## Смета 12 гр. ТЕР МО (hidden)
Smeta.RU (495) 974-1589
(наименование стройки)
[5 empty] | Номер заказа |  | 12434-08.23
ЛОКАЛЬНАЯ СМЕТА № 01-01-01
Подготовительные работы
ВЛ КЛ КТП ВЛИ Сергиево_ДОП
(наименование работ и затрат, наименование объекта)
Основание:
[6 empty] | базовая цена |  | текущая цена
|  | Сметная стоимость |  |  |  | 0 |  | 0 |  | тыс. руб.
|  | Строительные работы |  |  |  | 0 |  | 0 |  | тыс. руб.
|  | Монтажные работы |  |  |  | 0 |  | 0 |  | тыс. руб.
|  | Оборудование |  |  |  | 0 |  | 0 |  | тыс. руб.
|  | Прочие работы |  |  |  | 0 |  | 0 |  | тыс. руб.
|  | Нормативная трудоемкость |  |  |  | 0 |  | 0 |  | чел. -ч.
|  | Средства на оплату труда |  |  |  | 0 |  | 0 |  | тыс. руб.
|  | Возврат материалов | [7 empty] | тыс. руб.
Строительный объем:
Стоимость ед.стр.объема:
Составлена в ценах ТСНБ-2001 Московской области (редакция 2014 г)
№ п/п | Шифр расценки и коды ресурсов | Наименование работ и затрат | Ед. изм. | Кол-во единиц | Цена на ед. изм. | Попра-вочные коэфф. | Стоимость в ценах 2001г. | Пункт коэфф. пересчета | Коэфф. пересчета | Стоимость в текущих ценах | ЗТР всего чел.-час
1 | 2 | 3 | 4 | 5 | 6 | 7 | 8 | 9 | 10 | 11 | 12
Раздел: Подготовительные работы
Итого по разделу: Подготовительные работы | [5 empty] | 0 |  |  | 0 |  | 0
Итого по локальной смете: Подготовительные работы | [5 empty] | 0 |  |  | 0 |  | 0 | Итого по локальной смете: Подготовительные работы
Объемы согласовал
[должность,подпись(инициалы,фамилия)]
|  | Составил | [5 empty] | Шломенко Л.Т.
[должность,подпись(инициалы,фамилия)]
Проверил
[должность,подпись(инициалы,фамилия)]

## Титул
Общество с ограниченной ответственностью «ФАБИ»
Объект: Строительство КТП-40 6/0,4 кВ, ВЛЗ-6 кВ от ВЛЗ-6 кВ ф.4 ПС-110 кВ №550 "Каринская", 2хЛР-6 кВ, ВЛИ-0,38 кВ (ВЛ-6 кВ-0,33 км, ВЛ-0,38 кВ-0,04 км), в т.ч. ПИР, МО, Одинцовский р-н, с.о.Каринский, в районе д.Сергиево, 50:20:0080805:11
[5 empty] | 9 | номер месяца |  |  |  | 2018 | год | [6 empty] | месяц |  | мат | пир
[5 empty] | 1.019 |  | Зимнее удорожание |  |  |  |  | НОМЕРА СМЕТ |  | 1 | 1.019 |  | сентябрь | 1 | январь | 4.1 | 3.46 | (письмо №23167-АП/08 от 03.09.2012)
[6 empty] | № ПИР | [5 empty] | 0 | Демонтажые работы |  |  | мат | 4.32 | 2 | февраль | 4.1 | 3.46 | (письмо №23167-АП/08 от 03.09.2012)
[12 empty] | 0 | Подготовительные работы
[6 empty] | № СМР | [5 empty] | 1 | Строительство ВЛЗ 10 кВ |  |  | пир | 3.46 | 3 | март | 4.1 | 3.46 | (письмо №23167-АП/08 от 03.09.2012)
[8 empty] | р. | нет страховки |  |  | 2 | БМКТП |  |  |  | (письмо №23167-АП/08 от 03.09.2012) | 4 | апрель | 4.27 | 3.46 | (письмо №23167-АП/08 от 03.09.2012)
Договор №2296-ЗФ от 18.07.2023г. | Шифр проекта: 12434 |  |  |  | 12434 |  |  |  | с проекта |  |  | 0 | Строительство ВЛИ-0,38 кВ |  |  |  |  | 5 | май | 4.27 | 3.46 | (письмо №23167-АП/08 от 03.09.2012)
[5 empty] | 2296-ЗФ |  |  |  |  | с договора |  | 3 | Пусконаладочные работы |  |  |  |  | 6 | июнь | 4.27 | 3.46 | (письмо №23167-АП/08 от 03.09.2012)
[5 empty] | 18.07.2023г. | [6 empty] | 4 | Проектные и изыскательские работы
[5 empty] | 25.08.2017 |  |  | 03.06.2019 |  |  |  | 5 | Инженерно-геодезические изыскания |  |  |  |  | 7 | июль | 4.32 | 3.46 | (письмо №23167-АП/08 от 03.09.2012)
| Том 2. Сметная документация |  |  |  | Строительство КТП-40 6/0,4 кВ, ВЛЗ-6 кВ от ВЛЗ-6 кВ ф.4 ПС-110 кВ №550 "Каринская", 2хЛР-6 кВ, ВЛИ-0,38 кВ (ВЛ-6 кВ-0,33 км, ВЛ-0,38 кВ-0,04 км), в т.ч. ПИР, МО, Одинцовский р-н, с.о.Каринский, в районе д.Сергиево, 50:20:0080805:11 | [12 empty] | 8 | август | 4.32 | 3.46 | (письмо №23167-АП/08 от 03.09.2012)
[18 empty] | 9 | сентябрь | 4.32 | 3.46 | (письмо №23167-АП/08 от 03.09.2012)
|  |  |  | м | 4.56 | (индекс пересчета (ФАУ ФЦЦС, вып.12(46), тех.часть п.2) | [11 empty] | 10 | октябрь | 4.56 | 3.53 | (письмо №2836-ИП/12/ГС от 03.12.2012)
|  |  |  | о | 0 | УДАЛИТЬ строку об оборудовании в Пояснительной Записке | [11 empty] | 11 | ноябрь | 4.56 | 3.53 | (письмо №2836-ИП/12/ГС от 03.12.2012)
|  |  |  | тр | 1.069 | (Письмо ГУ МО Мособлгосэкспертиза № 2438/1 от 07.02.07) | [11 empty] | 12 | декабрь | 4.56 | 3.53 | (письмо №2836-ИП/12/ГС от 03.12.2012)
|  |  |  | пир | 3.83 | (письмо №13606-ХМ/09 от 04.04.2018)
|  |  | 1 | 2.4 | 2.4 | (согласно табл.11 п.1)
[5 empty] | оборудование | Письмо
[5 empty] | 2.8 | (тех.часть сборника индексов пересчета Мособлгосэкспертиза на сентябрь 2018г. п.15)
0
[5 empty] | 1.069 | (Письмо ГУ МО Мособлгосэкспертиза № 2438/1 от 07.02.07)
Воскресенск 2023
0

## ПЗ
ПОЯСНИТЕЛЬНАЯ ЗАПИСКА К СМЕТНОЙ ДОКУМЕНТАЦИИ
По объекту : Строительство КТП-40 6/0,4 кВ, ВЛЗ-6 кВ от ВЛЗ-6 кВ ф.4 ПС-110 кВ №550 "Каринская", 2хЛР-6 кВ, ВЛИ-0,38 кВ (ВЛ-6 кВ-0,33 км, ВЛ-0,38 кВ-0,04 км), в т.ч. ПИР, МО, Одинцовский р-н, с.о.Каринский, в районе д.Сергиево, 50:20:0080805:11.
Сметная документация сформирована на основе сметно-нормативной базы ценообразования 2001 г., составленной в уровне цен по состоянию на 01.01.2000 г. и на август 2023г, и в соответствии с объемами работ, предусмотренными рабочим проектом.
Основными нормативными документами при составлении смет являлись:
- сборники территориальных единичных расценок (ТСНБ-2001 МО);
- сборники федеральных единичных расценок (ФЕР-2001 (редакция 2014г.));
- территориальные сборники сметных цен на материалы, изделия и конструкции (ТСНБ-2001 МО);
- цены прайс-листов, данных заводов изготовителей, обоснованных данных заказчика на материальные ресурсы и оборудование, применяемых по проекту, приведенных к уровню цен на 1 января 2000 г.
- формула пересчета стоимости оборудования: К2001г. = Ктек. цена-прайс (исключ. НДС-20%) / К-0 УДАЛИТЬ строку об оборудовании в Пояснительной Записке к уровню 2001г | !!строку скрыть!!
- формула пересчета стоимости материалов: К2001г. = Ктек. цена-прайс (исключ. НДС-20%) / К-10,35 (индекс пересчета (ФАУ ФЦЦС, вып.12(46), тех.часть п.2) к уровню 2001г
- цены КТЦ МО август 2023 г. на материальные ресурсы и оборудование, применяемых по проекту, приведенных к уровню цен на 1 января 2000 г.
К=1,03*1,012 - транспортные расходы на оборудование с учетом заготовительно-складских расходов
К=3,83 - транспортные расходы на материальные ресурсы с учетом заготовительно-складских расходов (письмо №37341-ДВ/09 от 04.10.2019)
К=1,03 - транспортные расходы на материальные ресурсы, К=1,02 - заготовительно-складские расходы на материальные ресурсы
К=1,0075- для металлоконструкций
Для перевода в текущие цены применены индексы за август 2023г к ТСНБ-2001 МО.
Сметная документация на строительство объекта разработана в соответствии с действующими нормативно-методическими документами Госстроя РФ (ФЭР 81/пр).
В локальных сметах накладные расходы и сметная прибыль учтены по видам строительства в процентах от фонда оплаты труда рабочих-строителей и механизаторов (ФЭР 81/пр).
Для учета в сметах влияния условий производства работ, предусмотренных проектом, применены в локальных сметах, соответствующие коэффициенты (к нормам затрат труда, оплате труда рабочих, с учетом коэффициентов к расценкам из тех. части сборников, нормам времени и затратам на эксплуатацию машин:
К=0,7 - демонтаж при условии что оборудование подлежит дальнейшему использованию, со снятием с места установки, необходимой (частичной) разборкой и консервированием с целью длительного или кратковременного хранения, согласно тех. части сб. МДС 81-37.2004, п.3.2.1.1
К=1,2 - производство монтажных работ вблизи объектов, находящихся под высоким напряжением, в том числе в охранной зоне действующей воздушной линии электропередачи, согласно МДС 81-35.2004 Прилож.1;табл.2;п.5;
К=1,2 -производство строительных и других работ вблизи объектов, находящихся под высоким напряжением, в том числе в охранной зоне действующей воздушной линии электропередачи, согласно МДС 81.35-2004 Прилож.1 табл.1 п.5;
Козп=1,15; Кэмм,зпм=1,25 - При выполнении работ в существующих зданиях и сооружениях, аналогичных процессам при новом строительстве (кроме работ по нормам сборника № 46 «Работы при реконструкции зданий и сооружений») (п.8.7.1, пр№81/пр от 09.02.2017)
К=1,1 - Производство ремонтно-строительных работ осуществляется в стесненных условиях застроенной части населенных пунктов: территорий общего пользования (Прил.2, Табл.3, п.10.3, пр№81/пр от 09.02.2017);
К=1,25 -бурение скважин на глубину более 2м, согласно тех. части МДС Прил.33.4, п.3.6.
К=0,84; 0,92; 0,94 - при установке железобетонных опор с крюками-скобами или крюками-кронштейнами, согласно тех. части МДС Прил.33.4, п.3.4.1
К=1,17 (1+(1,2-1)*0,85) - где 1,2 - Производство пусконаладочных работ в охранной зоне воздушных линий электропередачи, в местах прохода коммуникаций электроснабжения, в действующих электроустановках, (без оформления наряда-допуска или распоряжения) вблизи конструкций и предметов, находящихся под напряжением (в случаях, когда полное снятие напряжения по производственным условиям невозможно), если это связано с ограничением действий исполнителей работ специальными требованиями техники безопасности, согласно тех. части сб. МДС 81-40.2006, т.2, п.4, берется 85% только на "полевые" дороги, согласно тех. части сб. МДС 81-40.2006
К=0,6; Кмат=0 - Демонтаж: Оборудование, пригодное для дальнейшего использования, со снятием с места установки, необходимой (частичной) разборкой без надобности хранения (перемещается на другое место установки и т.п.) (Табл.3, п.2, пр№81/пр от 09.02.2017)
К=0,7; Кмат=0 - При демонтаже (разборке) металлических конструкций (Прил.2, Табл.3, п.10.1, пр№81/пр от 09.02.2017)
К=0,7 - демонтаж при условии что оборудование подлежит дальнейшему использованию, со снятием с места установки, необходимой (частичной) разборкой и консервированием с целью длительного или кратковременного хранения, согласно тех. части сб. МДС 81-37.2004, п.3.2.1.1
Сводный сметный расчет стоимости строительства, составлен в базисных ценах по состоянию на 01.01.2000 г. и в ценах на август 2023г.
В главе 9 "Прочие работы и затраты" включены средства на основные виды прочих работ и затрат (ПЦСН-2020 МО п.37.7).
В главу 10 включены затраты на содержание службы заказчика-застройщика (технического надзора) (ПЦСН-2020 МО п.37.8). В главу 12 включена стоимость проектных работ.
За итогом глав 1-12 учтены средства на возмещение расходов по оплате непредвиденных работ и затрат в размере 3% (ПЦСН-2020 МО п. 37.12.2).

## ССР баз
"УТВЕРЖДАЮ"
Заместитель директора по капитальному строительству - начальник управления Западных электрических сетей –
филиала ПАО «Россети Московский регион»
_______________________ А.В. Рогожин
"_____"________________ 202_ г.
м.п.
Сводный сметный расчёт стоимости строительства
Строительство КТП-40 6/0,4 кВ, ВЛЗ-6 кВ от ВЛЗ-6 кВ ф.4 ПС-110 кВ №550 "Каринская", 2хЛР-6 кВ, ВЛИ-0,38 кВ (ВЛ-6 кВ-0,33 км, ВЛ-0,38 кВ-0,04 км), в т.ч. ПИР, МО, Одинцовский р-н, с.о.Каринский, в районе д.Сергиево, 50:20:0080805:11
(наименование стройки, объекта)
Составлен в ценах по состоянию на |  |  | 2000
№ п/п | Номера сметных расчетов и смет | Наименование глав, объектов, работ и затрат | Сметная стоимость (тыс.руб) |  |  |  | Общая сметная стоимость
|  |  | Строительных работ | Монтажных работ | Оборудования | Прочих затрат
1 | 2 | 3 | 4 | 5 | 6 | 7 | 8
Глава 1. Подготовка территории строительства
1 | ЛС № 01-01-01 | Подготовительные работы |  |  |  |  | 0
Итого: по главе 1 |  |  | 0 | 0 | 0 | 0 | 0
Глава 2. Основные объекты строительства
1 | ЛС № 02-01-01 | Строительство ВЛ-6 кВ | 25.8683 | 1.8654 | 29.564 |  | 57.2976
2 | ЛС № 02-01-02 | Строительство КЛ-6 кВ |  |  |  |  | 0 |  | 0.54745
3 | ЛС № 02-01-03 | Строительство КЛ-6 кВ в трубах |  |  |  |  | 0 |  | 0.30308
2 | ЛС № 02-01-02 | ГНБ (L-13м) | 11.515 | 2.1721 |  |  | 13.6871
3 | ЛС № 02-01-03 | Строительство КТП-6/0,4 кВ | 5.3509 | 0.99707 | 172.9033 |  | 179.2513 |  | 1.7486
4 | ЛС № 02-01-04 | Монтаж силового трансформатора 6/0,4 кВ |  | 1.5825 | 27.1705 |  | 28.753 |  | 287.4164
5 | ЛС № 02-01-05 | Строительство ВЛИ-0,4 кВ | 6.4935 | 0.18526 |  |  | 6.6788
Итого: по главе 2 |  |  | 49.2277 | 6.8023 | 229.6379 | 0 | 285.6678
Итого: по главам 1-2 |  |  | 49.2277 | 6.8023 | 229.6379 | 0 | 285.6678
Глава 9. Прочие работы и затраты
6 | ЛС № 09-01-01 | Пусконаладочные работы на ВЛ-6 кВ |  |  |  | 0.59026 | 0.59026
7 | ЛС № 09-01-02 | Пусконаладочные работы на КЛ-6 кВ |  |  |  | 0.16918 | 0.16918
8 | ЛС № 09-01-03 | Пусконаладочные работы на КТП-6/0,4 кВ |  |  |  | 0.54745 | 0.54745
9 | ЛС № 09-01-04 | Пусконаладочные работы силового трансформатора 6/0,4 кВ |  |  |  | 0.30308 | 0.30308
10 | ЛС № 09-01-05 | Пусконаладочные работы на ВЛИ-0,4 кВ |  |  |  | 0.13863 | 0.13863
Итого: по главе 9 |  |  | 0 | 0 | 0 | 1.7486 | 1.7486
Итого: по главам 1-9 |  |  | 49.2277 | 6.8023 | 229.6379 | 1.7486 | 287.4164
Глава 10. Содержание службы заказчика-застройщика (технического надзора) строящегося предприятия
11 | Приказ № 612 от 01.07.2025 ПАО «Россети Московский регион» | Содержание службы заказчика-застройщика - 3,93% от итога гл. 1-9+гл.12 |  |  |  | 11.2955 | 11.2955
12 | Постановление правительства РФ №468 от 21.06.10 | Содержание заказчика на осуществление строительного контроля, 2,14% |  |  |  | 6.1507 | 6.1507
Итого: по главе 10 |  |  | 0 | 0 | 0 | 17.4462 | 17.4462
Итого: по главам 1-10 |  |  | 49.2277 | 6.8023 | 229.6379 | 19.1948 | 304.8626
Глава 11. Подготовка эксплуатационных кадров
31 | [6 empty] | 0
32 | [6 empty] | 0
33 | [6 empty] | 0
Итого: по главе 10 |  |  | 0 | 0 | 0 | 0 | 0
Итого: по главам 1-11 |  |  | 49.2277 | 6.8023 | 229.6379 | 19.1948 | 304.8626
Глава 12. Проектные и изыскательские работы
0
0
Итого: по главе 12 |  |  | 0 | 0 | 0 | 0 | 0
Итого: по главам 1-12 |  |  | 49.2277 | 6.8023 | 229.6379 | 19.1948 | 304.8626
Непредвиденные затраты
13 | ПЦСН-2020 МО п. 37.12.2 | Резерв средств на непредвиденные работы и затраты - 3,0% | 1.4768 | 0.20407 | 6.8891 | 0.57584 | 9.1459
|  | Итого: Непредвиденные затраты | 1.4768 | 0.20407 | 6.8891 | 0.57584 | 9.1459
|  | Итого с непредвиденными | 50.7045 | 7.0063 | 236.527 | 19.7706 | 314.0084 | ор | 1020905.19 | 1020591.1816
| НДС | [6 empty] | дог | 944085 | 943797.5836
14 |  | НДС - 20 % | 10.1409 | 1.4013 | 47.3054 | 3.9541 | 62.8017
|  | Итого НДС | 10.1409 | 1.4013 | 47.3054 | 3.9541 | 62.8017
|  | ВСЕГО по сводному сметному расчету с НДС | 60.8454 | 8.4076 | 283.8324 | 23.7247 | 376.8101 |  | 376.8101
|  | Директор ООО "ФАБИ" |  |  | А.В. Силков
м.п.
.
Note on D15: Федоров Иван Александрович: Для текщих цен можно указывать месяц формирования: 2018.03 03 это месяц формирования.

## ССР тысруб
"УТВЕРЖДАЮ"
Заместитель директора по капитальному строительству - начальник управления Западных электрических сетей –
филиала ПАО «Россети Московский регион»
_______________________ А.В. Рогожин
"_____"________________ 202_ г.
м.п.
Сводный сметный расчёт стоимости строительства
Строительство КТП-40 6/0,4 кВ, ВЛЗ-6 кВ от ВЛЗ-6 кВ ф.4 ПС-110 кВ №550 "Каринская", 2хЛР-6 кВ, ВЛИ-0,38 кВ (ВЛ-6 кВ-0,33 км, ВЛ-0,38 кВ-0,04 км), в т.ч. ПИР, МО, Одинцовский р-н, с.о.Каринский, в районе д.Сергиево, 50:20:0080805:11
(наименование стройки, объекта)
Составлен в ценах по состоянию на |  |  | 2023.08
№ п/п | Номера сметных расчетов и смет | Наименование глав, объектов, работ и затрат | Сметная стоимость (тыс.руб) |  |  |  | Общая сметная стоимость
|  |  | Строительных работ | Монтажных работ | Оборудования | Прочих затрат
1 | 2 | 3 | 4 | 5 | 6 | 7 | 8
Глава 1. Подготовка территории строительства
1 | ЛС № 01-01-01 | Подготовительные работы |  |  |  |  | 0
Итого: по главе 1 |  |  | 0 | 0 | 0 | 0 | 0
Глава 2. Основные объекты строительства
1 | ЛС № 02-01-01 | Строительство ВЛ-6 кВ | 259.5566 | 33.9293 | 187.1402 |  | 480.6261
2 | ЛС № 02-01-02 | Строительство КЛ-6 кВ |  |  |  |  | 0 |  | 7.53
3 | ЛС № 02-01-03 | Строительство КЛ-6 кВ в трубах |  |  |  |  | 0 |  | 13.4898
2 | ЛС № 02-01-02 | ГНБ (L-13м) | 208.481 | 23.8107 |  |  | 232.2917
3 | ЛС № 02-01-03 | Строительство КТП-6/0,4 кВ | 96.2955 | 20.1635 | 1094.478 |  | 1210.937 |  | 77.8267
4 | ЛС № 02-01-04 | Монтаж силового трансформатора 6/0,4 кВ |  | 36.334 | 171.9894 |  | 208.3234 |  | 2281.1115
5 | ЛС № 02-01-05 | Строительство ВЛИ-0,4 кВ | 67.2049 | 3.9018 |  |  | 71.1066
Итого: по главе 2 |  |  | 631.5379 | 118.1392 | 1453.6077 | 0 | 2203.2848
Итого: по главам 1-2 |  |  | 631.5379 | 118.1392 | 1453.6077 | 0 | 2203.2848
Глава 9. Прочие работы и затраты
6 | ЛС № 09-01-01 | Пусконаладочные работы на ВЛ-6 кВ |  |  |  | 26.2713 | 26.2713
7 | ЛС № 09-01-02 | Пусконаладочные работы на КЛ-6 кВ |  |  |  | 7.53 | 7.53
8 | ЛС № 09-01-03 | Пусконаладочные работы на КТП-6/0,4 кВ |  |  |  | 24.3656 | 24.3656
9 | ЛС № 09-01-04 | Пусконаладочные работы силового трансформатора 6/0,4 кВ |  |  |  | 13.4898 | 13.4898
10 | ЛС № 09-01-05 | Пусконаладочные работы на ВЛИ-0,4 кВ |  |  |  | 6.17 | 6.17
Итого: по главе 9 |  |  | 0 | 0 | 0 | 77.8267 | 77.8267
Итого: по главам 1-9 |  |  | 631.5379 | 118.1392 | 1453.6077 | 77.8267 | 2281.1115
Глава 10. Содержание службы заказчика-застройщика (технического надзора) строящегося предприятия
11 | Приказ № 612 от 01.07.2025 ПАО «Россети Московский регион» | Содержание службы заказчика-застройщика - 3,93% от итога гл. 1-9+гл.12 |  |  |  | 89.6477 | 89.6477
12 | Постановление правительства РФ №468 от 21.06.10 | Содержание заказчика на осуществление строительного контроля, 2,14% |  |  |  | 48.8158 | 48.8158
Итого: по главе 10 |  |  | 0 | 0 | 0 | 138.4635 | 138.4635
Итого: по главам 1-10 |  |  | 631.5379 | 118.1392 | 1453.6077 | 216.2902 | 2419.575
Глава 11. Подготовка эксплуатационных кадров
31 | [6 empty] | 0
32 | [6 empty] | 0
33 | [6 empty] | 0
Итого: по главе 10 |  |  | 0 | 0 | 0 | 0 | 0
Итого: по главам 1-11 |  |  | 631.5379 | 118.1392 | 1453.6077 | 216.2902 | 2419.575
Глава 12. Проектные и изыскательские работы
0
0
Итого: по главе 12 |  |  | 0 | 0 | 0 | 0 | 0
Итого: по главам 1-12 |  |  | 631.5379 | 118.1392 | 1453.6077 | 216.2902 | 2419.575
Непредвиденные затраты
13 | ПЦСН-2020 МО п. 37.12.2 | Резерв средств на непредвиденные работы и затраты - 3,0% | 18.9461 | 3.5442 | 43.6082 | 6.4887 | 72.5872
|  | Итого: Непредвиденные затраты | 18.9461 | 3.5442 | 43.6082 | 6.4887 | 72.5872
|  | Итого с непредвиденными | 650.4841 | 121.6834 | 1497.2159 | 222.7789 | 2492.1622 | ор | 1020905.19 | 1018413.0278
| НДС | [6 empty] | дог | 944085 | 941803.8885
14 |  | НДС - 20 % | 130.0968 | 24.3367 | 299.4432 | 44.5558 | 498.4324
|  | Итого НДС | 130.0968 | 24.3367 | 299.4432 | 44.5558 | 498.4324
|  | ВСЕГО по сводному сметному расчету с НДС | 780.5809 | 146.0201 | 1796.6591 | 267.3346 | 2990.5947 |  | 2990.5947
|  | Директор ООО "ФАБИ" |  |  | А.В. Силков
м.п.
.
Note on D15: Федоров Иван Александрович: Для текщих цен можно указывать месяц формирования: 2018.03 03 это месяц формирования.

## ССР тек руб
"УТВЕРЖДАЮ"
Заместитель директора по капитальному строительству - начальник управления Западных электрических сетей –
филиала ПАО «Россети Московский регион»
_______________________ А.В. Рогожин
"_____"________________ 202_ г.
м.п.
Сводный сметный расчёт стоимости строительства
Строительство КТП-40 6/0,4 кВ, ВЛЗ-6 кВ от ВЛЗ-6 кВ ф.4 ПС-110 кВ №550 "Каринская", 2хЛР-6 кВ, ВЛИ-0,38 кВ (ВЛ-6 кВ-0,33 км, ВЛ-0,38 кВ-0,04 км), в т.ч. ПИР, МО, Одинцовский р-н, с.о.Каринский, в районе д.Сергиево, 50:20:0080805:11
(наименование стройки, объекта)
Составлен в ценах по состоянию на |  |  | 2023.08
№ п/п | Номера сметных расчетов и смет | Наименование глав, объектов, работ и затрат | Сметная стоимость (руб) |  |  |  | Общая сметная стоимость
|  |  | Строительных работ | Монтажных работ | Оборудования | Прочих затрат
1 | 2 | 3 | 4 | 5 | 6 | 7 | 8
Глава 1. Подготовка территории строительства
1 | ЛС № 01-01-01 | Подготовительные работы |  |  |  |  | 0
Итого: по главе 1 |  |  | 0 | 0 | 0 | 0 | 0
Глава 2. Основные объекты строительства
1 | ЛС № 02-01-01 | Строительство ВЛ-6 кВ | 259556.59 | 33929.28 | 187140.24 |  | 480626.11
2 | ЛС № 02-01-02 | ГНБ (L-13м) | 208480.95 | 23810.71 |  |  | 232291.66
3 | ЛС № 02-01-03 | Строительство КТП-6/0,4 кВ | 96295.53 | 20163.46 | 1094478.02 |  | 1210937.01
4 | ЛС № 02-01-04 | Монтаж силового трансформатора 6/0,4 кВ |  | 36334.01 | 171989.4 |  | 208323.41 |  | 2281111.49
5 | ЛС № 02-01-05 | Строительство ВЛИ-0,4 кВ | 67204.85 | 3901.77 |  |  | 71106.62
Итого: по главе 2 |  |  | 631537.92 | 118139.23 | 1453607.66 | 0 | 2203284.81
Итого: по главам 1-2 |  |  | 631537.92 | 118139.23 | 1453607.66 | 0 | 2203284.81
Глава 9. Прочие работы и затраты
6 | ЛС № 09-01-01 | Пусконаладочные работы на ВЛ-6 кВ |  |  |  | 26271.32 | 26271.32
7 | ЛС № 09-01-02 | Пусконаладочные работы на КЛ-6 кВ |  |  |  | 7530.03 | 7530.03
8 | ЛС № 09-01-03 | Пусконаладочные работы на КТП-6/0,4 кВ |  |  |  | 24365.62 | 24365.62
9 | ЛС № 09-01-04 | Пусконаладочные работы силового трансформатора 6/0,4 кВ |  |  |  | 13489.75 | 13489.75
10 | ЛС № 09-01-05 | Пусконаладочные работы на ВЛИ-0,4 кВ |  |  |  | 6169.96 | 6169.96
Итого: по главе 9 |  |  | 0 | 0 | 0 | 77826.68 | 77826.68
Итого: по главам 1-9 |  |  | 631537.92 | 118139.23 | 1453607.66 | 77826.68 | 2281111.49
Глава 10. Содержание службы заказчика-застройщика (технического надзора) строящегося предприятия
11 | Приказ № 612 от 01.07.2025 ПАО «Россети Московский регион» | Содержание службы заказчика-застройщика - 3,93% от итога гл. 1-9+гл.12 |  |  |  | 89647.68 | 89647.68
12 | Постановление правительства РФ №468 от 21.06.10 | Содержание заказчика на осуществление строительного контроля, 2,14% |  |  |  | 48815.79 | 48815.79
Итого: по главе 10 |  |  | 0 | 0 | 0 | 138463.47 | 138463.47
Итого: по главам 1-10 |  |  | 631537.92 | 118139.23 | 1453607.66 | 216290.15 | 2419574.96
Глава 11. Подготовка эксплуатационных кадров
31 | [6 empty] | 0
32 | [6 empty] | 0
33 | [6 empty] | 0
Итого: по главе 10 |  |  | 0 | 0 | 0 | 0 | 0
Итого: по главам 1-11 |  |  | 631537.92 | 118139.23 | 1453607.66 | 216290.15 | 2419574.96
Глава 12. Проектные и изыскательские работы
0
0
Итого: по главе 12 |  |  | 0 | 0 | 0 | 0 | 0
Итого: по главам 1-12 |  |  | 631537.92 | 118139.23 | 1453607.66 | 216290.15 | 2419574.96
Непредвиденные затраты
13 | ПЦСН-2020 МО п. 37.12.2 | Резерв средств на непредвиденные работы и затраты - 3,0% | 18946.14 | 3544.18 | 43608.23 | 6488.7 | 72587.25
|  | Итого: Непредвиденные затраты | 18946.14 | 3544.18 | 43608.23 | 6488.7 | 72587.25
|  | Итого с непредвиденными | 650484.06 | 121683.41 | 1497215.89 | 222778.85 | 2492162.21 | ор | 1478206.86 | -1013955.35
| НДС | [6 empty] | дог | 1343800 | -937311.49
14 |  | НДС - 20 % | 130096.81 | 24336.68 | 299443.18 | 44555.77 | 498432.44
|  | Итого НДС | 130096.81 | 24336.68 | 299443.18 | 44555.77 | 498432.44
|  | ВСЕГО по сводному сметному расчету с НДС | 780580.87 | 146020.09 | 1796659.07 | 267334.62 | 2990594.65 |  | 2990594.652
|  | Директор ООО "ФАБИ" |  |  | А.В. Силков
м.п.
.
Note on D15: Федоров Иван Александрович: Для текщих цен можно указывать месяц формирования: 2018.03 03 это месяц формирования.

## 02-01-01
Smeta.RU (495) 974-1589
Строительство КТП-40 6/0,4 кВ, ВЛЗ-6 кВ от ВЛЗ-6 кВ ф.4 ПС-110 кВ №550 "Каринская", 2хЛР-6 кВ, ВЛИ-0,38 кВ (ВЛ-6 кВ-0,33 км, ВЛ-0,38 кВ-0,04 км), в т.ч. ПИР, МО, Одинцовский р-н, с.о.Каринский, в районе д.Сергиево, 50:20:0080805:11
(наименование стройки)
ЛОКАЛЬНАЯ СМЕТА № 02-01-01
Строительство ВЛ-6 кВ
(наименование работ и затрат, наименование объекта)
Основание:
[6 empty] | базовая цена |  | текущая цена
|  | Сметная стоимость |  |  |  | 57.2976 |  | 480.6261 |  | тыс. руб.
|  | Строительные работы |  |  |  | 25.8683 |  | 259.5566 |  | тыс. руб.
|  | Монтажные работы |  |  |  | 1.8654 |  | 33.9293 |  | тыс. руб.
|  | Оборудование |  |  |  | 29.564 |  | 187.1402 |  | тыс. руб.
|  | Прочие работы |  |  |  | 0 |  | 0 |  | тыс. руб.
|  | Нормативная трудоемкость |  |  |  | 66.0578 |  | 66.0578 |  | чел. -ч.
|  | Средства на оплату труда |  |  |  | 0.63298 |  | 28.1742 |  | тыс. руб.
|  | Возврат материалов | [7 empty] | тыс. руб.
Строительный объем:
Стоимость ед.стр.объема:
Составлена в ценах ТСНБ-2001 Московской области (редакция 2014 г) август 2023 год
№ п/п | Шифр расценки и коды ресурсов | Наименование работ и затрат | Ед. изм. | Кол-во единиц | Цена на ед. изм. | Попра-вочные коэфф. | Стоимость в ценах 2001г. | Пункт коэфф. пересчета | Коэфф. пересчета | Стоимость в текущих ценах | ЗТР всего чел.-час
1 | 2 | 3 | 4 | 5 | 6 | 7 | 8 | 9 | 10 | 11 | 12
Раздел: Строительство ВЛ-6 кВ
1 | 33-04-030-3 | Установка разъединителей с помощью механизмов | 1 КОМПЛ. | 2 | 193.31 |  |  | 33-04-030-3 | [7 empty] | 186.02 | 8279.67 | 108.36 | 4823.11
|  | Зарплата |  |  | 81.39 |  | 162.78 |  | 44.51 | 7245.34 |  |  |  |  | 162.78
|  | Эксплуатация машин |  |  | 109.66 |  | 219.32 |  | 14.83 | 3252.52
|  | в т.ч. зарплата машинистов |  |  | 8.91 |  | 17.82 |  | 44.51 | 793.17 |  |  |  |  | 17.82
|  | Материальные ресурсы |  |  | 2.26 |  | 4.52 |  | 13.5 | 61.02
|  | НР от ФОТ | % | 103 |  |  | 186.02 |  | 103 | 8279.67
|  | СП от ФОТ | % | 60 |  |  | 108.36 |  | 60 | 4823.11
|  | Затраты труда | чел-ч | 8.09 | [6 empty] | 16.18
[6 empty] | 681 |  |  | 23661.66 |  | 16.18 | 681 | 23661.66 | 16.18 | [5 empty] | 681 | 0 | 0 | 0
Заземление разъединителя и опор с муфтами
2 | 01-02-057-2 | Разработка грунта вручную в траншеях глубиной до 2 м без креплений с откосами, группа грунтов 2 (0,5х0,3х8)*4шт=4,8м3 | 100 м3 грунта | 0.0061689 | 1201.2 |  |  | 01-02-057-2 | [7 empty] | 6.59 | 293.54 | 2.96 | 131.93
|  | Зарплата |  |  | 1201.2 |  | 7.41 |  | 44.51 | 329.82 |  |  |  |  | 7.41
|  | НР от ФОТ | % | 89 |  |  | 6.59 |  | 89 | 293.54
|  | СП от ФОТ | % | 40 |  |  | 2.96 |  | 40 | 131.93
|  | Затраты труда | чел-ч | 154 | [6 empty] | 0.95001
[6 empty] | 16.96 |  |  | 755.29 |  | 0.95001 | 16.96 | 755.29 | 0.95001 | [5 empty] | 16.96 | 0 | 0 | 0
3 | м08-02-472-2 | Заземлитель горизонтальный из стали полосовой сечением 160 мм2 (8м*4шт=32м) | 100 м | 0.32 | 279.76 |  |  | м08-02-472-2 | [7 empty] | 49.35 | 2196.87 | 25.95 | 1155.05
Объем: 0,32=(8*4)/100
|  | Зарплата |  |  | 156.04 |  | 49.93 |  | 44.51 | 2222.51 |  |  |  |  | 49.93
|  | Эксплуатация машин |  |  | 74.15 |  | 23.73 |  | 12.42 | 294.7
|  | в т.ч. зарплата машинистов |  |  | 2.97 |  | 0.95 |  | 44.51 | 42.3 |  |  |  |  | 0.95
|  | Материальные ресурсы |  |  | 49.57 |  | 15.86 |  | 16.83 | 266.96
|  | НР от ФОТ | % | 97 |  |  | 49.35 |  | 97 | 2196.87
|  | СП от ФОТ | % | 51 |  |  | 25.95 |  | 51 | 1155.05
|  | Затраты труда | чел-ч | 16.6 | [6 empty] | 5.312
[6 empty] | 164.82 |  |  | 6136.09 |  | 5.312 | 164.82 | 6136.09 | 5.312 | [5 empty] | 0 | 164.82 | 0 | 0
4 | м08-02-471-1 | Заземлитель вертикальный из угловой стали размером 50х50х5 мм | 10 шт. | 1.2 | 186.36 |  |  | м08-02-471-1 | [7 empty] | 120.07 | 5344.17 | 63.13 | 2809.82
Объем: 1,2=(3*4)/10
|  | Зарплата |  |  | 100.58 |  | 120.7 |  | 44.51 | 5372.18 |  |  |  |  | 120.7
|  | Эксплуатация машин |  |  | 56.32 |  | 67.58 |  | 12.94 | 874.54
|  | в т.ч. зарплата машинистов |  |  | 2.57 |  | 3.08 |  | 44.51 | 137.27 |  |  |  |  | 3.08
|  | Материальные ресурсы |  |  | 29.46 |  | 35.35 |  | 16.75 | 592.15
|  | НР от ФОТ | % | 97 |  |  | 120.07 |  | 97 | 5344.17
|  | СП от ФОТ | % | 51 |  |  | 63.13 |  | 51 | 2809.82
|  | Затраты труда | чел-ч | 10.7 | [6 empty] | 12.84
[6 empty] | 406.83 |  |  | 14992.86 |  | 12.84 | 406.83 | 14992.86 | 12.84 | [5 empty] | 0 | 406.83 | 0 | 0
5 | 01-02-061-1 | Засыпка вручную траншей, пазух котлованов и ям, группа грунтов 1 | 100 м3 грунта | 0.048 | 663.75 |  |  | 01-02-061-1 | [7 empty] | 28.36 | 1262.1 | 12.74 | 567.24
|  | Зарплата |  |  | 663.75 |  | 31.86 |  | 44.51 | 1418.09 |  |  |  |  | 31.86
|  | НР от ФОТ | % | 89 |  |  | 28.36 |  | 89 | 1262.1
|  | СП от ФОТ | % | 40 |  |  | 12.74 |  | 40 | 567.24
|  | Затраты труда | чел-ч | 88.5 | [6 empty] | 4.248
[6 empty] | 72.96 |  |  | 3247.43 |  | 4.248 | 72.96 | 3247.43 | 4.248 | [5 empty] | 72.96 | 0 | 0 | 0
6 | 33-04-009-6 | Подвеска проводов ВЛ 6-10 кВ в населенной местности сечением свыше 35 мм2 с помощью механизмов (оп. №б/н-1-2, 3-4-КТП L-0,014км) | 1 км линии (3 провода) при 10 опорах | 0.014 | 3003.35 |  |  | 33-04-009-6 | [7 empty] | 11.47 | 510.49 | 6.68 | 297.37
|  | Зарплата |  |  | 544.26 |  | 7.62 |  | 44.51 | 339.15 |  |  |  |  | 7.62
|  | Эксплуатация машин |  |  | 2054.68 |  | 28.77 |  | 13.67 | 393.22
|  | в т.ч. зарплата машинистов |  |  | 251.1 |  | 3.52 |  | 44.51 | 156.47 |  |  |  |  | 3.52
|  | Материальные ресурсы |  |  | 404.41 |  | 5.66 |  | 13.17 | 74.57
|  | НР от ФОТ | % | 103 |  |  | 11.47 |  | 103 | 510.49
|  | СП от ФОТ | % | 60 |  |  | 6.68 |  | 60 | 297.37
|  | Затраты труда | чел-ч | 57.23 | [6 empty] | 0.80122
6,1 | 509-0455 | Соединитель алюминиевых и сталеалюминиевых проводов (СОАС) 062-3 | шт. | -0.0476 | 88 |  | -4.19 |  | 13.17 | -55.17 | [5 empty] | 0 | 0 | 0 | 0 | -4.19 | 0 | 0 | 0
[6 empty] | 56.01 |  |  | 1559.63 |  | 0.80122 | 56.01 | 1559.63 | 0.80122 | [5 empty] | 60.2 | 0 | 0 | 0
7 | 33-04-009-14 | При увеличении количества опор на 1 км ВЛ добавлять к расценке 33-04-009-06 ( 5 -0,014х10= 5 - 1=4 опоры) | 1 ОПОРА | 4 | 446.35 |  |  | 33-04-009-14 | [7 empty] | 145.23 | 6464.19 | 84.6 | 3765.55
|  | Зарплата |  |  | 23.28 |  | 93.12 |  | 44.51 | 4144.77 |  |  |  |  | 93.12
|  | Эксплуатация машин |  |  | 110.13 |  | 440.52 |  | 12.94 | 5700.33
|  | в т.ч. зарплата машинистов |  |  | 11.97 |  | 47.88 |  | 44.51 | 2131.14 |  |  |  |  | 47.88
|  | Материальные ресурсы |  |  | 312.94 |  | 1251.76 |  | 12.5 | 15647
|  | НР от ФОТ | % | 103 |  |  | 145.23 |  | 103 | 6464.19
|  | СП от ФОТ | % | 60 |  |  | 84.6 |  | 60 | 3765.55
|  | Затраты труда | чел-ч | 2.42 | [6 empty] | 9.68
7,1 | 509-0455 | Соединитель алюминиевых и сталеалюминиевых проводов (СОАС) 062-3 | шт. | -13.6 | 88 |  | -1196.8 |  | 12.5 | -14960 | [5 empty] | 0 | 0 | 0 | 0 | -1196.8 | 0 | 0 | 0
[6 empty] | 818.43 |  |  | 20761.84 |  | 9.68 | 818.43 | 20761.84 | 9.68 | [5 empty] | 2015.23 | 0 | 0 | 0
8 | 33-04-018-1 | Монтаж ограничителей перенапряжения нелинейных (ОПН) на линиях электропередачи до 10 кВ: с использованием автогидроподъемника (оп.№ 2- 3шт, 3 - 3шт) | 10 опор | 0.2 | 412.18 |  |  | 33-04-018-1 | [7 empty] | 21.74 | 967.98 | 12.67 | 563.87
Объем: 0,2=(2)/10
|  | Зарплата |  |  | 70.56 |  | 14.11 |  | 44.51 | 628.13 |  |  |  |  | 14.11
|  | Эксплуатация машин |  |  | 293.64 |  | 58.73 |  | 12.46 | 731.75
|  | в т.ч. зарплата машинистов |  |  | 35.01 |  | 7 |  | 44.51 | 311.66 |  |  |  |  | 7
|  | Материальные ресурсы |  |  | 47.98 |  | 9.6 |  | 4.14 | 39.73
|  | НР от ФОТ | % | 103 |  |  | 21.74 |  | 103 | 967.98
|  | СП от ФОТ | % | 60 |  |  | 12.67 |  | 60 | 563.87
|  | Затраты труда | чел-ч | 7.42 | [6 empty] | 1.484
[6 empty] | 116.85 |  |  | 2931.46 |  | 1.484 | 116.85 | 2931.46 | 1.484 | [5 empty] | 116.85 | 0 | 0 | 0
9 | 33-04-030-1 | Установка разрядников с помощью механизмов (4шт : 3 = 1,33 комп.) | 1 КОМПЛ. | 1.33 | 141.39 |  |  | 33-04-030-1 | [7 empty] | 65.44 | 2912.75 | 38.12 | 1696.75
|  | Зарплата |  |  | 38.01 |  | 50.55 |  | 44.51 | 2250.13 |  |  |  |  | 50.55
|  | Эксплуатация машин |  |  | 100.42 |  | 133.56 |  | 13.85 | 1849.79
|  | в т.ч. зарплата машинистов |  |  | 9.76 |  | 12.98 |  | 44.51 | 577.78 |  |  |  |  | 12.98
|  | Материальные ресурсы |  |  | 2.96 |  | 3.94 |  | 14.76 | 58.11
|  | НР от ФОТ | % | 103 |  |  | 65.44 |  | 103 | 2912.75
|  | СП от ФОТ | % | 60 |  |  | 38.12 |  | 60 | 1696.75
|  | Затраты труда | чел-ч | 4.29 | [6 empty] | 5.7057
[6 empty] | 291.61 |  |  | 8767.53 |  | 5.7057 | 291.61 | 8767.53 | 5.7057 | [5 empty] | 291.61 | 0 | 0 | 0
10 | 13-03-003-21 | Окраска огрунтованных бетонных и оштукатуренных поверхностей эмалью ПФ-133 прим. ПФ-115 | 100 м2 окрашиваемой поверхности | 0.0288 | 290.37 |  |  | 13-03-003-21 | [7 empty] | 1.33 | 58.93 | 0.72 | 31.97
Объем: 0,0288=2,88/100
|  | Зарплата |  |  | 48.8 |  | 1.41 |  | 44.51 | 62.56 |  |  |  |  | 1.41
|  | Эксплуатация машин |  |  | 6.32 |  | 0.18 |  | 8 | 1.46
|  | в т.ч. зарплата машинистов |  |  | 0.1 |  | 0 |  | 44.51 | 0.13 |  |  |  |  | 0
|  | Материальные ресурсы |  |  | 235.25 |  | 6.78 |  | 4.79 | 32.45
|  | НР от ФОТ | % | 94 |  |  | 1.33 |  | 94 | 58.93
|  | СП от ФОТ | % | 51 |  |  | 0.72 |  | 51 | 31.97
|  | Затраты труда | чел-ч | 5.38 | [6 empty] | 0.15494
10,1 | 113-0245 | Эмаль ПФ-133 темно-серая | т | -0.000259 | 24950 |  | -6.46 |  | 4.79 | -30.95 | [5 empty] | 0 | 0 | 0 | 0 | -6.46 | 0 | 0 | 0
[6 empty] | 3.96 |  |  | 156.42 |  | 0.15494 | 3.96 | 156.42 | 0.15494 | [5 empty] | 10.42 | 0 | 0 | 0
11 | 13-03-002-15 | Огрунтовка металлических поверхностей за один раз лаком БТ-577 | 100 м2 окрашиваемой поверхности | 0.00608 | 152.06 |  |  | 13-03-002-15 | [7 empty] | 0.24 | 10.91 | 0.13 | 5.92
Объем: 0,00608=(0,608)/100
|  | Зарплата |  |  | 42.78 |  | 0.26 |  | 44.51 | 11.58 |  |  |  |  | 0.26
|  | Эксплуатация машин |  |  | 11.27 |  | 0.07 |  | 9.15 | 0.63
|  | в т.ч. зарплата машинистов |  |  | 0.1 |  | 0 |  | 44.51 | 0.03 |  |  |  |  | 0
|  | Материальные ресурсы |  |  | 98.01 |  | 0.6 |  | 8.82 | 5.26
|  | НР от ФОТ | % | 94 |  |  | 0.24 |  | 94 | 10.91
|  | СП от ФОТ | % | 51 |  |  | 0.13 |  | 51 | 5.92
|  | Затраты труда | чел-ч | 3.91 | [6 empty] | 0.023773
11,1 | 113-0079 | Лак БТ-577 | т | -5.6e-05 | 9927.03 |  | -0.56 |  | 8.82 | -4.9 | [5 empty] | 0 | 0 | 0 | 0 | -0.56 | 0 | 0 | 0
[6 empty] | 0.74 |  |  | 29.4 |  | 0.023773 | 0.74 | 29.4 | 0.023773 | [5 empty] | 1.3 | 0 | 0 | 0
Итого по разделу: Строительство ВЛ-6 кВ | [5 empty] | 2630.17 |  |  | 82999.61 |  | 57.3796
Раздел: Оборудование
1 | ООО «ЛЭП ИНДУСТРИЯ» прайс от 02.09.25 №88 | Разъединитель рубящего типа с приводом РЛР Тесла 10 400А 9 636,65 = [61 000 / 6,33] | шт. | 2 | 9636.65 | )*1,03*1,012 | 20089.72 |  | 6.33 | 127167.91 | [5 empty] | 0 | 0 | 0 | 0
[6 empty] | 20089.72 |  |  | 127167.91 |  | 0 | 20089.72 | 127167.91 | 0 | [5 empty] | 0 | 0 | 20089.72 | 0
2 | ООО «ЛЭП ИНДУСТРИЯ» прайс от 02.09.25 №88 | Разрядник РМК-20-IV- УХЛ1/021 1 357,50 = [8 593 / 6,33] | шт. | 4 | 1357.5 | )*1,03*1,012 | 5660.01 |  | 6.33 | 35827.89 | [5 empty] | 0 | 0 | 0 | 0
[6 empty] | 5660.01 |  |  | 35827.89 |  | 0 | 5660.01 | 35827.89 | 0 | [5 empty] | 0 | 0 | 5660.01 | 0
3 | ООО «ЛЭП ИНДУСТРИЯ» прайс от 02.09.25 №88 | Ограничитель перенапряжения ОПН-6 609,88 = [3 860,53 / 6,33] | шт. | 6 | 609.88 | )*1,03*1,012 | 3814.29 |  | 6.33 | 24144.44 | [5 empty] | 0 | 0 | 0 | 0
[6 empty] | 3814.29 |  |  | 24144.44 |  | 0 | 3814.29 | 24144.44 | 0 | [5 empty] | 0 | 0 | 3814.29 | 0
Итого по разделу: Оборудование | [5 empty] | 29564.02 |  |  | 187140.24 |  | 0
Раздел: Материалы
1 | ООО «ЛЭП ИНДУСТРИЯ» прайс от 02.09.25 №88 | Провода самонесущие изолированные для воздушных линий электропередачи с алюминиевыми жилами марки СИПт-3 1х50-20 10,67 = [92 / 8,62] | м | 69 | 10.67 | *1,03*1,02 | 773.48 |  | 8.62 | 6667.43 | [5 empty] | 0 | 0 | 0 | 0
[6 empty] | 773.48 |  |  | 6667.43 |  | 0 | 773.48 | 6667.43 | 0 | [5 empty] | 773.48 | 0 | 0 | 0
2 | ООО «ЛЭП ИНДУСТРИЯ» прайс от 02.09.25 №88 | Заземляющий проводник типа ЗП-1 (1м) 48,09 = [414,53 / 8,62] | ШТ | 11.6 | 48.09 | *1,03*1,0075 | 578.89 |  | 8.62 | 4990.02 | [5 empty] | 0 | 0 | 0 | 0
[6 empty] | 578.89 |  |  | 4990.02 |  | 0 | 578.89 | 4990.02 | 0 | [5 empty] | 578.89 | 0 | 0 | 0
3 | ООО «ЛЭП ИНДУСТРИЯ» прайс от 02.09.25 №88 | Траверса ТМ-63 687,39 = [5 925,3 / 8,62] | ШТ | 4 | 687.39 | *1,03*1,0075 | 2853.29 |  | 8.62 | 24595.34 | [5 empty] | 0 | 0 | 0 | 0
[6 empty] | 2853.29 |  |  | 24595.34 |  | 0 | 2853.29 | 24595.34 | 0 | [5 empty] | 2853.29 | 0 | 0 | 0
4 | ООО «ЛЭП ИНДУСТРИЯ» прайс от 02.09.25 №88 | Траверса ДТ-1 (Тесла) 734,20 = [6 328,8 / 8,62] | ШТ | 2 | 734.2 | *1,03*1,0075 | 1523.8 |  | 8.62 | 13135.12 | [5 empty] | 0 | 0 | 0 | 0
[6 empty] | 1523.8 |  |  | 13135.12 |  | 0 | 1523.8 | 13135.12 | 0 | [5 empty] | 1523.8 | 0 | 0 | 0
5 | ООО «ЛЭП ИНДУСТРИЯ» прайс от 02.09.25 №88 | Хомут Х-1 44,56 = [384,12 / 8,62] | ШТ | 2 | 44.56 | *1,03*1,0075 | 92.48 |  | 8.62 | 797.2 | [5 empty] | 0 | 0 | 0 | 0
[6 empty] | 92.48 |  |  | 797.2 |  | 0 | 92.48 | 797.2 | 0 | [5 empty] | 92.48 | 0 | 0 | 0
6 | ООО «ЛЭП ИНДУСТРИЯ» прайс от 02.09.25 №88 | Хомут Х-51 77,24 = [665,84 / 8,62] | ШТ | 4 | 77.24 | *1,03*1,0075 | 320.62 |  | 8.62 | 2763.71 | [5 empty] | 0 | 0 | 0 | 0
[6 empty] | 320.62 |  |  | 2763.71 |  | 0 | 320.62 | 2763.71 | 0 | [5 empty] | 320.62 | 0 | 0 | 0
7 | 509-1032 | Кронштейн разрядника окрашенный (прим. кронштейн Р-1, Р-5) | компл. | 6 | 177.19 |  | 1063.14 | 509-1032 | 2.62 | 2785.43 | [5 empty] | 0 | 0 | 0 | 0
[6 empty] | 1063.14 |  |  | 2785.43 |  | 0 | 1063.14 | 2785.43 | 0 | [5 empty] | 1063.14 | 0 | 0 | 0
8 | ООО «ЛЭП ИНДУСТРИЯ» прайс от 02.09.25 №88 | Хомут Х-7 32,53 = [280,38 / 8,62] | ШТ | 8 | 32.53 | *1,03*1,0075 | 270.06 |  | 8.62 | 2327.9 | [5 empty] | 0 | 0 | 0 | 0
[6 empty] | 270.06 |  |  | 2327.9 |  | 0 | 270.06 | 2327.9 | 0 | [5 empty] | 270.06 | 0 | 0 | 0
9 | ООО «ЛЭП ИНДУСТРИЯ» прайс от 02.09.25 №88 | Хомут Х-8 34,21 = [294,93 / 8,62] | ШТ | 4 | 34.21 | *1,03*1,0075 | 142 |  | 8.62 | 1224.06 | [5 empty] | 0 | 0 | 0 | 0
[6 empty] | 142 |  |  | 1224.06 |  | 0 | 142 | 1224.06 | 0 | [5 empty] | 142 | 0 | 0 | 0
10 | 101-1641 | Сталь угловая равнополочная, марка стали ВСт3кп2, размером 50x50x5 мм прим.КМ-1 | т | 0.0054 | 5763 |  | 31.12 | 101-1641 | 9.57 | 297.82 | [5 empty] | 0 | 0 | 0 | 0
Объем: 0,0054=2*2,7/1000
[6 empty] | 31.12 |  |  | 297.82 |  | 0 | 31.12 | 297.82 | 0 | [5 empty] | 31.12 | 0 | 0 | 0
11 | 101-2039 | Болты с гайками и шайбами оцинкованные, диаметр 12 мм | кг | 13.354 | 20.59 |  | 274.96 | 101-2039 | 5.4 | 1484.78 | [5 empty] | 0 | 0 | 0 | 0
Объем: 13,354=22*0,55+22*0,047+22*0,01
[6 empty] | 274.96 |  |  | 1484.78 |  | 0 | 274.96 | 1484.78 | 0 | [5 empty] | 274.96 | 0 | 0 | 0
12 | 101-2037 | Болты с гайками и шайбами оцинкованные, диаметр 8 мм | кг | 0.222 | 21.55 |  | 4.78 | 101-2037 | 5.51 | 26.36 | [5 empty] | 0 | 0 | 0 | 0
Объем: 0,222=6*0,029+6*0,006+6*0,001+6*0,001
[6 empty] | 4.78 |  |  | 26.36 |  | 0 | 4.78 | 26.36 | 0 | [5 empty] | 4.78 | 0 | 0 | 0
13 | ООО «ЛЭП ИНДУСТРИЯ» прайс от 02.09.25 №88 | Изолятор ПШИ-20 163,50 = [1 409,33 / 8,62] | ШТ | 18 | 163.5 | *1,03*1,02 | 3091.92 |  | 8.62 | 26652.31 | [5 empty] | 0 | 0 | 0 | 0
[6 empty] | 3091.92 |  |  | 26652.31 |  | 0 | 3091.92 | 26652.31 | 0 | [5 empty] | 3091.92 | 0 | 0 | 0
14 | ООО «ЛЭП ИНДУСТРИЯ» прайс от 02.09.25 №88 | Колпачок КП-22 2,01 = [17,3 / 8,62] | ШТ | 18 | 2.01 | *1,03*1,02 | 38.01 |  | 8.62 | 327.65 | [5 empty] | 0 | 0 | 0 | 0
[6 empty] | 38.01 |  |  | 327.65 |  | 0 | 38.01 | 327.65 | 0 | [5 empty] | 38.01 | 0 | 0 | 0
15 | ООО «ЛЭП ИНДУСТРИЯ» прайс от 02.09.25 №88 | Крепление провода ВС 35/50.2 17,22 = [148,4 / 8,62] | ШТ | 36 | 17.22 | *1,03*1,02 | 651.29 |  | 8.62 | 5614.1 | [5 empty] | 0 | 0 | 0 | 0
[6 empty] | 651.29 |  |  | 5614.1 |  | 0 | 651.29 | 5614.1 | 0 | [5 empty] | 651.29 | 0 | 0 | 0
16 | 509-1716 | Зажим соединительный плашечный ПС-2-1 | шт. | 24 | 12.77 |  | 306.48 | 509-1716 | 7.6 | 2329.25 | [5 empty] | 0 | 0 | 0 | 0
Объем: 24=4+20
[6 empty] | 306.48 |  |  | 2329.25 |  | 0 | 306.48 | 2329.25 | 0 | [5 empty] | 306.48 | 0 | 0 | 0
17 | 509-5951 | Зажим аппаратный прессуемый А2А-50-2 | 100 шт. | 0.12 | 2130 |  | 255.6 | 509-5951 | 7.03 | 1796.87 | [5 empty] | 0 | 0 | 0 | 0
Объем: 0,12=(12)/100
[6 empty] | 255.6 |  |  | 1796.87 |  | 0 | 255.6 | 1796.87 | 0 | [5 empty] | 255.6 | 0 | 0 | 0
18 | ООО «ЛЭП ИНДУСТРИЯ» прайс от 02.09.25 №88 | Зажим RP 150 222,05 = [1 914,08 / 8,62] | ШТ | 24 | 222.05 | *1,03*1,02 | 5598.86 |  | 8.62 | 48262.15 | [5 empty] | 0 | 0 | 0 | 0
[6 empty] | 5598.86 |  |  | 48262.15 |  | 0 | 5598.86 | 48262.15 | 0 | [5 empty] | 5598.86 | 0 | 0 | 0
19 | ООО «ЛЭП ИНДУСТРИЯ» прайс от 02.09.25 №88 | Защита ВЛЗ CE 3 139,97 = [1 206,58 / 8,62] | ШТ | 3 | 139.97 | *1,03*1,02 | 441.16 |  | 8.62 | 3802.78 | [5 empty] | 0 | 0 | 0 | 0
[6 empty] | 441.16 |  |  | 3802.78 |  | 0 | 441.16 | 3802.78 | 0 | [5 empty] | 441.16 | 0 | 0 | 0
20 | 509-5943 | Зажим аппаратный прессуемый А1А-50-2 | 100 шт. | 0.06 | 1645.01 |  | 98.7 | 509-5943 | 6.92 | 683.01 | [5 empty] | 0 | 0 | 0 | 0
Объем: 0,06=(6)/100
[6 empty] | 98.7 |  |  | 683.01 |  | 0 | 98.7 | 683.01 | 0 | [5 empty] | 98.7 | 0 | 0 | 0
21 | 502-0422 | Провода неизолированные медные гибкие для электрических установок и антенн марки МГ, сечением 2,5 мм2 | т | 4.8e-05 | 90852.01 |  | 4.36 | 502-0422 | 14.45 | 63.01 | [5 empty] | 0 | 0 | 0 | 0
Объем: 0,000048=2*0,024/1000
[6 empty] | 4.36 |  |  | 63.01 |  | 0 | 4.36 | 63.01 | 0 | [5 empty] | 4.36 | 0 | 0 | 0
22 | 509-1588 | Наконечники кабельные медные луженные ТМЛ-10 (прим. Наконечник 7-8) | 100 шт. | 0.04 | 235 |  | 9.4 | 509-1588 | 5.86 | 55.08 | [5 empty] | 0 | 0 | 0 | 0
Объем: 0,04=(4)/100
[6 empty] | 9.4 |  |  | 55.08 |  | 0 | 9.4 | 55.08 | 0 | [5 empty] | 9.4 | 0 | 0 | 0
23 | ООО «ЛЭП ИНДУСТРИЯ» прайс от 02.09.25 №88 | Зажим оперативный ответвительный SL36 535,96 = [4 620 / 8,62] | ШТ | 3 | 535.96 | *1,03*1,02 | 1689.24 |  | 8.62 | 14561.24 | [5 empty] | 0 | 0 | 0 | 0
[6 empty] | 1689.24 |  |  | 14561.24 |  | 0 | 1689.24 | 14561.24 | 0 | [5 empty] | 1689.24 | 0 | 0 | 0
24 | 113-8029 | Эмаль ПФ-115 цветная | кг | 0.3744 | 17.45 |  | 6.53 | 113-8029 | 3.49 | 22.8 | [5 empty] | 0 | 0 | 0 | 0
[6 empty] | 6.53 |  |  | 22.8 |  | 0 | 6.53 | 22.8 | 0 | [5 empty] | 6.53 | 0 | 0 | 0
25 | 113-0079 | Лак БТ-577 | т | 0.000227 | 9927.03 |  | 2.25 | 113-0079 | 8.29 | 18.68 | [5 empty] | 0 | 0 | 0 | 0
Объем: 0,000227=0,227/1000
[6 empty] | 2.25 |  |  | 18.68 |  | 0 | 2.25 | 18.68 | 0 | [5 empty] | 2.25 | 0 | 0 | 0
26 | 101-2542 | Сталь угловая 50х50 мм | т | 0.13572 | 5763 |  | 782.15 | 101-2542 | 9.57 | 7485.22 | [5 empty] | 0 | 0 | 0 | 0
Объем: 0,13572=36*3,77/1000
[6 empty] | 782.15 |  |  | 7485.22 |  | 0 | 782.15 | 7485.22 | 0 | [5 empty] | 0 | 782.15 | 0 | 0
27 | 101-2548 | Сталь полосовая 40х4 мм | т | 0.0882 | 5800 |  | 511.56 |  | 10.39 | 5315.11 | [5 empty] | 0 | 0 | 0 | 0
Объем: 0,0882=70*1,26/1000
[6 empty] | 511.56 |  |  | 5315.11 |  | 0 | 511.56 | 5315.11 | 0 | [5 empty] | 0 | 511.56 | 0 | 0
28 | 111-3165 | Лента крепления шириной 20 мм, толщиной 0,7 мм, длиной 50 м из нержавеющей стали (в пластмасовой коробке с кабельной бухтой) F207 (СИП) | шт. | 0.24 | 235.22 |  | 56.45 | 111-3165 | 19.24 | 1086.15 | [5 empty] | 0 | 0 | 0 | 0
Объем: 0,24=(12)/50
[6 empty] | 56.45 |  |  | 1086.15 |  | 0 | 56.45 | 1086.15 | 0 | [5 empty] | 56.45 | 0 | 0 | 0
29 | 111-3170 | Скрепа размером 20 мм NC20 (СИП) | 100 шт. | 0.12 | 165 |  | 19.8 | 111-3170 | 10.93 | 216.41 | [5 empty] | 0 | 0 | 0 | 0
Объем: 0,12=(12)/100
[6 empty] | 19.8 |  |  | 216.41 |  | 0 | 19.8 | 216.41 | 0 | [5 empty] | 19.8 | 0 | 0 | 0
Материалы, передаваемые заказчику для включения объекта без снятия напряжения
30 | ООО «ЛЭП ИНДУСТРИЯ» прайс от 02.09.25 №88 | Зажим оперативный ответвительный SL36 535,96 = [4 620 / 8,62] | ШТ | 3 | 535.96 | *1,03*1,02 | 1689.24 |  | 8.62 | 14561.24 | [5 empty] | 0 | 0 | 0 | 0
[6 empty] | 1689.24 |  |  | 14561.24 |  | 0 | 1689.24 | 14561.24 | 0 | [5 empty] | 1689.24 | 0 | 0 | 0
31 | ООО «ЛЭП ИНДУСТРИЯ» прайс от 02.09.25 №88 | Траверса ТМ-73 353,98 = [3 051,28 / 8,62] | ШТ | 1 | 353.98 | *1,03*1,0075 | 367.33 |  | 8.62 | 3166.42 | [5 empty] | 0 | 0 | 0 | 0
[6 empty] | 367.33 |  |  | 3166.42 |  | 0 | 367.33 | 3166.42 | 0 | [5 empty] | 367.33 | 0 | 0 | 0
32 | ООО «ЛЭП ИНДУСТРИЯ» прайс от 02.09.25 №88 | Траверса ТМ-74 662,47 = [5 710,53 / 8,62] | ШТ | 1 | 662.47 | *1,03*1,0075 | 687.46 |  | 8.62 | 5925.92 | [5 empty] | 0 | 0 | 0 | 0
[6 empty] | 687.46 |  |  | 5925.92 |  | 0 | 687.46 | 5925.92 | 0 | [5 empty] | 687.46 | 0 | 0 | 0
33 | ООО «ЛЭП ИНДУСТРИЯ» прайс от 02.09.25 №88 | Хомут Х-51 77,24 = [665,84 / 8,62] | ШТ | 2 | 77.24 | *1,03*1,0075 | 160.31 |  | 8.62 | 1381.85 | [5 empty] | 0 | 0 | 0 | 0
[6 empty] | 160.31 |  |  | 1381.85 |  | 0 | 160.31 | 1381.85 | 0 | [5 empty] | 160.31 | 0 | 0 | 0
34 | ООО «ЛЭП ИНДУСТРИЯ» прайс от 02.09.25 №88 | Заземляющий проводник типа ЗП-1 (1м) 48,09 = [414,53 / 8,62] | ШТ | 1 | 48.09 | *1,03*1,0075 | 49.9 |  | 8.62 | 430.17 | [5 empty] | 0 | 0 | 0 | 0
[6 empty] | 49.9 |  |  | 430.17 |  | 0 | 49.9 | 430.17 | 0 | [5 empty] | 49.9 | 0 | 0 | 0
35 | 101-2063 | Болты с гайками и шайбами оцинкованные, диаметр 20 мм | кг | 0.054 | 19.97 |  | 1.08 | 101-2063 | 6.7 | 7.23 | [5 empty] | 0 | 0 | 0 | 0
Объем: 0,054=1*0,054
[6 empty] | 1.08 |  |  | 7.23 |  | 0 | 1.08 | 7.23 | 0 | [5 empty] | 1.08 | 0 | 0 | 0
36 | ООО «ЛЭП ИНДУСТРИЯ» прайс от 02.09.25 №88 | Изолятор ПШИ-20 163,50 = [1 409,33 / 8,62] | ШТ | 3 | 163.5 | *1,03*1,02 | 515.32 |  | 8.62 | 4442.05 | [5 empty] | 0 | 0 | 0 | 0
[6 empty] | 515.32 |  |  | 4442.05 |  | 0 | 515.32 | 4442.05 | 0 | [5 empty] | 515.32 | 0 | 0 | 0
37 | ООО «ЛЭП ИНДУСТРИЯ» прайс от 02.09.25 №88 | Колпачок КП-22 2,01 = [17,3 / 8,62] | ШТ | 3 | 2.01 | *1,03*1,02 | 6.34 |  | 8.62 | 54.61 | [5 empty] | 0 | 0 | 0 | 0
[6 empty] | 6.34 |  |  | 54.61 |  | 0 | 6.34 | 54.61 | 0 | [5 empty] | 6.34 | 0 | 0 | 0
38 | ООО «ЛЭП ИНДУСТРИЯ» прайс от 02.09.25 №88 | Крепление провода ВС 35/50.2 17,22 = [148,4 / 8,62] | ШТ | 6 | 17.22 | *1,03*1,02 | 108.55 |  | 8.62 | 935.68 | [5 empty] | 0 | 0 | 0 | 0
[6 empty] | 108.55 |  |  | 935.68 |  | 0 | 108.55 | 935.68 | 0 | [5 empty] | 108.55 | 0 | 0 | 0
39 | 509-1716 | Зажим соединительный плашечный ПС-2-1 | шт. | 2 | 12.77 |  | 25.54 | 509-1716 | 7.6 | 194.1 | [5 empty] | 0 | 0 | 0 | 0
[6 empty] | 25.54 |  |  | 194.1 |  | 0 | 25.54 | 194.1 | 0 | [5 empty] | 25.54 | 0 | 0 | 0
Итого по разделу: Материалы | [5 empty] | 25103.45 |  |  | 210486.26 |  | 0
Итого по локальной смете: Строительство ВЛ-6 кВ | [5 empty] | 57297.64 |  |  | 480626.11 |  | 57.3796 | [12 empty] | Итого по локальной смете: Строительство ВЛ-6 кВ
|  | Составил | [5 empty] | Копцова С.Ю.
[должность,подпись(инициалы,фамилия)]
Проверил
[должность,подпись(инициалы,фамилия)]

## Смета 12 гр. ТЕР МО_2 (hidden)
Smeta.RU (495) 974-1589
(наименование стройки)
[5 empty] | Номер заказа |  | 12434-08.23
ЛОКАЛЬНАЯ СМЕТА № 02-01-02
Строительство КЛ-6 КВ
ВЛ КЛ КТП ВЛИ Сергиево_ДОП
(наименование работ и затрат, наименование объекта)
Основание:
[6 empty] | базовая цена |  | текущая цена
|  | Сметная стоимость |  |  |  | 0 |  | 0 |  | тыс. руб.
|  | Строительные работы |  |  |  | 0 |  | 0 |  | тыс. руб.
|  | Монтажные работы |  |  |  | 0 |  | 0 |  | тыс. руб.
|  | Оборудование |  |  |  | 0 |  | 0 |  | тыс. руб.
|  | Прочие работы |  |  |  | 0 |  | 0 |  | тыс. руб.
|  | Нормативная трудоемкость |  |  |  | 0 |  | 0 |  | чел. -ч.
|  | Средства на оплату труда |  |  |  | 0 |  | 0 |  | тыс. руб.
|  | Возврат материалов | [7 empty] | тыс. руб.
Строительный объем:
Стоимость ед.стр.объема:
Составлена в ценах ТСНБ-2001 Московской области (редакция 2014 г)
№ п/п | Шифр расценки и коды ресурсов | Наименование работ и затрат | Ед. изм. | Кол-во единиц | Цена на ед. изм. | Попра-вочные коэфф. | Стоимость в ценах 2001г. | Пункт коэфф. пересчета | Коэфф. пересчета | Стоимость в текущих ценах | ЗТР всего чел.-час
1 | 2 | 3 | 4 | 5 | 6 | 7 | 8 | 9 | 10 | 11 | 12
Раздел: Строительство КЛ-6 КВ
Итого по разделу: Строительство КЛ-6 КВ | [5 empty] | 0 |  |  | 0 |  | 0
Раздел: Материалы
Итого по разделу: Материалы | [5 empty] | 0 |  |  | 0 |  | 0
Итого по локальной смете: Строительство КЛ-6 КВ | [5 empty] | 0 |  |  | 0 |  | 0 | Итого по локальной смете: Строительство КЛ-6 КВ
Объемы согласовал
[должность,подпись(инициалы,фамилия)]
|  | Составил | [5 empty] | Шломенко Л.Т.
[должность,подпись(инициалы,фамилия)]
Проверил
[должность,подпись(инициалы,фамилия)]

## Смета 12 гр. ТЕР МО_3 (hidden)
Smeta.RU (495) 974-1589
(наименование стройки)
[5 empty] | Номер заказа |  | 12434-08.23
ЛОКАЛЬНАЯ СМЕТА № 02-01-03
Строительство КЛ-6 кВ в трубах
ВЛ КЛ КТП ВЛИ Сергиево_ДОП
(наименование работ и затрат, наименование объекта)
Основание:
[6 empty] | базовая цена |  | текущая цена
|  | Сметная стоимость |  |  |  | 0 |  | 0 |  | тыс. руб.
|  | Строительные работы |  |  |  | 0 |  | 0 |  | тыс. руб.
|  | Монтажные работы |  |  |  | 0 |  | 0 |  | тыс. руб.
|  | Оборудование |  |  |  | 0 |  | 0 |  | тыс. руб.
|  | Прочие работы |  |  |  | 0 |  | 0 |  | тыс. руб.
|  | Нормативная трудоемкость |  |  |  | 0 |  | 0 |  | чел. -ч.
|  | Средства на оплату труда |  |  |  | 0 |  | 0 |  | тыс. руб.
|  | Возврат материалов | [7 empty] | тыс. руб.
Строительный объем:
Стоимость ед.стр.объема:
Составлена в ценах ТСНБ-2001 Московской области (редакция 2014 г)
№ п/п | Шифр расценки и коды ресурсов | Наименование работ и затрат | Ед. изм. | Кол-во единиц | Цена на ед. изм. | Попра-вочные коэфф. | Стоимость в ценах 2001г. | Пункт коэфф. пересчета | Коэфф. пересчета | Стоимость в текущих ценах | ЗТР всего чел.-час
1 | 2 | 3 | 4 | 5 | 6 | 7 | 8 | 9 | 10 | 11 | 12
Раздел: Строительство КЛ-6 кВ в трубах
Итого по разделу: Строительство КЛ-6 кВ в трубах | [5 empty] | 0 |  |  | 0 |  | 0 | Итого по разделу: Строительство КЛ-6 кВ в трубах
Раздел: Материалы
Итого по разделу: Материалы | [5 empty] | 0 |  |  | 0 |  | 0
Итого по локальной смете: Строительство КЛ-6 кВ в трубах | [5 empty] | 0 |  |  | 0 |  | 0 | Итого по локальной смете: Строительство КЛ-6 кВ в трубах
Объемы согласовал
[должность,подпись(инициалы,фамилия)]
|  | Составил | [5 empty] | Шломенко Л.Т.
[должность,подпись(инициалы,фамилия)]
Проверил
[должность,подпись(инициалы,фамилия)]

## 02-01-02
Smeta.RU (495) 974-1589
Строительство КТП-40 6/0,4 кВ, ВЛЗ-6 кВ от ВЛЗ-6 кВ ф.4 ПС-110 кВ №550 "Каринская", 2хЛР-6 кВ, ВЛИ-0,38 кВ (ВЛ-6 кВ-0,33 км, ВЛ-0,38 кВ-0,04 км), в т.ч. ПИР, МО, Одинцовский р-н, с.о.Каринский, в районе д.Сергиево, 50:20:0080805:11
(наименование стройки)
ЛОКАЛЬНАЯ СМЕТА № 02-01-02
ГНБ (L-13м)
(наименование работ и затрат, наименование объекта)
Основание:
[6 empty] | базовая цена |  | текущая цена
|  | Сметная стоимость |  |  |  | 13.687 |  | 232.2917 |  | тыс. руб.
|  | Строительные работы |  |  |  | 11.515 |  | 208.481 |  | тыс. руб.
|  | Монтажные работы |  |  |  | 2.1721 |  | 23.8107 |  | тыс. руб.
|  | Оборудование |  |  |  | 0 |  | 0 |  | тыс. руб.
|  | Прочие работы |  |  |  | 0 |  | 0 |  | тыс. руб.
|  | Нормативная трудоемкость |  |  |  | 102.1024 |  | 102.1024 |  | чел. -ч.
|  | Средства на оплату труда |  |  |  | 1.1784 |  | 52.4489 |  | тыс. руб.
|  | Возврат материалов | [7 empty] | тыс. руб.
Строительный объем:
Стоимость ед.стр.объема:
Составлена в ценах ТСНБ-2001 Московской области (редакция 2014 г) август 2023 год
№ п/п | Шифр расценки и коды ресурсов | Наименование работ и затрат | Ед. изм. | Кол-во единиц | Цена на ед. изм. | Попра-вочные коэфф. | Стоимость в ценах 2001г. | Пункт коэфф. пересчета | Коэфф. пересчета | Стоимость в текущих ценах | ЗТР всего чел.-час
1 | 2 | 3 | 4 | 5 | 6 | 7 | 8 | 9 | 10 | 11 | 12
Раздел: ГНБ (L-13м)
1 | 01-01-013-14 | Разработка грунта с погрузкой на автомобили-самосвалы экскаваторами с ковшом вместимостью: 0,5 (0,5-0,63) м3, группа грунтов 2 | 1000 м3 | 0.016 | 3669 |  |  | 01-01-013-14 | [7 empty] | 8.96 | 399 | 4.48 | 199.5
Объем: 0,016=16/1000
|  | Зарплата |  |  | 101.4 |  | 1.62 |  | 44.51 | 72.21 |  |  |  |  | 1.62
|  | Эксплуатация машин |  |  | 3563.26 |  | 57.01 |  | 12.05 | 687
|  | в т.ч. зарплата машинистов |  |  | 507.6 |  | 8.12 |  | 44.51 | 361.49 |  |  |  |  | 8.12
|  | Материальные ресурсы |  |  | 4.34 |  | 0.07 |  | 23.9 | 1.66
|  | НР от ФОТ | % | 92 |  |  | 8.96 |  | 92 | 399
|  | СП от ФОТ | % | 46 |  |  | 4.48 |  | 46 | 199.5
|  | Затраты труда | чел-ч | 13 | [6 empty] | 0.208
[6 empty] | 72.14 |  |  | 1359.37 |  | 0.208 | 72.14 | 1359.37 | 0.208 | [5 empty] | 72.14 | 0 | 0 | 0
2 | 22-05-002-13 | Продавливание без разработки грунта (прокол) на длину до 30 м труб диаметром 350 мм | 100 м продавливания | 0.13 | 73742.21 |  |  | 22-05-002-13 | [7 empty] | 1324.42 | 58949.39 | 837.67 | 37284.23
Объем: 0,13=(13)/100
|  | Зарплата |  |  | 3829.82 |  | 497.88 |  | 44.51 | 22160.49 |  |  |  |  | 497.88
|  | Эксплуатация машин |  |  | 28444.76 |  | 3697.82 |  | 12 | 44373.83
|  | в т.ч. зарплата машинистов |  |  | 4877.66 |  | 634.1 |  | 44.51 | 28223.6 |  |  |  |  | 634.1
|  | Материальные ресурсы |  |  | 41467.63 |  | 5390.79 |  | 10.66 | 57465.84
|  | НР от ФОТ | % | 117 |  |  | 1324.42 |  | 117 | 58949.39
|  | СП от ФОТ | % | 74 |  |  | 837.67 |  | 74 | 37284.23
|  | Затраты труда | чел-ч | 392.4 | [6 empty] | 51.012
2,1 | 103-0210 | Трубы стальные электросварные прямошовные со снятой фаской из стали марок БСт2кп-БСт4кп и БСт2пс-БСт4пс наружный диаметр 377 мм, толщина стенки 7 мм | м | -13.052 | 410.5 |  | -5357.85 |  | 10.6 | -56793.17 | [5 empty] | 0 | 0 | 0 | 0 | -5357.85 | 0 | 0 | 0
[6 empty] | 6390.73 |  |  | 163440.61 |  | 51.012 | 6390.73 | 163440.61 | 51.012 | [5 empty] | 11748.58 | 0 | 0 | 0
3 | м08-02-148-4 | Кабель до 35 кВ в проложенных трубах, блоках и коробах, масса 1 м кабеля до 6 кг | 100 М КАБЕЛЯ | 0.13 | 353.91 |  |  | м08-02-148-4 | [7 empty] | 28.29 | 1259.16 | 14.87 | 662.03
Объем: 0,13=(13)/100
|  | Зарплата |  |  | 221.64 |  | 28.81 |  | 44.51 | 1282.48 |  |  |  |  | 28.81
|  | Эксплуатация машин |  |  | 92.01 |  | 11.96 |  | 11.69 | 139.83
|  | в т.ч. зарплата машинистов |  |  | 2.7 |  | 0.35 |  | 44.51 | 15.62 |  |  |  |  | 0.35
|  | Материальные ресурсы |  |  | 40.26 |  | 5.23 |  | 14.42 | 75.47
|  | НР от ФОТ | % | 97 |  |  | 28.29 |  | 97 | 1259.16
|  | СП от ФОТ | % | 51 |  |  | 14.87 |  | 51 | 662.03
|  | Затраты труда | чел-ч | 23.04 | [6 empty] | 2.9952
[6 empty] | 89.16 |  |  | 3418.97 |  | 2.9952 | 89.16 | 3418.97 | 2.9952 | [5 empty] | 0 | 89.16 | 0 | 0
4 | м10-06-034-28 | Герметизация канала кабельной канализации занятого | 1 канал | 1 | 138.57 |  |  | м10-06-034-28 | [7 empty] | 4.6 | 204.71 | 2.35 | 104.63
|  | Зарплата |  |  | 5.11 |  | 5.11 |  | 44.51 | 227.45 |  |  |  |  | 5.11
|  | Материальные ресурсы |  |  | 133.46 |  | 133.46 |  | 2.95 | 393.71
|  | НР от ФОТ | % | 90 |  |  | 4.6 |  | 90 | 204.71
|  | СП от ФОТ | % | 46 |  |  | 2.35 |  | 46 | 104.63
|  | Затраты труда | чел-ч | 0.55 | [6 empty] | 0.55
4,1 | 113-0380 | Пенополиуретан (ППУ) полимер Вилан-405 (баллон 1л) | шт. | -2 | 66.68 |  | -133.36 |  | 2.95 | -393.41 | [5 empty] | 0 | 0 | 0 | 0 | 0 | -133.36 | 0 | 0
[6 empty] | 12.16 |  |  | 537.09 |  | 0.55 | 12.16 | 537.09 | 0.55 | [5 empty] | 0 | 145.52 | 0 | 0
5 | м10-06-034-27 | Герметизация канала кабельной канализации свободного | 1 канал | 1 | 134.34 |  |  | м10-06-034-27 | [7 empty] | 0.86 | 38.46 | 0.44 | 19.66
|  | Зарплата |  |  | 0.96 |  | 0.96 |  | 44.51 | 42.73 |  |  |  |  | 0.96
|  | Материальные ресурсы |  |  | 133.38 |  | 133.38 |  | 2.93 | 390.8
|  | НР от ФОТ | % | 90 |  |  | 0.86 |  | 90 | 38.46
|  | СП от ФОТ | % | 46 |  |  | 0.44 |  | 46 | 19.66
|  | Затраты труда | чел-ч | 0.1 | [6 empty] | 0.1
5,1 | 113-0380 | Пенополиуретан (ППУ) полимер Вилан-405 (баллон 1л) | шт. | -2 | 66.68 |  | -133.36 |  | 2.93 | -390.74 | [5 empty] | 0 | 0 | 0 | 0 | 0 | -133.36 | 0 | 0
[6 empty] | 2.28 |  |  | 100.91 |  | 0.1 | 2.28 | 100.91 | 0.1 | [5 empty] | 0 | 135.64 | 0 | 0
6 | 01-01-033-1 | Засыпка траншей и котлованов с перемещением грунта до 5 м бульдозерами мощностью 59 кВт (80 л.с.), группа грунтов 1 | 1000 м3 грунта | 0.016 | 465.88 |  |  | 01-01-033-1 | [7 empty] | 1.3 | 57.76 | 0.65 | 28.88
Объем: 0,016=(16)/1000
|  | Эксплуатация машин |  |  | 465.88 |  | 7.45 |  | 16.9 | 125.97
|  | в т.ч. зарплата машинистов |  |  | 88.16 |  | 1.41 |  | 44.51 | 62.78 |  |  |  |  | 1.41
|  | НР от ФОТ | % | 92 |  |  | 1.3 |  | 92 | 57.76
|  | СП от ФОТ | % | 46 |  |  | 0.65 |  | 46 | 28.88
[6 empty] | 9.4 |  |  | 212.61 |  | 0 | 9.4 | 212.61 | 0 | [5 empty] | 9.4 | 0 | 0 | 0
Итого по разделу: ГНБ (L-13м) | [5 empty] | 6575.87 |  |  | 169069.56 |  | 54.8652
Раздел: Материалы
1 | ООО "Электротехнологии" счет №46279355 от 05.09.2025г. | Кабель АСБл-10 3х70мм2 129,39 = [1 115,34 / 8,62] | м | 13 | 129.39 | *1,03*1,02 | 1767.18 |  | 8.62 | 15233.12 | [5 empty] | 0 | 0 | 0 | 0
[6 empty] | 1767.18 |  |  | 15233.12 |  | 0 | 1767.18 | 15233.12 | 0 | [5 empty] | 0 | 1767.18 | 0 | 0
2 | ООО "Электротехнологии" счет №46279355 от 05.09.2025г. | Труба ПЭ 100 SDR 17,6, наружный диаметр 160 мм 184,61 = [1 591,37 / 8,62] | м | 26 | 184.61 | *1,03*1,02 | 5042.73 |  | 8.62 | 43468.36 | [5 empty] | 0 | 0 | 0 | 0
[6 empty] | 5042.73 |  |  | 43468.36 |  | 0 | 5042.73 | 43468.36 | 0 | [5 empty] | 5042.73 | 0 | 0 | 0
3 | ООО "Электротехнологии" счет №46279355 от 05.09.2025г. | Уплотнитель УКПТ-175/55 138,00 = [1 189,56 / 8,62] | ШТ | 2 | 138 | *1,03*1,02 | 289.97 |  | 8.62 | 2499.5 | [5 empty] | 0 | 0 | 0 | 0
[6 empty] | 289.97 |  |  | 2499.5 |  | 0 | 289.97 | 2499.5 | 0 | [5 empty] | 0 | 289.97 | 0 | 0
4 | 507-2613 | Заглушки полиэтиленовые для труб диаметром 160 мм | 10 шт. | 0.2 | 56.5 |  | 11.3 | 507-2613 | 178.86 | 2021.12 | [5 empty] | 0 | 0 | 0 | 0
Объем: 0,2=(2)/10
[6 empty] | 11.3 |  |  | 2021.12 |  | 0 | 11.3 | 2021.12 | 0 | [5 empty] | 0 | 11.3 | 0 | 0
Итого по разделу: Материалы | [5 empty] | 7111.18 |  |  | 63222.1 |  | 0
Итого по локальной смете: ГНБ (L-13м) | [5 empty] | 13687.05 |  |  | 232291.66 |  | 54.8652
|  | Составил | [5 empty] | Копцова С.Ю.
[должность,подпись(инициалы,фамилия)]
Проверил
[должность,подпись(инициалы,фамилия)]

## 02-01-03
Smeta.RU (495) 974-1589
Строительство КТП-40 6/0,4 кВ, ВЛЗ-6 кВ от ВЛЗ-6 кВ ф.4 ПС-110 кВ №550 "Каринская", 2хЛР-6 кВ, ВЛИ-0,38 кВ (ВЛ-6 кВ-0,33 км, ВЛ-0,38 кВ-0,04 км), в т.ч. ПИР, МО, Одинцовский р-н, с.о.Каринский, в районе д.Сергиево, 50:20:0080805:11
(наименование стройки)
ЛОКАЛЬНАЯ СМЕТА № 02-01-03
Строительство КТП-6/0,4 кВ
(наименование работ и затрат, наименование объекта)
Основание:
[6 empty] | базовая цена |  | текущая цена
|  | Сметная стоимость |  |  |  | 179.2513 |  | 1210.937 |  | тыс. руб.
|  | Строительные работы |  |  |  | 5.3509 |  | 96.2955 |  | тыс. руб.
|  | Монтажные работы |  |  |  | 0.99707 |  | 20.1635 |  | тыс. руб.
|  | Оборудование |  |  |  | 172.9033 |  | 1094.478 |  | тыс. руб.
|  | Прочие работы |  |  |  | 0 |  | 0 |  | тыс. руб.
|  | Нормативная трудоемкость |  |  |  | 62.8698 |  | 62.8698 |  | чел. -ч.
|  | Средства на оплату труда |  |  |  | 0.61512 |  | 27.3783 |  | тыс. руб.
|  | Возврат материалов | [7 empty] | тыс. руб.
Строительный объем:
Стоимость ед.стр.объема:
Составлена в ценах ТСНБ-2001 Московской области (редакция 2014 г) август 2023 год
№ п/п | Шифр расценки и коды ресурсов | Наименование работ и затрат | Ед. изм. | Кол-во единиц | Цена на ед. изм. | Попра-вочные коэфф. | Стоимость в ценах 2001г. | Пункт коэфф. пересчета | Коэфф. пересчета | Стоимость в текущих ценах | ЗТР всего чел.-час
1 | 2 | 3 | 4 | 5 | 6 | 7 | 8 | 9 | 10 | 11 | 12
Раздел: Строительство КТП-6/0,4 кВ
1 | 01-01-009-8 | Разработка грунта в траншеях экскаватором «обратная лопата» с ковшом вместимостью 0,65 (0,5-1) м3, группа грунтов 2 | 1000 м3 грунта | 0.0033 | 3513.32 |  |  | 01-01-009-8 | [7 empty] | 1.15 | 50.99 | 0.58 | 25.49
Объем: 0,0033=3,3/1000
|  | Эксплуатация машин |  |  | 3513.32 |  | 11.59 |  | 11.34 | 131.48
|  | в т.ч. зарплата машинистов |  |  | 377.33 |  | 1.25 |  | 44.51 | 55.42 |  |  |  |  | 1.25
|  | НР от ФОТ | % | 92 |  |  | 1.15 |  | 92 | 50.99
|  | СП от ФОТ | % | 46 |  |  | 0.58 |  | 46 | 25.49
[6 empty] | 13.32 |  |  | 207.96 |  | 0 | 13.32 | 207.96 | 0 | [5 empty] | 13.32 | 0 | 0 | 0
2 | 33-04-029-3 | Устройство фундаментов для комплектных трансформаторных подстанций киоскового типа с укладкой на горизонтальную поверхность 4-х лежней | 1 подстанция | 1 | 327.19 |  |  | 33-04-029-3 | [7 empty] | 44.73 | 1990.84 | 26.06 | 1159.71
|  | Зарплата |  |  | 53.91 | *0,5 | 26.96 |  | 44.51 | 1199.77 |  |  |  |  | 26.96
|  | Эксплуатация машин |  |  | 273.28 | *0,5 | 136.64 |  | 11.58 | 1582.29
|  | в т.ч. зарплата машинистов |  |  | 32.94 | *0,5 | 16.47 |  | 44.51 | 733.08 |  |  |  |  | 16.47
|  | НР от ФОТ | % | 103 |  |  | 44.73 |  | 103 | 1990.84
|  | СП от ФОТ | % | 60 |  |  | 26.06 |  | 60 | 1159.71
|  | Затраты труда | чел-ч | 6.01 |  | *0,5 |  |  |  |  | 3.005
[6 empty] | 234.39 |  |  | 5932.61 |  | 3.005 | 234.39 | 5932.61 | 3.005 | [5 empty] | 234.39 | 0 | 0 | 0
3 | 08-01-003-7 | Гидроизоляция боковая обмазочная битумная в 2 слоя по выровненной поверхности бутовой кладки, кирпичу, бетону | 100 м2 изолируемой поверхности | 0.123 | 1176.02 |  |  | 08-01-003-7 | [7 empty] | 27.28 | 1214.14 | 17.11 | 761.59
Объем: 0,123=12,3/100
|  | Зарплата |  |  | 201.61 |  | 24.8 |  | 44.51 | 1103.76 |  |  |  |  | 24.8
|  | Эксплуатация машин |  |  | 75.93 |  | 9.34 |  | 8.54 | 79.76
|  | Материальные ресурсы |  |  | 898.48 |  | 110.51 |  | 12.01 | 1327.26
|  | НР от ФОТ | % | 110 |  |  | 27.28 |  | 110 | 1214.14
|  | СП от ФОТ | % | 69 |  |  | 17.11 |  | 69 | 761.59
|  | Затраты труда | чел-ч | 21.2 | [6 empty] | 2.6076
3,1 | 101-0594 | Мастика битумная кровельная горячая | т | -0.02952 | 3390 |  | -100.07 |  | 12.01 | -1201.87 | [5 empty] | 0 | 0 | 0 | 0 | -100.07 | 0 | 0 | 0
[6 empty] | 88.97 |  |  | 3284.64 |  | 2.6076 | 88.97 | 3284.64 | 2.6076 | [5 empty] | 189.04 | 0 | 0 | 0
Заземление КТП
4 | 01-02-057-2 | Разработка грунта вручную в траншеях глубиной до 2 м без креплений с откосами, группа грунтов 2 | 100 м3 грунта | 0.03 | 1201.2 |  |  | 01-02-057-2 | [7 empty] | 32.08 | 1427.52 | 14.42 | 641.58
Объем: 0,03=(20*0,5*0,3)/100
|  | Зарплата |  |  | 1201.2 |  | 36.04 |  | 44.51 | 1603.96 |  |  |  |  | 36.04
|  | НР от ФОТ | % | 89 |  |  | 32.08 |  | 89 | 1427.52
|  | СП от ФОТ | % | 40 |  |  | 14.42 |  | 40 | 641.58
|  | Затраты труда | чел-ч | 154 | [6 empty] | 4.62
[6 empty] | 82.54 |  |  | 3673.06 |  | 4.62 | 82.54 | 3673.06 | 4.62 | [5 empty] | 82.54 | 0 | 0 | 0
5 | м08-02-471-1 | Заземлитель вертикальный из угловой стали размером 50х50х5 мм | 10 шт. | 0.8 | 186.36 |  |  | м08-02-471-1 | [7 empty] | 80.04 | 3562.77 | 42.09 | 1873.21
Объем: 0,8=(8)/10
|  | Зарплата |  |  | 100.58 |  | 80.46 |  | 44.51 | 3581.45 |  |  |  |  | 80.46
|  | Эксплуатация машин |  |  | 56.32 |  | 45.06 |  | 12.94 | 583.02
|  | в т.ч. зарплата машинистов |  |  | 2.57 |  | 2.06 |  | 44.51 | 91.51 |  |  |  |  | 2.06
|  | Материальные ресурсы |  |  | 29.46 |  | 23.57 |  | 16.75 | 394.76
|  | НР от ФОТ | % | 97 |  |  | 80.04 |  | 97 | 3562.77
|  | СП от ФОТ | % | 51 |  |  | 42.09 |  | 51 | 1873.21
|  | Затраты труда | чел-ч | 10.7 | [6 empty] | 8.56
[6 empty] | 271.22 |  |  | 9995.21 |  | 8.56 | 271.22 | 9995.21 | 8.56 | [5 empty] | 0 | 271.22 | 0 | 0
6 | м08-02-472-1 | Заземлитель горизонтальный из стали круглой диаметром 12 мм | 100 м | 0.2 | 265.31 |  |  | м08-02-472-1 | [7 empty] | 35.02 | 1558.52 | 18.41 | 819.43
Объем: 0,2=(20)/100
|  | Зарплата |  |  | 178.6 |  | 35.72 |  | 44.51 | 1589.9 |  |  |  |  | 35.72
|  | Эксплуатация машин |  |  | 56.41 |  | 11.28 |  | 11.81 | 133.24
|  | в т.ч. зарплата машинистов |  |  | 1.89 |  | 0.38 |  | 44.51 | 16.82 |  |  |  |  | 0.38
|  | Материальные ресурсы |  |  | 30.3 |  | 6.06 |  | 18.29 | 110.84
|  | НР от ФОТ | % | 97 |  |  | 35.02 |  | 97 | 1558.52
|  | СП от ФОТ | % | 51 |  |  | 18.41 |  | 51 | 819.43
|  | Затраты труда | чел-ч | 19 | [6 empty] | 3.8
[6 empty] | 106.49 |  |  | 4211.93 |  | 3.8 | 106.49 | 4211.93 | 3.8 | [5 empty] | 0 | 106.49 | 0 | 0
7 | 01-02-061-1 | Засыпка вручную траншей, пазух котлованов и ям, группа грунтов 1 | 100 м3 грунта | 0.03 | 663.75 |  |  | 01-02-061-1 | [7 empty] | 17.72 | 788.82 | 7.96 | 354.52
|  | Зарплата |  |  | 663.75 |  | 19.91 |  | 44.51 | 886.31 |  |  |  |  | 19.91
|  | НР от ФОТ | % | 89 |  |  | 17.72 |  | 89 | 788.82
|  | СП от ФОТ | % | 40 |  |  | 7.96 |  | 40 | 354.52
|  | Затраты труда | чел-ч | 88.5 | [6 empty] | 2.655
[6 empty] | 45.59 |  |  | 2029.65 |  | 2.655 | 45.59 | 2029.65 | 2.655 | [5 empty] | 45.59 | 0 | 0 | 0
8 | 33-04-029-6 | Установка оборудования для комплектных трансформаторных подстанций киоскового типа тупиковых подстанций с воздушными вводами | 1 подстанция | 1 | 856.67 |  |  | 33-04-029-6 | [7 empty] | 382.2 | 17011.82 | 222.64 | 9909.8
|  | Зарплата |  |  | 304.51 |  | 304.51 |  | 44.51 | 13553.74 |  |  |  |  | 304.51
|  | Эксплуатация машин |  |  | 552.16 |  | 552.16 |  | 11.58 | 6394.01
|  | в т.ч. зарплата машинистов |  |  | 66.56 |  | 66.56 |  | 44.51 | 2962.59 |  |  |  |  | 66.56
|  | НР от ФОТ | % | 103 |  |  | 382.2 |  | 103 | 17011.82
|  | СП от ФОТ | % | 60 |  |  | 222.64 |  | 60 | 9909.8
|  | Затраты труда | чел-ч | 31.2 | [6 empty] | 31.2
[6 empty] | 1461.51 |  |  | 46869.37 |  | 31.2 | 1461.51 | 46869.37 | 31.2 | [5 empty] | 1461.51 | 0 | 0 | 0
Итого по разделу: Строительство КТП-6/0,4 кВ | [5 empty] | 2304.03 |  |  | 76204.43 |  | 56.4476
Раздел: Оборудование
1 | ООО "ЭЛПРО" КП от 04.09.2025г. №203 | Комплектная трансформаторная подстанция тупиковая киоскового типа с воздушными вводом и воздушным выводом КТП-40/6/0,4кВ 165 876,78 = [1 050 000 / 6,33] | ШТ | 1 | 165876.78 | *1,03*1,012 | 172903.32 |  | 6.33 | 1094478.02 | [5 empty] | 0 | 0 | 0 | 0
[6 empty] | 172903.32 |  |  | 1094478.02 |  | 0 | 172903.32 | 1094478.02 | 0 | [5 empty] | 0 | 0 | 172903.32 | 0
Итого по разделу: Оборудование | [5 empty] | 172903.32 |  |  | 1094478.02 |  | 0
Раздел: Материалы
1 | 403-8011 | Блоки бетонные стен подвалов сплошные (ГОСТ13579-78) ФБС24-3-6-Т /бетон В7,5 (М100), объем 0,406 м3, расход арматуры 0,97 кг/ | шт. | 2 | 242.51 |  | 485.02 | 403-8011 | 11.72 | 5684.43 | [5 empty] | 0 | 0 | 0 | 0
[6 empty] | 485.02 |  |  | 5684.43 |  | 0 | 485.02 | 5684.43 | 0 | [5 empty] | 485.02 | 0 | 0 | 0
2 | 408-0021 | Щебень из природного камня для строительных работ марка 400, фракция 5(3)-10 мм | м3 | 0.7 | 131.08 |  | 91.76 | 408-0021 | 15.96 | 1464.43 | [5 empty] | 0 | 0 | 0 | 0
[6 empty] | 91.76 |  |  | 1464.43 |  | 0 | 91.76 | 1464.43 | 0 | [5 empty] | 91.76 | 0 | 0 | 0
3 | 101-1641 | Сталь угловая равнополочная, марка стали ВСт3кп2, размером 50x50x5 мм | т | 0.09048 | 5763 |  | 521.44 | 101-1641 | 9.57 | 4990.14 | [5 empty] | 0 | 0 | 0 | 0
Объем: 0,09048=8*11,31/1000
[6 empty] | 521.44 |  |  | 4990.14 |  | 0 | 521.44 | 4990.14 | 0 | [5 empty] | 0 | 521.44 | 0 | 0
4 | 101-1616 | Сталь круглая углеродистая обыкновенного качества марки ВСт3пс5-1 диаметром 10 мм | т | 0.001848 | 5230 |  | 9.67 | 101-1616 | 9.57 | 92.49 | [5 empty] | 0 | 0 | 0 | 0
Объем: 0,001848=3*0,616/1000
[6 empty] | 9.67 |  |  | 92.49 |  | 0 | 9.67 | 92.49 | 0 | [5 empty] | 0 | 9.67 | 0 | 0
5 | 101-1617 | Сталь круглая углеродистая обыкновенного качества марки ВСт3пс5-1 диаметром 12 мм | т | 0.01776 | 4969.1 |  | 88.25 | 101-1617 | 9.9 | 873.69 | [5 empty] | 0 | 0 | 0 | 0
Объем: 0,01776=20*0,888/1000
[6 empty] | 88.25 |  |  | 873.69 |  | 0 | 88.25 | 873.69 | 0 | [5 empty] | 0 | 88.25 | 0 | 0
6 | 502-0528 | Провода силовые для электрических установок на напряжение до 450 В с медной жилой марки ПВ3, сечением 95 мм2 | 1000 м | 0.0025 | 49817.6 |  | 124.54 |  | 14.37 | 1789.7 | [5 empty] | 0 | 0 | 0 | 0
Объем: 0,0025=2,5/1000
[6 empty] | 124.54 |  |  | 1789.7 |  | 0 | 124.54 | 1789.7 | 0 | [5 empty] | 124.54 | 0 | 0 | 0
7 | 101-4728 | Мастика гидроизоляционная холодная ТЕХНОНИКОЛЬ №24 (МГТН) | кг | 29.95 | 9.48 |  | 283.93 | 101-4728 | 17.22 | 4889.21 | [5 empty] | 0 | 0 | 0 | 0
[6 empty] | 283.93 |  |  | 4889.21 |  | 0 | 283.93 | 4889.21 | 0 | [5 empty] | 283.93 | 0 | 0 | 0
8 | ООО «ЛЭП ИНДУСТРИЯ» прайс от 02.09.25 №88 | Зажим RP 150 222,05 = [1 914,08 / 8,62] | ШТ | 9 | 222.05 | *1,03*1,02 | 2099.57 |  | 8.62 | 18098.31 | [5 empty] | 0 | 0 | 0 | 0
[6 empty] | 2099.57 |  |  | 18098.31 |  | 0 | 2099.57 | 18098.31 | 0 | [5 empty] | 2099.57 | 0 | 0 | 0
9 | 509-5943 | Зажим аппаратный прессуемый А1А-50-2 | 100 шт. | 0.09 | 1645.01 |  | 148.05 | 509-5943 | 6.92 | 1024.51 | [5 empty] | 0 | 0 | 0 | 0
Объем: 0,09=(9)/100
[6 empty] | 148.05 |  |  | 1024.51 |  | 0 | 148.05 | 1024.51 | 0 | [5 empty] | 148.05 | 0 | 0 | 0
10 | 509-5951 | Зажим аппаратный прессуемый А2А-50-2 | 100 шт. | 0.09 | 2130 |  | 191.7 | 509-5951 | 7.03 | 1347.65 | [5 empty] | 0 | 0 | 0 | 0
Объем: 0,09=(9)/100
[6 empty] | 191.7 |  |  | 1347.65 |  | 0 | 191.7 | 1347.65 | 0 | [5 empty] | 191.7 | 0 | 0 | 0
Итого по разделу: Материалы | [5 empty] | 4043.93 |  |  | 40254.56 |  | 0
Итого по локальной смете: Строительство КТП-6/0,4 кВ | [5 empty] | 179251.28 |  |  | 1210937.01 |  | 56.4476 | [12 empty] | Итого по локальной смете: Строительство КТП-6/0,4 кВ
|  | Составил | [5 empty] | Копцова С.Ю.
[должность,подпись(инициалы,фамилия)]
Проверил
[должность,подпись(инициалы,фамилия)]

## 02-01-04
Smeta.RU (495) 974-1589
Строительство КТП-40 6/0,4 кВ, ВЛЗ-6 кВ от ВЛЗ-6 кВ ф.4 ПС-110 кВ №550 "Каринская", 2хЛР-6 кВ, ВЛИ-0,38 кВ (ВЛ-6 кВ-0,33 км, ВЛ-0,38 кВ-0,04 км), в т.ч. ПИР, МО, Одинцовский р-н, с.о.Каринский, в районе д.Сергиево, 50:20:0080805:11
(наименование стройки)
ЛОКАЛЬНАЯ СМЕТА № 02-01-04
Монтаж трансформатора 6/0,4 кВ
(наименование работ и затрат, наименование объекта)
Основание:
[6 empty] | базовая цена |  | текущая цена
|  | Сметная стоимость |  |  |  | 28.753 |  | 208.3234 |  | тыс. руб.
|  | Строительные работы |  |  |  | 0 |  | 0 |  | тыс. руб.
|  | Монтажные работы |  |  |  | 1.5825 |  | 36.334 |  | тыс. руб.
|  | Оборудование |  |  |  | 27.1705 |  | 171.9894 |  | тыс. руб.
|  | Прочие работы |  |  |  | 0 |  | 0 |  | тыс. руб.
|  | Нормативная трудоемкость |  |  |  | 24.8 |  | 24.8 |  | чел. -ч.
|  | Средства на оплату труда |  |  |  | 0.25138 |  | 11.1889 |  | тыс. руб.
|  | Возврат материалов | [7 empty] | тыс. руб.
Строительный объем:
Стоимость ед.стр.объема:
Составлена в ценах ТСНБ-2001 Московской области (редакция 2014 г) август 2023 год
№ п/п | Шифр расценки и коды ресурсов | Наименование работ и затрат | Ед. изм. | Кол-во единиц | Цена на ед. изм. | Попра-вочные коэфф. | Стоимость в ценах 2001г. | Пункт коэфф. пересчета | Коэфф. пересчета | Стоимость в текущих ценах | ЗТР всего чел.-час
1 | 2 | 3 | 4 | 5 | 6 | 7 | 8 | 9 | 10 | 11 | 12
Раздел: Монтаж трансформатора 6/0,4 кВ
1 | м08-01-062-1 | Трансформатор силовой, автотрансформатор или масляный реактор, масса до 1 т | 1 ШТ. | 1 | 1210.49 |  |  | м08-01-062-1 | [7 empty] | 243.84 | 10853.25 | 128.2 | 5706.35
|  | Зарплата |  |  | 206.83 |  | 206.83 |  | 44.51 | 9206 |  |  |  |  | 206.83
|  | Эксплуатация машин |  |  | 529.77 |  | 529.77 |  | 11.63 | 6161.23
|  | в т.ч. зарплата машинистов |  |  | 44.55 |  | 44.55 |  | 44.51 | 1982.92 |  |  |  |  | 44.55
|  | Материальные ресурсы |  |  | 473.89 |  | 473.89 |  | 9.3 | 4407.18
|  | НР от ФОТ | % | 97 |  |  | 243.84 |  | 97 | 10853.25
|  | СП от ФОТ | % | 51 |  |  | 128.2 |  | 51 | 5706.35
|  | Затраты труда | чел-ч | 21.5 | [6 empty] | 21.5
[6 empty] | 1582.53 |  |  | 36334.01 |  | 21.5 | 1582.53 | 36334.01 | 21.5 | [5 empty] | 0 | 1582.53 | 0 | 0
Итого по разделу: Монтаж трансформатора 6/0,4 кВ | [5 empty] | 1582.53 |  |  | 36334.01 |  | 21.5 | [12 empty] | Итого по разделу: Монтаж трансформатора 6/0,4 кВ
Раздел: Оборудование
1 | ООО "ЭЛПРО" КП от 04.09.2025г. №203 | Трансформатор силовой масляный ТМГ 40/6/0,4 кВ 26 066,35 = [165 000 / 6,33] | ШТ | 1 | 26066.35 | *1,03*1,012 | 27170.52 |  | 6.33 | 171989.4 | [5 empty] | 0 | 0 | 0 | 0
[6 empty] | 27170.52 |  |  | 171989.4 |  | 0 | 27170.52 | 171989.4 | 0 | [5 empty] | 0 | 0 | 27170.52 | 0
Итого по разделу: Оборудование | [5 empty] | 27170.52 |  |  | 171989.4 |  | 0
Итого по локальной смете: Монтаж трансформатора 6/0,4 кВ | [5 empty] | 28753.05 |  |  | 208323.41 |  | 21.5 | [12 empty] | Итого по локальной смете: Монтаж трансформатора 6/0,4 кВ
|  | Составил | [5 empty] | Копцова С.Ю.
[должность,подпись(инициалы,фамилия)]
Проверил
[должность,подпись(инициалы,фамилия)]

## 02-01-05
Smeta.RU (495) 974-1589
Строительство КТП-40 6/0,4 кВ, ВЛЗ-6 кВ от ВЛЗ-6 кВ ф.4 ПС-110 кВ №550 "Каринская", 2хЛР-6 кВ, ВЛИ-0,38 кВ (ВЛ-6 кВ-0,33 км, ВЛ-0,38 кВ-0,04 км), в т.ч. ПИР, МО, Одинцовский р-н, с.о.Каринский, в районе д.Сергиево, 50:20:0080805:11
(наименование стройки)
ЛОКАЛЬНАЯ СМЕТА № 02-01-05
Строительство ВЛИ-0,4 кВ
(наименование работ и затрат, наименование объекта)
Основание:
[6 empty] | базовая цена |  | текущая цена
|  | Сметная стоимость |  |  |  | 6.6788 |  | 71.1066 |  | тыс. руб.
|  | Строительные работы |  |  |  | 6.4935 |  | 67.2049 |  | тыс. руб.
|  | Монтажные работы |  |  |  | 0.18526 |  | 3.9018 |  | тыс. руб.
|  | Оборудование |  |  |  | 0 |  | 0 |  | тыс. руб.
|  | Прочие работы |  |  |  | 0 |  | 0 |  | тыс. руб.
|  | Нормативная трудоемкость |  |  |  | 15.4852 |  | 15.4852 |  | чел. -ч.
|  | Средства на оплату труда |  |  |  | 0.14839 |  | 6.6046 |  | тыс. руб.
|  | Возврат материалов | [7 empty] | тыс. руб.
Строительный объем:
Стоимость ед.стр.объема:
Составлена в ценах ТСНБ-2001 Московской области (редакция 2014 г) август 2023 год
№ п/п | Шифр расценки и коды ресурсов | Наименование работ и затрат | Ед. изм. | Кол-во единиц | Цена на ед. изм. | Попра-вочные коэфф. | Стоимость в ценах 2001г. | Пункт коэфф. пересчета | Коэфф. пересчета | Стоимость в текущих ценах | ЗТР всего чел.-час
1 | 2 | 3 | 4 | 5 | 6 | 7 | 8 | 9 | 10 | 11 | 12
Раздел: Строительство ВЛИ-0,4 кВ
1 | 33-04-016-2 | Развозка конструкций и материалов опор ВЛ 0,38-10 кВ по трассе одностоечных железобетонных опор (оп.№1) | 1 ОПОРА | 2 | 49.34 |  |  | 33-04-016-2 | [7 empty] | 20.74 | 923.32 | 12.08 | 537.86
Объем: 2=2*1
|  | Зарплата |  |  | 3.59 |  | 7.18 |  | 44.51 | 319.58 |  |  |  |  | 7.18
|  | Эксплуатация машин |  |  | 45.75 |  | 91.5 |  | 12.3 | 1125.45
|  | в т.ч. зарплата машинистов |  |  | 6.48 |  | 12.96 |  | 44.51 | 576.85 |  |  |  |  | 12.96
|  | НР от ФОТ | % | 103 |  |  | 20.74 |  | 103 | 923.32
|  | СП от ФОТ | % | 60 |  |  | 12.08 |  | 60 | 537.86
|  | Затраты труда | чел-ч | 0.44 | [6 empty] | 0.88
[6 empty] | 131.5 |  |  | 2906.21 |  | 0.88 | 131.5 | 2906.21 | 0.88 | [5 empty] | 131.5 | 0 | 0 | 0
2 | 33-04-016-6 | Развозка конструкций и материалов опор ВЛ 0,38-10 кВ по трассе материалов оснастки сложных опор (оп. №1) | 1 ОПОРА | 1 | 15.03 |  |  | 33-04-016-6 | [7 empty] | 4.75 | 211.35 | 2.77 | 123.11
|  | Зарплата |  |  | 2.45 |  | 2.45 |  | 44.51 | 109.05 |  |  |  |  | 2.45
|  | Эксплуатация машин |  |  | 12.58 |  | 12.58 |  | 13.34 | 167.82
|  | в т.ч. зарплата машинистов |  |  | 2.16 |  | 2.16 |  | 44.51 | 96.14 |  |  |  |  | 2.16
|  | НР от ФОТ | % | 103 |  |  | 4.75 |  | 103 | 211.35
|  | СП от ФОТ | % | 60 |  |  | 2.77 |  | 60 | 123.11
|  | Затраты труда | чел-ч | 0.3 | [6 empty] | 0.3
[6 empty] | 22.55 |  |  | 611.33 |  | 0.3 | 22.55 | 611.33 | 0.3 | [5 empty] | 22.55 | 0 | 0 | 0
3 | 33-04-003-2 | Установка железобетонных опор ВЛ 0,38; 6-10 кВ с траверсами без приставок одностоечных с одним подкосом (оп. №1) | 1 ОПОРА | 1 | 407.65 |  |  | 33-04-003-2 | [7 empty] | 94.32 | 4198.05 | 54.94 | 2445.47
|  | Зарплата |  |  | 69.99 |  | 69.99 |  | 44.51 | 3115.25 |  |  |  |  | 69.99
|  | Эксплуатация машин |  |  | 292.55 |  | 292.55 |  | 10.13 | 2963.53
|  | в т.ч. зарплата машинистов |  |  | 21.58 |  | 21.58 |  | 44.51 | 960.53 |  |  |  |  | 21.58
|  | Материальные ресурсы |  |  | 45.11 |  | 45.11 |  | 2.86 | 129.01
|  | НР от ФОТ | % | 103 |  |  | 94.32 |  | 103 | 4198.05
|  | СП от ФОТ | % | 60 |  |  | 54.94 |  | 60 | 2445.47
|  | Затраты труда | чел-ч | 7.9 | [6 empty] | 7.9
[6 empty] | 556.91 |  |  | 12851.31 |  | 7.9 | 556.91 | 12851.31 | 7.9 | [5 empty] | 556.91 | 0 | 0 | 0
Заземление
4 | 01-02-057-2 | Разработка грунта вручную в траншеях глубиной до 2 м без креплений с откосами, группа грунтов 2 | 100 м3 грунта | 0.00125 | 1201.2 |  |  | 01-02-057-2 | [7 empty] | 1.34 | 59.48 | 0.6 | 26.73
Объем: 0,00125=(0,5*0,5*0,5*0,1*10)/100
|  | Зарплата |  |  | 1201.2 |  | 1.5 |  | 44.51 | 66.83 |  |  |  |  | 1.5
|  | НР от ФОТ | % | 89 |  |  | 1.34 |  | 89 | 59.48
|  | СП от ФОТ | % | 40 |  |  | 0.6 |  | 40 | 26.73
|  | Затраты труда | чел-ч | 154 | [6 empty] | 0.1925
[6 empty] | 3.44 |  |  | 153.04 |  | 0.1925 | 3.44 | 153.04 | 0.1925 | [5 empty] | 3.44 | 0 | 0 | 0
5 | м08-02-471-1 | Заземлитель вертикальный из угловой стали размером 50х50х5 мм | 10 шт. | 0.1 | 186.36 |  |  | м08-02-471-1 | [7 empty] | 10.01 | 445.35 | 5.26 | 234.15
Объем: 0,1=(1)/10
|  | Зарплата |  |  | 100.58 |  | 10.06 |  | 44.51 | 447.68 |  |  |  |  | 10.06
|  | Эксплуатация машин |  |  | 56.32 |  | 5.63 |  | 12.94 | 72.88
|  | в т.ч. зарплата машинистов |  |  | 2.57 |  | 0.26 |  | 44.51 | 11.44 |  |  |  |  | 0.26
|  | Материальные ресурсы |  |  | 29.46 |  | 2.95 |  | 16.75 | 49.35
|  | НР от ФОТ | % | 97 |  |  | 10.01 |  | 97 | 445.35
|  | СП от ФОТ | % | 51 |  |  | 5.26 |  | 51 | 234.15
|  | Затраты труда | чел-ч | 10.7 | [6 empty] | 1.07
[6 empty] | 33.91 |  |  | 1249.41 |  | 1.07 | 33.91 | 1249.41 | 1.07 | [5 empty] | 0 | 33.91 | 0 | 0
6 | м08-02-472-8 | Проводник заземляющий открыто по строительным основаниям из круглой стали диаметром 8 мм прим. 10мм | 100 м | 0.075 | 545.08 |  |  | м08-02-472-8 | [7 empty] | 13.85 | 616.63 | 7.28 | 324.21
Объем: 0,075=(7,5*0,1*10)/100
|  | Зарплата |  |  | 188.94 |  | 14.17 |  | 44.51 | 630.73 |  |  |  |  | 14.17
|  | Эксплуатация машин |  |  | 51.62 |  | 3.87 |  | 11.36 | 43.98
|  | в т.ч. зарплата машинистов |  |  | 1.49 |  | 0.11 |  | 44.51 | 4.97 |  |  |  |  | 0.11
|  | Материальные ресурсы |  |  | 304.52 |  | 22.84 |  | 7.96 | 181.8
|  | НР от ФОТ | % | 97 |  |  | 13.85 |  | 97 | 616.63
|  | СП от ФОТ | % | 51 |  |  | 7.28 |  | 51 | 324.21
|  | Затраты труда | чел-ч | 20.1 | [6 empty] | 1.5075
[6 empty] | 62.01 |  |  | 1797.35 |  | 1.5075 | 62.01 | 1797.35 | 1.5075 | [5 empty] | 0 | 62.01 | 0 | 0
7 | 01-02-061-1 | Засыпка вручную траншей, пазух котлованов и ям, группа грунтов 1 | 100 м3 грунта | 0.00125 | 663.75 |  |  | 01-02-061-1 | [7 empty] | 0.74 | 32.87 | 0.33 | 14.77
|  | Зарплата |  |  | 663.75 |  | 0.83 |  | 44.51 | 36.93 |  |  |  |  | 0.83
|  | НР от ФОТ | % | 89 |  |  | 0.74 |  | 89 | 32.87
|  | СП от ФОТ | % | 40 |  |  | 0.33 |  | 40 | 14.77
|  | Затраты труда | чел-ч | 88.5 | [6 empty] | 0.11063
[6 empty] | 1.9 |  |  | 84.57 |  | 0.11063 | 1.9 | 84.57 | 0.11063 | [5 empty] | 1.9 | 0 | 0 | 0
8 | 33-04-017-1 | Подвеска самонесущих изолированных проводов (СИП-2А) напряжением от 0,4 кВ до 1 кВ (со снятием напряжения) при количестве 29 опор с использованием автогидроподъемника (ф.1 СИП-2 3х70+1х95 L-5м.) | 1000 м | 0.005 | 6907.59 |  |  | 33-04-017-1 | [7 empty] | 5.23 | 232.82 | 3.05 | 135.62
Объем: 0,005=(5)/1000
|  | Зарплата |  |  | 620.43 |  | 3.1 |  | 44.51 | 138.08 |  |  |  |  | 3.1
|  | Эксплуатация машин |  |  | 3139.79 |  | 15.7 |  | 11.06 | 173.63
|  | в т.ч. зарплата машинистов |  |  | 395.22 |  | 1.98 |  | 44.51 | 87.96 |  |  |  |  | 1.98
|  | Материальные ресурсы |  |  | 3147.37 |  | 15.74 |  | 9.23 | 145.25
|  | НР от ФОТ | % | 103 |  |  | 5.23 |  | 103 | 232.82
|  | СП от ФОТ | % | 60 |  |  | 3.05 |  | 60 | 135.62
|  | Затраты труда | чел-ч | 65.24 | [6 empty] | 0.3262
8,1 | 111-3141 | Комплект промежуточной подвески (СИП) ES 1500E | компл. | -0.145 | 73.89 |  | -10.71 |  | 9.23 | -98.89 | [5 empty] | 0 | 0 | 0 | 0 | -10.71 | 0 | 0 | 0
8,2 | 111-3165 | Лента крепления шириной 20 мм, толщиной 0,7 мм, длиной 50 м из нержавеющей стали (в пластмасовой коробке с кабельной бухтой) F207 (СИП) | шт. | -0.009 | 235.22 |  | -2.12 |  | 9.23 | -19.54 | [5 empty] | 0 | 0 | 0 | 0 | -2.12 | 0 | 0 | 0
8,3 | 111-3138 | Комплект для простого анкерного крепления ЕА1500-3 в составе: кронштейн CS10.3, зажим РА1500 | компл. | -0.01 | 239.43 |  | -2.39 |  | 9.23 | -22.1 | [5 empty] | 0 | 0 | 0 | 0 | -2.39 | 0 | 0 | 0
8,4 | 111-3170 | Скрепа размером 20 мм NC20 (СИП) | шт. | -0.31 | 1.65 |  | -0.51 |  | 9.23 | -4.72 | [5 empty] | 0 | 0 | 0 | 0 | -0.51 | 0 | 0 | 0
[6 empty] | 27.09 |  |  | 680.15 |  | 0.3262 | 27.09 | 680.15 | 0.3262 | [5 empty] | 42.82 | 0 | 0 | 0
9 | 13-03-002-15 | Огрунтовка металлических поверхностей за один раз лаком БТ-577 | 100 м2 окрашиваемой поверхности | 0.00134 | 152.06 |  |  | 13-03-002-15 | [7 empty] | 0.06 | 2.41 | 0.03 | 1.31
Объем: 0,00134=(0,134)/100
|  | Зарплата |  |  | 42.78 |  | 0.06 |  | 44.51 | 2.55 |  |  |  |  | 0.06
|  | Эксплуатация машин |  |  | 11.27 |  | 0.02 |  | 9.15 | 0.14
|  | в т.ч. зарплата машинистов |  |  | 0.1 |  | 0 |  | 44.51 | 0.01 |  |  |  |  | 0
|  | Материальные ресурсы |  |  | 98.01 |  | 0.13 |  | 8.82 | 1.16
|  | НР от ФОТ | % | 94 |  |  | 0.06 |  | 94 | 2.41
|  | СП от ФОТ | % | 51 |  |  | 0.03 |  | 51 | 1.31
|  | Затраты труда | чел-ч | 3.91 | [6 empty] | 0.0052394
[6 empty] | 0.3 |  |  | 7.57 |  | 0.0052394 | 0.3 | 7.57 | 0.0052394 | [5 empty] | 0.3 | 0 | 0 | 0
Итого по разделу: Строительство ВЛИ-0,4 кВ | [5 empty] | 839.61 |  |  | 20340.94 |  | 12.2921
Раздел: Материалы
1 | ООО «ЛЭП ИНДУСТРИЯ» прайс от 02.09.25 №88 | Провода самонесущие изолированные для воздушных линий электропередачи с алюминиевыми жилами марки СИП-2 3х70+1х95-0,6/1,0 47,33 = [408 / 8,62] | м | 12 | 47.33 | *1,03*1,02 | 596.7 |  | 8.62 | 5143.54 | [5 empty] | 0 | 0 | 0 | 0
[6 empty] | 596.7 |  |  | 5143.54 |  | 0 | 596.7 | 5143.54 | 0 | [5 empty] | 596.7 | 0 | 0 | 0
2 | ООО "Сетевой железобетон" кп от 04.09.25г | Стойка СВ 95-3-Ат 1 390,58 = [11 986,76 / 8,62] | ШТ | 2 | 1390.58 | *1,03*1,02 | 2921.89 |  | 8.62 | 25186.66 | [5 empty] | 0 | 0 | 0 | 0
[6 empty] | 2921.89 |  |  | 25186.66 |  | 0 | 2921.89 | 25186.66 | 0 | [5 empty] | 2921.89 | 0 | 0 | 0
3 | ООО «ЛЭП ИНДУСТРИЯ» прайс от 02.09.25 №88 | Заземляющий проводник типа ЗП-6 (1м) 37,29 = [321,44 / 8,62] | ШТ | 0.65 | 37.29 | *1,03*1,0075 | 25.15 |  | 8.62 | 216.82 | [5 empty] | 0 | 0 | 0 | 0
[6 empty] | 25.15 |  |  | 216.82 |  | 0 | 25.15 | 216.82 | 0 | [5 empty] | 25.15 | 0 | 0 | 0
4 | ООО «ЛЭП ИНДУСТРИЯ» прайс от 02.09.25 №88 | Узел крепления У-4 400,94 = [3 456,13 / 8,62] | ШТ | 1 | 400.94 | *1,03*1,0075 | 416.07 |  | 8.62 | 3586.48 | [5 empty] | 0 | 0 | 0 | 0
[6 empty] | 416.07 |  |  | 3586.48 |  | 0 | 416.07 | 3586.48 | 0 | [5 empty] | 416.07 | 0 | 0 | 0
5 | 111-3165 | Лента крепления шириной 20 мм, толщиной 0,7 мм, длиной 50 м из нержавеющей стали (в пластмасовой коробке с кабельной бухтой) F207 (СИП) | шт. | 0.12 | 235.22 |  | 28.23 | 111-3165 | 19.24 | 543.08 | [5 empty] | 0 | 0 | 0 | 0
Объем: 0,12=(3+3)/50
[6 empty] | 28.23 |  |  | 543.08 |  | 0 | 28.23 | 543.08 | 0 | [5 empty] | 28.23 | 0 | 0 | 0
6 | ООО «ЛЭП ИНДУСТРИЯ» прайс от 02.09.25 №88 | Бугель для ленты NB 20 3,76 = [32,38 / 8,62] | ШТ | 3 | 3.76 | *1,03*1,02 | 11.85 |  | 8.62 | 102.15 | [5 empty] | 0 | 0 | 0 | 0
[6 empty] | 11.85 |  |  | 102.15 |  | 0 | 11.85 | 102.15 | 0 | [5 empty] | 11.85 | 0 | 0 | 0
7 | ООО «ЛЭП ИНДУСТРИЯ» прайс от 02.09.25 №88 | Стяжной хомут Е260 1,07 = [9,26 / 8,62] | ШТ | 4 | 1.07 | *1,03*1,02 | 4.5 |  | 8.62 | 38.76 | [5 empty] | 0 | 0 | 0 | 0
[6 empty] | 4.5 |  |  | 38.76 |  | 0 | 4.5 | 38.76 | 0 | [5 empty] | 4.5 | 0 | 0 | 0
8 | ООО «ЛЭП ИНДУСТРИЯ» прайс от 02.09.25 №88 | Влагозащищенный ответвительный зажим с раздельной затяжкой болтов Р 72 (2 ответвления) 39,14 = [337,38 / 8,62] | ШТ | 1 | 39.14 | *1,03*1,02 | 41.12 |  | 8.62 | 354.46 | [5 empty] | 0 | 0 | 0 | 0
[6 empty] | 41.12 |  |  | 354.46 |  | 0 | 41.12 | 354.46 | 0 | [5 empty] | 41.12 | 0 | 0 | 0
9 | 509-1715 | Зажим соединительный плашечный ПС-1-1 | шт. | 7 | 8.76 |  | 61.32 | 509-1715 | 8.77 | 537.78 | [5 empty] | 0 | 0 | 0 | 0
Объем: 7=2+5
[6 empty] | 61.32 |  |  | 537.78 |  | 0 | 61.32 | 537.78 | 0 | [5 empty] | 61.32 | 0 | 0 | 0
10 | ООО «ЛЭП ИНДУСТРИЯ» прайс от 02.09.25 №88 | Зажим временного заземления в комплекте с адаптером PC481 121,68 = [1 048,88 / 8,62] | ШТ | 4 | 121.68 | *1,03*1,02 | 511.35 |  | 8.62 | 4407.82 | [5 empty] | 0 | 0 | 0 | 0
[6 empty] | 511.35 |  |  | 4407.82 |  | 0 | 511.35 | 4407.82 | 0 | [5 empty] | 511.35 | 0 | 0 | 0
11 | ООО «ЛЭП ИНДУСТРИЯ» прайс от 02.09.25 №88 | Колпачок изолирующий СЕ 25-95 (СЕ 25-150) 4,83 = [41,67 / 8,62] | ШТ | 4 | 4.83 | *1,03*1,02 | 20.3 |  | 8.62 | 174.97 | [5 empty] | 0 | 0 | 0 | 0
[6 empty] | 20.3 |  |  | 174.97 |  | 0 | 20.3 | 174.97 | 0 | [5 empty] | 20.3 | 0 | 0 | 0
12 | 111-3249 | Наконечник изолированный алюминиевый с медной клеммой (СИП) CPTAU 70 | 100 шт. | 0.03 | 5971 |  | 179.13 | 111-3249 | 4.5 | 806.09 | [5 empty] | 0 | 0 | 0 | 0
Объем: 0,03=(3)/100
[6 empty] | 179.13 |  |  | 806.09 |  | 0 | 179.13 | 806.09 | 0 | [5 empty] | 179.13 | 0 | 0 | 0
13 | 111-3250 | Наконечник изолированный алюминиевый с медной клеммой (СИП) CPTAU 95 | 100 шт. | 0.01 | 7472 |  | 74.72 | 111-3250 | 3.71 | 277.21 | [5 empty] | 0 | 0 | 0 | 0
Объем: 0,01=(1)/100
[6 empty] | 74.72 |  |  | 277.21 |  | 0 | 74.72 | 277.21 | 0 | [5 empty] | 74.72 | 0 | 0 | 0
14 | ООО «ЛЭП ИНДУСТРИЯ» прайс от 02.09.25 №88 | Кронштейн анкерный CS 10.3 45,86 = [395,28 / 8,62] | ШТ | 2 | 45.86 | *1,03*1,02 | 96.36 |  | 8.62 | 830.63 | [5 empty] | 0 | 0 | 0 | 0
[6 empty] | 96.36 |  |  | 830.63 |  | 0 | 96.36 | 830.63 | 0 | [5 empty] | 96.36 | 0 | 0 | 0
15 | ООО «ЛЭП ИНДУСТРИЯ» прайс от 02.09.25 №88 | Зажим анкерный для СИП с изолированной жилой из сплава DN 95-120 126,42 = [1 089,76 / 8,62] | ШТ | 2 | 126.42 | *1,03*1,02 | 265.63 |  | 8.62 | 2289.76 | [5 empty] | 0 | 0 | 0 | 0
[6 empty] | 265.63 |  |  | 2289.76 |  | 0 | 265.63 | 2289.76 | 0 | [5 empty] | 265.63 | 0 | 0 | 0
16 | 101-1616 | Сталь круглая углеродистая обыкновенного качества марки ВСт3пс5-1 диаметром 10 мм | т | 0.00462 | 5230 |  | 24.16 | 101-1616 | 9.57 | 231.24 | [5 empty] | 0 | 0 | 0 | 0
Объем: 0,00462=7,5*0,616/1000
[6 empty] | 24.16 |  |  | 231.24 |  | 0 | 24.16 | 231.24 | 0 | [5 empty] | 0 | 24.16 | 0 | 0
17 | 101-2542 | Сталь угловая 50х50 мм | т | 0.01131 | 5763 |  | 65.18 | 101-2542 | 9.57 | 623.77 | [5 empty] | 0 | 0 | 0 | 0
Объем: 0,01131=3*3,77/1000
[6 empty] | 65.18 |  |  | 623.77 |  | 0 | 65.18 | 623.77 | 0 | [5 empty] | 0 | 65.18 | 0 | 0
18 | 111-3170 | Скрепа размером 20 мм NC20 (СИП) | 100 шт. | 3 | 165 |  | 495 | 111-3170 | 10.93 | 5410.35 | [5 empty] | 0 | 0 | 0 | 0
[6 empty] | 495 |  |  | 5410.35 |  | 0 | 495 | 5410.35 | 0 | [5 empty] | 495 | 0 | 0 | 0
19 | 113-0079 | Лак БТ-577 | т | 5e-05 | 9927.03 |  | 0.5 | 113-0079 | 8.29 | 4.11 | [5 empty] | 0 | 0 | 0 | 0
Объем: 0,00005=0,05/1000
[6 empty] | 0.5 |  |  | 4.11 |  | 0 | 0.5 | 4.11 | 0 | [5 empty] | 0.5 | 0 | 0 | 0
Итого по разделу: Материалы | [5 empty] | 5839.16 |  |  | 50765.68 |  | 0
Итого по локальной смете: Строительство ВЛИ-0,4 кВ | [5 empty] | 6678.77 |  |  | 71106.62 |  | 12.2921 | [12 empty] | Итого по локальной смете: Строительство ВЛИ-0,4 кВ
|  | Составил | [5 empty] | Копцова С.Ю.
[должность,подпись(инициалы,фамилия)]
Проверил
[должность,подпись(инициалы,фамилия)]

## 09-01-01
Smeta.RU (495) 974-1589
Строительство КТП-40 6/0,4 кВ, ВЛЗ-6 кВ от ВЛЗ-6 кВ ф.4 ПС-110 кВ №550 "Каринская", 2хЛР-6 кВ, ВЛИ-0,38 кВ (ВЛ-6 кВ-0,33 км, ВЛ-0,38 кВ-0,04 км), в т.ч. ПИР, МО, Одинцовский р-н, с.о.Каринский, в районе д.Сергиево, 50:20:0080805:11
(наименование стройки)
ЛОКАЛЬНАЯ СМЕТА № 09-01-01
Пусконаладочные работы ВЛ-6 кВ
(наименование работ и затрат, наименование объекта)
Основание:
[6 empty] | базовая цена |  | текущая цена
|  | Сметная стоимость |  |  |  | 0.59026 |  | 26.2713 |  | тыс. руб.
|  | Строительные работы |  |  |  | 0 |  | 0 |  | тыс. руб.
|  | Монтажные работы |  |  |  | 0 |  | 0 |  | тыс. руб.
|  | Оборудование |  |  |  | 0 |  | 0 |  | тыс. руб.
|  | Прочие работы |  |  |  | 0.59026 |  | 26.2713 |  | тыс. руб.
|  | Нормативная трудоемкость |  |  |  | 22.3768 |  | 22.3768 |  | чел. -ч.
|  | Средства на оплату труда |  |  |  | 0.28107 |  | 12.5101 |  | тыс. руб.
|  | Возврат материалов | [7 empty] | тыс. руб.
Строительный объем:
Стоимость ед.стр.объема:
Составлена в ценах ТСНБ-2001 Московской области (редакция 2014 г) август 2023 год
№ п/п | Шифр расценки и коды ресурсов | Наименование работ и затрат | Ед. изм. | Кол-во единиц | Цена на ед. изм. | Попра-вочные коэфф. | Стоимость в ценах 2001г. | Пункт коэфф. пересчета | Коэфф. пересчета | Стоимость в текущих ценах | ЗТР всего чел.-час
1 | 2 | 3 | 4 | 5 | 6 | 7 | 8 | 9 | 10 | 11 | 12
Раздел: Пусконаладочные работы ВЛ-6 кВ
1 | п01-11-012-1 | Определение удельного сопротивления грунта | 1 измерение | 1 | 41.49 | [10 empty] | 30.7 | 1366.57 | 14.94 | 664.82
|  | Зарплата |  |  | 41.49 |  | 41.49 |  | 44.51 | 1846.72 |  |  |  |  | 41.49
|  | НР от ФОТ | % | 74 |  |  | 30.7 |  | 74 | 1366.57
|  | СП от ФОТ | % | 36 |  |  | 14.94 |  | 36 | 664.82
|  | Затраты труда | чел-ч | 3.24 | [6 empty] | 3.24
[6 empty] | 87.13 |  |  | 3878.11 |  | 3.24 | 87.13 | 3878.11 | 3.24 | [5 empty] | 0 | 0 | 0 | 87.13
2 | п01-11-010-1 | Измерение сопротивления растеканию тока заземлителя | 1 измерение | 2 | 15.62 | [10 empty] | 23.12 | 1028.96 | 11.25 | 500.58
|  | Зарплата |  |  | 15.62 |  | 31.24 |  | 44.51 | 1390.49 |  |  |  |  | 31.24
|  | НР от ФОТ | % | 74 |  |  | 23.12 |  | 74 | 1028.96
|  | СП от ФОТ | % | 36 |  |  | 11.25 |  | 36 | 500.58
|  | Затраты труда | чел-ч | 1.22 | [6 empty] | 2.44
[6 empty] | 65.61 |  |  | 2920.03 |  | 2.44 | 65.61 | 2920.03 | 2.44 | [5 empty] | 0 | 0 | 0 | 65.61
3 | п01-11-010-2 | Измерение сопротивления растеканию тока контура с диагональю до 20 м | 1 измерение | 4 | 20.74 | [10 empty] | 61.39 | 2732.49 | 29.87 | 1329.32
|  | Зарплата |  |  | 20.74 |  | 82.96 |  | 44.51 | 3692.55 |  |  |  |  | 82.96
|  | НР от ФОТ | % | 74 |  |  | 61.39 |  | 74 | 2732.49
|  | СП от ФОТ | % | 36 |  |  | 29.87 |  | 36 | 1329.32
|  | Затраты труда | чел-ч | 1.62 | [6 empty] | 6.48
[6 empty] | 174.22 |  |  | 7754.36 |  | 6.48 | 174.22 | 7754.36 | 6.48 | [5 empty] | 0 | 0 | 0 | 174.22
4 | п01-11-011-1 | Проверка наличия цепи между заземлителями и заземленными элементами | 100 точек | 0.08 | 165.95 | [10 empty] | 9.83 | 437.27 | 4.78 | 212.73
Объем: 0,08=(8)/100
|  | Зарплата |  |  | 165.95 |  | 13.28 |  | 44.51 | 590.91 |  |  |  |  | 13.28
|  | НР от ФОТ | % | 74 |  |  | 9.83 |  | 74 | 437.27
|  | СП от ФОТ | % | 36 |  |  | 4.78 |  | 36 | 212.73
|  | Затраты труда | чел-ч | 12.96 | [6 empty] | 1.0368
[6 empty] | 27.89 |  |  | 1240.91 |  | 1.0368 | 27.89 | 1240.91 | 1.0368 | [5 empty] | 0 | 0 | 0 | 27.89
5 | п01-03-005-1 Поправка: Сб.№пнр 1, п.1.1.28 | Разъединитель трехполюсный напряжением до 20 кВ Поправка: Сб.№пнр 1, п.1.1.28 Наименование: При одном заземляющем ноже | 1 ШТ. | 2 | 65.94 | [10 empty] | 82.95 | 3692.22 | 40.36 | 1796.21
|  | Зарплата |  |  | 65.94 | )*0,85 | 112.1 |  | 44.51 | 4989.48 |  |  |  |  | 112.1
|  | НР от ФОТ | % | 74 |  |  | 82.95 |  | 74 | 3692.22
|  | СП от ФОТ | % | 36 |  |  | 40.36 |  | 36 | 1796.21
|  | Затраты труда | чел-ч | 5.4 |  | )*0,85 |  |  |  |  | 9.18
[6 empty] | 235.41 |  |  | 10477.91 |  | 9.18 | 235.41 | 10477.91 | 9.18 | [5 empty] | 0 | 0 | 0 | 235.41
Итого по разделу: Пусконаладочные работы ВЛ-6 кВ | [5 empty] | 590.26 |  |  | 26271.32 |  | 22.3768 | [12 empty] | Итого по разделу: Пусконаладочные работы ВЛ-6 кВ
Итого по локальной смете: Пусконаладочные работы ВЛ-6 кВ | [5 empty] | 590.26 |  |  | 26271.32 |  | 22.3768 | [12 empty] | Итого по локальной смете: Пусконаладочные работы ВЛ-6 кВ
|  | Составил | [5 empty] | Копцова С.Ю.
[должность,подпись(инициалы,фамилия)]
Проверил
[должность,подпись(инициалы,фамилия)]

## 09-01-02
Smeta.RU (495) 974-1589
Строительство КТП-40 6/0,4 кВ, ВЛЗ-6 кВ от ВЛЗ-6 кВ ф.4 ПС-110 кВ №550 "Каринская", 2хЛР-6 кВ, ВЛИ-0,38 кВ (ВЛ-6 кВ-0,33 км, ВЛ-0,38 кВ-0,04 км), в т.ч. ПИР, МО, Одинцовский р-н, с.о.Каринский, в районе д.Сергиево, 50:20:0080805:11
(наименование стройки)
ЛОКАЛЬНАЯ СМЕТА № 09-01-02
Пусконаладочные работы КЛ-6 кВ
(наименование работ и затрат, наименование объекта)
Основание:
[6 empty] | базовая цена |  | текущая цена
|  | Сметная стоимость |  |  |  | 0.16918 |  | 7.53 |  | тыс. руб.
|  | Строительные работы |  |  |  | 0 |  | 0 |  | тыс. руб.
|  | Монтажные работы |  |  |  | 0 |  | 0 |  | тыс. руб.
|  | Оборудование |  |  |  | 0 |  | 0 |  | тыс. руб.
|  | Прочие работы |  |  |  | 0.16918 |  | 7.53 |  | тыс. руб.
|  | Нормативная трудоемкость |  |  |  | 6.8 |  | 6.8 |  | чел. -ч.
|  | Средства на оплату труда |  |  |  | 0.08056 |  | 3.5857 |  | тыс. руб.
|  | Возврат материалов | [7 empty] | тыс. руб.
Строительный объем:
Стоимость ед.стр.объема:
Составлена в ценах ТСНБ-2001 Московской области (редакция 2014 г) август 2023 год
№ п/п | Шифр расценки и коды ресурсов | Наименование работ и затрат | Ед. изм. | Кол-во единиц | Цена на ед. изм. | Попра-вочные коэфф. | Стоимость в ценах 2001г. | Пункт коэфф. пересчета | Коэфф. пересчета | Стоимость в текущих ценах | ЗТР всего чел.-час
1 | 2 | 3 | 4 | 5 | 6 | 7 | 8 | 9 | 10 | 11 | 12
Раздел: Пусконаладочные работы КЛ-6 кВ
1 | п01-11-028-1 | Измерение сопротивления изоляции мегаомметром кабельных и других линий напряжением до 1 кВ, предназначенных для передачи электроэнергии к распределительным устройствам, щитам, шкафам, коммутационным аппаратам и электропотребителям | 1 линия | 1 | 4.1 | [10 empty] | 3.03 | 135.04 | 1.48 | 65.7
|  | Зарплата |  |  | 4.1 |  | 4.1 |  | 44.51 | 182.49 |  |  |  |  | 4.1
|  | НР от ФОТ | % | 74 |  |  | 3.03 |  | 74 | 135.04
|  | СП от ФОТ | % | 36 |  |  | 1.48 |  | 36 | 65.7
|  | Затраты труда | чел-ч | 0.32 | [6 empty] | 0.32
[6 empty] | 8.61 |  |  | 383.23 |  | 0.32 | 8.61 | 383.23 | 0.32 | [5 empty] | 0 | 0 | 0 | 8.61
2 | п01-11-024-2 | Фазировка электрической линии или трансформатора с сетью напряжением свыше 1 кВ | 1 фазировка | 1 | 20.74 | [10 empty] | 15.35 | 683.12 | 7.47 | 332.33
|  | Зарплата |  |  | 20.74 |  | 20.74 |  | 44.51 | 923.14 |  |  |  |  | 20.74
|  | НР от ФОТ | % | 74 |  |  | 15.35 |  | 74 | 683.12
|  | СП от ФОТ | % | 36 |  |  | 7.47 |  | 36 | 332.33
|  | Затраты труда | чел-ч | 1.62 | [6 empty] | 1.62
[6 empty] | 43.56 |  |  | 1938.59 |  | 1.62 | 43.56 | 1938.59 | 1.62 | [5 empty] | 0 | 0 | 0 | 43.56
3 | п01-12-027-1 | Испытание кабеля силового длиной до 500 м напряжением до 10 кВ | 1 испытание | 1 | 55.72 | [10 empty] | 41.23 | 1835.27 | 20.06 | 892.84
|  | Зарплата |  |  | 55.72 |  | 55.72 |  | 44.51 | 2480.1 |  |  |  |  | 55.72
|  | НР от ФОТ | % | 74 |  |  | 41.23 |  | 74 | 1835.27
|  | СП от ФОТ | % | 36 |  |  | 20.06 |  | 36 | 892.84
|  | Затраты труда | чел-ч | 4.86 | [6 empty] | 4.86
[6 empty] | 117.01 |  |  | 5208.21 |  | 4.86 | 117.01 | 5208.21 | 4.86 | [5 empty] | 0 | 0 | 0 | 117.01
Итого по разделу: Пусконаладочные работы КЛ-6 кВ | [5 empty] | 169.18 |  |  | 7530.03 |  | 6.8 | [12 empty] | Итого по разделу: Пусконаладочные работы КЛ-6 кВ
Итого по локальной смете: Пусконаладочные работы КЛ-6 кВ | [5 empty] | 169.18 |  |  | 7530.03 |  | 6.8 | [12 empty] | Итого по локальной смете: Пусконаладочные работы КЛ-6 кВ
|  | Составил | [5 empty] | Копцова С.Ю.
[должность,подпись(инициалы,фамилия)]
Проверил
[должность,подпись(инициалы,фамилия)]

## 09-01-03
Smeta.RU (495) 974-1589
Строительство КТП-40 6/0,4 кВ, ВЛЗ-6 кВ от ВЛЗ-6 кВ ф.4 ПС-110 кВ №550 "Каринская", 2хЛР-6 кВ, ВЛИ-0,38 кВ (ВЛ-6 кВ-0,33 км, ВЛ-0,38 кВ-0,04 км), в т.ч. ПИР, МО, Одинцовский р-н, с.о.Каринский, в районе д.Сергиево, 50:20:0080805:11
(наименование стройки)
ЛОКАЛЬНАЯ СМЕТА № 09-01-03
Пусконаладочные работы КТП-6/0,4 кВ
(наименование работ и затрат, наименование объекта)
Основание:
[6 empty] | базовая цена |  | текущая цена
|  | Сметная стоимость |  |  |  | 0.54745 |  | 24.3656 |  | тыс. руб.
|  | Строительные работы |  |  |  | 0 |  | 0 |  | тыс. руб.
|  | Монтажные работы |  |  |  | 0 |  | 0 |  | тыс. руб.
|  | Оборудование |  |  |  | 0 |  | 0 |  | тыс. руб.
|  | Прочие работы |  |  |  | 0.54745 |  | 24.3656 |  | тыс. руб.
|  | Нормативная трудоемкость |  |  |  | 25.6068 |  | 25.6068 |  | чел. -ч.
|  | Средства на оплату труда |  |  |  | 0.26068 |  | 11.6027 |  | тыс. руб.
|  | Возврат материалов | [7 empty] | тыс. руб.
Строительный объем:
Стоимость ед.стр.объема:
Составлена в ценах ТСНБ-2001 Московской области (редакция 2014 г) август 2023 год
№ п/п | Шифр расценки и коды ресурсов | Наименование работ и затрат | Ед. изм. | Кол-во единиц | Цена на ед. изм. | Попра-вочные коэфф. | Стоимость в ценах 2001г. | Пункт коэфф. пересчета | Коэфф. пересчета | Стоимость в текущих ценах | ЗТР всего чел.-час
1 | 2 | 3 | 4 | 5 | 6 | 7 | 8 | 9 | 10 | 11 | 12
Раздел: Пусконаладочные работы КТП-6/0,4 кВ
1 | п01-11-010-2 | Измерение сопротивления растеканию тока контура с диагональю до 20 м | 1 измерение | 1 | 20.74 | [10 empty] | 15.35 | 683.12 | 7.47 | 332.33
|  | Зарплата |  |  | 20.74 |  | 20.74 |  | 44.51 | 923.14 |  |  |  |  | 20.74
|  | НР от ФОТ | % | 74 |  |  | 15.35 |  | 74 | 683.12
|  | СП от ФОТ | % | 36 |  |  | 7.47 |  | 36 | 332.33
|  | Затраты труда | чел-ч | 1.62 | [6 empty] | 1.62
[6 empty] | 43.56 |  |  | 1938.59 |  | 1.62 | 43.56 | 1938.59 | 1.62 | [5 empty] | 0 | 0 | 0 | 43.56
2 | п01-11-011-1 | Проверка наличия цепи между заземлителями и заземленными элементами | 100 точек | 0.08 | 165.95 | [10 empty] | 9.83 | 437.27 | 4.78 | 212.73
Объем: 0,08=8/100
|  | Зарплата |  |  | 165.95 |  | 13.28 |  | 44.51 | 590.91 |  |  |  |  | 13.28
|  | НР от ФОТ | % | 74 |  |  | 9.83 |  | 74 | 437.27
|  | СП от ФОТ | % | 36 |  |  | 4.78 |  | 36 | 212.73
|  | Затраты труда | чел-ч | 12.96 | [6 empty] | 1.0368
[6 empty] | 27.89 |  |  | 1240.91 |  | 1.0368 | 27.89 | 1240.91 | 1.0368 | [5 empty] | 0 | 0 | 0 | 27.89
3 | п01-03-002-5 | Выключатель трехполюсный напряжением до 1 кВ с электромагнитным, тепловым или комбинированным расцепителем, номинальный ток до 200 А | 1 ШТ. | 4 | 25.37 | [10 empty] | 75.1 | 3342.48 | 36.53 | 1626.07
|  | Зарплата |  |  | 25.37 |  | 101.48 |  | 44.51 | 4516.87 |  |  |  |  | 101.48
|  | НР от ФОТ | % | 74 |  |  | 75.1 |  | 74 | 3342.48
|  | СП от ФОТ | % | 36 |  |  | 36.53 |  | 36 | 1626.07
|  | Затраты труда | чел-ч | 2.7 | [6 empty] | 10.8
[6 empty] | 213.11 |  |  | 9485.42 |  | 10.8 | 213.11 | 9485.42 | 10.8 | [5 empty] | 0 | 0 | 0 | 213.11
4 | п01-03-002-6 | Выключатель трехполюсный напряжением до 1 кВ с электромагнитным, тепловым или комбинированным расцепителем, номинальный ток до 600 А | 1 ШТ. | 1 | 33.82 | [10 empty] | 25.03 | 1113.94 | 12.18 | 541.92
|  | Зарплата |  |  | 33.82 |  | 33.82 |  | 44.51 | 1505.33 |  |  |  |  | 33.82
|  | НР от ФОТ | % | 74 |  |  | 25.03 |  | 74 | 1113.94
|  | СП от ФОТ | % | 36 |  |  | 12.18 |  | 36 | 541.92
|  | Затраты труда | чел-ч | 3.6 | [6 empty] | 3.6
[6 empty] | 71.03 |  |  | 3161.19 |  | 3.6 | 71.03 | 3161.19 | 3.6 | [5 empty] | 0 | 0 | 0 | 71.03
5 | п01-03-002-7 | Выключатель трехполюсный напряжением до 1 кВ с электромагнитным, тепловым или комбинированным расцепителем, номинальный ток до 1000 А | 1 ШТ. | 1 | 42.28 | [10 empty] | 31.29 | 1392.59 | 15.22 | 677.48
|  | Зарплата |  |  | 42.28 |  | 42.28 |  | 44.51 | 1881.88 |  |  |  |  | 42.28
|  | НР от ФОТ | % | 74 |  |  | 31.29 |  | 74 | 1392.59
|  | СП от ФОТ | % | 36 |  |  | 15.22 |  | 36 | 677.48
|  | Затраты труда | чел-ч | 4.5 | [6 empty] | 4.5
[6 empty] | 88.79 |  |  | 3951.95 |  | 4.5 | 88.79 | 3951.95 | 4.5 | [5 empty] | 0 | 0 | 0 | 88.79
6 | п01-02-017-1 | Трансформатор тока измерительный выносной напряжением до 1 кВ | 1 ШТ. | 3 | 16.36 | [10 empty] | 36.32 | 1616.57 | 17.67 | 786.44
|  | Зарплата |  |  | 16.36 |  | 49.08 |  | 44.51 | 2184.55 |  |  |  |  | 49.08
|  | НР от ФОТ | % | 74 |  |  | 36.32 |  | 74 | 1616.57
|  | СП от ФОТ | % | 36 |  |  | 17.67 |  | 36 | 786.44
|  | Затраты труда | чел-ч | 1.35 | [6 empty] | 4.05
[6 empty] | 103.07 |  |  | 4587.56 |  | 4.05 | 103.07 | 4587.56 | 4.05 | [5 empty] | 0 | 0 | 0 | 103.07
Итого по разделу: Пусконаладочные работы КТП-6/0,4 кВ | [5 empty] | 547.45 |  |  | 24365.62 |  | 25.6068 | [12 empty] | Итого по разделу: Пусконаладочные работы КТП-6/0,4 кВ
Итого по локальной смете: Пусконаладочные работы КТП-6/0,4 кВ | [5 empty] | 547.45 |  |  | 24365.62 |  | 25.6068 | [12 empty] | Итого по локальной смете: Пусконаладочные работы КТП-6/0,4 кВ
|  | Составил | [5 empty] | Копцова С.Ю.
[должность,подпись(инициалы,фамилия)]
Проверил
[должность,подпись(инициалы,фамилия)]

## 09-01-04
Smeta.RU (495) 974-1589
Строительство КТП-40 6/0,4 кВ, ВЛЗ-6 кВ от ВЛЗ-6 кВ ф.4 ПС-110 кВ №550 "Каринская", 2хЛР-6 кВ, ВЛИ-0,38 кВ (ВЛ-6 кВ-0,33 км, ВЛ-0,38 кВ-0,04 км), в т.ч. ПИР, МО, Одинцовский р-н, с.о.Каринский, в районе д.Сергиево, 50:20:0080805:11
(наименование стройки)
ЛОКАЛЬНАЯ СМЕТА № 09-01-04
Пусконаладочные работы трансформатора 6/0,4 кВ
(наименование работ и затрат, наименование объекта)
Основание:
[6 empty] | базовая цена |  | текущая цена
|  | Сметная стоимость |  |  |  | 0.30308 |  | 13.4898 |  | тыс. руб.
|  | Строительные работы |  |  |  | 0 |  | 0 |  | тыс. руб.
|  | Монтажные работы |  |  |  | 0 |  | 0 |  | тыс. руб.
|  | Оборудование |  |  |  | 0 |  | 0 |  | тыс. руб.
|  | Прочие работы |  |  |  | 0.30308 |  | 13.4898 |  | тыс. руб.
|  | Нормативная трудоемкость |  |  |  | 11.16 |  | 11.16 |  | чел. -ч.
|  | Средства на оплату труда |  |  |  | 0.14432 |  | 6.4237 |  | тыс. руб.
|  | Возврат материалов | [7 empty] | тыс. руб.
Строительный объем:
Стоимость ед.стр.объема:
Составлена в ценах ТСНБ-2001 Московской области (редакция 2014 г) август 2023 год
№ п/п | Шифр расценки и коды ресурсов | Наименование работ и затрат | Ед. изм. | Кол-во единиц | Цена на ед. изм. | Попра-вочные коэфф. | Стоимость в ценах 2001г. | Пункт коэфф. пересчета | Коэфф. пересчета | Стоимость в текущих ценах | ЗТР всего чел.-час
1 | 2 | 3 | 4 | 5 | 6 | 7 | 8 | 9 | 10 | 11 | 12
Раздел: Пусконаладочные работы трансформатора 6/0,4 кВ
1 | п01-02-002-1 | Трансформатор силовой трехфазный масляный двухобмоточный напряжением до 11 кВ, мощностью до 0,32 МВА | 1 ШТ. | 1 | 81.66 | [10 empty] | 60.43 | 2689.67 | 29.4 | 1308.49
|  | Зарплата |  |  | 81.66 |  | 81.66 |  | 44.51 | 3634.69 |  |  |  |  | 81.66
|  | НР от ФОТ | % | 74 |  |  | 60.43 |  | 74 | 2689.67
|  | СП от ФОТ | % | 36 |  |  | 29.4 |  | 36 | 1308.49
|  | Затраты труда | чел-ч | 6.3 | [6 empty] | 6.3
[6 empty] | 171.49 |  |  | 7632.85 |  | 6.3 | 171.49 | 7632.85 | 6.3 | [5 empty] | 0 | 0 | 0 | 171.49
2 | п01-12-010-1 | Испытание обмотки трансформатора силового | 1 испытание | 2 | 31.33 | [10 empty] | 46.37 | 2063.86 | 22.56 | 1004.04
|  | Зарплата |  |  | 31.33 |  | 62.66 |  | 44.51 | 2789 |  |  |  |  | 62.66
|  | НР от ФОТ | % | 74 |  |  | 46.37 |  | 74 | 2063.86
|  | СП от ФОТ | % | 36 |  |  | 22.56 |  | 36 | 1004.04
|  | Затраты труда | чел-ч | 2.43 | [6 empty] | 4.86
[6 empty] | 131.59 |  |  | 5856.9 |  | 4.86 | 131.59 | 5856.9 | 4.86 | [5 empty] | 0 | 0 | 0 | 131.59
Итого по разделу: Пусконаладочные работы трансформатора 6/0,4 кВ | [5 empty] | 303.08 |  |  | 13489.75 |  | 11.16 | [12 empty] | Итого по разделу: Пусконаладочные работы трансформатора 6/0,4 кВ
Итого по локальной смете: Пусконаладочные работы трансформатора 6/0,4 кВ | [5 empty] | 303.08 |  |  | 13489.75 |  | 11.16 | [12 empty] | Итого по локальной смете: Пусконаладочные работы трансформатора 6/0,4 кВ
|  | Составил | [5 empty] | Копцова С.Ю.
[должность,подпись(инициалы,фамилия)]
Проверил
[должность,подпись(инициалы,фамилия)]

## 09-01-05
Smeta.RU (495) 974-1589
Строительство КТП-40 6/0,4 кВ, ВЛЗ-6 кВ от ВЛЗ-6 кВ ф.4 ПС-110 кВ №550 "Каринская", 2хЛР-6 кВ, ВЛИ-0,38 кВ (ВЛ-6 кВ-0,33 км, ВЛ-0,38 кВ-0,04 км), в т.ч. ПИР, МО, Одинцовский р-н, с.о.Каринский, в районе д.Сергиево, 50:20:0080805:11
(наименование стройки)
ЛОКАЛЬНАЯ СМЕТА № 09-01-05
Пусконаладочные работы ВЛИ-0,4 кВ
(наименование работ и затрат, наименование объекта)
Основание:
[6 empty] | базовая цена |  | текущая цена
|  | Сметная стоимость |  |  |  | 0.13863 |  | 6.17 |  | тыс. руб.
|  | Строительные работы |  |  |  | 0 |  | 0 |  | тыс. руб.
|  | Монтажные работы |  |  |  | 0 |  | 0 |  | тыс. руб.
|  | Оборудование |  |  |  | 0 |  | 0 |  | тыс. руб.
|  | Прочие работы |  |  |  | 0.13863 |  | 6.17 |  | тыс. руб.
|  | Нормативная трудоемкость |  |  |  | 5.1552 |  | 5.1552 |  | чел. -ч.
|  | Средства на оплату труда |  |  |  | 0.06601 |  | 2.9381 |  | тыс. руб.
|  | Возврат материалов | [7 empty] | тыс. руб.
Строительный объем:
Стоимость ед.стр.объема:
Составлена в ценах ТСНБ-2001 Московской области (редакция 2014 г) август 2023 год
№ п/п | Шифр расценки и коды ресурсов | Наименование работ и затрат | Ед. изм. | Кол-во единиц | Цена на ед. изм. | Попра-вочные коэфф. | Стоимость в ценах 2001г. | Пункт коэфф. пересчета | Коэфф. пересчета | Стоимость в текущих ценах | ЗТР всего чел.-час
1 | 2 | 3 | 4 | 5 | 6 | 7 | 8 | 9 | 10 | 11 | 12
Раздел: Пусконаладочные работы ВЛИ-0,4 кВ
1 | п01-11-011-1 | Проверка наличия цепи между заземлителями и заземленными элементами | 100 точек | 0.02 | 165.95 | [10 empty] | 2.46 | 109.32 | 1.2 | 53.18
Объем: 0,02=(2)/100
|  | Зарплата |  |  | 165.95 |  | 3.32 |  | 44.51 | 147.73 |  |  |  |  | 3.32
|  | НР от ФОТ | % | 74 |  |  | 2.46 |  | 74 | 109.32
|  | СП от ФОТ | % | 36 |  |  | 1.2 |  | 36 | 53.18
|  | Затраты труда | чел-ч | 12.96 | [6 empty] | 0.2592
[6 empty] | 6.98 |  |  | 310.23 |  | 0.2592 | 6.98 | 310.23 | 0.2592 | [5 empty] | 0 | 0 | 0 | 6.98
2 | п01-11-010-1 | Измерение сопротивления растеканию тока заземлителя | 1 измерение | 2 | 15.62 | [10 empty] | 23.12 | 1028.96 | 11.25 | 500.58
|  | Зарплата |  |  | 15.62 |  | 31.24 |  | 44.51 | 1390.49 |  |  |  |  | 31.24
|  | НР от ФОТ | % | 74 |  |  | 23.12 |  | 74 | 1028.96
|  | СП от ФОТ | % | 36 |  |  | 11.25 |  | 36 | 500.58
|  | Затраты труда | чел-ч | 1.22 | [6 empty] | 2.44
[6 empty] | 65.61 |  |  | 2920.03 |  | 2.44 | 65.61 | 2920.03 | 2.44 | [5 empty] | 0 | 0 | 0 | 65.61
3 | п01-11-024-1 | Фазировка электрической линии или трансформатора с сетью напряжением до 1 кВ | 1 фазировка | 1 | 10.5 | [10 empty] | 7.77 | 345.85 | 3.78 | 168.25
|  | Зарплата |  |  | 10.5 |  | 10.5 |  | 44.51 | 467.36 |  |  |  |  | 10.5
|  | НР от ФОТ | % | 74 |  |  | 7.77 |  | 74 | 345.85
|  | СП от ФОТ | % | 36 |  |  | 3.78 |  | 36 | 168.25
|  | Затраты труда | чел-ч | 0.82 | [6 empty] | 0.82
[6 empty] | 22.05 |  |  | 981.46 |  | 0.82 | 22.05 | 981.46 | 0.82 | [5 empty] | 0 | 0 | 0 | 22.05
4 | п01-11-013-1 | Замер полного сопротивления цепи «фаза-нуль» | 1 токоприемник | 1 | 15.62 | [10 empty] | 11.56 | 514.49 | 5.62 | 250.29
|  | Зарплата |  |  | 15.62 |  | 15.62 |  | 44.51 | 695.25 |  |  |  |  | 15.62
|  | НР от ФОТ | % | 74 |  |  | 11.56 |  | 74 | 514.49
|  | СП от ФОТ | % | 36 |  |  | 5.62 |  | 36 | 250.29
|  | Затраты труда | чел-ч | 1.22 | [6 empty] | 1.22
[6 empty] | 32.8 |  |  | 1460.03 |  | 1.22 | 32.8 | 1460.03 | 1.22 | [5 empty] | 0 | 0 | 0 | 32.8
5 | п01-11-028-1 | Измерение сопротивления изоляции мегаомметром кабельных и других линий напряжением до 1 кВ, предназначенных для передачи электроэнергии к распределительным устройствам, щитам, шкафам, коммутационным аппаратам и электропотребителям п.1.1.84 4-х проводная линия | 1 линия | 1 | 4.1 | [10 empty] | 3.94 | 175.56 | 1.92 | 85.41
|  | Зарплата |  |  | 4.1 | *1,3 | 5.33 |  | 44.51 | 237.24 |  |  |  |  | 5.33
|  | НР от ФОТ | % | 74 |  |  | 3.94 |  | 74 | 175.56
|  | СП от ФОТ | % | 36 |  |  | 1.92 |  | 36 | 85.41
|  | Затраты труда | чел-ч | 0.32 |  | *1,3 |  |  |  |  | 0.416
[6 empty] | 11.19 |  |  | 498.21 |  | 0.416 | 11.19 | 498.21 | 0.416 | [5 empty] | 0 | 0 | 0 | 11.19
Итого по разделу: Пусконаладочные работы ВЛИ-0,4 кВ | [5 empty] | 138.63 |  |  | 6169.96 |  | 5.1552 | [12 empty] | Итого по разделу: Пусконаладочные работы ВЛИ-0,4 кВ
Итого по локальной смете: Пусконаладочные работы ВЛИ-0,4 кВ | [5 empty] | 138.63 |  |  | 6169.96 |  | 5.1552 | [12 empty] | Итого по локальной смете: Пусконаладочные работы ВЛИ-0,4 кВ
|  | Составил | [5 empty] | Копцова С.Ю.
[должность,подпись(инициалы,фамилия)]
Проверил
[должность,подпись(инициалы,фамилия)]

## Source
0 | Smeta.RU (495) 974-1589 |  | _PS_ |  | 0 | 0 | 0 | Smeta.RU | ООО " Электросервис" Доп. раб. место FStS-0031695 | 1 | 31695 | 10 | 11 | 5 | 0 | 1
1 | 1487 | 0 | 1433 | 0 | 12434-08.23 | ВЛ КЛ КТП ВЛИ Сергиево_ДОП |  | 0 |  | 0 | 0 | 2 |  | 0 | 0 | 0 | 0 |  | 1 |  | 0 | [5 empty] | Шломенко Л.Т. | [9 empty] | Силков А. В. | Директор ООО "ФАБИ" | [14 empty] | 0 | [5 empty] | Сметные нормы списания | Коды ценников | 0 | 0 | 0 | 0 | 1 | 0 | 6 | 2 | 1 | 0 | 0 | 0 | 1 | 0 | 0 | ТСНБ-2001 Московской области (Версия 15.0) | Версия 1.3.5 ГСН (ГЭСН, ФЕР) и ТЕР (Методики НР (812/пр и 636/пр) и СП (774/пр) с 01.02.2022 г.) | ТСНБ-2001 Московской области (редакция 2014 г версия 15.0) | ТСНБ-2001 Московской области (редакция 2014 г версия 15.0) | ТСНБ-2001 Московской области (редакция 2014 г версия 15.0) | ТСНБ-2001 Московской области (редакция 2014 г версия 15.0) | Поправки для НБ 2014 года от 15.06.2021 г. Строительство | 0 | 0 | 8200 |  |  | 1 | [43 empty] | 0
15 | 1
52 | 1487 | 1 | 12 | 0 | 12434-08.23 | ВЛ КЛ КТП ВЛИ Сергиево_ДОП | [7 empty] | 2026711.68 | 1826212.14 | 78038.03 | 40393.68 | 122461.51 | 0 | 273.5833 | 68.8308 | 72.6 | 161815.65 | 92584.16 | 0 | 0 | 0 | 0 | 0 | 0 | 0 | 0 | 0 | 0 | 0 | 0 | 0 | 0 | 0 | 0 | 1453607.66 | 0 | 2281111.49 | 631537.92 | 118139.23 | 77826.68 | 1826212.14 | 372604.48 | 0 | 372604.48 | 1453607.66 | 0 | 0 | 0 | 0 | 0 | 0 | 0 | 0 | 0 | 0 | 0 | 0 | 0 | 0 | 0 | 0 | 0 | 0 | 0 | 0 | 0 | 0 | 0 | 0 | 0 | 0 | 0 | 0 | 0 | 0 | 0 | 0 | 0 | 0 | 0 | 0 | 0 | 0 | 0 | 0 | 0 | 0 | 0 | 0 | 0 | 0 | 0 | 0 | 0 | 0 | 0 | 0 | 0 | 0 | 0 | 0 | 0 | 0 | 0 | 0 | 0 | 0 | 0 | 0 | 0 | 0 | 0 | 0 | 0 | 0 | 0 | 0 | 0 | 0 | 0 | 0 | 0 | 0 | 0 | 0 | 0 | 0 | 0 | 0 | 0 | 0 | 0 | 0 | 0 | 0 | 0 | 0 | 0 | 0 | 0 | 0 | 0 | 0 | 0 | 0 | 0 | 0 | 0 | 0 | 0 | 0 | 0 | 0 | 0 | 0 | 0 | 0 | 0 | 0 | 0 | 0 | 0 | 0 | 0 | 0 | 0 | 0 | 0 | 0 | 0 | 0 | 0 | 0 | 0 | 0 | 0 | 0 | 0 | 0 | 0 | 0 | 0 | 0 | 0 | 0 | 0 | 0 | 0 | 0 | 0 | 0 | 0 | 0 | 0 | 0 | 0 | 0 | 0 | 0
3 | 1 |  | 60 |  | 01-01-01 | Подготовительные работы |  | 0 |  | -1 | [7 empty] | 0 |  |  | 0 | [53 empty] | 0 | [7 empty] | 0 | 0
52 | 1 | 3 | 20 | 0 | 01-01-01 | Подготовительные работы | [7 empty] | 0 | 0 | 0 | 0 | 0 | 0 | 0 | 0 | 0 | 0 | 0 | 0 | 0 | 0 | 0 | 0 | 0 | 0 | 0 | 0 | 0 | 0 | 0 | 0 | 0 | 0 | 0 | 0 | 0 | 0 | 0 | 0 | 0 | 0 | 0 | 0 | 0 | 0 | 0 | 0 | 0 | 0 | 0 | 0 | 0 | 0 | 0 | 0 | 0 | 0 | 0 | 0 | 0 | 0 | 0 | 0 | 0 | 0 | 0 | 0 | 0 | 0 | 0 | 0 | 0 | 0 | 0 | 0 | 0 | 0 | 0 | 0 | 0 | 0 | 0 | 0 | 0 | 0 | 0 | 0 | 0 | 0 | 0 | 0 | 0 | 0 | 0 | 0 | 0 | 0 | 0 | 0 | 0 | 0 | 0 | 0 | 0 | 0 | 0 | 0 | 0 | 0 | 0 | 0 | 0 | 0 | 0 | 0 | 0 | 0 | 0 | 0 | 0 | 0 | 0 | 0 | 0 | 0 | 0 | 0 | 0 | 0 | 0 | 0 | 0 | 0 | 0 | 0 | 0 | 0 | 0 | 0 | 0 | 0 | 0 | 0 | 0 | 0 | 0 | 0 | 0 | 0 | 0 | 0 | 0 | 0 | 0 | 0 | 0 | 0 | 0 | 0 | 0 | 0 | 0 | 0 | 0 | 0 | 0 | 0 | 0 | 0 | 0 | 0 | 0 | 0 | 0 | 0 | 0 | 0 | 0 | 0 | 0 | 0 | 0 | 0 | 0 | 0 | 0 | 0 | 0 | 0 | 0 | 0 | 0 | 0 | 0 | 0 | 0 | 0 | 0 | 0
4 | 1 |  | 30 |  |  | Подготовительные работы |  | 0 |  | -1 | [7 empty] | 0 |  |  | 0 | [53 empty] | 0 | [11 empty] | 0
52 | 1 | 4 | 24 | 0 |  | Подготовительные работы | [7 empty] | 0 | 0 | 0 | 0 | 0 | 0 | 0 | 0 | 0 | 0 | 0 | 0 | 0 | 0 | 0 | 0 | 0 | 0 | 0 | 0 | 0 | 0 | 0 | 0 | 0 | 0 | 0 | 0 | 0 | 0 | 0 | 0 | 0 | 0 | 0 | 0 | 0 | 0 | 0 | 0 | 0 | 0 | 0 | 0 | 0 | 0 | 0 | 0 | 0 | 0 | 0 | 0 | 0 | 0 | 0 | 0 | 0 | 0 | 0 | 0 | 0 | 0 | 0 | 0 | 0 | 0 | 0 | 0 | 0 | 0 | 0 | 0 | 0 | 0 | 0 | 0 | 0 | 0 | 0 | 0 | 0 | 0 | 0 | 0 | 0 | 0 | 0 | 0 | 0 | 0 | 0 | 0 | 0 | 0 | 0 | 0 | 0 | 0 | 0 | 0 | 0 | 0 | 0 | 0 | 0 | 0 | 0 | 0 | 0 | 0 | 0 | 0 | 0 | 0 | 0 | 0 | 0 | 0 | 0 | 0 | 0 | 0 | 0 | 0 | 0 | 0 | 0 | 0 | 0 | 0 | 0 | 0 | 0 | 0 | 0 | 0 | 0 | 0 | 0 | 0 | 0 | 0 | 0 | 0 | 0 | 0 | 0 | 0 | 0 | 0 | 0 | 0 | 0 | 0 | 0 | 0 | 0 | 0 | 0 | 0 | 0 | 0 | 0 | 0 | 0 | 0 | 0 | 0 | 0 | 0 | 0 | 0 | 0 | 0 | 0 | 0 | 0 | 0 | 0 | 0 | 0 | 0 | 0 | 0 | 0 | 0 | 0 | 0 | 0 | 0 | 0 | 0
17 | 1 | 1 | 1 |  | 01-02-119-3 | Расчистка площадей от кустарника и мелколесья вручную при густой поросли (КЛ-6кВ) | 100 м2 | 4.24 | 0 | 4.24 |  |  |  | 14584.47 | 0 | 0 | 0 | 14584.47 | 0 | 38.4144 | 0 | 0 | 12980.18 | 5979.63 |  | -1 | 77.28 | 0 | 0 | 0 | 77.28 | 0 | 9.06 | 0 | 0 | 77.28 | 0 | 0 | 0 | 77.28 | 0 | 9.06 | 0 | 0 | 89 | 41 | 1 | 1 |  |  | 1 | 44.51 | 1 | 1 |  |  |  |  | 0 | 1 | ТЕР Московской обл., 01-02-119-3, приказ Минстроя России №675/пр от 28.02.2017 № 260/пр |  |  | 1007 | 0 | 01-02-119-3 | 1 | 2 | 0 | 44.51 | 1 | 1 | 1 | 1 | 1 |  | 89 | 41 |  |  |  | 0 | 0 | 0 | [5 empty] | 0 |  | 0 | 14584.47 | 0 | 0 | 0 | 3439.7328 | 0 | 9.06 | 0 | 0 | 12980.1783 | 5979.6327 | [13 empty] | 0 | 0 | 1 | 1 |  |  |  | 1005 | 100 м2 | 100 м2 | 100 | [6 empty] | 52854752 | 2 | Общестроительные работы | 1 | Земляные работы | 1 | 1007 | Земляные работы, выполняемые: по другим видам работ ( подготовительные, сопутствующие, укрепительные ) | ФЕР-01 |  |  |  | 132096 | 77.28 | 0 | 0 | 0 | 77.28 | 9.06 | 0 | 0 | [17 empty] | 0 | 0 | 0 |  |  |  |  | 89 | 41 |  |  |  |  | 1 |  | -1662035534 | 2 | 1 | 2 | 0 | 0 | 0 | 33544.28 | 33544.28 | 0 | 0 |  | 0 | 3 | 0 |  | 0 | 1 | 0 | 0 | 0 | 0 |  |  | Пр/812-001.4-1 | Пр/774-001.4 | Земляные работы, выполняемые: по другим видам работ (подготовительные, сопутствующие, укрепительные) | Земляные работы, выполняемые: по другим видам работ (подготовительные, сопутствующие, укрепительные) | 0
51 | 1 | 4 | 24 |  |  | Подготовительные работы | 0 | [6 empty] | 0 | 0 | 0 | 0 | 0 | 0 | 0 | 0 | 0 | 0 | 0 |  |  | 0 | 0 | 0 | 0 | 0 | 0 | 0 | 0 | 0 | 0 | 0 |  |  | 0 | 0 | 0 | 0 | 0 | 0 | 0 | 0 | 0 | 0 | 0 | 0 | 0 | 0 | 0 | 0 | [19 empty] | 0 | 0 | 0 | 0 | 0 | 0 | 0 | 0 | 0 | 0 | 0 | 0 | 0 | 0 | 0 | 0 | [114 empty] | 0
50 | 0 | 0 | 1 | 201 | 0 | ПЗ | Прямые затраты |  |  | 201 | 1 | 3 |  | 2 | [7 empty] | 0 | 1 | 0
50 | 0 | 0 | 1 | 202 | 0 | СтМатОб | Стоимость материальных ресурсов (всего) |  |  | 202 | 2 | 3 |  | 2 | [7 empty] | 0 | 1 | 0
50 | 0 | 0 | 1 | 222 | 0 | СтМатОбЗак | Стоимость материалов и оборудования заказчика |  |  | 222 | 3 | 3 |  | 2 | [7 empty] | 0 | 1 | 0
50 | 0 | 0 | 1 | 225 | 0 | СтМатОбПод | Стоимость материалов и оборудования подрядчика |  |  | 225 | 4 | 3 |  | 2 | [7 empty] | 0 | 1 | 0
50 | 0 | 0 | 1 | 226 | 0 | СтМат | Стоимость материалов (всего) |  |  | 226 | 5 | 3 |  | 2 | [7 empty] | 0 | 1 | 0
50 | 0 | 0 | 1 | 227 | 0 | СтМатЗак | Стоимость материалов заказчика |  |  | 227 | 6 | 3 |  | 2 | [7 empty] | 0 | 1 | 0
50 | 0 | 0 | 1 | 228 | 0 | СтМатПод | Стоимость материалов подрядчика |  |  | 228 | 7 | 3 |  | 2 | [7 empty] | 0 | 1 | 0
50 | 0 | 0 | 1 | 216 | 0 | Оборуд | Стоимость оборудования (всего) |  |  | 216 | 8 | 3 |  | 2 | [7 empty] | 0 | 1 | 0
50 | 0 | 0 | 1 | 223 | 0 | ОборудЗак | Стоимость оборудования заказчика |  |  | 223 | 9 | 3 |  | 2 | [7 empty] | 0 | 1 | 0
50 | 0 | 0 | 1 | 229 | 0 | ОборудПод | Стоимость оборудования подрядчика |  |  | 229 | 10 | 3 |  | 2 | [7 empty] | 0 | 1 | 0
50 | 0 | 0 | 1 | 203 | 0 | ЭММ | Эксплуатация машин |  |  | 203 | 11 | 3 |  | 2 | [7 empty] | 0 | 1 | 0
50 | 0 | 0 | 1 | 231 | 0 | ЭММсНРиСП | Эксплуатация машин по ТСН-2001.16 |  |  | 231 | 12 | 3 |  | 2 | [7 empty] | 0 | 1 | 0
50 | 0 | 0 | 1 | 204 | 0 | ЗПМ | ЗП машинистов |  |  | 204 | 13 | 3 |  | 2 | [7 empty] | 0 | 1 | 0
50 | 0 | 0 | 1 | 205 | 0 | ОЗП | Основная ЗП рабочих |  |  | 205 | 14 | 3 |  | 2 | [7 empty] | 0 | 1 | 0
50 | 0 | 0 | 1 | 232 | 0 | ОЗПсНРиСП | Основная ЗП рабочих по ТСН-2001.16 |  |  | 232 | 15 | 3 |  | 2 | [7 empty] | 0 | 1 | 0
50 | 0 | 0 | 1 | 214 | 0 | Строит | Строительные работы с НР и СП |  |  | 214 | 16 | 3 |  | 2 | [7 empty] | 0 | 1 | 0
50 | 0 | 0 | 1 | 215 | 0 | Монтаж | Монтажные работы с НР и СП |  |  | 215 | 17 | 3 |  | 2 | [7 empty] | 0 | 1 | 0
50 | 0 | 0 | 1 | 217 | 0 | Прочие | Прочие работы с НР и СП |  |  | 217 | 18 | 3 |  | 2 | [7 empty] | 0 | 1 | 0
50 | 0 | 0 | 1 | 230 | 0 | ПрочиеЗатр | Прочие затраты по ТСН-2001.16 |  |  | 230 | 19 | 3 |  | 2 | [7 empty] | 0 | 1 | 0
50 | 0 | 0 | 1 | 206 | 0 | ВозврМат | Возврат материалов |  |  | 206 | 20 | 3 |  | 2 | [7 empty] | 0 | 1 | 0
50 | 0 | 0 | 1 | 207 | 0 | ТрудСтр | Трудозатраты строителей |  |  | 207 | 21 | 3 |  | -1 | [7 empty] | 0 | 1 | 0
50 | 0 | 0 | 1 | 208 | 0 | ТрудМаш | Трудозатраты машинистов |  |  | 208 | 22 | 3 |  | -1 | [7 empty] | 0 | 1 | 0
50 | 0 | 0 | 1 | 209 | 0 | ТранспМат | Транспорт материалов |  |  | 209 | 23 | 3 |  | 2 | [7 empty] | 0 | 1 | 0
50 | 0 | 0 | 1 | 233 | 0 | Перевозка | Перевозка грузов |  |  | 233 | 24 | 3 |  | 2 | [7 empty] | 0 | 1 | 0
50 | 0 | 0 | 1 | 210 | 0 | НР | Накладные расходы |  |  | 210 | 25 | 3 |  | 2 | [7 empty] | 0 | 1 | 0
50 | 0 | 0 | 1 | 211 | 0 | СмПриб | Сметная прибыль |  |  | 211 | 26 | 3 |  | 2 | [7 empty] | 0 | 1 | 0
50 | 0 | 0 | 1 | 224 | 0 | Всего | Всего с НР и СП |  |  | 224 | 27 | 3 |  | 2 | [7 empty] | 0 | 1 | 0
51 | 1 | 3 | 20 |  | 01-01-01 | Подготовительные работы | 0 | [6 empty] | 0 | 0 | 0 | 0 | 0 | 0 | 0 | 0 | 0 | 0 | 0 | [15 empty] | 0 | 0 | 0 | 0 | 0 | 0 | 0 | 0 | 0 | 0 | 0 | 0 | 0 | 0 | 0 | 0 | [149 empty] | 0
50 | 0 | 0 | 1 | 201 | 0 | ПЗ | Прямые затраты |  |  | 201 | 1 | 3 |  | 2 | [7 empty] | 0 | 1 | 0
50 | 0 | 0 | 1 | 202 | 0 | СтМатОб | Стоимость материальных ресурсов (всего) |  |  | 202 | 2 | 3 |  | 2 | [7 empty] | 0 | 1 | 0
50 | 0 | 0 | 1 | 222 | 0 | СтМатОбЗак | Стоимость материалов и оборудования заказчика |  |  | 222 | 3 | 3 |  | 2 | [7 empty] | 0 | 1 | 0
50 | 0 | 0 | 1 | 225 | 0 | СтМатОбПод | Стоимость материалов и оборудования подрядчика |  |  | 225 | 4 | 3 |  | 2 | [7 empty] | 0 | 1 | 0
50 | 0 | 0 | 1 | 226 | 0 | СтМат | Стоимость материалов (всего) |  |  | 226 | 5 | 3 |  | 2 | [7 empty] | 0 | 1 | 0
50 | 0 | 0 | 1 | 227 | 0 | СтМатЗак | Стоимость материалов заказчика |  |  | 227 | 6 | 3 |  | 2 | [7 empty] | 0 | 1 | 0
50 | 0 | 0 | 1 | 228 | 0 | СтМатПод | Стоимость материалов подрядчика |  |  | 228 | 7 | 3 |  | 2 | [7 empty] | 0 | 1 | 0
50 | 0 | 0 | 1 | 216 | 0 | Оборуд | Стоимость оборудования (всего) |  |  | 216 | 8 | 3 |  | 2 | [7 empty] | 0 | 1 | 0
50 | 0 | 0 | 1 | 223 | 0 | ОборудЗак | Стоимость оборудования заказчика |  |  | 223 | 9 | 3 |  | 2 | [7 empty] | 0 | 1 | 0
50 | 0 | 0 | 1 | 229 | 0 | ОборудПод | Стоимость оборудования подрядчика |  |  | 229 | 10 | 3 |  | 2 | [7 empty] | 0 | 1 | 0
50 | 0 | 0 | 1 | 203 | 0 | ЭММ | Эксплуатация машин |  |  | 203 | 11 | 3 |  | 2 | [7 empty] | 0 | 1 | 0
50 | 0 | 0 | 1 | 231 | 0 | ЭММсНРиСП | Эксплуатация машин по ТСН-2001.16 |  |  | 231 | 12 | 3 |  | 2 | [7 empty] | 0 | 1 | 0
50 | 0 | 0 | 1 | 204 | 0 | ЗПМ | ЗП машинистов |  |  | 204 | 13 | 3 |  | 2 | [7 empty] | 0 | 1 | 0
50 | 0 | 0 | 1 | 205 | 0 | ОЗП | Основная ЗП рабочих |  |  | 205 | 14 | 3 |  | 2 | [7 empty] | 0 | 1 | 0
50 | 0 | 0 | 1 | 232 | 0 | ОЗПсНРиСП | Основная ЗП рабочих по ТСН-2001.16 |  |  | 232 | 15 | 3 |  | 2 | [7 empty] | 0 | 1 | 0
50 | 0 | 0 | 1 | 214 | 0 | Строит | Строительные работы с НР и СП |  |  | 214 | 16 | 3 |  | 2 | [7 empty] | 0 | 1 | 0
50 | 0 | 0 | 1 | 215 | 0 | Монтаж | Монтажные работы с НР и СП |  |  | 215 | 17 | 3 |  | 2 | [7 empty] | 0 | 1 | 0
50 | 0 | 0 | 1 | 217 | 0 | Прочие | Прочие работы с НР и СП |  |  | 217 | 18 | 3 |  | 2 | [7 empty] | 0 | 1 | 0
50 | 0 | 0 | 1 | 230 | 0 | ПрочиеЗатр | Прочие затраты по ТСН-2001.16 |  |  | 230 | 19 | 3 |  | 2 | [7 empty] | 0 | 1 | 0
50 | 0 | 0 | 1 | 206 | 0 | ВозврМат | Возврат материалов |  |  | 206 | 20 | 3 |  | 2 | [7 empty] | 0 | 1 | 0
50 | 0 | 0 | 1 | 207 | 0 | ТрудСтр | Трудозатраты строителей |  |  | 207 | 21 | 3 |  | -1 | [7 empty] | 0 | 1 | 0
50 | 0 | 0 | 1 | 208 | 0 | ТрудМаш | Трудозатраты машинистов |  |  | 208 | 22 | 3 |  | -1 | [7 empty] | 0 | 1 | 0
50 | 0 | 0 | 1 | 209 | 0 | ТранспМат | Транспорт материалов |  |  | 209 | 23 | 3 |  | 2 | [7 empty] | 0 | 1 | 0
50 | 0 | 0 | 1 | 233 | 0 | Перевозка | Перевозка грузов |  |  | 233 | 24 | 3 |  | 2 | [7 empty] | 0 | 1 | 0
50 | 0 | 0 | 1 | 210 | 0 | НР | Накладные расходы |  |  | 210 | 25 | 3 |  | 2 | [7 empty] | 0 | 1 | 0
50 | 0 | 0 | 1 | 211 | 0 | СмПриб | Сметная прибыль |  |  | 211 | 26 | 3 |  | 2 | [7 empty] | 0 | 1 | 0
50 | 0 | 0 | 1 | 224 | 0 | Всего | Всего с НР и СП |  |  | 224 | 27 | 3 |  | 2 | [7 empty] | 0 | 1 | 0
3 | 1 |  | 263 |  | 02-01-01 | Строительство ВЛ-6 кВ |  | 0 |  | -1 | [7 empty] | 0 |  |  | 0 | [53 empty] | 0 | [7 empty] | 0 | 0
52 | 1 | 3 | 90 | 0 | 02-01-01 | Строительство ВЛ-6 кВ | [7 empty] | 436475.93 | 399352.73 | 13098.94 | 4149.95 | 24024.26 | 0 | 57.3796 | 8.6782 | 10.79 | 28301.6 | 15848.58 | 0 | 0 | 0 | 0 | 0 | 0 | 0 | 0 | 0 | 0 | 0 | 0 | 0 | 0 | 0 | 0 | 187140.24 | 0 | 480626.11 | 259556.59 | 33929.28 | 0 | 399352.73 | 212212.49 | 0 | 212212.49 | 187140.24 | 0 | 0 | 0 | 0 | 0 | 0 | 0 | 0 | 0 | 0 | 0 | 0 | 0 | 0 | 0 | 0 | 0 | 0 | 0 | 0 | 0 | 0 | 0 | 0 | 0 | 0 | 0 | 0 | 0 | 0 | 0 | 0 | 0 | 0 | 0 | 0 | 0 | 0 | 0 | 0 | 0 | 0 | 0 | 0 | 0 | 0 | 0 | 0 | 0 | 0 | 0 | 0 | 0 | 0 | 0 | 0 | 0 | 0 | 0 | 0 | 0 | 0 | 0 | 0 | 0 | 0 | 0 | 0 | 0 | 0 | 0 | 0 | 0 | 0 | 0 | 0 | 0 | 0 | 0 | 0 | 0 | 0 | 0 | 0 | 0 | 0 | 0 | 0 | 0 | 0 | 0 | 0 | 0 | 0 | 0 | 0 | 0 | 0 | 0 | 0 | 0 | 0 | 0 | 0 | 0 | 0 | 0 | 0 | 0 | 0 | 0 | 0 | 0 | 0 | 0 | 0 | 0 | 0 | 0 | 0 | 0 | 0 | 0 | 0 | 0 | 0 | 0 | 0 | 0 | 0 | 0 | 0 | 0 | 0 | 0 | 0 | 0 | 0 | 0 | 0 | 0 | 0 | 0 | 0 | 0 | 0 | 0 | 0 | 0 | 0 | 0 | 0 | 0 | 0
4 | 1 |  | 119 |  |  | Строительство ВЛ-6 кВ |  | 0 |  | -1 | [7 empty] | 0 |  |  | 0 | [53 empty] | 0 | [11 empty] | 0
52 | 1 | 4 | 94 | 0 |  | Строительство ВЛ-6 кВ | [7 empty] | 38849.43 | 1726.23 | 13098.94 | 4149.95 | 24024.26 | 0 | 57.3796 | 8.6782 | -0.27 | 28301.6 | 15848.58 | 0 | 0 | 38849.43 | 1726.23 | 13098.94 | 4149.95 | 24024.26 | 0 | 57.3796 | 8.6782 | -0.27 | 28301.6 | 15848.58 | 0 | 0 | 0 | 0 | 0 | 82999.61 | 61870.66 | 21128.95 | 0 | 1726.23 | 1726.23 | 0 | 1726.23 | 0 | 0 | 0 | 0 | 0 | 0 | 0 | 0 | 0 | 0 | 0 | 0 | 0 | 0 | 0 | 0 | 0 | 0 | 0 | 0 | 0 | 0 | 0 | 0 | 0 | 0 | 0 | 82999.61 | 61870.66 | 21128.95 | 0 | 1726.23 | 1726.23 | 0 | 1726.23 | 0 | 0 | 0 | 0 | 0 | 0 | 0 | 0 | 0 | 0 | 0 | 0 | 0 | 0 | 0 | 0 | 0 | 0 | 0 | 0 | 0 | 0 | 0 | 0 | 0 | 0 | 0 | 0 | 0 | 0 | 0 | 0 | 0 | 0 | 0 | 0 | 0 | 0 | 0 | 0 | 0 | 0 | 0 | 0 | 0 | 0 | 0 | 0 | 0 | 0 | 0 | 0 | 0 | 0 | 0 | 0 | 0 | 0 | 0 | 0 | 0 | 0 | 0 | 0 | 0 | 0 | 0 | 0 | 0 | 0 | 0 | 0 | 0 | 0 | 0 | 0 | 0 | 0 | 0 | 0 | 0 | 0 | 0 | 0 | 0 | 0 | 0 | 0 | 0 | 0 | 0 | 0 | 0 | 0 | 0 | 0 | 0 | 0 | 0 | 0 | 0 | 0 | 0 | 0 | 0 | 0 | 0 | 0 | 0 | 0 | 0 | 0 | 0 | 0 | 0 | 0 | 0 | 0 | 0 | 0
17 | 1 | 6 | 6 |  | 33-04-016-2 | Развозка конструкций и материалов опор ВЛ 0,38-10 кВ по трассе одностоечных железобетонных опор (оп.№1-4) | 1 ОПОРА | 4 | 0 | 4 |  |  |  | 2890.06 | 0 | 2250.9 | 1153.7 | 639.16 | 0 | 1.76 | 1.92 | 0 | 1846.65 | 1075.72 |  | -1 | 49.34 | 0 | 45.75 | 6.48 | 3.59 | 0 | 0.44 | 0.48 | 0 | 49.34 | 0 | 45.75 | 6.48 | 3.59 | 0 | 0.44 | 0.48 | 0 | 103 | 60 | 1 | 1 |  |  | 1 | 44.51 | 12.3 | 1 |  |  |  |  | 0 | 1 | ТЕР Московской обл., 33-04-016-2, приказ Минстроя России №675/пр от 21.09.2015 г. |  |  | 33001 | 0 | 33-04-016-2 | 1 | 2 | 0 | 44.51 | 1 | 1 | 1 | 1 | 1 |  | 103 | 60 |  |  |  | 0 | 0 | 0 | [5 empty] | 0 |  | 0 | 2890.06 | 0 | 562.725 | 288.4248 | 159.7909 | 0 | 0.44 | 0.48 | 0 | 1846.6458 | 1075.716 | [13 empty] | 0 | 0 | 1 | 1 |  |  |  | 1013 | 1 ОПОРА | 1 ОПОРА | 1 | [6 empty] | 52854954 | 2 | Общестроительные работы | 27 | Линии электропередачи | 1 | 33001 | Линии электропередачи | ФЕР-33 |  |  |  | 132096 | 49.34 | 0 | 45.75 | 6.48 | 3.59 | 0.44 | 0.48 | 0 | [17 empty] | 0 | 0 | 0 |  |  |  |  | 103 | 60 |  |  |  |  | 1 |  | 1419778584 | 2 | 1 | 2 | 0 | 0 | 0 | 5812.43 | 5812.43 | 0 | 0 |  | 0 | 0 | 0 |  | 0 | 1 | 0 | 0 | 0 | 0 |  |  | Пр/812-027.0-1 | Пр/774-027.0 | Линии электропередачи | Линии электропередачи | 0
17 | 1 | 10 | 10 |  | 33-04-016-5 | Развозка конструкций и материалов опор ВЛ 0,38-10 кВ по трассе материалов оснастки одностоечных опор (оп. №1-4) | 1 ОПОРА | 4 | 0 | 4 |  |  |  | 950.69 | 0 | 587.49 | 336.5 | 363.2 | 0 | 1 | 0.56 | 0 | 720.69 | 419.82 |  | -1 | 13.05 | 0 | 11.01 | 1.89 | 2.04 | 0 | 0.25 | 0.14 | 0 | 13.05 | 0 | 11.01 | 1.89 | 2.04 | 0 | 0.25 | 0.14 | 0 | 103 | 60 | 1 | 1 |  |  | 1 | 44.51 | 13.34 | 1 |  |  |  |  | 0 | 1 | ТЕР Московской обл., 33-04-016-5, приказ Минстроя России №675/пр от 21.09.2015 г. |  |  | 33001 | 0 | 33-04-016-5 | 1 | 2 | 0 | 44.51 | 1 | 1 | 1 | 1 | 1 |  | 103 | 60 |  |  |  | 0 | 0 | 0 | [5 empty] | 0 |  | 0 | 950.69 | 0 | 146.8734 | 84.1239 | 90.8004 | 0 | 0.25 | 0.14 | 0 | 720.691 | 419.82 | [13 empty] | 0 | 0 | 1 | 1 |  |  |  | 1013 | 1 ОПОРА | 1 ОПОРА | 1 | [6 empty] | 52854954 | 2 | Общестроительные работы | 27 | Линии электропередачи | 1 | 33001 | Линии электропередачи | ФЕР-33 |  |  |  | 132096 | 13.05 | 0 | 11.01 | 1.89 | 2.04 | 0.25 | 0.14 | 0 | [17 empty] | 0 | 0 | 0 |  |  |  |  | 103 | 60 |  |  |  |  | 1 |  | -1129756880 | 2 | 1 | 2 | 0 | 0 | 0 | 2091.2 | 2091.2 | 0 | 0 |  | 0 | 0 | 0 |  | 0 | 1 | 0 | 0 | 0 | 0 |  |  | Пр/812-027.0-1 | Пр/774-027.0 | Линии электропередачи | Линии электропередачи | 0
17 | 1 | 14 | 14 |  | 33-04-016-6 | Развозка конструкций и материалов опор ВЛ 0,38-10 кВ по трассе материалов оснастки сложных опор (оп.№б/н сущ.) | 1 ОПОРА | 1 | 0 | 1 |  |  |  | 276.87 | 0 | 167.82 | 96.14 | 109.05 | 0 | 0.3 | 0.16 | 0 | 211.35 | 123.11 |  | -1 | 15.03 | 0 | 12.58 | 2.16 | 2.45 | 0 | 0.3 | 0.16 | 0 | 15.03 | 0 | 12.58 | 2.16 | 2.45 | 0 | 0.3 | 0.16 | 0 | 103 | 60 | 1 | 1 |  |  | 1 | 44.51 | 13.34 | 1 |  |  |  |  | 0 | 1 | ТЕР Московской обл., 33-04-016-6, приказ Минстроя России №675/пр от 28.02.2017 № 260/пр |  |  | 33001 | 0 | 33-04-016-6 | 1 | 2 | 0 | 44.51 | 1 | 1 | 1 | 1 | 1 |  | 103 | 60 |  |  |  | 0 | 0 | 0 | [5 empty] | 0 |  | 0 | 276.87 | 0 | 167.8172 | 96.1416 | 109.0495 | 0 | 0.3 | 0.16 | 0 | 211.3457 | 123.114 | [13 empty] | 0 | 0 | 1 | 1 |  |  |  | 1013 | 1 ОПОРА | 1 ОПОРА | 1 | [6 empty] | 52854954 | 2 | Общестроительные работы | 27 | Линии электропередачи | 1 | 33001 | Линии электропередачи | ФЕР-33 |  |  |  | 132096 | 15.03 | 0 | 12.58 | 2.16 | 2.45 | 0.3 | 0.16 | 0 | [17 empty] | 0 | 0 | 0 |  |  |  |  | 103 | 60 |  |  |  |  | 1 |  | 568785449 | 2 | 1 | 2 | 0 | 0 | 0 | 611.33 | 611.33 | 0 | 0 |  | 0 | 3 | 0 |  | 0 | 1 | 0 | 0 | 0 | 0 |  |  | Пр/812-027.0-1 | Пр/774-027.0 | Линии электропередачи | Линии электропередачи | 0
17 | 1 | 32 | 32 |  | 33-04-003-1 | Установка железобетонных опор ВЛ 0,38; 6-10 кВ с траверсами без приставок одностоечных (оп. №1-4) | 1 ОПОРА | 4 | 0 | 4 |  |  |  | 11650 | 516.06 | 5139.33 | 1611.26 | 5994.61 | 0 | 15.2 | 3.12 | 0 | 7834.05 | 4563.52 |  | -1 | 203.4 | 45.11 | 124.62 | 9.05 | 33.67 | 0 | 3.8 | 0.78 | 0 | 203.4 | 45.11 | 124.62 | 9.05 | 33.67 | 0 | 3.8 | 0.78 | 0 | 103 | 60 | 1 | 1 |  |  | 1 | 44.51 | 10.31 | 2.86 |  |  |  |  | 0 | 1 | ТЕР Московской обл., 33-04-003-1, приказ Минстроя России №675/пр от 28.02.2017 № 260/пр |  |  | 33001 | 0 | 33-04-003-1 | 1 | 2 | 0 | 44.51 | 1 | 1 | 1 | 1 | 1 |  | 103 | 60 |  |  |  | 0 | 0 | 0 | [5 empty] | 0 |  | 0 | 11650 | 129.0146 | 1284.8322 | 402.8155 | 1498.6517 | 0 | 3.8 | 0.78 | 0 | 7834.0461 | 4563.522 | [13 empty] | 0 | 0 | 1 | 1 |  |  |  | 1013 | 1 ОПОРА | 1 ОПОРА | 1 | [6 empty] | 52854954 | 2 | Общестроительные работы | 27 | Линии электропередачи | 1 | 33001 | Линии электропередачи | ФЕР-33 |  |  |  | 132096 | 203.4 | 45.11 | 124.62 | 9.05 | 33.67 | 3.8 | 0.78 | 0 | [17 empty] | 0 | 0 | 0 |  |  |  |  | 103 | 60 |  |  |  |  | 1 |  | 1111575402 | 2 | 1 | 2 | 0 | 0 | 0 | 24047.57 | 24047.57 | 0 | 0 |  | 0 | 3 | 0 |  | 0 | 1 | 0 | 0 | 0 | 0 |  |  | Пр/812-027.0-1 | Пр/774-027.0 | Линии электропередачи | Линии электропередачи | 0
17 | 1 | 47 | 47 | 1 | 33-04-030-3 | Установка разъединителей с помощью механизмов | 1 КОМПЛ. | 2 | 0 | 2 |  |  |  | 10558.88 | 61.02 | 3252.52 | 793.17 | 7245.34 | 0 | 16.18 | 1.32 | 0 | 8279.67 | 4823.11 |  | 54027915 | 193.31 | 2.26 | 109.66 | 8.91 | 81.39 | 0 | 8.09 | 0.66 | 0 | 193.31 | 2.26 | 109.66 | 8.91 | 81.39 | 0 | 8.09 | 0.66 | 0 | 103 | 60 | 1 | 1 |  |  | 1 | 44.51 | 14.83 | 13.5 |  |  |  |  | 0 | 1 | ТЕР Московской обл., 33-04-030-3, приказ Минстроя России №675/пр от 28.02.2017 № 260/пр |  |  | 33001 | 0 | 33-04-030-3 | 1 | 2 | 0 | 44.51 | 1 | 1 | 1 | 1 | 1 |  | 103 | 60 |  |  |  | 0 | 0 | 0 | [5 empty] | 0 |  | 0 | 10558.88 | 30.51 | 1626.2578 | 396.5841 | 3622.6689 | 0 | 8.09 | 0.66 | 0 | 8279.6653 | 4823.106 | [13 empty] | 0 | 0 | 1 | 1 |  |  |  | 1013 | 1 КОМПЛ. | 1 КОМПЛ. | 1 | [6 empty] | 52854954 | 2 | Общестроительные работы | 27 | Линии электропередачи | 1 | 33001 | Линии электропередачи | ФЕР-33 |  |  |  | 131072 | 193.31 | 2.26 | 109.66 | 8.91 | 81.39 | 8.09 | 0.66 | 0 | [17 empty] | 0 | 0 | 0 |  |  |  |  | 103 | 60 |  |  |  |  | 1 |  | 1986831164 | 2 | 1 | 2 | 0 | 0 | 0 | 23661.66 | 23661.66 | 0 | 0 |  | 0 | 3 | 0 |  | 0 | 1 | 0 | 0 | 0 | 0 |  |  | Пр/812-027.0-1 | Пр/774-027.0 | Линии электропередачи | Линии электропередачи | 0
19 | 1 |  |  |  |  | Заземление разъединителя и опор с муфтами | [19 empty] | 1 | [188 empty] | 0
17 | 1 | 48 | 48 | 2 | 01-02-057-2 | Разработка грунта вручную в траншеях глубиной до 2 м без креплений с откосами, группа грунтов 2 (0,5х0,3х8)*4шт=4,8м3 | 100 м3 грунта | 0.0061689 | 0 | 0.0061689 |  |  |  | 329.82 | 0 | 0 | 0 | 329.82 | 0 | 0.95001 | 0 | 0 | 293.54 | 131.93 |  | 54027915 | 1201.2 | 0 | 0 | 0 | 1201.2 | 0 | 154 | 0 | 0 | 1201.2 | 0 | 0 | 0 | 1201.2 | 0 | 154 | 0 | 0 | 89 | 40 | 1 | 1 |  |  | 1 | 44.51 | 1 | 1 |  |  |  |  | 0 | 1 | ТЕР Московской обл., 01-02-057-2, приказ Минстроя России №675/пр от 21.09.2015 г. |  |  | 1003 | 0 | 01-02-057-2 | 1 | 2 | 0 | 44.51 | 1 | 1 | 1 | 1 | 1 |  | 89 | 40 |  |  |  | 0 | 0 | 0 | [5 empty] | 0 |  | 0 | 329.82 | 0 | 0 | 0 | 53465.412 | 0 | 154 | 0 | 0 | 293.5398 | 131.928 | [13 empty] | 0 | 0 | 1 | 1 |  |  |  | 1013 | 100 м3 грунта | 100 м3 грунта | 1 | [6 empty] | 52854749 | 2 | Общестроительные работы | 1 | Земляные работы | 1 | 1003 | Земляные работы, выполняемые: ручным способом | ФЕР-01 |  |  |  | 131072 | 1201.2 | 0 | 0 | 0 | 1201.2 | 154 | 0 | 0 | [17 empty] | 0 | 0 | 0 |  |  |  |  | 89 | 40 |  |  |  |  | 1 |  | -361702718 | 2 | 1 | 2 | 0 | 0 | 0 | 755.29 | 755.29 | 0 | 0 |  | 0 | 0 | 0 |  | 0 | 1 | 0 | 0 | 0 | 0 |  |  | Пр/812-001.2-1 | Пр/774-001.2 | Земляные работы, выполняемые: ручным способом | Земляные работы, выполняемые: ручным способом | 0
17 | 1 | 56 | 56 | 3 | м08-02-472-2 | Заземлитель горизонтальный из стали полосовой сечением 160 мм2 (8м*4шт=32м) | 100 м | 0.32 | 0 | 0.32 |  |  |  | 2784.17 | 266.96 | 294.7 | 42.3 | 2222.51 | 0 | 5.312 | 0.0704 | 0 | 2196.87 | 1155.05 |  | 54027915 | 279.76 | 49.57 | 74.15 | 2.97 | 156.04 | 0 | 16.6 | 0.22 | 0 | 279.76 | 49.57 | 74.15 | 2.97 | 156.04 | 0 | 16.6 | 0.22 | 0 | 97 | 51 | 1 | 1 |  |  | 1 | 44.51 | 12.42 | 16.83 |  |  |  |  | 0 | 2 | ТЕРм Московской обл., м08-02-472-2, приказ Минстроя России №675/пр от 28.02.2017 № 259/пр |  |  | 108001 | 0 | м08-02-472-2 | 1 | 3 | 0 | 44.51 | 1 | 1 | 1 | 1 | 1 |  | 97 | 51 |  |  |  | 0 | 0 | 0 | [5 empty] | 0 |  | 0 | 2784.17 | 834.2631 | 920.943 | 132.1947 | 6945.3404 | 0 | 16.6 | 0.22 | 0 | 2196.8657 | 1155.0531 | [13 empty] | 0 | 0 | 1 | 1 |  |  |  | 1003 | 100 м | 100 м | 100 | [6 empty] | 52855038 | 3 | Монтажные работы | 0 |  | 2 | 108001 | Электротехнические установки: на других объектах | мФЕР-08 |  |  |  | 131072 | 279.76 | 49.57 | 74.15 | 2.97 | 156.04 | 16.6 | 0.22 | 0 | [17 empty] | 0 | 0 | 0 |  |  |  |  | 97 | 51 |  |  |  |  | 1 |  | -245443181 | 2 | 1 | 2 | 0 | 0 | 0 | 6136.09 | 0 | 6136.09 | 0 |  | 0 | 0 | 0 |  | 0 | 1 | 0 | 0 | 0 | 0 |  |  | Пр/812-049.3-1 | Пр/774-049.3 | Электротехнические установки: на других объектах | Электротехнические установки: на других объектах | 0
17 | 1 | 64 | 64 | 4 | м08-02-471-1 | Заземлитель вертикальный из угловой стали размером 50х50х5 мм | 10 шт. | 1.2 | 0 | 1.2 |  |  |  | 6838.87 | 592.15 | 874.54 | 137.27 | 5372.18 | 0 | 12.84 | 0.228 | 0 | 5344.17 | 2809.82 |  | 54027915 | 186.36 | 29.46 | 56.32 | 2.57 | 100.58 | 0 | 10.7 | 0.19 | 0 | 186.36 | 29.46 | 56.32 | 2.57 | 100.58 | 0 | 10.7 | 0.19 | 0 | 97 | 51 | 1 | 1 |  |  | 1 | 44.51 | 12.94 | 16.75 |  |  |  |  | 0 | 2 | ТЕРм Московской обл., м08-02-471-1, приказ Минстроя России №675/пр от 28.02.2017 № 259/пр |  |  | 108001 | 0 | м08-02-471-1 | 1 | 3 | 0 | 44.51 | 1 | 1 | 1 | 1 | 1 |  | 97 | 51 |  |  |  | 0 | 0 | 0 | [5 empty] | 0 |  | 0 | 6838.87 | 493.455 | 728.7808 | 114.3907 | 4476.8158 | 0 | 10.7 | 0.19 | 0 | 5344.1665 | 2809.8195 | [13 empty] | 0 | 0 | 1 | 1 |  |  |  | 1010 | 10 шт. | 10 шт. | 10 | [6 empty] | 52855038 | 3 | Монтажные работы | 0 |  | 2 | 108001 | Электротехнические установки: на других объектах | мФЕР-08 |  |  |  | 131072 | 186.36 | 29.46 | 56.32 | 2.57 | 100.58 | 10.7 | 0.19 | 0 | [17 empty] | 0 | 0 | 0 |  |  |  |  | 97 | 51 |  |  |  |  | 1 |  | -1561053074 | 2 | 1 | 2 | 0 | 0 | 0 | 14992.86 | 0 | 14992.86 | 0 |  | 0 | 0 | 0 |  | 0 | 1 | 0 | 0 | 0 | 0 |  |  | Пр/812-049.3-1 | Пр/774-049.3 | Электротехнические установки: на других объектах | Электротехнические установки: на других объектах | 0
17 | 1 | 65 | 65 | 5 | 01-02-061-1 | Засыпка вручную траншей, пазух котлованов и ям, группа грунтов 1 | 100 м3 грунта | 0.048 | 0 | 0.048 |  |  |  | 1418.09 | 0 | 0 | 0 | 1418.09 | 0 | 4.248 | 0 | 0 | 1262.1 | 567.24 |  | 54027915 | 663.75 | 0 | 0 | 0 | 663.75 | 0 | 88.5 | 0 | 0 | 663.75 | 0 | 0 | 0 | 663.75 | 0 | 88.5 | 0 | 0 | 89 | 40 | 1 | 1 |  |  | 1 | 44.51 | 1 | 1 |  |  |  |  | 0 | 1 | ТЕР Московской обл., 01-02-061-1, приказ Минстроя России №675/пр от 28.02.2017 № 260/пр |  |  | 1003 | 0 | 01-02-061-1 | 1 | 2 | 0 | 44.51 | 1 | 1 | 1 | 1 | 1 |  | 89 | 40 |  |  |  | 0 | 0 | 0 | [5 empty] | 0 |  | 0 | 1418.09 | 0 | 0 | 0 | 29543.5125 | 0 | 88.5 | 0 | 0 | 1262.1001 | 567.236 | [13 empty] | 0 | 0 | 1 | 1 |  |  |  | 1013 | 100 м3 грунта | 100 м3 грунта | 1 | [6 empty] | 52854749 | 2 | Общестроительные работы | 1 | Земляные работы | 1 | 1003 | Земляные работы, выполняемые: ручным способом | ФЕР-01 |  |  |  | 131072 | 663.75 | 0 | 0 | 0 | 663.75 | 88.5 | 0 | 0 | [17 empty] | 0 | 0 | 0 |  |  |  |  | 89 | 40 |  |  |  |  | 1 |  | -422558440 | 2 | 1 | 2 | 0 | 0 | 0 | 3247.43 | 3247.43 | 0 | 0 |  | 0 | 0 | 0 |  | 0 | 1 | 0 | 0 | 0 | 0 |  |  | Пр/812-001.2-1 | Пр/774-001.2 | Земляные работы, выполняемые: ручным способом | Земляные работы, выполняемые: ручным способом | 0
17 | 1 | 79 | 79 | 6 | 33-04-009-6 | Подвеска проводов ВЛ 6-10 кВ в населенной местности сечением свыше 35 мм2 с помощью механизмов (оп. №б/н-1-2, 3-4-КТП L-0,014км) | 1 км линии (3 провода) при 10 опорах | 0.014 | 0 | 0.014 |  |  |  | 806.94 | 74.57 | 393.22 | 156.47 | 339.15 | 0 | 0.80122 | 0.31332 | 0 | 510.49 | 297.37 |  | 54027915 | 3003.35 | 404.41 | 2054.68 | 251.1 | 544.26 | 0 | 57.23 | 22.38 | 0 | 3003.35 | 404.41 | 2054.68 | 251.1 | 544.26 | 0 | 57.23 | 22.38 | 0 | 103 | 60 | 1 | 1 |  |  | 1 | 44.51 | 13.67 | 13.17 |  |  |  |  | 0 | 1 | ТЕР Московской обл., 33-04-009-6, приказ Минстроя России №675/пр от 28.02.2017 № 260/пр |  |  | 33001 | 0 | 33-04-009-6 | 1 | 2 | 0 | 44.51 | 1 | 1 | 1 | 1 | 1 |  | 103 | 60 |  |  |  | 0 | 0 | 0 | [5 empty] | 0 |  | 0 | 806.94 | 5326.0797 | 28087.4756 | 11176.461 | 24225.0126 | 0 | 57.23 | 22.38 | 0 | 510.4886 | 297.372 | [13 empty] | 0 | 0 | 1 | 1 |  |  |  | 1013 | 1 км линии (3 провода) при 10 опорах | 1 км линии (3 провода) при 10 опорах | 1 | [6 empty] | 52854954 | 2 | Общестроительные работы | 27 | Линии электропередачи | 1 | 33001 | Линии электропередачи | ФЕР-33 |  |  |  | 131072 | 3003.35 | 404.41 | 2054.68 | 251.1 | 544.26 | 57.23 | 22.38 | 0 | [17 empty] | 0 | 0 | 0 |  |  |  |  | 103 | 60 |  |  |  |  | 1 |  | 431086780 | 2 | 1 | 2 | 0 | 0 | 0 | 1614.8 | 1614.8 | 0 | 0 |  | 0 | 3 | 0 |  | 0 | 1 | 0 | 0 | 0 | 0 |  |  | Пр/812-027.0-1 | Пр/774-027.0 | Линии электропередачи | Линии электропередачи | 0
18 | 1 | 79 |  | 6,1 | 509-0455 | Соединитель алюминиевых и сталеалюминиевых проводов (СОАС) 062-3 | шт. | -0.0476 | -3.4 | -3.4 |  |  |  | -55.17 | -55.17 | 0 | 0 | 0 | 0 | 0 | 0 | 0 | 0 | 0 |  | 54027915 | 88 | 88 | 0 | 0 | 0 | 0 | 0 | 0 | 0 | 88 | 88 | 0 | 0 | 0 | 0 | 0 | 0 | 0 | 103 | 60 | 1 | 1 |  |  | 1 | 1 | 1 | 13.17 |  |  |  |  | 3 | 1 | ТССЦ Московской обл., 509-0455, приказ Минстроя России №675/пр от 28.02.2017 № 258/пр |  |  | 33001 | 0 | 33-04-009-6 | 1 | 2 | 1 | 1 | 1 | 1 | 1 | 1 | 1 |  | 103 | 60 |  |  |  | 0 | 0 | 0 | [5 empty] | 0 |  | 0 | -55.17 | 1158.96 | 0 | 0 | 0 | 0 | 0 | 0 | 0 | 0 | 0 | [13 empty] | 0 | 0 | 1 | 1 |  |  |  | 1010 | шт. | шт. | 1 | [6 empty] | 52854954 | 2 | Общестроительные работы | 27 | Линии электропередачи | 1 | 33001 | Линии электропередачи | ФЕР-33 |  |  |  | 0 | 88 | 88 | 0 | 0 | 0 | 0 | 0 | [18 empty] | 0 | 0 | 0 |  |  |  |  | 103 | 60 |  |  |  |  | 1 |  | -295719891 | 2 | 1 | 2 | 0 | 0 | 0 | -55.17 | -55.17 | 0 | 0 |  | 0 | 3 | 0 |  | 0 | 1 | 0 | 0 | 0 | 0 |  |  | Пр/812-027.0-1 | Пр/774-027.0 | Линии электропередачи | Линии электропередачи | 0
17 | 1 | 89 | 89 | 7 | 33-04-009-14 | При увеличении количества опор на 1 км ВЛ добавлять к расценке 33-04-009-06 ( 5 -0,014х10= 5 - 1=4 опоры) | 1 ОПОРА | 4 | 0 | 4 |  |  |  | 25492.1 | 15647 | 5700.33 | 2131.14 | 4144.77 | 0 | 9.68 | 4.76 | 0 | 6464.19 | 3765.55 |  | 54027915 | 446.35 | 312.94 | 110.13 | 11.97 | 23.28 | 0 | 2.42 | 1.19 | 0 | 446.35 | 312.94 | 110.13 | 11.97 | 23.28 | 0 | 2.42 | 1.19 | 0 | 103 | 60 | 1 | 1 |  |  | 1 | 44.51 | 12.94 | 12.5 |  |  |  |  | 0 | 1 | ТЕР Московской обл., 33-04-009-14, приказ Минстроя России №675/пр от 28.02.2017 № 260/пр |  |  | 33001 | 0 | 33-04-009-14 | 1 | 2 | 0 | 44.51 | 1 | 1 | 1 | 1 | 1 |  | 103 | 60 |  |  |  | 0 | 0 | 0 | [5 empty] | 0 |  | 0 | 25492.1 | 3911.75 | 1425.0822 | 532.7847 | 1036.1928 | 0 | 2.42 | 1.19 | 0 | 6464.1873 | 3765.546 | [13 empty] | 0 | 0 | 1 | 1 |  |  |  | 1013 | 1 ОПОРА | 1 ОПОРА | 1 | [6 empty] | 52854954 | 2 | Общестроительные работы | 27 | Линии электропередачи | 1 | 33001 | Линии электропередачи | ФЕР-33 |  |  |  | 131072 | 446.35 | 312.94 | 110.13 | 11.97 | 23.28 | 2.42 | 1.19 | 0 | [17 empty] | 0 | 0 | 0 |  |  |  |  | 103 | 60 |  |  |  |  | 1 |  | 2033902117 | 2 | 1 | 2 | 0 | 0 | 0 | 35721.84 | 35721.84 | 0 | 0 |  | 0 | 0 | 0 |  | 0 | 1 | 0 | 0 | 0 | 0 |  |  | Пр/812-027.0-1 | Пр/774-027.0 | Линии электропередачи | Линии электропередачи | 0
18 | 1 | 89 |  | 7,1 | 509-0455 | Соединитель алюминиевых и сталеалюминиевых проводов (СОАС) 062-3 | шт. | -13.6 | -3.4 | -3.4 |  |  |  | -14960 | -14960 | 0 | 0 | 0 | 0 | 0 | 0 | -0.27 | 0 | 0 |  | 54027915 | 88 | 88 | 0 | 0 | 0 | 0 | 0 | 0 | 0.02 | 88 | 88 | 0 | 0 | 0 | 0 | 0 | 0 | 0.02 | 103 | 60 | 1 | 1 |  |  | 1 | 1 | 1 | 12.5 |  |  |  |  | 3 | 1 | ТССЦ Московской обл., 509-0455, приказ Минстроя России №675/пр от 28.02.2017 № 258/пр |  |  | 33001 | 0 | 33-04-009-14 | 1 | 2 | 1 | 1 | 1 | 1 | 1 | 1 | 1 |  | 103 | 60 |  |  |  | 0 | 0 | 0 | [5 empty] | 0 |  | 0 | -14960 | 1100 | 0 | 0 | 0 | 0 | 0 | 0 | 0.02 | 0 | 0 | [13 empty] | 0 | 0 | 1 | 1 |  |  |  | 1010 | шт. | шт. | 1 | [6 empty] | 52854954 | 2 | Общестроительные работы | 27 | Линии электропередачи | 1 | 33001 | Линии электропередачи | ФЕР-33 |  |  |  | 32768 | 88 | 88 | 0 | 0 | 0 | 0 | 0 | [18 empty] | 0 | 0 | 0 |  |  |  |  | 103 | 60 |  |  |  |  | 1 |  | -295719891 | 2 | 1 | 2 | 0 | 0 | 0 | -14960 | -14960 | 0 | 0 |  | 0 | 0 | 0 |  | 0 | 1 | 0 | 0 | 0 | 0 |  |  | Пр/812-027.0-1 | Пр/774-027.0 | Линии электропередачи | Линии электропередачи | 0
17 | 1 | 94 | 94 | 8 | 33-04-018-1 | Монтаж ограничителей перенапряжения нелинейных (ОПН) на линиях электропередачи до 10 кВ: с использованием автогидроподъемника (оп.№ 2- 3шт, 3 - 3шт) | 10 опор | 0.2 | 0 | 0.2 |  |  |  | 1399.61 | 39.73 | 731.75 | 311.66 | 628.13 | 0 | 1.484 | 0.696 | 0 | 967.98 | 563.87 |  | 54027915 | 412.18 | 47.98 | 293.64 | 35.01 | 70.56 | 0 | 7.42 | 3.48 | 0 | 412.18 | 47.98 | 293.64 | 35.01 | 70.56 | 0 | 7.42 | 3.48 | 0 | 103 | 60 | 1 | 1 |  |  | 1 | 44.51 | 12.46 | 4.14 |  |  |  |  | 0 | 1 | ТСНБ-2001 Московской области, 33-04-018-01, протокол от 22.12.2021 г. № 12 |  |  | 33001 | 0 | 33-04-018-1 | 1 | 2 | 0 | 44.51 | 1 | 1 | 1 | 1 | 1 |  | 103 | 60 |  |  |  | 0 | 0 | 0 | [5 empty] | 0 |  | 0 | 1399.61 | 198.6372 | 3658.7544 | 1558.2951 | 3140.6256 | 0 | 7.42 | 3.48 | 0 | 967.9837 | 563.874 | [13 empty] | 0 | 0 | 1 | 1 |  |  |  | 1013 | 10 опор | 10 опор | 1 | [6 empty] | 52854954 | 2 | Общестроительные работы | 27 | Линии электропередачи | 1 | 33001 | Линии электропередачи | ФЕР-33 |  |  |  | 131072 | 412.18 | 47.98 | 293.64 | 35.01 | 70.56 | 7.42 | 3.48 | 0 | [17 empty] | 0 | 0 | 0 |  |  |  |  | 103 | 60 |  |  |  |  | 1 |  | 612738511 | 2 | 1 | 2 | 0 | 0 | 0 | 2931.46 | 2931.46 | 0 | 0 |  | 0 | 3 | 0 |  | 0 | 1 | 0 | 0 | 0 | 0 |  |  | Пр/812-027.0-1 | Пр/774-027.0 | Линии электропередачи | Линии электропередачи | 0
17 | 1 | 103 | 108 | 9 | 33-04-030-1 | Установка разрядников с помощью механизмов (4шт : 3 = 1,33 комп.) | 1 КОМПЛ. | 1.33 | 0 | 1.33 |  |  |  | 4158.03 | 58.11 | 1849.79 | 577.78 | 2250.13 | 0 | 5.7057 | 1.2901 | 0 | 2912.75 | 1696.75 |  | 54027915 | 141.39 | 2.96 | 100.42 | 9.76 | 38.01 | 0 | 4.29 | 0.97 | 0 | 141.39 | 2.96 | 100.42 | 9.76 | 38.01 | 0 | 4.29 | 0.97 | 0 | 103 | 60 | 1 | 1 |  |  | 1 | 44.51 | 13.85 | 14.76 |  |  |  |  | 0 | 1 | ТЕР Московской обл., 33-04-030-1, приказ Минстроя России №675/пр от 28.02.2017 № 260/пр |  |  | 33001 | 0 | 33-04-030-1 | 1 | 2 | 0 | 44.51 | 1 | 1 | 1 | 1 | 1 |  | 103 | 60 |  |  |  | 0 | 0 | 0 | [5 empty] | 0 |  | 0 | 4158.03 | 43.6896 | 1390.817 | 434.4176 | 1691.8251 | 0 | 4.29 | 0.97 | 0 | 2912.7473 | 1696.746 | [13 empty] | 0 | 0 | 1 | 1 |  |  |  | 1013 | 1 КОМПЛ. | 1 КОМПЛ. | 1 | [6 empty] | 52854954 | 2 | Общестроительные работы | 27 | Линии электропередачи | 1 | 33001 | Линии электропередачи | ФЕР-33 |  |  |  | 131072 | 141.39 | 2.96 | 100.42 | 9.76 | 38.01 | 4.29 | 0.97 | 0 | [17 empty] | 0 | 0 | 0 |  |  |  |  | 103 | 60 |  |  |  |  | 1 |  | 182985338 | 2 | 1 | 2 | 0 | 0 | 0 | 8767.53 | 8767.53 | 0 | 0 |  | 0 | 0 | 0 |  | 0 | 1 | 0 | 0 | 0 | 0 |  |  | Пр/812-027.0-1 | Пр/774-027.0 | Линии электропередачи | Линии электропередачи | 0
17 | 1 | 111 | 116 | 10 | 13-03-003-21 | Окраска огрунтованных бетонных и оштукатуренных поверхностей эмалью ПФ-133 прим. ПФ-115 | 100 м2 окрашиваемой поверхности | 0.0288 | 0 | 0.0288 |  |  |  | 96.47 | 32.45 | 1.46 | 0.13 | 62.56 | 0 | 0.15494 | 0.000288 | 0 | 58.93 | 31.97 |  | 54027915 | 290.37 | 235.25 | 6.32 | 0.1 | 48.8 | 0 | 5.38 | 0.01 | 0 | 290.37 | 235.25 | 6.32 | 0.1 | 48.8 | 0 | 5.38 | 0.01 | 0 | 94 | 51 | 1 | 1 |  |  | 1 | 44.51 | 8 | 4.79 |  |  |  |  | 0 | 1 | ТЕР Московской обл., 13-03-003-21, приказ Минстроя России №675/пр от 28.02.2017 № 260/пр |  |  | 13001 | 0 | 13-03-003-21 | 1 | 2 | 0 | 44.51 | 1 | 1 | 1 | 1 | 1 |  | 94 | 51 |  |  |  | 0 | 0 | 0 | [5 empty] | 0 |  | 0 | 96.47 | 1126.8475 | 50.56 | 4.451 | 2172.088 | 0 | 5.38 | 0.01 | 0 | 58.9286 | 31.9719 | [13 empty] | 0 | 0 | 1 | 1 |  |  |  | 1005 | 100 м2 окрашиваемой поверхности | 100 м2 окрашиваемой поверхности | 100 | [6 empty] | 52854893 | 2 | Общестроительные работы | 13 | Защита строительных конструкций и оборудования от коррозии | 1 | 13001 | Защита строительных конструкций | ФЕР-13 |  |  |  | 131072 | 290.37 | 235.25 | 6.32 | 0.1 | 48.8 | 5.38 | 0.01 | 0 | [17 empty] | 0 | 0 | 0 |  |  |  |  | 94 | 51 |  |  |  |  | 1 |  | -2051000324 | 2 | 1 | 2 | 0 | 0 | 0 | 187.37 | 187.37 | 0 | 0 |  | 0 | 3 | 0 |  | 0 | 1 | 0 | 0 | 0 | 0 |  |  | Пр/812-013.0-1 | Пр/774-013.0 | Защита строительных конструкций и оборудования от коррозии | Защита строительных конструкций и оборудования от коррозии | 0
18 | 1 | 111 |  | 10,1 | 113-0245 | Эмаль ПФ-133 темно-серая | т | -0.000259 | -0.0089931 | -0.009 |  |  |  | -30.95 | -30.95 | 0 | 0 | 0 | 0 | 0 | 0 | 0 | 0 | 0 |  | 54027915 | 24950 | 24950 | 0 | 0 | 0 | 0 | 0 | 0 | 0 | 24950 | 24950 | 0 | 0 | 0 | 0 | 0 | 0 | 0 | 94 | 51 | 1 | 1 |  |  | 1 | 1 | 1 | 4.79 |  |  |  |  | 3 | 1 | ТССЦ Московской обл., 113-0245, приказ Минстроя России №675/пр от 28.02.2017 № 254/пр |  |  | 13001 | 0 | 13-03-003-21 | 1 | 2 | 1 | 1 | 1 | 1 | 1 | 1 | 1 |  | 94 | 51 |  |  |  | 0 | 0 | 0 | [5 empty] | 0 |  | 0 | -30.95 | 119510.5 | 0 | 0 | 0 | 0 | 0 | 0 | 0 | 0 | 0 | [13 empty] | 0 | 0 | 1 | 1 |  |  |  | 1009 | т | т | 1000 | [6 empty] | 52854893 | 2 | Общестроительные работы | 13 | Защита строительных конструкций и оборудования от коррозии | 1 | 13001 | Защита строительных конструкций | ФЕР-13 |  |  |  | 32768 | 24950 | 24950 | 0 | 0 | 0 | 0 | 0 | [18 empty] | 0 | 0 | 0 |  |  |  |  | 94 | 51 |  |  |  |  | 1 |  | -213202588 | 2 | 1 | 2 | 0 | 0 | 0 | -30.95 | -30.95 | 0 | 0 |  | 0 | 3 | 0 |  | 0 | 1 | 0 | 0 | 0 | 0 |  |  | Пр/812-013.0-1 | Пр/774-013.0 | Защита строительных конструкций и оборудования от коррозии | Защита строительных конструкций и оборудования от коррозии | 0
17 | 1 | 119 | 124 | 11 | 13-03-002-15 | Огрунтовка металлических поверхностей за один раз лаком БТ-577 | 100 м2 окрашиваемой поверхности | 0.00608 | 0 | 0.00608 |  |  |  | 17.47 | 5.26 | 0.63 | 0.03 | 11.58 | 0 | 0.023773 | 6.08e-05 | 0 | 10.91 | 5.92 |  | 54027915 | 152.06 | 98.01 | 11.27 | 0.1 | 42.78 | 0 | 3.91 | 0.01 | 0 | 152.06 | 98.01 | 11.27 | 0.1 | 42.78 | 0 | 3.91 | 0.01 | 0 | 94 | 51 | 1 | 1 |  |  | 1 | 44.51 | 9.15 | 8.82 |  |  |  |  | 0 | 1 | ТЕР Московской обл., 13-03-002-15, приказ Минстроя России №675/пр от 28.02.2017 № 260/пр |  |  | 13001 | 0 | 13-03-002-15 | 1 | 2 | 0 | 44.51 | 1 | 1 | 1 | 1 | 1 |  | 94 | 51 |  |  |  | 0 | 0 | 0 | [5 empty] | 0 |  | 0 | 17.47 | 864.4482 | 103.1205 | 4.451 | 1904.1378 | 0 | 3.91 | 0.01 | 0 | 10.9134 | 5.9211 | [13 empty] | 0 | 0 | 1 | 1 |  |  |  | 1005 | 100 м2 окрашиваемой поверхности | 100 м2 окрашиваемой поверхности | 100 | [6 empty] | 52854893 | 2 | Общестроительные работы | 13 | Защита строительных конструкций и оборудования от коррозии | 1 | 13001 | Защита строительных конструкций | ФЕР-13 |  |  |  | 131072 | 152.06 | 98.01 | 11.27 | 0.1 | 42.78 | 3.91 | 0.01 | 0 | [17 empty] | 0 | 0 | 0 |  |  |  |  | 94 | 51 |  |  |  |  | 1 |  | 767873104 | 2 | 1 | 2 | 0 | 0 | 0 | 34.3 | 34.3 | 0 | 0 |  | 0 | 0 | 0 |  | 0 | 1 | 0 | 0 | 0 | 0 |  |  | Пр/812-013.0-1 | Пр/774-013.0 | Защита строительных конструкций и оборудования от коррозии | Защита строительных конструкций и оборудования от коррозии | 0
18 | 1 | 119 |  | 11,1 | 113-0079 | Лак БТ-577 | т | -5.6e-05 | -0.0092105 | -0.009211 |  |  |  | -4.9 | -4.9 | 0 | 0 | 0 | 0 | 0 | 0 | 0 | 0 | 0 |  | 54027915 | 9927.03 | 9927.03 | 0 | 0 | 0 | 0 | 0 | 0 | 71.16 | 9927.03 | 9927.03 | 0 | 0 | 0 | 0 | 0 | 0 | 71.16 | 94 | 51 | 1 | 1 |  |  | 1 | 1 | 1 | 8.82 |  |  |  |  | 3 | 1 | ТССЦ Московской обл., 113-0079, приказ Минстроя России №675/пр от 28.02.2017 № 254/пр |  |  | 13001 | 0 | 13-03-002-15 | 1 | 2 | 1 | 1 | 1 | 1 | 1 | 1 | 1 |  | 94 | 51 |  |  |  | 0 | 0 | 0 | [5 empty] | 0 |  | 0 | -4.9 | 87556.4046 | 0 | 0 | 0 | 0 | 0 | 0 | 71.16 | 0 | 0 | [13 empty] | 0 | 0 | 1 | 1 |  |  |  | 1009 | т | т | 1000 | [6 empty] | 52854893 | 2 | Общестроительные работы | 13 | Защита строительных конструкций и оборудования от коррозии | 1 | 13001 | Защита строительных конструкций | ФЕР-13 |  |  |  | 32768 | 9927.03 | 9927.03 | 0 | 0 | 0 | 0 | 0 | [18 empty] | 0 | 0 | 0 |  |  |  |  | 94 | 51 |  |  |  |  | 1 |  | 818105983 | 2 | 1 | 2 | 0 | 0 | 0 | -4.9 | -4.9 | 0 | 0 |  | 0 | 0 | 0 |  | 0 | 1 | 0 | 0 | 0 | 0 |  |  | Пр/812-013.0-1 | Пр/774-013.0 | Защита строительных конструкций и оборудования от коррозии | Защита строительных конструкций и оборудования от коррозии | 0
51 | 1 | 4 | 94 |  |  | Строительство ВЛ-6 кВ | 0 | [6 empty] | 38849.43 | 1726.23 | 13098.94 | 4149.95 | 24024.26 | 0 | 57.3796 | 8.6782 | -0.27 | 28301.6 | 15848.58 |  |  | 38849.43 | 1726.23 | 13098.94 | 4149.95 | 24024.26 | 0 | 57.3796 | 8.6782 | -0.27 | 28301.6 | 15848.58 |  |  | 0 | 0 | 0 | 82999.61 | 61870.66 | 21128.95 | 0 | 1726.23 | 1726.23 | 0 | 1726.23 | 0 | 0 | 0 | 0 | 0 | [19 empty] | 0 | 0 | 0 | 82999.61 | 61870.66 | 21128.95 | 0 | 1726.23 | 1726.23 | 0 | 1726.23 | 0 | 0 | 0 | 0 | 0 | [114 empty] | 0
50 | 0 | 0 | 1 | 201 | 38849.43 | ПЗ | Прямые затраты |  |  | 201 | 1 | 3 |  | 2 | [7 empty] | 38849.43 | 1 | 38849.43
50 | 0 | 0 | 1 | 202 | 1726.23 | СтМатОб | Стоимость материальных ресурсов (всего) |  |  | 202 | 2 | 3 |  | 2 | [7 empty] | 1726.23 | 1 | 1726.23
50 | 0 | 0 | 1 | 222 | 0 | СтМатОбЗак | Стоимость материалов и оборудования заказчика |  |  | 222 | 3 | 3 |  | 2 | [7 empty] | 0 | 1 | 0
50 | 0 | 0 | 1 | 225 | 1726.23 | СтМатОбПод | Стоимость материалов и оборудования подрядчика |  |  | 225 | 4 | 3 |  | 2 | [7 empty] | 1726.23 | 1 | 1726.23
50 | 0 | 0 | 1 | 226 | 1726.23 | СтМат | Стоимость материалов (всего) |  |  | 226 | 5 | 3 |  | 2 | [7 empty] | 1726.23 | 1 | 1726.23
50 | 0 | 0 | 1 | 227 | 0 | СтМатЗак | Стоимость материалов заказчика |  |  | 227 | 6 | 3 |  | 2 | [7 empty] | 0 | 1 | 0
50 | 0 | 0 | 1 | 228 | 1726.23 | СтМатПод | Стоимость материалов подрядчика |  |  | 228 | 7 | 3 |  | 2 | [7 empty] | 1726.23 | 1 | 1726.23
50 | 0 | 0 | 1 | 216 | 0 | Оборуд | Стоимость оборудования (всего) |  |  | 216 | 8 | 3 |  | 2 | [7 empty] | 0 | 1 | 0
50 | 0 | 0 | 1 | 223 | 0 | ОборудЗак | Стоимость оборудования заказчика |  |  | 223 | 9 | 3 |  | 2 | [7 empty] | 0 | 1 | 0
50 | 0 | 0 | 1 | 229 | 0 | ОборудПод | Стоимость оборудования подрядчика |  |  | 229 | 10 | 3 |  | 2 | [7 empty] | 0 | 1 | 0
50 | 0 | 0 | 1 | 203 | 13098.94 | ЭММ | Эксплуатация машин |  |  | 203 | 11 | 3 |  | 2 | [7 empty] | 13098.94 | 1 | 13098.94
50 | 0 | 0 | 1 | 231 | 0 | ЭММсНРиСП | Эксплуатация машин по ТСН-2001.16 |  |  | 231 | 12 | 3 |  | 2 | [7 empty] | 0 | 1 | 0
50 | 0 | 0 | 1 | 204 | 4149.95 | ЗПМ | ЗП машинистов |  |  | 204 | 13 | 3 |  | 2 | [7 empty] | 4149.95 | 1 | 4149.95
50 | 0 | 0 | 1 | 205 | 24024.26 | ОЗП | Основная ЗП рабочих |  |  | 205 | 14 | 3 |  | 2 | [7 empty] | 24024.26 | 1 | 24024.26
50 | 0 | 0 | 1 | 232 | 0 | ОЗПсНРиСП | Основная ЗП рабочих по ТСН-2001.16 |  |  | 232 | 15 | 3 |  | 2 | [7 empty] | 0 | 1 | 0
50 | 0 | 0 | 1 | 214 | 61870.66 | Строит | Строительные работы с НР и СП |  |  | 214 | 16 | 3 |  | 2 | [7 empty] | 61870.66 | 1 | 61870.66
50 | 0 | 0 | 1 | 215 | 21128.95 | Монтаж | Монтажные работы с НР и СП |  |  | 215 | 17 | 3 |  | 2 | [7 empty] | 21128.95 | 1 | 21128.95
50 | 0 | 0 | 1 | 217 | 0 | Прочие | Прочие работы с НР и СП |  |  | 217 | 18 | 3 |  | 2 | [7 empty] | 0 | 1 | 0
50 | 0 | 0 | 1 | 230 | 0 | ПрочиеЗатр | Прочие затраты по ТСН-2001.16 |  |  | 230 | 19 | 3 |  | 2 | [7 empty] | 0 | 1 | 0
50 | 0 | 0 | 1 | 206 | 0 | ВозврМат | Возврат материалов |  |  | 206 | 20 | 3 |  | 2 | [7 empty] | 0 | 1 | 0
50 | 0 | 0 | 1 | 207 | 57.3796 | ТрудСтр | Трудозатраты строителей |  |  | 207 | 21 | 3 |  | -1 | [7 empty] | 57.3796 | 1 | 57.3796
50 | 0 | 0 | 1 | 208 | 8.6782 | ТрудМаш | Трудозатраты машинистов |  |  | 208 | 22 | 3 |  | -1 | [7 empty] | 8.6782 | 1 | 8.6782
50 | 0 | 0 | 1 | 209 | -0.27 | ТранспМат | Транспорт материалов |  |  | 209 | 23 | 3 |  | 2 | [7 empty] | -0.27 | 1 | -0.27
50 | 0 | 0 | 1 | 233 | 0 | Перевозка | Перевозка грузов |  |  | 233 | 24 | 3 |  | 2 | [7 empty] | 0 | 1 | 0
50 | 0 | 0 | 1 | 210 | 28301.6 | НР | Накладные расходы |  |  | 210 | 25 | 3 |  | 2 | [7 empty] | 28301.6 | 1 | 28301.6
50 | 0 | 0 | 1 | 211 | 15848.58 | СмПриб | Сметная прибыль |  |  | 211 | 26 | 3 |  | 2 | [7 empty] | 15848.58 | 1 | 15848.58
50 | 0 | 0 | 1 | 224 | 82999.61 | Всего | Всего с НР и СП |  |  | 224 | 27 | 3 |  | 2 | [7 empty] | 82999.61 | 1 | 82999.61
4 | 1 |  | 157 |  |  | Оборудование |  | 0 |  | -1 | [7 empty] | 0 |  |  | 0 | [53 empty] | 0 | [11 empty] | 0
52 | 1 | 4 | 149 | 0 |  | Оборудование | [7 empty] | 187140.24 | 187140.24 | 0 | 0 | 0 | 0 | 0 | 0 | 0 | 0 | 0 | 0 | 0 | 187140.24 | 187140.24 | 0 | 0 | 0 | 0 | 0 | 0 | 0 | 0 | 0 | 0 | 0 | 0 | 187140.24 | 0 | 187140.24 | 0 | 0 | 0 | 187140.24 | 0 | 0 | 0 | 187140.24 | 0 | 0 | 0 | 0 | 0 | 0 | 0 | 0 | 0 | 0 | 0 | 0 | 0 | 0 | 0 | 0 | 0 | 0 | 0 | 0 | 0 | 0 | 0 | 0 | 187140.24 | 0 | 187140.24 | 0 | 0 | 0 | 187140.24 | 0 | 0 | 0 | 187140.24 | 0 | 0 | 0 | 0 | 0 | 0 | 0 | 0 | 0 | 0 | 0 | 0 | 0 | 0 | 0 | 0 | 0 | 0 | 0 | 0 | 0 | 0 | 0 | 0 | 0 | 0 | 0 | 0 | 0 | 0 | 0 | 0 | 0 | 0 | 0 | 0 | 0 | 0 | 0 | 0 | 0 | 0 | 0 | 0 | 0 | 0 | 0 | 0 | 0 | 0 | 0 | 0 | 0 | 0 | 0 | 0 | 0 | 0 | 0 | 0 | 0 | 0 | 0 | 0 | 0 | 0 | 0 | 0 | 0 | 0 | 0 | 0 | 0 | 0 | 0 | 0 | 0 | 0 | 0 | 0 | 0 | 0 | 0 | 0 | 0 | 0 | 0 | 0 | 0 | 0 | 0 | 0 | 0 | 0 | 0 | 0 | 0 | 0 | 0 | 0 | 0 | 0 | 0 | 0 | 0 | 0 | 0 | 0 | 0 | 0 | 0 | 0 | 0 | 0 | 0 | 0 | 0 | 0 | 0
17 | 1 |  |  | 1 | ООО «ЛЭП ИНДУСТРИЯ» прайс от 02.09.25 №88 | Разъединитель рубящего типа с приводом РЛР Тесла 10 400А | шт. | 2 | 0 | 2 |  |  |  | 127167.91 | 127167.91 | 0 | 0 | 0 | 0 | 0 | 0 | 0 | 0 | 0 |  | 54027915 | 10044.8585 | 10044.8585 | 0 | 0 | 0 | 0 | 0 | 0 | 0 | 9636.65 | 9636.65 | 0 | 0 | 0 | 0 | 0 | 0 | 0 | 0 | 0 | 1 | 1 |  |  | 1 | 1 | 1 | 6.33 |  |  |  |  | 3 | 3 |  |  |  | 100 | 0 |  | 0 | 5 | 0 | 1 | 1 | 1 | 1 | 1 | 1 |  | 0 | 0 |  |  |  | 0 | 0 | 0 | [5 empty] | 0 |  | 0 | 127167.91 | 63583.9543 | 0 | 0 | 0 | 0 | 0 | 0 | 0 | 0 | 0 |  |  |  | )*1,03*1,012 | [9 empty] | 0 | 0 | 1 | 1 |  |  |  | 1010 | шт. | шт. | 1 | [6 empty] | 52854655 | 5 | оборудование | 0 |  | 3 | 100 | Оборудование | оборудование (03) |  |  |  | 131072 | 9636.65 | 9636.65 | 0 | 0 | 0 | 0 | 0 | 0 | 5 |  |  | 0 | 18 |  | 61000 | [10 empty] | 0 | 127167.91 | 0 |  |  |  |  | 0 | 0 |  | [61 000 / 6,33] |  |  | 1 |  | -1582177746 | 2 | 3 | 3 | 0 | 0 | 0 | 127167.91 | 0 | 0 | 0 |  | 1 | 1 | 0 |  | 0 | 1 | 0 | 0 | 0 | 0 | 0 | 0 |  |  |  |  | 0
17 | 1 |  |  | 2 | ООО «ЛЭП ИНДУСТРИЯ» прайс от 02.09.25 №88 | Разрядник РМК-20-IV- УХЛ1/021 | шт. | 4 | 0 | 4 |  |  |  | 35827.89 | 35827.89 | 0 | 0 | 0 | 0 | 0 | 0 | 0 | 0 | 0 |  | 54027915 | 1415.0037 | 1415.0037 | 0 | 0 | 0 | 0 | 0 | 0 | 0 | 1357.5 | 1357.5 | 0 | 0 | 0 | 0 | 0 | 0 | 0 | 0 | 0 | 1 | 1 |  |  | 1 | 1 | 1 | 6.33 |  |  |  |  | 3 | 3 |  |  |  | 100 | 0 |  | 0 | 5 | 0 | 1 | 1 | 1 | 1 | 1 | 1 |  | 0 | 0 |  |  |  | 0 | 0 | 0 | [5 empty] | 0 |  | 0 | 35827.89 | 8956.9734 | 0 | 0 | 0 | 0 | 0 | 0 | 0 | 0 | 0 |  |  |  | )*1,03*1,012 | [9 empty] | 0 | 0 | 1 | 1 |  |  |  | 1010 | шт. | шт. | 1 | [6 empty] | 52854655 | 5 | оборудование | 0 |  | 3 | 100 | Оборудование | оборудование (03) |  |  |  | 131072 | 1357.5 | 1357.5 | 0 | 0 | 0 | 0 | 0 | 0 | 5 |  |  | 0 | 18 |  | 8593 | [10 empty] | 0 | 35827.89 | 0 |  |  |  |  | 0 | 0 |  | [8 593 / 6,33] |  |  | 1 |  | 2115637188 | 2 | 3 | 3 | 0 | 0 | 0 | 35827.89 | 0 | 0 | 0 |  | 1 | 1 | 0 |  | 0 | 1 | 0 | 0 | 0 | 0 | 0 | 0 |  |  |  |  | 0
17 | 1 |  |  | 3 | ООО «ЛЭП ИНДУСТРИЯ» прайс от 02.09.25 №88 | Ограничитель перенапряжения ОПН-6 | шт. | 6 | 0 | 6 |  |  |  | 24144.44 | 24144.44 | 0 | 0 | 0 | 0 | 0 | 0 | 0 | 0 | 0 |  | 54027915 | 635.7145 | 635.7145 | 0 | 0 | 0 | 0 | 0 | 0 | 0 | 609.88 | 609.88 | 0 | 0 | 0 | 0 | 0 | 0 | 0 | 0 | 0 | 1 | 1 |  |  | 1 | 1 | 1 | 6.33 |  |  |  |  | 3 | 3 |  |  |  | 100 | 0 |  | 0 | 5 | 0 | 1 | 1 | 1 | 1 | 1 | 1 |  | 0 | 0 |  |  |  | 0 | 0 | 0 | [5 empty] | 0 |  | 0 | 24144.44 | 4024.0729 | 0 | 0 | 0 | 0 | 0 | 0 | 0 | 0 | 0 |  |  |  | )*1,03*1,012 | [9 empty] | 0 | 0 | 1 | 1 |  |  |  | 1010 | шт. | шт. | 1 | [6 empty] | 52854655 | 5 | оборудование | 0 |  | 3 | 100 | Оборудование | оборудование (03) |  |  |  | 131072 | 609.88 | 609.88 | 0 | 0 | 0 | 0 | 0 | 0 | 5 |  |  | 0 | 18 |  | 3860.53 | [10 empty] | 0 | 24144.44 | 0 |  |  |  |  | 0 | 0 |  | [3 860,53 / 6,33] |  |  | 1 |  | 1487580743 | 2 | 3 | 3 | 0 | 0 | 0 | 24144.44 | 0 | 0 | 0 |  | 1 | 1 | 0 |  | 0 | 1 | 0 | 0 | 0 | 0 | 0 | 0 |  |  |  |  | 0
51 | 1 | 4 | 149 |  |  | Оборудование | 0 | [6 empty] | 187140.24 | 187140.24 | 0 | 0 | 0 | 0 | 0 | 0 | 0 | 0 | 0 |  |  | 187140.24 | 187140.24 | 0 | 0 | 0 | 0 | 0 | 0 | 0 | 0 | 0 |  |  | 0 | 187140.24 | 0 | 187140.24 | 0 | 0 | 0 | 187140.24 | 0 | 0 | 0 | 187140.24 | 0 | 0 | 0 | 0 | [19 empty] | 0 | 187140.24 | 0 | 187140.24 | 0 | 0 | 0 | 187140.24 | 0 | 0 | 0 | 187140.24 | 0 | 0 | 0 | 0 | [114 empty] | 0
50 | 0 | 0 | 1 | 201 | 187140.24 | ПЗ | Прямые затраты |  |  | 201 | 1 | 3 |  | 2 | [7 empty] | 187140.24 | 1 | 187140.24
50 | 0 | 0 | 1 | 202 | 187140.24 | СтМатОб | Стоимость материальных ресурсов (всего) |  |  | 202 | 2 | 3 |  | 2 | [7 empty] | 187140.24 | 1 | 187140.24
50 | 0 | 0 | 1 | 222 | 0 | СтМатОбЗак | Стоимость материалов и оборудования заказчика |  |  | 222 | 3 | 3 |  | 2 | [7 empty] | 0 | 1 | 0
50 | 0 | 0 | 1 | 225 | 187140.24 | СтМатОбПод | Стоимость материалов и оборудования подрядчика |  |  | 225 | 4 | 3 |  | 2 | [7 empty] | 187140.24 | 1 | 187140.24
50 | 0 | 0 | 1 | 226 | 0 | СтМат | Стоимость материалов (всего) |  |  | 226 | 5 | 3 |  | 2 | [7 empty] | 0 | 1 | 0
50 | 0 | 0 | 1 | 227 | 0 | СтМатЗак | Стоимость материалов заказчика |  |  | 227 | 6 | 3 |  | 2 | [7 empty] | 0 | 1 | 0
50 | 0 | 0 | 1 | 228 | 0 | СтМатПод | Стоимость материалов подрядчика |  |  | 228 | 7 | 3 |  | 2 | [7 empty] | 0 | 1 | 0
50 | 0 | 0 | 1 | 216 | 187140.24 | Оборуд | Стоимость оборудования (всего) |  |  | 216 | 8 | 3 |  | 2 | [7 empty] | 187140.24 | 1 | 187140.24
50 | 0 | 0 | 1 | 223 | 0 | ОборудЗак | Стоимость оборудования заказчика |  |  | 223 | 9 | 3 |  | 2 | [7 empty] | 0 | 1 | 0
50 | 0 | 0 | 1 | 229 | 187140.24 | ОборудПод | Стоимость оборудования подрядчика |  |  | 229 | 10 | 3 |  | 2 | [7 empty] | 187140.24 | 1 | 187140.24
50 | 0 | 0 | 1 | 203 | 0 | ЭММ | Эксплуатация машин |  |  | 203 | 11 | 3 |  | 2 | [7 empty] | 0 | 1 | 0
50 | 0 | 0 | 1 | 231 | 0 | ЭММсНРиСП | Эксплуатация машин по ТСН-2001.16 |  |  | 231 | 12 | 3 |  | 2 | [7 empty] | 0 | 1 | 0
50 | 0 | 0 | 1 | 204 | 0 | ЗПМ | ЗП машинистов |  |  | 204 | 13 | 3 |  | 2 | [7 empty] | 0 | 1 | 0
50 | 0 | 0 | 1 | 205 | 0 | ОЗП | Основная ЗП рабочих |  |  | 205 | 14 | 3 |  | 2 | [7 empty] | 0 | 1 | 0
50 | 0 | 0 | 1 | 232 | 0 | ОЗПсНРиСП | Основная ЗП рабочих по ТСН-2001.16 |  |  | 232 | 15 | 3 |  | 2 | [7 empty] | 0 | 1 | 0
50 | 0 | 0 | 1 | 214 | 0 | Строит | Строительные работы с НР и СП |  |  | 214 | 16 | 3 |  | 2 | [7 empty] | 0 | 1 | 0
50 | 0 | 0 | 1 | 215 | 0 | Монтаж | Монтажные работы с НР и СП |  |  | 215 | 17 | 3 |  | 2 | [7 empty] | 0 | 1 | 0
50 | 0 | 0 | 1 | 217 | 0 | Прочие | Прочие работы с НР и СП |  |  | 217 | 18 | 3 |  | 2 | [7 empty] | 0 | 1 | 0
50 | 0 | 0 | 1 | 230 | 0 | ПрочиеЗатр | Прочие затраты по ТСН-2001.16 |  |  | 230 | 19 | 3 |  | 2 | [7 empty] | 0 | 1 | 0
50 | 0 | 0 | 1 | 206 | 0 | ВозврМат | Возврат материалов |  |  | 206 | 20 | 3 |  | 2 | [7 empty] | 0 | 1 | 0
50 | 0 | 0 | 1 | 207 | 0 | ТрудСтр | Трудозатраты строителей |  |  | 207 | 21 | 3 |  | -1 | [7 empty] | 0 | 1 | 0
50 | 0 | 0 | 1 | 208 | 0 | ТрудМаш | Трудозатраты машинистов |  |  | 208 | 22 | 3 |  | -1 | [7 empty] | 0 | 1 | 0
50 | 0 | 0 | 1 | 209 | 0 | ТранспМат | Транспорт материалов |  |  | 209 | 23 | 3 |  | 2 | [7 empty] | 0 | 1 | 0
50 | 0 | 0 | 1 | 233 | 0 | Перевозка | Перевозка грузов |  |  | 233 | 24 | 3 |  | 2 | [7 empty] | 0 | 1 | 0
50 | 0 | 0 | 1 | 210 | 0 | НР | Накладные расходы |  |  | 210 | 25 | 3 |  | 2 | [7 empty] | 0 | 1 | 0
50 | 0 | 0 | 1 | 211 | 0 | СмПриб | Сметная прибыль |  |  | 211 | 26 | 3 |  | 2 | [7 empty] | 0 | 1 | 0
50 | 0 | 0 | 1 | 224 | 187140.24 | Всего | Всего с НР и СП |  |  | 224 | 27 | 3 |  | 2 | [7 empty] | 187140.24 | 1 | 187140.24
4 | 1 |  | 233 |  |  | Материалы |  | 0 |  | -1 | [7 empty] | 0 |  |  | 0 | [53 empty] | 0 | [11 empty] | 0
52 | 1 | 4 | 187 | 0 |  | Материалы | [7 empty] | 210486.26 | 210486.26 | 0 | 0 | 0 | 0 | 0 | 0 | 11.06 | 0 | 0 | 0 | 0 | 210486.26 | 210486.26 | 0 | 0 | 0 | 0 | 0 | 0 | 11.06 | 0 | 0 | 0 | 0 | 0 | 0 | 0 | 210486.26 | 197685.93 | 12800.33 | 0 | 210486.26 | 210486.26 | 0 | 210486.26 | 0 | 0 | 0 | 0 | 0 | 0 | 0 | 0 | 0 | 0 | 0 | 0 | 0 | 0 | 0 | 0 | 0 | 0 | 0 | 0 | 0 | 0 | 0 | 0 | 0 | 0 | 0 | 210486.26 | 197685.93 | 12800.33 | 0 | 210486.26 | 210486.26 | 0 | 210486.26 | 0 | 0 | 0 | 0 | 0 | 0 | 0 | 0 | 0 | 0 | 0 | 0 | 0 | 0 | 0 | 0 | 0 | 0 | 0 | 0 | 0 | 0 | 0 | 0 | 0 | 0 | 0 | 0 | 0 | 0 | 0 | 0 | 0 | 0 | 0 | 0 | 0 | 0 | 0 | 0 | 0 | 0 | 0 | 0 | 0 | 0 | 0 | 0 | 0 | 0 | 0 | 0 | 0 | 0 | 0 | 0 | 0 | 0 | 0 | 0 | 0 | 0 | 0 | 0 | 0 | 0 | 0 | 0 | 0 | 0 | 0 | 0 | 0 | 0 | 0 | 0 | 0 | 0 | 0 | 0 | 0 | 0 | 0 | 0 | 0 | 0 | 0 | 0 | 0 | 0 | 0 | 0 | 0 | 0 | 0 | 0 | 0 | 0 | 0 | 0 | 0 | 0 | 0 | 0 | 0 | 0 | 0 | 0 | 0 | 0 | 0 | 0 | 0 | 0 | 0 | 0 | 0 | 0 | 0 | 0
17 | 1 |  |  | 1 | ООО «ЛЭП ИНДУСТРИЯ» прайс от 02.09.25 №88 | Провода самонесущие изолированные для воздушных линий электропередачи с алюминиевыми жилами марки СИПт-3 1х50-20 | м | 69 | 0 | 69 |  |  |  | 6667.43 | 6667.43 | 0 | 0 | 0 | 0 | 0 | 0 | 0 | 0 | 0 |  | 54027915 | 11.2099 | 11.2099 | 0 | 0 | 0 | 0 | 0 | 0 | 0 | 10.67 | 10.67 | 0 | 0 | 0 | 0 | 0 | 0 | 0 | 0 | 0 | 1 | 1 |  |  | 1 | 1 | 1 | 8.62 |  |  |  |  | 3 | 1 | ФССЦ-2001, 05.1.02.07-0066, приказ Минстроя России №1039/пр от 30.12.2016г. |  |  | 500001 | 0 |  | 0 | 8 | 0 | 1 | 1 | 1 | 1 | 1 | 1 |  | 0 | 0 |  |  |  | 0 | 0 | 0 | [5 empty] | 0 |  | 0 | 6667.43 | 96.6294 | 0 | 0 | 0 | 0 | 0 | 0 | 0 | 0 | 0 |  |  |  | *1,03*1,02 | [9 empty] | 0 | 0 | 1 | 1 |  |  |  | 1003 | м | м | 1 | [6 empty] | 52855142 | 8 | Материалы строительные | 0 |  | 1 | 500001 | Материалы и конструкции ( строительные ) по ценникам и каталогом | ФССЦст |  |  |  | 131584 | 10.67 | 10.67 | 0 | 0 | 0 | 0 | 0 | 0 | 5 |  |  | 0 | 18 |  | 92 | [10 empty] | 0 | 0 | 0 |  |  |  |  | 0 | 0 |  | [92 / 8,62] |  |  | 1 |  | -1932124024 | 2 | 3 | 3 | 0 | 0 | 0 | 6667.43 | 6667.43 | 0 | 0 |  | 1 | 1 | 0 |  | 0 | 1 | 0 | 0 | 0 | 0 | 0 | 0 |  |  |  |  | 0
17 | 1 |  |  |  | ООО "Сетевой железобетон" кп от 04.09.25г | Стойка СВ 110-5-Ат | ШТ | 4 | 0 | 4 |  |  |  | 63646.78 | 63646.78 | 0 | 0 | 0 | 0 | 0 | 0 | 0 | 0 | 0 |  | -1 | 1845.9042 | 1845.9042 | 0 | 0 | 0 | 0 | 0 | 0 | 0 | 1757 | 1757 | 0 | 0 | 0 | 0 | 0 | 0 | 0 | 0 | 0 | 1 | 1 |  |  | 1 | 1 | 1 | 8.62 |  |  |  |  | 3 | 1 | ФССЦ-2001, 05.1.02.07-0066, приказ Минстроя России №1039/пр от 30.12.2016г. |  |  | 500001 | 0 |  | 0 | 8 | 0 | 1 | 1 | 1 | 1 | 1 | 1 |  | 0 | 0 |  |  |  | 0 | 0 | 0 | [5 empty] | 0 |  | 0 | 63646.78 | 15911.6942 | 0 | 0 | 0 | 0 | 0 | 0 | 0 | 0 | 0 |  |  |  | *1,03*1,02 | [9 empty] | 0 | 0 | 1 | 1 |  |  |  | 1013 | ШТ | ШТ | 1 | [6 empty] | 52855142 | 8 | Материалы строительные | 0 |  | 1 | 500001 | Материалы и конструкции ( строительные ) по ценникам и каталогом | ФССЦст |  |  |  | 132608 | 1757 | 1757 | 0 | 0 | 0 | 0 | 0 | 0 | 5 |  |  | 0 | 18 |  | 15145.38 | [10 empty] | 0 | 0 | 0 |  |  |  |  | 0 | 0 |  | [15 145,38 / 8,62] |  |  | 1 |  | -1743048737 | 2 | 3 | 3 | 0 | 0 | 0 | 63646.78 | 63646.78 | 0 | 0 |  | 1 | 1 | 0 |  | 0 | 1 | 0 | 0 | 0 | 0 | 0 | 0 |  |  |  |  | 0
17 | 1 |  |  | 2 | ООО «ЛЭП ИНДУСТРИЯ» прайс от 02.09.25 №88 | Заземляющий проводник типа ЗП-1 (1м) | ШТ | 11.6 | 0 | 11.6 |  |  |  | 4990.02 | 4990.02 | 0 | 0 | 0 | 0 | 0 | 0 | 0 | 0 | 0 |  | 54027915 | 49.9042 | 49.9042 | 0 | 0 | 0 | 0 | 0 | 0 | 0 | 48.09 | 48.09 | 0 | 0 | 0 | 0 | 0 | 0 | 0 | 0 | 0 | 1 | 1 |  |  | 1 | 1 | 1 | 8.62 |  |  |  |  | 3 | 1 |  |  |  | 1100 | 0 |  | 0 | 8 | 0 | 1 | 1 | 1 | 1 | 1 | 1 |  | 0 | 0 |  |  |  | 0 | 0 | 0 | [5 empty] | 0 |  | 0 | 4990.02 | 430.1742 | 0 | 0 | 0 | 0 | 0 | 0 | 0 | 0 | 0 |  |  |  | *1,03*1,0075 | [9 empty] | 0 | 0 | 1 | 1 |  |  |  | 1013 | ШТ | ШТ | 1 | [6 empty] | 52854755 | 8 | Материалы строительные | 0 |  | 1 | 1100 | Материалы, изделия и конструкции | материалы (03) |  |  |  | 131584 | 48.09 | 48.09 | 0 | 0 | 0 | 0 | 0 | 0 | 5 |  |  | 0 | 18 |  | 414.53 | [10 empty] | 0 | 0 | 0 |  |  |  |  | 0 | 0 |  | [414,53 / 8,62] |  |  | 1 |  | -1807438575 | 2 | 3 | 3 | 0 | 0 | 0 | 4990.02 | 4990.02 | 0 | 0 |  | 1 | 1 | 0 |  | 0 | 1 | 0 | 0 | 0 | 0 | 0 | 0 |  |  |  |  | 0
17 | 1 |  |  | 3 | ООО «ЛЭП ИНДУСТРИЯ» прайс от 02.09.25 №88 | Траверса ТМ-63 | ШТ | 4 | 0 | 4 |  |  |  | 24595.34 | 24595.34 | 0 | 0 | 0 | 0 | 0 | 0 | 0 | 0 | 0 |  | 54027915 | 713.3218 | 713.3218 | 0 | 0 | 0 | 0 | 0 | 0 | 0 | 687.39 | 687.39 | 0 | 0 | 0 | 0 | 0 | 0 | 0 | 0 | 0 | 1 | 1 |  |  | 1 | 1 | 1 | 8.62 |  |  |  |  | 3 | 1 |  |  |  | 1100 | 0 |  | 0 | 8 | 0 | 1 | 1 | 1 | 1 | 1 | 1 |  | 0 | 0 |  |  |  | 0 | 0 | 0 | [5 empty] | 0 |  | 0 | 24595.34 | 6148.8338 | 0 | 0 | 0 | 0 | 0 | 0 | 0 | 0 | 0 |  |  |  | *1,03*1,0075 | [9 empty] | 0 | 0 | 1 | 1 |  |  |  | 1013 | ШТ | ШТ | 1 | [6 empty] | 52854755 | 8 | Материалы строительные | 0 |  | 1 | 1100 | Материалы, изделия и конструкции | материалы (03) |  |  |  | 131584 | 687.39 | 687.39 | 0 | 0 | 0 | 0 | 0 | 0 | 5 |  |  | 0 | 18 |  | 5925.3 | [10 empty] | 0 | 0 | 0 |  |  |  |  | 0 | 0 |  | [5 925,3 / 8,62] |  |  | 1 |  | 1636378809 | 2 | 3 | 3 | 0 | 0 | 0 | 24595.34 | 24595.34 | 0 | 0 |  | 1 | 1 | 0 |  | 0 | 1 | 0 | 0 | 0 | 0 | 0 | 0 |  |  |  |  | 0
17 | 1 |  |  | 4 | ООО «ЛЭП ИНДУСТРИЯ» прайс от 02.09.25 №88 | Траверса ДТ-1 (Тесла) | ШТ | 2 | 0 | 2 |  |  |  | 13135.12 | 13135.12 | 0 | 0 | 0 | 0 | 0 | 0 | 0 | 0 | 0 |  | 54027915 | 761.8977 | 761.8977 | 0 | 0 | 0 | 0 | 0 | 0 | 0 | 734.2 | 734.2 | 0 | 0 | 0 | 0 | 0 | 0 | 0 | 0 | 0 | 1 | 1 |  |  | 1 | 1 | 1 | 8.62 |  |  |  |  | 3 | 1 |  |  |  | 1100 | 0 |  | 0 | 8 | 0 | 1 | 1 | 1 | 1 | 1 | 1 |  | 0 | 0 |  |  |  | 0 | 0 | 0 | [5 empty] | 0 |  | 0 | 13135.12 | 6567.5581 | 0 | 0 | 0 | 0 | 0 | 0 | 0 | 0 | 0 |  |  |  | *1,03*1,0075 | [9 empty] | 0 | 0 | 1 | 1 |  |  |  | 1013 | ШТ | ШТ | 1 | [6 empty] | 52854755 | 8 | Материалы строительные | 0 |  | 1 | 1100 | Материалы, изделия и конструкции | материалы (03) |  |  |  | 131584 | 734.2 | 734.2 | 0 | 0 | 0 | 0 | 0 | 0 | 5 |  |  | 0 | 18 |  | 6328.8 | [10 empty] | 0 | 0 | 0 |  |  |  |  | 0 | 0 |  | [6 328,8 / 8,62] |  |  | 1 |  | 288868002 | 2 | 3 | 3 | 0 | 0 | 0 | 13135.12 | 13135.12 | 0 | 0 |  | 1 | 1 | 0 |  | 0 | 1 | 0 | 0 | 0 | 0 | 0 | 0 |  |  |  |  | 0
17 | 1 |  |  | 5 | ООО «ЛЭП ИНДУСТРИЯ» прайс от 02.09.25 №88 | Хомут Х-1 | ШТ | 2 | 0 | 2 |  |  |  | 797.2 | 797.2 | 0 | 0 | 0 | 0 | 0 | 0 | 0 | 0 | 0 |  | 54027915 | 46.241 | 46.241 | 0 | 0 | 0 | 0 | 0 | 0 | 0 | 44.56 | 44.56 | 0 | 0 | 0 | 0 | 0 | 0 | 0 | 0 | 0 | 1 | 1 |  |  | 1 | 1 | 1 | 8.62 |  |  |  |  | 3 | 1 |  |  |  | 1100 | 0 |  | 0 | 8 | 0 | 1 | 1 | 1 | 1 | 1 | 1 |  | 0 | 0 |  |  |  | 0 | 0 | 0 | [5 empty] | 0 |  | 0 | 797.2 | 398.5976 | 0 | 0 | 0 | 0 | 0 | 0 | 0 | 0 | 0 |  |  |  | *1,03*1,0075 | [9 empty] | 0 | 0 | 1 | 1 |  |  |  | 1013 | ШТ | ШТ | 1 | [6 empty] | 52854755 | 8 | Материалы строительные | 0 |  | 1 | 1100 | Материалы, изделия и конструкции | материалы (03) |  |  |  | 131584 | 44.56 | 44.56 | 0 | 0 | 0 | 0 | 0 | 0 | 5 |  |  | 0 | 18 |  | 384.12 | [10 empty] | 0 | 0 | 0 |  |  |  |  | 0 | 0 |  | [384,12 / 8,62] |  |  | 1 |  | -1700226103 | 2 | 3 | 3 | 0 | 0 | 0 | 797.2 | 797.2 | 0 | 0 |  | 1 | 1 | 0 |  | 0 | 1 | 0 | 0 | 0 | 0 | 0 | 0 |  |  |  |  | 0
17 | 1 |  |  | 6 | ООО «ЛЭП ИНДУСТРИЯ» прайс от 02.09.25 №88 | Хомут Х-51 | ШТ | 4 | 0 | 4 |  |  |  | 2763.71 | 2763.71 | 0 | 0 | 0 | 0 | 0 | 0 | 0 | 0 | 0 |  | 54027915 | 80.1539 | 80.1539 | 0 | 0 | 0 | 0 | 0 | 0 | 0 | 77.24 | 77.24 | 0 | 0 | 0 | 0 | 0 | 0 | 0 | 0 | 0 | 1 | 1 |  |  | 1 | 1 | 1 | 8.62 |  |  |  |  | 3 | 1 |  |  |  | 1100 | 0 |  | 0 | 8 | 0 | 1 | 1 | 1 | 1 | 1 | 1 |  | 0 | 0 |  |  |  | 0 | 0 | 0 | [5 empty] | 0 |  | 0 | 2763.71 | 690.9264 | 0 | 0 | 0 | 0 | 0 | 0 | 0 | 0 | 0 |  |  |  | *1,03*1,0075 | [9 empty] | 0 | 0 | 1 | 1 |  |  |  | 1013 | ШТ | ШТ | 1 | [6 empty] | 52854755 | 8 | Материалы строительные | 0 |  | 1 | 1100 | Материалы, изделия и конструкции | материалы (03) |  |  |  | 131584 | 77.24 | 77.24 | 0 | 0 | 0 | 0 | 0 | 0 | 5 |  |  | 0 | 18 |  | 665.84 | [10 empty] | 0 | 0 | 0 |  |  |  |  | 0 | 0 |  | [665,84 / 8,62] |  |  | 1 |  | -1406963334 | 2 | 3 | 3 | 0 | 0 | 0 | 2763.71 | 2763.71 | 0 | 0 |  | 1 | 1 | 0 |  | 0 | 1 | 0 | 0 | 0 | 0 | 0 | 0 |  |  |  |  | 0
17 | 1 |  |  | 7 | 509-1032 | Кронштейн разрядника окрашенный (прим. кронштейн Р-1, Р-5) | компл. | 6 | 0 | 6 |  |  |  | 2785.43 | 2785.43 | 0 | 0 | 0 | 0 | 0 | 0 | 2.04 | 0 | 0 |  | 54027915 | 177.19 | 177.19 | 0 | 0 | 0 | 0 | 0 | 0 | 0.34 | 177.19 | 177.19 | 0 | 0 | 0 | 0 | 0 | 0 | 0.34 | 0 | 0 | 1 | 1 |  |  | 1 | 1 | 1 | 2.62 |  |  |  |  | 3 | 1 | ТССЦ Московской обл., 509-1032, приказ Минстроя России №675/пр от 28.02.2017 № 258/пр |  |  | 500002 | 0 | 509-1032 | 1 | 8 | 0 | 1 | 1 | 1 | 1 | 1 | 1 |  | 0 | 0 |  |  |  | 0 | 0 | 0 | [5 empty] | 0 |  | 0 | 2785.43 | 464.2378 | 0 | 0 | 0 | 0 | 0 | 0 | 0.34 | 0 | 0 | [13 empty] | 0 | 0 | 1 | 1 |  |  |  | 1013 | компл. | компл. | 1 | [6 empty] | 52855143 | 8 | Материалы строительные | 0 |  | 2 | 500002 | Материалы и конструкции ( монтажные ) по ценникам и каталогам | ФССЦм |  |  |  | 131072 | 177.19 | 177.19 | 0 | 0 | 0 | 0 | 0 | 0 | [17 empty] | 0 | 0 | 0 |  |  |  |  | 0 | 0 |  |  |  |  | 1 |  | 1028441892 | 2 | 1 | 2 | 0 | 0 | 0 | 2785.43 | 2785.43 | 0 | 0 |  | 0 | 3 | 0 |  | 0 | 1 | 0 | 0 | 0 | 0 | [6 empty] | 0
17 | 1 |  |  | 8 | ООО «ЛЭП ИНДУСТРИЯ» прайс от 02.09.25 №88 | Хомут Х-7 | ШТ | 8 | 0 | 8 |  |  |  | 2327.9 | 2327.9 | 0 | 0 | 0 | 0 | 0 | 0 | 0 | 0 | 0 |  | 54027915 | 33.7572 | 33.7572 | 0 | 0 | 0 | 0 | 0 | 0 | 0 | 32.53 | 32.53 | 0 | 0 | 0 | 0 | 0 | 0 | 0 | 0 | 0 | 1 | 1 |  |  | 1 | 1 | 1 | 8.62 |  |  |  |  | 3 | 1 |  |  |  | 1100 | 0 |  | 0 | 8 | 0 | 1 | 1 | 1 | 1 | 1 | 1 |  | 0 | 0 |  |  |  | 0 | 0 | 0 | [5 empty] | 0 |  | 0 | 2327.9 | 290.987 | 0 | 0 | 0 | 0 | 0 | 0 | 0 | 0 | 0 |  |  |  | *1,03*1,0075 | [9 empty] | 0 | 0 | 1 | 1 |  |  |  | 1013 | ШТ | ШТ | 1 | [6 empty] | 52854755 | 8 | Материалы строительные | 0 |  | 1 | 1100 | Материалы, изделия и конструкции | материалы (03) |  |  |  | 131584 | 32.53 | 32.53 | 0 | 0 | 0 | 0 | 0 | 0 | 5 |  |  | 0 | 18 |  | 280.38 | [10 empty] | 0 | 0 | 0 |  |  |  |  | 0 | 0 |  | [280,38 / 8,62] |  |  | 1 |  | -385552950 | 2 | 3 | 3 | 0 | 0 | 0 | 2327.9 | 2327.9 | 0 | 0 |  | 1 | 1 | 0 |  | 0 | 1 | 0 | 0 | 0 | 0 | 0 | 0 |  |  |  |  | 0
17 | 1 |  |  | 9 | ООО «ЛЭП ИНДУСТРИЯ» прайс от 02.09.25 №88 | Хомут Х-8 | ШТ | 4 | 0 | 4 |  |  |  | 1224.06 | 1224.06 | 0 | 0 | 0 | 0 | 0 | 0 | 0 | 0 | 0 |  | 54027915 | 35.5006 | 35.5006 | 0 | 0 | 0 | 0 | 0 | 0 | 0 | 34.21 | 34.21 | 0 | 0 | 0 | 0 | 0 | 0 | 0 | 0 | 0 | 1 | 1 |  |  | 1 | 1 | 1 | 8.62 |  |  |  |  | 3 | 1 |  |  |  | 1100 | 0 |  | 0 | 8 | 0 | 1 | 1 | 1 | 1 | 1 | 1 |  | 0 | 0 |  |  |  | 0 | 0 | 0 | [5 empty] | 0 |  | 0 | 1224.06 | 306.0149 | 0 | 0 | 0 | 0 | 0 | 0 | 0 | 0 | 0 |  |  |  | *1,03*1,0075 | [9 empty] | 0 | 0 | 1 | 1 |  |  |  | 1013 | ШТ | ШТ | 1 | [6 empty] | 52854755 | 8 | Материалы строительные | 0 |  | 1 | 1100 | Материалы, изделия и конструкции | материалы (03) |  |  |  | 131584 | 34.21 | 34.21 | 0 | 0 | 0 | 0 | 0 | 0 | 5 |  |  | 0 | 18 |  | 294.93 | [10 empty] | 0 | 0 | 0 |  |  |  |  | 0 | 0 |  | [294,93 / 8,62] |  |  | 1 |  | -1329628244 | 2 | 3 | 3 | 0 | 0 | 0 | 1224.06 | 1224.06 | 0 | 0 |  | 1 | 1 | 0 |  | 0 | 1 | 0 | 0 | 0 | 0 | 0 | 0 |  |  |  |  | 0
17 | 1 |  |  | 10 | 101-1641 | Сталь угловая равнополочная, марка стали ВСт3кп2, размером 50x50x5 мм прим.КМ-1 | т | 0.0054 | 0 | 0.0054 |  |  |  | 297.82 | 297.82 | 0 | 0 | 0 | 0 | 0 | 0 | 0.18 | 0 | 0 |  | 54027915 | 5763 | 5763 | 0 | 0 | 0 | 0 | 0 | 0 | 34.17 | 5763 | 5763 | 0 | 0 | 0 | 0 | 0 | 0 | 34.17 | 0 | 0 | 1 | 1 |  |  | 1 | 1 | 1 | 9.57 |  |  |  |  | 3 | 1 | ТССЦ Московской обл., 101-1641, приказ Минстроя России №675/пр от 28.02.2017 № 254/пр |  |  | 500001 | 0 | 101-1641 | 1 | 8 | 0 | 1 | 1 | 1 | 1 | 1 | 1 |  | 0 | 0 |  |  |  | 0 | 0 | 0 | [5 empty] | 0 |  | 0 | 297.82 | 55151.91 | 0 | 0 | 0 | 0 | 0 | 0 | 34.17 | 0 | 0 | [13 empty] | 0 | 0 | 1 | 1 |  |  |  | 1009 | т | т | 1000 | [6 empty] | 52855142 | 8 | Материалы строительные | 0 |  | 1 | 500001 | Материалы и конструкции ( строительные ) по ценникам и каталогом | ФССЦст |  |  |  | 131072 | 5763 | 5763 | 0 | 0 | 0 | 0 | 0 | 0 | [17 empty] | 0 | 0 | 0 |  |  |  |  | 0 | 0 |  |  |  |  | 1 |  | 149625528 | 2 | 1 | 2 | 0 | 0 | 0 | 297.82 | 297.82 | 0 | 0 |  | 0 | 0 | 0 |  | 0 | 1 | 0 | 0 | 0 | 0 | [6 empty] | 0
17 | 1 |  |  | 11 | 101-2039 | Болты с гайками и шайбами оцинкованные, диаметр 12 мм | кг | 13.354 | 0 | 13.354 |  |  |  | 1484.78 | 1484.78 | 0 | 0 | 0 | 0 | 0 | 0 | 0.53 | 0 | 0 |  | 54027915 | 20.59 | 20.59 | 0 | 0 | 0 | 0 | 0 | 0 | 0.04 | 20.59 | 20.59 | 0 | 0 | 0 | 0 | 0 | 0 | 0.04 | 0 | 0 | 1 | 1 |  |  | 1 | 1 | 1 | 5.4 |  |  |  |  | 3 | 1 | ТССЦ Московской обл., 101-2039, приказ Минстроя России №675/пр от 28.02.2017 № 254/пр |  |  | 500001 | 0 | 101-2039 | 1 | 8 | 0 | 1 | 1 | 1 | 1 | 1 | 1 |  | 0 | 0 |  |  |  | 0 | 0 | 0 | [5 empty] | 0 |  | 0 | 1484.78 | 111.186 | 0 | 0 | 0 | 0 | 0 | 0 | 0.04 | 0 | 0 | [13 empty] | 0 | 0 | 1 | 1 |  |  |  | 1009 | кг | кг | 1 | [6 empty] | 52855142 | 8 | Материалы строительные | 0 |  | 1 | 500001 | Материалы и конструкции ( строительные ) по ценникам и каталогом | ФССЦст |  |  |  | 131072 | 20.59 | 20.59 | 0 | 0 | 0 | 0 | 0 | 0 | [17 empty] | 0 | 0 | 0 |  |  |  |  | 0 | 0 |  |  |  |  | 1 |  | -283447601 | 2 | 1 | 2 | 0 | 0 | 0 | 1484.78 | 1484.78 | 0 | 0 |  | 0 | 0 | 0 |  | 0 | 1 | 0 | 0 | 0 | 0 | [6 empty] | 0
17 | 1 |  |  | 12 | 101-2037 | Болты с гайками и шайбами оцинкованные, диаметр 8 мм | кг | 0.222 | 0 | 0.222 |  |  |  | 26.36 | 26.36 | 0 | 0 | 0 | 0 | 0 | 0 | 0.01 | 0 | 0 |  | 54027915 | 21.55 | 21.55 | 0 | 0 | 0 | 0 | 0 | 0 | 0.04 | 21.55 | 21.55 | 0 | 0 | 0 | 0 | 0 | 0 | 0.04 | 0 | 0 | 1 | 1 |  |  | 1 | 1 | 1 | 5.51 |  |  |  |  | 3 | 1 | ТССЦ Московской обл., 101-2037, приказ Минстроя России №675/пр от 28.02.2017 № 254/пр |  |  | 500001 | 0 | 101-2037 | 1 | 8 | 0 | 1 | 1 | 1 | 1 | 1 | 1 |  | 0 | 0 |  |  |  | 0 | 0 | 0 | [5 empty] | 0 |  | 0 | 26.36 | 118.7405 | 0 | 0 | 0 | 0 | 0 | 0 | 0.04 | 0 | 0 | [13 empty] | 0 | 0 | 1 | 1 |  |  |  | 1009 | кг | кг | 1 | [6 empty] | 52855142 | 8 | Материалы строительные | 0 |  | 1 | 500001 | Материалы и конструкции ( строительные ) по ценникам и каталогом | ФССЦст |  |  |  | 131072 | 21.55 | 21.55 | 0 | 0 | 0 | 0 | 0 | 0 | [17 empty] | 0 | 0 | 0 |  |  |  |  | 0 | 0 |  |  |  |  | 1 |  | -759936287 | 2 | 1 | 2 | 0 | 0 | 0 | 26.36 | 26.36 | 0 | 0 |  | 0 | 0 | 0 |  | 0 | 1 | 0 | 0 | 0 | 0 | [6 empty] | 0
17 | 1 |  |  | 13 | ООО «ЛЭП ИНДУСТРИЯ» прайс от 02.09.25 №88 | Изолятор ПШИ-20 | ШТ | 18 | 0 | 18 |  |  |  | 26652.31 | 26652.31 | 0 | 0 | 0 | 0 | 0 | 0 | 0 | 0 | 0 |  | 54027915 | 171.7731 | 171.7731 | 0 | 0 | 0 | 0 | 0 | 0 | 0 | 163.5 | 163.5 | 0 | 0 | 0 | 0 | 0 | 0 | 0 | 0 | 0 | 1 | 1 |  |  | 1 | 1 | 1 | 8.62 |  |  |  |  | 3 | 1 |  |  |  | 1100 | 0 |  | 0 | 8 | 0 | 1 | 1 | 1 | 1 | 1 | 1 |  | 0 | 0 |  |  |  | 0 | 0 | 0 | [5 empty] | 0 |  | 0 | 26652.31 | 1480.6841 | 0 | 0 | 0 | 0 | 0 | 0 | 0 | 0 | 0 |  |  |  | *1,03*1,02 | [9 empty] | 0 | 0 | 1 | 1 |  |  |  | 1013 | ШТ | ШТ | 1 | [6 empty] | 52854755 | 8 | Материалы строительные | 0 |  | 1 | 1100 | Материалы, изделия и конструкции | материалы (03) |  |  |  | 131584 | 163.5 | 163.5 | 0 | 0 | 0 | 0 | 0 | 0 | 5 |  |  | 0 | 18 |  | 1409.33 | [10 empty] | 0 | 0 | 0 |  |  |  |  | 0 | 0 |  | [1 409,33 / 8,62] |  |  | 1 |  | -1153100459 | 2 | 3 | 3 | 0 | 0 | 0 | 26652.31 | 26652.31 | 0 | 0 |  | 1 | 1 | 0 |  | 0 | 1 | 0 | 0 | 0 | 0 | 0 | 0 |  |  |  |  | 0
17 | 1 |  |  | 14 | ООО «ЛЭП ИНДУСТРИЯ» прайс от 02.09.25 №88 | Колпачок КП-22 | ШТ | 18 | 0 | 18 |  |  |  | 327.65 | 327.65 | 0 | 0 | 0 | 0 | 0 | 0 | 0 | 0 | 0 |  | 54027915 | 2.1117 | 2.1117 | 0 | 0 | 0 | 0 | 0 | 0 | 0 | 2.01 | 2.01 | 0 | 0 | 0 | 0 | 0 | 0 | 0 | 0 | 0 | 1 | 1 |  |  | 1 | 1 | 1 | 8.62 |  |  |  |  | 3 | 1 |  |  |  | 1100 | 0 |  | 0 | 8 | 0 | 1 | 1 | 1 | 1 | 1 | 1 |  | 0 | 0 |  |  |  | 0 | 0 | 0 | [5 empty] | 0 |  | 0 | 327.65 | 18.2029 | 0 | 0 | 0 | 0 | 0 | 0 | 0 | 0 | 0 |  |  |  | *1,03*1,02 | [9 empty] | 0 | 0 | 1 | 1 |  |  |  | 1013 | ШТ | ШТ | 1 | [6 empty] | 52854755 | 8 | Материалы строительные | 0 |  | 1 | 1100 | Материалы, изделия и конструкции | материалы (03) |  |  |  | 131584 | 2.01 | 2.01 | 0 | 0 | 0 | 0 | 0 | 0 | 5 |  |  | 0 | 18 |  | 17.3 | [10 empty] | 0 | 0 | 0 |  |  |  |  | 0 | 0 |  | [17,3 / 8,62] |  |  | 1 |  | 248503492 | 2 | 3 | 3 | 0 | 0 | 0 | 327.65 | 327.65 | 0 | 0 |  | 1 | 1 | 0 |  | 0 | 1 | 0 | 0 | 0 | 0 | 0 | 0 |  |  |  |  | 0
17 | 1 |  |  | 15 | ООО «ЛЭП ИНДУСТРИЯ» прайс от 02.09.25 №88 | Крепление провода ВС 35/50.2 | ШТ | 36 | 0 | 36 |  |  |  | 5614.1 | 5614.1 | 0 | 0 | 0 | 0 | 0 | 0 | 0 | 0 | 0 |  | 54027915 | 18.0913 | 18.0913 | 0 | 0 | 0 | 0 | 0 | 0 | 0 | 17.22 | 17.22 | 0 | 0 | 0 | 0 | 0 | 0 | 0 | 0 | 0 | 1 | 1 |  |  | 1 | 1 | 1 | 8.62 |  |  |  |  | 3 | 1 |  |  |  | 1100 | 0 |  | 0 | 8 | 0 | 1 | 1 | 1 | 1 | 1 | 1 |  | 0 | 0 |  |  |  | 0 | 0 | 0 | [5 empty] | 0 |  | 0 | 5614.1 | 155.9473 | 0 | 0 | 0 | 0 | 0 | 0 | 0 | 0 | 0 |  |  |  | *1,03*1,02 | [9 empty] | 0 | 0 | 1 | 1 |  |  |  | 1013 | ШТ | ШТ | 1 | [6 empty] | 52854755 | 8 | Материалы строительные | 0 |  | 1 | 1100 | Материалы, изделия и конструкции | материалы (03) |  |  |  | 131584 | 17.22 | 17.22 | 0 | 0 | 0 | 0 | 0 | 0 | 5 |  |  | 0 | 18 |  | 148.4 | [10 empty] | 0 | 0 | 0 |  |  |  |  | 0 | 0 |  | [148,4 / 8,62] |  |  | 1 |  | 313692250 | 2 | 3 | 3 | 0 | 0 | 0 | 5614.1 | 5614.1 | 0 | 0 |  | 1 | 1 | 0 |  | 0 | 1 | 0 | 0 | 0 | 0 | 0 | 0 |  |  |  |  | 0
17 | 1 |  |  | 16 | 509-1716 | Зажим соединительный плашечный ПС-2-1 | шт. | 24 | 0 | 24 |  |  |  | 2329.25 | 2329.25 | 0 | 0 | 0 | 0 | 0 | 0 | 0.48 | 0 | 0 |  | 54027915 | 12.77 | 12.77 | 0 | 0 | 0 | 0 | 0 | 0 | 0.02 | 12.77 | 12.77 | 0 | 0 | 0 | 0 | 0 | 0 | 0.02 | 0 | 0 | 1 | 1 |  |  | 1 | 1 | 1 | 7.6 |  |  |  |  | 3 | 1 | ТССЦ Московской обл., 509-1716, приказ Минстроя России №675/пр от 28.02.2017 № 258/пр |  |  | 500002 | 0 | 509-1716 | 1 | 8 | 0 | 1 | 1 | 1 | 1 | 1 | 1 |  | 0 | 0 |  |  |  | 0 | 0 | 0 | [5 empty] | 0 |  | 0 | 2329.25 | 97.052 | 0 | 0 | 0 | 0 | 0 | 0 | 0.02 | 0 | 0 | [13 empty] | 0 | 0 | 1 | 1 |  |  |  | 1010 | шт. | шт. | 1 | [6 empty] | 52855143 | 8 | Материалы строительные | 0 |  | 2 | 500002 | Материалы и конструкции ( монтажные ) по ценникам и каталогам | ФССЦм |  |  |  | 131072 | 12.77 | 12.77 | 0 | 0 | 0 | 0 | 0 | 0 | [17 empty] | 0 | 0 | 0 |  |  |  |  | 0 | 0 |  |  |  |  | 1 |  | -1150383266 | 2 | 1 | 2 | 0 | 0 | 0 | 2329.25 | 2329.25 | 0 | 0 |  | 0 | 0 | 0 |  | 0 | 1 | 0 | 0 | 0 | 0 | [6 empty] | 0
17 | 1 |  |  | 17 | 509-5951 | Зажим аппаратный прессуемый А2А-50-2 | 100 шт. | 0.12 | 0 | 0.12 |  |  |  | 1796.87 | 1796.87 | 0 | 0 | 0 | 0 | 0 | 0 | 0.05 | 0 | 0 |  | 54027915 | 2130 | 2130 | 0 | 0 | 0 | 0 | 0 | 0 | 0.42 | 2130 | 2130 | 0 | 0 | 0 | 0 | 0 | 0 | 0.42 | 0 | 0 | 1 | 1 |  |  | 1 | 1 | 1 | 7.03 |  |  |  |  | 3 | 1 | ТССЦ Московской обл., 509-5951, приказ Минстроя России №675/пр от 28.02.2017 № 258/пр |  |  | 500002 | 0 | 509-5951 | 1 | 8 | 0 | 1 | 1 | 1 | 1 | 1 | 1 |  | 0 | 0 |  |  |  | 0 | 0 | 0 | [5 empty] | 0 |  | 0 | 1796.87 | 14973.9 | 0 | 0 | 0 | 0 | 0 | 0 | 0.42 | 0 | 0 | [13 empty] | 0 | 0 | 1 | 1 |  |  |  | 1010 | 100 шт. | 100 шт. | 100 | [6 empty] | 52855143 | 8 | Материалы строительные | 0 |  | 2 | 500002 | Материалы и конструкции ( монтажные ) по ценникам и каталогам | ФССЦм |  |  |  | 131072 | 2130 | 2130 | 0 | 0 | 0 | 0 | 0 | 0 | [17 empty] | 0 | 0 | 0 |  |  |  |  | 0 | 0 |  |  |  |  | 1 |  | 1371880202 | 2 | 1 | 2 | 0 | 0 | 0 | 1796.87 | 1796.87 | 0 | 0 |  | 0 | 3 | 0 |  | 0 | 1 | 0 | 0 | 0 | 0 | [6 empty] | 0
17 | 1 |  |  | 18 | ООО «ЛЭП ИНДУСТРИЯ» прайс от 02.09.25 №88 | Зажим RP 150 | ШТ | 24 | 0 | 24 |  |  |  | 48262.15 | 48262.15 | 0 | 0 | 0 | 0 | 0 | 0 | 0 | 0 | 0 |  | 54027915 | 233.2857 | 233.2857 | 0 | 0 | 0 | 0 | 0 | 0 | 0 | 222.05 | 222.05 | 0 | 0 | 0 | 0 | 0 | 0 | 0 | 0 | 0 | 1 | 1 |  |  | 1 | 1 | 1 | 8.62 |  |  |  |  | 3 | 1 |  |  |  | 1100 | 0 |  | 0 | 8 | 0 | 1 | 1 | 1 | 1 | 1 | 1 |  | 0 | 0 |  |  |  | 0 | 0 | 0 | [5 empty] | 0 |  | 0 | 48262.15 | 2010.923 | 0 | 0 | 0 | 0 | 0 | 0 | 0 | 0 | 0 |  |  |  | *1,03*1,02 | [9 empty] | 0 | 0 | 1 | 1 |  |  |  | 1013 | ШТ | ШТ | 1 | [6 empty] | 52854755 | 8 | Материалы строительные | 0 |  | 1 | 1100 | Материалы, изделия и конструкции | материалы (03) |  |  |  | 131584 | 222.05 | 222.05 | 0 | 0 | 0 | 0 | 0 | 0 | 5 |  |  | 0 | 18 |  | 1914.08 | [10 empty] | 0 | 0 | 0 |  |  |  |  | 0 | 0 |  | [1 914,08 / 8,62] |  |  | 1 |  | -1421316900 | 2 | 3 | 3 | 0 | 0 | 0 | 48262.15 | 48262.15 | 0 | 0 |  | 1 | 1 | 0 |  | 0 | 1 | 0 | 0 | 0 | 0 | 0 | 0 |  |  |  |  | 0
17 | 1 |  |  | 19 | ООО «ЛЭП ИНДУСТРИЯ» прайс от 02.09.25 №88 | Защита ВЛЗ CE 3 | ШТ | 3 | 0 | 3 |  |  |  | 3802.78 | 3802.78 | 0 | 0 | 0 | 0 | 0 | 0 | 0 | 0 | 0 |  | 54027915 | 147.0525 | 147.0525 | 0 | 0 | 0 | 0 | 0 | 0 | 0 | 139.97 | 139.97 | 0 | 0 | 0 | 0 | 0 | 0 | 0 | 0 | 0 | 1 | 1 |  |  | 1 | 1 | 1 | 8.62 |  |  |  |  | 3 | 1 |  |  |  | 1100 | 0 |  | 0 | 8 | 0 | 1 | 1 | 1 | 1 | 1 | 1 |  | 0 | 0 |  |  |  | 0 | 0 | 0 | [5 empty] | 0 |  | 0 | 3802.78 | 1267.5924 | 0 | 0 | 0 | 0 | 0 | 0 | 0 | 0 | 0 |  |  |  | *1,03*1,02 | [9 empty] | 0 | 0 | 1 | 1 |  |  |  | 1013 | ШТ | ШТ | 1 | [6 empty] | 52854755 | 8 | Материалы строительные | 0 |  | 1 | 1100 | Материалы, изделия и конструкции | материалы (03) |  |  |  | 131584 | 139.97 | 139.97 | 0 | 0 | 0 | 0 | 0 | 0 | 5 |  |  | 0 | 18 |  | 1206.58 | [10 empty] | 0 | 0 | 0 |  |  |  |  | 0 | 0 |  | [1 206,58 / 8,62] |  |  | 1 |  | -1119095059 | 2 | 3 | 3 | 0 | 0 | 0 | 3802.78 | 3802.78 | 0 | 0 |  | 1 | 1 | 0 |  | 0 | 1 | 0 | 0 | 0 | 0 | 0 | 0 |  |  |  |  | 0
17 | 1 |  |  | 20 | 509-5943 | Зажим аппаратный прессуемый А1А-50-2 | 100 шт. | 0.06 | 0 | 0.06 |  |  |  | 683.01 | 683.01 | 0 | 0 | 0 | 0 | 0 | 0 | 0.02 | 0 | 0 |  | 54027915 | 1645.01 | 1645.01 | 0 | 0 | 0 | 0 | 0 | 0 | 0.33 | 1645.01 | 1645.01 | 0 | 0 | 0 | 0 | 0 | 0 | 0.33 | 0 | 0 | 1 | 1 |  |  | 1 | 1 | 1 | 6.92 |  |  |  |  | 3 | 1 | ТССЦ Московской обл., 509-5943, приказ Минстроя России №675/пр от 28.02.2017 № 258/пр |  |  | 500002 | 0 | 509-5943 | 1 | 8 | 0 | 1 | 1 | 1 | 1 | 1 | 1 |  | 0 | 0 |  |  |  | 0 | 0 | 0 | [5 empty] | 0 |  | 0 | 683.01 | 11383.4692 | 0 | 0 | 0 | 0 | 0 | 0 | 0.33 | 0 | 0 | [13 empty] | 0 | 0 | 1 | 1 |  |  |  | 1010 | 100 шт. | 100 шт. | 100 | [6 empty] | 52855143 | 8 | Материалы строительные | 0 |  | 2 | 500002 | Материалы и конструкции ( монтажные ) по ценникам и каталогам | ФССЦм |  |  |  | 131072 | 1645.01 | 1645.01 | 0 | 0 | 0 | 0 | 0 | 0 | [17 empty] | 0 | 0 | 0 |  |  |  |  | 0 | 0 |  |  |  |  | 1 |  | 869346769 | 2 | 1 | 2 | 0 | 0 | 0 | 683.01 | 683.01 | 0 | 0 |  | 0 | 3 | 0 |  | 0 | 1 | 0 | 0 | 0 | 0 | [6 empty] | 0
17 | 1 |  |  | 21 | 502-0422 | Провода неизолированные медные гибкие для электрических установок и антенн марки МГ, сечением 2,5 мм2 | т | 4.8e-05 | 0 | 4.8e-05 |  |  |  | 63.01 | 63.01 | 0 | 0 | 0 | 0 | 0 | 0 | 0 | 0 | 0 |  | 54027915 | 90852.01 | 90852.01 | 0 | 0 | 0 | 0 | 0 | 0 | 34.72 | 90852.01 | 90852.01 | 0 | 0 | 0 | 0 | 0 | 0 | 34.72 | 0 | 0 | 1 | 1 |  |  | 1 | 1 | 1 | 14.45 |  |  |  |  | 3 | 1 | ТССЦ Московской обл., 502-0422, приказ Минстроя России №675/пр от 28.02.2017 № 258/пр |  |  | 500002 | 0 | 502-0422 | 1 | 8 | 0 | 1 | 1 | 1 | 1 | 1 | 1 |  | 0 | 0 |  |  |  | 0 | 0 | 0 | [5 empty] | 0 |  | 0 | 63.01 | 1312811.5445 | 0 | 0 | 0 | 0 | 0 | 0 | 34.72 | 0 | 0 | [13 empty] | 0 | 0 | 1 | 1 |  |  |  | 1009 | т | т | 1000 | [6 empty] | 52855143 | 8 | Материалы строительные | 0 |  | 2 | 500002 | Материалы и конструкции ( монтажные ) по ценникам и каталогам | ФССЦм |  |  |  | 131072 | 90852.01 | 90852.01 | 0 | 0 | 0 | 0 | 0 | 0 | [17 empty] | 0 | 0 | 0 |  |  |  |  | 0 | 0 |  |  |  |  | 1 |  | 77449092 | 2 | 1 | 2 | 0 | 0 | 0 | 63.01 | 63.01 | 0 | 0 |  | 0 | 0 | 0 |  | 0 | 1 | 0 | 0 | 0 | 0 | [6 empty] | 0
17 | 1 |  |  | 22 | 509-1588 | Наконечники кабельные медные луженные ТМЛ-10 (прим. Наконечник 7-8) | 100 шт. | 0.04 | 0 | 0.04 |  |  |  | 55.08 | 55.08 | 0 | 0 | 0 | 0 | 0 | 0 | 0 | 0 | 0 |  | 54027915 | 235 | 235 | 0 | 0 | 0 | 0 | 0 | 0 | 0.04 | 235 | 235 | 0 | 0 | 0 | 0 | 0 | 0 | 0.04 | 0 | 0 | 1 | 1 |  |  | 1 | 1 | 1 | 5.86 |  |  |  |  | 3 | 1 | ТССЦ Московской обл., 509-1588, приказ Минстроя России №675/пр от 28.02.2017 № 258/пр |  |  | 500002 | 0 | 509-1588 | 1 | 8 | 0 | 1 | 1 | 1 | 1 | 1 | 1 |  | 0 | 0 |  |  |  | 0 | 0 | 0 | [5 empty] | 0 |  | 0 | 55.08 | 1377.1 | 0 | 0 | 0 | 0 | 0 | 0 | 0.04 | 0 | 0 | [13 empty] | 0 | 0 | 1 | 1 |  |  |  | 1010 | 100 шт. | 100 шт. | 100 | [6 empty] | 52855143 | 8 | Материалы строительные | 0 |  | 2 | 500002 | Материалы и конструкции ( монтажные ) по ценникам и каталогам | ФССЦм |  |  |  | 131072 | 235 | 235 | 0 | 0 | 0 | 0 | 0 | 0 | [17 empty] | 0 | 0 | 0 |  |  |  |  | 0 | 0 |  |  |  |  | 1 |  | -1452531300 | 2 | 1 | 2 | 0 | 0 | 0 | 55.08 | 55.08 | 0 | 0 |  | 0 | 0 | 0 |  | 0 | 1 | 0 | 0 | 0 | 0 | [6 empty] | 0
17 | 1 |  |  | 23 | ООО «ЛЭП ИНДУСТРИЯ» прайс от 02.09.25 №88 | Зажим оперативный ответвительный SL36 | ШТ | 3 | 0 | 3 |  |  |  | 14561.24 | 14561.24 | 0 | 0 | 0 | 0 | 0 | 0 | 0 | 0 | 0 |  | 54027915 | 563.0796 | 563.0796 | 0 | 0 | 0 | 0 | 0 | 0 | 0 | 535.96 | 535.96 | 0 | 0 | 0 | 0 | 0 | 0 | 0 | 0 | 0 | 1 | 1 |  |  | 1 | 1 | 1 | 8.62 |  |  |  |  | 3 | 1 |  |  |  | 1100 | 0 |  | 0 | 8 | 0 | 1 | 1 | 1 | 1 | 1 | 1 |  | 0 | 0 |  |  |  | 0 | 0 | 0 | [5 empty] | 0 |  | 0 | 14561.24 | 4853.7459 | 0 | 0 | 0 | 0 | 0 | 0 | 0 | 0 | 0 |  |  |  | *1,03*1,02 | [9 empty] | 0 | 0 | 1 | 1 |  |  |  | 1013 | ШТ | ШТ | 1 | [6 empty] | 52854755 | 8 | Материалы строительные | 0 |  | 1 | 1100 | Материалы, изделия и конструкции | материалы (03) |  |  |  | 131584 | 535.96 | 535.96 | 0 | 0 | 0 | 0 | 0 | 0 | 5 |  |  | 0 | 18 |  | 4620 | [10 empty] | 0 | 0 | 0 |  |  |  |  | 0 | 0 |  | [4 620 / 8,62] |  |  | 1 |  | -1504066845 | 2 | 3 | 3 | 0 | 0 | 0 | 14561.24 | 14561.24 | 0 | 0 |  | 1 | 1 | 0 |  | 0 | 1 | 0 | 0 | 0 | 0 | 0 | 0 |  |  |  |  | 0
17 | 1 |  |  | 24 | 113-8029 | Эмаль ПФ-115 цветная | кг | 0.3744 | 0 | 0.3744 |  |  |  | 22.8 | 22.8 | 0 | 0 | 0 | 0 | 0 | 0 | 0.03 | 0 | 0 |  | 54027915 | 17.45 | 17.45 | 0 | 0 | 0 | 0 | 0 | 0 | 0.07 | 17.45 | 17.45 | 0 | 0 | 0 | 0 | 0 | 0 | 0.07 | 0 | 0 | 1 | 1 |  |  | 1 | 1 | 1 | 3.49 |  |  |  |  | 3 | 1 | ТССЦ Московской обл., 113-8029, приказ Минстроя России №675/пр от 28.02.2017 № 254/пр |  |  | 500001 | 0 | 113-8029 | 1 | 8 | 0 | 1 | 1 | 1 | 1 | 1 | 1 |  | 0 | 0 |  |  |  | 0 | 0 | 0 | [5 empty] | 0 |  | 0 | 22.8 | 60.9005 | 0 | 0 | 0 | 0 | 0 | 0 | 0.07 | 0 | 0 | [13 empty] | 0 | 0 | 1 | 1 |  |  |  | 1009 | кг | кг | 1 | [6 empty] | 52855142 | 8 | Материалы строительные | 0 |  | 1 | 500001 | Материалы и конструкции ( строительные ) по ценникам и каталогом | ФССЦст |  |  |  | 131072 | 17.45 | 17.45 | 0 | 0 | 0 | 0 | 0 | 0 | [17 empty] | 0 | 0 | 0 |  |  |  |  | 0 | 0 |  |  |  |  | 1 |  | 1146634187 | 2 | 1 | 2 | 0 | 0 | 0 | 22.8 | 22.8 | 0 | 0 |  | 0 | 0 | 0 |  | 0 | 1 | 0 | 0 | 0 | 0 | [6 empty] | 0
17 | 1 |  |  | 25 | 113-0079 | Лак БТ-577 | т | 0.000227 | 0 | 0.000227 |  |  |  | 18.68 | 18.68 | 0 | 0 | 0 | 0 | 0 | 0 | 0 | 0 | 0 |  | 54027915 | 9927.03 | 9927.03 | 0 | 0 | 0 | 0 | 0 | 0 | 0 | 9927.03 | 9927.03 | 0 | 0 | 0 | 0 | 0 | 0 | 0 | 0 | 0 | 1 | 1 |  |  | 1 | 1 | 1 | 8.29 |  |  |  |  | 3 | 1 | ТСНБ-2001 Московской области, 113-0079, протокол от 22.12.2021 г. № 12 |  |  | 500001 | 0 | 113-0079 | 1 | 8 | 0 | 1 | 1 | 1 | 1 | 1 | 1 |  | 0 | 0 |  |  |  | 0 | 0 | 0 | [5 empty] | 0 |  | 0 | 18.68 | 82295.0787 | 0 | 0 | 0 | 0 | 0 | 0 | 0 | 0 | 0 | [13 empty] | 0 | 0 | 1 | 1 |  |  |  | 1009 | т | т | 1000 | [6 empty] | 52855142 | 8 | Материалы строительные | 0 |  | 1 | 500001 | Материалы и конструкции ( строительные ) по ценникам и каталогом | ФССЦст |  |  |  | 131072 | 9927.03 | 9927.03 | 0 | 0 | 0 | 0 | 0 | 0 | [17 empty] | 0 | 0 | 0 |  |  |  |  | 0 | 0 |  |  |  |  | 1 |  | -846653227 | 2 | 1 | 2 | 0 | 0 | 0 | 18.68 | 18.68 | 0 | 0 |  | 0 | 0 | 0 |  | 0 | 1 | 0 | 0 | 0 | 0 | [6 empty] | 0
17 | 1 |  |  | 26 | 101-2542 | Сталь угловая 50х50 мм | т | 0.13572 | 0 | 0.13572 |  |  |  | 7485.22 | 7485.22 | 0 | 0 | 0 | 0 | 0 | 0 | 4.64 | 0 | 0 |  | 54027915 | 5763 | 5763 | 0 | 0 | 0 | 0 | 0 | 0 | 34.17 | 5763 | 5763 | 0 | 0 | 0 | 0 | 0 | 0 | 34.17 | 0 | 0 | 1 | 1 |  |  | 1 | 1 | 1 | 9.57 |  |  |  |  | 3 | 2 | ТССЦ Московской обл., 101-2542, приказ Минстроя России №675/пр от 28.02.2017 № 254/пр |  |  | 500001 | 0 | 101-2542 | 1 | 12 | 0 | 1 | 1 | 1 | 1 | 1 | 1 |  | 0 | 0 |  |  |  | 0 | 0 | 0 | [5 empty] | 0 |  | 0 | 7485.22 | 55151.91 | 0 | 0 | 0 | 0 | 0 | 0 | 34.17 | 0 | 0 | [13 empty] | 0 | 0 | 1 | 1 |  |  |  | 1009 | т | т | 1000 | [6 empty] | 52855142 | 12 | Материалы монтажные | 0 |  | 1 | 500001 | Материалы и конструкции ( строительные ) по ценникам и каталогом | ФССЦст |  |  |  | 131072 | 5763 | 5763 | 0 | 0 | 0 | 0 | 0 | 0 | [17 empty] | 0 | 0 | 0 |  |  |  |  | 0 | 0 |  |  |  |  | 1 |  | -1433683612 | 2 | 1 | 2 | 0 | 0 | 0 | 7485.22 | 0 | 7485.22 | 0 |  | 0 | 0 | 0 |  | 0 | 1 | 0 | 0 | 0 | 0 | [6 empty] | 0
17 | 1 |  |  | 27 | 101-2548 | Сталь полосовая 40х4 мм | т | 0.0882 | 0 | 0.0882 |  |  |  | 5315.11 | 5315.11 | 0 | 0 | 0 | 0 | 0 | 0 | 3.01 | 0 | 0 |  | 54027915 | 5800 | 5800 | 0 | 0 | 0 | 0 | 0 | 0 | 34.17 | 5800 | 5800 | 0 | 0 | 0 | 0 | 0 | 0 | 34.17 | 0 | 0 | 1 | 1 |  |  | 1 | 1 | 1 | 10.39 |  |  |  |  | 3 | 2 | ТССЦ Московской обл., 101-2548, приказ Минстроя России №675/пр от 28.02.2017 № 254/пр |  |  | 500001 | 0 |  | 0 | 12 | 0 | 1 | 1 | 1 | 1 | 1 | 1 |  | 0 | 0 |  |  |  | 0 | 0 | 0 | [5 empty] | 0 |  | 0 | 5315.11 | 60262 | 0 | 0 | 0 | 0 | 0 | 0 | 34.17 | 0 | 0 | [13 empty] | 0 | 0 | 1 | 1 |  |  |  | 1009 | т | т | 1000 | [6 empty] | 52855142 | 12 | Материалы монтажные | 0 |  | 1 | 500001 | Материалы и конструкции ( строительные ) по ценникам и каталогом | ФССЦст |  |  |  | 131072 | 5800 | 5800 | 0 | 0 | 0 | 0 | 0 | 0 | [17 empty] | 0 | 0 | 0 |  |  |  |  | 0 | 0 |  |  |  |  | 1 |  | 674772901 | 2 | 1 | 3 | 0 | 0 | 0 | 5315.11 | 0 | 5315.11 | 0 |  | 0 | 0 | 0 |  | 0 | 1 | 0 | 0 | 0 | 0 | [6 empty] | 0
17 | 1 |  |  | 28 | 111-3165 | Лента крепления шириной 20 мм, толщиной 0,7 мм, длиной 50 м из нержавеющей стали (в пластмасовой коробке с кабельной бухтой) F207 (СИП) | шт. | 0.24 | 0 | 0.24 |  |  |  | 1086.15 | 1086.15 | 0 | 0 | 0 | 0 | 0 | 0 | 0.03 | 0 | 0 |  | 54027915 | 235.22 | 235.22 | 0 | 0 | 0 | 0 | 0 | 0 | 0.13 | 235.22 | 235.22 | 0 | 0 | 0 | 0 | 0 | 0 | 0.13 | 0 | 0 | 1 | 1 |  |  | 1 | 1 | 1 | 19.24 |  |  |  |  | 3 | 1 | ТССЦ Московской обл., 111-3165, приказ Минстроя России №675/пр от 28.02.2017 № 254/пр |  |  | 500001 | 0 | 111-3165 | 1 | 8 | 0 | 1 | 1 | 1 | 1 | 1 | 1 |  | 0 | 0 |  |  |  | 0 | 0 | 0 | [5 empty] | 0 |  | 0 | 1086.15 | 4525.6328 | 0 | 0 | 0 | 0 | 0 | 0 | 0.13 | 0 | 0 | [13 empty] | 0 | 0 | 1 | 1 |  |  |  | 1010 | шт. | шт. | 1 | [6 empty] | 52855142 | 8 | Материалы строительные | 0 |  | 1 | 500001 | Материалы и конструкции ( строительные ) по ценникам и каталогом | ФССЦст |  |  |  | 131072 | 235.22 | 235.22 | 0 | 0 | 0 | 0 | 0 | 0 | [17 empty] | 0 | 0 | 0 |  |  |  |  | 0 | 0 |  |  |  |  | 1 |  | -1660160253 | 2 | 1 | 2 | 0 | 0 | 0 | 1086.15 | 1086.15 | 0 | 0 |  | 0 | 0 | 0 |  | 0 | 1 | 0 | 0 | 0 | 0 | [6 empty] | 0
17 | 1 |  |  | 29 | 111-3170 | Скрепа размером 20 мм NC20 (СИП) | 100 шт. | 0.12 | 0 | 0.12 |  |  |  | 216.41 | 216.41 | 0 | 0 | 0 | 0 | 0 | 0 | 0 | 0 | 0 |  | 54027915 | 165 | 165 | 0 | 0 | 0 | 0 | 0 | 0 | 0.03 | 165 | 165 | 0 | 0 | 0 | 0 | 0 | 0 | 0.03 | 0 | 0 | 1 | 1 |  |  | 1 | 1 | 1 | 10.93 |  |  |  |  | 3 | 1 | ТССЦ Московской обл., 111-3170, приказ Минстроя России №675/пр от 28.02.2017 № 254/пр |  |  | 500001 | 0 | 111-3170 | 1 | 8 | 0 | 1 | 1 | 1 | 1 | 1 | 1 |  | 0 | 0 |  |  |  | 0 | 0 | 0 | [5 empty] | 0 |  | 0 | 216.41 | 1803.45 | 0 | 0 | 0 | 0 | 0 | 0 | 0.03 | 0 | 0 | [13 empty] | 0 | 0 | 1 | 1 |  |  |  | 1010 | 100 шт. | 100 шт. | 100 | [6 empty] | 52855142 | 8 | Материалы строительные | 0 |  | 1 | 500001 | Материалы и конструкции ( строительные ) по ценникам и каталогом | ФССЦст |  |  |  | 131072 | 165 | 165 | 0 | 0 | 0 | 0 | 0 | 0 | [17 empty] | 0 | 0 | 0 |  |  |  |  | 0 | 0 |  |  |  |  | 1 |  | -1433713530 | 2 | 1 | 2 | 0 | 0 | 0 | 216.41 | 216.41 | 0 | 0 |  | 0 | 0 | 0 |  | 0 | 1 | 0 | 0 | 0 | 0 | [6 empty] | 0
19 | 1 |  |  |  |  | Материалы, передаваемые заказчику для включения объекта без снятия напряжения | [19 empty] | 1 | [188 empty] | 0
17 | 1 |  |  | 30 | ООО «ЛЭП ИНДУСТРИЯ» прайс от 02.09.25 №88 | Зажим оперативный ответвительный SL36 | ШТ | 3 | 0 | 3 |  |  |  | 14561.24 | 14561.24 | 0 | 0 | 0 | 0 | 0 | 0 | 0 | 0 | 0 |  | 54027915 | 563.0796 | 563.0796 | 0 | 0 | 0 | 0 | 0 | 0 | 0 | 535.96 | 535.96 | 0 | 0 | 0 | 0 | 0 | 0 | 0 | 0 | 0 | 1 | 1 |  |  | 1 | 1 | 1 | 8.62 |  |  |  |  | 3 | 1 |  |  |  | 1100 | 0 |  | 0 | 8 | 0 | 1 | 1 | 1 | 1 | 1 | 1 |  | 0 | 0 |  |  |  | 0 | 0 | 0 | [5 empty] | 0 |  | 0 | 14561.24 | 4853.7459 | 0 | 0 | 0 | 0 | 0 | 0 | 0 | 0 | 0 |  |  |  | *1,03*1,02 | [9 empty] | 0 | 0 | 1 | 1 |  |  |  | 1013 | ШТ | ШТ | 1 | [6 empty] | 52854755 | 8 | Материалы строительные | 0 |  | 1 | 1100 | Материалы, изделия и конструкции | материалы (03) |  |  |  | 131584 | 535.96 | 535.96 | 0 | 0 | 0 | 0 | 0 | 0 | 5 |  |  | 0 | 18 |  | 4620 | [10 empty] | 0 | 0 | 0 |  |  |  |  | 0 | 0 |  | [4 620 / 8,62] |  |  | 1 |  | -1504066845 | 2 | 3 | 3 | 0 | 0 | 0 | 14561.24 | 14561.24 | 0 | 0 |  | 1 | 1 | 0 |  | 0 | 1 | 0 | 0 | 0 | 0 | 0 | 0 |  |  |  |  | 0
17 | 1 |  |  | 31 | ООО «ЛЭП ИНДУСТРИЯ» прайс от 02.09.25 №88 | Траверса ТМ-73 | ШТ | 1 | 0 | 1 |  |  |  | 3166.42 | 3166.42 | 0 | 0 | 0 | 0 | 0 | 0 | 0 | 0 | 0 |  | 54027915 | 367.3339 | 367.3339 | 0 | 0 | 0 | 0 | 0 | 0 | 0 | 353.98 | 353.98 | 0 | 0 | 0 | 0 | 0 | 0 | 0 | 0 | 0 | 1 | 1 |  |  | 1 | 1 | 1 | 8.62 |  |  |  |  | 3 | 1 |  |  |  | 1100 | 0 |  | 0 | 8 | 0 | 1 | 1 | 1 | 1 | 1 | 1 |  | 0 | 0 |  |  |  | 0 | 0 | 0 | [5 empty] | 0 |  | 0 | 3166.42 | 3166.4182 | 0 | 0 | 0 | 0 | 0 | 0 | 0 | 0 | 0 |  |  |  | *1,03*1,0075 | [9 empty] | 0 | 0 | 1 | 1 |  |  |  | 1013 | ШТ | ШТ | 1 | [6 empty] | 52854755 | 8 | Материалы строительные | 0 |  | 1 | 1100 | Материалы, изделия и конструкции | материалы (03) |  |  |  | 131584 | 353.98 | 353.98 | 0 | 0 | 0 | 0 | 0 | 0 | 5 |  |  | 0 | 18 |  | 3051.28 | [10 empty] | 0 | 0 | 0 |  |  |  |  | 0 | 0 |  | [3 051,28 / 8,62] |  |  | 1 |  | 2106756614 | 2 | 3 | 3 | 0 | 0 | 0 | 3166.42 | 3166.42 | 0 | 0 |  | 1 | 1 | 0 |  | 0 | 1 | 0 | 0 | 0 | 0 | 0 | 0 |  |  |  |  | 0
17 | 1 |  |  | 32 | ООО «ЛЭП ИНДУСТРИЯ» прайс от 02.09.25 №88 | Траверса ТМ-74 | ШТ | 1 | 0 | 1 |  |  |  | 5925.92 | 5925.92 | 0 | 0 | 0 | 0 | 0 | 0 | 0 | 0 | 0 |  | 54027915 | 687.4617 | 687.4617 | 0 | 0 | 0 | 0 | 0 | 0 | 0 | 662.47 | 662.47 | 0 | 0 | 0 | 0 | 0 | 0 | 0 | 0 | 0 | 1 | 1 |  |  | 1 | 1 | 1 | 8.62 |  |  |  |  | 3 | 1 |  |  |  | 1100 | 0 |  | 0 | 8 | 0 | 1 | 1 | 1 | 1 | 1 | 1 |  | 0 | 0 |  |  |  | 0 | 0 | 0 | [5 empty] | 0 |  | 0 | 5925.92 | 5925.9197 | 0 | 0 | 0 | 0 | 0 | 0 | 0 | 0 | 0 |  |  |  | *1,03*1,0075 | [9 empty] | 0 | 0 | 1 | 1 |  |  |  | 1013 | ШТ | ШТ | 1 | [6 empty] | 52854755 | 8 | Материалы строительные | 0 |  | 1 | 1100 | Материалы, изделия и конструкции | материалы (03) |  |  |  | 131584 | 662.47 | 662.47 | 0 | 0 | 0 | 0 | 0 | 0 | 5 |  |  | 0 | 18 |  | 5710.53 | [10 empty] | 0 | 0 | 0 |  |  |  |  | 0 | 0 |  | [5 710,53 / 8,62] |  |  | 1 |  | 1080370055 | 2 | 3 | 3 | 0 | 0 | 0 | 5925.92 | 5925.92 | 0 | 0 |  | 1 | 1 | 0 |  | 0 | 1 | 0 | 0 | 0 | 0 | 0 | 0 |  |  |  |  | 0
17 | 1 |  |  | 33 | ООО «ЛЭП ИНДУСТРИЯ» прайс от 02.09.25 №88 | Хомут Х-51 | ШТ | 2 | 0 | 2 |  |  |  | 1381.85 | 1381.85 | 0 | 0 | 0 | 0 | 0 | 0 | 0 | 0 | 0 |  | 54027915 | 80.1539 | 80.1539 | 0 | 0 | 0 | 0 | 0 | 0 | 0 | 77.24 | 77.24 | 0 | 0 | 0 | 0 | 0 | 0 | 0 | 0 | 0 | 1 | 1 |  |  | 1 | 1 | 1 | 8.62 |  |  |  |  | 3 | 1 |  |  |  | 1100 | 0 |  | 0 | 8 | 0 | 1 | 1 | 1 | 1 | 1 | 1 |  | 0 | 0 |  |  |  | 0 | 0 | 0 | [5 empty] | 0 |  | 0 | 1381.85 | 690.9264 | 0 | 0 | 0 | 0 | 0 | 0 | 0 | 0 | 0 |  |  |  | *1,03*1,0075 | [9 empty] | 0 | 0 | 1 | 1 |  |  |  | 1013 | ШТ | ШТ | 1 | [6 empty] | 52854755 | 8 | Материалы строительные | 0 |  | 1 | 1100 | Материалы, изделия и конструкции | материалы (03) |  |  |  | 131584 | 77.24 | 77.24 | 0 | 0 | 0 | 0 | 0 | 0 | 5 |  |  | 0 | 18 |  | 665.84 | [10 empty] | 0 | 0 | 0 |  |  |  |  | 0 | 0 |  | [665,84 / 8,62] |  |  | 1 |  | -1406963334 | 2 | 3 | 3 | 0 | 0 | 0 | 1381.85 | 1381.85 | 0 | 0 |  | 1 | 1 | 0 |  | 0 | 1 | 0 | 0 | 0 | 0 | 0 | 0 |  |  |  |  | 0
17 | 1 |  |  | 34 | ООО «ЛЭП ИНДУСТРИЯ» прайс от 02.09.25 №88 | Заземляющий проводник типа ЗП-1 (1м) | ШТ | 1 | 0 | 1 |  |  |  | 430.17 | 430.17 | 0 | 0 | 0 | 0 | 0 | 0 | 0 | 0 | 0 |  | 54027915 | 49.9042 | 49.9042 | 0 | 0 | 0 | 0 | 0 | 0 | 0 | 48.09 | 48.09 | 0 | 0 | 0 | 0 | 0 | 0 | 0 | 0 | 0 | 1 | 1 |  |  | 1 | 1 | 1 | 8.62 |  |  |  |  | 3 | 1 |  |  |  | 1100 | 0 |  | 0 | 8 | 0 | 1 | 1 | 1 | 1 | 1 | 1 |  | 0 | 0 |  |  |  | 0 | 0 | 0 | [5 empty] | 0 |  | 0 | 430.17 | 430.1742 | 0 | 0 | 0 | 0 | 0 | 0 | 0 | 0 | 0 |  |  |  | *1,03*1,0075 | [9 empty] | 0 | 0 | 1 | 1 |  |  |  | 1013 | ШТ | ШТ | 1 | [6 empty] | 52854755 | 8 | Материалы строительные | 0 |  | 1 | 1100 | Материалы, изделия и конструкции | материалы (03) |  |  |  | 131584 | 48.09 | 48.09 | 0 | 0 | 0 | 0 | 0 | 0 | 5 |  |  | 0 | 18 |  | 414.53 | [10 empty] | 0 | 0 | 0 |  |  |  |  | 0 | 0 |  | [414,53 / 8,62] |  |  | 1 |  | -1807438575 | 2 | 3 | 3 | 0 | 0 | 0 | 430.17 | 430.17 | 0 | 0 |  | 1 | 1 | 0 |  | 0 | 1 | 0 | 0 | 0 | 0 | 0 | 0 |  |  |  |  | 0
17 | 1 |  |  | 35 | 101-2063 | Болты с гайками и шайбами оцинкованные, диаметр 20 мм | кг | 0.054 | 0 | 0.054 |  |  |  | 7.23 | 7.23 | 0 | 0 | 0 | 0 | 0 | 0 | 0 | 0 | 0 |  | 54027915 | 19.97 | 19.97 | 0 | 0 | 0 | 0 | 0 | 0 | 0.04 | 19.97 | 19.97 | 0 | 0 | 0 | 0 | 0 | 0 | 0.04 | 0 | 0 | 1 | 1 |  |  | 1 | 1 | 1 | 6.7 |  |  |  |  | 3 | 1 | ТССЦ Московской обл., 101-2063, приказ Минстроя России №675/пр от 28.02.2017 № 254/пр |  |  | 500001 | 0 | 101-2063 | 1 | 8 | 0 | 1 | 1 | 1 | 1 | 1 | 1 |  | 0 | 0 |  |  |  | 0 | 0 | 0 | [5 empty] | 0 |  | 0 | 7.23 | 133.799 | 0 | 0 | 0 | 0 | 0 | 0 | 0.04 | 0 | 0 | [13 empty] | 0 | 0 | 1 | 1 |  |  |  | 1009 | кг | кг | 1 | [6 empty] | 52855142 | 8 | Материалы строительные | 0 |  | 1 | 500001 | Материалы и конструкции ( строительные ) по ценникам и каталогом | ФССЦст |  |  |  | 131072 | 19.97 | 19.97 | 0 | 0 | 0 | 0 | 0 | 0 | [17 empty] | 0 | 0 | 0 |  |  |  |  | 0 | 0 |  |  |  |  | 1 |  | -1088342471 | 2 | 1 | 2 | 0 | 0 | 0 | 7.23 | 7.23 | 0 | 0 |  | 0 | 0 | 0 |  | 0 | 1 | 0 | 0 | 0 | 0 | [6 empty] | 0
17 | 1 |  |  | 36 | ООО «ЛЭП ИНДУСТРИЯ» прайс от 02.09.25 №88 | Изолятор ПШИ-20 | ШТ | 3 | 0 | 3 |  |  |  | 4442.05 | 4442.05 | 0 | 0 | 0 | 0 | 0 | 0 | 0 | 0 | 0 |  | 54027915 | 171.7731 | 171.7731 | 0 | 0 | 0 | 0 | 0 | 0 | 0 | 163.5 | 163.5 | 0 | 0 | 0 | 0 | 0 | 0 | 0 | 0 | 0 | 1 | 1 |  |  | 1 | 1 | 1 | 8.62 |  |  |  |  | 3 | 1 |  |  |  | 1100 | 0 |  | 0 | 8 | 0 | 1 | 1 | 1 | 1 | 1 | 1 |  | 0 | 0 |  |  |  | 0 | 0 | 0 | [5 empty] | 0 |  | 0 | 4442.05 | 1480.6841 | 0 | 0 | 0 | 0 | 0 | 0 | 0 | 0 | 0 |  |  |  | *1,03*1,02 | [9 empty] | 0 | 0 | 1 | 1 |  |  |  | 1013 | ШТ | ШТ | 1 | [6 empty] | 52854755 | 8 | Материалы строительные | 0 |  | 1 | 1100 | Материалы, изделия и конструкции | материалы (03) |  |  |  | 131584 | 163.5 | 163.5 | 0 | 0 | 0 | 0 | 0 | 0 | 5 |  |  | 0 | 18 |  | 1409.33 | [10 empty] | 0 | 0 | 0 |  |  |  |  | 0 | 0 |  | [1 409,33 / 8,62] |  |  | 1 |  | -1153100459 | 2 | 3 | 3 | 0 | 0 | 0 | 4442.05 | 4442.05 | 0 | 0 |  | 1 | 1 | 0 |  | 0 | 1 | 0 | 0 | 0 | 0 | 0 | 0 |  |  |  |  | 0
17 | 1 |  |  | 37 | ООО «ЛЭП ИНДУСТРИЯ» прайс от 02.09.25 №88 | Колпачок КП-22 | ШТ | 3 | 0 | 3 |  |  |  | 54.61 | 54.61 | 0 | 0 | 0 | 0 | 0 | 0 | 0 | 0 | 0 |  | 54027915 | 2.1117 | 2.1117 | 0 | 0 | 0 | 0 | 0 | 0 | 0 | 2.01 | 2.01 | 0 | 0 | 0 | 0 | 0 | 0 | 0 | 0 | 0 | 1 | 1 |  |  | 1 | 1 | 1 | 8.62 |  |  |  |  | 3 | 1 |  |  |  | 1100 | 0 |  | 0 | 8 | 0 | 1 | 1 | 1 | 1 | 1 | 1 |  | 0 | 0 |  |  |  | 0 | 0 | 0 | [5 empty] | 0 |  | 0 | 54.61 | 18.2029 | 0 | 0 | 0 | 0 | 0 | 0 | 0 | 0 | 0 |  |  |  | *1,03*1,02 | [9 empty] | 0 | 0 | 1 | 1 |  |  |  | 1013 | ШТ | ШТ | 1 | [6 empty] | 52854755 | 8 | Материалы строительные | 0 |  | 1 | 1100 | Материалы, изделия и конструкции | материалы (03) |  |  |  | 131584 | 2.01 | 2.01 | 0 | 0 | 0 | 0 | 0 | 0 | 5 |  |  | 0 | 18 |  | 17.3 | [10 empty] | 0 | 0 | 0 |  |  |  |  | 0 | 0 |  | [17,3 / 8,62] |  |  | 1 |  | 248503492 | 2 | 3 | 3 | 0 | 0 | 0 | 54.61 | 54.61 | 0 | 0 |  | 1 | 1 | 0 |  | 0 | 1 | 0 | 0 | 0 | 0 | 0 | 0 |  |  |  |  | 0
17 | 1 |  |  | 38 | ООО «ЛЭП ИНДУСТРИЯ» прайс от 02.09.25 №88 | Крепление провода ВС 35/50.2 | ШТ | 6 | 0 | 6 |  |  |  | 935.68 | 935.68 | 0 | 0 | 0 | 0 | 0 | 0 | 0 | 0 | 0 |  | 54027915 | 18.0913 | 18.0913 | 0 | 0 | 0 | 0 | 0 | 0 | 0 | 17.22 | 17.22 | 0 | 0 | 0 | 0 | 0 | 0 | 0 | 0 | 0 | 1 | 1 |  |  | 1 | 1 | 1 | 8.62 |  |  |  |  | 3 | 1 |  |  |  | 1100 | 0 |  | 0 | 8 | 0 | 1 | 1 | 1 | 1 | 1 | 1 |  | 0 | 0 |  |  |  | 0 | 0 | 0 | [5 empty] | 0 |  | 0 | 935.68 | 155.9473 | 0 | 0 | 0 | 0 | 0 | 0 | 0 | 0 | 0 |  |  |  | *1,03*1,02 | [9 empty] | 0 | 0 | 1 | 1 |  |  |  | 1013 | ШТ | ШТ | 1 | [6 empty] | 52854755 | 8 | Материалы строительные | 0 |  | 1 | 1100 | Материалы, изделия и конструкции | материалы (03) |  |  |  | 131584 | 17.22 | 17.22 | 0 | 0 | 0 | 0 | 0 | 0 | 5 |  |  | 0 | 18 |  | 148.4 | [10 empty] | 0 | 0 | 0 |  |  |  |  | 0 | 0 |  | [148,4 / 8,62] |  |  | 1 |  | 313692250 | 2 | 3 | 3 | 0 | 0 | 0 | 935.68 | 935.68 | 0 | 0 |  | 1 | 1 | 0 |  | 0 | 1 | 0 | 0 | 0 | 0 | 0 | 0 |  |  |  |  | 0
17 | 1 |  |  | 39 | 509-1716 | Зажим соединительный плашечный ПС-2-1 | шт. | 2 | 0 | 2 |  |  |  | 194.1 | 194.1 | 0 | 0 | 0 | 0 | 0 | 0 | 0.04 | 0 | 0 |  | 54027915 | 12.77 | 12.77 | 0 | 0 | 0 | 0 | 0 | 0 | 0.02 | 12.77 | 12.77 | 0 | 0 | 0 | 0 | 0 | 0 | 0.02 | 0 | 0 | 1 | 1 |  |  | 1 | 1 | 1 | 7.6 |  |  |  |  | 3 | 1 | ТССЦ Московской обл., 509-1716, приказ Минстроя России №675/пр от 28.02.2017 № 258/пр |  |  | 500002 | 0 | 509-1716 | 1 | 8 | 0 | 1 | 1 | 1 | 1 | 1 | 1 |  | 0 | 0 |  |  |  | 0 | 0 | 0 | [5 empty] | 0 |  | 0 | 194.1 | 97.052 | 0 | 0 | 0 | 0 | 0 | 0 | 0.02 | 0 | 0 | [13 empty] | 0 | 0 | 1 | 1 |  |  |  | 1010 | шт. | шт. | 1 | [6 empty] | 52855143 | 8 | Материалы строительные | 0 |  | 2 | 500002 | Материалы и конструкции ( монтажные ) по ценникам и каталогам | ФССЦм |  |  |  | 131072 | 12.77 | 12.77 | 0 | 0 | 0 | 0 | 0 | 0 | [17 empty] | 0 | 0 | 0 |  |  |  |  | 0 | 0 |  |  |  |  | 1 |  | -1150383266 | 2 | 1 | 2 | 0 | 0 | 0 | 194.1 | 194.1 | 0 | 0 |  | 0 | 0 | 0 |  | 0 | 1 | 0 | 0 | 0 | 0 | [6 empty] | 0
51 | 1 | 4 | 187 |  |  | Материалы | 0 | [6 empty] | 210486.26 | 210486.26 | 0 | 0 | 0 | 0 | 0 | 0 | 11.06 | 0 | 0 |  |  | 210486.26 | 210486.26 | 0 | 0 | 0 | 0 | 0 | 0 | 11.06 | 0 | 0 |  |  | 0 | 0 | 0 | 210486.26 | 197685.93 | 12800.33 | 0 | 210486.26 | 210486.26 | 0 | 210486.26 | 0 | 0 | 0 | 0 | 0 | [19 empty] | 0 | 0 | 0 | 210486.26 | 197685.93 | 12800.33 | 0 | 210486.26 | 210486.26 | 0 | 210486.26 | 0 | 0 | 0 | 0 | 0 | [114 empty] | 0
50 | 0 | 0 | 1 | 201 | 210486.26 | ПЗ | Прямые затраты |  |  | 201 | 1 | 3 |  | 2 | [7 empty] | 210486.26 | 1 | 210486.26
50 | 0 | 0 | 1 | 202 | 210486.26 | СтМатОб | Стоимость материальных ресурсов (всего) |  |  | 202 | 2 | 3 |  | 2 | [7 empty] | 210486.26 | 1 | 210486.26
50 | 0 | 0 | 1 | 222 | 0 | СтМатОбЗак | Стоимость материалов и оборудования заказчика |  |  | 222 | 3 | 3 |  | 2 | [7 empty] | 0 | 1 | 0
50 | 0 | 0 | 1 | 225 | 210486.26 | СтМатОбПод | Стоимость материалов и оборудования подрядчика |  |  | 225 | 4 | 3 |  | 2 | [7 empty] | 210486.26 | 1 | 210486.26
50 | 0 | 0 | 1 | 226 | 210486.26 | СтМат | Стоимость материалов (всего) |  |  | 226 | 5 | 3 |  | 2 | [7 empty] | 210486.26 | 1 | 210486.26
50 | 0 | 0 | 1 | 227 | 0 | СтМатЗак | Стоимость материалов заказчика |  |  | 227 | 6 | 3 |  | 2 | [7 empty] | 0 | 1 | 0
50 | 0 | 0 | 1 | 228 | 210486.26 | СтМатПод | Стоимость материалов подрядчика |  |  | 228 | 7 | 3 |  | 2 | [7 empty] | 210486.26 | 1 | 210486.26
50 | 0 | 0 | 1 | 216 | 0 | Оборуд | Стоимость оборудования (всего) |  |  | 216 | 8 | 3 |  | 2 | [7 empty] | 0 | 1 | 0
50 | 0 | 0 | 1 | 223 | 0 | ОборудЗак | Стоимость оборудования заказчика |  |  | 223 | 9 | 3 |  | 2 | [7 empty] | 0 | 1 | 0
50 | 0 | 0 | 1 | 229 | 0 | ОборудПод | Стоимость оборудования подрядчика |  |  | 229 | 10 | 3 |  | 2 | [7 empty] | 0 | 1 | 0
50 | 0 | 0 | 1 | 203 | 0 | ЭММ | Эксплуатация машин |  |  | 203 | 11 | 3 |  | 2 | [7 empty] | 0 | 1 | 0
50 | 0 | 0 | 1 | 231 | 0 | ЭММсНРиСП | Эксплуатация машин по ТСН-2001.16 |  |  | 231 | 12 | 3 |  | 2 | [7 empty] | 0 | 1 | 0
50 | 0 | 0 | 1 | 204 | 0 | ЗПМ | ЗП машинистов |  |  | 204 | 13 | 3 |  | 2 | [7 empty] | 0 | 1 | 0
50 | 0 | 0 | 1 | 205 | 0 | ОЗП | Основная ЗП рабочих |  |  | 205 | 14 | 3 |  | 2 | [7 empty] | 0 | 1 | 0
50 | 0 | 0 | 1 | 232 | 0 | ОЗПсНРиСП | Основная ЗП рабочих по ТСН-2001.16 |  |  | 232 | 15 | 3 |  | 2 | [7 empty] | 0 | 1 | 0
50 | 0 | 0 | 1 | 214 | 197685.93 | Строит | Строительные работы с НР и СП |  |  | 214 | 16 | 3 |  | 2 | [7 empty] | 197685.93 | 1 | 197685.93
50 | 0 | 0 | 1 | 215 | 12800.33 | Монтаж | Монтажные работы с НР и СП |  |  | 215 | 17 | 3 |  | 2 | [7 empty] | 12800.33 | 1 | 12800.33
50 | 0 | 0 | 1 | 217 | 0 | Прочие | Прочие работы с НР и СП |  |  | 217 | 18 | 3 |  | 2 | [7 empty] | 0 | 1 | 0
50 | 0 | 0 | 1 | 230 | 0 | ПрочиеЗатр | Прочие затраты по ТСН-2001.16 |  |  | 230 | 19 | 3 |  | 2 | [7 empty] | 0 | 1 | 0
50 | 0 | 0 | 1 | 206 | 0 | ВозврМат | Возврат материалов |  |  | 206 | 20 | 3 |  | 2 | [7 empty] | 0 | 1 | 0
50 | 0 | 0 | 1 | 207 | 0 | ТрудСтр | Трудозатраты строителей |  |  | 207 | 21 | 3 |  | -1 | [7 empty] | 0 | 1 | 0
50 | 0 | 0 | 1 | 208 | 0 | ТрудМаш | Трудозатраты машинистов |  |  | 208 | 22 | 3 |  | -1 | [7 empty] | 0 | 1 | 0
50 | 0 | 0 | 1 | 209 | 11.06 | ТранспМат | Транспорт материалов |  |  | 209 | 23 | 3 |  | 2 | [7 empty] | 11.06 | 1 | 11.06
50 | 0 | 0 | 1 | 233 | 0 | Перевозка | Перевозка грузов |  |  | 233 | 24 | 3 |  | 2 | [7 empty] | 0 | 1 | 0
50 | 0 | 0 | 1 | 210 | 0 | НР | Накладные расходы |  |  | 210 | 25 | 3 |  | 2 | [7 empty] | 0 | 1 | 0
50 | 0 | 0 | 1 | 211 | 0 | СмПриб | Сметная прибыль |  |  | 211 | 26 | 3 |  | 2 | [7 empty] | 0 | 1 | 0
50 | 0 | 0 | 1 | 224 | 210486.26 | Всего | Всего с НР и СП |  |  | 224 | 27 | 3 |  | 2 | [7 empty] | 210486.26 | 1 | 210486.26
51 | 1 | 3 | 90 |  | 02-01-01 | Строительство ВЛ-6 кВ | 0 | [6 empty] | 436475.93 | 399352.73 | 13098.94 | 4149.95 | 24024.26 | 0 | 57.3796 | 8.6782 | 10.79 | 28301.6 | 15848.58 | [15 empty] | 0 | 187140.24 | 0 | 480626.11 | 259556.59 | 33929.28 | 0 | 399352.73 | 212212.49 | 0 | 212212.49 | 187140.24 | 0 | 0 | 0 | 0 | [149 empty] | 0
50 | 0 | 0 | 1 | 201 | 436475.93 | ПЗ | Прямые затраты |  |  | 201 | 1 | 3 |  | 2 | [7 empty] | 436475.93 | 1 | 436475.93
50 | 0 | 0 | 1 | 202 | 399352.73 | СтМатОб | Стоимость материальных ресурсов (всего) |  |  | 202 | 2 | 3 |  | 2 | [7 empty] | 399352.73 | 1 | 399352.73
50 | 0 | 0 | 1 | 222 | 0 | СтМатОбЗак | Стоимость материалов и оборудования заказчика |  |  | 222 | 3 | 3 |  | 2 | [7 empty] | 0 | 1 | 0
50 | 0 | 0 | 1 | 225 | 399352.73 | СтМатОбПод | Стоимость материалов и оборудования подрядчика |  |  | 225 | 4 | 3 |  | 2 | [7 empty] | 399352.73 | 1 | 399352.73
50 | 0 | 0 | 1 | 226 | 212212.49 | СтМат | Стоимость материалов (всего) |  |  | 226 | 5 | 3 |  | 2 | [7 empty] | 212212.49 | 1 | 212212.49
50 | 0 | 0 | 1 | 227 | 0 | СтМатЗак | Стоимость материалов заказчика |  |  | 227 | 6 | 3 |  | 2 | [7 empty] | 0 | 1 | 0
50 | 0 | 0 | 1 | 228 | 212212.49 | СтМатПод | Стоимость материалов подрядчика |  |  | 228 | 7 | 3 |  | 2 | [7 empty] | 212212.49 | 1 | 212212.49
50 | 0 | 0 | 1 | 216 | 187140.24 | Оборуд | Стоимость оборудования (всего) |  |  | 216 | 8 | 3 |  | 2 | [7 empty] | 187140.24 | 1 | 187140.24
50 | 0 | 0 | 1 | 223 | 0 | ОборудЗак | Стоимость оборудования заказчика |  |  | 223 | 9 | 3 |  | 2 | [7 empty] | 0 | 1 | 0
50 | 0 | 0 | 1 | 229 | 187140.24 | ОборудПод | Стоимость оборудования подрядчика |  |  | 229 | 10 | 3 |  | 2 | [7 empty] | 187140.24 | 1 | 187140.24
50 | 0 | 0 | 1 | 203 | 13098.94 | ЭММ | Эксплуатация машин |  |  | 203 | 11 | 3 |  | 2 | [7 empty] | 13098.94 | 1 | 13098.94
50 | 0 | 0 | 1 | 231 | 0 | ЭММсНРиСП | Эксплуатация машин по ТСН-2001.16 |  |  | 231 | 12 | 3 |  | 2 | [7 empty] | 0 | 1 | 0
50 | 0 | 0 | 1 | 204 | 4149.95 | ЗПМ | ЗП машинистов |  |  | 204 | 13 | 3 |  | 2 | [7 empty] | 4149.95 | 1 | 4149.95
50 | 0 | 0 | 1 | 205 | 24024.26 | ОЗП | Основная ЗП рабочих |  |  | 205 | 14 | 3 |  | 2 | [7 empty] | 24024.26 | 1 | 24024.26
50 | 0 | 0 | 1 | 232 | 0 | ОЗПсНРиСП | Основная ЗП рабочих по ТСН-2001.16 |  |  | 232 | 15 | 3 |  | 2 | [7 empty] | 0 | 1 | 0
50 | 0 | 0 | 1 | 214 | 259556.59 | Строит | Строительные работы с НР и СП |  |  | 214 | 16 | 3 |  | 2 | [7 empty] | 259556.59 | 1 | 259556.59
50 | 0 | 0 | 1 | 215 | 33929.28 | Монтаж | Монтажные работы с НР и СП |  |  | 215 | 17 | 3 |  | 2 | [7 empty] | 33929.28 | 1 | 33929.28
50 | 0 | 0 | 1 | 217 | 0 | Прочие | Прочие работы с НР и СП |  |  | 217 | 18 | 3 |  | 2 | [7 empty] | 0 | 1 | 0
50 | 0 | 0 | 1 | 230 | 0 | ПрочиеЗатр | Прочие затраты по ТСН-2001.16 |  |  | 230 | 19 | 3 |  | 2 | [7 empty] | 0 | 1 | 0
50 | 0 | 0 | 1 | 206 | 0 | ВозврМат | Возврат материалов |  |  | 206 | 20 | 3 |  | 2 | [7 empty] | 0 | 1 | 0
50 | 0 | 0 | 1 | 207 | 57.3796 | ТрудСтр | Трудозатраты строителей |  |  | 207 | 21 | 3 |  | -1 | [7 empty] | 57.3796 | 1 | 57.3796
50 | 0 | 0 | 1 | 208 | 8.6782 | ТрудМаш | Трудозатраты машинистов |  |  | 208 | 22 | 3 |  | -1 | [7 empty] | 8.6782 | 1 | 8.6782
50 | 0 | 0 | 1 | 209 | 10.79 | ТранспМат | Транспорт материалов |  |  | 209 | 23 | 3 |  | 2 | [7 empty] | 10.79 | 1 | 10.79
50 | 0 | 0 | 1 | 233 | 0 | Перевозка | Перевозка грузов |  |  | 233 | 24 | 3 |  | 2 | [7 empty] | 0 | 1 | 0
50 | 0 | 0 | 1 | 210 | 28301.6 | НР | Накладные расходы |  |  | 210 | 25 | 3 |  | 2 | [7 empty] | 28301.6 | 1 | 28301.6
50 | 0 | 0 | 1 | 211 | 15848.58 | СмПриб | Сметная прибыль |  |  | 211 | 26 | 3 |  | 2 | [7 empty] | 15848.58 | 1 | 15848.58
50 | 0 | 0 | 1 | 224 | 480626.11 | Всего | Всего с НР и СП |  |  | 224 | 27 | 3 |  | 2 | [7 empty] | 480626.11 | 1 | 480626.11
3 | 1 |  | 401 |  | 02-01-02 | Строительство КЛ-6 КВ |  | 0 |  | -1 | [7 empty] | 0 |  |  | 0 | [53 empty] | 0 | [7 empty] | 0 | 0
52 | 1 | 3 | 293 | 0 | 02-01-02 | Строительство КЛ-6 КВ | [7 empty] | 0 | 0 | 0 | 0 | 0 | 0 | 0 | 0 | 0 | 0 | 0 | 0 | 0 | 0 | 0 | 0 | 0 | 0 | 0 | 0 | 0 | 0 | 0 | 0 | 0 | 0 | 0 | 0 | 0 | 0 | 0 | 0 | 0 | 0 | 0 | 0 | 0 | 0 | 0 | 0 | 0 | 0 | 0 | 0 | 0 | 0 | 0 | 0 | 0 | 0 | 0 | 0 | 0 | 0 | 0 | 0 | 0 | 0 | 0 | 0 | 0 | 0 | 0 | 0 | 0 | 0 | 0 | 0 | 0 | 0 | 0 | 0 | 0 | 0 | 0 | 0 | 0 | 0 | 0 | 0 | 0 | 0 | 0 | 0 | 0 | 0 | 0 | 0 | 0 | 0 | 0 | 0 | 0 | 0 | 0 | 0 | 0 | 0 | 0 | 0 | 0 | 0 | 0 | 0 | 0 | 0 | 0 | 0 | 0 | 0 | 0 | 0 | 0 | 0 | 0 | 0 | 0 | 0 | 0 | 0 | 0 | 0 | 0 | 0 | 0 | 0 | 0 | 0 | 0 | 0 | 0 | 0 | 0 | 0 | 0 | 0 | 0 | 0 | 0 | 0 | 0 | 0 | 0 | 0 | 0 | 0 | 0 | 0 | 0 | 0 | 0 | 0 | 0 | 0 | 0 | 0 | 0 | 0 | 0 | 0 | 0 | 0 | 0 | 0 | 0 | 0 | 0 | 0 | 0 | 0 | 0 | 0 | 0 | 0 | 0 | 0 | 0 | 0 | 0 | 0 | 0 | 0 | 0 | 0 | 0 | 0 | 0 | 0 | 0 | 0 | 0 | 0
4 | 1 |  | 324 |  |  | Строительство КЛ-6 КВ |  | 0 |  | -1 | [7 empty] | 0 |  |  | 0 | [53 empty] | 0 | [11 empty] | 0
52 | 1 | 4 | 297 | 0 |  | Строительство КЛ-6 КВ | [7 empty] | 0 | 0 | 0 | 0 | 0 | 0 | 0 | 0 | 0 | 0 | 0 | 0 | 0 | 0 | 0 | 0 | 0 | 0 | 0 | 0 | 0 | 0 | 0 | 0 | 0 | 0 | 0 | 0 | 0 | 0 | 0 | 0 | 0 | 0 | 0 | 0 | 0 | 0 | 0 | 0 | 0 | 0 | 0 | 0 | 0 | 0 | 0 | 0 | 0 | 0 | 0 | 0 | 0 | 0 | 0 | 0 | 0 | 0 | 0 | 0 | 0 | 0 | 0 | 0 | 0 | 0 | 0 | 0 | 0 | 0 | 0 | 0 | 0 | 0 | 0 | 0 | 0 | 0 | 0 | 0 | 0 | 0 | 0 | 0 | 0 | 0 | 0 | 0 | 0 | 0 | 0 | 0 | 0 | 0 | 0 | 0 | 0 | 0 | 0 | 0 | 0 | 0 | 0 | 0 | 0 | 0 | 0 | 0 | 0 | 0 | 0 | 0 | 0 | 0 | 0 | 0 | 0 | 0 | 0 | 0 | 0 | 0 | 0 | 0 | 0 | 0 | 0 | 0 | 0 | 0 | 0 | 0 | 0 | 0 | 0 | 0 | 0 | 0 | 0 | 0 | 0 | 0 | 0 | 0 | 0 | 0 | 0 | 0 | 0 | 0 | 0 | 0 | 0 | 0 | 0 | 0 | 0 | 0 | 0 | 0 | 0 | 0 | 0 | 0 | 0 | 0 | 0 | 0 | 0 | 0 | 0 | 0 | 0 | 0 | 0 | 0 | 0 | 0 | 0 | 0 | 0 | 0 | 0 | 0 | 0 | 0 | 0 | 0 | 0 | 0 | 0 | 0
17 | 1 | 121 | 126 |  | 01-01-009-8 | Разработка грунта в траншеях экскаватором «обратная лопата» с ковшом вместимостью 0,65 (0,5-1) м3, группа грунтов 2 | 1000 м3 грунта | 0.040824 | 0 | 0.040824 |  |  |  | 1626.47 | 0 | 1626.47 | 685.64 | 0 | 0 | 0 | 1.141 | 0 | 630.79 | 315.39 |  | -1 | 3513.32 | 0 | 3513.32 | 377.33 | 0 | 0 | 0 | 27.95 | 0 | 3513.32 | 0 | 3513.32 | 377.33 | 0 | 0 | 0 | 27.95 | 0 | 92 | 46 | 1 | 1 |  |  | 1 | 44.51 | 11.34 | 1 |  |  |  |  | 0 | 1 | ТЕР Московской обл., 01-01-009-8, приказ Минстроя России №675/пр от 28.02.2017 № 260/пр |  |  | 1001 | 0 | 01-01-009-8 | 1 | 2 | 0 | 44.51 | 1 | 1 | 1 | 1 | 1 |  | 92 | 46 |  |  |  | 0 | 0 | 0 | [5 empty] | 0 |  | 0 | 1626.47 | 0 | 39841.0488 | 16794.9583 | 0 | 0 | 0 | 27.95 | 0 | 630.7888 | 315.3944 | [13 empty] | 0 | 0 | 1 | 1 |  |  |  | 1007 | 1000 м3 грунта | 1000 м3 грунта | 1000 | [6 empty] | 52854747 | 2 | Общестроительные работы | 1 | Земляные работы | 1 | 1001 | Земляные работы, выполняемые: механизированным способом | ФЕР-01 |  |  |  | 132096 | 3513.32 | 0 | 3513.32 | 377.33 | 0 | 0 | 27.95 | 0 | [17 empty] | 0 | 0 | 0 |  |  |  |  | 92 | 46 |  |  |  |  | 1 |  | 2078047255 | 2 | 1 | 2 | 0 | 0 | 0 | 2572.65 | 2572.65 | 0 | 0 |  | 0 | 0 | 0 |  | 0 | 1 | 0 | 0 | 0 | 0 |  |  | Пр/812-001.1-1 | Пр/774-001.1 | Земляные работы, выполняемые: механизированным способом | Земляные работы, выполняемые: механизированным способом | 0
17 | 1 | 122 | 127 |  | 01-02-057-2 | Разработка грунта вручную в траншеях глубиной до 2 м без креплений с откосами, группа грунтов 2 | 100 м3 грунта | 0.17496 | 0 | 0.17496 |  |  |  | 9354.31 | 0 | 0 | 0 | 9354.31 | 0 | 26.9438 | 0 | 0 | 8325.34 | 3741.72 |  | -1 | 1201.2 | 0 | 0 | 0 | 1201.2 | 0 | 154 | 0 | 0 | 1201.2 | 0 | 0 | 0 | 1201.2 | 0 | 154 | 0 | 0 | 89 | 40 | 1 | 1 |  |  | 1 | 44.51 | 1 | 1 |  |  |  |  | 0 | 1 | ТЕР Московской обл., 01-02-057-2, приказ Минстроя России №675/пр от 21.09.2015 г. |  |  | 1003 | 0 | 01-02-057-2 | 1 | 2 | 0 | 44.51 | 1 | 1 | 1 | 1 | 1 |  | 89 | 40 |  |  |  | 0 | 0 | 0 | [5 empty] | 0 |  | 0 | 9354.31 | 0 | 0 | 0 | 53465.412 | 0 | 154 | 0 | 0 | 8325.3359 | 3741.724 | [13 empty] | 0 | 0 | 1 | 1 |  |  |  | 1013 | 100 м3 грунта | 100 м3 грунта | 1 | [6 empty] | 52854749 | 2 | Общестроительные работы | 1 | Земляные работы | 1 | 1003 | Земляные работы, выполняемые: ручным способом | ФЕР-01 |  |  |  | 132096 | 1201.2 | 0 | 0 | 0 | 1201.2 | 154 | 0 | 0 | [17 empty] | 0 | 0 | 0 |  |  |  |  | 89 | 40 |  |  |  |  | 1 |  | 325003626 | 2 | 1 | 2 | 0 | 0 | 0 | 21421.37 | 21421.37 | 0 | 0 |  | 0 | 0 | 0 |  | 0 | 1 | 0 | 0 | 0 | 0 |  |  | Пр/812-001.2-1 | Пр/774-001.2 | Земляные работы, выполняемые: ручным способом | Земляные работы, выполняемые: ручным способом | 0
17 | 1 | 125 | 130 |  | м08-02-142-1 | Устройство постели при одном кабеле в траншее | 100 М КАБЕЛЯ | 3.24 | 0 | 3.24 |  |  |  | 31248.15 | 147.06 | 23747.7 | 0 | 7353.39 | 0 | 17.172 | 0 | 0 | 7132.79 | 3750.23 |  | -1 | 391.97 | 1.02 | 339.96 | 0 | 50.99 | 0 | 5.3 | 0 | 0 | 391.97 | 1.02 | 339.96 | 0 | 50.99 | 0 | 5.3 | 0 | 0 | 97 | 51 | 1 | 1 |  |  | 1 | 44.51 | 21.56 | 44.5 |  |  |  |  | 0 | 2 | ТЕРм Московской обл., м08-02-142-1, приказ Минстроя России №675/пр от 21.09.2015 г. |  |  | 108001 | 0 | м08-02-142-1 | 1 | 3 | 0 | 44.51 | 1 | 1 | 1 | 1 | 1 |  | 97 | 51 |  |  |  | 0 | 0 | 0 | [5 empty] | 0 |  | 0 | 31248.15 | 45.39 | 7329.5376 | 0 | 2269.5649 | 0 | 5.3 | 0 | 0 | 7132.7883 | 3750.2289 | [13 empty] | 0 | 0 | 1 | 1 |  |  |  | 1013 | 100 М КАБЕЛЯ | 100 М КАБЕЛЯ | 1 | [6 empty] | 52855038 | 3 | Монтажные работы | 0 |  | 2 | 108001 | Электротехнические установки: на других объектах | мФЕР-08 |  |  |  | 132096 | 391.97 | 1.02 | 339.96 | 0 | 50.99 | 5.3 | 0 | 0 | [17 empty] | 0 | 0 | 0 |  |  |  |  | 97 | 51 |  |  |  |  | 1 |  | -1570997619 | 2 | 1 | 2 | 0 | 0 | 0 | 42131.17 | 0 | 42131.17 | 0 |  | 0 | 0 | 0 |  | 0 | 1 | 0 | 0 | 0 | 0 |  |  | Пр/812-049.3-1 | Пр/774-049.3 | Электротехнические установки: на других объектах | Электротехнические установки: на других объектах | 0
17 | 1 | 137 | 142 |  | м08-02-141-4 | Кабель до 35 кВ в готовых траншеях без покрытий, масса 1 м до 6 кг | 100 М КАБЕЛЯ | 3.5 | 0 | 3.5 |  |  |  | 44881.76 | 2837.57 | 15908.14 | 2776.09 | 26136.05 | 0 | 61.04 | 4.62 | 0 | 28044.78 | 14745.19 |  | -1 | 572.23 | 74.86 | 329.6 | 17.82 | 167.77 | 0 | 17.44 | 1.32 | 0 | 572.23 | 74.86 | 329.6 | 17.82 | 167.77 | 0 | 17.44 | 1.32 | 0 | 97 | 51 | 1 | 1 |  |  | 1 | 44.51 | 13.79 | 10.83 |  |  |  |  | 0 | 2 | ТЕРм Московской обл., м08-02-141-4, приказ Минстроя России №675/пр от 28.02.2017 № 259/пр |  |  | 108001 | 0 | м08-02-141-4 | 1 | 3 | 0 | 44.51 | 1 | 1 | 1 | 1 | 1 |  | 97 | 51 |  |  |  | 0 | 0 | 0 | [5 empty] | 0 |  | 0 | 44881.76 | 810.7338 | 4545.184 | 793.1682 | 7467.4427 | 0 | 17.44 | 1.32 | 0 | 28044.7758 | 14745.1914 | [13 empty] | 0 | 0 | 1 | 1 |  |  |  | 1013 | 100 М КАБЕЛЯ | 100 М КАБЕЛЯ | 1 | [6 empty] | 52855038 | 3 | Монтажные работы | 0 |  | 2 | 108001 | Электротехнические установки: на других объектах | мФЕР-08 |  |  |  | 132096 | 572.23 | 74.86 | 329.6 | 17.82 | 167.77 | 17.44 | 1.32 | 0 | [17 empty] | 0 | 0 | 0 |  |  |  |  | 97 | 51 |  |  |  |  | 1 |  | -602531141 | 2 | 1 | 2 | 0 | 0 | 0 | 87671.73 | 0 | 87671.73 | 0 |  | 0 | 0 | 0 |  | 0 | 1 | 0 | 0 | 0 | 0 |  |  | Пр/812-049.3-1 | Пр/774-049.3 | Электротехнические установки: на других объектах | Электротехнические установки: на других объектах | 0
17 | 1 | 140 | 145 |  | м08-02-143-6 | Покрытие кабеля, проложенного в траншее, плитами из полимернаполненных материалов в один ряд, расположенными вдоль кабельной линии: размером 48х24 см | 100 м | 3.24 | 0 | 3.24 |  |  |  | 6411.31 | 85.12 | 2070.48 | 0 | 4255.71 | 0 | 11.9232 | 0 | 0 | 4128.04 | 2170.41 |  | -1 | 59.74 | 0.59 | 29.64 | 0 | 29.51 | 0 | 3.68 | 0 | 0 | 59.74 | 0.59 | 29.64 | 0 | 29.51 | 0 | 3.68 | 0 | 0 | 97 | 51 | 1 | 1 |  |  | 1 | 44.51 | 21.56 | 44.53 |  |  |  |  | 0 | 2 | ТСНБ-2001 Московской области, м08-02-143-06, протокол от 22.12.2021 г. № 12 |  |  | 108001 | 0 | м08-02-143-6 | 1 | 3 | 0 | 44.51 | 1 | 1 | 1 | 1 | 1 |  | 97 | 51 |  |  |  | 0 | 0 | 0 | [5 empty] | 0 |  | 0 | 6411.31 | 26.2727 | 639.0384 | 0 | 1313.4901 | 0 | 3.68 | 0 | 0 | 4128.0387 | 2170.4121 | [13 empty] | 0 | 0 | 1 | 1 |  |  |  | 1003 | 100 м | 100 м | 100 | [6 empty] | 52855038 | 3 | Монтажные работы | 0 |  | 2 | 108001 | Электротехнические установки: на других объектах | мФЕР-08 |  |  |  | 132096 | 59.74 | 0.59 | 29.64 | 0 | 29.51 | 3.68 | 0 | 0 | [17 empty] | 0 | 0 | 0 |  |  |  |  | 97 | 51 |  |  |  |  | 1 |  | 49389749 | 2 | 1 | 2 | 0 | 0 | 0 | 12709.76 | 0 | 12709.76 | 0 |  | 0 | 0 | 0 |  | 0 | 1 | 0 | 0 | 0 | 0 |  |  | Пр/812-049.3-1 | Пр/774-049.3 | Электротехнические установки: на других объектах | Электротехнические установки: на других объектах | 0
17 | 1 | 142 | 147 |  | 01-01-033-1 | Засыпка траншей и котлованов с перемещением грунта до 5 м бульдозерами мощностью 59 кВт (80 л.с.), группа грунтов 1 | 1000 м3 грунта | 0.027216 | 0 | 0.027216 |  |  |  | 214.28 | 0 | 214.28 | 106.8 | 0 | 0 | 0 | 0.20684 | 0 | 98.26 | 49.13 |  | -1 | 465.88 | 0 | 465.88 | 88.16 | 0 | 0 | 0 | 7.6 | 0 | 465.88 | 0 | 465.88 | 88.16 | 0 | 0 | 0 | 7.6 | 0 | 92 | 46 | 1 | 1 |  |  | 1 | 44.51 | 16.9 | 1 |  |  |  |  | 0 | 1 | ТЕР Московской обл., 01-01-033-1, приказ Минстроя России №675/пр от 28.02.2017 № 260/пр |  |  | 1001 | 0 | 01-01-033-1 | 1 | 2 | 0 | 44.51 | 1 | 1 | 1 | 1 | 1 |  | 92 | 46 |  |  |  | 0 | 0 | 0 | [5 empty] | 0 |  | 0 | 214.28 | 0 | 7873.372 | 3924.0016 | 0 | 0 | 0 | 7.6 | 0 | 98.256 | 49.128 | [13 empty] | 0 | 0 | 1 | 1 |  |  |  | 1007 | 1000 м3 грунта | 1000 м3 грунта | 1000 | [6 empty] | 52854747 | 2 | Общестроительные работы | 1 | Земляные работы | 1 | 1001 | Земляные работы, выполняемые: механизированным способом | ФЕР-01 |  |  |  | 132096 | 465.88 | 0 | 465.88 | 88.16 | 0 | 0 | 7.6 | 0 | [17 empty] | 0 | 0 | 0 |  |  |  |  | 92 | 46 |  |  |  |  | 1 |  | 812988209 | 2 | 1 | 2 | 0 | 0 | 0 | 361.67 | 361.67 | 0 | 0 |  | 0 | 0 | 0 |  | 0 | 1 | 0 | 0 | 0 | 0 |  |  | Пр/812-001.1-1 | Пр/774-001.1 | Земляные работы, выполняемые: механизированным способом | Земляные работы, выполняемые: механизированным способом | 0
17 | 1 | 143 | 148 |  | 01-02-061-1 | Засыпка вручную траншей, пазух котлованов и ям, группа грунтов 1 | 100 м3 грунта | 0.11664 | 0 | 0.11664 |  |  |  | 3445.96 | 0 | 0 | 0 | 3445.96 | 0 | 10.3226 | 0 | 0 | 3066.9 | 1378.38 |  | -1 | 663.75 | 0 | 0 | 0 | 663.75 | 0 | 88.5 | 0 | 0 | 663.75 | 0 | 0 | 0 | 663.75 | 0 | 88.5 | 0 | 0 | 89 | 40 | 1 | 1 |  |  | 1 | 44.51 | 1 | 1 |  |  |  |  | 0 | 1 | ТЕР Московской обл., 01-02-061-1, приказ Минстроя России №675/пр от 28.02.2017 № 260/пр |  |  | 1003 | 0 | 01-02-061-1 | 1 | 2 | 0 | 44.51 | 1 | 1 | 1 | 1 | 1 |  | 89 | 40 |  |  |  | 0 | 0 | 0 | [5 empty] | 0 |  | 0 | 3445.96 | 0 | 0 | 0 | 29543.5125 | 0 | 88.5 | 0 | 0 | 3066.9044 | 1378.384 | [13 empty] | 0 | 0 | 1 | 1 |  |  |  | 1013 | 100 м3 грунта | 100 м3 грунта | 1 | [6 empty] | 52854749 | 2 | Общестроительные работы | 1 | Земляные работы | 1 | 1003 | Земляные работы, выполняемые: ручным способом | ФЕР-01 |  |  |  | 132096 | 663.75 | 0 | 0 | 0 | 663.75 | 88.5 | 0 | 0 | [17 empty] | 0 | 0 | 0 |  |  |  |  | 89 | 40 |  |  |  |  | 1 |  | -422558440 | 2 | 1 | 2 | 0 | 0 | 0 | 7891.24 | 7891.24 | 0 | 0 |  | 0 | 0 | 0 |  | 0 | 1 | 0 | 0 | 0 | 0 |  |  | Пр/812-001.2-1 | Пр/774-001.2 | Земляные работы, выполняемые: ручным способом | Земляные работы, выполняемые: ручным способом | 0
17 | 1 | 146 | 151 |  | 01-02-027-1 | Планировка площадей механизированным способом, группа грунтов 1 | 1000 м2 спланированной площади | 0.5904 | 0 | 0.5904 |  |  |  | 701.08 | 0 | 701.08 | 333.48 | 0 | 0 | 0 | 0.55498 | 0 | 296.8 | 136.73 |  | -1 | 91.98 | 0 | 91.98 | 12.69 | 0 | 0 | 0 | 0.94 | 0 | 91.98 | 0 | 91.98 | 12.69 | 0 | 0 | 0 | 0.94 | 0 | 89 | 41 | 1 | 1 |  |  | 1 | 44.51 | 12.91 | 1 |  |  |  |  | 0 | 1 | ТЕР Московской обл., 01-02-027-1, приказ Минстроя России №675/пр от 28.02.2017 № 260/пр |  |  | 1006 | 0 | 01-02-027-1 | 1 | 2 | 0 | 44.51 | 1 | 1 | 1 | 1 | 1 |  | 89 | 41 |  |  |  | 0 | 0 | 0 | [5 empty] | 0 |  | 0 | 701.08 | 0 | 1187.4618 | 564.8319 | 0 | 0 | 0 | 0.94 | 0 | 296.7972 | 136.7268 | [13 empty] | 0 | 0 | 1 | 1 |  |  |  | 1013 | 1000 м2 спланированной площади | 1000 м2 спланированной площади | 1 | [6 empty] | 52854751 | 2 | Общестроительные работы | 1 | Земляные работы | 1 | 1006 | Земляные работы, выполняемые: по другим видам работ ( подготовительные, сопутствующие, укрепительные ) | ФЕР-01 |  |  |  | 132096 | 91.98 | 0 | 91.98 | 12.69 | 0 | 0 | 0.94 | 0 | [17 empty] | 0 | 0 | 0 |  |  |  |  | 89 | 41 |  |  |  |  | 1 |  | -1880218010 | 2 | 1 | 2 | 0 | 0 | 0 | 1134.61 | 1134.61 | 0 | 0 |  | 0 | 0 | 0 |  | 0 | 1 | 0 | 0 | 0 | 0 |  |  | Пр/812-001.4-1 | Пр/774-001.4 | Земляные работы, выполняемые: по другим видам работ (подготовительные, сопутствующие, укрепительные) | Земляные работы, выполняемые: по другим видам работ (подготовительные, сопутствующие, укрепительные) | 0
17 | 1 | 147 | 152 |  | 01-02-027-4 | Планировка площадей ручным способом, группа грунтов 1 | 1000 м2 спланированной площади | 0.0656 | 0 | 0.0656 |  |  |  | 2490.64 | 0 | 0 | 0 | 2490.64 | 0 | 6.56 | 0 | 0 | 2216.67 | 1021.16 |  | -1 | 853 | 0 | 0 | 0 | 853 | 0 | 100 | 0 | 0 | 853 | 0 | 0 | 0 | 853 | 0 | 100 | 0 | 0 | 89 | 41 | 1 | 1 |  |  | 1 | 44.51 | 1 | 1 |  |  |  |  | 0 | 1 | ТЕР Московской обл., 01-02-027-4, приказ Минстроя России №675/пр от 28.02.2017 № 260/пр |  |  | 1006 | 0 | 01-02-027-4 | 1 | 2 | 0 | 44.51 | 1 | 1 | 1 | 1 | 1 |  | 89 | 41 |  |  |  | 0 | 0 | 0 | [5 empty] | 0 |  | 0 | 2490.64 | 0 | 0 | 0 | 37967.03 | 0 | 100 | 0 | 0 | 2216.6696 | 1021.1624 | [13 empty] | 0 | 0 | 1 | 1 |  |  |  | 1013 | 1000 м2 спланированной площади | 1000 м2 спланированной площади | 1 | [6 empty] | 52854751 | 2 | Общестроительные работы | 1 | Земляные работы | 1 | 1006 | Земляные работы, выполняемые: по другим видам работ ( подготовительные, сопутствующие, укрепительные ) | ФЕР-01 |  |  |  | 132096 | 853 | 0 | 0 | 0 | 853 | 100 | 0 | 0 | [17 empty] | 0 | 0 | 0 |  |  |  |  | 89 | 41 |  |  |  |  | 1 |  | 1985367222 | 2 | 1 | 2 | 0 | 0 | 0 | 5728.47 | 5728.47 | 0 | 0 |  | 0 | 0 | 0 |  | 0 | 1 | 0 | 0 | 0 | 0 |  |  | Пр/812-001.4-1 | Пр/774-001.4 | Земляные работы, выполняемые: по другим видам работ (подготовительные, сопутствующие, укрепительные) | Земляные работы, выполняемые: по другим видам работ (подготовительные, сопутствующие, укрепительные) | 0
17 | 1 | 152 | 157 |  | м08-02-177-1 | Указатель месторасположения трассы кабелей, проложенных в земле | 1 ШТ. | 6 | 0 | 6 |  |  |  | 2629.29 | 1318.03 | 0 | 0 | 1311.26 | 0 | 3.06 | 0 | 0 | 1271.92 | 668.74 |  | -1 | 28.48 | 23.57 | 0 | 0 | 4.91 | 0 | 0.51 | 0 | 0 | 28.48 | 23.57 | 0 | 0 | 4.91 | 0 | 0.51 | 0 | 0 | 97 | 51 | 1 | 1 |  |  | 1 | 44.51 | 1 | 9.32 |  |  |  |  | 0 | 2 | ТЕРм Московской обл., м08-02-177-1, приказ Минстроя России №675/пр от 28.02.2017 № 259/пр |  |  | 108001 | 0 | м08-02-177-1 | 1 | 3 | 0 | 44.51 | 1 | 1 | 1 | 1 | 1 |  | 97 | 51 |  |  |  | 0 | 0 | 0 | [5 empty] | 0 |  | 0 | 2629.29 | 219.6724 | 0 | 0 | 218.5441 | 0 | 0.51 | 0 | 0 | 1271.9222 | 668.7426 | [13 empty] | 0 | 0 | 1 | 1 |  |  |  | 1013 | 1 ШТ. | 1 ШТ. | 1 | [6 empty] | 52855038 | 3 | Монтажные работы | 0 |  | 2 | 108001 | Электротехнические установки: на других объектах | мФЕР-08 |  |  |  | 132096 | 28.48 | 23.57 | 0 | 0 | 4.91 | 0.51 | 0 | 0 | [17 empty] | 0 | 0 | 0 |  |  |  |  | 97 | 51 |  |  |  |  | 1 |  | 720353683 | 2 | 1 | 2 | 0 | 0 | 0 | 4569.95 | 0 | 4569.95 | 0 |  | 0 | 0 | 0 |  | 0 | 1 | 0 | 0 | 0 | 0 |  |  | Пр/812-049.3-1 | Пр/774-049.3 | Электротехнические установки: на других объектах | Электротехнические установки: на других объектах | 0
18 | 1 | 150 |  |  | 101-1641 | Сталь угловая равнополочная, марка стали ВСт3кп2, размером 50x50x5 мм | т | -0.012 | -0.002 | -0.002 |  |  |  | -644.53 | -644.53 | 0 | 0 | 0 | 0 | 0 | 0 | -0.41 | 0 | 0 |  | -1 | 5763 | 5763 | 0 | 0 | 0 | 0 | 0 | 0 | 34.17 | 5763 | 5763 | 0 | 0 | 0 | 0 | 0 | 0 | 34.17 | 97 | 51 | 1 | 1 |  |  | 1 | 1 | 1 | 9.32 |  |  |  |  | 3 | 2 | ТССЦ Московской обл., 101-1641, приказ Минстроя России №675/пр от 28.02.2017 № 254/пр |  |  | 108001 | 0 | м08-02-177-1 | 1 | 3 | 1 | 1 | 1 | 1 | 1 | 1 | 1 |  | 97 | 51 |  |  |  | 0 | 0 | 0 | [5 empty] | 0 |  | 0 | -644.53 | 53711.16 | 0 | 0 | 0 | 0 | 0 | 0 | 34.17 | 0 | 0 | [13 empty] | 0 | 0 | 1 | 1 |  |  |  | 1009 | т | т | 1000 | [6 empty] | 52855038 | 3 | Монтажные работы | 0 |  | 2 | 108001 | Электротехнические установки: на других объектах | мФЕР-08 |  |  |  | 33792 | 5763 | 5763 | 0 | 0 | 0 | 0 | 0 | [18 empty] | 0 | 0 | 0 |  |  |  |  | 97 | 51 |  |  |  |  | 1 |  | -906425608 | 2 | 1 | 2 | 0 | 0 | 0 | -644.53 | 0 | -644.53 | 0 |  | 0 | 0 | 0 |  | 0 | 1 | 0 | 0 | 0 | 0 |  |  | Пр/812-049.3-1 | Пр/774-049.3 | Электротехнические установки: на других объектах | Электротехнические установки: на других объектах | 0
18 | 1 | 149 |  |  | 101-1627 | Сталь листовая углеродистая обыкновенного качества марки ВСт3пс5 толщиной 4-6 мм | т | -0.0048 | -0.0008 | -0.0008 |  |  |  | -257.81 | -257.81 | 0 | 0 | 0 | 0 | 0 | 0 | -0.16 | 0 | 0 |  | -1 | 5763 | 5763 | 0 | 0 | 0 | 0 | 0 | 0 | 34.17 | 5763 | 5763 | 0 | 0 | 0 | 0 | 0 | 0 | 34.17 | 97 | 51 | 1 | 1 |  |  | 1 | 1 | 1 | 9.32 |  |  |  |  | 3 | 2 | ТССЦ Московской обл., 101-1627, приказ Минстроя России №675/пр от 28.02.2017 № 254/пр |  |  | 108001 | 0 | м08-02-177-1 | 1 | 3 | 1 | 1 | 1 | 1 | 1 | 1 | 1 |  | 97 | 51 |  |  |  | 0 | 0 | 0 | [5 empty] | 0 |  | 0 | -257.81 | 53711.16 | 0 | 0 | 0 | 0 | 0 | 0 | 34.17 | 0 | 0 | [13 empty] | 0 | 0 | 1 | 1 |  |  |  | 1009 | т | т | 1000 | [6 empty] | 52855038 | 3 | Монтажные работы | 0 |  | 2 | 108001 | Электротехнические установки: на других объектах | мФЕР-08 |  |  |  | 33792 | 5763 | 5763 | 0 | 0 | 0 | 0 | 0 | [18 empty] | 0 | 0 | 0 |  |  |  |  | 97 | 51 |  |  |  |  | 1 |  | 982002045 | 2 | 1 | 2 | 0 | 0 | 0 | -257.81 | 0 | -257.81 | 0 |  | 0 | 0 | 0 |  | 0 | 1 | 0 | 0 | 0 | 0 |  |  | Пр/812-049.3-1 | Пр/774-049.3 | Электротехнические установки: на других объектах | Электротехнические установки: на других объектах | 0
18 | 1 | 151 |  |  | 113-0239 | Эмаль ХС-720 серебристая антикоррозийная | т | -0.0012 | -0.0002 | -0.0002 |  |  |  | -409.85 | -409.85 | 0 | 0 | 0 | 0 | 0 | 0 | -0.09 | 0 | 0 |  | -1 | 36646.5 | 36646.5 | 0 | 0 | 0 | 0 | 0 | 0 | 71.16 | 36646.5 | 36646.5 | 0 | 0 | 0 | 0 | 0 | 0 | 71.16 | 97 | 51 | 1 | 1 |  |  | 1 | 1 | 1 | 9.32 |  |  |  |  | 3 | 2 | ТССЦ Московской обл., 113-0239, приказ Минстроя России №675/пр от 28.02.2017 № 254/пр |  |  | 108001 | 0 | м08-02-177-1 | 1 | 3 | 1 | 1 | 1 | 1 | 1 | 1 | 1 |  | 97 | 51 |  |  |  | 0 | 0 | 0 | [5 empty] | 0 |  | 0 | -409.85 | 341545.38 | 0 | 0 | 0 | 0 | 0 | 0 | 71.16 | 0 | 0 | [13 empty] | 0 | 0 | 1 | 1 |  |  |  | 1009 | т | т | 1000 | [6 empty] | 52855038 | 3 | Монтажные работы | 0 |  | 2 | 108001 | Электротехнические установки: на других объектах | мФЕР-08 |  |  |  | 33792 | 36646.5 | 36646.5 | 0 | 0 | 0 | 0 | 0 | [18 empty] | 0 | 0 | 0 |  |  |  |  | 97 | 51 |  |  |  |  | 1 |  | 388249718 | 2 | 1 | 2 | 0 | 0 | 0 | -409.85 | 0 | -409.85 | 0 |  | 0 | 0 | 0 |  | 0 | 1 | 0 | 0 | 0 | 0 |  |  | Пр/812-049.3-1 | Пр/774-049.3 | Электротехнические установки: на других объектах | Электротехнические установки: на других объектах | 0
17 | 1 | 158 | 163 |  | м08-02-159-6 | Заделка концевая в резиновой перчатке для 3-4-жильного кабеля напряжением до 10 кВ, сечение одной жилы до 70 мм2 (соединительная муфта) | 1 ШТ. | 1 | 0 | 1 |  |  |  | 986.76 | 156.2 | 0 | 0 | 830.56 | 0 | 1.94 | 0 | 0 | 805.64 | 423.59 |  | -1 | 23.9 | 5.24 | 0 | 0 | 18.66 | 0 | 1.94 | 0 | 0 | 23.9 | 5.24 | 0 | 0 | 18.66 | 0 | 1.94 | 0 | 0 | 97 | 51 | 1 | 1 |  |  | 1 | 44.51 | 1 | 29.81 |  |  |  |  | 0 | 2 | ТЕРм Московской обл., м08-02-159-6, приказ Минстроя России №675/пр от 28.02.2017 № 259/пр |  |  | 108001 | 0 | м08-02-159-6 | 1 | 3 | 0 | 44.51 | 1 | 1 | 1 | 1 | 1 |  | 97 | 51 |  |  |  | 0 | 0 | 0 | [5 empty] | 0 |  | 0 | 986.76 | 156.2044 | 0 | 0 | 830.5566 | 0 | 1.94 | 0 | 0 | 805.6432 | 423.5856 | [13 empty] | 0 | 0 | 1 | 1 |  |  |  | 1013 | 1 ШТ. | 1 ШТ. | 1 | [6 empty] | 52855038 | 3 | Монтажные работы | 0 |  | 2 | 108001 | Электротехнические установки: на других объектах | мФЕР-08 |  |  |  | 132096 | 23.9 | 5.24 | 0 | 0 | 18.66 | 1.94 | 0 | 0 | [17 empty] | 0 | 0 | 0 |  |  |  |  | 97 | 51 |  |  |  |  | 1 |  | 589122724 | 2 | 1 | 2 | 0 | 0 | 0 | 2215.99 | 0 | 2215.99 | 0 |  | 0 | 3 | 0 |  | 0 | 1 | 0 | 0 | 0 | 0 |  |  | Пр/812-049.3-1 | Пр/774-049.3 | Электротехнические установки: на других объектах | Электротехнические установки: на других объектах | 0
17 | 1 | 164 | 169 |  | м08-02-159-6 | Заделка концевая в резиновой перчатке для 3-4-жильного кабеля напряжением до 10 кВ, сечение одной жилы до 70 мм2 (концевые муфты) | 1 ШТ. | 2 | 0 | 2 |  |  |  | 1973.52 | 312.41 | 0 | 0 | 1661.11 | 0 | 3.88 | 0 | 0 | 1611.28 | 847.17 |  | -1 | 23.9 | 5.24 | 0 | 0 | 18.66 | 0 | 1.94 | 0 | 0 | 23.9 | 5.24 | 0 | 0 | 18.66 | 0 | 1.94 | 0 | 0 | 97 | 51 | 1 | 1 |  |  | 1 | 44.51 | 1 | 29.81 |  |  |  |  | 0 | 2 | ТЕРм Московской обл., м08-02-159-6, приказ Минстроя России №675/пр от 28.02.2017 № 259/пр |  |  | 108001 | 0 | м08-02-159-6 | 1 | 3 | 0 | 44.51 | 1 | 1 | 1 | 1 | 1 |  | 97 | 51 |  |  |  | 0 | 0 | 0 | [5 empty] | 0 |  | 0 | 1973.52 | 156.2044 | 0 | 0 | 830.5566 | 0 | 1.94 | 0 | 0 | 1611.2767 | 847.1661 | [13 empty] | 0 | 0 | 1 | 1 |  |  |  | 1013 | 1 ШТ. | 1 ШТ. | 1 | [6 empty] | 52855038 | 3 | Монтажные работы | 0 |  | 2 | 108001 | Электротехнические установки: на других объектах | мФЕР-08 |  |  |  | 132096 | 23.9 | 5.24 | 0 | 0 | 18.66 | 1.94 | 0 | 0 | [17 empty] | 0 | 0 | 0 |  |  |  |  | 97 | 51 |  |  |  |  | 1 |  | -2023461814 | 2 | 1 | 2 | 0 | 0 | 0 | 4431.97 | 0 | 4431.97 | 0 |  | 0 | 3 | 0 |  | 0 | 1 | 0 | 0 | 0 | 0 |  |  | Пр/812-049.3-1 | Пр/774-049.3 | Электротехнические установки: на других объектах | Электротехнические установки: на других объектах | 0
17 | 1 | 175 | 180 |  | м08-02-146-5 | Кабель до 35 кВ с креплением накладными скобами, масса 1 м кабеля до 6 кг (подъем на опору ВЛ-6 кВ) | 100 М КАБЕЛЯ | 0.2 | 0 | 0.2 |  |  |  | 4292.96 | 203.16 | 2007.09 | 915.75 | 2082.71 | 0 | 4.864 | 1.524 | 0 | 2908.51 | 1529.21 |  | -1 | 1456.69 | 67.9 | 1154.83 | 102.87 | 233.96 | 0 | 24.32 | 7.62 | 0 | 1456.69 | 67.9 | 1154.83 | 102.87 | 233.96 | 0 | 24.32 | 7.62 | 0 | 97 | 51 | 1 | 1 |  |  | 1 | 44.51 | 8.69 | 14.96 |  |  |  |  | 0 | 2 | ТЕРм Московской обл., м08-02-146-5, приказ Минстроя России №675/пр от 28.02.2017 № 259/пр |  |  | 108001 | 0 | м08-02-146-5 | 1 | 3 | 0 | 44.51 | 1 | 1 | 1 | 1 | 1 |  | 97 | 51 |  |  |  | 0 | 0 | 0 | [5 empty] | 0 |  | 0 | 4292.96 | 1015.784 | 10035.4727 | 4578.7437 | 10413.5596 | 0 | 24.32 | 7.62 | 0 | 2908.5062 | 1529.2146 | [13 empty] | 0 | 0 | 1 | 1 |  |  |  | 1013 | 100 М КАБЕЛЯ | 100 М КАБЕЛЯ | 1 | [6 empty] | 52855038 | 3 | Монтажные работы | 0 |  | 2 | 108001 | Электротехнические установки: на других объектах | мФЕР-08 |  |  |  | 132096 | 1456.69 | 67.9 | 1154.83 | 102.87 | 233.96 | 24.32 | 7.62 | 0 | [17 empty] | 0 | 0 | 0 |  |  |  |  | 97 | 51 |  |  |  |  | 1 |  | 2089236812 | 2 | 1 | 2 | 0 | 0 | 0 | 8730.68 | 0 | 8730.68 | 0 |  | 0 | 0 | 0 |  | 0 | 1 | 0 | 0 | 0 | 0 |  |  | Пр/812-049.3-1 | Пр/774-049.3 | Электротехнические установки: на других объектах | Электротехнические установки: на других объектах | 0
17 | 1 | 186 | 192 |  | м10-06-034-15 | Защита кабеля металлическими желобами на стене бетонной | 1 м ограждения | 9.2 | 0 | 9.2 |  |  |  | 4201.76 | 2324.93 | 758.92 | 380.83 | 1117.91 | 0 | 2.944 | 0.736 | 0 | 1348.87 | 689.42 |  | -1 | 103.83 | 92.23 | 8.87 | 0.93 | 2.73 | 0 | 0.32 | 0.08 | 0 | 103.83 | 92.23 | 8.87 | 0.93 | 2.73 | 0 | 0.32 | 0.08 | 0 | 90 | 46 | 1 | 1 |  |  | 1 | 44.51 | 9.3 | 2.74 |  |  |  |  | 0 | 2 | ТЕРм Московской обл., м10-06-034-15, приказ Минстроя России №675/пр от 28.02.2017 № 259/пр |  |  | 110006 | 0 | м10-06-034-15 | 1 | 3 | 0 | 44.51 | 1 | 1 | 1 | 1 | 1 |  | 90 | 46 |  |  |  | 0 | 0 | 0 | [5 empty] | 0 |  | 0 | 4201.76 | 252.7102 | 82.491 | 41.3943 | 121.5123 | 0 | 0.32 | 0.08 | 0 | 1348.866 | 689.4204 | [13 empty] | 0 | 0 | 1 | 1 |  |  |  | 1013 | 1 м ограждения | 1 м ограждения | 1 | [6 empty] | 52855045 | 3 | Монтажные работы | 0 |  | 2 | 110006 | Оборудование связи: прокладка и монтаж сетей связи | мФЕР-10 |  |  |  | 132096 | 103.83 | 92.23 | 8.87 | 0.93 | 2.73 | 0.32 | 0.08 | 0 | [17 empty] | 0 | 0 | 0 |  |  |  |  | 90 | 46 |  |  |  |  | 1 |  | -1098405010 | 2 | 1 | 2 | 0 | 0 | 0 | 6240.05 | 0 | 6240.05 | 0 |  | 0 | 0 | 0 |  | 0 | 1 | 0 | 0 | 0 | 0 |  |  | Пр/812-051.1-1 | Пр/774-051.1 | Оборудование связи: прокладка и монтаж сетей связи | Оборудование связи: прокладка и монтаж сетей связи | 0
18 | 1 | 185 |  |  | 509-0813 | Желоб металлический 48х1000 | шт. | -9.2 | -1 | -1 |  |  |  | -1192.84 | -1192.84 | 0 | 0 | 0 | 0 | 0 | 0 | -0.18 | 0 | 0 |  | -1 | 47.32 | 47.32 | 0 | 0 | 0 | 0 | 0 | 0 | 0.02 | 47.32 | 47.32 | 0 | 0 | 0 | 0 | 0 | 0 | 0.02 | 90 | 46 | 1 | 1 |  |  | 1 | 1 | 1 | 2.74 |  |  |  |  | 3 | 2 | ТССЦ Московской обл., 509-0813, приказ Минстроя России №675/пр от 28.02.2017 № 258/пр |  |  | 110006 | 0 | м10-06-034-15 | 1 | 3 | 1 | 1 | 1 | 1 | 1 | 1 | 1 |  | 90 | 46 |  |  |  | 0 | 0 | 0 | [5 empty] | 0 |  | 0 | -1192.84 | 129.6568 | 0 | 0 | 0 | 0 | 0 | 0 | 0.02 | 0 | 0 | [13 empty] | 0 | 0 | 1 | 1 |  |  |  | 1010 | шт. | шт. | 1 | [6 empty] | 52855045 | 3 | Монтажные работы | 0 |  | 2 | 110006 | Оборудование связи: прокладка и монтаж сетей связи | мФЕР-10 |  |  |  | 33792 | 47.32 | 47.32 | 0 | 0 | 0 | 0 | 0 | [18 empty] | 0 | 0 | 0 |  |  |  |  | 90 | 46 |  |  |  |  | 1 |  | -1911918300 | 2 | 1 | 2 | 0 | 0 | 0 | -1192.84 | 0 | -1192.84 | 0 |  | 0 | 0 | 0 |  | 0 | 1 | 0 | 0 | 0 | 0 |  |  | Пр/812-051.1-1 | Пр/774-051.1 | Оборудование связи: прокладка и монтаж сетей связи | Оборудование связи: прокладка и монтаж сетей связи | 0
18 | 1 | 184 |  |  | 509-0107 | Скоба накладная | 100 шт. | -0.276 | -0.03 | -0.03 |  |  |  | -837.33 | -837.33 | 0 | 0 | 0 | 0 | 0 | 0 | -0.02 | 0 | 0 |  | -1 | 1107.23 | 1107.23 | 0 | 0 | 0 | 0 | 0 | 0 | 0.06 | 1107.23 | 1107.23 | 0 | 0 | 0 | 0 | 0 | 0 | 0.06 | 90 | 46 | 1 | 1 |  |  | 1 | 1 | 1 | 2.74 |  |  |  |  | 3 | 2 | ТССЦ Московской обл., 509-0107, приказ Минстроя России №675/пр от 28.02.2017 № 258/пр |  |  | 110006 | 0 | м10-06-034-15 | 1 | 3 | 1 | 1 | 1 | 1 | 1 | 1 | 1 |  | 90 | 46 |  |  |  | 0 | 0 | 0 | [5 empty] | 0 |  | 0 | -837.33 | 3033.8102 | 0 | 0 | 0 | 0 | 0 | 0 | 0.06 | 0 | 0 | [13 empty] | 0 | 0 | 1 | 1 |  |  |  | 1010 | 100 шт. | 100 шт. | 100 | [6 empty] | 52855045 | 3 | Монтажные работы | 0 |  | 2 | 110006 | Оборудование связи: прокладка и монтаж сетей связи | мФЕР-10 |  |  |  | 33792 | 1107.23 | 1107.23 | 0 | 0 | 0 | 0 | 0 | [18 empty] | 0 | 0 | 0 |  |  |  |  | 90 | 46 |  |  |  |  | 1 |  | -411989210 | 2 | 1 | 2 | 0 | 0 | 0 | -837.33 | 0 | -837.33 | 0 |  | 0 | 0 | 0 |  | 0 | 1 | 0 | 0 | 0 | 0 |  |  | Пр/812-051.1-1 | Пр/774-051.1 | Оборудование связи: прокладка и монтаж сетей связи | Оборудование связи: прокладка и монтаж сетей связи | 0
18 | 1 | 181 |  |  | 101-2206 | Дюбели пластмассовые с шурупами 12х70 мм | 100 шт. | -0.9476 | -0.103 | -0.103 |  |  |  | -215.5 | -215.5 | 0 | 0 | 0 | 0 | 0 | 0 | -0.09 | 0 | 0 |  | -1 | 83 | 83 | 0 | 0 | 0 | 0 | 0 | 0 | 0.09 | 83 | 83 | 0 | 0 | 0 | 0 | 0 | 0 | 0.09 | 90 | 46 | 1 | 1 |  |  | 1 | 1 | 1 | 2.74 |  |  |  |  | 3 | 2 | ТССЦ Московской обл., 101-2206, приказ Минстроя России №675/пр от 28.02.2017 № 254/пр |  |  | 110006 | 0 | м10-06-034-15 | 1 | 3 | 1 | 1 | 1 | 1 | 1 | 1 | 1 |  | 90 | 46 |  |  |  | 0 | 0 | 0 | [5 empty] | 0 |  | 0 | -215.5 | 227.42 | 0 | 0 | 0 | 0 | 0 | 0 | 0.09 | 0 | 0 | [13 empty] | 0 | 0 | 1 | 1 |  |  |  | 1010 | 100 шт. | 100 шт. | 100 | [6 empty] | 52855045 | 3 | Монтажные работы | 0 |  | 2 | 110006 | Оборудование связи: прокладка и монтаж сетей связи | мФЕР-10 |  |  |  | 33792 | 83 | 83 | 0 | 0 | 0 | 0 | 0 | [18 empty] | 0 | 0 | 0 |  |  |  |  | 90 | 46 |  |  |  |  | 1 |  | -1517924343 | 2 | 1 | 2 | 0 | 0 | 0 | -215.5 | 0 | -215.5 | 0 |  | 0 | 0 | 0 |  | 0 | 1 | 0 | 0 | 0 | 0 |  |  | Пр/812-051.1-1 | Пр/774-051.1 | Оборудование связи: прокладка и монтаж сетей связи | Оборудование связи: прокладка и монтаж сетей связи | 0
17 | 1 | 191 | 197 |  | 47-01-046-6 | Посев газонов партерных, мавританских и обыкновенных вручную | 100 м2 | 1.968 | 0 | 1.968 |  |  |  | 10958.06 | 557.5 | 5961.21 | 2783.79 | 4439.35 | 0 | 11.7883 | 5.3923 | 0 | 7439.83 | 5200.66 |  | -1 | 376.48 | 24.4 | 301.4 | 31.78 | 50.68 | 0 | 5.99 | 2.74 | 0 | 376.48 | 24.4 | 301.4 | 31.78 | 50.68 | 0 | 5.99 | 2.74 | 0 | 103 | 72 | 1 | 1 |  |  | 1 | 44.51 | 10.05 | 11.61 |  |  |  |  | 0 | 1 | ТЕР Московской обл., 47-01-046-6, приказ Минстроя России №675/пр от 28.02.2017 № 260/пр |  |  | 47001 | 0 | 47-01-046-6 | 1 | 2 | 0 | 44.51 | 1 | 1 | 1 | 1 | 1 |  | 103 | 72 |  |  |  | 0 | 0 | 0 | [5 empty] | 0 |  | 0 | 10958.06 | 283.284 | 3029.07 | 1414.5278 | 2255.7668 | 0 | 5.99 | 2.74 | 0 | 7439.8342 | 5200.6608 | [13 empty] | 0 | 0 | 1 | 1 |  |  |  | 1005 | 100 м2 | 100 м2 | 100 | [6 empty] | 52854979 | 2 | Общестроительные работы | 41 | Озеленение. Защитные лесонасаждения | 1 | 47001 | Озеленение. Защитные лесонасаждения | ФЕР-47 |  |  |  | 132096 | 376.48 | 24.4 | 301.4 | 31.78 | 50.68 | 5.99 | 2.74 | 0 | [17 empty] | 0 | 0 | 0 |  |  |  |  | 103 | 72 |  |  |  |  | 1 |  | 1575971649 | 2 | 1 | 2 | 0 | 0 | 0 | 23598.55 | 23598.55 | 0 | 0 |  | 0 | 0 | 0 |  | 0 | 1 | 0 | 0 | 0 | 0 |  |  | Пр/812-041.0-1 | Пр/774-041.0 | Озеленение. Защитные лесонасаждения | Озеленение. Защитные лесонасаждения | 0
17 | 1 | 197 | 203 |  | 47-01-047-1 | Посев луговых газонов тракторной сеялкой | 1 ГА | 0.04592 | 0 | 0.04592 |  |  |  | 100.77 | 0 | 88 | 40.29 | 12.77 | 0 | 0.029848 | 0.067043 | 0 | 54.65 | 38.2 |  | -1 | 213.64 | 0 | 207.39 | 19.71 | 6.25 | 0 | 0.65 | 1.46 | 0 | 213.64 | 0 | 207.39 | 19.71 | 6.25 | 0 | 0.65 | 1.46 | 0 | 103 | 72 | 1 | 1 |  |  | 1 | 44.51 | 9.24 | 1 |  |  |  |  | 0 | 1 | ТЕР Московской обл., 47-01-047-1, приказ Минстроя России №675/пр от 28.02.2017 № 260/пр |  |  | 47001 | 0 | 47-01-047-1 | 1 | 2 | 0 | 44.51 | 1 | 1 | 1 | 1 | 1 |  | 103 | 72 |  |  |  | 0 | 0 | 0 | [5 empty] | 0 |  | 0 | 100.77 | 0 | 1916.2836 | 877.2921 | 278.1875 | 0 | 0.65 | 1.46 | 0 | 54.6518 | 38.2032 | [13 empty] | 0 | 0 | 1 | 1 |  |  |  | 1013 | 1 ГА | 1 ГА | 1 | [6 empty] | 52854979 | 2 | Общестроительные работы | 41 | Озеленение. Защитные лесонасаждения | 1 | 47001 | Озеленение. Защитные лесонасаждения | ФЕР-47 |  |  |  | 132096 | 213.64 | 0 | 207.39 | 19.71 | 6.25 | 0.65 | 1.46 | 0 | [17 empty] | 0 | 0 | 0 |  |  |  |  | 103 | 72 |  |  |  |  | 1 |  | 1527031466 | 2 | 1 | 2 | 0 | 0 | 0 | 193.62 | 193.62 | 0 | 0 |  | 0 | 0 | 0 |  | 0 | 1 | 0 | 0 | 0 | 0 |  |  | Пр/812-041.0-1 | Пр/774-041.0 | Озеленение. Защитные лесонасаждения | Озеленение. Защитные лесонасаждения | 0
51 | 1 | 4 | 297 |  |  | Строительство КЛ-6 КВ | 0 | [6 empty] | 0 | 0 | 0 | 0 | 0 | 0 | 0 | 0 | 0 | 0 | 0 |  |  | 0 | 0 | 0 | 0 | 0 | 0 | 0 | 0 | 0 | 0 | 0 |  |  | 0 | 0 | 0 | 0 | 0 | 0 | 0 | 0 | 0 | 0 | 0 | 0 | 0 | 0 | 0 | 0 | [19 empty] | 0 | 0 | 0 | 0 | 0 | 0 | 0 | 0 | 0 | 0 | 0 | 0 | 0 | 0 | 0 | 0 | [114 empty] | 0
50 | 0 | 0 | 1 | 201 | 0 | ПЗ | Прямые затраты |  |  | 201 | 1 | 3 |  | 2 | [7 empty] | 0 | 1 | 0
50 | 0 | 0 | 1 | 202 | 0 | СтМатОб | Стоимость материальных ресурсов (всего) |  |  | 202 | 2 | 3 |  | 2 | [7 empty] | 0 | 1 | 0
50 | 0 | 0 | 1 | 222 | 0 | СтМатОбЗак | Стоимость материалов и оборудования заказчика |  |  | 222 | 3 | 3 |  | 2 | [7 empty] | 0 | 1 | 0
50 | 0 | 0 | 1 | 225 | 0 | СтМатОбПод | Стоимость материалов и оборудования подрядчика |  |  | 225 | 4 | 3 |  | 2 | [7 empty] | 0 | 1 | 0
50 | 0 | 0 | 1 | 226 | 0 | СтМат | Стоимость материалов (всего) |  |  | 226 | 5 | 3 |  | 2 | [7 empty] | 0 | 1 | 0
50 | 0 | 0 | 1 | 227 | 0 | СтМатЗак | Стоимость материалов заказчика |  |  | 227 | 6 | 3 |  | 2 | [7 empty] | 0 | 1 | 0
50 | 0 | 0 | 1 | 228 | 0 | СтМатПод | Стоимость материалов подрядчика |  |  | 228 | 7 | 3 |  | 2 | [7 empty] | 0 | 1 | 0
50 | 0 | 0 | 1 | 216 | 0 | Оборуд | Стоимость оборудования (всего) |  |  | 216 | 8 | 3 |  | 2 | [7 empty] | 0 | 1 | 0
50 | 0 | 0 | 1 | 223 | 0 | ОборудЗак | Стоимость оборудования заказчика |  |  | 223 | 9 | 3 |  | 2 | [7 empty] | 0 | 1 | 0
50 | 0 | 0 | 1 | 229 | 0 | ОборудПод | Стоимость оборудования подрядчика |  |  | 229 | 10 | 3 |  | 2 | [7 empty] | 0 | 1 | 0
50 | 0 | 0 | 1 | 203 | 0 | ЭММ | Эксплуатация машин |  |  | 203 | 11 | 3 |  | 2 | [7 empty] | 0 | 1 | 0
50 | 0 | 0 | 1 | 231 | 0 | ЭММсНРиСП | Эксплуатация машин по ТСН-2001.16 |  |  | 231 | 12 | 3 |  | 2 | [7 empty] | 0 | 1 | 0
50 | 0 | 0 | 1 | 204 | 0 | ЗПМ | ЗП машинистов |  |  | 204 | 13 | 3 |  | 2 | [7 empty] | 0 | 1 | 0
50 | 0 | 0 | 1 | 205 | 0 | ОЗП | Основная ЗП рабочих |  |  | 205 | 14 | 3 |  | 2 | [7 empty] | 0 | 1 | 0
50 | 0 | 0 | 1 | 232 | 0 | ОЗПсНРиСП | Основная ЗП рабочих по ТСН-2001.16 |  |  | 232 | 15 | 3 |  | 2 | [7 empty] | 0 | 1 | 0
50 | 0 | 0 | 1 | 214 | 0 | Строит | Строительные работы с НР и СП |  |  | 214 | 16 | 3 |  | 2 | [7 empty] | 0 | 1 | 0
50 | 0 | 0 | 1 | 215 | 0 | Монтаж | Монтажные работы с НР и СП |  |  | 215 | 17 | 3 |  | 2 | [7 empty] | 0 | 1 | 0
50 | 0 | 0 | 1 | 217 | 0 | Прочие | Прочие работы с НР и СП |  |  | 217 | 18 | 3 |  | 2 | [7 empty] | 0 | 1 | 0
50 | 0 | 0 | 1 | 230 | 0 | ПрочиеЗатр | Прочие затраты по ТСН-2001.16 |  |  | 230 | 19 | 3 |  | 2 | [7 empty] | 0 | 1 | 0
50 | 0 | 0 | 1 | 206 | 0 | ВозврМат | Возврат материалов |  |  | 206 | 20 | 3 |  | 2 | [7 empty] | 0 | 1 | 0
50 | 0 | 0 | 1 | 207 | 0 | ТрудСтр | Трудозатраты строителей |  |  | 207 | 21 | 3 |  | -1 | [7 empty] | 0 | 1 | 0
50 | 0 | 0 | 1 | 208 | 0 | ТрудМаш | Трудозатраты машинистов |  |  | 208 | 22 | 3 |  | -1 | [7 empty] | 0 | 1 | 0
50 | 0 | 0 | 1 | 209 | 0 | ТранспМат | Транспорт материалов |  |  | 209 | 23 | 3 |  | 2 | [7 empty] | 0 | 1 | 0
50 | 0 | 0 | 1 | 233 | 0 | Перевозка | Перевозка грузов |  |  | 233 | 24 | 3 |  | 2 | [7 empty] | 0 | 1 | 0
50 | 0 | 0 | 1 | 210 | 0 | НР | Накладные расходы |  |  | 210 | 25 | 3 |  | 2 | [7 empty] | 0 | 1 | 0
50 | 0 | 0 | 1 | 211 | 0 | СмПриб | Сметная прибыль |  |  | 211 | 26 | 3 |  | 2 | [7 empty] | 0 | 1 | 0
50 | 0 | 0 | 1 | 224 | 0 | Всего | Всего с НР и СП |  |  | 224 | 27 | 3 |  | 2 | [7 empty] | 0 | 1 | 0
4 | 1 |  | 371 |  |  | Материалы |  | 0 |  | -1 | [7 empty] | 0 |  |  | 0 | [53 empty] | 0 | [11 empty] | 0
52 | 1 | 4 | 354 | 0 |  | Материалы | [7 empty] | 0 | 0 | 0 | 0 | 0 | 0 | 0 | 0 | 0 | 0 | 0 | 0 | 0 | 0 | 0 | 0 | 0 | 0 | 0 | 0 | 0 | 0 | 0 | 0 | 0 | 0 | 0 | 0 | 0 | 0 | 0 | 0 | 0 | 0 | 0 | 0 | 0 | 0 | 0 | 0 | 0 | 0 | 0 | 0 | 0 | 0 | 0 | 0 | 0 | 0 | 0 | 0 | 0 | 0 | 0 | 0 | 0 | 0 | 0 | 0 | 0 | 0 | 0 | 0 | 0 | 0 | 0 | 0 | 0 | 0 | 0 | 0 | 0 | 0 | 0 | 0 | 0 | 0 | 0 | 0 | 0 | 0 | 0 | 0 | 0 | 0 | 0 | 0 | 0 | 0 | 0 | 0 | 0 | 0 | 0 | 0 | 0 | 0 | 0 | 0 | 0 | 0 | 0 | 0 | 0 | 0 | 0 | 0 | 0 | 0 | 0 | 0 | 0 | 0 | 0 | 0 | 0 | 0 | 0 | 0 | 0 | 0 | 0 | 0 | 0 | 0 | 0 | 0 | 0 | 0 | 0 | 0 | 0 | 0 | 0 | 0 | 0 | 0 | 0 | 0 | 0 | 0 | 0 | 0 | 0 | 0 | 0 | 0 | 0 | 0 | 0 | 0 | 0 | 0 | 0 | 0 | 0 | 0 | 0 | 0 | 0 | 0 | 0 | 0 | 0 | 0 | 0 | 0 | 0 | 0 | 0 | 0 | 0 | 0 | 0 | 0 | 0 | 0 | 0 | 0 | 0 | 0 | 0 | 0 | 0 | 0 | 0 | 0 | 0 | 0 | 0 | 0
17 | 1 |  |  |  | ООО "Электротехнологии" счет №46279355 от 05.09.2025г. | Кабель АСБл-10 3х70мм2 | м | 370 | 0 | 370 |  |  |  | 433557.9 | 433557.9 | 0 | 0 | 0 | 0 | 0 | 0 | 0 | 0 | 0 |  | -1 | 135.9371 | 135.9371 | 0 | 0 | 0 | 0 | 0 | 0 | 0 | 129.39 | 129.39 | 0 | 0 | 0 | 0 | 0 | 0 | 0 | 0 | 0 | 1 | 1 |  |  | 1 | 1 | 1 | 8.62 |  |  |  |  | 3 | 2 | ФССЦ-2001, 05.1.02.07-0066, приказ Минстроя России №1039/пр от 30.12.2016г. |  |  | 500001 | 0 |  | 0 | 12 | 0 | 1 | 1 | 1 | 1 | 1 | 1 |  | 0 | 0 |  |  |  | 0 | 0 | 0 | [5 empty] | 0 |  | 0 | 433557.9 | 1171.7781 | 0 | 0 | 0 | 0 | 0 | 0 | 0 | 0 | 0 |  |  |  | *1,03*1,02 | [9 empty] | 0 | 0 | 1 | 1 |  |  |  | 1003 | м | м | 1 | [6 empty] | 52855142 | 12 | Материалы монтажные | 0 |  | 1 | 500001 | Материалы и конструкции ( строительные ) по ценникам и каталогом | ФССЦст |  |  |  | 132608 | 129.39 | 129.39 | 0 | 0 | 0 | 0 | 0 | 0 | 5 |  |  | 0 | 18 |  | 1115.34 | [10 empty] | 0 | 0 | 0 |  |  |  |  | 0 | 0 |  | [1 115,34 / 8,62] |  |  | 1 |  | 1374070955 | 2 | 3 | 3 | 0 | 0 | 0 | 433557.9 | 0 | 433557.9 | 0 |  | 1 | 1 | 0 |  | 0 | 1 | 0 | 0 | 0 | 0 | 0 | 0 |  |  |  |  | 0
17 | 1 |  |  |  | ООО "Электротехнологии" счет №46279355 от 05.09.2025г. | Муфта кабельная концевая 3КНТп-10-70/120 | ШТ | 2 | 0 | 2 |  |  |  | 12574.86 | 12574.86 | 0 | 0 | 0 | 0 | 0 | 0 | 0 | 0 | 0 |  | -1 | 729.4001 | 729.4001 | 0 | 0 | 0 | 0 | 0 | 0 | 0 | 694.27 | 694.27 | 0 | 0 | 0 | 0 | 0 | 0 | 0 | 0 | 0 | 1 | 1 |  |  | 1 | 1 | 1 | 8.62 |  |  |  |  | 3 | 2 | ФССЦ-2001, 05.1.02.07-0066, приказ Минстроя России №1039/пр от 30.12.2016г. |  |  | 500001 | 0 |  | 0 | 12 | 0 | 1 | 1 | 1 | 1 | 1 | 1 |  | 0 | 0 |  |  |  | 0 | 0 | 0 | [5 empty] | 0 |  | 0 | 12574.86 | 6287.4285 | 0 | 0 | 0 | 0 | 0 | 0 | 0 | 0 | 0 |  |  |  | *1,03*1,02 | [9 empty] | 0 | 0 | 1 | 1 |  |  |  | 1013 | ШТ | ШТ | 1 | [6 empty] | 52855142 | 12 | Материалы монтажные | 0 |  | 1 | 500001 | Материалы и конструкции ( строительные ) по ценникам и каталогом | ФССЦст |  |  |  | 132608 | 694.27 | 694.27 | 0 | 0 | 0 | 0 | 0 | 0 | 5 |  |  | 0 | 18 |  | 5984.62 | [10 empty] | 0 | 0 | 0 |  |  |  |  | 0 | 0 |  | [5 984,62 / 8,62] |  |  | 1 |  | 1915212830 | 2 | 3 | 3 | 0 | 0 | 0 | 12574.86 | 0 | 12574.86 | 0 |  | 1 | 1 | 0 |  | 0 | 1 | 0 | 0 | 0 | 0 | 0 | 0 |  |  |  |  | 0
17 | 1 |  |  |  | ООО "Электротехнологии" счет №46279355 от 05.09.2025г. | Муфта кабельная соединительная 3СТп-10-70/120 | ШТ | 1 | 0 | 1 |  |  |  | 11336.7 | 11336.7 | 0 | 0 | 0 | 0 | 0 | 0 | 0 | 0 | 0 |  | -1 | 1315.1621 | 1315.1621 | 0 | 0 | 0 | 0 | 0 | 0 | 0 | 1251.82 | 1251.82 | 0 | 0 | 0 | 0 | 0 | 0 | 0 | 0 | 0 | 1 | 1 |  |  | 1 | 1 | 1 | 8.62 |  |  |  |  | 3 | 2 | ФССЦ-2001, 05.1.02.07-0066, приказ Минстроя России №1039/пр от 30.12.2016г. |  |  | 500001 | 0 |  | 0 | 12 | 0 | 1 | 1 | 1 | 1 | 1 | 1 |  | 0 | 0 |  |  |  | 0 | 0 | 0 | [5 empty] | 0 |  | 0 | 11336.7 | 11336.6972 | 0 | 0 | 0 | 0 | 0 | 0 | 0 | 0 | 0 |  |  |  | *1,03*1,02 | [9 empty] | 0 | 0 | 1 | 1 |  |  |  | 1013 | ШТ | ШТ | 1 | [6 empty] | 52855142 | 12 | Материалы монтажные | 0 |  | 1 | 500001 | Материалы и конструкции ( строительные ) по ценникам и каталогом | ФССЦст |  |  |  | 132608 | 1251.82 | 1251.82 | 0 | 0 | 0 | 0 | 0 | 0 | 5 |  |  | 0 | 18 |  | 10790.68 | [10 empty] | 0 | 0 | 0 |  |  |  |  | 0 | 0 |  | [10 790,68 / 8,62] |  |  | 1 |  | 1442337727 | 2 | 3 | 3 | 0 | 0 | 0 | 11336.7 | 0 | 11336.7 | 0 |  | 1 | 1 | 0 |  | 0 | 1 | 0 | 0 | 0 | 0 | 0 | 0 |  |  |  |  | 0
17 | 1 |  |  |  | 408-0122 | Песок природный для строительных работ средний | м3 | 19.68 | 0 | 19.68 |  |  |  | 10690.29 | 10690.29 | 0 | 0 | 0 | 0 | 0 | 0 | 569.54 | 0 | 0 |  | -1 | 55.26 | 55.26 | 0 | 0 | 0 | 0 | 0 | 0 | 28.94 | 55.26 | 55.26 | 0 | 0 | 0 | 0 | 0 | 0 | 28.94 | 0 | 0 | 1 | 1 |  |  | 1 | 1 | 1 | 9.83 |  |  |  |  | 3 | 2 | ТССЦ Московской обл., 408-0122, приказ Минстроя России №675/пр от 28.02.2017 № 257/пр |  |  | 500001 | 0 | 408-0122 | 1 | 12 | 0 | 1 | 1 | 1 | 1 | 1 | 1 |  | 0 | 0 |  |  |  | 0 | 0 | 0 | [5 empty] | 0 |  | 0 | 10690.29 | 543.2058 | 0 | 0 | 0 | 0 | 0 | 0 | 28.94 | 0 | 0 | [13 empty] | 0 | 0 | 1 | 1 |  |  |  | 1007 | м3 | м3 | 1 | [6 empty] | 52855142 | 12 | Материалы монтажные | 0 |  | 1 | 500001 | Материалы и конструкции ( строительные ) по ценникам и каталогом | ФССЦст |  |  |  | 132096 | 55.26 | 55.26 | 0 | 0 | 0 | 0 | 0 | 0 | [17 empty] | 0 | 0 | 0 |  |  |  |  | 0 | 0 |  |  |  |  | 1 |  | -1147251145 | 2 | 1 | 2 | 0 | 0 | 0 | 10690.29 | 0 | 10690.29 | 0 |  | 0 | 0 | 0 |  | 0 | 1 | 0 | 0 | 0 | 0 | [6 empty] | 0
17 | 1 |  |  |  | ООО "Электротехнологии" счет №46279355 от 05.09.2025г. | Плита ПЗК 240х480 | ШТ | 686 | 0 | 686 |  |  |  | 67592.37 | 67592.37 | 0 | 0 | 0 | 0 | 0 | 0 | 0 | 0 | 0 |  | -1 | 11.4305 | 11.4305 | 0 | 0 | 0 | 0 | 0 | 0 | 0 | 10.88 | 10.88 | 0 | 0 | 0 | 0 | 0 | 0 | 0 | 0 | 0 | 1 | 1 |  |  | 1 | 1 | 1 | 8.62 |  |  |  |  | 3 | 2 | ФССЦ-2001, 05.1.02.07-0066, приказ Минстроя России №1039/пр от 30.12.2016г. |  |  | 500001 | 0 |  | 0 | 12 | 0 | 1 | 1 | 1 | 1 | 1 | 1 |  | 0 | 0 |  |  |  | 0 | 0 | 0 | [5 empty] | 0 |  | 0 | 67592.37 | 98.5312 | 0 | 0 | 0 | 0 | 0 | 0 | 0 | 0 | 0 |  |  |  | *1,03*1,02 | [9 empty] | 0 | 0 | 1 | 1 |  |  |  | 1013 | ШТ | ШТ | 1 | [6 empty] | 52855142 | 12 | Материалы монтажные | 0 |  | 1 | 500001 | Материалы и конструкции ( строительные ) по ценникам и каталогом | ФССЦст |  |  |  | 132608 | 10.88 | 10.88 | 0 | 0 | 0 | 0 | 0 | 0 | 5 |  |  | 0 | 18 |  | 93.8 | [10 empty] | 0 | 0 | 0 |  |  |  |  | 0 | 0 |  | [93,8 / 8,62] |  |  | 1 |  | -343118557 | 2 | 3 | 3 | 0 | 0 | 0 | 67592.37 | 0 | 67592.37 | 0 |  | 1 | 1 | 0 |  | 0 | 1 | 0 | 0 | 0 | 0 | 0 | 0 |  |  |  |  | 0
17 | 1 |  |  |  | 509-0144 | Столбик замерный железобетонный СЗК прим. СБ-1 | шт. | 6 | 0 | 6 |  |  |  | 3868.92 | 3868.92 | 0 | 0 | 0 | 0 | 0 | 0 | 8.22 | 0 | 0 |  | -1 | 249.93 | 249.93 | 0 | 0 | 0 | 0 | 0 | 0 | 1.37 | 249.93 | 249.93 | 0 | 0 | 0 | 0 | 0 | 0 | 1.37 | 0 | 0 | 1 | 1 |  |  | 1 | 1 | 1 | 2.58 |  |  |  |  | 3 | 2 | ТССЦ Московской обл., 509-0144, приказ Минстроя России №675/пр от 28.02.2017 № 258/пр |  |  | 500002 | 0 | 509-0144 | 1 | 12 | 0 | 1 | 1 | 1 | 1 | 1 | 1 |  | 0 | 0 |  |  |  | 0 | 0 | 0 | [5 empty] | 0 |  | 0 | 3868.92 | 644.8194 | 0 | 0 | 0 | 0 | 0 | 0 | 1.37 | 0 | 0 | [13 empty] | 0 | 0 | 1 | 1 |  |  |  | 1010 | шт. | шт. | 1 | [6 empty] | 52855143 | 12 | Материалы монтажные | 0 |  | 2 | 500002 | Материалы и конструкции ( монтажные ) по ценникам и каталогам | ФССЦм |  |  |  | 132096 | 249.93 | 249.93 | 0 | 0 | 0 | 0 | 0 | 0 | [17 empty] | 0 | 0 | 0 |  |  |  |  | 0 | 0 |  |  |  |  | 1 |  | -1106035246 | 2 | 1 | 2 | 0 | 0 | 0 | 3868.92 | 0 | 3868.92 | 0 |  | 0 | 0 | 0 |  | 0 | 1 | 0 | 0 | 0 | 0 | [6 empty] | 0
17 | 1 |  |  |  | 101-3707 | Сталь угловая равнополочная, марка стали Ст3пс, размером 80х80 мм | т | 0.068 | 0 | 0.068 |  |  |  | 4098.55 | 4098.55 | 0 | 0 | 0 | 0 | 0 | 0 | 2.32 | 0 | 0 |  | -1 | 6565.67 | 6565.67 | 0 | 0 | 0 | 0 | 0 | 0 | 34.17 | 6565.67 | 6565.67 | 0 | 0 | 0 | 0 | 0 | 0 | 34.17 | 0 | 0 | 1 | 1 |  |  | 1 | 1 | 1 | 9.18 |  |  |  |  | 3 | 2 | ТССЦ Московской обл., 101-3707, приказ Минстроя России №675/пр от 28.02.2017 № 254/пр |  |  | 500001 | 0 | 101-3707 | 1 | 12 | 0 | 1 | 1 | 1 | 1 | 1 | 1 |  | 0 | 0 |  |  |  | 0 | 0 | 0 | [5 empty] | 0 |  | 0 | 4098.55 | 60272.8506 | 0 | 0 | 0 | 0 | 0 | 0 | 34.17 | 0 | 0 | [13 empty] | 0 | 0 | 1 | 1 |  |  |  | 1009 | т | т | 1000 | [6 empty] | 52855142 | 12 | Материалы монтажные | 0 |  | 1 | 500001 | Материалы и конструкции ( строительные ) по ценникам и каталогом | ФССЦст |  |  |  | 132096 | 6565.67 | 6565.67 | 0 | 0 | 0 | 0 | 0 | 0 | [17 empty] | 0 | 0 | 0 |  |  |  |  | 0 | 0 |  |  |  |  | 1 |  | -1425461628 | 2 | 1 | 2 | 0 | 0 | 0 | 4098.55 | 0 | 4098.55 | 0 |  | 0 | 3 | 0 |  | 0 | 1 | 0 | 0 | 0 | 0 | [6 empty] | 0
17 | 1 |  |  |  | 101-4686 | Сталь полосовая 50х5 мм, марка Ст3сп прим. КМ-3 | т | 0.0096 | 0 | 0.0096 |  |  |  | 586.51 | 586.51 | 0 | 0 | 0 | 0 | 0 | 0 | 0.33 | 0 | 0 |  | -1 | 7014.37 | 7014.37 | 0 | 0 | 0 | 0 | 0 | 0 | 34.17 | 7014.37 | 7014.37 | 0 | 0 | 0 | 0 | 0 | 0 | 34.17 | 0 | 0 | 1 | 1 |  |  | 1 | 1 | 1 | 8.71 |  |  |  |  | 3 | 2 | ТССЦ Московской обл., 101-4686, приказ Минстроя России №675/пр от 28.02.2017 № 254/пр |  |  | 500001 | 0 | 101-4686 | 1 | 12 | 0 | 1 | 1 | 1 | 1 | 1 | 1 |  | 0 | 0 |  |  |  | 0 | 0 | 0 | [5 empty] | 0 |  | 0 | 586.51 | 61095.1627 | 0 | 0 | 0 | 0 | 0 | 0 | 34.17 | 0 | 0 | [13 empty] | 0 | 0 | 1 | 1 |  |  |  | 1009 | т | т | 1000 | [6 empty] | 52855142 | 12 | Материалы монтажные | 0 |  | 1 | 500001 | Материалы и конструкции ( строительные ) по ценникам и каталогом | ФССЦст |  |  |  | 132096 | 7014.37 | 7014.37 | 0 | 0 | 0 | 0 | 0 | 0 | [17 empty] | 0 | 0 | 0 |  |  |  |  | 0 | 0 |  |  |  |  | 1 |  | -14781628 | 2 | 1 | 2 | 0 | 0 | 0 | 586.51 | 0 | 586.51 | 0 |  | 0 | 0 | 0 |  | 0 | 1 | 0 | 0 | 0 | 0 | [6 empty] | 0
17 | 1 |  |  |  | 101-2548 | Сталь полосовая 40х4 мм | т | 0.02016 | 0 | 0.02016 |  |  |  | 1214.88 | 1214.88 | 0 | 0 | 0 | 0 | 0 | 0 | 0.69 | 0 | 0 |  | -1 | 5800 | 5800 | 0 | 0 | 0 | 0 | 0 | 0 | 34.17 | 5800 | 5800 | 0 | 0 | 0 | 0 | 0 | 0 | 34.17 | 0 | 0 | 1 | 1 |  |  | 1 | 1 | 1 | 10.39 |  |  |  |  | 3 | 2 | ТССЦ Московской обл., 101-2548, приказ Минстроя России №675/пр от 28.02.2017 № 254/пр |  |  | 500001 | 0 | 101-2548 | 1 | 12 | 0 | 1 | 1 | 1 | 1 | 1 | 1 |  | 0 | 0 |  |  |  | 0 | 0 | 0 | [5 empty] | 0 |  | 0 | 1214.88 | 60262 | 0 | 0 | 0 | 0 | 0 | 0 | 34.17 | 0 | 0 | [13 empty] | 0 | 0 | 1 | 1 |  |  |  | 1009 | т | т | 1000 | [6 empty] | 52855142 | 12 | Материалы монтажные | 0 |  | 1 | 500001 | Материалы и конструкции ( строительные ) по ценникам и каталогом | ФССЦст |  |  |  | 132096 | 5800 | 5800 | 0 | 0 | 0 | 0 | 0 | 0 | [17 empty] | 0 | 0 | 0 |  |  |  |  | 0 | 0 |  |  |  |  | 1 |  | 674772901 | 2 | 1 | 2 | 0 | 0 | 0 | 1214.88 | 0 | 1214.88 | 0 |  | 0 | 0 | 0 |  | 0 | 1 | 0 | 0 | 0 | 0 | [6 empty] | 0
17 | 1 |  |  |  | 101-1397 | Шпильки оцинкованные стяжные диаметром 16 мм длиной 400 мм | т | 0.01008 | 0 | 0.01008 |  |  |  | 890.78 | 890.78 | 0 | 0 | 0 | 0 | 0 | 0 | 0.39 | 0 | 0 |  | -1 | 14004.92 | 14004.92 | 0 | 0 | 0 | 0 | 0 | 0 | 38.27 | 14004.92 | 14004.92 | 0 | 0 | 0 | 0 | 0 | 0 | 38.27 | 0 | 0 | 1 | 1 |  |  | 1 | 1 | 1 | 6.31 |  |  |  |  | 3 | 2 | ТССЦ Московской обл., 101-1397, приказ Минстроя России №675/пр от 28.02.2017 № 254/пр |  |  | 500001 | 0 | 101-1397 | 1 | 12 | 0 | 1 | 1 | 1 | 1 | 1 | 1 |  | 0 | 0 |  |  |  | 0 | 0 | 0 | [5 empty] | 0 |  | 0 | 890.78 | 88371.0452 | 0 | 0 | 0 | 0 | 0 | 0 | 38.27 | 0 | 0 | [13 empty] | 0 | 0 | 1 | 1 |  |  |  | 1009 | т | т | 1000 | [6 empty] | 52855142 | 12 | Материалы монтажные | 0 |  | 1 | 500001 | Материалы и конструкции ( строительные ) по ценникам и каталогом | ФССЦст |  |  |  | 132096 | 14004.92 | 14004.92 | 0 | 0 | 0 | 0 | 0 | 0 | [17 empty] | 0 | 0 | 0 |  |  |  |  | 0 | 0 |  |  |  |  | 1 |  | 1724485713 | 2 | 1 | 2 | 0 | 0 | 0 | 890.78 | 0 | 890.78 | 0 |  | 0 | 0 | 0 |  | 0 | 1 | 0 | 0 | 0 | 0 | [6 empty] | 0
17 | 1 |  |  |  | 101-0131 | Гайки шестигранные оцинкованные диаметр резьбы 16-18 мм | т | 0.009024 | 0 | 0.009024 |  |  |  | 1051.53 | 1051.53 | 0 | 0 | 0 | 0 | 0 | 0 | 0.35 | 0 | 0 |  | -1 | 13581.06 | 13581.06 | 0 | 0 | 0 | 0 | 0 | 0 | 38.27 | 13581.06 | 13581.06 | 0 | 0 | 0 | 0 | 0 | 0 | 38.27 | 0 | 0 | 1 | 1 |  |  | 1 | 1 | 1 | 8.58 |  |  |  |  | 3 | 2 | ТССЦ Московской обл., 101-0131, приказ Минстроя России №675/пр от 28.02.2017 № 254/пр |  |  | 500001 | 0 | 101-0131 | 1 | 12 | 0 | 1 | 1 | 1 | 1 | 1 | 1 |  | 0 | 0 |  |  |  | 0 | 0 | 0 | [5 empty] | 0 |  | 0 | 1051.53 | 116525.4948 | 0 | 0 | 0 | 0 | 0 | 0 | 38.27 | 0 | 0 | [13 empty] | 0 | 0 | 1 | 1 |  |  |  | 1009 | т | т | 1000 | [6 empty] | 52855142 | 12 | Материалы монтажные | 0 |  | 1 | 500001 | Материалы и конструкции ( строительные ) по ценникам и каталогом | ФССЦст |  |  |  | 132096 | 13581.06 | 13581.06 | 0 | 0 | 0 | 0 | 0 | 0 | [17 empty] | 0 | 0 | 0 |  |  |  |  | 0 | 0 |  |  |  |  | 1 |  | -669453155 | 2 | 1 | 2 | 0 | 0 | 0 | 1051.53 | 0 | 1051.53 | 0 |  | 0 | 0 | 0 |  | 0 | 1 | 0 | 0 | 0 | 0 | [6 empty] | 0
17 | 1 |  |  |  | 414-0137 | Семена газонных трав (смесь) | кг | 27.56 | 0 | 27.56 |  |  |  | 4475.52 | 4475.52 | 0 | 0 | 0 | 0 | 0 | 0 | 1.1 | 0 | 0 |  | -1 | 153.2 | 153.2 | 0 | 0 | 0 | 0 | 0 | 0 | 0.04 | 153.2 | 153.2 | 0 | 0 | 0 | 0 | 0 | 0 | 0.04 | 0 | 0 | 1 | 1 |  |  | 1 | 1 | 1 | 1.06 |  |  |  |  | 3 | 1 | ТССЦ Московской обл., 414-0137, приказ Минстроя России №675/пр от 28.02.2017 № 257/пр |  |  | 500001 | 0 | 414-0137 | 1 | 8 | 0 | 1 | 1 | 1 | 1 | 1 | 1 |  | 0 | 0 |  |  |  | 0 | 0 | 0 | [5 empty] | 0 |  | 0 | 4475.52 | 162.392 | 0 | 0 | 0 | 0 | 0 | 0 | 0.04 | 0 | 0 | [13 empty] | 0 | 0 | 1 | 1 |  |  |  | 1009 | кг | кг | 1 | [6 empty] | 52855142 | 8 | Материалы строительные | 0 |  | 1 | 500001 | Материалы и конструкции ( строительные ) по ценникам и каталогом | ФССЦст |  |  |  | 132096 | 153.2 | 153.2 | 0 | 0 | 0 | 0 | 0 | 0 | [17 empty] | 0 | 0 | 0 |  |  |  |  | 0 | 0 |  |  |  |  | 1 |  | -1029131374 | 2 | 1 | 3 | 0 | 0 | 0 | 4475.52 | 4475.52 | 0 | 0 |  | 0 | 0 | 0 |  | 0 | 1 | 0 | 0 | 0 | 0 | [6 empty] | 0
51 | 1 | 4 | 354 |  |  | Материалы | 0 | [6 empty] | 0 | 0 | 0 | 0 | 0 | 0 | 0 | 0 | 0 | 0 | 0 |  |  | 0 | 0 | 0 | 0 | 0 | 0 | 0 | 0 | 0 | 0 | 0 |  |  | 0 | 0 | 0 | 0 | 0 | 0 | 0 | 0 | 0 | 0 | 0 | 0 | 0 | 0 | 0 | 0 | [19 empty] | 0 | 0 | 0 | 0 | 0 | 0 | 0 | 0 | 0 | 0 | 0 | 0 | 0 | 0 | 0 | 0 | [114 empty] | 0
50 | 0 | 0 | 1 | 201 | 0 | ПЗ | Прямые затраты |  |  | 201 | 1 | 3 |  | 2 | [7 empty] | 0 | 1 | 0
50 | 0 | 0 | 1 | 202 | 0 | СтМатОб | Стоимость материальных ресурсов (всего) |  |  | 202 | 2 | 3 |  | 2 | [7 empty] | 0 | 1 | 0
50 | 0 | 0 | 1 | 222 | 0 | СтМатОбЗак | Стоимость материалов и оборудования заказчика |  |  | 222 | 3 | 3 |  | 2 | [7 empty] | 0 | 1 | 0
50 | 0 | 0 | 1 | 225 | 0 | СтМатОбПод | Стоимость материалов и оборудования подрядчика |  |  | 225 | 4 | 3 |  | 2 | [7 empty] | 0 | 1 | 0
50 | 0 | 0 | 1 | 226 | 0 | СтМат | Стоимость материалов (всего) |  |  | 226 | 5 | 3 |  | 2 | [7 empty] | 0 | 1 | 0
50 | 0 | 0 | 1 | 227 | 0 | СтМатЗак | Стоимость материалов заказчика |  |  | 227 | 6 | 3 |  | 2 | [7 empty] | 0 | 1 | 0
50 | 0 | 0 | 1 | 228 | 0 | СтМатПод | Стоимость материалов подрядчика |  |  | 228 | 7 | 3 |  | 2 | [7 empty] | 0 | 1 | 0
50 | 0 | 0 | 1 | 216 | 0 | Оборуд | Стоимость оборудования (всего) |  |  | 216 | 8 | 3 |  | 2 | [7 empty] | 0 | 1 | 0
50 | 0 | 0 | 1 | 223 | 0 | ОборудЗак | Стоимость оборудования заказчика |  |  | 223 | 9 | 3 |  | 2 | [7 empty] | 0 | 1 | 0
50 | 0 | 0 | 1 | 229 | 0 | ОборудПод | Стоимость оборудования подрядчика |  |  | 229 | 10 | 3 |  | 2 | [7 empty] | 0 | 1 | 0
50 | 0 | 0 | 1 | 203 | 0 | ЭММ | Эксплуатация машин |  |  | 203 | 11 | 3 |  | 2 | [7 empty] | 0 | 1 | 0
50 | 0 | 0 | 1 | 231 | 0 | ЭММсНРиСП | Эксплуатация машин по ТСН-2001.16 |  |  | 231 | 12 | 3 |  | 2 | [7 empty] | 0 | 1 | 0
50 | 0 | 0 | 1 | 204 | 0 | ЗПМ | ЗП машинистов |  |  | 204 | 13 | 3 |  | 2 | [7 empty] | 0 | 1 | 0
50 | 0 | 0 | 1 | 205 | 0 | ОЗП | Основная ЗП рабочих |  |  | 205 | 14 | 3 |  | 2 | [7 empty] | 0 | 1 | 0
50 | 0 | 0 | 1 | 232 | 0 | ОЗПсНРиСП | Основная ЗП рабочих по ТСН-2001.16 |  |  | 232 | 15 | 3 |  | 2 | [7 empty] | 0 | 1 | 0
50 | 0 | 0 | 1 | 214 | 0 | Строит | Строительные работы с НР и СП |  |  | 214 | 16 | 3 |  | 2 | [7 empty] | 0 | 1 | 0
50 | 0 | 0 | 1 | 215 | 0 | Монтаж | Монтажные работы с НР и СП |  |  | 215 | 17 | 3 |  | 2 | [7 empty] | 0 | 1 | 0
50 | 0 | 0 | 1 | 217 | 0 | Прочие | Прочие работы с НР и СП |  |  | 217 | 18 | 3 |  | 2 | [7 empty] | 0 | 1 | 0
50 | 0 | 0 | 1 | 230 | 0 | ПрочиеЗатр | Прочие затраты по ТСН-2001.16 |  |  | 230 | 19 | 3 |  | 2 | [7 empty] | 0 | 1 | 0
50 | 0 | 0 | 1 | 206 | 0 | ВозврМат | Возврат материалов |  |  | 206 | 20 | 3 |  | 2 | [7 empty] | 0 | 1 | 0
50 | 0 | 0 | 1 | 207 | 0 | ТрудСтр | Трудозатраты строителей |  |  | 207 | 21 | 3 |  | -1 | [7 empty] | 0 | 1 | 0
50 | 0 | 0 | 1 | 208 | 0 | ТрудМаш | Трудозатраты машинистов |  |  | 208 | 22 | 3 |  | -1 | [7 empty] | 0 | 1 | 0
50 | 0 | 0 | 1 | 209 | 0 | ТранспМат | Транспорт материалов |  |  | 209 | 23 | 3 |  | 2 | [7 empty] | 0 | 1 | 0
50 | 0 | 0 | 1 | 233 | 0 | Перевозка | Перевозка грузов |  |  | 233 | 24 | 3 |  | 2 | [7 empty] | 0 | 1 | 0
50 | 0 | 0 | 1 | 210 | 0 | НР | Накладные расходы |  |  | 210 | 25 | 3 |  | 2 | [7 empty] | 0 | 1 | 0
50 | 0 | 0 | 1 | 211 | 0 | СмПриб | Сметная прибыль |  |  | 211 | 26 | 3 |  | 2 | [7 empty] | 0 | 1 | 0
50 | 0 | 0 | 1 | 224 | 0 | Всего | Всего с НР и СП |  |  | 224 | 27 | 3 |  | 2 | [7 empty] | 0 | 1 | 0
51 | 1 | 3 | 293 |  | 02-01-02 | Строительство КЛ-6 КВ | 0 | [6 empty] | 0 | 0 | 0 | 0 | 0 | 0 | 0 | 0 | 0 | 0 | 0 | [15 empty] | 0 | 0 | 0 | 0 | 0 | 0 | 0 | 0 | 0 | 0 | 0 | 0 | 0 | 0 | 0 | 0 | [149 empty] | 0
50 | 0 | 0 | 1 | 201 | 0 | ПЗ | Прямые затраты |  |  | 201 | 1 | 3 |  | 2 | [7 empty] | 0 | 1 | 0
50 | 0 | 0 | 1 | 202 | 0 | СтМатОб | Стоимость материальных ресурсов (всего) |  |  | 202 | 2 | 3 |  | 2 | [7 empty] | 0 | 1 | 0
50 | 0 | 0 | 1 | 222 | 0 | СтМатОбЗак | Стоимость материалов и оборудования заказчика |  |  | 222 | 3 | 3 |  | 2 | [7 empty] | 0 | 1 | 0
50 | 0 | 0 | 1 | 225 | 0 | СтМатОбПод | Стоимость материалов и оборудования подрядчика |  |  | 225 | 4 | 3 |  | 2 | [7 empty] | 0 | 1 | 0
50 | 0 | 0 | 1 | 226 | 0 | СтМат | Стоимость материалов (всего) |  |  | 226 | 5 | 3 |  | 2 | [7 empty] | 0 | 1 | 0
50 | 0 | 0 | 1 | 227 | 0 | СтМатЗак | Стоимость материалов заказчика |  |  | 227 | 6 | 3 |  | 2 | [7 empty] | 0 | 1 | 0
50 | 0 | 0 | 1 | 228 | 0 | СтМатПод | Стоимость материалов подрядчика |  |  | 228 | 7 | 3 |  | 2 | [7 empty] | 0 | 1 | 0
50 | 0 | 0 | 1 | 216 | 0 | Оборуд | Стоимость оборудования (всего) |  |  | 216 | 8 | 3 |  | 2 | [7 empty] | 0 | 1 | 0
50 | 0 | 0 | 1 | 223 | 0 | ОборудЗак | Стоимость оборудования заказчика |  |  | 223 | 9 | 3 |  | 2 | [7 empty] | 0 | 1 | 0
50 | 0 | 0 | 1 | 229 | 0 | ОборудПод | Стоимость оборудования подрядчика |  |  | 229 | 10 | 3 |  | 2 | [7 empty] | 0 | 1 | 0
50 | 0 | 0 | 1 | 203 | 0 | ЭММ | Эксплуатация машин |  |  | 203 | 11 | 3 |  | 2 | [7 empty] | 0 | 1 | 0
50 | 0 | 0 | 1 | 231 | 0 | ЭММсНРиСП | Эксплуатация машин по ТСН-2001.16 |  |  | 231 | 12 | 3 |  | 2 | [7 empty] | 0 | 1 | 0
50 | 0 | 0 | 1 | 204 | 0 | ЗПМ | ЗП машинистов |  |  | 204 | 13 | 3 |  | 2 | [7 empty] | 0 | 1 | 0
50 | 0 | 0 | 1 | 205 | 0 | ОЗП | Основная ЗП рабочих |  |  | 205 | 14 | 3 |  | 2 | [7 empty] | 0 | 1 | 0
50 | 0 | 0 | 1 | 232 | 0 | ОЗПсНРиСП | Основная ЗП рабочих по ТСН-2001.16 |  |  | 232 | 15 | 3 |  | 2 | [7 empty] | 0 | 1 | 0
50 | 0 | 0 | 1 | 214 | 0 | Строит | Строительные работы с НР и СП |  |  | 214 | 16 | 3 |  | 2 | [7 empty] | 0 | 1 | 0
50 | 0 | 0 | 1 | 215 | 0 | Монтаж | Монтажные работы с НР и СП |  |  | 215 | 17 | 3 |  | 2 | [7 empty] | 0 | 1 | 0
50 | 0 | 0 | 1 | 217 | 0 | Прочие | Прочие работы с НР и СП |  |  | 217 | 18 | 3 |  | 2 | [7 empty] | 0 | 1 | 0
50 | 0 | 0 | 1 | 230 | 0 | ПрочиеЗатр | Прочие затраты по ТСН-2001.16 |  |  | 230 | 19 | 3 |  | 2 | [7 empty] | 0 | 1 | 0
50 | 0 | 0 | 1 | 206 | 0 | ВозврМат | Возврат материалов |  |  | 206 | 20 | 3 |  | 2 | [7 empty] | 0 | 1 | 0
50 | 0 | 0 | 1 | 207 | 0 | ТрудСтр | Трудозатраты строителей |  |  | 207 | 21 | 3 |  | -1 | [7 empty] | 0 | 1 | 0
50 | 0 | 0 | 1 | 208 | 0 | ТрудМаш | Трудозатраты машинистов |  |  | 208 | 22 | 3 |  | -1 | [7 empty] | 0 | 1 | 0
50 | 0 | 0 | 1 | 209 | 0 | ТранспМат | Транспорт материалов |  |  | 209 | 23 | 3 |  | 2 | [7 empty] | 0 | 1 | 0
50 | 0 | 0 | 1 | 233 | 0 | Перевозка | Перевозка грузов |  |  | 233 | 24 | 3 |  | 2 | [7 empty] | 0 | 1 | 0
50 | 0 | 0 | 1 | 210 | 0 | НР | Накладные расходы |  |  | 210 | 25 | 3 |  | 2 | [7 empty] | 0 | 1 | 0
50 | 0 | 0 | 1 | 211 | 0 | СмПриб | Сметная прибыль |  |  | 211 | 26 | 3 |  | 2 | [7 empty] | 0 | 1 | 0
50 | 0 | 0 | 1 | 224 | 0 | Всего | Всего с НР и СП |  |  | 224 | 27 | 3 |  | 2 | [7 empty] | 0 | 1 | 0
3 | 1 |  | 517 |  | 02-01-03 | Строительство КЛ-6 кВ в трубах |  | 0 |  | -1 | [7 empty] | 0 |  |  | 0 | [53 empty] | 0 | [7 empty] | 0 | 0
52 | 1 | 3 | 431 | 0 | 02-01-03 | Строительство КЛ-6 кВ в трубах | [7 empty] | 0 | 0 | 0 | 0 | 0 | 0 | 0 | 0 | 0 | 0 | 0 | 0 | 0 | 0 | 0 | 0 | 0 | 0 | 0 | 0 | 0 | 0 | 0 | 0 | 0 | 0 | 0 | 0 | 0 | 0 | 0 | 0 | 0 | 0 | 0 | 0 | 0 | 0 | 0 | 0 | 0 | 0 | 0 | 0 | 0 | 0 | 0 | 0 | 0 | 0 | 0 | 0 | 0 | 0 | 0 | 0 | 0 | 0 | 0 | 0 | 0 | 0 | 0 | 0 | 0 | 0 | 0 | 0 | 0 | 0 | 0 | 0 | 0 | 0 | 0 | 0 | 0 | 0 | 0 | 0 | 0 | 0 | 0 | 0 | 0 | 0 | 0 | 0 | 0 | 0 | 0 | 0 | 0 | 0 | 0 | 0 | 0 | 0 | 0 | 0 | 0 | 0 | 0 | 0 | 0 | 0 | 0 | 0 | 0 | 0 | 0 | 0 | 0 | 0 | 0 | 0 | 0 | 0 | 0 | 0 | 0 | 0 | 0 | 0 | 0 | 0 | 0 | 0 | 0 | 0 | 0 | 0 | 0 | 0 | 0 | 0 | 0 | 0 | 0 | 0 | 0 | 0 | 0 | 0 | 0 | 0 | 0 | 0 | 0 | 0 | 0 | 0 | 0 | 0 | 0 | 0 | 0 | 0 | 0 | 0 | 0 | 0 | 0 | 0 | 0 | 0 | 0 | 0 | 0 | 0 | 0 | 0 | 0 | 0 | 0 | 0 | 0 | 0 | 0 | 0 | 0 | 0 | 0 | 0 | 0 | 0 | 0 | 0 | 0 | 0 | 0 | 0
4 | 1 |  | 449 |  |  | Строительство КЛ-6 кВ в трубах |  | 0 |  | -1 | [7 empty] | 0 |  |  | 0 | [53 empty] | 0 | [11 empty] | 0
52 | 1 | 4 | 435 | 0 |  | Строительство КЛ-6 кВ в трубах | [7 empty] | 0 | 0 | 0 | 0 | 0 | 0 | 0 | 0 | 0 | 0 | 0 | 0 | 0 | 0 | 0 | 0 | 0 | 0 | 0 | 0 | 0 | 0 | 0 | 0 | 0 | 0 | 0 | 0 | 0 | 0 | 0 | 0 | 0 | 0 | 0 | 0 | 0 | 0 | 0 | 0 | 0 | 0 | 0 | 0 | 0 | 0 | 0 | 0 | 0 | 0 | 0 | 0 | 0 | 0 | 0 | 0 | 0 | 0 | 0 | 0 | 0 | 0 | 0 | 0 | 0 | 0 | 0 | 0 | 0 | 0 | 0 | 0 | 0 | 0 | 0 | 0 | 0 | 0 | 0 | 0 | 0 | 0 | 0 | 0 | 0 | 0 | 0 | 0 | 0 | 0 | 0 | 0 | 0 | 0 | 0 | 0 | 0 | 0 | 0 | 0 | 0 | 0 | 0 | 0 | 0 | 0 | 0 | 0 | 0 | 0 | 0 | 0 | 0 | 0 | 0 | 0 | 0 | 0 | 0 | 0 | 0 | 0 | 0 | 0 | 0 | 0 | 0 | 0 | 0 | 0 | 0 | 0 | 0 | 0 | 0 | 0 | 0 | 0 | 0 | 0 | 0 | 0 | 0 | 0 | 0 | 0 | 0 | 0 | 0 | 0 | 0 | 0 | 0 | 0 | 0 | 0 | 0 | 0 | 0 | 0 | 0 | 0 | 0 | 0 | 0 | 0 | 0 | 0 | 0 | 0 | 0 | 0 | 0 | 0 | 0 | 0 | 0 | 0 | 0 | 0 | 0 | 0 | 0 | 0 | 0 | 0 | 0 | 0 | 0 | 0 | 0 | 0
17 | 1 | 199 | 205 |  | 01-01-009-8 | Разработка грунта в траншеях экскаватором «обратная лопата» с ковшом вместимостью 0,65 (0,5-1) м3, группа грунтов 2 | 1000 м3 грунта | 0.000504 | 0 | 0.000504 |  |  |  | 20.08 | 0 | 20.08 | 8.46 | 0 | 0 | 0 | 0.014087 | 0 | 7.78 | 3.89 |  | -1 | 3513.32 | 0 | 3513.32 | 377.33 | 0 | 0 | 0 | 27.95 | 0 | 3513.32 | 0 | 3513.32 | 377.33 | 0 | 0 | 0 | 27.95 | 0 | 92 | 46 | 1 | 1 |  |  | 1 | 44.51 | 11.34 | 1 |  |  |  |  | 0 | 1 | ТЕР Московской обл., 01-01-009-8, приказ Минстроя России №675/пр от 28.02.2017 № 260/пр |  |  | 1001 | 0 | 01-01-009-8 | 1 | 2 | 0 | 44.51 | 1 | 1 | 1 | 1 | 1 |  | 92 | 46 |  |  |  | 0 | 0 | 0 | [5 empty] | 0 |  | 0 | 20.08 | 0 | 39841.0488 | 16794.9583 | 0 | 0 | 0 | 27.95 | 0 | 7.7832 | 3.8916 | [13 empty] | 0 | 0 | 1 | 1 |  |  |  | 1007 | 1000 м3 грунта | 1000 м3 грунта | 1000 | [6 empty] | 52854747 | 2 | Общестроительные работы | 1 | Земляные работы | 1 | 1001 | Земляные работы, выполняемые: механизированным способом | ФЕР-01 |  |  |  | 132096 | 3513.32 | 0 | 3513.32 | 377.33 | 0 | 0 | 27.95 | 0 | [17 empty] | 0 | 0 | 0 |  |  |  |  | 92 | 46 |  |  |  |  | 1 |  | 2078047255 | 2 | 1 | 2 | 0 | 0 | 0 | 31.75 | 31.75 | 0 | 0 |  | 0 | 0 | 0 |  | 0 | 1 | 0 | 0 | 0 | 0 |  |  | Пр/812-001.1-1 | Пр/774-001.1 | Земляные работы, выполняемые: механизированным способом | Земляные работы, выполняемые: механизированным способом | 0
17 | 1 | 200 | 206 |  | 01-02-057-2 | Разработка грунта вручную в траншеях глубиной до 2 м без креплений с откосами, группа грунтов 2 | 100 м3 грунта | 0.00216 | 0 | 0.00216 |  |  |  | 115.49 | 0 | 0 | 0 | 115.49 | 0 | 0.33264 | 0 | 0 | 102.79 | 46.2 |  | -1 | 1201.2 | 0 | 0 | 0 | 1201.2 | 0 | 154 | 0 | 0 | 1201.2 | 0 | 0 | 0 | 1201.2 | 0 | 154 | 0 | 0 | 89 | 40 | 1 | 1 |  |  | 1 | 44.51 | 1 | 1 |  |  |  |  | 0 | 1 | ТЕР Московской обл., 01-02-057-2, приказ Минстроя России №675/пр от 21.09.2015 г. |  |  | 1003 | 0 | 01-02-057-2 | 1 | 2 | 0 | 44.51 | 1 | 1 | 1 | 1 | 1 |  | 89 | 40 |  |  |  | 0 | 0 | 0 | [5 empty] | 0 |  | 0 | 115.49 | 0 | 0 | 0 | 53465.412 | 0 | 154 | 0 | 0 | 102.7861 | 46.196 | [13 empty] | 0 | 0 | 1 | 1 |  |  |  | 1013 | 100 м3 грунта | 100 м3 грунта | 1 | [6 empty] | 52854749 | 2 | Общестроительные работы | 1 | Земляные работы | 1 | 1003 | Земляные работы, выполняемые: ручным способом | ФЕР-01 |  |  |  | 132096 | 1201.2 | 0 | 0 | 0 | 1201.2 | 154 | 0 | 0 | [17 empty] | 0 | 0 | 0 |  |  |  |  | 89 | 40 |  |  |  |  | 1 |  | 325003626 | 2 | 1 | 2 | 0 | 0 | 0 | 264.48 | 264.48 | 0 | 0 |  | 0 | 0 | 0 |  | 0 | 1 | 0 | 0 | 0 | 0 |  |  | Пр/812-001.2-1 | Пр/774-001.2 | Земляные работы, выполняемые: ручным способом | Земляные работы, выполняемые: ручным способом | 0
17 | 1 | 204 | 210 |  | 34-02-003-1 | Устройство трубопроводов из полиэтиленовых труб до 2 отверстий | 1 канало-километр трубопровода | 0.004 | 0 | 0.004 |  |  |  | 1248.31 | 1047.98 | 0 | 0 | 200.33 | 0 | 0.532 | 0 | 0 | 196.32 | 116.19 |  | -1 | 32728.96 | 31603.78 | 0 | 0 | 1125.18 | 0 | 133 | 0 | 0 | 32728.96 | 31603.78 | 0 | 0 | 1125.18 | 0 | 133 | 0 | 0 | 98 | 58 | 1 | 1 |  |  | 1 | 44.51 | 1 | 8.29 |  |  |  |  | 0 | 1 | ТЕР Московской обл., 34-02-003-1, приказ Минстроя России №675/пр от 28.02.2017 № 260/пр |  |  | 34001 | 0 | 34-02-003-1 | 1 | 2 | 0 | 44.51 | 1 | 1 | 1 | 1 | 1 |  | 98 | 58 |  |  |  | 0 | 0 | 0 | [5 empty] | 0 |  | 0 | 1248.31 | 261995.3362 | 0 | 0 | 50081.7618 | 0 | 133 | 0 | 0 | 196.3234 | 116.1914 | [13 empty] | 0 | 0 | 1 | 1 |  |  |  | 1013 | 1 канало-километр трубопровода | 1 канало-километр трубопровода | 1 | [6 empty] | 52854956 | 2 | Общестроительные работы | 28 | Сооружения связи, радиовещания и телевидения | 1 | 34001 | Сооружения связи , радиовещания и телевидения | ФЕР-34 |  |  |  | 132096 | 32728.96 | 31603.78 | 0 | 0 | 1125.18 | 133 | 0 | 0 | [17 empty] | 0 | 0 | 0 |  |  |  |  | 98 | 58 |  |  |  |  | 1 |  | 116554447 | 2 | 1 | 2 | 0 | 0 | 0 | 1560.82 | 1560.82 | 0 | 0 |  | 0 | 0 | 0 |  | 0 | 1 | 0 | 0 | 0 | 0 |  |  | Пр/812-028.0-1 | Пр/774-028.0 | Сооружения связи, радиовещания и телевидения прокладка и монтаж сетей связи | Сооружения связи, радиовещания и телевидения прокладка и монтаж сетей связи | 0
18 | 1 | 204 |  |  | 507-0546 | Трубы полиэтиленовые низкого давления (ПНД) с наружным диаметром 110 мм | м | -4 | -1000 | -1000 |  |  |  | -1045.53 | -1045.53 | 0 | 0 | 0 | 0 | 0 | 0 | -0.32 | 0 | 0 |  | -1 | 31.53 | 31.53 | 0 | 0 | 0 | 0 | 0 | 0 | 0.08 | 31.53 | 31.53 | 0 | 0 | 0 | 0 | 0 | 0 | 0.08 | 98 | 58 | 1 | 1 |  |  | 1 | 1 | 1 | 8.29 |  |  |  |  | 3 | 1 | ТССЦ Московской обл., 507-0546, приказ Минстроя России №675/пр от 28.02.2017 № 258/пр |  |  | 34001 | 0 | 34-02-003-1 | 1 | 2 | 1 | 1 | 1 | 1 | 1 | 1 | 1 |  | 98 | 58 |  |  |  | 0 | 0 | 0 | [5 empty] | 0 |  | 0 | -1045.53 | 261.3837 | 0 | 0 | 0 | 0 | 0 | 0 | 0.08 | 0 | 0 | [13 empty] | 0 | 0 | 1 | 1 |  |  |  | 1003 | м | м | 1 | [6 empty] | 52854956 | 2 | Общестроительные работы | 28 | Сооружения связи, радиовещания и телевидения | 1 | 34001 | Сооружения связи , радиовещания и телевидения | ФЕР-34 |  |  |  | 33792 | 31.53 | 31.53 | 0 | 0 | 0 | 0 | 0 | [18 empty] | 0 | 0 | 0 |  |  |  |  | 98 | 58 |  |  |  |  | 1 |  | 1608007056 | 2 | 1 | 2 | 0 | 0 | 0 | -1045.53 | -1045.53 | 0 | 0 |  | 0 | 0 | 0 |  | 0 | 1 | 0 | 0 | 0 | 0 |  |  | Пр/812-028.0-1 | Пр/774-028.0 | Сооружения связи, радиовещания и телевидения прокладка и монтаж сетей связи | Сооружения связи, радиовещания и телевидения прокладка и монтаж сетей связи | 0
17 | 1 | 214 | 220 |  | м08-02-148-4 | Кабель до 35 кВ в проложенных трубах, блоках и коробах, масса 1 м кабеля до 6 кг | 100 М КАБЕЛЯ | 0.04 | 0 | 0.04 |  |  |  | 460.85 | 23.22 | 43.02 | 4.81 | 394.61 | 0 | 0.9216 | 0.008 | 0 | 387.44 | 203.7 |  | -1 | 353.91 | 40.26 | 92.01 | 2.7 | 221.64 | 0 | 23.04 | 0.2 | 0 | 353.91 | 40.26 | 92.01 | 2.7 | 221.64 | 0 | 23.04 | 0.2 | 0 | 97 | 51 | 1 | 1 |  |  | 1 | 44.51 | 11.69 | 14.42 |  |  |  |  | 0 | 2 | ТЕРм Московской обл., м08-02-148-4, приказ Минстроя России №675/пр от 28.02.2017 № 259/пр |  |  | 108001 | 0 | м08-02-148-4 | 1 | 3 | 0 | 44.51 | 1 | 1 | 1 | 1 | 1 |  | 97 | 51 |  |  |  | 0 | 0 | 0 | [5 empty] | 0 |  | 0 | 460.85 | 580.5492 | 1075.5969 | 120.177 | 9865.1964 | 0 | 23.04 | 0.2 | 0 | 387.4374 | 203.7042 | [13 empty] | 0 | 0 | 1 | 1 |  |  |  | 1013 | 100 М КАБЕЛЯ | 100 М КАБЕЛЯ | 1 | [6 empty] | 52855038 | 3 | Монтажные работы | 0 |  | 2 | 108001 | Электротехнические установки: на других объектах | мФЕР-08 |  |  |  | 132096 | 353.91 | 40.26 | 92.01 | 2.7 | 221.64 | 23.04 | 0.2 | 0 | [17 empty] | 0 | 0 | 0 |  |  |  |  | 97 | 51 |  |  |  |  | 1 |  | 1147185959 | 2 | 1 | 2 | 0 | 0 | 0 | 1051.99 | 0 | 1051.99 | 0 |  | 0 | 0 | 0 |  | 0 | 1 | 0 | 0 | 0 | 0 |  |  | Пр/812-049.3-1 | Пр/774-049.3 | Электротехнические установки: на других объектах | Электротехнические установки: на других объектах | 0
17 | 1 | 217 | 223 |  | м10-06-034-28 | Герметизация канала кабельной канализации занятого | 1 канал | 2 | 0 | 2 |  |  |  | 1242.3 | 787.41 | 0 | 0 | 454.89 | 0 | 1.1 | 0 | 0 | 409.4 | 209.25 |  | -1 | 138.57 | 133.46 | 0 | 0 | 5.11 | 0 | 0.55 | 0 | 0 | 138.57 | 133.46 | 0 | 0 | 5.11 | 0 | 0.55 | 0 | 0 | 90 | 46 | 1 | 1 |  |  | 1 | 44.51 | 1 | 2.95 |  |  |  |  | 0 | 2 | ТЕРм Московской обл., м10-06-034-28, приказ Минстроя России №675/пр от 28.02.2017 № 259/пр |  |  | 110006 | 0 | м10-06-034-28 | 1 | 3 | 0 | 44.51 | 1 | 1 | 1 | 1 | 1 |  | 90 | 46 |  |  |  | 0 | 0 | 0 | [5 empty] | 0 |  | 0 | 1242.3 | 393.707 | 0 | 0 | 227.4461 | 0 | 0.55 | 0 | 0 | 409.401 | 209.2494 | [13 empty] | 0 | 0 | 1 | 1 |  |  |  | 1013 | 1 канал | 1 канал | 1 | [6 empty] | 52855045 | 3 | Монтажные работы | 0 |  | 2 | 110006 | Оборудование связи: прокладка и монтаж сетей связи | мФЕР-10 |  |  |  | 132096 | 138.57 | 133.46 | 0 | 0 | 5.11 | 0.55 | 0 | 0 | [17 empty] | 0 | 0 | 0 |  |  |  |  | 90 | 46 |  |  |  |  | 1 |  | 1754843613 | 2 | 1 | 2 | 0 | 0 | 0 | 1860.95 | 0 | 1860.95 | 0 |  | 0 | 0 | 0 |  | 0 | 1 | 0 | 0 | 0 | 0 |  |  | Пр/812-051.1-1 | Пр/774-051.1 | Оборудование связи: прокладка и монтаж сетей связи | Оборудование связи: прокладка и монтаж сетей связи | 0
18 | 1 | 216 |  |  | 113-0380 | Пенополиуретан (ППУ) полимер Вилан-405 (баллон 1л) | шт. | -4 | -2 | -2 |  |  |  | -786.82 | -786.82 | 0 | 0 | 0 | 0 | 0 | 0 | -0.16 | 0 | 0 |  | -1 | 66.68 | 66.68 | 0 | 0 | 0 | 0 | 0 | 0 | 0.04 | 66.68 | 66.68 | 0 | 0 | 0 | 0 | 0 | 0 | 0.04 | 90 | 46 | 1 | 1 |  |  | 1 | 1 | 1 | 2.95 |  |  |  |  | 3 | 2 | ТССЦ Московской обл., 113-0380, приказ Минстроя России №675/пр от 28.02.2017 № 254/пр |  |  | 110006 | 0 | м10-06-034-28 | 1 | 3 | 1 | 1 | 1 | 1 | 1 | 1 | 1 |  | 90 | 46 |  |  |  | 0 | 0 | 0 | [5 empty] | 0 |  | 0 | -786.82 | 196.706 | 0 | 0 | 0 | 0 | 0 | 0 | 0.04 | 0 | 0 | [13 empty] | 0 | 0 | 1 | 1 |  |  |  | 1010 | шт. | шт. | 1 | [6 empty] | 52855045 | 3 | Монтажные работы | 0 |  | 2 | 110006 | Оборудование связи: прокладка и монтаж сетей связи | мФЕР-10 |  |  |  | 33792 | 66.68 | 66.68 | 0 | 0 | 0 | 0 | 0 | [18 empty] | 0 | 0 | 0 |  |  |  |  | 90 | 46 |  |  |  |  | 1 |  | -29388401 | 2 | 1 | 2 | 0 | 0 | 0 | -786.82 | 0 | -786.82 | 0 |  | 0 | 0 | 0 |  | 0 | 1 | 0 | 0 | 0 | 0 |  |  | Пр/812-051.1-1 | Пр/774-051.1 | Оборудование связи: прокладка и монтаж сетей связи | Оборудование связи: прокладка и монтаж сетей связи | 0
17 | 1 | 219 | 225 |  | 01-01-033-1 | Засыпка траншей и котлованов с перемещением грунта до 5 м бульдозерами мощностью 59 кВт (80 л.с.), группа грунтов 1 | 1000 м3 грунта | 0.000336 | 0 | 0.000336 |  |  |  | 2.65 | 0 | 2.65 | 1.32 | 0 | 0 | 0 | 0.0025536 | 0 | 1.21 | 0.61 |  | -1 | 465.88 | 0 | 465.88 | 88.16 | 0 | 0 | 0 | 7.6 | 0 | 465.88 | 0 | 465.88 | 88.16 | 0 | 0 | 0 | 7.6 | 0 | 92 | 46 | 1 | 1 |  |  | 1 | 44.51 | 16.9 | 1 |  |  |  |  | 0 | 1 | ТЕР Московской обл., 01-01-033-1, приказ Минстроя России №675/пр от 28.02.2017 № 260/пр |  |  | 1001 | 0 | 01-01-033-1 | 1 | 2 | 0 | 44.51 | 1 | 1 | 1 | 1 | 1 |  | 92 | 46 |  |  |  | 0 | 0 | 0 | [5 empty] | 0 |  | 0 | 2.65 | 0 | 7873.372 | 3924.0016 | 0 | 0 | 0 | 7.6 | 0 | 1.2144 | 0.6072 | [13 empty] | 0 | 0 | 1 | 1 |  |  |  | 1007 | 1000 м3 грунта | 1000 м3 грунта | 1000 | [6 empty] | 52854747 | 2 | Общестроительные работы | 1 | Земляные работы | 1 | 1001 | Земляные работы, выполняемые: механизированным способом | ФЕР-01 |  |  |  | 132096 | 465.88 | 0 | 465.88 | 88.16 | 0 | 0 | 7.6 | 0 | [17 empty] | 0 | 0 | 0 |  |  |  |  | 92 | 46 |  |  |  |  | 1 |  | 812988209 | 2 | 1 | 2 | 0 | 0 | 0 | 4.47 | 4.47 | 0 | 0 |  | 0 | 0 | 0 |  | 0 | 1 | 0 | 0 | 0 | 0 |  |  | Пр/812-001.1-1 | Пр/774-001.1 | Земляные работы, выполняемые: механизированным способом | Земляные работы, выполняемые: механизированным способом | 0
17 | 1 | 220 | 226 |  | 01-02-061-1 | Засыпка вручную траншей, пазух котлованов и ям, группа грунтов 1 | 100 м3 грунта | 0.00144 | 0 | 0.00144 |  |  |  | 42.54 | 0 | 0 | 0 | 42.54 | 0 | 0.12744 | 0 | 0 | 37.86 | 17.02 |  | -1 | 663.75 | 0 | 0 | 0 | 663.75 | 0 | 88.5 | 0 | 0 | 663.75 | 0 | 0 | 0 | 663.75 | 0 | 88.5 | 0 | 0 | 89 | 40 | 1 | 1 |  |  | 1 | 44.51 | 1 | 1 |  |  |  |  | 0 | 1 | ТЕР Московской обл., 01-02-061-1, приказ Минстроя России №675/пр от 28.02.2017 № 260/пр |  |  | 1003 | 0 | 01-02-061-1 | 1 | 2 | 0 | 44.51 | 1 | 1 | 1 | 1 | 1 |  | 89 | 40 |  |  |  | 0 | 0 | 0 | [5 empty] | 0 |  | 0 | 42.54 | 0 | 0 | 0 | 29543.5125 | 0 | 88.5 | 0 | 0 | 37.8606 | 17.016 | [13 empty] | 0 | 0 | 1 | 1 |  |  |  | 1013 | 100 м3 грунта | 100 м3 грунта | 1 | [6 empty] | 52854749 | 2 | Общестроительные работы | 1 | Земляные работы | 1 | 1003 | Земляные работы, выполняемые: ручным способом | ФЕР-01 |  |  |  | 132096 | 663.75 | 0 | 0 | 0 | 663.75 | 88.5 | 0 | 0 | [17 empty] | 0 | 0 | 0 |  |  |  |  | 89 | 40 |  |  |  |  | 1 |  | -422558440 | 2 | 1 | 2 | 0 | 0 | 0 | 97.42 | 97.42 | 0 | 0 |  | 0 | 0 | 0 |  | 0 | 1 | 0 | 0 | 0 | 0 |  |  | Пр/812-001.2-1 | Пр/774-001.2 | Земляные работы, выполняемые: ручным способом | Земляные работы, выполняемые: ручным способом | 0
51 | 1 | 4 | 435 |  |  | Строительство КЛ-6 кВ в трубах | 0 | [6 empty] | 0 | 0 | 0 | 0 | 0 | 0 | 0 | 0 | 0 | 0 | 0 |  |  | 0 | 0 | 0 | 0 | 0 | 0 | 0 | 0 | 0 | 0 | 0 |  |  | 0 | 0 | 0 | 0 | 0 | 0 | 0 | 0 | 0 | 0 | 0 | 0 | 0 | 0 | 0 | 0 | [19 empty] | 0 | 0 | 0 | 0 | 0 | 0 | 0 | 0 | 0 | 0 | 0 | 0 | 0 | 0 | 0 | 0 | [114 empty] | 0
50 | 0 | 0 | 1 | 201 | 0 | ПЗ | Прямые затраты |  |  | 201 | 1 | 3 |  | 2 | [7 empty] | 0 | 1 | 0
50 | 0 | 0 | 1 | 202 | 0 | СтМатОб | Стоимость материальных ресурсов (всего) |  |  | 202 | 2 | 3 |  | 2 | [7 empty] | 0 | 1 | 0
50 | 0 | 0 | 1 | 222 | 0 | СтМатОбЗак | Стоимость материалов и оборудования заказчика |  |  | 222 | 3 | 3 |  | 2 | [7 empty] | 0 | 1 | 0
50 | 0 | 0 | 1 | 225 | 0 | СтМатОбПод | Стоимость материалов и оборудования подрядчика |  |  | 225 | 4 | 3 |  | 2 | [7 empty] | 0 | 1 | 0
50 | 0 | 0 | 1 | 226 | 0 | СтМат | Стоимость материалов (всего) |  |  | 226 | 5 | 3 |  | 2 | [7 empty] | 0 | 1 | 0
50 | 0 | 0 | 1 | 227 | 0 | СтМатЗак | Стоимость материалов заказчика |  |  | 227 | 6 | 3 |  | 2 | [7 empty] | 0 | 1 | 0
50 | 0 | 0 | 1 | 228 | 0 | СтМатПод | Стоимость материалов подрядчика |  |  | 228 | 7 | 3 |  | 2 | [7 empty] | 0 | 1 | 0
50 | 0 | 0 | 1 | 216 | 0 | Оборуд | Стоимость оборудования (всего) |  |  | 216 | 8 | 3 |  | 2 | [7 empty] | 0 | 1 | 0
50 | 0 | 0 | 1 | 223 | 0 | ОборудЗак | Стоимость оборудования заказчика |  |  | 223 | 9 | 3 |  | 2 | [7 empty] | 0 | 1 | 0
50 | 0 | 0 | 1 | 229 | 0 | ОборудПод | Стоимость оборудования подрядчика |  |  | 229 | 10 | 3 |  | 2 | [7 empty] | 0 | 1 | 0
50 | 0 | 0 | 1 | 203 | 0 | ЭММ | Эксплуатация машин |  |  | 203 | 11 | 3 |  | 2 | [7 empty] | 0 | 1 | 0
50 | 0 | 0 | 1 | 231 | 0 | ЭММсНРиСП | Эксплуатация машин по ТСН-2001.16 |  |  | 231 | 12 | 3 |  | 2 | [7 empty] | 0 | 1 | 0
50 | 0 | 0 | 1 | 204 | 0 | ЗПМ | ЗП машинистов |  |  | 204 | 13 | 3 |  | 2 | [7 empty] | 0 | 1 | 0
50 | 0 | 0 | 1 | 205 | 0 | ОЗП | Основная ЗП рабочих |  |  | 205 | 14 | 3 |  | 2 | [7 empty] | 0 | 1 | 0
50 | 0 | 0 | 1 | 232 | 0 | ОЗПсНРиСП | Основная ЗП рабочих по ТСН-2001.16 |  |  | 232 | 15 | 3 |  | 2 | [7 empty] | 0 | 1 | 0
50 | 0 | 0 | 1 | 214 | 0 | Строит | Строительные работы с НР и СП |  |  | 214 | 16 | 3 |  | 2 | [7 empty] | 0 | 1 | 0
50 | 0 | 0 | 1 | 215 | 0 | Монтаж | Монтажные работы с НР и СП |  |  | 215 | 17 | 3 |  | 2 | [7 empty] | 0 | 1 | 0
50 | 0 | 0 | 1 | 217 | 0 | Прочие | Прочие работы с НР и СП |  |  | 217 | 18 | 3 |  | 2 | [7 empty] | 0 | 1 | 0
50 | 0 | 0 | 1 | 230 | 0 | ПрочиеЗатр | Прочие затраты по ТСН-2001.16 |  |  | 230 | 19 | 3 |  | 2 | [7 empty] | 0 | 1 | 0
50 | 0 | 0 | 1 | 206 | 0 | ВозврМат | Возврат материалов |  |  | 206 | 20 | 3 |  | 2 | [7 empty] | 0 | 1 | 0
50 | 0 | 0 | 1 | 207 | 0 | ТрудСтр | Трудозатраты строителей |  |  | 207 | 21 | 3 |  | -1 | [7 empty] | 0 | 1 | 0
50 | 0 | 0 | 1 | 208 | 0 | ТрудМаш | Трудозатраты машинистов |  |  | 208 | 22 | 3 |  | -1 | [7 empty] | 0 | 1 | 0
50 | 0 | 0 | 1 | 209 | 0 | ТранспМат | Транспорт материалов |  |  | 209 | 23 | 3 |  | 2 | [7 empty] | 0 | 1 | 0
50 | 0 | 0 | 1 | 233 | 0 | Перевозка | Перевозка грузов |  |  | 233 | 24 | 3 |  | 2 | [7 empty] | 0 | 1 | 0
50 | 0 | 0 | 1 | 210 | 0 | НР | Накладные расходы |  |  | 210 | 25 | 3 |  | 2 | [7 empty] | 0 | 1 | 0
50 | 0 | 0 | 1 | 211 | 0 | СмПриб | Сметная прибыль |  |  | 211 | 26 | 3 |  | 2 | [7 empty] | 0 | 1 | 0
50 | 0 | 0 | 1 | 224 | 0 | Всего | Всего с НР и СП |  |  | 224 | 27 | 3 |  | 2 | [7 empty] | 0 | 1 | 0
4 | 1 |  | 487 |  |  | Материалы |  | 0 |  | -1 | [7 empty] | 0 |  |  | 0 | [53 empty] | 0 | [11 empty] | 0
52 | 1 | 4 | 479 | 0 |  | Материалы | [7 empty] | 0 | 0 | 0 | 0 | 0 | 0 | 0 | 0 | 0 | 0 | 0 | 0 | 0 | 0 | 0 | 0 | 0 | 0 | 0 | 0 | 0 | 0 | 0 | 0 | 0 | 0 | 0 | 0 | 0 | 0 | 0 | 0 | 0 | 0 | 0 | 0 | 0 | 0 | 0 | 0 | 0 | 0 | 0 | 0 | 0 | 0 | 0 | 0 | 0 | 0 | 0 | 0 | 0 | 0 | 0 | 0 | 0 | 0 | 0 | 0 | 0 | 0 | 0 | 0 | 0 | 0 | 0 | 0 | 0 | 0 | 0 | 0 | 0 | 0 | 0 | 0 | 0 | 0 | 0 | 0 | 0 | 0 | 0 | 0 | 0 | 0 | 0 | 0 | 0 | 0 | 0 | 0 | 0 | 0 | 0 | 0 | 0 | 0 | 0 | 0 | 0 | 0 | 0 | 0 | 0 | 0 | 0 | 0 | 0 | 0 | 0 | 0 | 0 | 0 | 0 | 0 | 0 | 0 | 0 | 0 | 0 | 0 | 0 | 0 | 0 | 0 | 0 | 0 | 0 | 0 | 0 | 0 | 0 | 0 | 0 | 0 | 0 | 0 | 0 | 0 | 0 | 0 | 0 | 0 | 0 | 0 | 0 | 0 | 0 | 0 | 0 | 0 | 0 | 0 | 0 | 0 | 0 | 0 | 0 | 0 | 0 | 0 | 0 | 0 | 0 | 0 | 0 | 0 | 0 | 0 | 0 | 0 | 0 | 0 | 0 | 0 | 0 | 0 | 0 | 0 | 0 | 0 | 0 | 0 | 0 | 0 | 0 | 0 | 0 | 0 | 0 | 0
17 | 1 |  |  |  | ООО "Электротехнологии" счет №46279355 от 05.09.2025г. | Кабель АСБл-10 3х70мм2 | м | 4 | 0 | 4 |  |  |  | 4687.11 | 4687.11 | 0 | 0 | 0 | 0 | 0 | 0 | 0 | 0 | 0 |  | -1 | 135.9371 | 135.9371 | 0 | 0 | 0 | 0 | 0 | 0 | 0 | 129.39 | 129.39 | 0 | 0 | 0 | 0 | 0 | 0 | 0 | 0 | 0 | 1 | 1 |  |  | 1 | 1 | 1 | 8.62 |  |  |  |  | 3 | 2 | ФССЦ-2001, 05.1.02.07-0066, приказ Минстроя России №1039/пр от 30.12.2016г. |  |  | 500001 | 0 |  | 0 | 12 | 0 | 1 | 1 | 1 | 1 | 1 | 1 |  | 0 | 0 |  |  |  | 0 | 0 | 0 | [5 empty] | 0 |  | 0 | 4687.11 | 1171.7781 | 0 | 0 | 0 | 0 | 0 | 0 | 0 | 0 | 0 |  |  |  | *1,03*1,02 | [9 empty] | 0 | 0 | 1 | 1 |  |  |  | 1003 | м | м | 1 | [6 empty] | 52855142 | 12 | Материалы монтажные | 0 |  | 1 | 500001 | Материалы и конструкции ( строительные ) по ценникам и каталогом | ФССЦст |  |  |  | 132608 | 129.39 | 129.39 | 0 | 0 | 0 | 0 | 0 | 0 | 5 |  |  | 0 | 18 |  | 1115.34 | [10 empty] | 0 | 0 | 0 |  |  |  |  | 0 | 0 |  | [1 115,34 / 8,62] |  |  | 1 |  | 1374070955 | 2 | 3 | 3 | 0 | 0 | 0 | 4687.11 | 0 | 4687.11 | 0 |  | 1 | 1 | 0 |  | 0 | 1 | 0 | 0 | 0 | 0 | 0 | 0 |  |  |  |  | 0
17 | 1 |  |  |  | ООО "Электротехнологии" счет №46279355 от 05.09.2025г. | Труба ПЭ 100 SDR 17,6, наружный диаметр 160 мм | м | 4 | 0 | 4 |  |  |  | 6687.44 | 6687.44 | 0 | 0 | 0 | 0 | 0 | 0 | 0 | 0 | 0 |  | -1 | 193.9513 | 193.9513 | 0 | 0 | 0 | 0 | 0 | 0 | 0 | 184.61 | 184.61 | 0 | 0 | 0 | 0 | 0 | 0 | 0 | 0 | 0 | 1 | 1 |  |  | 1 | 1 | 1 | 8.62 |  |  |  |  | 3 | 1 | ФССЦ-2001, 05.1.02.07-0066, приказ Минстроя России №1039/пр от 30.12.2016г. |  |  | 500001 | 0 |  | 0 | 8 | 0 | 1 | 1 | 1 | 1 | 1 | 1 |  | 0 | 0 |  |  |  | 0 | 0 | 0 | [5 empty] | 0 |  | 0 | 6687.44 | 1671.8599 | 0 | 0 | 0 | 0 | 0 | 0 | 0 | 0 | 0 |  |  |  | *1,03*1,02 | [9 empty] | 0 | 0 | 1 | 1 |  |  |  | 1003 | м | м | 1 | [6 empty] | 52855142 | 8 | Материалы строительные | 0 |  | 1 | 500001 | Материалы и конструкции ( строительные ) по ценникам и каталогом | ФССЦст |  |  |  | 132608 | 184.61 | 184.61 | 0 | 0 | 0 | 0 | 0 | 0 | 5 |  |  | 0 | 18 |  | 1591.37 | [10 empty] | 0 | 0 | 0 |  |  |  |  | 0 | 0 |  | [1 591,37 / 8,62] |  |  | 1 |  | 375044401 | 2 | 3 | 3 | 0 | 0 | 0 | 6687.44 | 6687.44 | 0 | 0 |  | 1 | 1 | 0 |  | 0 | 1 | 0 | 0 | 0 | 0 | 0 | 0 |  |  |  |  | 0
17 | 1 |  |  |  | ООО "Электротехнологии" счет №46279355 от 05.09.2025г. | Уплотнитель УКПТ-175/55 | ШТ | 4 | 0 | 4 |  |  |  | 4999.01 | 4999.01 | 0 | 0 | 0 | 0 | 0 | 0 | 0 | 0 | 0 |  | -1 | 144.9828 | 144.9828 | 0 | 0 | 0 | 0 | 0 | 0 | 0 | 138 | 138 | 0 | 0 | 0 | 0 | 0 | 0 | 0 | 0 | 0 | 1 | 1 |  |  | 1 | 1 | 1 | 8.62 |  |  |  |  | 3 | 2 |  |  |  | 1100 | 0 |  | 0 | 12 | 0 | 1 | 1 | 1 | 1 | 1 | 1 |  | 0 | 0 |  |  |  | 0 | 0 | 0 | [5 empty] | 0 |  | 0 | 4999.01 | 1249.7517 | 0 | 0 | 0 | 0 | 0 | 0 | 0 | 0 | 0 |  |  |  | *1,03*1,02 | [9 empty] | 0 | 0 | 1 | 1 |  |  |  | 1013 | ШТ | ШТ | 1 | [6 empty] | 52854755 | 12 | Материалы монтажные | 0 |  | 1 | 1100 | Материалы, изделия и конструкции | материалы (03) |  |  |  | 132096 | 138 | 138 | 0 | 0 | 0 | 0 | 0 | 0 | 5 |  |  | 0 | 18 |  | 1189.56 | [10 empty] | 0 | 0 | 0 |  |  |  |  | 0 | 0 |  | [1 189,56 / 8,62] |  |  | 1 |  | -1831882605 | 2 | 3 | 3 | 0 | 0 | 0 | 4999.01 | 0 | 4999.01 | 0 |  | 1 | 1 | 0 |  | 0 | 1 | 0 | 0 | 0 | 0 | 0 | 0 |  |  |  |  | 0
51 | 1 | 4 | 479 |  |  | Материалы | 0 | [6 empty] | 0 | 0 | 0 | 0 | 0 | 0 | 0 | 0 | 0 | 0 | 0 |  |  | 0 | 0 | 0 | 0 | 0 | 0 | 0 | 0 | 0 | 0 | 0 |  |  | 0 | 0 | 0 | 0 | 0 | 0 | 0 | 0 | 0 | 0 | 0 | 0 | 0 | 0 | 0 | 0 | [19 empty] | 0 | 0 | 0 | 0 | 0 | 0 | 0 | 0 | 0 | 0 | 0 | 0 | 0 | 0 | 0 | 0 | [114 empty] | 0
50 | 0 | 0 | 1 | 201 | 0 | ПЗ | Прямые затраты |  |  | 201 | 1 | 3 |  | 2 | [7 empty] | 0 | 1 | 0
50 | 0 | 0 | 1 | 202 | 0 | СтМатОб | Стоимость материальных ресурсов (всего) |  |  | 202 | 2 | 3 |  | 2 | [7 empty] | 0 | 1 | 0
50 | 0 | 0 | 1 | 222 | 0 | СтМатОбЗак | Стоимость материалов и оборудования заказчика |  |  | 222 | 3 | 3 |  | 2 | [7 empty] | 0 | 1 | 0
50 | 0 | 0 | 1 | 225 | 0 | СтМатОбПод | Стоимость материалов и оборудования подрядчика |  |  | 225 | 4 | 3 |  | 2 | [7 empty] | 0 | 1 | 0
50 | 0 | 0 | 1 | 226 | 0 | СтМат | Стоимость материалов (всего) |  |  | 226 | 5 | 3 |  | 2 | [7 empty] | 0 | 1 | 0
50 | 0 | 0 | 1 | 227 | 0 | СтМатЗак | Стоимость материалов заказчика |  |  | 227 | 6 | 3 |  | 2 | [7 empty] | 0 | 1 | 0
50 | 0 | 0 | 1 | 228 | 0 | СтМатПод | Стоимость материалов подрядчика |  |  | 228 | 7 | 3 |  | 2 | [7 empty] | 0 | 1 | 0
50 | 0 | 0 | 1 | 216 | 0 | Оборуд | Стоимость оборудования (всего) |  |  | 216 | 8 | 3 |  | 2 | [7 empty] | 0 | 1 | 0
50 | 0 | 0 | 1 | 223 | 0 | ОборудЗак | Стоимость оборудования заказчика |  |  | 223 | 9 | 3 |  | 2 | [7 empty] | 0 | 1 | 0
50 | 0 | 0 | 1 | 229 | 0 | ОборудПод | Стоимость оборудования подрядчика |  |  | 229 | 10 | 3 |  | 2 | [7 empty] | 0 | 1 | 0
50 | 0 | 0 | 1 | 203 | 0 | ЭММ | Эксплуатация машин |  |  | 203 | 11 | 3 |  | 2 | [7 empty] | 0 | 1 | 0
50 | 0 | 0 | 1 | 231 | 0 | ЭММсНРиСП | Эксплуатация машин по ТСН-2001.16 |  |  | 231 | 12 | 3 |  | 2 | [7 empty] | 0 | 1 | 0
50 | 0 | 0 | 1 | 204 | 0 | ЗПМ | ЗП машинистов |  |  | 204 | 13 | 3 |  | 2 | [7 empty] | 0 | 1 | 0
50 | 0 | 0 | 1 | 205 | 0 | ОЗП | Основная ЗП рабочих |  |  | 205 | 14 | 3 |  | 2 | [7 empty] | 0 | 1 | 0
50 | 0 | 0 | 1 | 232 | 0 | ОЗПсНРиСП | Основная ЗП рабочих по ТСН-2001.16 |  |  | 232 | 15 | 3 |  | 2 | [7 empty] | 0 | 1 | 0
50 | 0 | 0 | 1 | 214 | 0 | Строит | Строительные работы с НР и СП |  |  | 214 | 16 | 3 |  | 2 | [7 empty] | 0 | 1 | 0
50 | 0 | 0 | 1 | 215 | 0 | Монтаж | Монтажные работы с НР и СП |  |  | 215 | 17 | 3 |  | 2 | [7 empty] | 0 | 1 | 0
50 | 0 | 0 | 1 | 217 | 0 | Прочие | Прочие работы с НР и СП |  |  | 217 | 18 | 3 |  | 2 | [7 empty] | 0 | 1 | 0
50 | 0 | 0 | 1 | 230 | 0 | ПрочиеЗатр | Прочие затраты по ТСН-2001.16 |  |  | 230 | 19 | 3 |  | 2 | [7 empty] | 0 | 1 | 0
50 | 0 | 0 | 1 | 206 | 0 | ВозврМат | Возврат материалов |  |  | 206 | 20 | 3 |  | 2 | [7 empty] | 0 | 1 | 0
50 | 0 | 0 | 1 | 207 | 0 | ТрудСтр | Трудозатраты строителей |  |  | 207 | 21 | 3 |  | -1 | [7 empty] | 0 | 1 | 0
50 | 0 | 0 | 1 | 208 | 0 | ТрудМаш | Трудозатраты машинистов |  |  | 208 | 22 | 3 |  | -1 | [7 empty] | 0 | 1 | 0
50 | 0 | 0 | 1 | 209 | 0 | ТранспМат | Транспорт материалов |  |  | 209 | 23 | 3 |  | 2 | [7 empty] | 0 | 1 | 0
50 | 0 | 0 | 1 | 233 | 0 | Перевозка | Перевозка грузов |  |  | 233 | 24 | 3 |  | 2 | [7 empty] | 0 | 1 | 0
50 | 0 | 0 | 1 | 210 | 0 | НР | Накладные расходы |  |  | 210 | 25 | 3 |  | 2 | [7 empty] | 0 | 1 | 0
50 | 0 | 0 | 1 | 211 | 0 | СмПриб | Сметная прибыль |  |  | 211 | 26 | 3 |  | 2 | [7 empty] | 0 | 1 | 0
50 | 0 | 0 | 1 | 224 | 0 | Всего | Всего с НР и СП |  |  | 224 | 27 | 3 |  | 2 | [7 empty] | 0 | 1 | 0
51 | 1 | 3 | 431 |  | 02-01-03 | Строительство КЛ-6 кВ в трубах | 0 | [6 empty] | 0 | 0 | 0 | 0 | 0 | 0 | 0 | 0 | 0 | 0 | 0 | [15 empty] | 0 | 0 | 0 | 0 | 0 | 0 | 0 | 0 | 0 | 0 | 0 | 0 | 0 | 0 | 0 | 0 | [149 empty] | 0
50 | 0 | 0 | 1 | 201 | 0 | ПЗ | Прямые затраты |  |  | 201 | 1 | 3 |  | 2 | [7 empty] | 0 | 1 | 0
50 | 0 | 0 | 1 | 202 | 0 | СтМатОб | Стоимость материальных ресурсов (всего) |  |  | 202 | 2 | 3 |  | 2 | [7 empty] | 0 | 1 | 0
50 | 0 | 0 | 1 | 222 | 0 | СтМатОбЗак | Стоимость материалов и оборудования заказчика |  |  | 222 | 3 | 3 |  | 2 | [7 empty] | 0 | 1 | 0
50 | 0 | 0 | 1 | 225 | 0 | СтМатОбПод | Стоимость материалов и оборудования подрядчика |  |  | 225 | 4 | 3 |  | 2 | [7 empty] | 0 | 1 | 0
50 | 0 | 0 | 1 | 226 | 0 | СтМат | Стоимость материалов (всего) |  |  | 226 | 5 | 3 |  | 2 | [7 empty] | 0 | 1 | 0
50 | 0 | 0 | 1 | 227 | 0 | СтМатЗак | Стоимость материалов заказчика |  |  | 227 | 6 | 3 |  | 2 | [7 empty] | 0 | 1 | 0
50 | 0 | 0 | 1 | 228 | 0 | СтМатПод | Стоимость материалов подрядчика |  |  | 228 | 7 | 3 |  | 2 | [7 empty] | 0 | 1 | 0
50 | 0 | 0 | 1 | 216 | 0 | Оборуд | Стоимость оборудования (всего) |  |  | 216 | 8 | 3 |  | 2 | [7 empty] | 0 | 1 | 0
50 | 0 | 0 | 1 | 223 | 0 | ОборудЗак | Стоимость оборудования заказчика |  |  | 223 | 9 | 3 |  | 2 | [7 empty] | 0 | 1 | 0
50 | 0 | 0 | 1 | 229 | 0 | ОборудПод | Стоимость оборудования подрядчика |  |  | 229 | 10 | 3 |  | 2 | [7 empty] | 0 | 1 | 0
50 | 0 | 0 | 1 | 203 | 0 | ЭММ | Эксплуатация машин |  |  | 203 | 11 | 3 |  | 2 | [7 empty] | 0 | 1 | 0
50 | 0 | 0 | 1 | 231 | 0 | ЭММсНРиСП | Эксплуатация машин по ТСН-2001.16 |  |  | 231 | 12 | 3 |  | 2 | [7 empty] | 0 | 1 | 0
50 | 0 | 0 | 1 | 204 | 0 | ЗПМ | ЗП машинистов |  |  | 204 | 13 | 3 |  | 2 | [7 empty] | 0 | 1 | 0
50 | 0 | 0 | 1 | 205 | 0 | ОЗП | Основная ЗП рабочих |  |  | 205 | 14 | 3 |  | 2 | [7 empty] | 0 | 1 | 0
50 | 0 | 0 | 1 | 232 | 0 | ОЗПсНРиСП | Основная ЗП рабочих по ТСН-2001.16 |  |  | 232 | 15 | 3 |  | 2 | [7 empty] | 0 | 1 | 0
50 | 0 | 0 | 1 | 214 | 0 | Строит | Строительные работы с НР и СП |  |  | 214 | 16 | 3 |  | 2 | [7 empty] | 0 | 1 | 0
50 | 0 | 0 | 1 | 215 | 0 | Монтаж | Монтажные работы с НР и СП |  |  | 215 | 17 | 3 |  | 2 | [7 empty] | 0 | 1 | 0
50 | 0 | 0 | 1 | 217 | 0 | Прочие | Прочие работы с НР и СП |  |  | 217 | 18 | 3 |  | 2 | [7 empty] | 0 | 1 | 0
50 | 0 | 0 | 1 | 230 | 0 | ПрочиеЗатр | Прочие затраты по ТСН-2001.16 |  |  | 230 | 19 | 3 |  | 2 | [7 empty] | 0 | 1 | 0
50 | 0 | 0 | 1 | 206 | 0 | ВозврМат | Возврат материалов |  |  | 206 | 20 | 3 |  | 2 | [7 empty] | 0 | 1 | 0
50 | 0 | 0 | 1 | 207 | 0 | ТрудСтр | Трудозатраты строителей |  |  | 207 | 21 | 3 |  | -1 | [7 empty] | 0 | 1 | 0
50 | 0 | 0 | 1 | 208 | 0 | ТрудМаш | Трудозатраты машинистов |  |  | 208 | 22 | 3 |  | -1 | [7 empty] | 0 | 1 | 0
50 | 0 | 0 | 1 | 209 | 0 | ТранспМат | Транспорт материалов |  |  | 209 | 23 | 3 |  | 2 | [7 empty] | 0 | 1 | 0
50 | 0 | 0 | 1 | 233 | 0 | Перевозка | Перевозка грузов |  |  | 233 | 24 | 3 |  | 2 | [7 empty] | 0 | 1 | 0
50 | 0 | 0 | 1 | 210 | 0 | НР | Накладные расходы |  |  | 210 | 25 | 3 |  | 2 | [7 empty] | 0 | 1 | 0
50 | 0 | 0 | 1 | 211 | 0 | СмПриб | Сметная прибыль |  |  | 211 | 26 | 3 |  | 2 | [7 empty] | 0 | 1 | 0
50 | 0 | 0 | 1 | 224 | 0 | Всего | Всего с НР и СП |  |  | 224 | 27 | 3 |  | 2 | [7 empty] | 0 | 1 | 0
3 | 1 |  | 634 |  | 02-01-04 | ГНБ (L-13м) |  | 0 |  | -1 | [7 empty] | 0 |  |  | 0 | [53 empty] | 0 | [7 empty] | 0 | 0
52 | 1 | 3 | 547 | 0 | 02-01-04 | ГНБ (L-13м) | [7 empty] | 133084.25 | 63972.26 | 45326.63 | 28663.49 | 23785.36 | 0 | 54.8652 | 47.2372 | -0.09 | 60908.48 | 38298.93 | 0 | 0 | 0 | 0 | 0 | 0 | 0 | 0 | 0 | 0 | 0 | 0 | 0 | 0 | 0 | 0 | 0 | 0 | 232291.66 | 208480.95 | 23810.71 | 0 | 63972.26 | 63972.26 | 0 | 63972.26 | 0 | 0 | 0 | 0 | 0 | 0 | 0 | 0 | 0 | 0 | 0 | 0 | 0 | 0 | 0 | 0 | 0 | 0 | 0 | 0 | 0 | 0 | 0 | 0 | 0 | 0 | 0 | 0 | 0 | 0 | 0 | 0 | 0 | 0 | 0 | 0 | 0 | 0 | 0 | 0 | 0 | 0 | 0 | 0 | 0 | 0 | 0 | 0 | 0 | 0 | 0 | 0 | 0 | 0 | 0 | 0 | 0 | 0 | 0 | 0 | 0 | 0 | 0 | 0 | 0 | 0 | 0 | 0 | 0 | 0 | 0 | 0 | 0 | 0 | 0 | 0 | 0 | 0 | 0 | 0 | 0 | 0 | 0 | 0 | 0 | 0 | 0 | 0 | 0 | 0 | 0 | 0 | 0 | 0 | 0 | 0 | 0 | 0 | 0 | 0 | 0 | 0 | 0 | 0 | 0 | 0 | 0 | 0 | 0 | 0 | 0 | 0 | 0 | 0 | 0 | 0 | 0 | 0 | 0 | 0 | 0 | 0 | 0 | 0 | 0 | 0 | 0 | 0 | 0 | 0 | 0 | 0 | 0 | 0 | 0 | 0 | 0 | 0 | 0 | 0 | 0 | 0 | 0 | 0 | 0 | 0 | 0 | 0 | 0 | 0 | 0 | 0 | 0 | 0 | 0
4 | 1 |  | 565 |  |  | ГНБ (L-13м) |  | 0 |  | -1 | [7 empty] | 0 |  |  | 0 | [53 empty] | 0 | [11 empty] | 0
52 | 1 | 4 | 551 | 0 |  | ГНБ (L-13м) | [7 empty] | 69862.15 | 750.16 | 45326.63 | 28663.49 | 23785.36 | 0 | 54.8652 | 47.2372 | -0.16 | 60908.48 | 38298.93 | 0 | 0 | 69862.15 | 750.16 | 45326.63 | 28663.49 | 23785.36 | 0 | 54.8652 | 47.2372 | -0.16 | 60908.48 | 38298.93 | 0 | 0 | 0 | 0 | 0 | 169069.56 | 165012.59 | 4056.97 | 0 | 750.16 | 750.16 | 0 | 750.16 | 0 | 0 | 0 | 0 | 0 | 0 | 0 | 0 | 0 | 0 | 0 | 0 | 0 | 0 | 0 | 0 | 0 | 0 | 0 | 0 | 0 | 0 | 0 | 0 | 0 | 0 | 0 | 169069.56 | 165012.59 | 4056.97 | 0 | 750.16 | 750.16 | 0 | 750.16 | 0 | 0 | 0 | 0 | 0 | 0 | 0 | 0 | 0 | 0 | 0 | 0 | 0 | 0 | 0 | 0 | 0 | 0 | 0 | 0 | 0 | 0 | 0 | 0 | 0 | 0 | 0 | 0 | 0 | 0 | 0 | 0 | 0 | 0 | 0 | 0 | 0 | 0 | 0 | 0 | 0 | 0 | 0 | 0 | 0 | 0 | 0 | 0 | 0 | 0 | 0 | 0 | 0 | 0 | 0 | 0 | 0 | 0 | 0 | 0 | 0 | 0 | 0 | 0 | 0 | 0 | 0 | 0 | 0 | 0 | 0 | 0 | 0 | 0 | 0 | 0 | 0 | 0 | 0 | 0 | 0 | 0 | 0 | 0 | 0 | 0 | 0 | 0 | 0 | 0 | 0 | 0 | 0 | 0 | 0 | 0 | 0 | 0 | 0 | 0 | 0 | 0 | 0 | 0 | 0 | 0 | 0 | 0 | 0 | 0 | 0 | 0 | 0 | 0 | 0 | 0 | 0 | 0 | 0 | 0
17 | 1 | 225 | 231 | 1 | 01-01-013-14 | Разработка грунта с погрузкой на автомобили-самосвалы экскаваторами с ковшом вместимостью: 0,5 (0,5-0,63) м3, группа грунтов 2 | 1000 м3 | 0.016 | 0 | 0.016 |  |  |  | 760.87 | 1.66 | 687 | 361.49 | 72.21 | 0 | 0.208 | 0.6016 | 0 | 399 | 199.5 |  | 54027915 | 3669 | 4.34 | 3563.26 | 507.6 | 101.4 | 0 | 13 | 37.6 | 0 | 3669 | 4.34 | 3563.26 | 507.6 | 101.4 | 0 | 13 | 37.6 | 0 | 92 | 46 | 1 | 1 |  |  | 1 | 44.51 | 12.05 | 23.9 |  |  |  |  | 0 | 1 | ФЕР-2001, 01-01-013-14, приказ Минстроя России № 876/пр от 26.12.2019 |  |  | 1001 | 0 | 01-01-013-14 | 1 | 2 | 0 | 44.51 | 1 | 1 | 1 | 1 | 1 |  | 92 | 46 |  |  |  | 0 | 0 | 0 | [5 empty] | 0 |  | 0 | 760.87 | 103.726 | 42937.283 | 22593.276 | 4513.314 | 0 | 13 | 37.6 | 0 | 399.004 | 199.502 | [13 empty] | 0 | 0 | 1 | 1 |  |  |  | 1007 | 1000 м3 | 1000 м3 | 1000 | [6 empty] | 52854747 | 2 | Общестроительные работы | 1 | Земляные работы | 1 | 1001 | Земляные работы, выполняемые: механизированным способом | ФЕР-01 |  |  |  | 131072 | 3669 | 4.34 | 3563.26 | 507.6 | 101.4 | 13 | 37.6 | 0 | [17 empty] | 0 | 0 | 0 |  |  |  |  | 92 | 46 |  |  |  |  | 1 |  | 1071087713 | 2 | 1 | 2 | 0 | 0 | 0 | 1359.37 | 1359.37 | 0 | 0 |  | 0 | 0 | 0 |  | 0 | 1 | 0 | 0 | 0 | 0 |  |  | Пр/812-001.1-1 | Пр/774-001.1 | Земляные работы, выполняемые: механизированным способом | Земляные работы, выполняемые: механизированным способом | 0
17 | 1 | 238 | 244 | 2 | 22-05-002-13 | Продавливание без разработки грунта (прокол) на длину до 30 м труб диаметром 350 мм | 100 м продавливания | 0.13 | 0 | 0.13 |  |  |  | 124000.16 | 57465.84 | 44373.83 | 28223.6 | 22160.49 | 0 | 51.012 | 46.488 | 0 | 58949.39 | 37284.23 |  | 54027915 | 73742.21 | 41467.63 | 28444.76 | 4877.66 | 3829.82 | 0 | 392.4 | 357.6 | 0 | 73742.21 | 41467.63 | 28444.76 | 4877.66 | 3829.82 | 0 | 392.4 | 357.6 | 0 | 117 | 74 | 1 | 1 |  |  | 1 | 44.51 | 12 | 10.66 |  |  |  |  | 0 | 1 | ТЕР Московской обл., 22-05-002-13, приказ Минстроя России №675/пр от 28.02.2017 № 260/пр |  |  | 22001 | 0 | 22-05-002-13 | 1 | 2 | 0 | 44.51 | 1 | 1 | 1 | 1 | 1 |  | 117 | 74 |  |  |  | 0 | 0 | 0 | [5 empty] | 0 |  | 0 | 124000.16 | 442044.9358 | 341337.12 | 217104.6466 | 170465.2882 | 0 | 392.4 | 357.6 | 0 | 58949.3853 | 37284.2266 | [13 empty] | 0 | 0 | 1 | 1 |  |  |  | 1013 | 100 м продавливания | 100 м продавливания | 1 | [6 empty] | 52854924 | 2 | Общестроительные работы | 18 | Наружные сети водопровода, канализации, теплоснабжения, газопроводы | 1 | 22001 | Наружные сети водопровода, канализации, теплоснабжения, газопроводы | ФЕР-22 |  |  |  | 131072 | 73742.21 | 41467.63 | 28444.76 | 4877.66 | 3829.82 | 392.4 | 357.6 | 0 | [17 empty] | 0 | 0 | 0 |  |  |  |  | 117 | 74 |  |  |  |  | 1 |  | 1701158989 | 2 | 1 | 2 | 0 | 0 | 0 | 220233.78 | 220233.78 | 0 | 0 |  | 0 | 3 | 0 |  | 0 | 1 | 0 | 0 | 0 | 0 |  |  | Пр/812-018.0-1 | Пр/774-018.0 | Наружные сети водопровода, канализации, теплоснабжения, газопроводы | Наружные сети водопровода, канализации, теплоснабжения, газопроводы | 0
18 | 1 | 237 |  | 2,1 | 103-0210 | Трубы стальные электросварные прямошовные со снятой фаской из стали марок БСт2кп-БСт4кп и БСт2пс-БСт4пс наружный диаметр 377 мм, толщина стенки 7 мм | м | -13.052 | -100.4 | -100.4 |  |  |  | -56793.17 | -56793.17 | 0 | 0 | 0 | 0 | 0 | 0 | 0 | 0 | 0 |  | 54027915 | 410.5 | 410.5 | 0 | 0 | 0 | 0 | 0 | 0 | 0 | 410.5 | 410.5 | 0 | 0 | 0 | 0 | 0 | 0 | 0 | 117 | 74 | 1 | 1 |  |  | 1 | 1 | 1 | 10.6 |  |  |  |  | 3 | 1 | ТССЦ Московской обл., 103-0210, приказ Минстроя России №675/пр от 28.02.2017 № 254/пр |  |  | 22001 | 0 | 103-0210 | 1 | 2 | 1 | 1 | 1 | 1 | 1 | 1 | 1 |  | 117 | 74 |  |  |  | 0 | 0 | 0 | [5 empty] | 0 |  | 0 | -56793.17 | 4351.3 | 0 | 0 | 0 | 0 | 0 | 0 | 0 | 0 | 0 | [13 empty] | 0 | 0 | 1 | 1 |  |  |  | 1003 | м | м | 1 | [6 empty] | 52854924 | 2 | Общестроительные работы | 18 | Наружные сети водопровода, канализации, теплоснабжения, газопроводы | 1 | 22001 | Наружные сети водопровода, канализации, теплоснабжения, газопроводы | ФЕР-22 |  |  |  | 0 | 410.5 | 410.5 | 0 | 0 | 0 | 0 | 0 | [18 empty] | 0 | 0 | 0 |  |  |  |  | 117 | 74 |  |  |  |  | 1 |  | -927020744 | 2 | 1 | 2 | 0 | 0 | 0 | -56793.17 | -56793.17 | 0 | 0 |  | 0 | 3 | 0 |  | 0 | 1 | 0 | 0 | 0 | 0 |  |  | Пр/812-018.0-1 | Пр/774-018.0 | Наружные сети водопровода, канализации, теплоснабжения, газопроводы | Наружные сети водопровода, канализации, теплоснабжения, газопроводы | 0
17 | 1 | 248 | 254 | 3 | м08-02-148-4 | Кабель до 35 кВ в проложенных трубах, блоках и коробах, масса 1 м кабеля до 6 кг | 100 М КАБЕЛЯ | 0.13 | 0 | 0.13 |  |  |  | 1497.78 | 75.47 | 139.83 | 15.62 | 1282.48 | 0 | 2.9952 | 0.026 | 0 | 1259.16 | 662.03 |  | 54027915 | 353.91 | 40.26 | 92.01 | 2.7 | 221.64 | 0 | 23.04 | 0.2 | 0 | 353.91 | 40.26 | 92.01 | 2.7 | 221.64 | 0 | 23.04 | 0.2 | 0 | 97 | 51 | 1 | 1 |  |  | 1 | 44.51 | 11.69 | 14.42 |  |  |  |  | 0 | 2 | ТЕРм Московской обл., м08-02-148-4, приказ Минстроя России №675/пр от 28.02.2017 № 259/пр |  |  | 108001 | 0 | м08-02-148-4 | 1 | 3 | 0 | 44.51 | 1 | 1 | 1 | 1 | 1 |  | 97 | 51 |  |  |  | 0 | 0 | 0 | [5 empty] | 0 |  | 0 | 1497.78 | 580.5492 | 1075.5969 | 120.177 | 9865.1964 | 0 | 23.04 | 0.2 | 0 | 1259.157 | 662.031 | [13 empty] | 0 | 0 | 1 | 1 |  |  |  | 1013 | 100 М КАБЕЛЯ | 100 М КАБЕЛЯ | 1 | [6 empty] | 52855038 | 3 | Монтажные работы | 0 |  | 2 | 108001 | Электротехнические установки: на других объектах | мФЕР-08 |  |  |  | 131072 | 353.91 | 40.26 | 92.01 | 2.7 | 221.64 | 23.04 | 0.2 | 0 | [17 empty] | 0 | 0 | 0 |  |  |  |  | 97 | 51 |  |  |  |  | 1 |  | 1147185959 | 2 | 1 | 2 | 0 | 0 | 0 | 3418.97 | 0 | 3418.97 | 0 |  | 0 | 0 | 0 |  | 0 | 1 | 0 | 0 | 0 | 0 |  |  | Пр/812-049.3-1 | Пр/774-049.3 | Электротехнические установки: на других объектах | Электротехнические установки: на других объектах | 0
17 | 1 | 251 | 257 | 4 | м10-06-034-28 | Герметизация канала кабельной канализации занятого | 1 канал | 1 | 0 | 1 |  |  |  | 621.16 | 393.71 | 0 | 0 | 227.45 | 0 | 0.55 | 0 | 0 | 204.71 | 104.63 |  | 54027915 | 138.57 | 133.46 | 0 | 0 | 5.11 | 0 | 0.55 | 0 | 0 | 138.57 | 133.46 | 0 | 0 | 5.11 | 0 | 0.55 | 0 | 0 | 90 | 46 | 1 | 1 |  |  | 1 | 44.51 | 1 | 2.95 |  |  |  |  | 0 | 2 | ТЕРм Московской обл., м10-06-034-28, приказ Минстроя России №675/пр от 28.02.2017 № 259/пр |  |  | 110006 | 0 | м10-06-034-28 | 1 | 3 | 0 | 44.51 | 1 | 1 | 1 | 1 | 1 |  | 90 | 46 |  |  |  | 0 | 0 | 0 | [5 empty] | 0 |  | 0 | 621.16 | 393.707 | 0 | 0 | 227.4461 | 0 | 0.55 | 0 | 0 | 204.705 | 104.627 | [13 empty] | 0 | 0 | 1 | 1 |  |  |  | 1013 | 1 канал | 1 канал | 1 | [6 empty] | 52855045 | 3 | Монтажные работы | 0 |  | 2 | 110006 | Оборудование связи: прокладка и монтаж сетей связи | мФЕР-10 |  |  |  | 131072 | 138.57 | 133.46 | 0 | 0 | 5.11 | 0.55 | 0 | 0 | [17 empty] | 0 | 0 | 0 |  |  |  |  | 90 | 46 |  |  |  |  | 1 |  | 1754843613 | 2 | 1 | 2 | 0 | 0 | 0 | 930.5 | 0 | 930.5 | 0 |  | 0 | 0 | 0 |  | 0 | 1 | 0 | 0 | 0 | 0 |  |  | Пр/812-051.1-1 | Пр/774-051.1 | Оборудование связи: прокладка и монтаж сетей связи | Оборудование связи: прокладка и монтаж сетей связи | 0
18 | 1 | 250 |  | 4,1 | 113-0380 | Пенополиуретан (ППУ) полимер Вилан-405 (баллон 1л) | шт. | -2 | -2 | -2 |  |  |  | -393.41 | -393.41 | 0 | 0 | 0 | 0 | 0 | 0 | -0.08 | 0 | 0 |  | 54027915 | 66.68 | 66.68 | 0 | 0 | 0 | 0 | 0 | 0 | 0.04 | 66.68 | 66.68 | 0 | 0 | 0 | 0 | 0 | 0 | 0.04 | 90 | 46 | 1 | 1 |  |  | 1 | 1 | 1 | 2.95 |  |  |  |  | 3 | 2 | ТССЦ Московской обл., 113-0380, приказ Минстроя России №675/пр от 28.02.2017 № 254/пр |  |  | 110006 | 0 | м10-06-034-28 | 1 | 3 | 1 | 1 | 1 | 1 | 1 | 1 | 1 |  | 90 | 46 |  |  |  | 0 | 0 | 0 | [5 empty] | 0 |  | 0 | -393.41 | 196.706 | 0 | 0 | 0 | 0 | 0 | 0 | 0.04 | 0 | 0 | [13 empty] | 0 | 0 | 1 | 1 |  |  |  | 1010 | шт. | шт. | 1 | [6 empty] | 52855045 | 3 | Монтажные работы | 0 |  | 2 | 110006 | Оборудование связи: прокладка и монтаж сетей связи | мФЕР-10 |  |  |  | 32768 | 66.68 | 66.68 | 0 | 0 | 0 | 0 | 0 | [18 empty] | 0 | 0 | 0 |  |  |  |  | 90 | 46 |  |  |  |  | 1 |  | -29388401 | 2 | 1 | 2 | 0 | 0 | 0 | -393.41 | 0 | -393.41 | 0 |  | 0 | 0 | 0 |  | 0 | 1 | 0 | 0 | 0 | 0 |  |  | Пр/812-051.1-1 | Пр/774-051.1 | Оборудование связи: прокладка и монтаж сетей связи | Оборудование связи: прокладка и монтаж сетей связи | 0
17 | 1 | 254 | 260 | 5 | м10-06-034-27 | Герметизация канала кабельной канализации свободного | 1 канал | 1 | 0 | 1 |  |  |  | 433.53 | 390.8 | 0 | 0 | 42.73 | 0 | 0.1 | 0 | 0 | 38.46 | 19.66 |  | 54027915 | 134.34 | 133.38 | 0 | 0 | 0.96 | 0 | 0.1 | 0 | 0 | 134.34 | 133.38 | 0 | 0 | 0.96 | 0 | 0.1 | 0 | 0 | 90 | 46 | 1 | 1 |  |  | 1 | 44.51 | 1 | 2.93 |  |  |  |  | 0 | 2 | ТЕРм Московской обл., м10-06-034-27, приказ Минстроя России №675/пр от 28.02.2017 № 259/пр |  |  | 110006 | 0 | м10-06-034-27 | 1 | 3 | 0 | 44.51 | 1 | 1 | 1 | 1 | 1 |  | 90 | 46 |  |  |  | 0 | 0 | 0 | [5 empty] | 0 |  | 0 | 433.53 | 390.8034 | 0 | 0 | 42.7296 | 0 | 0.1 | 0 | 0 | 38.457 | 19.6558 | [13 empty] | 0 | 0 | 1 | 1 |  |  |  | 1013 | 1 канал | 1 канал | 1 | [6 empty] | 52855045 | 3 | Монтажные работы | 0 |  | 2 | 110006 | Оборудование связи: прокладка и монтаж сетей связи | мФЕР-10 |  |  |  | 131072 | 134.34 | 133.38 | 0 | 0 | 0.96 | 0.1 | 0 | 0 | [17 empty] | 0 | 0 | 0 |  |  |  |  | 90 | 46 |  |  |  |  | 1 |  | -373322999 | 2 | 1 | 2 | 0 | 0 | 0 | 491.65 | 0 | 491.65 | 0 |  | 0 | 0 | 0 |  | 0 | 1 | 0 | 0 | 0 | 0 |  |  | Пр/812-051.1-1 | Пр/774-051.1 | Оборудование связи: прокладка и монтаж сетей связи | Оборудование связи: прокладка и монтаж сетей связи | 0
18 | 1 | 253 |  | 5,1 | 113-0380 | Пенополиуретан (ППУ) полимер Вилан-405 (баллон 1л) | шт. | -2 | -2 | -2 |  |  |  | -390.74 | -390.74 | 0 | 0 | 0 | 0 | 0 | 0 | -0.08 | 0 | 0 |  | 54027915 | 66.68 | 66.68 | 0 | 0 | 0 | 0 | 0 | 0 | 0.04 | 66.68 | 66.68 | 0 | 0 | 0 | 0 | 0 | 0 | 0.04 | 90 | 46 | 1 | 1 |  |  | 1 | 1 | 1 | 2.93 |  |  |  |  | 3 | 2 | ТССЦ Московской обл., 113-0380, приказ Минстроя России №675/пр от 28.02.2017 № 254/пр |  |  | 110006 | 0 | м10-06-034-27 | 1 | 3 | 1 | 1 | 1 | 1 | 1 | 1 | 1 |  | 90 | 46 |  |  |  | 0 | 0 | 0 | [5 empty] | 0 |  | 0 | -390.74 | 195.3724 | 0 | 0 | 0 | 0 | 0 | 0 | 0.04 | 0 | 0 | [13 empty] | 0 | 0 | 1 | 1 |  |  |  | 1010 | шт. | шт. | 1 | [6 empty] | 52855045 | 3 | Монтажные работы | 0 |  | 2 | 110006 | Оборудование связи: прокладка и монтаж сетей связи | мФЕР-10 |  |  |  | 32768 | 66.68 | 66.68 | 0 | 0 | 0 | 0 | 0 | [18 empty] | 0 | 0 | 0 |  |  |  |  | 90 | 46 |  |  |  |  | 1 |  | -29388401 | 2 | 1 | 2 | 0 | 0 | 0 | -390.74 | 0 | -390.74 | 0 |  | 0 | 0 | 0 |  | 0 | 1 | 0 | 0 | 0 | 0 |  |  | Пр/812-051.1-1 | Пр/774-051.1 | Оборудование связи: прокладка и монтаж сетей связи | Оборудование связи: прокладка и монтаж сетей связи | 0
17 | 1 | 256 | 262 | 6 | 01-01-033-1 | Засыпка траншей и котлованов с перемещением грунта до 5 м бульдозерами мощностью 59 кВт (80 л.с.), группа грунтов 1 | 1000 м3 грунта | 0.016 | 0 | 0.016 |  |  |  | 125.97 | 0 | 125.97 | 62.78 | 0 | 0 | 0 | 0.1216 | 0 | 57.76 | 28.88 |  | 54027915 | 465.88 | 0 | 465.88 | 88.16 | 0 | 0 | 0 | 7.6 | 0 | 465.88 | 0 | 465.88 | 88.16 | 0 | 0 | 0 | 7.6 | 0 | 92 | 46 | 1 | 1 |  |  | 1 | 44.51 | 16.9 | 1 |  |  |  |  | 0 | 1 | ТЕР Московской обл., 01-01-033-1, приказ Минстроя России №675/пр от 28.02.2017 № 260/пр |  |  | 1001 | 0 | 01-01-033-1 | 1 | 2 | 0 | 44.51 | 1 | 1 | 1 | 1 | 1 |  | 92 | 46 |  |  |  | 0 | 0 | 0 | [5 empty] | 0 |  | 0 | 125.97 | 0 | 7873.372 | 3924.0016 | 0 | 0 | 0 | 7.6 | 0 | 57.7576 | 28.8788 | [13 empty] | 0 | 0 | 1 | 1 |  |  |  | 1007 | 1000 м3 грунта | 1000 м3 грунта | 1000 | [6 empty] | 52854747 | 2 | Общестроительные работы | 1 | Земляные работы | 1 | 1001 | Земляные работы, выполняемые: механизированным способом | ФЕР-01 |  |  |  | 131072 | 465.88 | 0 | 465.88 | 88.16 | 0 | 0 | 7.6 | 0 | [17 empty] | 0 | 0 | 0 |  |  |  |  | 92 | 46 |  |  |  |  | 1 |  | 812988209 | 2 | 1 | 2 | 0 | 0 | 0 | 212.61 | 212.61 | 0 | 0 |  | 0 | 0 | 0 |  | 0 | 1 | 0 | 0 | 0 | 0 |  |  | Пр/812-001.1-1 | Пр/774-001.1 | Земляные работы, выполняемые: механизированным способом | Земляные работы, выполняемые: механизированным способом | 0
51 | 1 | 4 | 551 |  |  | ГНБ (L-13м) | 0 | [6 empty] | 69862.15 | 750.16 | 45326.63 | 28663.49 | 23785.36 | 0 | 54.8652 | 47.2372 | -0.16 | 60908.48 | 38298.93 |  |  | 69862.15 | 750.16 | 45326.63 | 28663.49 | 23785.36 | 0 | 54.8652 | 47.2372 | -0.16 | 60908.48 | 38298.93 |  |  | 0 | 0 | 0 | 169069.56 | 165012.59 | 4056.97 | 0 | 750.16 | 750.16 | 0 | 750.16 | 0 | 0 | 0 | 0 | 0 | [19 empty] | 0 | 0 | 0 | 169069.56 | 165012.59 | 4056.97 | 0 | 750.16 | 750.16 | 0 | 750.16 | 0 | 0 | 0 | 0 | 0 | [114 empty] | 0
50 | 0 | 0 | 1 | 201 | 69862.15 | ПЗ | Прямые затраты |  |  | 201 | 1 | 3 |  | 2 | [7 empty] | 69862.15 | 1 | 69862.15
50 | 0 | 0 | 1 | 202 | 750.16 | СтМатОб | Стоимость материальных ресурсов (всего) |  |  | 202 | 2 | 3 |  | 2 | [7 empty] | 750.16 | 1 | 750.16
50 | 0 | 0 | 1 | 222 | 0 | СтМатОбЗак | Стоимость материалов и оборудования заказчика |  |  | 222 | 3 | 3 |  | 2 | [7 empty] | 0 | 1 | 0
50 | 0 | 0 | 1 | 225 | 750.16 | СтМатОбПод | Стоимость материалов и оборудования подрядчика |  |  | 225 | 4 | 3 |  | 2 | [7 empty] | 750.16 | 1 | 750.16
50 | 0 | 0 | 1 | 226 | 750.16 | СтМат | Стоимость материалов (всего) |  |  | 226 | 5 | 3 |  | 2 | [7 empty] | 750.16 | 1 | 750.16
50 | 0 | 0 | 1 | 227 | 0 | СтМатЗак | Стоимость материалов заказчика |  |  | 227 | 6 | 3 |  | 2 | [7 empty] | 0 | 1 | 0
50 | 0 | 0 | 1 | 228 | 750.16 | СтМатПод | Стоимость материалов подрядчика |  |  | 228 | 7 | 3 |  | 2 | [7 empty] | 750.16 | 1 | 750.16
50 | 0 | 0 | 1 | 216 | 0 | Оборуд | Стоимость оборудования (всего) |  |  | 216 | 8 | 3 |  | 2 | [7 empty] | 0 | 1 | 0
50 | 0 | 0 | 1 | 223 | 0 | ОборудЗак | Стоимость оборудования заказчика |  |  | 223 | 9 | 3 |  | 2 | [7 empty] | 0 | 1 | 0
50 | 0 | 0 | 1 | 229 | 0 | ОборудПод | Стоимость оборудования подрядчика |  |  | 229 | 10 | 3 |  | 2 | [7 empty] | 0 | 1 | 0
50 | 0 | 0 | 1 | 203 | 45326.63 | ЭММ | Эксплуатация машин |  |  | 203 | 11 | 3 |  | 2 | [7 empty] | 45326.63 | 1 | 45326.63
50 | 0 | 0 | 1 | 231 | 0 | ЭММсНРиСП | Эксплуатация машин по ТСН-2001.16 |  |  | 231 | 12 | 3 |  | 2 | [7 empty] | 0 | 1 | 0
50 | 0 | 0 | 1 | 204 | 28663.49 | ЗПМ | ЗП машинистов |  |  | 204 | 13 | 3 |  | 2 | [7 empty] | 28663.49 | 1 | 28663.49
50 | 0 | 0 | 1 | 205 | 23785.36 | ОЗП | Основная ЗП рабочих |  |  | 205 | 14 | 3 |  | 2 | [7 empty] | 23785.36 | 1 | 23785.36
50 | 0 | 0 | 1 | 232 | 0 | ОЗПсНРиСП | Основная ЗП рабочих по ТСН-2001.16 |  |  | 232 | 15 | 3 |  | 2 | [7 empty] | 0 | 1 | 0
50 | 0 | 0 | 1 | 214 | 165012.59 | Строит | Строительные работы с НР и СП |  |  | 214 | 16 | 3 |  | 2 | [7 empty] | 165012.59 | 1 | 165012.59
50 | 0 | 0 | 1 | 215 | 4056.97 | Монтаж | Монтажные работы с НР и СП |  |  | 215 | 17 | 3 |  | 2 | [7 empty] | 4056.97 | 1 | 4056.97
50 | 0 | 0 | 1 | 217 | 0 | Прочие | Прочие работы с НР и СП |  |  | 217 | 18 | 3 |  | 2 | [7 empty] | 0 | 1 | 0
50 | 0 | 0 | 1 | 230 | 0 | ПрочиеЗатр | Прочие затраты по ТСН-2001.16 |  |  | 230 | 19 | 3 |  | 2 | [7 empty] | 0 | 1 | 0
50 | 0 | 0 | 1 | 206 | 0 | ВозврМат | Возврат материалов |  |  | 206 | 20 | 3 |  | 2 | [7 empty] | 0 | 1 | 0
50 | 0 | 0 | 1 | 207 | 54.8652 | ТрудСтр | Трудозатраты строителей |  |  | 207 | 21 | 3 |  | -1 | [7 empty] | 54.8652 | 1 | 54.8652
50 | 0 | 0 | 1 | 208 | 47.2372 | ТрудМаш | Трудозатраты машинистов |  |  | 208 | 22 | 3 |  | -1 | [7 empty] | 47.2372 | 1 | 47.2372
50 | 0 | 0 | 1 | 209 | -0.16 | ТранспМат | Транспорт материалов |  |  | 209 | 23 | 3 |  | 2 | [7 empty] | -0.16 | 1 | -0.16
50 | 0 | 0 | 1 | 233 | 0 | Перевозка | Перевозка грузов |  |  | 233 | 24 | 3 |  | 2 | [7 empty] | 0 | 1 | 0
50 | 0 | 0 | 1 | 210 | 60908.48 | НР | Накладные расходы |  |  | 210 | 25 | 3 |  | 2 | [7 empty] | 60908.48 | 1 | 60908.48
50 | 0 | 0 | 1 | 211 | 38298.93 | СмПриб | Сметная прибыль |  |  | 211 | 26 | 3 |  | 2 | [7 empty] | 38298.93 | 1 | 38298.93
50 | 0 | 0 | 1 | 224 | 169069.56 | Всего | Всего с НР и СП |  |  | 224 | 27 | 3 |  | 2 | [7 empty] | 169069.56 | 1 | 169069.56
4 | 1 |  | 604 |  |  | Материалы |  | 0 |  | -1 | [7 empty] | 0 |  |  | 0 | [53 empty] | 0 | [11 empty] | 0
52 | 1 | 4 | 595 | 0 |  | Материалы | [7 empty] | 63222.1 | 63222.1 | 0 | 0 | 0 | 0 | 0 | 0 | 0.07 | 0 | 0 | 0 | 0 | 63222.1 | 63222.1 | 0 | 0 | 0 | 0 | 0 | 0 | 0.07 | 0 | 0 | 0 | 0 | 0 | 0 | 0 | 63222.1 | 43468.36 | 19753.74 | 0 | 63222.1 | 63222.1 | 0 | 63222.1 | 0 | 0 | 0 | 0 | 0 | 0 | 0 | 0 | 0 | 0 | 0 | 0 | 0 | 0 | 0 | 0 | 0 | 0 | 0 | 0 | 0 | 0 | 0 | 0 | 0 | 0 | 0 | 63222.1 | 43468.36 | 19753.74 | 0 | 63222.1 | 63222.1 | 0 | 63222.1 | 0 | 0 | 0 | 0 | 0 | 0 | 0 | 0 | 0 | 0 | 0 | 0 | 0 | 0 | 0 | 0 | 0 | 0 | 0 | 0 | 0 | 0 | 0 | 0 | 0 | 0 | 0 | 0 | 0 | 0 | 0 | 0 | 0 | 0 | 0 | 0 | 0 | 0 | 0 | 0 | 0 | 0 | 0 | 0 | 0 | 0 | 0 | 0 | 0 | 0 | 0 | 0 | 0 | 0 | 0 | 0 | 0 | 0 | 0 | 0 | 0 | 0 | 0 | 0 | 0 | 0 | 0 | 0 | 0 | 0 | 0 | 0 | 0 | 0 | 0 | 0 | 0 | 0 | 0 | 0 | 0 | 0 | 0 | 0 | 0 | 0 | 0 | 0 | 0 | 0 | 0 | 0 | 0 | 0 | 0 | 0 | 0 | 0 | 0 | 0 | 0 | 0 | 0 | 0 | 0 | 0 | 0 | 0 | 0 | 0 | 0 | 0 | 0 | 0 | 0 | 0 | 0 | 0 | 0 | 0
17 | 1 |  |  | 1 | ООО "Электротехнологии" счет №46279355 от 05.09.2025г. | Кабель АСБл-10 3х70мм2 | м | 13 | 0 | 13 |  |  |  | 15233.12 | 15233.12 | 0 | 0 | 0 | 0 | 0 | 0 | 0 | 0 | 0 |  | 54027915 | 135.9371 | 135.9371 | 0 | 0 | 0 | 0 | 0 | 0 | 0 | 129.39 | 129.39 | 0 | 0 | 0 | 0 | 0 | 0 | 0 | 0 | 0 | 1 | 1 |  |  | 1 | 1 | 1 | 8.62 |  |  |  |  | 3 | 2 | ФССЦ-2001, 05.1.02.07-0066, приказ Минстроя России №1039/пр от 30.12.2016г. |  |  | 500001 | 0 |  | 0 | 12 | 0 | 1 | 1 | 1 | 1 | 1 | 1 |  | 0 | 0 |  |  |  | 0 | 0 | 0 | [5 empty] | 0 |  | 0 | 15233.12 | 1171.7781 | 0 | 0 | 0 | 0 | 0 | 0 | 0 | 0 | 0 |  |  |  | *1,03*1,02 | [9 empty] | 0 | 0 | 1 | 1 |  |  |  | 1003 | м | м | 1 | [6 empty] | 52855142 | 12 | Материалы монтажные | 0 |  | 1 | 500001 | Материалы и конструкции ( строительные ) по ценникам и каталогом | ФССЦст |  |  |  | 131584 | 129.39 | 129.39 | 0 | 0 | 0 | 0 | 0 | 0 | 5 |  |  | 0 | 18 |  | 1115.34 | [10 empty] | 0 | 0 | 0 |  |  |  |  | 0 | 0 |  | [1 115,34 / 8,62] |  |  | 1 |  | 1374070955 | 2 | 3 | 3 | 0 | 0 | 0 | 15233.12 | 0 | 15233.12 | 0 |  | 1 | 1 | 0 |  | 0 | 1 | 0 | 0 | 0 | 0 | 0 | 0 |  |  |  |  | 0
17 | 1 |  |  | 2 | ООО "Электротехнологии" счет №46279355 от 05.09.2025г. | Труба ПЭ 100 SDR 17,6, наружный диаметр 160 мм | м | 26 | 0 | 26 |  |  |  | 43468.36 | 43468.36 | 0 | 0 | 0 | 0 | 0 | 0 | 0 | 0 | 0 |  | 54027915 | 193.9513 | 193.9513 | 0 | 0 | 0 | 0 | 0 | 0 | 0 | 184.61 | 184.61 | 0 | 0 | 0 | 0 | 0 | 0 | 0 | 0 | 0 | 1 | 1 |  |  | 1 | 1 | 1 | 8.62 |  |  |  |  | 3 | 1 | ФССЦ-2001, 05.1.02.07-0066, приказ Минстроя России №1039/пр от 30.12.2016г. |  |  | 500001 | 0 |  | 0 | 8 | 0 | 1 | 1 | 1 | 1 | 1 | 1 |  | 0 | 0 |  |  |  | 0 | 0 | 0 | [5 empty] | 0 |  | 0 | 43468.36 | 1671.8599 | 0 | 0 | 0 | 0 | 0 | 0 | 0 | 0 | 0 |  |  |  | *1,03*1,02 | [9 empty] | 0 | 0 | 1 | 1 |  |  |  | 1003 | м | м | 1 | [6 empty] | 52855142 | 8 | Материалы строительные | 0 |  | 1 | 500001 | Материалы и конструкции ( строительные ) по ценникам и каталогом | ФССЦст |  |  |  | 131584 | 184.61 | 184.61 | 0 | 0 | 0 | 0 | 0 | 0 | 5 |  |  | 0 | 18 |  | 1591.37 | [10 empty] | 0 | 0 | 0 |  |  |  |  | 0 | 0 |  | [1 591,37 / 8,62] |  |  | 1 |  | 375044401 | 2 | 3 | 3 | 0 | 0 | 0 | 43468.36 | 43468.36 | 0 | 0 |  | 1 | 1 | 0 |  | 0 | 1 | 0 | 0 | 0 | 0 | 0 | 0 |  |  |  |  | 0
17 | 1 |  |  | 3 | ООО "Электротехнологии" счет №46279355 от 05.09.2025г. | Уплотнитель УКПТ-175/55 | ШТ | 2 | 0 | 2 |  |  |  | 2499.5 | 2499.5 | 0 | 0 | 0 | 0 | 0 | 0 | 0 | 0 | 0 |  | 54027915 | 144.9828 | 144.9828 | 0 | 0 | 0 | 0 | 0 | 0 | 0 | 138 | 138 | 0 | 0 | 0 | 0 | 0 | 0 | 0 | 0 | 0 | 1 | 1 |  |  | 1 | 1 | 1 | 8.62 |  |  |  |  | 3 | 2 |  |  |  | 1100 | 0 |  | 0 | 12 | 0 | 1 | 1 | 1 | 1 | 1 | 1 |  | 0 | 0 |  |  |  | 0 | 0 | 0 | [5 empty] | 0 |  | 0 | 2499.5 | 1249.7517 | 0 | 0 | 0 | 0 | 0 | 0 | 0 | 0 | 0 |  |  |  | *1,03*1,02 | [9 empty] | 0 | 0 | 1 | 1 |  |  |  | 1013 | ШТ | ШТ | 1 | [6 empty] | 52854755 | 12 | Материалы монтажные | 0 |  | 1 | 1100 | Материалы, изделия и конструкции | материалы (03) |  |  |  | 131072 | 138 | 138 | 0 | 0 | 0 | 0 | 0 | 0 | 5 |  |  | 0 | 18 |  | 1189.56 | [10 empty] | 0 | 0 | 0 |  |  |  |  | 0 | 0 |  | [1 189,56 / 8,62] |  |  | 1 |  | -1831882605 | 2 | 3 | 3 | 0 | 0 | 0 | 2499.5 | 0 | 2499.5 | 0 |  | 1 | 1 | 0 |  | 0 | 1 | 0 | 0 | 0 | 0 | 0 | 0 |  |  |  |  | 0
17 | 1 |  |  | 4 | 507-2613 | Заглушки полиэтиленовые для труб диаметром 160 мм | 10 шт. | 0.2 | 0 | 0.2 |  |  |  | 2021.12 | 2021.12 | 0 | 0 | 0 | 0 | 0 | 0 | 0.07 | 0 | 0 |  | 54027915 | 56.5 | 56.5 | 0 | 0 | 0 | 0 | 0 | 0 | 0.35 | 56.5 | 56.5 | 0 | 0 | 0 | 0 | 0 | 0 | 0.35 | 0 | 0 | 1 | 1 |  |  | 1 | 1 | 1 | 178.86 |  |  |  |  | 3 | 2 | ТССЦ Московской обл., 507-2613, приказ Минстроя России №675/пр от 28.02.2017 № 258/пр |  |  | 500002 | 0 | 507-2613 | 1 | 12 | 0 | 1 | 1 | 1 | 1 | 1 | 1 |  | 0 | 0 |  |  |  | 0 | 0 | 0 | [5 empty] | 0 |  | 0 | 2021.12 | 10105.59 | 0 | 0 | 0 | 0 | 0 | 0 | 0.35 | 0 | 0 | [13 empty] | 0 | 0 | 1 | 1 |  |  |  | 1010 | 10 шт. | 10 шт. | 10 | [6 empty] | 52855143 | 12 | Материалы монтажные | 0 |  | 2 | 500002 | Материалы и конструкции ( монтажные ) по ценникам и каталогам | ФССЦм |  |  |  | 131072 | 56.5 | 56.5 | 0 | 0 | 0 | 0 | 0 | 0 | [17 empty] | 0 | 0 | 0 |  |  |  |  | 0 | 0 |  |  |  |  | 1 |  | -765895588 | 2 | 1 | 2 | 0 | 0 | 0 | 2021.12 | 0 | 2021.12 | 0 |  | 0 | 0 | 0 |  | 0 | 1 | 0 | 0 | 0 | 0 | [6 empty] | 0
51 | 1 | 4 | 595 |  |  | Материалы | 0 | [6 empty] | 63222.1 | 63222.1 | 0 | 0 | 0 | 0 | 0 | 0 | 0.07 | 0 | 0 |  |  | 63222.1 | 63222.1 | 0 | 0 | 0 | 0 | 0 | 0 | 0.07 | 0 | 0 |  |  | 0 | 0 | 0 | 63222.1 | 43468.36 | 19753.74 | 0 | 63222.1 | 63222.1 | 0 | 63222.1 | 0 | 0 | 0 | 0 | 0 | [19 empty] | 0 | 0 | 0 | 63222.1 | 43468.36 | 19753.74 | 0 | 63222.1 | 63222.1 | 0 | 63222.1 | 0 | 0 | 0 | 0 | 0 | [114 empty] | 0
50 | 0 | 0 | 1 | 201 | 63222.1 | ПЗ | Прямые затраты |  |  | 201 | 1 | 3 |  | 2 | [7 empty] | 63222.1 | 1 | 63222.1
50 | 0 | 0 | 1 | 202 | 63222.1 | СтМатОб | Стоимость материальных ресурсов (всего) |  |  | 202 | 2 | 3 |  | 2 | [7 empty] | 63222.1 | 1 | 63222.1
50 | 0 | 0 | 1 | 222 | 0 | СтМатОбЗак | Стоимость материалов и оборудования заказчика |  |  | 222 | 3 | 3 |  | 2 | [7 empty] | 0 | 1 | 0
50 | 0 | 0 | 1 | 225 | 63222.1 | СтМатОбПод | Стоимость материалов и оборудования подрядчика |  |  | 225 | 4 | 3 |  | 2 | [7 empty] | 63222.1 | 1 | 63222.1
50 | 0 | 0 | 1 | 226 | 63222.1 | СтМат | Стоимость материалов (всего) |  |  | 226 | 5 | 3 |  | 2 | [7 empty] | 63222.1 | 1 | 63222.1
50 | 0 | 0 | 1 | 227 | 0 | СтМатЗак | Стоимость материалов заказчика |  |  | 227 | 6 | 3 |  | 2 | [7 empty] | 0 | 1 | 0
50 | 0 | 0 | 1 | 228 | 63222.1 | СтМатПод | Стоимость материалов подрядчика |  |  | 228 | 7 | 3 |  | 2 | [7 empty] | 63222.1 | 1 | 63222.1
50 | 0 | 0 | 1 | 216 | 0 | Оборуд | Стоимость оборудования (всего) |  |  | 216 | 8 | 3 |  | 2 | [7 empty] | 0 | 1 | 0
50 | 0 | 0 | 1 | 223 | 0 | ОборудЗак | Стоимость оборудования заказчика |  |  | 223 | 9 | 3 |  | 2 | [7 empty] | 0 | 1 | 0
50 | 0 | 0 | 1 | 229 | 0 | ОборудПод | Стоимость оборудования подрядчика |  |  | 229 | 10 | 3 |  | 2 | [7 empty] | 0 | 1 | 0
50 | 0 | 0 | 1 | 203 | 0 | ЭММ | Эксплуатация машин |  |  | 203 | 11 | 3 |  | 2 | [7 empty] | 0 | 1 | 0
50 | 0 | 0 | 1 | 231 | 0 | ЭММсНРиСП | Эксплуатация машин по ТСН-2001.16 |  |  | 231 | 12 | 3 |  | 2 | [7 empty] | 0 | 1 | 0
50 | 0 | 0 | 1 | 204 | 0 | ЗПМ | ЗП машинистов |  |  | 204 | 13 | 3 |  | 2 | [7 empty] | 0 | 1 | 0
50 | 0 | 0 | 1 | 205 | 0 | ОЗП | Основная ЗП рабочих |  |  | 205 | 14 | 3 |  | 2 | [7 empty] | 0 | 1 | 0
50 | 0 | 0 | 1 | 232 | 0 | ОЗПсНРиСП | Основная ЗП рабочих по ТСН-2001.16 |  |  | 232 | 15 | 3 |  | 2 | [7 empty] | 0 | 1 | 0
50 | 0 | 0 | 1 | 214 | 43468.36 | Строит | Строительные работы с НР и СП |  |  | 214 | 16 | 3 |  | 2 | [7 empty] | 43468.36 | 1 | 43468.36
50 | 0 | 0 | 1 | 215 | 19753.74 | Монтаж | Монтажные работы с НР и СП |  |  | 215 | 17 | 3 |  | 2 | [7 empty] | 19753.74 | 1 | 19753.74
50 | 0 | 0 | 1 | 217 | 0 | Прочие | Прочие работы с НР и СП |  |  | 217 | 18 | 3 |  | 2 | [7 empty] | 0 | 1 | 0
50 | 0 | 0 | 1 | 230 | 0 | ПрочиеЗатр | Прочие затраты по ТСН-2001.16 |  |  | 230 | 19 | 3 |  | 2 | [7 empty] | 0 | 1 | 0
50 | 0 | 0 | 1 | 206 | 0 | ВозврМат | Возврат материалов |  |  | 206 | 20 | 3 |  | 2 | [7 empty] | 0 | 1 | 0
50 | 0 | 0 | 1 | 207 | 0 | ТрудСтр | Трудозатраты строителей |  |  | 207 | 21 | 3 |  | -1 | [7 empty] | 0 | 1 | 0
50 | 0 | 0 | 1 | 208 | 0 | ТрудМаш | Трудозатраты машинистов |  |  | 208 | 22 | 3 |  | -1 | [7 empty] | 0 | 1 | 0
50 | 0 | 0 | 1 | 209 | 0.07 | ТранспМат | Транспорт материалов |  |  | 209 | 23 | 3 |  | 2 | [7 empty] | 0.07 | 1 | 0.07
50 | 0 | 0 | 1 | 233 | 0 | Перевозка | Перевозка грузов |  |  | 233 | 24 | 3 |  | 2 | [7 empty] | 0 | 1 | 0
50 | 0 | 0 | 1 | 210 | 0 | НР | Накладные расходы |  |  | 210 | 25 | 3 |  | 2 | [7 empty] | 0 | 1 | 0
50 | 0 | 0 | 1 | 211 | 0 | СмПриб | Сметная прибыль |  |  | 211 | 26 | 3 |  | 2 | [7 empty] | 0 | 1 | 0
50 | 0 | 0 | 1 | 224 | 63222.1 | Всего | Всего с НР и СП |  |  | 224 | 27 | 3 |  | 2 | [7 empty] | 63222.1 | 1 | 63222.1
51 | 1 | 3 | 547 |  | 02-01-04 | ГНБ (L-13м) | 0 | [6 empty] | 133084.25 | 63972.26 | 45326.63 | 28663.49 | 23785.36 | 0 | 54.8652 | 47.2372 | -0.09 | 60908.48 | 38298.93 | [15 empty] | 0 | 0 | 0 | 232291.66 | 208480.95 | 23810.71 | 0 | 63972.26 | 63972.26 | 0 | 63972.26 | 0 | 0 | 0 | 0 | 0 | [149 empty] | 0
50 | 0 | 0 | 1 | 201 | 133084.25 | ПЗ | Прямые затраты |  |  | 201 | 1 | 3 |  | 2 | [7 empty] | 133084.25 | 1 | 133084.25
50 | 0 | 0 | 1 | 202 | 63972.26 | СтМатОб | Стоимость материальных ресурсов (всего) |  |  | 202 | 2 | 3 |  | 2 | [7 empty] | 63972.26 | 1 | 63972.26
50 | 0 | 0 | 1 | 222 | 0 | СтМатОбЗак | Стоимость материалов и оборудования заказчика |  |  | 222 | 3 | 3 |  | 2 | [7 empty] | 0 | 1 | 0
50 | 0 | 0 | 1 | 225 | 63972.26 | СтМатОбПод | Стоимость материалов и оборудования подрядчика |  |  | 225 | 4 | 3 |  | 2 | [7 empty] | 63972.26 | 1 | 63972.26
50 | 0 | 0 | 1 | 226 | 63972.26 | СтМат | Стоимость материалов (всего) |  |  | 226 | 5 | 3 |  | 2 | [7 empty] | 63972.26 | 1 | 63972.26
50 | 0 | 0 | 1 | 227 | 0 | СтМатЗак | Стоимость материалов заказчика |  |  | 227 | 6 | 3 |  | 2 | [7 empty] | 0 | 1 | 0
50 | 0 | 0 | 1 | 228 | 63972.26 | СтМатПод | Стоимость материалов подрядчика |  |  | 228 | 7 | 3 |  | 2 | [7 empty] | 63972.26 | 1 | 63972.26
50 | 0 | 0 | 1 | 216 | 0 | Оборуд | Стоимость оборудования (всего) |  |  | 216 | 8 | 3 |  | 2 | [7 empty] | 0 | 1 | 0
50 | 0 | 0 | 1 | 223 | 0 | ОборудЗак | Стоимость оборудования заказчика |  |  | 223 | 9 | 3 |  | 2 | [7 empty] | 0 | 1 | 0
50 | 0 | 0 | 1 | 229 | 0 | ОборудПод | Стоимость оборудования подрядчика |  |  | 229 | 10 | 3 |  | 2 | [7 empty] | 0 | 1 | 0
50 | 0 | 0 | 1 | 203 | 45326.63 | ЭММ | Эксплуатация машин |  |  | 203 | 11 | 3 |  | 2 | [7 empty] | 45326.63 | 1 | 45326.63
50 | 0 | 0 | 1 | 231 | 0 | ЭММсНРиСП | Эксплуатация машин по ТСН-2001.16 |  |  | 231 | 12 | 3 |  | 2 | [7 empty] | 0 | 1 | 0
50 | 0 | 0 | 1 | 204 | 28663.49 | ЗПМ | ЗП машинистов |  |  | 204 | 13 | 3 |  | 2 | [7 empty] | 28663.49 | 1 | 28663.49
50 | 0 | 0 | 1 | 205 | 23785.36 | ОЗП | Основная ЗП рабочих |  |  | 205 | 14 | 3 |  | 2 | [7 empty] | 23785.36 | 1 | 23785.36
50 | 0 | 0 | 1 | 232 | 0 | ОЗПсНРиСП | Основная ЗП рабочих по ТСН-2001.16 |  |  | 232 | 15 | 3 |  | 2 | [7 empty] | 0 | 1 | 0
50 | 0 | 0 | 1 | 214 | 208480.95 | Строит | Строительные работы с НР и СП |  |  | 214 | 16 | 3 |  | 2 | [7 empty] | 208480.95 | 1 | 208480.95
50 | 0 | 0 | 1 | 215 | 23810.71 | Монтаж | Монтажные работы с НР и СП |  |  | 215 | 17 | 3 |  | 2 | [7 empty] | 23810.71 | 1 | 23810.71
50 | 0 | 0 | 1 | 217 | 0 | Прочие | Прочие работы с НР и СП |  |  | 217 | 18 | 3 |  | 2 | [7 empty] | 0 | 1 | 0
50 | 0 | 0 | 1 | 230 | 0 | ПрочиеЗатр | Прочие затраты по ТСН-2001.16 |  |  | 230 | 19 | 3 |  | 2 | [7 empty] | 0 | 1 | 0
50 | 0 | 0 | 1 | 206 | 0 | ВозврМат | Возврат материалов |  |  | 206 | 20 | 3 |  | 2 | [7 empty] | 0 | 1 | 0
50 | 0 | 0 | 1 | 207 | 54.8652 | ТрудСтр | Трудозатраты строителей |  |  | 207 | 21 | 3 |  | -1 | [7 empty] | 54.8652 | 1 | 54.8652
50 | 0 | 0 | 1 | 208 | 47.2372 | ТрудМаш | Трудозатраты машинистов |  |  | 208 | 22 | 3 |  | -1 | [7 empty] | 47.2372 | 1 | 47.2372
50 | 0 | 0 | 1 | 209 | -0.09 | ТранспМат | Транспорт материалов |  |  | 209 | 23 | 3 |  | 2 | [7 empty] | -0.09 | 1 | -0.09
50 | 0 | 0 | 1 | 233 | 0 | Перевозка | Перевозка грузов |  |  | 233 | 24 | 3 |  | 2 | [7 empty] | 0 | 1 | 0
50 | 0 | 0 | 1 | 210 | 60908.48 | НР | Накладные расходы |  |  | 210 | 25 | 3 |  | 2 | [7 empty] | 60908.48 | 1 | 60908.48
50 | 0 | 0 | 1 | 211 | 38298.93 | СмПриб | Сметная прибыль |  |  | 211 | 26 | 3 |  | 2 | [7 empty] | 38298.93 | 1 | 38298.93
50 | 0 | 0 | 1 | 224 | 232291.66 | Всего | Всего с НР и СП |  |  | 224 | 27 | 3 |  | 2 | [7 empty] | 232291.66 | 1 | 232291.66
3 | 1 |  | 794 |  | 02-01-05 | Строительство КТП-6/0,4 кВ |  | 0 |  | -1 | [7 empty] | 0 |  |  | 0 | [53 empty] | 0 | [7 empty] | 0 | 0
52 | 1 | 3 | 664 | 0 | 02-01-05 | Строительство КТП-6/0,4 кВ | [7 empty] | 1167786.26 | 1135363.57 | 8903.8 | 3859.42 | 23518.89 | 0 | 56.4476 | 6.4222 | 61.08 | 27605.42 | 15545.33 | 0 | 0 | 0 | 0 | 0 | 0 | 0 | 0 | 0 | 0 | 0 | 0 | 0 | 0 | 0 | 0 | 1094478.02 | 0 | 1210937.01 | 96295.53 | 20163.46 | 0 | 1135363.57 | 40885.55 | 0 | 40885.55 | 1094478.02 | 0 | 0 | 0 | 0 | 0 | 0 | 0 | 0 | 0 | 0 | 0 | 0 | 0 | 0 | 0 | 0 | 0 | 0 | 0 | 0 | 0 | 0 | 0 | 0 | 0 | 0 | 0 | 0 | 0 | 0 | 0 | 0 | 0 | 0 | 0 | 0 | 0 | 0 | 0 | 0 | 0 | 0 | 0 | 0 | 0 | 0 | 0 | 0 | 0 | 0 | 0 | 0 | 0 | 0 | 0 | 0 | 0 | 0 | 0 | 0 | 0 | 0 | 0 | 0 | 0 | 0 | 0 | 0 | 0 | 0 | 0 | 0 | 0 | 0 | 0 | 0 | 0 | 0 | 0 | 0 | 0 | 0 | 0 | 0 | 0 | 0 | 0 | 0 | 0 | 0 | 0 | 0 | 0 | 0 | 0 | 0 | 0 | 0 | 0 | 0 | 0 | 0 | 0 | 0 | 0 | 0 | 0 | 0 | 0 | 0 | 0 | 0 | 0 | 0 | 0 | 0 | 0 | 0 | 0 | 0 | 0 | 0 | 0 | 0 | 0 | 0 | 0 | 0 | 0 | 0 | 0 | 0 | 0 | 0 | 0 | 0 | 0 | 0 | 0 | 0 | 0 | 0 | 0 | 0 | 0 | 0 | 0 | 0 | 0 | 0 | 0 | 0 | 0 | 0
4 | 1 |  | 683 |  |  | Строительство КТП-6/0,4 кВ |  | 0 |  | -1 | [7 empty] | 0 |  |  | 0 | [53 empty] | 0 | [11 empty] | 0
52 | 1 | 4 | 668 | 0 |  | Строительство КТП-6/0,4 кВ | [7 empty] | 33053.68 | 630.99 | 8903.8 | 3859.42 | 23518.89 | 0 | 56.4476 | 6.4222 | -1.2 | 27605.42 | 15545.33 | 0 | 0 | 33053.68 | 630.99 | 8903.8 | 3859.42 | 23518.89 | 0 | 56.4476 | 6.4222 | -1.2 | 27605.42 | 15545.33 | 0 | 0 | 0 | 0 | 0 | 76204.43 | 61997.29 | 14207.14 | 0 | 630.99 | 630.99 | 0 | 630.99 | 0 | 0 | 0 | 0 | 0 | 0 | 0 | 0 | 0 | 0 | 0 | 0 | 0 | 0 | 0 | 0 | 0 | 0 | 0 | 0 | 0 | 0 | 0 | 0 | 0 | 0 | 0 | 76204.43 | 61997.29 | 14207.14 | 0 | 630.99 | 630.99 | 0 | 630.99 | 0 | 0 | 0 | 0 | 0 | 0 | 0 | 0 | 0 | 0 | 0 | 0 | 0 | 0 | 0 | 0 | 0 | 0 | 0 | 0 | 0 | 0 | 0 | 0 | 0 | 0 | 0 | 0 | 0 | 0 | 0 | 0 | 0 | 0 | 0 | 0 | 0 | 0 | 0 | 0 | 0 | 0 | 0 | 0 | 0 | 0 | 0 | 0 | 0 | 0 | 0 | 0 | 0 | 0 | 0 | 0 | 0 | 0 | 0 | 0 | 0 | 0 | 0 | 0 | 0 | 0 | 0 | 0 | 0 | 0 | 0 | 0 | 0 | 0 | 0 | 0 | 0 | 0 | 0 | 0 | 0 | 0 | 0 | 0 | 0 | 0 | 0 | 0 | 0 | 0 | 0 | 0 | 0 | 0 | 0 | 0 | 0 | 0 | 0 | 0 | 0 | 0 | 0 | 0 | 0 | 0 | 0 | 0 | 0 | 0 | 0 | 0 | 0 | 0 | 0 | 0 | 0 | 0 | 0 | 0
17 | 1 | 258 | 264 | 1 | 01-01-009-8 | Разработка грунта в траншеях экскаватором «обратная лопата» с ковшом вместимостью 0,65 (0,5-1) м3, группа грунтов 2 | 1000 м3 грунта | 0.0033 | 0 | 0.0033 |  |  |  | 131.48 | 0 | 131.48 | 55.42 | 0 | 0 | 0 | 0.092235 | 0 | 50.99 | 25.49 |  | 54027915 | 3513.32 | 0 | 3513.32 | 377.33 | 0 | 0 | 0 | 27.95 | 0 | 3513.32 | 0 | 3513.32 | 377.33 | 0 | 0 | 0 | 27.95 | 0 | 92 | 46 | 1 | 1 |  |  | 1 | 44.51 | 11.34 | 1 |  |  |  |  | 0 | 1 | ТЕР Московской обл., 01-01-009-8, приказ Минстроя России №675/пр от 28.02.2017 № 260/пр |  |  | 1001 | 0 | 01-01-009-8 | 1 | 2 | 0 | 44.51 | 1 | 1 | 1 | 1 | 1 |  | 92 | 46 |  |  |  | 0 | 0 | 0 | [5 empty] | 0 |  | 0 | 131.48 | 0 | 39841.0488 | 16794.9583 | 0 | 0 | 0 | 27.95 | 0 | 50.9864 | 25.4932 | [13 empty] | 0 | 0 | 1 | 1 |  |  |  | 1007 | 1000 м3 грунта | 1000 м3 грунта | 1000 | [6 empty] | 52854747 | 2 | Общестроительные работы | 1 | Земляные работы | 1 | 1001 | Земляные работы, выполняемые: механизированным способом | ФЕР-01 |  |  |  | 131072 | 3513.32 | 0 | 3513.32 | 377.33 | 0 | 0 | 27.95 | 0 | [17 empty] | 0 | 0 | 0 |  |  |  |  | 92 | 46 |  |  |  |  | 1 |  | 2078047255 | 2 | 1 | 2 | 0 | 0 | 0 | 207.96 | 207.96 | 0 | 0 |  | 0 | 3 | 0 |  | 0 | 1 | 0 | 0 | 0 | 0 |  |  | Пр/812-001.1-1 | Пр/774-001.1 | Земляные работы, выполняемые: механизированным способом | Земляные работы, выполняемые: механизированным способом | 0
17 | 1 | 263 | 269 | 2 | 33-04-029-3 | Устройство фундаментов для комплектных трансформаторных подстанций киоскового типа с укладкой на горизонтальную поверхность 4-х лежней | 1 подстанция | 1 | 0 | 1 |  |  |  | 2782.06 | 0 | 1582.29 | 733.08 | 1199.77 | 0 | 3.005 | 1.22 | 0 | 1990.84 | 1159.71 |  | 54027915 | 163.595 | 0 | 136.64 | 16.47 | 26.955 | 0 | 3.005 | 1.22 | 0 | 327.19 | 0 | 273.28 | 32.94 | 53.91 | 0 | 6.01 | 2.44 | 0 | 103 | 60 | 1 | 1 |  |  | 1 | 44.51 | 11.58 | 1 |  |  |  |  | 0 | 1 | ТЕР Московской обл., 33-04-029-3, приказ Минстроя России №675/пр от 28.02.2017 № 260/пр |  |  | 33001 | 0 | 33-04-029-3 | 1 | 2 | 0 | 44.51 | 1 | 1 | 1 | 1 | 1 |  | 103 | 60 |  |  |  | 0 | 0 | 0 | [5 empty] | 0 |  | 0 | 2782.06 | 0 | 1582.2912 | 733.0797 | 1199.767 | 0 | 3.005 | 1.22 | 0 | 1990.8355 | 1159.71 |  |  |  |  | *0,5 | *0,5 | *0,5 |  | *0,5 | *0,5 |  |  |  | 0 | 0 | 1 | 1 |  |  |  | 1013 | 1 подстанция | 1 подстанция | 1 | [6 empty] | 52854954 | 2 | Общестроительные работы | 27 | Линии электропередачи | 1 | 33001 | Линии электропередачи | ФЕР-33 |  |  |  | 131072 | 327.19 | 0 | 273.28 | 32.94 | 53.91 | 6.01 | 2.44 | 0 | [17 empty] | 0 | 0 | 0 |  |  |  |  | 103 | 60 |  |  |  |  | 1 |  | 9941662 | 2 | 1 | 2 | 0 | 0 | 0 | 5932.61 | 5932.61 | 0 | 0 |  | 0 | 3 | 0 |  | 0 | 1 | 0 | 0 | 0 | 0 |  |  | Пр/812-027.0-1 | Пр/774-027.0 | Линии электропередачи | Линии электропередачи | 0
17 | 1 | 270 | 276 | 3 | 08-01-003-7 | Гидроизоляция боковая обмазочная битумная в 2 слоя по выровненной поверхности бутовой кладки, кирпичу, бетону | 100 м2 изолируемой поверхности | 0.123 | 0 | 0.123 |  |  |  | 2510.78 | 1327.26 | 79.76 | 0 | 1103.76 | 0 | 2.6076 | 0 | 0 | 1214.14 | 761.59 |  | 54027915 | 1176.02 | 898.48 | 75.93 | 0 | 201.61 | 0 | 21.2 | 0 | 0 | 1176.02 | 898.48 | 75.93 | 0 | 201.61 | 0 | 21.2 | 0 | 0 | 110 | 69 | 1 | 1 |  |  | 1 | 44.51 | 8.54 | 12.01 |  |  |  |  | 0 | 1 | ТЕР Московской обл., 08-01-003-7, приказ Минстроя России №675/пр от 28.02.2017 № 260/пр |  |  | 8001 | 0 | 08-01-003-7 | 1 | 23 | 0 | 44.51 | 1 | 1 | 1 | 1 | 1 |  | 110 | 69 |  |  |  | 0 | 0 | 0 | [5 empty] | 0 |  | 0 | 2510.78 | 10790.7448 | 648.4422 | 0 | 8973.6611 | 0 | 21.2 | 0 | 0 | 1214.136 | 761.5944 | [13 empty] | 0 | 0 | 1 | 1 |  |  |  | 1005 | 100 м2 изолируемой поверхности | 100 м2 изолируемой поверхности | 100 | [6 empty] | 52854885 | 23 | Монтаж металлоконструкций | 8 | Конструкции из кирпича и блоков | 1 | 8001 | Конструкции из кирпича и блоков | ФЕР-08 |  |  |  | 131072 | 1176.02 | 898.48 | 75.93 | 0 | 201.61 | 21.2 | 0 | 0 | [17 empty] | 0 | 0 | 0 |  |  |  |  | 110 | 69 |  |  |  |  | 1 |  | -293874410 | 2 | 1 | 2 | 0 | 0 | 0 | 4486.51 | 4486.51 | 0 | 0 |  | 0 | 0 | 0 |  | 0 | 1 | 0 | 0 | 0 | 0 |  |  | Пр/812-008.0-1 | Пр/774-008.0 | Конструкции из кирпича и блоков | Конструкции из кирпича и блоков | 0
18 | 1 | 269 |  | 3,1 | 101-0594 | Мастика битумная кровельная горячая | т | -0.02952 | -0.24 | -0.24 |  |  |  | -1201.87 | -1201.87 | 0 | 0 | 0 | 0 | 0 | 0 | -1.2 | 0 | 0 |  | 54027915 | 3390 | 3390 | 0 | 0 | 0 | 0 | 0 | 0 | 40.6 | 3390 | 3390 | 0 | 0 | 0 | 0 | 0 | 0 | 40.6 | 110 | 69 | 1 | 1 |  |  | 1 | 1 | 1 | 12.01 |  |  |  |  | 3 | 1 | ТССЦ Московской обл., 101-0594, приказ Минстроя России №675/пр от 28.02.2017 № 254/пр |  |  | 8001 | 0 | 08-01-003-7 | 1 | 23 | 1 | 1 | 1 | 1 | 1 | 1 | 1 |  | 110 | 69 |  |  |  | 0 | 0 | 0 | [5 empty] | 0 |  | 0 | -1201.87 | 40713.9 | 0 | 0 | 0 | 0 | 0 | 0 | 40.6 | 0 | 0 | [13 empty] | 0 | 0 | 1 | 1 |  |  |  | 1009 | т | т | 1000 | [6 empty] | 52854885 | 23 | Монтаж металлоконструкций | 8 | Конструкции из кирпича и блоков | 1 | 8001 | Конструкции из кирпича и блоков | ФЕР-08 |  |  |  | 32768 | 3390 | 3390 | 0 | 0 | 0 | 0 | 0 | [18 empty] | 0 | 0 | 0 |  |  |  |  | 110 | 69 |  |  |  |  | 1 |  | -1622221180 | 2 | 1 | 2 | 0 | 0 | 0 | -1201.87 | -1201.87 | 0 | 0 |  | 0 | 0 | 0 |  | 0 | 1 | 0 | 0 | 0 | 0 |  |  | Пр/812-008.0-1 | Пр/774-008.0 | Конструкции из кирпича и блоков | Конструкции из кирпича и блоков | 0
19 | 1 |  |  |  |  | Заземление КТП | [19 empty] | 1 | [188 empty] | 0
17 | 1 | 271 | 277 | 4 | 01-02-057-2 | Разработка грунта вручную в траншеях глубиной до 2 м без креплений с откосами, группа грунтов 2 | 100 м3 грунта | 0.03 | 0 | 0.03 |  |  |  | 1603.96 | 0 | 0 | 0 | 1603.96 | 0 | 4.62 | 0 | 0 | 1427.52 | 641.58 |  | 54027915 | 1201.2 | 0 | 0 | 0 | 1201.2 | 0 | 154 | 0 | 0 | 1201.2 | 0 | 0 | 0 | 1201.2 | 0 | 154 | 0 | 0 | 89 | 40 | 1 | 1 |  |  | 1 | 44.51 | 1 | 1 |  |  |  |  | 0 | 1 | ТЕР Московской обл., 01-02-057-2, приказ Минстроя России №675/пр от 21.09.2015 г. |  |  | 1003 | 0 | 01-02-057-2 | 1 | 2 | 0 | 44.51 | 1 | 1 | 1 | 1 | 1 |  | 89 | 40 |  |  |  | 0 | 0 | 0 | [5 empty] | 0 |  | 0 | 1603.96 | 0 | 0 | 0 | 53465.412 | 0 | 154 | 0 | 0 | 1427.5244 | 641.584 | [13 empty] | 0 | 0 | 1 | 1 |  |  |  | 1013 | 100 м3 грунта | 100 м3 грунта | 1 | [6 empty] | 52854749 | 2 | Общестроительные работы | 1 | Земляные работы | 1 | 1003 | Земляные работы, выполняемые: ручным способом | ФЕР-01 |  |  |  | 131072 | 1201.2 | 0 | 0 | 0 | 1201.2 | 154 | 0 | 0 | [17 empty] | 0 | 0 | 0 |  |  |  |  | 89 | 40 |  |  |  |  | 1 |  | 325003626 | 2 | 1 | 2 | 0 | 0 | 0 | 3673.06 | 3673.06 | 0 | 0 |  | 0 | 0 | 0 |  | 0 | 1 | 0 | 0 | 0 | 0 |  |  | Пр/812-001.2-1 | Пр/774-001.2 | Земляные работы, выполняемые: ручным способом | Земляные работы, выполняемые: ручным способом | 0
17 | 1 | 279 | 285 | 5 | м08-02-471-1 | Заземлитель вертикальный из угловой стали размером 50х50х5 мм | 10 шт. | 0.8 | 0 | 0.8 |  |  |  | 4559.23 | 394.76 | 583.02 | 91.51 | 3581.45 | 0 | 8.56 | 0.152 | 0 | 3562.77 | 1873.21 |  | 54027915 | 186.36 | 29.46 | 56.32 | 2.57 | 100.58 | 0 | 10.7 | 0.19 | 0 | 186.36 | 29.46 | 56.32 | 2.57 | 100.58 | 0 | 10.7 | 0.19 | 0 | 97 | 51 | 1 | 1 |  |  | 1 | 44.51 | 12.94 | 16.75 |  |  |  |  | 0 | 2 | ТЕРм Московской обл., м08-02-471-1, приказ Минстроя России №675/пр от 28.02.2017 № 259/пр |  |  | 108001 | 0 | м08-02-471-1 | 1 | 3 | 0 | 44.51 | 1 | 1 | 1 | 1 | 1 |  | 97 | 51 |  |  |  | 0 | 0 | 0 | [5 empty] | 0 |  | 0 | 4559.23 | 493.455 | 728.7808 | 114.3907 | 4476.8158 | 0 | 10.7 | 0.19 | 0 | 3562.7712 | 1873.2096 | [13 empty] | 0 | 0 | 1 | 1 |  |  |  | 1010 | 10 шт. | 10 шт. | 10 | [6 empty] | 52855038 | 3 | Монтажные работы | 0 |  | 2 | 108001 | Электротехнические установки: на других объектах | мФЕР-08 |  |  |  | 131072 | 186.36 | 29.46 | 56.32 | 2.57 | 100.58 | 10.7 | 0.19 | 0 | [17 empty] | 0 | 0 | 0 |  |  |  |  | 97 | 51 |  |  |  |  | 1 |  | -1561053074 | 2 | 1 | 2 | 0 | 0 | 0 | 9995.21 | 0 | 9995.21 | 0 |  | 0 | 3 | 0 |  | 0 | 1 | 0 | 0 | 0 | 0 |  |  | Пр/812-049.3-1 | Пр/774-049.3 | Электротехнические установки: на других объектах | Электротехнические установки: на других объектах | 0
17 | 1 | 287 | 293 | 6 | м08-02-472-1 | Заземлитель горизонтальный из стали круглой диаметром 12 мм | 100 м | 0.2 | 0 | 0.2 |  |  |  | 1833.98 | 110.84 | 133.24 | 16.82 | 1589.9 | 0 | 3.8 | 0.028 | 0 | 1558.52 | 819.43 |  | 54027915 | 265.31 | 30.3 | 56.41 | 1.89 | 178.6 | 0 | 19 | 0.14 | 0 | 265.31 | 30.3 | 56.41 | 1.89 | 178.6 | 0 | 19 | 0.14 | 0 | 97 | 51 | 1 | 1 |  |  | 1 | 44.51 | 11.81 | 18.29 |  |  |  |  | 0 | 2 | ТЕРм Московской обл., м08-02-472-1, приказ Минстроя России №675/пр от 28.02.2017 № 259/пр |  |  | 108001 | 0 | м08-02-472-1 | 1 | 3 | 0 | 44.51 | 1 | 1 | 1 | 1 | 1 |  | 97 | 51 |  |  |  | 0 | 0 | 0 | [5 empty] | 0 |  | 0 | 1833.98 | 554.187 | 666.2021 | 84.1239 | 7949.486 | 0 | 19 | 0.14 | 0 | 1558.5184 | 819.4272 | [13 empty] | 0 | 0 | 1 | 1 |  |  |  | 1003 | 100 м | 100 м | 100 | [6 empty] | 52855038 | 3 | Монтажные работы | 0 |  | 2 | 108001 | Электротехнические установки: на других объектах | мФЕР-08 |  |  |  | 131072 | 265.31 | 30.3 | 56.41 | 1.89 | 178.6 | 19 | 0.14 | 0 | [17 empty] | 0 | 0 | 0 |  |  |  |  | 97 | 51 |  |  |  |  | 1 |  | -1633062034 | 2 | 1 | 2 | 0 | 0 | 0 | 4211.93 | 0 | 4211.93 | 0 |  | 0 | 3 | 0 |  | 0 | 1 | 0 | 0 | 0 | 0 |  |  | Пр/812-049.3-1 | Пр/774-049.3 | Электротехнические установки: на других объектах | Электротехнические установки: на других объектах | 0
17 | 1 | 288 | 294 | 7 | 01-02-061-1 | Засыпка вручную траншей, пазух котлованов и ям, группа грунтов 1 | 100 м3 грунта | 0.03 | 0 | 0.03 |  |  |  | 886.31 | 0 | 0 | 0 | 886.31 | 0 | 2.655 | 0 | 0 | 788.82 | 354.52 |  | 54027915 | 663.75 | 0 | 0 | 0 | 663.75 | 0 | 88.5 | 0 | 0 | 663.75 | 0 | 0 | 0 | 663.75 | 0 | 88.5 | 0 | 0 | 89 | 40 | 1 | 1 |  |  | 1 | 44.51 | 1 | 1 |  |  |  |  | 0 | 1 | ТЕР Московской обл., 01-02-061-1, приказ Минстроя России №675/пр от 28.02.2017 № 260/пр |  |  | 1003 | 0 | 01-02-061-1 | 1 | 2 | 0 | 44.51 | 1 | 1 | 1 | 1 | 1 |  | 89 | 40 |  |  |  | 0 | 0 | 0 | [5 empty] | 0 |  | 0 | 886.31 | 0 | 0 | 0 | 29543.5125 | 0 | 88.5 | 0 | 0 | 788.8159 | 354.524 | [13 empty] | 0 | 0 | 1 | 1 |  |  |  | 1013 | 100 м3 грунта | 100 м3 грунта | 1 | [6 empty] | 52854749 | 2 | Общестроительные работы | 1 | Земляные работы | 1 | 1003 | Земляные работы, выполняемые: ручным способом | ФЕР-01 |  |  |  | 131072 | 663.75 | 0 | 0 | 0 | 663.75 | 88.5 | 0 | 0 | [17 empty] | 0 | 0 | 0 |  |  |  |  | 89 | 40 |  |  |  |  | 1 |  | -422558440 | 2 | 1 | 2 | 0 | 0 | 0 | 2029.65 | 2029.65 | 0 | 0 |  | 0 | 3 | 0 |  | 0 | 1 | 0 | 0 | 0 | 0 |  |  | Пр/812-001.2-1 | Пр/774-001.2 | Земляные работы, выполняемые: ручным способом | Земляные работы, выполняемые: ручным способом | 0
17 | 1 | 292 | 298 | 8 | 33-04-029-6 | Установка оборудования для комплектных трансформаторных подстанций киоскового типа тупиковых подстанций с воздушными вводами | 1 подстанция | 1 | 0 | 1 |  |  |  | 19947.75 | 0 | 6394.01 | 2962.59 | 13553.74 | 0 | 31.2 | 4.93 | 0 | 17011.82 | 9909.8 |  | 54027915 | 856.67 | 0 | 552.16 | 66.56 | 304.51 | 0 | 31.2 | 4.93 | 0 | 856.67 | 0 | 552.16 | 66.56 | 304.51 | 0 | 31.2 | 4.93 | 0 | 103 | 60 | 1 | 1 |  |  | 1 | 44.51 | 11.58 | 1 |  |  |  |  | 0 | 1 | ТЕР Московской обл., 33-04-029-6, приказ Минстроя России №675/пр от 28.02.2017 № 260/пр |  |  | 33001 | 0 | 33-04-029-6 | 1 | 2 | 0 | 44.51 | 1 | 1 | 1 | 1 | 1 |  | 103 | 60 |  |  |  | 0 | 0 | 0 | [5 empty] | 0 |  | 0 | 19947.75 | 0 | 6394.0128 | 2962.5856 | 13553.7401 | 0 | 31.2 | 4.93 | 0 | 17011.8199 | 9909.798 | [13 empty] | 0 | 0 | 1 | 1 |  |  |  | 1013 | 1 подстанция | 1 подстанция | 1 | [6 empty] | 52854954 | 2 | Общестроительные работы | 27 | Линии электропередачи | 1 | 33001 | Линии электропередачи | ФЕР-33 |  |  |  | 131072 | 856.67 | 0 | 552.16 | 66.56 | 304.51 | 31.2 | 4.93 | 0 | [17 empty] | 0 | 0 | 0 |  |  |  |  | 103 | 60 |  |  |  |  | 1 |  | 1196798005 | 2 | 1 | 2 | 0 | 0 | 0 | 46869.37 | 46869.37 | 0 | 0 |  | 0 | 0 | 0 |  | 0 | 1 | 0 | 0 | 0 | 0 |  |  | Пр/812-027.0-1 | Пр/774-027.0 | Линии электропередачи | Линии электропередачи | 0
51 | 1 | 4 | 668 |  |  | Строительство КТП-6/0,4 кВ | 0 | [6 empty] | 33053.68 | 630.99 | 8903.8 | 3859.42 | 23518.89 | 0 | 56.4476 | 6.4222 | -1.2 | 27605.42 | 15545.33 |  |  | 33053.68 | 630.99 | 8903.8 | 3859.42 | 23518.89 | 0 | 56.4476 | 6.4222 | -1.2 | 27605.42 | 15545.33 |  |  | 0 | 0 | 0 | 76204.43 | 61997.29 | 14207.14 | 0 | 630.99 | 630.99 | 0 | 630.99 | 0 | 0 | 0 | 0 | 0 | [19 empty] | 0 | 0 | 0 | 76204.43 | 61997.29 | 14207.14 | 0 | 630.99 | 630.99 | 0 | 630.99 | 0 | 0 | 0 | 0 | 0 | [114 empty] | 0
50 | 0 | 0 | 1 | 201 | 33053.68 | ПЗ | Прямые затраты |  |  | 201 | 1 | 3 |  | 2 | [7 empty] | 33053.68 | 1 | 33053.68
50 | 0 | 0 | 1 | 202 | 630.99 | СтМатОб | Стоимость материальных ресурсов (всего) |  |  | 202 | 2 | 3 |  | 2 | [7 empty] | 630.99 | 1 | 630.99
50 | 0 | 0 | 1 | 222 | 0 | СтМатОбЗак | Стоимость материалов и оборудования заказчика |  |  | 222 | 3 | 3 |  | 2 | [7 empty] | 0 | 1 | 0
50 | 0 | 0 | 1 | 225 | 630.99 | СтМатОбПод | Стоимость материалов и оборудования подрядчика |  |  | 225 | 4 | 3 |  | 2 | [7 empty] | 630.99 | 1 | 630.99
50 | 0 | 0 | 1 | 226 | 630.99 | СтМат | Стоимость материалов (всего) |  |  | 226 | 5 | 3 |  | 2 | [7 empty] | 630.99 | 1 | 630.99
50 | 0 | 0 | 1 | 227 | 0 | СтМатЗак | Стоимость материалов заказчика |  |  | 227 | 6 | 3 |  | 2 | [7 empty] | 0 | 1 | 0
50 | 0 | 0 | 1 | 228 | 630.99 | СтМатПод | Стоимость материалов подрядчика |  |  | 228 | 7 | 3 |  | 2 | [7 empty] | 630.99 | 1 | 630.99
50 | 0 | 0 | 1 | 216 | 0 | Оборуд | Стоимость оборудования (всего) |  |  | 216 | 8 | 3 |  | 2 | [7 empty] | 0 | 1 | 0
50 | 0 | 0 | 1 | 223 | 0 | ОборудЗак | Стоимость оборудования заказчика |  |  | 223 | 9 | 3 |  | 2 | [7 empty] | 0 | 1 | 0
50 | 0 | 0 | 1 | 229 | 0 | ОборудПод | Стоимость оборудования подрядчика |  |  | 229 | 10 | 3 |  | 2 | [7 empty] | 0 | 1 | 0
50 | 0 | 0 | 1 | 203 | 8903.8 | ЭММ | Эксплуатация машин |  |  | 203 | 11 | 3 |  | 2 | [7 empty] | 8903.8 | 1 | 8903.8
50 | 0 | 0 | 1 | 231 | 0 | ЭММсНРиСП | Эксплуатация машин по ТСН-2001.16 |  |  | 231 | 12 | 3 |  | 2 | [7 empty] | 0 | 1 | 0
50 | 0 | 0 | 1 | 204 | 3859.42 | ЗПМ | ЗП машинистов |  |  | 204 | 13 | 3 |  | 2 | [7 empty] | 3859.42 | 1 | 3859.42
50 | 0 | 0 | 1 | 205 | 23518.89 | ОЗП | Основная ЗП рабочих |  |  | 205 | 14 | 3 |  | 2 | [7 empty] | 23518.89 | 1 | 23518.89
50 | 0 | 0 | 1 | 232 | 0 | ОЗПсНРиСП | Основная ЗП рабочих по ТСН-2001.16 |  |  | 232 | 15 | 3 |  | 2 | [7 empty] | 0 | 1 | 0
50 | 0 | 0 | 1 | 214 | 61997.29 | Строит | Строительные работы с НР и СП |  |  | 214 | 16 | 3 |  | 2 | [7 empty] | 61997.29 | 1 | 61997.29
50 | 0 | 0 | 1 | 215 | 14207.14 | Монтаж | Монтажные работы с НР и СП |  |  | 215 | 17 | 3 |  | 2 | [7 empty] | 14207.14 | 1 | 14207.14
50 | 0 | 0 | 1 | 217 | 0 | Прочие | Прочие работы с НР и СП |  |  | 217 | 18 | 3 |  | 2 | [7 empty] | 0 | 1 | 0
50 | 0 | 0 | 1 | 230 | 0 | ПрочиеЗатр | Прочие затраты по ТСН-2001.16 |  |  | 230 | 19 | 3 |  | 2 | [7 empty] | 0 | 1 | 0
50 | 0 | 0 | 1 | 206 | 0 | ВозврМат | Возврат материалов |  |  | 206 | 20 | 3 |  | 2 | [7 empty] | 0 | 1 | 0
50 | 0 | 0 | 1 | 207 | 56.4476 | ТрудСтр | Трудозатраты строителей |  |  | 207 | 21 | 3 |  | -1 | [7 empty] | 56.4476 | 1 | 56.4476
50 | 0 | 0 | 1 | 208 | 6.4222 | ТрудМаш | Трудозатраты машинистов |  |  | 208 | 22 | 3 |  | -1 | [7 empty] | 6.4222 | 1 | 6.4222
50 | 0 | 0 | 1 | 209 | -1.2 | ТранспМат | Транспорт материалов |  |  | 209 | 23 | 3 |  | 2 | [7 empty] | -1.2 | 1 | -1.2
50 | 0 | 0 | 1 | 233 | 0 | Перевозка | Перевозка грузов |  |  | 233 | 24 | 3 |  | 2 | [7 empty] | 0 | 1 | 0
50 | 0 | 0 | 1 | 210 | 27605.42 | НР | Накладные расходы |  |  | 210 | 25 | 3 |  | 2 | [7 empty] | 27605.42 | 1 | 27605.42
50 | 0 | 0 | 1 | 211 | 15545.33 | СмПриб | Сметная прибыль |  |  | 211 | 26 | 3 |  | 2 | [7 empty] | 15545.33 | 1 | 15545.33
50 | 0 | 0 | 1 | 224 | 76204.43 | Всего | Всего с НР и СП |  |  | 224 | 27 | 3 |  | 2 | [7 empty] | 76204.43 | 1 | 76204.43
4 | 1 |  | 719 |  |  | Оборудование |  | 0 |  | -1 | [7 empty] | 0 |  |  | 0 | [53 empty] | 0 | [11 empty] | 0
52 | 1 | 4 | 713 | 0 |  | Оборудование | [7 empty] | 1094478.02 | 1094478.02 | 0 | 0 | 0 | 0 | 0 | 0 | 0 | 0 | 0 | 0 | 0 | 1094478.02 | 1094478.02 | 0 | 0 | 0 | 0 | 0 | 0 | 0 | 0 | 0 | 0 | 0 | 0 | 1094478.02 | 0 | 1094478.02 | 0 | 0 | 0 | 1094478.02 | 0 | 0 | 0 | 1094478.02 | 0 | 0 | 0 | 0 | 0 | 0 | 0 | 0 | 0 | 0 | 0 | 0 | 0 | 0 | 0 | 0 | 0 | 0 | 0 | 0 | 0 | 0 | 0 | 0 | 1094478.02 | 0 | 1094478.02 | 0 | 0 | 0 | 1094478.02 | 0 | 0 | 0 | 1094478.02 | 0 | 0 | 0 | 0 | 0 | 0 | 0 | 0 | 0 | 0 | 0 | 0 | 0 | 0 | 0 | 0 | 0 | 0 | 0 | 0 | 0 | 0 | 0 | 0 | 0 | 0 | 0 | 0 | 0 | 0 | 0 | 0 | 0 | 0 | 0 | 0 | 0 | 0 | 0 | 0 | 0 | 0 | 0 | 0 | 0 | 0 | 0 | 0 | 0 | 0 | 0 | 0 | 0 | 0 | 0 | 0 | 0 | 0 | 0 | 0 | 0 | 0 | 0 | 0 | 0 | 0 | 0 | 0 | 0 | 0 | 0 | 0 | 0 | 0 | 0 | 0 | 0 | 0 | 0 | 0 | 0 | 0 | 0 | 0 | 0 | 0 | 0 | 0 | 0 | 0 | 0 | 0 | 0 | 0 | 0 | 0 | 0 | 0 | 0 | 0 | 0 | 0 | 0 | 0 | 0 | 0 | 0 | 0 | 0 | 0 | 0 | 0 | 0 | 0 | 0 | 0 | 0 | 0 | 0
17 | 1 |  |  | 1 | ООО "ЭЛПРО" КП от 04.09.2025г. №203 | Комплектная трансформаторная подстанция тупиковая киоскового типа с воздушными вводом и воздушным выводом КТП-40/6/0,4кВ | ШТ | 1 | 0 | 1 |  |  |  | 1094478.02 | 1094478.02 | 0 | 0 | 0 | 0 | 0 | 0 | 0 | 0 | 0 |  | 54027915 | 172903.3204 | 172903.3204 | 0 | 0 | 0 | 0 | 0 | 0 | 0 | 165876.78 | 165876.78 | 0 | 0 | 0 | 0 | 0 | 0 | 0 | 0 | 0 | 1 | 1 |  |  | 1 | 1 | 1 | 6.33 |  |  |  |  | 3 | 3 | ФССЦ-2001, 05.1.02.07-0066, приказ Минстроя России №1039/пр от 30.12.2016г. |  |  | 100 | 0 |  | 0 | 5 | 0 | 1 | 1 | 1 | 1 | 1 | 1 |  | 0 | 0 |  |  |  | 0 | 0 | 0 | [5 empty] | 0 |  | 0 | 1094478.02 | 1094478.0181 | 0 | 0 | 0 | 0 | 0 | 0 | 0 | 0 | 0 |  |  |  | *1,03*1,012 | [9 empty] | 0 | 0 | 1 | 1 |  |  |  | 1013 | ШТ | ШТ | 1 | [6 empty] | 52854655 | 5 | оборудование | 0 |  | 3 | 100 | Оборудование | оборудование (03) |  |  |  | 131584 | 165876.78 | 165876.78 | 0 | 0 | 0 | 0 | 0 | 0 | 5 |  |  | 0 | 18 |  | 1050000 | [10 empty] | 0 | 1094478.02 | 0 |  |  |  |  | 0 | 0 |  | [1 050 000 / 6,33] |  |  | 1 |  | -2107285204 | 2 | 3 | 3 | 0 | 0 | 0 | 1094478.02 | 0 | 0 | 0 |  | 1 | 1 | 0 |  | 0 | 1 | 0 | 0 | 0 | 0 | 0 | 0 |  |  |  |  | 0
51 | 1 | 4 | 713 |  |  | Оборудование | 0 | [6 empty] | 1094478.02 | 1094478.02 | 0 | 0 | 0 | 0 | 0 | 0 | 0 | 0 | 0 |  |  | 1094478.02 | 1094478.02 | 0 | 0 | 0 | 0 | 0 | 0 | 0 | 0 | 0 |  |  | 0 | 1094478.02 | 0 | 1094478.02 | 0 | 0 | 0 | 1094478.02 | 0 | 0 | 0 | 1094478.02 | 0 | 0 | 0 | 0 | [19 empty] | 0 | 1094478.02 | 0 | 1094478.02 | 0 | 0 | 0 | 1094478.02 | 0 | 0 | 0 | 1094478.02 | 0 | 0 | 0 | 0 | [114 empty] | 0
50 | 0 | 0 | 1 | 201 | 1094478.02 | ПЗ | Прямые затраты |  |  | 201 | 1 | 3 |  | 2 | [7 empty] | 1094478.02 | 1 | 1094478.02
50 | 0 | 0 | 1 | 202 | 1094478.02 | СтМатОб | Стоимость материальных ресурсов (всего) |  |  | 202 | 2 | 3 |  | 2 | [7 empty] | 1094478.02 | 1 | 1094478.02
50 | 0 | 0 | 1 | 222 | 0 | СтМатОбЗак | Стоимость материалов и оборудования заказчика |  |  | 222 | 3 | 3 |  | 2 | [7 empty] | 0 | 1 | 0
50 | 0 | 0 | 1 | 225 | 1094478.02 | СтМатОбПод | Стоимость материалов и оборудования подрядчика |  |  | 225 | 4 | 3 |  | 2 | [7 empty] | 1094478.02 | 1 | 1094478.02
50 | 0 | 0 | 1 | 226 | 0 | СтМат | Стоимость материалов (всего) |  |  | 226 | 5 | 3 |  | 2 | [7 empty] | 0 | 1 | 0
50 | 0 | 0 | 1 | 227 | 0 | СтМатЗак | Стоимость материалов заказчика |  |  | 227 | 6 | 3 |  | 2 | [7 empty] | 0 | 1 | 0
50 | 0 | 0 | 1 | 228 | 0 | СтМатПод | Стоимость материалов подрядчика |  |  | 228 | 7 | 3 |  | 2 | [7 empty] | 0 | 1 | 0
50 | 0 | 0 | 1 | 216 | 1094478.02 | Оборуд | Стоимость оборудования (всего) |  |  | 216 | 8 | 3 |  | 2 | [7 empty] | 1094478.02 | 1 | 1094478.02
50 | 0 | 0 | 1 | 223 | 0 | ОборудЗак | Стоимость оборудования заказчика |  |  | 223 | 9 | 3 |  | 2 | [7 empty] | 0 | 1 | 0
50 | 0 | 0 | 1 | 229 | 1094478.02 | ОборудПод | Стоимость оборудования подрядчика |  |  | 229 | 10 | 3 |  | 2 | [7 empty] | 1094478.02 | 1 | 1094478.02
50 | 0 | 0 | 1 | 203 | 0 | ЭММ | Эксплуатация машин |  |  | 203 | 11 | 3 |  | 2 | [7 empty] | 0 | 1 | 0
50 | 0 | 0 | 1 | 231 | 0 | ЭММсНРиСП | Эксплуатация машин по ТСН-2001.16 |  |  | 231 | 12 | 3 |  | 2 | [7 empty] | 0 | 1 | 0
50 | 0 | 0 | 1 | 204 | 0 | ЗПМ | ЗП машинистов |  |  | 204 | 13 | 3 |  | 2 | [7 empty] | 0 | 1 | 0
50 | 0 | 0 | 1 | 205 | 0 | ОЗП | Основная ЗП рабочих |  |  | 205 | 14 | 3 |  | 2 | [7 empty] | 0 | 1 | 0
50 | 0 | 0 | 1 | 232 | 0 | ОЗПсНРиСП | Основная ЗП рабочих по ТСН-2001.16 |  |  | 232 | 15 | 3 |  | 2 | [7 empty] | 0 | 1 | 0
50 | 0 | 0 | 1 | 214 | 0 | Строит | Строительные работы с НР и СП |  |  | 214 | 16 | 3 |  | 2 | [7 empty] | 0 | 1 | 0
50 | 0 | 0 | 1 | 215 | 0 | Монтаж | Монтажные работы с НР и СП |  |  | 215 | 17 | 3 |  | 2 | [7 empty] | 0 | 1 | 0
50 | 0 | 0 | 1 | 217 | 0 | Прочие | Прочие работы с НР и СП |  |  | 217 | 18 | 3 |  | 2 | [7 empty] | 0 | 1 | 0
50 | 0 | 0 | 1 | 230 | 0 | ПрочиеЗатр | Прочие затраты по ТСН-2001.16 |  |  | 230 | 19 | 3 |  | 2 | [7 empty] | 0 | 1 | 0
50 | 0 | 0 | 1 | 206 | 0 | ВозврМат | Возврат материалов |  |  | 206 | 20 | 3 |  | 2 | [7 empty] | 0 | 1 | 0
50 | 0 | 0 | 1 | 207 | 0 | ТрудСтр | Трудозатраты строителей |  |  | 207 | 21 | 3 |  | -1 | [7 empty] | 0 | 1 | 0
50 | 0 | 0 | 1 | 208 | 0 | ТрудМаш | Трудозатраты машинистов |  |  | 208 | 22 | 3 |  | -1 | [7 empty] | 0 | 1 | 0
50 | 0 | 0 | 1 | 209 | 0 | ТранспМат | Транспорт материалов |  |  | 209 | 23 | 3 |  | 2 | [7 empty] | 0 | 1 | 0
50 | 0 | 0 | 1 | 233 | 0 | Перевозка | Перевозка грузов |  |  | 233 | 24 | 3 |  | 2 | [7 empty] | 0 | 1 | 0
50 | 0 | 0 | 1 | 210 | 0 | НР | Накладные расходы |  |  | 210 | 25 | 3 |  | 2 | [7 empty] | 0 | 1 | 0
50 | 0 | 0 | 1 | 211 | 0 | СмПриб | Сметная прибыль |  |  | 211 | 26 | 3 |  | 2 | [7 empty] | 0 | 1 | 0
50 | 0 | 0 | 1 | 224 | 1094478.02 | Всего | Всего с НР и СП |  |  | 224 | 27 | 3 |  | 2 | [7 empty] | 1094478.02 | 1 | 1094478.02
4 | 1 |  | 764 |  |  | Материалы |  | 0 |  | -1 | [7 empty] | 0 |  |  | 0 | [53 empty] | 0 | [11 empty] | 0
52 | 1 | 4 | 749 | 0 |  | Материалы | [7 empty] | 40254.56 | 40254.56 | 0 | 0 | 0 | 0 | 0 | 0 | 62.28 | 0 | 0 | 0 | 0 | 40254.56 | 40254.56 | 0 | 0 | 0 | 0 | 0 | 0 | 62.28 | 0 | 0 | 0 | 0 | 0 | 0 | 0 | 40254.56 | 34298.24 | 5956.32 | 0 | 40254.56 | 40254.56 | 0 | 40254.56 | 0 | 0 | 0 | 0 | 0 | 0 | 0 | 0 | 0 | 0 | 0 | 0 | 0 | 0 | 0 | 0 | 0 | 0 | 0 | 0 | 0 | 0 | 0 | 0 | 0 | 0 | 0 | 40254.56 | 34298.24 | 5956.32 | 0 | 40254.56 | 40254.56 | 0 | 40254.56 | 0 | 0 | 0 | 0 | 0 | 0 | 0 | 0 | 0 | 0 | 0 | 0 | 0 | 0 | 0 | 0 | 0 | 0 | 0 | 0 | 0 | 0 | 0 | 0 | 0 | 0 | 0 | 0 | 0 | 0 | 0 | 0 | 0 | 0 | 0 | 0 | 0 | 0 | 0 | 0 | 0 | 0 | 0 | 0 | 0 | 0 | 0 | 0 | 0 | 0 | 0 | 0 | 0 | 0 | 0 | 0 | 0 | 0 | 0 | 0 | 0 | 0 | 0 | 0 | 0 | 0 | 0 | 0 | 0 | 0 | 0 | 0 | 0 | 0 | 0 | 0 | 0 | 0 | 0 | 0 | 0 | 0 | 0 | 0 | 0 | 0 | 0 | 0 | 0 | 0 | 0 | 0 | 0 | 0 | 0 | 0 | 0 | 0 | 0 | 0 | 0 | 0 | 0 | 0 | 0 | 0 | 0 | 0 | 0 | 0 | 0 | 0 | 0 | 0 | 0 | 0 | 0 | 0 | 0 | 0
17 | 1 |  |  | 1 | 403-8011 | Блоки бетонные стен подвалов сплошные (ГОСТ13579-78) ФБС24-3-6-Т /бетон В7,5 (М100), объем 0,406 м3, расход арматуры 0,97 кг/ | шт. | 2 | 0 | 2 |  |  |  | 5684.43 | 5684.43 | 0 | 0 | 0 | 0 | 0 | 0 | 35.24 | 0 | 0 |  | 54027915 | 242.51 | 242.51 | 0 | 0 | 0 | 0 | 0 | 0 | 17.62 | 242.51 | 242.51 | 0 | 0 | 0 | 0 | 0 | 0 | 17.62 | 0 | 0 | 1 | 1 |  |  | 1 | 1 | 1 | 11.72 |  |  |  |  | 3 | 1 | ТССЦ Московской обл., 403-8011, приказ Минстроя России №675/пр от 28.02.2017 № 257/пр |  |  | 500001 | 0 | 403-8011 | 1 | 8 | 0 | 1 | 1 | 1 | 1 | 1 | 1 |  | 0 | 0 |  |  |  | 0 | 0 | 0 | [5 empty] | 0 |  | 0 | 5684.43 | 2842.2172 | 0 | 0 | 0 | 0 | 0 | 0 | 17.62 | 0 | 0 | [13 empty] | 0 | 0 | 1 | 1 |  |  |  | 1010 | шт. | шт. | 1 | [6 empty] | 52855142 | 8 | Материалы строительные | 0 |  | 1 | 500001 | Материалы и конструкции ( строительные ) по ценникам и каталогом | ФССЦст |  |  |  | 131072 | 242.51 | 242.51 | 0 | 0 | 0 | 0 | 0 | 0 | [17 empty] | 0 | 0 | 0 |  |  |  |  | 0 | 0 |  |  |  |  | 1 |  | 125852109 | 2 | 1 | 2 | 0 | 0 | 0 | 5684.43 | 5684.43 | 0 | 0 |  | 0 | 3 | 0 |  | 0 | 1 | 0 | 0 | 0 | 0 | [6 empty] | 0
17 | 1 |  |  | 2 | 408-0021 | Щебень из природного камня для строительных работ марка 400, фракция 5(3)-10 мм | м3 | 0.7 | 0 | 0.7 |  |  |  | 1464.43 | 1464.43 | 0 | 0 | 0 | 0 | 0 | 0 | 21.6 | 0 | 0 |  | 54027915 | 131.08 | 131.08 | 0 | 0 | 0 | 0 | 0 | 0 | 30.86 | 131.08 | 131.08 | 0 | 0 | 0 | 0 | 0 | 0 | 30.86 | 0 | 0 | 1 | 1 |  |  | 1 | 1 | 1 | 15.96 |  |  |  |  | 3 | 1 | ТССЦ Московской обл., 408-0021, приказ Минстроя России №675/пр от 28.02.2017 № 257/пр |  |  | 500001 | 0 | 408-0021 | 1 | 8 | 0 | 1 | 1 | 1 | 1 | 1 | 1 |  | 0 | 0 |  |  |  | 0 | 0 | 0 | [5 empty] | 0 |  | 0 | 1464.43 | 2092.0368 | 0 | 0 | 0 | 0 | 0 | 0 | 30.86 | 0 | 0 | [13 empty] | 0 | 0 | 1 | 1 |  |  |  | 1007 | м3 | м3 | 1 | [6 empty] | 52855142 | 8 | Материалы строительные | 0 |  | 1 | 500001 | Материалы и конструкции ( строительные ) по ценникам и каталогом | ФССЦст |  |  |  | 131072 | 131.08 | 131.08 | 0 | 0 | 0 | 0 | 0 | 0 | [17 empty] | 0 | 0 | 0 |  |  |  |  | 0 | 0 |  |  |  |  | 1 |  | 467189497 | 2 | 1 | 2 | 0 | 0 | 0 | 1464.43 | 1464.43 | 0 | 0 |  | 0 | 3 | 0 |  | 0 | 1 | 0 | 0 | 0 | 0 | [6 empty] | 0
17 | 1 |  |  | 3 | 101-1641 | Сталь угловая равнополочная, марка стали ВСт3кп2, размером 50x50x5 мм | т | 0.09048 | 0 | 0.09048 |  |  |  | 4990.14 | 4990.14 | 0 | 0 | 0 | 0 | 0 | 0 | 3.09 | 0 | 0 |  | 54027915 | 5763 | 5763 | 0 | 0 | 0 | 0 | 0 | 0 | 34.17 | 5763 | 5763 | 0 | 0 | 0 | 0 | 0 | 0 | 34.17 | 0 | 0 | 1 | 1 |  |  | 1 | 1 | 1 | 9.57 |  |  |  |  | 3 | 2 | ТССЦ Московской обл., 101-1641, приказ Минстроя России №675/пр от 28.02.2017 № 254/пр |  |  | 500001 | 0 | 101-1641 | 1 | 12 | 0 | 1 | 1 | 1 | 1 | 1 | 1 |  | 0 | 0 |  |  |  | 0 | 0 | 0 | [5 empty] | 0 |  | 0 | 4990.14 | 55151.91 | 0 | 0 | 0 | 0 | 0 | 0 | 34.17 | 0 | 0 | [13 empty] | 0 | 0 | 1 | 1 |  |  |  | 1009 | т | т | 1000 | [6 empty] | 52855142 | 12 | Материалы монтажные | 0 |  | 1 | 500001 | Материалы и конструкции ( строительные ) по ценникам и каталогом | ФССЦст |  |  |  | 131072 | 5763 | 5763 | 0 | 0 | 0 | 0 | 0 | 0 | [17 empty] | 0 | 0 | 0 |  |  |  |  | 0 | 0 |  |  |  |  | 1 |  | -906425608 | 2 | 1 | 2 | 0 | 0 | 0 | 4990.14 | 0 | 4990.14 | 0 |  | 0 | 3 | 0 |  | 0 | 1 | 0 | 0 | 0 | 0 | [6 empty] | 0
17 | 1 |  |  | 4 | 101-1616 | Сталь круглая углеродистая обыкновенного качества марки ВСт3пс5-1 диаметром 10 мм | т | 0.001848 | 0 | 0.001848 |  |  |  | 92.49 | 92.49 | 0 | 0 | 0 | 0 | 0 | 0 | 0.06 | 0 | 0 |  | 54027915 | 5230 | 5230 | 0 | 0 | 0 | 0 | 0 | 0 | 34.17 | 5230 | 5230 | 0 | 0 | 0 | 0 | 0 | 0 | 34.17 | 0 | 0 | 1 | 1 |  |  | 1 | 1 | 1 | 9.57 |  |  |  |  | 3 | 2 | ТССЦ Московской обл., 101-1616, приказ Минстроя России №675/пр от 28.02.2017 № 254/пр |  |  | 500001 | 0 | 101-1616 | 1 | 12 | 0 | 1 | 1 | 1 | 1 | 1 | 1 |  | 0 | 0 |  |  |  | 0 | 0 | 0 | [5 empty] | 0 |  | 0 | 92.49 | 50051.1 | 0 | 0 | 0 | 0 | 0 | 0 | 34.17 | 0 | 0 | [13 empty] | 0 | 0 | 1 | 1 |  |  |  | 1009 | т | т | 1000 | [6 empty] | 52855142 | 12 | Материалы монтажные | 0 |  | 1 | 500001 | Материалы и конструкции ( строительные ) по ценникам и каталогом | ФССЦст |  |  |  | 131072 | 5230 | 5230 | 0 | 0 | 0 | 0 | 0 | 0 | [17 empty] | 0 | 0 | 0 |  |  |  |  | 0 | 0 |  |  |  |  | 1 |  | 185471193 | 2 | 1 | 2 | 0 | 0 | 0 | 92.49 | 0 | 92.49 | 0 |  | 0 | 3 | 0 |  | 0 | 1 | 0 | 0 | 0 | 0 | [6 empty] | 0
17 | 1 |  |  | 5 | 101-1617 | Сталь круглая углеродистая обыкновенного качества марки ВСт3пс5-1 диаметром 12 мм | т | 0.01776 | 0 | 0.01776 |  |  |  | 873.69 | 873.69 | 0 | 0 | 0 | 0 | 0 | 0 | 0.61 | 0 | 0 |  | 54027915 | 4969.1 | 4969.1 | 0 | 0 | 0 | 0 | 0 | 0 | 34.17 | 4969.1 | 4969.1 | 0 | 0 | 0 | 0 | 0 | 0 | 34.17 | 0 | 0 | 1 | 1 |  |  | 1 | 1 | 1 | 9.9 |  |  |  |  | 3 | 2 | ТССЦ Московской обл., 101-1617, приказ Минстроя России №675/пр от 28.02.2017 № 254/пр |  |  | 500001 | 0 | 101-1617 | 1 | 12 | 0 | 1 | 1 | 1 | 1 | 1 | 1 |  | 0 | 0 |  |  |  | 0 | 0 | 0 | [5 empty] | 0 |  | 0 | 873.69 | 49194.09 | 0 | 0 | 0 | 0 | 0 | 0 | 34.17 | 0 | 0 | [13 empty] | 0 | 0 | 1 | 1 |  |  |  | 1009 | т | т | 1000 | [6 empty] | 52855142 | 12 | Материалы монтажные | 0 |  | 1 | 500001 | Материалы и конструкции ( строительные ) по ценникам и каталогом | ФССЦст |  |  |  | 131072 | 4969.1 | 4969.1 | 0 | 0 | 0 | 0 | 0 | 0 | [17 empty] | 0 | 0 | 0 |  |  |  |  | 0 | 0 |  |  |  |  | 1 |  | -634491461 | 2 | 1 | 2 | 0 | 0 | 0 | 873.69 | 0 | 873.69 | 0 |  | 0 | 3 | 0 |  | 0 | 1 | 0 | 0 | 0 | 0 | [6 empty] | 0
17 | 1 |  |  | 6 | 502-0528 | Провода силовые для электрических установок на напряжение до 450 В с медной жилой марки ПВ3, сечением 95 мм2 | 1000 м | 0.0025 | 0 | 0.0025 |  |  |  | 1789.7 | 1789.7 | 0 | 0 | 0 | 0 | 0 | 0 | 0.11 | 0 | 0 |  | 54027915 | 49817.6 | 49817.6 | 0 | 0 | 0 | 0 | 0 | 0 | 42.37 | 49817.6 | 49817.6 | 0 | 0 | 0 | 0 | 0 | 0 | 42.37 | 0 | 0 | 1 | 1 |  |  | 1 | 1 | 1 | 14.37 |  |  |  |  | 3 | 1 | ТССЦ Московской обл., 502-0528, приказ Минстроя России №675/пр от 28.02.2017 № 258/пр |  |  | 500002 | 0 |  | 0 | 12 | 0 | 1 | 1 | 1 | 1 | 1 | 1 |  | 0 | 0 |  |  |  | 0 | 0 | 0 | [5 empty] | 0 |  | 0 | 1789.7 | 715878.912 | 0 | 0 | 0 | 0 | 0 | 0 | 42.37 | 0 | 0 | [13 empty] | 0 | 0 | 1 | 1 |  |  |  | 1013 | 1000 м | 1000 М | 1 | [6 empty] | 52855143 | 12 | Материалы монтажные | 0 |  | 2 | 500002 | Материалы и конструкции ( монтажные ) по ценникам и каталогам | ФССЦм |  |  |  | 131072 | 49817.6 | 49817.6 | 0 | 0 | 0 | 0 | 0 | 0 | [17 empty] | 0 | 0 | 0 |  |  |  |  | 0 | 0 |  |  |  |  | 1 |  | -34768904 | 2 | 1 | 3 | 0 | 0 | 0 | 1789.7 | 1789.7 | 0 | 0 |  | 0 | 3 | 0 |  | 0 | 1 | 0 | 0 | 0 | 0 | [6 empty] | 0
17 | 1 |  |  | 7 | 101-4728 | Мастика гидроизоляционная холодная ТЕХНОНИКОЛЬ №24 (МГТН) | кг | 29.95 | 0 | 29.95 |  |  |  | 4889.21 | 4889.21 | 0 | 0 | 0 | 0 | 0 | 0 | 1.5 | 0 | 0 |  | 54027915 | 9.48 | 9.48 | 0 | 0 | 0 | 0 | 0 | 0 | 0.05 | 9.48 | 9.48 | 0 | 0 | 0 | 0 | 0 | 0 | 0.05 | 0 | 0 | 1 | 1 |  |  | 1 | 1 | 1 | 17.22 |  |  |  |  | 3 | 1 | ТССЦ Московской обл., 101-4728, приказ Минстроя России №675/пр от 28.02.2017 № 254/пр |  |  | 500001 | 0 | 101-4728 | 1 | 8 | 0 | 1 | 1 | 1 | 1 | 1 | 1 |  | 0 | 0 |  |  |  | 0 | 0 | 0 | [5 empty] | 0 |  | 0 | 4889.21 | 163.2456 | 0 | 0 | 0 | 0 | 0 | 0 | 0.05 | 0 | 0 | [13 empty] | 0 | 0 | 1 | 1 |  |  |  | 1009 | кг | кг | 1 | [6 empty] | 52855142 | 8 | Материалы строительные | 0 |  | 1 | 500001 | Материалы и конструкции ( строительные ) по ценникам и каталогом | ФССЦст |  |  |  | 131072 | 9.48 | 9.48 | 0 | 0 | 0 | 0 | 0 | 0 | [17 empty] | 0 | 0 | 0 |  |  |  |  | 0 | 0 |  |  |  |  | 1 |  | -1293429412 | 2 | 1 | 2 | 0 | 0 | 0 | 4889.21 | 4889.21 | 0 | 0 |  | 0 | 0 | 0 |  | 0 | 1 | 0 | 0 | 0 | 0 | [6 empty] | 0
17 | 1 |  |  | 8 | ООО «ЛЭП ИНДУСТРИЯ» прайс от 02.09.25 №88 | Зажим RP 150 | ШТ | 9 | 0 | 9 |  |  |  | 18098.31 | 18098.31 | 0 | 0 | 0 | 0 | 0 | 0 | 0 | 0 | 0 |  | 54027915 | 233.2857 | 233.2857 | 0 | 0 | 0 | 0 | 0 | 0 | 0 | 222.05 | 222.05 | 0 | 0 | 0 | 0 | 0 | 0 | 0 | 0 | 0 | 1 | 1 |  |  | 1 | 1 | 1 | 8.62 |  |  |  |  | 3 | 1 |  |  |  | 1100 | 0 |  | 0 | 8 | 0 | 1 | 1 | 1 | 1 | 1 | 1 |  | 0 | 0 |  |  |  | 0 | 0 | 0 | [5 empty] | 0 |  | 0 | 18098.31 | 2010.923 | 0 | 0 | 0 | 0 | 0 | 0 | 0 | 0 | 0 |  |  |  | *1,03*1,02 | [9 empty] | 0 | 0 | 1 | 1 |  |  |  | 1013 | ШТ | ШТ | 1 | [6 empty] | 52854755 | 8 | Материалы строительные | 0 |  | 1 | 1100 | Материалы, изделия и конструкции | материалы (03) |  |  |  | 131584 | 222.05 | 222.05 | 0 | 0 | 0 | 0 | 0 | 0 | 5 |  |  | 0 | 18 |  | 1914.08 | [10 empty] | 0 | 0 | 0 |  |  |  |  | 0 | 0 |  | [1 914,08 / 8,62] |  |  | 1 |  | -1421316900 | 2 | 3 | 3 | 0 | 0 | 0 | 18098.31 | 18098.31 | 0 | 0 |  | 1 | 1 | 0 |  | 0 | 1 | 0 | 0 | 0 | 0 | 0 | 0 |  |  |  |  | 0
17 | 1 |  |  | 9 | 509-5943 | Зажим аппаратный прессуемый А1А-50-2 | 100 шт. | 0.09 | 0 | 0.09 |  |  |  | 1024.51 | 1024.51 | 0 | 0 | 0 | 0 | 0 | 0 | 0.03 | 0 | 0 |  | 54027915 | 1645.01 | 1645.01 | 0 | 0 | 0 | 0 | 0 | 0 | 0.33 | 1645.01 | 1645.01 | 0 | 0 | 0 | 0 | 0 | 0 | 0.33 | 0 | 0 | 1 | 1 |  |  | 1 | 1 | 1 | 6.92 |  |  |  |  | 3 | 1 | ТССЦ Московской обл., 509-5943, приказ Минстроя России №675/пр от 28.02.2017 № 258/пр |  |  | 500002 | 0 | 509-5943 | 1 | 8 | 0 | 1 | 1 | 1 | 1 | 1 | 1 |  | 0 | 0 |  |  |  | 0 | 0 | 0 | [5 empty] | 0 |  | 0 | 1024.51 | 11383.4692 | 0 | 0 | 0 | 0 | 0 | 0 | 0.33 | 0 | 0 | [13 empty] | 0 | 0 | 1 | 1 |  |  |  | 1010 | 100 шт. | 100 шт. | 100 | [6 empty] | 52855143 | 8 | Материалы строительные | 0 |  | 2 | 500002 | Материалы и конструкции ( монтажные ) по ценникам и каталогам | ФССЦм |  |  |  | 131072 | 1645.01 | 1645.01 | 0 | 0 | 0 | 0 | 0 | 0 | [17 empty] | 0 | 0 | 0 |  |  |  |  | 0 | 0 |  |  |  |  | 1 |  | 869346769 | 2 | 1 | 2 | 0 | 0 | 0 | 1024.51 | 1024.51 | 0 | 0 |  | 0 | 3 | 0 |  | 0 | 1 | 0 | 0 | 0 | 0 | [6 empty] | 0
17 | 1 |  |  | 10 | 509-5951 | Зажим аппаратный прессуемый А2А-50-2 | 100 шт. | 0.09 | 0 | 0.09 |  |  |  | 1347.65 | 1347.65 | 0 | 0 | 0 | 0 | 0 | 0 | 0.04 | 0 | 0 |  | 54027915 | 2130 | 2130 | 0 | 0 | 0 | 0 | 0 | 0 | 0.42 | 2130 | 2130 | 0 | 0 | 0 | 0 | 0 | 0 | 0.42 | 0 | 0 | 1 | 1 |  |  | 1 | 1 | 1 | 7.03 |  |  |  |  | 3 | 1 | ТССЦ Московской обл., 509-5951, приказ Минстроя России №675/пр от 28.02.2017 № 258/пр |  |  | 500002 | 0 | 509-5951 | 1 | 8 | 0 | 1 | 1 | 1 | 1 | 1 | 1 |  | 0 | 0 |  |  |  | 0 | 0 | 0 | [5 empty] | 0 |  | 0 | 1347.65 | 14973.9 | 0 | 0 | 0 | 0 | 0 | 0 | 0.42 | 0 | 0 | [13 empty] | 0 | 0 | 1 | 1 |  |  |  | 1010 | 100 шт. | 100 шт. | 100 | [6 empty] | 52855143 | 8 | Материалы строительные | 0 |  | 2 | 500002 | Материалы и конструкции ( монтажные ) по ценникам и каталогам | ФССЦм |  |  |  | 131072 | 2130 | 2130 | 0 | 0 | 0 | 0 | 0 | 0 | [17 empty] | 0 | 0 | 0 |  |  |  |  | 0 | 0 |  |  |  |  | 1 |  | 1371880202 | 2 | 1 | 2 | 0 | 0 | 0 | 1347.65 | 1347.65 | 0 | 0 |  | 0 | 3 | 0 |  | 0 | 1 | 0 | 0 | 0 | 0 | [6 empty] | 0
51 | 1 | 4 | 749 |  |  | Материалы | 0 | [6 empty] | 40254.56 | 40254.56 | 0 | 0 | 0 | 0 | 0 | 0 | 62.28 | 0 | 0 |  |  | 40254.56 | 40254.56 | 0 | 0 | 0 | 0 | 0 | 0 | 62.28 | 0 | 0 |  |  | 0 | 0 | 0 | 40254.56 | 34298.24 | 5956.32 | 0 | 40254.56 | 40254.56 | 0 | 40254.56 | 0 | 0 | 0 | 0 | 0 | [19 empty] | 0 | 0 | 0 | 40254.56 | 34298.24 | 5956.32 | 0 | 40254.56 | 40254.56 | 0 | 40254.56 | 0 | 0 | 0 | 0 | 0 | [114 empty] | 0
50 | 0 | 0 | 1 | 201 | 40254.56 | ПЗ | Прямые затраты |  |  | 201 | 1 | 3 |  | 2 | [7 empty] | 40254.56 | 1 | 40254.56
50 | 0 | 0 | 1 | 202 | 40254.56 | СтМатОб | Стоимость материальных ресурсов (всего) |  |  | 202 | 2 | 3 |  | 2 | [7 empty] | 40254.56 | 1 | 40254.56
50 | 0 | 0 | 1 | 222 | 0 | СтМатОбЗак | Стоимость материалов и оборудования заказчика |  |  | 222 | 3 | 3 |  | 2 | [7 empty] | 0 | 1 | 0
50 | 0 | 0 | 1 | 225 | 40254.56 | СтМатОбПод | Стоимость материалов и оборудования подрядчика |  |  | 225 | 4 | 3 |  | 2 | [7 empty] | 40254.56 | 1 | 40254.56
50 | 0 | 0 | 1 | 226 | 40254.56 | СтМат | Стоимость материалов (всего) |  |  | 226 | 5 | 3 |  | 2 | [7 empty] | 40254.56 | 1 | 40254.56
50 | 0 | 0 | 1 | 227 | 0 | СтМатЗак | Стоимость материалов заказчика |  |  | 227 | 6 | 3 |  | 2 | [7 empty] | 0 | 1 | 0
50 | 0 | 0 | 1 | 228 | 40254.56 | СтМатПод | Стоимость материалов подрядчика |  |  | 228 | 7 | 3 |  | 2 | [7 empty] | 40254.56 | 1 | 40254.56
50 | 0 | 0 | 1 | 216 | 0 | Оборуд | Стоимость оборудования (всего) |  |  | 216 | 8 | 3 |  | 2 | [7 empty] | 0 | 1 | 0
50 | 0 | 0 | 1 | 223 | 0 | ОборудЗак | Стоимость оборудования заказчика |  |  | 223 | 9 | 3 |  | 2 | [7 empty] | 0 | 1 | 0
50 | 0 | 0 | 1 | 229 | 0 | ОборудПод | Стоимость оборудования подрядчика |  |  | 229 | 10 | 3 |  | 2 | [7 empty] | 0 | 1 | 0
50 | 0 | 0 | 1 | 203 | 0 | ЭММ | Эксплуатация машин |  |  | 203 | 11 | 3 |  | 2 | [7 empty] | 0 | 1 | 0
50 | 0 | 0 | 1 | 231 | 0 | ЭММсНРиСП | Эксплуатация машин по ТСН-2001.16 |  |  | 231 | 12 | 3 |  | 2 | [7 empty] | 0 | 1 | 0
50 | 0 | 0 | 1 | 204 | 0 | ЗПМ | ЗП машинистов |  |  | 204 | 13 | 3 |  | 2 | [7 empty] | 0 | 1 | 0
50 | 0 | 0 | 1 | 205 | 0 | ОЗП | Основная ЗП рабочих |  |  | 205 | 14 | 3 |  | 2 | [7 empty] | 0 | 1 | 0
50 | 0 | 0 | 1 | 232 | 0 | ОЗПсНРиСП | Основная ЗП рабочих по ТСН-2001.16 |  |  | 232 | 15 | 3 |  | 2 | [7 empty] | 0 | 1 | 0
50 | 0 | 0 | 1 | 214 | 34298.24 | Строит | Строительные работы с НР и СП |  |  | 214 | 16 | 3 |  | 2 | [7 empty] | 34298.24 | 1 | 34298.24
50 | 0 | 0 | 1 | 215 | 5956.32 | Монтаж | Монтажные работы с НР и СП |  |  | 215 | 17 | 3 |  | 2 | [7 empty] | 5956.32 | 1 | 5956.32
50 | 0 | 0 | 1 | 217 | 0 | Прочие | Прочие работы с НР и СП |  |  | 217 | 18 | 3 |  | 2 | [7 empty] | 0 | 1 | 0
50 | 0 | 0 | 1 | 230 | 0 | ПрочиеЗатр | Прочие затраты по ТСН-2001.16 |  |  | 230 | 19 | 3 |  | 2 | [7 empty] | 0 | 1 | 0
50 | 0 | 0 | 1 | 206 | 0 | ВозврМат | Возврат материалов |  |  | 206 | 20 | 3 |  | 2 | [7 empty] | 0 | 1 | 0
50 | 0 | 0 | 1 | 207 | 0 | ТрудСтр | Трудозатраты строителей |  |  | 207 | 21 | 3 |  | -1 | [7 empty] | 0 | 1 | 0
50 | 0 | 0 | 1 | 208 | 0 | ТрудМаш | Трудозатраты машинистов |  |  | 208 | 22 | 3 |  | -1 | [7 empty] | 0 | 1 | 0
50 | 0 | 0 | 1 | 209 | 62.28 | ТранспМат | Транспорт материалов |  |  | 209 | 23 | 3 |  | 2 | [7 empty] | 62.28 | 1 | 62.28
50 | 0 | 0 | 1 | 233 | 0 | Перевозка | Перевозка грузов |  |  | 233 | 24 | 3 |  | 2 | [7 empty] | 0 | 1 | 0
50 | 0 | 0 | 1 | 210 | 0 | НР | Накладные расходы |  |  | 210 | 25 | 3 |  | 2 | [7 empty] | 0 | 1 | 0
50 | 0 | 0 | 1 | 211 | 0 | СмПриб | Сметная прибыль |  |  | 211 | 26 | 3 |  | 2 | [7 empty] | 0 | 1 | 0
50 | 0 | 0 | 1 | 224 | 40254.56 | Всего | Всего с НР и СП |  |  | 224 | 27 | 3 |  | 2 | [7 empty] | 40254.56 | 1 | 40254.56
51 | 1 | 3 | 664 |  | 02-01-05 | Строительство КТП-6/0,4 кВ | 0 | [6 empty] | 1167786.26 | 1135363.57 | 8903.8 | 3859.42 | 23518.89 | 0 | 56.4476 | 6.4222 | 61.08 | 27605.42 | 15545.33 | [15 empty] | 0 | 1094478.02 | 0 | 1210937.01 | 96295.53 | 20163.46 | 0 | 1135363.57 | 40885.55 | 0 | 40885.55 | 1094478.02 | 0 | 0 | 0 | 0 | [149 empty] | 0
50 | 0 | 0 | 1 | 201 | 1167786.26 | ПЗ | Прямые затраты |  |  | 201 | 1 | 3 |  | 2 | [7 empty] | 1167786.26 | 1 | 1167786.26
50 | 0 | 0 | 1 | 202 | 1135363.57 | СтМатОб | Стоимость материальных ресурсов (всего) |  |  | 202 | 2 | 3 |  | 2 | [7 empty] | 1135363.57 | 1 | 1135363.57
50 | 0 | 0 | 1 | 222 | 0 | СтМатОбЗак | Стоимость материалов и оборудования заказчика |  |  | 222 | 3 | 3 |  | 2 | [7 empty] | 0 | 1 | 0
50 | 0 | 0 | 1 | 225 | 1135363.57 | СтМатОбПод | Стоимость материалов и оборудования подрядчика |  |  | 225 | 4 | 3 |  | 2 | [7 empty] | 1135363.57 | 1 | 1135363.57
50 | 0 | 0 | 1 | 226 | 40885.55 | СтМат | Стоимость материалов (всего) |  |  | 226 | 5 | 3 |  | 2 | [7 empty] | 40885.55 | 1 | 40885.55
50 | 0 | 0 | 1 | 227 | 0 | СтМатЗак | Стоимость материалов заказчика |  |  | 227 | 6 | 3 |  | 2 | [7 empty] | 0 | 1 | 0
50 | 0 | 0 | 1 | 228 | 40885.55 | СтМатПод | Стоимость материалов подрядчика |  |  | 228 | 7 | 3 |  | 2 | [7 empty] | 40885.55 | 1 | 40885.55
50 | 0 | 0 | 1 | 216 | 1094478.02 | Оборуд | Стоимость оборудования (всего) |  |  | 216 | 8 | 3 |  | 2 | [7 empty] | 1094478.02 | 1 | 1094478.02
50 | 0 | 0 | 1 | 223 | 0 | ОборудЗак | Стоимость оборудования заказчика |  |  | 223 | 9 | 3 |  | 2 | [7 empty] | 0 | 1 | 0
50 | 0 | 0 | 1 | 229 | 1094478.02 | ОборудПод | Стоимость оборудования подрядчика |  |  | 229 | 10 | 3 |  | 2 | [7 empty] | 1094478.02 | 1 | 1094478.02
50 | 0 | 0 | 1 | 203 | 8903.8 | ЭММ | Эксплуатация машин |  |  | 203 | 11 | 3 |  | 2 | [7 empty] | 8903.8 | 1 | 8903.8
50 | 0 | 0 | 1 | 231 | 0 | ЭММсНРиСП | Эксплуатация машин по ТСН-2001.16 |  |  | 231 | 12 | 3 |  | 2 | [7 empty] | 0 | 1 | 0
50 | 0 | 0 | 1 | 204 | 3859.42 | ЗПМ | ЗП машинистов |  |  | 204 | 13 | 3 |  | 2 | [7 empty] | 3859.42 | 1 | 3859.42
50 | 0 | 0 | 1 | 205 | 23518.89 | ОЗП | Основная ЗП рабочих |  |  | 205 | 14 | 3 |  | 2 | [7 empty] | 23518.89 | 1 | 23518.89
50 | 0 | 0 | 1 | 232 | 0 | ОЗПсНРиСП | Основная ЗП рабочих по ТСН-2001.16 |  |  | 232 | 15 | 3 |  | 2 | [7 empty] | 0 | 1 | 0
50 | 0 | 0 | 1 | 214 | 96295.53 | Строит | Строительные работы с НР и СП |  |  | 214 | 16 | 3 |  | 2 | [7 empty] | 96295.53 | 1 | 96295.53
50 | 0 | 0 | 1 | 215 | 20163.46 | Монтаж | Монтажные работы с НР и СП |  |  | 215 | 17 | 3 |  | 2 | [7 empty] | 20163.46 | 1 | 20163.46
50 | 0 | 0 | 1 | 217 | 0 | Прочие | Прочие работы с НР и СП |  |  | 217 | 18 | 3 |  | 2 | [7 empty] | 0 | 1 | 0
50 | 0 | 0 | 1 | 230 | 0 | ПрочиеЗатр | Прочие затраты по ТСН-2001.16 |  |  | 230 | 19 | 3 |  | 2 | [7 empty] | 0 | 1 | 0
50 | 0 | 0 | 1 | 206 | 0 | ВозврМат | Возврат материалов |  |  | 206 | 20 | 3 |  | 2 | [7 empty] | 0 | 1 | 0
50 | 0 | 0 | 1 | 207 | 56.4476 | ТрудСтр | Трудозатраты строителей |  |  | 207 | 21 | 3 |  | -1 | [7 empty] | 56.4476 | 1 | 56.4476
50 | 0 | 0 | 1 | 208 | 6.4222 | ТрудМаш | Трудозатраты машинистов |  |  | 208 | 22 | 3 |  | -1 | [7 empty] | 6.4222 | 1 | 6.4222
50 | 0 | 0 | 1 | 209 | 61.08 | ТранспМат | Транспорт материалов |  |  | 209 | 23 | 3 |  | 2 | [7 empty] | 61.08 | 1 | 61.08
50 | 0 | 0 | 1 | 233 | 0 | Перевозка | Перевозка грузов |  |  | 233 | 24 | 3 |  | 2 | [7 empty] | 0 | 1 | 0
50 | 0 | 0 | 1 | 210 | 27605.42 | НР | Накладные расходы |  |  | 210 | 25 | 3 |  | 2 | [7 empty] | 27605.42 | 1 | 27605.42
50 | 0 | 0 | 1 | 211 | 15545.33 | СмПриб | Сметная прибыль |  |  | 211 | 26 | 3 |  | 2 | [7 empty] | 15545.33 | 1 | 15545.33
50 | 0 | 0 | 1 | 224 | 1210937.01 | Всего | Всего с НР и СП |  |  | 224 | 27 | 3 |  | 2 | [7 empty] | 1210937.01 | 1 | 1210937.01
3 | 1 |  | 900 |  | 02-01-06 | Монтаж трансформатора 6/0,4 кВ |  | 0 |  | -1 | [7 empty] | 0 |  |  | 0 | [53 empty] | 0 | [7 empty] | 0 | 0
52 | 1 | 3 | 824 | 0 | 02-01-06 | Монтаж трансформатора 6/0,4 кВ | [7 empty] | 191763.81 | 176396.58 | 6161.23 | 1982.92 | 9206 | 0 | 21.5 | 3.3 | 0 | 10853.25 | 5706.35 | 0 | 0 | 0 | 0 | 0 | 0 | 0 | 0 | 0 | 0 | 0 | 0 | 0 | 0 | 0 | 0 | 171989.4 | 0 | 208323.41 | 0 | 36334.01 | 0 | 176396.58 | 4407.18 | 0 | 4407.18 | 171989.4 | 0 | 0 | 0 | 0 | 0 | 0 | 0 | 0 | 0 | 0 | 0 | 0 | 0 | 0 | 0 | 0 | 0 | 0 | 0 | 0 | 0 | 0 | 0 | 0 | 0 | 0 | 0 | 0 | 0 | 0 | 0 | 0 | 0 | 0 | 0 | 0 | 0 | 0 | 0 | 0 | 0 | 0 | 0 | 0 | 0 | 0 | 0 | 0 | 0 | 0 | 0 | 0 | 0 | 0 | 0 | 0 | 0 | 0 | 0 | 0 | 0 | 0 | 0 | 0 | 0 | 0 | 0 | 0 | 0 | 0 | 0 | 0 | 0 | 0 | 0 | 0 | 0 | 0 | 0 | 0 | 0 | 0 | 0 | 0 | 0 | 0 | 0 | 0 | 0 | 0 | 0 | 0 | 0 | 0 | 0 | 0 | 0 | 0 | 0 | 0 | 0 | 0 | 0 | 0 | 0 | 0 | 0 | 0 | 0 | 0 | 0 | 0 | 0 | 0 | 0 | 0 | 0 | 0 | 0 | 0 | 0 | 0 | 0 | 0 | 0 | 0 | 0 | 0 | 0 | 0 | 0 | 0 | 0 | 0 | 0 | 0 | 0 | 0 | 0 | 0 | 0 | 0 | 0 | 0 | 0 | 0 | 0 | 0 | 0 | 0 | 0 | 0 | 0 | 0
4 | 1 |  | 834 |  |  | Монтаж трансформатора 6/0,4 кВ |  | 0 |  | -1 | [7 empty] | 0 |  |  | 0 | [53 empty] | 0 | [11 empty] | 0
52 | 1 | 4 | 828 | 0 |  | Монтаж трансформатора 6/0,4 кВ | [7 empty] | 19774.41 | 4407.18 | 6161.23 | 1982.92 | 9206 | 0 | 21.5 | 3.3 | 0 | 10853.25 | 5706.35 | 0 | 0 | 19774.41 | 4407.18 | 6161.23 | 1982.92 | 9206 | 0 | 21.5 | 3.3 | 0 | 10853.25 | 5706.35 | 0 | 0 | 0 | 0 | 0 | 36334.01 | 0 | 36334.01 | 0 | 4407.18 | 4407.18 | 0 | 4407.18 | 0 | 0 | 0 | 0 | 0 | 0 | 0 | 0 | 0 | 0 | 0 | 0 | 0 | 0 | 0 | 0 | 0 | 0 | 0 | 0 | 0 | 0 | 0 | 0 | 0 | 0 | 0 | 36334.01 | 0 | 36334.01 | 0 | 4407.18 | 4407.18 | 0 | 4407.18 | 0 | 0 | 0 | 0 | 0 | 0 | 0 | 0 | 0 | 0 | 0 | 0 | 0 | 0 | 0 | 0 | 0 | 0 | 0 | 0 | 0 | 0 | 0 | 0 | 0 | 0 | 0 | 0 | 0 | 0 | 0 | 0 | 0 | 0 | 0 | 0 | 0 | 0 | 0 | 0 | 0 | 0 | 0 | 0 | 0 | 0 | 0 | 0 | 0 | 0 | 0 | 0 | 0 | 0 | 0 | 0 | 0 | 0 | 0 | 0 | 0 | 0 | 0 | 0 | 0 | 0 | 0 | 0 | 0 | 0 | 0 | 0 | 0 | 0 | 0 | 0 | 0 | 0 | 0 | 0 | 0 | 0 | 0 | 0 | 0 | 0 | 0 | 0 | 0 | 0 | 0 | 0 | 0 | 0 | 0 | 0 | 0 | 0 | 0 | 0 | 0 | 0 | 0 | 0 | 0 | 0 | 0 | 0 | 0 | 0 | 0 | 0 | 0 | 0 | 0 | 0 | 0 | 0 | 0 | 0
17 | 1 | 299 | 305 | 1 | м08-01-062-1 | Трансформатор силовой, автотрансформатор или масляный реактор, масса до 1 т | 1 ШТ. | 1 | 0 | 1 |  |  |  | 19774.41 | 4407.18 | 6161.23 | 1982.92 | 9206 | 0 | 21.5 | 3.3 | 0 | 10853.25 | 5706.35 |  | 54027915 | 1210.49 | 473.89 | 529.77 | 44.55 | 206.83 | 0 | 21.5 | 3.3 | 0 | 1210.49 | 473.89 | 529.77 | 44.55 | 206.83 | 0 | 21.5 | 3.3 | 0 | 97 | 51 | 1 | 1 |  |  | 1 | 44.51 | 11.63 | 9.3 |  |  |  |  | 0 | 2 | ТЕРм Московской обл., м08-01-062-1, приказ Минстроя России №675/пр от 28.02.2017 № 259/пр |  |  | 108001 | 0 | м08-01-062-1 | 1 | 3 | 0 | 44.51 | 1 | 1 | 1 | 1 | 1 |  | 97 | 51 |  |  |  | 0 | 0 | 0 | [5 empty] | 0 |  | 0 | 19774.41 | 4407.177 | 6161.2251 | 1982.9205 | 9206.0033 | 0 | 21.5 | 3.3 | 0 | 10853.2524 | 5706.3492 | [13 empty] | 0 | 0 | 1 | 1 |  |  |  | 1013 | 1 ШТ. | 1 ШТ. | 1 | [6 empty] | 52855038 | 3 | Монтажные работы | 0 |  | 2 | 108001 | Электротехнические установки: на других объектах | мФЕР-08 |  |  |  | 131072 | 1210.49 | 473.89 | 529.77 | 44.55 | 206.83 | 21.5 | 3.3 | 0 | [17 empty] | 0 | 0 | 0 |  |  |  |  | 97 | 51 |  |  |  |  | 1 |  | 306470952 | 2 | 1 | 2 | 0 | 0 | 0 | 36334.01 | 0 | 36334.01 | 0 |  | 0 | 3 | 0 |  | 0 | 1 | 0 | 0 | 0 | 0 |  |  | Пр/812-049.3-1 | Пр/774-049.3 | Электротехнические установки: на других объектах | Электротехнические установки: на других объектах | 0
51 | 1 | 4 | 828 |  |  | Монтаж трансформатора 6/0,4 кВ | 0 | [6 empty] | 19774.41 | 4407.18 | 6161.23 | 1982.92 | 9206 | 0 | 21.5 | 3.3 | 0 | 10853.25 | 5706.35 |  |  | 19774.41 | 4407.18 | 6161.23 | 1982.92 | 9206 | 0 | 21.5 | 3.3 | 0 | 10853.25 | 5706.35 |  |  | 0 | 0 | 0 | 36334.01 | 0 | 36334.01 | 0 | 4407.18 | 4407.18 | 0 | 4407.18 | 0 | 0 | 0 | 0 | 0 | [19 empty] | 0 | 0 | 0 | 36334.01 | 0 | 36334.01 | 0 | 4407.18 | 4407.18 | 0 | 4407.18 | 0 | 0 | 0 | 0 | 0 | [114 empty] | 0
50 | 0 | 0 | 1 | 201 | 19774.41 | ПЗ | Прямые затраты |  |  | 201 | 1 | 3 |  | 2 | [7 empty] | 19774.41 | 1 | 19774.41
50 | 0 | 0 | 1 | 202 | 4407.18 | СтМатОб | Стоимость материальных ресурсов (всего) |  |  | 202 | 2 | 3 |  | 2 | [7 empty] | 4407.18 | 1 | 4407.18
50 | 0 | 0 | 1 | 222 | 0 | СтМатОбЗак | Стоимость материалов и оборудования заказчика |  |  | 222 | 3 | 3 |  | 2 | [7 empty] | 0 | 1 | 0
50 | 0 | 0 | 1 | 225 | 4407.18 | СтМатОбПод | Стоимость материалов и оборудования подрядчика |  |  | 225 | 4 | 3 |  | 2 | [7 empty] | 4407.18 | 1 | 4407.18
50 | 0 | 0 | 1 | 226 | 4407.18 | СтМат | Стоимость материалов (всего) |  |  | 226 | 5 | 3 |  | 2 | [7 empty] | 4407.18 | 1 | 4407.18
50 | 0 | 0 | 1 | 227 | 0 | СтМатЗак | Стоимость материалов заказчика |  |  | 227 | 6 | 3 |  | 2 | [7 empty] | 0 | 1 | 0
50 | 0 | 0 | 1 | 228 | 4407.18 | СтМатПод | Стоимость материалов подрядчика |  |  | 228 | 7 | 3 |  | 2 | [7 empty] | 4407.18 | 1 | 4407.18
50 | 0 | 0 | 1 | 216 | 0 | Оборуд | Стоимость оборудования (всего) |  |  | 216 | 8 | 3 |  | 2 | [7 empty] | 0 | 1 | 0
50 | 0 | 0 | 1 | 223 | 0 | ОборудЗак | Стоимость оборудования заказчика |  |  | 223 | 9 | 3 |  | 2 | [7 empty] | 0 | 1 | 0
50 | 0 | 0 | 1 | 229 | 0 | ОборудПод | Стоимость оборудования подрядчика |  |  | 229 | 10 | 3 |  | 2 | [7 empty] | 0 | 1 | 0
50 | 0 | 0 | 1 | 203 | 6161.23 | ЭММ | Эксплуатация машин |  |  | 203 | 11 | 3 |  | 2 | [7 empty] | 6161.23 | 1 | 6161.23
50 | 0 | 0 | 1 | 231 | 0 | ЭММсНРиСП | Эксплуатация машин по ТСН-2001.16 |  |  | 231 | 12 | 3 |  | 2 | [7 empty] | 0 | 1 | 0
50 | 0 | 0 | 1 | 204 | 1982.92 | ЗПМ | ЗП машинистов |  |  | 204 | 13 | 3 |  | 2 | [7 empty] | 1982.92 | 1 | 1982.92
50 | 0 | 0 | 1 | 205 | 9206 | ОЗП | Основная ЗП рабочих |  |  | 205 | 14 | 3 |  | 2 | [7 empty] | 9206 | 1 | 9206
50 | 0 | 0 | 1 | 232 | 0 | ОЗПсНРиСП | Основная ЗП рабочих по ТСН-2001.16 |  |  | 232 | 15 | 3 |  | 2 | [7 empty] | 0 | 1 | 0
50 | 0 | 0 | 1 | 214 | 0 | Строит | Строительные работы с НР и СП |  |  | 214 | 16 | 3 |  | 2 | [7 empty] | 0 | 1 | 0
50 | 0 | 0 | 1 | 215 | 36334.01 | Монтаж | Монтажные работы с НР и СП |  |  | 215 | 17 | 3 |  | 2 | [7 empty] | 36334.01 | 1 | 36334.01
50 | 0 | 0 | 1 | 217 | 0 | Прочие | Прочие работы с НР и СП |  |  | 217 | 18 | 3 |  | 2 | [7 empty] | 0 | 1 | 0
50 | 0 | 0 | 1 | 230 | 0 | ПрочиеЗатр | Прочие затраты по ТСН-2001.16 |  |  | 230 | 19 | 3 |  | 2 | [7 empty] | 0 | 1 | 0
50 | 0 | 0 | 1 | 206 | 0 | ВозврМат | Возврат материалов |  |  | 206 | 20 | 3 |  | 2 | [7 empty] | 0 | 1 | 0
50 | 0 | 0 | 1 | 207 | 21.5 | ТрудСтр | Трудозатраты строителей |  |  | 207 | 21 | 3 |  | -1 | [7 empty] | 21.5 | 1 | 21.5
50 | 0 | 0 | 1 | 208 | 3.3 | ТрудМаш | Трудозатраты машинистов |  |  | 208 | 22 | 3 |  | -1 | [7 empty] | 3.3 | 1 | 3.3
50 | 0 | 0 | 1 | 209 | 0 | ТранспМат | Транспорт материалов |  |  | 209 | 23 | 3 |  | 2 | [7 empty] | 0 | 1 | 0
50 | 0 | 0 | 1 | 233 | 0 | Перевозка | Перевозка грузов |  |  | 233 | 24 | 3 |  | 2 | [7 empty] | 0 | 1 | 0
50 | 0 | 0 | 1 | 210 | 10853.25 | НР | Накладные расходы |  |  | 210 | 25 | 3 |  | 2 | [7 empty] | 10853.25 | 1 | 10853.25
50 | 0 | 0 | 1 | 211 | 5706.35 | СмПриб | Сметная прибыль |  |  | 211 | 26 | 3 |  | 2 | [7 empty] | 5706.35 | 1 | 5706.35
50 | 0 | 0 | 1 | 224 | 36334.01 | Всего | Всего с НР и СП |  |  | 224 | 27 | 3 |  | 2 | [7 empty] | 36334.01 | 1 | 36334.01
4 | 1 |  | 870 |  |  | Оборудование |  | 0 |  | -1 | [7 empty] | 0 |  |  | 0 | [53 empty] | 0 | [11 empty] | 0
52 | 1 | 4 | 864 | 0 |  | Оборудование | [7 empty] | 171989.4 | 171989.4 | 0 | 0 | 0 | 0 | 0 | 0 | 0 | 0 | 0 | 0 | 0 | 171989.4 | 171989.4 | 0 | 0 | 0 | 0 | 0 | 0 | 0 | 0 | 0 | 0 | 0 | 0 | 171989.4 | 0 | 171989.4 | 0 | 0 | 0 | 171989.4 | 0 | 0 | 0 | 171989.4 | 0 | 0 | 0 | 0 | 0 | 0 | 0 | 0 | 0 | 0 | 0 | 0 | 0 | 0 | 0 | 0 | 0 | 0 | 0 | 0 | 0 | 0 | 0 | 0 | 171989.4 | 0 | 171989.4 | 0 | 0 | 0 | 171989.4 | 0 | 0 | 0 | 171989.4 | 0 | 0 | 0 | 0 | 0 | 0 | 0 | 0 | 0 | 0 | 0 | 0 | 0 | 0 | 0 | 0 | 0 | 0 | 0 | 0 | 0 | 0 | 0 | 0 | 0 | 0 | 0 | 0 | 0 | 0 | 0 | 0 | 0 | 0 | 0 | 0 | 0 | 0 | 0 | 0 | 0 | 0 | 0 | 0 | 0 | 0 | 0 | 0 | 0 | 0 | 0 | 0 | 0 | 0 | 0 | 0 | 0 | 0 | 0 | 0 | 0 | 0 | 0 | 0 | 0 | 0 | 0 | 0 | 0 | 0 | 0 | 0 | 0 | 0 | 0 | 0 | 0 | 0 | 0 | 0 | 0 | 0 | 0 | 0 | 0 | 0 | 0 | 0 | 0 | 0 | 0 | 0 | 0 | 0 | 0 | 0 | 0 | 0 | 0 | 0 | 0 | 0 | 0 | 0 | 0 | 0 | 0 | 0 | 0 | 0 | 0 | 0 | 0 | 0 | 0 | 0 | 0 | 0 | 0
17 | 1 |  |  | 1 | ООО "ЭЛПРО" КП от 04.09.2025г. №203 | Трансформатор силовой масляный ТМГ 40/6/0,4 кВ | ШТ | 1 | 0 | 1 |  |  |  | 171989.4 | 171989.4 | 0 | 0 | 0 | 0 | 0 | 0 | 0 | 0 | 0 |  | 54027915 | 27170.5206 | 27170.5206 | 0 | 0 | 0 | 0 | 0 | 0 | 0 | 26066.35 | 26066.35 | 0 | 0 | 0 | 0 | 0 | 0 | 0 | 0 | 0 | 1 | 1 |  |  | 1 | 1 | 1 | 6.33 |  |  |  |  | 3 | 3 |  |  |  | 100 | 0 |  | 0 | 5 | 0 | 1 | 1 | 1 | 1 | 1 | 1 |  | 0 | 0 |  |  |  | 0 | 0 | 0 | [5 empty] | 0 |  | 0 | 171989.4 | 171989.3953 | 0 | 0 | 0 | 0 | 0 | 0 | 0 | 0 | 0 |  |  |  | *1,03*1,012 | [9 empty] | 0 | 0 | 1 | 1 |  |  |  | 1013 | ШТ | ШТ | 1 | [6 empty] | 52854655 | 5 | оборудование | 0 |  | 3 | 100 | Оборудование | оборудование (03) |  |  |  | 131584 | 26066.35 | 26066.35 | 0 | 0 | 0 | 0 | 0 | 0 | 5 |  |  | 0 | 18 |  | 165000 | [10 empty] | 0 | 171989.4 | 0 |  |  |  |  | 0 | 0 |  | [165 000 / 6,33] |  |  | 1 |  | 1669303005 | 2 | 3 | 3 | 0 | 0 | 0 | 171989.4 | 0 | 0 | 0 |  | 1 | 1 | 0 |  | 0 | 1 | 0 | 0 | 0 | 0 | 0 | 0 |  |  |  |  | 0
51 | 1 | 4 | 864 |  |  | Оборудование | 0 | [6 empty] | 171989.4 | 171989.4 | 0 | 0 | 0 | 0 | 0 | 0 | 0 | 0 | 0 |  |  | 171989.4 | 171989.4 | 0 | 0 | 0 | 0 | 0 | 0 | 0 | 0 | 0 |  |  | 0 | 171989.4 | 0 | 171989.4 | 0 | 0 | 0 | 171989.4 | 0 | 0 | 0 | 171989.4 | 0 | 0 | 0 | 0 | [19 empty] | 0 | 171989.4 | 0 | 171989.4 | 0 | 0 | 0 | 171989.4 | 0 | 0 | 0 | 171989.4 | 0 | 0 | 0 | 0 | [114 empty] | 0
50 | 0 | 0 | 1 | 201 | 171989.4 | ПЗ | Прямые затраты |  |  | 201 | 1 | 3 |  | 2 | [7 empty] | 171989.4 | 1 | 171989.4
50 | 0 | 0 | 1 | 202 | 171989.4 | СтМатОб | Стоимость материальных ресурсов (всего) |  |  | 202 | 2 | 3 |  | 2 | [7 empty] | 171989.4 | 1 | 171989.4
50 | 0 | 0 | 1 | 222 | 0 | СтМатОбЗак | Стоимость материалов и оборудования заказчика |  |  | 222 | 3 | 3 |  | 2 | [7 empty] | 0 | 1 | 0
50 | 0 | 0 | 1 | 225 | 171989.4 | СтМатОбПод | Стоимость материалов и оборудования подрядчика |  |  | 225 | 4 | 3 |  | 2 | [7 empty] | 171989.4 | 1 | 171989.4
50 | 0 | 0 | 1 | 226 | 0 | СтМат | Стоимость материалов (всего) |  |  | 226 | 5 | 3 |  | 2 | [7 empty] | 0 | 1 | 0
50 | 0 | 0 | 1 | 227 | 0 | СтМатЗак | Стоимость материалов заказчика |  |  | 227 | 6 | 3 |  | 2 | [7 empty] | 0 | 1 | 0
50 | 0 | 0 | 1 | 228 | 0 | СтМатПод | Стоимость материалов подрядчика |  |  | 228 | 7 | 3 |  | 2 | [7 empty] | 0 | 1 | 0
50 | 0 | 0 | 1 | 216 | 171989.4 | Оборуд | Стоимость оборудования (всего) |  |  | 216 | 8 | 3 |  | 2 | [7 empty] | 171989.4 | 1 | 171989.4
50 | 0 | 0 | 1 | 223 | 0 | ОборудЗак | Стоимость оборудования заказчика |  |  | 223 | 9 | 3 |  | 2 | [7 empty] | 0 | 1 | 0
50 | 0 | 0 | 1 | 229 | 171989.4 | ОборудПод | Стоимость оборудования подрядчика |  |  | 229 | 10 | 3 |  | 2 | [7 empty] | 171989.4 | 1 | 171989.4
50 | 0 | 0 | 1 | 203 | 0 | ЭММ | Эксплуатация машин |  |  | 203 | 11 | 3 |  | 2 | [7 empty] | 0 | 1 | 0
50 | 0 | 0 | 1 | 231 | 0 | ЭММсНРиСП | Эксплуатация машин по ТСН-2001.16 |  |  | 231 | 12 | 3 |  | 2 | [7 empty] | 0 | 1 | 0
50 | 0 | 0 | 1 | 204 | 0 | ЗПМ | ЗП машинистов |  |  | 204 | 13 | 3 |  | 2 | [7 empty] | 0 | 1 | 0
50 | 0 | 0 | 1 | 205 | 0 | ОЗП | Основная ЗП рабочих |  |  | 205 | 14 | 3 |  | 2 | [7 empty] | 0 | 1 | 0
50 | 0 | 0 | 1 | 232 | 0 | ОЗПсНРиСП | Основная ЗП рабочих по ТСН-2001.16 |  |  | 232 | 15 | 3 |  | 2 | [7 empty] | 0 | 1 | 0
50 | 0 | 0 | 1 | 214 | 0 | Строит | Строительные работы с НР и СП |  |  | 214 | 16 | 3 |  | 2 | [7 empty] | 0 | 1 | 0
50 | 0 | 0 | 1 | 215 | 0 | Монтаж | Монтажные работы с НР и СП |  |  | 215 | 17 | 3 |  | 2 | [7 empty] | 0 | 1 | 0
50 | 0 | 0 | 1 | 217 | 0 | Прочие | Прочие работы с НР и СП |  |  | 217 | 18 | 3 |  | 2 | [7 empty] | 0 | 1 | 0
50 | 0 | 0 | 1 | 230 | 0 | ПрочиеЗатр | Прочие затраты по ТСН-2001.16 |  |  | 230 | 19 | 3 |  | 2 | [7 empty] | 0 | 1 | 0
50 | 0 | 0 | 1 | 206 | 0 | ВозврМат | Возврат материалов |  |  | 206 | 20 | 3 |  | 2 | [7 empty] | 0 | 1 | 0
50 | 0 | 0 | 1 | 207 | 0 | ТрудСтр | Трудозатраты строителей |  |  | 207 | 21 | 3 |  | -1 | [7 empty] | 0 | 1 | 0
50 | 0 | 0 | 1 | 208 | 0 | ТрудМаш | Трудозатраты машинистов |  |  | 208 | 22 | 3 |  | -1 | [7 empty] | 0 | 1 | 0
50 | 0 | 0 | 1 | 209 | 0 | ТранспМат | Транспорт материалов |  |  | 209 | 23 | 3 |  | 2 | [7 empty] | 0 | 1 | 0
50 | 0 | 0 | 1 | 233 | 0 | Перевозка | Перевозка грузов |  |  | 233 | 24 | 3 |  | 2 | [7 empty] | 0 | 1 | 0
50 | 0 | 0 | 1 | 210 | 0 | НР | Накладные расходы |  |  | 210 | 25 | 3 |  | 2 | [7 empty] | 0 | 1 | 0
50 | 0 | 0 | 1 | 211 | 0 | СмПриб | Сметная прибыль |  |  | 211 | 26 | 3 |  | 2 | [7 empty] | 0 | 1 | 0
50 | 0 | 0 | 1 | 224 | 171989.4 | Всего | Всего с НР и СП |  |  | 224 | 27 | 3 |  | 2 | [7 empty] | 171989.4 | 1 | 171989.4
51 | 1 | 3 | 824 |  | 02-01-06 | Монтаж трансформатора 6/0,4 кВ | 0 | [6 empty] | 191763.81 | 176396.58 | 6161.23 | 1982.92 | 9206 | 0 | 21.5 | 3.3 | 0 | 10853.25 | 5706.35 | [15 empty] | 0 | 171989.4 | 0 | 208323.41 | 0 | 36334.01 | 0 | 176396.58 | 4407.18 | 0 | 4407.18 | 171989.4 | 0 | 0 | 0 | 0 | [149 empty] | 0
50 | 0 | 0 | 1 | 201 | 191763.81 | ПЗ | Прямые затраты |  |  | 201 | 1 | 3 |  | 2 | [7 empty] | 191763.81 | 1 | 191763.81
50 | 0 | 0 | 1 | 202 | 176396.58 | СтМатОб | Стоимость материальных ресурсов (всего) |  |  | 202 | 2 | 3 |  | 2 | [7 empty] | 176396.58 | 1 | 176396.58
50 | 0 | 0 | 1 | 222 | 0 | СтМатОбЗак | Стоимость материалов и оборудования заказчика |  |  | 222 | 3 | 3 |  | 2 | [7 empty] | 0 | 1 | 0
50 | 0 | 0 | 1 | 225 | 176396.58 | СтМатОбПод | Стоимость материалов и оборудования подрядчика |  |  | 225 | 4 | 3 |  | 2 | [7 empty] | 176396.58 | 1 | 176396.58
50 | 0 | 0 | 1 | 226 | 4407.18 | СтМат | Стоимость материалов (всего) |  |  | 226 | 5 | 3 |  | 2 | [7 empty] | 4407.18 | 1 | 4407.18
50 | 0 | 0 | 1 | 227 | 0 | СтМатЗак | Стоимость материалов заказчика |  |  | 227 | 6 | 3 |  | 2 | [7 empty] | 0 | 1 | 0
50 | 0 | 0 | 1 | 228 | 4407.18 | СтМатПод | Стоимость материалов подрядчика |  |  | 228 | 7 | 3 |  | 2 | [7 empty] | 4407.18 | 1 | 4407.18
50 | 0 | 0 | 1 | 216 | 171989.4 | Оборуд | Стоимость оборудования (всего) |  |  | 216 | 8 | 3 |  | 2 | [7 empty] | 171989.4 | 1 | 171989.4
50 | 0 | 0 | 1 | 223 | 0 | ОборудЗак | Стоимость оборудования заказчика |  |  | 223 | 9 | 3 |  | 2 | [7 empty] | 0 | 1 | 0
50 | 0 | 0 | 1 | 229 | 171989.4 | ОборудПод | Стоимость оборудования подрядчика |  |  | 229 | 10 | 3 |  | 2 | [7 empty] | 171989.4 | 1 | 171989.4
50 | 0 | 0 | 1 | 203 | 6161.23 | ЭММ | Эксплуатация машин |  |  | 203 | 11 | 3 |  | 2 | [7 empty] | 6161.23 | 1 | 6161.23
50 | 0 | 0 | 1 | 231 | 0 | ЭММсНРиСП | Эксплуатация машин по ТСН-2001.16 |  |  | 231 | 12 | 3 |  | 2 | [7 empty] | 0 | 1 | 0
50 | 0 | 0 | 1 | 204 | 1982.92 | ЗПМ | ЗП машинистов |  |  | 204 | 13 | 3 |  | 2 | [7 empty] | 1982.92 | 1 | 1982.92
50 | 0 | 0 | 1 | 205 | 9206 | ОЗП | Основная ЗП рабочих |  |  | 205 | 14 | 3 |  | 2 | [7 empty] | 9206 | 1 | 9206
50 | 0 | 0 | 1 | 232 | 0 | ОЗПсНРиСП | Основная ЗП рабочих по ТСН-2001.16 |  |  | 232 | 15 | 3 |  | 2 | [7 empty] | 0 | 1 | 0
50 | 0 | 0 | 1 | 214 | 0 | Строит | Строительные работы с НР и СП |  |  | 214 | 16 | 3 |  | 2 | [7 empty] | 0 | 1 | 0
50 | 0 | 0 | 1 | 215 | 36334.01 | Монтаж | Монтажные работы с НР и СП |  |  | 215 | 17 | 3 |  | 2 | [7 empty] | 36334.01 | 1 | 36334.01
50 | 0 | 0 | 1 | 217 | 0 | Прочие | Прочие работы с НР и СП |  |  | 217 | 18 | 3 |  | 2 | [7 empty] | 0 | 1 | 0
50 | 0 | 0 | 1 | 230 | 0 | ПрочиеЗатр | Прочие затраты по ТСН-2001.16 |  |  | 230 | 19 | 3 |  | 2 | [7 empty] | 0 | 1 | 0
50 | 0 | 0 | 1 | 206 | 0 | ВозврМат | Возврат материалов |  |  | 206 | 20 | 3 |  | 2 | [7 empty] | 0 | 1 | 0
50 | 0 | 0 | 1 | 207 | 21.5 | ТрудСтр | Трудозатраты строителей |  |  | 207 | 21 | 3 |  | -1 | [7 empty] | 21.5 | 1 | 21.5
50 | 0 | 0 | 1 | 208 | 3.3 | ТрудМаш | Трудозатраты машинистов |  |  | 208 | 22 | 3 |  | -1 | [7 empty] | 3.3 | 1 | 3.3
50 | 0 | 0 | 1 | 209 | 0 | ТранспМат | Транспорт материалов |  |  | 209 | 23 | 3 |  | 2 | [7 empty] | 0 | 1 | 0
50 | 0 | 0 | 1 | 233 | 0 | Перевозка | Перевозка грузов |  |  | 233 | 24 | 3 |  | 2 | [7 empty] | 0 | 1 | 0
50 | 0 | 0 | 1 | 210 | 10853.25 | НР | Накладные расходы |  |  | 210 | 25 | 3 |  | 2 | [7 empty] | 10853.25 | 1 | 10853.25
50 | 0 | 0 | 1 | 211 | 5706.35 | СмПриб | Сметная прибыль |  |  | 211 | 26 | 3 |  | 2 | [7 empty] | 5706.35 | 1 | 5706.35
50 | 0 | 0 | 1 | 224 | 208323.41 | Всего | Всего с НР и СП |  |  | 224 | 27 | 3 |  | 2 | [7 empty] | 208323.41 | 1 | 208323.41
3 | 1 |  | 1037 |  | 02-01-07 | Строительство ВЛИ-0,4 кВ |  | 0 |  | -1 | [7 empty] | 0 |  |  | 0 | [53 empty] | 0 | [7 empty] | 0 | 0
52 | 1 | 3 | 930 | 0 | 02-01-07 | Строительство ВЛИ-0,4 кВ | [7 empty] | 60541.11 | 51127 | 4547.43 | 1737.9 | 4866.68 | 0 | 12.2921 | 3.1932 | 0.82 | 6722.28 | 3843.23 | 0 | 0 | 0 | 0 | 0 | 0 | 0 | 0 | 0 | 0 | 0 | 0 | 0 | 0 | 0 | 0 | 0 | 0 | 71106.62 | 67204.85 | 3901.77 | 0 | 51127 | 51127 | 0 | 51127 | 0 | 0 | 0 | 0 | 0 | 0 | 0 | 0 | 0 | 0 | 0 | 0 | 0 | 0 | 0 | 0 | 0 | 0 | 0 | 0 | 0 | 0 | 0 | 0 | 0 | 0 | 0 | 0 | 0 | 0 | 0 | 0 | 0 | 0 | 0 | 0 | 0 | 0 | 0 | 0 | 0 | 0 | 0 | 0 | 0 | 0 | 0 | 0 | 0 | 0 | 0 | 0 | 0 | 0 | 0 | 0 | 0 | 0 | 0 | 0 | 0 | 0 | 0 | 0 | 0 | 0 | 0 | 0 | 0 | 0 | 0 | 0 | 0 | 0 | 0 | 0 | 0 | 0 | 0 | 0 | 0 | 0 | 0 | 0 | 0 | 0 | 0 | 0 | 0 | 0 | 0 | 0 | 0 | 0 | 0 | 0 | 0 | 0 | 0 | 0 | 0 | 0 | 0 | 0 | 0 | 0 | 0 | 0 | 0 | 0 | 0 | 0 | 0 | 0 | 0 | 0 | 0 | 0 | 0 | 0 | 0 | 0 | 0 | 0 | 0 | 0 | 0 | 0 | 0 | 0 | 0 | 0 | 0 | 0 | 0 | 0 | 0 | 0 | 0 | 0 | 0 | 0 | 0 | 0 | 0 | 0 | 0 | 0 | 0 | 0 | 0 | 0 | 0 | 0 | 0
4 | 1 |  | 953 |  |  | Строительство ВЛИ-0,4 кВ |  | 0 |  | -1 | [7 empty] | 0 |  |  | 0 | [53 empty] | 0 | [11 empty] | 0
52 | 1 | 4 | 934 | 0 |  | Строительство ВЛИ-0,4 кВ | [7 empty] | 9775.43 | 361.32 | 4547.43 | 1737.9 | 4866.68 | 0 | 12.2921 | 3.1932 | 0 | 6722.28 | 3843.23 | 0 | 0 | 9775.43 | 361.32 | 4547.43 | 1737.9 | 4866.68 | 0 | 12.2921 | 3.1932 | 0 | 6722.28 | 3843.23 | 0 | 0 | 0 | 0 | 0 | 20340.94 | 17294.18 | 3046.76 | 0 | 361.32 | 361.32 | 0 | 361.32 | 0 | 0 | 0 | 0 | 0 | 0 | 0 | 0 | 0 | 0 | 0 | 0 | 0 | 0 | 0 | 0 | 0 | 0 | 0 | 0 | 0 | 0 | 0 | 0 | 0 | 0 | 0 | 20340.94 | 17294.18 | 3046.76 | 0 | 361.32 | 361.32 | 0 | 361.32 | 0 | 0 | 0 | 0 | 0 | 0 | 0 | 0 | 0 | 0 | 0 | 0 | 0 | 0 | 0 | 0 | 0 | 0 | 0 | 0 | 0 | 0 | 0 | 0 | 0 | 0 | 0 | 0 | 0 | 0 | 0 | 0 | 0 | 0 | 0 | 0 | 0 | 0 | 0 | 0 | 0 | 0 | 0 | 0 | 0 | 0 | 0 | 0 | 0 | 0 | 0 | 0 | 0 | 0 | 0 | 0 | 0 | 0 | 0 | 0 | 0 | 0 | 0 | 0 | 0 | 0 | 0 | 0 | 0 | 0 | 0 | 0 | 0 | 0 | 0 | 0 | 0 | 0 | 0 | 0 | 0 | 0 | 0 | 0 | 0 | 0 | 0 | 0 | 0 | 0 | 0 | 0 | 0 | 0 | 0 | 0 | 0 | 0 | 0 | 0 | 0 | 0 | 0 | 0 | 0 | 0 | 0 | 0 | 0 | 0 | 0 | 0 | 0 | 0 | 0 | 0 | 0 | 0 | 0 | 0
17 | 1 | 304 | 310 | 1 | 33-04-016-2 | Развозка конструкций и материалов опор ВЛ 0,38-10 кВ по трассе одностоечных железобетонных опор (оп.№1) | 1 ОПОРА | 2 | 0 | 2 |  |  |  | 1445.03 | 0 | 1125.45 | 576.85 | 319.58 | 0 | 0.88 | 0.96 | 0 | 923.32 | 537.86 |  | 54027915 | 49.34 | 0 | 45.75 | 6.48 | 3.59 | 0 | 0.44 | 0.48 | 0 | 49.34 | 0 | 45.75 | 6.48 | 3.59 | 0 | 0.44 | 0.48 | 0 | 103 | 60 | 1 | 1 |  |  | 1 | 44.51 | 12.3 | 1 |  |  |  |  | 0 | 1 | ТЕР Московской обл., 33-04-016-2, приказ Минстроя России №675/пр от 21.09.2015 г. |  |  | 33001 | 0 | 33-04-016-2 | 1 | 2 | 0 | 44.51 | 1 | 1 | 1 | 1 | 1 |  | 103 | 60 |  |  |  | 0 | 0 | 0 | [5 empty] | 0 |  | 0 | 1445.03 | 0 | 562.725 | 288.4248 | 159.7909 | 0 | 0.44 | 0.48 | 0 | 923.3229 | 537.858 | [13 empty] | 0 | 0 | 1 | 1 |  |  |  | 1013 | 1 ОПОРА | 1 ОПОРА | 1 | [6 empty] | 52854954 | 2 | Общестроительные работы | 27 | Линии электропередачи | 1 | 33001 | Линии электропередачи | ФЕР-33 |  |  |  | 131072 | 49.34 | 0 | 45.75 | 6.48 | 3.59 | 0.44 | 0.48 | 0 | [17 empty] | 0 | 0 | 0 |  |  |  |  | 103 | 60 |  |  |  |  | 1 |  | -814156415 | 2 | 1 | 2 | 0 | 0 | 0 | 2906.21 | 2906.21 | 0 | 0 |  | 0 | 0 | 0 |  | 0 | 1 | 0 | 0 | 0 | 0 |  |  | Пр/812-027.0-1 | Пр/774-027.0 | Линии электропередачи | Линии электропередачи | 0
17 | 1 | 308 | 314 | 2 | 33-04-016-6 | Развозка конструкций и материалов опор ВЛ 0,38-10 кВ по трассе материалов оснастки сложных опор (оп. №1) | 1 ОПОРА | 1 | 0 | 1 |  |  |  | 276.87 | 0 | 167.82 | 96.14 | 109.05 | 0 | 0.3 | 0.16 | 0 | 211.35 | 123.11 |  | 54027915 | 15.03 | 0 | 12.58 | 2.16 | 2.45 | 0 | 0.3 | 0.16 | 0 | 15.03 | 0 | 12.58 | 2.16 | 2.45 | 0 | 0.3 | 0.16 | 0 | 103 | 60 | 1 | 1 |  |  | 1 | 44.51 | 13.34 | 1 |  |  |  |  | 0 | 1 | ТЕР Московской обл., 33-04-016-6, приказ Минстроя России №675/пр от 21.09.2015 г. |  |  | 33001 | 0 | 33-04-016-6 | 1 | 2 | 0 | 44.51 | 1 | 1 | 1 | 1 | 1 |  | 103 | 60 |  |  |  | 0 | 0 | 0 | [5 empty] | 0 |  | 0 | 276.87 | 0 | 167.8172 | 96.1416 | 109.0495 | 0 | 0.3 | 0.16 | 0 | 211.3457 | 123.114 | [13 empty] | 0 | 0 | 1 | 1 |  |  |  | 1013 | 1 ОПОРА | 1 ОПОРА | 1 | [6 empty] | 52854954 | 2 | Общестроительные работы | 27 | Линии электропередачи | 1 | 33001 | Линии электропередачи | ФЕР-33 |  |  |  | 131072 | 15.03 | 0 | 12.58 | 2.16 | 2.45 | 0.3 | 0.16 | 0 | [17 empty] | 0 | 0 | 0 |  |  |  |  | 103 | 60 |  |  |  |  | 1 |  | 2125599922 | 2 | 1 | 2 | 0 | 0 | 0 | 611.33 | 611.33 | 0 | 0 |  | 0 | 0 | 0 |  | 0 | 1 | 0 | 0 | 0 | 0 |  |  | Пр/812-027.0-1 | Пр/774-027.0 | Линии электропередачи | Линии электропередачи | 0
17 | 1 | 327 | 333 | 3 | 33-04-003-2 | Установка железобетонных опор ВЛ 0,38; 6-10 кВ с траверсами без приставок одностоечных с одним подкосом (оп. №1) | 1 ОПОРА | 1 | 0 | 1 |  |  |  | 6207.79 | 129.01 | 2963.53 | 960.53 | 3115.25 | 0 | 7.9 | 1.86 | 0 | 4198.05 | 2445.47 |  | 54027915 | 407.65 | 45.11 | 292.55 | 21.58 | 69.99 | 0 | 7.9 | 1.86 | 0 | 407.65 | 45.11 | 292.55 | 21.58 | 69.99 | 0 | 7.9 | 1.86 | 0 | 103 | 60 | 1 | 1 |  |  | 1 | 44.51 | 10.13 | 2.86 |  |  |  |  | 0 | 1 | ТЕР Московской обл., 33-04-003-2, приказ Минстроя России №675/пр от 28.02.2017 № 260/пр |  |  | 33001 | 0 | 33-04-003-2 | 1 | 2 | 0 | 44.51 | 1 | 1 | 1 | 1 | 1 |  | 103 | 60 |  |  |  | 0 | 0 | 0 | [5 empty] | 0 |  | 0 | 6207.79 | 129.0146 | 2963.5315 | 960.5258 | 3115.2549 | 0 | 7.9 | 1.86 | 0 | 4198.0534 | 2445.468 | [13 empty] | 0 | 0 | 1 | 1 |  |  |  | 1013 | 1 ОПОРА | 1 ОПОРА | 1 | [6 empty] | 52854954 | 2 | Общестроительные работы | 27 | Линии электропередачи | 1 | 33001 | Линии электропередачи | ФЕР-33 |  |  |  | 131072 | 407.65 | 45.11 | 292.55 | 21.58 | 69.99 | 7.9 | 1.86 | 0 | [17 empty] | 0 | 0 | 0 |  |  |  |  | 103 | 60 |  |  |  |  | 1 |  | -1551679024 | 2 | 1 | 2 | 0 | 0 | 0 | 12851.31 | 12851.31 | 0 | 0 |  | 0 | 3 | 0 |  | 0 | 1 | 0 | 0 | 0 | 0 |  |  | Пр/812-027.0-1 | Пр/774-027.0 | Линии электропередачи | Линии электропередачи | 0
19 | 1 |  |  |  |  | Заземление | [19 empty] | 1 | [188 empty] | 0
17 | 1 | 328 | 334 | 4 | 01-02-057-2 | Разработка грунта вручную в траншеях глубиной до 2 м без креплений с откосами, группа грунтов 2 | 100 м3 грунта | 0.00125 | 0 | 0.00125 |  |  |  | 66.83 | 0 | 0 | 0 | 66.83 | 0 | 0.1925 | 0 | 0 | 59.48 | 26.73 |  | 54027915 | 1201.2 | 0 | 0 | 0 | 1201.2 | 0 | 154 | 0 | 0 | 1201.2 | 0 | 0 | 0 | 1201.2 | 0 | 154 | 0 | 0 | 89 | 40 | 1 | 1 |  |  | 1 | 44.51 | 1 | 1 |  |  |  |  | 0 | 1 | ТЕР Московской обл., 01-02-057-2, приказ Минстроя России №675/пр от 28.02.2017 № 260/пр |  |  | 1003 | 0 | 01-02-057-2 | 1 | 2 | 0 | 44.51 | 1 | 1 | 1 | 1 | 1 |  | 89 | 40 |  |  |  | 0 | 0 | 0 | [5 empty] | 0 |  | 0 | 66.83 | 0 | 0 | 0 | 53465.412 | 0 | 154 | 0 | 0 | 59.4787 | 26.732 | [13 empty] | 0 | 0 | 1 | 1 |  |  |  | 1013 | 100 м3 грунта | 100 м3 грунта | 1 | [6 empty] | 52854749 | 2 | Общестроительные работы | 1 | Земляные работы | 1 | 1003 | Земляные работы, выполняемые: ручным способом | ФЕР-01 |  |  |  | 131072 | 1201.2 | 0 | 0 | 0 | 1201.2 | 154 | 0 | 0 | [17 empty] | 0 | 0 | 0 |  |  |  |  | 89 | 40 |  |  |  |  | 1 |  | 809624927 | 2 | 1 | 2 | 0 | 0 | 0 | 153.04 | 153.04 | 0 | 0 |  | 0 | 3 | 0 |  | 0 | 1 | 0 | 0 | 0 | 0 |  |  | Пр/812-001.2-1 | Пр/774-001.2 | Земляные работы, выполняемые: ручным способом | Земляные работы, выполняемые: ручным способом | 0
17 | 1 | 336 | 342 | 5 | м08-02-471-1 | Заземлитель вертикальный из угловой стали размером 50х50х5 мм | 10 шт. | 0.1 | 0 | 0.1 |  |  |  | 569.91 | 49.35 | 72.88 | 11.44 | 447.68 | 0 | 1.07 | 0.019 | 0 | 445.35 | 234.15 |  | 54027915 | 186.36 | 29.46 | 56.32 | 2.57 | 100.58 | 0 | 10.7 | 0.19 | 0 | 186.36 | 29.46 | 56.32 | 2.57 | 100.58 | 0 | 10.7 | 0.19 | 0 | 97 | 51 | 1 | 1 |  |  | 1 | 44.51 | 12.94 | 16.75 |  |  |  |  | 0 | 2 | ТЕРм Московской обл., м08-02-471-1, приказ Минстроя России №675/пр от 28.02.2017 № 259/пр |  |  | 108001 | 0 | м08-02-471-1 | 1 | 3 | 0 | 44.51 | 1 | 1 | 1 | 1 | 1 |  | 97 | 51 |  |  |  | 0 | 0 | 0 | [5 empty] | 0 |  | 0 | 569.91 | 493.455 | 728.7808 | 114.3907 | 4476.8158 | 0 | 10.7 | 0.19 | 0 | 445.3464 | 234.1512 | [13 empty] | 0 | 0 | 1 | 1 |  |  |  | 1010 | 10 шт. | 10 шт. | 10 | [6 empty] | 52855038 | 3 | Монтажные работы | 0 |  | 2 | 108001 | Электротехнические установки: на других объектах | мФЕР-08 |  |  |  | 131072 | 186.36 | 29.46 | 56.32 | 2.57 | 100.58 | 10.7 | 0.19 | 0 | [17 empty] | 0 | 0 | 0 |  |  |  |  | 97 | 51 |  |  |  |  | 1 |  | -1561053074 | 2 | 1 | 2 | 0 | 0 | 0 | 1249.41 | 0 | 1249.41 | 0 |  | 0 | 3 | 0 |  | 0 | 1 | 0 | 0 | 0 | 0 |  |  | Пр/812-049.3-1 | Пр/774-049.3 | Электротехнические установки: на других объектах | Электротехнические установки: на других объектах | 0
17 | 1 | 345 | 351 | 6 | м08-02-472-8 | Проводник заземляющий открыто по строительным основаниям из круглой стали диаметром 8 мм прим. 10мм | 100 м | 0.075 | 0 | 0.075 |  |  |  | 856.51 | 181.8 | 43.98 | 4.97 | 630.73 | 0 | 1.5075 | 0.00825 | 0 | 616.63 | 324.21 |  | 54027915 | 545.08 | 304.52 | 51.62 | 1.49 | 188.94 | 0 | 20.1 | 0.11 | 0 | 545.08 | 304.52 | 51.62 | 1.49 | 188.94 | 0 | 20.1 | 0.11 | 0 | 97 | 51 | 1 | 1 |  |  | 1 | 44.51 | 11.36 | 7.96 |  |  |  |  | 0 | 2 | ТЕРм Московской обл., м08-02-472-8, приказ Минстроя России №675/пр от 28.02.2017 № 259/пр |  |  | 108001 | 0 | м08-02-472-8 | 1 | 3 | 0 | 44.51 | 1 | 1 | 1 | 1 | 1 |  | 97 | 51 |  |  |  | 0 | 0 | 0 | [5 empty] | 0 |  | 0 | 856.51 | 2423.9792 | 586.4032 | 66.3199 | 8409.7194 | 0 | 20.1 | 0.11 | 0 | 616.629 | 324.207 | [13 empty] | 0 | 0 | 1 | 1 |  |  |  | 1003 | 100 м | 100 м | 100 | [6 empty] | 52855038 | 3 | Монтажные работы | 0 |  | 2 | 108001 | Электротехнические установки: на других объектах | мФЕР-08 |  |  |  | 131072 | 545.08 | 304.52 | 51.62 | 1.49 | 188.94 | 20.1 | 0.11 | 0 | [17 empty] | 0 | 0 | 0 |  |  |  |  | 97 | 51 |  |  |  |  | 1 |  | 1424280137 | 2 | 1 | 2 | 0 | 0 | 0 | 1797.35 | 0 | 1797.35 | 0 |  | 0 | 3 | 0 |  | 0 | 1 | 0 | 0 | 0 | 0 |  |  | Пр/812-049.3-1 | Пр/774-049.3 | Электротехнические установки: на других объектах | Электротехнические установки: на других объектах | 0
17 | 1 | 346 | 352 | 7 | 01-02-061-1 | Засыпка вручную траншей, пазух котлованов и ям, группа грунтов 1 | 100 м3 грунта | 0.00125 | 0 | 0.00125 |  |  |  | 36.93 | 0 | 0 | 0 | 36.93 | 0 | 0.11063 | 0 | 0 | 32.87 | 14.77 |  | 54027915 | 663.75 | 0 | 0 | 0 | 663.75 | 0 | 88.5 | 0 | 0 | 663.75 | 0 | 0 | 0 | 663.75 | 0 | 88.5 | 0 | 0 | 89 | 40 | 1 | 1 |  |  | 1 | 44.51 | 1 | 1 |  |  |  |  | 0 | 1 | ТЕР Московской обл., 01-02-061-1, приказ Минстроя России №675/пр от 28.02.2017 № 260/пр |  |  | 1003 | 0 | 01-02-061-1 | 1 | 2 | 0 | 44.51 | 1 | 1 | 1 | 1 | 1 |  | 89 | 40 |  |  |  | 0 | 0 | 0 | [5 empty] | 0 |  | 0 | 36.93 | 0 | 0 | 0 | 29543.5125 | 0 | 88.5 | 0 | 0 | 32.8677 | 14.772 | [13 empty] | 0 | 0 | 1 | 1 |  |  |  | 1013 | 100 м3 грунта | 100 м3 грунта | 1 | [6 empty] | 52854749 | 2 | Общестроительные работы | 1 | Земляные работы | 1 | 1003 | Земляные работы, выполняемые: ручным способом | ФЕР-01 |  |  |  | 131072 | 663.75 | 0 | 0 | 0 | 663.75 | 88.5 | 0 | 0 | [17 empty] | 0 | 0 | 0 |  |  |  |  | 89 | 40 |  |  |  |  | 1 |  | -422558440 | 2 | 1 | 2 | 0 | 0 | 0 | 84.57 | 84.57 | 0 | 0 |  | 0 | 3 | 0 |  | 0 | 1 | 0 | 0 | 0 | 0 |  |  | Пр/812-001.2-1 | Пр/774-001.2 | Земляные работы, выполняемые: ручным способом | Земляные работы, выполняемые: ручным способом | 0
17 | 1 | 361 | 367 | 8 | 33-04-017-1 | Подвеска самонесущих изолированных проводов (СИП-2А) напряжением от 0,4 кВ до 1 кВ (со снятием напряжения) при количестве 29 опор с использованием автогидроподъемника (ф.1 СИП-2 3х70+1х95 L-5м.) | 1000 м | 0.005 | 0 | 0.005 |  |  |  | 456.96 | 145.25 | 173.63 | 87.96 | 138.08 | 0 | 0.3262 | 0.1859 | 0 | 232.82 | 135.62 |  | 54027915 | 6907.59 | 3147.37 | 3139.79 | 395.22 | 620.43 | 0 | 65.24 | 37.18 | 0 | 6907.59 | 3147.37 | 3139.79 | 395.22 | 620.43 | 0 | 65.24 | 37.18 | 0 | 103 | 60 | 1 | 1 |  |  | 1 | 44.51 | 11.06 | 9.23 |  |  |  |  | 0 | 1 | ТЕР Московской обл., 33-04-017-1, приказ Минстроя России №675/пр от 21.09.2015 г. |  |  | 33001 | 0 | 33-04-017-1 | 1 | 2 | 0 | 44.51 | 1 | 1 | 1 | 1 | 1 |  | 103 | 60 |  |  |  | 0 | 0 | 0 | [5 empty] | 0 |  | 0 | 456.96 | 29050.2251 | 34726.0774 | 17591.2422 | 27615.3393 | 0 | 65.24 | 37.18 | 0 | 232.8212 | 135.624 | [13 empty] | 0 | 0 | 1 | 1 |  |  |  | 1013 | 1000 м | 1000 М | 1 | [6 empty] | 52854954 | 2 | Общестроительные работы | 27 | Линии электропередачи | 1 | 33001 | Линии электропередачи | ФЕР-33 |  |  |  | 131072 | 6907.59 | 3147.37 | 3139.79 | 395.22 | 620.43 | 65.24 | 37.18 | 0 | [17 empty] | 0 | 0 | 0 |  |  |  |  | 103 | 60 |  |  |  |  | 1 |  | 1820632176 | 2 | 1 | 2 | 0 | 0 | 0 | 825.4 | 825.4 | 0 | 0 |  | 0 | 3 | 0 |  | 0 | 1 | 0 | 0 | 0 | 0 |  |  | Пр/812-027.0-1 | Пр/774-027.0 | Линии электропередачи | Линии электропередачи | 0
18 | 1 | 356 |  | 8,1 | 111-3141 | Комплект промежуточной подвески (СИП) ES 1500E | компл. | -0.145 | -29 | -29 |  |  |  | -98.89 | -98.89 | 0 | 0 | 0 | 0 | 0 | 0 | 0 | 0 | 0 |  | 54027915 | 73.89 | 73.89 | 0 | 0 | 0 | 0 | 0 | 0 | 0 | 73.89 | 73.89 | 0 | 0 | 0 | 0 | 0 | 0 | 0 | 103 | 60 | 1 | 1 |  |  | 1 | 1 | 1 | 9.23 |  |  |  |  | 3 | 1 | ТССЦ Московской обл., 111-3141, приказ Минстроя России №675/пр от 21.09.2015 г. |  |  | 33001 | 0 | 33-04-017-1 | 1 | 2 | 1 | 1 | 1 | 1 | 1 | 1 | 1 |  | 103 | 60 |  |  |  | 0 | 0 | 0 | [5 empty] | 0 |  | 0 | -98.89 | 682.0047 | 0 | 0 | 0 | 0 | 0 | 0 | 0 | 0 | 0 | [13 empty] | 0 | 0 | 1 | 1 |  |  |  | 1013 | компл. | компл. | 1 | [6 empty] | 52854954 | 2 | Общестроительные работы | 27 | Линии электропередачи | 1 | 33001 | Линии электропередачи | ФЕР-33 |  |  |  | 32768 | 73.89 | 73.89 | 0 | 0 | 0 | 0 | 0 | [18 empty] | 0 | 0 | 0 |  |  |  |  | 103 | 60 |  |  |  |  | 1 |  | 282958188 | 2 | 1 | 2 | 0 | 0 | 0 | -98.89 | -98.89 | 0 | 0 |  | 0 | 3 | 0 |  | 0 | 1 | 0 | 0 | 0 | 0 |  |  | Пр/812-027.0-1 | Пр/774-027.0 | Линии электропередачи | Линии электропередачи | 0
18 | 1 | 358 |  | 8,2 | 111-3165 | Лента крепления шириной 20 мм, толщиной 0,7 мм, длиной 50 м из нержавеющей стали (в пластмасовой коробке с кабельной бухтой) F207 (СИП) | шт. | -0.009 | -1.8 | -1.8 |  |  |  | -19.54 | -19.54 | 0 | 0 | 0 | 0 | 0 | 0 | 0 | 0 | 0 |  | 54027915 | 235.22 | 235.22 | 0 | 0 | 0 | 0 | 0 | 0 | 0 | 235.22 | 235.22 | 0 | 0 | 0 | 0 | 0 | 0 | 0 | 103 | 60 | 1 | 1 |  |  | 1 | 1 | 1 | 9.23 |  |  |  |  | 3 | 1 | ТССЦ Московской обл., 111-3165, приказ Минстроя России №675/пр от 21.09.2015 г. |  |  | 33001 | 0 | 33-04-017-1 | 1 | 2 | 1 | 1 | 1 | 1 | 1 | 1 | 1 |  | 103 | 60 |  |  |  | 0 | 0 | 0 | [5 empty] | 0 |  | 0 | -19.54 | 2171.0806 | 0 | 0 | 0 | 0 | 0 | 0 | 0 | 0 | 0 | [13 empty] | 0 | 0 | 1 | 1 |  |  |  | 1010 | шт. | шт. | 1 | [6 empty] | 52854954 | 2 | Общестроительные работы | 27 | Линии электропередачи | 1 | 33001 | Линии электропередачи | ФЕР-33 |  |  |  | 32768 | 235.22 | 235.22 | 0 | 0 | 0 | 0 | 0 | [18 empty] | 0 | 0 | 0 |  |  |  |  | 103 | 60 |  |  |  |  | 1 |  | -530043261 | 2 | 1 | 2 | 0 | 0 | 0 | -19.54 | -19.54 | 0 | 0 |  | 0 | 3 | 0 |  | 0 | 1 | 0 | 0 | 0 | 0 |  |  | Пр/812-027.0-1 | Пр/774-027.0 | Линии электропередачи | Линии электропередачи | 0
18 | 1 | 355 |  | 8,3 | 111-3138 | Комплект для простого анкерного крепления ЕА1500-3 в составе: кронштейн CS10.3, зажим РА1500 | компл. | -0.01 | -2 | -2 |  |  |  | -22.1 | -22.1 | 0 | 0 | 0 | 0 | 0 | 0 | 0 | 0 | 0 |  | 54027915 | 239.43 | 239.43 | 0 | 0 | 0 | 0 | 0 | 0 | 0 | 239.43 | 239.43 | 0 | 0 | 0 | 0 | 0 | 0 | 0 | 103 | 60 | 1 | 1 |  |  | 1 | 1 | 1 | 9.23 |  |  |  |  | 3 | 1 | ТССЦ Московской обл., 111-3138, приказ Минстроя России №675/пр от 21.09.2015 г. |  |  | 33001 | 0 | 33-04-017-1 | 1 | 2 | 1 | 1 | 1 | 1 | 1 | 1 | 1 |  | 103 | 60 |  |  |  | 0 | 0 | 0 | [5 empty] | 0 |  | 0 | -22.1 | 2209.9389 | 0 | 0 | 0 | 0 | 0 | 0 | 0 | 0 | 0 | [13 empty] | 0 | 0 | 1 | 1 |  |  |  | 1013 | компл. | компл. | 1 | [6 empty] | 52854954 | 2 | Общестроительные работы | 27 | Линии электропередачи | 1 | 33001 | Линии электропередачи | ФЕР-33 |  |  |  | 32768 | 239.43 | 239.43 | 0 | 0 | 0 | 0 | 0 | [18 empty] | 0 | 0 | 0 |  |  |  |  | 103 | 60 |  |  |  |  | 1 |  | -1947097655 | 2 | 1 | 2 | 0 | 0 | 0 | -22.1 | -22.1 | 0 | 0 |  | 0 | 3 | 0 |  | 0 | 1 | 0 | 0 | 0 | 0 |  |  | Пр/812-027.0-1 | Пр/774-027.0 | Линии электропередачи | Линии электропередачи | 0
18 | 1 | 359 |  | 8,4 | 111-3170 | Скрепа размером 20 мм NC20 (СИП) | шт. | -0.31 | -62 | -62 |  |  |  | -4.72 | -4.72 | 0 | 0 | 0 | 0 | 0 | 0 | 0 | 0 | 0 |  | 54027915 | 1.65 | 1.65 | 0 | 0 | 0 | 0 | 0 | 0 | 0 | 1.65 | 1.65 | 0 | 0 | 0 | 0 | 0 | 0 | 0 | 103 | 60 | 1 | 1 |  |  | 1 | 1 | 1 | 9.23 |  |  |  |  | 3 | 1 | ТССЦ Московской обл., 111-3170, приказ Минстроя России №675/пр от 21.09.2015 г. |  |  | 33001 | 0 | 33-04-017-1 | 1 | 2 | 1 | 1 | 1 | 1 | 1 | 1 | 1 |  | 103 | 60 |  |  |  | 0 | 0 | 0 | [5 empty] | 0 |  | 0 | -4.72 | 15.2295 | 0 | 0 | 0 | 0 | 0 | 0 | 0 | 0 | 0 | [13 empty] | 0 | 0 | 1 | 1 |  |  |  | 1010 | шт. | шт. | 1 | [6 empty] | 52854954 | 2 | Общестроительные работы | 27 | Линии электропередачи | 1 | 33001 | Линии электропередачи | ФЕР-33 |  |  |  | 32768 | 1.65 | 1.65 | 0 | 0 | 0 | 0 | 0 | [18 empty] | 0 | 0 | 0 |  |  |  |  | 103 | 60 |  |  |  |  | 1 |  | 1068812913 | 2 | 1 | 2 | 0 | 0 | 0 | -4.72 | -4.72 | 0 | 0 |  | 0 | 3 | 0 |  | 0 | 1 | 0 | 0 | 0 | 0 |  |  | Пр/812-027.0-1 | Пр/774-027.0 | Линии электропередачи | Линии электропередачи | 0
17 | 1 | 369 | 375 | 9 | 13-03-002-15 | Огрунтовка металлических поверхностей за один раз лаком БТ-577 | 100 м2 окрашиваемой поверхности | 0.00134 | 0 | 0.00134 |  |  |  | 3.85 | 1.16 | 0.14 | 0.01 | 2.55 | 0 | 0.0052394 | 1.34e-05 | 0 | 2.41 | 1.31 |  | 54027915 | 152.06 | 98.01 | 11.27 | 0.1 | 42.78 | 0 | 3.91 | 0.01 | 0 | 152.06 | 98.01 | 11.27 | 0.1 | 42.78 | 0 | 3.91 | 0.01 | 0 | 94 | 51 | 1 | 1 |  |  | 1 | 44.51 | 9.15 | 8.82 |  |  |  |  | 0 | 1 | ТЕР Московской обл., 13-03-002-15, приказ Минстроя России №675/пр от 28.02.2017 № 260/пр |  |  | 13001 | 0 | 13-03-002-15 | 1 | 2 | 0 | 44.51 | 1 | 1 | 1 | 1 | 1 |  | 94 | 51 |  |  |  | 0 | 0 | 0 | [5 empty] | 0 |  | 0 | 3.85 | 864.4482 | 103.1205 | 4.451 | 1904.1378 | 0 | 3.91 | 0.01 | 0 | 2.4064 | 1.3056 | [13 empty] | 0 | 0 | 1 | 1 |  |  |  | 1005 | 100 м2 окрашиваемой поверхности | 100 м2 окрашиваемой поверхности | 100 | [6 empty] | 52854893 | 2 | Общестроительные работы | 13 | Защита строительных конструкций и оборудования от коррозии | 1 | 13001 | Защита строительных конструкций | ФЕР-13 |  |  |  | 131072 | 152.06 | 98.01 | 11.27 | 0.1 | 42.78 | 3.91 | 0.01 | 0 | [17 empty] | 0 | 0 | 0 |  |  |  |  | 94 | 51 |  |  |  |  | 1 |  | 767873104 | 2 | 1 | 2 | 0 | 0 | 0 | 7.57 | 7.57 | 0 | 0 |  | 0 | 0 | 0 |  | 0 | 1 | 0 | 0 | 0 | 0 |  |  | Пр/812-013.0-1 | Пр/774-013.0 | Защита строительных конструкций и оборудования от коррозии | Защита строительных конструкций и оборудования от коррозии | 0
51 | 1 | 4 | 934 |  |  | Строительство ВЛИ-0,4 кВ | 0 | [6 empty] | 9775.43 | 361.32 | 4547.43 | 1737.9 | 4866.68 | 0 | 12.2921 | 3.1932 | 0 | 6722.28 | 3843.23 |  |  | 9775.43 | 361.32 | 4547.43 | 1737.9 | 4866.68 | 0 | 12.2921 | 3.1932 | 0 | 6722.28 | 3843.23 |  |  | 0 | 0 | 0 | 20340.94 | 17294.18 | 3046.76 | 0 | 361.32 | 361.32 | 0 | 361.32 | 0 | 0 | 0 | 0 | 0 | [19 empty] | 0 | 0 | 0 | 20340.94 | 17294.18 | 3046.76 | 0 | 361.32 | 361.32 | 0 | 361.32 | 0 | 0 | 0 | 0 | 0 | [114 empty] | 0
50 | 0 | 0 | 1 | 201 | 9775.43 | ПЗ | Прямые затраты |  |  | 201 | 1 | 3 |  | 2 | [7 empty] | 9775.43 | 1 | 9775.43
50 | 0 | 0 | 1 | 202 | 361.32 | СтМатОб | Стоимость материальных ресурсов (всего) |  |  | 202 | 2 | 3 |  | 2 | [7 empty] | 361.32 | 1 | 361.32
50 | 0 | 0 | 1 | 222 | 0 | СтМатОбЗак | Стоимость материалов и оборудования заказчика |  |  | 222 | 3 | 3 |  | 2 | [7 empty] | 0 | 1 | 0
50 | 0 | 0 | 1 | 225 | 361.32 | СтМатОбПод | Стоимость материалов и оборудования подрядчика |  |  | 225 | 4 | 3 |  | 2 | [7 empty] | 361.32 | 1 | 361.32
50 | 0 | 0 | 1 | 226 | 361.32 | СтМат | Стоимость материалов (всего) |  |  | 226 | 5 | 3 |  | 2 | [7 empty] | 361.32 | 1 | 361.32
50 | 0 | 0 | 1 | 227 | 0 | СтМатЗак | Стоимость материалов заказчика |  |  | 227 | 6 | 3 |  | 2 | [7 empty] | 0 | 1 | 0
50 | 0 | 0 | 1 | 228 | 361.32 | СтМатПод | Стоимость материалов подрядчика |  |  | 228 | 7 | 3 |  | 2 | [7 empty] | 361.32 | 1 | 361.32
50 | 0 | 0 | 1 | 216 | 0 | Оборуд | Стоимость оборудования (всего) |  |  | 216 | 8 | 3 |  | 2 | [7 empty] | 0 | 1 | 0
50 | 0 | 0 | 1 | 223 | 0 | ОборудЗак | Стоимость оборудования заказчика |  |  | 223 | 9 | 3 |  | 2 | [7 empty] | 0 | 1 | 0
50 | 0 | 0 | 1 | 229 | 0 | ОборудПод | Стоимость оборудования подрядчика |  |  | 229 | 10 | 3 |  | 2 | [7 empty] | 0 | 1 | 0
50 | 0 | 0 | 1 | 203 | 4547.43 | ЭММ | Эксплуатация машин |  |  | 203 | 11 | 3 |  | 2 | [7 empty] | 4547.43 | 1 | 4547.43
50 | 0 | 0 | 1 | 231 | 0 | ЭММсНРиСП | Эксплуатация машин по ТСН-2001.16 |  |  | 231 | 12 | 3 |  | 2 | [7 empty] | 0 | 1 | 0
50 | 0 | 0 | 1 | 204 | 1737.9 | ЗПМ | ЗП машинистов |  |  | 204 | 13 | 3 |  | 2 | [7 empty] | 1737.9 | 1 | 1737.9
50 | 0 | 0 | 1 | 205 | 4866.68 | ОЗП | Основная ЗП рабочих |  |  | 205 | 14 | 3 |  | 2 | [7 empty] | 4866.68 | 1 | 4866.68
50 | 0 | 0 | 1 | 232 | 0 | ОЗПсНРиСП | Основная ЗП рабочих по ТСН-2001.16 |  |  | 232 | 15 | 3 |  | 2 | [7 empty] | 0 | 1 | 0
50 | 0 | 0 | 1 | 214 | 17294.18 | Строит | Строительные работы с НР и СП |  |  | 214 | 16 | 3 |  | 2 | [7 empty] | 17294.18 | 1 | 17294.18
50 | 0 | 0 | 1 | 215 | 3046.76 | Монтаж | Монтажные работы с НР и СП |  |  | 215 | 17 | 3 |  | 2 | [7 empty] | 3046.76 | 1 | 3046.76
50 | 0 | 0 | 1 | 217 | 0 | Прочие | Прочие работы с НР и СП |  |  | 217 | 18 | 3 |  | 2 | [7 empty] | 0 | 1 | 0
50 | 0 | 0 | 1 | 230 | 0 | ПрочиеЗатр | Прочие затраты по ТСН-2001.16 |  |  | 230 | 19 | 3 |  | 2 | [7 empty] | 0 | 1 | 0
50 | 0 | 0 | 1 | 206 | 0 | ВозврМат | Возврат материалов |  |  | 206 | 20 | 3 |  | 2 | [7 empty] | 0 | 1 | 0
50 | 0 | 0 | 1 | 207 | 12.2921 | ТрудСтр | Трудозатраты строителей |  |  | 207 | 21 | 3 |  | -1 | [7 empty] | 12.2921 | 1 | 12.2921
50 | 0 | 0 | 1 | 208 | 3.1932 | ТрудМаш | Трудозатраты машинистов |  |  | 208 | 22 | 3 |  | -1 | [7 empty] | 3.1932 | 1 | 3.1932
50 | 0 | 0 | 1 | 209 | 0 | ТранспМат | Транспорт материалов |  |  | 209 | 23 | 3 |  | 2 | [7 empty] | 0 | 1 | 0
50 | 0 | 0 | 1 | 233 | 0 | Перевозка | Перевозка грузов |  |  | 233 | 24 | 3 |  | 2 | [7 empty] | 0 | 1 | 0
50 | 0 | 0 | 1 | 210 | 6722.28 | НР | Накладные расходы |  |  | 210 | 25 | 3 |  | 2 | [7 empty] | 6722.28 | 1 | 6722.28
50 | 0 | 0 | 1 | 211 | 3843.23 | СмПриб | Сметная прибыль |  |  | 211 | 26 | 3 |  | 2 | [7 empty] | 3843.23 | 1 | 3843.23
50 | 0 | 0 | 1 | 224 | 20340.94 | Всего | Всего с НР и СП |  |  | 224 | 27 | 3 |  | 2 | [7 empty] | 20340.94 | 1 | 20340.94
4 | 1 |  | 1007 |  |  | Материалы |  | 0 |  | -1 | [7 empty] | 0 |  |  | 0 | [53 empty] | 0 | [11 empty] | 0
52 | 1 | 4 | 983 | 0 |  | Материалы | [7 empty] | 50765.68 | 50765.68 | 0 | 0 | 0 | 0 | 0 | 0 | 0.82 | 0 | 0 | 0 | 0 | 50765.68 | 50765.68 | 0 | 0 | 0 | 0 | 0 | 0 | 0.82 | 0 | 0 | 0 | 0 | 0 | 0 | 0 | 50765.68 | 49910.67 | 855.01 | 0 | 50765.68 | 50765.68 | 0 | 50765.68 | 0 | 0 | 0 | 0 | 0 | 0 | 0 | 0 | 0 | 0 | 0 | 0 | 0 | 0 | 0 | 0 | 0 | 0 | 0 | 0 | 0 | 0 | 0 | 0 | 0 | 0 | 0 | 50765.68 | 49910.67 | 855.01 | 0 | 50765.68 | 50765.68 | 0 | 50765.68 | 0 | 0 | 0 | 0 | 0 | 0 | 0 | 0 | 0 | 0 | 0 | 0 | 0 | 0 | 0 | 0 | 0 | 0 | 0 | 0 | 0 | 0 | 0 | 0 | 0 | 0 | 0 | 0 | 0 | 0 | 0 | 0 | 0 | 0 | 0 | 0 | 0 | 0 | 0 | 0 | 0 | 0 | 0 | 0 | 0 | 0 | 0 | 0 | 0 | 0 | 0 | 0 | 0 | 0 | 0 | 0 | 0 | 0 | 0 | 0 | 0 | 0 | 0 | 0 | 0 | 0 | 0 | 0 | 0 | 0 | 0 | 0 | 0 | 0 | 0 | 0 | 0 | 0 | 0 | 0 | 0 | 0 | 0 | 0 | 0 | 0 | 0 | 0 | 0 | 0 | 0 | 0 | 0 | 0 | 0 | 0 | 0 | 0 | 0 | 0 | 0 | 0 | 0 | 0 | 0 | 0 | 0 | 0 | 0 | 0 | 0 | 0 | 0 | 0 | 0 | 0 | 0 | 0 | 0 | 0
17 | 1 |  |  | 1 | ООО «ЛЭП ИНДУСТРИЯ» прайс от 02.09.25 №88 | Провода самонесущие изолированные для воздушных линий электропередачи с алюминиевыми жилами марки СИП-2 3х70+1х95-0,6/1,0 | м | 12 | 0 | 12 |  |  |  | 5143.54 | 5143.54 | 0 | 0 | 0 | 0 | 0 | 0 | 0 | 0 | 0 |  | 54027915 | 49.7249 | 49.7249 | 0 | 0 | 0 | 0 | 0 | 0 | 0 | 47.33 | 47.33 | 0 | 0 | 0 | 0 | 0 | 0 | 0 | 0 | 0 | 1 | 1 |  |  | 1 | 1 | 1 | 8.62 |  |  |  |  | 3 | 1 | ФССЦ-2001, 05.1.02.07-0066, приказ Минстроя России №1039/пр от 30.12.2016г. |  |  | 500001 | 0 |  | 0 | 8 | 0 | 1 | 1 | 1 | 1 | 1 | 1 |  | 0 | 0 |  |  |  | 0 | 0 | 0 | [5 empty] | 0 |  | 0 | 5143.54 | 428.6286 | 0 | 0 | 0 | 0 | 0 | 0 | 0 | 0 | 0 |  |  |  | *1,03*1,02 | [9 empty] | 0 | 0 | 1 | 1 |  |  |  | 1003 | м | м | 1 | [6 empty] | 52855142 | 8 | Материалы строительные | 0 |  | 1 | 500001 | Материалы и конструкции ( строительные ) по ценникам и каталогом | ФССЦст |  |  |  | 131584 | 47.33 | 47.33 | 0 | 0 | 0 | 0 | 0 | 0 | 5 |  |  | 0 | 18 |  | 408 | [10 empty] | 0 | 0 | 0 |  |  |  |  | 0 | 0 |  | [408 / 8,62] |  |  | 1 |  | -696650421 | 2 | 3 | 3 | 0 | 0 | 0 | 5143.54 | 5143.54 | 0 | 0 |  | 1 | 1 | 0 |  | 0 | 1 | 0 | 0 | 0 | 0 | 0 | 0 |  |  |  |  | 0
17 | 1 |  |  | 2 | ООО "Сетевой железобетон" кп от 04.09.25г | Стойка СВ 95-3-Ат | ШТ | 2 | 0 | 2 |  |  |  | 25186.66 | 25186.66 | 0 | 0 | 0 | 0 | 0 | 0 | 0 | 0 | 0 |  | 54027915 | 1460.9433 | 1460.9433 | 0 | 0 | 0 | 0 | 0 | 0 | 0 | 1390.58 | 1390.58 | 0 | 0 | 0 | 0 | 0 | 0 | 0 | 0 | 0 | 1 | 1 |  |  | 1 | 1 | 1 | 8.62 |  |  |  |  | 3 | 1 | ФССЦ-2001, 05.1.02.07-0066, приказ Минстроя России №1039/пр от 30.12.2016г. |  |  | 500001 | 0 |  | 0 | 8 | 0 | 1 | 1 | 1 | 1 | 1 | 1 |  | 0 | 0 |  |  |  | 0 | 0 | 0 | [5 empty] | 0 |  | 0 | 25186.66 | 12593.3317 | 0 | 0 | 0 | 0 | 0 | 0 | 0 | 0 | 0 |  |  |  | *1,03*1,02 | [9 empty] | 0 | 0 | 1 | 1 |  |  |  | 1013 | ШТ | ШТ | 1 | [6 empty] | 52855142 | 8 | Материалы строительные | 0 |  | 1 | 500001 | Материалы и конструкции ( строительные ) по ценникам и каталогом | ФССЦст |  |  |  | 131584 | 1390.58 | 1390.58 | 0 | 0 | 0 | 0 | 0 | 0 | 5 |  |  | 0 | 18 |  | 11986.76 | [10 empty] | 0 | 0 | 0 |  |  |  |  | 0 | 0 |  | [11 986,76 / 8,62] |  |  | 1 |  | -637114549 | 2 | 3 | 3 | 0 | 0 | 0 | 25186.66 | 25186.66 | 0 | 0 |  | 1 | 1 | 0 |  | 0 | 1 | 0 | 0 | 0 | 0 | 0 | 0 |  |  |  |  | 0
17 | 1 |  |  | 3 | ООО «ЛЭП ИНДУСТРИЯ» прайс от 02.09.25 №88 | Заземляющий проводник типа ЗП-6 (1м) | ШТ | 0.65 | 0 | 0.65 |  |  |  | 216.82 | 216.82 | 0 | 0 | 0 | 0 | 0 | 0 | 0 | 0 | 0 |  | 54027915 | 38.6968 | 38.6968 | 0 | 0 | 0 | 0 | 0 | 0 | 0 | 37.29 | 37.29 | 0 | 0 | 0 | 0 | 0 | 0 | 0 | 0 | 0 | 1 | 1 |  |  | 1 | 1 | 1 | 8.62 |  |  |  |  | 3 | 1 |  |  |  | 1100 | 0 |  | 0 | 8 | 0 | 1 | 1 | 1 | 1 | 1 | 1 |  | 0 | 0 |  |  |  | 0 | 0 | 0 | [5 empty] | 0 |  | 0 | 216.82 | 333.5661 | 0 | 0 | 0 | 0 | 0 | 0 | 0 | 0 | 0 |  |  |  | *1,03*1,0075 | [9 empty] | 0 | 0 | 1 | 1 |  |  |  | 1013 | ШТ | ШТ | 1 | [6 empty] | 52854755 | 8 | Материалы строительные | 0 |  | 1 | 1100 | Материалы, изделия и конструкции | материалы (03) |  |  |  | 131584 | 37.29 | 37.29 | 0 | 0 | 0 | 0 | 0 | 0 | 5 |  |  | 0 | 18 |  | 321.44 | [10 empty] | 0 | 0 | 0 |  |  |  |  | 0 | 0 |  | [321,44 / 8,62] |  |  | 1 |  | -454569406 | 2 | 3 | 3 | 0 | 0 | 0 | 216.82 | 216.82 | 0 | 0 |  | 1 | 1 | 0 |  | 0 | 1 | 0 | 0 | 0 | 0 | 0 | 0 |  |  |  |  | 0
17 | 1 |  |  | 4 | ООО «ЛЭП ИНДУСТРИЯ» прайс от 02.09.25 №88 | Узел крепления У-4 | ШТ | 1 | 0 | 1 |  |  |  | 3586.48 | 3586.48 | 0 | 0 | 0 | 0 | 0 | 0 | 0 | 0 | 0 |  | 54027915 | 416.0655 | 416.0655 | 0 | 0 | 0 | 0 | 0 | 0 | 0 | 400.94 | 400.94 | 0 | 0 | 0 | 0 | 0 | 0 | 0 | 0 | 0 | 1 | 1 |  |  | 1 | 1 | 1 | 8.62 |  |  |  |  | 3 | 1 |  |  |  | 1100 | 0 |  | 0 | 8 | 0 | 1 | 1 | 1 | 1 | 1 | 1 |  | 0 | 0 |  |  |  | 0 | 0 | 0 | [5 empty] | 0 |  | 0 | 3586.48 | 3586.4843 | 0 | 0 | 0 | 0 | 0 | 0 | 0 | 0 | 0 |  |  |  | *1,03*1,0075 | [9 empty] | 0 | 0 | 1 | 1 |  |  |  | 1013 | ШТ | ШТ | 1 | [6 empty] | 52854755 | 8 | Материалы строительные | 0 |  | 1 | 1100 | Материалы, изделия и конструкции | материалы (03) |  |  |  | 131584 | 400.94 | 400.94 | 0 | 0 | 0 | 0 | 0 | 0 | 5 |  |  | 0 | 18 |  | 3456.13 | [10 empty] | 0 | 0 | 0 |  |  |  |  | 0 | 0 |  | [3 456,13 / 8,62] |  |  | 1 |  | 129791742 | 2 | 3 | 3 | 0 | 0 | 0 | 3586.48 | 3586.48 | 0 | 0 |  | 1 | 1 | 0 |  | 0 | 1 | 0 | 0 | 0 | 0 | 0 | 0 |  |  |  |  | 0
17 | 1 |  |  | 5 | 111-3165 | Лента крепления шириной 20 мм, толщиной 0,7 мм, длиной 50 м из нержавеющей стали (в пластмасовой коробке с кабельной бухтой) F207 (СИП) | шт. | 0.12 | 0 | 0.12 |  |  |  | 543.08 | 543.08 | 0 | 0 | 0 | 0 | 0 | 0 | 0.02 | 0 | 0 |  | 54027915 | 235.22 | 235.22 | 0 | 0 | 0 | 0 | 0 | 0 | 0.13 | 235.22 | 235.22 | 0 | 0 | 0 | 0 | 0 | 0 | 0.13 | 0 | 0 | 1 | 1 |  |  | 1 | 1 | 1 | 19.24 |  |  |  |  | 3 | 1 | ТССЦ Московской обл., 111-3165, приказ Минстроя России №675/пр от 28.02.2017 № 254/пр |  |  | 500001 | 0 | 111-3165 | 1 | 8 | 0 | 1 | 1 | 1 | 1 | 1 | 1 |  | 0 | 0 |  |  |  | 0 | 0 | 0 | [5 empty] | 0 |  | 0 | 543.08 | 4525.6328 | 0 | 0 | 0 | 0 | 0 | 0 | 0.13 | 0 | 0 | [13 empty] | 0 | 0 | 1 | 1 |  |  |  | 1010 | шт. | шт. | 1 | [6 empty] | 52855142 | 8 | Материалы строительные | 0 |  | 1 | 500001 | Материалы и конструкции ( строительные ) по ценникам и каталогом | ФССЦст |  |  |  | 131072 | 235.22 | 235.22 | 0 | 0 | 0 | 0 | 0 | 0 | [17 empty] | 0 | 0 | 0 |  |  |  |  | 0 | 0 |  |  |  |  | 1 |  | -1660160253 | 2 | 1 | 2 | 0 | 0 | 0 | 543.08 | 543.08 | 0 | 0 |  | 0 | 0 | 0 |  | 0 | 1 | 0 | 0 | 0 | 0 | [6 empty] | 0
17 | 1 |  |  | 6 | ООО «ЛЭП ИНДУСТРИЯ» прайс от 02.09.25 №88 | Бугель для ленты NB 20 | ШТ | 3 | 0 | 3 |  |  |  | 102.15 | 102.15 | 0 | 0 | 0 | 0 | 0 | 0 | 0 | 0 | 0 |  | 54027915 | 3.9503 | 3.9503 | 0 | 0 | 0 | 0 | 0 | 0 | 0 | 3.76 | 3.76 | 0 | 0 | 0 | 0 | 0 | 0 | 0 | 0 | 0 | 1 | 1 |  |  | 1 | 1 | 1 | 8.62 |  |  |  |  | 3 | 1 |  |  |  | 1100 | 0 |  | 0 | 8 | 0 | 1 | 1 | 1 | 1 | 1 | 1 |  | 0 | 0 |  |  |  | 0 | 0 | 0 | [5 empty] | 0 |  | 0 | 102.15 | 34.0512 | 0 | 0 | 0 | 0 | 0 | 0 | 0 | 0 | 0 |  |  |  | *1,03*1,02 | [9 empty] | 0 | 0 | 1 | 1 |  |  |  | 1013 | ШТ | ШТ | 1 | [6 empty] | 52854755 | 8 | Материалы строительные | 0 |  | 1 | 1100 | Материалы, изделия и конструкции | материалы (03) |  |  |  | 131584 | 3.76 | 3.76 | 0 | 0 | 0 | 0 | 0 | 0 | 5 |  |  | 0 | 18 |  | 32.38 | [10 empty] | 0 | 0 | 0 |  |  |  |  | 0 | 0 |  | [32,38 / 8,62] |  |  | 1 |  | 438363045 | 2 | 3 | 3 | 0 | 0 | 0 | 102.15 | 102.15 | 0 | 0 |  | 1 | 1 | 0 |  | 0 | 1 | 0 | 0 | 0 | 0 | 0 | 0 |  |  |  |  | 0
17 | 1 |  |  | 7 | ООО «ЛЭП ИНДУСТРИЯ» прайс от 02.09.25 №88 | Стяжной хомут Е260 | ШТ | 4 | 0 | 4 |  |  |  | 38.76 | 38.76 | 0 | 0 | 0 | 0 | 0 | 0 | 0 | 0 | 0 |  | 54027915 | 1.1241 | 1.1241 | 0 | 0 | 0 | 0 | 0 | 0 | 0 | 1.07 | 1.07 | 0 | 0 | 0 | 0 | 0 | 0 | 0 | 0 | 0 | 1 | 1 |  |  | 1 | 1 | 1 | 8.62 |  |  |  |  | 3 | 1 |  |  |  | 1100 | 0 |  | 0 | 8 | 0 | 1 | 1 | 1 | 1 | 1 | 1 |  | 0 | 0 |  |  |  | 0 | 0 | 0 | [5 empty] | 0 |  | 0 | 38.76 | 9.6901 | 0 | 0 | 0 | 0 | 0 | 0 | 0 | 0 | 0 |  |  |  | *1,03*1,02 | [9 empty] | 0 | 0 | 1 | 1 |  |  |  | 1013 | ШТ | ШТ | 1 | [6 empty] | 52854755 | 8 | Материалы строительные | 0 |  | 1 | 1100 | Материалы, изделия и конструкции | материалы (03) |  |  |  | 131584 | 1.07 | 1.07 | 0 | 0 | 0 | 0 | 0 | 0 | 5 |  |  | 0 | 18 |  | 9.26 | [10 empty] | 0 | 0 | 0 |  |  |  |  | 0 | 0 |  | [9,26 / 8,62] |  |  | 1 |  | -1328709811 | 2 | 3 | 3 | 0 | 0 | 0 | 38.76 | 38.76 | 0 | 0 |  | 1 | 1 | 0 |  | 0 | 1 | 0 | 0 | 0 | 0 | 0 | 0 |  |  |  |  | 0
17 | 1 |  |  | 8 | ООО «ЛЭП ИНДУСТРИЯ» прайс от 02.09.25 №88 | Влагозащищенный ответвительный зажим с раздельной затяжкой болтов Р 72 (2 ответвления) | ШТ | 1 | 0 | 1 |  |  |  | 354.46 | 354.46 | 0 | 0 | 0 | 0 | 0 | 0 | 0 | 0 | 0 |  | 54027915 | 41.1205 | 41.1205 | 0 | 0 | 0 | 0 | 0 | 0 | 0 | 39.14 | 39.14 | 0 | 0 | 0 | 0 | 0 | 0 | 0 | 0 | 0 | 1 | 1 |  |  | 1 | 1 | 1 | 8.62 |  |  |  |  | 3 | 1 |  |  |  | 1100 | 0 |  | 0 | 8 | 0 | 1 | 1 | 1 | 1 | 1 | 1 |  | 0 | 0 |  |  |  | 0 | 0 | 0 | [5 empty] | 0 |  | 0 | 354.46 | 354.4586 | 0 | 0 | 0 | 0 | 0 | 0 | 0 | 0 | 0 |  |  |  | *1,03*1,02 | [9 empty] | 0 | 0 | 1 | 1 |  |  |  | 1013 | ШТ | ШТ | 1 | [6 empty] | 52854755 | 8 | Материалы строительные | 0 |  | 1 | 1100 | Материалы, изделия и конструкции | материалы (03) |  |  |  | 131584 | 39.14 | 39.14 | 0 | 0 | 0 | 0 | 0 | 0 | 5 |  |  | 0 | 18 |  | 337.38 | [10 empty] | 0 | 0 | 0 |  |  |  |  | 0 | 0 |  | [337,38 / 8,62] |  |  | 1 |  | -1122615313 | 2 | 3 | 3 | 0 | 0 | 0 | 354.46 | 354.46 | 0 | 0 |  | 1 | 1 | 0 |  | 0 | 1 | 0 | 0 | 0 | 0 | 0 | 0 |  |  |  |  | 0
17 | 1 |  |  | 9 | 509-1715 | Зажим соединительный плашечный ПС-1-1 | шт. | 7 | 0 | 7 |  |  |  | 537.78 | 537.78 | 0 | 0 | 0 | 0 | 0 | 0 | 0.14 | 0 | 0 |  | 54027915 | 8.76 | 8.76 | 0 | 0 | 0 | 0 | 0 | 0 | 0.02 | 8.76 | 8.76 | 0 | 0 | 0 | 0 | 0 | 0 | 0.02 | 0 | 0 | 1 | 1 |  |  | 1 | 1 | 1 | 8.77 |  |  |  |  | 3 | 1 | ТССЦ Московской обл., 509-1715, приказ Минстроя России №675/пр от 28.02.2017 № 258/пр |  |  | 500002 | 0 | 509-1715 | 1 | 8 | 0 | 1 | 1 | 1 | 1 | 1 | 1 |  | 0 | 0 |  |  |  | 0 | 0 | 0 | [5 empty] | 0 |  | 0 | 537.78 | 76.8252 | 0 | 0 | 0 | 0 | 0 | 0 | 0.02 | 0 | 0 | [13 empty] | 0 | 0 | 1 | 1 |  |  |  | 1010 | шт. | шт. | 1 | [6 empty] | 52855143 | 8 | Материалы строительные | 0 |  | 2 | 500002 | Материалы и конструкции ( монтажные ) по ценникам и каталогам | ФССЦм |  |  |  | 131072 | 8.76 | 8.76 | 0 | 0 | 0 | 0 | 0 | 0 | [17 empty] | 0 | 0 | 0 |  |  |  |  | 0 | 0 |  |  |  |  | 1 |  | -38736686 | 2 | 1 | 2 | 0 | 0 | 0 | 537.78 | 537.78 | 0 | 0 |  | 0 | 0 | 0 |  | 0 | 1 | 0 | 0 | 0 | 0 | [6 empty] | 0
17 | 1 |  |  | 10 | ООО «ЛЭП ИНДУСТРИЯ» прайс от 02.09.25 №88 | Зажим временного заземления в комплекте с адаптером PC481 | ШТ | 4 | 0 | 4 |  |  |  | 4407.82 | 4407.82 | 0 | 0 | 0 | 0 | 0 | 0 | 0 | 0 | 0 |  | 54027915 | 127.837 | 127.837 | 0 | 0 | 0 | 0 | 0 | 0 | 0 | 121.68 | 121.68 | 0 | 0 | 0 | 0 | 0 | 0 | 0 | 0 | 0 | 1 | 1 |  |  | 1 | 1 | 1 | 8.62 |  |  |  |  | 3 | 1 |  |  |  | 1100 | 0 |  | 0 | 8 | 0 | 1 | 1 | 1 | 1 | 1 | 1 |  | 0 | 0 |  |  |  | 0 | 0 | 0 | [5 empty] | 0 |  | 0 | 4407.82 | 1101.955 | 0 | 0 | 0 | 0 | 0 | 0 | 0 | 0 | 0 |  |  |  | *1,03*1,02 | [9 empty] | 0 | 0 | 1 | 1 |  |  |  | 1013 | ШТ | ШТ | 1 | [6 empty] | 52854755 | 8 | Материалы строительные | 0 |  | 1 | 1100 | Материалы, изделия и конструкции | материалы (03) |  |  |  | 131584 | 121.68 | 121.68 | 0 | 0 | 0 | 0 | 0 | 0 | 5 |  |  | 0 | 18 |  | 1048.88 | [10 empty] | 0 | 0 | 0 |  |  |  |  | 0 | 0 |  | [1 048,88 / 8,62] |  |  | 1 |  | -830698408 | 2 | 3 | 3 | 0 | 0 | 0 | 4407.82 | 4407.82 | 0 | 0 |  | 1 | 1 | 0 |  | 0 | 1 | 0 | 0 | 0 | 0 | 0 | 0 |  |  |  |  | 0
17 | 1 |  |  | 11 | ООО «ЛЭП ИНДУСТРИЯ» прайс от 02.09.25 №88 | Колпачок изолирующий СЕ 25-95 (СЕ 25-150) | ШТ | 4 | 0 | 4 |  |  |  | 174.97 | 174.97 | 0 | 0 | 0 | 0 | 0 | 0 | 0 | 0 | 0 |  | 54027915 | 5.0744 | 5.0744 | 0 | 0 | 0 | 0 | 0 | 0 | 0 | 4.83 | 4.83 | 0 | 0 | 0 | 0 | 0 | 0 | 0 | 0 | 0 | 1 | 1 |  |  | 1 | 1 | 1 | 8.62 |  |  |  |  | 3 | 1 |  |  |  | 1100 | 0 |  | 0 | 8 | 0 | 1 | 1 | 1 | 1 | 1 | 1 |  | 0 | 0 |  |  |  | 0 | 0 | 0 | [5 empty] | 0 |  | 0 | 174.97 | 43.7413 | 0 | 0 | 0 | 0 | 0 | 0 | 0 | 0 | 0 |  |  |  | *1,03*1,02 | [9 empty] | 0 | 0 | 1 | 1 |  |  |  | 1013 | ШТ | ШТ | 1 | [6 empty] | 52854755 | 8 | Материалы строительные | 0 |  | 1 | 1100 | Материалы, изделия и конструкции | материалы (03) |  |  |  | 131584 | 4.83 | 4.83 | 0 | 0 | 0 | 0 | 0 | 0 | 5 |  |  | 0 | 18 |  | 41.67 | [10 empty] | 0 | 0 | 0 |  |  |  |  | 0 | 0 |  | [41,67 / 8,62] |  |  | 1 |  | -1532445202 | 2 | 3 | 3 | 0 | 0 | 0 | 174.97 | 174.97 | 0 | 0 |  | 1 | 1 | 0 |  | 0 | 1 | 0 | 0 | 0 | 0 | 0 | 0 |  |  |  |  | 0
17 | 1 |  |  | 12 | 111-3249 | Наконечник изолированный алюминиевый с медной клеммой (СИП) CPTAU 70 | 100 шт. | 0.03 | 0 | 0.03 |  |  |  | 806.09 | 806.09 | 0 | 0 | 0 | 0 | 0 | 0 | 0.01 | 0 | 0 |  | 54027915 | 5971 | 5971 | 0 | 0 | 0 | 0 | 0 | 0 | 0.34 | 5971 | 5971 | 0 | 0 | 0 | 0 | 0 | 0 | 0.34 | 0 | 0 | 1 | 1 |  |  | 1 | 1 | 1 | 4.5 |  |  |  |  | 3 | 1 | ТССЦ Московской обл., 111-3249, приказ Минстроя России №675/пр от 28.02.2017 № 254/пр |  |  | 500001 | 0 | 111-3249 | 1 | 8 | 0 | 1 | 1 | 1 | 1 | 1 | 1 |  | 0 | 0 |  |  |  | 0 | 0 | 0 | [5 empty] | 0 |  | 0 | 806.09 | 26869.5 | 0 | 0 | 0 | 0 | 0 | 0 | 0.34 | 0 | 0 | [13 empty] | 0 | 0 | 1 | 1 |  |  |  | 1010 | 100 шт. | 100 шт. | 100 | [6 empty] | 52855142 | 8 | Материалы строительные | 0 |  | 1 | 500001 | Материалы и конструкции ( строительные ) по ценникам и каталогом | ФССЦст |  |  |  | 131072 | 5971 | 5971 | 0 | 0 | 0 | 0 | 0 | 0 | [17 empty] | 0 | 0 | 0 |  |  |  |  | 0 | 0 |  |  |  |  | 1 |  | 2092262234 | 2 | 1 | 2 | 0 | 0 | 0 | 806.09 | 806.09 | 0 | 0 |  | 0 | 0 | 0 |  | 0 | 1 | 0 | 0 | 0 | 0 | [6 empty] | 0
17 | 1 |  |  | 13 | 111-3250 | Наконечник изолированный алюминиевый с медной клеммой (СИП) CPTAU 95 | 100 шт. | 0.01 | 0 | 0.01 |  |  |  | 277.21 | 277.21 | 0 | 0 | 0 | 0 | 0 | 0 | 0.01 | 0 | 0 |  | 54027915 | 7472 | 7472 | 0 | 0 | 0 | 0 | 0 | 0 | 0.55 | 7472 | 7472 | 0 | 0 | 0 | 0 | 0 | 0 | 0.55 | 0 | 0 | 1 | 1 |  |  | 1 | 1 | 1 | 3.71 |  |  |  |  | 3 | 1 | ТССЦ Московской обл., 111-3250, приказ Минстроя России №675/пр от 28.02.2017 № 254/пр |  |  | 500001 | 0 | 111-3250 | 1 | 8 | 0 | 1 | 1 | 1 | 1 | 1 | 1 |  | 0 | 0 |  |  |  | 0 | 0 | 0 | [5 empty] | 0 |  | 0 | 277.21 | 27721.12 | 0 | 0 | 0 | 0 | 0 | 0 | 0.55 | 0 | 0 | [13 empty] | 0 | 0 | 1 | 1 |  |  |  | 1010 | 100 шт. | 100 шт. | 100 | [6 empty] | 52855142 | 8 | Материалы строительные | 0 |  | 1 | 500001 | Материалы и конструкции ( строительные ) по ценникам и каталогом | ФССЦст |  |  |  | 131072 | 7472 | 7472 | 0 | 0 | 0 | 0 | 0 | 0 | [17 empty] | 0 | 0 | 0 |  |  |  |  | 0 | 0 |  |  |  |  | 1 |  | -1132977424 | 2 | 1 | 2 | 0 | 0 | 0 | 277.21 | 277.21 | 0 | 0 |  | 0 | 0 | 0 |  | 0 | 1 | 0 | 0 | 0 | 0 | [6 empty] | 0
17 | 1 |  |  | 14 | ООО «ЛЭП ИНДУСТРИЯ» прайс от 02.09.25 №88 | Кронштейн анкерный CS 10.3 | ШТ | 2 | 0 | 2 |  |  |  | 830.63 | 830.63 | 0 | 0 | 0 | 0 | 0 | 0 | 0 | 0 | 0 |  | 54027915 | 48.1805 | 48.1805 | 0 | 0 | 0 | 0 | 0 | 0 | 0 | 45.86 | 45.86 | 0 | 0 | 0 | 0 | 0 | 0 | 0 | 0 | 0 | 1 | 1 |  |  | 1 | 1 | 1 | 8.62 |  |  |  |  | 3 | 1 |  |  |  | 1100 | 0 |  | 0 | 8 | 0 | 1 | 1 | 1 | 1 | 1 | 1 |  | 0 | 0 |  |  |  | 0 | 0 | 0 | [5 empty] | 0 |  | 0 | 830.63 | 415.316 | 0 | 0 | 0 | 0 | 0 | 0 | 0 | 0 | 0 |  |  |  | *1,03*1,02 | [9 empty] | 0 | 0 | 1 | 1 |  |  |  | 1013 | ШТ | ШТ | 1 | [6 empty] | 52854755 | 8 | Материалы строительные | 0 |  | 1 | 1100 | Материалы, изделия и конструкции | материалы (03) |  |  |  | 131584 | 45.86 | 45.86 | 0 | 0 | 0 | 0 | 0 | 0 | 5 |  |  | 0 | 18 |  | 395.28 | [10 empty] | 0 | 0 | 0 |  |  |  |  | 0 | 0 |  | [395,28 / 8,62] |  |  | 1 |  | 1602509803 | 2 | 3 | 3 | 0 | 0 | 0 | 830.63 | 830.63 | 0 | 0 |  | 1 | 1 | 0 |  | 0 | 1 | 0 | 0 | 0 | 0 | 0 | 0 |  |  |  |  | 0
17 | 1 |  |  | 15 | ООО «ЛЭП ИНДУСТРИЯ» прайс от 02.09.25 №88 | Зажим анкерный для СИП с изолированной жилой из сплава DN 95-120 | ШТ | 2 | 0 | 2 |  |  |  | 2289.76 | 2289.76 | 0 | 0 | 0 | 0 | 0 | 0 | 0 | 0 | 0 |  | 54027915 | 132.8169 | 132.8169 | 0 | 0 | 0 | 0 | 0 | 0 | 0 | 126.42 | 126.42 | 0 | 0 | 0 | 0 | 0 | 0 | 0 | 0 | 0 | 1 | 1 |  |  | 1 | 1 | 1 | 8.62 |  |  |  |  | 3 | 1 |  |  |  | 1100 | 0 |  | 0 | 8 | 0 | 1 | 1 | 1 | 1 | 1 | 1 |  | 0 | 0 |  |  |  | 0 | 0 | 0 | [5 empty] | 0 |  | 0 | 2289.76 | 1144.8813 | 0 | 0 | 0 | 0 | 0 | 0 | 0 | 0 | 0 |  |  |  | *1,03*1,02 | [9 empty] | 0 | 0 | 1 | 1 |  |  |  | 1013 | ШТ | ШТ | 1 | [6 empty] | 52854755 | 8 | Материалы строительные | 0 |  | 1 | 1100 | Материалы, изделия и конструкции | материалы (03) |  |  |  | 131584 | 126.42 | 126.42 | 0 | 0 | 0 | 0 | 0 | 0 | 5 |  |  | 0 | 18 |  | 1089.76 | [10 empty] | 0 | 0 | 0 |  |  |  |  | 0 | 0 |  | [1 089,76 / 8,62] |  |  | 1 |  | -1172287987 | 2 | 3 | 3 | 0 | 0 | 0 | 2289.76 | 2289.76 | 0 | 0 |  | 1 | 1 | 0 |  | 0 | 1 | 0 | 0 | 0 | 0 | 0 | 0 |  |  |  |  | 0
17 | 1 |  |  | 16 | 101-1616 | Сталь круглая углеродистая обыкновенного качества марки ВСт3пс5-1 диаметром 10 мм | т | 0.00462 | 0 | 0.00462 |  |  |  | 231.24 | 231.24 | 0 | 0 | 0 | 0 | 0 | 0 | 0.16 | 0 | 0 |  | 54027915 | 5230 | 5230 | 0 | 0 | 0 | 0 | 0 | 0 | 34.17 | 5230 | 5230 | 0 | 0 | 0 | 0 | 0 | 0 | 34.17 | 0 | 0 | 1 | 1 |  |  | 1 | 1 | 1 | 9.57 |  |  |  |  | 3 | 2 | ТССЦ Московской обл., 101-1616, приказ Минстроя России №675/пр от 28.02.2017 № 254/пр |  |  | 500001 | 0 | 101-1616 | 1 | 12 | 0 | 1 | 1 | 1 | 1 | 1 | 1 |  | 0 | 0 |  |  |  | 0 | 0 | 0 | [5 empty] | 0 |  | 0 | 231.24 | 50051.1 | 0 | 0 | 0 | 0 | 0 | 0 | 34.17 | 0 | 0 | [13 empty] | 0 | 0 | 1 | 1 |  |  |  | 1009 | т | т | 1000 | [6 empty] | 52855142 | 12 | Материалы монтажные | 0 |  | 1 | 500001 | Материалы и конструкции ( строительные ) по ценникам и каталогом | ФССЦст |  |  |  | 131072 | 5230 | 5230 | 0 | 0 | 0 | 0 | 0 | 0 | [17 empty] | 0 | 0 | 0 |  |  |  |  | 0 | 0 |  |  |  |  | 1 |  | 185471193 | 2 | 1 | 2 | 0 | 0 | 0 | 231.24 | 0 | 231.24 | 0 |  | 0 | 0 | 0 |  | 0 | 1 | 0 | 0 | 0 | 0 | [6 empty] | 0
17 | 1 |  |  | 17 | 101-2542 | Сталь угловая 50х50 мм | т | 0.01131 | 0 | 0.01131 |  |  |  | 623.77 | 623.77 | 0 | 0 | 0 | 0 | 0 | 0 | 0.39 | 0 | 0 |  | 54027915 | 5763 | 5763 | 0 | 0 | 0 | 0 | 0 | 0 | 34.17 | 5763 | 5763 | 0 | 0 | 0 | 0 | 0 | 0 | 34.17 | 0 | 0 | 1 | 1 |  |  | 1 | 1 | 1 | 9.57 |  |  |  |  | 3 | 2 | ТССЦ Московской обл., 101-2542, приказ Минстроя России №675/пр от 28.02.2017 № 254/пр |  |  | 500001 | 0 | 101-2542 | 1 | 12 | 0 | 1 | 1 | 1 | 1 | 1 | 1 |  | 0 | 0 |  |  |  | 0 | 0 | 0 | [5 empty] | 0 |  | 0 | 623.77 | 55151.91 | 0 | 0 | 0 | 0 | 0 | 0 | 34.17 | 0 | 0 | [13 empty] | 0 | 0 | 1 | 1 |  |  |  | 1009 | т | т | 1000 | [6 empty] | 52855142 | 12 | Материалы монтажные | 0 |  | 1 | 500001 | Материалы и конструкции ( строительные ) по ценникам и каталогом | ФССЦст |  |  |  | 131072 | 5763 | 5763 | 0 | 0 | 0 | 0 | 0 | 0 | [17 empty] | 0 | 0 | 0 |  |  |  |  | 0 | 0 |  |  |  |  | 1 |  | -1433683612 | 2 | 1 | 2 | 0 | 0 | 0 | 623.77 | 0 | 623.77 | 0 |  | 0 | 0 | 0 |  | 0 | 1 | 0 | 0 | 0 | 0 | [6 empty] | 0
17 | 1 |  |  | 18 | 111-3170 | Скрепа размером 20 мм NC20 (СИП) | 100 шт. | 3 | 0 | 3 |  |  |  | 5410.35 | 5410.35 | 0 | 0 | 0 | 0 | 0 | 0 | 0.09 | 0 | 0 |  | 54027915 | 165 | 165 | 0 | 0 | 0 | 0 | 0 | 0 | 0.03 | 165 | 165 | 0 | 0 | 0 | 0 | 0 | 0 | 0.03 | 0 | 0 | 1 | 1 |  |  | 1 | 1 | 1 | 10.93 |  |  |  |  | 3 | 1 | ТССЦ Московской обл., 111-3170, приказ Минстроя России №675/пр от 28.02.2017 № 254/пр |  |  | 500001 | 0 | 111-3170 | 1 | 8 | 0 | 1 | 1 | 1 | 1 | 1 | 1 |  | 0 | 0 |  |  |  | 0 | 0 | 0 | [5 empty] | 0 |  | 0 | 5410.35 | 1803.45 | 0 | 0 | 0 | 0 | 0 | 0 | 0.03 | 0 | 0 | [13 empty] | 0 | 0 | 1 | 1 |  |  |  | 1010 | 100 шт. | 100 шт. | 100 | [6 empty] | 52855142 | 8 | Материалы строительные | 0 |  | 1 | 500001 | Материалы и конструкции ( строительные ) по ценникам и каталогом | ФССЦст |  |  |  | 131072 | 165 | 165 | 0 | 0 | 0 | 0 | 0 | 0 | [17 empty] | 0 | 0 | 0 |  |  |  |  | 0 | 0 |  |  |  |  | 1 |  | -1433713530 | 2 | 1 | 2 | 0 | 0 | 0 | 5410.35 | 5410.35 | 0 | 0 |  | 0 | 0 | 0 |  | 0 | 1 | 0 | 0 | 0 | 0 | [6 empty] | 0
17 | 1 |  |  | 19 | 113-0079 | Лак БТ-577 | т | 5e-05 | 0 | 5e-05 |  |  |  | 4.11 | 4.11 | 0 | 0 | 0 | 0 | 0 | 0 | 0 | 0 | 0 |  | 54027915 | 9927.03 | 9927.03 | 0 | 0 | 0 | 0 | 0 | 0 | 0 | 9927.03 | 9927.03 | 0 | 0 | 0 | 0 | 0 | 0 | 0 | 0 | 0 | 1 | 1 |  |  | 1 | 1 | 1 | 8.29 |  |  |  |  | 3 | 1 | ТСНБ-2001 Московской области, 113-0079, протокол от 22.12.2021 г. № 12 |  |  | 500001 | 0 | 113-0079 | 1 | 8 | 0 | 1 | 1 | 1 | 1 | 1 | 1 |  | 0 | 0 |  |  |  | 0 | 0 | 0 | [5 empty] | 0 |  | 0 | 4.11 | 82295.0787 | 0 | 0 | 0 | 0 | 0 | 0 | 0 | 0 | 0 | [13 empty] | 0 | 0 | 1 | 1 |  |  |  | 1009 | т | т | 1000 | [6 empty] | 52855142 | 8 | Материалы строительные | 0 |  | 1 | 500001 | Материалы и конструкции ( строительные ) по ценникам и каталогом | ФССЦст |  |  |  | 131072 | 9927.03 | 9927.03 | 0 | 0 | 0 | 0 | 0 | 0 | [17 empty] | 0 | 0 | 0 |  |  |  |  | 0 | 0 |  |  |  |  | 1 |  | -846653227 | 2 | 1 | 2 | 0 | 0 | 0 | 4.11 | 4.11 | 0 | 0 |  | 0 | 0 | 0 |  | 0 | 1 | 0 | 0 | 0 | 0 | [6 empty] | 0
51 | 1 | 4 | 983 |  |  | Материалы | 0 | [6 empty] | 50765.68 | 50765.68 | 0 | 0 | 0 | 0 | 0 | 0 | 0.82 | 0 | 0 |  |  | 50765.68 | 50765.68 | 0 | 0 | 0 | 0 | 0 | 0 | 0.82 | 0 | 0 |  |  | 0 | 0 | 0 | 50765.68 | 49910.67 | 855.01 | 0 | 50765.68 | 50765.68 | 0 | 50765.68 | 0 | 0 | 0 | 0 | 0 | [19 empty] | 0 | 0 | 0 | 50765.68 | 49910.67 | 855.01 | 0 | 50765.68 | 50765.68 | 0 | 50765.68 | 0 | 0 | 0 | 0 | 0 | [114 empty] | 0
50 | 0 | 0 | 1 | 201 | 50765.68 | ПЗ | Прямые затраты |  |  | 201 | 1 | 3 |  | 2 | [7 empty] | 50765.68 | 1 | 50765.68
50 | 0 | 0 | 1 | 202 | 50765.68 | СтМатОб | Стоимость материальных ресурсов (всего) |  |  | 202 | 2 | 3 |  | 2 | [7 empty] | 50765.68 | 1 | 50765.68
50 | 0 | 0 | 1 | 222 | 0 | СтМатОбЗак | Стоимость материалов и оборудования заказчика |  |  | 222 | 3 | 3 |  | 2 | [7 empty] | 0 | 1 | 0
50 | 0 | 0 | 1 | 225 | 50765.68 | СтМатОбПод | Стоимость материалов и оборудования подрядчика |  |  | 225 | 4 | 3 |  | 2 | [7 empty] | 50765.68 | 1 | 50765.68
50 | 0 | 0 | 1 | 226 | 50765.68 | СтМат | Стоимость материалов (всего) |  |  | 226 | 5 | 3 |  | 2 | [7 empty] | 50765.68 | 1 | 50765.68
50 | 0 | 0 | 1 | 227 | 0 | СтМатЗак | Стоимость материалов заказчика |  |  | 227 | 6 | 3 |  | 2 | [7 empty] | 0 | 1 | 0
50 | 0 | 0 | 1 | 228 | 50765.68 | СтМатПод | Стоимость материалов подрядчика |  |  | 228 | 7 | 3 |  | 2 | [7 empty] | 50765.68 | 1 | 50765.68
50 | 0 | 0 | 1 | 216 | 0 | Оборуд | Стоимость оборудования (всего) |  |  | 216 | 8 | 3 |  | 2 | [7 empty] | 0 | 1 | 0
50 | 0 | 0 | 1 | 223 | 0 | ОборудЗак | Стоимость оборудования заказчика |  |  | 223 | 9 | 3 |  | 2 | [7 empty] | 0 | 1 | 0
50 | 0 | 0 | 1 | 229 | 0 | ОборудПод | Стоимость оборудования подрядчика |  |  | 229 | 10 | 3 |  | 2 | [7 empty] | 0 | 1 | 0
50 | 0 | 0 | 1 | 203 | 0 | ЭММ | Эксплуатация машин |  |  | 203 | 11 | 3 |  | 2 | [7 empty] | 0 | 1 | 0
50 | 0 | 0 | 1 | 231 | 0 | ЭММсНРиСП | Эксплуатация машин по ТСН-2001.16 |  |  | 231 | 12 | 3 |  | 2 | [7 empty] | 0 | 1 | 0
50 | 0 | 0 | 1 | 204 | 0 | ЗПМ | ЗП машинистов |  |  | 204 | 13 | 3 |  | 2 | [7 empty] | 0 | 1 | 0
50 | 0 | 0 | 1 | 205 | 0 | ОЗП | Основная ЗП рабочих |  |  | 205 | 14 | 3 |  | 2 | [7 empty] | 0 | 1 | 0
50 | 0 | 0 | 1 | 232 | 0 | ОЗПсНРиСП | Основная ЗП рабочих по ТСН-2001.16 |  |  | 232 | 15 | 3 |  | 2 | [7 empty] | 0 | 1 | 0
50 | 0 | 0 | 1 | 214 | 49910.67 | Строит | Строительные работы с НР и СП |  |  | 214 | 16 | 3 |  | 2 | [7 empty] | 49910.67 | 1 | 49910.67
50 | 0 | 0 | 1 | 215 | 855.01 | Монтаж | Монтажные работы с НР и СП |  |  | 215 | 17 | 3 |  | 2 | [7 empty] | 855.01 | 1 | 855.01
50 | 0 | 0 | 1 | 217 | 0 | Прочие | Прочие работы с НР и СП |  |  | 217 | 18 | 3 |  | 2 | [7 empty] | 0 | 1 | 0
50 | 0 | 0 | 1 | 230 | 0 | ПрочиеЗатр | Прочие затраты по ТСН-2001.16 |  |  | 230 | 19 | 3 |  | 2 | [7 empty] | 0 | 1 | 0
50 | 0 | 0 | 1 | 206 | 0 | ВозврМат | Возврат материалов |  |  | 206 | 20 | 3 |  | 2 | [7 empty] | 0 | 1 | 0
50 | 0 | 0 | 1 | 207 | 0 | ТрудСтр | Трудозатраты строителей |  |  | 207 | 21 | 3 |  | -1 | [7 empty] | 0 | 1 | 0
50 | 0 | 0 | 1 | 208 | 0 | ТрудМаш | Трудозатраты машинистов |  |  | 208 | 22 | 3 |  | -1 | [7 empty] | 0 | 1 | 0
50 | 0 | 0 | 1 | 209 | 0.82 | ТранспМат | Транспорт материалов |  |  | 209 | 23 | 3 |  | 2 | [7 empty] | 0.82 | 1 | 0.82
50 | 0 | 0 | 1 | 233 | 0 | Перевозка | Перевозка грузов |  |  | 233 | 24 | 3 |  | 2 | [7 empty] | 0 | 1 | 0
50 | 0 | 0 | 1 | 210 | 0 | НР | Накладные расходы |  |  | 210 | 25 | 3 |  | 2 | [7 empty] | 0 | 1 | 0
50 | 0 | 0 | 1 | 211 | 0 | СмПриб | Сметная прибыль |  |  | 211 | 26 | 3 |  | 2 | [7 empty] | 0 | 1 | 0
50 | 0 | 0 | 1 | 224 | 50765.68 | Всего | Всего с НР и СП |  |  | 224 | 27 | 3 |  | 2 | [7 empty] | 50765.68 | 1 | 50765.68
51 | 1 | 3 | 930 |  | 02-01-07 | Строительство ВЛИ-0,4 кВ | 0 | [6 empty] | 60541.11 | 51127 | 4547.43 | 1737.9 | 4866.68 | 0 | 12.2921 | 3.1932 | 0.82 | 6722.28 | 3843.23 | [15 empty] | 0 | 0 | 0 | 71106.62 | 67204.85 | 3901.77 | 0 | 51127 | 51127 | 0 | 51127 | 0 | 0 | 0 | 0 | 0 | [149 empty] | 0
50 | 0 | 0 | 1 | 201 | 60541.11 | ПЗ | Прямые затраты |  |  | 201 | 1 | 3 |  | 2 | [7 empty] | 60541.11 | 1 | 60541.11
50 | 0 | 0 | 1 | 202 | 51127 | СтМатОб | Стоимость материальных ресурсов (всего) |  |  | 202 | 2 | 3 |  | 2 | [7 empty] | 51127 | 1 | 51127
50 | 0 | 0 | 1 | 222 | 0 | СтМатОбЗак | Стоимость материалов и оборудования заказчика |  |  | 222 | 3 | 3 |  | 2 | [7 empty] | 0 | 1 | 0
50 | 0 | 0 | 1 | 225 | 51127 | СтМатОбПод | Стоимость материалов и оборудования подрядчика |  |  | 225 | 4 | 3 |  | 2 | [7 empty] | 51127 | 1 | 51127
50 | 0 | 0 | 1 | 226 | 51127 | СтМат | Стоимость материалов (всего) |  |  | 226 | 5 | 3 |  | 2 | [7 empty] | 51127 | 1 | 51127
50 | 0 | 0 | 1 | 227 | 0 | СтМатЗак | Стоимость материалов заказчика |  |  | 227 | 6 | 3 |  | 2 | [7 empty] | 0 | 1 | 0
50 | 0 | 0 | 1 | 228 | 51127 | СтМатПод | Стоимость материалов подрядчика |  |  | 228 | 7 | 3 |  | 2 | [7 empty] | 51127 | 1 | 51127
50 | 0 | 0 | 1 | 216 | 0 | Оборуд | Стоимость оборудования (всего) |  |  | 216 | 8 | 3 |  | 2 | [7 empty] | 0 | 1 | 0
50 | 0 | 0 | 1 | 223 | 0 | ОборудЗак | Стоимость оборудования заказчика |  |  | 223 | 9 | 3 |  | 2 | [7 empty] | 0 | 1 | 0
50 | 0 | 0 | 1 | 229 | 0 | ОборудПод | Стоимость оборудования подрядчика |  |  | 229 | 10 | 3 |  | 2 | [7 empty] | 0 | 1 | 0
50 | 0 | 0 | 1 | 203 | 4547.43 | ЭММ | Эксплуатация машин |  |  | 203 | 11 | 3 |  | 2 | [7 empty] | 4547.43 | 1 | 4547.43
50 | 0 | 0 | 1 | 231 | 0 | ЭММсНРиСП | Эксплуатация машин по ТСН-2001.16 |  |  | 231 | 12 | 3 |  | 2 | [7 empty] | 0 | 1 | 0
50 | 0 | 0 | 1 | 204 | 1737.9 | ЗПМ | ЗП машинистов |  |  | 204 | 13 | 3 |  | 2 | [7 empty] | 1737.9 | 1 | 1737.9
50 | 0 | 0 | 1 | 205 | 4866.68 | ОЗП | Основная ЗП рабочих |  |  | 205 | 14 | 3 |  | 2 | [7 empty] | 4866.68 | 1 | 4866.68
50 | 0 | 0 | 1 | 232 | 0 | ОЗПсНРиСП | Основная ЗП рабочих по ТСН-2001.16 |  |  | 232 | 15 | 3 |  | 2 | [7 empty] | 0 | 1 | 0
50 | 0 | 0 | 1 | 214 | 67204.85 | Строит | Строительные работы с НР и СП |  |  | 214 | 16 | 3 |  | 2 | [7 empty] | 67204.85 | 1 | 67204.85
50 | 0 | 0 | 1 | 215 | 3901.77 | Монтаж | Монтажные работы с НР и СП |  |  | 215 | 17 | 3 |  | 2 | [7 empty] | 3901.77 | 1 | 3901.77
50 | 0 | 0 | 1 | 217 | 0 | Прочие | Прочие работы с НР и СП |  |  | 217 | 18 | 3 |  | 2 | [7 empty] | 0 | 1 | 0
50 | 0 | 0 | 1 | 230 | 0 | ПрочиеЗатр | Прочие затраты по ТСН-2001.16 |  |  | 230 | 19 | 3 |  | 2 | [7 empty] | 0 | 1 | 0
50 | 0 | 0 | 1 | 206 | 0 | ВозврМат | Возврат материалов |  |  | 206 | 20 | 3 |  | 2 | [7 empty] | 0 | 1 | 0
50 | 0 | 0 | 1 | 207 | 12.2921 | ТрудСтр | Трудозатраты строителей |  |  | 207 | 21 | 3 |  | -1 | [7 empty] | 12.2921 | 1 | 12.2921
50 | 0 | 0 | 1 | 208 | 3.1932 | ТрудМаш | Трудозатраты машинистов |  |  | 208 | 22 | 3 |  | -1 | [7 empty] | 3.1932 | 1 | 3.1932
50 | 0 | 0 | 1 | 209 | 0.82 | ТранспМат | Транспорт материалов |  |  | 209 | 23 | 3 |  | 2 | [7 empty] | 0.82 | 1 | 0.82
50 | 0 | 0 | 1 | 233 | 0 | Перевозка | Перевозка грузов |  |  | 233 | 24 | 3 |  | 2 | [7 empty] | 0 | 1 | 0
50 | 0 | 0 | 1 | 210 | 6722.28 | НР | Накладные расходы |  |  | 210 | 25 | 3 |  | 2 | [7 empty] | 6722.28 | 1 | 6722.28
50 | 0 | 0 | 1 | 211 | 3843.23 | СмПриб | Сметная прибыль |  |  | 211 | 26 | 3 |  | 2 | [7 empty] | 3843.23 | 1 | 3843.23
50 | 0 | 0 | 1 | 224 | 71106.62 | Всего | Всего с НР и СП |  |  | 224 | 27 | 3 |  | 2 | [7 empty] | 71106.62 | 1 | 71106.62
3 | 1 |  | 1111 |  | 09-01-01 | Пусконаладочные работы ВЛ-6 кВ |  | 0 |  | -1 | [7 empty] | 0 |  |  | 0 | [53 empty] | 0 | [7 empty] | 0 | 0
52 | 1 | 3 | 1067 | 0 | 09-01-01 | Пусконаладочные работы ВЛ-6 кВ | [7 empty] | 12510.15 | 0 | 0 | 0 | 12510.15 | 0 | 22.3768 | 0 | 0 | 9257.51 | 4503.66 | 0 | 0 | 0 | 0 | 0 | 0 | 0 | 0 | 0 | 0 | 0 | 0 | 0 | 0 | 0 | 0 | 0 | 0 | 26271.32 | 0 | 0 | 26271.32 | 0 | 0 | 0 | 0 | 0 | 0 | 0 | 0 | 0 | 0 | 0 | 0 | 0 | 0 | 0 | 0 | 0 | 0 | 0 | 0 | 0 | 0 | 0 | 0 | 0 | 0 | 0 | 0 | 0 | 0 | 0 | 0 | 0 | 0 | 0 | 0 | 0 | 0 | 0 | 0 | 0 | 0 | 0 | 0 | 0 | 0 | 0 | 0 | 0 | 0 | 0 | 0 | 0 | 0 | 0 | 0 | 0 | 0 | 0 | 0 | 0 | 0 | 0 | 0 | 0 | 0 | 0 | 0 | 0 | 0 | 0 | 0 | 0 | 0 | 0 | 0 | 0 | 0 | 0 | 0 | 0 | 0 | 0 | 0 | 0 | 0 | 0 | 0 | 0 | 0 | 0 | 0 | 0 | 0 | 0 | 0 | 0 | 0 | 0 | 0 | 0 | 0 | 0 | 0 | 0 | 0 | 0 | 0 | 0 | 0 | 0 | 0 | 0 | 0 | 0 | 0 | 0 | 0 | 0 | 0 | 0 | 0 | 0 | 0 | 0 | 0 | 0 | 0 | 0 | 0 | 0 | 0 | 0 | 0 | 0 | 0 | 0 | 0 | 0 | 0 | 0 | 0 | 0 | 0 | 0 | 0 | 0 | 0 | 0 | 0 | 0 | 0 | 0 | 0 | 0 | 0 | 0 | 0 | 0
4 | 1 |  | 1081 |  |  | Пусконаладочные работы ВЛ-6 кВ |  | 0 |  | -1 | [7 empty] | 0 |  |  | 0 | [53 empty] | 0 | [11 empty] | 0
52 | 1 | 4 | 1071 | 0 |  | Пусконаладочные работы ВЛ-6 кВ | [7 empty] | 12510.15 | 0 | 0 | 0 | 12510.15 | 0 | 22.3768 | 0 | 0 | 9257.51 | 4503.66 | 0 | 0 | 12510.15 | 0 | 0 | 0 | 12510.15 | 0 | 22.3768 | 0 | 0 | 9257.51 | 4503.66 | 0 | 0 | 0 | 0 | 0 | 26271.32 | 0 | 0 | 26271.32 | 0 | 0 | 0 | 0 | 0 | 0 | 0 | 0 | 0 | 0 | 0 | 0 | 0 | 0 | 0 | 0 | 0 | 0 | 0 | 0 | 0 | 0 | 0 | 0 | 0 | 0 | 0 | 0 | 0 | 0 | 0 | 26271.32 | 0 | 0 | 26271.32 | 0 | 0 | 0 | 0 | 0 | 0 | 0 | 0 | 0 | 0 | 0 | 0 | 0 | 0 | 0 | 0 | 0 | 0 | 0 | 0 | 0 | 0 | 0 | 0 | 0 | 0 | 0 | 0 | 0 | 0 | 0 | 0 | 0 | 0 | 0 | 0 | 0 | 0 | 0 | 0 | 0 | 0 | 0 | 0 | 0 | 0 | 0 | 0 | 0 | 0 | 0 | 0 | 0 | 0 | 0 | 0 | 0 | 0 | 0 | 0 | 0 | 0 | 0 | 0 | 0 | 0 | 0 | 0 | 0 | 0 | 0 | 0 | 0 | 0 | 0 | 0 | 0 | 0 | 0 | 0 | 0 | 0 | 0 | 0 | 0 | 0 | 0 | 0 | 0 | 0 | 0 | 0 | 0 | 0 | 0 | 0 | 0 | 0 | 0 | 0 | 0 | 0 | 0 | 0 | 0 | 0 | 0 | 0 | 0 | 0 | 0 | 0 | 0 | 0 | 0 | 0 | 0 | 0 | 0 | 0 | 0 | 0 | 0 | 0
17 | 1 | 371 | 377 | 1 | п01-11-012-1 | Определение удельного сопротивления грунта | 1 измерение | 1 | 0 | 1 |  |  |  | 1846.72 | 0 | 0 | 0 | 1846.72 | 0 | 3.24 | 0 | 0 | 1366.57 | 664.82 |  | 54027915 | 41.49 | 0 | 0 | 0 | 41.49 | 0 | 3.24 | 0 | 0 | 41.49 | 0 | 0 | 0 | 41.49 | 0 | 3.24 | 0 | 0 | 74 | 36 | 1 | 1 |  |  | 1 | 44.51 | 1 | 1 |  |  |  |  | 0 | 4 | ТЕРп Московской обл., п01-11-012-1, приказ Минстроя России №675/пр от 21.09.2015 г. |  |  | 200001 | 0 |  | 0 | 4 | 0 | 1 | 1 | 1 | 1 | 1 | 1 |  | 74 | 36 |  |  |  | 0 | 0 | 0 | [5 empty] | 0 |  | 0 | 1846.72 | 0 | 0 | 0 | 1846.7199 | 0 | 3.24 | 0 | 0 | 1366.5728 | 664.8192 | [13 empty] | 0 | 0 | 1 | 1 |  |  |  | 1013 | 1 измерение | 1 измерение | 1 | [6 empty] | 52855091 | 4 | Пусконаладочные работы | 83 | Пусконаладочные работы | 4 | 200001 | Пусконаладочные работы (Если АЭС=1, то Пусконаладочные работы технологического оборудования АЭС) | ФЕРп |  |  |  | 131072 | 41.49 | 0 | 0 | 0 | 41.49 | 3.24 | 0 | 0 | [17 empty] | 0 | 0 | 0 |  |  |  |  | 74 | 36 |  |  |  |  | 1 |  | 1460271038 | 2 | 1 | 2 | 0 | 0 | 0 | 3878.11 | 0 | 0 | 3878.11 |  | 0 | 0 | 0 |  | 0 | 1 | 0 | 0 | 0 | 0 |  |  | Пр/812-084.0-1 | Пр/774-084.0 | Пусконаладочные работы | Пусконаладочные работы | 0
17 | 1 | 373 | 379 | 2 | п01-11-010-1 | Измерение сопротивления растеканию тока заземлителя | 1 измерение | 2 | 0 | 2 |  |  |  | 1390.49 | 0 | 0 | 0 | 1390.49 | 0 | 2.44 | 0 | 0 | 1028.96 | 500.58 |  | 54027915 | 15.62 | 0 | 0 | 0 | 15.62 | 0 | 1.22 | 0 | 0 | 15.62 | 0 | 0 | 0 | 15.62 | 0 | 1.22 | 0 | 0 | 74 | 36 | 1 | 1 |  |  | 1 | 44.51 | 1 | 1 |  |  |  |  | 0 | 4 | ТЕРп Московской обл., п01-11-010-1, приказ Минстроя России №675/пр от 21.09.2015 г. |  |  | 200001 | 0 |  | 0 | 4 | 0 | 1 | 1 | 1 | 1 | 1 | 1 |  | 74 | 36 |  |  |  | 0 | 0 | 0 | [5 empty] | 0 |  | 0 | 1390.49 | 0 | 0 | 0 | 695.2462 | 0 | 1.22 | 0 | 0 | 1028.9626 | 500.5764 | [13 empty] | 0 | 0 | 1 | 1 |  |  |  | 1013 | 1 измерение | 1 измерение | 1 | [6 empty] | 52855091 | 4 | Пусконаладочные работы | 83 | Пусконаладочные работы | 4 | 200001 | Пусконаладочные работы (Если АЭС=1, то Пусконаладочные работы технологического оборудования АЭС) | ФЕРп |  |  |  | 131072 | 15.62 | 0 | 0 | 0 | 15.62 | 1.22 | 0 | 0 | [17 empty] | 0 | 0 | 0 |  |  |  |  | 74 | 36 |  |  |  |  | 1 |  | -714768235 | 2 | 1 | 2 | 0 | 0 | 0 | 2920.03 | 0 | 0 | 2920.03 |  | 0 | 0 | 0 |  | 0 | 1 | 0 | 0 | 0 | 0 |  |  | Пр/812-084.0-1 | Пр/774-084.0 | Пусконаладочные работы | Пусконаладочные работы | 0
17 | 1 | 375 | 381 | 3 | п01-11-010-2 | Измерение сопротивления растеканию тока контура с диагональю до 20 м | 1 измерение | 4 | 0 | 4 |  |  |  | 3692.55 | 0 | 0 | 0 | 3692.55 | 0 | 6.48 | 0 | 0 | 2732.49 | 1329.32 |  | 54027915 | 20.74 | 0 | 0 | 0 | 20.74 | 0 | 1.62 | 0 | 0 | 20.74 | 0 | 0 | 0 | 20.74 | 0 | 1.62 | 0 | 0 | 74 | 36 | 1 | 1 |  |  | 1 | 44.51 | 1 | 1 |  |  |  |  | 0 | 4 | ТЕРп Московской обл., п01-11-010-2, приказ Минстроя России №675/пр от 28.02.2017 № 262/пр |  |  | 200001 | 0 |  | 0 | 4 | 0 | 1 | 1 | 1 | 1 | 1 | 1 |  | 74 | 36 |  |  |  | 0 | 0 | 0 | [5 empty] | 0 |  | 0 | 3692.55 | 0 | 0 | 0 | 923.1374 | 0 | 1.62 | 0 | 0 | 2732.487 | 1329.318 | [13 empty] | 0 | 0 | 1 | 1 |  |  |  | 1013 | 1 измерение | 1 измерение | 1 | [6 empty] | 52855091 | 4 | Пусконаладочные работы | 83 | Пусконаладочные работы | 4 | 200001 | Пусконаладочные работы (Если АЭС=1, то Пусконаладочные работы технологического оборудования АЭС) | ФЕРп |  |  |  | 131072 | 20.74 | 0 | 0 | 0 | 20.74 | 1.62 | 0 | 0 | [17 empty] | 0 | 0 | 0 |  |  |  |  | 74 | 36 |  |  |  |  | 1 |  | -1708208311 | 2 | 1 | 2 | 0 | 0 | 0 | 7754.36 | 0 | 0 | 7754.36 |  | 0 | 3 | 0 |  | 0 | 1 | 0 | 0 | 0 | 0 |  |  | Пр/812-084.0-1 | Пр/774-084.0 | Пусконаладочные работы | Пусконаладочные работы | 0
17 | 1 | 377 | 383 | 4 | п01-11-011-1 | Проверка наличия цепи между заземлителями и заземленными элементами | 100 точек | 0.08 | 0 | 0.08 |  |  |  | 590.91 | 0 | 0 | 0 | 590.91 | 0 | 1.0368 | 0 | 0 | 437.27 | 212.73 |  | 54027915 | 165.95 | 0 | 0 | 0 | 165.95 | 0 | 12.96 | 0 | 0 | 165.95 | 0 | 0 | 0 | 165.95 | 0 | 12.96 | 0 | 0 | 74 | 36 | 1 | 1 |  |  | 1 | 44.51 | 1 | 1 |  |  |  |  | 0 | 4 | ТЕРп Московской обл., п01-11-011-1, приказ Минстроя России №675/пр от 28.02.2017 № 262/пр |  |  | 200001 | 0 |  | 0 | 4 | 0 | 1 | 1 | 1 | 1 | 1 | 1 |  | 74 | 36 |  |  |  | 0 | 0 | 0 | [5 empty] | 0 |  | 0 | 590.91 | 0 | 0 | 0 | 7386.4345 | 0 | 12.96 | 0 | 0 | 437.2734 | 212.7276 | [13 empty] | 0 | 0 | 1 | 1 |  |  |  | 1013 | 100 точек | 100 точек | 1 | [6 empty] | 52855091 | 4 | Пусконаладочные работы | 83 | Пусконаладочные работы | 4 | 200001 | Пусконаладочные работы (Если АЭС=1, то Пусконаладочные работы технологического оборудования АЭС) | ФЕРп |  |  |  | 131072 | 165.95 | 0 | 0 | 0 | 165.95 | 12.96 | 0 | 0 | [17 empty] | 0 | 0 | 0 |  |  |  |  | 74 | 36 |  |  |  |  | 1 |  | -500447206 | 2 | 1 | 2 | 0 | 0 | 0 | 1240.91 | 0 | 0 | 1240.91 |  | 0 | 3 | 0 |  | 0 | 1 | 0 | 0 | 0 | 0 |  |  | Пр/812-084.0-1 | Пр/774-084.0 | Пусконаладочные работы | Пусконаладочные работы | 0
17 | 1 | 380 | 386 | 5 | п01-03-005-1 | Разъединитель трехполюсный напряжением до 20 кВ | 1 ШТ. | 2 | 0 | 2 |  |  |  | 4989.48 | 0 | 0 | 0 | 4989.48 | 0 | 9.18 | 0 | 0 | 3692.22 | 1796.21 |  | 54027915 | 56.049 | 0 | 0 | 0 | 56.049 | 0 | 4.59 | 0 | 0 | 65.94 | 0 | 0 | 0 | 65.94 | 0 | 5.4 | 0 | 0 | 74 | 36 | 1 | 1 |  |  | 1 | 44.51 | 1 | 1 |  |  |  |  | 0 | 4 | ТЕРп Московской обл., п01-03-005-1, приказ Минстроя России №675/пр от 28.02.2017 № 262/пр |  |  | 200001 | 0 |  | 0 | 4 | 0 | 1 | 1 | 1 | 1 | 1 | 1 |  | 74 | 36 |  |  |  | 0 | 0 | 0 | [5 empty] | 0 | Поправка: Сб.№пнр 1, п.1.1.28 Наименование: При одном заземляющем ноже | 0 | 4989.48 | 0 | 0 | 0 | 2494.741 | 0 | 4.59 | 0 | 0 | 3692.2152 | 1796.2128 | [6 empty] | )*0,85 |  | )*0,85 |  |  |  |  | 0 | 0 | 1 | 1 |  |  |  | 1013 | 1 ШТ. | 1 ШТ. | 1 | [6 empty] | 52855091 | 4 | Пусконаладочные работы | 83 | Пусконаладочные работы | 4 | 200001 | Пусконаладочные работы (Если АЭС=1, то Пусконаладочные работы технологического оборудования АЭС) | ФЕРп |  | Поправка: Сб.№пнр 1, п.1.1.28 |  | 131072 | 65.94 | 0 | 0 | 0 | 65.94 | 5.4 | 0 | 0 | [17 empty] | 0 | 0 | 0 |  |  |  |  | 74 | 36 |  |  |  |  | 1 |  | -951174274 | 2 | 1 | 2 | 0 | 0 | 0 | 10477.91 | 0 | 0 | 10477.91 |  | 0 | 0 | 0 |  | 0 | 1 | 0 | 0 | 0 | 0 |  |  | Пр/812-084.0-1 | Пр/774-084.0 | Пусконаладочные работы | Пусконаладочные работы | 0
51 | 1 | 4 | 1071 |  |  | Пусконаладочные работы ВЛ-6 кВ | 0 | [6 empty] | 12510.15 | 0 | 0 | 0 | 12510.15 | 0 | 22.3768 | 0 | 0 | 9257.51 | 4503.66 |  |  | 12510.15 | 0 | 0 | 0 | 12510.15 | 0 | 22.3768 | 0 | 0 | 9257.51 | 4503.66 |  |  | 0 | 0 | 0 | 26271.32 | 0 | 0 | 26271.32 | 0 | 0 | 0 | 0 | 0 | 0 | 0 | 0 | 0 | [19 empty] | 0 | 0 | 0 | 26271.32 | 0 | 0 | 26271.32 | 0 | 0 | 0 | 0 | 0 | 0 | 0 | 0 | 0 | [114 empty] | 0
50 | 0 | 0 | 1 | 201 | 12510.15 | ПЗ | Прямые затраты |  |  | 201 | 1 | 3 |  | 2 | [7 empty] | 12510.15 | 1 | 12510.15
50 | 0 | 0 | 1 | 202 | 0 | СтМатОб | Стоимость материальных ресурсов (всего) |  |  | 202 | 2 | 3 |  | 2 | [7 empty] | 0 | 1 | 0
50 | 0 | 0 | 1 | 222 | 0 | СтМатОбЗак | Стоимость материалов и оборудования заказчика |  |  | 222 | 3 | 3 |  | 2 | [7 empty] | 0 | 1 | 0
50 | 0 | 0 | 1 | 225 | 0 | СтМатОбПод | Стоимость материалов и оборудования подрядчика |  |  | 225 | 4 | 3 |  | 2 | [7 empty] | 0 | 1 | 0
50 | 0 | 0 | 1 | 226 | 0 | СтМат | Стоимость материалов (всего) |  |  | 226 | 5 | 3 |  | 2 | [7 empty] | 0 | 1 | 0
50 | 0 | 0 | 1 | 227 | 0 | СтМатЗак | Стоимость материалов заказчика |  |  | 227 | 6 | 3 |  | 2 | [7 empty] | 0 | 1 | 0
50 | 0 | 0 | 1 | 228 | 0 | СтМатПод | Стоимость материалов подрядчика |  |  | 228 | 7 | 3 |  | 2 | [7 empty] | 0 | 1 | 0
50 | 0 | 0 | 1 | 216 | 0 | Оборуд | Стоимость оборудования (всего) |  |  | 216 | 8 | 3 |  | 2 | [7 empty] | 0 | 1 | 0
50 | 0 | 0 | 1 | 223 | 0 | ОборудЗак | Стоимость оборудования заказчика |  |  | 223 | 9 | 3 |  | 2 | [7 empty] | 0 | 1 | 0
50 | 0 | 0 | 1 | 229 | 0 | ОборудПод | Стоимость оборудования подрядчика |  |  | 229 | 10 | 3 |  | 2 | [7 empty] | 0 | 1 | 0
50 | 0 | 0 | 1 | 203 | 0 | ЭММ | Эксплуатация машин |  |  | 203 | 11 | 3 |  | 2 | [7 empty] | 0 | 1 | 0
50 | 0 | 0 | 1 | 231 | 0 | ЭММсНРиСП | Эксплуатация машин по ТСН-2001.16 |  |  | 231 | 12 | 3 |  | 2 | [7 empty] | 0 | 1 | 0
50 | 0 | 0 | 1 | 204 | 0 | ЗПМ | ЗП машинистов |  |  | 204 | 13 | 3 |  | 2 | [7 empty] | 0 | 1 | 0
50 | 0 | 0 | 1 | 205 | 12510.15 | ОЗП | Основная ЗП рабочих |  |  | 205 | 14 | 3 |  | 2 | [7 empty] | 12510.15 | 1 | 12510.15
50 | 0 | 0 | 1 | 232 | 0 | ОЗПсНРиСП | Основная ЗП рабочих по ТСН-2001.16 |  |  | 232 | 15 | 3 |  | 2 | [7 empty] | 0 | 1 | 0
50 | 0 | 0 | 1 | 214 | 0 | Строит | Строительные работы с НР и СП |  |  | 214 | 16 | 3 |  | 2 | [7 empty] | 0 | 1 | 0
50 | 0 | 0 | 1 | 215 | 0 | Монтаж | Монтажные работы с НР и СП |  |  | 215 | 17 | 3 |  | 2 | [7 empty] | 0 | 1 | 0
50 | 0 | 0 | 1 | 217 | 26271.32 | Прочие | Прочие работы с НР и СП |  |  | 217 | 18 | 3 |  | 2 | [7 empty] | 26271.32 | 1 | 26271.32
50 | 0 | 0 | 1 | 230 | 0 | ПрочиеЗатр | Прочие затраты по ТСН-2001.16 |  |  | 230 | 19 | 3 |  | 2 | [7 empty] | 0 | 1 | 0
50 | 0 | 0 | 1 | 206 | 0 | ВозврМат | Возврат материалов |  |  | 206 | 20 | 3 |  | 2 | [7 empty] | 0 | 1 | 0
50 | 0 | 0 | 1 | 207 | 22.3768 | ТрудСтр | Трудозатраты строителей |  |  | 207 | 21 | 3 |  | -1 | [7 empty] | 22.3768 | 1 | 22.3768
50 | 0 | 0 | 1 | 208 | 0 | ТрудМаш | Трудозатраты машинистов |  |  | 208 | 22 | 3 |  | -1 | [7 empty] | 0 | 1 | 0
50 | 0 | 0 | 1 | 209 | 0 | ТранспМат | Транспорт материалов |  |  | 209 | 23 | 3 |  | 2 | [7 empty] | 0 | 1 | 0
50 | 0 | 0 | 1 | 233 | 0 | Перевозка | Перевозка грузов |  |  | 233 | 24 | 3 |  | 2 | [7 empty] | 0 | 1 | 0
50 | 0 | 0 | 1 | 210 | 9257.51 | НР | Накладные расходы |  |  | 210 | 25 | 3 |  | 2 | [7 empty] | 9257.51 | 1 | 9257.51
50 | 0 | 0 | 1 | 211 | 4503.66 | СмПриб | Сметная прибыль |  |  | 211 | 26 | 3 |  | 2 | [7 empty] | 4503.66 | 1 | 4503.66
50 | 0 | 0 | 1 | 224 | 26271.32 | Всего | Всего с НР и СП |  |  | 224 | 27 | 3 |  | 2 | [7 empty] | 26271.32 | 1 | 26271.32
51 | 1 | 3 | 1067 |  | 09-01-01 | Пусконаладочные работы ВЛ-6 кВ | 0 | [6 empty] | 12510.15 | 0 | 0 | 0 | 12510.15 | 0 | 22.3768 | 0 | 0 | 9257.51 | 4503.66 | [15 empty] | 0 | 0 | 0 | 26271.32 | 0 | 0 | 26271.32 | 0 | 0 | 0 | 0 | 0 | 0 | 0 | 0 | 0 | [149 empty] | 0
50 | 0 | 0 | 1 | 201 | 12510.15 | ПЗ | Прямые затраты |  |  | 201 | 1 | 3 |  | 2 | [7 empty] | 12510.15 | 1 | 12510.15
50 | 0 | 0 | 1 | 202 | 0 | СтМатОб | Стоимость материальных ресурсов (всего) |  |  | 202 | 2 | 3 |  | 2 | [7 empty] | 0 | 1 | 0
50 | 0 | 0 | 1 | 222 | 0 | СтМатОбЗак | Стоимость материалов и оборудования заказчика |  |  | 222 | 3 | 3 |  | 2 | [7 empty] | 0 | 1 | 0
50 | 0 | 0 | 1 | 225 | 0 | СтМатОбПод | Стоимость материалов и оборудования подрядчика |  |  | 225 | 4 | 3 |  | 2 | [7 empty] | 0 | 1 | 0
50 | 0 | 0 | 1 | 226 | 0 | СтМат | Стоимость материалов (всего) |  |  | 226 | 5 | 3 |  | 2 | [7 empty] | 0 | 1 | 0
50 | 0 | 0 | 1 | 227 | 0 | СтМатЗак | Стоимость материалов заказчика |  |  | 227 | 6 | 3 |  | 2 | [7 empty] | 0 | 1 | 0
50 | 0 | 0 | 1 | 228 | 0 | СтМатПод | Стоимость материалов подрядчика |  |  | 228 | 7 | 3 |  | 2 | [7 empty] | 0 | 1 | 0
50 | 0 | 0 | 1 | 216 | 0 | Оборуд | Стоимость оборудования (всего) |  |  | 216 | 8 | 3 |  | 2 | [7 empty] | 0 | 1 | 0
50 | 0 | 0 | 1 | 223 | 0 | ОборудЗак | Стоимость оборудования заказчика |  |  | 223 | 9 | 3 |  | 2 | [7 empty] | 0 | 1 | 0
50 | 0 | 0 | 1 | 229 | 0 | ОборудПод | Стоимость оборудования подрядчика |  |  | 229 | 10 | 3 |  | 2 | [7 empty] | 0 | 1 | 0
50 | 0 | 0 | 1 | 203 | 0 | ЭММ | Эксплуатация машин |  |  | 203 | 11 | 3 |  | 2 | [7 empty] | 0 | 1 | 0
50 | 0 | 0 | 1 | 231 | 0 | ЭММсНРиСП | Эксплуатация машин по ТСН-2001.16 |  |  | 231 | 12 | 3 |  | 2 | [7 empty] | 0 | 1 | 0
50 | 0 | 0 | 1 | 204 | 0 | ЗПМ | ЗП машинистов |  |  | 204 | 13 | 3 |  | 2 | [7 empty] | 0 | 1 | 0
50 | 0 | 0 | 1 | 205 | 12510.15 | ОЗП | Основная ЗП рабочих |  |  | 205 | 14 | 3 |  | 2 | [7 empty] | 12510.15 | 1 | 12510.15
50 | 0 | 0 | 1 | 232 | 0 | ОЗПсНРиСП | Основная ЗП рабочих по ТСН-2001.16 |  |  | 232 | 15 | 3 |  | 2 | [7 empty] | 0 | 1 | 0
50 | 0 | 0 | 1 | 214 | 0 | Строит | Строительные работы с НР и СП |  |  | 214 | 16 | 3 |  | 2 | [7 empty] | 0 | 1 | 0
50 | 0 | 0 | 1 | 215 | 0 | Монтаж | Монтажные работы с НР и СП |  |  | 215 | 17 | 3 |  | 2 | [7 empty] | 0 | 1 | 0
50 | 0 | 0 | 1 | 217 | 26271.32 | Прочие | Прочие работы с НР и СП |  |  | 217 | 18 | 3 |  | 2 | [7 empty] | 26271.32 | 1 | 26271.32
50 | 0 | 0 | 1 | 230 | 0 | ПрочиеЗатр | Прочие затраты по ТСН-2001.16 |  |  | 230 | 19 | 3 |  | 2 | [7 empty] | 0 | 1 | 0
50 | 0 | 0 | 1 | 206 | 0 | ВозврМат | Возврат материалов |  |  | 206 | 20 | 3 |  | 2 | [7 empty] | 0 | 1 | 0
50 | 0 | 0 | 1 | 207 | 22.3768 | ТрудСтр | Трудозатраты строителей |  |  | 207 | 21 | 3 |  | -1 | [7 empty] | 22.3768 | 1 | 22.3768
50 | 0 | 0 | 1 | 208 | 0 | ТрудМаш | Трудозатраты машинистов |  |  | 208 | 22 | 3 |  | -1 | [7 empty] | 0 | 1 | 0
50 | 0 | 0 | 1 | 209 | 0 | ТранспМат | Транспорт материалов |  |  | 209 | 23 | 3 |  | 2 | [7 empty] | 0 | 1 | 0
50 | 0 | 0 | 1 | 233 | 0 | Перевозка | Перевозка грузов |  |  | 233 | 24 | 3 |  | 2 | [7 empty] | 0 | 1 | 0
50 | 0 | 0 | 1 | 210 | 9257.51 | НР | Накладные расходы |  |  | 210 | 25 | 3 |  | 2 | [7 empty] | 9257.51 | 1 | 9257.51
50 | 0 | 0 | 1 | 211 | 4503.66 | СмПриб | Сметная прибыль |  |  | 211 | 26 | 3 |  | 2 | [7 empty] | 4503.66 | 1 | 4503.66
50 | 0 | 0 | 1 | 224 | 26271.32 | Всего | Всего с НР и СП |  |  | 224 | 27 | 3 |  | 2 | [7 empty] | 26271.32 | 1 | 26271.32
3 | 1 |  | 1183 |  | 09-01-02 | Пусконаладочные работы КЛ-6 кВ |  | 0 |  | -1 | [7 empty] | 0 |  |  | 0 | [53 empty] | 0 | [7 empty] | 0 | 0
52 | 1 | 3 | 1141 | 0 | 09-01-02 | Пусконаладочные работы КЛ-6 кВ | [7 empty] | 3585.73 | 0 | 0 | 0 | 3585.73 | 0 | 6.8 | 0 | 0 | 2653.43 | 1290.87 | 0 | 0 | 0 | 0 | 0 | 0 | 0 | 0 | 0 | 0 | 0 | 0 | 0 | 0 | 0 | 0 | 0 | 0 | 7530.03 | 0 | 0 | 7530.03 | 0 | 0 | 0 | 0 | 0 | 0 | 0 | 0 | 0 | 0 | 0 | 0 | 0 | 0 | 0 | 0 | 0 | 0 | 0 | 0 | 0 | 0 | 0 | 0 | 0 | 0 | 0 | 0 | 0 | 0 | 0 | 0 | 0 | 0 | 0 | 0 | 0 | 0 | 0 | 0 | 0 | 0 | 0 | 0 | 0 | 0 | 0 | 0 | 0 | 0 | 0 | 0 | 0 | 0 | 0 | 0 | 0 | 0 | 0 | 0 | 0 | 0 | 0 | 0 | 0 | 0 | 0 | 0 | 0 | 0 | 0 | 0 | 0 | 0 | 0 | 0 | 0 | 0 | 0 | 0 | 0 | 0 | 0 | 0 | 0 | 0 | 0 | 0 | 0 | 0 | 0 | 0 | 0 | 0 | 0 | 0 | 0 | 0 | 0 | 0 | 0 | 0 | 0 | 0 | 0 | 0 | 0 | 0 | 0 | 0 | 0 | 0 | 0 | 0 | 0 | 0 | 0 | 0 | 0 | 0 | 0 | 0 | 0 | 0 | 0 | 0 | 0 | 0 | 0 | 0 | 0 | 0 | 0 | 0 | 0 | 0 | 0 | 0 | 0 | 0 | 0 | 0 | 0 | 0 | 0 | 0 | 0 | 0 | 0 | 0 | 0 | 0 | 0 | 0 | 0 | 0 | 0 | 0 | 0
4 | 1 |  | 1153 |  |  | Пусконаладочные работы КЛ-6 кВ |  | 0 |  | -1 | [7 empty] | 0 |  |  | 0 | [53 empty] | 0 | [11 empty] | 0
52 | 1 | 4 | 1145 | 0 |  | Пусконаладочные работы КЛ-6 кВ | [7 empty] | 3585.73 | 0 | 0 | 0 | 3585.73 | 0 | 6.8 | 0 | 0 | 2653.43 | 1290.87 | 0 | 0 | 3585.73 | 0 | 0 | 0 | 3585.73 | 0 | 6.8 | 0 | 0 | 2653.43 | 1290.87 | 0 | 0 | 0 | 0 | 0 | 7530.03 | 0 | 0 | 7530.03 | 0 | 0 | 0 | 0 | 0 | 0 | 0 | 0 | 0 | 0 | 0 | 0 | 0 | 0 | 0 | 0 | 0 | 0 | 0 | 0 | 0 | 0 | 0 | 0 | 0 | 0 | 0 | 0 | 0 | 0 | 0 | 7530.03 | 0 | 0 | 7530.03 | 0 | 0 | 0 | 0 | 0 | 0 | 0 | 0 | 0 | 0 | 0 | 0 | 0 | 0 | 0 | 0 | 0 | 0 | 0 | 0 | 0 | 0 | 0 | 0 | 0 | 0 | 0 | 0 | 0 | 0 | 0 | 0 | 0 | 0 | 0 | 0 | 0 | 0 | 0 | 0 | 0 | 0 | 0 | 0 | 0 | 0 | 0 | 0 | 0 | 0 | 0 | 0 | 0 | 0 | 0 | 0 | 0 | 0 | 0 | 0 | 0 | 0 | 0 | 0 | 0 | 0 | 0 | 0 | 0 | 0 | 0 | 0 | 0 | 0 | 0 | 0 | 0 | 0 | 0 | 0 | 0 | 0 | 0 | 0 | 0 | 0 | 0 | 0 | 0 | 0 | 0 | 0 | 0 | 0 | 0 | 0 | 0 | 0 | 0 | 0 | 0 | 0 | 0 | 0 | 0 | 0 | 0 | 0 | 0 | 0 | 0 | 0 | 0 | 0 | 0 | 0 | 0 | 0 | 0 | 0 | 0 | 0 | 0 | 0
17 | 1 | 382 | 388 | 1 | п01-11-028-1 | Измерение сопротивления изоляции мегаомметром кабельных и других линий напряжением до 1 кВ, предназначенных для передачи электроэнергии к распределительным устройствам, щитам, шкафам, коммутационным аппаратам и электропотребителям | 1 линия | 1 | 0 | 1 |  |  |  | 182.49 | 0 | 0 | 0 | 182.49 | 0 | 0.32 | 0 | 0 | 135.04 | 65.7 |  | 54027915 | 4.1 | 0 | 0 | 0 | 4.1 | 0 | 0.32 | 0 | 0 | 4.1 | 0 | 0 | 0 | 4.1 | 0 | 0.32 | 0 | 0 | 74 | 36 | 1 | 1 |  |  | 1 | 44.51 | 1 | 1 |  |  |  |  | 0 | 4 | ТЕРп Московской обл., п01-11-028-1, приказ Минстроя России №675/пр от 21.09.2015 г. |  |  | 200001 | 0 |  | 0 | 4 | 0 | 1 | 1 | 1 | 1 | 1 | 1 |  | 74 | 36 |  |  |  | 0 | 0 | 0 | [5 empty] | 0 |  | 0 | 182.49 | 0 | 0 | 0 | 182.491 | 0 | 0.32 | 0 | 0 | 135.0426 | 65.6964 | [13 empty] | 0 | 0 | 1 | 1 |  |  |  | 1013 | 1 линия | 1 линия | 1 | [6 empty] | 52855091 | 4 | Пусконаладочные работы | 83 | Пусконаладочные работы | 4 | 200001 | Пусконаладочные работы (Если АЭС=1, то Пусконаладочные работы технологического оборудования АЭС) | ФЕРп |  |  |  | 131072 | 4.1 | 0 | 0 | 0 | 4.1 | 0.32 | 0 | 0 | [17 empty] | 0 | 0 | 0 |  |  |  |  | 74 | 36 |  |  |  |  | 1 |  | -619871064 | 2 | 1 | 2 | 0 | 0 | 0 | 383.23 | 0 | 0 | 383.23 |  | 0 | 0 | 0 |  | 0 | 1 | 0 | 0 | 0 | 0 |  |  | Пр/812-084.0-1 | Пр/774-084.0 | Пусконаладочные работы | Пусконаладочные работы | 0
17 | 1 | 384 | 390 | 2 | п01-11-024-2 | Фазировка электрической линии или трансформатора с сетью напряжением свыше 1 кВ | 1 фазировка | 1 | 0 | 1 |  |  |  | 923.14 | 0 | 0 | 0 | 923.14 | 0 | 1.62 | 0 | 0 | 683.12 | 332.33 |  | 54027915 | 20.74 | 0 | 0 | 0 | 20.74 | 0 | 1.62 | 0 | 0 | 20.74 | 0 | 0 | 0 | 20.74 | 0 | 1.62 | 0 | 0 | 74 | 36 | 1 | 1 |  |  | 1 | 44.51 | 1 | 1 |  |  |  |  | 0 | 4 | ТЕРп Московской обл., п01-11-024-2, приказ Минстроя России №675/пр от 28.02.2017 № 262/пр |  |  | 200001 | 0 |  | 0 | 4 | 0 | 1 | 1 | 1 | 1 | 1 | 1 |  | 74 | 36 |  |  |  | 0 | 0 | 0 | [5 empty] | 0 |  | 0 | 923.14 | 0 | 0 | 0 | 923.1374 | 0 | 1.62 | 0 | 0 | 683.1236 | 332.3304 | [13 empty] | 0 | 0 | 1 | 1 |  |  |  | 1013 | 1 фазировка | 1 фазировка | 1 | [6 empty] | 52855091 | 4 | Пусконаладочные работы | 83 | Пусконаладочные работы | 4 | 200001 | Пусконаладочные работы (Если АЭС=1, то Пусконаладочные работы технологического оборудования АЭС) | ФЕРп |  |  |  | 131072 | 20.74 | 0 | 0 | 0 | 20.74 | 1.62 | 0 | 0 | [17 empty] | 0 | 0 | 0 |  |  |  |  | 74 | 36 |  |  |  |  | 1 |  | 3000413 | 2 | 1 | 2 | 0 | 0 | 0 | 1938.59 | 0 | 0 | 1938.59 |  | 0 | 0 | 0 |  | 0 | 1 | 0 | 0 | 0 | 0 |  |  | Пр/812-084.0-1 | Пр/774-084.0 | Пусконаладочные работы | Пусконаладочные работы | 0
17 | 1 | 386 | 392 | 3 | п01-12-027-1 | Испытание кабеля силового длиной до 500 м напряжением до 10 кВ | 1 испытание | 1 | 0 | 1 |  |  |  | 2480.1 | 0 | 0 | 0 | 2480.1 | 0 | 4.86 | 0 | 0 | 1835.27 | 892.84 |  | 54027915 | 55.72 | 0 | 0 | 0 | 55.72 | 0 | 4.86 | 0 | 0 | 55.72 | 0 | 0 | 0 | 55.72 | 0 | 4.86 | 0 | 0 | 74 | 36 | 1 | 1 |  |  | 1 | 44.51 | 1 | 1 |  |  |  |  | 0 | 4 | ТЕРп Московской обл., п01-12-027-1, приказ Минстроя России №675/пр от 28.02.2017 № 262/пр |  |  | 200001 | 0 |  | 0 | 4 | 0 | 1 | 1 | 1 | 1 | 1 | 1 |  | 74 | 36 |  |  |  | 0 | 0 | 0 | [5 empty] | 0 |  | 0 | 2480.1 | 0 | 0 | 0 | 2480.0972 | 0 | 4.86 | 0 | 0 | 1835.274 | 892.836 | [13 empty] | 0 | 0 | 1 | 1 |  |  |  | 1013 | 1 испытание | 1 испытание | 1 | [6 empty] | 52855091 | 4 | Пусконаладочные работы | 83 | Пусконаладочные работы | 4 | 200001 | Пусконаладочные работы (Если АЭС=1, то Пусконаладочные работы технологического оборудования АЭС) | ФЕРп |  |  |  | 131072 | 55.72 | 0 | 0 | 0 | 55.72 | 4.86 | 0 | 0 | [17 empty] | 0 | 0 | 0 |  |  |  |  | 74 | 36 |  |  |  |  | 1 |  | -1844967371 | 2 | 1 | 2 | 0 | 0 | 0 | 5208.21 | 0 | 0 | 5208.21 |  | 0 | 0 | 0 |  | 0 | 1 | 0 | 0 | 0 | 0 |  |  | Пр/812-084.0-1 | Пр/774-084.0 | Пусконаладочные работы | Пусконаладочные работы | 0
51 | 1 | 4 | 1145 |  |  | Пусконаладочные работы КЛ-6 кВ | 0 | [6 empty] | 3585.73 | 0 | 0 | 0 | 3585.73 | 0 | 6.8 | 0 | 0 | 2653.43 | 1290.87 |  |  | 3585.73 | 0 | 0 | 0 | 3585.73 | 0 | 6.8 | 0 | 0 | 2653.43 | 1290.87 |  |  | 0 | 0 | 0 | 7530.03 | 0 | 0 | 7530.03 | 0 | 0 | 0 | 0 | 0 | 0 | 0 | 0 | 0 | [19 empty] | 0 | 0 | 0 | 7530.03 | 0 | 0 | 7530.03 | 0 | 0 | 0 | 0 | 0 | 0 | 0 | 0 | 0 | [114 empty] | 0
50 | 0 | 0 | 1 | 201 | 3585.73 | ПЗ | Прямые затраты |  |  | 201 | 1 | 3 |  | 2 | [7 empty] | 3585.73 | 1 | 3585.73
50 | 0 | 0 | 1 | 202 | 0 | СтМатОб | Стоимость материальных ресурсов (всего) |  |  | 202 | 2 | 3 |  | 2 | [7 empty] | 0 | 1 | 0
50 | 0 | 0 | 1 | 222 | 0 | СтМатОбЗак | Стоимость материалов и оборудования заказчика |  |  | 222 | 3 | 3 |  | 2 | [7 empty] | 0 | 1 | 0
50 | 0 | 0 | 1 | 225 | 0 | СтМатОбПод | Стоимость материалов и оборудования подрядчика |  |  | 225 | 4 | 3 |  | 2 | [7 empty] | 0 | 1 | 0
50 | 0 | 0 | 1 | 226 | 0 | СтМат | Стоимость материалов (всего) |  |  | 226 | 5 | 3 |  | 2 | [7 empty] | 0 | 1 | 0
50 | 0 | 0 | 1 | 227 | 0 | СтМатЗак | Стоимость материалов заказчика |  |  | 227 | 6 | 3 |  | 2 | [7 empty] | 0 | 1 | 0
50 | 0 | 0 | 1 | 228 | 0 | СтМатПод | Стоимость материалов подрядчика |  |  | 228 | 7 | 3 |  | 2 | [7 empty] | 0 | 1 | 0
50 | 0 | 0 | 1 | 216 | 0 | Оборуд | Стоимость оборудования (всего) |  |  | 216 | 8 | 3 |  | 2 | [7 empty] | 0 | 1 | 0
50 | 0 | 0 | 1 | 223 | 0 | ОборудЗак | Стоимость оборудования заказчика |  |  | 223 | 9 | 3 |  | 2 | [7 empty] | 0 | 1 | 0
50 | 0 | 0 | 1 | 229 | 0 | ОборудПод | Стоимость оборудования подрядчика |  |  | 229 | 10 | 3 |  | 2 | [7 empty] | 0 | 1 | 0
50 | 0 | 0 | 1 | 203 | 0 | ЭММ | Эксплуатация машин |  |  | 203 | 11 | 3 |  | 2 | [7 empty] | 0 | 1 | 0
50 | 0 | 0 | 1 | 231 | 0 | ЭММсНРиСП | Эксплуатация машин по ТСН-2001.16 |  |  | 231 | 12 | 3 |  | 2 | [7 empty] | 0 | 1 | 0
50 | 0 | 0 | 1 | 204 | 0 | ЗПМ | ЗП машинистов |  |  | 204 | 13 | 3 |  | 2 | [7 empty] | 0 | 1 | 0
50 | 0 | 0 | 1 | 205 | 3585.73 | ОЗП | Основная ЗП рабочих |  |  | 205 | 14 | 3 |  | 2 | [7 empty] | 3585.73 | 1 | 3585.73
50 | 0 | 0 | 1 | 232 | 0 | ОЗПсНРиСП | Основная ЗП рабочих по ТСН-2001.16 |  |  | 232 | 15 | 3 |  | 2 | [7 empty] | 0 | 1 | 0
50 | 0 | 0 | 1 | 214 | 0 | Строит | Строительные работы с НР и СП |  |  | 214 | 16 | 3 |  | 2 | [7 empty] | 0 | 1 | 0
50 | 0 | 0 | 1 | 215 | 0 | Монтаж | Монтажные работы с НР и СП |  |  | 215 | 17 | 3 |  | 2 | [7 empty] | 0 | 1 | 0
50 | 0 | 0 | 1 | 217 | 7530.03 | Прочие | Прочие работы с НР и СП |  |  | 217 | 18 | 3 |  | 2 | [7 empty] | 7530.03 | 1 | 7530.03
50 | 0 | 0 | 1 | 230 | 0 | ПрочиеЗатр | Прочие затраты по ТСН-2001.16 |  |  | 230 | 19 | 3 |  | 2 | [7 empty] | 0 | 1 | 0
50 | 0 | 0 | 1 | 206 | 0 | ВозврМат | Возврат материалов |  |  | 206 | 20 | 3 |  | 2 | [7 empty] | 0 | 1 | 0
50 | 0 | 0 | 1 | 207 | 6.8 | ТрудСтр | Трудозатраты строителей |  |  | 207 | 21 | 3 |  | -1 | [7 empty] | 6.8 | 1 | 6.8
50 | 0 | 0 | 1 | 208 | 0 | ТрудМаш | Трудозатраты машинистов |  |  | 208 | 22 | 3 |  | -1 | [7 empty] | 0 | 1 | 0
50 | 0 | 0 | 1 | 209 | 0 | ТранспМат | Транспорт материалов |  |  | 209 | 23 | 3 |  | 2 | [7 empty] | 0 | 1 | 0
50 | 0 | 0 | 1 | 233 | 0 | Перевозка | Перевозка грузов |  |  | 233 | 24 | 3 |  | 2 | [7 empty] | 0 | 1 | 0
50 | 0 | 0 | 1 | 210 | 2653.43 | НР | Накладные расходы |  |  | 210 | 25 | 3 |  | 2 | [7 empty] | 2653.43 | 1 | 2653.43
50 | 0 | 0 | 1 | 211 | 1290.87 | СмПриб | Сметная прибыль |  |  | 211 | 26 | 3 |  | 2 | [7 empty] | 1290.87 | 1 | 1290.87
50 | 0 | 0 | 1 | 224 | 7530.03 | Всего | Всего с НР и СП |  |  | 224 | 27 | 3 |  | 2 | [7 empty] | 7530.03 | 1 | 7530.03
51 | 1 | 3 | 1141 |  | 09-01-02 | Пусконаладочные работы КЛ-6 кВ | 0 | [6 empty] | 3585.73 | 0 | 0 | 0 | 3585.73 | 0 | 6.8 | 0 | 0 | 2653.43 | 1290.87 | [15 empty] | 0 | 0 | 0 | 7530.03 | 0 | 0 | 7530.03 | 0 | 0 | 0 | 0 | 0 | 0 | 0 | 0 | 0 | [149 empty] | 0
50 | 0 | 0 | 1 | 201 | 3585.73 | ПЗ | Прямые затраты |  |  | 201 | 1 | 3 |  | 2 | [7 empty] | 3585.73 | 1 | 3585.73
50 | 0 | 0 | 1 | 202 | 0 | СтМатОб | Стоимость материальных ресурсов (всего) |  |  | 202 | 2 | 3 |  | 2 | [7 empty] | 0 | 1 | 0
50 | 0 | 0 | 1 | 222 | 0 | СтМатОбЗак | Стоимость материалов и оборудования заказчика |  |  | 222 | 3 | 3 |  | 2 | [7 empty] | 0 | 1 | 0
50 | 0 | 0 | 1 | 225 | 0 | СтМатОбПод | Стоимость материалов и оборудования подрядчика |  |  | 225 | 4 | 3 |  | 2 | [7 empty] | 0 | 1 | 0
50 | 0 | 0 | 1 | 226 | 0 | СтМат | Стоимость материалов (всего) |  |  | 226 | 5 | 3 |  | 2 | [7 empty] | 0 | 1 | 0
50 | 0 | 0 | 1 | 227 | 0 | СтМатЗак | Стоимость материалов заказчика |  |  | 227 | 6 | 3 |  | 2 | [7 empty] | 0 | 1 | 0
50 | 0 | 0 | 1 | 228 | 0 | СтМатПод | Стоимость материалов подрядчика |  |  | 228 | 7 | 3 |  | 2 | [7 empty] | 0 | 1 | 0
50 | 0 | 0 | 1 | 216 | 0 | Оборуд | Стоимость оборудования (всего) |  |  | 216 | 8 | 3 |  | 2 | [7 empty] | 0 | 1 | 0
50 | 0 | 0 | 1 | 223 | 0 | ОборудЗак | Стоимость оборудования заказчика |  |  | 223 | 9 | 3 |  | 2 | [7 empty] | 0 | 1 | 0
50 | 0 | 0 | 1 | 229 | 0 | ОборудПод | Стоимость оборудования подрядчика |  |  | 229 | 10 | 3 |  | 2 | [7 empty] | 0 | 1 | 0
50 | 0 | 0 | 1 | 203 | 0 | ЭММ | Эксплуатация машин |  |  | 203 | 11 | 3 |  | 2 | [7 empty] | 0 | 1 | 0
50 | 0 | 0 | 1 | 231 | 0 | ЭММсНРиСП | Эксплуатация машин по ТСН-2001.16 |  |  | 231 | 12 | 3 |  | 2 | [7 empty] | 0 | 1 | 0
50 | 0 | 0 | 1 | 204 | 0 | ЗПМ | ЗП машинистов |  |  | 204 | 13 | 3 |  | 2 | [7 empty] | 0 | 1 | 0
50 | 0 | 0 | 1 | 205 | 3585.73 | ОЗП | Основная ЗП рабочих |  |  | 205 | 14 | 3 |  | 2 | [7 empty] | 3585.73 | 1 | 3585.73
50 | 0 | 0 | 1 | 232 | 0 | ОЗПсНРиСП | Основная ЗП рабочих по ТСН-2001.16 |  |  | 232 | 15 | 3 |  | 2 | [7 empty] | 0 | 1 | 0
50 | 0 | 0 | 1 | 214 | 0 | Строит | Строительные работы с НР и СП |  |  | 214 | 16 | 3 |  | 2 | [7 empty] | 0 | 1 | 0
50 | 0 | 0 | 1 | 215 | 0 | Монтаж | Монтажные работы с НР и СП |  |  | 215 | 17 | 3 |  | 2 | [7 empty] | 0 | 1 | 0
50 | 0 | 0 | 1 | 217 | 7530.03 | Прочие | Прочие работы с НР и СП |  |  | 217 | 18 | 3 |  | 2 | [7 empty] | 7530.03 | 1 | 7530.03
50 | 0 | 0 | 1 | 230 | 0 | ПрочиеЗатр | Прочие затраты по ТСН-2001.16 |  |  | 230 | 19 | 3 |  | 2 | [7 empty] | 0 | 1 | 0
50 | 0 | 0 | 1 | 206 | 0 | ВозврМат | Возврат материалов |  |  | 206 | 20 | 3 |  | 2 | [7 empty] | 0 | 1 | 0
50 | 0 | 0 | 1 | 207 | 6.8 | ТрудСтр | Трудозатраты строителей |  |  | 207 | 21 | 3 |  | -1 | [7 empty] | 6.8 | 1 | 6.8
50 | 0 | 0 | 1 | 208 | 0 | ТрудМаш | Трудозатраты машинистов |  |  | 208 | 22 | 3 |  | -1 | [7 empty] | 0 | 1 | 0
50 | 0 | 0 | 1 | 209 | 0 | ТранспМат | Транспорт материалов |  |  | 209 | 23 | 3 |  | 2 | [7 empty] | 0 | 1 | 0
50 | 0 | 0 | 1 | 233 | 0 | Перевозка | Перевозка грузов |  |  | 233 | 24 | 3 |  | 2 | [7 empty] | 0 | 1 | 0
50 | 0 | 0 | 1 | 210 | 2653.43 | НР | Накладные расходы |  |  | 210 | 25 | 3 |  | 2 | [7 empty] | 2653.43 | 1 | 2653.43
50 | 0 | 0 | 1 | 211 | 1290.87 | СмПриб | Сметная прибыль |  |  | 211 | 26 | 3 |  | 2 | [7 empty] | 1290.87 | 1 | 1290.87
50 | 0 | 0 | 1 | 224 | 7530.03 | Всего | Всего с НР и СП |  |  | 224 | 27 | 3 |  | 2 | [7 empty] | 7530.03 | 1 | 7530.03
3 | 1 |  | 1258 |  | 09-01-03 | Пусконаладочные работы КТП-6/0,4 кВ |  | 0 |  | -1 | [7 empty] | 0 |  |  | 0 | [53 empty] | 0 | [7 empty] | 0 | 0
52 | 1 | 3 | 1213 | 0 | 09-01-03 | Пусконаладочные работы КТП-6/0,4 кВ | [7 empty] | 11602.68 | 0 | 0 | 0 | 11602.68 | 0 | 25.6068 | 0 | 0 | 8585.97 | 4176.97 | 0 | 0 | 0 | 0 | 0 | 0 | 0 | 0 | 0 | 0 | 0 | 0 | 0 | 0 | 0 | 0 | 0 | 0 | 24365.62 | 0 | 0 | 24365.62 | 0 | 0 | 0 | 0 | 0 | 0 | 0 | 0 | 0 | 0 | 0 | 0 | 0 | 0 | 0 | 0 | 0 | 0 | 0 | 0 | 0 | 0 | 0 | 0 | 0 | 0 | 0 | 0 | 0 | 0 | 0 | 0 | 0 | 0 | 0 | 0 | 0 | 0 | 0 | 0 | 0 | 0 | 0 | 0 | 0 | 0 | 0 | 0 | 0 | 0 | 0 | 0 | 0 | 0 | 0 | 0 | 0 | 0 | 0 | 0 | 0 | 0 | 0 | 0 | 0 | 0 | 0 | 0 | 0 | 0 | 0 | 0 | 0 | 0 | 0 | 0 | 0 | 0 | 0 | 0 | 0 | 0 | 0 | 0 | 0 | 0 | 0 | 0 | 0 | 0 | 0 | 0 | 0 | 0 | 0 | 0 | 0 | 0 | 0 | 0 | 0 | 0 | 0 | 0 | 0 | 0 | 0 | 0 | 0 | 0 | 0 | 0 | 0 | 0 | 0 | 0 | 0 | 0 | 0 | 0 | 0 | 0 | 0 | 0 | 0 | 0 | 0 | 0 | 0 | 0 | 0 | 0 | 0 | 0 | 0 | 0 | 0 | 0 | 0 | 0 | 0 | 0 | 0 | 0 | 0 | 0 | 0 | 0 | 0 | 0 | 0 | 0 | 0 | 0 | 0 | 0 | 0 | 0 | 0
4 | 1 |  | 1228 |  |  | Пусконаладочные работы КТП-6/0,4 кВ |  | 0 |  | -1 | [7 empty] | 0 |  |  | 0 | [53 empty] | 0 | [11 empty] | 0
52 | 1 | 4 | 1217 | 0 |  | Пусконаладочные работы КТП-6/0,4 кВ | [7 empty] | 11602.68 | 0 | 0 | 0 | 11602.68 | 0 | 25.6068 | 0 | 0 | 8585.97 | 4176.97 | 0 | 0 | 11602.68 | 0 | 0 | 0 | 11602.68 | 0 | 25.6068 | 0 | 0 | 8585.97 | 4176.97 | 0 | 0 | 0 | 0 | 0 | 24365.62 | 0 | 0 | 24365.62 | 0 | 0 | 0 | 0 | 0 | 0 | 0 | 0 | 0 | 0 | 0 | 0 | 0 | 0 | 0 | 0 | 0 | 0 | 0 | 0 | 0 | 0 | 0 | 0 | 0 | 0 | 0 | 0 | 0 | 0 | 0 | 24365.62 | 0 | 0 | 24365.62 | 0 | 0 | 0 | 0 | 0 | 0 | 0 | 0 | 0 | 0 | 0 | 0 | 0 | 0 | 0 | 0 | 0 | 0 | 0 | 0 | 0 | 0 | 0 | 0 | 0 | 0 | 0 | 0 | 0 | 0 | 0 | 0 | 0 | 0 | 0 | 0 | 0 | 0 | 0 | 0 | 0 | 0 | 0 | 0 | 0 | 0 | 0 | 0 | 0 | 0 | 0 | 0 | 0 | 0 | 0 | 0 | 0 | 0 | 0 | 0 | 0 | 0 | 0 | 0 | 0 | 0 | 0 | 0 | 0 | 0 | 0 | 0 | 0 | 0 | 0 | 0 | 0 | 0 | 0 | 0 | 0 | 0 | 0 | 0 | 0 | 0 | 0 | 0 | 0 | 0 | 0 | 0 | 0 | 0 | 0 | 0 | 0 | 0 | 0 | 0 | 0 | 0 | 0 | 0 | 0 | 0 | 0 | 0 | 0 | 0 | 0 | 0 | 0 | 0 | 0 | 0 | 0 | 0 | 0 | 0 | 0 | 0 | 0 | 0
17 | 1 | 388 | 394 | 1 | п01-11-010-2 | Измерение сопротивления растеканию тока контура с диагональю до 20 м | 1 измерение | 1 | 0 | 1 |  |  |  | 923.14 | 0 | 0 | 0 | 923.14 | 0 | 1.62 | 0 | 0 | 683.12 | 332.33 |  | 54027915 | 20.74 | 0 | 0 | 0 | 20.74 | 0 | 1.62 | 0 | 0 | 20.74 | 0 | 0 | 0 | 20.74 | 0 | 1.62 | 0 | 0 | 74 | 36 | 1 | 1 |  |  | 1 | 44.51 | 1 | 1 |  |  |  |  | 0 | 4 | ТЕРп Московской обл., п01-11-010-2, приказ Минстроя России №675/пр от 28.02.2017 № 262/пр |  |  | 200001 | 0 |  | 0 | 4 | 0 | 1 | 1 | 1 | 1 | 1 | 1 |  | 74 | 36 |  |  |  | 0 | 0 | 0 | [5 empty] | 0 |  | 0 | 923.14 | 0 | 0 | 0 | 923.1374 | 0 | 1.62 | 0 | 0 | 683.1236 | 332.3304 | [13 empty] | 0 | 0 | 1 | 1 |  |  |  | 1013 | 1 измерение | 1 измерение | 1 | [6 empty] | 52855091 | 4 | Пусконаладочные работы | 83 | Пусконаладочные работы | 4 | 200001 | Пусконаладочные работы (Если АЭС=1, то Пусконаладочные работы технологического оборудования АЭС) | ФЕРп |  |  |  | 131072 | 20.74 | 0 | 0 | 0 | 20.74 | 1.62 | 0 | 0 | [17 empty] | 0 | 0 | 0 |  |  |  |  | 74 | 36 |  |  |  |  | 1 |  | -1708208311 | 2 | 1 | 2 | 0 | 0 | 0 | 1938.59 | 0 | 0 | 1938.59 |  | 0 | 0 | 0 |  | 0 | 1 | 0 | 0 | 0 | 0 |  |  | Пр/812-084.0-1 | Пр/774-084.0 | Пусконаладочные работы | Пусконаладочные работы | 0
17 | 1 | 390 | 396 | 2 | п01-11-011-1 | Проверка наличия цепи между заземлителями и заземленными элементами | 100 точек | 0.08 | 0 | 0.08 |  |  |  | 590.91 | 0 | 0 | 0 | 590.91 | 0 | 1.0368 | 0 | 0 | 437.27 | 212.73 |  | 54027915 | 165.95 | 0 | 0 | 0 | 165.95 | 0 | 12.96 | 0 | 0 | 165.95 | 0 | 0 | 0 | 165.95 | 0 | 12.96 | 0 | 0 | 74 | 36 | 1 | 1 |  |  | 1 | 44.51 | 1 | 1 |  |  |  |  | 0 | 4 | ТЕРп Московской обл., п01-11-011-1, приказ Минстроя России №675/пр от 28.02.2017 № 262/пр |  |  | 200001 | 0 |  | 0 | 4 | 0 | 1 | 1 | 1 | 1 | 1 | 1 |  | 74 | 36 |  |  |  | 0 | 0 | 0 | [5 empty] | 0 |  | 0 | 590.91 | 0 | 0 | 0 | 7386.4345 | 0 | 12.96 | 0 | 0 | 437.2734 | 212.7276 | [13 empty] | 0 | 0 | 1 | 1 |  |  |  | 1013 | 100 точек | 100 точек | 1 | [6 empty] | 52855091 | 4 | Пусконаладочные работы | 83 | Пусконаладочные работы | 4 | 200001 | Пусконаладочные работы (Если АЭС=1, то Пусконаладочные работы технологического оборудования АЭС) | ФЕРп |  |  |  | 131072 | 165.95 | 0 | 0 | 0 | 165.95 | 12.96 | 0 | 0 | [17 empty] | 0 | 0 | 0 |  |  |  |  | 74 | 36 |  |  |  |  | 1 |  | -500447206 | 2 | 1 | 2 | 0 | 0 | 0 | 1240.91 | 0 | 0 | 1240.91 |  | 0 | 0 | 0 |  | 0 | 1 | 0 | 0 | 0 | 0 |  |  | Пр/812-084.0-1 | Пр/774-084.0 | Пусконаладочные работы | Пусконаладочные работы | 0
17 | 1 | 392 | 398 | 3 | п01-03-002-5 | Выключатель трехполюсный напряжением до 1 кВ с электромагнитным, тепловым или комбинированным расцепителем, номинальный ток до 200 А | 1 ШТ. | 4 | 0 | 4 |  |  |  | 4516.87 | 0 | 0 | 0 | 4516.87 | 0 | 10.8 | 0 | 0 | 3342.48 | 1626.07 |  | 54027915 | 25.37 | 0 | 0 | 0 | 25.37 | 0 | 2.7 | 0 | 0 | 25.37 | 0 | 0 | 0 | 25.37 | 0 | 2.7 | 0 | 0 | 74 | 36 | 1 | 1 |  |  | 1 | 44.51 | 1 | 1 |  |  |  |  | 0 | 4 | ТЕРп Московской обл., п01-03-002-5, приказ Минстроя России №675/пр от 28.02.2017 № 262/пр |  |  | 200001 | 0 |  | 0 | 4 | 0 | 1 | 1 | 1 | 1 | 1 | 1 |  | 74 | 36 |  |  |  | 0 | 0 | 0 | [5 empty] | 0 |  | 0 | 4516.87 | 0 | 0 | 0 | 1129.2187 | 0 | 2.7 | 0 | 0 | 3342.4838 | 1626.0732 | [13 empty] | 0 | 0 | 1 | 1 |  |  |  | 1013 | 1 ШТ. | 1 ШТ. | 1 | [6 empty] | 52855091 | 4 | Пусконаладочные работы | 83 | Пусконаладочные работы | 4 | 200001 | Пусконаладочные работы (Если АЭС=1, то Пусконаладочные работы технологического оборудования АЭС) | ФЕРп |  |  |  | 131072 | 25.37 | 0 | 0 | 0 | 25.37 | 2.7 | 0 | 0 | [17 empty] | 0 | 0 | 0 |  |  |  |  | 74 | 36 |  |  |  |  | 1 |  | -55082623 | 2 | 1 | 2 | 0 | 0 | 0 | 9485.42 | 0 | 0 | 9485.42 |  | 0 | 0 | 0 |  | 0 | 1 | 0 | 0 | 0 | 0 |  |  | Пр/812-084.0-1 | Пр/774-084.0 | Пусконаладочные работы | Пусконаладочные работы | 0
17 | 1 | 394 | 400 | 4 | п01-03-002-6 | Выключатель трехполюсный напряжением до 1 кВ с электромагнитным, тепловым или комбинированным расцепителем, номинальный ток до 600 А | 1 ШТ. | 1 | 0 | 1 |  |  |  | 1505.33 | 0 | 0 | 0 | 1505.33 | 0 | 3.6 | 0 | 0 | 1113.94 | 541.92 |  | 54027915 | 33.82 | 0 | 0 | 0 | 33.82 | 0 | 3.6 | 0 | 0 | 33.82 | 0 | 0 | 0 | 33.82 | 0 | 3.6 | 0 | 0 | 74 | 36 | 1 | 1 |  |  | 1 | 44.51 | 1 | 1 |  |  |  |  | 0 | 4 | ТЕРп Московской обл., п01-03-002-6, приказ Минстроя России №675/пр от 28.02.2017 № 262/пр |  |  | 200001 | 0 |  | 0 | 4 | 0 | 1 | 1 | 1 | 1 | 1 | 1 |  | 74 | 36 |  |  |  | 0 | 0 | 0 | [5 empty] | 0 |  | 0 | 1505.33 | 0 | 0 | 0 | 1505.3282 | 0 | 3.6 | 0 | 0 | 1113.9442 | 541.9188 | [13 empty] | 0 | 0 | 1 | 1 |  |  |  | 1013 | 1 ШТ. | 1 ШТ. | 1 | [6 empty] | 52855091 | 4 | Пусконаладочные работы | 83 | Пусконаладочные работы | 4 | 200001 | Пусконаладочные работы (Если АЭС=1, то Пусконаладочные работы технологического оборудования АЭС) | ФЕРп |  |  |  | 131072 | 33.82 | 0 | 0 | 0 | 33.82 | 3.6 | 0 | 0 | [17 empty] | 0 | 0 | 0 |  |  |  |  | 74 | 36 |  |  |  |  | 1 |  | -676703643 | 2 | 1 | 2 | 0 | 0 | 0 | 3161.19 | 0 | 0 | 3161.19 |  | 0 | 3 | 0 |  | 0 | 1 | 0 | 0 | 0 | 0 |  |  | Пр/812-084.0-1 | Пр/774-084.0 | Пусконаладочные работы | Пусконаладочные работы | 0
17 | 1 | 396 | 402 | 5 | п01-03-002-7 | Выключатель трехполюсный напряжением до 1 кВ с электромагнитным, тепловым или комбинированным расцепителем, номинальный ток до 1000 А | 1 ШТ. | 1 | 0 | 1 |  |  |  | 1881.88 | 0 | 0 | 0 | 1881.88 | 0 | 4.5 | 0 | 0 | 1392.59 | 677.48 |  | 54027915 | 42.28 | 0 | 0 | 0 | 42.28 | 0 | 4.5 | 0 | 0 | 42.28 | 0 | 0 | 0 | 42.28 | 0 | 4.5 | 0 | 0 | 74 | 36 | 1 | 1 |  |  | 1 | 44.51 | 1 | 1 |  |  |  |  | 0 | 4 | ТЕРп Московской обл., п01-03-002-7, приказ Минстроя России №675/пр от 28.02.2017 № 262/пр |  |  | 200001 | 0 |  | 0 | 4 | 0 | 1 | 1 | 1 | 1 | 1 | 1 |  | 74 | 36 |  |  |  | 0 | 0 | 0 | [5 empty] | 0 |  | 0 | 1881.88 | 0 | 0 | 0 | 1881.8828 | 0 | 4.5 | 0 | 0 | 1392.5912 | 677.4768 | [13 empty] | 0 | 0 | 1 | 1 |  |  |  | 1013 | 1 ШТ. | 1 ШТ. | 1 | [6 empty] | 52855091 | 4 | Пусконаладочные работы | 83 | Пусконаладочные работы | 4 | 200001 | Пусконаладочные работы (Если АЭС=1, то Пусконаладочные работы технологического оборудования АЭС) | ФЕРп |  |  |  | 131072 | 42.28 | 0 | 0 | 0 | 42.28 | 4.5 | 0 | 0 | [17 empty] | 0 | 0 | 0 |  |  |  |  | 74 | 36 |  |  |  |  | 1 |  | 1207278392 | 2 | 1 | 2 | 0 | 0 | 0 | 3951.95 | 0 | 0 | 3951.95 |  | 0 | 3 | 0 |  | 0 | 1 | 0 | 0 | 0 | 0 |  |  | Пр/812-084.0-1 | Пр/774-084.0 | Пусконаладочные работы | Пусконаладочные работы | 0
17 | 1 | 398 | 404 | 6 | п01-02-017-1 | Трансформатор тока измерительный выносной напряжением до 1 кВ | 1 ШТ. | 3 | 0 | 3 |  |  |  | 2184.55 | 0 | 0 | 0 | 2184.55 | 0 | 4.05 | 0 | 0 | 1616.57 | 786.44 |  | 54027915 | 16.36 | 0 | 0 | 0 | 16.36 | 0 | 1.35 | 0 | 0 | 16.36 | 0 | 0 | 0 | 16.36 | 0 | 1.35 | 0 | 0 | 74 | 36 | 1 | 1 |  |  | 1 | 44.51 | 1 | 1 |  |  |  |  | 0 | 4 | ТЕРп Московской обл., п01-02-017-1, приказ Минстроя России №675/пр от 28.02.2017 № 262/пр |  |  | 200001 | 0 |  | 0 | 4 | 0 | 1 | 1 | 1 | 1 | 1 | 1 |  | 74 | 36 |  |  |  | 0 | 0 | 0 | [5 empty] | 0 |  | 0 | 2184.55 | 0 | 0 | 0 | 728.1836 | 0 | 1.35 | 0 | 0 | 1616.567 | 786.438 | [13 empty] | 0 | 0 | 1 | 1 |  |  |  | 1013 | 1 ШТ. | 1 ШТ. | 1 | [6 empty] | 52855091 | 4 | Пусконаладочные работы | 83 | Пусконаладочные работы | 4 | 200001 | Пусконаладочные работы (Если АЭС=1, то Пусконаладочные работы технологического оборудования АЭС) | ФЕРп |  |  |  | 131072 | 16.36 | 0 | 0 | 0 | 16.36 | 1.35 | 0 | 0 | [17 empty] | 0 | 0 | 0 |  |  |  |  | 74 | 36 |  |  |  |  | 1 |  | 1097471402 | 2 | 1 | 2 | 0 | 0 | 0 | 4587.56 | 0 | 0 | 4587.56 |  | 0 | 0 | 0 |  | 0 | 1 | 0 | 0 | 0 | 0 |  |  | Пр/812-084.0-1 | Пр/774-084.0 | Пусконаладочные работы | Пусконаладочные работы | 0
51 | 1 | 4 | 1217 |  |  | Пусконаладочные работы КТП-6/0,4 кВ | 0 | [6 empty] | 11602.68 | 0 | 0 | 0 | 11602.68 | 0 | 25.6068 | 0 | 0 | 8585.97 | 4176.97 |  |  | 11602.68 | 0 | 0 | 0 | 11602.68 | 0 | 25.6068 | 0 | 0 | 8585.97 | 4176.97 |  |  | 0 | 0 | 0 | 24365.62 | 0 | 0 | 24365.62 | 0 | 0 | 0 | 0 | 0 | 0 | 0 | 0 | 0 | [19 empty] | 0 | 0 | 0 | 24365.62 | 0 | 0 | 24365.62 | 0 | 0 | 0 | 0 | 0 | 0 | 0 | 0 | 0 | [114 empty] | 0
50 | 0 | 0 | 1 | 201 | 11602.68 | ПЗ | Прямые затраты |  |  | 201 | 1 | 3 |  | 2 | [7 empty] | 11602.68 | 1 | 11602.68
50 | 0 | 0 | 1 | 202 | 0 | СтМатОб | Стоимость материальных ресурсов (всего) |  |  | 202 | 2 | 3 |  | 2 | [7 empty] | 0 | 1 | 0
50 | 0 | 0 | 1 | 222 | 0 | СтМатОбЗак | Стоимость материалов и оборудования заказчика |  |  | 222 | 3 | 3 |  | 2 | [7 empty] | 0 | 1 | 0
50 | 0 | 0 | 1 | 225 | 0 | СтМатОбПод | Стоимость материалов и оборудования подрядчика |  |  | 225 | 4 | 3 |  | 2 | [7 empty] | 0 | 1 | 0
50 | 0 | 0 | 1 | 226 | 0 | СтМат | Стоимость материалов (всего) |  |  | 226 | 5 | 3 |  | 2 | [7 empty] | 0 | 1 | 0
50 | 0 | 0 | 1 | 227 | 0 | СтМатЗак | Стоимость материалов заказчика |  |  | 227 | 6 | 3 |  | 2 | [7 empty] | 0 | 1 | 0
50 | 0 | 0 | 1 | 228 | 0 | СтМатПод | Стоимость материалов подрядчика |  |  | 228 | 7 | 3 |  | 2 | [7 empty] | 0 | 1 | 0
50 | 0 | 0 | 1 | 216 | 0 | Оборуд | Стоимость оборудования (всего) |  |  | 216 | 8 | 3 |  | 2 | [7 empty] | 0 | 1 | 0
50 | 0 | 0 | 1 | 223 | 0 | ОборудЗак | Стоимость оборудования заказчика |  |  | 223 | 9 | 3 |  | 2 | [7 empty] | 0 | 1 | 0
50 | 0 | 0 | 1 | 229 | 0 | ОборудПод | Стоимость оборудования подрядчика |  |  | 229 | 10 | 3 |  | 2 | [7 empty] | 0 | 1 | 0
50 | 0 | 0 | 1 | 203 | 0 | ЭММ | Эксплуатация машин |  |  | 203 | 11 | 3 |  | 2 | [7 empty] | 0 | 1 | 0
50 | 0 | 0 | 1 | 231 | 0 | ЭММсНРиСП | Эксплуатация машин по ТСН-2001.16 |  |  | 231 | 12 | 3 |  | 2 | [7 empty] | 0 | 1 | 0
50 | 0 | 0 | 1 | 204 | 0 | ЗПМ | ЗП машинистов |  |  | 204 | 13 | 3 |  | 2 | [7 empty] | 0 | 1 | 0
50 | 0 | 0 | 1 | 205 | 11602.68 | ОЗП | Основная ЗП рабочих |  |  | 205 | 14 | 3 |  | 2 | [7 empty] | 11602.68 | 1 | 11602.68
50 | 0 | 0 | 1 | 232 | 0 | ОЗПсНРиСП | Основная ЗП рабочих по ТСН-2001.16 |  |  | 232 | 15 | 3 |  | 2 | [7 empty] | 0 | 1 | 0
50 | 0 | 0 | 1 | 214 | 0 | Строит | Строительные работы с НР и СП |  |  | 214 | 16 | 3 |  | 2 | [7 empty] | 0 | 1 | 0
50 | 0 | 0 | 1 | 215 | 0 | Монтаж | Монтажные работы с НР и СП |  |  | 215 | 17 | 3 |  | 2 | [7 empty] | 0 | 1 | 0
50 | 0 | 0 | 1 | 217 | 24365.62 | Прочие | Прочие работы с НР и СП |  |  | 217 | 18 | 3 |  | 2 | [7 empty] | 24365.62 | 1 | 24365.62
50 | 0 | 0 | 1 | 230 | 0 | ПрочиеЗатр | Прочие затраты по ТСН-2001.16 |  |  | 230 | 19 | 3 |  | 2 | [7 empty] | 0 | 1 | 0
50 | 0 | 0 | 1 | 206 | 0 | ВозврМат | Возврат материалов |  |  | 206 | 20 | 3 |  | 2 | [7 empty] | 0 | 1 | 0
50 | 0 | 0 | 1 | 207 | 25.6068 | ТрудСтр | Трудозатраты строителей |  |  | 207 | 21 | 3 |  | -1 | [7 empty] | 25.6068 | 1 | 25.6068
50 | 0 | 0 | 1 | 208 | 0 | ТрудМаш | Трудозатраты машинистов |  |  | 208 | 22 | 3 |  | -1 | [7 empty] | 0 | 1 | 0
50 | 0 | 0 | 1 | 209 | 0 | ТранспМат | Транспорт материалов |  |  | 209 | 23 | 3 |  | 2 | [7 empty] | 0 | 1 | 0
50 | 0 | 0 | 1 | 233 | 0 | Перевозка | Перевозка грузов |  |  | 233 | 24 | 3 |  | 2 | [7 empty] | 0 | 1 | 0
50 | 0 | 0 | 1 | 210 | 8585.97 | НР | Накладные расходы |  |  | 210 | 25 | 3 |  | 2 | [7 empty] | 8585.97 | 1 | 8585.97
50 | 0 | 0 | 1 | 211 | 4176.97 | СмПриб | Сметная прибыль |  |  | 211 | 26 | 3 |  | 2 | [7 empty] | 4176.97 | 1 | 4176.97
50 | 0 | 0 | 1 | 224 | 24365.62 | Всего | Всего с НР и СП |  |  | 224 | 27 | 3 |  | 2 | [7 empty] | 24365.62 | 1 | 24365.62
51 | 1 | 3 | 1213 |  | 09-01-03 | Пусконаладочные работы КТП-6/0,4 кВ | 0 | [6 empty] | 11602.68 | 0 | 0 | 0 | 11602.68 | 0 | 25.6068 | 0 | 0 | 8585.97 | 4176.97 | [15 empty] | 0 | 0 | 0 | 24365.62 | 0 | 0 | 24365.62 | 0 | 0 | 0 | 0 | 0 | 0 | 0 | 0 | 0 | [149 empty] | 0
50 | 0 | 0 | 1 | 201 | 11602.68 | ПЗ | Прямые затраты |  |  | 201 | 1 | 3 |  | 2 | [7 empty] | 11602.68 | 1 | 11602.68
50 | 0 | 0 | 1 | 202 | 0 | СтМатОб | Стоимость материальных ресурсов (всего) |  |  | 202 | 2 | 3 |  | 2 | [7 empty] | 0 | 1 | 0
50 | 0 | 0 | 1 | 222 | 0 | СтМатОбЗак | Стоимость материалов и оборудования заказчика |  |  | 222 | 3 | 3 |  | 2 | [7 empty] | 0 | 1 | 0
50 | 0 | 0 | 1 | 225 | 0 | СтМатОбПод | Стоимость материалов и оборудования подрядчика |  |  | 225 | 4 | 3 |  | 2 | [7 empty] | 0 | 1 | 0
50 | 0 | 0 | 1 | 226 | 0 | СтМат | Стоимость материалов (всего) |  |  | 226 | 5 | 3 |  | 2 | [7 empty] | 0 | 1 | 0
50 | 0 | 0 | 1 | 227 | 0 | СтМатЗак | Стоимость материалов заказчика |  |  | 227 | 6 | 3 |  | 2 | [7 empty] | 0 | 1 | 0
50 | 0 | 0 | 1 | 228 | 0 | СтМатПод | Стоимость материалов подрядчика |  |  | 228 | 7 | 3 |  | 2 | [7 empty] | 0 | 1 | 0
50 | 0 | 0 | 1 | 216 | 0 | Оборуд | Стоимость оборудования (всего) |  |  | 216 | 8 | 3 |  | 2 | [7 empty] | 0 | 1 | 0
50 | 0 | 0 | 1 | 223 | 0 | ОборудЗак | Стоимость оборудования заказчика |  |  | 223 | 9 | 3 |  | 2 | [7 empty] | 0 | 1 | 0
50 | 0 | 0 | 1 | 229 | 0 | ОборудПод | Стоимость оборудования подрядчика |  |  | 229 | 10 | 3 |  | 2 | [7 empty] | 0 | 1 | 0
50 | 0 | 0 | 1 | 203 | 0 | ЭММ | Эксплуатация машин |  |  | 203 | 11 | 3 |  | 2 | [7 empty] | 0 | 1 | 0
50 | 0 | 0 | 1 | 231 | 0 | ЭММсНРиСП | Эксплуатация машин по ТСН-2001.16 |  |  | 231 | 12 | 3 |  | 2 | [7 empty] | 0 | 1 | 0
50 | 0 | 0 | 1 | 204 | 0 | ЗПМ | ЗП машинистов |  |  | 204 | 13 | 3 |  | 2 | [7 empty] | 0 | 1 | 0
50 | 0 | 0 | 1 | 205 | 11602.68 | ОЗП | Основная ЗП рабочих |  |  | 205 | 14 | 3 |  | 2 | [7 empty] | 11602.68 | 1 | 11602.68
50 | 0 | 0 | 1 | 232 | 0 | ОЗПсНРиСП | Основная ЗП рабочих по ТСН-2001.16 |  |  | 232 | 15 | 3 |  | 2 | [7 empty] | 0 | 1 | 0
50 | 0 | 0 | 1 | 214 | 0 | Строит | Строительные работы с НР и СП |  |  | 214 | 16 | 3 |  | 2 | [7 empty] | 0 | 1 | 0
50 | 0 | 0 | 1 | 215 | 0 | Монтаж | Монтажные работы с НР и СП |  |  | 215 | 17 | 3 |  | 2 | [7 empty] | 0 | 1 | 0
50 | 0 | 0 | 1 | 217 | 24365.62 | Прочие | Прочие работы с НР и СП |  |  | 217 | 18 | 3 |  | 2 | [7 empty] | 24365.62 | 1 | 24365.62
50 | 0 | 0 | 1 | 230 | 0 | ПрочиеЗатр | Прочие затраты по ТСН-2001.16 |  |  | 230 | 19 | 3 |  | 2 | [7 empty] | 0 | 1 | 0
50 | 0 | 0 | 1 | 206 | 0 | ВозврМат | Возврат материалов |  |  | 206 | 20 | 3 |  | 2 | [7 empty] | 0 | 1 | 0
50 | 0 | 0 | 1 | 207 | 25.6068 | ТрудСтр | Трудозатраты строителей |  |  | 207 | 21 | 3 |  | -1 | [7 empty] | 25.6068 | 1 | 25.6068
50 | 0 | 0 | 1 | 208 | 0 | ТрудМаш | Трудозатраты машинистов |  |  | 208 | 22 | 3 |  | -1 | [7 empty] | 0 | 1 | 0
50 | 0 | 0 | 1 | 209 | 0 | ТранспМат | Транспорт материалов |  |  | 209 | 23 | 3 |  | 2 | [7 empty] | 0 | 1 | 0
50 | 0 | 0 | 1 | 233 | 0 | Перевозка | Перевозка грузов |  |  | 233 | 24 | 3 |  | 2 | [7 empty] | 0 | 1 | 0
50 | 0 | 0 | 1 | 210 | 8585.97 | НР | Накладные расходы |  |  | 210 | 25 | 3 |  | 2 | [7 empty] | 8585.97 | 1 | 8585.97
50 | 0 | 0 | 1 | 211 | 4176.97 | СмПриб | Сметная прибыль |  |  | 211 | 26 | 3 |  | 2 | [7 empty] | 4176.97 | 1 | 4176.97
50 | 0 | 0 | 1 | 224 | 24365.62 | Всего | Всего с НР и СП |  |  | 224 | 27 | 3 |  | 2 | [7 empty] | 24365.62 | 1 | 24365.62
3 | 1 |  | 1329 |  | 09-01-04 | Пусконаладочные работы трансформатора 6/0,4 кВ |  | 0 |  | -1 | [7 empty] | 0 |  |  | 0 | [53 empty] | 0 | [7 empty] | 0 | 0
52 | 1 | 3 | 1288 | 0 | 09-01-04 | Пусконаладочные работы трансформатора 6/0,4 кВ | [7 empty] | 6423.69 | 0 | 0 | 0 | 6423.69 | 0 | 11.16 | 0 | 0 | 4753.53 | 2312.53 | 0 | 0 | 0 | 0 | 0 | 0 | 0 | 0 | 0 | 0 | 0 | 0 | 0 | 0 | 0 | 0 | 0 | 0 | 13489.75 | 0 | 0 | 13489.75 | 0 | 0 | 0 | 0 | 0 | 0 | 0 | 0 | 0 | 0 | 0 | 0 | 0 | 0 | 0 | 0 | 0 | 0 | 0 | 0 | 0 | 0 | 0 | 0 | 0 | 0 | 0 | 0 | 0 | 0 | 0 | 0 | 0 | 0 | 0 | 0 | 0 | 0 | 0 | 0 | 0 | 0 | 0 | 0 | 0 | 0 | 0 | 0 | 0 | 0 | 0 | 0 | 0 | 0 | 0 | 0 | 0 | 0 | 0 | 0 | 0 | 0 | 0 | 0 | 0 | 0 | 0 | 0 | 0 | 0 | 0 | 0 | 0 | 0 | 0 | 0 | 0 | 0 | 0 | 0 | 0 | 0 | 0 | 0 | 0 | 0 | 0 | 0 | 0 | 0 | 0 | 0 | 0 | 0 | 0 | 0 | 0 | 0 | 0 | 0 | 0 | 0 | 0 | 0 | 0 | 0 | 0 | 0 | 0 | 0 | 0 | 0 | 0 | 0 | 0 | 0 | 0 | 0 | 0 | 0 | 0 | 0 | 0 | 0 | 0 | 0 | 0 | 0 | 0 | 0 | 0 | 0 | 0 | 0 | 0 | 0 | 0 | 0 | 0 | 0 | 0 | 0 | 0 | 0 | 0 | 0 | 0 | 0 | 0 | 0 | 0 | 0 | 0 | 0 | 0 | 0 | 0 | 0 | 0
4 | 1 |  | 1299 |  |  | Пусконаладочные работы трансформатора 6/0,4 кВ |  | 0 |  | -1 | [7 empty] | 0 |  |  | 0 | [53 empty] | 0 | [11 empty] | 0
52 | 1 | 4 | 1292 | 0 |  | Пусконаладочные работы трансформатора 6/0,4 кВ | [7 empty] | 6423.69 | 0 | 0 | 0 | 6423.69 | 0 | 11.16 | 0 | 0 | 4753.53 | 2312.53 | 0 | 0 | 6423.69 | 0 | 0 | 0 | 6423.69 | 0 | 11.16 | 0 | 0 | 4753.53 | 2312.53 | 0 | 0 | 0 | 0 | 0 | 13489.75 | 0 | 0 | 13489.75 | 0 | 0 | 0 | 0 | 0 | 0 | 0 | 0 | 0 | 0 | 0 | 0 | 0 | 0 | 0 | 0 | 0 | 0 | 0 | 0 | 0 | 0 | 0 | 0 | 0 | 0 | 0 | 0 | 0 | 0 | 0 | 13489.75 | 0 | 0 | 13489.75 | 0 | 0 | 0 | 0 | 0 | 0 | 0 | 0 | 0 | 0 | 0 | 0 | 0 | 0 | 0 | 0 | 0 | 0 | 0 | 0 | 0 | 0 | 0 | 0 | 0 | 0 | 0 | 0 | 0 | 0 | 0 | 0 | 0 | 0 | 0 | 0 | 0 | 0 | 0 | 0 | 0 | 0 | 0 | 0 | 0 | 0 | 0 | 0 | 0 | 0 | 0 | 0 | 0 | 0 | 0 | 0 | 0 | 0 | 0 | 0 | 0 | 0 | 0 | 0 | 0 | 0 | 0 | 0 | 0 | 0 | 0 | 0 | 0 | 0 | 0 | 0 | 0 | 0 | 0 | 0 | 0 | 0 | 0 | 0 | 0 | 0 | 0 | 0 | 0 | 0 | 0 | 0 | 0 | 0 | 0 | 0 | 0 | 0 | 0 | 0 | 0 | 0 | 0 | 0 | 0 | 0 | 0 | 0 | 0 | 0 | 0 | 0 | 0 | 0 | 0 | 0 | 0 | 0 | 0 | 0 | 0 | 0 | 0 | 0
17 | 1 | 400 | 406 | 1 | п01-02-002-1 | Трансформатор силовой трехфазный масляный двухобмоточный напряжением до 11 кВ, мощностью до 0,32 МВА | 1 ШТ. | 1 | 0 | 1 |  |  |  | 3634.69 | 0 | 0 | 0 | 3634.69 | 0 | 6.3 | 0 | 0 | 2689.67 | 1308.49 |  | 54027915 | 81.66 | 0 | 0 | 0 | 81.66 | 0 | 6.3 | 0 | 0 | 81.66 | 0 | 0 | 0 | 81.66 | 0 | 6.3 | 0 | 0 | 74 | 36 | 1 | 1 |  |  | 1 | 44.51 | 1 | 1 |  |  |  |  | 0 | 4 | ТЕРп Московской обл., п01-02-002-1, приказ Минстроя России №675/пр от 28.02.2017 № 262/пр |  |  | 200001 | 0 |  | 0 | 4 | 0 | 1 | 1 | 1 | 1 | 1 | 1 |  | 74 | 36 |  |  |  | 0 | 0 | 0 | [5 empty] | 0 |  | 0 | 3634.69 | 0 | 0 | 0 | 3634.6866 | 0 | 6.3 | 0 | 0 | 2689.6706 | 1308.4884 | [13 empty] | 0 | 0 | 1 | 1 |  |  |  | 1013 | 1 ШТ. | 1 ШТ. | 1 | [6 empty] | 52855091 | 4 | Пусконаладочные работы | 83 | Пусконаладочные работы | 4 | 200001 | Пусконаладочные работы (Если АЭС=1, то Пусконаладочные работы технологического оборудования АЭС) | ФЕРп |  |  |  | 131072 | 81.66 | 0 | 0 | 0 | 81.66 | 6.3 | 0 | 0 | [17 empty] | 0 | 0 | 0 |  |  |  |  | 74 | 36 |  |  |  |  | 1 |  | 1566472099 | 2 | 1 | 2 | 0 | 0 | 0 | 7632.85 | 0 | 0 | 7632.85 |  | 0 | 3 | 0 |  | 0 | 1 | 0 | 0 | 0 | 0 |  |  | Пр/812-084.0-1 | Пр/774-084.0 | Пусконаладочные работы | Пусконаладочные работы | 0
17 | 1 | 402 | 408 | 2 | п01-12-010-1 | Испытание обмотки трансформатора силового | 1 испытание | 2 | 0 | 2 |  |  |  | 2789 | 0 | 0 | 0 | 2789 | 0 | 4.86 | 0 | 0 | 2063.86 | 1004.04 |  | 54027915 | 31.33 | 0 | 0 | 0 | 31.33 | 0 | 2.43 | 0 | 0 | 31.33 | 0 | 0 | 0 | 31.33 | 0 | 2.43 | 0 | 0 | 74 | 36 | 1 | 1 |  |  | 1 | 44.51 | 1 | 1 |  |  |  |  | 0 | 4 | ТЕРп Московской обл., п01-12-010-1, приказ Минстроя России №675/пр от 28.02.2017 № 262/пр |  |  | 200001 | 0 |  | 0 | 4 | 0 | 1 | 1 | 1 | 1 | 1 | 1 |  | 74 | 36 |  |  |  | 0 | 0 | 0 | [5 empty] | 0 |  | 0 | 2789 | 0 | 0 | 0 | 1394.4983 | 0 | 2.43 | 0 | 0 | 2063.86 | 1004.04 | [13 empty] | 0 | 0 | 1 | 1 |  |  |  | 1013 | 1 испытание | 1 испытание | 1 | [6 empty] | 52855091 | 4 | Пусконаладочные работы | 83 | Пусконаладочные работы | 4 | 200001 | Пусконаладочные работы (Если АЭС=1, то Пусконаладочные работы технологического оборудования АЭС) | ФЕРп |  |  |  | 131072 | 31.33 | 0 | 0 | 0 | 31.33 | 2.43 | 0 | 0 | [17 empty] | 0 | 0 | 0 |  |  |  |  | 74 | 36 |  |  |  |  | 1 |  | -1206261483 | 2 | 1 | 2 | 0 | 0 | 0 | 5856.9 | 0 | 0 | 5856.9 |  | 0 | 0 | 0 |  | 0 | 1 | 0 | 0 | 0 | 0 |  |  | Пр/812-084.0-1 | Пр/774-084.0 | Пусконаладочные работы | Пусконаладочные работы | 0
51 | 1 | 4 | 1292 |  |  | Пусконаладочные работы трансформатора 6/0,4 кВ | 0 | [6 empty] | 6423.69 | 0 | 0 | 0 | 6423.69 | 0 | 11.16 | 0 | 0 | 4753.53 | 2312.53 |  |  | 6423.69 | 0 | 0 | 0 | 6423.69 | 0 | 11.16 | 0 | 0 | 4753.53 | 2312.53 |  |  | 0 | 0 | 0 | 13489.75 | 0 | 0 | 13489.75 | 0 | 0 | 0 | 0 | 0 | 0 | 0 | 0 | 0 | [19 empty] | 0 | 0 | 0 | 13489.75 | 0 | 0 | 13489.75 | 0 | 0 | 0 | 0 | 0 | 0 | 0 | 0 | 0 | [114 empty] | 0
50 | 0 | 0 | 1 | 201 | 6423.69 | ПЗ | Прямые затраты |  |  | 201 | 1 | 3 |  | 2 | [7 empty] | 6423.69 | 1 | 6423.69
50 | 0 | 0 | 1 | 202 | 0 | СтМатОб | Стоимость материальных ресурсов (всего) |  |  | 202 | 2 | 3 |  | 2 | [7 empty] | 0 | 1 | 0
50 | 0 | 0 | 1 | 222 | 0 | СтМатОбЗак | Стоимость материалов и оборудования заказчика |  |  | 222 | 3 | 3 |  | 2 | [7 empty] | 0 | 1 | 0
50 | 0 | 0 | 1 | 225 | 0 | СтМатОбПод | Стоимость материалов и оборудования подрядчика |  |  | 225 | 4 | 3 |  | 2 | [7 empty] | 0 | 1 | 0
50 | 0 | 0 | 1 | 226 | 0 | СтМат | Стоимость материалов (всего) |  |  | 226 | 5 | 3 |  | 2 | [7 empty] | 0 | 1 | 0
50 | 0 | 0 | 1 | 227 | 0 | СтМатЗак | Стоимость материалов заказчика |  |  | 227 | 6 | 3 |  | 2 | [7 empty] | 0 | 1 | 0
50 | 0 | 0 | 1 | 228 | 0 | СтМатПод | Стоимость материалов подрядчика |  |  | 228 | 7 | 3 |  | 2 | [7 empty] | 0 | 1 | 0
50 | 0 | 0 | 1 | 216 | 0 | Оборуд | Стоимость оборудования (всего) |  |  | 216 | 8 | 3 |  | 2 | [7 empty] | 0 | 1 | 0
50 | 0 | 0 | 1 | 223 | 0 | ОборудЗак | Стоимость оборудования заказчика |  |  | 223 | 9 | 3 |  | 2 | [7 empty] | 0 | 1 | 0
50 | 0 | 0 | 1 | 229 | 0 | ОборудПод | Стоимость оборудования подрядчика |  |  | 229 | 10 | 3 |  | 2 | [7 empty] | 0 | 1 | 0
50 | 0 | 0 | 1 | 203 | 0 | ЭММ | Эксплуатация машин |  |  | 203 | 11 | 3 |  | 2 | [7 empty] | 0 | 1 | 0
50 | 0 | 0 | 1 | 231 | 0 | ЭММсНРиСП | Эксплуатация машин по ТСН-2001.16 |  |  | 231 | 12 | 3 |  | 2 | [7 empty] | 0 | 1 | 0
50 | 0 | 0 | 1 | 204 | 0 | ЗПМ | ЗП машинистов |  |  | 204 | 13 | 3 |  | 2 | [7 empty] | 0 | 1 | 0
50 | 0 | 0 | 1 | 205 | 6423.69 | ОЗП | Основная ЗП рабочих |  |  | 205 | 14 | 3 |  | 2 | [7 empty] | 6423.69 | 1 | 6423.69
50 | 0 | 0 | 1 | 232 | 0 | ОЗПсНРиСП | Основная ЗП рабочих по ТСН-2001.16 |  |  | 232 | 15 | 3 |  | 2 | [7 empty] | 0 | 1 | 0
50 | 0 | 0 | 1 | 214 | 0 | Строит | Строительные работы с НР и СП |  |  | 214 | 16 | 3 |  | 2 | [7 empty] | 0 | 1 | 0
50 | 0 | 0 | 1 | 215 | 0 | Монтаж | Монтажные работы с НР и СП |  |  | 215 | 17 | 3 |  | 2 | [7 empty] | 0 | 1 | 0
50 | 0 | 0 | 1 | 217 | 13489.75 | Прочие | Прочие работы с НР и СП |  |  | 217 | 18 | 3 |  | 2 | [7 empty] | 13489.75 | 1 | 13489.75
50 | 0 | 0 | 1 | 230 | 0 | ПрочиеЗатр | Прочие затраты по ТСН-2001.16 |  |  | 230 | 19 | 3 |  | 2 | [7 empty] | 0 | 1 | 0
50 | 0 | 0 | 1 | 206 | 0 | ВозврМат | Возврат материалов |  |  | 206 | 20 | 3 |  | 2 | [7 empty] | 0 | 1 | 0
50 | 0 | 0 | 1 | 207 | 11.16 | ТрудСтр | Трудозатраты строителей |  |  | 207 | 21 | 3 |  | -1 | [7 empty] | 11.16 | 1 | 11.16
50 | 0 | 0 | 1 | 208 | 0 | ТрудМаш | Трудозатраты машинистов |  |  | 208 | 22 | 3 |  | -1 | [7 empty] | 0 | 1 | 0
50 | 0 | 0 | 1 | 209 | 0 | ТранспМат | Транспорт материалов |  |  | 209 | 23 | 3 |  | 2 | [7 empty] | 0 | 1 | 0
50 | 0 | 0 | 1 | 233 | 0 | Перевозка | Перевозка грузов |  |  | 233 | 24 | 3 |  | 2 | [7 empty] | 0 | 1 | 0
50 | 0 | 0 | 1 | 210 | 4753.53 | НР | Накладные расходы |  |  | 210 | 25 | 3 |  | 2 | [7 empty] | 4753.53 | 1 | 4753.53
50 | 0 | 0 | 1 | 211 | 2312.53 | СмПриб | Сметная прибыль |  |  | 211 | 26 | 3 |  | 2 | [7 empty] | 2312.53 | 1 | 2312.53
50 | 0 | 0 | 1 | 224 | 13489.75 | Всего | Всего с НР и СП |  |  | 224 | 27 | 3 |  | 2 | [7 empty] | 13489.75 | 1 | 13489.75
51 | 1 | 3 | 1288 |  | 09-01-04 | Пусконаладочные работы трансформатора 6/0,4 кВ | 0 | [6 empty] | 6423.69 | 0 | 0 | 0 | 6423.69 | 0 | 11.16 | 0 | 0 | 4753.53 | 2312.53 | [15 empty] | 0 | 0 | 0 | 13489.75 | 0 | 0 | 13489.75 | 0 | 0 | 0 | 0 | 0 | 0 | 0 | 0 | 0 | [149 empty] | 0
50 | 0 | 0 | 1 | 201 | 6423.69 | ПЗ | Прямые затраты |  |  | 201 | 1 | 3 |  | 2 | [7 empty] | 6423.69 | 1 | 6423.69
50 | 0 | 0 | 1 | 202 | 0 | СтМатОб | Стоимость материальных ресурсов (всего) |  |  | 202 | 2 | 3 |  | 2 | [7 empty] | 0 | 1 | 0
50 | 0 | 0 | 1 | 222 | 0 | СтМатОбЗак | Стоимость материалов и оборудования заказчика |  |  | 222 | 3 | 3 |  | 2 | [7 empty] | 0 | 1 | 0
50 | 0 | 0 | 1 | 225 | 0 | СтМатОбПод | Стоимость материалов и оборудования подрядчика |  |  | 225 | 4 | 3 |  | 2 | [7 empty] | 0 | 1 | 0
50 | 0 | 0 | 1 | 226 | 0 | СтМат | Стоимость материалов (всего) |  |  | 226 | 5 | 3 |  | 2 | [7 empty] | 0 | 1 | 0
50 | 0 | 0 | 1 | 227 | 0 | СтМатЗак | Стоимость материалов заказчика |  |  | 227 | 6 | 3 |  | 2 | [7 empty] | 0 | 1 | 0
50 | 0 | 0 | 1 | 228 | 0 | СтМатПод | Стоимость материалов подрядчика |  |  | 228 | 7 | 3 |  | 2 | [7 empty] | 0 | 1 | 0
50 | 0 | 0 | 1 | 216 | 0 | Оборуд | Стоимость оборудования (всего) |  |  | 216 | 8 | 3 |  | 2 | [7 empty] | 0 | 1 | 0
50 | 0 | 0 | 1 | 223 | 0 | ОборудЗак | Стоимость оборудования заказчика |  |  | 223 | 9 | 3 |  | 2 | [7 empty] | 0 | 1 | 0
50 | 0 | 0 | 1 | 229 | 0 | ОборудПод | Стоимость оборудования подрядчика |  |  | 229 | 10 | 3 |  | 2 | [7 empty] | 0 | 1 | 0
50 | 0 | 0 | 1 | 203 | 0 | ЭММ | Эксплуатация машин |  |  | 203 | 11 | 3 |  | 2 | [7 empty] | 0 | 1 | 0
50 | 0 | 0 | 1 | 231 | 0 | ЭММсНРиСП | Эксплуатация машин по ТСН-2001.16 |  |  | 231 | 12 | 3 |  | 2 | [7 empty] | 0 | 1 | 0
50 | 0 | 0 | 1 | 204 | 0 | ЗПМ | ЗП машинистов |  |  | 204 | 13 | 3 |  | 2 | [7 empty] | 0 | 1 | 0
50 | 0 | 0 | 1 | 205 | 6423.69 | ОЗП | Основная ЗП рабочих |  |  | 205 | 14 | 3 |  | 2 | [7 empty] | 6423.69 | 1 | 6423.69
50 | 0 | 0 | 1 | 232 | 0 | ОЗПсНРиСП | Основная ЗП рабочих по ТСН-2001.16 |  |  | 232 | 15 | 3 |  | 2 | [7 empty] | 0 | 1 | 0
50 | 0 | 0 | 1 | 214 | 0 | Строит | Строительные работы с НР и СП |  |  | 214 | 16 | 3 |  | 2 | [7 empty] | 0 | 1 | 0
50 | 0 | 0 | 1 | 215 | 0 | Монтаж | Монтажные работы с НР и СП |  |  | 215 | 17 | 3 |  | 2 | [7 empty] | 0 | 1 | 0
50 | 0 | 0 | 1 | 217 | 13489.75 | Прочие | Прочие работы с НР и СП |  |  | 217 | 18 | 3 |  | 2 | [7 empty] | 13489.75 | 1 | 13489.75
50 | 0 | 0 | 1 | 230 | 0 | ПрочиеЗатр | Прочие затраты по ТСН-2001.16 |  |  | 230 | 19 | 3 |  | 2 | [7 empty] | 0 | 1 | 0
50 | 0 | 0 | 1 | 206 | 0 | ВозврМат | Возврат материалов |  |  | 206 | 20 | 3 |  | 2 | [7 empty] | 0 | 1 | 0
50 | 0 | 0 | 1 | 207 | 11.16 | ТрудСтр | Трудозатраты строителей |  |  | 207 | 21 | 3 |  | -1 | [7 empty] | 11.16 | 1 | 11.16
50 | 0 | 0 | 1 | 208 | 0 | ТрудМаш | Трудозатраты машинистов |  |  | 208 | 22 | 3 |  | -1 | [7 empty] | 0 | 1 | 0
50 | 0 | 0 | 1 | 209 | 0 | ТранспМат | Транспорт материалов |  |  | 209 | 23 | 3 |  | 2 | [7 empty] | 0 | 1 | 0
50 | 0 | 0 | 1 | 233 | 0 | Перевозка | Перевозка грузов |  |  | 233 | 24 | 3 |  | 2 | [7 empty] | 0 | 1 | 0
50 | 0 | 0 | 1 | 210 | 4753.53 | НР | Накладные расходы |  |  | 210 | 25 | 3 |  | 2 | [7 empty] | 4753.53 | 1 | 4753.53
50 | 0 | 0 | 1 | 211 | 2312.53 | СмПриб | Сметная прибыль |  |  | 211 | 26 | 3 |  | 2 | [7 empty] | 2312.53 | 1 | 2312.53
50 | 0 | 0 | 1 | 224 | 13489.75 | Всего | Всего с НР и СП |  |  | 224 | 27 | 3 |  | 2 | [7 empty] | 13489.75 | 1 | 13489.75
3 | 1 |  | 1403 |  | 09-01-05 | Пусконаладочные работы ВЛИ-0,4 кВ |  | 0 |  | -1 | [7 empty] | 0 |  |  | 0 | [53 empty] | 0 | [7 empty] | 0 | 0
52 | 1 | 3 | 1359 | 0 | 09-01-05 | Пусконаладочные работы ВЛИ-0,4 кВ | [7 empty] | 2938.07 | 0 | 0 | 0 | 2938.07 | 0 | 5.1552 | 0 | 0 | 2174.18 | 1057.71 | 0 | 0 | 0 | 0 | 0 | 0 | 0 | 0 | 0 | 0 | 0 | 0 | 0 | 0 | 0 | 0 | 0 | 0 | 6169.96 | 0 | 0 | 6169.96 | 0 | 0 | 0 | 0 | 0 | 0 | 0 | 0 | 0 | 0 | 0 | 0 | 0 | 0 | 0 | 0 | 0 | 0 | 0 | 0 | 0 | 0 | 0 | 0 | 0 | 0 | 0 | 0 | 0 | 0 | 0 | 0 | 0 | 0 | 0 | 0 | 0 | 0 | 0 | 0 | 0 | 0 | 0 | 0 | 0 | 0 | 0 | 0 | 0 | 0 | 0 | 0 | 0 | 0 | 0 | 0 | 0 | 0 | 0 | 0 | 0 | 0 | 0 | 0 | 0 | 0 | 0 | 0 | 0 | 0 | 0 | 0 | 0 | 0 | 0 | 0 | 0 | 0 | 0 | 0 | 0 | 0 | 0 | 0 | 0 | 0 | 0 | 0 | 0 | 0 | 0 | 0 | 0 | 0 | 0 | 0 | 0 | 0 | 0 | 0 | 0 | 0 | 0 | 0 | 0 | 0 | 0 | 0 | 0 | 0 | 0 | 0 | 0 | 0 | 0 | 0 | 0 | 0 | 0 | 0 | 0 | 0 | 0 | 0 | 0 | 0 | 0 | 0 | 0 | 0 | 0 | 0 | 0 | 0 | 0 | 0 | 0 | 0 | 0 | 0 | 0 | 0 | 0 | 0 | 0 | 0 | 0 | 0 | 0 | 0 | 0 | 0 | 0 | 0 | 0 | 0 | 0 | 0 | 0
4 | 1 |  | 1373 |  |  | Пусконаладочные работы ВЛИ-0,4 кВ |  | 0 |  | -1 | [7 empty] | 0 |  |  | 0 | [53 empty] | 0 | [11 empty] | 0
52 | 1 | 4 | 1363 | 0 |  | Пусконаладочные работы ВЛИ-0,4 кВ | [7 empty] | 2938.07 | 0 | 0 | 0 | 2938.07 | 0 | 5.1552 | 0 | 0 | 2174.18 | 1057.71 | 0 | 0 | 2938.07 | 0 | 0 | 0 | 2938.07 | 0 | 5.1552 | 0 | 0 | 2174.18 | 1057.71 | 0 | 0 | 0 | 0 | 0 | 6169.96 | 0 | 0 | 6169.96 | 0 | 0 | 0 | 0 | 0 | 0 | 0 | 0 | 0 | 0 | 0 | 0 | 0 | 0 | 0 | 0 | 0 | 0 | 0 | 0 | 0 | 0 | 0 | 0 | 0 | 0 | 0 | 0 | 0 | 0 | 0 | 6169.96 | 0 | 0 | 6169.96 | 0 | 0 | 0 | 0 | 0 | 0 | 0 | 0 | 0 | 0 | 0 | 0 | 0 | 0 | 0 | 0 | 0 | 0 | 0 | 0 | 0 | 0 | 0 | 0 | 0 | 0 | 0 | 0 | 0 | 0 | 0 | 0 | 0 | 0 | 0 | 0 | 0 | 0 | 0 | 0 | 0 | 0 | 0 | 0 | 0 | 0 | 0 | 0 | 0 | 0 | 0 | 0 | 0 | 0 | 0 | 0 | 0 | 0 | 0 | 0 | 0 | 0 | 0 | 0 | 0 | 0 | 0 | 0 | 0 | 0 | 0 | 0 | 0 | 0 | 0 | 0 | 0 | 0 | 0 | 0 | 0 | 0 | 0 | 0 | 0 | 0 | 0 | 0 | 0 | 0 | 0 | 0 | 0 | 0 | 0 | 0 | 0 | 0 | 0 | 0 | 0 | 0 | 0 | 0 | 0 | 0 | 0 | 0 | 0 | 0 | 0 | 0 | 0 | 0 | 0 | 0 | 0 | 0 | 0 | 0 | 0 | 0 | 0 | 0
17 | 1 | 404 | 410 | 1 | п01-11-011-1 | Проверка наличия цепи между заземлителями и заземленными элементами | 100 точек | 0.02 | 0 | 0.02 |  |  |  | 147.73 | 0 | 0 | 0 | 147.73 | 0 | 0.2592 | 0 | 0 | 109.32 | 53.18 |  | 54027915 | 165.95 | 0 | 0 | 0 | 165.95 | 0 | 12.96 | 0 | 0 | 165.95 | 0 | 0 | 0 | 165.95 | 0 | 12.96 | 0 | 0 | 74 | 36 | 1 | 1 |  |  | 1 | 44.51 | 1 | 1 |  |  |  |  | 0 | 4 | ТЕРп Московской обл., п01-11-011-1, приказ Минстроя России №675/пр от 21.09.2015 г. |  |  | 200001 | 0 |  | 0 | 4 | 0 | 1 | 1 | 1 | 1 | 1 | 1 |  | 74 | 36 |  |  |  | 0 | 0 | 0 | [5 empty] | 0 |  | 0 | 147.73 | 0 | 0 | 0 | 7386.4345 | 0 | 12.96 | 0 | 0 | 109.3202 | 53.1828 | [13 empty] | 0 | 0 | 1 | 1 |  |  |  | 1013 | 100 точек | 100 точек | 1 | [6 empty] | 52855091 | 4 | Пусконаладочные работы | 83 | Пусконаладочные работы | 4 | 200001 | Пусконаладочные работы (Если АЭС=1, то Пусконаладочные работы технологического оборудования АЭС) | ФЕРп |  |  |  | 131072 | 165.95 | 0 | 0 | 0 | 165.95 | 12.96 | 0 | 0 | [17 empty] | 0 | 0 | 0 |  |  |  |  | 74 | 36 |  |  |  |  | 1 |  | -678084688 | 2 | 1 | 2 | 0 | 0 | 0 | 310.23 | 0 | 0 | 310.23 |  | 0 | 0 | 0 |  | 0 | 1 | 0 | 0 | 0 | 0 |  |  | Пр/812-084.0-1 | Пр/774-084.0 | Пусконаладочные работы | Пусконаладочные работы | 0
17 | 1 | 406 | 412 | 2 | п01-11-010-1 | Измерение сопротивления растеканию тока заземлителя | 1 измерение | 2 | 0 | 2 |  |  |  | 1390.49 | 0 | 0 | 0 | 1390.49 | 0 | 2.44 | 0 | 0 | 1028.96 | 500.58 |  | 54027915 | 15.62 | 0 | 0 | 0 | 15.62 | 0 | 1.22 | 0 | 0 | 15.62 | 0 | 0 | 0 | 15.62 | 0 | 1.22 | 0 | 0 | 74 | 36 | 1 | 1 |  |  | 1 | 44.51 | 1 | 1 |  |  |  |  | 0 | 4 | ТЕРп Московской обл., п01-11-010-1, приказ Минстроя России №675/пр от 21.09.2015 г. |  |  | 200001 | 0 |  | 0 | 4 | 0 | 1 | 1 | 1 | 1 | 1 | 1 |  | 74 | 36 |  |  |  | 0 | 0 | 0 | [5 empty] | 0 |  | 0 | 1390.49 | 0 | 0 | 0 | 695.2462 | 0 | 1.22 | 0 | 0 | 1028.9626 | 500.5764 | [13 empty] | 0 | 0 | 1 | 1 |  |  |  | 1013 | 1 измерение | 1 измерение | 1 | [6 empty] | 52855091 | 4 | Пусконаладочные работы | 83 | Пусконаладочные работы | 4 | 200001 | Пусконаладочные работы (Если АЭС=1, то Пусконаладочные работы технологического оборудования АЭС) | ФЕРп |  |  |  | 131072 | 15.62 | 0 | 0 | 0 | 15.62 | 1.22 | 0 | 0 | [17 empty] | 0 | 0 | 0 |  |  |  |  | 74 | 36 |  |  |  |  | 1 |  | -714768235 | 2 | 1 | 2 | 0 | 0 | 0 | 2920.03 | 0 | 0 | 2920.03 |  | 0 | 0 | 0 |  | 0 | 1 | 0 | 0 | 0 | 0 |  |  | Пр/812-084.0-1 | Пр/774-084.0 | Пусконаладочные работы | Пусконаладочные работы | 0
17 | 1 | 408 | 414 | 3 | п01-11-024-1 | Фазировка электрической линии или трансформатора с сетью напряжением до 1 кВ | 1 фазировка | 1 | 0 | 1 |  |  |  | 467.36 | 0 | 0 | 0 | 467.36 | 0 | 0.82 | 0 | 0 | 345.85 | 168.25 |  | 54027915 | 10.5 | 0 | 0 | 0 | 10.5 | 0 | 0.82 | 0 | 0 | 10.5 | 0 | 0 | 0 | 10.5 | 0 | 0.82 | 0 | 0 | 74 | 36 | 1 | 1 |  |  | 1 | 44.51 | 1 | 1 |  |  |  |  | 0 | 4 | ТЕРп Московской обл., п01-11-024-1, приказ Минстроя России №675/пр от 21.09.2015 г. |  |  | 200001 | 0 |  | 0 | 4 | 0 | 1 | 1 | 1 | 1 | 1 | 1 |  | 74 | 36 |  |  |  | 0 | 0 | 0 | [5 empty] | 0 |  | 0 | 467.36 | 0 | 0 | 0 | 467.355 | 0 | 0.82 | 0 | 0 | 345.8464 | 168.2496 | [13 empty] | 0 | 0 | 1 | 1 |  |  |  | 1013 | 1 фазировка | 1 фазировка | 1 | [6 empty] | 52855091 | 4 | Пусконаладочные работы | 83 | Пусконаладочные работы | 4 | 200001 | Пусконаладочные работы (Если АЭС=1, то Пусконаладочные работы технологического оборудования АЭС) | ФЕРп |  |  |  | 131072 | 10.5 | 0 | 0 | 0 | 10.5 | 0.82 | 0 | 0 | [17 empty] | 0 | 0 | 0 |  |  |  |  | 74 | 36 |  |  |  |  | 1 |  | -384699699 | 2 | 1 | 2 | 0 | 0 | 0 | 981.46 | 0 | 0 | 981.46 |  | 0 | 3 | 0 |  | 0 | 1 | 0 | 0 | 0 | 0 |  |  | Пр/812-084.0-1 | Пр/774-084.0 | Пусконаладочные работы | Пусконаладочные работы | 0
17 | 1 | 410 | 416 | 4 | п01-11-013-1 | Замер полного сопротивления цепи «фаза-нуль» | 1 токоприемник | 1 | 0 | 1 |  |  |  | 695.25 | 0 | 0 | 0 | 695.25 | 0 | 1.22 | 0 | 0 | 514.49 | 250.29 |  | 54027915 | 15.62 | 0 | 0 | 0 | 15.62 | 0 | 1.22 | 0 | 0 | 15.62 | 0 | 0 | 0 | 15.62 | 0 | 1.22 | 0 | 0 | 74 | 36 | 1 | 1 |  |  | 1 | 44.51 | 1 | 1 |  |  |  |  | 0 | 4 | ТЕРп Московской обл., п01-11-013-1, приказ Минстроя России №675/пр от 21.09.2015 г. |  |  | 200001 | 0 |  | 0 | 4 | 0 | 1 | 1 | 1 | 1 | 1 | 1 |  | 74 | 36 |  |  |  | 0 | 0 | 0 | [5 empty] | 0 |  | 0 | 695.25 | 0 | 0 | 0 | 695.2462 | 0 | 1.22 | 0 | 0 | 514.485 | 250.29 | [13 empty] | 0 | 0 | 1 | 1 |  |  |  | 1013 | 1 токоприемник | 1 токоприемник | 1 | [6 empty] | 52855091 | 4 | Пусконаладочные работы | 83 | Пусконаладочные работы | 4 | 200001 | Пусконаладочные работы (Если АЭС=1, то Пусконаладочные работы технологического оборудования АЭС) | ФЕРп |  |  |  | 131072 | 15.62 | 0 | 0 | 0 | 15.62 | 1.22 | 0 | 0 | [17 empty] | 0 | 0 | 0 |  |  |  |  | 74 | 36 |  |  |  |  | 1 |  | 1147447560 | 2 | 1 | 2 | 0 | 0 | 0 | 1460.03 | 0 | 0 | 1460.03 |  | 0 | 3 | 0 |  | 0 | 1 | 0 | 0 | 0 | 0 |  |  | Пр/812-084.0-1 | Пр/774-084.0 | Пусконаладочные работы | Пусконаладочные работы | 0
17 | 1 | 412 | 418 | 5 | п01-11-028-1 | Измерение сопротивления изоляции мегаомметром кабельных и других линий напряжением до 1 кВ, предназначенных для передачи электроэнергии к распределительным устройствам, щитам, шкафам, коммутационным аппаратам и электропотребителям | 1 линия | 1 | 0 | 1 |  |  |  | 237.24 | 0 | 0 | 0 | 237.24 | 0 | 0.416 | 0 | 0 | 175.56 | 85.41 |  | 54027915 | 5.33 | 0 | 0 | 0 | 5.33 | 0 | 0.416 | 0 | 0 | 4.1 | 0 | 0 | 0 | 4.1 | 0 | 0.32 | 0 | 0 | 74 | 36 | 1 | 1 |  |  | 1 | 44.51 | 1 | 1 |  |  |  |  | 0 | 4 | ТЕРп Московской обл., п01-11-028-1, приказ Минстроя России №675/пр от 28.02.2017 № 262/пр |  |  | 200001 | 0 |  | 0 | 4 | 0 | 1 | 1 | 1 | 1 | 1 | 1 |  | 74 | 36 |  |  |  | 0 | 0 | 0 | [5 empty] | 0 | п.1.1.84 4-х проводная линия | 0 | 237.24 | 0 | 0 | 0 | 237.2383 | 0 | 0.416 | 0 | 0 | 175.5576 | 85.4064 | [6 empty] | *1,3 |  | *1,3 |  |  |  |  | 0 | 0 | 1 | 1 |  |  |  | 1013 | 1 линия | 1 линия | 1 | [6 empty] | 52855091 | 4 | Пусконаладочные работы | 83 | Пусконаладочные работы | 4 | 200001 | Пусконаладочные работы (Если АЭС=1, то Пусконаладочные работы технологического оборудования АЭС) | ФЕРп |  |  |  | 131072 | 4.1 | 0 | 0 | 0 | 4.1 | 0.32 | 0 | 0 | [17 empty] | 0 | 0 | 0 |  |  |  |  | 74 | 36 |  |  |  |  | 1 |  | -6332525 | 2 | 1 | 2 | 0 | 0 | 0 | 498.21 | 0 | 0 | 498.21 |  | 0 | 0 | 0 |  | 0 | 1 | 0 | 0 | 0 | 0 |  |  | Пр/812-084.0-1 | Пр/774-084.0 | Пусконаладочные работы | Пусконаладочные работы | 0
51 | 1 | 4 | 1363 |  |  | Пусконаладочные работы ВЛИ-0,4 кВ | 0 | [6 empty] | 2938.07 | 0 | 0 | 0 | 2938.07 | 0 | 5.1552 | 0 | 0 | 2174.18 | 1057.71 |  |  | 2938.07 | 0 | 0 | 0 | 2938.07 | 0 | 5.1552 | 0 | 0 | 2174.18 | 1057.71 |  |  | 0 | 0 | 0 | 6169.96 | 0 | 0 | 6169.96 | 0 | 0 | 0 | 0 | 0 | 0 | 0 | 0 | 0 | [19 empty] | 0 | 0 | 0 | 6169.96 | 0 | 0 | 6169.96 | 0 | 0 | 0 | 0 | 0 | 0 | 0 | 0 | 0 | [114 empty] | 0
50 | 0 | 0 | 1 | 201 | 2938.07 | ПЗ | Прямые затраты |  |  | 201 | 1 | 3 |  | 2 | [7 empty] | 2938.07 | 1 | 2938.07
50 | 0 | 0 | 1 | 202 | 0 | СтМатОб | Стоимость материальных ресурсов (всего) |  |  | 202 | 2 | 3 |  | 2 | [7 empty] | 0 | 1 | 0
50 | 0 | 0 | 1 | 222 | 0 | СтМатОбЗак | Стоимость материалов и оборудования заказчика |  |  | 222 | 3 | 3 |  | 2 | [7 empty] | 0 | 1 | 0
50 | 0 | 0 | 1 | 225 | 0 | СтМатОбПод | Стоимость материалов и оборудования подрядчика |  |  | 225 | 4 | 3 |  | 2 | [7 empty] | 0 | 1 | 0
50 | 0 | 0 | 1 | 226 | 0 | СтМат | Стоимость материалов (всего) |  |  | 226 | 5 | 3 |  | 2 | [7 empty] | 0 | 1 | 0
50 | 0 | 0 | 1 | 227 | 0 | СтМатЗак | Стоимость материалов заказчика |  |  | 227 | 6 | 3 |  | 2 | [7 empty] | 0 | 1 | 0
50 | 0 | 0 | 1 | 228 | 0 | СтМатПод | Стоимость материалов подрядчика |  |  | 228 | 7 | 3 |  | 2 | [7 empty] | 0 | 1 | 0
50 | 0 | 0 | 1 | 216 | 0 | Оборуд | Стоимость оборудования (всего) |  |  | 216 | 8 | 3 |  | 2 | [7 empty] | 0 | 1 | 0
50 | 0 | 0 | 1 | 223 | 0 | ОборудЗак | Стоимость оборудования заказчика |  |  | 223 | 9 | 3 |  | 2 | [7 empty] | 0 | 1 | 0
50 | 0 | 0 | 1 | 229 | 0 | ОборудПод | Стоимость оборудования подрядчика |  |  | 229 | 10 | 3 |  | 2 | [7 empty] | 0 | 1 | 0
50 | 0 | 0 | 1 | 203 | 0 | ЭММ | Эксплуатация машин |  |  | 203 | 11 | 3 |  | 2 | [7 empty] | 0 | 1 | 0
50 | 0 | 0 | 1 | 231 | 0 | ЭММсНРиСП | Эксплуатация машин по ТСН-2001.16 |  |  | 231 | 12 | 3 |  | 2 | [7 empty] | 0 | 1 | 0
50 | 0 | 0 | 1 | 204 | 0 | ЗПМ | ЗП машинистов |  |  | 204 | 13 | 3 |  | 2 | [7 empty] | 0 | 1 | 0
50 | 0 | 0 | 1 | 205 | 2938.07 | ОЗП | Основная ЗП рабочих |  |  | 205 | 14 | 3 |  | 2 | [7 empty] | 2938.07 | 1 | 2938.07
50 | 0 | 0 | 1 | 232 | 0 | ОЗПсНРиСП | Основная ЗП рабочих по ТСН-2001.16 |  |  | 232 | 15 | 3 |  | 2 | [7 empty] | 0 | 1 | 0
50 | 0 | 0 | 1 | 214 | 0 | Строит | Строительные работы с НР и СП |  |  | 214 | 16 | 3 |  | 2 | [7 empty] | 0 | 1 | 0
50 | 0 | 0 | 1 | 215 | 0 | Монтаж | Монтажные работы с НР и СП |  |  | 215 | 17 | 3 |  | 2 | [7 empty] | 0 | 1 | 0
50 | 0 | 0 | 1 | 217 | 6169.96 | Прочие | Прочие работы с НР и СП |  |  | 217 | 18 | 3 |  | 2 | [7 empty] | 6169.96 | 1 | 6169.96
50 | 0 | 0 | 1 | 230 | 0 | ПрочиеЗатр | Прочие затраты по ТСН-2001.16 |  |  | 230 | 19 | 3 |  | 2 | [7 empty] | 0 | 1 | 0
50 | 0 | 0 | 1 | 206 | 0 | ВозврМат | Возврат материалов |  |  | 206 | 20 | 3 |  | 2 | [7 empty] | 0 | 1 | 0
50 | 0 | 0 | 1 | 207 | 5.1552 | ТрудСтр | Трудозатраты строителей |  |  | 207 | 21 | 3 |  | -1 | [7 empty] | 5.1552 | 1 | 5.1552
50 | 0 | 0 | 1 | 208 | 0 | ТрудМаш | Трудозатраты машинистов |  |  | 208 | 22 | 3 |  | -1 | [7 empty] | 0 | 1 | 0
50 | 0 | 0 | 1 | 209 | 0 | ТранспМат | Транспорт материалов |  |  | 209 | 23 | 3 |  | 2 | [7 empty] | 0 | 1 | 0
50 | 0 | 0 | 1 | 233 | 0 | Перевозка | Перевозка грузов |  |  | 233 | 24 | 3 |  | 2 | [7 empty] | 0 | 1 | 0
50 | 0 | 0 | 1 | 210 | 2174.18 | НР | Накладные расходы |  |  | 210 | 25 | 3 |  | 2 | [7 empty] | 2174.18 | 1 | 2174.18
50 | 0 | 0 | 1 | 211 | 1057.71 | СмПриб | Сметная прибыль |  |  | 211 | 26 | 3 |  | 2 | [7 empty] | 1057.71 | 1 | 1057.71
50 | 0 | 0 | 1 | 224 | 6169.96 | Всего | Всего с НР и СП |  |  | 224 | 27 | 3 |  | 2 | [7 empty] | 6169.96 | 1 | 6169.96
51 | 1 | 3 | 1359 |  | 09-01-05 | Пусконаладочные работы ВЛИ-0,4 кВ | 0 | [6 empty] | 2938.07 | 0 | 0 | 0 | 2938.07 | 0 | 5.1552 | 0 | 0 | 2174.18 | 1057.71 | [15 empty] | 0 | 0 | 0 | 6169.96 | 0 | 0 | 6169.96 | 0 | 0 | 0 | 0 | 0 | 0 | 0 | 0 | 0 | [149 empty] | 0
50 | 0 | 0 | 1 | 201 | 2938.07 | ПЗ | Прямые затраты |  |  | 201 | 1 | 3 |  | 2 | [7 empty] | 2938.07 | 1 | 2938.07
50 | 0 | 0 | 1 | 202 | 0 | СтМатОб | Стоимость материальных ресурсов (всего) |  |  | 202 | 2 | 3 |  | 2 | [7 empty] | 0 | 1 | 0
50 | 0 | 0 | 1 | 222 | 0 | СтМатОбЗак | Стоимость материалов и оборудования заказчика |  |  | 222 | 3 | 3 |  | 2 | [7 empty] | 0 | 1 | 0
50 | 0 | 0 | 1 | 225 | 0 | СтМатОбПод | Стоимость материалов и оборудования подрядчика |  |  | 225 | 4 | 3 |  | 2 | [7 empty] | 0 | 1 | 0
50 | 0 | 0 | 1 | 226 | 0 | СтМат | Стоимость материалов (всего) |  |  | 226 | 5 | 3 |  | 2 | [7 empty] | 0 | 1 | 0
50 | 0 | 0 | 1 | 227 | 0 | СтМатЗак | Стоимость материалов заказчика |  |  | 227 | 6 | 3 |  | 2 | [7 empty] | 0 | 1 | 0
50 | 0 | 0 | 1 | 228 | 0 | СтМатПод | Стоимость материалов подрядчика |  |  | 228 | 7 | 3 |  | 2 | [7 empty] | 0 | 1 | 0
50 | 0 | 0 | 1 | 216 | 0 | Оборуд | Стоимость оборудования (всего) |  |  | 216 | 8 | 3 |  | 2 | [7 empty] | 0 | 1 | 0
50 | 0 | 0 | 1 | 223 | 0 | ОборудЗак | Стоимость оборудования заказчика |  |  | 223 | 9 | 3 |  | 2 | [7 empty] | 0 | 1 | 0
50 | 0 | 0 | 1 | 229 | 0 | ОборудПод | Стоимость оборудования подрядчика |  |  | 229 | 10 | 3 |  | 2 | [7 empty] | 0 | 1 | 0
50 | 0 | 0 | 1 | 203 | 0 | ЭММ | Эксплуатация машин |  |  | 203 | 11 | 3 |  | 2 | [7 empty] | 0 | 1 | 0
50 | 0 | 0 | 1 | 231 | 0 | ЭММсНРиСП | Эксплуатация машин по ТСН-2001.16 |  |  | 231 | 12 | 3 |  | 2 | [7 empty] | 0 | 1 | 0
50 | 0 | 0 | 1 | 204 | 0 | ЗПМ | ЗП машинистов |  |  | 204 | 13 | 3 |  | 2 | [7 empty] | 0 | 1 | 0
50 | 0 | 0 | 1 | 205 | 2938.07 | ОЗП | Основная ЗП рабочих |  |  | 205 | 14 | 3 |  | 2 | [7 empty] | 2938.07 | 1 | 2938.07
50 | 0 | 0 | 1 | 232 | 0 | ОЗПсНРиСП | Основная ЗП рабочих по ТСН-2001.16 |  |  | 232 | 15 | 3 |  | 2 | [7 empty] | 0 | 1 | 0
50 | 0 | 0 | 1 | 214 | 0 | Строит | Строительные работы с НР и СП |  |  | 214 | 16 | 3 |  | 2 | [7 empty] | 0 | 1 | 0
50 | 0 | 0 | 1 | 215 | 0 | Монтаж | Монтажные работы с НР и СП |  |  | 215 | 17 | 3 |  | 2 | [7 empty] | 0 | 1 | 0
50 | 0 | 0 | 1 | 217 | 6169.96 | Прочие | Прочие работы с НР и СП |  |  | 217 | 18 | 3 |  | 2 | [7 empty] | 6169.96 | 1 | 6169.96
50 | 0 | 0 | 1 | 230 | 0 | ПрочиеЗатр | Прочие затраты по ТСН-2001.16 |  |  | 230 | 19 | 3 |  | 2 | [7 empty] | 0 | 1 | 0
50 | 0 | 0 | 1 | 206 | 0 | ВозврМат | Возврат материалов |  |  | 206 | 20 | 3 |  | 2 | [7 empty] | 0 | 1 | 0
50 | 0 | 0 | 1 | 207 | 5.1552 | ТрудСтр | Трудозатраты строителей |  |  | 207 | 21 | 3 |  | -1 | [7 empty] | 5.1552 | 1 | 5.1552
50 | 0 | 0 | 1 | 208 | 0 | ТрудМаш | Трудозатраты машинистов |  |  | 208 | 22 | 3 |  | -1 | [7 empty] | 0 | 1 | 0
50 | 0 | 0 | 1 | 209 | 0 | ТранспМат | Транспорт материалов |  |  | 209 | 23 | 3 |  | 2 | [7 empty] | 0 | 1 | 0
50 | 0 | 0 | 1 | 233 | 0 | Перевозка | Перевозка грузов |  |  | 233 | 24 | 3 |  | 2 | [7 empty] | 0 | 1 | 0
50 | 0 | 0 | 1 | 210 | 2174.18 | НР | Накладные расходы |  |  | 210 | 25 | 3 |  | 2 | [7 empty] | 2174.18 | 1 | 2174.18
50 | 0 | 0 | 1 | 211 | 1057.71 | СмПриб | Сметная прибыль |  |  | 211 | 26 | 3 |  | 2 | [7 empty] | 1057.71 | 1 | 1057.71
50 | 0 | 0 | 1 | 224 | 6169.96 | Всего | Всего с НР и СП |  |  | 224 | 27 | 3 |  | 2 | [7 empty] | 6169.96 | 1 | 6169.96
51 | 1487 | 1 | 12 |  | 12434-08.23 | ВЛ КЛ КТП ВЛИ Сергиево_ДОП | 0 | [6 empty] | 2026711.68 | 1826212.14 | 78038.03 | 40393.68 | 122461.51 | 0 | 273.5833 | 68.8308 | 72.6 | 161815.65 | 92584.16 | [15 empty] | 0 | 1453607.66 | 0 | 2281111.49 | 631537.92 | 118139.23 | 77826.68 | 1826212.14 | 372604.48 | 0 | 372604.48 | 1453607.66 | 0 | 0 | 0 | 0 | [149 empty] | 0
50 | 0 | 0 | 1 | 201 | 2026711.68 | ПЗ | Прямые затраты |  |  | 201 | 1 | 3 |  | 2 | [7 empty] | 2026711.68 | 1 | 2026711.68
50 | 0 | 0 | 1 | 202 | 1826212.14 | СтМатОб | Стоимость материальных ресурсов (всего) |  |  | 202 | 2 | 3 |  | 2 | [7 empty] | 1826212.14 | 1 | 1826212.14
50 | 0 | 0 | 1 | 222 | 0 | СтМатОбЗак | Стоимость материалов и оборудования заказчика |  |  | 222 | 3 | 3 |  | 2 | [7 empty] | 0 | 1 | 0
50 | 0 | 0 | 1 | 225 | 1826212.14 | СтМатОбПод | Стоимость материалов и оборудования подрядчика |  |  | 225 | 4 | 3 |  | 2 | [7 empty] | 1826212.14 | 1 | 1826212.14
50 | 0 | 0 | 1 | 226 | 372604.48 | СтМат | Стоимость материалов (всего) |  |  | 226 | 5 | 3 |  | 2 | [7 empty] | 372604.48 | 1 | 372604.48
50 | 0 | 0 | 1 | 227 | 0 | СтМатЗак | Стоимость материалов заказчика |  |  | 227 | 6 | 3 |  | 2 | [7 empty] | 0 | 1 | 0
50 | 0 | 0 | 1 | 228 | 372604.48 | СтМатПод | Стоимость материалов подрядчика |  |  | 228 | 7 | 3 |  | 2 | [7 empty] | 372604.48 | 1 | 372604.48
50 | 0 | 0 | 1 | 216 | 1453607.66 | Оборуд | Стоимость оборудования (всего) |  |  | 216 | 8 | 3 |  | 2 | [7 empty] | 1453607.66 | 1 | 1453607.66
50 | 0 | 0 | 1 | 223 | 0 | ОборудЗак | Стоимость оборудования заказчика |  |  | 223 | 9 | 3 |  | 2 | [7 empty] | 0 | 1 | 0
50 | 0 | 0 | 1 | 229 | 1453607.66 | ОборудПод | Стоимость оборудования подрядчика |  |  | 229 | 10 | 3 |  | 2 | [7 empty] | 1453607.66 | 1 | 1453607.66
50 | 0 | 0 | 1 | 203 | 78038.03 | ЭММ | Эксплуатация машин |  |  | 203 | 11 | 3 |  | 2 | [7 empty] | 78038.03 | 1 | 78038.03
50 | 0 | 0 | 1 | 231 | 0 | ЭММсНРиСП | Эксплуатация машин по ТСН-2001.16 |  |  | 231 | 12 | 3 |  | 2 | [7 empty] | 0 | 1 | 0
50 | 0 | 0 | 1 | 204 | 40393.68 | ЗПМ | ЗП машинистов |  |  | 204 | 13 | 3 |  | 2 | [7 empty] | 40393.68 | 1 | 40393.68
50 | 0 | 0 | 1 | 205 | 122461.51 | ОЗП | Основная ЗП рабочих |  |  | 205 | 14 | 3 |  | 2 | [7 empty] | 122461.51 | 1 | 122461.51
50 | 0 | 0 | 1 | 232 | 0 | ОЗПсНРиСП | Основная ЗП рабочих по ТСН-2001.16 |  |  | 232 | 15 | 3 |  | 2 | [7 empty] | 0 | 1 | 0
50 | 0 | 0 | 1 | 214 | 631537.92 | Строит | Строительные работы с НР и СП |  |  | 214 | 16 | 3 |  | 2 | [7 empty] | 631537.92 | 1 | 631537.92
50 | 0 | 0 | 1 | 215 | 118139.23 | Монтаж | Монтажные работы с НР и СП |  |  | 215 | 17 | 3 |  | 2 | [7 empty] | 118139.23 | 1 | 118139.23
50 | 0 | 0 | 1 | 217 | 77826.68 | Прочие | Прочие работы с НР и СП |  |  | 217 | 18 | 3 |  | 2 | [7 empty] | 77826.68 | 1 | 77826.68
50 | 0 | 0 | 1 | 230 | 0 | ПрочиеЗатр | Прочие затраты по ТСН-2001.16 |  |  | 230 | 19 | 3 |  | 2 | [7 empty] | 0 | 1 | 0
50 | 0 | 0 | 1 | 206 | 0 | ВозврМат | Возврат материалов |  |  | 206 | 20 | 3 |  | 2 | [7 empty] | 0 | 1 | 0
50 | 0 | 0 | 1 | 207 | 273.5833 | ТрудСтр | Трудозатраты строителей |  |  | 207 | 21 | 3 |  | -1 | [7 empty] | 273.5833 | 1 | 273.5833
50 | 0 | 0 | 1 | 208 | 68.8308 | ТрудМаш | Трудозатраты машинистов |  |  | 208 | 22 | 3 |  | -1 | [7 empty] | 68.8308 | 1 | 68.8308
50 | 0 | 0 | 1 | 209 | 72.6 | ТранспМат | Транспорт материалов |  |  | 209 | 23 | 3 |  | 2 | [7 empty] | 72.6 | 1 | 72.6
50 | 0 | 0 | 1 | 233 | 0 | Перевозка | Перевозка грузов |  |  | 233 | 24 | 3 |  | 2 | [7 empty] | 0 | 1 | 0
50 | 0 | 0 | 1 | 210 | 161815.65 | НР | Накладные расходы |  |  | 210 | 25 | 3 |  | 2 | [7 empty] | 161815.65 | 1 | 161815.65
50 | 0 | 0 | 1 | 211 | 92584.16 | СмПриб | Сметная прибыль |  |  | 211 | 26 | 3 |  | 2 | [7 empty] | 92584.16 | 1 | 92584.16
50 | 0 | 0 | 1 | 224 | 2281111.49 | Всего | Всего с НР и СП |  |  | 224 | 27 | 3 |  | 2 | [7 empty] | 2281111.49 | 1 | 2281111.49
71 | 1 |  | 200001 | 51569296 | Электротехнические устройства | Мет. 421/пр. 04.08.20. пр. 8; п.1 | 80 | 20
70 | 1 |  | 1 | СТР_РЕК | СТРОИТЕЛЬСТВО и РЕКОНСТРУКЦИЯ зданий и сооружений всех назначений | 1 | 0 |  | 1 | 0 |  |  | 0 |  | Строительство и реконструкция
70 | 1 |  | 2 | РЕМ_ЖИЛ | КАП. РЕМ. ЖИЛЫХ И ОБЩЕСТВЕННЫХ ЗДАНИЙ | 0 | 0 |  | 1 | 0 |  |  | 0 |  | Капитальный ремонт жилых и общественных зданий
70 | 1 |  | 3 | РЕМ_ПР | КАП. РЕМ. ПРОИЗВОДСТВЕННЫХ ЗД. и СООРУЖЕНИЙ, НАРУЖНЫХ ИНЖЕНЕРНЫХ СЕТЕЙ, УЛИЦ И ДОРОГ МЕСТНОГО ЗНАЧЕНИЯ, ИНЖ,СООРУЖЕНИЙ ( ГИДРОТЕХ,СООРУЖ, МОСТОВ И ПУТЕПРОВОДОВ И Т.П.) | 0 | 0 |  | 1 | 0 |  |  | 0 |  | Капитальный ремонт прозводственных зданий
70 | 1 |  | 4 | Территория | для территории Российской Федерации, не относящейся к районам Крайнего Севера и приравненным к ним местностям | 1 | 0 |  | 2 | 0 |  |  | 0
70 | 1 |  | 5 | МПРКС | для территории Российской Федерации, относящейся к местностям, приравненным к районам Крайнего Севера | 0 | 0 |  | 2 | 0 |  |  | 0
70 | 1 |  | 6 | РКС | для территории Российской Федерации, относящейся к районам Крайнего Севера | 0 | 0 |  | 2 | 0 |  |  | 0
70 | 1 |  | 7 | СЛЖ | При определении сметной стоимости строительства объектов капитального строительства, относящихся к особо опасным и технически сложным. За исключением АЭС. | 0 | 0 | Для сборников ФЕР ( при производстве работ на технически сложных объектах ): · { СЛЖ } - (вкл.) - работа на сложных объектах (к=1,2 к НР) · { СЛЖ } - (выкл.) - работа на обычных объектах | 0 | 0 |  |  | 0 |  | Сложные объекты
70 | 1 |  | 8 | АЭС | При определении сметной стоимости строительства объектов капитального строительства АЭС. | 0 | 0 | Для сборника ФЕРм -39 и ФЕРМ-08 ( при работах по контролю сварных соединений) : {мАЭС} - ( вкл.) - при выполнении работ по на АЭС (HР=101%; СП= 68%; {мАЭС} - (выкл.) - при выполнении работ на обычных объектах | 0 | 0 |  |  | 0 |  | АЭС
70 | 1 |  | 9 | ОПТ/В | {вкл} - Прокладка МЕЖДУГОРОДНЫХ ВОЛОКОННО-ОПТИЧЕСКИХ ЛИНИЙ (для ФЕРм10, отд. 6 разд.3) {выкл} - Прокладка ГОРОДСКИХ ВОЛОКОННО-ОПТИТЕСКИХ ЛИНИЙ (для ФЕРм10, отд. 6 разд.3) | 0 | 0 | Для сборников ФЕРм-10 ( волоконно-оптические линии связи ): · {М_ГОР_опт} - ( вкл.) - междугородные сети связи ( НР=120% , СП=70% ) · {М_ГОР_опт} - ( выкл.) - городские сети связи ( НР=100%; СП=65%) | 0 | 0 |  |  | 0 |  | Прокладка междугородных в/опт. кабелей
70 | 1 |  | 10 | АВИ | (вкл) - При работах по ДИСПЕТЧЕРЕЗАЦИИ управления движением АВИАТРАНСПОРТОМ {вкл} (монтажные работы ) | 0 | 0 | Для сборников ФЕРм 08;10;11 : · {мАВИА} - (вкл.) - производство монтажных работы по диспетчеризации управления движением авиатранспортном (НР=95%, СП=55%) ; · {мАВИА} - (выкл. ) - при производстве работ на прочих объектах , кром | 0 | 0 |  |  | 0 |  | Диспетчеризация авитранспорта
70 | 1 |  | 11 | ЗАКР | {вкл} - Обслуживающие и сопутстующие работы в тоннелях при производве работ ЗАКРЫТЫМ СПОСОБОМ {выкл} - Обслуживающие и сопутстующие работы в тоннелях при производве работ ОТКРЫТЫМ | 0 | 0 | Для сборника ФЕР -29 ( сопутствующие работы в тоннелях и метро. ): · {ЗАКР} - (вкл.) - при выполнении работ в тоннелях и метро закрытым способом (НР=145% , СП=75%); · {ЗАКР} - (выкл.) - при выполнении работ в тоннелях и метро отк | 0 | 0 |  |  | 0 |  | Производство работ закрытым способом (обслуживающие процессы)
70 | 1 |  | 12 | ГОР | (вкл) - ФЕРм-08, выполнение работ на горнорудных объектах (выкл) - ФЕРм-08, выполнение работ на других объектах | 0 | 0 |  | 0 | 0 |  |  | 0 |  | Выполнение работ на горнорудных объектах
70 | 1 |  | 1 | К_НР_РЕМ | при ремонте жилых и общественных зданий если ( если {РЕМ_ЖИЛ}= [вкл.] | 0.9 | 1 | Для сборников ФЕР и ФЕРмр : · Значение {_МДСрем_НР}= 0,90 - при ремонте зданий жилого и гражданского назначений ( 0,90 к НР) ; · Значение {_МДСрем_НР}= 1,00 - при строительстве и реконструкции объектов всех назначений | 0 | 0 |  |  | 0 |  | п.25
70 | 1 |  | 2 | К_СП_РЕМ | к нормам СП при капитальном ремонте зданий и сооружений всех назначений ( если или {РЕМ_ЖИЛ}=[вкл] , или (РЕМ_ПР}=[вкл] ) | 0.85 | 1 | Для сборников ФЕР и ФЕРмр : · Значение {_МДСрем_СП} = 0.85 - при ремонте зданий всех назначений ( 0,85 к СП); · Значение {_МДСрем_СП} = 1,00 - при строительстве и реконструкции объектов всех назначений | 0 | 0 |  |  | 0 |  | п.16
70 | 1 |  | 3 | К_НР_СЛЖ | При определении сметной стоимости строительства объектов капитального строительства, относящихся к особо опасным и технически сложным. За исключением объектов атомных электрических станций. ( если {СЛЖ} = [вкл] ) | 1.03 | 0 |  | 0 | 0 |  |  | 0 |  | п.27 СЛОЖН
70 | 1 |  | 4 | К_НР_АЭС | При определении сметной стоимости строительства объектов капитального строительства, относящихся к особо опасным и технически сложным. Для объектов атомных электрических станций. ( если {АЭС} = [вкл] ) | 1.09 | 0 |  | 0 | 0 |  |  | 0 |  | п.27 АЭС
70 | 1 |  | 5 | Р_ОКР | Разрядность округления результата расчета НР и СП (с 05.04.2020 - до семи знаков после запятой) | 7 | 0 |  | 0 | 0 |  |  | 0
70 | 1 |  | 6 | Лист_НРиСП |  | 2 | 0 |  | 0 | 0 |  |  | 0
-1
75 | Уровень цен | 2023 | 0 | 8 |  | 0 | 1 | 0 | 1 | 0 | 0 | 0 | 54027915 | 1
1 | Сборник индексов | ТСНБ-2001 Московской области (редакция 2014 г) | 0 | 0 | 1 | 1 | 0 | 2 | 1 | 1 | 1 | 1 | 1 | 1 | 1 | 1 | [22 empty] | 54027916
65 |  | 1 | 0 | 245

## SourceObSm (hidden)
0 | Smeta.RU (495) 974-1589 |  | _OBSM_ |  | 0 | 0 | 0 | Smeta.RU | ООО " Электросервис" Доп. раб. место FStS-0031695 | 1 | 31695 | 10 | 11 | 5 | 0 | 1
1 | 63 | 0 |  | 0 | 12434-08.23 | ВЛ КЛ КТП ВЛИ Сергиево_ДОП |  | 0 |  | 0 | 0 | 2 |  | 0 | 0 | 0 | 0 | 1 | 0 | Шломенко Л.Т. |  |  | Силков А. В. | Директор ООО "ФАБИ" | [9 empty] | 0 | [5 empty] | Сметные нормы списания | Коды ценников | 0 | 0 | 0 | 0 | 1 | 0 | 6 | 2 | 1 | 0 | 0 | 0 | 1 | 0 | 0 | ТСНБ-2001 Московской области (Версия 15.0) | Версия 1.3.5 ГСН (ГЭСН, ФЕР) и ТЕР (Методики НР (812/пр и 636/пр) и СП (774/пр) с 01.02.2022 г.) | ТСНБ-2001 Московской области (редакция 2014 г версия 15.0) | ТСНБ-2001 Московской области (редакция 2014 г версия 15.0) | ТСНБ-2001 Московской области (редакция 2014 г версия 15.0) | ТСНБ-2001 Московской области (редакция 2014 г версия 15.0) | Поправки для НБ 2014 года от 15.06.2021 г. Строительство | 0 | 0 | 8200 | 1 | 0
22 | 0 | 0 | 54027915 | 0 | 3
3 | 1 | 01-01-01 | Подготовительные работы | 0 | 0 | 0 | 0 | 0 | 0 | [11 empty] | 0 | -1 |  |  | 0 | 0 | 0 | 0 | 0 | 0 | 0 | 0 | 0 | 0 | 0 | 0 | 0 | 0 | 0 | 0 | 0 | 0 | 0
3 | 2 | 02-01-01 | Строительство ВЛ-6 кВ | 259.5566 | 33.9293 | 187.1402 | 0 | 480.6261 | 24.0243 | [11 empty] | 0 | -1 |  |  | 0 | 0 | 0 | 0 | 0 | 0 | 0 | 0 | 0 | 0 | 0 | 0 | 0 | 0 | 0 | 0 | 0 | 0 | 0
3 | 3 | 02-01-02 | Строительство КЛ-6 КВ | 0 | 0 | 0 | 0 | 0 | 0 | [11 empty] | 0 | -1 |  |  | 0 | 0 | 0 | 0 | 0 | 0 | 0 | 0 | 0 | 0 | 0 | 0 | 0 | 0 | 0 | 0 | 0 | 0 | 0
3 | 4 | 02-01-03 | Строительство КЛ-6 кВ в трубах | 0 | 0 | 0 | 0 | 0 | 0 | [11 empty] | 0 | -1 |  |  | 0 | 0 | 0 | 0 | 0 | 0 | 0 | 0 | 0 | 0 | 0 | 0 | 0 | 0 | 0 | 0 | 0 | 0 | 0
3 | 5 | 02-01-04 | ГНБ (L-13м) | 208.481 | 23.8107 | 0 | 0 | 232.2917 | 23.7854 | [11 empty] | 0 | -1 |  |  | 0 | 0 | 0 | 0 | 0 | 0 | 0 | 0 | 0 | 0 | 0 | 0 | 0 | 0 | 0 | 0 | 0 | 0 | 0
3 | 6 | 02-01-05 | Строительство КТП-6/0,4 кВ | 96.2955 | 20.1635 | 1094.478 | 0 | 1210.937 | 23.5189 | [11 empty] | 0 | -1 |  |  | 0 | 0 | 0 | 0 | 0 | 0 | 0 | 0 | 0 | 0 | 0 | 0 | 0 | 0 | 0 | 0 | 0 | 0 | 0
3 | 7 | 02-01-06 | Монтаж трансформатора 6/0,4 кВ | 0 | 36.334 | 171.9894 | 0 | 208.3234 | 9.206 | [11 empty] | 0 | -1 |  |  | 0 | 0 | 0 | 0 | 0 | 0 | 0 | 0 | 0 | 0 | 0 | 0 | 0 | 0 | 0 | 0 | 0 | 0 | 0
3 | 8 | 02-01-07 | Строительство ВЛИ-0,4 кВ | 67.2049 | 3.9018 | 0 | 0 | 71.1066 | 4.8667 | [11 empty] | 0 | -1 |  |  | 0 | 0 | 0 | 0 | 0 | 0 | 0 | 0 | 0 | 0 | 0 | 0 | 0 | 0 | 0 | 0 | 0 | 0 | 0
3 | 9 | 09-01-01 | Пусконаладочные работы ВЛ-6 кВ | 0 | 0 | 0 | 26.2713 | 26.2713 | 12.5101 | [11 empty] | 0 | -1 |  |  | 0 | 0 | 0 | 0 | 0 | 0 | 0 | 0 | 0 | 0 | 0 | 0 | 0 | 0 | 0 | 0 | 0 | 0 | 0
3 | 10 | 09-01-02 | Пусконаладочные работы КЛ-6 кВ | 0 | 0 | 0 | 7.53 | 7.53 | 3.5857 | [11 empty] | 0 | -1 |  |  | 0 | 0 | 0 | 0 | 0 | 0 | 0 | 0 | 0 | 0 | 0 | 0 | 0 | 0 | 0 | 0 | 0 | 0 | 0
3 | 11 | 09-01-03 | Пусконаладочные работы КТП-6/0,4 кВ | 0 | 0 | 0 | 24.3656 | 24.3656 | 11.6027 | [11 empty] | 0 | -1 |  |  | 0 | 0 | 0 | 0 | 0 | 0 | 0 | 0 | 0 | 0 | 0 | 0 | 0 | 0 | 0 | 0 | 0 | 0 | 0
3 | 12 | 09-01-04 | Пусконаладочные работы трансформатора 6/0,4 кВ | 0 | 0 | 0 | 13.4898 | 13.4898 | 6.4237 | [11 empty] | 0 | -1 |  |  | 0 | 0 | 0 | 0 | 0 | 0 | 0 | 0 | 0 | 0 | 0 | 0 | 0 | 0 | 0 | 0 | 0 | 0 | 0
3 | 13 | 09-01-05 | Пусконаладочные работы ВЛИ-0,4 кВ | 0 | 0 | 0 | 6.17 | 6.17 | 2.9381 | [11 empty] | 0 | -1 |  |  | 0 | 0 | 0 | 0 | 0 | 0 | 0 | 0 | 0 | 0 | 0 | 0 | 0 | 0 | 0 | 0 | 0 | 0 | 0
51 |  |  |  | 631.5379 | 118.1392 | 1453.6077 | 77.8267 | 2281.1115 | 122.4615
50 | 0 | 0 | 1 | 201 | 0 | ПЗ | Прямые затраты |  |  | 201 | 1 | 3 |  | 2
50 | 0 | 0 | 1 | 202 | 0 | СтМатОб | Стоимость материальных ресурсов (всего) |  |  | 202 | 2 | 3 |  | 2
50 | 0 | 0 | 1 | 222 | 0 | СтМатОбЗак | Стоимость материалов и оборудования заказчика |  |  | 222 | 3 | 3 |  | 2
50 | 0 | 0 | 1 | 225 | 0 | СтМатОбПод | Стоимость материалов и оборудования подрядчика |  |  | 225 | 4 | 3 |  | 2
50 | 0 | 0 | 1 | 226 | 0 | СтМат | Стоимость материалов (всего) |  |  | 226 | 5 | 3 |  | 2
50 | 0 | 0 | 1 | 227 | 0 | СтМатЗак | Стоимость материалов заказчика |  |  | 227 | 6 | 3 |  | 2
50 | 0 | 0 | 1 | 228 | 0 | СтМатПод | Стоимость материалов подрядчика |  |  | 228 | 7 | 3 |  | 2
50 | 0 | 0 | 1 | 216 | 0 | Оборуд | Стоимость оборудования (всего) |  |  | 216 | 8 | 3 |  | 2
50 | 0 | 0 | 1 | 223 | 0 | ОборудЗак | Стоимость оборудования заказчика |  |  | 223 | 9 | 3 |  | 2
50 | 0 | 0 | 1 | 229 | 0 | ОборудПод | Стоимость оборудования подрядчика |  |  | 229 | 10 | 3 |  | 2
50 | 0 | 0 | 1 | 203 | 0 | ЭММ | Эксплуатация машин |  |  | 203 | 11 | 3 |  | 2
50 | 0 | 0 | 1 | 231 | 0 | ЭММсНРиСП | Эксплуатация машин по ТСН-2001.16 |  |  | 231 | 12 | 3 |  | 2
50 | 0 | 0 | 1 | 204 | 0 | ЗПМ | ЗП машинистов |  |  | 204 | 13 | 3 |  | 2
50 | 0 | 0 | 1 | 205 | 0 | ОЗП | Основная ЗП рабочих |  |  | 205 | 14 | 3 |  | 2
50 | 0 | 0 | 1 | 232 | 0 | ОЗПсНРиСП | Основная ЗП рабочих по ТСН-2001.16 |  |  | 232 | 15 | 3 |  | 2
50 | 0 | 0 | 1 | 214 | 0 | Строит | Строительные работы с НР и СП |  |  | 214 | 16 | 3 |  | 2
50 | 0 | 0 | 1 | 215 | 0 | Монтаж | Монтажные работы с НР и СП |  |  | 215 | 17 | 3 |  | 2
50 | 0 | 0 | 1 | 217 | 0 | Прочие | Прочие работы с НР и СП |  |  | 217 | 18 | 3 |  | 2
50 | 0 | 0 | 1 | 230 | 0 | ПрочиеЗатр | Прочие затраты по ТСН-2001.16 |  |  | 230 | 19 | 3 |  | 2
50 | 0 | 0 | 1 | 206 | 0 | ВозврМат | Возврат материалов |  |  | 206 | 20 | 3 |  | 2
50 | 0 | 0 | 1 | 207 | 0 | ТрудСтр | Трудозатраты строителей |  |  | 207 | 21 | 3 |  | -1
50 | 0 | 0 | 1 | 208 | 0 | ТрудМаш | Трудозатраты машинистов |  |  | 208 | 22 | 3 |  | -1
50 | 0 | 0 | 1 | 209 | 0 | ТранспМат | Транспорт материалов |  |  | 209 | 23 | 3 |  | 2
50 | 0 | 0 | 1 | 233 | 0 | Перевозка | Перевозка грузов |  |  | 233 | 24 | 3 |  | 2
50 | 0 | 0 | 1 | 210 | 0 | НР | Накладные расходы |  |  | 210 | 25 | 3 |  | 2
50 | 0 | 0 | 1 | 211 | 0 | СмПриб | Сметная прибыль |  |  | 211 | 26 | 3 |  | 2
50 | 0 | 0 | 1 | 224 | 0 | Всего | Всего с НР и СП |  |  | 224 | 27 | 3 |  | 2
-1
75 | Уровень цен | 2023 | 0 | 8 |  | 0 | 1 | 0 | 1 | 0 | 0 | 0 | 54027915 | 1
1 | Сборник индексов | ТСНБ-2001 Московской области (редакция 2014 г) | 0 | 0 | 1 | 1 | 0 | 2 | 1 | 1 | 1 | 1 | 1 | 1 | 1 | 1 | [8 empty] | 54027916

## SmtRes (hidden)
28 | 54027915 | 54029975 | 18407150 | 1 | 1 | 1 | 1 | 1-1030-90 |  | Рабочий строитель среднего разряда 3 | 1369 | 1013 | чел.-ч | чел.-ч | 1 | 0 | -931037793 | 9.06 | 0 | 0 | 0 | 8.53 | 0 | 0 | 0 | 8.53 | 1 | 1 | 1 | 1 | 0 | 1 | 0 | 0 | 0 | 9.06 |  | 1 | 2 | 54029977 | 1 | 0 | 1 | 0 | 0 | 0 | 0 | 0 | 0 | 0 | 0 | 0 | 0 | 0 | 0 | 0 | 0 | 0 | 0 | 0 | 0 | 0 | 0 | 0 | 0 | 38.4144 | 8.53 | 8.53 | 1 | 77.28 | 0
98 | 54027915 | 54029983 | 18408291 | 1 | 1 | 1 | 1 | 1-1025-90 |  | Рабочий строитель среднего разряда 2,5 | 1369 | 1013 | чел.-ч | чел.-ч | 1 | 0 | 1933892413 | 0.44 | 0 | 0 | 0 | 8.17 | 0 | 0 | 0 | 8.17 | 1 | 1 | 1 | 1 | 0 | 1 | 1 | 0 | 0 | 0.44 |  | 1 | 2 | 54029989 | 1 | 0 | 2 | 0 | 0 | 0 | 0 | 0 | 0 | 0 | 0 | 0 | 0 | 0 | 0 | 0 | 0 | 0 | 0 | 0 | 0 | 0 | 0 | 0 | 0 | 1.76 | 8.17 | 8.17 | 1 | 3.59 | 0
98 | 54027915 | 54029983 | 121548 | 1 | 1 | 1 | 1 | 2 |  | Затраты труда машинистов | 608254 | 1013 | чел.час | чел.час | 1 | 0 | -185737400 | 0.48 | 0 | 0 | 0 | 0 | 0 | 0 | 0 | 0 | 1 | 1 | 1 | 1 | 0 | 1 | 1 | 0 | 0 | 0.48 |  | 2 | 2 | 54029990 | 1 | 0 | 3 | 0 | 0 | 0 | 0 | 0 | 0 | 0 | 0 | 0 | 0 | 0 | 0 | 0 | 0 | 0 | 0 | 0 | 0 | 0 | 0 | 0 | 0 | 1.92 | 0 | 0 | 1 | 0 | 0
98 | 54027915 | 54029983 | 29172215 | 1 | 1 | 1 | 2 | 010201 | ТСЭМ Московской обл., 010201, приказ Минстроя России №675/пр от 21.09.2015 г. | Прицепы тракторные 2 т | 1368 | 1011 | маш.-ч | маш.-ч | 1 | 0 | 1747083114 | 0.24 | 0 | 4.01 | 0 | 0 | 0 | 4.01 | 0 | 0 | 1 | 1 | 1 | 1 | 0 | 1 | 1 | 0 | 0 | 0.24 |  | 0 | 2 | 54029991 | 1 | 0 | 4 | 0 | 0 | 0 | 0 | 0 | 0 | 0 | 0 | 0 | 0 | 0 | 0 | 0 | 0 | 0 | 0 | 0 | 0 | 0 | 0 | 0 | 0 | 0.96 | 4.01 | 4.01 | 1 | 0.96 | 0
98 | 54027915 | 54029983 | 29172248 | 1 | 1 | 1 | 2 | 010410 | ТСЭМ Московской обл., 010410, приказ Минстроя России №675/пр от 21.09.2015 г. | Тракторы на пневмоколесном ходу при работе на других видах строительства 59 кВт (80 л.с.) | 1368 | 1011 | маш.-ч | маш.-ч | 1 | 0 | -1788890474 | 0.24 | 0 | 74.61 | 13.5 | 0 | 0 | 74.61 | 13.5 | 0 | 1 | 1 | 1 | 1 | 0 | 1 | 1 | 0 | 0 | 0.24 |  | 0 | 2 | 54029992 | 1 | 0 | 5 | 0 | 0 | 0 | 0 | 0 | 0 | 0 | 0 | 0 | 0 | 0 | 0 | 0 | 0 | 0 | 0 | 0 | 0 | 0 | 0 | 0 | 0 | 0.96 | 74.61 | 74.61 | 1 | 17.91 | 3.24
98 | 54027915 | 54029983 | 29172379 | 1 | 1 | 1 | 2 | 021141 | ТСЭМ Московской обл., 021141, приказ Минстроя России №675/пр от 21.09.2015 г. | Краны на автомобильном ходу при работе на других видах строительства 10 т | 1368 | 1011 | маш.-ч | маш.-ч | 1 | 0 | -151619853 | 0.24 | 0 | 112 | 13.5 | 0 | 0 | 112 | 13.5 | 0 | 1 | 1 | 1 | 1 | 0 | 1 | 1 | 0 | 0 | 0.24 |  | 0 | 2 | 54029993 | 1 | 0 | 6 | 0 | 0 | 0 | 0 | 0 | 0 | 0 | 0 | 0 | 0 | 0 | 0 | 0 | 0 | 0 | 0 | 0 | 0 | 0 | 0 | 0 | 0 | 0.96 | 112 | 112 | 1 | 26.88 | 3.24
99 | 54027915 | 54029994 | 18408291 | 1 | 1 | 1 | 1 | 1-1025-90 |  | Рабочий строитель среднего разряда 2,5 | 1369 | 1013 | чел.-ч | чел.-ч | 1 | 0 | 1933892413 | 0.25 | 0 | 0 | 0 | 8.17 | 0 | 0 | 0 | 8.17 | 1 | 1 | 1 | 1 | 0 | 1 | 1 | 0 | 0 | 0.25 |  | 1 | 2 | 54029999 | 1 | 0 | 7 | 0 | 0 | 0 | 0 | 0 | 0 | 0 | 0 | 0 | 0 | 0 | 0 | 0 | 0 | 0 | 0 | 0 | 0 | 0 | 0 | 0 | 0 | 1 | 8.17 | 8.17 | 1 | 2.04 | 0
99 | 54027915 | 54029994 | 121548 | 1 | 1 | 1 | 1 | 2 |  | Затраты труда машинистов | 608254 | 1013 | чел.час | чел.час | 1 | 0 | -185737400 | 0.14 | 0 | 0 | 0 | 0 | 0 | 0 | 0 | 0 | 1 | 1 | 1 | 1 | 0 | 1 | 1 | 0 | 0 | 0.14 |  | 2 | 2 | 54030000 | 1 | 0 | 8 | 0 | 0 | 0 | 0 | 0 | 0 | 0 | 0 | 0 | 0 | 0 | 0 | 0 | 0 | 0 | 0 | 0 | 0 | 0 | 0 | 0 | 0 | 0.56 | 0 | 0 | 1 | 0 | 0
99 | 54027915 | 54029994 | 29172215 | 1 | 1 | 1 | 2 | 010201 | ТСЭМ Московской обл., 010201, приказ Минстроя России №675/пр от 21.09.2015 г. | Прицепы тракторные 2 т | 1368 | 1011 | маш.-ч | маш.-ч | 1 | 0 | 1747083114 | 0.14 | 0 | 4.01 | 0 | 0 | 0 | 4.01 | 0 | 0 | 1 | 1 | 1 | 1 | 0 | 1 | 1 | 0 | 0 | 0.14 |  | 0 | 2 | 54030001 | 1 | 0 | 9 | 0 | 0 | 0 | 0 | 0 | 0 | 0 | 0 | 0 | 0 | 0 | 0 | 0 | 0 | 0 | 0 | 0 | 0 | 0 | 0 | 0 | 0 | 0.56 | 4.01 | 4.01 | 1 | 0.56 | 0
99 | 54027915 | 54029994 | 29172248 | 1 | 1 | 1 | 2 | 010410 | ТСЭМ Московской обл., 010410, приказ Минстроя России №675/пр от 21.09.2015 г. | Тракторы на пневмоколесном ходу при работе на других видах строительства 59 кВт (80 л.с.) | 1368 | 1011 | маш.-ч | маш.-ч | 1 | 0 | -1788890474 | 0.14 | 0 | 74.61 | 13.5 | 0 | 0 | 74.61 | 13.5 | 0 | 1 | 1 | 1 | 1 | 0 | 1 | 1 | 0 | 0 | 0.14 |  | 0 | 2 | 54030002 | 1 | 0 | 10 | 0 | 0 | 0 | 0 | 0 | 0 | 0 | 0 | 0 | 0 | 0 | 0 | 0 | 0 | 0 | 0 | 0 | 0 | 0 | 0 | 0 | 0 | 0.56 | 74.61 | 74.61 | 1 | 10.45 | 1.89
100 | 54027915 | 54030003 | 18408291 | 1 | 1 | 1 | 1 | 1-1025-90 |  | Рабочий строитель среднего разряда 2,5 | 1369 | 1013 | чел.-ч | чел.-ч | 1 | 0 | 1933892413 | 0.3 | 0 | 0 | 0 | 8.17 | 0 | 0 | 0 | 8.17 | 1 | 1 | 1 | 1 | 0 | 1 | 0 | 0 | 0 | 0.3 |  | 1 | 2 | 54030008 | 1 | 0 | 11 | 0 | 0 | 0 | 0 | 0 | 0 | 0 | 0 | 0 | 0 | 0 | 0 | 0 | 0 | 0 | 0 | 0 | 0 | 0 | 0 | 0 | 0 | 0.3 | 8.17 | 8.17 | 1 | 2.45 | 0
100 | 54027915 | 54030003 | 121548 | 1 | 1 | 1 | 1 | 2 |  | Затраты труда машинистов | 608254 | 1013 | чел.час | чел.час | 1 | 0 | -185737400 | 0.16 | 0 | 0 | 0 | 0 | 0 | 0 | 0 | 0 | 1 | 1 | 1 | 1 | 0 | 1 | 0 | 0 | 0 | 0.16 |  | 2 | 2 | 54030009 | 1 | 0 | 12 | 0 | 0 | 0 | 0 | 0 | 0 | 0 | 0 | 0 | 0 | 0 | 0 | 0 | 0 | 0 | 0 | 0 | 0 | 0 | 0 | 0 | 0 | 0.16 | 0 | 0 | 1 | 0 | 0
100 | 54027915 | 54030003 | 29172215 | 1 | 1 | 1 | 2 | 010201 | ТСЭМ Московской обл., 010201, приказ Минстроя России №675/пр от 28.02.2017 № 264/пр | Прицепы тракторные 2 т | 1368 | 1011 | маш.-ч | маш.-ч | 1 | 0 | 202596694 | 0.16 | 0 | 4.01 | 0 | 0 | 0 | 4.01 | 0 | 0 | 1 | 1 | 1 | 1 | 0 | 1 | 0 | 0 | 0 | 0.16 |  | 0 | 2 | 54030010 | 1 | 0 | 13 | 0 | 0 | 0 | 0 | 0 | 0 | 0 | 0 | 0 | 0 | 0 | 0 | 0 | 0 | 0 | 0 | 0 | 0 | 0 | 0 | 0 | 0 | 0.16 | 4.01 | 4.01 | 1 | 0.64 | 0
100 | 54027915 | 54030003 | 29172248 | 1 | 1 | 1 | 2 | 010410 | ТСЭМ Московской обл., 010410, приказ Минстроя России №675/пр от 28.02.2017 № 264/пр | Тракторы на пневмоколесном ходу при работе на других видах строительства 59 кВт (80 л.с.) | 1368 | 1011 | маш.-ч | маш.-ч | 1 | 0 | 113158764 | 0.16 | 0 | 74.61 | 13.5 | 0 | 0 | 74.61 | 13.5 | 0 | 1 | 1 | 1 | 1 | 0 | 1 | 0 | 0 | 0 | 0.16 |  | 0 | 2 | 54030011 | 1 | 0 | 14 | 0 | 0 | 0 | 0 | 0 | 0 | 0 | 0 | 0 | 0 | 0 | 0 | 0 | 0 | 0 | 0 | 0 | 0 | 0 | 0 | 0 | 0 | 0.16 | 74.61 | 74.61 | 1 | 11.94 | 2.16
101 | 54027915 | 54030012 | 18406785 | 1 | 1 | 1 | 1 | 1-1033-90 |  | Рабочий строитель среднего разряда 3,3 | 1369 | 1013 | чел.-ч | чел.-ч | 1 | 0 | 645971194 | 3.8 | 0 | 0 | 0 | 8.86 | 0 | 0 | 0 | 8.86 | 1 | 1 | 1 | 1 | 0 | 1 | 0 | 0 | 0 | 3.8 |  | 1 | 2 | 54030031 | 1 | 0 | 15 | 0 | 0 | 0 | 0 | 0 | 0 | 0 | 0 | 0 | 0 | 0 | 0 | 0 | 0 | 0 | 0 | 0 | 0 | 0 | 0 | 0 | 0 | 15.2 | 8.86 | 8.86 | 1 | 33.67 | 0
101 | 54027915 | 54030012 | 121548 | 1 | 1 | 1 | 1 | 2 |  | Затраты труда машинистов | 608254 | 1013 | чел.час | чел.час | 1 | 0 | -185737400 | 0.78 | 0 | 0 | 0 | 0 | 0 | 0 | 0 | 0 | 1 | 1 | 1 | 1 | 0 | 1 | 0 | 0 | 0 | 0.78 |  | 2 | 2 | 54030032 | 1 | 0 | 16 | 0 | 0 | 0 | 0 | 0 | 0 | 0 | 0 | 0 | 0 | 0 | 0 | 0 | 0 | 0 | 0 | 0 | 0 | 0 | 0 | 0 | 0 | 3.12 | 0 | 0 | 1 | 0 | 0
101 | 54027915 | 54030012 | 29173722 | 1 | 1 | 1 | 2 | 160402 | ТСЭМ Московской обл., 160402, приказ Минстроя России №675/пр от 28.02.2017 № 264/пр | Машины бурильно-крановые на автомобиле, глубина бурения 3,5 м | 1368 | 1011 | маш.-ч | маш.-ч | 1 | 0 | 40659734 | 0.78 | 0 | 138.54 | 11.6 | 0 | 0 | 138.54 | 11.6 | 0 | 1 | 1 | 1 | 1 | 0 | 1 | 0 | 0 | 0 | 0.78 |  | 0 | 2 | 54030033 | 1 | 0 | 17 | 0 | 0 | 0 | 0 | 0 | 0 | 0 | 0 | 0 | 0 | 0 | 0 | 0 | 0 | 0 | 0 | 0 | 0 | 0 | 0 | 0 | 0 | 3.12 | 138.54 | 138.54 | 1 | 108.06 | 9.05
101 | 54027915 | 54030012 | 29174913 | 1 | 1 | 1 | 2 | 400001 | ТСЭМ Московской обл., 400001, приказ Минстроя России №675/пр от 28.02.2017 № 264/пр | Автомобили бортовые, грузоподъемность до 5 т | 1368 | 1011 | маш.-ч | маш.-ч | 1 | 0 | 1230759911 | 0.19 | 0 | 87.17 | 11.6 | 0 | 0 | 87.17 | 11.6 | 0 | 1 | 1 | 1 | 1 | 0 | 1 | 0 | 0 | 0 | 0.19 |  | 0 | 2 | 54030034 | 1 | 0 | 18 | 0 | 0 | 0 | 0 | 0 | 0 | 0 | 0 | 0 | 0 | 0 | 0 | 0 | 0 | 0 | 0 | 0 | 0 | 0 | 0 | 0 | 0 | 0.76 | 87.17 | 87.17 | 1 | 16.56 | 2.2
101 | 54027915 | 54030012 | 29110350 | 1 | 1 | 1 | 3 | 101-0404 | ТССЦ Московской обл., 101-0404, приказ Минстроя России №675/пр от 28.02.2017 № 254/пр | Краска для наружных работ черная, марок МА-015, ПФ-014 | 1348 | 1009 | т | т | 1000 | 0 | -552948369 | 0.0004 | 15707 | 0 | 0 | 0 | 15707 | 0 | 0 | 0 | 1 | 1 | 1 | 1 | 0 | 1 | 0 | 0 | 0 | 0.0004 |  | 0 | 2 | 54030035 | 1 | 0 | 19 | 0 | 0 | 0 | 0 | 0 | 0 | 0 | 0 | 0 | 0 | 0 | 0 | 0 | 0 | 0 | 0 | 0 | 0 | 0 | 0 | 0 | 0 | 0.0016 | 15707 | 15707 | 1 | 6.28 | 0
101 | 54027915 | 54030012 | 29107658 | 1 | 1 | 1 | 3 | 101-0962 | ТССЦ Московской обл., 101-0962, приказ Минстроя России №675/пр от 28.02.2017 № 254/пр | Смазка солидол жировой марки «Ж» | 1348 | 1009 | т | т | 1000 | 0 | -401544708 | 3e-05 | 9661.51 | 0 | 0 | 0 | 9661.51 | 0 | 0 | 0 | 1 | 1 | 1 | 1 | 0 | 1 | 0 | 0 | 0 | 3e-05 |  | 0 | 2 | 54030036 | 1 | 0 | 20 | 0 | 0 | 0 | 0 | 0 | 0 | 0 | 0 | 0 | 0 | 0 | 0 | 0 | 0 | 0 | 0 | 0 | 0 | 0 | 0 | 0 | 0 | 0.00012 | 9661.51 | 9661.51 | 1 | 0.29 | 0
101 | 54027915 | 54030012 | 29114247 | 1 | 1 | 1 | 3 | 101-1714 | ТССЦ Московской обл., 101-1714, приказ Минстроя России №675/пр от 28.02.2017 № 254/пр | Болты с гайками и шайбами строительные | 1348 | 1009 | т | т | 1000 | 0 | 969423507 | 0 | 9040.01 | 0 | 0 | 0 | 9040.01 | 0 | 0 | 0 | 1 | 1 | 1 | 1 | 1 | 0 | 0 | 0 | 0 | 0 |  | 0 | 2 | 54030037 | 1 | 0 | 21 | 0 | 0 | 0 | 0 | 0 | 0 | 0 | 0 | 0 | 0 | 0 | 0 | 0 | 0 | 0 | 0 | 0 | 0 | 0 | 0 | 0 | 0 | 0 | 9040.01 | 9040.01 | 1 | 0 | 0
101 | 54027915 | 54030012 | 29107800 | 1 | 1 | 1 | 3 | 101-1757 | ТССЦ Московской обл., 101-1757, приказ Минстроя России №675/пр от 28.02.2017 № 254/пр | Ветошь | 1346 | 1009 | кг | кг | 1 | 0 | 644139035 | 0.02 | 1.81 | 0 | 0 | 0 | 1.81 | 0 | 0 | 0 | 1 | 1 | 1 | 1 | 0 | 1 | 0 | 0 | 0 | 0.02 |  | 0 | 2 | 54030038 | 1 | 0 | 22 | 0 | 0 | 0 | 0 | 0 | 0 | 0 | 0 | 0 | 0 | 0 | 0 | 0 | 0 | 0 | 0 | 0 | 0 | 0 | 0 | 0 | 0 | 0.08 | 1.81 | 1.81 | 1 | 0.04 | 0
101 | 54027915 | 54030012 | 29107671 | 1 | 1 | 1 | 3 | 101-2349 | ТССЦ Московской обл., 101-2349, приказ Минстроя России №675/пр от 28.02.2017 № 254/пр | Смазка ЗЭС | 1346 | 1009 | кг | кг | 1 | 0 | 1135087600 | 0.1 | 14.44 | 0 | 0 | 0 | 14.44 | 0 | 0 | 0 | 1 | 1 | 1 | 1 | 0 | 1 | 0 | 0 | 0 | 0.1 |  | 0 | 2 | 54030039 | 1 | 0 | 23 | 0 | 0 | 0 | 0 | 0 | 0 | 0 | 0 | 0 | 0 | 0 | 0 | 0 | 0 | 0 | 0 | 0 | 0 | 0 | 0 | 0 | 0 | 0.4 | 14.44 | 14.44 | 1 | 1.44 | 0
101 | 54027915 | 54030012 | 29113060 | 1 | 1 | 1 | 3 | 101-9341 | ТССЦ Московской обл., 101-9341, приказ Минстроя России №675/пр от 28.02.2017 № 254/пр | Сталь стержневая диаметром до 10 мм | 1348 | 1009 | т | т | 1000 | 0 | -846764803 | 0 | 0 | 0 | 0 | 0 | 0 | 0 | 0 | 0 | 1 | 1 | 1 | 1 | 1 | 0 | 0 | 0 | 0 | 0 |  | 0 | 2 | 54030040 | 1 | 0 | 24 | 0 | 0 | 0 | 0 | 0 | 0 | 0 | 0 | 0 | 0 | 0 | 0 | 0 | 0 | 0 | 0 | 0 | 0 | 0 | 0 | 0 | 0 | 0 | 0 | 0 | 1 | 0 | 0
101 | 54027915 | 54030012 | 29121665 | 1 | 1 | 1 | 3 | 110-9030 | ТССЦ Московской обл., 110-9030, приказ Минстроя России №675/пр от 28.02.2017 № 254/пр | Изоляторы штыревые | 1354 | 1010 | шт. | шт. | 1 | 0 | 1300580883 | 0 | 0 | 0 | 0 | 0 | 0 | 0 | 0 | 0 | 1 | 1 | 1 | 1 | 1 | 0 | 0 | 0 | 0 | 0 |  | 0 | 2 | 54030041 | 1 | 0 | 25 | 0 | 0 | 0 | 0 | 0 | 0 | 0 | 0 | 0 | 0 | 0 | 0 | 0 | 0 | 0 | 0 | 0 | 0 | 0 | 0 | 0 | 0 | 0 | 0 | 0 | 1 | 0 | 0
101 | 54027915 | 54030012 | 29121654 | 1 | 1 | 1 | 3 | 110-9091 | ТССЦ Московской обл., 110-9091, приказ Минстроя России №675/пр от 28.02.2017 № 254/пр | Штыри | 1354 | 1010 | шт. | шт. | 1 | 0 | -1748893976 | 0 | 0 | 0 | 0 | 0 | 0 | 0 | 0 | 0 | 1 | 1 | 1 | 1 | 1 | 0 | 0 | 0 | 0 | 0 |  | 0 | 2 | 54030042 | 1 | 0 | 26 | 0 | 0 | 0 | 0 | 0 | 0 | 0 | 0 | 0 | 0 | 0 | 0 | 0 | 0 | 0 | 0 | 0 | 0 | 0 | 0 | 0 | 0 | 0 | 0 | 0 | 1 | 0 | 0
101 | 54027915 | 54030012 | 29121544 | 1 | 1 | 1 | 3 | 110-9126 | ТССЦ Московской обл., 110-9126, приказ Минстроя России №675/пр от 28.02.2017 № 254/пр | Металлические плакаты | 1354 | 1010 | шт. | шт. | 1 | 0 | 1377399272 | 0.1 | 0 | 0 | 0 | 0 | 0 | 0 | 0 | 0 | 1 | 1 | 1 | 1 | 0 | 0 | 0 | 0 | 0 | 0.1 |  | 0 | 2 | 54030043 | 1 | 0 | 27 | 0 | 0 | 0 | 0 | 0 | 0 | 0 | 0 | 0 | 0 | 0 | 0 | 0 | 0 | 0 | 0 | 0 | 0 | 0 | 0 | 0 | 0 | 0.4 | 0 | 0 | 1 | 0 | 0
101 | 54027915 | 54030012 | 29122423 | 1 | 1 | 1 | 3 | 113-0079 | ТССЦ Московской обл., 113-0079, приказ Минстроя России №675/пр от 28.02.2017 № 254/пр | Лак БТ-577 | 1348 | 1009 | т | т | 1000 | 0 | 818105983 | 0.0001 | 9927.03 | 0 | 0 | 0 | 9927.03 | 0 | 0 | 0 | 1 | 1 | 1 | 1 | 0 | 1 | 0 | 0 | 0 | 0.0001 |  | 0 | 2 | 54030044 | 1 | 0 | 28 | 0 | 0 | 0 | 0 | 0 | 0 | 0 | 0 | 0 | 0 | 0 | 0 | 0 | 0 | 0 | 0 | 0 | 0 | 0 | 0 | 0 | 0 | 0.0004 | 9927.03 | 9927.03 | 1 | 0.99 | 0
101 | 54027915 | 54030012 | 29129110 | 1 | 1 | 1 | 3 | 201-9266 | ТССЦ Московской обл., 201-9266, приказ Минстроя России №675/пр от 28.02.2017 № 255/пр | Хомуты стальные | 1346 | 1009 | кг | кг | 1 | 0 | -151770342 | 0 | 0 | 0 | 0 | 0 | 0 | 0 | 0 | 0 | 1 | 1 | 1 | 1 | 1 | 0 | 0 | 0 | 0 | 0 |  | 0 | 2 | 54030045 | 1 | 0 | 29 | 0 | 0 | 0 | 0 | 0 | 0 | 0 | 0 | 0 | 0 | 0 | 0 | 0 | 0 | 0 | 0 | 0 | 0 | 0 | 0 | 0 | 0 | 0 | 0 | 0 | 1 | 0 | 0
101 | 54027915 | 54030012 | 29128724 | 1 | 1 | 1 | 3 | 201-9285 | ТССЦ Московской обл., 201-9285, приказ Минстроя России №675/пр от 28.02.2017 № 255/пр | Траверсы стальные | 1348 | 1009 | т | т | 1000 | 0 | 1121589722 | 0 | 0 | 0 | 0 | 0 | 0 | 0 | 0 | 0 | 1 | 1 | 1 | 1 | 1 | 0 | 0 | 0 | 0 | 0 |  | 0 | 2 | 54030046 | 1 | 0 | 30 | 0 | 0 | 0 | 0 | 0 | 0 | 0 | 0 | 0 | 0 | 0 | 0 | 0 | 0 | 0 | 0 | 0 | 0 | 0 | 0 | 0 | 0 | 0 | 0 | 0 | 1 | 0 | 0
101 | 54027915 | 54030012 | 29148255 | 1 | 1 | 1 | 3 | 403-1180 | ТССЦ Московской обл., 403-1180, приказ Минстроя России №675/пр от 28.02.2017 № 257/пр | Стойка железобетонная вибрированная для опор | 1354 | 1010 | шт. | шт. | 1 | 0 | -593060650 | 0 | 2822.47 | 0 | 0 | 0 | 2822.47 | 0 | 0 | 0 | 1 | 1 | 1 | 1 | 1 | 0 | 0 | 0 | 0 | 0 |  | 0 | 2 | 54030047 | 1 | 0 | 31 | 0 | 0 | 0 | 0 | 0 | 0 | 0 | 0 | 0 | 0 | 0 | 0 | 0 | 0 | 0 | 0 | 0 | 0 | 0 | 0 | 0 | 0 | 0 | 2822.47 | 2822.47 | 1 | 0 | 0
101 | 54027915 | 54030012 | 29164123 | 1 | 1 | 1 | 3 | 509-1073 | ТССЦ Московской обл., 509-1073, приказ Минстроя России №675/пр от 28.02.2017 № 258/пр | Колпачки полиэтиленовые | 1355 | 1010 | 100 шт. | 100 шт. | 100 | 0 | 1044355548 | 0.06 | 601 | 0 | 0 | 0 | 601 | 0 | 0 | 0 | 1 | 1 | 1 | 1 | 0 | 1 | 0 | 0 | 0 | 0.06 |  | 0 | 2 | 54030048 | 1 | 0 | 32 | 0 | 0 | 0 | 0 | 0 | 0 | 0 | 0 | 0 | 0 | 0 | 0 | 0 | 0 | 0 | 0 | 0 | 0 | 0 | 0 | 0 | 0 | 0.24 | 601 | 601 | 1 | 36.06 | 0
102 | 54027915 | 54030049 | 18413593 | 1 | 1 | 1 | 1 | 1-1043-90 |  | Рабочий строитель среднего разряда 4,3 | 1369 | 1013 | чел.-ч | чел.-ч | 1 | 0 | 770741471 | 8.09 | 0 | 0 | 0 | 10.06 | 0 | 0 | 0 | 10.06 | 1 | 1 | 1 | 1 | 0 | 1 | 0 | 0 | 0 | 8.09 |  | 1 | 2 | 54030065 | 1 | 0 | 33 | 0 | 0 | 0 | 0 | 0 | 0 | 0 | 0 | 0 | 0 | 0 | 0 | 0 | 0 | 0 | 0 | 0 | 0 | 0 | 0 | 0 | 0 | 16.18 | 10.06 | 10.06 | 1 | 81.39 | 0
102 | 54027915 | 54030049 | 121548 | 1 | 1 | 1 | 1 | 2 |  | Затраты труда машинистов | 608254 | 1013 | чел.час | чел.час | 1 | 0 | -185737400 | 0.66 | 0 | 0 | 0 | 0 | 0 | 0 | 0 | 0 | 1 | 1 | 1 | 1 | 0 | 1 | 0 | 0 | 0 | 0.66 |  | 2 | 2 | 54030066 | 1 | 0 | 34 | 0 | 0 | 0 | 0 | 0 | 0 | 0 | 0 | 0 | 0 | 0 | 0 | 0 | 0 | 0 | 0 | 0 | 0 | 0 | 0 | 0 | 0 | 1.32 | 0 | 0 | 1 | 0 | 0
102 | 54027915 | 54030049 | 29172379 | 1 | 1 | 1 | 2 | 021141 | ТСЭМ Московской обл., 021141, приказ Минстроя России №675/пр от 28.02.2017 № 264/пр | Краны на автомобильном ходу при работе на других видах строительства 10 т | 1368 | 1011 | маш.-ч | маш.-ч | 1 | 0 | 1106923569 | 0.66 | 0 | 112 | 13.5 | 0 | 0 | 112 | 13.5 | 0 | 1 | 1 | 1 | 1 | 0 | 1 | 0 | 0 | 0 | 0.66 |  | 0 | 2 | 54030067 | 1 | 0 | 35 | 0 | 0 | 0 | 0 | 0 | 0 | 0 | 0 | 0 | 0 | 0 | 0 | 0 | 0 | 0 | 0 | 0 | 0 | 0 | 0 | 0 | 0 | 1.32 | 112 | 112 | 1 | 73.92 | 8.91
102 | 54027915 | 54030049 | 29174913 | 1 | 1 | 1 | 2 | 400001 | ТСЭМ Московской обл., 400001, приказ Минстроя России №675/пр от 28.02.2017 № 264/пр | Автомобили бортовые, грузоподъемность до 5 т | 1368 | 1011 | маш.-ч | маш.-ч | 1 | 0 | 1230759911 | 0.41 | 0 | 87.17 | 11.6 | 0 | 0 | 87.17 | 11.6 | 0 | 1 | 1 | 1 | 1 | 0 | 1 | 0 | 0 | 0 | 0.41 |  | 0 | 2 | 54030068 | 1 | 0 | 36 | 0 | 0 | 0 | 0 | 0 | 0 | 0 | 0 | 0 | 0 | 0 | 0 | 0 | 0 | 0 | 0 | 0 | 0 | 0 | 0 | 0 | 0 | 0.82 | 87.17 | 87.17 | 1 | 35.74 | 4.76
102 | 54027915 | 54030049 | 29107658 | 1 | 1 | 1 | 3 | 101-0962 | ТССЦ Московской обл., 101-0962, приказ Минстроя России №675/пр от 28.02.2017 № 254/пр | Смазка солидол жировой марки «Ж» | 1348 | 1009 | т | т | 1000 | 0 | -401544708 | 3e-05 | 9661.51 | 0 | 0 | 0 | 9661.51 | 0 | 0 | 0 | 1 | 1 | 1 | 1 | 0 | 1 | 0 | 0 | 0 | 3e-05 |  | 0 | 2 | 54030069 | 1 | 0 | 37 | 0 | 0 | 0 | 0 | 0 | 0 | 0 | 0 | 0 | 0 | 0 | 0 | 0 | 0 | 0 | 0 | 0 | 0 | 0 | 0 | 0 | 0 | 6e-05 | 9661.51 | 9661.51 | 1 | 0.29 | 0
102 | 54027915 | 54030049 | 29107700 | 1 | 1 | 1 | 3 | 101-1292 | ТССЦ Московской обл., 101-1292, приказ Минстроя России №675/пр от 28.02.2017 № 254/пр | Уайт-спирит | 1348 | 1009 | т | т | 1000 | 0 | 1694202031 | 0.00012 | 6667.01 | 0 | 0 | 0 | 6667.01 | 0 | 0 | 0 | 1 | 1 | 1 | 1 | 0 | 1 | 0 | 0 | 0 | 0.00012 |  | 0 | 2 | 54030070 | 1 | 0 | 38 | 0 | 0 | 0 | 0 | 0 | 0 | 0 | 0 | 0 | 0 | 0 | 0 | 0 | 0 | 0 | 0 | 0 | 0 | 0 | 0 | 0 | 0 | 0.00024 | 6667.01 | 6667.01 | 1 | 0.8 | 0
102 | 54027915 | 54030049 | 29114247 | 1 | 1 | 1 | 3 | 101-1714 | ТССЦ Московской обл., 101-1714, приказ Минстроя России №675/пр от 28.02.2017 № 254/пр | Болты с гайками и шайбами строительные | 1348 | 1009 | т | т | 1000 | 0 | 969423507 | 0 | 9040.01 | 0 | 0 | 0 | 9040.01 | 0 | 0 | 0 | 1 | 1 | 1 | 1 | 1 | 0 | 0 | 0 | 0 | 0 |  | 0 | 2 | 54030071 | 1 | 0 | 39 | 0 | 0 | 0 | 0 | 0 | 0 | 0 | 0 | 0 | 0 | 0 | 0 | 0 | 0 | 0 | 0 | 0 | 0 | 0 | 0 | 0 | 0 | 0 | 9040.01 | 9040.01 | 1 | 0 | 0
102 | 54027915 | 54030049 | 29107800 | 1 | 1 | 1 | 3 | 101-1757 | ТССЦ Московской обл., 101-1757, приказ Минстроя России №675/пр от 28.02.2017 № 254/пр | Ветошь | 1346 | 1009 | кг | кг | 1 | 0 | 644139035 | 0.02 | 1.81 | 0 | 0 | 0 | 1.81 | 0 | 0 | 0 | 1 | 1 | 1 | 1 | 0 | 1 | 0 | 0 | 0 | 0.02 |  | 0 | 2 | 54030072 | 1 | 0 | 40 | 0 | 0 | 0 | 0 | 0 | 0 | 0 | 0 | 0 | 0 | 0 | 0 | 0 | 0 | 0 | 0 | 0 | 0 | 0 | 0 | 0 | 0 | 0.04 | 1.81 | 1.81 | 1 | 0.04 | 0
102 | 54027915 | 54030049 | 29107671 | 1 | 1 | 1 | 3 | 101-2349 | ТССЦ Московской обл., 101-2349, приказ Минстроя России №675/пр от 28.02.2017 № 254/пр | Смазка ЗЭС | 1346 | 1009 | кг | кг | 1 | 0 | 1135087600 | 0.01 | 14.44 | 0 | 0 | 0 | 14.44 | 0 | 0 | 0 | 1 | 1 | 1 | 1 | 0 | 1 | 0 | 0 | 0 | 0.01 |  | 0 | 2 | 54030073 | 1 | 0 | 41 | 0 | 0 | 0 | 0 | 0 | 0 | 0 | 0 | 0 | 0 | 0 | 0 | 0 | 0 | 0 | 0 | 0 | 0 | 0 | 0 | 0 | 0 | 0.02 | 14.44 | 14.44 | 1 | 0.14 | 0
102 | 54027915 | 54030049 | 29113060 | 1 | 1 | 1 | 3 | 101-9341 | ТССЦ Московской обл., 101-9341, приказ Минстроя России №675/пр от 28.02.2017 № 254/пр | Сталь стержневая диаметром до 10 мм | 1348 | 1009 | т | т | 1000 | 0 | -846764803 | 0 | 0 | 0 | 0 | 0 | 0 | 0 | 0 | 0 | 1 | 1 | 1 | 1 | 1 | 0 | 0 | 0 | 0 | 0 |  | 0 | 2 | 54030074 | 1 | 0 | 42 | 0 | 0 | 0 | 0 | 0 | 0 | 0 | 0 | 0 | 0 | 0 | 0 | 0 | 0 | 0 | 0 | 0 | 0 | 0 | 0 | 0 | 0 | 0 | 0 | 0 | 1 | 0 | 0
102 | 54027915 | 54030049 | 29121665 | 1 | 1 | 1 | 3 | 110-9030 | ТССЦ Московской обл., 110-9030, приказ Минстроя России №675/пр от 28.02.2017 № 254/пр | Изоляторы штыревые | 1354 | 1010 | шт. | шт. | 1 | 0 | 1300580883 | 0 | 0 | 0 | 0 | 0 | 0 | 0 | 0 | 0 | 1 | 1 | 1 | 1 | 1 | 0 | 0 | 0 | 0 | 0 |  | 0 | 2 | 54030075 | 1 | 0 | 43 | 0 | 0 | 0 | 0 | 0 | 0 | 0 | 0 | 0 | 0 | 0 | 0 | 0 | 0 | 0 | 0 | 0 | 0 | 0 | 0 | 0 | 0 | 0 | 0 | 0 | 1 | 0 | 0
102 | 54027915 | 54030049 | 29122423 | 1 | 1 | 1 | 3 | 113-0079 | ТССЦ Московской обл., 113-0079, приказ Минстроя России №675/пр от 28.02.2017 № 254/пр | Лак БТ-577 | 1348 | 1009 | т | т | 1000 | 0 | 818105983 | 0.0001 | 9927.03 | 0 | 0 | 0 | 9927.03 | 0 | 0 | 0 | 1 | 1 | 1 | 1 | 0 | 1 | 0 | 0 | 0 | 0.0001 |  | 0 | 2 | 54030076 | 1 | 0 | 44 | 0 | 0 | 0 | 0 | 0 | 0 | 0 | 0 | 0 | 0 | 0 | 0 | 0 | 0 | 0 | 0 | 0 | 0 | 0 | 0 | 0 | 0 | 0.0002 | 9927.03 | 9927.03 | 1 | 0.99 | 0
102 | 54027915 | 54030049 | 29128276 | 1 | 1 | 1 | 3 | 201-9261 | ТССЦ Московской обл., 201-9261, приказ Минстроя России №675/пр от 28.02.2017 № 255/пр | Детали крепления стальные | 1346 | 1009 | кг | кг | 1 | 0 | -870223560 | 0 | 0 | 0 | 0 | 0 | 0 | 0 | 0 | 0 | 1 | 1 | 1 | 1 | 1 | 0 | 0 | 0 | 0 | 0 |  | 0 | 2 | 54030077 | 1 | 0 | 45 | 0 | 0 | 0 | 0 | 0 | 0 | 0 | 0 | 0 | 0 | 0 | 0 | 0 | 0 | 0 | 0 | 0 | 0 | 0 | 0 | 0 | 0 | 0 | 0 | 0 | 1 | 0 | 0
102 | 54027915 | 54030049 | 29129110 | 1 | 1 | 1 | 3 | 201-9266 | ТССЦ Московской обл., 201-9266, приказ Минстроя России №675/пр от 28.02.2017 № 255/пр | Хомуты стальные | 1346 | 1009 | кг | кг | 1 | 0 | -151770342 | 0 | 0 | 0 | 0 | 0 | 0 | 0 | 0 | 0 | 1 | 1 | 1 | 1 | 1 | 0 | 0 | 0 | 0 | 0 |  | 0 | 2 | 54030078 | 1 | 0 | 46 | 0 | 0 | 0 | 0 | 0 | 0 | 0 | 0 | 0 | 0 | 0 | 0 | 0 | 0 | 0 | 0 | 0 | 0 | 0 | 0 | 0 | 0 | 0 | 0 | 0 | 1 | 0 | 0
102 | 54027915 | 54030049 | 29155661 | 1 | 1 | 1 | 3 | 502-9079 | ТССЦ Московской обл., 502-9079, приказ Минстроя России №675/пр от 28.02.2017 № 258/пр | Провода неизолированные | 1348 | 1009 | т | т | 1000 | 0 | 1725018356 | 0 | 0 | 0 | 0 | 0 | 0 | 0 | 0 | 0 | 1 | 1 | 1 | 1 | 1 | 0 | 0 | 0 | 0 | 0 |  | 0 | 2 | 54030079 | 1 | 0 | 47 | 0 | 0 | 0 | 0 | 0 | 0 | 0 | 0 | 0 | 0 | 0 | 0 | 0 | 0 | 0 | 0 | 0 | 0 | 0 | 0 | 0 | 0 | 0 | 0 | 0 | 1 | 0 | 0
104 | 54027915 | 54030081 | 18406804 | 1 | 1 | 1 | 1 | 1-1020-90 |  | Рабочий строитель среднего разряда 2 | 1369 | 1013 | чел.-ч | чел.-ч | 1 | 0 | 254330056 | 154 | 0 | 0 | 0 | 7.8 | 0 | 0 | 0 | 7.8 | 1 | 1 | 1 | 1 | 0 | 1 | 1 | 0 | 0 | 154 |  | 1 | 2 | 54030083 | 1 | 0 | 48 | 0 | 0 | 0 | 0 | 0 | 0 | 0 | 0 | 0 | 0 | 0 | 0 | 0 | 0 | 0 | 0 | 0 | 0 | 0 | 0 | 0 | 0 | 0.95001 | 7.8 | 7.8 | 1 | 1201.2 | 0
105 | 54027915 | 54030084 | 29361034 | 1 | 1 | 1 | 1 | 1-2038-90 |  | Рабочий монтажник среднего разряда 3,8 | 1369 | 1013 | чел.-ч | чел.-ч | 1 | 0 | 184923391 | 16.6 | 0 | 0 | 0 | 9.4 | 0 | 0 | 0 | 9.4 | 1 | 1 | 1 | 1 | 0 | 1 | 0 | 0 | 0 | 16.6 |  | 1 | 2 | 54030093 | 1 | 0 | 49 | 0 | 0 | 0 | 0 | 0 | 0 | 0 | 0 | 0 | 0 | 0 | 0 | 0 | 0 | 0 | 0 | 0 | 0 | 0 | 0 | 0 | 0 | 5.312 | 9.4 | 9.4 | 1 | 156.04 | 0
105 | 54027915 | 54030084 | 121548 | 1 | 1 | 1 | 1 | 2 |  | Затраты труда машинистов | 608254 | 1013 | чел.час | чел.час | 1 | 0 | -185737400 | 0.22 | 0 | 0 | 0 | 0 | 0 | 0 | 0 | 0 | 1 | 1 | 1 | 1 | 0 | 1 | 0 | 0 | 0 | 0.22 |  | 2 | 2 | 54030094 | 1 | 0 | 50 | 0 | 0 | 0 | 0 | 0 | 0 | 0 | 0 | 0 | 0 | 0 | 0 | 0 | 0 | 0 | 0 | 0 | 0 | 0 | 0 | 0 | 0 | 0.0704 | 0 | 0 | 1 | 0 | 0
105 | 54027915 | 54030084 | 29172362 | 1 | 1 | 1 | 2 | 021102 | ТСЭМ Московской обл., 021102, приказ Минстроя России №675/пр от 28.02.2017 № 264/пр | Краны на автомобильном ходу при работе на монтаже технологического оборудования 10 т | 1368 | 1011 | маш.-ч | маш.-ч | 1 | 0 | 783836208 | 0.22 | 0 | 134.65 | 13.5 | 0 | 0 | 134.65 | 13.5 | 0 | 1 | 1 | 1 | 1 | 0 | 1 | 0 | 0 | 0 | 0.22 |  | 0 | 2 | 54030095 | 1 | 0 | 51 | 0 | 0 | 0 | 0 | 0 | 0 | 0 | 0 | 0 | 0 | 0 | 0 | 0 | 0 | 0 | 0 | 0 | 0 | 0 | 0 | 0 | 0 | 0.0704 | 134.65 | 134.65 | 1 | 29.62 | 2.97
105 | 54027915 | 54030084 | 29172657 | 1 | 1 | 1 | 2 | 040502 | ТСЭМ Московской обл., 040502, приказ Минстроя России №675/пр от 28.02.2017 № 264/пр | Установки для сварки ручной дуговой (постоянного тока) | 1368 | 1011 | маш.-ч | маш.-ч | 1 | 0 | 1474986261 | 3.13 | 0 | 8.1 | 0 | 0 | 0 | 8.1 | 0 | 0 | 1 | 1 | 1 | 1 | 0 | 1 | 0 | 0 | 0 | 3.13 |  | 0 | 2 | 54030096 | 1 | 0 | 52 | 0 | 0 | 0 | 0 | 0 | 0 | 0 | 0 | 0 | 0 | 0 | 0 | 0 | 0 | 0 | 0 | 0 | 0 | 0 | 0 | 0 | 0 | 1.0016 | 8.1 | 8.1 | 1 | 25.35 | 0
105 | 54027915 | 54030084 | 29174913 | 1 | 1 | 1 | 2 | 400001 | ТСЭМ Московской обл., 400001, приказ Минстроя России №675/пр от 28.02.2017 № 264/пр | Автомобили бортовые, грузоподъемность до 5 т | 1368 | 1011 | маш.-ч | маш.-ч | 1 | 0 | 1230759911 | 0.22 | 0 | 87.17 | 11.6 | 0 | 0 | 87.17 | 11.6 | 0 | 1 | 1 | 1 | 1 | 0 | 1 | 0 | 0 | 0 | 0.22 |  | 0 | 2 | 54030097 | 1 | 0 | 53 | 0 | 0 | 0 | 0 | 0 | 0 | 0 | 0 | 0 | 0 | 0 | 0 | 0 | 0 | 0 | 0 | 0 | 0 | 0 | 0 | 0 | 0 | 0.0704 | 87.17 | 87.17 | 1 | 19.18 | 2.55
105 | 54027915 | 54030084 | 29113980 | 1 | 1 | 1 | 3 | 101-1924 | ТССЦ Московской обл., 101-1924, приказ Минстроя России №675/пр от 28.02.2017 № 254/пр | Электроды диаметром 4 мм Э42А | 1346 | 1009 | кг | кг | 1 | 0 | -1805966371 | 0.9 | 14.31 | 0 | 0 | 0 | 14.31 | 0 | 0 | 0 | 1 | 1 | 1 | 1 | 0 | 1 | 0 | 0 | 0 | 0.9 |  | 0 | 2 | 54030098 | 1 | 0 | 54 | 0 | 0 | 0 | 0 | 0 | 0 | 0 | 0 | 0 | 0 | 0 | 0 | 0 | 0 | 0 | 0 | 0 | 0 | 0 | 0 | 0 | 0 | 0.288 | 14.31 | 14.31 | 1 | 12.88 | 0
105 | 54027915 | 54030084 | 29122430 | 1 | 1 | 1 | 3 | 113-1786 | ТССЦ Московской обл., 113-1786, приказ Минстроя России №675/пр от 28.02.2017 № 254/пр | Лак битумный БТ-123 | 1348 | 1009 | т | т | 1000 | 0 | -2033855571 | 0.0037 | 9073.89 | 0 | 0 | 0 | 9073.89 | 0 | 0 | 0 | 1 | 1 | 1 | 1 | 0 | 1 | 0 | 0 | 0 | 0.0037 |  | 0 | 2 | 54030099 | 1 | 0 | 55 | 0 | 0 | 0 | 0 | 0 | 0 | 0 | 0 | 0 | 0 | 0 | 0 | 0 | 0 | 0 | 0 | 0 | 0 | 0 | 0 | 0 | 0 | 0.001184 | 9073.89 | 9073.89 | 1 | 33.57 | 0
105 | 54027915 | 54030084 | 29171808 | 1 | 1 | 1 | 3 | 999-9950 | ТССЦ Московской обл., 999-9950, приказ Минстроя России №675/пр от 21.09.2015 г. | Вспомогательные ненормируемые материалы (2% от ОЗП) | 1374 | 1013 | РУБ | РУБ | 1 | 0 | -915781824 | 3.12 | 1 | 0 | 0 | 0 | 1 | 0 | 0 | 0 | 1 | 1 | 1 | 1 | 0 | 1 | 0 | 0 | 0 | 3.12 |  | 0 | 2 | 54030100 | 1 | 0 | 56 | 0 | 0 | 0 | 0 | 0 | 0 | 0 | 0 | 0 | 0 | 0 | 0 | 0 | 0 | 0 | 0 | 0 | 0 | 0 | 0 | 0 | 0 | 0.9984 | 1 | 1 | 1 | 3.12 | 0
106 | 54027915 | 54030101 | 29361034 | 1 | 1 | 1 | 1 | 1-2038-90 |  | Рабочий монтажник среднего разряда 3,8 | 1369 | 1013 | чел.-ч | чел.-ч | 1 | 0 | 184923391 | 10.7 | 0 | 0 | 0 | 9.4 | 0 | 0 | 0 | 9.4 | 1 | 1 | 1 | 1 | 0 | 1 | 0 | 0 | 0 | 10.7 |  | 1 | 2 | 54030110 | 1 | 0 | 57 | 0 | 0 | 0 | 0 | 0 | 0 | 0 | 0 | 0 | 0 | 0 | 0 | 0 | 0 | 0 | 0 | 0 | 0 | 0 | 0 | 0 | 0 | 12.84 | 9.4 | 9.4 | 1 | 100.58 | 0
106 | 54027915 | 54030101 | 121548 | 1 | 1 | 1 | 1 | 2 |  | Затраты труда машинистов | 608254 | 1013 | чел.час | чел.час | 1 | 0 | -185737400 | 0.19 | 0 | 0 | 0 | 0 | 0 | 0 | 0 | 0 | 1 | 1 | 1 | 1 | 0 | 1 | 0 | 0 | 0 | 0.19 |  | 2 | 2 | 54030111 | 1 | 0 | 58 | 0 | 0 | 0 | 0 | 0 | 0 | 0 | 0 | 0 | 0 | 0 | 0 | 0 | 0 | 0 | 0 | 0 | 0 | 0 | 0 | 0 | 0 | 0.228 | 0 | 0 | 1 | 0 | 0
106 | 54027915 | 54030101 | 29172362 | 1 | 1 | 1 | 2 | 021102 | ТСЭМ Московской обл., 021102, приказ Минстроя России №675/пр от 28.02.2017 № 264/пр | Краны на автомобильном ходу при работе на монтаже технологического оборудования 10 т | 1368 | 1011 | маш.-ч | маш.-ч | 1 | 0 | 783836208 | 0.19 | 0 | 134.65 | 13.5 | 0 | 0 | 134.65 | 13.5 | 0 | 1 | 1 | 1 | 1 | 0 | 1 | 0 | 0 | 0 | 0.19 |  | 0 | 2 | 54030112 | 1 | 0 | 59 | 0 | 0 | 0 | 0 | 0 | 0 | 0 | 0 | 0 | 0 | 0 | 0 | 0 | 0 | 0 | 0 | 0 | 0 | 0 | 0 | 0 | 0 | 0.228 | 134.65 | 134.65 | 1 | 25.58 | 2.57
106 | 54027915 | 54030101 | 29172657 | 1 | 1 | 1 | 2 | 040502 | ТСЭМ Московской обл., 040502, приказ Минстроя России №675/пр от 28.02.2017 № 264/пр | Установки для сварки ручной дуговой (постоянного тока) | 1368 | 1011 | маш.-ч | маш.-ч | 1 | 0 | 1474986261 | 1.75 | 0 | 8.1 | 0 | 0 | 0 | 8.1 | 0 | 0 | 1 | 1 | 1 | 1 | 0 | 1 | 0 | 0 | 0 | 1.75 |  | 0 | 2 | 54030113 | 1 | 0 | 60 | 0 | 0 | 0 | 0 | 0 | 0 | 0 | 0 | 0 | 0 | 0 | 0 | 0 | 0 | 0 | 0 | 0 | 0 | 0 | 0 | 0 | 0 | 2.1 | 8.1 | 8.1 | 1 | 14.18 | 0
106 | 54027915 | 54030101 | 29174913 | 1 | 1 | 1 | 2 | 400001 | ТСЭМ Московской обл., 400001, приказ Минстроя России №675/пр от 28.02.2017 № 264/пр | Автомобили бортовые, грузоподъемность до 5 т | 1368 | 1011 | маш.-ч | маш.-ч | 1 | 0 | 1230759911 | 0.19 | 0 | 87.17 | 11.6 | 0 | 0 | 87.17 | 11.6 | 0 | 1 | 1 | 1 | 1 | 0 | 1 | 0 | 0 | 0 | 0.19 |  | 0 | 2 | 54030114 | 1 | 0 | 61 | 0 | 0 | 0 | 0 | 0 | 0 | 0 | 0 | 0 | 0 | 0 | 0 | 0 | 0 | 0 | 0 | 0 | 0 | 0 | 0 | 0 | 0 | 0.228 | 87.17 | 87.17 | 1 | 16.56 | 2.2
106 | 54027915 | 54030101 | 29113980 | 1 | 1 | 1 | 3 | 101-1924 | ТССЦ Московской обл., 101-1924, приказ Минстроя России №675/пр от 28.02.2017 № 254/пр | Электроды диаметром 4 мм Э42А | 1346 | 1009 | кг | кг | 1 | 0 | -1805966371 | 0.65 | 14.31 | 0 | 0 | 0 | 14.31 | 0 | 0 | 0 | 1 | 1 | 1 | 1 | 0 | 1 | 0 | 0 | 0 | 0.65 |  | 0 | 2 | 54030115 | 1 | 0 | 62 | 0 | 0 | 0 | 0 | 0 | 0 | 0 | 0 | 0 | 0 | 0 | 0 | 0 | 0 | 0 | 0 | 0 | 0 | 0 | 0 | 0 | 0 | 0.78 | 14.31 | 14.31 | 1 | 9.3 | 0
106 | 54027915 | 54030101 | 29122430 | 1 | 1 | 1 | 3 | 113-1786 | ТССЦ Московской обл., 113-1786, приказ Минстроя России №675/пр от 28.02.2017 № 254/пр | Лак битумный БТ-123 | 1348 | 1009 | т | т | 1000 | 0 | -2033855571 | 0.002 | 9073.89 | 0 | 0 | 0 | 9073.89 | 0 | 0 | 0 | 1 | 1 | 1 | 1 | 0 | 1 | 0 | 0 | 0 | 0.002 |  | 0 | 2 | 54030116 | 1 | 0 | 63 | 0 | 0 | 0 | 0 | 0 | 0 | 0 | 0 | 0 | 0 | 0 | 0 | 0 | 0 | 0 | 0 | 0 | 0 | 0 | 0 | 0 | 0 | 0.0024 | 9073.89 | 9073.89 | 1 | 18.15 | 0
106 | 54027915 | 54030101 | 29171808 | 1 | 1 | 1 | 3 | 999-9950 | ТССЦ Московской обл., 999-9950, приказ Минстроя России №675/пр от 21.09.2015 г. | Вспомогательные ненормируемые материалы (2% от ОЗП) | 1374 | 1013 | РУБ | РУБ | 1 | 0 | -915781824 | 2.01 | 1 | 0 | 0 | 0 | 1 | 0 | 0 | 0 | 1 | 1 | 1 | 1 | 0 | 1 | 0 | 0 | 0 | 2.01 |  | 0 | 2 | 54030117 | 1 | 0 | 64 | 0 | 0 | 0 | 0 | 0 | 0 | 0 | 0 | 0 | 0 | 0 | 0 | 0 | 0 | 0 | 0 | 0 | 0 | 0 | 0 | 0 | 0 | 2.412 | 1 | 1 | 1 | 2.01 | 0
107 | 54027915 | 54030118 | 18411579 | 1 | 1 | 1 | 1 | 1-1015-90 |  | Рабочий строитель среднего разряда 1,5 | 1369 | 1013 | чел.-ч | чел.-ч | 1 | 0 | -1499016023 | 88.5 | 0 | 0 | 0 | 7.5 | 0 | 0 | 0 | 7.5 | 1 | 1 | 1 | 1 | 0 | 1 | 1 | 0 | 0 | 88.5 |  | 1 | 2 | 54030120 | 1 | 0 | 65 | 0 | 0 | 0 | 0 | 0 | 0 | 0 | 0 | 0 | 0 | 0 | 0 | 0 | 0 | 0 | 0 | 0 | 0 | 0 | 0 | 0 | 0 | 4.248 | 7.5 | 7.5 | 1 | 663.75 | 0
108 | 54027915 | 54030121 | 18410280 | 1 | 1 | 1 | 1 | 1-1039-90 |  | Рабочий строитель среднего разряда 3,9 | 1369 | 1013 | чел.-ч | чел.-ч | 1 | 0 | -464685602 | 57.23 | 0 | 0 | 0 | 9.51 | 0 | 0 | 0 | 9.51 | 1 | 1 | 1 | 1 | 0 | 1 | 0 | 0 | 0 | 57.23 |  | 1 | 2 | 54030136 | 1 | 0 | 66 | 0 | 0 | 0 | 0 | 0 | 0 | 0 | 0 | 0 | 0 | 0 | 0 | 0 | 0 | 0 | 0 | 0 | 0 | 0 | 0 | 0 | 0 | 0.80122 | 9.51 | 9.51 | 1 | 544.26 | 0
108 | 54027915 | 54030121 | 121548 | 1 | 1 | 1 | 1 | 2 |  | Затраты труда машинистов | 608254 | 1013 | чел.час | чел.час | 1 | 0 | -185737400 | 22.38 | 0 | 0 | 0 | 0 | 0 | 0 | 0 | 0 | 1 | 1 | 1 | 1 | 0 | 1 | 0 | 0 | 0 | 22.38 |  | 2 | 2 | 54030137 | 1 | 0 | 67 | 0 | 0 | 0 | 0 | 0 | 0 | 0 | 0 | 0 | 0 | 0 | 0 | 0 | 0 | 0 | 0 | 0 | 0 | 0 | 0 | 0 | 0 | 0.31332 | 0 | 0 | 1 | 0 | 0
108 | 54027915 | 54030121 | 29172248 | 1 | 1 | 1 | 2 | 010410 | ТСЭМ Московской обл., 010410, приказ Минстроя России №675/пр от 28.02.2017 № 264/пр | Тракторы на пневмоколесном ходу при работе на других видах строительства 59 кВт (80 л.с.) | 1368 | 1011 | маш.-ч | маш.-ч | 1 | 0 | 113158764 | 7.56 | 0 | 74.61 | 13.5 | 0 | 0 | 74.61 | 13.5 | 0 | 1 | 1 | 1 | 1 | 0 | 1 | 0 | 0 | 0 | 7.56 |  | 0 | 2 | 54030138 | 1 | 0 | 68 | 0 | 0 | 0 | 0 | 0 | 0 | 0 | 0 | 0 | 0 | 0 | 0 | 0 | 0 | 0 | 0 | 0 | 0 | 0 | 0 | 0 | 0 | 0.10584 | 74.61 | 74.61 | 1 | 564.05 | 102.06
108 | 54027915 | 54030121 | 29172559 | 1 | 1 | 1 | 2 | 031001 | ТСЭМ Московской обл., 031001, приказ Минстроя России №675/пр от 28.02.2017 № 264/пр | Автогидроподъемники высотой подъема 12 м | 1368 | 1011 | маш.-ч | маш.-ч | 1 | 0 | 1156180380 | 14.82 | 0 | 83.76 | 10.06 | 0 | 0 | 83.76 | 10.06 | 0 | 1 | 1 | 1 | 1 | 0 | 1 | 0 | 0 | 0 | 14.82 |  | 0 | 2 | 54030139 | 1 | 0 | 69 | 0 | 0 | 0 | 0 | 0 | 0 | 0 | 0 | 0 | 0 | 0 | 0 | 0 | 0 | 0 | 0 | 0 | 0 | 0 | 0 | 0 | 0 | 0.20748 | 83.76 | 83.76 | 1 | 1241.32 | 149.09
108 | 54027915 | 54030121 | 29174913 | 1 | 1 | 1 | 2 | 400001 | ТСЭМ Московской обл., 400001, приказ Минстроя России №675/пр от 28.02.2017 № 264/пр | Автомобили бортовые, грузоподъемность до 5 т | 1368 | 1011 | маш.-ч | маш.-ч | 1 | 0 | 1230759911 | 2.86 | 0 | 87.17 | 11.6 | 0 | 0 | 87.17 | 11.6 | 0 | 1 | 1 | 1 | 1 | 0 | 1 | 0 | 0 | 0 | 2.86 |  | 0 | 2 | 54030140 | 1 | 0 | 70 | 0 | 0 | 0 | 0 | 0 | 0 | 0 | 0 | 0 | 0 | 0 | 0 | 0 | 0 | 0 | 0 | 0 | 0 | 0 | 0 | 0 | 0 | 0.04004 | 87.17 | 87.17 | 1 | 249.31 | 33.18
108 | 54027915 | 54030121 | 29107700 | 1 | 1 | 1 | 3 | 101-1292 | ТССЦ Московской обл., 101-1292, приказ Минстроя России №675/пр от 28.02.2017 № 254/пр | Уайт-спирит | 1348 | 1009 | т | т | 1000 | 0 | 1694202031 | 0.00022 | 6667.01 | 0 | 0 | 0 | 6667.01 | 0 | 0 | 0 | 1 | 1 | 1 | 1 | 0 | 1 | 0 | 0 | 0 | 0.00022 |  | 0 | 2 | 54030141 | 1 | 0 | 71 | 0 | 0 | 0 | 0 | 0 | 0 | 0 | 0 | 0 | 0 | 0 | 0 | 0 | 0 | 0 | 0 | 0 | 0 | 0 | 0 | 0 | 0 | 3.08e-06 | 6667.01 | 6667.01 | 1 | 1.47 | 0
108 | 54027915 | 54030121 | 29107412 | 1 | 1 | 1 | 3 | 101-1745 | ТССЦ Московской обл., 101-1745, приказ Минстроя России №675/пр от 28.02.2017 № 254/пр | Бензин растворитель | 1348 | 1009 | т | т | 1000 | 0 | 24097165 | 6e-05 | 6143.8 | 0 | 0 | 0 | 6143.8 | 0 | 0 | 0 | 1 | 1 | 1 | 1 | 0 | 1 | 0 | 0 | 0 | 6e-05 |  | 0 | 2 | 54030142 | 1 | 0 | 72 | 0 | 0 | 0 | 0 | 0 | 0 | 0 | 0 | 0 | 0 | 0 | 0 | 0 | 0 | 0 | 0 | 0 | 0 | 0 | 0 | 0 | 0 | 8.4e-07 | 6143.8 | 6143.8 | 1 | 0.37 | 0
108 | 54027915 | 54030121 | 29107800 | 1 | 1 | 1 | 3 | 101-1757 | ТССЦ Московской обл., 101-1757, приказ Минстроя России №675/пр от 28.02.2017 № 254/пр | Ветошь | 1346 | 1009 | кг | кг | 1 | 0 | 644139035 | 0.05 | 1.81 | 0 | 0 | 0 | 1.81 | 0 | 0 | 0 | 1 | 1 | 1 | 1 | 0 | 1 | 0 | 0 | 0 | 0.05 |  | 0 | 2 | 54030143 | 1 | 0 | 73 | 0 | 0 | 0 | 0 | 0 | 0 | 0 | 0 | 0 | 0 | 0 | 0 | 0 | 0 | 0 | 0 | 0 | 0 | 0 | 0 | 0 | 0 | 0.0007 | 1.81 | 1.81 | 1 | 0.09 | 0
108 | 54027915 | 54030121 | 29107671 | 1 | 1 | 1 | 3 | 101-2349 | ТССЦ Московской обл., 101-2349, приказ Минстроя России №675/пр от 28.02.2017 № 254/пр | Смазка ЗЭС | 1346 | 1009 | кг | кг | 1 | 0 | 1135087600 | 0.1 | 14.44 | 0 | 0 | 0 | 14.44 | 0 | 0 | 0 | 1 | 1 | 1 | 1 | 0 | 1 | 0 | 0 | 0 | 0.1 |  | 0 | 2 | 54030144 | 1 | 0 | 74 | 0 | 0 | 0 | 0 | 0 | 0 | 0 | 0 | 0 | 0 | 0 | 0 | 0 | 0 | 0 | 0 | 0 | 0 | 0 | 0 | 0 | 0 | 0.0014 | 14.44 | 14.44 | 1 | 1.44 | 0
108 | 54027915 | 54030121 | 29121459 | 1 | 1 | 1 | 3 | 110-9009 | ТССЦ Московской обл., 110-9009, приказ Минстроя России №675/пр от 28.02.2017 № 254/пр | Арматура линейная | 1348 | 1009 | т | т | 1000 | 0 | -289660452 | 0 | 0 | 0 | 0 | 0 | 0 | 0 | 0 | 0 | 1 | 1 | 1 | 1 | 1 | 0 | 0 | 0 | 0 | 0 |  | 0 | 2 | 54030145 | 1 | 0 | 75 | 0 | 0 | 0 | 0 | 0 | 0 | 0 | 0 | 0 | 0 | 0 | 0 | 0 | 0 | 0 | 0 | 0 | 0 | 0 | 0 | 0 | 0 | 0 | 0 | 0 | 1 | 0 | 0
108 | 54027915 | 54030121 | 29121740 | 1 | 1 | 1 | 3 | 110-9032 | ТССЦ Московской обл., 110-9032, приказ Минстроя России №675/пр от 28.02.2017 № 254/пр | Изоляторы линейные подвесные тарельчатые | 1348 | 1009 | т | т | 1000 | 0 | 233965289 | 0 | 0 | 0 | 0 | 0 | 0 | 0 | 0 | 0 | 1 | 1 | 1 | 1 | 1 | 0 | 0 | 0 | 0 | 0 |  | 0 | 2 | 54030146 | 1 | 0 | 76 | 0 | 0 | 0 | 0 | 0 | 0 | 0 | 0 | 0 | 0 | 0 | 0 | 0 | 0 | 0 | 0 | 0 | 0 | 0 | 0 | 0 | 0 | 0 | 0 | 0 | 1 | 0 | 0
108 | 54027915 | 54030121 | 29155661 | 1 | 1 | 1 | 3 | 502-9079 | ТССЦ Московской обл., 502-9079, приказ Минстроя России №675/пр от 28.02.2017 № 258/пр | Провода неизолированные | 1348 | 1009 | т | т | 1000 | 0 | 1725018356 | 0 | 0 | 0 | 0 | 0 | 0 | 0 | 0 | 0 | 1 | 1 | 1 | 1 | 1 | 0 | 0 | 0 | 0 | 0 |  | 0 | 2 | 54030147 | 1 | 0 | 77 | 0 | 0 | 0 | 0 | 0 | 0 | 0 | 0 | 0 | 0 | 0 | 0 | 0 | 0 | 0 | 0 | 0 | 0 | 0 | 0 | 0 | 0 | 0 | 0 | 0 | 1 | 0 | 0
108 | 54027915 | 54030121 | 29157431 | 1 | 1 | 1 | 3 | 506-0853 | ТССЦ Московской обл., 506-0853, приказ Минстроя России №675/пр от 28.02.2017 № 258/пр | Проволока из алюминия диаметром 3 мм | 1348 | 1009 | т | т | 1000 | 0 | 1945603711 | 0.0035 | 29097.52 | 0 | 0 | 0 | 29097.52 | 0 | 0 | 0 | 1 | 1 | 1 | 1 | 0 | 1 | 0 | 0 | 0 | 0.0035 |  | 0 | 2 | 54030148 | 1 | 0 | 78 | 0 | 0 | 0 | 0 | 0 | 0 | 0 | 0 | 0 | 0 | 0 | 0 | 0 | 0 | 0 | 0 | 0 | 0 | 0 | 0 | 0 | 0 | 4.9e-05 | 29097.52 | 29097.52 | 1 | 101.84 | 0
108 | 54027915 | 54030121 | 29165874 | 1 | 1 | 1 | 3 | 509-0455 | ТССЦ Московской обл., 509-0455, приказ Минстроя России №675/пр от 28.02.2017 № 258/пр | Соединитель алюминиевых и сталеалюминиевых проводов (СОАС) 062-3 | 1354 | 1010 | шт. | шт. | 1 | 1 | -295719891 | -3.4 | 1158.96 | 0 | 0 | 0 | 88 | 0 | 0 | 0 | 13.17 | 1 | 1 | 1 | 0 | 1 | 0 | 0 | 0 | -3.4 |  | 0 | 2 | 54030149 | 1 | 6144 | 79 | 0 | 0 | 0 | 0 | 0 | 0 | 0 | 0 | 0 | 0 | 0 | 0 | 0 | 0 | 0 | 0 | 0 | 0 | 0 | 0 | 0 | 0 | -0.0476 | 1158.96 | 88 | 13.17 | -299.2 | 0
110 | 54027915 | 54030151 | 18411117 | 1 | 1 | 1 | 1 | 1-1040-90 |  | Рабочий строитель среднего разряда 4 | 1369 | 1013 | чел.-ч | чел.-ч | 1 | 0 | -1739886638 | 2.42 | 0 | 0 | 0 | 9.62 | 0 | 0 | 0 | 9.62 | 1 | 1 | 1 | 1 | 0 | 1 | 0 | 0 | 0 | 2.42 |  | 1 | 2 | 54030162 | 1 | 0 | 80 | 0 | 0 | 0 | 0 | 0 | 0 | 0 | 0 | 0 | 0 | 0 | 0 | 0 | 0 | 0 | 0 | 0 | 0 | 0 | 0 | 0 | 0 | 9.68 | 9.62 | 9.62 | 1 | 23.28 | 0
110 | 54027915 | 54030151 | 121548 | 1 | 1 | 1 | 1 | 2 |  | Затраты труда машинистов | 608254 | 1013 | чел.час | чел.час | 1 | 0 | -185737400 | 1.19 | 0 | 0 | 0 | 0 | 0 | 0 | 0 | 0 | 1 | 1 | 1 | 1 | 0 | 1 | 0 | 0 | 0 | 1.19 |  | 2 | 2 | 54030163 | 1 | 0 | 81 | 0 | 0 | 0 | 0 | 0 | 0 | 0 | 0 | 0 | 0 | 0 | 0 | 0 | 0 | 0 | 0 | 0 | 0 | 0 | 0 | 0 | 0 | 4.76 | 0 | 0 | 1 | 0 | 0
110 | 54027915 | 54030151 | 29172559 | 1 | 1 | 1 | 2 | 031001 | ТСЭМ Московской обл., 031001, приказ Минстроя России №675/пр от 28.02.2017 № 264/пр | Автогидроподъемники высотой подъема 12 м | 1368 | 1011 | маш.-ч | маш.-ч | 1 | 0 | 1156180380 | 1.19 | 0 | 83.76 | 10.06 | 0 | 0 | 83.76 | 10.06 | 0 | 1 | 1 | 1 | 1 | 0 | 1 | 0 | 0 | 0 | 1.19 |  | 0 | 2 | 54030164 | 1 | 0 | 82 | 0 | 0 | 0 | 0 | 0 | 0 | 0 | 0 | 0 | 0 | 0 | 0 | 0 | 0 | 0 | 0 | 0 | 0 | 0 | 0 | 0 | 0 | 4.76 | 83.76 | 83.76 | 1 | 99.67 | 11.97
110 | 54027915 | 54030151 | 29174913 | 1 | 1 | 1 | 2 | 400001 | ТСЭМ Московской обл., 400001, приказ Минстроя России №675/пр от 28.02.2017 № 264/пр | Автомобили бортовые, грузоподъемность до 5 т | 1368 | 1011 | маш.-ч | маш.-ч | 1 | 0 | 1230759911 | 0.12 | 0 | 87.17 | 11.6 | 0 | 0 | 87.17 | 11.6 | 0 | 1 | 1 | 1 | 1 | 0 | 1 | 0 | 0 | 0 | 0.12 |  | 0 | 2 | 54030165 | 1 | 0 | 83 | 0 | 0 | 0 | 0 | 0 | 0 | 0 | 0 | 0 | 0 | 0 | 0 | 0 | 0 | 0 | 0 | 0 | 0 | 0 | 0 | 0 | 0 | 0.48 | 87.17 | 87.17 | 1 | 10.46 | 1.39
110 | 54027915 | 54030151 | 29107700 | 1 | 1 | 1 | 3 | 101-1292 | ТССЦ Московской обл., 101-1292, приказ Минстроя России №675/пр от 28.02.2017 № 254/пр | Уайт-спирит | 1348 | 1009 | т | т | 1000 | 0 | 1694202031 | 3e-05 | 6667.01 | 0 | 0 | 0 | 6667.01 | 0 | 0 | 0 | 1 | 1 | 1 | 1 | 0 | 1 | 0 | 0 | 0 | 3e-05 |  | 0 | 2 | 54030166 | 1 | 0 | 84 | 0 | 0 | 0 | 0 | 0 | 0 | 0 | 0 | 0 | 0 | 0 | 0 | 0 | 0 | 0 | 0 | 0 | 0 | 0 | 0 | 0 | 0 | 0.00012 | 6667.01 | 6667.01 | 1 | 0.2 | 0
110 | 54027915 | 54030151 | 29107412 | 1 | 1 | 1 | 3 | 101-1745 | ТССЦ Московской обл., 101-1745, приказ Минстроя России №675/пр от 28.02.2017 № 254/пр | Бензин растворитель | 1348 | 1009 | т | т | 1000 | 0 | 24097165 | 6e-05 | 6143.8 | 0 | 0 | 0 | 6143.8 | 0 | 0 | 0 | 1 | 1 | 1 | 1 | 0 | 1 | 0 | 0 | 0 | 6e-05 |  | 0 | 2 | 54030167 | 1 | 0 | 85 | 0 | 0 | 0 | 0 | 0 | 0 | 0 | 0 | 0 | 0 | 0 | 0 | 0 | 0 | 0 | 0 | 0 | 0 | 0 | 0 | 0 | 0 | 0.00024 | 6143.8 | 6143.8 | 1 | 0.37 | 0
110 | 54027915 | 54030151 | 29107800 | 1 | 1 | 1 | 3 | 101-1757 | ТССЦ Московской обл., 101-1757, приказ Минстроя России №675/пр от 28.02.2017 № 254/пр | Ветошь | 1346 | 1009 | кг | кг | 1 | 0 | 644139035 | 0.05 | 1.81 | 0 | 0 | 0 | 1.81 | 0 | 0 | 0 | 1 | 1 | 1 | 1 | 0 | 1 | 0 | 0 | 0 | 0.05 |  | 0 | 2 | 54030168 | 1 | 0 | 86 | 0 | 0 | 0 | 0 | 0 | 0 | 0 | 0 | 0 | 0 | 0 | 0 | 0 | 0 | 0 | 0 | 0 | 0 | 0 | 0 | 0 | 0 | 0.2 | 1.81 | 1.81 | 1 | 0.09 | 0
110 | 54027915 | 54030151 | 29107671 | 1 | 1 | 1 | 3 | 101-2349 | ТССЦ Московской обл., 101-2349, приказ Минстроя России №675/пр от 28.02.2017 № 254/пр | Смазка ЗЭС | 1346 | 1009 | кг | кг | 1 | 0 | 1135087600 | 0.1 | 14.44 | 0 | 0 | 0 | 14.44 | 0 | 0 | 0 | 1 | 1 | 1 | 1 | 0 | 1 | 0 | 0 | 0 | 0.1 |  | 0 | 2 | 54030169 | 1 | 0 | 87 | 0 | 0 | 0 | 0 | 0 | 0 | 0 | 0 | 0 | 0 | 0 | 0 | 0 | 0 | 0 | 0 | 0 | 0 | 0 | 0 | 0 | 0 | 0.4 | 14.44 | 14.44 | 1 | 1.44 | 0
110 | 54027915 | 54030151 | 29157431 | 1 | 1 | 1 | 3 | 506-0853 | ТССЦ Московской обл., 506-0853, приказ Минстроя России №675/пр от 28.02.2017 № 258/пр | Проволока из алюминия диаметром 3 мм | 1348 | 1009 | т | т | 1000 | 0 | 1945603711 | 0.0004 | 29097.52 | 0 | 0 | 0 | 29097.52 | 0 | 0 | 0 | 1 | 1 | 1 | 1 | 0 | 1 | 0 | 0 | 0 | 0.0004 |  | 0 | 2 | 54030170 | 1 | 0 | 88 | 0 | 0 | 0 | 0 | 0 | 0 | 0 | 0 | 0 | 0 | 0 | 0 | 0 | 0 | 0 | 0 | 0 | 0 | 0 | 0 | 0 | 0 | 0.0016 | 29097.52 | 29097.52 | 1 | 11.64 | 0
110 | 54027915 | 54030151 | 29165874 | 1 | 1 | 1 | 3 | 509-0455 | ТССЦ Московской обл., 509-0455, приказ Минстроя России №675/пр от 28.02.2017 № 258/пр | Соединитель алюминиевых и сталеалюминиевых проводов (СОАС) 062-3 | 1354 | 1010 | шт. | шт. | 1 | 1 | -295719891 | -3.4 | 1100 | 0 | 0 | 0 | 88 | 0 | 0 | 0 | 12.5 | 1 | 1 | 1 | 0 | 1 | 0 | 0 | 0 | -3.4 |  | 0 | 2 | 54030171 | 1 | 6144 | 89 | 0 | 0 | 0 | 0 | 0 | 0 | 0 | 0 | 0 | 0 | 0 | 0 | 0 | 0 | 0 | 0 | 0 | 0 | 0 | 0 | 0 | 0 | -13.6 | 1100 | 88 | 12.5 | -299.2 | 0
112 | 54027915 | 54030173 | 41133467 | 1 | 1 | 1 | 1 | 1-100-39-90 |  | Рабочий среднего разряда 3,9 | 1369 | 1013 | чел.-ч | чел.-ч | 1 | 0 | 977055349 | 7.42 | 0 | 0 | 0 | 9.51 | 0 | 0 | 0 | 9.51 | 1 | 1 | 1 | 1 | 0 | 1 | 0 | 0 | 0 | 7.42 |  | 1 | 2 | 54030179 | 1 | 0 | 90 | 0 | 0 | 0 | 0 | 0 | 0 | 0 | 0 | 0 | 0 | 0 | 0 | 0 | 0 | 0 | 0 | 0 | 0 | 0 | 0 | 0 | 0 | 1.484 | 9.51 | 9.51 | 1 | 70.56 | 0
112 | 54027915 | 54030173 | 121548 | 1 | 1 | 1 | 1 | 2 |  | Затраты труда машинистов | 608254 | 1013 | чел.час | чел.час | 1 | 0 | -185737400 | 3.48 | 0 | 0 | 0 | 0 | 0 | 0 | 0 | 0 | 1 | 1 | 1 | 1 | 0 | 1 | 0 | 0 | 0 | 3.48 |  | 2 | 2 | 54030180 | 1 | 0 | 91 | 0 | 0 | 0 | 0 | 0 | 0 | 0 | 0 | 0 | 0 | 0 | 0 | 0 | 0 | 0 | 0 | 0 | 0 | 0 | 0 | 0 | 0 | 0.696 | 0 | 0 | 1 | 0 | 0
112 | 54027915 | 54030173 | 51662459 | 1 | 1 | 1 | 2 | 400003 | ТСНБ-2001 Московской области, 400003, протокол от 22.12.2021 г. № 12 | Автомобили бортовые, грузоподъемность до 10 т | 1368 | 1011 | маш.-ч | маш.-ч | 1 | 0 | -1532851637 | 0.07 | 0 | 107.3 | 13.5 | 0 | 0 | 107.3 | 13.5 | 0 | 1 | 1 | 1 | 1 | 0 | 1 | 0 | 0 | 0 | 0.07 |  | 0 | 2 | 54030181 | 1 | 0 | 92 | 0 | 0 | 0 | 0 | 0 | 0 | 0 | 0 | 0 | 0 | 0 | 0 | 0 | 0 | 0 | 0 | 0 | 0 | 0 | 0 | 0 | 0 | 0.014 | 107.3 | 107.3 | 1 | 7.51 | 0.95
112 | 54027915 | 54030173 | 51667736 | 1 | 1 | 1 | 2 | 91.06.06-011 | ТСНБ-2001 Московской области, 91.06.06-011, протокол от 22.12.2021 г. № 12 | Автогидроподъемники, высота подъема 12 м | 1368 | 1011 | маш.-ч | маш.-ч | 1 | 0 | -1931191191 | 3.48 | 0 | 82.22 | 10.06 | 0 | 0 | 82.22 | 10.06 | 0 | 1 | 1 | 1 | 1 | 0 | 1 | 0 | 0 | 0 | 3.48 |  | 0 | 2 | 54030182 | 1 | 0 | 93 | 0 | 0 | 0 | 0 | 0 | 0 | 0 | 0 | 0 | 0 | 0 | 0 | 0 | 0 | 0 | 0 | 0 | 0 | 0 | 0 | 0 | 0 | 0.696 | 82.22 | 82.22 | 1 | 286.13 | 35.01
112 | 54027915 | 54030173 | 51669022 | 1 | 1 | 1 | 3 | 01.3.01.06-1018 | ТСНБ-2001 Московской области, 01.3.01.06-1018, протокол от 22.12.2021 г. № 12 | Смазка ЦИАТИМ-221 | 1346 | 1009 | кг | кг | 1 | 0 | 862746917 | 0.3 | 159.93 | 0 | 0 | 0 | 159.93 | 0 | 0 | 0 | 1 | 1 | 1 | 1 | 0 | 1 | 0 | 0 | 0 | 0.3 |  | 0 | 2 | 54030183 | 1 | 0 | 94 | 0 | 0 | 0 | 0 | 0 | 0 | 0 | 0 | 0 | 0 | 0 | 0 | 0 | 0 | 0 | 0 | 0 | 0 | 0 | 0 | 0 | 0 | 0.06 | 159.93 | 159.93 | 1 | 47.98 | 0
113 | 54027915 | 54030184 | 18406785 | 1 | 1 | 1 | 1 | 1-1033-90 |  | Рабочий строитель среднего разряда 3,3 | 1369 | 1013 | чел.-ч | чел.-ч | 1 | 0 | 645971194 | 4.29 | 0 | 0 | 0 | 8.86 | 0 | 0 | 0 | 8.86 | 1 | 1 | 1 | 1 | 0 | 1 | 1 | 0 | 0 | 4.29 |  | 1 | 2 | 54030194 | 1 | 0 | 95 | 0 | 0 | 0 | 0 | 0 | 0 | 0 | 0 | 0 | 0 | 0 | 0 | 0 | 0 | 0 | 0 | 0 | 0 | 0 | 0 | 0 | 0 | 5.7057 | 8.86 | 8.86 | 1 | 38.01 | 0
113 | 54027915 | 54030184 | 121548 | 1 | 1 | 1 | 1 | 2 |  | Затраты труда машинистов | 608254 | 1013 | чел.час | чел.час | 1 | 0 | -185737400 | 0.97 | 0 | 0 | 0 | 0 | 0 | 0 | 0 | 0 | 1 | 1 | 1 | 1 | 0 | 1 | 1 | 0 | 0 | 0.97 |  | 2 | 2 | 54030195 | 1 | 0 | 96 | 0 | 0 | 0 | 0 | 0 | 0 | 0 | 0 | 0 | 0 | 0 | 0 | 0 | 0 | 0 | 0 | 0 | 0 | 0 | 0 | 0 | 0 | 1.2901 | 0 | 0 | 1 | 0 | 0
113 | 54027915 | 54030184 | 29172559 | 1 | 1 | 1 | 2 | 031001 | ТСЭМ Московской обл., 031001, приказ Минстроя России №675/пр от 28.02.2017 № 264/пр | Автогидроподъемники высотой подъема 12 м | 1368 | 1011 | маш.-ч | маш.-ч | 1 | 0 | 1156180380 | 0.97 | 0 | 83.76 | 10.06 | 0 | 0 | 83.76 | 10.06 | 0 | 1 | 1 | 1 | 1 | 0 | 1 | 1 | 0 | 0 | 0.97 |  | 0 | 2 | 54030196 | 1 | 0 | 97 | 0 | 0 | 0 | 0 | 0 | 0 | 0 | 0 | 0 | 0 | 0 | 0 | 0 | 0 | 0 | 0 | 0 | 0 | 0 | 0 | 0 | 0 | 1.2901 | 83.76 | 83.76 | 1 | 81.25 | 9.76
113 | 54027915 | 54030184 | 29174913 | 1 | 1 | 1 | 2 | 400001 | ТСЭМ Московской обл., 400001, приказ Минстроя России №675/пр от 28.02.2017 № 264/пр | Автомобили бортовые, грузоподъемность до 5 т | 1368 | 1011 | маш.-ч | маш.-ч | 1 | 0 | 1230759911 | 0.22 | 0 | 87.17 | 11.6 | 0 | 0 | 87.17 | 11.6 | 0 | 1 | 1 | 1 | 1 | 0 | 1 | 1 | 0 | 0 | 0.22 |  | 0 | 2 | 54030197 | 1 | 0 | 98 | 0 | 0 | 0 | 0 | 0 | 0 | 0 | 0 | 0 | 0 | 0 | 0 | 0 | 0 | 0 | 0 | 0 | 0 | 0 | 0 | 0 | 0 | 0.2926 | 87.17 | 87.17 | 1 | 19.18 | 2.55
113 | 54027915 | 54030184 | 29107658 | 1 | 1 | 1 | 3 | 101-0962 | ТССЦ Московской обл., 101-0962, приказ Минстроя России №675/пр от 28.02.2017 № 254/пр | Смазка солидол жировой марки «Ж» | 1348 | 1009 | т | т | 1000 | 0 | -401544708 | 3e-05 | 9661.51 | 0 | 0 | 0 | 9661.51 | 0 | 0 | 0 | 1 | 1 | 1 | 1 | 0 | 1 | 0 | 0 | 0 | 3e-05 |  | 0 | 2 | 54030198 | 1 | 0 | 99 | 0 | 0 | 0 | 0 | 0 | 0 | 0 | 0 | 0 | 0 | 0 | 0 | 0 | 0 | 0 | 0 | 0 | 0 | 0 | 0 | 0 | 0 | 3.99e-05 | 9661.51 | 9661.51 | 1 | 0.29 | 0
113 | 54027915 | 54030184 | 29107700 | 1 | 1 | 1 | 3 | 101-1292 | ТССЦ Московской обл., 101-1292, приказ Минстроя России №675/пр от 28.02.2017 № 254/пр | Уайт-спирит | 1348 | 1009 | т | т | 1000 | 0 | 1694202031 | 3e-05 | 6667.01 | 0 | 0 | 0 | 6667.01 | 0 | 0 | 0 | 1 | 1 | 1 | 1 | 0 | 1 | 0 | 0 | 0 | 3e-05 |  | 0 | 2 | 54030199 | 1 | 0 | 100 | 0 | 0 | 0 | 0 | 0 | 0 | 0 | 0 | 0 | 0 | 0 | 0 | 0 | 0 | 0 | 0 | 0 | 0 | 0 | 0 | 0 | 0 | 3.99e-05 | 6667.01 | 6667.01 | 1 | 0.2 | 0
113 | 54027915 | 54030184 | 29107800 | 1 | 1 | 1 | 3 | 101-1757 | ТССЦ Московской обл., 101-1757, приказ Минстроя России №675/пр от 28.02.2017 № 254/пр | Ветошь | 1346 | 1009 | кг | кг | 1 | 0 | 644139035 | 0.02 | 1.81 | 0 | 0 | 0 | 1.81 | 0 | 0 | 0 | 1 | 1 | 1 | 1 | 0 | 1 | 0 | 0 | 0 | 0.02 |  | 0 | 2 | 54030201 | 1 | 0 | 102 | 0 | 0 | 0 | 0 | 0 | 0 | 0 | 0 | 0 | 0 | 0 | 0 | 0 | 0 | 0 | 0 | 0 | 0 | 0 | 0 | 0 | 0 | 0.0266 | 1.81 | 1.81 | 1 | 0.04 | 0
113 | 54027915 | 54030184 | 29107671 | 1 | 1 | 1 | 3 | 101-2349 | ТССЦ Московской обл., 101-2349, приказ Минстроя России №675/пр от 28.02.2017 № 254/пр | Смазка ЗЭС | 1346 | 1009 | кг | кг | 1 | 0 | 1135087600 | 0.1 | 14.44 | 0 | 0 | 0 | 14.44 | 0 | 0 | 0 | 1 | 1 | 1 | 1 | 0 | 1 | 0 | 0 | 0 | 0.1 |  | 0 | 2 | 54030202 | 1 | 0 | 103 | 0 | 0 | 0 | 0 | 0 | 0 | 0 | 0 | 0 | 0 | 0 | 0 | 0 | 0 | 0 | 0 | 0 | 0 | 0 | 0 | 0 | 0 | 0.133 | 14.44 | 14.44 | 1 | 1.44 | 0
113 | 54027915 | 54030184 | 29122423 | 1 | 1 | 1 | 3 | 113-0079 | ТССЦ Московской обл., 113-0079, приказ Минстроя России №675/пр от 28.02.2017 № 254/пр | Лак БТ-577 | 1348 | 1009 | т | т | 1000 | 0 | 818105983 | 0.0001 | 9927.03 | 0 | 0 | 0 | 9927.03 | 0 | 0 | 0 | 1 | 1 | 1 | 1 | 0 | 1 | 0 | 0 | 0 | 0.0001 |  | 0 | 2 | 54030205 | 1 | 0 | 106 | 0 | 0 | 0 | 0 | 0 | 0 | 0 | 0 | 0 | 0 | 0 | 0 | 0 | 0 | 0 | 0 | 0 | 0 | 0 | 0 | 0 | 0 | 0.000133 | 9927.03 | 9927.03 | 1 | 0.99 | 0
114 | 54027915 | 54030208 | 18409850 | 1 | 1 | 1 | 1 | 1-1035-90 |  | Рабочий строитель среднего разряда 3,5 | 1369 | 1013 | чел.-ч | чел.-ч | 1 | 0 | 855544366 | 5.38 | 0 | 0 | 0 | 9.07 | 0 | 0 | 0 | 9.07 | 1 | 1 | 1 | 1 | 0 | 1 | 1 | 0 | 0 | 5.38 |  | 1 | 2 | 54030217 | 1 | 0 | 109 | 0 | 0 | 0 | 0 | 0 | 0 | 0 | 0 | 0 | 0 | 0 | 0 | 0 | 0 | 0 | 0 | 0 | 0 | 0 | 0 | 0 | 0 | 0.15494 | 9.07 | 9.07 | 1 | 48.8 | 0
114 | 54027915 | 54030208 | 121548 | 1 | 1 | 1 | 1 | 2 |  | Затраты труда машинистов | 608254 | 1013 | чел.час | чел.час | 1 | 0 | -185737400 | 0.01 | 0 | 0 | 0 | 0 | 0 | 0 | 0 | 0 | 1 | 1 | 1 | 1 | 0 | 1 | 1 | 0 | 0 | 0.01 |  | 2 | 2 | 54030218 | 1 | 0 | 110 | 0 | 0 | 0 | 0 | 0 | 0 | 0 | 0 | 0 | 0 | 0 | 0 | 0 | 0 | 0 | 0 | 0 | 0 | 0 | 0 | 0 | 0 | 0.000288 | 0 | 0 | 1 | 0 | 0
114 | 54027915 | 54030208 | 29172479 | 1 | 1 | 1 | 2 | 030101 | ТСЭМ Московской обл., 030101, приказ Минстроя России №675/пр от 28.02.2017 № 264/пр | Автопогрузчики 5 т | 1368 | 1011 | маш.-ч | маш.-ч | 1 | 0 | 1549832887 | 0.01 | 0 | 99.89 | 10.06 | 0 | 0 | 99.89 | 10.06 | 0 | 1 | 1 | 1 | 1 | 0 | 1 | 1 | 0 | 0 | 0.01 |  | 0 | 2 | 54030219 | 1 | 0 | 111 | 0 | 0 | 0 | 0 | 0 | 0 | 0 | 0 | 0 | 0 | 0 | 0 | 0 | 0 | 0 | 0 | 0 | 0 | 0 | 0 | 0 | 0 | 0.000288 | 99.89 | 99.89 | 1 | 1 | 0.1
114 | 54027915 | 54030208 | 29172513 | 1 | 1 | 1 | 2 | 030401 | ТСЭМ Московской обл., 030401, приказ Минстроя России №675/пр от 28.02.2017 № 264/пр | Лебедки электрические тяговым усилием до 5,79 кН (0,59 т) | 1368 | 1011 | маш.-ч | маш.-ч | 1 | 0 | -1790740115 | 0.01 | 0 | 1.7 | 0 | 0 | 0 | 1.7 | 0 | 0 | 1 | 1 | 1 | 1 | 0 | 1 | 1 | 0 | 0 | 0.01 |  | 0 | 2 | 54030220 | 1 | 0 | 112 | 0 | 0 | 0 | 0 | 0 | 0 | 0 | 0 | 0 | 0 | 0 | 0 | 0 | 0 | 0 | 0 | 0 | 0 | 0 | 0 | 0 | 0 | 0.000288 | 1.7 | 1.7 | 1 | 0.02 | 0
114 | 54027915 | 54030208 | 29174653 | 1 | 1 | 1 | 2 | 340101 | ТСЭМ Московской обл., 340101, приказ Минстроя России №675/пр от 28.02.2017 № 264/пр | Агрегаты окрасочные высокого давления для окраски поверхностей конструкций мощностью 1 кВт | 1368 | 1011 | маш.-ч | маш.-ч | 1 | 0 | 2094841884 | 0.65 | 0 | 6.82 | 0 | 0 | 0 | 6.82 | 0 | 0 | 1 | 1 | 1 | 1 | 0 | 1 | 1 | 0 | 0 | 0.65 |  | 0 | 2 | 54030221 | 1 | 0 | 113 | 0 | 0 | 0 | 0 | 0 | 0 | 0 | 0 | 0 | 0 | 0 | 0 | 0 | 0 | 0 | 0 | 0 | 0 | 0 | 0 | 0 | 0 | 0.01872 | 6.82 | 6.82 | 1 | 4.43 | 0
114 | 54027915 | 54030208 | 29174913 | 1 | 1 | 1 | 2 | 400001 | ТСЭМ Московской обл., 400001, приказ Минстроя России №675/пр от 28.02.2017 № 264/пр | Автомобили бортовые, грузоподъемность до 5 т | 1368 | 1011 | маш.-ч | маш.-ч | 1 | 0 | 1230759911 | 0.01 | 0 | 87.17 | 11.6 | 0 | 0 | 87.17 | 11.6 | 0 | 1 | 1 | 1 | 1 | 0 | 1 | 1 | 0 | 0 | 0.01 |  | 0 | 2 | 54030222 | 1 | 0 | 114 | 0 | 0 | 0 | 0 | 0 | 0 | 0 | 0 | 0 | 0 | 0 | 0 | 0 | 0 | 0 | 0 | 0 | 0 | 0 | 0 | 0 | 0 | 0.000288 | 87.17 | 87.17 | 1 | 0.87 | 0.12
114 | 54027915 | 54030208 | 29122499 | 1 | 1 | 1 | 3 | 113-0077 | ТССЦ Московской обл., 113-0077, приказ Минстроя России №675/пр от 28.02.2017 № 254/пр | Ксилол нефтяной марки А | 1348 | 1009 | т | т | 1000 | 0 | -34499403 | 0.0014 | 7640.01 | 0 | 0 | 0 | 7640.01 | 0 | 0 | 0 | 1 | 1 | 1 | 1 | 0 | 1 | 0 | 0 | 0 | 0.0014 |  | 0 | 2 | 54030223 | 1 | 0 | 115 | 0 | 0 | 0 | 0 | 0 | 0 | 0 | 0 | 0 | 0 | 0 | 0 | 0 | 0 | 0 | 0 | 0 | 0 | 0 | 0 | 0 | 0 | 4.032e-05 | 7640.01 | 7640.01 | 1 | 10.7 | 0
114 | 54027915 | 54030208 | 29122989 | 1 | 1 | 1 | 3 | 113-0245 | ТССЦ Московской обл., 113-0245, приказ Минстроя России №675/пр от 28.02.2017 № 254/пр | Эмаль ПФ-133 темно-серая | 1348 | 1009 | т | т | 1000 | 1 | -213202588 | -0.009 | 119510.5 | 0 | 0 | 0 | 24950 | 0 | 0 | 0 | 4.79 | 1 | 1 | 1 | 0 | 1 | 0 | 0 | 0 | -0.009 |  | 0 | 2 | 54030224 | 1 | 6144 | 116 | 0 | 0 | 0 | 0 | 0 | 0 | 0 | 0 | 0 | 0 | 0 | 0 | 0 | 0 | 0 | 0 | 0 | 0 | 0 | 0 | 0 | 0 | -0.0002592 | 119510.5 | 24950 | 4.79 | -224.55 | 0
116 | 54027915 | 54030226 | 18410255 | 1 | 1 | 1 | 1 | 1-1049-90 |  | Рабочий строитель среднего разряда 4,9 | 1369 | 1013 | чел.-ч | чел.-ч | 1 | 0 | 479342659 | 3.91 | 0 | 0 | 0 | 10.94 | 0 | 0 | 0 | 10.94 | 1 | 1 | 1 | 1 | 0 | 1 | 1 | 0 | 0 | 3.91 |  | 1 | 2 | 54030235 | 1 | 0 | 117 | 0 | 0 | 0 | 0 | 0 | 0 | 0 | 0 | 0 | 0 | 0 | 0 | 0 | 0 | 0 | 0 | 0 | 0 | 0 | 0 | 0 | 0 | 0.023773 | 10.94 | 10.94 | 1 | 42.78 | 0
116 | 54027915 | 54030226 | 121548 | 1 | 1 | 1 | 1 | 2 |  | Затраты труда машинистов | 608254 | 1013 | чел.час | чел.час | 1 | 0 | -185737400 | 0.01 | 0 | 0 | 0 | 0 | 0 | 0 | 0 | 0 | 1 | 1 | 1 | 1 | 0 | 1 | 1 | 0 | 0 | 0.01 |  | 2 | 2 | 54030236 | 1 | 0 | 118 | 0 | 0 | 0 | 0 | 0 | 0 | 0 | 0 | 0 | 0 | 0 | 0 | 0 | 0 | 0 | 0 | 0 | 0 | 0 | 0 | 0 | 0 | 6.08e-05 | 0 | 0 | 1 | 0 | 0
116 | 54027915 | 54030226 | 29172479 | 1 | 1 | 1 | 2 | 030101 | ТСЭМ Московской обл., 030101, приказ Минстроя России №675/пр от 28.02.2017 № 264/пр | Автопогрузчики 5 т | 1368 | 1011 | маш.-ч | маш.-ч | 1 | 0 | 1549832887 | 0.01 | 0 | 99.89 | 10.06 | 0 | 0 | 99.89 | 10.06 | 0 | 1 | 1 | 1 | 1 | 0 | 1 | 1 | 0 | 0 | 0.01 |  | 0 | 2 | 54030237 | 1 | 0 | 119 | 0 | 0 | 0 | 0 | 0 | 0 | 0 | 0 | 0 | 0 | 0 | 0 | 0 | 0 | 0 | 0 | 0 | 0 | 0 | 0 | 0 | 0 | 6.08e-05 | 99.89 | 99.89 | 1 | 1 | 0.1
116 | 54027915 | 54030226 | 29172513 | 1 | 1 | 1 | 2 | 030401 | ТСЭМ Московской обл., 030401, приказ Минстроя России №675/пр от 28.02.2017 № 264/пр | Лебедки электрические тяговым усилием до 5,79 кН (0,59 т) | 1368 | 1011 | маш.-ч | маш.-ч | 1 | 0 | -1790740115 | 0.01 | 0 | 1.7 | 0 | 0 | 0 | 1.7 | 0 | 0 | 1 | 1 | 1 | 1 | 0 | 1 | 1 | 0 | 0 | 0.01 |  | 0 | 2 | 54030238 | 1 | 0 | 120 | 0 | 0 | 0 | 0 | 0 | 0 | 0 | 0 | 0 | 0 | 0 | 0 | 0 | 0 | 0 | 0 | 0 | 0 | 0 | 0 | 0 | 0 | 6.08e-05 | 1.7 | 1.7 | 1 | 0.02 | 0
116 | 54027915 | 54030226 | 29174653 | 1 | 1 | 1 | 2 | 340101 | ТСЭМ Московской обл., 340101, приказ Минстроя России №675/пр от 28.02.2017 № 264/пр | Агрегаты окрасочные высокого давления для окраски поверхностей конструкций мощностью 1 кВт | 1368 | 1011 | маш.-ч | маш.-ч | 1 | 0 | 2094841884 | 1.12 | 0 | 6.82 | 0 | 0 | 0 | 6.82 | 0 | 0 | 1 | 1 | 1 | 1 | 0 | 1 | 1 | 0 | 0 | 1.12 |  | 0 | 2 | 54030239 | 1 | 0 | 121 | 0 | 0 | 0 | 0 | 0 | 0 | 0 | 0 | 0 | 0 | 0 | 0 | 0 | 0 | 0 | 0 | 0 | 0 | 0 | 0 | 0 | 0 | 0.0068096 | 6.82 | 6.82 | 1 | 7.64 | 0
116 | 54027915 | 54030226 | 29174913 | 1 | 1 | 1 | 2 | 400001 | ТСЭМ Московской обл., 400001, приказ Минстроя России №675/пр от 28.02.2017 № 264/пр | Автомобили бортовые, грузоподъемность до 5 т | 1368 | 1011 | маш.-ч | маш.-ч | 1 | 0 | 1230759911 | 0.03 | 0 | 87.17 | 11.6 | 0 | 0 | 87.17 | 11.6 | 0 | 1 | 1 | 1 | 1 | 0 | 1 | 1 | 0 | 0 | 0.03 |  | 0 | 2 | 54030240 | 1 | 0 | 122 | 0 | 0 | 0 | 0 | 0 | 0 | 0 | 0 | 0 | 0 | 0 | 0 | 0 | 0 | 0 | 0 | 0 | 0 | 0 | 0 | 0 | 0 | 0.0001824 | 87.17 | 87.17 | 1 | 2.62 | 0.35
116 | 54027915 | 54030226 | 29107700 | 1 | 1 | 1 | 3 | 101-1292 | ТССЦ Московской обл., 101-1292, приказ Минстроя России №675/пр от 28.02.2017 № 254/пр | Уайт-спирит | 1348 | 1009 | т | т | 1000 | 0 | 1694202031 | 0.0013 | 6667.01 | 0 | 0 | 0 | 6667.01 | 0 | 0 | 0 | 1 | 1 | 1 | 1 | 0 | 1 | 0 | 0 | 0 | 0.0013 |  | 0 | 2 | 54030241 | 1 | 0 | 123 | 0 | 0 | 0 | 0 | 0 | 0 | 0 | 0 | 0 | 0 | 0 | 0 | 0 | 0 | 0 | 0 | 0 | 0 | 0 | 0 | 0 | 0 | 7.904e-06 | 6667.01 | 6667.01 | 1 | 8.67 | 0
116 | 54027915 | 54030226 | 29122423 | 1 | 1 | 1 | 3 | 113-0079 | ТССЦ Московской обл., 113-0079, приказ Минстроя России №675/пр от 28.02.2017 № 254/пр | Лак БТ-577 | 1348 | 1009 | т | т | 1000 | 1 | 818105983 | -0.009211 | 87556.4 | 0 | 0 | 0 | 9927.03 | 0 | 0 | 0 | 8.82 | 1 | 1 | 1 | 0 | 1 | 0 | 0 | 0 | -0.009211 |  | 0 | 2 | 54030242 | 1 | 6144 | 124 | 0 | 0 | 0 | 0 | 0 | 0 | 0 | 0 | 0 | 0 | 0 | 0 | 0 | 0 | 0 | 0 | 0 | 0 | 0 | 0 | 0 | 0 | -5.6003e-05 | 87556.4 | 9927.03 | 8.82 | -91.44 | 0
301 | 54027915 | 54030300 | 121548 | 1 | 1 | 1 | 1 | 2 |  | Затраты труда машинистов | 608254 | 1013 | чел.час | чел.час | 1 | 0 | -185737400 | 27.95 | 0 | 0 | 0 | 0 | 0 | 0 | 0 | 0 | 1 | 1 | 1 | 1 | 0 | 1 | 0 | 0 | 0 | 27.95 |  | 2 | 2 | 54030303 | 1 | 0 | 125 | 0 | 0 | 0 | 0 | 0 | 0 | 0 | 0 | 0 | 0 | 0 | 0 | 0 | 0 | 0 | 0 | 0 | 0 | 0 | 0 | 0 | 0 | 1.141 | 0 | 0 | 1 | 0 | 0
301 | 54027915 | 54030300 | 29172766 | 1 | 1 | 1 | 2 | 060248 | ТСЭМ Московской обл., 060248, приказ Минстроя России №675/пр от 28.02.2017 № 264/пр | Экскаваторы одноковшовые дизельные на гусеничном ходу при работе на других видах строительства 0,65 м3 | 1368 | 1011 | маш.-ч | маш.-ч | 1 | 0 | 1906800380 | 27.95 | 0 | 125.7 | 13.5 | 0 | 0 | 125.7 | 13.5 | 0 | 1 | 1 | 1 | 1 | 0 | 1 | 0 | 0 | 0 | 27.95 |  | 0 | 2 | 54030304 | 1 | 0 | 126 | 0 | 0 | 0 | 0 | 0 | 0 | 0 | 0 | 0 | 0 | 0 | 0 | 0 | 0 | 0 | 0 | 0 | 0 | 0 | 0 | 0 | 0 | 1.141 | 125.7 | 125.7 | 1 | 3513.32 | 377.33
302 | 54027915 | 54030305 | 18406804 | 1 | 1 | 1 | 1 | 1-1020-90 |  | Рабочий строитель среднего разряда 2 | 1369 | 1013 | чел.-ч | чел.-ч | 1 | 0 | 254330056 | 154 | 0 | 0 | 0 | 7.8 | 0 | 0 | 0 | 7.8 | 1 | 1 | 1 | 1 | 0 | 1 | 1 | 0 | 0 | 154 |  | 1 | 2 | 54030307 | 1 | 0 | 127 | 0 | 0 | 0 | 0 | 0 | 0 | 0 | 0 | 0 | 0 | 0 | 0 | 0 | 0 | 0 | 0 | 0 | 0 | 0 | 0 | 0 | 0 | 26.9438 | 7.8 | 7.8 | 1 | 1201.2 | 0
303 | 54027915 | 54030308 | 29362762 | 1 | 1 | 1 | 1 | 1-2040-90 |  | Рабочий монтажник среднего разряда 4 | 1369 | 1013 | чел.-ч | чел.-ч | 1 | 0 | 604758886 | 5.3 | 0 | 0 | 0 | 9.62 | 0 | 0 | 0 | 9.62 | 1 | 1 | 1 | 1 | 0 | 1 | 1 | 0 | 0 | 5.3 |  | 1 | 2 | 54030312 | 1 | 0 | 128 | 0 | 0 | 0 | 0 | 0 | 0 | 0 | 0 | 0 | 0 | 0 | 0 | 0 | 0 | 0 | 0 | 0 | 0 | 0 | 0 | 0 | 0 | 17.172 | 9.62 | 9.62 | 1 | 50.99 | 0
303 | 54027915 | 54030308 | 29174913 | 1 | 1 | 1 | 2 | 400001 | ТСЭМ Московской обл., 400001, приказ Минстроя России №675/пр от 21.09.2015 г. | Автомобили бортовые, грузоподъемность до 5 т | 1368 | 1011 | маш.-ч | маш.-ч | 1 | 0 | 458544584 | 3.9 | 0 | 87.17 | 11.6 | 0 | 0 | 87.17 | 11.6 | 0 | 1 | 1 | 1 | 1 | 0 | 1 | 1 | 0 | 0 | 3.9 |  | 0 | 2 | 54030313 | 1 | 0 | 129 | 0 | 0 | 0 | 0 | 0 | 0 | 0 | 0 | 0 | 0 | 0 | 0 | 0 | 0 | 0 | 0 | 0 | 0 | 0 | 0 | 0 | 0 | 12.636 | 87.17 | 87.17 | 1 | 339.96 | 45.24
303 | 54027915 | 54030308 | 29171808 | 1 | 1 | 1 | 3 | 999-9950 | ТССЦ Московской обл., 999-9950, приказ Минстроя России №675/пр от 21.09.2015 г. | Вспомогательные ненормируемые материалы (2% от ОЗП) | 1374 | 1013 | РУБ | РУБ | 1 | 0 | -915781824 | 1.02 | 1 | 0 | 0 | 0 | 1 | 0 | 0 | 0 | 1 | 1 | 1 | 1 | 0 | 1 | 0 | 0 | 0 | 1.02 |  | 0 | 2 | 54030314 | 1 | 0 | 130 | 0 | 0 | 0 | 0 | 0 | 0 | 0 | 0 | 0 | 0 | 0 | 0 | 0 | 0 | 0 | 0 | 0 | 0 | 0 | 0 | 0 | 0 | 3.3048 | 1 | 1 | 1 | 1.02 | 0
304 | 54027915 | 54030315 | 29362762 | 1 | 1 | 1 | 1 | 1-2040-90 |  | Рабочий монтажник среднего разряда 4 | 1369 | 1013 | чел.-ч | чел.-ч | 1 | 0 | 604758886 | 17.44 | 0 | 0 | 0 | 9.62 | 0 | 0 | 0 | 9.62 | 1 | 1 | 1 | 1 | 0 | 1 | 0 | 0 | 0 | 17.44 |  | 1 | 2 | 54030328 | 1 | 0 | 131 | 0 | 0 | 0 | 0 | 0 | 0 | 0 | 0 | 0 | 0 | 0 | 0 | 0 | 0 | 0 | 0 | 0 | 0 | 0 | 0 | 0 | 0 | 61.04 | 9.62 | 9.62 | 1 | 167.77 | 0
304 | 54027915 | 54030315 | 121548 | 1 | 1 | 1 | 1 | 2 |  | Затраты труда машинистов | 608254 | 1013 | чел.час | чел.час | 1 | 0 | -185737400 | 1.32 | 0 | 0 | 0 | 0 | 0 | 0 | 0 | 0 | 1 | 1 | 1 | 1 | 0 | 1 | 0 | 0 | 0 | 1.32 |  | 2 | 2 | 54030329 | 1 | 0 | 132 | 0 | 0 | 0 | 0 | 0 | 0 | 0 | 0 | 0 | 0 | 0 | 0 | 0 | 0 | 0 | 0 | 0 | 0 | 0 | 0 | 0 | 0 | 4.62 | 0 | 0 | 1 | 0 | 0
304 | 54027915 | 54030315 | 29172362 | 1 | 1 | 1 | 2 | 021102 | ТСЭМ Московской обл., 021102, приказ Минстроя России №675/пр от 28.02.2017 № 264/пр | Краны на автомобильном ходу при работе на монтаже технологического оборудования 10 т | 1368 | 1011 | маш.-ч | маш.-ч | 1 | 0 | 783836208 | 1.32 | 0 | 134.65 | 13.5 | 0 | 0 | 134.65 | 13.5 | 0 | 1 | 1 | 1 | 1 | 0 | 1 | 0 | 0 | 0 | 1.32 |  | 0 | 2 | 54030330 | 1 | 0 | 133 | 0 | 0 | 0 | 0 | 0 | 0 | 0 | 0 | 0 | 0 | 0 | 0 | 0 | 0 | 0 | 0 | 0 | 0 | 0 | 0 | 0 | 0 | 4.62 | 134.65 | 134.65 | 1 | 177.74 | 17.82
304 | 54027915 | 54030315 | 29172498 | 1 | 1 | 1 | 2 | 030203 | ТСЭМ Московской обл., 030203, приказ Минстроя России №675/пр от 28.02.2017 № 264/пр | Домкраты гидравлические грузоподъемностью 63-100 т | 1368 | 1011 | маш.-ч | маш.-ч | 1 | 0 | -426164714 | 3.97 | 0 | 2.37 | 0 | 0 | 0 | 2.37 | 0 | 0 | 1 | 1 | 1 | 1 | 0 | 1 | 0 | 0 | 0 | 3.97 |  | 0 | 2 | 54030331 | 1 | 0 | 134 | 0 | 0 | 0 | 0 | 0 | 0 | 0 | 0 | 0 | 0 | 0 | 0 | 0 | 0 | 0 | 0 | 0 | 0 | 0 | 0 | 0 | 0 | 13.895 | 2.37 | 2.37 | 1 | 9.41 | 0
304 | 54027915 | 54030315 | 29172516 | 1 | 1 | 1 | 2 | 030404 | ТСЭМ Московской обл., 030404, приказ Минстроя России №675/пр от 28.02.2017 № 264/пр | Лебедки электрические тяговым усилием до 31,39 кН (3,2 т) | 1368 | 1011 | маш.-ч | маш.-ч | 1 | 0 | 1843081982 | 3.97 | 0 | 6.9 | 0 | 0 | 0 | 6.9 | 0 | 0 | 1 | 1 | 1 | 1 | 0 | 1 | 0 | 0 | 0 | 3.97 |  | 0 | 2 | 54030332 | 1 | 0 | 135 | 0 | 0 | 0 | 0 | 0 | 0 | 0 | 0 | 0 | 0 | 0 | 0 | 0 | 0 | 0 | 0 | 0 | 0 | 0 | 0 | 0 | 0 | 13.895 | 6.9 | 6.9 | 1 | 27.39 | 0
304 | 54027915 | 54030315 | 29174913 | 1 | 1 | 1 | 2 | 400001 | ТСЭМ Московской обл., 400001, приказ Минстроя России №675/пр от 28.02.2017 № 264/пр | Автомобили бортовые, грузоподъемность до 5 т | 1368 | 1011 | маш.-ч | маш.-ч | 1 | 0 | 1230759911 | 1.32 | 0 | 87.17 | 11.6 | 0 | 0 | 87.17 | 11.6 | 0 | 1 | 1 | 1 | 1 | 0 | 1 | 0 | 0 | 0 | 1.32 |  | 0 | 2 | 54030333 | 1 | 0 | 136 | 0 | 0 | 0 | 0 | 0 | 0 | 0 | 0 | 0 | 0 | 0 | 0 | 0 | 0 | 0 | 0 | 0 | 0 | 0 | 0 | 0 | 0 | 4.62 | 87.17 | 87.17 | 1 | 115.06 | 15.31
304 | 54027915 | 54030315 | 29113345 | 1 | 1 | 1 | 3 | 101-1641 | ТССЦ Московской обл., 101-1641, приказ Минстроя России №675/пр от 28.02.2017 № 254/пр | Сталь угловая равнополочная, марка стали ВСт3кп2, размером 50x50x5 мм | 1348 | 1009 | т | т | 1000 | 0 | -906425608 | 0.01 | 5763 | 0 | 0 | 0 | 5763 | 0 | 0 | 0 | 1 | 1 | 1 | 1 | 0 | 1 | 0 | 0 | 0 | 0.01 |  | 0 | 2 | 54030334 | 1 | 0 | 137 | 0 | 0 | 0 | 0 | 0 | 0 | 0 | 0 | 0 | 0 | 0 | 0 | 0 | 0 | 0 | 0 | 0 | 0 | 0 | 0 | 0 | 0 | 0.035 | 5763 | 5763 | 1 | 57.63 | 0
304 | 54027915 | 54030315 | 29113386 | 1 | 1 | 1 | 3 | 101-1755 | ТССЦ Московской обл., 101-1755, приказ Минстроя России №675/пр от 28.02.2017 № 254/пр | Сталь полосовая, марка стали Ст3сп шириной 50-200 мм толщиной 4-5 мм | 1348 | 1009 | т | т | 1000 | 0 | -1452013394 | 0.001 | 5000.01 | 0 | 0 | 0 | 5000.01 | 0 | 0 | 0 | 1 | 1 | 1 | 1 | 0 | 1 | 0 | 0 | 0 | 0.001 |  | 0 | 2 | 54030335 | 1 | 0 | 138 | 0 | 0 | 0 | 0 | 0 | 0 | 0 | 0 | 0 | 0 | 0 | 0 | 0 | 0 | 0 | 0 | 0 | 0 | 0 | 0 | 0 | 0 | 0.0035 | 5000.01 | 5000.01 | 1 | 5 | 0
304 | 54027915 | 54030315 | 29110426 | 1 | 1 | 1 | 3 | 101-2143 | ТССЦ Московской обл., 101-2143, приказ Минстроя России №675/пр от 28.02.2017 № 254/пр | Краска | 1346 | 1009 | кг | кг | 1 | 0 | -1768004575 | 0.25 | 28.67 | 0 | 0 | 0 | 28.67 | 0 | 0 | 0 | 1 | 1 | 1 | 1 | 0 | 1 | 0 | 0 | 0 | 0.25 |  | 0 | 2 | 54030336 | 1 | 0 | 139 | 0 | 0 | 0 | 0 | 0 | 0 | 0 | 0 | 0 | 0 | 0 | 0 | 0 | 0 | 0 | 0 | 0 | 0 | 0 | 0 | 0 | 0 | 0.875 | 28.67 | 28.67 | 1 | 7.17 | 0
304 | 54027915 | 54030315 | 29110793 | 1 | 1 | 1 | 3 | 101-2478 | ТССЦ Московской обл., 101-2478, приказ Минстроя России №675/пр от 28.02.2017 № 254/пр | Лента К226 | 1308 | 1003 | 100 м | 100 м | 100 | 0 | 611857035 | 0.0096 | 120.36 | 0 | 0 | 0 | 120.36 | 0 | 0 | 0 | 1 | 1 | 1 | 1 | 0 | 1 | 0 | 0 | 0 | 0.0096 |  | 0 | 2 | 54030337 | 1 | 0 | 140 | 0 | 0 | 0 | 0 | 0 | 0 | 0 | 0 | 0 | 0 | 0 | 0 | 0 | 0 | 0 | 0 | 0 | 0 | 0 | 0 | 0 | 0 | 0.0336 | 120.36 | 120.36 | 1 | 1.16 | 0
304 | 54027915 | 54030315 | 29122430 | 1 | 1 | 1 | 3 | 113-1786 | ТССЦ Московской обл., 113-1786, приказ Минстроя России №675/пр от 28.02.2017 № 254/пр | Лак битумный БТ-123 | 1348 | 1009 | т | т | 1000 | 0 | -2033855571 | 6e-05 | 9073.89 | 0 | 0 | 0 | 9073.89 | 0 | 0 | 0 | 1 | 1 | 1 | 1 | 0 | 1 | 0 | 0 | 0 | 6e-05 |  | 0 | 2 | 54030338 | 1 | 0 | 141 | 0 | 0 | 0 | 0 | 0 | 0 | 0 | 0 | 0 | 0 | 0 | 0 | 0 | 0 | 0 | 0 | 0 | 0 | 0 | 0 | 0 | 0 | 0.00021 | 9073.89 | 9073.89 | 1 | 0.54 | 0
304 | 54027915 | 54030315 | 29171808 | 1 | 1 | 1 | 3 | 999-9950 | ТССЦ Московской обл., 999-9950, приказ Минстроя России №675/пр от 21.09.2015 г. | Вспомогательные ненормируемые материалы (2% от ОЗП) | 1374 | 1013 | РУБ | РУБ | 1 | 0 | -915781824 | 3.36 | 1 | 0 | 0 | 0 | 1 | 0 | 0 | 0 | 1 | 1 | 1 | 1 | 0 | 1 | 0 | 0 | 0 | 3.36 |  | 0 | 2 | 54030339 | 1 | 0 | 142 | 0 | 0 | 0 | 0 | 0 | 0 | 0 | 0 | 0 | 0 | 0 | 0 | 0 | 0 | 0 | 0 | 0 | 0 | 0 | 0 | 0 | 0 | 11.76 | 1 | 1 | 1 | 3.36 | 0
305 | 54027915 | 54030340 | 41138244 | 1 | 1 | 1 | 1 | 1-100-23-90 |  | Рабочий среднего разряда 2,3 | 1369 | 1013 | чел.-ч | чел.-ч | 1 | 0 | -882732030 | 3.68 | 0 | 0 | 0 | 8.02 | 0 | 0 | 0 | 8.02 | 1 | 1 | 1 | 1 | 0 | 1 | 1 | 0 | 0 | 3.68 |  | 1 | 2 | 54030344 | 1 | 0 | 143 | 0 | 0 | 0 | 0 | 0 | 0 | 0 | 0 | 0 | 0 | 0 | 0 | 0 | 0 | 0 | 0 | 0 | 0 | 0 | 0 | 0 | 0 | 11.9232 | 8.02 | 8.02 | 1 | 29.51 | 0
305 | 54027915 | 54030340 | 51662457 | 1 | 1 | 1 | 2 | 400001 | ТСНБ-2001 Московской области, 400001, протокол от 22.12.2021 г. № 12 | Автомобили бортовые, грузоподъемность до 5 т | 1368 | 1011 | маш.-ч | маш.-ч | 1 | 0 | 1752511502 | 0.34 | 0 | 87.17 | 11.6 | 0 | 0 | 87.17 | 11.6 | 0 | 1 | 1 | 1 | 1 | 0 | 1 | 1 | 0 | 0 | 0.34 |  | 0 | 2 | 54030345 | 1 | 0 | 144 | 0 | 0 | 0 | 0 | 0 | 0 | 0 | 0 | 0 | 0 | 0 | 0 | 0 | 0 | 0 | 0 | 0 | 0 | 0 | 0 | 0 | 0 | 1.1016 | 87.17 | 87.17 | 1 | 29.64 | 3.94
305 | 54027915 | 54030340 | 51662035 | 1 | 1 | 1 | 3 | 999-9950 | ТССЦ-2001 Московской области, 999-9950, протокол от 24.05.2017 г. № 5 | Вспомогательные ненормируемые материалы (2% от ОЗП) | 1374 | 1013 | РУБ | РУБ | 1 | 0 | 731474391 | 0.59 | 1 | 0 | 0 | 0 | 1 | 0 | 0 | 0 | 1 | 1 | 1 | 1 | 0 | 1 | 0 | 0 | 0 | 0.59 |  | 0 | 2 | 54030346 | 1 | 0 | 145 | 0 | 0 | 0 | 0 | 0 | 0 | 0 | 0 | 0 | 0 | 0 | 0 | 0 | 0 | 0 | 0 | 0 | 0 | 0 | 0 | 0 | 0 | 1.9116 | 1 | 1 | 1 | 0.59 | 0
306 | 54027915 | 54030347 | 121548 | 1 | 1 | 1 | 1 | 2 |  | Затраты труда машинистов | 608254 | 1013 | чел.час | чел.час | 1 | 0 | -185737400 | 7.6 | 0 | 0 | 0 | 0 | 0 | 0 | 0 | 0 | 1 | 1 | 1 | 1 | 0 | 1 | 1 | 0 | 0 | 7.6 |  | 2 | 2 | 54030350 | 1 | 0 | 146 | 0 | 0 | 0 | 0 | 0 | 0 | 0 | 0 | 0 | 0 | 0 | 0 | 0 | 0 | 0 | 0 | 0 | 0 | 0 | 0 | 0 | 0 | 0.20684 | 0 | 0 | 1 | 0 | 0
306 | 54027915 | 54030347 | 29172870 | 1 | 1 | 1 | 2 | 070148 | ТСЭМ Московской обл., 070148, приказ Минстроя России №675/пр от 28.02.2017 № 264/пр | Бульдозеры при работе на других видах строительства 59 кВт (80 л.с.) | 1368 | 1011 | маш.-ч | маш.-ч | 1 | 0 | -1108837144 | 7.6 | 0 | 61.3 | 11.6 | 0 | 0 | 61.3 | 11.6 | 0 | 1 | 1 | 1 | 1 | 0 | 1 | 1 | 0 | 0 | 7.6 |  | 0 | 2 | 54030351 | 1 | 0 | 147 | 0 | 0 | 0 | 0 | 0 | 0 | 0 | 0 | 0 | 0 | 0 | 0 | 0 | 0 | 0 | 0 | 0 | 0 | 0 | 0 | 0 | 0 | 0.20684 | 61.3 | 61.3 | 1 | 465.88 | 88.16
307 | 54027915 | 54030352 | 18411579 | 1 | 1 | 1 | 1 | 1-1015-90 |  | Рабочий строитель среднего разряда 1,5 | 1369 | 1013 | чел.-ч | чел.-ч | 1 | 0 | -1499016023 | 88.5 | 0 | 0 | 0 | 7.5 | 0 | 0 | 0 | 7.5 | 1 | 1 | 1 | 1 | 0 | 1 | 1 | 0 | 0 | 88.5 |  | 1 | 2 | 54030354 | 1 | 0 | 148 | 0 | 0 | 0 | 0 | 0 | 0 | 0 | 0 | 0 | 0 | 0 | 0 | 0 | 0 | 0 | 0 | 0 | 0 | 0 | 0 | 0 | 0 | 10.3226 | 7.5 | 7.5 | 1 | 663.75 | 0
308 | 54027915 | 54030355 | 121548 | 1 | 1 | 1 | 1 | 2 |  | Затраты труда машинистов | 608254 | 1013 | чел.час | чел.час | 1 | 0 | -185737400 | 0.94 | 0 | 0 | 0 | 0 | 0 | 0 | 0 | 0 | 1 | 1 | 1 | 1 | 0 | 1 | 1 | 0 | 0 | 0.94 |  | 2 | 2 | 54030359 | 1 | 0 | 149 | 0 | 0 | 0 | 0 | 0 | 0 | 0 | 0 | 0 | 0 | 0 | 0 | 0 | 0 | 0 | 0 | 0 | 0 | 0 | 0 | 0 | 0 | 0.55498 | 0 | 0 | 1 | 0 | 0
308 | 54027915 | 54030355 | 29172871 | 1 | 1 | 1 | 2 | 070149 | ТСЭМ Московской обл., 070149, приказ Минстроя России №675/пр от 28.02.2017 № 264/пр | Бульдозеры при работе на других видах строительства 79 кВт (108 л.с.) | 1368 | 1011 | маш.-ч | маш.-ч | 1 | 0 | -229935220 | 0.55 | 0 | 80.01 | 13.5 | 0 | 0 | 80.01 | 13.5 | 0 | 1 | 1 | 1 | 1 | 0 | 1 | 1 | 0 | 0 | 0.55 |  | 0 | 2 | 54030360 | 1 | 0 | 150 | 0 | 0 | 0 | 0 | 0 | 0 | 0 | 0 | 0 | 0 | 0 | 0 | 0 | 0 | 0 | 0 | 0 | 0 | 0 | 0 | 0 | 0 | 0.32472 | 80.01 | 80.01 | 1 | 44.01 | 7.43
308 | 54027915 | 54030355 | 29173182 | 1 | 1 | 1 | 2 | 120202 | ТСЭМ Московской обл., 120202, приказ Минстроя России №675/пр от 28.02.2017 № 264/пр | Автогрейдеры среднего типа 99 кВт (135 л.с.) | 1368 | 1011 | маш.-ч | маш.-ч | 1 | 0 | -1754144589 | 0.39 | 0 | 123 | 13.5 | 0 | 0 | 123 | 13.5 | 0 | 1 | 1 | 1 | 1 | 0 | 1 | 1 | 0 | 0 | 0.39 |  | 0 | 2 | 54030361 | 1 | 0 | 151 | 0 | 0 | 0 | 0 | 0 | 0 | 0 | 0 | 0 | 0 | 0 | 0 | 0 | 0 | 0 | 0 | 0 | 0 | 0 | 0 | 0 | 0 | 0.23026 | 123 | 123 | 1 | 47.97 | 5.27
309 | 54027915 | 54030362 | 18407150 | 1 | 1 | 1 | 1 | 1-1030-90 |  | Рабочий строитель среднего разряда 3 | 1369 | 1013 | чел.-ч | чел.-ч | 1 | 0 | -931037793 | 100 | 0 | 0 | 0 | 8.53 | 0 | 0 | 0 | 8.53 | 1 | 1 | 1 | 1 | 0 | 1 | 1 | 0 | 0 | 100 |  | 1 | 2 | 54030364 | 1 | 0 | 152 | 0 | 0 | 0 | 0 | 0 | 0 | 0 | 0 | 0 | 0 | 0 | 0 | 0 | 0 | 0 | 0 | 0 | 0 | 0 | 0 | 0 | 0 | 6.56 | 8.53 | 8.53 | 1 | 853 | 0
310 | 54027915 | 54030365 | 29362762 | 1 | 1 | 1 | 1 | 1-2040-90 |  | Рабочий монтажник среднего разряда 4 | 1369 | 1013 | чел.-ч | чел.-ч | 1 | 0 | 604758886 | 0.51 | 0 | 0 | 0 | 9.62 | 0 | 0 | 0 | 9.62 | 1 | 1 | 1 | 1 | 0 | 1 | 1 | 0 | 0 | 0.51 |  | 1 | 2 | 54030371 | 1 | 0 | 153 | 0 | 0 | 0 | 0 | 0 | 0 | 0 | 0 | 0 | 0 | 0 | 0 | 0 | 0 | 0 | 0 | 0 | 0 | 0 | 0 | 0 | 0 | 3.06 | 9.62 | 9.62 | 1 | 4.91 | 0
310 | 54027915 | 54030365 | 29113082 | 1 | 1 | 1 | 3 | 101-1627 | ТССЦ Московской обл., 101-1627, приказ Минстроя России №675/пр от 28.02.2017 № 254/пр | Сталь листовая углеродистая обыкновенного качества марки ВСт3пс5 толщиной 4-6 мм | 1348 | 1009 | т | т | 1000 | 1 | 982002045 | -0.0008 | 53711.16 | 0 | 0 | 0 | 5763 | 0 | 0 | 0 | 9.32 | 1 | 1 | 1 | 0 | 1 | 0 | 0 | 0 | -0.0008 |  | 0 | 2 | 54030372 | 1 | 6144 | 154 | 0 | 0 | 0 | 0 | 0 | 0 | 0 | 0 | 0 | 0 | 0 | 0 | 0 | 0 | 0 | 0 | 0 | 0 | 0 | 0 | 0 | 0 | -0.0048 | 53711.16 | 5763 | 9.32 | -4.61 | 0
310 | 54027915 | 54030365 | 29113345 | 1 | 1 | 1 | 3 | 101-1641 | ТССЦ Московской обл., 101-1641, приказ Минстроя России №675/пр от 28.02.2017 № 254/пр | Сталь угловая равнополочная, марка стали ВСт3кп2, размером 50x50x5 мм | 1348 | 1009 | т | т | 1000 | 1 | -906425608 | -0.002 | 53711.16 | 0 | 0 | 0 | 5763 | 0 | 0 | 0 | 9.32 | 1 | 1 | 1 | 0 | 1 | 0 | 0 | 0 | -0.002 |  | 0 | 2 | 54030373 | 1 | 6144 | 155 | 0 | 0 | 0 | 0 | 0 | 0 | 0 | 0 | 0 | 0 | 0 | 0 | 0 | 0 | 0 | 0 | 0 | 0 | 0 | 0 | 0 | 0 | -0.012 | 53711.16 | 5763 | 9.32 | -11.53 | 0
310 | 54027915 | 54030365 | 29122929 | 1 | 1 | 1 | 3 | 113-0239 | ТССЦ Московской обл., 113-0239, приказ Минстроя России №675/пр от 28.02.2017 № 254/пр | Эмаль ХС-720 серебристая антикоррозийная | 1348 | 1009 | т | т | 1000 | 1 | 388249718 | -0.0002 | 341545.38 | 0 | 0 | 0 | 36646.5 | 0 | 0 | 0 | 9.32 | 1 | 1 | 1 | 0 | 1 | 0 | 0 | 0 | -0.0002 |  | 0 | 2 | 54030374 | 1 | 6144 | 156 | 0 | 0 | 0 | 0 | 0 | 0 | 0 | 0 | 0 | 0 | 0 | 0 | 0 | 0 | 0 | 0 | 0 | 0 | 0 | 0 | 0 | 0 | -0.0012 | 341545.38 | 36646.5 | 9.32 | -7.33 | 0
310 | 54027915 | 54030365 | 29171808 | 1 | 1 | 1 | 3 | 999-9950 | ТССЦ Московской обл., 999-9950, приказ Минстроя России №675/пр от 21.09.2015 г. | Вспомогательные ненормируемые материалы (2% от ОЗП) | 1374 | 1013 | РУБ | РУБ | 1 | 0 | -915781824 | 0.1 | 1 | 0 | 0 | 0 | 1 | 0 | 0 | 0 | 1 | 1 | 1 | 1 | 0 | 1 | 0 | 0 | 0 | 0.1 |  | 0 | 2 | 54030375 | 1 | 0 | 157 | 0 | 0 | 0 | 0 | 0 | 0 | 0 | 0 | 0 | 0 | 0 | 0 | 0 | 0 | 0 | 0 | 0 | 0 | 0 | 0 | 0 | 0 | 0.6 | 1 | 1 | 1 | 0.1 | 0
314 | 54027915 | 54030379 | 29362762 | 1 | 1 | 1 | 1 | 1-2040-90 |  | Рабочий монтажник среднего разряда 4 | 1369 | 1013 | чел.-ч | чел.-ч | 1 | 0 | 604758886 | 1.94 | 0 | 0 | 0 | 9.62 | 0 | 0 | 0 | 9.62 | 1 | 1 | 1 | 1 | 0 | 1 | 0 | 0 | 0 | 1.94 |  | 1 | 2 | 54030386 | 1 | 0 | 158 | 0 | 0 | 0 | 0 | 0 | 0 | 0 | 0 | 0 | 0 | 0 | 0 | 0 | 0 | 0 | 0 | 0 | 0 | 0 | 0 | 0 | 0 | 1.94 | 9.62 | 9.62 | 1 | 18.66 | 0
314 | 54027915 | 54030379 | 29107402 | 1 | 1 | 1 | 3 | 101-0069 | ТССЦ Московской обл., 101-0069, приказ Минстроя России №675/пр от 28.02.2017 № 254/пр | Бензин авиационный Б-70 | 1348 | 1009 | т | т | 1000 | 0 | -859150690 | 0.0008 | 4488.4 | 0 | 0 | 0 | 4488.4 | 0 | 0 | 0 | 1 | 1 | 1 | 1 | 0 | 1 | 0 | 0 | 0 | 0.0008 |  | 0 | 2 | 54030387 | 1 | 0 | 159 | 0 | 0 | 0 | 0 | 0 | 0 | 0 | 0 | 0 | 0 | 0 | 0 | 0 | 0 | 0 | 0 | 0 | 0 | 0 | 0 | 0 | 0 | 0.0008 | 4488.4 | 4488.4 | 1 | 3.59 | 0
314 | 54027915 | 54030379 | 29107444 | 1 | 1 | 1 | 3 | 101-2278 | ТССЦ Московской обл., 101-2278, приказ Минстроя России №675/пр от 28.02.2017 № 254/пр | Пропан-бутан, смесь техническая | 1346 | 1009 | кг | кг | 1 | 0 | -1817527483 | 0.15 | 6.09 | 0 | 0 | 0 | 6.09 | 0 | 0 | 0 | 1 | 1 | 1 | 1 | 0 | 1 | 0 | 0 | 0 | 0.15 |  | 0 | 2 | 54030388 | 1 | 0 | 160 | 0 | 0 | 0 | 0 | 0 | 0 | 0 | 0 | 0 | 0 | 0 | 0 | 0 | 0 | 0 | 0 | 0 | 0 | 0 | 0 | 0 | 0 | 0.15 | 6.09 | 6.09 | 1 | 0.91 | 0
314 | 54027915 | 54030379 | 29110793 | 1 | 1 | 1 | 3 | 101-2478 | ТССЦ Московской обл., 101-2478, приказ Минстроя России №675/пр от 28.02.2017 № 254/пр | Лента К226 | 1308 | 1003 | 100 м | 100 м | 100 | 0 | 611857035 | 0.0024 | 120.36 | 0 | 0 | 0 | 120.36 | 0 | 0 | 0 | 1 | 1 | 1 | 1 | 0 | 1 | 0 | 0 | 0 | 0.0024 |  | 0 | 2 | 54030389 | 1 | 0 | 161 | 0 | 0 | 0 | 0 | 0 | 0 | 0 | 0 | 0 | 0 | 0 | 0 | 0 | 0 | 0 | 0 | 0 | 0 | 0 | 0 | 0 | 0 | 0.0024 | 120.36 | 120.36 | 1 | 0.29 | 0
314 | 54027915 | 54030379 | 29171692 | 1 | 1 | 1 | 3 | 509-1206 | ТССЦ Московской обл., 509-1206, приказ Минстроя России №675/пр от 28.02.2017 № 258/пр | Парафины нефтяные твердые марки Т-1 | 1348 | 1009 | т | т | 1000 | 0 | 1704105755 | 1e-05 | 7679.6 | 0 | 0 | 0 | 7679.6 | 0 | 0 | 0 | 1 | 1 | 1 | 1 | 0 | 1 | 0 | 0 | 0 | 1e-05 |  | 0 | 2 | 54030390 | 1 | 0 | 162 | 0 | 0 | 0 | 0 | 0 | 0 | 0 | 0 | 0 | 0 | 0 | 0 | 0 | 0 | 0 | 0 | 0 | 0 | 0 | 0 | 0 | 0 | 1e-05 | 7679.6 | 7679.6 | 1 | 0.08 | 0
314 | 54027915 | 54030379 | 29171808 | 1 | 1 | 1 | 3 | 999-9950 | ТССЦ Московской обл., 999-9950, приказ Минстроя России №675/пр от 21.09.2015 г. | Вспомогательные ненормируемые материалы (2% от ОЗП) | 1374 | 1013 | РУБ | РУБ | 1 | 0 | -915781824 | 0.37 | 1 | 0 | 0 | 0 | 1 | 0 | 0 | 0 | 1 | 1 | 1 | 1 | 0 | 1 | 0 | 0 | 0 | 0.37 |  | 0 | 2 | 54030391 | 1 | 0 | 163 | 0 | 0 | 0 | 0 | 0 | 0 | 0 | 0 | 0 | 0 | 0 | 0 | 0 | 0 | 0 | 0 | 0 | 0 | 0 | 0 | 0 | 0 | 0.37 | 1 | 1 | 1 | 0.37 | 0
315 | 54027915 | 54030392 | 29362762 | 1 | 1 | 1 | 1 | 1-2040-90 |  | Рабочий монтажник среднего разряда 4 | 1369 | 1013 | чел.-ч | чел.-ч | 1 | 0 | 604758886 | 1.94 | 0 | 0 | 0 | 9.62 | 0 | 0 | 0 | 9.62 | 1 | 1 | 1 | 1 | 0 | 1 | 0 | 0 | 0 | 1.94 |  | 1 | 2 | 54030399 | 1 | 0 | 164 | 0 | 0 | 0 | 0 | 0 | 0 | 0 | 0 | 0 | 0 | 0 | 0 | 0 | 0 | 0 | 0 | 0 | 0 | 0 | 0 | 0 | 0 | 3.88 | 9.62 | 9.62 | 1 | 18.66 | 0
315 | 54027915 | 54030392 | 29107402 | 1 | 1 | 1 | 3 | 101-0069 | ТССЦ Московской обл., 101-0069, приказ Минстроя России №675/пр от 28.02.2017 № 254/пр | Бензин авиационный Б-70 | 1348 | 1009 | т | т | 1000 | 0 | -859150690 | 0.0008 | 4488.4 | 0 | 0 | 0 | 4488.4 | 0 | 0 | 0 | 1 | 1 | 1 | 1 | 0 | 1 | 0 | 0 | 0 | 0.0008 |  | 0 | 2 | 54030400 | 1 | 0 | 165 | 0 | 0 | 0 | 0 | 0 | 0 | 0 | 0 | 0 | 0 | 0 | 0 | 0 | 0 | 0 | 0 | 0 | 0 | 0 | 0 | 0 | 0 | 0.0016 | 4488.4 | 4488.4 | 1 | 3.59 | 0
315 | 54027915 | 54030392 | 29107444 | 1 | 1 | 1 | 3 | 101-2278 | ТССЦ Московской обл., 101-2278, приказ Минстроя России №675/пр от 28.02.2017 № 254/пр | Пропан-бутан, смесь техническая | 1346 | 1009 | кг | кг | 1 | 0 | -1817527483 | 0.15 | 6.09 | 0 | 0 | 0 | 6.09 | 0 | 0 | 0 | 1 | 1 | 1 | 1 | 0 | 1 | 0 | 0 | 0 | 0.15 |  | 0 | 2 | 54030401 | 1 | 0 | 166 | 0 | 0 | 0 | 0 | 0 | 0 | 0 | 0 | 0 | 0 | 0 | 0 | 0 | 0 | 0 | 0 | 0 | 0 | 0 | 0 | 0 | 0 | 0.3 | 6.09 | 6.09 | 1 | 0.91 | 0
315 | 54027915 | 54030392 | 29110793 | 1 | 1 | 1 | 3 | 101-2478 | ТССЦ Московской обл., 101-2478, приказ Минстроя России №675/пр от 28.02.2017 № 254/пр | Лента К226 | 1308 | 1003 | 100 м | 100 м | 100 | 0 | 611857035 | 0.0024 | 120.36 | 0 | 0 | 0 | 120.36 | 0 | 0 | 0 | 1 | 1 | 1 | 1 | 0 | 1 | 0 | 0 | 0 | 0.0024 |  | 0 | 2 | 54030402 | 1 | 0 | 167 | 0 | 0 | 0 | 0 | 0 | 0 | 0 | 0 | 0 | 0 | 0 | 0 | 0 | 0 | 0 | 0 | 0 | 0 | 0 | 0 | 0 | 0 | 0.0048 | 120.36 | 120.36 | 1 | 0.29 | 0
315 | 54027915 | 54030392 | 29171692 | 1 | 1 | 1 | 3 | 509-1206 | ТССЦ Московской обл., 509-1206, приказ Минстроя России №675/пр от 28.02.2017 № 258/пр | Парафины нефтяные твердые марки Т-1 | 1348 | 1009 | т | т | 1000 | 0 | 1704105755 | 1e-05 | 7679.6 | 0 | 0 | 0 | 7679.6 | 0 | 0 | 0 | 1 | 1 | 1 | 1 | 0 | 1 | 0 | 0 | 0 | 1e-05 |  | 0 | 2 | 54030403 | 1 | 0 | 168 | 0 | 0 | 0 | 0 | 0 | 0 | 0 | 0 | 0 | 0 | 0 | 0 | 0 | 0 | 0 | 0 | 0 | 0 | 0 | 0 | 0 | 0 | 2e-05 | 7679.6 | 7679.6 | 1 | 0.08 | 0
315 | 54027915 | 54030392 | 29171808 | 1 | 1 | 1 | 3 | 999-9950 | ТССЦ Московской обл., 999-9950, приказ Минстроя России №675/пр от 21.09.2015 г. | Вспомогательные ненормируемые материалы (2% от ОЗП) | 1374 | 1013 | РУБ | РУБ | 1 | 0 | -915781824 | 0.37 | 1 | 0 | 0 | 0 | 1 | 0 | 0 | 0 | 1 | 1 | 1 | 1 | 0 | 1 | 0 | 0 | 0 | 0.37 |  | 0 | 2 | 54030404 | 1 | 0 | 169 | 0 | 0 | 0 | 0 | 0 | 0 | 0 | 0 | 0 | 0 | 0 | 0 | 0 | 0 | 0 | 0 | 0 | 0 | 0 | 0 | 0 | 0 | 0.74 | 1 | 1 | 1 | 0.37 | 0
316 | 54027915 | 54030405 | 29362762 | 1 | 1 | 1 | 1 | 1-2040-90 |  | Рабочий монтажник среднего разряда 4 | 1369 | 1013 | чел.-ч | чел.-ч | 1 | 0 | 604758886 | 24.32 | 0 | 0 | 0 | 9.62 | 0 | 0 | 0 | 9.62 | 1 | 1 | 1 | 1 | 0 | 1 | 0 | 0 | 0 | 24.32 |  | 1 | 2 | 54030417 | 1 | 0 | 170 | 0 | 0 | 0 | 0 | 0 | 0 | 0 | 0 | 0 | 0 | 0 | 0 | 0 | 0 | 0 | 0 | 0 | 0 | 0 | 0 | 0 | 0 | 4.864 | 9.62 | 9.62 | 1 | 233.96 | 0
316 | 54027915 | 54030405 | 121548 | 1 | 1 | 1 | 1 | 2 |  | Затраты труда машинистов | 608254 | 1013 | чел.час | чел.час | 1 | 0 | -185737400 | 7.62 | 0 | 0 | 0 | 0 | 0 | 0 | 0 | 0 | 1 | 1 | 1 | 1 | 0 | 1 | 0 | 0 | 0 | 7.62 |  | 2 | 2 | 54030418 | 1 | 0 | 171 | 0 | 0 | 0 | 0 | 0 | 0 | 0 | 0 | 0 | 0 | 0 | 0 | 0 | 0 | 0 | 0 | 0 | 0 | 0 | 0 | 0 | 0 | 1.524 | 0 | 0 | 1 | 0 | 0
316 | 54027915 | 54030405 | 29172362 | 1 | 1 | 1 | 2 | 021102 | ТСЭМ Московской обл., 021102, приказ Минстроя России №675/пр от 28.02.2017 № 264/пр | Краны на автомобильном ходу при работе на монтаже технологического оборудования 10 т | 1368 | 1011 | маш.-ч | маш.-ч | 1 | 0 | 783836208 | 0.2 | 0 | 134.65 | 13.5 | 0 | 0 | 134.65 | 13.5 | 0 | 1 | 1 | 1 | 1 | 0 | 1 | 0 | 0 | 0 | 0.2 |  | 0 | 2 | 54030419 | 1 | 0 | 172 | 0 | 0 | 0 | 0 | 0 | 0 | 0 | 0 | 0 | 0 | 0 | 0 | 0 | 0 | 0 | 0 | 0 | 0 | 0 | 0 | 0 | 0 | 0.04 | 134.65 | 134.65 | 1 | 26.93 | 2.7
316 | 54027915 | 54030405 | 29172498 | 1 | 1 | 1 | 2 | 030203 | ТСЭМ Московской обл., 030203, приказ Минстроя России №675/пр от 28.02.2017 № 264/пр | Домкраты гидравлические грузоподъемностью 63-100 т | 1368 | 1011 | маш.-ч | маш.-ч | 1 | 0 | -426164714 | 5.57 | 0 | 2.37 | 0 | 0 | 0 | 2.37 | 0 | 0 | 1 | 1 | 1 | 1 | 0 | 1 | 0 | 0 | 0 | 5.57 |  | 0 | 2 | 54030420 | 1 | 0 | 173 | 0 | 0 | 0 | 0 | 0 | 0 | 0 | 0 | 0 | 0 | 0 | 0 | 0 | 0 | 0 | 0 | 0 | 0 | 0 | 0 | 0 | 0 | 1.114 | 2.37 | 2.37 | 1 | 13.2 | 0
316 | 54027915 | 54030405 | 29172516 | 1 | 1 | 1 | 2 | 030404 | ТСЭМ Московской обл., 030404, приказ Минстроя России №675/пр от 28.02.2017 № 264/пр | Лебедки электрические тяговым усилием до 31,39 кН (3,2 т) | 1368 | 1011 | маш.-ч | маш.-ч | 1 | 0 | 1843081982 | 5.57 | 0 | 6.9 | 0 | 0 | 0 | 6.9 | 0 | 0 | 1 | 1 | 1 | 1 | 0 | 1 | 0 | 0 | 0 | 5.57 |  | 0 | 2 | 54030421 | 1 | 0 | 174 | 0 | 0 | 0 | 0 | 0 | 0 | 0 | 0 | 0 | 0 | 0 | 0 | 0 | 0 | 0 | 0 | 0 | 0 | 0 | 0 | 0 | 0 | 1.114 | 6.9 | 6.9 | 1 | 38.43 | 0
316 | 54027915 | 54030405 | 29172565 | 1 | 1 | 1 | 2 | 031050 | ТСЭМ Московской обл., 031050, приказ Минстроя России №675/пр от 28.02.2017 № 264/пр | Вышка телескопическая 25 м | 1368 | 1011 | маш.-ч | маш.-ч | 1 | 0 | -1419159406 | 7.42 | 0 | 142.7 | 13.5 | 0 | 0 | 142.7 | 13.5 | 0 | 1 | 1 | 1 | 1 | 0 | 1 | 0 | 0 | 0 | 7.42 |  | 0 | 2 | 54030422 | 1 | 0 | 175 | 0 | 0 | 0 | 0 | 0 | 0 | 0 | 0 | 0 | 0 | 0 | 0 | 0 | 0 | 0 | 0 | 0 | 0 | 0 | 0 | 0 | 0 | 1.484 | 142.7 | 142.7 | 1 | 1058.83 | 100.17
316 | 54027915 | 54030405 | 29174913 | 1 | 1 | 1 | 2 | 400001 | ТСЭМ Московской обл., 400001, приказ Минстроя России №675/пр от 28.02.2017 № 264/пр | Автомобили бортовые, грузоподъемность до 5 т | 1368 | 1011 | маш.-ч | маш.-ч | 1 | 0 | 1230759911 | 0.2 | 0 | 87.17 | 11.6 | 0 | 0 | 87.17 | 11.6 | 0 | 1 | 1 | 1 | 1 | 0 | 1 | 0 | 0 | 0 | 0.2 |  | 0 | 2 | 54030423 | 1 | 0 | 176 | 0 | 0 | 0 | 0 | 0 | 0 | 0 | 0 | 0 | 0 | 0 | 0 | 0 | 0 | 0 | 0 | 0 | 0 | 0 | 0 | 0 | 0 | 0.04 | 87.17 | 87.17 | 1 | 17.43 | 2.32
316 | 54027915 | 54030405 | 29110793 | 1 | 1 | 1 | 3 | 101-2478 | ТССЦ Московской обл., 101-2478, приказ Минстроя России №675/пр от 28.02.2017 № 254/пр | Лента К226 | 1308 | 1003 | 100 м | 100 м | 100 | 0 | 611857035 | 0.0245 | 120.36 | 0 | 0 | 0 | 120.36 | 0 | 0 | 0 | 1 | 1 | 1 | 1 | 0 | 1 | 0 | 0 | 0 | 0.0245 |  | 0 | 2 | 54030424 | 1 | 0 | 177 | 0 | 0 | 0 | 0 | 0 | 0 | 0 | 0 | 0 | 0 | 0 | 0 | 0 | 0 | 0 | 0 | 0 | 0 | 0 | 0 | 0 | 0 | 0.0049 | 120.36 | 120.36 | 1 | 2.95 | 0
316 | 54027915 | 54030405 | 29122430 | 1 | 1 | 1 | 3 | 113-1786 | ТССЦ Московской обл., 113-1786, приказ Минстроя России №675/пр от 28.02.2017 № 254/пр | Лак битумный БТ-123 | 1348 | 1009 | т | т | 1000 | 0 | -2033855571 | 0.00288 | 9073.89 | 0 | 0 | 0 | 9073.89 | 0 | 0 | 0 | 1 | 1 | 1 | 1 | 0 | 1 | 0 | 0 | 0 | 0.00288 |  | 0 | 2 | 54030425 | 1 | 0 | 178 | 0 | 0 | 0 | 0 | 0 | 0 | 0 | 0 | 0 | 0 | 0 | 0 | 0 | 0 | 0 | 0 | 0 | 0 | 0 | 0 | 0 | 0 | 0.000576 | 9073.89 | 9073.89 | 1 | 26.13 | 0
316 | 54027915 | 54030405 | 29158011 | 1 | 1 | 1 | 3 | 506-1362 | ТССЦ Московской обл., 506-1362, приказ Минстроя России №675/пр от 28.02.2017 № 258/пр | Припои оловянно-свинцовые бессурьмянистые марки ПОС30 | 1346 | 1009 | кг | кг | 1 | 0 | -993947972 | 0.5 | 68.27 | 0 | 0 | 0 | 68.27 | 0 | 0 | 0 | 1 | 1 | 1 | 1 | 0 | 1 | 0 | 0 | 0 | 0.5 |  | 0 | 2 | 54030426 | 1 | 0 | 179 | 0 | 0 | 0 | 0 | 0 | 0 | 0 | 0 | 0 | 0 | 0 | 0 | 0 | 0 | 0 | 0 | 0 | 0 | 0 | 0 | 0 | 0 | 0.1 | 68.27 | 68.27 | 1 | 34.14 | 0
316 | 54027915 | 54030405 | 29171808 | 1 | 1 | 1 | 3 | 999-9950 | ТССЦ Московской обл., 999-9950, приказ Минстроя России №675/пр от 21.09.2015 г. | Вспомогательные ненормируемые материалы (2% от ОЗП) | 1374 | 1013 | РУБ | РУБ | 1 | 0 | -915781824 | 4.68 | 1 | 0 | 0 | 0 | 1 | 0 | 0 | 0 | 1 | 1 | 1 | 1 | 0 | 1 | 0 | 0 | 0 | 4.68 |  | 0 | 2 | 54030427 | 1 | 0 | 180 | 0 | 0 | 0 | 0 | 0 | 0 | 0 | 0 | 0 | 0 | 0 | 0 | 0 | 0 | 0 | 0 | 0 | 0 | 0 | 0 | 0 | 0 | 0.936 | 1 | 1 | 1 | 4.68 | 0
317 | 54027915 | 54030428 | 29365789 | 1 | 1 | 1 | 1 | 1-2030-90 |  | Рабочий монтажник среднего разряда 3 | 1369 | 1013 | чел.-ч | чел.-ч | 1 | 0 | -857382621 | 0.32 | 0 | 0 | 0 | 8.53 | 0 | 0 | 0 | 8.53 | 1 | 1 | 1 | 1 | 0 | 1 | 0 | 0 | 0 | 0.32 |  | 1 | 2 | 54030440 | 1 | 0 | 181 | 0 | 0 | 0 | 0 | 0 | 0 | 0 | 0 | 0 | 0 | 0 | 0 | 0 | 0 | 0 | 0 | 0 | 0 | 0 | 0 | 0 | 0 | 2.944 | 8.53 | 8.53 | 1 | 2.73 | 0
317 | 54027915 | 54030428 | 121548 | 1 | 1 | 1 | 1 | 2 |  | Затраты труда машинистов | 608254 | 1013 | чел.час | чел.час | 1 | 0 | -185737400 | 0.08 | 0 | 0 | 0 | 0 | 0 | 0 | 0 | 0 | 1 | 1 | 1 | 1 | 0 | 1 | 0 | 0 | 0 | 0.08 |  | 2 | 2 | 54030441 | 1 | 0 | 182 | 0 | 0 | 0 | 0 | 0 | 0 | 0 | 0 | 0 | 0 | 0 | 0 | 0 | 0 | 0 | 0 | 0 | 0 | 0 | 0 | 0 | 0 | 0.736 | 0 | 0 | 1 | 0 | 0
317 | 54027915 | 54030428 | 29173740 | 1 | 1 | 1 | 2 | 170300 | ТСЭМ Московской обл., 170300, приказ Минстроя России №675/пр от 28.02.2017 № 264/пр | Машина монтажная для выполнения работ при прокладке и монтаже кабеля на базе автомобиля ГАЗ-66 | 1368 | 1011 | маш.-ч | маш.-ч | 1 | 0 | -1124298 | 0.08 | 0 | 110.86 | 11.6 | 0 | 0 | 110.86 | 11.6 | 0 | 1 | 1 | 1 | 1 | 0 | 1 | 0 | 0 | 0 | 0.08 |  | 0 | 2 | 54030442 | 1 | 0 | 183 | 0 | 0 | 0 | 0 | 0 | 0 | 0 | 0 | 0 | 0 | 0 | 0 | 0 | 0 | 0 | 0 | 0 | 0 | 0 | 0 | 0 | 0 | 0.736 | 110.86 | 110.86 | 1 | 8.87 | 0.93
317 | 54027915 | 54030428 | 29110398 | 1 | 1 | 1 | 3 | 101-0388 | ТССЦ Московской обл., 101-0388, приказ Минстроя России №675/пр от 28.02.2017 № 254/пр | Краски масляные земляные марки МА-0115 мумия, сурик железный | 1348 | 1009 | т | т | 1000 | 0 | 1625292450 | 4e-05 | 15118.99 | 0 | 0 | 0 | 15118.99 | 0 | 0 | 0 | 1 | 1 | 1 | 1 | 0 | 1 | 1 | 0 | 0 | 4e-05 |  | 0 | 2 | 54030443 | 1 | 0 | 184 | 0 | 0 | 0 | 0 | 0 | 0 | 0 | 0 | 0 | 0 | 0 | 0 | 0 | 0 | 0 | 0 | 0 | 0 | 0 | 0 | 0 | 0 | 0.000368 | 15118.99 | 15118.99 | 1 | 0.6 | 0
317 | 54027915 | 54030428 | 29110575 | 1 | 1 | 1 | 3 | 101-1825 | ТССЦ Московской обл., 101-1825, приказ Минстроя России №675/пр от 28.02.2017 № 254/пр | Олифа натуральная | 1346 | 1009 | кг | кг | 1 | 0 | -425042614 | 0.017 | 32.59 | 0 | 0 | 0 | 32.59 | 0 | 0 | 0 | 1 | 1 | 1 | 1 | 0 | 1 | 1 | 0 | 0 | 0.017 |  | 0 | 2 | 54030445 | 1 | 0 | 186 | 0 | 0 | 0 | 0 | 0 | 0 | 0 | 0 | 0 | 0 | 0 | 0 | 0 | 0 | 0 | 0 | 0 | 0 | 0 | 0 | 0 | 0 | 0.1564 | 32.59 | 32.59 | 1 | 0.55 | 0
317 | 54027915 | 54030428 | 29114480 | 1 | 1 | 1 | 3 | 101-2206 | ТССЦ Московской обл., 101-2206, приказ Минстроя России №675/пр от 28.02.2017 № 254/пр | Дюбели пластмассовые с шурупами 12х70 мм | 1355 | 1010 | 100 шт. | 100 шт. | 100 | 1 | -1517924343 | -0.103 | 227.42 | 0 | 0 | 0 | 83 | 0 | 0 | 0 | 2.74 | 1 | 1 | 1 | 0 | 1 | 1 | 0 | 0 | -0.103 |  | 0 | 2 | 54030446 | 1 | 6144 | 187 | 0 | 0 | 0 | 0 | 0 | 0 | 0 | 0 | 0 | 0 | 0 | 0 | 0 | 0 | 0 | 0 | 0 | 0 | 0 | 0 | 0 | 0 | -0.9476 | 227.42 | 83 | 2.74 | -8.55 | 0
317 | 54027915 | 54030428 | 29107855 | 1 | 1 | 1 | 3 | 101-3484 | ТССЦ Московской обл., 101-3484, приказ Минстроя России №675/пр от 28.02.2017 № 254/пр | Замазка уплотнительная | 1346 | 1009 | кг | кг | 1 | 0 | -183025859 | 0.03 | 18.36 | 0 | 0 | 0 | 18.36 | 0 | 0 | 0 | 1 | 1 | 1 | 1 | 0 | 1 | 1 | 0 | 0 | 0.03 |  | 0 | 2 | 54030447 | 1 | 0 | 188 | 0 | 0 | 0 | 0 | 0 | 0 | 0 | 0 | 0 | 0 | 0 | 0 | 0 | 0 | 0 | 0 | 0 | 0 | 0 | 0 | 0 | 0 | 0.276 | 18.36 | 18.36 | 1 | 0.55 | 0
317 | 54027915 | 54030428 | 29149204 | 1 | 1 | 1 | 3 | 405-0219 | ТССЦ Московской обл., 405-0219, приказ Минстроя России №675/пр от 28.02.2017 № 257/пр | Гипсовые вяжущие, марка Г3 | 1348 | 1009 | т | т | 1000 | 0 | -601557392 | 0.00105 | 729.98 | 0 | 0 | 0 | 729.98 | 0 | 0 | 0 | 1 | 1 | 1 | 1 | 0 | 1 | 1 | 0 | 0 | 0.00105 |  | 0 | 2 | 54030448 | 1 | 0 | 189 | 0 | 0 | 0 | 0 | 0 | 0 | 0 | 0 | 0 | 0 | 0 | 0 | 0 | 0 | 0 | 0 | 0 | 0 | 0 | 0 | 0 | 0 | 0.00966 | 729.98 | 729.98 | 1 | 0.77 | 0
317 | 54027915 | 54030428 | 29165966 | 1 | 1 | 1 | 3 | 509-0107 | ТССЦ Московской обл., 509-0107, приказ Минстроя России №675/пр от 28.02.2017 № 258/пр | Скоба накладная | 1355 | 1010 | 100 шт. | 100 шт. | 100 | 1 | -411989210 | -0.03 | 3033.81 | 0 | 0 | 0 | 1107.23 | 0 | 0 | 0 | 2.74 | 1 | 1 | 1 | 0 | 1 | 1 | 0 | 0 | -0.03 |  | 0 | 2 | 54030449 | 1 | 6144 | 190 | 0 | 0 | 0 | 0 | 0 | 0 | 0 | 0 | 0 | 0 | 0 | 0 | 0 | 0 | 0 | 0 | 0 | 0 | 0 | 0 | 0 | 0 | -0.276 | 3033.81 | 1107.23 | 2.74 | -33.22 | 0
317 | 54027915 | 54030428 | 29170720 | 1 | 1 | 1 | 3 | 509-0813 | ТССЦ Московской обл., 509-0813, приказ Минстроя России №675/пр от 28.02.2017 № 258/пр | Желоб металлический 48х1000 | 1354 | 1010 | шт. | шт. | 1 | 1 | -1911918300 | -1 | 129.66 | 0 | 0 | 0 | 47.32 | 0 | 0 | 0 | 2.74 | 1 | 1 | 1 | 0 | 1 | 1 | 0 | 0 | -1 |  | 0 | 2 | 54030450 | 1 | 6144 | 191 | 0 | 0 | 0 | 0 | 0 | 0 | 0 | 0 | 0 | 0 | 0 | 0 | 0 | 0 | 0 | 0 | 0 | 0 | 0 | 0 | 0 | 0 | -9.2 | 129.66 | 47.32 | 2.74 | -47.32 | 0
317 | 54027915 | 54030428 | 29171808 | 1 | 1 | 1 | 3 | 999-9950 | ТССЦ Московской обл., 999-9950, приказ Минстроя России №675/пр от 21.09.2015 г. | Вспомогательные ненормируемые материалы (2% от ОЗП) | 1374 | 1013 | РУБ | РУБ | 1 | 0 | -915781824 | 0.05 | 1 | 0 | 0 | 0 | 1 | 0 | 0 | 0 | 1 | 1 | 1 | 1 | 0 | 1 | 1 | 0 | 0 | 0.05 |  | 0 | 2 | 54030451 | 1 | 0 | 192 | 0 | 0 | 0 | 0 | 0 | 0 | 0 | 0 | 0 | 0 | 0 | 0 | 0 | 0 | 0 | 0 | 0 | 0 | 0 | 0 | 0 | 0 | 0.46 | 1 | 1 | 1 | 0.05 | 0
321 | 54027915 | 54030455 | 18410631 | 1 | 1 | 1 | 1 | 1-1029-90 |  | Рабочий строитель среднего разряда 2,9 | 1369 | 1013 | чел.-ч | чел.-ч | 1 | 0 | -1896518065 | 5.99 | 0 | 0 | 0 | 8.46 | 0 | 0 | 0 | 8.46 | 1 | 1 | 1 | 1 | 0 | 1 | 0 | 0 | 0 | 5.99 |  | 1 | 2 | 54030461 | 1 | 0 | 193 | 0 | 0 | 0 | 0 | 0 | 0 | 0 | 0 | 0 | 0 | 0 | 0 | 0 | 0 | 0 | 0 | 0 | 0 | 0 | 0 | 0 | 0 | 11.7883 | 8.46 | 8.46 | 1 | 50.68 | 0
321 | 54027915 | 54030455 | 121548 | 1 | 1 | 1 | 1 | 2 |  | Затраты труда машинистов | 608254 | 1013 | чел.час | чел.час | 1 | 0 | -185737400 | 2.74 | 0 | 0 | 0 | 0 | 0 | 0 | 0 | 0 | 1 | 1 | 1 | 1 | 0 | 1 | 0 | 0 | 0 | 2.74 |  | 2 | 2 | 54030462 | 1 | 0 | 194 | 0 | 0 | 0 | 0 | 0 | 0 | 0 | 0 | 0 | 0 | 0 | 0 | 0 | 0 | 0 | 0 | 0 | 0 | 0 | 0 | 0 | 0 | 5.3923 | 0 | 0 | 1 | 0 | 0
321 | 54027915 | 54030455 | 29173290 | 1 | 1 | 1 | 2 | 121601 | ТСЭМ Московской обл., 121601, приказ Минстроя России №675/пр от 28.02.2017 № 264/пр | Машины поливомоечные 6000 л | 1368 | 1011 | маш.-ч | маш.-ч | 1 | 0 | -962845729 | 2.74 | 0 | 110 | 11.6 | 0 | 0 | 110 | 11.6 | 0 | 1 | 1 | 1 | 1 | 0 | 1 | 0 | 0 | 0 | 2.74 |  | 0 | 2 | 54030463 | 1 | 0 | 195 | 0 | 0 | 0 | 0 | 0 | 0 | 0 | 0 | 0 | 0 | 0 | 0 | 0 | 0 | 0 | 0 | 0 | 0 | 0 | 0 | 0 | 0 | 5.3923 | 110 | 110 | 1 | 301.4 | 31.78
321 | 54027915 | 54030455 | 29150040 | 1 | 1 | 1 | 3 | 411-0001 | ТССЦ Московской обл., 411-0001, приказ Минстроя России №675/пр от 28.02.2017 № 257/пр | Вода | 1339 | 1007 | м3 | м3 | 1 | 0 | 619799737 | 10 | 2.44 | 0 | 0 | 0 | 2.44 | 0 | 0 | 0 | 1 | 1 | 1 | 1 | 0 | 1 | 0 | 0 | 0 | 10 |  | 0 | 2 | 54030464 | 1 | 0 | 196 | 0 | 0 | 0 | 0 | 0 | 0 | 0 | 0 | 0 | 0 | 0 | 0 | 0 | 0 | 0 | 0 | 0 | 0 | 0 | 0 | 0 | 0 | 19.68 | 2.44 | 2.44 | 1 | 24.4 | 0
321 | 54027915 | 54030455 | 29151535 | 1 | 1 | 1 | 3 | 414-9230 | ТССЦ Московской обл., 414-9230, приказ Минстроя России №675/пр от 28.02.2017 № 257/пр | Семена газонных трав | 1346 | 1009 | кг | кг | 1 | 0 | -1764581015 | 2 | 0 | 0 | 0 | 0 | 0 | 0 | 0 | 0 | 1 | 1 | 1 | 1 | 0 | 0 | 0 | 0 | 0 | 2 |  | 0 | 2 | 54030465 | 1 | 0 | 197 | 0 | 0 | 0 | 0 | 0 | 0 | 0 | 0 | 0 | 0 | 0 | 0 | 0 | 0 | 0 | 0 | 0 | 0 | 0 | 0 | 0 | 0 | 3.936 | 0 | 0 | 1 | 0 | 0
322 | 54027915 | 54030466 | 18411117 | 1 | 1 | 1 | 1 | 1-1040-90 |  | Рабочий строитель среднего разряда 4 | 1369 | 1013 | чел.-ч | чел.-ч | 1 | 0 | -1739886638 | 0.65 | 0 | 0 | 0 | 9.62 | 0 | 0 | 0 | 9.62 | 1 | 1 | 1 | 1 | 0 | 1 | 0 | 0 | 0 | 0.65 |  | 1 | 2 | 54030473 | 1 | 0 | 198 | 0 | 0 | 0 | 0 | 0 | 0 | 0 | 0 | 0 | 0 | 0 | 0 | 0 | 0 | 0 | 0 | 0 | 0 | 0 | 0 | 0 | 0 | 0.029848 | 9.62 | 9.62 | 1 | 6.25 | 0
322 | 54027915 | 54030466 | 121548 | 1 | 1 | 1 | 1 | 2 |  | Затраты труда машинистов | 608254 | 1013 | чел.час | чел.час | 1 | 0 | -185737400 | 1.46 | 0 | 0 | 0 | 0 | 0 | 0 | 0 | 0 | 1 | 1 | 1 | 1 | 0 | 1 | 0 | 0 | 0 | 1.46 |  | 2 | 2 | 54030474 | 1 | 0 | 199 | 0 | 0 | 0 | 0 | 0 | 0 | 0 | 0 | 0 | 0 | 0 | 0 | 0 | 0 | 0 | 0 | 0 | 0 | 0 | 0 | 0 | 0 | 0.067043 | 0 | 0 | 1 | 0 | 0
322 | 54027915 | 54030466 | 29172248 | 1 | 1 | 1 | 2 | 010410 | ТСЭМ Московской обл., 010410, приказ Минстроя России №675/пр от 28.02.2017 № 264/пр | Тракторы на пневмоколесном ходу при работе на других видах строительства 59 кВт (80 л.с.) | 1368 | 1011 | маш.-ч | маш.-ч | 1 | 0 | 113158764 | 1.46 | 0 | 74.61 | 13.5 | 0 | 0 | 74.61 | 13.5 | 0 | 1 | 1 | 1 | 1 | 0 | 1 | 0 | 0 | 0 | 1.46 |  | 0 | 2 | 54030475 | 1 | 0 | 200 | 0 | 0 | 0 | 0 | 0 | 0 | 0 | 0 | 0 | 0 | 0 | 0 | 0 | 0 | 0 | 0 | 0 | 0 | 0 | 0 | 0 | 0 | 0.067043 | 74.61 | 74.61 | 1 | 108.93 | 19.71
322 | 54027915 | 54030466 | 29172998 | 1 | 1 | 1 | 2 | 092002 | ТСЭМ Московской обл., 092002, приказ Минстроя России №675/пр от 28.02.2017 № 264/пр | Сеялки прицепные | 1368 | 1011 | маш.-ч | маш.-ч | 1 | 0 | 2084585404 | 1.46 | 0 | 48.2 | 0 | 0 | 0 | 48.2 | 0 | 0 | 1 | 1 | 1 | 1 | 0 | 1 | 0 | 0 | 0 | 1.46 |  | 0 | 2 | 54030476 | 1 | 0 | 201 | 0 | 0 | 0 | 0 | 0 | 0 | 0 | 0 | 0 | 0 | 0 | 0 | 0 | 0 | 0 | 0 | 0 | 0 | 0 | 0 | 0 | 0 | 0.067043 | 48.2 | 48.2 | 1 | 70.37 | 0
322 | 54027915 | 54030466 | 29173004 | 1 | 1 | 1 | 2 | 092701 | ТСЭМ Московской обл., 092701, приказ Минстроя России №675/пр от 28.02.2017 № 264/пр | Катки прицепные кольчатые 1 т | 1368 | 1011 | маш.-ч | маш.-ч | 1 | 0 | -2125575600 | 2.92 | 0 | 9.62 | 0 | 0 | 0 | 9.62 | 0 | 0 | 1 | 1 | 1 | 1 | 0 | 1 | 0 | 0 | 0 | 2.92 |  | 0 | 2 | 54030477 | 1 | 0 | 202 | 0 | 0 | 0 | 0 | 0 | 0 | 0 | 0 | 0 | 0 | 0 | 0 | 0 | 0 | 0 | 0 | 0 | 0 | 0 | 0 | 0 | 0 | 0.13409 | 9.62 | 9.62 | 1 | 28.09 | 0
322 | 54027915 | 54030466 | 29151535 | 1 | 1 | 1 | 3 | 414-9230 | ТССЦ Московской обл., 414-9230, приказ Минстроя России №675/пр от 28.02.2017 № 257/пр | Семена газонных трав | 1346 | 1009 | кг | кг | 1 | 0 | -1764581015 | 200 | 0 | 0 | 0 | 0 | 0 | 0 | 0 | 0 | 1 | 1 | 1 | 1 | 0 | 0 | 0 | 0 | 0 | 200 |  | 0 | 2 | 54030478 | 1 | 0 | 203 | 0 | 0 | 0 | 0 | 0 | 0 | 0 | 0 | 0 | 0 | 0 | 0 | 0 | 0 | 0 | 0 | 0 | 0 | 0 | 0 | 0 | 0 | 9.184 | 0 | 0 | 1 | 0 | 0
439 | 54027915 | 54030491 | 121548 | 1 | 1 | 1 | 1 | 2 |  | Затраты труда машинистов | 608254 | 1013 | чел.час | чел.час | 1 | 0 | -185737400 | 27.95 | 0 | 0 | 0 | 0 | 0 | 0 | 0 | 0 | 1 | 1 | 1 | 1 | 0 | 1 | 0 | 0 | 0 | 27.95 |  | 2 | 2 | 54030494 | 1 | 0 | 204 | 0 | 0 | 0 | 0 | 0 | 0 | 0 | 0 | 0 | 0 | 0 | 0 | 0 | 0 | 0 | 0 | 0 | 0 | 0 | 0 | 0 | 0 | 0.014087 | 0 | 0 | 1 | 0 | 0
439 | 54027915 | 54030491 | 29172766 | 1 | 1 | 1 | 2 | 060248 | ТСЭМ Московской обл., 060248, приказ Минстроя России №675/пр от 28.02.2017 № 264/пр | Экскаваторы одноковшовые дизельные на гусеничном ходу при работе на других видах строительства 0,65 м3 | 1368 | 1011 | маш.-ч | маш.-ч | 1 | 0 | 1906800380 | 27.95 | 0 | 125.7 | 13.5 | 0 | 0 | 125.7 | 13.5 | 0 | 1 | 1 | 1 | 1 | 0 | 1 | 0 | 0 | 0 | 27.95 |  | 0 | 2 | 54030495 | 1 | 0 | 205 | 0 | 0 | 0 | 0 | 0 | 0 | 0 | 0 | 0 | 0 | 0 | 0 | 0 | 0 | 0 | 0 | 0 | 0 | 0 | 0 | 0 | 0 | 0.014087 | 125.7 | 125.7 | 1 | 3513.32 | 377.33
440 | 54027915 | 54030496 | 18406804 | 1 | 1 | 1 | 1 | 1-1020-90 |  | Рабочий строитель среднего разряда 2 | 1369 | 1013 | чел.-ч | чел.-ч | 1 | 0 | 254330056 | 154 | 0 | 0 | 0 | 7.8 | 0 | 0 | 0 | 7.8 | 1 | 1 | 1 | 1 | 0 | 1 | 1 | 0 | 0 | 154 |  | 1 | 2 | 54030498 | 1 | 0 | 206 | 0 | 0 | 0 | 0 | 0 | 0 | 0 | 0 | 0 | 0 | 0 | 0 | 0 | 0 | 0 | 0 | 0 | 0 | 0 | 0 | 0 | 0 | 0.33264 | 7.8 | 7.8 | 1 | 1201.2 | 0
441 | 54027915 | 54030499 | 18410631 | 1 | 1 | 1 | 1 | 1-1029-90 |  | Рабочий строитель среднего разряда 2,9 | 1369 | 1013 | чел.-ч | чел.-ч | 1 | 0 | -1896518065 | 133 | 0 | 0 | 0 | 8.46 | 0 | 0 | 0 | 8.46 | 1 | 1 | 1 | 1 | 0 | 1 | 0 | 0 | 0 | 133 |  | 1 | 2 | 54030504 | 1 | 0 | 207 | 0 | 0 | 0 | 0 | 0 | 0 | 0 | 0 | 0 | 0 | 0 | 0 | 0 | 0 | 0 | 0 | 0 | 0 | 0 | 0 | 0 | 0 | 0.532 | 8.46 | 8.46 | 1 | 1125.18 | 0
441 | 54027915 | 54030499 | 29107408 | 1 | 1 | 1 | 3 | 101-0070 | ТССЦ Московской обл., 101-0070, приказ Минстроя России №675/пр от 28.02.2017 № 254/пр | Бензин автомобильный АИ-98, АИ-95 «Экстра», АИ-93 | 1348 | 1009 | т | т | 1000 | 0 | 1808880598 | 0.0008 | 4769.99 | 0 | 0 | 0 | 4769.99 | 0 | 0 | 0 | 1 | 1 | 1 | 1 | 0 | 1 | 0 | 0 | 0 | 0.0008 |  | 0 | 2 | 54030505 | 1 | 0 | 208 | 0 | 0 | 0 | 0 | 0 | 0 | 0 | 0 | 0 | 0 | 0 | 0 | 0 | 0 | 0 | 0 | 0 | 0 | 0 | 0 | 0 | 0 | 3.2e-06 | 4769.99 | 4769.99 | 1 | 3.82 | 0
441 | 54027915 | 54030499 | 29115451 | 1 | 1 | 1 | 3 | 102-0097 | ТССЦ Московской обл., 102-0097, приказ Минстроя России №675/пр от 28.02.2017 № 254/пр | Брусья необрезные хвойных пород длиной 2-3,75 м, все ширины, толщиной 100-125 мм, III сорта | 1339 | 1007 | м3 | м3 | 1 | 0 | -1273107151 | 0.08 | 874.5 | 0 | 0 | 0 | 874.5 | 0 | 0 | 0 | 1 | 1 | 1 | 1 | 0 | 1 | 0 | 0 | 0 | 0.08 |  | 0 | 2 | 54030506 | 1 | 0 | 209 | 0 | 0 | 0 | 0 | 0 | 0 | 0 | 0 | 0 | 0 | 0 | 0 | 0 | 0 | 0 | 0 | 0 | 0 | 0 | 0 | 0 | 0 | 0.00032 | 874.5 | 874.5 | 1 | 69.96 | 0
441 | 54027915 | 54030499 | 29158418 | 1 | 1 | 1 | 3 | 507-0546 | ТССЦ Московской обл., 507-0546, приказ Минстроя России №675/пр от 28.02.2017 № 258/пр | Трубы полиэтиленовые низкого давления (ПНД) с наружным диаметром 110 мм | 1301 | 1003 | м | м | 1 | 1 | 1608007056 | -1000 | 261.38 | 0 | 0 | 0 | 31.53 | 0 | 0 | 0 | 8.29 | 1 | 1 | 1 | 0 | 1 | 0 | 0 | 0 | -1000 |  | 0 | 2 | 54030507 | 1 | 6144 | 210 | 0 | 0 | 0 | 0 | 0 | 0 | 0 | 0 | 0 | 0 | 0 | 0 | 0 | 0 | 0 | 0 | 0 | 0 | 0 | 0 | 0 | 0 | -4 | 261.38 | 31.53 | 8.29 | -31530 | 0
443 | 54027915 | 54030509 | 29362762 | 1 | 1 | 1 | 1 | 1-2040-90 |  | Рабочий монтажник среднего разряда 4 | 1369 | 1013 | чел.-ч | чел.-ч | 1 | 0 | 604758886 | 23.04 | 0 | 0 | 0 | 9.62 | 0 | 0 | 0 | 9.62 | 1 | 1 | 1 | 1 | 0 | 1 | 0 | 0 | 0 | 23.04 |  | 1 | 2 | 54030520 | 1 | 0 | 211 | 0 | 0 | 0 | 0 | 0 | 0 | 0 | 0 | 0 | 0 | 0 | 0 | 0 | 0 | 0 | 0 | 0 | 0 | 0 | 0 | 0 | 0 | 0.9216 | 9.62 | 9.62 | 1 | 221.64 | 0
443 | 54027915 | 54030509 | 121548 | 1 | 1 | 1 | 1 | 2 |  | Затраты труда машинистов | 608254 | 1013 | чел.час | чел.час | 1 | 0 | -185737400 | 0.2 | 0 | 0 | 0 | 0 | 0 | 0 | 0 | 0 | 1 | 1 | 1 | 1 | 0 | 1 | 0 | 0 | 0 | 0.2 |  | 2 | 2 | 54030521 | 1 | 0 | 212 | 0 | 0 | 0 | 0 | 0 | 0 | 0 | 0 | 0 | 0 | 0 | 0 | 0 | 0 | 0 | 0 | 0 | 0 | 0 | 0 | 0 | 0 | 0.008 | 0 | 0 | 1 | 0 | 0
443 | 54027915 | 54030509 | 29172362 | 1 | 1 | 1 | 2 | 021102 | ТСЭМ Московской обл., 021102, приказ Минстроя России №675/пр от 28.02.2017 № 264/пр | Краны на автомобильном ходу при работе на монтаже технологического оборудования 10 т | 1368 | 1011 | маш.-ч | маш.-ч | 1 | 0 | 783836208 | 0.2 | 0 | 134.65 | 13.5 | 0 | 0 | 134.65 | 13.5 | 0 | 1 | 1 | 1 | 1 | 0 | 1 | 0 | 0 | 0 | 0.2 |  | 0 | 2 | 54030522 | 1 | 0 | 213 | 0 | 0 | 0 | 0 | 0 | 0 | 0 | 0 | 0 | 0 | 0 | 0 | 0 | 0 | 0 | 0 | 0 | 0 | 0 | 0 | 0 | 0 | 0.008 | 134.65 | 134.65 | 1 | 26.93 | 2.7
443 | 54027915 | 54030509 | 29172498 | 1 | 1 | 1 | 2 | 030203 | ТСЭМ Московской обл., 030203, приказ Минстроя России №675/пр от 28.02.2017 № 264/пр | Домкраты гидравлические грузоподъемностью 63-100 т | 1368 | 1011 | маш.-ч | маш.-ч | 1 | 0 | -426164714 | 5.14 | 0 | 2.37 | 0 | 0 | 0 | 2.37 | 0 | 0 | 1 | 1 | 1 | 1 | 0 | 1 | 0 | 0 | 0 | 5.14 |  | 0 | 2 | 54030523 | 1 | 0 | 214 | 0 | 0 | 0 | 0 | 0 | 0 | 0 | 0 | 0 | 0 | 0 | 0 | 0 | 0 | 0 | 0 | 0 | 0 | 0 | 0 | 0 | 0 | 0.2056 | 2.37 | 2.37 | 1 | 12.18 | 0
443 | 54027915 | 54030509 | 29172516 | 1 | 1 | 1 | 2 | 030404 | ТСЭМ Московской обл., 030404, приказ Минстроя России №675/пр от 28.02.2017 № 264/пр | Лебедки электрические тяговым усилием до 31,39 кН (3,2 т) | 1368 | 1011 | маш.-ч | маш.-ч | 1 | 0 | 1843081982 | 5.14 | 0 | 6.9 | 0 | 0 | 0 | 6.9 | 0 | 0 | 1 | 1 | 1 | 1 | 0 | 1 | 0 | 0 | 0 | 5.14 |  | 0 | 2 | 54030524 | 1 | 0 | 215 | 0 | 0 | 0 | 0 | 0 | 0 | 0 | 0 | 0 | 0 | 0 | 0 | 0 | 0 | 0 | 0 | 0 | 0 | 0 | 0 | 0 | 0 | 0.2056 | 6.9 | 6.9 | 1 | 35.47 | 0
443 | 54027915 | 54030509 | 29174913 | 1 | 1 | 1 | 2 | 400001 | ТСЭМ Московской обл., 400001, приказ Минстроя России №675/пр от 28.02.2017 № 264/пр | Автомобили бортовые, грузоподъемность до 5 т | 1368 | 1011 | маш.-ч | маш.-ч | 1 | 0 | 1230759911 | 0.2 | 0 | 87.17 | 11.6 | 0 | 0 | 87.17 | 11.6 | 0 | 1 | 1 | 1 | 1 | 0 | 1 | 0 | 0 | 0 | 0.2 |  | 0 | 2 | 54030525 | 1 | 0 | 216 | 0 | 0 | 0 | 0 | 0 | 0 | 0 | 0 | 0 | 0 | 0 | 0 | 0 | 0 | 0 | 0 | 0 | 0 | 0 | 0 | 0 | 0 | 0.008 | 87.17 | 87.17 | 1 | 17.43 | 2.32
443 | 54027915 | 54030509 | 29110793 | 1 | 1 | 1 | 3 | 101-2478 | ТССЦ Московской обл., 101-2478, приказ Минстроя России №675/пр от 28.02.2017 № 254/пр | Лента К226 | 1308 | 1003 | 100 м | 100 м | 100 | 0 | 611857035 | 0.0096 | 120.36 | 0 | 0 | 0 | 120.36 | 0 | 0 | 0 | 1 | 1 | 1 | 1 | 0 | 1 | 0 | 0 | 0 | 0.0096 |  | 0 | 2 | 54030526 | 1 | 0 | 217 | 0 | 0 | 0 | 0 | 0 | 0 | 0 | 0 | 0 | 0 | 0 | 0 | 0 | 0 | 0 | 0 | 0 | 0 | 0 | 0 | 0 | 0 | 0.000384 | 120.36 | 120.36 | 1 | 1.16 | 0
443 | 54027915 | 54030509 | 29122430 | 1 | 1 | 1 | 3 | 113-1786 | ТССЦ Московской обл., 113-1786, приказ Минстроя России №675/пр от 28.02.2017 № 254/пр | Лак битумный БТ-123 | 1348 | 1009 | т | т | 1000 | 0 | -2033855571 | 6e-05 | 9073.89 | 0 | 0 | 0 | 9073.89 | 0 | 0 | 0 | 1 | 1 | 1 | 1 | 0 | 1 | 0 | 0 | 0 | 6e-05 |  | 0 | 2 | 54030527 | 1 | 0 | 218 | 0 | 0 | 0 | 0 | 0 | 0 | 0 | 0 | 0 | 0 | 0 | 0 | 0 | 0 | 0 | 0 | 0 | 0 | 0 | 0 | 0 | 0 | 2.4e-06 | 9073.89 | 9073.89 | 1 | 0.54 | 0
443 | 54027915 | 54030509 | 29158011 | 1 | 1 | 1 | 3 | 506-1362 | ТССЦ Московской обл., 506-1362, приказ Минстроя России №675/пр от 28.02.2017 № 258/пр | Припои оловянно-свинцовые бессурьмянистые марки ПОС30 | 1346 | 1009 | кг | кг | 1 | 0 | -993947972 | 0.5 | 68.27 | 0 | 0 | 0 | 68.27 | 0 | 0 | 0 | 1 | 1 | 1 | 1 | 0 | 1 | 0 | 0 | 0 | 0.5 |  | 0 | 2 | 54030528 | 1 | 0 | 219 | 0 | 0 | 0 | 0 | 0 | 0 | 0 | 0 | 0 | 0 | 0 | 0 | 0 | 0 | 0 | 0 | 0 | 0 | 0 | 0 | 0 | 0 | 0.02 | 68.27 | 68.27 | 1 | 34.14 | 0
443 | 54027915 | 54030509 | 29171808 | 1 | 1 | 1 | 3 | 999-9950 | ТССЦ Московской обл., 999-9950, приказ Минстроя России №675/пр от 21.09.2015 г. | Вспомогательные ненормируемые материалы (2% от ОЗП) | 1374 | 1013 | РУБ | РУБ | 1 | 0 | -915781824 | 4.43 | 1 | 0 | 0 | 0 | 1 | 0 | 0 | 0 | 1 | 1 | 1 | 1 | 0 | 1 | 0 | 0 | 0 | 4.43 |  | 0 | 2 | 54030529 | 1 | 0 | 220 | 0 | 0 | 0 | 0 | 0 | 0 | 0 | 0 | 0 | 0 | 0 | 0 | 0 | 0 | 0 | 0 | 0 | 0 | 0 | 0 | 0 | 0 | 0.1772 | 1 | 1 | 1 | 4.43 | 0
444 | 54027915 | 54030530 | 29362666 | 1 | 1 | 1 | 1 | 1-2037-90 |  | Рабочий монтажник среднего разряда 3,7 | 1369 | 1013 | чел.-ч | чел.-ч | 1 | 0 | 1692428451 | 0.55 | 0 | 0 | 0 | 9.29 | 0 | 0 | 0 | 9.29 | 1 | 1 | 1 | 1 | 0 | 1 | 1 | 0 | 0 | 0.55 |  | 1 | 2 | 54030534 | 1 | 0 | 221 | 0 | 0 | 0 | 0 | 0 | 0 | 0 | 0 | 0 | 0 | 0 | 0 | 0 | 0 | 0 | 0 | 0 | 0 | 0 | 0 | 0 | 0 | 1.1 | 9.29 | 9.29 | 1 | 5.11 | 0
444 | 54027915 | 54030530 | 29122534 | 1 | 1 | 1 | 3 | 113-0380 | ТССЦ Московской обл., 113-0380, приказ Минстроя России №675/пр от 28.02.2017 № 254/пр | Пенополиуретан (ППУ) полимер Вилан-405 (баллон 1л) | 1354 | 1010 | шт. | шт. | 1 | 1 | -29388401 | -2 | 196.71 | 0 | 0 | 0 | 66.68 | 0 | 0 | 0 | 2.95 | 1 | 1 | 1 | 0 | 1 | 0 | 0 | 0 | -2 |  | 0 | 2 | 54030535 | 1 | 6144 | 222 | 0 | 0 | 0 | 0 | 0 | 0 | 0 | 0 | 0 | 0 | 0 | 0 | 0 | 0 | 0 | 0 | 0 | 0 | 0 | 0 | 0 | 0 | -4 | 196.71 | 66.68 | 2.95 | -133.36 | 0
444 | 54027915 | 54030530 | 29171808 | 1 | 1 | 1 | 3 | 999-9950 | ТССЦ Московской обл., 999-9950, приказ Минстроя России №675/пр от 21.09.2015 г. | Вспомогательные ненормируемые материалы (2% от ОЗП) | 1374 | 1013 | РУБ | РУБ | 1 | 0 | -915781824 | 0.1 | 1 | 0 | 0 | 0 | 1 | 0 | 0 | 0 | 1 | 1 | 1 | 1 | 0 | 1 | 0 | 0 | 0 | 0.1 |  | 0 | 2 | 54030536 | 1 | 0 | 223 | 0 | 0 | 0 | 0 | 0 | 0 | 0 | 0 | 0 | 0 | 0 | 0 | 0 | 0 | 0 | 0 | 0 | 0 | 0 | 0 | 0 | 0 | 0.2 | 1 | 1 | 1 | 0.1 | 0
446 | 54027915 | 54030538 | 121548 | 1 | 1 | 1 | 1 | 2 |  | Затраты труда машинистов | 608254 | 1013 | чел.час | чел.час | 1 | 0 | -185737400 | 7.6 | 0 | 0 | 0 | 0 | 0 | 0 | 0 | 0 | 1 | 1 | 1 | 1 | 0 | 1 | 1 | 0 | 0 | 7.6 |  | 2 | 2 | 54030541 | 1 | 0 | 224 | 0 | 0 | 0 | 0 | 0 | 0 | 0 | 0 | 0 | 0 | 0 | 0 | 0 | 0 | 0 | 0 | 0 | 0 | 0 | 0 | 0 | 0 | 0.0025536 | 0 | 0 | 1 | 0 | 0
446 | 54027915 | 54030538 | 29172870 | 1 | 1 | 1 | 2 | 070148 | ТСЭМ Московской обл., 070148, приказ Минстроя России №675/пр от 28.02.2017 № 264/пр | Бульдозеры при работе на других видах строительства 59 кВт (80 л.с.) | 1368 | 1011 | маш.-ч | маш.-ч | 1 | 0 | -1108837144 | 7.6 | 0 | 61.3 | 11.6 | 0 | 0 | 61.3 | 11.6 | 0 | 1 | 1 | 1 | 1 | 0 | 1 | 1 | 0 | 0 | 7.6 |  | 0 | 2 | 54030542 | 1 | 0 | 225 | 0 | 0 | 0 | 0 | 0 | 0 | 0 | 0 | 0 | 0 | 0 | 0 | 0 | 0 | 0 | 0 | 0 | 0 | 0 | 0 | 0 | 0 | 0.0025536 | 61.3 | 61.3 | 1 | 465.88 | 88.16
447 | 54027915 | 54030543 | 18411579 | 1 | 1 | 1 | 1 | 1-1015-90 |  | Рабочий строитель среднего разряда 1,5 | 1369 | 1013 | чел.-ч | чел.-ч | 1 | 0 | -1499016023 | 88.5 | 0 | 0 | 0 | 7.5 | 0 | 0 | 0 | 7.5 | 1 | 1 | 1 | 1 | 0 | 1 | 1 | 0 | 0 | 88.5 |  | 1 | 2 | 54030545 | 1 | 0 | 226 | 0 | 0 | 0 | 0 | 0 | 0 | 0 | 0 | 0 | 0 | 0 | 0 | 0 | 0 | 0 | 0 | 0 | 0 | 0 | 0 | 0 | 0 | 0.12744 | 7.5 | 7.5 | 1 | 663.75 | 0
555 | 54027915 | 54030549 | 48813348 | 58 | 1 | 1 | 1 | 1-100-20 |  | Рабочий среднего разряда 2 | 1191 | 1013 | чел.-ч. | чел.-ч. | 1 | 0 | 735429535 | 13 | 0 | 0 | 0 | 7.8 | 0 | 0 | 0 | 7.8 | 1 | 1 | 1 | 1 | 0 | 1 | 1 | 0 | 0 | 13 |  | 1 | 2 | 54030555 | 1 | 0 | 227 | 0 | 0 | 0 | 0 | 0 | 0 | 0 | 0 | 0 | 0 | 0 | 0 | 0 | 0 | 0 | 0 | 0 | 0 | 0 | 0 | 0 | 0 | 0.208 | 7.8 | 7.8 | 1 | 101.4 | 0
555 | 54027915 | 54030549 | 54020796 | 58 | 1 | 1 | 1 | 4-100-0 |  | Затраты труда машинистов | 1191 | 1013 | чел.-ч. | чел.-ч. | 1 | 0 | -1173606021 | 37.6 | 0 | 0 | 0 | 0 | 0 | 0 | 0 | 0 | 1 | 1 | 1 | 1 | 0 | 1 | 1 | 0 | 0 | 37.6 |  | 2 | 2 | 54030556 | 1 | 0 | 228 | 0 | 0 | 0 | 0 | 0 | 0 | 0 | 0 | 0 | 0 | 0 | 0 | 0 | 0 | 0 | 0 | 0 | 0 | 0 | 0 | 0 | 0 | 0.6016 | 0 | 0 | 1 | 0 | 0
555 | 54027915 | 54030549 | 48990498 | 1 | 1 | 1 | 2 | 91.01.01-035 | ФСЭМ-2001, 91.01.01-035 , приказ Минстроя России № 876/пр от 26.12.2019 | Бульдозеры, мощность 79 кВт (108 л.с.) | 1368 | 1011 | маш.-ч | маш.-ч | 1 | 0 | -2076582404 | 9.4 | 0 | 79.07 | 13.5 | 0 | 0 | 79.07 | 13.5 | 0 | 1 | 1 | 1 | 1 | 0 | 1 | 1 | 0 | 0 | 9.4 |  | 0 | 2 | 54030557 | 1 | 0 | 229 | 0 | 0 | 0 | 0 | 0 | 0 | 0 | 0 | 0 | 0 | 0 | 0 | 0 | 0 | 0 | 0 | 0 | 0 | 0 | 0 | 0 | 0 | 0.1504 | 79.07 | 79.07 | 1 | 743.26 | 126.9
555 | 54027915 | 54030549 | 48990563 | 1 | 1 | 1 | 2 | 91.01.05-085 | ФСЭМ-2001, 91.01.05-085 , приказ Минстроя России № 876/пр от 26.12.2019 | Экскаваторы одноковшовые дизельные на гусеничном ходу, емкость ковша 0,5 м3 | 1368 | 1011 | маш.-ч | маш.-ч | 1 | 0 | -1246229151 | 28.2 | 0 | 100 | 13.5 | 0 | 0 | 100 | 13.5 | 0 | 1 | 1 | 1 | 1 | 0 | 1 | 1 | 0 | 0 | 28.2 |  | 0 | 2 | 54030558 | 1 | 0 | 230 | 0 | 0 | 0 | 0 | 0 | 0 | 0 | 0 | 0 | 0 | 0 | 0 | 0 | 0 | 0 | 0 | 0 | 0 | 0 | 0 | 0 | 0 | 0.4512 | 100 | 100 | 1 | 2820 | 380.7
555 | 54027915 | 54030549 | 48831324 | 1 | 1 | 1 | 3 | 02.2.05.04-1777 | ФССЦ-2001, 02.2.05.04-1777, приказ Минстроя России № 876/пр от 26.12.2019 | Щебень М 800, фракция 20-40 мм, группа 2 | 1339 | 1007 | м3 | м3 | 1 | 0 | -601722330 | 0.04 | 108.4 | 0 | 0 | 0 | 108.4 | 0 | 0 | 0 | 1 | 1 | 1 | 1 | 0 | 1 | 0 | 0 | 0 | 0.04 |  | 0 | 2 | 54030559 | 1 | 0 | 231 | 0 | 0 | 0 | 0 | 0 | 0 | 0 | 0 | 0 | 0 | 0 | 0 | 0 | 0 | 0 | 0 | 0 | 0 | 0 | 0 | 0 | 0 | 0.00064 | 108.4 | 108.4 | 1 | 4.34 | 0
556 | 54027915 | 54030595 | 18416200 | 1 | 1 | 1 | 1 | 1-1041-90 |  | Рабочий строитель среднего разряда 4,1 | 1369 | 1013 | чел.-ч | чел.-ч | 1 | 0 | -1663475933 | 392.4 | 0 | 0 | 0 | 9.76 | 0 | 0 | 0 | 9.76 | 1 | 1 | 1 | 1 | 0 | 1 | 0 | 0 | 0 | 392.4 |  | 1 | 2 | 54030609 | 1 | 0 | 232 | 0 | 0 | 0 | 0 | 0 | 0 | 0 | 0 | 0 | 0 | 0 | 0 | 0 | 0 | 0 | 0 | 0 | 0 | 0 | 0 | 0 | 0 | 51.012 | 9.76 | 9.76 | 1 | 3829.82 | 0
556 | 54027915 | 54030595 | 121548 | 1 | 1 | 1 | 1 | 2 |  | Затраты труда машинистов | 608254 | 1013 | чел.час | чел.час | 1 | 0 | -185737400 | 357.6 | 0 | 0 | 0 | 0 | 0 | 0 | 0 | 0 | 1 | 1 | 1 | 1 | 0 | 1 | 0 | 0 | 0 | 357.6 |  | 2 | 2 | 54030610 | 1 | 0 | 233 | 0 | 0 | 0 | 0 | 0 | 0 | 0 | 0 | 0 | 0 | 0 | 0 | 0 | 0 | 0 | 0 | 0 | 0 | 0 | 0 | 0 | 0 | 46.488 | 0 | 0 | 1 | 0 | 0
556 | 54027915 | 54030595 | 29172379 | 1 | 1 | 1 | 2 | 021141 | ТСЭМ Московской обл., 021141, приказ Минстроя России №675/пр от 28.02.2017 № 264/пр | Краны на автомобильном ходу при работе на других видах строительства 10 т | 1368 | 1011 | маш.-ч | маш.-ч | 1 | 0 | 1106923569 | 6.32 | 0 | 112 | 13.5 | 0 | 0 | 112 | 13.5 | 0 | 1 | 1 | 1 | 1 | 0 | 1 | 0 | 0 | 0 | 6.32 |  | 0 | 2 | 54030611 | 1 | 0 | 234 | 0 | 0 | 0 | 0 | 0 | 0 | 0 | 0 | 0 | 0 | 0 | 0 | 0 | 0 | 0 | 0 | 0 | 0 | 0 | 0 | 0 | 0 | 0.8216 | 112 | 112 | 1 | 707.84 | 85.32
556 | 54027915 | 54030595 | 29172610 | 1 | 1 | 1 | 2 | 031851 | ТСЭМ Московской обл., 031851, приказ Минстроя России №675/пр от 28.02.2017 № 264/пр | Краны переносные 1 т | 1368 | 1011 | маш.-ч | маш.-ч | 1 | 0 | -1574547082 | 91.43 | 0 | 27.2 | 10.06 | 0 | 0 | 27.2 | 10.06 | 0 | 1 | 1 | 1 | 1 | 0 | 1 | 0 | 0 | 0 | 91.43 |  | 0 | 2 | 54030612 | 1 | 0 | 235 | 0 | 0 | 0 | 0 | 0 | 0 | 0 | 0 | 0 | 0 | 0 | 0 | 0 | 0 | 0 | 0 | 0 | 0 | 0 | 0 | 0 | 0 | 11.8859 | 27.2 | 27.2 | 1 | 2486.9 | 919.79
556 | 54027915 | 54030595 | 29172636 | 1 | 1 | 1 | 2 | 040103 | ТСЭМ Московской обл., 040103, приказ Минстроя России №675/пр от 28.02.2017 № 264/пр | Электростанции передвижные 30 кВт | 1368 | 1011 | маш.-ч | маш.-ч | 1 | 0 | -767468804 | 175.64 | 0 | 60 | 13.5 | 0 | 0 | 60 | 13.5 | 0 | 1 | 1 | 1 | 1 | 0 | 1 | 0 | 0 | 0 | 175.64 |  | 0 | 2 | 54030613 | 1 | 0 | 236 | 0 | 0 | 0 | 0 | 0 | 0 | 0 | 0 | 0 | 0 | 0 | 0 | 0 | 0 | 0 | 0 | 0 | 0 | 0 | 0 | 0 | 0 | 22.8332 | 60 | 60 | 1 | 10538.4 | 2371.14
556 | 54027915 | 54030595 | 29172646 | 1 | 1 | 1 | 2 | 040202 | ТСЭМ Московской обл., 040202, приказ Минстроя России №675/пр от 28.02.2017 № 264/пр | Агрегаты сварочные передвижные с номинальным сварочным током 250-400 А с дизельным двигателем | 1368 | 1011 | маш.-ч | маш.-ч | 1 | 0 | 180222472 | 34.13 | 0 | 14 | 0 | 0 | 0 | 14 | 0 | 0 | 1 | 1 | 1 | 1 | 0 | 1 | 0 | 0 | 0 | 34.13 |  | 0 | 2 | 54030614 | 1 | 0 | 237 | 0 | 0 | 0 | 0 | 0 | 0 | 0 | 0 | 0 | 0 | 0 | 0 | 0 | 0 | 0 | 0 | 0 | 0 | 0 | 0 | 0 | 0 | 4.4369 | 14 | 14 | 1 | 477.82 | 0
556 | 54027915 | 54030595 | 29172659 | 1 | 1 | 1 | 2 | 040504 | ТСЭМ Московской обл., 040504, приказ Минстроя России №675/пр от 28.02.2017 № 264/пр | Аппарат для газовой сварки и резки | 1368 | 1011 | маш.-ч | маш.-ч | 1 | 0 | 1514068676 | 1.93 | 0 | 1.2 | 0 | 0 | 0 | 1.2 | 0 | 0 | 1 | 1 | 1 | 1 | 0 | 1 | 0 | 0 | 0 | 1.93 |  | 0 | 2 | 54030615 | 1 | 0 | 238 | 0 | 0 | 0 | 0 | 0 | 0 | 0 | 0 | 0 | 0 | 0 | 0 | 0 | 0 | 0 | 0 | 0 | 0 | 0 | 0 | 0 | 0 | 0.2509 | 1.2 | 1.2 | 1 | 2.32 | 0
556 | 54027915 | 54030595 | 29174170 | 1 | 1 | 1 | 2 | 253512 | ТСЭМ Московской обл., 253512, приказ Минстроя России №675/пр от 28.02.2017 № 264/пр | Установки гидравлические для труб длиной продавливания более 20 м (УПК-20) при работе от передвижных электростанций | 1368 | 1011 | маш.-ч | маш.-ч | 1 | 0 | 16930353 | 84.21 | 0 | 169 | 17.84 | 0 | 0 | 169 | 17.84 | 0 | 1 | 1 | 1 | 1 | 0 | 1 | 0 | 0 | 0 | 84.21 |  | 0 | 2 | 54030616 | 1 | 0 | 239 | 0 | 0 | 0 | 0 | 0 | 0 | 0 | 0 | 0 | 0 | 0 | 0 | 0 | 0 | 0 | 0 | 0 | 0 | 0 | 0 | 0 | 0 | 10.9473 | 169 | 169 | 1 | 14231.49 | 1502.31
556 | 54027915 | 54030595 | 29107441 | 1 | 1 | 1 | 3 | 101-0324 | ТССЦ Московской обл., 101-0324, приказ Минстроя России №675/пр от 28.02.2017 № 254/пр | Кислород технический газообразный | 1339 | 1007 | м3 | м3 | 1 | 0 | -756465305 | 1.83 | 6.23 | 0 | 0 | 0 | 6.23 | 0 | 0 | 0 | 1 | 1 | 1 | 1 | 0 | 1 | 0 | 0 | 0 | 1.83 |  | 0 | 2 | 54030617 | 1 | 0 | 240 | 0 | 0 | 0 | 0 | 0 | 0 | 0 | 0 | 0 | 0 | 0 | 0 | 0 | 0 | 0 | 0 | 0 | 0 | 0 | 0 | 0 | 0 | 0.2379 | 6.23 | 6.23 | 1 | 11.4 | 0
556 | 54027915 | 54030595 | 29113979 | 1 | 1 | 1 | 3 | 101-1513 | ТССЦ Московской обл., 101-1513, приказ Минстроя России №675/пр от 28.02.2017 № 254/пр | Электроды диаметром 4 мм Э42 | 1348 | 1009 | т | т | 1000 | 0 | -1319080431 | 0.0221 | 9749.99 | 0 | 0 | 0 | 9749.99 | 0 | 0 | 0 | 1 | 1 | 1 | 1 | 0 | 1 | 0 | 0 | 0 | 0.0221 |  | 0 | 2 | 54030618 | 1 | 0 | 241 | 0 | 0 | 0 | 0 | 0 | 0 | 0 | 0 | 0 | 0 | 0 | 0 | 0 | 0 | 0 | 0 | 0 | 0 | 0 | 0 | 0 | 0 | 0.002873 | 9749.99 | 9749.99 | 1 | 215.47 | 0
556 | 54027915 | 54030595 | 29107430 | 1 | 1 | 1 | 3 | 101-1602 | ТССЦ Московской обл., 101-1602, приказ Минстроя России №675/пр от 28.02.2017 № 254/пр | Ацетилен газообразный технический | 1339 | 1007 | м3 | м3 | 1 | 0 | -203673795 | 0.69 | 38.49 | 0 | 0 | 0 | 38.49 | 0 | 0 | 0 | 1 | 1 | 1 | 1 | 0 | 1 | 0 | 0 | 0 | 0.69 |  | 0 | 2 | 54030619 | 1 | 0 | 242 | 0 | 0 | 0 | 0 | 0 | 0 | 0 | 0 | 0 | 0 | 0 | 0 | 0 | 0 | 0 | 0 | 0 | 0 | 0 | 0 | 0 | 0 | 0.0897 | 38.49 | 38.49 | 1 | 26.56 | 0
556 | 54027915 | 54030595 | 29116020 | 1 | 1 | 1 | 3 | 103-0210 | ТССЦ Московской обл., 103-0210, приказ Минстроя России №675/пр от 28.02.2017 № 254/пр | Трубы стальные электросварные прямошовные со снятой фаской из стали марок БСт2кп-БСт4кп и БСт2пс-БСт4пс наружный диаметр 377 мм, толщина стенки 7 мм | 1301 | 1003 | м | м | 1 | 1 | -927020744 | -100.4 | 4351.3 | 0 | 0 | 0 | 410.5 | 0 | 0 | 0 | 10.6 | 1 | 1 | 1 | 0 | 1 | 0 | 0 | 0 | -100.4 |  | 0 | 2 | 54030620 | 1 | 6144 | 243 | 0 | 0 | 0 | 0 | 0 | 0 | 0 | 0 | 0 | 0 | 0 | 0 | 0 | 0 | 0 | 0 | 0 | 0 | 0 | 0 | 0 | 0 | -13.052 | 4351.3 | 410.5 | 10.6 | -41214.2 | 0
556 | 54027915 | 54030595 | 29118588 | 1 | 1 | 1 | 3 | 103-1009 | ТССЦ Московской обл., 103-1009, приказ Минстроя России №675/пр от 28.02.2017 № 254/пр | Фасонные стальные сварные части, диаметр до 800 мм | 1348 | 1009 | т | т | 1000 | 0 | -1950448423 | 0 | 5500 | 0 | 0 | 0 | 5500 | 0 | 0 | 0 | 1 | 1 | 1 | 1 | 1 | 0 | 0 | 0 | 0 | 0 |  | 0 | 2 | 54030621 | 1 | 0 | 244 | 0 | 0 | 0 | 0 | 0 | 0 | 0 | 0 | 0 | 0 | 0 | 0 | 0 | 0 | 0 | 0 | 0 | 0 | 0 | 0 | 0 | 0 | 0 | 5500 | 5500 | 1 | 0 | 0
558 | 54027915 | 54030659 | 29362762 | 1 | 1 | 1 | 1 | 1-2040-90 |  | Рабочий монтажник среднего разряда 4 | 1369 | 1013 | чел.-ч | чел.-ч | 1 | 0 | 604758886 | 23.04 | 0 | 0 | 0 | 9.62 | 0 | 0 | 0 | 9.62 | 1 | 1 | 1 | 1 | 0 | 1 | 0 | 0 | 0 | 23.04 |  | 1 | 2 | 54030670 | 1 | 0 | 245 | 0 | 0 | 0 | 0 | 0 | 0 | 0 | 0 | 0 | 0 | 0 | 0 | 0 | 0 | 0 | 0 | 0 | 0 | 0 | 0 | 0 | 0 | 2.9952 | 9.62 | 9.62 | 1 | 221.64 | 0
558 | 54027915 | 54030659 | 121548 | 1 | 1 | 1 | 1 | 2 |  | Затраты труда машинистов | 608254 | 1013 | чел.час | чел.час | 1 | 0 | -185737400 | 0.2 | 0 | 0 | 0 | 0 | 0 | 0 | 0 | 0 | 1 | 1 | 1 | 1 | 0 | 1 | 0 | 0 | 0 | 0.2 |  | 2 | 2 | 54030671 | 1 | 0 | 246 | 0 | 0 | 0 | 0 | 0 | 0 | 0 | 0 | 0 | 0 | 0 | 0 | 0 | 0 | 0 | 0 | 0 | 0 | 0 | 0 | 0 | 0 | 0.026 | 0 | 0 | 1 | 0 | 0
558 | 54027915 | 54030659 | 29172362 | 1 | 1 | 1 | 2 | 021102 | ТСЭМ Московской обл., 021102, приказ Минстроя России №675/пр от 28.02.2017 № 264/пр | Краны на автомобильном ходу при работе на монтаже технологического оборудования 10 т | 1368 | 1011 | маш.-ч | маш.-ч | 1 | 0 | 783836208 | 0.2 | 0 | 134.65 | 13.5 | 0 | 0 | 134.65 | 13.5 | 0 | 1 | 1 | 1 | 1 | 0 | 1 | 0 | 0 | 0 | 0.2 |  | 0 | 2 | 54030672 | 1 | 0 | 247 | 0 | 0 | 0 | 0 | 0 | 0 | 0 | 0 | 0 | 0 | 0 | 0 | 0 | 0 | 0 | 0 | 0 | 0 | 0 | 0 | 0 | 0 | 0.026 | 134.65 | 134.65 | 1 | 26.93 | 2.7
558 | 54027915 | 54030659 | 29172498 | 1 | 1 | 1 | 2 | 030203 | ТСЭМ Московской обл., 030203, приказ Минстроя России №675/пр от 28.02.2017 № 264/пр | Домкраты гидравлические грузоподъемностью 63-100 т | 1368 | 1011 | маш.-ч | маш.-ч | 1 | 0 | -426164714 | 5.14 | 0 | 2.37 | 0 | 0 | 0 | 2.37 | 0 | 0 | 1 | 1 | 1 | 1 | 0 | 1 | 0 | 0 | 0 | 5.14 |  | 0 | 2 | 54030673 | 1 | 0 | 248 | 0 | 0 | 0 | 0 | 0 | 0 | 0 | 0 | 0 | 0 | 0 | 0 | 0 | 0 | 0 | 0 | 0 | 0 | 0 | 0 | 0 | 0 | 0.6682 | 2.37 | 2.37 | 1 | 12.18 | 0
558 | 54027915 | 54030659 | 29172516 | 1 | 1 | 1 | 2 | 030404 | ТСЭМ Московской обл., 030404, приказ Минстроя России №675/пр от 28.02.2017 № 264/пр | Лебедки электрические тяговым усилием до 31,39 кН (3,2 т) | 1368 | 1011 | маш.-ч | маш.-ч | 1 | 0 | 1843081982 | 5.14 | 0 | 6.9 | 0 | 0 | 0 | 6.9 | 0 | 0 | 1 | 1 | 1 | 1 | 0 | 1 | 0 | 0 | 0 | 5.14 |  | 0 | 2 | 54030674 | 1 | 0 | 249 | 0 | 0 | 0 | 0 | 0 | 0 | 0 | 0 | 0 | 0 | 0 | 0 | 0 | 0 | 0 | 0 | 0 | 0 | 0 | 0 | 0 | 0 | 0.6682 | 6.9 | 6.9 | 1 | 35.47 | 0
558 | 54027915 | 54030659 | 29174913 | 1 | 1 | 1 | 2 | 400001 | ТСЭМ Московской обл., 400001, приказ Минстроя России №675/пр от 28.02.2017 № 264/пр | Автомобили бортовые, грузоподъемность до 5 т | 1368 | 1011 | маш.-ч | маш.-ч | 1 | 0 | 1230759911 | 0.2 | 0 | 87.17 | 11.6 | 0 | 0 | 87.17 | 11.6 | 0 | 1 | 1 | 1 | 1 | 0 | 1 | 0 | 0 | 0 | 0.2 |  | 0 | 2 | 54030675 | 1 | 0 | 250 | 0 | 0 | 0 | 0 | 0 | 0 | 0 | 0 | 0 | 0 | 0 | 0 | 0 | 0 | 0 | 0 | 0 | 0 | 0 | 0 | 0 | 0 | 0.026 | 87.17 | 87.17 | 1 | 17.43 | 2.32
558 | 54027915 | 54030659 | 29110793 | 1 | 1 | 1 | 3 | 101-2478 | ТССЦ Московской обл., 101-2478, приказ Минстроя России №675/пр от 28.02.2017 № 254/пр | Лента К226 | 1308 | 1003 | 100 м | 100 м | 100 | 0 | 611857035 | 0.0096 | 120.36 | 0 | 0 | 0 | 120.36 | 0 | 0 | 0 | 1 | 1 | 1 | 1 | 0 | 1 | 0 | 0 | 0 | 0.0096 |  | 0 | 2 | 54030676 | 1 | 0 | 251 | 0 | 0 | 0 | 0 | 0 | 0 | 0 | 0 | 0 | 0 | 0 | 0 | 0 | 0 | 0 | 0 | 0 | 0 | 0 | 0 | 0 | 0 | 0.001248 | 120.36 | 120.36 | 1 | 1.16 | 0
558 | 54027915 | 54030659 | 29122430 | 1 | 1 | 1 | 3 | 113-1786 | ТССЦ Московской обл., 113-1786, приказ Минстроя России №675/пр от 28.02.2017 № 254/пр | Лак битумный БТ-123 | 1348 | 1009 | т | т | 1000 | 0 | -2033855571 | 6e-05 | 9073.89 | 0 | 0 | 0 | 9073.89 | 0 | 0 | 0 | 1 | 1 | 1 | 1 | 0 | 1 | 0 | 0 | 0 | 6e-05 |  | 0 | 2 | 54030677 | 1 | 0 | 252 | 0 | 0 | 0 | 0 | 0 | 0 | 0 | 0 | 0 | 0 | 0 | 0 | 0 | 0 | 0 | 0 | 0 | 0 | 0 | 0 | 0 | 0 | 7.8e-06 | 9073.89 | 9073.89 | 1 | 0.54 | 0
558 | 54027915 | 54030659 | 29158011 | 1 | 1 | 1 | 3 | 506-1362 | ТССЦ Московской обл., 506-1362, приказ Минстроя России №675/пр от 28.02.2017 № 258/пр | Припои оловянно-свинцовые бессурьмянистые марки ПОС30 | 1346 | 1009 | кг | кг | 1 | 0 | -993947972 | 0.5 | 68.27 | 0 | 0 | 0 | 68.27 | 0 | 0 | 0 | 1 | 1 | 1 | 1 | 0 | 1 | 0 | 0 | 0 | 0.5 |  | 0 | 2 | 54030678 | 1 | 0 | 253 | 0 | 0 | 0 | 0 | 0 | 0 | 0 | 0 | 0 | 0 | 0 | 0 | 0 | 0 | 0 | 0 | 0 | 0 | 0 | 0 | 0 | 0 | 0.065 | 68.27 | 68.27 | 1 | 34.14 | 0
558 | 54027915 | 54030659 | 29171808 | 1 | 1 | 1 | 3 | 999-9950 | ТССЦ Московской обл., 999-9950, приказ Минстроя России №675/пр от 21.09.2015 г. | Вспомогательные ненормируемые материалы (2% от ОЗП) | 1374 | 1013 | РУБ | РУБ | 1 | 0 | -915781824 | 4.43 | 1 | 0 | 0 | 0 | 1 | 0 | 0 | 0 | 1 | 1 | 1 | 1 | 0 | 1 | 0 | 0 | 0 | 4.43 |  | 0 | 2 | 54030679 | 1 | 0 | 254 | 0 | 0 | 0 | 0 | 0 | 0 | 0 | 0 | 0 | 0 | 0 | 0 | 0 | 0 | 0 | 0 | 0 | 0 | 0 | 0 | 0 | 0 | 0.5759 | 1 | 1 | 1 | 4.43 | 0
559 | 54027915 | 54030687 | 29362666 | 1 | 1 | 1 | 1 | 1-2037-90 |  | Рабочий монтажник среднего разряда 3,7 | 1369 | 1013 | чел.-ч | чел.-ч | 1 | 0 | 1692428451 | 0.55 | 0 | 0 | 0 | 9.29 | 0 | 0 | 0 | 9.29 | 1 | 1 | 1 | 1 | 0 | 1 | 1 | 0 | 0 | 0.55 |  | 1 | 2 | 54030691 | 1 | 0 | 255 | 0 | 0 | 0 | 0 | 0 | 0 | 0 | 0 | 0 | 0 | 0 | 0 | 0 | 0 | 0 | 0 | 0 | 0 | 0 | 0 | 0 | 0 | 0.55 | 9.29 | 9.29 | 1 | 5.11 | 0
559 | 54027915 | 54030687 | 29122534 | 1 | 1 | 1 | 3 | 113-0380 | ТССЦ Московской обл., 113-0380, приказ Минстроя России №675/пр от 28.02.2017 № 254/пр | Пенополиуретан (ППУ) полимер Вилан-405 (баллон 1л) | 1354 | 1010 | шт. | шт. | 1 | 1 | -29388401 | -2 | 196.71 | 0 | 0 | 0 | 66.68 | 0 | 0 | 0 | 2.95 | 1 | 1 | 1 | 0 | 1 | 0 | 0 | 0 | -2 |  | 0 | 2 | 54030692 | 1 | 6144 | 256 | 0 | 0 | 0 | 0 | 0 | 0 | 0 | 0 | 0 | 0 | 0 | 0 | 0 | 0 | 0 | 0 | 0 | 0 | 0 | 0 | 0 | 0 | -2 | 196.71 | 66.68 | 2.95 | -133.36 | 0
559 | 54027915 | 54030687 | 29171808 | 1 | 1 | 1 | 3 | 999-9950 | ТССЦ Московской обл., 999-9950, приказ Минстроя России №675/пр от 21.09.2015 г. | Вспомогательные ненормируемые материалы (2% от ОЗП) | 1374 | 1013 | РУБ | РУБ | 1 | 0 | -915781824 | 0.1 | 1 | 0 | 0 | 0 | 1 | 0 | 0 | 0 | 1 | 1 | 1 | 1 | 0 | 1 | 0 | 0 | 0 | 0.1 |  | 0 | 2 | 54030693 | 1 | 0 | 257 | 0 | 0 | 0 | 0 | 0 | 0 | 0 | 0 | 0 | 0 | 0 | 0 | 0 | 0 | 0 | 0 | 0 | 0 | 0 | 0 | 0 | 0 | 0.1 | 1 | 1 | 1 | 0.1 | 0
561 | 54027915 | 54030695 | 29362762 | 1 | 1 | 1 | 1 | 1-2040-90 |  | Рабочий монтажник среднего разряда 4 | 1369 | 1013 | чел.-ч | чел.-ч | 1 | 0 | 604758886 | 0.1 | 0 | 0 | 0 | 9.62 | 0 | 0 | 0 | 9.62 | 1 | 1 | 1 | 1 | 0 | 1 | 0 | 0 | 0 | 0.1 |  | 1 | 2 | 54030699 | 1 | 0 | 258 | 0 | 0 | 0 | 0 | 0 | 0 | 0 | 0 | 0 | 0 | 0 | 0 | 0 | 0 | 0 | 0 | 0 | 0 | 0 | 0 | 0 | 0 | 0.1 | 9.62 | 9.62 | 1 | 0.96 | 0
561 | 54027915 | 54030695 | 29122534 | 1 | 1 | 1 | 3 | 113-0380 | ТССЦ Московской обл., 113-0380, приказ Минстроя России №675/пр от 28.02.2017 № 254/пр | Пенополиуретан (ППУ) полимер Вилан-405 (баллон 1л) | 1354 | 1010 | шт. | шт. | 1 | 1 | -29388401 | -2 | 195.37 | 0 | 0 | 0 | 66.68 | 0 | 0 | 0 | 2.93 | 1 | 1 | 1 | 0 | 1 | 0 | 0 | 0 | -2 |  | 0 | 2 | 54030700 | 1 | 6144 | 259 | 0 | 0 | 0 | 0 | 0 | 0 | 0 | 0 | 0 | 0 | 0 | 0 | 0 | 0 | 0 | 0 | 0 | 0 | 0 | 0 | 0 | 0 | -2 | 195.37 | 66.68 | 2.93 | -133.36 | 0
561 | 54027915 | 54030695 | 29171808 | 1 | 1 | 1 | 3 | 999-9950 | ТССЦ Московской обл., 999-9950, приказ Минстроя России №675/пр от 21.09.2015 г. | Вспомогательные ненормируемые материалы (2% от ОЗП) | 1374 | 1013 | РУБ | РУБ | 1 | 0 | -915781824 | 0.02 | 1 | 0 | 0 | 0 | 1 | 0 | 0 | 0 | 1 | 1 | 1 | 1 | 0 | 1 | 0 | 0 | 0 | 0.02 |  | 0 | 2 | 54030701 | 1 | 0 | 260 | 0 | 0 | 0 | 0 | 0 | 0 | 0 | 0 | 0 | 0 | 0 | 0 | 0 | 0 | 0 | 0 | 0 | 0 | 0 | 0 | 0 | 0 | 0.02 | 1 | 1 | 1 | 0.02 | 0
563 | 54027915 | 54030703 | 121548 | 1 | 1 | 1 | 1 | 2 |  | Затраты труда машинистов | 608254 | 1013 | чел.час | чел.час | 1 | 0 | -185737400 | 7.6 | 0 | 0 | 0 | 0 | 0 | 0 | 0 | 0 | 1 | 1 | 1 | 1 | 0 | 1 | 0 | 0 | 0 | 7.6 |  | 2 | 2 | 54030706 | 1 | 0 | 261 | 0 | 0 | 0 | 0 | 0 | 0 | 0 | 0 | 0 | 0 | 0 | 0 | 0 | 0 | 0 | 0 | 0 | 0 | 0 | 0 | 0 | 0 | 0.1216 | 0 | 0 | 1 | 0 | 0
563 | 54027915 | 54030703 | 29172870 | 1 | 1 | 1 | 2 | 070148 | ТСЭМ Московской обл., 070148, приказ Минстроя России №675/пр от 28.02.2017 № 264/пр | Бульдозеры при работе на других видах строительства 59 кВт (80 л.с.) | 1368 | 1011 | маш.-ч | маш.-ч | 1 | 0 | -1108837144 | 7.6 | 0 | 61.3 | 11.6 | 0 | 0 | 61.3 | 11.6 | 0 | 1 | 1 | 1 | 1 | 0 | 1 | 0 | 0 | 0 | 7.6 |  | 0 | 2 | 54030707 | 1 | 0 | 262 | 0 | 0 | 0 | 0 | 0 | 0 | 0 | 0 | 0 | 0 | 0 | 0 | 0 | 0 | 0 | 0 | 0 | 0 | 0 | 0 | 0 | 0 | 0.1216 | 61.3 | 61.3 | 1 | 465.88 | 88.16
672 | 54027915 | 54030714 | 121548 | 1 | 1 | 1 | 1 | 2 |  | Затраты труда машинистов | 608254 | 1013 | чел.час | чел.час | 1 | 0 | -185737400 | 27.95 | 0 | 0 | 0 | 0 | 0 | 0 | 0 | 0 | 1 | 1 | 1 | 1 | 0 | 1 | 0 | 0 | 0 | 27.95 |  | 2 | 2 | 54030717 | 1 | 0 | 263 | 0 | 0 | 0 | 0 | 0 | 0 | 0 | 0 | 0 | 0 | 0 | 0 | 0 | 0 | 0 | 0 | 0 | 0 | 0 | 0 | 0 | 0 | 0.092235 | 0 | 0 | 1 | 0 | 0
672 | 54027915 | 54030714 | 29172766 | 1 | 1 | 1 | 2 | 060248 | ТСЭМ Московской обл., 060248, приказ Минстроя России №675/пр от 28.02.2017 № 264/пр | Экскаваторы одноковшовые дизельные на гусеничном ходу при работе на других видах строительства 0,65 м3 | 1368 | 1011 | маш.-ч | маш.-ч | 1 | 0 | 1906800380 | 27.95 | 0 | 125.7 | 13.5 | 0 | 0 | 125.7 | 13.5 | 0 | 1 | 1 | 1 | 1 | 0 | 1 | 0 | 0 | 0 | 27.95 |  | 0 | 2 | 54030718 | 1 | 0 | 264 | 0 | 0 | 0 | 0 | 0 | 0 | 0 | 0 | 0 | 0 | 0 | 0 | 0 | 0 | 0 | 0 | 0 | 0 | 0 | 0 | 0 | 0 | 0.092235 | 125.7 | 125.7 | 1 | 3513.32 | 377.33
673 | 54027915 | 54030719 | 18410171 | 1 | 1 | 1 | 1 | 1-1034-90 |  | Рабочий строитель среднего разряда 3,4 | 1369 | 1013 | чел.-ч | чел.-ч | 1 | 0 | 1151098980 | 3.005 | 0 | 0 | 0 | 8.97 | 0 | 0 | 0 | 8.97 | 1 | 1 | 1 | 1 | 0 | 1 | 1 | 0 | 0 | 6.01 | *0,5 | 1 | 2 | 54030725 | 1 | 0 | 265 | 0 | 0 | 0 | 0 | 0 | 0 | 0 | 0 | 0 | 0 | 0 | 0 | 0 | 0 | 0 | 0 | 0 | 0 | 0 | 0 | 0 | 0 | 3.005 | 8.97 | 8.97 | 1 | 26.955 | 0
673 | 54027915 | 54030719 | 121548 | 1 | 1 | 1 | 1 | 2 |  | Затраты труда машинистов | 608254 | 1013 | чел.час | чел.час | 1 | 0 | -185737400 | 1.22 | 0 | 0 | 0 | 0 | 0 | 0 | 0 | 0 | 1 | 1 | 1 | 1 | 0 | 1 | 1 | 0 | 0 | 2.44 | *0,5 | 2 | 2 | 54030726 | 1 | 0 | 266 | 0 | 0 | 0 | 0 | 0 | 0 | 0 | 0 | 0 | 0 | 0 | 0 | 0 | 0 | 0 | 0 | 0 | 0 | 0 | 0 | 0 | 0 | 1.22 | 0 | 0 | 1 | 0 | 0
673 | 54027915 | 54030719 | 29172379 | 1 | 1 | 1 | 2 | 021141 | ТСЭМ Московской обл., 021141, приказ Минстроя России №675/пр от 28.02.2017 № 264/пр | Краны на автомобильном ходу при работе на других видах строительства 10 т | 1368 | 1011 | маш.-ч | маш.-ч | 1 | 0 | 1106923569 | 1.22 | 0 | 112 | 13.5 | 0 | 0 | 112 | 13.5 | 0 | 1 | 1 | 1 | 1 | 0 | 1 | 1 | 0 | 0 | 2.44 | *0,5 | 0 | 2 | 54030727 | 1 | 0 | 267 | 0 | 0 | 0 | 0 | 0 | 0 | 0 | 0 | 0 | 0 | 0 | 0 | 0 | 0 | 0 | 0 | 0 | 0 | 0 | 0 | 0 | 0 | 1.22 | 112 | 112 | 1 | 136.64 | 16.47
673 | 54027915 | 54030719 | 29148278 | 1 | 1 | 1 | 3 | 403-2431 | ТССЦ Московской обл., 403-2431, приказ Минстроя России №675/пр от 28.02.2017 № 257/пр | Стойка железобетонная сборная под электрооборудование | 1339 | 1007 | м3 | м3 | 1 | 0 | -842448583 | 0 | 2810.77 | 0 | 0 | 0 | 2810.77 | 0 | 0 | 0 | 1 | 1 | 1 | 1 | 1 | 0 | 1 | 0 | 0 | 0 |  | 0 | 2 | 54030728 | 1 | 0 | 268 | 0 | 0 | 0 | 0 | 0 | 0 | 0 | 0 | 0 | 0 | 0 | 0 | 0 | 0 | 0 | 0 | 0 | 0 | 0 | 0 | 0 | 0 | 0 | 2810.77 | 2810.77 | 1 | 0 | 0
673 | 54027915 | 54030719 | 29149700 | 1 | 1 | 1 | 3 | 408-0200 | ТССЦ Московской обл., 408-0200, приказ Минстроя России №675/пр от 28.02.2017 № 257/пр | Смесь песчано-гравийная природная | 1339 | 1007 | м3 | м3 | 1 | 0 | 1718811975 | 0 | 60 | 0 | 0 | 0 | 60 | 0 | 0 | 0 | 1 | 1 | 1 | 1 | 1 | 0 | 1 | 0 | 0 | 0 |  | 0 | 2 | 54030729 | 1 | 0 | 269 | 0 | 0 | 0 | 0 | 0 | 0 | 0 | 0 | 0 | 0 | 0 | 0 | 0 | 0 | 0 | 0 | 0 | 0 | 0 | 0 | 0 | 0 | 0 | 60 | 60 | 1 | 0 | 0
674 | 54027915 | 54030730 | 18410280 | 1 | 1 | 1 | 1 | 1-1039-90 |  | Рабочий строитель среднего разряда 3,9 | 1369 | 1013 | чел.-ч | чел.-ч | 1 | 0 | -464685602 | 21.2 | 0 | 0 | 0 | 9.51 | 0 | 0 | 0 | 9.51 | 1 | 1 | 1 | 1 | 0 | 1 | 1 | 0 | 0 | 21.2 |  | 1 | 2 | 54030738 | 1 | 0 | 270 | 0 | 0 | 0 | 0 | 0 | 0 | 0 | 0 | 0 | 0 | 0 | 0 | 0 | 0 | 0 | 0 | 0 | 0 | 0 | 0 | 0 | 0 | 2.6076 | 9.51 | 9.51 | 1 | 201.61 | 0
674 | 54027915 | 54030730 | 29173252 | 1 | 1 | 1 | 2 | 121011 | ТСЭМ Московской обл., 121011, приказ Минстроя России №675/пр от 28.02.2017 № 264/пр | Котлы битумные передвижные 400 л | 1368 | 1011 | маш.-ч | маш.-ч | 1 | 0 | 527313756 | 1.95 | 0 | 30 | 0 | 0 | 0 | 30 | 0 | 0 | 1 | 1 | 1 | 1 | 0 | 1 | 1 | 0 | 0 | 1.95 |  | 0 | 2 | 54030739 | 1 | 0 | 271 | 0 | 0 | 0 | 0 | 0 | 0 | 0 | 0 | 0 | 0 | 0 | 0 | 0 | 0 | 0 | 0 | 0 | 0 | 0 | 0 | 0 | 0 | 0.23985 | 30 | 30 | 1 | 58.5 | 0
674 | 54027915 | 54030730 | 29174913 | 1 | 1 | 1 | 2 | 400001 | ТСЭМ Московской обл., 400001, приказ Минстроя России №675/пр от 28.02.2017 № 264/пр | Автомобили бортовые, грузоподъемность до 5 т | 1368 | 1011 | маш.-ч | маш.-ч | 1 | 0 | 1230759911 | 0.2 | 0 | 87.17 | 11.6 | 0 | 0 | 87.17 | 11.6 | 0 | 1 | 1 | 1 | 1 | 0 | 1 | 1 | 0 | 0 | 0.2 |  | 0 | 2 | 54030740 | 1 | 0 | 272 | 0 | 0 | 0 | 0 | 0 | 0 | 0 | 0 | 0 | 0 | 0 | 0 | 0 | 0 | 0 | 0 | 0 | 0 | 0 | 0 | 0 | 0 | 0.0246 | 87.17 | 87.17 | 1 | 17.43 | 2.32
674 | 54027915 | 54030730 | 29108414 | 1 | 1 | 1 | 3 | 101-0073 | ТССЦ Московской обл., 101-0073, приказ Минстроя России №675/пр от 28.02.2017 № 254/пр | Битумы нефтяные строительные марки БН-90/10 | 1348 | 1009 | т | т | 1000 | 0 | 503556632 | 0.016 | 1383.11 | 0 | 0 | 0 | 1383.11 | 0 | 0 | 0 | 1 | 1 | 1 | 1 | 0 | 1 | 0 | 0 | 0 | 0.016 |  | 0 | 2 | 54030741 | 1 | 0 | 273 | 0 | 0 | 0 | 0 | 0 | 0 | 0 | 0 | 0 | 0 | 0 | 0 | 0 | 0 | 0 | 0 | 0 | 0 | 0 | 0 | 0 | 0 | 0.001968 | 1383.11 | 1383.11 | 1 | 22.13 | 0
674 | 54027915 | 54030730 | 29107416 | 1 | 1 | 1 | 3 | 101-0322 | ТССЦ Московской обл., 101-0322, приказ Минстроя России №675/пр от 28.02.2017 № 254/пр | Керосин для технических целей марок КТ-1, КТ-2 | 1348 | 1009 | т | т | 1000 | 0 | 1313199458 | 0.024 | 2606.89 | 0 | 0 | 0 | 2606.89 | 0 | 0 | 0 | 1 | 1 | 1 | 1 | 0 | 1 | 0 | 0 | 0 | 0.024 |  | 0 | 2 | 54030742 | 1 | 0 | 274 | 0 | 0 | 0 | 0 | 0 | 0 | 0 | 0 | 0 | 0 | 0 | 0 | 0 | 0 | 0 | 0 | 0 | 0 | 0 | 0 | 0 | 0 | 0.002952 | 2606.89 | 2606.89 | 1 | 62.57 | 0
674 | 54027915 | 54030730 | 29108442 | 1 | 1 | 1 | 3 | 101-0594 | ТССЦ Московской обл., 101-0594, приказ Минстроя России №675/пр от 28.02.2017 № 254/пр | Мастика битумная кровельная горячая | 1348 | 1009 | т | т | 1000 | 1 | -1622221180 | -0.24 | 40713.9 | 0 | 0 | 0 | 3390 | 0 | 0 | 0 | 12.01 | 1 | 1 | 1 | 0 | 1 | 0 | 0 | 0 | -0.24 |  | 0 | 2 | 54030743 | 1 | 6144 | 275 | 0 | 0 | 0 | 0 | 0 | 0 | 0 | 0 | 0 | 0 | 0 | 0 | 0 | 0 | 0 | 0 | 0 | 0 | 0 | 0 | 0 | 0 | -0.02952 | 40713.9 | 3390 | 12.01 | -813.6 | 0
674 | 54027915 | 54030730 | 29107800 | 1 | 1 | 1 | 3 | 101-1757 | ТССЦ Московской обл., 101-1757, приказ Минстроя России №675/пр от 28.02.2017 № 254/пр | Ветошь | 1346 | 1009 | кг | кг | 1 | 0 | 644139035 | 0.1 | 1.81 | 0 | 0 | 0 | 1.81 | 0 | 0 | 0 | 1 | 1 | 1 | 1 | 0 | 1 | 0 | 0 | 0 | 0.1 |  | 0 | 2 | 54030744 | 1 | 0 | 276 | 0 | 0 | 0 | 0 | 0 | 0 | 0 | 0 | 0 | 0 | 0 | 0 | 0 | 0 | 0 | 0 | 0 | 0 | 0 | 0 | 0 | 0 | 0.0123 | 1.81 | 1.81 | 1 | 0.18 | 0
677 | 54027915 | 54030747 | 18406804 | 1 | 1 | 1 | 1 | 1-1020-90 |  | Рабочий строитель среднего разряда 2 | 1369 | 1013 | чел.-ч | чел.-ч | 1 | 0 | 254330056 | 154 | 0 | 0 | 0 | 7.8 | 0 | 0 | 0 | 7.8 | 1 | 1 | 1 | 1 | 0 | 1 | 1 | 0 | 0 | 154 |  | 1 | 2 | 54030749 | 1 | 0 | 277 | 0 | 0 | 0 | 0 | 0 | 0 | 0 | 0 | 0 | 0 | 0 | 0 | 0 | 0 | 0 | 0 | 0 | 0 | 0 | 0 | 0 | 0 | 4.62 | 7.8 | 7.8 | 1 | 1201.2 | 0
678 | 54027915 | 54030750 | 29361034 | 1 | 1 | 1 | 1 | 1-2038-90 |  | Рабочий монтажник среднего разряда 3,8 | 1369 | 1013 | чел.-ч | чел.-ч | 1 | 0 | 184923391 | 10.7 | 0 | 0 | 0 | 9.4 | 0 | 0 | 0 | 9.4 | 1 | 1 | 1 | 1 | 0 | 1 | 0 | 0 | 0 | 10.7 |  | 1 | 2 | 54030759 | 1 | 0 | 278 | 0 | 0 | 0 | 0 | 0 | 0 | 0 | 0 | 0 | 0 | 0 | 0 | 0 | 0 | 0 | 0 | 0 | 0 | 0 | 0 | 0 | 0 | 8.56 | 9.4 | 9.4 | 1 | 100.58 | 0
678 | 54027915 | 54030750 | 121548 | 1 | 1 | 1 | 1 | 2 |  | Затраты труда машинистов | 608254 | 1013 | чел.час | чел.час | 1 | 0 | -185737400 | 0.19 | 0 | 0 | 0 | 0 | 0 | 0 | 0 | 0 | 1 | 1 | 1 | 1 | 0 | 1 | 0 | 0 | 0 | 0.19 |  | 2 | 2 | 54030760 | 1 | 0 | 279 | 0 | 0 | 0 | 0 | 0 | 0 | 0 | 0 | 0 | 0 | 0 | 0 | 0 | 0 | 0 | 0 | 0 | 0 | 0 | 0 | 0 | 0 | 0.152 | 0 | 0 | 1 | 0 | 0
678 | 54027915 | 54030750 | 29172362 | 1 | 1 | 1 | 2 | 021102 | ТСЭМ Московской обл., 021102, приказ Минстроя России №675/пр от 28.02.2017 № 264/пр | Краны на автомобильном ходу при работе на монтаже технологического оборудования 10 т | 1368 | 1011 | маш.-ч | маш.-ч | 1 | 0 | 783836208 | 0.19 | 0 | 134.65 | 13.5 | 0 | 0 | 134.65 | 13.5 | 0 | 1 | 1 | 1 | 1 | 0 | 1 | 0 | 0 | 0 | 0.19 |  | 0 | 2 | 54030761 | 1 | 0 | 280 | 0 | 0 | 0 | 0 | 0 | 0 | 0 | 0 | 0 | 0 | 0 | 0 | 0 | 0 | 0 | 0 | 0 | 0 | 0 | 0 | 0 | 0 | 0.152 | 134.65 | 134.65 | 1 | 25.58 | 2.57
678 | 54027915 | 54030750 | 29172657 | 1 | 1 | 1 | 2 | 040502 | ТСЭМ Московской обл., 040502, приказ Минстроя России №675/пр от 28.02.2017 № 264/пр | Установки для сварки ручной дуговой (постоянного тока) | 1368 | 1011 | маш.-ч | маш.-ч | 1 | 0 | 1474986261 | 1.75 | 0 | 8.1 | 0 | 0 | 0 | 8.1 | 0 | 0 | 1 | 1 | 1 | 1 | 0 | 1 | 0 | 0 | 0 | 1.75 |  | 0 | 2 | 54030762 | 1 | 0 | 281 | 0 | 0 | 0 | 0 | 0 | 0 | 0 | 0 | 0 | 0 | 0 | 0 | 0 | 0 | 0 | 0 | 0 | 0 | 0 | 0 | 0 | 0 | 1.4 | 8.1 | 8.1 | 1 | 14.18 | 0
678 | 54027915 | 54030750 | 29174913 | 1 | 1 | 1 | 2 | 400001 | ТСЭМ Московской обл., 400001, приказ Минстроя России №675/пр от 28.02.2017 № 264/пр | Автомобили бортовые, грузоподъемность до 5 т | 1368 | 1011 | маш.-ч | маш.-ч | 1 | 0 | 1230759911 | 0.19 | 0 | 87.17 | 11.6 | 0 | 0 | 87.17 | 11.6 | 0 | 1 | 1 | 1 | 1 | 0 | 1 | 0 | 0 | 0 | 0.19 |  | 0 | 2 | 54030763 | 1 | 0 | 282 | 0 | 0 | 0 | 0 | 0 | 0 | 0 | 0 | 0 | 0 | 0 | 0 | 0 | 0 | 0 | 0 | 0 | 0 | 0 | 0 | 0 | 0 | 0.152 | 87.17 | 87.17 | 1 | 16.56 | 2.2
678 | 54027915 | 54030750 | 29113980 | 1 | 1 | 1 | 3 | 101-1924 | ТССЦ Московской обл., 101-1924, приказ Минстроя России №675/пр от 28.02.2017 № 254/пр | Электроды диаметром 4 мм Э42А | 1346 | 1009 | кг | кг | 1 | 0 | -1805966371 | 0.65 | 14.31 | 0 | 0 | 0 | 14.31 | 0 | 0 | 0 | 1 | 1 | 1 | 1 | 0 | 1 | 0 | 0 | 0 | 0.65 |  | 0 | 2 | 54030764 | 1 | 0 | 283 | 0 | 0 | 0 | 0 | 0 | 0 | 0 | 0 | 0 | 0 | 0 | 0 | 0 | 0 | 0 | 0 | 0 | 0 | 0 | 0 | 0 | 0 | 0.52 | 14.31 | 14.31 | 1 | 9.3 | 0
678 | 54027915 | 54030750 | 29122430 | 1 | 1 | 1 | 3 | 113-1786 | ТССЦ Московской обл., 113-1786, приказ Минстроя России №675/пр от 28.02.2017 № 254/пр | Лак битумный БТ-123 | 1348 | 1009 | т | т | 1000 | 0 | -2033855571 | 0.002 | 9073.89 | 0 | 0 | 0 | 9073.89 | 0 | 0 | 0 | 1 | 1 | 1 | 1 | 0 | 1 | 0 | 0 | 0 | 0.002 |  | 0 | 2 | 54030765 | 1 | 0 | 284 | 0 | 0 | 0 | 0 | 0 | 0 | 0 | 0 | 0 | 0 | 0 | 0 | 0 | 0 | 0 | 0 | 0 | 0 | 0 | 0 | 0 | 0 | 0.0016 | 9073.89 | 9073.89 | 1 | 18.15 | 0
678 | 54027915 | 54030750 | 29171808 | 1 | 1 | 1 | 3 | 999-9950 | ТССЦ Московской обл., 999-9950, приказ Минстроя России №675/пр от 21.09.2015 г. | Вспомогательные ненормируемые материалы (2% от ОЗП) | 1374 | 1013 | РУБ | РУБ | 1 | 0 | -915781824 | 2.01 | 1 | 0 | 0 | 0 | 1 | 0 | 0 | 0 | 1 | 1 | 1 | 1 | 0 | 1 | 0 | 0 | 0 | 2.01 |  | 0 | 2 | 54030766 | 1 | 0 | 285 | 0 | 0 | 0 | 0 | 0 | 0 | 0 | 0 | 0 | 0 | 0 | 0 | 0 | 0 | 0 | 0 | 0 | 0 | 0 | 0 | 0 | 0 | 1.608 | 1 | 1 | 1 | 2.01 | 0
679 | 54027915 | 54030767 | 29361034 | 1 | 1 | 1 | 1 | 1-2038-90 |  | Рабочий монтажник среднего разряда 3,8 | 1369 | 1013 | чел.-ч | чел.-ч | 1 | 0 | 184923391 | 19 | 0 | 0 | 0 | 9.4 | 0 | 0 | 0 | 9.4 | 1 | 1 | 1 | 1 | 0 | 1 | 0 | 0 | 0 | 19 |  | 1 | 2 | 54030776 | 1 | 0 | 286 | 0 | 0 | 0 | 0 | 0 | 0 | 0 | 0 | 0 | 0 | 0 | 0 | 0 | 0 | 0 | 0 | 0 | 0 | 0 | 0 | 0 | 0 | 3.8 | 9.4 | 9.4 | 1 | 178.6 | 0
679 | 54027915 | 54030767 | 121548 | 1 | 1 | 1 | 1 | 2 |  | Затраты труда машинистов | 608254 | 1013 | чел.час | чел.час | 1 | 0 | -185737400 | 0.14 | 0 | 0 | 0 | 0 | 0 | 0 | 0 | 0 | 1 | 1 | 1 | 1 | 0 | 1 | 0 | 0 | 0 | 0.14 |  | 2 | 2 | 54030777 | 1 | 0 | 287 | 0 | 0 | 0 | 0 | 0 | 0 | 0 | 0 | 0 | 0 | 0 | 0 | 0 | 0 | 0 | 0 | 0 | 0 | 0 | 0 | 0 | 0 | 0.028 | 0 | 0 | 1 | 0 | 0
679 | 54027915 | 54030767 | 29172362 | 1 | 1 | 1 | 2 | 021102 | ТСЭМ Московской обл., 021102, приказ Минстроя России №675/пр от 28.02.2017 № 264/пр | Краны на автомобильном ходу при работе на монтаже технологического оборудования 10 т | 1368 | 1011 | маш.-ч | маш.-ч | 1 | 0 | 783836208 | 0.14 | 0 | 134.65 | 13.5 | 0 | 0 | 134.65 | 13.5 | 0 | 1 | 1 | 1 | 1 | 0 | 1 | 0 | 0 | 0 | 0.14 |  | 0 | 2 | 54030778 | 1 | 0 | 288 | 0 | 0 | 0 | 0 | 0 | 0 | 0 | 0 | 0 | 0 | 0 | 0 | 0 | 0 | 0 | 0 | 0 | 0 | 0 | 0 | 0 | 0 | 0.028 | 134.65 | 134.65 | 1 | 18.85 | 1.89
679 | 54027915 | 54030767 | 29172657 | 1 | 1 | 1 | 2 | 040502 | ТСЭМ Московской обл., 040502, приказ Минстроя России №675/пр от 28.02.2017 № 264/пр | Установки для сварки ручной дуговой (постоянного тока) | 1368 | 1011 | маш.-ч | маш.-ч | 1 | 0 | 1474986261 | 3.13 | 0 | 8.1 | 0 | 0 | 0 | 8.1 | 0 | 0 | 1 | 1 | 1 | 1 | 0 | 1 | 0 | 0 | 0 | 3.13 |  | 0 | 2 | 54030779 | 1 | 0 | 289 | 0 | 0 | 0 | 0 | 0 | 0 | 0 | 0 | 0 | 0 | 0 | 0 | 0 | 0 | 0 | 0 | 0 | 0 | 0 | 0 | 0 | 0 | 0.626 | 8.1 | 8.1 | 1 | 25.35 | 0
679 | 54027915 | 54030767 | 29174913 | 1 | 1 | 1 | 2 | 400001 | ТСЭМ Московской обл., 400001, приказ Минстроя России №675/пр от 28.02.2017 № 264/пр | Автомобили бортовые, грузоподъемность до 5 т | 1368 | 1011 | маш.-ч | маш.-ч | 1 | 0 | 1230759911 | 0.14 | 0 | 87.17 | 11.6 | 0 | 0 | 87.17 | 11.6 | 0 | 1 | 1 | 1 | 1 | 0 | 1 | 0 | 0 | 0 | 0.14 |  | 0 | 2 | 54030780 | 1 | 0 | 290 | 0 | 0 | 0 | 0 | 0 | 0 | 0 | 0 | 0 | 0 | 0 | 0 | 0 | 0 | 0 | 0 | 0 | 0 | 0 | 0 | 0 | 0 | 0.028 | 87.17 | 87.17 | 1 | 12.2 | 1.62
679 | 54027915 | 54030767 | 29113980 | 1 | 1 | 1 | 3 | 101-1924 | ТССЦ Московской обл., 101-1924, приказ Минстроя России №675/пр от 28.02.2017 № 254/пр | Электроды диаметром 4 мм Э42А | 1346 | 1009 | кг | кг | 1 | 0 | -1805966371 | 0.6 | 14.31 | 0 | 0 | 0 | 14.31 | 0 | 0 | 0 | 1 | 1 | 1 | 1 | 0 | 1 | 0 | 0 | 0 | 0.6 |  | 0 | 2 | 54030781 | 1 | 0 | 291 | 0 | 0 | 0 | 0 | 0 | 0 | 0 | 0 | 0 | 0 | 0 | 0 | 0 | 0 | 0 | 0 | 0 | 0 | 0 | 0 | 0 | 0 | 0.12 | 14.31 | 14.31 | 1 | 8.59 | 0
679 | 54027915 | 54030767 | 29122430 | 1 | 1 | 1 | 3 | 113-1786 | ТССЦ Московской обл., 113-1786, приказ Минстроя России №675/пр от 28.02.2017 № 254/пр | Лак битумный БТ-123 | 1348 | 1009 | т | т | 1000 | 0 | -2033855571 | 0.002 | 9073.89 | 0 | 0 | 0 | 9073.89 | 0 | 0 | 0 | 1 | 1 | 1 | 1 | 0 | 1 | 0 | 0 | 0 | 0.002 |  | 0 | 2 | 54030782 | 1 | 0 | 292 | 0 | 0 | 0 | 0 | 0 | 0 | 0 | 0 | 0 | 0 | 0 | 0 | 0 | 0 | 0 | 0 | 0 | 0 | 0 | 0 | 0 | 0 | 0.0004 | 9073.89 | 9073.89 | 1 | 18.15 | 0
679 | 54027915 | 54030767 | 29171808 | 1 | 1 | 1 | 3 | 999-9950 | ТССЦ Московской обл., 999-9950, приказ Минстроя России №675/пр от 21.09.2015 г. | Вспомогательные ненормируемые материалы (2% от ОЗП) | 1374 | 1013 | РУБ | РУБ | 1 | 0 | -915781824 | 3.57 | 1 | 0 | 0 | 0 | 1 | 0 | 0 | 0 | 1 | 1 | 1 | 1 | 0 | 1 | 0 | 0 | 0 | 3.57 |  | 0 | 2 | 54030783 | 1 | 0 | 293 | 0 | 0 | 0 | 0 | 0 | 0 | 0 | 0 | 0 | 0 | 0 | 0 | 0 | 0 | 0 | 0 | 0 | 0 | 0 | 0 | 0 | 0 | 0.714 | 1 | 1 | 1 | 3.57 | 0
680 | 54027915 | 54030784 | 18411579 | 1 | 1 | 1 | 1 | 1-1015-90 |  | Рабочий строитель среднего разряда 1,5 | 1369 | 1013 | чел.-ч | чел.-ч | 1 | 0 | -1499016023 | 88.5 | 0 | 0 | 0 | 7.5 | 0 | 0 | 0 | 7.5 | 1 | 1 | 1 | 1 | 0 | 1 | 0 | 0 | 0 | 88.5 |  | 1 | 2 | 54030786 | 1 | 0 | 294 | 0 | 0 | 0 | 0 | 0 | 0 | 0 | 0 | 0 | 0 | 0 | 0 | 0 | 0 | 0 | 0 | 0 | 0 | 0 | 0 | 0 | 0 | 2.655 | 7.5 | 7.5 | 1 | 663.75 | 0
681 | 54027915 | 54030787 | 18416200 | 1 | 1 | 1 | 1 | 1-1041-90 |  | Рабочий строитель среднего разряда 4,1 | 1369 | 1013 | чел.-ч | чел.-ч | 1 | 0 | -1663475933 | 31.2 | 0 | 0 | 0 | 9.76 | 0 | 0 | 0 | 9.76 | 1 | 1 | 1 | 1 | 0 | 1 | 1 | 0 | 0 | 31.2 |  | 1 | 2 | 54030792 | 1 | 0 | 295 | 0 | 0 | 0 | 0 | 0 | 0 | 0 | 0 | 0 | 0 | 0 | 0 | 0 | 0 | 0 | 0 | 0 | 0 | 0 | 0 | 0 | 0 | 31.2 | 9.76 | 9.76 | 1 | 304.51 | 0
681 | 54027915 | 54030787 | 121548 | 1 | 1 | 1 | 1 | 2 |  | Затраты труда машинистов | 608254 | 1013 | чел.час | чел.час | 1 | 0 | -185737400 | 4.93 | 0 | 0 | 0 | 0 | 0 | 0 | 0 | 0 | 1 | 1 | 1 | 1 | 0 | 1 | 1 | 0 | 0 | 4.93 |  | 2 | 2 | 54030793 | 1 | 0 | 296 | 0 | 0 | 0 | 0 | 0 | 0 | 0 | 0 | 0 | 0 | 0 | 0 | 0 | 0 | 0 | 0 | 0 | 0 | 0 | 0 | 0 | 0 | 4.93 | 0 | 0 | 1 | 0 | 0
681 | 54027915 | 54030787 | 29172379 | 1 | 1 | 1 | 2 | 021141 | ТСЭМ Московской обл., 021141, приказ Минстроя России №675/пр от 28.02.2017 № 264/пр | Краны на автомобильном ходу при работе на других видах строительства 10 т | 1368 | 1011 | маш.-ч | маш.-ч | 1 | 0 | 1106923569 | 4.93 | 0 | 112 | 13.5 | 0 | 0 | 112 | 13.5 | 0 | 1 | 1 | 1 | 1 | 0 | 1 | 1 | 0 | 0 | 4.93 |  | 0 | 2 | 54030794 | 1 | 0 | 297 | 0 | 0 | 0 | 0 | 0 | 0 | 0 | 0 | 0 | 0 | 0 | 0 | 0 | 0 | 0 | 0 | 0 | 0 | 0 | 0 | 0 | 0 | 4.93 | 112 | 112 | 1 | 552.16 | 66.56
681 | 54027915 | 54030787 | 29128276 | 1 | 1 | 1 | 3 | 201-9261 | ТССЦ Московской обл., 201-9261, приказ Минстроя России №675/пр от 28.02.2017 № 255/пр | Детали крепления стальные | 1346 | 1009 | кг | кг | 1 | 0 | -870223560 | 0 | 0 | 0 | 0 | 0 | 0 | 0 | 0 | 0 | 1 | 1 | 1 | 1 | 1 | 0 | 0 | 0 | 0 | 0 |  | 0 | 2 | 54030795 | 1 | 0 | 298 | 0 | 0 | 0 | 0 | 0 | 0 | 0 | 0 | 0 | 0 | 0 | 0 | 0 | 0 | 0 | 0 | 0 | 0 | 0 | 0 | 0 | 0 | 0 | 0 | 0 | 1 | 0 | 0
832 | 54027915 | 54030807 | 29362762 | 1 | 1 | 1 | 1 | 1-2040-90 |  | Рабочий монтажник среднего разряда 4 | 1369 | 1013 | чел.-ч | чел.-ч | 1 | 0 | 604758886 | 21.5 | 0 | 0 | 0 | 9.62 | 0 | 0 | 0 | 9.62 | 1 | 1 | 1 | 1 | 0 | 1 | 0 | 0 | 0 | 21.5 |  | 1 | 2 | 54030815 | 1 | 0 | 299 | 0 | 0 | 0 | 0 | 0 | 0 | 0 | 0 | 0 | 0 | 0 | 0 | 0 | 0 | 0 | 0 | 0 | 0 | 0 | 0 | 0 | 0 | 21.5 | 9.62 | 9.62 | 1 | 206.83 | 0
832 | 54027915 | 54030807 | 121548 | 1 | 1 | 1 | 1 | 2 |  | Затраты труда машинистов | 608254 | 1013 | чел.час | чел.час | 1 | 0 | -185737400 | 3.3 | 0 | 0 | 0 | 0 | 0 | 0 | 0 | 0 | 1 | 1 | 1 | 1 | 0 | 1 | 0 | 0 | 0 | 3.3 |  | 2 | 2 | 54030816 | 1 | 0 | 300 | 0 | 0 | 0 | 0 | 0 | 0 | 0 | 0 | 0 | 0 | 0 | 0 | 0 | 0 | 0 | 0 | 0 | 0 | 0 | 0 | 0 | 0 | 3.3 | 0 | 0 | 1 | 0 | 0
832 | 54027915 | 54030807 | 29172362 | 1 | 1 | 1 | 2 | 021102 | ТСЭМ Московской обл., 021102, приказ Минстроя России №675/пр от 28.02.2017 № 264/пр | Краны на автомобильном ходу при работе на монтаже технологического оборудования 10 т | 1368 | 1011 | маш.-ч | маш.-ч | 1 | 0 | 783836208 | 3.3 | 0 | 134.65 | 13.5 | 0 | 0 | 134.65 | 13.5 | 0 | 1 | 1 | 1 | 1 | 0 | 1 | 0 | 0 | 0 | 3.3 |  | 0 | 2 | 54030817 | 1 | 0 | 301 | 0 | 0 | 0 | 0 | 0 | 0 | 0 | 0 | 0 | 0 | 0 | 0 | 0 | 0 | 0 | 0 | 0 | 0 | 0 | 0 | 0 | 0 | 3.3 | 134.65 | 134.65 | 1 | 444.35 | 44.55
832 | 54027915 | 54030807 | 29174913 | 1 | 1 | 1 | 2 | 400001 | ТСЭМ Московской обл., 400001, приказ Минстроя России №675/пр от 28.02.2017 № 264/пр | Автомобили бортовые, грузоподъемность до 5 т | 1368 | 1011 | маш.-ч | маш.-ч | 1 | 0 | 1230759911 | 0.98 | 0 | 87.17 | 11.6 | 0 | 0 | 87.17 | 11.6 | 0 | 1 | 1 | 1 | 1 | 0 | 1 | 0 | 0 | 0 | 0.98 |  | 0 | 2 | 54030818 | 1 | 0 | 302 | 0 | 0 | 0 | 0 | 0 | 0 | 0 | 0 | 0 | 0 | 0 | 0 | 0 | 0 | 0 | 0 | 0 | 0 | 0 | 0 | 0 | 0 | 0.98 | 87.17 | 87.17 | 1 | 85.43 | 11.37
832 | 54027915 | 54030807 | 29120687 | 1 | 1 | 1 | 3 | 106-0020 | ТССЦ Московской обл., 106-0020, приказ Минстроя России №675/пр от 28.02.2017 № 254/пр | Шпалы из древесины хвойных пород длиной 1200 мм для колеи 600 мм непропитанные, тип 2 | 1354 | 1010 | шт. | шт. | 1 | 0 | 1701845621 | 10 | 42.6 | 0 | 0 | 0 | 42.6 | 0 | 0 | 0 | 1 | 1 | 1 | 1 | 0 | 1 | 0 | 0 | 0 | 10 |  | 0 | 2 | 54030819 | 1 | 0 | 303 | 0 | 0 | 0 | 0 | 0 | 0 | 0 | 0 | 0 | 0 | 0 | 0 | 0 | 0 | 0 | 0 | 0 | 0 | 0 | 0 | 0 | 0 | 10 | 42.6 | 42.6 | 1 | 426 | 0
832 | 54027915 | 54030807 | 29166009 | 1 | 1 | 1 | 3 | 509-1784 | ТССЦ Московской обл., 509-1784, приказ Минстроя России №675/пр от 28.02.2017 № 258/пр | Скобы металлические | 1346 | 1009 | кг | кг | 1 | 0 | -680883431 | 7 | 6.25 | 0 | 0 | 0 | 6.25 | 0 | 0 | 0 | 1 | 1 | 1 | 1 | 0 | 1 | 0 | 0 | 0 | 7 |  | 0 | 2 | 54030820 | 1 | 0 | 304 | 0 | 0 | 0 | 0 | 0 | 0 | 0 | 0 | 0 | 0 | 0 | 0 | 0 | 0 | 0 | 0 | 0 | 0 | 0 | 0 | 0 | 0 | 7 | 6.25 | 6.25 | 1 | 43.75 | 0
832 | 54027915 | 54030807 | 29171808 | 1 | 1 | 1 | 3 | 999-9950 | ТССЦ Московской обл., 999-9950, приказ Минстроя России №675/пр от 21.09.2015 г. | Вспомогательные ненормируемые материалы (2% от ОЗП) | 1374 | 1013 | РУБ | РУБ | 1 | 0 | -915781824 | 4.14 | 1 | 0 | 0 | 0 | 1 | 0 | 0 | 0 | 1 | 1 | 1 | 1 | 0 | 1 | 0 | 0 | 0 | 4.14 |  | 0 | 2 | 54030821 | 1 | 0 | 305 | 0 | 0 | 0 | 0 | 0 | 0 | 0 | 0 | 0 | 0 | 0 | 0 | 0 | 0 | 0 | 0 | 0 | 0 | 0 | 0 | 0 | 0 | 4.14 | 1 | 1 | 1 | 4.14 | 0
938 | 54027915 | 54030823 | 18408291 | 1 | 1 | 1 | 1 | 1-1025-90 |  | Рабочий строитель среднего разряда 2,5 | 1369 | 1013 | чел.-ч | чел.-ч | 1 | 0 | 1933892413 | 0.44 | 0 | 0 | 0 | 8.17 | 0 | 0 | 0 | 8.17 | 1 | 1 | 1 | 1 | 0 | 1 | 1 | 0 | 0 | 0.44 |  | 1 | 2 | 54030829 | 1 | 0 | 306 | 0 | 0 | 0 | 0 | 0 | 0 | 0 | 0 | 0 | 0 | 0 | 0 | 0 | 0 | 0 | 0 | 0 | 0 | 0 | 0 | 0 | 0 | 0.88 | 8.17 | 8.17 | 1 | 3.59 | 0
938 | 54027915 | 54030823 | 121548 | 1 | 1 | 1 | 1 | 2 |  | Затраты труда машинистов | 608254 | 1013 | чел.час | чел.час | 1 | 0 | -185737400 | 0.48 | 0 | 0 | 0 | 0 | 0 | 0 | 0 | 0 | 1 | 1 | 1 | 1 | 0 | 1 | 1 | 0 | 0 | 0.48 |  | 2 | 2 | 54030830 | 1 | 0 | 307 | 0 | 0 | 0 | 0 | 0 | 0 | 0 | 0 | 0 | 0 | 0 | 0 | 0 | 0 | 0 | 0 | 0 | 0 | 0 | 0 | 0 | 0 | 0.96 | 0 | 0 | 1 | 0 | 0
938 | 54027915 | 54030823 | 29172215 | 1 | 1 | 1 | 2 | 010201 | ТСЭМ Московской обл., 010201, приказ Минстроя России №675/пр от 21.09.2015 г. | Прицепы тракторные 2 т | 1368 | 1011 | маш.-ч | маш.-ч | 1 | 0 | 1747083114 | 0.24 | 0 | 4.01 | 0 | 0 | 0 | 4.01 | 0 | 0 | 1 | 1 | 1 | 1 | 0 | 1 | 1 | 0 | 0 | 0.24 |  | 0 | 2 | 54030831 | 1 | 0 | 308 | 0 | 0 | 0 | 0 | 0 | 0 | 0 | 0 | 0 | 0 | 0 | 0 | 0 | 0 | 0 | 0 | 0 | 0 | 0 | 0 | 0 | 0 | 0.48 | 4.01 | 4.01 | 1 | 0.96 | 0
938 | 54027915 | 54030823 | 29172248 | 1 | 1 | 1 | 2 | 010410 | ТСЭМ Московской обл., 010410, приказ Минстроя России №675/пр от 21.09.2015 г. | Тракторы на пневмоколесном ходу при работе на других видах строительства 59 кВт (80 л.с.) | 1368 | 1011 | маш.-ч | маш.-ч | 1 | 0 | -1788890474 | 0.24 | 0 | 74.61 | 13.5 | 0 | 0 | 74.61 | 13.5 | 0 | 1 | 1 | 1 | 1 | 0 | 1 | 1 | 0 | 0 | 0.24 |  | 0 | 2 | 54030832 | 1 | 0 | 309 | 0 | 0 | 0 | 0 | 0 | 0 | 0 | 0 | 0 | 0 | 0 | 0 | 0 | 0 | 0 | 0 | 0 | 0 | 0 | 0 | 0 | 0 | 0.48 | 74.61 | 74.61 | 1 | 17.91 | 3.24
938 | 54027915 | 54030823 | 29172379 | 1 | 1 | 1 | 2 | 021141 | ТСЭМ Московской обл., 021141, приказ Минстроя России №675/пр от 21.09.2015 г. | Краны на автомобильном ходу при работе на других видах строительства 10 т | 1368 | 1011 | маш.-ч | маш.-ч | 1 | 0 | -151619853 | 0.24 | 0 | 112 | 13.5 | 0 | 0 | 112 | 13.5 | 0 | 1 | 1 | 1 | 1 | 0 | 1 | 1 | 0 | 0 | 0.24 |  | 0 | 2 | 54030833 | 1 | 0 | 310 | 0 | 0 | 0 | 0 | 0 | 0 | 0 | 0 | 0 | 0 | 0 | 0 | 0 | 0 | 0 | 0 | 0 | 0 | 0 | 0 | 0 | 0 | 0.48 | 112 | 112 | 1 | 26.88 | 3.24
939 | 54027915 | 54030834 | 18408291 | 1 | 1 | 1 | 1 | 1-1025-90 |  | Рабочий строитель среднего разряда 2,5 | 1369 | 1013 | чел.-ч | чел.-ч | 1 | 0 | 1933892413 | 0.3 | 0 | 0 | 0 | 8.17 | 0 | 0 | 0 | 8.17 | 1 | 1 | 1 | 1 | 0 | 1 | 1 | 0 | 0 | 0.3 |  | 1 | 2 | 54030839 | 1 | 0 | 311 | 0 | 0 | 0 | 0 | 0 | 0 | 0 | 0 | 0 | 0 | 0 | 0 | 0 | 0 | 0 | 0 | 0 | 0 | 0 | 0 | 0 | 0 | 0.3 | 8.17 | 8.17 | 1 | 2.45 | 0
939 | 54027915 | 54030834 | 121548 | 1 | 1 | 1 | 1 | 2 |  | Затраты труда машинистов | 608254 | 1013 | чел.час | чел.час | 1 | 0 | -185737400 | 0.16 | 0 | 0 | 0 | 0 | 0 | 0 | 0 | 0 | 1 | 1 | 1 | 1 | 0 | 1 | 1 | 0 | 0 | 0.16 |  | 2 | 2 | 54030840 | 1 | 0 | 312 | 0 | 0 | 0 | 0 | 0 | 0 | 0 | 0 | 0 | 0 | 0 | 0 | 0 | 0 | 0 | 0 | 0 | 0 | 0 | 0 | 0 | 0 | 0.16 | 0 | 0 | 1 | 0 | 0
939 | 54027915 | 54030834 | 29172215 | 1 | 1 | 1 | 2 | 010201 | ТСЭМ Московской обл., 010201, приказ Минстроя России №675/пр от 21.09.2015 г. | Прицепы тракторные 2 т | 1368 | 1011 | маш.-ч | маш.-ч | 1 | 0 | 1747083114 | 0.16 | 0 | 4.01 | 0 | 0 | 0 | 4.01 | 0 | 0 | 1 | 1 | 1 | 1 | 0 | 1 | 1 | 0 | 0 | 0.16 |  | 0 | 2 | 54030841 | 1 | 0 | 313 | 0 | 0 | 0 | 0 | 0 | 0 | 0 | 0 | 0 | 0 | 0 | 0 | 0 | 0 | 0 | 0 | 0 | 0 | 0 | 0 | 0 | 0 | 0.16 | 4.01 | 4.01 | 1 | 0.64 | 0
939 | 54027915 | 54030834 | 29172248 | 1 | 1 | 1 | 2 | 010410 | ТСЭМ Московской обл., 010410, приказ Минстроя России №675/пр от 21.09.2015 г. | Тракторы на пневмоколесном ходу при работе на других видах строительства 59 кВт (80 л.с.) | 1368 | 1011 | маш.-ч | маш.-ч | 1 | 0 | -1788890474 | 0.16 | 0 | 74.61 | 13.5 | 0 | 0 | 74.61 | 13.5 | 0 | 1 | 1 | 1 | 1 | 0 | 1 | 1 | 0 | 0 | 0.16 |  | 0 | 2 | 54030842 | 1 | 0 | 314 | 0 | 0 | 0 | 0 | 0 | 0 | 0 | 0 | 0 | 0 | 0 | 0 | 0 | 0 | 0 | 0 | 0 | 0 | 0 | 0 | 0 | 0 | 0.16 | 74.61 | 74.61 | 1 | 11.94 | 2.16
940 | 54027915 | 54030843 | 18406785 | 1 | 1 | 1 | 1 | 1-1033-90 |  | Рабочий строитель среднего разряда 3,3 | 1369 | 1013 | чел.-ч | чел.-ч | 1 | 0 | 645971194 | 7.9 | 0 | 0 | 0 | 8.86 | 0 | 0 | 0 | 8.86 | 1 | 1 | 1 | 1 | 0 | 1 | 0 | 0 | 0 | 7.9 |  | 1 | 2 | 54030863 | 1 | 0 | 315 | 0 | 0 | 0 | 0 | 0 | 0 | 0 | 0 | 0 | 0 | 0 | 0 | 0 | 0 | 0 | 0 | 0 | 0 | 0 | 0 | 0 | 0 | 7.9 | 8.86 | 8.86 | 1 | 69.99 | 0
940 | 54027915 | 54030843 | 121548 | 1 | 1 | 1 | 1 | 2 |  | Затраты труда машинистов | 608254 | 1013 | чел.час | чел.час | 1 | 0 | -185737400 | 1.86 | 0 | 0 | 0 | 0 | 0 | 0 | 0 | 0 | 1 | 1 | 1 | 1 | 0 | 1 | 0 | 0 | 0 | 1.86 |  | 2 | 2 | 54030864 | 1 | 0 | 316 | 0 | 0 | 0 | 0 | 0 | 0 | 0 | 0 | 0 | 0 | 0 | 0 | 0 | 0 | 0 | 0 | 0 | 0 | 0 | 0 | 0 | 0 | 1.86 | 0 | 0 | 1 | 0 | 0
940 | 54027915 | 54030843 | 29173722 | 1 | 1 | 1 | 2 | 160402 | ТСЭМ Московской обл., 160402, приказ Минстроя России №675/пр от 28.02.2017 № 264/пр | Машины бурильно-крановые на автомобиле, глубина бурения 3,5 м | 1368 | 1011 | маш.-ч | маш.-ч | 1 | 0 | 40659734 | 1.86 | 0 | 138.54 | 11.6 | 0 | 0 | 138.54 | 11.6 | 0 | 1 | 1 | 1 | 1 | 0 | 1 | 0 | 0 | 0 | 1.86 |  | 0 | 2 | 54030865 | 1 | 0 | 317 | 0 | 0 | 0 | 0 | 0 | 0 | 0 | 0 | 0 | 0 | 0 | 0 | 0 | 0 | 0 | 0 | 0 | 0 | 0 | 0 | 0 | 0 | 1.86 | 138.54 | 138.54 | 1 | 257.68 | 21.58
940 | 54027915 | 54030843 | 29174913 | 1 | 1 | 1 | 2 | 400001 | ТСЭМ Московской обл., 400001, приказ Минстроя России №675/пр от 28.02.2017 № 264/пр | Автомобили бортовые, грузоподъемность до 5 т | 1368 | 1011 | маш.-ч | маш.-ч | 1 | 0 | 1230759911 | 0.4 | 0 | 87.17 | 11.6 | 0 | 0 | 87.17 | 11.6 | 0 | 1 | 1 | 1 | 1 | 0 | 1 | 0 | 0 | 0 | 0.4 |  | 0 | 2 | 54030866 | 1 | 0 | 318 | 0 | 0 | 0 | 0 | 0 | 0 | 0 | 0 | 0 | 0 | 0 | 0 | 0 | 0 | 0 | 0 | 0 | 0 | 0 | 0 | 0 | 0 | 0.4 | 87.17 | 87.17 | 1 | 34.87 | 4.64
940 | 54027915 | 54030843 | 29110350 | 1 | 1 | 1 | 3 | 101-0404 | ТССЦ Московской обл., 101-0404, приказ Минстроя России №675/пр от 28.02.2017 № 254/пр | Краска для наружных работ черная, марок МА-015, ПФ-014 | 1348 | 1009 | т | т | 1000 | 0 | -552948369 | 0.0004 | 15707 | 0 | 0 | 0 | 15707 | 0 | 0 | 0 | 1 | 1 | 1 | 1 | 0 | 1 | 0 | 0 | 0 | 0.0004 |  | 0 | 2 | 54030867 | 1 | 0 | 319 | 0 | 0 | 0 | 0 | 0 | 0 | 0 | 0 | 0 | 0 | 0 | 0 | 0 | 0 | 0 | 0 | 0 | 0 | 0 | 0 | 0 | 0 | 0.0004 | 15707 | 15707 | 1 | 6.28 | 0
940 | 54027915 | 54030843 | 29107658 | 1 | 1 | 1 | 3 | 101-0962 | ТССЦ Московской обл., 101-0962, приказ Минстроя России №675/пр от 28.02.2017 № 254/пр | Смазка солидол жировой марки «Ж» | 1348 | 1009 | т | т | 1000 | 0 | -401544708 | 3e-05 | 9661.51 | 0 | 0 | 0 | 9661.51 | 0 | 0 | 0 | 1 | 1 | 1 | 1 | 0 | 1 | 0 | 0 | 0 | 3e-05 |  | 0 | 2 | 54030868 | 1 | 0 | 320 | 0 | 0 | 0 | 0 | 0 | 0 | 0 | 0 | 0 | 0 | 0 | 0 | 0 | 0 | 0 | 0 | 0 | 0 | 0 | 0 | 0 | 0 | 3e-05 | 9661.51 | 9661.51 | 1 | 0.29 | 0
940 | 54027915 | 54030843 | 29114247 | 1 | 1 | 1 | 3 | 101-1714 | ТССЦ Московской обл., 101-1714, приказ Минстроя России №675/пр от 28.02.2017 № 254/пр | Болты с гайками и шайбами строительные | 1348 | 1009 | т | т | 1000 | 0 | 969423507 | 0 | 9040.01 | 0 | 0 | 0 | 9040.01 | 0 | 0 | 0 | 1 | 1 | 1 | 1 | 1 | 0 | 0 | 0 | 0 | 0 |  | 0 | 2 | 54030869 | 1 | 0 | 321 | 0 | 0 | 0 | 0 | 0 | 0 | 0 | 0 | 0 | 0 | 0 | 0 | 0 | 0 | 0 | 0 | 0 | 0 | 0 | 0 | 0 | 0 | 0 | 9040.01 | 9040.01 | 1 | 0 | 0
940 | 54027915 | 54030843 | 29107800 | 1 | 1 | 1 | 3 | 101-1757 | ТССЦ Московской обл., 101-1757, приказ Минстроя России №675/пр от 28.02.2017 № 254/пр | Ветошь | 1346 | 1009 | кг | кг | 1 | 0 | 644139035 | 0.02 | 1.81 | 0 | 0 | 0 | 1.81 | 0 | 0 | 0 | 1 | 1 | 1 | 1 | 0 | 1 | 0 | 0 | 0 | 0.02 |  | 0 | 2 | 54030870 | 1 | 0 | 322 | 0 | 0 | 0 | 0 | 0 | 0 | 0 | 0 | 0 | 0 | 0 | 0 | 0 | 0 | 0 | 0 | 0 | 0 | 0 | 0 | 0 | 0 | 0.02 | 1.81 | 1.81 | 1 | 0.04 | 0
940 | 54027915 | 54030843 | 29107671 | 1 | 1 | 1 | 3 | 101-2349 | ТССЦ Московской обл., 101-2349, приказ Минстроя России №675/пр от 28.02.2017 № 254/пр | Смазка ЗЭС | 1346 | 1009 | кг | кг | 1 | 0 | 1135087600 | 0.1 | 14.44 | 0 | 0 | 0 | 14.44 | 0 | 0 | 0 | 1 | 1 | 1 | 1 | 0 | 1 | 0 | 0 | 0 | 0.1 |  | 0 | 2 | 54030871 | 1 | 0 | 323 | 0 | 0 | 0 | 0 | 0 | 0 | 0 | 0 | 0 | 0 | 0 | 0 | 0 | 0 | 0 | 0 | 0 | 0 | 0 | 0 | 0 | 0 | 0.1 | 14.44 | 14.44 | 1 | 1.44 | 0
940 | 54027915 | 54030843 | 29113060 | 1 | 1 | 1 | 3 | 101-9341 | ТССЦ Московской обл., 101-9341, приказ Минстроя России №675/пр от 28.02.2017 № 254/пр | Сталь стержневая диаметром до 10 мм | 1348 | 1009 | т | т | 1000 | 0 | -846764803 | 0 | 0 | 0 | 0 | 0 | 0 | 0 | 0 | 0 | 1 | 1 | 1 | 1 | 1 | 0 | 0 | 0 | 0 | 0 |  | 0 | 2 | 54030872 | 1 | 0 | 324 | 0 | 0 | 0 | 0 | 0 | 0 | 0 | 0 | 0 | 0 | 0 | 0 | 0 | 0 | 0 | 0 | 0 | 0 | 0 | 0 | 0 | 0 | 0 | 0 | 0 | 1 | 0 | 0
940 | 54027915 | 54030843 | 29121665 | 1 | 1 | 1 | 3 | 110-9030 | ТССЦ Московской обл., 110-9030, приказ Минстроя России №675/пр от 28.02.2017 № 254/пр | Изоляторы штыревые | 1354 | 1010 | шт. | шт. | 1 | 0 | 1300580883 | 0 | 0 | 0 | 0 | 0 | 0 | 0 | 0 | 0 | 1 | 1 | 1 | 1 | 1 | 0 | 0 | 0 | 0 | 0 |  | 0 | 2 | 54030873 | 1 | 0 | 325 | 0 | 0 | 0 | 0 | 0 | 0 | 0 | 0 | 0 | 0 | 0 | 0 | 0 | 0 | 0 | 0 | 0 | 0 | 0 | 0 | 0 | 0 | 0 | 0 | 0 | 1 | 0 | 0
940 | 54027915 | 54030843 | 29121654 | 1 | 1 | 1 | 3 | 110-9091 | ТССЦ Московской обл., 110-9091, приказ Минстроя России №675/пр от 28.02.2017 № 254/пр | Штыри | 1354 | 1010 | шт. | шт. | 1 | 0 | -1748893976 | 0 | 0 | 0 | 0 | 0 | 0 | 0 | 0 | 0 | 1 | 1 | 1 | 1 | 1 | 0 | 0 | 0 | 0 | 0 |  | 0 | 2 | 54030874 | 1 | 0 | 326 | 0 | 0 | 0 | 0 | 0 | 0 | 0 | 0 | 0 | 0 | 0 | 0 | 0 | 0 | 0 | 0 | 0 | 0 | 0 | 0 | 0 | 0 | 0 | 0 | 0 | 1 | 0 | 0
940 | 54027915 | 54030843 | 29121544 | 1 | 1 | 1 | 3 | 110-9126 | ТССЦ Московской обл., 110-9126, приказ Минстроя России №675/пр от 28.02.2017 № 254/пр | Металлические плакаты | 1354 | 1010 | шт. | шт. | 1 | 0 | 1377399272 | 0.1 | 0 | 0 | 0 | 0 | 0 | 0 | 0 | 0 | 1 | 1 | 1 | 1 | 0 | 0 | 0 | 0 | 0 | 0.1 |  | 0 | 2 | 54030875 | 1 | 0 | 327 | 0 | 0 | 0 | 0 | 0 | 0 | 0 | 0 | 0 | 0 | 0 | 0 | 0 | 0 | 0 | 0 | 0 | 0 | 0 | 0 | 0 | 0 | 0.1 | 0 | 0 | 1 | 0 | 0
940 | 54027915 | 54030843 | 29122423 | 1 | 1 | 1 | 3 | 113-0079 | ТССЦ Московской обл., 113-0079, приказ Минстроя России №675/пр от 28.02.2017 № 254/пр | Лак БТ-577 | 1348 | 1009 | т | т | 1000 | 0 | 818105983 | 0.0001 | 9927.03 | 0 | 0 | 0 | 9927.03 | 0 | 0 | 0 | 1 | 1 | 1 | 1 | 0 | 1 | 0 | 0 | 0 | 0.0001 |  | 0 | 2 | 54030876 | 1 | 0 | 328 | 0 | 0 | 0 | 0 | 0 | 0 | 0 | 0 | 0 | 0 | 0 | 0 | 0 | 0 | 0 | 0 | 0 | 0 | 0 | 0 | 0 | 0 | 0.0001 | 9927.03 | 9927.03 | 1 | 0.99 | 0
940 | 54027915 | 54030843 | 29128276 | 1 | 1 | 1 | 3 | 201-9261 | ТССЦ Московской обл., 201-9261, приказ Минстроя России №675/пр от 28.02.2017 № 255/пр | Детали крепления стальные | 1346 | 1009 | кг | кг | 1 | 0 | -870223560 | 0 | 0 | 0 | 0 | 0 | 0 | 0 | 0 | 0 | 1 | 1 | 1 | 1 | 1 | 0 | 0 | 0 | 0 | 0 |  | 0 | 2 | 54030877 | 1 | 0 | 329 | 0 | 0 | 0 | 0 | 0 | 0 | 0 | 0 | 0 | 0 | 0 | 0 | 0 | 0 | 0 | 0 | 0 | 0 | 0 | 0 | 0 | 0 | 0 | 0 | 0 | 1 | 0 | 0
940 | 54027915 | 54030843 | 29129110 | 1 | 1 | 1 | 3 | 201-9266 | ТССЦ Московской обл., 201-9266, приказ Минстроя России №675/пр от 28.02.2017 № 255/пр | Хомуты стальные | 1346 | 1009 | кг | кг | 1 | 0 | -151770342 | 0 | 0 | 0 | 0 | 0 | 0 | 0 | 0 | 0 | 1 | 1 | 1 | 1 | 1 | 0 | 0 | 0 | 0 | 0 |  | 0 | 2 | 54030878 | 1 | 0 | 330 | 0 | 0 | 0 | 0 | 0 | 0 | 0 | 0 | 0 | 0 | 0 | 0 | 0 | 0 | 0 | 0 | 0 | 0 | 0 | 0 | 0 | 0 | 0 | 0 | 0 | 1 | 0 | 0
940 | 54027915 | 54030843 | 29128724 | 1 | 1 | 1 | 3 | 201-9285 | ТССЦ Московской обл., 201-9285, приказ Минстроя России №675/пр от 28.02.2017 № 255/пр | Траверсы стальные | 1348 | 1009 | т | т | 1000 | 0 | 1121589722 | 0 | 0 | 0 | 0 | 0 | 0 | 0 | 0 | 0 | 1 | 1 | 1 | 1 | 1 | 0 | 0 | 0 | 0 | 0 |  | 0 | 2 | 54030879 | 1 | 0 | 331 | 0 | 0 | 0 | 0 | 0 | 0 | 0 | 0 | 0 | 0 | 0 | 0 | 0 | 0 | 0 | 0 | 0 | 0 | 0 | 0 | 0 | 0 | 0 | 0 | 0 | 1 | 0 | 0
940 | 54027915 | 54030843 | 29148255 | 1 | 1 | 1 | 3 | 403-1180 | ТССЦ Московской обл., 403-1180, приказ Минстроя России №675/пр от 28.02.2017 № 257/пр | Стойка железобетонная вибрированная для опор | 1354 | 1010 | шт. | шт. | 1 | 0 | -593060650 | 0 | 2822.47 | 0 | 0 | 0 | 2822.47 | 0 | 0 | 0 | 1 | 1 | 1 | 1 | 1 | 0 | 0 | 0 | 0 | 0 |  | 0 | 2 | 54030880 | 1 | 0 | 332 | 0 | 0 | 0 | 0 | 0 | 0 | 0 | 0 | 0 | 0 | 0 | 0 | 0 | 0 | 0 | 0 | 0 | 0 | 0 | 0 | 0 | 0 | 0 | 2822.47 | 2822.47 | 1 | 0 | 0
940 | 54027915 | 54030843 | 29164123 | 1 | 1 | 1 | 3 | 509-1073 | ТССЦ Московской обл., 509-1073, приказ Минстроя России №675/пр от 28.02.2017 № 258/пр | Колпачки полиэтиленовые | 1355 | 1010 | 100 шт. | 100 шт. | 100 | 0 | 1044355548 | 0.06 | 601 | 0 | 0 | 0 | 601 | 0 | 0 | 0 | 1 | 1 | 1 | 1 | 0 | 1 | 0 | 0 | 0 | 0.06 |  | 0 | 2 | 54030881 | 1 | 0 | 333 | 0 | 0 | 0 | 0 | 0 | 0 | 0 | 0 | 0 | 0 | 0 | 0 | 0 | 0 | 0 | 0 | 0 | 0 | 0 | 0 | 0 | 0 | 0.06 | 601 | 601 | 1 | 36.06 | 0
942 | 54027915 | 54030883 | 18406804 | 1 | 1 | 1 | 1 | 1-1020-90 |  | Рабочий строитель среднего разряда 2 | 1369 | 1013 | чел.-ч | чел.-ч | 1 | 0 | 254330056 | 154 | 0 | 0 | 0 | 7.8 | 0 | 0 | 0 | 7.8 | 1 | 1 | 1 | 1 | 0 | 1 | 0 | 0 | 0 | 154 |  | 1 | 2 | 54030885 | 1 | 0 | 334 | 0 | 0 | 0 | 0 | 0 | 0 | 0 | 0 | 0 | 0 | 0 | 0 | 0 | 0 | 0 | 0 | 0 | 0 | 0 | 0 | 0 | 0 | 0.1925 | 7.8 | 7.8 | 1 | 1201.2 | 0
943 | 54027915 | 54030886 | 29361034 | 1 | 1 | 1 | 1 | 1-2038-90 |  | Рабочий монтажник среднего разряда 3,8 | 1369 | 1013 | чел.-ч | чел.-ч | 1 | 0 | 184923391 | 10.7 | 0 | 0 | 0 | 9.4 | 0 | 0 | 0 | 9.4 | 1 | 1 | 1 | 1 | 0 | 1 | 0 | 0 | 0 | 10.7 |  | 1 | 2 | 54030895 | 1 | 0 | 335 | 0 | 0 | 0 | 0 | 0 | 0 | 0 | 0 | 0 | 0 | 0 | 0 | 0 | 0 | 0 | 0 | 0 | 0 | 0 | 0 | 0 | 0 | 1.07 | 9.4 | 9.4 | 1 | 100.58 | 0
943 | 54027915 | 54030886 | 121548 | 1 | 1 | 1 | 1 | 2 |  | Затраты труда машинистов | 608254 | 1013 | чел.час | чел.час | 1 | 0 | -185737400 | 0.19 | 0 | 0 | 0 | 0 | 0 | 0 | 0 | 0 | 1 | 1 | 1 | 1 | 0 | 1 | 0 | 0 | 0 | 0.19 |  | 2 | 2 | 54030896 | 1 | 0 | 336 | 0 | 0 | 0 | 0 | 0 | 0 | 0 | 0 | 0 | 0 | 0 | 0 | 0 | 0 | 0 | 0 | 0 | 0 | 0 | 0 | 0 | 0 | 0.019 | 0 | 0 | 1 | 0 | 0
943 | 54027915 | 54030886 | 29172362 | 1 | 1 | 1 | 2 | 021102 | ТСЭМ Московской обл., 021102, приказ Минстроя России №675/пр от 28.02.2017 № 264/пр | Краны на автомобильном ходу при работе на монтаже технологического оборудования 10 т | 1368 | 1011 | маш.-ч | маш.-ч | 1 | 0 | 783836208 | 0.19 | 0 | 134.65 | 13.5 | 0 | 0 | 134.65 | 13.5 | 0 | 1 | 1 | 1 | 1 | 0 | 1 | 0 | 0 | 0 | 0.19 |  | 0 | 2 | 54030897 | 1 | 0 | 337 | 0 | 0 | 0 | 0 | 0 | 0 | 0 | 0 | 0 | 0 | 0 | 0 | 0 | 0 | 0 | 0 | 0 | 0 | 0 | 0 | 0 | 0 | 0.019 | 134.65 | 134.65 | 1 | 25.58 | 2.57
943 | 54027915 | 54030886 | 29172657 | 1 | 1 | 1 | 2 | 040502 | ТСЭМ Московской обл., 040502, приказ Минстроя России №675/пр от 28.02.2017 № 264/пр | Установки для сварки ручной дуговой (постоянного тока) | 1368 | 1011 | маш.-ч | маш.-ч | 1 | 0 | 1474986261 | 1.75 | 0 | 8.1 | 0 | 0 | 0 | 8.1 | 0 | 0 | 1 | 1 | 1 | 1 | 0 | 1 | 0 | 0 | 0 | 1.75 |  | 0 | 2 | 54030898 | 1 | 0 | 338 | 0 | 0 | 0 | 0 | 0 | 0 | 0 | 0 | 0 | 0 | 0 | 0 | 0 | 0 | 0 | 0 | 0 | 0 | 0 | 0 | 0 | 0 | 0.175 | 8.1 | 8.1 | 1 | 14.18 | 0
943 | 54027915 | 54030886 | 29174913 | 1 | 1 | 1 | 2 | 400001 | ТСЭМ Московской обл., 400001, приказ Минстроя России №675/пр от 28.02.2017 № 264/пр | Автомобили бортовые, грузоподъемность до 5 т | 1368 | 1011 | маш.-ч | маш.-ч | 1 | 0 | 1230759911 | 0.19 | 0 | 87.17 | 11.6 | 0 | 0 | 87.17 | 11.6 | 0 | 1 | 1 | 1 | 1 | 0 | 1 | 0 | 0 | 0 | 0.19 |  | 0 | 2 | 54030899 | 1 | 0 | 339 | 0 | 0 | 0 | 0 | 0 | 0 | 0 | 0 | 0 | 0 | 0 | 0 | 0 | 0 | 0 | 0 | 0 | 0 | 0 | 0 | 0 | 0 | 0.019 | 87.17 | 87.17 | 1 | 16.56 | 2.2
943 | 54027915 | 54030886 | 29113980 | 1 | 1 | 1 | 3 | 101-1924 | ТССЦ Московской обл., 101-1924, приказ Минстроя России №675/пр от 28.02.2017 № 254/пр | Электроды диаметром 4 мм Э42А | 1346 | 1009 | кг | кг | 1 | 0 | -1805966371 | 0.65 | 14.31 | 0 | 0 | 0 | 14.31 | 0 | 0 | 0 | 1 | 1 | 1 | 1 | 0 | 1 | 0 | 0 | 0 | 0.65 |  | 0 | 2 | 54030900 | 1 | 0 | 340 | 0 | 0 | 0 | 0 | 0 | 0 | 0 | 0 | 0 | 0 | 0 | 0 | 0 | 0 | 0 | 0 | 0 | 0 | 0 | 0 | 0 | 0 | 0.065 | 14.31 | 14.31 | 1 | 9.3 | 0
943 | 54027915 | 54030886 | 29122430 | 1 | 1 | 1 | 3 | 113-1786 | ТССЦ Московской обл., 113-1786, приказ Минстроя России №675/пр от 28.02.2017 № 254/пр | Лак битумный БТ-123 | 1348 | 1009 | т | т | 1000 | 0 | -2033855571 | 0.002 | 9073.89 | 0 | 0 | 0 | 9073.89 | 0 | 0 | 0 | 1 | 1 | 1 | 1 | 0 | 1 | 0 | 0 | 0 | 0.002 |  | 0 | 2 | 54030901 | 1 | 0 | 341 | 0 | 0 | 0 | 0 | 0 | 0 | 0 | 0 | 0 | 0 | 0 | 0 | 0 | 0 | 0 | 0 | 0 | 0 | 0 | 0 | 0 | 0 | 0.0002 | 9073.89 | 9073.89 | 1 | 18.15 | 0
943 | 54027915 | 54030886 | 29171808 | 1 | 1 | 1 | 3 | 999-9950 | ТССЦ Московской обл., 999-9950, приказ Минстроя России №675/пр от 21.09.2015 г. | Вспомогательные ненормируемые материалы (2% от ОЗП) | 1374 | 1013 | РУБ | РУБ | 1 | 0 | -915781824 | 2.01 | 1 | 0 | 0 | 0 | 1 | 0 | 0 | 0 | 1 | 1 | 1 | 1 | 0 | 1 | 0 | 0 | 0 | 2.01 |  | 0 | 2 | 54030902 | 1 | 0 | 342 | 0 | 0 | 0 | 0 | 0 | 0 | 0 | 0 | 0 | 0 | 0 | 0 | 0 | 0 | 0 | 0 | 0 | 0 | 0 | 0 | 0 | 0 | 0.201 | 1 | 1 | 1 | 2.01 | 0
944 | 54027915 | 54030903 | 29361034 | 1 | 1 | 1 | 1 | 1-2038-90 |  | Рабочий монтажник среднего разряда 3,8 | 1369 | 1013 | чел.-ч | чел.-ч | 1 | 0 | 184923391 | 20.1 | 0 | 0 | 0 | 9.4 | 0 | 0 | 0 | 9.4 | 1 | 1 | 1 | 1 | 0 | 1 | 0 | 0 | 0 | 20.1 |  | 1 | 2 | 54030913 | 1 | 0 | 343 | 0 | 0 | 0 | 0 | 0 | 0 | 0 | 0 | 0 | 0 | 0 | 0 | 0 | 0 | 0 | 0 | 0 | 0 | 0 | 0 | 0 | 0 | 1.5075 | 9.4 | 9.4 | 1 | 188.94 | 0
944 | 54027915 | 54030903 | 121548 | 1 | 1 | 1 | 1 | 2 |  | Затраты труда машинистов | 608254 | 1013 | чел.час | чел.час | 1 | 0 | -185737400 | 0.11 | 0 | 0 | 0 | 0 | 0 | 0 | 0 | 0 | 1 | 1 | 1 | 1 | 0 | 1 | 0 | 0 | 0 | 0.11 |  | 2 | 2 | 54030914 | 1 | 0 | 344 | 0 | 0 | 0 | 0 | 0 | 0 | 0 | 0 | 0 | 0 | 0 | 0 | 0 | 0 | 0 | 0 | 0 | 0 | 0 | 0 | 0 | 0 | 0.00825 | 0 | 0 | 1 | 0 | 0
944 | 54027915 | 54030903 | 29172362 | 1 | 1 | 1 | 2 | 021102 | ТСЭМ Московской обл., 021102, приказ Минстроя России №675/пр от 28.02.2017 № 264/пр | Краны на автомобильном ходу при работе на монтаже технологического оборудования 10 т | 1368 | 1011 | маш.-ч | маш.-ч | 1 | 0 | 783836208 | 0.11 | 0 | 134.65 | 13.5 | 0 | 0 | 134.65 | 13.5 | 0 | 1 | 1 | 1 | 1 | 0 | 1 | 0 | 0 | 0 | 0.11 |  | 0 | 2 | 54030915 | 1 | 0 | 345 | 0 | 0 | 0 | 0 | 0 | 0 | 0 | 0 | 0 | 0 | 0 | 0 | 0 | 0 | 0 | 0 | 0 | 0 | 0 | 0 | 0 | 0 | 0.00825 | 134.65 | 134.65 | 1 | 14.81 | 1.49
944 | 54027915 | 54030903 | 29172657 | 1 | 1 | 1 | 2 | 040502 | ТСЭМ Московской обл., 040502, приказ Минстроя России №675/пр от 28.02.2017 № 264/пр | Установки для сварки ручной дуговой (постоянного тока) | 1368 | 1011 | маш.-ч | маш.-ч | 1 | 0 | 1474986261 | 3.36 | 0 | 8.1 | 0 | 0 | 0 | 8.1 | 0 | 0 | 1 | 1 | 1 | 1 | 0 | 1 | 0 | 0 | 0 | 3.36 |  | 0 | 2 | 54030916 | 1 | 0 | 346 | 0 | 0 | 0 | 0 | 0 | 0 | 0 | 0 | 0 | 0 | 0 | 0 | 0 | 0 | 0 | 0 | 0 | 0 | 0 | 0 | 0 | 0 | 0.252 | 8.1 | 8.1 | 1 | 27.22 | 0
944 | 54027915 | 54030903 | 29174913 | 1 | 1 | 1 | 2 | 400001 | ТСЭМ Московской обл., 400001, приказ Минстроя России №675/пр от 28.02.2017 № 264/пр | Автомобили бортовые, грузоподъемность до 5 т | 1368 | 1011 | маш.-ч | маш.-ч | 1 | 0 | 1230759911 | 0.11 | 0 | 87.17 | 11.6 | 0 | 0 | 87.17 | 11.6 | 0 | 1 | 1 | 1 | 1 | 0 | 1 | 0 | 0 | 0 | 0.11 |  | 0 | 2 | 54030917 | 1 | 0 | 347 | 0 | 0 | 0 | 0 | 0 | 0 | 0 | 0 | 0 | 0 | 0 | 0 | 0 | 0 | 0 | 0 | 0 | 0 | 0 | 0 | 0 | 0 | 0.00825 | 87.17 | 87.17 | 1 | 9.59 | 1.28
944 | 54027915 | 54030903 | 29113082 | 1 | 1 | 1 | 3 | 101-1627 | ТССЦ Московской обл., 101-1627, приказ Минстроя России №675/пр от 28.02.2017 № 254/пр | Сталь листовая углеродистая обыкновенного качества марки ВСт3пс5 толщиной 4-6 мм | 1348 | 1009 | т | т | 1000 | 0 | 982002045 | 0.04 | 5763 | 0 | 0 | 0 | 5763 | 0 | 0 | 0 | 1 | 1 | 1 | 1 | 0 | 1 | 0 | 0 | 0 | 0.04 |  | 0 | 2 | 54030918 | 1 | 0 | 348 | 0 | 0 | 0 | 0 | 0 | 0 | 0 | 0 | 0 | 0 | 0 | 0 | 0 | 0 | 0 | 0 | 0 | 0 | 0 | 0 | 0 | 0 | 0.003 | 5763 | 5763 | 1 | 230.52 | 0
944 | 54027915 | 54030903 | 29113980 | 1 | 1 | 1 | 3 | 101-1924 | ТССЦ Московской обл., 101-1924, приказ Минстроя России №675/пр от 28.02.2017 № 254/пр | Электроды диаметром 4 мм Э42А | 1346 | 1009 | кг | кг | 1 | 0 | -1805966371 | 0.9 | 14.31 | 0 | 0 | 0 | 14.31 | 0 | 0 | 0 | 1 | 1 | 1 | 1 | 0 | 1 | 0 | 0 | 0 | 0.9 |  | 0 | 2 | 54030919 | 1 | 0 | 349 | 0 | 0 | 0 | 0 | 0 | 0 | 0 | 0 | 0 | 0 | 0 | 0 | 0 | 0 | 0 | 0 | 0 | 0 | 0 | 0 | 0 | 0 | 0.0675 | 14.31 | 14.31 | 1 | 12.88 | 0
944 | 54027915 | 54030903 | 29110426 | 1 | 1 | 1 | 3 | 101-2143 | ТССЦ Московской обл., 101-2143, приказ Минстроя России №675/пр от 28.02.2017 № 254/пр | Краска | 1346 | 1009 | кг | кг | 1 | 0 | -1768004575 | 2 | 28.67 | 0 | 0 | 0 | 28.67 | 0 | 0 | 0 | 1 | 1 | 1 | 1 | 0 | 1 | 0 | 0 | 0 | 2 |  | 0 | 2 | 54030920 | 1 | 0 | 350 | 0 | 0 | 0 | 0 | 0 | 0 | 0 | 0 | 0 | 0 | 0 | 0 | 0 | 0 | 0 | 0 | 0 | 0 | 0 | 0 | 0 | 0 | 0.15 | 28.67 | 28.67 | 1 | 57.34 | 0
944 | 54027915 | 54030903 | 29171808 | 1 | 1 | 1 | 3 | 999-9950 | ТССЦ Московской обл., 999-9950, приказ Минстроя России №675/пр от 21.09.2015 г. | Вспомогательные ненормируемые материалы (2% от ОЗП) | 1374 | 1013 | РУБ | РУБ | 1 | 0 | -915781824 | 3.78 | 1 | 0 | 0 | 0 | 1 | 0 | 0 | 0 | 1 | 1 | 1 | 1 | 0 | 1 | 0 | 0 | 0 | 3.78 |  | 0 | 2 | 54030921 | 1 | 0 | 351 | 0 | 0 | 0 | 0 | 0 | 0 | 0 | 0 | 0 | 0 | 0 | 0 | 0 | 0 | 0 | 0 | 0 | 0 | 0 | 0 | 0 | 0 | 0.2835 | 1 | 1 | 1 | 3.78 | 0
945 | 54027915 | 54030922 | 18411579 | 1 | 1 | 1 | 1 | 1-1015-90 |  | Рабочий строитель среднего разряда 1,5 | 1369 | 1013 | чел.-ч | чел.-ч | 1 | 0 | -1499016023 | 88.5 | 0 | 0 | 0 | 7.5 | 0 | 0 | 0 | 7.5 | 1 | 1 | 1 | 1 | 0 | 1 | 0 | 0 | 0 | 88.5 |  | 1 | 2 | 54030924 | 1 | 0 | 352 | 0 | 0 | 0 | 0 | 0 | 0 | 0 | 0 | 0 | 0 | 0 | 0 | 0 | 0 | 0 | 0 | 0 | 0 | 0 | 0 | 0 | 0 | 0.11063 | 7.5 | 7.5 | 1 | 663.75 | 0
946 | 54027915 | 54030925 | 18410280 | 1 | 1 | 1 | 1 | 1-1039-90 |  | Рабочий строитель среднего разряда 3,9 | 1369 | 1013 | чел.-ч | чел.-ч | 1 | 0 | -464685602 | 65.24 | 0 | 0 | 0 | 9.51 | 0 | 0 | 0 | 9.51 | 1 | 1 | 1 | 1 | 0 | 1 | 1 | 0 | 0 | 65.24 |  | 1 | 2 | 54030941 | 1 | 0 | 353 | 0 | 0 | 0 | 0 | 0 | 0 | 0 | 0 | 0 | 0 | 0 | 0 | 0 | 0 | 0 | 0 | 0 | 0 | 0 | 0 | 0 | 0 | 0.3262 | 9.51 | 9.51 | 1 | 620.43 | 0
946 | 54027915 | 54030925 | 121548 | 1 | 1 | 1 | 1 | 2 |  | Затраты труда машинистов | 608254 | 1013 | чел.час | чел.час | 1 | 0 | -185737400 | 37.18 | 0 | 0 | 0 | 0 | 0 | 0 | 0 | 0 | 1 | 1 | 1 | 1 | 0 | 1 | 1 | 0 | 0 | 37.18 |  | 2 | 2 | 54030942 | 1 | 0 | 354 | 0 | 0 | 0 | 0 | 0 | 0 | 0 | 0 | 0 | 0 | 0 | 0 | 0 | 0 | 0 | 0 | 0 | 0 | 0 | 0 | 0 | 0 | 0.1859 | 0 | 0 | 1 | 0 | 0
946 | 54027915 | 54030925 | 29172379 | 1 | 1 | 1 | 2 | 021141 | ТСЭМ Московской обл., 021141, приказ Минстроя России №675/пр от 21.09.2015 г. | Краны на автомобильном ходу при работе на других видах строительства 10 т | 1368 | 1011 | маш.-ч | маш.-ч | 1 | 0 | -151619853 | 0.82 | 0 | 112 | 13.5 | 0 | 0 | 112 | 13.5 | 0 | 1 | 1 | 1 | 1 | 0 | 1 | 1 | 0 | 0 | 0.82 |  | 0 | 2 | 54030943 | 1 | 0 | 355 | 0 | 0 | 0 | 0 | 0 | 0 | 0 | 0 | 0 | 0 | 0 | 0 | 0 | 0 | 0 | 0 | 0 | 0 | 0 | 0 | 0 | 0 | 0.0041 | 112 | 112 | 1 | 91.84 | 11.07
946 | 54027915 | 54030925 | 29172497 | 1 | 1 | 1 | 2 | 030202 | ТСЭМ Московской обл., 030202, приказ Минстроя России №675/пр от 21.09.2015 г. | Домкраты гидравлические грузоподъемностью 6,3-25 т | 1368 | 1011 | маш.-ч | маш.-ч | 1 | 0 | 1927778524 | 9.76 | 0 | 1 | 0 | 0 | 0 | 1 | 0 | 0 | 1 | 1 | 1 | 1 | 0 | 1 | 1 | 0 | 0 | 9.76 |  | 0 | 2 | 54030944 | 1 | 0 | 356 | 0 | 0 | 0 | 0 | 0 | 0 | 0 | 0 | 0 | 0 | 0 | 0 | 0 | 0 | 0 | 0 | 0 | 0 | 0 | 0 | 0 | 0 | 0.0488 | 1 | 1 | 1 | 9.76 | 0
946 | 54027915 | 54030925 | 29172519 | 1 | 1 | 1 | 2 | 030407 | ТСЭМ Московской обл., 030407, приказ Минстроя России №675/пр от 21.09.2015 г. | Лебедки электрические тяговым усилием 122,62 кН (12,5 т) | 1368 | 1011 | маш.-ч | маш.-ч | 1 | 0 | -2072582250 | 11.95 | 0 | 80.74 | 11.6 | 0 | 0 | 80.74 | 11.6 | 0 | 1 | 1 | 1 | 1 | 0 | 1 | 1 | 0 | 0 | 11.95 |  | 0 | 2 | 54030945 | 1 | 0 | 357 | 0 | 0 | 0 | 0 | 0 | 0 | 0 | 0 | 0 | 0 | 0 | 0 | 0 | 0 | 0 | 0 | 0 | 0 | 0 | 0 | 0 | 0 | 0.05975 | 80.74 | 80.74 | 1 | 964.84 | 138.62
946 | 54027915 | 54030925 | 29172559 | 1 | 1 | 1 | 2 | 031001 | ТСЭМ Московской обл., 031001, приказ Минстроя России №675/пр от 21.09.2015 г. | Автогидроподъемники высотой подъема 12 м | 1368 | 1011 | маш.-ч | маш.-ч | 1 | 0 | -1891179766 | 24.41 | 0 | 83.76 | 10.06 | 0 | 0 | 83.76 | 10.06 | 0 | 1 | 1 | 1 | 1 | 0 | 1 | 1 | 0 | 0 | 24.41 |  | 0 | 2 | 54030946 | 1 | 0 | 358 | 0 | 0 | 0 | 0 | 0 | 0 | 0 | 0 | 0 | 0 | 0 | 0 | 0 | 0 | 0 | 0 | 0 | 0 | 0 | 0 | 0 | 0 | 0.12205 | 83.76 | 83.76 | 1 | 2044.58 | 245.56
946 | 54027915 | 54030925 | 29174913 | 1 | 1 | 1 | 2 | 400001 | ТСЭМ Московской обл., 400001, приказ Минстроя России №675/пр от 21.09.2015 г. | Автомобили бортовые, грузоподъемность до 5 т | 1368 | 1011 | маш.-ч | маш.-ч | 1 | 0 | 458544584 | 0.33 | 0 | 87.17 | 11.6 | 0 | 0 | 87.17 | 11.6 | 0 | 1 | 1 | 1 | 1 | 0 | 1 | 1 | 0 | 0 | 0.33 |  | 0 | 2 | 54030947 | 1 | 0 | 359 | 0 | 0 | 0 | 0 | 0 | 0 | 0 | 0 | 0 | 0 | 0 | 0 | 0 | 0 | 0 | 0 | 0 | 0 | 0 | 0 | 0 | 0 | 0.00165 | 87.17 | 87.17 | 1 | 28.77 | 3.83
946 | 54027915 | 54030925 | 29121812 | 1 | 1 | 1 | 3 | 111-3104 | ТССЦ Московской обл., 111-3104, приказ Минстроя России №675/пр от 21.09.2015 г. | Зажим ответвительный с прокалыванием изоляции (СИП) Р95 | 1354 | 1010 | шт. | шт. | 1 | 0 | -30849659 | 0 | 110.55 | 0 | 0 | 0 | 110.55 | 0 | 0 | 0 | 1 | 1 | 1 | 1 | 1 | 0 | 0 | 0 | 0 | 0 |  | 0 | 2 | 54030948 | 1 | 0 | 360 | 0 | 0 | 0 | 0 | 0 | 0 | 0 | 0 | 0 | 0 | 0 | 0 | 0 | 0 | 0 | 0 | 0 | 0 | 0 | 0 | 0 | 0 | 0 | 110.55 | 110.55 | 1 | 0 | 0
946 | 54027915 | 54030925 | 29121913 | 1 | 1 | 1 | 3 | 111-3138 | ТССЦ Московской обл., 111-3138, приказ Минстроя России №675/пр от 21.09.2015 г. | Комплект для простого анкерного крепления ЕА1500-3 в составе: кронштейн CS10.3, зажим РА1500 | 1035 | 1013 | компл. | компл. | 1 | 1 | -1947097655 | -2 | 2209.94 | 0 | 0 | 0 | 239.43 | 0 | 0 | 0 | 9.23 | 1 | 1 | 1 | 0 | 1 | 0 | 0 | 0 | -2 |  | 0 | 2 | 54030949 | 1 | 6144 | 361 | 0 | 0 | 0 | 0 | 0 | 0 | 0 | 0 | 0 | 0 | 0 | 0 | 0 | 0 | 0 | 0 | 0 | 0 | 0 | 0 | 0 | 0 | -0.01 | 2209.94 | 239.43 | 9.23 | -478.86 | 0
946 | 54027915 | 54030925 | 29121915 | 1 | 1 | 1 | 3 | 111-3141 | ТССЦ Московской обл., 111-3141, приказ Минстроя России №675/пр от 21.09.2015 г. | Комплект промежуточной подвески (СИП) ES 1500E | 1035 | 1013 | компл. | компл. | 1 | 1 | 282958188 | -29 | 682 | 0 | 0 | 0 | 73.89 | 0 | 0 | 0 | 9.23 | 1 | 1 | 1 | 0 | 1 | 0 | 0 | 0 | -29 |  | 0 | 2 | 54030950 | 1 | 6144 | 362 | 0 | 0 | 0 | 0 | 0 | 0 | 0 | 0 | 0 | 0 | 0 | 0 | 0 | 0 | 0 | 0 | 0 | 0 | 0 | 0 | 0 | 0 | -0.145 | 682 | 73.89 | 9.23 | -2142.81 | 0
946 | 54027915 | 54030925 | 29121983 | 1 | 1 | 1 | 3 | 111-3161 | ТССЦ Московской обл., 111-3161, приказ Минстроя России №675/пр от 21.09.2015 г. | Хомут стяжной (СИП) Е778 | 1354 | 1010 | шт. | шт. | 1 | 0 | -175360825 | 0 | 0.73 | 0 | 0 | 0 | 0.73 | 0 | 0 | 0 | 1 | 1 | 1 | 1 | 1 | 0 | 0 | 0 | 0 | 0 |  | 0 | 2 | 54030951 | 1 | 0 | 363 | 0 | 0 | 0 | 0 | 0 | 0 | 0 | 0 | 0 | 0 | 0 | 0 | 0 | 0 | 0 | 0 | 0 | 0 | 0 | 0 | 0 | 0 | 0 | 0.73 | 0.73 | 1 | 0 | 0
946 | 54027915 | 54030925 | 29121930 | 1 | 1 | 1 | 3 | 111-3165 | ТССЦ Московской обл., 111-3165, приказ Минстроя России №675/пр от 21.09.2015 г. | Лента крепления шириной 20 мм, толщиной 0,7 мм, длиной 50 м из нержавеющей стали (в пластмасовой коробке с кабельной бухтой) F207 (СИП) | 1354 | 1010 | шт. | шт. | 1 | 1 | -530043261 | -1.8 | 2171.08 | 0 | 0 | 0 | 235.22 | 0 | 0 | 0 | 9.23 | 1 | 1 | 1 | 0 | 1 | 0 | 0 | 0 | -1.8 |  | 0 | 2 | 54030952 | 1 | 6144 | 364 | 0 | 0 | 0 | 0 | 0 | 0 | 0 | 0 | 0 | 0 | 0 | 0 | 0 | 0 | 0 | 0 | 0 | 0 | 0 | 0 | 0 | 0 | -0.009 | 2171.08 | 235.22 | 9.23 | -423.4 | 0
946 | 54027915 | 54030925 | 29121934 | 1 | 1 | 1 | 3 | 111-3170 | ТССЦ Московской обл., 111-3170, приказ Минстроя России №675/пр от 21.09.2015 г. | Скрепа размером 20 мм NC20 (СИП) | 1354 | 1010 | шт. | шт. | 1 | 1 | 1068812913 | -62 | 15.23 | 0 | 0 | 0 | 1.65 | 0 | 0 | 0 | 9.23 | 1 | 1 | 1 | 0 | 1 | 0 | 0 | 0 | -62 |  | 0 | 2 | 54030953 | 1 | 6144 | 365 | 0 | 0 | 0 | 0 | 0 | 0 | 0 | 0 | 0 | 0 | 0 | 0 | 0 | 0 | 0 | 0 | 0 | 0 | 0 | 0 | 0 | 0 | -0.31 | 15.23 | 1.65 | 9.23 | -102.3 | 0
946 | 54027915 | 54030925 | 29155671 | 1 | 1 | 1 | 3 | 502-9101 | ТССЦ Московской обл., 502-9101, приказ Минстроя России №675/пр от 21.09.2015 г. | Провода самонесущие изолированные | 1477 | 1013 | 1000 м | 1000 М | 1 | 0 | -2088651650 | 1.02 | 0 | 0 | 0 | 0 | 0 | 0 | 0 | 0 | 1 | 1 | 1 | 1 | 0 | 0 | 0 | 0 | 0 | 1.02 |  | 0 | 2 | 54030954 | 1 | 0 | 366 | 0 | 0 | 0 | 0 | 0 | 0 | 0 | 0 | 0 | 0 | 0 | 0 | 0 | 0 | 0 | 0 | 0 | 0 | 0 | 0 | 0 | 0 | 0.0051 | 0 | 0 | 1 | 0 | 0
946 | 54027915 | 54030925 | 29164116 | 1 | 1 | 1 | 3 | 509-3151 | ТССЦ Московской обл., 509-3151, приказ Минстроя России №675/пр от 21.09.2015 г. | Колпачки герметичные СE6.35 (СИП) | 1354 | 1010 | шт. | шт. | 1 | 0 | 378099826 | 0 | 20.99 | 0 | 0 | 0 | 20.99 | 0 | 0 | 0 | 1 | 1 | 1 | 1 | 1 | 0 | 0 | 0 | 0 | 0 |  | 0 | 2 | 54030955 | 1 | 0 | 367 | 0 | 0 | 0 | 0 | 0 | 0 | 0 | 0 | 0 | 0 | 0 | 0 | 0 | 0 | 0 | 0 | 0 | 0 | 0 | 0 | 0 | 0 | 0 | 20.99 | 20.99 | 1 | 0 | 0
951 | 54027915 | 54030960 | 18410255 | 1 | 1 | 1 | 1 | 1-1049-90 |  | Рабочий строитель среднего разряда 4,9 | 1369 | 1013 | чел.-ч | чел.-ч | 1 | 0 | 479342659 | 3.91 | 0 | 0 | 0 | 10.94 | 0 | 0 | 0 | 10.94 | 1 | 1 | 1 | 1 | 0 | 1 | 1 | 0 | 0 | 3.91 |  | 1 | 2 | 54030969 | 1 | 0 | 368 | 0 | 0 | 0 | 0 | 0 | 0 | 0 | 0 | 0 | 0 | 0 | 0 | 0 | 0 | 0 | 0 | 0 | 0 | 0 | 0 | 0 | 0 | 0.0052394 | 10.94 | 10.94 | 1 | 42.78 | 0
951 | 54027915 | 54030960 | 121548 | 1 | 1 | 1 | 1 | 2 |  | Затраты труда машинистов | 608254 | 1013 | чел.час | чел.час | 1 | 0 | -185737400 | 0.01 | 0 | 0 | 0 | 0 | 0 | 0 | 0 | 0 | 1 | 1 | 1 | 1 | 0 | 1 | 1 | 0 | 0 | 0.01 |  | 2 | 2 | 54030970 | 1 | 0 | 369 | 0 | 0 | 0 | 0 | 0 | 0 | 0 | 0 | 0 | 0 | 0 | 0 | 0 | 0 | 0 | 0 | 0 | 0 | 0 | 0 | 0 | 0 | 1.34e-05 | 0 | 0 | 1 | 0 | 0
951 | 54027915 | 54030960 | 29172479 | 1 | 1 | 1 | 2 | 030101 | ТСЭМ Московской обл., 030101, приказ Минстроя России №675/пр от 28.02.2017 № 264/пр | Автопогрузчики 5 т | 1368 | 1011 | маш.-ч | маш.-ч | 1 | 0 | 1549832887 | 0.01 | 0 | 99.89 | 10.06 | 0 | 0 | 99.89 | 10.06 | 0 | 1 | 1 | 1 | 1 | 0 | 1 | 1 | 0 | 0 | 0.01 |  | 0 | 2 | 54030971 | 1 | 0 | 370 | 0 | 0 | 0 | 0 | 0 | 0 | 0 | 0 | 0 | 0 | 0 | 0 | 0 | 0 | 0 | 0 | 0 | 0 | 0 | 0 | 0 | 0 | 1.34e-05 | 99.89 | 99.89 | 1 | 1 | 0.1
951 | 54027915 | 54030960 | 29172513 | 1 | 1 | 1 | 2 | 030401 | ТСЭМ Московской обл., 030401, приказ Минстроя России №675/пр от 28.02.2017 № 264/пр | Лебедки электрические тяговым усилием до 5,79 кН (0,59 т) | 1368 | 1011 | маш.-ч | маш.-ч | 1 | 0 | -1790740115 | 0.01 | 0 | 1.7 | 0 | 0 | 0 | 1.7 | 0 | 0 | 1 | 1 | 1 | 1 | 0 | 1 | 1 | 0 | 0 | 0.01 |  | 0 | 2 | 54030972 | 1 | 0 | 371 | 0 | 0 | 0 | 0 | 0 | 0 | 0 | 0 | 0 | 0 | 0 | 0 | 0 | 0 | 0 | 0 | 0 | 0 | 0 | 0 | 0 | 0 | 1.34e-05 | 1.7 | 1.7 | 1 | 0.02 | 0
951 | 54027915 | 54030960 | 29174653 | 1 | 1 | 1 | 2 | 340101 | ТСЭМ Московской обл., 340101, приказ Минстроя России №675/пр от 28.02.2017 № 264/пр | Агрегаты окрасочные высокого давления для окраски поверхностей конструкций мощностью 1 кВт | 1368 | 1011 | маш.-ч | маш.-ч | 1 | 0 | 2094841884 | 1.12 | 0 | 6.82 | 0 | 0 | 0 | 6.82 | 0 | 0 | 1 | 1 | 1 | 1 | 0 | 1 | 1 | 0 | 0 | 1.12 |  | 0 | 2 | 54030973 | 1 | 0 | 372 | 0 | 0 | 0 | 0 | 0 | 0 | 0 | 0 | 0 | 0 | 0 | 0 | 0 | 0 | 0 | 0 | 0 | 0 | 0 | 0 | 0 | 0 | 0.0015008 | 6.82 | 6.82 | 1 | 7.64 | 0
951 | 54027915 | 54030960 | 29174913 | 1 | 1 | 1 | 2 | 400001 | ТСЭМ Московской обл., 400001, приказ Минстроя России №675/пр от 28.02.2017 № 264/пр | Автомобили бортовые, грузоподъемность до 5 т | 1368 | 1011 | маш.-ч | маш.-ч | 1 | 0 | 1230759911 | 0.03 | 0 | 87.17 | 11.6 | 0 | 0 | 87.17 | 11.6 | 0 | 1 | 1 | 1 | 1 | 0 | 1 | 1 | 0 | 0 | 0.03 |  | 0 | 2 | 54030974 | 1 | 0 | 373 | 0 | 0 | 0 | 0 | 0 | 0 | 0 | 0 | 0 | 0 | 0 | 0 | 0 | 0 | 0 | 0 | 0 | 0 | 0 | 0 | 0 | 0 | 4.02e-05 | 87.17 | 87.17 | 1 | 2.62 | 0.35
951 | 54027915 | 54030960 | 29107700 | 1 | 1 | 1 | 3 | 101-1292 | ТССЦ Московской обл., 101-1292, приказ Минстроя России №675/пр от 28.02.2017 № 254/пр | Уайт-спирит | 1348 | 1009 | т | т | 1000 | 0 | 1694202031 | 0.0013 | 6667.01 | 0 | 0 | 0 | 6667.01 | 0 | 0 | 0 | 1 | 1 | 1 | 1 | 0 | 1 | 1 | 0 | 0 | 0.0013 |  | 0 | 2 | 54030975 | 1 | 0 | 374 | 0 | 0 | 0 | 0 | 0 | 0 | 0 | 0 | 0 | 0 | 0 | 0 | 0 | 0 | 0 | 0 | 0 | 0 | 0 | 0 | 0 | 0 | 1.742e-06 | 6667.01 | 6667.01 | 1 | 8.67 | 0
951 | 54027915 | 54030960 | 29122423 | 1 | 1 | 1 | 3 | 113-0079 | ТССЦ Московской обл., 113-0079, приказ Минстроя России №675/пр от 28.02.2017 № 254/пр | Лак БТ-577 | 1348 | 1009 | т | т | 1000 | 0 | 818105983 | 0.009 | 9927.03 | 0 | 0 | 0 | 9927.03 | 0 | 0 | 0 | 1 | 1 | 1 | 1 | 0 | 1 | 1 | 0 | 0 | 0.009 |  | 0 | 2 | 54030976 | 1 | 0 | 375 | 0 | 0 | 0 | 0 | 0 | 0 | 0 | 0 | 0 | 0 | 0 | 0 | 0 | 0 | 0 | 0 | 0 | 0 | 0 | 0 | 0 | 0 | 1.206e-05 | 9927.03 | 9927.03 | 1 | 89.34 | 0
1075 | 54027915 | 54030997 | 29478568 | 1 | 1 | 1 | 1 | 0-3306-90 |  | Электромонтажник-наладчик 6 разряда | 1369 | 1013 | чел.-ч | чел.-ч | 1 | 0 | 177969336 | 1.62 | 0 | 0 | 0 | 12.92 | 0 | 0 | 0 | 12.92 | 1 | 1 | 1 | 1 | 0 | 1 | 1 | 0 | 0 | 1.62 |  | 1 | 2 | 54031000 | 1 | 0 | 376 | 0 | 0 | 0 | 0 | 0 | 0 | 0 | 0 | 0 | 0 | 0 | 0 | 0 | 0 | 0 | 0 | 0 | 0 | 0 | 0 | 0 | 0 | 1.62 | 12.92 | 12.92 | 1 | 20.93 | 0
1075 | 54027915 | 54030997 | 29477608 | 1 | 1 | 1 | 1 | 2-0023-90 |  | Инженер по наладке и испытаниям III категории | 1369 | 1013 | чел.-ч | чел.-ч | 1 | 0 | 2087786099 | 1.62 | 0 | 0 | 0 | 12.69 | 0 | 0 | 0 | 12.69 | 1 | 1 | 1 | 1 | 0 | 1 | 1 | 0 | 0 | 1.62 |  | 1 | 2 | 54031001 | 1 | 0 | 377 | 0 | 0 | 0 | 0 | 0 | 0 | 0 | 0 | 0 | 0 | 0 | 0 | 0 | 0 | 0 | 0 | 0 | 0 | 0 | 0 | 0 | 0 | 1.62 | 12.69 | 12.69 | 1 | 20.56 | 0
1076 | 54027915 | 54031002 | 29478568 | 1 | 1 | 1 | 1 | 0-3306-90 |  | Электромонтажник-наладчик 6 разряда | 1369 | 1013 | чел.-ч | чел.-ч | 1 | 0 | 177969336 | 0.61 | 0 | 0 | 0 | 12.92 | 0 | 0 | 0 | 12.92 | 1 | 1 | 1 | 1 | 0 | 1 | 1 | 0 | 0 | 0.61 |  | 1 | 2 | 54031005 | 1 | 0 | 378 | 0 | 0 | 0 | 0 | 0 | 0 | 0 | 0 | 0 | 0 | 0 | 0 | 0 | 0 | 0 | 0 | 0 | 0 | 0 | 0 | 0 | 0 | 1.22 | 12.92 | 12.92 | 1 | 7.88 | 0
1076 | 54027915 | 54031002 | 29477608 | 1 | 1 | 1 | 1 | 2-0023-90 |  | Инженер по наладке и испытаниям III категории | 1369 | 1013 | чел.-ч | чел.-ч | 1 | 0 | 2087786099 | 0.61 | 0 | 0 | 0 | 12.69 | 0 | 0 | 0 | 12.69 | 1 | 1 | 1 | 1 | 0 | 1 | 1 | 0 | 0 | 0.61 |  | 1 | 2 | 54031006 | 1 | 0 | 379 | 0 | 0 | 0 | 0 | 0 | 0 | 0 | 0 | 0 | 0 | 0 | 0 | 0 | 0 | 0 | 0 | 0 | 0 | 0 | 0 | 0 | 0 | 1.22 | 12.69 | 12.69 | 1 | 7.74 | 0
1077 | 54027915 | 54031007 | 29478568 | 1 | 1 | 1 | 1 | 0-3306-90 |  | Электромонтажник-наладчик 6 разряда | 1369 | 1013 | чел.-ч | чел.-ч | 1 | 0 | 177969336 | 0.81 | 0 | 0 | 0 | 12.92 | 0 | 0 | 0 | 12.92 | 1 | 1 | 1 | 1 | 0 | 1 | 1 | 0 | 0 | 0.81 |  | 1 | 2 | 54031010 | 1 | 0 | 380 | 0 | 0 | 0 | 0 | 0 | 0 | 0 | 0 | 0 | 0 | 0 | 0 | 0 | 0 | 0 | 0 | 0 | 0 | 0 | 0 | 0 | 0 | 3.24 | 12.92 | 12.92 | 1 | 10.47 | 0
1077 | 54027915 | 54031007 | 29477608 | 1 | 1 | 1 | 1 | 2-0023-90 |  | Инженер по наладке и испытаниям III категории | 1369 | 1013 | чел.-ч | чел.-ч | 1 | 0 | 2087786099 | 0.81 | 0 | 0 | 0 | 12.69 | 0 | 0 | 0 | 12.69 | 1 | 1 | 1 | 1 | 0 | 1 | 1 | 0 | 0 | 0.81 |  | 1 | 2 | 54031011 | 1 | 0 | 381 | 0 | 0 | 0 | 0 | 0 | 0 | 0 | 0 | 0 | 0 | 0 | 0 | 0 | 0 | 0 | 0 | 0 | 0 | 0 | 0 | 0 | 0 | 3.24 | 12.69 | 12.69 | 1 | 10.28 | 0
1078 | 54027915 | 54031012 | 29478568 | 1 | 1 | 1 | 1 | 0-3306-90 |  | Электромонтажник-наладчик 6 разряда | 1369 | 1013 | чел.-ч | чел.-ч | 1 | 0 | 177969336 | 6.48 | 0 | 0 | 0 | 12.92 | 0 | 0 | 0 | 12.92 | 1 | 1 | 1 | 1 | 0 | 1 | 1 | 0 | 0 | 6.48 |  | 1 | 2 | 54031015 | 1 | 0 | 382 | 0 | 0 | 0 | 0 | 0 | 0 | 0 | 0 | 0 | 0 | 0 | 0 | 0 | 0 | 0 | 0 | 0 | 0 | 0 | 0 | 0 | 0 | 0.5184 | 12.92 | 12.92 | 1 | 83.72 | 0
1078 | 54027915 | 54031012 | 29477608 | 1 | 1 | 1 | 1 | 2-0023-90 |  | Инженер по наладке и испытаниям III категории | 1369 | 1013 | чел.-ч | чел.-ч | 1 | 0 | 2087786099 | 6.48 | 0 | 0 | 0 | 12.69 | 0 | 0 | 0 | 12.69 | 1 | 1 | 1 | 1 | 0 | 1 | 1 | 0 | 0 | 6.48 |  | 1 | 2 | 54031016 | 1 | 0 | 383 | 0 | 0 | 0 | 0 | 0 | 0 | 0 | 0 | 0 | 0 | 0 | 0 | 0 | 0 | 0 | 0 | 0 | 0 | 0 | 0 | 0 | 0 | 0.5184 | 12.69 | 12.69 | 1 | 82.23 | 0
1079 | 54027915 | 54031017 | 29477854 | 1 | 1 | 1 | 1 | 0-3304-90 |  | Электромонтажник-наладчик 4 разряда | 1369 | 1013 | чел.-ч | чел.-ч | 1 | 0 | 1377046079 | 0.918 | 0 | 0 | 0 | 9.62 | 0 | 0 | 0 | 9.62 | 1 | 1 | 1 | 1 | 0 | 1 | 1 | 0 | 0 | 1.08 | )*0,85 | 1 | 2 | 54031021 | 1 | 0 | 384 | 0 | 0 | 0 | 0 | 0 | 0 | 0 | 0 | 0 | 0 | 0 | 0 | 0 | 0 | 0 | 0 | 0 | 0 | 0 | 0 | 0 | 0 | 1.836 | 9.62 | 9.62 | 1 | 8.8315 | 0
1079 | 54027915 | 54031017 | 29477658 | 1 | 1 | 1 | 1 | 2-0022-90 |  | Инженер по наладке и испытаниям II категории | 1369 | 1013 | чел.-ч | чел.-ч | 1 | 0 | -1607602112 | 2.754 | 0 | 0 | 0 | 14.09 | 0 | 0 | 0 | 14.09 | 1 | 1 | 1 | 1 | 0 | 1 | 1 | 0 | 0 | 3.24 | )*0,85 | 1 | 2 | 54031022 | 1 | 0 | 385 | 0 | 0 | 0 | 0 | 0 | 0 | 0 | 0 | 0 | 0 | 0 | 0 | 0 | 0 | 0 | 0 | 0 | 0 | 0 | 0 | 0 | 0 | 5.508 | 14.09 | 14.09 | 1 | 38.8025 | 0
1079 | 54027915 | 54031017 | 29477609 | 1 | 1 | 1 | 1 | 3-0022-90 |  | Техник по наладке и испытаниям II категории | 1369 | 1013 | чел.-ч | чел.-ч | 1 | 0 | 868395144 | 0.918 | 0 | 0 | 0 | 9.17 | 0 | 0 | 0 | 9.17 | 1 | 1 | 1 | 1 | 0 | 1 | 1 | 0 | 0 | 1.08 | )*0,85 | 1 | 2 | 54031023 | 1 | 0 | 386 | 0 | 0 | 0 | 0 | 0 | 0 | 0 | 0 | 0 | 0 | 0 | 0 | 0 | 0 | 0 | 0 | 0 | 0 | 0 | 0 | 0 | 0 | 1.836 | 9.17 | 9.17 | 1 | 8.415 | 0
1149 | 54027915 | 54031024 | 29478568 | 1 | 1 | 1 | 1 | 0-3306-90 |  | Электромонтажник-наладчик 6 разряда | 1369 | 1013 | чел.-ч | чел.-ч | 1 | 0 | 177969336 | 0.16 | 0 | 0 | 0 | 12.92 | 0 | 0 | 0 | 12.92 | 1 | 1 | 1 | 1 | 0 | 1 | 1 | 0 | 0 | 0.16 |  | 1 | 2 | 54031027 | 1 | 0 | 387 | 0 | 0 | 0 | 0 | 0 | 0 | 0 | 0 | 0 | 0 | 0 | 0 | 0 | 0 | 0 | 0 | 0 | 0 | 0 | 0 | 0 | 0 | 0.16 | 12.92 | 12.92 | 1 | 2.07 | 0
1149 | 54027915 | 54031024 | 29477608 | 1 | 1 | 1 | 1 | 2-0023-90 |  | Инженер по наладке и испытаниям III категории | 1369 | 1013 | чел.-ч | чел.-ч | 1 | 0 | 2087786099 | 0.16 | 0 | 0 | 0 | 12.69 | 0 | 0 | 0 | 12.69 | 1 | 1 | 1 | 1 | 0 | 1 | 1 | 0 | 0 | 0.16 |  | 1 | 2 | 54031028 | 1 | 0 | 388 | 0 | 0 | 0 | 0 | 0 | 0 | 0 | 0 | 0 | 0 | 0 | 0 | 0 | 0 | 0 | 0 | 0 | 0 | 0 | 0 | 0 | 0 | 0.16 | 12.69 | 12.69 | 1 | 2.03 | 0
1150 | 54027915 | 54031029 | 29478568 | 1 | 1 | 1 | 1 | 0-3306-90 |  | Электромонтажник-наладчик 6 разряда | 1369 | 1013 | чел.-ч | чел.-ч | 1 | 0 | 177969336 | 0.81 | 0 | 0 | 0 | 12.92 | 0 | 0 | 0 | 12.92 | 1 | 1 | 1 | 1 | 0 | 1 | 1 | 0 | 0 | 0.81 |  | 1 | 2 | 54031032 | 1 | 0 | 389 | 0 | 0 | 0 | 0 | 0 | 0 | 0 | 0 | 0 | 0 | 0 | 0 | 0 | 0 | 0 | 0 | 0 | 0 | 0 | 0 | 0 | 0 | 0.81 | 12.92 | 12.92 | 1 | 10.47 | 0
1150 | 54027915 | 54031029 | 29477608 | 1 | 1 | 1 | 1 | 2-0023-90 |  | Инженер по наладке и испытаниям III категории | 1369 | 1013 | чел.-ч | чел.-ч | 1 | 0 | 2087786099 | 0.81 | 0 | 0 | 0 | 12.69 | 0 | 0 | 0 | 12.69 | 1 | 1 | 1 | 1 | 0 | 1 | 1 | 0 | 0 | 0.81 |  | 1 | 2 | 54031033 | 1 | 0 | 390 | 0 | 0 | 0 | 0 | 0 | 0 | 0 | 0 | 0 | 0 | 0 | 0 | 0 | 0 | 0 | 0 | 0 | 0 | 0 | 0 | 0 | 0 | 0.81 | 12.69 | 12.69 | 1 | 10.28 | 0
1151 | 54027915 | 54031034 | 29477854 | 1 | 1 | 1 | 1 | 0-3304-90 |  | Электромонтажник-наладчик 4 разряда | 1369 | 1013 | чел.-ч | чел.-ч | 1 | 0 | 1377046079 | 1.94 | 0 | 0 | 0 | 9.62 | 0 | 0 | 0 | 9.62 | 1 | 1 | 1 | 1 | 0 | 1 | 1 | 0 | 0 | 1.94 |  | 1 | 2 | 54031037 | 1 | 0 | 391 | 0 | 0 | 0 | 0 | 0 | 0 | 0 | 0 | 0 | 0 | 0 | 0 | 0 | 0 | 0 | 0 | 0 | 0 | 0 | 0 | 0 | 0 | 1.94 | 9.62 | 9.62 | 1 | 18.66 | 0
1151 | 54027915 | 54031034 | 29477608 | 1 | 1 | 1 | 1 | 2-0023-90 |  | Инженер по наладке и испытаниям III категории | 1369 | 1013 | чел.-ч | чел.-ч | 1 | 0 | 2087786099 | 2.92 | 0 | 0 | 0 | 12.69 | 0 | 0 | 0 | 12.69 | 1 | 1 | 1 | 1 | 0 | 1 | 1 | 0 | 0 | 2.92 |  | 1 | 2 | 54031038 | 1 | 0 | 392 | 0 | 0 | 0 | 0 | 0 | 0 | 0 | 0 | 0 | 0 | 0 | 0 | 0 | 0 | 0 | 0 | 0 | 0 | 0 | 0 | 0 | 0 | 2.92 | 12.69 | 12.69 | 1 | 37.05 | 0
1221 | 54027915 | 54031039 | 29478568 | 1 | 1 | 1 | 1 | 0-3306-90 |  | Электромонтажник-наладчик 6 разряда | 1369 | 1013 | чел.-ч | чел.-ч | 1 | 0 | 177969336 | 0.81 | 0 | 0 | 0 | 12.92 | 0 | 0 | 0 | 12.92 | 1 | 1 | 1 | 1 | 0 | 1 | 1 | 0 | 0 | 0.81 |  | 1 | 2 | 54031042 | 1 | 0 | 393 | 0 | 0 | 0 | 0 | 0 | 0 | 0 | 0 | 0 | 0 | 0 | 0 | 0 | 0 | 0 | 0 | 0 | 0 | 0 | 0 | 0 | 0 | 0.81 | 12.92 | 12.92 | 1 | 10.47 | 0
1221 | 54027915 | 54031039 | 29477608 | 1 | 1 | 1 | 1 | 2-0023-90 |  | Инженер по наладке и испытаниям III категории | 1369 | 1013 | чел.-ч | чел.-ч | 1 | 0 | 2087786099 | 0.81 | 0 | 0 | 0 | 12.69 | 0 | 0 | 0 | 12.69 | 1 | 1 | 1 | 1 | 0 | 1 | 1 | 0 | 0 | 0.81 |  | 1 | 2 | 54031043 | 1 | 0 | 394 | 0 | 0 | 0 | 0 | 0 | 0 | 0 | 0 | 0 | 0 | 0 | 0 | 0 | 0 | 0 | 0 | 0 | 0 | 0 | 0 | 0 | 0 | 0.81 | 12.69 | 12.69 | 1 | 10.28 | 0
1222 | 54027915 | 54031044 | 29478568 | 1 | 1 | 1 | 1 | 0-3306-90 |  | Электромонтажник-наладчик 6 разряда | 1369 | 1013 | чел.-ч | чел.-ч | 1 | 0 | 177969336 | 6.48 | 0 | 0 | 0 | 12.92 | 0 | 0 | 0 | 12.92 | 1 | 1 | 1 | 1 | 0 | 1 | 1 | 0 | 0 | 6.48 |  | 1 | 2 | 54031047 | 1 | 0 | 395 | 0 | 0 | 0 | 0 | 0 | 0 | 0 | 0 | 0 | 0 | 0 | 0 | 0 | 0 | 0 | 0 | 0 | 0 | 0 | 0 | 0 | 0 | 0.5184 | 12.92 | 12.92 | 1 | 83.72 | 0
1222 | 54027915 | 54031044 | 29477608 | 1 | 1 | 1 | 1 | 2-0023-90 |  | Инженер по наладке и испытаниям III категории | 1369 | 1013 | чел.-ч | чел.-ч | 1 | 0 | 2087786099 | 6.48 | 0 | 0 | 0 | 12.69 | 0 | 0 | 0 | 12.69 | 1 | 1 | 1 | 1 | 0 | 1 | 1 | 0 | 0 | 6.48 |  | 1 | 2 | 54031048 | 1 | 0 | 396 | 0 | 0 | 0 | 0 | 0 | 0 | 0 | 0 | 0 | 0 | 0 | 0 | 0 | 0 | 0 | 0 | 0 | 0 | 0 | 0 | 0 | 0 | 0.5184 | 12.69 | 12.69 | 1 | 82.23 | 0
1223 | 54027915 | 54031049 | 29477854 | 1 | 1 | 1 | 1 | 0-3304-90 |  | Электромонтажник-наладчик 4 разряда | 1369 | 1013 | чел.-ч | чел.-ч | 1 | 0 | 1377046079 | 1.35 | 0 | 0 | 0 | 9.62 | 0 | 0 | 0 | 9.62 | 1 | 1 | 1 | 1 | 0 | 1 | 1 | 0 | 0 | 1.35 |  | 1 | 2 | 54031052 | 1 | 0 | 397 | 0 | 0 | 0 | 0 | 0 | 0 | 0 | 0 | 0 | 0 | 0 | 0 | 0 | 0 | 0 | 0 | 0 | 0 | 0 | 0 | 0 | 0 | 5.4 | 9.62 | 9.62 | 1 | 12.99 | 0
1223 | 54027915 | 54031049 | 29477609 | 1 | 1 | 1 | 1 | 3-0022-90 |  | Техник по наладке и испытаниям II категории | 1369 | 1013 | чел.-ч | чел.-ч | 1 | 0 | 868395144 | 1.35 | 0 | 0 | 0 | 9.17 | 0 | 0 | 0 | 9.17 | 1 | 1 | 1 | 1 | 0 | 1 | 1 | 0 | 0 | 1.35 |  | 1 | 2 | 54031053 | 1 | 0 | 398 | 0 | 0 | 0 | 0 | 0 | 0 | 0 | 0 | 0 | 0 | 0 | 0 | 0 | 0 | 0 | 0 | 0 | 0 | 0 | 0 | 0 | 0 | 5.4 | 9.17 | 9.17 | 1 | 12.38 | 0
1224 | 54027915 | 54031054 | 29477854 | 1 | 1 | 1 | 1 | 0-3304-90 |  | Электромонтажник-наладчик 4 разряда | 1369 | 1013 | чел.-ч | чел.-ч | 1 | 0 | 1377046079 | 1.8 | 0 | 0 | 0 | 9.62 | 0 | 0 | 0 | 9.62 | 1 | 1 | 1 | 1 | 0 | 1 | 1 | 0 | 0 | 1.8 |  | 1 | 2 | 54031057 | 1 | 0 | 399 | 0 | 0 | 0 | 0 | 0 | 0 | 0 | 0 | 0 | 0 | 0 | 0 | 0 | 0 | 0 | 0 | 0 | 0 | 0 | 0 | 0 | 0 | 1.8 | 9.62 | 9.62 | 1 | 17.32 | 0
1224 | 54027915 | 54031054 | 29477609 | 1 | 1 | 1 | 1 | 3-0022-90 |  | Техник по наладке и испытаниям II категории | 1369 | 1013 | чел.-ч | чел.-ч | 1 | 0 | 868395144 | 1.8 | 0 | 0 | 0 | 9.17 | 0 | 0 | 0 | 9.17 | 1 | 1 | 1 | 1 | 0 | 1 | 1 | 0 | 0 | 1.8 |  | 1 | 2 | 54031058 | 1 | 0 | 400 | 0 | 0 | 0 | 0 | 0 | 0 | 0 | 0 | 0 | 0 | 0 | 0 | 0 | 0 | 0 | 0 | 0 | 0 | 0 | 0 | 0 | 0 | 1.8 | 9.17 | 9.17 | 1 | 16.51 | 0
1225 | 54027915 | 54031059 | 29477854 | 1 | 1 | 1 | 1 | 0-3304-90 |  | Электромонтажник-наладчик 4 разряда | 1369 | 1013 | чел.-ч | чел.-ч | 1 | 0 | 1377046079 | 2.25 | 0 | 0 | 0 | 9.62 | 0 | 0 | 0 | 9.62 | 1 | 1 | 1 | 1 | 0 | 1 | 0 | 0 | 0 | 2.25 |  | 1 | 2 | 54031062 | 1 | 0 | 401 | 0 | 0 | 0 | 0 | 0 | 0 | 0 | 0 | 0 | 0 | 0 | 0 | 0 | 0 | 0 | 0 | 0 | 0 | 0 | 0 | 0 | 0 | 2.25 | 9.62 | 9.62 | 1 | 21.65 | 0
1225 | 54027915 | 54031059 | 29477609 | 1 | 1 | 1 | 1 | 3-0022-90 |  | Техник по наладке и испытаниям II категории | 1369 | 1013 | чел.-ч | чел.-ч | 1 | 0 | 868395144 | 2.25 | 0 | 0 | 0 | 9.17 | 0 | 0 | 0 | 9.17 | 1 | 1 | 1 | 1 | 0 | 1 | 0 | 0 | 0 | 2.25 |  | 1 | 2 | 54031063 | 1 | 0 | 402 | 0 | 0 | 0 | 0 | 0 | 0 | 0 | 0 | 0 | 0 | 0 | 0 | 0 | 0 | 0 | 0 | 0 | 0 | 0 | 0 | 0 | 0 | 2.25 | 9.17 | 9.17 | 1 | 20.63 | 0
1226 | 54027915 | 54031064 | 29477658 | 1 | 1 | 1 | 1 | 2-0022-90 |  | Инженер по наладке и испытаниям II категории | 1369 | 1013 | чел.-ч | чел.-ч | 1 | 0 | -1607602112 | 0.81 | 0 | 0 | 0 | 14.09 | 0 | 0 | 0 | 14.09 | 1 | 1 | 1 | 1 | 0 | 1 | 1 | 0 | 0 | 0.81 |  | 1 | 2 | 54031067 | 1 | 0 | 403 | 0 | 0 | 0 | 0 | 0 | 0 | 0 | 0 | 0 | 0 | 0 | 0 | 0 | 0 | 0 | 0 | 0 | 0 | 0 | 0 | 0 | 0 | 2.43 | 14.09 | 14.09 | 1 | 11.41 | 0
1226 | 54027915 | 54031064 | 29477609 | 1 | 1 | 1 | 1 | 3-0022-90 |  | Техник по наладке и испытаниям II категории | 1369 | 1013 | чел.-ч | чел.-ч | 1 | 0 | 868395144 | 0.54 | 0 | 0 | 0 | 9.17 | 0 | 0 | 0 | 9.17 | 1 | 1 | 1 | 1 | 0 | 1 | 1 | 0 | 0 | 0.54 |  | 1 | 2 | 54031068 | 1 | 0 | 404 | 0 | 0 | 0 | 0 | 0 | 0 | 0 | 0 | 0 | 0 | 0 | 0 | 0 | 0 | 0 | 0 | 0 | 0 | 0 | 0 | 0 | 0 | 1.62 | 9.17 | 9.17 | 1 | 4.95 | 0
1296 | 54027915 | 54031069 | 29477607 | 1 | 1 | 1 | 1 | 2-0021-90 |  | Инженер по наладке и испытаниям I категории | 1369 | 1013 | чел.-ч | чел.-ч | 1 | 0 | 743550347 | 3.78 | 0 | 0 | 0 | 15.49 | 0 | 0 | 0 | 15.49 | 1 | 1 | 1 | 1 | 0 | 1 | 1 | 0 | 0 | 3.78 |  | 1 | 2 | 54031072 | 1 | 0 | 405 | 0 | 0 | 0 | 0 | 0 | 0 | 0 | 0 | 0 | 0 | 0 | 0 | 0 | 0 | 0 | 0 | 0 | 0 | 0 | 0 | 0 | 0 | 3.78 | 15.49 | 15.49 | 1 | 58.55 | 0
1296 | 54027915 | 54031069 | 29477609 | 1 | 1 | 1 | 1 | 3-0022-90 |  | Техник по наладке и испытаниям II категории | 1369 | 1013 | чел.-ч | чел.-ч | 1 | 0 | 868395144 | 2.52 | 0 | 0 | 0 | 9.17 | 0 | 0 | 0 | 9.17 | 1 | 1 | 1 | 1 | 0 | 1 | 1 | 0 | 0 | 2.52 |  | 1 | 2 | 54031073 | 1 | 0 | 406 | 0 | 0 | 0 | 0 | 0 | 0 | 0 | 0 | 0 | 0 | 0 | 0 | 0 | 0 | 0 | 0 | 0 | 0 | 0 | 0 | 0 | 0 | 2.52 | 9.17 | 9.17 | 1 | 23.11 | 0
1297 | 54027915 | 54031074 | 29477606 | 1 | 1 | 1 | 1 | 0-3305-90 |  | Электромонтажник-наладчик 5 разряда | 1369 | 1013 | чел.-ч | чел.-ч | 1 | 0 | -1750091588 | 0.97 | 0 | 0 | 0 | 11.09 | 0 | 0 | 0 | 11.09 | 1 | 1 | 1 | 1 | 0 | 1 | 1 | 0 | 0 | 0.97 |  | 1 | 2 | 54031077 | 1 | 0 | 407 | 0 | 0 | 0 | 0 | 0 | 0 | 0 | 0 | 0 | 0 | 0 | 0 | 0 | 0 | 0 | 0 | 0 | 0 | 0 | 0 | 0 | 0 | 1.94 | 11.09 | 11.09 | 1 | 10.76 | 0
1297 | 54027915 | 54031074 | 29477658 | 1 | 1 | 1 | 1 | 2-0022-90 |  | Инженер по наладке и испытаниям II категории | 1369 | 1013 | чел.-ч | чел.-ч | 1 | 0 | -1607602112 | 1.46 | 0 | 0 | 0 | 14.09 | 0 | 0 | 0 | 14.09 | 1 | 1 | 1 | 1 | 0 | 1 | 1 | 0 | 0 | 1.46 |  | 1 | 2 | 54031078 | 1 | 0 | 408 | 0 | 0 | 0 | 0 | 0 | 0 | 0 | 0 | 0 | 0 | 0 | 0 | 0 | 0 | 0 | 0 | 0 | 0 | 0 | 0 | 0 | 0 | 2.92 | 14.09 | 14.09 | 1 | 20.57 | 0
1367 | 54027915 | 54031079 | 29478568 | 1 | 1 | 1 | 1 | 0-3306-90 |  | Электромонтажник-наладчик 6 разряда | 1369 | 1013 | чел.-ч | чел.-ч | 1 | 0 | 177969336 | 6.48 | 0 | 0 | 0 | 12.92 | 0 | 0 | 0 | 12.92 | 1 | 1 | 1 | 1 | 0 | 1 | 1 | 0 | 0 | 6.48 |  | 1 | 2 | 54031082 | 1 | 0 | 409 | 0 | 0 | 0 | 0 | 0 | 0 | 0 | 0 | 0 | 0 | 0 | 0 | 0 | 0 | 0 | 0 | 0 | 0 | 0 | 0 | 0 | 0 | 0.1296 | 12.92 | 12.92 | 1 | 83.72 | 0
1367 | 54027915 | 54031079 | 29477608 | 1 | 1 | 1 | 1 | 2-0023-90 |  | Инженер по наладке и испытаниям III категории | 1369 | 1013 | чел.-ч | чел.-ч | 1 | 0 | 2087786099 | 6.48 | 0 | 0 | 0 | 12.69 | 0 | 0 | 0 | 12.69 | 1 | 1 | 1 | 1 | 0 | 1 | 1 | 0 | 0 | 6.48 |  | 1 | 2 | 54031083 | 1 | 0 | 410 | 0 | 0 | 0 | 0 | 0 | 0 | 0 | 0 | 0 | 0 | 0 | 0 | 0 | 0 | 0 | 0 | 0 | 0 | 0 | 0 | 0 | 0 | 0.1296 | 12.69 | 12.69 | 1 | 82.23 | 0
1368 | 54027915 | 54031084 | 29478568 | 1 | 1 | 1 | 1 | 0-3306-90 |  | Электромонтажник-наладчик 6 разряда | 1369 | 1013 | чел.-ч | чел.-ч | 1 | 0 | 177969336 | 0.61 | 0 | 0 | 0 | 12.92 | 0 | 0 | 0 | 12.92 | 1 | 1 | 1 | 1 | 0 | 1 | 1 | 0 | 0 | 0.61 |  | 1 | 2 | 54031087 | 1 | 0 | 411 | 0 | 0 | 0 | 0 | 0 | 0 | 0 | 0 | 0 | 0 | 0 | 0 | 0 | 0 | 0 | 0 | 0 | 0 | 0 | 0 | 0 | 0 | 1.22 | 12.92 | 12.92 | 1 | 7.88 | 0
1368 | 54027915 | 54031084 | 29477608 | 1 | 1 | 1 | 1 | 2-0023-90 |  | Инженер по наладке и испытаниям III категории | 1369 | 1013 | чел.-ч | чел.-ч | 1 | 0 | 2087786099 | 0.61 | 0 | 0 | 0 | 12.69 | 0 | 0 | 0 | 12.69 | 1 | 1 | 1 | 1 | 0 | 1 | 1 | 0 | 0 | 0.61 |  | 1 | 2 | 54031088 | 1 | 0 | 412 | 0 | 0 | 0 | 0 | 0 | 0 | 0 | 0 | 0 | 0 | 0 | 0 | 0 | 0 | 0 | 0 | 0 | 0 | 0 | 0 | 0 | 0 | 1.22 | 12.69 | 12.69 | 1 | 7.74 | 0
1369 | 54027915 | 54031089 | 29478568 | 1 | 1 | 1 | 1 | 0-3306-90 |  | Электромонтажник-наладчик 6 разряда | 1369 | 1013 | чел.-ч | чел.-ч | 1 | 0 | 177969336 | 0.41 | 0 | 0 | 0 | 12.92 | 0 | 0 | 0 | 12.92 | 1 | 1 | 1 | 1 | 0 | 1 | 1 | 0 | 0 | 0.41 |  | 1 | 2 | 54031092 | 1 | 0 | 413 | 0 | 0 | 0 | 0 | 0 | 0 | 0 | 0 | 0 | 0 | 0 | 0 | 0 | 0 | 0 | 0 | 0 | 0 | 0 | 0 | 0 | 0 | 0.41 | 12.92 | 12.92 | 1 | 5.3 | 0
1369 | 54027915 | 54031089 | 29477608 | 1 | 1 | 1 | 1 | 2-0023-90 |  | Инженер по наладке и испытаниям III категории | 1369 | 1013 | чел.-ч | чел.-ч | 1 | 0 | 2087786099 | 0.41 | 0 | 0 | 0 | 12.69 | 0 | 0 | 0 | 12.69 | 1 | 1 | 1 | 1 | 0 | 1 | 1 | 0 | 0 | 0.41 |  | 1 | 2 | 54031093 | 1 | 0 | 414 | 0 | 0 | 0 | 0 | 0 | 0 | 0 | 0 | 0 | 0 | 0 | 0 | 0 | 0 | 0 | 0 | 0 | 0 | 0 | 0 | 0 | 0 | 0.41 | 12.69 | 12.69 | 1 | 5.2 | 0
1370 | 54027915 | 54031094 | 29478568 | 1 | 1 | 1 | 1 | 0-3306-90 |  | Электромонтажник-наладчик 6 разряда | 1369 | 1013 | чел.-ч | чел.-ч | 1 | 0 | 177969336 | 0.61 | 0 | 0 | 0 | 12.92 | 0 | 0 | 0 | 12.92 | 1 | 1 | 1 | 1 | 0 | 1 | 1 | 0 | 0 | 0.61 |  | 1 | 2 | 54031097 | 1 | 0 | 415 | 0 | 0 | 0 | 0 | 0 | 0 | 0 | 0 | 0 | 0 | 0 | 0 | 0 | 0 | 0 | 0 | 0 | 0 | 0 | 0 | 0 | 0 | 0.61 | 12.92 | 12.92 | 1 | 7.88 | 0
1370 | 54027915 | 54031094 | 29477608 | 1 | 1 | 1 | 1 | 2-0023-90 |  | Инженер по наладке и испытаниям III категории | 1369 | 1013 | чел.-ч | чел.-ч | 1 | 0 | 2087786099 | 0.61 | 0 | 0 | 0 | 12.69 | 0 | 0 | 0 | 12.69 | 1 | 1 | 1 | 1 | 0 | 1 | 1 | 0 | 0 | 0.61 |  | 1 | 2 | 54031098 | 1 | 0 | 416 | 0 | 0 | 0 | 0 | 0 | 0 | 0 | 0 | 0 | 0 | 0 | 0 | 0 | 0 | 0 | 0 | 0 | 0 | 0 | 0 | 0 | 0 | 0.61 | 12.69 | 12.69 | 1 | 7.74 | 0
1371 | 54027915 | 54031099 | 29478568 | 1 | 1 | 1 | 1 | 0-3306-90 |  | Электромонтажник-наладчик 6 разряда | 1369 | 1013 | чел.-ч | чел.-ч | 1 | 0 | 177969336 | 0.208 | 0 | 0 | 0 | 12.92 | 0 | 0 | 0 | 12.92 | 1 | 1 | 1 | 1 | 0 | 1 | 1 | 0 | 0 | 0.16 | *1,3 | 1 | 2 | 54031102 | 1 | 2048 | 417 | 0 | 0 | 0 | 0 | 0 | 0 | 0 | 0 | 0 | 0 | 0 | 0 | 0 | 0 | 0 | 0 | 0 | 0 | 0 | 0 | 0 | 0 | 0.208 | 12.92 | 12.92 | 1 | 2.691 | 0
1371 | 54027915 | 54031099 | 29477608 | 1 | 1 | 1 | 1 | 2-0023-90 |  | Инженер по наладке и испытаниям III категории | 1369 | 1013 | чел.-ч | чел.-ч | 1 | 0 | 2087786099 | 0.208 | 0 | 0 | 0 | 12.69 | 0 | 0 | 0 | 12.69 | 1 | 1 | 1 | 1 | 0 | 1 | 1 | 0 | 0 | 0.16 | *1,3 | 1 | 2 | 54031103 | 1 | 2048 | 418 | 0 | 0 | 0 | 0 | 0 | 0 | 0 | 0 | 0 | 0 | 0 | 0 | 0 | 0 | 0 | 0 | 0 | 0 | 0 | 0 | 0 | 0 | 0.208 | 12.69 | 12.69 | 1 | 2.639 | 0
0

## EtalonRes (hidden)
28 | 54029977 | 54029975 | 18407150 | 1 | 1 | 1 | 1 | 1-1030-90 |  | Рабочий строитель среднего разряда 3 | 1369 | 1013 | чел.-ч | чел.-ч | 1 | 9.06 | 0 | 0 | 0 | 8.53 | 0 | 1 | 1 |  | 9.06 | 2 | 54029976 | 1 | 0 | 0 | 0 | 0 | 0 | 0 | 0 | 0
98 | 54029989 | 54029983 | 18408291 | 1 | 1 | 1 | 1 | 1-1025-90 |  | Рабочий строитель среднего разряда 2,5 | 1369 | 1013 | чел.-ч | чел.-ч | 1 | 0.44 | 0 | 0 | 0 | 8.17 | 0 | 1 | 1 |  | 0.44 | 2 | 54029984 | 2 | 0 | 0 | 0 | 0 | 0 | 0 | 0 | 0
98 | 54029990 | 54029983 | 121548 | 1 | 1 | 1 | 1 | 2 |  | Затраты труда машинистов | 608254 | 1013 | чел.час | чел.час | 1 | 0.48 | 0 | 0 | 0 | 0 | 0 | 1 | 2 |  | 0.48 | 2 | 54029985 | 3 | 0 | 0 | 0 | 0 | 0 | 0 | 0 | 0
98 | 54029991 | 54029983 | 29172215 | 1 | 1 | 1 | 2 | 010201 | ТСЭМ Московской обл., 010201, приказ Минстроя России №675/пр от 21.09.2015 г. | Прицепы тракторные 2 т | 1368 | 1011 | маш.-ч | маш.-ч | 1 | 0.24 | 0 | 4.01 | 0 | 0 | 0 | 1 | 0 |  | 0.24 | 2 | 54029986 | 4 | 0 | 0 | 0 | 0 | 0 | 0 | 0 | 0
98 | 54029992 | 54029983 | 29172248 | 1 | 1 | 1 | 2 | 010410 | ТСЭМ Московской обл., 010410, приказ Минстроя России №675/пр от 21.09.2015 г. | Тракторы на пневмоколесном ходу при работе на других видах строительства 59 кВт (80 л.с.) | 1368 | 1011 | маш.-ч | маш.-ч | 1 | 0.24 | 0 | 74.61 | 13.5 | 0 | 0 | 1 | 0 |  | 0.24 | 2 | 54029987 | 5 | 0 | 0 | 0 | 0 | 0 | 0 | 0 | 0
98 | 54029993 | 54029983 | 29172379 | 1 | 1 | 1 | 2 | 021141 | ТСЭМ Московской обл., 021141, приказ Минстроя России №675/пр от 21.09.2015 г. | Краны на автомобильном ходу при работе на других видах строительства 10 т | 1368 | 1011 | маш.-ч | маш.-ч | 1 | 0.24 | 0 | 112 | 13.5 | 0 | 0 | 1 | 0 |  | 0.24 | 2 | 54029988 | 6 | 0 | 0 | 0 | 0 | 0 | 0 | 0 | 0
99 | 54029999 | 54029994 | 18408291 | 1 | 1 | 1 | 1 | 1-1025-90 |  | Рабочий строитель среднего разряда 2,5 | 1369 | 1013 | чел.-ч | чел.-ч | 1 | 0.25 | 0 | 0 | 0 | 8.17 | 0 | 1 | 1 |  | 0.25 | 2 | 54029995 | 7 | 0 | 0 | 0 | 0 | 0 | 0 | 0 | 0
99 | 54030000 | 54029994 | 121548 | 1 | 1 | 1 | 1 | 2 |  | Затраты труда машинистов | 608254 | 1013 | чел.час | чел.час | 1 | 0.14 | 0 | 0 | 0 | 0 | 0 | 1 | 2 |  | 0.14 | 2 | 54029996 | 8 | 0 | 0 | 0 | 0 | 0 | 0 | 0 | 0
99 | 54030001 | 54029994 | 29172215 | 1 | 1 | 1 | 2 | 010201 | ТСЭМ Московской обл., 010201, приказ Минстроя России №675/пр от 21.09.2015 г. | Прицепы тракторные 2 т | 1368 | 1011 | маш.-ч | маш.-ч | 1 | 0.14 | 0 | 4.01 | 0 | 0 | 0 | 1 | 0 |  | 0.14 | 2 | 54029997 | 9 | 0 | 0 | 0 | 0 | 0 | 0 | 0 | 0
99 | 54030002 | 54029994 | 29172248 | 1 | 1 | 1 | 2 | 010410 | ТСЭМ Московской обл., 010410, приказ Минстроя России №675/пр от 21.09.2015 г. | Тракторы на пневмоколесном ходу при работе на других видах строительства 59 кВт (80 л.с.) | 1368 | 1011 | маш.-ч | маш.-ч | 1 | 0.14 | 0 | 74.61 | 13.5 | 0 | 0 | 1 | 0 |  | 0.14 | 2 | 54029998 | 10 | 0 | 0 | 0 | 0 | 0 | 0 | 0 | 0
100 | 54030008 | 54030003 | 18408291 | 1 | 1 | 1 | 1 | 1-1025-90 |  | Рабочий строитель среднего разряда 2,5 | 1369 | 1013 | чел.-ч | чел.-ч | 1 | 0.3 | 0 | 0 | 0 | 8.17 | 0 | 1 | 1 |  | 0.3 | 2 | 54030004 | 11 | 0 | 0 | 0 | 0 | 0 | 0 | 0 | 0
100 | 54030009 | 54030003 | 121548 | 1 | 1 | 1 | 1 | 2 |  | Затраты труда машинистов | 608254 | 1013 | чел.час | чел.час | 1 | 0.16 | 0 | 0 | 0 | 0 | 0 | 1 | 2 |  | 0.16 | 2 | 54030005 | 12 | 0 | 0 | 0 | 0 | 0 | 0 | 0 | 0
100 | 54030010 | 54030003 | 29172215 | 1 | 1 | 1 | 2 | 010201 | ТСЭМ Московской обл., 010201, приказ Минстроя России №675/пр от 28.02.2017 № 264/пр | Прицепы тракторные 2 т | 1368 | 1011 | маш.-ч | маш.-ч | 1 | 0.16 | 0 | 4.01 | 0 | 0 | 0 | 1 | 0 |  | 0.16 | 2 | 54030006 | 13 | 0 | 0 | 0 | 0 | 0 | 0 | 0 | 0
100 | 54030011 | 54030003 | 29172248 | 1 | 1 | 1 | 2 | 010410 | ТСЭМ Московской обл., 010410, приказ Минстроя России №675/пр от 28.02.2017 № 264/пр | Тракторы на пневмоколесном ходу при работе на других видах строительства 59 кВт (80 л.с.) | 1368 | 1011 | маш.-ч | маш.-ч | 1 | 0.16 | 0 | 74.61 | 13.5 | 0 | 0 | 1 | 0 |  | 0.16 | 2 | 54030007 | 14 | 0 | 0 | 0 | 0 | 0 | 0 | 0 | 0
101 | 54030031 | 54030012 | 18406785 | 1 | 1 | 1 | 1 | 1-1033-90 |  | Рабочий строитель среднего разряда 3,3 | 1369 | 1013 | чел.-ч | чел.-ч | 1 | 3.8 | 0 | 0 | 0 | 8.86 | 0 | 1 | 1 |  | 3.8 | 2 | 54030013 | 15 | 0 | 0 | 0 | 0 | 0 | 0 | 0 | 0
101 | 54030032 | 54030012 | 121548 | 1 | 1 | 1 | 1 | 2 |  | Затраты труда машинистов | 608254 | 1013 | чел.час | чел.час | 1 | 0.78 | 0 | 0 | 0 | 0 | 0 | 1 | 2 |  | 0.78 | 2 | 54030014 | 16 | 0 | 0 | 0 | 0 | 0 | 0 | 0 | 0
101 | 54030033 | 54030012 | 29173722 | 1 | 1 | 1 | 2 | 160402 | ТСЭМ Московской обл., 160402, приказ Минстроя России №675/пр от 28.02.2017 № 264/пр | Машины бурильно-крановые на автомобиле, глубина бурения 3,5 м | 1368 | 1011 | маш.-ч | маш.-ч | 1 | 0.78 | 0 | 138.54 | 11.6 | 0 | 0 | 1 | 0 |  | 0.78 | 2 | 54030015 | 17 | 0 | 0 | 0 | 0 | 0 | 0 | 0 | 0
101 | 54030034 | 54030012 | 29174913 | 1 | 1 | 1 | 2 | 400001 | ТСЭМ Московской обл., 400001, приказ Минстроя России №675/пр от 28.02.2017 № 264/пр | Автомобили бортовые, грузоподъемность до 5 т | 1368 | 1011 | маш.-ч | маш.-ч | 1 | 0.19 | 0 | 87.17 | 11.6 | 0 | 0 | 1 | 0 |  | 0.19 | 2 | 54030016 | 18 | 0 | 0 | 0 | 0 | 0 | 0 | 0 | 0
101 | 54030035 | 54030012 | 29110350 | 1 | 1 | 1 | 3 | 101-0404 | ТССЦ Московской обл., 101-0404, приказ Минстроя России №675/пр от 28.02.2017 № 254/пр | Краска для наружных работ черная, марок МА-015, ПФ-014 | 1348 | 1009 | т | т | 1000 | 0.0004 | 15707 | 0 | 0 | 0 | 0 | 1 | 0 |  | 0.0004 | 2 | 54030017 | 19 | 0 | 0 | 0 | 0 | 0 | 0 | 0 | 0
101 | 54030036 | 54030012 | 29107658 | 1 | 1 | 1 | 3 | 101-0962 | ТССЦ Московской обл., 101-0962, приказ Минстроя России №675/пр от 28.02.2017 № 254/пр | Смазка солидол жировой марки «Ж» | 1348 | 1009 | т | т | 1000 | 3e-05 | 9661.51 | 0 | 0 | 0 | 0 | 1 | 0 |  | 3e-05 | 2 | 54030018 | 20 | 0 | 0 | 0 | 0 | 0 | 0 | 0 | 0
101 | 54030037 | 54030012 | 29114247 | 1 | 1 | 1 | 3 | 101-1714 | ТССЦ Московской обл., 101-1714, приказ Минстроя России №675/пр от 28.02.2017 № 254/пр | Болты с гайками и шайбами строительные | 1348 | 1009 | т | т | 1000 | 0 | 9040.01 | 0 | 0 | 0 | 1 | 0 | 0 |  | 0 | 2 | 54030019 | 21 | 0 | 0 | 0 | 0 | 0 | 0 | 0 | 0
101 | 54030038 | 54030012 | 29107800 | 1 | 1 | 1 | 3 | 101-1757 | ТССЦ Московской обл., 101-1757, приказ Минстроя России №675/пр от 28.02.2017 № 254/пр | Ветошь | 1346 | 1009 | кг | кг | 1 | 0.02 | 1.81 | 0 | 0 | 0 | 0 | 1 | 0 |  | 0.02 | 2 | 54030020 | 22 | 0 | 0 | 0 | 0 | 0 | 0 | 0 | 0
101 | 54030039 | 54030012 | 29107671 | 1 | 1 | 1 | 3 | 101-2349 | ТССЦ Московской обл., 101-2349, приказ Минстроя России №675/пр от 28.02.2017 № 254/пр | Смазка ЗЭС | 1346 | 1009 | кг | кг | 1 | 0.1 | 14.44 | 0 | 0 | 0 | 0 | 1 | 0 |  | 0.1 | 2 | 54030021 | 23 | 0 | 0 | 0 | 0 | 0 | 0 | 0 | 0
101 | 54030040 | 54030012 | 29113060 | 1 | 1 | 1 | 3 | 101-9341 | ТССЦ Московской обл., 101-9341, приказ Минстроя России №675/пр от 28.02.2017 № 254/пр | Сталь стержневая диаметром до 10 мм | 1348 | 1009 | т | т | 1000 | 0 | 0 | 0 | 0 | 0 | 1 | 0 | 0 |  | 0 | 2 | 54030022 | 24 | 0 | 0 | 0 | 0 | 0 | 0 | 0 | 0
101 | 54030041 | 54030012 | 29121665 | 1 | 1 | 1 | 3 | 110-9030 | ТССЦ Московской обл., 110-9030, приказ Минстроя России №675/пр от 28.02.2017 № 254/пр | Изоляторы штыревые | 1354 | 1010 | шт. | шт. | 1 | 0 | 0 | 0 | 0 | 0 | 1 | 0 | 0 |  | 0 | 2 | 54030023 | 25 | 0 | 0 | 0 | 0 | 0 | 0 | 0 | 0
101 | 54030042 | 54030012 | 29121654 | 1 | 1 | 1 | 3 | 110-9091 | ТССЦ Московской обл., 110-9091, приказ Минстроя России №675/пр от 28.02.2017 № 254/пр | Штыри | 1354 | 1010 | шт. | шт. | 1 | 0 | 0 | 0 | 0 | 0 | 1 | 0 | 0 |  | 0 | 2 | 54030024 | 26 | 0 | 0 | 0 | 0 | 0 | 0 | 0 | 0
101 | 54030043 | 54030012 | 29121544 | 1 | 1 | 1 | 3 | 110-9126 | ТССЦ Московской обл., 110-9126, приказ Минстроя России №675/пр от 28.02.2017 № 254/пр | Металлические плакаты | 1354 | 1010 | шт. | шт. | 1 | 0.1 | 0 | 0 | 0 | 0 | 0 | 0 | 0 |  | 0.1 | 2 | 54030025 | 27 | 0 | 0 | 0 | 0 | 0 | 0 | 0 | 0
101 | 54030044 | 54030012 | 29122423 | 1 | 1 | 1 | 3 | 113-0079 | ТССЦ Московской обл., 113-0079, приказ Минстроя России №675/пр от 28.02.2017 № 254/пр | Лак БТ-577 | 1348 | 1009 | т | т | 1000 | 0.0001 | 9927.03 | 0 | 0 | 0 | 0 | 1 | 0 |  | 0.0001 | 2 | 54030026 | 28 | 0 | 0 | 0 | 0 | 0 | 0 | 0 | 0
101 | 54030045 | 54030012 | 29129110 | 1 | 1 | 1 | 3 | 201-9266 | ТССЦ Московской обл., 201-9266, приказ Минстроя России №675/пр от 28.02.2017 № 255/пр | Хомуты стальные | 1346 | 1009 | кг | кг | 1 | 0 | 0 | 0 | 0 | 0 | 1 | 0 | 0 |  | 0 | 2 | 54030027 | 29 | 0 | 0 | 0 | 0 | 0 | 0 | 0 | 0
101 | 54030046 | 54030012 | 29128724 | 1 | 1 | 1 | 3 | 201-9285 | ТССЦ Московской обл., 201-9285, приказ Минстроя России №675/пр от 28.02.2017 № 255/пр | Траверсы стальные | 1348 | 1009 | т | т | 1000 | 0 | 0 | 0 | 0 | 0 | 1 | 0 | 0 |  | 0 | 2 | 54030028 | 30 | 0 | 0 | 0 | 0 | 0 | 0 | 0 | 0
101 | 54030047 | 54030012 | 29148255 | 1 | 1 | 1 | 3 | 403-1180 | ТССЦ Московской обл., 403-1180, приказ Минстроя России №675/пр от 28.02.2017 № 257/пр | Стойка железобетонная вибрированная для опор | 1354 | 1010 | шт. | шт. | 1 | 0 | 2822.47 | 0 | 0 | 0 | 1 | 0 | 0 |  | 0 | 2 | 54030029 | 31 | 0 | 0 | 0 | 0 | 0 | 0 | 0 | 0
101 | 54030048 | 54030012 | 29164123 | 1 | 1 | 1 | 3 | 509-1073 | ТССЦ Московской обл., 509-1073, приказ Минстроя России №675/пр от 28.02.2017 № 258/пр | Колпачки полиэтиленовые | 1355 | 1010 | 100 шт. | 100 шт. | 100 | 0.06 | 601 | 0 | 0 | 0 | 0 | 1 | 0 |  | 0.06 | 2 | 54030030 | 32 | 0 | 0 | 0 | 0 | 0 | 0 | 0 | 0
102 | 54030065 | 54030049 | 18413593 | 1 | 1 | 1 | 1 | 1-1043-90 |  | Рабочий строитель среднего разряда 4,3 | 1369 | 1013 | чел.-ч | чел.-ч | 1 | 8.09 | 0 | 0 | 0 | 10.06 | 0 | 1 | 1 |  | 8.09 | 2 | 54030050 | 33 | 0 | 0 | 0 | 0 | 0 | 0 | 0 | 0
102 | 54030066 | 54030049 | 121548 | 1 | 1 | 1 | 1 | 2 |  | Затраты труда машинистов | 608254 | 1013 | чел.час | чел.час | 1 | 0.66 | 0 | 0 | 0 | 0 | 0 | 1 | 2 |  | 0.66 | 2 | 54030051 | 34 | 0 | 0 | 0 | 0 | 0 | 0 | 0 | 0
102 | 54030067 | 54030049 | 29172379 | 1 | 1 | 1 | 2 | 021141 | ТСЭМ Московской обл., 021141, приказ Минстроя России №675/пр от 28.02.2017 № 264/пр | Краны на автомобильном ходу при работе на других видах строительства 10 т | 1368 | 1011 | маш.-ч | маш.-ч | 1 | 0.66 | 0 | 112 | 13.5 | 0 | 0 | 1 | 0 |  | 0.66 | 2 | 54030052 | 35 | 0 | 0 | 0 | 0 | 0 | 0 | 0 | 0
102 | 54030068 | 54030049 | 29174913 | 1 | 1 | 1 | 2 | 400001 | ТСЭМ Московской обл., 400001, приказ Минстроя России №675/пр от 28.02.2017 № 264/пр | Автомобили бортовые, грузоподъемность до 5 т | 1368 | 1011 | маш.-ч | маш.-ч | 1 | 0.41 | 0 | 87.17 | 11.6 | 0 | 0 | 1 | 0 |  | 0.41 | 2 | 54030053 | 36 | 0 | 0 | 0 | 0 | 0 | 0 | 0 | 0
102 | 54030069 | 54030049 | 29107658 | 1 | 1 | 1 | 3 | 101-0962 | ТССЦ Московской обл., 101-0962, приказ Минстроя России №675/пр от 28.02.2017 № 254/пр | Смазка солидол жировой марки «Ж» | 1348 | 1009 | т | т | 1000 | 3e-05 | 9661.51 | 0 | 0 | 0 | 0 | 1 | 0 |  | 3e-05 | 2 | 54030054 | 37 | 0 | 0 | 0 | 0 | 0 | 0 | 0 | 0
102 | 54030070 | 54030049 | 29107700 | 1 | 1 | 1 | 3 | 101-1292 | ТССЦ Московской обл., 101-1292, приказ Минстроя России №675/пр от 28.02.2017 № 254/пр | Уайт-спирит | 1348 | 1009 | т | т | 1000 | 0.00012 | 6667.01 | 0 | 0 | 0 | 0 | 1 | 0 |  | 0.00012 | 2 | 54030055 | 38 | 0 | 0 | 0 | 0 | 0 | 0 | 0 | 0
102 | 54030071 | 54030049 | 29114247 | 1 | 1 | 1 | 3 | 101-1714 | ТССЦ Московской обл., 101-1714, приказ Минстроя России №675/пр от 28.02.2017 № 254/пр | Болты с гайками и шайбами строительные | 1348 | 1009 | т | т | 1000 | 0 | 9040.01 | 0 | 0 | 0 | 1 | 0 | 0 |  | 0 | 2 | 54030056 | 39 | 0 | 0 | 0 | 0 | 0 | 0 | 0 | 0
102 | 54030072 | 54030049 | 29107800 | 1 | 1 | 1 | 3 | 101-1757 | ТССЦ Московской обл., 101-1757, приказ Минстроя России №675/пр от 28.02.2017 № 254/пр | Ветошь | 1346 | 1009 | кг | кг | 1 | 0.02 | 1.81 | 0 | 0 | 0 | 0 | 1 | 0 |  | 0.02 | 2 | 54030057 | 40 | 0 | 0 | 0 | 0 | 0 | 0 | 0 | 0
102 | 54030073 | 54030049 | 29107671 | 1 | 1 | 1 | 3 | 101-2349 | ТССЦ Московской обл., 101-2349, приказ Минстроя России №675/пр от 28.02.2017 № 254/пр | Смазка ЗЭС | 1346 | 1009 | кг | кг | 1 | 0.01 | 14.44 | 0 | 0 | 0 | 0 | 1 | 0 |  | 0.01 | 2 | 54030058 | 41 | 0 | 0 | 0 | 0 | 0 | 0 | 0 | 0
102 | 54030074 | 54030049 | 29113060 | 1 | 1 | 1 | 3 | 101-9341 | ТССЦ Московской обл., 101-9341, приказ Минстроя России №675/пр от 28.02.2017 № 254/пр | Сталь стержневая диаметром до 10 мм | 1348 | 1009 | т | т | 1000 | 0 | 0 | 0 | 0 | 0 | 1 | 0 | 0 |  | 0 | 2 | 54030059 | 42 | 0 | 0 | 0 | 0 | 0 | 0 | 0 | 0
102 | 54030075 | 54030049 | 29121665 | 1 | 1 | 1 | 3 | 110-9030 | ТССЦ Московской обл., 110-9030, приказ Минстроя России №675/пр от 28.02.2017 № 254/пр | Изоляторы штыревые | 1354 | 1010 | шт. | шт. | 1 | 0 | 0 | 0 | 0 | 0 | 1 | 0 | 0 |  | 0 | 2 | 54030060 | 43 | 0 | 0 | 0 | 0 | 0 | 0 | 0 | 0
102 | 54030076 | 54030049 | 29122423 | 1 | 1 | 1 | 3 | 113-0079 | ТССЦ Московской обл., 113-0079, приказ Минстроя России №675/пр от 28.02.2017 № 254/пр | Лак БТ-577 | 1348 | 1009 | т | т | 1000 | 0.0001 | 9927.03 | 0 | 0 | 0 | 0 | 1 | 0 |  | 0.0001 | 2 | 54030061 | 44 | 0 | 0 | 0 | 0 | 0 | 0 | 0 | 0
102 | 54030077 | 54030049 | 29128276 | 1 | 1 | 1 | 3 | 201-9261 | ТССЦ Московской обл., 201-9261, приказ Минстроя России №675/пр от 28.02.2017 № 255/пр | Детали крепления стальные | 1346 | 1009 | кг | кг | 1 | 0 | 0 | 0 | 0 | 0 | 1 | 0 | 0 |  | 0 | 2 | 54030062 | 45 | 0 | 0 | 0 | 0 | 0 | 0 | 0 | 0
102 | 54030078 | 54030049 | 29129110 | 1 | 1 | 1 | 3 | 201-9266 | ТССЦ Московской обл., 201-9266, приказ Минстроя России №675/пр от 28.02.2017 № 255/пр | Хомуты стальные | 1346 | 1009 | кг | кг | 1 | 0 | 0 | 0 | 0 | 0 | 1 | 0 | 0 |  | 0 | 2 | 54030063 | 46 | 0 | 0 | 0 | 0 | 0 | 0 | 0 | 0
102 | 54030079 | 54030049 | 29155661 | 1 | 1 | 1 | 3 | 502-9079 | ТССЦ Московской обл., 502-9079, приказ Минстроя России №675/пр от 28.02.2017 № 258/пр | Провода неизолированные | 1348 | 1009 | т | т | 1000 | 0 | 0 | 0 | 0 | 0 | 1 | 0 | 0 |  | 0 | 2 | 54030064 | 47 | 0 | 0 | 0 | 0 | 0 | 0 | 0 | 0
104 | 54030083 | 54030081 | 18406804 | 1 | 1 | 1 | 1 | 1-1020-90 |  | Рабочий строитель среднего разряда 2 | 1369 | 1013 | чел.-ч | чел.-ч | 1 | 154 | 0 | 0 | 0 | 7.8 | 0 | 1 | 1 |  | 154 | 2 | 54030082 | 48 | 0 | 0 | 0 | 0 | 0 | 0 | 0 | 0
105 | 54030093 | 54030084 | 29361034 | 1 | 1 | 1 | 1 | 1-2038-90 |  | Рабочий монтажник среднего разряда 3,8 | 1369 | 1013 | чел.-ч | чел.-ч | 1 | 16.6 | 0 | 0 | 0 | 9.4 | 0 | 1 | 1 |  | 16.6 | 2 | 54030085 | 49 | 0 | 0 | 0 | 0 | 0 | 0 | 0 | 0
105 | 54030094 | 54030084 | 121548 | 1 | 1 | 1 | 1 | 2 |  | Затраты труда машинистов | 608254 | 1013 | чел.час | чел.час | 1 | 0.22 | 0 | 0 | 0 | 0 | 0 | 1 | 2 |  | 0.22 | 2 | 54030086 | 50 | 0 | 0 | 0 | 0 | 0 | 0 | 0 | 0
105 | 54030095 | 54030084 | 29172362 | 1 | 1 | 1 | 2 | 021102 | ТСЭМ Московской обл., 021102, приказ Минстроя России №675/пр от 28.02.2017 № 264/пр | Краны на автомобильном ходу при работе на монтаже технологического оборудования 10 т | 1368 | 1011 | маш.-ч | маш.-ч | 1 | 0.22 | 0 | 134.65 | 13.5 | 0 | 0 | 1 | 0 |  | 0.22 | 2 | 54030087 | 51 | 0 | 0 | 0 | 0 | 0 | 0 | 0 | 0
105 | 54030096 | 54030084 | 29172657 | 1 | 1 | 1 | 2 | 040502 | ТСЭМ Московской обл., 040502, приказ Минстроя России №675/пр от 28.02.2017 № 264/пр | Установки для сварки ручной дуговой (постоянного тока) | 1368 | 1011 | маш.-ч | маш.-ч | 1 | 3.13 | 0 | 8.1 | 0 | 0 | 0 | 1 | 0 |  | 3.13 | 2 | 54030088 | 52 | 0 | 0 | 0 | 0 | 0 | 0 | 0 | 0
105 | 54030097 | 54030084 | 29174913 | 1 | 1 | 1 | 2 | 400001 | ТСЭМ Московской обл., 400001, приказ Минстроя России №675/пр от 28.02.2017 № 264/пр | Автомобили бортовые, грузоподъемность до 5 т | 1368 | 1011 | маш.-ч | маш.-ч | 1 | 0.22 | 0 | 87.17 | 11.6 | 0 | 0 | 1 | 0 |  | 0.22 | 2 | 54030089 | 53 | 0 | 0 | 0 | 0 | 0 | 0 | 0 | 0
105 | 54030098 | 54030084 | 29113980 | 1 | 1 | 1 | 3 | 101-1924 | ТССЦ Московской обл., 101-1924, приказ Минстроя России №675/пр от 28.02.2017 № 254/пр | Электроды диаметром 4 мм Э42А | 1346 | 1009 | кг | кг | 1 | 0.9 | 14.31 | 0 | 0 | 0 | 0 | 1 | 0 |  | 0.9 | 2 | 54030090 | 54 | 0 | 0 | 0 | 0 | 0 | 0 | 0 | 0
105 | 54030099 | 54030084 | 29122430 | 1 | 1 | 1 | 3 | 113-1786 | ТССЦ Московской обл., 113-1786, приказ Минстроя России №675/пр от 28.02.2017 № 254/пр | Лак битумный БТ-123 | 1348 | 1009 | т | т | 1000 | 0.0037 | 9073.89 | 0 | 0 | 0 | 0 | 1 | 0 |  | 0.0037 | 2 | 54030091 | 55 | 0 | 0 | 0 | 0 | 0 | 0 | 0 | 0
105 | 54030100 | 54030084 | 29171808 | 1 | 1 | 1 | 3 | 999-9950 | ТССЦ Московской обл., 999-9950, приказ Минстроя России №675/пр от 21.09.2015 г. | Вспомогательные ненормируемые материалы (2% от ОЗП) | 1374 | 1013 | РУБ | РУБ | 1 | 3.12 | 1 | 0 | 0 | 0 | 0 | 1 | 0 |  | 3.12 | 2 | 54030092 | 56 | 0 | 0 | 0 | 0 | 0 | 0 | 0 | 0
106 | 54030110 | 54030101 | 29361034 | 1 | 1 | 1 | 1 | 1-2038-90 |  | Рабочий монтажник среднего разряда 3,8 | 1369 | 1013 | чел.-ч | чел.-ч | 1 | 10.7 | 0 | 0 | 0 | 9.4 | 0 | 1 | 1 |  | 10.7 | 2 | 54030102 | 57 | 0 | 0 | 0 | 0 | 0 | 0 | 0 | 0
106 | 54030111 | 54030101 | 121548 | 1 | 1 | 1 | 1 | 2 |  | Затраты труда машинистов | 608254 | 1013 | чел.час | чел.час | 1 | 0.19 | 0 | 0 | 0 | 0 | 0 | 1 | 2 |  | 0.19 | 2 | 54030103 | 58 | 0 | 0 | 0 | 0 | 0 | 0 | 0 | 0
106 | 54030112 | 54030101 | 29172362 | 1 | 1 | 1 | 2 | 021102 | ТСЭМ Московской обл., 021102, приказ Минстроя России №675/пр от 28.02.2017 № 264/пр | Краны на автомобильном ходу при работе на монтаже технологического оборудования 10 т | 1368 | 1011 | маш.-ч | маш.-ч | 1 | 0.19 | 0 | 134.65 | 13.5 | 0 | 0 | 1 | 0 |  | 0.19 | 2 | 54030104 | 59 | 0 | 0 | 0 | 0 | 0 | 0 | 0 | 0
106 | 54030113 | 54030101 | 29172657 | 1 | 1 | 1 | 2 | 040502 | ТСЭМ Московской обл., 040502, приказ Минстроя России №675/пр от 28.02.2017 № 264/пр | Установки для сварки ручной дуговой (постоянного тока) | 1368 | 1011 | маш.-ч | маш.-ч | 1 | 1.75 | 0 | 8.1 | 0 | 0 | 0 | 1 | 0 |  | 1.75 | 2 | 54030105 | 60 | 0 | 0 | 0 | 0 | 0 | 0 | 0 | 0
106 | 54030114 | 54030101 | 29174913 | 1 | 1 | 1 | 2 | 400001 | ТСЭМ Московской обл., 400001, приказ Минстроя России №675/пр от 28.02.2017 № 264/пр | Автомобили бортовые, грузоподъемность до 5 т | 1368 | 1011 | маш.-ч | маш.-ч | 1 | 0.19 | 0 | 87.17 | 11.6 | 0 | 0 | 1 | 0 |  | 0.19 | 2 | 54030106 | 61 | 0 | 0 | 0 | 0 | 0 | 0 | 0 | 0
106 | 54030115 | 54030101 | 29113980 | 1 | 1 | 1 | 3 | 101-1924 | ТССЦ Московской обл., 101-1924, приказ Минстроя России №675/пр от 28.02.2017 № 254/пр | Электроды диаметром 4 мм Э42А | 1346 | 1009 | кг | кг | 1 | 0.65 | 14.31 | 0 | 0 | 0 | 0 | 1 | 0 |  | 0.65 | 2 | 54030107 | 62 | 0 | 0 | 0 | 0 | 0 | 0 | 0 | 0
106 | 54030116 | 54030101 | 29122430 | 1 | 1 | 1 | 3 | 113-1786 | ТССЦ Московской обл., 113-1786, приказ Минстроя России №675/пр от 28.02.2017 № 254/пр | Лак битумный БТ-123 | 1348 | 1009 | т | т | 1000 | 0.002 | 9073.89 | 0 | 0 | 0 | 0 | 1 | 0 |  | 0.002 | 2 | 54030108 | 63 | 0 | 0 | 0 | 0 | 0 | 0 | 0 | 0
106 | 54030117 | 54030101 | 29171808 | 1 | 1 | 1 | 3 | 999-9950 | ТССЦ Московской обл., 999-9950, приказ Минстроя России №675/пр от 21.09.2015 г. | Вспомогательные ненормируемые материалы (2% от ОЗП) | 1374 | 1013 | РУБ | РУБ | 1 | 2.01 | 1 | 0 | 0 | 0 | 0 | 1 | 0 |  | 2.01 | 2 | 54030109 | 64 | 0 | 0 | 0 | 0 | 0 | 0 | 0 | 0
107 | 54030120 | 54030118 | 18411579 | 1 | 1 | 1 | 1 | 1-1015-90 |  | Рабочий строитель среднего разряда 1,5 | 1369 | 1013 | чел.-ч | чел.-ч | 1 | 88.5 | 0 | 0 | 0 | 7.5 | 0 | 1 | 1 |  | 88.5 | 2 | 54030119 | 65 | 0 | 0 | 0 | 0 | 0 | 0 | 0 | 0
108 | 54030136 | 54030121 | 18410280 | 1 | 1 | 1 | 1 | 1-1039-90 |  | Рабочий строитель среднего разряда 3,9 | 1369 | 1013 | чел.-ч | чел.-ч | 1 | 57.23 | 0 | 0 | 0 | 9.51 | 0 | 1 | 1 |  | 57.23 | 2 | 54030122 | 66 | 0 | 0 | 0 | 0 | 0 | 0 | 0 | 0
108 | 54030137 | 54030121 | 121548 | 1 | 1 | 1 | 1 | 2 |  | Затраты труда машинистов | 608254 | 1013 | чел.час | чел.час | 1 | 22.38 | 0 | 0 | 0 | 0 | 0 | 1 | 2 |  | 22.38 | 2 | 54030123 | 67 | 0 | 0 | 0 | 0 | 0 | 0 | 0 | 0
108 | 54030138 | 54030121 | 29172248 | 1 | 1 | 1 | 2 | 010410 | ТСЭМ Московской обл., 010410, приказ Минстроя России №675/пр от 28.02.2017 № 264/пр | Тракторы на пневмоколесном ходу при работе на других видах строительства 59 кВт (80 л.с.) | 1368 | 1011 | маш.-ч | маш.-ч | 1 | 7.56 | 0 | 74.61 | 13.5 | 0 | 0 | 1 | 0 |  | 7.56 | 2 | 54030124 | 68 | 0 | 0 | 0 | 0 | 0 | 0 | 0 | 0
108 | 54030139 | 54030121 | 29172559 | 1 | 1 | 1 | 2 | 031001 | ТСЭМ Московской обл., 031001, приказ Минстроя России №675/пр от 28.02.2017 № 264/пр | Автогидроподъемники высотой подъема 12 м | 1368 | 1011 | маш.-ч | маш.-ч | 1 | 14.82 | 0 | 83.76 | 10.06 | 0 | 0 | 1 | 0 |  | 14.82 | 2 | 54030125 | 69 | 0 | 0 | 0 | 0 | 0 | 0 | 0 | 0
108 | 54030140 | 54030121 | 29174913 | 1 | 1 | 1 | 2 | 400001 | ТСЭМ Московской обл., 400001, приказ Минстроя России №675/пр от 28.02.2017 № 264/пр | Автомобили бортовые, грузоподъемность до 5 т | 1368 | 1011 | маш.-ч | маш.-ч | 1 | 2.86 | 0 | 87.17 | 11.6 | 0 | 0 | 1 | 0 |  | 2.86 | 2 | 54030126 | 70 | 0 | 0 | 0 | 0 | 0 | 0 | 0 | 0
108 | 54030141 | 54030121 | 29107700 | 1 | 1 | 1 | 3 | 101-1292 | ТССЦ Московской обл., 101-1292, приказ Минстроя России №675/пр от 28.02.2017 № 254/пр | Уайт-спирит | 1348 | 1009 | т | т | 1000 | 0.00022 | 6667.01 | 0 | 0 | 0 | 0 | 1 | 0 |  | 0.00022 | 2 | 54030127 | 71 | 0 | 0 | 0 | 0 | 0 | 0 | 0 | 0
108 | 54030142 | 54030121 | 29107412 | 1 | 1 | 1 | 3 | 101-1745 | ТССЦ Московской обл., 101-1745, приказ Минстроя России №675/пр от 28.02.2017 № 254/пр | Бензин растворитель | 1348 | 1009 | т | т | 1000 | 6e-05 | 6143.8 | 0 | 0 | 0 | 0 | 1 | 0 |  | 6e-05 | 2 | 54030128 | 72 | 0 | 0 | 0 | 0 | 0 | 0 | 0 | 0
108 | 54030143 | 54030121 | 29107800 | 1 | 1 | 1 | 3 | 101-1757 | ТССЦ Московской обл., 101-1757, приказ Минстроя России №675/пр от 28.02.2017 № 254/пр | Ветошь | 1346 | 1009 | кг | кг | 1 | 0.05 | 1.81 | 0 | 0 | 0 | 0 | 1 | 0 |  | 0.05 | 2 | 54030129 | 73 | 0 | 0 | 0 | 0 | 0 | 0 | 0 | 0
108 | 54030144 | 54030121 | 29107671 | 1 | 1 | 1 | 3 | 101-2349 | ТССЦ Московской обл., 101-2349, приказ Минстроя России №675/пр от 28.02.2017 № 254/пр | Смазка ЗЭС | 1346 | 1009 | кг | кг | 1 | 0.1 | 14.44 | 0 | 0 | 0 | 0 | 1 | 0 |  | 0.1 | 2 | 54030130 | 74 | 0 | 0 | 0 | 0 | 0 | 0 | 0 | 0
108 | 54030145 | 54030121 | 29121459 | 1 | 1 | 1 | 3 | 110-9009 | ТССЦ Московской обл., 110-9009, приказ Минстроя России №675/пр от 28.02.2017 № 254/пр | Арматура линейная | 1348 | 1009 | т | т | 1000 | 0 | 0 | 0 | 0 | 0 | 1 | 0 | 0 |  | 0 | 2 | 54030131 | 75 | 0 | 0 | 0 | 0 | 0 | 0 | 0 | 0
108 | 54030146 | 54030121 | 29121740 | 1 | 1 | 1 | 3 | 110-9032 | ТССЦ Московской обл., 110-9032, приказ Минстроя России №675/пр от 28.02.2017 № 254/пр | Изоляторы линейные подвесные тарельчатые | 1348 | 1009 | т | т | 1000 | 0 | 0 | 0 | 0 | 0 | 1 | 0 | 0 |  | 0 | 2 | 54030132 | 76 | 0 | 0 | 0 | 0 | 0 | 0 | 0 | 0
108 | 54030147 | 54030121 | 29155661 | 1 | 1 | 1 | 3 | 502-9079 | ТССЦ Московской обл., 502-9079, приказ Минстроя России №675/пр от 28.02.2017 № 258/пр | Провода неизолированные | 1348 | 1009 | т | т | 1000 | 0 | 0 | 0 | 0 | 0 | 1 | 0 | 0 |  | 0 | 2 | 54030133 | 77 | 0 | 0 | 0 | 0 | 0 | 0 | 0 | 0
108 | 54030148 | 54030121 | 29157431 | 1 | 1 | 1 | 3 | 506-0853 | ТССЦ Московской обл., 506-0853, приказ Минстроя России №675/пр от 28.02.2017 № 258/пр | Проволока из алюминия диаметром 3 мм | 1348 | 1009 | т | т | 1000 | 0.0035 | 29097.52 | 0 | 0 | 0 | 0 | 1 | 0 |  | 0.0035 | 2 | 54030134 | 78 | 0 | 0 | 0 | 0 | 0 | 0 | 0 | 0
108 | 54030149 | 54030121 | 29165874 | 1 | 1 | 1 | 3 | 509-0455 | ТССЦ Московской обл., 509-0455, приказ Минстроя России №675/пр от 28.02.2017 № 258/пр | Соединитель алюминиевых и сталеалюминиевых проводов (СОАС) 062-3 | 1354 | 1010 | шт. | шт. | 1 | 3.4 | 88 | 0 | 0 | 0 | 0 | 1 | 0 |  | 3.4 | 2 | 54030135 | 79 | 0 | 0 | 0 | 0 | 0 | 0 | 0 | 0
110 | 54030162 | 54030151 | 18411117 | 1 | 1 | 1 | 1 | 1-1040-90 |  | Рабочий строитель среднего разряда 4 | 1369 | 1013 | чел.-ч | чел.-ч | 1 | 2.42 | 0 | 0 | 0 | 9.62 | 0 | 1 | 1 |  | 2.42 | 2 | 54030152 | 80 | 0 | 0 | 0 | 0 | 0 | 0 | 0 | 0
110 | 54030163 | 54030151 | 121548 | 1 | 1 | 1 | 1 | 2 |  | Затраты труда машинистов | 608254 | 1013 | чел.час | чел.час | 1 | 1.19 | 0 | 0 | 0 | 0 | 0 | 1 | 2 |  | 1.19 | 2 | 54030153 | 81 | 0 | 0 | 0 | 0 | 0 | 0 | 0 | 0
110 | 54030164 | 54030151 | 29172559 | 1 | 1 | 1 | 2 | 031001 | ТСЭМ Московской обл., 031001, приказ Минстроя России №675/пр от 28.02.2017 № 264/пр | Автогидроподъемники высотой подъема 12 м | 1368 | 1011 | маш.-ч | маш.-ч | 1 | 1.19 | 0 | 83.76 | 10.06 | 0 | 0 | 1 | 0 |  | 1.19 | 2 | 54030154 | 82 | 0 | 0 | 0 | 0 | 0 | 0 | 0 | 0
110 | 54030165 | 54030151 | 29174913 | 1 | 1 | 1 | 2 | 400001 | ТСЭМ Московской обл., 400001, приказ Минстроя России №675/пр от 28.02.2017 № 264/пр | Автомобили бортовые, грузоподъемность до 5 т | 1368 | 1011 | маш.-ч | маш.-ч | 1 | 0.12 | 0 | 87.17 | 11.6 | 0 | 0 | 1 | 0 |  | 0.12 | 2 | 54030155 | 83 | 0 | 0 | 0 | 0 | 0 | 0 | 0 | 0
110 | 54030166 | 54030151 | 29107700 | 1 | 1 | 1 | 3 | 101-1292 | ТССЦ Московской обл., 101-1292, приказ Минстроя России №675/пр от 28.02.2017 № 254/пр | Уайт-спирит | 1348 | 1009 | т | т | 1000 | 3e-05 | 6667.01 | 0 | 0 | 0 | 0 | 1 | 0 |  | 3e-05 | 2 | 54030156 | 84 | 0 | 0 | 0 | 0 | 0 | 0 | 0 | 0
110 | 54030167 | 54030151 | 29107412 | 1 | 1 | 1 | 3 | 101-1745 | ТССЦ Московской обл., 101-1745, приказ Минстроя России №675/пр от 28.02.2017 № 254/пр | Бензин растворитель | 1348 | 1009 | т | т | 1000 | 6e-05 | 6143.8 | 0 | 0 | 0 | 0 | 1 | 0 |  | 6e-05 | 2 | 54030157 | 85 | 0 | 0 | 0 | 0 | 0 | 0 | 0 | 0
110 | 54030168 | 54030151 | 29107800 | 1 | 1 | 1 | 3 | 101-1757 | ТССЦ Московской обл., 101-1757, приказ Минстроя России №675/пр от 28.02.2017 № 254/пр | Ветошь | 1346 | 1009 | кг | кг | 1 | 0.05 | 1.81 | 0 | 0 | 0 | 0 | 1 | 0 |  | 0.05 | 2 | 54030158 | 86 | 0 | 0 | 0 | 0 | 0 | 0 | 0 | 0
110 | 54030169 | 54030151 | 29107671 | 1 | 1 | 1 | 3 | 101-2349 | ТССЦ Московской обл., 101-2349, приказ Минстроя России №675/пр от 28.02.2017 № 254/пр | Смазка ЗЭС | 1346 | 1009 | кг | кг | 1 | 0.1 | 14.44 | 0 | 0 | 0 | 0 | 1 | 0 |  | 0.1 | 2 | 54030159 | 87 | 0 | 0 | 0 | 0 | 0 | 0 | 0 | 0
110 | 54030170 | 54030151 | 29157431 | 1 | 1 | 1 | 3 | 506-0853 | ТССЦ Московской обл., 506-0853, приказ Минстроя России №675/пр от 28.02.2017 № 258/пр | Проволока из алюминия диаметром 3 мм | 1348 | 1009 | т | т | 1000 | 0.0004 | 29097.52 | 0 | 0 | 0 | 0 | 1 | 0 |  | 0.0004 | 2 | 54030160 | 88 | 0 | 0 | 0 | 0 | 0 | 0 | 0 | 0
110 | 54030171 | 54030151 | 29165874 | 1 | 1 | 1 | 3 | 509-0455 | ТССЦ Московской обл., 509-0455, приказ Минстроя России №675/пр от 28.02.2017 № 258/пр | Соединитель алюминиевых и сталеалюминиевых проводов (СОАС) 062-3 | 1354 | 1010 | шт. | шт. | 1 | 3.4 | 88 | 0 | 0 | 0 | 0 | 1 | 0 |  | 3.4 | 2 | 54030161 | 89 | 0 | 0 | 0 | 0 | 0 | 0 | 0 | 0
112 | 54030179 | 54030173 | 41133467 | 1 | 1 | 1 | 1 | 1-100-39-90 |  | Рабочий среднего разряда 3,9 | 1369 | 1013 | чел.-ч | чел.-ч | 1 | 7.42 | 0 | 0 | 0 | 9.51 | 0 | 1 | 1 |  | 7.42 | 2 | 54030174 | 90 | 0 | 0 | 0 | 0 | 0 | 0 | 0 | 0
112 | 54030180 | 54030173 | 121548 | 1 | 1 | 1 | 1 | 2 |  | Затраты труда машинистов | 608254 | 1013 | чел.час | чел.час | 1 | 3.48 | 0 | 0 | 0 | 0 | 0 | 1 | 2 |  | 3.48 | 2 | 54030175 | 91 | 0 | 0 | 0 | 0 | 0 | 0 | 0 | 0
112 | 54030181 | 54030173 | 51662459 | 1 | 1 | 1 | 2 | 400003 | ТСНБ-2001 Московской области, 400003, протокол от 22.12.2021 г. № 12 | Автомобили бортовые, грузоподъемность до 10 т | 1368 | 1011 | маш.-ч | маш.-ч | 1 | 0.07 | 0 | 107.3 | 13.5 | 0 | 0 | 1 | 0 |  | 0.07 | 2 | 54030176 | 92 | 0 | 0 | 0 | 0 | 0 | 0 | 0 | 0
112 | 54030182 | 54030173 | 51667736 | 1 | 1 | 1 | 2 | 91.06.06-011 | ТСНБ-2001 Московской области, 91.06.06-011, протокол от 22.12.2021 г. № 12 | Автогидроподъемники, высота подъема 12 м | 1368 | 1011 | маш.-ч | маш.-ч | 1 | 3.48 | 0 | 82.22 | 10.06 | 0 | 0 | 1 | 0 |  | 3.48 | 2 | 54030177 | 93 | 0 | 0 | 0 | 0 | 0 | 0 | 0 | 0
112 | 54030183 | 54030173 | 51669022 | 1 | 1 | 1 | 3 | 01.3.01.06-1018 | ТСНБ-2001 Московской области, 01.3.01.06-1018, протокол от 22.12.2021 г. № 12 | Смазка ЦИАТИМ-221 | 1346 | 1009 | кг | кг | 1 | 0.3 | 159.93 | 0 | 0 | 0 | 0 | 1 | 0 |  | 0.3 | 2 | 54030178 | 94 | 0 | 0 | 0 | 0 | 0 | 0 | 0 | 0
113 | 54030194 | 54030184 | 18406785 | 1 | 1 | 1 | 1 | 1-1033-90 |  | Рабочий строитель среднего разряда 3,3 | 1369 | 1013 | чел.-ч | чел.-ч | 1 | 4.29 | 0 | 0 | 0 | 8.86 | 0 | 1 | 1 |  | 4.29 | 2 | 54030185 | 95 | 0 | 0 | 0 | 0 | 0 | 0 | 0 | 0
113 | 54030195 | 54030184 | 121548 | 1 | 1 | 1 | 1 | 2 |  | Затраты труда машинистов | 608254 | 1013 | чел.час | чел.час | 1 | 0.97 | 0 | 0 | 0 | 0 | 0 | 1 | 2 |  | 0.97 | 2 | 54030186 | 96 | 0 | 0 | 0 | 0 | 0 | 0 | 0 | 0
113 | 54030196 | 54030184 | 29172559 | 1 | 1 | 1 | 2 | 031001 | ТСЭМ Московской обл., 031001, приказ Минстроя России №675/пр от 28.02.2017 № 264/пр | Автогидроподъемники высотой подъема 12 м | 1368 | 1011 | маш.-ч | маш.-ч | 1 | 0.97 | 0 | 83.76 | 10.06 | 0 | 0 | 1 | 0 |  | 0.97 | 2 | 54030187 | 97 | 0 | 0 | 0 | 0 | 0 | 0 | 0 | 0
113 | 54030197 | 54030184 | 29174913 | 1 | 1 | 1 | 2 | 400001 | ТСЭМ Московской обл., 400001, приказ Минстроя России №675/пр от 28.02.2017 № 264/пр | Автомобили бортовые, грузоподъемность до 5 т | 1368 | 1011 | маш.-ч | маш.-ч | 1 | 0.22 | 0 | 87.17 | 11.6 | 0 | 0 | 1 | 0 |  | 0.22 | 2 | 54030188 | 98 | 0 | 0 | 0 | 0 | 0 | 0 | 0 | 0
113 | 54030198 | 54030184 | 29107658 | 1 | 1 | 1 | 3 | 101-0962 | ТССЦ Московской обл., 101-0962, приказ Минстроя России №675/пр от 28.02.2017 № 254/пр | Смазка солидол жировой марки «Ж» | 1348 | 1009 | т | т | 1000 | 3e-05 | 9661.51 | 0 | 0 | 0 | 0 | 1 | 0 |  | 3e-05 | 2 | 54030189 | 99 | 0 | 0 | 0 | 0 | 0 | 0 | 0 | 0
113 | 54030199 | 54030184 | 29107700 | 1 | 1 | 1 | 3 | 101-1292 | ТССЦ Московской обл., 101-1292, приказ Минстроя России №675/пр от 28.02.2017 № 254/пр | Уайт-спирит | 1348 | 1009 | т | т | 1000 | 3e-05 | 6667.01 | 0 | 0 | 0 | 0 | 1 | 0 |  | 3e-05 | 2 | 54030190 | 100 | 0 | 0 | 0 | 0 | 0 | 0 | 0 | 0
113 | 54030200 | 54030184 | 29114247 | 1 | 1 | 1 | 3 | 101-1714 | ТССЦ Московской обл., 101-1714, приказ Минстроя России №675/пр от 28.02.2017 № 254/пр | Болты с гайками и шайбами строительные | 1348 | 1009 | т | т | 1000 | 0 | 9040.01 | 0 | 0 | 0 | 1 | 0 | 0 |  | 0 | 3 | -1 |  | 0 | 0 | 0 | 0 | 0 | 0 | 0 | 0
113 | 54030201 | 54030184 | 29107800 | 1 | 1 | 1 | 3 | 101-1757 | ТССЦ Московской обл., 101-1757, приказ Минстроя России №675/пр от 28.02.2017 № 254/пр | Ветошь | 1346 | 1009 | кг | кг | 1 | 0.02 | 1.81 | 0 | 0 | 0 | 0 | 1 | 0 |  | 0.02 | 2 | 54030191 | 101 | 0 | 0 | 0 | 0 | 0 | 0 | 0 | 0
113 | 54030202 | 54030184 | 29107671 | 1 | 1 | 1 | 3 | 101-2349 | ТССЦ Московской обл., 101-2349, приказ Минстроя России №675/пр от 28.02.2017 № 254/пр | Смазка ЗЭС | 1346 | 1009 | кг | кг | 1 | 0.1 | 14.44 | 0 | 0 | 0 | 0 | 1 | 0 |  | 0.1 | 2 | 54030192 | 102 | 0 | 0 | 0 | 0 | 0 | 0 | 0 | 0
113 | 54030203 | 54030184 | 29113060 | 1 | 1 | 1 | 3 | 101-9341 | ТССЦ Московской обл., 101-9341, приказ Минстроя России №675/пр от 28.02.2017 № 254/пр | Сталь стержневая диаметром до 10 мм | 1348 | 1009 | т | т | 1000 | 0 | 0 | 0 | 0 | 0 | 1 | 0 | 0 |  | 0 | 3 | -1 |  | 0 | 0 | 0 | 0 | 0 | 0 | 0 | 0
113 | 54030204 | 54030184 | 29121665 | 1 | 1 | 1 | 3 | 110-9030 | ТССЦ Московской обл., 110-9030, приказ Минстроя России №675/пр от 28.02.2017 № 254/пр | Изоляторы штыревые | 1354 | 1010 | шт. | шт. | 1 | 0 | 0 | 0 | 0 | 0 | 1 | 0 | 0 |  | 0 | 3 | -1 |  | 0 | 0 | 0 | 0 | 0 | 0 | 0 | 0
113 | 54030205 | 54030184 | 29122423 | 1 | 1 | 1 | 3 | 113-0079 | ТССЦ Московской обл., 113-0079, приказ Минстроя России №675/пр от 28.02.2017 № 254/пр | Лак БТ-577 | 1348 | 1009 | т | т | 1000 | 0.0001 | 9927.03 | 0 | 0 | 0 | 0 | 1 | 0 |  | 0.0001 | 2 | 54030193 | 103 | 0 | 0 | 0 | 0 | 0 | 0 | 0 | 0
113 | 54030206 | 54030184 | 29128276 | 1 | 1 | 1 | 3 | 201-9261 | ТССЦ Московской обл., 201-9261, приказ Минстроя России №675/пр от 28.02.2017 № 255/пр | Детали крепления стальные | 1346 | 1009 | кг | кг | 1 | 0 | 0 | 0 | 0 | 0 | 1 | 0 | 0 |  | 0 | 3 | -1 |  | 0 | 0 | 0 | 0 | 0 | 0 | 0 | 0
113 | 54030207 | 54030184 | 29129110 | 1 | 1 | 1 | 3 | 201-9266 | ТССЦ Московской обл., 201-9266, приказ Минстроя России №675/пр от 28.02.2017 № 255/пр | Хомуты стальные | 1346 | 1009 | кг | кг | 1 | 0 | 0 | 0 | 0 | 0 | 1 | 0 | 0 |  | 0 | 3 | -1 |  | 0 | 0 | 0 | 0 | 0 | 0 | 0 | 0
114 | 54030217 | 54030208 | 18409850 | 1 | 1 | 1 | 1 | 1-1035-90 |  | Рабочий строитель среднего разряда 3,5 | 1369 | 1013 | чел.-ч | чел.-ч | 1 | 5.38 | 0 | 0 | 0 | 9.07 | 0 | 1 | 1 |  | 5.38 | 2 | 54030209 | 104 | 0 | 0 | 0 | 0 | 0 | 0 | 0 | 0
114 | 54030218 | 54030208 | 121548 | 1 | 1 | 1 | 1 | 2 |  | Затраты труда машинистов | 608254 | 1013 | чел.час | чел.час | 1 | 0.01 | 0 | 0 | 0 | 0 | 0 | 1 | 2 |  | 0.01 | 2 | 54030210 | 105 | 0 | 0 | 0 | 0 | 0 | 0 | 0 | 0
114 | 54030219 | 54030208 | 29172479 | 1 | 1 | 1 | 2 | 030101 | ТСЭМ Московской обл., 030101, приказ Минстроя России №675/пр от 28.02.2017 № 264/пр | Автопогрузчики 5 т | 1368 | 1011 | маш.-ч | маш.-ч | 1 | 0.01 | 0 | 99.89 | 10.06 | 0 | 0 | 1 | 0 |  | 0.01 | 2 | 54030211 | 106 | 0 | 0 | 0 | 0 | 0 | 0 | 0 | 0
114 | 54030220 | 54030208 | 29172513 | 1 | 1 | 1 | 2 | 030401 | ТСЭМ Московской обл., 030401, приказ Минстроя России №675/пр от 28.02.2017 № 264/пр | Лебедки электрические тяговым усилием до 5,79 кН (0,59 т) | 1368 | 1011 | маш.-ч | маш.-ч | 1 | 0.01 | 0 | 1.7 | 0 | 0 | 0 | 1 | 0 |  | 0.01 | 2 | 54030212 | 107 | 0 | 0 | 0 | 0 | 0 | 0 | 0 | 0
114 | 54030221 | 54030208 | 29174653 | 1 | 1 | 1 | 2 | 340101 | ТСЭМ Московской обл., 340101, приказ Минстроя России №675/пр от 28.02.2017 № 264/пр | Агрегаты окрасочные высокого давления для окраски поверхностей конструкций мощностью 1 кВт | 1368 | 1011 | маш.-ч | маш.-ч | 1 | 0.65 | 0 | 6.82 | 0 | 0 | 0 | 1 | 0 |  | 0.65 | 2 | 54030213 | 108 | 0 | 0 | 0 | 0 | 0 | 0 | 0 | 0
114 | 54030222 | 54030208 | 29174913 | 1 | 1 | 1 | 2 | 400001 | ТСЭМ Московской обл., 400001, приказ Минстроя России №675/пр от 28.02.2017 № 264/пр | Автомобили бортовые, грузоподъемность до 5 т | 1368 | 1011 | маш.-ч | маш.-ч | 1 | 0.01 | 0 | 87.17 | 11.6 | 0 | 0 | 1 | 0 |  | 0.01 | 2 | 54030214 | 109 | 0 | 0 | 0 | 0 | 0 | 0 | 0 | 0
114 | 54030223 | 54030208 | 29122499 | 1 | 1 | 1 | 3 | 113-0077 | ТССЦ Московской обл., 113-0077, приказ Минстроя России №675/пр от 28.02.2017 № 254/пр | Ксилол нефтяной марки А | 1348 | 1009 | т | т | 1000 | 0.0014 | 7640.01 | 0 | 0 | 0 | 0 | 1 | 0 |  | 0.0014 | 2 | 54030215 | 110 | 0 | 0 | 0 | 0 | 0 | 0 | 0 | 0
114 | 54030224 | 54030208 | 29122989 | 1 | 1 | 1 | 3 | 113-0245 | ТССЦ Московской обл., 113-0245, приказ Минстроя России №675/пр от 28.02.2017 № 254/пр | Эмаль ПФ-133 темно-серая | 1348 | 1009 | т | т | 1000 | 0.009 | 24950 | 0 | 0 | 0 | 0 | 1 | 0 |  | 0.009 | 2 | 54030216 | 111 | 0 | 0 | 0 | 0 | 0 | 0 | 0 | 0
116 | 54030235 | 54030226 | 18410255 | 1 | 1 | 1 | 1 | 1-1049-90 |  | Рабочий строитель среднего разряда 4,9 | 1369 | 1013 | чел.-ч | чел.-ч | 1 | 3.91 | 0 | 0 | 0 | 10.94 | 0 | 1 | 1 |  | 3.91 | 2 | 54030227 | 112 | 0 | 0 | 0 | 0 | 0 | 0 | 0 | 0
116 | 54030236 | 54030226 | 121548 | 1 | 1 | 1 | 1 | 2 |  | Затраты труда машинистов | 608254 | 1013 | чел.час | чел.час | 1 | 0.01 | 0 | 0 | 0 | 0 | 0 | 1 | 2 |  | 0.01 | 2 | 54030228 | 113 | 0 | 0 | 0 | 0 | 0 | 0 | 0 | 0
116 | 54030237 | 54030226 | 29172479 | 1 | 1 | 1 | 2 | 030101 | ТСЭМ Московской обл., 030101, приказ Минстроя России №675/пр от 28.02.2017 № 264/пр | Автопогрузчики 5 т | 1368 | 1011 | маш.-ч | маш.-ч | 1 | 0.01 | 0 | 99.89 | 10.06 | 0 | 0 | 1 | 0 |  | 0.01 | 2 | 54030229 | 114 | 0 | 0 | 0 | 0 | 0 | 0 | 0 | 0
116 | 54030238 | 54030226 | 29172513 | 1 | 1 | 1 | 2 | 030401 | ТСЭМ Московской обл., 030401, приказ Минстроя России №675/пр от 28.02.2017 № 264/пр | Лебедки электрические тяговым усилием до 5,79 кН (0,59 т) | 1368 | 1011 | маш.-ч | маш.-ч | 1 | 0.01 | 0 | 1.7 | 0 | 0 | 0 | 1 | 0 |  | 0.01 | 2 | 54030230 | 115 | 0 | 0 | 0 | 0 | 0 | 0 | 0 | 0
116 | 54030239 | 54030226 | 29174653 | 1 | 1 | 1 | 2 | 340101 | ТСЭМ Московской обл., 340101, приказ Минстроя России №675/пр от 28.02.2017 № 264/пр | Агрегаты окрасочные высокого давления для окраски поверхностей конструкций мощностью 1 кВт | 1368 | 1011 | маш.-ч | маш.-ч | 1 | 1.12 | 0 | 6.82 | 0 | 0 | 0 | 1 | 0 |  | 1.12 | 2 | 54030231 | 116 | 0 | 0 | 0 | 0 | 0 | 0 | 0 | 0
116 | 54030240 | 54030226 | 29174913 | 1 | 1 | 1 | 2 | 400001 | ТСЭМ Московской обл., 400001, приказ Минстроя России №675/пр от 28.02.2017 № 264/пр | Автомобили бортовые, грузоподъемность до 5 т | 1368 | 1011 | маш.-ч | маш.-ч | 1 | 0.03 | 0 | 87.17 | 11.6 | 0 | 0 | 1 | 0 |  | 0.03 | 2 | 54030232 | 117 | 0 | 0 | 0 | 0 | 0 | 0 | 0 | 0
116 | 54030241 | 54030226 | 29107700 | 1 | 1 | 1 | 3 | 101-1292 | ТССЦ Московской обл., 101-1292, приказ Минстроя России №675/пр от 28.02.2017 № 254/пр | Уайт-спирит | 1348 | 1009 | т | т | 1000 | 0.0013 | 6667.01 | 0 | 0 | 0 | 0 | 1 | 0 |  | 0.0013 | 2 | 54030233 | 118 | 0 | 0 | 0 | 0 | 0 | 0 | 0 | 0
116 | 54030242 | 54030226 | 29122423 | 1 | 1 | 1 | 3 | 113-0079 | ТССЦ Московской обл., 113-0079, приказ Минстроя России №675/пр от 28.02.2017 № 254/пр | Лак БТ-577 | 1348 | 1009 | т | т | 1000 | 0.009 | 9927.03 | 0 | 0 | 0 | 0 | 1 | 0 |  | 0.009 | 2 | 54030234 | 119 | 0 | 0 | 0 | 0 | 0 | 0 | 0 | 0
301 | 54030303 | 54030300 | 121548 | 1 | 1 | 1 | 1 | 2 |  | Затраты труда машинистов | 608254 | 1013 | чел.час | чел.час | 1 | 27.95 | 0 | 0 | 0 | 0 | 0 | 1 | 2 |  | 27.95 | 2 | 54030301 | 120 | 0 | 0 | 0 | 0 | 0 | 0 | 0 | 0
301 | 54030304 | 54030300 | 29172766 | 1 | 1 | 1 | 2 | 060248 | ТСЭМ Московской обл., 060248, приказ Минстроя России №675/пр от 28.02.2017 № 264/пр | Экскаваторы одноковшовые дизельные на гусеничном ходу при работе на других видах строительства 0,65 м3 | 1368 | 1011 | маш.-ч | маш.-ч | 1 | 27.95 | 0 | 125.7 | 13.5 | 0 | 0 | 1 | 0 |  | 27.95 | 2 | 54030302 | 121 | 0 | 0 | 0 | 0 | 0 | 0 | 0 | 0
302 | 54030307 | 54030305 | 18406804 | 1 | 1 | 1 | 1 | 1-1020-90 |  | Рабочий строитель среднего разряда 2 | 1369 | 1013 | чел.-ч | чел.-ч | 1 | 154 | 0 | 0 | 0 | 7.8 | 0 | 1 | 1 |  | 154 | 2 | 54030306 | 122 | 0 | 0 | 0 | 0 | 0 | 0 | 0 | 0
303 | 54030312 | 54030308 | 29362762 | 1 | 1 | 1 | 1 | 1-2040-90 |  | Рабочий монтажник среднего разряда 4 | 1369 | 1013 | чел.-ч | чел.-ч | 1 | 5.3 | 0 | 0 | 0 | 9.62 | 0 | 1 | 1 |  | 5.3 | 2 | 54030309 | 123 | 0 | 0 | 0 | 0 | 0 | 0 | 0 | 0
303 | 54030313 | 54030308 | 29174913 | 1 | 1 | 1 | 2 | 400001 | ТСЭМ Московской обл., 400001, приказ Минстроя России №675/пр от 21.09.2015 г. | Автомобили бортовые, грузоподъемность до 5 т | 1368 | 1011 | маш.-ч | маш.-ч | 1 | 3.9 | 0 | 87.17 | 11.6 | 0 | 0 | 1 | 0 |  | 3.9 | 2 | 54030310 | 124 | 0 | 0 | 0 | 0 | 0 | 0 | 0 | 0
303 | 54030314 | 54030308 | 29171808 | 1 | 1 | 1 | 3 | 999-9950 | ТССЦ Московской обл., 999-9950, приказ Минстроя России №675/пр от 21.09.2015 г. | Вспомогательные ненормируемые материалы (2% от ОЗП) | 1374 | 1013 | РУБ | РУБ | 1 | 1.02 | 1 | 0 | 0 | 0 | 0 | 1 | 0 |  | 1.02 | 2 | 54030311 | 125 | 0 | 0 | 0 | 0 | 0 | 0 | 0 | 0
304 | 54030328 | 54030315 | 29362762 | 1 | 1 | 1 | 1 | 1-2040-90 |  | Рабочий монтажник среднего разряда 4 | 1369 | 1013 | чел.-ч | чел.-ч | 1 | 17.44 | 0 | 0 | 0 | 9.62 | 0 | 1 | 1 |  | 17.44 | 2 | 54030316 | 126 | 0 | 0 | 0 | 0 | 0 | 0 | 0 | 0
304 | 54030329 | 54030315 | 121548 | 1 | 1 | 1 | 1 | 2 |  | Затраты труда машинистов | 608254 | 1013 | чел.час | чел.час | 1 | 1.32 | 0 | 0 | 0 | 0 | 0 | 1 | 2 |  | 1.32 | 2 | 54030317 | 127 | 0 | 0 | 0 | 0 | 0 | 0 | 0 | 0
304 | 54030330 | 54030315 | 29172362 | 1 | 1 | 1 | 2 | 021102 | ТСЭМ Московской обл., 021102, приказ Минстроя России №675/пр от 28.02.2017 № 264/пр | Краны на автомобильном ходу при работе на монтаже технологического оборудования 10 т | 1368 | 1011 | маш.-ч | маш.-ч | 1 | 1.32 | 0 | 134.65 | 13.5 | 0 | 0 | 1 | 0 |  | 1.32 | 2 | 54030318 | 128 | 0 | 0 | 0 | 0 | 0 | 0 | 0 | 0
304 | 54030331 | 54030315 | 29172498 | 1 | 1 | 1 | 2 | 030203 | ТСЭМ Московской обл., 030203, приказ Минстроя России №675/пр от 28.02.2017 № 264/пр | Домкраты гидравлические грузоподъемностью 63-100 т | 1368 | 1011 | маш.-ч | маш.-ч | 1 | 3.97 | 0 | 2.37 | 0 | 0 | 0 | 1 | 0 |  | 3.97 | 2 | 54030319 | 129 | 0 | 0 | 0 | 0 | 0 | 0 | 0 | 0
304 | 54030332 | 54030315 | 29172516 | 1 | 1 | 1 | 2 | 030404 | ТСЭМ Московской обл., 030404, приказ Минстроя России №675/пр от 28.02.2017 № 264/пр | Лебедки электрические тяговым усилием до 31,39 кН (3,2 т) | 1368 | 1011 | маш.-ч | маш.-ч | 1 | 3.97 | 0 | 6.9 | 0 | 0 | 0 | 1 | 0 |  | 3.97 | 2 | 54030320 | 130 | 0 | 0 | 0 | 0 | 0 | 0 | 0 | 0
304 | 54030333 | 54030315 | 29174913 | 1 | 1 | 1 | 2 | 400001 | ТСЭМ Московской обл., 400001, приказ Минстроя России №675/пр от 28.02.2017 № 264/пр | Автомобили бортовые, грузоподъемность до 5 т | 1368 | 1011 | маш.-ч | маш.-ч | 1 | 1.32 | 0 | 87.17 | 11.6 | 0 | 0 | 1 | 0 |  | 1.32 | 2 | 54030321 | 131 | 0 | 0 | 0 | 0 | 0 | 0 | 0 | 0
304 | 54030334 | 54030315 | 29113345 | 1 | 1 | 1 | 3 | 101-1641 | ТССЦ Московской обл., 101-1641, приказ Минстроя России №675/пр от 28.02.2017 № 254/пр | Сталь угловая равнополочная, марка стали ВСт3кп2, размером 50x50x5 мм | 1348 | 1009 | т | т | 1000 | 0.01 | 5763 | 0 | 0 | 0 | 0 | 1 | 0 |  | 0.01 | 2 | 54030322 | 132 | 0 | 0 | 0 | 0 | 0 | 0 | 0 | 0
304 | 54030335 | 54030315 | 29113386 | 1 | 1 | 1 | 3 | 101-1755 | ТССЦ Московской обл., 101-1755, приказ Минстроя России №675/пр от 28.02.2017 № 254/пр | Сталь полосовая, марка стали Ст3сп шириной 50-200 мм толщиной 4-5 мм | 1348 | 1009 | т | т | 1000 | 0.001 | 5000.01 | 0 | 0 | 0 | 0 | 1 | 0 |  | 0.001 | 2 | 54030323 | 133 | 0 | 0 | 0 | 0 | 0 | 0 | 0 | 0
304 | 54030336 | 54030315 | 29110426 | 1 | 1 | 1 | 3 | 101-2143 | ТССЦ Московской обл., 101-2143, приказ Минстроя России №675/пр от 28.02.2017 № 254/пр | Краска | 1346 | 1009 | кг | кг | 1 | 0.25 | 28.67 | 0 | 0 | 0 | 0 | 1 | 0 |  | 0.25 | 2 | 54030324 | 134 | 0 | 0 | 0 | 0 | 0 | 0 | 0 | 0
304 | 54030337 | 54030315 | 29110793 | 1 | 1 | 1 | 3 | 101-2478 | ТССЦ Московской обл., 101-2478, приказ Минстроя России №675/пр от 28.02.2017 № 254/пр | Лента К226 | 1308 | 1003 | 100 м | 100 м | 100 | 0.0096 | 120.36 | 0 | 0 | 0 | 0 | 1 | 0 |  | 0.0096 | 2 | 54030325 | 135 | 0 | 0 | 0 | 0 | 0 | 0 | 0 | 0
304 | 54030338 | 54030315 | 29122430 | 1 | 1 | 1 | 3 | 113-1786 | ТССЦ Московской обл., 113-1786, приказ Минстроя России №675/пр от 28.02.2017 № 254/пр | Лак битумный БТ-123 | 1348 | 1009 | т | т | 1000 | 6e-05 | 9073.89 | 0 | 0 | 0 | 0 | 1 | 0 |  | 6e-05 | 2 | 54030326 | 136 | 0 | 0 | 0 | 0 | 0 | 0 | 0 | 0
304 | 54030339 | 54030315 | 29171808 | 1 | 1 | 1 | 3 | 999-9950 | ТССЦ Московской обл., 999-9950, приказ Минстроя России №675/пр от 21.09.2015 г. | Вспомогательные ненормируемые материалы (2% от ОЗП) | 1374 | 1013 | РУБ | РУБ | 1 | 3.36 | 1 | 0 | 0 | 0 | 0 | 1 | 0 |  | 3.36 | 2 | 54030327 | 137 | 0 | 0 | 0 | 0 | 0 | 0 | 0 | 0
305 | 54030344 | 54030340 | 41138244 | 1 | 1 | 1 | 1 | 1-100-23-90 |  | Рабочий среднего разряда 2,3 | 1369 | 1013 | чел.-ч | чел.-ч | 1 | 3.68 | 0 | 0 | 0 | 8.02 | 0 | 1 | 1 |  | 3.68 | 2 | 54030341 | 138 | 0 | 0 | 0 | 0 | 0 | 0 | 0 | 0
305 | 54030345 | 54030340 | 51662457 | 1 | 1 | 1 | 2 | 400001 | ТСНБ-2001 Московской области, 400001, протокол от 22.12.2021 г. № 12 | Автомобили бортовые, грузоподъемность до 5 т | 1368 | 1011 | маш.-ч | маш.-ч | 1 | 0.34 | 0 | 87.17 | 11.6 | 0 | 0 | 1 | 0 |  | 0.34 | 2 | 54030342 | 139 | 0 | 0 | 0 | 0 | 0 | 0 | 0 | 0
305 | 54030346 | 54030340 | 51662035 | 1 | 1 | 1 | 3 | 999-9950 | ТССЦ-2001 Московской области, 999-9950, протокол от 24.05.2017 г. № 5 | Вспомогательные ненормируемые материалы (2% от ОЗП) | 1374 | 1013 | РУБ | РУБ | 1 | 0.59 | 1 | 0 | 0 | 0 | 0 | 1 | 0 |  | 0.59 | 2 | 54030343 | 140 | 0 | 0 | 0 | 0 | 0 | 0 | 0 | 0
306 | 54030350 | 54030347 | 121548 | 1 | 1 | 1 | 1 | 2 |  | Затраты труда машинистов | 608254 | 1013 | чел.час | чел.час | 1 | 7.6 | 0 | 0 | 0 | 0 | 0 | 1 | 2 |  | 7.6 | 2 | 54030348 | 141 | 0 | 0 | 0 | 0 | 0 | 0 | 0 | 0
306 | 54030351 | 54030347 | 29172870 | 1 | 1 | 1 | 2 | 070148 | ТСЭМ Московской обл., 070148, приказ Минстроя России №675/пр от 28.02.2017 № 264/пр | Бульдозеры при работе на других видах строительства 59 кВт (80 л.с.) | 1368 | 1011 | маш.-ч | маш.-ч | 1 | 7.6 | 0 | 61.3 | 11.6 | 0 | 0 | 1 | 0 |  | 7.6 | 2 | 54030349 | 142 | 0 | 0 | 0 | 0 | 0 | 0 | 0 | 0
307 | 54030354 | 54030352 | 18411579 | 1 | 1 | 1 | 1 | 1-1015-90 |  | Рабочий строитель среднего разряда 1,5 | 1369 | 1013 | чел.-ч | чел.-ч | 1 | 88.5 | 0 | 0 | 0 | 7.5 | 0 | 1 | 1 |  | 88.5 | 2 | 54030353 | 143 | 0 | 0 | 0 | 0 | 0 | 0 | 0 | 0
308 | 54030359 | 54030355 | 121548 | 1 | 1 | 1 | 1 | 2 |  | Затраты труда машинистов | 608254 | 1013 | чел.час | чел.час | 1 | 0.94 | 0 | 0 | 0 | 0 | 0 | 1 | 2 |  | 0.94 | 2 | 54030356 | 144 | 0 | 0 | 0 | 0 | 0 | 0 | 0 | 0
308 | 54030360 | 54030355 | 29172871 | 1 | 1 | 1 | 2 | 070149 | ТСЭМ Московской обл., 070149, приказ Минстроя России №675/пр от 28.02.2017 № 264/пр | Бульдозеры при работе на других видах строительства 79 кВт (108 л.с.) | 1368 | 1011 | маш.-ч | маш.-ч | 1 | 0.55 | 0 | 80.01 | 13.5 | 0 | 0 | 1 | 0 |  | 0.55 | 2 | 54030357 | 145 | 0 | 0 | 0 | 0 | 0 | 0 | 0 | 0
308 | 54030361 | 54030355 | 29173182 | 1 | 1 | 1 | 2 | 120202 | ТСЭМ Московской обл., 120202, приказ Минстроя России №675/пр от 28.02.2017 № 264/пр | Автогрейдеры среднего типа 99 кВт (135 л.с.) | 1368 | 1011 | маш.-ч | маш.-ч | 1 | 0.39 | 0 | 123 | 13.5 | 0 | 0 | 1 | 0 |  | 0.39 | 2 | 54030358 | 146 | 0 | 0 | 0 | 0 | 0 | 0 | 0 | 0
309 | 54030364 | 54030362 | 18407150 | 1 | 1 | 1 | 1 | 1-1030-90 |  | Рабочий строитель среднего разряда 3 | 1369 | 1013 | чел.-ч | чел.-ч | 1 | 100 | 0 | 0 | 0 | 8.53 | 0 | 1 | 1 |  | 100 | 2 | 54030363 | 147 | 0 | 0 | 0 | 0 | 0 | 0 | 0 | 0
310 | 54030371 | 54030365 | 29362762 | 1 | 1 | 1 | 1 | 1-2040-90 |  | Рабочий монтажник среднего разряда 4 | 1369 | 1013 | чел.-ч | чел.-ч | 1 | 0.51 | 0 | 0 | 0 | 9.62 | 0 | 1 | 1 |  | 0.51 | 2 | 54030366 | 148 | 0 | 0 | 0 | 0 | 0 | 0 | 0 | 0
310 | 54030372 | 54030365 | 29113082 | 1 | 1 | 1 | 3 | 101-1627 | ТССЦ Московской обл., 101-1627, приказ Минстроя России №675/пр от 28.02.2017 № 254/пр | Сталь листовая углеродистая обыкновенного качества марки ВСт3пс5 толщиной 4-6 мм | 1348 | 1009 | т | т | 1000 | 0.0008 | 5763 | 0 | 0 | 0 | 0 | 1 | 0 |  | 0.0008 | 2 | 54030367 | 149 | 0 | 0 | 0 | 0 | 0 | 0 | 0 | 0
310 | 54030373 | 54030365 | 29113345 | 1 | 1 | 1 | 3 | 101-1641 | ТССЦ Московской обл., 101-1641, приказ Минстроя России №675/пр от 28.02.2017 № 254/пр | Сталь угловая равнополочная, марка стали ВСт3кп2, размером 50x50x5 мм | 1348 | 1009 | т | т | 1000 | 0.002 | 5763 | 0 | 0 | 0 | 0 | 1 | 0 |  | 0.002 | 2 | 54030368 | 150 | 0 | 0 | 0 | 0 | 0 | 0 | 0 | 0
310 | 54030374 | 54030365 | 29122929 | 1 | 1 | 1 | 3 | 113-0239 | ТССЦ Московской обл., 113-0239, приказ Минстроя России №675/пр от 28.02.2017 № 254/пр | Эмаль ХС-720 серебристая антикоррозийная | 1348 | 1009 | т | т | 1000 | 0.0002 | 36646.5 | 0 | 0 | 0 | 0 | 1 | 0 |  | 0.0002 | 2 | 54030369 | 151 | 0 | 0 | 0 | 0 | 0 | 0 | 0 | 0
310 | 54030375 | 54030365 | 29171808 | 1 | 1 | 1 | 3 | 999-9950 | ТССЦ Московской обл., 999-9950, приказ Минстроя России №675/пр от 21.09.2015 г. | Вспомогательные ненормируемые материалы (2% от ОЗП) | 1374 | 1013 | РУБ | РУБ | 1 | 0.1 | 1 | 0 | 0 | 0 | 0 | 1 | 0 |  | 0.1 | 2 | 54030370 | 152 | 0 | 0 | 0 | 0 | 0 | 0 | 0 | 0
314 | 54030386 | 54030379 | 29362762 | 1 | 1 | 1 | 1 | 1-2040-90 |  | Рабочий монтажник среднего разряда 4 | 1369 | 1013 | чел.-ч | чел.-ч | 1 | 1.94 | 0 | 0 | 0 | 9.62 | 0 | 1 | 1 |  | 1.94 | 2 | 54030380 | 153 | 0 | 0 | 0 | 0 | 0 | 0 | 0 | 0
314 | 54030387 | 54030379 | 29107402 | 1 | 1 | 1 | 3 | 101-0069 | ТССЦ Московской обл., 101-0069, приказ Минстроя России №675/пр от 28.02.2017 № 254/пр | Бензин авиационный Б-70 | 1348 | 1009 | т | т | 1000 | 0.0008 | 4488.4 | 0 | 0 | 0 | 0 | 1 | 0 |  | 0.0008 | 2 | 54030381 | 154 | 0 | 0 | 0 | 0 | 0 | 0 | 0 | 0
314 | 54030388 | 54030379 | 29107444 | 1 | 1 | 1 | 3 | 101-2278 | ТССЦ Московской обл., 101-2278, приказ Минстроя России №675/пр от 28.02.2017 № 254/пр | Пропан-бутан, смесь техническая | 1346 | 1009 | кг | кг | 1 | 0.15 | 6.09 | 0 | 0 | 0 | 0 | 1 | 0 |  | 0.15 | 2 | 54030382 | 155 | 0 | 0 | 0 | 0 | 0 | 0 | 0 | 0
314 | 54030389 | 54030379 | 29110793 | 1 | 1 | 1 | 3 | 101-2478 | ТССЦ Московской обл., 101-2478, приказ Минстроя России №675/пр от 28.02.2017 № 254/пр | Лента К226 | 1308 | 1003 | 100 м | 100 м | 100 | 0.0024 | 120.36 | 0 | 0 | 0 | 0 | 1 | 0 |  | 0.0024 | 2 | 54030383 | 156 | 0 | 0 | 0 | 0 | 0 | 0 | 0 | 0
314 | 54030390 | 54030379 | 29171692 | 1 | 1 | 1 | 3 | 509-1206 | ТССЦ Московской обл., 509-1206, приказ Минстроя России №675/пр от 28.02.2017 № 258/пр | Парафины нефтяные твердые марки Т-1 | 1348 | 1009 | т | т | 1000 | 1e-05 | 7679.6 | 0 | 0 | 0 | 0 | 1 | 0 |  | 1e-05 | 2 | 54030384 | 157 | 0 | 0 | 0 | 0 | 0 | 0 | 0 | 0
314 | 54030391 | 54030379 | 29171808 | 1 | 1 | 1 | 3 | 999-9950 | ТССЦ Московской обл., 999-9950, приказ Минстроя России №675/пр от 21.09.2015 г. | Вспомогательные ненормируемые материалы (2% от ОЗП) | 1374 | 1013 | РУБ | РУБ | 1 | 0.37 | 1 | 0 | 0 | 0 | 0 | 1 | 0 |  | 0.37 | 2 | 54030385 | 158 | 0 | 0 | 0 | 0 | 0 | 0 | 0 | 0
315 | 54030399 | 54030392 | 29362762 | 1 | 1 | 1 | 1 | 1-2040-90 |  | Рабочий монтажник среднего разряда 4 | 1369 | 1013 | чел.-ч | чел.-ч | 1 | 1.94 | 0 | 0 | 0 | 9.62 | 0 | 1 | 1 |  | 1.94 | 2 | 54030393 | 159 | 0 | 0 | 0 | 0 | 0 | 0 | 0 | 0
315 | 54030400 | 54030392 | 29107402 | 1 | 1 | 1 | 3 | 101-0069 | ТССЦ Московской обл., 101-0069, приказ Минстроя России №675/пр от 28.02.2017 № 254/пр | Бензин авиационный Б-70 | 1348 | 1009 | т | т | 1000 | 0.0008 | 4488.4 | 0 | 0 | 0 | 0 | 1 | 0 |  | 0.0008 | 2 | 54030394 | 160 | 0 | 0 | 0 | 0 | 0 | 0 | 0 | 0
315 | 54030401 | 54030392 | 29107444 | 1 | 1 | 1 | 3 | 101-2278 | ТССЦ Московской обл., 101-2278, приказ Минстроя России №675/пр от 28.02.2017 № 254/пр | Пропан-бутан, смесь техническая | 1346 | 1009 | кг | кг | 1 | 0.15 | 6.09 | 0 | 0 | 0 | 0 | 1 | 0 |  | 0.15 | 2 | 54030395 | 161 | 0 | 0 | 0 | 0 | 0 | 0 | 0 | 0
315 | 54030402 | 54030392 | 29110793 | 1 | 1 | 1 | 3 | 101-2478 | ТССЦ Московской обл., 101-2478, приказ Минстроя России №675/пр от 28.02.2017 № 254/пр | Лента К226 | 1308 | 1003 | 100 м | 100 м | 100 | 0.0024 | 120.36 | 0 | 0 | 0 | 0 | 1 | 0 |  | 0.0024 | 2 | 54030396 | 162 | 0 | 0 | 0 | 0 | 0 | 0 | 0 | 0
315 | 54030403 | 54030392 | 29171692 | 1 | 1 | 1 | 3 | 509-1206 | ТССЦ Московской обл., 509-1206, приказ Минстроя России №675/пр от 28.02.2017 № 258/пр | Парафины нефтяные твердые марки Т-1 | 1348 | 1009 | т | т | 1000 | 1e-05 | 7679.6 | 0 | 0 | 0 | 0 | 1 | 0 |  | 1e-05 | 2 | 54030397 | 163 | 0 | 0 | 0 | 0 | 0 | 0 | 0 | 0
315 | 54030404 | 54030392 | 29171808 | 1 | 1 | 1 | 3 | 999-9950 | ТССЦ Московской обл., 999-9950, приказ Минстроя России №675/пр от 21.09.2015 г. | Вспомогательные ненормируемые материалы (2% от ОЗП) | 1374 | 1013 | РУБ | РУБ | 1 | 0.37 | 1 | 0 | 0 | 0 | 0 | 1 | 0 |  | 0.37 | 2 | 54030398 | 164 | 0 | 0 | 0 | 0 | 0 | 0 | 0 | 0
316 | 54030417 | 54030405 | 29362762 | 1 | 1 | 1 | 1 | 1-2040-90 |  | Рабочий монтажник среднего разряда 4 | 1369 | 1013 | чел.-ч | чел.-ч | 1 | 24.32 | 0 | 0 | 0 | 9.62 | 0 | 1 | 1 |  | 24.32 | 2 | 54030406 | 165 | 0 | 0 | 0 | 0 | 0 | 0 | 0 | 0
316 | 54030418 | 54030405 | 121548 | 1 | 1 | 1 | 1 | 2 |  | Затраты труда машинистов | 608254 | 1013 | чел.час | чел.час | 1 | 7.62 | 0 | 0 | 0 | 0 | 0 | 1 | 2 |  | 7.62 | 2 | 54030407 | 166 | 0 | 0 | 0 | 0 | 0 | 0 | 0 | 0
316 | 54030419 | 54030405 | 29172362 | 1 | 1 | 1 | 2 | 021102 | ТСЭМ Московской обл., 021102, приказ Минстроя России №675/пр от 28.02.2017 № 264/пр | Краны на автомобильном ходу при работе на монтаже технологического оборудования 10 т | 1368 | 1011 | маш.-ч | маш.-ч | 1 | 0.2 | 0 | 134.65 | 13.5 | 0 | 0 | 1 | 0 |  | 0.2 | 2 | 54030408 | 167 | 0 | 0 | 0 | 0 | 0 | 0 | 0 | 0
316 | 54030420 | 54030405 | 29172498 | 1 | 1 | 1 | 2 | 030203 | ТСЭМ Московской обл., 030203, приказ Минстроя России №675/пр от 28.02.2017 № 264/пр | Домкраты гидравлические грузоподъемностью 63-100 т | 1368 | 1011 | маш.-ч | маш.-ч | 1 | 5.57 | 0 | 2.37 | 0 | 0 | 0 | 1 | 0 |  | 5.57 | 2 | 54030409 | 168 | 0 | 0 | 0 | 0 | 0 | 0 | 0 | 0
316 | 54030421 | 54030405 | 29172516 | 1 | 1 | 1 | 2 | 030404 | ТСЭМ Московской обл., 030404, приказ Минстроя России №675/пр от 28.02.2017 № 264/пр | Лебедки электрические тяговым усилием до 31,39 кН (3,2 т) | 1368 | 1011 | маш.-ч | маш.-ч | 1 | 5.57 | 0 | 6.9 | 0 | 0 | 0 | 1 | 0 |  | 5.57 | 2 | 54030410 | 169 | 0 | 0 | 0 | 0 | 0 | 0 | 0 | 0
316 | 54030422 | 54030405 | 29172565 | 1 | 1 | 1 | 2 | 031050 | ТСЭМ Московской обл., 031050, приказ Минстроя России №675/пр от 28.02.2017 № 264/пр | Вышка телескопическая 25 м | 1368 | 1011 | маш.-ч | маш.-ч | 1 | 7.42 | 0 | 142.7 | 13.5 | 0 | 0 | 1 | 0 |  | 7.42 | 2 | 54030411 | 170 | 0 | 0 | 0 | 0 | 0 | 0 | 0 | 0
316 | 54030423 | 54030405 | 29174913 | 1 | 1 | 1 | 2 | 400001 | ТСЭМ Московской обл., 400001, приказ Минстроя России №675/пр от 28.02.2017 № 264/пр | Автомобили бортовые, грузоподъемность до 5 т | 1368 | 1011 | маш.-ч | маш.-ч | 1 | 0.2 | 0 | 87.17 | 11.6 | 0 | 0 | 1 | 0 |  | 0.2 | 2 | 54030412 | 171 | 0 | 0 | 0 | 0 | 0 | 0 | 0 | 0
316 | 54030424 | 54030405 | 29110793 | 1 | 1 | 1 | 3 | 101-2478 | ТССЦ Московской обл., 101-2478, приказ Минстроя России №675/пр от 28.02.2017 № 254/пр | Лента К226 | 1308 | 1003 | 100 м | 100 м | 100 | 0.0245 | 120.36 | 0 | 0 | 0 | 0 | 1 | 0 |  | 0.0245 | 2 | 54030413 | 172 | 0 | 0 | 0 | 0 | 0 | 0 | 0 | 0
316 | 54030425 | 54030405 | 29122430 | 1 | 1 | 1 | 3 | 113-1786 | ТССЦ Московской обл., 113-1786, приказ Минстроя России №675/пр от 28.02.2017 № 254/пр | Лак битумный БТ-123 | 1348 | 1009 | т | т | 1000 | 0.00288 | 9073.89 | 0 | 0 | 0 | 0 | 1 | 0 |  | 0.00288 | 2 | 54030414 | 173 | 0 | 0 | 0 | 0 | 0 | 0 | 0 | 0
316 | 54030426 | 54030405 | 29158011 | 1 | 1 | 1 | 3 | 506-1362 | ТССЦ Московской обл., 506-1362, приказ Минстроя России №675/пр от 28.02.2017 № 258/пр | Припои оловянно-свинцовые бессурьмянистые марки ПОС30 | 1346 | 1009 | кг | кг | 1 | 0.5 | 68.27 | 0 | 0 | 0 | 0 | 1 | 0 |  | 0.5 | 2 | 54030415 | 174 | 0 | 0 | 0 | 0 | 0 | 0 | 0 | 0
316 | 54030427 | 54030405 | 29171808 | 1 | 1 | 1 | 3 | 999-9950 | ТССЦ Московской обл., 999-9950, приказ Минстроя России №675/пр от 21.09.2015 г. | Вспомогательные ненормируемые материалы (2% от ОЗП) | 1374 | 1013 | РУБ | РУБ | 1 | 4.68 | 1 | 0 | 0 | 0 | 0 | 1 | 0 |  | 4.68 | 2 | 54030416 | 175 | 0 | 0 | 0 | 0 | 0 | 0 | 0 | 0
317 | 54030440 | 54030428 | 29365789 | 1 | 1 | 1 | 1 | 1-2030-90 |  | Рабочий монтажник среднего разряда 3 | 1369 | 1013 | чел.-ч | чел.-ч | 1 | 0.32 | 0 | 0 | 0 | 8.53 | 0 | 1 | 1 |  | 0.32 | 2 | 54030429 | 176 | 0 | 0 | 0 | 0 | 0 | 0 | 0 | 0
317 | 54030441 | 54030428 | 121548 | 1 | 1 | 1 | 1 | 2 |  | Затраты труда машинистов | 608254 | 1013 | чел.час | чел.час | 1 | 0.08 | 0 | 0 | 0 | 0 | 0 | 1 | 2 |  | 0.08 | 2 | 54030430 | 177 | 0 | 0 | 0 | 0 | 0 | 0 | 0 | 0
317 | 54030442 | 54030428 | 29173740 | 1 | 1 | 1 | 2 | 170300 | ТСЭМ Московской обл., 170300, приказ Минстроя России №675/пр от 28.02.2017 № 264/пр | Машина монтажная для выполнения работ при прокладке и монтаже кабеля на базе автомобиля ГАЗ-66 | 1368 | 1011 | маш.-ч | маш.-ч | 1 | 0.08 | 0 | 110.86 | 11.6 | 0 | 0 | 1 | 0 |  | 0.08 | 2 | 54030431 | 178 | 0 | 0 | 0 | 0 | 0 | 0 | 0 | 0
317 | 54030443 | 54030428 | 29110398 | 1 | 1 | 1 | 3 | 101-0388 | ТССЦ Московской обл., 101-0388, приказ Минстроя России №675/пр от 28.02.2017 № 254/пр | Краски масляные земляные марки МА-0115 мумия, сурик железный | 1348 | 1009 | т | т | 1000 | 4e-05 | 15118.99 | 0 | 0 | 0 | 0 | 1 | 0 |  | 4e-05 | 2 | 54030432 | 179 | 0 | 0 | 0 | 0 | 0 | 0 | 0 | 0
317 | 54030444 | 54030428 | 29114691 | 1 | 1 | 1 | 3 | 101-1482 | ТССЦ Московской обл., 101-1482, приказ Минстроя России №675/пр от 28.02.2017 № 254/пр | Шурупы с полукруглой головкой 5х70 мм | 1348 | 1009 | т | т | 1000 | 5e-05 | 12430 | 0 | 0 | 0 | 0 | 1 | 0 |  | 5e-05 | 3 | -1 |  | 0 | 0 | 0 | 0 | 0 | 0 | 0 | 0
317 | 54030445 | 54030428 | 29110575 | 1 | 1 | 1 | 3 | 101-1825 | ТССЦ Московской обл., 101-1825, приказ Минстроя России №675/пр от 28.02.2017 № 254/пр | Олифа натуральная | 1346 | 1009 | кг | кг | 1 | 0.017 | 32.59 | 0 | 0 | 0 | 0 | 1 | 0 |  | 0.017 | 2 | 54030433 | 180 | 0 | 0 | 0 | 0 | 0 | 0 | 0 | 0
317 | 54030446 | 54030428 | 29114480 | 1 | 1 | 1 | 3 | 101-2206 | ТССЦ Московской обл., 101-2206, приказ Минстроя России №675/пр от 28.02.2017 № 254/пр | Дюбели пластмассовые с шурупами 12х70 мм | 1355 | 1010 | 100 шт. | 100 шт. | 100 | 0.103 | 83 | 0 | 0 | 0 | 0 | 1 | 0 |  | 0.103 | 2 | 54030434 | 181 | 0 | 0 | 0 | 0 | 0 | 0 | 0 | 0
317 | 54030447 | 54030428 | 29107855 | 1 | 1 | 1 | 3 | 101-3484 | ТССЦ Московской обл., 101-3484, приказ Минстроя России №675/пр от 28.02.2017 № 254/пр | Замазка уплотнительная | 1346 | 1009 | кг | кг | 1 | 0.03 | 18.36 | 0 | 0 | 0 | 0 | 1 | 0 |  | 0.03 | 2 | 54030435 | 182 | 0 | 0 | 0 | 0 | 0 | 0 | 0 | 0
317 | 54030448 | 54030428 | 29149204 | 1 | 1 | 1 | 3 | 405-0219 | ТССЦ Московской обл., 405-0219, приказ Минстроя России №675/пр от 28.02.2017 № 257/пр | Гипсовые вяжущие, марка Г3 | 1348 | 1009 | т | т | 1000 | 0.00105 | 729.98 | 0 | 0 | 0 | 0 | 1 | 0 |  | 0.00105 | 2 | 54030436 | 183 | 0 | 0 | 0 | 0 | 0 | 0 | 0 | 0
317 | 54030449 | 54030428 | 29165966 | 1 | 1 | 1 | 3 | 509-0107 | ТССЦ Московской обл., 509-0107, приказ Минстроя России №675/пр от 28.02.2017 № 258/пр | Скоба накладная | 1355 | 1010 | 100 шт. | 100 шт. | 100 | 0.03 | 1107.23 | 0 | 0 | 0 | 0 | 1 | 0 |  | 0.03 | 2 | 54030437 | 184 | 0 | 0 | 0 | 0 | 0 | 0 | 0 | 0
317 | 54030450 | 54030428 | 29170720 | 1 | 1 | 1 | 3 | 509-0813 | ТССЦ Московской обл., 509-0813, приказ Минстроя России №675/пр от 28.02.2017 № 258/пр | Желоб металлический 48х1000 | 1354 | 1010 | шт. | шт. | 1 | 1 | 47.32 | 0 | 0 | 0 | 0 | 1 | 0 |  | 1 | 2 | 54030438 | 185 | 0 | 0 | 0 | 0 | 0 | 0 | 0 | 0
317 | 54030451 | 54030428 | 29171808 | 1 | 1 | 1 | 3 | 999-9950 | ТССЦ Московской обл., 999-9950, приказ Минстроя России №675/пр от 21.09.2015 г. | Вспомогательные ненормируемые материалы (2% от ОЗП) | 1374 | 1013 | РУБ | РУБ | 1 | 0.05 | 1 | 0 | 0 | 0 | 0 | 1 | 0 |  | 0.05 | 2 | 54030439 | 186 | 0 | 0 | 0 | 0 | 0 | 0 | 0 | 0
321 | 54030461 | 54030455 | 18410631 | 1 | 1 | 1 | 1 | 1-1029-90 |  | Рабочий строитель среднего разряда 2,9 | 1369 | 1013 | чел.-ч | чел.-ч | 1 | 5.99 | 0 | 0 | 0 | 8.46 | 0 | 1 | 1 |  | 5.99 | 2 | 54030456 | 187 | 0 | 0 | 0 | 0 | 0 | 0 | 0 | 0
321 | 54030462 | 54030455 | 121548 | 1 | 1 | 1 | 1 | 2 |  | Затраты труда машинистов | 608254 | 1013 | чел.час | чел.час | 1 | 2.74 | 0 | 0 | 0 | 0 | 0 | 1 | 2 |  | 2.74 | 2 | 54030457 | 188 | 0 | 0 | 0 | 0 | 0 | 0 | 0 | 0
321 | 54030463 | 54030455 | 29173290 | 1 | 1 | 1 | 2 | 121601 | ТСЭМ Московской обл., 121601, приказ Минстроя России №675/пр от 28.02.2017 № 264/пр | Машины поливомоечные 6000 л | 1368 | 1011 | маш.-ч | маш.-ч | 1 | 2.74 | 0 | 110 | 11.6 | 0 | 0 | 1 | 0 |  | 2.74 | 2 | 54030458 | 189 | 0 | 0 | 0 | 0 | 0 | 0 | 0 | 0
321 | 54030464 | 54030455 | 29150040 | 1 | 1 | 1 | 3 | 411-0001 | ТССЦ Московской обл., 411-0001, приказ Минстроя России №675/пр от 28.02.2017 № 257/пр | Вода | 1339 | 1007 | м3 | м3 | 1 | 10 | 2.44 | 0 | 0 | 0 | 0 | 1 | 0 |  | 10 | 2 | 54030459 | 190 | 0 | 0 | 0 | 0 | 0 | 0 | 0 | 0
321 | 54030465 | 54030455 | 29151535 | 1 | 1 | 1 | 3 | 414-9230 | ТССЦ Московской обл., 414-9230, приказ Минстроя России №675/пр от 28.02.2017 № 257/пр | Семена газонных трав | 1346 | 1009 | кг | кг | 1 | 2 | 0 | 0 | 0 | 0 | 0 | 0 | 0 |  | 2 | 2 | 54030460 | 191 | 0 | 0 | 0 | 0 | 0 | 0 | 0 | 0
322 | 54030473 | 54030466 | 18411117 | 1 | 1 | 1 | 1 | 1-1040-90 |  | Рабочий строитель среднего разряда 4 | 1369 | 1013 | чел.-ч | чел.-ч | 1 | 0.65 | 0 | 0 | 0 | 9.62 | 0 | 1 | 1 |  | 0.65 | 2 | 54030467 | 192 | 0 | 0 | 0 | 0 | 0 | 0 | 0 | 0
322 | 54030474 | 54030466 | 121548 | 1 | 1 | 1 | 1 | 2 |  | Затраты труда машинистов | 608254 | 1013 | чел.час | чел.час | 1 | 1.46 | 0 | 0 | 0 | 0 | 0 | 1 | 2 |  | 1.46 | 2 | 54030468 | 193 | 0 | 0 | 0 | 0 | 0 | 0 | 0 | 0
322 | 54030475 | 54030466 | 29172248 | 1 | 1 | 1 | 2 | 010410 | ТСЭМ Московской обл., 010410, приказ Минстроя России №675/пр от 28.02.2017 № 264/пр | Тракторы на пневмоколесном ходу при работе на других видах строительства 59 кВт (80 л.с.) | 1368 | 1011 | маш.-ч | маш.-ч | 1 | 1.46 | 0 | 74.61 | 13.5 | 0 | 0 | 1 | 0 |  | 1.46 | 2 | 54030469 | 194 | 0 | 0 | 0 | 0 | 0 | 0 | 0 | 0
322 | 54030476 | 54030466 | 29172998 | 1 | 1 | 1 | 2 | 092002 | ТСЭМ Московской обл., 092002, приказ Минстроя России №675/пр от 28.02.2017 № 264/пр | Сеялки прицепные | 1368 | 1011 | маш.-ч | маш.-ч | 1 | 1.46 | 0 | 48.2 | 0 | 0 | 0 | 1 | 0 |  | 1.46 | 2 | 54030470 | 195 | 0 | 0 | 0 | 0 | 0 | 0 | 0 | 0
322 | 54030477 | 54030466 | 29173004 | 1 | 1 | 1 | 2 | 092701 | ТСЭМ Московской обл., 092701, приказ Минстроя России №675/пр от 28.02.2017 № 264/пр | Катки прицепные кольчатые 1 т | 1368 | 1011 | маш.-ч | маш.-ч | 1 | 2.92 | 0 | 9.62 | 0 | 0 | 0 | 1 | 0 |  | 2.92 | 2 | 54030471 | 196 | 0 | 0 | 0 | 0 | 0 | 0 | 0 | 0
322 | 54030478 | 54030466 | 29151535 | 1 | 1 | 1 | 3 | 414-9230 | ТССЦ Московской обл., 414-9230, приказ Минстроя России №675/пр от 28.02.2017 № 257/пр | Семена газонных трав | 1346 | 1009 | кг | кг | 1 | 200 | 0 | 0 | 0 | 0 | 0 | 0 | 0 |  | 200 | 2 | 54030472 | 197 | 0 | 0 | 0 | 0 | 0 | 0 | 0 | 0
439 | 54030494 | 54030491 | 121548 | 1 | 1 | 1 | 1 | 2 |  | Затраты труда машинистов | 608254 | 1013 | чел.час | чел.час | 1 | 27.95 | 0 | 0 | 0 | 0 | 0 | 1 | 2 |  | 27.95 | 2 | 54030492 | 198 | 0 | 0 | 0 | 0 | 0 | 0 | 0 | 0
439 | 54030495 | 54030491 | 29172766 | 1 | 1 | 1 | 2 | 060248 | ТСЭМ Московской обл., 060248, приказ Минстроя России №675/пр от 28.02.2017 № 264/пр | Экскаваторы одноковшовые дизельные на гусеничном ходу при работе на других видах строительства 0,65 м3 | 1368 | 1011 | маш.-ч | маш.-ч | 1 | 27.95 | 0 | 125.7 | 13.5 | 0 | 0 | 1 | 0 |  | 27.95 | 2 | 54030493 | 199 | 0 | 0 | 0 | 0 | 0 | 0 | 0 | 0
440 | 54030498 | 54030496 | 18406804 | 1 | 1 | 1 | 1 | 1-1020-90 |  | Рабочий строитель среднего разряда 2 | 1369 | 1013 | чел.-ч | чел.-ч | 1 | 154 | 0 | 0 | 0 | 7.8 | 0 | 1 | 1 |  | 154 | 2 | 54030497 | 200 | 0 | 0 | 0 | 0 | 0 | 0 | 0 | 0
441 | 54030504 | 54030499 | 18410631 | 1 | 1 | 1 | 1 | 1-1029-90 |  | Рабочий строитель среднего разряда 2,9 | 1369 | 1013 | чел.-ч | чел.-ч | 1 | 133 | 0 | 0 | 0 | 8.46 | 0 | 1 | 1 |  | 133 | 2 | 54030500 | 201 | 0 | 0 | 0 | 0 | 0 | 0 | 0 | 0
441 | 54030505 | 54030499 | 29107408 | 1 | 1 | 1 | 3 | 101-0070 | ТССЦ Московской обл., 101-0070, приказ Минстроя России №675/пр от 28.02.2017 № 254/пр | Бензин автомобильный АИ-98, АИ-95 «Экстра», АИ-93 | 1348 | 1009 | т | т | 1000 | 0.0008 | 4769.99 | 0 | 0 | 0 | 0 | 1 | 0 |  | 0.0008 | 2 | 54030501 | 202 | 0 | 0 | 0 | 0 | 0 | 0 | 0 | 0
441 | 54030506 | 54030499 | 29115451 | 1 | 1 | 1 | 3 | 102-0097 | ТССЦ Московской обл., 102-0097, приказ Минстроя России №675/пр от 28.02.2017 № 254/пр | Брусья необрезные хвойных пород длиной 2-3,75 м, все ширины, толщиной 100-125 мм, III сорта | 1339 | 1007 | м3 | м3 | 1 | 0.08 | 874.5 | 0 | 0 | 0 | 0 | 1 | 0 |  | 0.08 | 2 | 54030502 | 203 | 0 | 0 | 0 | 0 | 0 | 0 | 0 | 0
441 | 54030507 | 54030499 | 29158418 | 1 | 1 | 1 | 3 | 507-0546 | ТССЦ Московской обл., 507-0546, приказ Минстроя России №675/пр от 28.02.2017 № 258/пр | Трубы полиэтиленовые низкого давления (ПНД) с наружным диаметром 110 мм | 1301 | 1003 | м | м | 1 | 1000 | 31.53 | 0 | 0 | 0 | 0 | 1 | 0 |  | 1000 | 2 | 54030503 | 204 | 0 | 0 | 0 | 0 | 0 | 0 | 0 | 0
443 | 54030520 | 54030509 | 29362762 | 1 | 1 | 1 | 1 | 1-2040-90 |  | Рабочий монтажник среднего разряда 4 | 1369 | 1013 | чел.-ч | чел.-ч | 1 | 23.04 | 0 | 0 | 0 | 9.62 | 0 | 1 | 1 |  | 23.04 | 2 | 54030510 | 205 | 0 | 0 | 0 | 0 | 0 | 0 | 0 | 0
443 | 54030521 | 54030509 | 121548 | 1 | 1 | 1 | 1 | 2 |  | Затраты труда машинистов | 608254 | 1013 | чел.час | чел.час | 1 | 0.2 | 0 | 0 | 0 | 0 | 0 | 1 | 2 |  | 0.2 | 2 | 54030511 | 206 | 0 | 0 | 0 | 0 | 0 | 0 | 0 | 0
443 | 54030522 | 54030509 | 29172362 | 1 | 1 | 1 | 2 | 021102 | ТСЭМ Московской обл., 021102, приказ Минстроя России №675/пр от 28.02.2017 № 264/пр | Краны на автомобильном ходу при работе на монтаже технологического оборудования 10 т | 1368 | 1011 | маш.-ч | маш.-ч | 1 | 0.2 | 0 | 134.65 | 13.5 | 0 | 0 | 1 | 0 |  | 0.2 | 2 | 54030512 | 207 | 0 | 0 | 0 | 0 | 0 | 0 | 0 | 0
443 | 54030523 | 54030509 | 29172498 | 1 | 1 | 1 | 2 | 030203 | ТСЭМ Московской обл., 030203, приказ Минстроя России №675/пр от 28.02.2017 № 264/пр | Домкраты гидравлические грузоподъемностью 63-100 т | 1368 | 1011 | маш.-ч | маш.-ч | 1 | 5.14 | 0 | 2.37 | 0 | 0 | 0 | 1 | 0 |  | 5.14 | 2 | 54030513 | 208 | 0 | 0 | 0 | 0 | 0 | 0 | 0 | 0
443 | 54030524 | 54030509 | 29172516 | 1 | 1 | 1 | 2 | 030404 | ТСЭМ Московской обл., 030404, приказ Минстроя России №675/пр от 28.02.2017 № 264/пр | Лебедки электрические тяговым усилием до 31,39 кН (3,2 т) | 1368 | 1011 | маш.-ч | маш.-ч | 1 | 5.14 | 0 | 6.9 | 0 | 0 | 0 | 1 | 0 |  | 5.14 | 2 | 54030514 | 209 | 0 | 0 | 0 | 0 | 0 | 0 | 0 | 0
443 | 54030525 | 54030509 | 29174913 | 1 | 1 | 1 | 2 | 400001 | ТСЭМ Московской обл., 400001, приказ Минстроя России №675/пр от 28.02.2017 № 264/пр | Автомобили бортовые, грузоподъемность до 5 т | 1368 | 1011 | маш.-ч | маш.-ч | 1 | 0.2 | 0 | 87.17 | 11.6 | 0 | 0 | 1 | 0 |  | 0.2 | 2 | 54030515 | 210 | 0 | 0 | 0 | 0 | 0 | 0 | 0 | 0
443 | 54030526 | 54030509 | 29110793 | 1 | 1 | 1 | 3 | 101-2478 | ТССЦ Московской обл., 101-2478, приказ Минстроя России №675/пр от 28.02.2017 № 254/пр | Лента К226 | 1308 | 1003 | 100 м | 100 м | 100 | 0.0096 | 120.36 | 0 | 0 | 0 | 0 | 1 | 0 |  | 0.0096 | 2 | 54030516 | 211 | 0 | 0 | 0 | 0 | 0 | 0 | 0 | 0
443 | 54030527 | 54030509 | 29122430 | 1 | 1 | 1 | 3 | 113-1786 | ТССЦ Московской обл., 113-1786, приказ Минстроя России №675/пр от 28.02.2017 № 254/пр | Лак битумный БТ-123 | 1348 | 1009 | т | т | 1000 | 6e-05 | 9073.89 | 0 | 0 | 0 | 0 | 1 | 0 |  | 6e-05 | 2 | 54030517 | 212 | 0 | 0 | 0 | 0 | 0 | 0 | 0 | 0
443 | 54030528 | 54030509 | 29158011 | 1 | 1 | 1 | 3 | 506-1362 | ТССЦ Московской обл., 506-1362, приказ Минстроя России №675/пр от 28.02.2017 № 258/пр | Припои оловянно-свинцовые бессурьмянистые марки ПОС30 | 1346 | 1009 | кг | кг | 1 | 0.5 | 68.27 | 0 | 0 | 0 | 0 | 1 | 0 |  | 0.5 | 2 | 54030518 | 213 | 0 | 0 | 0 | 0 | 0 | 0 | 0 | 0
443 | 54030529 | 54030509 | 29171808 | 1 | 1 | 1 | 3 | 999-9950 | ТССЦ Московской обл., 999-9950, приказ Минстроя России №675/пр от 21.09.2015 г. | Вспомогательные ненормируемые материалы (2% от ОЗП) | 1374 | 1013 | РУБ | РУБ | 1 | 4.43 | 1 | 0 | 0 | 0 | 0 | 1 | 0 |  | 4.43 | 2 | 54030519 | 214 | 0 | 0 | 0 | 0 | 0 | 0 | 0 | 0
444 | 54030534 | 54030530 | 29362666 | 1 | 1 | 1 | 1 | 1-2037-90 |  | Рабочий монтажник среднего разряда 3,7 | 1369 | 1013 | чел.-ч | чел.-ч | 1 | 0.55 | 0 | 0 | 0 | 9.29 | 0 | 1 | 1 |  | 0.55 | 2 | 54030531 | 215 | 0 | 0 | 0 | 0 | 0 | 0 | 0 | 0
444 | 54030535 | 54030530 | 29122534 | 1 | 1 | 1 | 3 | 113-0380 | ТССЦ Московской обл., 113-0380, приказ Минстроя России №675/пр от 28.02.2017 № 254/пр | Пенополиуретан (ППУ) полимер Вилан-405 (баллон 1л) | 1354 | 1010 | шт. | шт. | 1 | 2 | 66.68 | 0 | 0 | 0 | 0 | 1 | 0 |  | 2 | 2 | 54030532 | 216 | 0 | 0 | 0 | 0 | 0 | 0 | 0 | 0
444 | 54030536 | 54030530 | 29171808 | 1 | 1 | 1 | 3 | 999-9950 | ТССЦ Московской обл., 999-9950, приказ Минстроя России №675/пр от 21.09.2015 г. | Вспомогательные ненормируемые материалы (2% от ОЗП) | 1374 | 1013 | РУБ | РУБ | 1 | 0.1 | 1 | 0 | 0 | 0 | 0 | 1 | 0 |  | 0.1 | 2 | 54030533 | 217 | 0 | 0 | 0 | 0 | 0 | 0 | 0 | 0
446 | 54030541 | 54030538 | 121548 | 1 | 1 | 1 | 1 | 2 |  | Затраты труда машинистов | 608254 | 1013 | чел.час | чел.час | 1 | 7.6 | 0 | 0 | 0 | 0 | 0 | 1 | 2 |  | 7.6 | 2 | 54030539 | 218 | 0 | 0 | 0 | 0 | 0 | 0 | 0 | 0
446 | 54030542 | 54030538 | 29172870 | 1 | 1 | 1 | 2 | 070148 | ТСЭМ Московской обл., 070148, приказ Минстроя России №675/пр от 28.02.2017 № 264/пр | Бульдозеры при работе на других видах строительства 59 кВт (80 л.с.) | 1368 | 1011 | маш.-ч | маш.-ч | 1 | 7.6 | 0 | 61.3 | 11.6 | 0 | 0 | 1 | 0 |  | 7.6 | 2 | 54030540 | 219 | 0 | 0 | 0 | 0 | 0 | 0 | 0 | 0
447 | 54030545 | 54030543 | 18411579 | 1 | 1 | 1 | 1 | 1-1015-90 |  | Рабочий строитель среднего разряда 1,5 | 1369 | 1013 | чел.-ч | чел.-ч | 1 | 88.5 | 0 | 0 | 0 | 7.5 | 0 | 1 | 1 |  | 88.5 | 2 | 54030544 | 220 | 0 | 0 | 0 | 0 | 0 | 0 | 0 | 0
555 | 54030555 | 54030549 | 48813348 | 58 | 1 | 1 | 1 | 1-100-20 |  | Рабочий среднего разряда 2 | 1191 | 1013 | чел.-ч. | чел.-ч. | 1 | 13 | 0 | 0 | 0 | 7.8 | 0 | 1 | 1 |  | 13 | 2 | 54030550 | 221 | 0 | 0 | 0 | 0 | 0 | 0 | 0 | 0
555 | 54030556 | 54030549 | 54020796 | 58 | 1 | 1 | 1 | 4-100-0 |  | Затраты труда машинистов | 1191 | 1013 | чел.-ч. | чел.-ч. | 1 | 37.6 | 0 | 0 | 0 | 0 | 0 | 1 | 2 |  | 37.6 | 2 | 54030551 | 222 | 0 | 0 | 0 | 0 | 0 | 0 | 0 | 0
555 | 54030557 | 54030549 | 48990498 | 1 | 1 | 1 | 2 | 91.01.01-035 | ФСЭМ-2001, 91.01.01-035 , приказ Минстроя России № 876/пр от 26.12.2019 | Бульдозеры, мощность 79 кВт (108 л.с.) | 1368 | 1011 | маш.-ч | маш.-ч | 1 | 9.4 | 0 | 79.07 | 13.5 | 0 | 0 | 1 | 0 |  | 9.4 | 2 | 54030552 | 223 | 0 | 0 | 0 | 0 | 0 | 0 | 0 | 0
555 | 54030558 | 54030549 | 48990563 | 1 | 1 | 1 | 2 | 91.01.05-085 | ФСЭМ-2001, 91.01.05-085 , приказ Минстроя России № 876/пр от 26.12.2019 | Экскаваторы одноковшовые дизельные на гусеничном ходу, емкость ковша 0,5 м3 | 1368 | 1011 | маш.-ч | маш.-ч | 1 | 28.2 | 0 | 100 | 13.5 | 0 | 0 | 1 | 0 |  | 28.2 | 2 | 54030553 | 224 | 0 | 0 | 0 | 0 | 0 | 0 | 0 | 0
555 | 54030559 | 54030549 | 48831324 | 1 | 1 | 1 | 3 | 02.2.05.04-1777 | ФССЦ-2001, 02.2.05.04-1777, приказ Минстроя России № 876/пр от 26.12.2019 | Щебень М 800, фракция 20-40 мм, группа 2 | 1339 | 1007 | м3 | м3 | 1 | 0.04 | 108.4 | 0 | 0 | 0 | 0 | 1 | 0 |  | 0.04 | 2 | 54030554 | 225 | 0 | 0 | 0 | 0 | 0 | 0 | 0 | 0
556 | 54030609 | 54030595 | 18416200 | 1 | 1 | 1 | 1 | 1-1041-90 |  | Рабочий строитель среднего разряда 4,1 | 1369 | 1013 | чел.-ч | чел.-ч | 1 | 392.4 | 0 | 0 | 0 | 9.76 | 0 | 1 | 1 |  | 392.4 | 2 | 54030596 | 226 | 0 | 0 | 0 | 0 | 0 | 0 | 0 | 0
556 | 54030610 | 54030595 | 121548 | 1 | 1 | 1 | 1 | 2 |  | Затраты труда машинистов | 608254 | 1013 | чел.час | чел.час | 1 | 357.6 | 0 | 0 | 0 | 0 | 0 | 1 | 2 |  | 357.6 | 2 | 54030597 | 227 | 0 | 0 | 0 | 0 | 0 | 0 | 0 | 0
556 | 54030611 | 54030595 | 29172379 | 1 | 1 | 1 | 2 | 021141 | ТСЭМ Московской обл., 021141, приказ Минстроя России №675/пр от 28.02.2017 № 264/пр | Краны на автомобильном ходу при работе на других видах строительства 10 т | 1368 | 1011 | маш.-ч | маш.-ч | 1 | 6.32 | 0 | 112 | 13.5 | 0 | 0 | 1 | 0 |  | 6.32 | 2 | 54030598 | 228 | 0 | 0 | 0 | 0 | 0 | 0 | 0 | 0
556 | 54030612 | 54030595 | 29172610 | 1 | 1 | 1 | 2 | 031851 | ТСЭМ Московской обл., 031851, приказ Минстроя России №675/пр от 28.02.2017 № 264/пр | Краны переносные 1 т | 1368 | 1011 | маш.-ч | маш.-ч | 1 | 91.43 | 0 | 27.2 | 10.06 | 0 | 0 | 1 | 0 |  | 91.43 | 2 | 54030599 | 229 | 0 | 0 | 0 | 0 | 0 | 0 | 0 | 0
556 | 54030613 | 54030595 | 29172636 | 1 | 1 | 1 | 2 | 040103 | ТСЭМ Московской обл., 040103, приказ Минстроя России №675/пр от 28.02.2017 № 264/пр | Электростанции передвижные 30 кВт | 1368 | 1011 | маш.-ч | маш.-ч | 1 | 175.64 | 0 | 60 | 13.5 | 0 | 0 | 1 | 0 |  | 175.64 | 2 | 54030600 | 230 | 0 | 0 | 0 | 0 | 0 | 0 | 0 | 0
556 | 54030614 | 54030595 | 29172646 | 1 | 1 | 1 | 2 | 040202 | ТСЭМ Московской обл., 040202, приказ Минстроя России №675/пр от 28.02.2017 № 264/пр | Агрегаты сварочные передвижные с номинальным сварочным током 250-400 А с дизельным двигателем | 1368 | 1011 | маш.-ч | маш.-ч | 1 | 34.13 | 0 | 14 | 0 | 0 | 0 | 1 | 0 |  | 34.13 | 2 | 54030601 | 231 | 0 | 0 | 0 | 0 | 0 | 0 | 0 | 0
556 | 54030615 | 54030595 | 29172659 | 1 | 1 | 1 | 2 | 040504 | ТСЭМ Московской обл., 040504, приказ Минстроя России №675/пр от 28.02.2017 № 264/пр | Аппарат для газовой сварки и резки | 1368 | 1011 | маш.-ч | маш.-ч | 1 | 1.93 | 0 | 1.2 | 0 | 0 | 0 | 1 | 0 |  | 1.93 | 2 | 54030602 | 232 | 0 | 0 | 0 | 0 | 0 | 0 | 0 | 0
556 | 54030616 | 54030595 | 29174170 | 1 | 1 | 1 | 2 | 253512 | ТСЭМ Московской обл., 253512, приказ Минстроя России №675/пр от 28.02.2017 № 264/пр | Установки гидравлические для труб длиной продавливания более 20 м (УПК-20) при работе от передвижных электростанций | 1368 | 1011 | маш.-ч | маш.-ч | 1 | 84.21 | 0 | 169 | 17.84 | 0 | 0 | 1 | 0 |  | 84.21 | 2 | 54030603 | 233 | 0 | 0 | 0 | 0 | 0 | 0 | 0 | 0
556 | 54030617 | 54030595 | 29107441 | 1 | 1 | 1 | 3 | 101-0324 | ТССЦ Московской обл., 101-0324, приказ Минстроя России №675/пр от 28.02.2017 № 254/пр | Кислород технический газообразный | 1339 | 1007 | м3 | м3 | 1 | 1.83 | 6.23 | 0 | 0 | 0 | 0 | 1 | 0 |  | 1.83 | 2 | 54030604 | 234 | 0 | 0 | 0 | 0 | 0 | 0 | 0 | 0
556 | 54030618 | 54030595 | 29113979 | 1 | 1 | 1 | 3 | 101-1513 | ТССЦ Московской обл., 101-1513, приказ Минстроя России №675/пр от 28.02.2017 № 254/пр | Электроды диаметром 4 мм Э42 | 1348 | 1009 | т | т | 1000 | 0.0221 | 9749.99 | 0 | 0 | 0 | 0 | 1 | 0 |  | 0.0221 | 2 | 54030605 | 235 | 0 | 0 | 0 | 0 | 0 | 0 | 0 | 0
556 | 54030619 | 54030595 | 29107430 | 1 | 1 | 1 | 3 | 101-1602 | ТССЦ Московской обл., 101-1602, приказ Минстроя России №675/пр от 28.02.2017 № 254/пр | Ацетилен газообразный технический | 1339 | 1007 | м3 | м3 | 1 | 0.69 | 38.49 | 0 | 0 | 0 | 0 | 1 | 0 |  | 0.69 | 2 | 54030606 | 236 | 0 | 0 | 0 | 0 | 0 | 0 | 0 | 0
556 | 54030620 | 54030595 | 29116020 | 1 | 1 | 1 | 3 | 103-0210 | ТССЦ Московской обл., 103-0210, приказ Минстроя России №675/пр от 28.02.2017 № 254/пр | Трубы стальные электросварные прямошовные со снятой фаской из стали марок БСт2кп-БСт4кп и БСт2пс-БСт4пс наружный диаметр 377 мм, толщина стенки 7 мм | 1301 | 1003 | м | м | 1 | 100.4 | 410.5 | 0 | 0 | 0 | 0 | 1 | 0 |  | 100.4 | 2 | 54030607 | 237 | 0 | 0 | 0 | 0 | 0 | 0 | 0 | 0
556 | 54030621 | 54030595 | 29118588 | 1 | 1 | 1 | 3 | 103-1009 | ТССЦ Московской обл., 103-1009, приказ Минстроя России №675/пр от 28.02.2017 № 254/пр | Фасонные стальные сварные части, диаметр до 800 мм | 1348 | 1009 | т | т | 1000 | 0 | 5500 | 0 | 0 | 0 | 1 | 0 | 0 |  | 0 | 2 | 54030608 | 238 | 0 | 0 | 0 | 0 | 0 | 0 | 0 | 0
558 | 54030670 | 54030659 | 29362762 | 1 | 1 | 1 | 1 | 1-2040-90 |  | Рабочий монтажник среднего разряда 4 | 1369 | 1013 | чел.-ч | чел.-ч | 1 | 23.04 | 0 | 0 | 0 | 9.62 | 0 | 1 | 1 |  | 23.04 | 2 | 54030660 | 239 | 0 | 0 | 0 | 0 | 0 | 0 | 0 | 0
558 | 54030671 | 54030659 | 121548 | 1 | 1 | 1 | 1 | 2 |  | Затраты труда машинистов | 608254 | 1013 | чел.час | чел.час | 1 | 0.2 | 0 | 0 | 0 | 0 | 0 | 1 | 2 |  | 0.2 | 2 | 54030661 | 240 | 0 | 0 | 0 | 0 | 0 | 0 | 0 | 0
558 | 54030672 | 54030659 | 29172362 | 1 | 1 | 1 | 2 | 021102 | ТСЭМ Московской обл., 021102, приказ Минстроя России №675/пр от 28.02.2017 № 264/пр | Краны на автомобильном ходу при работе на монтаже технологического оборудования 10 т | 1368 | 1011 | маш.-ч | маш.-ч | 1 | 0.2 | 0 | 134.65 | 13.5 | 0 | 0 | 1 | 0 |  | 0.2 | 2 | 54030662 | 241 | 0 | 0 | 0 | 0 | 0 | 0 | 0 | 0
558 | 54030673 | 54030659 | 29172498 | 1 | 1 | 1 | 2 | 030203 | ТСЭМ Московской обл., 030203, приказ Минстроя России №675/пр от 28.02.2017 № 264/пр | Домкраты гидравлические грузоподъемностью 63-100 т | 1368 | 1011 | маш.-ч | маш.-ч | 1 | 5.14 | 0 | 2.37 | 0 | 0 | 0 | 1 | 0 |  | 5.14 | 2 | 54030663 | 242 | 0 | 0 | 0 | 0 | 0 | 0 | 0 | 0
558 | 54030674 | 54030659 | 29172516 | 1 | 1 | 1 | 2 | 030404 | ТСЭМ Московской обл., 030404, приказ Минстроя России №675/пр от 28.02.2017 № 264/пр | Лебедки электрические тяговым усилием до 31,39 кН (3,2 т) | 1368 | 1011 | маш.-ч | маш.-ч | 1 | 5.14 | 0 | 6.9 | 0 | 0 | 0 | 1 | 0 |  | 5.14 | 2 | 54030664 | 243 | 0 | 0 | 0 | 0 | 0 | 0 | 0 | 0
558 | 54030675 | 54030659 | 29174913 | 1 | 1 | 1 | 2 | 400001 | ТСЭМ Московской обл., 400001, приказ Минстроя России №675/пр от 28.02.2017 № 264/пр | Автомобили бортовые, грузоподъемность до 5 т | 1368 | 1011 | маш.-ч | маш.-ч | 1 | 0.2 | 0 | 87.17 | 11.6 | 0 | 0 | 1 | 0 |  | 0.2 | 2 | 54030665 | 244 | 0 | 0 | 0 | 0 | 0 | 0 | 0 | 0
558 | 54030676 | 54030659 | 29110793 | 1 | 1 | 1 | 3 | 101-2478 | ТССЦ Московской обл., 101-2478, приказ Минстроя России №675/пр от 28.02.2017 № 254/пр | Лента К226 | 1308 | 1003 | 100 м | 100 м | 100 | 0.0096 | 120.36 | 0 | 0 | 0 | 0 | 1 | 0 |  | 0.0096 | 2 | 54030666 | 245 | 0 | 0 | 0 | 0 | 0 | 0 | 0 | 0
558 | 54030677 | 54030659 | 29122430 | 1 | 1 | 1 | 3 | 113-1786 | ТССЦ Московской обл., 113-1786, приказ Минстроя России №675/пр от 28.02.2017 № 254/пр | Лак битумный БТ-123 | 1348 | 1009 | т | т | 1000 | 6e-05 | 9073.89 | 0 | 0 | 0 | 0 | 1 | 0 |  | 6e-05 | 2 | 54030667 | 246 | 0 | 0 | 0 | 0 | 0 | 0 | 0 | 0
558 | 54030678 | 54030659 | 29158011 | 1 | 1 | 1 | 3 | 506-1362 | ТССЦ Московской обл., 506-1362, приказ Минстроя России №675/пр от 28.02.2017 № 258/пр | Припои оловянно-свинцовые бессурьмянистые марки ПОС30 | 1346 | 1009 | кг | кг | 1 | 0.5 | 68.27 | 0 | 0 | 0 | 0 | 1 | 0 |  | 0.5 | 2 | 54030668 | 247 | 0 | 0 | 0 | 0 | 0 | 0 | 0 | 0
558 | 54030679 | 54030659 | 29171808 | 1 | 1 | 1 | 3 | 999-9950 | ТССЦ Московской обл., 999-9950, приказ Минстроя России №675/пр от 21.09.2015 г. | Вспомогательные ненормируемые материалы (2% от ОЗП) | 1374 | 1013 | РУБ | РУБ | 1 | 4.43 | 1 | 0 | 0 | 0 | 0 | 1 | 0 |  | 4.43 | 2 | 54030669 | 248 | 0 | 0 | 0 | 0 | 0 | 0 | 0 | 0
559 | 54030691 | 54030687 | 29362666 | 1 | 1 | 1 | 1 | 1-2037-90 |  | Рабочий монтажник среднего разряда 3,7 | 1369 | 1013 | чел.-ч | чел.-ч | 1 | 0.55 | 0 | 0 | 0 | 9.29 | 0 | 1 | 1 |  | 0.55 | 2 | 54030688 | 249 | 0 | 0 | 0 | 0 | 0 | 0 | 0 | 0
559 | 54030692 | 54030687 | 29122534 | 1 | 1 | 1 | 3 | 113-0380 | ТССЦ Московской обл., 113-0380, приказ Минстроя России №675/пр от 28.02.2017 № 254/пр | Пенополиуретан (ППУ) полимер Вилан-405 (баллон 1л) | 1354 | 1010 | шт. | шт. | 1 | 2 | 66.68 | 0 | 0 | 0 | 0 | 1 | 0 |  | 2 | 2 | 54030689 | 250 | 0 | 0 | 0 | 0 | 0 | 0 | 0 | 0
559 | 54030693 | 54030687 | 29171808 | 1 | 1 | 1 | 3 | 999-9950 | ТССЦ Московской обл., 999-9950, приказ Минстроя России №675/пр от 21.09.2015 г. | Вспомогательные ненормируемые материалы (2% от ОЗП) | 1374 | 1013 | РУБ | РУБ | 1 | 0.1 | 1 | 0 | 0 | 0 | 0 | 1 | 0 |  | 0.1 | 2 | 54030690 | 251 | 0 | 0 | 0 | 0 | 0 | 0 | 0 | 0
561 | 54030699 | 54030695 | 29362762 | 1 | 1 | 1 | 1 | 1-2040-90 |  | Рабочий монтажник среднего разряда 4 | 1369 | 1013 | чел.-ч | чел.-ч | 1 | 0.1 | 0 | 0 | 0 | 9.62 | 0 | 1 | 1 |  | 0.1 | 2 | 54030696 | 252 | 0 | 0 | 0 | 0 | 0 | 0 | 0 | 0
561 | 54030700 | 54030695 | 29122534 | 1 | 1 | 1 | 3 | 113-0380 | ТССЦ Московской обл., 113-0380, приказ Минстроя России №675/пр от 28.02.2017 № 254/пр | Пенополиуретан (ППУ) полимер Вилан-405 (баллон 1л) | 1354 | 1010 | шт. | шт. | 1 | 2 | 66.68 | 0 | 0 | 0 | 0 | 1 | 0 |  | 2 | 2 | 54030697 | 253 | 0 | 0 | 0 | 0 | 0 | 0 | 0 | 0
561 | 54030701 | 54030695 | 29171808 | 1 | 1 | 1 | 3 | 999-9950 | ТССЦ Московской обл., 999-9950, приказ Минстроя России №675/пр от 21.09.2015 г. | Вспомогательные ненормируемые материалы (2% от ОЗП) | 1374 | 1013 | РУБ | РУБ | 1 | 0.02 | 1 | 0 | 0 | 0 | 0 | 1 | 0 |  | 0.02 | 2 | 54030698 | 254 | 0 | 0 | 0 | 0 | 0 | 0 | 0 | 0
563 | 54030706 | 54030703 | 121548 | 1 | 1 | 1 | 1 | 2 |  | Затраты труда машинистов | 608254 | 1013 | чел.час | чел.час | 1 | 7.6 | 0 | 0 | 0 | 0 | 0 | 1 | 2 |  | 7.6 | 2 | 54030704 | 255 | 0 | 0 | 0 | 0 | 0 | 0 | 0 | 0
563 | 54030707 | 54030703 | 29172870 | 1 | 1 | 1 | 2 | 070148 | ТСЭМ Московской обл., 070148, приказ Минстроя России №675/пр от 28.02.2017 № 264/пр | Бульдозеры при работе на других видах строительства 59 кВт (80 л.с.) | 1368 | 1011 | маш.-ч | маш.-ч | 1 | 7.6 | 0 | 61.3 | 11.6 | 0 | 0 | 1 | 0 |  | 7.6 | 2 | 54030705 | 256 | 0 | 0 | 0 | 0 | 0 | 0 | 0 | 0
672 | 54030717 | 54030714 | 121548 | 1 | 1 | 1 | 1 | 2 |  | Затраты труда машинистов | 608254 | 1013 | чел.час | чел.час | 1 | 27.95 | 0 | 0 | 0 | 0 | 0 | 1 | 2 |  | 27.95 | 2 | 54030715 | 257 | 0 | 0 | 0 | 0 | 0 | 0 | 0 | 0
672 | 54030718 | 54030714 | 29172766 | 1 | 1 | 1 | 2 | 060248 | ТСЭМ Московской обл., 060248, приказ Минстроя России №675/пр от 28.02.2017 № 264/пр | Экскаваторы одноковшовые дизельные на гусеничном ходу при работе на других видах строительства 0,65 м3 | 1368 | 1011 | маш.-ч | маш.-ч | 1 | 27.95 | 0 | 125.7 | 13.5 | 0 | 0 | 1 | 0 |  | 27.95 | 2 | 54030716 | 258 | 0 | 0 | 0 | 0 | 0 | 0 | 0 | 0
673 | 54030725 | 54030719 | 18410171 | 1 | 1 | 1 | 1 | 1-1034-90 |  | Рабочий строитель среднего разряда 3,4 | 1369 | 1013 | чел.-ч | чел.-ч | 1 | 6.01 | 0 | 0 | 0 | 8.97 | 0 | 1 | 1 | *0,5 | 3.005 | 2 | 54030720 | 259 | 0 | 0 | 0 | 0 | 0 | 0 | 0 | 0
673 | 54030726 | 54030719 | 121548 | 1 | 1 | 1 | 1 | 2 |  | Затраты труда машинистов | 608254 | 1013 | чел.час | чел.час | 1 | 2.44 | 0 | 0 | 0 | 0 | 0 | 1 | 2 | *0,5 | 1.22 | 2 | 54030721 | 260 | 0 | 0 | 0 | 0 | 0 | 0 | 0 | 0
673 | 54030727 | 54030719 | 29172379 | 1 | 1 | 1 | 2 | 021141 | ТСЭМ Московской обл., 021141, приказ Минстроя России №675/пр от 28.02.2017 № 264/пр | Краны на автомобильном ходу при работе на других видах строительства 10 т | 1368 | 1011 | маш.-ч | маш.-ч | 1 | 2.44 | 0 | 112 | 13.5 | 0 | 0 | 1 | 0 | *0,5 | 1.22 | 2 | 54030722 | 261 | 0 | 0 | 0 | 0 | 0 | 0 | 0 | 0
673 | 54030728 | 54030719 | 29148278 | 1 | 1 | 1 | 3 | 403-2431 | ТССЦ Московской обл., 403-2431, приказ Минстроя России №675/пр от 28.02.2017 № 257/пр | Стойка железобетонная сборная под электрооборудование | 1339 | 1007 | м3 | м3 | 1 | 0 | 2810.77 | 0 | 0 | 0 | 1 | 0 | 0 |  | 0 | 2 | 54030723 | 262 | 0 | 0 | 0 | 0 | 0 | 0 | 0 | 0
673 | 54030729 | 54030719 | 29149700 | 1 | 1 | 1 | 3 | 408-0200 | ТССЦ Московской обл., 408-0200, приказ Минстроя России №675/пр от 28.02.2017 № 257/пр | Смесь песчано-гравийная природная | 1339 | 1007 | м3 | м3 | 1 | 0 | 60 | 0 | 0 | 0 | 1 | 0 | 0 |  | 0 | 2 | 54030724 | 263 | 0 | 0 | 0 | 0 | 0 | 0 | 0 | 0
674 | 54030738 | 54030730 | 18410280 | 1 | 1 | 1 | 1 | 1-1039-90 |  | Рабочий строитель среднего разряда 3,9 | 1369 | 1013 | чел.-ч | чел.-ч | 1 | 21.2 | 0 | 0 | 0 | 9.51 | 0 | 1 | 1 |  | 21.2 | 2 | 54030731 | 264 | 0 | 0 | 0 | 0 | 0 | 0 | 0 | 0
674 | 54030739 | 54030730 | 29173252 | 1 | 1 | 1 | 2 | 121011 | ТСЭМ Московской обл., 121011, приказ Минстроя России №675/пр от 28.02.2017 № 264/пр | Котлы битумные передвижные 400 л | 1368 | 1011 | маш.-ч | маш.-ч | 1 | 1.95 | 0 | 30 | 0 | 0 | 0 | 1 | 0 |  | 1.95 | 2 | 54030732 | 265 | 0 | 0 | 0 | 0 | 0 | 0 | 0 | 0
674 | 54030740 | 54030730 | 29174913 | 1 | 1 | 1 | 2 | 400001 | ТСЭМ Московской обл., 400001, приказ Минстроя России №675/пр от 28.02.2017 № 264/пр | Автомобили бортовые, грузоподъемность до 5 т | 1368 | 1011 | маш.-ч | маш.-ч | 1 | 0.2 | 0 | 87.17 | 11.6 | 0 | 0 | 1 | 0 |  | 0.2 | 2 | 54030733 | 266 | 0 | 0 | 0 | 0 | 0 | 0 | 0 | 0
674 | 54030741 | 54030730 | 29108414 | 1 | 1 | 1 | 3 | 101-0073 | ТССЦ Московской обл., 101-0073, приказ Минстроя России №675/пр от 28.02.2017 № 254/пр | Битумы нефтяные строительные марки БН-90/10 | 1348 | 1009 | т | т | 1000 | 0.016 | 1383.11 | 0 | 0 | 0 | 0 | 1 | 0 |  | 0.016 | 2 | 54030734 | 267 | 0 | 0 | 0 | 0 | 0 | 0 | 0 | 0
674 | 54030742 | 54030730 | 29107416 | 1 | 1 | 1 | 3 | 101-0322 | ТССЦ Московской обл., 101-0322, приказ Минстроя России №675/пр от 28.02.2017 № 254/пр | Керосин для технических целей марок КТ-1, КТ-2 | 1348 | 1009 | т | т | 1000 | 0.024 | 2606.89 | 0 | 0 | 0 | 0 | 1 | 0 |  | 0.024 | 2 | 54030735 | 268 | 0 | 0 | 0 | 0 | 0 | 0 | 0 | 0
674 | 54030743 | 54030730 | 29108442 | 1 | 1 | 1 | 3 | 101-0594 | ТССЦ Московской обл., 101-0594, приказ Минстроя России №675/пр от 28.02.2017 № 254/пр | Мастика битумная кровельная горячая | 1348 | 1009 | т | т | 1000 | 0.24 | 3390 | 0 | 0 | 0 | 0 | 1 | 0 |  | 0.24 | 2 | 54030736 | 269 | 0 | 0 | 0 | 0 | 0 | 0 | 0 | 0
674 | 54030744 | 54030730 | 29107800 | 1 | 1 | 1 | 3 | 101-1757 | ТССЦ Московской обл., 101-1757, приказ Минстроя России №675/пр от 28.02.2017 № 254/пр | Ветошь | 1346 | 1009 | кг | кг | 1 | 0.1 | 1.81 | 0 | 0 | 0 | 0 | 1 | 0 |  | 0.1 | 2 | 54030737 | 270 | 0 | 0 | 0 | 0 | 0 | 0 | 0 | 0
677 | 54030749 | 54030747 | 18406804 | 1 | 1 | 1 | 1 | 1-1020-90 |  | Рабочий строитель среднего разряда 2 | 1369 | 1013 | чел.-ч | чел.-ч | 1 | 154 | 0 | 0 | 0 | 7.8 | 0 | 1 | 1 |  | 154 | 2 | 54030748 | 271 | 0 | 0 | 0 | 0 | 0 | 0 | 0 | 0
678 | 54030759 | 54030750 | 29361034 | 1 | 1 | 1 | 1 | 1-2038-90 |  | Рабочий монтажник среднего разряда 3,8 | 1369 | 1013 | чел.-ч | чел.-ч | 1 | 10.7 | 0 | 0 | 0 | 9.4 | 0 | 1 | 1 |  | 10.7 | 2 | 54030751 | 272 | 0 | 0 | 0 | 0 | 0 | 0 | 0 | 0
678 | 54030760 | 54030750 | 121548 | 1 | 1 | 1 | 1 | 2 |  | Затраты труда машинистов | 608254 | 1013 | чел.час | чел.час | 1 | 0.19 | 0 | 0 | 0 | 0 | 0 | 1 | 2 |  | 0.19 | 2 | 54030752 | 273 | 0 | 0 | 0 | 0 | 0 | 0 | 0 | 0
678 | 54030761 | 54030750 | 29172362 | 1 | 1 | 1 | 2 | 021102 | ТСЭМ Московской обл., 021102, приказ Минстроя России №675/пр от 28.02.2017 № 264/пр | Краны на автомобильном ходу при работе на монтаже технологического оборудования 10 т | 1368 | 1011 | маш.-ч | маш.-ч | 1 | 0.19 | 0 | 134.65 | 13.5 | 0 | 0 | 1 | 0 |  | 0.19 | 2 | 54030753 | 274 | 0 | 0 | 0 | 0 | 0 | 0 | 0 | 0
678 | 54030762 | 54030750 | 29172657 | 1 | 1 | 1 | 2 | 040502 | ТСЭМ Московской обл., 040502, приказ Минстроя России №675/пр от 28.02.2017 № 264/пр | Установки для сварки ручной дуговой (постоянного тока) | 1368 | 1011 | маш.-ч | маш.-ч | 1 | 1.75 | 0 | 8.1 | 0 | 0 | 0 | 1 | 0 |  | 1.75 | 2 | 54030754 | 275 | 0 | 0 | 0 | 0 | 0 | 0 | 0 | 0
678 | 54030763 | 54030750 | 29174913 | 1 | 1 | 1 | 2 | 400001 | ТСЭМ Московской обл., 400001, приказ Минстроя России №675/пр от 28.02.2017 № 264/пр | Автомобили бортовые, грузоподъемность до 5 т | 1368 | 1011 | маш.-ч | маш.-ч | 1 | 0.19 | 0 | 87.17 | 11.6 | 0 | 0 | 1 | 0 |  | 0.19 | 2 | 54030755 | 276 | 0 | 0 | 0 | 0 | 0 | 0 | 0 | 0
678 | 54030764 | 54030750 | 29113980 | 1 | 1 | 1 | 3 | 101-1924 | ТССЦ Московской обл., 101-1924, приказ Минстроя России №675/пр от 28.02.2017 № 254/пр | Электроды диаметром 4 мм Э42А | 1346 | 1009 | кг | кг | 1 | 0.65 | 14.31 | 0 | 0 | 0 | 0 | 1 | 0 |  | 0.65 | 2 | 54030756 | 277 | 0 | 0 | 0 | 0 | 0 | 0 | 0 | 0
678 | 54030765 | 54030750 | 29122430 | 1 | 1 | 1 | 3 | 113-1786 | ТССЦ Московской обл., 113-1786, приказ Минстроя России №675/пр от 28.02.2017 № 254/пр | Лак битумный БТ-123 | 1348 | 1009 | т | т | 1000 | 0.002 | 9073.89 | 0 | 0 | 0 | 0 | 1 | 0 |  | 0.002 | 2 | 54030757 | 278 | 0 | 0 | 0 | 0 | 0 | 0 | 0 | 0
678 | 54030766 | 54030750 | 29171808 | 1 | 1 | 1 | 3 | 999-9950 | ТССЦ Московской обл., 999-9950, приказ Минстроя России №675/пр от 21.09.2015 г. | Вспомогательные ненормируемые материалы (2% от ОЗП) | 1374 | 1013 | РУБ | РУБ | 1 | 2.01 | 1 | 0 | 0 | 0 | 0 | 1 | 0 |  | 2.01 | 2 | 54030758 | 279 | 0 | 0 | 0 | 0 | 0 | 0 | 0 | 0
679 | 54030776 | 54030767 | 29361034 | 1 | 1 | 1 | 1 | 1-2038-90 |  | Рабочий монтажник среднего разряда 3,8 | 1369 | 1013 | чел.-ч | чел.-ч | 1 | 19 | 0 | 0 | 0 | 9.4 | 0 | 1 | 1 |  | 19 | 2 | 54030768 | 280 | 0 | 0 | 0 | 0 | 0 | 0 | 0 | 0
679 | 54030777 | 54030767 | 121548 | 1 | 1 | 1 | 1 | 2 |  | Затраты труда машинистов | 608254 | 1013 | чел.час | чел.час | 1 | 0.14 | 0 | 0 | 0 | 0 | 0 | 1 | 2 |  | 0.14 | 2 | 54030769 | 281 | 0 | 0 | 0 | 0 | 0 | 0 | 0 | 0
679 | 54030778 | 54030767 | 29172362 | 1 | 1 | 1 | 2 | 021102 | ТСЭМ Московской обл., 021102, приказ Минстроя России №675/пр от 28.02.2017 № 264/пр | Краны на автомобильном ходу при работе на монтаже технологического оборудования 10 т | 1368 | 1011 | маш.-ч | маш.-ч | 1 | 0.14 | 0 | 134.65 | 13.5 | 0 | 0 | 1 | 0 |  | 0.14 | 2 | 54030770 | 282 | 0 | 0 | 0 | 0 | 0 | 0 | 0 | 0
679 | 54030779 | 54030767 | 29172657 | 1 | 1 | 1 | 2 | 040502 | ТСЭМ Московской обл., 040502, приказ Минстроя России №675/пр от 28.02.2017 № 264/пр | Установки для сварки ручной дуговой (постоянного тока) | 1368 | 1011 | маш.-ч | маш.-ч | 1 | 3.13 | 0 | 8.1 | 0 | 0 | 0 | 1 | 0 |  | 3.13 | 2 | 54030771 | 283 | 0 | 0 | 0 | 0 | 0 | 0 | 0 | 0
679 | 54030780 | 54030767 | 29174913 | 1 | 1 | 1 | 2 | 400001 | ТСЭМ Московской обл., 400001, приказ Минстроя России №675/пр от 28.02.2017 № 264/пр | Автомобили бортовые, грузоподъемность до 5 т | 1368 | 1011 | маш.-ч | маш.-ч | 1 | 0.14 | 0 | 87.17 | 11.6 | 0 | 0 | 1 | 0 |  | 0.14 | 2 | 54030772 | 284 | 0 | 0 | 0 | 0 | 0 | 0 | 0 | 0
679 | 54030781 | 54030767 | 29113980 | 1 | 1 | 1 | 3 | 101-1924 | ТССЦ Московской обл., 101-1924, приказ Минстроя России №675/пр от 28.02.2017 № 254/пр | Электроды диаметром 4 мм Э42А | 1346 | 1009 | кг | кг | 1 | 0.6 | 14.31 | 0 | 0 | 0 | 0 | 1 | 0 |  | 0.6 | 2 | 54030773 | 285 | 0 | 0 | 0 | 0 | 0 | 0 | 0 | 0
679 | 54030782 | 54030767 | 29122430 | 1 | 1 | 1 | 3 | 113-1786 | ТССЦ Московской обл., 113-1786, приказ Минстроя России №675/пр от 28.02.2017 № 254/пр | Лак битумный БТ-123 | 1348 | 1009 | т | т | 1000 | 0.002 | 9073.89 | 0 | 0 | 0 | 0 | 1 | 0 |  | 0.002 | 2 | 54030774 | 286 | 0 | 0 | 0 | 0 | 0 | 0 | 0 | 0
679 | 54030783 | 54030767 | 29171808 | 1 | 1 | 1 | 3 | 999-9950 | ТССЦ Московской обл., 999-9950, приказ Минстроя России №675/пр от 21.09.2015 г. | Вспомогательные ненормируемые материалы (2% от ОЗП) | 1374 | 1013 | РУБ | РУБ | 1 | 3.57 | 1 | 0 | 0 | 0 | 0 | 1 | 0 |  | 3.57 | 2 | 54030775 | 287 | 0 | 0 | 0 | 0 | 0 | 0 | 0 | 0
680 | 54030786 | 54030784 | 18411579 | 1 | 1 | 1 | 1 | 1-1015-90 |  | Рабочий строитель среднего разряда 1,5 | 1369 | 1013 | чел.-ч | чел.-ч | 1 | 88.5 | 0 | 0 | 0 | 7.5 | 0 | 1 | 1 |  | 88.5 | 2 | 54030785 | 288 | 0 | 0 | 0 | 0 | 0 | 0 | 0 | 0
681 | 54030792 | 54030787 | 18416200 | 1 | 1 | 1 | 1 | 1-1041-90 |  | Рабочий строитель среднего разряда 4,1 | 1369 | 1013 | чел.-ч | чел.-ч | 1 | 31.2 | 0 | 0 | 0 | 9.76 | 0 | 1 | 1 |  | 31.2 | 2 | 54030788 | 289 | 0 | 0 | 0 | 0 | 0 | 0 | 0 | 0
681 | 54030793 | 54030787 | 121548 | 1 | 1 | 1 | 1 | 2 |  | Затраты труда машинистов | 608254 | 1013 | чел.час | чел.час | 1 | 4.93 | 0 | 0 | 0 | 0 | 0 | 1 | 2 |  | 4.93 | 2 | 54030789 | 290 | 0 | 0 | 0 | 0 | 0 | 0 | 0 | 0
681 | 54030794 | 54030787 | 29172379 | 1 | 1 | 1 | 2 | 021141 | ТСЭМ Московской обл., 021141, приказ Минстроя России №675/пр от 28.02.2017 № 264/пр | Краны на автомобильном ходу при работе на других видах строительства 10 т | 1368 | 1011 | маш.-ч | маш.-ч | 1 | 4.93 | 0 | 112 | 13.5 | 0 | 0 | 1 | 0 |  | 4.93 | 2 | 54030790 | 291 | 0 | 0 | 0 | 0 | 0 | 0 | 0 | 0
681 | 54030795 | 54030787 | 29128276 | 1 | 1 | 1 | 3 | 201-9261 | ТССЦ Московской обл., 201-9261, приказ Минстроя России №675/пр от 28.02.2017 № 255/пр | Детали крепления стальные | 1346 | 1009 | кг | кг | 1 | 0 | 0 | 0 | 0 | 0 | 1 | 0 | 0 |  | 0 | 2 | 54030791 | 292 | 0 | 0 | 0 | 0 | 0 | 0 | 0 | 0
832 | 54030815 | 54030807 | 29362762 | 1 | 1 | 1 | 1 | 1-2040-90 |  | Рабочий монтажник среднего разряда 4 | 1369 | 1013 | чел.-ч | чел.-ч | 1 | 21.5 | 0 | 0 | 0 | 9.62 | 0 | 1 | 1 |  | 21.5 | 2 | 54030808 | 293 | 0 | 0 | 0 | 0 | 0 | 0 | 0 | 0
832 | 54030816 | 54030807 | 121548 | 1 | 1 | 1 | 1 | 2 |  | Затраты труда машинистов | 608254 | 1013 | чел.час | чел.час | 1 | 3.3 | 0 | 0 | 0 | 0 | 0 | 1 | 2 |  | 3.3 | 2 | 54030809 | 294 | 0 | 0 | 0 | 0 | 0 | 0 | 0 | 0
832 | 54030817 | 54030807 | 29172362 | 1 | 1 | 1 | 2 | 021102 | ТСЭМ Московской обл., 021102, приказ Минстроя России №675/пр от 28.02.2017 № 264/пр | Краны на автомобильном ходу при работе на монтаже технологического оборудования 10 т | 1368 | 1011 | маш.-ч | маш.-ч | 1 | 3.3 | 0 | 134.65 | 13.5 | 0 | 0 | 1 | 0 |  | 3.3 | 2 | 54030810 | 295 | 0 | 0 | 0 | 0 | 0 | 0 | 0 | 0
832 | 54030818 | 54030807 | 29174913 | 1 | 1 | 1 | 2 | 400001 | ТСЭМ Московской обл., 400001, приказ Минстроя России №675/пр от 28.02.2017 № 264/пр | Автомобили бортовые, грузоподъемность до 5 т | 1368 | 1011 | маш.-ч | маш.-ч | 1 | 0.98 | 0 | 87.17 | 11.6 | 0 | 0 | 1 | 0 |  | 0.98 | 2 | 54030811 | 296 | 0 | 0 | 0 | 0 | 0 | 0 | 0 | 0
832 | 54030819 | 54030807 | 29120687 | 1 | 1 | 1 | 3 | 106-0020 | ТССЦ Московской обл., 106-0020, приказ Минстроя России №675/пр от 28.02.2017 № 254/пр | Шпалы из древесины хвойных пород длиной 1200 мм для колеи 600 мм непропитанные, тип 2 | 1354 | 1010 | шт. | шт. | 1 | 10 | 42.6 | 0 | 0 | 0 | 0 | 1 | 0 |  | 10 | 2 | 54030812 | 297 | 0 | 0 | 0 | 0 | 0 | 0 | 0 | 0
832 | 54030820 | 54030807 | 29166009 | 1 | 1 | 1 | 3 | 509-1784 | ТССЦ Московской обл., 509-1784, приказ Минстроя России №675/пр от 28.02.2017 № 258/пр | Скобы металлические | 1346 | 1009 | кг | кг | 1 | 7 | 6.25 | 0 | 0 | 0 | 0 | 1 | 0 |  | 7 | 2 | 54030813 | 298 | 0 | 0 | 0 | 0 | 0 | 0 | 0 | 0
832 | 54030821 | 54030807 | 29171808 | 1 | 1 | 1 | 3 | 999-9950 | ТССЦ Московской обл., 999-9950, приказ Минстроя России №675/пр от 21.09.2015 г. | Вспомогательные ненормируемые материалы (2% от ОЗП) | 1374 | 1013 | РУБ | РУБ | 1 | 4.14 | 1 | 0 | 0 | 0 | 0 | 1 | 0 |  | 4.14 | 2 | 54030814 | 299 | 0 | 0 | 0 | 0 | 0 | 0 | 0 | 0
938 | 54030829 | 54030823 | 18408291 | 1 | 1 | 1 | 1 | 1-1025-90 |  | Рабочий строитель среднего разряда 2,5 | 1369 | 1013 | чел.-ч | чел.-ч | 1 | 0.44 | 0 | 0 | 0 | 8.17 | 0 | 1 | 1 |  | 0.44 | 2 | 54030824 | 300 | 0 | 0 | 0 | 0 | 0 | 0 | 0 | 0
938 | 54030830 | 54030823 | 121548 | 1 | 1 | 1 | 1 | 2 |  | Затраты труда машинистов | 608254 | 1013 | чел.час | чел.час | 1 | 0.48 | 0 | 0 | 0 | 0 | 0 | 1 | 2 |  | 0.48 | 2 | 54030825 | 301 | 0 | 0 | 0 | 0 | 0 | 0 | 0 | 0
938 | 54030831 | 54030823 | 29172215 | 1 | 1 | 1 | 2 | 010201 | ТСЭМ Московской обл., 010201, приказ Минстроя России №675/пр от 21.09.2015 г. | Прицепы тракторные 2 т | 1368 | 1011 | маш.-ч | маш.-ч | 1 | 0.24 | 0 | 4.01 | 0 | 0 | 0 | 1 | 0 |  | 0.24 | 2 | 54030826 | 302 | 0 | 0 | 0 | 0 | 0 | 0 | 0 | 0
938 | 54030832 | 54030823 | 29172248 | 1 | 1 | 1 | 2 | 010410 | ТСЭМ Московской обл., 010410, приказ Минстроя России №675/пр от 21.09.2015 г. | Тракторы на пневмоколесном ходу при работе на других видах строительства 59 кВт (80 л.с.) | 1368 | 1011 | маш.-ч | маш.-ч | 1 | 0.24 | 0 | 74.61 | 13.5 | 0 | 0 | 1 | 0 |  | 0.24 | 2 | 54030827 | 303 | 0 | 0 | 0 | 0 | 0 | 0 | 0 | 0
938 | 54030833 | 54030823 | 29172379 | 1 | 1 | 1 | 2 | 021141 | ТСЭМ Московской обл., 021141, приказ Минстроя России №675/пр от 21.09.2015 г. | Краны на автомобильном ходу при работе на других видах строительства 10 т | 1368 | 1011 | маш.-ч | маш.-ч | 1 | 0.24 | 0 | 112 | 13.5 | 0 | 0 | 1 | 0 |  | 0.24 | 2 | 54030828 | 304 | 0 | 0 | 0 | 0 | 0 | 0 | 0 | 0
939 | 54030839 | 54030834 | 18408291 | 1 | 1 | 1 | 1 | 1-1025-90 |  | Рабочий строитель среднего разряда 2,5 | 1369 | 1013 | чел.-ч | чел.-ч | 1 | 0.3 | 0 | 0 | 0 | 8.17 | 0 | 1 | 1 |  | 0.3 | 2 | 54030835 | 305 | 0 | 0 | 0 | 0 | 0 | 0 | 0 | 0
939 | 54030840 | 54030834 | 121548 | 1 | 1 | 1 | 1 | 2 |  | Затраты труда машинистов | 608254 | 1013 | чел.час | чел.час | 1 | 0.16 | 0 | 0 | 0 | 0 | 0 | 1 | 2 |  | 0.16 | 2 | 54030836 | 306 | 0 | 0 | 0 | 0 | 0 | 0 | 0 | 0
939 | 54030841 | 54030834 | 29172215 | 1 | 1 | 1 | 2 | 010201 | ТСЭМ Московской обл., 010201, приказ Минстроя России №675/пр от 21.09.2015 г. | Прицепы тракторные 2 т | 1368 | 1011 | маш.-ч | маш.-ч | 1 | 0.16 | 0 | 4.01 | 0 | 0 | 0 | 1 | 0 |  | 0.16 | 2 | 54030837 | 307 | 0 | 0 | 0 | 0 | 0 | 0 | 0 | 0
939 | 54030842 | 54030834 | 29172248 | 1 | 1 | 1 | 2 | 010410 | ТСЭМ Московской обл., 010410, приказ Минстроя России №675/пр от 21.09.2015 г. | Тракторы на пневмоколесном ходу при работе на других видах строительства 59 кВт (80 л.с.) | 1368 | 1011 | маш.-ч | маш.-ч | 1 | 0.16 | 0 | 74.61 | 13.5 | 0 | 0 | 1 | 0 |  | 0.16 | 2 | 54030838 | 308 | 0 | 0 | 0 | 0 | 0 | 0 | 0 | 0
940 | 54030863 | 54030843 | 18406785 | 1 | 1 | 1 | 1 | 1-1033-90 |  | Рабочий строитель среднего разряда 3,3 | 1369 | 1013 | чел.-ч | чел.-ч | 1 | 7.9 | 0 | 0 | 0 | 8.86 | 0 | 1 | 1 |  | 7.9 | 2 | 54030844 | 309 | 0 | 0 | 0 | 0 | 0 | 0 | 0 | 0
940 | 54030864 | 54030843 | 121548 | 1 | 1 | 1 | 1 | 2 |  | Затраты труда машинистов | 608254 | 1013 | чел.час | чел.час | 1 | 1.86 | 0 | 0 | 0 | 0 | 0 | 1 | 2 |  | 1.86 | 2 | 54030845 | 310 | 0 | 0 | 0 | 0 | 0 | 0 | 0 | 0
940 | 54030865 | 54030843 | 29173722 | 1 | 1 | 1 | 2 | 160402 | ТСЭМ Московской обл., 160402, приказ Минстроя России №675/пр от 28.02.2017 № 264/пр | Машины бурильно-крановые на автомобиле, глубина бурения 3,5 м | 1368 | 1011 | маш.-ч | маш.-ч | 1 | 1.86 | 0 | 138.54 | 11.6 | 0 | 0 | 1 | 0 |  | 1.86 | 2 | 54030846 | 311 | 0 | 0 | 0 | 0 | 0 | 0 | 0 | 0
940 | 54030866 | 54030843 | 29174913 | 1 | 1 | 1 | 2 | 400001 | ТСЭМ Московской обл., 400001, приказ Минстроя России №675/пр от 28.02.2017 № 264/пр | Автомобили бортовые, грузоподъемность до 5 т | 1368 | 1011 | маш.-ч | маш.-ч | 1 | 0.4 | 0 | 87.17 | 11.6 | 0 | 0 | 1 | 0 |  | 0.4 | 2 | 54030847 | 312 | 0 | 0 | 0 | 0 | 0 | 0 | 0 | 0
940 | 54030867 | 54030843 | 29110350 | 1 | 1 | 1 | 3 | 101-0404 | ТССЦ Московской обл., 101-0404, приказ Минстроя России №675/пр от 28.02.2017 № 254/пр | Краска для наружных работ черная, марок МА-015, ПФ-014 | 1348 | 1009 | т | т | 1000 | 0.0004 | 15707 | 0 | 0 | 0 | 0 | 1 | 0 |  | 0.0004 | 2 | 54030848 | 313 | 0 | 0 | 0 | 0 | 0 | 0 | 0 | 0
940 | 54030868 | 54030843 | 29107658 | 1 | 1 | 1 | 3 | 101-0962 | ТССЦ Московской обл., 101-0962, приказ Минстроя России №675/пр от 28.02.2017 № 254/пр | Смазка солидол жировой марки «Ж» | 1348 | 1009 | т | т | 1000 | 3e-05 | 9661.51 | 0 | 0 | 0 | 0 | 1 | 0 |  | 3e-05 | 2 | 54030849 | 314 | 0 | 0 | 0 | 0 | 0 | 0 | 0 | 0
940 | 54030869 | 54030843 | 29114247 | 1 | 1 | 1 | 3 | 101-1714 | ТССЦ Московской обл., 101-1714, приказ Минстроя России №675/пр от 28.02.2017 № 254/пр | Болты с гайками и шайбами строительные | 1348 | 1009 | т | т | 1000 | 0 | 9040.01 | 0 | 0 | 0 | 1 | 0 | 0 |  | 0 | 2 | 54030850 | 315 | 0 | 0 | 0 | 0 | 0 | 0 | 0 | 0
940 | 54030870 | 54030843 | 29107800 | 1 | 1 | 1 | 3 | 101-1757 | ТССЦ Московской обл., 101-1757, приказ Минстроя России №675/пр от 28.02.2017 № 254/пр | Ветошь | 1346 | 1009 | кг | кг | 1 | 0.02 | 1.81 | 0 | 0 | 0 | 0 | 1 | 0 |  | 0.02 | 2 | 54030851 | 316 | 0 | 0 | 0 | 0 | 0 | 0 | 0 | 0
940 | 54030871 | 54030843 | 29107671 | 1 | 1 | 1 | 3 | 101-2349 | ТССЦ Московской обл., 101-2349, приказ Минстроя России №675/пр от 28.02.2017 № 254/пр | Смазка ЗЭС | 1346 | 1009 | кг | кг | 1 | 0.1 | 14.44 | 0 | 0 | 0 | 0 | 1 | 0 |  | 0.1 | 2 | 54030852 | 317 | 0 | 0 | 0 | 0 | 0 | 0 | 0 | 0
940 | 54030872 | 54030843 | 29113060 | 1 | 1 | 1 | 3 | 101-9341 | ТССЦ Московской обл., 101-9341, приказ Минстроя России №675/пр от 28.02.2017 № 254/пр | Сталь стержневая диаметром до 10 мм | 1348 | 1009 | т | т | 1000 | 0 | 0 | 0 | 0 | 0 | 1 | 0 | 0 |  | 0 | 2 | 54030853 | 318 | 0 | 0 | 0 | 0 | 0 | 0 | 0 | 0
940 | 54030873 | 54030843 | 29121665 | 1 | 1 | 1 | 3 | 110-9030 | ТССЦ Московской обл., 110-9030, приказ Минстроя России №675/пр от 28.02.2017 № 254/пр | Изоляторы штыревые | 1354 | 1010 | шт. | шт. | 1 | 0 | 0 | 0 | 0 | 0 | 1 | 0 | 0 |  | 0 | 2 | 54030854 | 319 | 0 | 0 | 0 | 0 | 0 | 0 | 0 | 0
940 | 54030874 | 54030843 | 29121654 | 1 | 1 | 1 | 3 | 110-9091 | ТССЦ Московской обл., 110-9091, приказ Минстроя России №675/пр от 28.02.2017 № 254/пр | Штыри | 1354 | 1010 | шт. | шт. | 1 | 0 | 0 | 0 | 0 | 0 | 1 | 0 | 0 |  | 0 | 2 | 54030855 | 320 | 0 | 0 | 0 | 0 | 0 | 0 | 0 | 0
940 | 54030875 | 54030843 | 29121544 | 1 | 1 | 1 | 3 | 110-9126 | ТССЦ Московской обл., 110-9126, приказ Минстроя России №675/пр от 28.02.2017 № 254/пр | Металлические плакаты | 1354 | 1010 | шт. | шт. | 1 | 0.1 | 0 | 0 | 0 | 0 | 0 | 0 | 0 |  | 0.1 | 2 | 54030856 | 321 | 0 | 0 | 0 | 0 | 0 | 0 | 0 | 0
940 | 54030876 | 54030843 | 29122423 | 1 | 1 | 1 | 3 | 113-0079 | ТССЦ Московской обл., 113-0079, приказ Минстроя России №675/пр от 28.02.2017 № 254/пр | Лак БТ-577 | 1348 | 1009 | т | т | 1000 | 0.0001 | 9927.03 | 0 | 0 | 0 | 0 | 1 | 0 |  | 0.0001 | 2 | 54030857 | 322 | 0 | 0 | 0 | 0 | 0 | 0 | 0 | 0
940 | 54030877 | 54030843 | 29128276 | 1 | 1 | 1 | 3 | 201-9261 | ТССЦ Московской обл., 201-9261, приказ Минстроя России №675/пр от 28.02.2017 № 255/пр | Детали крепления стальные | 1346 | 1009 | кг | кг | 1 | 0 | 0 | 0 | 0 | 0 | 1 | 0 | 0 |  | 0 | 2 | 54030858 | 323 | 0 | 0 | 0 | 0 | 0 | 0 | 0 | 0
940 | 54030878 | 54030843 | 29129110 | 1 | 1 | 1 | 3 | 201-9266 | ТССЦ Московской обл., 201-9266, приказ Минстроя России №675/пр от 28.02.2017 № 255/пр | Хомуты стальные | 1346 | 1009 | кг | кг | 1 | 0 | 0 | 0 | 0 | 0 | 1 | 0 | 0 |  | 0 | 2 | 54030859 | 324 | 0 | 0 | 0 | 0 | 0 | 0 | 0 | 0
940 | 54030879 | 54030843 | 29128724 | 1 | 1 | 1 | 3 | 201-9285 | ТССЦ Московской обл., 201-9285, приказ Минстроя России №675/пр от 28.02.2017 № 255/пр | Траверсы стальные | 1348 | 1009 | т | т | 1000 | 0 | 0 | 0 | 0 | 0 | 1 | 0 | 0 |  | 0 | 2 | 54030860 | 325 | 0 | 0 | 0 | 0 | 0 | 0 | 0 | 0
940 | 54030880 | 54030843 | 29148255 | 1 | 1 | 1 | 3 | 403-1180 | ТССЦ Московской обл., 403-1180, приказ Минстроя России №675/пр от 28.02.2017 № 257/пр | Стойка железобетонная вибрированная для опор | 1354 | 1010 | шт. | шт. | 1 | 0 | 2822.47 | 0 | 0 | 0 | 1 | 0 | 0 |  | 0 | 2 | 54030861 | 326 | 0 | 0 | 0 | 0 | 0 | 0 | 0 | 0
940 | 54030881 | 54030843 | 29164123 | 1 | 1 | 1 | 3 | 509-1073 | ТССЦ Московской обл., 509-1073, приказ Минстроя России №675/пр от 28.02.2017 № 258/пр | Колпачки полиэтиленовые | 1355 | 1010 | 100 шт. | 100 шт. | 100 | 0.06 | 601 | 0 | 0 | 0 | 0 | 1 | 0 |  | 0.06 | 2 | 54030862 | 327 | 0 | 0 | 0 | 0 | 0 | 0 | 0 | 0
942 | 54030885 | 54030883 | 18406804 | 1 | 1 | 1 | 1 | 1-1020-90 |  | Рабочий строитель среднего разряда 2 | 1369 | 1013 | чел.-ч | чел.-ч | 1 | 154 | 0 | 0 | 0 | 7.8 | 0 | 1 | 1 |  | 154 | 2 | 54030884 | 328 | 0 | 0 | 0 | 0 | 0 | 0 | 0 | 0
943 | 54030895 | 54030886 | 29361034 | 1 | 1 | 1 | 1 | 1-2038-90 |  | Рабочий монтажник среднего разряда 3,8 | 1369 | 1013 | чел.-ч | чел.-ч | 1 | 10.7 | 0 | 0 | 0 | 9.4 | 0 | 1 | 1 |  | 10.7 | 2 | 54030887 | 329 | 0 | 0 | 0 | 0 | 0 | 0 | 0 | 0
943 | 54030896 | 54030886 | 121548 | 1 | 1 | 1 | 1 | 2 |  | Затраты труда машинистов | 608254 | 1013 | чел.час | чел.час | 1 | 0.19 | 0 | 0 | 0 | 0 | 0 | 1 | 2 |  | 0.19 | 2 | 54030888 | 330 | 0 | 0 | 0 | 0 | 0 | 0 | 0 | 0
943 | 54030897 | 54030886 | 29172362 | 1 | 1 | 1 | 2 | 021102 | ТСЭМ Московской обл., 021102, приказ Минстроя России №675/пр от 28.02.2017 № 264/пр | Краны на автомобильном ходу при работе на монтаже технологического оборудования 10 т | 1368 | 1011 | маш.-ч | маш.-ч | 1 | 0.19 | 0 | 134.65 | 13.5 | 0 | 0 | 1 | 0 |  | 0.19 | 2 | 54030889 | 331 | 0 | 0 | 0 | 0 | 0 | 0 | 0 | 0
943 | 54030898 | 54030886 | 29172657 | 1 | 1 | 1 | 2 | 040502 | ТСЭМ Московской обл., 040502, приказ Минстроя России №675/пр от 28.02.2017 № 264/пр | Установки для сварки ручной дуговой (постоянного тока) | 1368 | 1011 | маш.-ч | маш.-ч | 1 | 1.75 | 0 | 8.1 | 0 | 0 | 0 | 1 | 0 |  | 1.75 | 2 | 54030890 | 332 | 0 | 0 | 0 | 0 | 0 | 0 | 0 | 0
943 | 54030899 | 54030886 | 29174913 | 1 | 1 | 1 | 2 | 400001 | ТСЭМ Московской обл., 400001, приказ Минстроя России №675/пр от 28.02.2017 № 264/пр | Автомобили бортовые, грузоподъемность до 5 т | 1368 | 1011 | маш.-ч | маш.-ч | 1 | 0.19 | 0 | 87.17 | 11.6 | 0 | 0 | 1 | 0 |  | 0.19 | 2 | 54030891 | 333 | 0 | 0 | 0 | 0 | 0 | 0 | 0 | 0
943 | 54030900 | 54030886 | 29113980 | 1 | 1 | 1 | 3 | 101-1924 | ТССЦ Московской обл., 101-1924, приказ Минстроя России №675/пр от 28.02.2017 № 254/пр | Электроды диаметром 4 мм Э42А | 1346 | 1009 | кг | кг | 1 | 0.65 | 14.31 | 0 | 0 | 0 | 0 | 1 | 0 |  | 0.65 | 2 | 54030892 | 334 | 0 | 0 | 0 | 0 | 0 | 0 | 0 | 0
943 | 54030901 | 54030886 | 29122430 | 1 | 1 | 1 | 3 | 113-1786 | ТССЦ Московской обл., 113-1786, приказ Минстроя России №675/пр от 28.02.2017 № 254/пр | Лак битумный БТ-123 | 1348 | 1009 | т | т | 1000 | 0.002 | 9073.89 | 0 | 0 | 0 | 0 | 1 | 0 |  | 0.002 | 2 | 54030893 | 335 | 0 | 0 | 0 | 0 | 0 | 0 | 0 | 0
943 | 54030902 | 54030886 | 29171808 | 1 | 1 | 1 | 3 | 999-9950 | ТССЦ Московской обл., 999-9950, приказ Минстроя России №675/пр от 21.09.2015 г. | Вспомогательные ненормируемые материалы (2% от ОЗП) | 1374 | 1013 | РУБ | РУБ | 1 | 2.01 | 1 | 0 | 0 | 0 | 0 | 1 | 0 |  | 2.01 | 2 | 54030894 | 336 | 0 | 0 | 0 | 0 | 0 | 0 | 0 | 0
944 | 54030913 | 54030903 | 29361034 | 1 | 1 | 1 | 1 | 1-2038-90 |  | Рабочий монтажник среднего разряда 3,8 | 1369 | 1013 | чел.-ч | чел.-ч | 1 | 20.1 | 0 | 0 | 0 | 9.4 | 0 | 1 | 1 |  | 20.1 | 2 | 54030904 | 337 | 0 | 0 | 0 | 0 | 0 | 0 | 0 | 0
944 | 54030914 | 54030903 | 121548 | 1 | 1 | 1 | 1 | 2 |  | Затраты труда машинистов | 608254 | 1013 | чел.час | чел.час | 1 | 0.11 | 0 | 0 | 0 | 0 | 0 | 1 | 2 |  | 0.11 | 2 | 54030905 | 338 | 0 | 0 | 0 | 0 | 0 | 0 | 0 | 0
944 | 54030915 | 54030903 | 29172362 | 1 | 1 | 1 | 2 | 021102 | ТСЭМ Московской обл., 021102, приказ Минстроя России №675/пр от 28.02.2017 № 264/пр | Краны на автомобильном ходу при работе на монтаже технологического оборудования 10 т | 1368 | 1011 | маш.-ч | маш.-ч | 1 | 0.11 | 0 | 134.65 | 13.5 | 0 | 0 | 1 | 0 |  | 0.11 | 2 | 54030906 | 339 | 0 | 0 | 0 | 0 | 0 | 0 | 0 | 0
944 | 54030916 | 54030903 | 29172657 | 1 | 1 | 1 | 2 | 040502 | ТСЭМ Московской обл., 040502, приказ Минстроя России №675/пр от 28.02.2017 № 264/пр | Установки для сварки ручной дуговой (постоянного тока) | 1368 | 1011 | маш.-ч | маш.-ч | 1 | 3.36 | 0 | 8.1 | 0 | 0 | 0 | 1 | 0 |  | 3.36 | 2 | 54030907 | 340 | 0 | 0 | 0 | 0 | 0 | 0 | 0 | 0
944 | 54030917 | 54030903 | 29174913 | 1 | 1 | 1 | 2 | 400001 | ТСЭМ Московской обл., 400001, приказ Минстроя России №675/пр от 28.02.2017 № 264/пр | Автомобили бортовые, грузоподъемность до 5 т | 1368 | 1011 | маш.-ч | маш.-ч | 1 | 0.11 | 0 | 87.17 | 11.6 | 0 | 0 | 1 | 0 |  | 0.11 | 2 | 54030908 | 341 | 0 | 0 | 0 | 0 | 0 | 0 | 0 | 0
944 | 54030918 | 54030903 | 29113082 | 1 | 1 | 1 | 3 | 101-1627 | ТССЦ Московской обл., 101-1627, приказ Минстроя России №675/пр от 28.02.2017 № 254/пр | Сталь листовая углеродистая обыкновенного качества марки ВСт3пс5 толщиной 4-6 мм | 1348 | 1009 | т | т | 1000 | 0.04 | 5763 | 0 | 0 | 0 | 0 | 1 | 0 |  | 0.04 | 2 | 54030909 | 342 | 0 | 0 | 0 | 0 | 0 | 0 | 0 | 0
944 | 54030919 | 54030903 | 29113980 | 1 | 1 | 1 | 3 | 101-1924 | ТССЦ Московской обл., 101-1924, приказ Минстроя России №675/пр от 28.02.2017 № 254/пр | Электроды диаметром 4 мм Э42А | 1346 | 1009 | кг | кг | 1 | 0.9 | 14.31 | 0 | 0 | 0 | 0 | 1 | 0 |  | 0.9 | 2 | 54030910 | 343 | 0 | 0 | 0 | 0 | 0 | 0 | 0 | 0
944 | 54030920 | 54030903 | 29110426 | 1 | 1 | 1 | 3 | 101-2143 | ТССЦ Московской обл., 101-2143, приказ Минстроя России №675/пр от 28.02.2017 № 254/пр | Краска | 1346 | 1009 | кг | кг | 1 | 2 | 28.67 | 0 | 0 | 0 | 0 | 1 | 0 |  | 2 | 2 | 54030911 | 344 | 0 | 0 | 0 | 0 | 0 | 0 | 0 | 0
944 | 54030921 | 54030903 | 29171808 | 1 | 1 | 1 | 3 | 999-9950 | ТССЦ Московской обл., 999-9950, приказ Минстроя России №675/пр от 21.09.2015 г. | Вспомогательные ненормируемые материалы (2% от ОЗП) | 1374 | 1013 | РУБ | РУБ | 1 | 3.78 | 1 | 0 | 0 | 0 | 0 | 1 | 0 |  | 3.78 | 2 | 54030912 | 345 | 0 | 0 | 0 | 0 | 0 | 0 | 0 | 0
945 | 54030924 | 54030922 | 18411579 | 1 | 1 | 1 | 1 | 1-1015-90 |  | Рабочий строитель среднего разряда 1,5 | 1369 | 1013 | чел.-ч | чел.-ч | 1 | 88.5 | 0 | 0 | 0 | 7.5 | 0 | 1 | 1 |  | 88.5 | 2 | 54030923 | 346 | 0 | 0 | 0 | 0 | 0 | 0 | 0 | 0
946 | 54030941 | 54030925 | 18410280 | 1 | 1 | 1 | 1 | 1-1039-90 |  | Рабочий строитель среднего разряда 3,9 | 1369 | 1013 | чел.-ч | чел.-ч | 1 | 65.24 | 0 | 0 | 0 | 9.51 | 0 | 1 | 1 |  | 65.24 | 2 | 54030926 | 347 | 0 | 0 | 0 | 0 | 0 | 0 | 0 | 0
946 | 54030942 | 54030925 | 121548 | 1 | 1 | 1 | 1 | 2 |  | Затраты труда машинистов | 608254 | 1013 | чел.час | чел.час | 1 | 37.18 | 0 | 0 | 0 | 0 | 0 | 1 | 2 |  | 37.18 | 2 | 54030927 | 348 | 0 | 0 | 0 | 0 | 0 | 0 | 0 | 0
946 | 54030943 | 54030925 | 29172379 | 1 | 1 | 1 | 2 | 021141 | ТСЭМ Московской обл., 021141, приказ Минстроя России №675/пр от 21.09.2015 г. | Краны на автомобильном ходу при работе на других видах строительства 10 т | 1368 | 1011 | маш.-ч | маш.-ч | 1 | 0.82 | 0 | 112 | 13.5 | 0 | 0 | 1 | 0 |  | 0.82 | 2 | 54030928 | 349 | 0 | 0 | 0 | 0 | 0 | 0 | 0 | 0
946 | 54030944 | 54030925 | 29172497 | 1 | 1 | 1 | 2 | 030202 | ТСЭМ Московской обл., 030202, приказ Минстроя России №675/пр от 21.09.2015 г. | Домкраты гидравлические грузоподъемностью 6,3-25 т | 1368 | 1011 | маш.-ч | маш.-ч | 1 | 9.76 | 0 | 1 | 0 | 0 | 0 | 1 | 0 |  | 9.76 | 2 | 54030929 | 350 | 0 | 0 | 0 | 0 | 0 | 0 | 0 | 0
946 | 54030945 | 54030925 | 29172519 | 1 | 1 | 1 | 2 | 030407 | ТСЭМ Московской обл., 030407, приказ Минстроя России №675/пр от 21.09.2015 г. | Лебедки электрические тяговым усилием 122,62 кН (12,5 т) | 1368 | 1011 | маш.-ч | маш.-ч | 1 | 11.95 | 0 | 80.74 | 11.6 | 0 | 0 | 1 | 0 |  | 11.95 | 2 | 54030930 | 351 | 0 | 0 | 0 | 0 | 0 | 0 | 0 | 0
946 | 54030946 | 54030925 | 29172559 | 1 | 1 | 1 | 2 | 031001 | ТСЭМ Московской обл., 031001, приказ Минстроя России №675/пр от 21.09.2015 г. | Автогидроподъемники высотой подъема 12 м | 1368 | 1011 | маш.-ч | маш.-ч | 1 | 24.41 | 0 | 83.76 | 10.06 | 0 | 0 | 1 | 0 |  | 24.41 | 2 | 54030931 | 352 | 0 | 0 | 0 | 0 | 0 | 0 | 0 | 0
946 | 54030947 | 54030925 | 29174913 | 1 | 1 | 1 | 2 | 400001 | ТСЭМ Московской обл., 400001, приказ Минстроя России №675/пр от 21.09.2015 г. | Автомобили бортовые, грузоподъемность до 5 т | 1368 | 1011 | маш.-ч | маш.-ч | 1 | 0.33 | 0 | 87.17 | 11.6 | 0 | 0 | 1 | 0 |  | 0.33 | 2 | 54030932 | 353 | 0 | 0 | 0 | 0 | 0 | 0 | 0 | 0
946 | 54030948 | 54030925 | 29121812 | 1 | 1 | 1 | 3 | 111-3104 | ТССЦ Московской обл., 111-3104, приказ Минстроя России №675/пр от 21.09.2015 г. | Зажим ответвительный с прокалыванием изоляции (СИП) Р95 | 1354 | 1010 | шт. | шт. | 1 | 0 | 110.55 | 0 | 0 | 0 | 1 | 0 | 0 |  | 0 | 2 | 54030933 | 354 | 0 | 0 | 0 | 0 | 0 | 0 | 0 | 0
946 | 54030949 | 54030925 | 29121913 | 1 | 1 | 1 | 3 | 111-3138 | ТССЦ Московской обл., 111-3138, приказ Минстроя России №675/пр от 21.09.2015 г. | Комплект для простого анкерного крепления ЕА1500-3 в составе: кронштейн CS10.3, зажим РА1500 | 1035 | 1013 | компл. | компл. | 1 | 2 | 239.43 | 0 | 0 | 0 | 0 | 1 | 0 |  | 2 | 2 | 54030934 | 355 | 0 | 0 | 0 | 0 | 0 | 0 | 0 | 0
946 | 54030950 | 54030925 | 29121915 | 1 | 1 | 1 | 3 | 111-3141 | ТССЦ Московской обл., 111-3141, приказ Минстроя России №675/пр от 21.09.2015 г. | Комплект промежуточной подвески (СИП) ES 1500E | 1035 | 1013 | компл. | компл. | 1 | 29 | 73.89 | 0 | 0 | 0 | 0 | 1 | 0 |  | 29 | 2 | 54030935 | 356 | 0 | 0 | 0 | 0 | 0 | 0 | 0 | 0
946 | 54030951 | 54030925 | 29121983 | 1 | 1 | 1 | 3 | 111-3161 | ТССЦ Московской обл., 111-3161, приказ Минстроя России №675/пр от 21.09.2015 г. | Хомут стяжной (СИП) Е778 | 1354 | 1010 | шт. | шт. | 1 | 0 | 0.73 | 0 | 0 | 0 | 1 | 0 | 0 |  | 0 | 2 | 54030936 | 357 | 0 | 0 | 0 | 0 | 0 | 0 | 0 | 0
946 | 54030952 | 54030925 | 29121930 | 1 | 1 | 1 | 3 | 111-3165 | ТССЦ Московской обл., 111-3165, приказ Минстроя России №675/пр от 21.09.2015 г. | Лента крепления шириной 20 мм, толщиной 0,7 мм, длиной 50 м из нержавеющей стали (в пластмасовой коробке с кабельной бухтой) F207 (СИП) | 1354 | 1010 | шт. | шт. | 1 | 1.8 | 235.22 | 0 | 0 | 0 | 0 | 1 | 0 |  | 1.8 | 2 | 54030937 | 358 | 0 | 0 | 0 | 0 | 0 | 0 | 0 | 0
946 | 54030953 | 54030925 | 29121934 | 1 | 1 | 1 | 3 | 111-3170 | ТССЦ Московской обл., 111-3170, приказ Минстроя России №675/пр от 21.09.2015 г. | Скрепа размером 20 мм NC20 (СИП) | 1354 | 1010 | шт. | шт. | 1 | 62 | 1.65 | 0 | 0 | 0 | 0 | 1 | 0 |  | 62 | 2 | 54030938 | 359 | 0 | 0 | 0 | 0 | 0 | 0 | 0 | 0
946 | 54030954 | 54030925 | 29155671 | 1 | 1 | 1 | 3 | 502-9101 | ТССЦ Московской обл., 502-9101, приказ Минстроя России №675/пр от 21.09.2015 г. | Провода самонесущие изолированные | 1477 | 1013 | 1000 м | 1000 М | 1 | 1.02 | 0 | 0 | 0 | 0 | 0 | 0 | 0 |  | 1.02 | 2 | 54030939 | 360 | 0 | 0 | 0 | 0 | 0 | 0 | 0 | 0
946 | 54030955 | 54030925 | 29164116 | 1 | 1 | 1 | 3 | 509-3151 | ТССЦ Московской обл., 509-3151, приказ Минстроя России №675/пр от 21.09.2015 г. | Колпачки герметичные СE6.35 (СИП) | 1354 | 1010 | шт. | шт. | 1 | 0 | 20.99 | 0 | 0 | 0 | 1 | 0 | 0 |  | 0 | 2 | 54030940 | 361 | 0 | 0 | 0 | 0 | 0 | 0 | 0 | 0
951 | 54030969 | 54030960 | 18410255 | 1 | 1 | 1 | 1 | 1-1049-90 |  | Рабочий строитель среднего разряда 4,9 | 1369 | 1013 | чел.-ч | чел.-ч | 1 | 3.91 | 0 | 0 | 0 | 10.94 | 0 | 1 | 1 |  | 3.91 | 2 | 54030961 | 362 | 0 | 0 | 0 | 0 | 0 | 0 | 0 | 0
951 | 54030970 | 54030960 | 121548 | 1 | 1 | 1 | 1 | 2 |  | Затраты труда машинистов | 608254 | 1013 | чел.час | чел.час | 1 | 0.01 | 0 | 0 | 0 | 0 | 0 | 1 | 2 |  | 0.01 | 2 | 54030962 | 363 | 0 | 0 | 0 | 0 | 0 | 0 | 0 | 0
951 | 54030971 | 54030960 | 29172479 | 1 | 1 | 1 | 2 | 030101 | ТСЭМ Московской обл., 030101, приказ Минстроя России №675/пр от 28.02.2017 № 264/пр | Автопогрузчики 5 т | 1368 | 1011 | маш.-ч | маш.-ч | 1 | 0.01 | 0 | 99.89 | 10.06 | 0 | 0 | 1 | 0 |  | 0.01 | 2 | 54030963 | 364 | 0 | 0 | 0 | 0 | 0 | 0 | 0 | 0
951 | 54030972 | 54030960 | 29172513 | 1 | 1 | 1 | 2 | 030401 | ТСЭМ Московской обл., 030401, приказ Минстроя России №675/пр от 28.02.2017 № 264/пр | Лебедки электрические тяговым усилием до 5,79 кН (0,59 т) | 1368 | 1011 | маш.-ч | маш.-ч | 1 | 0.01 | 0 | 1.7 | 0 | 0 | 0 | 1 | 0 |  | 0.01 | 2 | 54030964 | 365 | 0 | 0 | 0 | 0 | 0 | 0 | 0 | 0
951 | 54030973 | 54030960 | 29174653 | 1 | 1 | 1 | 2 | 340101 | ТСЭМ Московской обл., 340101, приказ Минстроя России №675/пр от 28.02.2017 № 264/пр | Агрегаты окрасочные высокого давления для окраски поверхностей конструкций мощностью 1 кВт | 1368 | 1011 | маш.-ч | маш.-ч | 1 | 1.12 | 0 | 6.82 | 0 | 0 | 0 | 1 | 0 |  | 1.12 | 2 | 54030965 | 366 | 0 | 0 | 0 | 0 | 0 | 0 | 0 | 0
951 | 54030974 | 54030960 | 29174913 | 1 | 1 | 1 | 2 | 400001 | ТСЭМ Московской обл., 400001, приказ Минстроя России №675/пр от 28.02.2017 № 264/пр | Автомобили бортовые, грузоподъемность до 5 т | 1368 | 1011 | маш.-ч | маш.-ч | 1 | 0.03 | 0 | 87.17 | 11.6 | 0 | 0 | 1 | 0 |  | 0.03 | 2 | 54030966 | 367 | 0 | 0 | 0 | 0 | 0 | 0 | 0 | 0
951 | 54030975 | 54030960 | 29107700 | 1 | 1 | 1 | 3 | 101-1292 | ТССЦ Московской обл., 101-1292, приказ Минстроя России №675/пр от 28.02.2017 № 254/пр | Уайт-спирит | 1348 | 1009 | т | т | 1000 | 0.0013 | 6667.01 | 0 | 0 | 0 | 0 | 1 | 0 |  | 0.0013 | 2 | 54030967 | 368 | 0 | 0 | 0 | 0 | 0 | 0 | 0 | 0
951 | 54030976 | 54030960 | 29122423 | 1 | 1 | 1 | 3 | 113-0079 | ТССЦ Московской обл., 113-0079, приказ Минстроя России №675/пр от 28.02.2017 № 254/пр | Лак БТ-577 | 1348 | 1009 | т | т | 1000 | 0.009 | 9927.03 | 0 | 0 | 0 | 0 | 1 | 0 |  | 0.009 | 2 | 54030968 | 369 | 0 | 0 | 0 | 0 | 0 | 0 | 0 | 0
1075 | 54031000 | 54030997 | 29478568 | 1 | 1 | 1 | 1 | 0-3306-90 |  | Электромонтажник-наладчик 6 разряда | 1369 | 1013 | чел.-ч | чел.-ч | 1 | 1.62 | 0 | 0 | 0 | 12.92 | 0 | 1 | 1 |  | 1.62 | 2 | 54030998 | 370 | 0 | 0 | 0 | 0 | 0 | 0 | 0 | 0
1075 | 54031001 | 54030997 | 29477608 | 1 | 1 | 1 | 1 | 2-0023-90 |  | Инженер по наладке и испытаниям III категории | 1369 | 1013 | чел.-ч | чел.-ч | 1 | 1.62 | 0 | 0 | 0 | 12.69 | 0 | 1 | 1 |  | 1.62 | 2 | 54030999 | 371 | 0 | 0 | 0 | 0 | 0 | 0 | 0 | 0
1076 | 54031005 | 54031002 | 29478568 | 1 | 1 | 1 | 1 | 0-3306-90 |  | Электромонтажник-наладчик 6 разряда | 1369 | 1013 | чел.-ч | чел.-ч | 1 | 0.61 | 0 | 0 | 0 | 12.92 | 0 | 1 | 1 |  | 0.61 | 2 | 54031003 | 372 | 0 | 0 | 0 | 0 | 0 | 0 | 0 | 0
1076 | 54031006 | 54031002 | 29477608 | 1 | 1 | 1 | 1 | 2-0023-90 |  | Инженер по наладке и испытаниям III категории | 1369 | 1013 | чел.-ч | чел.-ч | 1 | 0.61 | 0 | 0 | 0 | 12.69 | 0 | 1 | 1 |  | 0.61 | 2 | 54031004 | 373 | 0 | 0 | 0 | 0 | 0 | 0 | 0 | 0
1077 | 54031010 | 54031007 | 29478568 | 1 | 1 | 1 | 1 | 0-3306-90 |  | Электромонтажник-наладчик 6 разряда | 1369 | 1013 | чел.-ч | чел.-ч | 1 | 0.81 | 0 | 0 | 0 | 12.92 | 0 | 1 | 1 |  | 0.81 | 2 | 54031008 | 374 | 0 | 0 | 0 | 0 | 0 | 0 | 0 | 0
1077 | 54031011 | 54031007 | 29477608 | 1 | 1 | 1 | 1 | 2-0023-90 |  | Инженер по наладке и испытаниям III категории | 1369 | 1013 | чел.-ч | чел.-ч | 1 | 0.81 | 0 | 0 | 0 | 12.69 | 0 | 1 | 1 |  | 0.81 | 2 | 54031009 | 375 | 0 | 0 | 0 | 0 | 0 | 0 | 0 | 0
1078 | 54031015 | 54031012 | 29478568 | 1 | 1 | 1 | 1 | 0-3306-90 |  | Электромонтажник-наладчик 6 разряда | 1369 | 1013 | чел.-ч | чел.-ч | 1 | 6.48 | 0 | 0 | 0 | 12.92 | 0 | 1 | 1 |  | 6.48 | 2 | 54031013 | 376 | 0 | 0 | 0 | 0 | 0 | 0 | 0 | 0
1078 | 54031016 | 54031012 | 29477608 | 1 | 1 | 1 | 1 | 2-0023-90 |  | Инженер по наладке и испытаниям III категории | 1369 | 1013 | чел.-ч | чел.-ч | 1 | 6.48 | 0 | 0 | 0 | 12.69 | 0 | 1 | 1 |  | 6.48 | 2 | 54031014 | 377 | 0 | 0 | 0 | 0 | 0 | 0 | 0 | 0
1079 | 54031021 | 54031017 | 29477854 | 1 | 1 | 1 | 1 | 0-3304-90 |  | Электромонтажник-наладчик 4 разряда | 1369 | 1013 | чел.-ч | чел.-ч | 1 | 1.08 | 0 | 0 | 0 | 9.62 | 0 | 1 | 1 | )*0,85 | 0.918 | 2 | 54031018 | 378 | 0 | 0 | 0 | 0 | 0 | 0 | 0 | 0
1079 | 54031022 | 54031017 | 29477658 | 1 | 1 | 1 | 1 | 2-0022-90 |  | Инженер по наладке и испытаниям II категории | 1369 | 1013 | чел.-ч | чел.-ч | 1 | 3.24 | 0 | 0 | 0 | 14.09 | 0 | 1 | 1 | )*0,85 | 2.754 | 2 | 54031019 | 379 | 0 | 0 | 0 | 0 | 0 | 0 | 0 | 0
1079 | 54031023 | 54031017 | 29477609 | 1 | 1 | 1 | 1 | 3-0022-90 |  | Техник по наладке и испытаниям II категории | 1369 | 1013 | чел.-ч | чел.-ч | 1 | 1.08 | 0 | 0 | 0 | 9.17 | 0 | 1 | 1 | )*0,85 | 0.918 | 2 | 54031020 | 380 | 0 | 0 | 0 | 0 | 0 | 0 | 0 | 0
1149 | 54031027 | 54031024 | 29478568 | 1 | 1 | 1 | 1 | 0-3306-90 |  | Электромонтажник-наладчик 6 разряда | 1369 | 1013 | чел.-ч | чел.-ч | 1 | 0.16 | 0 | 0 | 0 | 12.92 | 0 | 1 | 1 |  | 0.16 | 2 | 54031025 | 381 | 0 | 0 | 0 | 0 | 0 | 0 | 0 | 0
1149 | 54031028 | 54031024 | 29477608 | 1 | 1 | 1 | 1 | 2-0023-90 |  | Инженер по наладке и испытаниям III категории | 1369 | 1013 | чел.-ч | чел.-ч | 1 | 0.16 | 0 | 0 | 0 | 12.69 | 0 | 1 | 1 |  | 0.16 | 2 | 54031026 | 382 | 0 | 0 | 0 | 0 | 0 | 0 | 0 | 0
1150 | 54031032 | 54031029 | 29478568 | 1 | 1 | 1 | 1 | 0-3306-90 |  | Электромонтажник-наладчик 6 разряда | 1369 | 1013 | чел.-ч | чел.-ч | 1 | 0.81 | 0 | 0 | 0 | 12.92 | 0 | 1 | 1 |  | 0.81 | 2 | 54031030 | 383 | 0 | 0 | 0 | 0 | 0 | 0 | 0 | 0
1150 | 54031033 | 54031029 | 29477608 | 1 | 1 | 1 | 1 | 2-0023-90 |  | Инженер по наладке и испытаниям III категории | 1369 | 1013 | чел.-ч | чел.-ч | 1 | 0.81 | 0 | 0 | 0 | 12.69 | 0 | 1 | 1 |  | 0.81 | 2 | 54031031 | 384 | 0 | 0 | 0 | 0 | 0 | 0 | 0 | 0
1151 | 54031037 | 54031034 | 29477854 | 1 | 1 | 1 | 1 | 0-3304-90 |  | Электромонтажник-наладчик 4 разряда | 1369 | 1013 | чел.-ч | чел.-ч | 1 | 1.94 | 0 | 0 | 0 | 9.62 | 0 | 1 | 1 |  | 1.94 | 2 | 54031035 | 385 | 0 | 0 | 0 | 0 | 0 | 0 | 0 | 0
1151 | 54031038 | 54031034 | 29477608 | 1 | 1 | 1 | 1 | 2-0023-90 |  | Инженер по наладке и испытаниям III категории | 1369 | 1013 | чел.-ч | чел.-ч | 1 | 2.92 | 0 | 0 | 0 | 12.69 | 0 | 1 | 1 |  | 2.92 | 2 | 54031036 | 386 | 0 | 0 | 0 | 0 | 0 | 0 | 0 | 0
1221 | 54031042 | 54031039 | 29478568 | 1 | 1 | 1 | 1 | 0-3306-90 |  | Электромонтажник-наладчик 6 разряда | 1369 | 1013 | чел.-ч | чел.-ч | 1 | 0.81 | 0 | 0 | 0 | 12.92 | 0 | 1 | 1 |  | 0.81 | 2 | 54031040 | 387 | 0 | 0 | 0 | 0 | 0 | 0 | 0 | 0
1221 | 54031043 | 54031039 | 29477608 | 1 | 1 | 1 | 1 | 2-0023-90 |  | Инженер по наладке и испытаниям III категории | 1369 | 1013 | чел.-ч | чел.-ч | 1 | 0.81 | 0 | 0 | 0 | 12.69 | 0 | 1 | 1 |  | 0.81 | 2 | 54031041 | 388 | 0 | 0 | 0 | 0 | 0 | 0 | 0 | 0
1222 | 54031047 | 54031044 | 29478568 | 1 | 1 | 1 | 1 | 0-3306-90 |  | Электромонтажник-наладчик 6 разряда | 1369 | 1013 | чел.-ч | чел.-ч | 1 | 6.48 | 0 | 0 | 0 | 12.92 | 0 | 1 | 1 |  | 6.48 | 2 | 54031045 | 389 | 0 | 0 | 0 | 0 | 0 | 0 | 0 | 0
1222 | 54031048 | 54031044 | 29477608 | 1 | 1 | 1 | 1 | 2-0023-90 |  | Инженер по наладке и испытаниям III категории | 1369 | 1013 | чел.-ч | чел.-ч | 1 | 6.48 | 0 | 0 | 0 | 12.69 | 0 | 1 | 1 |  | 6.48 | 2 | 54031046 | 390 | 0 | 0 | 0 | 0 | 0 | 0 | 0 | 0
1223 | 54031052 | 54031049 | 29477854 | 1 | 1 | 1 | 1 | 0-3304-90 |  | Электромонтажник-наладчик 4 разряда | 1369 | 1013 | чел.-ч | чел.-ч | 1 | 1.35 | 0 | 0 | 0 | 9.62 | 0 | 1 | 1 |  | 1.35 | 2 | 54031050 | 391 | 0 | 0 | 0 | 0 | 0 | 0 | 0 | 0
1223 | 54031053 | 54031049 | 29477609 | 1 | 1 | 1 | 1 | 3-0022-90 |  | Техник по наладке и испытаниям II категории | 1369 | 1013 | чел.-ч | чел.-ч | 1 | 1.35 | 0 | 0 | 0 | 9.17 | 0 | 1 | 1 |  | 1.35 | 2 | 54031051 | 392 | 0 | 0 | 0 | 0 | 0 | 0 | 0 | 0
1224 | 54031057 | 54031054 | 29477854 | 1 | 1 | 1 | 1 | 0-3304-90 |  | Электромонтажник-наладчик 4 разряда | 1369 | 1013 | чел.-ч | чел.-ч | 1 | 1.8 | 0 | 0 | 0 | 9.62 | 0 | 1 | 1 |  | 1.8 | 2 | 54031055 | 393 | 0 | 0 | 0 | 0 | 0 | 0 | 0 | 0
1224 | 54031058 | 54031054 | 29477609 | 1 | 1 | 1 | 1 | 3-0022-90 |  | Техник по наладке и испытаниям II категории | 1369 | 1013 | чел.-ч | чел.-ч | 1 | 1.8 | 0 | 0 | 0 | 9.17 | 0 | 1 | 1 |  | 1.8 | 2 | 54031056 | 394 | 0 | 0 | 0 | 0 | 0 | 0 | 0 | 0
1225 | 54031062 | 54031059 | 29477854 | 1 | 1 | 1 | 1 | 0-3304-90 |  | Электромонтажник-наладчик 4 разряда | 1369 | 1013 | чел.-ч | чел.-ч | 1 | 2.25 | 0 | 0 | 0 | 9.62 | 0 | 1 | 1 |  | 2.25 | 2 | 54031060 | 395 | 0 | 0 | 0 | 0 | 0 | 0 | 0 | 0
1225 | 54031063 | 54031059 | 29477609 | 1 | 1 | 1 | 1 | 3-0022-90 |  | Техник по наладке и испытаниям II категории | 1369 | 1013 | чел.-ч | чел.-ч | 1 | 2.25 | 0 | 0 | 0 | 9.17 | 0 | 1 | 1 |  | 2.25 | 2 | 54031061 | 396 | 0 | 0 | 0 | 0 | 0 | 0 | 0 | 0
1226 | 54031067 | 54031064 | 29477658 | 1 | 1 | 1 | 1 | 2-0022-90 |  | Инженер по наладке и испытаниям II категории | 1369 | 1013 | чел.-ч | чел.-ч | 1 | 0.81 | 0 | 0 | 0 | 14.09 | 0 | 1 | 1 |  | 0.81 | 2 | 54031065 | 397 | 0 | 0 | 0 | 0 | 0 | 0 | 0 | 0
1226 | 54031068 | 54031064 | 29477609 | 1 | 1 | 1 | 1 | 3-0022-90 |  | Техник по наладке и испытаниям II категории | 1369 | 1013 | чел.-ч | чел.-ч | 1 | 0.54 | 0 | 0 | 0 | 9.17 | 0 | 1 | 1 |  | 0.54 | 2 | 54031066 | 398 | 0 | 0 | 0 | 0 | 0 | 0 | 0 | 0
1296 | 54031072 | 54031069 | 29477607 | 1 | 1 | 1 | 1 | 2-0021-90 |  | Инженер по наладке и испытаниям I категории | 1369 | 1013 | чел.-ч | чел.-ч | 1 | 3.78 | 0 | 0 | 0 | 15.49 | 0 | 1 | 1 |  | 3.78 | 2 | 54031070 | 399 | 0 | 0 | 0 | 0 | 0 | 0 | 0 | 0
1296 | 54031073 | 54031069 | 29477609 | 1 | 1 | 1 | 1 | 3-0022-90 |  | Техник по наладке и испытаниям II категории | 1369 | 1013 | чел.-ч | чел.-ч | 1 | 2.52 | 0 | 0 | 0 | 9.17 | 0 | 1 | 1 |  | 2.52 | 2 | 54031071 | 400 | 0 | 0 | 0 | 0 | 0 | 0 | 0 | 0
1297 | 54031077 | 54031074 | 29477606 | 1 | 1 | 1 | 1 | 0-3305-90 |  | Электромонтажник-наладчик 5 разряда | 1369 | 1013 | чел.-ч | чел.-ч | 1 | 0.97 | 0 | 0 | 0 | 11.09 | 0 | 1 | 1 |  | 0.97 | 2 | 54031075 | 401 | 0 | 0 | 0 | 0 | 0 | 0 | 0 | 0
1297 | 54031078 | 54031074 | 29477658 | 1 | 1 | 1 | 1 | 2-0022-90 |  | Инженер по наладке и испытаниям II категории | 1369 | 1013 | чел.-ч | чел.-ч | 1 | 1.46 | 0 | 0 | 0 | 14.09 | 0 | 1 | 1 |  | 1.46 | 2 | 54031076 | 402 | 0 | 0 | 0 | 0 | 0 | 0 | 0 | 0
1367 | 54031082 | 54031079 | 29478568 | 1 | 1 | 1 | 1 | 0-3306-90 |  | Электромонтажник-наладчик 6 разряда | 1369 | 1013 | чел.-ч | чел.-ч | 1 | 6.48 | 0 | 0 | 0 | 12.92 | 0 | 1 | 1 |  | 6.48 | 2 | 54031080 | 403 | 0 | 0 | 0 | 0 | 0 | 0 | 0 | 0
1367 | 54031083 | 54031079 | 29477608 | 1 | 1 | 1 | 1 | 2-0023-90 |  | Инженер по наладке и испытаниям III категории | 1369 | 1013 | чел.-ч | чел.-ч | 1 | 6.48 | 0 | 0 | 0 | 12.69 | 0 | 1 | 1 |  | 6.48 | 2 | 54031081 | 404 | 0 | 0 | 0 | 0 | 0 | 0 | 0 | 0
1368 | 54031087 | 54031084 | 29478568 | 1 | 1 | 1 | 1 | 0-3306-90 |  | Электромонтажник-наладчик 6 разряда | 1369 | 1013 | чел.-ч | чел.-ч | 1 | 0.61 | 0 | 0 | 0 | 12.92 | 0 | 1 | 1 |  | 0.61 | 2 | 54031085 | 405 | 0 | 0 | 0 | 0 | 0 | 0 | 0 | 0
1368 | 54031088 | 54031084 | 29477608 | 1 | 1 | 1 | 1 | 2-0023-90 |  | Инженер по наладке и испытаниям III категории | 1369 | 1013 | чел.-ч | чел.-ч | 1 | 0.61 | 0 | 0 | 0 | 12.69 | 0 | 1 | 1 |  | 0.61 | 2 | 54031086 | 406 | 0 | 0 | 0 | 0 | 0 | 0 | 0 | 0
1369 | 54031092 | 54031089 | 29478568 | 1 | 1 | 1 | 1 | 0-3306-90 |  | Электромонтажник-наладчик 6 разряда | 1369 | 1013 | чел.-ч | чел.-ч | 1 | 0.41 | 0 | 0 | 0 | 12.92 | 0 | 1 | 1 |  | 0.41 | 2 | 54031090 | 407 | 0 | 0 | 0 | 0 | 0 | 0 | 0 | 0
1369 | 54031093 | 54031089 | 29477608 | 1 | 1 | 1 | 1 | 2-0023-90 |  | Инженер по наладке и испытаниям III категории | 1369 | 1013 | чел.-ч | чел.-ч | 1 | 0.41 | 0 | 0 | 0 | 12.69 | 0 | 1 | 1 |  | 0.41 | 2 | 54031091 | 408 | 0 | 0 | 0 | 0 | 0 | 0 | 0 | 0
1370 | 54031097 | 54031094 | 29478568 | 1 | 1 | 1 | 1 | 0-3306-90 |  | Электромонтажник-наладчик 6 разряда | 1369 | 1013 | чел.-ч | чел.-ч | 1 | 0.61 | 0 | 0 | 0 | 12.92 | 0 | 1 | 1 |  | 0.61 | 2 | 54031095 | 409 | 0 | 0 | 0 | 0 | 0 | 0 | 0 | 0
1370 | 54031098 | 54031094 | 29477608 | 1 | 1 | 1 | 1 | 2-0023-90 |  | Инженер по наладке и испытаниям III категории | 1369 | 1013 | чел.-ч | чел.-ч | 1 | 0.61 | 0 | 0 | 0 | 12.69 | 0 | 1 | 1 |  | 0.61 | 2 | 54031096 | 410 | 0 | 0 | 0 | 0 | 0 | 0 | 0 | 0
1371 | 54031102 | 54031099 | 29478568 | 1 | 1 | 1 | 1 | 0-3306-90 |  | Электромонтажник-наладчик 6 разряда | 1369 | 1013 | чел.-ч | чел.-ч | 1 | 0.16 | 0 | 0 | 0 | 12.92 | 0 | 1 | 1 | *1,3 | 0.208 | 2 | 54031100 | 411 | 0 | 0 | 0 | 0 | 0 | 0 | 0 | 0
1371 | 54031103 | 54031099 | 29477608 | 1 | 1 | 1 | 1 | 2-0023-90 |  | Инженер по наладке и испытаниям III категории | 1369 | 1013 | чел.-ч | чел.-ч | 1 | 0.16 | 0 | 0 | 0 | 12.69 | 0 | 1 | 1 | *1,3 | 0.208 | 2 | 54031101 | 412 | 0 | 0 | 0 | 0 | 0 | 0 | 0 | 0