## Смета по ТСН-2001
Smeta.RU (495) 974-1589
Форма № 1б
ПИР, СМР, ПНР полным иждивением Подрядчика по титулу: Модернизация ТП-10/0,4кВ № 20625 с установкой 2 комбинированных сборки н/н на 10 присоединений, взамен существующих сборок н/н, 2КЛ-0,4 кВ от ТП 10/0,4 кВ № 20625 до существующих КЛ-0,4 кВ, в .т.ч. ПИР: г.Москва, ул. Федосьино, д. 16, корп. 3 для нужд МКС филиала ПАО "Россети Московский регион"
(наименование стройки)
ЛОКАЛЬНАЯ СМЕТА № 09-01-01
(локальный сметный расчет)
Пусконаладочные работы ТП | [24 empty] | ПИР, СМР, ПНР полным иждивением Подрядчика по титулу: Модернизация ТП-10/0,4кВ № 20625 с установкой 2 комбинированных сборки н/н на 10 присоединений, взамен существующих сборок н/н, 2КЛ-0,4 кВ от ТП 10/0,4 кВ № 20625 до существующих КЛ-0,4 кВ, в .т.ч. ПИР: г.Москва, ул. Федосьино, д. 16, корп. 3 для нужд МКС филиала ПАО "Россети Московский регион"
(наименование работ и затрат, наименование объекта)
Основание: чертежи № 345499/25-ЭС.ТП
[8 empty] | базовая цена | текущая цена
[5 empty] | Сметная стоимость |  |  | 2.8 | 69.68 | тыс.руб.
[5 empty] | Строительные работы |  |  | 2.14 | 32.75 | тыс.руб.
[5 empty] | Монтажные работы |  |  | 0 | 0 | тыс.руб.
[5 empty] | Оборудование |  |  | 0 | 0 | тыс.руб.
[5 empty] | Прочие работы |  |  | 0.66 | 36.93 | тыс.руб.
[5 empty] | Средства на оплату труда |  |  | 0.41 | 23.2771 | тыс.руб.
Кроме того:
[5 empty] | Возврат материалов |  |  | 0 | 0 | тыс.руб.
Составлен(а) в уровне текущих (прогнозных) цен Коэффициенты к ТСН-2001 МГЭ Дополнение 80, строительство №219 I квартал 2026 года | [24 empty] | Составлен(а) в уровне текущих (прогнозных) цен Коэффициенты к ТСН-2001 МГЭ Дополнение 80, строительство №219 I квартал 2026 года
№№ п/п | Шифр расценки и коды ресурсов | Наименование работ и затрат | Единица измерения | Кол-во единиц | Цена на ед. изм., руб. | Попра- вочные коэфф. | Коэфф. зимних удоро- жаний | ВСЕГО в базисном уровне цен, руб. | Коэфф. пере- счета и нормы НР и СП | Всего в текущем уровне цен, руб.
1 | 2 | 3 | 4 | 5 | 6 | 7 | 8 | 9 | 10 | 11
Локальная смета: Пусконаладочные работы ТП
1 | 5.1-23-1 | Разъединитель трехполюсный напряжением до 20 кВ | 1 ШТ. | 4 | [8 empty] | 205.1 | 11557.3 | 99.78 | 5622.47 | 0 | 0 | [5 empty] | 0
|  | ЗП |  |  | 69.29 |  | 1 | 277.16 | 56.35 | 15617.97 | [8 empty] | 277.16
|  | НР от ФОТ | % | 74 |  |  |  | 205.1 | 74 | 11557.3
|  | СП от ФОТ | % | 36 |  |  |  | 99.78 | 36 | 5622.47
|  | ЗТР | чел-ч | 4.32 |  |  | 1 | 17.28
|  | Всего по позиции: |  |  |  |  | 582.04 |  | 32797.74 |  | 582.04 | 32797.74 | [7 empty] | 0 | 0 | 0 | 582.04
2 | 5.1-162-1 | Измерение сопротивления изоляции мегаомметром кабельных и других линий напряжением до 1 кВ, предназначенных для передачи электроэнергии к распределительным устройствам, щитам, шкафам и коммутационным аппаратам | 1 измерение | 6 | [8 empty] | 20.25 | 1140.89 | 9.85 | 555.03 | 0 | 0 | [5 empty] | 0
|  | ЗП |  |  | 4.56 |  | 1 | 27.36 | 56.35 | 1541.74 | [8 empty] | 27.36
|  | НР от ФОТ | % | 74 |  |  |  | 20.25 | 74 | 1140.89
|  | СП от ФОТ | % | 36 |  |  |  | 9.85 | 36 | 555.03
|  | ЗТР | чел-ч | 0.29 |  |  | 1 | 1.74
|  | Всего по позиции: |  |  |  |  | 57.46 |  | 3237.66 |  | 57.46 | 3237.66 | [7 empty] | 0 | 0 | 0 | 57.46
3 | 5.1-152-1 | Проверка наличия цепи между заземлителями и заземленными элементами | 1 ТОЧКА | 4 | [8 empty] | 5.62 | 316.91 | 2.74 | 154.17 | 0 | 0 | [5 empty] | 0
|  | ЗП |  |  | 1.9 |  | 1 | 7.6 | 56.35 | 428.26 | [8 empty] | 7.6
|  | НР от ФОТ | % | 74 |  |  |  | 5.62 | 74 | 316.91
|  | СП от ФОТ | % | 36 |  |  |  | 2.74 | 36 | 154.17
|  | ЗТР | чел-ч | 0.12 |  |  | 1 | 0.48
|  | Всего по позиции: |  |  |  |  | 15.96 |  | 899.34 |  | 15.96 | 899.34 | [7 empty] | 0 | 0 | 0 | 15.96
4 | 2.1-8-3 | Автолаборатории | маш.-ч | 8 | [8 empty] | 95.91 | 5404.65 | 65.62 | 3697.92 | 176.68 | 0 | [5 empty] | 2
|  | ЭМ |  |  | 247.38 |  | 1 | 1979.04 | 11.95 | 23649.53
|  | в т.ч. ЗПМ |  |  | 12.62 |  | 1 | 100.96 | 56.35 | 5689.1 | [8 empty] | 100.96
|  | НР от ФОТ | % | 95 |  |  |  | 95.91 | 95 | 5404.65
|  | СП от ФОТ | % | 65 |  |  |  | 65.62 | 65 | 3697.92
|  | Всего по позиции: |  |  |  |  | 2140.57 |  | 32752.1 |  | 2140.57 | 32752.1 | [7 empty] | 2140.57 | 0 | 0 | 0
Итого по локальной смете: Пусконаладочные работы ТП | [6 empty] | 2796.03 |  | 69686.84
Итого по ТСН-2001.16 | [6 empty] | 0 |  | 0
Итого возвратных сумм | [6 empty] | 0 |  | 0
Итого по смете: ПИР, СМР, ПНР полным иждивением Подрядчика по титулу: Модернизация ТП-10/0,4кВ № 20625 с установкой 2 комбинированных сборки н/н на 10 присоединений, взамен существующих сборок н/н, 2КЛ-0,4 кВ от ТП 10/0,4 кВ № 20625 до существующих КЛ-0,4 кВ, в .т.ч. ПИР: г.Москва, ул. Федосьино, д. 16, корп. 3 для нужд МКС филиала ПАО "Россети Московский регион" | [6 empty] | 2796.03 |  | 69686.84 | [16 empty] | Итого по смете: ПИР, СМР, ПНР полным иждивением Подрядчика по титулу: Модернизация ТП-10/0,4кВ № 20625 с установкой 2 комбинированных сборки н/н на 10 присоединений, взамен существующих сборок н/н, 2КЛ-0,4 кВ от ТП 10/0,4 кВ № 20625 до существующих КЛ-0,4 кВ, в .т.ч. ПИР: г.Москва, ул. Федосьино, д. 16, корп. 3 для нужд МКС филиала ПАО "Россети Московский регион"
Итого по ТСН-2001.16 | [6 empty] | 0 |  | 0
Итого возвратных сумм | [6 empty] | 0 |  | 0
Составил |  | Инженер-сметчик I категории |  |  |  |  | Калинкина А.А.
[должность,подпись(инициалы,фамилия)]
Проверил
[должность,подпись(инициалы,фамилия)]

## Source
0 | Smeta.RU (495) 974-1589 |  | _PS_ |  | 0 | 0 | 0 | Smeta.RU |  | 0 | 28578 | 10 | 12 | 0 | 0 | 3
1 | 149 | 0 | 108 | 0 | 09-01-01 | ПИР, СМР, ПНР полным иждивением Подрядчика по титулу: Модернизация ТП-10/0,4кВ № 20625 с установкой 2 комбинированных сборки н/н на 10 присоединений, взамен существующих сборок н/н, 2КЛ-0,4 кВ от ТП 10/0,4 кВ № 20625 до существующих КЛ-0,4 кВ, в .т.ч. ПИР: г.Москва, ул. Федосьино, д. 16, корп. 3 для нужд МКС филиала ПАО "Россети Московский регион" |  | 0 | 345499/25-ЭС.ТП | 0 | 0 | 4098 |  | 0 | 0 | 0 | 0 | 0 | 1 |  | 0 | [5 empty] | Калинкина А.А. | Инженер-сметчик I категории |  |  |  |  | Челнаков А.И. | И.о. заместителя директора по капитальному строительству МКС-филиала ПАО «Россети Московский регион» | ПАО «Россети Московский регион», 115114, РФ, г.Москва, 2-й Павелецкий проезд, д.3, стр.2 |  | Захарченко К.А. | Генеральный директор АО "ПРОФЭНЕРГО" | АО "ПРОФЭНЕРГО", 117420, г. Москва, вн. тер. г. муниципальный округ Черёмушки, ул. Намёткина, д. 14, к. 2 | [9 empty] | ПАО «Россети Московский регион», 115114, РФ, г.Москва, 2-й Павелецкий проезд, д.3, стр.2 | АО "ПРОФЭНЕРГО", 117420, г. Москва, вн. тер. г. муниципальный округ Черёмушки, ул. Намёткина, д. 14, к. 2 |  |  | 0 | [5 empty] | Сметные нормы списания | Коды ОКП для ТСН-2001 МГЭ Дополнение 80 | 1 | 1 | 0 | 0 | 1 | 0 | 6 | 2 | 1 | 1 | 1 | 0 | 1 | 1 | 0 | ТСН-2001 (МГЭ) Доп 80 - Новое строительство | Типовой расчет для ТСН-2001 МГЭ, Дополнение 80, строительство | Территориальные сметные нормативы для Москвы ТСН-2001 (МГЭ), дополнение 80 | Территориальные сметные нормативы для Москвы ТСН-2001 (МГЭ), дополнение 80 | Территориальные сметные нормативы для Москвы ТСН-2001 (МГЭ), дополнение 80 | Территориальные сметные нормативы для Москвы ТСН-2001 (МГЭ), дополнение 80 | Поправки для ТСН-2001 от 03.02.2026 г. доп.80 | 0 | 0 | 8200 |  |  | 80 | [5 empty] | Территориальные сметные нормативы для Москвы (ТСН-2001) | ТЕР | 41660 | 1 | 80 |  |  |  | 0 | [29 empty] | 0
15 | 1
52 | 149 | 1 | 12 | 0 | 09-01-01 | ПИР, СМР, ПНР полным иждивением Подрядчика по титулу: Модернизация ТП-10/0,4кВ № 20625 с установкой 2 комбинированных сборки н/н на 10 присоединений, взамен существующих сборок н/н, 2КЛ-0,4 кВ от ТП 10/0,4 кВ № 20625 до существующих КЛ-0,4 кВ, в .т.ч. ПИР: г.Москва, ул. Федосьино, д. 16, корп. 3 для нужд МКС филиала ПАО "Россети Московский регион" | [7 empty] | 2291.16 | 0 | 1979.04 | 100.96 | 312.12 | 0 | 19.5 | 0 | 0 | 326.88 | 177.99 | 0 | 0 | 0 | 0 | 0 | 0 | 0 | 0 | 0 | 0 | 0 | 0 | 0 | 0 | 0 | 0 | 0 | 0 | 2796.03 | 2140.57 | 0 | 655.46 | 0 | 0 | 0 | 0 | 0 | 0 | 0 | 0 | 0 | 0 | 0 | 0 | 0 | 0 | 0 | 0 | 0 | 0 | 0 | 0 | 0 | 0 | 0 | 0 | 0 | 0 | 0 | 0 | 0 | 0 | 0 | 0 | 0 | 0 | 0 | 0 | 0 | 0 | 0 | 0 | 0 | 0 | 0 | 0 | 0 | 0 | 0 | 0 | 0 | 0 | 0 | 0 | 0 | 0 | 0 | 0 | 0 | 0 | 0 | 0 | 0 | 0 | 0 | 41237.5 | 0 | 23649.53 | 5689.1 | 17587.97 | 0 | 19.5 | 0 | 0 | 18419.75 | 10029.59 | 0 | 0 | 0 | 0 | 0 | 0 | 0 | 0 | 0 | 0 | 0 | 0 | 0 | 0 | 0 | 0 | 0 | 0 | 69686.84 | 32752.1 | 0 | 36934.74 | 0 | 0 | 0 | 0 | 0 | 0 | 0 | 0 | 0 | 0 | 0 | 0 | 0 | 0 | 0 | 0 | 0 | 0 | 0 | 0 | 0 | 0 | 0 | 0 | 0 | 0 | 0 | 0 | 0 | 0 | 0 | 0 | 0 | 0 | 0 | 0 | 0 | 0 | 0 | 0 | 0 | 0 | 0 | 0 | 0 | 0 | 0 | 0 | 0 | 0 | 0 | 0 | 0 | 0 | 0 | 0 | 0 | 0 | 0 | 0 | 0 | 0 | 0
3 | 1 |  | 69 |  | 09-01-01 | Пусконаладочные работы ТП |  | 0 | М-23-28-ЭС-ТП1; М-23-28-ЭС-ТП2 | -1 | 09-01-01 | [6 empty] | 0 | 0 |  | 0 | [53 empty] | 0 | [7 empty] | 0 | 0
52 | 1 | 3 | 20 | 0 | 09-01-01 | Пусконаладочные работы ТП | [7 empty] | 2291.16 | 0 | 1979.04 | 100.96 | 312.12 | 0 | 19.5 | 0 | 0 | 326.88 | 177.99 | 0 | 0 | 2291.16 | 0 | 1979.04 | 100.96 | 312.12 | 0 | 19.5 | 0 | 0 | 326.88 | 177.99 | 0 | 0 | 0 | 0 | 0 | 2796.03 | 2140.57 | 0 | 655.46 | 0 | 0 | 0 | 0 | 0 | 0 | 0 | 0 | 0 | 0 | 0 | 0 | 0 | 0 | 0 | 0 | 0 | 0 | 0 | 0 | 0 | 0 | 0 | 0 | 0 | 0 | 0 | 0 | 0 | 0 | 0 | 2796.03 | 2140.57 | 0 | 655.46 | 0 | 0 | 0 | 0 | 0 | 0 | 0 | 0 | 0 | 0 | 0 | 0 | 0 | 0 | 0 | 0 | 0 | 0 | 0 | 0 | 0 | 0 | 0 | 0 | 0 | 0 | 0 | 0 | 41237.5 | 0 | 23649.53 | 5689.1 | 17587.97 | 0 | 19.5 | 0 | 0 | 18419.75 | 10029.59 | 0 | 0 | 41237.5 | 0 | 23649.53 | 5689.1 | 17587.97 | 0 | 19.5 | 0 | 0 | 18419.75 | 10029.59 | 0 | 0 | 0 | 0 | 0 | 69686.84 | 32752.1 | 0 | 36934.74 | 0 | 0 | 0 | 0 | 0 | 0 | 0 | 0 | 0 | 0 | 0 | 0 | 0 | 0 | 0 | 0 | 0 | 0 | 0 | 0 | 0 | 0 | 0 | 0 | 0 | 0 | 0 | 0 | 0 | 0 | 0 | 69686.84 | 32752.1 | 0 | 36934.74 | 0 | 0 | 0 | 0 | 0 | 0 | 0 | 0 | 0 | 0 | 0 | 0 | 0 | 0 | 0 | 0 | 0 | 0 | 0 | 0 | 0 | 0 | 0 | 0 | 0 | 0 | 0 | 0
17 | 1 |  | 1 |  | 5.10-32-2 | Распределительный пункт на 22 камеры (ячейки), совмещенный с трансформаторной подстанцией двухтрансформаторной мощностью 2х630 кВ•А или 2х1000 кВ•А (РТП) | 1 объект | 1 | 0 | 1 |  |  |  | 9819.85 | 0 | 0 | 0 | 9819.85 | 0 | 616.345 | 0 | 0 | 0 | 0 |  | -1 | 9819.8549 | 0 | 0 | 0 | 9819.8549 | 0 | 616.345 | 0 | 0 | 18598.21 | 0 | 0 | 0 | 18598.21 | 0 | 1167.32 | 0 | 0 | 0 | 0 | 1 | 1 |  |  | 1 | 1 | 1 | 1 |  |  |  |  | 0 | 0 | ТСН-2001.5 Доп. 80, Сб. 10, т. 32, поз. 2 |  |  | 388 | 0 | 5.10-32-2 | 1 | 0 | 0 | 1 | 1 | 1 | 1 | 1 | 1 |  | 0 | 0 |  |  |  | 0 | 0 | 0 | [5 empty] | 0 | Поправка: ТСН-2001.5-10.О.П. п.2 Наименование: В случаях, если на объекте различные виды пусконаладочных работ выполняются комплексно одной подрядной организацией Поправка: ТСН-2001.5. р2. п.2.5 Наименование: В случае, если монтажные и пусконаладочные работы по какому-либо оборудованию выполняются одним и тем же звеном (бригадой), либо если они производятся при техническом руководстве персонала предприятий-изготовителей или фирм-поставщиков оборудования. Поправка: ТСН-2001.5. р2. п.2.5 Наименование: В случае, если монтажные и пусконаладочные работы по какому-либо оборудованию выполняются одним и тем же звеном (бригадой), либо если они производятся при техническом руководстве персонала предприятий-изготовителей или фирм-поставщиков оборудования. | 0 | 9819.85 | 0 | 0 | 0 | 9819.8549 | 0 | 616.345 | 0 | 0 | 0 | 0 | [6 empty] | )*0,8*0,66 |  | )*0,8*0,66 |  |  |  |  | 0 | 0 | 1 | 1 |  |  |  | 1013 | 1 объект | 1 объект | 1 | [6 empty] | 0 | 0 |  | 0 |  | 0 | 388 |  |  |  | Поправка: ТСН-2001.5-10.О.П. п.2 Поправка: ТСН-2001.5. р2. п.2.5 Поправка: ТСН-2001.5. р2. п.2.5 |  | 132096 | 18598.21 | 0 | 0 | 0 | 18598.21 | 1167.32 | 0 | 0 | [17 empty] | 0 | 0 | 0 |  |  |  |  | 0 | 0 |  |  |  |  | 1 |  | -1535527183 | 2 | 1 | 2 | 0 | 0 | 0 | 9819.85 | 9819.85 | 0 | 0 |  | 0 | 3 | 0 |  | 0 | 1 | 0 | 0 | 0 | 0 | 0 | 0
17 | 1 |  | 2 |  | 5.10-32-2 | Распределительный пункт на 22 камеры (ячейки), совмещенный с трансформаторной подстанцией двухтрансформаторной мощностью 2х630 кВ•А или 2х1000 кВ•А (РТП) | 1 объект | 1 | 0 | 1 |  |  |  | 553348.82 | 0 | 0 | 0 | 553348.82 | 0 | 616.345 | 0 | 0 | 0 | 0 |  | -1 | 9819.8549 | 0 | 0 | 0 | 9819.8549 | 0 | 616.345 | 0 | 0 | 18598.21 | 0 | 0 | 0 | 18598.21 | 0 | 1167.32 | 0 | 0 | 0 | 0 | 1 | 1 |  |  | 1 | 56.35 | 1 | 1 |  |  |  |  | 0 | 0 | ТСН-2001.5 Доп. 80, Сб. 10, т. 32, поз. 2 |  |  | 388 | 0 | 5.10-32-2 | 1 | 0 | 0 | 56.35 | 1 | 1 | 1 | 1 | 1 |  | 0 | 0 |  |  |  | 0 | 0 | 0 | [5 empty] | 0 | Поправка: ТСН-2001.5-10.О.П. п.2 Наименование: В случаях, если на объекте различные виды пусконаладочных работ выполняются комплексно одной подрядной организацией Поправка: ТСН-2001.5. р2. п.2.5 Наименование: В случае, если монтажные и пусконаладочные работы по какому-либо оборудованию выполняются одним и тем же звеном (бригадой), либо если они производятся при техническом руководстве персонала предприятий-изготовителей или фирм-поставщиков оборудования. Поправка: ТСН-2001.5. р2. п.2.5 Наименование: В случае, если монтажные и пусконаладочные работы по какому-либо оборудованию выполняются одним и тем же звеном (бригадой), либо если они производятся при техническом руководстве персонала предприятий-изготовителей или фирм-поставщиков оборудования. | 0 | 553348.82 | 0 | 0 | 0 | 553348.8225 | 0 | 616.345 | 0 | 0 | 0 | 0 | [6 empty] | )*0,8*0,66 |  | )*0,8*0,66 |  |  |  |  | 0 | 0 | 1 | 1 |  |  |  | 1013 | 1 объект | 1 объект | 1 | [6 empty] | 0 | 0 |  | 0 |  | 0 | 388 |  |  |  | Поправка: ТСН-2001.5-10.О.П. п.2 Поправка: ТСН-2001.5. р2. п.2.5 Поправка: ТСН-2001.5. р2. п.2.5 |  | 132096 | 18598.21 | 0 | 0 | 0 | 18598.21 | 1167.32 | 0 | 0 | [17 empty] | 0 | 0 | 0 |  |  |  |  | 0 | 0 |  |  |  |  | 1 |  | -1535527183 | 2 | 1 | 2 | 0 | 0 | 0 | 553348.82 | 553348.82 | 0 | 0 |  | 0 | 3 | 0 |  | 0 | 1 | 0 | 0 | 0 | 0 | 0 | 0
17 | 1 | 1 | 3 | 1 | 5.1-23-1 | Разъединитель трехполюсный напряжением до 20 кВ | 1 ШТ. | 4 | 0 | 4 |  |  |  | 277.16 | 0 | 0 | 0 | 277.16 | 0 | 17.28 | 0 | 0 | 205.1 | 99.78 |  | 80616685 | 69.29 | 0 | 0 | 0 | 69.29 | 0 | 4.32 | 0 | 0 | 69.29 | 0 | 0 | 0 | 69.29 | 0 | 4.32 | 0 | 0 | 74 | 36 | 1 | 1 |  |  | 1 | 1 | 1 | 1 |  |  |  |  | 0 | 4 | ТСН-2001.5 Доп. 80, Сб. 1, т. 23, поз. 1 |  |  | 86 | 0 |  | 0 | 50 | 0 | 1 | 1 | 1 | 1 | 1 | 1 |  | 74 | 36 |  |  |  | 1566 | 0 | 0 | [5 empty] | 0 | Поправка: Гл.5.Прил.2.2.п.2.2. 1_05.00.01.03.001 Наименование: При выполнении работ на действующих предприятиях (в цехах, корпусах, на производственных площадках) при наличии в зоне производства работ действующего технологического оборудования или движения технологического транспорта по внутрицеховым или внутризаводским путям, что непосредственно влияет на выполнение пусконаладочных работ | 0 | 277.16 | 0 | 0 | 0 | 69.29 | 0 | 4.32 | 0 | 0 | 205.1 | 99.78 | [13 empty] | 0 | 0 | 1 | 1 |  |  |  | 1013 | 1 ШТ. | 1 ШТ. | 1 | [6 empty] | 80425778 | 50 | Пусконаладочные работы | 0 |  | 4 | 86 | ТСН-2001.5. Пусконаладочные работы | ТСН-2001.5 |  | Поправка: Гл.5.Прил.2.2.п.2.2. 1_05.00.01.03.001 |  | 0 | 69.29 | 0 | 0 | 0 | 69.29 | 4.32 | 0 | 0 | [17 empty] | 0 | 0 | 0 |  |  |  |  | 74 | 36 |  |  |  |  | 1 |  | 702221932 | 2 | 1 | 2 | 0 | 0 | 0 | 582.04 | 0 | 0 | 582.04 |  | 0 | 3 | 0 |  | 0 | 1 | 0 | 0 | 0 | 0 | 0 | 0
17 | 1 | 2 | 4 | 1 | 5.1-23-1 | Разъединитель трехполюсный напряжением до 20 кВ | 1 ШТ. | 4 | 0 | 4 |  |  |  | 15617.97 | 0 | 0 | 0 | 15617.97 | 0 | 17.28 | 0 | 0 | 11557.3 | 5622.47 |  | 80616687 | 69.29 | 0 | 0 | 0 | 69.29 | 0 | 4.32 | 0 | 0 | 69.29 | 0 | 0 | 0 | 69.29 | 0 | 4.32 | 0 | 0 | 74 | 36 | 1 | 1 |  |  | 1 | 56.35 | 1 | 1 |  |  |  |  | 0 | 4 | ТСН-2001.5 Доп. 80, Сб. 1, т. 23, поз. 1 |  |  | 86 | 0 |  | 0 | 50 | 0 | 56.35 | 1 | 1 | 1 | 1 | 1 |  | 74 | 36 |  |  |  | 1566 | 0 | 0 | [5 empty] | 0 | Поправка: Гл.5.Прил.2.2.п.2.2. 1_05.00.01.03.001 Наименование: При выполнении работ на действующих предприятиях (в цехах, корпусах, на производственных площадках) при наличии в зоне производства работ действующего технологического оборудования или движения технологического транспорта по внутрицеховым или внутризаводским путям, что непосредственно влияет на выполнение пусконаладочных работ | 0 | 15617.97 | 0 | 0 | 0 | 3904.49 | 0 | 4.32 | 0 | 0 | 11557.3 | 5622.47 | [13 empty] | 0 | 0 | 1 | 1 |  |  |  | 1013 | 1 ШТ. | 1 ШТ. | 1 | [6 empty] | 80425778 | 50 | Пусконаладочные работы | 0 |  | 4 | 86 | ТСН-2001.5. Пусконаладочные работы | ТСН-2001.5 |  | Поправка: Гл.5.Прил.2.2.п.2.2. 1_05.00.01.03.001 |  | 0 | 69.29 | 0 | 0 | 0 | 69.29 | 4.32 | 0 | 0 | [17 empty] | 0 | 0 | 0 |  |  |  |  | 74 | 36 |  |  |  |  | 1 |  | 702221932 | 2 | 1 | 2 | 0 | 0 | 0 | 32797.74 | 0 | 0 | 32797.74 |  | 0 | 3 | 0 |  | 0 | 1 | 0 | 0 | 0 | 0 | 0 | 0
17 | 1 | 3 | 5 | 2 | 5.1-162-1 | Измерение сопротивления изоляции мегаомметром кабельных и других линий напряжением до 1 кВ, предназначенных для передачи электроэнергии к распределительным устройствам, щитам, шкафам и коммутационным аппаратам | 1 измерение | 6 | 0 | 6 |  |  |  | 27.36 | 0 | 0 | 0 | 27.36 | 0 | 1.74 | 0 | 0 | 20.25 | 9.85 |  | 80616685 | 4.56 | 0 | 0 | 0 | 4.56 | 0 | 0.29 | 0 | 0 | 4.56 | 0 | 0 | 0 | 4.56 | 0 | 0.29 | 0 | 0 | 74 | 36 | 1 | 1 |  |  | 1 | 1 | 1 | 1 |  |  |  |  | 0 | 4 | ТСН-2001.5 Доп. 80, Сб. 1, т. 162, поз. 1 |  |  | 86 | 0 |  | 0 | 50 | 0 | 1 | 1 | 1 | 1 | 1 | 1 |  | 74 | 36 |  |  |  | 1566 | 0 | 0 | [5 empty] | 0 | Поправка: Гл.5.Прил.2.2.п.2.2. 1_05.00.01.03.001 Наименование: При выполнении работ на действующих предприятиях (в цехах, корпусах, на производственных площадках) при наличии в зоне производства работ действующего технологического оборудования или движения технологического транспорта по внутрицеховым или внутризаводским путям, что непосредственно влияет на выполнение пусконаладочных работ | 0 | 27.36 | 0 | 0 | 0 | 4.56 | 0 | 0.29 | 0 | 0 | 20.25 | 9.85 | [13 empty] | 0 | 0 | 1 | 1 |  |  |  | 1013 | 1 измерение | 1 измерение | 1 | [6 empty] | 80425778 | 50 | Пусконаладочные работы | 0 |  | 4 | 86 | ТСН-2001.5. Пусконаладочные работы | ТСН-2001.5 |  | Поправка: Гл.5.Прил.2.2.п.2.2. 1_05.00.01.03.001 |  | 0 | 4.56 | 0 | 0 | 0 | 4.56 | 0.29 | 0 | 0 | [17 empty] | 0 | 0 | 0 |  |  |  |  | 74 | 36 |  |  |  |  | 1 |  | -288687127 | 2 | 1 | 2 | 0 | 0 | 0 | 57.46 | 0 | 0 | 57.46 |  | 0 | 3 | 0 |  | 0 | 1 | 0 | 0 | 0 | 0 | 0 | 0
17 | 1 | 4 | 6 | 2 | 5.1-162-1 | Измерение сопротивления изоляции мегаомметром кабельных и других линий напряжением до 1 кВ, предназначенных для передачи электроэнергии к распределительным устройствам, щитам, шкафам и коммутационным аппаратам | 1 измерение | 6 | 0 | 6 |  |  |  | 1541.74 | 0 | 0 | 0 | 1541.74 | 0 | 1.74 | 0 | 0 | 1140.89 | 555.03 |  | 80616687 | 4.56 | 0 | 0 | 0 | 4.56 | 0 | 0.29 | 0 | 0 | 4.56 | 0 | 0 | 0 | 4.56 | 0 | 0.29 | 0 | 0 | 74 | 36 | 1 | 1 |  |  | 1 | 56.35 | 1 | 1 |  |  |  |  | 0 | 4 | ТСН-2001.5 Доп. 80, Сб. 1, т. 162, поз. 1 |  |  | 86 | 0 |  | 0 | 50 | 0 | 56.35 | 1 | 1 | 1 | 1 | 1 |  | 74 | 36 |  |  |  | 1566 | 0 | 0 | [5 empty] | 0 | Поправка: Гл.5.Прил.2.2.п.2.2. 1_05.00.01.03.001 Наименование: При выполнении работ на действующих предприятиях (в цехах, корпусах, на производственных площадках) при наличии в зоне производства работ действующего технологического оборудования или движения технологического транспорта по внутрицеховым или внутризаводским путям, что непосредственно влияет на выполнение пусконаладочных работ | 0 | 1541.74 | 0 | 0 | 0 | 256.96 | 0 | 0.29 | 0 | 0 | 1140.89 | 555.03 | [13 empty] | 0 | 0 | 1 | 1 |  |  |  | 1013 | 1 измерение | 1 измерение | 1 | [6 empty] | 80425778 | 50 | Пусконаладочные работы | 0 |  | 4 | 86 | ТСН-2001.5. Пусконаладочные работы | ТСН-2001.5 |  | Поправка: Гл.5.Прил.2.2.п.2.2. 1_05.00.01.03.001 |  | 0 | 4.56 | 0 | 0 | 0 | 4.56 | 0.29 | 0 | 0 | [17 empty] | 0 | 0 | 0 |  |  |  |  | 74 | 36 |  |  |  |  | 1 |  | -288687127 | 2 | 1 | 2 | 0 | 0 | 0 | 3237.66 | 0 | 0 | 3237.66 |  | 0 | 3 | 0 |  | 0 | 1 | 0 | 0 | 0 | 0 | 0 | 0
17 | 1 | 5 | 7 | 3 | 5.1-152-1 | Проверка наличия цепи между заземлителями и заземленными элементами | 1 ТОЧКА | 4 | 0 | 4 |  |  |  | 7.6 | 0 | 0 | 0 | 7.6 | 0 | 0.48 | 0 | 0 | 5.62 | 2.74 |  | 80616685 | 1.9 | 0 | 0 | 0 | 1.9 | 0 | 0.12 | 0 | 0 | 1.9 | 0 | 0 | 0 | 1.9 | 0 | 0.12 | 0 | 0 | 74 | 36 | 1 | 1 |  |  | 1 | 1 | 1 | 1 |  |  |  |  | 0 | 4 | ТСН-2001.5 Доп. 80, Сб. 1, т. 152, поз. 1 |  |  | 86 | 0 |  | 0 | 50 | 0 | 1 | 1 | 1 | 1 | 1 | 1 |  | 74 | 36 |  |  |  | 1566 | 0 | 0 | [5 empty] | 0 | Поправка: Гл.5.Прил.2.2.п.2.2. 1_05.00.01.03.001 Наименование: При выполнении работ на действующих предприятиях (в цехах, корпусах, на производственных площадках) при наличии в зоне производства работ действующего технологического оборудования или движения технологического транспорта по внутрицеховым или внутризаводским путям, что непосредственно влияет на выполнение пусконаладочных работ | 0 | 7.6 | 0 | 0 | 0 | 1.9 | 0 | 0.12 | 0 | 0 | 5.62 | 2.74 | [13 empty] | 0 | 0 | 1 | 1 |  |  |  | 1013 | 1 ТОЧКА | 1 ТОЧКА | 1 | [6 empty] | 80425778 | 50 | Пусконаладочные работы | 0 |  | 4 | 86 | ТСН-2001.5. Пусконаладочные работы | ТСН-2001.5 |  | Поправка: Гл.5.Прил.2.2.п.2.2. 1_05.00.01.03.001 |  | 0 | 1.9 | 0 | 0 | 0 | 1.9 | 0.12 | 0 | 0 | [17 empty] | 0 | 0 | 0 |  |  |  |  | 74 | 36 |  |  |  |  | 1 |  | 1299732268 | 2 | 1 | 2 | 0 | 0 | 0 | 15.96 | 0 | 0 | 15.96 |  | 0 | 3 | 0 |  | 0 | 1 | 0 | 0 | 0 | 0 | 0 | 0
17 | 1 | 6 | 8 | 3 | 5.1-152-1 | Проверка наличия цепи между заземлителями и заземленными элементами | 1 ТОЧКА | 4 | 0 | 4 |  |  |  | 428.26 | 0 | 0 | 0 | 428.26 | 0 | 0.48 | 0 | 0 | 316.91 | 154.17 |  | 80616687 | 1.9 | 0 | 0 | 0 | 1.9 | 0 | 0.12 | 0 | 0 | 1.9 | 0 | 0 | 0 | 1.9 | 0 | 0.12 | 0 | 0 | 74 | 36 | 1 | 1 |  |  | 1 | 56.35 | 1 | 1 |  |  |  |  | 0 | 4 | ТСН-2001.5 Доп. 80, Сб. 1, т. 152, поз. 1 |  |  | 86 | 0 |  | 0 | 50 | 0 | 56.35 | 1 | 1 | 1 | 1 | 1 |  | 74 | 36 |  |  |  | 1566 | 0 | 0 | [5 empty] | 0 | Поправка: Гл.5.Прил.2.2.п.2.2. 1_05.00.01.03.001 Наименование: При выполнении работ на действующих предприятиях (в цехах, корпусах, на производственных площадках) при наличии в зоне производства работ действующего технологического оборудования или движения технологического транспорта по внутрицеховым или внутризаводским путям, что непосредственно влияет на выполнение пусконаладочных работ | 0 | 428.26 | 0 | 0 | 0 | 107.07 | 0 | 0.12 | 0 | 0 | 316.91 | 154.17 | [13 empty] | 0 | 0 | 1 | 1 |  |  |  | 1013 | 1 ТОЧКА | 1 ТОЧКА | 1 | [6 empty] | 80425778 | 50 | Пусконаладочные работы | 0 |  | 4 | 86 | ТСН-2001.5. Пусконаладочные работы | ТСН-2001.5 |  | Поправка: Гл.5.Прил.2.2.п.2.2. 1_05.00.01.03.001 |  | 0 | 1.9 | 0 | 0 | 0 | 1.9 | 0.12 | 0 | 0 | [17 empty] | 0 | 0 | 0 |  |  |  |  | 74 | 36 |  |  |  |  | 1 |  | 1299732268 | 2 | 1 | 2 | 0 | 0 | 0 | 899.34 | 0 | 0 | 899.34 |  | 0 | 3 | 0 |  | 0 | 1 | 0 | 0 | 0 | 0 | 0 | 0
17 | 1 |  | 9 |  | 5.10-32-3 | Блочная комплектная трансформаторная подстанция (БКТПу) двухтрансформаторная мощностью 2х630 кВ•А | 1 объект | 1 | 0 | 1 |  |  |  | 5786.65 | 0 | 0 | 0 | 5786.65 | 0 | 363.2 | 0 | 0 | 0 | 0 |  | -1 | 5786.65 | 0 | 0 | 0 | 5786.65 | 0 | 363.2 | 0 | 0 | 5786.65 | 0 | 0 | 0 | 5786.65 | 0 | 363.2 | 0 | 0 | 0 | 0 | 1 | 1 |  |  | 1 | 1 | 1 | 1 |  |  |  |  | 0 | 0 | ТСН-2001.5 Доп. 80, Сб. 10, т. 32, поз. 3 |  |  | 388 | 0 | 5.10-32-3 | 1 | 0 | 0 | 1 | 1 | 1 | 1 | 1 | 1 |  | 0 | 0 |  |  |  | 0 | 0 | 0 | [5 empty] | 0 |  | 0 | 5786.65 | 0 | 0 | 0 | 5786.65 | 0 | 363.2 | 0 | 0 | 0 | 0 | [13 empty] | 0 | 0 | 1 | 1 |  |  |  | 1013 | 1 объект | 1 объект | 1 | [6 empty] | 0 | 0 |  | 0 |  | 0 | 388 | [5 empty] | 1024 | 5786.65 | 0 | 0 | 0 | 5786.65 | 363.2 | 0 | 0 | [17 empty] | 0 | 0 | 0 |  |  |  |  | 0 | 0 |  |  |  |  | 1 |  | -1510592972 | 2 | 1 | 2 | 0 | 0 | 0 | 5786.65 | 5786.65 | 0 | 0 |  | 0 | 3 | 0 |  | 0 | 1 | 0 | 0 | 0 | 0 | 0 | 0
17 | 1 |  | 10 |  | 5.10-32-3 | Блочная комплектная трансформаторная подстанция (БКТПу) двухтрансформаторная мощностью 2х630 кВ•А | 1 объект | 1 | 0 | 1 |  |  |  | 326077.73 | 0 | 0 | 0 | 326077.73 | 0 | 363.2 | 0 | 0 | 0 | 0 |  | -1 | 5786.65 | 0 | 0 | 0 | 5786.65 | 0 | 363.2 | 0 | 0 | 5786.65 | 0 | 0 | 0 | 5786.65 | 0 | 363.2 | 0 | 0 | 0 | 0 | 1 | 1 |  |  | 1 | 56.35 | 1 | 1 |  |  |  |  | 0 | 0 | ТСН-2001.5 Доп. 80, Сб. 10, т. 32, поз. 3 |  |  | 388 | 0 | 5.10-32-3 | 1 | 0 | 0 | 56.35 | 1 | 1 | 1 | 1 | 1 |  | 0 | 0 |  |  |  | 0 | 0 | 0 | [5 empty] | 0 |  | 0 | 326077.73 | 0 | 0 | 0 | 326077.7275 | 0 | 363.2 | 0 | 0 | 0 | 0 | [13 empty] | 0 | 0 | 1 | 1 |  |  |  | 1013 | 1 объект | 1 объект | 1 | [6 empty] | 0 | 0 |  | 0 |  | 0 | 388 | [5 empty] | 1024 | 5786.65 | 0 | 0 | 0 | 5786.65 | 363.2 | 0 | 0 | [17 empty] | 0 | 0 | 0 |  |  |  |  | 0 | 0 |  |  |  |  | 1 |  | -1510592972 | 2 | 1 | 2 | 0 | 0 | 0 | 326077.73 | 326077.73 | 0 | 0 |  | 0 | 3 | 0 |  | 0 | 1 | 0 | 0 | 0 | 0 | 0 | 0
17 | 1 |  | 11 |  | 5.1-11-2 | Трансформатор двухобмоточный напряжением до 11 кВ, мощностью мВА до 1,6 | 1 ШТ. | 2 | 0 | 2 |  |  |  | 291.39 | 0 | 0 | 0 | 291.39 | 0 | 18.304 | 0 | 0 | 0 | 0 |  | -1 | 145.6936 | 0 | 0 | 0 | 145.6936 | 0 | 9.152 | 0 | 0 | 140.09 | 0 | 0 | 0 | 140.09 | 0 | 8.8 | 0 | 0 | 0 | 0 | 1 | 1 |  |  | 1 | 1 | 1 | 1 |  |  |  |  | 0 | 0 | ТСН-2001.5 Доп. 80, Сб. 1, т. 11, поз. 2 |  |  | 381 | 0 | 5.1-11-2 | 1 | 0 | 0 | 1 | 1 | 1 | 1 | 1 | 1 |  | 0 | 0 |  |  |  | 0 | 0 | 0 | [5 empty] | 0 | Поправка: Гл.5.Прил.2.2.п.2.2.5_05.00.01.05.003 Наименование: При выполнении работ в электроустановках, находящихся под напряжением с оформлением наряда-допуска Поправка: Гл.5.Прил.2.2.п.2.2.23_05.00.01.37.001 Наименование: При выполнении монтажных и пусконаладочных работ по какому-либо оборудованию одним и тем же звеном (бригадой) | 0 | 291.39 | 0 | 0 | 0 | 145.6936 | 0 | 9.152 | 0 | 0 | 0 | 0 |  | 1 |  |  |  |  | *1,3)*0,8 |  | *1,3)*0,8 |  |  |  |  | 0 | 0 | 1 | 1 |  |  |  | 1013 | 1 ШТ. | 1 ШТ. | 1 | [6 empty] | 0 | 0 |  | 0 |  | 0 | 381 |  |  |  | Поправка: Гл.5.Прил.2.2.п.2.2.5_05.00.01.05.003 Поправка: Гл.5.Прил.2.2.п.2.2.23_05.00.01.37.001 |  | 1024 | 140.09 | 0 | 0 | 0 | 140.09 | 8.8 | 0 | 0 | [17 empty] | 0 | 0 | 0 |  |  |  |  | 0 | 0 |  |  |  |  | 1 |  | -286399774 | 2 | 1 | 2 | 0 | 0 | 0 | 291.39 | 291.39 | 0 | 0 |  | 0 | 3 | 0 |  | 0 | 1 | 0 | 0 | 0 | 0 | 0 | 0
17 | 1 |  | 12 |  | 5.1-11-2 | Трансформатор двухобмоточный напряжением до 11 кВ, мощностью мВА до 1,6 | 1 ШТ. | 2 | 0 | 2 |  |  |  | 16419.67 | 0 | 0 | 0 | 16419.67 | 0 | 18.304 | 0 | 0 | 0 | 0 |  | -1 | 145.6936 | 0 | 0 | 0 | 145.6936 | 0 | 9.152 | 0 | 0 | 140.09 | 0 | 0 | 0 | 140.09 | 0 | 8.8 | 0 | 0 | 0 | 0 | 1 | 1 |  |  | 1 | 56.35 | 1 | 1 |  |  |  |  | 0 | 0 | ТСН-2001.5 Доп. 80, Сб. 1, т. 11, поз. 2 |  |  | 381 | 0 | 5.1-11-2 | 1 | 0 | 0 | 56.35 | 1 | 1 | 1 | 1 | 1 |  | 0 | 0 |  |  |  | 0 | 0 | 0 | [5 empty] | 0 | Поправка: Гл.5.Прил.2.2.п.2.2.5_05.00.01.05.003 Наименование: При выполнении работ в электроустановках, находящихся под напряжением с оформлением наряда-допуска Поправка: Гл.5.Прил.2.2.п.2.2.23_05.00.01.37.001 Наименование: При выполнении монтажных и пусконаладочных работ по какому-либо оборудованию одним и тем же звеном (бригадой) | 0 | 16419.67 | 0 | 0 | 0 | 8209.8344 | 0 | 9.152 | 0 | 0 | 0 | 0 |  | 3 |  |  |  |  | *1,3)*0,8 |  | *1,3)*0,8 |  |  |  |  | 0 | 0 | 1 | 1 |  |  |  | 1013 | 1 ШТ. | 1 ШТ. | 1 | [6 empty] | 0 | 0 |  | 0 |  | 0 | 381 |  |  |  | Поправка: Гл.5.Прил.2.2.п.2.2.5_05.00.01.05.003 Поправка: Гл.5.Прил.2.2.п.2.2.23_05.00.01.37.001 |  | 1024 | 140.09 | 0 | 0 | 0 | 140.09 | 8.8 | 0 | 0 | [17 empty] | 0 | 0 | 0 |  |  |  |  | 0 | 0 |  |  |  |  | 1 |  | -286399774 | 2 | 1 | 2 | 0 | 0 | 0 | 16419.67 | 16419.67 | 0 | 0 |  | 0 | 3 | 0 |  | 0 | 1 | 0 | 0 | 0 | 0 | 0 | 0
17 | 1 |  | 13 |  | 5.1-167-1 | Обмотка трансформатора силового | 1 испытание | 6 | 0 | 6 |  |  |  | 228.26 | 0 | 0 | 0 | 228.26 | 0 | 13.4784 | 0 | 0 | 0 | 0 |  | -1 | 38.0432 | 0 | 0 | 0 | 38.0432 | 0 | 2.2464 | 0 | 0 | 36.58 | 0 | 0 | 0 | 36.58 | 0 | 2.16 | 0 | 0 | 0 | 0 | 1 | 1 |  |  | 1 | 1 | 1 | 1 |  |  |  |  | 0 | 0 | ТСН-2001.5 Доп. 80, Сб. 1, т. 167, поз. 1 |  |  | 381 | 0 | 5.1-167-1 | 1 | 0 | 0 | 1 | 1 | 1 | 1 | 1 | 1 |  | 0 | 0 |  |  |  | 0 | 0 | 0 | [5 empty] | 0 | Поправка: Гл.5.Прил.2.2.п.2.2.5_05.00.01.05.003 Наименование: При выполнении работ в электроустановках, находящихся под напряжением с оформлением наряда-допуска Поправка: Гл.5.Прил.2.2.п.2.2.23_05.00.01.37.001 Наименование: При выполнении монтажных и пусконаладочных работ по какому-либо оборудованию одним и тем же звеном (бригадой) | 0 | 228.26 | 0 | 0 | 0 | 38.0432 | 0 | 2.2464 | 0 | 0 | 0 | 0 |  | 5 |  |  |  |  | *1,3)*0,8 |  | *1,3)*0,8 |  |  |  |  | 0 | 0 | 1 | 1 |  |  |  | 1013 | 1 испытание | 1 испытание | 1 | [6 empty] | 0 | 0 |  | 0 |  | 0 | 381 |  |  |  | Поправка: Гл.5.Прил.2.2.п.2.2.5_05.00.01.05.003 Поправка: Гл.5.Прил.2.2.п.2.2.23_05.00.01.37.001 |  | 1024 | 36.58 | 0 | 0 | 0 | 36.58 | 2.16 | 0 | 0 | [17 empty] | 0 | 0 | 0 |  |  |  |  | 0 | 0 |  |  |  |  | 1 |  | -1466302343 | 2 | 1 | 2 | 0 | 0 | 0 | 228.26 | 228.26 | 0 | 0 |  | 0 | 3 | 0 |  | 0 | 1 | 0 | 0 | 0 | 0 | 0 | 0
17 | 1 |  | 14 |  | 5.1-167-1 | Обмотка трансформатора силового | 1 испытание | 6 | 0 | 6 |  |  |  | 12862.41 | 0 | 0 | 0 | 12862.41 | 0 | 13.4784 | 0 | 0 | 0 | 0 |  | -1 | 38.0432 | 0 | 0 | 0 | 38.0432 | 0 | 2.2464 | 0 | 0 | 36.58 | 0 | 0 | 0 | 36.58 | 0 | 2.16 | 0 | 0 | 0 | 0 | 1 | 1 |  |  | 1 | 56.35 | 1 | 1 |  |  |  |  | 0 | 0 | ТСН-2001.5 Доп. 80, Сб. 1, т. 167, поз. 1 |  |  | 381 | 0 | 5.1-167-1 | 1 | 0 | 0 | 56.35 | 1 | 1 | 1 | 1 | 1 |  | 0 | 0 |  |  |  | 0 | 0 | 0 | [5 empty] | 0 | Поправка: Гл.5.Прил.2.2.п.2.2.5_05.00.01.05.003 Наименование: При выполнении работ в электроустановках, находящихся под напряжением с оформлением наряда-допуска Поправка: Гл.5.Прил.2.2.п.2.2.23_05.00.01.37.001 Наименование: При выполнении монтажных и пусконаладочных работ по какому-либо оборудованию одним и тем же звеном (бригадой) | 0 | 12862.41 | 0 | 0 | 0 | 2143.7343 | 0 | 2.2464 | 0 | 0 | 0 | 0 |  | 7 |  |  |  |  | *1,3)*0,8 |  | *1,3)*0,8 |  |  |  |  | 0 | 0 | 1 | 1 |  |  |  | 1013 | 1 испытание | 1 испытание | 1 | [6 empty] | 0 | 0 |  | 0 |  | 0 | 381 |  |  |  | Поправка: Гл.5.Прил.2.2.п.2.2.5_05.00.01.05.003 Поправка: Гл.5.Прил.2.2.п.2.2.23_05.00.01.37.001 |  | 1024 | 36.58 | 0 | 0 | 0 | 36.58 | 2.16 | 0 | 0 | [17 empty] | 0 | 0 | 0 |  |  |  |  | 0 | 0 |  |  |  |  | 1 |  | -1466302343 | 2 | 1 | 2 | 0 | 0 | 0 | 12862.41 | 12862.41 | 0 | 0 |  | 0 | 3 | 0 |  | 0 | 1 | 0 | 0 | 0 | 0 | 0 | 0
17 | 1 |  | 15 |  | 5.1-151-1 | Измерение сопротивления растеканию тока заземлителя | 1 измерение | 1 | 0 | 1 |  |  |  | 13.17 | 0 | 0 | 0 | 13.17 | 0 | 0.832 | 0 | 0 | 0 | 0 |  | -1 | 13.1664 | 0 | 0 | 0 | 13.1664 | 0 | 0.832 | 0 | 0 | 12.66 | 0 | 0 | 0 | 12.66 | 0 | 0.8 | 0 | 0 | 0 | 0 | 1 | 1 |  |  | 1 | 1 | 1 | 1 |  |  |  |  | 0 | 0 | ТСН-2001.5 Доп. 80, Сб. 1, т. 151, поз. 1 |  |  | 381 | 0 | 5.1-151-1 | 1 | 0 | 0 | 1 | 1 | 1 | 1 | 1 | 1 |  | 0 | 0 |  |  |  | 0 | 0 | 0 | [5 empty] | 0 | Поправка: Гл.5.Прил.2.2.п.2.2.5_05.00.01.05.003 Наименование: При выполнении работ в электроустановках, находящихся под напряжением с оформлением наряда-допуска Поправка: Гл.5.Прил.2.2.п.2.2.23_05.00.01.37.001 Наименование: При выполнении монтажных и пусконаладочных работ по какому-либо оборудованию одним и тем же звеном (бригадой) | 0 | 13.17 | 0 | 0 | 0 | 13.1664 | 0 | 0.832 | 0 | 0 | 0 | 0 |  | 9 |  |  |  |  | *1,3)*0,8 |  | *1,3)*0,8 |  |  |  |  | 0 | 0 | 1 | 1 |  |  |  | 1013 | 1 измерение | 1 измерение | 1 | [6 empty] | 0 | 0 |  | 0 |  | 0 | 381 |  |  |  | Поправка: Гл.5.Прил.2.2.п.2.2.5_05.00.01.05.003 Поправка: Гл.5.Прил.2.2.п.2.2.23_05.00.01.37.001 |  | 1024 | 12.66 | 0 | 0 | 0 | 12.66 | 0.8 | 0 | 0 | [17 empty] | 0 | 0 | 0 |  |  |  |  | 0 | 0 |  |  |  |  | 1 |  | 1247061109 | 2 | 1 | 2 | 0 | 0 | 0 | 13.17 | 13.17 | 0 | 0 |  | 0 | 3 | 0 |  | 0 | 1 | 0 | 0 | 0 | 0 | 0 | 0
17 | 1 |  | 16 |  | 5.1-151-1 | Измерение сопротивления растеканию тока заземлителя | 1 измерение | 1 | 0 | 1 |  |  |  | 741.93 | 0 | 0 | 0 | 741.93 | 0 | 0.832 | 0 | 0 | 0 | 0 |  | -1 | 13.1664 | 0 | 0 | 0 | 13.1664 | 0 | 0.832 | 0 | 0 | 12.66 | 0 | 0 | 0 | 12.66 | 0 | 0.8 | 0 | 0 | 0 | 0 | 1 | 1 |  |  | 1 | 56.35 | 1 | 1 |  |  |  |  | 0 | 0 | ТСН-2001.5 Доп. 80, Сб. 1, т. 151, поз. 1 |  |  | 381 | 0 | 5.1-151-1 | 1 | 0 | 0 | 56.35 | 1 | 1 | 1 | 1 | 1 |  | 0 | 0 |  |  |  | 0 | 0 | 0 | [5 empty] | 0 | Поправка: Гл.5.Прил.2.2.п.2.2.5_05.00.01.05.003 Наименование: При выполнении работ в электроустановках, находящихся под напряжением с оформлением наряда-допуска Поправка: Гл.5.Прил.2.2.п.2.2.23_05.00.01.37.001 Наименование: При выполнении монтажных и пусконаладочных работ по какому-либо оборудованию одним и тем же звеном (бригадой) | 0 | 741.93 | 0 | 0 | 0 | 741.9266 | 0 | 0.832 | 0 | 0 | 0 | 0 |  | 11 |  |  |  |  | *1,3)*0,8 |  | *1,3)*0,8 |  |  |  |  | 0 | 0 | 1 | 1 |  |  |  | 1013 | 1 измерение | 1 измерение | 1 | [6 empty] | 0 | 0 |  | 0 |  | 0 | 381 |  |  |  | Поправка: Гл.5.Прил.2.2.п.2.2.5_05.00.01.05.003 Поправка: Гл.5.Прил.2.2.п.2.2.23_05.00.01.37.001 |  | 1024 | 12.66 | 0 | 0 | 0 | 12.66 | 0.8 | 0 | 0 | [17 empty] | 0 | 0 | 0 |  |  |  |  | 0 | 0 |  |  |  |  | 1 |  | 1247061109 | 2 | 1 | 2 | 0 | 0 | 0 | 741.93 | 741.93 | 0 | 0 |  | 0 | 3 | 0 |  | 0 | 1 | 0 | 0 | 0 | 0 | 0 | 0
17 | 1 |  | 17 |  | 5.10-44-1 | Кабельные линии, испытание оболочек из сшитого полиэтилена каждой строительной длины силовых кабелей на напряжение 10 кВ | 1 испытание | 6 | 0 | 6 |  |  |  | 498.29 | 0 | 0 | 0 | 498.29 | 0 | 35.376 | 0 | 0 | 0 | 0 |  | -1 | 83.048 | 0 | 0 | 0 | 83.048 | 0 | 5.896 | 0 | 0 | 103.81 | 0 | 0 | 0 | 103.81 | 0 | 7.37 | 0 | 0 | 0 | 0 | 1 | 1 |  |  | 1 | 1 | 1 | 1 |  |  |  |  | 0 | 0 | ТСН-2001.5 Доп. 80, Сб. 10, т. 44, поз. 1 |  |  | 388 | 0 | 5.10-44-1 | 1 | 0 | 0 | 1 | 1 | 1 | 1 | 1 | 1 |  | 0 | 0 |  |  |  | 0 | 0 | 0 | [5 empty] | 0 | Поправка: Гл.5.Прил.2.2.п.2.2.23_05.00.01.37.001 Наименование: При выполнении монтажных и пусконаладочных работ по какому-либо оборудованию одним и тем же звеном (бригадой) | 0 | 498.29 | 0 | 0 | 0 | 83.048 | 0 | 5.896 | 0 | 0 | 0 | 0 |  | 13 |  |  |  |  | *0,8 |  | *0,8 |  |  |  |  | 0 | 0 | 1 | 1 |  |  |  | 1013 | 1 испытание | 1 испытание | 1 | [6 empty] | 0 | 0 |  | 0 |  | 0 | 388 |  |  |  | Поправка: Гл.5.Прил.2.2.п.2.2.23_05.00.01.37.001 |  | 1024 | 103.81 | 0 | 0 | 0 | 103.81 | 7.37 | 0 | 0 | [17 empty] | 0 | 0 | 0 |  |  |  |  | 0 | 0 |  |  |  |  | 1 |  | 661923692 | 2 | 1 | 2 | 0 | 0 | 0 | 498.29 | 498.29 | 0 | 0 |  | 0 | 3 | 0 |  | 0 | 1 | 0 | 0 | 0 | 0 | 0 | 0
17 | 1 |  | 18 |  | 5.10-44-1 | Кабельные линии, испытание оболочек из сшитого полиэтилена каждой строительной длины силовых кабелей на напряжение 10 кВ | 1 испытание | 6 | 0 | 6 |  |  |  | 28078.53 | 0 | 0 | 0 | 28078.53 | 0 | 35.376 | 0 | 0 | 0 | 0 |  | -1 | 83.048 | 0 | 0 | 0 | 83.048 | 0 | 5.896 | 0 | 0 | 103.81 | 0 | 0 | 0 | 103.81 | 0 | 7.37 | 0 | 0 | 0 | 0 | 1 | 1 |  |  | 1 | 56.35 | 1 | 1 |  |  |  |  | 0 | 0 | ТСН-2001.5 Доп. 80, Сб. 10, т. 44, поз. 1 |  |  | 388 | 0 | 5.10-44-1 | 1 | 0 | 0 | 56.35 | 1 | 1 | 1 | 1 | 1 |  | 0 | 0 |  |  |  | 0 | 0 | 0 | [5 empty] | 0 | Поправка: Гл.5.Прил.2.2.п.2.2.23_05.00.01.37.001 Наименование: При выполнении монтажных и пусконаладочных работ по какому-либо оборудованию одним и тем же звеном (бригадой) | 0 | 28078.53 | 0 | 0 | 0 | 4679.7548 | 0 | 5.896 | 0 | 0 | 0 | 0 |  | 14 |  |  |  |  | *0,8 |  | *0,8 |  |  |  |  | 0 | 0 | 1 | 1 |  |  |  | 1013 | 1 испытание | 1 испытание | 1 | [6 empty] | 0 | 0 |  | 0 |  | 0 | 388 |  |  |  | Поправка: Гл.5.Прил.2.2.п.2.2.23_05.00.01.37.001 |  | 1024 | 103.81 | 0 | 0 | 0 | 103.81 | 7.37 | 0 | 0 | [17 empty] | 0 | 0 | 0 |  |  |  |  | 0 | 0 |  |  |  |  | 1 |  | 661923692 | 2 | 1 | 2 | 0 | 0 | 0 | 28078.53 | 28078.53 | 0 | 0 |  | 0 | 3 | 0 |  | 0 | 1 | 0 | 0 | 0 | 0 | 0 | 0
17 | 1 |  | 19 |  | 5.1-175-1 | Кабели силовые напряжением до 10 кВ | 1 испытание | 2 | 0 | 2 |  |  |  | 134.99 | 0 | 0 | 0 | 134.99 | 0 | 8.9856 | 0 | 0 | 0 | 0 |  | -1 | 67.496 | 0 | 0 | 0 | 67.496 | 0 | 4.4928 | 0 | 0 | 64.9 | 0 | 0 | 0 | 64.9 | 0 | 4.32 | 0 | 0 | 0 | 0 | 1 | 1 |  |  | 1 | 1 | 1 | 1 |  |  |  |  | 0 | 0 | ТСН-2001.5 Доп. 80, Сб. 1, т. 175, поз. 1 |  |  | 381 | 0 | 5.1-175-1 | 1 | 0 | 0 | 1 | 1 | 1 | 1 | 1 | 1 |  | 0 | 0 |  |  |  | 0 | 0 | 0 | [5 empty] | 0 | Поправка: Гл.5.Прил.2.2.п.2.2.23_05.00.01.37.001 Наименование: При выполнении монтажных и пусконаладочных работ по какому-либо оборудованию одним и тем же звеном (бригадой) Поправка: Гл.5.Прил.2.2.п.2.2.5_05.00.01.05.003 Наименование: При выполнении работ в электроустановках, находящихся под напряжением с оформлением наряда-допуска | 0 | 134.99 | 0 | 0 | 0 | 67.496 | 0 | 4.4928 | 0 | 0 | 0 | 0 |  | 15 |  |  |  |  | *0,8)*1,3 |  | *0,8)*1,3 |  |  |  |  | 0 | 0 | 1 | 1 |  |  |  | 1013 | 1 испытание | 1 испытание | 1 | [6 empty] | 0 | 0 |  | 0 |  | 0 | 381 |  |  |  | Поправка: Гл.5.Прил.2.2.п.2.2.23_05.00.01.37.001 Поправка: Гл.5.Прил.2.2.п.2.2.5_05.00.01.05.003 |  | 1024 | 64.9 | 0 | 0 | 0 | 64.9 | 4.32 | 0 | 0 | [17 empty] | 0 | 0 | 0 |  |  |  |  | 0 | 0 |  |  |  |  | 1 |  | -1405157069 | 2 | 1 | 2 | 0 | 0 | 0 | 134.99 | 134.99 | 0 | 0 |  | 0 | 3 | 0 |  | 0 | 1 | 0 | 0 | 0 | 0 | 0 | 0
17 | 1 |  | 20 |  | 5.1-175-1 | Кабели силовые напряжением до 10 кВ | 1 испытание | 2 | 0 | 2 |  |  |  | 7606.8 | 0 | 0 | 0 | 7606.8 | 0 | 8.9856 | 0 | 0 | 0 | 0 |  | -1 | 67.496 | 0 | 0 | 0 | 67.496 | 0 | 4.4928 | 0 | 0 | 64.9 | 0 | 0 | 0 | 64.9 | 0 | 4.32 | 0 | 0 | 0 | 0 | 1 | 1 |  |  | 1 | 56.35 | 1 | 1 |  |  |  |  | 0 | 0 | ТСН-2001.5 Доп. 80, Сб. 1, т. 175, поз. 1 |  |  | 381 | 0 | 5.1-175-1 | 1 | 0 | 0 | 56.35 | 1 | 1 | 1 | 1 | 1 |  | 0 | 0 |  |  |  | 0 | 0 | 0 | [5 empty] | 0 | Поправка: Гл.5.Прил.2.2.п.2.2.23_05.00.01.37.001 Наименование: При выполнении монтажных и пусконаладочных работ по какому-либо оборудованию одним и тем же звеном (бригадой) Поправка: Гл.5.Прил.2.2.п.2.2.5_05.00.01.05.003 Наименование: При выполнении работ в электроустановках, находящихся под напряжением с оформлением наряда-допуска | 0 | 7606.8 | 0 | 0 | 0 | 3803.3996 | 0 | 4.4928 | 0 | 0 | 0 | 0 |  | 17 |  |  |  |  | *0,8)*1,3 |  | *0,8)*1,3 |  |  |  |  | 0 | 0 | 1 | 1 |  |  |  | 1013 | 1 испытание | 1 испытание | 1 | [6 empty] | 0 | 0 |  | 0 |  | 0 | 381 |  |  |  | Поправка: Гл.5.Прил.2.2.п.2.2.23_05.00.01.37.001 Поправка: Гл.5.Прил.2.2.п.2.2.5_05.00.01.05.003 |  | 1024 | 64.9 | 0 | 0 | 0 | 64.9 | 4.32 | 0 | 0 | [17 empty] | 0 | 0 | 0 |  |  |  |  | 0 | 0 |  |  |  |  | 1 |  | -1405157069 | 2 | 1 | 2 | 0 | 0 | 0 | 7606.8 | 7606.8 | 0 | 0 |  | 0 | 3 | 0 |  | 0 | 1 | 0 | 0 | 0 | 0 | 0 | 0
17 | 1 |  | 21 | 4 | 2.1-8-3 | Автолаборатории | маш.-ч | 8 | 0 | 8 |  |  |  | 1979.04 | 0 | 1979.04 | 100.96 | 0 | 0 | 0 | 0 | 0 | 95.91 | 65.62 |  | 80616685 | 247.38 | 0 | 247.38 | 12.62 | 0 | 0 | 0 | 0 | 0 | 247.38 | 0 | 247.38 | 12.62 | 0 | 0 | 0 | 0 | 0 | 95 | 65 | 1 | 1 |  |  | 1 | 1 | 1 | 1 |  |  |  |  | 2 | 1 | ТСН-2001.2. Доп. 68. п.1-8-3 (085001) |  |  | 400001 | 0 |  | 0 | 190 | 0 | 1 | 1 | 1 | 1 | 1 | 1 |  | 95 | 65 |  |  |  | 30 | 0 | 0 | [5 empty] | 0 |  | 0 | 1979.04 | 0 | 247.38 | 12.62 | 0 | 0 | 0 | 0 | 0 | 95.912 | 65.624 | [13 empty] | 0 | 0 | 1 | 1 |  |  |  | 1011 | маш.-ч | маш.-ч | 1 | [6 empty] | 80425789 | 190 | Механизмы | 0 |  | 1 | 400001 | ТСН-2001.2. Сметные цены эксплуатации машин и механизмов | ТСН-2001.2 |  |  |  | 0 | 247.38 | 0 | 247.38 | 12.62 | 0 | 0 | 0 | 0 | [17 empty] | 0 | 0 | 0 |  |  |  |  | 95 | 65 |  |  |  |  | 1 |  | 1588632647 | 2 | 1 | -2 | 0 | 0 | 0 | 2140.57 | 2140.57 | 0 | 0 |  | 0 | 3 | 0 |  | 0 | 1 | 0 | 0 | 0 | 0 | 0 | 0
17 | 1 |  | 22 | 4 | 2.1-8-3 | Автолаборатории | маш.-ч | 8 | 0 | 8 |  |  |  | 23649.53 | 0 | 23649.53 | 5689.1 | 0 | 0 | 0 | 0 | 0 | 5404.65 | 3697.92 |  | 80616687 | 247.38 | 0 | 247.38 | 12.62 | 0 | 0 | 0 | 0 | 0 | 247.38 | 0 | 247.38 | 12.62 | 0 | 0 | 0 | 0 | 0 | 95 | 65 | 1 | 1 |  |  | 1 | 1 | 11.95 | 1 |  |  |  |  | 2 | 1 | ТСН-2001.2. Доп. 68. п.1-8-3 (085001) |  |  | 400001 | 0 | 2.1-8-3 | 1 | 190 | 0 | 56.35 | 1 | 1 | 1 | 1 | 1 |  | 95 | 65 |  |  |  | 30 | 0 | 0 | [5 empty] | 0 |  | 0 | 23649.53 | 0 | 2956.19 | 711.14 | 0 | 0 | 0 | 0 | 0 | 5404.645 | 3697.915 | [13 empty] | 0 | 0 | 1 | 1 |  |  |  | 1011 | маш.-ч | маш.-ч | 1 | [6 empty] | 80425789 | 190 | Механизмы | 0 |  | 1 | 400001 | ТСН-2001.2. Сметные цены эксплуатации машин и механизмов | ТСН-2001.2 |  |  |  | 0 | 247.38 | 0 | 247.38 | 12.62 | 0 | 0 | 0 | 0 | [17 empty] | 0 | 0 | 0 |  |  |  |  | 95 | 65 |  |  |  |  | 1 |  | 1588632647 | 2 | 1 | 2 | 0 | 0 | 0 | 32752.1 | 32752.1 | 0 | 0 |  | 0 | 3 | 0 |  | 0 | 1 | 0 | 0 | 0 | 0 | 0 | 0
17 | 1 |  | 23 |  | 5.1-152-1 | Проверка наличия цепи между заземлителями и заземленными элементами | 1 ТОЧКА | 48 | 0 | 48 |  |  |  | 94.85 | 0 | 0 | 0 | 94.85 | 0 | 5.9904 | 0 | 0 | 0 | 0 |  | -1 | 1.976 | 0 | 0 | 0 | 1.976 | 0 | 0.1248 | 0 | 0 | 1.9 | 0 | 0 | 0 | 1.9 | 0 | 0.12 | 0 | 0 | 0 | 0 | 1 | 1 |  |  | 1 | 1 | 1 | 1 |  |  |  |  | 0 | 0 | ТСН-2001.5 Доп. 80, Сб. 1, т. 152, поз. 1 |  |  | 381 | 0 | 5.1-152-1 | 1 | 0 | 0 | 1 | 1 | 1 | 1 | 1 | 1 |  | 0 | 0 |  |  |  | 0 | 0 | 0 | [5 empty] | 0 | Поправка: Гл.5.Прил.2.2.п.2.2.5_05.00.01.05.003 Наименование: При выполнении работ в электроустановках, находящихся под напряжением с оформлением наряда-допуска Поправка: Гл.5.Прил.2.2.п.2.2.23_05.00.01.37.001 Наименование: При выполнении монтажных и пусконаладочных работ по какому-либо оборудованию одним и тем же звеном (бригадой) | 0 | 94.85 | 0 | 0 | 0 | 1.976 | 0 | 0.1248 | 0 | 0 | 0 | 0 |  | 19 |  |  |  |  | *1,3)*0,8 |  | *1,3)*0,8 |  |  |  |  | 0 | 0 | 1 | 1 |  |  |  | 1013 | 1 ТОЧКА | 1 ТОЧКА | 1 | [6 empty] | 0 | 0 |  | 0 |  | 0 | 381 |  |  |  | Поправка: Гл.5.Прил.2.2.п.2.2.5_05.00.01.05.003 Поправка: Гл.5.Прил.2.2.п.2.2.23_05.00.01.37.001 |  | 1024 | 1.9 | 0 | 0 | 0 | 1.9 | 0.12 | 0 | 0 | [17 empty] | 0 | 0 | 0 |  |  |  |  | 0 | 0 |  |  |  |  | 1 |  | 1299732268 | 2 | 1 | 2 | 0 | 0 | 0 | 94.85 | 94.85 | 0 | 0 |  | 0 | 3 | 0 |  | 0 | 1 | 0 | 0 | 0 | 0 | 0 | 0
17 | 1 |  | 24 |  | 5.1-152-1 | Проверка наличия цепи между заземлителями и заземленными элементами | 1 ТОЧКА | 48 | 0 | 48 |  |  |  | 5344.68 | 0 | 0 | 0 | 5344.68 | 0 | 5.9904 | 0 | 0 | 0 | 0 |  | -1 | 1.976 | 0 | 0 | 0 | 1.976 | 0 | 0.1248 | 0 | 0 | 1.9 | 0 | 0 | 0 | 1.9 | 0 | 0.12 | 0 | 0 | 0 | 0 | 1 | 1 |  |  | 1 | 56.35 | 1 | 1 |  |  |  |  | 0 | 0 | ТСН-2001.5 Доп. 80, Сб. 1, т. 152, поз. 1 |  |  | 381 | 0 | 5.1-152-1 | 1 | 0 | 0 | 56.35 | 1 | 1 | 1 | 1 | 1 |  | 0 | 0 |  |  |  | 0 | 0 | 0 | [5 empty] | 0 | Поправка: Гл.5.Прил.2.2.п.2.2.5_05.00.01.05.003 Наименование: При выполнении работ в электроустановках, находящихся под напряжением с оформлением наряда-допуска Поправка: Гл.5.Прил.2.2.п.2.2.23_05.00.01.37.001 Наименование: При выполнении монтажных и пусконаладочных работ по какому-либо оборудованию одним и тем же звеном (бригадой) | 0 | 5344.68 | 0 | 0 | 0 | 111.3476 | 0 | 0.1248 | 0 | 0 | 0 | 0 |  | 21 |  |  |  |  | *1,3)*0,8 |  | *1,3)*0,8 |  |  |  |  | 0 | 0 | 1 | 1 |  |  |  | 1013 | 1 ТОЧКА | 1 ТОЧКА | 1 | [6 empty] | 0 | 0 |  | 0 |  | 0 | 381 |  |  |  | Поправка: Гл.5.Прил.2.2.п.2.2.5_05.00.01.05.003 Поправка: Гл.5.Прил.2.2.п.2.2.23_05.00.01.37.001 |  | 1024 | 1.9 | 0 | 0 | 0 | 1.9 | 0.12 | 0 | 0 | [17 empty] | 0 | 0 | 0 |  |  |  |  | 0 | 0 |  |  |  |  | 1 |  | 1299732268 | 2 | 1 | 2 | 0 | 0 | 0 | 5344.68 | 5344.68 | 0 | 0 |  | 0 | 3 | 0 |  | 0 | 1 | 0 | 0 | 0 | 0 | 0 | 0
17 | 1 |  | 25 |  | 5.1-88-2 | Устройство АВР трансформаторов и линий с резервированием секций 2 шт. | 1 устройство | 1 | 0 | 1 |  |  |  | 428.63 | 0 | 0 | 0 | 428.63 | 0 | 25.792 | 0 | 0 | 0 | 0 |  | -1 | 428.6256 | 0 | 0 | 0 | 428.6256 | 0 | 25.792 | 0 | 0 | 412.14 | 0 | 0 | 0 | 412.14 | 0 | 24.8 | 0 | 0 | 0 | 0 | 1 | 1 |  |  | 1 | 1 | 1 | 1 |  |  |  |  | 0 | 0 | ТСН-2001.5 Доп. 80, Сб. 1, т. 88, поз. 2 |  |  | 381 | 0 | 5.1-88-2 | 1 | 0 | 0 | 1 | 1 | 1 | 1 | 1 | 1 |  | 0 | 0 |  |  |  | 0 | 0 | 0 | [5 empty] | 0 |  | 0 | 428.63 | 0 | 0 | 0 | 428.6256 | 0 | 25.792 | 0 | 0 | 0 | 0 | [6 empty] | *1,3*0,8 |  | *1,3*0,8 |  |  |  |  | 0 | 0 | 1 | 1 |  |  |  | 1013 | 1 устройство | 1 устройство | 1 | [6 empty] | 0 | 0 |  | 0 |  | 0 | 381 | [5 empty] | 1024 | 412.14 | 0 | 0 | 0 | 412.14 | 24.8 | 0 | 0 | [17 empty] | 0 | 0 | 0 |  |  |  |  | 0 | 0 |  |  |  |  | 1 |  | 1703739167 | 2 | 1 | 2 | 0 | 0 | 0 | 428.63 | 428.63 | 0 | 0 |  | 0 | 3 | 0 |  | 0 | 1 | 0 | 0 | 0 | 0 | 0 | 0
17 | 1 |  | 26 |  | 5.1-88-2 | Устройство АВР трансформаторов и линий с резервированием секций 2 шт. | 1 устройство | 1 | 0 | 1 |  |  |  | 24153.05 | 0 | 0 | 0 | 24153.05 | 0 | 25.792 | 0 | 0 | 0 | 0 |  | -1 | 428.6256 | 0 | 0 | 0 | 428.6256 | 0 | 25.792 | 0 | 0 | 412.14 | 0 | 0 | 0 | 412.14 | 0 | 24.8 | 0 | 0 | 0 | 0 | 1 | 1 |  |  | 1 | 56.35 | 1 | 1 |  |  |  |  | 0 | 0 | ТСН-2001.5 Доп. 80, Сб. 1, т. 88, поз. 2 |  |  | 381 | 0 | 5.1-88-2 | 1 | 0 | 0 | 56.35 | 1 | 1 | 1 | 1 | 1 |  | 0 | 0 |  |  |  | 0 | 0 | 0 | [5 empty] | 0 |  | 0 | 24153.05 | 0 | 0 | 0 | 24153.0526 | 0 | 25.792 | 0 | 0 | 0 | 0 | [6 empty] | *1,3*0,8 |  | *1,3*0,8 |  |  |  |  | 0 | 0 | 1 | 1 |  |  |  | 1013 | 1 устройство | 1 устройство | 1 | [6 empty] | 0 | 0 |  | 0 |  | 0 | 381 | [5 empty] | 1024 | 412.14 | 0 | 0 | 0 | 412.14 | 24.8 | 0 | 0 | [17 empty] | 0 | 0 | 0 |  |  |  |  | 0 | 0 |  |  |  |  | 1 |  | 1703739167 | 2 | 1 | 2 | 0 | 0 | 0 | 24153.05 | 24153.05 | 0 | 0 |  | 0 | 3 | 0 |  | 0 | 1 | 0 | 0 | 0 | 0 | 0 | 0
17 | 1 |  | 27 |  | 5.1-23-1 | Разъединитель трехполюсный напряжением до 20 кВ | 1 ШТ. | 2 | 0 | 2 |  |  |  | 144.12 | 0 | 0 | 0 | 144.12 | 0 | 8.9856 | 0 | 0 | 0 | 0 |  | -1 | 72.0616 | 0 | 0 | 0 | 72.0616 | 0 | 4.4928 | 0 | 0 | 69.29 | 0 | 0 | 0 | 69.29 | 0 | 4.32 | 0 | 0 | 0 | 0 | 1 | 1 |  |  | 1 | 1 | 1 | 1 |  |  |  |  | 0 | 0 | ТСН-2001.5 Доп. 80, Сб. 1, т. 23, поз. 1 |  |  | 381 | 0 | 5.1-23-1 | 1 | 0 | 0 | 1 | 1 | 1 | 1 | 1 | 1 |  | 0 | 0 |  |  |  | 0 | 0 | 0 | [5 empty] | 0 | Поправка: Гл.5.Прил.2.2.п.2.2.5_05.00.01.05.003 Наименование: При выполнении работ в электроустановках, находящихся под напряжением с оформлением наряда-допуска Поправка: Гл.5.Прил.2.2.п.2.2.23_05.00.01.37.001 Наименование: При выполнении монтажных и пусконаладочных работ по какому-либо оборудованию одним и тем же звеном (бригадой) | 0 | 144.12 | 0 | 0 | 0 | 72.0616 | 0 | 4.4928 | 0 | 0 | 0 | 0 |  | 23 |  |  |  |  | *1,3)*0,8 |  | *1,3)*0,8 |  |  |  |  | 0 | 0 | 1 | 1 |  |  |  | 1013 | 1 ШТ. | 1 ШТ. | 1 | [6 empty] | 0 | 0 |  | 0 |  | 0 | 381 |  |  |  | Поправка: Гл.5.Прил.2.2.п.2.2.5_05.00.01.05.003 Поправка: Гл.5.Прил.2.2.п.2.2.23_05.00.01.37.001 |  | 1024 | 69.29 | 0 | 0 | 0 | 69.29 | 4.32 | 0 | 0 | [17 empty] | 0 | 0 | 0 |  |  |  |  | 0 | 0 |  |  |  |  | 1 |  | 702221932 | 2 | 1 | 2 | 0 | 0 | 0 | 144.12 | 144.12 | 0 | 0 |  | 0 | 3 | 0 |  | 0 | 1 | 0 | 0 | 0 | 0 | 0 | 0
17 | 1 |  | 28 |  | 5.1-23-1 | Разъединитель трехполюсный напряжением до 20 кВ | 1 ШТ. | 2 | 0 | 2 |  |  |  | 8121.34 | 0 | 0 | 0 | 8121.34 | 0 | 8.9856 | 0 | 0 | 0 | 0 |  | -1 | 72.0616 | 0 | 0 | 0 | 72.0616 | 0 | 4.4928 | 0 | 0 | 69.29 | 0 | 0 | 0 | 69.29 | 0 | 4.32 | 0 | 0 | 0 | 0 | 1 | 1 |  |  | 1 | 56.35 | 1 | 1 |  |  |  |  | 0 | 0 | ТСН-2001.5 Доп. 80, Сб. 1, т. 23, поз. 1 |  |  | 381 | 0 | 5.1-23-1 | 1 | 0 | 0 | 56.35 | 1 | 1 | 1 | 1 | 1 |  | 0 | 0 |  |  |  | 0 | 0 | 0 | [5 empty] | 0 | Поправка: Гл.5.Прил.2.2.п.2.2.5_05.00.01.05.003 Наименование: При выполнении работ в электроустановках, находящихся под напряжением с оформлением наряда-допуска Поправка: Гл.5.Прил.2.2.п.2.2.23_05.00.01.37.001 Наименование: При выполнении монтажных и пусконаладочных работ по какому-либо оборудованию одним и тем же звеном (бригадой) | 0 | 8121.34 | 0 | 0 | 0 | 4060.6712 | 0 | 4.4928 | 0 | 0 | 0 | 0 |  | 25 |  |  |  |  | *1,3)*0,8 |  | *1,3)*0,8 |  |  |  |  | 0 | 0 | 1 | 1 |  |  |  | 1013 | 1 ШТ. | 1 ШТ. | 1 | [6 empty] | 0 | 0 |  | 0 |  | 0 | 381 |  |  |  | Поправка: Гл.5.Прил.2.2.п.2.2.5_05.00.01.05.003 Поправка: Гл.5.Прил.2.2.п.2.2.23_05.00.01.37.001 |  | 1024 | 69.29 | 0 | 0 | 0 | 69.29 | 4.32 | 0 | 0 | [17 empty] | 0 | 0 | 0 |  |  |  |  | 0 | 0 |  |  |  |  | 1 |  | 702221932 | 2 | 1 | 2 | 0 | 0 | 0 | 8121.34 | 8121.34 | 0 | 0 |  | 0 | 3 | 0 |  | 0 | 1 | 0 | 0 | 0 | 0 | 0 | 0
17 | 1 |  | 29 |  | 5.1-26-1 | Выключатель нагрузки напряжением до 11 кВ | 1 ШТ. | 2 | 0 | 2 |  |  |  | 216.17 | 0 | 0 | 0 | 216.17 | 0 | 13.4784 | 0 | 0 | 0 | 0 |  | -1 | 108.0872 | 0 | 0 | 0 | 108.0872 | 0 | 6.7392 | 0 | 0 | 103.93 | 0 | 0 | 0 | 103.93 | 0 | 6.48 | 0 | 0 | 0 | 0 | 1 | 1 |  |  | 1 | 1 | 1 | 1 |  |  |  |  | 0 | 0 | ТСН-2001.5 Доп. 80, Сб. 1, т. 26, поз. 1 |  |  | 381 | 0 | 5.1-26-1 | 1 | 0 | 0 | 1 | 1 | 1 | 1 | 1 | 1 |  | 0 | 0 |  |  |  | 0 | 0 | 0 | [5 empty] | 0 | Поправка: Гл.5.Прил.2.2.п.2.2.5_05.00.01.05.003 Наименование: При выполнении работ в электроустановках, находящихся под напряжением с оформлением наряда-допуска Поправка: Гл.5.Прил.2.2.п.2.2.23_05.00.01.37.001 Наименование: При выполнении монтажных и пусконаладочных работ по какому-либо оборудованию одним и тем же звеном (бригадой) | 0 | 216.17 | 0 | 0 | 0 | 108.0872 | 0 | 6.7392 | 0 | 0 | 0 | 0 |  | 27 |  |  |  |  | *1,3)*0,8 |  | *1,3)*0,8 |  |  |  |  | 0 | 0 | 1 | 1 |  |  |  | 1013 | 1 ШТ. | 1 ШТ. | 1 | [6 empty] | 0 | 0 |  | 0 |  | 0 | 381 |  |  |  | Поправка: Гл.5.Прил.2.2.п.2.2.5_05.00.01.05.003 Поправка: Гл.5.Прил.2.2.п.2.2.23_05.00.01.37.001 |  | 1024 | 103.93 | 0 | 0 | 0 | 103.93 | 6.48 | 0 | 0 | [17 empty] | 0 | 0 | 0 |  |  |  |  | 0 | 0 |  |  |  |  | 1 |  | -931724978 | 2 | 1 | 2 | 0 | 0 | 0 | 216.17 | 216.17 | 0 | 0 |  | 0 | 3 | 0 |  | 0 | 1 | 0 | 0 | 0 | 0 | 0 | 0
17 | 1 |  | 30 |  | 5.1-26-1 | Выключатель нагрузки напряжением до 11 кВ | 1 ШТ. | 2 | 0 | 2 |  |  |  | 12181.43 | 0 | 0 | 0 | 12181.43 | 0 | 13.4784 | 0 | 0 | 0 | 0 |  | -1 | 108.0872 | 0 | 0 | 0 | 108.0872 | 0 | 6.7392 | 0 | 0 | 103.93 | 0 | 0 | 0 | 103.93 | 0 | 6.48 | 0 | 0 | 0 | 0 | 1 | 1 |  |  | 1 | 56.35 | 1 | 1 |  |  |  |  | 0 | 0 | ТСН-2001.5 Доп. 80, Сб. 1, т. 26, поз. 1 |  |  | 381 | 0 | 5.1-26-1 | 1 | 0 | 0 | 56.35 | 1 | 1 | 1 | 1 | 1 |  | 0 | 0 |  |  |  | 0 | 0 | 0 | [5 empty] | 0 | Поправка: Гл.5.Прил.2.2.п.2.2.5_05.00.01.05.003 Наименование: При выполнении работ в электроустановках, находящихся под напряжением с оформлением наряда-допуска Поправка: Гл.5.Прил.2.2.п.2.2.23_05.00.01.37.001 Наименование: При выполнении монтажных и пусконаладочных работ по какому-либо оборудованию одним и тем же звеном (бригадой) | 0 | 12181.43 | 0 | 0 | 0 | 6090.7137 | 0 | 6.7392 | 0 | 0 | 0 | 0 |  | 29 |  |  |  |  | *1,3)*0,8 |  | *1,3)*0,8 |  |  |  |  | 0 | 0 | 1 | 1 |  |  |  | 1013 | 1 ШТ. | 1 ШТ. | 1 | [6 empty] | 0 | 0 |  | 0 |  | 0 | 381 |  |  |  | Поправка: Гл.5.Прил.2.2.п.2.2.5_05.00.01.05.003 Поправка: Гл.5.Прил.2.2.п.2.2.23_05.00.01.37.001 |  | 1024 | 103.93 | 0 | 0 | 0 | 103.93 | 6.48 | 0 | 0 | [17 empty] | 0 | 0 | 0 |  |  |  |  | 0 | 0 |  |  |  |  | 1 |  | -931724978 | 2 | 1 | 2 | 0 | 0 | 0 | 12181.43 | 12181.43 | 0 | 0 |  | 0 | 3 | 0 |  | 0 | 1 | 0 | 0 | 0 | 0 | 0 | 0
17 | 1 |  | 31 |  | 5.1-19-1 | Выключатель однополюсный с электромагнитным, тепловым или комбинированным расцепителем | 1 ШТ. | 8 | 0 | 8 |  |  |  | 106.41 | 0 | 0 | 0 | 106.41 | 0 | 8.6528 | 0 | 0 | 0 | 0 |  | -1 | 13.3016 | 0 | 0 | 0 | 13.3016 | 0 | 1.0816 | 0 | 0 | 12.79 | 0 | 0 | 0 | 12.79 | 0 | 1.04 | 0 | 0 | 0 | 0 | 1 | 1 |  |  | 1 | 1 | 1 | 1 |  |  |  |  | 0 | 0 | ТСН-2001.5 Доп. 80, Сб. 1, т. 19, поз. 1 |  |  | 381 | 0 | 5.1-19-1 | 1 | 0 | 0 | 1 | 1 | 1 | 1 | 1 | 1 |  | 0 | 0 |  |  |  | 0 | 0 | 0 | [5 empty] | 0 | Поправка: Гл.5.Прил.2.2.п.2.2.5_05.00.01.05.003 Наименование: При выполнении работ в электроустановках, находящихся под напряжением с оформлением наряда-допуска Поправка: Гл.5.Прил.2.2.п.2.2.23_05.00.01.37.001 Наименование: При выполнении монтажных и пусконаладочных работ по какому-либо оборудованию одним и тем же звеном (бригадой) | 0 | 106.41 | 0 | 0 | 0 | 13.3016 | 0 | 1.0816 | 0 | 0 | 0 | 0 |  | 31 |  |  |  |  | *1,3)*0,8 |  | *1,3)*0,8 |  |  |  |  | 0 | 0 | 1 | 1 |  |  |  | 1013 | 1 ШТ. | 1 ШТ. | 1 | [6 empty] | 0 | 0 |  | 0 |  | 0 | 381 |  |  |  | Поправка: Гл.5.Прил.2.2.п.2.2.5_05.00.01.05.003 Поправка: Гл.5.Прил.2.2.п.2.2.23_05.00.01.37.001 |  | 1024 | 12.79 | 0 | 0 | 0 | 12.79 | 1.04 | 0 | 0 | [17 empty] | 0 | 0 | 0 |  |  |  |  | 0 | 0 |  |  |  |  | 1 |  | 477851702 | 2 | 1 | 2 | 0 | 0 | 0 | 106.41 | 106.41 | 0 | 0 |  | 0 | 3 | 0 |  | 0 | 1 | 0 | 0 | 0 | 0 | 0 | 0
17 | 1 |  | 32 |  | 5.1-19-1 | Выключатель однополюсный с электромагнитным, тепловым или комбинированным расцепителем | 1 ШТ. | 8 | 0 | 8 |  |  |  | 5996.36 | 0 | 0 | 0 | 5996.36 | 0 | 8.6528 | 0 | 0 | 0 | 0 |  | -1 | 13.3016 | 0 | 0 | 0 | 13.3016 | 0 | 1.0816 | 0 | 0 | 12.79 | 0 | 0 | 0 | 12.79 | 0 | 1.04 | 0 | 0 | 0 | 0 | 1 | 1 |  |  | 1 | 56.35 | 1 | 1 |  |  |  |  | 0 | 0 | ТСН-2001.5 Доп. 80, Сб. 1, т. 19, поз. 1 |  |  | 381 | 0 | 5.1-19-1 | 1 | 0 | 0 | 56.35 | 1 | 1 | 1 | 1 | 1 |  | 0 | 0 |  |  |  | 0 | 0 | 0 | [5 empty] | 0 | Поправка: Гл.5.Прил.2.2.п.2.2.5_05.00.01.05.003 Наименование: При выполнении работ в электроустановках, находящихся под напряжением с оформлением наряда-допуска Поправка: Гл.5.Прил.2.2.п.2.2.23_05.00.01.37.001 Наименование: При выполнении монтажных и пусконаладочных работ по какому-либо оборудованию одним и тем же звеном (бригадой) | 0 | 5996.36 | 0 | 0 | 0 | 749.5452 | 0 | 1.0816 | 0 | 0 | 0 | 0 |  | 33 |  |  |  |  | *1,3)*0,8 |  | *1,3)*0,8 |  |  |  |  | 0 | 0 | 1 | 1 |  |  |  | 1013 | 1 ШТ. | 1 ШТ. | 1 | [6 empty] | 0 | 0 |  | 0 |  | 0 | 381 |  |  |  | Поправка: Гл.5.Прил.2.2.п.2.2.5_05.00.01.05.003 Поправка: Гл.5.Прил.2.2.п.2.2.23_05.00.01.37.001 |  | 1024 | 12.79 | 0 | 0 | 0 | 12.79 | 1.04 | 0 | 0 | [17 empty] | 0 | 0 | 0 |  |  |  |  | 0 | 0 |  |  |  |  | 1 |  | 477851702 | 2 | 1 | 2 | 0 | 0 | 0 | 5996.36 | 5996.36 | 0 | 0 |  | 0 | 3 | 0 |  | 0 | 1 | 0 | 0 | 0 | 0 | 0 | 0
17 | 1 |  | 33 |  | 5.1-17-1 | Трансформатор выносной напряжением до 1 кВ | 1 ШТ. | 6 | 0 | 6 |  |  |  | 93.35 | 0 | 0 | 0 | 93.35 | 0 | 6.4896 | 0 | 0 | 0 | 0 |  | -1 | 15.5584 | 0 | 0 | 0 | 15.5584 | 0 | 1.0816 | 0 | 0 | 14.96 | 0 | 0 | 0 | 14.96 | 0 | 1.04 | 0 | 0 | 0 | 0 | 1 | 1 |  |  | 1 | 1 | 1 | 1 |  |  |  |  | 0 | 0 | ТСН-2001.5 Доп. 80, Сб. 1, т. 17, поз. 1 |  |  | 381 | 0 | 5.1-17-1 | 1 | 0 | 0 | 1 | 1 | 1 | 1 | 1 | 1 |  | 0 | 0 |  |  |  | 0 | 0 | 0 | [5 empty] | 0 |  | 0 | 93.35 | 0 | 0 | 0 | 15.5584 | 0 | 1.0816 | 0 | 0 | 0 | 0 | [6 empty] | *1,3*0,8 |  | *1,3*0,8 |  |  |  |  | 0 | 0 | 1 | 1 |  |  |  | 1013 | 1 ШТ. | 1 ШТ. | 1 | [6 empty] | 0 | 0 |  | 0 |  | 0 | 381 | [5 empty] | 1024 | 14.96 | 0 | 0 | 0 | 14.96 | 1.04 | 0 | 0 | [17 empty] | 0 | 0 | 0 |  |  |  |  | 0 | 0 |  |  |  |  | 1 |  | 1671846910 | 2 | 1 | 2 | 0 | 0 | 0 | 93.35 | 93.35 | 0 | 0 |  | 0 | 3 | 0 |  | 0 | 1 | 0 | 0 | 0 | 0 | 0 | 0
17 | 1 |  | 34 |  | 5.1-17-1 | Трансформатор выносной напряжением до 1 кВ | 1 ШТ. | 6 | 0 | 6 |  |  |  | 5260.3 | 0 | 0 | 0 | 5260.3 | 0 | 6.4896 | 0 | 0 | 0 | 0 |  | -1 | 15.5584 | 0 | 0 | 0 | 15.5584 | 0 | 1.0816 | 0 | 0 | 14.96 | 0 | 0 | 0 | 14.96 | 0 | 1.04 | 0 | 0 | 0 | 0 | 1 | 1 |  |  | 1 | 56.35 | 1 | 1 |  |  |  |  | 0 | 0 | ТСН-2001.5 Доп. 80, Сб. 1, т. 17, поз. 1 |  |  | 381 | 0 | 5.1-17-1 | 1 | 0 | 0 | 56.35 | 1 | 1 | 1 | 1 | 1 |  | 0 | 0 |  |  |  | 0 | 0 | 0 | [5 empty] | 0 |  | 0 | 5260.3 | 0 | 0 | 0 | 876.7158 | 0 | 1.0816 | 0 | 0 | 0 | 0 | [6 empty] | *1,3*0,8 |  | *1,3*0,8 |  |  |  |  | 0 | 0 | 1 | 1 |  |  |  | 1013 | 1 ШТ. | 1 ШТ. | 1 | [6 empty] | 0 | 0 |  | 0 |  | 0 | 381 | [5 empty] | 1024 | 14.96 | 0 | 0 | 0 | 14.96 | 1.04 | 0 | 0 | [17 empty] | 0 | 0 | 0 |  |  |  |  | 0 | 0 |  |  |  |  | 1 |  | 1671846910 | 2 | 1 | 2 | 0 | 0 | 0 | 5260.3 | 5260.3 | 0 | 0 |  | 0 | 3 | 0 |  | 0 | 1 | 0 | 0 | 0 | 0 | 0 | 0
17 | 1 |  | 35 |  | 5.1-17-2 | Трансформатор выносной с твердой изоляцией напряжением до 11 кВ | 1 ШТ. | 4 | 0 | 4 |  |  |  | 215.49 | 0 | 0 | 0 | 215.49 | 0 | 14.976 | 0 | 0 | 0 | 0 |  | -1 | 53.872 | 0 | 0 | 0 | 53.872 | 0 | 3.744 | 0 | 0 | 51.8 | 0 | 0 | 0 | 51.8 | 0 | 3.6 | 0 | 0 | 0 | 0 | 1 | 1 |  |  | 1 | 1 | 1 | 1 |  |  |  |  | 0 | 0 | ТСН-2001.5 Доп. 80, Сб. 1, т. 17, поз. 2 |  |  | 381 | 0 | 5.1-17-2 | 1 | 0 | 0 | 1 | 1 | 1 | 1 | 1 | 1 |  | 0 | 0 |  |  |  | 0 | 0 | 0 | [5 empty] | 0 |  | 0 | 215.49 | 0 | 0 | 0 | 53.872 | 0 | 3.744 | 0 | 0 | 0 | 0 | [6 empty] | *0,8*1,3 |  | *0,8*1,3 |  |  |  |  | 0 | 0 | 1 | 1 |  |  |  | 1013 | 1 ШТ. | 1 ШТ. | 1 | [6 empty] | 0 | 0 |  | 0 |  | 0 | 381 | [5 empty] | 1024 | 51.8 | 0 | 0 | 0 | 51.8 | 3.6 | 0 | 0 | [17 empty] | 0 | 0 | 0 |  |  |  |  | 0 | 0 |  |  |  |  | 1 |  | 637070601 | 2 | 1 | 2 | 0 | 0 | 0 | 215.49 | 215.49 | 0 | 0 |  | 0 | 3 | 0 |  | 0 | 1 | 0 | 0 | 0 | 0 | 0 | 0
17 | 1 |  | 36 |  | 5.1-17-2 | Трансформатор выносной с твердой изоляцией напряжением до 11 кВ | 1 ШТ. | 4 | 0 | 4 |  |  |  | 12142.75 | 0 | 0 | 0 | 12142.75 | 0 | 14.976 | 0 | 0 | 0 | 0 |  | -1 | 53.872 | 0 | 0 | 0 | 53.872 | 0 | 3.744 | 0 | 0 | 51.8 | 0 | 0 | 0 | 51.8 | 0 | 3.6 | 0 | 0 | 0 | 0 | 1 | 1 |  |  | 1 | 56.35 | 1 | 1 |  |  |  |  | 0 | 0 | ТСН-2001.5 Доп. 80, Сб. 1, т. 17, поз. 2 |  |  | 381 | 0 | 5.1-17-2 | 1 | 0 | 0 | 56.35 | 1 | 1 | 1 | 1 | 1 |  | 0 | 0 |  |  |  | 0 | 0 | 0 | [5 empty] | 0 |  | 0 | 12142.75 | 0 | 0 | 0 | 3035.6872 | 0 | 3.744 | 0 | 0 | 0 | 0 | [6 empty] | *0,8*1,3 |  | *0,8*1,3 |  |  |  |  | 0 | 0 | 1 | 1 |  |  |  | 1013 | 1 ШТ. | 1 ШТ. | 1 | [6 empty] | 0 | 0 |  | 0 |  | 0 | 381 | [5 empty] | 1024 | 51.8 | 0 | 0 | 0 | 51.8 | 3.6 | 0 | 0 | [17 empty] | 0 | 0 | 0 |  |  |  |  | 0 | 0 |  |  |  |  | 1 |  | 637070601 | 2 | 1 | 2 | 0 | 0 | 0 | 12142.75 | 12142.75 | 0 | 0 |  | 0 | 3 | 0 |  | 0 | 1 | 0 | 0 | 0 | 0 | 0 | 0
17 | 1 |  | 37 |  | 5.1-162-1 | Измерение сопротивления изоляции мегаомметром кабельных и других линий напряжением до 1 кВ, предназначенных для передачи электроэнергии к распределительным устройствам, щитам, шкафам и коммутационным аппаратам | 1 измерение | 42 | 0 | 42 |  |  |  | 199.18 | 0 | 0 | 0 | 199.18 | 0 | 12.6672 | 0 | 0 | 0 | 0 |  | -1 | 4.7424 | 0 | 0 | 0 | 4.7424 | 0 | 0.3016 | 0 | 0 | 4.56 | 0 | 0 | 0 | 4.56 | 0 | 0.29 | 0 | 0 | 0 | 0 | 1 | 1 |  |  | 1 | 1 | 1 | 1 |  |  |  |  | 0 | 0 | ТСН-2001.5 Доп. 80, Сб. 1, т. 162, поз. 1 |  |  | 381 | 0 | 5.1-162-1 | 1 | 0 | 0 | 1 | 1 | 1 | 1 | 1 | 1 |  | 0 | 0 |  |  |  | 0 | 0 | 0 | [5 empty] | 0 | Поправка: Гл.5.Прил.2.2.п.2.2.5_05.00.01.05.003 Наименование: При выполнении работ в электроустановках, находящихся под напряжением с оформлением наряда-допуска Поправка: Гл.5.Прил.2.2.п.2.2.23_05.00.01.37.001 Наименование: При выполнении монтажных и пусконаладочных работ по какому-либо оборудованию одним и тем же звеном (бригадой) | 0 | 199.18 | 0 | 0 | 0 | 4.7424 | 0 | 0.3016 | 0 | 0 | 0 | 0 |  | 35 |  |  |  |  | *1,3)*0,8 |  | *1,3)*0,8 |  |  |  |  | 0 | 0 | 1 | 1 |  |  |  | 1013 | 1 измерение | 1 измерение | 1 | [6 empty] | 0 | 0 |  | 0 |  | 0 | 381 |  |  |  | Поправка: Гл.5.Прил.2.2.п.2.2.5_05.00.01.05.003 Поправка: Гл.5.Прил.2.2.п.2.2.23_05.00.01.37.001 |  | 1024 | 4.56 | 0 | 0 | 0 | 4.56 | 0.29 | 0 | 0 | [17 empty] | 0 | 0 | 0 |  |  |  |  | 0 | 0 |  |  |  |  | 1 |  | -288687127 | 2 | 1 | 2 | 0 | 0 | 0 | 199.18 | 199.18 | 0 | 0 |  | 0 | 3 | 0 |  | 0 | 1 | 0 | 0 | 0 | 0 | 0 | 0
17 | 1 |  | 38 |  | 5.1-162-1 | Измерение сопротивления изоляции мегаомметром кабельных и других линий напряжением до 1 кВ, предназначенных для передачи электроэнергии к распределительным устройствам, щитам, шкафам и коммутационным аппаратам | 1 измерение | 42 | 0 | 42 |  |  |  | 11223.84 | 0 | 0 | 0 | 11223.84 | 0 | 12.6672 | 0 | 0 | 0 | 0 |  | -1 | 4.7424 | 0 | 0 | 0 | 4.7424 | 0 | 0.3016 | 0 | 0 | 4.56 | 0 | 0 | 0 | 4.56 | 0 | 0.29 | 0 | 0 | 0 | 0 | 1 | 1 |  |  | 1 | 56.35 | 1 | 1 |  |  |  |  | 0 | 0 | ТСН-2001.5 Доп. 80, Сб. 1, т. 162, поз. 1 |  |  | 381 | 0 | 5.1-162-1 | 1 | 0 | 0 | 56.35 | 1 | 1 | 1 | 1 | 1 |  | 0 | 0 |  |  |  | 0 | 0 | 0 | [5 empty] | 0 | Поправка: Гл.5.Прил.2.2.п.2.2.5_05.00.01.05.003 Наименование: При выполнении работ в электроустановках, находящихся под напряжением с оформлением наряда-допуска Поправка: Гл.5.Прил.2.2.п.2.2.23_05.00.01.37.001 Наименование: При выполнении монтажных и пусконаладочных работ по какому-либо оборудованию одним и тем же звеном (бригадой) | 0 | 11223.84 | 0 | 0 | 0 | 267.2342 | 0 | 0.3016 | 0 | 0 | 0 | 0 |  | 37 |  |  |  |  | *1,3)*0,8 |  | *1,3)*0,8 |  |  |  |  | 0 | 0 | 1 | 1 |  |  |  | 1013 | 1 измерение | 1 измерение | 1 | [6 empty] | 0 | 0 |  | 0 |  | 0 | 381 |  |  |  | Поправка: Гл.5.Прил.2.2.п.2.2.5_05.00.01.05.003 Поправка: Гл.5.Прил.2.2.п.2.2.23_05.00.01.37.001 |  | 1024 | 4.56 | 0 | 0 | 0 | 4.56 | 0.29 | 0 | 0 | [17 empty] | 0 | 0 | 0 |  |  |  |  | 0 | 0 |  |  |  |  | 1 |  | -288687127 | 2 | 1 | 2 | 0 | 0 | 0 | 11223.84 | 11223.84 | 0 | 0 |  | 0 | 3 | 0 |  | 0 | 1 | 0 | 0 | 0 | 0 | 0 | 0
17 | 1 |  | 39 |  | 5.1-158-1 | Фазировка электрической линии или трансформатора с сетью напряжением до 1 кВ | 1 фазировка | 3 | 0 | 3 |  |  |  | 35.54 | 0 | 0 | 0 | 35.54 | 0 | 2.2464 | 0 | 0 | 0 | 0 |  | -1 | 11.8456 | 0 | 0 | 0 | 11.8456 | 0 | 0.7488 | 0 | 0 | 11.39 | 0 | 0 | 0 | 11.39 | 0 | 0.72 | 0 | 0 | 0 | 0 | 1 | 1 |  |  | 1 | 1 | 1 | 1 |  |  |  |  | 0 | 0 | ТСН-2001.5 Доп. 80, Сб. 1, т. 158, поз. 1 |  |  | 381 | 0 | 5.1-158-1 | 1 | 0 | 0 | 1 | 1 | 1 | 1 | 1 | 1 |  | 0 | 0 |  |  |  | 0 | 0 | 0 | [5 empty] | 0 |  | 0 | 35.54 | 0 | 0 | 0 | 11.8456 | 0 | 0.7488 | 0 | 0 | 0 | 0 | [6 empty] | *1,3*0,8 |  | *1,3*0,8 |  |  |  |  | 0 | 0 | 1 | 1 |  |  |  | 1013 | 1 фазировка | 1 фазировка | 1 | [6 empty] | 0 | 0 |  | 0 |  | 0 | 381 | [5 empty] | 1024 | 11.39 | 0 | 0 | 0 | 11.39 | 0.72 | 0 | 0 | [17 empty] | 0 | 0 | 0 |  |  |  |  | 0 | 0 |  |  |  |  | 1 |  | 1564216511 | 2 | 1 | 2 | 0 | 0 | 0 | 35.54 | 35.54 | 0 | 0 |  | 0 | 3 | 0 |  | 0 | 1 | 0 | 0 | 0 | 0 | 0 | 0
17 | 1 |  | 40 |  | 5.1-158-1 | Фазировка электрической линии или трансформатора с сетью напряжением до 1 кВ | 1 фазировка | 3 | 0 | 3 |  |  |  | 2002.5 | 0 | 0 | 0 | 2002.5 | 0 | 2.2464 | 0 | 0 | 0 | 0 |  | -1 | 11.8456 | 0 | 0 | 0 | 11.8456 | 0 | 0.7488 | 0 | 0 | 11.39 | 0 | 0 | 0 | 11.39 | 0 | 0.72 | 0 | 0 | 0 | 0 | 1 | 1 |  |  | 1 | 56.35 | 1 | 1 |  |  |  |  | 0 | 0 | ТСН-2001.5 Доп. 80, Сб. 1, т. 158, поз. 1 |  |  | 381 | 0 | 5.1-158-1 | 1 | 0 | 0 | 56.35 | 1 | 1 | 1 | 1 | 1 |  | 0 | 0 |  |  |  | 0 | 0 | 0 | [5 empty] | 0 |  | 0 | 2002.5 | 0 | 0 | 0 | 667.4996 | 0 | 0.7488 | 0 | 0 | 0 | 0 | [6 empty] | *1,3*0,8 |  | *1,3*0,8 |  |  |  |  | 0 | 0 | 1 | 1 |  |  |  | 1013 | 1 фазировка | 1 фазировка | 1 | [6 empty] | 0 | 0 |  | 0 |  | 0 | 381 | [5 empty] | 1024 | 11.39 | 0 | 0 | 0 | 11.39 | 0.72 | 0 | 0 | [17 empty] | 0 | 0 | 0 |  |  |  |  | 0 | 0 |  |  |  |  | 1 |  | 1564216511 | 2 | 1 | 2 | 0 | 0 | 0 | 2002.5 | 2002.5 | 0 | 0 |  | 0 | 3 | 0 |  | 0 | 1 | 0 | 0 | 0 | 0 | 0 | 0
17 | 1 |  | 41 |  | 5.1-36-3 | Максимальные токовые защиты (МТЗ), защита прямого действия с тремя реле | 1 комплект | 2 | 0 | 2 |  |  |  | 199.12 | 0 | 0 | 0 | 199.12 | 0 | 11.9808 | 0 | 0 | 0 | 0 |  | -1 | 99.5592 | 0 | 0 | 0 | 99.5592 | 0 | 5.9904 | 0 | 0 | 95.73 | 0 | 0 | 0 | 95.73 | 0 | 5.76 | 0 | 0 | 0 | 0 | 1 | 1 |  |  | 1 | 1 | 1 | 1 |  |  |  |  | 0 | 0 | ТСН-2001.5 Доп. 80, Сб. 1, т. 36, поз. 3 |  |  | 381 | 0 | 5.1-36-3 | 1 | 0 | 0 | 1 | 1 | 1 | 1 | 1 | 1 |  | 0 | 0 |  |  |  | 0 | 0 | 0 | [5 empty] | 0 | Поправка: Гл.5.Прил.2.2.п.2.2.5_05.00.01.05.003 Наименование: При выполнении работ в электроустановках, находящихся под напряжением с оформлением наряда-допуска Поправка: Гл.5.Прил.2.2.п.2.2.23_05.00.01.37.001 Наименование: При выполнении монтажных и пусконаладочных работ по какому-либо оборудованию одним и тем же звеном (бригадой) | 0 | 199.12 | 0 | 0 | 0 | 99.5592 | 0 | 5.9904 | 0 | 0 | 0 | 0 |  | 39 |  |  |  |  | *1,3)*0,8 |  | *1,3)*0,8 |  |  |  |  | 0 | 0 | 1 | 1 |  |  |  | 1013 | 1 комплект | 1 комплект | 1 | [6 empty] | 0 | 0 |  | 0 |  | 0 | 381 |  |  |  | Поправка: Гл.5.Прил.2.2.п.2.2.5_05.00.01.05.003 Поправка: Гл.5.Прил.2.2.п.2.2.23_05.00.01.37.001 |  | 1024 | 95.73 | 0 | 0 | 0 | 95.73 | 5.76 | 0 | 0 | [17 empty] | 0 | 0 | 0 |  |  |  |  | 0 | 0 |  |  |  |  | 1 |  | -2026247866 | 2 | 1 | 2 | 0 | 0 | 0 | 199.12 | 199.12 | 0 | 0 |  | 0 | 3 | 0 |  | 0 | 1 | 0 | 0 | 0 | 0 | 0 | 0
17 | 1 |  | 42 |  | 5.1-36-3 | Максимальные токовые защиты (МТЗ), защита прямого действия с тремя реле | 1 комплект | 2 | 0 | 2 |  |  |  | 11220.32 | 0 | 0 | 0 | 11220.32 | 0 | 11.9808 | 0 | 0 | 0 | 0 |  | -1 | 99.5592 | 0 | 0 | 0 | 99.5592 | 0 | 5.9904 | 0 | 0 | 95.73 | 0 | 0 | 0 | 95.73 | 0 | 5.76 | 0 | 0 | 0 | 0 | 1 | 1 |  |  | 1 | 56.35 | 1 | 1 |  |  |  |  | 0 | 0 | ТСН-2001.5 Доп. 80, Сб. 1, т. 36, поз. 3 |  |  | 381 | 0 | 5.1-36-3 | 1 | 0 | 0 | 56.35 | 1 | 1 | 1 | 1 | 1 |  | 0 | 0 |  |  |  | 0 | 0 | 0 | [5 empty] | 0 | Поправка: Гл.5.Прил.2.2.п.2.2.5_05.00.01.05.003 Наименование: При выполнении работ в электроустановках, находящихся под напряжением с оформлением наряда-допуска Поправка: Гл.5.Прил.2.2.п.2.2.23_05.00.01.37.001 Наименование: При выполнении монтажных и пусконаладочных работ по какому-либо оборудованию одним и тем же звеном (бригадой) | 0 | 11220.32 | 0 | 0 | 0 | 5610.1609 | 0 | 5.9904 | 0 | 0 | 0 | 0 |  | 41 |  |  |  |  | *1,3)*0,8 |  | *1,3)*0,8 |  |  |  |  | 0 | 0 | 1 | 1 |  |  |  | 1013 | 1 комплект | 1 комплект | 1 | [6 empty] | 0 | 0 |  | 0 |  | 0 | 381 |  |  |  | Поправка: Гл.5.Прил.2.2.п.2.2.5_05.00.01.05.003 Поправка: Гл.5.Прил.2.2.п.2.2.23_05.00.01.37.001 |  | 1024 | 95.73 | 0 | 0 | 0 | 95.73 | 5.76 | 0 | 0 | [17 empty] | 0 | 0 | 0 |  |  |  |  | 0 | 0 |  |  |  |  | 1 |  | -2026247866 | 2 | 1 | 2 | 0 | 0 | 0 | 11220.32 | 11220.32 | 0 | 0 |  | 0 | 3 | 0 |  | 0 | 1 | 0 | 0 | 0 | 0 | 0 | 0
17 | 1 |  | 43 |  | 5.2-1-1 | Преобразователь первичный измерительный температуры, расхода или уровня | 1 ШТ. | 4 | 0 | 4 |  |  |  | 70.72 | 0 | 0 | 0 | 70.72 | 0 | 4.6592 | 0 | 0 | 0 | 0 |  | -1 | 17.68 | 0 | 0 | 0 | 17.68 | 0 | 1.1648 | 0 | 0 | 17 | 0 | 0 | 0 | 17 | 0 | 1.12 | 0 | 0 | 0 | 0 | 1 | 1 |  |  | 1 | 1 | 1 | 1 |  |  |  |  | 0 | 0 | ТСН-2001.5 Доп. 80, Сб. 2, т. 1, поз. 1 |  |  | 382 | 0 | 5.2-1-1 | 1 | 0 | 0 | 1 | 1 | 1 | 1 | 1 | 1 |  | 0 | 0 |  |  |  | 0 | 0 | 0 | [5 empty] | 0 |  | 0 | 70.72 | 0 | 0 | 0 | 17.68 | 0 | 1.1648 | 0 | 0 | 0 | 0 | [6 empty] | *1,3*0,8 |  | *1,3*0,8 |  |  |  |  | 0 | 0 | 1 | 1 |  |  |  | 1013 | 1 ШТ. | 1 ШТ. | 1 | [6 empty] | 0 | 0 |  | 0 |  | 0 | 382 | [5 empty] | 1024 | 17 | 0 | 0 | 0 | 17 | 1.12 | 0 | 0 | [17 empty] | 0 | 0 | 0 |  |  |  |  | 0 | 0 |  |  |  |  | 1 |  | 1232600266 | 2 | 1 | 2 | 0 | 0 | 0 | 70.72 | 70.72 | 0 | 0 |  | 0 | 3 | 0 |  | 0 | 1 | 0 | 0 | 0 | 0 | 0 | 0
17 | 1 |  | 44 |  | 5.2-1-1 | Преобразователь первичный измерительный температуры, расхода или уровня | 1 ШТ. | 4 | 0 | 4 |  |  |  | 3985.07 | 0 | 0 | 0 | 3985.07 | 0 | 4.6592 | 0 | 0 | 0 | 0 |  | -1 | 17.68 | 0 | 0 | 0 | 17.68 | 0 | 1.1648 | 0 | 0 | 17 | 0 | 0 | 0 | 17 | 0 | 1.12 | 0 | 0 | 0 | 0 | 1 | 1 |  |  | 1 | 56.35 | 1 | 1 |  |  |  |  | 0 | 0 | ТСН-2001.5 Доп. 80, Сб. 2, т. 1, поз. 1 |  |  | 382 | 0 | 5.2-1-1 | 1 | 0 | 0 | 56.35 | 1 | 1 | 1 | 1 | 1 |  | 0 | 0 |  |  |  | 0 | 0 | 0 | [5 empty] | 0 |  | 0 | 3985.07 | 0 | 0 | 0 | 996.268 | 0 | 1.1648 | 0 | 0 | 0 | 0 | [6 empty] | *1,3*0,8 |  | *1,3*0,8 |  |  |  |  | 0 | 0 | 1 | 1 |  |  |  | 1013 | 1 ШТ. | 1 ШТ. | 1 | [6 empty] | 0 | 0 |  | 0 |  | 0 | 382 | [5 empty] | 1024 | 17 | 0 | 0 | 0 | 17 | 1.12 | 0 | 0 | [17 empty] | 0 | 0 | 0 |  |  |  |  | 0 | 0 |  |  |  |  | 1 |  | 1232600266 | 2 | 1 | 2 | 0 | 0 | 0 | 3985.07 | 3985.07 | 0 | 0 |  | 0 | 3 | 0 |  | 0 | 1 | 0 | 0 | 0 | 0 | 0 | 0
51 | 1 | 3 | 20 |  | 09-01-01 | Пусконаладочные работы ТП | 0 | [6 empty] | 2291.16 | 0 | 1979.04 | 100.96 | 312.12 | 0 | 19.5 | 0 | 0 | 326.88 | 177.99 |  |  | 2291.16 | 0 | 1979.04 | 100.96 | 312.12 | 0 | 19.5 | 0 | 0 | 326.88 | 177.99 |  |  | 0 | 0 | 0 | 2796.03 | 2140.57 | 0 | 655.46 | 0 | 0 | 0 | 0 | 0 | 0 | 0 | 0 | 0 | [19 empty] | 0 | 0 | 0 | 2796.03 | 2140.57 | 0 | 655.46 | 0 | 0 | 0 | 0 | 0 | 0 | 0 | 0 | 0 | [19 empty] | 41237.5 | 0 | 23649.53 | 5689.1 | 17587.97 | 0 | 19.5 | 0 | 0 | 18419.75 | 10029.59 |  |  | 41237.5 | 0 | 23649.53 | 5689.1 | 17587.97 | 0 | 19.5 | 0 | 0 | 18419.75 | 10029.59 |  |  | 0 | 0 | 0 | 69686.84 | 32752.1 | 0 | 36934.74 | 0 | 0 | 0 | 0 | 0 | 0 | 0 | 0 | 0 | [19 empty] | 0 | 0 | 0 | 69686.84 | 32752.1 | 0 | 36934.74 | 0 | 0 | 0 | 0 | 0 | 0 | 0 | 0 | 0 | [18 empty] | 0
50 | 0 | 0 | 1 | 201 | 2291.16 | ПЗ | Прямые затраты |  |  | 201 | 1 | 3 |  | 2 | 41237.5 | [6 empty] | 2291.16 | 1 | 2291.16 | 41237.5 | 1 | 41237.5
50 | 0 | 0 | 1 | 202 | 0 | СтМатОб | Стоимость материальных ресурсов (всего) |  |  | 202 | 2 | 3 |  | 2 | 0 | [6 empty] | 0 | 1 | 0 | 0 | 1 | 0
50 | 0 | 0 | 1 | 222 | 0 | СтМатОбЗак | Стоимость материалов и оборудования заказчика |  |  | 222 | 3 | 3 |  | 2 | 0 | [6 empty] | 0 | 1 | 0 | 0 | 1 | 0
50 | 0 | 0 | 1 | 225 | 0 | СтМатОбПод | Стоимость материалов и оборудования подрядчика |  |  | 225 | 4 | 3 |  | 2 | 0 | [6 empty] | 0 | 1 | 0 | 0 | 1 | 0
50 | 0 | 0 | 1 | 226 | 0 | СтМат | Стоимость материалов (всего) |  |  | 226 | 5 | 3 |  | 2 | 0 | [6 empty] | 0 | 1 | 0 | 0 | 1 | 0
50 | 0 | 0 | 1 | 227 | 0 | СтМатЗак | Стоимость материалов заказчика |  |  | 227 | 6 | 3 |  | 2 | 0 | [6 empty] | 0 | 1 | 0 | 0 | 1 | 0
50 | 0 | 0 | 1 | 228 | 0 | СтМатПод | Стоимость материалов подрядчика |  |  | 228 | 7 | 3 |  | 2 | 0 | [6 empty] | 0 | 1 | 0 | 0 | 1 | 0
50 | 0 | 0 | 1 | 216 | 0 | Оборуд | Стоимость оборудования (всего) |  |  | 216 | 8 | 3 |  | 2 | 0 | [6 empty] | 0 | 1 | 0 | 0 | 1 | 0
50 | 0 | 0 | 1 | 223 | 0 | ОборудЗак | Стоимость оборудования заказчика |  |  | 223 | 9 | 3 |  | 2 | 0 | [6 empty] | 0 | 1 | 0 | 0 | 1 | 0
50 | 0 | 0 | 1 | 229 | 0 | ОборудПод | Стоимость оборудования подрядчика |  |  | 229 | 10 | 3 |  | 2 | 0 | [6 empty] | 0 | 1 | 0 | 0 | 1 | 0
50 | 0 | 0 | 1 | 203 | 1979.04 | ЭММ | Эксплуатация машин |  |  | 203 | 11 | 3 |  | 2 | 23649.53 | [6 empty] | 1979.04 | 1 | 1979.04 | 23649.53 | 1 | 23649.53
50 | 0 | 0 | 1 | 231 | 0 | ЭММсНРиСП | Эксплуатация машин по ТСН-2001.16 |  |  | 231 | 12 | 3 |  | 2 | 0 | [6 empty] | 0 | 1 | 0 | 0 | 1 | 0
50 | 0 | 0 | 1 | 204 | 100.96 | ЗПМ | ЗП машинистов |  |  | 204 | 13 | 3 |  | 2 | 5689.1 | [6 empty] | 100.96 | 1 | 100.96 | 5689.1 | 1 | 5689.1
50 | 0 | 0 | 1 | 205 | 312.12 | ОЗП | Основная ЗП рабочих |  |  | 205 | 14 | 3 |  | 2 | 17587.97 | [6 empty] | 312.12 | 1 | 312.12 | 17587.97 | 1 | 17587.97
50 | 0 | 0 | 1 | 232 | 0 | ОЗПсНРиСП | Основная ЗП рабочих по ТСН-2001.16 |  |  | 232 | 15 | 3 |  | 2 | 0 | [6 empty] | 0 | 1 | 0 | 0 | 1 | 0
50 | 0 | 0 | 1 | 214 | 2140.57 | Строит | Строительные работы с НР и СП |  |  | 214 | 16 | 3 |  | 2 | 32752.1 | [6 empty] | 2140.57 | 1 | 2140.57 | 32752.1 | 1 | 32752.1
50 | 0 | 0 | 1 | 215 | 0 | Монтаж | Монтажные работы с НР и СП |  |  | 215 | 17 | 3 |  | 2 | 0 | [6 empty] | 0 | 1 | 0 | 0 | 1 | 0
50 | 0 | 0 | 1 | 217 | 655.46 | Прочие | Прочие работы с НР и СП |  |  | 217 | 18 | 3 |  | 2 | 36934.74 | [6 empty] | 655.46 | 1 | 655.46 | 36934.74 | 1 | 36934.74
50 | 0 | 0 | 1 | 230 | 0 | ПрочиеЗатр | Прочие затраты по ТСН-2001.16 |  |  | 230 | 19 | 3 |  | 2 | 0 | [6 empty] | 0 | 1 | 0 | 0 | 1 | 0
50 | 0 | 0 | 1 | 206 | 0 | ВозврМат | Возврат материалов |  |  | 206 | 20 | 3 |  | 2 | 0 | [6 empty] | 0 | 1 | 0 | 0 | 1 | 0
50 | 0 | 0 | 1 | 207 | 19.5 | ТрудСтр | Трудозатраты строителей |  |  | 207 | 21 | 3 |  | -1 | 19.5 | [6 empty] | 19.5 | 1 | 19.5 | 19.5 | 1 | 19.5
50 | 0 | 0 | 1 | 208 | 0 | ТрудМаш | Трудозатраты машинистов |  |  | 208 | 22 | 3 |  | -1 | 0 | [6 empty] | 0 | 1 | 0 | 0 | 1 | 0
50 | 0 | 0 | 1 | 209 | 0 | ТранспМат | Транспорт материалов |  |  | 209 | 23 | 3 |  | 2 | 0 | [6 empty] | 0 | 1 | 0 | 0 | 1 | 0
50 | 0 | 0 | 1 | 233 | 0 | Перевозка | Перевозка грузов |  |  | 233 | 24 | 3 |  | 2 | 0 | [6 empty] | 0 | 1 | 0 | 0 | 1 | 0
50 | 0 | 0 | 1 | 210 | 326.88 | НР | Накладные расходы |  |  | 210 | 25 | 3 |  | 2 | 18419.75 | [6 empty] | 326.88 | 1 | 326.88 | 18419.75 | 1 | 18419.75
50 | 0 | 0 | 1 | 211 | 177.99 | СмПриб | Сметная прибыль |  |  | 211 | 26 | 3 |  | 2 | 10029.59 | [6 empty] | 177.99 | 1 | 177.99 | 10029.59 | 1 | 10029.59
50 | 0 | 0 | 1 | 224 | 2796.03 | Всего | Всего с НР и СП |  |  | 224 | 27 | 3 |  | 2 | 69686.84 | [6 empty] | 2796.03 | 1 | 2796.03 | 69686.84 | 1 | 69686.84
50 | 1 | 0 | 2 | 0 | 0 | СМР | СМР |  |  | 212 | 28 | 0 |  | -1 | 0 | [6 empty] | 0 | 1 | 0 | 0 | 1 | 0
50 | 1 | 0 | 2 | 0 | 2796.03 | Монт | ПНР |  |  | 212 | 29 | 0 |  | 2 | 69686.84 | [6 empty] | 2796.03 | 1 | 2796.03 | 69686.84 | 1 | 69686.84
50 | 1 | 0 | 2 | 0 | 0 | ВЗИС | ВЗиС |  |  | 212 | 30 | 0 |  | 2 | 0 | [6 empty] | 0 | 1 | 0 | 0 | 1 | 0
50 | 1 | 0 | 2 | 0 | 2796.03 | ит1 | СМР+ВЗиС+Прочие |  |  | 212 | 31 | 0 |  | 2 | 69686.84 | [6 empty] | 2796.03 | 1 | 2796.03 | 69686.84 | 1 | 69686.84
50 | 1 | 0 | 2 | 0 | 0 | об | Оборудование |  |  | 212 | 32 | 0 |  | 2 | 0 | [6 empty] | 0 | 1 | 0 | 0 | 1 | 0
50 | 1 | 0 | 2 | 0 | 0 | Тенд | Тендерное снижение 0,5% |  |  | 212 | 33 | 0 |  | 2 | 0 | [6 empty] | 0 | 1 | 0 | 0 | 1 | 0
50 | 1 | 0 | 2 | 0 | 2782.05 | СМР тенд | Тендерное снижение ПНР |  |  | 212 | 34 | 0 |  | 2 | 69338.41 | [6 empty] | 2782.05 | 1 | 2782.05 | 69338.41 | 1 | 69338.41
50 | 1 | 0 | 2 | 0 | 0 | об тенд | Тендерное снижение Оборудование |  |  | 212 | 35 | 0 |  | 2 | 0 | [6 empty] | 0 | 1 | 0 | 0 | 1 | 0
50 | 1 | 0 | 2 | 0 | 2782.05 | ит2 | Итого по Акту |  |  | 212 | 36 | 0 |  | 2 | 69338.41 | [6 empty] | 2782.05 | 1 | 2782.05 | 69338.41 | 1 | 69338.41
51 | 149 | 1 | 12 |  | 09-01-01 | ПИР, СМР, ПНР полным иждивением Подрядчика по титулу: Модернизация ТП-10/0,4кВ № 20625 с установкой 2 комбинированных сборки н/н на 10 присоединений, взамен существующих сборок н/н, 2КЛ-0,4 кВ от ТП 10/0,4 кВ № 20625 до существующих КЛ-0,4 кВ, в .т.ч. ПИР: г.Москва, ул. Федосьино, д. 16, корп. 3 для нужд МКС филиала ПАО "Россети Московский регион" | 0 | [6 empty] | 2291.16 | 0 | 1979.04 | 100.96 | 312.12 | 0 | 19.5 | 0 | 0 | 326.88 | 177.99 | [15 empty] | 0 | 0 | 0 | 2796.03 | 2140.57 | 0 | 655.46 | 0 | 0 | 0 | 0 | 0 | 0 | 0 | 0 | 0 | [54 empty] | 41237.5 | 0 | 23649.53 | 5689.1 | 17587.97 | 0 | 19.5 | 0 | 0 | 18419.75 | 10029.59 | [15 empty] | 0 | 0 | 0 | 69686.84 | 32752.1 | 0 | 36934.74 | 0 | 0 | 0 | 0 | 0 | 0 | 0 | 0 | 0 | [53 empty] | 0
50 | 0 | 0 | 1 | 201 | 2291.16 | ПЗ | Прямые затраты |  |  | 201 | 1 | 3 |  | 2 | 41237.5 | [6 empty] | 2291.16 | 1 | 2291.16 | 41237.5 | 1 | 41237.5
50 | 0 | 0 | 1 | 202 | 0 | СтМатОб | Стоимость материальных ресурсов (всего) |  |  | 202 | 2 | 3 |  | 2 | 0 | [6 empty] | 0 | 1 | 0 | 0 | 1 | 0
50 | 0 | 0 | 1 | 222 | 0 | СтМатОбЗак | Стоимость материалов и оборудования заказчика |  |  | 222 | 3 | 3 |  | 2 | 0 | [6 empty] | 0 | 1 | 0 | 0 | 1 | 0
50 | 0 | 0 | 1 | 225 | 0 | СтМатОбПод | Стоимость материалов и оборудования подрядчика |  |  | 225 | 4 | 3 |  | 2 | 0 | [6 empty] | 0 | 1 | 0 | 0 | 1 | 0
50 | 0 | 0 | 1 | 226 | 0 | СтМат | Стоимость материалов (всего) |  |  | 226 | 5 | 3 |  | 2 | 0 | [6 empty] | 0 | 1 | 0 | 0 | 1 | 0
50 | 0 | 0 | 1 | 227 | 0 | СтМатЗак | Стоимость материалов заказчика |  |  | 227 | 6 | 3 |  | 2 | 0 | [6 empty] | 0 | 1 | 0 | 0 | 1 | 0
50 | 0 | 0 | 1 | 228 | 0 | СтМатПод | Стоимость материалов подрядчика |  |  | 228 | 7 | 3 |  | 2 | 0 | [6 empty] | 0 | 1 | 0 | 0 | 1 | 0
50 | 0 | 0 | 1 | 216 | 0 | Оборуд | Стоимость оборудования (всего) |  |  | 216 | 8 | 3 |  | 2 | 0 | [6 empty] | 0 | 1 | 0 | 0 | 1 | 0
50 | 0 | 0 | 1 | 223 | 0 | ОборудЗак | Стоимость оборудования заказчика |  |  | 223 | 9 | 3 |  | 2 | 0 | [6 empty] | 0 | 1 | 0 | 0 | 1 | 0
50 | 0 | 0 | 1 | 229 | 0 | ОборудПод | Стоимость оборудования подрядчика |  |  | 229 | 10 | 3 |  | 2 | 0 | [6 empty] | 0 | 1 | 0 | 0 | 1 | 0
50 | 0 | 0 | 1 | 203 | 1979.04 | ЭММ | Эксплуатация машин |  |  | 203 | 11 | 3 |  | 2 | 23649.53 | [6 empty] | 1979.04 | 1 | 1979.04 | 23649.53 | 1 | 23649.53
50 | 0 | 0 | 1 | 231 | 0 | ЭММсНРиСП | Эксплуатация машин по ТСН-2001.16 |  |  | 231 | 12 | 3 |  | 2 | 0 | [6 empty] | 0 | 1 | 0 | 0 | 1 | 0
50 | 0 | 0 | 1 | 204 | 100.96 | ЗПМ | ЗП машинистов |  |  | 204 | 13 | 3 |  | 2 | 5689.1 | [6 empty] | 100.96 | 1 | 100.96 | 5689.1 | 1 | 5689.1
50 | 0 | 0 | 1 | 205 | 312.12 | ОЗП | Основная ЗП рабочих |  |  | 205 | 14 | 3 |  | 2 | 17587.97 | [6 empty] | 312.12 | 1 | 312.12 | 17587.97 | 1 | 17587.97
50 | 0 | 0 | 1 | 232 | 0 | ОЗПсНРиСП | Основная ЗП рабочих по ТСН-2001.16 |  |  | 232 | 15 | 3 |  | 2 | 0 | [6 empty] | 0 | 1 | 0 | 0 | 1 | 0
50 | 0 | 0 | 1 | 214 | 2140.57 | Строит | Строительные работы с НР и СП |  |  | 214 | 16 | 3 |  | 2 | 32752.1 | [6 empty] | 2140.57 | 1 | 2140.57 | 32752.1 | 1 | 32752.1
50 | 0 | 0 | 1 | 215 | 0 | Монтаж | Монтажные работы с НР и СП |  |  | 215 | 17 | 3 |  | 2 | 0 | [6 empty] | 0 | 1 | 0 | 0 | 1 | 0
50 | 0 | 0 | 1 | 217 | 655.46 | Прочие | Прочие работы с НР и СП |  |  | 217 | 18 | 3 |  | 2 | 36934.74 | [6 empty] | 655.46 | 1 | 655.46 | 36934.74 | 1 | 36934.74
50 | 0 | 0 | 1 | 230 | 0 | ПрочиеЗатр | Прочие затраты по ТСН-2001.16 |  |  | 230 | 19 | 3 |  | 2 | 0 | [6 empty] | 0 | 1 | 0 | 0 | 1 | 0
50 | 0 | 0 | 1 | 206 | 0 | ВозврМат | Возврат материалов |  |  | 206 | 20 | 3 |  | 2 | 0 | [6 empty] | 0 | 1 | 0 | 0 | 1 | 0
50 | 0 | 0 | 1 | 207 | 19.5 | ТрудСтр | Трудозатраты строителей |  |  | 207 | 21 | 3 |  | -1 | 19.5 | [6 empty] | 19.5 | 1 | 19.5 | 19.5 | 1 | 19.5
50 | 0 | 0 | 1 | 208 | 0 | ТрудМаш | Трудозатраты машинистов |  |  | 208 | 22 | 3 |  | -1 | 0 | [6 empty] | 0 | 1 | 0 | 0 | 1 | 0
50 | 0 | 0 | 1 | 209 | 0 | ТранспМат | Транспорт материалов |  |  | 209 | 23 | 3 |  | 2 | 0 | [6 empty] | 0 | 1 | 0 | 0 | 1 | 0
50 | 0 | 0 | 1 | 233 | 0 | Перевозка | Перевозка грузов |  |  | 233 | 24 | 3 |  | 2 | 0 | [6 empty] | 0 | 1 | 0 | 0 | 1 | 0
50 | 0 | 0 | 1 | 210 | 326.88 | НР | Накладные расходы |  |  | 210 | 25 | 3 |  | 2 | 18419.75 | [6 empty] | 326.88 | 1 | 326.88 | 18419.75 | 1 | 18419.75
50 | 0 | 0 | 1 | 211 | 177.99 | СмПриб | Сметная прибыль |  |  | 211 | 26 | 3 |  | 2 | 10029.59 | [6 empty] | 177.99 | 1 | 177.99 | 10029.59 | 1 | 10029.59
50 | 0 | 0 | 1 | 224 | 2796.03 | Всего | Всего с НР и СП |  |  | 224 | 27 | 3 |  | 2 | 69686.84 | [6 empty] | 2796.03 | 1 | 2796.03 | 69686.84 | 1 | 69686.84
71 | 1 |  | 86 | 80425607 |  |  | -1 | -1
70 | 1 |  | 1 | ОБ_ПР | Объект производственного назначения | 0 | 0 |  | 1 | 0 |  |  | 0 | 0
70 | 1 |  | 2 | ОБ_НПР | Объект непроизводственного назначения | 1 | 0 |  | 1 | 0 |  |  | 0 | 1
70 | 1 |  | 3 | 3.27_АВТО | {вкл} - НР и СП по п.18.1 "Автомобильные дороги" {выкл} - НР и СП по п.18.2 "Устройство покрытий дорожек, тротуаров, мостовых и площадок и прочее" 3.27 Табл. 3.27-121, расценки 3.27-26-1...4 | 1 | 0 |  | 0 | 0 |  |  | 0 | 1
70 | 1 |  | 4 | 3.29_ЗАКР | {вкл} - Тоннели и метрополитены: закрытый способ работ {выкл} - Тоннели и метрополитены: открытый способ работ 3.29 Отдел 1.5; табл. 3.29-1905...1906 | 1 | 0 |  | 0 | 0 |  |  | 0 | 1
70 | 1 |  | 5 | 4.10_МЕЖГ | {вкл} - Прокладка и монтаж междугородных линий связи {выкл} - Прокладка и монтаж сетей связи 4.10 Раздел 1.7.3...1.7.5 | 0 | 0 |  | 0 | 0 |  |  | 0 | 0
-1
75 | Текущий уровень цен | 2026 | 0 | 1 | 0 | 0 | 1 | 1 | 3 | 0 | 0 | 1 | 80616687 | 1
1 | Сборник индексов | Коэффициенты к ТСН-2001 МГЭ Дополнение 80, строительство | 2026 | 1 | 1 | 1 | 0 | 2 | 1 | 1 | 1 | 1 | 1 | 1 | 1 | 1 | [9 empty] | 219 | [12 empty] | 80616688
75 | Базовый уровень цен | 2000 | 0 | 1 | 0 | 0 | 1 | 1 | 3 | 0 | 0 | 0 | 80616685 | 2
1 | Сборник индексов | Коэффициенты к ТСН-2001 МГЭ Дополнение 80, строительство | 2000 | 1 | 1 | 1 | 0 | 2 | 1 | 1 | 1 | 1 | 1 | 1 | 1 | 1 | [9 empty] | 0 | [12 empty] | 80616686
65 |  | 1 | 0 | 245

## SourceObSm
0 | Smeta.RU (495) 974-1589 |  | _OBSM_ |  | 0 | 0 | 0 | Smeta.RU |  | 0 | 28578 | 10 | 12 | 0 | 0 | 3
1 | 51 | 0 |  | 0 | 09-01-01 | ПИР, СМР, ПНР полным иждивением Подрядчика по титулу: Модернизация ТП-10/0,4кВ № 20625 с установкой 2 комбинированных сборки н/н на 10 присоединений, взамен существующих сборок н/н, 2КЛ-0,4 кВ от ТП 10/0,4 кВ № 20625 до существующих КЛ-0,4 кВ, в .т.ч. ПИР: г.Москва, ул. Федосьино, д. 16, корп. 3 для нужд МКС филиала ПАО "Россети Московский регион" |  | 0 | 345499/25-ЭС.ТП | 0 | 0 | 4098 |  | 0 | 0 | 0 | 0 | 0 | 1 |  | 0 | [5 empty] | Калинкина А.А. | Инженер-сметчик I категории | Челнаков А.И. | И.о. заместителя директора по капитальному строительству МКС-филиала ПАО «Россети Московский регион» | ПАО «Россети Московский регион», 115114, РФ, г.Москва, 2-й Павелецкий проезд, д.3, стр.2 | Захарченко К.А. | Генеральный директор АО "ПРОФЭНЕРГО" | АО "ПРОФЭНЕРГО", 117420, г. Москва, вн. тер. г. муниципальный округ Черёмушки, ул. Намёткина, д. 14, к. 2 |  |  |  |  | ПАО «Россети Московский регион», 115114, РФ, г.Москва, 2-й Павелецкий проезд, д.3, стр.2 | АО "ПРОФЭНЕРГО", 117420, г. Москва, вн. тер. г. муниципальный округ Черёмушки, ул. Намёткина, д. 14, к. 2 |  |  | 0 | [5 empty] | Сметные нормы списания | Коды ОКП для ТСН-2001 МГЭ Дополнение 80 | 1 | 1 | 0 | 0 | 1 | 0 | 6 | 2 | 1 | 1 | 1 | 0 | 1 | 1 | 0 | ТСН-2001 (МГЭ) Доп 80 - Новое строительство | Типовой расчет для ТСН-2001 МГЭ, Дополнение 80, строительство | Территориальные сметные нормативы для Москвы ТСН-2001 (МГЭ), дополнение 80 | Территориальные сметные нормативы для Москвы ТСН-2001 (МГЭ), дополнение 80 | Территориальные сметные нормативы для Москвы ТСН-2001 (МГЭ), дополнение 80 | Территориальные сметные нормативы для Москвы ТСН-2001 (МГЭ), дополнение 80 | Поправки для ТСН-2001 от 03.02.2026 г. доп.80 | 0 | 0 | 8200 |  | 80 | Территориальные сметные нормативы для Москвы (ТСН-2001) | ТЕР | 41660 | 1 | 80 | 0 | 0
22 | 1 | 0 | 80616687 | 80616685 | 2 | 1
3 | 1 | 09-01-01 | Пусконаладочные работы ТП | 32.75 | 0 | 0 | 36.93 | 69.68 | 23.28 | 41.24 | 0 | 0 | 69.68 | [5 empty] | 2.14 | 0 | 0 | 0.66 | 2.8 | 0.41 | 2.29 | 0 | 0 | 2.8 |  | 0 | -1 |  |  | 0 | 41237.5 | 0 | 0 | 0 | 0 | 23649.53 | 5689.1 | 17587.97 | 32752.1 | 0 | 36934.74 | 0 | 19.5 | 0 | 0 | 18419.75 | 10029.59 | 69686.84 | [6 empty] | 2291.16 | 0 | 0 | 0 | 0 | 1979.04 | 100.96 | 312.12 | 2140.57 | 0 | 655.46 | 0 | 19.5 | 0 | 0 | 326.88 | 177.99 | 2796.03
51 |  |  |  | 32.75 | 0 | 0 | 36.93 | 69.68 | 23.28 | 41.24 | 0 | 0 | 69.68 | [5 empty] | 2.14 | 0 | 0 | 0.66 | 2.8 | 0.41 | 2.29 | 0 | 0 | 2.8
50 | 0 | 0 | 1 | 201 | 41237.5 | ПЗ | Прямые затраты |  |  | 201 | 1 | 3 |  | 2 | 2291.16
50 | 0 | 0 | 1 | 202 | 0 | СтМатОб | Стоимость материальных ресурсов (всего) |  |  | 202 | 2 | 3 |  | 2 | 0
50 | 0 | 0 | 1 | 222 | 0 | СтМатОбЗак | Стоимость материалов и оборудования заказчика |  |  | 222 | 3 | 3 |  | 2 | 0
50 | 0 | 0 | 1 | 225 | 0 | СтМатОбПод | Стоимость материалов и оборудования подрядчика |  |  | 225 | 4 | 3 |  | 2 | 0
50 | 0 | 0 | 1 | 226 | 0 | СтМат | Стоимость материалов (всего) |  |  | 226 | 5 | 3 |  | 2 | 0
50 | 0 | 0 | 1 | 227 | 0 | СтМатЗак | Стоимость материалов заказчика |  |  | 227 | 6 | 3 |  | 2 | 0
50 | 0 | 0 | 1 | 228 | 0 | СтМатПод | Стоимость материалов подрядчика |  |  | 228 | 7 | 3 |  | 2 | 0
50 | 0 | 0 | 1 | 216 | 0 | Оборуд | Стоимость оборудования (всего) |  |  | 216 | 8 | 3 |  | 2 | 0
50 | 0 | 0 | 1 | 223 | 0 | ОборудЗак | Стоимость оборудования заказчика |  |  | 223 | 9 | 3 |  | 2 | 0
50 | 0 | 0 | 1 | 229 | 0 | ОборудПод | Стоимость оборудования подрядчика |  |  | 229 | 10 | 3 |  | 2 | 0
50 | 0 | 0 | 1 | 203 | 23649.53 | ЭММ | Эксплуатация машин |  |  | 203 | 11 | 3 |  | 2 | 1979.04
50 | 0 | 0 | 1 | 231 | 0 | ЭММсНРиСП | Эксплуатация машин по ТСН-2001.16 |  |  | 231 | 12 | 3 |  | 2 | 0
50 | 0 | 0 | 1 | 204 | 5689.1 | ЗПМ | ЗП машинистов |  |  | 204 | 13 | 3 |  | 2 | 100.96
50 | 0 | 0 | 1 | 205 | 17587.97 | ОЗП | Основная ЗП рабочих |  |  | 205 | 14 | 3 |  | 2 | 312.12
50 | 0 | 0 | 1 | 232 | 0 | ОЗПсНРиСП | Основная ЗП рабочих по ТСН-2001.16 |  |  | 232 | 15 | 3 |  | 2 | 0
50 | 0 | 0 | 1 | 214 | 32752.1 | Строит | Строительные работы с НР и СП |  |  | 214 | 16 | 3 |  | 2 | 2140.57
50 | 0 | 0 | 1 | 215 | 0 | Монтаж | Монтажные работы с НР и СП |  |  | 215 | 17 | 3 |  | 2 | 0
50 | 0 | 0 | 1 | 217 | 36934.74 | Прочие | Прочие работы с НР и СП |  |  | 217 | 18 | 3 |  | 2 | 655.46
50 | 0 | 0 | 1 | 230 | 0 | ПрочиеЗатр | Прочие затраты по ТСН-2001.16 |  |  | 230 | 19 | 3 |  | 2 | 0
50 | 0 | 0 | 1 | 206 | 0 | ВозврМат | Возврат материалов |  |  | 206 | 20 | 3 |  | 2 | 0
50 | 0 | 0 | 1 | 207 | 19.5 | ТрудСтр | Трудозатраты строителей |  |  | 207 | 21 | 3 |  | -1 | 19.5
50 | 0 | 0 | 1 | 208 | 0 | ТрудМаш | Трудозатраты машинистов |  |  | 208 | 22 | 3 |  | -1 | 0
50 | 0 | 0 | 1 | 209 | 0 | ТранспМат | Транспорт материалов |  |  | 209 | 23 | 3 |  | 2 | 0
50 | 0 | 0 | 1 | 233 | 0 | Перевозка | Перевозка грузов |  |  | 233 | 24 | 3 |  | 2 | 0
50 | 0 | 0 | 1 | 210 | 18419.75 | НР | Накладные расходы |  |  | 210 | 25 | 3 |  | 2 | 326.88
50 | 0 | 0 | 1 | 211 | 10029.59 | СмПриб | Сметная прибыль |  |  | 211 | 26 | 3 |  | 2 | 177.99
50 | 0 | 0 | 1 | 224 | 69686.84 | Всего | Всего с НР и СП |  |  | 224 | 27 | 3 |  | 2 | 2796.03
-1
75 | Текущий уровень цен | 2026 | 0 | 1 | 0 | 0 | 1 | 1 | 3 | 0 | 0 | 1 | 80616687 | 1
1 | Сборник индексов | Коэффициенты к ТСН-2001 МГЭ Дополнение 80, строительство | 2026 | 1 | 1 | 1 | 0 | 2 | 1 | 1 | 1 | 1 | 1 | 1 | 1 | 1 | [9 empty] | 219 | [7 empty] | 80616688
75 | Базовый уровень цен | 2000 | 0 | 1 | 0 | 0 | 1 | 1 | 3 | 0 | 0 | 0 | 80616685 | 2
1 | Сборник индексов | Коэффициенты к ТСН-2001 МГЭ Дополнение 80, строительство | 2000 | 1 | 1 | 1 | 0 | 2 | 1 | 1 | 1 | 1 | 1 | 1 | 1 | 1 | [9 empty] | 0 | [7 empty] | 80616686

## SmtRes
26 | 80616685 | 80622560 | 79190968 | 1080 | 1 | 1080 | 1 | 9999990008 | Трудозатраты рабочих | 1191 | 1013 | чел.-ч. | чел.-ч. | 1 | 0 | 476480486 | 4.32 | 0 | 0 | 0 | 0 | 0 | 0 | 0 | 0 | 1 | 1 | 1 | 1 | -2 | 0 | 1 | 1 | 0 | 0 | 4.32 | 1 | 2 | 80622561 | 1 | 0 | 3 | 0 | 0 | 0 | 0 | 0 | 0 | 0 | 0 | 0 | 0 | 0 | 0 | 0 | 0 | 0 | 0 | 0 | 0 | 0 | 0 | 0 | 0 | 0 | 17.28 | 0 | 17.28 | 0 | 0 | 1 | 0 | 0 | 0 | 0 | 0 | 0 | 0 | 0 | 0 | 0
27 | 80616687 | 80622560 | 79190968 | 1080 | 1 | 1080 | 1 | 9999990008 | Трудозатраты рабочих | 1191 | 1013 | чел.-ч. | чел.-ч. | 1 | 0 | 476480486 | 4.32 | 0 | 0 | 0 | 0 | 0 | 0 | 0 | 0 | 1 | 1 | 1 | 1 | -2 | 0 | 1 | 1 | 0 | 0 | 4.32 | 1 | 2 | 80622561 | 1 | 0 | 4 | 0 | 0 | 0 | 0 | 0 | 0 | 0 | 0 | 0 | 0 | 0 | 0 | 0 | 0 | 0 | 0 | 0 | 0 | 0 | 0 | 0 | 0 | 0 | 17.28 | 0 | 17.28 | 0 | 0 | 1 | 0 | 0 | 0 | 0 | 0 | 0 | 0 | 0 | 0 | 0
28 | 80616685 | 80622562 | 79190968 | 1080 | 1 | 1080 | 1 | 9999990008 | Трудозатраты рабочих | 1191 | 1013 | чел.-ч. | чел.-ч. | 1 | 0 | 476480486 | 0.29 | 0 | 0 | 0 | 0 | 0 | 0 | 0 | 0 | 1 | 1 | 1 | 1 | -2 | 0 | 1 | 1 | 0 | 0 | 0.29 | 1 | 2 | 80622563 | 1 | 0 | 5 | 0 | 0 | 0 | 0 | 0 | 0 | 0 | 0 | 0 | 0 | 0 | 0 | 0 | 0 | 0 | 0 | 0 | 0 | 0 | 0 | 0 | 0 | 0 | 1.74 | 0 | 1.74 | 0 | 0 | 1 | 0 | 0 | 0 | 0 | 0 | 0 | 0 | 0 | 0 | 0
29 | 80616687 | 80622562 | 79190968 | 1080 | 1 | 1080 | 1 | 9999990008 | Трудозатраты рабочих | 1191 | 1013 | чел.-ч. | чел.-ч. | 1 | 0 | 476480486 | 0.29 | 0 | 0 | 0 | 0 | 0 | 0 | 0 | 0 | 1 | 1 | 1 | 1 | -2 | 0 | 1 | 1 | 0 | 0 | 0.29 | 1 | 2 | 80622563 | 1 | 0 | 6 | 0 | 0 | 0 | 0 | 0 | 0 | 0 | 0 | 0 | 0 | 0 | 0 | 0 | 0 | 0 | 0 | 0 | 0 | 0 | 0 | 0 | 0 | 0 | 1.74 | 0 | 1.74 | 0 | 0 | 1 | 0 | 0 | 0 | 0 | 0 | 0 | 0 | 0 | 0 | 0
30 | 80616685 | 80622564 | 79190968 | 1080 | 1 | 1080 | 1 | 9999990008 | Трудозатраты рабочих | 1191 | 1013 | чел.-ч. | чел.-ч. | 1 | 0 | 476480486 | 0.12 | 0 | 0 | 0 | 0 | 0 | 0 | 0 | 0 | 1 | 1 | 1 | 1 | -2 | 0 | 1 | 1 | 0 | 0 | 0.12 | 1 | 2 | 80622565 | 1 | 0 | 7 | 0 | 0 | 0 | 0 | 0 | 0 | 0 | 0 | 0 | 0 | 0 | 0 | 0 | 0 | 0 | 0 | 0 | 0 | 0 | 0 | 0 | 0 | 0 | 0.48 | 0 | 0.48 | 0 | 0 | 1 | 0 | 0 | 0 | 0 | 0 | 0 | 0 | 0 | 0 | 0
31 | 80616687 | 80622564 | 79190968 | 1080 | 1 | 1080 | 1 | 9999990008 | Трудозатраты рабочих | 1191 | 1013 | чел.-ч. | чел.-ч. | 1 | 0 | 476480486 | 0.12 | 0 | 0 | 0 | 0 | 0 | 0 | 0 | 0 | 1 | 1 | 1 | 1 | -2 | 0 | 1 | 1 | 0 | 0 | 0.12 | 1 | 2 | 80622565 | 1 | 0 | 8 | 0 | 0 | 0 | 0 | 0 | 0 | 0 | 0 | 0 | 0 | 0 | 0 | 0 | 0 | 0 | 0 | 0 | 0 | 0 | 0 | 0 | 0 | 0 | 0.48 | 0 | 0.48 | 0 | 0 | 1 | 0 | 0 | 0 | 0 | 0 | 0 | 0 | 0 | 0 | 0
0

## EtalonRes
24 | 80616756 | 80616749 | 79190968 | 1080 | 1 | 1080 | 1 | 9999990008 | Трудозатраты рабочих | 1191 | 1013 | чел.-ч. | чел.-ч. | 1 | 1167.32 | 0 | 0 | 0 | 0 | 0 | 1 | 1 | )*0,8*0,66 | 616.345 | 3 | -1 |  | 0 | 0 | 0 | 0 | 0 | 0 | 0 | 0
25 | 80616756 | 80616749 | 79190968 | 1080 | 1 | 1080 | 1 | 9999990008 | Трудозатраты рабочих | 1191 | 1013 | чел.-ч. | чел.-ч. | 1 | 1167.32 | 0 | 0 | 0 | 0 | 0 | 1 | 1 | )*0,8*0,66 | 616.345 | 3 | -1 |  | 0 | 0 | 0 | 0 | 0 | 0 | 0 | 0
26 | 80622561 | 80622560 | 79190968 | 1080 | 1 | 1080 | 1 | 9999990008 | Трудозатраты рабочих | 1191 | 1013 | чел.-ч. | чел.-ч. | 1 | 4.32 | 0 | 0 | 0 | 0 | 0 | 1 | 1 |  | 4.32 | 2 | 80622561 | 1 | 0 | 0 | 0 | 0 | 0 | 0 | 0 | 0
27 | 80622561 | 80622560 | 79190968 | 1080 | 1 | 1080 | 1 | 9999990008 | Трудозатраты рабочих | 1191 | 1013 | чел.-ч. | чел.-ч. | 1 | 4.32 | 0 | 0 | 0 | 0 | 0 | 1 | 1 |  | 4.32 | 2 | 80622561 | 2 | 0 | 0 | 0 | 0 | 0 | 0 | 0 | 0
28 | 80622563 | 80622562 | 79190968 | 1080 | 1 | 1080 | 1 | 9999990008 | Трудозатраты рабочих | 1191 | 1013 | чел.-ч. | чел.-ч. | 1 | 0.29 | 0 | 0 | 0 | 0 | 0 | 1 | 1 |  | 0.29 | 2 | 80622563 | 3 | 0 | 0 | 0 | 0 | 0 | 0 | 0 | 0
29 | 80622563 | 80622562 | 79190968 | 1080 | 1 | 1080 | 1 | 9999990008 | Трудозатраты рабочих | 1191 | 1013 | чел.-ч. | чел.-ч. | 1 | 0.29 | 0 | 0 | 0 | 0 | 0 | 1 | 1 |  | 0.29 | 2 | 80622563 | 4 | 0 | 0 | 0 | 0 | 0 | 0 | 0 | 0
30 | 80622565 | 80622564 | 79190968 | 1080 | 1 | 1080 | 1 | 9999990008 | Трудозатраты рабочих | 1191 | 1013 | чел.-ч. | чел.-ч. | 1 | 0.12 | 0 | 0 | 0 | 0 | 0 | 1 | 1 |  | 0.12 | 2 | 80622565 | 5 | 0 | 0 | 0 | 0 | 0 | 0 | 0 | 0
31 | 80622565 | 80622564 | 79190968 | 1080 | 1 | 1080 | 1 | 9999990008 | Трудозатраты рабочих | 1191 | 1013 | чел.-ч. | чел.-ч. | 1 | 0.12 | 0 | 0 | 0 | 0 | 0 | 1 | 1 |  | 0.12 | 2 | 80622565 | 6 | 0 | 0 | 0 | 0 | 0 | 0 | 0 | 0
32 | 80616758 | 80616757 | 79190968 | 1080 | 1 | 1080 | 1 | 9999990008 | Трудозатраты рабочих | 1191 | 1013 | чел.-ч. | чел.-ч. | 1 | 363.2 | 0 | 0 | 0 | 0 | 0 | 1 | 1 |  | 363.2 | 3 | -1 |  | 0 | 0 | 0 | 0 | 0 | 0 | 0 | 0
33 | 80616758 | 80616757 | 79190968 | 1080 | 1 | 1080 | 1 | 9999990008 | Трудозатраты рабочих | 1191 | 1013 | чел.-ч. | чел.-ч. | 1 | 363.2 | 0 | 0 | 0 | 0 | 0 | 1 | 1 |  | 363.2 | 3 | -1 |  | 0 | 0 | 0 | 0 | 0 | 0 | 0 | 0
34 | 80616762 | 80616759 | 79190968 | 1080 | 1 | 1080 | 1 | 9999990008 | Трудозатраты рабочих | 1191 | 1013 | чел.-ч. | чел.-ч. | 1 | 8.8 | 0 | 0 | 0 | 0 | 0 | 1 | 1 | *1,3)*0,8 | 9.152 | 3 | -1 |  | 0 | 0 | 0 | 0 | 0 | 0 | 0 | 0
35 | 80616762 | 80616759 | 79190968 | 1080 | 1 | 1080 | 1 | 9999990008 | Трудозатраты рабочих | 1191 | 1013 | чел.-ч. | чел.-ч. | 1 | 8.8 | 0 | 0 | 0 | 0 | 0 | 1 | 1 | *1,3)*0,8 | 9.152 | 3 | -1 |  | 0 | 0 | 0 | 0 | 0 | 0 | 0 | 0
36 | 80616766 | 80616763 | 79190968 | 1080 | 1 | 1080 | 1 | 9999990008 | Трудозатраты рабочих | 1191 | 1013 | чел.-ч. | чел.-ч. | 1 | 2.16 | 0 | 0 | 0 | 0 | 0 | 1 | 1 | *1,3)*0,8 | 2.2464 | 3 | -1 |  | 0 | 0 | 0 | 0 | 0 | 0 | 0 | 0
37 | 80616766 | 80616763 | 79190968 | 1080 | 1 | 1080 | 1 | 9999990008 | Трудозатраты рабочих | 1191 | 1013 | чел.-ч. | чел.-ч. | 1 | 2.16 | 0 | 0 | 0 | 0 | 0 | 1 | 1 | *1,3)*0,8 | 2.2464 | 3 | -1 |  | 0 | 0 | 0 | 0 | 0 | 0 | 0 | 0
38 | 80616770 | 80616767 | 79190968 | 1080 | 1 | 1080 | 1 | 9999990008 | Трудозатраты рабочих | 1191 | 1013 | чел.-ч. | чел.-ч. | 1 | 0.8 | 0 | 0 | 0 | 0 | 0 | 1 | 1 | *1,3)*0,8 | 0.832 | 3 | -1 |  | 0 | 0 | 0 | 0 | 0 | 0 | 0 | 0
39 | 80616770 | 80616767 | 79190968 | 1080 | 1 | 1080 | 1 | 9999990008 | Трудозатраты рабочих | 1191 | 1013 | чел.-ч. | чел.-ч. | 1 | 0.8 | 0 | 0 | 0 | 0 | 0 | 1 | 1 | *1,3)*0,8 | 0.832 | 3 | -1 |  | 0 | 0 | 0 | 0 | 0 | 0 | 0 | 0
40 | 80616774 | 80616771 | 79190968 | 1080 | 1 | 1080 | 1 | 9999990008 | Трудозатраты рабочих | 1191 | 1013 | чел.-ч. | чел.-ч. | 1 | 7.37 | 0 | 0 | 0 | 0 | 0 | 1 | 1 | *0,8 | 5.896 | 3 | -1 |  | 0 | 0 | 0 | 0 | 0 | 0 | 0 | 0
41 | 80616774 | 80616771 | 79190968 | 1080 | 1 | 1080 | 1 | 9999990008 | Трудозатраты рабочих | 1191 | 1013 | чел.-ч. | чел.-ч. | 1 | 7.37 | 0 | 0 | 0 | 0 | 0 | 1 | 1 | *0,8 | 5.896 | 3 | -1 |  | 0 | 0 | 0 | 0 | 0 | 0 | 0 | 0
42 | 80616778 | 80616775 | 79190968 | 1080 | 1 | 1080 | 1 | 9999990008 | Трудозатраты рабочих | 1191 | 1013 | чел.-ч. | чел.-ч. | 1 | 4.32 | 0 | 0 | 0 | 0 | 0 | 1 | 1 | *0,8)*1,3 | 4.4928 | 3 | -1 |  | 0 | 0 | 0 | 0 | 0 | 0 | 0 | 0
43 | 80616778 | 80616775 | 79190968 | 1080 | 1 | 1080 | 1 | 9999990008 | Трудозатраты рабочих | 1191 | 1013 | чел.-ч. | чел.-ч. | 1 | 4.32 | 0 | 0 | 0 | 0 | 0 | 1 | 1 | *0,8)*1,3 | 4.4928 | 3 | -1 |  | 0 | 0 | 0 | 0 | 0 | 0 | 0 | 0
44 | 80616782 | 80616779 | 79190965 | 1080 | 1 | 1080 | 1 | 9999990009 | Трудозатраты машинистов | 1191 | 1013 | чел.-ч. | чел.-ч. | 1 | 12.62 | 0 | 0 | 0 | 1 | 0 | 1 | 2 |  | 12.62 | 3 | -1 |  | 0 | 0 | 0 | 0 | 0 | 0 | 0 | 0
45 | 80616782 | 80616779 | 79190965 | 1080 | 1 | 1080 | 1 | 9999990009 | Трудозатраты машинистов | 1191 | 1013 | чел.-ч. | чел.-ч. | 1 | 12.62 | 0 | 0 | 0 | 1 | 0 | 1 | 2 |  | 12.62 | 3 | -1 |  | 0 | 0 | 0 | 0 | 0 | 0 | 0 | 0
46 | 80616786 | 80616783 | 79190968 | 1080 | 1 | 1080 | 1 | 9999990008 | Трудозатраты рабочих | 1191 | 1013 | чел.-ч. | чел.-ч. | 1 | 0.12 | 0 | 0 | 0 | 0 | 0 | 1 | 1 | *1,3)*0,8 | 0.1248 | 3 | -1 |  | 0 | 0 | 0 | 0 | 0 | 0 | 0 | 0
47 | 80616786 | 80616783 | 79190968 | 1080 | 1 | 1080 | 1 | 9999990008 | Трудозатраты рабочих | 1191 | 1013 | чел.-ч. | чел.-ч. | 1 | 0.12 | 0 | 0 | 0 | 0 | 0 | 1 | 1 | *1,3)*0,8 | 0.1248 | 3 | -1 |  | 0 | 0 | 0 | 0 | 0 | 0 | 0 | 0
48 | 80616790 | 80616787 | 79190968 | 1080 | 1 | 1080 | 1 | 9999990008 | Трудозатраты рабочих | 1191 | 1013 | чел.-ч. | чел.-ч. | 1 | 24.8 | 0 | 0 | 0 | 0 | 0 | 1 | 1 | *1,3*0,8 | 25.792 | 3 | -1 |  | 0 | 0 | 0 | 0 | 0 | 0 | 0 | 0
49 | 80616790 | 80616787 | 79190968 | 1080 | 1 | 1080 | 1 | 9999990008 | Трудозатраты рабочих | 1191 | 1013 | чел.-ч. | чел.-ч. | 1 | 24.8 | 0 | 0 | 0 | 0 | 0 | 1 | 1 | *1,3*0,8 | 25.792 | 3 | -1 |  | 0 | 0 | 0 | 0 | 0 | 0 | 0 | 0
50 | 80616794 | 80616791 | 79190968 | 1080 | 1 | 1080 | 1 | 9999990008 | Трудозатраты рабочих | 1191 | 1013 | чел.-ч. | чел.-ч. | 1 | 4.32 | 0 | 0 | 0 | 0 | 0 | 1 | 1 | *1,3)*0,8 | 4.4928 | 3 | -1 |  | 0 | 0 | 0 | 0 | 0 | 0 | 0 | 0
51 | 80616794 | 80616791 | 79190968 | 1080 | 1 | 1080 | 1 | 9999990008 | Трудозатраты рабочих | 1191 | 1013 | чел.-ч. | чел.-ч. | 1 | 4.32 | 0 | 0 | 0 | 0 | 0 | 1 | 1 | *1,3)*0,8 | 4.4928 | 3 | -1 |  | 0 | 0 | 0 | 0 | 0 | 0 | 0 | 0
52 | 80616798 | 80616795 | 79190968 | 1080 | 1 | 1080 | 1 | 9999990008 | Трудозатраты рабочих | 1191 | 1013 | чел.-ч. | чел.-ч. | 1 | 6.48 | 0 | 0 | 0 | 0 | 0 | 1 | 1 | *1,3)*0,8 | 6.7392 | 3 | -1 |  | 0 | 0 | 0 | 0 | 0 | 0 | 0 | 0
53 | 80616798 | 80616795 | 79190968 | 1080 | 1 | 1080 | 1 | 9999990008 | Трудозатраты рабочих | 1191 | 1013 | чел.-ч. | чел.-ч. | 1 | 6.48 | 0 | 0 | 0 | 0 | 0 | 1 | 1 | *1,3)*0,8 | 6.7392 | 3 | -1 |  | 0 | 0 | 0 | 0 | 0 | 0 | 0 | 0
54 | 80616802 | 80616799 | 79190968 | 1080 | 1 | 1080 | 1 | 9999990008 | Трудозатраты рабочих | 1191 | 1013 | чел.-ч. | чел.-ч. | 1 | 1.04 | 0 | 0 | 0 | 0 | 0 | 1 | 1 | *1,3)*0,8 | 1.0816 | 3 | -1 |  | 0 | 0 | 0 | 0 | 0 | 0 | 0 | 0
55 | 80616802 | 80616799 | 79190968 | 1080 | 1 | 1080 | 1 | 9999990008 | Трудозатраты рабочих | 1191 | 1013 | чел.-ч. | чел.-ч. | 1 | 1.04 | 0 | 0 | 0 | 0 | 0 | 1 | 1 | *1,3)*0,8 | 1.0816 | 3 | -1 |  | 0 | 0 | 0 | 0 | 0 | 0 | 0 | 0
56 | 80616806 | 80616803 | 79190968 | 1080 | 1 | 1080 | 1 | 9999990008 | Трудозатраты рабочих | 1191 | 1013 | чел.-ч. | чел.-ч. | 1 | 1.04 | 0 | 0 | 0 | 0 | 0 | 1 | 1 | *1,3*0,8 | 1.0816 | 3 | -1 |  | 0 | 0 | 0 | 0 | 0 | 0 | 0 | 0
57 | 80616806 | 80616803 | 79190968 | 1080 | 1 | 1080 | 1 | 9999990008 | Трудозатраты рабочих | 1191 | 1013 | чел.-ч. | чел.-ч. | 1 | 1.04 | 0 | 0 | 0 | 0 | 0 | 1 | 1 | *1,3*0,8 | 1.0816 | 3 | -1 |  | 0 | 0 | 0 | 0 | 0 | 0 | 0 | 0
58 | 80616810 | 80616807 | 79190968 | 1080 | 1 | 1080 | 1 | 9999990008 | Трудозатраты рабочих | 1191 | 1013 | чел.-ч. | чел.-ч. | 1 | 3.6 | 0 | 0 | 0 | 0 | 0 | 1 | 1 | *0,8*1,3 | 3.744 | 3 | -1 |  | 0 | 0 | 0 | 0 | 0 | 0 | 0 | 0
59 | 80616810 | 80616807 | 79190968 | 1080 | 1 | 1080 | 1 | 9999990008 | Трудозатраты рабочих | 1191 | 1013 | чел.-ч. | чел.-ч. | 1 | 3.6 | 0 | 0 | 0 | 0 | 0 | 1 | 1 | *0,8*1,3 | 3.744 | 3 | -1 |  | 0 | 0 | 0 | 0 | 0 | 0 | 0 | 0
60 | 80616814 | 80616811 | 79190968 | 1080 | 1 | 1080 | 1 | 9999990008 | Трудозатраты рабочих | 1191 | 1013 | чел.-ч. | чел.-ч. | 1 | 0.29 | 0 | 0 | 0 | 0 | 0 | 1 | 1 | *1,3)*0,8 | 0.3016 | 3 | -1 |  | 0 | 0 | 0 | 0 | 0 | 0 | 0 | 0
61 | 80616814 | 80616811 | 79190968 | 1080 | 1 | 1080 | 1 | 9999990008 | Трудозатраты рабочих | 1191 | 1013 | чел.-ч. | чел.-ч. | 1 | 0.29 | 0 | 0 | 0 | 0 | 0 | 1 | 1 | *1,3)*0,8 | 0.3016 | 3 | -1 |  | 0 | 0 | 0 | 0 | 0 | 0 | 0 | 0
62 | 80616818 | 80616815 | 79190968 | 1080 | 1 | 1080 | 1 | 9999990008 | Трудозатраты рабочих | 1191 | 1013 | чел.-ч. | чел.-ч. | 1 | 0.72 | 0 | 0 | 0 | 0 | 0 | 1 | 1 | *1,3*0,8 | 0.7488 | 3 | -1 |  | 0 | 0 | 0 | 0 | 0 | 0 | 0 | 0
63 | 80616818 | 80616815 | 79190968 | 1080 | 1 | 1080 | 1 | 9999990008 | Трудозатраты рабочих | 1191 | 1013 | чел.-ч. | чел.-ч. | 1 | 0.72 | 0 | 0 | 0 | 0 | 0 | 1 | 1 | *1,3*0,8 | 0.7488 | 3 | -1 |  | 0 | 0 | 0 | 0 | 0 | 0 | 0 | 0
64 | 80616822 | 80616819 | 79190968 | 1080 | 1 | 1080 | 1 | 9999990008 | Трудозатраты рабочих | 1191 | 1013 | чел.-ч. | чел.-ч. | 1 | 5.76 | 0 | 0 | 0 | 0 | 0 | 1 | 1 | *1,3)*0,8 | 5.9904 | 3 | -1 |  | 0 | 0 | 0 | 0 | 0 | 0 | 0 | 0
65 | 80616822 | 80616819 | 79190968 | 1080 | 1 | 1080 | 1 | 9999990008 | Трудозатраты рабочих | 1191 | 1013 | чел.-ч. | чел.-ч. | 1 | 5.76 | 0 | 0 | 0 | 0 | 0 | 1 | 1 | *1,3)*0,8 | 5.9904 | 3 | -1 |  | 0 | 0 | 0 | 0 | 0 | 0 | 0 | 0
66 | 80616826 | 80616823 | 79190968 | 1080 | 1 | 1080 | 1 | 9999990008 | Трудозатраты рабочих | 1191 | 1013 | чел.-ч. | чел.-ч. | 1 | 1.12 | 0 | 0 | 0 | 0 | 0 | 1 | 1 | *1,3*0,8 | 1.1648 | 3 | -1 |  | 0 | 0 | 0 | 0 | 0 | 0 | 0 | 0
67 | 80616826 | 80616823 | 79190968 | 1080 | 1 | 1080 | 1 | 9999990008 | Трудозатраты рабочих | 1191 | 1013 | чел.-ч. | чел.-ч. | 1 | 1.12 | 0 | 0 | 0 | 0 | 0 | 1 | 1 | *1,3*0,8 | 1.1648 | 3 | -1 |  | 0 | 0 | 0 | 0 | 0 | 0 | 0 | 0

## SrcPoprs
34 | 1 | *1,3 | *1,3 | Гл.5.Прил.2.2.п.2.2.5_05.00.01.05.003 | При выполнении работ в электроустановках, находящихся под напряжением с оформлением наряда-допуска | Глава 5
34 | 1 | *0,8 | *0,8 | Гл.5.Прил.2.2.п.2.2.23_05.00.01.37.001 | При выполнении монтажных и пусконаладочных работ по какому-либо оборудованию одним и тем же звеном (бригадой) | Глава 5
35 | 1 | *1,3 | *1,3 | Гл.5.Прил.2.2.п.2.2.5_05.00.01.05.003 | При выполнении работ в электроустановках, находящихся под напряжением с оформлением наряда-допуска | Глава 5
35 | 1 | *0,8 | *0,8 | Гл.5.Прил.2.2.п.2.2.23_05.00.01.37.001 | При выполнении монтажных и пусконаладочных работ по какому-либо оборудованию одним и тем же звеном (бригадой) | Глава 5
36 | 1 | *1,3 | *1,3 | Гл.5.Прил.2.2.п.2.2.5_05.00.01.05.003 | При выполнении работ в электроустановках, находящихся под напряжением с оформлением наряда-допуска | Глава 5
36 | 1 | *0,8 | *0,8 | Гл.5.Прил.2.2.п.2.2.23_05.00.01.37.001 | При выполнении монтажных и пусконаладочных работ по какому-либо оборудованию одним и тем же звеном (бригадой) | Глава 5
37 | 1 | *1,3 | *1,3 | Гл.5.Прил.2.2.п.2.2.5_05.00.01.05.003 | При выполнении работ в электроустановках, находящихся под напряжением с оформлением наряда-допуска | Глава 5
37 | 1 | *0,8 | *0,8 | Гл.5.Прил.2.2.п.2.2.23_05.00.01.37.001 | При выполнении монтажных и пусконаладочных работ по какому-либо оборудованию одним и тем же звеном (бригадой) | Глава 5
38 | 1 | *1,3 | *1,3 | Гл.5.Прил.2.2.п.2.2.5_05.00.01.05.003 | При выполнении работ в электроустановках, находящихся под напряжением с оформлением наряда-допуска | Глава 5
38 | 1 | *0,8 | *0,8 | Гл.5.Прил.2.2.п.2.2.23_05.00.01.37.001 | При выполнении монтажных и пусконаладочных работ по какому-либо оборудованию одним и тем же звеном (бригадой) | Глава 5
39 | 1 | *1,3 | *1,3 | Гл.5.Прил.2.2.п.2.2.5_05.00.01.05.003 | При выполнении работ в электроустановках, находящихся под напряжением с оформлением наряда-допуска | Глава 5
39 | 1 | *0,8 | *0,8 | Гл.5.Прил.2.2.п.2.2.23_05.00.01.37.001 | При выполнении монтажных и пусконаладочных работ по какому-либо оборудованию одним и тем же звеном (бригадой) | Глава 5
40 | 1 | *0,8 | *0,8 | Гл.5.Прил.2.2.п.2.2.23_05.00.01.37.001 | При выполнении монтажных и пусконаладочных работ по какому-либо оборудованию одним и тем же звеном (бригадой) | Глава 5
41 | 1 | *0,8 | *0,8 | Гл.5.Прил.2.2.п.2.2.23_05.00.01.37.001 | При выполнении монтажных и пусконаладочных работ по какому-либо оборудованию одним и тем же звеном (бригадой) | Глава 5
42 | 1 | *0,8 | *0,8 | Гл.5.Прил.2.2.п.2.2.23_05.00.01.37.001 | При выполнении монтажных и пусконаладочных работ по какому-либо оборудованию одним и тем же звеном (бригадой) | Глава 5
42 | 1 | *1,3 | *1,3 | Гл.5.Прил.2.2.п.2.2.5_05.00.01.05.003 | При выполнении работ в электроустановках, находящихся под напряжением с оформлением наряда-допуска | Глава 5
43 | 1 | *0,8 | *0,8 | Гл.5.Прил.2.2.п.2.2.23_05.00.01.37.001 | При выполнении монтажных и пусконаладочных работ по какому-либо оборудованию одним и тем же звеном (бригадой) | Глава 5
43 | 1 | *1,3 | *1,3 | Гл.5.Прил.2.2.п.2.2.5_05.00.01.05.003 | При выполнении работ в электроустановках, находящихся под напряжением с оформлением наряда-допуска | Глава 5
46 | 1 | *1,3 | *1,3 | Гл.5.Прил.2.2.п.2.2.5_05.00.01.05.003 | При выполнении работ в электроустановках, находящихся под напряжением с оформлением наряда-допуска | Глава 5
46 | 1 | *0,8 | *0,8 | Гл.5.Прил.2.2.п.2.2.23_05.00.01.37.001 | При выполнении монтажных и пусконаладочных работ по какому-либо оборудованию одним и тем же звеном (бригадой) | Глава 5
47 | 1 | *1,3 | *1,3 | Гл.5.Прил.2.2.п.2.2.5_05.00.01.05.003 | При выполнении работ в электроустановках, находящихся под напряжением с оформлением наряда-допуска | Глава 5
47 | 1 | *0,8 | *0,8 | Гл.5.Прил.2.2.п.2.2.23_05.00.01.37.001 | При выполнении монтажных и пусконаладочных работ по какому-либо оборудованию одним и тем же звеном (бригадой) | Глава 5
50 | 1 | *1,3 | *1,3 | Гл.5.Прил.2.2.п.2.2.5_05.00.01.05.003 | При выполнении работ в электроустановках, находящихся под напряжением с оформлением наряда-допуска | Глава 5
50 | 1 | *0,8 | *0,8 | Гл.5.Прил.2.2.п.2.2.23_05.00.01.37.001 | При выполнении монтажных и пусконаладочных работ по какому-либо оборудованию одним и тем же звеном (бригадой) | Глава 5
51 | 1 | *1,3 | *1,3 | Гл.5.Прил.2.2.п.2.2.5_05.00.01.05.003 | При выполнении работ в электроустановках, находящихся под напряжением с оформлением наряда-допуска | Глава 5
51 | 1 | *0,8 | *0,8 | Гл.5.Прил.2.2.п.2.2.23_05.00.01.37.001 | При выполнении монтажных и пусконаладочных работ по какому-либо оборудованию одним и тем же звеном (бригадой) | Глава 5
52 | 1 | *1,3 | *1,3 | Гл.5.Прил.2.2.п.2.2.5_05.00.01.05.003 | При выполнении работ в электроустановках, находящихся под напряжением с оформлением наряда-допуска | Глава 5
52 | 1 | *0,8 | *0,8 | Гл.5.Прил.2.2.п.2.2.23_05.00.01.37.001 | При выполнении монтажных и пусконаладочных работ по какому-либо оборудованию одним и тем же звеном (бригадой) | Глава 5
53 | 1 | *1,3 | *1,3 | Гл.5.Прил.2.2.п.2.2.5_05.00.01.05.003 | При выполнении работ в электроустановках, находящихся под напряжением с оформлением наряда-допуска | Глава 5
53 | 1 | *0,8 | *0,8 | Гл.5.Прил.2.2.п.2.2.23_05.00.01.37.001 | При выполнении монтажных и пусконаладочных работ по какому-либо оборудованию одним и тем же звеном (бригадой) | Глава 5
54 | 1 | *1,3 | *1,3 | Гл.5.Прил.2.2.п.2.2.5_05.00.01.05.003 | При выполнении работ в электроустановках, находящихся под напряжением с оформлением наряда-допуска | Глава 5
54 | 1 | *0,8 | *0,8 | Гл.5.Прил.2.2.п.2.2.23_05.00.01.37.001 | При выполнении монтажных и пусконаладочных работ по какому-либо оборудованию одним и тем же звеном (бригадой) | Глава 5
55 | 1 | *1,3 | *1,3 | Гл.5.Прил.2.2.п.2.2.5_05.00.01.05.003 | При выполнении работ в электроустановках, находящихся под напряжением с оформлением наряда-допуска | Глава 5
55 | 1 | *0,8 | *0,8 | Гл.5.Прил.2.2.п.2.2.23_05.00.01.37.001 | При выполнении монтажных и пусконаладочных работ по какому-либо оборудованию одним и тем же звеном (бригадой) | Глава 5
60 | 1 | *1,3 | *1,3 | Гл.5.Прил.2.2.п.2.2.5_05.00.01.05.003 | При выполнении работ в электроустановках, находящихся под напряжением с оформлением наряда-допуска | Глава 5
60 | 1 | *0,8 | *0,8 | Гл.5.Прил.2.2.п.2.2.23_05.00.01.37.001 | При выполнении монтажных и пусконаладочных работ по какому-либо оборудованию одним и тем же звеном (бригадой) | Глава 5
61 | 1 | *1,3 | *1,3 | Гл.5.Прил.2.2.п.2.2.5_05.00.01.05.003 | При выполнении работ в электроустановках, находящихся под напряжением с оформлением наряда-допуска | Глава 5
61 | 1 | *0,8 | *0,8 | Гл.5.Прил.2.2.п.2.2.23_05.00.01.37.001 | При выполнении монтажных и пусконаладочных работ по какому-либо оборудованию одним и тем же звеном (бригадой) | Глава 5
64 | 1 | *1,3 | *1,3 | Гл.5.Прил.2.2.п.2.2.5_05.00.01.05.003 | При выполнении работ в электроустановках, находящихся под напряжением с оформлением наряда-допуска | Глава 5
64 | 1 | *0,8 | *0,8 | Гл.5.Прил.2.2.п.2.2.23_05.00.01.37.001 | При выполнении монтажных и пусконаладочных работ по какому-либо оборудованию одним и тем же звеном (бригадой) | Глава 5
65 | 1 | *1,3 | *1,3 | Гл.5.Прил.2.2.п.2.2.5_05.00.01.05.003 | При выполнении работ в электроустановках, находящихся под напряжением с оформлением наряда-допуска | Глава 5
65 | 1 | *0,8 | *0,8 | Гл.5.Прил.2.2.п.2.2.23_05.00.01.37.001 | При выполнении монтажных и пусконаладочных работ по какому-либо оборудованию одним и тем же звеном (бригадой) | Глава 5

## SrcKA
0 | Smeta.RU (495) 974-1589 | _PS_ | 0 | 0 | 0 | Smeta.RU | 0 | 28578 | 10 | 12 | 0 | 0 | 3
|  |  | 09-01-01 | ПИР, СМР, ПНР полным иждивением Подрядчика по титулу: Модернизация ТП-10/0,4кВ № 20625 с установкой 2 комбинированных сборки н/н на 10 присоединений, взамен существующих сборок н/н, 2КЛ-0,4 кВ от ТП 10/0,4 кВ № 20625 до существующих КЛ-0,4 кВ, в .т.ч. ПИР: г.Москва, ул. Федосьино, д. 16, корп. 3 для нужд МКС филиала ПАО "Россети Московский регион" | [9 empty] | 0 | 0