## 09-01-01
Smeta.RU (495) 974-1589
Форма № 4б
Модернизация ТП 0,4/10 кВ №18852 с установкой 2х комбинированных сборок н/н на 20 мест взанем существующих, со строительстом 30КЛ-0,4кВ от ТП №18852 до существующих КЛ-0,4 кВ, в т.ч. ПИР: г. Москва, Малая Тульская, д.15
(наименование стройки и/или объекта)
ЛОКАЛЬНАЯ СМЕТА № 09-01-01
Пуско-наладочные работы ТП
(наименование работ и затрат)
Основание: чертежи № 13-25.ЭС1 "Замена РУ 0,4 в ТП 18852. Электротехнические решения"; 13-25.ПОС "Проект организации строительства"
[8 empty] | В базисном уровне цен | В текущем уровне цен
|  |  |  | Сметная стоимость |  |  |  | 1.01 | 56.05 | тыс.руб.
|  |  |  | Строительные работы |  |  |  | 0 | 0 | тыс.руб.
|  |  |  | Работы по монтажу оборудования |  |  |  | 0 | 0 | тыс.руб.
|  |  |  | Оборудование |  |  |  | 0 | 0 | тыс.руб.
|  |  |  | Прочие работы и затраты |  |  |  | 1.01 | 56.05 | тыс.руб.
|  |  |  | Средства на оплату труда |  |  |  | 0.48 | 26.6882 | тыс.руб.
|  |  |  | Затраты труда |  |  |  | 30 |  | чел.-ч.
Кроме того:
|  |  |  | Возврат материалов |  |  |  | 0 | 0 | тыс.руб.
Составлен(а) по ТСН-2001 с учетом Дополнения №: 79
Составлен(а) в уровне текущих (прогнозных) цен ТСН-2001 МГЭ, строительство №218 IV квартал 2025 года | [25 empty] | Составлен(а) в уровне текущих (прогнозных) цен ТСН-2001 МГЭ, строительство №218 IV квартал 2025 года
№ п/п | Шифр расценки и коды ресурсов | Наименование работ и затрат | Ед. изм. | Кол-во единиц | Цена на ед. изм., руб. | Попра- вочные коэффи- циенты | Коэффи- циенты зимних удорожа- ний | Всего затрат в базисном уровне цен, руб. | Коэффи- циенты (индек- сы) пере- счета, нормы НР и СП | ВСЕГО затрат в текущем уровне цен, руб.
1 | 2 | 3 | 4 | 5 | 6 | 7 | 8 | 9 | 10 | 11
Раздел: Пусконаладочные работы
2 | 5.1-23-1 | Разъединитель трехполюсный напряжением до 20 кВ | 1 ШТ. | 2 | [8 empty] | 102.55 | 5708.92 | 49.89 | 2777.31 | 0 | 0 | [6 empty] | 0
|  | ЗП |  |  | 86.61 | *0,8 | 1 | 138.58 | 55.67 | 7714.75 | [8 empty] | 138.58
|  | НР от ФОТ | % | 74 |  |  |  | 102.55 | 74 | 5708.92
|  | СП от ФОТ | % | 36 |  |  |  | 49.89 | 36 | 2777.31
|  | ЗТР | чел-ч | 5.4 |  | *0,8 | 1 | 8.64 | [15 empty] | 8.64
|  | ВСЕГО работ по позиции: |  |  |  |  | 291.02 |  | 16200.98
|  | ВСЕГО оборудование по позиции: |  |  |  |  | 0 |  | 0
[11 empty] | 291.02 | 16200.98 | [7 empty] | 0 | 0 | 0 | 291.02
3 | 5.1-26-1 | Выключатель нагрузки напряжением до 11 кВ | 1 ШТ. | 2 | [8 empty] | 153.82 | 8562.96 | 74.83 | 4165.77 | 0 | 0 | [6 empty] | 0
|  | ЗП |  |  | 129.91 | *0,8 | 1 | 207.86 | 55.67 | 11571.57 | [8 empty] | 207.86
|  | НР от ФОТ | % | 74 |  |  |  | 153.82 | 74 | 8562.96
|  | СП от ФОТ | % | 36 |  |  |  | 74.83 | 36 | 4165.77
|  | ЗТР | чел-ч | 8.1 |  | *0,8 | 1 | 12.96 | [15 empty] | 12.96
|  | ВСЕГО работ по позиции: |  |  |  |  | 436.51 |  | 24300.3
|  | ВСЕГО оборудование по позиции: |  |  |  |  | 0 |  | 0
[11 empty] | 436.51 | 24300.3 | [7 empty] | 0 | 0 | 0 | 436.51
4 | 5.1-152-1 | Проверка наличия цепи между заземлителями и заземленными элементами | 1 ТОЧКА | 4 | [8 empty] | 5.61 | 312.27 | 2.73 | 151.91 | 0 | 0 | [6 empty] | 0
|  | ЗП |  |  | 2.37 | *0,8 | 1 | 7.58 | 55.67 | 421.98 | [8 empty] | 7.58
|  | НР от ФОТ | % | 74 |  |  |  | 5.61 | 74 | 312.27
|  | СП от ФОТ | % | 36 |  |  |  | 2.73 | 36 | 151.91
|  | ЗТР | чел-ч | 0.15 |  | *0,8 | 1 | 0.48 | [15 empty] | 0.48
|  | ВСЕГО работ по позиции: |  |  |  |  | 15.92 |  | 886.16
|  | ВСЕГО оборудование по позиции: |  |  |  |  | 0 |  | 0
[11 empty] | 15.92 | 886.16 | [7 empty] | 0 | 0 | 0 | 15.92
5 | 5.1-162-1 | Измерение сопротивления изоляции мегаомметром кабельных и других линий напряжением до 1 кВ, предназначенных для передачи электроэнергии к распределительным устройствам, щитам, шкафам и коммутационным аппаратам | 1 измерение | 20 | [8 empty] | 67.49 | 3757.05 | 32.83 | 1827.76 | 0 | 0 | [6 empty] | 0
|  | ЗП |  |  | 5.7 | *0,8 | 1 | 91.2 | 55.67 | 5077.1 | [8 empty] | 91.2
|  | НР от ФОТ | % | 74 |  |  |  | 67.49 | 74 | 3757.05
|  | СП от ФОТ | % | 36 |  |  |  | 32.83 | 36 | 1827.76
|  | ЗТР | чел-ч | 0.36 |  | *0,8 | 1 | 5.76 | [15 empty] | 5.76
|  | ВСЕГО работ по позиции: |  |  |  |  | 191.52 |  | 10661.91
|  | ВСЕГО оборудование по позиции: |  |  |  |  | 0 |  | 0
[11 empty] | 191.52 | 10661.91 | [7 empty] | 0 | 0 | 0 | 191.52
6 | 5.1-158-1 | Фазировка электрической линии или трансформатора с сетью напряжением до 1 кВ | 1 фазировка | 3 | [8 empty] | 25.29 | 1408.07 | 12.3 | 685.01 | 0 | 0 | [6 empty] | 0
|  | ЗП |  |  | 14.24 | *0,8 | 1 | 34.18 | 55.67 | 1902.8 | [8 empty] | 34.18
|  | НР от ФОТ | % | 74 |  |  |  | 25.29 | 74 | 1408.07
|  | СП от ФОТ | % | 36 |  |  |  | 12.3 | 36 | 685.01
|  | ЗТР | чел-ч | 0.9 |  | *0,8 | 1 | 2.16 | [15 empty] | 2.16
|  | ВСЕГО работ по позиции: |  |  |  |  | 71.77 |  | 3995.88
|  | ВСЕГО оборудование по позиции: |  |  |  |  | 0 |  | 0
[11 empty] | 71.77 | 3995.88 | [7 empty] | 0 | 0 | 0 | 71.77
Итого по разделу: Пусконаладочные работы | [6 empty] | 1006.74 |  | 56045.23
Итого по ТСН-2001.16 | [6 empty] | 0 |  | 0
Итого возвратных сумм | [6 empty] | 0 |  | 0
Итого по локальной смете: Пуско-наладочные работы ТП | [6 empty] | 1006.74 |  | 56045.23
Итого по ТСН-2001.16 | [6 empty] | 0 |  | 0
Итого возвратных сумм | [6 empty] | 0 |  | 0
Составил | [6 empty] | А.А.Чернышова
(должность, подпись, инициалы, фамилия)
Проверил
(должность, подпись, инициалы, фамилия)

## 02-01-05
Smeta.RU (495) 974-1589
Форма № 4б
Модернизация ТП 0,4/10 кВ №18852 с установкой 2х комбинированных сборок н/н на 20 мест взанем существующих, со строительстом 30КЛ-0,4кВ от ТП №18852 до существующих КЛ-0,4 кВ, в т.ч. ПИР: г. Москва, Малая Тульская, д.15
(наименование стройки и/или объекта)
ЛОКАЛЬНАЯ СМЕТА № 02-01-05
Прокладка КЛ 10 кВ в ТП,ВРЩ
(наименование работ и затрат)
Основание: чертежи № 13-ЭС.2 "Кабельные линии 0,4 кВ"; 1325.ПОС "Проект организации строительства"
[8 empty] | В базисном уровне цен | В текущем уровне цен
|  |  |  | Сметная стоимость |  |  |  | 24.73 | 344.64 | тыс.руб.
|  |  |  | Строительные работы |  |  |  | 0 | 0 | тыс.руб.
|  |  |  | Работы по монтажу оборудования |  |  |  | 24.73 | 344.64 | тыс.руб.
|  |  |  | Оборудование |  |  |  | 0 | 0 | тыс.руб.
|  |  |  | Прочие работы и затраты |  |  |  | 0 | 0 | тыс.руб.
|  |  |  | Средства на оплату труда |  |  |  | 1.21 | 67.6268 | тыс.руб.
|  |  |  | Затраты труда |  |  |  | 83.4982 |  | чел.-ч.
Кроме того:
|  |  |  | Возврат материалов |  |  |  | 0 | 0 | тыс.руб.
Составлен(а) по ТСН-2001 с учетом Дополнения №: 79
Составлен(а) в уровне текущих (прогнозных) цен ТСН-2001 МГЭ, строительство №218 IV квартал 2025 года | [25 empty] | Составлен(а) в уровне текущих (прогнозных) цен ТСН-2001 МГЭ, строительство №218 IV квартал 2025 года
№ п/п | Шифр расценки и коды ресурсов | Наименование работ и затрат | Ед. изм. | Кол-во единиц | Цена на ед. изм., руб. | Попра- вочные коэффи- циенты | Коэффи- циенты зимних удорожа- ний | Всего затрат в базисном уровне цен, руб. | Коэффи- циенты (индек- сы) пере- счета, нормы НР и СП | ВСЕГО затрат в текущем уровне цен, руб.
1 | 2 | 3 | 4 | 5 | 6 | 7 | 8 | 9 | 10 | 11
Раздел: Монтажные работы
1 | 4.8-318-4 | Монтаж муфты концевой термоусаживаемой для 4-х жильного кабеля с пластмассовой, резиновой и бумажной изоляцией, напряжением до 1 кВ, сечением одной жилы от 150 до 240 мм2 | 1 ШТ. | 25 | [8 empty] | 1178.34 | 65598 | 619.54 | 34489.67 | 5.95 | 0 | [6 empty] | 0
|  | ЗП |  |  | 46.28 |  | 1.047 | 1211.38 | 55.67 | 67437.52 | [8 empty] | 1211.38
|  | ЭМ |  |  | 0.9 |  | 1.047 | 23.56 | 16.07 | 378.61
|  | в т.ч. ЗПМ |  |  | 0.13 |  | 1.047 | 3.4 | 55.67 | 189.28 | [8 empty] | 3.4
|  | МР |  |  | 10.68 |  | 1 | 267 | 10.08 | 2691.36
|  | НР от ФОТ | % | 97 |  |  |  | 1178.34 | 97 | 65598
|  | СП от ФОТ | % | 51 |  |  |  | 619.54 | 51 | 34489.67
|  | ЗТР | чел-ч | 3.19 |  |  | 1.047 | 83.4982 | [15 empty] | 83.4982
|  | ВСЕГО работ по позиции: |  |  |  |  | 3299.82 |  | 170595.16
|  | ВСЕГО оборудование по позиции: |  |  |  |  | 0 |  | 0
[11 empty] | 3299.82 | 170595.16 | [7 empty] | 0 | 3299.82 | 0 | 0
2 | 1.21-5-1238 | Муфта универсальная, ремонтная, концевая, внутренней и наружной установки, для четырехжильного кабеля с бумажной изоляцией на напряжение до 1 кВ, с наконечниками с винтами со срывающейся головкой, с паяным узлом заземления, типа 4КВНтп-150/240 | КОМПЛЕКТ | 25 | 857.37 |  | 1 | 21434.25 | 8.12 | 174046.11 |  |  | 0 | 0 | 0 | 0 | 0 | 0 | [6 empty] | 3
|  | ВСЕГО по позиции: |  |  |  |  | 21434.25 |  | 174046.11 |  | 21434.25 | 174046.11 | [7 empty] | 0 | 21434.25 | 0 | 0
Итого по разделу: Монтажные работы | [6 empty] | 24734.07 |  | 344641.27
Итого по ТСН-2001.16 | [6 empty] | 0 |  | 0
Итого возвратных сумм | [6 empty] | 0 |  | 0
Итого по локальной смете: Прокладка КЛ 10 кВ в ТП,ВРЩ | [6 empty] | 24734.07 |  | 344641.27
Итого по ТСН-2001.16 | [6 empty] | 0 |  | 0
Итого возвратных сумм | [6 empty] | 0 |  | 0
Составил | [6 empty] | А.А.Чернышова
(должность, подпись, инициалы, фамилия)
Проверил
(должность, подпись, инициалы, фамилия)

## 09-01-02
Smeta.RU (495) 974-1589
Форма № 4б
Модернизация ТП 0,4/10 кВ №18852 с установкой 2х комбинированных сборок н/н на 20 мест взанем существующих, со строительстом 30КЛ-0,4кВ от ТП №18852 до существующих КЛ-0,4 кВ, в т.ч. ПИР: г. Москва, Малая Тульская, д.15
(наименование стройки и/или объекта)
ЛОКАЛЬНАЯ СМЕТА № 09-01-02
Пуско-наладочные работы КЛ 0,4кВ
(наименование работ и затрат)
Основание: чертежи № 13-ЭС.2 "Кабельные линии 0,4 кВ"; 1325.ПОС "Проект организации строительства"
[8 empty] | В базисном уровне цен | В текущем уровне цен
|  |  |  | Сметная стоимость |  |  |  | 2.46 | 136.95 | тыс.руб.
|  |  |  | Строительные работы |  |  |  | 0 | 0 | тыс.руб.
|  |  |  | Работы по монтажу оборудования |  |  |  | 0 | 0 | тыс.руб.
|  |  |  | Оборудование |  |  |  | 0 | 0 | тыс.руб.
|  |  |  | Прочие работы и затраты |  |  |  | 2.46 | 136.95 | тыс.руб.
|  |  |  | Средства на оплату труда |  |  |  | 1.17 | 65.2141 | тыс.руб.
|  |  |  | Затраты труда |  |  |  | 74.016 |  | чел.-ч.
Кроме того:
|  |  |  | Возврат материалов |  |  |  | 0 | 0 | тыс.руб.
Составлен(а) по ТСН-2001 с учетом Дополнения №: 79
Составлен(а) в уровне текущих (прогнозных) цен ТСН-2001 МГЭ, строительство №218 IV квартал 2025 года | [25 empty] | Составлен(а) в уровне текущих (прогнозных) цен ТСН-2001 МГЭ, строительство №218 IV квартал 2025 года
№ п/п | Шифр расценки и коды ресурсов | Наименование работ и затрат | Ед. изм. | Кол-во единиц | Цена на ед. изм., руб. | Попра- вочные коэффи- циенты | Коэффи- циенты зимних удорожа- ний | Всего затрат в базисном уровне цен, руб. | Коэффи- циенты (индек- сы) пере- счета, нормы НР и СП | ВСЕГО затрат в текущем уровне цен, руб.
1 | 2 | 3 | 4 | 5 | 6 | 7 | 8 | 9 | 10 | 11
Раздел: ПНР КЛ 0,4кВ
1 | 5.1-162-1 | Измерение сопротивления изоляции мегаомметром кабельных и других линий напряжением до 1 кВ, предназначенных для передачи электроэнергии к распределительным устройствам, щитам, шкафам и коммутационным аппаратам | 1 измерение | 32 | [8 empty] | 107.98 | 6011.29 | 52.53 | 2924.41 | 0 | 0 | [6 empty] | 0
|  | ЗП |  |  | 5.7 | *0,8 | 1 | 145.92 | 55.67 | 8123.37 | [8 empty] | 145.92
|  | НР от ФОТ | % | 74 |  |  |  | 107.98 | 74 | 6011.29
|  | СП от ФОТ | % | 36 |  |  |  | 52.53 | 36 | 2924.41
|  | ЗТР | чел-ч | 0.36 |  | *0,8 | 1 | 9.216 | [15 empty] | 9.216
|  | ВСЕГО работ по позиции: |  |  |  |  | 306.43 |  | 17059.07
|  | ВСЕГО оборудование по позиции: |  |  |  |  | 0 |  | 0
[11 empty] | 306.43 | 17059.07 | [7 empty] | 0 | 0 | 0 | 306.43
2 | 5.1-158-1 | Фазировка электрической линии или трансформатора с сетью напряжением до 1 кВ | 1 фазировка | 30 | [8 empty] | 252.9 | 14079.08 | 123.03 | 6849.28 | 0 | 0 | [6 empty] | 0
|  | ЗП |  |  | 14.24 | *0,8 | 1 | 341.76 | 55.67 | 19025.78 | [8 empty] | 341.76
|  | НР от ФОТ | % | 74 |  |  |  | 252.9 | 74 | 14079.08
|  | СП от ФОТ | % | 36 |  |  |  | 123.03 | 36 | 6849.28
|  | ЗТР | чел-ч | 0.9 |  | *0,8 | 1 | 21.6 | [15 empty] | 21.6
|  | ВСЕГО работ по позиции: |  |  |  |  | 717.69 |  | 39954.14
|  | ВСЕГО оборудование по позиции: |  |  |  |  | 0 |  | 0
[11 empty] | 717.69 | 39954.14 | [7 empty] | 0 | 0 | 0 | 717.69
3 | 5.1-150-1 | Определение активного сопротивления или рабочей электрической емкости жилы кабеля на напряжении до 35 кВ | 1 измерение | 30 | [8 empty] | 505.98 | 28168.04 | 246.15 | 13703.37 | 0 | 0 | [6 empty] | 0
|  | ЗП |  |  | 28.49 | *0,8 | 1 | 683.76 | 55.67 | 38064.92 | [8 empty] | 683.76
|  | НР от ФОТ | % | 74 |  |  |  | 505.98 | 74 | 28168.04
|  | СП от ФОТ | % | 36 |  |  |  | 246.15 | 36 | 13703.37
|  | ЗТР | чел-ч | 1.8 |  | *0,8 | 1 | 43.2 | [15 empty] | 43.2
|  | ВСЕГО работ по позиции: |  |  |  |  | 1435.89 |  | 79936.33
|  | ВСЕГО оборудование по позиции: |  |  |  |  | 0 |  | 0
[11 empty] | 1435.89 | 79936.33 | [7 empty] | 0 | 0 | 0 | 1435.89
Итого по разделу: ПНР КЛ 0,4кВ | [6 empty] | 2460.01 |  | 136949.54
Итого по ТСН-2001.16 | [6 empty] | 0 |  | 0
Итого возвратных сумм | [6 empty] | 0 |  | 0
Итого по локальной смете: Прокладка КЛ в ТП,ВРЩ | [6 empty] | 2460.01 |  | 136949.54
Итого по ТСН-2001.16 | [6 empty] | 0 |  | 0
Итого возвратных сумм | [6 empty] | 0 |  | 0
Составил | [6 empty] | А.А.Чернышова
(должность, подпись, инициалы, фамилия)
Проверил
(должность, подпись, инициалы, фамилия)

## Source
0 | Smeta.RU (495) 974-1589 |  | _PS_ |  | 0 | 0 | 0 | Smeta.RU |  | 1 | 61396 | 10 | 11 | 15 | 0 | 2
1 | 347 | 0 | 305 | 0 | М.Тульская д.15 рек. ТП шнн (ТСН-2001 (Мосгосэкспертиза))_(Копия) | М.Тульская д.15 рек. ТП шнн (2 этап) |  | 0 | 13-25.АС "Замена РУ 0,4 в ТП 18852. Архитектурно-строительные решения"; 13-25.ЭС1 "Замена РУ 0,4 в ТП 18852. Электротехнические решения"; 13-ЭС.2 "Кабельные линии 0,4 кВ"; 1325.ПОС "Проект организации строительства" | 0 | 0 | 4098 |  | 0 | 0 | 0 | 0 | 0 | 1 |  | 0 | [31 empty] | 0 | [5 empty] | Сметные нормы списания | Коды ОКП для ТСН-2001 МГЭ Дополнение 79 | 1 | 1 | 0 | 0 | 1 | 0 | 6 | 2 | 1 | 1 | 1 | 0 | 1 | 1 | 0 |  | Типовой расчет для ТСН-2001 МГЭ, Дополнение 79, строительство [Тихорецкий 8А] | Территориальные сметные нормативы для Москвы ТСН-2001 (МГЭ), дополнение 79 | Территориальные сметные нормативы для Москвы ТСН-2001 (МГЭ), дополнение 79 | Территориальные сметные нормативы для Москвы ТСН-2001 (МГЭ), дополнение 79 | Территориальные сметные нормативы для Москвы ТСН-2001 (МГЭ), дополнение 79 | Поправки для ТСН-2001 от 10.12.2025 г. доп.79 | 0 | 0 | 8 |  |  | 80 | [5 empty] | Территориальные сметные нормативы для Москвы (ТСН-2001) | ТЕР | 41660 | 1 | 79 |  |  |  | 0 | [29 empty] | 0
15 | 1
52 | 347 | 1 | 12 | 0 | М.Тульская д.15 рек. ТП шнн (ТСН-2001 (Мосгосэкспертиза))_(Копия) | М.Тульская д.15 рек. ТП шнн (2 этап) | [7 empty] | 24587.03 | 21701.25 | 23.56 | 3.4 | 2862.22 | 0 | 187.5143 | 0 | 0 | 2399.96 | 1213.83 | 0 | 0 | 0 | 0 | 0 | 0 | 0 | 0 | 0 | 0 | 0 | 0 | 0 | 0 | 0 | 0 | 0 | 0 | 28200.82 | 0 | 24734.07 | 3466.75 | 21701.25 | 21701.25 | 0 | 21701.25 | 0 | 0 | 0 | 0 | 0 | 0 | 0 | 0 | 0 | 0 | 0 | 0 | 0 | 0 | 0 | 0 | 0 | 0 | 0 | 0 | 0 | 0 | 0 | 0 | 0 | 0 | 0 | 0 | 0 | 0 | 0 | 0 | 0 | 0 | 0 | 0 | 0 | 0 | 0 | 0 | 0 | 0 | 0 | 0 | 0 | 0 | 0 | 0 | 0 | 0 | 0 | 0 | 0 | 0 | 0 | 0 | 0 | 0 | 0 | 336455.87 | 176737.47 | 378.61 | 189.28 | 159339.79 | 0 | 187.5143 | 0 | 0 | 133605.68 | 67574.49 | 0 | 0 | 0 | 0 | 0 | 0 | 0 | 0 | 0 | 0 | 0 | 0 | 0 | 0 | 0 | 0 | 0 | 0 | 537636.04 | 0 | 344641.27 | 192994.77 | 176737.47 | 176737.47 | 0 | 176737.47 | 0 | 0 | 0 | 0 | 0 | 0 | 0 | 0 | 0 | 0 | 0 | 0 | 0 | 0 | 0 | 0 | 0 | 0 | 0 | 0 | 0 | 0 | 0 | 0 | 0 | 0 | 0 | 0 | 0 | 0 | 0 | 0 | 0 | 0 | 0 | 0 | 0 | 0 | 0 | 0 | 0 | 0 | 0 | 0 | 0 | 0 | 0 | 0 | 0 | 0 | 0 | 0 | 0 | 0 | 0 | 0 | 0 | 0 | 0
3 | 1 |  | 75 |  | 09-01-01 | Пуско-наладочные работы ТП |  | 0 |  | -1 | 09-01-01 | [6 empty] | 0 | 0 |  | 0 | [53 empty] | 0 | [7 empty] | 0 | 0
52 | 1 | 3 | 20 | 0 | 09-01-01 | Пуско-наладочные работы ТП | [7 empty] | 479.4 | 0 | 0 | 0 | 479.4 | 0 | 30 | 0 | 0 | 354.76 | 172.58 | 0 | 0 | 0 | 0 | 0 | 0 | 0 | 0 | 0 | 0 | 0 | 0 | 0 | 0 | 0 | 0 | 0 | 0 | 1006.74 | 0 | 0 | 1006.74 | 0 | 0 | 0 | 0 | 0 | 0 | 0 | 0 | 0 | 0 | 0 | 0 | 0 | 0 | 0 | 0 | 0 | 0 | 0 | 0 | 0 | 0 | 0 | 0 | 0 | 0 | 0 | 0 | 0 | 0 | 0 | 0 | 0 | 0 | 0 | 0 | 0 | 0 | 0 | 0 | 0 | 0 | 0 | 0 | 0 | 0 | 0 | 0 | 0 | 0 | 0 | 0 | 0 | 0 | 0 | 0 | 0 | 0 | 0 | 0 | 0 | 0 | 0 | 26688.2 | 0 | 0 | 0 | 26688.2 | 0 | 30 | 0 | 0 | 19749.27 | 9607.76 | 0 | 0 | 0 | 0 | 0 | 0 | 0 | 0 | 0 | 0 | 0 | 0 | 0 | 0 | 0 | 0 | 0 | 0 | 56045.23 | 0 | 0 | 56045.23 | 0 | 0 | 0 | 0 | 0 | 0 | 0 | 0 | 0 | 0 | 0 | 0 | 0 | 0 | 0 | 0 | 0 | 0 | 0 | 0 | 0 | 0 | 0 | 0 | 0 | 0 | 0 | 0 | 0 | 0 | 0 | 0 | 0 | 0 | 0 | 0 | 0 | 0 | 0 | 0 | 0 | 0 | 0 | 0 | 0 | 0 | 0 | 0 | 0 | 0 | 0 | 0 | 0 | 0 | 0 | 0 | 0 | 0 | 0 | 0 | 0 | 0 | 0
4 | 1 |  | 45 |  | Новый раздел | Пусконаладочные работы |  | 0 |  | 0 | [7 empty] | 0 | 0 |  | 0 | [53 empty] | 0 | [11 empty] | 0
52 | 1 | 4 | 24 | 0 | Новый раздел | Пусконаладочные работы | [7 empty] | 479.4 | 0 | 0 | 0 | 479.4 | 0 | 30 | 0 | 0 | 354.76 | 172.58 | 0 | 0 | 479.4 | 0 | 0 | 0 | 479.4 | 0 | 30 | 0 | 0 | 354.76 | 172.58 | 0 | 0 | 0 | 0 | 0 | 1006.74 | 0 | 0 | 1006.74 | 0 | 0 | 0 | 0 | 0 | 0 | 0 | 0 | 0 | 0 | 0 | 0 | 0 | 0 | 0 | 0 | 0 | 0 | 0 | 0 | 0 | 0 | 0 | 0 | 0 | 0 | 0 | 0 | 0 | 0 | 0 | 1006.74 | 0 | 0 | 1006.74 | 0 | 0 | 0 | 0 | 0 | 0 | 0 | 0 | 0 | 0 | 0 | 0 | 0 | 0 | 0 | 0 | 0 | 0 | 0 | 0 | 0 | 0 | 0 | 0 | 0 | 0 | 0 | 0 | 26688.2 | 0 | 0 | 0 | 26688.2 | 0 | 30 | 0 | 0 | 19749.27 | 9607.76 | 0 | 0 | 26688.2 | 0 | 0 | 0 | 26688.2 | 0 | 30 | 0 | 0 | 19749.27 | 9607.76 | 0 | 0 | 0 | 0 | 0 | 56045.23 | 0 | 0 | 56045.23 | 0 | 0 | 0 | 0 | 0 | 0 | 0 | 0 | 0 | 0 | 0 | 0 | 0 | 0 | 0 | 0 | 0 | 0 | 0 | 0 | 0 | 0 | 0 | 0 | 0 | 0 | 0 | 0 | 0 | 0 | 0 | 56045.23 | 0 | 0 | 56045.23 | 0 | 0 | 0 | 0 | 0 | 0 | 0 | 0 | 0 | 0 | 0 | 0 | 0 | 0 | 0 | 0 | 0 | 0 | 0 | 0 | 0 | 0 | 0 | 0 | 0 | 0 | 0 | 0
17 | 1 | 1 | 1 | 1 | 5.10-32-3 | Блочная комплектная трансформаторная подстанция (БКТПу) двухтрансформаторная мощностью 2х630 кВА | 1 объект | 0 | 0 | 0 |  |  |  | 0 | 0 | 0 | 0 | 0 | 0 | 0 | 0 | 0 | 0 | 0 |  | 53516226 | 5786.648 | 0 | 0 | 0 | 5786.648 | 0 | 363.2 | 0 | 0 | 7233.31 | 0 | 0 | 0 | 7233.31 | 0 | 454 | 0 | 0 | 74 | 36 | 1 | 1 |  |  | 1 | 1 | 1 | 1 |  |  |  |  | 0 | 4 | ТСН-2001.5. Доп. 1-42. Сб. 10, т. 32, поз. 3 |  |  | 86 | 0 |  | 0 | 50 | 0 | 1 | 1 | 1 | 1 | 1 | 1 |  | 74 | 36 |  |  |  | 30 | 0 | 0 | [5 empty] | 0 | Поправка: Гл.5.Прил.2.2.п.2.2.23_05.00.01.37.001 Наименование: При выполнении монтажных и пусконаладочных работ по какому-либо оборудованию одним и тем же звеном (бригадой) | 0 | 0 | 0 | 0 | 0 | 5786.65 | 0 | 363.2 | 0 | 0 | 0 | 0 |  | 1 |  |  |  |  | *0,8 |  | *0,8 |  |  |  |  | 0 | 0 | 1 | 1 |  |  |  | 1013 | 1 объект | 1 объект | 1 | [6 empty] | 52030153 | 50 | Пусконаладочные работы | 0 |  | 4 | 86 | ТСН-2001.5. Пусконаладочные работы | ТСН-2001.5 |  | Поправка: Гл.5.Прил.2.2.п.2.2.23_05.00.01.37.001 |  | 131072 | 7233.31 | 0 | 0 | 0 | 7233.31 | 454 | 0 | 0 | [17 empty] | 0 | 0 | 0 |  |  |  |  | 74 | 36 |  |  |  |  | 1 |  | -308466548 | 2 | 1 | 2 | 0 | 0 | 0 | 0 | 0 | 0 | 0 |  | 0 | 0 | 0 |  | 0 | 1 | 0 | 0 | 0 | 0 |  |  | 0 | 0
17 | 1 | 2 | 2 | 1 | 5.10-32-3 | Блочная комплектная трансформаторная подстанция (БКТПу) двухтрансформаторная мощностью 2х630 кВА | 1 объект | 0 | 0 | 0 |  |  |  | 0 | 0 | 0 | 0 | 0 | 0 | 0 | 0 | 0 | 0 | 0 |  | 53516224 | 5786.648 | 0 | 0 | 0 | 5786.648 | 0 | 363.2 | 0 | 0 | 7233.31 | 0 | 0 | 0 | 7233.31 | 0 | 454 | 0 | 0 | 74 | 36 | 1 | 1 |  |  | 1 | 55.67 | 1 | 1 |  |  |  |  | 0 | 4 | ТСН-2001.5. Доп. 1-42. Сб. 10, т. 32, поз. 3 |  |  | 86 | 0 |  | 0 | 50 | 0 | 55.67 | 1 | 1 | 1 | 1 | 1 |  | 74 | 36 |  |  |  | 30 | 0 | 0 | [5 empty] | 0 | Поправка: Гл.5.Прил.2.2.п.2.2.23_05.00.01.37.001 Наименование: При выполнении монтажных и пусконаладочных работ по какому-либо оборудованию одним и тем же звеном (бригадой) | 0 | 0 | 0 | 0 | 0 | 322142.81 | 0 | 363.2 | 0 | 0 | 0 | 0 |  | 2 |  |  |  |  | *0,8 |  | *0,8 |  |  |  |  | 0 | 0 | 1 | 1 |  |  |  | 1013 | 1 объект | 1 объект | 1 | [6 empty] | 52030153 | 50 | Пусконаладочные работы | 0 |  | 4 | 86 | ТСН-2001.5. Пусконаладочные работы | ТСН-2001.5 |  | Поправка: Гл.5.Прил.2.2.п.2.2.23_05.00.01.37.001 |  | 131072 | 7233.31 | 0 | 0 | 0 | 7233.31 | 454 | 0 | 0 | [17 empty] | 0 | 0 | 0 |  |  |  |  | 74 | 36 |  |  |  |  | 1 |  | -308466548 | 2 | 1 | 2 | 0 | 0 | 0 | 0 | 0 | 0 | 0 |  | 0 | 3 | 0 |  | 0 | 1 | 0 | 0 | 0 | 0 |  |  | 0 | 0
17 | 1 | 3 | 3 | 2 | 5.1-23-1 | Разъединитель трехполюсный напряжением до 20 кВ | 1 ШТ. | 2 | 0 | 2 |  |  |  | 138.58 | 0 | 0 | 0 | 138.58 | 0 | 8.64 | 0 | 0 | 102.55 | 49.89 |  | 53516226 | 69.288 | 0 | 0 | 0 | 69.288 | 0 | 4.32 | 0 | 0 | 86.61 | 0 | 0 | 0 | 86.61 | 0 | 5.4 | 0 | 0 | 74 | 36 | 1 | 1 |  |  | 1 | 1 | 1 | 1 |  |  |  |  | 0 | 4 | ТСН-2001.5. Доп. 1-42. Сб. 1, т. 23, поз. 1 |  |  | 86 | 0 |  | 0 | 50 | 0 | 1 | 1 | 1 | 1 | 1 | 1 |  | 74 | 36 |  |  |  | 30 | 0 | 0 | [5 empty] | 0 | Поправка: Гл.5.Прил.2.2.п.2.2.23_05.00.01.37.001 Наименование: При выполнении монтажных и пусконаладочных работ по какому-либо оборудованию одним и тем же звеном (бригадой) | 0 | 138.58 | 0 | 0 | 0 | 69.29 | 0 | 4.32 | 0 | 0 | 102.5492 | 49.8888 |  | 3 |  |  |  |  | *0,8 |  | *0,8 |  |  |  |  | 0 | 0 | 1 | 1 |  |  |  | 1013 | 1 ШТ. | 1 ШТ. | 1 | [6 empty] | 52030153 | 50 | Пусконаладочные работы | 0 |  | 4 | 86 | ТСН-2001.5. Пусконаладочные работы | ТСН-2001.5 |  | Поправка: Гл.5.Прил.2.2.п.2.2.23_05.00.01.37.001 |  | 131072 | 86.61 | 0 | 0 | 0 | 86.61 | 5.4 | 0 | 0 | [17 empty] | 0 | 0 | 0 |  |  |  |  | 74 | 36 |  |  |  |  | 1 |  | -2030709926 | 2 | 1 | 2 | 0 | 0 | 0 | 291.02 | 0 | 0 | 291.02 |  | 0 | 3 | 0 |  | 0 | 1 | 0 | 0 | 0 | 0 |  |  | 0 | 0
17 | 1 | 4 | 4 | 2 | 5.1-23-1 | Разъединитель трехполюсный напряжением до 20 кВ | 1 ШТ. | 2 | 0 | 2 |  |  |  | 7714.75 | 0 | 0 | 0 | 7714.75 | 0 | 8.64 | 0 | 0 | 5708.92 | 2777.31 |  | 53516224 | 69.288 | 0 | 0 | 0 | 69.288 | 0 | 4.32 | 0 | 0 | 86.61 | 0 | 0 | 0 | 86.61 | 0 | 5.4 | 0 | 0 | 74 | 36 | 1 | 1 |  |  | 1 | 55.67 | 1 | 1 |  |  |  |  | 0 | 4 | ТСН-2001.5. Доп. 1-42. Сб. 1, т. 23, поз. 1 |  |  | 86 | 0 |  | 0 | 50 | 0 | 55.67 | 1 | 1 | 1 | 1 | 1 |  | 74 | 36 |  |  |  | 30 | 0 | 0 | [5 empty] | 0 | Поправка: Гл.5.Прил.2.2.п.2.2.23_05.00.01.37.001 Наименование: При выполнении монтажных и пусконаладочных работ по какому-либо оборудованию одним и тем же звеном (бригадой) | 0 | 7714.75 | 0 | 0 | 0 | 3857.37 | 0 | 4.32 | 0 | 0 | 5708.915 | 2777.31 |  | 4 |  |  |  |  | *0,8 |  | *0,8 |  |  |  |  | 0 | 0 | 1 | 1 |  |  |  | 1013 | 1 ШТ. | 1 ШТ. | 1 | [6 empty] | 52030153 | 50 | Пусконаладочные работы | 0 |  | 4 | 86 | ТСН-2001.5. Пусконаладочные работы | ТСН-2001.5 |  | Поправка: Гл.5.Прил.2.2.п.2.2.23_05.00.01.37.001 |  | 131072 | 86.61 | 0 | 0 | 0 | 86.61 | 5.4 | 0 | 0 | [17 empty] | 0 | 0 | 0 |  |  |  |  | 74 | 36 |  |  |  |  | 1 |  | -2030709926 | 2 | 1 | 2 | 0 | 0 | 0 | 16200.98 | 0 | 0 | 16200.98 |  | 0 | 3 | 0 |  | 0 | 1 | 0 | 0 | 0 | 0 |  |  | 0 | 0
17 | 1 | 5 | 5 | 3 | 5.1-26-1 | Выключатель нагрузки напряжением до 11 кВ | 1 ШТ. | 2 | 0 | 2 |  |  |  | 207.86 | 0 | 0 | 0 | 207.86 | 0 | 12.96 | 0 | 0 | 153.82 | 74.83 |  | 53516226 | 103.928 | 0 | 0 | 0 | 103.928 | 0 | 6.48 | 0 | 0 | 129.91 | 0 | 0 | 0 | 129.91 | 0 | 8.1 | 0 | 0 | 74 | 36 | 1 | 1 |  |  | 1 | 1 | 1 | 1 |  |  |  |  | 0 | 4 | ТСН-2001.5. Доп. 1-42. Сб. 1, т. 26, поз. 1 |  |  | 86 | 0 |  | 0 | 50 | 0 | 1 | 1 | 1 | 1 | 1 | 1 |  | 74 | 36 |  |  |  | 30 | 0 | 0 | [5 empty] | 0 |  | 0 | 207.86 | 0 | 0 | 0 | 103.93 | 0 | 6.48 | 0 | 0 | 153.8164 | 74.8296 | [6 empty] | *0,8 |  | *0,8 |  |  |  |  | 0 | 0 | 1 | 1 |  |  |  | 1013 | 1 ШТ. | 1 ШТ. | 1 | [6 empty] | 52030153 | 50 | Пусконаладочные работы | 0 |  | 4 | 86 | ТСН-2001.5. Пусконаладочные работы | ТСН-2001.5 |  |  |  | 131072 | 129.91 | 0 | 0 | 0 | 129.91 | 8.1 | 0 | 0 | [17 empty] | 0 | 0 | 0 |  |  |  |  | 74 | 36 |  |  |  |  | 1 |  | -114711644 | 2 | 1 | 2 | 0 | 0 | 0 | 436.51 | 0 | 0 | 436.51 |  | 0 | 3 | 0 |  | 0 | 1 | 0 | 0 | 0 | 0 |  |  | 0 | 0
17 | 1 | 6 | 6 | 3 | 5.1-26-1 | Выключатель нагрузки напряжением до 11 кВ | 1 ШТ. | 2 | 0 | 2 |  |  |  | 11571.57 | 0 | 0 | 0 | 11571.57 | 0 | 12.96 | 0 | 0 | 8562.96 | 4165.77 |  | 53516224 | 103.928 | 0 | 0 | 0 | 103.928 | 0 | 6.48 | 0 | 0 | 129.91 | 0 | 0 | 0 | 129.91 | 0 | 8.1 | 0 | 0 | 74 | 36 | 1 | 1 |  |  | 1 | 55.67 | 1 | 1 |  |  |  |  | 0 | 4 | ТСН-2001.5. Доп. 1-42. Сб. 1, т. 26, поз. 1 |  |  | 86 | 0 |  | 0 | 50 | 0 | 55.67 | 1 | 1 | 1 | 1 | 1 |  | 74 | 36 |  |  |  | 30 | 0 | 0 | [5 empty] | 0 |  | 0 | 11571.57 | 0 | 0 | 0 | 5785.78 | 0 | 6.48 | 0 | 0 | 8562.9618 | 4165.7652 | [6 empty] | *0,8 |  | *0,8 |  |  |  |  | 0 | 0 | 1 | 1 |  |  |  | 1013 | 1 ШТ. | 1 ШТ. | 1 | [6 empty] | 52030153 | 50 | Пусконаладочные работы | 0 |  | 4 | 86 | ТСН-2001.5. Пусконаладочные работы | ТСН-2001.5 |  |  |  | 131072 | 129.91 | 0 | 0 | 0 | 129.91 | 8.1 | 0 | 0 | [17 empty] | 0 | 0 | 0 |  |  |  |  | 74 | 36 |  |  |  |  | 1 |  | -114711644 | 2 | 1 | 2 | 0 | 0 | 0 | 24300.3 | 0 | 0 | 24300.3 |  | 0 | 3 | 0 |  | 0 | 1 | 0 | 0 | 0 | 0 |  |  | 0 | 0
17 | 1 | 7 | 7 | 4 | 5.1-152-1 | Проверка наличия цепи между заземлителями и заземленными элементами | 1 ТОЧКА | 4 | 0 | 4 |  |  |  | 7.58 | 0 | 0 | 0 | 7.58 | 0 | 0.48 | 0 | 0 | 5.61 | 2.73 |  | 53516226 | 1.896 | 0 | 0 | 0 | 1.896 | 0 | 0.12 | 0 | 0 | 2.37 | 0 | 0 | 0 | 2.37 | 0 | 0.15 | 0 | 0 | 74 | 36 | 1 | 1 |  |  | 1 | 1 | 1 | 1 |  |  |  |  | 0 | 4 | ТСН-2001.5. Доп. 1-42. Сб. 1, т. 152, поз. 1 |  |  | 86 | 0 |  | 0 | 50 | 0 | 1 | 1 | 1 | 1 | 1 | 1 |  | 74 | 36 |  |  |  | 30 | 0 | 0 | [5 empty] | 0 | Поправка: Гл.5.Прил.2.2.п.2.2.23_05.00.01.37.001 Наименование: При выполнении монтажных и пусконаладочных работ по какому-либо оборудованию одним и тем же звеном (бригадой) | 0 | 7.58 | 0 | 0 | 0 | 1.9 | 0 | 0.12 | 0 | 0 | 5.6092 | 2.7288 |  | 5 |  |  |  |  | *0,8 |  | *0,8 |  |  |  |  | 0 | 0 | 1 | 1 |  |  |  | 1013 | 1 ТОЧКА | 1 ТОЧКА | 1 | [6 empty] | 52030153 | 50 | Пусконаладочные работы | 0 |  | 4 | 86 | ТСН-2001.5. Пусконаладочные работы | ТСН-2001.5 |  | Поправка: Гл.5.Прил.2.2.п.2.2.23_05.00.01.37.001 |  | 131072 | 2.37 | 0 | 0 | 0 | 2.37 | 0.15 | 0 | 0 | [17 empty] | 0 | 0 | 0 |  |  |  |  | 74 | 36 |  |  |  |  | 1 |  | -1009193683 | 2 | 1 | 2 | 0 | 0 | 0 | 15.92 | 0 | 0 | 15.92 |  | 0 | 3 | 0 |  | 0 | 1 | 0 | 0 | 0 | 0 |  |  | 0 | 0
17 | 1 | 8 | 8 | 4 | 5.1-152-1 | Проверка наличия цепи между заземлителями и заземленными элементами | 1 ТОЧКА | 4 | 0 | 4 |  |  |  | 421.98 | 0 | 0 | 0 | 421.98 | 0 | 0.48 | 0 | 0 | 312.27 | 151.91 |  | 53516224 | 1.896 | 0 | 0 | 0 | 1.896 | 0 | 0.12 | 0 | 0 | 2.37 | 0 | 0 | 0 | 2.37 | 0 | 0.15 | 0 | 0 | 74 | 36 | 1 | 1 |  |  | 1 | 55.67 | 1 | 1 |  |  |  |  | 0 | 4 | ТСН-2001.5. Доп. 1-42. Сб. 1, т. 152, поз. 1 |  |  | 86 | 0 |  | 0 | 50 | 0 | 55.67 | 1 | 1 | 1 | 1 | 1 |  | 74 | 36 |  |  |  | 30 | 0 | 0 | [5 empty] | 0 | Поправка: Гл.5.Прил.2.2.п.2.2.23_05.00.01.37.001 Наименование: При выполнении монтажных и пусконаладочных работ по какому-либо оборудованию одним и тем же звеном (бригадой) | 0 | 421.98 | 0 | 0 | 0 | 105.77 | 0 | 0.12 | 0 | 0 | 312.2652 | 151.9128 |  | 6 |  |  |  |  | *0,8 |  | *0,8 |  |  |  |  | 0 | 0 | 1 | 1 |  |  |  | 1013 | 1 ТОЧКА | 1 ТОЧКА | 1 | [6 empty] | 52030153 | 50 | Пусконаладочные работы | 0 |  | 4 | 86 | ТСН-2001.5. Пусконаладочные работы | ТСН-2001.5 |  | Поправка: Гл.5.Прил.2.2.п.2.2.23_05.00.01.37.001 |  | 131072 | 2.37 | 0 | 0 | 0 | 2.37 | 0.15 | 0 | 0 | [17 empty] | 0 | 0 | 0 |  |  |  |  | 74 | 36 |  |  |  |  | 1 |  | -1009193683 | 2 | 1 | 2 | 0 | 0 | 0 | 886.16 | 0 | 0 | 886.16 |  | 0 | 3 | 0 |  | 0 | 1 | 0 | 0 | 0 | 0 |  |  | 0 | 0
17 | 1 | 9 | 9 | 5 | 5.1-162-1 | Измерение сопротивления изоляции мегаомметром кабельных и других линий напряжением до 1 кВ, предназначенных для передачи электроэнергии к распределительным устройствам, щитам, шкафам и коммутационным аппаратам | 1 измерение | 20 | 0 | 20 |  |  |  | 91.2 | 0 | 0 | 0 | 91.2 | 0 | 5.76 | 0 | 0 | 67.49 | 32.83 |  | 53516226 | 4.56 | 0 | 0 | 0 | 4.56 | 0 | 0.288 | 0 | 0 | 5.7 | 0 | 0 | 0 | 5.7 | 0 | 0.36 | 0 | 0 | 74 | 36 | 1 | 1 |  |  | 1 | 1 | 1 | 1 |  |  |  |  | 0 | 4 | ТСН-2001.5. Доп. 1-42. Сб. 1, т. 162, поз. 1 |  |  | 86 | 0 |  | 0 | 50 | 0 | 1 | 1 | 1 | 1 | 1 | 1 |  | 74 | 36 |  |  |  | 30 | 0 | 0 | [5 empty] | 0 | Поправка: Гл.5.Прил.2.2.п.2.2.23_05.00.01.37.001 Наименование: При выполнении монтажных и пусконаладочных работ по какому-либо оборудованию одним и тем же звеном (бригадой) | 0 | 91.2 | 0 | 0 | 0 | 4.56 | 0 | 0.288 | 0 | 0 | 67.488 | 32.832 |  | 7 |  |  |  |  | *0,8 |  | *0,8 |  |  |  |  | 0 | 0 | 1 | 1 |  |  |  | 1013 | 1 измерение | 1 измерение | 1 | [6 empty] | 52030153 | 50 | Пусконаладочные работы | 0 |  | 4 | 86 | ТСН-2001.5. Пусконаладочные работы | ТСН-2001.5 |  | Поправка: Гл.5.Прил.2.2.п.2.2.23_05.00.01.37.001 |  | 131072 | 5.7 | 0 | 0 | 0 | 5.7 | 0.36 | 0 | 0 | [17 empty] | 0 | 0 | 0 |  |  |  |  | 74 | 36 |  |  |  |  | 1 |  | 1337485995 | 2 | 1 | 2 | 0 | 0 | 0 | 191.52 | 0 | 0 | 191.52 |  | 0 | 3 | 0 |  | 0 | 1 | 0 | 0 | 0 | 0 |  |  | 0 | 0
17 | 1 | 10 | 10 | 5 | 5.1-162-1 | Измерение сопротивления изоляции мегаомметром кабельных и других линий напряжением до 1 кВ, предназначенных для передачи электроэнергии к распределительным устройствам, щитам, шкафам и коммутационным аппаратам | 1 измерение | 20 | 0 | 20 |  |  |  | 5077.1 | 0 | 0 | 0 | 5077.1 | 0 | 5.76 | 0 | 0 | 3757.05 | 1827.76 |  | 53516224 | 4.56 | 0 | 0 | 0 | 4.56 | 0 | 0.288 | 0 | 0 | 5.7 | 0 | 0 | 0 | 5.7 | 0 | 0.36 | 0 | 0 | 74 | 36 | 1 | 1 |  |  | 1 | 55.67 | 1 | 1 |  |  |  |  | 0 | 4 | ТСН-2001.5. Доп. 1-42. Сб. 1, т. 162, поз. 1 |  |  | 86 | 0 |  | 0 | 50 | 0 | 55.67 | 1 | 1 | 1 | 1 | 1 |  | 74 | 36 |  |  |  | 30 | 0 | 0 | [5 empty] | 0 | Поправка: Гл.5.Прил.2.2.п.2.2.23_05.00.01.37.001 Наименование: При выполнении монтажных и пусконаладочных работ по какому-либо оборудованию одним и тем же звеном (бригадой) | 0 | 5077.1 | 0 | 0 | 0 | 253.86 | 0 | 0.288 | 0 | 0 | 3757.054 | 1827.756 |  | 8 |  |  |  |  | *0,8 |  | *0,8 |  |  |  |  | 0 | 0 | 1 | 1 |  |  |  | 1013 | 1 измерение | 1 измерение | 1 | [6 empty] | 52030153 | 50 | Пусконаладочные работы | 0 |  | 4 | 86 | ТСН-2001.5. Пусконаладочные работы | ТСН-2001.5 |  | Поправка: Гл.5.Прил.2.2.п.2.2.23_05.00.01.37.001 |  | 131072 | 5.7 | 0 | 0 | 0 | 5.7 | 0.36 | 0 | 0 | [17 empty] | 0 | 0 | 0 |  |  |  |  | 74 | 36 |  |  |  |  | 1 |  | 1337485995 | 2 | 1 | 2 | 0 | 0 | 0 | 10661.91 | 0 | 0 | 10661.91 |  | 0 | 3 | 0 |  | 0 | 1 | 0 | 0 | 0 | 0 |  |  | 0 | 0
17 | 1 | 11 | 11 | 6 | 5.1-158-1 | Фазировка электрической линии или трансформатора с сетью напряжением до 1 кВ | 1 фазировка | 3 | 0 | 3 |  |  |  | 34.18 | 0 | 0 | 0 | 34.18 | 0 | 2.16 | 0 | 0 | 25.29 | 12.3 |  | 53516226 | 11.392 | 0 | 0 | 0 | 11.392 | 0 | 0.72 | 0 | 0 | 14.24 | 0 | 0 | 0 | 14.24 | 0 | 0.9 | 0 | 0 | 74 | 36 | 1 | 1 |  |  | 1 | 1 | 1 | 1 |  |  |  |  | 0 | 4 | ТСН-2001.5. Доп. 1-42. Сб. 1, т. 158, поз. 1 |  |  | 86 | 0 |  | 0 | 50 | 0 | 1 | 1 | 1 | 1 | 1 | 1 |  | 74 | 36 |  |  |  | 30 | 0 | 0 | [5 empty] | 0 | Поправка: Гл.5.Прил.2.2.п.2.2.23_05.00.01.37.001 Наименование: При выполнении монтажных и пусконаладочных работ по какому-либо оборудованию одним и тем же звеном (бригадой) | 0 | 34.18 | 0 | 0 | 0 | 11.39 | 0 | 0.72 | 0 | 0 | 25.2932 | 12.3048 |  | 9 |  |  |  |  | *0,8 |  | *0,8 |  |  |  |  | 0 | 0 | 1 | 1 |  |  |  | 1013 | 1 фазировка | 1 фазировка | 1 | [6 empty] | 52030153 | 50 | Пусконаладочные работы | 0 |  | 4 | 86 | ТСН-2001.5. Пусконаладочные работы | ТСН-2001.5 |  | Поправка: Гл.5.Прил.2.2.п.2.2.23_05.00.01.37.001 |  | 131072 | 14.24 | 0 | 0 | 0 | 14.24 | 0.9 | 0 | 0 | [17 empty] | 0 | 0 | 0 |  |  |  |  | 74 | 36 |  |  |  |  | 1 |  | -763149981 | 2 | 1 | 2 | 0 | 0 | 0 | 71.77 | 0 | 0 | 71.77 |  | 0 | 3 | 0 |  | 0 | 1 | 0 | 0 | 0 | 0 |  |  | 0 | 0
17 | 1 | 12 | 12 | 6 | 5.1-158-1 | Фазировка электрической линии или трансформатора с сетью напряжением до 1 кВ | 1 фазировка | 3 | 0 | 3 |  |  |  | 1902.8 | 0 | 0 | 0 | 1902.8 | 0 | 2.16 | 0 | 0 | 1408.07 | 685.01 |  | 53516224 | 11.392 | 0 | 0 | 0 | 11.392 | 0 | 0.72 | 0 | 0 | 14.24 | 0 | 0 | 0 | 14.24 | 0 | 0.9 | 0 | 0 | 74 | 36 | 1 | 1 |  |  | 1 | 55.67 | 1 | 1 |  |  |  |  | 0 | 4 | ТСН-2001.5. Доп. 1-42. Сб. 1, т. 158, поз. 1 |  |  | 86 | 0 |  | 0 | 50 | 0 | 55.67 | 1 | 1 | 1 | 1 | 1 |  | 74 | 36 |  |  |  | 30 | 0 | 0 | [5 empty] | 0 | Поправка: Гл.5.Прил.2.2.п.2.2.23_05.00.01.37.001 Наименование: При выполнении монтажных и пусконаладочных работ по какому-либо оборудованию одним и тем же звеном (бригадой) | 0 | 1902.8 | 0 | 0 | 0 | 634.08 | 0 | 0.72 | 0 | 0 | 1408.072 | 685.008 |  | 10 |  |  |  |  | *0,8 |  | *0,8 |  |  |  |  | 0 | 0 | 1 | 1 |  |  |  | 1013 | 1 фазировка | 1 фазировка | 1 | [6 empty] | 52030153 | 50 | Пусконаладочные работы | 0 |  | 4 | 86 | ТСН-2001.5. Пусконаладочные работы | ТСН-2001.5 |  | Поправка: Гл.5.Прил.2.2.п.2.2.23_05.00.01.37.001 |  | 131072 | 14.24 | 0 | 0 | 0 | 14.24 | 0.9 | 0 | 0 | [17 empty] | 0 | 0 | 0 |  |  |  |  | 74 | 36 |  |  |  |  | 1 |  | -763149981 | 2 | 1 | 2 | 0 | 0 | 0 | 3995.88 | 0 | 0 | 3995.88 |  | 0 | 3 | 0 |  | 0 | 1 | 0 | 0 | 0 | 0 |  |  | 0 | 0
17 | 1 | 13 | 13 | 7 | 5.1-154-1 | Замер полного сопротивления цепи "фаза-нуль" | 1 токоприемник | 0 | 0 | 0 |  |  |  | 0 | 0 | 0 | 0 | 0 | 0 | 0 | 0 | 0 | 0 | 0 |  | 53516226 | 12.664 | 0 | 0 | 0 | 12.664 | 0 | 0.8 | 0 | 0 | 15.83 | 0 | 0 | 0 | 15.83 | 0 | 1 | 0 | 0 | 74 | 36 | 1 | 1 |  |  | 1 | 1 | 1 | 1 |  |  |  |  | 0 | 4 | ТСН-2001.5. Доп. 1-42. Сб. 1, т. 154, поз. 1 |  |  | 86 | 0 |  | 0 | 50 | 0 | 1 | 1 | 1 | 1 | 1 | 1 |  | 74 | 36 |  |  |  | 30 | 0 | 0 | [5 empty] | 0 | Поправка: Гл.5.Прил.2.2.п.2.2.23_05.00.01.37.001 Наименование: При выполнении монтажных и пусконаладочных работ по какому-либо оборудованию одним и тем же звеном (бригадой) | 0 | 0 | 0 | 0 | 0 | 12.66 | 0 | 0.8 | 0 | 0 | 0 | 0 |  | 11 |  |  |  |  | *0,8 |  | *0,8 |  |  |  |  | 0 | 0 | 1 | 1 |  |  |  | 1013 | 1 токоприемник | 1 токоприемник | 1 | [6 empty] | 52030153 | 50 | Пусконаладочные работы | 0 |  | 4 | 86 | ТСН-2001.5. Пусконаладочные работы | ТСН-2001.5 |  | Поправка: Гл.5.Прил.2.2.п.2.2.23_05.00.01.37.001 |  | 131072 | 15.83 | 0 | 0 | 0 | 15.83 | 1 | 0 | 0 | [17 empty] | 0 | 0 | 0 |  |  |  |  | 74 | 36 |  |  |  |  | 1 |  | -194994428 | 2 | 1 | 2 | 0 | 0 | 0 | 0 | 0 | 0 | 0 |  | 0 | 3 | 0 |  | 0 | 1 | 0 | 0 | 0 | 0 |  |  | 0 | 0
17 | 1 | 14 | 14 | 7 | 5.1-154-1 | Замер полного сопротивления цепи "фаза-нуль" | 1 токоприемник | 0 | 0 | 0 |  |  |  | 0 | 0 | 0 | 0 | 0 | 0 | 0 | 0 | 0 | 0 | 0 |  | 53516224 | 12.664 | 0 | 0 | 0 | 12.664 | 0 | 0.8 | 0 | 0 | 15.83 | 0 | 0 | 0 | 15.83 | 0 | 1 | 0 | 0 | 74 | 36 | 1 | 1 |  |  | 1 | 55.67 | 1 | 1 |  |  |  |  | 0 | 4 | ТСН-2001.5. Доп. 1-42. Сб. 1, т. 154, поз. 1 |  |  | 86 | 0 |  | 0 | 50 | 0 | 55.67 | 1 | 1 | 1 | 1 | 1 |  | 74 | 36 |  |  |  | 30 | 0 | 0 | [5 empty] | 0 | Поправка: Гл.5.Прил.2.2.п.2.2.23_05.00.01.37.001 Наименование: При выполнении монтажных и пусконаладочных работ по какому-либо оборудованию одним и тем же звеном (бригадой) | 0 | 0 | 0 | 0 | 0 | 704.78 | 0 | 0.8 | 0 | 0 | 0 | 0 |  | 12 |  |  |  |  | *0,8 |  | *0,8 |  |  |  |  | 0 | 0 | 1 | 1 |  |  |  | 1013 | 1 токоприемник | 1 токоприемник | 1 | [6 empty] | 52030153 | 50 | Пусконаладочные работы | 0 |  | 4 | 86 | ТСН-2001.5. Пусконаладочные работы | ТСН-2001.5 |  | Поправка: Гл.5.Прил.2.2.п.2.2.23_05.00.01.37.001 |  | 131072 | 15.83 | 0 | 0 | 0 | 15.83 | 1 | 0 | 0 | [17 empty] | 0 | 0 | 0 |  |  |  |  | 74 | 36 |  |  |  |  | 1 |  | -194994428 | 2 | 1 | 2 | 0 | 0 | 0 | 0 | 0 | 0 | 0 |  | 0 | 3 | 0 |  | 0 | 1 | 0 | 0 | 0 | 0 |  |  | 0 | 0
17 | 1 |  | 15 | 8 | 2.1-8-3 | Автолаборатории (реконструкция получевая) | маш.-ч | 0 | 0 | 0 |  |  |  | 0 | 0 | 0 | 0 | 0 | 0 | 0 | 0 | 0 | 0 | 0 |  | 53516226 | 247.38 | 0 | 247.38 | 12.62 | 0 | 0 | 0 | 0 | 0 | 247.38 | 0 | 247.38 | 12.62 | 0 | 0 | 0 | 0 | 0 | 95 | 65 | 1 | 1 |  |  | 1 | 1 | 1 | 1 |  |  |  |  | 2 | 1 | ТСН-2001.2. Доп. 68. п.1-8-3 (085001) |  |  | 400001 | 0 |  | 0 | 190 | 0 | 1 | 1 | 1 | 1 | 1 | 1 |  | 95 | 65 |  |  |  | 30 | 0 | 0 | [5 empty] | 0 |  | 0 | 0 | 0 | 247.38 | 12.62 | 0 | 0 | 0 | 0 | 0 | 0 | 0 | [13 empty] | 0 | 0 | 1 | 1 |  |  |  | 1011 | маш.-ч | маш.-ч | 1 | [6 empty] | 52030288 | 190 | Механизмы | 0 |  | 1 | 400001 | ТСН-2001.2. Сметные цены эксплуатации машин и механизмов | ТСН-2001.2 |  |  |  | 131072 | 247.38 | 0 | 247.38 | 12.62 | 0 | 0 | 0 | 0 | [17 empty] | 0 | 0 | 0 |  |  |  |  | 95 | 65 |  |  |  |  | 1 |  | -1004132553 | 2 | 1 | -2 | 0 | 0 | 0 | 0 | 0 | 0 | 0 |  | 0 | 0 | 0 |  | 0 | 1 | 0 | 0 | 0 | 0 |  |  | 0 | 0
17 | 1 |  | 16 | 8 | 2.1-8-3 | Автолаборатории (реконструкция получевая) | маш.-ч | 0 | 0 | 0 |  |  |  | 0 | 0 | 0 | 0 | 0 | 0 | 0 | 0 | 0 | 0 | 0 |  | 53516224 | 247.38 | 0 | 247.38 | 12.62 | 0 | 0 | 0 | 0 | 0 | 247.38 | 0 | 247.38 | 12.62 | 0 | 0 | 0 | 0 | 0 | 95 | 65 | 1 | 1 |  |  | 1 | 1 | 11.64 | 1 |  |  |  |  | 2 | 1 | ТСН-2001.2. Доп. 68. п.1-8-3 (085001) |  |  | 400001 | 0 | 2.1-8-3 | 1 | 190 | 0 | 55.67 | 1 | 1 | 1 | 1 | 1 |  | 95 | 65 |  |  |  | 30 | 0 | 0 | [5 empty] | 0 |  | 0 | 0 | 0 | 2879.5 | 702.56 | 0 | 0 | 0 | 0 | 0 | 0 | 0 | [13 empty] | 0 | 0 | 1 | 1 |  |  |  | 1011 | маш.-ч | маш.-ч | 1 | [6 empty] | 52030288 | 190 | Механизмы | 0 |  | 1 | 400001 | ТСН-2001.2. Сметные цены эксплуатации машин и механизмов | ТСН-2001.2 |  |  |  | 131072 | 247.38 | 0 | 247.38 | 12.62 | 0 | 0 | 0 | 0 | [17 empty] | 0 | 0 | 0 |  |  |  |  | 95 | 65 |  |  |  |  | 1 |  | -1004132553 | 2 | 1 | 2 | 0 | 0 | 0 | 0 | 0 | 0 | 0 |  | 0 | 3 | 0 |  | 0 | 1 | 0 | 0 | 0 | 0 |  |  | 0 | 0
51 | 1 | 4 | 24 |  | Новый раздел | Пусконаладочные работы | 0 | [6 empty] | 479.4 | 0 | 0 | 0 | 479.4 | 0 | 30 | 0 | 0 | 354.76 | 172.58 |  |  | 479.4 | 0 | 0 | 0 | 479.4 | 0 | 30 | 0 | 0 | 354.76 | 172.58 |  |  | 0 | 0 | 0 | 1006.74 | 0 | 0 | 1006.74 | 0 | 0 | 0 | 0 | 0 | 0 | 0 | 0 | 0 | [19 empty] | 0 | 0 | 0 | 1006.74 | 0 | 0 | 1006.74 | 0 | 0 | 0 | 0 | 0 | 0 | 0 | 0 | 0 | [19 empty] | 26688.2 | 0 | 0 | 0 | 26688.2 | 0 | 30 | 0 | 0 | 19749.27 | 9607.76 |  |  | 26688.2 | 0 | 0 | 0 | 26688.2 | 0 | 30 | 0 | 0 | 19749.27 | 9607.76 |  |  | 0 | 0 | 0 | 56045.23 | 0 | 0 | 56045.23 | 0 | 0 | 0 | 0 | 0 | 0 | 0 | 0 | 0 | [19 empty] | 0 | 0 | 0 | 56045.23 | 0 | 0 | 56045.23 | 0 | 0 | 0 | 0 | 0 | 0 | 0 | 0 | 0 | [18 empty] | 0
50 | 0 | 0 | 1 | 201 | 479.4 | ПЗ | Прямые затраты |  |  | 201 | 1 | 3 |  | 2 | 26688.2 | [6 empty] | 479.4 | 1 | 479.4 | 26688.2 | 1 | 26688.2
50 | 0 | 0 | 1 | 202 | 0 | СтМатОб | Стоимость материальных ресурсов (всего) |  |  | 202 | 2 | 3 |  | 2 | 0 | [6 empty] | 0 | 1 | 0 | 0 | 1 | 0
50 | 0 | 0 | 1 | 222 | 0 | СтМатОбЗак | Стоимость материалов и оборудования заказчика |  |  | 222 | 3 | 3 |  | 2 | 0 | [6 empty] | 0 | 1 | 0 | 0 | 1 | 0
50 | 0 | 0 | 1 | 225 | 0 | СтМатОбПод | Стоимость материалов и оборудования подрядчика |  |  | 225 | 4 | 3 |  | 2 | 0 | [6 empty] | 0 | 1 | 0 | 0 | 1 | 0
50 | 0 | 0 | 1 | 226 | 0 | СтМат | Стоимость материалов (всего) |  |  | 226 | 5 | 3 |  | 2 | 0 | [6 empty] | 0 | 1 | 0 | 0 | 1 | 0
50 | 0 | 0 | 1 | 227 | 0 | СтМатЗак | Стоимость материалов заказчика |  |  | 227 | 6 | 3 |  | 2 | 0 | [6 empty] | 0 | 1 | 0 | 0 | 1 | 0
50 | 0 | 0 | 1 | 228 | 0 | СтМатПод | Стоимость материалов подрядчика |  |  | 228 | 7 | 3 |  | 2 | 0 | [6 empty] | 0 | 1 | 0 | 0 | 1 | 0
50 | 0 | 0 | 1 | 216 | 0 | Оборуд | Стоимость оборудования (всего) |  |  | 216 | 8 | 3 |  | 2 | 0 | [6 empty] | 0 | 1 | 0 | 0 | 1 | 0
50 | 0 | 0 | 1 | 223 | 0 | ОборудЗак | Стоимость оборудования заказчика |  |  | 223 | 9 | 3 |  | 2 | 0 | [6 empty] | 0 | 1 | 0 | 0 | 1 | 0
50 | 0 | 0 | 1 | 229 | 0 | ОборудПод | Стоимость оборудования подрядчика |  |  | 229 | 10 | 3 |  | 2 | 0 | [6 empty] | 0 | 1 | 0 | 0 | 1 | 0
50 | 0 | 0 | 1 | 203 | 0 | ЭММ | Эксплуатация машин |  |  | 203 | 11 | 3 |  | 2 | 0 | [6 empty] | 0 | 1 | 0 | 0 | 1 | 0
50 | 0 | 0 | 1 | 231 | 0 | ЭММсНРиСП | Эксплуатация машин по ТСН-2001.16 |  |  | 231 | 12 | 3 |  | 2 | 0 | [6 empty] | 0 | 1 | 0 | 0 | 1 | 0
50 | 0 | 0 | 1 | 204 | 0 | ЗПМ | ЗП машинистов |  |  | 204 | 13 | 3 |  | 2 | 0 | [6 empty] | 0 | 1 | 0 | 0 | 1 | 0
50 | 0 | 0 | 1 | 205 | 479.4 | ОЗП | Основная ЗП рабочих |  |  | 205 | 14 | 3 |  | 2 | 26688.2 | [6 empty] | 479.4 | 1 | 479.4 | 26688.2 | 1 | 26688.2
50 | 0 | 0 | 1 | 232 | 0 | ОЗПсНРиСП | Основная ЗП рабочих по ТСН-2001.16 |  |  | 232 | 15 | 3 |  | 2 | 0 | [6 empty] | 0 | 1 | 0 | 0 | 1 | 0
50 | 0 | 0 | 1 | 214 | 0 | Строит | Строительные работы с НР и СП |  |  | 214 | 16 | 3 |  | 2 | 0 | [6 empty] | 0 | 1 | 0 | 0 | 1 | 0
50 | 0 | 0 | 1 | 215 | 0 | Монтаж | Монтажные работы с НР и СП |  |  | 215 | 17 | 3 |  | 2 | 0 | [6 empty] | 0 | 1 | 0 | 0 | 1 | 0
50 | 0 | 0 | 1 | 217 | 1006.74 | Прочие | Прочие работы с НР и СП |  |  | 217 | 18 | 3 |  | 2 | 56045.23 | [6 empty] | 1006.74 | 1 | 1006.74 | 56045.23 | 1 | 56045.23
50 | 0 | 0 | 1 | 230 | 0 | ПрочиеЗатр | Прочие затраты по ТСН-2001.16 |  |  | 230 | 19 | 3 |  | 2 | 0 | [6 empty] | 0 | 1 | 0 | 0 | 1 | 0
50 | 0 | 0 | 1 | 206 | 0 | ВозврМат | Возврат материалов |  |  | 206 | 20 | 3 |  | 2 | 0 | [6 empty] | 0 | 1 | 0 | 0 | 1 | 0
50 | 0 | 0 | 1 | 207 | 30 | ТрудСтр | Трудозатраты строителей |  |  | 207 | 21 | 3 |  | -1 | 30 | [6 empty] | 30 | 1 | 30 | 30 | 1 | 30
50 | 0 | 0 | 1 | 208 | 0 | ТрудМаш | Трудозатраты машинистов |  |  | 208 | 22 | 3 |  | -1 | 0 | [6 empty] | 0 | 1 | 0 | 0 | 1 | 0
50 | 0 | 0 | 1 | 209 | 0 | ТранспМат | Транспорт материалов |  |  | 209 | 23 | 3 |  | 2 | 0 | [6 empty] | 0 | 1 | 0 | 0 | 1 | 0
50 | 0 | 0 | 1 | 233 | 0 | Перевозка | Перевозка грузов |  |  | 233 | 24 | 3 |  | 2 | 0 | [6 empty] | 0 | 1 | 0 | 0 | 1 | 0
50 | 0 | 0 | 1 | 210 | 354.76 | НР | Накладные расходы |  |  | 210 | 25 | 3 |  | 2 | 19749.27 | [6 empty] | 354.76 | 1 | 354.76 | 19749.27 | 1 | 19749.27
50 | 0 | 0 | 1 | 211 | 172.58 | СмПриб | Сметная прибыль |  |  | 211 | 26 | 3 |  | 2 | 9607.76 | [6 empty] | 172.58 | 1 | 172.58 | 9607.76 | 1 | 9607.76
50 | 0 | 0 | 1 | 224 | 1006.74 | Всего | Всего с НР и СП |  |  | 224 | 27 | 3 |  | 2 | 56045.23 | [6 empty] | 1006.74 | 1 | 1006.74 | 56045.23 | 1 | 56045.23
51 | 1 | 3 | 20 |  | 09-01-01 | Пуско-наладочные работы ТП | 0 | [6 empty] | 479.4 | 0 | 0 | 0 | 479.4 | 0 | 30 | 0 | 0 | 354.76 | 172.58 | [15 empty] | 0 | 0 | 0 | 1006.74 | 0 | 0 | 1006.74 | 0 | 0 | 0 | 0 | 0 | 0 | 0 | 0 | 0 | [54 empty] | 26688.2 | 0 | 0 | 0 | 26688.2 | 0 | 30 | 0 | 0 | 19749.27 | 9607.76 | [15 empty] | 0 | 0 | 0 | 56045.23 | 0 | 0 | 56045.23 | 0 | 0 | 0 | 0 | 0 | 0 | 0 | 0 | 0 | [53 empty] | 0
50 | 0 | 0 | 1 | 201 | 479.4 | ПЗ | Прямые затраты |  |  | 201 | 1 | 3 |  | 2 | 26688.2 | [6 empty] | 479.4 | 1 | 479.4 | 26688.2 | 1 | 26688.2
50 | 0 | 0 | 1 | 202 | 0 | СтМатОб | Стоимость материальных ресурсов (всего) |  |  | 202 | 2 | 3 |  | 2 | 0 | [6 empty] | 0 | 1 | 0 | 0 | 1 | 0
50 | 0 | 0 | 1 | 222 | 0 | СтМатОбЗак | Стоимость материалов и оборудования заказчика |  |  | 222 | 3 | 3 |  | 2 | 0 | [6 empty] | 0 | 1 | 0 | 0 | 1 | 0
50 | 0 | 0 | 1 | 225 | 0 | СтМатОбПод | Стоимость материалов и оборудования подрядчика |  |  | 225 | 4 | 3 |  | 2 | 0 | [6 empty] | 0 | 1 | 0 | 0 | 1 | 0
50 | 0 | 0 | 1 | 226 | 0 | СтМат | Стоимость материалов (всего) |  |  | 226 | 5 | 3 |  | 2 | 0 | [6 empty] | 0 | 1 | 0 | 0 | 1 | 0
50 | 0 | 0 | 1 | 227 | 0 | СтМатЗак | Стоимость материалов заказчика |  |  | 227 | 6 | 3 |  | 2 | 0 | [6 empty] | 0 | 1 | 0 | 0 | 1 | 0
50 | 0 | 0 | 1 | 228 | 0 | СтМатПод | Стоимость материалов подрядчика |  |  | 228 | 7 | 3 |  | 2 | 0 | [6 empty] | 0 | 1 | 0 | 0 | 1 | 0
50 | 0 | 0 | 1 | 216 | 0 | Оборуд | Стоимость оборудования (всего) |  |  | 216 | 8 | 3 |  | 2 | 0 | [6 empty] | 0 | 1 | 0 | 0 | 1 | 0
50 | 0 | 0 | 1 | 223 | 0 | ОборудЗак | Стоимость оборудования заказчика |  |  | 223 | 9 | 3 |  | 2 | 0 | [6 empty] | 0 | 1 | 0 | 0 | 1 | 0
50 | 0 | 0 | 1 | 229 | 0 | ОборудПод | Стоимость оборудования подрядчика |  |  | 229 | 10 | 3 |  | 2 | 0 | [6 empty] | 0 | 1 | 0 | 0 | 1 | 0
50 | 0 | 0 | 1 | 203 | 0 | ЭММ | Эксплуатация машин |  |  | 203 | 11 | 3 |  | 2 | 0 | [6 empty] | 0 | 1 | 0 | 0 | 1 | 0
50 | 0 | 0 | 1 | 231 | 0 | ЭММсНРиСП | Эксплуатация машин по ТСН-2001.16 |  |  | 231 | 12 | 3 |  | 2 | 0 | [6 empty] | 0 | 1 | 0 | 0 | 1 | 0
50 | 0 | 0 | 1 | 204 | 0 | ЗПМ | ЗП машинистов |  |  | 204 | 13 | 3 |  | 2 | 0 | [6 empty] | 0 | 1 | 0 | 0 | 1 | 0
50 | 0 | 0 | 1 | 205 | 479.4 | ОЗП | Основная ЗП рабочих |  |  | 205 | 14 | 3 |  | 2 | 26688.2 | [6 empty] | 479.4 | 1 | 479.4 | 26688.2 | 1 | 26688.2
50 | 0 | 0 | 1 | 232 | 0 | ОЗПсНРиСП | Основная ЗП рабочих по ТСН-2001.16 |  |  | 232 | 15 | 3 |  | 2 | 0 | [6 empty] | 0 | 1 | 0 | 0 | 1 | 0
50 | 0 | 0 | 1 | 214 | 0 | Строит | Строительные работы с НР и СП |  |  | 214 | 16 | 3 |  | 2 | 0 | [6 empty] | 0 | 1 | 0 | 0 | 1 | 0
50 | 0 | 0 | 1 | 215 | 0 | Монтаж | Монтажные работы с НР и СП |  |  | 215 | 17 | 3 |  | 2 | 0 | [6 empty] | 0 | 1 | 0 | 0 | 1 | 0
50 | 0 | 0 | 1 | 217 | 1006.74 | Прочие | Прочие работы с НР и СП |  |  | 217 | 18 | 3 |  | 2 | 56045.23 | [6 empty] | 1006.74 | 1 | 1006.74 | 56045.23 | 1 | 56045.23
50 | 0 | 0 | 1 | 230 | 0 | ПрочиеЗатр | Прочие затраты по ТСН-2001.16 |  |  | 230 | 19 | 3 |  | 2 | 0 | [6 empty] | 0 | 1 | 0 | 0 | 1 | 0
50 | 0 | 0 | 1 | 206 | 0 | ВозврМат | Возврат материалов |  |  | 206 | 20 | 3 |  | 2 | 0 | [6 empty] | 0 | 1 | 0 | 0 | 1 | 0
50 | 0 | 0 | 1 | 207 | 30 | ТрудСтр | Трудозатраты строителей |  |  | 207 | 21 | 3 |  | -1 | 30 | [6 empty] | 30 | 1 | 30 | 30 | 1 | 30
50 | 0 | 0 | 1 | 208 | 0 | ТрудМаш | Трудозатраты машинистов |  |  | 208 | 22 | 3 |  | -1 | 0 | [6 empty] | 0 | 1 | 0 | 0 | 1 | 0
50 | 0 | 0 | 1 | 209 | 0 | ТранспМат | Транспорт материалов |  |  | 209 | 23 | 3 |  | 2 | 0 | [6 empty] | 0 | 1 | 0 | 0 | 1 | 0
50 | 0 | 0 | 1 | 233 | 0 | Перевозка | Перевозка грузов |  |  | 233 | 24 | 3 |  | 2 | 0 | [6 empty] | 0 | 1 | 0 | 0 | 1 | 0
50 | 0 | 0 | 1 | 210 | 354.76 | НР | Накладные расходы |  |  | 210 | 25 | 3 |  | 2 | 19749.27 | [6 empty] | 354.76 | 1 | 354.76 | 19749.27 | 1 | 19749.27
50 | 0 | 0 | 1 | 211 | 172.58 | СмПриб | Сметная прибыль |  |  | 211 | 26 | 3 |  | 2 | 9607.76 | [6 empty] | 172.58 | 1 | 172.58 | 9607.76 | 1 | 9607.76
50 | 0 | 0 | 1 | 224 | 1006.74 | Всего | Всего с НР и СП |  |  | 224 | 27 | 3 |  | 2 | 56045.23 | [6 empty] | 1006.74 | 1 | 1006.74 | 56045.23 | 1 | 56045.23
50 | 1 | 0 | 2 | 0 | 0 | в т_ч | в том числе: |  |  | 212 | 28 | 0 |  | -1 | 0 | [6 empty] | 0 | 1 | 0 | 0 | 1 | 0
50 | 0 | 0 | 2 | 0 | 0 | СМР | СМР |  |  | 212 | 29 | 1 |  | 2 | 0 | [6 empty] | 0 | 1 | 0 | 0 | 1 | 0
50 | 0 | 0 | 2 | 0 | 0 | Обор | Оборудование |  |  | 212 | 30 | 1 |  | 2 | 0 | [6 empty] | 0 | 1 | 0 | 0 | 1 | 0
50 | 1 | 0 | 2 | 0 | 1006.74 | Проч | Прочие |  |  | 212 | 31 | 1 |  | 2 | 56045.23 | [6 empty] | 1006.74 | 1 | 1006.74 | 56045.23 | 1 | 56045.23
50 | 1 | 0 | 2 | 0 | 0 |  |  |  |  | 212 | 32 | 0 |  | -1 | 0 | [6 empty] | 0 | 1 | 0 | 0 | 1 | 0
50 | 0 | 0 | 2 | 0 | 0 | И_СМР | Итого СМР |  |  | 212 | 33 | 1 |  | 2 | 0 | [6 empty] | 0 | 1 | 0 | 0 | 1 | 0
50 | 0 | 0 | 2 | 0 | 0 | И_Оборуд | Итого оборудование |  |  | 212 | 34 | 1 |  | 2 | 0 | [6 empty] | 0 | 1 | 0 | 0 | 1 | 0
50 | 1 | 0 | 2 | 0 | 1006.74 | И_Проч | Итого прочие |  |  | 212 | 35 | 1 |  | 2 | 56045.23 | [6 empty] | 1006.74 | 1 | 1006.74 | 56045.23 | 1 | 56045.23
50 | 1 | 0 | 2 | 0 | 1006.74 | Всего_ | Всего по акту |  |  | 212 | 36 | 0 |  | 2 | 56045.23 | [6 empty] | 1006.74 | 1 | 1006.74 | 56045.23 | 1 | 56045.23
3 | 1 |  | 187 |  | 02-01-09 | Прокладка КЛ 10 кВ в ТП,ВРЩ |  | 0 |  | -1 | 02-01-09 | [6 empty] | 0 | 0 |  | 0 | [53 empty] | 0 | [7 empty] | 0 | 0
52 | 1 | 3 | 114 | 0 | 02-01-09 | Прокладка КЛ 10 кВ в ТП,ВРЩ | [7 empty] | 22936.19 | 21701.25 | 23.56 | 3.4 | 1211.38 | 0 | 83.4982 | 0 | 0 | 1178.34 | 619.54 | 0 | 0 | 0 | 0 | 0 | 0 | 0 | 0 | 0 | 0 | 0 | 0 | 0 | 0 | 0 | 0 | 0 | 0 | 24734.07 | 0 | 24734.07 | 0 | 21701.25 | 21701.25 | 0 | 21701.25 | 0 | 0 | 0 | 0 | 0 | 0 | 0 | 0 | 0 | 0 | 0 | 0 | 0 | 0 | 0 | 0 | 0 | 0 | 0 | 0 | 0 | 0 | 0 | 0 | 0 | 0 | 0 | 0 | 0 | 0 | 0 | 0 | 0 | 0 | 0 | 0 | 0 | 0 | 0 | 0 | 0 | 0 | 0 | 0 | 0 | 0 | 0 | 0 | 0 | 0 | 0 | 0 | 0 | 0 | 0 | 0 | 0 | 0 | 0 | 244553.6 | 176737.47 | 378.61 | 189.28 | 67437.52 | 0 | 83.4982 | 0 | 0 | 65598 | 34489.67 | 0 | 0 | 0 | 0 | 0 | 0 | 0 | 0 | 0 | 0 | 0 | 0 | 0 | 0 | 0 | 0 | 0 | 0 | 344641.27 | 0 | 344641.27 | 0 | 176737.47 | 176737.47 | 0 | 176737.47 | 0 | 0 | 0 | 0 | 0 | 0 | 0 | 0 | 0 | 0 | 0 | 0 | 0 | 0 | 0 | 0 | 0 | 0 | 0 | 0 | 0 | 0 | 0 | 0 | 0 | 0 | 0 | 0 | 0 | 0 | 0 | 0 | 0 | 0 | 0 | 0 | 0 | 0 | 0 | 0 | 0 | 0 | 0 | 0 | 0 | 0 | 0 | 0 | 0 | 0 | 0 | 0 | 0 | 0 | 0 | 0 | 0 | 0 | 0
4 | 1 |  | 157 |  | Новый раздел | Монтажные работы |  | 0 |  | 0 | [7 empty] | 0 | 0 |  | 0 | [53 empty] | 0 | [11 empty] | 0
52 | 1 | 4 | 118 | 0 | Новый раздел | Монтажные работы | [7 empty] | 22936.19 | 21701.25 | 23.56 | 3.4 | 1211.38 | 0 | 83.4982 | 0 | 0 | 1178.34 | 619.54 | 0 | 0 | 22936.19 | 21701.25 | 23.56 | 3.4 | 1211.38 | 0 | 83.4982 | 0 | 0 | 1178.34 | 619.54 | 0 | 0 | 0 | 0 | 0 | 24734.07 | 0 | 24734.07 | 0 | 21701.25 | 21701.25 | 0 | 21701.25 | 0 | 0 | 0 | 0 | 0 | 0 | 0 | 0 | 0 | 0 | 0 | 0 | 0 | 0 | 0 | 0 | 0 | 0 | 0 | 0 | 0 | 0 | 0 | 0 | 0 | 0 | 0 | 24734.07 | 0 | 24734.07 | 0 | 21701.25 | 21701.25 | 0 | 21701.25 | 0 | 0 | 0 | 0 | 0 | 0 | 0 | 0 | 0 | 0 | 0 | 0 | 0 | 0 | 0 | 0 | 0 | 0 | 0 | 0 | 0 | 0 | 0 | 0 | 244553.6 | 176737.47 | 378.61 | 189.28 | 67437.52 | 0 | 83.4982 | 0 | 0 | 65598 | 34489.67 | 0 | 0 | 244553.6 | 176737.47 | 378.61 | 189.28 | 67437.52 | 0 | 83.4982 | 0 | 0 | 65598 | 34489.67 | 0 | 0 | 0 | 0 | 0 | 344641.27 | 0 | 344641.27 | 0 | 176737.47 | 176737.47 | 0 | 176737.47 | 0 | 0 | 0 | 0 | 0 | 0 | 0 | 0 | 0 | 0 | 0 | 0 | 0 | 0 | 0 | 0 | 0 | 0 | 0 | 0 | 0 | 0 | 0 | 0 | 0 | 0 | 0 | 344641.27 | 0 | 344641.27 | 0 | 176737.47 | 176737.47 | 0 | 176737.47 | 0 | 0 | 0 | 0 | 0 | 0 | 0 | 0 | 0 | 0 | 0 | 0 | 0 | 0 | 0 | 0 | 0 | 0 | 0 | 0 | 0 | 0 | 0 | 0
17 | 1 | 28 | 29 |  | 4.8-77-2 | Прокладка кабеля напряжением до 35 кВ по дну канала без креплений при массе 1 м до 2 кг | 100 М КАБЕЛЯ | 0.3 | 0 | 0.3 |  |  |  | 60.19 | 17.43 | 14.6 | 1.98 | 28.16 | 0 | 2.2855 | 0 | 0 | 29.24 | 15.37 |  | -1 | 187.32 | 53.75 | 45.61 | 6.19 | 87.96 | 0 | 7.14 | 0 | 0 | 187.32 | 53.75 | 45.61 | 6.19 | 87.96 | 0 | 7.14 | 0 | 0 | 97 | 51 | 1.067 | 1.081 |  |  | 1 | 1 | 1 | 1 |  |  |  |  | 0 | 2 | ТСН-2001.4 Доп. 69, Сб. 8, т. 77, поз. 2 |  |  | 67 | 0 | 4.8-77-2 | 1 | 40 | 0 | 1 | 1 | 1 | 1 | 1 | 1 |  | 97 | 51 |  |  |  | 30 | 0 | 0 | [5 empty] | 0 |  | 0 | 60.19 | 58.1 | 48.67 | 6.6 | 93.85 | 0 | 7.6184 | 0 | 0 | 29.2358 | 15.3714 | [13 empty] | 0 | 0 | 1 | 1 |  |  |  | 1013 | 100 М КАБЕЛЯ | 100 М КАБЕЛЯ | 1 | [6 empty] | 52030134 | 40 | Монтаж оборудования | 0 |  | 2 | 67 | ТСН-2001.4-8. Электротехнические установки | ТСН-2001.4-8-1 |  | Поправка: О.П. п.3.4.30.в |  | 132096 | 187.32 | 53.75 | 45.61 | 6.19 | 87.96 | 7.14 | 0 | 0 | [17 empty] | 0 | 0 | 2 |  |  |  |  | 97 | 51 |  |  |  |  | 1 |  | 1165614123 | 2 | 1 | 2 | 0 | 0 | 0 | 104.8 | 0 | 104.8 | 0 |  | 0 | 0 | 0 |  | 0 | 1 | 0 | 0 | 0 | 0 |  |  | 0 | 0
17 | 1 | 42 | 42 |  | 4.8-77-2 | Прокладка кабеля напряжением до 35 кВ по дну канала без креплений при массе 1 м до 2 кг | 100 М КАБЕЛЯ | 0.3 | 0 | 0.3 |  |  |  | 2099.84 | 299.45 | 232.72 | 110.23 | 1567.67 | 0 | 2.2855 | 0 | 0 | 1627.56 | 855.73 |  | -1 | 187.32 | 53.75 | 45.61 | 6.19 | 87.96 | 0 | 7.14 | 0 | 0 | 187.32 | 53.75 | 45.61 | 6.19 | 87.96 | 0 | 7.14 | 0 | 0 | 97 | 51 | 1.067 | 1.081 |  |  | 1 | 55.67 | 15.94 | 17.18 |  |  |  |  | 0 | 2 | ТСН-2001.4 Доп. 69, Сб. 8, т. 77, поз. 2 |  |  | 67 | 0 | 4.8-77-2 | 1 | 40 | 0 | 55.67 | 1 | 1 | 1 | 1 | 1 |  | 97 | 51 |  |  |  | 30 | 0 | 0 | [5 empty] | 0 |  | 0 | 2099.84 | 998.16 | 775.8 | 367.42 | 5224.63 | 0 | 7.6184 | 0 | 0 | 1627.563 | 855.729 | [13 empty] | 0 | 0 | 1 | 1 |  |  |  | 1013 | 100 М КАБЕЛЯ | 100 М КАБЕЛЯ | 1 | [6 empty] | 52030134 | 40 | Монтаж оборудования | 0 |  | 2 | 67 | ТСН-2001.4-8. Электротехнические установки | ТСН-2001.4-8-1 |  | Поправка: О.П. п.3.4.30.в |  | 132096 | 187.32 | 53.75 | 45.61 | 6.19 | 87.96 | 7.14 | 0 | 0 | [17 empty] | 0 | 0 | 2 |  |  |  |  | 97 | 51 |  |  |  |  | 1 |  | 1165614123 | 2 | 1 | 2 | 0 | 0 | 0 | 4583.13 | 0 | 4583.13 | 0 |  | 0 | 3 | 0 |  | 0 | 1 | 0 | 0 | 0 | 0 |  |  | 0 | 0
17 | 1 |  |  |  | 1.23-7-391 | Кабель силовой с алюминиевой многопроволочной жилой, с изоляцией из сшитого полиэтилена, с медным экраном, с водоблокирующей лентой под металлическим экраном, марка АПвПуг, напряжение 10000 В, число жил, сечение жилы, экран 1х120/35 мм2 | км | 0.0306 | 0 | 0.0306 |  |  |  | 2494.44 | 2494.44 | 0 | 0 | 0 | 0 | 0 | 0 | 0 | 0 | 0 |  | -1 | 81517.67 | 81517.67 | 0 | 0 | 0 | 0 | 0 | 0 | 0 | 81517.67 | 81517.67 | 0 | 0 | 0 | 0 | 0 | 0 | 0 | 0 | 0 | 1 | 1 |  |  | 1 | 1 | 1 | 1 |  |  |  |  | 3 | 2 | ТСН-2001.1 Доп. 79, Р. 23, о. 7, поз. 391 |  |  | 1618 | 0 |  | 0 | 201 | 0 | 1 | 1 | 1 | 1 | 1 | 1 |  | 0 | 0 |  |  |  | 30 | 0 | 0 | [5 empty] | 0 |  | 0 | 2494.44 | 81517.67 | 0 | 0 | 0 | 0 | 0 | 0 | 0 | 0 | 0 | [13 empty] | 0 | 0 | 1 | 1 |  |  |  | 1003 | км | км | 1000 | [6 empty] | 52030257 | 201 | Материалы монтажные | 0 |  | 2 | 1618 | ТСН-2001.1 Материалы монтажные | ТСН-2001.1-2 |  |  |  | 132096 | 81517.67 | 81517.67 | 0 | 0 | 0 | 0 | 0 | 0 | [17 empty] | 0 | 0 | 0 |  |  |  |  | 0 | 0 |  |  |  |  | 1 |  | -1874163873 | 2 | 1 | -2 | 0 | 0 | 0 | 2494.44 | 0 | 2494.44 | 0 |  | 0 | 0 | 0 |  | 0 | 1 | 0 | 0 | 0 | 0 |  |  | 0 | 0
17 | 1 |  |  |  | 1.23-7-391 | Кабель силовой с алюминиевой многопроволочной жилой, с изоляцией из сшитого полиэтилена, с медным экраном, с водоблокирующей лентой под металлическим экраном, марка АПвПуг, напряжение 10000 В, число жил, сечение жилы, экран 1х120/35 мм2 | км | 0.0306 | 0 | 0.0306 |  |  |  | 21252.63 | 21252.63 | 0 | 0 | 0 | 0 | 0 | 0 | 0 | 0 | 0 |  | -1 | 81517.67 | 81517.67 | 0 | 0 | 0 | 0 | 0 | 0 | 0 | 81517.67 | 81517.67 | 0 | 0 | 0 | 0 | 0 | 0 | 0 | 0 | 0 | 1 | 1 |  |  | 1 | 1 | 1 | 8.52 |  |  |  |  | 3 | 2 | ТСН-2001.1 Доп. 79, Р. 23, о. 7, поз. 391 |  |  | 1618 | 0 | 1.23-7-391 | 1 | 201 | 0 | 1 | 1 | 1 | 1 | 1 | 1 |  | 0 | 0 |  |  |  | 30 | 0 | 0 | [5 empty] | 0 |  | 0 | 21252.63 | 694530.55 | 0 | 0 | 0 | 0 | 0 | 0 | 0 | 0 | 0 | [13 empty] | 0 | 0 | 1 | 1 |  |  |  | 1003 | км | км | 1000 | [6 empty] | 52030257 | 201 | Материалы монтажные | 0 |  | 2 | 1618 | ТСН-2001.1 Материалы монтажные | ТСН-2001.1-2 |  |  |  | 132096 | 81517.67 | 81517.67 | 0 | 0 | 0 | 0 | 0 | 0 | [17 empty] | 0 | 0 | 0 |  |  |  |  | 0 | 0 |  |  |  |  | 1 |  | -1874163873 | 2 | 1 | 2 | 0 | 0 | 0 | 21252.63 | 0 | 21252.63 | 0 |  | 0 | 3 | 0 |  | 0 | 1 | 0 | 0 | 0 | 0 |  |  | 0 | 0
17 | 1 |  |  |  | Цена поставщика | Кабель АПвБШп(г) 4х185 мм2 | м | 25.5 | 0 | 25.5 |  |  |  | 3940.78 | 3940.78 | 0 | 0 | 0 | 0 | 0 | 0 | 0 | 0 | 0 |  | -1 | 154.5402 | 154.5402 | 0 | 0 | 0 | 0 | 0 | 0 | 0 | 151.51 | 151.51 | 0 | 0 | 0 | 0 | 0 | 0 | 0 | 0 | 0 | 1 | 1 |  |  | 1 | 1 | 1 | 1 |  |  |  |  | 3 | 1 |  |  |  | 400002 | 0 |  | 0 | 202 | 0 | 1 | 1 | 1 | 1 | 1 | 1 |  | 0 | 0 |  |  |  | 30 | 0 | 0 | [5 empty] | 0 |  | 0 | 3940.78 | 154.54 | 0 | 0 | 0 | 0 | 0 | 0 | 0 | 0 | 0 |  |  |  | *1,02 | [9 empty] | 0 | 0 | 1 | 1 |  |  |  | 1003 | м | м | 1 | [6 empty] | 52030289 | 202 | Материалы | 0 |  | 1 | 400002 | Материалы, изделия и конструкции | Материалы |  |  |  | 132096 | 151.51 | 151.51 | 0 | 0 | 0 | 0 | 0 | 0 | [17 empty] | 0 | 0 | 0 |  |  |  |  | 0 | 0 |  |  |  |  | 1 |  | 1388826229 | 2 | 0 | -2 | 0 | 0 | 0 | 3940.78 | 3940.78 | 0 | 0 |  | 0 | 0 | 0 |  | 0 | 1 | 0 | 0 | 0 | 0 |  |  | 0 | 0
17 | 1 |  |  |  | Цена поставщика | Кабель АПвБШп(г) 4х185 мм2 | м | 25.5 | 0 | 25.5 |  |  |  | 38934.91 | 38934.91 | 0 | 0 | 0 | 0 | 0 | 0 | 0 | 0 | 0 |  | -1 | 154.5402 | 154.5402 | 0 | 0 | 0 | 0 | 0 | 0 | 0 | 151.51 | 151.51 | 0 | 0 | 0 | 0 | 0 | 0 | 0 | 0 | 0 | 1 | 1 |  |  | 1 | 1 | 1 | 9.88 |  |  |  |  | 3 | 1 |  |  |  | 400002 | 0 |  | 0 | 202 | 0 | 1 | 1 | 1 | 1 | 1 | 1 |  | 0 | 0 |  |  |  | 30 | 0 | 0 | [5 empty] | 0 |  | 0 | 38934.91 | 1526.86 | 0 | 0 | 0 | 0 | 0 | 0 | 0 | 0 | 0 |  |  |  | *1,02 | [9 empty] | 0 | 0 | 1 | 1 |  |  |  | 1003 | м | м | 1 | [6 empty] | 52030289 | 202 | Материалы | 0 |  | 1 | 400002 | Материалы, изделия и конструкции | Материалы |  |  |  | 132096 | 151.51 | 151.51 | 0 | 0 | 0 | 0 | 0 | 0 | 5 |  |  | 0 | 18 |  | 1496.95 | [10 empty] | 0 | 0 | 0 |  |  |  |  | 0 | 0 |  | [1 496,95 / 9,88] |  |  | 1 |  | 1388826229 | 2 | 3 | 5 | 0 | 0 | 0 | 38934.91 | 38934.91 | 0 | 0 |  | 1 | 1 | 0 |  | 0 | 1 | 0 | 0 | 0 | 0 | 0 | 0 | 0 | 0
17 | 1 |  |  |  | Цена поставщика | Кабель АПвБШп(г) 4х150 мм2 | м | 10.2 | 0 | 10.2 |  |  |  | 1262.73 | 1262.73 | 0 | 0 | 0 | 0 | 0 | 0 | 0 | 0 | 0 |  | -1 | 123.7974 | 123.7974 | 0 | 0 | 0 | 0 | 0 | 0 | 0 | 121.37 | 121.37 | 0 | 0 | 0 | 0 | 0 | 0 | 0 | 0 | 0 | 1 | 1 |  |  | 1 | 1 | 1 | 1 |  |  |  |  | 3 | 1 |  |  |  | 400002 | 0 |  | 0 | 202 | 0 | 1 | 1 | 1 | 1 | 1 | 1 |  | 0 | 0 |  |  |  | 30 | 0 | 0 | [5 empty] | 0 |  | 0 | 1262.73 | 123.8 | 0 | 0 | 0 | 0 | 0 | 0 | 0 | 0 | 0 |  |  |  | *1,02 | [9 empty] | 0 | 0 | 1 | 1 |  |  |  | 1003 | м | м | 1 | [6 empty] | 52030289 | 202 | Материалы | 0 |  | 1 | 400002 | Материалы, изделия и конструкции | Материалы |  |  |  | 132096 | 121.37 | 121.37 | 0 | 0 | 0 | 0 | 0 | 0 | [17 empty] | 0 | 0 | 0 |  |  |  |  | 0 | 0 |  |  |  |  | 1 |  | 1671210669 | 2 | 0 | -2 | 0 | 0 | 0 | 1262.73 | 1262.73 | 0 | 0 |  | 0 | 0 | 0 |  | 0 | 1 | 0 | 0 | 0 | 0 |  |  | 0 | 0
17 | 1 |  |  |  | Цена поставщика | Кабель АПвБШп(г) 4х150 мм2 | м | 10.2 | 0 | 10.2 |  |  |  | 12475.77 | 12475.77 | 0 | 0 | 0 | 0 | 0 | 0 | 0 | 0 | 0 |  | -1 | 123.7974 | 123.7974 | 0 | 0 | 0 | 0 | 0 | 0 | 0 | 121.37 | 121.37 | 0 | 0 | 0 | 0 | 0 | 0 | 0 | 0 | 0 | 1 | 1 |  |  | 1 | 1 | 1 | 9.88 |  |  |  |  | 3 | 1 |  |  |  | 400002 | 0 |  | 0 | 202 | 0 | 1 | 1 | 1 | 1 | 1 | 1 |  | 0 | 0 |  |  |  | 30 | 0 | 0 | [5 empty] | 0 |  | 0 | 12475.77 | 1223.14 | 0 | 0 | 0 | 0 | 0 | 0 | 0 | 0 | 0 |  |  |  | *1,02 | [9 empty] | 0 | 0 | 1 | 1 |  |  |  | 1003 | м | м | 1 | [6 empty] | 52030289 | 202 | Материалы | 0 |  | 1 | 400002 | Материалы, изделия и конструкции | Материалы |  |  |  | 132096 | 121.37 | 121.37 | 0 | 0 | 0 | 0 | 0 | 0 | 5 |  |  | 0 | 18 |  | 1199.11 | [10 empty] | 0 | 0 | 0 |  |  |  |  | 0 | 0 |  | [1 199,11 / 9,88] |  |  | 1 |  | 1671210669 | 2 | 3 | 5 | 0 | 0 | 0 | 12475.77 | 12475.77 | 0 | 0 |  | 1 | 1 | 0 |  | 0 | 1 | 0 | 0 | 0 | 0 | 0 | 0 | 0 | 0
17 | 1 |  |  |  | Цена поставщика | Кабель АПвБШп(г) 4х240 мм2 | м | 5.05 | 0 | 5.05 |  |  |  | 991.72 | 991.72 | 0 | 0 | 0 | 0 | 0 | 0 | 0 | 0 | 0 |  | -1 | 196.3806 | 196.3806 | 0 | 0 | 0 | 0 | 0 | 0 | 0 | 192.53 | 192.53 | 0 | 0 | 0 | 0 | 0 | 0 | 0 | 0 | 0 | 1 | 1 |  |  | 1 | 1 | 1 | 1 |  |  |  |  | 3 | 1 |  |  |  | 400002 | 0 |  | 0 | 202 | 0 | 1 | 1 | 1 | 1 | 1 | 1 |  | 0 | 0 |  |  |  | 30 | 0 | 0 | [5 empty] | 0 |  | 0 | 991.72 | 196.38 | 0 | 0 | 0 | 0 | 0 | 0 | 0 | 0 | 0 |  |  |  | *1,02 | [9 empty] | 0 | 0 | 1 | 1 |  |  |  | 1003 | м | м | 1 | [6 empty] | 52030289 | 202 | Материалы | 0 |  | 1 | 400002 | Материалы, изделия и конструкции | Материалы |  |  |  | 132096 | 192.53 | 192.53 | 0 | 0 | 0 | 0 | 0 | 0 | [17 empty] | 0 | 0 | 0 |  |  |  |  | 0 | 0 |  |  |  |  | 1 |  | -1315685474 | 2 | 0 | -2 | 0 | 0 | 0 | 991.72 | 991.72 | 0 | 0 |  | 0 | 0 | 0 |  | 0 | 1 | 0 | 0 | 0 | 0 |  |  | 0 | 0
17 | 1 |  |  |  | Цена поставщика | Кабель АПвБШп(г) 4х240 мм2 | м | 5.05 | 0 | 5.05 |  |  |  | 9798.19 | 9798.19 | 0 | 0 | 0 | 0 | 0 | 0 | 0 | 0 | 0 |  | -1 | 196.3806 | 196.3806 | 0 | 0 | 0 | 0 | 0 | 0 | 0 | 192.53 | 192.53 | 0 | 0 | 0 | 0 | 0 | 0 | 0 | 0 | 0 | 1 | 1 |  |  | 1 | 1 | 1 | 9.88 |  |  |  |  | 3 | 1 |  |  |  | 400002 | 0 |  | 0 | 202 | 0 | 1 | 1 | 1 | 1 | 1 | 1 |  | 0 | 0 |  |  |  | 30 | 0 | 0 | [5 empty] | 0 |  | 0 | 9798.19 | 1940.23 | 0 | 0 | 0 | 0 | 0 | 0 | 0 | 0 | 0 |  |  |  | *1,02 | [9 empty] | 0 | 0 | 1 | 1 |  |  |  | 1003 | м | м | 1 | [6 empty] | 52030289 | 202 | Материалы | 0 |  | 1 | 400002 | Материалы, изделия и конструкции | Материалы |  |  |  | 132096 | 192.53 | 192.53 | 0 | 0 | 0 | 0 | 0 | 0 | 5 |  |  | 0 | 18 |  | 1902.15 | [10 empty] | 0 | 0 | 0 |  |  |  |  | 0 | 0 |  | [1 902,15 / 9,88] |  |  | 1 |  | -1315685474 | 2 | 3 | 5 | 0 | 0 | 0 | 9798.19 | 9798.19 | 0 | 0 |  | 1 | 1 | 0 |  | 0 | 1 | 0 | 0 | 0 | 0 | 0 | 0 | 0 | 0
17 | 1 | 53 | 55 |  | 4.8-77-3 | Прокладка кабеля напряжением до 35 кВ по дну канала без креплений при массе 1 м до 3 кг | 100 М КАБЕЛЯ | 0.05 | 0 | 0.05 |  |  |  | 13.15 | 2.91 | 4.98 | 0.71 | 5.26 | 0 | 0.42733 | 0 | 0 | 5.79 | 3.04 |  | -1 | 245.84 | 53.75 | 93.41 | 13.38 | 98.68 | 0 | 8.01 | 0 | 0 | 245.84 | 53.75 | 93.41 | 13.38 | 98.68 | 0 | 8.01 | 0 | 0 | 97 | 51 | 1.067 | 1.081 |  |  | 1 | 1 | 1 | 1 |  |  |  |  | 0 | 2 | ТСН-2001.4 Доп. 69, Сб. 8, т. 77, поз. 3 |  |  | 67 | 0 | 4.8-77-3 | 1 | 40 | 0 | 1 | 1 | 1 | 1 | 1 | 1 |  | 97 | 51 |  |  |  | 30 | 0 | 0 | [5 empty] | 0 |  | 0 | 13.15 | 58.1 | 99.67 | 14.28 | 105.29 | 0 | 8.5467 | 0 | 0 | 5.7909 | 3.0447 | [13 empty] | 0 | 0 | 1 | 1 |  |  |  | 1013 | 100 М КАБЕЛЯ | 100 М КАБЕЛЯ | 1 | [6 empty] | 52030134 | 40 | Монтаж оборудования | 0 |  | 2 | 67 | ТСН-2001.4-8. Электротехнические установки | ТСН-2001.4-8-1 |  | Поправка: О.П. п.3.4.30.в |  | 132096 | 245.84 | 53.75 | 93.41 | 13.38 | 98.68 | 8.01 | 0 | 0 | [17 empty] | 0 | 0 | 2 |  |  |  |  | 97 | 51 |  |  |  |  | 1 |  | 2128252835 | 2 | 1 | 2 | 0 | 0 | 0 | 21.98 | 0 | 21.98 | 0 |  | 0 | 0 | 0 |  | 0 | 1 | 0 | 0 | 0 | 0 |  |  | 0 | 0
17 | 1 | 64 | 68 |  | 4.8-77-3 | Прокладка кабеля напряжением до 35 кВ по дну канала без креплений при массе 1 м до 3 кг | 100 М КАБЕЛЯ | 0.05 | 0 | 0.05 |  |  |  | 423.88 | 49.99 | 81.07 | 39.53 | 292.82 | 0 | 0.42733 | 0 | 0 | 322.38 | 169.5 |  | -1 | 245.84 | 53.75 | 93.41 | 13.38 | 98.68 | 0 | 8.01 | 0 | 0 | 245.84 | 53.75 | 93.41 | 13.38 | 98.68 | 0 | 8.01 | 0 | 0 | 97 | 51 | 1.067 | 1.081 |  |  | 1 | 55.67 | 16.28 | 17.18 |  |  |  |  | 0 | 2 | ТСН-2001.4 Доп. 69, Сб. 8, т. 77, поз. 3 |  |  | 67 | 0 | 4.8-77-3 | 1 | 40 | 0 | 55.67 | 1 | 1 | 1 | 1 | 1 |  | 97 | 51 |  |  |  | 30 | 0 | 0 | [5 empty] | 0 |  | 0 | 423.88 | 998.16 | 1622.63 | 794.97 | 5861.49 | 0 | 8.5467 | 0 | 0 | 322.3795 | 169.4985 | [13 empty] | 0 | 0 | 1 | 1 |  |  |  | 1013 | 100 М КАБЕЛЯ | 100 М КАБЕЛЯ | 1 | [6 empty] | 52030134 | 40 | Монтаж оборудования | 0 |  | 2 | 67 | ТСН-2001.4-8. Электротехнические установки | ТСН-2001.4-8-1 |  | Поправка: О.П. п.3.4.30.в |  | 132096 | 245.84 | 53.75 | 93.41 | 13.38 | 98.68 | 8.01 | 0 | 0 | [17 empty] | 0 | 0 | 2 |  |  |  |  | 97 | 51 |  |  |  |  | 1 |  | 2128252835 | 2 | 1 | 2 | 0 | 0 | 0 | 915.76 | 0 | 915.76 | 0 |  | 0 | 3 | 0 |  | 0 | 1 | 0 | 0 | 0 | 0 |  |  | 0 | 0
17 | 1 |  |  |  | Прайс-лист поставщика | Кабель АПвБШп(г) 4х120 мм2 | м | 5.05 | 0 | 5.05 |  |  |  | 521.08 | 521.08 | 0 | 0 | 0 | 0 | 0 | 0 | 0 | 0 | 0 |  | -1 | 103.1832 | 103.1832 | 0 | 0 | 0 | 0 | 0 | 0 | 0 | 101.16 | 101.16 | 0 | 0 | 0 | 0 | 0 | 0 | 0 | 0 | 0 | 1 | 1 |  |  | 1 | 1 | 1 | 1 |  |  |  |  | 3 | 1 |  |  |  | 400002 | 0 |  | 0 | 202 | 0 | 1 | 1 | 1 | 1 | 1 | 1 |  | 0 | 0 |  |  |  | 30 | 0 | 0 | [5 empty] | 0 |  | 0 | 521.08 | 103.18 | 0 | 0 | 0 | 0 | 0 | 0 | 0 | 0 | 0 |  |  |  | *1,02 | [9 empty] | 0 | 0 | 1 | 1 |  |  |  | 1003 | м | м | 1 | [6 empty] | 52030289 | 202 | Материалы | 0 |  | 1 | 400002 | Материалы, изделия и конструкции | Материалы |  |  |  | 132096 | 101.16 | 101.16 | 0 | 0 | 0 | 0 | 0 | 0 | [17 empty] | 0 | 0 | 0 |  |  |  |  | 0 | 0 |  |  |  |  | 1 |  | -584105264 | 2 | 0 | -2 | 0 | 0 | 0 | 521.08 | 521.08 | 0 | 0 |  | 0 | 0 | 0 |  | 0 | 1 | 0 | 0 | 0 | 0 |  |  | 0 | 0
17 | 1 |  |  |  | Прайс-лист поставщика | Кабель АПвБШп(г) 4х120 мм2 | м | 5.05 | 0 | 5.05 |  |  |  | 5148.27 | 5148.27 | 0 | 0 | 0 | 0 | 0 | 0 | 0 | 0 | 0 |  | -1 | 103.1832 | 103.1832 | 0 | 0 | 0 | 0 | 0 | 0 | 0 | 101.16 | 101.16 | 0 | 0 | 0 | 0 | 0 | 0 | 0 | 0 | 0 | 1 | 1 |  |  | 1 | 1 | 1 | 9.88 |  |  |  |  | 3 | 1 |  |  |  | 400002 | 0 |  | 0 | 202 | 0 | 1 | 1 | 1 | 1 | 1 | 1 |  | 0 | 0 |  |  |  | 30 | 0 | 0 | [5 empty] | 0 |  | 0 | 5148.27 | 1019.42 | 0 | 0 | 0 | 0 | 0 | 0 | 0 | 0 | 0 |  |  |  | *1,02 | [9 empty] | 0 | 0 | 1 | 1 |  |  |  | 1003 | м | м | 1 | [6 empty] | 52030289 | 202 | Материалы | 0 |  | 1 | 400002 | Материалы, изделия и конструкции | Материалы |  |  |  | 132096 | 101.16 | 101.16 | 0 | 0 | 0 | 0 | 0 | 0 | 5 |  |  | 0 | 18 |  | 999.51 | [10 empty] | 0 | 0 | 0 |  |  |  |  | 0 | 0 |  | [999,51 / 9,88] |  |  | 1 |  | -584105264 | 2 | 3 | 5 | 0 | 0 | 0 | 5148.27 | 5148.27 | 0 | 0 |  | 1 | 1 | 0 |  | 0 | 1 | 0 | 0 | 0 | 0 | 0 | 0 | 0 | 0
17 | 1 | 77 | 81 |  | в | Прокладка кабеля напряжением до 35 кВ по дну канала без креплений при массе 1 м до 2 кг | 100 М КАБЕЛЯ | 0.05 | 0 | 0.05 |  |  |  | 9.37 | 2.69 | 2.28 | 0.31 | 4.4 | 0 | 0.357 | 0 | 0 | 0 | 0 |  | -1 | 187.32 | 53.75 | 45.61 | 6.19 | 87.96 | 0 | 7.14 | 0 | 0 | 187.32 | 53.75 | 45.61 | 6.19 | 87.96 | 0 | 7.14 | 0 | 0 | 0 | 0 | 1 | 1 |  |  | 1 | 1 | 1 | 1 |  |  |  |  | 0 | 0 | ТСН-2001.4 Доп. 69, Сб. 8, т. 77, поз. 2 |  |  | 318 | 0 | 4.8-77-2 | 1 | 0 | 0 | 1 | 1 | 1 | 1 | 1 | 1 |  | 0 | 0 |  |  |  | 0 | 0 | 0 | [5 empty] | 0 |  | 0 | 9.37 | 53.75 | 45.61 | 6.19 | 87.96 | 0 | 7.14 | 0 | 0 | 0 | 0 | [13 empty] | 0 | 0 | 1 | 1 |  |  |  | 1013 | 100 М КАБЕЛЯ | 100 М КАБЕЛЯ | 1 | [6 empty] | 0 | 0 |  | 0 |  | 0 | 318 |  |  |  | Поправка: О.П. п.3.4.30.в |  | 132096 | 187.32 | 53.75 | 45.61 | 6.19 | 87.96 | 7.14 | 0 | 0 | [17 empty] | 0 | 0 | 2 |  |  |  |  | 0 | 0 |  |  |  |  | 1 |  | 864385231 | 2 | 0 | 2 | 0 | 0 | 0 | 9.37 | 9.37 | 0 | 0 |  | 0 | 7 | 0 |  | 0 | 1 | 0 | 0 | 0 | 0 |  |  | 0 | 0
17 | 1 | 90 | 94 |  | в | Прокладка кабеля напряжением до 35 кВ по дну канала без креплений при массе 1 м до 2 кг | 100 М КАБЕЛЯ | 0.05 | 0 | 0.05 |  |  |  | 327.36 | 46.17 | 36.35 | 17.23 | 244.84 | 0 | 0.357 | 0 | 0 | 0 | 0 |  | -1 | 187.32 | 53.75 | 45.61 | 6.19 | 87.96 | 0 | 7.14 | 0 | 0 | 187.32 | 53.75 | 45.61 | 6.19 | 87.96 | 0 | 7.14 | 0 | 0 | 0 | 0 | 1 | 1 |  |  | 1 | 55.67 | 15.94 | 17.18 |  |  |  |  | 0 | 0 | ТСН-2001.4 Доп. 69, Сб. 8, т. 77, поз. 2 |  |  | 318 | 0 | 4.8-77-2 | 1 | 0 | 0 | 55.67 | 1 | 1 | 1 | 1 | 1 |  | 0 | 0 |  |  |  | 0 | 0 | 0 | [5 empty] | 0 |  | 0 | 327.36 | 923.425 | 727.0234 | 344.5973 | 4896.7332 | 0 | 7.14 | 0 | 0 | 0 | 0 | [13 empty] | 0 | 0 | 1 | 1 |  |  |  | 1013 | 100 М КАБЕЛЯ | 100 М КАБЕЛЯ | 1 | [6 empty] | 0 | 0 |  | 0 |  | 0 | 318 |  |  |  | Поправка: О.П. п.3.4.30.в |  | 132096 | 187.32 | 53.75 | 45.61 | 6.19 | 87.96 | 7.14 | 0 | 0 | [17 empty] | 0 | 0 | 2 |  |  |  |  | 0 | 0 |  |  |  |  | 1 |  | 864385231 | 2 | 1 | 2 | 0 | 0 | 0 | 327.36 | 327.36 | 0 | 0 |  | 0 | 3 | 0 |  | 0 | 1 | 0 | 0 | 0 | 0 |  |  | 0 | 0
17 | 1 |  |  |  | Прайс-лист поставщика | Кабель АПвБШп(г) 4х35 мм2 | м | 5.05 | 0 | 5.05 |  |  |  | 128 | 128 | 0 | 0 | 0 | 0 | 0 | 0 | 0 | 0 | 0 |  | -1 | 25.347 | 25.347 | 0 | 0 | 0 | 0 | 0 | 0 | 0 | 24.85 | 24.85 | 0 | 0 | 0 | 0 | 0 | 0 | 0 | 0 | 0 | 1 | 1 |  |  | 1 | 1 | 1 | 1 |  |  |  |  | 3 | 1 |  |  |  | 400002 | 0 |  | 0 | 202 | 0 | 1 | 1 | 1 | 1 | 1 | 1 |  | 0 | 0 |  |  |  | 30 | 0 | 0 | [5 empty] | 0 |  | 0 | 128 | 25.35 | 0 | 0 | 0 | 0 | 0 | 0 | 0 | 0 | 0 |  |  |  | *1,02 | [9 empty] | 0 | 0 | 1 | 1 |  |  |  | 1003 | м | м | 1 | [6 empty] | 52030289 | 202 | Материалы | 0 |  | 1 | 400002 | Материалы, изделия и конструкции | Материалы |  |  |  | 132096 | 24.85 | 24.85 | 0 | 0 | 0 | 0 | 0 | 0 | [17 empty] | 0 | 0 | 0 |  |  |  |  | 0 | 0 |  |  |  |  | 1 |  | -2102565295 | 2 | 0 | -2 | 0 | 0 | 0 | 128 | 128 | 0 | 0 |  | 0 | 0 | 0 |  | 0 | 1 | 0 | 0 | 0 | 0 |  |  | 0 | 0
17 | 1 |  |  |  | Прайс-лист поставщика | Кабель АПвБШп(г) 4х35 мм2 | м | 5.05 | 0 | 5.05 |  |  |  | 1264.64 | 1264.64 | 0 | 0 | 0 | 0 | 0 | 0 | 0 | 0 | 0 |  | -1 | 25.347 | 25.347 | 0 | 0 | 0 | 0 | 0 | 0 | 0 | 24.85 | 24.85 | 0 | 0 | 0 | 0 | 0 | 0 | 0 | 0 | 0 | 1 | 1 |  |  | 1 | 1 | 1 | 9.88 |  |  |  |  | 3 | 1 |  |  |  | 400002 | 0 |  | 0 | 202 | 0 | 1 | 1 | 1 | 1 | 1 | 1 |  | 0 | 0 |  |  |  | 30 | 0 | 0 | [5 empty] | 0 |  | 0 | 1264.64 | 250.46 | 0 | 0 | 0 | 0 | 0 | 0 | 0 | 0 | 0 |  |  |  | *1,02 | [9 empty] | 0 | 0 | 1 | 1 |  |  |  | 1003 | м | м | 1 | [6 empty] | 52030289 | 202 | Материалы | 0 |  | 1 | 400002 | Материалы, изделия и конструкции | Материалы |  |  |  | 132096 | 24.85 | 24.85 | 0 | 0 | 0 | 0 | 0 | 0 | 5 |  |  | 0 | 18 |  | 245.48 | [10 empty] | 0 | 0 | 0 |  |  |  |  | 0 | 0 |  | [245,48 / 9,88] |  |  | 1 |  | -2102565295 | 2 | 3 | 5 | 0 | 0 | 0 | 1264.64 | 1264.64 | 0 | 0 |  | 1 | 1 | 0 |  | 0 | 1 | 0 | 0 | 0 | 0 | 0 | 0 | 0 | 0
17 | 1 | 95 | 98 |  | 4.8-305-3 | Монтаж концевой муфты термоусаживаемой для одножильного кабеля с изоляцией из сшитого полиэтилена, напряжением до 10 кВ, сечением жилы до 120 мм2 | 1 комплект | 4 | 0 | 4 |  |  |  | 192.7 | 7.8 | 0.04 | 0 | 184.86 | 0 | 12.7315 | 0 | 0 | 179.31 | 94.28 |  | -1 | 46.1 | 1.95 | 0.01 | 0 | 44.14 | 0 | 3.04 | 0 | 0 | 46.1 | 1.95 | 0.01 | 0 | 44.14 | 0 | 3.04 | 0 | 0 | 97 | 51 | 1.047 | 1 |  |  | 1 | 1 | 1 | 1 |  |  |  |  | 0 | 2 | ТСН-2001.4 Доп. 79, Сб. 8, т. 305, поз. 3 |  |  | 67 | 0 | 4.8-305-3 | 1 | 40 | 0 | 1 | 1 | 1 | 1 | 1 | 1 |  | 97 | 51 |  |  |  | 30 | 0 | 0 | [5 empty] | 0 |  | 0 | 192.7 | 1.95 | 0.01 | 0 | 46.21 | 0 | 3.1829 | 0 | 0 | 179.3142 | 94.2786 | [13 empty] | 0 | 0 | 1 | 1 |  |  |  | 1013 | 1 комплект | 1 комплект | 1 | [6 empty] | 52030134 | 40 | Монтаж оборудования | 0 |  | 2 | 67 | ТСН-2001.4-8. Электротехнические установки | ТСН-2001.4-8-1 |  |  |  | 132096 | 46.1 | 1.95 | 0.01 | 0 | 44.14 | 3.04 | 0 | 0 | [17 empty] | 0 | 0 | 0 |  |  |  |  | 97 | 51 |  |  |  |  | 1 |  | 1842204403 | 2 | 1 | 2 | 0 | 0 | 0 | 466.29 | 0 | 466.29 | 0 |  | 0 | 0 | 0 |  | 0 | 1 | 0 | 0 | 0 | 0 |  |  | 0 | 0
17 | 1 | 100 | 102 |  | 4.8-305-3 | Монтаж концевой муфты термоусаживаемой для одножильного кабеля с изоляцией из сшитого полиэтилена, напряжением до 10 кВ, сечением жилы до 120 мм2 | 1 комплект | 4 | 0 | 4 |  |  |  | 10370.22 | 78.62 | 0.44 | 0 | 10291.16 | 0 | 12.7315 | 0 | 0 | 9982.43 | 5248.49 |  | -1 | 46.1 | 1.95 | 0.01 | 0 | 44.14 | 0 | 3.04 | 0 | 0 | 46.1 | 1.95 | 0.01 | 0 | 44.14 | 0 | 3.04 | 0 | 0 | 97 | 51 | 1.047 | 1 |  |  | 1 | 55.67 | 11 | 10.08 |  |  |  |  | 0 | 2 | ТСН-2001.4 Доп. 79, Сб. 8, т. 305, поз. 3 |  |  | 67 | 0 | 4.8-305-3 | 1 | 40 | 0 | 55.67 | 1 | 1 | 1 | 1 | 1 |  | 97 | 51 |  |  |  | 30 | 0 | 0 | [5 empty] | 0 |  | 0 | 10370.22 | 19.66 | 0.11 | 0 | 2572.51 | 0 | 3.1829 | 0 | 0 | 9982.4252 | 5248.4916 | [13 empty] | 0 | 0 | 1 | 1 |  |  |  | 1013 | 1 комплект | 1 комплект | 1 | [6 empty] | 52030134 | 40 | Монтаж оборудования | 0 |  | 2 | 67 | ТСН-2001.4-8. Электротехнические установки | ТСН-2001.4-8-1 |  |  |  | 132096 | 46.1 | 1.95 | 0.01 | 0 | 44.14 | 3.04 | 0 | 0 | [17 empty] | 0 | 0 | 0 |  |  |  |  | 97 | 51 |  |  |  |  | 1 |  | 1842204403 | 2 | 1 | 2 | 0 | 0 | 0 | 25601.14 | 0 | 25601.14 | 0 |  | 0 | 3 | 0 |  | 0 | 1 | 0 | 0 | 0 | 0 |  |  | 0 | 0
18 | 1 | 95 |  |  | Цена поставщика | Муфта концевая ПКВтО-10-МКС 70/120 | КОМПЛЕКТ | 4 | 1 | 1 |  |  |  | 3065.79 | 3065.79 | 0 | 0 | 0 | 0 | 0 | 0 | 0 | 0 | 0 |  | -1 | 766.4484 | 766.4484 | 0 | 0 | 0 | 0 | 0 | 0 | 0 | 751.42 | 751.42 | 0 | 0 | 0 | 0 | 0 | 0 | 0 | 97 | 51 | 1 | 1 |  |  | 1 | 1 | 1 | 1 |  |  |  |  | 3 | 2 | ТСН-2001.1 Доп. 54, Р. 21, о. 5, поз. 596 |  |  | 67 | 0 |  | 0 | 40 | 0 | 1 | 1 | 1 | 1 | 1 | 1 |  | 97 | 51 |  |  |  | 30 | 0 | 0 | [5 empty] | 0 |  | 0 | 3065.79 | 766.45 | 0 | 0 | 0 | 0 | 0 | 0 | 0 | 0 | 0 |  |  |  | *1,02 | [9 empty] | 0 | 0 | 1 | 1 |  |  |  | 1013 | КОМПЛЕКТ | КОМПЛЕКТ | 1 | [6 empty] | 52030134 | 40 | Монтаж оборудования | 0 |  | 2 | 67 | ТСН-2001.4-8. Электротехнические установки | ТСН-2001.4-8-1 |  |  |  | 1024 | 751.42 | 751.42 | 0 | 0 | 0 | 0 | 0 | [18 empty] | 0 | 0 | 0 |  |  |  |  | 97 | 51 |  |  |  |  | 1 |  | -2129128189 | 2 | 0 | 3 | 0 | 0 | 0 | 3065.79 | 0 | 3065.79 | 0 |  | 0 | 0 | 0 |  | 0 | 1 | 0 | 0 | 0 | 0 |  |  | 0 | 0
18 | 1 | 100 |  |  | Цена поставщика | Муфта концевая ПКВтО-10-МКС 70/120 | КОМПЛЕКТ | 4 | 1 | 1 |  |  |  | 30290.01 | 30290.01 | 0 | 0 | 0 | 0 | 0 | 0 | 0 | 0 | 0 |  | -1 | 766.4484 | 766.4484 | 0 | 0 | 0 | 0 | 0 | 0 | 0 | 751.42 | 751.42 | 0 | 0 | 0 | 0 | 0 | 0 | 0 | 97 | 51 | 1 | 1 |  |  | 1 | 1 | 1 | 9.88 |  |  |  |  | 3 | 2 | ТСН-2001.1 Доп. 54, Р. 21, о. 5, поз. 596 |  |  | 67 | 0 | 1.21-5-596 | 1 | 40 | 0 | 1 | 1 | 1 | 1 | 1 | 1 |  | 97 | 51 |  |  |  | 30 | 0 | 0 | [5 empty] | 0 |  | 0 | 30290.01 | 7572.53 | 0 | 0 | 0 | 0 | 0 | 0 | 0 | 0 | 0 |  |  |  | *1,02 | [9 empty] | 0 | 0 | 1 | 1 |  |  |  | 1013 | КОМПЛЕКТ | КОМПЛЕКТ | 1 | [6 empty] | 52030134 | 40 | Монтаж оборудования | 0 |  | 2 | 67 | ТСН-2001.4-8. Электротехнические установки | ТСН-2001.4-8-1 |  |  |  | 1024 | 751.42 | 751.42 | 0 | 0 | 0 | 0 | 0 |  | 5 |  |  | 0 | 18 |  | 7424 | [10 empty] | 0 | 0 | 0 |  |  |  |  | 97 | 51 |  | [7 424 / 9,88] |  |  | 1 |  | -2129128189 | 2 | 3 | 3 | 0 | 0 | 0 | 30290.01 | 0 | 30290.01 | 0 |  | 1 | 1 | 0 |  | 0 | 1 | 0 | 0 | 0 | 0 | 0 | 0 | 0 | 0
17 | 1 | 105 | 107 |  | 4.8-318-3 | Монтаж муфты концевой термоусаживаемой для 4-х жильного кабеля с пластмассовой, резиновой и бумажной изоляцией, напряжением до 1 кВ, сечением одной жилы от 70 до 120 мм2 | 1 ШТ. | 6 | 0 | 6 |  |  |  | 320.62 | 61.74 | 5.59 | 0.82 | 253.29 | 0 | 17.464 | 0 | 0 | 246.49 | 129.6 |  | -1 | 51.5 | 10.29 | 0.89 | 0.13 | 40.32 | 0 | 2.78 | 0 | 0 | 51.5 | 10.29 | 0.89 | 0.13 | 40.32 | 0 | 2.78 | 0 | 0 | 97 | 51 | 1.047 | 1 |  |  | 1 | 1 | 1 | 1 |  |  |  |  | 0 | 2 | ТСН-2001.4 Доп. 79, Сб. 8, т. 318, поз. 3 |  |  | 67 | 0 | 4.8-318-3 | 1 | 40 | 0 | 1 | 1 | 1 | 1 | 1 | 1 |  | 97 | 51 |  |  |  | 30 | 0 | 0 | [5 empty] | 0 |  | 0 | 320.62 | 10.29 | 0.93 | 0.14 | 42.22 | 0 | 2.9107 | 0 | 0 | 246.4867 | 129.5961 | [13 empty] | 0 | 0 | 1 | 1 |  |  |  | 1013 | 1 ШТ. | 1 ШТ. | 1 | [6 empty] | 52030134 | 40 | Монтаж оборудования | 0 |  | 2 | 67 | ТСН-2001.4-8. Электротехнические установки | ТСН-2001.4-8-1 |  |  |  | 132096 | 51.5 | 10.29 | 0.89 | 0.13 | 40.32 | 2.78 | 0 | 0 | [17 empty] | 0 | 0 | 0 |  |  |  |  | 97 | 51 |  |  |  |  | 1 |  | 645466065 | 2 | 1 | 2 | 0 | 0 | 0 | 696.71 | 0 | 696.71 | 0 |  | 0 | 0 | 0 |  | 0 | 1 | 0 | 0 | 0 | 0 |  |  | 0 | 0
17 | 1 | 110 | 112 |  | 4.8-318-3 | Монтаж муфты концевой термоусаживаемой для 4-х жильного кабеля с пластмассовой, резиновой и бумажной изоляцией, напряжением до 1 кВ, сечением одной жилы от 70 до 120 мм2 | 1 ШТ. | 6 | 0 | 6 |  |  |  | 14813.6 | 622.34 | 90.61 | 45.65 | 14100.65 | 0 | 17.464 | 0 | 0 | 13721.91 | 7214.61 |  | -1 | 51.5 | 10.29 | 0.89 | 0.13 | 40.32 | 0 | 2.78 | 0 | 0 | 51.5 | 10.29 | 0.89 | 0.13 | 40.32 | 0 | 2.78 | 0 | 0 | 97 | 51 | 1.047 | 1 |  |  | 1 | 55.67 | 16.21 | 10.08 |  |  |  |  | 0 | 2 | ТСН-2001.4 Доп. 79, Сб. 8, т. 318, поз. 3 |  |  | 67 | 0 | 4.8-318-3 | 1 | 40 | 0 | 55.67 | 1 | 1 | 1 | 1 | 1 |  | 97 | 51 |  |  |  | 30 | 0 | 0 | [5 empty] | 0 |  | 0 | 14813.6 | 103.72 | 15.08 | 7.79 | 2350.39 | 0 | 2.9107 | 0 | 0 | 13721.911 | 7214.613 | [13 empty] | 0 | 0 | 1 | 1 |  |  |  | 1013 | 1 ШТ. | 1 ШТ. | 1 | [6 empty] | 52030134 | 40 | Монтаж оборудования | 0 |  | 2 | 67 | ТСН-2001.4-8. Электротехнические установки | ТСН-2001.4-8-1 |  |  |  | 132096 | 51.5 | 10.29 | 0.89 | 0.13 | 40.32 | 2.78 | 0 | 0 | [17 empty] | 0 | 0 | 0 |  |  |  |  | 97 | 51 |  |  |  |  | 1 |  | 645466065 | 2 | 1 | 2 | 0 | 0 | 0 | 35750.12 | 0 | 35750.12 | 0 |  | 0 | 3 | 0 |  | 0 | 1 | 0 | 0 | 0 | 0 |  |  | 0 | 0
18 | 1 | 105 |  |  | 1.21-5-1237 | Муфта универсальная, ремонтная, концевая, внутренней и наружной установки, для четырехжильного кабеля с бумажной изоляцией на напряжение до 1 кВ, с наконечниками с винтами со срывающейся головкой, с паяным узлом заземления, типа 4КВНтп-70/120 | КОМПЛЕКТ | 6 | 1 | 1 |  |  |  | 4042.38 | 4042.38 | 0 | 0 | 0 | 0 | 0 | 0 | 0 | 0 | 0 |  | -1 | 673.73 | 673.73 | 0 | 0 | 0 | 0 | 0 | 0 | 0 | 673.73 | 673.73 | 0 | 0 | 0 | 0 | 0 | 0 | 0 | 97 | 51 | 1.047 | 1 |  |  | 1 | 1 | 1 | 1 |  |  |  |  | 3 | 2 | ТСН-2001.1 Доп. 79, Р. 21, о. 5, поз. 1237 |  |  | 67 | 0 |  | 0 | 40 | 0 | 1 | 1 | 1 | 1 | 1 | 1 |  | 97 | 51 |  |  |  | 30 | 0 | 0 | [5 empty] | 0 |  | 0 | 4042.38 | 673.73 | 0 | 0 | 0 | 0 | 0 | 0 | 0 | 0 | 0 | [13 empty] | 0 | 0 | 1 | 1 |  |  |  | 1013 | КОМПЛЕКТ | КОМПЛЕКТ | 1 | [6 empty] | 52030134 | 40 | Монтаж оборудования | 0 |  | 2 | 67 | ТСН-2001.4-8. Электротехнические установки | ТСН-2001.4-8-1 |  |  |  | 1024 | 673.73 | 673.73 | 0 | 0 | 0 | 0 | 0 | [18 empty] | 0 | 0 | 0 |  |  |  |  | 97 | 51 |  |  |  |  | 1 |  | -518242344 | 2 | 1 | -2 | 0 | 0 | 0 | 4042.38 | 0 | 4042.38 | 0 |  | 0 | 0 | 0 |  | 0 | 1 | 0 | 0 | 0 | 0 |  |  | 0 | 0
18 | 1 | 110 |  |  | 1.21-5-1237 | Муфта универсальная, ремонтная, концевая, внутренней и наружной установки, для четырехжильного кабеля с бумажной изоляцией на напряжение до 1 кВ, с наконечниками с винтами со срывающейся головкой, с паяным узлом заземления, типа 4КВНтп-70/120 | КОМПЛЕКТ | 6 | 1 | 1 |  |  |  | 29711.49 | 29711.49 | 0 | 0 | 0 | 0 | 0 | 0 | 0 | 0 | 0 |  | -1 | 673.73 | 673.73 | 0 | 0 | 0 | 0 | 0 | 0 | 0 | 673.73 | 673.73 | 0 | 0 | 0 | 0 | 0 | 0 | 0 | 97 | 51 | 1 | 1 |  |  | 1 | 1 | 1 | 7.35 |  |  |  |  | 3 | 2 | ТСН-2001.1 Доп. 79, Р. 21, о. 5, поз. 1237 |  |  | 67 | 0 | 1.21-5-1237 | 1 | 40 | 0 | 1 | 1 | 1 | 1 | 1 | 1 |  | 97 | 51 |  |  |  | 30 | 0 | 0 | [5 empty] | 0 |  | 0 | 29711.49 | 4951.92 | 0 | 0 | 0 | 0 | 0 | 0 | 0 | 0 | 0 | [13 empty] | 0 | 0 | 1 | 1 |  |  |  | 1013 | КОМПЛЕКТ | КОМПЛЕКТ | 1 | [6 empty] | 52030134 | 40 | Монтаж оборудования | 0 |  | 2 | 67 | ТСН-2001.4-8. Электротехнические установки | ТСН-2001.4-8-1 |  |  |  | 1024 | 673.73 | 673.73 | 0 | 0 | 0 | 0 | 0 | [18 empty] | 0 | 0 | 0 |  |  |  |  | 97 | 51 |  |  |  |  | 1 |  | -518242344 | 2 | 1 | 2 | 0 | 0 | 0 | 29711.49 | 0 | 29711.49 | 0 |  | 0 | 3 | 0 |  | 0 | 1 | 0 | 0 | 0 | 0 |  |  | 0 | 0
17 | 1 |  | 117 |  | 4.8-318-4 | Монтаж муфты концевой термоусаживаемой для 4-х жильного кабеля с пластмассовой, резиновой и бумажной изоляцией, напряжением до 1 кВ, сечением одной жилы от 150 до 240 мм2 | 1 ШТ. | 7 | 0 | 7 |  |  |  | 420.55 | 74.76 | 6.6 | 0.95 | 339.19 | 0 | 23.3795 | 0 | 0 | 329.94 | 173.47 |  | -1 | 57.86 | 10.68 | 0.9 | 0.13 | 46.28 | 0 | 3.19 | 0 | 0 | 57.86 | 10.68 | 0.9 | 0.13 | 46.28 | 0 | 3.19 | 0 | 0 | 97 | 51 | 1.047 | 1 |  |  | 1 | 1 | 1 | 1 |  |  |  |  | 0 | 2 | ТСН-2001.4 Доп. 79, Сб. 8, т. 318, поз. 4 |  |  | 67 | 0 | 4.8-318-4 | 1 | 40 | 0 | 1 | 1 | 1 | 1 | 1 | 1 |  | 97 | 51 |  |  |  | 30 | 0 | 0 | [5 empty] | 0 |  | 0 | 420.55 | 10.68 | 0.94 | 0.14 | 48.46 | 0 | 3.3399 | 0 | 0 | 329.9358 | 173.4714 | [13 empty] | 0 | 0 | 1 | 1 |  |  |  | 1013 | 1 ШТ. | 1 ШТ. | 1 | [6 empty] | 52030134 | 40 | Монтаж оборудования | 0 |  | 2 | 67 | ТСН-2001.4-8. Электротехнические установки | ТСН-2001.4-8-1 |  | Поправка: Гл.4.Прил.2.2.п.2.2.1_04.00.01.03.001 |  | 132096 | 57.86 | 10.68 | 0.9 | 0.13 | 46.28 | 3.19 | 0 | 0 | [17 empty] | 0 | 0 | 0 |  |  |  |  | 97 | 51 |  |  |  |  | 1 |  | 737790408 | 2 | 1 | 2 | 0 | 0 | 0 | 923.96 | 0 | 923.96 | 0 |  | 0 | 0 | 0 |  | 0 | 1 | 0 | 0 | 0 | 0 |  |  | 0 | 0
17 | 1 |  | 122 |  | 4.8-318-4 | Монтаж муфты концевой термоусаживаемой для 4-х жильного кабеля с пластмассовой, резиновой и бумажной изоляцией, напряжением до 1 кВ, сечением одной жилы от 150 до 240 мм2 | 1 ШТ. | 7 | 0 | 7 |  |  |  | 19742.35 | 753.58 | 106.06 | 52.89 | 18882.71 | 0 | 23.3795 | 0 | 0 | 18367.53 | 9657.16 |  | -1 | 57.86 | 10.68 | 0.9 | 0.13 | 46.28 | 0 | 3.19 | 0 | 0 | 57.86 | 10.68 | 0.9 | 0.13 | 46.28 | 0 | 3.19 | 0 | 0 | 97 | 51 | 1.047 | 1 |  |  | 1 | 55.67 | 16.07 | 10.08 |  |  |  |  | 0 | 2 | ТСН-2001.4 Доп. 79, Сб. 8, т. 318, поз. 4 |  |  | 67 | 0 | 4.8-318-4 | 1 | 40 | 0 | 55.67 | 1 | 1 | 1 | 1 | 1 |  | 97 | 51 |  |  |  | 30 | 0 | 0 | [5 empty] | 0 |  | 0 | 19742.35 | 107.65 | 15.11 | 7.79 | 2697.77 | 0 | 3.3399 | 0 | 0 | 18367.532 | 9657.156 | [13 empty] | 0 | 0 | 1 | 1 |  |  |  | 1013 | 1 ШТ. | 1 ШТ. | 1 | [6 empty] | 52030134 | 40 | Монтаж оборудования | 0 |  | 2 | 67 | ТСН-2001.4-8. Электротехнические установки | ТСН-2001.4-8-1 |  | Поправка: Гл.4.Прил.2.2.п.2.2.1_04.00.01.03.001 |  | 132096 | 57.86 | 10.68 | 0.9 | 0.13 | 46.28 | 3.19 | 0 | 0 | [17 empty] | 0 | 0 | 0 |  |  |  |  | 97 | 51 |  |  |  |  | 1 |  | 737790408 | 2 | 1 | 2 | 0 | 0 | 0 | 47767.04 | 0 | 47767.04 | 0 |  | 0 | 3 | 0 |  | 0 | 1 | 0 | 0 | 0 | 0 |  |  | 0 | 0
17 | 1 |  |  |  | 1.21-5-1238 | Муфта универсальная, ремонтная, концевая, внутренней и наружной установки, для четырехжильного кабеля с бумажной изоляцией на напряжение до 1 кВ, с наконечниками с винтами со срывающейся головкой, с паяным узлом заземления, типа 4КВНтп-150/240 | КОМПЛЕКТ | 7 | 0 | 7 |  |  |  | 6001.59 | 6001.59 | 0 | 0 | 0 | 0 | 0 | 0 | 0 | 0 | 0 |  | -1 | 857.37 | 857.37 | 0 | 0 | 0 | 0 | 0 | 0 | 0 | 857.37 | 857.37 | 0 | 0 | 0 | 0 | 0 | 0 | 0 | 0 | 0 | 1 | 1 |  |  | 1 | 1 | 1 | 1 |  |  |  |  | 3 | 2 | ТСН-2001.1 Доп. 79, Р. 21, о. 5, поз. 1238 |  |  | 1618 | 0 |  | 0 | 201 | 0 | 1 | 1 | 1 | 1 | 1 | 1 |  | 0 | 0 |  |  |  | 30 | 0 | 0 | [5 empty] | 0 |  | 0 | 6001.59 | 857.37 | 0 | 0 | 0 | 0 | 0 | 0 | 0 | 0 | 0 | [13 empty] | 0 | 0 | 1 | 1 |  |  |  | 1013 | КОМПЛЕКТ | КОМПЛЕКТ | 1 | [6 empty] | 52030257 | 201 | Материалы монтажные | 0 |  | 2 | 1618 | ТСН-2001.1 Материалы монтажные | ТСН-2001.1-2 |  |  |  | 132096 | 857.37 | 857.37 | 0 | 0 | 0 | 0 | 0 | 0 | [17 empty] | 0 | 0 | 0 |  |  |  |  | 0 | 0 |  |  |  |  | 1 |  | 1820745157 | 2 | 1 | -2 | 0 | 0 | 0 | 6001.59 | 0 | 6001.59 | 0 |  | 0 | 0 | 0 |  | 0 | 1 | 0 | 0 | 0 | 0 |  |  | 0 | 0
17 | 1 |  |  |  | 1.21-5-1238 | Муфта универсальная, ремонтная, концевая, внутренней и наружной установки, для четырехжильного кабеля с бумажной изоляцией на напряжение до 1 кВ, с наконечниками с винтами со срывающейся головкой, с паяным узлом заземления, типа 4КВНтп-150/240 | КОМПЛЕКТ | 7 | 0 | 7 |  |  |  | 48732.91 | 48732.91 | 0 | 0 | 0 | 0 | 0 | 0 | 0 | 0 | 0 |  | -1 | 857.37 | 857.37 | 0 | 0 | 0 | 0 | 0 | 0 | 0 | 857.37 | 857.37 | 0 | 0 | 0 | 0 | 0 | 0 | 0 | 0 | 0 | 1 | 1 |  |  | 1 | 1 | 1 | 8.12 |  |  |  |  | 3 | 2 | ТСН-2001.1 Доп. 79, Р. 21, о. 5, поз. 1238 |  |  | 1618 | 0 | 1.21-5-1238 | 1 | 201 | 0 | 1 | 1 | 1 | 1 | 1 | 1 |  | 0 | 0 |  |  |  | 30 | 0 | 0 | [5 empty] | 0 |  | 0 | 48732.91 | 6961.84 | 0 | 0 | 0 | 0 | 0 | 0 | 0 | 0 | 0 | [13 empty] | 0 | 0 | 1 | 1 |  |  |  | 1013 | КОМПЛЕКТ | КОМПЛЕКТ | 1 | [6 empty] | 52030257 | 201 | Материалы монтажные | 0 |  | 2 | 1618 | ТСН-2001.1 Материалы монтажные | ТСН-2001.1-2 |  |  |  | 132096 | 857.37 | 857.37 | 0 | 0 | 0 | 0 | 0 | 0 | [17 empty] | 0 | 0 | 0 |  |  |  |  | 0 | 0 |  |  |  |  | 1 |  | 1820745157 | 2 | 1 | 2 | 0 | 0 | 0 | 48732.91 | 0 | 48732.91 | 0 |  | 0 | 3 | 0 |  | 0 | 1 | 0 | 0 | 0 | 0 |  |  | 0 | 0
17 | 1 |  | 127 | 1 | 4.8-318-4 | Монтаж муфты концевой термоусаживаемой для 4-х жильного кабеля с пластмассовой, резиновой и бумажной изоляцией, напряжением до 1 кВ, сечением одной жилы от 150 до 240 мм2 | 1 ШТ. | 25 | 0 | 25 |  |  |  | 1501.94 | 267 | 23.56 | 3.4 | 1211.38 | 0 | 83.4982 | 0 | 0 | 1178.34 | 619.54 |  | 53516226 | 57.86 | 10.68 | 0.9 | 0.13 | 46.28 | 0 | 3.19 | 0 | 0 | 57.86 | 10.68 | 0.9 | 0.13 | 46.28 | 0 | 3.19 | 0 | 0 | 97 | 51 | 1.047 | 1 |  |  | 1 | 1 | 1 | 1 |  |  |  |  | 0 | 2 | ТСН-2001.4 Доп. 79, Сб. 8, т. 318, поз. 4 |  |  | 67 | 0 | 4.8-318-4 | 1 | 40 | 0 | 1 | 1 | 1 | 1 | 1 | 1 |  | 97 | 51 |  |  |  | 30 | 0 | 0 | [5 empty] | 0 |  | 0 | 1501.94 | 10.68 | 0.94 | 0.14 | 48.46 | 0 | 3.3399 | 0 | 0 | 1178.3366 | 619.5378 | [13 empty] | 0 | 0 | 1 | 1 |  |  |  | 1013 | 1 ШТ. | 1 ШТ. | 1 | [6 empty] | 52030134 | 40 | Монтаж оборудования | 0 |  | 2 | 67 | ТСН-2001.4-8. Электротехнические установки | ТСН-2001.4-8-1 |  | Поправка: Гл.4.Прил.2.2.п.2.2.1_04.00.01.03.001 |  | 0 | 57.86 | 10.68 | 0.9 | 0.13 | 46.28 | 3.19 | 0 | 0 | [17 empty] | 0 | 0 | 0 |  |  |  |  | 97 | 51 |  |  |  |  | 1 |  | 737790408 | 2 | 1 | 2 | 0 | 0 | 0 | 3299.82 | 0 | 3299.82 | 0 |  | 0 | 0 | 0 |  | 0 | 1 | 0 | 0 | 0 | 0 |  |  | 0 | 0
17 | 1 |  | 132 | 1 | 4.8-318-4 | Монтаж муфты концевой термоусаживаемой для 4-х жильного кабеля с пластмассовой, резиновой и бумажной изоляцией, напряжением до 1 кВ, сечением одной жилы от 150 до 240 мм2 | 1 ШТ. | 25 | 0 | 25 |  |  |  | 70507.49 | 2691.36 | 378.61 | 189.28 | 67437.52 | 0 | 83.4982 | 0 | 0 | 65598 | 34489.67 |  | 53516224 | 57.86 | 10.68 | 0.9 | 0.13 | 46.28 | 0 | 3.19 | 0 | 0 | 57.86 | 10.68 | 0.9 | 0.13 | 46.28 | 0 | 3.19 | 0 | 0 | 97 | 51 | 1.047 | 1 |  |  | 1 | 55.67 | 16.07 | 10.08 |  |  |  |  | 0 | 2 | ТСН-2001.4 Доп. 79, Сб. 8, т. 318, поз. 4 |  |  | 67 | 0 | 4.8-318-4 | 1 | 40 | 0 | 55.67 | 1 | 1 | 1 | 1 | 1 |  | 97 | 51 |  |  |  | 30 | 0 | 0 | [5 empty] | 0 |  | 0 | 70507.49 | 107.65 | 15.11 | 7.79 | 2697.77 | 0 | 3.3399 | 0 | 0 | 65597.996 | 34489.668 | [13 empty] | 0 | 0 | 1 | 1 |  |  |  | 1013 | 1 ШТ. | 1 ШТ. | 1 | [6 empty] | 52030134 | 40 | Монтаж оборудования | 0 |  | 2 | 67 | ТСН-2001.4-8. Электротехнические установки | ТСН-2001.4-8-1 |  | Поправка: Гл.4.Прил.2.2.п.2.2.1_04.00.01.03.001 |  | 0 | 57.86 | 10.68 | 0.9 | 0.13 | 46.28 | 3.19 | 0 | 0 | [17 empty] | 0 | 0 | 0 |  |  |  |  | 97 | 51 |  |  |  |  | 1 |  | 737790408 | 2 | 1 | 2 | 0 | 0 | 0 | 170595.16 | 0 | 170595.16 | 0 |  | 0 | 3 | 0 |  | 0 | 1 | 0 | 0 | 0 | 0 |  |  | 0 | 0
17 | 1 |  |  | 2 | 1.21-5-1238 | Муфта универсальная, ремонтная, концевая, внутренней и наружной установки, для четырехжильного кабеля с бумажной изоляцией на напряжение до 1 кВ, с наконечниками с винтами со срывающейся головкой, с паяным узлом заземления, типа 4КВНтп-150/240 | КОМПЛЕКТ | 25 | 0 | 25 |  |  |  | 21434.25 | 21434.25 | 0 | 0 | 0 | 0 | 0 | 0 | 0 | 0 | 0 |  | 53516226 | 857.37 | 857.37 | 0 | 0 | 0 | 0 | 0 | 0 | 0 | 857.37 | 857.37 | 0 | 0 | 0 | 0 | 0 | 0 | 0 | 0 | 0 | 1 | 1 |  |  | 1 | 1 | 1 | 1 |  |  |  |  | 3 | 2 | ТСН-2001.1 Доп. 79, Р. 21, о. 5, поз. 1238 |  |  | 1618 | 0 |  | 0 | 201 | 0 | 1 | 1 | 1 | 1 | 1 | 1 |  | 0 | 0 |  |  |  | 30 | 0 | 0 | [5 empty] | 0 |  | 0 | 21434.25 | 857.37 | 0 | 0 | 0 | 0 | 0 | 0 | 0 | 0 | 0 | [13 empty] | 0 | 0 | 1 | 1 |  |  |  | 1013 | КОМПЛЕКТ | КОМПЛЕКТ | 1 | [6 empty] | 52030257 | 201 | Материалы монтажные | 0 |  | 2 | 1618 | ТСН-2001.1 Материалы монтажные | ТСН-2001.1-2 |  |  |  | 0 | 857.37 | 857.37 | 0 | 0 | 0 | 0 | 0 | 0 | [17 empty] | 0 | 0 | 0 |  |  |  |  | 0 | 0 |  |  |  |  | 1 |  | 1820745157 | 2 | 1 | -2 | 0 | 0 | 0 | 21434.25 | 0 | 21434.25 | 0 |  | 0 | 0 | 0 |  | 0 | 1 | 0 | 0 | 0 | 0 |  |  | 0 | 0
17 | 1 |  |  | 2 | 1.21-5-1238 | Муфта универсальная, ремонтная, концевая, внутренней и наружной установки, для четырехжильного кабеля с бумажной изоляцией на напряжение до 1 кВ, с наконечниками с винтами со срывающейся головкой, с паяным узлом заземления, типа 4КВНтп-150/240 | КОМПЛЕКТ | 25 | 0 | 25 |  |  |  | 174046.11 | 174046.11 | 0 | 0 | 0 | 0 | 0 | 0 | 0 | 0 | 0 |  | 53516224 | 857.37 | 857.37 | 0 | 0 | 0 | 0 | 0 | 0 | 0 | 857.37 | 857.37 | 0 | 0 | 0 | 0 | 0 | 0 | 0 | 0 | 0 | 1 | 1 |  |  | 1 | 1 | 1 | 8.12 |  |  |  |  | 3 | 2 | ТСН-2001.1 Доп. 79, Р. 21, о. 5, поз. 1238 |  |  | 1618 | 0 | 1.21-5-1238 | 1 | 201 | 0 | 1 | 1 | 1 | 1 | 1 | 1 |  | 0 | 0 |  |  |  | 30 | 0 | 0 | [5 empty] | 0 |  | 0 | 174046.11 | 6961.84 | 0 | 0 | 0 | 0 | 0 | 0 | 0 | 0 | 0 | [13 empty] | 0 | 0 | 1 | 1 |  |  |  | 1013 | КОМПЛЕКТ | КОМПЛЕКТ | 1 | [6 empty] | 52030257 | 201 | Материалы монтажные | 0 |  | 2 | 1618 | ТСН-2001.1 Материалы монтажные | ТСН-2001.1-2 |  |  |  | 0 | 857.37 | 857.37 | 0 | 0 | 0 | 0 | 0 | 0 | [17 empty] | 0 | 0 | 0 |  |  |  |  | 0 | 0 |  |  |  |  | 1 |  | 1820745157 | 2 | 1 | 2 | 0 | 0 | 0 | 174046.11 | 0 | 174046.11 | 0 |  | 0 | 3 | 0 |  | 0 | 1 | 0 | 0 | 0 | 0 |  |  | 0 | 0
51 | 1 | 4 | 118 |  | Новый раздел | Монтажные работы | 0 | [6 empty] | 22936.19 | 21701.25 | 23.56 | 3.4 | 1211.38 | 0 | 83.4982 | 0 | 0 | 1178.34 | 619.54 |  |  | 22936.19 | 21701.25 | 23.56 | 3.4 | 1211.38 | 0 | 83.4982 | 0 | 0 | 1178.34 | 619.54 |  |  | 0 | 0 | 0 | 24734.07 | 0 | 24734.07 | 0 | 21701.25 | 21701.25 | 0 | 21701.25 | 0 | 0 | 0 | 0 | 0 | [19 empty] | 0 | 0 | 0 | 24734.07 | 0 | 24734.07 | 0 | 21701.25 | 21701.25 | 0 | 21701.25 | 0 | 0 | 0 | 0 | 0 | [19 empty] | 244553.6 | 176737.47 | 378.61 | 189.28 | 67437.52 | 0 | 83.4982 | 0 | 0 | 65598 | 34489.67 |  |  | 244553.6 | 176737.47 | 378.61 | 189.28 | 67437.52 | 0 | 83.4982 | 0 | 0 | 65598 | 34489.67 |  |  | 0 | 0 | 0 | 344641.27 | 0 | 344641.27 | 0 | 176737.47 | 176737.47 | 0 | 176737.47 | 0 | 0 | 0 | 0 | 0 | [19 empty] | 0 | 0 | 0 | 344641.27 | 0 | 344641.27 | 0 | 176737.47 | 176737.47 | 0 | 176737.47 | 0 | 0 | 0 | 0 | 0 | [18 empty] | 0
50 | 0 | 0 | 1 | 201 | 22936.19 | ПЗ | Прямые затраты |  |  | 201 | 1 | 3 |  | 2 | 244553.6 | [6 empty] | 22936.19 | 1 | 22936.19 | 244553.6 | 1 | 244553.6
50 | 0 | 0 | 1 | 202 | 21701.25 | СтМатОб | Стоимость материальных ресурсов (всего) |  |  | 202 | 2 | 3 |  | 2 | 176737.47 | [6 empty] | 21701.25 | 1 | 21701.25 | 176737.47 | 1 | 176737.47
50 | 0 | 0 | 1 | 222 | 0 | СтМатОбЗак | Стоимость материалов и оборудования заказчика |  |  | 222 | 3 | 3 |  | 2 | 0 | [6 empty] | 0 | 1 | 0 | 0 | 1 | 0
50 | 0 | 0 | 1 | 225 | 21701.25 | СтМатОбПод | Стоимость материалов и оборудования подрядчика |  |  | 225 | 4 | 3 |  | 2 | 176737.47 | [6 empty] | 21701.25 | 1 | 21701.25 | 176737.47 | 1 | 176737.47
50 | 0 | 0 | 1 | 226 | 21701.25 | СтМат | Стоимость материалов (всего) |  |  | 226 | 5 | 3 |  | 2 | 176737.47 | [6 empty] | 21701.25 | 1 | 21701.25 | 176737.47 | 1 | 176737.47
50 | 0 | 0 | 1 | 227 | 0 | СтМатЗак | Стоимость материалов заказчика |  |  | 227 | 6 | 3 |  | 2 | 0 | [6 empty] | 0 | 1 | 0 | 0 | 1 | 0
50 | 0 | 0 | 1 | 228 | 21701.25 | СтМатПод | Стоимость материалов подрядчика |  |  | 228 | 7 | 3 |  | 2 | 176737.47 | [6 empty] | 21701.25 | 1 | 21701.25 | 176737.47 | 1 | 176737.47
50 | 0 | 0 | 1 | 216 | 0 | Оборуд | Стоимость оборудования (всего) |  |  | 216 | 8 | 3 |  | 2 | 0 | [6 empty] | 0 | 1 | 0 | 0 | 1 | 0
50 | 0 | 0 | 1 | 223 | 0 | ОборудЗак | Стоимость оборудования заказчика |  |  | 223 | 9 | 3 |  | 2 | 0 | [6 empty] | 0 | 1 | 0 | 0 | 1 | 0
50 | 0 | 0 | 1 | 229 | 0 | ОборудПод | Стоимость оборудования подрядчика |  |  | 229 | 10 | 3 |  | 2 | 0 | [6 empty] | 0 | 1 | 0 | 0 | 1 | 0
50 | 0 | 0 | 1 | 203 | 23.56 | ЭММ | Эксплуатация машин |  |  | 203 | 11 | 3 |  | 2 | 378.61 | [6 empty] | 23.56 | 1 | 23.56 | 378.61 | 1 | 378.61
50 | 0 | 0 | 1 | 231 | 0 | ЭММсНРиСП | Эксплуатация машин по ТСН-2001.16 |  |  | 231 | 12 | 3 |  | 2 | 0 | [6 empty] | 0 | 1 | 0 | 0 | 1 | 0
50 | 0 | 0 | 1 | 204 | 3.4 | ЗПМ | ЗП машинистов |  |  | 204 | 13 | 3 |  | 2 | 189.28 | [6 empty] | 3.4 | 1 | 3.4 | 189.28 | 1 | 189.28
50 | 0 | 0 | 1 | 205 | 1211.38 | ОЗП | Основная ЗП рабочих |  |  | 205 | 14 | 3 |  | 2 | 67437.52 | [6 empty] | 1211.38 | 1 | 1211.38 | 67437.52 | 1 | 67437.52
50 | 0 | 0 | 1 | 232 | 0 | ОЗПсНРиСП | Основная ЗП рабочих по ТСН-2001.16 |  |  | 232 | 15 | 3 |  | 2 | 0 | [6 empty] | 0 | 1 | 0 | 0 | 1 | 0
50 | 0 | 0 | 1 | 214 | 0 | Строит | Строительные работы с НР и СП |  |  | 214 | 16 | 3 |  | 2 | 0 | [6 empty] | 0 | 1 | 0 | 0 | 1 | 0
50 | 0 | 0 | 1 | 215 | 24734.07 | Монтаж | Монтажные работы с НР и СП |  |  | 215 | 17 | 3 |  | 2 | 344641.27 | [6 empty] | 24734.07 | 1 | 24734.07 | 344641.27 | 1 | 344641.27
50 | 0 | 0 | 1 | 217 | 0 | Прочие | Прочие работы с НР и СП |  |  | 217 | 18 | 3 |  | 2 | 0 | [6 empty] | 0 | 1 | 0 | 0 | 1 | 0
50 | 0 | 0 | 1 | 230 | 0 | ПрочиеЗатр | Прочие затраты по ТСН-2001.16 |  |  | 230 | 19 | 3 |  | 2 | 0 | [6 empty] | 0 | 1 | 0 | 0 | 1 | 0
50 | 0 | 0 | 1 | 206 | 0 | ВозврМат | Возврат материалов |  |  | 206 | 20 | 3 |  | 2 | 0 | [6 empty] | 0 | 1 | 0 | 0 | 1 | 0
50 | 0 | 0 | 1 | 207 | 83.4982 | ТрудСтр | Трудозатраты строителей |  |  | 207 | 21 | 3 |  | -1 | 83.4982 | [6 empty] | 83.4982 | 1 | 83.4982 | 83.4982 | 1 | 83.4982
50 | 0 | 0 | 1 | 208 | 0 | ТрудМаш | Трудозатраты машинистов |  |  | 208 | 22 | 3 |  | -1 | 0 | [6 empty] | 0 | 1 | 0 | 0 | 1 | 0
50 | 0 | 0 | 1 | 209 | 0 | ТранспМат | Транспорт материалов |  |  | 209 | 23 | 3 |  | 2 | 0 | [6 empty] | 0 | 1 | 0 | 0 | 1 | 0
50 | 0 | 0 | 1 | 233 | 0 | Перевозка | Перевозка грузов |  |  | 233 | 24 | 3 |  | 2 | 0 | [6 empty] | 0 | 1 | 0 | 0 | 1 | 0
50 | 0 | 0 | 1 | 210 | 1178.34 | НР | Накладные расходы |  |  | 210 | 25 | 3 |  | 2 | 65598 | [6 empty] | 1178.34 | 1 | 1178.34 | 65598 | 1 | 65598
50 | 0 | 0 | 1 | 211 | 619.54 | СмПриб | Сметная прибыль |  |  | 211 | 26 | 3 |  | 2 | 34489.67 | [6 empty] | 619.54 | 1 | 619.54 | 34489.67 | 1 | 34489.67
50 | 0 | 0 | 1 | 224 | 24734.07 | Всего | Всего с НР и СП |  |  | 224 | 27 | 3 |  | 2 | 344641.27 | [6 empty] | 24734.07 | 1 | 24734.07 | 344641.27 | 1 | 344641.27
51 | 1 | 3 | 114 |  | 02-01-09 | Прокладка КЛ 10 кВ в ТП,ВРЩ | 0 | [6 empty] | 22936.19 | 21701.25 | 23.56 | 3.4 | 1211.38 | 0 | 83.4982 | 0 | 0 | 1178.34 | 619.54 | [15 empty] | 0 | 0 | 0 | 24734.07 | 0 | 24734.07 | 0 | 21701.25 | 21701.25 | 0 | 21701.25 | 0 | 0 | 0 | 0 | 0 | [54 empty] | 244553.6 | 176737.47 | 378.61 | 189.28 | 67437.52 | 0 | 83.4982 | 0 | 0 | 65598 | 34489.67 | [15 empty] | 0 | 0 | 0 | 344641.27 | 0 | 344641.27 | 0 | 176737.47 | 176737.47 | 0 | 176737.47 | 0 | 0 | 0 | 0 | 0 | [53 empty] | 0
50 | 0 | 0 | 1 | 201 | 22936.19 | ПЗ | Прямые затраты |  |  | 201 | 1 | 3 |  | 2 | 244553.6 | [6 empty] | 22936.19 | 1 | 22936.19 | 244553.6 | 1 | 244553.6
50 | 0 | 0 | 1 | 202 | 21701.25 | СтМатОб | Стоимость материальных ресурсов (всего) |  |  | 202 | 2 | 3 |  | 2 | 176737.47 | [6 empty] | 21701.25 | 1 | 21701.25 | 176737.47 | 1 | 176737.47
50 | 0 | 0 | 1 | 222 | 0 | СтМатОбЗак | Стоимость материалов и оборудования заказчика |  |  | 222 | 3 | 3 |  | 2 | 0 | [6 empty] | 0 | 1 | 0 | 0 | 1 | 0
50 | 0 | 0 | 1 | 225 | 21701.25 | СтМатОбПод | Стоимость материалов и оборудования подрядчика |  |  | 225 | 4 | 3 |  | 2 | 176737.47 | [6 empty] | 21701.25 | 1 | 21701.25 | 176737.47 | 1 | 176737.47
50 | 0 | 0 | 1 | 226 | 21701.25 | СтМат | Стоимость материалов (всего) |  |  | 226 | 5 | 3 |  | 2 | 176737.47 | [6 empty] | 21701.25 | 1 | 21701.25 | 176737.47 | 1 | 176737.47
50 | 0 | 0 | 1 | 227 | 0 | СтМатЗак | Стоимость материалов заказчика |  |  | 227 | 6 | 3 |  | 2 | 0 | [6 empty] | 0 | 1 | 0 | 0 | 1 | 0
50 | 0 | 0 | 1 | 228 | 21701.25 | СтМатПод | Стоимость материалов подрядчика |  |  | 228 | 7 | 3 |  | 2 | 176737.47 | [6 empty] | 21701.25 | 1 | 21701.25 | 176737.47 | 1 | 176737.47
50 | 0 | 0 | 1 | 216 | 0 | Оборуд | Стоимость оборудования (всего) |  |  | 216 | 8 | 3 |  | 2 | 0 | [6 empty] | 0 | 1 | 0 | 0 | 1 | 0
50 | 0 | 0 | 1 | 223 | 0 | ОборудЗак | Стоимость оборудования заказчика |  |  | 223 | 9 | 3 |  | 2 | 0 | [6 empty] | 0 | 1 | 0 | 0 | 1 | 0
50 | 0 | 0 | 1 | 229 | 0 | ОборудПод | Стоимость оборудования подрядчика |  |  | 229 | 10 | 3 |  | 2 | 0 | [6 empty] | 0 | 1 | 0 | 0 | 1 | 0
50 | 0 | 0 | 1 | 203 | 23.56 | ЭММ | Эксплуатация машин |  |  | 203 | 11 | 3 |  | 2 | 378.61 | [6 empty] | 23.56 | 1 | 23.56 | 378.61 | 1 | 378.61
50 | 0 | 0 | 1 | 231 | 0 | ЭММсНРиСП | Эксплуатация машин по ТСН-2001.16 |  |  | 231 | 12 | 3 |  | 2 | 0 | [6 empty] | 0 | 1 | 0 | 0 | 1 | 0
50 | 0 | 0 | 1 | 204 | 3.4 | ЗПМ | ЗП машинистов |  |  | 204 | 13 | 3 |  | 2 | 189.28 | [6 empty] | 3.4 | 1 | 3.4 | 189.28 | 1 | 189.28
50 | 0 | 0 | 1 | 205 | 1211.38 | ОЗП | Основная ЗП рабочих |  |  | 205 | 14 | 3 |  | 2 | 67437.52 | [6 empty] | 1211.38 | 1 | 1211.38 | 67437.52 | 1 | 67437.52
50 | 0 | 0 | 1 | 232 | 0 | ОЗПсНРиСП | Основная ЗП рабочих по ТСН-2001.16 |  |  | 232 | 15 | 3 |  | 2 | 0 | [6 empty] | 0 | 1 | 0 | 0 | 1 | 0
50 | 0 | 0 | 1 | 214 | 0 | Строит | Строительные работы с НР и СП |  |  | 214 | 16 | 3 |  | 2 | 0 | [6 empty] | 0 | 1 | 0 | 0 | 1 | 0
50 | 0 | 0 | 1 | 215 | 24734.07 | Монтаж | Монтажные работы с НР и СП |  |  | 215 | 17 | 3 |  | 2 | 344641.27 | [6 empty] | 24734.07 | 1 | 24734.07 | 344641.27 | 1 | 344641.27
50 | 0 | 0 | 1 | 217 | 0 | Прочие | Прочие работы с НР и СП |  |  | 217 | 18 | 3 |  | 2 | 0 | [6 empty] | 0 | 1 | 0 | 0 | 1 | 0
50 | 0 | 0 | 1 | 230 | 0 | ПрочиеЗатр | Прочие затраты по ТСН-2001.16 |  |  | 230 | 19 | 3 |  | 2 | 0 | [6 empty] | 0 | 1 | 0 | 0 | 1 | 0
50 | 0 | 0 | 1 | 206 | 0 | ВозврМат | Возврат материалов |  |  | 206 | 20 | 3 |  | 2 | 0 | [6 empty] | 0 | 1 | 0 | 0 | 1 | 0
50 | 0 | 0 | 1 | 207 | 83.4982 | ТрудСтр | Трудозатраты строителей |  |  | 207 | 21 | 3 |  | -1 | 83.4982 | [6 empty] | 83.4982 | 1 | 83.4982 | 83.4982 | 1 | 83.4982
50 | 0 | 0 | 1 | 208 | 0 | ТрудМаш | Трудозатраты машинистов |  |  | 208 | 22 | 3 |  | -1 | 0 | [6 empty] | 0 | 1 | 0 | 0 | 1 | 0
50 | 0 | 0 | 1 | 209 | 0 | ТранспМат | Транспорт материалов |  |  | 209 | 23 | 3 |  | 2 | 0 | [6 empty] | 0 | 1 | 0 | 0 | 1 | 0
50 | 0 | 0 | 1 | 233 | 0 | Перевозка | Перевозка грузов |  |  | 233 | 24 | 3 |  | 2 | 0 | [6 empty] | 0 | 1 | 0 | 0 | 1 | 0
50 | 0 | 0 | 1 | 210 | 1178.34 | НР | Накладные расходы |  |  | 210 | 25 | 3 |  | 2 | 65598 | [6 empty] | 1178.34 | 1 | 1178.34 | 65598 | 1 | 65598
50 | 0 | 0 | 1 | 211 | 619.54 | СмПриб | Сметная прибыль |  |  | 211 | 26 | 3 |  | 2 | 34489.67 | [6 empty] | 619.54 | 1 | 619.54 | 34489.67 | 1 | 34489.67
50 | 0 | 0 | 1 | 224 | 24734.07 | Всего | Всего с НР и СП |  |  | 224 | 27 | 3 |  | 2 | 344641.27 | [6 empty] | 24734.07 | 1 | 24734.07 | 344641.27 | 1 | 344641.27
50 | 1 | 0 | 2 | 0 | 0 | в т_ч | в том числе: |  |  | 212 | 28 | 0 |  | -1 | 0 | [6 empty] | 0 | 1 | 0 | 0 | 1 | 0
50 | 1 | 0 | 2 | 0 | 24734.07 | СМР | СМР |  |  | 212 | 29 | 1 |  | 2 | 344641.27 | [6 empty] | 24734.07 | 1 | 24734.07 | 344641.27 | 1 | 344641.27
50 | 0 | 0 | 2 | 0 | 0 | Обор | Оборудование |  |  | 212 | 30 | 1 |  | 2 | 0 | [6 empty] | 0 | 1 | 0 | 0 | 1 | 0
50 | 0 | 0 | 2 | 0 | 0 | Проч | Прочие |  |  | 212 | 31 | 1 |  | 2 | 0 | [6 empty] | 0 | 1 | 0 | 0 | 1 | 0
50 | 1 | 0 | 2 | 0 | 0 |  |  |  |  | 212 | 32 | 0 |  | -1 | 0 | [6 empty] | 0 | 1 | 0 | 0 | 1 | 0
50 | 1 | 0 | 2 | 0 | 24734.07 | И_СМР | Итого СМР |  |  | 212 | 33 | 1 |  | 2 | 344641.27 | [6 empty] | 24734.07 | 1 | 24734.07 | 344641.27 | 1 | 344641.27
50 | 0 | 0 | 2 | 0 | 0 | И_Оборуд | Итого оборудование |  |  | 212 | 34 | 1 |  | 2 | 0 | [6 empty] | 0 | 1 | 0 | 0 | 1 | 0
50 | 0 | 0 | 2 | 0 | 0 | И_Проч | Итого прочие |  |  | 212 | 35 | 1 |  | 2 | 0 | [6 empty] | 0 | 1 | 0 | 0 | 1 | 0
50 | 1 | 0 | 2 | 0 | 24734.07 | Всего_ | Всего по акту |  |  | 212 | 36 | 0 |  | 2 | 344641.27 | [6 empty] | 24734.07 | 1 | 24734.07 | 344641.27 | 1 | 344641.27
3 | 1 |  | 275 |  | 02-01-05 | Прокладка КЛ в ТП,ВРЩ |  | 0 |  | -1 | 02-01-05 | [6 empty] | 0 | 0 |  | 0 | [53 empty] | 0 | [7 empty] | 0 | 0
52 | 1 | 3 | 226 | 0 | 02-01-05 | Прокладка КЛ в ТП,ВРЩ | [7 empty] | 1171.44 | 0 | 0 | 0 | 1171.44 | 0 | 74.016 | 0 | 0 | 866.86 | 421.71 | 0 | 0 | 0 | 0 | 0 | 0 | 0 | 0 | 0 | 0 | 0 | 0 | 0 | 0 | 0 | 0 | 0 | 0 | 2460.01 | 0 | 0 | 2460.01 | 0 | 0 | 0 | 0 | 0 | 0 | 0 | 0 | 0 | 0 | 0 | 0 | 0 | 0 | 0 | 0 | 0 | 0 | 0 | 0 | 0 | 0 | 0 | 0 | 0 | 0 | 0 | 0 | 0 | 0 | 0 | 0 | 0 | 0 | 0 | 0 | 0 | 0 | 0 | 0 | 0 | 0 | 0 | 0 | 0 | 0 | 0 | 0 | 0 | 0 | 0 | 0 | 0 | 0 | 0 | 0 | 0 | 0 | 0 | 0 | 0 | 0 | 0 | 65214.07 | 0 | 0 | 0 | 65214.07 | 0 | 74.016 | 0 | 0 | 48258.41 | 23477.06 | 0 | 0 | 0 | 0 | 0 | 0 | 0 | 0 | 0 | 0 | 0 | 0 | 0 | 0 | 0 | 0 | 0 | 0 | 136949.54 | 0 | 0 | 136949.54 | 0 | 0 | 0 | 0 | 0 | 0 | 0 | 0 | 0 | 0 | 0 | 0 | 0 | 0 | 0 | 0 | 0 | 0 | 0 | 0 | 0 | 0 | 0 | 0 | 0 | 0 | 0 | 0 | 0 | 0 | 0 | 0 | 0 | 0 | 0 | 0 | 0 | 0 | 0 | 0 | 0 | 0 | 0 | 0 | 0 | 0 | 0 | 0 | 0 | 0 | 0 | 0 | 0 | 0 | 0 | 0 | 0 | 0 | 0 | 0 | 0 | 0 | 0
4 | 1 |  | 245 |  | Новый раздел | ПНР КЛ 0,4кВ |  | 0 |  | 0 | [7 empty] | 0 | 0 |  | 0 | [53 empty] | 0 | [11 empty] | 0
52 | 1 | 4 | 230 | 0 | Новый раздел | ПНР КЛ 0,4кВ | [7 empty] | 1171.44 | 0 | 0 | 0 | 1171.44 | 0 | 74.016 | 0 | 0 | 866.86 | 421.71 | 0 | 0 | 1171.44 | 0 | 0 | 0 | 1171.44 | 0 | 74.016 | 0 | 0 | 866.86 | 421.71 | 0 | 0 | 0 | 0 | 0 | 2460.01 | 0 | 0 | 2460.01 | 0 | 0 | 0 | 0 | 0 | 0 | 0 | 0 | 0 | 0 | 0 | 0 | 0 | 0 | 0 | 0 | 0 | 0 | 0 | 0 | 0 | 0 | 0 | 0 | 0 | 0 | 0 | 0 | 0 | 0 | 0 | 2460.01 | 0 | 0 | 2460.01 | 0 | 0 | 0 | 0 | 0 | 0 | 0 | 0 | 0 | 0 | 0 | 0 | 0 | 0 | 0 | 0 | 0 | 0 | 0 | 0 | 0 | 0 | 0 | 0 | 0 | 0 | 0 | 0 | 65214.07 | 0 | 0 | 0 | 65214.07 | 0 | 74.016 | 0 | 0 | 48258.41 | 23477.06 | 0 | 0 | 65214.07 | 0 | 0 | 0 | 65214.07 | 0 | 74.016 | 0 | 0 | 48258.41 | 23477.06 | 0 | 0 | 0 | 0 | 0 | 136949.54 | 0 | 0 | 136949.54 | 0 | 0 | 0 | 0 | 0 | 0 | 0 | 0 | 0 | 0 | 0 | 0 | 0 | 0 | 0 | 0 | 0 | 0 | 0 | 0 | 0 | 0 | 0 | 0 | 0 | 0 | 0 | 0 | 0 | 0 | 0 | 136949.54 | 0 | 0 | 136949.54 | 0 | 0 | 0 | 0 | 0 | 0 | 0 | 0 | 0 | 0 | 0 | 0 | 0 | 0 | 0 | 0 | 0 | 0 | 0 | 0 | 0 | 0 | 0 | 0 | 0 | 0 | 0 | 0
17 | 1 | 111 | 133 | 1 | 5.1-162-1 | Измерение сопротивления изоляции мегаомметром кабельных и других линий напряжением до 1 кВ, предназначенных для передачи электроэнергии к распределительным устройствам, щитам, шкафам и коммутационным аппаратам | 1 измерение | 32 | 0 | 32 |  |  |  | 145.92 | 0 | 0 | 0 | 145.92 | 0 | 9.216 | 0 | 0 | 107.98 | 52.53 |  | 53516226 | 4.56 | 0 | 0 | 0 | 4.56 | 0 | 0.288 | 0 | 0 | 5.7 | 0 | 0 | 0 | 5.7 | 0 | 0.36 | 0 | 0 | 74 | 36 | 1 | 1 |  |  | 1 | 1 | 1 | 1 |  |  |  |  | 0 | 4 | ТСН-2001.5. Доп. 1-42. Сб. 1, т. 162, поз. 1 |  |  | 86 | 0 |  | 0 | 50 | 0 | 1 | 1 | 1 | 1 | 1 | 1 |  | 74 | 36 |  |  |  | 30 | 0 | 0 | [5 empty] | 0 | Поправка: Гл.5.Прил.2.2.п.2.2.23_05.00.01.37.001 Наименование: При выполнении монтажных и пусконаладочных работ по какому-либо оборудованию одним и тем же звеном (бригадой) | 0 | 145.92 | 0 | 0 | 0 | 4.56 | 0 | 0.288 | 0 | 0 | 107.9808 | 52.5312 |  | 13 |  |  |  |  | *0,8 |  | *0,8 |  |  |  |  | 0 | 0 | 1 | 1 |  |  |  | 1013 | 1 измерение | 1 измерение | 1 | [6 empty] | 52030153 | 50 | Пусконаладочные работы | 0 |  | 4 | 86 | ТСН-2001.5. Пусконаладочные работы | ТСН-2001.5 |  | Поправка: Гл.5.Прил.2.2.п.2.2.23_05.00.01.37.001 |  | 0 | 5.7 | 0 | 0 | 0 | 5.7 | 0.36 | 0 | 0 | [17 empty] | 0 | 0 | 0 |  |  |  |  | 74 | 36 |  |  |  |  | 1 |  | 1337485995 | 2 | 1 | 2 | 0 | 0 | 0 | 306.43 | 0 | 0 | 306.43 |  | 0 | 0 | 0 |  | 0 | 1 | 0 | 0 | 0 | 0 |  |  | 0 | 0
17 | 1 | 112 | 134 | 1 | 5.1-162-1 | Измерение сопротивления изоляции мегаомметром кабельных и других линий напряжением до 1 кВ, предназначенных для передачи электроэнергии к распределительным устройствам, щитам, шкафам и коммутационным аппаратам | 1 измерение | 32 | 0 | 32 |  |  |  | 8123.37 | 0 | 0 | 0 | 8123.37 | 0 | 9.216 | 0 | 0 | 6011.29 | 2924.41 |  | 53516224 | 4.56 | 0 | 0 | 0 | 4.56 | 0 | 0.288 | 0 | 0 | 5.7 | 0 | 0 | 0 | 5.7 | 0 | 0.36 | 0 | 0 | 74 | 36 | 1 | 1 |  |  | 1 | 55.67 | 1 | 1 |  |  |  |  | 0 | 4 | ТСН-2001.5. Доп. 1-42. Сб. 1, т. 162, поз. 1 |  |  | 86 | 0 |  | 0 | 50 | 0 | 55.67 | 1 | 1 | 1 | 1 | 1 |  | 74 | 36 |  |  |  | 30 | 0 | 0 | [5 empty] | 0 | Поправка: Гл.5.Прил.2.2.п.2.2.23_05.00.01.37.001 Наименование: При выполнении монтажных и пусконаладочных работ по какому-либо оборудованию одним и тем же звеном (бригадой) | 0 | 8123.37 | 0 | 0 | 0 | 253.86 | 0 | 0.288 | 0 | 0 | 6011.2938 | 2924.4132 |  | 14 |  |  |  |  | *0,8 |  | *0,8 |  |  |  |  | 0 | 0 | 1 | 1 |  |  |  | 1013 | 1 измерение | 1 измерение | 1 | [6 empty] | 52030153 | 50 | Пусконаладочные работы | 0 |  | 4 | 86 | ТСН-2001.5. Пусконаладочные работы | ТСН-2001.5 |  | Поправка: Гл.5.Прил.2.2.п.2.2.23_05.00.01.37.001 |  | 0 | 5.7 | 0 | 0 | 0 | 5.7 | 0.36 | 0 | 0 | [17 empty] | 0 | 0 | 0 |  |  |  |  | 74 | 36 |  |  |  |  | 1 |  | 1337485995 | 2 | 1 | 2 | 0 | 0 | 0 | 17059.07 | 0 | 0 | 17059.07 |  | 0 | 3 | 0 |  | 0 | 1 | 0 | 0 | 0 | 0 |  |  | 0 | 0
17 | 1 | 113 | 135 | 2 | 5.1-158-1 | Фазировка электрической линии или трансформатора с сетью напряжением до 1 кВ | 1 фазировка | 30 | 0 | 30 |  |  |  | 341.76 | 0 | 0 | 0 | 341.76 | 0 | 21.6 | 0 | 0 | 252.9 | 123.03 |  | 53516226 | 11.392 | 0 | 0 | 0 | 11.392 | 0 | 0.72 | 0 | 0 | 14.24 | 0 | 0 | 0 | 14.24 | 0 | 0.9 | 0 | 0 | 74 | 36 | 1 | 1 |  |  | 1 | 1 | 1 | 1 |  |  |  |  | 0 | 4 | ТСН-2001.5. Доп. 1-42. Сб. 1, т. 158, поз. 1 |  |  | 86 | 0 |  | 0 | 50 | 0 | 1 | 1 | 1 | 1 | 1 | 1 |  | 74 | 36 |  |  |  | 30 | 0 | 0 | [5 empty] | 0 | Поправка: Гл.5.Прил.2.2.п.2.2.23_05.00.01.37.001 Наименование: При выполнении монтажных и пусконаладочных работ по какому-либо оборудованию одним и тем же звеном (бригадой) | 0 | 341.76 | 0 | 0 | 0 | 11.39 | 0 | 0.72 | 0 | 0 | 252.9024 | 123.0336 |  | 15 |  |  |  |  | *0,8 |  | *0,8 |  |  |  |  | 0 | 0 | 1 | 1 |  |  |  | 1013 | 1 фазировка | 1 фазировка | 1 | [6 empty] | 52030153 | 50 | Пусконаладочные работы | 0 |  | 4 | 86 | ТСН-2001.5. Пусконаладочные работы | ТСН-2001.5 |  | Поправка: Гл.5.Прил.2.2.п.2.2.23_05.00.01.37.001 |  | 0 | 14.24 | 0 | 0 | 0 | 14.24 | 0.9 | 0 | 0 | [17 empty] | 0 | 0 | 0 |  |  |  |  | 74 | 36 |  |  |  |  | 1 |  | -763149981 | 2 | 1 | 2 | 0 | 0 | 0 | 717.69 | 0 | 0 | 717.69 |  | 0 | 0 | 0 |  | 0 | 1 | 0 | 0 | 0 | 0 |  |  | 0 | 0
17 | 1 | 114 | 136 | 2 | 5.1-158-1 | Фазировка электрической линии или трансформатора с сетью напряжением до 1 кВ | 1 фазировка | 30 | 0 | 30 |  |  |  | 19025.78 | 0 | 0 | 0 | 19025.78 | 0 | 21.6 | 0 | 0 | 14079.08 | 6849.28 |  | 53516224 | 11.392 | 0 | 0 | 0 | 11.392 | 0 | 0.72 | 0 | 0 | 14.24 | 0 | 0 | 0 | 14.24 | 0 | 0.9 | 0 | 0 | 74 | 36 | 1 | 1 |  |  | 1 | 55.67 | 1 | 1 |  |  |  |  | 0 | 4 | ТСН-2001.5. Доп. 1-42. Сб. 1, т. 158, поз. 1 |  |  | 86 | 0 |  | 0 | 50 | 0 | 55.67 | 1 | 1 | 1 | 1 | 1 |  | 74 | 36 |  |  |  | 30 | 0 | 0 | [5 empty] | 0 | Поправка: Гл.5.Прил.2.2.п.2.2.23_05.00.01.37.001 Наименование: При выполнении монтажных и пусконаладочных работ по какому-либо оборудованию одним и тем же звеном (бригадой) | 0 | 19025.78 | 0 | 0 | 0 | 634.08 | 0 | 0.72 | 0 | 0 | 14079.0772 | 6849.2808 |  | 16 |  |  |  |  | *0,8 |  | *0,8 |  |  |  |  | 0 | 0 | 1 | 1 |  |  |  | 1013 | 1 фазировка | 1 фазировка | 1 | [6 empty] | 52030153 | 50 | Пусконаладочные работы | 0 |  | 4 | 86 | ТСН-2001.5. Пусконаладочные работы | ТСН-2001.5 |  | Поправка: Гл.5.Прил.2.2.п.2.2.23_05.00.01.37.001 |  | 0 | 14.24 | 0 | 0 | 0 | 14.24 | 0.9 | 0 | 0 | [17 empty] | 0 | 0 | 0 |  |  |  |  | 74 | 36 |  |  |  |  | 1 |  | -763149981 | 2 | 1 | 2 | 0 | 0 | 0 | 39954.14 | 0 | 0 | 39954.14 |  | 0 | 3 | 0 |  | 0 | 1 | 0 | 0 | 0 | 0 |  |  | 0 | 0
17 | 1 |  | 137 | 3 | 5.1-150-1 | Определение активного сопротивления или рабочей электрической емкости жилы кабеля на напряжении до 35 кВ | 1 измерение | 30 | 0 | 30 |  |  |  | 683.76 | 0 | 0 | 0 | 683.76 | 0 | 43.2 | 0 | 0 | 505.98 | 246.15 |  | 53516226 | 22.792 | 0 | 0 | 0 | 22.792 | 0 | 1.44 | 0 | 0 | 28.49 | 0 | 0 | 0 | 28.49 | 0 | 1.8 | 0 | 0 | 74 | 36 | 1 | 1 |  |  | 1 | 1 | 1 | 1 |  |  |  |  | 0 | 4 | ТСН-2001.5. Доп. 1-42. Сб. 1, т. 150, поз. 1 |  |  | 86 | 0 |  | 0 | 50 | 0 | 1 | 1 | 1 | 1 | 1 | 1 |  | 74 | 36 |  |  |  | 30 | 0 | 0 | [5 empty] | 0 | Поправка: Гл.5.Прил.2.2.п.2.2.23_05.00.01.37.001 Наименование: При выполнении монтажных и пусконаладочных работ по какому-либо оборудованию одним и тем же звеном (бригадой) | 0 | 683.76 | 0 | 0 | 0 | 22.79 | 0 | 1.44 | 0 | 0 | 505.9824 | 246.1536 |  | 17 |  |  |  |  | *0,8 |  | *0,8 |  |  |  |  | 0 | 0 | 1 | 1 |  |  |  | 1013 | 1 измерение | 1 измерение | 1 | [6 empty] | 52030153 | 50 | Пусконаладочные работы | 0 |  | 4 | 86 | ТСН-2001.5. Пусконаладочные работы | ТСН-2001.5 |  | Поправка: Гл.5.Прил.2.2.п.2.2.23_05.00.01.37.001 |  | 0 | 28.49 | 0 | 0 | 0 | 28.49 | 1.8 | 0 | 0 | [17 empty] | 0 | 0 | 0 |  |  |  |  | 74 | 36 |  |  |  |  | 1 |  | -1806911606 | 2 | 1 | 2 | 0 | 0 | 0 | 1435.89 | 0 | 0 | 1435.89 |  | 0 | 0 | 0 |  | 0 | 1 | 0 | 0 | 0 | 0 |  |  | 0 | 0
17 | 1 |  | 138 | 3 | 5.1-150-1 | Определение активного сопротивления или рабочей электрической емкости жилы кабеля на напряжении до 35 кВ | 1 измерение | 30 | 0 | 30 |  |  |  | 38064.92 | 0 | 0 | 0 | 38064.92 | 0 | 43.2 | 0 | 0 | 28168.04 | 13703.37 |  | 53516224 | 22.792 | 0 | 0 | 0 | 22.792 | 0 | 1.44 | 0 | 0 | 28.49 | 0 | 0 | 0 | 28.49 | 0 | 1.8 | 0 | 0 | 74 | 36 | 1 | 1 |  |  | 1 | 55.67 | 1 | 1 |  |  |  |  | 0 | 4 | ТСН-2001.5. Доп. 1-42. Сб. 1, т. 150, поз. 1 |  |  | 86 | 0 |  | 0 | 50 | 0 | 55.67 | 1 | 1 | 1 | 1 | 1 |  | 74 | 36 |  |  |  | 30 | 0 | 0 | [5 empty] | 0 | Поправка: Гл.5.Прил.2.2.п.2.2.23_05.00.01.37.001 Наименование: При выполнении монтажных и пусконаладочных работ по какому-либо оборудованию одним и тем же звеном (бригадой) | 0 | 38064.92 | 0 | 0 | 0 | 1268.72 | 0 | 1.44 | 0 | 0 | 28168.0408 | 13703.3712 |  | 18 |  |  |  |  | *0,8 |  | *0,8 |  |  |  |  | 0 | 0 | 1 | 1 |  |  |  | 1013 | 1 измерение | 1 измерение | 1 | [6 empty] | 52030153 | 50 | Пусконаладочные работы | 0 |  | 4 | 86 | ТСН-2001.5. Пусконаладочные работы | ТСН-2001.5 |  | Поправка: Гл.5.Прил.2.2.п.2.2.23_05.00.01.37.001 |  | 0 | 28.49 | 0 | 0 | 0 | 28.49 | 1.8 | 0 | 0 | [17 empty] | 0 | 0 | 0 |  |  |  |  | 74 | 36 |  |  |  |  | 1 |  | -1806911606 | 2 | 1 | 2 | 0 | 0 | 0 | 79936.33 | 0 | 0 | 79936.33 |  | 0 | 3 | 0 |  | 0 | 1 | 0 | 0 | 0 | 0 |  |  | 0 | 0
17 | 1 |  |  |  | кальуляция | Определение кабеля в пучке 0,4 кВ | 1 испытание | 2 | 0 | 2 |  |  |  | 0 | 0 | 0 | 0 | 0 | 0 | 0 | 0 | 0 | 0 | 0 |  | -1 | 0 | 0 | 0 | 0 | 0 | 0 | 0 | 0 | 0 | 0 | 0 | 0 | 0 | 0 | 0 | 0 | 0 | 0 | 0 | 0 | 1 | 1 |  |  | 1 | 1 | 1 | 1 |  |  |  |  | 3 | 1 |  |  |  | 400002 | 0 |  | 0 | 202 | 0 | 1 | 1 | 1 | 1 | 1 | 1 |  | 0 | 0 |  |  |  | 30 | 0 | 0 | [5 empty] | 0 |  | 0 | 0 | 0 | 0 | 0 | 0 | 0 | 0 | 0 | 0 | 0 | 0 | [13 empty] | 0 | 0 | 1 | 1 |  |  |  | 1013 | 1 испытание | 1 испытание | 1 | [6 empty] | 52030289 | 202 | Материалы | 0 |  | 1 | 400002 | Материалы, изделия и конструкции | Материалы |  |  |  | 1024 | 0 | 0 | 0 | 0 | 0 | 0 | 0 | 0 | [17 empty] | 0 | 0 | 0 |  |  |  |  | 0 | 0 |  |  |  |  | 1 |  | 1889021448 | 2 | 0 | -2 | 0 | 0 | 0 | 0 | 0 | 0 | 0 |  | 0 | 0 | 0 |  | 0 | 1 | 0 | 0 | 0 | 0 |  |  | 0 | 0
17 | 1 |  |  |  | кальуляция | Определение кабеля в пучке 0,4 кВ | 1 испытание | 2 | 0 | 2 |  |  |  | 0 | 0 | 0 | 0 | 0 | 0 | 0 | 0 | 0 | 0 | 0 |  | -1 | 0 | 0 | 0 | 0 | 0 | 0 | 0 | 0 | 0 | 0 | 0 | 0 | 0 | 0 | 0 | 0 | 0 | 0 | 0 | 0 | 1 | 1 |  |  | 1 | 1 | 1 | 9.88 |  |  |  |  | 3 | 1 |  |  |  | 400002 | 0 |  | 0 | 202 | 0 | 1 | 1 | 1 | 1 | 1 | 1 |  | 0 | 0 |  |  |  | 30 | 0 | 0 | [5 empty] | 0 |  | 0 | 0 | 0 | 0 | 0 | 0 | 0 | 0 | 0 | 0 | 0 | 0 | [13 empty] | 0 | 0 | 1 | 1 |  |  |  | 1013 | 1 испытание | 1 испытание | 1 | [6 empty] | 52030289 | 202 | Материалы | 0 |  | 1 | 400002 | Материалы, изделия и конструкции | Материалы |  |  |  | 1024 | 0 | 0 | 0 | 0 | 0 | 0 | 0 | 0 | [17 empty] | 0 | 0 | 0 |  |  |  |  | 0 | 0 |  |  |  |  | 1 |  | 1889021448 | 2 | 0 | 5 | 0 | 0 | 0 | 0 | 0 | 0 | 0 |  | 0 | 0 | 0 |  | 0 | 1 | 0 | 0 | 0 | 0 |  |  | 0 | 0
17 | 1 |  |  |  | кальуляция | Определение кабеля в пучке 0,4 кВ каждый последующий | 1 испытание | 2 | 0 | 2 |  |  |  | 0 | 0 | 0 | 0 | 0 | 0 | 0 | 0 | 0 | 0 | 0 |  | -1 | 0 | 0 | 0 | 0 | 0 | 0 | 0 | 0 | 0 | 0 | 0 | 0 | 0 | 0 | 0 | 0 | 0 | 0 | 0 | 0 | 1 | 1 |  |  | 1 | 1 | 1 | 1 |  |  |  |  | 3 | 1 |  |  |  | 400002 | 0 |  | 0 | 202 | 0 | 1 | 1 | 1 | 1 | 1 | 1 |  | 0 | 0 |  |  |  | 30 | 0 | 0 | [5 empty] | 0 |  | 0 | 0 | 0 | 0 | 0 | 0 | 0 | 0 | 0 | 0 | 0 | 0 | [13 empty] | 0 | 0 | 1 | 1 |  |  |  | 1013 | 1 испытание | 1 испытание | 1 | [6 empty] | 52030289 | 202 | Материалы | 0 |  | 1 | 400002 | Материалы, изделия и конструкции | Материалы |  |  |  | 1024 | 0 | 0 | 0 | 0 | 0 | 0 | 0 | 0 | [17 empty] | 0 | 0 | 0 |  |  |  |  | 0 | 0 |  |  |  |  | 1 |  | 941392278 | 2 | 0 | -2 | 0 | 0 | 0 | 0 | 0 | 0 | 0 |  | 0 | 0 | 0 |  | 0 | 1 | 0 | 0 | 0 | 0 |  |  | 0 | 0
17 | 1 |  |  |  | кальуляция | Определение кабеля в пучке 0,4 кВ каждый последующий | 1 испытание | 2 | 0 | 2 |  |  |  | 0 | 0 | 0 | 0 | 0 | 0 | 0 | 0 | 0 | 0 | 0 |  | -1 | 0 | 0 | 0 | 0 | 0 | 0 | 0 | 0 | 0 | 0 | 0 | 0 | 0 | 0 | 0 | 0 | 0 | 0 | 0 | 0 | 1 | 1 |  |  | 1 | 1 | 1 | 9.88 |  |  |  |  | 3 | 1 |  |  |  | 400002 | 0 |  | 0 | 202 | 0 | 1 | 1 | 1 | 1 | 1 | 1 |  | 0 | 0 |  |  |  | 30 | 0 | 0 | [5 empty] | 0 |  | 0 | 0 | 0 | 0 | 0 | 0 | 0 | 0 | 0 | 0 | 0 | 0 | [13 empty] | 0 | 0 | 1 | 1 |  |  |  | 1013 | 1 испытание | 1 испытание | 1 | [6 empty] | 52030289 | 202 | Материалы | 0 |  | 1 | 400002 | Материалы, изделия и конструкции | Материалы |  |  |  | 1024 | 0 | 0 | 0 | 0 | 0 | 0 | 0 | 0 | [17 empty] | 0 | 0 | 0 |  |  |  |  | 0 | 0 |  |  |  |  | 1 |  | 941392278 | 2 | 0 | 5 | 0 | 0 | 0 | 0 | 0 | 0 | 0 |  | 0 | 0 | 0 |  | 0 | 1 | 0 | 0 | 0 | 0 |  |  | 0 | 0
51 | 1 | 4 | 230 |  | Новый раздел | ПНР КЛ 0,4кВ | 0 | [6 empty] | 1171.44 | 0 | 0 | 0 | 1171.44 | 0 | 74.016 | 0 | 0 | 866.86 | 421.71 |  |  | 1171.44 | 0 | 0 | 0 | 1171.44 | 0 | 74.016 | 0 | 0 | 866.86 | 421.71 |  |  | 0 | 0 | 0 | 2460.01 | 0 | 0 | 2460.01 | 0 | 0 | 0 | 0 | 0 | 0 | 0 | 0 | 0 | [19 empty] | 0 | 0 | 0 | 2460.01 | 0 | 0 | 2460.01 | 0 | 0 | 0 | 0 | 0 | 0 | 0 | 0 | 0 | [19 empty] | 65214.07 | 0 | 0 | 0 | 65214.07 | 0 | 74.016 | 0 | 0 | 48258.41 | 23477.06 |  |  | 65214.07 | 0 | 0 | 0 | 65214.07 | 0 | 74.016 | 0 | 0 | 48258.41 | 23477.06 |  |  | 0 | 0 | 0 | 136949.54 | 0 | 0 | 136949.54 | 0 | 0 | 0 | 0 | 0 | 0 | 0 | 0 | 0 | [19 empty] | 0 | 0 | 0 | 136949.54 | 0 | 0 | 136949.54 | 0 | 0 | 0 | 0 | 0 | 0 | 0 | 0 | 0 | [18 empty] | 0
50 | 0 | 0 | 1 | 201 | 1171.44 | ПЗ | Прямые затраты |  |  | 201 | 1 | 3 |  | 2 | 65214.07 | [6 empty] | 1171.44 | 1 | 1171.44 | 65214.07 | 1 | 65214.07
50 | 0 | 0 | 1 | 202 | 0 | СтМатОб | Стоимость материальных ресурсов (всего) |  |  | 202 | 2 | 3 |  | 2 | 0 | [6 empty] | 0 | 1 | 0 | 0 | 1 | 0
50 | 0 | 0 | 1 | 222 | 0 | СтМатОбЗак | Стоимость материалов и оборудования заказчика |  |  | 222 | 3 | 3 |  | 2 | 0 | [6 empty] | 0 | 1 | 0 | 0 | 1 | 0
50 | 0 | 0 | 1 | 225 | 0 | СтМатОбПод | Стоимость материалов и оборудования подрядчика |  |  | 225 | 4 | 3 |  | 2 | 0 | [6 empty] | 0 | 1 | 0 | 0 | 1 | 0
50 | 0 | 0 | 1 | 226 | 0 | СтМат | Стоимость материалов (всего) |  |  | 226 | 5 | 3 |  | 2 | 0 | [6 empty] | 0 | 1 | 0 | 0 | 1 | 0
50 | 0 | 0 | 1 | 227 | 0 | СтМатЗак | Стоимость материалов заказчика |  |  | 227 | 6 | 3 |  | 2 | 0 | [6 empty] | 0 | 1 | 0 | 0 | 1 | 0
50 | 0 | 0 | 1 | 228 | 0 | СтМатПод | Стоимость материалов подрядчика |  |  | 228 | 7 | 3 |  | 2 | 0 | [6 empty] | 0 | 1 | 0 | 0 | 1 | 0
50 | 0 | 0 | 1 | 216 | 0 | Оборуд | Стоимость оборудования (всего) |  |  | 216 | 8 | 3 |  | 2 | 0 | [6 empty] | 0 | 1 | 0 | 0 | 1 | 0
50 | 0 | 0 | 1 | 223 | 0 | ОборудЗак | Стоимость оборудования заказчика |  |  | 223 | 9 | 3 |  | 2 | 0 | [6 empty] | 0 | 1 | 0 | 0 | 1 | 0
50 | 0 | 0 | 1 | 229 | 0 | ОборудПод | Стоимость оборудования подрядчика |  |  | 229 | 10 | 3 |  | 2 | 0 | [6 empty] | 0 | 1 | 0 | 0 | 1 | 0
50 | 0 | 0 | 1 | 203 | 0 | ЭММ | Эксплуатация машин |  |  | 203 | 11 | 3 |  | 2 | 0 | [6 empty] | 0 | 1 | 0 | 0 | 1 | 0
50 | 0 | 0 | 1 | 231 | 0 | ЭММсНРиСП | Эксплуатация машин по ТСН-2001.16 |  |  | 231 | 12 | 3 |  | 2 | 0 | [6 empty] | 0 | 1 | 0 | 0 | 1 | 0
50 | 0 | 0 | 1 | 204 | 0 | ЗПМ | ЗП машинистов |  |  | 204 | 13 | 3 |  | 2 | 0 | [6 empty] | 0 | 1 | 0 | 0 | 1 | 0
50 | 0 | 0 | 1 | 205 | 1171.44 | ОЗП | Основная ЗП рабочих |  |  | 205 | 14 | 3 |  | 2 | 65214.07 | [6 empty] | 1171.44 | 1 | 1171.44 | 65214.07 | 1 | 65214.07
50 | 0 | 0 | 1 | 232 | 0 | ОЗПсНРиСП | Основная ЗП рабочих по ТСН-2001.16 |  |  | 232 | 15 | 3 |  | 2 | 0 | [6 empty] | 0 | 1 | 0 | 0 | 1 | 0
50 | 0 | 0 | 1 | 214 | 0 | Строит | Строительные работы с НР и СП |  |  | 214 | 16 | 3 |  | 2 | 0 | [6 empty] | 0 | 1 | 0 | 0 | 1 | 0
50 | 0 | 0 | 1 | 215 | 0 | Монтаж | Монтажные работы с НР и СП |  |  | 215 | 17 | 3 |  | 2 | 0 | [6 empty] | 0 | 1 | 0 | 0 | 1 | 0
50 | 0 | 0 | 1 | 217 | 2460.01 | Прочие | Прочие работы с НР и СП |  |  | 217 | 18 | 3 |  | 2 | 136949.54 | [6 empty] | 2460.01 | 1 | 2460.01 | 136949.54 | 1 | 136949.54
50 | 0 | 0 | 1 | 230 | 0 | ПрочиеЗатр | Прочие затраты по ТСН-2001.16 |  |  | 230 | 19 | 3 |  | 2 | 0 | [6 empty] | 0 | 1 | 0 | 0 | 1 | 0
50 | 0 | 0 | 1 | 206 | 0 | ВозврМат | Возврат материалов |  |  | 206 | 20 | 3 |  | 2 | 0 | [6 empty] | 0 | 1 | 0 | 0 | 1 | 0
50 | 0 | 0 | 1 | 207 | 74.016 | ТрудСтр | Трудозатраты строителей |  |  | 207 | 21 | 3 |  | -1 | 74.016 | [6 empty] | 74.016 | 1 | 74.016 | 74.016 | 1 | 74.016
50 | 0 | 0 | 1 | 208 | 0 | ТрудМаш | Трудозатраты машинистов |  |  | 208 | 22 | 3 |  | -1 | 0 | [6 empty] | 0 | 1 | 0 | 0 | 1 | 0
50 | 0 | 0 | 1 | 209 | 0 | ТранспМат | Транспорт материалов |  |  | 209 | 23 | 3 |  | 2 | 0 | [6 empty] | 0 | 1 | 0 | 0 | 1 | 0
50 | 0 | 0 | 1 | 233 | 0 | Перевозка | Перевозка грузов |  |  | 233 | 24 | 3 |  | 2 | 0 | [6 empty] | 0 | 1 | 0 | 0 | 1 | 0
50 | 0 | 0 | 1 | 210 | 866.86 | НР | Накладные расходы |  |  | 210 | 25 | 3 |  | 2 | 48258.41 | [6 empty] | 866.86 | 1 | 866.86 | 48258.41 | 1 | 48258.41
50 | 0 | 0 | 1 | 211 | 421.71 | СмПриб | Сметная прибыль |  |  | 211 | 26 | 3 |  | 2 | 23477.06 | [6 empty] | 421.71 | 1 | 421.71 | 23477.06 | 1 | 23477.06
50 | 0 | 0 | 1 | 224 | 2460.01 | Всего | Всего с НР и СП |  |  | 224 | 27 | 3 |  | 2 | 136949.54 | [6 empty] | 2460.01 | 1 | 2460.01 | 136949.54 | 1 | 136949.54
51 | 1 | 3 | 226 |  | 02-01-05 | Прокладка КЛ в ТП,ВРЩ | 0 | [6 empty] | 1171.44 | 0 | 0 | 0 | 1171.44 | 0 | 74.016 | 0 | 0 | 866.86 | 421.71 | [15 empty] | 0 | 0 | 0 | 2460.01 | 0 | 0 | 2460.01 | 0 | 0 | 0 | 0 | 0 | 0 | 0 | 0 | 0 | [54 empty] | 65214.07 | 0 | 0 | 0 | 65214.07 | 0 | 74.016 | 0 | 0 | 48258.41 | 23477.06 | [15 empty] | 0 | 0 | 0 | 136949.54 | 0 | 0 | 136949.54 | 0 | 0 | 0 | 0 | 0 | 0 | 0 | 0 | 0 | [53 empty] | 0
50 | 0 | 0 | 1 | 201 | 1171.44 | ПЗ | Прямые затраты |  |  | 201 | 1 | 3 |  | 2 | 65214.07 | [6 empty] | 1171.44 | 1 | 1171.44 | 65214.07 | 1 | 65214.07
50 | 0 | 0 | 1 | 202 | 0 | СтМатОб | Стоимость материальных ресурсов (всего) |  |  | 202 | 2 | 3 |  | 2 | 0 | [6 empty] | 0 | 1 | 0 | 0 | 1 | 0
50 | 0 | 0 | 1 | 222 | 0 | СтМатОбЗак | Стоимость материалов и оборудования заказчика |  |  | 222 | 3 | 3 |  | 2 | 0 | [6 empty] | 0 | 1 | 0 | 0 | 1 | 0
50 | 0 | 0 | 1 | 225 | 0 | СтМатОбПод | Стоимость материалов и оборудования подрядчика |  |  | 225 | 4 | 3 |  | 2 | 0 | [6 empty] | 0 | 1 | 0 | 0 | 1 | 0
50 | 0 | 0 | 1 | 226 | 0 | СтМат | Стоимость материалов (всего) |  |  | 226 | 5 | 3 |  | 2 | 0 | [6 empty] | 0 | 1 | 0 | 0 | 1 | 0
50 | 0 | 0 | 1 | 227 | 0 | СтМатЗак | Стоимость материалов заказчика |  |  | 227 | 6 | 3 |  | 2 | 0 | [6 empty] | 0 | 1 | 0 | 0 | 1 | 0
50 | 0 | 0 | 1 | 228 | 0 | СтМатПод | Стоимость материалов подрядчика |  |  | 228 | 7 | 3 |  | 2 | 0 | [6 empty] | 0 | 1 | 0 | 0 | 1 | 0
50 | 0 | 0 | 1 | 216 | 0 | Оборуд | Стоимость оборудования (всего) |  |  | 216 | 8 | 3 |  | 2 | 0 | [6 empty] | 0 | 1 | 0 | 0 | 1 | 0
50 | 0 | 0 | 1 | 223 | 0 | ОборудЗак | Стоимость оборудования заказчика |  |  | 223 | 9 | 3 |  | 2 | 0 | [6 empty] | 0 | 1 | 0 | 0 | 1 | 0
50 | 0 | 0 | 1 | 229 | 0 | ОборудПод | Стоимость оборудования подрядчика |  |  | 229 | 10 | 3 |  | 2 | 0 | [6 empty] | 0 | 1 | 0 | 0 | 1 | 0
50 | 0 | 0 | 1 | 203 | 0 | ЭММ | Эксплуатация машин |  |  | 203 | 11 | 3 |  | 2 | 0 | [6 empty] | 0 | 1 | 0 | 0 | 1 | 0
50 | 0 | 0 | 1 | 231 | 0 | ЭММсНРиСП | Эксплуатация машин по ТСН-2001.16 |  |  | 231 | 12 | 3 |  | 2 | 0 | [6 empty] | 0 | 1 | 0 | 0 | 1 | 0
50 | 0 | 0 | 1 | 204 | 0 | ЗПМ | ЗП машинистов |  |  | 204 | 13 | 3 |  | 2 | 0 | [6 empty] | 0 | 1 | 0 | 0 | 1 | 0
50 | 0 | 0 | 1 | 205 | 1171.44 | ОЗП | Основная ЗП рабочих |  |  | 205 | 14 | 3 |  | 2 | 65214.07 | [6 empty] | 1171.44 | 1 | 1171.44 | 65214.07 | 1 | 65214.07
50 | 0 | 0 | 1 | 232 | 0 | ОЗПсНРиСП | Основная ЗП рабочих по ТСН-2001.16 |  |  | 232 | 15 | 3 |  | 2 | 0 | [6 empty] | 0 | 1 | 0 | 0 | 1 | 0
50 | 0 | 0 | 1 | 214 | 0 | Строит | Строительные работы с НР и СП |  |  | 214 | 16 | 3 |  | 2 | 0 | [6 empty] | 0 | 1 | 0 | 0 | 1 | 0
50 | 0 | 0 | 1 | 215 | 0 | Монтаж | Монтажные работы с НР и СП |  |  | 215 | 17 | 3 |  | 2 | 0 | [6 empty] | 0 | 1 | 0 | 0 | 1 | 0
50 | 0 | 0 | 1 | 217 | 2460.01 | Прочие | Прочие работы с НР и СП |  |  | 217 | 18 | 3 |  | 2 | 136949.54 | [6 empty] | 2460.01 | 1 | 2460.01 | 136949.54 | 1 | 136949.54
50 | 0 | 0 | 1 | 230 | 0 | ПрочиеЗатр | Прочие затраты по ТСН-2001.16 |  |  | 230 | 19 | 3 |  | 2 | 0 | [6 empty] | 0 | 1 | 0 | 0 | 1 | 0
50 | 0 | 0 | 1 | 206 | 0 | ВозврМат | Возврат материалов |  |  | 206 | 20 | 3 |  | 2 | 0 | [6 empty] | 0 | 1 | 0 | 0 | 1 | 0
50 | 0 | 0 | 1 | 207 | 74.016 | ТрудСтр | Трудозатраты строителей |  |  | 207 | 21 | 3 |  | -1 | 74.016 | [6 empty] | 74.016 | 1 | 74.016 | 74.016 | 1 | 74.016
50 | 0 | 0 | 1 | 208 | 0 | ТрудМаш | Трудозатраты машинистов |  |  | 208 | 22 | 3 |  | -1 | 0 | [6 empty] | 0 | 1 | 0 | 0 | 1 | 0
50 | 0 | 0 | 1 | 209 | 0 | ТранспМат | Транспорт материалов |  |  | 209 | 23 | 3 |  | 2 | 0 | [6 empty] | 0 | 1 | 0 | 0 | 1 | 0
50 | 0 | 0 | 1 | 233 | 0 | Перевозка | Перевозка грузов |  |  | 233 | 24 | 3 |  | 2 | 0 | [6 empty] | 0 | 1 | 0 | 0 | 1 | 0
50 | 0 | 0 | 1 | 210 | 866.86 | НР | Накладные расходы |  |  | 210 | 25 | 3 |  | 2 | 48258.41 | [6 empty] | 866.86 | 1 | 866.86 | 48258.41 | 1 | 48258.41
50 | 0 | 0 | 1 | 211 | 421.71 | СмПриб | Сметная прибыль |  |  | 211 | 26 | 3 |  | 2 | 23477.06 | [6 empty] | 421.71 | 1 | 421.71 | 23477.06 | 1 | 23477.06
50 | 0 | 0 | 1 | 224 | 2460.01 | Всего | Всего с НР и СП |  |  | 224 | 27 | 3 |  | 2 | 136949.54 | [6 empty] | 2460.01 | 1 | 2460.01 | 136949.54 | 1 | 136949.54
51 | 347 | 1 | 12 |  | М.Тульская д.15 рек. ТП шнн (ТСН-2001 (Мосгосэкспертиза))_(Копия) | М.Тульская д.15 рек. ТП шнн (2 этап) | 0 | [6 empty] | 24587.03 | 21701.25 | 23.56 | 3.4 | 2862.22 | 0 | 187.5143 | 0 | 0 | 2399.96 | 1213.83 | [15 empty] | 0 | 0 | 0 | 28200.82 | 0 | 24734.07 | 3466.75 | 21701.25 | 21701.25 | 0 | 21701.25 | 0 | 0 | 0 | 0 | 0 | [54 empty] | 336455.87 | 176737.47 | 378.61 | 189.28 | 159339.79 | 0 | 187.5143 | 0 | 0 | 133605.68 | 67574.49 | [15 empty] | 0 | 0 | 0 | 537636.04 | 0 | 344641.27 | 192994.77 | 176737.47 | 176737.47 | 0 | 176737.47 | 0 | 0 | 0 | 0 | 0 | [53 empty] | 0
50 | 0 | 0 | 1 | 201 | 24587.03 | ПЗ | Прямые затраты |  |  | 201 | 1 | 3 |  | 2 | 336455.87 | [6 empty] | 24587.03 | 1 | 24587.03 | 336455.87 | 1 | 336455.87
50 | 0 | 0 | 1 | 202 | 21701.25 | СтМатОб | Стоимость материальных ресурсов (всего) |  |  | 202 | 2 | 3 |  | 2 | 176737.47 | [6 empty] | 21701.25 | 1 | 21701.25 | 176737.47 | 1 | 176737.47
50 | 0 | 0 | 1 | 222 | 0 | СтМатОбЗак | Стоимость материалов и оборудования заказчика |  |  | 222 | 3 | 3 |  | 2 | 0 | [6 empty] | 0 | 1 | 0 | 0 | 1 | 0
50 | 0 | 0 | 1 | 225 | 21701.25 | СтМатОбПод | Стоимость материалов и оборудования подрядчика |  |  | 225 | 4 | 3 |  | 2 | 176737.47 | [6 empty] | 21701.25 | 1 | 21701.25 | 176737.47 | 1 | 176737.47
50 | 0 | 0 | 1 | 226 | 21701.25 | СтМат | Стоимость материалов (всего) |  |  | 226 | 5 | 3 |  | 2 | 176737.47 | [6 empty] | 21701.25 | 1 | 21701.25 | 176737.47 | 1 | 176737.47
50 | 0 | 0 | 1 | 227 | 0 | СтМатЗак | Стоимость материалов заказчика |  |  | 227 | 6 | 3 |  | 2 | 0 | [6 empty] | 0 | 1 | 0 | 0 | 1 | 0
50 | 0 | 0 | 1 | 228 | 21701.25 | СтМатПод | Стоимость материалов подрядчика |  |  | 228 | 7 | 3 |  | 2 | 176737.47 | [6 empty] | 21701.25 | 1 | 21701.25 | 176737.47 | 1 | 176737.47
50 | 0 | 0 | 1 | 216 | 0 | Оборуд | Стоимость оборудования (всего) |  |  | 216 | 8 | 3 |  | 2 | 0 | [6 empty] | 0 | 1 | 0 | 0 | 1 | 0
50 | 0 | 0 | 1 | 223 | 0 | ОборудЗак | Стоимость оборудования заказчика |  |  | 223 | 9 | 3 |  | 2 | 0 | [6 empty] | 0 | 1 | 0 | 0 | 1 | 0
50 | 0 | 0 | 1 | 229 | 0 | ОборудПод | Стоимость оборудования подрядчика |  |  | 229 | 10 | 3 |  | 2 | 0 | [6 empty] | 0 | 1 | 0 | 0 | 1 | 0
50 | 0 | 0 | 1 | 203 | 23.56 | ЭММ | Эксплуатация машин |  |  | 203 | 11 | 3 |  | 2 | 378.61 | [6 empty] | 23.56 | 1 | 23.56 | 378.61 | 1 | 378.61
50 | 0 | 0 | 1 | 231 | 0 | ЭММсНРиСП | Эксплуатация машин по ТСН-2001.16 |  |  | 231 | 12 | 3 |  | 2 | 0 | [6 empty] | 0 | 1 | 0 | 0 | 1 | 0
50 | 0 | 0 | 1 | 204 | 3.4 | ЗПМ | ЗП машинистов |  |  | 204 | 13 | 3 |  | 2 | 189.28 | [6 empty] | 3.4 | 1 | 3.4 | 189.28 | 1 | 189.28
50 | 0 | 0 | 1 | 205 | 2862.22 | ОЗП | Основная ЗП рабочих |  |  | 205 | 14 | 3 |  | 2 | 159339.79 | [6 empty] | 2862.22 | 1 | 2862.22 | 159339.79 | 1 | 159339.79
50 | 0 | 0 | 1 | 232 | 0 | ОЗПсНРиСП | Основная ЗП рабочих по ТСН-2001.16 |  |  | 232 | 15 | 3 |  | 2 | 0 | [6 empty] | 0 | 1 | 0 | 0 | 1 | 0
50 | 0 | 0 | 1 | 214 | 0 | Строит | Строительные работы с НР и СП |  |  | 214 | 16 | 3 |  | 2 | 0 | [6 empty] | 0 | 1 | 0 | 0 | 1 | 0
50 | 0 | 0 | 1 | 215 | 24734.07 | Монтаж | Монтажные работы с НР и СП |  |  | 215 | 17 | 3 |  | 2 | 344641.27 | [6 empty] | 24734.07 | 1 | 24734.07 | 344641.27 | 1 | 344641.27
50 | 0 | 0 | 1 | 217 | 3466.75 | Прочие | Прочие работы с НР и СП |  |  | 217 | 18 | 3 |  | 2 | 192994.77 | [6 empty] | 3466.75 | 1 | 3466.75 | 192994.77 | 1 | 192994.77
50 | 0 | 0 | 1 | 230 | 0 | ПрочиеЗатр | Прочие затраты по ТСН-2001.16 |  |  | 230 | 19 | 3 |  | 2 | 0 | [6 empty] | 0 | 1 | 0 | 0 | 1 | 0
50 | 0 | 0 | 1 | 206 | 0 | ВозврМат | Возврат материалов |  |  | 206 | 20 | 3 |  | 2 | 0 | [6 empty] | 0 | 1 | 0 | 0 | 1 | 0
50 | 0 | 0 | 1 | 207 | 187.5143 | ТрудСтр | Трудозатраты строителей |  |  | 207 | 21 | 3 |  | -1 | 187.5143 | [6 empty] | 187.5143 | 1 | 187.5143 | 187.5143 | 1 | 187.5143
50 | 0 | 0 | 1 | 208 | 0 | ТрудМаш | Трудозатраты машинистов |  |  | 208 | 22 | 3 |  | -1 | 0 | [6 empty] | 0 | 1 | 0 | 0 | 1 | 0
50 | 0 | 0 | 1 | 209 | 0 | ТранспМат | Транспорт материалов |  |  | 209 | 23 | 3 |  | 2 | 0 | [6 empty] | 0 | 1 | 0 | 0 | 1 | 0
50 | 0 | 0 | 1 | 233 | 0 | Перевозка | Перевозка грузов |  |  | 233 | 24 | 3 |  | 2 | 0 | [6 empty] | 0 | 1 | 0 | 0 | 1 | 0
50 | 0 | 0 | 1 | 210 | 2399.96 | НР | Накладные расходы |  |  | 210 | 25 | 3 |  | 2 | 133605.68 | [6 empty] | 2399.96 | 1 | 2399.96 | 133605.68 | 1 | 133605.68
50 | 0 | 0 | 1 | 211 | 1213.83 | СмПриб | Сметная прибыль |  |  | 211 | 26 | 3 |  | 2 | 67574.49 | [6 empty] | 1213.83 | 1 | 1213.83 | 67574.49 | 1 | 67574.49
50 | 0 | 0 | 1 | 224 | 28200.82 | Всего | Всего с НР и СП |  |  | 224 | 27 | 3 |  | 2 | 537636.04 | [6 empty] | 28200.82 | 1 | 28200.82 | 537636.04 | 1 | 537636.04
71 | 1 |  | 86 | 50825436 |  |  | -1 | -1
70 | 1 |  | 1 | ОБ_ПР | Объект производственного назначения | 0 | 0 |  | 1 | 0 |  |  | 0 | 0
70 | 1 |  | 2 | ОБ_НПР | Объект непроизводственного назначения | 1 | 0 |  | 1 | 0 |  |  | 0 | 1
70 | 1 |  | 3 | 3.27_АВТО | {вкл} - НР и СП по п.18.1 "Автомобильные дороги" {выкл} - НР и СП по п.18.2 "Устройство покрытий дорожек, тротуаров, мостовых и площадок и прочее" 3.27 Табл. 3.27-121, расценки 3.27-26-1...4 | 1 | 0 |  | 0 | 0 |  |  | 0 | 1
70 | 1 |  | 4 | 3.29_ЗАКР | {вкл} - Тоннели и метрополитены: закрытый способ работ {выкл} - Тоннели и метрополитены: открытый способ работ 3.29 Отдел 1.5; табл. 3.29-1905...1906 | 1 | 0 |  | 0 | 0 |  |  | 0 | 1
70 | 1 |  | 5 | 4.10_МЕЖГ | {вкл} - Прокладка и монтаж междугородных линий связи {выкл} - Прокладка и монтаж сетей связи 4.10 Раздел 1.7.3...1.7.5 | 0 | 0 |  | 0 | 0 |  |  | 0 | 0
70 | 1 |  | 6 | СЛЖ | {вкл} - Особо опасные и технически сложные объекты {выкл} - Обычные объекты | 0 | 0 |  | 0 | 0 |  |  | 0 | 0
-1
75 | Текущий | 2025 | 0 | 10 |  | 0 | 1 | 1 | 3 | 0 | 0 | 1 | 53516224 | 1
1 | Сборник индексов |  | 0 | 0 | 1 | 1 | 0 | 2 | 1 | 9.88 | 7.42 | 1 | 1 | 9.88 | 7.42 | 1 | [22 empty] | 53516225
75 | Базовый | 2000 | 0 | 1 |  | 0 | 1 | 1 | 3 | 0 | 0 | 0 | 53516226 | 2
1 | Сборник индексов | Коэффициенты к ТСН-2001 МГЭ Дополнение 79, строительство | 2000 | 1 | 1 | 1 | 0 | 2 | 1 | 1 | 1 | 1 | 1 | 1 | 1 | 1 | [22 empty] | 53516227
65 |  | 1 | 0 | 245

## SourceObSm
0 | Smeta.RU (495) 974-1589 |  | _OBSM_ |  | 0 | 0 | 0 | Smeta.RU |  | 1 | 61396 | 10 | 11 | 15 | 0 | 2
1 | 53 | 0 |  | 0 | М.Тульская д.15 рек. ТП шнн (ТСН-2001 (Мосгосэкспертиза))_(Копия) | М.Тульская д.15 рек. ТП шнн (2 этап) |  | 0 | 13-25.АС "Замена РУ 0,4 в ТП 18852. Архитектурно-строительные решения"; 13-25.ЭС1 "Замена РУ 0,4 в ТП 18852. Электротехнические решения"; 13-ЭС.2 "Кабельные линии 0,4 кВ"; 1325.ПОС "Проект организации строительства" | 0 | 0 | 4098 |  | 0 | 0 | 0 | 0 | 0 | 1 |  | 0 | [18 empty] | 0 | [5 empty] | Сметные нормы списания | Коды ОКП для ТСН-2001 МГЭ Дополнение 79 | 1 | 1 | 0 | 0 | 1 | 0 | 6 | 2 | 1 | 1 | 1 | 0 | 1 | 1 | 0 |  | Типовой расчет для ТСН-2001 МГЭ, Дополнение 79, строительство [Тихорецкий 8А] | Территориальные сметные нормативы для Москвы ТСН-2001 (МГЭ), дополнение 79 | Территориальные сметные нормативы для Москвы ТСН-2001 (МГЭ), дополнение 79 | Территориальные сметные нормативы для Москвы ТСН-2001 (МГЭ), дополнение 79 | Территориальные сметные нормативы для Москвы ТСН-2001 (МГЭ), дополнение 79 | Поправки для ТСН-2001 от 10.12.2025 г. доп.79 | 0 | 0 | 8 |  | 80 | Территориальные сметные нормативы для Москвы (ТСН-2001) | ТЕР | 41660 | 1 | 79 | 0 | 0
22 | 1 | 0 | 53516224 | 53516226 | 2 | 1
3 | 1 | 09-01-01 | Пуско-наладочные работы ТП | 0 | 0 | 0 | 56.05 | 56.05 | 26.69 | 26.69 | 0 | 0 | 56.05 | [5 empty] | 0 | 0 | 0 | 1.01 | 1.01 | 0.48 | 0.48 | 0 | 0 | 1.01 | 0 | -1 | 0 | 26688.2 | 0 | 0 | 0 | 0 | 0 | 0 | 26688.2 | 0 | 0 | 56045.23 | 0 | 30 | 0 | 0 | 19749.27 | 9607.76 | 56045.23 | [6 empty] | 479.4 | 0 | 0 | 0 | 0 | 0 | 0 | 479.4 | 0 | 0 | 1006.74 | 0 | 30 | 0 | 0 | 354.76 | 172.58 | 1006.74
3 | 2 | 02-01-09 | Прокладка КЛ 10 кВ в ТП,ВРЩ | 0 | 344.64 | 0 | 0 | 344.64 | 67.63 | 421.29 | 0 | 0 | 344.64 | [5 empty] | 0 | 24.73 | 0 | 0 | 24.73 | 1.21 | 44.64 | 0 | 0 | 24.73 | 0 | -1 | 0 | 244553.6 | 176737.47 | 0 | 0 | 0 | 378.61 | 189.28 | 67437.52 | 0 | 344641.27 | 0 | 0 | 83.4982 | 0 | 0 | 65598 | 34489.67 | 344641.27 | [6 empty] | 22936.19 | 21701.25 | 0 | 0 | 0 | 23.56 | 3.4 | 1211.38 | 0 | 24734.07 | 0 | 0 | 83.4982 | 0 | 0 | 1178.34 | 619.54 | 24734.07
3 | 3 | 02-01-05 | Прокладка КЛ в ТП,ВРЩ | 0 | 0 | 0 | 136.95 | 136.95 | 65.21 | 65.21 | 0 | 0 | 136.95 | [5 empty] | 0 | 0 | 0 | 2.46 | 2.46 | 1.17 | 1.17 | 0 | 0 | 2.46 | 0 | -1 | 0 | 65214.07 | 0 | 0 | 0 | 0 | 0 | 0 | 65214.07 | 0 | 0 | 136949.54 | 0 | 74.016 | 0 | 0 | 48258.41 | 23477.06 | 136949.54 | [6 empty] | 1171.44 | 0 | 0 | 0 | 0 | 0 | 0 | 1171.44 | 0 | 0 | 2460.01 | 0 | 74.016 | 0 | 0 | 866.86 | 421.71 | 2460.01
51 |  |  |  | 0 | 344.64 | 0 | 193 | 537.64 | 159.53 | 513.19 | 0 | 0 | 537.64 | [5 empty] | 0 | 24.73 | 0 | 3.47 | 28.2 | 2.86 | 46.29 | 0 | 0 | 28.2
50 | 0 | 0 | 1 | 201 | 336455.87 | ПЗ | Прямые затраты |  |  | 201 | 1 | 3 |  | 2 | 24587.03
50 | 0 | 0 | 1 | 202 | 176737.47 | СтМатОб | Стоимость материальных ресурсов (всего) |  |  | 202 | 2 | 3 |  | 2 | 21701.25
50 | 0 | 0 | 1 | 222 | 0 | СтМатОбЗак | Стоимость материалов и оборудования заказчика |  |  | 222 | 3 | 3 |  | 2 | 0
50 | 0 | 0 | 1 | 225 | 176737.47 | СтМатОбПод | Стоимость материалов и оборудования подрядчика |  |  | 225 | 4 | 3 |  | 2 | 21701.25
50 | 0 | 0 | 1 | 226 | 176737.47 | СтМат | Стоимость материалов (всего) |  |  | 226 | 5 | 3 |  | 2 | 21701.25
50 | 0 | 0 | 1 | 227 | 0 | СтМатЗак | Стоимость материалов заказчика |  |  | 227 | 6 | 3 |  | 2 | 0
50 | 0 | 0 | 1 | 228 | 176737.47 | СтМатПод | Стоимость материалов подрядчика |  |  | 228 | 7 | 3 |  | 2 | 21701.25
50 | 0 | 0 | 1 | 216 | 0 | Оборуд | Стоимость оборудования (всего) |  |  | 216 | 8 | 3 |  | 2 | 0
50 | 0 | 0 | 1 | 223 | 0 | ОборудЗак | Стоимость оборудования заказчика |  |  | 223 | 9 | 3 |  | 2 | 0
50 | 0 | 0 | 1 | 229 | 0 | ОборудПод | Стоимость оборудования подрядчика |  |  | 229 | 10 | 3 |  | 2 | 0
50 | 0 | 0 | 1 | 203 | 378.61 | ЭММ | Эксплуатация машин |  |  | 203 | 11 | 3 |  | 2 | 23.56
50 | 0 | 0 | 1 | 231 | 0 | ЭММсНРиСП | Эксплуатация машин по ТСН-2001.16 |  |  | 231 | 12 | 3 |  | 2 | 0
50 | 0 | 0 | 1 | 204 | 189.28 | ЗПМ | ЗП машинистов |  |  | 204 | 13 | 3 |  | 2 | 3.4
50 | 0 | 0 | 1 | 205 | 159339.79 | ОЗП | Основная ЗП рабочих |  |  | 205 | 14 | 3 |  | 2 | 2862.22
50 | 0 | 0 | 1 | 232 | 0 | ОЗПсНРиСП | Основная ЗП рабочих по ТСН-2001.16 |  |  | 232 | 15 | 3 |  | 2 | 0
50 | 0 | 0 | 1 | 214 | 0 | Строит | Строительные работы с НР и СП |  |  | 214 | 16 | 3 |  | 2 | 0
50 | 0 | 0 | 1 | 215 | 344641.27 | Монтаж | Монтажные работы с НР и СП |  |  | 215 | 17 | 3 |  | 2 | 24734.07
50 | 0 | 0 | 1 | 217 | 192994.77 | Прочие | Прочие работы с НР и СП |  |  | 217 | 18 | 3 |  | 2 | 3466.75
50 | 0 | 0 | 1 | 230 | 0 | ПрочиеЗатр | Прочие затраты по ТСН-2001.16 |  |  | 230 | 19 | 3 |  | 2 | 0
50 | 0 | 0 | 1 | 206 | 0 | ВозврМат | Возврат материалов |  |  | 206 | 20 | 3 |  | 2 | 0
50 | 0 | 0 | 1 | 207 | 187.5143 | ТрудСтр | Трудозатраты строителей |  |  | 207 | 21 | 3 |  | -1 | 187.5143
50 | 0 | 0 | 1 | 208 | 0 | ТрудМаш | Трудозатраты машинистов |  |  | 208 | 22 | 3 |  | -1 | 0
50 | 0 | 0 | 1 | 209 | 0 | ТранспМат | Транспорт материалов |  |  | 209 | 23 | 3 |  | 2 | 0
50 | 0 | 0 | 1 | 233 | 0 | Перевозка | Перевозка грузов |  |  | 233 | 24 | 3 |  | 2 | 0
50 | 0 | 0 | 1 | 210 | 133605.68 | НР | Накладные расходы |  |  | 210 | 25 | 3 |  | 2 | 2399.96
50 | 0 | 0 | 1 | 211 | 67574.49 | СмПриб | Сметная прибыль |  |  | 211 | 26 | 3 |  | 2 | 1213.83
50 | 0 | 0 | 1 | 224 | 537636.04 | Всего | Всего с НР и СП |  |  | 224 | 27 | 3 |  | 2 | 28200.82
-1
75 | Текущий | 2025 | 0 | 10 |  | 0 | 1 | 1 | 3 | 0 | 0 | 1 | 53516224 | 1
1 | Сборник индексов |  | 0 | 0 | 1 | 1 | 0 | 2 | 1 | 9.88 | 7.42 | 1 | 1 | 9.88 | 7.42 | 1 | [14 empty] | 53516225
75 | Базовый | 2000 | 0 | 1 |  | 0 | 1 | 1 | 3 | 0 | 0 | 0 | 53516226 | 2
1 | Сборник индексов | Коэффициенты к ТСН-2001 МГЭ Дополнение 79, строительство | 2000 | 1 | 1 | 1 | 0 | 2 | 1 | 1 | 1 | 1 | 1 | 1 | 1 | 1 | [14 empty] | 53516227

## SmtRes
28 | 53516226 | 53520323 | 50859062 | 1079 | 1 | 1079 | 1 | 9999990008 |  | Трудозатраты рабочих | 1191 | 1013 | чел.-ч. | чел.-ч. | 1 | 0 | 476480486 | 363.2 | 0 | 0 | 0 | 0 | 0 | 0 | 0 | 0 | 1 | 1 | 1 | 1 | -2 | 0 | 1 | 1 | 0 | 0 | 454 | *0,8 | 1 | 2 | 53520326 | 1 | 0 | 1 | 0 | 0 | 0 | 0 | 0 | 0 | 0 | 0 | 0 | 0 | 0 | 0 | 0 | 0 | 0 | 0 | 0 | 0 | 0 | 0 | 0 | 0 | 0 | 0 | 0 | 0 | 0 | 0 | 1 | 0 | 0 | 0 | 0 | 0 | 0 | 0 | 0 |  | 0 |  | 0
29 | 53516224 | 53520323 | 50859062 | 1079 | 1 | 1079 | 1 | 9999990008 |  | Трудозатраты рабочих | 1191 | 1013 | чел.-ч. | чел.-ч. | 1 | 0 | 476480486 | 363.2 | 0 | 0 | 0 | 0 | 0 | 0 | 0 | 0 | 1 | 1 | 1 | 1 | 5 | 0 | 1 | 1 | 0 | 0 | 454 | *0,8 | 1 | 2 | 53520326 | 1 | 0 | 2 | 0 | 0 | 0 | 0 | 0 | 0 | 0 | 0 | 0 | 0 | 0 | 0 | 0 | 0 | 0 | 0 | 0 | 0 | 0 | 0 | 0 | 0 | 0 | 0 | 0 | 0 | 0 | 0 | 1 | 0 | 0 | 0 | 0 | 0 | 0 | 0 | 0 |  | 0 |  | 0
30 | 53516226 | 53520327 | 50859062 | 1079 | 1 | 1079 | 1 | 9999990008 |  | Трудозатраты рабочих | 1191 | 1013 | чел.-ч. | чел.-ч. | 1 | 0 | 476480486 | 4.32 | 0 | 0 | 0 | 0 | 0 | 0 | 0 | 0 | 1 | 1 | 1 | 1 | -2 | 0 | 1 | 1 | 0 | 0 | 5.4 | *0,8 | 1 | 2 | 53520329 | 1 | 0 | 3 | 0 | 0 | 0 | 0 | 0 | 0 | 0 | 0 | 0 | 0 | 0 | 0 | 0 | 0 | 0 | 0 | 0 | 0 | 0 | 0 | 0 | 0 | 0 | 8.64 | 0 | 8.64 | 0 | 0 | 1 | 0 | 0 | 0 | 0 | 0 | 0 | 0 | 0 |  | 0 |  | 0
31 | 53516224 | 53520327 | 50859062 | 1079 | 1 | 1079 | 1 | 9999990008 |  | Трудозатраты рабочих | 1191 | 1013 | чел.-ч. | чел.-ч. | 1 | 0 | 476480486 | 4.32 | 0 | 0 | 0 | 0 | 0 | 0 | 0 | 0 | 1 | 1 | 1 | 1 | 5 | 0 | 1 | 1 | 0 | 0 | 5.4 | *0,8 | 1 | 2 | 53520329 | 1 | 0 | 4 | 0 | 0 | 0 | 0 | 0 | 0 | 0 | 0 | 0 | 0 | 0 | 0 | 0 | 0 | 0 | 0 | 0 | 0 | 0 | 0 | 0 | 0 | 0 | 8.64 | 0 | 8.64 | 0 | 0 | 1 | 0 | 0 | 0 | 0 | 0 | 0 | 0 | 0 |  | 0 |  | 0
32 | 53516226 | 53520330 | 50859062 | 1079 | 1 | 1079 | 1 | 9999990008 |  | Трудозатраты рабочих | 1191 | 1013 | чел.-ч. | чел.-ч. | 1 | 0 | 476480486 | 6.48 | 0 | 0 | 0 | 0 | 0 | 0 | 0 | 0 | 1 | 1 | 1 | 1 | -2 | 0 | 1 | 1 | 0 | 0 | 8.1 | *0,8 | 1 | 2 | 53520332 | 1 | 0 | 5 | 0 | 0 | 0 | 0 | 0 | 0 | 0 | 0 | 0 | 0 | 0 | 0 | 0 | 0 | 0 | 0 | 0 | 0 | 0 | 0 | 0 | 0 | 0 | 12.96 | 0 | 12.96 | 0 | 0 | 1 | 0 | 0 | 0 | 0 | 0 | 0 | 0 | 0 |  | 0 |  | 0
33 | 53516224 | 53520330 | 50859062 | 1079 | 1 | 1079 | 1 | 9999990008 |  | Трудозатраты рабочих | 1191 | 1013 | чел.-ч. | чел.-ч. | 1 | 0 | 476480486 | 6.48 | 0 | 0 | 0 | 0 | 0 | 0 | 0 | 0 | 1 | 1 | 1 | 1 | 5 | 0 | 1 | 1 | 0 | 0 | 8.1 | *0,8 | 1 | 2 | 53520332 | 1 | 0 | 6 | 0 | 0 | 0 | 0 | 0 | 0 | 0 | 0 | 0 | 0 | 0 | 0 | 0 | 0 | 0 | 0 | 0 | 0 | 0 | 0 | 0 | 0 | 0 | 12.96 | 0 | 12.96 | 0 | 0 | 1 | 0 | 0 | 0 | 0 | 0 | 0 | 0 | 0 |  | 0 |  | 0
34 | 53516226 | 53520333 | 50859062 | 1079 | 1 | 1079 | 1 | 9999990008 |  | Трудозатраты рабочих | 1191 | 1013 | чел.-ч. | чел.-ч. | 1 | 0 | 476480486 | 0.12 | 0 | 0 | 0 | 0 | 0 | 0 | 0 | 0 | 1 | 1 | 1 | 1 | -2 | 0 | 1 | 1 | 0 | 0 | 0.15 | *0,8 | 1 | 2 | 53520335 | 1 | 0 | 7 | 0 | 0 | 0 | 0 | 0 | 0 | 0 | 0 | 0 | 0 | 0 | 0 | 0 | 0 | 0 | 0 | 0 | 0 | 0 | 0 | 0 | 0 | 0 | 0.48 | 0 | 0.48 | 0 | 0 | 1 | 0 | 0 | 0 | 0 | 0 | 0 | 0 | 0 |  | 0 |  | 0
35 | 53516224 | 53520333 | 50859062 | 1079 | 1 | 1079 | 1 | 9999990008 |  | Трудозатраты рабочих | 1191 | 1013 | чел.-ч. | чел.-ч. | 1 | 0 | 476480486 | 0.12 | 0 | 0 | 0 | 0 | 0 | 0 | 0 | 0 | 1 | 1 | 1 | 1 | 5 | 0 | 1 | 1 | 0 | 0 | 0.15 | *0,8 | 1 | 2 | 53520335 | 1 | 0 | 8 | 0 | 0 | 0 | 0 | 0 | 0 | 0 | 0 | 0 | 0 | 0 | 0 | 0 | 0 | 0 | 0 | 0 | 0 | 0 | 0 | 0 | 0 | 0 | 0.48 | 0 | 0.48 | 0 | 0 | 1 | 0 | 0 | 0 | 0 | 0 | 0 | 0 | 0 |  | 0 |  | 0
36 | 53516226 | 53520336 | 50859062 | 1079 | 1 | 1079 | 1 | 9999990008 |  | Трудозатраты рабочих | 1191 | 1013 | чел.-ч. | чел.-ч. | 1 | 0 | 476480486 | 0.288 | 0 | 0 | 0 | 0 | 0 | 0 | 0 | 0 | 1 | 1 | 1 | 1 | -2 | 0 | 1 | 1 | 0 | 0 | 0.36 | *0,8 | 1 | 2 | 53520338 | 1 | 0 | 9 | 0 | 0 | 0 | 0 | 0 | 0 | 0 | 0 | 0 | 0 | 0 | 0 | 0 | 0 | 0 | 0 | 0 | 0 | 0 | 0 | 0 | 0 | 0 | 5.76 | 0 | 5.76 | 0 | 0 | 1 | 0 | 0 | 0 | 0 | 0 | 0 | 0 | 0 |  | 0 |  | 0
37 | 53516224 | 53520336 | 50859062 | 1079 | 1 | 1079 | 1 | 9999990008 |  | Трудозатраты рабочих | 1191 | 1013 | чел.-ч. | чел.-ч. | 1 | 0 | 476480486 | 0.288 | 0 | 0 | 0 | 0 | 0 | 0 | 0 | 0 | 1 | 1 | 1 | 1 | 5 | 0 | 1 | 1 | 0 | 0 | 0.36 | *0,8 | 1 | 2 | 53520338 | 1 | 0 | 10 | 0 | 0 | 0 | 0 | 0 | 0 | 0 | 0 | 0 | 0 | 0 | 0 | 0 | 0 | 0 | 0 | 0 | 0 | 0 | 0 | 0 | 0 | 0 | 5.76 | 0 | 5.76 | 0 | 0 | 1 | 0 | 0 | 0 | 0 | 0 | 0 | 0 | 0 |  | 0 |  | 0
38 | 53516226 | 53520339 | 50859062 | 1079 | 1 | 1079 | 1 | 9999990008 |  | Трудозатраты рабочих | 1191 | 1013 | чел.-ч. | чел.-ч. | 1 | 0 | 476480486 | 0.72 | 0 | 0 | 0 | 0 | 0 | 0 | 0 | 0 | 1 | 1 | 1 | 1 | -2 | 0 | 1 | 1 | 0 | 0 | 0.9 | *0,8 | 1 | 2 | 53520341 | 1 | 0 | 11 | 0 | 0 | 0 | 0 | 0 | 0 | 0 | 0 | 0 | 0 | 0 | 0 | 0 | 0 | 0 | 0 | 0 | 0 | 0 | 0 | 0 | 0 | 0 | 2.16 | 0 | 2.16 | 0 | 0 | 1 | 0 | 0 | 0 | 0 | 0 | 0 | 0 | 0 |  | 0 |  | 0
39 | 53516224 | 53520339 | 50859062 | 1079 | 1 | 1079 | 1 | 9999990008 |  | Трудозатраты рабочих | 1191 | 1013 | чел.-ч. | чел.-ч. | 1 | 0 | 476480486 | 0.72 | 0 | 0 | 0 | 0 | 0 | 0 | 0 | 0 | 1 | 1 | 1 | 1 | 5 | 0 | 1 | 1 | 0 | 0 | 0.9 | *0,8 | 1 | 2 | 53520341 | 1 | 0 | 12 | 0 | 0 | 0 | 0 | 0 | 0 | 0 | 0 | 0 | 0 | 0 | 0 | 0 | 0 | 0 | 0 | 0 | 0 | 0 | 0 | 0 | 0 | 0 | 2.16 | 0 | 2.16 | 0 | 0 | 1 | 0 | 0 | 0 | 0 | 0 | 0 | 0 | 0 |  | 0 |  | 0
40 | 53516226 | 53520342 | 50859062 | 1079 | 1 | 1079 | 1 | 9999990008 |  | Трудозатраты рабочих | 1191 | 1013 | чел.-ч. | чел.-ч. | 1 | 0 | 476480486 | 0.8 | 0 | 0 | 0 | 0 | 0 | 0 | 0 | 0 | 1 | 1 | 1 | 1 | -2 | 0 | 1 | 1 | 0 | 0 | 1 | *0,8 | 1 | 2 | 53520344 | 1 | 0 | 13 | 0 | 0 | 0 | 0 | 0 | 0 | 0 | 0 | 0 | 0 | 0 | 0 | 0 | 0 | 0 | 0 | 0 | 0 | 0 | 0 | 0 | 0 | 0 | 0 | 0 | 0 | 0 | 0 | 1 | 0 | 0 | 0 | 0 | 0 | 0 | 0 | 0 |  | 0 |  | 0
41 | 53516224 | 53520342 | 50859062 | 1079 | 1 | 1079 | 1 | 9999990008 |  | Трудозатраты рабочих | 1191 | 1013 | чел.-ч. | чел.-ч. | 1 | 0 | 476480486 | 0.8 | 0 | 0 | 0 | 0 | 0 | 0 | 0 | 0 | 1 | 1 | 1 | 1 | 5 | 0 | 1 | 1 | 0 | 0 | 1 | *0,8 | 1 | 2 | 53520344 | 1 | 0 | 14 | 0 | 0 | 0 | 0 | 0 | 0 | 0 | 0 | 0 | 0 | 0 | 0 | 0 | 0 | 0 | 0 | 0 | 0 | 0 | 0 | 0 | 0 | 0 | 0 | 0 | 0 | 0 | 0 | 1 | 0 | 0 | 0 | 0 | 0 | 0 | 0 | 0 |  | 0 |  | 0
122 | 53516226 | 53524315 | 50859062 | 1079 | 1 | 1079 | 1 | 9999990008 |  | Трудозатраты рабочих | 1191 | 1013 | чел.-ч. | чел.-ч. | 1 | 0 | 476480486 | 20.1 | 0 | 0 | 0 | 0 | 0 | 0 | 0 | 0 | 1 | 1 | 1 | 1 | -2 | 0 | 1 | 1 | 0 | 0 | 20.1 |  | 1 | 2 | 53524343 | 1 | 6144 | 17 | 0 | 0 | 0 | 0 | 0 | 0 | 0 | 0 | 0 | 0 | 0 | 0 | 0 | 0 | 0 | 0 | 0 | 0 | 0 | 0 | 0 | 0 | 0 | 6.03 | 0 | 6.03 | 0 | 0 | 1 | 0 | 0 | 0 | 0 | 0 | 0 | 0 | 0 |  | 0 |  | 0
122 | 53516226 | 53524315 | 50930390 | 1 | 1 | 1079 | 2 | 2.1-18-7 | ТСН-2001.2. Доп. 68. п.1-18-7 (183001) | Автомобили грузовые бортовые, грузоподъемность до 5 т | 1368 | 1011 | маш.-ч | маш.-ч | 1 | 0 | 654681671 | 1.09 | 0 | 88.67 | 13.47 | 0 | 0 | 83.1 | 12.62 | 0 | 1 | 1 | 1 | 1 | -2 | 0 | 1 | 1 | 0 | 0 | 1.09 |  | 0 | 2 | 53524344 | 1 | 6144 | 18 | 0 | 0 | 0 | 0 | 0 | 0 | 0 | 0 | 0 | 0 | 0 | 0 | 0 | 0 | 0 | 0 | 0 | 0 | 0 | 0 | 0 | 0 |  | 0 | 4.1267 | 0.327 | 88.67 | 83.1 | 1 | 90.58 | 13.76 | 0 | 27.17 | 4.13 | 0 | 27.17 | 0 | 9999990009 | 0 | чел.-ч. | 12.62
122 | 53516226 | 53524315 | 50929705 | 1 | 1 | 1079 | 2 | 2.1-4-23 | ТСН-2001.2. Доп. 68. п.1-4-23 (042006) | Вышки телескопические на автомобильном шасси, высота до 25 м, грузоподъемность до 300 кг | 1368 | 1011 | маш.-ч | маш.-ч | 1 | 0 | -7224133 | 6.17 | 0 | 141.55 | 15.51 | 0 | 0 | 132.66 | 14.54 | 0 | 1 | 1 | 1 | 1 | -2 | 0 | 1 | 1 | 0 | 0 | 6.17 |  | 0 | 1 | -1 | 0 | 0 |  | 0 | 0 | 0 | 0 | 0 | 0 | 0 | 0 | 0 | 0 | 0 | 0 | 0 | 0 | 0 | 0 | 0 | 0 | 0 | 0 | 0 | 0 |  | 0 | 26.9135 | 1.851 | 141.55 | 132.66 | 1 | 818.51 | 89.71 | 0 | 245.55 | 26.91 | 0 | 245.55 | 0 | 9999990009 | 0 | чел.-ч. | 14.54
122 | 53516226 | 53524315 | 50929712 | 1 | 1 | 1079 | 2 | 2.1-4-31 | ТСН-2001.2. Доп. 68. п.1-4-31 (042903) | Лебедки электрические, тяговое усилие до 14,71 кН (1,5 тс) | 1368 | 1011 | маш.-ч | маш.-ч | 1 | 0 | 1976634375 | 4.63 | 0 | 2.42 | 0 | 0 | 0 | 2.27 | 0 | 0 | 1 | 1 | 1 | 1 | -2 | 0 | 1 | 1 | 0 | 0 | 4.63 |  | 0 | 2 | 53524345 | 1 | 6144 | 19 | 0 | 0 | 0 | 0 | 0 | 0 | 0 | 0 | 0 | 0 | 0 | 0 | 0 | 0 | 0 | 0 | 0 | 0 | 0 | 0 | 0 | 0 |  | 0 | 0 | 1.389 | 2.42 | 2.27 | 1 | 10.51 | 0 | 0 | 3.15 | 0 | 0 | 3.15 | 0 |  | 0 |  | 0
122 | 53516226 | 53524315 | 50929722 | 1 | 1 | 1079 | 2 | 2.1-4-45 | ТСН-2001.2. Доп. 68. п.1-4-45 (043403) | Домкраты гидравлические, грузоподъемность до 100 т | 1368 | 1011 | маш.-ч | маш.-ч | 1 | 0 | -393454116 | 4.63 | 0 | 0.78 | 0 | 0 | 0 | 0.73 | 0 | 0 | 1 | 1 | 1 | 1 | -2 | 0 | 1 | 1 | 0 | 0 | 4.63 |  | 0 | 2 | 53524346 | 1 | 6144 | 20 | 0 | 0 | 0 | 0 | 0 | 0 | 0 | 0 | 0 | 0 | 0 | 0 | 0 | 0 | 0 | 0 | 0 | 0 | 0 | 0 | 0 | 0 |  | 0 | 0 | 1.389 | 0.78 | 0.73 | 1 | 3.38 | 0 | 0 | 1.01 | 0 | 0 | 1.01 | 0 |  | 0 |  | 0
122 | 53516226 | 53524315 | 50899754 | 1 | 1 | 1079 | 3 | 1.1-1-1949 | ТСН-2001.1 Доп. 73, Р. 1, о. 1, поз. 1949 | Патроны для пороховых монтажных пистолетов, калибр 6,8х11 мм | 1355 | 1010 | 100 шт. | 100 шт. | 100 | 0 | -1911549076 | 2.48 | 263.49 | 0 | 0 | 0 | 243.75 | 0 | 0 | 0 | 1 | 1 | 1 | 1 | -2 | 0 | 1 | 1 | 0 | 0 | 2.48 |  | 0 | 1 | -1 | 0 | 0 |  | 0 | 0 | 0 | 0 | 0 | 0 | 0 | 0 | 0 | 0 | 0 | 0 | 0 | 0 | 0 | 0 | 0 | 0 | 0 | 0 | 0 | 0 |  | 0 | 0 | 0.744 | 263.49 | 243.75 | 1 | 604.5 | 0 | 181.35 | 0 | 0 | 0 | 181.35 | 0 |  | 0 |  | 0
122 | 53516226 | 53524315 | 50898518 | 1 | 1 | 1079 | 3 | 1.1-1-237 | ТСН-2001.1 Доп. 67, Р. 1, о. 1, поз. 237 | Дюбель с патроном | 1354 | 1010 | шт. | шт. | 1 | 0 | -920110852 | 248 | 4.17 | 0 | 0 | 0 | 3.86 | 0 | 0 | 0 | 1 | 1 | 1 | 1 | -2 | 0 | 1 | 1 | 0 | 0 | 248 |  | 0 | 1 | -1 | 0 | 0 |  | 0 | 0 | 0 | 0 | 0 | 0 | 0 | 0 | 0 | 0 | 0 | 0 | 0 | 0 | 0 | 0 | 0 | 0 | 0 | 0 | 0 | 0 |  | 0 | 0 | 74.4 | 4.17 | 3.86 | 1 | 957.28 | 0 | 287.18 | 0 | 0 | 0 | 287.18 | 0 |  | 0 |  | 0
122 | 53516226 | 53524315 | 50898693 | 1 | 1 | 1079 | 3 | 1.1-1-491 | ТСН-2001.1 Доп. 79, Р. 1, о. 1, поз. 491 | Лак битумный, типа БТ-123 | 1348 | 1009 | т | т | 1000 | 0 | -417466833 | 0.00288 | 12143.54 | 0 | 0 | 0 | 11233.62 | 0 | 0 | 0 | 1 | 1 | 1 | 1 | -2 | 0 | 1 | 1 | 0 | 0 | 0.00288 |  | 0 | 2 | 53524347 | 1 | 6144 | 21 | 0 | 0 | 0 | 0 | 0 | 0 | 0 | 0 | 0 | 0 | 0 | 0 | 0 | 0 | 0 | 0 | 0 | 0 | 0 | 0 | 0 | 0 |  | 0 | 0 | 0.000864 | 12143.54 | 11233.62 | 1 | 32.35 | 0 | 9.71 | 0 | 0 | 0 | 9.71 | 0 |  | 0 |  | 0
122 | 53516226 | 53524315 | 50905204 | 1 | 1 | 1079 | 3 | 1.1-1-8031 | ТСН-2001.1 Доп. 66, Р. 1, о. 1, поз. 8031 | Роль свинцовая, марка С1, толщина от 1 до 1,5 мм | 1346 | 1009 | кг | кг | 1 | 0 | 354191932 | 1.6 | 27.89 | 0 | 0 | 0 | 25.8 | 0 | 0 | 0 | 1 | 1 | 1 | 1 | -2 | 0 | 1 | 1 | 0 | 0 | 1.6 |  | 0 | 2 | 53524348 | 1 | 6144 | 22 | 0 | 0 | 0 | 0 | 0 | 0 | 0 | 0 | 0 | 0 | 0 | 0 | 0 | 0 | 0 | 0 | 0 | 0 | 0 | 0 | 0 | 0 |  | 0 | 0 | 0.48 | 27.89 | 25.8 | 1 | 41.28 | 0 | 12.38 | 0 | 0 | 0 | 12.38 | 0 |  | 0 |  | 0
122 | 53516226 | 53524315 | 50898972 | 1 | 1 | 1079 | 3 | 1.1-1-944 | ТСН-2001.1 Доп. 79, Р. 1, о. 1, поз. 944 | Припой оловянно-свинцовый, в прутках, диаметр 8 мм, типа ПОС-30 | 1348 | 1009 | т | т | 1000 | 0 | -1692853405 | 0.0005 | 65898.22 | 0 | 0 | 0 | 60960.43 | 0 | 0 | 0 | 1 | 1 | 1 | 1 | -2 | 0 | 1 | 1 | 0 | 0 | 0.0005 |  | 0 | 2 | 53524349 | 1 | 0 | 23 | 0 | 0 | 0 | 0 | 0 | 0 | 0 | 0 | 0 | 0 | 0 | 0 | 0 | 0 | 0 | 0 | 0 | 0 | 0 | 0 | 0 | 0 |  | 0 | 0 | 0.00015 | 65898.22 | 60960.43 | 1 | 30.48 | 0 | 9.14 | 0 | 0 | 0 | 9.14 | 0 |  | 0 |  | 0
122 | 53516226 | 53524315 | 50898995 | 1 | 1 | 1079 | 3 | 1.1-1-967 | ТСН-2001.1 Доп. 79, Р. 1, о. 1, поз. 967 | Проволока стальная низкоуглеродистая общего назначения оцинкованная, диаметр от 1,6 до 3,0 мм | 1348 | 1009 | т | т | 1000 | 0 | 1500357424 | 0.0001 | 8619.54 | 0 | 0 | 0 | 7973.67 | 0 | 0 | 0 | 1 | 1 | 1 | 1 | -2 | 0 | 1 | 1 | 0 | 0 | 0.0001 |  | 0 | 2 | 53524350 | 1 | 6144 | 24 | 0 | 0 | 0 | 0 | 0 | 0 | 0 | 0 | 0 | 0 | 0 | 0 | 0 | 0 | 0 | 0 | 0 | 0 | 0 | 0 | 0 | 0 |  | 0 | 0 | 3e-05 | 8619.54 | 7973.67 | 1 | 0.8 | 0 | 0.24 | 0 | 0 | 0 | 0.24 | 0 |  | 0 |  | 0
122 | 53516226 | 53524315 | 50922388 | 1 | 1 | 1079 | 3 | 1.21-5-1180 | ТСН-2001.1 Доп. 79, Р. 21, о. 5, поз. 1180 | Бирка маркировочная для кабелей и проводов, типа У134 У3,5 | 1356 | 1010 | 1000 шт. | 1000 шт. | 1000 | 0 | -1015285283 | 0.0001 | 245.02 | 0 | 0 | 0 | 226.66 | 0 | 0 | 0 | 1 | 1 | 1 | 1 | -2 | 0 | 1 | 1 | 0 | 0 | 0.0001 |  | 0 | 2 | 53524351 | 1 | 6144 | 25 | 0 | 0 | 0 | 0 | 0 | 0 | 0 | 0 | 0 | 0 | 0 | 0 | 0 | 0 | 0 | 0 | 0 | 0 | 0 | 0 | 0 | 0 |  | 0 | 0 | 3e-05 | 245.02 | 226.66 | 1 | 0.02 | 0 | 0.01 | 0 | 0 | 0 | 0.01 | 0 |  | 0 |  | 0
122 | 53516226 | 53524315 | 50922049 | 1 | 1 | 1079 | 3 | 1.21-5-798 | ТСН-2001.1 Доп. 67, Р. 21, о. 5, поз. 798 | Лента монтажная, типа ЛМ-5 | 1301 | 1003 | м | м | 1 | 0 | -1671344812 | 2.45 | 0.76 | 0 | 0 | 0 | 0.7 | 0 | 0 | 0 | 1 | 1 | 1 | 1 | -2 | 0 | 1 | 1 | 0 | 0 | 2.45 |  | 0 | 2 | 53524352 | 1 | 6144 | 26 | 0 | 0 | 0 | 0 | 0 | 0 | 0 | 0 | 0 | 0 | 0 | 0 | 0 | 0 | 0 | 0 | 0 | 0 | 0 | 0 | 0 | 0 |  | 0 | 0 | 0.735 | 0.76 | 0.7 | 1 | 1.72 | 0 | 0.51 | 0 | 0 | 0 | 0.51 | 0 |  | 0 |  | 0
122 | 53516226 | 53524315 | 50922051 | 1 | 1 | 1079 | 3 | 1.21-5-800 | ТСН-2001.1 Доп. 67, Р. 21, о. 5, поз. 800 | Кнопка для ленты ЛМ, типа 3,5 | 1356 | 1010 | 1000 шт. | 1000 шт. | 1000 | 0 | -1164809856 | 0.0208 | 6.96 | 0 | 0 | 0 | 6.44 | 0 | 0 | 0 | 1 | 1 | 1 | 1 | -2 | 0 | 1 | 1 | 0 | 0 | 0.0208 |  | 0 | 2 | 53524353 | 1 | 6144 | 27 | 0 | 0 | 0 | 0 | 0 | 0 | 0 | 0 | 0 | 0 | 0 | 0 | 0 | 0 | 0 | 0 | 0 | 0 | 0 | 0 | 0 | 0 |  | 0 | 0 | 0.00624 | 6.96 | 6.44 | 1 | 0.13 | 0 | 0.04 | 0 | 0 | 0 | 0.04 | 0 |  | 0 |  | 0
123 | 53516224 | 53524315 | 50859062 | 1079 | 1 | 1079 | 1 | 9999990008 |  | Трудозатраты рабочих | 1191 | 1013 | чел.-ч. | чел.-ч. | 1 | 0 | 476480486 | 20.1 | 0 | 0 | 0 | 0 | 0 | 0 | 0 | 0 | 1 | 1 | 1 | 1 | 5 | 0 | 1 | 1 | 0 | 0 | 20.1 |  | 1 | 2 | 53524343 | 1 | 6144 | 30 | 0 | 0 | 0 | 0 | 0 | 0 | 0 | 0 | 0 | 0 | 0 | 0 | 0 | 0 | 0 | 0 | 0 | 0 | 0 | 0 | 0 | 0 | 0 | 6.03 | 0 | 6.03 | 0 | 0 | 1 | 0 | 0 | 0 | 0 | 0 | 0 | 0 | 0 |  | 0 |  | 0
123 | 53516224 | 53524315 | 50930390 | 1 | 1 | 1079 | 2 | 2.1-18-7 | ТСН-2001.2. Доп. 68. п.1-18-7 (183001) | Автомобили грузовые бортовые, грузоподъемность до 5 т | 1368 | 1011 | маш.-ч | маш.-ч | 1 | 0 | 654681671 | 1.09 | 0 | 88.67 | 13.47 | 0 | 0 | 83.1 | 12.62 | 0 | 1 | 1 | 1 | 1 | 2 | 0 | 1 | 1 | 0 | 0 | 1.09 |  | 0 | 2 | 53524344 | 1 | 6144 | 31 | 0 | 0 | 0 | 0 | 0 | 0 | 0 | 0 | 0 | 0 | 0 | 0 | 0 | 0 | 0 | 0 | 0 | 0 | 0 | 0 | 0 | 0 |  | 0 | 4.1267 | 0.327 | 88.67 | 83.1 | 1 | 90.58 | 13.76 | 0 | 27.17 | 4.13 | 0 | 27.17 | 0 | 9999990009 | 0 | чел.-ч. | 12.62
123 | 53516224 | 53524315 | 50929705 | 1 | 1 | 1079 | 2 | 2.1-4-23 | ТСН-2001.2. Доп. 68. п.1-4-23 (042006) | Вышки телескопические на автомобильном шасси, высота до 25 м, грузоподъемность до 300 кг | 1368 | 1011 | маш.-ч | маш.-ч | 1 | 0 | -7224133 | 6.17 | 0 | 141.55 | 15.51 | 0 | 0 | 132.66 | 14.54 | 0 | 1 | 1 | 1 | 1 | 2 | 0 | 1 | 1 | 0 | 0 | 6.17 |  | 0 | 1 | -1 | 0 | 0 |  | 0 | 0 | 0 | 0 | 0 | 0 | 0 | 0 | 0 | 0 | 0 | 0 | 0 | 0 | 0 | 0 | 0 | 0 | 0 | 0 | 0 | 0 |  | 0 | 26.9135 | 1.851 | 141.55 | 132.66 | 1 | 818.51 | 89.71 | 0 | 245.55 | 26.91 | 0 | 245.55 | 0 | 9999990009 | 0 | чел.-ч. | 14.54
123 | 53516224 | 53524315 | 50929712 | 1 | 1 | 1079 | 2 | 2.1-4-31 | ТСН-2001.2. Доп. 68. п.1-4-31 (042903) | Лебедки электрические, тяговое усилие до 14,71 кН (1,5 тс) | 1368 | 1011 | маш.-ч | маш.-ч | 1 | 0 | 1976634375 | 4.63 | 0 | 2.42 | 0 | 0 | 0 | 2.27 | 0 | 0 | 1 | 1 | 1 | 1 | 2 | 0 | 1 | 1 | 0 | 0 | 4.63 |  | 0 | 2 | 53524345 | 1 | 6144 | 32 | 0 | 0 | 0 | 0 | 0 | 0 | 0 | 0 | 0 | 0 | 0 | 0 | 0 | 0 | 0 | 0 | 0 | 0 | 0 | 0 | 0 | 0 |  | 0 | 0 | 1.389 | 2.42 | 2.27 | 1 | 10.51 | 0 | 0 | 3.15 | 0 | 0 | 3.15 | 0 |  | 0 |  | 0
123 | 53516224 | 53524315 | 50929722 | 1 | 1 | 1079 | 2 | 2.1-4-45 | ТСН-2001.2. Доп. 68. п.1-4-45 (043403) | Домкраты гидравлические, грузоподъемность до 100 т | 1368 | 1011 | маш.-ч | маш.-ч | 1 | 0 | -393454116 | 4.63 | 0 | 0.78 | 0 | 0 | 0 | 0.73 | 0 | 0 | 1 | 1 | 1 | 1 | 2 | 0 | 1 | 1 | 0 | 0 | 4.63 |  | 0 | 2 | 53524346 | 1 | 6144 | 33 | 0 | 0 | 0 | 0 | 0 | 0 | 0 | 0 | 0 | 0 | 0 | 0 | 0 | 0 | 0 | 0 | 0 | 0 | 0 | 0 | 0 | 0 |  | 0 | 0 | 1.389 | 0.78 | 0.73 | 1 | 3.38 | 0 | 0 | 1.01 | 0 | 0 | 1.01 | 0 |  | 0 |  | 0
123 | 53516224 | 53524315 | 50899754 | 1 | 1 | 1079 | 3 | 1.1-1-1949 | ТСН-2001.1 Доп. 73, Р. 1, о. 1, поз. 1949 | Патроны для пороховых монтажных пистолетов, калибр 6,8х11 мм | 1355 | 1010 | 100 шт. | 100 шт. | 100 | 0 | -1911549076 | 2.48 | 2603.32 | 0 | 0 | 0 | 243.75 | 0 | 0 | 0 | 9.88 | 1 | 1 | 1 | 2 | 0 | 1 | 1 | 0 | 0 | 2.48 |  | 0 | 1 | -1 | 0 | 0 |  | 0 | 0 | 0 | 0 | 0 | 0 | 0 | 0 | 0 | 0 | 0 | 0 | 0 | 0 | 0 | 0 | 0 | 0 | 0 | 0 | 0 | 0 |  | 0 | 0 | 0.744 | 2603.32 | 243.75 | 9.88 | 604.5 | 0 | 1791.74 | 0 | 0 | 0 | 1791.74 | 0 |  | 0 |  | 0
123 | 53516224 | 53524315 | 50898518 | 1 | 1 | 1079 | 3 | 1.1-1-237 | ТСН-2001.1 Доп. 67, Р. 1, о. 1, поз. 237 | Дюбель с патроном | 1354 | 1010 | шт. | шт. | 1 | 0 | -920110852 | 248 | 41.23 | 0 | 0 | 0 | 3.86 | 0 | 0 | 0 | 9.88 | 1 | 1 | 1 | 2 | 0 | 1 | 1 | 0 | 0 | 248 |  | 0 | 1 | -1 | 0 | 0 |  | 0 | 0 | 0 | 0 | 0 | 0 | 0 | 0 | 0 | 0 | 0 | 0 | 0 | 0 | 0 | 0 | 0 | 0 | 0 | 0 | 0 | 0 |  | 0 | 0 | 74.4 | 41.23 | 3.86 | 9.88 | 957.28 | 0 | 2837.62 | 0 | 0 | 0 | 2837.62 | 0 |  | 0 |  | 0
123 | 53516224 | 53524315 | 50898693 | 1 | 1 | 1079 | 3 | 1.1-1-491 | ТСН-2001.1 Доп. 79, Р. 1, о. 1, поз. 491 | Лак битумный, типа БТ-123 | 1348 | 1009 | т | т | 1000 | 0 | -417466833 | 0.00288 | 119978.21 | 0 | 0 | 0 | 11233.62 | 0 | 0 | 0 | 9.88 | 1 | 1 | 1 | 2 | 0 | 1 | 1 | 0 | 0 | 0.00288 |  | 0 | 2 | 53524347 | 1 | 6144 | 34 | 0 | 0 | 0 | 0 | 0 | 0 | 0 | 0 | 0 | 0 | 0 | 0 | 0 | 0 | 0 | 0 | 0 | 0 | 0 | 0 | 0 | 0 |  | 0 | 0 | 0.000864 | 119978.21 | 11233.62 | 9.88 | 32.35 | 0 | 95.89 | 0 | 0 | 0 | 95.89 | 0 |  | 0 |  | 0
123 | 53516224 | 53524315 | 50905204 | 1 | 1 | 1079 | 3 | 1.1-1-8031 | ТСН-2001.1 Доп. 66, Р. 1, о. 1, поз. 8031 | Роль свинцовая, марка С1, толщина от 1 до 1,5 мм | 1346 | 1009 | кг | кг | 1 | 0 | 354191932 | 1.6 | 275.55 | 0 | 0 | 0 | 25.8 | 0 | 0 | 0 | 9.88 | 1 | 1 | 1 | 2 | 0 | 1 | 1 | 0 | 0 | 1.6 |  | 0 | 2 | 53524348 | 1 | 6144 | 35 | 0 | 0 | 0 | 0 | 0 | 0 | 0 | 0 | 0 | 0 | 0 | 0 | 0 | 0 | 0 | 0 | 0 | 0 | 0 | 0 | 0 | 0 |  | 0 | 0 | 0.48 | 275.55 | 25.8 | 9.88 | 41.28 | 0 | 122.35 | 0 | 0 | 0 | 122.35 | 0 |  | 0 |  | 0
123 | 53516224 | 53524315 | 50898972 | 1 | 1 | 1079 | 3 | 1.1-1-944 | ТСН-2001.1 Доп. 79, Р. 1, о. 1, поз. 944 | Припой оловянно-свинцовый, в прутках, диаметр 8 мм, типа ПОС-30 | 1348 | 1009 | т | т | 1000 | 0 | -1692853405 | 0.0005 | 651074.46 | 0 | 0 | 0 | 60960.43 | 0 | 0 | 0 | 9.88 | 1 | 1 | 1 | 2 | 0 | 1 | 1 | 0 | 0 | 0.0005 |  | 0 | 2 | 53524349 | 1 | 0 | 36 | 0 | 0 | 0 | 0 | 0 | 0 | 0 | 0 | 0 | 0 | 0 | 0 | 0 | 0 | 0 | 0 | 0 | 0 | 0 | 0 | 0 | 0 |  | 0 | 0 | 0.00015 | 651074.46 | 60960.43 | 9.88 | 30.48 | 0 | 90.34 | 0 | 0 | 0 | 90.34 | 0 |  | 0 |  | 0
123 | 53516224 | 53524315 | 50898995 | 1 | 1 | 1079 | 3 | 1.1-1-967 | ТСН-2001.1 Доп. 79, Р. 1, о. 1, поз. 967 | Проволока стальная низкоуглеродистая общего назначения оцинкованная, диаметр от 1,6 до 3,0 мм | 1348 | 1009 | т | т | 1000 | 0 | 1500357424 | 0.0001 | 85161.03 | 0 | 0 | 0 | 7973.67 | 0 | 0 | 0 | 9.88 | 1 | 1 | 1 | 2 | 0 | 1 | 1 | 0 | 0 | 0.0001 |  | 0 | 2 | 53524350 | 1 | 6144 | 37 | 0 | 0 | 0 | 0 | 0 | 0 | 0 | 0 | 0 | 0 | 0 | 0 | 0 | 0 | 0 | 0 | 0 | 0 | 0 | 0 | 0 | 0 |  | 0 | 0 | 3e-05 | 85161.03 | 7973.67 | 9.88 | 0.8 | 0 | 2.36 | 0 | 0 | 0 | 2.36 | 0 |  | 0 |  | 0
123 | 53516224 | 53524315 | 50922388 | 1 | 1 | 1079 | 3 | 1.21-5-1180 | ТСН-2001.1 Доп. 79, Р. 21, о. 5, поз. 1180 | Бирка маркировочная для кабелей и проводов, типа У134 У3,5 | 1356 | 1010 | 1000 шт. | 1000 шт. | 1000 | 0 | -1015285283 | 0.0001 | 2420.79 | 0 | 0 | 0 | 226.66 | 0 | 0 | 0 | 9.88 | 1 | 1 | 1 | 2 | 0 | 1 | 1 | 0 | 0 | 0.0001 |  | 0 | 2 | 53524351 | 1 | 6144 | 38 | 0 | 0 | 0 | 0 | 0 | 0 | 0 | 0 | 0 | 0 | 0 | 0 | 0 | 0 | 0 | 0 | 0 | 0 | 0 | 0 | 0 | 0 |  | 0 | 0 | 3e-05 | 2420.79 | 226.66 | 9.88 | 0.02 | 0 | 0.07 | 0 | 0 | 0 | 0.07 | 0 |  | 0 |  | 0
123 | 53516224 | 53524315 | 50922049 | 1 | 1 | 1079 | 3 | 1.21-5-798 | ТСН-2001.1 Доп. 67, Р. 21, о. 5, поз. 798 | Лента монтажная, типа ЛМ-5 | 1301 | 1003 | м | м | 1 | 0 | -1671344812 | 2.45 | 7.48 | 0 | 0 | 0 | 0.7 | 0 | 0 | 0 | 9.88 | 1 | 1 | 1 | 2 | 0 | 1 | 1 | 0 | 0 | 2.45 |  | 0 | 2 | 53524352 | 1 | 6144 | 39 | 0 | 0 | 0 | 0 | 0 | 0 | 0 | 0 | 0 | 0 | 0 | 0 | 0 | 0 | 0 | 0 | 0 | 0 | 0 | 0 | 0 | 0 |  | 0 | 0 | 0.735 | 7.48 | 0.7 | 9.88 | 1.72 | 0 | 5.09 | 0 | 0 | 0 | 5.09 | 0 |  | 0 |  | 0
123 | 53516224 | 53524315 | 50922051 | 1 | 1 | 1079 | 3 | 1.21-5-800 | ТСН-2001.1 Доп. 67, Р. 21, о. 5, поз. 800 | Кнопка для ленты ЛМ, типа 3,5 | 1356 | 1010 | 1000 шт. | 1000 шт. | 1000 | 0 | -1164809856 | 0.0208 | 68.78 | 0 | 0 | 0 | 6.44 | 0 | 0 | 0 | 9.88 | 1 | 1 | 1 | 2 | 0 | 1 | 1 | 0 | 0 | 0.0208 |  | 0 | 2 | 53524353 | 1 | 6144 | 40 | 0 | 0 | 0 | 0 | 0 | 0 | 0 | 0 | 0 | 0 | 0 | 0 | 0 | 0 | 0 | 0 | 0 | 0 | 0 | 0 | 0 | 0 |  | 0 | 0 | 0.00624 | 68.78 | 6.44 | 9.88 | 0.13 | 0 | 0.4 | 0 | 0 | 0 | 0.4 | 0 |  | 0 |  | 0
132 | 53516226 | 53524360 | 50859062 | 1079 | 1 | 1079 | 1 | 9999990008 |  | Трудозатраты рабочих | 1191 | 1013 | чел.-ч. | чел.-ч. | 1 | 0 | 476480486 | 20 | 0 | 0 | 0 | 0 | 0 | 0 | 0 | 0 | 1 | 1 | 1 | 1 | -2 | 0 | 1 | 0 | 0 | 0 | 20 |  | 1 | 2 | 53524385 | 1 | 6144 | 43 | 0 | 0 | 0 | 0 | 0 | 0 | 0 | 0 | 0 | 0 | 0 | 0 | 0 | 0 | 0 | 0 | 0 | 0 | 0 | 0 | 0 | 0 | 0 | 1 | 0 | 1 | 0 | 0 | 1 | 0 | 0 | 0 | 0 | 0 | 0 | 0 | 0 |  | 0 |  | 0
132 | 53516226 | 53524360 | 50930390 | 1 | 1 | 1079 | 2 | 2.1-18-7 | ТСН-2001.2. Доп. 68. п.1-18-7 (183001) | Автомобили грузовые бортовые, грузоподъемность до 5 т | 1368 | 1011 | маш.-ч | маш.-ч | 1 | 0 | 654681671 | 1.06 | 0 | 88.67 | 13.47 | 0 | 0 | 83.1 | 12.62 | 0 | 1 | 1 | 1 | 1 | -2 | 0 | 1 | 0 | 0 | 0 | 1.06 |  | 0 | 2 | 53524386 | 1 | 0 | 44 | 0 | 0 | 0 | 0 | 0 | 0 | 0 | 0 | 0 | 0 | 0 | 0 | 0 | 0 | 0 | 0 | 0 | 0 | 0 | 0 | 0 | 0 |  | 0 | 0.66886 | 0.053 | 88.67 | 83.1 | 1 | 88.09 | 13.38 | 0 | 4.4 | 0.67 | 0 | 4.4 | 0 | 9999990009 | 0 | чел.-ч. | 12.62
132 | 53516226 | 53524360 | 50929712 | 1 | 1 | 1079 | 2 | 2.1-4-31 | ТСН-2001.2. Доп. 68. п.1-4-31 (042903) | Лебедки электрические, тяговое усилие до 14,71 кН (1,5 тс) | 1368 | 1011 | маш.-ч | маш.-ч | 1 | 0 | 1976634375 | 4.27 | 0 | 2.42 | 0 | 0 | 0 | 2.27 | 0 | 0 | 1 | 1 | 1 | 1 | -2 | 0 | 1 | 0 | 0 | 0 | 4.27 |  | 0 | 2 | 53524387 | 1 | 6144 | 45 | 0 | 0 | 0 | 0 | 0 | 0 | 0 | 0 | 0 | 0 | 0 | 0 | 0 | 0 | 0 | 0 | 0 | 0 | 0 | 0 | 0 | 0 |  | 0 | 0 | 0.2135 | 2.42 | 2.27 | 1 | 9.69 | 0 | 0 | 0.48 | 0 | 0 | 0.48 | 0 |  | 0 |  | 0
132 | 53516226 | 53524360 | 50929722 | 1 | 1 | 1079 | 2 | 2.1-4-45 | ТСН-2001.2. Доп. 68. п.1-4-45 (043403) | Домкраты гидравлические, грузоподъемность до 100 т | 1368 | 1011 | маш.-ч | маш.-ч | 1 | 0 | -393454116 | 4.6 | 0 | 0.78 | 0 | 0 | 0 | 0.73 | 0 | 0 | 1 | 1 | 1 | 1 | -2 | 0 | 1 | 0 | 0 | 0 | 4.6 |  | 0 | 2 | 53524388 | 1 | 6144 | 46 | 0 | 0 | 0 | 0 | 0 | 0 | 0 | 0 | 0 | 0 | 0 | 0 | 0 | 0 | 0 | 0 | 0 | 0 | 0 | 0 | 0 | 0 |  | 0 | 0 | 0.23 | 0.78 | 0.73 | 1 | 3.36 | 0 | 0 | 0.17 | 0 | 0 | 0.17 | 0 |  | 0 |  | 0
132 | 53516226 | 53524360 | 50898693 | 1 | 1 | 1079 | 3 | 1.1-1-491 | ТСН-2001.1 Доп. 79, Р. 1, о. 1, поз. 491 | Лак битумный, типа БТ-123 | 1348 | 1009 | т | т | 1000 | 0 | -417466833 | 6e-05 | 12143.54 | 0 | 0 | 0 | 11233.62 | 0 | 0 | 0 | 1 | 1 | 1 | 1 | -2 | 0 | 1 | 0 | 0 | 0 | 6e-05 |  | 0 | 2 | 53524389 | 1 | 0 | 47 | 0 | 0 | 0 | 0 | 0 | 0 | 0 | 0 | 0 | 0 | 0 | 0 | 0 | 0 | 0 | 0 | 0 | 0 | 0 | 0 | 0 | 0 |  | 0 | 0 | 3e-06 | 12143.54 | 11233.62 | 1 | 0.67 | 0 | 0.03 | 0 | 0 | 0 | 0.03 | 0 |  | 0 |  | 0
132 | 53516226 | 53524360 | 50905204 | 1 | 1 | 1079 | 3 | 1.1-1-8031 | ТСН-2001.1 Доп. 66, Р. 1, о. 1, поз. 8031 | Роль свинцовая, марка С1, толщина от 1 до 1,5 мм | 1346 | 1009 | кг | кг | 1 | 0 | 354191932 | 0.8 | 27.89 | 0 | 0 | 0 | 25.8 | 0 | 0 | 0 | 1 | 1 | 1 | 1 | -2 | 0 | 1 | 0 | 0 | 0 | 0.8 |  | 0 | 2 | 53524390 | 1 | 0 | 48 | 0 | 0 | 0 | 0 | 0 | 0 | 0 | 0 | 0 | 0 | 0 | 0 | 0 | 0 | 0 | 0 | 0 | 0 | 0 | 0 | 0 | 0 |  | 0 | 0 | 0.04 | 27.89 | 25.8 | 1 | 20.64 | 0 | 1.03 | 0 | 0 | 0 | 1.03 | 0 |  | 0 |  | 0
132 | 53516226 | 53524360 | 50898972 | 1 | 1 | 1079 | 3 | 1.1-1-944 | ТСН-2001.1 Доп. 79, Р. 1, о. 1, поз. 944 | Припой оловянно-свинцовый, в прутках, диаметр 8 мм, типа ПОС-30 | 1348 | 1009 | т | т | 1000 | 0 | -1692853405 | 0.0005 | 65898.22 | 0 | 0 | 0 | 60960.43 | 0 | 0 | 0 | 1 | 1 | 1 | 1 | -2 | 0 | 1 | 0 | 0 | 0 | 0.0005 |  | 0 | 2 | 53524391 | 1 | 0 | 49 | 0 | 0 | 0 | 0 | 0 | 0 | 0 | 0 | 0 | 0 | 0 | 0 | 0 | 0 | 0 | 0 | 0 | 0 | 0 | 0 | 0 | 0 |  | 0 | 0 | 2.5e-05 | 65898.22 | 60960.43 | 1 | 30.48 | 0 | 1.52 | 0 | 0 | 0 | 1.52 | 0 |  | 0 |  | 0
132 | 53516226 | 53524360 | 50898995 | 1 | 1 | 1079 | 3 | 1.1-1-967 | ТСН-2001.1 Доп. 79, Р. 1, о. 1, поз. 967 | Проволока стальная низкоуглеродистая общего назначения оцинкованная, диаметр от 1,6 до 3,0 мм | 1348 | 1009 | т | т | 1000 | 0 | 1500357424 | 4e-05 | 8619.54 | 0 | 0 | 0 | 7973.67 | 0 | 0 | 0 | 1 | 1 | 1 | 1 | -2 | 0 | 1 | 0 | 0 | 0 | 4e-05 |  | 0 | 2 | 53524392 | 1 | 0 | 50 | 0 | 0 | 0 | 0 | 0 | 0 | 0 | 0 | 0 | 0 | 0 | 0 | 0 | 0 | 0 | 0 | 0 | 0 | 0 | 0 | 0 | 0 |  | 0 | 0 | 2e-06 | 8619.54 | 7973.67 | 1 | 0.32 | 0 | 0.02 | 0 | 0 | 0 | 0.02 | 0 |  | 0 |  | 0
132 | 53516226 | 53524360 | 50922388 | 1 | 1 | 1079 | 3 | 1.21-5-1180 | ТСН-2001.1 Доп. 79, Р. 21, о. 5, поз. 1180 | Бирка маркировочная для кабелей и проводов, типа У134 У3,5 | 1356 | 1010 | 1000 шт. | 1000 шт. | 1000 | 0 | -1015285283 | 0.00041 | 245.02 | 0 | 0 | 0 | 226.66 | 0 | 0 | 0 | 1 | 1 | 1 | 1 | -2 | 0 | 1 | 0 | 0 | 0 | 0.00041 |  | 0 | 2 | 53524393 | 1 | 6144 | 51 | 0 | 0 | 0 | 0 | 0 | 0 | 0 | 0 | 0 | 0 | 0 | 0 | 0 | 0 | 0 | 0 | 0 | 0 | 0 | 0 | 0 | 0 |  | 0 | 0 | 2.05e-05 | 245.02 | 226.66 | 1 | 0.09 | 0 | 0 | 0 | 0 | 0 | 0 | 0 |  | 0 |  | 0
132 | 53516226 | 53524360 | 50922049 | 1 | 1 | 1079 | 3 | 1.21-5-798 | ТСН-2001.1 Доп. 67, Р. 21, о. 5, поз. 798 | Лента монтажная, типа ЛМ-5 | 1301 | 1003 | м | м | 1 | 0 | -1671344812 | 0.96 | 0.76 | 0 | 0 | 0 | 0.7 | 0 | 0 | 0 | 1 | 1 | 1 | 1 | -2 | 0 | 1 | 0 | 0 | 0 | 0.96 |  | 0 | 2 | 53524394 | 1 | 0 | 52 | 0 | 0 | 0 | 0 | 0 | 0 | 0 | 0 | 0 | 0 | 0 | 0 | 0 | 0 | 0 | 0 | 0 | 0 | 0 | 0 | 0 | 0 |  | 0 | 0 | 0.048 | 0.76 | 0.7 | 1 | 0.67 | 0 | 0.03 | 0 | 0 | 0 | 0.03 | 0 |  | 0 |  | 0
132 | 53516226 | 53524360 | 50922051 | 1 | 1 | 1079 | 3 | 1.21-5-800 | ТСН-2001.1 Доп. 67, Р. 21, о. 5, поз. 800 | Кнопка для ленты ЛМ, типа 3,5 | 1356 | 1010 | 1000 шт. | 1000 шт. | 1000 | 0 | -1164809856 | 0.00832 | 6.96 | 0 | 0 | 0 | 6.44 | 0 | 0 | 0 | 1 | 1 | 1 | 1 | -2 | 0 | 1 | 0 | 0 | 0 | 0.00832 |  | 0 | 2 | 53524395 | 1 | 0 | 53 | 0 | 0 | 0 | 0 | 0 | 0 | 0 | 0 | 0 | 0 | 0 | 0 | 0 | 0 | 0 | 0 | 0 | 0 | 0 | 0 | 0 | 0 |  | 0 | 0 | 0.000416 | 6.96 | 6.44 | 1 | 0.05 | 0 | 0 | 0 | 0 | 0 | 0 | 0 |  | 0 |  | 0
133 | 53516224 | 53524360 | 50859062 | 1079 | 1 | 1079 | 1 | 9999990008 |  | Трудозатраты рабочих | 1191 | 1013 | чел.-ч. | чел.-ч. | 1 | 0 | 476480486 | 20 | 0 | 0 | 0 | 0 | 0 | 0 | 0 | 0 | 1 | 1 | 1 | 1 | 5 | 0 | 1 | 0 | 0 | 0 | 20 |  | 1 | 2 | 53524385 | 1 | 6144 | 56 | 0 | 0 | 0 | 0 | 0 | 0 | 0 | 0 | 0 | 0 | 0 | 0 | 0 | 0 | 0 | 0 | 0 | 0 | 0 | 0 | 0 | 0 | 0 | 1 | 0 | 1 | 0 | 0 | 1 | 0 | 0 | 0 | 0 | 0 | 0 | 0 | 0 |  | 0 |  | 0
133 | 53516224 | 53524360 | 50930390 | 1 | 1 | 1079 | 2 | 2.1-18-7 | ТСН-2001.2. Доп. 68. п.1-18-7 (183001) | Автомобили грузовые бортовые, грузоподъемность до 5 т | 1368 | 1011 | маш.-ч | маш.-ч | 1 | 0 | 654681671 | 1.06 | 0 | 88.67 | 13.47 | 0 | 0 | 83.1 | 12.62 | 0 | 1 | 1 | 1 | 1 | 2 | 0 | 1 | 0 | 0 | 0 | 1.06 |  | 0 | 2 | 53524386 | 1 | 0 | 57 | 0 | 0 | 0 | 0 | 0 | 0 | 0 | 0 | 0 | 0 | 0 | 0 | 0 | 0 | 0 | 0 | 0 | 0 | 0 | 0 | 0 | 0 |  | 0 | 0.66886 | 0.053 | 88.67 | 83.1 | 1 | 88.09 | 13.38 | 0 | 4.4 | 0.67 | 0 | 4.4 | 0 | 9999990009 | 0 | чел.-ч. | 12.62
133 | 53516224 | 53524360 | 50929712 | 1 | 1 | 1079 | 2 | 2.1-4-31 | ТСН-2001.2. Доп. 68. п.1-4-31 (042903) | Лебедки электрические, тяговое усилие до 14,71 кН (1,5 тс) | 1368 | 1011 | маш.-ч | маш.-ч | 1 | 0 | 1976634375 | 4.27 | 0 | 2.42 | 0 | 0 | 0 | 2.27 | 0 | 0 | 1 | 1 | 1 | 1 | 2 | 0 | 1 | 0 | 0 | 0 | 4.27 |  | 0 | 2 | 53524387 | 1 | 6144 | 58 | 0 | 0 | 0 | 0 | 0 | 0 | 0 | 0 | 0 | 0 | 0 | 0 | 0 | 0 | 0 | 0 | 0 | 0 | 0 | 0 | 0 | 0 |  | 0 | 0 | 0.2135 | 2.42 | 2.27 | 1 | 9.69 | 0 | 0 | 0.48 | 0 | 0 | 0.48 | 0 |  | 0 |  | 0
133 | 53516224 | 53524360 | 50929722 | 1 | 1 | 1079 | 2 | 2.1-4-45 | ТСН-2001.2. Доп. 68. п.1-4-45 (043403) | Домкраты гидравлические, грузоподъемность до 100 т | 1368 | 1011 | маш.-ч | маш.-ч | 1 | 0 | -393454116 | 4.6 | 0 | 0.78 | 0 | 0 | 0 | 0.73 | 0 | 0 | 1 | 1 | 1 | 1 | 2 | 0 | 1 | 0 | 0 | 0 | 4.6 |  | 0 | 2 | 53524388 | 1 | 6144 | 59 | 0 | 0 | 0 | 0 | 0 | 0 | 0 | 0 | 0 | 0 | 0 | 0 | 0 | 0 | 0 | 0 | 0 | 0 | 0 | 0 | 0 | 0 |  | 0 | 0 | 0.23 | 0.78 | 0.73 | 1 | 3.36 | 0 | 0 | 0.17 | 0 | 0 | 0.17 | 0 |  | 0 |  | 0
133 | 53516224 | 53524360 | 50898693 | 1 | 1 | 1079 | 3 | 1.1-1-491 | ТСН-2001.1 Доп. 79, Р. 1, о. 1, поз. 491 | Лак битумный, типа БТ-123 | 1348 | 1009 | т | т | 1000 | 0 | -417466833 | 6e-05 | 119978.21 | 0 | 0 | 0 | 11233.62 | 0 | 0 | 0 | 9.88 | 1 | 1 | 1 | 2 | 0 | 1 | 0 | 0 | 0 | 6e-05 |  | 0 | 2 | 53524389 | 1 | 0 | 60 | 0 | 0 | 0 | 0 | 0 | 0 | 0 | 0 | 0 | 0 | 0 | 0 | 0 | 0 | 0 | 0 | 0 | 0 | 0 | 0 | 0 | 0 |  | 0 | 0 | 3e-06 | 119978.21 | 11233.62 | 9.88 | 0.67 | 0 | 0.33 | 0 | 0 | 0 | 0.33 | 0 |  | 0 |  | 0
133 | 53516224 | 53524360 | 50905204 | 1 | 1 | 1079 | 3 | 1.1-1-8031 | ТСН-2001.1 Доп. 66, Р. 1, о. 1, поз. 8031 | Роль свинцовая, марка С1, толщина от 1 до 1,5 мм | 1346 | 1009 | кг | кг | 1 | 0 | 354191932 | 0.8 | 275.55 | 0 | 0 | 0 | 25.8 | 0 | 0 | 0 | 9.88 | 1 | 1 | 1 | 2 | 0 | 1 | 0 | 0 | 0 | 0.8 |  | 0 | 2 | 53524390 | 1 | 0 | 61 | 0 | 0 | 0 | 0 | 0 | 0 | 0 | 0 | 0 | 0 | 0 | 0 | 0 | 0 | 0 | 0 | 0 | 0 | 0 | 0 | 0 | 0 |  | 0 | 0 | 0.04 | 275.55 | 25.8 | 9.88 | 20.64 | 0 | 10.2 | 0 | 0 | 0 | 10.2 | 0 |  | 0 |  | 0
133 | 53516224 | 53524360 | 50898972 | 1 | 1 | 1079 | 3 | 1.1-1-944 | ТСН-2001.1 Доп. 79, Р. 1, о. 1, поз. 944 | Припой оловянно-свинцовый, в прутках, диаметр 8 мм, типа ПОС-30 | 1348 | 1009 | т | т | 1000 | 0 | -1692853405 | 0.0005 | 651074.46 | 0 | 0 | 0 | 60960.43 | 0 | 0 | 0 | 9.88 | 1 | 1 | 1 | 2 | 0 | 1 | 0 | 0 | 0 | 0.0005 |  | 0 | 2 | 53524391 | 1 | 0 | 62 | 0 | 0 | 0 | 0 | 0 | 0 | 0 | 0 | 0 | 0 | 0 | 0 | 0 | 0 | 0 | 0 | 0 | 0 | 0 | 0 | 0 | 0 |  | 0 | 0 | 2.5e-05 | 651074.46 | 60960.43 | 9.88 | 30.48 | 0 | 15.06 | 0 | 0 | 0 | 15.06 | 0 |  | 0 |  | 0
133 | 53516224 | 53524360 | 50898995 | 1 | 1 | 1079 | 3 | 1.1-1-967 | ТСН-2001.1 Доп. 79, Р. 1, о. 1, поз. 967 | Проволока стальная низкоуглеродистая общего назначения оцинкованная, диаметр от 1,6 до 3,0 мм | 1348 | 1009 | т | т | 1000 | 0 | 1500357424 | 4e-05 | 85161.03 | 0 | 0 | 0 | 7973.67 | 0 | 0 | 0 | 9.88 | 1 | 1 | 1 | 2 | 0 | 1 | 0 | 0 | 0 | 4e-05 |  | 0 | 2 | 53524392 | 1 | 0 | 63 | 0 | 0 | 0 | 0 | 0 | 0 | 0 | 0 | 0 | 0 | 0 | 0 | 0 | 0 | 0 | 0 | 0 | 0 | 0 | 0 | 0 | 0 |  | 0 | 0 | 2e-06 | 85161.03 | 7973.67 | 9.88 | 0.32 | 0 | 0.16 | 0 | 0 | 0 | 0.16 | 0 |  | 0 |  | 0
133 | 53516224 | 53524360 | 50922388 | 1 | 1 | 1079 | 3 | 1.21-5-1180 | ТСН-2001.1 Доп. 79, Р. 21, о. 5, поз. 1180 | Бирка маркировочная для кабелей и проводов, типа У134 У3,5 | 1356 | 1010 | 1000 шт. | 1000 шт. | 1000 | 0 | -1015285283 | 0.00041 | 2420.79 | 0 | 0 | 0 | 226.66 | 0 | 0 | 0 | 9.88 | 1 | 1 | 1 | 2 | 0 | 1 | 0 | 0 | 0 | 0.00041 |  | 0 | 2 | 53524393 | 1 | 6144 | 64 | 0 | 0 | 0 | 0 | 0 | 0 | 0 | 0 | 0 | 0 | 0 | 0 | 0 | 0 | 0 | 0 | 0 | 0 | 0 | 0 | 0 | 0 |  | 0 | 0 | 2.05e-05 | 2420.79 | 226.66 | 9.88 | 0.09 | 0 | 0.05 | 0 | 0 | 0 | 0.05 | 0 |  | 0 |  | 0
133 | 53516224 | 53524360 | 50922049 | 1 | 1 | 1079 | 3 | 1.21-5-798 | ТСН-2001.1 Доп. 67, Р. 21, о. 5, поз. 798 | Лента монтажная, типа ЛМ-5 | 1301 | 1003 | м | м | 1 | 0 | -1671344812 | 0.96 | 7.48 | 0 | 0 | 0 | 0.7 | 0 | 0 | 0 | 9.88 | 1 | 1 | 1 | 2 | 0 | 1 | 0 | 0 | 0 | 0.96 |  | 0 | 2 | 53524394 | 1 | 0 | 65 | 0 | 0 | 0 | 0 | 0 | 0 | 0 | 0 | 0 | 0 | 0 | 0 | 0 | 0 | 0 | 0 | 0 | 0 | 0 | 0 | 0 | 0 |  | 0 | 0 | 0.048 | 7.48 | 0.7 | 9.88 | 0.67 | 0 | 0.33 | 0 | 0 | 0 | 0.33 | 0 |  | 0 |  | 0
133 | 53516224 | 53524360 | 50922051 | 1 | 1 | 1079 | 3 | 1.21-5-800 | ТСН-2001.1 Доп. 67, Р. 21, о. 5, поз. 800 | Кнопка для ленты ЛМ, типа 3,5 | 1356 | 1010 | 1000 шт. | 1000 шт. | 1000 | 0 | -1164809856 | 0.00832 | 68.78 | 0 | 0 | 0 | 6.44 | 0 | 0 | 0 | 9.88 | 1 | 1 | 1 | 2 | 0 | 1 | 0 | 0 | 0 | 0.00832 |  | 0 | 2 | 53524395 | 1 | 0 | 66 | 0 | 0 | 0 | 0 | 0 | 0 | 0 | 0 | 0 | 0 | 0 | 0 | 0 | 0 | 0 | 0 | 0 | 0 | 0 | 0 | 0 | 0 |  | 0 | 0 | 0.000416 | 68.78 | 6.44 | 9.88 | 0.05 | 0 | 0.03 | 0 | 0 | 0 | 0.03 | 0 |  | 0 |  | 0
136 | 53516226 | 53524399 | 50859062 | 1079 | 1 | 1079 | 1 | 9999990008 |  | Трудозатраты рабочих | 1191 | 1013 | чел.-ч. | чел.-ч. | 1 | 0 | 476480486 | 11.8 | 0 | 0 | 0 | 0 | 0 | 0 | 0 | 0 | 1 | 1 | 1 | 1 | -2 | 0 | 1 | 0 | 0 | 0 | 11.8 |  | 1 | 2 | 53524413 | 1 | 6144 | 69 | 0 | 0 | 0 | 0 | 0 | 0 | 0 | 0 | 0 | 0 | 0 | 0 | 0 | 0 | 0 | 0 | 0 | 0 | 0 | 0 | 0 | 0 | 0 | 0.59 | 0 | 0.59 | 0 | 0 | 1 | 0 | 0 | 0 | 0 | 0 | 0 | 0 | 0 |  | 0 |  | 0
136 | 53516226 | 53524399 | 50930390 | 1 | 1 | 1079 | 2 | 2.1-18-7 | ТСН-2001.2. Доп. 68. п.1-18-7 (183001) | Автомобили грузовые бортовые, грузоподъемность до 5 т | 1368 | 1011 | маш.-ч | маш.-ч | 1 | 0 | 654681671 | 0.51 | 0 | 88.67 | 13.47 | 0 | 0 | 83.1 | 12.62 | 0 | 1 | 1 | 1 | 1 | -2 | 0 | 1 | 0 | 0 | 0 | 0.51 |  | 0 | 2 | 53524414 | 1 | 6144 | 70 | 0 | 0 | 0 | 0 | 0 | 0 | 0 | 0 | 0 | 0 | 0 | 0 | 0 | 0 | 0 | 0 | 0 | 0 | 0 | 0 | 0 | 0 |  | 0 | 0.32181 | 0.0255 | 88.67 | 83.1 | 1 | 42.38 | 6.44 | 0 | 2.12 | 0.32 | 0 | 2.12 | 0 | 9999990009 | 0 | чел.-ч. | 12.62
136 | 53516226 | 53524399 | 50929712 | 1 | 1 | 1079 | 2 | 2.1-4-31 | ТСН-2001.2. Доп. 68. п.1-4-31 (042903) | Лебедки электрические, тяговое усилие до 14,71 кН (1,5 тс) | 1368 | 1011 | маш.-ч | маш.-ч | 1 | 0 | 1976634375 | 2.77 | 0 | 2.42 | 0 | 0 | 0 | 2.27 | 0 | 0 | 1 | 1 | 1 | 1 | -2 | 0 | 1 | 0 | 0 | 0 | 2.77 |  | 0 | 2 | 53524415 | 1 | 6144 | 71 | 0 | 0 | 0 | 0 | 0 | 0 | 0 | 0 | 0 | 0 | 0 | 0 | 0 | 0 | 0 | 0 | 0 | 0 | 0 | 0 | 0 | 0 |  | 0 | 0 | 0.1385 | 2.42 | 2.27 | 1 | 6.29 | 0 | 0 | 0.31 | 0 | 0 | 0.31 | 0 |  | 0 |  | 0
136 | 53516226 | 53524399 | 50929722 | 1 | 1 | 1079 | 2 | 2.1-4-45 | ТСН-2001.2. Доп. 68. п.1-4-45 (043403) | Домкраты гидравлические, грузоподъемность до 100 т | 1368 | 1011 | маш.-ч | маш.-ч | 1 | 0 | -393454116 | 2.77 | 0 | 0.78 | 0 | 0 | 0 | 0.73 | 0 | 0 | 1 | 1 | 1 | 1 | -2 | 0 | 1 | 0 | 0 | 0 | 2.77 |  | 0 | 2 | 53524416 | 1 | 6144 | 72 | 0 | 0 | 0 | 0 | 0 | 0 | 0 | 0 | 0 | 0 | 0 | 0 | 0 | 0 | 0 | 0 | 0 | 0 | 0 | 0 | 0 | 0 |  | 0 | 0 | 0.1385 | 0.78 | 0.73 | 1 | 2.02 | 0 | 0 | 0.1 | 0 | 0 | 0.1 | 0 |  | 0 |  | 0
136 | 53516226 | 53524399 | 50899087 | 1 | 1 | 1079 | 3 | 1.1-1-1092 | ТСН-2001.1 Доп. 79, Р. 1, о. 1, поз. 1092 | Полоса из стали углеродистой обыкновенного качества, спокойной | 1348 | 1009 | т | т | 1000 | 0 | 34068210 | 0.001 | 7832.98 | 0 | 0 | 0 | 7246.05 | 0 | 0 | 0 | 1 | 1 | 1 | 1 | -2 | 0 | 1 | 0 | 0 | 0 | 0.001 |  | 0 | 1 | -1 | 0 | 0 |  | 0 | 0 | 0 | 0 | 0 | 0 | 0 | 0 | 0 | 0 | 0 | 0 | 0 | 0 | 0 | 0 | 0 | 0 | 0 | 0 | 0 | 0 |  | 0 | 0 | 5e-05 | 7832.98 | 7246.05 | 1 | 7.25 | 0 | 0.36 | 0 | 0 | 0 | 0.36 | 0 |  | 0 |  | 0
136 | 53516226 | 53524399 | 50899104 | 1 | 1 | 1079 | 3 | 1.1-1-1120 | ТСН-2001.1 Доп. 79, Р. 1, о. 1, поз. 1120 | Уголок равнополочный, для строительных стальных конструкций, ширина полки 35-70 мм, сталь С235, С245 | 1348 | 1009 | т | т | 1000 | 0 | 1922833840 | 0.01 | 10641.7 | 0 | 0 | 0 | 9844.31 | 0 | 0 | 0 | 1 | 1 | 1 | 1 | -2 | 0 | 1 | 0 | 0 | 0 | 0.01 |  | 0 | 1 | -1 | 0 | 0 |  | 0 | 0 | 0 | 0 | 0 | 0 | 0 | 0 | 0 | 0 | 0 | 0 | 0 | 0 | 0 | 0 | 0 | 0 | 0 | 0 | 0 | 0 |  | 0 | 0 | 0.0005 | 10641.7 | 9844.31 | 1 | 98.44 | 0 | 4.92 | 0 | 0 | 0 | 4.92 | 0 |  | 0 |  | 0
136 | 53516226 | 53524399 | 50898686 | 1 | 1 | 1079 | 3 | 1.1-1-467 | ТСН-2001.1 Доп. 79, Р. 1, о. 1, поз. 467 | Краска масляная жидкотертая (готовая к употреблению), для наружных и внутренних работ по металлу, сурик железный, типа МА-15 | 1348 | 1009 | т | т | 1000 | 0 | 1424915951 | 0.00025 | 17528.24 | 0 | 0 | 0 | 16214.84 | 0 | 0 | 0 | 1 | 1 | 1 | 1 | -2 | 0 | 1 | 0 | 0 | 0 | 0.00025 |  | 0 | 1 | -1 | 0 | 0 |  | 0 | 0 | 0 | 0 | 0 | 0 | 0 | 0 | 0 | 0 | 0 | 0 | 0 | 0 | 0 | 0 | 0 | 0 | 0 | 0 | 0 | 0 |  | 0 | 0 | 1.25e-05 | 17528.24 | 16214.84 | 1 | 4.05 | 0 | 0.2 | 0 | 0 | 0 | 0.2 | 0 |  | 0 |  | 0
136 | 53516226 | 53524399 | 50898693 | 1 | 1 | 1079 | 3 | 1.1-1-491 | ТСН-2001.1 Доп. 79, Р. 1, о. 1, поз. 491 | Лак битумный, типа БТ-123 | 1348 | 1009 | т | т | 1000 | 0 | -417466833 | 6e-05 | 12143.54 | 0 | 0 | 0 | 11233.62 | 0 | 0 | 0 | 1 | 1 | 1 | 1 | -2 | 0 | 1 | 0 | 0 | 0 | 6e-05 |  | 0 | 2 | 53524417 | 2 | 16384 | 73 | 0 | 0 | 0 | 0 | 0 | 0 | 0 | 0 | 0 | 0 | 0 | 0 | 0 | 0 | 0 | 0 | 0 | 0 | 0 | 0 | 0 | 0 |  | 0 | 0 | 3e-06 | 12143.54 | 11233.62 | 1 | 0.67 | 0 | 0.03 | 0 | 0 | 0 | 0.03 | 0 |  | 0 |  | 0
136 | 53516226 | 53524399 | 50905204 | 1 | 1 | 1079 | 3 | 1.1-1-8031 | ТСН-2001.1 Доп. 66, Р. 1, о. 1, поз. 8031 | Роль свинцовая, марка С1, толщина от 1 до 1,5 мм | 1346 | 1009 | кг | кг | 1 | 0 | 354191932 | 0.8 | 27.89 | 0 | 0 | 0 | 25.8 | 0 | 0 | 0 | 1 | 1 | 1 | 1 | -2 | 0 | 1 | 0 | 0 | 0 | 0.8 |  | 0 | 2 | 53524418 | 1 | 0 | 74 | 0 | 0 | 0 | 0 | 0 | 0 | 0 | 0 | 0 | 0 | 0 | 0 | 0 | 0 | 0 | 0 | 0 | 0 | 0 | 0 | 0 | 0 |  | 0 | 0 | 0.04 | 27.89 | 25.8 | 1 | 20.64 | 0 | 1.03 | 0 | 0 | 0 | 1.03 | 0 |  | 0 |  | 0
136 | 53516226 | 53524399 | 50898995 | 1 | 1 | 1079 | 3 | 1.1-1-967 | ТСН-2001.1 Доп. 79, Р. 1, о. 1, поз. 967 | Проволока стальная низкоуглеродистая общего назначения оцинкованная, диаметр от 1,6 до 3,0 мм | 1348 | 1009 | т | т | 1000 | 0 | 1500357424 | 4e-05 | 8619.54 | 0 | 0 | 0 | 7973.67 | 0 | 0 | 0 | 1 | 1 | 1 | 1 | -2 | 0 | 1 | 0 | 0 | 0 | 4e-05 |  | 0 | 2 | 53524420 | 2 | 16384 | 76 | 0 | 0 | 0 | 0 | 0 | 0 | 0 | 0 | 0 | 0 | 0 | 0 | 0 | 0 | 0 | 0 | 0 | 0 | 0 | 0 | 0 | 0 |  | 0 | 0 | 2e-06 | 8619.54 | 7973.67 | 1 | 0.32 | 0 | 0.02 | 0 | 0 | 0 | 0.02 | 0 |  | 0 |  | 0
136 | 53516226 | 53524399 | 50922388 | 1 | 1 | 1079 | 3 | 1.21-5-1180 | ТСН-2001.1 Доп. 79, Р. 21, о. 5, поз. 1180 | Бирка маркировочная для кабелей и проводов, типа У134 У3,5 | 1356 | 1010 | 1000 шт. | 1000 шт. | 1000 | 0 | -1015285283 | 0.0041 | 245.02 | 0 | 0 | 0 | 226.66 | 0 | 0 | 0 | 1 | 1 | 1 | 1 | -2 | 0 | 1 | 0 | 0 | 0 | 0.0041 |  | 0 | 2 | 53524421 | 2 | 22528 | 77 | 0 | 0 | 0 | 0 | 0 | 0 | 0 | 0 | 0 | 0 | 0 | 0 | 0 | 0 | 0 | 0 | 0 | 0 | 0 | 0 | 0 | 0 |  | 0 | 0 | 0.000205 | 245.02 | 226.66 | 1 | 0.93 | 0 | 0.05 | 0 | 0 | 0 | 0.05 | 0 |  | 0 |  | 0
136 | 53516226 | 53524399 | 50922049 | 1 | 1 | 1079 | 3 | 1.21-5-798 | ТСН-2001.1 Доп. 67, Р. 21, о. 5, поз. 798 | Лента монтажная, типа ЛМ-5 | 1301 | 1003 | м | м | 1 | 0 | -1671344812 | 0.96 | 0.76 | 0 | 0 | 0 | 0.7 | 0 | 0 | 0 | 1 | 1 | 1 | 1 | -2 | 0 | 1 | 0 | 0 | 0 | 0.96 |  | 0 | 2 | 53524422 | 1 | 0 | 78 | 0 | 0 | 0 | 0 | 0 | 0 | 0 | 0 | 0 | 0 | 0 | 0 | 0 | 0 | 0 | 0 | 0 | 0 | 0 | 0 | 0 | 0 |  | 0 | 0 | 0.048 | 0.76 | 0.7 | 1 | 0.67 | 0 | 0.03 | 0 | 0 | 0 | 0.03 | 0 |  | 0 |  | 0
136 | 53516226 | 53524399 | 50922051 | 1 | 1 | 1079 | 3 | 1.21-5-800 | ТСН-2001.1 Доп. 67, Р. 21, о. 5, поз. 800 | Кнопка для ленты ЛМ, типа 3,5 | 1356 | 1010 | 1000 шт. | 1000 шт. | 1000 | 0 | -1164809856 | 0.00832 | 6.96 | 0 | 0 | 0 | 6.44 | 0 | 0 | 0 | 1 | 1 | 1 | 1 | -2 | 0 | 1 | 0 | 0 | 0 | 0.00832 |  | 0 | 2 | 53524423 | 1 | 0 | 79 | 0 | 0 | 0 | 0 | 0 | 0 | 0 | 0 | 0 | 0 | 0 | 0 | 0 | 0 | 0 | 0 | 0 | 0 | 0 | 0 | 0 | 0 |  | 0 | 0 | 0.000416 | 6.96 | 6.44 | 1 | 0.05 | 0 | 0 | 0 | 0 | 0 | 0 | 0 |  | 0 |  | 0
137 | 53516224 | 53524399 | 50859062 | 1079 | 1 | 1079 | 1 | 9999990008 |  | Трудозатраты рабочих | 1191 | 1013 | чел.-ч. | чел.-ч. | 1 | 0 | 476480486 | 11.8 | 0 | 0 | 0 | 0 | 0 | 0 | 0 | 0 | 1 | 1 | 1 | 1 | 5 | 0 | 1 | 0 | 0 | 0 | 11.8 |  | 1 | 2 | 53524413 | 1 | 6144 | 82 | 0 | 0 | 0 | 0 | 0 | 0 | 0 | 0 | 0 | 0 | 0 | 0 | 0 | 0 | 0 | 0 | 0 | 0 | 0 | 0 | 0 | 0 | 0 | 0.59 | 0 | 0.59 | 0 | 0 | 1 | 0 | 0 | 0 | 0 | 0 | 0 | 0 | 0 |  | 0 |  | 0
137 | 53516224 | 53524399 | 50930390 | 1 | 1 | 1079 | 2 | 2.1-18-7 | ТСН-2001.2. Доп. 68. п.1-18-7 (183001) | Автомобили грузовые бортовые, грузоподъемность до 5 т | 1368 | 1011 | маш.-ч | маш.-ч | 1 | 0 | 654681671 | 0.51 | 0 | 88.67 | 13.47 | 0 | 0 | 83.1 | 12.62 | 0 | 1 | 1 | 1 | 1 | 2 | 0 | 1 | 0 | 0 | 0 | 0.51 |  | 0 | 2 | 53524414 | 1 | 6144 | 83 | 0 | 0 | 0 | 0 | 0 | 0 | 0 | 0 | 0 | 0 | 0 | 0 | 0 | 0 | 0 | 0 | 0 | 0 | 0 | 0 | 0 | 0 |  | 0 | 0.32181 | 0.0255 | 88.67 | 83.1 | 1 | 42.38 | 6.44 | 0 | 2.12 | 0.32 | 0 | 2.12 | 0 | 9999990009 | 0 | чел.-ч. | 12.62
137 | 53516224 | 53524399 | 50929712 | 1 | 1 | 1079 | 2 | 2.1-4-31 | ТСН-2001.2. Доп. 68. п.1-4-31 (042903) | Лебедки электрические, тяговое усилие до 14,71 кН (1,5 тс) | 1368 | 1011 | маш.-ч | маш.-ч | 1 | 0 | 1976634375 | 2.77 | 0 | 2.42 | 0 | 0 | 0 | 2.27 | 0 | 0 | 1 | 1 | 1 | 1 | 2 | 0 | 1 | 0 | 0 | 0 | 2.77 |  | 0 | 2 | 53524415 | 1 | 6144 | 84 | 0 | 0 | 0 | 0 | 0 | 0 | 0 | 0 | 0 | 0 | 0 | 0 | 0 | 0 | 0 | 0 | 0 | 0 | 0 | 0 | 0 | 0 |  | 0 | 0 | 0.1385 | 2.42 | 2.27 | 1 | 6.29 | 0 | 0 | 0.31 | 0 | 0 | 0.31 | 0 |  | 0 |  | 0
137 | 53516224 | 53524399 | 50929722 | 1 | 1 | 1079 | 2 | 2.1-4-45 | ТСН-2001.2. Доп. 68. п.1-4-45 (043403) | Домкраты гидравлические, грузоподъемность до 100 т | 1368 | 1011 | маш.-ч | маш.-ч | 1 | 0 | -393454116 | 2.77 | 0 | 0.78 | 0 | 0 | 0 | 0.73 | 0 | 0 | 1 | 1 | 1 | 1 | 2 | 0 | 1 | 0 | 0 | 0 | 2.77 |  | 0 | 2 | 53524416 | 1 | 6144 | 85 | 0 | 0 | 0 | 0 | 0 | 0 | 0 | 0 | 0 | 0 | 0 | 0 | 0 | 0 | 0 | 0 | 0 | 0 | 0 | 0 | 0 | 0 |  | 0 | 0 | 0.1385 | 0.78 | 0.73 | 1 | 2.02 | 0 | 0 | 0.1 | 0 | 0 | 0.1 | 0 |  | 0 |  | 0
137 | 53516224 | 53524399 | 50899087 | 1 | 1 | 1079 | 3 | 1.1-1-1092 | ТСН-2001.1 Доп. 79, Р. 1, о. 1, поз. 1092 | Полоса из стали углеродистой обыкновенного качества, спокойной | 1348 | 1009 | т | т | 1000 | 0 | 34068210 | 0.001 | 77389.84 | 0 | 0 | 0 | 7246.05 | 0 | 0 | 0 | 9.88 | 1 | 1 | 1 | 2 | 0 | 1 | 0 | 0 | 0 | 0.001 |  | 0 | 1 | -1 | 0 | 0 |  | 0 | 0 | 0 | 0 | 0 | 0 | 0 | 0 | 0 | 0 | 0 | 0 | 0 | 0 | 0 | 0 | 0 | 0 | 0 | 0 | 0 | 0 |  | 0 | 0 | 5e-05 | 77389.84 | 7246.05 | 9.88 | 7.25 | 0 | 3.58 | 0 | 0 | 0 | 3.58 | 0 |  | 0 |  | 0
137 | 53516224 | 53524399 | 50899104 | 1 | 1 | 1079 | 3 | 1.1-1-1120 | ТСН-2001.1 Доп. 79, Р. 1, о. 1, поз. 1120 | Уголок равнополочный, для строительных стальных конструкций, ширина полки 35-70 мм, сталь С235, С245 | 1348 | 1009 | т | т | 1000 | 0 | 1922833840 | 0.01 | 105139.99 | 0 | 0 | 0 | 9844.31 | 0 | 0 | 0 | 9.88 | 1 | 1 | 1 | 2 | 0 | 1 | 0 | 0 | 0 | 0.01 |  | 0 | 1 | -1 | 0 | 0 |  | 0 | 0 | 0 | 0 | 0 | 0 | 0 | 0 | 0 | 0 | 0 | 0 | 0 | 0 | 0 | 0 | 0 | 0 | 0 | 0 | 0 | 0 |  | 0 | 0 | 0.0005 | 105139.99 | 9844.31 | 9.88 | 98.44 | 0 | 48.63 | 0 | 0 | 0 | 48.63 | 0 |  | 0 |  | 0
137 | 53516224 | 53524399 | 50898686 | 1 | 1 | 1079 | 3 | 1.1-1-467 | ТСН-2001.1 Доп. 79, Р. 1, о. 1, поз. 467 | Краска масляная жидкотертая (готовая к употреблению), для наружных и внутренних работ по металлу, сурик железный, типа МА-15 | 1348 | 1009 | т | т | 1000 | 0 | 1424915951 | 0.00025 | 173179.03 | 0 | 0 | 0 | 16214.84 | 0 | 0 | 0 | 9.88 | 1 | 1 | 1 | 2 | 0 | 1 | 0 | 0 | 0 | 0.00025 |  | 0 | 1 | -1 | 0 | 0 |  | 0 | 0 | 0 | 0 | 0 | 0 | 0 | 0 | 0 | 0 | 0 | 0 | 0 | 0 | 0 | 0 | 0 | 0 | 0 | 0 | 0 | 0 |  | 0 | 0 | 1.25e-05 | 173179.03 | 16214.84 | 9.88 | 4.05 | 0 | 2 | 0 | 0 | 0 | 2 | 0 |  | 0 |  | 0
137 | 53516224 | 53524399 | 50898693 | 1 | 1 | 1079 | 3 | 1.1-1-491 | ТСН-2001.1 Доп. 79, Р. 1, о. 1, поз. 491 | Лак битумный, типа БТ-123 | 1348 | 1009 | т | т | 1000 | 0 | -417466833 | 6e-05 | 119978.21 | 0 | 0 | 0 | 11233.62 | 0 | 0 | 0 | 9.88 | 1 | 1 | 1 | 2 | 0 | 1 | 0 | 0 | 0 | 6e-05 |  | 0 | 2 | 53524417 | 2 | 16384 | 86 | 0 | 0 | 0 | 0 | 0 | 0 | 0 | 0 | 0 | 0 | 0 | 0 | 0 | 0 | 0 | 0 | 0 | 0 | 0 | 0 | 0 | 0 |  | 0 | 0 | 3e-06 | 119978.21 | 11233.62 | 9.88 | 0.67 | 0 | 0.33 | 0 | 0 | 0 | 0.33 | 0 |  | 0 |  | 0
137 | 53516224 | 53524399 | 50905204 | 1 | 1 | 1079 | 3 | 1.1-1-8031 | ТСН-2001.1 Доп. 66, Р. 1, о. 1, поз. 8031 | Роль свинцовая, марка С1, толщина от 1 до 1,5 мм | 1346 | 1009 | кг | кг | 1 | 0 | 354191932 | 0.8 | 275.55 | 0 | 0 | 0 | 25.8 | 0 | 0 | 0 | 9.88 | 1 | 1 | 1 | 2 | 0 | 1 | 0 | 0 | 0 | 0.8 |  | 0 | 2 | 53524418 | 1 | 0 | 87 | 0 | 0 | 0 | 0 | 0 | 0 | 0 | 0 | 0 | 0 | 0 | 0 | 0 | 0 | 0 | 0 | 0 | 0 | 0 | 0 | 0 | 0 |  | 0 | 0 | 0.04 | 275.55 | 25.8 | 9.88 | 20.64 | 0 | 10.2 | 0 | 0 | 0 | 10.2 | 0 |  | 0 |  | 0
137 | 53516224 | 53524399 | 50898995 | 1 | 1 | 1079 | 3 | 1.1-1-967 | ТСН-2001.1 Доп. 79, Р. 1, о. 1, поз. 967 | Проволока стальная низкоуглеродистая общего назначения оцинкованная, диаметр от 1,6 до 3,0 мм | 1348 | 1009 | т | т | 1000 | 0 | 1500357424 | 4e-05 | 85161.03 | 0 | 0 | 0 | 7973.67 | 0 | 0 | 0 | 9.88 | 1 | 1 | 1 | 2 | 0 | 1 | 0 | 0 | 0 | 4e-05 |  | 0 | 2 | 53524420 | 2 | 16384 | 89 | 0 | 0 | 0 | 0 | 0 | 0 | 0 | 0 | 0 | 0 | 0 | 0 | 0 | 0 | 0 | 0 | 0 | 0 | 0 | 0 | 0 | 0 |  | 0 | 0 | 2e-06 | 85161.03 | 7973.67 | 9.88 | 0.32 | 0 | 0.16 | 0 | 0 | 0 | 0.16 | 0 |  | 0 |  | 0
137 | 53516224 | 53524399 | 50922388 | 1 | 1 | 1079 | 3 | 1.21-5-1180 | ТСН-2001.1 Доп. 79, Р. 21, о. 5, поз. 1180 | Бирка маркировочная для кабелей и проводов, типа У134 У3,5 | 1356 | 1010 | 1000 шт. | 1000 шт. | 1000 | 0 | -1015285283 | 0.0041 | 2420.79 | 0 | 0 | 0 | 226.66 | 0 | 0 | 0 | 9.88 | 1 | 1 | 1 | 2 | 0 | 1 | 0 | 0 | 0 | 0.0041 |  | 0 | 2 | 53524421 | 2 | 22528 | 90 | 0 | 0 | 0 | 0 | 0 | 0 | 0 | 0 | 0 | 0 | 0 | 0 | 0 | 0 | 0 | 0 | 0 | 0 | 0 | 0 | 0 | 0 |  | 0 | 0 | 0.000205 | 2420.79 | 226.66 | 9.88 | 0.93 | 0 | 0.46 | 0 | 0 | 0 | 0.46 | 0 |  | 0 |  | 0
137 | 53516224 | 53524399 | 50922049 | 1 | 1 | 1079 | 3 | 1.21-5-798 | ТСН-2001.1 Доп. 67, Р. 21, о. 5, поз. 798 | Лента монтажная, типа ЛМ-5 | 1301 | 1003 | м | м | 1 | 0 | -1671344812 | 0.96 | 7.48 | 0 | 0 | 0 | 0.7 | 0 | 0 | 0 | 9.88 | 1 | 1 | 1 | 2 | 0 | 1 | 0 | 0 | 0 | 0.96 |  | 0 | 2 | 53524422 | 1 | 0 | 91 | 0 | 0 | 0 | 0 | 0 | 0 | 0 | 0 | 0 | 0 | 0 | 0 | 0 | 0 | 0 | 0 | 0 | 0 | 0 | 0 | 0 | 0 |  | 0 | 0 | 0.048 | 7.48 | 0.7 | 9.88 | 0.67 | 0 | 0.33 | 0 | 0 | 0 | 0.33 | 0 |  | 0 |  | 0
137 | 53516224 | 53524399 | 50922051 | 1 | 1 | 1079 | 3 | 1.21-5-800 | ТСН-2001.1 Доп. 67, Р. 21, о. 5, поз. 800 | Кнопка для ленты ЛМ, типа 3,5 | 1356 | 1010 | 1000 шт. | 1000 шт. | 1000 | 0 | -1164809856 | 0.00832 | 68.78 | 0 | 0 | 0 | 6.44 | 0 | 0 | 0 | 9.88 | 1 | 1 | 1 | 2 | 0 | 1 | 0 | 0 | 0 | 0.00832 |  | 0 | 2 | 53524423 | 1 | 0 | 92 | 0 | 0 | 0 | 0 | 0 | 0 | 0 | 0 | 0 | 0 | 0 | 0 | 0 | 0 | 0 | 0 | 0 | 0 | 0 | 0 | 0 | 0 |  | 0 | 0 | 0.000416 | 68.78 | 6.44 | 9.88 | 0.05 | 0 | 0.03 | 0 | 0 | 0 | 0.03 | 0 |  | 0 |  | 0
140 | 53516226 | 53524427 | 50859062 | 1079 | 1 | 1079 | 1 | 9999990008 |  | Трудозатраты рабочих | 1191 | 1013 | чел.-ч. | чел.-ч. | 1 | 0 | 476480486 | 2.01 | 0 | 0 | 0 | 0 | 0 | 0 | 0 | 0 | 1 | 1 | 1 | 1 | -2 | 0 | 1 | 1 | 0 | 0 | 2.01 |  | 1 | 2 | 53524437 | 1 | 6144 | 95 | 0 | 0 | 0 | 0 | 0 | 0 | 0 | 0 | 0 | 0 | 0 | 0 | 0 | 0 | 0 | 0 | 0 | 0 | 0 | 0 | 0 | 0 | 0 | 8.04 | 0 | 8.04 | 0 | 0 | 1 | 0 | 0 | 0 | 0 | 0 | 0 | 0 | 0 |  | 0 |  | 0
140 | 53516226 | 53524427 | 50930230 | 1 | 1 | 1079 | 2 | 2.1-17-23 | ТСН-2001.2. Доп. 68. п.1-17-23 (174301) | Горелки газовые | 1368 | 1011 | маш.-ч | маш.-ч | 1 | 0 | -1782049727 | 0.24 | 0 | 0.13 | 0 | 0 | 0 | 0.12 | 0 | 0 | 1 | 1 | 1 | 1 | -2 | 0 | 1 | 1 | 0 | 0 | 0.24 |  | 0 | 2 | 53524438 | 1 | 6144 | 96 | 0 | 0 | 0 | 0 | 0 | 0 | 0 | 0 | 0 | 0 | 0 | 0 | 0 | 0 | 0 | 0 | 0 | 0 | 0 | 0 | 0 | 0 |  | 0 | 0 | 0.96 | 0.13 | 0.12 | 1 | 0.03 | 0 | 0 | 0.12 | 0 | 0 | 0.12 | 0 |  | 0 |  | 0
140 | 53516226 | 53524427 | 50930390 | 1 | 1 | 1079 | 2 | 2.1-18-7 | ТСН-2001.2. Доп. 68. п.1-18-7 (183001) | Автомобили грузовые бортовые, грузоподъемность до 5 т | 1368 | 1011 | маш.-ч | маш.-ч | 1 | 0 | 654681671 | 0.002 | 0 | 87.01 | 13.21 | 0 | 0 | 83.1 | 12.62 | 0 | 1 | 1 | 1 | 1 | -2 | 0 | 1 | 1 | 0 | 0 | 0.002 |  | 0 | 1 | -1 | 0 | 0 |  | 0 | 0 | 0 | 0 | 0 | 0 | 0 | 0 | 0 | 0 | 0 | 0 | 0 | 0 | 0 | 0 | 0 | 0 | 0 | 0 | 0 | 0 |  | 0 | 0.10096 | 0.008 | 87.01 | 83.1 | 1 | 0.17 | 0.03 | 0 | 0.66 | 0.1 | 0 | 0.66 | 0 | 9999990009 | 0 | чел.-ч. | 12.62
140 | 53516226 | 53524427 | 50900241 | 1 | 1 | 1079 | 3 | 1.1-1-2613 | ТСН-2001.1 Доп. 79, Р. 1, о. 1, поз. 2613 | Пропан-бутан, сжиженный газ | 1346 | 1009 | кг | кг | 1 | 0 | 1274207263 | 0.737 | 6.25 | 0 | 0 | 0 | 6.25 | 0 | 0 | 0 | 1 | 1 | 1 | 1 | -2 | 0 | 1 | 1 | 0 | 0 | 0.737 |  | 0 | 2 | 53524439 | 1 | 6144 | 97 | 0 | 0 | 0 | 0 | 0 | 0 | 0 | 0 | 0 | 0 | 0 | 0 | 0 | 0 | 0 | 0 | 0 | 0 | 0 | 0 | 0 | 0 |  | 0 | 0 | 2.948 | 6.25 | 6.25 | 1 | 4.61 | 0 | 18.43 | 0 | 0 | 0 | 18.43 | 0 |  | 0 |  | 0
140 | 53516226 | 53524427 | 0 | 1079 | 1 | 1079 | 3 | Цена поставщика | ТСН-2001.1 Доп. 54, Р. 21, о. 5, поз. 596 | Муфта концевая ПКВтО-10-МКС 70/120 | 1391 | 1013 | КОМПЛЕКТ | КОМПЛЕКТ | 1 | 0 | -2129128189 | 1 | 751.42 | 0 | 0 | 0 | 751.42 | 0 | 0 | 0 | 1 | 1 | 1 | 1 | 3 | 0 | 0 | 1 | 0 | 0 | 1 |  | 0 | 1 | -1 | 0 | 0 |  | 0 | 0 | 0 | 0 | 0 | 0 | 0 | 0 | 0 | 0 | 0 | 0 | 0 | 0 | 0 | 0 | 0 | 0 | 0 | 0 | 0 | 0 |  | 0 | 0 | 4 | 751.42 | 751.42 | 1 | 751.42 | 0 | 3005.68 | 0 | 0 | 0 | 3005.68 | 0 |  | 0 |  | 0
141 | 53516224 | 53524427 | 50859062 | 1079 | 1 | 1079 | 1 | 9999990008 |  | Трудозатраты рабочих | 1191 | 1013 | чел.-ч. | чел.-ч. | 1 | 0 | 476480486 | 2.01 | 0 | 0 | 0 | 0 | 0 | 0 | 0 | 0 | 1 | 1 | 1 | 1 | 5 | 0 | 1 | 1 | 0 | 0 | 2.01 |  | 1 | 2 | 53524437 | 1 | 6144 | 99 | 0 | 0 | 0 | 0 | 0 | 0 | 0 | 0 | 0 | 0 | 0 | 0 | 0 | 0 | 0 | 0 | 0 | 0 | 0 | 0 | 0 | 0 | 0 | 8.04 | 0 | 8.04 | 0 | 0 | 1 | 0 | 0 | 0 | 0 | 0 | 0 | 0 | 0 |  | 0 |  | 0
141 | 53516224 | 53524427 | 50930230 | 1 | 1 | 1079 | 2 | 2.1-17-23 | ТСН-2001.2. Доп. 68. п.1-17-23 (174301) | Горелки газовые | 1368 | 1011 | маш.-ч | маш.-ч | 1 | 0 | -1782049727 | 0.24 | 0 | 0.13 | 0 | 0 | 0 | 0.12 | 0 | 0 | 1 | 1 | 1 | 1 | 2 | 0 | 1 | 1 | 0 | 0 | 0.24 |  | 0 | 2 | 53524438 | 1 | 6144 | 100 | 0 | 0 | 0 | 0 | 0 | 0 | 0 | 0 | 0 | 0 | 0 | 0 | 0 | 0 | 0 | 0 | 0 | 0 | 0 | 0 | 0 | 0 |  | 0 | 0 | 0.96 | 0.13 | 0.12 | 1 | 0.03 | 0 | 0 | 0.12 | 0 | 0 | 0.12 | 0 |  | 0 |  | 0
141 | 53516224 | 53524427 | 50930390 | 1 | 1 | 1079 | 2 | 2.1-18-7 | ТСН-2001.2. Доп. 68. п.1-18-7 (183001) | Автомобили грузовые бортовые, грузоподъемность до 5 т | 1368 | 1011 | маш.-ч | маш.-ч | 1 | 0 | 654681671 | 0.002 | 0 | 87.01 | 13.21 | 0 | 0 | 83.1 | 12.62 | 0 | 1 | 1 | 1 | 1 | 2 | 0 | 1 | 1 | 0 | 0 | 0.002 |  | 0 | 1 | -1 | 0 | 0 |  | 0 | 0 | 0 | 0 | 0 | 0 | 0 | 0 | 0 | 0 | 0 | 0 | 0 | 0 | 0 | 0 | 0 | 0 | 0 | 0 | 0 | 0 |  | 0 | 0.10096 | 0.008 | 87.01 | 83.1 | 1 | 0.17 | 0.03 | 0 | 0.66 | 0.1 | 0 | 0.66 | 0 | 9999990009 | 0 | чел.-ч. | 12.62
141 | 53516224 | 53524427 | 50900241 | 1 | 1 | 1079 | 3 | 1.1-1-2613 | ТСН-2001.1 Доп. 79, Р. 1, о. 1, поз. 2613 | Пропан-бутан, сжиженный газ | 1346 | 1009 | кг | кг | 1 | 0 | 1274207263 | 0.737 | 61.75 | 0 | 0 | 0 | 6.25 | 0 | 0 | 0 | 9.88 | 1 | 1 | 1 | 2 | 0 | 1 | 1 | 0 | 0 | 0.737 |  | 0 | 2 | 53524439 | 1 | 6144 | 101 | 0 | 0 | 0 | 0 | 0 | 0 | 0 | 0 | 0 | 0 | 0 | 0 | 0 | 0 | 0 | 0 | 0 | 0 | 0 | 0 | 0 | 0 |  | 0 | 0 | 2.948 | 61.75 | 6.25 | 9.88 | 4.61 | 0 | 182.04 | 0 | 0 | 0 | 182.04 | 0 |  | 0 |  | 0
141 | 53516224 | 53524427 | 0 | 1079 | 1 | 1079 | 3 | Цена поставщика | ТСН-2001.1 Доп. 54, Р. 21, о. 5, поз. 596 | Муфта концевая ПКВтО-10-МКС 70/120 | 1391 | 1013 | КОМПЛЕКТ | КОМПЛЕКТ | 1 | 0 | -2129128189 | 1 | 7424 | 0 | 0 | 0 | 751.42 | 0 | 0 | 0 | 9.88 | 1 | 1 | 1 | 0 | 0 | 0 | 1 | 0 | 0 | 1 |  | 0 | 1 | -1 | 0 | 0 |  | 0 | 0 | 0 | 0 | 0 | 0 | 0 | 0 | 0 | 0 | 0 | 0 | 0 | 0 | 0 | 0 | 0 | 0 | 0 | 0 | 0 | 0 |  | 0 | 0 | 4 | 7424 | 751.42 | 9.88 | 751.42 | 0 | 29696.12 | 0 | 0 | 0 | 29696.12 | 0 |  | 0 |  | 0
144 | 53516226 | 53524442 | 50859062 | 1079 | 1 | 1079 | 1 | 9999990008 |  | Трудозатраты рабочих | 1191 | 1013 | чел.-ч. | чел.-ч. | 1 | 0 | 476480486 | 2.78 | 0 | 0 | 0 | 0 | 0 | 0 | 0 | 0 | 1 | 1 | 1 | 1 | -2 | 0 | 1 | 0 | 0 | 0 | 2.78 |  | 1 | 2 | 53524453 | 1 | 0 | 103 | 0 | 0 | 0 | 0 | 0 | 0 | 0 | 0 | 0 | 0 | 0 | 0 | 0 | 0 | 0 | 0 | 0 | 0 | 0 | 0 | 0 | 0 | 0 | 16.68 | 0 | 16.68 | 0 | 0 | 1 | 0 | 0 | 0 | 0 | 0 | 0 | 0 | 0 |  | 0 |  | 0
144 | 53516226 | 53524442 | 50930230 | 1 | 1 | 1079 | 2 | 2.1-17-23 | ТСН-2001.2. Доп. 68. п.1-17-23 (174301) | Горелки газовые | 1368 | 1011 | маш.-ч | маш.-ч | 1 | 0 | -1782049727 | 0.53 | 0 | 0.13 | 0 | 0 | 0 | 0.12 | 0 | 0 | 1 | 1 | 1 | 1 | -2 | 0 | 1 | 0 | 0 | 0 | 0.53 |  | 0 | 2 | 53524454 | 1 | 0 | 104 | 0 | 0 | 0 | 0 | 0 | 0 | 0 | 0 | 0 | 0 | 0 | 0 | 0 | 0 | 0 | 0 | 0 | 0 | 0 | 0 | 0 | 0 |  | 0 | 0 | 3.18 | 0.13 | 0.12 | 1 | 0.06 | 0 | 0 | 0.38 | 0 | 0 | 0.38 | 0 |  | 0 |  | 0
144 | 53516226 | 53524442 | 50930390 | 1 | 1 | 1079 | 2 | 2.1-18-7 | ТСН-2001.2. Доп. 68. п.1-18-7 (183001) | Автомобили грузовые бортовые, грузоподъемность до 5 т | 1368 | 1011 | маш.-ч | маш.-ч | 1 | 0 | 654681671 | 0.01 | 0 | 87.01 | 13.21 | 0 | 0 | 83.1 | 12.62 | 0 | 1 | 1 | 1 | 1 | -2 | 0 | 1 | 0 | 0 | 0 | 0.01 |  | 0 | 2 | 53524455 | 1 | 0 | 105 | 0 | 0 | 0 | 0 | 0 | 0 | 0 | 0 | 0 | 0 | 0 | 0 | 0 | 0 | 0 | 0 | 0 | 0 | 0 | 0 | 0 | 0 |  | 0 | 0.7572 | 0.06 | 87.01 | 83.1 | 1 | 0.83 | 0.13 | 0 | 4.99 | 0.76 | 0 | 4.99 | 0 | 9999990009 | 0 | чел.-ч. | 12.62
144 | 53516226 | 53524442 | 50900241 | 1 | 1 | 1079 | 3 | 1.1-1-2613 | ТСН-2001.1 Доп. 79, Р. 1, о. 1, поз. 2613 | Пропан-бутан, сжиженный газ | 1346 | 1009 | кг | кг | 1 | 0 | 1274207263 | 1.6465 | 6.25 | 0 | 0 | 0 | 6.25 | 0 | 0 | 0 | 1 | 1 | 1 | 1 | -2 | 0 | 1 | 0 | 0 | 0 | 1.6465 |  | 0 | 2 | 53524456 | 1 | 0 | 106 | 0 | 0 | 0 | 0 | 0 | 0 | 0 | 0 | 0 | 0 | 0 | 0 | 0 | 0 | 0 | 0 | 0 | 0 | 0 | 0 | 0 | 0 |  | 0 | 0 | 9.879 | 6.25 | 6.25 | 1 | 10.29 | 0 | 61.74 | 0 | 0 | 0 | 61.74 | 0 |  | 0 |  | 0
144 | 53516226 | 53524442 | 50922425 | 1 | 1 | 1079 | 3 | 1.21-5-1237 | ТСН-2001.1 Доп. 79, Р. 21, о. 5, поз. 1237 | Муфта универсальная, ремонтная, концевая, внутренней и наружной установки, для четырехжильного кабеля с бумажной изоляцией на напряжение до 1 кВ, с наконечниками с винтами со срывающейся головкой, с паяным узлом заземления, типа 4КВНтп-70/120 | 1391 | 1013 | КОМПЛЕКТ | КОМПЛЕКТ | 1 | 0 | -518242344 | 1 | 673.73 | 0 | 0 | 0 | 673.73 | 0 | 0 | 0 | 1 | 1 | 1 | 1 | -2 | 0 | 0 | 1 | 0 | 0 | 1 |  | 0 | 1 | -1 | 0 | 0 |  | 0 | 0 | 0 | 0 | 0 | 0 | 0 | 0 | 0 | 0 | 0 | 0 | 0 | 0 | 0 | 0 | 0 | 0 | 0 | 0 | 0 | 0 |  | 0 | 0 | 6 | 673.73 | 673.73 | 1 | 673.73 | 0 | 4042.38 | 0 | 0 | 0 | 4042.38 | 0 |  | 0 |  | 0
145 | 53516224 | 53524442 | 50859062 | 1079 | 1 | 1079 | 1 | 9999990008 |  | Трудозатраты рабочих | 1191 | 1013 | чел.-ч. | чел.-ч. | 1 | 0 | 476480486 | 2.78 | 0 | 0 | 0 | 0 | 0 | 0 | 0 | 0 | 1 | 1 | 1 | 1 | 5 | 0 | 1 | 0 | 0 | 0 | 2.78 |  | 1 | 2 | 53524453 | 1 | 0 | 108 | 0 | 0 | 0 | 0 | 0 | 0 | 0 | 0 | 0 | 0 | 0 | 0 | 0 | 0 | 0 | 0 | 0 | 0 | 0 | 0 | 0 | 0 | 0 | 16.68 | 0 | 16.68 | 0 | 0 | 1 | 0 | 0 | 0 | 0 | 0 | 0 | 0 | 0 |  | 0 |  | 0
145 | 53516224 | 53524442 | 50930230 | 1 | 1 | 1079 | 2 | 2.1-17-23 | ТСН-2001.2. Доп. 68. п.1-17-23 (174301) | Горелки газовые | 1368 | 1011 | маш.-ч | маш.-ч | 1 | 0 | -1782049727 | 0.53 | 0 | 0.13 | 0 | 0 | 0 | 0.12 | 0 | 0 | 1 | 1 | 1 | 1 | 2 | 0 | 1 | 0 | 0 | 0 | 0.53 |  | 0 | 2 | 53524454 | 1 | 0 | 109 | 0 | 0 | 0 | 0 | 0 | 0 | 0 | 0 | 0 | 0 | 0 | 0 | 0 | 0 | 0 | 0 | 0 | 0 | 0 | 0 | 0 | 0 |  | 0 | 0 | 3.18 | 0.13 | 0.12 | 1 | 0.06 | 0 | 0 | 0.38 | 0 | 0 | 0.38 | 0 |  | 0 |  | 0
145 | 53516224 | 53524442 | 50930390 | 1 | 1 | 1079 | 2 | 2.1-18-7 | ТСН-2001.2. Доп. 68. п.1-18-7 (183001) | Автомобили грузовые бортовые, грузоподъемность до 5 т | 1368 | 1011 | маш.-ч | маш.-ч | 1 | 0 | 654681671 | 0.01 | 0 | 87.01 | 13.21 | 0 | 0 | 83.1 | 12.62 | 0 | 1 | 1 | 1 | 1 | 2 | 0 | 1 | 0 | 0 | 0 | 0.01 |  | 0 | 2 | 53524455 | 1 | 0 | 110 | 0 | 0 | 0 | 0 | 0 | 0 | 0 | 0 | 0 | 0 | 0 | 0 | 0 | 0 | 0 | 0 | 0 | 0 | 0 | 0 | 0 | 0 |  | 0 | 0.7572 | 0.06 | 87.01 | 83.1 | 1 | 0.83 | 0.13 | 0 | 4.99 | 0.76 | 0 | 4.99 | 0 | 9999990009 | 0 | чел.-ч. | 12.62
145 | 53516224 | 53524442 | 50900241 | 1 | 1 | 1079 | 3 | 1.1-1-2613 | ТСН-2001.1 Доп. 79, Р. 1, о. 1, поз. 2613 | Пропан-бутан, сжиженный газ | 1346 | 1009 | кг | кг | 1 | 0 | 1274207263 | 1.6465 | 61.75 | 0 | 0 | 0 | 6.25 | 0 | 0 | 0 | 9.88 | 1 | 1 | 1 | 2 | 0 | 1 | 0 | 0 | 0 | 1.6465 |  | 0 | 2 | 53524456 | 1 | 0 | 111 | 0 | 0 | 0 | 0 | 0 | 0 | 0 | 0 | 0 | 0 | 0 | 0 | 0 | 0 | 0 | 0 | 0 | 0 | 0 | 0 | 0 | 0 |  | 0 | 0 | 9.879 | 61.75 | 6.25 | 9.88 | 10.29 | 0 | 610.03 | 0 | 0 | 0 | 610.03 | 0 |  | 0 |  | 0
145 | 53516224 | 53524442 | 50922425 | 1 | 1 | 1079 | 3 | 1.21-5-1237 | ТСН-2001.1 Доп. 79, Р. 21, о. 5, поз. 1237 | Муфта универсальная, ремонтная, концевая, внутренней и наружной установки, для четырехжильного кабеля с бумажной изоляцией на напряжение до 1 кВ, с наконечниками с винтами со срывающейся головкой, с паяным узлом заземления, типа 4КВНтп-70/120 | 1391 | 1013 | КОМПЛЕКТ | КОМПЛЕКТ | 1 | 0 | -518242344 | 1 | 4951.92 | 0 | 0 | 0 | 673.73 | 0 | 0 | 0 | 7.35 | 1 | 1 | 1 | 0 | 0 | 0 | 1 | 0 | 0 | 1 |  | 0 | 1 | -1 | 0 | 0 |  | 0 | 0 | 0 | 0 | 0 | 0 | 0 | 0 | 0 | 0 | 0 | 0 | 0 | 0 | 0 | 0 | 0 | 0 | 0 | 0 | 0 | 0 |  | 0 | 0 | 6 | 4951.92 | 673.73 | 7.35 | 673.73 | 0 | 29711.52 | 0 | 0 | 0 | 29711.52 | 0 |  | 0 |  | 0
234 | 53516226 | 53524473 | 50859062 | 1079 | 1 | 1079 | 1 | 9999990008 |  | Трудозатраты рабочих | 1191 | 1013 | чел.-ч. | чел.-ч. | 1 | 0 | 476480486 | 0.288 | 0 | 0 | 0 | 0 | 0 | 0 | 0 | 0 | 1 | 1 | 1 | 1 | -2 | 0 | 1 | 1 | 0 | 0 | 0.36 | *0,8 | 1 | 2 | 53524475 | 1 | 0 | 133 | 0 | 0 | 0 | 0 | 0 | 0 | 0 | 0 | 0 | 0 | 0 | 0 | 0 | 0 | 0 | 0 | 0 | 0 | 0 | 0 | 0 | 0 | 0 | 9.216 | 0 | 9.216 | 0 | 0 | 1 | 0 | 0 | 0 | 0 | 0 | 0 | 0 | 0 |  | 0 |  | 0
235 | 53516224 | 53524473 | 50859062 | 1079 | 1 | 1079 | 1 | 9999990008 |  | Трудозатраты рабочих | 1191 | 1013 | чел.-ч. | чел.-ч. | 1 | 0 | 476480486 | 0.288 | 0 | 0 | 0 | 0 | 0 | 0 | 0 | 0 | 1 | 1 | 1 | 1 | 5 | 0 | 1 | 1 | 0 | 0 | 0.36 | *0,8 | 1 | 2 | 53524475 | 1 | 0 | 134 | 0 | 0 | 0 | 0 | 0 | 0 | 0 | 0 | 0 | 0 | 0 | 0 | 0 | 0 | 0 | 0 | 0 | 0 | 0 | 0 | 0 | 0 | 0 | 9.216 | 0 | 9.216 | 0 | 0 | 1 | 0 | 0 | 0 | 0 | 0 | 0 | 0 | 0 |  | 0 |  | 0
236 | 53516226 | 53524476 | 50859062 | 1079 | 1 | 1079 | 1 | 9999990008 |  | Трудозатраты рабочих | 1191 | 1013 | чел.-ч. | чел.-ч. | 1 | 0 | 476480486 | 0.72 | 0 | 0 | 0 | 0 | 0 | 0 | 0 | 0 | 1 | 1 | 1 | 1 | -2 | 0 | 1 | 1 | 0 | 0 | 0.9 | *0,8 | 1 | 2 | 53524478 | 1 | 0 | 135 | 0 | 0 | 0 | 0 | 0 | 0 | 0 | 0 | 0 | 0 | 0 | 0 | 0 | 0 | 0 | 0 | 0 | 0 | 0 | 0 | 0 | 0 | 0 | 21.6 | 0 | 21.6 | 0 | 0 | 1 | 0 | 0 | 0 | 0 | 0 | 0 | 0 | 0 |  | 0 |  | 0
237 | 53516224 | 53524476 | 50859062 | 1079 | 1 | 1079 | 1 | 9999990008 |  | Трудозатраты рабочих | 1191 | 1013 | чел.-ч. | чел.-ч. | 1 | 0 | 476480486 | 0.72 | 0 | 0 | 0 | 0 | 0 | 0 | 0 | 0 | 1 | 1 | 1 | 1 | 5 | 0 | 1 | 1 | 0 | 0 | 0.9 | *0,8 | 1 | 2 | 53524478 | 1 | 0 | 136 | 0 | 0 | 0 | 0 | 0 | 0 | 0 | 0 | 0 | 0 | 0 | 0 | 0 | 0 | 0 | 0 | 0 | 0 | 0 | 0 | 0 | 0 | 0 | 21.6 | 0 | 21.6 | 0 | 0 | 1 | 0 | 0 | 0 | 0 | 0 | 0 | 0 | 0 |  | 0 |  | 0
0

## EtalonRes
28 | 53520326 | 53520323 | 50859062 | 1079 | 1 | 1079 | 1 | 9999990008 |  | Трудозатраты рабочих | 1191 | 1013 | чел.-ч. | чел.-ч. | 1 | 454 | 0 | 0 | 0 | 0 | 0 | 1 | 1 | *0,8 | 363.2 | 2 | 53520324 | 1 | 0 | 0 | 0 | 0 | 0 | 0 | 0 | 0
29 | 53520326 | 53520323 | 50859062 | 1079 | 1 | 1079 | 1 | 9999990008 |  | Трудозатраты рабочих | 1191 | 1013 | чел.-ч. | чел.-ч. | 1 | 454 | 0 | 0 | 0 | 0 | 0 | 1 | 1 | *0,8 | 363.2 | 2 | 53520324 | 2 | 0 | 0 | 0 | 0 | 0 | 0 | 0 | 0
30 | 53520329 | 53520327 | 50859062 | 1079 | 1 | 1079 | 1 | 9999990008 |  | Трудозатраты рабочих | 1191 | 1013 | чел.-ч. | чел.-ч. | 1 | 5.4 | 0 | 0 | 0 | 0 | 0 | 1 | 1 | *0,8 | 4.32 | 2 | 53520328 | 3 | 0 | 0 | 0 | 0 | 0 | 0 | 0 | 0
31 | 53520329 | 53520327 | 50859062 | 1079 | 1 | 1079 | 1 | 9999990008 |  | Трудозатраты рабочих | 1191 | 1013 | чел.-ч. | чел.-ч. | 1 | 5.4 | 0 | 0 | 0 | 0 | 0 | 1 | 1 | *0,8 | 4.32 | 2 | 53520328 | 4 | 0 | 0 | 0 | 0 | 0 | 0 | 0 | 0
32 | 53520332 | 53520330 | 50859062 | 1079 | 1 | 1079 | 1 | 9999990008 |  | Трудозатраты рабочих | 1191 | 1013 | чел.-ч. | чел.-ч. | 1 | 8.1 | 0 | 0 | 0 | 0 | 0 | 1 | 1 | *0,8 | 6.48 | 2 | 53520331 | 5 | 0 | 0 | 0 | 0 | 0 | 0 | 0 | 0
33 | 53520332 | 53520330 | 50859062 | 1079 | 1 | 1079 | 1 | 9999990008 |  | Трудозатраты рабочих | 1191 | 1013 | чел.-ч. | чел.-ч. | 1 | 8.1 | 0 | 0 | 0 | 0 | 0 | 1 | 1 | *0,8 | 6.48 | 2 | 53520331 | 6 | 0 | 0 | 0 | 0 | 0 | 0 | 0 | 0
34 | 53520335 | 53520333 | 50859062 | 1079 | 1 | 1079 | 1 | 9999990008 |  | Трудозатраты рабочих | 1191 | 1013 | чел.-ч. | чел.-ч. | 1 | 0.15 | 0 | 0 | 0 | 0 | 0 | 1 | 1 | *0,8 | 0.12 | 2 | 53520334 | 7 | 0 | 0 | 0 | 0 | 0 | 0 | 0 | 0
35 | 53520335 | 53520333 | 50859062 | 1079 | 1 | 1079 | 1 | 9999990008 |  | Трудозатраты рабочих | 1191 | 1013 | чел.-ч. | чел.-ч. | 1 | 0.15 | 0 | 0 | 0 | 0 | 0 | 1 | 1 | *0,8 | 0.12 | 2 | 53520334 | 8 | 0 | 0 | 0 | 0 | 0 | 0 | 0 | 0
36 | 53520338 | 53520336 | 50859062 | 1079 | 1 | 1079 | 1 | 9999990008 |  | Трудозатраты рабочих | 1191 | 1013 | чел.-ч. | чел.-ч. | 1 | 0.36 | 0 | 0 | 0 | 0 | 0 | 1 | 1 | *0,8 | 0.288 | 2 | 53520337 | 9 | 0 | 0 | 0 | 0 | 0 | 0 | 0 | 0
37 | 53520338 | 53520336 | 50859062 | 1079 | 1 | 1079 | 1 | 9999990008 |  | Трудозатраты рабочих | 1191 | 1013 | чел.-ч. | чел.-ч. | 1 | 0.36 | 0 | 0 | 0 | 0 | 0 | 1 | 1 | *0,8 | 0.288 | 2 | 53520337 | 10 | 0 | 0 | 0 | 0 | 0 | 0 | 0 | 0
38 | 53520341 | 53520339 | 50859062 | 1079 | 1 | 1079 | 1 | 9999990008 |  | Трудозатраты рабочих | 1191 | 1013 | чел.-ч. | чел.-ч. | 1 | 0.9 | 0 | 0 | 0 | 0 | 0 | 1 | 1 | *0,8 | 0.72 | 2 | 53520340 | 11 | 0 | 0 | 0 | 0 | 0 | 0 | 0 | 0
39 | 53520341 | 53520339 | 50859062 | 1079 | 1 | 1079 | 1 | 9999990008 |  | Трудозатраты рабочих | 1191 | 1013 | чел.-ч. | чел.-ч. | 1 | 0.9 | 0 | 0 | 0 | 0 | 0 | 1 | 1 | *0,8 | 0.72 | 2 | 53520340 | 12 | 0 | 0 | 0 | 0 | 0 | 0 | 0 | 0
40 | 53520344 | 53520342 | 50859062 | 1079 | 1 | 1079 | 1 | 9999990008 |  | Трудозатраты рабочих | 1191 | 1013 | чел.-ч. | чел.-ч. | 1 | 1 | 0 | 0 | 0 | 0 | 0 | 1 | 1 | *0,8 | 0.8 | 2 | 53520343 | 13 | 0 | 0 | 0 | 0 | 0 | 0 | 0 | 0
41 | 53520344 | 53520342 | 50859062 | 1079 | 1 | 1079 | 1 | 9999990008 |  | Трудозатраты рабочих | 1191 | 1013 | чел.-ч. | чел.-ч. | 1 | 1 | 0 | 0 | 0 | 0 | 0 | 1 | 1 | *0,8 | 0.8 | 2 | 53520343 | 14 | 0 | 0 | 0 | 0 | 0 | 0 | 0 | 0
42 | 53520346 | 53520345 | 50859060 | 1079 | 1 | 1079 | 1 | 9999990009 |  | Трудозатраты машинистов | 1191 | 1013 | чел.-ч. | чел.-ч. | 1 | 12.62 | 0 | 0 | 0 | 1 | 0 | 1 | 2 |  | 12.62 | 3 | -1 |  | 0 | 0 | 0 | 0 | 0 | 0 | 0 | 0
43 | 53520346 | 53520345 | 50859060 | 1079 | 1 | 1079 | 1 | 9999990009 |  | Трудозатраты машинистов | 1191 | 1013 | чел.-ч. | чел.-ч. | 1 | 12.62 | 0 | 0 | 0 | 1 | 0 | 1 | 2 |  | 12.62 | 3 | -1 |  | 0 | 0 | 0 | 0 | 0 | 0 | 0 | 0
122 | 53524343 | 53524315 | 50859062 | 1079 | 1 | 1079 | 1 | 9999990008 |  | Трудозатраты рабочих | 1191 | 1013 | чел.-ч. | чел.-ч. | 1 | 7.14 | 0 | 0 | 0 | 0 | 0 | 1 | 1 |  | 7.14 | 2 | 53524316 | 15 | 0 | 0 | 0 | 0 | 0 | 0 | 0 | 0
122 | 53524344 | 53524315 | 50930390 | 1 | 1 | 1079 | 2 | 2.1-18-7 | ТСН-2001.2. Доп. 68. п.1-18-7 (183001) | Автомобили грузовые бортовые, грузоподъемность до 5 т | 1368 | 1011 | маш.-ч | маш.-ч | 1 | 0.49 | 0 | 83.1 | 12.62 | 0 | 0 | 1 | 0 |  | 0.49 | 2 | 53524317 | 16 | 0 | 0 | 0 | 0 | 0 | 0 | 0 | 0
122 | 53524345 | 53524315 | 50929712 | 1 | 1 | 1079 | 2 | 2.1-4-31 | ТСН-2001.2. Доп. 68. п.1-4-31 (042903) | Лебедки электрические, тяговое усилие до 14,71 кН (1,5 тс) | 1368 | 1011 | маш.-ч | маш.-ч | 1 | 1.63 | 0 | 2.27 | 0 | 0 | 0 | 1 | 0 |  | 1.63 | 2 | 53524319 | 18 | 0 | 0 | 0 | 0 | 0 | 0 | 0 | 0
122 | 53524346 | 53524315 | 50929722 | 1 | 1 | 1079 | 2 | 2.1-4-45 | ТСН-2001.2. Доп. 68. п.1-4-45 (043403) | Домкраты гидравлические, грузоподъемность до 100 т | 1368 | 1011 | маш.-ч | маш.-ч | 1 | 1.63 | 0 | 0.73 | 0 | 0 | 0 | 1 | 0 |  | 1.63 | 2 | 53524320 | 19 | 0 | 0 | 0 | 0 | 0 | 0 | 0 | 0
122 | 53524347 | 53524315 | 50898693 | 1 | 1 | 1079 | 3 | 1.1-1-491 | ТСН-2001.1 Доп. 79, Р. 1, о. 1, поз. 491 | Лак битумный, типа БТ-123 | 1348 | 1009 | т | т | 1000 | 6e-05 | 11233.62 | 0 | 0 | 0 | 0 | 1 | 0 |  | 6e-05 | 2 | 53524323 | 22 | 0 | 0 | 0 | 0 | 0 | 0 | 0 | 0
122 | 53524348 | 53524315 | 50905204 | 1 | 1 | 1079 | 3 | 1.1-1-8031 | ТСН-2001.1 Доп. 66, Р. 1, о. 1, поз. 8031 | Роль свинцовая, марка С1, толщина от 1 до 1,5 мм | 1346 | 1009 | кг | кг | 1 | 0.8 | 25.8 | 0 | 0 | 0 | 0 | 1 | 0 |  | 0.8 | 2 | 53524324 | 23 | 0 | 0 | 0 | 0 | 0 | 0 | 0 | 0
122 | 53524349 | 53524315 | 50898972 | 1 | 1 | 1079 | 3 | 1.1-1-944 | ТСН-2001.1 Доп. 79, Р. 1, о. 1, поз. 944 | Припой оловянно-свинцовый, в прутках, диаметр 8 мм, типа ПОС-30 | 1348 | 1009 | т | т | 1000 | 0.0005 | 60960.43 | 0 | 0 | 0 | 0 | 1 | 0 |  | 0.0005 | 2 | 53524325 | 24 | 0 | 0 | 0 | 0 | 0 | 0 | 0 | 0
122 | 53524350 | 53524315 | 50898995 | 1 | 1 | 1079 | 3 | 1.1-1-967 | ТСН-2001.1 Доп. 79, Р. 1, о. 1, поз. 967 | Проволока стальная низкоуглеродистая общего назначения оцинкованная, диаметр от 1,6 до 3,0 мм | 1348 | 1009 | т | т | 1000 | 4e-05 | 7973.67 | 0 | 0 | 0 | 0 | 1 | 0 |  | 4e-05 | 2 | 53524326 | 25 | 0 | 0 | 0 | 0 | 0 | 0 | 0 | 0
122 | 53524351 | 53524315 | 50922388 | 1 | 1 | 1079 | 3 | 1.21-5-1180 | ТСН-2001.1 Доп. 79, Р. 21, о. 5, поз. 1180 | Бирка маркировочная для кабелей и проводов, типа У134 У3,5 | 1356 | 1010 | 1000 шт. | 1000 шт. | 1000 | 0.004 | 226.66 | 0 | 0 | 0 | 0 | 1 | 0 |  | 0.004 | 2 | 53524327 | 26 | 0 | 0 | 0 | 0 | 0 | 0 | 0 | 0
122 | 53524352 | 53524315 | 50922049 | 1 | 1 | 1079 | 3 | 1.21-5-798 | ТСН-2001.1 Доп. 67, Р. 21, о. 5, поз. 798 | Лента монтажная, типа ЛМ-5 | 1301 | 1003 | м | м | 1 | 0.96 | 0.7 | 0 | 0 | 0 | 0 | 1 | 0 |  | 0.96 | 2 | 53524328 | 27 | 0 | 0 | 0 | 0 | 0 | 0 | 0 | 0
122 | 53524353 | 53524315 | 50922051 | 1 | 1 | 1079 | 3 | 1.21-5-800 | ТСН-2001.1 Доп. 67, Р. 21, о. 5, поз. 800 | Кнопка для ленты ЛМ, типа 3,5 | 1356 | 1010 | 1000 шт. | 1000 шт. | 1000 | 0.00832 | 6.44 | 0 | 0 | 0 | 0 | 1 | 0 |  | 0.00832 | 2 | 53524329 | 28 | 0 | 0 | 0 | 0 | 0 | 0 | 0 | 0
122 | 53524354 | 53524315 | 50874688 | 1079 | 1 | 1079 | 3 | 3500000000 |  | Кабели напряжением до 35 кВ | 1303 | 1003 | км | км | 1000 | 0.102 | 0 | 0 | 0 | 0 | 0 | 0 | 0 |  | 0.102 | 3 | -1 |  | 0 | 0 | 0 | 0 | 0 | 0 | 0 | 0
122 | 53524355 | 53524315 | 50879644 | 1079 | 1 | 1079 | 3 | 3599190000 |  | Оконцеватели (капы) термоусаживаемые | 1354 | 1010 | шт. | шт. | 1 | 0 | 0 | 0 | 0 | 0 | 0 | 0 | 0 |  | 0 | 3 | -1 |  | 0 | 0 | 0 | 0 | 0 | 0 | 0 | 0
123 | 53524343 | 53524315 | 50859062 | 1079 | 1 | 1079 | 1 | 9999990008 |  | Трудозатраты рабочих | 1191 | 1013 | чел.-ч. | чел.-ч. | 1 | 7.14 | 0 | 0 | 0 | 0 | 0 | 1 | 1 |  | 7.14 | 2 | 53524316 | 29 | 0 | 0 | 0 | 0 | 0 | 0 | 0 | 0
123 | 53524344 | 53524315 | 50930390 | 1 | 1 | 1079 | 2 | 2.1-18-7 | ТСН-2001.2. Доп. 68. п.1-18-7 (183001) | Автомобили грузовые бортовые, грузоподъемность до 5 т | 1368 | 1011 | маш.-ч | маш.-ч | 1 | 0.49 | 0 | 83.1 | 12.62 | 0 | 0 | 1 | 0 |  | 0.49 | 2 | 53524317 | 30 | 0 | 0 | 0 | 0 | 0 | 0 | 0 | 0
123 | 53524345 | 53524315 | 50929712 | 1 | 1 | 1079 | 2 | 2.1-4-31 | ТСН-2001.2. Доп. 68. п.1-4-31 (042903) | Лебедки электрические, тяговое усилие до 14,71 кН (1,5 тс) | 1368 | 1011 | маш.-ч | маш.-ч | 1 | 1.63 | 0 | 2.27 | 0 | 0 | 0 | 1 | 0 |  | 1.63 | 2 | 53524319 | 32 | 0 | 0 | 0 | 0 | 0 | 0 | 0 | 0
123 | 53524346 | 53524315 | 50929722 | 1 | 1 | 1079 | 2 | 2.1-4-45 | ТСН-2001.2. Доп. 68. п.1-4-45 (043403) | Домкраты гидравлические, грузоподъемность до 100 т | 1368 | 1011 | маш.-ч | маш.-ч | 1 | 1.63 | 0 | 0.73 | 0 | 0 | 0 | 1 | 0 |  | 1.63 | 2 | 53524320 | 33 | 0 | 0 | 0 | 0 | 0 | 0 | 0 | 0
123 | 53524347 | 53524315 | 50898693 | 1 | 1 | 1079 | 3 | 1.1-1-491 | ТСН-2001.1 Доп. 79, Р. 1, о. 1, поз. 491 | Лак битумный, типа БТ-123 | 1348 | 1009 | т | т | 1000 | 6e-05 | 11233.62 | 0 | 0 | 0 | 0 | 1 | 0 |  | 6e-05 | 2 | 53524323 | 36 | 0 | 0 | 0 | 0 | 0 | 0 | 0 | 0
123 | 53524348 | 53524315 | 50905204 | 1 | 1 | 1079 | 3 | 1.1-1-8031 | ТСН-2001.1 Доп. 66, Р. 1, о. 1, поз. 8031 | Роль свинцовая, марка С1, толщина от 1 до 1,5 мм | 1346 | 1009 | кг | кг | 1 | 0.8 | 25.8 | 0 | 0 | 0 | 0 | 1 | 0 |  | 0.8 | 2 | 53524324 | 37 | 0 | 0 | 0 | 0 | 0 | 0 | 0 | 0
123 | 53524349 | 53524315 | 50898972 | 1 | 1 | 1079 | 3 | 1.1-1-944 | ТСН-2001.1 Доп. 79, Р. 1, о. 1, поз. 944 | Припой оловянно-свинцовый, в прутках, диаметр 8 мм, типа ПОС-30 | 1348 | 1009 | т | т | 1000 | 0.0005 | 60960.43 | 0 | 0 | 0 | 0 | 1 | 0 |  | 0.0005 | 2 | 53524325 | 38 | 0 | 0 | 0 | 0 | 0 | 0 | 0 | 0
123 | 53524350 | 53524315 | 50898995 | 1 | 1 | 1079 | 3 | 1.1-1-967 | ТСН-2001.1 Доп. 79, Р. 1, о. 1, поз. 967 | Проволока стальная низкоуглеродистая общего назначения оцинкованная, диаметр от 1,6 до 3,0 мм | 1348 | 1009 | т | т | 1000 | 4e-05 | 7973.67 | 0 | 0 | 0 | 0 | 1 | 0 |  | 4e-05 | 2 | 53524326 | 39 | 0 | 0 | 0 | 0 | 0 | 0 | 0 | 0
123 | 53524351 | 53524315 | 50922388 | 1 | 1 | 1079 | 3 | 1.21-5-1180 | ТСН-2001.1 Доп. 79, Р. 21, о. 5, поз. 1180 | Бирка маркировочная для кабелей и проводов, типа У134 У3,5 | 1356 | 1010 | 1000 шт. | 1000 шт. | 1000 | 0.004 | 226.66 | 0 | 0 | 0 | 0 | 1 | 0 |  | 0.004 | 2 | 53524327 | 40 | 0 | 0 | 0 | 0 | 0 | 0 | 0 | 0
123 | 53524352 | 53524315 | 50922049 | 1 | 1 | 1079 | 3 | 1.21-5-798 | ТСН-2001.1 Доп. 67, Р. 21, о. 5, поз. 798 | Лента монтажная, типа ЛМ-5 | 1301 | 1003 | м | м | 1 | 0.96 | 0.7 | 0 | 0 | 0 | 0 | 1 | 0 |  | 0.96 | 2 | 53524328 | 41 | 0 | 0 | 0 | 0 | 0 | 0 | 0 | 0
123 | 53524353 | 53524315 | 50922051 | 1 | 1 | 1079 | 3 | 1.21-5-800 | ТСН-2001.1 Доп. 67, Р. 21, о. 5, поз. 800 | Кнопка для ленты ЛМ, типа 3,5 | 1356 | 1010 | 1000 шт. | 1000 шт. | 1000 | 0.00832 | 6.44 | 0 | 0 | 0 | 0 | 1 | 0 |  | 0.00832 | 2 | 53524329 | 42 | 0 | 0 | 0 | 0 | 0 | 0 | 0 | 0
123 | 53524354 | 53524315 | 50874688 | 1079 | 1 | 1079 | 3 | 3500000000 |  | Кабели напряжением до 35 кВ | 1303 | 1003 | км | км | 1000 | 0.102 | 0 | 0 | 0 | 0 | 0 | 0 | 0 |  | 0.102 | 3 | -1 |  | 0 | 0 | 0 | 0 | 0 | 0 | 0 | 0
123 | 53524355 | 53524315 | 50879644 | 1079 | 1 | 1079 | 3 | 3599190000 |  | Оконцеватели (капы) термоусаживаемые | 1354 | 1010 | шт. | шт. | 1 | 0 | 0 | 0 | 0 | 0 | 0 | 0 | 0 |  | 0 | 3 | -1 |  | 0 | 0 | 0 | 0 | 0 | 0 | 0 | 0
132 | 53524385 | 53524360 | 50859062 | 1079 | 1 | 1079 | 1 | 9999990008 |  | Трудозатраты рабочих | 1191 | 1013 | чел.-ч. | чел.-ч. | 1 | 8.01 | 0 | 0 | 0 | 0 | 0 | 1 | 1 |  | 8.01 | 2 | 53524361 | 43 | 0 | 0 | 0 | 0 | 0 | 0 | 0 | 0
132 | 53524386 | 53524360 | 50930390 | 1 | 1 | 1079 | 2 | 2.1-18-7 | ТСН-2001.2. Доп. 68. п.1-18-7 (183001) | Автомобили грузовые бортовые, грузоподъемность до 5 т | 1368 | 1011 | маш.-ч | маш.-ч | 1 | 1.06 | 0 | 83.1 | 12.62 | 0 | 0 | 1 | 0 |  | 1.06 | 2 | 53524362 | 44 | 0 | 0 | 0 | 0 | 0 | 0 | 0 | 0
132 | 53524387 | 53524360 | 50929712 | 1 | 1 | 1079 | 2 | 2.1-4-31 | ТСН-2001.2. Доп. 68. п.1-4-31 (042903) | Лебедки электрические, тяговое усилие до 14,71 кН (1,5 тс) | 1368 | 1011 | маш.-ч | маш.-ч | 1 | 1.77 | 0 | 2.27 | 0 | 0 | 0 | 1 | 0 |  | 1.77 | 2 | 53524363 | 45 | 0 | 0 | 0 | 0 | 0 | 0 | 0 | 0
132 | 53524388 | 53524360 | 50929722 | 1 | 1 | 1079 | 2 | 2.1-4-45 | ТСН-2001.2. Доп. 68. п.1-4-45 (043403) | Домкраты гидравлические, грузоподъемность до 100 т | 1368 | 1011 | маш.-ч | маш.-ч | 1 | 1.77 | 0 | 0.73 | 0 | 0 | 0 | 1 | 0 |  | 1.77 | 2 | 53524364 | 46 | 0 | 0 | 0 | 0 | 0 | 0 | 0 | 0
132 | 53524389 | 53524360 | 50898693 | 1 | 1 | 1079 | 3 | 1.1-1-491 | ТСН-2001.1 Доп. 79, Р. 1, о. 1, поз. 491 | Лак битумный, типа БТ-123 | 1348 | 1009 | т | т | 1000 | 6e-05 | 11233.62 | 0 | 0 | 0 | 0 | 1 | 0 |  | 6e-05 | 2 | 53524365 | 47 | 0 | 0 | 0 | 0 | 0 | 0 | 0 | 0
132 | 53524390 | 53524360 | 50905204 | 1 | 1 | 1079 | 3 | 1.1-1-8031 | ТСН-2001.1 Доп. 66, Р. 1, о. 1, поз. 8031 | Роль свинцовая, марка С1, толщина от 1 до 1,5 мм | 1346 | 1009 | кг | кг | 1 | 0.8 | 25.8 | 0 | 0 | 0 | 0 | 1 | 0 |  | 0.8 | 2 | 53524366 | 48 | 0 | 0 | 0 | 0 | 0 | 0 | 0 | 0
132 | 53524391 | 53524360 | 50898972 | 1 | 1 | 1079 | 3 | 1.1-1-944 | ТСН-2001.1 Доп. 79, Р. 1, о. 1, поз. 944 | Припой оловянно-свинцовый, в прутках, диаметр 8 мм, типа ПОС-30 | 1348 | 1009 | т | т | 1000 | 0.0005 | 60960.43 | 0 | 0 | 0 | 0 | 1 | 0 |  | 0.0005 | 2 | 53524367 | 49 | 0 | 0 | 0 | 0 | 0 | 0 | 0 | 0
132 | 53524392 | 53524360 | 50898995 | 1 | 1 | 1079 | 3 | 1.1-1-967 | ТСН-2001.1 Доп. 79, Р. 1, о. 1, поз. 967 | Проволока стальная низкоуглеродистая общего назначения оцинкованная, диаметр от 1,6 до 3,0 мм | 1348 | 1009 | т | т | 1000 | 4e-05 | 7973.67 | 0 | 0 | 0 | 0 | 1 | 0 |  | 4e-05 | 2 | 53524368 | 50 | 0 | 0 | 0 | 0 | 0 | 0 | 0 | 0
132 | 53524393 | 53524360 | 50922388 | 1 | 1 | 1079 | 3 | 1.21-5-1180 | ТСН-2001.1 Доп. 79, Р. 21, о. 5, поз. 1180 | Бирка маркировочная для кабелей и проводов, типа У134 У3,5 | 1356 | 1010 | 1000 шт. | 1000 шт. | 1000 | 0.004 | 226.66 | 0 | 0 | 0 | 0 | 1 | 0 |  | 0.004 | 2 | 53524369 | 51 | 0 | 0 | 0 | 0 | 0 | 0 | 0 | 0
132 | 53524394 | 53524360 | 50922049 | 1 | 1 | 1079 | 3 | 1.21-5-798 | ТСН-2001.1 Доп. 67, Р. 21, о. 5, поз. 798 | Лента монтажная, типа ЛМ-5 | 1301 | 1003 | м | м | 1 | 0.96 | 0.7 | 0 | 0 | 0 | 0 | 1 | 0 |  | 0.96 | 2 | 53524370 | 52 | 0 | 0 | 0 | 0 | 0 | 0 | 0 | 0
132 | 53524395 | 53524360 | 50922051 | 1 | 1 | 1079 | 3 | 1.21-5-800 | ТСН-2001.1 Доп. 67, Р. 21, о. 5, поз. 800 | Кнопка для ленты ЛМ, типа 3,5 | 1356 | 1010 | 1000 шт. | 1000 шт. | 1000 | 0.00832 | 6.44 | 0 | 0 | 0 | 0 | 1 | 0 |  | 0.00832 | 2 | 53524371 | 53 | 0 | 0 | 0 | 0 | 0 | 0 | 0 | 0
132 | 53524396 | 53524360 | 50874688 | 1079 | 1 | 1079 | 3 | 3500000000 |  | Кабели напряжением до 35 кВ | 1303 | 1003 | км | км | 1000 | 0.102 | 0 | 0 | 0 | 0 | 0 | 0 | 0 |  | 0.102 | 3 | -1 |  | 0 | 0 | 0 | 0 | 0 | 0 | 0 | 0
132 | 53524397 | 53524360 | 50879644 | 1079 | 1 | 1079 | 3 | 3599190000 |  | Оконцеватели (капы) термоусаживаемые | 1354 | 1010 | шт. | шт. | 1 | 0 | 0 | 0 | 0 | 0 | 0 | 0 | 0 |  | 0 | 3 | -1 |  | 0 | 0 | 0 | 0 | 0 | 0 | 0 | 0
133 | 53524385 | 53524360 | 50859062 | 1079 | 1 | 1079 | 1 | 9999990008 |  | Трудозатраты рабочих | 1191 | 1013 | чел.-ч. | чел.-ч. | 1 | 8.01 | 0 | 0 | 0 | 0 | 0 | 1 | 1 |  | 8.01 | 2 | 53524361 | 54 | 0 | 0 | 0 | 0 | 0 | 0 | 0 | 0
133 | 53524386 | 53524360 | 50930390 | 1 | 1 | 1079 | 2 | 2.1-18-7 | ТСН-2001.2. Доп. 68. п.1-18-7 (183001) | Автомобили грузовые бортовые, грузоподъемность до 5 т | 1368 | 1011 | маш.-ч | маш.-ч | 1 | 1.06 | 0 | 83.1 | 12.62 | 0 | 0 | 1 | 0 |  | 1.06 | 2 | 53524362 | 55 | 0 | 0 | 0 | 0 | 0 | 0 | 0 | 0
133 | 53524387 | 53524360 | 50929712 | 1 | 1 | 1079 | 2 | 2.1-4-31 | ТСН-2001.2. Доп. 68. п.1-4-31 (042903) | Лебедки электрические, тяговое усилие до 14,71 кН (1,5 тс) | 1368 | 1011 | маш.-ч | маш.-ч | 1 | 1.77 | 0 | 2.27 | 0 | 0 | 0 | 1 | 0 |  | 1.77 | 2 | 53524363 | 56 | 0 | 0 | 0 | 0 | 0 | 0 | 0 | 0
133 | 53524388 | 53524360 | 50929722 | 1 | 1 | 1079 | 2 | 2.1-4-45 | ТСН-2001.2. Доп. 68. п.1-4-45 (043403) | Домкраты гидравлические, грузоподъемность до 100 т | 1368 | 1011 | маш.-ч | маш.-ч | 1 | 1.77 | 0 | 0.73 | 0 | 0 | 0 | 1 | 0 |  | 1.77 | 2 | 53524364 | 57 | 0 | 0 | 0 | 0 | 0 | 0 | 0 | 0
133 | 53524389 | 53524360 | 50898693 | 1 | 1 | 1079 | 3 | 1.1-1-491 | ТСН-2001.1 Доп. 79, Р. 1, о. 1, поз. 491 | Лак битумный, типа БТ-123 | 1348 | 1009 | т | т | 1000 | 6e-05 | 11233.62 | 0 | 0 | 0 | 0 | 1 | 0 |  | 6e-05 | 2 | 53524365 | 58 | 0 | 0 | 0 | 0 | 0 | 0 | 0 | 0
133 | 53524390 | 53524360 | 50905204 | 1 | 1 | 1079 | 3 | 1.1-1-8031 | ТСН-2001.1 Доп. 66, Р. 1, о. 1, поз. 8031 | Роль свинцовая, марка С1, толщина от 1 до 1,5 мм | 1346 | 1009 | кг | кг | 1 | 0.8 | 25.8 | 0 | 0 | 0 | 0 | 1 | 0 |  | 0.8 | 2 | 53524366 | 59 | 0 | 0 | 0 | 0 | 0 | 0 | 0 | 0
133 | 53524391 | 53524360 | 50898972 | 1 | 1 | 1079 | 3 | 1.1-1-944 | ТСН-2001.1 Доп. 79, Р. 1, о. 1, поз. 944 | Припой оловянно-свинцовый, в прутках, диаметр 8 мм, типа ПОС-30 | 1348 | 1009 | т | т | 1000 | 0.0005 | 60960.43 | 0 | 0 | 0 | 0 | 1 | 0 |  | 0.0005 | 2 | 53524367 | 60 | 0 | 0 | 0 | 0 | 0 | 0 | 0 | 0
133 | 53524392 | 53524360 | 50898995 | 1 | 1 | 1079 | 3 | 1.1-1-967 | ТСН-2001.1 Доп. 79, Р. 1, о. 1, поз. 967 | Проволока стальная низкоуглеродистая общего назначения оцинкованная, диаметр от 1,6 до 3,0 мм | 1348 | 1009 | т | т | 1000 | 4e-05 | 7973.67 | 0 | 0 | 0 | 0 | 1 | 0 |  | 4e-05 | 2 | 53524368 | 61 | 0 | 0 | 0 | 0 | 0 | 0 | 0 | 0
133 | 53524393 | 53524360 | 50922388 | 1 | 1 | 1079 | 3 | 1.21-5-1180 | ТСН-2001.1 Доп. 79, Р. 21, о. 5, поз. 1180 | Бирка маркировочная для кабелей и проводов, типа У134 У3,5 | 1356 | 1010 | 1000 шт. | 1000 шт. | 1000 | 0.004 | 226.66 | 0 | 0 | 0 | 0 | 1 | 0 |  | 0.004 | 2 | 53524369 | 62 | 0 | 0 | 0 | 0 | 0 | 0 | 0 | 0
133 | 53524394 | 53524360 | 50922049 | 1 | 1 | 1079 | 3 | 1.21-5-798 | ТСН-2001.1 Доп. 67, Р. 21, о. 5, поз. 798 | Лента монтажная, типа ЛМ-5 | 1301 | 1003 | м | м | 1 | 0.96 | 0.7 | 0 | 0 | 0 | 0 | 1 | 0 |  | 0.96 | 2 | 53524370 | 63 | 0 | 0 | 0 | 0 | 0 | 0 | 0 | 0
133 | 53524395 | 53524360 | 50922051 | 1 | 1 | 1079 | 3 | 1.21-5-800 | ТСН-2001.1 Доп. 67, Р. 21, о. 5, поз. 800 | Кнопка для ленты ЛМ, типа 3,5 | 1356 | 1010 | 1000 шт. | 1000 шт. | 1000 | 0.00832 | 6.44 | 0 | 0 | 0 | 0 | 1 | 0 |  | 0.00832 | 2 | 53524371 | 64 | 0 | 0 | 0 | 0 | 0 | 0 | 0 | 0
133 | 53524396 | 53524360 | 50874688 | 1079 | 1 | 1079 | 3 | 3500000000 |  | Кабели напряжением до 35 кВ | 1303 | 1003 | км | км | 1000 | 0.102 | 0 | 0 | 0 | 0 | 0 | 0 | 0 |  | 0.102 | 3 | -1 |  | 0 | 0 | 0 | 0 | 0 | 0 | 0 | 0
133 | 53524397 | 53524360 | 50879644 | 1079 | 1 | 1079 | 3 | 3599190000 |  | Оконцеватели (капы) термоусаживаемые | 1354 | 1010 | шт. | шт. | 1 | 0 | 0 | 0 | 0 | 0 | 0 | 0 | 0 |  | 0 | 3 | -1 |  | 0 | 0 | 0 | 0 | 0 | 0 | 0 | 0
136 | 53524413 | 53524399 | 48907030 | 14 | 1 | 1079 | 1 | 9999990008 |  | Трудозатраты рабочих | 1191 | 1013 | чел.-ч. | чел.-ч. | 1 | 7.14 | 0 | 0 | 0 | 0 | 0 | 1 | 1 |  | 7.14 | 2 | 53524400 | 65 | 0 | 0 | 0 | 0 | 0 | 0 | 0 | 0
136 | 53524414 | 53524399 | 46384578 | 1 | 1 | 1079 | 2 | 2.1-18-7 | ТСН-2001.2. Доп. 68. п.1-18-7 (183001) | Автомобили грузовые бортовые, грузоподъемность до 5 т | 1368 | 1011 | маш.-ч | маш.-ч | 1 | 0.49 | 0 | 83.1 | 12.62 | 0 | 0 | 1 | 0 |  | 0.49 | 2 | 53524401 | 66 | 0 | 0 | 0 | 0 | 0 | 0 | 0 | 0
136 | 53524415 | 53524399 | 46382355 | 1 | 1 | 1079 | 2 | 2.1-4-31 | ТСН-2001.2. Доп. 68. п.1-4-31 (042903) | Лебедки электрические, тяговое усилие до 14,71 кН (1,5 тс) | 1368 | 1011 | маш.-ч | маш.-ч | 1 | 1.63 | 0 | 2.27 | 0 | 0 | 0 | 1 | 0 |  | 1.63 | 2 | 53524402 | 67 | 0 | 0 | 0 | 0 | 0 | 0 | 0 | 0
136 | 53524416 | 53524399 | 46382415 | 1 | 1 | 1079 | 2 | 2.1-4-45 | ТСН-2001.2. Доп. 68. п.1-4-45 (043403) | Домкраты гидравлические, грузоподъемность до 100 т | 1368 | 1011 | маш.-ч | маш.-ч | 1 | 1.63 | 0 | 0.73 | 0 | 0 | 0 | 1 | 0 |  | 1.63 | 2 | 53524403 | 68 | 0 | 0 | 0 | 0 | 0 | 0 | 0 | 0
136 | 53524417 | 53524399 | 46404938 | 1 | 1 | 1079 | 3 | 1.1-1-491 | ТСН-2001.1 Доп. 67, Р. 1, о. 1, поз. 491 | Лак битумный, типа БТ-123 | 1348 | 1009 | т | т | 1000 | 6e-05 | 11242.42 | 0 | 0 | 0 | 0 | 1 | 0 |  | 6e-05 | 2 | 53524407 | 72 | 0 | 0 | 0 | 0 | 0 | 0 | 0 | 0
136 | 53524418 | 53524399 | 46396565 | 1 | 1 | 1079 | 3 | 1.1-1-8031 | ТСН-2001.1 Доп. 66, Р. 1, о. 1, поз. 8031 | Роль свинцовая, марка С1, толщина от 1 до 1,5 мм | 1346 | 1009 | кг | кг | 1 | 0.8 | 25.8 | 0 | 0 | 0 | 0 | 1 | 0 |  | 0.8 | 2 | 53524408 | 73 | 0 | 0 | 0 | 0 | 0 | 0 | 0 | 0
136 | 53524419 | 53524399 | 46396431 | 1 | 1 | 1079 | 3 | 1.1-1-944 | ТСН-2001.1 Доп. 67, Р. 1, о. 1, поз. 944 | Припой оловянно-свинцовый, в прутках, диаметр 8 мм, типа ПОС-30 | 1348 | 1009 | т | т | 1000 | 0.0005 | 60966 | 0 | 0 | 0 | 0 | 1 | 0 |  | 0.0005 | 3 | -1 |  | 0 | 0 | 0 | 0 | 0 | 0 | 0 | 0
136 | 53524420 | 53524399 | 46388059 | 1 | 1 | 1079 | 3 | 1.1-1-967 | ТСН-2001.1 Доп. 67, Р. 1, о. 1, поз. 967 | Проволока стальная низкоуглеродистая общего назначения оцинкованная, диаметр от 1,6 до 3,0 мм | 1348 | 1009 | т | т | 1000 | 4e-05 | 7982.5 | 0 | 0 | 0 | 0 | 1 | 0 |  | 4e-05 | 2 | 53524409 | 74 | 0 | 0 | 0 | 0 | 0 | 0 | 0 | 0
136 | 53524421 | 53524399 | 46409565 | 1 | 1 | 1079 | 3 | 1.21-5-1180 | ТСН-2001.1 Доп. 67, Р. 21, о. 5, поз. 1180 | Бирка маркировочная для кабелей и проводов, типа У134 У3,5 | 1356 | 1010 | 1000 шт. | 1000 шт. | 1000 | 0.004 | 226.68 | 0 | 0 | 0 | 0 | 1 | 0 |  | 0.004 | 2 | 53524410 | 75 | 0 | 0 | 0 | 0 | 0 | 0 | 0 | 0
136 | 53524422 | 53524399 | 46409907 | 1 | 1 | 1079 | 3 | 1.21-5-798 | ТСН-2001.1 Доп. 67, Р. 21, о. 5, поз. 798 | Лента монтажная, типа ЛМ-5 | 1301 | 1003 | м | м | 1 | 0.96 | 0.7 | 0 | 0 | 0 | 0 | 1 | 0 |  | 0.96 | 2 | 53524411 | 76 | 0 | 0 | 0 | 0 | 0 | 0 | 0 | 0
136 | 53524423 | 53524399 | 46409915 | 1 | 1 | 1079 | 3 | 1.21-5-800 | ТСН-2001.1 Доп. 67, Р. 21, о. 5, поз. 800 | Кнопка для ленты ЛМ, типа 3,5 | 1356 | 1010 | 1000 шт. | 1000 шт. | 1000 | 0.00832 | 6.44 | 0 | 0 | 0 | 0 | 1 | 0 |  | 0.00832 | 2 | 53524412 | 77 | 0 | 0 | 0 | 0 | 0 | 0 | 0 | 0
136 | 53524424 | 53524399 | 46101571 | 14 | 1 | 1079 | 3 | 3500000000 |  | Кабели напряжением до 35 кВ | 1303 | 1003 | км | км | 1000 | 0.102 | 0 | 0 | 0 | 0 | 0 | 0 | 0 |  | 0.102 | 3 | -1 |  | 0 | 0 | 0 | 0 | 0 | 0 | 0 | 0
136 | 53524425 | 53524399 | 46154241 | 14 | 1 | 1079 | 3 | 3599190000 |  | Оконцеватели (капы) термоусаживаемые | 1354 | 1010 | шт. | шт. | 1 | 0 | 0 | 0 | 0 | 0 | 0 | 0 | 0 |  | 0 | 3 | -1 |  | 0 | 0 | 0 | 0 | 0 | 0 | 0 | 0
137 | 53524413 | 53524399 | 48907030 | 14 | 1 | 1079 | 1 | 9999990008 |  | Трудозатраты рабочих | 1191 | 1013 | чел.-ч. | чел.-ч. | 1 | 7.14 | 0 | 0 | 0 | 0 | 0 | 1 | 1 |  | 7.14 | 2 | 53524400 | 78 | 0 | 0 | 0 | 0 | 0 | 0 | 0 | 0
137 | 53524414 | 53524399 | 46384578 | 1 | 1 | 1079 | 2 | 2.1-18-7 | ТСН-2001.2. Доп. 68. п.1-18-7 (183001) | Автомобили грузовые бортовые, грузоподъемность до 5 т | 1368 | 1011 | маш.-ч | маш.-ч | 1 | 0.49 | 0 | 83.1 | 12.62 | 0 | 0 | 1 | 0 |  | 0.49 | 2 | 53524401 | 79 | 0 | 0 | 0 | 0 | 0 | 0 | 0 | 0
137 | 53524415 | 53524399 | 46382355 | 1 | 1 | 1079 | 2 | 2.1-4-31 | ТСН-2001.2. Доп. 68. п.1-4-31 (042903) | Лебедки электрические, тяговое усилие до 14,71 кН (1,5 тс) | 1368 | 1011 | маш.-ч | маш.-ч | 1 | 1.63 | 0 | 2.27 | 0 | 0 | 0 | 1 | 0 |  | 1.63 | 2 | 53524402 | 80 | 0 | 0 | 0 | 0 | 0 | 0 | 0 | 0
137 | 53524416 | 53524399 | 46382415 | 1 | 1 | 1079 | 2 | 2.1-4-45 | ТСН-2001.2. Доп. 68. п.1-4-45 (043403) | Домкраты гидравлические, грузоподъемность до 100 т | 1368 | 1011 | маш.-ч | маш.-ч | 1 | 1.63 | 0 | 0.73 | 0 | 0 | 0 | 1 | 0 |  | 1.63 | 2 | 53524403 | 81 | 0 | 0 | 0 | 0 | 0 | 0 | 0 | 0
137 | 53524417 | 53524399 | 46404938 | 1 | 1 | 1079 | 3 | 1.1-1-491 | ТСН-2001.1 Доп. 67, Р. 1, о. 1, поз. 491 | Лак битумный, типа БТ-123 | 1348 | 1009 | т | т | 1000 | 6e-05 | 11242.42 | 0 | 0 | 0 | 0 | 1 | 0 |  | 6e-05 | 2 | 53524407 | 85 | 0 | 0 | 0 | 0 | 0 | 0 | 0 | 0
137 | 53524418 | 53524399 | 46396565 | 1 | 1 | 1079 | 3 | 1.1-1-8031 | ТСН-2001.1 Доп. 66, Р. 1, о. 1, поз. 8031 | Роль свинцовая, марка С1, толщина от 1 до 1,5 мм | 1346 | 1009 | кг | кг | 1 | 0.8 | 25.8 | 0 | 0 | 0 | 0 | 1 | 0 |  | 0.8 | 2 | 53524408 | 86 | 0 | 0 | 0 | 0 | 0 | 0 | 0 | 0
137 | 53524419 | 53524399 | 46396431 | 1 | 1 | 1079 | 3 | 1.1-1-944 | ТСН-2001.1 Доп. 67, Р. 1, о. 1, поз. 944 | Припой оловянно-свинцовый, в прутках, диаметр 8 мм, типа ПОС-30 | 1348 | 1009 | т | т | 1000 | 0.0005 | 60966 | 0 | 0 | 0 | 0 | 1 | 0 |  | 0.0005 | 3 | -1 |  | 0 | 0 | 0 | 0 | 0 | 0 | 0 | 0
137 | 53524420 | 53524399 | 46388059 | 1 | 1 | 1079 | 3 | 1.1-1-967 | ТСН-2001.1 Доп. 67, Р. 1, о. 1, поз. 967 | Проволока стальная низкоуглеродистая общего назначения оцинкованная, диаметр от 1,6 до 3,0 мм | 1348 | 1009 | т | т | 1000 | 4e-05 | 7982.5 | 0 | 0 | 0 | 0 | 1 | 0 |  | 4e-05 | 2 | 53524409 | 87 | 0 | 0 | 0 | 0 | 0 | 0 | 0 | 0
137 | 53524421 | 53524399 | 46409565 | 1 | 1 | 1079 | 3 | 1.21-5-1180 | ТСН-2001.1 Доп. 67, Р. 21, о. 5, поз. 1180 | Бирка маркировочная для кабелей и проводов, типа У134 У3,5 | 1356 | 1010 | 1000 шт. | 1000 шт. | 1000 | 0.004 | 226.68 | 0 | 0 | 0 | 0 | 1 | 0 |  | 0.004 | 2 | 53524410 | 88 | 0 | 0 | 0 | 0 | 0 | 0 | 0 | 0
137 | 53524422 | 53524399 | 46409907 | 1 | 1 | 1079 | 3 | 1.21-5-798 | ТСН-2001.1 Доп. 67, Р. 21, о. 5, поз. 798 | Лента монтажная, типа ЛМ-5 | 1301 | 1003 | м | м | 1 | 0.96 | 0.7 | 0 | 0 | 0 | 0 | 1 | 0 |  | 0.96 | 2 | 53524411 | 89 | 0 | 0 | 0 | 0 | 0 | 0 | 0 | 0
137 | 53524423 | 53524399 | 46409915 | 1 | 1 | 1079 | 3 | 1.21-5-800 | ТСН-2001.1 Доп. 67, Р. 21, о. 5, поз. 800 | Кнопка для ленты ЛМ, типа 3,5 | 1356 | 1010 | 1000 шт. | 1000 шт. | 1000 | 0.00832 | 6.44 | 0 | 0 | 0 | 0 | 1 | 0 |  | 0.00832 | 2 | 53524412 | 90 | 0 | 0 | 0 | 0 | 0 | 0 | 0 | 0
137 | 53524424 | 53524399 | 46101571 | 14 | 1 | 1079 | 3 | 3500000000 |  | Кабели напряжением до 35 кВ | 1303 | 1003 | км | км | 1000 | 0.102 | 0 | 0 | 0 | 0 | 0 | 0 | 0 |  | 0.102 | 3 | -1 |  | 0 | 0 | 0 | 0 | 0 | 0 | 0 | 0
137 | 53524425 | 53524399 | 46154241 | 14 | 1 | 1079 | 3 | 3599190000 |  | Оконцеватели (капы) термоусаживаемые | 1354 | 1010 | шт. | шт. | 1 | 0 | 0 | 0 | 0 | 0 | 0 | 0 | 0 |  | 0 | 3 | -1 |  | 0 | 0 | 0 | 0 | 0 | 0 | 0 | 0
140 | 53524437 | 53524427 | 50859062 | 1079 | 1 | 1079 | 1 | 9999990008 |  | Трудозатраты рабочих | 1191 | 1013 | чел.-ч. | чел.-ч. | 1 | 3.04 | 0 | 0 | 0 | 0 | 0 | 1 | 1 |  | 3.04 | 2 | 53524428 | 91 | 0 | 0 | 0 | 0 | 0 | 0 | 0 | 0
140 | 53524438 | 53524427 | 50930230 | 1 | 1 | 1079 | 2 | 2.1-17-23 | ТСН-2001.2. Доп. 68. п.1-17-23 (174301) | Горелки газовые | 1368 | 1011 | маш.-ч | маш.-ч | 1 | 0.1 | 0 | 0.12 | 0 | 0 | 0 | 1 | 0 |  | 0.1 | 2 | 53524429 | 92 | 0 | 0 | 0 | 0 | 0 | 0 | 0 | 0
140 | 53524439 | 53524427 | 50900241 | 1 | 1 | 1079 | 3 | 1.1-1-2613 | ТСН-2001.1 Доп. 79, Р. 1, о. 1, поз. 2613 | Пропан-бутан, сжиженный газ | 1346 | 1009 | кг | кг | 1 | 0.312 | 6.25 | 0 | 0 | 0 | 0 | 1 | 0 |  | 0.312 | 2 | 53524431 | 94 | 0 | 0 | 0 | 0 | 0 | 0 | 0 | 0
140 | 53524440 | 53524427 | 50879591 | 1079 | 1 | 1079 | 3 | 3599000000 |  | Муфты концевые термоусаживаемые для одножильных силовых кабелей на напряжение до 10 кВ (3449630000) | 1391 | 1013 | КОМПЛЕКТ | КОМПЛЕКТ | 1 | 1 | 0 | 0 | 0 | 0 | 0 | 0 | 0 |  | 1 | 3 | -1 |  | 0 | 0 | 0 | 0 | 0 | 0 | 0 | 0
141 | 53524437 | 53524427 | 50859062 | 1079 | 1 | 1079 | 1 | 9999990008 |  | Трудозатраты рабочих | 1191 | 1013 | чел.-ч. | чел.-ч. | 1 | 3.04 | 0 | 0 | 0 | 0 | 0 | 1 | 1 |  | 3.04 | 2 | 53524428 | 96 | 0 | 0 | 0 | 0 | 0 | 0 | 0 | 0
141 | 53524438 | 53524427 | 50930230 | 1 | 1 | 1079 | 2 | 2.1-17-23 | ТСН-2001.2. Доп. 68. п.1-17-23 (174301) | Горелки газовые | 1368 | 1011 | маш.-ч | маш.-ч | 1 | 0.1 | 0 | 0.12 | 0 | 0 | 0 | 1 | 0 |  | 0.1 | 2 | 53524429 | 97 | 0 | 0 | 0 | 0 | 0 | 0 | 0 | 0
141 | 53524439 | 53524427 | 50900241 | 1 | 1 | 1079 | 3 | 1.1-1-2613 | ТСН-2001.1 Доп. 79, Р. 1, о. 1, поз. 2613 | Пропан-бутан, сжиженный газ | 1346 | 1009 | кг | кг | 1 | 0.312 | 6.25 | 0 | 0 | 0 | 0 | 1 | 0 |  | 0.312 | 2 | 53524431 | 99 | 0 | 0 | 0 | 0 | 0 | 0 | 0 | 0
141 | 53524440 | 53524427 | 50879591 | 1079 | 1 | 1079 | 3 | 3599000000 |  | Муфты концевые термоусаживаемые для одножильных силовых кабелей на напряжение до 10 кВ (3449630000) | 1391 | 1013 | КОМПЛЕКТ | КОМПЛЕКТ | 1 | 1 | 0 | 0 | 0 | 0 | 0 | 0 | 0 |  | 1 | 3 | -1 |  | 0 | 0 | 0 | 0 | 0 | 0 | 0 | 0
144 | 53524453 | 53524442 | 50859062 | 1079 | 1 | 1079 | 1 | 9999990008 |  | Трудозатраты рабочих | 1191 | 1013 | чел.-ч. | чел.-ч. | 1 | 2.78 | 0 | 0 | 0 | 0 | 0 | 1 | 1 |  | 2.78 | 2 | 53524443 | 101 | 0 | 0 | 0 | 0 | 0 | 0 | 0 | 0
144 | 53524454 | 53524442 | 50930230 | 1 | 1 | 1079 | 2 | 2.1-17-23 | ТСН-2001.2. Доп. 68. п.1-17-23 (174301) | Горелки газовые | 1368 | 1011 | маш.-ч | маш.-ч | 1 | 0.53 | 0 | 0.12 | 0 | 0 | 0 | 1 | 0 |  | 0.53 | 2 | 53524444 | 102 | 0 | 0 | 0 | 0 | 0 | 0 | 0 | 0
144 | 53524455 | 53524442 | 50930390 | 1 | 1 | 1079 | 2 | 2.1-18-7 | ТСН-2001.2. Доп. 68. п.1-18-7 (183001) | Автомобили грузовые бортовые, грузоподъемность до 5 т | 1368 | 1011 | маш.-ч | маш.-ч | 1 | 0.01 | 0 | 83.1 | 12.62 | 0 | 0 | 1 | 0 |  | 0.01 | 2 | 53524445 | 103 | 0 | 0 | 0 | 0 | 0 | 0 | 0 | 0
144 | 53524456 | 53524442 | 50900241 | 1 | 1 | 1079 | 3 | 1.1-1-2613 | ТСН-2001.1 Доп. 79, Р. 1, о. 1, поз. 2613 | Пропан-бутан, сжиженный газ | 1346 | 1009 | кг | кг | 1 | 1.6465 | 6.25 | 0 | 0 | 0 | 0 | 1 | 0 |  | 1.6465 | 2 | 53524446 | 104 | 0 | 0 | 0 | 0 | 0 | 0 | 0 | 0
144 | 53524457 | 53524442 | 50879591 | 1079 | 1 | 1079 | 3 | 3599000000 |  | Муфты концевые термоусаживаемые для силовых кабелей на напряжение до 1 кВ (3449630000) | 1391 | 1013 | КОМПЛЕКТ | КОМПЛЕКТ | 1 | 1 | 0 | 0 | 0 | 0 | 0 | 0 | 0 |  | 1 | 3 | -1 |  | 0 | 0 | 0 | 0 | 0 | 0 | 0 | 0
145 | 53524453 | 53524442 | 50859062 | 1079 | 1 | 1079 | 1 | 9999990008 |  | Трудозатраты рабочих | 1191 | 1013 | чел.-ч. | чел.-ч. | 1 | 2.78 | 0 | 0 | 0 | 0 | 0 | 1 | 1 |  | 2.78 | 2 | 53524443 | 106 | 0 | 0 | 0 | 0 | 0 | 0 | 0 | 0
145 | 53524454 | 53524442 | 50930230 | 1 | 1 | 1079 | 2 | 2.1-17-23 | ТСН-2001.2. Доп. 68. п.1-17-23 (174301) | Горелки газовые | 1368 | 1011 | маш.-ч | маш.-ч | 1 | 0.53 | 0 | 0.12 | 0 | 0 | 0 | 1 | 0 |  | 0.53 | 2 | 53524444 | 107 | 0 | 0 | 0 | 0 | 0 | 0 | 0 | 0
145 | 53524455 | 53524442 | 50930390 | 1 | 1 | 1079 | 2 | 2.1-18-7 | ТСН-2001.2. Доп. 68. п.1-18-7 (183001) | Автомобили грузовые бортовые, грузоподъемность до 5 т | 1368 | 1011 | маш.-ч | маш.-ч | 1 | 0.01 | 0 | 83.1 | 12.62 | 0 | 0 | 1 | 0 |  | 0.01 | 2 | 53524445 | 108 | 0 | 0 | 0 | 0 | 0 | 0 | 0 | 0
145 | 53524456 | 53524442 | 50900241 | 1 | 1 | 1079 | 3 | 1.1-1-2613 | ТСН-2001.1 Доп. 79, Р. 1, о. 1, поз. 2613 | Пропан-бутан, сжиженный газ | 1346 | 1009 | кг | кг | 1 | 1.6465 | 6.25 | 0 | 0 | 0 | 0 | 1 | 0 |  | 1.6465 | 2 | 53524446 | 109 | 0 | 0 | 0 | 0 | 0 | 0 | 0 | 0
145 | 53524457 | 53524442 | 50879591 | 1079 | 1 | 1079 | 3 | 3599000000 |  | Муфты концевые термоусаживаемые для силовых кабелей на напряжение до 1 кВ (3449630000) | 1391 | 1013 | КОМПЛЕКТ | КОМПЛЕКТ | 1 | 1 | 0 | 0 | 0 | 0 | 0 | 0 | 0 |  | 1 | 3 | -1 |  | 0 | 0 | 0 | 0 | 0 | 0 | 0 | 0
148 | 53524460 | 53524459 | 50859062 | 1079 | 1 | 1079 | 1 | 9999990008 |  | Трудозатраты рабочих | 1191 | 1013 | чел.-ч. | чел.-ч. | 1 | 3.19 | 0 | 0 | 0 | 0 | 0 | 1 | 1 |  | 3.19 | 3 | -1 |  | 0 | 0 | 0 | 0 | 0 | 0 | 0 | 0
148 | 53524461 | 53524459 | 50930230 | 1 | 1 | 1079 | 2 | 2.1-17-23 | ТСН-2001.2. Доп. 68. п.1-17-23 (174301) | Горелки газовые | 1368 | 1011 | маш.-ч | маш.-ч | 1 | 0.55 | 0 | 0.12 | 0 | 0 | 0 | 1 | 0 |  | 0.55 | 3 | -1 |  | 0 | 0 | 0 | 0 | 0 | 0 | 0 | 0
148 | 53524462 | 53524459 | 50930390 | 1 | 1 | 1079 | 2 | 2.1-18-7 | ТСН-2001.2. Доп. 68. п.1-18-7 (183001) | Автомобили грузовые бортовые, грузоподъемность до 5 т | 1368 | 1011 | маш.-ч | маш.-ч | 1 | 0.01 | 0 | 83.1 | 12.62 | 0 | 0 | 1 | 0 |  | 0.01 | 3 | -1 |  | 0 | 0 | 0 | 0 | 0 | 0 | 0 | 0
148 | 53524463 | 53524459 | 50900241 | 1 | 1 | 1079 | 3 | 1.1-1-2613 | ТСН-2001.1 Доп. 79, Р. 1, о. 1, поз. 2613 | Пропан-бутан, сжиженный газ | 1346 | 1009 | кг | кг | 1 | 1.7092 | 6.25 | 0 | 0 | 0 | 0 | 1 | 0 |  | 1.7092 | 3 | -1 |  | 0 | 0 | 0 | 0 | 0 | 0 | 0 | 0
148 | 53524464 | 53524459 | 50879591 | 1079 | 1 | 1079 | 3 | 3599000000 |  | Муфты концевые термоусаживаемые для силовых кабелей на напряжение до 1 кВ (3449630000) | 1391 | 1013 | КОМПЛЕКТ | КОМПЛЕКТ | 1 | 1 | 0 | 0 | 0 | 0 | 0 | 0 | 0 |  | 1 | 3 | -1 |  | 0 | 0 | 0 | 0 | 0 | 0 | 0 | 0
149 | 53524460 | 53524459 | 50859062 | 1079 | 1 | 1079 | 1 | 9999990008 |  | Трудозатраты рабочих | 1191 | 1013 | чел.-ч. | чел.-ч. | 1 | 3.19 | 0 | 0 | 0 | 0 | 0 | 1 | 1 |  | 3.19 | 3 | -1 |  | 0 | 0 | 0 | 0 | 0 | 0 | 0 | 0
149 | 53524461 | 53524459 | 50930230 | 1 | 1 | 1079 | 2 | 2.1-17-23 | ТСН-2001.2. Доп. 68. п.1-17-23 (174301) | Горелки газовые | 1368 | 1011 | маш.-ч | маш.-ч | 1 | 0.55 | 0 | 0.12 | 0 | 0 | 0 | 1 | 0 |  | 0.55 | 3 | -1 |  | 0 | 0 | 0 | 0 | 0 | 0 | 0 | 0
149 | 53524462 | 53524459 | 50930390 | 1 | 1 | 1079 | 2 | 2.1-18-7 | ТСН-2001.2. Доп. 68. п.1-18-7 (183001) | Автомобили грузовые бортовые, грузоподъемность до 5 т | 1368 | 1011 | маш.-ч | маш.-ч | 1 | 0.01 | 0 | 83.1 | 12.62 | 0 | 0 | 1 | 0 |  | 0.01 | 3 | -1 |  | 0 | 0 | 0 | 0 | 0 | 0 | 0 | 0
149 | 53524463 | 53524459 | 50900241 | 1 | 1 | 1079 | 3 | 1.1-1-2613 | ТСН-2001.1 Доп. 79, Р. 1, о. 1, поз. 2613 | Пропан-бутан, сжиженный газ | 1346 | 1009 | кг | кг | 1 | 1.7092 | 6.25 | 0 | 0 | 0 | 0 | 1 | 0 |  | 1.7092 | 3 | -1 |  | 0 | 0 | 0 | 0 | 0 | 0 | 0 | 0
149 | 53524464 | 53524459 | 50879591 | 1079 | 1 | 1079 | 3 | 3599000000 |  | Муфты концевые термоусаживаемые для силовых кабелей на напряжение до 1 кВ (3449630000) | 1391 | 1013 | КОМПЛЕКТ | КОМПЛЕКТ | 1 | 1 | 0 | 0 | 0 | 0 | 0 | 0 | 0 |  | 1 | 3 | -1 |  | 0 | 0 | 0 | 0 | 0 | 0 | 0 | 0
152 | 53524467 | 53524466 | 50859062 | 1079 | 1 | 1079 | 1 | 9999990008 |  | Трудозатраты рабочих | 1191 | 1013 | чел.-ч. | чел.-ч. | 1 | 3.19 | 0 | 0 | 0 | 0 | 0 | 1 | 1 |  | 3.19 | 3 | -1 |  | 0 | 0 | 0 | 0 | 0 | 0 | 0 | 0
152 | 53524468 | 53524466 | 50930230 | 1 | 1 | 1079 | 2 | 2.1-17-23 | ТСН-2001.2. Доп. 68. п.1-17-23 (174301) | Горелки газовые | 1368 | 1011 | маш.-ч | маш.-ч | 1 | 0.55 | 0 | 0.12 | 0 | 0 | 0 | 1 | 0 |  | 0.55 | 3 | -1 |  | 0 | 0 | 0 | 0 | 0 | 0 | 0 | 0
152 | 53524469 | 53524466 | 50930390 | 1 | 1 | 1079 | 2 | 2.1-18-7 | ТСН-2001.2. Доп. 68. п.1-18-7 (183001) | Автомобили грузовые бортовые, грузоподъемность до 5 т | 1368 | 1011 | маш.-ч | маш.-ч | 1 | 0.01 | 0 | 83.1 | 12.62 | 0 | 0 | 1 | 0 |  | 0.01 | 3 | -1 |  | 0 | 0 | 0 | 0 | 0 | 0 | 0 | 0
152 | 53524470 | 53524466 | 50900241 | 1 | 1 | 1079 | 3 | 1.1-1-2613 | ТСН-2001.1 Доп. 79, Р. 1, о. 1, поз. 2613 | Пропан-бутан, сжиженный газ | 1346 | 1009 | кг | кг | 1 | 1.7092 | 6.25 | 0 | 0 | 0 | 0 | 1 | 0 |  | 1.7092 | 3 | -1 |  | 0 | 0 | 0 | 0 | 0 | 0 | 0 | 0
152 | 53524471 | 53524466 | 50879591 | 1079 | 1 | 1079 | 3 | 3599000000 |  | Муфты концевые термоусаживаемые для силовых кабелей на напряжение до 1 кВ (3449630000) | 1391 | 1013 | КОМПЛЕКТ | КОМПЛЕКТ | 1 | 1 | 0 | 0 | 0 | 0 | 0 | 0 | 0 |  | 1 | 3 | -1 |  | 0 | 0 | 0 | 0 | 0 | 0 | 0 | 0
153 | 53524467 | 53524466 | 50859062 | 1079 | 1 | 1079 | 1 | 9999990008 |  | Трудозатраты рабочих | 1191 | 1013 | чел.-ч. | чел.-ч. | 1 | 3.19 | 0 | 0 | 0 | 0 | 0 | 1 | 1 |  | 3.19 | 3 | -1 |  | 0 | 0 | 0 | 0 | 0 | 0 | 0 | 0
153 | 53524468 | 53524466 | 50930230 | 1 | 1 | 1079 | 2 | 2.1-17-23 | ТСН-2001.2. Доп. 68. п.1-17-23 (174301) | Горелки газовые | 1368 | 1011 | маш.-ч | маш.-ч | 1 | 0.55 | 0 | 0.12 | 0 | 0 | 0 | 1 | 0 |  | 0.55 | 3 | -1 |  | 0 | 0 | 0 | 0 | 0 | 0 | 0 | 0
153 | 53524469 | 53524466 | 50930390 | 1 | 1 | 1079 | 2 | 2.1-18-7 | ТСН-2001.2. Доп. 68. п.1-18-7 (183001) | Автомобили грузовые бортовые, грузоподъемность до 5 т | 1368 | 1011 | маш.-ч | маш.-ч | 1 | 0.01 | 0 | 83.1 | 12.62 | 0 | 0 | 1 | 0 |  | 0.01 | 3 | -1 |  | 0 | 0 | 0 | 0 | 0 | 0 | 0 | 0
153 | 53524470 | 53524466 | 50900241 | 1 | 1 | 1079 | 3 | 1.1-1-2613 | ТСН-2001.1 Доп. 79, Р. 1, о. 1, поз. 2613 | Пропан-бутан, сжиженный газ | 1346 | 1009 | кг | кг | 1 | 1.7092 | 6.25 | 0 | 0 | 0 | 0 | 1 | 0 |  | 1.7092 | 3 | -1 |  | 0 | 0 | 0 | 0 | 0 | 0 | 0 | 0
153 | 53524471 | 53524466 | 50879591 | 1079 | 1 | 1079 | 3 | 3599000000 |  | Муфты концевые термоусаживаемые для силовых кабелей на напряжение до 1 кВ (3449630000) | 1391 | 1013 | КОМПЛЕКТ | КОМПЛЕКТ | 1 | 1 | 0 | 0 | 0 | 0 | 0 | 0 | 0 |  | 1 | 3 | -1 |  | 0 | 0 | 0 | 0 | 0 | 0 | 0 | 0
234 | 53524475 | 53524473 | 50859062 | 1079 | 1 | 1079 | 1 | 9999990008 |  | Трудозатраты рабочих | 1191 | 1013 | чел.-ч. | чел.-ч. | 1 | 0.36 | 0 | 0 | 0 | 0 | 0 | 1 | 1 | *0,8 | 0.288 | 2 | 53524474 | 111 | 0 | 0 | 0 | 0 | 0 | 0 | 0 | 0
235 | 53524475 | 53524473 | 50859062 | 1079 | 1 | 1079 | 1 | 9999990008 |  | Трудозатраты рабочих | 1191 | 1013 | чел.-ч. | чел.-ч. | 1 | 0.36 | 0 | 0 | 0 | 0 | 0 | 1 | 1 | *0,8 | 0.288 | 2 | 53524474 | 112 | 0 | 0 | 0 | 0 | 0 | 0 | 0 | 0
236 | 53524478 | 53524476 | 50859062 | 1079 | 1 | 1079 | 1 | 9999990008 |  | Трудозатраты рабочих | 1191 | 1013 | чел.-ч. | чел.-ч. | 1 | 0.9 | 0 | 0 | 0 | 0 | 0 | 1 | 1 | *0,8 | 0.72 | 2 | 53524477 | 113 | 0 | 0 | 0 | 0 | 0 | 0 | 0 | 0
237 | 53524478 | 53524476 | 50859062 | 1079 | 1 | 1079 | 1 | 9999990008 |  | Трудозатраты рабочих | 1191 | 1013 | чел.-ч. | чел.-ч. | 1 | 0.9 | 0 | 0 | 0 | 0 | 0 | 1 | 1 | *0,8 | 0.72 | 2 | 53524477 | 114 | 0 | 0 | 0 | 0 | 0 | 0 | 0 | 0
238 | 53524480 | 53524479 | 50859062 | 1079 | 1 | 1079 | 1 | 9999990008 |  | Трудозатраты рабочих | 1191 | 1013 | чел.-ч. | чел.-ч. | 1 | 1.8 | 0 | 0 | 0 | 0 | 0 | 1 | 1 | *0,8 | 1.44 | 3 | -1 |  | 0 | 0 | 0 | 0 | 0 | 0 | 0 | 0
239 | 53524480 | 53524479 | 50859062 | 1079 | 1 | 1079 | 1 | 9999990008 |  | Трудозатраты рабочих | 1191 | 1013 | чел.-ч. | чел.-ч. | 1 | 1.8 | 0 | 0 | 0 | 0 | 0 | 1 | 1 | *0,8 | 1.44 | 3 | -1 |  | 0 | 0 | 0 | 0 | 0 | 0 | 0 | 0

## SrcPoprs
28 | 1 | *0,8 | *0,8 | Гл.5.Прил.2.2.п.2.2.23_05.00.01.37.001 | При выполнении монтажных и пусконаладочных работ по какому-либо оборудованию одним и тем же звеном (бригадой) | Глава 5
29 | 1 | *0,8 | *0,8 | Гл.5.Прил.2.2.п.2.2.23_05.00.01.37.001 | При выполнении монтажных и пусконаладочных работ по какому-либо оборудованию одним и тем же звеном (бригадой) | Глава 5
30 | 1 | *0,8 | *0,8 | Гл.5.Прил.2.2.п.2.2.23_05.00.01.37.001 | При выполнении монтажных и пусконаладочных работ по какому-либо оборудованию одним и тем же звеном (бригадой) | Глава 5
31 | 1 | *0,8 | *0,8 | Гл.5.Прил.2.2.п.2.2.23_05.00.01.37.001 | При выполнении монтажных и пусконаладочных работ по какому-либо оборудованию одним и тем же звеном (бригадой) | Глава 5
34 | 1 | *0,8 | *0,8 | Гл.5.Прил.2.2.п.2.2.23_05.00.01.37.001 | При выполнении монтажных и пусконаладочных работ по какому-либо оборудованию одним и тем же звеном (бригадой) | Глава 5
35 | 1 | *0,8 | *0,8 | Гл.5.Прил.2.2.п.2.2.23_05.00.01.37.001 | При выполнении монтажных и пусконаладочных работ по какому-либо оборудованию одним и тем же звеном (бригадой) | Глава 5
36 | 1 | *0,8 | *0,8 | Гл.5.Прил.2.2.п.2.2.23_05.00.01.37.001 | При выполнении монтажных и пусконаладочных работ по какому-либо оборудованию одним и тем же звеном (бригадой) | Глава 5
37 | 1 | *0,8 | *0,8 | Гл.5.Прил.2.2.п.2.2.23_05.00.01.37.001 | При выполнении монтажных и пусконаладочных работ по какому-либо оборудованию одним и тем же звеном (бригадой) | Глава 5
38 | 1 | *0,8 | *0,8 | Гл.5.Прил.2.2.п.2.2.23_05.00.01.37.001 | При выполнении монтажных и пусконаладочных работ по какому-либо оборудованию одним и тем же звеном (бригадой) | Глава 5
39 | 1 | *0,8 | *0,8 | Гл.5.Прил.2.2.п.2.2.23_05.00.01.37.001 | При выполнении монтажных и пусконаладочных работ по какому-либо оборудованию одним и тем же звеном (бригадой) | Глава 5
40 | 1 | *0,8 | *0,8 | Гл.5.Прил.2.2.п.2.2.23_05.00.01.37.001 | При выполнении монтажных и пусконаладочных работ по какому-либо оборудованию одним и тем же звеном (бригадой) | Глава 5
41 | 1 | *0,8 | *0,8 | Гл.5.Прил.2.2.п.2.2.23_05.00.01.37.001 | При выполнении монтажных и пусконаладочных работ по какому-либо оборудованию одним и тем же звеном (бригадой) | Глава 5
234 | 1 | *0,8 | *0,8 | Гл.5.Прил.2.2.п.2.2.23_05.00.01.37.001 | При выполнении монтажных и пусконаладочных работ по какому-либо оборудованию одним и тем же звеном (бригадой) | Глава 5
235 | 1 | *0,8 | *0,8 | Гл.5.Прил.2.2.п.2.2.23_05.00.01.37.001 | При выполнении монтажных и пусконаладочных работ по какому-либо оборудованию одним и тем же звеном (бригадой) | Глава 5
236 | 1 | *0,8 | *0,8 | Гл.5.Прил.2.2.п.2.2.23_05.00.01.37.001 | При выполнении монтажных и пусконаладочных работ по какому-либо оборудованию одним и тем же звеном (бригадой) | Глава 5
237 | 1 | *0,8 | *0,8 | Гл.5.Прил.2.2.п.2.2.23_05.00.01.37.001 | При выполнении монтажных и пусконаладочных работ по какому-либо оборудованию одним и тем же звеном (бригадой) | Глава 5
238 | 1 | *0,8 | *0,8 | Гл.5.Прил.2.2.п.2.2.23_05.00.01.37.001 | При выполнении монтажных и пусконаладочных работ по какому-либо оборудованию одним и тем же звеном (бригадой) | Глава 5
239 | 1 | *0,8 | *0,8 | Гл.5.Прил.2.2.п.2.2.23_05.00.01.37.001 | При выполнении монтажных и пусконаладочных работ по какому-либо оборудованию одним и тем же звеном (бригадой) | Глава 5

## SrcKA
0 | Smeta.RU (495) 974-1589 | _PS_ | 0 | 0 | 0 | Smeta.RU | 1 | 61396 | 10 | 11 | 15 | 0 | 2
|  |  | М.Тульская д.15 рек. ТП шнн (ТСН-2001 (Мосгосэкспертиза))_(Копия) | М.Тульская д.15 рек. ТП шнн (2 этап) | [9 empty] | 0 | 0