## 02-01-01 (hidden)
Smeta.RU (495) 974-1589
Форма № 4б
Реконструкция 3КЛ-6кВ направлением ТП-10/0,4кВ № 725 А,Б - ТП-10/0,4кВ № 343 Б, ТП-10/0,4кВ № 3007 Б, № 174 А, 4КЛ-0,4кВ направлением ТП-10/0,4кВ № 725 А - вв.94458/ТП-10/0,4кВ № 725 Б-вв.94458, вв.43730/ТП-10/0,4кВ № 725 Б-вв.43730 (переустройство линии с изменением трассы прокладки) для освобождения земельного участка заявителя, в т.ч. ПИР: г. Москва, ул.Поварская, д.11, корп.3, стр.3
(наименование стройки и/или объекта)
ЛОКАЛЬНАЯ СМЕТА № 02-01-01
Строительно монтажные работы КЛ 6 кВ (открытый способ)
(наименование работ и затрат)
Основание: чертежи №
[8 empty] | В базисном уровне цен | В текущем уровне цен
|  |  |  | Сметная стоимость |  |  |  | 107.21 | 1374.89 | тыс.руб.
|  |  |  | Строительные работы |  |  |  | 19.35 | 339.08 | тыс.руб.
|  |  |  | Работы по монтажу оборудования |  |  |  | 87.86 | 1035.81 | тыс.руб.
|  |  |  | Оборудование |  |  |  | 0 | 0 | тыс.руб.
|  |  |  | Прочие работы и затраты |  |  |  | 0 | 0 | тыс.руб.
|  |  |  | Средства на оплату труда |  |  |  | 4.84 | 231.4536 | тыс.руб.
|  |  |  | Затраты труда |  |  |  | 414.7402 |  | чел.-ч.
Кроме того:
|  |  |  | Возврат материалов |  |  |  | 0 | 0 | тыс.руб.
Составлен(а) по ТСН-2001 с учетом Дополнения №: 77
№ и период сборника коэффициентов (индексов) пересчета: Коэффициенты к ТСН-2001 МГЭ №216 III квартал 2025 года | [25 empty] | № и период сборника коэффициентов (индексов) пересчета: Коэффициенты к ТСН-2001 МГЭ №216 III квартал 2025 года
№ п/п | Шифр расценки и коды ресурсов | Наименование работ и затрат | Ед. изм. | Кол-во единиц | Цена на ед. изм., руб. | Попра- вочные коэффи- циенты | Коэффи- циенты зимних удорожа- ний | Всего затрат в базисном уровне цен, руб. | Коэффи- циенты (индек- сы) пере- счета, нормы НР и СП | ВСЕГО затрат в текущем уровне цен, руб.
1 | 2 | 3 | 4 | 5 | 6 | 7 | 8 | 9 | 10 | 11
Раздел: Строительные работы
1 | 3.1-51-1 | Разработка грунта вручную в траншеях глубиной до 2 м без креплений с откосами группа грунтов 1-3 | 100 м3 грунта | 0.3684 | [8 empty] | 1183.3 | 46884.95 | 867.75 | 22095.21 | 0 | 0 | [6 empty] | 0
Объем: 0,3684=(25,12+11,72)/100
|  | ЗП |  |  | 2042.62 | *1,2 | 1.248 | 1126.95 | 47.82 | 53890.75 | [8 empty] | 1126.95
|  | НР от ЗП | % | 105 |  |  |  | 1183.3 | 87 | 46884.95
|  | СП от ЗП | % | 77 |  |  |  | 867.75 | 41 | 22095.21
|  | ЗТР | чел-ч | 192.7 |  | *1,2 | 1.248 | 106.3156 | [15 empty] | 106.3156
|  | Всего по позиции: |  |  |  |  | 3178 |  | 122870.91 |  | 3178 | 122870.91 | [7 empty] | 3178 | 0 | 0 | 0
2 | 6.51-6-1 | Погрузка грунта вручную в автомобили-самосвалы с выгрузкой | 100 м3 грунта | 0.1172 | [8 empty] | 127 | 5005.32 | 93.51 | 2736.24 | 0 | 0 | [6 empty] | 0
Объем: 0,1172=11,72/100
|  | ЗП |  |  | 795.14 | *1,2 | 1.248 | 139.56 | 47.82 | 6673.76 | [8 empty] | 139.56
|  | НР от ЗП | % | 91 |  |  |  | 127 | 75 | 5005.32
|  | СП от ЗП | % | 67 |  |  |  | 93.51 | 41 | 2736.24
|  | ЗТР | чел-ч | 83 |  | *1,2 | 1.248 | 14.5681 | [15 empty] | 14.5681
|  | Всего по позиции: |  |  |  |  | 360.07 |  | 14415.32 |  | 360.07 | 14415.32 | [7 empty] | 360.07 | 0 | 0 | 0
5 | 3.1-53-1 | Засыпка вручную траншей, пазух котлованов и ям группа грунтов 1-3 | 100 м3 грунта | 0.3662 | [8 empty] | 605.28 | 23982.7 | 443.87 | 11302.19 | 0 | 0 | [6 empty] | 0
Объем: 0,3662=(11,5+25,12)/100
|  | ЗП |  |  | 1051.13 | *1,2 | 1.248 | 576.46 | 47.82 | 27566.32 | [8 empty] | 576.46
|  | НР от ЗП | % | 105 |  |  |  | 605.28 | 87 | 23982.7
|  | СП от ЗП | % | 77 |  |  |  | 443.87 | 41 | 11302.19
|  | ЗТР | чел-ч | 107.04 |  | *1,2 | 1.248 | 58.703 | [15 empty] | 58.703
|  | Всего по позиции: |  |  |  |  | 1625.61 |  | 62851.21 |  | 1625.61 | 62851.21 | [7 empty] | 1625.61 | 0 | 0 | 0
Итого по разделу: Строительные работы | [6 empty] | 5163.68 |  | 200137.44
Итого по ТСН-2001.16 | [6 empty] | 0 |  | 0
Итого возвратных сумм | [6 empty] | 0 |  | 0
Раздел: Монтажные работы
7 | 4.8-74-1 | Устройство постели при одном кабеле в траншее | 100 М КАБЕЛЯ | 0.6085 | [8 empty] | 65.36 | 2567.52 | 40.85 | 1200.04 | 78.63 | 3437.68 | [6 empty] | 0
Объем: 0,6085=60,85/100
|  | ЗП |  |  | 74.91 | *1,2 | 1.067 | 58.36 | 47.82 | 2790.78 | [8 empty] | 58.36
|  | ЭМ |  |  | 379.77 | *1,2 | 1.067 | 295.89 | 15.21 | 4500.49
|  | в т.ч. ЗПМ |  |  | 57.67 | *1,2 | 1.067 | 44.93 | 47.82 | 2148.55 | [8 empty] | 44.93
|  | НР от ЗП | % | 112 |  |  |  | 65.36 | 92 | 2567.52
|  | СП от ЗП | % | 70 |  |  |  | 40.85 | 43 | 1200.04
|  | НР и СП от ЗПМ | % | 175 |  |  |  | 78.63 | 160 | 3437.68
|  | ЗТР | чел-ч | 6.08 |  | *1,2 | 1.067 | 4.7371 | [15 empty] | 4.7371
|  | Всего по позиции: |  |  |  |  | 539.09 |  | 14496.51 |  | 539.09 | 14496.51 | [7 empty] | 0 | 539.09 | 0 | 0
8 | 4.8-74-2 | Добавлять на каждый последующий кабель при устройстве постели (к норме и расценке 4.8-74-1) | 100 М КАБЕЛЯ | 1.4715 | [8 empty] | 59.27 | 2328.18 | 37.04 | 1088.17 | 54.5 | 2382.58 | [6 empty] | 0
Объем: 1,4715=147,15/100
|  | ЗП |  |  | 28.09 | *1,2 | 1.067 | 52.92 | 47.82 | 2530.63 | [8 empty] | 52.92
|  | ЭМ |  |  | 108.86 | *1,2 | 1.067 | 205.1 | 15.21 | 3119.57
|  | в т.ч. ЗПМ |  |  | 16.53 | *1,2 | 1.067 | 31.14 | 47.82 | 1489.11 | [8 empty] | 31.14
|  | НР от ЗП | % | 112 |  |  |  | 59.27 | 92 | 2328.18
|  | СП от ЗП | % | 70 |  |  |  | 37.04 | 43 | 1088.17
|  | НР и СП от ЗПМ | % | 175 |  |  |  | 54.5 | 160 | 2382.58
|  | ЗТР | чел-ч | 2.28 |  | *1,2 | 1.067 | 4.2958 | [15 empty] | 4.2958
|  | Всего по позиции: |  |  |  |  | 408.83 |  | 11449.13 |  | 408.83 | 11449.13 | [7 empty] | 0 | 408.83 | 0 | 0
9 | 1.1-1-766 | Песок для строительных работ, рядовой | м3 | 11.5 | 104.99 |  | 1 | 1207.39 | 8.91 | 10757.84 |  |  | 0 | 0 | 0 | 0 | 0 | 0 | [6 empty] | 3
|  | Всего по позиции: |  |  |  |  | 1207.39 |  | 10757.84 |  | 1207.39 | 10757.84 | [7 empty] | 1207.39 | 0 | 0 | 0
10 | 4.8-75-5 | Покрытие кабеля, проложенного в траншее, плитами из полимернаполненных материалов в один ряд размером 48х24 см, расположенными вдоль кабельной линии | 100 М КАБЕЛЯ | 0.013 | [8 empty] | 0.71 | 27.72 | 0.44 | 12.96 | 0.12 | 5.36 | [6 empty] | 0
Объем: 0,013=(1,3)/100
|  | ЗП |  |  | 38.09 | *1,2 | 1.067 | 0.63 | 47.82 | 30.13 | [8 empty] | 0.63
|  | ЭМ |  |  | 28.25 | *1,2 | 1.067 | 0.47 | 15.21 | 7.15
|  | в т.ч. ЗПМ |  |  | 4.29 | *1,2 | 1.067 | 0.07 | 47.82 | 3.35 | [8 empty] | 0.07
|  | МР |  |  | 1223.04 |  | 1.081 | 17.19 | 10.15 | 174.48
|  | НР от ЗП | % | 112 |  |  |  | 0.71 | 92 | 27.72
|  | СП от ЗП | % | 70 |  |  |  | 0.44 | 43 | 12.96
|  | НР и СП от ЗПМ | % | 175 |  |  |  | 0.12 | 160 | 5.36
|  | ЗТР | чел-ч | 3.61 |  | *1,2 | 1.067 | 0.060089 | [15 empty] | 0.060089
|  | Всего по позиции: |  |  |  |  | 19.56 |  | 257.8 |  | 19.56 | 257.8 | [7 empty] | 0 | 19.56 | 0 | 0
11 | 4.8-75-6 | Покрытие кабеля, проложенного в траншее, плитами из полимернаполненных материалов в один ряд размером 48х36 см, расположенными вдоль кабельной линии | 100 М КАБЕЛЯ | 0.2805 | [8 empty] | 17.3 | 679.71 | 10.82 | 317.69 | 3.97 | 173.68 | [6 empty] | 0
Объем: 0,2805=(28,05)/100
|  | ЗП |  |  | 43.02 | *1,2 | 1.067 | 15.45 | 47.82 | 738.82 | [8 empty] | 15.45
|  | ЭМ |  |  | 41.55 | *1,2 | 1.067 | 14.92 | 15.21 | 226.93
|  | в т.ч. ЗПМ |  |  | 6.31 | *1,2 | 1.067 | 2.27 | 47.82 | 108.55 | [8 empty] | 2.27
|  | МР |  |  | 1834.56 |  | 1.081 | 556.28 | 9.26 | 5151.15
|  | НР от ЗП | % | 112 |  |  |  | 17.3 | 92 | 679.71
|  | СП от ЗП | % | 70 |  |  |  | 10.82 | 43 | 317.69
|  | НР и СП от ЗПМ | % | 175 |  |  |  | 3.97 | 160 | 173.68
|  | ЗТР | чел-ч | 4.09 |  | *1,2 | 1.067 | 1.4689 | [15 empty] | 1.4689
|  | Всего по позиции: |  |  |  |  | 618.74 |  | 7287.98 |  | 618.74 | 7287.98 | [7 empty] | 0 | 618.74 | 0 | 0
12 | 4.8-75-7 | Покрытие кабеля, проложенного в траншее, плитами из полимернаполненных материалов в один ряд размером 48х48 см | 100 М КАБЕЛЯ | 0.315 | [8 empty] | 21.67 | 851.29 | 13.55 | 397.89 | 5.97 | 260.91 | [6 empty] | 0
Объем: 0,315=(31,5)/100
|  | ЗП |  |  | 47.97 | *1,2 | 1.067 | 19.35 | 47.82 | 925.32 | [8 empty] | 19.35
|  | ЭМ |  |  | 55.68 | *1,2 | 1.067 | 22.46 | 15.21 | 341.62
|  | в т.ч. ЗПМ |  |  | 8.46 | *1,2 | 1.067 | 3.41 | 47.82 | 163.07 | [8 empty] | 3.41
|  | МР |  |  | 2444 |  | 1.081 | 832.22 | 9.89 | 8230.66
|  | НР от ЗП | % | 112 |  |  |  | 21.67 | 92 | 851.29
|  | СП от ЗП | % | 70 |  |  |  | 13.55 | 43 | 397.89
|  | НР и СП от ЗПМ | % | 175 |  |  |  | 5.97 | 160 | 260.91
|  | ЗТР | чел-ч | 4.57 |  | *1,2 | 1.067 | 1.8432 | [15 empty] | 1.8432
|  | Всего по позиции: |  |  |  |  | 915.22 |  | 11007.69 |  | 915.22 | 11007.69 | [7 empty] | 0 | 915.22 | 0 | 0
13 | 4.8-73-2 | Прокладка кабеля напряжением до 35 кВ в готовых траншеях без покрытий при массе 1 м до 2 кг | 100 М КАБЕЛЯ | 6.3648 | [8 empty] | 1326.94 | 52123.24 | 829.34 | 24361.95 | 91.84 | 4015.34 | [6 empty] | 0
Объем: 6,3648=636,48/100
|  | ЗП |  |  | 145.38 | *1,2 | 1.067 | 1184.77 | 47.82 | 56655.7 | [8 empty] | 1184.77
|  | ЭМ |  |  | 50.69 | *1,2 | 1.067 | 413.1 | 14.19 | 5861.89
|  | в т.ч. ЗПМ |  |  | 6.44 | *1,2 | 1.067 | 52.48 | 47.82 | 2509.59 | [8 empty] | 52.48
|  | МР |  |  | 133.13 |  | 1.081 | 915.98 | 5.9 | 5404.28
|  | НР от ЗП | % | 112 |  |  |  | 1326.94 | 92 | 52123.24
|  | СП от ЗП | % | 70 |  |  |  | 829.34 | 43 | 24361.95
|  | НР и СП от ЗПМ | % | 175 |  |  |  | 91.84 | 160 | 4015.34
|  | ЗТР | чел-ч | 11.8 |  | *1,2 | 1.067 | 96.164 | [15 empty] | 96.164
|  | Всего по позиции: |  |  |  |  | 4761.97 |  | 148422.4 |  | 4761.97 | 148422.4 | [7 empty] | 0 | 4761.97 | 0 | 0
14 | 4.8-304-3 | Монтаж соединительной термоусаживаемой муфты для одножильного кабеля с изоляцией из сшитого полиэтилена, сечением жилы до 240 мм2, напряжением до 10 кВ | 1 комплект | 2 | [8 empty] | 204.04 | 8014.9 | 127.53 | 3746.1 | 0.58 | 25.25 | [6 empty] | 0
|  | ЗП |  |  | 72.5 | *1,2 | 1.047 | 182.18 | 47.82 | 8711.85 | [8 empty] | 182.18
|  | ЭМ |  |  | 0.9 | *1,2 | 1.047 | 2.26 | 14.72 | 33.27
|  | в т.ч. ЗПМ |  |  | 0.13 | *1,2 | 1.047 | 0.33 | 47.82 | 15.78 | [8 empty] | 0.33
|  | МР |  |  | 11.8 |  | 1 | 23.6 | 10.03 | 236.71
|  | НР от ЗП | % | 112 |  |  |  | 204.04 | 92 | 8014.9
|  | СП от ЗП | % | 70 |  |  |  | 127.53 | 43 | 3746.1
|  | НР и СП от ЗПМ | % | 175 |  |  |  | 0.58 | 160 | 25.25
|  | ЗТР | чел-ч | 5 |  | *1,2 | 1.047 | 12.564 | [15 empty] | 12.564
|  | Всего по позиции: |  |  |  |  | 540.19 |  | 20768.08 |  | 540.19 | 20768.08 | [7 empty] | 0 | 540.19 | 0 | 0
15 | 4.8-320-2 | Монтаж муфты переходной соединительной с разделением экранов для 3-х жильных кабелей с пластмассовой изоляцией, проволочным экраном и ленточной броней, сечением одной жилы 185 мм2, и одножильных кабелей с пластмассовой изоляцией, проволочным экраном, сечением одной жилы 240 мм2, напряжением до 10 кВ | 1 ШТ. | 6 | [8 empty] | 1490.27 | 58538.95 | 931.42 | 27360.59 | 3.43 | 149.97 | [6 empty] | 0
|  | ЗП |  |  | 176.51 | *1,2 | 1.047 | 1330.6 | 47.82 | 63629.29 | [8 empty] | 1330.6
|  | ЭМ |  |  | 1.84 | *1,2 | 1.047 | 13.87 | 14.77 | 204.86
|  | в т.ч. ЗПМ |  |  | 0.26 | *1,2 | 1.047 | 1.96 | 47.82 | 93.73 | [8 empty] | 1.96
|  | МР |  |  | 27.53 |  | 1 | 165.18 | 10.03 | 1656.76
|  | НР от ЗП | % | 112 |  |  |  | 1490.27 | 92 | 58538.95
|  | СП от ЗП | % | 70 |  |  |  | 931.42 | 43 | 27360.59
|  | НР и СП от ЗПМ | % | 175 |  |  |  | 3.43 | 160 | 149.97
|  | ЗТР | чел-ч | 14.95 |  | *1,2 | 1.047 | 112.6991 | [15 empty] | 112.6991
|  | Всего по позиции: |  |  |  |  | 3934.77 |  | 151540.42 |  | 3934.77 | 151540.42 | [7 empty] | 0 | 3934.77 | 0 | 0
Итого по разделу: Монтажные работы | [6 empty] | 12945.76 |  | 375987.85
Итого по ТСН-2001.16 | [6 empty] | 0 |  | 0
Итого возвратных сумм | [6 empty] | 0 |  | 0
Раздел: Материалы
16 | 1.23-7-397 | Кабель силовой с алюминиевой многопроволочной жилой, с изоляцией из сшитого полиэтилена, с медным экраном, с водоблокирующей лентой под металлическим экраном, марка АПвПуг, напряжение 10000 В, число жил, сечение жилы, экран 1х240/50 мм2 | км | 0.64921 | 109225.28 |  | 1 | 70910.14 | 8.99 | 637482.16 |  |  | 0 | 0 | 0 | 0 | 0 | 0 | [6 empty] | 3
|  | Всего по позиции: |  |  |  |  | 70910.14 |  | 637482.16 |  | 70910.14 | 637482.16 | [7 empty] | 0 | 70910.14 | 0 | 0
17 | 1.21-5-611 | Муфта соединительная, для кабеля с пластмассовой изоляцией, с проволочным экраном, 1-жильного, номинальное напряжение 10 кВ, соединение болтовое, с соединителями, длина/диаметр муфты 450/65 мм, сечение жил от 120 до 240 мм2 | КОМПЛЕКТ | 2 | 2584.5 |  | 1 | 5169 | 6.05 | 31272.45 |  |  | 0 | 0 | 0 | 0 | 0 | 0 | [6 empty] | 3
|  | Всего по позиции: |  |  |  |  | 5169 |  | 31272.45 |  | 5169 | 31272.45 | [7 empty] | 0 | 5169 | 0 | 0
18 | цена поставщика | Муфта СПтп 10 150/240 2 162,44 = [20 946 / 9,88] + 2% Заг.скл | ШТ | 6 | 2162.44 |  | 1 | 12974.64 | 9.88 | 128189.44 |  |  | 0 | 0 | 0 | 0 | 0 | 0 | [6 empty] | 3
|  | Всего по позиции: |  |  |  |  | 12974.64 |  | 128189.44 |  | 12974.64 | 128189.44 | [7 empty] | 12974.64 | 0 | 0 | 0
Итого по разделу: Материалы | [6 empty] | 89053.78 |  | 796944.05
Итого по ТСН-2001.16 | [6 empty] | 0 |  | 0
Итого возвратных сумм | [6 empty] | 0 |  | 0
Раздел: Демонтажные работы
19 | 4.8-76-6 | Отсоединение к зажимам жил проводов или кабелей сечением до 150 мм2 | 100 шт. | 0.04 | [8 empty] | 6.03 | 236.69 | 3.77 | 110.63 | 0 | 0 | [6 empty] | 0
Объем: 0,04=4/100
|  | ЗП |  |  | 349.89 | *1,2)*0,3 | 1.067 | 5.38 | 47.82 | 257.27 | [8 empty] | 5.38
|  | НР от ЗП | % | 112 |  |  |  | 6.03 | 92 | 236.69
|  | СП от ЗП | % | 70 |  |  |  | 3.77 | 43 | 110.63
|  | ЗТР | чел-ч | 28.4 |  | *1,2)*0,3 | 1.067 | 0.43636 | [15 empty] | 0.43636
|  | Всего по позиции: |  |  |  |  | 15.18 |  | 604.59 |  | 15.18 | 604.59 | [7 empty] | 0 | 15.18 | 0 | 0
20 | 4.8-76-7 | Отсоединение к зажимам жил проводов или кабелей сечением до 240 мм2 | 100 шт. | 0.06 | [8 empty] | 12.21 | 479.54 | 7.63 | 224.13 | 0 | 0 | [6 empty] | 0
Объем: 0,06=6/100
|  | ЗП |  |  | 473.09 | *1,2)*0,3 | 1.067 | 10.9 | 47.82 | 521.24 | [8 empty] | 10.9
|  | НР от ЗП | % | 112 |  |  |  | 12.21 | 92 | 479.54
|  | СП от ЗП | % | 70 |  |  |  | 7.63 | 43 | 224.13
|  | ЗТР | чел-ч | 38.4 |  | *1,2)*0,3 | 1.067 | 0.88501 | [15 empty] | 0.88501
|  | Всего по позиции: |  |  |  |  | 30.74 |  | 1224.91 |  | 30.74 | 1224.91 | [7 empty] | 0 | 30.74 | 0 | 0
Итого по разделу: Демонтажные работы | [6 empty] | 45.92 |  | 1829.5
Итого по ТСН-2001.16 | [6 empty] | 0 |  | 0
Итого возвратных сумм | [6 empty] | 0 |  | 0
Итого по локальной смете: Строительно монтажные работы КЛ 6 кВ (открытый способ) | [6 empty] | 107209.14 |  | 1374898.84 | [17 empty] | Итого по локальной смете: Строительно монтажные работы КЛ 6 кВ (открытый способ)
Итого по ТСН-2001.16 | [6 empty] | 0 |  | 0
Итого возвратных сумм | [6 empty] | 0 |  | 0
Составил
(должность, подпись, инициалы, фамилия)
Проверил
(должность, подпись, инициалы, фамилия)

## 02-01-02 (hidden)
Smeta.RU (495) 974-1589
Форма № 4б
Реконструкция 3КЛ-6кВ направлением ТП-10/0,4кВ № 725 А,Б - ТП-10/0,4кВ № 343 Б, ТП-10/0,4кВ № 3007 Б, № 174 А, 4КЛ-0,4кВ направлением ТП-10/0,4кВ № 725 А - вв.94458/ТП-10/0,4кВ № 725 Б-вв.94458, вв.43730/ТП-10/0,4кВ № 725 Б-вв.43730 (переустройство линии с изменением трассы прокладки) для освобождения земельного участка заявителя, в т.ч. ПИР: г. Москва, ул.Поварская, д.11, корп.3, стр.3
(наименование стройки и/или объекта)
ЛОКАЛЬНАЯ СМЕТА № 02-01-02
Строительно монтажные работы КЛ 6 кВ (в трубе)
(наименование работ и затрат)
Основание: чертежи №
[8 empty] | В базисном уровне цен | В текущем уровне цен
|  |  |  | Сметная стоимость |  |  |  | 101.93 | 1314.03 | тыс.руб.
|  |  |  | Строительные работы |  |  |  | 36.47 | 558.88 | тыс.руб.
|  |  |  | Работы по монтажу оборудования |  |  |  | 65.46 | 755.15 | тыс.руб.
|  |  |  | Оборудование |  |  |  | 0 | 0 | тыс.руб.
|  |  |  | Прочие работы и затраты |  |  |  | 0 | 0 | тыс.руб.
|  |  |  | Средства на оплату труда |  |  |  | 4.89 | 234.0555 | тыс.руб.
|  |  |  | Затраты труда |  |  |  | 415.4589 |  | чел.-ч.
Кроме того:
|  |  |  | Возврат материалов |  |  |  | 0 | 0 | тыс.руб.
Составлен(а) по ТСН-2001 с учетом Дополнения №: 77
№ и период сборника коэффициентов (индексов) пересчета: Коэффициенты к ТСН-2001 МГЭ №216 III квартал 2025 года | [25 empty] | № и период сборника коэффициентов (индексов) пересчета: Коэффициенты к ТСН-2001 МГЭ №216 III квартал 2025 года
№ п/п | Шифр расценки и коды ресурсов | Наименование работ и затрат | Ед. изм. | Кол-во единиц | Цена на ед. изм., руб. | Попра- вочные коэффи- циенты | Коэффи- циенты зимних удорожа- ний | Всего затрат в базисном уровне цен, руб. | Коэффи- циенты (индек- сы) пере- счета, нормы НР и СП | ВСЕГО затрат в текущем уровне цен, руб.
1 | 2 | 3 | 4 | 5 | 6 | 7 | 8 | 9 | 10 | 11
Раздел: Строительные работы
1 | 3.1-51-1 | Разработка грунта вручную в траншеях глубиной до 2 м без креплений с откосами группа грунтов 1-3 | 100 м3 грунта | 0.3892 | [8 empty] | 1250.1 | 49531.76 | 916.74 | 23342.55 | 0 | 0 | [6 empty] | 0
Объем: 0,3892=(21,68+17,24)/100
|  | ЗП |  |  | 2042.62 | *1,2 | 1.248 | 1190.57 | 47.82 | 56933.06 | [8 empty] | 1190.57
|  | НР от ЗП | % | 105 |  |  |  | 1250.1 | 87 | 49531.76
|  | СП от ЗП | % | 77 |  |  |  | 916.74 | 41 | 23342.55
|  | ЗТР | чел-ч | 192.7 |  | *1,2 | 1.248 | 112.3183 | [15 empty] | 112.3183
|  | Всего по позиции: |  |  |  |  | 3357.41 |  | 129807.37 |  | 3357.41 | 129807.37 | [7 empty] | 3357.41 | 0 | 0 | 0
2 | 6.51-6-1 | Погрузка грунта вручную в автомобили-самосвалы с выгрузкой | 100 м3 грунта | 0.1724 | [8 empty] | 186.81 | 7362.73 | 137.54 | 4024.96 | 0 | 0 | [6 empty] | 0
Объем: 0,1724=17,24/100
|  | ЗП |  |  | 795.14 | *1,2 | 1.248 | 205.29 | 47.82 | 9816.97 | [8 empty] | 205.29
|  | НР от ЗП | % | 91 |  |  |  | 186.81 | 75 | 7362.73
|  | СП от ЗП | % | 67 |  |  |  | 137.54 | 41 | 4024.96
|  | ЗТР | чел-ч | 83 |  | *1,2 | 1.248 | 21.4295 | [15 empty] | 21.4295
|  | Всего по позиции: |  |  |  |  | 529.64 |  | 21204.66 |  | 529.64 | 21204.66 | [7 empty] | 529.64 | 0 | 0 | 0
5 | 3.1-53-1 | Засыпка вручную траншей, пазух котлованов и ям группа грунтов 1-3 | 100 м3 грунта | 0.3416 | [8 empty] | 564.63 | 22371.82 | 414.06 | 10543.04 | 0 | 0 | [6 empty] | 0
Объем: 0,3416=(12,48+21,68)/100
|  | ЗП |  |  | 1051.13 | *1,2 | 1.248 | 537.74 | 47.82 | 25714.73 | [8 empty] | 537.74
|  | НР от ЗП | % | 105 |  |  |  | 564.63 | 87 | 22371.82
|  | СП от ЗП | % | 77 |  |  |  | 414.06 | 41 | 10543.04
|  | ЗТР | чел-ч | 107.04 |  | *1,2 | 1.248 | 54.7595 | [15 empty] | 54.7595
|  | Всего по позиции: |  |  |  |  | 1516.43 |  | 58629.59 |  | 1516.43 | 58629.59 | [7 empty] | 1516.43 | 0 | 0 | 0
Итого по разделу: Строительные работы | [6 empty] | 5403.48 |  | 209641.62
Итого по ТСН-2001.16 | [6 empty] | 0 |  | 0
Итого возвратных сумм | [6 empty] | 0 |  | 0
Раздел: Строительные работы
7 | 3.34-55-5 | Устройство кабельной канализации из полиэтиленовых труб диаметром 160 мм, первая труба | 1 км трубопровода | 0.043 | [8 empty] | 97.26 | 3820.47 | 60.79 | 1702.6 | 2.73 | 119.36 | [6 empty] | 0
Объем: 0,043=(1,5+15,5+26)/1000
|  | ЗП |  |  | 1577.19 | *1,2 | 1.067 | 86.84 | 47.82 | 4152.69 | [8 empty] | 86.84
|  | ЭМ |  |  | 258.71 | *1,2 | 1.067 | 14.24 | 13.59 | 193.52
|  | в т.ч. ЗПМ |  |  | 28.39 | *1,2 | 1.067 | 1.56 | 47.82 | 74.6 | [8 empty] | 1.56
|  | НР от ЗП | % | 112 |  |  |  | 97.26 | 92 | 3820.47
|  | СП от ЗП | % | 70 |  |  |  | 60.79 | 41 | 1702.6
|  | НР и СП от ЗПМ | % | 175 |  |  |  | 2.73 | 160 | 119.36
|  | ЗТР | чел-ч | 147.85 |  | *1,2 | 1.067 | 8.1402 | [15 empty] | 8.1402
|  | Всего по позиции: |  |  |  |  | 261.86 |  | 9988.64 |  | 261.86 | 9988.64 | [7 empty] | 261.86 | 0 | 0 | 0
8 | 3.34-55-6 | Добавлять на каждую последующую трубу к позиции 3.34-55-5 | 1 км трубопровода | 0.1935 | [8 empty] | 324.08 | 12730.22 | 202.55 | 5673.25 | 12.18 | 532.53 | [6 empty] | 0
Объем: 0,1935=(1,5+15,5*4+26*5)/1000
|  | ЗП |  |  | 1167.92 | *1,2 | 1.067 | 289.36 | 47.82 | 13837.2 | [8 empty] | 289.36
|  | ЭМ |  |  | 255.97 | *1,2 | 1.067 | 63.42 | 13.58 | 861.24
|  | в т.ч. ЗПМ |  |  | 28.08 | *1,2 | 1.067 | 6.96 | 47.82 | 332.83 | [8 empty] | 6.96
|  | НР от ЗП | % | 112 |  |  |  | 324.08 | 92 | 12730.22
|  | СП от ЗП | % | 70 |  |  |  | 202.55 | 41 | 5673.25
|  | НР и СП от ЗПМ | % | 175 |  |  |  | 12.18 | 160 | 532.53
|  | ЗТР | чел-ч | 107.8 |  | *1,2 | 1.067 | 26.7082 | [15 empty] | 26.7082
|  | Всего по позиции: |  |  |  |  | 891.59 |  | 33634.44 |  | 891.59 | 33634.44 | [7 empty] | 891.59 | 0 | 0 | 0
9 | цена поставщика | Труба ПЭ d=160мм ЭЛЕКТРОПАЙП 160х8 №1250 F4 ГОСТ Р МЭК 61386.24–2014 118,73 = [1 150 / 9,88] + 2% Заг.скл | м | 236.5 | 118.73 |  | 1 | 28079.65 | 9.88 | 277426.94 |  |  | 0 | 0 | 0 | 0 | 0 | 0 | [6 empty] | 3
Объем: 236,5=43+193,5
|  | Всего по позиции: |  |  |  |  | 28079.65 |  | 277426.94 |  | 28079.65 | 277426.94 | [7 empty] | 28079.65 | 0 | 0 | 0
10 | 1.1-1-766 | Песок для строительных работ, рядовой (карьерный). | м3 | 12.48 | 104.99 |  | 1 | 1310.28 | 8.91 | 11674.59 |  |  | 0 | 0 | 0 | 0 | 0 | 0 | [6 empty] | 3
|  | Всего по позиции: |  |  |  |  | 1310.28 |  | 11674.59 |  | 1310.28 | 11674.59 | [7 empty] | 1310.28 | 0 | 0 | 0
11 | 1.12-3-62 | Заглушка (пробка) полиэтиленовая для каналов кабельной канализации из хризотилцементных труб внутренним диаметром 150 мм (для ПЭ труб) | шт. | 26 | 3.9 |  | 1 | 101.4 | 14.61 | 1481.45 |  |  | 0 | 0 | 0 | 0 | 0 | 0 | [6 empty] | 3
|  | Всего по позиции: |  |  |  |  | 101.4 |  | 1481.45 |  | 101.4 | 1481.45 | [7 empty] | 101.4 | 0 | 0 | 0
Итого по разделу: Строительные работы | [6 empty] | 30644.78 |  | 334206.06
Итого по ТСН-2001.16 | [6 empty] | 0 |  | 0
Итого возвратных сумм | [6 empty] | 0 |  | 0
Раздел: Монтажные работы
12 | 4.8-80-2 | Прокладка кабеля напряжением до 35 кВ в проложенных трубах, блоках и коробах, при массе 1 м до 2 кг | 100 М КАБЕЛЯ | 4.6056 | [8 empty] | 1285.66 | 50501.62 | 803.54 | 23604.02 | 66.47 | 2905.92 | [6 empty] | 0
Объем: 4,6056=460,56/100
|  | ЗП |  |  | 194.66 | *1,2 | 1.067 | 1147.91 | 47.82 | 54893.06 | [8 empty] | 1147.91
|  | ЭМ |  |  | 52.8 | *1,2 | 1.067 | 311.36 | 13.97 | 4349.7
|  | в т.ч. ЗПМ |  |  | 6.44 | *1,2 | 1.067 | 37.98 | 47.82 | 1816.2 | [8 empty] | 37.98
|  | МР |  |  | 52.94 |  | 1.081 | 263.57 | 17.34 | 4570.3
|  | НР от ЗП | % | 112 |  |  |  | 1285.66 | 92 | 50501.62
|  | СП от ЗП | % | 70 |  |  |  | 803.54 | 43 | 23604.02
|  | НР и СП от ЗПМ | % | 175 |  |  |  | 66.47 | 160 | 2905.92
|  | ЗТР | чел-ч | 15.8 |  | *1,2 | 1.067 | 93.1728 | [15 empty] | 93.1728
|  | Всего по позиции: |  |  |  |  | 3878.51 |  | 140824.62 |  | 3878.51 | 140824.62 | [7 empty] | 0 | 3878.51 | 0 | 0
13 | 4.8-301-1 | Монтаж уплотнителя кабельного прохода термоусаживаемого | 100 компл. | 0.46 | [8 empty] | 1389.39 | 54576.37 | 868.37 | 25508.52 | 62.72 | 2742.19 | [6 empty] | 0
Объем: 0,46=46/100
|  | ЗП |  |  | 2146.46 | *1,2 | 1.047 | 1240.53 | 47.82 | 59322.14 | [8 empty] | 1240.53
|  | ЭМ |  |  | 715.22 | *1,2 | 1.047 | 413.36 | 8.18 | 3381.28
|  | в т.ч. ЗПМ |  |  | 62.01 | *1,2 | 1.047 | 35.84 | 47.82 | 1713.87 | [8 empty] | 35.84
|  | МР |  |  | 519.45 |  | 1 | 238.95 | 6.86 | 1639.2
13,1 | 1.21-5-1069 | Уплотнитель кабельных проходов, типа УКПТ | компл. | 46 | 153.63 |  | 1 | 7066.98 | 2.11 | 14911.33 |  |  | 0 | 0 | 0 | 0 | 0 | 0 |  | 0 | 7066.98 | 0 | 0 |  | 3
|  | НР от ЗП | % | 112 |  |  |  | 1389.39 | 92 | 54576.37
|  | СП от ЗП | % | 70 |  |  |  | 868.37 | 43 | 25508.52
|  | НР и СП от ЗПМ | % | 175 |  |  |  | 62.72 | 160 | 2742.19
|  | ЗТР | чел-ч | 155.89 |  | *1,2 | 1.047 | 90.0957 | [15 empty] | 90.0957
|  | Всего по позиции: |  |  |  |  | 11280.3 |  | 162081.03 |  | 11280.3 | 162081.03 | [7 empty] | 0 | 4213.32 | 0 | 0
14 | 3.22-73-2 | Сварка полиэтиленовых труб номинальным наружным диаметром 140 мм - 160 мм | 1 стык | 6 | [8 empty] | 151.53 | 5938.46 | 128.74 | 2941.99 | 0 | 0 | [6 empty] | 0
|  | ЗП |  |  | 14.83 | *1,2 | 1.067 | 113.93 | 47.82 | 5448.13 | [8 empty] | 113.93
|  | ЭМ |  |  | 2.25 | *1,2 | 1.067 | 17.29 | 9.14 | 158.03
|  | МР |  |  | 0.91 |  | 1.003 | 5.48 | 99.62 | 545.92
|  | НР от ЗП | % | 133 |  |  |  | 151.53 | 109 | 5938.46
|  | СП от ЗП | % | 113 |  |  |  | 128.74 | 54 | 2941.99
|  | ЗТР | чел-ч | 1.15 |  | *1,2 | 1.067 | 8.8348 | [15 empty] | 8.8348
|  | Всего по позиции: |  |  |  |  | 416.97 |  | 15032.53 |  | 416.97 | 15032.53 | [7 empty] | 416.97 | 0 | 0 | 0
Итого по разделу: Монтажные работы | [6 empty] | 15575.78 |  | 317938.18
Итого по ТСН-2001.16 | [6 empty] | 0 |  | 0
Итого возвратных сумм | [6 empty] | 0 |  | 0
Раздел: Материалы
15 | 1.23-7-397 | Кабель силовой с алюминиевой многопроволочной жилой, с изоляцией из сшитого полиэтилена, с медным экраном, с водоблокирующей лентой под металлическим экраном, марка АПвПуг, напряжение 10000 В, число жил, сечение жилы, экран 1х240/50 мм2 | км | 0.46056 | 109225.28 |  | 1 | 50304.79 | 8.99 | 452240.06 |  |  | 0 | 0 | 0 | 0 | 0 | 0 | [6 empty] | 3
|  | Всего по позиции: |  |  |  |  | 50304.79 |  | 452240.06 |  | 50304.79 | 452240.06 | [7 empty] | 0 | 50304.79 | 0 | 0
Итого по разделу: Материалы | [6 empty] | 50304.79 |  | 452240.06
Итого по ТСН-2001.16 | [6 empty] | 0 |  | 0
Итого возвратных сумм | [6 empty] | 0 |  | 0
Итого по локальной смете: Строительно монтажные работы КЛ 6 кВ (в трубе) | [6 empty] | 101928.83 |  | 1314025.92 | [17 empty] | Итого по локальной смете: Строительно монтажные работы КЛ 6 кВ (в трубе)
Итого по ТСН-2001.16 | [6 empty] | 0 |  | 0
Итого возвратных сумм | [6 empty] | 0 |  | 0
Составил
(должность, подпись, инициалы, фамилия)
Проверил
(должность, подпись, инициалы, фамилия)

## 02-01-03
Smeta.RU (495) 974-1589
Форма № 4б
Реконструкция 3КЛ-6кВ направлением ТП-10/0,4кВ № 725 А,Б - ТП-10/0,4кВ № 343 Б, ТП-10/0,4кВ № 3007 Б, № 174 А, 4КЛ-0,4кВ направлением ТП-10/0,4кВ № 725 А - вв.94458/ТП-10/0,4кВ № 725 Б-вв.94458, вв.43730/ТП-10/0,4кВ № 725 Б-вв.43730 (переустройство линии с изменением трассы прокладки) для освобождения земельного участка заявителя, в т.ч. ПИР: г. Москва, ул.Поварская, д.11, корп.3, стр.3
(наименование стройки и/или объекта)
ЛОКАЛЬНАЯ СМЕТА № 02-01-03
Строительные работы КЛ 0,4 кВ (в траншее)
(наименование работ и затрат)
Основание: чертежи №
[8 empty] | В базисном уровне цен | В текущем уровне цен
|  |  |  | Сметная стоимость |  |  |  | 28.68 | 403.63 | тыс.руб.
|  |  |  | Строительные работы |  |  |  | 14.41 | 189.97 | тыс.руб.
|  |  |  | Работы по монтажу оборудования |  |  |  | 14.27 | 213.66 | тыс.руб.
|  |  |  | Оборудование |  |  |  | 0 | 0 | тыс.руб.
|  |  |  | Прочие работы и затраты |  |  |  | 0 | 0 | тыс.руб.
|  |  |  | Средства на оплату труда |  |  |  | 1.79 | 85.8249 | тыс.руб.
|  |  |  | Затраты труда |  |  |  | 151.4983 |  | чел.-ч.
Кроме того:
|  |  |  | Возврат материалов |  |  |  | 0 | 0 | тыс.руб.
Составлен(а) по ТСН-2001 с учетом Дополнения №: 77
№ и период сборника коэффициентов (индексов) пересчета: Коэффициенты к ТСН-2001 МГЭ №216 III квартал 2025 года | [26 empty] | № и период сборника коэффициентов (индексов) пересчета: Коэффициенты к ТСН-2001 МГЭ №216 III квартал 2025 года
№ п/п | Шифр расценки и коды ресурсов | Наименование работ и затрат | Ед. изм. | Кол-во единиц | Цена на ед. изм., руб. | Попра- вочные коэффи- циенты | Коэффи- циенты зимних удорожа- ний | Всего затрат в базисном уровне цен, руб. | Коэффи- циенты (индек- сы) пере- счета, нормы НР и СП | ВСЕГО затрат в текущем уровне цен, руб.
1 | 2 | 3 | 4 | 5 | 6 | 7 | 8 | 9 | 10 | 11
Раздел: Строительные работы
1 | 3.1-51-1 | Разработка грунта вручную в траншеях глубиной до 2 м без креплений с откосами группа грунтов 1-3 | 100 м3 грунта | 0 | [9 empty] | 0 | 0 | 0 | 0 | 0 | 0 | [6 empty] | 0
Объем: 0=(25,41+11,86)/100
|  | ЗП |  |  | 2042.62 | *1,2 | 1.248 | 0 | 47.82 | 0 | [9 empty] | 0
|  | НР от ЗП | % | 105 |  |  |  | 0 | 87 | 0
|  | СП от ЗП | % | 77 |  |  |  | 0 | 41 | 0
|  | ЗТР | чел-ч | 192.7 |  | *1,2 | 1.248 | 0 | [16 empty] | 0
|  | Всего по позиции: |  |  |  |  | 0 |  | 0 |  |  | 0 | 0 | [7 empty] | 0 | 0 | 0 | 0
2 | 6.51-6-1 | Погрузка грунта вручную в автомобили-самосвалы с выгрузкой | 100 м3 грунта | 0 | [9 empty] | 0 | 0 | 0 | 0 | 0 | 0 | [6 empty] | 0
Объем: 0=11,86/100
|  | ЗП |  |  | 795.14 | *1,2 | 1.248 | 0 | 47.82 | 0 | [9 empty] | 0
|  | НР от ЗП | % | 91 |  |  |  | 0 | 75 | 0
|  | СП от ЗП | % | 67 |  |  |  | 0 | 41 | 0
|  | ЗТР | чел-ч | 83 |  | *1,2 | 1.248 | 0 | [16 empty] | 0
|  | Всего по позиции: |  |  |  |  | 0 |  | 0 |  |  | 0 | 0 | [7 empty] | 0 | 0 | 0 | 0
5 | 3.1-53-1 | Засыпка вручную траншей, пазух котлованов и ям группа грунтов 1-3 | 100 м3 грунта | 0.3727 | [9 empty] | 616.02 | 24408.3 | 451.75 | 11502.76 | 0 | 0 | [6 empty] | 0
Объем: 0,3727=(11,86+25,41)/100
|  | ЗП |  |  | 1051.13 | *1,2 | 1.248 | 586.69 | 47.82 | 28055.52 | [9 empty] | 586.69
|  | НР от ЗП | % | 105 |  |  |  | 616.02 | 87 | 24408.3
|  | СП от ЗП | % | 77 |  |  |  | 451.75 | 41 | 11502.76
|  | ЗТР | чел-ч | 107.04 |  | *1,2 | 1.248 | 59.745 | [16 empty] | 59.745
|  | Всего по позиции: |  |  |  |  | 1654.46 |  | 63966.58 |  |  | 1654.46 | 63966.58 | [7 empty] | 1654.46 | 0 | 0 | 0
Итого по разделу: Строительные работы | [6 empty] | 1654.46 |  | 63966.58
Итого по ТСН-2001.16 | [6 empty] | 0 |  | 0
Итого возвратных сумм | [6 empty] | 0 |  | 0
Раздел: Монтажные работы
7 | 4.8-74-1 | Устройство постели при одном кабеле в траншее | 100 М КАБЕЛЯ | 0 | [9 empty] | 0 | 0 | 0 | 0 | 0 | 0 | [6 empty] | 0
Объем: 0=60,5/100
|  | ЗП |  |  | 74.91 | *1,2 | 1.067 | 0 | 47.82 | 0 | [9 empty] | 0
|  | ЭМ |  |  | 379.77 | *1,2 | 1.067 | 0 | 15.21 | 0
|  | в т.ч. ЗПМ |  |  | 57.67 | *1,2 | 1.067 | 0 | 47.82 | 0 | [9 empty] | 0
|  | НР от ЗП | % | 112 |  |  |  | 0 | 92 | 0
|  | СП от ЗП | % | 70 |  |  |  | 0 | 43 | 0
|  | НР и СП от ЗПМ | % | 175 |  |  |  | 0 | 160 | 0
|  | ЗТР | чел-ч | 6.08 |  | *1,2 | 1.067 | 0 | [16 empty] | 0
|  | Всего по позиции: |  |  |  |  | 0 |  | 0 |  |  | 0 | 0 | [7 empty] | 0 | 0 | 0 | 0
8 | 4.8-74-2 | Добавлять на каждый последующий кабель при устройстве постели (к норме и расценке 4.8-74-1) | 100 М КАБЕЛЯ | 0 | [9 empty] | 0 | 0 | 0 | 0 | 0 | 0 | [6 empty] | 0
Объем: 0=181,5/100
|  | ЗП |  |  | 28.09 | *1,2 | 1.067 | 0 | 47.82 | 0 | [9 empty] | 0
|  | ЭМ |  |  | 108.86 | *1,2 | 1.067 | 0 | 15.21 | 0
|  | в т.ч. ЗПМ |  |  | 16.53 | *1,2 | 1.067 | 0 | 47.82 | 0 | [9 empty] | 0
|  | НР от ЗП | % | 112 |  |  |  | 0 | 92 | 0
|  | СП от ЗП | % | 70 |  |  |  | 0 | 43 | 0
|  | НР и СП от ЗПМ | % | 175 |  |  |  | 0 | 160 | 0
|  | ЗТР | чел-ч | 2.28 |  | *1,2 | 1.067 | 0 | [16 empty] | 0
|  | Всего по позиции: |  |  |  |  | 0 |  | 0 |  |  | 0 | 0 | [7 empty] | 0 | 0 | 0 | 0
9 | 1.1-1-766 | Песок для строительных работ, рядовой | м3 | 0 | 104.99 |  | 1 | 0 | 8.91 | 0 |  |  |  | 0 | 0 | 0 | 0 | 0 | 0 | [6 empty] | 3
|  | Всего по позиции: |  |  |  |  | 0 |  | 0 |  |  | 0 | 0 | [7 empty] | 0 | 0 | 0 | 0
10 | 4.8-73-4 | Прокладка кабеля напряжением до 35 кВ в готовых траншеях без покрытий при массе 1 м до 6 кг | 100 М КАБЕЛЯ | 1.0099 | [9 empty] | 335.44 | 13176.32 | 209.65 | 6158.5 | 43.14 | 1886.02 | [6 empty] | 0
Объем: 1,0099=246,84/100
|  | ЗП |  |  | 231.62 | *1,2 | 1.067 | 299.5 | 47.82 | 14322.09 | [9 empty] | 299.5
|  | ЭМ |  |  | 145.68 | *1,2 | 1.067 | 188.38 | 14.36 | 2705.14
|  | в т.ч. ЗПМ |  |  | 19.06 | *1,2 | 1.067 | 24.65 | 47.82 | 1178.76 | [9 empty] | 24.65
|  | МР |  |  | 133.13 |  | 1.081 | 145.34 | 5.9 | 857.51
|  | НР от ЗП | % | 112 |  |  |  | 335.44 | 92 | 13176.32
|  | СП от ЗП | % | 70 |  |  |  | 209.65 | 43 | 6158.5
|  | НР и СП от ЗПМ | % | 175 |  |  |  | 43.14 | 160 | 1886.02
|  | ЗТР | чел-ч | 18.8 |  | *1,2 | 1.067 | 24.3098 | [16 empty] | 24.3098
|  | Всего по позиции: |  |  |  |  | 1221.45 |  | 39105.58 |  | 56486.31 | 1221.45 | 39105.58 | [7 empty] | 0 | 1221.45 | 0 | 0
11 | 4.8-322-1 | Монтаж муфты соединительной термоусаживаемой для 4-жильного кабеля с изоляцией из сшитого полиэтилена, напряжением до 1 кВ, сечением жилы 150 мм2 | 1 ШТ. | 8 | [9 empty] | 988.51 | 38829.46 | 617.82 | 18148.55 | 2.29 | 100.22 | [6 empty] | 0
|  | ЗП |  |  | 87.81 | *1,2 | 1.047 | 882.6 | 47.82 | 42205.93 | [9 empty] | 882.6
|  | ЭМ |  |  | 0.92 | *1,2 | 1.047 | 9.25 | 14.53 | 134.4
|  | в т.ч. ЗПМ |  |  | 0.13 | *1,2 | 1.047 | 1.31 | 47.82 | 62.64 | [9 empty] | 1.31
|  | МР |  |  | 14.16 |  | 1 | 113.28 | 10.03 | 1136.2
|  | НР от ЗП | % | 112 |  |  |  | 988.51 | 92 | 38829.46
|  | СП от ЗП | % | 70 |  |  |  | 617.82 | 43 | 18148.55
|  | НР и СП от ЗПМ | % | 175 |  |  |  | 2.29 | 160 | 100.22
|  | ЗТР | чел-ч | 6.71 |  | *1,2 | 1.047 | 67.4436 | [16 empty] | 67.4436
|  | Всего по позиции: |  |  |  |  | 2613.75 |  | 100554.76 |  |  | 2613.75 | 100554.76 | [7 empty] | 0 | 2613.75 | 0 | 0
Итого по разделу: Монтажные работы | [6 empty] | 3835.2 |  | 139660.34 |  | 96117.14
Итого по ТСН-2001.16 | [6 empty] | 0 |  | 0
Итого возвратных сумм | [6 empty] | 0 |  | 0
Раздел: Материалы
12 | Цена поставщика | Кабель АПВБШП (г) 4х150 123,80 = [1 199,11 / 9,88] + 2% Заг.скл | м | 103.013 | 123.8 |  | 1 | 12753.01 | 9.88 | 125999.74 |  |  |  | 0 | 0 | 0 | 0 | 0 | 0 | [6 empty] | 3
|  | Всего по позиции: |  |  |  |  | 12753.01 |  | 125999.74 |  | 181994.64 | 12753.01 | 125999.74 | [7 empty] | 12753.01 | 0 | 0 | 0
13 | 1.21-5-1240 | Муфта универсальная, ремонтная, соединительная, для четырехжильного кабеля с бумажной изоляцией на напряжение до 1 кВ, с гильзами с винтами со срывающейся головкой, с паяным узлом заземления, типа 4Стп-150/240 | КОМПЛЕКТ | 8 | 1304.67 |  | 1 | 10437.36 | 7.09 | 74000.88 |  |  |  | 0 | 0 | 0 | 0 | 0 | 0 | [6 empty] | 3
|  | Всего по позиции: |  |  |  |  | 10437.36 |  | 74000.88 |  |  | 10437.36 | 74000.88 | [7 empty] | 0 | 10437.36 | 0 | 0
Итого по разделу: Материалы | [6 empty] | 23190.37 |  | 200000.62
Итого по ТСН-2001.16 | [6 empty] | 0 |  | 0
Итого возвратных сумм | [6 empty] | 0 |  | 0
Раздел: Демонтажные работы
14 | 4.8-76-6 | Отсоединение к зажимам жил проводов или кабелей сечением до 150 мм2 | 100 шт. | 0 | [9 empty] | 0 | 0 | 0 | 0 | 0 | 0 | [6 empty] | 0
Объем: 0=32/100
|  | ЗП |  |  | 349.89 | *1,2)*0,3 | 1.067 | 0 | 47.82 | 0 | [9 empty] | 0
|  | НР от ЗП | % | 112 |  |  |  | 0 | 92 | 0
|  | СП от ЗП | % | 70 |  |  |  | 0 | 43 | 0
|  | ЗТР | чел-ч | 28.4 |  | *1,2)*0,3 | 1.067 | 0 | [16 empty] | 0
|  | Всего по позиции: |  |  |  |  | 0 |  | 0 |  |  | 0 | 0 | [7 empty] | 0 | 0 | 0 | 0
Итого по разделу: Демонтажные работы | [6 empty] | 0 |  | 0
Итого по ТСН-2001.16 | [6 empty] | 0 |  | 0
Итого возвратных сумм | [6 empty] | 0 |  | 0
Итого по локальной смете: Строительные работы КЛ 0,4 кВ (в траншее) | [6 empty] | 28680.03 |  | 403627.54 | [18 empty] | Итого по локальной смете: Строительные работы КЛ 0,4 кВ (в траншее)
Итого по ТСН-2001.16 | [6 empty] | 0 |  | 0
Итого возвратных сумм | [6 empty] | 0 |  | 0
Составил
(должность, подпись, инициалы, фамилия)
Проверил
(должность, подпись, инициалы, фамилия)

## 02-01-04
Smeta.RU (495) 974-1589
Форма № 4б
Реконструкция 3КЛ-6кВ направлением ТП-10/0,4кВ № 725 А,Б - ТП-10/0,4кВ № 343 Б, ТП-10/0,4кВ № 3007 Б, № 174 А, 4КЛ-0,4кВ направлением ТП-10/0,4кВ № 725 А - вв.94458/ТП-10/0,4кВ № 725 Б-вв.94458, вв.43730/ТП-10/0,4кВ № 725 Б-вв.43730 (переустройство линии с изменением трассы прокладки) для освобождения земельного участка заявителя, в т.ч. ПИР: г. Москва, ул.Поварская, д.11, корп.3, стр.3
(наименование стройки и/или объекта)
ЛОКАЛЬНАЯ СМЕТА № 02-01-04
Строительные работы КЛ 0,4 кВ (в трубе)
(наименование работ и затрат)
Основание: чертежи №
[8 empty] | В базисном уровне цен | В текущем уровне цен
|  |  |  | Сметная стоимость |  |  |  | 74.91 | 1078.28 | тыс.руб.
|  |  |  | Строительные работы |  |  |  | 60.8 | 826.17 | тыс.руб.
|  |  |  | Работы по монтажу оборудования |  |  |  | 14.11 | 252.11 | тыс.руб.
|  |  |  | Оборудование |  |  |  | 0 | 0 | тыс.руб.
|  |  |  | Прочие работы и затраты |  |  |  | 0 | 0 | тыс.руб.
|  |  |  | Средства на оплату труда |  |  |  | 4.8 | 229.5891 | тыс.руб.
|  |  |  | Затраты труда |  |  |  | 412.8876 |  | чел.-ч.
Кроме того:
|  |  |  | Возврат материалов |  |  |  | 0 | 0 | тыс.руб.
Составлен(а) по ТСН-2001 с учетом Дополнения №: 77
№ и период сборника коэффициентов (индексов) пересчета: Коэффициенты к ТСН-2001 МГЭ №216 III квартал 2025 года | [25 empty] | № и период сборника коэффициентов (индексов) пересчета: Коэффициенты к ТСН-2001 МГЭ №216 III квартал 2025 года
№ п/п | Шифр расценки и коды ресурсов | Наименование работ и затрат | Ед. изм. | Кол-во единиц | Цена на ед. изм., руб. | Попра- вочные коэффи- циенты | Коэффи- циенты зимних удорожа- ний | Всего затрат в базисном уровне цен, руб. | Коэффи- циенты (индек- сы) пере- счета, нормы НР и СП | ВСЕГО затрат в текущем уровне цен, руб.
1 | 2 | 3 | 4 | 5 | 6 | 7 | 8 | 9 | 10 | 11
Раздел: Строительные работы
1 | 3.1-51-1 | Разработка грунта вручную в траншеях глубиной до 2 м без креплений с откосами группа грунтов 1-3 | 100 м3 грунта | 0.437 | [8 empty] | 1403.64 | 55615.43 | 1029.34 | 26209.57 | 0 | 0 | [6 empty] | 0
Объем: 0,437=(24,28+19,42)/100
|  | ЗП |  |  | 2042.62 | *1,2 | 1.248 | 1336.8 | 47.82 | 63925.78 | [8 empty] | 1336.8
|  | НР от ЗП | % | 105 |  |  |  | 1403.64 | 87 | 55615.43
|  | СП от ЗП | % | 77 |  |  |  | 1029.34 | 41 | 26209.57
|  | ЗТР | чел-ч | 192.7 |  | *1,2 | 1.248 | 126.1127 | [15 empty] | 126.1127
|  | Всего по позиции: |  |  |  |  | 3769.78 |  | 145750.78 |  | 3769.78 | 145750.78 | [7 empty] | 3769.78 | 0 | 0 | 0
2 | 6.51-6-1 | Погрузка грунта вручную в автомобили-самосвалы с выгрузкой | 100 м3 грунта | 0.1942 | [8 empty] | 210.44 | 8293.79 | 154.94 | 4533.94 | 0 | 0 | [6 empty] | 0
Объем: 0,1942=19,42/100
|  | ЗП |  |  | 795.14 | *1,2 | 1.248 | 231.25 | 47.82 | 11058.38 | [8 empty] | 231.25
|  | НР от ЗП | % | 91 |  |  |  | 210.44 | 75 | 8293.79
|  | СП от ЗП | % | 67 |  |  |  | 154.94 | 41 | 4533.94
|  | ЗТР | чел-ч | 83 |  | *1,2 | 1.248 | 24.1392 | [15 empty] | 24.1392
|  | Всего по позиции: |  |  |  |  | 596.63 |  | 23886.11 |  | 596.63 | 23886.11 | [7 empty] | 596.63 | 0 | 0 | 0
5 | 3.1-53-1 | Засыпка вручную траншей, пазух котлованов и ям группа грунтов 1-3 | 100 м3 грунта | 0.437 | [8 empty] | 722.31 | 28619.4 | 529.69 | 13487.3 | 0 | 0 | [6 empty] | 0
Объем: 0,437=(19,42+24,28)/100
|  | ЗП |  |  | 1051.13 | *1,2 | 1.248 | 687.91 | 47.82 | 32895.86 | [8 empty] | 687.91
|  | НР от ЗП | % | 105 |  |  |  | 722.31 | 87 | 28619.4
|  | СП от ЗП | % | 77 |  |  |  | 529.69 | 41 | 13487.3
|  | ЗТР | чел-ч | 107.04 |  | *1,2 | 1.248 | 70.0525 | [15 empty] | 70.0525
|  | Всего по позиции: |  |  |  |  | 1939.91 |  | 75002.56 |  | 1939.91 | 75002.56 | [7 empty] | 1939.91 | 0 | 0 | 0
Итого по разделу: Строительные работы | [6 empty] | 6306.32 |  | 244639.45
Итого по ТСН-2001.16 | [6 empty] | 0 |  | 0
Итого возвратных сумм | [6 empty] | 0 |  | 0
Раздел: Строительные работы
7 | 3.34-55-5 | Устройство кабельной канализации из полиэтиленовых труб диаметром 160 мм, первая труба | 1 км трубопровода | 0.0415 | [8 empty] | 93.87 | 3687.17 | 58.67 | 1643.19 | 2.64 | 115.54 | [6 empty] | 0
|  | ЗП |  |  | 1577.19 | *1,2 | 1.067 | 83.81 | 47.82 | 4007.79 | [8 empty] | 83.81
|  | ЭМ |  |  | 258.71 | *1,2 | 1.067 | 13.75 | 13.59 | 186.86
|  | в т.ч. ЗПМ |  |  | 28.39 | *1,2 | 1.067 | 1.51 | 47.82 | 72.21 | [8 empty] | 1.51
|  | НР от ЗП | % | 112 |  |  |  | 93.87 | 92 | 3687.17
|  | СП от ЗП | % | 70 |  |  |  | 58.67 | 41 | 1643.19
|  | НР и СП от ЗПМ | % | 175 |  |  |  | 2.64 | 160 | 115.54
|  | ЗТР | чел-ч | 147.85 |  | *1,2 | 1.067 | 7.8562 | [15 empty] | 7.8562
|  | Всего по позиции: |  |  |  |  | 252.74 |  | 9640.55 |  | 252.74 | 9640.55 | [7 empty] | 252.74 | 0 | 0 | 0
8 | 3.34-55-6 | Добавлять на каждую последующую трубу к позиции 3.34-55-5 | 1 км трубопровода | 0.2075 | [8 empty] | 347.54 | 13651.47 | 217.21 | 6083.81 | 13.06 | 570.78 | [6 empty] | 0
Объем: 0,2075=(41,5*5)/1000
|  | ЗП |  |  | 1167.92 | *1,2 | 1.067 | 310.3 | 47.82 | 14838.55 | [8 empty] | 310.3
|  | ЭМ |  |  | 255.97 | *1,2 | 1.067 | 68.01 | 13.58 | 923.58
|  | в т.ч. ЗПМ |  |  | 28.08 | *1,2 | 1.067 | 7.46 | 47.82 | 356.74 | [8 empty] | 7.46
|  | НР от ЗП | % | 112 |  |  |  | 347.54 | 92 | 13651.47
|  | СП от ЗП | % | 70 |  |  |  | 217.21 | 41 | 6083.81
|  | НР и СП от ЗПМ | % | 175 |  |  |  | 13.06 | 160 | 570.78
|  | ЗТР | чел-ч | 107.8 |  | *1,2 | 1.067 | 28.6406 | [15 empty] | 28.6406
|  | Всего по позиции: |  |  |  |  | 956.12 |  | 36068.19 |  | 956.12 | 36068.19 | [7 empty] | 956.12 | 0 | 0 | 0
9 | цена поставщика | Труба ПЭ d=160мм ЭЛЕКТРОПАЙП 160х8 №1250 F4 ГОСТ Р МЭК 61386.24–2014 118,73 = [1 150 / 9,88] + 2% Заг.скл | м | 249 | 118.73 |  | 1 | 29563.77 | 9.88 | 292090.05 |  |  | 0 | 0 | 0 | 0 | 0 | 0 | [6 empty] | 3
Объем: 249=41,5+207,5
|  | Всего по позиции: |  |  |  |  | 29563.77 |  | 292090.05 |  | 29563.77 | 292090.05 | [7 empty] | 29563.77 | 0 | 0 | 0
10 | 1.1-1-766 | Песок для строительных работ, рядовой (карьерный). | м3 | 19.42 | 104.99 |  | 1 | 2038.91 | 8.91 | 18166.69 |  |  | 0 | 0 | 0 | 0 | 0 | 0 | [6 empty] | 3
|  | Всего по позиции: |  |  |  |  | 2038.91 |  | 18166.69 |  | 2038.91 | 18166.69 | [7 empty] | 2038.91 | 0 | 0 | 0
11 | 1.12-3-62 | Заглушка (пробка) полиэтиленовая для каналов кабельной канализации из хризотилцементных труб внутренним диаметром 150 мм (для ПЭ труб) | шт. | 24 | 3.9 |  | 1 | 93.6 | 14.61 | 1367.5 |  |  | 0 | 0 | 0 | 0 | 0 | 0 | [6 empty] | 3
|  | Всего по позиции: |  |  |  |  | 93.6 |  | 1367.5 |  | 93.6 | 1367.5 | [7 empty] | 93.6 | 0 | 0 | 0
Итого по разделу: Строительные работы | [6 empty] | 32905.14 |  | 357332.98
Итого по ТСН-2001.16 | [6 empty] | 0 |  | 0
Итого возвратных сумм | [6 empty] | 0 |  | 0
Раздел: Монтажные работы
12 | 4.8-80-4 | Прокладка кабеля напряжением до 35 кВ в проложенных трубах, блоках и коробах, при массе 1 м до 6 кг | 100 М КАБЕЛЯ | 1.6766 | [8 empty] | 734.62 | 28856.37 | 459.14 | 13487.22 | 70.63 | 3088.03 | [6 empty] | 0
Объем: 1,6766=167,66/100
|  | ЗП |  |  | 305.54 | *1,2 | 1.067 | 655.91 | 47.82 | 31365.62 | [8 empty] | 655.91
|  | ЭМ |  |  | 148.43 | *1,2 | 1.067 | 318.64 | 14.2 | 4524.69
|  | в т.ч. ЗПМ |  |  | 18.8 | *1,2 | 1.067 | 40.36 | 47.82 | 1930.02 | [8 empty] | 40.36
|  | МР |  |  | 52.94 |  | 1.081 | 95.95 | 17.34 | 1663.77
|  | НР от ЗП | % | 112 |  |  |  | 734.62 | 92 | 28856.37
|  | СП от ЗП | % | 70 |  |  |  | 459.14 | 43 | 13487.22
|  | НР и СП от ЗПМ | % | 175 |  |  |  | 70.63 | 160 | 3088.03
|  | ЗТР | чел-ч | 24.8 |  | *1,2 | 1.067 | 53.2386 | [15 empty] | 53.2386
|  | Всего по позиции: |  |  |  |  | 2334.89 |  | 82985.7 |  | 2334.89 | 82985.7 | [7 empty] | 0 | 2334.89 | 0 | 0
13 | 4.8-301-1 | Монтаж уплотнителя кабельного прохода термоусаживаемого | 100 компл. | 0.48 | [8 empty] | 1449.81 | 56949.44 | 906.13 | 26617.67 | 65.45 | 2861.55 | [6 empty] | 0
Объем: 0,48=48/100
|  | ЗП |  |  | 2146.46 | *1,2 | 1.047 | 1294.47 | 47.82 | 61901.56 | [8 empty] | 1294.47
|  | ЭМ |  |  | 715.22 | *1,2 | 1.047 | 431.33 | 8.18 | 3528.28
|  | в т.ч. ЗПМ |  |  | 62.01 | *1,2 | 1.047 | 37.4 | 47.82 | 1788.47 | [8 empty] | 37.4
|  | МР |  |  | 519.45 |  | 1 | 249.34 | 6.86 | 1710.47
13,1 | 1.21-5-1069 | Уплотнитель кабельных проходов, типа УКПТ | компл. | 48 | 153.63 |  | 1 | 7374.24 | 2.11 | 15559.65 |  |  | 0 | 0 | 0 | 0 | 0 | 0 |  | 0 | 7374.24 | 0 | 0 |  | 3
|  | НР от ЗП | % | 112 |  |  |  | 1449.81 | 92 | 56949.44
|  | СП от ЗП | % | 70 |  |  |  | 906.13 | 43 | 26617.67
|  | НР и СП от ЗПМ | % | 175 |  |  |  | 65.45 | 160 | 2861.55
|  | ЗТР | чел-ч | 155.89 |  | *1,2 | 1.047 | 94.0129 | [15 empty] | 94.0129
|  | Всего по позиции: |  |  |  |  | 11770.77 |  | 169128.62 |  | 11770.77 | 169128.62 | [7 empty] | 0 | 4396.53 | 0 | 0
14 | 3.22-73-2 | Сварка полиэтиленовых труб номинальным наружным диаметром 140 мм - 160 мм | 1 стык | 6 | [8 empty] | 151.53 | 5938.46 | 128.74 | 2941.99 | 0 | 0 | [6 empty] | 0
|  | ЗП |  |  | 14.83 | *1,2 | 1.067 | 113.93 | 47.82 | 5448.13 | [8 empty] | 113.93
|  | ЭМ |  |  | 2.25 | *1,2 | 1.067 | 17.29 | 9.14 | 158.03
|  | МР |  |  | 0.91 |  | 1.003 | 5.48 | 99.62 | 545.92
|  | НР от ЗП | % | 133 |  |  |  | 151.53 | 109 | 5938.46
|  | СП от ЗП | % | 113 |  |  |  | 128.74 | 54 | 2941.99
|  | ЗТР | чел-ч | 1.15 |  | *1,2 | 1.067 | 8.8348 | [15 empty] | 8.8348
|  | Всего по позиции: |  |  |  |  | 416.97 |  | 15032.53 |  | 416.97 | 15032.53 | [7 empty] | 416.97 | 0 | 0 | 0
Итого по разделу: Монтажные работы | [6 empty] | 14522.63 |  | 267146.85
Итого по ТСН-2001.16 | [6 empty] | 0 |  | 0
Итого возвратных сумм | [6 empty] | 0 |  | 0
Раздел: Материалы
15 | Цена поставщика | Кабель АПВБШП (г) 4х150 123,80 = [1 199,11 / 9,88] + 2% Заг.скл | м | 171.01 | 123.8 |  | 1 | 21171.04 | 9.88 | 209169.88 |  |  | 0 | 0 | 0 | 0 | 0 | 0 | [6 empty] | 3
|  | Всего по позиции: |  |  |  |  | 21171.04 |  | 209169.88 |  | 21171.04 | 209169.88 | [7 empty] | 21171.04 | 0 | 0 | 0
Итого по разделу: Материалы | [6 empty] | 21171.04 |  | 209169.88
Итого по ТСН-2001.16 | [6 empty] | 0 |  | 0
Итого возвратных сумм | [6 empty] | 0 |  | 0
Итого по локальной смете: Строительные работы КЛ 0,4 кВ (в трубе) | [6 empty] | 74905.13 |  | 1078289.16 | [17 empty] | Итого по локальной смете: Строительные работы КЛ 0,4 кВ (в трубе)
Итого по ТСН-2001.16 | [6 empty] | 0 |  | 0
Итого возвратных сумм | [6 empty] | 0 |  | 0
Составил
(должность, подпись, инициалы, фамилия)
Проверил
(должность, подпись, инициалы, фамилия)

## 09-01-01
Smeta.RU (495) 974-1589
Форма № 4б
Реконструкция 3КЛ-6кВ направлением ТП-10/0,4кВ № 725 А,Б - ТП-10/0,4кВ № 343 Б, ТП-10/0,4кВ № 3007 Б, № 174 А, 4КЛ-0,4кВ направлением ТП-10/0,4кВ № 725 А - вв.94458/ТП-10/0,4кВ № 725 Б-вв.94458, вв.43730/ТП-10/0,4кВ № 725 Б-вв.43730 (переустройство линии с изменением трассы прокладки) для освобождения земельного участка заявителя, в т.ч. ПИР: г. Москва, ул.Поварская, д.11, корп.3, стр.3
(наименование стройки и/или объекта)
ЛОКАЛЬНАЯ СМЕТА № 09-01-01
ПНР КЛ-10кВ
(наименование работ и затрат)
Основание: чертежи № 285260-ПС-22-ЭС
[8 empty] | В базисном уровне цен | В текущем уровне цен
|  |  |  | Сметная стоимость |  |  |  | 16.12 | 604.13 | тыс.руб.
|  |  |  | Строительные работы |  |  |  | 2.16 | 29.04 | тыс.руб.
|  |  |  | Работы по монтажу оборудования |  |  |  | 0 | 0 | тыс.руб.
|  |  |  | Оборудование |  |  |  | 0 | 0 | тыс.руб.
|  |  |  | Прочие работы и затраты |  |  |  | 13.96 | 575.09 | тыс.руб.
|  |  |  | Средства на оплату труда |  |  |  | 5.8 | 277.3809 | тыс.руб.
|  |  |  | Затраты труда |  |  |  | 370.52 |  | чел.-ч.
Кроме того:
|  |  |  | Возврат материалов |  |  |  | 0 | 0 | тыс.руб.
Составлен(а) по ТСН-2001 с учетом Дополнения №: 77
№ и период сборника коэффициентов (индексов) пересчета: Коэффициенты к ТСН-2001 МГЭ №216 III квартал 2025 года | [25 empty] | № и период сборника коэффициентов (индексов) пересчета: Коэффициенты к ТСН-2001 МГЭ №216 III квартал 2025 года
№ п/п | Шифр расценки и коды ресурсов | Наименование работ и затрат | Ед. изм. | Кол-во единиц | Цена на ед. изм., руб. | Попра- вочные коэффи- циенты | Коэффи- циенты зимних удорожа- ний | Всего затрат в базисном уровне цен, руб. | Коэффи- циенты (индек- сы) пере- счета, нормы НР и СП | ВСЕГО затрат в текущем уровне цен, руб.
1 | 2 | 3 | 4 | 5 | 6 | 7 | 8 | 9 | 10 | 11
Раздел: ПНР КЛ 10 кВ
1 | 5.10-35-1 | Кабельные линии высокого или низкого напряжения | 1 линия кабеля (3 испытания 1-го образца) | 4 | [8 empty] | 3106.83 | 138664.04 | 2899.71 | 81217.51 | 0 | 0 | [6 empty] | 0
|  | ЗП |  |  | 1035.61 |  | 1 | 4142.44 | 47.82 | 198091.48 | [8 empty] | 4142.44
|  | НР от ЗП | % | 75 |  |  |  | 3106.83 | 70 | 138664.04
|  | СП от ЗП | % | 70 |  |  |  | 2899.71 | 41 | 81217.51
|  | ЗТР | чел-ч | 65 |  |  | 1 | 260 | [15 empty] | 260
|  | Всего по позиции: |  |  |  |  | 10148.98 |  | 417973.03 |  | 10148.98 | 417973.03 | [7 empty] | 0 | 0 | 0 | 10148.98
2 | 5.10-44-1 | Кабельные линии, испытание оболочек из сшитого полиэтилена каждой строительной длины силовых кабелей на напряжение 10 кВ | 1 испытание | 12 | [8 empty] | 1167.84 | 52123.04 | 1089.98 | 30529.21 | 0 | 0 | [6 empty] | 0
|  | ЗП |  |  | 129.76 |  | 1 | 1557.12 | 47.82 | 74461.48 | [8 empty] | 1557.12
|  | НР от ЗП | % | 75 |  |  |  | 1167.84 | 70 | 52123.04
|  | СП от ЗП | % | 70 |  |  |  | 1089.98 | 41 | 30529.21
|  | ЗТР | чел-ч | 9.21 |  |  | 1 | 110.52 | [15 empty] | 110.52
|  | Всего по позиции: |  |  |  |  | 3814.94 |  | 157113.73 |  | 3814.94 | 157113.73 | [7 empty] | 0 | 0 | 0 | 3814.94
3 | 2.1-8-3 | Автолаборатории | маш.-ч | 8 | [8 empty] | 0 | 0 | 0 | 0 | 176.68 | 7724.66 | [6 empty] | 2
|  | ЭМ |  |  | 247.38 |  | 1 | 1979.04 | 10.77 | 21314.26
|  | в т.ч. ЗПМ |  |  | 12.62 |  | 1 | 100.96 | 47.82 | 4827.91 | [8 empty] | 100.96
|  | НР и СП от ЗПМ | % | 175 |  |  |  | 176.68 | 160 | 7724.66
|  | Всего по позиции: |  |  |  |  | 2155.72 |  | 29038.92 |  | 2155.72 | 29038.92 | [7 empty] | 2155.72 | 0 | 0 | 0
Итого по разделу: ПНР КЛ 10 кВ | [6 empty] | 16119.64 |  | 604125.68
Итого по ТСН-2001.16 | [6 empty] | 0 |  | 0
Итого возвратных сумм | [6 empty] | 0 |  | 0
Итого по локальной смете: ПНР КЛ-10кВ | [6 empty] | 16119.64 |  | 604125.68
Итого по ТСН-2001.16 | [6 empty] | 0 |  | 0
Итого возвратных сумм | [6 empty] | 0 |  | 0
Составил
(должность, подпись, инициалы, фамилия)
Проверил
(должность, подпись, инициалы, фамилия)

## 09-01-02
Smeta.RU (495) 974-1589
Форма № 4б
Реконструкция 3КЛ-6кВ направлением ТП-10/0,4кВ № 725 А,Б - ТП-10/0,4кВ № 343 Б, ТП-10/0,4кВ № 3007 Б, № 174 А, 4КЛ-0,4кВ направлением ТП-10/0,4кВ № 725 А - вв.94458/ТП-10/0,4кВ № 725 Б-вв.94458, вв.43730/ТП-10/0,4кВ № 725 Б-вв.43730 (переустройство линии с изменением трассы прокладки) для освобождения земельного участка заявителя, в т.ч. ПИР: г. Москва, ул.Поварская, д.11, корп.3, стр.3
(наименование стройки и/или объекта)
ЛОКАЛЬНАЯ СМЕТА № 09-01-02
ПНР 0,4 кВ
(наименование работ и затрат)
Основание: чертежи №
[8 empty] | В базисном уровне цен | В текущем уровне цен
|  |  |  | Сметная стоимость |  |  |  | 0.2 | 8.05 | тыс.руб.
|  |  |  | Строительные работы |  |  |  | 0 | 0 | тыс.руб.
|  |  |  | Работы по монтажу оборудования |  |  |  | 0 | 0 | тыс.руб.
|  |  |  | Оборудование |  |  |  | 0 | 0 | тыс.руб.
|  |  |  | Прочие работы и затраты |  |  |  | 0.2 | 8.05 | тыс.руб.
|  |  |  | Средства на оплату труда |  |  |  | 0.08 | 3.8141 | тыс.руб.
|  |  |  | Затраты труда |  |  |  | 5.04 |  | чел.-ч.
Кроме того:
|  |  |  | Возврат материалов |  |  |  | 0 | 0 | тыс.руб.
Составлен(а) по ТСН-2001 с учетом Дополнения №: 77
№ и период сборника коэффициентов (индексов) пересчета: Коэффициенты к ТСН-2001 МГЭ №216 III квартал 2025 года | [25 empty] | № и период сборника коэффициентов (индексов) пересчета: Коэффициенты к ТСН-2001 МГЭ №216 III квартал 2025 года
№ п/п | Шифр расценки и коды ресурсов | Наименование работ и затрат | Ед. изм. | Кол-во единиц | Цена на ед. изм., руб. | Попра- вочные коэффи- циенты | Коэффи- циенты зимних удорожа- ний | Всего затрат в базисном уровне цен, руб. | Коэффи- циенты (индек- сы) пере- счета, нормы НР и СП | ВСЕГО затрат в текущем уровне цен, руб.
1 | 2 | 3 | 4 | 5 | 6 | 7 | 8 | 9 | 10 | 11
Раздел: ПНР
1 | 5.1-158-1 | Фазировка электрической линии или трансформатора с сетью напряжением до 1 кВ | 1 фазировка | 4 | [8 empty] | 42.72 | 1906.68 | 39.87 | 1116.77 | 0 | 0 | [6 empty] | 0
|  | ЗП |  |  | 14.24 |  | 1 | 56.96 | 47.82 | 2723.83 | [8 empty] | 56.96
|  | НР от ЗП | % | 75 |  |  |  | 42.72 | 70 | 1906.68
|  | СП от ЗП | % | 70 |  |  |  | 39.87 | 41 | 1116.77
|  | ЗТР | чел-ч | 0.9 |  |  | 1 | 3.6 | [15 empty] | 3.6
|  | Всего по позиции: |  |  |  |  | 139.55 |  | 5747.28 |  | 139.55 | 5747.28 | [7 empty] | 0 | 0 | 0 | 139.55
2 | 5.1-162-1 | Измерение сопротивления изоляции мегаомметром кабельных и других линий напряжением до 1 кВ, предназначенных для передачи электроэнергии к распределительным устройствам, щитам, шкафам и коммутационным аппаратам | 1 измерение | 4 | [8 empty] | 17.1 | 763.21 | 15.96 | 447.02 | 0 | 0 | [6 empty] | 0
|  | ЗП |  |  | 5.7 |  | 1 | 22.8 | 47.82 | 1090.3 | [8 empty] | 22.8
|  | НР от ЗП | % | 75 |  |  |  | 17.1 | 70 | 763.21
|  | СП от ЗП | % | 70 |  |  |  | 15.96 | 41 | 447.02
|  | ЗТР | чел-ч | 0.36 |  |  | 1 | 1.44 | [15 empty] | 1.44
|  | Всего по позиции: |  |  |  |  | 55.86 |  | 2300.53 |  | 55.86 | 2300.53 | [7 empty] | 0 | 0 | 0 | 55.86
Итого по разделу: ПНР | [6 empty] | 195.41 |  | 8047.81
Итого по ТСН-2001.16 | [6 empty] | 0 |  | 0
Итого возвратных сумм | [6 empty] | 0 |  | 0
Итого по локальной смете: ПНР 0,4 кВ | [6 empty] | 195.41 |  | 8047.81
Итого по ТСН-2001.16 | [6 empty] | 0 |  | 0
Итого возвратных сумм | [6 empty] | 0 |  | 0
Составил
(должность, подпись, инициалы, фамилия)
Проверил
(должность, подпись, инициалы, фамилия)

## 09-01-03
Smeta.RU (495) 974-1589
Форма № 4б
Реконструкция 3КЛ-6кВ направлением ТП-10/0,4кВ № 725 А,Б - ТП-10/0,4кВ № 343 Б, ТП-10/0,4кВ № 3007 Б, № 174 А, 4КЛ-0,4кВ направлением ТП-10/0,4кВ № 725 А - вв.94458/ТП-10/0,4кВ № 725 Б-вв.94458, вв.43730/ТП-10/0,4кВ № 725 Б-вв.43730 (переустройство линии с изменением трассы прокладки) для освобождения земельного участка заявителя, в т.ч. ПИР: г. Москва, ул.Поварская, д.11, корп.3, стр.3
(наименование стройки и/или объекта)
ЛОКАЛЬНАЯ СМЕТА № 09-01-03
Прочие
(наименование работ и затрат)
Основание: чертежи №
[8 empty] | В базисном уровне цен | В текущем уровне цен
|  |  |  | Сметная стоимость |  |  |  | 6.24 | 112.27 | тыс.руб.
|  |  |  | Строительные работы |  |  |  | 0 | 0 | тыс.руб.
|  |  |  | Работы по монтажу оборудования |  |  |  | 0 | 0 | тыс.руб.
|  |  |  | Оборудование |  |  |  | 0 | 0 | тыс.руб.
|  |  |  | Прочие работы и затраты |  |  |  | 6.24 | 112.27 | тыс.руб.
|  |  |  | Средства на оплату труда |  |  |  | 0 | 0 | тыс.руб.
|  |  |  | Затраты труда |  |  |  | 0 |  | чел.-ч.
Кроме того:
|  |  |  | Возврат материалов |  |  |  | 0 | 0 | тыс.руб.
Составлен(а) по ТСН-2001 с учетом Дополнения №: 77
№ и период сборника коэффициентов (индексов) пересчета: Коэффициенты к ТСН-2001 МГЭ №216 III квартал 2025 года | [23 empty] | № и период сборника коэффициентов (индексов) пересчета: Коэффициенты к ТСН-2001 МГЭ №216 III квартал 2025 года
№ п/п | Шифр расценки и коды ресурсов | Наименование работ и затрат | Ед. изм. | Кол-во единиц | Цена на ед. изм., руб. | Попра- вочные коэффи- циенты | Коэффи- циенты зимних удорожа- ний | Всего затрат в базисном уровне цен, руб. | Коэффи- циенты (индек- сы) пере- счета, нормы НР и СП | ВСЕГО затрат в текущем уровне цен, руб.
1 | 2 | 3 | 4 | 5 | 6 | 7 | 8 | 9 | 10 | 11
Раздел: Прочие
1 | 15.1-1102-01 | Отходы грунта при проведении открытых земляных работ практически неопасные | 1 Т | 105.42 | [8 empty] | 0 | 0 | 0 | 0 | 0 | 0 |  |  |  |  | 0
Объем: 105,42=(11,72+17,24+11,86+19,42)*1,75
|  | ЭМ |  |  | 12.61 |  | 1 | 1329.35 | 13.26 | 17627.18
|  | Всего по позиции: |  |  |  |  | 1329.35 |  | 17627.18 |  | 1329.35 | 17627.18 | [6 empty] | 0 | 0 | 0 | 1329.35
2 | 15.2-55-4 | Перевозка грунтов скальных и дисперсных несвязных на расстояние до 55 км автосамосвалами грузоподъемностью до 10 т | т | 105.42 | [8 empty] | 0 | 0 | 0 | 0 | 0 | 0 |  |  |  |  | 0
|  | ЭМ |  |  | 46.59 |  | 1 | 4911.52 | 19.27 | 94644.99
|  | Всего по позиции: |  |  |  |  | 4911.52 |  | 94644.99 |  | 4911.52 | 94644.99 | [6 empty] | 0 | 0 | 0 | 4911.52
Итого по разделу: Прочие | [6 empty] | 6240.87 |  | 112272.17
Итого по ТСН-2001.16 | [6 empty] | 0 |  | 0
Итого возвратных сумм | [6 empty] | 0 |  | 0
Итого по локальной смете: Прочие | [6 empty] | 6240.87 |  | 112272.17
Итого по ТСН-2001.16 | [6 empty] | 0 |  | 0
Итого возвратных сумм | [6 empty] | 0 |  | 0
Составил
(должность, подпись, инициалы, фамилия)
Проверил
(должность, подпись, инициалы, фамилия)

## Source
0 | Smeta.RU (495) 974-1589 |  | _PS_ |  | 0 | 0 | 0 | Smeta.RU |  | 1 | 68519 | 10 | 12 | 0 | 0 | 2
1 | 1037 | 0 | 998 | 0 | Новый объект | Поварская (МКС) |  | 0 |  | 0 | 0 | 2 |  | 0 | 0 | 0 | 160 |  | 1 |  | 0 | [31 empty] | 0 | [5 empty] | Сметные нормы списания | Коды ОКП для ТСН-2001 (История развития) | 1 | 1 | 0 | 0 | 1 | 0 | 6 | 2 | 1 | 1 | 0 | 0 | 0 | 0 | 0 | ТСН-2001 (МГЭ) - Новое строительство | Типовой расчет для ТСН-2001 МГЭ, Новая методика с выпуска доп. 43 (Строительство), Доп 72 | ТСН-2001 (МГЭ) доп. 77 История развития от 25.06.2025 | ТСН-2001 (МГЭ) доп. 77 История развития от 25.06.2025 | ТСН-2001 (МГЭ) доп. 77 История развития от 25.06.2025 | ТСН-2001 (МГЭ) доп. 77 История развития от 25.06.2025 | Поправки для ТСН-2001 от 20.01.2022 г. доп.63 | 0 | 0 | 8200 |  |  | 80 | [5 empty] | Территориальные сметные нормативы для Москвы (ТСН-2001) | ТЕР | 41660 | 1 | 77 |  |  |  | 0 | [29 empty] | 0
15 | 1
52 | 1037 | 1 | 12 | 0 | Новый объект | Поварская (МКС) | [7 empty] | 3545733.08 | 2335313.98 | 168986.96 | 20685.98 | 1041432.14 | 0 | 1770.145 | 0 | 0 | 880036.74 | 436419.73 | 0 | 0 | 0 | 0 | 0 | 0 | 0 | 0 | 0 | 0 | 0 | 0 | 0 | 0 | 0 | 0 | 0 | 0 | 4895287.12 | 1943145.01 | 2256735.37 | 695406.74 | 2335313.98 | 2335313.98 | 0 | 2335313.98 | 0 | 0 | 0 | 0 | 0 | 0 | 0 | 0 | 0 | 0 | 0 | 0 | 0 | 0 | 0 | 0 | 0 | 0 | 0 | 0 | 0 | 0 | 0 | 0 | 0 | 0 | 0 | 0 | 0 | 0 | 0 | 0 | 0 | 0 | 0 | 0 | 0 | 0 | 0 | 0 | 0 | 0 | 0 | 0 | 0 | 0 | 0 | 0 | 0 | 0 | 0 | 0 | 0 | 0 | 0 | 0 | 0 | 0 | 0 | 0 | 0 | 0 | 0 | 0 | 0 | 0 | 0 | 0 | 0 | 0 | 0 | 0 | 0 | 0 | 0 | 0 | 0 | 0 | 0 | 0 | 0 | 0 | 0 | 0 | 0 | 0 | 0 | 0 | 0 | 0 | 0 | 0 | 0 | 0 | 0 | 0 | 0 | 0 | 0 | 0 | 0 | 0 | 0 | 0 | 0 | 0 | 0 | 0 | 0 | 0 | 0 | 0 | 0 | 0 | 0 | 0 | 0 | 0 | 0 | 0 | 0 | 0 | 0 | 0 | 0 | 0 | 0 | 0 | 0 | 0 | 0 | 0 | 0 | 0 | 0 | 0 | 0 | 0 | 0 | 0 | 0 | 0 | 0 | 0 | 0 | 0 | 0 | 0 | 0 | 0 | 0 | 0 | 0 | 0 | 0
3 | 1 |  | 184 |  | 02-01-01 | Строительно монтажные работы КЛ 6 кВ (открытый способ) |  | 0 |  | -1 | 02-01-01 | [6 empty] | 0 |  |  | 0 | [53 empty] | 0 | [7 empty] | 0 | 0
52 | 1 | 3 | 20 | 0 | 02-01-01 | Строительно монтажные работы КЛ 6 кВ (открытый способ) | [7 empty] | 1067773.57 | 828555.93 | 14295.78 | 6531.73 | 224921.86 | 0 | 414.7402 | 0 | 0 | 201720.71 | 94953.79 | 0 | 0 | 0 | 0 | 0 | 0 | 0 | 0 | 0 | 0 | 0 | 0 | 0 | 0 | 0 | 0 | 0 | 0 | 1374898.84 | 339084.72 | 1035814.12 | 0 | 828555.93 | 828555.93 | 0 | 828555.93 | 0 | 0 | 0 | 0 | 0 | 0 | 0 | 0 | 0 | 0 | 0 | 0 | 0 | 0 | 0 | 0 | 0 | 0 | 0 | 0 | 0 | 0 | 0 | 0 | 0 | 0 | 0 | 0 | 0 | 0 | 0 | 0 | 0 | 0 | 0 | 0 | 0 | 0 | 0 | 0 | 0 | 0 | 0 | 0 | 0 | 0 | 0 | 0 | 0 | 0 | 0 | 0 | 0 | 0 | 0 | 0 | 0 | 0 | 0 | 0 | 0 | 0 | 0 | 0 | 0 | 0 | 0 | 0 | 0 | 0 | 0 | 0 | 0 | 0 | 0 | 0 | 0 | 0 | 0 | 0 | 0 | 0 | 0 | 0 | 0 | 0 | 0 | 0 | 0 | 0 | 0 | 0 | 0 | 0 | 0 | 0 | 0 | 0 | 0 | 0 | 0 | 0 | 0 | 0 | 0 | 0 | 0 | 0 | 0 | 0 | 0 | 0 | 0 | 0 | 0 | 0 | 0 | 0 | 0 | 0 | 0 | 0 | 0 | 0 | 0 | 0 | 0 | 0 | 0 | 0 | 0 | 0 | 0 | 0 | 0 | 0 | 0 | 0 | 0 | 0 | 0 | 0 | 0 | 0 | 0 | 0 | 0 | 0 | 0 | 0 | 0 | 0 | 0 | 0 | 0
4 | 1 |  | 35 |  | Новый раздел | Строительные работы |  | 0 |  | -1 | [7 empty] | 0 |  |  | 0 | [53 empty] | 0 | [11 empty] | 0
52 | 1 | 4 | 24 | 0 | Новый раздел | Строительные работы | [7 empty] | 88130.83 | 0 | 0 | 0 | 88130.83 | 0 | 179.5867 | 0 | 0 | 75872.97 | 36133.64 | 0 | 0 | 88130.83 | 0 | 0 | 0 | 88130.83 | 0 | 179.5867 | 0 | 0 | 75872.97 | 36133.64 | 0 | 0 | 0 | 0 | 0 | 200137.44 | 200137.44 | 0 | 0 | 0 | 0 | 0 | 0 | 0 | 0 | 0 | 0 | 0 | 0 | 0 | 0 | 0 | 0 | 0 | 0 | 0 | 0 | 0 | 0 | 0 | 0 | 0 | 0 | 0 | 0 | 0 | 0 | 0 | 0 | 0 | 200137.44 | 200137.44 | 0 | 0 | 0 | 0 | 0 | 0 | 0 | 0 | 0 | 0 | 0 | 0 | 0 | 0 | 0 | 0 | 0 | 0 | 0 | 0 | 0 | 0 | 0 | 0 | 0 | 0 | 0 | 0 | 0 | 0 | 0 | 0 | 0 | 0 | 0 | 0 | 0 | 0 | 0 | 0 | 0 | 0 | 0 | 0 | 0 | 0 | 0 | 0 | 0 | 0 | 0 | 0 | 0 | 0 | 0 | 0 | 0 | 0 | 0 | 0 | 0 | 0 | 0 | 0 | 0 | 0 | 0 | 0 | 0 | 0 | 0 | 0 | 0 | 0 | 0 | 0 | 0 | 0 | 0 | 0 | 0 | 0 | 0 | 0 | 0 | 0 | 0 | 0 | 0 | 0 | 0 | 0 | 0 | 0 | 0 | 0 | 0 | 0 | 0 | 0 | 0 | 0 | 0 | 0 | 0 | 0 | 0 | 0 | 0 | 0 | 0 | 0 | 0 | 0 | 0 | 0 | 0 | 0 | 0 | 0 | 0 | 0 | 0 | 0 | 0 | 0
17 | 1 |  |  | 1 | 3.1-51-1 | Разработка грунта вручную в траншеях глубиной до 2 м без креплений с откосами группа грунтов 1-3 | 100 м3 грунта | 0.3684 | 0 | 0.3684 |  |  |  | 53890.75 | 0 | 0 | 0 | 53890.75 | 0 | 106.3156 | 0 | 0 | 46884.95 | 22095.21 |  | 66527339 | 2451.144 | 0 | 0 | 0 | 2451.144 | 0 | 231.24 | 0 | 0 | 2042.62 | 0 | 0 | 0 | 2042.62 | 0 | 192.7 | 0 | 0 | 87 | 41 | 1.248 | 1 |  |  | 1 | 47.82 | 1 | 1 |  |  |  |  | 0 | 1 | ТСН-2001.3. Доп. 1-42. Сб. 1, т. 51, поз. 1 |  |  | 16 | 0 | 3.1-51-1 | 1 | 30 | 0 | 47.82 | 1 | 1 | 1 | 1 | 1 |  | 87 | 41 |  |  |  | 30 | 0 | 0 | [5 empty] | 0 | Поправка: ТСН-2001.4. О.П. тб1. п.3 Наименование: При выполнении работ в охранной зоне воздушных линий электропередачи, в местах прохода коммуникаций электроснабжения в действующих электроустановках, вблизи конструкций и предметов, находящихся под напряжением (в случаях, когда полное снятие напряжения по производственным условиям невозможно), если это связано с ограничением действий рабочих специальными требованиями техники безопасности | 0 | 53890.75 | 0 | 0 | 0 | 146282.81 | 0 | 288.5875 | 0 | 0 | 46884.9525 | 22095.2075 |  | 1 |  |  | *1,2 | *1,2 | *1,2 |  | *1,2 | *1,2 |  |  |  | 105 | 77 | 1.248 | 1 |  |  |  | 1013 | 100 м3 грунта | 100 м3 грунта | 1 | [6 empty] | 59520420 | 30 | Строительные работы | 0 |  | 1 | 16 | ТСН-2001.3-1. 1-49...1-55 | ТСН-2001.3-1-15 |  | Поправка: ТСН-2001.4. О.П. тб1. п.3 |  | 0 | 2042.62 | 0 | 0 | 0 | 2042.62 | 192.7 | 0 | 0 | [17 empty] | 0 | 0 | 0 |  |  |  |  | 105 | 77 |  |  |  |  | 0 |  | -2104602307 | 2 | 1 | 2 | 0 | 0 | 0 | 122870.91 | 122870.91 | 0 | 0 |  | 0 | 0 | 0 |  | 0 | 1 | 0 | 0 | 0 | 0 |  |  | 0 | 0
17 | 1 |  |  | 2 | 6.51-6-1 | Погрузка грунта вручную в автомобили-самосвалы с выгрузкой | 100 м3 грунта | 0.1172 | 0 | 0.1172 |  |  |  | 6673.76 | 0 | 0 | 0 | 6673.76 | 0 | 14.5681 | 0 | 0 | 5005.32 | 2736.24 |  | 66527339 | 954.168 | 0 | 0 | 0 | 954.168 | 0 | 99.6 | 0 | 0 | 795.14 | 0 | 0 | 0 | 795.14 | 0 | 83 | 0 | 0 | 75 | 41 | 1.248 | 1 |  |  | 1 | 47.82 | 1 | 1 |  |  |  |  | 0 | 1 | ТСН-2001.6. Доп. 1-42. Сб. 51, т. 6, поз. 1 |  |  | 393 | 0 | 6.51-6-1 | 1 | 60 | 0 | 47.82 | 1 | 1 | 1 | 1 | 1 |  | 75 | 41 |  |  |  | 30 | 0 | 0 | [5 empty] | 0 | Поправка: ТСН-2001.4. О.П. тб1. п.3 Наименование: При выполнении работ в охранной зоне воздушных линий электропередачи, в местах прохода коммуникаций электроснабжения в действующих электроустановках, вблизи конструкций и предметов, находящихся под напряжением (в случаях, когда полное снятие напряжения по производственным условиям невозможно), если это связано с ограничением действий рабочих специальными требованиями техники безопасности | 0 | 6673.76 | 0 | 0 | 0 | 56944.06 | 0 | 124.3008 | 0 | 0 | 5005.32 | 2736.2416 |  | 2 |  |  | *1,2 | *1,2 | *1,2 |  | *1,2 | *1,2 |  |  |  | 91 | 67 | 1.248 | 1 |  |  |  | 1013 | 100 м3 грунта | 100 м3 грунта | 1 | [6 empty] | 59520753 | 60 | Ремонтно-строительные работы | 0 |  | 1 | 393 | ТСН-2001.6-51. 51-6 | ТСН-2001.6-51-4 |  | Поправка: ТСН-2001.4. О.П. тб1. п.3 |  | 0 | 795.14 | 0 | 0 | 0 | 795.14 | 83 | 0 | 0 | [17 empty] | 0 | 0 | 0 |  |  |  |  | 91 | 67 |  |  |  |  | 0 |  | -1192427843 | 2 | 1 | 2 | 0 | 0 | 0 | 14415.32 | 14415.32 | 0 | 0 |  | 0 | 3 | 0 |  | 0 | 1 | 0 | 0 | 0 | 0 |  |  | 0 | 0
17 | 1 |  |  | 3 | 3.1-3-2 | Разработка грунта в отвал экскаваторами с ковшом вместимостью 0,25 м3 группа грунтов 1-3 | 100 м3 грунта | 0 | 0 | 0 |  |  |  | 0 | 0 | 0 | 0 | 0 | 0 | 0 | 0 | 0 | 0 | 0 |  | 66527339 | 874.379 | 0 | 861.003 | 104.269 | 13.376 | 0 | 1.309 | 0 | 0 | 794.89 | 0 | 782.73 | 94.79 | 12.16 | 0 | 1.19 | 0 | 0 | 0 | 0 | 1 | 1 |  |  | 1 | 1 | 1 | 1 |  |  |  |  | 0 | 1 | ТСН-2001.3 Доп. 61, Сб. 1, т. 3, поз. 2 |  |  | 2 | 0 |  | 0 | 30 | 0 | 1 | 1 | 1 | 1 | 1 | 1 |  | 0 | 0 |  |  |  | 30 | 0 | 0 | [5 empty] | 0 | Поправка: ТСН-2001.О.П. п.3.4.30.в Наименование: В отношении объектов, реализуемых с привлечением средств бюджета города Москвы, затраты, учитывающие усложненные условия производства работ (стесненность, сложность, складирования и транспортной логистики, наличие в зоне производства работ действующего технологического оборудования или движения технологического транспорта и т.п.), определяю тся государственным заказчиком по согласованию с главным распорядителем средств соответствующего бюджета (за исключением случаев, когда государственным заказчиком является главный распорядитель средств): для объектов, расположенных за пределами территории пунктов «а» и «б», но в пределах Московской кольцевой автомобильной дороги | 0 | 0 | 0 | 861 | 104.27 | 13.38 | 0 | 1.309 | 0 | 0 | 0 | 0 |  |  |  |  | )*1,1 | )*1,1 | )*1,1 |  | )*1,1 | )*1,1 |  |  |  | 98 | 77 | 1.192 | 1 |  |  |  | 1013 | 100 м3 грунта | 100 м3 грунта | 1 | [6 empty] | 59520406 | 30 | Строительные работы | 0 |  | 1 | 2 | ТСН-2001.3-1. 1-1...1-7 | ТСН-2001.3-1-1 |  | Поправка: ТСН-2001.О.П. п.3.4.30.в |  | 0 | 794.89 | 0 | 782.73 | 94.79 | 12.16 | 1.19 | 0 | 0 | [17 empty] | 0 | 0 | 0 |  |  |  |  | 98 | 77 |  |  |  |  | 1 |  | -1634849681 | 2 | 1 | -2 | 0 | 0 | 0 | 0 | 0 | 0 | 0 |  | 0 | 0 | 0 |  | 0 | 1 | 0 | 0 | 0 | 0 |  |  | 0 | 0
17 | 1 |  |  | 4 | 3.1-7-2 | Разработка грунта с погрузкой на автомобили-самосвалы экскаваторами с ковшом вместимостью 0,25 м3 группа грунтов 1-3 | 100 м3 грунта | 0 | 0 | 0 |  |  |  | 0 | 0 | 0 | 0 | 0 | 0 | 0 | 0 | 0 | 0 | 0 |  | 66527339 | 1348.567 | 0 | 1315.402 | 151.217 | 33.165 | 0 | 3.245 | 0 | 0 | 1225.97 | 0 | 1195.82 | 137.47 | 30.15 | 0 | 2.95 | 0 | 0 | 94 | 51 | 1.192 | 1 |  |  | 1 | 47.82 | 13.97 | 1 |  |  |  |  | 0 | 1 | ТСН-2001.3 Доп. 61, Сб. 1, т. 7, поз. 2 |  |  | 2 | 0 | 3.1-7-2 | 1 | 30 | 0 | 47.82 | 1 | 1 | 1 | 1 | 1 |  | 94 | 51 |  |  |  | 30 | 0 | 0 | [5 empty] | 0 | Поправка: ТСН-2001.О.П. п.3.4.30.в Наименование: В отношении объектов, реализуемых с привлечением средств бюджета города Москвы, затраты, учитывающие усложненные условия производства работ (стесненность, сложность, складирования и транспортной логистики, наличие в зоне производства работ действующего технологического оборудования или движения технологического транспорта и т.п.), определяю тся государственным заказчиком по согласованию с главным распорядителем средств соответствующего бюджета (за исключением случаев, когда государственным заказчиком является главный распорядитель средств): для объектов, расположенных за пределами территории пунктов «а» и «б», но в пределах Московской кольцевой автомобильной дороги | 0 | 0 | 0 | 21904.4 | 8619.56 | 1890.32 | 0 | 3.868 | 0 | 0 | 0 | 0 |  |  |  |  | )*1,1 | )*1,1 | )*1,1 |  | )*1,1 | )*1,1 |  |  |  | 98 | 77 | 1.192 | 1 |  |  |  | 1013 | 100 м3 грунта | 100 м3 грунта | 1 | [6 empty] | 59520406 | 30 | Строительные работы | 0 |  | 1 | 2 | ТСН-2001.3-1. 1-1...1-7 | ТСН-2001.3-1-1 |  | Поправка: ТСН-2001.О.П. п.3.4.30.в |  | 0 | 1225.97 | 0 | 1195.82 | 137.47 | 30.15 | 2.95 | 0 | 0 | [17 empty] | 0 | 0 | 0 |  |  |  |  | 98 | 77 |  |  |  |  | 0 |  | 921486023 | 2 | 1 | 2 | 0 | 0 | 0 | 0 | 0 | 0 | 0 |  | 0 | 0 | 0 |  | 0 | 1 | 0 | 0 | 0 | 0 |  |  | 0 | 0
17 | 1 |  |  | 5 | 3.1-53-1 | Засыпка вручную траншей, пазух котлованов и ям группа грунтов 1-3 | 100 м3 грунта | 0.3662 | 0 | 0.3662 |  |  |  | 27566.32 | 0 | 0 | 0 | 27566.32 | 0 | 58.703 | 0 | 0 | 23982.7 | 11302.19 |  | 66527339 | 1261.356 | 0 | 0 | 0 | 1261.356 | 0 | 128.448 | 0 | 0 | 1051.13 | 0 | 0 | 0 | 1051.13 | 0 | 107.04 | 0 | 0 | 87 | 41 | 1.248 | 1 |  |  | 1 | 47.82 | 1 | 1 |  |  |  |  | 0 | 1 | ТСН-2001.3. Доп. 1-42. Сб. 1, т. 53, поз. 1 |  |  | 16 | 0 | 3.1-53-1 | 1 | 30 | 0 | 47.82 | 1 | 1 | 1 | 1 | 1 |  | 87 | 41 |  |  |  | 30 | 0 | 0 | [5 empty] | 0 | Поправка: ТСН-2001.4. О.П. тб1. п.3 Наименование: При выполнении работ в охранной зоне воздушных линий электропередачи, в местах прохода коммуникаций электроснабжения в действующих электроустановках, вблизи конструкций и предметов, находящихся под напряжением (в случаях, когда полное снятие напряжения по производственным условиям невозможно), если это связано с ограничением действий рабочих специальными требованиями техники безопасности | 0 | 27566.32 | 0 | 0 | 0 | 75276.81 | 0 | 160.3031 | 0 | 0 | 23982.6984 | 11302.1912 |  | 3 |  |  | *1,2 | *1,2 | *1,2 |  | *1,2 | *1,2 |  |  |  | 105 | 77 | 1.248 | 1 |  |  |  | 1013 | 100 м3 грунта | 100 м3 грунта | 1 | [6 empty] | 59520420 | 30 | Строительные работы | 0 |  | 1 | 16 | ТСН-2001.3-1. 1-49...1-55 | ТСН-2001.3-1-15 |  | Поправка: ТСН-2001.4. О.П. тб1. п.3 |  | 0 | 1051.13 | 0 | 0 | 0 | 1051.13 | 107.04 | 0 | 0 | [17 empty] | 0 | 0 | 0 |  |  |  |  | 105 | 77 |  |  |  |  | 0 |  | 1725378853 | 2 | 1 | 2 | 0 | 0 | 0 | 62851.21 | 62851.21 | 0 | 0 |  | 0 | 0 | 0 |  | 0 | 1 | 0 | 0 | 0 | 0 |  |  | 0 | 0
17 | 1 |  |  | 6 | 3.1-14-1 | Засыпка траншей и котлованов бульдозерами мощностью 59 (80) кВт (л.с.) при перемещении грунта до 5 м группа грунтов 1-3 | 100 м3 грунта | 0 | 0 | 0 |  |  |  | 0 | 0 | 0 | 0 | 0 | 0 | 0 | 0 | 0 | 0 | 0 |  | 66527339 | 143.011 | 0 | 143.011 | 14.278 | 0 | 0 | 0 | 0 | 0 | 130.01 | 0 | 130.01 | 12.98 | 0 | 0 | 0 | 0 | 0 | 94 | 51 | 1.014 | 1 |  |  | 1 | 47.82 | 13.89 | 1 |  |  |  |  | 0 | 1 | ТСН-2001.3 Доп. 68, Сб. 1, т. 14, поз. 1 |  |  | 5 | 0 | 3.1-14-1 | 1 | 30 | 0 | 47.82 | 1 | 1 | 1 | 1 | 1 |  | 94 | 51 |  |  |  | 30 | 0 | 0 | [5 empty] | 0 | Поправка: ТСН-2001.О.П. п.3.4.30.в Наименование: В отношении объектов, реализуемых с привлечением средств бюджета города Москвы, затраты, учитывающие усложненные условия производства работ (стесненность, сложность, складирования и транспортной логистики, наличие в зоне производства работ действующего технологического оборудования или движения технологического транспорта и т.п.), определяю тся государственным заказчиком по согласованию с главным распорядителем средств соответствующего бюджета (за исключением случаев, когда государственным заказчиком является главный распорядитель средств): для объектов, расположенных за пределами территории пунктов «а» и «б», но в пределах Московской кольцевой автомобильной дороги | 0 | 0 | 0 | 2014.19 | 692.43 | 0 | 0 | 0 | 0 | 0 | 0 | 0 |  | 4 |  |  | *1,1 | *1,1 | *1,1 |  | *1,1 | *1,1 |  |  |  | 98 | 77 | 1.014 | 1 |  |  |  | 1013 | 100 м3 грунта | 100 м3 грунта | 1 | [6 empty] | 59520409 | 30 | Строительные работы | 0 |  | 1 | 5 | ТСН-2001.3-1. 1-11...1-17 | ТСН-2001.3-1-4 |  | Поправка: ТСН-2001.О.П. п.3.4.30.в |  | 0 | 130.01 | 0 | 130.01 | 12.98 | 0 | 0 | 0 | 0 | [17 empty] | 0 | 0 | 0 |  |  |  |  | 98 | 77 |  |  |  |  | 0 |  | -850845042 | 2 | 1 | 2 | 0 | 0 | 0 | 0 | 0 | 0 | 0 |  | 0 | 3 | 0 |  | 0 | 1 | 0 | 0 | 0 | 0 |  |  | 0 | 0
51 | 1 | 4 | 24 |  | Новый раздел | Строительные работы | 0 | [6 empty] | 88130.83 | 0 | 0 | 0 | 88130.83 | 0 | 179.5867 | 0 | 0 | 75872.97 | 36133.64 |  |  | 88130.83 | 0 | 0 | 0 | 88130.83 | 0 | 179.5867 | 0 | 0 | 75872.97 | 36133.64 |  |  | 0 | 0 | 0 | 200137.44 | 200137.44 | 0 | 0 | 0 | 0 | 0 | 0 | 0 | 0 | 0 | 0 | 0 | [19 empty] | 0 | 0 | 0 | 200137.44 | 200137.44 | 0 | 0 | 0 | 0 | 0 | 0 | 0 | 0 | 0 | 0 | 0 | [114 empty] | 0
50 | 0 | 0 | 1 | 201 | 88130.83 | ПЗ | Прямые затраты |  |  | 201 | 1 | 3 |  | 2 | [7 empty] | 88130.83 | 1 | 88130.83
50 | 0 | 0 | 1 | 202 | 0 | СтМатОб | Стоимость материальных ресурсов (всего) |  |  | 202 | 2 | 3 |  | 2 | [7 empty] | 0 | 1 | 0
50 | 0 | 0 | 1 | 222 | 0 | СтМатОбЗак | Стоимость материалов и оборудования заказчика |  |  | 222 | 3 | 3 |  | 2 | [7 empty] | 0 | 1 | 0
50 | 0 | 0 | 1 | 225 | 0 | СтМатОбПод | Стоимость материалов и оборудования подрядчика |  |  | 225 | 4 | 3 |  | 2 | [7 empty] | 0 | 1 | 0
50 | 0 | 0 | 1 | 226 | 0 | СтМат | Стоимость материалов (всего) |  |  | 226 | 5 | 3 |  | 2 | [7 empty] | 0 | 1 | 0
50 | 0 | 0 | 1 | 227 | 0 | СтМатЗак | Стоимость материалов заказчика |  |  | 227 | 6 | 3 |  | 2 | [7 empty] | 0 | 1 | 0
50 | 0 | 0 | 1 | 228 | 0 | СтМатПод | Стоимость материалов подрядчика |  |  | 228 | 7 | 3 |  | 2 | [7 empty] | 0 | 1 | 0
50 | 0 | 0 | 1 | 216 | 0 | Оборуд | Стоимость оборудования (всего) |  |  | 216 | 8 | 3 |  | 2 | [7 empty] | 0 | 1 | 0
50 | 0 | 0 | 1 | 223 | 0 | ОборудЗак | Стоимость оборудования заказчика |  |  | 223 | 9 | 3 |  | 2 | [7 empty] | 0 | 1 | 0
50 | 0 | 0 | 1 | 229 | 0 | ОборудПод | Стоимость оборудования подрядчика |  |  | 229 | 10 | 3 |  | 2 | [7 empty] | 0 | 1 | 0
50 | 0 | 0 | 1 | 203 | 0 | ЭММ | Эксплуатация машин |  |  | 203 | 11 | 3 |  | 2 | [7 empty] | 0 | 1 | 0
50 | 0 | 0 | 1 | 231 | 0 | ЭММсНРиСП | Эксплуатация машин по ТСН-2001.16 |  |  | 231 | 12 | 3 |  | 2 | [7 empty] | 0 | 1 | 0
50 | 0 | 0 | 1 | 204 | 0 | ЗПМ | ЗП машинистов |  |  | 204 | 13 | 3 |  | 2 | [7 empty] | 0 | 1 | 0
50 | 0 | 0 | 1 | 205 | 88130.83 | ОЗП | Основная ЗП рабочих |  |  | 205 | 14 | 3 |  | 2 | [7 empty] | 88130.83 | 1 | 88130.83
50 | 0 | 0 | 1 | 232 | 0 | ОЗПсНРиСП | Основная ЗП рабочих по ТСН-2001.16 |  |  | 232 | 15 | 3 |  | 2 | [7 empty] | 0 | 1 | 0
50 | 0 | 0 | 1 | 214 | 200137.44 | Строит | Строительные работы с НР и СП |  |  | 214 | 16 | 3 |  | 2 | [7 empty] | 200137.44 | 1 | 200137.44
50 | 0 | 0 | 1 | 215 | 0 | Монтаж | Монтажные работы с НР и СП |  |  | 215 | 17 | 3 |  | 2 | [7 empty] | 0 | 1 | 0
50 | 0 | 0 | 1 | 217 | 0 | Прочие | Прочие работы с НР и СП |  |  | 217 | 18 | 3 |  | 2 | [7 empty] | 0 | 1 | 0
50 | 0 | 0 | 1 | 230 | 0 | ПрочиеЗатр | Прочие затраты по ТСН-2001.16 |  |  | 230 | 19 | 3 |  | 2 | [7 empty] | 0 | 1 | 0
50 | 0 | 0 | 1 | 206 | 0 | ВозврМат | Возврат материалов |  |  | 206 | 20 | 3 |  | 2 | [7 empty] | 0 | 1 | 0
50 | 0 | 0 | 1 | 207 | 179.5867 | ТрудСтр | Трудозатраты строителей |  |  | 207 | 21 | 3 |  | -1 | [7 empty] | 179.5867 | 1 | 179.5867
50 | 0 | 0 | 1 | 208 | 0 | ТрудМаш | Трудозатраты машинистов |  |  | 208 | 22 | 3 |  | -1 | [7 empty] | 0 | 1 | 0
50 | 0 | 0 | 1 | 209 | 0 | ТранспМат | Транспорт материалов |  |  | 209 | 23 | 3 |  | 2 | [7 empty] | 0 | 1 | 0
50 | 0 | 0 | 1 | 233 | 0 | Перевозка | Перевозка грузов |  |  | 233 | 24 | 3 |  | 2 | [7 empty] | 0 | 1 | 0
50 | 0 | 0 | 1 | 210 | 75872.97 | НР | Накладные расходы |  |  | 210 | 25 | 3 |  | 2 | [7 empty] | 75872.97 | 1 | 75872.97
50 | 0 | 0 | 1 | 211 | 36133.64 | СмПриб | Сметная прибыль |  |  | 211 | 26 | 3 |  | 2 | [7 empty] | 36133.64 | 1 | 36133.64
50 | 0 | 0 | 1 | 224 | 200137.44 | Всего | Всего с НР и СП |  |  | 224 | 27 | 3 |  | 2 | [7 empty] | 200137.44 | 1 | 200137.44
4 | 1 |  | 79 |  | Новый раздел | Монтажные работы |  | 0 |  | 0 | [7 empty] | 0 |  |  | 0 | [53 empty] | 0 | [11 empty] | 0
52 | 1 | 4 | 65 | 0 | Новый раздел | Монтажные работы | [7 empty] | 181920.18 | 31611.88 | 14295.78 | 6531.73 | 136012.52 | 0 | 233.8321 | 0 | 0 | 125131.51 | 58485.39 | 0 | 0 | 181920.18 | 31611.88 | 14295.78 | 6531.73 | 136012.52 | 0 | 233.8321 | 0 | 0 | 125131.51 | 58485.39 | 0 | 0 | 0 | 0 | 0 | 375987.85 | 10757.84 | 365230.01 | 0 | 31611.88 | 31611.88 | 0 | 31611.88 | 0 | 0 | 0 | 0 | 0 | 0 | 0 | 0 | 0 | 0 | 0 | 0 | 0 | 0 | 0 | 0 | 0 | 0 | 0 | 0 | 0 | 0 | 0 | 0 | 0 | 0 | 0 | 375987.85 | 10757.84 | 365230.01 | 0 | 31611.88 | 31611.88 | 0 | 31611.88 | 0 | 0 | 0 | 0 | 0 | 0 | 0 | 0 | 0 | 0 | 0 | 0 | 0 | 0 | 0 | 0 | 0 | 0 | 0 | 0 | 0 | 0 | 0 | 0 | 0 | 0 | 0 | 0 | 0 | 0 | 0 | 0 | 0 | 0 | 0 | 0 | 0 | 0 | 0 | 0 | 0 | 0 | 0 | 0 | 0 | 0 | 0 | 0 | 0 | 0 | 0 | 0 | 0 | 0 | 0 | 0 | 0 | 0 | 0 | 0 | 0 | 0 | 0 | 0 | 0 | 0 | 0 | 0 | 0 | 0 | 0 | 0 | 0 | 0 | 0 | 0 | 0 | 0 | 0 | 0 | 0 | 0 | 0 | 0 | 0 | 0 | 0 | 0 | 0 | 0 | 0 | 0 | 0 | 0 | 0 | 0 | 0 | 0 | 0 | 0 | 0 | 0 | 0 | 0 | 0 | 0 | 0 | 0 | 0 | 0 | 0 | 0 | 0 | 0 | 0 | 0 | 0 | 0 | 0 | 0
17 | 1 |  |  | 7 | 4.8-74-1 | Устройство постели при одном кабеле в траншее | 100 М КАБЕЛЯ | 0.6085 | 0 | 0.6085 |  |  |  | 7291.27 | 0 | 4500.49 | 2148.55 | 2790.78 | 0 | 4.7371 | 0 | 0 | 2567.52 | 1200.04 |  | 66527339 | 545.616 | 0 | 455.724 | 69.204 | 89.892 | 0 | 7.296 | 0 | 0 | 454.68 | 0 | 379.77 | 57.67 | 74.91 | 0 | 6.08 | 0 | 0 | 92 | 43 | 1.067 | 1.081 |  |  | 1 | 47.82 | 15.21 | 1 |  |  |  |  | 0 | 2 | ТСН-2001.4. Доп. 1-42. Сб. 8, т. 74, поз. 1 |  |  | 318 | 0 | 4.8-74-1 | 1 | 40 | 0 | 47.82 | 1 | 1 | 1 | 1 | 1 |  | 92 | 43 |  |  |  | 30 | 0 | 0 | [5 empty] | 0 | Поправка: ТСН-2001.4. О.П. тб1. п.3 Наименование: При выполнении работ в охранной зоне воздушных линий электропередачи, в местах прохода коммуникаций электроснабжения в действующих электроустановках, вблизи конструкций и предметов, находящихся под напряжением (в случаях, когда полное снятие напряжения по производственным условиям невозможно), если это связано с ограничением действий рабочих специальными требованиями техники безопасности | 0 | 7291.27 | 0 | 7396.01 | 3531.03 | 4586.42 | 0 | 7.7848 | 0 | 0 | 2567.5176 | 1200.0354 |  | 5 |  |  | *1,2 | *1,2 | *1,2 |  | *1,2 | *1,2 |  |  |  | 112 | 70 | 1.067 | 1.081 |  |  |  | 1013 | 100 М КАБЕЛЯ | 100 М КАБЕЛЯ | 1 | [6 empty] | 59520678 | 40 | Монтаж оборудования | 0 |  | 2 | 318 | ТСН-2001.4-8. 8-73...8-80 | ТСН-2001.4-8-3 |  | Поправка: ТСН-2001.4. О.П. тб1. п.3 |  | 0 | 454.68 | 0 | 379.77 | 57.67 | 74.91 | 6.08 | 0 | 0 | [17 empty] | 0 | 0 | 0 |  |  |  |  | 112 | 70 |  |  |  |  | 0 |  | 137885402 | 2 | 1 | 2 | 0 | 3437.68 | 0 | 14496.51 | 0 | 14496.51 | 0 |  | 0 | 0 | 0 |  | 0 | 1 | 0 | 0 | 0 | 0 |  |  | 0 | 0
17 | 1 |  |  | 8 | 4.8-74-2 | Добавлять на каждый последующий кабель при устройстве постели (к норме и расценке 4.8-74-1) | 100 М КАБЕЛЯ | 1.4715 | 0 | 1.4715 |  |  |  | 5650.2 | 0 | 3119.57 | 1489.11 | 2530.63 | 0 | 4.2958 | 0 | 0 | 2328.18 | 1088.17 |  | 66527339 | 164.34 | 0 | 130.632 | 19.836 | 33.708 | 0 | 2.736 | 0 | 0 | 136.95 | 0 | 108.86 | 16.53 | 28.09 | 0 | 2.28 | 0 | 0 | 92 | 43 | 1.067 | 1.081 |  |  | 1 | 47.82 | 15.21 | 1 |  |  |  |  | 0 | 2 | ТСН-2001.4 Доп. 68, Сб. 8, т. 74, поз. 2 |  |  | 318 | 0 | 4.8-74-2 | 1 | 40 | 0 | 47.82 | 1 | 1 | 1 | 1 | 1 |  | 92 | 43 |  |  |  | 30 | 0 | 0 | [5 empty] | 0 | Поправка: ТСН-2001.4. О.П. тб1. п.3 Наименование: При выполнении работ в охранной зоне воздушных линий электропередачи, в местах прохода коммуникаций электроснабжения в действующих электроустановках, вблизи конструкций и предметов, находящихся под напряжением (в случаях, когда полное снятие напряжения по производственным условиям невозможно), если это связано с ограничением действий рабочих специальными требованиями техники безопасности | 0 | 5650.2 | 0 | 2119.97 | 1012.35 | 1720.09 | 0 | 2.9193 | 0 | 0 | 2328.1796 | 1088.1709 |  | 6 |  |  | *1,2 | *1,2 | *1,2 |  | *1,2 | *1,2 |  |  |  | 112 | 70 | 1.067 | 1.081 |  |  |  | 1013 | 100 М КАБЕЛЯ | 100 М КАБЕЛЯ | 1 | [6 empty] | 59520678 | 40 | Монтаж оборудования | 0 |  | 2 | 318 | ТСН-2001.4-8. 8-73...8-80 | ТСН-2001.4-8-3 |  | Поправка: ТСН-2001.4. О.П. тб1. п.3 |  | 0 | 136.95 | 0 | 108.86 | 16.53 | 28.09 | 2.28 | 0 | 0 | [17 empty] | 0 | 0 | 2 |  |  |  |  | 112 | 70 |  |  |  |  | 0 |  | -785020462 | 2 | 1 | 2 | 0 | 2382.58 | 0 | 11449.13 | 0 | 11449.13 | 0 |  | 0 | 3 | 0 |  | 0 | 1 | 0 | 0 | 0 | 0 |  |  | 0 | 0
17 | 1 |  |  | 9 | 1.1-1-766 | Песок для строительных работ, рядовой | м3 | 11.5 | 0 | 11.5 |  |  |  | 10757.84 | 10757.84 | 0 | 0 | 0 | 0 | 0 | 0 | 0 | 0 | 0 |  | 66527339 | 104.99 | 104.99 | 0 | 0 | 0 | 0 | 0 | 0 | 0 | 104.99 | 104.99 | 0 | 0 | 0 | 0 | 0 | 0 | 0 | 0 | 0 | 1 | 1 |  |  | 1 | 1 | 1 | 8.91 |  |  |  |  | 3 | 1 | ТСН-2001.1. Доп. 1-42. Р. 1, о. 1, поз. 766 |  |  | 1617 | 0 | 1.1-1-766 | 1 | 200 | 0 | 1 | 1 | 1 | 1 | 1 | 1 |  | 0 | 0 |  |  |  | 30 | 0 | 0 | [5 empty] | 0 |  | 0 | 10757.84 | 935.46 | 0 | 0 | 0 | 0 | 0 | 0 | 0 | 0 | 0 | [13 empty] | 0 | 0 | 1 | 1 |  |  |  | 1007 | м3 | м3 | 1 | [6 empty] | 59521977 | 200 | Материалы строительные | 0 |  | 1 | 1617 | ТСН-2001.1 Материалы строительные | ТСН-2001.1-1 |  |  |  | 0 | 104.99 | 104.99 | 0 | 0 | 0 | 0 | 0 | 0 | [17 empty] | 0 | 0 | 0 |  |  |  |  | 0 | 0 |  |  |  |  | 0 |  | 2069056849 | 2 | 1 | 2 | 0 | 0 | 0 | 10757.84 | 10757.84 | 0 | 0 |  | 0 | 0 | 0 |  | 0 | 1 | 0 | 0 | 0 | 0 |  |  | 0 | 0
17 | 1 |  |  | 10 | 4.8-75-5 | Покрытие кабеля, проложенного в траншее, плитами из полимернаполненных материалов в один ряд размером 48х24 см, расположенными вдоль кабельной линии | 100 М КАБЕЛЯ | 0.013 | 0 | 0.013 |  |  |  | 211.76 | 174.48 | 7.15 | 3.35 | 30.13 | 0 | 0.060089 | 0 | 0 | 27.72 | 12.96 |  | 66527339 | 1302.648 | 1223.04 | 33.9 | 5.148 | 45.708 | 0 | 4.332 | 0 | 0 | 1289.38 | 1223.04 | 28.25 | 4.29 | 38.09 | 0 | 3.61 | 0 | 0 | 92 | 43 | 1.067 | 1.081 |  |  | 1 | 47.82 | 15.21 | 10.15 |  |  |  |  | 0 | 2 | ТСН-2001.4 Доп. 68, Сб. 8, т. 75, поз. 5 |  |  | 1517 | 0 | 4.8-75-5 | 1 | 40 | 0 | 47.82 | 1 | 1 | 1 | 1 | 1 |  | 92 | 43 |  |  |  | 30 | 0 | 0 | [5 empty] | 0 | Поправка: ТСН-2001.4. О.П. тб1. п.3 Наименование: При выполнении работ в охранной зоне воздушных линий электропередачи, в местах прохода коммуникаций электроснабжения в действующих электроустановках, вблизи конструкций и предметов, находящихся под напряжением (в случаях, когда полное снятие напряжения по производственным условиям невозможно), если это связано с ограничением действий рабочих специальными требованиями техники безопасности | 0 | 211.76 | 13419.42 | 550.15 | 262.53 | 2332.18 | 0 | 4.6222 | 0 | 0 | 27.7196 | 12.9559 |  | 7 |  |  | *1,2 | *1,2 | *1,2 |  | *1,2 | *1,2 |  |  |  | 112 | 70 | 1.067 | 1.081 |  |  |  | 1013 | 100 М КАБЕЛЯ | 100 М КАБЕЛЯ | 1 | [6 empty] | 59521877 | 40 | Монтаж оборудования | 0 |  | 2 | 1517 | ТСН-2001.4-8. 8-75-5…8-75-11 (доп. 19) | ТСН-2001.4-8-26 |  | Поправка: ТСН-2001.4. О.П. тб1. п.3 |  | 0 | 1289.38 | 1223.04 | 28.25 | 4.29 | 38.09 | 3.61 | 0 | 0 | [17 empty] | 0 | 0 | 2 |  |  |  |  | 112 | 70 |  |  |  |  | 0 |  | -183170646 | 2 | 1 | 2 | 0 | 5.36 | 0 | 257.8 | 0 | 257.8 | 0 |  | 0 | 3 | 0 |  | 0 | 1 | 0 | 0 | 0 | 0 |  |  | 0 | 0
17 | 1 |  |  | 11 | 4.8-75-6 | Покрытие кабеля, проложенного в траншее, плитами из полимернаполненных материалов в один ряд размером 48х36 см, расположенными вдоль кабельной линии | 100 М КАБЕЛЯ | 0.2805 | 0 | 0.2805 |  |  |  | 6116.9 | 5151.15 | 226.93 | 108.55 | 738.82 | 0 | 1.4689 | 0 | 0 | 679.71 | 317.69 |  | 66527339 | 1936.044 | 1834.56 | 49.86 | 7.572 | 51.624 | 0 | 4.908 | 0 | 0 | 1919.13 | 1834.56 | 41.55 | 6.31 | 43.02 | 0 | 4.09 | 0 | 0 | 92 | 43 | 1.067 | 1.081 |  |  | 1 | 47.82 | 15.21 | 9.26 |  |  |  |  | 0 | 2 | ТСН-2001.4 Доп. 68, Сб. 8, т. 75, поз. 6 |  |  | 1517 | 0 | 4.8-75-6 | 1 | 40 | 0 | 47.82 | 1 | 1 | 1 | 1 | 1 |  | 92 | 43 |  |  |  | 30 | 0 | 0 | [5 empty] | 0 | Поправка: ТСН-2001.4. О.П. тб1. п.3 Наименование: При выполнении работ в охранной зоне воздушных линий электропередачи, в местах прохода коммуникаций электроснабжения в действующих электроустановках, вблизи конструкций и предметов, находящихся под напряжением (в случаях, когда полное снятие напряжения по производственным условиям невозможно), если это связано с ограничением действий рабочих специальными требованиями техники безопасности | 0 | 6116.9 | 18364.06 | 809.17 | 386.39 | 2633.93 | 0 | 5.2368 | 0 | 0 | 679.7144 | 317.6926 |  | 8 |  |  | *1,2 | *1,2 | *1,2 |  | *1,2 | *1,2 |  |  |  | 112 | 70 | 1.067 | 1.081 |  |  |  | 1013 | 100 М КАБЕЛЯ | 100 М КАБЕЛЯ | 1 | [6 empty] | 59521877 | 40 | Монтаж оборудования | 0 |  | 2 | 1517 | ТСН-2001.4-8. 8-75-5…8-75-11 (доп. 19) | ТСН-2001.4-8-26 |  | Поправка: ТСН-2001.4. О.П. тб1. п.3 |  | 0 | 1919.13 | 1834.56 | 41.55 | 6.31 | 43.02 | 4.09 | 0 | 0 | [17 empty] | 0 | 0 | 2 |  |  |  |  | 112 | 70 |  |  |  |  | 0 |  | -1487794811 | 2 | 1 | 2 | 0 | 173.68 | 0 | 7287.98 | 0 | 7287.98 | 0 |  | 0 | 3 | 0 |  | 0 | 1 | 0 | 0 | 0 | 0 |  |  | 0 | 0
17 | 1 |  |  | 12 | 4.8-75-7 | Покрытие кабеля, проложенного в траншее, плитами из полимернаполненных материалов в один ряд размером 48х48 см | 100 М КАБЕЛЯ | 0.315 | 0 | 0.315 |  |  |  | 9497.6 | 8230.66 | 341.62 | 163.07 | 925.32 | 0 | 1.8432 | 0 | 0 | 851.29 | 397.89 |  | 66527339 | 2568.38 | 2444 | 66.816 | 10.152 | 57.564 | 0 | 5.484 | 0 | 0 | 2547.65 | 2444 | 55.68 | 8.46 | 47.97 | 0 | 4.57 | 0 | 0 | 92 | 43 | 1.067 | 1.081 |  |  | 1 | 47.82 | 15.21 | 9.89 |  |  |  |  | 0 | 2 | ТСН-2001.4 Доп. 68, Сб. 8, т. 75, поз. 7 |  |  | 1517 | 0 | 4.8-75-7 | 1 | 40 | 0 | 47.82 | 1 | 1 | 1 | 1 | 1 |  | 92 | 43 |  |  |  | 30 | 0 | 0 | [5 empty] | 0 | Поправка: ТСН-2001.4. О.П. тб1. п.3 Наименование: При выполнении работ в охранной зоне воздушных линий электропередачи, в местах прохода коммуникаций электроснабжения в действующих электроустановках, вблизи конструкций и предметов, находящихся под напряжением (в случаях, когда полное снятие напряжения по производственным условиям невозможно), если это связано с ограничением действий рабочих специальными требованиями техники безопасности | 0 | 9497.6 | 26128.98 | 1084.32 | 517.89 | 2937.1 | 0 | 5.8514 | 0 | 0 | 851.2944 | 397.8876 |  | 9 |  |  | *1,2 | *1,2 | *1,2 |  | *1,2 | *1,2 |  |  |  | 112 | 70 | 1.067 | 1.081 |  |  |  | 1013 | 100 М КАБЕЛЯ | 100 М КАБЕЛЯ | 1 | [6 empty] | 59521877 | 40 | Монтаж оборудования | 0 |  | 2 | 1517 | ТСН-2001.4-8. 8-75-5…8-75-11 (доп. 19) | ТСН-2001.4-8-26 |  | Поправка: ТСН-2001.4. О.П. тб1. п.3 |  | 0 | 2547.65 | 2444 | 55.68 | 8.46 | 47.97 | 4.57 | 0 | 0 | [17 empty] | 0 | 0 | 2 |  |  |  |  | 112 | 70 |  |  |  |  | 0 |  | 2117413436 | 2 | 1 | 2 | 0 | 260.91 | 0 | 11007.69 | 0 | 11007.69 | 0 |  | 0 | 3 | 0 |  | 0 | 1 | 0 | 0 | 0 | 0 |  |  | 0 | 0
17 | 1 |  |  | 13 | 4.8-73-2 | Прокладка кабеля напряжением до 35 кВ в готовых траншеях без покрытий при массе 1 м до 2 кг | 100 М КАБЕЛЯ | 6.3648 | 0 | 6.3648 |  |  |  | 67921.87 | 5404.28 | 5861.89 | 2509.59 | 56655.7 | 0 | 96.164 | 0 | 0 | 52123.24 | 24361.95 |  | 66527339 | 368.414 | 133.13 | 60.828 | 7.728 | 174.456 | 0 | 14.16 | 0 | 0 | 329.2 | 133.13 | 50.69 | 6.44 | 145.38 | 0 | 11.8 | 0 | 0 | 92 | 43 | 1.067 | 1.081 |  |  | 1 | 47.82 | 14.19 | 5.9 |  |  |  |  | 0 | 2 | ТСН-2001.4 Доп. 69, Сб. 8, т. 73, поз. 2 |  |  | 318 | 0 | 4.8-73-2 | 1 | 40 | 0 | 47.82 | 1 | 1 | 1 | 1 | 1 |  | 92 | 43 |  |  |  | 30 | 0 | 0 | [5 empty] | 0 | Поправка: ТСН-2001.4. О.П. тб1. п.3 Наименование: При выполнении работ в охранной зоне воздушных линий электропередачи, в местах прохода коммуникаций электроснабжения в действующих электроустановках, вблизи конструкций и предметов, находящихся под напряжением (в случаях, когда полное снятие напряжения по производственным условиям невозможно), если это связано с ограничением действий рабочих специальными требованиями техники безопасности | 0 | 67921.87 | 849.07 | 920.93 | 394.52 | 8901.21 | 0 | 15.1087 | 0 | 0 | 52123.244 | 24361.951 |  | 10 |  |  | *1,2 | *1,2 | *1,2 |  | *1,2 | *1,2 |  |  |  | 112 | 70 | 1.067 | 1.081 |  |  |  | 1013 | 100 М КАБЕЛЯ | 100 М КАБЕЛЯ | 1 | [6 empty] | 59520678 | 40 | Монтаж оборудования | 0 |  | 2 | 318 | ТСН-2001.4-8. 8-73...8-80 | ТСН-2001.4-8-3 |  | Поправка: ТСН-2001.4. О.П. тб1. п.3 |  | 0 | 329.2 | 133.13 | 50.69 | 6.44 | 145.38 | 11.8 | 0 | 0 | [17 empty] | 0 | 0 | 2 |  |  |  |  | 112 | 70 |  |  |  |  | 0 |  | 1467758694 | 2 | 1 | 2 | 0 | 4015.34 | 0 | 148422.4 | 0 | 148422.4 | 0 |  | 0 | 3 | 0 |  | 0 | 1 | 0 | 0 | 0 | 0 |  |  | 0 | 0
17 | 1 |  |  | 14 | 4.8-304-3 | Монтаж соединительной термоусаживаемой муфты для одножильного кабеля с изоляцией из сшитого полиэтилена, сечением жилы до 240 мм2, напряжением до 10 кВ | 1 комплект | 2 | 0 | 2 |  |  |  | 8981.83 | 236.71 | 33.27 | 15.78 | 8711.85 | 0 | 12.564 | 0 | 0 | 8014.9 | 3746.1 |  | 66527339 | 99.88 | 11.8 | 1.08 | 0.156 | 87 | 0 | 6 | 0 | 0 | 85.2 | 11.8 | 0.9 | 0.13 | 72.5 | 0 | 5 | 0 | 0 | 92 | 43 | 1.047 | 1 |  |  | 1 | 47.82 | 14.72 | 10.03 |  |  |  |  | 0 | 2 | ТСН-2001.4 Доп. 68, Сб. 8, т. 304, поз. 3 |  |  | 2170 | 0 | 4.8-304-3 | 1 | 40 | 0 | 47.82 | 1 | 1 | 1 | 1 | 1 |  | 92 | 43 |  |  |  | 30 | 0 | 0 | [5 empty] | 0 | Поправка: ТСН-2001.4. О.П. тб1. п.3 Наименование: При выполнении работ в охранной зоне воздушных линий электропередачи, в местах прохода коммуникаций электроснабжения в действующих электроустановках, вблизи конструкций и предметов, находящихся под напряжением (в случаях, когда полное снятие напряжения по производственным условиям невозможно), если это связано с ограничением действий рабочих специальными требованиями техники безопасности | 0 | 8981.83 | 118.35 | 16.63 | 7.65 | 4355.92 | 0 | 6.282 | 0 | 0 | 8014.902 | 3746.0955 |  | 11 |  |  | *1,2 | *1,2 | *1,2 |  | *1,2 | *1,2 |  |  |  | 112 | 70 | 1.047 | 1 |  |  |  | 1013 | 1 комплект | 1 комплект | 1 | [6 empty] | 59522536 | 40 | Монтаж оборудования | 0 |  | 2 | 2170 | ТСН-2001.4-8. 8-304-3, 8-320-2 (доп. 60) | ТСН-2001.4-8-46 |  | Поправка: ТСН-2001.4. О.П. тб1. п.3 |  | 0 | 85.2 | 11.8 | 0.9 | 0.13 | 72.5 | 5 | 0 | 0 | [17 empty] | 0 | 0 | 0 |  |  |  |  | 112 | 70 |  |  |  |  | 0 |  | 965543685 | 2 | 1 | 2 | 0 | 25.25 | 0 | 20768.08 | 0 | 20768.08 | 0 |  | 0 | 3 | 0 |  | 0 | 1 | 0 | 0 | 0 | 0 |  |  | 0 | 0
17 | 1 |  |  | 15 | 4.8-320-2 | Монтаж муфты переходной соединительной с разделением экранов для 3-х жильных кабелей с пластмассовой изоляцией, проволочным экраном и ленточной броней, сечением одной жилы 185 мм2, и одножильных кабелей с пластмассовой изоляцией, проволочным экраном, сечением одной жилы 240 мм2, напряжением до 10 кВ | 1 ШТ. | 6 | 0 | 6 |  |  |  | 65490.91 | 1656.76 | 204.86 | 93.73 | 63629.29 | 0 | 112.6991 | 0 | 0 | 58538.95 | 27360.59 |  | 66527339 | 241.55 | 27.53 | 2.208 | 0.312 | 211.812 | 0 | 17.94 | 0 | 0 | 205.88 | 27.53 | 1.84 | 0.26 | 176.51 | 0 | 14.95 | 0 | 0 | 92 | 43 | 1.047 | 1 |  |  | 1 | 47.82 | 14.77 | 10.03 |  |  |  |  | 0 | 2 | ТСН-2001.4 Доп. 68, Сб. 8, т. 320, поз. 2 |  |  | 2170 | 0 | 4.8-320-2 | 1 | 40 | 0 | 47.82 | 1 | 1 | 1 | 1 | 1 |  | 92 | 43 |  |  |  | 30 | 0 | 0 | [5 empty] | 0 | Поправка: ТСН-2001.4. О.П. тб1. п.3 Наименование: При выполнении работ в охранной зоне воздушных линий электропередачи, в местах прохода коммуникаций электроснабжения в действующих электроустановках, вблизи конструкций и предметов, находящихся под напряжением (в случаях, когда полное снятие напряжения по производственным условиям невозможно), если это связано с ограничением действий рабочих специальными требованиями техники безопасности | 0 | 65490.91 | 276.13 | 34.12 | 15.78 | 10605.04 | 0 | 18.7832 | 0 | 0 | 58538.9468 | 27360.5947 |  | 12 |  |  | *1,2 | *1,2 | *1,2 |  | *1,2 | *1,2 |  |  |  | 112 | 70 | 1.047 | 1 |  |  |  | 1013 | 1 ШТ. | 1 ШТ. | 1 | [6 empty] | 59522536 | 40 | Монтаж оборудования | 0 |  | 2 | 2170 | ТСН-2001.4-8. 8-304-3, 8-320-2 (доп. 60) | ТСН-2001.4-8-46 |  | Поправка: ТСН-2001.4. О.П. тб1. п.3 |  | 0 | 205.88 | 27.53 | 1.84 | 0.26 | 176.51 | 14.95 | 0 | 0 | [17 empty] | 0 | 0 | 0 |  |  |  |  | 112 | 70 |  |  |  |  | 0 |  | -849657583 | 2 | 1 | 2 | 0 | 149.97 | 0 | 151540.42 | 0 | 151540.42 | 0 |  | 0 | 3 | 0 |  | 0 | 1 | 0 | 0 | 0 | 0 |  |  | 0 | 0
51 | 1 | 4 | 65 |  | Новый раздел | Монтажные работы | 0 | [6 empty] | 181920.18 | 31611.88 | 14295.78 | 6531.73 | 136012.52 | 0 | 233.8321 | 0 | 0 | 125131.51 | 58485.39 |  |  | 181920.18 | 31611.88 | 14295.78 | 6531.73 | 136012.52 | 0 | 233.8321 | 0 | 0 | 125131.51 | 58485.39 |  |  | 0 | 0 | 0 | 375987.85 | 10757.84 | 365230.01 | 0 | 31611.88 | 31611.88 | 0 | 31611.88 | 0 | 0 | 0 | 0 | 0 | [19 empty] | 0 | 0 | 0 | 375987.85 | 10757.84 | 365230.01 | 0 | 31611.88 | 31611.88 | 0 | 31611.88 | 0 | 0 | 0 | 0 | 0 | [114 empty] | 0
50 | 0 | 0 | 1 | 201 | 181920.18 | ПЗ | Прямые затраты |  |  | 201 | 1 | 3 |  | 2 | [7 empty] | 181920.18 | 1 | 181920.18
50 | 0 | 0 | 1 | 202 | 31611.88 | СтМатОб | Стоимость материальных ресурсов (всего) |  |  | 202 | 2 | 3 |  | 2 | [7 empty] | 31611.88 | 1 | 31611.88
50 | 0 | 0 | 1 | 222 | 0 | СтМатОбЗак | Стоимость материалов и оборудования заказчика |  |  | 222 | 3 | 3 |  | 2 | [7 empty] | 0 | 1 | 0
50 | 0 | 0 | 1 | 225 | 31611.88 | СтМатОбПод | Стоимость материалов и оборудования подрядчика |  |  | 225 | 4 | 3 |  | 2 | [7 empty] | 31611.88 | 1 | 31611.88
50 | 0 | 0 | 1 | 226 | 31611.88 | СтМат | Стоимость материалов (всего) |  |  | 226 | 5 | 3 |  | 2 | [7 empty] | 31611.88 | 1 | 31611.88
50 | 0 | 0 | 1 | 227 | 0 | СтМатЗак | Стоимость материалов заказчика |  |  | 227 | 6 | 3 |  | 2 | [7 empty] | 0 | 1 | 0
50 | 0 | 0 | 1 | 228 | 31611.88 | СтМатПод | Стоимость материалов подрядчика |  |  | 228 | 7 | 3 |  | 2 | [7 empty] | 31611.88 | 1 | 31611.88
50 | 0 | 0 | 1 | 216 | 0 | Оборуд | Стоимость оборудования (всего) |  |  | 216 | 8 | 3 |  | 2 | [7 empty] | 0 | 1 | 0
50 | 0 | 0 | 1 | 223 | 0 | ОборудЗак | Стоимость оборудования заказчика |  |  | 223 | 9 | 3 |  | 2 | [7 empty] | 0 | 1 | 0
50 | 0 | 0 | 1 | 229 | 0 | ОборудПод | Стоимость оборудования подрядчика |  |  | 229 | 10 | 3 |  | 2 | [7 empty] | 0 | 1 | 0
50 | 0 | 0 | 1 | 203 | 14295.78 | ЭММ | Эксплуатация машин |  |  | 203 | 11 | 3 |  | 2 | [7 empty] | 14295.78 | 1 | 14295.78
50 | 0 | 0 | 1 | 231 | 0 | ЭММсНРиСП | Эксплуатация машин по ТСН-2001.16 |  |  | 231 | 12 | 3 |  | 2 | [7 empty] | 0 | 1 | 0
50 | 0 | 0 | 1 | 204 | 6531.73 | ЗПМ | ЗП машинистов |  |  | 204 | 13 | 3 |  | 2 | [7 empty] | 6531.73 | 1 | 6531.73
50 | 0 | 0 | 1 | 205 | 136012.52 | ОЗП | Основная ЗП рабочих |  |  | 205 | 14 | 3 |  | 2 | [7 empty] | 136012.52 | 1 | 136012.52
50 | 0 | 0 | 1 | 232 | 0 | ОЗПсНРиСП | Основная ЗП рабочих по ТСН-2001.16 |  |  | 232 | 15 | 3 |  | 2 | [7 empty] | 0 | 1 | 0
50 | 0 | 0 | 1 | 214 | 10757.84 | Строит | Строительные работы с НР и СП |  |  | 214 | 16 | 3 |  | 2 | [7 empty] | 10757.84 | 1 | 10757.84
50 | 0 | 0 | 1 | 215 | 365230.01 | Монтаж | Монтажные работы с НР и СП |  |  | 215 | 17 | 3 |  | 2 | [7 empty] | 365230.01 | 1 | 365230.01
50 | 0 | 0 | 1 | 217 | 0 | Прочие | Прочие работы с НР и СП |  |  | 217 | 18 | 3 |  | 2 | [7 empty] | 0 | 1 | 0
50 | 0 | 0 | 1 | 230 | 0 | ПрочиеЗатр | Прочие затраты по ТСН-2001.16 |  |  | 230 | 19 | 3 |  | 2 | [7 empty] | 0 | 1 | 0
50 | 0 | 0 | 1 | 206 | 0 | ВозврМат | Возврат материалов |  |  | 206 | 20 | 3 |  | 2 | [7 empty] | 0 | 1 | 0
50 | 0 | 0 | 1 | 207 | 233.8321 | ТрудСтр | Трудозатраты строителей |  |  | 207 | 21 | 3 |  | -1 | [7 empty] | 233.8321 | 1 | 233.8321
50 | 0 | 0 | 1 | 208 | 0 | ТрудМаш | Трудозатраты машинистов |  |  | 208 | 22 | 3 |  | -1 | [7 empty] | 0 | 1 | 0
50 | 0 | 0 | 1 | 209 | 0 | ТранспМат | Транспорт материалов |  |  | 209 | 23 | 3 |  | 2 | [7 empty] | 0 | 1 | 0
50 | 0 | 0 | 1 | 233 | 0 | Перевозка | Перевозка грузов |  |  | 233 | 24 | 3 |  | 2 | [7 empty] | 0 | 1 | 0
50 | 0 | 0 | 1 | 210 | 125131.51 | НР | Накладные расходы |  |  | 210 | 25 | 3 |  | 2 | [7 empty] | 125131.51 | 1 | 125131.51
50 | 0 | 0 | 1 | 211 | 58485.39 | СмПриб | Сметная прибыль |  |  | 211 | 26 | 3 |  | 2 | [7 empty] | 58485.39 | 1 | 58485.39
50 | 0 | 0 | 1 | 224 | 375987.85 | Всего | Всего с НР и СП |  |  | 224 | 27 | 3 |  | 2 | [7 empty] | 375987.85 | 1 | 375987.85
4 | 1 |  | 117 |  | Новый раздел | Материалы |  | 0 |  | 0 | [7 empty] | 0 |  |  | 0 | [53 empty] | 0 | [11 empty] | 0
52 | 1 | 4 | 109 | 0 | Новый раздел | Материалы | [7 empty] | 796944.05 | 796944.05 | 0 | 0 | 0 | 0 | 0 | 0 | 0 | 0 | 0 | 0 | 0 | 796944.05 | 796944.05 | 0 | 0 | 0 | 0 | 0 | 0 | 0 | 0 | 0 | 0 | 0 | 0 | 0 | 0 | 796944.05 | 128189.44 | 668754.61 | 0 | 796944.05 | 796944.05 | 0 | 796944.05 | 0 | 0 | 0 | 0 | 0 | 0 | 0 | 0 | 0 | 0 | 0 | 0 | 0 | 0 | 0 | 0 | 0 | 0 | 0 | 0 | 0 | 0 | 0 | 0 | 0 | 0 | 0 | 796944.05 | 128189.44 | 668754.61 | 0 | 796944.05 | 796944.05 | 0 | 796944.05 | 0 | 0 | 0 | 0 | 0 | 0 | 0 | 0 | 0 | 0 | 0 | 0 | 0 | 0 | 0 | 0 | 0 | 0 | 0 | 0 | 0 | 0 | 0 | 0 | 0 | 0 | 0 | 0 | 0 | 0 | 0 | 0 | 0 | 0 | 0 | 0 | 0 | 0 | 0 | 0 | 0 | 0 | 0 | 0 | 0 | 0 | 0 | 0 | 0 | 0 | 0 | 0 | 0 | 0 | 0 | 0 | 0 | 0 | 0 | 0 | 0 | 0 | 0 | 0 | 0 | 0 | 0 | 0 | 0 | 0 | 0 | 0 | 0 | 0 | 0 | 0 | 0 | 0 | 0 | 0 | 0 | 0 | 0 | 0 | 0 | 0 | 0 | 0 | 0 | 0 | 0 | 0 | 0 | 0 | 0 | 0 | 0 | 0 | 0 | 0 | 0 | 0 | 0 | 0 | 0 | 0 | 0 | 0 | 0 | 0 | 0 | 0 | 0 | 0 | 0 | 0 | 0 | 0 | 0 | 0
17 | 1 |  |  | 16 | 1.23-7-397 | Кабель силовой с алюминиевой многопроволочной жилой, с изоляцией из сшитого полиэтилена, с медным экраном, с водоблокирующей лентой под металлическим экраном, марка АПвПуг, напряжение 10000 В, число жил, сечение жилы, экран 1х240/50 мм2 | км | 0.64921 | 0 | 0.64921 |  |  |  | 637482.16 | 637482.16 | 0 | 0 | 0 | 0 | 0 | 0 | 0 | 0 | 0 |  | 66527339 | 109225.28 | 109225.28 | 0 | 0 | 0 | 0 | 0 | 0 | 0 | 109225.28 | 109225.28 | 0 | 0 | 0 | 0 | 0 | 0 | 0 | 0 | 0 | 1 | 1 |  |  | 1 | 1 | 1 | 8.99 |  |  |  |  | 3 | 2 | ТСН-2001.1 Доп. 73, Р. 23, о. 7, поз. 397 |  |  | 1618 | 0 | 1.23-7-397 | 1 | 201 | 0 | 1 | 1 | 1 | 1 | 1 | 1 |  | 0 | 0 |  |  |  | 30 | 0 | 0 | [5 empty] | 0 |  | 0 | 637482.16 | 981935.27 | 0 | 0 | 0 | 0 | 0 | 0 | 0 | 0 | 0 | [13 empty] | 0 | 0 | 1 | 1 |  |  |  | 1003 | км | км | 1000 | [6 empty] | 59521978 | 201 | Материалы монтажные | 0 |  | 2 | 1618 | ТСН-2001.1 Материалы монтажные | ТСН-2001.1-2 |  |  |  | 0 | 109225.28 | 109225.28 | 0 | 0 | 0 | 0 | 0 | 0 | [17 empty] | 0 | 0 | 0 |  |  |  |  | 0 | 0 |  |  |  |  | 0 |  | 1884971038 | 2 | 1 | 2 | 0 | 0 | 0 | 637482.16 | 0 | 637482.16 | 0 |  | 0 | 3 | 0 |  | 0 | 1 | 0 | 0 | 0 | 0 |  |  | 0 | 0
17 | 1 |  |  | 17 | 1.21-5-611 | Муфта соединительная, для кабеля с пластмассовой изоляцией, с проволочным экраном, 1-жильного, номинальное напряжение 10 кВ, соединение болтовое, с соединителями, длина/диаметр муфты 450/65 мм, сечение жил от 120 до 240 мм2 | КОМПЛЕКТ | 2 | 0 | 2 |  |  |  | 31272.45 | 31272.45 | 0 | 0 | 0 | 0 | 0 | 0 | 0 | 0 | 0 |  | 66527339 | 2584.5 | 2584.5 | 0 | 0 | 0 | 0 | 0 | 0 | 0 | 2584.5 | 2584.5 | 0 | 0 | 0 | 0 | 0 | 0 | 0 | 0 | 0 | 1 | 1 |  |  | 1 | 1 | 1 | 6.05 |  |  |  |  | 3 | 2 | ТСН-2001.1 Доп. 54, Р. 21, о. 5, поз. 611 |  |  | 1618 | 0 | 1.21-5-611 | 1 | 201 | 0 | 1 | 1 | 1 | 1 | 1 | 1 |  | 0 | 0 |  |  |  | 30 | 0 | 0 | [5 empty] | 0 |  | 0 | 31272.45 | 15636.23 | 0 | 0 | 0 | 0 | 0 | 0 | 0 | 0 | 0 | [13 empty] | 0 | 0 | 1 | 1 |  |  |  | 1013 | КОМПЛЕКТ | КОМПЛЕКТ | 1 | [6 empty] | 59521978 | 201 | Материалы монтажные | 0 |  | 2 | 1618 | ТСН-2001.1 Материалы монтажные | ТСН-2001.1-2 |  |  |  | 0 | 2584.5 | 2584.5 | 0 | 0 | 0 | 0 | 0 | 0 | [17 empty] | 0 | 0 | 0 |  |  |  |  | 0 | 0 |  |  |  |  | 0 |  | -312998024 | 2 | 1 | 2 | 0 | 0 | 0 | 31272.45 | 0 | 31272.45 | 0 |  | 0 | 3 | 0 |  | 0 | 1 | 0 | 0 | 0 | 0 |  |  | 0 | 0
17 | 1 |  |  | 18 | цена поставщика | Муфта СПтп 10 150/240 | ШТ | 6 | 0 | 6 |  |  |  | 128189.44 | 128189.44 | 0 | 0 | 0 | 0 | 0 | 0 | 0 | 0 | 0 |  | 66527339 | 2162.44 | 2162.44 | 0 | 0 | 0 | 0 | 0 | 0 | 0 | 2162.44 | 2162.44 | 0 | 0 | 0 | 0 | 0 | 0 | 0 | 0 | 0 | 1 | 1 |  |  | 1 | 1 | 1 | 9.88 |  |  |  |  | 3 | 1 |  |  |  | 400002 | 0 |  | 0 | 202 | 0 | 1 | 1 | 1 | 1 | 1 | 1 |  | 0 | 0 |  |  |  | 30 | 0 | 0 | [5 empty] | 0 |  | 0 | 128189.44 | 21364.91 | 0 | 0 | 0 | 0 | 0 | 0 | 0 | 0 | 0 | [13 empty] | 0 | 0 | 1 | 1 |  |  |  | 1013 | ШТ | ШТ | 1 | [6 empty] | 59522327 | 202 | Материалы | 0 |  | 1 | 400002 | Материалы, изделия и конструкции | Материалы |  |  |  | 0 | 2162.44 | 2162.44 | 0 | 0 | 0 | 0 | 0 | 0 | 5 |  |  | 0 | 18 |  | 20946 | [10 empty] | 0 | 0 | 0 |  |  |  |  | 0 | 0 |  | [20 946 / 9,88] + 2% Заг.скл |  |  | 0 |  | 1416947918 | 2 | 3 | 3 | 0 | 0 | 0 | 128189.44 | 128189.44 | 0 | 0 |  | 1 | 1 | 0 |  | 0 | 1 | 0 | 0 | 0 | 0 | 0 | 2 | 0 | 0
51 | 1 | 4 | 109 |  | Новый раздел | Материалы | 0 | [6 empty] | 796944.05 | 796944.05 | 0 | 0 | 0 | 0 | 0 | 0 | 0 | 0 | 0 |  |  | 796944.05 | 796944.05 | 0 | 0 | 0 | 0 | 0 | 0 | 0 | 0 | 0 |  |  | 0 | 0 | 0 | 796944.05 | 128189.44 | 668754.61 | 0 | 796944.05 | 796944.05 | 0 | 796944.05 | 0 | 0 | 0 | 0 | 0 | [19 empty] | 0 | 0 | 0 | 796944.05 | 128189.44 | 668754.61 | 0 | 796944.05 | 796944.05 | 0 | 796944.05 | 0 | 0 | 0 | 0 | 0 | [114 empty] | 0
50 | 0 | 0 | 1 | 201 | 796944.05 | ПЗ | Прямые затраты |  |  | 201 | 1 | 3 |  | 2 | [7 empty] | 796944.05 | 1 | 796944.05
50 | 0 | 0 | 1 | 202 | 796944.05 | СтМатОб | Стоимость материальных ресурсов (всего) |  |  | 202 | 2 | 3 |  | 2 | [7 empty] | 796944.05 | 1 | 796944.05
50 | 0 | 0 | 1 | 222 | 0 | СтМатОбЗак | Стоимость материалов и оборудования заказчика |  |  | 222 | 3 | 3 |  | 2 | [7 empty] | 0 | 1 | 0
50 | 0 | 0 | 1 | 225 | 796944.05 | СтМатОбПод | Стоимость материалов и оборудования подрядчика |  |  | 225 | 4 | 3 |  | 2 | [7 empty] | 796944.05 | 1 | 796944.05
50 | 0 | 0 | 1 | 226 | 796944.05 | СтМат | Стоимость материалов (всего) |  |  | 226 | 5 | 3 |  | 2 | [7 empty] | 796944.05 | 1 | 796944.05
50 | 0 | 0 | 1 | 227 | 0 | СтМатЗак | Стоимость материалов заказчика |  |  | 227 | 6 | 3 |  | 2 | [7 empty] | 0 | 1 | 0
50 | 0 | 0 | 1 | 228 | 796944.05 | СтМатПод | Стоимость материалов подрядчика |  |  | 228 | 7 | 3 |  | 2 | [7 empty] | 796944.05 | 1 | 796944.05
50 | 0 | 0 | 1 | 216 | 0 | Оборуд | Стоимость оборудования (всего) |  |  | 216 | 8 | 3 |  | 2 | [7 empty] | 0 | 1 | 0
50 | 0 | 0 | 1 | 223 | 0 | ОборудЗак | Стоимость оборудования заказчика |  |  | 223 | 9 | 3 |  | 2 | [7 empty] | 0 | 1 | 0
50 | 0 | 0 | 1 | 229 | 0 | ОборудПод | Стоимость оборудования подрядчика |  |  | 229 | 10 | 3 |  | 2 | [7 empty] | 0 | 1 | 0
50 | 0 | 0 | 1 | 203 | 0 | ЭММ | Эксплуатация машин |  |  | 203 | 11 | 3 |  | 2 | [7 empty] | 0 | 1 | 0
50 | 0 | 0 | 1 | 231 | 0 | ЭММсНРиСП | Эксплуатация машин по ТСН-2001.16 |  |  | 231 | 12 | 3 |  | 2 | [7 empty] | 0 | 1 | 0
50 | 0 | 0 | 1 | 204 | 0 | ЗПМ | ЗП машинистов |  |  | 204 | 13 | 3 |  | 2 | [7 empty] | 0 | 1 | 0
50 | 0 | 0 | 1 | 205 | 0 | ОЗП | Основная ЗП рабочих |  |  | 205 | 14 | 3 |  | 2 | [7 empty] | 0 | 1 | 0
50 | 0 | 0 | 1 | 232 | 0 | ОЗПсНРиСП | Основная ЗП рабочих по ТСН-2001.16 |  |  | 232 | 15 | 3 |  | 2 | [7 empty] | 0 | 1 | 0
50 | 0 | 0 | 1 | 214 | 128189.44 | Строит | Строительные работы с НР и СП |  |  | 214 | 16 | 3 |  | 2 | [7 empty] | 128189.44 | 1 | 128189.44
50 | 0 | 0 | 1 | 215 | 668754.61 | Монтаж | Монтажные работы с НР и СП |  |  | 215 | 17 | 3 |  | 2 | [7 empty] | 668754.61 | 1 | 668754.61
50 | 0 | 0 | 1 | 217 | 0 | Прочие | Прочие работы с НР и СП |  |  | 217 | 18 | 3 |  | 2 | [7 empty] | 0 | 1 | 0
50 | 0 | 0 | 1 | 230 | 0 | ПрочиеЗатр | Прочие затраты по ТСН-2001.16 |  |  | 230 | 19 | 3 |  | 2 | [7 empty] | 0 | 1 | 0
50 | 0 | 0 | 1 | 206 | 0 | ВозврМат | Возврат материалов |  |  | 206 | 20 | 3 |  | 2 | [7 empty] | 0 | 1 | 0
50 | 0 | 0 | 1 | 207 | 0 | ТрудСтр | Трудозатраты строителей |  |  | 207 | 21 | 3 |  | -1 | [7 empty] | 0 | 1 | 0
50 | 0 | 0 | 1 | 208 | 0 | ТрудМаш | Трудозатраты машинистов |  |  | 208 | 22 | 3 |  | -1 | [7 empty] | 0 | 1 | 0
50 | 0 | 0 | 1 | 209 | 0 | ТранспМат | Транспорт материалов |  |  | 209 | 23 | 3 |  | 2 | [7 empty] | 0 | 1 | 0
50 | 0 | 0 | 1 | 233 | 0 | Перевозка | Перевозка грузов |  |  | 233 | 24 | 3 |  | 2 | [7 empty] | 0 | 1 | 0
50 | 0 | 0 | 1 | 210 | 0 | НР | Накладные расходы |  |  | 210 | 25 | 3 |  | 2 | [7 empty] | 0 | 1 | 0
50 | 0 | 0 | 1 | 211 | 0 | СмПриб | Сметная прибыль |  |  | 211 | 26 | 3 |  | 2 | [7 empty] | 0 | 1 | 0
50 | 0 | 0 | 1 | 224 | 796944.05 | Всего | Всего с НР и СП |  |  | 224 | 27 | 3 |  | 2 | [7 empty] | 796944.05 | 1 | 796944.05
4 | 1 |  | 154 |  | Новый раздел | Демонтажные работы |  | 0 |  | 0 | [7 empty] | 0 |  |  | 0 | [53 empty] | 0 | [11 empty] | 0
52 | 1 | 4 | 147 | 0 | Новый раздел | Демонтажные работы | [7 empty] | 778.51 | 0 | 0 | 0 | 778.51 | 0 | 1.3214 | 0 | 0 | 716.23 | 334.76 | 0 | 0 | 778.51 | 0 | 0 | 0 | 778.51 | 0 | 1.3214 | 0 | 0 | 716.23 | 334.76 | 0 | 0 | 0 | 0 | 0 | 1829.5 | 0 | 1829.5 | 0 | 0 | 0 | 0 | 0 | 0 | 0 | 0 | 0 | 0 | 0 | 0 | 0 | 0 | 0 | 0 | 0 | 0 | 0 | 0 | 0 | 0 | 0 | 0 | 0 | 0 | 0 | 0 | 0 | 0 | 0 | 0 | 1829.5 | 0 | 1829.5 | 0 | 0 | 0 | 0 | 0 | 0 | 0 | 0 | 0 | 0 | 0 | 0 | 0 | 0 | 0 | 0 | 0 | 0 | 0 | 0 | 0 | 0 | 0 | 0 | 0 | 0 | 0 | 0 | 0 | 0 | 0 | 0 | 0 | 0 | 0 | 0 | 0 | 0 | 0 | 0 | 0 | 0 | 0 | 0 | 0 | 0 | 0 | 0 | 0 | 0 | 0 | 0 | 0 | 0 | 0 | 0 | 0 | 0 | 0 | 0 | 0 | 0 | 0 | 0 | 0 | 0 | 0 | 0 | 0 | 0 | 0 | 0 | 0 | 0 | 0 | 0 | 0 | 0 | 0 | 0 | 0 | 0 | 0 | 0 | 0 | 0 | 0 | 0 | 0 | 0 | 0 | 0 | 0 | 0 | 0 | 0 | 0 | 0 | 0 | 0 | 0 | 0 | 0 | 0 | 0 | 0 | 0 | 0 | 0 | 0 | 0 | 0 | 0 | 0 | 0 | 0 | 0 | 0 | 0 | 0 | 0 | 0 | 0 | 0 | 0
17 | 1 |  |  | 19 | 4.8-76-6 | Отсоединение к зажимам жил проводов или кабелей сечением до 150 мм2 | 100 шт. | 0.04 | 0 | 0.04 |  |  |  | 257.27 | 0 | 0 | 0 | 257.27 | 0 | 0.43636 | 0 | 0 | 236.69 | 110.63 |  | 66527339 | 125.9604 | 0 | 0 | 0 | 125.9604 | 0 | 10.224 | 0 | 0 | 349.89 | 0 | 0 | 0 | 349.89 | 0 | 28.4 | 0 | 0 | 92 | 43 | 1.067 | 1.081 |  |  | 1 | 47.82 | 1 | 1 |  |  |  |  | 0 | 2 | ТСН-2001.4 Доп. 67, Сб. 8, т. 76, поз. 6 |  |  | 318 | 0 | 4.8-76-6 | 1 | 40 | 0 | 47.82 | 1 | 1 | 1 | 1 | 1 |  | 92 | 43 |  |  |  | 30 | 0 | 0 | [5 empty] | 0 | Поправка: ТСН-2001.4. О.П. тб1. п.3 Наименование: При выполнении работ в охранной зоне воздушных линий электропередачи, в местах прохода коммуникаций электроснабжения в действующих электроустановках, вблизи конструкций и предметов, находящихся под напряжением (в случаях, когда полное снятие напряжения по производственным условиям невозможно), если это связано с ограничением действий рабочих специальными требованиями техники безопасности Поправка: ТСН-2001.4. О.П. п.6.1.1.3 Наименование: Демонтаж оборудования, предназначенного в лом | 0 | 257.27 | 0 | 0 | 0 | 6427.01 | 0 | 10.909 | 0 | 0 | 236.6884 | 110.6261 |  | 13 |  | *0 | *1,2)*0,3 | *1,2)*0,3 | *1,2)*0,3 |  | *1,2)*0,3 | *1,2)*0,3 |  |  |  | 112 | 70 | 1.067 | 1.081 |  |  |  | 1010 | 100 шт. | 100 шт. | 100 | [6 empty] | 59520678 | 40 | Монтаж оборудования | 0 |  | 2 | 318 | ТСН-2001.4-8. 8-73...8-80 | ТСН-2001.4-8-3 |  | Поправка: ТСН-2001.4. О.П. тб1. п.3 Поправка: ТСН-2001.4. О.П. п.6.1.1.3 |  | 0 | 349.89 | 0 | 0 | 0 | 349.89 | 28.4 | 0 | 0 | [17 empty] | 0 | 0 | 2 |  |  |  |  | 112 | 70 |  |  |  |  | 0 |  | 1112046463 | 2 | 1 | 2 | 0 | 0 | 0 | 604.59 | 0 | 604.59 | 0 |  | 0 | 3 | 0 |  | 0 | 1 | 0 | 0 | 0 | 0 |  |  | 0 | 0
17 | 1 |  |  | 20 | 4.8-76-7 | Отсоединение к зажимам жил проводов или кабелей сечением до 240 мм2 | 100 шт. | 0.06 | 0 | 0.06 |  |  |  | 521.24 | 0 | 0 | 0 | 521.24 | 0 | 0.88501 | 0 | 0 | 479.54 | 224.13 |  | 66527339 | 170.3124 | 0 | 0 | 0 | 170.3124 | 0 | 13.824 | 0 | 0 | 473.09 | 0 | 0 | 0 | 473.09 | 0 | 38.4 | 0 | 0 | 92 | 43 | 1.067 | 1.081 |  |  | 1 | 47.82 | 1 | 1 |  |  |  |  | 0 | 2 | ТСН-2001.4 Доп. 67, Сб. 8, т. 76, поз. 7 |  |  | 318 | 0 | 4.8-76-7 | 1 | 40 | 0 | 47.82 | 1 | 1 | 1 | 1 | 1 |  | 92 | 43 |  |  |  | 30 | 0 | 0 | [5 empty] | 0 | Поправка: ТСН-2001.4. О.П. тб1. п.3 Наименование: При выполнении работ в охранной зоне воздушных линий электропередачи, в местах прохода коммуникаций электроснабжения в действующих электроустановках, вблизи конструкций и предметов, находящихся под напряжением (в случаях, когда полное снятие напряжения по производственным условиям невозможно), если это связано с ограничением действий рабочих специальными требованиями техники безопасности Поправка: ТСН-2001.4. О.П. п.6.1.1.3 Наименование: Демонтаж оборудования, предназначенного в лом | 0 | 521.24 | 0 | 0 | 0 | 8689.85 | 0 | 14.7502 | 0 | 0 | 479.5408 | 224.1332 |  | 15 |  | *0 | *1,2)*0,3 | *1,2)*0,3 | *1,2)*0,3 |  | *1,2)*0,3 | *1,2)*0,3 |  |  |  | 112 | 70 | 1.067 | 1.081 |  |  |  | 1010 | 100 шт. | 100 шт. | 100 | [6 empty] | 59520678 | 40 | Монтаж оборудования | 0 |  | 2 | 318 | ТСН-2001.4-8. 8-73...8-80 | ТСН-2001.4-8-3 |  | Поправка: ТСН-2001.4. О.П. тб1. п.3 Поправка: ТСН-2001.4. О.П. п.6.1.1.3 |  | 0 | 473.09 | 0 | 0 | 0 | 473.09 | 38.4 | 0 | 0 | [17 empty] | 0 | 0 | 2 |  |  |  |  | 112 | 70 |  |  |  |  | 0 |  | -266218548 | 2 | 1 | 2 | 0 | 0 | 0 | 1224.91 | 0 | 1224.91 | 0 |  | 0 | 3 | 0 |  | 0 | 1 | 0 | 0 | 0 | 0 |  |  | 0 | 0
51 | 1 | 4 | 147 |  | Новый раздел | Демонтажные работы | 0 | [6 empty] | 778.51 | 0 | 0 | 0 | 778.51 | 0 | 1.3214 | 0 | 0 | 716.23 | 334.76 |  |  | 778.51 | 0 | 0 | 0 | 778.51 | 0 | 1.3214 | 0 | 0 | 716.23 | 334.76 |  |  | 0 | 0 | 0 | 1829.5 | 0 | 1829.5 | 0 | 0 | 0 | 0 | 0 | 0 | 0 | 0 | 0 | 0 | [19 empty] | 0 | 0 | 0 | 1829.5 | 0 | 1829.5 | 0 | 0 | 0 | 0 | 0 | 0 | 0 | 0 | 0 | 0 | [114 empty] | 0
50 | 0 | 0 | 1 | 201 | 778.51 | ПЗ | Прямые затраты |  |  | 201 | 1 | 3 |  | 2 | [7 empty] | 778.51 | 1 | 778.51
50 | 0 | 0 | 1 | 202 | 0 | СтМатОб | Стоимость материальных ресурсов (всего) |  |  | 202 | 2 | 3 |  | 2 | [7 empty] | 0 | 1 | 0
50 | 0 | 0 | 1 | 222 | 0 | СтМатОбЗак | Стоимость материалов и оборудования заказчика |  |  | 222 | 3 | 3 |  | 2 | [7 empty] | 0 | 1 | 0
50 | 0 | 0 | 1 | 225 | 0 | СтМатОбПод | Стоимость материалов и оборудования подрядчика |  |  | 225 | 4 | 3 |  | 2 | [7 empty] | 0 | 1 | 0
50 | 0 | 0 | 1 | 226 | 0 | СтМат | Стоимость материалов (всего) |  |  | 226 | 5 | 3 |  | 2 | [7 empty] | 0 | 1 | 0
50 | 0 | 0 | 1 | 227 | 0 | СтМатЗак | Стоимость материалов заказчика |  |  | 227 | 6 | 3 |  | 2 | [7 empty] | 0 | 1 | 0
50 | 0 | 0 | 1 | 228 | 0 | СтМатПод | Стоимость материалов подрядчика |  |  | 228 | 7 | 3 |  | 2 | [7 empty] | 0 | 1 | 0
50 | 0 | 0 | 1 | 216 | 0 | Оборуд | Стоимость оборудования (всего) |  |  | 216 | 8 | 3 |  | 2 | [7 empty] | 0 | 1 | 0
50 | 0 | 0 | 1 | 223 | 0 | ОборудЗак | Стоимость оборудования заказчика |  |  | 223 | 9 | 3 |  | 2 | [7 empty] | 0 | 1 | 0
50 | 0 | 0 | 1 | 229 | 0 | ОборудПод | Стоимость оборудования подрядчика |  |  | 229 | 10 | 3 |  | 2 | [7 empty] | 0 | 1 | 0
50 | 0 | 0 | 1 | 203 | 0 | ЭММ | Эксплуатация машин |  |  | 203 | 11 | 3 |  | 2 | [7 empty] | 0 | 1 | 0
50 | 0 | 0 | 1 | 231 | 0 | ЭММсНРиСП | Эксплуатация машин по ТСН-2001.16 |  |  | 231 | 12 | 3 |  | 2 | [7 empty] | 0 | 1 | 0
50 | 0 | 0 | 1 | 204 | 0 | ЗПМ | ЗП машинистов |  |  | 204 | 13 | 3 |  | 2 | [7 empty] | 0 | 1 | 0
50 | 0 | 0 | 1 | 205 | 778.51 | ОЗП | Основная ЗП рабочих |  |  | 205 | 14 | 3 |  | 2 | [7 empty] | 778.51 | 1 | 778.51
50 | 0 | 0 | 1 | 232 | 0 | ОЗПсНРиСП | Основная ЗП рабочих по ТСН-2001.16 |  |  | 232 | 15 | 3 |  | 2 | [7 empty] | 0 | 1 | 0
50 | 0 | 0 | 1 | 214 | 0 | Строит | Строительные работы с НР и СП |  |  | 214 | 16 | 3 |  | 2 | [7 empty] | 0 | 1 | 0
50 | 0 | 0 | 1 | 215 | 1829.5 | Монтаж | Монтажные работы с НР и СП |  |  | 215 | 17 | 3 |  | 2 | [7 empty] | 1829.5 | 1 | 1829.5
50 | 0 | 0 | 1 | 217 | 0 | Прочие | Прочие работы с НР и СП |  |  | 217 | 18 | 3 |  | 2 | [7 empty] | 0 | 1 | 0
50 | 0 | 0 | 1 | 230 | 0 | ПрочиеЗатр | Прочие затраты по ТСН-2001.16 |  |  | 230 | 19 | 3 |  | 2 | [7 empty] | 0 | 1 | 0
50 | 0 | 0 | 1 | 206 | 0 | ВозврМат | Возврат материалов |  |  | 206 | 20 | 3 |  | 2 | [7 empty] | 0 | 1 | 0
50 | 0 | 0 | 1 | 207 | 1.3214 | ТрудСтр | Трудозатраты строителей |  |  | 207 | 21 | 3 |  | -1 | [7 empty] | 1.3214 | 1 | 1.3214
50 | 0 | 0 | 1 | 208 | 0 | ТрудМаш | Трудозатраты машинистов |  |  | 208 | 22 | 3 |  | -1 | [7 empty] | 0 | 1 | 0
50 | 0 | 0 | 1 | 209 | 0 | ТранспМат | Транспорт материалов |  |  | 209 | 23 | 3 |  | 2 | [7 empty] | 0 | 1 | 0
50 | 0 | 0 | 1 | 233 | 0 | Перевозка | Перевозка грузов |  |  | 233 | 24 | 3 |  | 2 | [7 empty] | 0 | 1 | 0
50 | 0 | 0 | 1 | 210 | 716.23 | НР | Накладные расходы |  |  | 210 | 25 | 3 |  | 2 | [7 empty] | 716.23 | 1 | 716.23
50 | 0 | 0 | 1 | 211 | 334.76 | СмПриб | Сметная прибыль |  |  | 211 | 26 | 3 |  | 2 | [7 empty] | 334.76 | 1 | 334.76
50 | 0 | 0 | 1 | 224 | 1829.5 | Всего | Всего с НР и СП |  |  | 224 | 27 | 3 |  | 2 | [7 empty] | 1829.5 | 1 | 1829.5
51 | 1 | 3 | 20 |  | 02-01-01 | Строительно монтажные работы КЛ 6 кВ (открытый способ) | 0 | [6 empty] | 1067773.57 | 828555.93 | 14295.78 | 6531.73 | 224921.86 | 0 | 414.7402 | 0 | 0 | 201720.71 | 94953.79 | [15 empty] | 0 | 0 | 0 | 1374898.84 | 339084.72 | 1035814.12 | 0 | 828555.93 | 828555.93 | 0 | 828555.93 | 0 | 0 | 0 | 0 | 0 | [149 empty] | 0
50 | 0 | 0 | 1 | 201 | 1067773.57 | ПЗ | Прямые затраты |  |  | 201 | 1 | 3 |  | 2 | [7 empty] | 1067773.57 | 1 | 1067773.57
50 | 0 | 0 | 1 | 202 | 828555.93 | СтМатОб | Стоимость материальных ресурсов (всего) |  |  | 202 | 2 | 3 |  | 2 | [7 empty] | 828555.93 | 1 | 828555.93
50 | 0 | 0 | 1 | 222 | 0 | СтМатОбЗак | Стоимость материалов и оборудования заказчика |  |  | 222 | 3 | 3 |  | 2 | [7 empty] | 0 | 1 | 0
50 | 0 | 0 | 1 | 225 | 828555.93 | СтМатОбПод | Стоимость материалов и оборудования подрядчика |  |  | 225 | 4 | 3 |  | 2 | [7 empty] | 828555.93 | 1 | 828555.93
50 | 0 | 0 | 1 | 226 | 828555.93 | СтМат | Стоимость материалов (всего) |  |  | 226 | 5 | 3 |  | 2 | [7 empty] | 828555.93 | 1 | 828555.93
50 | 0 | 0 | 1 | 227 | 0 | СтМатЗак | Стоимость материалов заказчика |  |  | 227 | 6 | 3 |  | 2 | [7 empty] | 0 | 1 | 0
50 | 0 | 0 | 1 | 228 | 828555.93 | СтМатПод | Стоимость материалов подрядчика |  |  | 228 | 7 | 3 |  | 2 | [7 empty] | 828555.93 | 1 | 828555.93
50 | 0 | 0 | 1 | 216 | 0 | Оборуд | Стоимость оборудования (всего) |  |  | 216 | 8 | 3 |  | 2 | [7 empty] | 0 | 1 | 0
50 | 0 | 0 | 1 | 223 | 0 | ОборудЗак | Стоимость оборудования заказчика |  |  | 223 | 9 | 3 |  | 2 | [7 empty] | 0 | 1 | 0
50 | 0 | 0 | 1 | 229 | 0 | ОборудПод | Стоимость оборудования подрядчика |  |  | 229 | 10 | 3 |  | 2 | [7 empty] | 0 | 1 | 0
50 | 0 | 0 | 1 | 203 | 14295.78 | ЭММ | Эксплуатация машин |  |  | 203 | 11 | 3 |  | 2 | [7 empty] | 14295.78 | 1 | 14295.78
50 | 0 | 0 | 1 | 231 | 0 | ЭММсНРиСП | Эксплуатация машин по ТСН-2001.16 |  |  | 231 | 12 | 3 |  | 2 | [7 empty] | 0 | 1 | 0
50 | 0 | 0 | 1 | 204 | 6531.73 | ЗПМ | ЗП машинистов |  |  | 204 | 13 | 3 |  | 2 | [7 empty] | 6531.73 | 1 | 6531.73
50 | 0 | 0 | 1 | 205 | 224921.86 | ОЗП | Основная ЗП рабочих |  |  | 205 | 14 | 3 |  | 2 | [7 empty] | 224921.86 | 1 | 224921.86
50 | 0 | 0 | 1 | 232 | 0 | ОЗПсНРиСП | Основная ЗП рабочих по ТСН-2001.16 |  |  | 232 | 15 | 3 |  | 2 | [7 empty] | 0 | 1 | 0
50 | 0 | 0 | 1 | 214 | 339084.72 | Строит | Строительные работы с НР и СП |  |  | 214 | 16 | 3 |  | 2 | [7 empty] | 339084.72 | 1 | 339084.72
50 | 0 | 0 | 1 | 215 | 1035814.12 | Монтаж | Монтажные работы с НР и СП |  |  | 215 | 17 | 3 |  | 2 | [7 empty] | 1035814.12 | 1 | 1035814.12
50 | 0 | 0 | 1 | 217 | 0 | Прочие | Прочие работы с НР и СП |  |  | 217 | 18 | 3 |  | 2 | [7 empty] | 0 | 1 | 0
50 | 0 | 0 | 1 | 230 | 0 | ПрочиеЗатр | Прочие затраты по ТСН-2001.16 |  |  | 230 | 19 | 3 |  | 2 | [7 empty] | 0 | 1 | 0
50 | 0 | 0 | 1 | 206 | 0 | ВозврМат | Возврат материалов |  |  | 206 | 20 | 3 |  | 2 | [7 empty] | 0 | 1 | 0
50 | 0 | 0 | 1 | 207 | 414.7402 | ТрудСтр | Трудозатраты строителей |  |  | 207 | 21 | 3 |  | -1 | [7 empty] | 414.7402 | 1 | 414.7402
50 | 0 | 0 | 1 | 208 | 0 | ТрудМаш | Трудозатраты машинистов |  |  | 208 | 22 | 3 |  | -1 | [7 empty] | 0 | 1 | 0
50 | 0 | 0 | 1 | 209 | 0 | ТранспМат | Транспорт материалов |  |  | 209 | 23 | 3 |  | 2 | [7 empty] | 0 | 1 | 0
50 | 0 | 0 | 1 | 233 | 0 | Перевозка | Перевозка грузов |  |  | 233 | 24 | 3 |  | 2 | [7 empty] | 0 | 1 | 0
50 | 0 | 0 | 1 | 210 | 201720.71 | НР | Накладные расходы |  |  | 210 | 25 | 3 |  | 2 | [7 empty] | 201720.71 | 1 | 201720.71
50 | 0 | 0 | 1 | 211 | 94953.79 | СмПриб | Сметная прибыль |  |  | 211 | 26 | 3 |  | 2 | [7 empty] | 94953.79 | 1 | 94953.79
50 | 0 | 0 | 1 | 224 | 1374898.84 | Всего | Всего с НР и СП |  |  | 224 | 27 | 3 |  | 2 | [7 empty] | 1374898.84 | 1 | 1374898.84
3 | 1 |  | 374 |  | 02-01-02 | Строительно монтажные работы КЛ 6 кВ (в трубе) |  | 0 |  | -1 | 02-01-02 | [6 empty] | 0 |  |  | 0 | [53 empty] | 0 | [7 empty] | 0 | 0
52 | 1 | 3 | 214 | 0 | 02-01-02 | Строительно монтажные работы КЛ 6 кВ (в трубе) | [7 empty] | 1003551.54 | 764489.79 | 8943.77 | 3937.5 | 230117.98 | 0 | 415.4589 | 0 | 0 | 206833.45 | 97340.93 | 0 | 0 | 0 | 0 | 0 | 0 | 0 | 0 | 0 | 0 | 0 | 0 | 0 | 0 | 0 | 0 | 0 | 0 | 1314025.92 | 558880.21 | 755145.71 | 0 | 764489.79 | 764489.79 | 0 | 764489.79 | 0 | 0 | 0 | 0 | 0 | 0 | 0 | 0 | 0 | 0 | 0 | 0 | 0 | 0 | 0 | 0 | 0 | 0 | 0 | 0 | 0 | 0 | 0 | 0 | 0 | 0 | 0 | 0 | 0 | 0 | 0 | 0 | 0 | 0 | 0 | 0 | 0 | 0 | 0 | 0 | 0 | 0 | 0 | 0 | 0 | 0 | 0 | 0 | 0 | 0 | 0 | 0 | 0 | 0 | 0 | 0 | 0 | 0 | 0 | 0 | 0 | 0 | 0 | 0 | 0 | 0 | 0 | 0 | 0 | 0 | 0 | 0 | 0 | 0 | 0 | 0 | 0 | 0 | 0 | 0 | 0 | 0 | 0 | 0 | 0 | 0 | 0 | 0 | 0 | 0 | 0 | 0 | 0 | 0 | 0 | 0 | 0 | 0 | 0 | 0 | 0 | 0 | 0 | 0 | 0 | 0 | 0 | 0 | 0 | 0 | 0 | 0 | 0 | 0 | 0 | 0 | 0 | 0 | 0 | 0 | 0 | 0 | 0 | 0 | 0 | 0 | 0 | 0 | 0 | 0 | 0 | 0 | 0 | 0 | 0 | 0 | 0 | 0 | 0 | 0 | 0 | 0 | 0 | 0 | 0 | 0 | 0 | 0 | 0 | 0 | 0 | 0 | 0 | 0 | 0
4 | 1 |  | 229 |  | Новый раздел | Строительные работы |  | 0 |  | -1 | [7 empty] | 0 |  |  | 0 | [53 empty] | 0 | [11 empty] | 0
52 | 1 | 4 | 218 | 0 | Новый раздел | Строительные работы | [7 empty] | 92464.76 | 0 | 0 | 0 | 92464.76 | 0 | 188.5073 | 0 | 0 | 79266.31 | 37910.55 | 0 | 0 | 92464.76 | 0 | 0 | 0 | 92464.76 | 0 | 188.5073 | 0 | 0 | 79266.31 | 37910.55 | 0 | 0 | 0 | 0 | 0 | 209641.62 | 209641.62 | 0 | 0 | 0 | 0 | 0 | 0 | 0 | 0 | 0 | 0 | 0 | 0 | 0 | 0 | 0 | 0 | 0 | 0 | 0 | 0 | 0 | 0 | 0 | 0 | 0 | 0 | 0 | 0 | 0 | 0 | 0 | 0 | 0 | 209641.62 | 209641.62 | 0 | 0 | 0 | 0 | 0 | 0 | 0 | 0 | 0 | 0 | 0 | 0 | 0 | 0 | 0 | 0 | 0 | 0 | 0 | 0 | 0 | 0 | 0 | 0 | 0 | 0 | 0 | 0 | 0 | 0 | 0 | 0 | 0 | 0 | 0 | 0 | 0 | 0 | 0 | 0 | 0 | 0 | 0 | 0 | 0 | 0 | 0 | 0 | 0 | 0 | 0 | 0 | 0 | 0 | 0 | 0 | 0 | 0 | 0 | 0 | 0 | 0 | 0 | 0 | 0 | 0 | 0 | 0 | 0 | 0 | 0 | 0 | 0 | 0 | 0 | 0 | 0 | 0 | 0 | 0 | 0 | 0 | 0 | 0 | 0 | 0 | 0 | 0 | 0 | 0 | 0 | 0 | 0 | 0 | 0 | 0 | 0 | 0 | 0 | 0 | 0 | 0 | 0 | 0 | 0 | 0 | 0 | 0 | 0 | 0 | 0 | 0 | 0 | 0 | 0 | 0 | 0 | 0 | 0 | 0 | 0 | 0 | 0 | 0 | 0 | 0
17 | 1 |  |  | 1 | 3.1-51-1 | Разработка грунта вручную в траншеях глубиной до 2 м без креплений с откосами группа грунтов 1-3 | 100 м3 грунта | 0.3892 | 0 | 0.3892 |  |  |  | 56933.06 | 0 | 0 | 0 | 56933.06 | 0 | 112.3183 | 0 | 0 | 49531.76 | 23342.55 |  | 66527339 | 2451.144 | 0 | 0 | 0 | 2451.144 | 0 | 231.24 | 0 | 0 | 2042.62 | 0 | 0 | 0 | 2042.62 | 0 | 192.7 | 0 | 0 | 87 | 41 | 1.248 | 1 |  |  | 1 | 47.82 | 1 | 1 |  |  |  |  | 0 | 1 | ТСН-2001.3. Доп. 1-42. Сб. 1, т. 51, поз. 1 |  |  | 16 | 0 | 3.1-51-1 | 1 | 30 | 0 | 47.82 | 1 | 1 | 1 | 1 | 1 |  | 87 | 41 |  |  |  | 30 | 0 | 0 | [5 empty] | 0 | Поправка: ТСН-2001.4. О.П. тб1. п.3 Наименование: При выполнении работ в охранной зоне воздушных линий электропередачи, в местах прохода коммуникаций электроснабжения в действующих электроустановках, вблизи конструкций и предметов, находящихся под напряжением (в случаях, когда полное снятие напряжения по производственным условиям невозможно), если это связано с ограничением действий рабочих специальными требованиями техники безопасности | 0 | 56933.06 | 0 | 0 | 0 | 146282.81 | 0 | 288.5875 | 0 | 0 | 49531.7622 | 23342.5546 |  | 17 |  |  | *1,2 | *1,2 | *1,2 |  | *1,2 | *1,2 |  |  |  | 105 | 77 | 1.248 | 1 |  |  |  | 1013 | 100 м3 грунта | 100 м3 грунта | 1 | [6 empty] | 59520420 | 30 | Строительные работы | 0 |  | 1 | 16 | ТСН-2001.3-1. 1-49...1-55 | ТСН-2001.3-1-15 |  | Поправка: ТСН-2001.4. О.П. тб1. п.3 |  | 0 | 2042.62 | 0 | 0 | 0 | 2042.62 | 192.7 | 0 | 0 | [17 empty] | 0 | 0 | 0 |  |  |  |  | 105 | 77 |  |  |  |  | 0 |  | -2104602307 | 2 | 1 | 2 | 0 | 0 | 0 | 129807.37 | 129807.37 | 0 | 0 |  | 0 | 0 | 0 |  | 0 | 1 | 0 | 0 | 0 | 0 |  |  | 0 | 0
17 | 1 |  |  | 2 | 6.51-6-1 | Погрузка грунта вручную в автомобили-самосвалы с выгрузкой | 100 м3 грунта | 0.1724 | 0 | 0.1724 |  |  |  | 9816.97 | 0 | 0 | 0 | 9816.97 | 0 | 21.4295 | 0 | 0 | 7362.73 | 4024.96 |  | 66527339 | 954.168 | 0 | 0 | 0 | 954.168 | 0 | 99.6 | 0 | 0 | 795.14 | 0 | 0 | 0 | 795.14 | 0 | 83 | 0 | 0 | 75 | 41 | 1.248 | 1 |  |  | 1 | 47.82 | 1 | 1 |  |  |  |  | 0 | 1 | ТСН-2001.6. Доп. 1-42. Сб. 51, т. 6, поз. 1 |  |  | 393 | 0 | 6.51-6-1 | 1 | 60 | 0 | 47.82 | 1 | 1 | 1 | 1 | 1 |  | 75 | 41 |  |  |  | 30 | 0 | 0 | [5 empty] | 0 | Поправка: ТСН-2001.4. О.П. тб1. п.3 Наименование: При выполнении работ в охранной зоне воздушных линий электропередачи, в местах прохода коммуникаций электроснабжения в действующих электроустановках, вблизи конструкций и предметов, находящихся под напряжением (в случаях, когда полное снятие напряжения по производственным условиям невозможно), если это связано с ограничением действий рабочих специальными требованиями техники безопасности | 0 | 9816.97 | 0 | 0 | 0 | 56944.06 | 0 | 124.3008 | 0 | 0 | 7362.7275 | 4024.9577 |  | 18 |  |  | *1,2 | *1,2 | *1,2 |  | *1,2 | *1,2 |  |  |  | 91 | 67 | 1.248 | 1 |  |  |  | 1013 | 100 м3 грунта | 100 м3 грунта | 1 | [6 empty] | 59520753 | 60 | Ремонтно-строительные работы | 0 |  | 1 | 393 | ТСН-2001.6-51. 51-6 | ТСН-2001.6-51-4 |  | Поправка: ТСН-2001.4. О.П. тб1. п.3 |  | 0 | 795.14 | 0 | 0 | 0 | 795.14 | 83 | 0 | 0 | [17 empty] | 0 | 0 | 0 |  |  |  |  | 91 | 67 |  |  |  |  | 0 |  | -1192427843 | 2 | 1 | 2 | 0 | 0 | 0 | 21204.66 | 21204.66 | 0 | 0 |  | 0 | 3 | 0 |  | 0 | 1 | 0 | 0 | 0 | 0 |  |  | 0 | 0
17 | 1 |  |  | 3 | 3.1-3-2 | Разработка грунта в отвал экскаваторами с ковшом вместимостью 0,25 м3 группа грунтов 1-3 | 100 м3 грунта | 0 | 0 | 0 |  |  |  | 0 | 0 | 0 | 0 | 0 | 0 | 0 | 0 | 0 | 0 | 0 |  | 66527339 | 1049.2548 | 0 | 1033.2036 | 125.1228 | 16.0512 | 0 | 1.5708 | 0 | 0 | 794.89 | 0 | 782.73 | 94.79 | 12.16 | 0 | 1.19 | 0 | 0 | 0 | 0 | 1 | 1 |  |  | 1 | 1 | 1 | 1 |  |  |  |  | 0 | 1 | ТСН-2001.3 Доп. 61, Сб. 1, т. 3, поз. 2 |  |  | 2 | 0 |  | 0 | 30 | 0 | 1 | 1 | 1 | 1 | 1 | 1 |  | 0 | 0 |  |  |  | 30 | 0 | 0 | [5 empty] | 0 | Поправка: ТСН-2001.О.П. п.3.4.30.в Наименование: В отношении объектов, реализуемых с привлечением средств бюджета города Москвы, затраты, учитывающие усложненные условия производства работ (стесненность, сложность, складирования и транспортной логистики, наличие в зоне производства работ действующего технологического оборудования или движения технологического транспорта и т.п.), определяю тся государственным заказчиком по согласованию с главным распорядителем средств соответствующего бюджета (за исключением случаев, когда государственным заказчиком является главный распорядитель средств): для объектов, расположенных за пределами территории пунктов «а» и «б», но в пределах Московской кольцевой автомобильной дороги Поправка: ТСН-2001.4. О.П. тб1. п.3 Наименование: При выполнении работ в охранной зоне воздушных линий электропередачи, в местах прохода коммуникаций электроснабжения в действующих электроустановках, вблизи конструкций и предметов, находящихся под напряжением (в случаях, когда полное снятие напряжения по производственным условиям невозможно), если это связано с ограничением действий рабочих специальными требованиями техники безопасности | 0 | 0 | 0 | 1033.2 | 125.12 | 16.05 | 0 | 1.5708 | 0 | 0 | 0 | 0 |  | 19 |  |  | )*1,1)*1,2 | )*1,1)*1,2 | )*1,1)*1,2 |  | )*1,1)*1,2 | )*1,1)*1,2 |  |  |  | 98 | 77 | 1.192 | 1 |  |  |  | 1013 | 100 м3 грунта | 100 м3 грунта | 1 | [6 empty] | 59520406 | 30 | Строительные работы | 0 |  | 1 | 2 | ТСН-2001.3-1. 1-1...1-7 | ТСН-2001.3-1-1 |  | Поправка: ТСН-2001.О.П. п.3.4.30.в Поправка: ТСН-2001.4. О.П. тб1. п.3 |  | 0 | 794.89 | 0 | 782.73 | 94.79 | 12.16 | 1.19 | 0 | 0 | [17 empty] | 0 | 0 | 0 |  |  |  |  | 98 | 77 |  |  |  |  | 1 |  | -1634849681 | 2 | 1 | -2 | 0 | 0 | 0 | 0 | 0 | 0 | 0 |  | 0 | 0 | 0 |  | 0 | 1 | 0 | 0 | 0 | 0 |  |  | 0 | 0
17 | 1 |  |  | 4 | 3.1-7-2 | Разработка грунта с погрузкой на автомобили-самосвалы экскаваторами с ковшом вместимостью 0,25 м3 группа грунтов 1-3 | 100 м3 грунта | 0 | 0 | 0 |  |  |  | 0 | 0 | 0 | 0 | 0 | 0 | 0 | 0 | 0 | 0 | 0 |  | 66527339 | 1618.2804 | 0 | 1578.4824 | 181.4604 | 39.798 | 0 | 3.894 | 0 | 0 | 1225.97 | 0 | 1195.82 | 137.47 | 30.15 | 0 | 2.95 | 0 | 0 | 94 | 51 | 1.192 | 1 |  |  | 1 | 47.82 | 13.97 | 1 |  |  |  |  | 0 | 1 | ТСН-2001.3 Доп. 61, Сб. 1, т. 7, поз. 2 |  |  | 2 | 0 | 3.1-7-2 | 1 | 30 | 0 | 47.82 | 1 | 1 | 1 | 1 | 1 |  | 94 | 51 |  |  |  | 30 | 0 | 0 | [5 empty] | 0 | Поправка: ТСН-2001.О.П. п.3.4.30.в Наименование: В отношении объектов, реализуемых с привлечением средств бюджета города Москвы, затраты, учитывающие усложненные условия производства работ (стесненность, сложность, складирования и транспортной логистики, наличие в зоне производства работ действующего технологического оборудования или движения технологического транспорта и т.п.), определяю тся государственным заказчиком по согласованию с главным распорядителем средств соответствующего бюджета (за исключением случаев, когда государственным заказчиком является главный распорядитель средств): для объектов, расположенных за пределами территории пунктов «а» и «б», но в пределах Московской кольцевой автомобильной дороги Поправка: ТСН-2001.4. О.П. тб1. п.3 Наименование: При выполнении работ в охранной зоне воздушных линий электропередачи, в местах прохода коммуникаций электроснабжения в действующих электроустановках, вблизи конструкций и предметов, находящихся под напряжением (в случаях, когда полное снятие напряжения по производственным условиям невозможно), если это связано с ограничением действий рабочих специальными требованиями техники безопасности | 0 | 0 | 0 | 26285.25 | 10343.47 | 2268.58 | 0 | 4.6416 | 0 | 0 | 0 | 0 |  | 21 |  |  | )*1,1)*1,2 | )*1,1)*1,2 | )*1,1)*1,2 |  | )*1,1)*1,2 | )*1,1)*1,2 |  |  |  | 98 | 77 | 1.192 | 1 |  |  |  | 1013 | 100 м3 грунта | 100 м3 грунта | 1 | [6 empty] | 59520406 | 30 | Строительные работы | 0 |  | 1 | 2 | ТСН-2001.3-1. 1-1...1-7 | ТСН-2001.3-1-1 |  | Поправка: ТСН-2001.О.П. п.3.4.30.в Поправка: ТСН-2001.4. О.П. тб1. п.3 |  | 0 | 1225.97 | 0 | 1195.82 | 137.47 | 30.15 | 2.95 | 0 | 0 | [17 empty] | 0 | 0 | 0 |  |  |  |  | 98 | 77 |  |  |  |  | 0 |  | 921486023 | 2 | 1 | 2 | 0 | 0 | 0 | 0 | 0 | 0 | 0 |  | 0 | 0 | 0 |  | 0 | 1 | 0 | 0 | 0 | 0 |  |  | 0 | 0
17 | 1 |  |  | 5 | 3.1-53-1 | Засыпка вручную траншей, пазух котлованов и ям группа грунтов 1-3 | 100 м3 грунта | 0.3416 | 0 | 0.3416 |  |  |  | 25714.73 | 0 | 0 | 0 | 25714.73 | 0 | 54.7595 | 0 | 0 | 22371.82 | 10543.04 |  | 66527339 | 1261.356 | 0 | 0 | 0 | 1261.356 | 0 | 128.448 | 0 | 0 | 1051.13 | 0 | 0 | 0 | 1051.13 | 0 | 107.04 | 0 | 0 | 87 | 41 | 1.248 | 1 |  |  | 1 | 47.82 | 1 | 1 |  |  |  |  | 0 | 1 | ТСН-2001.3. Доп. 1-42. Сб. 1, т. 53, поз. 1 |  |  | 16 | 0 | 3.1-53-1 | 1 | 30 | 0 | 47.82 | 1 | 1 | 1 | 1 | 1 |  | 87 | 41 |  |  |  | 30 | 0 | 0 | [5 empty] | 0 | Поправка: ТСН-2001.4. О.П. тб1. п.3 Наименование: При выполнении работ в охранной зоне воздушных линий электропередачи, в местах прохода коммуникаций электроснабжения в действующих электроустановках, вблизи конструкций и предметов, находящихся под напряжением (в случаях, когда полное снятие напряжения по производственным условиям невозможно), если это связано с ограничением действий рабочих специальными требованиями техники безопасности | 0 | 25714.73 | 0 | 0 | 0 | 75276.81 | 0 | 160.3031 | 0 | 0 | 22371.8151 | 10543.0393 |  | 23 |  |  | *1,2 | *1,2 | *1,2 |  | *1,2 | *1,2 |  |  |  | 105 | 77 | 1.248 | 1 |  |  |  | 1013 | 100 м3 грунта | 100 м3 грунта | 1 | [6 empty] | 59520420 | 30 | Строительные работы | 0 |  | 1 | 16 | ТСН-2001.3-1. 1-49...1-55 | ТСН-2001.3-1-15 |  | Поправка: ТСН-2001.4. О.П. тб1. п.3 |  | 0 | 1051.13 | 0 | 0 | 0 | 1051.13 | 107.04 | 0 | 0 | [17 empty] | 0 | 0 | 0 |  |  |  |  | 105 | 77 |  |  |  |  | 0 |  | 1725378853 | 2 | 1 | 2 | 0 | 0 | 0 | 58629.59 | 58629.59 | 0 | 0 |  | 0 | 0 | 0 |  | 0 | 1 | 0 | 0 | 0 | 0 |  |  | 0 | 0
17 | 1 |  |  | 6 | 3.1-14-1 | Засыпка траншей и котлованов бульдозерами мощностью 59 (80) кВт (л.с.) при перемещении грунта до 5 м группа грунтов 1-3 | 100 м3 грунта | 0 | 0 | 0 |  |  |  | 0 | 0 | 0 | 0 | 0 | 0 | 0 | 0 | 0 | 0 | 0 |  | 66527339 | 171.6132 | 0 | 171.6132 | 17.1336 | 0 | 0 | 0 | 0 | 0 | 130.01 | 0 | 130.01 | 12.98 | 0 | 0 | 0 | 0 | 0 | 94 | 51 | 1.014 | 1 |  |  | 1 | 47.82 | 13.89 | 1 |  |  |  |  | 0 | 1 | ТСН-2001.3 Доп. 68, Сб. 1, т. 14, поз. 1 |  |  | 5 | 0 | 3.1-14-1 | 1 | 30 | 0 | 47.82 | 1 | 1 | 1 | 1 | 1 |  | 94 | 51 |  |  |  | 30 | 0 | 0 | [5 empty] | 0 | Поправка: ТСН-2001.О.П. п.3.4.30.в Наименование: В отношении объектов, реализуемых с привлечением средств бюджета города Москвы, затраты, учитывающие усложненные условия производства работ (стесненность, сложность, складирования и транспортной логистики, наличие в зоне производства работ действующего технологического оборудования или движения технологического транспорта и т.п.), определяю тся государственным заказчиком по согласованию с главным распорядителем средств соответствующего бюджета (за исключением случаев, когда государственным заказчиком является главный распорядитель средств): для объектов, расположенных за пределами территории пунктов «а» и «б», но в пределах Московской кольцевой автомобильной дороги Поправка: ТСН-2001.4. О.П. тб1. п.3 Наименование: При выполнении работ в охранной зоне воздушных линий электропередачи, в местах прохода коммуникаций электроснабжения в действующих электроустановках, вблизи конструкций и предметов, находящихся под напряжением (в случаях, когда полное снятие напряжения по производственным условиям невозможно), если это связано с ограничением действий рабочих специальными требованиями техники безопасности | 0 | 0 | 0 | 2417.14 | 830.63 | 0 | 0 | 0 | 0 | 0 | 0 | 0 |  | 24 |  |  | *1,1)*1,2 | *1,1)*1,2 | *1,1)*1,2 |  | *1,1)*1,2 | *1,1)*1,2 |  |  |  | 98 | 77 | 1.014 | 1 |  |  |  | 1013 | 100 м3 грунта | 100 м3 грунта | 1 | [6 empty] | 59520409 | 30 | Строительные работы | 0 |  | 1 | 5 | ТСН-2001.3-1. 1-11...1-17 | ТСН-2001.3-1-4 |  | Поправка: ТСН-2001.О.П. п.3.4.30.в Поправка: ТСН-2001.4. О.П. тб1. п.3 |  | 0 | 130.01 | 0 | 130.01 | 12.98 | 0 | 0 | 0 | 0 | [17 empty] | 0 | 0 | 0 |  |  |  |  | 98 | 77 |  |  |  |  | 0 |  | -850845042 | 2 | 1 | 2 | 0 | 0 | 0 | 0 | 0 | 0 | 0 |  | 0 | 3 | 0 |  | 0 | 1 | 0 | 0 | 0 | 0 |  |  | 0 | 0
51 | 1 | 4 | 218 |  | Новый раздел | Строительные работы | 0 | [6 empty] | 92464.76 | 0 | 0 | 0 | 92464.76 | 0 | 188.5073 | 0 | 0 | 79266.31 | 37910.55 |  |  | 92464.76 | 0 | 0 | 0 | 92464.76 | 0 | 188.5073 | 0 | 0 | 79266.31 | 37910.55 |  |  | 0 | 0 | 0 | 209641.62 | 209641.62 | 0 | 0 | 0 | 0 | 0 | 0 | 0 | 0 | 0 | 0 | 0 | [19 empty] | 0 | 0 | 0 | 209641.62 | 209641.62 | 0 | 0 | 0 | 0 | 0 | 0 | 0 | 0 | 0 | 0 | 0 | [114 empty] | 0
50 | 0 | 0 | 1 | 201 | 92464.76 | ПЗ | Прямые затраты |  |  | 201 | 1 | 3 |  | 2 | [7 empty] | 92464.76 | 1 | 92464.76
50 | 0 | 0 | 1 | 202 | 0 | СтМатОб | Стоимость материальных ресурсов (всего) |  |  | 202 | 2 | 3 |  | 2 | [7 empty] | 0 | 1 | 0
50 | 0 | 0 | 1 | 222 | 0 | СтМатОбЗак | Стоимость материалов и оборудования заказчика |  |  | 222 | 3 | 3 |  | 2 | [7 empty] | 0 | 1 | 0
50 | 0 | 0 | 1 | 225 | 0 | СтМатОбПод | Стоимость материалов и оборудования подрядчика |  |  | 225 | 4 | 3 |  | 2 | [7 empty] | 0 | 1 | 0
50 | 0 | 0 | 1 | 226 | 0 | СтМат | Стоимость материалов (всего) |  |  | 226 | 5 | 3 |  | 2 | [7 empty] | 0 | 1 | 0
50 | 0 | 0 | 1 | 227 | 0 | СтМатЗак | Стоимость материалов заказчика |  |  | 227 | 6 | 3 |  | 2 | [7 empty] | 0 | 1 | 0
50 | 0 | 0 | 1 | 228 | 0 | СтМатПод | Стоимость материалов подрядчика |  |  | 228 | 7 | 3 |  | 2 | [7 empty] | 0 | 1 | 0
50 | 0 | 0 | 1 | 216 | 0 | Оборуд | Стоимость оборудования (всего) |  |  | 216 | 8 | 3 |  | 2 | [7 empty] | 0 | 1 | 0
50 | 0 | 0 | 1 | 223 | 0 | ОборудЗак | Стоимость оборудования заказчика |  |  | 223 | 9 | 3 |  | 2 | [7 empty] | 0 | 1 | 0
50 | 0 | 0 | 1 | 229 | 0 | ОборудПод | Стоимость оборудования подрядчика |  |  | 229 | 10 | 3 |  | 2 | [7 empty] | 0 | 1 | 0
50 | 0 | 0 | 1 | 203 | 0 | ЭММ | Эксплуатация машин |  |  | 203 | 11 | 3 |  | 2 | [7 empty] | 0 | 1 | 0
50 | 0 | 0 | 1 | 231 | 0 | ЭММсНРиСП | Эксплуатация машин по ТСН-2001.16 |  |  | 231 | 12 | 3 |  | 2 | [7 empty] | 0 | 1 | 0
50 | 0 | 0 | 1 | 204 | 0 | ЗПМ | ЗП машинистов |  |  | 204 | 13 | 3 |  | 2 | [7 empty] | 0 | 1 | 0
50 | 0 | 0 | 1 | 205 | 92464.76 | ОЗП | Основная ЗП рабочих |  |  | 205 | 14 | 3 |  | 2 | [7 empty] | 92464.76 | 1 | 92464.76
50 | 0 | 0 | 1 | 232 | 0 | ОЗПсНРиСП | Основная ЗП рабочих по ТСН-2001.16 |  |  | 232 | 15 | 3 |  | 2 | [7 empty] | 0 | 1 | 0
50 | 0 | 0 | 1 | 214 | 209641.62 | Строит | Строительные работы с НР и СП |  |  | 214 | 16 | 3 |  | 2 | [7 empty] | 209641.62 | 1 | 209641.62
50 | 0 | 0 | 1 | 215 | 0 | Монтаж | Монтажные работы с НР и СП |  |  | 215 | 17 | 3 |  | 2 | [7 empty] | 0 | 1 | 0
50 | 0 | 0 | 1 | 217 | 0 | Прочие | Прочие работы с НР и СП |  |  | 217 | 18 | 3 |  | 2 | [7 empty] | 0 | 1 | 0
50 | 0 | 0 | 1 | 230 | 0 | ПрочиеЗатр | Прочие затраты по ТСН-2001.16 |  |  | 230 | 19 | 3 |  | 2 | [7 empty] | 0 | 1 | 0
50 | 0 | 0 | 1 | 206 | 0 | ВозврМат | Возврат материалов |  |  | 206 | 20 | 3 |  | 2 | [7 empty] | 0 | 1 | 0
50 | 0 | 0 | 1 | 207 | 188.5073 | ТрудСтр | Трудозатраты строителей |  |  | 207 | 21 | 3 |  | -1 | [7 empty] | 188.5073 | 1 | 188.5073
50 | 0 | 0 | 1 | 208 | 0 | ТрудМаш | Трудозатраты машинистов |  |  | 208 | 22 | 3 |  | -1 | [7 empty] | 0 | 1 | 0
50 | 0 | 0 | 1 | 209 | 0 | ТранспМат | Транспорт материалов |  |  | 209 | 23 | 3 |  | 2 | [7 empty] | 0 | 1 | 0
50 | 0 | 0 | 1 | 233 | 0 | Перевозка | Перевозка грузов |  |  | 233 | 24 | 3 |  | 2 | [7 empty] | 0 | 1 | 0
50 | 0 | 0 | 1 | 210 | 79266.31 | НР | Накладные расходы |  |  | 210 | 25 | 3 |  | 2 | [7 empty] | 79266.31 | 1 | 79266.31
50 | 0 | 0 | 1 | 211 | 37910.55 | СмПриб | Сметная прибыль |  |  | 211 | 26 | 3 |  | 2 | [7 empty] | 37910.55 | 1 | 37910.55
50 | 0 | 0 | 1 | 224 | 209641.62 | Всего | Всего с НР и СП |  |  | 224 | 27 | 3 |  | 2 | [7 empty] | 209641.62 | 1 | 209641.62
4 | 1 |  | 269 |  | Новый раздел | Строительные работы |  | 0 |  | 0 | [7 empty] | 0 |  |  | 0 | [53 empty] | 0 | [11 empty] | 0
52 | 1 | 4 | 259 | 0 | Новый раздел | Строительные работы | [7 empty] | 309627.63 | 290582.98 | 1054.76 | 407.43 | 17989.89 | 0 | 34.8485 | 0 | 0 | 16550.69 | 7375.85 | 0 | 0 | 309627.63 | 290582.98 | 1054.76 | 407.43 | 17989.89 | 0 | 34.8485 | 0 | 0 | 16550.69 | 7375.85 | 0 | 0 | 0 | 0 | 0 | 334206.06 | 334206.06 | 0 | 0 | 290582.98 | 290582.98 | 0 | 290582.98 | 0 | 0 | 0 | 0 | 0 | 0 | 0 | 0 | 0 | 0 | 0 | 0 | 0 | 0 | 0 | 0 | 0 | 0 | 0 | 0 | 0 | 0 | 0 | 0 | 0 | 0 | 0 | 334206.06 | 334206.06 | 0 | 0 | 290582.98 | 290582.98 | 0 | 290582.98 | 0 | 0 | 0 | 0 | 0 | 0 | 0 | 0 | 0 | 0 | 0 | 0 | 0 | 0 | 0 | 0 | 0 | 0 | 0 | 0 | 0 | 0 | 0 | 0 | 0 | 0 | 0 | 0 | 0 | 0 | 0 | 0 | 0 | 0 | 0 | 0 | 0 | 0 | 0 | 0 | 0 | 0 | 0 | 0 | 0 | 0 | 0 | 0 | 0 | 0 | 0 | 0 | 0 | 0 | 0 | 0 | 0 | 0 | 0 | 0 | 0 | 0 | 0 | 0 | 0 | 0 | 0 | 0 | 0 | 0 | 0 | 0 | 0 | 0 | 0 | 0 | 0 | 0 | 0 | 0 | 0 | 0 | 0 | 0 | 0 | 0 | 0 | 0 | 0 | 0 | 0 | 0 | 0 | 0 | 0 | 0 | 0 | 0 | 0 | 0 | 0 | 0 | 0 | 0 | 0 | 0 | 0 | 0 | 0 | 0 | 0 | 0 | 0 | 0 | 0 | 0 | 0 | 0 | 0 | 0
17 | 1 |  |  | 7 | 3.34-55-5 | Устройство кабельной канализации из полиэтиленовых труб диаметром 160 мм, первая труба | 1 км трубопровода | 0.043 | 0 | 0.043 |  |  |  | 4346.21 | 0 | 193.52 | 74.6 | 4152.69 | 0 | 8.1402 | 0 | 0 | 3820.47 | 1702.6 |  | 66527339 | 2203.08 | 0 | 310.452 | 34.068 | 1892.628 | 0 | 177.42 | 0 | 0 | 1835.9 | 0 | 258.71 | 28.39 | 1577.19 | 0 | 147.85 | 0 | 0 | 92 | 41 | 1.067 | 1.081 |  |  | 1 | 47.82 | 13.59 | 1 |  |  |  |  | 0 | 1 | ТСН-2001.3 Доп. 68, Сб. 34, т. 55, поз. 5 |  |  | 2254 | 0 | 3.34-55-5 | 1 | 30 | 0 | 47.82 | 1 | 1 | 1 | 1 | 1 |  | 92 | 41 |  |  |  | 30 | 0 | 0 | [5 empty] | 0 | Поправка: ТСН-2001.4. О.П. тб1. п.3 Наименование: При выполнении работ в охранной зоне воздушных линий электропередачи, в местах прохода коммуникаций электроснабжения в действующих электроустановках, вблизи конструкций и предметов, находящихся под напряжением (в случаях, когда полное снятие напряжения по производственным условиям невозможно), если это связано с ограничением действий рабочих специальными требованиями техники безопасности | 0 | 4346.21 | 0 | 4501.69 | 1738.26 | 96569.14 | 0 | 189.3071 | 0 | 0 | 3820.4748 | 1702.6029 |  | 26 |  |  | *1,2 | *1,2 | *1,2 |  | *1,2 | *1,2 |  |  |  | 112 | 70 | 1.067 | 1.081 |  |  |  | 1013 | 1 км трубопровода | 1 км трубопровода | 1 | [6 empty] | 59522656 | 30 | Строительные работы | 0 |  | 1 | 2254 | ТСН-2001.3-34. 34-55-1...34-55-10 (доп. 68) | ТСН-2001.3-34-20 |  | Поправка: ТСН-2001.4. О.П. тб1. п.3 |  | 0 | 1835.9 | 0 | 258.71 | 28.39 | 1577.19 | 147.85 | 0 | 0 | [17 empty] | 0 | 0 | 0 |  |  |  |  | 112 | 70 |  |  |  |  | 0 |  | -1068329133 | 2 | 1 | 2 | 0 | 119.36 | 0 | 9988.64 | 9988.64 | 0 | 0 |  | 0 | 0 | 0 |  | 0 | 1 | 0 | 0 | 0 | 0 |  |  | 0 | 0
17 | 1 |  |  | 8 | 3.34-55-6 | Добавлять на каждую последующую трубу к позиции 3.34-55-5 | 1 км трубопровода | 0.1935 | 0 | 0.1935 |  |  |  | 14698.44 | 0 | 861.24 | 332.83 | 13837.2 | 0 | 26.7082 | 0 | 0 | 12730.22 | 5673.25 |  | 66527339 | 1708.668 | 0 | 307.164 | 33.696 | 1401.504 | 0 | 129.36 | 0 | 0 | 1423.89 | 0 | 255.97 | 28.08 | 1167.92 | 0 | 107.8 | 0 | 0 | 92 | 41 | 1.067 | 1.081 |  |  | 1 | 47.82 | 13.58 | 1 |  |  |  |  | 0 | 1 | ТСН-2001.3 Доп. 68, Сб. 34, т. 55, поз. 6 |  |  | 2254 | 0 | 3.34-55-6 | 1 | 30 | 0 | 47.82 | 1 | 1 | 1 | 1 | 1 |  | 92 | 41 |  |  |  | 30 | 0 | 0 | [5 empty] | 0 | Поправка: ТСН-2001.4. О.П. тб1. п.3 Наименование: При выполнении работ в охранной зоне воздушных линий электропередачи, в местах прохода коммуникаций электроснабжения в действующих электроустановках, вблизи конструкций и предметов, находящихся под напряжением (в случаях, когда полное снятие напряжения по производственным условиям невозможно), если это связано с ограничением действий рабочих специальными требованиями техники безопасности | 0 | 14698.44 | 0 | 4450.71 | 1719.13 | 71510.03 | 0 | 138.0271 | 0 | 0 | 12730.224 | 5673.252 |  | 27 |  |  | *1,2 | *1,2 | *1,2 |  | *1,2 | *1,2 |  |  |  | 112 | 70 | 1.067 | 1.081 |  |  |  | 1013 | 1 км трубопровода | 1 км трубопровода | 1 | [6 empty] | 59522656 | 30 | Строительные работы | 0 |  | 1 | 2254 | ТСН-2001.3-34. 34-55-1...34-55-10 (доп. 68) | ТСН-2001.3-34-20 |  | Поправка: ТСН-2001.4. О.П. тб1. п.3 |  | 0 | 1423.89 | 0 | 255.97 | 28.08 | 1167.92 | 107.8 | 0 | 0 | [17 empty] | 0 | 0 | 0 |  |  |  |  | 112 | 70 |  |  |  |  | 0 |  | -654616270 | 2 | 1 | 2 | 0 | 532.53 | 0 | 33634.44 | 33634.44 | 0 | 0 |  | 0 | 0 | 0 |  | 0 | 1 | 0 | 0 | 0 | 0 |  |  | 0 | 0
17 | 1 |  |  | 9 | цена поставщика | Труба ПЭ d=160мм ЭЛЕКТРОПАЙП 160х8 №1250 F4 ГОСТ Р МЭК 61386.24–2014 | м | 236.5 | 0 | 236.5 |  |  |  | 277426.94 | 277426.94 | 0 | 0 | 0 | 0 | 0 | 0 | 0 | 0 | 0 |  | 66527339 | 118.73 | 118.73 | 0 | 0 | 0 | 0 | 0 | 0 | 0 | 118.73 | 118.73 | 0 | 0 | 0 | 0 | 0 | 0 | 0 | 0 | 0 | 1 | 1 |  |  | 1 | 1 | 1 | 9.88 |  |  |  |  | 3 | 1 |  |  |  | 400002 | 0 |  | 0 | 202 | 0 | 1 | 1 | 1 | 1 | 1 | 1 |  | 0 | 0 |  |  |  | 30 | 0 | 0 | [5 empty] | 0 |  | 0 | 277426.94 | 1173.05 | 0 | 0 | 0 | 0 | 0 | 0 | 0 | 0 | 0 | [13 empty] | 0 | 0 | 1 | 1 |  |  |  | 1003 | м | м | 1 | [6 empty] | 59522327 | 202 | Материалы | 0 |  | 1 | 400002 | Материалы, изделия и конструкции | Материалы |  |  |  | 0 | 118.73 | 118.73 | 0 | 0 | 0 | 0 | 0 | 0 | 5 |  |  | 0 | 18 |  | 1150 | [10 empty] | 0 | 0 | 0 |  |  |  |  | 0 | 0 |  | [1 150 / 9,88] + 2% Заг.скл |  |  | 0 |  | 1389935564 | 2 | 3 | 3 | 0 | 0 | 0 | 277426.94 | 277426.94 | 0 | 0 |  | 1 | 1 | 0 |  | 0 | 1 | 0 | 0 | 0 | 0 | 0 | 2 | 0 | 0
17 | 1 |  |  | 10 | 1.1-1-766 | Песок для строительных работ, рядовой (карьерный). | м3 | 12.48 | 0 | 12.48 |  |  |  | 11674.59 | 11674.59 | 0 | 0 | 0 | 0 | 0 | 0 | 0 | 0 | 0 |  | 66527339 | 104.99 | 104.99 | 0 | 0 | 0 | 0 | 0 | 0 | 0 | 104.99 | 104.99 | 0 | 0 | 0 | 0 | 0 | 0 | 0 | 0 | 0 | 1 | 1 |  |  | 1 | 1 | 1 | 8.91 |  |  |  |  | 3 | 1 | ТСН-2001.1. Доп. 1-42. Р. 1, о. 1, поз. 766 |  |  | 1617 | 0 | 1.1-1-766 | 1 | 200 | 0 | 1 | 1 | 1 | 1 | 1 | 1 |  | 0 | 0 |  |  |  | 30 | 0 | 0 | [5 empty] | 0 |  | 0 | 11674.59 | 935.46 | 0 | 0 | 0 | 0 | 0 | 0 | 0 | 0 | 0 | [13 empty] | 0 | 0 | 1 | 1 |  |  |  | 1007 | м3 | м3 | 1 | [6 empty] | 59521977 | 200 | Материалы строительные | 0 |  | 1 | 1617 | ТСН-2001.1 Материалы строительные | ТСН-2001.1-1 |  |  |  | 0 | 104.99 | 104.99 | 0 | 0 | 0 | 0 | 0 | 0 | [17 empty] | 0 | 0 | 0 |  |  |  |  | 0 | 0 |  |  |  |  | 0 |  | -1122956177 | 2 | 1 | 2 | 0 | 0 | 0 | 11674.59 | 11674.59 | 0 | 0 |  | 0 | 0 | 0 |  | 0 | 1 | 0 | 0 | 0 | 0 |  |  | 0 | 0
17 | 1 |  |  | 11 | 1.12-3-62 | Заглушка (пробка) полиэтиленовая для каналов кабельной канализации из хризотилцементных труб внутренним диаметром 150 мм (для ПЭ труб) | шт. | 26 | 0 | 26 |  |  |  | 1481.45 | 1481.45 | 0 | 0 | 0 | 0 | 0 | 0 | 0 | 0 | 0 |  | 66527339 | 3.9 | 3.9 | 0 | 0 | 0 | 0 | 0 | 0 | 0 | 3.9 | 3.9 | 0 | 0 | 0 | 0 | 0 | 0 | 0 | 0 | 0 | 1 | 1 |  |  | 1 | 1 | 1 | 14.61 |  |  |  |  | 3 | 1 | ТСН-2001.1 Доп. 49, Р. 12, о. 3, поз. 62 |  |  | 1617 | 0 | 1.12-3-62 | 1 | 200 | 0 | 1 | 1 | 1 | 1 | 1 | 1 |  | 0 | 0 |  |  |  | 30 | 0 | 0 | [5 empty] | 0 |  | 0 | 1481.45 | 56.98 | 0 | 0 | 0 | 0 | 0 | 0 | 0 | 0 | 0 | [13 empty] | 0 | 0 | 1 | 1 |  |  |  | 1010 | шт. | шт. | 1 | [6 empty] | 59521977 | 200 | Материалы строительные | 0 |  | 1 | 1617 | ТСН-2001.1 Материалы строительные | ТСН-2001.1-1 |  |  |  | 0 | 3.9 | 3.9 | 0 | 0 | 0 | 0 | 0 | 0 | [17 empty] | 0 | 0 | 0 |  |  |  |  | 0 | 0 |  |  |  |  | 0 |  | 2069930879 | 2 | 1 | 2 | 0 | 0 | 0 | 1481.45 | 1481.45 | 0 | 0 |  | 0 | 0 | 0 |  | 0 | 1 | 0 | 0 | 0 | 0 |  |  | 0 | 0
51 | 1 | 4 | 259 |  | Новый раздел | Строительные работы | 0 | [6 empty] | 309627.63 | 290582.98 | 1054.76 | 407.43 | 17989.89 | 0 | 34.8485 | 0 | 0 | 16550.69 | 7375.85 |  |  | 309627.63 | 290582.98 | 1054.76 | 407.43 | 17989.89 | 0 | 34.8485 | 0 | 0 | 16550.69 | 7375.85 |  |  | 0 | 0 | 0 | 334206.06 | 334206.06 | 0 | 0 | 290582.98 | 290582.98 | 0 | 290582.98 | 0 | 0 | 0 | 0 | 0 | [19 empty] | 0 | 0 | 0 | 334206.06 | 334206.06 | 0 | 0 | 290582.98 | 290582.98 | 0 | 290582.98 | 0 | 0 | 0 | 0 | 0 | [114 empty] | 0
50 | 0 | 0 | 1 | 201 | 309627.63 | ПЗ | Прямые затраты |  |  | 201 | 1 | 3 |  | 2 | [7 empty] | 309627.63 | 1 | 309627.63
50 | 0 | 0 | 1 | 202 | 290582.98 | СтМатОб | Стоимость материальных ресурсов (всего) |  |  | 202 | 2 | 3 |  | 2 | [7 empty] | 290582.98 | 1 | 290582.98
50 | 0 | 0 | 1 | 222 | 0 | СтМатОбЗак | Стоимость материалов и оборудования заказчика |  |  | 222 | 3 | 3 |  | 2 | [7 empty] | 0 | 1 | 0
50 | 0 | 0 | 1 | 225 | 290582.98 | СтМатОбПод | Стоимость материалов и оборудования подрядчика |  |  | 225 | 4 | 3 |  | 2 | [7 empty] | 290582.98 | 1 | 290582.98
50 | 0 | 0 | 1 | 226 | 290582.98 | СтМат | Стоимость материалов (всего) |  |  | 226 | 5 | 3 |  | 2 | [7 empty] | 290582.98 | 1 | 290582.98
50 | 0 | 0 | 1 | 227 | 0 | СтМатЗак | Стоимость материалов заказчика |  |  | 227 | 6 | 3 |  | 2 | [7 empty] | 0 | 1 | 0
50 | 0 | 0 | 1 | 228 | 290582.98 | СтМатПод | Стоимость материалов подрядчика |  |  | 228 | 7 | 3 |  | 2 | [7 empty] | 290582.98 | 1 | 290582.98
50 | 0 | 0 | 1 | 216 | 0 | Оборуд | Стоимость оборудования (всего) |  |  | 216 | 8 | 3 |  | 2 | [7 empty] | 0 | 1 | 0
50 | 0 | 0 | 1 | 223 | 0 | ОборудЗак | Стоимость оборудования заказчика |  |  | 223 | 9 | 3 |  | 2 | [7 empty] | 0 | 1 | 0
50 | 0 | 0 | 1 | 229 | 0 | ОборудПод | Стоимость оборудования подрядчика |  |  | 229 | 10 | 3 |  | 2 | [7 empty] | 0 | 1 | 0
50 | 0 | 0 | 1 | 203 | 1054.76 | ЭММ | Эксплуатация машин |  |  | 203 | 11 | 3 |  | 2 | [7 empty] | 1054.76 | 1 | 1054.76
50 | 0 | 0 | 1 | 231 | 0 | ЭММсНРиСП | Эксплуатация машин по ТСН-2001.16 |  |  | 231 | 12 | 3 |  | 2 | [7 empty] | 0 | 1 | 0
50 | 0 | 0 | 1 | 204 | 407.43 | ЗПМ | ЗП машинистов |  |  | 204 | 13 | 3 |  | 2 | [7 empty] | 407.43 | 1 | 407.43
50 | 0 | 0 | 1 | 205 | 17989.89 | ОЗП | Основная ЗП рабочих |  |  | 205 | 14 | 3 |  | 2 | [7 empty] | 17989.89 | 1 | 17989.89
50 | 0 | 0 | 1 | 232 | 0 | ОЗПсНРиСП | Основная ЗП рабочих по ТСН-2001.16 |  |  | 232 | 15 | 3 |  | 2 | [7 empty] | 0 | 1 | 0
50 | 0 | 0 | 1 | 214 | 334206.06 | Строит | Строительные работы с НР и СП |  |  | 214 | 16 | 3 |  | 2 | [7 empty] | 334206.06 | 1 | 334206.06
50 | 0 | 0 | 1 | 215 | 0 | Монтаж | Монтажные работы с НР и СП |  |  | 215 | 17 | 3 |  | 2 | [7 empty] | 0 | 1 | 0
50 | 0 | 0 | 1 | 217 | 0 | Прочие | Прочие работы с НР и СП |  |  | 217 | 18 | 3 |  | 2 | [7 empty] | 0 | 1 | 0
50 | 0 | 0 | 1 | 230 | 0 | ПрочиеЗатр | Прочие затраты по ТСН-2001.16 |  |  | 230 | 19 | 3 |  | 2 | [7 empty] | 0 | 1 | 0
50 | 0 | 0 | 1 | 206 | 0 | ВозврМат | Возврат материалов |  |  | 206 | 20 | 3 |  | 2 | [7 empty] | 0 | 1 | 0
50 | 0 | 0 | 1 | 207 | 34.8485 | ТрудСтр | Трудозатраты строителей |  |  | 207 | 21 | 3 |  | -1 | [7 empty] | 34.8485 | 1 | 34.8485
50 | 0 | 0 | 1 | 208 | 0 | ТрудМаш | Трудозатраты машинистов |  |  | 208 | 22 | 3 |  | -1 | [7 empty] | 0 | 1 | 0
50 | 0 | 0 | 1 | 209 | 0 | ТранспМат | Транспорт материалов |  |  | 209 | 23 | 3 |  | 2 | [7 empty] | 0 | 1 | 0
50 | 0 | 0 | 1 | 233 | 0 | Перевозка | Перевозка грузов |  |  | 233 | 24 | 3 |  | 2 | [7 empty] | 0 | 1 | 0
50 | 0 | 0 | 1 | 210 | 16550.69 | НР | Накладные расходы |  |  | 210 | 25 | 3 |  | 2 | [7 empty] | 16550.69 | 1 | 16550.69
50 | 0 | 0 | 1 | 211 | 7375.85 | СмПриб | Сметная прибыль |  |  | 211 | 26 | 3 |  | 2 | [7 empty] | 7375.85 | 1 | 7375.85
50 | 0 | 0 | 1 | 224 | 334206.06 | Всего | Всего с НР и СП |  |  | 224 | 27 | 3 |  | 2 | [7 empty] | 334206.06 | 1 | 334206.06
4 | 1 |  | 308 |  | Новый раздел | Монтажные работы |  | 0 |  | 0 | [7 empty] | 0 |  |  | 0 | [53 empty] | 0 | [11 empty] | 0
52 | 1 | 4 | 299 | 0 | Новый раздел | Монтажные работы | [7 empty] | 149219.09 | 21666.75 | 7889.01 | 3530.07 | 119663.33 | 0 | 192.1032 | 0 | 0 | 111016.45 | 52054.53 | 0 | 0 | 149219.09 | 21666.75 | 7889.01 | 3530.07 | 119663.33 | 0 | 192.1032 | 0 | 0 | 111016.45 | 52054.53 | 0 | 0 | 0 | 0 | 0 | 317938.18 | 15032.53 | 302905.65 | 0 | 21666.75 | 21666.75 | 0 | 21666.75 | 0 | 0 | 0 | 0 | 0 | 0 | 0 | 0 | 0 | 0 | 0 | 0 | 0 | 0 | 0 | 0 | 0 | 0 | 0 | 0 | 0 | 0 | 0 | 0 | 0 | 0 | 0 | 317938.18 | 15032.53 | 302905.65 | 0 | 21666.75 | 21666.75 | 0 | 21666.75 | 0 | 0 | 0 | 0 | 0 | 0 | 0 | 0 | 0 | 0 | 0 | 0 | 0 | 0 | 0 | 0 | 0 | 0 | 0 | 0 | 0 | 0 | 0 | 0 | 0 | 0 | 0 | 0 | 0 | 0 | 0 | 0 | 0 | 0 | 0 | 0 | 0 | 0 | 0 | 0 | 0 | 0 | 0 | 0 | 0 | 0 | 0 | 0 | 0 | 0 | 0 | 0 | 0 | 0 | 0 | 0 | 0 | 0 | 0 | 0 | 0 | 0 | 0 | 0 | 0 | 0 | 0 | 0 | 0 | 0 | 0 | 0 | 0 | 0 | 0 | 0 | 0 | 0 | 0 | 0 | 0 | 0 | 0 | 0 | 0 | 0 | 0 | 0 | 0 | 0 | 0 | 0 | 0 | 0 | 0 | 0 | 0 | 0 | 0 | 0 | 0 | 0 | 0 | 0 | 0 | 0 | 0 | 0 | 0 | 0 | 0 | 0 | 0 | 0 | 0 | 0 | 0 | 0 | 0 | 0
17 | 1 |  |  | 12 | 4.8-80-2 | Прокладка кабеля напряжением до 35 кВ в проложенных трубах, блоках и коробах, при массе 1 м до 2 кг | 100 М КАБЕЛЯ | 4.6056 | 0 | 4.6056 |  |  |  | 63813.06 | 4570.3 | 4349.7 | 1816.2 | 54893.06 | 0 | 93.1728 | 0 | 0 | 50501.62 | 23604.02 |  | 66527339 | 349.892 | 52.94 | 63.36 | 7.728 | 233.592 | 0 | 18.96 | 0 | 0 | 300.4 | 52.94 | 52.8 | 6.44 | 194.66 | 0 | 15.8 | 0 | 0 | 92 | 43 | 1.067 | 1.081 |  |  | 1 | 47.82 | 13.97 | 17.34 |  |  |  |  | 0 | 2 | ТСН-2001.4 Доп. 69, Сб. 8, т. 80, поз. 2 |  |  | 318 | 0 | 4.8-80-2 | 1 | 40 | 0 | 47.82 | 1 | 1 | 1 | 1 | 1 |  | 92 | 43 |  |  |  | 30 | 0 | 0 | [5 empty] | 0 | Поправка: ТСН-2001.4. О.П. тб1. п.3 Наименование: При выполнении работ в охранной зоне воздушных линий электропередачи, в местах прохода коммуникаций электроснабжения в действующих электроустановках, вблизи конструкций и предметов, находящихся под напряжением (в случаях, когда полное снятие напряжения по производственным условиям невозможно), если это связано с ограничением действий рабочих специальными требованиями техники безопасности | 0 | 63813.06 | 992.37 | 944.51 | 394.52 | 11918.66 | 0 | 20.2303 | 0 | 0 | 50501.6152 | 23604.0158 |  | 28 |  |  | *1,2 | *1,2 | *1,2 |  | *1,2 | *1,2 |  |  |  | 112 | 70 | 1.067 | 1.081 |  |  |  | 1013 | 100 М КАБЕЛЯ | 100 М КАБЕЛЯ | 1 | [6 empty] | 59520678 | 40 | Монтаж оборудования | 0 |  | 2 | 318 | ТСН-2001.4-8. 8-73...8-80 | ТСН-2001.4-8-3 |  | Поправка: ТСН-2001.4. О.П. тб1. п.3 |  | 0 | 300.4 | 52.94 | 52.8 | 6.44 | 194.66 | 15.8 | 0 | 0 | [17 empty] | 0 | 0 | 2 |  |  |  |  | 112 | 70 |  |  |  |  | 0 |  | 1221009443 | 2 | 1 | 2 | 0 | 2905.92 | 0 | 140824.62 | 0 | 140824.62 | 0 |  | 0 | 3 | 0 |  | 0 | 1 | 0 | 0 | 0 | 0 |  |  | 0 | 0
17 | 1 | 1 |  | 13 | 4.8-301-1 | Монтаж уплотнителя кабельного прохода термоусаживаемого | 100 компл. | 0.46 | 0 | 0.46 |  |  |  | 64342.62 | 1639.2 | 3381.28 | 1713.87 | 59322.14 | 0 | 90.0957 | 0 | 0 | 54576.37 | 25508.52 |  | 66527339 | 3953.466 | 519.45 | 858.264 | 74.412 | 2575.752 | 0 | 187.068 | 0 | 0 | 3381.13 | 519.45 | 715.22 | 62.01 | 2146.46 | 0 | 155.89 | 0 | 0 | 92 | 43 | 1.047 | 1 |  |  | 1 | 47.82 | 8.18 | 6.86 |  |  |  |  | 0 | 2 | ТСН-2001.4. Доп. 1-42. Сб. 8, т. 301, поз. 1 |  |  | 1608 | 0 | 4.8-301-1 | 1 | 40 | 0 | 47.82 | 1 | 1 | 1 | 1 | 1 |  | 92 | 43 |  |  |  | 30 | 0 | 0 | [5 empty] | 0 | Поправка: ТСН-2001.4. О.П. тб1. п.3 Наименование: При выполнении работ в охранной зоне воздушных линий электропередачи, в местах прохода коммуникаций электроснабжения в действующих электроустановках, вблизи конструкций и предметов, находящихся под напряжением (в случаях, когда полное снятие напряжения по производственным условиям невозможно), если это связано с ограничением действий рабочих специальными требованиями техники безопасности | 0 | 64342.62 | 3563.43 | 7350.55 | 3725.66 | 128961.45 | 0 | 195.8602 | 0 | 0 | 54576.3688 | 25508.5202 |  | 29 |  |  | *1,2 | *1,2 | *1,2 |  | *1,2 | *1,2 |  |  |  | 112 | 70 | 1.067 | 1.081 |  |  |  | 1013 | 100 компл. | 100 компл. | 1 | [6 empty] | 59521968 | 40 | Монтаж оборудования | 0 |  | 2 | 1608 | ТСН-2001.4-8. 8-291...8-292 (доп. 24) | ТСН-2001.4-8-29 |  | Поправка: ТСН-2001.4. О.П. тб1. п.3 |  | 0 | 3381.13 | 519.45 | 715.22 | 62.01 | 2146.46 | 155.89 | 0 | 0 | [17 empty] | 0 | 0 | 0 |  |  |  |  | 112 | 70 |  |  |  |  | 0 |  | 763647555 | 2 | 1 | 2 | 0 | 2742.19 | 0 | 147169.7 | 0 | 147169.7 | 0 |  | 0 | 0 | 0 |  | 0 | 1 | 0 | 0 | 0 | 0 |  |  | 0 | 0
18 | 1 | 1 |  | 13,1 | 1.21-5-1069 | Уплотнитель кабельных проходов, типа УКПТ | компл. | 46 | 100 | 100 |  |  |  | 14911.33 | 14911.33 | 0 | 0 | 0 | 0 | 0 | 0 | 0 | 0 | 0 |  | 66527339 | 153.63 | 153.63 | 0 | 0 | 0 | 0 | 0 | 0 | 0 | 153.63 | 153.63 | 0 | 0 | 0 | 0 | 0 | 0 | 0 | 0 | 0 | 1 | 1 |  |  | 1 | 1 | 1 | 2.11 |  |  |  |  | 3 | 2 | ТСН-2001.1. Доп. 1-42. Р. 21, о. 5, поз. 1069 |  |  | 1608 | 0 | 1.21-5-1069 | 1 | 40 | 0 | 1 | 1 | 1 | 1 | 1 | 1 |  | 0 | 0 |  |  |  | 30 | 0 | 0 | [5 empty] | 0 |  | 0 | 14911.33 | 324.16 | 0 | 0 | 0 | 0 | 0 | 0 | 0 | 0 | 0 | [13 empty] | 112 | 70 | 1.067 | 1.081 |  |  |  | 1013 | компл. | компл. | 1 | [6 empty] | 59521968 | 40 | Монтаж оборудования | 0 |  | 2 | 1608 | ТСН-2001.4-8. 8-291...8-292 (доп. 24) | ТСН-2001.4-8-29 |  |  |  | 0 | 153.63 | 153.63 | 0 | 0 | 0 | 0 | 0 | [18 empty] | 0 | 0 | 0 |  |  |  |  | 112 | 70 |  |  |  |  | 0 |  | -1255135705 | 2 | 1 | 2 | 0 | 0 | 0 | 14911.33 | 0 | 14911.33 | 0 |  | 0 | 0 | 0 |  | 0 | 1 | 0 | 0 | 0 | 0 |  |  | 0 | 0
17 | 1 |  |  | 14 | 3.22-73-2 | Сварка полиэтиленовых труб номинальным наружным диаметром 140 мм - 160 мм | 1 стык | 6 | 0 | 6 |  |  |  | 6152.08 | 545.92 | 158.03 | 0 | 5448.13 | 0 | 8.8348 | 0 | 0 | 5938.46 | 2941.99 |  | 66527339 | 21.406 | 0.91 | 2.7 | 0 | 17.796 | 0 | 1.38 | 0 | 0 | 17.99 | 0.91 | 2.25 | 0 | 14.83 | 0 | 1.15 | 0 | 0 | 109 | 54 | 1.067 | 1.003 |  |  | 1 | 47.82 | 9.14 | 99.62 |  |  |  |  | 0 | 1 | ТСН-2001.3 Доп. 68, Сб. 22, т. 73, поз. 2 |  |  | 2167 | 0 | 3.22-73-2 | 1 | 30 | 0 | 47.82 | 1 | 1 | 1 | 1 | 1 |  | 109 | 54 |  |  |  | 30 | 0 | 0 | [5 empty] | 0 | Поправка: ТСН-2001.4. О.П. тб1. п.3 Наименование: При выполнении работ в охранной зоне воздушных линий электропередачи, в местах прохода коммуникаций электроснабжения в действующих электроустановках, вблизи конструкций и предметов, находящихся под напряжением (в случаях, когда полное снятие напряжения по производственным условиям невозможно), если это связано с ограничением действий рабочих специальными требованиями техники безопасности | 0 | 6152.08 | 90.65 | 26.32 | 0 | 908.1 | 0 | 1.4725 | 0 | 0 | 5938.4617 | 2941.9902 |  | 30 |  |  | *1,2 | *1,2 | *1,2 |  | *1,2 | *1,2 |  |  |  | 133 | 113 | 1.067 | 1.003 |  |  |  | 1013 | 1 стык | 1 стык | 1 | [6 empty] | 59522533 | 30 | Строительные работы | 0 |  | 1 | 2167 | ТСН-2001.3-22. 22-73-1...22-73-16 (доп. 60) | ТСН-2001.3-22-9 |  | Поправка: ТСН-2001.4. О.П. тб1. п.3 |  | 0 | 17.99 | 0.91 | 2.25 | 0 | 14.83 | 1.15 | 0 | 0 | [17 empty] | 0 | 0 | 0 |  |  |  |  | 133 | 113 |  |  |  |  | 0 |  | -503870478 | 2 | 1 | 2 | 0 | 0 | 0 | 15032.53 | 15032.53 | 0 | 0 |  | 0 | 3 | 0 |  | 0 | 1 | 0 | 0 | 0 | 0 |  |  | 0 | 0
51 | 1 | 4 | 299 |  | Новый раздел | Монтажные работы | 0 | [6 empty] | 149219.09 | 21666.75 | 7889.01 | 3530.07 | 119663.33 | 0 | 192.1032 | 0 | 0 | 111016.45 | 52054.53 |  |  | 149219.09 | 21666.75 | 7889.01 | 3530.07 | 119663.33 | 0 | 192.1032 | 0 | 0 | 111016.45 | 52054.53 |  |  | 0 | 0 | 0 | 317938.18 | 15032.53 | 302905.65 | 0 | 21666.75 | 21666.75 | 0 | 21666.75 | 0 | 0 | 0 | 0 | 0 | [19 empty] | 0 | 0 | 0 | 317938.18 | 15032.53 | 302905.65 | 0 | 21666.75 | 21666.75 | 0 | 21666.75 | 0 | 0 | 0 | 0 | 0 | [114 empty] | 0
50 | 0 | 0 | 1 | 201 | 149219.09 | ПЗ | Прямые затраты |  |  | 201 | 1 | 3 |  | 2 | [7 empty] | 149219.09 | 1 | 149219.09
50 | 0 | 0 | 1 | 202 | 21666.75 | СтМатОб | Стоимость материальных ресурсов (всего) |  |  | 202 | 2 | 3 |  | 2 | [7 empty] | 21666.75 | 1 | 21666.75
50 | 0 | 0 | 1 | 222 | 0 | СтМатОбЗак | Стоимость материалов и оборудования заказчика |  |  | 222 | 3 | 3 |  | 2 | [7 empty] | 0 | 1 | 0
50 | 0 | 0 | 1 | 225 | 21666.75 | СтМатОбПод | Стоимость материалов и оборудования подрядчика |  |  | 225 | 4 | 3 |  | 2 | [7 empty] | 21666.75 | 1 | 21666.75
50 | 0 | 0 | 1 | 226 | 21666.75 | СтМат | Стоимость материалов (всего) |  |  | 226 | 5 | 3 |  | 2 | [7 empty] | 21666.75 | 1 | 21666.75
50 | 0 | 0 | 1 | 227 | 0 | СтМатЗак | Стоимость материалов заказчика |  |  | 227 | 6 | 3 |  | 2 | [7 empty] | 0 | 1 | 0
50 | 0 | 0 | 1 | 228 | 21666.75 | СтМатПод | Стоимость материалов подрядчика |  |  | 228 | 7 | 3 |  | 2 | [7 empty] | 21666.75 | 1 | 21666.75
50 | 0 | 0 | 1 | 216 | 0 | Оборуд | Стоимость оборудования (всего) |  |  | 216 | 8 | 3 |  | 2 | [7 empty] | 0 | 1 | 0
50 | 0 | 0 | 1 | 223 | 0 | ОборудЗак | Стоимость оборудования заказчика |  |  | 223 | 9 | 3 |  | 2 | [7 empty] | 0 | 1 | 0
50 | 0 | 0 | 1 | 229 | 0 | ОборудПод | Стоимость оборудования подрядчика |  |  | 229 | 10 | 3 |  | 2 | [7 empty] | 0 | 1 | 0
50 | 0 | 0 | 1 | 203 | 7889.01 | ЭММ | Эксплуатация машин |  |  | 203 | 11 | 3 |  | 2 | [7 empty] | 7889.01 | 1 | 7889.01
50 | 0 | 0 | 1 | 231 | 0 | ЭММсНРиСП | Эксплуатация машин по ТСН-2001.16 |  |  | 231 | 12 | 3 |  | 2 | [7 empty] | 0 | 1 | 0
50 | 0 | 0 | 1 | 204 | 3530.07 | ЗПМ | ЗП машинистов |  |  | 204 | 13 | 3 |  | 2 | [7 empty] | 3530.07 | 1 | 3530.07
50 | 0 | 0 | 1 | 205 | 119663.33 | ОЗП | Основная ЗП рабочих |  |  | 205 | 14 | 3 |  | 2 | [7 empty] | 119663.33 | 1 | 119663.33
50 | 0 | 0 | 1 | 232 | 0 | ОЗПсНРиСП | Основная ЗП рабочих по ТСН-2001.16 |  |  | 232 | 15 | 3 |  | 2 | [7 empty] | 0 | 1 | 0
50 | 0 | 0 | 1 | 214 | 15032.53 | Строит | Строительные работы с НР и СП |  |  | 214 | 16 | 3 |  | 2 | [7 empty] | 15032.53 | 1 | 15032.53
50 | 0 | 0 | 1 | 215 | 302905.65 | Монтаж | Монтажные работы с НР и СП |  |  | 215 | 17 | 3 |  | 2 | [7 empty] | 302905.65 | 1 | 302905.65
50 | 0 | 0 | 1 | 217 | 0 | Прочие | Прочие работы с НР и СП |  |  | 217 | 18 | 3 |  | 2 | [7 empty] | 0 | 1 | 0
50 | 0 | 0 | 1 | 230 | 0 | ПрочиеЗатр | Прочие затраты по ТСН-2001.16 |  |  | 230 | 19 | 3 |  | 2 | [7 empty] | 0 | 1 | 0
50 | 0 | 0 | 1 | 206 | 0 | ВозврМат | Возврат материалов |  |  | 206 | 20 | 3 |  | 2 | [7 empty] | 0 | 1 | 0
50 | 0 | 0 | 1 | 207 | 192.1032 | ТрудСтр | Трудозатраты строителей |  |  | 207 | 21 | 3 |  | -1 | [7 empty] | 192.1032 | 1 | 192.1032
50 | 0 | 0 | 1 | 208 | 0 | ТрудМаш | Трудозатраты машинистов |  |  | 208 | 22 | 3 |  | -1 | [7 empty] | 0 | 1 | 0
50 | 0 | 0 | 1 | 209 | 0 | ТранспМат | Транспорт материалов |  |  | 209 | 23 | 3 |  | 2 | [7 empty] | 0 | 1 | 0
50 | 0 | 0 | 1 | 233 | 0 | Перевозка | Перевозка грузов |  |  | 233 | 24 | 3 |  | 2 | [7 empty] | 0 | 1 | 0
50 | 0 | 0 | 1 | 210 | 111016.45 | НР | Накладные расходы |  |  | 210 | 25 | 3 |  | 2 | [7 empty] | 111016.45 | 1 | 111016.45
50 | 0 | 0 | 1 | 211 | 52054.53 | СмПриб | Сметная прибыль |  |  | 211 | 26 | 3 |  | 2 | [7 empty] | 52054.53 | 1 | 52054.53
50 | 0 | 0 | 1 | 224 | 317938.18 | Всего | Всего с НР и СП |  |  | 224 | 27 | 3 |  | 2 | [7 empty] | 317938.18 | 1 | 317938.18
4 | 1 |  | 344 |  | Новый раздел | Материалы |  | 0 |  | 0 | [7 empty] | 0 |  |  | 0 | [53 empty] | 0 | [11 empty] | 0
52 | 1 | 4 | 338 | 0 | Новый раздел | Материалы | [7 empty] | 452240.06 | 452240.06 | 0 | 0 | 0 | 0 | 0 | 0 | 0 | 0 | 0 | 0 | 0 | 452240.06 | 452240.06 | 0 | 0 | 0 | 0 | 0 | 0 | 0 | 0 | 0 | 0 | 0 | 0 | 0 | 0 | 452240.06 | 0 | 452240.06 | 0 | 452240.06 | 452240.06 | 0 | 452240.06 | 0 | 0 | 0 | 0 | 0 | 0 | 0 | 0 | 0 | 0 | 0 | 0 | 0 | 0 | 0 | 0 | 0 | 0 | 0 | 0 | 0 | 0 | 0 | 0 | 0 | 0 | 0 | 452240.06 | 0 | 452240.06 | 0 | 452240.06 | 452240.06 | 0 | 452240.06 | 0 | 0 | 0 | 0 | 0 | 0 | 0 | 0 | 0 | 0 | 0 | 0 | 0 | 0 | 0 | 0 | 0 | 0 | 0 | 0 | 0 | 0 | 0 | 0 | 0 | 0 | 0 | 0 | 0 | 0 | 0 | 0 | 0 | 0 | 0 | 0 | 0 | 0 | 0 | 0 | 0 | 0 | 0 | 0 | 0 | 0 | 0 | 0 | 0 | 0 | 0 | 0 | 0 | 0 | 0 | 0 | 0 | 0 | 0 | 0 | 0 | 0 | 0 | 0 | 0 | 0 | 0 | 0 | 0 | 0 | 0 | 0 | 0 | 0 | 0 | 0 | 0 | 0 | 0 | 0 | 0 | 0 | 0 | 0 | 0 | 0 | 0 | 0 | 0 | 0 | 0 | 0 | 0 | 0 | 0 | 0 | 0 | 0 | 0 | 0 | 0 | 0 | 0 | 0 | 0 | 0 | 0 | 0 | 0 | 0 | 0 | 0 | 0 | 0 | 0 | 0 | 0 | 0 | 0 | 0
17 | 1 |  |  | 15 | 1.23-7-397 | Кабель силовой с алюминиевой многопроволочной жилой, с изоляцией из сшитого полиэтилена, с медным экраном, с водоблокирующей лентой под металлическим экраном, марка АПвПуг, напряжение 10000 В, число жил, сечение жилы, экран 1х240/50 мм2 | км | 0.46056 | 0 | 0.46056 |  |  |  | 452240.06 | 452240.06 | 0 | 0 | 0 | 0 | 0 | 0 | 0 | 0 | 0 |  | 66527339 | 109225.28 | 109225.28 | 0 | 0 | 0 | 0 | 0 | 0 | 0 | 109225.28 | 109225.28 | 0 | 0 | 0 | 0 | 0 | 0 | 0 | 0 | 0 | 1 | 1 |  |  | 1 | 1 | 1 | 8.99 |  |  |  |  | 3 | 2 | ТСН-2001.1 Доп. 73, Р. 23, о. 7, поз. 397 |  |  | 1618 | 0 | 1.23-7-397 | 1 | 201 | 0 | 1 | 1 | 1 | 1 | 1 | 1 |  | 0 | 0 |  |  |  | 30 | 0 | 0 | [5 empty] | 0 |  | 0 | 452240.06 | 981935.27 | 0 | 0 | 0 | 0 | 0 | 0 | 0 | 0 | 0 | [13 empty] | 0 | 0 | 1 | 1 |  |  |  | 1003 | км | км | 1000 | [6 empty] | 59521978 | 201 | Материалы монтажные | 0 |  | 2 | 1618 | ТСН-2001.1 Материалы монтажные | ТСН-2001.1-2 |  |  |  | 0 | 109225.28 | 109225.28 | 0 | 0 | 0 | 0 | 0 | 0 | [17 empty] | 0 | 0 | 0 |  |  |  |  | 0 | 0 |  |  |  |  | 0 |  | 1884971038 | 2 | 1 | 2 | 0 | 0 | 0 | 452240.06 | 0 | 452240.06 | 0 |  | 0 | 3 | 0 |  | 0 | 1 | 0 | 0 | 0 | 0 |  |  | 0 | 0
51 | 1 | 4 | 338 |  | Новый раздел | Материалы | 0 | [6 empty] | 452240.06 | 452240.06 | 0 | 0 | 0 | 0 | 0 | 0 | 0 | 0 | 0 |  |  | 452240.06 | 452240.06 | 0 | 0 | 0 | 0 | 0 | 0 | 0 | 0 | 0 |  |  | 0 | 0 | 0 | 452240.06 | 0 | 452240.06 | 0 | 452240.06 | 452240.06 | 0 | 452240.06 | 0 | 0 | 0 | 0 | 0 | [19 empty] | 0 | 0 | 0 | 452240.06 | 0 | 452240.06 | 0 | 452240.06 | 452240.06 | 0 | 452240.06 | 0 | 0 | 0 | 0 | 0 | [114 empty] | 0
50 | 0 | 0 | 1 | 201 | 452240.06 | ПЗ | Прямые затраты |  |  | 201 | 1 | 3 |  | 2 | [7 empty] | 452240.06 | 1 | 452240.06
50 | 0 | 0 | 1 | 202 | 452240.06 | СтМатОб | Стоимость материальных ресурсов (всего) |  |  | 202 | 2 | 3 |  | 2 | [7 empty] | 452240.06 | 1 | 452240.06
50 | 0 | 0 | 1 | 222 | 0 | СтМатОбЗак | Стоимость материалов и оборудования заказчика |  |  | 222 | 3 | 3 |  | 2 | [7 empty] | 0 | 1 | 0
50 | 0 | 0 | 1 | 225 | 452240.06 | СтМатОбПод | Стоимость материалов и оборудования подрядчика |  |  | 225 | 4 | 3 |  | 2 | [7 empty] | 452240.06 | 1 | 452240.06
50 | 0 | 0 | 1 | 226 | 452240.06 | СтМат | Стоимость материалов (всего) |  |  | 226 | 5 | 3 |  | 2 | [7 empty] | 452240.06 | 1 | 452240.06
50 | 0 | 0 | 1 | 227 | 0 | СтМатЗак | Стоимость материалов заказчика |  |  | 227 | 6 | 3 |  | 2 | [7 empty] | 0 | 1 | 0
50 | 0 | 0 | 1 | 228 | 452240.06 | СтМатПод | Стоимость материалов подрядчика |  |  | 228 | 7 | 3 |  | 2 | [7 empty] | 452240.06 | 1 | 452240.06
50 | 0 | 0 | 1 | 216 | 0 | Оборуд | Стоимость оборудования (всего) |  |  | 216 | 8 | 3 |  | 2 | [7 empty] | 0 | 1 | 0
50 | 0 | 0 | 1 | 223 | 0 | ОборудЗак | Стоимость оборудования заказчика |  |  | 223 | 9 | 3 |  | 2 | [7 empty] | 0 | 1 | 0
50 | 0 | 0 | 1 | 229 | 0 | ОборудПод | Стоимость оборудования подрядчика |  |  | 229 | 10 | 3 |  | 2 | [7 empty] | 0 | 1 | 0
50 | 0 | 0 | 1 | 203 | 0 | ЭММ | Эксплуатация машин |  |  | 203 | 11 | 3 |  | 2 | [7 empty] | 0 | 1 | 0
50 | 0 | 0 | 1 | 231 | 0 | ЭММсНРиСП | Эксплуатация машин по ТСН-2001.16 |  |  | 231 | 12 | 3 |  | 2 | [7 empty] | 0 | 1 | 0
50 | 0 | 0 | 1 | 204 | 0 | ЗПМ | ЗП машинистов |  |  | 204 | 13 | 3 |  | 2 | [7 empty] | 0 | 1 | 0
50 | 0 | 0 | 1 | 205 | 0 | ОЗП | Основная ЗП рабочих |  |  | 205 | 14 | 3 |  | 2 | [7 empty] | 0 | 1 | 0
50 | 0 | 0 | 1 | 232 | 0 | ОЗПсНРиСП | Основная ЗП рабочих по ТСН-2001.16 |  |  | 232 | 15 | 3 |  | 2 | [7 empty] | 0 | 1 | 0
50 | 0 | 0 | 1 | 214 | 0 | Строит | Строительные работы с НР и СП |  |  | 214 | 16 | 3 |  | 2 | [7 empty] | 0 | 1 | 0
50 | 0 | 0 | 1 | 215 | 452240.06 | Монтаж | Монтажные работы с НР и СП |  |  | 215 | 17 | 3 |  | 2 | [7 empty] | 452240.06 | 1 | 452240.06
50 | 0 | 0 | 1 | 217 | 0 | Прочие | Прочие работы с НР и СП |  |  | 217 | 18 | 3 |  | 2 | [7 empty] | 0 | 1 | 0
50 | 0 | 0 | 1 | 230 | 0 | ПрочиеЗатр | Прочие затраты по ТСН-2001.16 |  |  | 230 | 19 | 3 |  | 2 | [7 empty] | 0 | 1 | 0
50 | 0 | 0 | 1 | 206 | 0 | ВозврМат | Возврат материалов |  |  | 206 | 20 | 3 |  | 2 | [7 empty] | 0 | 1 | 0
50 | 0 | 0 | 1 | 207 | 0 | ТрудСтр | Трудозатраты строителей |  |  | 207 | 21 | 3 |  | -1 | [7 empty] | 0 | 1 | 0
50 | 0 | 0 | 1 | 208 | 0 | ТрудМаш | Трудозатраты машинистов |  |  | 208 | 22 | 3 |  | -1 | [7 empty] | 0 | 1 | 0
50 | 0 | 0 | 1 | 209 | 0 | ТранспМат | Транспорт материалов |  |  | 209 | 23 | 3 |  | 2 | [7 empty] | 0 | 1 | 0
50 | 0 | 0 | 1 | 233 | 0 | Перевозка | Перевозка грузов |  |  | 233 | 24 | 3 |  | 2 | [7 empty] | 0 | 1 | 0
50 | 0 | 0 | 1 | 210 | 0 | НР | Накладные расходы |  |  | 210 | 25 | 3 |  | 2 | [7 empty] | 0 | 1 | 0
50 | 0 | 0 | 1 | 211 | 0 | СмПриб | Сметная прибыль |  |  | 211 | 26 | 3 |  | 2 | [7 empty] | 0 | 1 | 0
50 | 0 | 0 | 1 | 224 | 452240.06 | Всего | Всего с НР и СП |  |  | 224 | 27 | 3 |  | 2 | [7 empty] | 452240.06 | 1 | 452240.06
51 | 1 | 3 | 214 |  | 02-01-02 | Строительно монтажные работы КЛ 6 кВ (в трубе) | 0 | [6 empty] | 1003551.54 | 764489.79 | 8943.77 | 3937.5 | 230117.98 | 0 | 415.4589 | 0 | 0 | 206833.45 | 97340.93 | [15 empty] | 0 | 0 | 0 | 1314025.92 | 558880.21 | 755145.71 | 0 | 764489.79 | 764489.79 | 0 | 764489.79 | 0 | 0 | 0 | 0 | 0 | [149 empty] | 0
50 | 0 | 0 | 1 | 201 | 1003551.54 | ПЗ | Прямые затраты |  |  | 201 | 1 | 3 |  | 2 | [7 empty] | 1003551.54 | 1 | 1003551.54
50 | 0 | 0 | 1 | 202 | 764489.79 | СтМатОб | Стоимость материальных ресурсов (всего) |  |  | 202 | 2 | 3 |  | 2 | [7 empty] | 764489.79 | 1 | 764489.79
50 | 0 | 0 | 1 | 222 | 0 | СтМатОбЗак | Стоимость материалов и оборудования заказчика |  |  | 222 | 3 | 3 |  | 2 | [7 empty] | 0 | 1 | 0
50 | 0 | 0 | 1 | 225 | 764489.79 | СтМатОбПод | Стоимость материалов и оборудования подрядчика |  |  | 225 | 4 | 3 |  | 2 | [7 empty] | 764489.79 | 1 | 764489.79
50 | 0 | 0 | 1 | 226 | 764489.79 | СтМат | Стоимость материалов (всего) |  |  | 226 | 5 | 3 |  | 2 | [7 empty] | 764489.79 | 1 | 764489.79
50 | 0 | 0 | 1 | 227 | 0 | СтМатЗак | Стоимость материалов заказчика |  |  | 227 | 6 | 3 |  | 2 | [7 empty] | 0 | 1 | 0
50 | 0 | 0 | 1 | 228 | 764489.79 | СтМатПод | Стоимость материалов подрядчика |  |  | 228 | 7 | 3 |  | 2 | [7 empty] | 764489.79 | 1 | 764489.79
50 | 0 | 0 | 1 | 216 | 0 | Оборуд | Стоимость оборудования (всего) |  |  | 216 | 8 | 3 |  | 2 | [7 empty] | 0 | 1 | 0
50 | 0 | 0 | 1 | 223 | 0 | ОборудЗак | Стоимость оборудования заказчика |  |  | 223 | 9 | 3 |  | 2 | [7 empty] | 0 | 1 | 0
50 | 0 | 0 | 1 | 229 | 0 | ОборудПод | Стоимость оборудования подрядчика |  |  | 229 | 10 | 3 |  | 2 | [7 empty] | 0 | 1 | 0
50 | 0 | 0 | 1 | 203 | 8943.77 | ЭММ | Эксплуатация машин |  |  | 203 | 11 | 3 |  | 2 | [7 empty] | 8943.77 | 1 | 8943.77
50 | 0 | 0 | 1 | 231 | 0 | ЭММсНРиСП | Эксплуатация машин по ТСН-2001.16 |  |  | 231 | 12 | 3 |  | 2 | [7 empty] | 0 | 1 | 0
50 | 0 | 0 | 1 | 204 | 3937.5 | ЗПМ | ЗП машинистов |  |  | 204 | 13 | 3 |  | 2 | [7 empty] | 3937.5 | 1 | 3937.5
50 | 0 | 0 | 1 | 205 | 230117.98 | ОЗП | Основная ЗП рабочих |  |  | 205 | 14 | 3 |  | 2 | [7 empty] | 230117.98 | 1 | 230117.98
50 | 0 | 0 | 1 | 232 | 0 | ОЗПсНРиСП | Основная ЗП рабочих по ТСН-2001.16 |  |  | 232 | 15 | 3 |  | 2 | [7 empty] | 0 | 1 | 0
50 | 0 | 0 | 1 | 214 | 558880.21 | Строит | Строительные работы с НР и СП |  |  | 214 | 16 | 3 |  | 2 | [7 empty] | 558880.21 | 1 | 558880.21
50 | 0 | 0 | 1 | 215 | 755145.71 | Монтаж | Монтажные работы с НР и СП |  |  | 215 | 17 | 3 |  | 2 | [7 empty] | 755145.71 | 1 | 755145.71
50 | 0 | 0 | 1 | 217 | 0 | Прочие | Прочие работы с НР и СП |  |  | 217 | 18 | 3 |  | 2 | [7 empty] | 0 | 1 | 0
50 | 0 | 0 | 1 | 230 | 0 | ПрочиеЗатр | Прочие затраты по ТСН-2001.16 |  |  | 230 | 19 | 3 |  | 2 | [7 empty] | 0 | 1 | 0
50 | 0 | 0 | 1 | 206 | 0 | ВозврМат | Возврат материалов |  |  | 206 | 20 | 3 |  | 2 | [7 empty] | 0 | 1 | 0
50 | 0 | 0 | 1 | 207 | 415.4589 | ТрудСтр | Трудозатраты строителей |  |  | 207 | 21 | 3 |  | -1 | [7 empty] | 415.4589 | 1 | 415.4589
50 | 0 | 0 | 1 | 208 | 0 | ТрудМаш | Трудозатраты машинистов |  |  | 208 | 22 | 3 |  | -1 | [7 empty] | 0 | 1 | 0
50 | 0 | 0 | 1 | 209 | 0 | ТранспМат | Транспорт материалов |  |  | 209 | 23 | 3 |  | 2 | [7 empty] | 0 | 1 | 0
50 | 0 | 0 | 1 | 233 | 0 | Перевозка | Перевозка грузов |  |  | 233 | 24 | 3 |  | 2 | [7 empty] | 0 | 1 | 0
50 | 0 | 0 | 1 | 210 | 206833.45 | НР | Накладные расходы |  |  | 210 | 25 | 3 |  | 2 | [7 empty] | 206833.45 | 1 | 206833.45
50 | 0 | 0 | 1 | 211 | 97340.93 | СмПриб | Сметная прибыль |  |  | 211 | 26 | 3 |  | 2 | [7 empty] | 97340.93 | 1 | 97340.93
50 | 0 | 0 | 1 | 224 | 1314025.92 | Всего | Всего с НР и СП |  |  | 224 | 27 | 3 |  | 2 | [7 empty] | 1314025.92 | 1 | 1314025.92
3 | 1 |  | 562 |  | 02-01-03 | Строительные работы КЛ 0,4 кВ (в траншее) |  | 0 |  | -1 | 02-01-03 | [6 empty] | 0 |  |  | 0 | [53 empty] | 0 | [7 empty] | 0 | 0
52 | 1 | 3 | 404 | 0 | 02-01-03 | Строительные работы КЛ 0,4 кВ (в траншее) | [7 empty] | 289417.41 | 201994.33 | 2839.54 | 1241.4 | 84583.54 | 0 | 151.4983 | 0 | 0 | 76414.08 | 35809.81 | 0 | 0 | 0 | 0 | 0 | 0 | 0 | 0 | 0 | 0 | 0 | 0 | 0 | 0 | 0 | 0 | 0 | 0 | 403627.54 | 189966.32 | 213661.22 | 0 | 201994.33 | 201994.33 | 0 | 201994.33 | 0 | 0 | 0 | 0 | 0 | 0 | 0 | 0 | 0 | 0 | 0 | 0 | 0 | 0 | 0 | 0 | 0 | 0 | 0 | 0 | 0 | 0 | 0 | 0 | 0 | 0 | 0 | 0 | 0 | 0 | 0 | 0 | 0 | 0 | 0 | 0 | 0 | 0 | 0 | 0 | 0 | 0 | 0 | 0 | 0 | 0 | 0 | 0 | 0 | 0 | 0 | 0 | 0 | 0 | 0 | 0 | 0 | 0 | 0 | 0 | 0 | 0 | 0 | 0 | 0 | 0 | 0 | 0 | 0 | 0 | 0 | 0 | 0 | 0 | 0 | 0 | 0 | 0 | 0 | 0 | 0 | 0 | 0 | 0 | 0 | 0 | 0 | 0 | 0 | 0 | 0 | 0 | 0 | 0 | 0 | 0 | 0 | 0 | 0 | 0 | 0 | 0 | 0 | 0 | 0 | 0 | 0 | 0 | 0 | 0 | 0 | 0 | 0 | 0 | 0 | 0 | 0 | 0 | 0 | 0 | 0 | 0 | 0 | 0 | 0 | 0 | 0 | 0 | 0 | 0 | 0 | 0 | 0 | 0 | 0 | 0 | 0 | 0 | 0 | 0 | 0 | 0 | 0 | 0 | 0 | 0 | 0 | 0 | 0 | 0 | 0 | 0 | 0 | 0 | 0
4 | 1 |  | 419 |  | Новый раздел | Строительные работы |  | 0 |  | -1 | [7 empty] | 0 |  |  | 0 | [53 empty] | 0 | [11 empty] | 0
52 | 1 | 4 | 408 | 0 | Новый раздел | Строительные работы | [7 empty] | 28055.52 | 0 | 0 | 0 | 28055.52 | 0 | 59.745 | 0 | 0 | 24408.3 | 11502.76 | 0 | 0 | 28055.52 | 0 | 0 | 0 | 28055.52 | 0 | 59.745 | 0 | 0 | 24408.3 | 11502.76 | 0 | 0 | 0 | 0 | 0 | 63966.58 | 63966.58 | 0 | 0 | 0 | 0 | 0 | 0 | 0 | 0 | 0 | 0 | 0 | 0 | 0 | 0 | 0 | 0 | 0 | 0 | 0 | 0 | 0 | 0 | 0 | 0 | 0 | 0 | 0 | 0 | 0 | 0 | 0 | 0 | 0 | 63966.58 | 63966.58 | 0 | 0 | 0 | 0 | 0 | 0 | 0 | 0 | 0 | 0 | 0 | 0 | 0 | 0 | 0 | 0 | 0 | 0 | 0 | 0 | 0 | 0 | 0 | 0 | 0 | 0 | 0 | 0 | 0 | 0 | 0 | 0 | 0 | 0 | 0 | 0 | 0 | 0 | 0 | 0 | 0 | 0 | 0 | 0 | 0 | 0 | 0 | 0 | 0 | 0 | 0 | 0 | 0 | 0 | 0 | 0 | 0 | 0 | 0 | 0 | 0 | 0 | 0 | 0 | 0 | 0 | 0 | 0 | 0 | 0 | 0 | 0 | 0 | 0 | 0 | 0 | 0 | 0 | 0 | 0 | 0 | 0 | 0 | 0 | 0 | 0 | 0 | 0 | 0 | 0 | 0 | 0 | 0 | 0 | 0 | 0 | 0 | 0 | 0 | 0 | 0 | 0 | 0 | 0 | 0 | 0 | 0 | 0 | 0 | 0 | 0 | 0 | 0 | 0 | 0 | 0 | 0 | 0 | 0 | 0 | 0 | 0 | 0 | 0 | 0 | 0
17 | 1 |  |  | 1 | 3.1-51-1 | Разработка грунта вручную в траншеях глубиной до 2 м без креплений с откосами группа грунтов 1-3 | 100 м3 грунта | 0 | 0 | 0.3727 |  |  |  | 0 | 0 | 0 | 0 | 0 | 0 | 0 | 0 | 0 | 0 | 0 |  | 66527339 | 2451.144 | 0 | 0 | 0 | 2451.144 | 0 | 231.24 | 0 | 0 | 2042.62 | 0 | 0 | 0 | 2042.62 | 0 | 192.7 | 0 | 0 | 87 | 41 | 1.248 | 1 |  |  | 1 | 47.82 | 1 | 1 |  |  |  |  | 0 | 1 | ТСН-2001.3. Доп. 1-42. Сб. 1, т. 51, поз. 1 |  |  | 16 | 0 | 3.1-51-1 | 1 | 30 | 0 | 47.82 | 1 | 1 | 1 | 1 | 1 |  | 87 | 41 |  |  |  | 30 | 0 | 0 | [5 empty] | 0 | Поправка: ТСН-2001.О.П. п.3.4.30.а Наименование: В отношении объектов, реализуемых с привлечением средств бюджета города Москвы, затраты, учитывающие усложненные условия производства работ (стесненность, сложность, складирования и транспортной логистики, наличие в зоне производства работ действующего технологического оборудования или движения технологического транспорта и т.п.), определяю тся государственным заказчиком по согласованию с главным распорядителем средств соответствующего бюджета (за исключением случаев, когда государственным заказчиком является главный распорядитель средств): для объектов, расположенных в пределах круговой магистральной системы улиц Садовое кольцо города Москвы | 0 | 0 | 0 | 0 | 0 | 146282.81 | 0 | 288.5875 | 0 | 0 | 0 | 0 |  | 31 |  |  | *1,2 | *1,2 | *1,2 |  | *1,2 | *1,2 |  |  |  | 105 | 77 | 1.248 | 1 |  |  |  | 1013 | 100 м3 грунта | 100 м3 грунта | 1 | [6 empty] | 59520420 | 30 | Строительные работы | 0 |  | 1 | 16 | ТСН-2001.3-1. 1-49...1-55 | ТСН-2001.3-1-15 |  | Поправка: ТСН-2001.О.П. п.3.4.30.а |  | 0 | 2042.62 | 0 | 0 | 0 | 2042.62 | 192.7 | 0 | 0 | [17 empty] | 0 | 0 | 0 |  |  |  |  | 105 | 77 |  |  |  |  | 0 |  | -2104602307 | 2 | 1 | 2 | 0 | 0 | 0 | 0 | 0 | 0 | 0 |  | 0 | 0 | 0 |  | 0 | 1 | 0 | 0 | 0 | 0 |  |  | 0 | 0
17 | 1 |  |  | 2 | 6.51-6-1 | Погрузка грунта вручную в автомобили-самосвалы с выгрузкой | 100 м3 грунта | 0 | 0 | 0.1186 |  |  |  | 0 | 0 | 0 | 0 | 0 | 0 | 0 | 0 | 0 | 0 | 0 |  | 66527339 | 954.168 | 0 | 0 | 0 | 954.168 | 0 | 99.6 | 0 | 0 | 795.14 | 0 | 0 | 0 | 795.14 | 0 | 83 | 0 | 0 | 75 | 41 | 1.248 | 1 |  |  | 1 | 47.82 | 1 | 1 |  |  |  |  | 0 | 1 | ТСН-2001.6. Доп. 1-42. Сб. 51, т. 6, поз. 1 |  |  | 393 | 0 | 6.51-6-1 | 1 | 60 | 0 | 47.82 | 1 | 1 | 1 | 1 | 1 |  | 75 | 41 |  |  |  | 30 | 0 | 0 | [5 empty] | 0 | Поправка: ТСН-2001.О.П. п.3.4.30.а Наименование: В отношении объектов, реализуемых с привлечением средств бюджета города Москвы, затраты, учитывающие усложненные условия производства работ (стесненность, сложность, складирования и транспортной логистики, наличие в зоне производства работ действующего технологического оборудования или движения технологического транспорта и т.п.), определяю тся государственным заказчиком по согласованию с главным распорядителем средств соответствующего бюджета (за исключением случаев, когда государственным заказчиком является главный распорядитель средств): для объектов, расположенных в пределах круговой магистральной системы улиц Садовое кольцо города Москвы | 0 | 0 | 0 | 0 | 0 | 56944.06 | 0 | 124.3008 | 0 | 0 | 0 | 0 |  | 32 |  |  | *1,2 | *1,2 | *1,2 |  | *1,2 | *1,2 |  |  |  | 91 | 67 | 1.248 | 1 |  |  |  | 1013 | 100 м3 грунта | 100 м3 грунта | 1 | [6 empty] | 59520753 | 60 | Ремонтно-строительные работы | 0 |  | 1 | 393 | ТСН-2001.6-51. 51-6 | ТСН-2001.6-51-4 |  | Поправка: ТСН-2001.О.П. п.3.4.30.а |  | 0 | 795.14 | 0 | 0 | 0 | 795.14 | 83 | 0 | 0 | [17 empty] | 0 | 0 | 0 |  |  |  |  | 91 | 67 |  |  |  |  | 0 |  | -1192427843 | 2 | 1 | 2 | 0 | 0 | 0 | 0 | 0 | 0 | 0 |  | 0 | 3 | 0 |  | 0 | 1 | 0 | 0 | 0 | 0 |  |  | 0 | 0
17 | 1 |  |  | 3 | 3.1-3-2 | Разработка грунта в отвал экскаваторами с ковшом вместимостью 0,25 м3 группа грунтов 1-3 | 100 м3 грунта | 0 | 0 | 0 |  |  |  | 0 | 0 | 0 | 0 | 0 | 0 | 0 | 0 | 0 | 0 | 0 |  | 66527339 | 1049.2548 | 0 | 1033.2036 | 125.1228 | 16.0512 | 0 | 1.5708 | 0 | 0 | 794.89 | 0 | 782.73 | 94.79 | 12.16 | 0 | 1.19 | 0 | 0 | 0 | 0 | 1 | 1 |  |  | 1 | 1 | 1 | 1 |  |  |  |  | 0 | 1 | ТСН-2001.3 Доп. 61, Сб. 1, т. 3, поз. 2 |  |  | 2 | 0 |  | 0 | 30 | 0 | 1 | 1 | 1 | 1 | 1 | 1 |  | 0 | 0 |  |  |  | 30 | 0 | 0 | [5 empty] | 0 | Поправка: ТСН-2001.О.П. п.3.4.30.в Наименование: В отношении объектов, реализуемых с привлечением средств бюджета города Москвы, затраты, учитывающие усложненные условия производства работ (стесненность, сложность, складирования и транспортной логистики, наличие в зоне производства работ действующего технологического оборудования или движения технологического транспорта и т.п.), определяю тся государственным заказчиком по согласованию с главным распорядителем средств соответствующего бюджета (за исключением случаев, когда государственным заказчиком является главный распорядитель средств): для объектов, расположенных за пределами территории пунктов «а» и «б», но в пределах Московской кольцевой автомобильной дороги Поправка: ТСН-2001.4. О.П. тб1. п.3 Наименование: При выполнении работ в охранной зоне воздушных линий электропередачи, в местах прохода коммуникаций электроснабжения в действующих электроустановках, вблизи конструкций и предметов, находящихся под напряжением (в случаях, когда полное снятие напряжения по производственным условиям невозможно), если это связано с ограничением действий рабочих специальными требованиями техники безопасности | 0 | 0 | 0 | 1033.2 | 125.12 | 16.05 | 0 | 1.5708 | 0 | 0 | 0 | 0 |  | 33 |  |  | )*1,1)*1,2 | )*1,1)*1,2 | )*1,1)*1,2 |  | )*1,1)*1,2 | )*1,1)*1,2 |  |  |  | 98 | 77 | 1.192 | 1 |  |  |  | 1013 | 100 м3 грунта | 100 м3 грунта | 1 | [6 empty] | 59520406 | 30 | Строительные работы | 0 |  | 1 | 2 | ТСН-2001.3-1. 1-1...1-7 | ТСН-2001.3-1-1 |  | Поправка: ТСН-2001.О.П. п.3.4.30.в Поправка: ТСН-2001.4. О.П. тб1. п.3 |  | 0 | 794.89 | 0 | 782.73 | 94.79 | 12.16 | 1.19 | 0 | 0 | [17 empty] | 0 | 0 | 0 |  |  |  |  | 98 | 77 |  |  |  |  | 1 |  | -1634849681 | 2 | 1 | -2 | 0 | 0 | 0 | 0 | 0 | 0 | 0 |  | 0 | 0 | 0 |  | 0 | 1 | 0 | 0 | 0 | 0 |  |  | 0 | 0
17 | 1 |  |  | 4 | 3.1-7-2 | Разработка грунта с погрузкой на автомобили-самосвалы экскаваторами с ковшом вместимостью 0,25 м3 группа грунтов 1-3 | 100 м3 грунта | 0 | 0 | 0 |  |  |  | 0 | 0 | 0 | 0 | 0 | 0 | 0 | 0 | 0 | 0 | 0 |  | 66527339 | 1618.2804 | 0 | 1578.4824 | 181.4604 | 39.798 | 0 | 3.894 | 0 | 0 | 1225.97 | 0 | 1195.82 | 137.47 | 30.15 | 0 | 2.95 | 0 | 0 | 94 | 51 | 1.192 | 1 |  |  | 1 | 47.82 | 13.97 | 1 |  |  |  |  | 0 | 1 | ТСН-2001.3 Доп. 61, Сб. 1, т. 7, поз. 2 |  |  | 2 | 0 | 3.1-7-2 | 1 | 30 | 0 | 47.82 | 1 | 1 | 1 | 1 | 1 |  | 94 | 51 |  |  |  | 30 | 0 | 0 | [5 empty] | 0 | Поправка: ТСН-2001.О.П. п.3.4.30.в Наименование: В отношении объектов, реализуемых с привлечением средств бюджета города Москвы, затраты, учитывающие усложненные условия производства работ (стесненность, сложность, складирования и транспортной логистики, наличие в зоне производства работ действующего технологического оборудования или движения технологического транспорта и т.п.), определяю тся государственным заказчиком по согласованию с главным распорядителем средств соответствующего бюджета (за исключением случаев, когда государственным заказчиком является главный распорядитель средств): для объектов, расположенных за пределами территории пунктов «а» и «б», но в пределах Московской кольцевой автомобильной дороги Поправка: ТСН-2001.4. О.П. тб1. п.3 Наименование: При выполнении работ в охранной зоне воздушных линий электропередачи, в местах прохода коммуникаций электроснабжения в действующих электроустановках, вблизи конструкций и предметов, находящихся под напряжением (в случаях, когда полное снятие напряжения по производственным условиям невозможно), если это связано с ограничением действий рабочих специальными требованиями техники безопасности | 0 | 0 | 0 | 26285.25 | 10343.47 | 2268.58 | 0 | 4.6416 | 0 | 0 | 0 | 0 |  | 35 |  |  | )*1,1)*1,2 | )*1,1)*1,2 | )*1,1)*1,2 |  | )*1,1)*1,2 | )*1,1)*1,2 |  |  |  | 98 | 77 | 1.192 | 1 |  |  |  | 1013 | 100 м3 грунта | 100 м3 грунта | 1 | [6 empty] | 59520406 | 30 | Строительные работы | 0 |  | 1 | 2 | ТСН-2001.3-1. 1-1...1-7 | ТСН-2001.3-1-1 |  | Поправка: ТСН-2001.О.П. п.3.4.30.в Поправка: ТСН-2001.4. О.П. тб1. п.3 |  | 0 | 1225.97 | 0 | 1195.82 | 137.47 | 30.15 | 2.95 | 0 | 0 | [17 empty] | 0 | 0 | 0 |  |  |  |  | 98 | 77 |  |  |  |  | 0 |  | 921486023 | 2 | 1 | 2 | 0 | 0 | 0 | 0 | 0 | 0 | 0 |  | 0 | 0 | 0 |  | 0 | 1 | 0 | 0 | 0 | 0 |  |  | 0 | 0
17 | 1 |  |  | 5 | 3.1-53-1 | Засыпка вручную траншей, пазух котлованов и ям группа грунтов 1-3 | 100 м3 грунта | 0.3727 | 0 | 0.3727 |  |  |  | 28055.52 | 0 | 0 | 0 | 28055.52 | 0 | 59.745 | 0 | 0 | 24408.3 | 11502.76 |  | 66527339 | 1261.356 | 0 | 0 | 0 | 1261.356 | 0 | 128.448 | 0 | 0 | 1051.13 | 0 | 0 | 0 | 1051.13 | 0 | 107.04 | 0 | 0 | 87 | 41 | 1.248 | 1 |  |  | 1 | 47.82 | 1 | 1 |  |  |  |  | 0 | 1 | ТСН-2001.3. Доп. 1-42. Сб. 1, т. 53, поз. 1 |  |  | 16 | 0 | 3.1-53-1 | 1 | 30 | 0 | 47.82 | 1 | 1 | 1 | 1 | 1 |  | 87 | 41 |  |  |  | 30 | 0 | 0 | [5 empty] | 0 | Поправка: ТСН-2001.О.П. п.3.4.30.а Наименование: В отношении объектов, реализуемых с привлечением средств бюджета города Москвы, затраты, учитывающие усложненные условия производства работ (стесненность, сложность, складирования и транспортной логистики, наличие в зоне производства работ действующего технологического оборудования или движения технологического транспорта и т.п.), определяю тся государственным заказчиком по согласованию с главным распорядителем средств соответствующего бюджета (за исключением случаев, когда государственным заказчиком является главный распорядитель средств): для объектов, расположенных в пределах круговой магистральной системы улиц Садовое кольцо города Москвы | 0 | 28055.52 | 0 | 0 | 0 | 75276.81 | 0 | 160.3031 | 0 | 0 | 24408.3024 | 11502.7632 |  | 37 |  |  | *1,2 | *1,2 | *1,2 |  | *1,2 | *1,2 |  |  |  | 105 | 77 | 1.248 | 1 |  |  |  | 1013 | 100 м3 грунта | 100 м3 грунта | 1 | [6 empty] | 59520420 | 30 | Строительные работы | 0 |  | 1 | 16 | ТСН-2001.3-1. 1-49...1-55 | ТСН-2001.3-1-15 |  | Поправка: ТСН-2001.О.П. п.3.4.30.а |  | 0 | 1051.13 | 0 | 0 | 0 | 1051.13 | 107.04 | 0 | 0 | [17 empty] | 0 | 0 | 0 |  |  |  |  | 105 | 77 |  |  |  |  | 0 |  | 1725378853 | 2 | 1 | 2 | 0 | 0 | 0 | 63966.58 | 63966.58 | 0 | 0 |  | 0 | 0 | 0 |  | 0 | 1 | 0 | 0 | 0 | 0 |  |  | 0 | 0
17 | 1 |  |  | 6 | 3.1-14-1 | Засыпка траншей и котлованов бульдозерами мощностью 59 (80) кВт (л.с.) при перемещении грунта до 5 м группа грунтов 1-3 | 100 м3 грунта | 0 | 0 | 0 |  |  |  | 0 | 0 | 0 | 0 | 0 | 0 | 0 | 0 | 0 | 0 | 0 |  | 66527339 | 171.6132 | 0 | 171.6132 | 17.1336 | 0 | 0 | 0 | 0 | 0 | 130.01 | 0 | 130.01 | 12.98 | 0 | 0 | 0 | 0 | 0 | 94 | 51 | 1.014 | 1 |  |  | 1 | 47.82 | 13.89 | 1 |  |  |  |  | 0 | 1 | ТСН-2001.3 Доп. 68, Сб. 1, т. 14, поз. 1 |  |  | 5 | 0 | 3.1-14-1 | 1 | 30 | 0 | 47.82 | 1 | 1 | 1 | 1 | 1 |  | 94 | 51 |  |  |  | 30 | 0 | 0 | [5 empty] | 0 | Поправка: ТСН-2001.О.П. п.3.4.30.в Наименование: В отношении объектов, реализуемых с привлечением средств бюджета города Москвы, затраты, учитывающие усложненные условия производства работ (стесненность, сложность, складирования и транспортной логистики, наличие в зоне производства работ действующего технологического оборудования или движения технологического транспорта и т.п.), определяю тся государственным заказчиком по согласованию с главным распорядителем средств соответствующего бюджета (за исключением случаев, когда государственным заказчиком является главный распорядитель средств): для объектов, расположенных за пределами территории пунктов «а» и «б», но в пределах Московской кольцевой автомобильной дороги Поправка: ТСН-2001.4. О.П. тб1. п.3 Наименование: При выполнении работ в охранной зоне воздушных линий электропередачи, в местах прохода коммуникаций электроснабжения в действующих электроустановках, вблизи конструкций и предметов, находящихся под напряжением (в случаях, когда полное снятие напряжения по производственным условиям невозможно), если это связано с ограничением действий рабочих специальными требованиями техники безопасности | 0 | 0 | 0 | 2417.14 | 830.63 | 0 | 0 | 0 | 0 | 0 | 0 | 0 |  | 38 |  |  | *1,1)*1,2 | *1,1)*1,2 | *1,1)*1,2 |  | *1,1)*1,2 | *1,1)*1,2 |  |  |  | 98 | 77 | 1.014 | 1 |  |  |  | 1013 | 100 м3 грунта | 100 м3 грунта | 1 | [6 empty] | 59520409 | 30 | Строительные работы | 0 |  | 1 | 5 | ТСН-2001.3-1. 1-11...1-17 | ТСН-2001.3-1-4 |  | Поправка: ТСН-2001.О.П. п.3.4.30.в Поправка: ТСН-2001.4. О.П. тб1. п.3 |  | 0 | 130.01 | 0 | 130.01 | 12.98 | 0 | 0 | 0 | 0 | [17 empty] | 0 | 0 | 0 |  |  |  |  | 98 | 77 |  |  |  |  | 0 |  | -850845042 | 2 | 1 | 2 | 0 | 0 | 0 | 0 | 0 | 0 | 0 |  | 0 | 3 | 0 |  | 0 | 1 | 0 | 0 | 0 | 0 |  |  | 0 | 0
51 | 1 | 4 | 408 |  | Новый раздел | Строительные работы | 0 | [6 empty] | 28055.52 | 0 | 0 | 0 | 28055.52 | 0 | 59.745 | 0 | 0 | 24408.3 | 11502.76 |  |  | 28055.52 | 0 | 0 | 0 | 28055.52 | 0 | 59.745 | 0 | 0 | 24408.3 | 11502.76 |  |  | 0 | 0 | 0 | 63966.58 | 63966.58 | 0 | 0 | 0 | 0 | 0 | 0 | 0 | 0 | 0 | 0 | 0 | [19 empty] | 0 | 0 | 0 | 63966.58 | 63966.58 | 0 | 0 | 0 | 0 | 0 | 0 | 0 | 0 | 0 | 0 | 0 | [114 empty] | 0
50 | 0 | 0 | 1 | 201 | 28055.52 | ПЗ | Прямые затраты |  |  | 201 | 1 | 3 |  | 2 | [7 empty] | 89328.72 | 1 | 89328.72
50 | 0 | 0 | 1 | 202 | 0 | СтМатОб | Стоимость материальных ресурсов (всего) |  |  | 202 | 2 | 3 |  | 2 | [7 empty] | 0 | 1 | 0
50 | 0 | 0 | 1 | 222 | 0 | СтМатОбЗак | Стоимость материалов и оборудования заказчика |  |  | 222 | 3 | 3 |  | 2 | [7 empty] | 0 | 1 | 0
50 | 0 | 0 | 1 | 225 | 0 | СтМатОбПод | Стоимость материалов и оборудования подрядчика |  |  | 225 | 4 | 3 |  | 2 | [7 empty] | 0 | 1 | 0
50 | 0 | 0 | 1 | 226 | 0 | СтМат | Стоимость материалов (всего) |  |  | 226 | 5 | 3 |  | 2 | [7 empty] | 0 | 1 | 0
50 | 0 | 0 | 1 | 227 | 0 | СтМатЗак | Стоимость материалов заказчика |  |  | 227 | 6 | 3 |  | 2 | [7 empty] | 0 | 1 | 0
50 | 0 | 0 | 1 | 228 | 0 | СтМатПод | Стоимость материалов подрядчика |  |  | 228 | 7 | 3 |  | 2 | [7 empty] | 0 | 1 | 0
50 | 0 | 0 | 1 | 216 | 0 | Оборуд | Стоимость оборудования (всего) |  |  | 216 | 8 | 3 |  | 2 | [7 empty] | 0 | 1 | 0
50 | 0 | 0 | 1 | 223 | 0 | ОборудЗак | Стоимость оборудования заказчика |  |  | 223 | 9 | 3 |  | 2 | [7 empty] | 0 | 1 | 0
50 | 0 | 0 | 1 | 229 | 0 | ОборудПод | Стоимость оборудования подрядчика |  |  | 229 | 10 | 3 |  | 2 | [7 empty] | 0 | 1 | 0
50 | 0 | 0 | 1 | 203 | 0 | ЭММ | Эксплуатация машин |  |  | 203 | 11 | 3 |  | 2 | [7 empty] | 0 | 1 | 0
50 | 0 | 0 | 1 | 231 | 0 | ЭММсНРиСП | Эксплуатация машин по ТСН-2001.16 |  |  | 231 | 12 | 3 |  | 2 | [7 empty] | 0 | 1 | 0
50 | 0 | 0 | 1 | 204 | 0 | ЗПМ | ЗП машинистов |  |  | 204 | 13 | 3 |  | 2 | [7 empty] | 0 | 1 | 0
50 | 0 | 0 | 1 | 205 | 28055.52 | ОЗП | Основная ЗП рабочих |  |  | 205 | 14 | 3 |  | 2 | [7 empty] | 89328.72 | 1 | 89328.72
50 | 0 | 0 | 1 | 232 | 0 | ОЗПсНРиСП | Основная ЗП рабочих по ТСН-2001.16 |  |  | 232 | 15 | 3 |  | 2 | [7 empty] | 0 | 1 | 0
50 | 0 | 0 | 1 | 214 | 63966.58 | Строит | Строительные работы с НР и СП |  |  | 214 | 16 | 3 |  | 2 | [7 empty] | 202859.04 | 1 | 202859.04
50 | 0 | 0 | 1 | 215 | 0 | Монтаж | Монтажные работы с НР и СП |  |  | 215 | 17 | 3 |  | 2 | [7 empty] | 0 | 1 | 0
50 | 0 | 0 | 1 | 217 | 0 | Прочие | Прочие работы с НР и СП |  |  | 217 | 18 | 3 |  | 2 | [7 empty] | 0 | 1 | 0
50 | 0 | 0 | 1 | 230 | 0 | ПрочиеЗатр | Прочие затраты по ТСН-2001.16 |  |  | 230 | 19 | 3 |  | 2 | [7 empty] | 0 | 1 | 0
50 | 0 | 0 | 1 | 206 | 0 | ВозврМат | Возврат материалов |  |  | 206 | 20 | 3 |  | 2 | [7 empty] | 0 | 1 | 0
50 | 0 | 0 | 1 | 207 | 59.745 | ТрудСтр | Трудозатраты строителей |  |  | 207 | 21 | 3 |  | -1 | [7 empty] | 182.0436 | 1 | 182.0436
50 | 0 | 0 | 1 | 208 | 0 | ТрудМаш | Трудозатраты машинистов |  |  | 208 | 22 | 3 |  | -1 | [7 empty] | 0 | 1 | 0
50 | 0 | 0 | 1 | 209 | 0 | ТранспМат | Транспорт материалов |  |  | 209 | 23 | 3 |  | 2 | [7 empty] | 0 | 1 | 0
50 | 0 | 0 | 1 | 233 | 0 | Перевозка | Перевозка грузов |  |  | 233 | 24 | 3 |  | 2 | [7 empty] | 0 | 1 | 0
50 | 0 | 0 | 1 | 210 | 24408.3 | НР | Накладные расходы |  |  | 210 | 25 | 3 |  | 2 | [7 empty] | 76905.55 | 1 | 76905.55
50 | 0 | 0 | 1 | 211 | 11502.76 | СмПриб | Сметная прибыль |  |  | 211 | 26 | 3 |  | 2 | [7 empty] | 36624.77 | 1 | 36624.77
50 | 0 | 0 | 1 | 224 | 63966.58 | Всего | Всего с НР и СП |  |  | 224 | 27 | 3 |  | 2 | [7 empty] | 202859.04 | 1 | 202859.04
4 | 1 |  | 459 |  | Новый раздел | Монтажные работы |  | 0 |  | 0 | [7 empty] | 0 |  |  | 0 | [53 empty] | 0 | [11 empty] | 0
52 | 1 | 4 | 449 | 0 | Новый раздел | Монтажные работы | [7 empty] | 61361.27 | 1993.71 | 2839.54 | 1241.4 | 56528.02 | 0 | 91.7534 | 0 | 0 | 52005.78 | 24307.05 | 0 | 0 | 61361.27 | 1993.71 | 2839.54 | 1241.4 | 56528.02 | 0 | 91.7534 | 0 | 0 | 52005.78 | 24307.05 | 0 | 0 | 0 | 0 | 0 | 139660.34 | 0 | 139660.34 | 0 | 1993.71 | 1993.71 | 0 | 1993.71 | 0 | 0 | 0 | 0 | 0 | 0 | 0 | 0 | 0 | 0 | 0 | 0 | 0 | 0 | 0 | 0 | 0 | 0 | 0 | 0 | 0 | 0 | 0 | 0 | 0 | 0 | 0 | 139660.34 | 0 | 139660.34 | 0 | 1993.71 | 1993.71 | 0 | 1993.71 | 0 | 0 | 0 | 0 | 0 | 0 | 0 | 0 | 0 | 0 | 0 | 0 | 0 | 0 | 0 | 0 | 0 | 0 | 0 | 0 | 0 | 0 | 0 | 0 | 0 | 0 | 0 | 0 | 0 | 0 | 0 | 0 | 0 | 0 | 0 | 0 | 0 | 0 | 0 | 0 | 0 | 0 | 0 | 0 | 0 | 0 | 0 | 0 | 0 | 0 | 0 | 0 | 0 | 0 | 0 | 0 | 0 | 0 | 0 | 0 | 0 | 0 | 0 | 0 | 0 | 0 | 0 | 0 | 0 | 0 | 0 | 0 | 0 | 0 | 0 | 0 | 0 | 0 | 0 | 0 | 0 | 0 | 0 | 0 | 0 | 0 | 0 | 0 | 0 | 0 | 0 | 0 | 0 | 0 | 0 | 0 | 0 | 0 | 0 | 0 | 0 | 0 | 0 | 0 | 0 | 0 | 0 | 0 | 0 | 0 | 0 | 0 | 0 | 0 | 0 | 0 | 0 | 0 | 0 | 0
17 | 1 |  |  | 7 | 4.8-74-1 | Устройство постели при одном кабеле в траншее | 100 М КАБЕЛЯ | 0 | 0 | 0.605 |  |  |  | 0 | 0 | 0 | 0 | 0 | 0 | 0 | 0 | 0 | 0 | 0 |  | 66527339 | 545.616 | 0 | 455.724 | 69.204 | 89.892 | 0 | 7.296 | 0 | 0 | 454.68 | 0 | 379.77 | 57.67 | 74.91 | 0 | 6.08 | 0 | 0 | 92 | 43 | 1.067 | 1.081 |  |  | 1 | 47.82 | 15.21 | 1 |  |  |  |  | 0 | 2 | ТСН-2001.4. Доп. 1-42. Сб. 8, т. 74, поз. 1 |  |  | 318 | 0 | 4.8-74-1 | 1 | 40 | 0 | 47.82 | 1 | 1 | 1 | 1 | 1 |  | 92 | 43 |  |  |  | 30 | 0 | 0 | [5 empty] | 0 | Поправка: ТСН-2001.О.П. п.3.4.30.а Наименование: В отношении объектов, реализуемых с привлечением средств бюджета города Москвы, затраты, учитывающие усложненные условия производства работ (стесненность, сложность, складирования и транспортной логистики, наличие в зоне производства работ действующего технологического оборудования или движения технологического транспорта и т.п.), определяю тся государственным заказчиком по согласованию с главным распорядителем средств соответствующего бюджета (за исключением случаев, когда государственным заказчиком является главный распорядитель средств): для объектов, расположенных в пределах круговой магистральной системы улиц Садовое кольцо города Москвы | 0 | 0 | 0 | 7396.01 | 3531.03 | 4586.42 | 0 | 7.7848 | 0 | 0 | 0 | 0 |  | 40 |  |  | *1,2 | *1,2 | *1,2 |  | *1,2 | *1,2 |  |  |  | 112 | 70 | 1.067 | 1.081 |  |  |  | 1013 | 100 М КАБЕЛЯ | 100 М КАБЕЛЯ | 1 | [6 empty] | 59520678 | 40 | Монтаж оборудования | 0 |  | 2 | 318 | ТСН-2001.4-8. 8-73...8-80 | ТСН-2001.4-8-3 |  | Поправка: ТСН-2001.О.П. п.3.4.30.а |  | 0 | 454.68 | 0 | 379.77 | 57.67 | 74.91 | 6.08 | 0 | 0 | [17 empty] | 0 | 0 | 0 |  |  |  |  | 112 | 70 |  |  |  |  | 0 |  | 137885402 | 2 | 1 | 2 | 0 | 0 | 0 | 0 | 0 | 0 | 0 |  | 0 | 0 | 0 |  | 0 | 1 | 0 | 0 | 0 | 0 |  |  | 0 | 0
17 | 1 |  |  | 8 | 4.8-74-2 | Добавлять на каждый последующий кабель при устройстве постели (к норме и расценке 4.8-74-1) | 100 М КАБЕЛЯ | 0 | 0 | 1.815 |  |  |  | 0 | 0 | 0 | 0 | 0 | 0 | 0 | 0 | 0 | 0 | 0 |  | 66527339 | 164.34 | 0 | 130.632 | 19.836 | 33.708 | 0 | 2.736 | 0 | 0 | 136.95 | 0 | 108.86 | 16.53 | 28.09 | 0 | 2.28 | 0 | 0 | 92 | 43 | 1.067 | 1.081 |  |  | 1 | 47.82 | 15.21 | 1 |  |  |  |  | 0 | 2 | ТСН-2001.4 Доп. 68, Сб. 8, т. 74, поз. 2 |  |  | 318 | 0 | 4.8-74-2 | 1 | 40 | 0 | 47.82 | 1 | 1 | 1 | 1 | 1 |  | 92 | 43 |  |  |  | 30 | 0 | 0 | [5 empty] | 0 | Поправка: ТСН-2001.О.П. п.3.4.30.а Наименование: В отношении объектов, реализуемых с привлечением средств бюджета города Москвы, затраты, учитывающие усложненные условия производства работ (стесненность, сложность, складирования и транспортной логистики, наличие в зоне производства работ действующего технологического оборудования или движения технологического транспорта и т.п.), определяю тся государственным заказчиком по согласованию с главным распорядителем средств соответствующего бюджета (за исключением случаев, когда государственным заказчиком является главный распорядитель средств): для объектов, расположенных в пределах круговой магистральной системы улиц Садовое кольцо города Москвы | 0 | 0 | 0 | 2119.97 | 1012.35 | 1720.09 | 0 | 2.9193 | 0 | 0 | 0 | 0 |  | 41 |  |  | *1,2 | *1,2 | *1,2 |  | *1,2 | *1,2 |  |  |  | 112 | 70 | 1.067 | 1.081 |  |  |  | 1013 | 100 М КАБЕЛЯ | 100 М КАБЕЛЯ | 1 | [6 empty] | 59520678 | 40 | Монтаж оборудования | 0 |  | 2 | 318 | ТСН-2001.4-8. 8-73...8-80 | ТСН-2001.4-8-3 |  | Поправка: ТСН-2001.О.П. п.3.4.30.а |  | 0 | 136.95 | 0 | 108.86 | 16.53 | 28.09 | 2.28 | 0 | 0 | [17 empty] | 0 | 0 | 2 |  |  |  |  | 112 | 70 |  |  |  |  | 0 |  | -785020462 | 2 | 1 | 2 | 0 | 0 | 0 | 0 | 0 | 0 | 0 |  | 0 | 3 | 0 |  | 0 | 1 | 0 | 0 | 0 | 0 |  |  | 0 | 0
17 | 1 |  |  | 9 | 1.1-1-766 | Песок для строительных работ, рядовой | м3 | 0 | 0 | 11.86 |  |  |  | 0 | 0 | 0 | 0 | 0 | 0 | 0 | 0 | 0 | 0 | 0 |  | 66527339 | 104.99 | 104.99 | 0 | 0 | 0 | 0 | 0 | 0 | 0 | 104.99 | 104.99 | 0 | 0 | 0 | 0 | 0 | 0 | 0 | 0 | 0 | 1 | 1 |  |  | 1 | 1 | 1 | 8.91 |  |  |  |  | 3 | 1 | ТСН-2001.1. Доп. 1-42. Р. 1, о. 1, поз. 766 |  |  | 1617 | 0 | 1.1-1-766 | 1 | 200 | 0 | 1 | 1 | 1 | 1 | 1 | 1 |  | 0 | 0 |  |  |  | 30 | 0 | 0 | [5 empty] | 0 |  | 0 | 0 | 935.46 | 0 | 0 | 0 | 0 | 0 | 0 | 0 | 0 | 0 | [13 empty] | 0 | 0 | 1 | 1 |  |  |  | 1007 | м3 | м3 | 1 | [6 empty] | 59521977 | 200 | Материалы строительные | 0 |  | 1 | 1617 | ТСН-2001.1 Материалы строительные | ТСН-2001.1-1 |  |  |  | 0 | 104.99 | 104.99 | 0 | 0 | 0 | 0 | 0 | 0 | [17 empty] | 0 | 0 | 0 |  |  |  |  | 0 | 0 |  |  |  |  | 0 |  | 2069056849 | 2 | 1 | 2 | 0 | 0 | 0 | 0 | 0 | 0 | 0 |  | 0 | 0 | 0 |  | 0 | 1 | 0 | 0 | 0 | 0 |  |  | 0 | 0
17 | 1 |  |  | 10 | 4.8-73-4 | Прокладка кабеля напряжением до 35 кВ в готовых траншеях без покрытий при массе 1 м до 6 кг | 100 М КАБЕЛЯ | 1.0099 | 0 | 2.4684 |  |  |  | 17884.74 | 857.51 | 2705.14 | 1178.76 | 14322.09 | 0 | 24.3098 | 0 | 0 | 13176.32 | 6158.5 |  | 66527339 | 585.89 | 133.13 | 174.816 | 22.872 | 277.944 | 0 | 22.56 | 0 | 0 | 510.43 | 133.13 | 145.68 | 19.06 | 231.62 | 0 | 18.8 | 0 | 0 | 92 | 43 | 1.067 | 1.081 |  |  | 1 | 47.82 | 14.36 | 5.9 |  |  |  |  | 0 | 2 | ТСН-2001.4 Доп. 69, Сб. 8, т. 73, поз. 4 |  |  | 318 | 0 | 4.8-73-4 | 1 | 40 | 0 | 47.82 | 1 | 1 | 1 | 1 | 1 |  | 92 | 43 |  |  |  | 30 | 0 | 0 | [5 empty] | 0 | Поправка: ТСН-2001.4. О.П. тб1. п.3 Наименование: При выполнении работ в охранной зоне воздушных линий электропередачи, в местах прохода коммуникаций электроснабжения в действующих электроустановках, вблизи конструкций и предметов, находящихся под напряжением (в случаях, когда полное снятие напряжения по производственным условиям невозможно), если это связано с ограничением действий рабочих специальными требованиями техники безопасности | 0 | 17884.74 | 849.07 | 2678.57 | 1166.81 | 14181.98 | 0 | 24.0715 | 0 | 0 | 13176.3228 | 6158.4987 |  | 42 |  |  | *1,2 | *1,2 | *1,2 |  | *1,2 | *1,2 |  |  |  | 112 | 70 | 1.067 | 1.081 |  |  |  | 1013 | 100 М КАБЕЛЯ | 100 М КАБЕЛЯ | 1 | [6 empty] | 59520678 | 40 | Монтаж оборудования | 0 |  | 2 | 318 | ТСН-2001.4-8. 8-73...8-80 | ТСН-2001.4-8-3 |  | Поправка: ТСН-2001.4. О.П. тб1. п.3 |  | 0 | 510.43 | 133.13 | 145.68 | 19.06 | 231.62 | 18.8 | 0 | 0 | [17 empty] | 0 | 0 | 2 |  |  |  |  | 112 | 70 |  |  |  |  | 0 |  | 1220229673 | 2 | 1 | 2 | 0 | 1886.02 | 0 | 39105.58 | 0 | 39105.58 | 0 |  | 0 | 3 | 0 |  | 0 | 1 | 0 | 0 | 0 | 0 |  |  | 0 | 0
17 | 1 |  |  | 11 | 4.8-322-1 | Монтаж муфты соединительной термоусаживаемой для 4-жильного кабеля с изоляцией из сшитого полиэтилена, напряжением до 1 кВ, сечением жилы 150 мм2 | 1 ШТ. | 8 | 0 | 8 |  |  |  | 43476.53 | 1136.2 | 134.4 | 62.64 | 42205.93 | 0 | 67.4436 | 0 | 0 | 38829.46 | 18148.55 |  | 66527339 | 120.636 | 14.16 | 1.104 | 0.156 | 105.372 | 0 | 8.052 | 0 | 0 | 102.89 | 14.16 | 0.92 | 0.13 | 87.81 | 0 | 6.71 | 0 | 0 | 92 | 43 | 1.047 | 1 |  |  | 1 | 47.82 | 14.53 | 10.03 |  |  |  |  | 0 | 2 | ТСН-2001.4 Доп. 68, Сб. 8, т. 322, поз. 1 |  |  | 1621 | 0 | 4.8-322-1 | 1 | 40 | 0 | 47.82 | 1 | 1 | 1 | 1 | 1 |  | 92 | 43 |  |  |  | 30 | 0 | 0 | [5 empty] | 0 | Поправка: ТСН-2001.О.П. п.3.4.30.а Наименование: В отношении объектов, реализуемых с привлечением средств бюджета города Москвы, затраты, учитывающие усложненные условия производства работ (стесненность, сложность, складирования и транспортной логистики, наличие в зоне производства работ действующего технологического оборудования или движения технологического транспорта и т.п.), определяю тся государственным заказчиком по согласованию с главным распорядителем средств соответствующего бюджета (за исключением случаев, когда государственным заказчиком является главный распорядитель средств): для объектов, расположенных в пределах круговой магистральной системы улиц Садовое кольцо города Москвы | 0 | 43476.53 | 142.02 | 16.85 | 7.65 | 5275.5 | 0 | 8.4304 | 0 | 0 | 38829.4556 | 18148.5499 |  | 43 |  |  | *1,2 | *1,2 | *1,2 |  | *1,2 | *1,2 |  |  |  | 112 | 70 | 1.067 | 1.047 |  |  |  | 1013 | 1 ШТ. | 1 ШТ. | 1 | [6 empty] | 59521981 | 40 | Монтаж оборудования | 0 |  | 2 | 1621 | ТСН-2001.4-8. 8-293...297 (доп. 26) | ТСН-2001.4-8-31 |  | Поправка: ТСН-2001.О.П. п.3.4.30.а |  | 0 | 102.89 | 14.16 | 0.92 | 0.13 | 87.81 | 6.71 | 0 | 0 | [17 empty] | 0 | 0 | 0 |  |  |  |  | 112 | 70 |  |  |  |  | 0 |  | -1155925828 | 2 | 1 | 2 | 0 | 100.22 | 0 | 100554.76 | 0 | 100554.76 | 0 |  | 0 | 0 | 0 |  | 0 | 1 | 0 | 0 | 0 | 0 |  |  | 0 | 0
51 | 1 | 4 | 449 |  | Новый раздел | Монтажные работы | 0 | [6 empty] | 61361.27 | 1993.71 | 2839.54 | 1241.4 | 56528.02 | 0 | 91.7534 | 0 | 0 | 52005.78 | 24307.05 |  |  | 61361.27 | 1993.71 | 2839.54 | 1241.4 | 56528.02 | 0 | 91.7534 | 0 | 0 | 52005.78 | 24307.05 |  |  | 0 | 0 | 0 | 139660.34 | 0 | 139660.34 | 0 | 1993.71 | 1993.71 | 0 | 1993.71 | 0 | 0 | 0 | 0 | 0 | [19 empty] | 0 | 0 | 0 | 139660.34 | 0 | 139660.34 | 0 | 1993.71 | 1993.71 | 0 | 1993.71 | 0 | 0 | 0 | 0 | 0 | [114 empty] | 0
50 | 0 | 0 | 1 | 201 | 61361.27 | ПЗ | Прямые затраты |  |  | 201 | 1 | 3 |  | 2 | [7 empty] | 112504.06 | 1 | 112504.06
50 | 0 | 0 | 1 | 202 | 1993.71 | СтМатОб | Стоимость материальных ресурсов (всего) |  |  | 202 | 2 | 3 |  | 2 | [7 empty] | 14326.67 | 1 | 14326.67
50 | 0 | 0 | 1 | 222 | 0 | СтМатОбЗак | Стоимость материалов и оборудования заказчика |  |  | 222 | 3 | 3 |  | 2 | [7 empty] | 0 | 1 | 0
50 | 0 | 0 | 1 | 225 | 1993.71 | СтМатОбПод | Стоимость материалов и оборудования подрядчика |  |  | 225 | 4 | 3 |  | 2 | [7 empty] | 14326.67 | 1 | 14326.67
50 | 0 | 0 | 1 | 226 | 1993.71 | СтМат | Стоимость материалов (всего) |  |  | 226 | 5 | 3 |  | 2 | [7 empty] | 14326.67 | 1 | 14326.67
50 | 0 | 0 | 1 | 227 | 0 | СтМатЗак | Стоимость материалов заказчика |  |  | 227 | 6 | 3 |  | 2 | [7 empty] | 0 | 1 | 0
50 | 0 | 0 | 1 | 228 | 1993.71 | СтМатПод | Стоимость материалов подрядчика |  |  | 228 | 7 | 3 |  | 2 | [7 empty] | 14326.67 | 1 | 14326.67
50 | 0 | 0 | 1 | 216 | 0 | Оборуд | Стоимость оборудования (всего) |  |  | 216 | 8 | 3 |  | 2 | [7 empty] | 0 | 1 | 0
50 | 0 | 0 | 1 | 223 | 0 | ОборудЗак | Стоимость оборудования заказчика |  |  | 223 | 9 | 3 |  | 2 | [7 empty] | 0 | 1 | 0
50 | 0 | 0 | 1 | 229 | 0 | ОборудПод | Стоимость оборудования подрядчика |  |  | 229 | 10 | 3 |  | 2 | [7 empty] | 0 | 1 | 0
50 | 0 | 0 | 1 | 203 | 2839.54 | ЭММ | Эксплуатация машин |  |  | 203 | 11 | 3 |  | 2 | [7 empty] | 15068.63 | 1 | 15068.63
50 | 0 | 0 | 1 | 231 | 0 | ЭММсНРиСП | Эксплуатация машин по ТСН-2001.16 |  |  | 231 | 12 | 3 |  | 2 | [7 empty] | 0 | 1 | 0
50 | 0 | 0 | 1 | 204 | 1241.4 | ЗПМ | ЗП машинистов |  |  | 204 | 13 | 3 |  | 2 | [7 empty] | 6916.21 | 1 | 6916.21
50 | 0 | 0 | 1 | 205 | 56528.02 | ОЗП | Основная ЗП рабочих |  |  | 205 | 14 | 3 |  | 2 | [7 empty] | 83108.76 | 1 | 83108.76
50 | 0 | 0 | 1 | 232 | 0 | ОЗПсНРиСП | Основная ЗП рабочих по ТСН-2001.16 |  |  | 232 | 15 | 3 |  | 2 | [7 empty] | 0 | 1 | 0
50 | 0 | 0 | 1 | 214 | 0 | Строит | Строительные работы с НР и СП |  |  | 214 | 16 | 3 |  | 2 | [7 empty] | 11094.55 | 1 | 11094.55
50 | 0 | 0 | 1 | 215 | 139660.34 | Монтаж | Монтажные работы с НР и СП |  |  | 215 | 17 | 3 |  | 2 | [7 empty] | 224672.27 | 1 | 224672.27
50 | 0 | 0 | 1 | 217 | 0 | Прочие | Прочие работы с НР и СП |  |  | 217 | 18 | 3 |  | 2 | [7 empty] | 0 | 1 | 0
50 | 0 | 0 | 1 | 230 | 0 | ПрочиеЗатр | Прочие затраты по ТСН-2001.16 |  |  | 230 | 19 | 3 |  | 2 | [7 empty] | 0 | 1 | 0
50 | 0 | 0 | 1 | 206 | 0 | ВозврМат | Возврат материалов |  |  | 206 | 20 | 3 |  | 2 | [7 empty] | 0 | 1 | 0
50 | 0 | 0 | 1 | 207 | 91.7534 | ТрудСтр | Трудозатраты строителей |  |  | 207 | 21 | 3 |  | -1 | [7 empty] | 136.8701 | 1 | 136.8701
50 | 0 | 0 | 1 | 208 | 0 | ТрудМаш | Трудозатраты машинистов |  |  | 208 | 22 | 3 |  | -1 | [7 empty] | 0 | 1 | 0
50 | 0 | 0 | 1 | 209 | 0 | ТранспМат | Транспорт материалов |  |  | 209 | 23 | 3 |  | 2 | [7 empty] | 0 | 1 | 0
50 | 0 | 0 | 1 | 233 | 0 | Перевозка | Перевозка грузов |  |  | 233 | 24 | 3 |  | 2 | [7 empty] | 0 | 1 | 0
50 | 0 | 0 | 1 | 210 | 52005.78 | НР | Накладные расходы |  |  | 210 | 25 | 3 |  | 2 | [7 empty] | 76460.06 | 1 | 76460.06
50 | 0 | 0 | 1 | 211 | 24307.05 | СмПриб | Сметная прибыль |  |  | 211 | 26 | 3 |  | 2 | [7 empty] | 35736.77 | 1 | 35736.77
50 | 0 | 0 | 1 | 224 | 139660.34 | Всего | Всего с НР и СП |  |  | 224 | 27 | 3 |  | 2 | [7 empty] | 235766.82 | 1 | 235766.82
4 | 1 |  | 496 |  | Новый раздел | Материалы |  | 0 |  | 0 | [7 empty] | 0 |  |  | 0 | [53 empty] | 0 | [11 empty] | 0
52 | 1 | 4 | 489 | 0 | Новый раздел | Материалы | [7 empty] | 200000.62 | 200000.62 | 0 | 0 | 0 | 0 | 0 | 0 | 0 | 0 | 0 | 0 | 0 | 200000.62 | 200000.62 | 0 | 0 | 0 | 0 | 0 | 0 | 0 | 0 | 0 | 0 | 0 | 0 | 0 | 0 | 200000.62 | 125999.74 | 74000.88 | 0 | 200000.62 | 200000.62 | 0 | 200000.62 | 0 | 0 | 0 | 0 | 0 | 0 | 0 | 0 | 0 | 0 | 0 | 0 | 0 | 0 | 0 | 0 | 0 | 0 | 0 | 0 | 0 | 0 | 0 | 0 | 0 | 0 | 0 | 200000.62 | 125999.74 | 74000.88 | 0 | 200000.62 | 200000.62 | 0 | 200000.62 | 0 | 0 | 0 | 0 | 0 | 0 | 0 | 0 | 0 | 0 | 0 | 0 | 0 | 0 | 0 | 0 | 0 | 0 | 0 | 0 | 0 | 0 | 0 | 0 | 0 | 0 | 0 | 0 | 0 | 0 | 0 | 0 | 0 | 0 | 0 | 0 | 0 | 0 | 0 | 0 | 0 | 0 | 0 | 0 | 0 | 0 | 0 | 0 | 0 | 0 | 0 | 0 | 0 | 0 | 0 | 0 | 0 | 0 | 0 | 0 | 0 | 0 | 0 | 0 | 0 | 0 | 0 | 0 | 0 | 0 | 0 | 0 | 0 | 0 | 0 | 0 | 0 | 0 | 0 | 0 | 0 | 0 | 0 | 0 | 0 | 0 | 0 | 0 | 0 | 0 | 0 | 0 | 0 | 0 | 0 | 0 | 0 | 0 | 0 | 0 | 0 | 0 | 0 | 0 | 0 | 0 | 0 | 0 | 0 | 0 | 0 | 0 | 0 | 0 | 0 | 0 | 0 | 0 | 0 | 0
17 | 1 |  |  | 12 | Цена поставщика | Кабель АПВБШП (г) 4х150 | м | 103.013 | 0 | 251.78 |  |  |  | 125999.74 | 125999.74 | 0 | 0 | 0 | 0 | 0 | 0 | 0 | 0 | 0 |  | 66527339 | 123.8 | 123.8 | 0 | 0 | 0 | 0 | 0 | 0 | 0 | 123.8 | 123.8 | 0 | 0 | 0 | 0 | 0 | 0 | 0 | 0 | 0 | 1 | 1 |  |  | 1 | 1 | 1 | 9.88 |  |  |  |  | 3 | 1 |  |  |  | 400002 | 0 |  | 0 | 202 | 0 | 1 | 1 | 1 | 1 | 1 | 1 |  | 0 | 0 |  |  |  | 30 | 0 | 0 | [5 empty] | 0 |  | 0 | 125999.74 | 1223.14 | 0 | 0 | 0 | 0 | 0 | 0 | 0 | 0 | 0 | [13 empty] | 0 | 0 | 1 | 1 |  |  |  | 1003 | м | м | 1 | [6 empty] | 59522327 | 202 | Материалы | 0 |  | 1 | 400002 | Материалы, изделия и конструкции | Материалы |  |  |  | 0 | 123.8 | 123.8 | 0 | 0 | 0 | 0 | 0 | 0 | 5 |  |  | 0 | 18 |  | 1199.11 | [10 empty] | 0 | 0 | 0 |  |  |  |  | 0 | 0 |  | [1 199,11 / 9,88] + 2% Заг.скл |  |  | 0 |  | -1793707131 | 2 | 3 | 3 | 0 | 0 | 0 | 125999.74 | 125999.74 | 0 | 0 |  | 1 | 1 | 0 |  | 0 | 1 | 0 | 0 | 0 | 0 | 0 | 2 | 0 | 0
17 | 1 |  |  | 13 | 1.21-5-1240 | Муфта универсальная, ремонтная, соединительная, для четырехжильного кабеля с бумажной изоляцией на напряжение до 1 кВ, с гильзами с винтами со срывающейся головкой, с паяным узлом заземления, типа 4Стп-150/240 | КОМПЛЕКТ | 8 | 0 | 8 |  |  |  | 74000.88 | 74000.88 | 0 | 0 | 0 | 0 | 0 | 0 | 0 | 0 | 0 |  | 66527339 | 1304.67 | 1304.67 | 0 | 0 | 0 | 0 | 0 | 0 | 0 | 1304.67 | 1304.67 | 0 | 0 | 0 | 0 | 0 | 0 | 0 | 0 | 0 | 1 | 1 |  |  | 1 | 1 | 1 | 7.09 |  |  |  |  | 3 | 2 | ТСН-2001.1 Доп. 67, Р. 21, о. 5, поз. 1240 |  |  | 1618 | 0 | 1.21-5-1240 | 1 | 201 | 0 | 1 | 1 | 1 | 1 | 1 | 1 |  | 0 | 0 |  |  |  | 30 | 0 | 0 | [5 empty] | 0 |  | 0 | 74000.88 | 9250.11 | 0 | 0 | 0 | 0 | 0 | 0 | 0 | 0 | 0 | [13 empty] | 0 | 0 | 1 | 1 |  |  |  | 1013 | КОМПЛЕКТ | КОМПЛЕКТ | 1 | [6 empty] | 59521978 | 201 | Материалы монтажные | 0 |  | 2 | 1618 | ТСН-2001.1 Материалы монтажные | ТСН-2001.1-2 |  |  |  | 0 | 1304.67 | 1304.67 | 0 | 0 | 0 | 0 | 0 | 0 | [17 empty] | 0 | 0 | 0 |  |  |  |  | 0 | 0 |  |  |  |  | 0 |  | -170201744 | 2 | 1 | 2 | 0 | 0 | 0 | 74000.88 | 0 | 74000.88 | 0 |  | 0 | 0 | 0 |  | 0 | 1 | 0 | 0 | 0 | 0 |  |  | 0 | 0
51 | 1 | 4 | 489 |  | Новый раздел | Материалы | 0 | [6 empty] | 200000.62 | 200000.62 | 0 | 0 | 0 | 0 | 0 | 0 | 0 | 0 | 0 |  |  | 200000.62 | 200000.62 | 0 | 0 | 0 | 0 | 0 | 0 | 0 | 0 | 0 |  |  | 0 | 0 | 0 | 200000.62 | 125999.74 | 74000.88 | 0 | 200000.62 | 200000.62 | 0 | 200000.62 | 0 | 0 | 0 | 0 | 0 | [19 empty] | 0 | 0 | 0 | 200000.62 | 125999.74 | 74000.88 | 0 | 200000.62 | 200000.62 | 0 | 200000.62 | 0 | 0 | 0 | 0 | 0 | [114 empty] | 0
50 | 0 | 0 | 1 | 201 | 200000.62 | ПЗ | Прямые затраты |  |  | 201 | 1 | 3 |  | 2 | [7 empty] | 381964.04 | 1 | 381964.04
50 | 0 | 0 | 1 | 202 | 200000.62 | СтМатОб | Стоимость материальных ресурсов (всего) |  |  | 202 | 2 | 3 |  | 2 | [7 empty] | 381964.04 | 1 | 381964.04
50 | 0 | 0 | 1 | 222 | 0 | СтМатОбЗак | Стоимость материалов и оборудования заказчика |  |  | 222 | 3 | 3 |  | 2 | [7 empty] | 0 | 1 | 0
50 | 0 | 0 | 1 | 225 | 200000.62 | СтМатОбПод | Стоимость материалов и оборудования подрядчика |  |  | 225 | 4 | 3 |  | 2 | [7 empty] | 381964.04 | 1 | 381964.04
50 | 0 | 0 | 1 | 226 | 200000.62 | СтМат | Стоимость материалов (всего) |  |  | 226 | 5 | 3 |  | 2 | [7 empty] | 381964.04 | 1 | 381964.04
50 | 0 | 0 | 1 | 227 | 0 | СтМатЗак | Стоимость материалов заказчика |  |  | 227 | 6 | 3 |  | 2 | [7 empty] | 0 | 1 | 0
50 | 0 | 0 | 1 | 228 | 200000.62 | СтМатПод | Стоимость материалов подрядчика |  |  | 228 | 7 | 3 |  | 2 | [7 empty] | 381964.04 | 1 | 381964.04
50 | 0 | 0 | 1 | 216 | 0 | Оборуд | Стоимость оборудования (всего) |  |  | 216 | 8 | 3 |  | 2 | [7 empty] | 0 | 1 | 0
50 | 0 | 0 | 1 | 223 | 0 | ОборудЗак | Стоимость оборудования заказчика |  |  | 223 | 9 | 3 |  | 2 | [7 empty] | 0 | 1 | 0
50 | 0 | 0 | 1 | 229 | 0 | ОборудПод | Стоимость оборудования подрядчика |  |  | 229 | 10 | 3 |  | 2 | [7 empty] | 0 | 1 | 0
50 | 0 | 0 | 1 | 203 | 0 | ЭММ | Эксплуатация машин |  |  | 203 | 11 | 3 |  | 2 | [7 empty] | 0 | 1 | 0
50 | 0 | 0 | 1 | 231 | 0 | ЭММсНРиСП | Эксплуатация машин по ТСН-2001.16 |  |  | 231 | 12 | 3 |  | 2 | [7 empty] | 0 | 1 | 0
50 | 0 | 0 | 1 | 204 | 0 | ЗПМ | ЗП машинистов |  |  | 204 | 13 | 3 |  | 2 | [7 empty] | 0 | 1 | 0
50 | 0 | 0 | 1 | 205 | 0 | ОЗП | Основная ЗП рабочих |  |  | 205 | 14 | 3 |  | 2 | [7 empty] | 0 | 1 | 0
50 | 0 | 0 | 1 | 232 | 0 | ОЗПсНРиСП | Основная ЗП рабочих по ТСН-2001.16 |  |  | 232 | 15 | 3 |  | 2 | [7 empty] | 0 | 1 | 0
50 | 0 | 0 | 1 | 214 | 125999.74 | Строит | Строительные работы с НР и СП |  |  | 214 | 16 | 3 |  | 2 | [7 empty] | 307963.16 | 1 | 307963.16
50 | 0 | 0 | 1 | 215 | 74000.88 | Монтаж | Монтажные работы с НР и СП |  |  | 215 | 17 | 3 |  | 2 | [7 empty] | 74000.88 | 1 | 74000.88
50 | 0 | 0 | 1 | 217 | 0 | Прочие | Прочие работы с НР и СП |  |  | 217 | 18 | 3 |  | 2 | [7 empty] | 0 | 1 | 0
50 | 0 | 0 | 1 | 230 | 0 | ПрочиеЗатр | Прочие затраты по ТСН-2001.16 |  |  | 230 | 19 | 3 |  | 2 | [7 empty] | 0 | 1 | 0
50 | 0 | 0 | 1 | 206 | 0 | ВозврМат | Возврат материалов |  |  | 206 | 20 | 3 |  | 2 | [7 empty] | 0 | 1 | 0
50 | 0 | 0 | 1 | 207 | 0 | ТрудСтр | Трудозатраты строителей |  |  | 207 | 21 | 3 |  | -1 | [7 empty] | 0 | 1 | 0
50 | 0 | 0 | 1 | 208 | 0 | ТрудМаш | Трудозатраты машинистов |  |  | 208 | 22 | 3 |  | -1 | [7 empty] | 0 | 1 | 0
50 | 0 | 0 | 1 | 209 | 0 | ТранспМат | Транспорт материалов |  |  | 209 | 23 | 3 |  | 2 | [7 empty] | 0 | 1 | 0
50 | 0 | 0 | 1 | 233 | 0 | Перевозка | Перевозка грузов |  |  | 233 | 24 | 3 |  | 2 | [7 empty] | 0 | 1 | 0
50 | 0 | 0 | 1 | 210 | 0 | НР | Накладные расходы |  |  | 210 | 25 | 3 |  | 2 | [7 empty] | 0 | 1 | 0
50 | 0 | 0 | 1 | 211 | 0 | СмПриб | Сметная прибыль |  |  | 211 | 26 | 3 |  | 2 | [7 empty] | 0 | 1 | 0
50 | 0 | 0 | 1 | 224 | 200000.62 | Всего | Всего с НР и СП |  |  | 224 | 27 | 3 |  | 2 | [7 empty] | 381964.04 | 1 | 381964.04
4 | 1 |  | 532 |  | Новый раздел | Демонтажные работы |  | 0 |  | 0 | [7 empty] | 0 |  |  | 0 | [53 empty] | 0 | [11 empty] | 0
52 | 1 | 4 | 526 | 0 | Новый раздел | Демонтажные работы | [7 empty] | 0 | 0 | 0 | 0 | 0 | 0 | 0 | 0 | 0 | 0 | 0 | 0 | 0 | 0 | 0 | 0 | 0 | 0 | 0 | 0 | 0 | 0 | 0 | 0 | 0 | 0 | 0 | 0 | 0 | 0 | 0 | 0 | 0 | 0 | 0 | 0 | 0 | 0 | 0 | 0 | 0 | 0 | 0 | 0 | 0 | 0 | 0 | 0 | 0 | 0 | 0 | 0 | 0 | 0 | 0 | 0 | 0 | 0 | 0 | 0 | 0 | 0 | 0 | 0 | 0 | 0 | 0 | 0 | 0 | 0 | 0 | 0 | 0 | 0 | 0 | 0 | 0 | 0 | 0 | 0 | 0 | 0 | 0 | 0 | 0 | 0 | 0 | 0 | 0 | 0 | 0 | 0 | 0 | 0 | 0 | 0 | 0 | 0 | 0 | 0 | 0 | 0 | 0 | 0 | 0 | 0 | 0 | 0 | 0 | 0 | 0 | 0 | 0 | 0 | 0 | 0 | 0 | 0 | 0 | 0 | 0 | 0 | 0 | 0 | 0 | 0 | 0 | 0 | 0 | 0 | 0 | 0 | 0 | 0 | 0 | 0 | 0 | 0 | 0 | 0 | 0 | 0 | 0 | 0 | 0 | 0 | 0 | 0 | 0 | 0 | 0 | 0 | 0 | 0 | 0 | 0 | 0 | 0 | 0 | 0 | 0 | 0 | 0 | 0 | 0 | 0 | 0 | 0 | 0 | 0 | 0 | 0 | 0 | 0 | 0 | 0 | 0 | 0 | 0 | 0 | 0 | 0 | 0 | 0 | 0 | 0 | 0 | 0 | 0 | 0 | 0 | 0
17 | 1 |  |  | 14 | 4.8-76-6 | Отсоединение к зажимам жил проводов или кабелей сечением до 150 мм2 | 100 шт. | 0 | 0 | 0.32 |  |  |  | 0 | 0 | 0 | 0 | 0 | 0 | 0 | 0 | 0 | 0 | 0 |  | 66527339 | 125.9604 | 0 | 0 | 0 | 125.9604 | 0 | 10.224 | 0 | 0 | 349.89 | 0 | 0 | 0 | 349.89 | 0 | 28.4 | 0 | 0 | 92 | 43 | 1.067 | 1.081 |  |  | 1 | 47.82 | 1 | 1 |  |  |  |  | 0 | 2 | ТСН-2001.4 Доп. 67, Сб. 8, т. 76, поз. 6 |  |  | 318 | 0 | 4.8-76-6 | 1 | 40 | 0 | 47.82 | 1 | 1 | 1 | 1 | 1 |  | 92 | 43 |  |  |  | 30 | 0 | 0 | [5 empty] | 0 | Поправка: ТСН-2001.4. О.П. тб1. п.3 Наименование: При выполнении работ в охранной зоне воздушных линий электропередачи, в местах прохода коммуникаций электроснабжения в действующих электроустановках, вблизи конструкций и предметов, находящихся под напряжением (в случаях, когда полное снятие напряжения по производственным условиям невозможно), если это связано с ограничением действий рабочих специальными требованиями техники безопасности Поправка: ТСН-2001.4. О.П. п.6.1.1.3 Наименование: Демонтаж оборудования, предназначенного в лом | 0 | 0 | 0 | 0 | 0 | 6427.01 | 0 | 10.909 | 0 | 0 | 0 | 0 |  | 44 |  | *0 | *1,2)*0,3 | *1,2)*0,3 | *1,2)*0,3 |  | *1,2)*0,3 | *1,2)*0,3 |  |  |  | 112 | 70 | 1.067 | 1.081 |  |  |  | 1010 | 100 шт. | 100 шт. | 100 | [6 empty] | 59520678 | 40 | Монтаж оборудования | 0 |  | 2 | 318 | ТСН-2001.4-8. 8-73...8-80 | ТСН-2001.4-8-3 |  | Поправка: ТСН-2001.4. О.П. тб1. п.3 Поправка: ТСН-2001.4. О.П. п.6.1.1.3 |  | 0 | 349.89 | 0 | 0 | 0 | 349.89 | 28.4 | 0 | 0 | [17 empty] | 0 | 0 | 2 |  |  |  |  | 112 | 70 |  |  |  |  | 0 |  | 1112046463 | 2 | 1 | 2 | 0 | 0 | 0 | 0 | 0 | 0 | 0 |  | 0 | 3 | 0 |  | 0 | 1 | 0 | 0 | 0 | 0 |  |  | 0 | 0
51 | 1 | 4 | 526 |  | Новый раздел | Демонтажные работы | 0 | [6 empty] | 0 | 0 | 0 | 0 | 0 | 0 | 0 | 0 | 0 | 0 | 0 |  |  | 0 | 0 | 0 | 0 | 0 | 0 | 0 | 0 | 0 | 0 | 0 |  |  | 0 | 0 | 0 | 0 | 0 | 0 | 0 | 0 | 0 | 0 | 0 | 0 | 0 | 0 | 0 | 0 | [19 empty] | 0 | 0 | 0 | 0 | 0 | 0 | 0 | 0 | 0 | 0 | 0 | 0 | 0 | 0 | 0 | 0 | [114 empty] | 0
50 | 0 | 0 | 1 | 201 | 0 | ПЗ | Прямые затраты |  |  | 201 | 1 | 3 |  | 2 | [7 empty] | 2056.74 | 1 | 2056.74
50 | 0 | 0 | 1 | 202 | 0 | СтМатОб | Стоимость материальных ресурсов (всего) |  |  | 202 | 2 | 3 |  | 2 | [7 empty] | 0 | 1 | 0
50 | 0 | 0 | 1 | 222 | 0 | СтМатОбЗак | Стоимость материалов и оборудования заказчика |  |  | 222 | 3 | 3 |  | 2 | [7 empty] | 0 | 1 | 0
50 | 0 | 0 | 1 | 225 | 0 | СтМатОбПод | Стоимость материалов и оборудования подрядчика |  |  | 225 | 4 | 3 |  | 2 | [7 empty] | 0 | 1 | 0
50 | 0 | 0 | 1 | 226 | 0 | СтМат | Стоимость материалов (всего) |  |  | 226 | 5 | 3 |  | 2 | [7 empty] | 0 | 1 | 0
50 | 0 | 0 | 1 | 227 | 0 | СтМатЗак | Стоимость материалов заказчика |  |  | 227 | 6 | 3 |  | 2 | [7 empty] | 0 | 1 | 0
50 | 0 | 0 | 1 | 228 | 0 | СтМатПод | Стоимость материалов подрядчика |  |  | 228 | 7 | 3 |  | 2 | [7 empty] | 0 | 1 | 0
50 | 0 | 0 | 1 | 216 | 0 | Оборуд | Стоимость оборудования (всего) |  |  | 216 | 8 | 3 |  | 2 | [7 empty] | 0 | 1 | 0
50 | 0 | 0 | 1 | 223 | 0 | ОборудЗак | Стоимость оборудования заказчика |  |  | 223 | 9 | 3 |  | 2 | [7 empty] | 0 | 1 | 0
50 | 0 | 0 | 1 | 229 | 0 | ОборудПод | Стоимость оборудования подрядчика |  |  | 229 | 10 | 3 |  | 2 | [7 empty] | 0 | 1 | 0
50 | 0 | 0 | 1 | 203 | 0 | ЭММ | Эксплуатация машин |  |  | 203 | 11 | 3 |  | 2 | [7 empty] | 0 | 1 | 0
50 | 0 | 0 | 1 | 231 | 0 | ЭММсНРиСП | Эксплуатация машин по ТСН-2001.16 |  |  | 231 | 12 | 3 |  | 2 | [7 empty] | 0 | 1 | 0
50 | 0 | 0 | 1 | 204 | 0 | ЗПМ | ЗП машинистов |  |  | 204 | 13 | 3 |  | 2 | [7 empty] | 0 | 1 | 0
50 | 0 | 0 | 1 | 205 | 0 | ОЗП | Основная ЗП рабочих |  |  | 205 | 14 | 3 |  | 2 | [7 empty] | 2056.74 | 1 | 2056.74
50 | 0 | 0 | 1 | 232 | 0 | ОЗПсНРиСП | Основная ЗП рабочих по ТСН-2001.16 |  |  | 232 | 15 | 3 |  | 2 | [7 empty] | 0 | 1 | 0
50 | 0 | 0 | 1 | 214 | 0 | Строит | Строительные работы с НР и СП |  |  | 214 | 16 | 3 |  | 2 | [7 empty] | 0 | 1 | 0
50 | 0 | 0 | 1 | 215 | 0 | Монтаж | Монтажные работы с НР и СП |  |  | 215 | 17 | 3 |  | 2 | [7 empty] | 4833.34 | 1 | 4833.34
50 | 0 | 0 | 1 | 217 | 0 | Прочие | Прочие работы с НР и СП |  |  | 217 | 18 | 3 |  | 2 | [7 empty] | 0 | 1 | 0
50 | 0 | 0 | 1 | 230 | 0 | ПрочиеЗатр | Прочие затраты по ТСН-2001.16 |  |  | 230 | 19 | 3 |  | 2 | [7 empty] | 0 | 1 | 0
50 | 0 | 0 | 1 | 206 | 0 | ВозврМат | Возврат материалов |  |  | 206 | 20 | 3 |  | 2 | [7 empty] | 0 | 1 | 0
50 | 0 | 0 | 1 | 207 | 0 | ТрудСтр | Трудозатраты строителей |  |  | 207 | 21 | 3 |  | -1 | [7 empty] | 3.4909 | 1 | 3.4909
50 | 0 | 0 | 1 | 208 | 0 | ТрудМаш | Трудозатраты машинистов |  |  | 208 | 22 | 3 |  | -1 | [7 empty] | 0 | 1 | 0
50 | 0 | 0 | 1 | 209 | 0 | ТранспМат | Транспорт материалов |  |  | 209 | 23 | 3 |  | 2 | [7 empty] | 0 | 1 | 0
50 | 0 | 0 | 1 | 233 | 0 | Перевозка | Перевозка грузов |  |  | 233 | 24 | 3 |  | 2 | [7 empty] | 0 | 1 | 0
50 | 0 | 0 | 1 | 210 | 0 | НР | Накладные расходы |  |  | 210 | 25 | 3 |  | 2 | [7 empty] | 1892.2 | 1 | 1892.2
50 | 0 | 0 | 1 | 211 | 0 | СмПриб | Сметная прибыль |  |  | 211 | 26 | 3 |  | 2 | [7 empty] | 884.4 | 1 | 884.4
50 | 0 | 0 | 1 | 224 | 0 | Всего | Всего с НР и СП |  |  | 224 | 27 | 3 |  | 2 | [7 empty] | 4833.34 | 1 | 4833.34
51 | 1 | 3 | 404 |  | 02-01-03 | Строительные работы КЛ 0,4 кВ (в траншее) | 0 | [6 empty] | 289417.41 | 201994.33 | 2839.54 | 1241.4 | 84583.54 | 0 | 151.4983 | 0 | 0 | 76414.08 | 35809.81 | [15 empty] | 0 | 0 | 0 | 403627.54 | 189966.32 | 213661.22 | 0 | 201994.33 | 201994.33 | 0 | 201994.33 | 0 | 0 | 0 | 0 | 0 | [149 empty] | 0
50 | 0 | 0 | 1 | 201 | 289417.41 | ПЗ | Прямые затраты |  |  | 201 | 1 | 3 |  | 2 | [7 empty] | 585853.56 | 1 | 585853.56
50 | 0 | 0 | 1 | 202 | 201994.33 | СтМатОб | Стоимость материальных ресурсов (всего) |  |  | 202 | 2 | 3 |  | 2 | [7 empty] | 396290.71 | 1 | 396290.71
50 | 0 | 0 | 1 | 222 | 0 | СтМатОбЗак | Стоимость материалов и оборудования заказчика |  |  | 222 | 3 | 3 |  | 2 | [7 empty] | 0 | 1 | 0
50 | 0 | 0 | 1 | 225 | 201994.33 | СтМатОбПод | Стоимость материалов и оборудования подрядчика |  |  | 225 | 4 | 3 |  | 2 | [7 empty] | 396290.71 | 1 | 396290.71
50 | 0 | 0 | 1 | 226 | 201994.33 | СтМат | Стоимость материалов (всего) |  |  | 226 | 5 | 3 |  | 2 | [7 empty] | 396290.71 | 1 | 396290.71
50 | 0 | 0 | 1 | 227 | 0 | СтМатЗак | Стоимость материалов заказчика |  |  | 227 | 6 | 3 |  | 2 | [7 empty] | 0 | 1 | 0
50 | 0 | 0 | 1 | 228 | 201994.33 | СтМатПод | Стоимость материалов подрядчика |  |  | 228 | 7 | 3 |  | 2 | [7 empty] | 396290.71 | 1 | 396290.71
50 | 0 | 0 | 1 | 216 | 0 | Оборуд | Стоимость оборудования (всего) |  |  | 216 | 8 | 3 |  | 2 | [7 empty] | 0 | 1 | 0
50 | 0 | 0 | 1 | 223 | 0 | ОборудЗак | Стоимость оборудования заказчика |  |  | 223 | 9 | 3 |  | 2 | [7 empty] | 0 | 1 | 0
50 | 0 | 0 | 1 | 229 | 0 | ОборудПод | Стоимость оборудования подрядчика |  |  | 229 | 10 | 3 |  | 2 | [7 empty] | 0 | 1 | 0
50 | 0 | 0 | 1 | 203 | 2839.54 | ЭММ | Эксплуатация машин |  |  | 203 | 11 | 3 |  | 2 | [7 empty] | 15068.63 | 1 | 15068.63
50 | 0 | 0 | 1 | 231 | 0 | ЭММсНРиСП | Эксплуатация машин по ТСН-2001.16 |  |  | 231 | 12 | 3 |  | 2 | [7 empty] | 0 | 1 | 0
50 | 0 | 0 | 1 | 204 | 1241.4 | ЗПМ | ЗП машинистов |  |  | 204 | 13 | 3 |  | 2 | [7 empty] | 6916.21 | 1 | 6916.21
50 | 0 | 0 | 1 | 205 | 84583.54 | ОЗП | Основная ЗП рабочих |  |  | 205 | 14 | 3 |  | 2 | [7 empty] | 174494.22 | 1 | 174494.22
50 | 0 | 0 | 1 | 232 | 0 | ОЗПсНРиСП | Основная ЗП рабочих по ТСН-2001.16 |  |  | 232 | 15 | 3 |  | 2 | [7 empty] | 0 | 1 | 0
50 | 0 | 0 | 1 | 214 | 189966.32 | Строит | Строительные работы с НР и СП |  |  | 214 | 16 | 3 |  | 2 | [7 empty] | 521916.75 | 1 | 521916.75
50 | 0 | 0 | 1 | 215 | 213661.22 | Монтаж | Монтажные работы с НР и СП |  |  | 215 | 17 | 3 |  | 2 | [7 empty] | 303506.49 | 1 | 303506.49
50 | 0 | 0 | 1 | 217 | 0 | Прочие | Прочие работы с НР и СП |  |  | 217 | 18 | 3 |  | 2 | [7 empty] | 0 | 1 | 0
50 | 0 | 0 | 1 | 230 | 0 | ПрочиеЗатр | Прочие затраты по ТСН-2001.16 |  |  | 230 | 19 | 3 |  | 2 | [7 empty] | 0 | 1 | 0
50 | 0 | 0 | 1 | 206 | 0 | ВозврМат | Возврат материалов |  |  | 206 | 20 | 3 |  | 2 | [7 empty] | 0 | 1 | 0
50 | 0 | 0 | 1 | 207 | 151.4983 | ТрудСтр | Трудозатраты строителей |  |  | 207 | 21 | 3 |  | -1 | [7 empty] | 322.4046 | 1 | 322.4046
50 | 0 | 0 | 1 | 208 | 0 | ТрудМаш | Трудозатраты машинистов |  |  | 208 | 22 | 3 |  | -1 | [7 empty] | 0 | 1 | 0
50 | 0 | 0 | 1 | 209 | 0 | ТранспМат | Транспорт материалов |  |  | 209 | 23 | 3 |  | 2 | [7 empty] | 0 | 1 | 0
50 | 0 | 0 | 1 | 233 | 0 | Перевозка | Перевозка грузов |  |  | 233 | 24 | 3 |  | 2 | [7 empty] | 0 | 1 | 0
50 | 0 | 0 | 1 | 210 | 76414.08 | НР | Накладные расходы |  |  | 210 | 25 | 3 |  | 2 | [7 empty] | 155257.81 | 1 | 155257.81
50 | 0 | 0 | 1 | 211 | 35809.81 | СмПриб | Сметная прибыль |  |  | 211 | 26 | 3 |  | 2 | [7 empty] | 73245.94 | 1 | 73245.94
50 | 0 | 0 | 1 | 224 | 403627.54 | Всего | Всего с НР и СП |  |  | 224 | 27 | 3 |  | 2 | [7 empty] | 825423.24 | 1 | 825423.24
3 | 1 |  | 752 |  | 02-01-04 | Строительные работы КЛ 0,4 кВ (в трубе) |  | 0 |  | -1 | 02-01-04 | [6 empty] | 0 |  |  | 0 | [53 empty] | 0 | [7 empty] | 0 | 0
52 | 1 | 3 | 592 | 0 | 02-01-04 | Строительные работы КЛ 0,4 кВ (в трубе) | [7 empty] | 775037.04 | 540273.93 | 9321.44 | 4147.44 | 225441.67 | 0 | 412.8876 | 0 | 0 | 201611.53 | 95004.69 | 0 | 0 | 0 | 0 | 0 | 0 | 0 | 0 | 0 | 0 | 0 | 0 | 0 | 0 | 0 | 0 | 0 | 0 | 1078289.16 | 826174.84 | 252114.32 | 0 | 540273.93 | 540273.93 | 0 | 540273.93 | 0 | 0 | 0 | 0 | 0 | 0 | 0 | 0 | 0 | 0 | 0 | 0 | 0 | 0 | 0 | 0 | 0 | 0 | 0 | 0 | 0 | 0 | 0 | 0 | 0 | 0 | 0 | 0 | 0 | 0 | 0 | 0 | 0 | 0 | 0 | 0 | 0 | 0 | 0 | 0 | 0 | 0 | 0 | 0 | 0 | 0 | 0 | 0 | 0 | 0 | 0 | 0 | 0 | 0 | 0 | 0 | 0 | 0 | 0 | 0 | 0 | 0 | 0 | 0 | 0 | 0 | 0 | 0 | 0 | 0 | 0 | 0 | 0 | 0 | 0 | 0 | 0 | 0 | 0 | 0 | 0 | 0 | 0 | 0 | 0 | 0 | 0 | 0 | 0 | 0 | 0 | 0 | 0 | 0 | 0 | 0 | 0 | 0 | 0 | 0 | 0 | 0 | 0 | 0 | 0 | 0 | 0 | 0 | 0 | 0 | 0 | 0 | 0 | 0 | 0 | 0 | 0 | 0 | 0 | 0 | 0 | 0 | 0 | 0 | 0 | 0 | 0 | 0 | 0 | 0 | 0 | 0 | 0 | 0 | 0 | 0 | 0 | 0 | 0 | 0 | 0 | 0 | 0 | 0 | 0 | 0 | 0 | 0 | 0 | 0 | 0 | 0 | 0 | 0 | 0
4 | 1 |  | 607 |  | Новый раздел | Строительные работы |  | 0 |  | -1 | [7 empty] | 0 |  |  | 0 | [53 empty] | 0 | [11 empty] | 0
52 | 1 | 4 | 596 | 0 | Новый раздел | Строительные работы | [7 empty] | 107880.02 | 0 | 0 | 0 | 107880.02 | 0 | 220.3044 | 0 | 0 | 92528.62 | 44230.81 | 0 | 0 | 107880.02 | 0 | 0 | 0 | 107880.02 | 0 | 220.3044 | 0 | 0 | 92528.62 | 44230.81 | 0 | 0 | 0 | 0 | 0 | 244639.45 | 244639.45 | 0 | 0 | 0 | 0 | 0 | 0 | 0 | 0 | 0 | 0 | 0 | 0 | 0 | 0 | 0 | 0 | 0 | 0 | 0 | 0 | 0 | 0 | 0 | 0 | 0 | 0 | 0 | 0 | 0 | 0 | 0 | 0 | 0 | 244639.45 | 244639.45 | 0 | 0 | 0 | 0 | 0 | 0 | 0 | 0 | 0 | 0 | 0 | 0 | 0 | 0 | 0 | 0 | 0 | 0 | 0 | 0 | 0 | 0 | 0 | 0 | 0 | 0 | 0 | 0 | 0 | 0 | 0 | 0 | 0 | 0 | 0 | 0 | 0 | 0 | 0 | 0 | 0 | 0 | 0 | 0 | 0 | 0 | 0 | 0 | 0 | 0 | 0 | 0 | 0 | 0 | 0 | 0 | 0 | 0 | 0 | 0 | 0 | 0 | 0 | 0 | 0 | 0 | 0 | 0 | 0 | 0 | 0 | 0 | 0 | 0 | 0 | 0 | 0 | 0 | 0 | 0 | 0 | 0 | 0 | 0 | 0 | 0 | 0 | 0 | 0 | 0 | 0 | 0 | 0 | 0 | 0 | 0 | 0 | 0 | 0 | 0 | 0 | 0 | 0 | 0 | 0 | 0 | 0 | 0 | 0 | 0 | 0 | 0 | 0 | 0 | 0 | 0 | 0 | 0 | 0 | 0 | 0 | 0 | 0 | 0 | 0 | 0
17 | 1 |  |  | 1 | 3.1-51-1 | Разработка грунта вручную в траншеях глубиной до 2 м без креплений с откосами группа грунтов 1-3 | 100 м3 грунта | 0.437 | 0 | 0.437 |  |  |  | 63925.78 | 0 | 0 | 0 | 63925.78 | 0 | 126.1127 | 0 | 0 | 55615.43 | 26209.57 |  | 66527339 | 2451.144 | 0 | 0 | 0 | 2451.144 | 0 | 231.24 | 0 | 0 | 2042.62 | 0 | 0 | 0 | 2042.62 | 0 | 192.7 | 0 | 0 | 87 | 41 | 1.248 | 1 |  |  | 1 | 47.82 | 1 | 1 |  |  |  |  | 0 | 1 | ТСН-2001.3. Доп. 1-42. Сб. 1, т. 51, поз. 1 |  |  | 16 | 0 | 3.1-51-1 | 1 | 30 | 0 | 47.82 | 1 | 1 | 1 | 1 | 1 |  | 87 | 41 |  |  |  | 30 | 0 | 0 | [5 empty] | 0 | Поправка: ТСН-2001.О.П. п.3.4.30.а Наименование: В отношении объектов, реализуемых с привлечением средств бюджета города Москвы, затраты, учитывающие усложненные условия производства работ (стесненность, сложность, складирования и транспортной логистики, наличие в зоне производства работ действующего технологического оборудования или движения технологического транспорта и т.п.), определяю тся государственным заказчиком по согласованию с главным распорядителем средств соответствующего бюджета (за исключением случаев, когда государственным заказчиком является главный распорядитель средств): для объектов, расположенных в пределах круговой магистральной системы улиц Садовое кольцо города Москвы | 0 | 63925.78 | 0 | 0 | 0 | 146282.81 | 0 | 288.5875 | 0 | 0 | 55615.4286 | 26209.5698 |  | 46 |  |  | *1,2 | *1,2 | *1,2 |  | *1,2 | *1,2 |  |  |  | 105 | 77 | 1.248 | 1 |  |  |  | 1013 | 100 м3 грунта | 100 м3 грунта | 1 | [6 empty] | 59520420 | 30 | Строительные работы | 0 |  | 1 | 16 | ТСН-2001.3-1. 1-49...1-55 | ТСН-2001.3-1-15 |  | Поправка: ТСН-2001.О.П. п.3.4.30.а |  | 0 | 2042.62 | 0 | 0 | 0 | 2042.62 | 192.7 | 0 | 0 | [17 empty] | 0 | 0 | 0 |  |  |  |  | 105 | 77 |  |  |  |  | 0 |  | -2104602307 | 2 | 1 | 2 | 0 | 0 | 0 | 145750.78 | 145750.78 | 0 | 0 |  | 0 | 0 | 0 |  | 0 | 1 | 0 | 0 | 0 | 0 |  |  | 0 | 0
17 | 1 |  |  | 2 | 6.51-6-1 | Погрузка грунта вручную в автомобили-самосвалы с выгрузкой | 100 м3 грунта | 0.1942 | 0 | 0.1942 |  |  |  | 11058.38 | 0 | 0 | 0 | 11058.38 | 0 | 24.1392 | 0 | 0 | 8293.79 | 4533.94 |  | 66527339 | 954.168 | 0 | 0 | 0 | 954.168 | 0 | 99.6 | 0 | 0 | 795.14 | 0 | 0 | 0 | 795.14 | 0 | 83 | 0 | 0 | 75 | 41 | 1.248 | 1 |  |  | 1 | 47.82 | 1 | 1 |  |  |  |  | 0 | 1 | ТСН-2001.6. Доп. 1-42. Сб. 51, т. 6, поз. 1 |  |  | 393 | 0 | 6.51-6-1 | 1 | 60 | 0 | 47.82 | 1 | 1 | 1 | 1 | 1 |  | 75 | 41 |  |  |  | 30 | 0 | 0 | [5 empty] | 0 | Поправка: ТСН-2001.О.П. п.3.4.30.а Наименование: В отношении объектов, реализуемых с привлечением средств бюджета города Москвы, затраты, учитывающие усложненные условия производства работ (стесненность, сложность, складирования и транспортной логистики, наличие в зоне производства работ действующего технологического оборудования или движения технологического транспорта и т.п.), определяю тся государственным заказчиком по согласованию с главным распорядителем средств соответствующего бюджета (за исключением случаев, когда государственным заказчиком является главный распорядитель средств): для объектов, расположенных в пределах круговой магистральной системы улиц Садовое кольцо города Москвы | 0 | 11058.38 | 0 | 0 | 0 | 56944.06 | 0 | 124.3008 | 0 | 0 | 8293.785 | 4533.9358 |  | 47 |  |  | *1,2 | *1,2 | *1,2 |  | *1,2 | *1,2 |  |  |  | 91 | 67 | 1.248 | 1 |  |  |  | 1013 | 100 м3 грунта | 100 м3 грунта | 1 | [6 empty] | 59520753 | 60 | Ремонтно-строительные работы | 0 |  | 1 | 393 | ТСН-2001.6-51. 51-6 | ТСН-2001.6-51-4 |  | Поправка: ТСН-2001.О.П. п.3.4.30.а |  | 0 | 795.14 | 0 | 0 | 0 | 795.14 | 83 | 0 | 0 | [17 empty] | 0 | 0 | 0 |  |  |  |  | 91 | 67 |  |  |  |  | 0 |  | -1192427843 | 2 | 1 | 2 | 0 | 0 | 0 | 23886.11 | 23886.11 | 0 | 0 |  | 0 | 3 | 0 |  | 0 | 1 | 0 | 0 | 0 | 0 |  |  | 0 | 0
17 | 1 |  |  | 3 | 3.1-3-2 | Разработка грунта в отвал экскаваторами с ковшом вместимостью 0,25 м3 группа грунтов 1-3 | 100 м3 грунта | 0 | 0 | 0 |  |  |  | 0 | 0 | 0 | 0 | 0 | 0 | 0 | 0 | 0 | 0 | 0 |  | 66527339 | 1049.2548 | 0 | 1033.2036 | 125.1228 | 16.0512 | 0 | 1.5708 | 0 | 0 | 794.89 | 0 | 782.73 | 94.79 | 12.16 | 0 | 1.19 | 0 | 0 | 0 | 0 | 1 | 1 |  |  | 1 | 1 | 1 | 1 |  |  |  |  | 0 | 1 | ТСН-2001.3 Доп. 61, Сб. 1, т. 3, поз. 2 |  |  | 2 | 0 |  | 0 | 30 | 0 | 1 | 1 | 1 | 1 | 1 | 1 |  | 0 | 0 |  |  |  | 30 | 0 | 0 | [5 empty] | 0 | Поправка: ТСН-2001.О.П. п.3.4.30.в Наименование: В отношении объектов, реализуемых с привлечением средств бюджета города Москвы, затраты, учитывающие усложненные условия производства работ (стесненность, сложность, складирования и транспортной логистики, наличие в зоне производства работ действующего технологического оборудования или движения технологического транспорта и т.п.), определяю тся государственным заказчиком по согласованию с главным распорядителем средств соответствующего бюджета (за исключением случаев, когда государственным заказчиком является главный распорядитель средств): для объектов, расположенных за пределами территории пунктов «а» и «б», но в пределах Московской кольцевой автомобильной дороги Поправка: ТСН-2001.4. О.П. тб1. п.3 Наименование: При выполнении работ в охранной зоне воздушных линий электропередачи, в местах прохода коммуникаций электроснабжения в действующих электроустановках, вблизи конструкций и предметов, находящихся под напряжением (в случаях, когда полное снятие напряжения по производственным условиям невозможно), если это связано с ограничением действий рабочих специальными требованиями техники безопасности | 0 | 0 | 0 | 1033.2 | 125.12 | 16.05 | 0 | 1.5708 | 0 | 0 | 0 | 0 |  | 48 |  |  | )*1,1)*1,2 | )*1,1)*1,2 | )*1,1)*1,2 |  | )*1,1)*1,2 | )*1,1)*1,2 |  |  |  | 98 | 77 | 1.192 | 1 |  |  |  | 1013 | 100 м3 грунта | 100 м3 грунта | 1 | [6 empty] | 59520406 | 30 | Строительные работы | 0 |  | 1 | 2 | ТСН-2001.3-1. 1-1...1-7 | ТСН-2001.3-1-1 |  | Поправка: ТСН-2001.О.П. п.3.4.30.в Поправка: ТСН-2001.4. О.П. тб1. п.3 |  | 0 | 794.89 | 0 | 782.73 | 94.79 | 12.16 | 1.19 | 0 | 0 | [17 empty] | 0 | 0 | 0 |  |  |  |  | 98 | 77 |  |  |  |  | 1 |  | -1634849681 | 2 | 1 | -2 | 0 | 0 | 0 | 0 | 0 | 0 | 0 |  | 0 | 0 | 0 |  | 0 | 1 | 0 | 0 | 0 | 0 |  |  | 0 | 0
17 | 1 |  |  | 4 | 3.1-7-2 | Разработка грунта с погрузкой на автомобили-самосвалы экскаваторами с ковшом вместимостью 0,25 м3 группа грунтов 1-3 | 100 м3 грунта | 0 | 0 | 0 |  |  |  | 0 | 0 | 0 | 0 | 0 | 0 | 0 | 0 | 0 | 0 | 0 |  | 66527339 | 1618.2804 | 0 | 1578.4824 | 181.4604 | 39.798 | 0 | 3.894 | 0 | 0 | 1225.97 | 0 | 1195.82 | 137.47 | 30.15 | 0 | 2.95 | 0 | 0 | 94 | 51 | 1.192 | 1 |  |  | 1 | 47.82 | 13.97 | 1 |  |  |  |  | 0 | 1 | ТСН-2001.3 Доп. 61, Сб. 1, т. 7, поз. 2 |  |  | 2 | 0 | 3.1-7-2 | 1 | 30 | 0 | 47.82 | 1 | 1 | 1 | 1 | 1 |  | 94 | 51 |  |  |  | 30 | 0 | 0 | [5 empty] | 0 | Поправка: ТСН-2001.О.П. п.3.4.30.в Наименование: В отношении объектов, реализуемых с привлечением средств бюджета города Москвы, затраты, учитывающие усложненные условия производства работ (стесненность, сложность, складирования и транспортной логистики, наличие в зоне производства работ действующего технологического оборудования или движения технологического транспорта и т.п.), определяю тся государственным заказчиком по согласованию с главным распорядителем средств соответствующего бюджета (за исключением случаев, когда государственным заказчиком является главный распорядитель средств): для объектов, расположенных за пределами территории пунктов «а» и «б», но в пределах Московской кольцевой автомобильной дороги Поправка: ТСН-2001.4. О.П. тб1. п.3 Наименование: При выполнении работ в охранной зоне воздушных линий электропередачи, в местах прохода коммуникаций электроснабжения в действующих электроустановках, вблизи конструкций и предметов, находящихся под напряжением (в случаях, когда полное снятие напряжения по производственным условиям невозможно), если это связано с ограничением действий рабочих специальными требованиями техники безопасности | 0 | 0 | 0 | 26285.25 | 10343.47 | 2268.58 | 0 | 4.6416 | 0 | 0 | 0 | 0 |  | 50 |  |  | )*1,1)*1,2 | )*1,1)*1,2 | )*1,1)*1,2 |  | )*1,1)*1,2 | )*1,1)*1,2 |  |  |  | 98 | 77 | 1.192 | 1 |  |  |  | 1013 | 100 м3 грунта | 100 м3 грунта | 1 | [6 empty] | 59520406 | 30 | Строительные работы | 0 |  | 1 | 2 | ТСН-2001.3-1. 1-1...1-7 | ТСН-2001.3-1-1 |  | Поправка: ТСН-2001.О.П. п.3.4.30.в Поправка: ТСН-2001.4. О.П. тб1. п.3 |  | 0 | 1225.97 | 0 | 1195.82 | 137.47 | 30.15 | 2.95 | 0 | 0 | [17 empty] | 0 | 0 | 0 |  |  |  |  | 98 | 77 |  |  |  |  | 0 |  | 921486023 | 2 | 1 | 2 | 0 | 0 | 0 | 0 | 0 | 0 | 0 |  | 0 | 0 | 0 |  | 0 | 1 | 0 | 0 | 0 | 0 |  |  | 0 | 0
17 | 1 |  |  | 5 | 3.1-53-1 | Засыпка вручную траншей, пазух котлованов и ям группа грунтов 1-3 | 100 м3 грунта | 0.437 | 0 | 0.437 |  |  |  | 32895.86 | 0 | 0 | 0 | 32895.86 | 0 | 70.0525 | 0 | 0 | 28619.4 | 13487.3 |  | 66527339 | 1261.356 | 0 | 0 | 0 | 1261.356 | 0 | 128.448 | 0 | 0 | 1051.13 | 0 | 0 | 0 | 1051.13 | 0 | 107.04 | 0 | 0 | 87 | 41 | 1.248 | 1 |  |  | 1 | 47.82 | 1 | 1 |  |  |  |  | 0 | 1 | ТСН-2001.3. Доп. 1-42. Сб. 1, т. 53, поз. 1 |  |  | 16 | 0 | 3.1-53-1 | 1 | 30 | 0 | 47.82 | 1 | 1 | 1 | 1 | 1 |  | 87 | 41 |  |  |  | 30 | 0 | 0 | [5 empty] | 0 | Поправка: ТСН-2001.О.П. п.3.4.30.а Наименование: В отношении объектов, реализуемых с привлечением средств бюджета города Москвы, затраты, учитывающие усложненные условия производства работ (стесненность, сложность, складирования и транспортной логистики, наличие в зоне производства работ действующего технологического оборудования или движения технологического транспорта и т.п.), определяю тся государственным заказчиком по согласованию с главным распорядителем средств соответствующего бюджета (за исключением случаев, когда государственным заказчиком является главный распорядитель средств): для объектов, расположенных в пределах круговой магистральной системы улиц Садовое кольцо города Москвы | 0 | 32895.86 | 0 | 0 | 0 | 75276.81 | 0 | 160.3031 | 0 | 0 | 28619.3982 | 13487.3026 |  | 52 |  |  | *1,2 | *1,2 | *1,2 |  | *1,2 | *1,2 |  |  |  | 105 | 77 | 1.248 | 1 |  |  |  | 1013 | 100 м3 грунта | 100 м3 грунта | 1 | [6 empty] | 59520420 | 30 | Строительные работы | 0 |  | 1 | 16 | ТСН-2001.3-1. 1-49...1-55 | ТСН-2001.3-1-15 |  | Поправка: ТСН-2001.О.П. п.3.4.30.а |  | 0 | 1051.13 | 0 | 0 | 0 | 1051.13 | 107.04 | 0 | 0 | [17 empty] | 0 | 0 | 0 |  |  |  |  | 105 | 77 |  |  |  |  | 0 |  | 1725378853 | 2 | 1 | 2 | 0 | 0 | 0 | 75002.56 | 75002.56 | 0 | 0 |  | 0 | 0 | 0 |  | 0 | 1 | 0 | 0 | 0 | 0 |  |  | 0 | 0
17 | 1 |  |  | 6 | 3.1-14-1 | Засыпка траншей и котлованов бульдозерами мощностью 59 (80) кВт (л.с.) при перемещении грунта до 5 м группа грунтов 1-3 | 100 м3 грунта | 0 | 0 | 0 |  |  |  | 0 | 0 | 0 | 0 | 0 | 0 | 0 | 0 | 0 | 0 | 0 |  | 66527339 | 171.6132 | 0 | 171.6132 | 17.1336 | 0 | 0 | 0 | 0 | 0 | 130.01 | 0 | 130.01 | 12.98 | 0 | 0 | 0 | 0 | 0 | 94 | 51 | 1.014 | 1 |  |  | 1 | 47.82 | 13.89 | 1 |  |  |  |  | 0 | 1 | ТСН-2001.3 Доп. 68, Сб. 1, т. 14, поз. 1 |  |  | 5 | 0 | 3.1-14-1 | 1 | 30 | 0 | 47.82 | 1 | 1 | 1 | 1 | 1 |  | 94 | 51 |  |  |  | 30 | 0 | 0 | [5 empty] | 0 | Поправка: ТСН-2001.О.П. п.3.4.30.в Наименование: В отношении объектов, реализуемых с привлечением средств бюджета города Москвы, затраты, учитывающие усложненные условия производства работ (стесненность, сложность, складирования и транспортной логистики, наличие в зоне производства работ действующего технологического оборудования или движения технологического транспорта и т.п.), определяю тся государственным заказчиком по согласованию с главным распорядителем средств соответствующего бюджета (за исключением случаев, когда государственным заказчиком является главный распорядитель средств): для объектов, расположенных за пределами территории пунктов «а» и «б», но в пределах Московской кольцевой автомобильной дороги Поправка: ТСН-2001.4. О.П. тб1. п.3 Наименование: При выполнении работ в охранной зоне воздушных линий электропередачи, в местах прохода коммуникаций электроснабжения в действующих электроустановках, вблизи конструкций и предметов, находящихся под напряжением (в случаях, когда полное снятие напряжения по производственным условиям невозможно), если это связано с ограничением действий рабочих специальными требованиями техники безопасности | 0 | 0 | 0 | 2417.14 | 830.63 | 0 | 0 | 0 | 0 | 0 | 0 | 0 |  | 53 |  |  | *1,1)*1,2 | *1,1)*1,2 | *1,1)*1,2 |  | *1,1)*1,2 | *1,1)*1,2 |  |  |  | 98 | 77 | 1.014 | 1 |  |  |  | 1013 | 100 м3 грунта | 100 м3 грунта | 1 | [6 empty] | 59520409 | 30 | Строительные работы | 0 |  | 1 | 5 | ТСН-2001.3-1. 1-11...1-17 | ТСН-2001.3-1-4 |  | Поправка: ТСН-2001.О.П. п.3.4.30.в Поправка: ТСН-2001.4. О.П. тб1. п.3 |  | 0 | 130.01 | 0 | 130.01 | 12.98 | 0 | 0 | 0 | 0 | [17 empty] | 0 | 0 | 0 |  |  |  |  | 98 | 77 |  |  |  |  | 0 |  | -850845042 | 2 | 1 | 2 | 0 | 0 | 0 | 0 | 0 | 0 | 0 |  | 0 | 3 | 0 |  | 0 | 1 | 0 | 0 | 0 | 0 |  |  | 0 | 0
51 | 1 | 4 | 596 |  | Новый раздел | Строительные работы | 0 | [6 empty] | 107880.02 | 0 | 0 | 0 | 107880.02 | 0 | 220.3044 | 0 | 0 | 92528.62 | 44230.81 |  |  | 107880.02 | 0 | 0 | 0 | 107880.02 | 0 | 220.3044 | 0 | 0 | 92528.62 | 44230.81 |  |  | 0 | 0 | 0 | 244639.45 | 244639.45 | 0 | 0 | 0 | 0 | 0 | 0 | 0 | 0 | 0 | 0 | 0 | [19 empty] | 0 | 0 | 0 | 244639.45 | 244639.45 | 0 | 0 | 0 | 0 | 0 | 0 | 0 | 0 | 0 | 0 | 0 | [114 empty] | 0
50 | 0 | 0 | 1 | 201 | 107880.02 | ПЗ | Прямые затраты |  |  | 201 | 1 | 3 |  | 2 | [7 empty] | 107880.02 | 1 | 107880.02
50 | 0 | 0 | 1 | 202 | 0 | СтМатОб | Стоимость материальных ресурсов (всего) |  |  | 202 | 2 | 3 |  | 2 | [7 empty] | 0 | 1 | 0
50 | 0 | 0 | 1 | 222 | 0 | СтМатОбЗак | Стоимость материалов и оборудования заказчика |  |  | 222 | 3 | 3 |  | 2 | [7 empty] | 0 | 1 | 0
50 | 0 | 0 | 1 | 225 | 0 | СтМатОбПод | Стоимость материалов и оборудования подрядчика |  |  | 225 | 4 | 3 |  | 2 | [7 empty] | 0 | 1 | 0
50 | 0 | 0 | 1 | 226 | 0 | СтМат | Стоимость материалов (всего) |  |  | 226 | 5 | 3 |  | 2 | [7 empty] | 0 | 1 | 0
50 | 0 | 0 | 1 | 227 | 0 | СтМатЗак | Стоимость материалов заказчика |  |  | 227 | 6 | 3 |  | 2 | [7 empty] | 0 | 1 | 0
50 | 0 | 0 | 1 | 228 | 0 | СтМатПод | Стоимость материалов подрядчика |  |  | 228 | 7 | 3 |  | 2 | [7 empty] | 0 | 1 | 0
50 | 0 | 0 | 1 | 216 | 0 | Оборуд | Стоимость оборудования (всего) |  |  | 216 | 8 | 3 |  | 2 | [7 empty] | 0 | 1 | 0
50 | 0 | 0 | 1 | 223 | 0 | ОборудЗак | Стоимость оборудования заказчика |  |  | 223 | 9 | 3 |  | 2 | [7 empty] | 0 | 1 | 0
50 | 0 | 0 | 1 | 229 | 0 | ОборудПод | Стоимость оборудования подрядчика |  |  | 229 | 10 | 3 |  | 2 | [7 empty] | 0 | 1 | 0
50 | 0 | 0 | 1 | 203 | 0 | ЭММ | Эксплуатация машин |  |  | 203 | 11 | 3 |  | 2 | [7 empty] | 0 | 1 | 0
50 | 0 | 0 | 1 | 231 | 0 | ЭММсНРиСП | Эксплуатация машин по ТСН-2001.16 |  |  | 231 | 12 | 3 |  | 2 | [7 empty] | 0 | 1 | 0
50 | 0 | 0 | 1 | 204 | 0 | ЗПМ | ЗП машинистов |  |  | 204 | 13 | 3 |  | 2 | [7 empty] | 0 | 1 | 0
50 | 0 | 0 | 1 | 205 | 107880.02 | ОЗП | Основная ЗП рабочих |  |  | 205 | 14 | 3 |  | 2 | [7 empty] | 107880.02 | 1 | 107880.02
50 | 0 | 0 | 1 | 232 | 0 | ОЗПсНРиСП | Основная ЗП рабочих по ТСН-2001.16 |  |  | 232 | 15 | 3 |  | 2 | [7 empty] | 0 | 1 | 0
50 | 0 | 0 | 1 | 214 | 244639.45 | Строит | Строительные работы с НР и СП |  |  | 214 | 16 | 3 |  | 2 | [7 empty] | 244639.45 | 1 | 244639.45
50 | 0 | 0 | 1 | 215 | 0 | Монтаж | Монтажные работы с НР и СП |  |  | 215 | 17 | 3 |  | 2 | [7 empty] | 0 | 1 | 0
50 | 0 | 0 | 1 | 217 | 0 | Прочие | Прочие работы с НР и СП |  |  | 217 | 18 | 3 |  | 2 | [7 empty] | 0 | 1 | 0
50 | 0 | 0 | 1 | 230 | 0 | ПрочиеЗатр | Прочие затраты по ТСН-2001.16 |  |  | 230 | 19 | 3 |  | 2 | [7 empty] | 0 | 1 | 0
50 | 0 | 0 | 1 | 206 | 0 | ВозврМат | Возврат материалов |  |  | 206 | 20 | 3 |  | 2 | [7 empty] | 0 | 1 | 0
50 | 0 | 0 | 1 | 207 | 220.3044 | ТрудСтр | Трудозатраты строителей |  |  | 207 | 21 | 3 |  | -1 | [7 empty] | 220.3044 | 1 | 220.3044
50 | 0 | 0 | 1 | 208 | 0 | ТрудМаш | Трудозатраты машинистов |  |  | 208 | 22 | 3 |  | -1 | [7 empty] | 0 | 1 | 0
50 | 0 | 0 | 1 | 209 | 0 | ТранспМат | Транспорт материалов |  |  | 209 | 23 | 3 |  | 2 | [7 empty] | 0 | 1 | 0
50 | 0 | 0 | 1 | 233 | 0 | Перевозка | Перевозка грузов |  |  | 233 | 24 | 3 |  | 2 | [7 empty] | 0 | 1 | 0
50 | 0 | 0 | 1 | 210 | 92528.62 | НР | Накладные расходы |  |  | 210 | 25 | 3 |  | 2 | [7 empty] | 92528.62 | 1 | 92528.62
50 | 0 | 0 | 1 | 211 | 44230.81 | СмПриб | Сметная прибыль |  |  | 211 | 26 | 3 |  | 2 | [7 empty] | 44230.81 | 1 | 44230.81
50 | 0 | 0 | 1 | 224 | 244639.45 | Всего | Всего с НР и СП |  |  | 224 | 27 | 3 |  | 2 | [7 empty] | 244639.45 | 1 | 244639.45
4 | 1 |  | 647 |  | Новый раздел | Строительные работы |  | 0 |  | 0 | [7 empty] | 0 |  |  | 0 | [53 empty] | 0 | [11 empty] | 0
52 | 1 | 4 | 637 | 0 | Новый раздел | Строительные работы | [7 empty] | 331581.02 | 311624.24 | 1110.44 | 428.95 | 18846.34 | 0 | 36.4969 | 0 | 0 | 17338.64 | 7727 | 0 | 0 | 331581.02 | 311624.24 | 1110.44 | 428.95 | 18846.34 | 0 | 36.4969 | 0 | 0 | 17338.64 | 7727 | 0 | 0 | 0 | 0 | 0 | 357332.98 | 357332.98 | 0 | 0 | 311624.24 | 311624.24 | 0 | 311624.24 | 0 | 0 | 0 | 0 | 0 | 0 | 0 | 0 | 0 | 0 | 0 | 0 | 0 | 0 | 0 | 0 | 0 | 0 | 0 | 0 | 0 | 0 | 0 | 0 | 0 | 0 | 0 | 357332.98 | 357332.98 | 0 | 0 | 311624.24 | 311624.24 | 0 | 311624.24 | 0 | 0 | 0 | 0 | 0 | 0 | 0 | 0 | 0 | 0 | 0 | 0 | 0 | 0 | 0 | 0 | 0 | 0 | 0 | 0 | 0 | 0 | 0 | 0 | 0 | 0 | 0 | 0 | 0 | 0 | 0 | 0 | 0 | 0 | 0 | 0 | 0 | 0 | 0 | 0 | 0 | 0 | 0 | 0 | 0 | 0 | 0 | 0 | 0 | 0 | 0 | 0 | 0 | 0 | 0 | 0 | 0 | 0 | 0 | 0 | 0 | 0 | 0 | 0 | 0 | 0 | 0 | 0 | 0 | 0 | 0 | 0 | 0 | 0 | 0 | 0 | 0 | 0 | 0 | 0 | 0 | 0 | 0 | 0 | 0 | 0 | 0 | 0 | 0 | 0 | 0 | 0 | 0 | 0 | 0 | 0 | 0 | 0 | 0 | 0 | 0 | 0 | 0 | 0 | 0 | 0 | 0 | 0 | 0 | 0 | 0 | 0 | 0 | 0 | 0 | 0 | 0 | 0 | 0 | 0
17 | 1 |  |  | 7 | 3.34-55-5 | Устройство кабельной канализации из полиэтиленовых труб диаметром 160 мм, первая труба | 1 км трубопровода | 0.0415 | 0 | 0.0415 |  |  |  | 4194.65 | 0 | 186.86 | 72.21 | 4007.79 | 0 | 7.8562 | 0 | 0 | 3687.17 | 1643.19 |  | 66527339 | 2203.08 | 0 | 310.452 | 34.068 | 1892.628 | 0 | 177.42 | 0 | 0 | 1835.9 | 0 | 258.71 | 28.39 | 1577.19 | 0 | 147.85 | 0 | 0 | 92 | 41 | 1.067 | 1.081 |  |  | 1 | 47.82 | 13.59 | 1 |  |  |  |  | 0 | 1 | ТСН-2001.3 Доп. 68, Сб. 34, т. 55, поз. 5 |  |  | 2254 | 0 | 3.34-55-5 | 1 | 30 | 0 | 47.82 | 1 | 1 | 1 | 1 | 1 |  | 92 | 41 |  |  |  | 30 | 0 | 0 | [5 empty] | 0 | Поправка: ТСН-2001.О.П. п.3.4.30.а Наименование: В отношении объектов, реализуемых с привлечением средств бюджета города Москвы, затраты, учитывающие усложненные условия производства работ (стесненность, сложность, складирования и транспортной логистики, наличие в зоне производства работ действующего технологического оборудования или движения технологического транспорта и т.п.), определяю тся государственным заказчиком по согласованию с главным распорядителем средств соответствующего бюджета (за исключением случаев, когда государственным заказчиком является главный распорядитель средств): для объектов, расположенных в пределах круговой магистральной системы улиц Садовое кольцо города Москвы | 0 | 4194.65 | 0 | 4501.69 | 1738.26 | 96569.14 | 0 | 189.3071 | 0 | 0 | 3687.1668 | 1643.1939 |  | 55 |  |  | *1,2 | *1,2 | *1,2 |  | *1,2 | *1,2 |  |  |  | 112 | 70 | 1.067 | 1.081 |  |  |  | 1013 | 1 км трубопровода | 1 км трубопровода | 1 | [6 empty] | 59522656 | 30 | Строительные работы | 0 |  | 1 | 2254 | ТСН-2001.3-34. 34-55-1...34-55-10 (доп. 68) | ТСН-2001.3-34-20 |  | Поправка: ТСН-2001.О.П. п.3.4.30.а |  | 0 | 1835.9 | 0 | 258.71 | 28.39 | 1577.19 | 147.85 | 0 | 0 | [17 empty] | 0 | 0 | 0 |  |  |  |  | 112 | 70 |  |  |  |  | 0 |  | -1068329133 | 2 | 1 | 2 | 0 | 115.54 | 0 | 9640.55 | 9640.55 | 0 | 0 |  | 0 | 0 | 0 |  | 0 | 1 | 0 | 0 | 0 | 0 |  |  | 0 | 0
17 | 1 |  |  | 8 | 3.34-55-6 | Добавлять на каждую последующую трубу к позиции 3.34-55-5 | 1 км трубопровода | 0.2075 | 0 | 0.2075 |  |  |  | 15762.13 | 0 | 923.58 | 356.74 | 14838.55 | 0 | 28.6406 | 0 | 0 | 13651.47 | 6083.81 |  | 66527339 | 1708.668 | 0 | 307.164 | 33.696 | 1401.504 | 0 | 129.36 | 0 | 0 | 1423.89 | 0 | 255.97 | 28.08 | 1167.92 | 0 | 107.8 | 0 | 0 | 92 | 41 | 1.067 | 1.081 |  |  | 1 | 47.82 | 13.58 | 1 |  |  |  |  | 0 | 1 | ТСН-2001.3 Доп. 68, Сб. 34, т. 55, поз. 6 |  |  | 2254 | 0 | 3.34-55-6 | 1 | 30 | 0 | 47.82 | 1 | 1 | 1 | 1 | 1 |  | 92 | 41 |  |  |  | 30 | 0 | 0 | [5 empty] | 0 | Поправка: ТСН-2001.О.П. п.3.4.30.а Наименование: В отношении объектов, реализуемых с привлечением средств бюджета города Москвы, затраты, учитывающие усложненные условия производства работ (стесненность, сложность, складирования и транспортной логистики, наличие в зоне производства работ действующего технологического оборудования или движения технологического транспорта и т.п.), определяю тся государственным заказчиком по согласованию с главным распорядителем средств соответствующего бюджета (за исключением случаев, когда государственным заказчиком является главный распорядитель средств): для объектов, расположенных в пределах круговой магистральной системы улиц Садовое кольцо города Москвы | 0 | 15762.13 | 0 | 4450.71 | 1719.13 | 71510.03 | 0 | 138.0271 | 0 | 0 | 13651.466 | 6083.8055 |  | 56 |  |  | *1,2 | *1,2 | *1,2 |  | *1,2 | *1,2 |  |  |  | 112 | 70 | 1.067 | 1.081 |  |  |  | 1013 | 1 км трубопровода | 1 км трубопровода | 1 | [6 empty] | 59522656 | 30 | Строительные работы | 0 |  | 1 | 2254 | ТСН-2001.3-34. 34-55-1...34-55-10 (доп. 68) | ТСН-2001.3-34-20 |  | Поправка: ТСН-2001.О.П. п.3.4.30.а |  | 0 | 1423.89 | 0 | 255.97 | 28.08 | 1167.92 | 107.8 | 0 | 0 | [17 empty] | 0 | 0 | 0 |  |  |  |  | 112 | 70 |  |  |  |  | 0 |  | -654616270 | 2 | 1 | 2 | 0 | 570.78 | 0 | 36068.19 | 36068.19 | 0 | 0 |  | 0 | 0 | 0 |  | 0 | 1 | 0 | 0 | 0 | 0 |  |  | 0 | 0
17 | 1 |  |  | 9 | цена поставщика | Труба ПЭ d=160мм ЭЛЕКТРОПАЙП 160х8 №1250 F4 ГОСТ Р МЭК 61386.24–2014 | м | 249 | 0 | 249 |  |  |  | 292090.05 | 292090.05 | 0 | 0 | 0 | 0 | 0 | 0 | 0 | 0 | 0 |  | 66527339 | 118.73 | 118.73 | 0 | 0 | 0 | 0 | 0 | 0 | 0 | 118.73 | 118.73 | 0 | 0 | 0 | 0 | 0 | 0 | 0 | 0 | 0 | 1 | 1 |  |  | 1 | 1 | 1 | 9.88 |  |  |  |  | 3 | 1 |  |  |  | 400002 | 0 |  | 0 | 202 | 0 | 1 | 1 | 1 | 1 | 1 | 1 |  | 0 | 0 |  |  |  | 30 | 0 | 0 | [5 empty] | 0 |  | 0 | 292090.05 | 1173.05 | 0 | 0 | 0 | 0 | 0 | 0 | 0 | 0 | 0 | [13 empty] | 0 | 0 | 1 | 1 |  |  |  | 1003 | м | м | 1 | [6 empty] | 59522327 | 202 | Материалы | 0 |  | 1 | 400002 | Материалы, изделия и конструкции | Материалы |  |  |  | 0 | 118.73 | 118.73 | 0 | 0 | 0 | 0 | 0 | 0 | 5 |  |  | 0 | 18 |  | 1150 | [10 empty] | 0 | 0 | 0 |  |  |  |  | 0 | 0 |  | [1 150 / 9,88] + 2% Заг.скл |  |  | 0 |  | 1389935564 | 2 | 3 | 3 | 0 | 0 | 0 | 292090.05 | 292090.05 | 0 | 0 |  | 1 | 1 | 0 |  | 0 | 1 | 0 | 0 | 0 | 0 | 0 | 2 | 0 | 0
17 | 1 |  |  | 10 | 1.1-1-766 | Песок для строительных работ, рядовой (карьерный). | м3 | 19.42 | 0 | 19.42 |  |  |  | 18166.69 | 18166.69 | 0 | 0 | 0 | 0 | 0 | 0 | 0 | 0 | 0 |  | 66527339 | 104.99 | 104.99 | 0 | 0 | 0 | 0 | 0 | 0 | 0 | 104.99 | 104.99 | 0 | 0 | 0 | 0 | 0 | 0 | 0 | 0 | 0 | 1 | 1 |  |  | 1 | 1 | 1 | 8.91 |  |  |  |  | 3 | 1 | ТСН-2001.1. Доп. 1-42. Р. 1, о. 1, поз. 766 |  |  | 1617 | 0 | 1.1-1-766 | 1 | 200 | 0 | 1 | 1 | 1 | 1 | 1 | 1 |  | 0 | 0 |  |  |  | 30 | 0 | 0 | [5 empty] | 0 |  | 0 | 18166.69 | 935.46 | 0 | 0 | 0 | 0 | 0 | 0 | 0 | 0 | 0 | [13 empty] | 0 | 0 | 1 | 1 |  |  |  | 1007 | м3 | м3 | 1 | [6 empty] | 59521977 | 200 | Материалы строительные | 0 |  | 1 | 1617 | ТСН-2001.1 Материалы строительные | ТСН-2001.1-1 |  |  |  | 0 | 104.99 | 104.99 | 0 | 0 | 0 | 0 | 0 | 0 | [17 empty] | 0 | 0 | 0 |  |  |  |  | 0 | 0 |  |  |  |  | 0 |  | -1122956177 | 2 | 1 | 2 | 0 | 0 | 0 | 18166.69 | 18166.69 | 0 | 0 |  | 0 | 0 | 0 |  | 0 | 1 | 0 | 0 | 0 | 0 |  |  | 0 | 0
17 | 1 |  |  | 11 | 1.12-3-62 | Заглушка (пробка) полиэтиленовая для каналов кабельной канализации из хризотилцементных труб внутренним диаметром 150 мм (для ПЭ труб) | шт. | 24 | 0 | 24 |  |  |  | 1367.5 | 1367.5 | 0 | 0 | 0 | 0 | 0 | 0 | 0 | 0 | 0 |  | 66527339 | 3.9 | 3.9 | 0 | 0 | 0 | 0 | 0 | 0 | 0 | 3.9 | 3.9 | 0 | 0 | 0 | 0 | 0 | 0 | 0 | 0 | 0 | 1 | 1 |  |  | 1 | 1 | 1 | 14.61 |  |  |  |  | 3 | 1 | ТСН-2001.1 Доп. 49, Р. 12, о. 3, поз. 62 |  |  | 1617 | 0 | 1.12-3-62 | 1 | 200 | 0 | 1 | 1 | 1 | 1 | 1 | 1 |  | 0 | 0 |  |  |  | 30 | 0 | 0 | [5 empty] | 0 |  | 0 | 1367.5 | 56.98 | 0 | 0 | 0 | 0 | 0 | 0 | 0 | 0 | 0 | [13 empty] | 0 | 0 | 1 | 1 |  |  |  | 1010 | шт. | шт. | 1 | [6 empty] | 59521977 | 200 | Материалы строительные | 0 |  | 1 | 1617 | ТСН-2001.1 Материалы строительные | ТСН-2001.1-1 |  |  |  | 0 | 3.9 | 3.9 | 0 | 0 | 0 | 0 | 0 | 0 | [17 empty] | 0 | 0 | 0 |  |  |  |  | 0 | 0 |  |  |  |  | 0 |  | 2069930879 | 2 | 1 | 2 | 0 | 0 | 0 | 1367.5 | 1367.5 | 0 | 0 |  | 0 | 0 | 0 |  | 0 | 1 | 0 | 0 | 0 | 0 |  |  | 0 | 0
51 | 1 | 4 | 637 |  | Новый раздел | Строительные работы | 0 | [6 empty] | 331581.02 | 311624.24 | 1110.44 | 428.95 | 18846.34 | 0 | 36.4969 | 0 | 0 | 17338.64 | 7727 |  |  | 331581.02 | 311624.24 | 1110.44 | 428.95 | 18846.34 | 0 | 36.4969 | 0 | 0 | 17338.64 | 7727 |  |  | 0 | 0 | 0 | 357332.98 | 357332.98 | 0 | 0 | 311624.24 | 311624.24 | 0 | 311624.24 | 0 | 0 | 0 | 0 | 0 | [19 empty] | 0 | 0 | 0 | 357332.98 | 357332.98 | 0 | 0 | 311624.24 | 311624.24 | 0 | 311624.24 | 0 | 0 | 0 | 0 | 0 | [114 empty] | 0
50 | 0 | 0 | 1 | 201 | 331581.02 | ПЗ | Прямые затраты |  |  | 201 | 1 | 3 |  | 2 | [7 empty] | 331581.02 | 1 | 331581.02
50 | 0 | 0 | 1 | 202 | 311624.24 | СтМатОб | Стоимость материальных ресурсов (всего) |  |  | 202 | 2 | 3 |  | 2 | [7 empty] | 311624.24 | 1 | 311624.24
50 | 0 | 0 | 1 | 222 | 0 | СтМатОбЗак | Стоимость материалов и оборудования заказчика |  |  | 222 | 3 | 3 |  | 2 | [7 empty] | 0 | 1 | 0
50 | 0 | 0 | 1 | 225 | 311624.24 | СтМатОбПод | Стоимость материалов и оборудования подрядчика |  |  | 225 | 4 | 3 |  | 2 | [7 empty] | 311624.24 | 1 | 311624.24
50 | 0 | 0 | 1 | 226 | 311624.24 | СтМат | Стоимость материалов (всего) |  |  | 226 | 5 | 3 |  | 2 | [7 empty] | 311624.24 | 1 | 311624.24
50 | 0 | 0 | 1 | 227 | 0 | СтМатЗак | Стоимость материалов заказчика |  |  | 227 | 6 | 3 |  | 2 | [7 empty] | 0 | 1 | 0
50 | 0 | 0 | 1 | 228 | 311624.24 | СтМатПод | Стоимость материалов подрядчика |  |  | 228 | 7 | 3 |  | 2 | [7 empty] | 311624.24 | 1 | 311624.24
50 | 0 | 0 | 1 | 216 | 0 | Оборуд | Стоимость оборудования (всего) |  |  | 216 | 8 | 3 |  | 2 | [7 empty] | 0 | 1 | 0
50 | 0 | 0 | 1 | 223 | 0 | ОборудЗак | Стоимость оборудования заказчика |  |  | 223 | 9 | 3 |  | 2 | [7 empty] | 0 | 1 | 0
50 | 0 | 0 | 1 | 229 | 0 | ОборудПод | Стоимость оборудования подрядчика |  |  | 229 | 10 | 3 |  | 2 | [7 empty] | 0 | 1 | 0
50 | 0 | 0 | 1 | 203 | 1110.44 | ЭММ | Эксплуатация машин |  |  | 203 | 11 | 3 |  | 2 | [7 empty] | 1110.44 | 1 | 1110.44
50 | 0 | 0 | 1 | 231 | 0 | ЭММсНРиСП | Эксплуатация машин по ТСН-2001.16 |  |  | 231 | 12 | 3 |  | 2 | [7 empty] | 0 | 1 | 0
50 | 0 | 0 | 1 | 204 | 428.95 | ЗПМ | ЗП машинистов |  |  | 204 | 13 | 3 |  | 2 | [7 empty] | 428.95 | 1 | 428.95
50 | 0 | 0 | 1 | 205 | 18846.34 | ОЗП | Основная ЗП рабочих |  |  | 205 | 14 | 3 |  | 2 | [7 empty] | 18846.34 | 1 | 18846.34
50 | 0 | 0 | 1 | 232 | 0 | ОЗПсНРиСП | Основная ЗП рабочих по ТСН-2001.16 |  |  | 232 | 15 | 3 |  | 2 | [7 empty] | 0 | 1 | 0
50 | 0 | 0 | 1 | 214 | 357332.98 | Строит | Строительные работы с НР и СП |  |  | 214 | 16 | 3 |  | 2 | [7 empty] | 357332.98 | 1 | 357332.98
50 | 0 | 0 | 1 | 215 | 0 | Монтаж | Монтажные работы с НР и СП |  |  | 215 | 17 | 3 |  | 2 | [7 empty] | 0 | 1 | 0
50 | 0 | 0 | 1 | 217 | 0 | Прочие | Прочие работы с НР и СП |  |  | 217 | 18 | 3 |  | 2 | [7 empty] | 0 | 1 | 0
50 | 0 | 0 | 1 | 230 | 0 | ПрочиеЗатр | Прочие затраты по ТСН-2001.16 |  |  | 230 | 19 | 3 |  | 2 | [7 empty] | 0 | 1 | 0
50 | 0 | 0 | 1 | 206 | 0 | ВозврМат | Возврат материалов |  |  | 206 | 20 | 3 |  | 2 | [7 empty] | 0 | 1 | 0
50 | 0 | 0 | 1 | 207 | 36.4969 | ТрудСтр | Трудозатраты строителей |  |  | 207 | 21 | 3 |  | -1 | [7 empty] | 36.4969 | 1 | 36.4969
50 | 0 | 0 | 1 | 208 | 0 | ТрудМаш | Трудозатраты машинистов |  |  | 208 | 22 | 3 |  | -1 | [7 empty] | 0 | 1 | 0
50 | 0 | 0 | 1 | 209 | 0 | ТранспМат | Транспорт материалов |  |  | 209 | 23 | 3 |  | 2 | [7 empty] | 0 | 1 | 0
50 | 0 | 0 | 1 | 233 | 0 | Перевозка | Перевозка грузов |  |  | 233 | 24 | 3 |  | 2 | [7 empty] | 0 | 1 | 0
50 | 0 | 0 | 1 | 210 | 17338.64 | НР | Накладные расходы |  |  | 210 | 25 | 3 |  | 2 | [7 empty] | 17338.64 | 1 | 17338.64
50 | 0 | 0 | 1 | 211 | 7727 | СмПриб | Сметная прибыль |  |  | 211 | 26 | 3 |  | 2 | [7 empty] | 7727 | 1 | 7727
50 | 0 | 0 | 1 | 224 | 357332.98 | Всего | Всего с НР и СП |  |  | 224 | 27 | 3 |  | 2 | [7 empty] | 357332.98 | 1 | 357332.98
4 | 1 |  | 686 |  | Новый раздел | Монтажные работы |  | 0 |  | 0 | [7 empty] | 0 |  |  | 0 | [53 empty] | 0 | [11 empty] | 0
52 | 1 | 4 | 677 | 0 | Новый раздел | Монтажные работы | [7 empty] | 126406.12 | 19479.81 | 8211 | 3718.49 | 98715.31 | 0 | 156.0863 | 0 | 0 | 91744.27 | 43046.88 | 0 | 0 | 126406.12 | 19479.81 | 8211 | 3718.49 | 98715.31 | 0 | 156.0863 | 0 | 0 | 91744.27 | 43046.88 | 0 | 0 | 0 | 0 | 0 | 267146.85 | 15032.53 | 252114.32 | 0 | 19479.81 | 19479.81 | 0 | 19479.81 | 0 | 0 | 0 | 0 | 0 | 0 | 0 | 0 | 0 | 0 | 0 | 0 | 0 | 0 | 0 | 0 | 0 | 0 | 0 | 0 | 0 | 0 | 0 | 0 | 0 | 0 | 0 | 267146.85 | 15032.53 | 252114.32 | 0 | 19479.81 | 19479.81 | 0 | 19479.81 | 0 | 0 | 0 | 0 | 0 | 0 | 0 | 0 | 0 | 0 | 0 | 0 | 0 | 0 | 0 | 0 | 0 | 0 | 0 | 0 | 0 | 0 | 0 | 0 | 0 | 0 | 0 | 0 | 0 | 0 | 0 | 0 | 0 | 0 | 0 | 0 | 0 | 0 | 0 | 0 | 0 | 0 | 0 | 0 | 0 | 0 | 0 | 0 | 0 | 0 | 0 | 0 | 0 | 0 | 0 | 0 | 0 | 0 | 0 | 0 | 0 | 0 | 0 | 0 | 0 | 0 | 0 | 0 | 0 | 0 | 0 | 0 | 0 | 0 | 0 | 0 | 0 | 0 | 0 | 0 | 0 | 0 | 0 | 0 | 0 | 0 | 0 | 0 | 0 | 0 | 0 | 0 | 0 | 0 | 0 | 0 | 0 | 0 | 0 | 0 | 0 | 0 | 0 | 0 | 0 | 0 | 0 | 0 | 0 | 0 | 0 | 0 | 0 | 0 | 0 | 0 | 0 | 0 | 0 | 0
17 | 1 |  |  | 12 | 4.8-80-4 | Прокладка кабеля напряжением до 35 кВ в проложенных трубах, блоках и коробах, при массе 1 м до 6 кг | 100 М КАБЕЛЯ | 1.6766 | 0 | 1.6766 |  |  |  | 37554.08 | 1663.77 | 4524.69 | 1930.02 | 31365.62 | 0 | 53.2386 | 0 | 0 | 28856.37 | 13487.22 |  | 66527339 | 597.704 | 52.94 | 178.116 | 22.56 | 366.648 | 0 | 29.76 | 0 | 0 | 506.91 | 52.94 | 148.43 | 18.8 | 305.54 | 0 | 24.8 | 0 | 0 | 92 | 43 | 1.067 | 1.081 |  |  | 1 | 47.82 | 14.2 | 17.34 |  |  |  |  | 0 | 2 | ТСН-2001.4 Доп. 69, Сб. 8, т. 80, поз. 4 |  |  | 318 | 0 | 4.8-80-4 | 1 | 40 | 0 | 47.82 | 1 | 1 | 1 | 1 | 1 |  | 92 | 43 |  |  |  | 30 | 0 | 0 | [5 empty] | 0 | Поправка: ТСН-2001.4. О.П. тб1. п.3 Наименование: При выполнении работ в охранной зоне воздушных линий электропередачи, в местах прохода коммуникаций электроснабжения в действующих электроустановках, вблизи конструкций и предметов, находящихся под напряжением (в случаях, когда полное снятие напряжения по производственным условиям невозможно), если это связано с ограничением действий рабочих специальными требованиями техники безопасности | 0 | 37554.08 | 992.37 | 2698.71 | 1151.03 | 18707.66 | 0 | 31.7539 | 0 | 0 | 28856.3704 | 13487.2166 |  | 57 |  |  | *1,2 | *1,2 | *1,2 |  | *1,2 | *1,2 |  |  |  | 112 | 70 | 1.067 | 1.081 |  |  |  | 1013 | 100 М КАБЕЛЯ | 100 М КАБЕЛЯ | 1 | [6 empty] | 59520678 | 40 | Монтаж оборудования | 0 |  | 2 | 318 | ТСН-2001.4-8. 8-73...8-80 | ТСН-2001.4-8-3 |  | Поправка: ТСН-2001.4. О.П. тб1. п.3 |  | 0 | 506.91 | 52.94 | 148.43 | 18.8 | 305.54 | 24.8 | 0 | 0 | [17 empty] | 0 | 0 | 2 |  |  |  |  | 112 | 70 |  |  |  |  | 0 |  | 610406401 | 2 | 1 | 2 | 0 | 3088.03 | 0 | 82985.7 | 0 | 82985.7 | 0 |  | 0 | 3 | 0 |  | 0 | 1 | 0 | 0 | 0 | 0 |  |  | 0 | 0
17 | 1 | 2 |  | 13 | 4.8-301-1 | Монтаж уплотнителя кабельного прохода термоусаживаемого | 100 компл. | 0.48 | 0 | 0.48 |  |  |  | 67140.31 | 1710.47 | 3528.28 | 1788.47 | 61901.56 | 0 | 94.0129 | 0 | 0 | 56949.44 | 26617.67 |  | 66527339 | 3953.466 | 519.45 | 858.264 | 74.412 | 2575.752 | 0 | 187.068 | 0 | 0 | 3381.13 | 519.45 | 715.22 | 62.01 | 2146.46 | 0 | 155.89 | 0 | 0 | 92 | 43 | 1.047 | 1 |  |  | 1 | 47.82 | 8.18 | 6.86 |  |  |  |  | 0 | 2 | ТСН-2001.4. Доп. 1-42. Сб. 8, т. 301, поз. 1 |  |  | 1608 | 0 | 4.8-301-1 | 1 | 40 | 0 | 47.82 | 1 | 1 | 1 | 1 | 1 |  | 92 | 43 |  |  |  | 30 | 0 | 0 | [5 empty] | 0 | Поправка: ТСН-2001.О.П. п.3.4.30.а Наименование: В отношении объектов, реализуемых с привлечением средств бюджета города Москвы, затраты, учитывающие усложненные условия производства работ (стесненность, сложность, складирования и транспортной логистики, наличие в зоне производства работ действующего технологического оборудования или движения технологического транспорта и т.п.), определяю тся государственным заказчиком по согласованию с главным распорядителем средств соответствующего бюджета (за исключением случаев, когда государственным заказчиком является главный распорядитель средств): для объектов, расположенных в пределах круговой магистральной системы улиц Садовое кольцо города Москвы | 0 | 67140.31 | 3563.43 | 7350.55 | 3725.66 | 128961.45 | 0 | 195.8602 | 0 | 0 | 56949.4352 | 26617.6708 |  | 58 |  |  | *1,2 | *1,2 | *1,2 |  | *1,2 | *1,2 |  |  |  | 112 | 70 | 1.067 | 1.081 |  |  |  | 1013 | 100 компл. | 100 компл. | 1 | [6 empty] | 59521968 | 40 | Монтаж оборудования | 0 |  | 2 | 1608 | ТСН-2001.4-8. 8-291...8-292 (доп. 24) | ТСН-2001.4-8-29 |  | Поправка: ТСН-2001.О.П. п.3.4.30.а |  | 0 | 3381.13 | 519.45 | 715.22 | 62.01 | 2146.46 | 155.89 | 0 | 0 | [17 empty] | 0 | 0 | 0 |  |  |  |  | 112 | 70 |  |  |  |  | 0 |  | 763647555 | 2 | 1 | 2 | 0 | 2861.55 | 0 | 153568.97 | 0 | 153568.97 | 0 |  | 0 | 0 | 0 |  | 0 | 1 | 0 | 0 | 0 | 0 |  |  | 0 | 0
18 | 1 | 2 |  | 13,1 | 1.21-5-1069 | Уплотнитель кабельных проходов, типа УКПТ | компл. | 48 | 100 | 100 |  |  |  | 15559.65 | 15559.65 | 0 | 0 | 0 | 0 | 0 | 0 | 0 | 0 | 0 |  | 66527339 | 153.63 | 153.63 | 0 | 0 | 0 | 0 | 0 | 0 | 0 | 153.63 | 153.63 | 0 | 0 | 0 | 0 | 0 | 0 | 0 | 0 | 0 | 1 | 1 |  |  | 1 | 1 | 1 | 2.11 |  |  |  |  | 3 | 2 | ТСН-2001.1. Доп. 1-42. Р. 21, о. 5, поз. 1069 |  |  | 1608 | 0 | 1.21-5-1069 | 1 | 40 | 0 | 1 | 1 | 1 | 1 | 1 | 1 |  | 0 | 0 |  |  |  | 30 | 0 | 0 | [5 empty] | 0 |  | 0 | 15559.65 | 324.16 | 0 | 0 | 0 | 0 | 0 | 0 | 0 | 0 | 0 | [13 empty] | 112 | 70 | 1.067 | 1.081 |  |  |  | 1013 | компл. | компл. | 1 | [6 empty] | 59521968 | 40 | Монтаж оборудования | 0 |  | 2 | 1608 | ТСН-2001.4-8. 8-291...8-292 (доп. 24) | ТСН-2001.4-8-29 |  |  |  | 0 | 153.63 | 153.63 | 0 | 0 | 0 | 0 | 0 | [18 empty] | 0 | 0 | 0 |  |  |  |  | 112 | 70 |  |  |  |  | 0 |  | -1255135705 | 2 | 1 | 2 | 0 | 0 | 0 | 15559.65 | 0 | 15559.65 | 0 |  | 0 | 0 | 0 |  | 0 | 1 | 0 | 0 | 0 | 0 |  |  | 0 | 0
17 | 1 |  |  | 14 | 3.22-73-2 | Сварка полиэтиленовых труб номинальным наружным диаметром 140 мм - 160 мм | 1 стык | 6 | 0 | 6 |  |  |  | 6152.08 | 545.92 | 158.03 | 0 | 5448.13 | 0 | 8.8348 | 0 | 0 | 5938.46 | 2941.99 |  | 66527339 | 21.406 | 0.91 | 2.7 | 0 | 17.796 | 0 | 1.38 | 0 | 0 | 17.99 | 0.91 | 2.25 | 0 | 14.83 | 0 | 1.15 | 0 | 0 | 109 | 54 | 1.067 | 1.003 |  |  | 1 | 47.82 | 9.14 | 99.62 |  |  |  |  | 0 | 1 | ТСН-2001.3 Доп. 68, Сб. 22, т. 73, поз. 2 |  |  | 2167 | 0 | 3.22-73-2 | 1 | 30 | 0 | 47.82 | 1 | 1 | 1 | 1 | 1 |  | 109 | 54 |  |  |  | 30 | 0 | 0 | [5 empty] | 0 | Поправка: ТСН-2001.О.П. п.3.4.30.а Наименование: В отношении объектов, реализуемых с привлечением средств бюджета города Москвы, затраты, учитывающие усложненные условия производства работ (стесненность, сложность, складирования и транспортной логистики, наличие в зоне производства работ действующего технологического оборудования или движения технологического транспорта и т.п.), определяю тся государственным заказчиком по согласованию с главным распорядителем средств соответствующего бюджета (за исключением случаев, когда государственным заказчиком является главный распорядитель средств): для объектов, расположенных в пределах круговой магистральной системы улиц Садовое кольцо города Москвы | 0 | 6152.08 | 90.65 | 26.32 | 0 | 908.1 | 0 | 1.4725 | 0 | 0 | 5938.4617 | 2941.9902 |  | 59 |  |  | *1,2 | *1,2 | *1,2 |  | *1,2 | *1,2 |  |  |  | 133 | 113 | 1.067 | 1.003 |  |  |  | 1013 | 1 стык | 1 стык | 1 | [6 empty] | 59522533 | 30 | Строительные работы | 0 |  | 1 | 2167 | ТСН-2001.3-22. 22-73-1...22-73-16 (доп. 60) | ТСН-2001.3-22-9 |  | Поправка: ТСН-2001.О.П. п.3.4.30.а |  | 0 | 17.99 | 0.91 | 2.25 | 0 | 14.83 | 1.15 | 0 | 0 | [17 empty] | 0 | 0 | 0 |  |  |  |  | 133 | 113 |  |  |  |  | 0 |  | -503870478 | 2 | 1 | 2 | 0 | 0 | 0 | 15032.53 | 15032.53 | 0 | 0 |  | 0 | 3 | 0 |  | 0 | 1 | 0 | 0 | 0 | 0 |  |  | 0 | 0
51 | 1 | 4 | 677 |  | Новый раздел | Монтажные работы | 0 | [6 empty] | 126406.12 | 19479.81 | 8211 | 3718.49 | 98715.31 | 0 | 156.0863 | 0 | 0 | 91744.27 | 43046.88 |  |  | 126406.12 | 19479.81 | 8211 | 3718.49 | 98715.31 | 0 | 156.0863 | 0 | 0 | 91744.27 | 43046.88 |  |  | 0 | 0 | 0 | 267146.85 | 15032.53 | 252114.32 | 0 | 19479.81 | 19479.81 | 0 | 19479.81 | 0 | 0 | 0 | 0 | 0 | [19 empty] | 0 | 0 | 0 | 267146.85 | 15032.53 | 252114.32 | 0 | 19479.81 | 19479.81 | 0 | 19479.81 | 0 | 0 | 0 | 0 | 0 | [114 empty] | 0
50 | 0 | 0 | 1 | 201 | 126406.12 | ПЗ | Прямые затраты |  |  | 201 | 1 | 3 |  | 2 | [7 empty] | 126406.12 | 1 | 126406.12
50 | 0 | 0 | 1 | 202 | 19479.81 | СтМатОб | Стоимость материальных ресурсов (всего) |  |  | 202 | 2 | 3 |  | 2 | [7 empty] | 19479.81 | 1 | 19479.81
50 | 0 | 0 | 1 | 222 | 0 | СтМатОбЗак | Стоимость материалов и оборудования заказчика |  |  | 222 | 3 | 3 |  | 2 | [7 empty] | 0 | 1 | 0
50 | 0 | 0 | 1 | 225 | 19479.81 | СтМатОбПод | Стоимость материалов и оборудования подрядчика |  |  | 225 | 4 | 3 |  | 2 | [7 empty] | 19479.81 | 1 | 19479.81
50 | 0 | 0 | 1 | 226 | 19479.81 | СтМат | Стоимость материалов (всего) |  |  | 226 | 5 | 3 |  | 2 | [7 empty] | 19479.81 | 1 | 19479.81
50 | 0 | 0 | 1 | 227 | 0 | СтМатЗак | Стоимость материалов заказчика |  |  | 227 | 6 | 3 |  | 2 | [7 empty] | 0 | 1 | 0
50 | 0 | 0 | 1 | 228 | 19479.81 | СтМатПод | Стоимость материалов подрядчика |  |  | 228 | 7 | 3 |  | 2 | [7 empty] | 19479.81 | 1 | 19479.81
50 | 0 | 0 | 1 | 216 | 0 | Оборуд | Стоимость оборудования (всего) |  |  | 216 | 8 | 3 |  | 2 | [7 empty] | 0 | 1 | 0
50 | 0 | 0 | 1 | 223 | 0 | ОборудЗак | Стоимость оборудования заказчика |  |  | 223 | 9 | 3 |  | 2 | [7 empty] | 0 | 1 | 0
50 | 0 | 0 | 1 | 229 | 0 | ОборудПод | Стоимость оборудования подрядчика |  |  | 229 | 10 | 3 |  | 2 | [7 empty] | 0 | 1 | 0
50 | 0 | 0 | 1 | 203 | 8211 | ЭММ | Эксплуатация машин |  |  | 203 | 11 | 3 |  | 2 | [7 empty] | 8211 | 1 | 8211
50 | 0 | 0 | 1 | 231 | 0 | ЭММсНРиСП | Эксплуатация машин по ТСН-2001.16 |  |  | 231 | 12 | 3 |  | 2 | [7 empty] | 0 | 1 | 0
50 | 0 | 0 | 1 | 204 | 3718.49 | ЗПМ | ЗП машинистов |  |  | 204 | 13 | 3 |  | 2 | [7 empty] | 3718.49 | 1 | 3718.49
50 | 0 | 0 | 1 | 205 | 98715.31 | ОЗП | Основная ЗП рабочих |  |  | 205 | 14 | 3 |  | 2 | [7 empty] | 98715.31 | 1 | 98715.31
50 | 0 | 0 | 1 | 232 | 0 | ОЗПсНРиСП | Основная ЗП рабочих по ТСН-2001.16 |  |  | 232 | 15 | 3 |  | 2 | [7 empty] | 0 | 1 | 0
50 | 0 | 0 | 1 | 214 | 15032.53 | Строит | Строительные работы с НР и СП |  |  | 214 | 16 | 3 |  | 2 | [7 empty] | 15032.53 | 1 | 15032.53
50 | 0 | 0 | 1 | 215 | 252114.32 | Монтаж | Монтажные работы с НР и СП |  |  | 215 | 17 | 3 |  | 2 | [7 empty] | 252114.32 | 1 | 252114.32
50 | 0 | 0 | 1 | 217 | 0 | Прочие | Прочие работы с НР и СП |  |  | 217 | 18 | 3 |  | 2 | [7 empty] | 0 | 1 | 0
50 | 0 | 0 | 1 | 230 | 0 | ПрочиеЗатр | Прочие затраты по ТСН-2001.16 |  |  | 230 | 19 | 3 |  | 2 | [7 empty] | 0 | 1 | 0
50 | 0 | 0 | 1 | 206 | 0 | ВозврМат | Возврат материалов |  |  | 206 | 20 | 3 |  | 2 | [7 empty] | 0 | 1 | 0
50 | 0 | 0 | 1 | 207 | 156.0863 | ТрудСтр | Трудозатраты строителей |  |  | 207 | 21 | 3 |  | -1 | [7 empty] | 156.0863 | 1 | 156.0863
50 | 0 | 0 | 1 | 208 | 0 | ТрудМаш | Трудозатраты машинистов |  |  | 208 | 22 | 3 |  | -1 | [7 empty] | 0 | 1 | 0
50 | 0 | 0 | 1 | 209 | 0 | ТранспМат | Транспорт материалов |  |  | 209 | 23 | 3 |  | 2 | [7 empty] | 0 | 1 | 0
50 | 0 | 0 | 1 | 233 | 0 | Перевозка | Перевозка грузов |  |  | 233 | 24 | 3 |  | 2 | [7 empty] | 0 | 1 | 0
50 | 0 | 0 | 1 | 210 | 91744.27 | НР | Накладные расходы |  |  | 210 | 25 | 3 |  | 2 | [7 empty] | 91744.27 | 1 | 91744.27
50 | 0 | 0 | 1 | 211 | 43046.88 | СмПриб | Сметная прибыль |  |  | 211 | 26 | 3 |  | 2 | [7 empty] | 43046.88 | 1 | 43046.88
50 | 0 | 0 | 1 | 224 | 267146.85 | Всего | Всего с НР и СП |  |  | 224 | 27 | 3 |  | 2 | [7 empty] | 267146.85 | 1 | 267146.85
4 | 1 |  | 722 |  | Новый раздел | Материалы |  | 0 |  | 0 | [7 empty] | 0 |  |  | 0 | [53 empty] | 0 | [11 empty] | 0
52 | 1 | 4 | 716 | 0 | Новый раздел | Материалы | [7 empty] | 209169.88 | 209169.88 | 0 | 0 | 0 | 0 | 0 | 0 | 0 | 0 | 0 | 0 | 0 | 209169.88 | 209169.88 | 0 | 0 | 0 | 0 | 0 | 0 | 0 | 0 | 0 | 0 | 0 | 0 | 0 | 0 | 209169.88 | 209169.88 | 0 | 0 | 209169.88 | 209169.88 | 0 | 209169.88 | 0 | 0 | 0 | 0 | 0 | 0 | 0 | 0 | 0 | 0 | 0 | 0 | 0 | 0 | 0 | 0 | 0 | 0 | 0 | 0 | 0 | 0 | 0 | 0 | 0 | 0 | 0 | 209169.88 | 209169.88 | 0 | 0 | 209169.88 | 209169.88 | 0 | 209169.88 | 0 | 0 | 0 | 0 | 0 | 0 | 0 | 0 | 0 | 0 | 0 | 0 | 0 | 0 | 0 | 0 | 0 | 0 | 0 | 0 | 0 | 0 | 0 | 0 | 0 | 0 | 0 | 0 | 0 | 0 | 0 | 0 | 0 | 0 | 0 | 0 | 0 | 0 | 0 | 0 | 0 | 0 | 0 | 0 | 0 | 0 | 0 | 0 | 0 | 0 | 0 | 0 | 0 | 0 | 0 | 0 | 0 | 0 | 0 | 0 | 0 | 0 | 0 | 0 | 0 | 0 | 0 | 0 | 0 | 0 | 0 | 0 | 0 | 0 | 0 | 0 | 0 | 0 | 0 | 0 | 0 | 0 | 0 | 0 | 0 | 0 | 0 | 0 | 0 | 0 | 0 | 0 | 0 | 0 | 0 | 0 | 0 | 0 | 0 | 0 | 0 | 0 | 0 | 0 | 0 | 0 | 0 | 0 | 0 | 0 | 0 | 0 | 0 | 0 | 0 | 0 | 0 | 0 | 0 | 0
17 | 1 |  |  | 15 | Цена поставщика | Кабель АПВБШП (г) 4х150 | м | 171.01 | 0 | 171.01 |  |  |  | 209169.88 | 209169.88 | 0 | 0 | 0 | 0 | 0 | 0 | 0 | 0 | 0 |  | 66527339 | 123.8 | 123.8 | 0 | 0 | 0 | 0 | 0 | 0 | 0 | 123.8 | 123.8 | 0 | 0 | 0 | 0 | 0 | 0 | 0 | 0 | 0 | 1 | 1 |  |  | 1 | 1 | 1 | 9.88 |  |  |  |  | 3 | 1 |  |  |  | 400002 | 0 |  | 0 | 202 | 0 | 1 | 1 | 1 | 1 | 1 | 1 |  | 0 | 0 |  |  |  | 30 | 0 | 0 | [5 empty] | 0 |  | 0 | 209169.88 | 1223.14 | 0 | 0 | 0 | 0 | 0 | 0 | 0 | 0 | 0 | [13 empty] | 0 | 0 | 1 | 1 |  |  |  | 1003 | м | м | 1 | [6 empty] | 59522327 | 202 | Материалы | 0 |  | 1 | 400002 | Материалы, изделия и конструкции | Материалы |  |  |  | 0 | 123.8 | 123.8 | 0 | 0 | 0 | 0 | 0 | 0 | 5 |  |  | 0 | 18 |  | 1199.11 | [10 empty] | 0 | 0 | 0 |  |  |  |  | 0 | 0 |  | [1 199,11 / 9,88] + 2% Заг.скл |  |  | 0 |  | -1793707131 | 2 | 3 | 3 | 0 | 0 | 0 | 209169.88 | 209169.88 | 0 | 0 |  | 1 | 1 | 0 |  | 0 | 1 | 0 | 0 | 0 | 0 | 0 | 2 | 0 | 0
51 | 1 | 4 | 716 |  | Новый раздел | Материалы | 0 | [6 empty] | 209169.88 | 209169.88 | 0 | 0 | 0 | 0 | 0 | 0 | 0 | 0 | 0 |  |  | 209169.88 | 209169.88 | 0 | 0 | 0 | 0 | 0 | 0 | 0 | 0 | 0 |  |  | 0 | 0 | 0 | 209169.88 | 209169.88 | 0 | 0 | 209169.88 | 209169.88 | 0 | 209169.88 | 0 | 0 | 0 | 0 | 0 | [19 empty] | 0 | 0 | 0 | 209169.88 | 209169.88 | 0 | 0 | 209169.88 | 209169.88 | 0 | 209169.88 | 0 | 0 | 0 | 0 | 0 | [114 empty] | 0
50 | 0 | 0 | 1 | 201 | 209169.88 | ПЗ | Прямые затраты |  |  | 201 | 1 | 3 |  | 2 | [7 empty] | 209169.88 | 1 | 209169.88
50 | 0 | 0 | 1 | 202 | 209169.88 | СтМатОб | Стоимость материальных ресурсов (всего) |  |  | 202 | 2 | 3 |  | 2 | [7 empty] | 209169.88 | 1 | 209169.88
50 | 0 | 0 | 1 | 222 | 0 | СтМатОбЗак | Стоимость материалов и оборудования заказчика |  |  | 222 | 3 | 3 |  | 2 | [7 empty] | 0 | 1 | 0
50 | 0 | 0 | 1 | 225 | 209169.88 | СтМатОбПод | Стоимость материалов и оборудования подрядчика |  |  | 225 | 4 | 3 |  | 2 | [7 empty] | 209169.88 | 1 | 209169.88
50 | 0 | 0 | 1 | 226 | 209169.88 | СтМат | Стоимость материалов (всего) |  |  | 226 | 5 | 3 |  | 2 | [7 empty] | 209169.88 | 1 | 209169.88
50 | 0 | 0 | 1 | 227 | 0 | СтМатЗак | Стоимость материалов заказчика |  |  | 227 | 6 | 3 |  | 2 | [7 empty] | 0 | 1 | 0
50 | 0 | 0 | 1 | 228 | 209169.88 | СтМатПод | Стоимость материалов подрядчика |  |  | 228 | 7 | 3 |  | 2 | [7 empty] | 209169.88 | 1 | 209169.88
50 | 0 | 0 | 1 | 216 | 0 | Оборуд | Стоимость оборудования (всего) |  |  | 216 | 8 | 3 |  | 2 | [7 empty] | 0 | 1 | 0
50 | 0 | 0 | 1 | 223 | 0 | ОборудЗак | Стоимость оборудования заказчика |  |  | 223 | 9 | 3 |  | 2 | [7 empty] | 0 | 1 | 0
50 | 0 | 0 | 1 | 229 | 0 | ОборудПод | Стоимость оборудования подрядчика |  |  | 229 | 10 | 3 |  | 2 | [7 empty] | 0 | 1 | 0
50 | 0 | 0 | 1 | 203 | 0 | ЭММ | Эксплуатация машин |  |  | 203 | 11 | 3 |  | 2 | [7 empty] | 0 | 1 | 0
50 | 0 | 0 | 1 | 231 | 0 | ЭММсНРиСП | Эксплуатация машин по ТСН-2001.16 |  |  | 231 | 12 | 3 |  | 2 | [7 empty] | 0 | 1 | 0
50 | 0 | 0 | 1 | 204 | 0 | ЗПМ | ЗП машинистов |  |  | 204 | 13 | 3 |  | 2 | [7 empty] | 0 | 1 | 0
50 | 0 | 0 | 1 | 205 | 0 | ОЗП | Основная ЗП рабочих |  |  | 205 | 14 | 3 |  | 2 | [7 empty] | 0 | 1 | 0
50 | 0 | 0 | 1 | 232 | 0 | ОЗПсНРиСП | Основная ЗП рабочих по ТСН-2001.16 |  |  | 232 | 15 | 3 |  | 2 | [7 empty] | 0 | 1 | 0
50 | 0 | 0 | 1 | 214 | 209169.88 | Строит | Строительные работы с НР и СП |  |  | 214 | 16 | 3 |  | 2 | [7 empty] | 209169.88 | 1 | 209169.88
50 | 0 | 0 | 1 | 215 | 0 | Монтаж | Монтажные работы с НР и СП |  |  | 215 | 17 | 3 |  | 2 | [7 empty] | 0 | 1 | 0
50 | 0 | 0 | 1 | 217 | 0 | Прочие | Прочие работы с НР и СП |  |  | 217 | 18 | 3 |  | 2 | [7 empty] | 0 | 1 | 0
50 | 0 | 0 | 1 | 230 | 0 | ПрочиеЗатр | Прочие затраты по ТСН-2001.16 |  |  | 230 | 19 | 3 |  | 2 | [7 empty] | 0 | 1 | 0
50 | 0 | 0 | 1 | 206 | 0 | ВозврМат | Возврат материалов |  |  | 206 | 20 | 3 |  | 2 | [7 empty] | 0 | 1 | 0
50 | 0 | 0 | 1 | 207 | 0 | ТрудСтр | Трудозатраты строителей |  |  | 207 | 21 | 3 |  | -1 | [7 empty] | 0 | 1 | 0
50 | 0 | 0 | 1 | 208 | 0 | ТрудМаш | Трудозатраты машинистов |  |  | 208 | 22 | 3 |  | -1 | [7 empty] | 0 | 1 | 0
50 | 0 | 0 | 1 | 209 | 0 | ТранспМат | Транспорт материалов |  |  | 209 | 23 | 3 |  | 2 | [7 empty] | 0 | 1 | 0
50 | 0 | 0 | 1 | 233 | 0 | Перевозка | Перевозка грузов |  |  | 233 | 24 | 3 |  | 2 | [7 empty] | 0 | 1 | 0
50 | 0 | 0 | 1 | 210 | 0 | НР | Накладные расходы |  |  | 210 | 25 | 3 |  | 2 | [7 empty] | 0 | 1 | 0
50 | 0 | 0 | 1 | 211 | 0 | СмПриб | Сметная прибыль |  |  | 211 | 26 | 3 |  | 2 | [7 empty] | 0 | 1 | 0
50 | 0 | 0 | 1 | 224 | 209169.88 | Всего | Всего с НР и СП |  |  | 224 | 27 | 3 |  | 2 | [7 empty] | 209169.88 | 1 | 209169.88
51 | 1 | 3 | 592 |  | 02-01-04 | Строительные работы КЛ 0,4 кВ (в трубе) | 0 | [6 empty] | 775037.04 | 540273.93 | 9321.44 | 4147.44 | 225441.67 | 0 | 412.8876 | 0 | 0 | 201611.53 | 95004.69 | [15 empty] | 0 | 0 | 0 | 1078289.16 | 826174.84 | 252114.32 | 0 | 540273.93 | 540273.93 | 0 | 540273.93 | 0 | 0 | 0 | 0 | 0 | [149 empty] | 0
50 | 0 | 0 | 1 | 201 | 775037.04 | ПЗ | Прямые затраты |  |  | 201 | 1 | 3 |  | 2 | [7 empty] | 775037.04 | 1 | 775037.04
50 | 0 | 0 | 1 | 202 | 540273.93 | СтМатОб | Стоимость материальных ресурсов (всего) |  |  | 202 | 2 | 3 |  | 2 | [7 empty] | 540273.93 | 1 | 540273.93
50 | 0 | 0 | 1 | 222 | 0 | СтМатОбЗак | Стоимость материалов и оборудования заказчика |  |  | 222 | 3 | 3 |  | 2 | [7 empty] | 0 | 1 | 0
50 | 0 | 0 | 1 | 225 | 540273.93 | СтМатОбПод | Стоимость материалов и оборудования подрядчика |  |  | 225 | 4 | 3 |  | 2 | [7 empty] | 540273.93 | 1 | 540273.93
50 | 0 | 0 | 1 | 226 | 540273.93 | СтМат | Стоимость материалов (всего) |  |  | 226 | 5 | 3 |  | 2 | [7 empty] | 540273.93 | 1 | 540273.93
50 | 0 | 0 | 1 | 227 | 0 | СтМатЗак | Стоимость материалов заказчика |  |  | 227 | 6 | 3 |  | 2 | [7 empty] | 0 | 1 | 0
50 | 0 | 0 | 1 | 228 | 540273.93 | СтМатПод | Стоимость материалов подрядчика |  |  | 228 | 7 | 3 |  | 2 | [7 empty] | 540273.93 | 1 | 540273.93
50 | 0 | 0 | 1 | 216 | 0 | Оборуд | Стоимость оборудования (всего) |  |  | 216 | 8 | 3 |  | 2 | [7 empty] | 0 | 1 | 0
50 | 0 | 0 | 1 | 223 | 0 | ОборудЗак | Стоимость оборудования заказчика |  |  | 223 | 9 | 3 |  | 2 | [7 empty] | 0 | 1 | 0
50 | 0 | 0 | 1 | 229 | 0 | ОборудПод | Стоимость оборудования подрядчика |  |  | 229 | 10 | 3 |  | 2 | [7 empty] | 0 | 1 | 0
50 | 0 | 0 | 1 | 203 | 9321.44 | ЭММ | Эксплуатация машин |  |  | 203 | 11 | 3 |  | 2 | [7 empty] | 9321.44 | 1 | 9321.44
50 | 0 | 0 | 1 | 231 | 0 | ЭММсНРиСП | Эксплуатация машин по ТСН-2001.16 |  |  | 231 | 12 | 3 |  | 2 | [7 empty] | 0 | 1 | 0
50 | 0 | 0 | 1 | 204 | 4147.44 | ЗПМ | ЗП машинистов |  |  | 204 | 13 | 3 |  | 2 | [7 empty] | 4147.44 | 1 | 4147.44
50 | 0 | 0 | 1 | 205 | 225441.67 | ОЗП | Основная ЗП рабочих |  |  | 205 | 14 | 3 |  | 2 | [7 empty] | 225441.67 | 1 | 225441.67
50 | 0 | 0 | 1 | 232 | 0 | ОЗПсНРиСП | Основная ЗП рабочих по ТСН-2001.16 |  |  | 232 | 15 | 3 |  | 2 | [7 empty] | 0 | 1 | 0
50 | 0 | 0 | 1 | 214 | 826174.84 | Строит | Строительные работы с НР и СП |  |  | 214 | 16 | 3 |  | 2 | [7 empty] | 826174.84 | 1 | 826174.84
50 | 0 | 0 | 1 | 215 | 252114.32 | Монтаж | Монтажные работы с НР и СП |  |  | 215 | 17 | 3 |  | 2 | [7 empty] | 252114.32 | 1 | 252114.32
50 | 0 | 0 | 1 | 217 | 0 | Прочие | Прочие работы с НР и СП |  |  | 217 | 18 | 3 |  | 2 | [7 empty] | 0 | 1 | 0
50 | 0 | 0 | 1 | 230 | 0 | ПрочиеЗатр | Прочие затраты по ТСН-2001.16 |  |  | 230 | 19 | 3 |  | 2 | [7 empty] | 0 | 1 | 0
50 | 0 | 0 | 1 | 206 | 0 | ВозврМат | Возврат материалов |  |  | 206 | 20 | 3 |  | 2 | [7 empty] | 0 | 1 | 0
50 | 0 | 0 | 1 | 207 | 412.8876 | ТрудСтр | Трудозатраты строителей |  |  | 207 | 21 | 3 |  | -1 | [7 empty] | 412.8876 | 1 | 412.8876
50 | 0 | 0 | 1 | 208 | 0 | ТрудМаш | Трудозатраты машинистов |  |  | 208 | 22 | 3 |  | -1 | [7 empty] | 0 | 1 | 0
50 | 0 | 0 | 1 | 209 | 0 | ТранспМат | Транспорт материалов |  |  | 209 | 23 | 3 |  | 2 | [7 empty] | 0 | 1 | 0
50 | 0 | 0 | 1 | 233 | 0 | Перевозка | Перевозка грузов |  |  | 233 | 24 | 3 |  | 2 | [7 empty] | 0 | 1 | 0
50 | 0 | 0 | 1 | 210 | 201611.53 | НР | Накладные расходы |  |  | 210 | 25 | 3 |  | 2 | [7 empty] | 201611.53 | 1 | 201611.53
50 | 0 | 0 | 1 | 211 | 95004.69 | СмПриб | Сметная прибыль |  |  | 211 | 26 | 3 |  | 2 | [7 empty] | 95004.69 | 1 | 95004.69
50 | 0 | 0 | 1 | 224 | 1078289.16 | Всего | Всего с НР и СП |  |  | 224 | 27 | 3 |  | 2 | [7 empty] | 1078289.16 | 1 | 1078289.16
3 | 1 |  | 826 |  | 09-01-01 | ПНР КЛ-10кВ |  | 0 | 285260-ПС-22-ЭС | -1 | 09-01-01 | [6 empty] | 0 |  |  | 0 | [53 empty] | 0 | [7 empty] | 0 | 0
52 | 1 | 3 | 782 | 0 | 09-01-01 | ПНР КЛ-10кВ | [7 empty] | 293867.22 | 0 | 21314.26 | 4827.91 | 272552.96 | 0 | 370.52 | 0 | 0 | 190787.08 | 111746.72 | 0 | 0 | 0 | 0 | 0 | 0 | 0 | 0 | 0 | 0 | 0 | 0 | 0 | 0 | 0 | 0 | 0 | 0 | 604125.68 | 29038.92 | 0 | 575086.76 | 0 | 0 | 0 | 0 | 0 | 0 | 0 | 0 | 0 | 0 | 0 | 0 | 0 | 0 | 0 | 0 | 0 | 0 | 0 | 0 | 0 | 0 | 0 | 0 | 0 | 0 | 0 | 0 | 0 | 0 | 0 | 0 | 0 | 0 | 0 | 0 | 0 | 0 | 0 | 0 | 0 | 0 | 0 | 0 | 0 | 0 | 0 | 0 | 0 | 0 | 0 | 0 | 0 | 0 | 0 | 0 | 0 | 0 | 0 | 0 | 0 | 0 | 0 | 0 | 0 | 0 | 0 | 0 | 0 | 0 | 0 | 0 | 0 | 0 | 0 | 0 | 0 | 0 | 0 | 0 | 0 | 0 | 0 | 0 | 0 | 0 | 0 | 0 | 0 | 0 | 0 | 0 | 0 | 0 | 0 | 0 | 0 | 0 | 0 | 0 | 0 | 0 | 0 | 0 | 0 | 0 | 0 | 0 | 0 | 0 | 0 | 0 | 0 | 0 | 0 | 0 | 0 | 0 | 0 | 0 | 0 | 0 | 0 | 0 | 0 | 0 | 0 | 0 | 0 | 0 | 0 | 0 | 0 | 0 | 0 | 0 | 0 | 0 | 0 | 0 | 0 | 0 | 0 | 0 | 0 | 0 | 0 | 0 | 0 | 0 | 0 | 0 | 0 | 0 | 0 | 0 | 0 | 0 | 0
19 | 1 |  |  |  |  | СМР и ПНР будут проводиться разными бригадами | [19 empty] | 1 | [185 empty] | 0
4 | 1 |  | 796 |  | Новый раздел | ПНР КЛ 10 кВ |  | 0 |  | 0 | [7 empty] | 0 |  |  | 0 | [53 empty] | 0 | [11 empty] | 0
52 | 1 | 4 | 788 | 0 | Новый раздел | ПНР КЛ 10 кВ | [7 empty] | 293867.22 | 0 | 21314.26 | 4827.91 | 272552.96 | 0 | 370.52 | 0 | 0 | 190787.08 | 111746.72 | 0 | 0 | 293867.22 | 0 | 21314.26 | 4827.91 | 272552.96 | 0 | 370.52 | 0 | 0 | 190787.08 | 111746.72 | 0 | 0 | 0 | 0 | 0 | 604125.68 | 29038.92 | 0 | 575086.76 | 0 | 0 | 0 | 0 | 0 | 0 | 0 | 0 | 0 | 0 | 0 | 0 | 0 | 0 | 0 | 0 | 0 | 0 | 0 | 0 | 0 | 0 | 0 | 0 | 0 | 0 | 0 | 0 | 0 | 0 | 0 | 604125.68 | 29038.92 | 0 | 575086.76 | 0 | 0 | 0 | 0 | 0 | 0 | 0 | 0 | 0 | 0 | 0 | 0 | 0 | 0 | 0 | 0 | 0 | 0 | 0 | 0 | 0 | 0 | 0 | 0 | 0 | 0 | 0 | 0 | 0 | 0 | 0 | 0 | 0 | 0 | 0 | 0 | 0 | 0 | 0 | 0 | 0 | 0 | 0 | 0 | 0 | 0 | 0 | 0 | 0 | 0 | 0 | 0 | 0 | 0 | 0 | 0 | 0 | 0 | 0 | 0 | 0 | 0 | 0 | 0 | 0 | 0 | 0 | 0 | 0 | 0 | 0 | 0 | 0 | 0 | 0 | 0 | 0 | 0 | 0 | 0 | 0 | 0 | 0 | 0 | 0 | 0 | 0 | 0 | 0 | 0 | 0 | 0 | 0 | 0 | 0 | 0 | 0 | 0 | 0 | 0 | 0 | 0 | 0 | 0 | 0 | 0 | 0 | 0 | 0 | 0 | 0 | 0 | 0 | 0 | 0 | 0 | 0 | 0 | 0 | 0 | 0 | 0 | 0 | 0
17 | 1 |  |  | 1 | 5.10-35-1 | Кабельные линии высокого или низкого напряжения | 1 линия кабеля (3 испытания 1-го образца) | 4 | 0 | 4 |  |  |  | 198091.48 | 0 | 0 | 0 | 198091.48 | 0 | 260 | 0 | 0 | 138664.04 | 81217.51 |  | 66527339 | 1035.61 | 0 | 0 | 0 | 1035.61 | 0 | 65 | 0 | 0 | 1035.61 | 0 | 0 | 0 | 1035.61 | 0 | 65 | 0 | 0 | 70 | 41 | 1 | 1 |  |  | 1 | 47.82 | 1 | 1 |  |  |  |  | 0 | 4 | ТСН-2001.5 Доп. 62, Сб. 10, т. 35, поз. 1 |  |  | 388 | 0 |  | 0 | 50 | 0 | 47.82 | 1 | 1 | 1 | 1 | 1 |  | 70 | 41 |  |  |  | 30 | 0 | 0 | [5 empty] | 0 |  | 0 | 198091.48 | 0 | 0 | 0 | 49522.87 | 0 | 65 | 0 | 0 | 138664.036 | 81217.5068 | [13 empty] | 75 | 70 | 1 | 1 |  |  |  | 1013 | 1 линия кабеля (3 испытания 1-го образца) | 1 линия кабеля (3 испытания 1-го образца) | 1 | [6 empty] | 59520748 | 50 | Пусконаладочные работы | 0 |  | 4 | 388 | ТСН-2001.5-10. 10-4...10-44 | ТСН-2001.5-10-1 |  |  |  | 0 | 1035.61 | 0 | 0 | 0 | 1035.61 | 65 | 0 | 0 | [17 empty] | 0 | 0 | 0 |  |  |  |  | 75 | 70 |  |  |  |  | 0 |  | -36194560 | 2 | 1 | 2 | 0 | 0 | 0 | 417973.03 | 0 | 0 | 417973.03 |  | 0 | 3 | 0 |  | 0 | 1 | 0 | 0 | 0 | 0 |  |  | 0 | 0
17 | 1 |  |  | 2 | 5.10-44-1 | Кабельные линии, испытание оболочек из сшитого полиэтилена каждой строительной длины силовых кабелей на напряжение 10 кВ | 1 испытание | 12 | 0 | 12 |  |  |  | 74461.48 | 0 | 0 | 0 | 74461.48 | 0 | 110.52 | 0 | 0 | 52123.04 | 30529.21 |  | 66527339 | 129.76 | 0 | 0 | 0 | 129.76 | 0 | 9.21 | 0 | 0 | 129.76 | 0 | 0 | 0 | 129.76 | 0 | 9.21 | 0 | 0 | 70 | 41 | 1 | 1 |  |  | 1 | 47.82 | 1 | 1 |  |  |  |  | 0 | 4 | ТСН-2001.5. Доп. 1-42. Сб. 10, т. 44, поз. 1 |  |  | 388 | 0 |  | 0 | 50 | 0 | 47.82 | 1 | 1 | 1 | 1 | 1 |  | 70 | 41 |  |  |  | 30 | 0 | 0 | [5 empty] | 0 |  | 0 | 74461.48 | 0 | 0 | 0 | 6205.12 | 0 | 9.21 | 0 | 0 | 52123.036 | 30529.2068 | [13 empty] | 75 | 70 | 1 | 1 |  |  |  | 1013 | 1 испытание | 1 испытание | 1 | [6 empty] | 59520748 | 50 | Пусконаладочные работы | 0 |  | 4 | 388 | ТСН-2001.5-10. 10-4...10-44 | ТСН-2001.5-10-1 |  |  |  | 0 | 129.76 | 0 | 0 | 0 | 129.76 | 9.21 | 0 | 0 | [17 empty] | 0 | 0 | 0 |  |  |  |  | 75 | 70 |  |  |  |  | 0 |  | 1017172134 | 2 | 1 | 2 | 0 | 0 | 0 | 157113.73 | 0 | 0 | 157113.73 |  | 0 | 3 | 0 |  | 0 | 1 | 0 | 0 | 0 | 0 |  |  | 0 | 0
17 | 1 |  |  | 3 | 2.1-8-3 | Автолаборатории | маш.-ч | 8 | 0 | 8 |  |  |  | 21314.26 | 0 | 21314.26 | 4827.91 | 0 | 0 | 0 | 0 | 0 | 0 | 0 |  | 66527339 | 247.38 | 0 | 247.38 | 12.62 | 0 | 0 | 0 | 0 | 0 | 247.38 | 0 | 247.38 | 12.62 | 0 | 0 | 0 | 0 | 0 | 0 | 0 | 1 | 1 |  |  | 1 | 1 | 10.77 | 1 |  |  |  |  | 2 | 1 | ТСН-2001.2. Доп. 68. п.1-8-3 (085001) |  |  | 400001 | 0 | 2.1-8-3 | 1 | 190 | 0 | 47.82 | 1 | 1 | 1 | 1 | 1 |  | 0 | 0 |  |  |  | 30 | 0 | 0 | [5 empty] | 0 |  | 0 | 21314.26 | 0 | 2664.28 | 603.49 | 0 | 0 | 0 | 0 | 0 | 0 | 0 | [13 empty] | 0 | 0 | 1 | 1 |  |  |  | 1011 | маш.-ч | маш.-ч | 1 | [6 empty] | 59522173 | 190 | Механизмы | 0 |  | 1 | 400001 | ТСН-2001. Машины и механизмы | ТСН-2001.2 |  |  |  | 0 | 247.38 | 0 | 247.38 | 12.62 | 0 | 0 | 0 | 0 | [17 empty] | 0 | 0 | 0 |  |  |  |  | 0 | 0 |  |  |  |  | 0 |  | 464312783 | 2 | 1 | 2 | 0 | 7724.66 | 0 | 29038.92 | 29038.92 | 0 | 0 |  | 0 | 3 | 0 |  | 0 | 1 | 0 | 0 | 0 | 0 |  |  | 0 | 0
51 | 1 | 4 | 788 |  | Новый раздел | ПНР КЛ 10 кВ | 0 | [6 empty] | 293867.22 | 0 | 21314.26 | 4827.91 | 272552.96 | 0 | 370.52 | 0 | 0 | 190787.08 | 111746.72 |  |  | 293867.22 | 0 | 21314.26 | 4827.91 | 272552.96 | 0 | 370.52 | 0 | 0 | 190787.08 | 111746.72 |  |  | 0 | 0 | 0 | 604125.68 | 29038.92 | 0 | 575086.76 | 0 | 0 | 0 | 0 | 0 | 0 | 0 | 0 | 0 | [19 empty] | 0 | 0 | 0 | 604125.68 | 29038.92 | 0 | 575086.76 | 0 | 0 | 0 | 0 | 0 | 0 | 0 | 0 | 0 | [114 empty] | 0
50 | 0 | 0 | 1 | 201 | 293867.22 | ПЗ | Прямые затраты |  |  | 201 | 1 | 3 |  | 2 | [7 empty] | 293867.22 | 1 | 293867.22
50 | 0 | 0 | 1 | 202 | 0 | СтМатОб | Стоимость материальных ресурсов (всего) |  |  | 202 | 2 | 3 |  | 2 | [7 empty] | 0 | 1 | 0
50 | 0 | 0 | 1 | 222 | 0 | СтМатОбЗак | Стоимость материалов и оборудования заказчика |  |  | 222 | 3 | 3 |  | 2 | [7 empty] | 0 | 1 | 0
50 | 0 | 0 | 1 | 225 | 0 | СтМатОбПод | Стоимость материалов и оборудования подрядчика |  |  | 225 | 4 | 3 |  | 2 | [7 empty] | 0 | 1 | 0
50 | 0 | 0 | 1 | 226 | 0 | СтМат | Стоимость материалов (всего) |  |  | 226 | 5 | 3 |  | 2 | [7 empty] | 0 | 1 | 0
50 | 0 | 0 | 1 | 227 | 0 | СтМатЗак | Стоимость материалов заказчика |  |  | 227 | 6 | 3 |  | 2 | [7 empty] | 0 | 1 | 0
50 | 0 | 0 | 1 | 228 | 0 | СтМатПод | Стоимость материалов подрядчика |  |  | 228 | 7 | 3 |  | 2 | [7 empty] | 0 | 1 | 0
50 | 0 | 0 | 1 | 216 | 0 | Оборуд | Стоимость оборудования (всего) |  |  | 216 | 8 | 3 |  | 2 | [7 empty] | 0 | 1 | 0
50 | 0 | 0 | 1 | 223 | 0 | ОборудЗак | Стоимость оборудования заказчика |  |  | 223 | 9 | 3 |  | 2 | [7 empty] | 0 | 1 | 0
50 | 0 | 0 | 1 | 229 | 0 | ОборудПод | Стоимость оборудования подрядчика |  |  | 229 | 10 | 3 |  | 2 | [7 empty] | 0 | 1 | 0
50 | 0 | 0 | 1 | 203 | 21314.26 | ЭММ | Эксплуатация машин |  |  | 203 | 11 | 3 |  | 2 | [7 empty] | 21314.26 | 1 | 21314.26
50 | 0 | 0 | 1 | 231 | 0 | ЭММсНРиСП | Эксплуатация машин по ТСН-2001.16 |  |  | 231 | 12 | 3 |  | 2 | [7 empty] | 0 | 1 | 0
50 | 0 | 0 | 1 | 204 | 4827.91 | ЗПМ | ЗП машинистов |  |  | 204 | 13 | 3 |  | 2 | [7 empty] | 4827.91 | 1 | 4827.91
50 | 0 | 0 | 1 | 205 | 272552.96 | ОЗП | Основная ЗП рабочих |  |  | 205 | 14 | 3 |  | 2 | [7 empty] | 272552.96 | 1 | 272552.96
50 | 0 | 0 | 1 | 232 | 0 | ОЗПсНРиСП | Основная ЗП рабочих по ТСН-2001.16 |  |  | 232 | 15 | 3 |  | 2 | [7 empty] | 0 | 1 | 0
50 | 0 | 0 | 1 | 214 | 29038.92 | Строит | Строительные работы с НР и СП |  |  | 214 | 16 | 3 |  | 2 | [7 empty] | 29038.92 | 1 | 29038.92
50 | 0 | 0 | 1 | 215 | 0 | Монтаж | Монтажные работы с НР и СП |  |  | 215 | 17 | 3 |  | 2 | [7 empty] | 0 | 1 | 0
50 | 0 | 0 | 1 | 217 | 575086.76 | Прочие | Прочие работы с НР и СП |  |  | 217 | 18 | 3 |  | 2 | [7 empty] | 575086.76 | 1 | 575086.76
50 | 0 | 0 | 1 | 230 | 0 | ПрочиеЗатр | Прочие затраты по ТСН-2001.16 |  |  | 230 | 19 | 3 |  | 2 | [7 empty] | 0 | 1 | 0
50 | 0 | 0 | 1 | 206 | 0 | ВозврМат | Возврат материалов |  |  | 206 | 20 | 3 |  | 2 | [7 empty] | 0 | 1 | 0
50 | 0 | 0 | 1 | 207 | 370.52 | ТрудСтр | Трудозатраты строителей |  |  | 207 | 21 | 3 |  | -1 | [7 empty] | 370.52 | 1 | 370.52
50 | 0 | 0 | 1 | 208 | 0 | ТрудМаш | Трудозатраты машинистов |  |  | 208 | 22 | 3 |  | -1 | [7 empty] | 0 | 1 | 0
50 | 0 | 0 | 1 | 209 | 0 | ТранспМат | Транспорт материалов |  |  | 209 | 23 | 3 |  | 2 | [7 empty] | 0 | 1 | 0
50 | 0 | 0 | 1 | 233 | 0 | Перевозка | Перевозка грузов |  |  | 233 | 24 | 3 |  | 2 | [7 empty] | 0 | 1 | 0
50 | 0 | 0 | 1 | 210 | 190787.08 | НР | Накладные расходы |  |  | 210 | 25 | 3 |  | 2 | [7 empty] | 190787.08 | 1 | 190787.08
50 | 0 | 0 | 1 | 211 | 111746.72 | СмПриб | Сметная прибыль |  |  | 211 | 26 | 3 |  | 2 | [7 empty] | 111746.72 | 1 | 111746.72
50 | 0 | 0 | 1 | 224 | 604125.68 | Всего | Всего с НР и СП |  |  | 224 | 27 | 3 |  | 2 | [7 empty] | 604125.68 | 1 | 604125.68
51 | 1 | 3 | 782 |  | 09-01-01 | ПНР КЛ-10кВ | 0 | [6 empty] | 293867.22 | 0 | 21314.26 | 4827.91 | 272552.96 | 0 | 370.52 | 0 | 0 | 190787.08 | 111746.72 | [15 empty] | 0 | 0 | 0 | 604125.68 | 29038.92 | 0 | 575086.76 | 0 | 0 | 0 | 0 | 0 | 0 | 0 | 0 | 0 | [149 empty] | 0
50 | 0 | 0 | 1 | 201 | 293867.22 | ПЗ | Прямые затраты |  |  | 201 | 1 | 3 |  | 2 | [7 empty] | 293867.22 | 1 | 293867.22
50 | 0 | 0 | 1 | 202 | 0 | СтМатОб | Стоимость материальных ресурсов (всего) |  |  | 202 | 2 | 3 |  | 2 | [7 empty] | 0 | 1 | 0
50 | 0 | 0 | 1 | 222 | 0 | СтМатОбЗак | Стоимость материалов и оборудования заказчика |  |  | 222 | 3 | 3 |  | 2 | [7 empty] | 0 | 1 | 0
50 | 0 | 0 | 1 | 225 | 0 | СтМатОбПод | Стоимость материалов и оборудования подрядчика |  |  | 225 | 4 | 3 |  | 2 | [7 empty] | 0 | 1 | 0
50 | 0 | 0 | 1 | 226 | 0 | СтМат | Стоимость материалов (всего) |  |  | 226 | 5 | 3 |  | 2 | [7 empty] | 0 | 1 | 0
50 | 0 | 0 | 1 | 227 | 0 | СтМатЗак | Стоимость материалов заказчика |  |  | 227 | 6 | 3 |  | 2 | [7 empty] | 0 | 1 | 0
50 | 0 | 0 | 1 | 228 | 0 | СтМатПод | Стоимость материалов подрядчика |  |  | 228 | 7 | 3 |  | 2 | [7 empty] | 0 | 1 | 0
50 | 0 | 0 | 1 | 216 | 0 | Оборуд | Стоимость оборудования (всего) |  |  | 216 | 8 | 3 |  | 2 | [7 empty] | 0 | 1 | 0
50 | 0 | 0 | 1 | 223 | 0 | ОборудЗак | Стоимость оборудования заказчика |  |  | 223 | 9 | 3 |  | 2 | [7 empty] | 0 | 1 | 0
50 | 0 | 0 | 1 | 229 | 0 | ОборудПод | Стоимость оборудования подрядчика |  |  | 229 | 10 | 3 |  | 2 | [7 empty] | 0 | 1 | 0
50 | 0 | 0 | 1 | 203 | 21314.26 | ЭММ | Эксплуатация машин |  |  | 203 | 11 | 3 |  | 2 | [7 empty] | 21314.26 | 1 | 21314.26
50 | 0 | 0 | 1 | 231 | 0 | ЭММсНРиСП | Эксплуатация машин по ТСН-2001.16 |  |  | 231 | 12 | 3 |  | 2 | [7 empty] | 0 | 1 | 0
50 | 0 | 0 | 1 | 204 | 4827.91 | ЗПМ | ЗП машинистов |  |  | 204 | 13 | 3 |  | 2 | [7 empty] | 4827.91 | 1 | 4827.91
50 | 0 | 0 | 1 | 205 | 272552.96 | ОЗП | Основная ЗП рабочих |  |  | 205 | 14 | 3 |  | 2 | [7 empty] | 272552.96 | 1 | 272552.96
50 | 0 | 0 | 1 | 232 | 0 | ОЗПсНРиСП | Основная ЗП рабочих по ТСН-2001.16 |  |  | 232 | 15 | 3 |  | 2 | [7 empty] | 0 | 1 | 0
50 | 0 | 0 | 1 | 214 | 29038.92 | Строит | Строительные работы с НР и СП |  |  | 214 | 16 | 3 |  | 2 | [7 empty] | 29038.92 | 1 | 29038.92
50 | 0 | 0 | 1 | 215 | 0 | Монтаж | Монтажные работы с НР и СП |  |  | 215 | 17 | 3 |  | 2 | [7 empty] | 0 | 1 | 0
50 | 0 | 0 | 1 | 217 | 575086.76 | Прочие | Прочие работы с НР и СП |  |  | 217 | 18 | 3 |  | 2 | [7 empty] | 575086.76 | 1 | 575086.76
50 | 0 | 0 | 1 | 230 | 0 | ПрочиеЗатр | Прочие затраты по ТСН-2001.16 |  |  | 230 | 19 | 3 |  | 2 | [7 empty] | 0 | 1 | 0
50 | 0 | 0 | 1 | 206 | 0 | ВозврМат | Возврат материалов |  |  | 206 | 20 | 3 |  | 2 | [7 empty] | 0 | 1 | 0
50 | 0 | 0 | 1 | 207 | 370.52 | ТрудСтр | Трудозатраты строителей |  |  | 207 | 21 | 3 |  | -1 | [7 empty] | 370.52 | 1 | 370.52
50 | 0 | 0 | 1 | 208 | 0 | ТрудМаш | Трудозатраты машинистов |  |  | 208 | 22 | 3 |  | -1 | [7 empty] | 0 | 1 | 0
50 | 0 | 0 | 1 | 209 | 0 | ТранспМат | Транспорт материалов |  |  | 209 | 23 | 3 |  | 2 | [7 empty] | 0 | 1 | 0
50 | 0 | 0 | 1 | 233 | 0 | Перевозка | Перевозка грузов |  |  | 233 | 24 | 3 |  | 2 | [7 empty] | 0 | 1 | 0
50 | 0 | 0 | 1 | 210 | 190787.08 | НР | Накладные расходы |  |  | 210 | 25 | 3 |  | 2 | [7 empty] | 190787.08 | 1 | 190787.08
50 | 0 | 0 | 1 | 211 | 111746.72 | СмПриб | Сметная прибыль |  |  | 211 | 26 | 3 |  | 2 | [7 empty] | 111746.72 | 1 | 111746.72
50 | 0 | 0 | 1 | 224 | 604125.68 | Всего | Всего с НР и СП |  |  | 224 | 27 | 3 |  | 2 | [7 empty] | 604125.68 | 1 | 604125.68
3 | 1 |  | 897 |  | 09-01-02 | ПНР 0,4 кВ |  | 0 |  | -1 | 09-01-02 | [6 empty] | 0 |  |  | 0 | [53 empty] | 0 | [7 empty] | 0 | 0
52 | 1 | 3 | 856 | 0 | 09-01-02 | ПНР 0,4 кВ | [7 empty] | 3814.13 | 0 | 0 | 0 | 3814.13 | 0 | 5.04 | 0 | 0 | 2669.89 | 1563.79 | 0 | 0 | 0 | 0 | 0 | 0 | 0 | 0 | 0 | 0 | 0 | 0 | 0 | 0 | 0 | 0 | 0 | 0 | 8047.81 | 0 | 0 | 8047.81 | 0 | 0 | 0 | 0 | 0 | 0 | 0 | 0 | 0 | 0 | 0 | 0 | 0 | 0 | 0 | 0 | 0 | 0 | 0 | 0 | 0 | 0 | 0 | 0 | 0 | 0 | 0 | 0 | 0 | 0 | 0 | 0 | 0 | 0 | 0 | 0 | 0 | 0 | 0 | 0 | 0 | 0 | 0 | 0 | 0 | 0 | 0 | 0 | 0 | 0 | 0 | 0 | 0 | 0 | 0 | 0 | 0 | 0 | 0 | 0 | 0 | 0 | 0 | 0 | 0 | 0 | 0 | 0 | 0 | 0 | 0 | 0 | 0 | 0 | 0 | 0 | 0 | 0 | 0 | 0 | 0 | 0 | 0 | 0 | 0 | 0 | 0 | 0 | 0 | 0 | 0 | 0 | 0 | 0 | 0 | 0 | 0 | 0 | 0 | 0 | 0 | 0 | 0 | 0 | 0 | 0 | 0 | 0 | 0 | 0 | 0 | 0 | 0 | 0 | 0 | 0 | 0 | 0 | 0 | 0 | 0 | 0 | 0 | 0 | 0 | 0 | 0 | 0 | 0 | 0 | 0 | 0 | 0 | 0 | 0 | 0 | 0 | 0 | 0 | 0 | 0 | 0 | 0 | 0 | 0 | 0 | 0 | 0 | 0 | 0 | 0 | 0 | 0 | 0 | 0 | 0 | 0 | 0 | 0
4 | 1 |  | 867 |  | Новый раздел | ПНР |  | 0 |  | 0 | [7 empty] | 0 |  |  | 0 | [53 empty] | 0 | [11 empty] | 0
52 | 1 | 4 | 860 | 0 | Новый раздел | ПНР | [7 empty] | 3814.13 | 0 | 0 | 0 | 3814.13 | 0 | 5.04 | 0 | 0 | 2669.89 | 1563.79 | 0 | 0 | 3814.13 | 0 | 0 | 0 | 3814.13 | 0 | 5.04 | 0 | 0 | 2669.89 | 1563.79 | 0 | 0 | 0 | 0 | 0 | 8047.81 | 0 | 0 | 8047.81 | 0 | 0 | 0 | 0 | 0 | 0 | 0 | 0 | 0 | 0 | 0 | 0 | 0 | 0 | 0 | 0 | 0 | 0 | 0 | 0 | 0 | 0 | 0 | 0 | 0 | 0 | 0 | 0 | 0 | 0 | 0 | 8047.81 | 0 | 0 | 8047.81 | 0 | 0 | 0 | 0 | 0 | 0 | 0 | 0 | 0 | 0 | 0 | 0 | 0 | 0 | 0 | 0 | 0 | 0 | 0 | 0 | 0 | 0 | 0 | 0 | 0 | 0 | 0 | 0 | 0 | 0 | 0 | 0 | 0 | 0 | 0 | 0 | 0 | 0 | 0 | 0 | 0 | 0 | 0 | 0 | 0 | 0 | 0 | 0 | 0 | 0 | 0 | 0 | 0 | 0 | 0 | 0 | 0 | 0 | 0 | 0 | 0 | 0 | 0 | 0 | 0 | 0 | 0 | 0 | 0 | 0 | 0 | 0 | 0 | 0 | 0 | 0 | 0 | 0 | 0 | 0 | 0 | 0 | 0 | 0 | 0 | 0 | 0 | 0 | 0 | 0 | 0 | 0 | 0 | 0 | 0 | 0 | 0 | 0 | 0 | 0 | 0 | 0 | 0 | 0 | 0 | 0 | 0 | 0 | 0 | 0 | 0 | 0 | 0 | 0 | 0 | 0 | 0 | 0 | 0 | 0 | 0 | 0 | 0 | 0
17 | 1 |  |  | 1 | 5.1-158-1 | Фазировка электрической линии или трансформатора с сетью напряжением до 1 кВ | 1 фазировка | 4 | 0 | 4 |  |  |  | 2723.83 | 0 | 0 | 0 | 2723.83 | 0 | 3.6 | 0 | 0 | 1906.68 | 1116.77 |  | 66527339 | 14.24 | 0 | 0 | 0 | 14.24 | 0 | 0.9 | 0 | 0 | 14.24 | 0 | 0 | 0 | 14.24 | 0 | 0.9 | 0 | 0 | 70 | 41 | 1 | 1 |  |  | 1 | 47.82 | 1 | 1 |  |  |  |  | 0 | 4 | ТСН-2001.5. Доп. 1-42. Сб. 1, т. 158, поз. 1 |  |  | 381 | 0 |  | 0 | 50 | 0 | 47.82 | 1 | 1 | 1 | 1 | 1 |  | 70 | 41 |  |  |  | 30 | 0 | 0 | [5 empty] | 0 |  | 0 | 2723.83 | 0 | 0 | 0 | 680.96 | 0 | 0.9 | 0 | 0 | 1906.681 | 1116.7703 | [13 empty] | 75 | 70 | 1 | 1 |  |  |  | 1013 | 1 фазировка | 1 фазировка | 1 | [6 empty] | 59520741 | 50 | Пусконаладочные работы | 0 |  | 4 | 381 | ТСН-2001.5-1. 1-1...1-189 | ТСН-2001.5-1-1 |  |  |  | 0 | 14.24 | 0 | 0 | 0 | 14.24 | 0.9 | 0 | 0 | [17 empty] | 0 | 0 | 0 |  |  |  |  | 75 | 70 |  |  |  |  | 0 |  | 2068831394 | 2 | 1 | 2 | 0 | 0 | 0 | 5747.28 | 0 | 0 | 5747.28 |  | 0 | 0 | 0 |  | 0 | 1 | 0 | 0 | 0 | 0 |  |  | 0 | 0
17 | 1 |  |  | 2 | 5.1-162-1 | Измерение сопротивления изоляции мегаомметром кабельных и других линий напряжением до 1 кВ, предназначенных для передачи электроэнергии к распределительным устройствам, щитам, шкафам и коммутационным аппаратам | 1 измерение | 4 | 0 | 4 |  |  |  | 1090.3 | 0 | 0 | 0 | 1090.3 | 0 | 1.44 | 0 | 0 | 763.21 | 447.02 |  | 66527339 | 5.7 | 0 | 0 | 0 | 5.7 | 0 | 0.36 | 0 | 0 | 5.7 | 0 | 0 | 0 | 5.7 | 0 | 0.36 | 0 | 0 | 70 | 41 | 1 | 1 |  |  | 1 | 47.82 | 1 | 1 |  |  |  |  | 0 | 4 | ТСН-2001.5. Доп. 1-42. Сб. 1, т. 162, поз. 1 |  |  | 381 | 0 |  | 0 | 50 | 0 | 47.82 | 1 | 1 | 1 | 1 | 1 |  | 70 | 41 |  |  |  | 30 | 0 | 0 | [5 empty] | 0 |  | 0 | 1090.3 | 0 | 0 | 0 | 272.57 | 0 | 0.36 | 0 | 0 | 763.21 | 447.023 | [13 empty] | 75 | 70 | 1 | 1 |  |  |  | 1013 | 1 измерение | 1 измерение | 1 | [6 empty] | 59520741 | 50 | Пусконаладочные работы | 0 |  | 4 | 381 | ТСН-2001.5-1. 1-1...1-189 | ТСН-2001.5-1-1 |  |  |  | 0 | 5.7 | 0 | 0 | 0 | 5.7 | 0.36 | 0 | 0 | [17 empty] | 0 | 0 | 0 |  |  |  |  | 75 | 70 |  |  |  |  | 0 |  | -1696171817 | 2 | 1 | 2 | 0 | 0 | 0 | 2300.53 | 0 | 0 | 2300.53 |  | 0 | 0 | 0 |  | 0 | 1 | 0 | 0 | 0 | 0 |  |  | 0 | 0
51 | 1 | 4 | 860 |  | Новый раздел | ПНР | 0 | [6 empty] | 3814.13 | 0 | 0 | 0 | 3814.13 | 0 | 5.04 | 0 | 0 | 2669.89 | 1563.79 |  |  | 3814.13 | 0 | 0 | 0 | 3814.13 | 0 | 5.04 | 0 | 0 | 2669.89 | 1563.79 |  |  | 0 | 0 | 0 | 8047.81 | 0 | 0 | 8047.81 | 0 | 0 | 0 | 0 | 0 | 0 | 0 | 0 | 0 | [19 empty] | 0 | 0 | 0 | 8047.81 | 0 | 0 | 8047.81 | 0 | 0 | 0 | 0 | 0 | 0 | 0 | 0 | 0 | [114 empty] | 0
50 | 0 | 0 | 1 | 201 | 3814.13 | ПЗ | Прямые затраты |  |  | 201 | 1 | 3 |  | 2 | [7 empty] | 3814.13 | 1 | 3814.13
50 | 0 | 0 | 1 | 202 | 0 | СтМатОб | Стоимость материальных ресурсов (всего) |  |  | 202 | 2 | 3 |  | 2 | [7 empty] | 0 | 1 | 0
50 | 0 | 0 | 1 | 222 | 0 | СтМатОбЗак | Стоимость материалов и оборудования заказчика |  |  | 222 | 3 | 3 |  | 2 | [7 empty] | 0 | 1 | 0
50 | 0 | 0 | 1 | 225 | 0 | СтМатОбПод | Стоимость материалов и оборудования подрядчика |  |  | 225 | 4 | 3 |  | 2 | [7 empty] | 0 | 1 | 0
50 | 0 | 0 | 1 | 226 | 0 | СтМат | Стоимость материалов (всего) |  |  | 226 | 5 | 3 |  | 2 | [7 empty] | 0 | 1 | 0
50 | 0 | 0 | 1 | 227 | 0 | СтМатЗак | Стоимость материалов заказчика |  |  | 227 | 6 | 3 |  | 2 | [7 empty] | 0 | 1 | 0
50 | 0 | 0 | 1 | 228 | 0 | СтМатПод | Стоимость материалов подрядчика |  |  | 228 | 7 | 3 |  | 2 | [7 empty] | 0 | 1 | 0
50 | 0 | 0 | 1 | 216 | 0 | Оборуд | Стоимость оборудования (всего) |  |  | 216 | 8 | 3 |  | 2 | [7 empty] | 0 | 1 | 0
50 | 0 | 0 | 1 | 223 | 0 | ОборудЗак | Стоимость оборудования заказчика |  |  | 223 | 9 | 3 |  | 2 | [7 empty] | 0 | 1 | 0
50 | 0 | 0 | 1 | 229 | 0 | ОборудПод | Стоимость оборудования подрядчика |  |  | 229 | 10 | 3 |  | 2 | [7 empty] | 0 | 1 | 0
50 | 0 | 0 | 1 | 203 | 0 | ЭММ | Эксплуатация машин |  |  | 203 | 11 | 3 |  | 2 | [7 empty] | 0 | 1 | 0
50 | 0 | 0 | 1 | 231 | 0 | ЭММсНРиСП | Эксплуатация машин по ТСН-2001.16 |  |  | 231 | 12 | 3 |  | 2 | [7 empty] | 0 | 1 | 0
50 | 0 | 0 | 1 | 204 | 0 | ЗПМ | ЗП машинистов |  |  | 204 | 13 | 3 |  | 2 | [7 empty] | 0 | 1 | 0
50 | 0 | 0 | 1 | 205 | 3814.13 | ОЗП | Основная ЗП рабочих |  |  | 205 | 14 | 3 |  | 2 | [7 empty] | 3814.13 | 1 | 3814.13
50 | 0 | 0 | 1 | 232 | 0 | ОЗПсНРиСП | Основная ЗП рабочих по ТСН-2001.16 |  |  | 232 | 15 | 3 |  | 2 | [7 empty] | 0 | 1 | 0
50 | 0 | 0 | 1 | 214 | 0 | Строит | Строительные работы с НР и СП |  |  | 214 | 16 | 3 |  | 2 | [7 empty] | 0 | 1 | 0
50 | 0 | 0 | 1 | 215 | 0 | Монтаж | Монтажные работы с НР и СП |  |  | 215 | 17 | 3 |  | 2 | [7 empty] | 0 | 1 | 0
50 | 0 | 0 | 1 | 217 | 8047.81 | Прочие | Прочие работы с НР и СП |  |  | 217 | 18 | 3 |  | 2 | [7 empty] | 8047.81 | 1 | 8047.81
50 | 0 | 0 | 1 | 230 | 0 | ПрочиеЗатр | Прочие затраты по ТСН-2001.16 |  |  | 230 | 19 | 3 |  | 2 | [7 empty] | 0 | 1 | 0
50 | 0 | 0 | 1 | 206 | 0 | ВозврМат | Возврат материалов |  |  | 206 | 20 | 3 |  | 2 | [7 empty] | 0 | 1 | 0
50 | 0 | 0 | 1 | 207 | 5.04 | ТрудСтр | Трудозатраты строителей |  |  | 207 | 21 | 3 |  | -1 | [7 empty] | 5.04 | 1 | 5.04
50 | 0 | 0 | 1 | 208 | 0 | ТрудМаш | Трудозатраты машинистов |  |  | 208 | 22 | 3 |  | -1 | [7 empty] | 0 | 1 | 0
50 | 0 | 0 | 1 | 209 | 0 | ТранспМат | Транспорт материалов |  |  | 209 | 23 | 3 |  | 2 | [7 empty] | 0 | 1 | 0
50 | 0 | 0 | 1 | 233 | 0 | Перевозка | Перевозка грузов |  |  | 233 | 24 | 3 |  | 2 | [7 empty] | 0 | 1 | 0
50 | 0 | 0 | 1 | 210 | 2669.89 | НР | Накладные расходы |  |  | 210 | 25 | 3 |  | 2 | [7 empty] | 2669.89 | 1 | 2669.89
50 | 0 | 0 | 1 | 211 | 1563.79 | СмПриб | Сметная прибыль |  |  | 211 | 26 | 3 |  | 2 | [7 empty] | 1563.79 | 1 | 1563.79
50 | 0 | 0 | 1 | 224 | 8047.81 | Всего | Всего с НР и СП |  |  | 224 | 27 | 3 |  | 2 | [7 empty] | 8047.81 | 1 | 8047.81
51 | 1 | 3 | 856 |  | 09-01-02 | ПНР 0,4 кВ | 0 | [6 empty] | 3814.13 | 0 | 0 | 0 | 3814.13 | 0 | 5.04 | 0 | 0 | 2669.89 | 1563.79 | [15 empty] | 0 | 0 | 0 | 8047.81 | 0 | 0 | 8047.81 | 0 | 0 | 0 | 0 | 0 | 0 | 0 | 0 | 0 | [149 empty] | 0
50 | 0 | 0 | 1 | 201 | 3814.13 | ПЗ | Прямые затраты |  |  | 201 | 1 | 3 |  | 2 | [7 empty] | 3814.13 | 1 | 3814.13
50 | 0 | 0 | 1 | 202 | 0 | СтМатОб | Стоимость материальных ресурсов (всего) |  |  | 202 | 2 | 3 |  | 2 | [7 empty] | 0 | 1 | 0
50 | 0 | 0 | 1 | 222 | 0 | СтМатОбЗак | Стоимость материалов и оборудования заказчика |  |  | 222 | 3 | 3 |  | 2 | [7 empty] | 0 | 1 | 0
50 | 0 | 0 | 1 | 225 | 0 | СтМатОбПод | Стоимость материалов и оборудования подрядчика |  |  | 225 | 4 | 3 |  | 2 | [7 empty] | 0 | 1 | 0
50 | 0 | 0 | 1 | 226 | 0 | СтМат | Стоимость материалов (всего) |  |  | 226 | 5 | 3 |  | 2 | [7 empty] | 0 | 1 | 0
50 | 0 | 0 | 1 | 227 | 0 | СтМатЗак | Стоимость материалов заказчика |  |  | 227 | 6 | 3 |  | 2 | [7 empty] | 0 | 1 | 0
50 | 0 | 0 | 1 | 228 | 0 | СтМатПод | Стоимость материалов подрядчика |  |  | 228 | 7 | 3 |  | 2 | [7 empty] | 0 | 1 | 0
50 | 0 | 0 | 1 | 216 | 0 | Оборуд | Стоимость оборудования (всего) |  |  | 216 | 8 | 3 |  | 2 | [7 empty] | 0 | 1 | 0
50 | 0 | 0 | 1 | 223 | 0 | ОборудЗак | Стоимость оборудования заказчика |  |  | 223 | 9 | 3 |  | 2 | [7 empty] | 0 | 1 | 0
50 | 0 | 0 | 1 | 229 | 0 | ОборудПод | Стоимость оборудования подрядчика |  |  | 229 | 10 | 3 |  | 2 | [7 empty] | 0 | 1 | 0
50 | 0 | 0 | 1 | 203 | 0 | ЭММ | Эксплуатация машин |  |  | 203 | 11 | 3 |  | 2 | [7 empty] | 0 | 1 | 0
50 | 0 | 0 | 1 | 231 | 0 | ЭММсНРиСП | Эксплуатация машин по ТСН-2001.16 |  |  | 231 | 12 | 3 |  | 2 | [7 empty] | 0 | 1 | 0
50 | 0 | 0 | 1 | 204 | 0 | ЗПМ | ЗП машинистов |  |  | 204 | 13 | 3 |  | 2 | [7 empty] | 0 | 1 | 0
50 | 0 | 0 | 1 | 205 | 3814.13 | ОЗП | Основная ЗП рабочих |  |  | 205 | 14 | 3 |  | 2 | [7 empty] | 3814.13 | 1 | 3814.13
50 | 0 | 0 | 1 | 232 | 0 | ОЗПсНРиСП | Основная ЗП рабочих по ТСН-2001.16 |  |  | 232 | 15 | 3 |  | 2 | [7 empty] | 0 | 1 | 0
50 | 0 | 0 | 1 | 214 | 0 | Строит | Строительные работы с НР и СП |  |  | 214 | 16 | 3 |  | 2 | [7 empty] | 0 | 1 | 0
50 | 0 | 0 | 1 | 215 | 0 | Монтаж | Монтажные работы с НР и СП |  |  | 215 | 17 | 3 |  | 2 | [7 empty] | 0 | 1 | 0
50 | 0 | 0 | 1 | 217 | 8047.81 | Прочие | Прочие работы с НР и СП |  |  | 217 | 18 | 3 |  | 2 | [7 empty] | 8047.81 | 1 | 8047.81
50 | 0 | 0 | 1 | 230 | 0 | ПрочиеЗатр | Прочие затраты по ТСН-2001.16 |  |  | 230 | 19 | 3 |  | 2 | [7 empty] | 0 | 1 | 0
50 | 0 | 0 | 1 | 206 | 0 | ВозврМат | Возврат материалов |  |  | 206 | 20 | 3 |  | 2 | [7 empty] | 0 | 1 | 0
50 | 0 | 0 | 1 | 207 | 5.04 | ТрудСтр | Трудозатраты строителей |  |  | 207 | 21 | 3 |  | -1 | [7 empty] | 5.04 | 1 | 5.04
50 | 0 | 0 | 1 | 208 | 0 | ТрудМаш | Трудозатраты машинистов |  |  | 208 | 22 | 3 |  | -1 | [7 empty] | 0 | 1 | 0
50 | 0 | 0 | 1 | 209 | 0 | ТранспМат | Транспорт материалов |  |  | 209 | 23 | 3 |  | 2 | [7 empty] | 0 | 1 | 0
50 | 0 | 0 | 1 | 233 | 0 | Перевозка | Перевозка грузов |  |  | 233 | 24 | 3 |  | 2 | [7 empty] | 0 | 1 | 0
50 | 0 | 0 | 1 | 210 | 2669.89 | НР | Накладные расходы |  |  | 210 | 25 | 3 |  | 2 | [7 empty] | 2669.89 | 1 | 2669.89
50 | 0 | 0 | 1 | 211 | 1563.79 | СмПриб | Сметная прибыль |  |  | 211 | 26 | 3 |  | 2 | [7 empty] | 1563.79 | 1 | 1563.79
50 | 0 | 0 | 1 | 224 | 8047.81 | Всего | Всего с НР и СП |  |  | 224 | 27 | 3 |  | 2 | [7 empty] | 8047.81 | 1 | 8047.81
3 | 1 |  | 968 |  | 09-01-03 | Прочие |  | 0 |  | -1 | 09-01-03 | [6 empty] | 0 |  |  | 0 | [53 empty] | 0 | [7 empty] | 0 | 0
52 | 1 | 3 | 927 | 0 | 09-01-03 | Прочие | [7 empty] | 112272.17 | 0 | 112272.17 | 0 | 0 | 0 | 0 | 0 | 0 | 0 | 0 | 0 | 0 | 0 | 0 | 0 | 0 | 0 | 0 | 0 | 0 | 0 | 0 | 0 | 0 | 0 | 0 | 0 | 0 | 112272.17 | 0 | 0 | 112272.17 | 0 | 0 | 0 | 0 | 0 | 0 | 0 | 0 | 0 | 0 | 0 | 0 | 0 | 0 | 0 | 0 | 0 | 0 | 0 | 0 | 0 | 0 | 0 | 0 | 0 | 0 | 0 | 0 | 0 | 0 | 0 | 0 | 0 | 0 | 0 | 0 | 0 | 0 | 0 | 0 | 0 | 0 | 0 | 0 | 0 | 0 | 0 | 0 | 0 | 0 | 0 | 0 | 0 | 0 | 0 | 0 | 0 | 0 | 0 | 0 | 0 | 0 | 0 | 0 | 0 | 0 | 0 | 0 | 0 | 0 | 0 | 0 | 0 | 0 | 0 | 0 | 0 | 0 | 0 | 0 | 0 | 0 | 0 | 0 | 0 | 0 | 0 | 0 | 0 | 0 | 0 | 0 | 0 | 0 | 0 | 0 | 0 | 0 | 0 | 0 | 0 | 0 | 0 | 0 | 0 | 0 | 0 | 0 | 0 | 0 | 0 | 0 | 0 | 0 | 0 | 0 | 0 | 0 | 0 | 0 | 0 | 0 | 0 | 0 | 0 | 0 | 0 | 0 | 0 | 0 | 0 | 0 | 0 | 0 | 0 | 0 | 0 | 0 | 0 | 0 | 0 | 0 | 0 | 0 | 0 | 0 | 0 | 0 | 0 | 0 | 0 | 0 | 0 | 0 | 0 | 0 | 0 | 0 | 0
4 | 1 |  | 938 |  | Новый раздел | Прочие |  | 0 |  | 0 | [7 empty] | 0 |  |  | 0 | [53 empty] | 0 | [11 empty] | 0
52 | 1 | 4 | 931 | 0 | Новый раздел | Прочие | [7 empty] | 112272.17 | 0 | 112272.17 | 0 | 0 | 0 | 0 | 0 | 0 | 0 | 0 | 0 | 0 | 112272.17 | 0 | 112272.17 | 0 | 0 | 0 | 0 | 0 | 0 | 0 | 0 | 0 | 0 | 0 | 0 | 0 | 112272.17 | 0 | 0 | 112272.17 | 0 | 0 | 0 | 0 | 0 | 0 | 0 | 0 | 0 | 0 | 0 | 0 | 0 | 0 | 0 | 0 | 0 | 0 | 0 | 0 | 0 | 0 | 0 | 0 | 0 | 0 | 0 | 0 | 0 | 0 | 0 | 112272.17 | 0 | 0 | 112272.17 | 0 | 0 | 0 | 0 | 0 | 0 | 0 | 0 | 0 | 0 | 0 | 0 | 0 | 0 | 0 | 0 | 0 | 0 | 0 | 0 | 0 | 0 | 0 | 0 | 0 | 0 | 0 | 0 | 0 | 0 | 0 | 0 | 0 | 0 | 0 | 0 | 0 | 0 | 0 | 0 | 0 | 0 | 0 | 0 | 0 | 0 | 0 | 0 | 0 | 0 | 0 | 0 | 0 | 0 | 0 | 0 | 0 | 0 | 0 | 0 | 0 | 0 | 0 | 0 | 0 | 0 | 0 | 0 | 0 | 0 | 0 | 0 | 0 | 0 | 0 | 0 | 0 | 0 | 0 | 0 | 0 | 0 | 0 | 0 | 0 | 0 | 0 | 0 | 0 | 0 | 0 | 0 | 0 | 0 | 0 | 0 | 0 | 0 | 0 | 0 | 0 | 0 | 0 | 0 | 0 | 0 | 0 | 0 | 0 | 0 | 0 | 0 | 0 | 0 | 0 | 0 | 0 | 0 | 0 | 0 | 0 | 0 | 0 | 0
17 | 1 |  |  | 1 | 15.1-1102-01 | Отходы грунта при проведении открытых земляных работ практически неопасные | 1 Т | 105.42 | 0 | 105.42 |  |  |  | 17627.18 | 0 | 17627.18 | 0 | 0 | 0 | 0 | 0 | 0 | 0 | 0 |  | 66527339 | 12.61 | 0 | 12.61 | 0 | 0 | 0 | 0 | 0 | 0 | 12.61 | 0 | 12.61 | 0 | 0 | 0 | 0 | 0 | 0 | 95 | 65 | 1 | 1 |  |  | 1 | 1 | 13.26 | 1 |  |  |  |  | 0 | 4 | ТСН-2001.15 Доп. 56, Сб. 1, т. 1102, поз. 1 |  |  | 1113 | 0 | 15.1-1102-01 | 1 | 150 | 0 | 1 | 1 | 1 | 1 | 1 | 1 |  | 95 | 65 |  |  |  | 30 | 0 | 0 | [5 empty] | 0 |  | 0 | 17627.18 | 0 | 167.21 | 0 | 0 | 0 | 0 | 0 | 0 | 0 | 0 | [13 empty] | 0 | 0 | 1 | 1 |  |  |  | 1013 | 1 Т | 1 Т | 1 | [6 empty] | 59521473 | 150 | Транспортные затраты | 0 |  | 4 | 1113 | ТСН-2001.15-1. Перевозка строительного мусора | ТСН-2001.15-1-5 |  |  |  | 0 | 12.61 | 0 | 12.61 | 0 | 0 | 0 | 0 | 0 | [17 empty] | 0 | 0 | 0 |  |  |  |  | 0 | 0 |  |  |  |  | 0 |  | -1630031867 | 2 | 1 | 2 | 0 | 0 | 0 | 17627.18 | 0 | 0 | 17627.18 |  | 0 | 0 | 0 |  | 0 | 1 | 0 | 0 | 0 | 0 |  |  | 0 | 0
17 | 1 |  |  | 2 | 15.2-55-4 | Перевозка грунтов скальных и дисперсных несвязных на расстояние до 55 км автосамосвалами грузоподъемностью до 10 т | т | 105.42 | 0 | 105.42 |  |  |  | 94644.99 | 0 | 94644.99 | 0 | 0 | 0 | 0 | 0 | 0 | 0 | 0 |  | 66527339 | 46.59 | 0 | 46.59 | 0 | 0 | 0 | 0 | 0 | 0 | 46.59 | 0 | 46.59 | 0 | 0 | 0 | 0 | 0 | 0 | 95 | 65 | 1 | 1 |  |  | 1 | 1 | 19.27 | 1 |  |  |  |  | 0 | 4 | ТСН-2001.15 Доп. 68, Сб. 2, т. 55, поз. 4 |  |  | 1111 | 0 | 15.2-55-4 | 1 | 150 | 0 | 1 | 1 | 1 | 1 | 1 | 1 |  | 95 | 65 |  |  |  | 30 | 0 | 0 | [5 empty] | 0 |  | 0 | 94644.99 | 0 | 897.79 | 0 | 0 | 0 | 0 | 0 | 0 | 0 | 0 | [13 empty] | 0 | 0 | 1 | 1 |  |  |  | 1009 | т | т | 1000 | [6 empty] | 59521471 | 150 | Транспортные затраты | 0 |  | 4 | 1111 | ТСН-2001.15-1. Перевозка грунта | ТСН-2001.15-1-3 |  |  |  | 0 | 46.59 | 0 | 46.59 | 0 | 0 | 0 | 0 | 0 | [17 empty] | 0 | 0 | 0 |  |  |  |  | 0 | 0 |  |  |  |  | 0 |  | -964338062 | 2 | 1 | 2 | 0 | 0 | 0 | 94644.99 | 0 | 0 | 94644.99 |  | 0 | 3 | 0 |  | 0 | 1 | 0 | 0 | 0 | 0 |  |  | 0 | 0
51 | 1 | 4 | 931 |  | Новый раздел | Прочие | 0 | [6 empty] | 112272.17 | 0 | 112272.17 | 0 | 0 | 0 | 0 | 0 | 0 | 0 | 0 |  |  | 112272.17 | 0 | 112272.17 | 0 | 0 | 0 | 0 | 0 | 0 | 0 | 0 |  |  | 0 | 0 | 0 | 112272.17 | 0 | 0 | 112272.17 | 0 | 0 | 0 | 0 | 0 | 0 | 0 | 0 | 0 | [19 empty] | 0 | 0 | 0 | 112272.17 | 0 | 0 | 112272.17 | 0 | 0 | 0 | 0 | 0 | 0 | 0 | 0 | 0 | [114 empty] | 0
50 | 0 | 0 | 1 | 201 | 112272.17 | ПЗ | Прямые затраты |  |  | 201 | 1 | 3 |  | 2 | [7 empty] | 112272.17 | 1 | 112272.17
50 | 0 | 0 | 1 | 202 | 0 | СтМатОб | Стоимость материальных ресурсов (всего) |  |  | 202 | 2 | 3 |  | 2 | [7 empty] | 0 | 1 | 0
50 | 0 | 0 | 1 | 222 | 0 | СтМатОбЗак | Стоимость материалов и оборудования заказчика |  |  | 222 | 3 | 3 |  | 2 | [7 empty] | 0 | 1 | 0
50 | 0 | 0 | 1 | 225 | 0 | СтМатОбПод | Стоимость материалов и оборудования подрядчика |  |  | 225 | 4 | 3 |  | 2 | [7 empty] | 0 | 1 | 0
50 | 0 | 0 | 1 | 226 | 0 | СтМат | Стоимость материалов (всего) |  |  | 226 | 5 | 3 |  | 2 | [7 empty] | 0 | 1 | 0
50 | 0 | 0 | 1 | 227 | 0 | СтМатЗак | Стоимость материалов заказчика |  |  | 227 | 6 | 3 |  | 2 | [7 empty] | 0 | 1 | 0
50 | 0 | 0 | 1 | 228 | 0 | СтМатПод | Стоимость материалов подрядчика |  |  | 228 | 7 | 3 |  | 2 | [7 empty] | 0 | 1 | 0
50 | 0 | 0 | 1 | 216 | 0 | Оборуд | Стоимость оборудования (всего) |  |  | 216 | 8 | 3 |  | 2 | [7 empty] | 0 | 1 | 0
50 | 0 | 0 | 1 | 223 | 0 | ОборудЗак | Стоимость оборудования заказчика |  |  | 223 | 9 | 3 |  | 2 | [7 empty] | 0 | 1 | 0
50 | 0 | 0 | 1 | 229 | 0 | ОборудПод | Стоимость оборудования подрядчика |  |  | 229 | 10 | 3 |  | 2 | [7 empty] | 0 | 1 | 0
50 | 0 | 0 | 1 | 203 | 112272.17 | ЭММ | Эксплуатация машин |  |  | 203 | 11 | 3 |  | 2 | [7 empty] | 112272.17 | 1 | 112272.17
50 | 0 | 0 | 1 | 231 | 0 | ЭММсНРиСП | Эксплуатация машин по ТСН-2001.16 |  |  | 231 | 12 | 3 |  | 2 | [7 empty] | 0 | 1 | 0
50 | 0 | 0 | 1 | 204 | 0 | ЗПМ | ЗП машинистов |  |  | 204 | 13 | 3 |  | 2 | [7 empty] | 0 | 1 | 0
50 | 0 | 0 | 1 | 205 | 0 | ОЗП | Основная ЗП рабочих |  |  | 205 | 14 | 3 |  | 2 | [7 empty] | 0 | 1 | 0
50 | 0 | 0 | 1 | 232 | 0 | ОЗПсНРиСП | Основная ЗП рабочих по ТСН-2001.16 |  |  | 232 | 15 | 3 |  | 2 | [7 empty] | 0 | 1 | 0
50 | 0 | 0 | 1 | 214 | 0 | Строит | Строительные работы с НР и СП |  |  | 214 | 16 | 3 |  | 2 | [7 empty] | 0 | 1 | 0
50 | 0 | 0 | 1 | 215 | 0 | Монтаж | Монтажные работы с НР и СП |  |  | 215 | 17 | 3 |  | 2 | [7 empty] | 0 | 1 | 0
50 | 0 | 0 | 1 | 217 | 112272.17 | Прочие | Прочие работы с НР и СП |  |  | 217 | 18 | 3 |  | 2 | [7 empty] | 112272.17 | 1 | 112272.17
50 | 0 | 0 | 1 | 230 | 0 | ПрочиеЗатр | Прочие затраты по ТСН-2001.16 |  |  | 230 | 19 | 3 |  | 2 | [7 empty] | 0 | 1 | 0
50 | 0 | 0 | 1 | 206 | 0 | ВозврМат | Возврат материалов |  |  | 206 | 20 | 3 |  | 2 | [7 empty] | 0 | 1 | 0
50 | 0 | 0 | 1 | 207 | 0 | ТрудСтр | Трудозатраты строителей |  |  | 207 | 21 | 3 |  | -1 | [7 empty] | 0 | 1 | 0
50 | 0 | 0 | 1 | 208 | 0 | ТрудМаш | Трудозатраты машинистов |  |  | 208 | 22 | 3 |  | -1 | [7 empty] | 0 | 1 | 0
50 | 0 | 0 | 1 | 209 | 0 | ТранспМат | Транспорт материалов |  |  | 209 | 23 | 3 |  | 2 | [7 empty] | 0 | 1 | 0
50 | 0 | 0 | 1 | 233 | 0 | Перевозка | Перевозка грузов |  |  | 233 | 24 | 3 |  | 2 | [7 empty] | 0 | 1 | 0
50 | 0 | 0 | 1 | 210 | 0 | НР | Накладные расходы |  |  | 210 | 25 | 3 |  | 2 | [7 empty] | 0 | 1 | 0
50 | 0 | 0 | 1 | 211 | 0 | СмПриб | Сметная прибыль |  |  | 211 | 26 | 3 |  | 2 | [7 empty] | 0 | 1 | 0
50 | 0 | 0 | 1 | 224 | 112272.17 | Всего | Всего с НР и СП |  |  | 224 | 27 | 3 |  | 2 | [7 empty] | 112272.17 | 1 | 112272.17
51 | 1 | 3 | 927 |  | 09-01-03 | Прочие | 0 | [6 empty] | 112272.17 | 0 | 112272.17 | 0 | 0 | 0 | 0 | 0 | 0 | 0 | 0 | [15 empty] | 0 | 0 | 0 | 112272.17 | 0 | 0 | 112272.17 | 0 | 0 | 0 | 0 | 0 | 0 | 0 | 0 | 0 | [149 empty] | 0
50 | 0 | 0 | 1 | 201 | 112272.17 | ПЗ | Прямые затраты |  |  | 201 | 1 | 3 |  | 2 | [7 empty] | 112272.17 | 1 | 112272.17
50 | 0 | 0 | 1 | 202 | 0 | СтМатОб | Стоимость материальных ресурсов (всего) |  |  | 202 | 2 | 3 |  | 2 | [7 empty] | 0 | 1 | 0
50 | 0 | 0 | 1 | 222 | 0 | СтМатОбЗак | Стоимость материалов и оборудования заказчика |  |  | 222 | 3 | 3 |  | 2 | [7 empty] | 0 | 1 | 0
50 | 0 | 0 | 1 | 225 | 0 | СтМатОбПод | Стоимость материалов и оборудования подрядчика |  |  | 225 | 4 | 3 |  | 2 | [7 empty] | 0 | 1 | 0
50 | 0 | 0 | 1 | 226 | 0 | СтМат | Стоимость материалов (всего) |  |  | 226 | 5 | 3 |  | 2 | [7 empty] | 0 | 1 | 0
50 | 0 | 0 | 1 | 227 | 0 | СтМатЗак | Стоимость материалов заказчика |  |  | 227 | 6 | 3 |  | 2 | [7 empty] | 0 | 1 | 0
50 | 0 | 0 | 1 | 228 | 0 | СтМатПод | Стоимость материалов подрядчика |  |  | 228 | 7 | 3 |  | 2 | [7 empty] | 0 | 1 | 0
50 | 0 | 0 | 1 | 216 | 0 | Оборуд | Стоимость оборудования (всего) |  |  | 216 | 8 | 3 |  | 2 | [7 empty] | 0 | 1 | 0
50 | 0 | 0 | 1 | 223 | 0 | ОборудЗак | Стоимость оборудования заказчика |  |  | 223 | 9 | 3 |  | 2 | [7 empty] | 0 | 1 | 0
50 | 0 | 0 | 1 | 229 | 0 | ОборудПод | Стоимость оборудования подрядчика |  |  | 229 | 10 | 3 |  | 2 | [7 empty] | 0 | 1 | 0
50 | 0 | 0 | 1 | 203 | 112272.17 | ЭММ | Эксплуатация машин |  |  | 203 | 11 | 3 |  | 2 | [7 empty] | 112272.17 | 1 | 112272.17
50 | 0 | 0 | 1 | 231 | 0 | ЭММсНРиСП | Эксплуатация машин по ТСН-2001.16 |  |  | 231 | 12 | 3 |  | 2 | [7 empty] | 0 | 1 | 0
50 | 0 | 0 | 1 | 204 | 0 | ЗПМ | ЗП машинистов |  |  | 204 | 13 | 3 |  | 2 | [7 empty] | 0 | 1 | 0
50 | 0 | 0 | 1 | 205 | 0 | ОЗП | Основная ЗП рабочих |  |  | 205 | 14 | 3 |  | 2 | [7 empty] | 0 | 1 | 0
50 | 0 | 0 | 1 | 232 | 0 | ОЗПсНРиСП | Основная ЗП рабочих по ТСН-2001.16 |  |  | 232 | 15 | 3 |  | 2 | [7 empty] | 0 | 1 | 0
50 | 0 | 0 | 1 | 214 | 0 | Строит | Строительные работы с НР и СП |  |  | 214 | 16 | 3 |  | 2 | [7 empty] | 0 | 1 | 0
50 | 0 | 0 | 1 | 215 | 0 | Монтаж | Монтажные работы с НР и СП |  |  | 215 | 17 | 3 |  | 2 | [7 empty] | 0 | 1 | 0
50 | 0 | 0 | 1 | 217 | 112272.17 | Прочие | Прочие работы с НР и СП |  |  | 217 | 18 | 3 |  | 2 | [7 empty] | 112272.17 | 1 | 112272.17
50 | 0 | 0 | 1 | 230 | 0 | ПрочиеЗатр | Прочие затраты по ТСН-2001.16 |  |  | 230 | 19 | 3 |  | 2 | [7 empty] | 0 | 1 | 0
50 | 0 | 0 | 1 | 206 | 0 | ВозврМат | Возврат материалов |  |  | 206 | 20 | 3 |  | 2 | [7 empty] | 0 | 1 | 0
50 | 0 | 0 | 1 | 207 | 0 | ТрудСтр | Трудозатраты строителей |  |  | 207 | 21 | 3 |  | -1 | [7 empty] | 0 | 1 | 0
50 | 0 | 0 | 1 | 208 | 0 | ТрудМаш | Трудозатраты машинистов |  |  | 208 | 22 | 3 |  | -1 | [7 empty] | 0 | 1 | 0
50 | 0 | 0 | 1 | 209 | 0 | ТранспМат | Транспорт материалов |  |  | 209 | 23 | 3 |  | 2 | [7 empty] | 0 | 1 | 0
50 | 0 | 0 | 1 | 233 | 0 | Перевозка | Перевозка грузов |  |  | 233 | 24 | 3 |  | 2 | [7 empty] | 0 | 1 | 0
50 | 0 | 0 | 1 | 210 | 0 | НР | Накладные расходы |  |  | 210 | 25 | 3 |  | 2 | [7 empty] | 0 | 1 | 0
50 | 0 | 0 | 1 | 211 | 0 | СмПриб | Сметная прибыль |  |  | 211 | 26 | 3 |  | 2 | [7 empty] | 0 | 1 | 0
50 | 0 | 0 | 1 | 224 | 112272.17 | Всего | Всего с НР и СП |  |  | 224 | 27 | 3 |  | 2 | [7 empty] | 112272.17 | 1 | 112272.17
51 | 1037 | 1 | 12 |  | Новый объект | Поварская (МКС) | 0 | [6 empty] | 3545733.08 | 2335313.98 | 168986.96 | 20685.98 | 1041432.14 | 0 | 1770.145 | 0 | 0 | 880036.74 | 436419.73 | [15 empty] | 0 | 0 | 0 | 4895287.12 | 1943145.01 | 2256735.37 | 695406.74 | 2335313.98 | 2335313.98 | 0 | 2335313.98 | 0 | 0 | 0 | 0 | 0 | [149 empty] | 0
50 | 0 | 0 | 1 | 201 | 3545733.08 | ПЗ | Прямые затраты |  |  | 201 | 1 | 3 |  | 2 | [7 empty] | 3842169.23 | 1 | 3842169.23
50 | 0 | 0 | 1 | 202 | 2335313.98 | СтМатОб | Стоимость материальных ресурсов (всего) |  |  | 202 | 2 | 3 |  | 2 | [7 empty] | 2529610.36 | 1 | 2529610.36
50 | 0 | 0 | 1 | 222 | 0 | СтМатОбЗак | Стоимость материалов и оборудования заказчика |  |  | 222 | 3 | 3 |  | 2 | [7 empty] | 0 | 1 | 0
50 | 0 | 0 | 1 | 225 | 2335313.98 | СтМатОбПод | Стоимость материалов и оборудования подрядчика |  |  | 225 | 4 | 3 |  | 2 | [7 empty] | 2529610.36 | 1 | 2529610.36
50 | 0 | 0 | 1 | 226 | 2335313.98 | СтМат | Стоимость материалов (всего) |  |  | 226 | 5 | 3 |  | 2 | [7 empty] | 2529610.36 | 1 | 2529610.36
50 | 0 | 0 | 1 | 227 | 0 | СтМатЗак | Стоимость материалов заказчика |  |  | 227 | 6 | 3 |  | 2 | [7 empty] | 0 | 1 | 0
50 | 0 | 0 | 1 | 228 | 2335313.98 | СтМатПод | Стоимость материалов подрядчика |  |  | 228 | 7 | 3 |  | 2 | [7 empty] | 2529610.36 | 1 | 2529610.36
50 | 0 | 0 | 1 | 216 | 0 | Оборуд | Стоимость оборудования (всего) |  |  | 216 | 8 | 3 |  | 2 | [7 empty] | 0 | 1 | 0
50 | 0 | 0 | 1 | 223 | 0 | ОборудЗак | Стоимость оборудования заказчика |  |  | 223 | 9 | 3 |  | 2 | [7 empty] | 0 | 1 | 0
50 | 0 | 0 | 1 | 229 | 0 | ОборудПод | Стоимость оборудования подрядчика |  |  | 229 | 10 | 3 |  | 2 | [7 empty] | 0 | 1 | 0
50 | 0 | 0 | 1 | 203 | 168986.96 | ЭММ | Эксплуатация машин |  |  | 203 | 11 | 3 |  | 2 | [7 empty] | 181216.05 | 1 | 181216.05
50 | 0 | 0 | 1 | 231 | 0 | ЭММсНРиСП | Эксплуатация машин по ТСН-2001.16 |  |  | 231 | 12 | 3 |  | 2 | [7 empty] | 0 | 1 | 0
50 | 0 | 0 | 1 | 204 | 20685.98 | ЗПМ | ЗП машинистов |  |  | 204 | 13 | 3 |  | 2 | [7 empty] | 26360.79 | 1 | 26360.79
50 | 0 | 0 | 1 | 205 | 1041432.14 | ОЗП | Основная ЗП рабочих |  |  | 205 | 14 | 3 |  | 2 | [7 empty] | 1131342.82 | 1 | 1131342.82
50 | 0 | 0 | 1 | 232 | 0 | ОЗПсНРиСП | Основная ЗП рабочих по ТСН-2001.16 |  |  | 232 | 15 | 3 |  | 2 | [7 empty] | 0 | 1 | 0
50 | 0 | 0 | 1 | 214 | 1943145.01 | Строит | Строительные работы с НР и СП |  |  | 214 | 16 | 3 |  | 2 | [7 empty] | 2275095.44 | 1 | 2275095.44
50 | 0 | 0 | 1 | 215 | 2256735.37 | Монтаж | Монтажные работы с НР и СП |  |  | 215 | 17 | 3 |  | 2 | [7 empty] | 2346580.64 | 1 | 2346580.64
50 | 0 | 0 | 1 | 217 | 695406.74 | Прочие | Прочие работы с НР и СП |  |  | 217 | 18 | 3 |  | 2 | [7 empty] | 695406.74 | 1 | 695406.74
50 | 0 | 0 | 1 | 230 | 0 | ПрочиеЗатр | Прочие затраты по ТСН-2001.16 |  |  | 230 | 19 | 3 |  | 2 | [7 empty] | 0 | 1 | 0
50 | 0 | 0 | 1 | 206 | 0 | ВозврМат | Возврат материалов |  |  | 206 | 20 | 3 |  | 2 | [7 empty] | 0 | 1 | 0
50 | 0 | 0 | 1 | 207 | 1770.145 | ТрудСтр | Трудозатраты строителей |  |  | 207 | 21 | 3 |  | -1 | [7 empty] | 1941.0512 | 1 | 1941.0512
50 | 0 | 0 | 1 | 208 | 0 | ТрудМаш | Трудозатраты машинистов |  |  | 208 | 22 | 3 |  | -1 | [7 empty] | 0 | 1 | 0
50 | 0 | 0 | 1 | 209 | 0 | ТранспМат | Транспорт материалов |  |  | 209 | 23 | 3 |  | 2 | [7 empty] | 0 | 1 | 0
50 | 0 | 0 | 1 | 233 | 0 | Перевозка | Перевозка грузов |  |  | 233 | 24 | 3 |  | 2 | [7 empty] | 0 | 1 | 0
50 | 0 | 0 | 1 | 210 | 880036.74 | НР | Накладные расходы |  |  | 210 | 25 | 3 |  | 2 | [7 empty] | 958880.47 | 1 | 958880.47
50 | 0 | 0 | 1 | 211 | 436419.73 | СмПриб | Сметная прибыль |  |  | 211 | 26 | 3 |  | 2 | [7 empty] | 473855.86 | 1 | 473855.86
50 | 0 | 0 | 1 | 224 | 4895287.12 | Всего | Всего с НР и СП |  |  | 224 | 27 | 3 |  | 2 | [7 empty] | 5317082.82 | 1 | 5317082.82
50 | 1 | 0 | 2 | 0 | 4895287.12 | и1 | Итого |  |  | 212 | 28 | 0 |  | 2 | [7 empty] | 5317082.82 | 1 | 5317082.82
50 | 1 | 0 | 2 | 0 | 979057.42 | и2 | НДС 20% |  |  | 212 | 29 | 0 |  | 2 | [7 empty] | 1063416.56 | 1 | 1063416.56
50 | 1 | 0 | 2 | 213 | 5874344.54 | и3 | Всего |  |  | 212 | 30 | 0 |  | 2 | [7 empty] | 6380499.38 | 1 | 6380499.38
71 | 1 |  | 381 | 42845352 |  |  | -1 | -1
71 | 1 |  | 388 | 42845352 |  |  | -1 | -1
-1
75 | Уровень цен | 2025 | 0 | 7 |  | 0 | 2 | 1 | 1 | 95 | 65 | 0 | 66527339 | 1
1 | Сборник индексов | Коэффициенты к ТСН-2001 МГЭ | 2025 | 7 | 1 | 1 | 0 | 2 | 1 | 1 | 1 | 1 | 1 | 1 | 1 | 1 | [9 empty] | 216 | [12 empty] | 66527340
65 |  | 1 | 0 | 245

## SourceObSm
0 | Smeta.RU (495) 974-1589 |  | _OBSM_ |  | 0 | 0 | 0 | Smeta.RU |  | 1 | 68519 | 10 | 12 | 0 | 0 | 2
1 | 60 | 0 |  | 0 | Новый объект | Поварская (МКС) |  | 0 |  | 0 | 0 | 2 |  | 0 | 0 | 0 | 160 | 1 | 0 | [12 empty] | 0 | [5 empty] | Сметные нормы списания | Коды ОКП для ТСН-2001 (История развития) | 1 | 1 | 0 | 0 | 1 | 0 | 6 | 2 | 1 | 1 | 0 | 0 | 0 | 0 | 0 | ТСН-2001 (МГЭ) - Новое строительство | Типовой расчет для ТСН-2001 МГЭ, Новая методика с выпуска доп. 43 (Строительство), Доп 72 | ТСН-2001 (МГЭ) доп. 77 История развития от 25.06.2025 | ТСН-2001 (МГЭ) доп. 77 История развития от 25.06.2025 | ТСН-2001 (МГЭ) доп. 77 История развития от 25.06.2025 | ТСН-2001 (МГЭ) доп. 77 История развития от 25.06.2025 | Поправки для ТСН-2001 от 20.01.2022 г. доп.63 | 0 | 0 | 8200 | 80 | Территориальные сметные нормативы для Москвы (ТСН-2001) | ТЕР | 41660 | 1 | 77 | 0 | 0
22 | 1 | 0 | 66527339 | 0 | 2 | 1
3 | 1 | 02-01-01 | Строительно монтажные работы КЛ 6 кВ (открытый способ) | 339.08 | 1035.81 | 0 | 0 | 1374.89 | 231.45 | 1896.33 | 0 | 0 | 1374.89 | [7 empty] | 0 | -1 | 0 | 1067773.57 | 828555.93 | 0 | 0 | 0 | 14295.78 | 6531.73 | 224921.86 | 339084.72 | 1035814.12 | 0 | 0 | 414.7402 | 0 | 0 | 201720.71 | 94953.79 | 1374898.84
3 | 2 | 02-01-02 | Строительно монтажные работы КЛ 6 кВ (в трубе) | 558.88 | 755.15 | 0 | 0 | 1314.03 | 234.06 | 1768.04 | 0 | 0 | 1314.03 | [7 empty] | 0 | -1 | 0 | 1003551.54 | 764489.79 | 0 | 0 | 0 | 8943.77 | 3937.5 | 230117.98 | 558880.21 | 755145.71 | 0 | 0 | 415.4589 | 0 | 0 | 206833.45 | 97340.93 | 1314025.92
3 | 3 | 02-01-03 | Строительные работы КЛ 0,4 кВ (в траншее) | 189.97 | 213.66 | 0 | 0 | 403.63 | 85.82 | 982.14 | 0 | 0 | 403.63 | [7 empty] | 0 | -1 | 0 | 585853.56 | 396290.71 | 0 | 0 | 0 | 15068.63 | 6916.21 | 174494.22 | 521916.75 | 303506.49 | 0 | 0 | 322.4046 | 0 | 0 | 155257.81 | 73245.94 | 825423.24
3 | 4 | 02-01-04 | Строительные работы КЛ 0,4 кВ (в трубе) | 826.17 | 252.11 | 0 | 0 | 1078.28 | 229.59 | 1315.31 | 0 | 0 | 1078.28 | [7 empty] | 0 | -1 | 0 | 775037.04 | 540273.93 | 0 | 0 | 0 | 9321.44 | 4147.44 | 225441.67 | 826174.84 | 252114.32 | 0 | 0 | 412.8876 | 0 | 0 | 201611.53 | 95004.69 | 1078289.16
3 | 5 | 09-01-01 | ПНР КЛ-10кВ | 29.04 | 0 | 0 | 575.09 | 604.13 | 277.38 | 293.87 | 0 | 0 | 604.13 | [7 empty] | 0 | -1 | 0 | 293867.22 | 0 | 0 | 0 | 0 | 21314.26 | 4827.91 | 272552.96 | 29038.92 | 0 | 575086.76 | 0 | 370.52 | 0 | 0 | 190787.08 | 111746.72 | 604125.68
3 | 6 | 09-01-02 | ПНР 0,4 кВ | 0 | 0 | 0 | 8.05 | 8.05 | 3.81 | 3.81 | 0 | 0 | 8.05 | [7 empty] | 0 | -1 | 0 | 3814.13 | 0 | 0 | 0 | 0 | 0 | 0 | 3814.13 | 0 | 0 | 8047.81 | 0 | 5.04 | 0 | 0 | 2669.89 | 1563.79 | 8047.81
3 | 7 | 09-01-03 | Прочие | 0 | 0 | 0 | 112.27 | 112.27 | 0 | 112.27 | 0 | 0 | 112.27 | [7 empty] | 0 | -1 | 0 | 112272.17 | 0 | 0 | 0 | 0 | 112272.17 | 0 | 0 | 0 | 0 | 112272.17 | 0 | 0 | 0 | 0 | 0 | 0 | 112272.17
51 |  |  |  | 2275.09 | 2346.58 | 0 | 695.41 | 5317.08 | 1157.7 | 6371.77 | 0 | 0 | 5317.08
50 | 0 | 0 | 1 | 201 | 3842169.23 | ПЗ | Прямые затраты |  |  | 201 | 1 | 3 |  | 2
50 | 0 | 0 | 1 | 202 | 2529610.36 | СтМатОб | Стоимость материальных ресурсов (всего) |  |  | 202 | 2 | 3 |  | 2
50 | 0 | 0 | 1 | 222 | 0 | СтМатОбЗак | Стоимость материалов и оборудования заказчика |  |  | 222 | 3 | 3 |  | 2
50 | 0 | 0 | 1 | 225 | 2529610.36 | СтМатОбПод | Стоимость материалов и оборудования подрядчика |  |  | 225 | 4 | 3 |  | 2
50 | 0 | 0 | 1 | 226 | 2529610.36 | СтМат | Стоимость материалов (всего) |  |  | 226 | 5 | 3 |  | 2
50 | 0 | 0 | 1 | 227 | 0 | СтМатЗак | Стоимость материалов заказчика |  |  | 227 | 6 | 3 |  | 2
50 | 0 | 0 | 1 | 228 | 2529610.36 | СтМатПод | Стоимость материалов подрядчика |  |  | 228 | 7 | 3 |  | 2
50 | 0 | 0 | 1 | 216 | 0 | Оборуд | Стоимость оборудования (всего) |  |  | 216 | 8 | 3 |  | 2
50 | 0 | 0 | 1 | 223 | 0 | ОборудЗак | Стоимость оборудования заказчика |  |  | 223 | 9 | 3 |  | 2
50 | 0 | 0 | 1 | 229 | 0 | ОборудПод | Стоимость оборудования подрядчика |  |  | 229 | 10 | 3 |  | 2
50 | 0 | 0 | 1 | 203 | 181216.05 | ЭММ | Эксплуатация машин |  |  | 203 | 11 | 3 |  | 2
50 | 0 | 0 | 1 | 231 | 0 | ЭММсНРиСП | Эксплуатация машин по ТСН-2001.16 |  |  | 231 | 12 | 3 |  | 2
50 | 0 | 0 | 1 | 204 | 26360.79 | ЗПМ | ЗП машинистов |  |  | 204 | 13 | 3 |  | 2
50 | 0 | 0 | 1 | 205 | 1131342.82 | ОЗП | Основная ЗП рабочих |  |  | 205 | 14 | 3 |  | 2
50 | 0 | 0 | 1 | 232 | 0 | ОЗПсНРиСП | Основная ЗП рабочих по ТСН-2001.16 |  |  | 232 | 15 | 3 |  | 2
50 | 0 | 0 | 1 | 214 | 2275095.44 | Строит | Строительные работы с НР и СП |  |  | 214 | 16 | 3 |  | 2
50 | 0 | 0 | 1 | 215 | 2346580.64 | Монтаж | Монтажные работы с НР и СП |  |  | 215 | 17 | 3 |  | 2
50 | 0 | 0 | 1 | 217 | 695406.74 | Прочие | Прочие работы с НР и СП |  |  | 217 | 18 | 3 |  | 2
50 | 0 | 0 | 1 | 230 | 0 | ПрочиеЗатр | Прочие затраты по ТСН-2001.16 |  |  | 230 | 19 | 3 |  | 2
50 | 0 | 0 | 1 | 206 | 0 | ВозврМат | Возврат материалов |  |  | 206 | 20 | 3 |  | 2
50 | 0 | 0 | 1 | 207 | 1941.0512 | ТрудСтр | Трудозатраты строителей |  |  | 207 | 21 | 3 |  | -1
50 | 0 | 0 | 1 | 208 | 0 | ТрудМаш | Трудозатраты машинистов |  |  | 208 | 22 | 3 |  | -1
50 | 0 | 0 | 1 | 209 | 0 | ТранспМат | Транспорт материалов |  |  | 209 | 23 | 3 |  | 2
50 | 0 | 0 | 1 | 233 | 0 | Перевозка | Перевозка грузов |  |  | 233 | 24 | 3 |  | 2
50 | 0 | 0 | 1 | 210 | 958880.47 | НР | Накладные расходы |  |  | 210 | 25 | 3 |  | 2
50 | 0 | 0 | 1 | 211 | 473855.86 | СмПриб | Сметная прибыль |  |  | 211 | 26 | 3 |  | 2
50 | 0 | 0 | 1 | 224 | 5317082.82 | Всего | Всего с НР и СП |  |  | 224 | 27 | 3 |  | 2
50 | 1 | 0 | 2 | 0 | 5317082.82 | и1 | Итого |  |  | 212 | 28 | 0 |  | 2
50 | 1 | 0 | 2 | 0 | 1063416.56 | и2 | НДС 20% |  |  | 212 | 29 | 0 |  | 2
50 | 1 | 0 | 2 | 213 | 6380499.38 | и3 | Всего |  |  | 212 | 30 | 0 |  | 2
-1
75 | Уровень цен | 2025 | 0 | 7 |  | 0 | 2 | 1 | 1 | 95 | 65 | 0 | 66527339 | 1
1 | Сборник индексов | Коэффициенты к ТСН-2001 МГЭ | 2025 | 7 | 1 | 1 | 0 | 2 | 1 | 1 | 1 | 1 | 1 | 1 | 1 | 1 |  |  |  | 216 |  |  | 66527340

## SmtRes
304 | 66527339 | 66528378 | 31124168 | 1 | 1 | 7471113 | 3 | 1.21-5-1069 | ТСН-2001.1. Доп. 1-42. Р. 21, о. 5, поз. 1069 | Уплотнитель кабельных проходов, типа УКПТ | 1035 | 1013 | компл. | компл. | 1 | 0 | -1255135705 | 100 | 324.16 | 0 | 0 | 0 | 153.63 | 0 | 0 | 0 | 2.11 | 1 | 1 | 1 | 0 | 0 | 0 | 1 | 0 | 0 | 100 | 0 | 1 | -1 | 0 | 0 | 0 | 0 | 0 | 0 | 0 | 0 | 0 | 0 | 0 | 0 | 0 | 0 | 0 | 0 | 0 | 0 | 0 | 0 | 0 | 0 | 0 | 0 | 0 | 0 | 46 | 324.16 | 153.63 | 2.11 | 15363 | 0 | 14911.36 | 0 | 0 | 0 | 14911.36 | 0 | 0 | 0
682 | 66527339 | 66530060 | 31124168 | 1 | 1 | 7471113 | 3 | 1.21-5-1069 | ТСН-2001.1. Доп. 1-42. Р. 21, о. 5, поз. 1069 | Уплотнитель кабельных проходов, типа УКПТ | 1035 | 1013 | компл. | компл. | 1 | 0 | -1255135705 | 100 | 324.16 | 0 | 0 | 0 | 153.63 | 0 | 0 | 0 | 2.11 | 1 | 1 | 1 | 0 | 0 | 0 | 1 | 0 | 0 | 100 | 0 | 1 | -1 | 0 | 0 | 0 | 0 | 0 | 0 | 0 | 0 | 0 | 0 | 0 | 0 | 0 | 0 | 0 | 0 | 0 | 0 | 0 | 0 | 0 | 0 | 0 | 0 | 0 | 0 | 48 | 324.16 | 153.63 | 2.11 | 15363 | 0 | 15559.68 | 0 | 0 | 0 | 15559.68 | 0 | 0 | 0
0
0

## SrcPoprs
28 | 1 |  | *1,2 | *1,2 | *1,2 | *1,2 | *1,2 |  | )*1,2 | ТСН-2001.4. О.П. тб1. п.3 | При выполнении работ в охранной зоне воздушных линий электропередачи, в местах прохода коммуникаций электроснабжения в действующих электроустановках, вблизи конструкций и предметов, находящихся под напряжением (в случаях, когда полное снятие напряжения по производственным условиям невозможно), если это связано с ограничением действий рабочих специальными требованиями техники безопасности | Глава 4
29 | 1 |  | *1,2 | *1,2 | *1,2 | *1,2 | *1,2 |  | )*1,2 | ТСН-2001.4. О.П. тб1. п.3 | При выполнении работ в охранной зоне воздушных линий электропередачи, в местах прохода коммуникаций электроснабжения в действующих электроустановках, вблизи конструкций и предметов, находящихся под напряжением (в случаях, когда полное снятие напряжения по производственным условиям невозможно), если это связано с ограничением действий рабочих специальными требованиями техники безопасности | Глава 4
32 | 1 |  | *1,2 | *1,2 | *1,2 | *1,2 | *1,2 |  | )*1,2 | ТСН-2001.4. О.П. тб1. п.3 | При выполнении работ в охранной зоне воздушных линий электропередачи, в местах прохода коммуникаций электроснабжения в действующих электроустановках, вблизи конструкций и предметов, находящихся под напряжением (в случаях, когда полное снятие напряжения по производственным условиям невозможно), если это связано с ограничением действий рабочих специальными требованиями техники безопасности | Глава 4
33 | 1 |  | *1,1 | *1,1 | *1,1 | *1,1 | *1,1 |  | *1,1 | ТСН-2001.О.П. п.3.4.30.в | В отношении объектов, реализуемых с привлечением средств бюджета города Москвы, затраты, учитывающие усложненные условия производства работ (стесненность, сложность, складирования и транспортной логистики, наличие в зоне производства работ действующего технологического оборудования или движения технологического транспорта и т.п.), определяю тся государственным заказчиком по согласованию с главным распорядителем средств соответствующего бюджета (за исключением случаев, когда государственным заказчиком является главный распорядитель средств): для объектов, расположенных за пределами территории пунктов «а» и «б», но в пределах Московской кольцевой автомобильной дороги | Глава 12
69 | 1 |  | *1,2 | *1,2 | *1,2 | *1,2 | *1,2 |  | )*1,2 | ТСН-2001.4. О.П. тб1. п.3 | При выполнении работ в охранной зоне воздушных линий электропередачи, в местах прохода коммуникаций электроснабжения в действующих электроустановках, вблизи конструкций и предметов, находящихся под напряжением (в случаях, когда полное снятие напряжения по производственным условиям невозможно), если это связано с ограничением действий рабочих специальными требованиями техники безопасности | Глава 4
70 | 1 |  | *1,2 | *1,2 | *1,2 | *1,2 | *1,2 |  | )*1,2 | ТСН-2001.4. О.П. тб1. п.3 | При выполнении работ в охранной зоне воздушных линий электропередачи, в местах прохода коммуникаций электроснабжения в действующих электроустановках, вблизи конструкций и предметов, находящихся под напряжением (в случаях, когда полное снятие напряжения по производственным условиям невозможно), если это связано с ограничением действий рабочих специальными требованиями техники безопасности | Глава 4
72 | 1 |  | *1,2 | *1,2 | *1,2 | *1,2 | *1,2 |  | )*1,2 | ТСН-2001.4. О.П. тб1. п.3 | При выполнении работ в охранной зоне воздушных линий электропередачи, в местах прохода коммуникаций электроснабжения в действующих электроустановках, вблизи конструкций и предметов, находящихся под напряжением (в случаях, когда полное снятие напряжения по производственным условиям невозможно), если это связано с ограничением действий рабочих специальными требованиями техники безопасности | Глава 4
73 | 1 |  | *1,2 | *1,2 | *1,2 | *1,2 | *1,2 |  | )*1,2 | ТСН-2001.4. О.П. тб1. п.3 | При выполнении работ в охранной зоне воздушных линий электропередачи, в местах прохода коммуникаций электроснабжения в действующих электроустановках, вблизи конструкций и предметов, находящихся под напряжением (в случаях, когда полное снятие напряжения по производственным условиям невозможно), если это связано с ограничением действий рабочих специальными требованиями техники безопасности | Глава 4
74 | 1 |  | *1,2 | *1,2 | *1,2 | *1,2 | *1,2 |  | )*1,2 | ТСН-2001.4. О.П. тб1. п.3 | При выполнении работ в охранной зоне воздушных линий электропередачи, в местах прохода коммуникаций электроснабжения в действующих электроустановках, вблизи конструкций и предметов, находящихся под напряжением (в случаях, когда полное снятие напряжения по производственным условиям невозможно), если это связано с ограничением действий рабочих специальными требованиями техники безопасности | Глава 4
75 | 1 |  | *1,2 | *1,2 | *1,2 | *1,2 | *1,2 |  | )*1,2 | ТСН-2001.4. О.П. тб1. п.3 | При выполнении работ в охранной зоне воздушных линий электропередачи, в местах прохода коммуникаций электроснабжения в действующих электроустановках, вблизи конструкций и предметов, находящихся под напряжением (в случаях, когда полное снятие напряжения по производственным условиям невозможно), если это связано с ограничением действий рабочих специальными требованиями техники безопасности | Глава 4
76 | 1 |  | *1,2 | *1,2 | *1,2 | *1,2 | *1,2 |  | )*1,2 | ТСН-2001.4. О.П. тб1. п.3 | При выполнении работ в охранной зоне воздушных линий электропередачи, в местах прохода коммуникаций электроснабжения в действующих электроустановках, вблизи конструкций и предметов, находящихся под напряжением (в случаях, когда полное снятие напряжения по производственным условиям невозможно), если это связано с ограничением действий рабочих специальными требованиями техники безопасности | Глава 4
77 | 1 |  | *1,2 | *1,2 | *1,2 | *1,2 | *1,2 |  | )*1,2 | ТСН-2001.4. О.П. тб1. п.3 | При выполнении работ в охранной зоне воздушных линий электропередачи, в местах прохода коммуникаций электроснабжения в действующих электроустановках, вблизи конструкций и предметов, находящихся под напряжением (в случаях, когда полное снятие напряжения по производственным условиям невозможно), если это связано с ограничением действий рабочих специальными требованиями техники безопасности | Глава 4
151 | 1 |  | *1,2 | *1,2 | *1,2 | *1,2 | *1,2 |  | )*1,2 | ТСН-2001.4. О.П. тб1. п.3 | При выполнении работ в охранной зоне воздушных линий электропередачи, в местах прохода коммуникаций электроснабжения в действующих электроустановках, вблизи конструкций и предметов, находящихся под напряжением (в случаях, когда полное снятие напряжения по производственным условиям невозможно), если это связано с ограничением действий рабочих специальными требованиями техники безопасности | Глава 4
151 | 1 | *0 | *0,3 | *0,3 | *0,3 | *0,3 | *0,3 | *0 | *0,3 | ТСН-2001.4. О.П. п.6.1.1.3 | Демонтаж оборудования, предназначенного в лом | Глава 4
152 | 1 |  | *1,2 | *1,2 | *1,2 | *1,2 | *1,2 |  | )*1,2 | ТСН-2001.4. О.П. тб1. п.3 | При выполнении работ в охранной зоне воздушных линий электропередачи, в местах прохода коммуникаций электроснабжения в действующих электроустановках, вблизи конструкций и предметов, находящихся под напряжением (в случаях, когда полное снятие напряжения по производственным условиям невозможно), если это связано с ограничением действий рабочих специальными требованиями техники безопасности | Глава 4
152 | 1 | *0 | *0,3 | *0,3 | *0,3 | *0,3 | *0,3 | *0 | *0,3 | ТСН-2001.4. О.П. п.6.1.1.3 | Демонтаж оборудования, предназначенного в лом | Глава 4
222 | 1 |  | *1,2 | *1,2 | *1,2 | *1,2 | *1,2 |  | )*1,2 | ТСН-2001.4. О.П. тб1. п.3 | При выполнении работ в охранной зоне воздушных линий электропередачи, в местах прохода коммуникаций электроснабжения в действующих электроустановках, вблизи конструкций и предметов, находящихся под напряжением (в случаях, когда полное снятие напряжения по производственным условиям невозможно), если это связано с ограничением действий рабочих специальными требованиями техники безопасности | Глава 4
223 | 1 |  | *1,2 | *1,2 | *1,2 | *1,2 | *1,2 |  | )*1,2 | ТСН-2001.4. О.П. тб1. п.3 | При выполнении работ в охранной зоне воздушных линий электропередачи, в местах прохода коммуникаций электроснабжения в действующих электроустановках, вблизи конструкций и предметов, находящихся под напряжением (в случаях, когда полное снятие напряжения по производственным условиям невозможно), если это связано с ограничением действий рабочих специальными требованиями техники безопасности | Глава 4
224 | 1 |  | )*1,1 | )*1,1 | )*1,1 | )*1,1 | )*1,1 |  | )*1,1 | Поправка: ТСН-2001.О.П. п.3.4.30.в | Поправка: ТСН-2001.О.П. п.3.4.30.в Наименование: В отношении объектов, реализуемых с привлечением средств бюджета города Москвы, затраты, учитывающие усложненные условия производства работ (стесненность, сложность, складирования и транспортной логистики, наличие в зоне производства работ действующего технологического оборудования или движения технологического транспорта и т.п.), определяю тся государственным заказчиком по согласованию с главным распорядителем средств соответствующего бюджета (за исключением случаев, когда государственным заказчиком является главный распорядитель средств): для объектов, расположенных за пределами территории пунктов «а» и «б», но в пределах Московской кольцевой автомобильной дороги
224 | 1 |  | *1,2 | *1,2 | *1,2 | *1,2 | *1,2 |  | )*1,2 | ТСН-2001.4. О.П. тб1. п.3 | При выполнении работ в охранной зоне воздушных линий электропередачи, в местах прохода коммуникаций электроснабжения в действующих электроустановках, вблизи конструкций и предметов, находящихся под напряжением (в случаях, когда полное снятие напряжения по производственным условиям невозможно), если это связано с ограничением действий рабочих специальными требованиями техники безопасности | Глава 4
225 | 1 |  | )*1,1 | )*1,1 | )*1,1 | )*1,1 | )*1,1 |  | )*1,1 | Поправка: ТСН-2001.О.П. п.3.4.30.в | Поправка: ТСН-2001.О.П. п.3.4.30.в Наименование: В отношении объектов, реализуемых с привлечением средств бюджета города Москвы, затраты, учитывающие усложненные условия производства работ (стесненность, сложность, складирования и транспортной логистики, наличие в зоне производства работ действующего технологического оборудования или движения технологического транспорта и т.п.), определяю тся государственным заказчиком по согласованию с главным распорядителем средств соответствующего бюджета (за исключением случаев, когда государственным заказчиком является главный распорядитель средств): для объектов, расположенных за пределами территории пунктов «а» и «б», но в пределах Московской кольцевой автомобильной дороги
225 | 1 |  | *1,2 | *1,2 | *1,2 | *1,2 | *1,2 |  | )*1,2 | ТСН-2001.4. О.П. тб1. п.3 | При выполнении работ в охранной зоне воздушных линий электропередачи, в местах прохода коммуникаций электроснабжения в действующих электроустановках, вблизи конструкций и предметов, находящихся под напряжением (в случаях, когда полное снятие напряжения по производственным условиям невозможно), если это связано с ограничением действий рабочих специальными требованиями техники безопасности | Глава 4
226 | 1 |  | *1,2 | *1,2 | *1,2 | *1,2 | *1,2 |  | )*1,2 | ТСН-2001.4. О.П. тб1. п.3 | При выполнении работ в охранной зоне воздушных линий электропередачи, в местах прохода коммуникаций электроснабжения в действующих электроустановках, вблизи конструкций и предметов, находящихся под напряжением (в случаях, когда полное снятие напряжения по производственным условиям невозможно), если это связано с ограничением действий рабочих специальными требованиями техники безопасности | Глава 4
227 | 1 |  | *1,1 | *1,1 | *1,1 | *1,1 | *1,1 |  | *1,1 | ТСН-2001.О.П. п.3.4.30.в | В отношении объектов, реализуемых с привлечением средств бюджета города Москвы, затраты, учитывающие усложненные условия производства работ (стесненность, сложность, складирования и транспортной логистики, наличие в зоне производства работ действующего технологического оборудования или движения технологического транспорта и т.п.), определяю тся государственным заказчиком по согласованию с главным распорядителем средств соответствующего бюджета (за исключением случаев, когда государственным заказчиком является главный распорядитель средств): для объектов, расположенных за пределами территории пунктов «а» и «б», но в пределах Московской кольцевой автомобильной дороги | Глава 12
227 | 1 |  | *1,2 | *1,2 | *1,2 | *1,2 | *1,2 |  | )*1,2 | ТСН-2001.4. О.П. тб1. п.3 | При выполнении работ в охранной зоне воздушных линий электропередачи, в местах прохода коммуникаций электроснабжения в действующих электроустановках, вблизи конструкций и предметов, находящихся под напряжением (в случаях, когда полное снятие напряжения по производственным условиям невозможно), если это связано с ограничением действий рабочих специальными требованиями техники безопасности | Глава 4
263 | 1 |  | *1,2 | *1,2 | *1,2 | *1,2 | *1,2 |  | )*1,2 | ТСН-2001.4. О.П. тб1. п.3 | При выполнении работ в охранной зоне воздушных линий электропередачи, в местах прохода коммуникаций электроснабжения в действующих электроустановках, вблизи конструкций и предметов, находящихся под напряжением (в случаях, когда полное снятие напряжения по производственным условиям невозможно), если это связано с ограничением действий рабочих специальными требованиями техники безопасности | Глава 4
264 | 1 |  | *1,2 | *1,2 | *1,2 | *1,2 | *1,2 |  | )*1,2 | ТСН-2001.4. О.П. тб1. п.3 | При выполнении работ в охранной зоне воздушных линий электропередачи, в местах прохода коммуникаций электроснабжения в действующих электроустановках, вблизи конструкций и предметов, находящихся под напряжением (в случаях, когда полное снятие напряжения по производственным условиям невозможно), если это связано с ограничением действий рабочих специальными требованиями техники безопасности | Глава 4
303 | 1 |  | *1,2 | *1,2 | *1,2 | *1,2 | *1,2 |  | )*1,2 | ТСН-2001.4. О.П. тб1. п.3 | При выполнении работ в охранной зоне воздушных линий электропередачи, в местах прохода коммуникаций электроснабжения в действующих электроустановках, вблизи конструкций и предметов, находящихся под напряжением (в случаях, когда полное снятие напряжения по производственным условиям невозможно), если это связано с ограничением действий рабочих специальными требованиями техники безопасности | Глава 4
304 | 1 |  | *1,2 | *1,2 | *1,2 | *1,2 | *1,2 |  | )*1,2 | ТСН-2001.4. О.П. тб1. п.3 | При выполнении работ в охранной зоне воздушных линий электропередачи, в местах прохода коммуникаций электроснабжения в действующих электроустановках, вблизи конструкций и предметов, находящихся под напряжением (в случаях, когда полное снятие напряжения по производственным условиям невозможно), если это связано с ограничением действий рабочих специальными требованиями техники безопасности | Глава 4
306 | 1 |  | *1,2 | *1,2 | *1,2 | *1,2 | *1,2 |  | )*1,2 | ТСН-2001.4. О.П. тб1. п.3 | При выполнении работ в охранной зоне воздушных линий электропередачи, в местах прохода коммуникаций электроснабжения в действующих электроустановках, вблизи конструкций и предметов, находящихся под напряжением (в случаях, когда полное снятие напряжения по производственным условиям невозможно), если это связано с ограничением действий рабочих специальными требованиями техники безопасности | Глава 4
412 | 1 |  | *1,2 | *1,2 | *1,2 | *1,2 | *1,2 |  | *1,2 | ТСН-2001.О.П. п.3.4.30.а | В отношении объектов, реализуемых с привлечением средств бюджета города Москвы, затраты, учитывающие усложненные условия производства работ (стесненность, сложность, складирования и транспортной логистики, наличие в зоне производства работ действующего технологического оборудования или движения технологического транспорта и т.п.), определяю тся государственным заказчиком по согласованию с главным распорядителем средств соответствующего бюджета (за исключением случаев, когда государственным заказчиком является главный распорядитель средств): для объектов, расположенных в пределах круговой магистральной системы улиц Садовое кольцо города Москвы | Глава 12
413 | 1 |  | *1,2 | *1,2 | *1,2 | *1,2 | *1,2 |  | *1,2 | ТСН-2001.О.П. п.3.4.30.а | В отношении объектов, реализуемых с привлечением средств бюджета города Москвы, затраты, учитывающие усложненные условия производства работ (стесненность, сложность, складирования и транспортной логистики, наличие в зоне производства работ действующего технологического оборудования или движения технологического транспорта и т.п.), определяю тся государственным заказчиком по согласованию с главным распорядителем средств соответствующего бюджета (за исключением случаев, когда государственным заказчиком является главный распорядитель средств): для объектов, расположенных в пределах круговой магистральной системы улиц Садовое кольцо города Москвы | Глава 12
414 | 1 |  | )*1,1 | )*1,1 | )*1,1 | )*1,1 | )*1,1 |  | )*1,1 | Поправка: ТСН-2001.О.П. п.3.4.30.в | Поправка: ТСН-2001.О.П. п.3.4.30.в Наименование: В отношении объектов, реализуемых с привлечением средств бюджета города Москвы, затраты, учитывающие усложненные условия производства работ (стесненность, сложность, складирования и транспортной логистики, наличие в зоне производства работ действующего технологического оборудования или движения технологического транспорта и т.п.), определяю тся государственным заказчиком по согласованию с главным распорядителем средств соответствующего бюджета (за исключением случаев, когда государственным заказчиком является главный распорядитель средств): для объектов, расположенных за пределами территории пунктов «а» и «б», но в пределах Московской кольцевой автомобильной дороги
414 | 1 |  | *1,2 | *1,2 | *1,2 | *1,2 | *1,2 |  | )*1,2 | ТСН-2001.4. О.П. тб1. п.3 | При выполнении работ в охранной зоне воздушных линий электропередачи, в местах прохода коммуникаций электроснабжения в действующих электроустановках, вблизи конструкций и предметов, находящихся под напряжением (в случаях, когда полное снятие напряжения по производственным условиям невозможно), если это связано с ограничением действий рабочих специальными требованиями техники безопасности | Глава 4
415 | 1 |  | )*1,1 | )*1,1 | )*1,1 | )*1,1 | )*1,1 |  | )*1,1 | Поправка: ТСН-2001.О.П. п.3.4.30.в | Поправка: ТСН-2001.О.П. п.3.4.30.в Наименование: В отношении объектов, реализуемых с привлечением средств бюджета города Москвы, затраты, учитывающие усложненные условия производства работ (стесненность, сложность, складирования и транспортной логистики, наличие в зоне производства работ действующего технологического оборудования или движения технологического транспорта и т.п.), определяю тся государственным заказчиком по согласованию с главным распорядителем средств соответствующего бюджета (за исключением случаев, когда государственным заказчиком является главный распорядитель средств): для объектов, расположенных за пределами территории пунктов «а» и «б», но в пределах Московской кольцевой автомобильной дороги
415 | 1 |  | *1,2 | *1,2 | *1,2 | *1,2 | *1,2 |  | )*1,2 | ТСН-2001.4. О.П. тб1. п.3 | При выполнении работ в охранной зоне воздушных линий электропередачи, в местах прохода коммуникаций электроснабжения в действующих электроустановках, вблизи конструкций и предметов, находящихся под напряжением (в случаях, когда полное снятие напряжения по производственным условиям невозможно), если это связано с ограничением действий рабочих специальными требованиями техники безопасности | Глава 4
416 | 1 |  | *1,2 | *1,2 | *1,2 | *1,2 | *1,2 |  | *1,2 | ТСН-2001.О.П. п.3.4.30.а | В отношении объектов, реализуемых с привлечением средств бюджета города Москвы, затраты, учитывающие усложненные условия производства работ (стесненность, сложность, складирования и транспортной логистики, наличие в зоне производства работ действующего технологического оборудования или движения технологического транспорта и т.п.), определяю тся государственным заказчиком по согласованию с главным распорядителем средств соответствующего бюджета (за исключением случаев, когда государственным заказчиком является главный распорядитель средств): для объектов, расположенных в пределах круговой магистральной системы улиц Садовое кольцо города Москвы | Глава 12
417 | 1 |  | *1,1 | *1,1 | *1,1 | *1,1 | *1,1 |  | *1,1 | ТСН-2001.О.П. п.3.4.30.в | В отношении объектов, реализуемых с привлечением средств бюджета города Москвы, затраты, учитывающие усложненные условия производства работ (стесненность, сложность, складирования и транспортной логистики, наличие в зоне производства работ действующего технологического оборудования или движения технологического транспорта и т.п.), определяю тся государственным заказчиком по согласованию с главным распорядителем средств соответствующего бюджета (за исключением случаев, когда государственным заказчиком является главный распорядитель средств): для объектов, расположенных за пределами территории пунктов «а» и «б», но в пределах Московской кольцевой автомобильной дороги | Глава 12
417 | 1 |  | *1,2 | *1,2 | *1,2 | *1,2 | *1,2 |  | )*1,2 | ТСН-2001.4. О.П. тб1. п.3 | При выполнении работ в охранной зоне воздушных линий электропередачи, в местах прохода коммуникаций электроснабжения в действующих электроустановках, вблизи конструкций и предметов, находящихся под напряжением (в случаях, когда полное снятие напряжения по производственным условиям невозможно), если это связано с ограничением действий рабочих специальными требованиями техники безопасности | Глава 4
453 | 1 |  | *1,2 | *1,2 | *1,2 | *1,2 | *1,2 |  | *1,2 | ТСН-2001.О.П. п.3.4.30.а | В отношении объектов, реализуемых с привлечением средств бюджета города Москвы, затраты, учитывающие усложненные условия производства работ (стесненность, сложность, складирования и транспортной логистики, наличие в зоне производства работ действующего технологического оборудования или движения технологического транспорта и т.п.), определяю тся государственным заказчиком по согласованию с главным распорядителем средств соответствующего бюджета (за исключением случаев, когда государственным заказчиком является главный распорядитель средств): для объектов, расположенных в пределах круговой магистральной системы улиц Садовое кольцо города Москвы | Глава 12
454 | 1 |  | *1,2 | *1,2 | *1,2 | *1,2 | *1,2 |  | *1,2 | ТСН-2001.О.П. п.3.4.30.а | В отношении объектов, реализуемых с привлечением средств бюджета города Москвы, затраты, учитывающие усложненные условия производства работ (стесненность, сложность, складирования и транспортной логистики, наличие в зоне производства работ действующего технологического оборудования или движения технологического транспорта и т.п.), определяю тся государственным заказчиком по согласованию с главным распорядителем средств соответствующего бюджета (за исключением случаев, когда государственным заказчиком является главный распорядитель средств): для объектов, расположенных в пределах круговой магистральной системы улиц Садовое кольцо города Москвы | Глава 12
456 | 1 |  | *1,2 | *1,2 | *1,2 | *1,2 | *1,2 |  | )*1,2 | ТСН-2001.4. О.П. тб1. п.3 | При выполнении работ в охранной зоне воздушных линий электропередачи, в местах прохода коммуникаций электроснабжения в действующих электроустановках, вблизи конструкций и предметов, находящихся под напряжением (в случаях, когда полное снятие напряжения по производственным условиям невозможно), если это связано с ограничением действий рабочих специальными требованиями техники безопасности | Глава 4
457 | 1 |  | *1,2 | *1,2 | *1,2 | *1,2 | *1,2 |  | *1,2 | ТСН-2001.О.П. п.3.4.30.а | В отношении объектов, реализуемых с привлечением средств бюджета города Москвы, затраты, учитывающие усложненные условия производства работ (стесненность, сложность, складирования и транспортной логистики, наличие в зоне производства работ действующего технологического оборудования или движения технологического транспорта и т.п.), определяю тся государственным заказчиком по согласованию с главным распорядителем средств соответствующего бюджета (за исключением случаев, когда государственным заказчиком является главный распорядитель средств): для объектов, расположенных в пределах круговой магистральной системы улиц Садовое кольцо города Москвы | Глава 12
530 | 1 |  | *1,2 | *1,2 | *1,2 | *1,2 | *1,2 |  | )*1,2 | ТСН-2001.4. О.П. тб1. п.3 | При выполнении работ в охранной зоне воздушных линий электропередачи, в местах прохода коммуникаций электроснабжения в действующих электроустановках, вблизи конструкций и предметов, находящихся под напряжением (в случаях, когда полное снятие напряжения по производственным условиям невозможно), если это связано с ограничением действий рабочих специальными требованиями техники безопасности | Глава 4
530 | 1 | *0 | *0,3 | *0,3 | *0,3 | *0,3 | *0,3 | *0 | *0,3 | ТСН-2001.4. О.П. п.6.1.1.3 | Демонтаж оборудования, предназначенного в лом | Глава 4
600 | 1 |  | *1,2 | *1,2 | *1,2 | *1,2 | *1,2 |  | *1,2 | ТСН-2001.О.П. п.3.4.30.а | В отношении объектов, реализуемых с привлечением средств бюджета города Москвы, затраты, учитывающие усложненные условия производства работ (стесненность, сложность, складирования и транспортной логистики, наличие в зоне производства работ действующего технологического оборудования или движения технологического транспорта и т.п.), определяю тся государственным заказчиком по согласованию с главным распорядителем средств соответствующего бюджета (за исключением случаев, когда государственным заказчиком является главный распорядитель средств): для объектов, расположенных в пределах круговой магистральной системы улиц Садовое кольцо города Москвы | Глава 12
601 | 1 |  | *1,2 | *1,2 | *1,2 | *1,2 | *1,2 |  | *1,2 | ТСН-2001.О.П. п.3.4.30.а | В отношении объектов, реализуемых с привлечением средств бюджета города Москвы, затраты, учитывающие усложненные условия производства работ (стесненность, сложность, складирования и транспортной логистики, наличие в зоне производства работ действующего технологического оборудования или движения технологического транспорта и т.п.), определяю тся государственным заказчиком по согласованию с главным распорядителем средств соответствующего бюджета (за исключением случаев, когда государственным заказчиком является главный распорядитель средств): для объектов, расположенных в пределах круговой магистральной системы улиц Садовое кольцо города Москвы | Глава 12
602 | 1 |  | )*1,1 | )*1,1 | )*1,1 | )*1,1 | )*1,1 |  | )*1,1 | Поправка: ТСН-2001.О.П. п.3.4.30.в | Поправка: ТСН-2001.О.П. п.3.4.30.в Наименование: В отношении объектов, реализуемых с привлечением средств бюджета города Москвы, затраты, учитывающие усложненные условия производства работ (стесненность, сложность, складирования и транспортной логистики, наличие в зоне производства работ действующего технологического оборудования или движения технологического транспорта и т.п.), определяю тся государственным заказчиком по согласованию с главным распорядителем средств соответствующего бюджета (за исключением случаев, когда государственным заказчиком является главный распорядитель средств): для объектов, расположенных за пределами территории пунктов «а» и «б», но в пределах Московской кольцевой автомобильной дороги
602 | 1 |  | *1,2 | *1,2 | *1,2 | *1,2 | *1,2 |  | )*1,2 | ТСН-2001.4. О.П. тб1. п.3 | При выполнении работ в охранной зоне воздушных линий электропередачи, в местах прохода коммуникаций электроснабжения в действующих электроустановках, вблизи конструкций и предметов, находящихся под напряжением (в случаях, когда полное снятие напряжения по производственным условиям невозможно), если это связано с ограничением действий рабочих специальными требованиями техники безопасности | Глава 4
603 | 1 |  | )*1,1 | )*1,1 | )*1,1 | )*1,1 | )*1,1 |  | )*1,1 | Поправка: ТСН-2001.О.П. п.3.4.30.в | Поправка: ТСН-2001.О.П. п.3.4.30.в Наименование: В отношении объектов, реализуемых с привлечением средств бюджета города Москвы, затраты, учитывающие усложненные условия производства работ (стесненность, сложность, складирования и транспортной логистики, наличие в зоне производства работ действующего технологического оборудования или движения технологического транспорта и т.п.), определяю тся государственным заказчиком по согласованию с главным распорядителем средств соответствующего бюджета (за исключением случаев, когда государственным заказчиком является главный распорядитель средств): для объектов, расположенных за пределами территории пунктов «а» и «б», но в пределах Московской кольцевой автомобильной дороги
603 | 1 |  | *1,2 | *1,2 | *1,2 | *1,2 | *1,2 |  | )*1,2 | ТСН-2001.4. О.П. тб1. п.3 | При выполнении работ в охранной зоне воздушных линий электропередачи, в местах прохода коммуникаций электроснабжения в действующих электроустановках, вблизи конструкций и предметов, находящихся под напряжением (в случаях, когда полное снятие напряжения по производственным условиям невозможно), если это связано с ограничением действий рабочих специальными требованиями техники безопасности | Глава 4
604 | 1 |  | *1,2 | *1,2 | *1,2 | *1,2 | *1,2 |  | *1,2 | ТСН-2001.О.П. п.3.4.30.а | В отношении объектов, реализуемых с привлечением средств бюджета города Москвы, затраты, учитывающие усложненные условия производства работ (стесненность, сложность, складирования и транспортной логистики, наличие в зоне производства работ действующего технологического оборудования или движения технологического транспорта и т.п.), определяю тся государственным заказчиком по согласованию с главным распорядителем средств соответствующего бюджета (за исключением случаев, когда государственным заказчиком является главный распорядитель средств): для объектов, расположенных в пределах круговой магистральной системы улиц Садовое кольцо города Москвы | Глава 12
605 | 1 |  | *1,1 | *1,1 | *1,1 | *1,1 | *1,1 |  | *1,1 | ТСН-2001.О.П. п.3.4.30.в | В отношении объектов, реализуемых с привлечением средств бюджета города Москвы, затраты, учитывающие усложненные условия производства работ (стесненность, сложность, складирования и транспортной логистики, наличие в зоне производства работ действующего технологического оборудования или движения технологического транспорта и т.п.), определяю тся государственным заказчиком по согласованию с главным распорядителем средств соответствующего бюджета (за исключением случаев, когда государственным заказчиком является главный распорядитель средств): для объектов, расположенных за пределами территории пунктов «а» и «б», но в пределах Московской кольцевой автомобильной дороги | Глава 12
605 | 1 |  | *1,2 | *1,2 | *1,2 | *1,2 | *1,2 |  | )*1,2 | ТСН-2001.4. О.П. тб1. п.3 | При выполнении работ в охранной зоне воздушных линий электропередачи, в местах прохода коммуникаций электроснабжения в действующих электроустановках, вблизи конструкций и предметов, находящихся под напряжением (в случаях, когда полное снятие напряжения по производственным условиям невозможно), если это связано с ограничением действий рабочих специальными требованиями техники безопасности | Глава 4
641 | 1 |  | *1,2 | *1,2 | *1,2 | *1,2 | *1,2 |  | *1,2 | ТСН-2001.О.П. п.3.4.30.а | В отношении объектов, реализуемых с привлечением средств бюджета города Москвы, затраты, учитывающие усложненные условия производства работ (стесненность, сложность, складирования и транспортной логистики, наличие в зоне производства работ действующего технологического оборудования или движения технологического транспорта и т.п.), определяю тся государственным заказчиком по согласованию с главным распорядителем средств соответствующего бюджета (за исключением случаев, когда государственным заказчиком является главный распорядитель средств): для объектов, расположенных в пределах круговой магистральной системы улиц Садовое кольцо города Москвы | Глава 12
642 | 1 |  | *1,2 | *1,2 | *1,2 | *1,2 | *1,2 |  | *1,2 | ТСН-2001.О.П. п.3.4.30.а | В отношении объектов, реализуемых с привлечением средств бюджета города Москвы, затраты, учитывающие усложненные условия производства работ (стесненность, сложность, складирования и транспортной логистики, наличие в зоне производства работ действующего технологического оборудования или движения технологического транспорта и т.п.), определяю тся государственным заказчиком по согласованию с главным распорядителем средств соответствующего бюджета (за исключением случаев, когда государственным заказчиком является главный распорядитель средств): для объектов, расположенных в пределах круговой магистральной системы улиц Садовое кольцо города Москвы | Глава 12
681 | 1 |  | *1,2 | *1,2 | *1,2 | *1,2 | *1,2 |  | )*1,2 | ТСН-2001.4. О.П. тб1. п.3 | При выполнении работ в охранной зоне воздушных линий электропередачи, в местах прохода коммуникаций электроснабжения в действующих электроустановках, вблизи конструкций и предметов, находящихся под напряжением (в случаях, когда полное снятие напряжения по производственным условиям невозможно), если это связано с ограничением действий рабочих специальными требованиями техники безопасности | Глава 4
682 | 1 |  | *1,2 | *1,2 | *1,2 | *1,2 | *1,2 |  | *1,2 | ТСН-2001.О.П. п.3.4.30.а | В отношении объектов, реализуемых с привлечением средств бюджета города Москвы, затраты, учитывающие усложненные условия производства работ (стесненность, сложность, складирования и транспортной логистики, наличие в зоне производства работ действующего технологического оборудования или движения технологического транспорта и т.п.), определяю тся государственным заказчиком по согласованию с главным распорядителем средств соответствующего бюджета (за исключением случаев, когда государственным заказчиком является главный распорядитель средств): для объектов, расположенных в пределах круговой магистральной системы улиц Садовое кольцо города Москвы | Глава 12
684 | 1 |  | *1,2 | *1,2 | *1,2 | *1,2 | *1,2 |  | *1,2 | ТСН-2001.О.П. п.3.4.30.а | В отношении объектов, реализуемых с привлечением средств бюджета города Москвы, затраты, учитывающие усложненные условия производства работ (стесненность, сложность, складирования и транспортной логистики, наличие в зоне производства работ действующего технологического оборудования или движения технологического транспорта и т.п.), определяю тся государственным заказчиком по согласованию с главным распорядителем средств соответствующего бюджета (за исключением случаев, когда государственным заказчиком является главный распорядитель средств): для объектов, расположенных в пределах круговой магистральной системы улиц Садовое кольцо города Москвы | Глава 12

## SrcKA
0 | Smeta.RU (495) 974-1589 | _PS_ | 0 | 0 | 0 | Smeta.RU | 1 | 68519 | 10 | 12 | 0 | 0 | 2
|  |  | Новый объект | Поварская (МКС) | [9 empty] | 0 | 0