## 01-01-01
Smeta.RU (495) 974-1589
Наименование программного продукта |  |  |  |  | Программа для ЭВМ «Программа: «Smeta.RU» версия 11»
Наименование редакции сметных нормативов |  |  |  |  | Территориальные сметные нормативы, предусмотренные для применения на территории Московской области, утвержденные приказом Минстроя России от 21.09.2015 № 675/пр (в редакции приказов Минстроя РФ № 253/пр-264/пр от 28.02.2017г.) | [35 empty] | Территориальные сметные нормативы, предусмотренные для применения на территории Московской области, утвержденные приказом Минстроя России от 21.09.2015 № 675/пр (в редакции приказов Минстроя РФ № 253/пр-264/пр от 28.02.2017г.)
Реквизиты приказов об утверждении дополнений и изменений к сметным нормативам
Реквизиты письма Минстроя России об индексах изменения сметной стоимости строительства, включаемые в федеральный реестр сметных нормативов и размещаемые в федеральной государственной информационной системе ценообразования в строительстве, подготовленного в соответствии с пунктом 85 Методики расчета индексов изменения сметной стоимости строительства, утвержденной приказом Министерства строительства и жилищно-коммунального хозяйства Российской Федерации от 5 июня 2019 г. N 326/пр
Нормативный правовой акт об утверждении оплаты труда, утверждаемый в соответствии с пунктом 22(1) Правилами мониторинга цен, утвержденными постановлением Правительства Российской Федерации от 23 декабря 2016 г. N 1452
Наименование субъекта Российской Федерации |  |  |  |  | Московская область
Наименование зоны субъекта Российской Федерации
(наименование стройки)
01-01-01 Демонтажные работы
(наименование объекта капитального строительства)
ЛОКАЛЬНАЯ СМЕТА № 01-01-01
Демонтажные работы
(наименование работ и затрат)
Составлен |  | Базисно-индексным | методом
Основание |  | 248029-2021-ПОД
(проектная и (или) иная техническая документация)
Составлена в ценах декабрь 2024 года (1.01.2000)
Сметная стоимость |  | 1440.25 | 60 |  | тыс. руб.
| в том числе: |  |  |  |  | Средства на оплату труда рабочих |  | 296.76 | 5.83 | тыс. руб.
| строительных работ | 1440.25 | 60 |  | тыс. руб. | Нормативные затраты труда рабочих |  |  | 607.8323 | чел.-ч.
| монтажных работ | 0 | 0 |  | тыс. руб. | Нормативные затраты труда машинистов |  |  | 164.1404 | чел.-ч.
| оборудования | 0 | 0 |  | тыс. руб.
| прочих затрат | 0 | 0 |  | тыс. руб.
№ п/п | Обоснование | Наименование работ и затрат | Единица измерения | Количество |  |  | Сметная стоимость в базисном уровне цен (в текущем уровне цен (гр.8) для ресурсов, отсутствующих в ФРСН), руб. |  |  | Индексы | Сметная стоимость в текущем уровне цен, руб.
|  |  |  | на единицу измерения | коэффициенты | всего с учетом коэффициентов | на единицу измерения | коэффициенты | всего
1 | 2 | 3 | 4 | 5 | 6 | 7 | 8 | 9 | 10 | 11 | 12
Раздел: Демонтаж провода и грозотроса (248029-202-ПОС ВОР №4)
1 | 33-01-025-3 | Демонтаж - Подвеска проводов ВЛ 220 кВ (3 провода) сечением свыше 240 мм2 без пересечений с препятствиями при длине анкерного пролета до 1 км Поправки к: ЭМ *0,75; ОТм *0,75; ОТ *0,75; ЗТ *0,75; ЗТм *0,75 | 1 КМ ЛИНИИ | 0.0825 |  | 0.0825
| Поправка: Сб.№33, п.1.33.20.1 Поправка: МР 519/пр Прил.2, Табл.2, п. 5 | Поправка: Сб.№33, п.1.33.20.1 Наименование: Работы на демонтаж проводов для ВЛ 35-330 кВ трех проводов ВЛ 35-220 вК
Объем: 0,0825=247,5/3/1000
| 1 | ОТ |  |  |  |  | 1442.33 | 0.75 | 89.24 | 50.93 | 4545.22
| 2 | ЭМ |  |  |  |  | 10858.81 | 0.75 | 671.89 | 11.15 | 7491.57
| 3 | в т.ч. ОТм |  |  |  |  | 356.37 | 0.75 | 22.05 | 50.93 | 1123.04
|  | ЗТ | чел.-ч. | 147.78 | 0.75 | 9.1439
|  | ЗТм | чел.-ч. | 27.69 | 0.75 | 1.7133
|  | Итого по расценке |  |  |  |  | 12301.14 |  | 761.13 |  | 12036.79
|  | ФОТ | [6 empty] | 111.29 |  | 5668.26
| Пр/812-027.0-1 | НР Линии электропередачи | % | 103 |  | 103 |  |  | 114.63 |  | 5838.31
| Пр/774-027.0 | СП Линии электропередачи | % | 60 |  | 60 |  |  | 66.77 |  | 3400.96
|  | Всего по позиции | [5 empty] | 942.53 |  | 21276.06 |  | 942.53 | 671.89 |  | = | 89.24 |  | 89.24 | 22.05 |  | = | 0 | 114.63 | 66.77 |  | 21276.06 | 7491.57 |  | = | 4545.22 |  | 1123.04 |  | = | 0 | 5838.31 | 3400.96 |  | 942.53 | 1
2 | 33-01-026-1 | Демонтаж - Подвеска одного грозозащитного троса ВЛ 35-500 кВ без пересечений с препятствиями при длине анкерного пролета до 1 км Поправки к: ЭМ *0,65; ОТм *0,65; ОТ *0,65; ЗТ *0,65; ЗТм *0,65 | 1 КМ ЛИНИИ | 0.0825 |  | 0.0825
| Поправка: Сб.№33, п.1.33.20.4 Поправка: МР 519/пр Прил.2, Табл.2, п. 5 | Поправка: Сб.№33, п.1.33.20.4 Наименование: Работы на демонтаж грозозащитных тросов
Объем: 0,0825=82,5/1000
| 1 | ОТ |  |  |  |  | 284.94 | 0.65 | 15.28 | 50.93 | 778.2
| 2 | ЭМ |  |  |  |  | 1290.34 | 0.65 | 69.19 | 13.08 | 905.04
| 3 | в т.ч. ОТм |  |  |  |  | 24.13 | 0.65 | 1.29 | 50.93 | 65.88
|  | ЗТ | чел.-ч. | 29.62 | 0.65 | 1.5884
|  | ЗТм | чел.-ч. | 2.08 | 0.65 | 0.11154
|  | Итого по расценке |  |  |  |  | 1575.28 |  | 84.47 |  | 1683.24
|  | ФОТ | [6 empty] | 16.57 |  | 844.08
| Пр/812-027.0-1 | НР Линии электропередачи | % | 103 |  | 103 |  |  | 17.07 |  | 869.4
| Пр/774-027.0 | СП Линии электропередачи | % | 60 |  | 60 |  |  | 9.94 |  | 506.45
|  | Всего по позиции | [5 empty] | 111.48 |  | 3059.09 |  | 111.48 | 69.19 |  | = | 15.28 |  | 15.28 | 1.29 |  | = | 0 | 17.07 | 9.94 |  | 3059.09 | 905.04 |  | = | 778.2 |  | 65.88 |  | = | 0 | 869.4 | 506.45 |  | 111.48 | 1
3 | т01-01-01-045 | Погрузка при автомобильных перевозках прочих материалов, деталей (с использованием погрузчика) | 1 Т ГРУЗА | 0.54437 |  | 0.54437
Объем: 0,54437=(247,5+202,67+82,5+11,7)/1000
| 1 | ОТ |  |  |  |  | 2.25 |  | 3.18 | 27.61 | 87.93
| 2 | ЭМ |  |  |  |  | 11.39 |  | 7.2 | 27.61 | 198.85
| 3 | в т.ч. ОТм |  |  |  |  | 1.15 |  | 1.63 | 27.61 | 44.94
|  | ЗТ | чел.-ч. | 0.289 |  | 0.15732
|  | ЗТм | чел.-ч. | 0.114 |  | 0.062058
|  | Итого по расценке |  |  |  |  | 13.64 |  | 10.38 |  | 286.78
|  | ФОТ | [6 empty] | 4.81 |  | 132.87
|  | Всего по позиции | [5 empty] | 10.38 |  | 286.78 |  | 10.38 |  | 7.2 | = |  | 3.18 | 3.18 |  | 1.63 | = |  | 0 | 0 | 10.38 | 286.78 |  | 198.85 | = |  | 87.93 |  | 44.94 | = |  | 0 | 0 | 286.78 |  | 1
4 | т03-21-01-023 | Перевозка грузов I класса автомобилями-самосвалами грузоподъемностью 10 т работающих вне карьера на расстояние до 23 км (на склад Россети) | 1 Т ГРУЗА | 0.54437 |  | 0.54437
| 2 | ЭМ |  |  |  |  | 16.53 |  | 9 | 21.15 | 190.32
|  | Итого по расценке |  |  |  |  | 16.53 |  | 9 |  | 190.32
|  | Всего по позиции | [5 empty] | 9 |  | 190.32 |  | 9 |  | 9 | = |  | 0 | 0 |  | 0 | = |  | 0 | 0 | 9 | 190.32 |  | 190.32 | = |  | 0 |  | 0 | = |  | 0 | 0 | 190.32 |  | 1
5 | т01-01-02-045 | Разгрузка при автомобильных перевозках прочих материалов, деталей (с использованием погрузчика) | 1 Т ГРУЗА | 0.54437 |  | 0.54437
| 1 | ОТ |  |  |  |  | 0.89 |  | 1.26 | 22.27 | 28
| 2 | ЭМ |  |  |  |  | 11.39 |  | 7.2 | 22.27 | 160.39
| 3 | в т.ч. ОТм |  |  |  |  | 1.15 |  | 1.63 | 22.27 | 36.25
|  | ЗТ | чел.-ч. | 0.114 |  | 0.062058
|  | ЗТм | чел.-ч. | 0.114 |  | 0.062058
|  | Итого по расценке |  |  |  |  | 12.28 |  | 8.46 |  | 188.39
|  | ФОТ | [6 empty] | 2.89 |  | 64.25
|  | Всего по позиции | [5 empty] | 8.46 |  | 188.39 |  | 8.46 |  | 7.2 | = |  | 1.26 | 1.26 |  | 1.63 | = |  | 0 | 0 | 8.46 | 188.39 |  | 160.39 | = |  | 28 |  | 36.25 | = |  | 0 | 0 | 188.39 |  | 1
|  | Итого прямые затраты по разделу | [6 empty] | 873.44 |  | 14385.52
в том числе
|  | оплата труда | [6 empty] | 104.52 |  | 5323.42
|  | эксплуатация машин и механизмов | [6 empty] | 741.08 |  | 8396.61
в том числе
|  | эксплуатация машин и механизмов без учета доплат к оплате труда машинистов | [6 empty] | 741.08 |  | 8396.61
в том числе
|  | оплата труда машинистов (ОТм) | [6 empty] | 23.34 |  | 1188.92
|  | доплаты к оплате труда машинистов | [6 empty] | 0 |  | 0
|  | материальные ресурсы | [6 empty] | 0 |  | 0
в том числе
|  | материальные ресурсы без учета дополнительной перевозки | [6 empty] | 0 |  | 0
|  | дополнительная перевозка материальных ресурсов | [6 empty] | 0 |  | 0
|  | перевозка | [6 empty] | 27.84 |  | 665.49
|  | Всего ФОТ (справочно) | [6 empty] | 127.86 |  | 6512.34
|  | Всего накладные расходы | [6 empty] | 131.7 |  | 6707.71
|  | Всего сметная прибыль | [6 empty] | 76.71 |  | 3907.41
|  | Итого оборудование | [6 empty] | 0 |  | 0
в том числе
|  | оборудование без учета дополнительной перевозки | [6 empty] | 0 |  | 0
|  | дополнительная перевозка оборудования | [6 empty] | 0 |  | 0
|  | Итого прочие затраты | [6 empty] | 0
|  | Итого хозяйственный инвентарь | [6 empty] | 0 |  | 0
|  | Итого по разделу | [6 empty] | 1081.85 |  | 25000.64
Справочно
|  | материальные ресурсы, отсутствующие в ФРСН | [6 empty] | 0 |  | 0
|  | оборудование, отсутствующие в ФРСН | [6 empty] | 0 |  | 0
|  | затраты труда рабочих |  |  |  | 10.9516
|  | затраты труда машинистов |  |  |  | 1.949
Раздел: Демонтаж проводов АС 400/51 в пролетах сущ.оп.№37/11 –сущ.оп.№38/10 (248029-202-ПОС ВОР №3)
6 | 33-01-025-3 | Демонтаж - Подвеска проводов ВЛ 220 кВ (3 провода) сечением свыше 240 мм2 без пересечений с препятствиями при длине анкерного пролета до 1 км Поправки к: ЭМ *0,75; ОТм *0,75; ОТ *0,75; ЗТ *0,75; ЗТм *0,75 | 1 КМ ЛИНИИ | 0.3009 |  | 0.3009
| Поправка: Сб.№33, п.1.33.20.1 Поправка: МР 519/пр Прил.2, Табл.2, п. 5 | Поправка: Сб.№33, п.1.33.20.1 Наименование: Работы на демонтаж проводов для ВЛ 35-330 кВ трех проводов ВЛ 35-220 вК
Объем: 0,3009=902,7/3/1000
| 1 | ОТ |  |  |  |  | 1442.33 | 0.75 | 325.5 | 50.93 | 16577.64
| 2 | ЭМ |  |  |  |  | 10858.81 | 0.75 | 2450.56 | 11.15 | 27323.8
| 3 | в т.ч. ОТм |  |  |  |  | 356.37 | 0.75 | 80.42 | 50.93 | 4096.02
|  | ЗТ | чел.-ч. | 147.78 | 0.75 | 33.3503
|  | ЗТм | чел.-ч. | 27.69 | 0.75 | 6.2489
|  | Итого по расценке |  |  |  |  | 12301.14 |  | 2776.06 |  | 43901.44
|  | ФОТ | [6 empty] | 405.92 |  | 20673.66
| Пр/812-027.0-1 | НР Линии электропередачи | % | 103 |  | 103 |  |  | 418.1 |  | 21293.87
| Пр/774-027.0 | СП Линии электропередачи | % | 60 |  | 60 |  |  | 243.55 |  | 12404.2
|  | Всего по позиции | [5 empty] | 3437.71 |  | 77599.51 |  | 3437.71 | 2450.56 |  | = | 325.5 |  | 325.5 | 80.42 |  | = | 0 | 418.1 | 243.55 |  | 77599.51 | 27323.8 |  | = | 16577.64 |  | 4096.02 |  | = | 0 | 21293.87 | 12404.2 |  | 3437.71 | 1
7 | т01-01-01-045 | Погрузка при автомобильных перевозках прочих материалов, деталей (с использованием погрузчика) | 1 Т ГРУЗА | 1.34 |  | 1.34
| 1 | ОТ |  |  |  |  | 2.25 |  | 7.84 | 27.61 | 216.43
| 2 | ЭМ |  |  |  |  | 11.39 |  | 17.73 | 27.61 | 489.48
| 3 | в т.ч. ОТм |  |  |  |  | 1.15 |  | 4.01 | 27.61 | 110.62
|  | ЗТ | чел.-ч. | 0.289 |  | 0.38726
|  | ЗТм | чел.-ч. | 0.114 |  | 0.15276
|  | Итого по расценке |  |  |  |  | 13.64 |  | 25.57 |  | 705.91
|  | ФОТ | [6 empty] | 11.85 |  | 327.05
|  | Всего по позиции | [5 empty] | 25.57 |  | 705.91 |  | 25.57 |  | 17.73 | = |  | 7.84 | 7.84 |  | 4.01 | = |  | 0 | 0 | 25.57 | 705.91 |  | 489.48 | = |  | 216.43 |  | 110.62 | = |  | 0 | 0 | 705.91 |  | 1
8 | т03-21-01-023 | Перевозка грузов I класса автомобилями-самосвалами грузоподъемностью 10 т работающих вне карьера на расстояние до 23 км (на склад Россети) | 1 Т ГРУЗА | 1.34 |  | 1.34
| 2 | ЭМ |  |  |  |  | 16.53 |  | 22.15 | 21.15 | 468.48
|  | Итого по расценке |  |  |  |  | 16.53 |  | 22.15 |  | 468.48
|  | Всего по позиции | [5 empty] | 22.15 |  | 468.48 |  | 22.15 |  | 22.15 | = |  | 0 | 0 |  | 0 | = |  | 0 | 0 | 22.15 | 468.48 |  | 468.48 | = |  | 0 |  | 0 | = |  | 0 | 0 | 468.48 |  | 1
9 | т01-01-02-045 | Разгрузка при автомобильных перевозках прочих материалов, деталей (с использованием погрузчика) | 1 Т ГРУЗА | 1.34 |  | 1.34
| 1 | ОТ |  |  |  |  | 0.89 |  | 3.1 | 22.27 | 68.93
| 2 | ЭМ |  |  |  |  | 11.39 |  | 17.73 | 22.27 | 394.81
| 3 | в т.ч. ОТм |  |  |  |  | 1.15 |  | 4.01 | 22.27 | 89.23
|  | ЗТ | чел.-ч. | 0.114 |  | 0.15276
|  | ЗТм | чел.-ч. | 0.114 |  | 0.15276
|  | Итого по расценке |  |  |  |  | 12.28 |  | 20.83 |  | 463.74
|  | ФОТ | [6 empty] | 7.11 |  | 158.16
|  | Всего по позиции | [5 empty] | 20.83 |  | 463.74 |  | 20.83 |  | 17.73 | = |  | 3.1 | 3.1 |  | 4.01 | = |  | 0 | 0 | 20.83 | 463.74 |  | 394.81 | = |  | 68.93 |  | 89.23 | = |  | 0 | 0 | 463.74 |  | 1
|  | Итого прямые затраты по разделу | [6 empty] | 2844.61 |  | 45539.57
в том числе
|  | оплата труда | [6 empty] | 325.5 |  | 16577.64
|  | эксплуатация машин и механизмов | [6 empty] | 2450.56 |  | 27323.8
в том числе
|  | эксплуатация машин и механизмов без учета доплат к оплате труда машинистов | [6 empty] | 2450.56 |  | 27323.8
в том числе
|  | оплата труда машинистов (ОТм) | [6 empty] | 80.42 |  | 4096.02
|  | доплаты к оплате труда машинистов | [6 empty] | 0 |  | 0
|  | материальные ресурсы | [6 empty] | 0 |  | 0
в том числе
|  | материальные ресурсы без учета дополнительной перевозки | [6 empty] | 0 |  | 0
|  | дополнительная перевозка материальных ресурсов | [6 empty] | 0 |  | 0
|  | перевозка | [6 empty] | 68.55 |  | 1638.13
|  | Всего ФОТ (справочно) | [6 empty] | 405.92 |  | 20673.66
|  | Всего накладные расходы | [6 empty] | 418.1 |  | 21293.87
|  | Всего сметная прибыль | [6 empty] | 243.55 |  | 12404.2
|  | Итого оборудование | [6 empty] | 0 |  | 0
в том числе
|  | оборудование без учета дополнительной перевозки | [6 empty] | 0 |  | 0
|  | дополнительная перевозка оборудования | [6 empty] | 0 |  | 0
|  | Итого прочие затраты | [6 empty] | 0
|  | Итого хозяйственный инвентарь | [6 empty] | 0 |  | 0
|  | Итого по разделу | [6 empty] | 3506.26 |  | 79237.64
Справочно
|  | материальные ресурсы, отсутствующие в ФРСН | [6 empty] | 0 |  | 0
|  | оборудование, отсутствующие в ФРСН | [6 empty] | 0 |  | 0
|  | затраты труда рабочих |  |  |  | 33.8903
|  | затраты труда машинистов |  |  |  | 6.5545
Раздел: Демонтаж проводов АС 400/51 в пролетах сущ.оп.№38/10-ЗПП (248029-202-ПОС ВОР №3)
10 | 33-01-025-3 | Демонтаж - Подвеска проводов ВЛ 220 кВ (3 провода) сечением свыше 240 мм2 без пересечений с препятствиями при длине анкерного пролета до 1 км Поправки к: ЭМ *0,75; ОТм *0,75; ОТ *0,75; ЗТ *0,75; ЗТм *0,75 | 1 КМ ЛИНИИ | 2.6455 |  | 2.6455
| Поправка: Сб.№33, п.1.33.20.1 Поправка: МР 519/пр Прил.2, Табл.2, п. 5 | Поправка: Сб.№33, п.1.33.20.1 Наименование: Работы на демонтаж проводов для ВЛ 35-330 кВ трех проводов ВЛ 35-220 вК
Объем: 2,6455=7936,5/3/1000
| 1 | ОТ |  |  |  |  | 1442.33 | 0.75 | 2861.77 | 50.93 | 145749.93
| 2 | ЭМ |  |  |  |  | 10858.81 | 0.75 | 21545.24 | 11.15 | 240229.72
| 3 | в т.ч. ОТм |  |  |  |  | 356.37 | 0.75 | 707.09 | 50.93 | 36012.05
|  | ЗТ | чел.-ч. | 147.78 | 0.75 | 293.214
|  | ЗТм | чел.-ч. | 27.69 | 0.75 | 54.9404
|  | Итого по расценке |  |  |  |  | 12301.14 |  | 24407.01 |  | 385979.65
|  | ФОТ | [6 empty] | 3568.86 |  | 181761.98
| Пр/812-027.0-1 | НР Линии электропередачи | % | 103 |  | 103 |  |  | 3675.93 |  | 187214.84
| Пр/774-027.0 | СП Линии электропередачи | % | 60 |  | 60 |  |  | 2141.32 |  | 109057.19
|  | Всего по позиции | [5 empty] | 30224.26 |  | 682251.68 |  | 30224.26 | 21545.24 |  | = | 2861.77 |  | 2861.77 | 707.09 |  | = | 0 | 3675.93 | 2141.32 |  | 682251.68 | 240229.72 |  | = | 145749.93 |  | 36012.05 |  | = | 0 | 187214.84 | 109057.19 |  | 30224.26 | 1
11 | т01-01-01-045 | Погрузка при автомобильных перевозках прочих материалов, деталей (с использованием погрузчика) | 1 Т ГРУЗА | 11.8 |  | 11.8
| 1 | ОТ |  |  |  |  | 2.25 |  | 69.03 | 27.61 | 1905.92
| 2 | ЭМ |  |  |  |  | 11.39 |  | 156.11 | 27.61 | 4310.31
| 3 | в т.ч. ОТм |  |  |  |  | 1.15 |  | 35.28 | 27.61 | 974.14
|  | ЗТ | чел.-ч. | 0.289 |  | 3.4102
|  | ЗТм | чел.-ч. | 0.114 |  | 1.3452
|  | Итого по расценке |  |  |  |  | 13.64 |  | 225.14 |  | 6216.23
|  | ФОТ | [6 empty] | 104.31 |  | 2880.06
|  | Всего по позиции | [5 empty] | 225.14 |  | 6216.23 |  | 225.14 |  | 156.11 | = |  | 69.03 | 69.03 |  | 35.28 | = |  | 0 | 0 | 225.14 | 6216.23 |  | 4310.31 | = |  | 1905.92 |  | 974.14 | = |  | 0 | 0 | 6216.23 |  | 1
12 | т03-21-01-023 | Перевозка грузов I класса автомобилями-самосвалами грузоподъемностью 10 т работающих вне карьера на расстояние до 23 км (на склад Россети) | 1 Т ГРУЗА | 11.8 |  | 11.8
| 2 | ЭМ |  |  |  |  | 16.53 |  | 195.05 | 21.15 | 4125.39
|  | Итого по расценке |  |  |  |  | 16.53 |  | 195.05 |  | 4125.39
|  | Всего по позиции | [5 empty] | 195.05 |  | 4125.39 |  | 195.05 |  | 195.05 | = |  | 0 | 0 |  | 0 | = |  | 0 | 0 | 195.05 | 4125.39 |  | 4125.39 | = |  | 0 |  | 0 | = |  | 0 | 0 | 4125.39 |  | 1
13 | т01-01-02-045 | Разгрузка при автомобильных перевозках прочих материалов, деталей (с использованием погрузчика) | 1 Т ГРУЗА | 11.8 |  | 11.8
| 1 | ОТ |  |  |  |  | 0.89 |  | 27.26 | 22.27 | 607.04
| 2 | ЭМ |  |  |  |  | 11.39 |  | 156.11 | 22.27 | 3476.66
| 3 | в т.ч. ОТм |  |  |  |  | 1.15 |  | 35.28 | 22.27 | 785.73
|  | ЗТ | чел.-ч. | 0.114 |  | 1.3452
|  | ЗТм | чел.-ч. | 0.114 |  | 1.3452
|  | Итого по расценке |  |  |  |  | 12.28 |  | 183.37 |  | 4083.7
|  | ФОТ | [6 empty] | 62.54 |  | 1392.77
|  | Всего по позиции | [5 empty] | 183.37 |  | 4083.7 |  | 183.37 |  | 156.11 | = |  | 27.26 | 27.26 |  | 35.28 | = |  | 0 | 0 | 183.37 | 4083.7 |  | 3476.66 | = |  | 607.04 |  | 785.73 | = |  | 0 | 0 | 4083.7 |  | 1
|  | Итого прямые затраты по разделу | [6 empty] | 25010.57 |  | 400404.97
в том числе
|  | оплата труда | [6 empty] | 2861.77 |  | 145749.93
|  | эксплуатация машин и механизмов | [6 empty] | 21545.24 |  | 240229.72
в том числе
|  | эксплуатация машин и механизмов без учета доплат к оплате труда машинистов | [6 empty] | 21545.24 |  | 240229.72
в том числе
|  | оплата труда машинистов (ОТм) | [6 empty] | 707.09 |  | 36012.05
|  | доплаты к оплате труда машинистов | [6 empty] | 0 |  | 0
|  | материальные ресурсы | [6 empty] | 0 |  | 0
в том числе
|  | материальные ресурсы без учета дополнительной перевозки | [6 empty] | 0 |  | 0
|  | дополнительная перевозка материальных ресурсов | [6 empty] | 0 |  | 0
|  | перевозка | [6 empty] | 603.56 |  | 14425.32
|  | Всего ФОТ (справочно) | [6 empty] | 3568.86 |  | 181761.98
|  | Всего накладные расходы | [6 empty] | 3675.93 |  | 187214.84
|  | Всего сметная прибыль | [6 empty] | 2141.32 |  | 109057.19
|  | Итого оборудование | [6 empty] | 0 |  | 0
в том числе
|  | оборудование без учета дополнительной перевозки | [6 empty] | 0 |  | 0
|  | дополнительная перевозка оборудования | [6 empty] | 0 |  | 0
|  | Итого прочие затраты | [6 empty] | 0
|  | Итого хозяйственный инвентарь | [6 empty] | 0 |  | 0
|  | Итого по разделу | [6 empty] | 30827.82 |  | 696677
Справочно
|  | материальные ресурсы, отсутствующие в ФРСН | [6 empty] | 0 |  | 0
|  | оборудование, отсутствующие в ФРСН | [6 empty] | 0 |  | 0
|  | затраты труда рабочих |  |  |  | 297.9694
|  | затраты труда машинистов |  |  |  | 57.6308
Раздел: Демонтаж опор (248029-202-ПОС ВОР №4)
14 | 33-01-016-11 | Демонтах-Установка стальных опор анкерно-угловых, свободностоящих, одностоечных массой до 15 т Поправки к: М )*0; ЭМ *0,7; ОТм *0,7; ОТ *0,7; ЗТ *0,7; ЗТм *0,7 | 1 т опор | 11.68 |  | 11.68
| Поправка: МР 519/пр Табл.2, п.4 Поправка: МР 519/пр Прил.2, Табл.2, п. 5 | Поправка: МР 519/пр Табл.2, п.4 Наименование: При демонтаже (разборке) металлических конструкций
| 1 | ОТ |  |  |  |  | 243.93 | 0.7 | 1994.36 | 50.93 | 101572.75
| 2 | ЭМ |  |  |  |  | 1196.94 | 0.7 | 9786.15 | 11.17 | 109309.86
| 3 | в т.ч. ОТм |  |  |  |  | 84.89 | 0.7 | 694.03 | 50.93 | 35346.72
| 4 | М |  |  |  |  | 9888 | 0 | 0 | 16.88 | 0
|  | ЗТ | чел.-ч. | 24.59 | 0.7 | 201.0478
|  | ЗТм | чел.-ч. | 7.2 | 0.7 | 58.8672
|  | Итого по расценке |  |  |  |  | 11328.87 |  | 11780.51 |  | 210882.61
|  | ФОТ | [6 empty] | 2688.39 |  | 136919.47
| Пр/812-027.0-1 | НР Линии электропередачи | % | 103 |  | 103 |  |  | 2769.04 |  | 141027.05
| Пр/774-027.0 | СП Линии электропередачи | % | 60 |  | 60 |  |  | 1613.03 |  | 82151.68
|  | Всего по позиции | [5 empty] | 16162.58 |  | 434061.34 |  | 16162.58 | 9786.15 |  | = | 1994.36 |  | 1994.36 | 694.03 |  | = | 0 | 2769.04 | 1613.03 |  | 434061.34 | 109309.86 |  | = | 101572.75 |  | 35346.72 |  | = | 0 | 141027.05 | 82151.68 |  | 16162.58 | 1
15 | т01-01-01-017 | Погрузка при автомобильных перевозках металлических конструкций массой от 3 до 6 т | 1 Т ГРУЗА | 11.68 |  | 11.68
| 1 | ОТ |  |  |  |  | 0.93 |  | 28.27 | 29.82 | 842.88
| 2 | ЭМ |  |  |  |  | 4.93 |  | 69.73 | 29.82 | 2079.34
| 3 | в т.ч. ОТм |  |  |  |  | 0.65 |  | 19.74 | 29.82 | 588.62
|  | ЗТ | чел.-ч. | 0.119 |  | 1.3899
|  | ЗТм | чел.-ч. | 0.056 |  | 0.65408
|  | Итого по расценке |  |  |  |  | 5.86 |  | 98 |  | 2922.22
|  | ФОТ | [6 empty] | 48.01 |  | 1431.5
|  | Всего по позиции | [5 empty] | 98 |  | 2922.22 |  | 98 |  | 69.73 | = |  | 28.27 | 28.27 |  | 19.74 | = |  | 0 | 0 | 98 | 2922.22 |  | 2079.34 | = |  | 842.88 |  | 588.62 | = |  | 0 | 0 | 2922.22 |  | 1
16 | т03-21-01-023 | Перевозка грузов I класса автомобилями-самосвалами грузоподъемностью 10 т работающих вне карьера на расстояние до 23 км (на склад Россети) | 1 Т ГРУЗА | 11.68 |  | 11.68
| 2 | ЭМ |  |  |  |  | 16.53 |  | 193.07 | 21.15 | 4083.44
|  | Итого по расценке |  |  |  |  | 16.53 |  | 193.07 |  | 4083.44
|  | Всего по позиции | [5 empty] | 193.07 |  | 4083.44 |  | 193.07 |  | 193.07 | = |  | 0 | 0 |  | 0 | = |  | 0 | 0 | 193.07 | 4083.44 |  | 4083.44 | = |  | 0 |  | 0 | = |  | 0 | 0 | 4083.44 |  | 1
17 | т01-01-02-017 | Разгрузка при автомобильных перевозках металлических конструкций массой от 3 до 6 т | 1 Т ГРУЗА | 11.68 |  | 11.68
| 1 | ОТ |  |  |  |  | 0.93 |  | 28.27 | 29.82 | 842.88
| 2 | ЭМ |  |  |  |  | 4.93 |  | 69.73 | 29.82 | 2079.34
| 3 | в т.ч. ОТм |  |  |  |  | 0.65 |  | 19.74 | 29.82 | 588.62
|  | ЗТ | чел.-ч. | 0.119 |  | 1.3899
|  | ЗТм | чел.-ч. | 0.056 |  | 0.65408
|  | Итого по расценке |  |  |  |  | 5.86 |  | 98 |  | 2922.22
|  | ФОТ | [6 empty] | 48.01 |  | 1431.5
|  | Всего по позиции | [5 empty] | 98 |  | 2922.22 |  | 98 |  | 69.73 | = |  | 28.27 | 28.27 |  | 19.74 | = |  | 0 | 0 | 98 | 2922.22 |  | 2079.34 | = |  | 842.88 |  | 588.62 | = |  | 0 | 0 | 2922.22 |  | 1
|  | Итого прямые затраты по разделу | [6 empty] | 12169.58 |  | 220810.49
в том числе
|  | оплата труда | [6 empty] | 1994.36 |  | 101572.75
|  | эксплуатация машин и механизмов | [6 empty] | 9786.15 |  | 109309.86
в том числе
|  | эксплуатация машин и механизмов без учета доплат к оплате труда машинистов | [6 empty] | 9786.15 |  | 109309.86
в том числе
|  | оплата труда машинистов (ОТм) | [6 empty] | 694.03 |  | 35346.72
|  | доплаты к оплате труда машинистов | [6 empty] | 0 |  | 0
|  | материальные ресурсы | [6 empty] | 0 |  | 0
в том числе
|  | материальные ресурсы без учета дополнительной перевозки | [6 empty] | 0 |  | 0
|  | дополнительная перевозка материальных ресурсов | [6 empty] | 0 |  | 0
|  | перевозка | [6 empty] | 389.07 |  | 9927.88
|  | Всего ФОТ (справочно) | [6 empty] | 2688.39 |  | 136919.47
|  | Всего накладные расходы | [6 empty] | 2769.04 |  | 141027.05
|  | Всего сметная прибыль | [6 empty] | 1613.03 |  | 82151.68
|  | Итого оборудование | [6 empty] | 0 |  | 0
в том числе
|  | оборудование без учета дополнительной перевозки | [6 empty] | 0 |  | 0
|  | дополнительная перевозка оборудования | [6 empty] | 0 |  | 0
|  | Итого прочие затраты | [6 empty] | 0
|  | Итого хозяйственный инвентарь | [6 empty] | 0 |  | 0
|  | Итого по разделу | [6 empty] | 16551.65 |  | 443989.22
Справочно
|  | материальные ресурсы, отсутствующие в ФРСН | [6 empty] | 0 |  | 0
|  | оборудование, отсутствующие в ФРСН | [6 empty] | 0 |  | 0
|  | затраты труда рабочих |  |  |  | 203.8277
|  | затраты труда машинистов |  |  |  | 60.1754
Раздел: Демонтаж фундаментов (248029-202-ПОС ВОР №4)
18 | 33-03-004-1 | Демонтаж - Забивка вертикальных заземлителей механизированная на глубину до 5 м Поправки к: М )*0; ЭМ *0,7; ОТм *0,7; ОТ *0,7; ЗТ *0,7; ЗТм *0,7 | 1 заземлитель | 2 |  | 2
| Поправка: МР 519/пр Табл.2, п.4 Поправка: МР 519/пр Прил.2, Табл.2, п. 5 | Поправка: МР 519/пр Табл.2, п.4 Наименование: При демонтаже (разборке) металлических конструкций
| 1 | ОТ |  |  |  |  | 6.85 | 0.7 | 9.6 | 50.93 | 488.93
| 2 | ЭМ |  |  |  |  | 86.65 | 0.7 | 121.31 | 8.92 | 1082.29
| 3 | в т.ч. ОТм |  |  |  |  | 6.14 | 0.7 | 8.6 | 50.93 | 438
| 4 | М |  |  |  |  | 30.36 | 0 | 0 | 8.6 | 0
|  | ЗТ | чел.-ч. | 0.81 | 0.7 | 1.134
|  | ЗТм | чел.-ч. | 0.61 | 0.7 | 0.854
|  | Итого по расценке |  |  |  |  | 123.86 |  | 130.91 |  | 1571.22
|  | ФОТ | [6 empty] | 18.2 |  | 926.93
| Пр/812-027.0-1 | НР Линии электропередачи | % | 103 |  | 103 |  |  | 18.75 |  | 954.74
| Пр/774-027.0 | СП Линии электропередачи | % | 60 |  | 60 |  |  | 10.92 |  | 556.16
|  | Всего по позиции | [5 empty] | 160.58 |  | 3082.12 |  | 160.58 | 121.31 |  | = | 9.6 |  | 9.6 | 8.6 |  | = | 0 | 18.75 | 10.92 |  | 3082.12 | 1082.29 |  | = | 488.93 |  | 438 |  | = | 0 | 954.74 | 556.16 |  | 160.58 | 1
19 | 33-01-001-8 | Демонтаж - Установка сборных железобетонных неразъемных подножников под анкерно-угловые опоры объемом до 3 м3 Поправки к: М *0; ЭМ *0,8; ОТм *0,8; ОТ *0,8; ЗТ *0,8; ЗТм *0,8 | 1 м3 конструкций | 10 |  | 10
| Поправка: МР 519/пр Табл.2, п.1 Поправка: МР 519/пр Прил.2, Табл.2, п. 5 | Поправка: МР 519/пр Табл.2, п.1 Наименование: При демонтаже (разборке) сборных бетонных и железобетонных конструкций
| 1 | ОТ |  |  |  |  | 36.19 | 0.8 | 289.5 | 50.93 | 14744.24
| 2 | ЭМ |  |  |  |  | 216.44 | 0.8 | 1731.56 | 11.21 | 19412.38
| 3 | в т.ч. ОТм |  |  |  |  | 13.97 | 0.8 | 111.8 | 50.93 | 5693.97
| 4 | М |  |  |  |  | 5.59 | 0 | 0 | 10.25 | 0
|  | ЗТ | чел.-ч. | 3.99 | 0.8 | 31.92
|  | ЗТм | чел.-ч. | 0.97 | 0.8 | 7.76
|  | Итого по расценке |  |  |  |  | 258.22 |  | 2021.06 |  | 34156.62
|  | ФОТ | [6 empty] | 401.3 |  | 20438.21
| Пр/812-027.0-1 | НР Линии электропередачи | % | 103 |  | 103 |  |  | 413.34 |  | 21051.36
| Пр/774-027.0 | СП Линии электропередачи | % | 60 |  | 60 |  |  | 240.78 |  | 12262.93
|  | Всего по позиции | [5 empty] | 2675.18 |  | 67470.91 |  | 2675.18 | 1731.56 |  | = | 289.5 |  | 289.5 | 111.8 |  | = | 0 | 413.34 | 240.78 |  | 67470.91 | 19412.38 |  | = | 14744.24 |  | 5693.97 |  | = | 0 | 21051.36 | 12262.93 |  | 2675.18 | 1
20 | т01-01-01-015 | Погрузка при автомобильных перевозках металлических конструкций массой до 1 т | 1 Т ГРУЗА | 0.01438 |  | 0.01438
| 1 | ОТ |  |  |  |  | 2.36 |  | 0.09 | 28.94 | 2.56
| 2 | ЭМ |  |  |  |  | 13.38 |  | 0.23 | 28.94 | 6.74
| 3 | в т.ч. ОТм |  |  |  |  | 1.76 |  | 0.07 | 28.94 | 1.91
|  | ЗТ | чел.-ч. | 0.303 |  | 0.0043571
|  | ЗТм | чел.-ч. | 0.152 |  | 0.0021858
|  | Итого по расценке |  |  |  |  | 15.74 |  | 0.32 |  | 9.3
|  | ФОТ | [6 empty] | 0.16 |  | 4.47
|  | Всего по позиции | [5 empty] | 0.32 |  | 9.3 |  | 0.32 |  | 0.23 | = |  | 0.09 | 0.09 |  | 0.07 | = |  | 0 | 0 | 0.32 | 9.3 |  | 6.74 | = |  | 2.56 |  | 1.91 | = |  | 0 | 0 | 9.3 |  | 1
21 | т03-21-01-023 | Перевозка грузов I класса автомобилями-самосвалами грузоподъемностью 10 т работающих вне карьера на расстояние до 23 км (на склад Россети) | 1 Т ГРУЗА | 0.01438 |  | 0.01438
| 2 | ЭМ |  |  |  |  | 16.53 |  | 0.24 | 21.15 | 5.03
|  | Итого по расценке |  |  |  |  | 16.53 |  | 0.24 |  | 5.03
|  | Всего по позиции | [5 empty] | 0.24 |  | 5.03 |  | 0.24 |  | 0.24 | = |  | 0 | 0 |  | 0 | = |  | 0 | 0 | 0.24 | 5.03 |  | 5.03 | = |  | 0 |  | 0 | = |  | 0 | 0 | 5.03 |  | 1
22 | т01-01-02-015 | Разгрузка при автомобильных перевозках металлических конструкций массой до 1 т | 1 Т ГРУЗА | 0.01438 |  | 0.01438
| 1 | ОТ |  |  |  |  | 2.36 |  | 0.09 | 28.94 | 2.56
| 2 | ЭМ |  |  |  |  | 13.38 |  | 0.23 | 28.94 | 6.74
| 3 | в т.ч. ОТм |  |  |  |  | 1.76 |  | 0.07 | 28.94 | 1.91
|  | ЗТ | чел.-ч. | 0.303 |  | 0.0043571
|  | ЗТм | чел.-ч. | 0.152 |  | 0.0021858
|  | Итого по расценке |  |  |  |  | 15.74 |  | 0.32 |  | 9.3
|  | ФОТ | [6 empty] | 0.16 |  | 4.47
|  | Всего по позиции | [5 empty] | 0.32 |  | 9.3 |  | 0.32 |  | 0.23 | = |  | 0.09 | 0.09 |  | 0.07 | = |  | 0 | 0 | 0.32 | 9.3 |  | 6.74 | = |  | 2.56 |  | 1.91 | = |  | 0 | 0 | 9.3 |  | 1
23 | т01-01-01-043 | Погрузка при автомобильных перевозках мусора строительного с погрузкой экскаваторами емкостью ковша до 0,5 м3 | 1 Т ГРУЗА | 26 |  | 26
Объем: 26=10*2,6
| 2 | ЭМ |  |  |  |  | 3.02 |  | 91.78 | 17.21 | 1579.53
| 3 | в т.ч. ОТм |  |  |  |  | 0.32 |  | 21.58 | 17.21 | 371.39
|  | ЗТм | чел.-ч. | 0.024 |  | 0.624
|  | Итого по расценке |  |  |  |  | 3.02 |  | 91.78 |  | 1579.53
|  | ФОТ | [6 empty] | 21.58 |  | 371.39
|  | Всего по позиции | [5 empty] | 91.78 |  | 1579.53 |  | 91.78 |  | 91.78 | = |  | 0 | 0 |  | 21.58 | = |  | 0 | 0 | 91.78 | 1579.53 |  | 1579.53 | = |  | 0 |  | 371.39 | = |  | 0 | 0 | 1579.53 |  | 1
24 | т03-21-01-021 | Перевозка грузов I класса автомобилями-самосвалами грузоподъемностью 10 т работающих вне карьера на расстояние до 21 км (полигон) | 1 Т ГРУЗА | 26 |  | 26
| 2 | ЭМ |  |  |  |  | 15.75 |  | 409.5 | 21.15 | 8660.93
|  | Итого по расценке |  |  |  |  | 15.75 |  | 409.5 |  | 8660.93
|  | Всего по позиции | [5 empty] | 409.5 |  | 8660.93 |  | 409.5 |  | 409.5 | = |  | 0 | 0 |  | 0 | = |  | 0 | 0 | 409.5 | 8660.93 |  | 8660.93 | = |  | 0 |  | 0 | = |  | 0 | 0 | 8660.93 |  | 1
|  | Итого прямые затраты по разделу | [6 empty] | 2654.13 |  | 45991.93
в том числе
|  | оплата труда | [6 empty] | 299.1 |  | 15233.17
|  | эксплуатация машин и механизмов | [6 empty] | 1852.87 |  | 20494.67
в том числе
|  | эксплуатация машин и механизмов без учета доплат к оплате труда машинистов | [6 empty] | 1852.87 |  | 20494.67
в том числе
|  | оплата труда машинистов (ОТм) | [6 empty] | 120.4 |  | 6131.97
|  | доплаты к оплате труда машинистов | [6 empty] | 0 |  | 0
|  | материальные ресурсы | [6 empty] | 0 |  | 0
в том числе
|  | материальные ресурсы без учета дополнительной перевозки | [6 empty] | 0 |  | 0
|  | дополнительная перевозка материальных ресурсов | [6 empty] | 0 |  | 0
|  | перевозка | [6 empty] | 502.16 |  | 10264.09
|  | Всего ФОТ (справочно) | [6 empty] | 419.5 |  | 21365.14
|  | Всего накладные расходы | [6 empty] | 432.09 |  | 22006.1
|  | Всего сметная прибыль | [6 empty] | 251.7 |  | 12819.09
|  | Итого оборудование | [6 empty] | 0 |  | 0
в том числе
|  | оборудование без учета дополнительной перевозки | [6 empty] | 0 |  | 0
|  | дополнительная перевозка оборудования | [6 empty] | 0 |  | 0
|  | Итого прочие затраты | [6 empty] | 0
|  | Итого хозяйственный инвентарь | [6 empty] | 0 |  | 0
|  | Итого по разделу | [6 empty] | 3337.92 |  | 80817.12
Справочно
|  | материальные ресурсы, отсутствующие в ФРСН | [6 empty] | 0 |  | 0
|  | оборудование, отсутствующие в ФРСН | [6 empty] | 0 |  | 0
|  | затраты труда рабочих |  |  |  | 33.0627
|  | затраты труда машинистов |  |  |  | 9.2424
Раздел: Земляные работы (248029-202-ПОС ВОР №4)
25 | 01-01-003-2 | Разработка грунта в отвал экскаваторами «драглайн» или «обратная лопата» с ковшом вместимостью 1 (1-1,2) м3, группа грунтов 2 | 1000 м3 грунта | 0.62998 |  | 0.62998
Объем: 0,62998=629,98/1000
| 1 | ОТ |  |  |  |  | 53.74 |  | 33.86 | 50.93 | 1724.24
| 2 | ЭМ |  |  |  |  | 2044.64 |  | 1288.08 | 14.19 | 18277.89
| 3 | в т.ч. ОТм |  |  |  |  | 202.37 |  | 127.49 | 50.93 | 6493.02
|  | ЗТ | чел.-ч. | 6.89 |  | 4.3406
|  | ЗТм | чел.-ч. | 14.99 |  | 9.4434
|  | Итого по расценке |  |  |  |  | 2098.38 |  | 1321.94 |  | 20002.13
|  | ФОТ | [6 empty] | 161.35 |  | 8217.26
| Пр/812-001.1-1 | НР Земляные работы, выполняемые: механизированным способом | % | 92 |  | 92 |  |  | 148.44 |  | 7559.88
| Пр/774-001.1 | СП Земляные работы, выполняемые: механизированным способом | % | 46 |  | 46 |  |  | 74.22 |  | 3779.94
|  | Всего по позиции | [5 empty] | 1544.6 |  | 31341.95 |  | 1544.6 | 1288.08 |  | = | 33.86 |  | 33.86 | 127.49 |  | = | 0 | 148.44 | 74.22 |  | 31341.95 | 18277.89 |  | = | 1724.24 |  | 6493.02 |  | = | 0 | 7559.88 | 3779.94 |  | 1544.6 | 1
26 | 01-01-035-2 | Засыпка траншей и котлованов с перемещением грунта до 5 м бульдозерами мощностью 132 кВт (180 л.с.), группа грунтов 2 | 1000 м3 грунта | 0.63998 |  | 0.63998
Объем: 0,63998=639,98/1000
| 2 | ЭМ |  |  |  |  | 337.23 |  | 215.82 | 13.8 | 2978.32
| 3 | в т.ч. ОТм |  |  |  |  | 31.73 |  | 20.31 | 50.93 | 1034.21
|  | ЗТм | чел.-ч. | 2.35 |  | 1.504
|  | Итого по расценке |  |  |  |  | 337.23 |  | 215.82 |  | 2978.32
|  | ФОТ | [6 empty] | 20.31 |  | 1034.21
| Пр/812-001.1-1 | НР Земляные работы, выполняемые: механизированным способом | % | 92 |  | 92 |  |  | 18.69 |  | 951.47
| Пр/774-001.1 | СП Земляные работы, выполняемые: механизированным способом | % | 46 |  | 46 |  |  | 9.34 |  | 475.74
|  | Всего по позиции | [5 empty] | 243.85 |  | 4405.53 |  | 243.85 | 215.82 |  | = | 0 |  | 0 | 20.31 |  | = | 0 | 18.69 | 9.34 |  | 4405.53 | 2978.32 |  | = | 0 |  | 1034.21 |  | = | 0 | 951.47 | 475.74 |  | 243.85 | 1
27 | 01-02-001-2 | Уплотнение грунта прицепными катками на пневмоколесном ходу 25 т на первый проход по одному следу при толщине слоя 30 см | 1000 м3 уплотненного грунта | 0.63998 |  | 0.63998
| 2 | ЭМ |  |  |  |  | 1290.54 |  | 825.92 | 16.32 | 13479.01
| 3 | в т.ч. ОТм |  |  |  |  | 209 |  | 133.76 | 50.93 | 6812.18
|  | ЗТм | чел.-ч. | 15.39 |  | 9.8493
|  | Итого по расценке |  |  |  |  | 1290.54 |  | 825.92 |  | 13479.01
|  | ФОТ | [6 empty] | 133.76 |  | 6812.18
| Пр/812-001.1-1 | НР Земляные работы, выполняемые: механизированным способом | % | 92 |  | 92 |  |  | 123.06 |  | 6267.21
| Пр/774-001.1 | СП Земляные работы, выполняемые: механизированным способом | % | 46 |  | 46 |  |  | 61.53 |  | 3133.6
|  | Всего по позиции | [5 empty] | 1010.51 |  | 22879.82 |  | 1010.51 | 825.92 |  | = | 0 |  | 0 | 133.76 |  | = | 0 | 123.06 | 61.53 |  | 22879.82 | 13479.01 |  | = | 0 |  | 6812.18 |  | = | 0 | 6267.21 | 3133.6 |  | 1010.51 | 1
|  | Итого прямые затраты по разделу | [6 empty] | 2363.68 |  | 36459.46
в том числе
|  | оплата труда | [6 empty] | 33.86 |  | 1724.24
|  | эксплуатация машин и механизмов | [6 empty] | 2329.82 |  | 34735.22
в том числе
|  | эксплуатация машин и механизмов без учета доплат к оплате труда машинистов | [6 empty] | 2329.82 |  | 34735.22
в том числе
|  | оплата труда машинистов (ОТм) | [6 empty] | 281.56 |  | 14339.41
|  | доплаты к оплате труда машинистов | [6 empty] | 0 |  | 0
|  | материальные ресурсы | [6 empty] | 0 |  | 0
в том числе
|  | материальные ресурсы без учета дополнительной перевозки | [6 empty] | 0 |  | 0
|  | дополнительная перевозка материальных ресурсов | [6 empty] | 0 |  | 0
|  | перевозка | [6 empty] | 0 |  | 0
|  | Всего ФОТ (справочно) | [6 empty] | 315.42 |  | 16063.65
|  | Всего накладные расходы | [6 empty] | 290.19 |  | 14778.56
|  | Всего сметная прибыль | [6 empty] | 145.09 |  | 7389.28
|  | Итого оборудование | [6 empty] | 0 |  | 0
в том числе
|  | оборудование без учета дополнительной перевозки | [6 empty] | 0 |  | 0
|  | дополнительная перевозка оборудования | [6 empty] | 0 |  | 0
|  | Итого прочие затраты | [6 empty] | 0
|  | Итого хозяйственный инвентарь | [6 empty] | 0 |  | 0
|  | Итого по разделу | [6 empty] | 2798.96 |  | 58627.3
Справочно
|  | материальные ресурсы, отсутствующие в ФРСН | [6 empty] | 0 |  | 0
|  | оборудование, отсутствующие в ФРСН | [6 empty] | 0 |  | 0
|  | затраты труда рабочих |  |  |  | 4.3406
|  | затраты труда машинистов |  |  |  | 20.7966
Раздел: Демонтажные работы в зоне демонтируемой опоры (248029-202-ПОС ВОР №4)
28 | 07-01-054-2 | Демонтаж - Установка железобетонных оград из панелей длиной 3 м Поправки к: М *0; ЭМ *0,8; ОТм *0,8; ОТ *0,8; ЗТ *0,8; ЗТм *0,8 | 100 м ограды | 0.25 |  | 0.25
| Поправка: МР 519/пр Табл.2, п.1 Поправка: МР 519/пр Прил.2, Табл.2, п. 5 | Поправка: МР 519/пр Табл.2, п.1 Наименование: При демонтаже (разборке) сборных бетонных и железобетонных конструкций
Объем: 0,25=25/100
| 1 | ОТ |  |  |  |  | 878.82 | 0.8 | 175.77 | 50.93 | 8951.71
| 2 | ЭМ |  |  |  |  | 3986.75 | 0.8 | 797.35 | 13.82 | 11019.43
| 3 | в т.ч. ОТм |  |  |  |  | 446.67 | 0.8 | 89.34 | 50.93 | 4549.83
| 4 | М |  |  |  |  | 361.75 | 0 | 0 | 10.8 | 0
|  | ЗТ | чел.-ч. | 99.19 | 0.8 | 19.838
|  | ЗТм | чел.-ч. | 33.21 | 0.8 | 6.642
|  | Итого по расценке |  |  |  |  | 5227.32 |  | 973.12 |  | 19971.14
|  | ФОТ | [6 empty] | 265.11 |  | 13501.54
| Пр/812-007.0-1 | НР Бетонные и железобетонные сборные конструкции и работы в строительстве | % | 110 |  | 110 |  |  | 291.62 |  | 14851.69
| Пр/774-007.0 | СП Бетонные и железобетонные сборные конструкции и работы в строительстве | % | 73 |  | 73 |  |  | 193.53 |  | 9856.12
|  | Всего по позиции | [5 empty] | 1458.27 |  | 44678.95 |  | 1458.27 | 797.35 |  | = | 175.77 |  | 175.77 | 89.34 |  | = | 0 | 291.62 | 193.53 |  | 44678.95 | 11019.43 |  | = | 8951.71 |  | 4549.83 |  | = | 0 | 14851.69 | 9856.12 |  | 1458.27 | 1
29 | 68-12-5 | Разборка покрытий и оснований цементно-бетонных | 100 м3 конструкций | 0.05085 |  | 0.05085
Объем: 0,05085=(33,9*0,15)/100
| 1 | ОТ |  |  |  |  | 628.75 |  | 31.97 | 50.93 | 1628.33
| 2 | ЭМ |  |  |  |  | 1927.82 |  | 98.03 | 13.53 | 1326.34
| 3 | в т.ч. ОТм |  |  |  |  | 227.48 |  | 11.57 | 50.93 | 589.13
|  | ЗТ | чел.-ч. | 77.72 |  | 3.9521
|  | ЗТм | чел.-ч. | 16.85 |  | 0.85682
|  | Итого по расценке |  |  |  |  | 2556.57 |  | 130 |  | 2954.67
|  | ФОТ | [6 empty] | 43.54 |  | 2217.46
| Пр/812-102.0-1 | НР Благоустройство | % | 102 |  | 102 |  |  | 44.41 |  | 2261.81
| Пр/774-102.0 | СП Благоустройство | % | 54 |  | 54 |  |  | 23.51 |  | 1197.43
|  | Всего по позиции | [5 empty] | 197.92 |  | 6413.91 |  | 197.92 | 98.03 |  | = | 31.97 |  | 31.97 | 11.57 |  | = | 0 | 44.41 | 23.51 |  | 6413.91 | 1326.34 |  | = | 1628.33 |  | 589.13 |  | = | 0 | 2261.81 | 1197.43 |  | 197.92 | 1
30 | т01-01-01-043 | Погрузка при автомобильных перевозках мусора строительного с погрузкой экскаваторами емкостью ковша до 0,5 м3 | 1 Т ГРУЗА | 12.204 |  | 12.204
Объем: 12,204=5,085*2,4
| 2 | ЭМ |  |  |  |  | 3.02 |  | 43.08 | 17.21 | 741.41
| 3 | в т.ч. ОТм |  |  |  |  | 0.32 |  | 10.13 | 17.21 | 174.33
|  | ЗТм | чел.-ч. | 0.024 |  | 0.2929
|  | Итого по расценке |  |  |  |  | 3.02 |  | 43.08 |  | 741.41
|  | ФОТ | [6 empty] | 10.13 |  | 174.33
|  | Всего по позиции | [5 empty] | 43.08 |  | 741.41 |  | 43.08 |  | 43.08 | = |  | 0 | 0 |  | 10.13 | = |  | 0 | 0 | 43.08 | 741.41 |  | 741.41 | = |  | 0 |  | 174.33 | = |  | 0 | 0 | 741.41 |  | 1
31 | т03-21-01-021 | Перевозка грузов I класса автомобилями-самосвалами грузоподъемностью 10 т работающих вне карьера на расстояние до 21 км (полигон) | 1 Т ГРУЗА | 12.204 |  | 12.204
| 2 | ЭМ |  |  |  |  | 15.75 |  | 192.21 | 21.15 | 4065.3
|  | Итого по расценке |  |  |  |  | 15.75 |  | 192.21 |  | 4065.3
|  | Всего по позиции | [5 empty] | 192.21 |  | 4065.3 |  | 192.21 |  | 192.21 | = |  | 0 | 0 |  | 0 | = |  | 0 | 0 | 192.21 | 4065.3 |  | 4065.3 | = |  | 0 |  | 0 | = |  | 0 | 0 | 4065.3 |  | 1
|  | Итого прямые затраты по разделу | [6 empty] | 1338.41 |  | 27732.52
в том числе
|  | оплата труда | [6 empty] | 207.74 |  | 10580.04
|  | эксплуатация машин и механизмов | [6 empty] | 895.38 |  | 12345.77
в том числе
|  | эксплуатация машин и механизмов без учета доплат к оплате труда машинистов | [6 empty] | 895.38 |  | 12345.77
в том числе
|  | оплата труда машинистов (ОТм) | [6 empty] | 100.91 |  | 5138.96
|  | доплаты к оплате труда машинистов | [6 empty] | 0 |  | 0
|  | материальные ресурсы | [6 empty] | 0 |  | 0
в том числе
|  | материальные ресурсы без учета дополнительной перевозки | [6 empty] | 0 |  | 0
|  | дополнительная перевозка материальных ресурсов | [6 empty] | 0 |  | 0
|  | перевозка | [6 empty] | 235.29 |  | 4806.71
|  | Всего ФОТ (справочно) | [6 empty] | 308.65 |  | 15719
|  | Всего накладные расходы | [6 empty] | 336.03 |  | 17113.5
|  | Всего сметная прибыль | [6 empty] | 217.04 |  | 11053.55
|  | Итого оборудование | [6 empty] | 0 |  | 0
в том числе
|  | оборудование без учета дополнительной перевозки | [6 empty] | 0 |  | 0
|  | дополнительная перевозка оборудования | [6 empty] | 0 |  | 0
|  | Итого прочие затраты | [6 empty] | 0
|  | Итого хозяйственный инвентарь | [6 empty] | 0 |  | 0
|  | Итого по разделу | [6 empty] | 1891.48 |  | 55899.57
Справочно
|  | материальные ресурсы, отсутствующие в ФРСН | [6 empty] | 0 |  | 0
|  | оборудование, отсутствующие в ФРСН | [6 empty] | 0 |  | 0
|  | затраты труда рабочих |  |  |  | 23.7901
|  | затраты труда машинистов |  |  |  | 7.7917
ИТОГИ ПО СМЕТЕ
|  | ВСЕГО строительные работы | [6 empty] | 59995.94 |  | 1440248.49
в том числе
|  | Всего прямые затраты | [6 empty] | 47254.42 |  | 791324.46
в том числе
|  | оплата труда (ОТ) | [6 empty] | 5826.85 |  | 296761.19
|  | эксплуатация машин и механизмов | [6 empty] | 39601.1 |  | 452835.65
в том числе
|  | эксплуатация машин и механизмов без учета доплат к оплате труда машинистов | [6 empty] | 39601.1 |  | 452835.65
в том числе
|  | оплата труда машинистов (ОТм) | [6 empty] | 2007.75 |  | 102254.05
|  | доплаты к оплате труда машинистов | [6 empty] | 0 |  | 0
|  | материальные ресурсы | [6 empty] | 0 |  | 0
в том числе
|  | материальные ресурсы без учета дополнительной перевозки | [6 empty] | 0 |  | 0
|  | дополнительная перевозка материальных ресурсов | [6 empty] | 0 |  | 0
|  | перевозка | [6 empty] | 1826.47 |  | 41727.62
|  | ФОТ (справочно) | [6 empty] | 7834.6 |  | 399015.24
|  | накладные расходы | [6 empty] | 8053.08 |  | 410141.63
|  | сметная прибыль | [6 empty] | 4688.44 |  | 238782.4
|  | ВСЕГО монтажные работы | [6 empty] | 0 |  | 0
в том числе
|  | Всего прямые затраты | [6 empty] | 0 |  | 0
в том числе
|  | оплата труда (ОТ) | [6 empty] | 0 |  | 0
|  | эксплуатация машин и механизмов | [6 empty] | 0 |  | 0
в том числе
|  | эксплуатация машин и механизмов без учета доплат к оплате труда машинистов | [6 empty] | 0 |  | 0
в том числе
|  | оплата труда машинистов (ОТм) | [6 empty] | 0 |  | 0
|  | доплаты к оплате труда машинистов | [6 empty] | 0 |  | 0
|  | материальные ресурсы | [6 empty] | 0 |  | 0
в том числе
|  | материальные ресурсы без учета дополнительной перевозки | [6 empty] | 0 |  | 0
|  | дополнительная перевозка материальных ресурсов | [6 empty] | 0 |  | 0
|  | перевозка | [6 empty] | 0 |  | 0
|  | ФОТ (справочно) | [6 empty] | 0 |  | 0
|  | накладные расходы | [6 empty] | 0 |  | 0
|  | сметная прибыль | [6 empty] | 0 |  | 0
|  | ВСЕГО оборудование | [6 empty] | 0 |  | 0
в том числе
|  | оборудование без учета дополнительной перевозки | [6 empty] | 0 |  | 0
|  | дополнительная перевозка оборудования | [6 empty] | 0 |  | 0
|  | ВСЕГО прочие затраты | [6 empty] | 0 |  | 0
в том числе
|  | прочие затраты | [6 empty] | 0
|  | Хозяйственный инвентарь | [6 empty] | 0 |  | 0
|  | Пусконаладочные работы | [6 empty] | 0 |  | 0
в том числе
|  | Всего прямые затраты | [6 empty] | 0 |  | 0
в том числе
|  | оплата труда (ОТ) | [6 empty] | 0 |  | 0
|  | эксплуатация машин и механизмов | [6 empty] | 0 |  | 0
в том числе
|  | эксплуатация машин и механизмов без учета доплат к оплате труда машинистов | [6 empty] | 0 |  | 0
в том числе
|  | оплата труда машинистов (ОТм) | [6 empty] | 0 |  | 0
|  | доплаты к оплате труда машинистов | [6 empty] | 0 |  | 0
|  | материальные ресурсы | [6 empty] | 0 |  | 0
в том числе
|  | материальные ресурсы без учета дополнительной перевозки | [6 empty] | 0 |  | 0
|  | дополнительная перевозка материальных ресурсов | [6 empty] | 0 |  | 0
|  | перевозка | [6 empty] | 0 |  | 0
|  | ФОТ (справочно) | [6 empty] | 0 |  | 0
|  | накладные расходы | [6 empty] | 0 |  | 0
|  | сметная прибыль | [6 empty] | 0 |  | 0
|  | ВСЕГО по смете | [6 empty] | 59995.94 |  | 1440248.49
в том числе
|  | Всего прямые затраты | [6 empty] | 47254.42 |  | 791324.46
в том числе
|  | оплата труда (ОТ) | [6 empty] | 5826.85 |  | 296761.19
|  | эксплуатация машин и механизмов | [6 empty] | 39601.1 |  | 452835.65
в том числе
|  | эксплуатация машин и механизмов без учета доплат к оплате труда машинистов | [6 empty] | 39601.1 |  | 452835.65
в том числе
|  | оплата труда машинистов (ОТм) | [6 empty] | 2007.75 |  | 102254.05
|  | доплаты к оплате труда машинистов | [6 empty] | 0 |  | 0
|  | материальные ресурсы | [6 empty] | 0 |  | 0
в том числе
|  | материальные ресурсы без учета дополнительной перевозки | [6 empty] | 0 |  | 0
|  | дополнительная перевозка материальных ресурсов | [6 empty] | 0 |  | 0
|  | перевозка | [6 empty] | 1826.47 |  | 41727.62
|  | Всего ФОТ (справочно) | [6 empty] | 7834.6 |  | 399015.24
|  | Всего накладные расходы | [6 empty] | 8053.08 |  | 410141.63
|  | Всего сметная прибыль | [6 empty] | 4688.44 |  | 238782.4
|  | Всего оборудование | [6 empty] | 0 |  | 0
в том числе
|  | оборудование без учета дополнительной перевозки | [6 empty] | 0 |  | 0
|  | дополнительная перевозка оборудования | [6 empty] | 0 |  | 0
|  | Всего прочие затраты | [6 empty] | 0 |  | 0
Справочно
|  | материальные ресурсы, отсутствующие в ФРСН | [6 empty] | 0 |  | 0
|  | оборудование, отсутствующие в ФРСН | [6 empty] | 0 |  | 0
|  | затраты труда рабочих |  |  |  | 607.8323
|  | затраты труда машинистов |  |  |  | 164.1404
| Составил | Ведущий эксперт УНСР |  |  |  |  | М.И. Сивак
[должность,подпись(инициалы,фамилия)]
| Проверил | Заместитель начальника УНСР |  |  |  |  | Ю.Н. Цветков
[должность,подпись(инициалы,фамилия)]

## Source
0 | Smeta.RU (495) 974-1589 |  | _PS_ |  | 0 | 0 | 0 | Smeta.RU |  | 1 | 70332 | 10 | 11 | 15 | 0 | 2
1 | 427 | 0 | 371 | 0 | 01-01-01_(Копия) | 01-01-01 Демонтажные работы |  | 0 | 248029-202-ПОС | 0 | 0 | 131083 |  | 0 | 0 | 0 | 0 | 0 | 4 |  | 0 | [5 empty] | М.И. Сивак | Ведущий эксперт УНСР | Ю.Н. Цветков | Заместитель начальника УНСР | [22 empty] | 2 | [5 empty] | Сметные нормы списания | Коды ценников | 1 | 1 | 0 | 0 | 0 | 0 | 2 | 2 | 1 | 1 | 1 | 0 | 1 | 1 | 0 | ТСНБ-2001 Московской области (Версия 15.0) | Версия 1.7.1 ГСН (ГЭСН, ФЕР) и ТЕР (Методики НР (812/пр, 636/пр, 611/пр) и СП (774/пр и 317/пр) применять с 08.01.2023 г.) | ТСНБ-2001 Московской области (редакция 2014 г версия 15.0) | ТСНБ-2001 Московской области (редакция 2014 г версия 15.0) | ТСНБ-2001 Московской области (редакция 2014 г версия 15.0) | ТСНБ-2001 Московской области (редакция 2014 г версия 15.0) | Поправки для НБ 2014 года от 15.06.2021 г. Реконструкция | 0 | 0 | 402661384 |  |  | 1 | [5 empty] | Территориальные сметные нормативы, предусмотренные для применения на территории Московской области, утвержденные приказом Минстроя России от 21.09.2015 № 675/пр (в редакции приказов Минстроя РФ № 253/пр-264/пр от 28.02.2017г.) | ТЕР | 42794 | 421 |  |  |  |  | 0 | Московская область | [28 empty] | 0
15 | 1
52 | 427 | 1 | 12 | 0 | 01-01-01_(Копия) | 01-01-01 Демонтажные работы | [7 empty] | 47254.42 | 0 | 41259.18 | 2160.92 | 5995.24 | 0 | 607.8323 | 164.1404 | 0 | 8053.08 | 4688.44 | 0 | 0 | 0 | 0 | 0 | 0 | 0 | 0 | 0 | 0 | 0 | 0 | 0 | 0 | 0 | 0 | 0 | 0 | 59995.94 | 59995.94 | 0 | 0 | 0 | 0 | 0 | 0 | 0 | 0 | 0 | 0 | 1826.47 | 0 | 0 | 0 | 0 | 0 | 0 | 0 | 0 | 0 | 0 | 0 | 0 | 0 | 0 | 0 | 0 | 0 | 0 | 0 | 0 | 0 | 0 | 0 | 0 | 0 | 0 | 0 | 0 | 0 | 0 | 0 | 0 | 0 | 0 | 0 | 0 | 0 | 0 | 0 | 0 | 0 | 0 | 0 | 0 | 0 | 0 | 0 | 0 | 0 | 0 | 0 | 0 | 0 | 0 | 791324.46 | 0 | 489958.14 | 106021.74 | 301366.32 | 0 | 607.8323 | 164.1404 | 0 | 410141.63 | 238782.4 | 0 | 0 | 0 | 0 | 0 | 0 | 0 | 0 | 0 | 0 | 0 | 0 | 0 | 0 | 0 | 0 | 0 | 0 | 1440248.49 | 1440248.49 | 0 | 0 | 0 | 0 | 0 | 0 | 0 | 0 | 0 | 0 | 41727.62 | 0 | 0 | 0 | 0 | 0 | 0 | 0 | 0 | 0 | 0 | 0 | 0 | 0 | 0 | 0 | 0 | 0 | 0 | 0 | 0 | 0 | 0 | 0 | 0 | 0 | 0 | 0 | 0 | 0 | 0 | 0 | 0 | 0 | 0 | 0 | 0 | 0 | 0 | 0 | 0 | 0 | 0 | 0 | 0 | 0 | 0 | 0 | 0 | 0 | 0 | 0 | 0 | 0 | 0
3 | 1 |  | 341 |  | 01-01-01 | Демонтажные работы |  | 0 | 248029-2021-ПОД | -1 | 01-01-01 | [6 empty] | 0 | 0 |  | 0 | [33 empty] | )*1,2 | )*1,2 | )*1,2 |  | )*1,2 | )*1,2 |  |  |  |  | )*1,2 | Поправка: Мет.421/пр 04.08.20 Пр.10 Т.2 п. 5 Наименование: Производство работ осуществляется в охранной зоне действующей воздушной линии электропередачи, вблизи объектов, находящихся под напряжением, внутри объектов капитального строительства, внутренняя проводка в которых не обесточена, если это приведет к ограничению действий рабочих в соответствии с требованиями техники безопасности | Поправка: Мет.421/пр 04.08.20 Пр.10 Т.2 п. 5 | [7 empty] | 0 | [7 empty] | 0 | 0
52 | 1 | 3 | 20 | 0 | 01-01-01 | Демонтажные работы | [7 empty] | 47254.42 | 0 | 41259.18 | 2160.92 | 5995.24 | 0 | 607.8323 | 164.1404 | 0 | 8053.08 | 4688.44 | 0 | 0 | 0 | 0 | 0 | 0 | 0 | 0 | 0 | 0 | 0 | 0 | 0 | 0 | 0 | 0 | 0 | 0 | 59995.94 | 59995.94 | 0 | 0 | 0 | 0 | 0 | 0 | 0 | 0 | 0 | 0 | 1826.47 | 0 | 0 | 0 | 0 | 0 | 0 | 0 | 0 | 0 | 0 | 0 | 0 | 0 | 0 | 0 | 0 | 0 | 0 | 0 | 0 | 0 | 0 | 0 | 0 | 0 | 0 | 0 | 0 | 0 | 0 | 0 | 0 | 0 | 0 | 0 | 0 | 0 | 0 | 0 | 0 | 0 | 0 | 0 | 0 | 0 | 0 | 0 | 0 | 0 | 0 | 0 | 0 | 0 | 0 | 791324.46 | 0 | 489958.14 | 106021.74 | 301366.32 | 0 | 607.8323 | 164.1404 | 0 | 410141.63 | 238782.4 | 0 | 0 | 0 | 0 | 0 | 0 | 0 | 0 | 0 | 0 | 0 | 0 | 0 | 0 | 0 | 0 | 0 | 0 | 1440248.49 | 1440248.49 | 0 | 0 | 0 | 0 | 0 | 0 | 0 | 0 | 0 | 0 | 41727.62 | 0 | 0 | 0 | 0 | 0 | 0 | 0 | 0 | 0 | 0 | 0 | 0 | 0 | 0 | 0 | 0 | 0 | 0 | 0 | 0 | 0 | 0 | 0 | 0 | 0 | 0 | 0 | 0 | 0 | 0 | 0 | 0 | 0 | 0 | 0 | 0 | 0 | 0 | 0 | 0 | 0 | 0 | 0 | 0 | 0 | 0 | 0 | 0 | 0 | 0 | 0 | 0 | 0 | 0
4 | 1 |  | 39 |  | Новый раздел | Демонтаж провода и грозотроса (248029-202-ПОС ВОР №4) |  | 0 |  | -1 | [7 empty] | 0 | 0 |  | 0 | [33 empty] | )*1,2 | )*1,2 | )*1,2 |  | )*1,2 | )*1,2 |  |  |  |  | )*1,2 | Поправка: Мет.421/пр 04.08.20 Пр.10 Т.2 п. 5 Наименование: Производство работ осуществляется в охранной зоне действующей воздушной линии электропередачи, вблизи объектов, находящихся под напряжением, внутри объектов капитального строительства, внутренняя проводка в которых не обесточена, если это приведет к ограничению действий рабочих в соответствии с требованиями техники безопасности | Поправка: Мет.421/пр 04.08.20 Пр.10 Т.2 п. 5 | [7 empty] | 0 | [11 empty] | 0
52 | 1 | 4 | 24 | 0 | Новый раздел | Демонтаж провода и грозотроса (248029-202-ПОС ВОР №4) | [7 empty] | 873.44 | 0 | 764.48 | 26.6 | 108.96 | 0 | 10.9516 | 1.949 | 0 | 131.7 | 76.71 | 0 | 0 | 873.44 | 0 | 764.48 | 26.6 | 108.96 | 0 | 10.9516 | 1.949 | 0 | 131.7 | 76.71 | 0 | 0 | 0 | 0 | 0 | 1081.85 | 1081.85 | 0 | 0 | 0 | 0 | 0 | 0 | 0 | 0 | 0 | 0 | 27.84 | 0 | 0 | 0 | 0 | 0 | 0 | 0 | 0 | 0 | 0 | 0 | 0 | 0 | 0 | 0 | 0 | 0 | 0 | 0 | 0 | 0 | 0 | 1081.85 | 1081.85 | 0 | 0 | 0 | 0 | 0 | 0 | 0 | 0 | 0 | 0 | 27.84 | 0 | 0 | 0 | 0 | 0 | 0 | 0 | 0 | 0 | 0 | 0 | 0 | 0 | 0 | 0 | 0 | 0 | 0 | 0 | 14385.52 | 0 | 8946.17 | 1270.11 | 5439.35 | 0 | 10.9516 | 1.949 | 0 | 6707.71 | 3907.41 | 0 | 0 | 14385.52 | 0 | 8946.17 | 1270.11 | 5439.35 | 0 | 10.9516 | 1.949 | 0 | 6707.71 | 3907.41 | 0 | 0 | 0 | 0 | 0 | 25000.64 | 25000.64 | 0 | 0 | 0 | 0 | 0 | 0 | 0 | 0 | 0 | 0 | 665.49 | 0 | 0 | 0 | 0 | 0 | 0 | 0 | 0 | 0 | 0 | 0 | 0 | 0 | 0 | 0 | 0 | 0 | 0 | 0 | 0 | 0 | 0 | 25000.64 | 25000.64 | 0 | 0 | 0 | 0 | 0 | 0 | 0 | 0 | 0 | 0 | 665.49 | 0 | 0 | 0 | 0 | 0 | 0 | 0 | 0 | 0 | 0 | 0 | 0 | 0 | 0 | 0 | 0 | 0 | 0 | 0
17 | 1 | 8 | 12 | 1 | 33-01-025-3 | Демонтаж - Подвеска проводов ВЛ 220 кВ (3 провода) сечением свыше 240 мм2 без пересечений с препятствиями при длине анкерного пролета до 1 км | 1 КМ ЛИНИИ | 0.0825 | 0 | 0.0825 |  |  |  | 761.13 | 0 | 671.89 | 22.05 | 89.24 | 0 | 9.1439 | 1.7133 | 0 | 114.63 | 66.77 |  | 64923884 | 9225.86 | 0 | 8144.11 | 267.28 | 1081.75 | 0 | 110.835 | 20.7675 | 0 | 12301.14 | 0 | 10858.81 | 356.37 | 1442.33 | 0 | 147.78 | 27.69 | 0 | 103 | 60 | 1 | 1 |  |  | 1 | 1 | 1 | 1 |  |  |  |  | 0 | 1 | ТЕР Московской обл., 33-01-025-3, приказ Минстроя России №675/пр от 28.02.2017 № 260/пр |  |  | 33001 | 0 |  | 0 | 2 | 0 | 1 | 1 | 1 | 1 | 1 | 1 |  | 103 | 60 |  |  |  | 0 | 0 | 0 | [5 empty] | 0 | Поправка: Сб.№33, п.1.33.20.1 Наименование: Работы на демонтаж проводов для ВЛ 35-330 кВ трех проводов ВЛ 35-220 вК | 0 | 761.13 | 0 | 8144.11 | 267.28 | 1081.75 | 0 | 110.835 | 20.7675 | 0 | 114.6287 | 66.774 |  |  |  |  | *0,75 | *0,75 | *0,75 |  | *0,75 | *0,75 |  |  |  | 0 | 0 | 1 | 1 |  |  |  | 1013 | 1 КМ ЛИНИИ | 1 КМ ЛИНИИ | 1 | [6 empty] | 49994268 | 2 | Общестроительные работы | 27 | Линии электропередачи | 1 | 33001 | Линии электропередачи | ФЕР-33 |  | Поправка: Сб.№33, п.1.33.20.1 Поправка: МР 519/пр Прил.2, Табл.2, п. 5 |  | 131072 | 12301.14 | 0 | 10858.81 | 356.37 | 1442.33 | 147.78 | 27.69 | 0 | [17 empty] | 0 | 0 | 0 |  |  |  |  | 103 | 60 |  |  |  |  | 1 |  | 723187949 | 2 | 1 | -2 | 0 | 0 | 0 | 942.53 | 942.53 | 0 | 0 |  | 0 | 3 | 0 |  | 0 | 1 | 0 | 0 | 0 | 0 |  | Пр/812-027.0-1 | Пр/774-027.0 | Линии электропередачи | Линии электропередачи | 0 | 0
17 | 1 | 16 | 24 | 1 | 33-01-025-3 | Демонтаж - Подвеска проводов ВЛ 220 кВ (3 провода) сечением свыше 240 мм2 без пересечений с препятствиями при длине анкерного пролета до 1 км | 1 КМ ЛИНИИ | 0.0825 | 0 | 0.0825 |  |  |  | 12036.79 | 0 | 7491.57 | 1123.04 | 4545.22 | 0 | 9.1439 | 1.7133 | 0 | 5838.31 | 3400.96 |  | 64923882 | 9225.86 | 0 | 8144.11 | 267.28 | 1081.75 | 0 | 110.835 | 20.7675 | 0 | 12301.14 | 0 | 10858.81 | 356.37 | 1442.33 | 0 | 147.78 | 27.69 | 0 | 103 | 60 | 1 | 1 |  |  | 1 | 50.93 | 11.15 | 1 |  |  |  |  | 0 | 1 | ТЕР Московской обл., 33-01-025-3, приказ Минстроя России №675/пр от 28.02.2017 № 260/пр |  |  | 33001 | 0 | 33-01-025-3 | 1 | 2 | 0 | 50.93 | 1 | 1 | 1 | 1 | 1 |  | 103 | 60 |  |  |  | 0 | 0 | 0 | [5 empty] | 0 | Поправка: Сб.№33, п.1.33.20.1 Наименование: Работы на демонтаж проводов для ВЛ 35-330 кВ трех проводов ВЛ 35-220 вК | 0 | 12036.79 | 0 | 90806.926 | 13612.5704 | 55093.5275 | 0 | 110.835 | 20.7675 | 0 | 5838.3078 | 3400.956 |  |  |  |  | *0,75 | *0,75 | *0,75 |  | *0,75 | *0,75 |  |  |  | 0 | 0 | 1 | 1 |  |  |  | 1013 | 1 КМ ЛИНИИ | 1 КМ ЛИНИИ | 1 | [6 empty] | 49994268 | 2 | Общестроительные работы | 27 | Линии электропередачи | 1 | 33001 | Линии электропередачи | ФЕР-33 |  | Поправка: Сб.№33, п.1.33.20.1 Поправка: МР 519/пр Прил.2, Табл.2, п. 5 |  | 131072 | 12301.14 | 0 | 10858.81 | 356.37 | 1442.33 | 147.78 | 27.69 | 0 | [17 empty] | 0 | 0 | 0 |  |  |  |  | 103 | 60 |  |  |  |  | 1 |  | 723187949 | 2 | 1 | 2 | 0 | 0 | 0 | 21276.06 | 21276.06 | 0 | 0 |  | 0 | 3 | 0 |  | 0 | 1 | 0 | 0 | 0 | 0 |  | Пр/812-027.0-1 | Пр/774-027.0 | Линии электропередачи | Линии электропередачи | 0 | 0
17 | 1 | 23 | 34 | 2 | 33-01-026-1 | Демонтаж - Подвеска одного грозозащитного троса ВЛ 35-500 кВ без пересечений с препятствиями при длине анкерного пролета до 1 км | 1 КМ ЛИНИИ | 0.0825 | 0 | 0.0825 |  |  |  | 84.47 | 0 | 69.19 | 1.29 | 15.28 | 0 | 1.5884 | 0.11154 | 0 | 17.07 | 9.94 |  | 64923884 | 1023.93 | 0 | 838.72 | 15.68 | 185.21 | 0 | 19.253 | 1.352 | 0 | 1575.28 | 0 | 1290.34 | 24.13 | 284.94 | 0 | 29.62 | 2.08 | 0 | 103 | 60 | 1 | 1 |  |  | 1 | 1 | 1 | 1 |  |  |  |  | 0 | 1 | ТЕР Московской обл., 33-01-026-1, приказ Минстроя России №675/пр от 28.02.2017 № 260/пр |  |  | 33001 | 0 |  | 0 | 2 | 0 | 1 | 1 | 1 | 1 | 1 | 1 |  | 103 | 60 |  |  |  | 0 | 0 | 0 | [5 empty] | 0 | Поправка: Сб.№33, п.1.33.20.4 Наименование: Работы на демонтаж грозозащитных тросов | 0 | 84.47 | 0 | 838.7165 | 15.68 | 185.21 | 0 | 19.253 | 1.352 | 0 | 17.0671 | 9.942 |  |  |  |  | *0,65 | *0,65 | *0,65 |  | *0,65 | *0,65 |  |  |  | 0 | 0 | 1 | 1 |  |  |  | 1013 | 1 КМ ЛИНИИ | 1 КМ ЛИНИИ | 1 | [6 empty] | 49994268 | 2 | Общестроительные работы | 27 | Линии электропередачи | 1 | 33001 | Линии электропередачи | ФЕР-33 |  | Поправка: Сб.№33, п.1.33.20.4 Поправка: МР 519/пр Прил.2, Табл.2, п. 5 |  | 131072 | 1575.28 | 0 | 1290.34 | 24.13 | 284.94 | 29.62 | 2.08 | 0 | [17 empty] | 0 | 0 | 0 |  |  |  |  | 103 | 60 |  |  |  |  | 1 |  | -1322410342 | 2 | 1 | -2 | 0 | 0 | 0 | 111.48 | 111.48 | 0 | 0 |  | 0 | 3 | 0 |  | 0 | 1 | 0 | 0 | 0 | 0 |  | Пр/812-027.0-1 | Пр/774-027.0 | Линии электропередачи | Линии электропередачи | 0 | 0
17 | 1 | 30 | 44 | 2 | 33-01-026-1 | Демонтаж - Подвеска одного грозозащитного троса ВЛ 35-500 кВ без пересечений с препятствиями при длине анкерного пролета до 1 км | 1 КМ ЛИНИИ | 0.0825 | 0 | 0.0825 |  |  |  | 1683.24 | 0 | 905.04 | 65.88 | 778.2 | 0 | 1.5884 | 0.11154 | 0 | 869.4 | 506.45 |  | 64923882 | 1023.93 | 0 | 838.72 | 15.68 | 185.21 | 0 | 19.253 | 1.352 | 0 | 1575.28 | 0 | 1290.34 | 24.13 | 284.94 | 0 | 29.62 | 2.08 | 0 | 103 | 60 | 1 | 1 |  |  | 1 | 50.93 | 13.08 | 1 |  |  |  |  | 0 | 1 | ТЕР Московской обл., 33-01-026-1, приказ Минстроя России №675/пр от 28.02.2017 № 260/пр |  |  | 33001 | 0 | 33-01-026-1 | 1 | 2 | 0 | 50.93 | 1 | 1 | 1 | 1 | 1 |  | 103 | 60 |  |  |  | 0 | 0 | 0 | [5 empty] | 0 | Поправка: Сб.№33, п.1.33.20.4 Наименование: Работы на демонтаж грозозащитных тросов | 0 | 1683.24 | 0 | 10970.2415 | 798.5824 | 9432.7453 | 0 | 19.253 | 1.352 | 0 | 869.4024 | 506.448 |  |  |  |  | *0,65 | *0,65 | *0,65 |  | *0,65 | *0,65 |  |  |  | 0 | 0 | 1 | 1 |  |  |  | 1013 | 1 КМ ЛИНИИ | 1 КМ ЛИНИИ | 1 | [6 empty] | 49994268 | 2 | Общестроительные работы | 27 | Линии электропередачи | 1 | 33001 | Линии электропередачи | ФЕР-33 |  | Поправка: Сб.№33, п.1.33.20.4 Поправка: МР 519/пр Прил.2, Табл.2, п. 5 |  | 131072 | 1575.28 | 0 | 1290.34 | 24.13 | 284.94 | 29.62 | 2.08 | 0 | [17 empty] | 0 | 0 | 0 |  |  |  |  | 103 | 60 |  |  |  |  | 1 |  | -1322410342 | 2 | 1 | 2 | 0 | 0 | 0 | 3059.09 | 3059.09 | 0 | 0 |  | 0 | 3 | 0 |  | 0 | 1 | 0 | 0 | 0 | 0 |  | Пр/812-027.0-1 | Пр/774-027.0 | Линии электропередачи | Линии электропередачи | 0 | 0
17 | 1 | 33 | 47 | 3 | т01-01-01-045 | Погрузка при автомобильных перевозках прочих материалов, деталей (с использованием погрузчика) | 1 Т ГРУЗА | 0.54437 | 0 | 0.54437 |  |  |  | 10.38 | 0 | 7.2 | 1.63 | 3.18 | 0 | 0.15732 | 0.062058 | 0 | 0 | 0 |  | 64923884 | 19.08 | 0 | 13.23 | 2.99 | 5.85 | 0 | 0.289 | 0.114 | 0 | 19.08 | 0 | 11.39 | 1.15 | 2.25 | 0 | 0.289 | 0.114 | 0 | 0 | 0 | 1 | 1 |  |  | 1 | 1 | 1 | 1 |  |  |  |  | 0 | 1 | ТССЦпг Московской обл., т01-01-01-045, приказ Минстроя России №675/пр от 28.02.2017 № 261/пр |  |  | 700004 | 0 |  | 0 | 19 | 0 | 1 | 1 | 1 | 1 | 1 | 1 |  | 0 | 0 |  |  |  | 0 | 0 | 0 | [5 empty] | 0 |  | 0 | 10.38 | 0 | 13.23 | 2.99 | 5.85 | 0 | 0.289 | 0.114 | 0 | 0 | 0 | [13 empty] | 0 | 0 | 1 | 1 |  |  |  | 1013 | 1 Т ГРУЗА | 1 Т ГРУЗА | 1 | [6 empty] | 49994439 | 19 | Погрузочно-разгрузочные работы | 106 | Погрузочно-разгрузочные работы | 1 | 700004 | Погрузочно-разгрузочные работы | ФССЦпр пог. а/п (2011,изм. 4-6) |  |  |  | 131072 | 19.08 | 0 | 11.39 | 1.15 | 2.25 | 0.289 | 0.114 | 0 | [17 empty] | 0 | 0 | 0 |  |  |  |  | 0 | 0 |  |  |  |  | 1 |  | 1054535502 | 2 | 1 | -2 | 0 | 0 | 0 | 10.38 | 10.38 | 0 | 0 |  | 0 | 3 | 0 |  | 0 | 1 | 0 | 0 | 0 | 0 | 10.38 |  |  |  |  | 0 | 0
17 | 1 | 36 | 50 | 3 | т01-01-01-045 | Погрузка при автомобильных перевозках прочих материалов, деталей (с использованием погрузчика) | 1 Т ГРУЗА | 0.54437 | 0 | 0.54437 |  |  |  | 286.78 | 0 | 198.85 | 44.94 | 87.93 | 0 | 0.15732 | 0.062058 | 0 | 0 | 0 |  | 64923882 | 19.08 | 0 | 13.23 | 2.99 | 5.85 | 0 | 0.289 | 0.114 | 0 | 19.08 | 0 | 11.39 | 1.15 | 2.25 | 0 | 0.289 | 0.114 | 0 | 0 | 0 | 1 | 1 |  |  | 1 | 27.61 | 27.61 | 1 |  |  |  |  | 0 | 1 | ТССЦпг Московской обл., т01-01-01-045, приказ Минстроя России №675/пр от 28.02.2017 № 261/пр |  |  | 700004 | 0 |  | 0 | 19 | 0 | 27.61 | 1 | 1 | 1 | 1 | 1 |  | 0 | 0 |  |  |  | 0 | 0 | 0 | [5 empty] | 0 |  | 0 | 286.78 | 0 | 365.2803 | 82.5539 | 161.5185 | 0 | 0.289 | 0.114 | 0 | 0 | 0 | [13 empty] | 0 | 0 | 1 | 1 |  |  |  | 1013 | 1 Т ГРУЗА | 1 Т ГРУЗА | 1 | [6 empty] | 49994439 | 19 | Погрузочно-разгрузочные работы | 106 | Погрузочно-разгрузочные работы | 1 | 700004 | Погрузочно-разгрузочные работы | ФССЦпр пог. а/п (2011,изм. 4-6) |  |  |  | 131072 | 19.08 | 0 | 11.39 | 1.15 | 2.25 | 0.289 | 0.114 | 0 | [17 empty] | 0 | 0 | 0 |  |  |  |  | 0 | 0 |  |  |  |  | 1 |  | 1054535502 | 2 | 1 | 2 | 0 | 0 | 0 | 286.78 | 286.78 | 0 | 0 |  | 0 | 3 | 0 |  | 0 | 1 | 0 | 0 | 0 | 0 | 286.78 |  |  |  |  | 0 | 0
17 | 1 | 37 | 51 | 4 | т03-21-01-023 | Перевозка грузов I класса автомобилями-самосвалами грузоподъемностью 10 т работающих вне карьера на расстояние до 23 км (на склад Россети) | 1 Т ГРУЗА | 0.54437 | 0 | 0.54437 |  |  |  | 9 | 0 | 9 | 0 | 0 | 0 | 0 | 0 | 0 | 0 | 0 |  | 64923884 | 16.53 | 0 | 16.53 | 0 | 0 | 0 | 0 | 0 | 0 | 16.53 | 0 | 16.53 | 0 | 0 | 0 | 0 | 0 | 0 | 0 | 0 | 1 | 1 |  |  | 1 | 1 | 1 | 1 |  |  |  |  | 0 | 1 | ТССЦпг Московской обл., т03-21-01-023, приказ Минстроя России №675/пр от 28.02.2017 № 261/пр |  |  | 700001 | 0 |  | 0 | 10 | 0 | 1 | 1 | 1 | 1 | 1 | 1 |  | 0 | 0 |  |  |  | 0 | 0 | 0 | [5 empty] | 0 |  | 0 | 9 | 0 | 16.53 | 0 | 0 | 0 | 0 | 0 | 0 | 0 | 0 | [13 empty] | 0 | 0 | 1 | 1 |  |  |  | 1013 | 1 Т ГРУЗА | 1 Т ГРУЗА | 1 | [6 empty] | 49994110 | 10 | Автомобили бортовые | 0 |  | 1 | 700001 | Перевозка грузов. Автомобильные перевозки ( 2003 г., ч.1; ФССЦпр-2011-изм. № 4-6 , раздел 3; ) | ФССЦ а/п (2003/2011 изм. 4-6) |  |  |  | 131072 | 16.53 | 0 | 16.53 | 0 | 0 | 0 | 0 | 0 | [17 empty] | 0 | 0 | 0 |  |  |  |  | 0 | 0 |  |  |  |  | 1 |  | 633293962 | 2 | 1 | -2 | 0 | 0 | 0 | 9 | 9 | 0 | 0 |  | 0 | 3 | 0 |  | 0 | 1 | 0 | 0 | 0 | 0 | 9 |  |  |  |  | 0 | 0
17 | 1 | 38 | 52 | 4 | т03-21-01-023 | Перевозка грузов I класса автомобилями-самосвалами грузоподъемностью 10 т работающих вне карьера на расстояние до 23 км (на склад Россети) | 1 Т ГРУЗА | 0.54437 | 0 | 0.54437 |  |  |  | 190.32 | 0 | 190.32 | 0 | 0 | 0 | 0 | 0 | 0 | 0 | 0 |  | 64923882 | 16.53 | 0 | 16.53 | 0 | 0 | 0 | 0 | 0 | 0 | 16.53 | 0 | 16.53 | 0 | 0 | 0 | 0 | 0 | 0 | 0 | 0 | 1 | 1 |  |  | 1 | 21.15 | 21.15 | 1 |  |  |  |  | 0 | 1 | ТССЦпг Московской обл., т03-21-01-023, приказ Минстроя России №675/пр от 28.02.2017 № 261/пр |  |  | 700001 | 0 |  | 0 | 10 | 0 | 21.15 | 1 | 1 | 1 | 1 | 1 |  | 0 | 0 |  |  |  | 0 | 0 | 0 | [5 empty] | 0 |  | 0 | 190.32 | 0 | 349.6095 | 0 | 0 | 0 | 0 | 0 | 0 | 0 | 0 | [13 empty] | 0 | 0 | 1 | 1 |  |  |  | 1013 | 1 Т ГРУЗА | 1 Т ГРУЗА | 1 | [6 empty] | 49994110 | 10 | Автомобили бортовые | 0 |  | 1 | 700001 | Перевозка грузов. Автомобильные перевозки ( 2003 г., ч.1; ФССЦпр-2011-изм. № 4-6 , раздел 3; ) | ФССЦ а/п (2003/2011 изм. 4-6) |  |  |  | 131072 | 16.53 | 0 | 16.53 | 0 | 0 | 0 | 0 | 0 | [17 empty] | 0 | 0 | 0 |  |  |  |  | 0 | 0 |  |  |  |  | 1 |  | 633293962 | 2 | 1 | 2 | 0 | 0 | 0 | 190.32 | 190.32 | 0 | 0 |  | 0 | 3 | 0 |  | 0 | 1 | 0 | 0 | 0 | 0 | 190.32 |  |  |  |  | 0 | 0
17 | 1 | 41 | 55 | 5 | т01-01-02-045 | Разгрузка при автомобильных перевозках прочих материалов, деталей (с использованием погрузчика) | 1 Т ГРУЗА | 0.54437 | 0 | 0.54437 |  |  |  | 8.46 | 0 | 7.2 | 1.63 | 1.26 | 0 | 0.062058 | 0.062058 | 0 | 0 | 0 |  | 64923884 | 15.54 | 0 | 13.23 | 2.99 | 2.31 | 0 | 0.114 | 0.114 | 0 | 15.54 | 0 | 11.39 | 1.15 | 0.89 | 0 | 0.114 | 0.114 | 0 | 0 | 0 | 1 | 1 |  |  | 1 | 1 | 1 | 1 |  |  |  |  | 0 | 1 | ТССЦпг Московской обл., т01-01-02-045, приказ Минстроя России №675/пр от 28.02.2017 № 261/пр |  |  | 700004 | 0 |  | 0 | 19 | 0 | 1 | 1 | 1 | 1 | 1 | 1 |  | 0 | 0 |  |  |  | 0 | 0 | 0 | [5 empty] | 0 |  | 0 | 8.46 | 0 | 13.23 | 2.99 | 2.31 | 0 | 0.114 | 0.114 | 0 | 0 | 0 | [13 empty] | 0 | 0 | 1 | 1 |  |  |  | 1013 | 1 Т ГРУЗА | 1 Т ГРУЗА | 1 | [6 empty] | 49994439 | 19 | Погрузочно-разгрузочные работы | 106 | Погрузочно-разгрузочные работы | 1 | 700004 | Погрузочно-разгрузочные работы | ФССЦпр пог. а/п (2011,изм. 4-6) |  |  |  | 131072 | 15.54 | 0 | 11.39 | 1.15 | 0.89 | 0.114 | 0.114 | 0 | [17 empty] | 0 | 0 | 0 |  |  |  |  | 0 | 0 |  |  |  |  | 1 |  | 1056834405 | 2 | 1 | -2 | 0 | 0 | 0 | 8.46 | 8.46 | 0 | 0 |  | 0 | 3 | 0 |  | 0 | 1 | 0 | 0 | 0 | 0 | 8.46 |  |  |  |  | 0 | 0
17 | 1 | 44 | 58 | 5 | т01-01-02-045 | Разгрузка при автомобильных перевозках прочих материалов, деталей (с использованием погрузчика) | 1 Т ГРУЗА | 0.54437 | 0 | 0.54437 |  |  |  | 188.39 | 0 | 160.39 | 36.25 | 28 | 0 | 0.062058 | 0.062058 | 0 | 0 | 0 |  | 64923882 | 15.54 | 0 | 13.23 | 2.99 | 2.31 | 0 | 0.114 | 0.114 | 0 | 15.54 | 0 | 11.39 | 1.15 | 0.89 | 0 | 0.114 | 0.114 | 0 | 0 | 0 | 1 | 1 |  |  | 1 | 22.27 | 22.27 | 1 |  |  |  |  | 0 | 1 | ТССЦпг Московской обл., т01-01-02-045, приказ Минстроя России №675/пр от 28.02.2017 № 261/пр |  |  | 700004 | 0 |  | 0 | 19 | 0 | 22.27 | 1 | 1 | 1 | 1 | 1 |  | 0 | 0 |  |  |  | 0 | 0 | 0 | [5 empty] | 0 |  | 0 | 188.39 | 0 | 294.6321 | 66.5873 | 51.4437 | 0 | 0.114 | 0.114 | 0 | 0 | 0 | [13 empty] | 0 | 0 | 1 | 1 |  |  |  | 1013 | 1 Т ГРУЗА | 1 Т ГРУЗА | 1 | [6 empty] | 49994439 | 19 | Погрузочно-разгрузочные работы | 106 | Погрузочно-разгрузочные работы | 1 | 700004 | Погрузочно-разгрузочные работы | ФССЦпр пог. а/п (2011,изм. 4-6) |  |  |  | 131072 | 15.54 | 0 | 11.39 | 1.15 | 0.89 | 0.114 | 0.114 | 0 | [17 empty] | 0 | 0 | 0 |  |  |  |  | 0 | 0 |  |  |  |  | 1 |  | 1056834405 | 2 | 1 | 2 | 0 | 0 | 0 | 188.39 | 188.39 | 0 | 0 |  | 0 | 3 | 0 |  | 0 | 1 | 0 | 0 | 0 | 0 | 188.39 |  |  |  |  | 0 | 0
51 | 1 | 4 | 24 |  | Новый раздел | Демонтаж провода и грозотроса (248029-202-ПОС ВОР №4) | 0 | [6 empty] | 873.44 | 0 | 764.48 | 26.6 | 108.96 | 0 | 10.9516 | 1.949 | 0 | 131.7 | 76.71 |  |  | 873.44 | 0 | 764.48 | 26.6 | 108.96 | 0 | 10.9516 | 1.949 | 0 | 131.7 | 76.71 |  |  | 0 | 0 | 0 | 1081.85 | 1081.85 | 0 | 0 | 0 | 0 | 0 | 0 | 0 | 0 | 0 | 0 | 27.84 | [19 empty] | 0 | 0 | 0 | 1081.85 | 1081.85 | 0 | 0 | 0 | 0 | 0 | 0 | 0 | 0 | 0 | 0 | 27.84 | [19 empty] | 14385.52 | 0 | 8946.17 | 1270.11 | 5439.35 | 0 | 10.9516 | 1.949 | 0 | 6707.71 | 3907.41 |  |  | 14385.52 | 0 | 8946.17 | 1270.11 | 5439.35 | 0 | 10.9516 | 1.949 | 0 | 6707.71 | 3907.41 |  |  | 0 | 0 | 0 | 25000.64 | 25000.64 | 0 | 0 | 0 | 0 | 0 | 0 | 0 | 0 | 0 | 0 | 665.49 | [19 empty] | 0 | 0 | 0 | 25000.64 | 25000.64 | 0 | 0 | 0 | 0 | 0 | 0 | 0 | 0 | 0 | 0 | 665.49 | [18 empty] | 0
50 | 0 | 0 | 1 | 201 | 873.44 | ПЗ | Прямые затраты |  |  | 201 | 1 | 3 |  | 2 | 14385.52 | [6 empty] | 873.44 | 1 | 873.44 | 14385.52 | 1 | 14385.52
50 | 0 | 0 | 1 | 202 | 0 | СтМатОб | Стоимость материальных ресурсов (всего) |  |  | 202 | 2 | 3 |  | 2 | 0 | [6 empty] | 0 | 1 | 0 | 0 | 1 | 0
50 | 0 | 0 | 1 | 222 | 0 | СтМатОбЗак | Стоимость материалов и оборудования заказчика |  |  | 222 | 3 | 3 |  | 2 | 0 | [6 empty] | 0 | 1 | 0 | 0 | 1 | 0
50 | 0 | 0 | 1 | 225 | 0 | СтМатОбПод | Стоимость материалов и оборудования подрядчика |  |  | 225 | 4 | 3 |  | 2 | 0 | [6 empty] | 0 | 1 | 0 | 0 | 1 | 0
50 | 0 | 0 | 1 | 226 | 0 | СтМат | Стоимость материалов (всего) |  |  | 226 | 5 | 3 |  | 2 | 0 | [6 empty] | 0 | 1 | 0 | 0 | 1 | 0
50 | 0 | 0 | 1 | 227 | 0 | СтМатЗак | Стоимость материалов заказчика |  |  | 227 | 6 | 3 |  | 2 | 0 | [6 empty] | 0 | 1 | 0 | 0 | 1 | 0
50 | 0 | 0 | 1 | 228 | 0 | СтМатПод | Стоимость материалов подрядчика |  |  | 228 | 7 | 3 |  | 2 | 0 | [6 empty] | 0 | 1 | 0 | 0 | 1 | 0
50 | 0 | 0 | 1 | 216 | 0 | Оборуд | Стоимость оборудования (всего) |  |  | 216 | 8 | 3 |  | 2 | 0 | [6 empty] | 0 | 1 | 0 | 0 | 1 | 0
50 | 0 | 0 | 1 | 223 | 0 | ОборудЗак | Стоимость оборудования заказчика |  |  | 223 | 9 | 3 |  | 2 | 0 | [6 empty] | 0 | 1 | 0 | 0 | 1 | 0
50 | 0 | 0 | 1 | 229 | 0 | ОборудПод | Стоимость оборудования подрядчика |  |  | 229 | 10 | 3 |  | 2 | 0 | [6 empty] | 0 | 1 | 0 | 0 | 1 | 0
50 | 0 | 0 | 1 | 203 | 764.48 | ЭММ | Эксплуатация машин |  |  | 203 | 11 | 3 |  | 2 | 8946.17 | [6 empty] | 741.08 | 1 | 741.08 | 8396.61 | 1 | 8396.61
50 | 0 | 0 | 1 | 231 | 0 | ЭММсНРиСП | Эксплуатация машин по ТСН-2001.16 |  |  | 231 | 12 | 3 |  | 2 | 0 | [6 empty] | 0 | 1 | 0 | 0 | 1 | 0
50 | 0 | 0 | 1 | 204 | 26.6 | ЗПМ | ЗП машинистов |  |  | 204 | 13 | 3 |  | 2 | 1270.11 | [6 empty] | 23.34 | 1 | 23.34 | 1188.92 | 1 | 1188.92
50 | 0 | 0 | 1 | 205 | 108.96 | ОЗП | Основная ЗП рабочих |  |  | 205 | 14 | 3 |  | 2 | 5439.35 | [6 empty] | 104.52 | 1 | 104.52 | 5323.42 | 1 | 5323.42
50 | 0 | 0 | 1 | 232 | 0 | ОЗПсНРиСП | Основная ЗП рабочих по ТСН-2001.16 |  |  | 232 | 15 | 3 |  | 2 | 0 | [6 empty] | 0 | 1 | 0 | 0 | 1 | 0
50 | 0 | 0 | 1 | 214 | 1081.85 | Строит | Строительные работы с НР и СП |  |  | 214 | 16 | 3 |  | 2 | 25000.64 | [6 empty] | 1081.85 | 1 | 1081.85 | 25000.64 | 1 | 25000.64
50 | 0 | 0 | 1 | 215 | 0 | Монтаж | Монтажные работы с НР и СП |  |  | 215 | 17 | 3 |  | 2 | 0 | [6 empty] | 0 | 1 | 0 | 0 | 1 | 0
50 | 0 | 0 | 1 | 217 | 0 | Прочие | Прочие работы с НР и СП |  |  | 217 | 18 | 3 |  | 2 | 0 | [6 empty] | 0 | 1 | 0 | 0 | 1 | 0
50 | 0 | 0 | 1 | 230 | 0 | ПрочиеЗатр | Прочие затраты по ТСН-2001.16 |  |  | 230 | 19 | 3 |  | 2 | 0 | [6 empty] | 0 | 1 | 0 | 0 | 1 | 0
50 | 0 | 0 | 1 | 206 | 0 | ВозврМат | Возврат материалов |  |  | 206 | 20 | 3 |  | 2 | 0 | [6 empty] | 0 | 1 | 0 | 0 | 1 | 0
50 | 0 | 0 | 1 | 207 | 10.9516 | ТрудСтр | Трудозатраты строителей |  |  | 207 | 21 | 3 |  | 7 | 10.9516 | [6 empty] | 10.9516 | 1 | 10.9516 | 10.9516 | 1 | 10.9516
50 | 0 | 0 | 1 | 208 | 1.949 | ТрудМаш | Трудозатраты машинистов |  |  | 208 | 22 | 3 |  | 7 | 1.949 | [6 empty] | 1.949 | 1 | 1.949 | 1.949 | 1 | 1.949
50 | 0 | 0 | 1 | 209 | 0 | ТранспМат | Транспорт материалов |  |  | 209 | 23 | 3 |  | 2 | 0 | [6 empty] | 0 | 1 | 0 | 0 | 1 | 0
50 | 0 | 0 | 1 | 233 | 27.84 | Перевозка | Перевозка грузов |  |  | 233 | 24 | 3 |  | 2 | 665.49 | [6 empty] | 27.84 | 1 | 27.84 | 665.49 | 1 | 665.49
50 | 0 | 0 | 1 | 210 | 131.7 | НР | Накладные расходы |  |  | 210 | 25 | 3 |  | 2 | 6707.71 | [6 empty] | 131.7 | 1 | 131.7 | 6707.71 | 1 | 6707.71
50 | 0 | 0 | 1 | 211 | 76.71 | СмПриб | Сметная прибыль |  |  | 211 | 26 | 3 |  | 2 | 3907.41 | [6 empty] | 76.71 | 1 | 76.71 | 3907.41 | 1 | 3907.41
50 | 0 | 0 | 1 | 224 | 1081.85 | Всего | Всего с НР и СП |  |  | 224 | 27 | 3 |  | 2 | 25000.64 | [6 empty] | 1081.85 | 1 | 1081.85 | 25000.64 | 1 | 25000.64
4 | 1 |  | 82 |  | Новый раздел | Демонтаж проводов АС 400/51 в пролетах сущ.оп.№37/11 –сущ.оп.№38/10 (248029-202-ПОС ВОР №3) |  | 0 |  | 0 | [7 empty] | 0 | 0 |  | 0 | [33 empty] | )*1,2 | )*1,2 | )*1,2 |  | )*1,2 | )*1,2 |  |  |  |  | )*1,2 | Поправка: Мет.421/пр 04.08.20 Пр.10 Т.2 п. 5 Наименование: Производство работ осуществляется в охранной зоне действующей воздушной линии электропередачи, вблизи объектов, находящихся под напряжением, внутри объектов капитального строительства, внутренняя проводка в которых не обесточена, если это приведет к ограничению действий рабочих в соответствии с требованиями техники безопасности | Поправка: Мет.421/пр 04.08.20 Пр.10 Т.2 п. 5 | [7 empty] | 0 | [11 empty] | 0
52 | 1 | 4 | 69 | 0 | Новый раздел | Демонтаж проводов АС 400/51 в пролетах сущ.оп.№37/11 –сущ.оп.№38/10 (248029-202-ПОС ВОР №3) | [7 empty] | 2844.61 | 0 | 2508.17 | 88.44 | 336.44 | 0 | 33.8903 | 6.5545 | 0 | 418.1 | 243.55 | 0 | 0 | 2844.61 | 0 | 2508.17 | 88.44 | 336.44 | 0 | 33.8903 | 6.5545 | 0 | 418.1 | 243.55 | 0 | 0 | 0 | 0 | 0 | 3506.26 | 3506.26 | 0 | 0 | 0 | 0 | 0 | 0 | 0 | 0 | 0 | 0 | 68.55 | 0 | 0 | 0 | 0 | 0 | 0 | 0 | 0 | 0 | 0 | 0 | 0 | 0 | 0 | 0 | 0 | 0 | 0 | 0 | 0 | 0 | 0 | 3506.26 | 3506.26 | 0 | 0 | 0 | 0 | 0 | 0 | 0 | 0 | 0 | 0 | 68.55 | 0 | 0 | 0 | 0 | 0 | 0 | 0 | 0 | 0 | 0 | 0 | 0 | 0 | 0 | 0 | 0 | 0 | 0 | 0 | 45539.57 | 0 | 28676.57 | 4295.87 | 16863 | 0 | 33.8903 | 6.5545 | 0 | 21293.87 | 12404.2 | 0 | 0 | 45539.57 | 0 | 28676.57 | 4295.87 | 16863 | 0 | 33.8903 | 6.5545 | 0 | 21293.87 | 12404.2 | 0 | 0 | 0 | 0 | 0 | 79237.64 | 79237.64 | 0 | 0 | 0 | 0 | 0 | 0 | 0 | 0 | 0 | 0 | 1638.13 | 0 | 0 | 0 | 0 | 0 | 0 | 0 | 0 | 0 | 0 | 0 | 0 | 0 | 0 | 0 | 0 | 0 | 0 | 0 | 0 | 0 | 0 | 79237.64 | 79237.64 | 0 | 0 | 0 | 0 | 0 | 0 | 0 | 0 | 0 | 0 | 1638.13 | 0 | 0 | 0 | 0 | 0 | 0 | 0 | 0 | 0 | 0 | 0 | 0 | 0 | 0 | 0 | 0 | 0 | 0 | 0
17 | 1 | 52 | 70 | 6 | 33-01-025-3 | Демонтаж - Подвеска проводов ВЛ 220 кВ (3 провода) сечением свыше 240 мм2 без пересечений с препятствиями при длине анкерного пролета до 1 км | 1 КМ ЛИНИИ | 0.3009 | 0 | 0.3009 |  |  |  | 2776.06 | 0 | 2450.56 | 80.42 | 325.5 | 0 | 33.3503 | 6.2489 | 0 | 418.1 | 243.55 |  | 64923884 | 9225.86 | 0 | 8144.11 | 267.28 | 1081.75 | 0 | 110.835 | 20.7675 | 0 | 12301.14 | 0 | 10858.81 | 356.37 | 1442.33 | 0 | 147.78 | 27.69 | 0 | 103 | 60 | 1 | 1 |  |  | 1 | 1 | 1 | 1 |  |  |  |  | 0 | 1 | ТЕР Московской обл., 33-01-025-3, приказ Минстроя России №675/пр от 28.02.2017 № 260/пр |  |  | 33001 | 0 |  | 0 | 2 | 0 | 1 | 1 | 1 | 1 | 1 | 1 |  | 103 | 60 |  |  |  | 0 | 0 | 0 | [5 empty] | 0 | Поправка: Сб.№33, п.1.33.20.1 Наименование: Работы на демонтаж проводов для ВЛ 35-330 кВ трех проводов ВЛ 35-220 вК | 0 | 2776.06 | 0 | 8144.11 | 267.28 | 1081.75 | 0 | 110.835 | 20.7675 | 0 | 418.0976 | 243.552 |  |  |  |  | *0,75 | *0,75 | *0,75 |  | *0,75 | *0,75 |  |  |  | 0 | 0 | 1 | 1 |  |  |  | 1013 | 1 КМ ЛИНИИ | 1 КМ ЛИНИИ | 1 | [6 empty] | 49994268 | 2 | Общестроительные работы | 27 | Линии электропередачи | 1 | 33001 | Линии электропередачи | ФЕР-33 |  | Поправка: Сб.№33, п.1.33.20.1 Поправка: МР 519/пр Прил.2, Табл.2, п. 5 |  | 131072 | 12301.14 | 0 | 10858.81 | 356.37 | 1442.33 | 147.78 | 27.69 | 0 | [17 empty] | 0 | 0 | 0 |  |  |  |  | 103 | 60 |  |  |  |  | 1 |  | 723187949 | 2 | 1 | -2 | 0 | 0 | 0 | 3437.71 | 3437.71 | 0 | 0 |  | 0 | 3 | 0 |  | 0 | 1 | 0 | 0 | 0 | 0 |  | Пр/812-027.0-1 | Пр/774-027.0 | Линии электропередачи | Линии электропередачи | 0 | 0
17 | 1 | 60 | 82 | 6 | 33-01-025-3 | Демонтаж - Подвеска проводов ВЛ 220 кВ (3 провода) сечением свыше 240 мм2 без пересечений с препятствиями при длине анкерного пролета до 1 км | 1 КМ ЛИНИИ | 0.3009 | 0 | 0.3009 |  |  |  | 43901.44 | 0 | 27323.8 | 4096.02 | 16577.64 | 0 | 33.3503 | 6.2489 | 0 | 21293.87 | 12404.2 |  | 64923882 | 9225.86 | 0 | 8144.11 | 267.28 | 1081.75 | 0 | 110.835 | 20.7675 | 0 | 12301.14 | 0 | 10858.81 | 356.37 | 1442.33 | 0 | 147.78 | 27.69 | 0 | 103 | 60 | 1 | 1 |  |  | 1 | 50.93 | 11.15 | 1 |  |  |  |  | 0 | 1 | ТЕР Московской обл., 33-01-025-3, приказ Минстроя России №675/пр от 28.02.2017 № 260/пр |  |  | 33001 | 0 | 33-01-025-3 | 1 | 2 | 0 | 50.93 | 1 | 1 | 1 | 1 | 1 |  | 103 | 60 |  |  |  | 0 | 0 | 0 | [5 empty] | 0 | Поправка: Сб.№33, п.1.33.20.1 Наименование: Работы на демонтаж проводов для ВЛ 35-330 кВ трех проводов ВЛ 35-220 вК | 0 | 43901.44 | 0 | 90806.926 | 13612.5704 | 55093.5275 | 0 | 110.835 | 20.7675 | 0 | 21293.8698 | 12404.196 |  |  |  |  | *0,75 | *0,75 | *0,75 |  | *0,75 | *0,75 |  |  |  | 0 | 0 | 1 | 1 |  |  |  | 1013 | 1 КМ ЛИНИИ | 1 КМ ЛИНИИ | 1 | [6 empty] | 49994268 | 2 | Общестроительные работы | 27 | Линии электропередачи | 1 | 33001 | Линии электропередачи | ФЕР-33 |  | Поправка: Сб.№33, п.1.33.20.1 Поправка: МР 519/пр Прил.2, Табл.2, п. 5 |  | 131072 | 12301.14 | 0 | 10858.81 | 356.37 | 1442.33 | 147.78 | 27.69 | 0 | [17 empty] | 0 | 0 | 0 |  |  |  |  | 103 | 60 |  |  |  |  | 1 |  | 723187949 | 2 | 1 | 2 | 0 | 0 | 0 | 77599.51 | 77599.51 | 0 | 0 |  | 0 | 3 | 0 |  | 0 | 1 | 0 | 0 | 0 | 0 |  | Пр/812-027.0-1 | Пр/774-027.0 | Линии электропередачи | Линии электропередачи | 0 | 0
17 | 1 | 63 | 85 | 7 | т01-01-01-045 | Погрузка при автомобильных перевозках прочих материалов, деталей (с использованием погрузчика) | 1 Т ГРУЗА | 1.34 | 0 | 1.34 |  |  |  | 25.57 | 0 | 17.73 | 4.01 | 7.84 | 0 | 0.38726 | 0.15276 | 0 | 0 | 0 |  | 64923884 | 19.08 | 0 | 13.23 | 2.99 | 5.85 | 0 | 0.289 | 0.114 | 0 | 19.08 | 0 | 11.39 | 1.15 | 2.25 | 0 | 0.289 | 0.114 | 0 | 0 | 0 | 1 | 1 |  |  | 1 | 1 | 1 | 1 |  |  |  |  | 0 | 1 | ТССЦпг Московской обл., т01-01-01-045, приказ Минстроя России №675/пр от 28.02.2017 № 261/пр |  |  | 700004 | 0 |  | 0 | 19 | 0 | 1 | 1 | 1 | 1 | 1 | 1 |  | 0 | 0 |  |  |  | 0 | 0 | 0 | [5 empty] | 0 |  | 0 | 25.57 | 0 | 13.23 | 2.99 | 5.85 | 0 | 0.289 | 0.114 | 0 | 0 | 0 | [13 empty] | 0 | 0 | 1 | 1 |  |  |  | 1013 | 1 Т ГРУЗА | 1 Т ГРУЗА | 1 | [6 empty] | 49994439 | 19 | Погрузочно-разгрузочные работы | 106 | Погрузочно-разгрузочные работы | 1 | 700004 | Погрузочно-разгрузочные работы | ФССЦпр пог. а/п (2011,изм. 4-6) |  |  |  | 131072 | 19.08 | 0 | 11.39 | 1.15 | 2.25 | 0.289 | 0.114 | 0 | [17 empty] | 0 | 0 | 0 |  |  |  |  | 0 | 0 |  |  |  |  | 1 |  | 1054535502 | 2 | 1 | -2 | 0 | 0 | 0 | 25.57 | 25.57 | 0 | 0 |  | 0 | 3 | 0 |  | 0 | 1 | 0 | 0 | 0 | 0 | 25.57 |  |  |  |  | 0 | 0
17 | 1 | 66 | 88 | 7 | т01-01-01-045 | Погрузка при автомобильных перевозках прочих материалов, деталей (с использованием погрузчика) | 1 Т ГРУЗА | 1.34 | 0 | 1.34 |  |  |  | 705.91 | 0 | 489.48 | 110.62 | 216.43 | 0 | 0.38726 | 0.15276 | 0 | 0 | 0 |  | 64923882 | 19.08 | 0 | 13.23 | 2.99 | 5.85 | 0 | 0.289 | 0.114 | 0 | 19.08 | 0 | 11.39 | 1.15 | 2.25 | 0 | 0.289 | 0.114 | 0 | 0 | 0 | 1 | 1 |  |  | 1 | 27.61 | 27.61 | 1 |  |  |  |  | 0 | 1 | ТССЦпг Московской обл., т01-01-01-045, приказ Минстроя России №675/пр от 28.02.2017 № 261/пр |  |  | 700004 | 0 |  | 0 | 19 | 0 | 27.61 | 1 | 1 | 1 | 1 | 1 |  | 0 | 0 |  |  |  | 0 | 0 | 0 | [5 empty] | 0 |  | 0 | 705.91 | 0 | 365.2803 | 82.5539 | 161.5185 | 0 | 0.289 | 0.114 | 0 | 0 | 0 | [13 empty] | 0 | 0 | 1 | 1 |  |  |  | 1013 | 1 Т ГРУЗА | 1 Т ГРУЗА | 1 | [6 empty] | 49994439 | 19 | Погрузочно-разгрузочные работы | 106 | Погрузочно-разгрузочные работы | 1 | 700004 | Погрузочно-разгрузочные работы | ФССЦпр пог. а/п (2011,изм. 4-6) |  |  |  | 131072 | 19.08 | 0 | 11.39 | 1.15 | 2.25 | 0.289 | 0.114 | 0 | [17 empty] | 0 | 0 | 0 |  |  |  |  | 0 | 0 |  |  |  |  | 1 |  | 1054535502 | 2 | 1 | 2 | 0 | 0 | 0 | 705.91 | 705.91 | 0 | 0 |  | 0 | 3 | 0 |  | 0 | 1 | 0 | 0 | 0 | 0 | 705.91 |  |  |  |  | 0 | 0
17 | 1 | 67 | 89 | 8 | т03-21-01-023 | Перевозка грузов I класса автомобилями-самосвалами грузоподъемностью 10 т работающих вне карьера на расстояние до 23 км (на склад Россети) | 1 Т ГРУЗА | 1.34 | 0 | 1.34 |  |  |  | 22.15 | 0 | 22.15 | 0 | 0 | 0 | 0 | 0 | 0 | 0 | 0 |  | 64923884 | 16.53 | 0 | 16.53 | 0 | 0 | 0 | 0 | 0 | 0 | 16.53 | 0 | 16.53 | 0 | 0 | 0 | 0 | 0 | 0 | 0 | 0 | 1 | 1 |  |  | 1 | 1 | 1 | 1 |  |  |  |  | 0 | 1 | ТССЦпг Московской обл., т03-21-01-023, приказ Минстроя России №675/пр от 28.02.2017 № 261/пр |  |  | 700001 | 0 |  | 0 | 10 | 0 | 1 | 1 | 1 | 1 | 1 | 1 |  | 0 | 0 |  |  |  | 0 | 0 | 0 | [5 empty] | 0 |  | 0 | 22.15 | 0 | 16.53 | 0 | 0 | 0 | 0 | 0 | 0 | 0 | 0 | [13 empty] | 0 | 0 | 1 | 1 |  |  |  | 1013 | 1 Т ГРУЗА | 1 Т ГРУЗА | 1 | [6 empty] | 49994110 | 10 | Автомобили бортовые | 0 |  | 1 | 700001 | Перевозка грузов. Автомобильные перевозки ( 2003 г., ч.1; ФССЦпр-2011-изм. № 4-6 , раздел 3; ) | ФССЦ а/п (2003/2011 изм. 4-6) |  |  |  | 131072 | 16.53 | 0 | 16.53 | 0 | 0 | 0 | 0 | 0 | [17 empty] | 0 | 0 | 0 |  |  |  |  | 0 | 0 |  |  |  |  | 1 |  | 633293962 | 2 | 1 | -2 | 0 | 0 | 0 | 22.15 | 22.15 | 0 | 0 |  | 0 | 3 | 0 |  | 0 | 1 | 0 | 0 | 0 | 0 | 22.15 |  |  |  |  | 0 | 0
17 | 1 | 68 | 90 | 8 | т03-21-01-023 | Перевозка грузов I класса автомобилями-самосвалами грузоподъемностью 10 т работающих вне карьера на расстояние до 23 км (на склад Россети) | 1 Т ГРУЗА | 1.34 | 0 | 1.34 |  |  |  | 468.48 | 0 | 468.48 | 0 | 0 | 0 | 0 | 0 | 0 | 0 | 0 |  | 64923882 | 16.53 | 0 | 16.53 | 0 | 0 | 0 | 0 | 0 | 0 | 16.53 | 0 | 16.53 | 0 | 0 | 0 | 0 | 0 | 0 | 0 | 0 | 1 | 1 |  |  | 1 | 21.15 | 21.15 | 1 |  |  |  |  | 0 | 1 | ТССЦпг Московской обл., т03-21-01-023, приказ Минстроя России №675/пр от 28.02.2017 № 261/пр |  |  | 700001 | 0 |  | 0 | 10 | 0 | 21.15 | 1 | 1 | 1 | 1 | 1 |  | 0 | 0 |  |  |  | 0 | 0 | 0 | [5 empty] | 0 |  | 0 | 468.48 | 0 | 349.6095 | 0 | 0 | 0 | 0 | 0 | 0 | 0 | 0 | [13 empty] | 0 | 0 | 1 | 1 |  |  |  | 1013 | 1 Т ГРУЗА | 1 Т ГРУЗА | 1 | [6 empty] | 49994110 | 10 | Автомобили бортовые | 0 |  | 1 | 700001 | Перевозка грузов. Автомобильные перевозки ( 2003 г., ч.1; ФССЦпр-2011-изм. № 4-6 , раздел 3; ) | ФССЦ а/п (2003/2011 изм. 4-6) |  |  |  | 131072 | 16.53 | 0 | 16.53 | 0 | 0 | 0 | 0 | 0 | [17 empty] | 0 | 0 | 0 |  |  |  |  | 0 | 0 |  |  |  |  | 1 |  | 633293962 | 2 | 1 | 2 | 0 | 0 | 0 | 468.48 | 468.48 | 0 | 0 |  | 0 | 3 | 0 |  | 0 | 1 | 0 | 0 | 0 | 0 | 468.48 |  |  |  |  | 0 | 0
17 | 1 | 71 | 93 | 9 | т01-01-02-045 | Разгрузка при автомобильных перевозках прочих материалов, деталей (с использованием погрузчика) | 1 Т ГРУЗА | 1.34 | 0 | 1.34 |  |  |  | 20.83 | 0 | 17.73 | 4.01 | 3.1 | 0 | 0.15276 | 0.15276 | 0 | 0 | 0 |  | 64923884 | 15.54 | 0 | 13.23 | 2.99 | 2.31 | 0 | 0.114 | 0.114 | 0 | 15.54 | 0 | 11.39 | 1.15 | 0.89 | 0 | 0.114 | 0.114 | 0 | 0 | 0 | 1 | 1 |  |  | 1 | 1 | 1 | 1 |  |  |  |  | 0 | 1 | ТССЦпг Московской обл., т01-01-02-045, приказ Минстроя России №675/пр от 28.02.2017 № 261/пр |  |  | 700004 | 0 |  | 0 | 19 | 0 | 1 | 1 | 1 | 1 | 1 | 1 |  | 0 | 0 |  |  |  | 0 | 0 | 0 | [5 empty] | 0 |  | 0 | 20.83 | 0 | 13.23 | 2.99 | 2.31 | 0 | 0.114 | 0.114 | 0 | 0 | 0 | [13 empty] | 0 | 0 | 1 | 1 |  |  |  | 1013 | 1 Т ГРУЗА | 1 Т ГРУЗА | 1 | [6 empty] | 49994439 | 19 | Погрузочно-разгрузочные работы | 106 | Погрузочно-разгрузочные работы | 1 | 700004 | Погрузочно-разгрузочные работы | ФССЦпр пог. а/п (2011,изм. 4-6) |  |  |  | 131072 | 15.54 | 0 | 11.39 | 1.15 | 0.89 | 0.114 | 0.114 | 0 | [17 empty] | 0 | 0 | 0 |  |  |  |  | 0 | 0 |  |  |  |  | 1 |  | 1056834405 | 2 | 1 | -2 | 0 | 0 | 0 | 20.83 | 20.83 | 0 | 0 |  | 0 | 3 | 0 |  | 0 | 1 | 0 | 0 | 0 | 0 | 20.83 |  |  |  |  | 0 | 0
17 | 1 | 74 | 96 | 9 | т01-01-02-045 | Разгрузка при автомобильных перевозках прочих материалов, деталей (с использованием погрузчика) | 1 Т ГРУЗА | 1.34 | 0 | 1.34 |  |  |  | 463.74 | 0 | 394.81 | 89.23 | 68.93 | 0 | 0.15276 | 0.15276 | 0 | 0 | 0 |  | 64923882 | 15.54 | 0 | 13.23 | 2.99 | 2.31 | 0 | 0.114 | 0.114 | 0 | 15.54 | 0 | 11.39 | 1.15 | 0.89 | 0 | 0.114 | 0.114 | 0 | 0 | 0 | 1 | 1 |  |  | 1 | 22.27 | 22.27 | 1 |  |  |  |  | 0 | 1 | ТССЦпг Московской обл., т01-01-02-045, приказ Минстроя России №675/пр от 28.02.2017 № 261/пр |  |  | 700004 | 0 |  | 0 | 19 | 0 | 22.27 | 1 | 1 | 1 | 1 | 1 |  | 0 | 0 |  |  |  | 0 | 0 | 0 | [5 empty] | 0 |  | 0 | 463.74 | 0 | 294.6321 | 66.5873 | 51.4437 | 0 | 0.114 | 0.114 | 0 | 0 | 0 | [13 empty] | 0 | 0 | 1 | 1 |  |  |  | 1013 | 1 Т ГРУЗА | 1 Т ГРУЗА | 1 | [6 empty] | 49994439 | 19 | Погрузочно-разгрузочные работы | 106 | Погрузочно-разгрузочные работы | 1 | 700004 | Погрузочно-разгрузочные работы | ФССЦпр пог. а/п (2011,изм. 4-6) |  |  |  | 131072 | 15.54 | 0 | 11.39 | 1.15 | 0.89 | 0.114 | 0.114 | 0 | [17 empty] | 0 | 0 | 0 |  |  |  |  | 0 | 0 |  |  |  |  | 1 |  | 1056834405 | 2 | 1 | 2 | 0 | 0 | 0 | 463.74 | 463.74 | 0 | 0 |  | 0 | 3 | 0 |  | 0 | 1 | 0 | 0 | 0 | 0 | 463.74 |  |  |  |  | 0 | 0
51 | 1 | 4 | 69 |  | Новый раздел | Демонтаж проводов АС 400/51 в пролетах сущ.оп.№37/11 –сущ.оп.№38/10 (248029-202-ПОС ВОР №3) | 0 | [6 empty] | 2844.61 | 0 | 2508.17 | 88.44 | 336.44 | 0 | 33.8903 | 6.5545 | 0 | 418.1 | 243.55 |  |  | 2844.61 | 0 | 2508.17 | 88.44 | 336.44 | 0 | 33.8903 | 6.5545 | 0 | 418.1 | 243.55 |  |  | 0 | 0 | 0 | 3506.26 | 3506.26 | 0 | 0 | 0 | 0 | 0 | 0 | 0 | 0 | 0 | 0 | 68.55 | [19 empty] | 0 | 0 | 0 | 3506.26 | 3506.26 | 0 | 0 | 0 | 0 | 0 | 0 | 0 | 0 | 0 | 0 | 68.55 | [19 empty] | 45539.57 | 0 | 28676.57 | 4295.87 | 16863 | 0 | 33.8903 | 6.5545 | 0 | 21293.87 | 12404.2 |  |  | 45539.57 | 0 | 28676.57 | 4295.87 | 16863 | 0 | 33.8903 | 6.5545 | 0 | 21293.87 | 12404.2 |  |  | 0 | 0 | 0 | 79237.64 | 79237.64 | 0 | 0 | 0 | 0 | 0 | 0 | 0 | 0 | 0 | 0 | 1638.13 | [19 empty] | 0 | 0 | 0 | 79237.64 | 79237.64 | 0 | 0 | 0 | 0 | 0 | 0 | 0 | 0 | 0 | 0 | 1638.13 | [18 empty] | 0
50 | 0 | 0 | 1 | 201 | 2844.61 | ПЗ | Прямые затраты |  |  | 201 | 1 | 3 |  | 2 | 45539.57 | [6 empty] | 2844.61 | 1 | 2844.61 | 45539.57 | 1 | 45539.57
50 | 0 | 0 | 1 | 202 | 0 | СтМатОб | Стоимость материальных ресурсов (всего) |  |  | 202 | 2 | 3 |  | 2 | 0 | [6 empty] | 0 | 1 | 0 | 0 | 1 | 0
50 | 0 | 0 | 1 | 222 | 0 | СтМатОбЗак | Стоимость материалов и оборудования заказчика |  |  | 222 | 3 | 3 |  | 2 | 0 | [6 empty] | 0 | 1 | 0 | 0 | 1 | 0
50 | 0 | 0 | 1 | 225 | 0 | СтМатОбПод | Стоимость материалов и оборудования подрядчика |  |  | 225 | 4 | 3 |  | 2 | 0 | [6 empty] | 0 | 1 | 0 | 0 | 1 | 0
50 | 0 | 0 | 1 | 226 | 0 | СтМат | Стоимость материалов (всего) |  |  | 226 | 5 | 3 |  | 2 | 0 | [6 empty] | 0 | 1 | 0 | 0 | 1 | 0
50 | 0 | 0 | 1 | 227 | 0 | СтМатЗак | Стоимость материалов заказчика |  |  | 227 | 6 | 3 |  | 2 | 0 | [6 empty] | 0 | 1 | 0 | 0 | 1 | 0
50 | 0 | 0 | 1 | 228 | 0 | СтМатПод | Стоимость материалов подрядчика |  |  | 228 | 7 | 3 |  | 2 | 0 | [6 empty] | 0 | 1 | 0 | 0 | 1 | 0
50 | 0 | 0 | 1 | 216 | 0 | Оборуд | Стоимость оборудования (всего) |  |  | 216 | 8 | 3 |  | 2 | 0 | [6 empty] | 0 | 1 | 0 | 0 | 1 | 0
50 | 0 | 0 | 1 | 223 | 0 | ОборудЗак | Стоимость оборудования заказчика |  |  | 223 | 9 | 3 |  | 2 | 0 | [6 empty] | 0 | 1 | 0 | 0 | 1 | 0
50 | 0 | 0 | 1 | 229 | 0 | ОборудПод | Стоимость оборудования подрядчика |  |  | 229 | 10 | 3 |  | 2 | 0 | [6 empty] | 0 | 1 | 0 | 0 | 1 | 0
50 | 0 | 0 | 1 | 203 | 2508.17 | ЭММ | Эксплуатация машин |  |  | 203 | 11 | 3 |  | 2 | 28676.57 | [6 empty] | 2450.56 | 1 | 2450.56 | 27323.8 | 1 | 27323.8
50 | 0 | 0 | 1 | 231 | 0 | ЭММсНРиСП | Эксплуатация машин по ТСН-2001.16 |  |  | 231 | 12 | 3 |  | 2 | 0 | [6 empty] | 0 | 1 | 0 | 0 | 1 | 0
50 | 0 | 0 | 1 | 204 | 88.44 | ЗПМ | ЗП машинистов |  |  | 204 | 13 | 3 |  | 2 | 4295.87 | [6 empty] | 80.42 | 1 | 80.42 | 4096.02 | 1 | 4096.02
50 | 0 | 0 | 1 | 205 | 336.44 | ОЗП | Основная ЗП рабочих |  |  | 205 | 14 | 3 |  | 2 | 16863 | [6 empty] | 325.5 | 1 | 325.5 | 16577.64 | 1 | 16577.64
50 | 0 | 0 | 1 | 232 | 0 | ОЗПсНРиСП | Основная ЗП рабочих по ТСН-2001.16 |  |  | 232 | 15 | 3 |  | 2 | 0 | [6 empty] | 0 | 1 | 0 | 0 | 1 | 0
50 | 0 | 0 | 1 | 214 | 3506.26 | Строит | Строительные работы с НР и СП |  |  | 214 | 16 | 3 |  | 2 | 79237.64 | [6 empty] | 3506.26 | 1 | 3506.26 | 79237.64 | 1 | 79237.64
50 | 0 | 0 | 1 | 215 | 0 | Монтаж | Монтажные работы с НР и СП |  |  | 215 | 17 | 3 |  | 2 | 0 | [6 empty] | 0 | 1 | 0 | 0 | 1 | 0
50 | 0 | 0 | 1 | 217 | 0 | Прочие | Прочие работы с НР и СП |  |  | 217 | 18 | 3 |  | 2 | 0 | [6 empty] | 0 | 1 | 0 | 0 | 1 | 0
50 | 0 | 0 | 1 | 230 | 0 | ПрочиеЗатр | Прочие затраты по ТСН-2001.16 |  |  | 230 | 19 | 3 |  | 2 | 0 | [6 empty] | 0 | 1 | 0 | 0 | 1 | 0
50 | 0 | 0 | 1 | 206 | 0 | ВозврМат | Возврат материалов |  |  | 206 | 20 | 3 |  | 2 | 0 | [6 empty] | 0 | 1 | 0 | 0 | 1 | 0
50 | 0 | 0 | 1 | 207 | 33.8903 | ТрудСтр | Трудозатраты строителей |  |  | 207 | 21 | 3 |  | 7 | 33.8903 | [6 empty] | 33.8903 | 1 | 33.8903 | 33.8903 | 1 | 33.8903
50 | 0 | 0 | 1 | 208 | 6.5545 | ТрудМаш | Трудозатраты машинистов |  |  | 208 | 22 | 3 |  | 7 | 6.5545 | [6 empty] | 6.5545 | 1 | 6.5545 | 6.5545 | 1 | 6.5545
50 | 0 | 0 | 1 | 209 | 0 | ТранспМат | Транспорт материалов |  |  | 209 | 23 | 3 |  | 2 | 0 | [6 empty] | 0 | 1 | 0 | 0 | 1 | 0
50 | 0 | 0 | 1 | 233 | 68.55 | Перевозка | Перевозка грузов |  |  | 233 | 24 | 3 |  | 2 | 1638.13 | [6 empty] | 68.55 | 1 | 68.55 | 1638.13 | 1 | 1638.13
50 | 0 | 0 | 1 | 210 | 418.1 | НР | Накладные расходы |  |  | 210 | 25 | 3 |  | 2 | 21293.87 | [6 empty] | 418.1 | 1 | 418.1 | 21293.87 | 1 | 21293.87
50 | 0 | 0 | 1 | 211 | 243.55 | СмПриб | Сметная прибыль |  |  | 211 | 26 | 3 |  | 2 | 12404.2 | [6 empty] | 243.55 | 1 | 243.55 | 12404.2 | 1 | 12404.2
50 | 0 | 0 | 1 | 224 | 3506.26 | Всего | Всего с НР и СП |  |  | 224 | 27 | 3 |  | 2 | 79237.64 | [6 empty] | 3506.26 | 1 | 3506.26 | 79237.64 | 1 | 79237.64
4 | 1 |  | 125 |  | Новый раздел | Демонтаж проводов АС 400/51 в пролетах сущ.оп.№38/10-ЗПП (248029-202-ПОС ВОР №3) |  | 0 |  | -1 | [7 empty] | 0 | 0 |  | 0 | [33 empty] | )*1,2 | )*1,2 | )*1,2 |  | )*1,2 | )*1,2 |  |  |  |  | )*1,2 | Поправка: Мет.421/пр 04.08.20 Пр.10 Т.2 п. 5 Наименование: Производство работ осуществляется в охранной зоне действующей воздушной линии электропередачи, вблизи объектов, находящихся под напряжением, внутри объектов капитального строительства, внутренняя проводка в которых не обесточена, если это приведет к ограничению действий рабочих в соответствии с требованиями техники безопасности | Поправка: Мет.421/пр 04.08.20 Пр.10 Т.2 п. 5 | [7 empty] | 0 | [11 empty] | 0
52 | 1 | 4 | 112 | 0 | Новый раздел | Демонтаж проводов АС 400/51 в пролетах сущ.оп.№38/10-ЗПП (248029-202-ПОС ВОР №3) | [7 empty] | 25010.57 | 0 | 22052.51 | 777.65 | 2958.06 | 0 | 297.9694 | 57.6308 | 0 | 3675.93 | 2141.32 | 0 | 0 | 25010.57 | 0 | 22052.51 | 777.65 | 2958.06 | 0 | 297.9694 | 57.6308 | 0 | 3675.93 | 2141.32 | 0 | 0 | 0 | 0 | 0 | 30827.82 | 30827.82 | 0 | 0 | 0 | 0 | 0 | 0 | 0 | 0 | 0 | 0 | 603.56 | 0 | 0 | 0 | 0 | 0 | 0 | 0 | 0 | 0 | 0 | 0 | 0 | 0 | 0 | 0 | 0 | 0 | 0 | 0 | 0 | 0 | 0 | 30827.82 | 30827.82 | 0 | 0 | 0 | 0 | 0 | 0 | 0 | 0 | 0 | 0 | 603.56 | 0 | 0 | 0 | 0 | 0 | 0 | 0 | 0 | 0 | 0 | 0 | 0 | 0 | 0 | 0 | 0 | 0 | 0 | 0 | 400404.97 | 0 | 252142.08 | 37771.92 | 148262.89 | 0 | 297.9694 | 57.6308 | 0 | 187214.84 | 109057.19 | 0 | 0 | 400404.97 | 0 | 252142.08 | 37771.92 | 148262.89 | 0 | 297.9694 | 57.6308 | 0 | 187214.84 | 109057.19 | 0 | 0 | 0 | 0 | 0 | 696677 | 696677 | 0 | 0 | 0 | 0 | 0 | 0 | 0 | 0 | 0 | 0 | 14425.32 | 0 | 0 | 0 | 0 | 0 | 0 | 0 | 0 | 0 | 0 | 0 | 0 | 0 | 0 | 0 | 0 | 0 | 0 | 0 | 0 | 0 | 0 | 696677 | 696677 | 0 | 0 | 0 | 0 | 0 | 0 | 0 | 0 | 0 | 0 | 14425.32 | 0 | 0 | 0 | 0 | 0 | 0 | 0 | 0 | 0 | 0 | 0 | 0 | 0 | 0 | 0 | 0 | 0 | 0 | 0
17 | 1 | 82 | 108 | 10 | 33-01-025-3 | Демонтаж - Подвеска проводов ВЛ 220 кВ (3 провода) сечением свыше 240 мм2 без пересечений с препятствиями при длине анкерного пролета до 1 км | 1 КМ ЛИНИИ | 2.6455 | 0 | 2.6455 |  |  |  | 24407.01 | 0 | 21545.24 | 707.09 | 2861.77 | 0 | 293.214 | 54.9404 | 0 | 3675.93 | 2141.32 |  | 64923884 | 9225.86 | 0 | 8144.11 | 267.28 | 1081.75 | 0 | 110.835 | 20.7675 | 0 | 12301.14 | 0 | 10858.81 | 356.37 | 1442.33 | 0 | 147.78 | 27.69 | 0 | 103 | 60 | 1 | 1 |  |  | 1 | 1 | 1 | 1 |  |  |  |  | 0 | 1 | ТЕР Московской обл., 33-01-025-3, приказ Минстроя России №675/пр от 28.02.2017 № 260/пр |  |  | 33001 | 0 |  | 0 | 2 | 0 | 1 | 1 | 1 | 1 | 1 | 1 |  | 103 | 60 |  |  |  | 0 | 0 | 0 | [5 empty] | 0 | Поправка: Сб.№33, п.1.33.20.1 Наименование: Работы на демонтаж проводов для ВЛ 35-330 кВ трех проводов ВЛ 35-220 вК | 0 | 24407.01 | 0 | 8144.11 | 267.28 | 1081.75 | 0 | 110.835 | 20.7675 | 0 | 3675.9258 | 2141.316 |  |  |  |  | *0,75 | *0,75 | *0,75 |  | *0,75 | *0,75 |  |  |  | 0 | 0 | 1 | 1 |  |  |  | 1013 | 1 КМ ЛИНИИ | 1 КМ ЛИНИИ | 1 | [6 empty] | 49994268 | 2 | Общестроительные работы | 27 | Линии электропередачи | 1 | 33001 | Линии электропередачи | ФЕР-33 |  | Поправка: Сб.№33, п.1.33.20.1 Поправка: МР 519/пр Прил.2, Табл.2, п. 5 |  | 131072 | 12301.14 | 0 | 10858.81 | 356.37 | 1442.33 | 147.78 | 27.69 | 0 | [17 empty] | 0 | 0 | 0 |  |  |  |  | 103 | 60 |  |  |  |  | 1 |  | 723187949 | 2 | 1 | -2 | 0 | 0 | 0 | 30224.26 | 30224.26 | 0 | 0 |  | 0 | 3 | 0 |  | 0 | 1 | 0 | 0 | 0 | 0 |  | Пр/812-027.0-1 | Пр/774-027.0 | Линии электропередачи | Линии электропередачи | 0 | 0
17 | 1 | 90 | 120 | 10 | 33-01-025-3 | Демонтаж - Подвеска проводов ВЛ 220 кВ (3 провода) сечением свыше 240 мм2 без пересечений с препятствиями при длине анкерного пролета до 1 км | 1 КМ ЛИНИИ | 2.6455 | 0 | 2.6455 |  |  |  | 385979.65 | 0 | 240229.72 | 36012.05 | 145749.93 | 0 | 293.214 | 54.9404 | 0 | 187214.84 | 109057.19 |  | 64923882 | 9225.86 | 0 | 8144.11 | 267.28 | 1081.75 | 0 | 110.835 | 20.7675 | 0 | 12301.14 | 0 | 10858.81 | 356.37 | 1442.33 | 0 | 147.78 | 27.69 | 0 | 103 | 60 | 1 | 1 |  |  | 1 | 50.93 | 11.15 | 1 |  |  |  |  | 0 | 1 | ТЕР Московской обл., 33-01-025-3, приказ Минстроя России №675/пр от 28.02.2017 № 260/пр |  |  | 33001 | 0 | 33-01-025-3 | 1 | 2 | 0 | 50.93 | 1 | 1 | 1 | 1 | 1 |  | 103 | 60 |  |  |  | 0 | 0 | 0 | [5 empty] | 0 | Поправка: Сб.№33, п.1.33.20.1 Наименование: Работы на демонтаж проводов для ВЛ 35-330 кВ трех проводов ВЛ 35-220 вК | 0 | 385979.65 | 0 | 90806.926 | 13612.5704 | 55093.5275 | 0 | 110.835 | 20.7675 | 0 | 187214.8394 | 109057.188 |  |  |  |  | *0,75 | *0,75 | *0,75 |  | *0,75 | *0,75 |  |  |  | 0 | 0 | 1 | 1 |  |  |  | 1013 | 1 КМ ЛИНИИ | 1 КМ ЛИНИИ | 1 | [6 empty] | 49994268 | 2 | Общестроительные работы | 27 | Линии электропередачи | 1 | 33001 | Линии электропередачи | ФЕР-33 |  | Поправка: Сб.№33, п.1.33.20.1 Поправка: МР 519/пр Прил.2, Табл.2, п. 5 |  | 131072 | 12301.14 | 0 | 10858.81 | 356.37 | 1442.33 | 147.78 | 27.69 | 0 | [17 empty] | 0 | 0 | 0 |  |  |  |  | 103 | 60 |  |  |  |  | 1 |  | 723187949 | 2 | 1 | 2 | 0 | 0 | 0 | 682251.68 | 682251.68 | 0 | 0 |  | 0 | 3 | 0 |  | 0 | 1 | 0 | 0 | 0 | 0 |  | Пр/812-027.0-1 | Пр/774-027.0 | Линии электропередачи | Линии электропередачи | 0 | 0
17 | 1 | 93 | 123 | 11 | т01-01-01-045 | Погрузка при автомобильных перевозках прочих материалов, деталей (с использованием погрузчика) | 1 Т ГРУЗА | 11.8 | 0 | 11.8 |  |  |  | 225.14 | 0 | 156.11 | 35.28 | 69.03 | 0 | 3.4102 | 1.3452 | 0 | 0 | 0 |  | 64923884 | 19.08 | 0 | 13.23 | 2.99 | 5.85 | 0 | 0.289 | 0.114 | 0 | 19.08 | 0 | 11.39 | 1.15 | 2.25 | 0 | 0.289 | 0.114 | 0 | 0 | 0 | 1 | 1 |  |  | 1 | 1 | 1 | 1 |  |  |  |  | 0 | 1 | ТССЦпг Московской обл., т01-01-01-045, приказ Минстроя России №675/пр от 28.02.2017 № 261/пр |  |  | 700004 | 0 |  | 0 | 19 | 0 | 1 | 1 | 1 | 1 | 1 | 1 |  | 0 | 0 |  |  |  | 0 | 0 | 0 | [5 empty] | 0 |  | 0 | 225.14 | 0 | 13.23 | 2.99 | 5.85 | 0 | 0.289 | 0.114 | 0 | 0 | 0 | [13 empty] | 0 | 0 | 1 | 1 |  |  |  | 1013 | 1 Т ГРУЗА | 1 Т ГРУЗА | 1 | [6 empty] | 49994439 | 19 | Погрузочно-разгрузочные работы | 106 | Погрузочно-разгрузочные работы | 1 | 700004 | Погрузочно-разгрузочные работы | ФССЦпр пог. а/п (2011,изм. 4-6) |  |  |  | 131072 | 19.08 | 0 | 11.39 | 1.15 | 2.25 | 0.289 | 0.114 | 0 | [17 empty] | 0 | 0 | 0 |  |  |  |  | 0 | 0 |  |  |  |  | 1 |  | 1054535502 | 2 | 1 | -2 | 0 | 0 | 0 | 225.14 | 225.14 | 0 | 0 |  | 0 | 3 | 0 |  | 0 | 1 | 0 | 0 | 0 | 0 | 225.14 |  |  |  |  | 0 | 0
17 | 1 | 96 | 126 | 11 | т01-01-01-045 | Погрузка при автомобильных перевозках прочих материалов, деталей (с использованием погрузчика) | 1 Т ГРУЗА | 11.8 | 0 | 11.8 |  |  |  | 6216.23 | 0 | 4310.31 | 974.14 | 1905.92 | 0 | 3.4102 | 1.3452 | 0 | 0 | 0 |  | 64923882 | 19.08 | 0 | 13.23 | 2.99 | 5.85 | 0 | 0.289 | 0.114 | 0 | 19.08 | 0 | 11.39 | 1.15 | 2.25 | 0 | 0.289 | 0.114 | 0 | 0 | 0 | 1 | 1 |  |  | 1 | 27.61 | 27.61 | 1 |  |  |  |  | 0 | 1 | ТССЦпг Московской обл., т01-01-01-045, приказ Минстроя России №675/пр от 28.02.2017 № 261/пр |  |  | 700004 | 0 |  | 0 | 19 | 0 | 27.61 | 1 | 1 | 1 | 1 | 1 |  | 0 | 0 |  |  |  | 0 | 0 | 0 | [5 empty] | 0 |  | 0 | 6216.23 | 0 | 365.2803 | 82.5539 | 161.5185 | 0 | 0.289 | 0.114 | 0 | 0 | 0 | [13 empty] | 0 | 0 | 1 | 1 |  |  |  | 1013 | 1 Т ГРУЗА | 1 Т ГРУЗА | 1 | [6 empty] | 49994439 | 19 | Погрузочно-разгрузочные работы | 106 | Погрузочно-разгрузочные работы | 1 | 700004 | Погрузочно-разгрузочные работы | ФССЦпр пог. а/п (2011,изм. 4-6) |  |  |  | 131072 | 19.08 | 0 | 11.39 | 1.15 | 2.25 | 0.289 | 0.114 | 0 | [17 empty] | 0 | 0 | 0 |  |  |  |  | 0 | 0 |  |  |  |  | 1 |  | 1054535502 | 2 | 1 | 2 | 0 | 0 | 0 | 6216.23 | 6216.23 | 0 | 0 |  | 0 | 3 | 0 |  | 0 | 1 | 0 | 0 | 0 | 0 | 6216.23 |  |  |  |  | 0 | 0
17 | 1 | 97 | 127 | 12 | т03-21-01-023 | Перевозка грузов I класса автомобилями-самосвалами грузоподъемностью 10 т работающих вне карьера на расстояние до 23 км (на склад Россети) | 1 Т ГРУЗА | 11.8 | 0 | 11.8 |  |  |  | 195.05 | 0 | 195.05 | 0 | 0 | 0 | 0 | 0 | 0 | 0 | 0 |  | 64923884 | 16.53 | 0 | 16.53 | 0 | 0 | 0 | 0 | 0 | 0 | 16.53 | 0 | 16.53 | 0 | 0 | 0 | 0 | 0 | 0 | 0 | 0 | 1 | 1 |  |  | 1 | 1 | 1 | 1 |  |  |  |  | 0 | 1 | ТССЦпг Московской обл., т03-21-01-023, приказ Минстроя России №675/пр от 28.02.2017 № 261/пр |  |  | 700001 | 0 |  | 0 | 10 | 0 | 1 | 1 | 1 | 1 | 1 | 1 |  | 0 | 0 |  |  |  | 0 | 0 | 0 | [5 empty] | 0 |  | 0 | 195.05 | 0 | 16.53 | 0 | 0 | 0 | 0 | 0 | 0 | 0 | 0 | [13 empty] | 0 | 0 | 1 | 1 |  |  |  | 1013 | 1 Т ГРУЗА | 1 Т ГРУЗА | 1 | [6 empty] | 49994110 | 10 | Автомобили бортовые | 0 |  | 1 | 700001 | Перевозка грузов. Автомобильные перевозки ( 2003 г., ч.1; ФССЦпр-2011-изм. № 4-6 , раздел 3; ) | ФССЦ а/п (2003/2011 изм. 4-6) |  |  |  | 131072 | 16.53 | 0 | 16.53 | 0 | 0 | 0 | 0 | 0 | [17 empty] | 0 | 0 | 0 |  |  |  |  | 0 | 0 |  |  |  |  | 1 |  | 633293962 | 2 | 1 | -2 | 0 | 0 | 0 | 195.05 | 195.05 | 0 | 0 |  | 0 | 3 | 0 |  | 0 | 1 | 0 | 0 | 0 | 0 | 195.05 |  |  |  |  | 0 | 0
17 | 1 | 98 | 128 | 12 | т03-21-01-023 | Перевозка грузов I класса автомобилями-самосвалами грузоподъемностью 10 т работающих вне карьера на расстояние до 23 км (на склад Россети) | 1 Т ГРУЗА | 11.8 | 0 | 11.8 |  |  |  | 4125.39 | 0 | 4125.39 | 0 | 0 | 0 | 0 | 0 | 0 | 0 | 0 |  | 64923882 | 16.53 | 0 | 16.53 | 0 | 0 | 0 | 0 | 0 | 0 | 16.53 | 0 | 16.53 | 0 | 0 | 0 | 0 | 0 | 0 | 0 | 0 | 1 | 1 |  |  | 1 | 21.15 | 21.15 | 1 |  |  |  |  | 0 | 1 | ТССЦпг Московской обл., т03-21-01-023, приказ Минстроя России №675/пр от 28.02.2017 № 261/пр |  |  | 700001 | 0 |  | 0 | 10 | 0 | 21.15 | 1 | 1 | 1 | 1 | 1 |  | 0 | 0 |  |  |  | 0 | 0 | 0 | [5 empty] | 0 |  | 0 | 4125.39 | 0 | 349.6095 | 0 | 0 | 0 | 0 | 0 | 0 | 0 | 0 | [13 empty] | 0 | 0 | 1 | 1 |  |  |  | 1013 | 1 Т ГРУЗА | 1 Т ГРУЗА | 1 | [6 empty] | 49994110 | 10 | Автомобили бортовые | 0 |  | 1 | 700001 | Перевозка грузов. Автомобильные перевозки ( 2003 г., ч.1; ФССЦпр-2011-изм. № 4-6 , раздел 3; ) | ФССЦ а/п (2003/2011 изм. 4-6) |  |  |  | 131072 | 16.53 | 0 | 16.53 | 0 | 0 | 0 | 0 | 0 | [17 empty] | 0 | 0 | 0 |  |  |  |  | 0 | 0 |  |  |  |  | 1 |  | 633293962 | 2 | 1 | 2 | 0 | 0 | 0 | 4125.39 | 4125.39 | 0 | 0 |  | 0 | 3 | 0 |  | 0 | 1 | 0 | 0 | 0 | 0 | 4125.39 |  |  |  |  | 0 | 0
17 | 1 | 101 | 131 | 13 | т01-01-02-045 | Разгрузка при автомобильных перевозках прочих материалов, деталей (с использованием погрузчика) | 1 Т ГРУЗА | 11.8 | 0 | 11.8 |  |  |  | 183.37 | 0 | 156.11 | 35.28 | 27.26 | 0 | 1.3452 | 1.3452 | 0 | 0 | 0 |  | 64923884 | 15.54 | 0 | 13.23 | 2.99 | 2.31 | 0 | 0.114 | 0.114 | 0 | 15.54 | 0 | 11.39 | 1.15 | 0.89 | 0 | 0.114 | 0.114 | 0 | 0 | 0 | 1 | 1 |  |  | 1 | 1 | 1 | 1 |  |  |  |  | 0 | 1 | ТССЦпг Московской обл., т01-01-02-045, приказ Минстроя России №675/пр от 28.02.2017 № 261/пр |  |  | 700004 | 0 |  | 0 | 19 | 0 | 1 | 1 | 1 | 1 | 1 | 1 |  | 0 | 0 |  |  |  | 0 | 0 | 0 | [5 empty] | 0 |  | 0 | 183.37 | 0 | 13.23 | 2.99 | 2.31 | 0 | 0.114 | 0.114 | 0 | 0 | 0 | [13 empty] | 0 | 0 | 1 | 1 |  |  |  | 1013 | 1 Т ГРУЗА | 1 Т ГРУЗА | 1 | [6 empty] | 49994439 | 19 | Погрузочно-разгрузочные работы | 106 | Погрузочно-разгрузочные работы | 1 | 700004 | Погрузочно-разгрузочные работы | ФССЦпр пог. а/п (2011,изм. 4-6) |  |  |  | 131072 | 15.54 | 0 | 11.39 | 1.15 | 0.89 | 0.114 | 0.114 | 0 | [17 empty] | 0 | 0 | 0 |  |  |  |  | 0 | 0 |  |  |  |  | 1 |  | 1056834405 | 2 | 1 | -2 | 0 | 0 | 0 | 183.37 | 183.37 | 0 | 0 |  | 0 | 3 | 0 |  | 0 | 1 | 0 | 0 | 0 | 0 | 183.37 |  |  |  |  | 0 | 0
17 | 1 | 104 | 134 | 13 | т01-01-02-045 | Разгрузка при автомобильных перевозках прочих материалов, деталей (с использованием погрузчика) | 1 Т ГРУЗА | 11.8 | 0 | 11.8 |  |  |  | 4083.7 | 0 | 3476.66 | 785.73 | 607.04 | 0 | 1.3452 | 1.3452 | 0 | 0 | 0 |  | 64923882 | 15.54 | 0 | 13.23 | 2.99 | 2.31 | 0 | 0.114 | 0.114 | 0 | 15.54 | 0 | 11.39 | 1.15 | 0.89 | 0 | 0.114 | 0.114 | 0 | 0 | 0 | 1 | 1 |  |  | 1 | 22.27 | 22.27 | 1 |  |  |  |  | 0 | 1 | ТССЦпг Московской обл., т01-01-02-045, приказ Минстроя России №675/пр от 28.02.2017 № 261/пр |  |  | 700004 | 0 |  | 0 | 19 | 0 | 22.27 | 1 | 1 | 1 | 1 | 1 |  | 0 | 0 |  |  |  | 0 | 0 | 0 | [5 empty] | 0 |  | 0 | 4083.7 | 0 | 294.6321 | 66.5873 | 51.4437 | 0 | 0.114 | 0.114 | 0 | 0 | 0 | [13 empty] | 0 | 0 | 1 | 1 |  |  |  | 1013 | 1 Т ГРУЗА | 1 Т ГРУЗА | 1 | [6 empty] | 49994439 | 19 | Погрузочно-разгрузочные работы | 106 | Погрузочно-разгрузочные работы | 1 | 700004 | Погрузочно-разгрузочные работы | ФССЦпр пог. а/п (2011,изм. 4-6) |  |  |  | 131072 | 15.54 | 0 | 11.39 | 1.15 | 0.89 | 0.114 | 0.114 | 0 | [17 empty] | 0 | 0 | 0 |  |  |  |  | 0 | 0 |  |  |  |  | 1 |  | 1056834405 | 2 | 1 | 2 | 0 | 0 | 0 | 4083.7 | 4083.7 | 0 | 0 |  | 0 | 3 | 0 |  | 0 | 1 | 0 | 0 | 0 | 0 | 4083.7 |  |  |  |  | 0 | 0
51 | 1 | 4 | 112 |  | Новый раздел | Демонтаж проводов АС 400/51 в пролетах сущ.оп.№38/10-ЗПП (248029-202-ПОС ВОР №3) | 0 | [6 empty] | 25010.57 | 0 | 22052.51 | 777.65 | 2958.06 | 0 | 297.9694 | 57.6308 | 0 | 3675.93 | 2141.32 |  |  | 25010.57 | 0 | 22052.51 | 777.65 | 2958.06 | 0 | 297.9694 | 57.6308 | 0 | 3675.93 | 2141.32 |  |  | 0 | 0 | 0 | 30827.82 | 30827.82 | 0 | 0 | 0 | 0 | 0 | 0 | 0 | 0 | 0 | 0 | 603.56 | [19 empty] | 0 | 0 | 0 | 30827.82 | 30827.82 | 0 | 0 | 0 | 0 | 0 | 0 | 0 | 0 | 0 | 0 | 603.56 | [19 empty] | 400404.97 | 0 | 252142.08 | 37771.92 | 148262.89 | 0 | 297.9694 | 57.6308 | 0 | 187214.84 | 109057.19 |  |  | 400404.97 | 0 | 252142.08 | 37771.92 | 148262.89 | 0 | 297.9694 | 57.6308 | 0 | 187214.84 | 109057.19 |  |  | 0 | 0 | 0 | 696677 | 696677 | 0 | 0 | 0 | 0 | 0 | 0 | 0 | 0 | 0 | 0 | 14425.32 | [19 empty] | 0 | 0 | 0 | 696677 | 696677 | 0 | 0 | 0 | 0 | 0 | 0 | 0 | 0 | 0 | 0 | 14425.32 | [18 empty] | 0
50 | 0 | 0 | 1 | 201 | 25010.57 | ПЗ | Прямые затраты |  |  | 201 | 1 | 3 |  | 2 | 400404.97 | [6 empty] | 25010.57 | 1 | 25010.57 | 400404.97 | 1 | 400404.97
50 | 0 | 0 | 1 | 202 | 0 | СтМатОб | Стоимость материальных ресурсов (всего) |  |  | 202 | 2 | 3 |  | 2 | 0 | [6 empty] | 0 | 1 | 0 | 0 | 1 | 0
50 | 0 | 0 | 1 | 222 | 0 | СтМатОбЗак | Стоимость материалов и оборудования заказчика |  |  | 222 | 3 | 3 |  | 2 | 0 | [6 empty] | 0 | 1 | 0 | 0 | 1 | 0
50 | 0 | 0 | 1 | 225 | 0 | СтМатОбПод | Стоимость материалов и оборудования подрядчика |  |  | 225 | 4 | 3 |  | 2 | 0 | [6 empty] | 0 | 1 | 0 | 0 | 1 | 0
50 | 0 | 0 | 1 | 226 | 0 | СтМат | Стоимость материалов (всего) |  |  | 226 | 5 | 3 |  | 2 | 0 | [6 empty] | 0 | 1 | 0 | 0 | 1 | 0
50 | 0 | 0 | 1 | 227 | 0 | СтМатЗак | Стоимость материалов заказчика |  |  | 227 | 6 | 3 |  | 2 | 0 | [6 empty] | 0 | 1 | 0 | 0 | 1 | 0
50 | 0 | 0 | 1 | 228 | 0 | СтМатПод | Стоимость материалов подрядчика |  |  | 228 | 7 | 3 |  | 2 | 0 | [6 empty] | 0 | 1 | 0 | 0 | 1 | 0
50 | 0 | 0 | 1 | 216 | 0 | Оборуд | Стоимость оборудования (всего) |  |  | 216 | 8 | 3 |  | 2 | 0 | [6 empty] | 0 | 1 | 0 | 0 | 1 | 0
50 | 0 | 0 | 1 | 223 | 0 | ОборудЗак | Стоимость оборудования заказчика |  |  | 223 | 9 | 3 |  | 2 | 0 | [6 empty] | 0 | 1 | 0 | 0 | 1 | 0
50 | 0 | 0 | 1 | 229 | 0 | ОборудПод | Стоимость оборудования подрядчика |  |  | 229 | 10 | 3 |  | 2 | 0 | [6 empty] | 0 | 1 | 0 | 0 | 1 | 0
50 | 0 | 0 | 1 | 203 | 22052.51 | ЭММ | Эксплуатация машин |  |  | 203 | 11 | 3 |  | 2 | 252142.08 | [6 empty] | 21545.24 | 1 | 21545.24 | 240229.72 | 1 | 240229.72
50 | 0 | 0 | 1 | 231 | 0 | ЭММсНРиСП | Эксплуатация машин по ТСН-2001.16 |  |  | 231 | 12 | 3 |  | 2 | 0 | [6 empty] | 0 | 1 | 0 | 0 | 1 | 0
50 | 0 | 0 | 1 | 204 | 777.65 | ЗПМ | ЗП машинистов |  |  | 204 | 13 | 3 |  | 2 | 37771.92 | [6 empty] | 707.09 | 1 | 707.09 | 36012.05 | 1 | 36012.05
50 | 0 | 0 | 1 | 205 | 2958.06 | ОЗП | Основная ЗП рабочих |  |  | 205 | 14 | 3 |  | 2 | 148262.89 | [6 empty] | 2861.77 | 1 | 2861.77 | 145749.93 | 1 | 145749.93
50 | 0 | 0 | 1 | 232 | 0 | ОЗПсНРиСП | Основная ЗП рабочих по ТСН-2001.16 |  |  | 232 | 15 | 3 |  | 2 | 0 | [6 empty] | 0 | 1 | 0 | 0 | 1 | 0
50 | 0 | 0 | 1 | 214 | 30827.82 | Строит | Строительные работы с НР и СП |  |  | 214 | 16 | 3 |  | 2 | 696677 | [6 empty] | 30827.82 | 1 | 30827.82 | 696677 | 1 | 696677
50 | 0 | 0 | 1 | 215 | 0 | Монтаж | Монтажные работы с НР и СП |  |  | 215 | 17 | 3 |  | 2 | 0 | [6 empty] | 0 | 1 | 0 | 0 | 1 | 0
50 | 0 | 0 | 1 | 217 | 0 | Прочие | Прочие работы с НР и СП |  |  | 217 | 18 | 3 |  | 2 | 0 | [6 empty] | 0 | 1 | 0 | 0 | 1 | 0
50 | 0 | 0 | 1 | 230 | 0 | ПрочиеЗатр | Прочие затраты по ТСН-2001.16 |  |  | 230 | 19 | 3 |  | 2 | 0 | [6 empty] | 0 | 1 | 0 | 0 | 1 | 0
50 | 0 | 0 | 1 | 206 | 0 | ВозврМат | Возврат материалов |  |  | 206 | 20 | 3 |  | 2 | 0 | [6 empty] | 0 | 1 | 0 | 0 | 1 | 0
50 | 0 | 0 | 1 | 207 | 297.9694 | ТрудСтр | Трудозатраты строителей |  |  | 207 | 21 | 3 |  | 7 | 297.9694 | [6 empty] | 297.9694 | 1 | 297.9694 | 297.9694 | 1 | 297.9694
50 | 0 | 0 | 1 | 208 | 57.6308 | ТрудМаш | Трудозатраты машинистов |  |  | 208 | 22 | 3 |  | 7 | 57.6308 | [6 empty] | 57.6308 | 1 | 57.6308 | 57.6308 | 1 | 57.6308
50 | 0 | 0 | 1 | 209 | 0 | ТранспМат | Транспорт материалов |  |  | 209 | 23 | 3 |  | 2 | 0 | [6 empty] | 0 | 1 | 0 | 0 | 1 | 0
50 | 0 | 0 | 1 | 233 | 603.56 | Перевозка | Перевозка грузов |  |  | 233 | 24 | 3 |  | 2 | 14425.32 | [6 empty] | 603.56 | 1 | 603.56 | 14425.32 | 1 | 14425.32
50 | 0 | 0 | 1 | 210 | 3675.93 | НР | Накладные расходы |  |  | 210 | 25 | 3 |  | 2 | 187214.84 | [6 empty] | 3675.93 | 1 | 3675.93 | 187214.84 | 1 | 187214.84
50 | 0 | 0 | 1 | 211 | 2141.32 | СмПриб | Сметная прибыль |  |  | 211 | 26 | 3 |  | 2 | 109057.19 | [6 empty] | 2141.32 | 1 | 2141.32 | 109057.19 | 1 | 109057.19
50 | 0 | 0 | 1 | 224 | 30827.82 | Всего | Всего с НР и СП |  |  | 224 | 27 | 3 |  | 2 | 696677 | [6 empty] | 30827.82 | 1 | 30827.82 | 696677 | 1 | 696677
4 | 1 |  | 168 |  | Новый раздел | Демонтаж опор (248029-202-ПОС ВОР №4) |  | 0 |  | -1 | [7 empty] | 0 | 0 |  | 0 | [33 empty] | )*1,2 | )*1,2 | )*1,2 |  | )*1,2 | )*1,2 |  |  |  |  | )*1,2 | Поправка: Мет.421/пр 04.08.20 Пр.10 Т.2 п. 5 Наименование: Производство работ осуществляется в охранной зоне действующей воздушной линии электропередачи, вблизи объектов, находящихся под напряжением, внутри объектов капитального строительства, внутренняя проводка в которых не обесточена, если это приведет к ограничению действий рабочих в соответствии с требованиями техники безопасности | Поправка: Мет.421/пр 04.08.20 Пр.10 Т.2 п. 5 | [7 empty] | 0 | [11 empty] | 0
52 | 1 | 4 | 155 | 0 | Новый раздел | Демонтаж опор (248029-202-ПОС ВОР №4) | [7 empty] | 12169.58 | 0 | 10118.68 | 733.51 | 2050.9 | 0 | 203.8277 | 60.1754 | 0 | 2769.04 | 1613.03 | 0 | 0 | 12169.58 | 0 | 10118.68 | 733.51 | 2050.9 | 0 | 203.8277 | 60.1754 | 0 | 2769.04 | 1613.03 | 0 | 0 | 0 | 0 | 0 | 16551.65 | 16551.65 | 0 | 0 | 0 | 0 | 0 | 0 | 0 | 0 | 0 | 0 | 389.07 | 0 | 0 | 0 | 0 | 0 | 0 | 0 | 0 | 0 | 0 | 0 | 0 | 0 | 0 | 0 | 0 | 0 | 0 | 0 | 0 | 0 | 0 | 16551.65 | 16551.65 | 0 | 0 | 0 | 0 | 0 | 0 | 0 | 0 | 0 | 0 | 389.07 | 0 | 0 | 0 | 0 | 0 | 0 | 0 | 0 | 0 | 0 | 0 | 0 | 0 | 0 | 0 | 0 | 0 | 0 | 0 | 220810.49 | 0 | 117551.98 | 36523.96 | 103258.51 | 0 | 203.8277 | 60.1754 | 0 | 141027.05 | 82151.68 | 0 | 0 | 220810.49 | 0 | 117551.98 | 36523.96 | 103258.51 | 0 | 203.8277 | 60.1754 | 0 | 141027.05 | 82151.68 | 0 | 0 | 0 | 0 | 0 | 443989.22 | 443989.22 | 0 | 0 | 0 | 0 | 0 | 0 | 0 | 0 | 0 | 0 | 9927.88 | 0 | 0 | 0 | 0 | 0 | 0 | 0 | 0 | 0 | 0 | 0 | 0 | 0 | 0 | 0 | 0 | 0 | 0 | 0 | 0 | 0 | 0 | 443989.22 | 443989.22 | 0 | 0 | 0 | 0 | 0 | 0 | 0 | 0 | 0 | 0 | 9927.88 | 0 | 0 | 0 | 0 | 0 | 0 | 0 | 0 | 0 | 0 | 0 | 0 | 0 | 0 | 0 | 0 | 0 | 0 | 0
17 | 1 | 113 | 145 | 14 | 33-01-016-11 | Демонтах-Установка стальных опор анкерно-угловых, свободностоящих, одностоечных массой до 15 т | 1 т опор | 11.68 | 0 | 11.68 |  |  |  | 11780.51 | 0 | 9786.15 | 694.03 | 1994.36 | 0 | 201.0478 | 58.8672 | 0 | 2769.04 | 1613.03 |  | 64923884 | 1008.61 | 0 | 837.86 | 59.42 | 170.75 | 0 | 17.213 | 5.04 | 0 | 11328.87 | 9888 | 1196.94 | 84.89 | 243.93 | 0 | 24.59 | 7.2 | 0 | 103 | 60 | 1 | 1 |  |  | 1 | 1 | 1 | 1 |  |  |  |  | 0 | 1 | ТЕР Московской обл., 33-01-016-11, приказ Минстроя России №675/пр от 28.02.2017 № 260/пр |  |  | 33001 | 0 |  | 0 | 2 | 0 | 1 | 1 | 1 | 1 | 1 | 1 |  | 103 | 60 |  |  |  | 0 | 0 | 0 | [5 empty] | 0 | Поправка: МР 519/пр Табл.2, п.4 Наименование: При демонтаже (разборке) металлических конструкций | 0 | 11780.51 | 0 | 837.855 | 59.42 | 170.75 | 0 | 17.213 | 5.04 | 0 | 2769.0417 | 1613.034 |  |  |  | )*0 | *0,7 | *0,7 | *0,7 |  | *0,7 | *0,7 |  |  |  | 0 | 0 | 1 | 1 |  |  |  | 1013 | 1 т опор | 1 т опор | 1 | [6 empty] | 49994268 | 2 | Общестроительные работы | 27 | Линии электропередачи | 1 | 33001 | Линии электропередачи | ФЕР-33 |  | Поправка: МР 519/пр Табл.2, п.4 Поправка: МР 519/пр Прил.2, Табл.2, п. 5 |  | 131072 | 11328.87 | 9888 | 1196.94 | 84.89 | 243.93 | 24.59 | 7.2 | 0 | [17 empty] | 0 | 0 | 0 |  |  |  |  | 103 | 60 |  |  |  |  | 1 |  | -168573260 | 2 | 1 | -2 | 0 | 0 | 0 | 16162.58 | 16162.58 | 0 | 0 |  | 0 | 3 | 0 |  | 0 | 1 | 0 | 0 | 0 | 0 |  | Пр/812-027.0-1 | Пр/774-027.0 | Линии электропередачи | Линии электропередачи | 0 | 0
17 | 1 | 122 | 156 | 14 | 33-01-016-11 | Демонтах-Установка стальных опор анкерно-угловых, свободностоящих, одностоечных массой до 15 т | 1 т опор | 11.68 | 0 | 11.68 |  |  |  | 210882.61 | 0 | 109309.86 | 35346.72 | 101572.75 | 0 | 201.0478 | 58.8672 | 0 | 141027.05 | 82151.68 |  | 64923882 | 1008.61 | 0 | 837.86 | 59.42 | 170.75 | 0 | 17.213 | 5.04 | 0 | 11328.87 | 9888 | 1196.94 | 84.89 | 243.93 | 0 | 24.59 | 7.2 | 0 | 103 | 60 | 1 | 1 |  |  | 1 | 50.93 | 11.17 | 16.88 |  |  |  |  | 0 | 1 | ТЕР Московской обл., 33-01-016-11, приказ Минстроя России №675/пр от 28.02.2017 № 260/пр |  |  | 33001 | 0 | 33-01-016-11 | 1 | 2 | 0 | 50.93 | 1 | 1 | 1 | 1 | 1 |  | 103 | 60 |  |  |  | 0 | 0 | 0 | [5 empty] | 0 | Поправка: МР 519/пр Табл.2, п.4 Наименование: При демонтаже (разборке) металлических конструкций | 0 | 210882.61 | 0 | 9358.7211 | 3026.2606 | 8696.2975 | 0 | 17.213 | 5.04 | 0 | 141027.0541 | 82151.682 |  |  |  | )*0 | *0,7 | *0,7 | *0,7 |  | *0,7 | *0,7 |  |  |  | 0 | 0 | 1 | 1 |  |  |  | 1013 | 1 т опор | 1 т опор | 1 | [6 empty] | 49994268 | 2 | Общестроительные работы | 27 | Линии электропередачи | 1 | 33001 | Линии электропередачи | ФЕР-33 |  | Поправка: МР 519/пр Табл.2, п.4 Поправка: МР 519/пр Прил.2, Табл.2, п. 5 |  | 131072 | 11328.87 | 9888 | 1196.94 | 84.89 | 243.93 | 24.59 | 7.2 | 0 | [17 empty] | 0 | 0 | 0 |  |  |  |  | 103 | 60 |  |  |  |  | 1 |  | -168573260 | 2 | 1 | 2 | 0 | 0 | 0 | 434061.34 | 434061.34 | 0 | 0 |  | 0 | 3 | 0 |  | 0 | 1 | 0 | 0 | 0 | 0 |  | Пр/812-027.0-1 | Пр/774-027.0 | Линии электропередачи | Линии электропередачи | 0 | 0
17 | 1 | 125 | 159 | 15 | т01-01-01-017 | Погрузка при автомобильных перевозках металлических конструкций массой от 3 до 6 т | 1 Т ГРУЗА | 11.68 | 0 | 11.68 |  |  |  | 98 | 0 | 69.73 | 19.74 | 28.27 | 0 | 1.3899 | 0.65408 | 0 | 0 | 0 |  | 64923884 | 8.39 | 0 | 5.97 | 1.69 | 2.42 | 0 | 0.119 | 0.056 | 0 | 8.39 | 0 | 4.93 | 0.65 | 0.93 | 0 | 0.119 | 0.056 | 0 | 0 | 0 | 1 | 1 |  |  | 1 | 1 | 1 | 1 |  |  |  |  | 0 | 1 | ТССЦпг Московской обл., т01-01-01-017, приказ Минстроя России №675/пр от 28.02.2017 № 261/пр |  |  | 700004 | 0 |  | 0 | 19 | 0 | 1 | 1 | 1 | 1 | 1 | 1 |  | 0 | 0 |  |  |  | 0 | 0 | 0 | [5 empty] | 0 |  | 0 | 98 | 0 | 5.97 | 1.69 | 2.42 | 0 | 0.119 | 0.056 | 0 | 0 | 0 | [13 empty] | 0 | 0 | 1 | 1 |  |  |  | 1013 | 1 Т ГРУЗА | 1 Т ГРУЗА | 1 | [6 empty] | 49994439 | 19 | Погрузочно-разгрузочные работы | 106 | Погрузочно-разгрузочные работы | 1 | 700004 | Погрузочно-разгрузочные работы | ФССЦпр пог. а/п (2011,изм. 4-6) |  |  |  | 131072 | 8.39 | 0 | 4.93 | 0.65 | 0.93 | 0.119 | 0.056 | 0 | [17 empty] | 0 | 0 | 0 |  |  |  |  | 0 | 0 |  |  |  |  | 1 |  | 1238089550 | 2 | 1 | -2 | 0 | 0 | 0 | 98 | 98 | 0 | 0 |  | 0 | 3 | 0 |  | 0 | 1 | 0 | 0 | 0 | 0 | 98 |  |  |  |  | 0 | 0
17 | 1 | 128 | 162 | 15 | т01-01-01-017 | Погрузка при автомобильных перевозках металлических конструкций массой от 3 до 6 т | 1 Т ГРУЗА | 11.68 | 0 | 11.68 |  |  |  | 2922.22 | 0 | 2079.34 | 588.62 | 842.88 | 0 | 1.3899 | 0.65408 | 0 | 0 | 0 |  | 64923882 | 8.39 | 0 | 5.97 | 1.69 | 2.42 | 0 | 0.119 | 0.056 | 0 | 8.39 | 0 | 4.93 | 0.65 | 0.93 | 0 | 0.119 | 0.056 | 0 | 0 | 0 | 1 | 1 |  |  | 1 | 29.82 | 29.82 | 1 |  |  |  |  | 0 | 1 | ТССЦпг Московской обл., т01-01-01-017, приказ Минстроя России №675/пр от 28.02.2017 № 261/пр |  |  | 700004 | 0 |  | 0 | 19 | 0 | 29.82 | 1 | 1 | 1 | 1 | 1 |  | 0 | 0 |  |  |  | 0 | 0 | 0 | [5 empty] | 0 |  | 0 | 2922.22 | 0 | 178.0254 | 50.3958 | 72.1644 | 0 | 0.119 | 0.056 | 0 | 0 | 0 | [13 empty] | 0 | 0 | 1 | 1 |  |  |  | 1013 | 1 Т ГРУЗА | 1 Т ГРУЗА | 1 | [6 empty] | 49994439 | 19 | Погрузочно-разгрузочные работы | 106 | Погрузочно-разгрузочные работы | 1 | 700004 | Погрузочно-разгрузочные работы | ФССЦпр пог. а/п (2011,изм. 4-6) |  |  |  | 131072 | 8.39 | 0 | 4.93 | 0.65 | 0.93 | 0.119 | 0.056 | 0 | [17 empty] | 0 | 0 | 0 |  |  |  |  | 0 | 0 |  |  |  |  | 1 |  | 1238089550 | 2 | 1 | 2 | 0 | 0 | 0 | 2922.22 | 2922.22 | 0 | 0 |  | 0 | 3 | 0 |  | 0 | 1 | 0 | 0 | 0 | 0 | 2922.22 |  |  |  |  | 0 | 0
17 | 1 | 129 | 163 | 16 | т03-21-01-023 | Перевозка грузов I класса автомобилями-самосвалами грузоподъемностью 10 т работающих вне карьера на расстояние до 23 км (на склад Россети) | 1 Т ГРУЗА | 11.68 | 0 | 11.68 |  |  |  | 193.07 | 0 | 193.07 | 0 | 0 | 0 | 0 | 0 | 0 | 0 | 0 |  | 64923884 | 16.53 | 0 | 16.53 | 0 | 0 | 0 | 0 | 0 | 0 | 16.53 | 0 | 16.53 | 0 | 0 | 0 | 0 | 0 | 0 | 0 | 0 | 1 | 1 |  |  | 1 | 1 | 1 | 1 |  |  |  |  | 0 | 1 | ТССЦпг Московской обл., т03-21-01-023, приказ Минстроя России №675/пр от 28.02.2017 № 261/пр |  |  | 700001 | 0 |  | 0 | 10 | 0 | 1 | 1 | 1 | 1 | 1 | 1 |  | 0 | 0 |  |  |  | 0 | 0 | 0 | [5 empty] | 0 |  | 0 | 193.07 | 0 | 16.53 | 0 | 0 | 0 | 0 | 0 | 0 | 0 | 0 | [13 empty] | 0 | 0 | 1 | 1 |  |  |  | 1013 | 1 Т ГРУЗА | 1 Т ГРУЗА | 1 | [6 empty] | 49994110 | 10 | Автомобили бортовые | 0 |  | 1 | 700001 | Перевозка грузов. Автомобильные перевозки ( 2003 г., ч.1; ФССЦпр-2011-изм. № 4-6 , раздел 3; ) | ФССЦ а/п (2003/2011 изм. 4-6) |  |  |  | 131072 | 16.53 | 0 | 16.53 | 0 | 0 | 0 | 0 | 0 | [17 empty] | 0 | 0 | 0 |  |  |  |  | 0 | 0 |  |  |  |  | 1 |  | 633293962 | 2 | 1 | -2 | 0 | 0 | 0 | 193.07 | 193.07 | 0 | 0 |  | 0 | 3 | 0 |  | 0 | 1 | 0 | 0 | 0 | 0 | 193.07 |  |  |  |  | 0 | 0
17 | 1 | 130 | 164 | 16 | т03-21-01-023 | Перевозка грузов I класса автомобилями-самосвалами грузоподъемностью 10 т работающих вне карьера на расстояние до 23 км (на склад Россети) | 1 Т ГРУЗА | 11.68 | 0 | 11.68 |  |  |  | 4083.44 | 0 | 4083.44 | 0 | 0 | 0 | 0 | 0 | 0 | 0 | 0 |  | 64923882 | 16.53 | 0 | 16.53 | 0 | 0 | 0 | 0 | 0 | 0 | 16.53 | 0 | 16.53 | 0 | 0 | 0 | 0 | 0 | 0 | 0 | 0 | 1 | 1 |  |  | 1 | 21.15 | 21.15 | 1 |  |  |  |  | 0 | 1 | ТССЦпг Московской обл., т03-21-01-023, приказ Минстроя России №675/пр от 28.02.2017 № 261/пр |  |  | 700001 | 0 |  | 0 | 10 | 0 | 21.15 | 1 | 1 | 1 | 1 | 1 |  | 0 | 0 |  |  |  | 0 | 0 | 0 | [5 empty] | 0 |  | 0 | 4083.44 | 0 | 349.6095 | 0 | 0 | 0 | 0 | 0 | 0 | 0 | 0 | [13 empty] | 0 | 0 | 1 | 1 |  |  |  | 1013 | 1 Т ГРУЗА | 1 Т ГРУЗА | 1 | [6 empty] | 49994110 | 10 | Автомобили бортовые | 0 |  | 1 | 700001 | Перевозка грузов. Автомобильные перевозки ( 2003 г., ч.1; ФССЦпр-2011-изм. № 4-6 , раздел 3; ) | ФССЦ а/п (2003/2011 изм. 4-6) |  |  |  | 131072 | 16.53 | 0 | 16.53 | 0 | 0 | 0 | 0 | 0 | [17 empty] | 0 | 0 | 0 |  |  |  |  | 0 | 0 |  |  |  |  | 1 |  | 633293962 | 2 | 1 | 2 | 0 | 0 | 0 | 4083.44 | 4083.44 | 0 | 0 |  | 0 | 3 | 0 |  | 0 | 1 | 0 | 0 | 0 | 0 | 4083.44 |  |  |  |  | 0 | 0
17 | 1 | 133 | 167 | 17 | т01-01-02-017 | Разгрузка при автомобильных перевозках металлических конструкций массой от 3 до 6 т | 1 Т ГРУЗА | 11.68 | 0 | 11.68 |  |  |  | 98 | 0 | 69.73 | 19.74 | 28.27 | 0 | 1.3899 | 0.65408 | 0 | 0 | 0 |  | 64923884 | 8.39 | 0 | 5.97 | 1.69 | 2.42 | 0 | 0.119 | 0.056 | 0 | 8.39 | 0 | 4.93 | 0.65 | 0.93 | 0 | 0.119 | 0.056 | 0 | 0 | 0 | 1 | 1 |  |  | 1 | 1 | 1 | 1 |  |  |  |  | 0 | 1 | ТССЦпг Московской обл., т01-01-02-017, приказ Минстроя России №675/пр от 28.02.2017 № 261/пр |  |  | 700004 | 0 |  | 0 | 19 | 0 | 1 | 1 | 1 | 1 | 1 | 1 |  | 0 | 0 |  |  |  | 0 | 0 | 0 | [5 empty] | 0 |  | 0 | 98 | 0 | 5.97 | 1.69 | 2.42 | 0 | 0.119 | 0.056 | 0 | 0 | 0 | [13 empty] | 0 | 0 | 1 | 1 |  |  |  | 1013 | 1 Т ГРУЗА | 1 Т ГРУЗА | 1 | [6 empty] | 49994439 | 19 | Погрузочно-разгрузочные работы | 106 | Погрузочно-разгрузочные работы | 1 | 700004 | Погрузочно-разгрузочные работы | ФССЦпр пог. а/п (2011,изм. 4-6) |  |  |  | 131072 | 8.39 | 0 | 4.93 | 0.65 | 0.93 | 0.119 | 0.056 | 0 | [17 empty] | 0 | 0 | 0 |  |  |  |  | 0 | 0 |  |  |  |  | 1 |  | -1983143022 | 2 | 1 | -2 | 0 | 0 | 0 | 98 | 98 | 0 | 0 |  | 0 | 3 | 0 |  | 0 | 1 | 0 | 0 | 0 | 0 | 98 |  |  |  |  | 0 | 0
17 | 1 | 136 | 170 | 17 | т01-01-02-017 | Разгрузка при автомобильных перевозках металлических конструкций массой от 3 до 6 т | 1 Т ГРУЗА | 11.68 | 0 | 11.68 |  |  |  | 2922.22 | 0 | 2079.34 | 588.62 | 842.88 | 0 | 1.3899 | 0.65408 | 0 | 0 | 0 |  | 64923882 | 8.39 | 0 | 5.97 | 1.69 | 2.42 | 0 | 0.119 | 0.056 | 0 | 8.39 | 0 | 4.93 | 0.65 | 0.93 | 0 | 0.119 | 0.056 | 0 | 0 | 0 | 1 | 1 |  |  | 1 | 29.82 | 29.82 | 1 |  |  |  |  | 0 | 1 | ТССЦпг Московской обл., т01-01-02-017, приказ Минстроя России №675/пр от 28.02.2017 № 261/пр |  |  | 700004 | 0 |  | 0 | 19 | 0 | 29.82 | 1 | 1 | 1 | 1 | 1 |  | 0 | 0 |  |  |  | 0 | 0 | 0 | [5 empty] | 0 |  | 0 | 2922.22 | 0 | 178.0254 | 50.3958 | 72.1644 | 0 | 0.119 | 0.056 | 0 | 0 | 0 | [13 empty] | 0 | 0 | 1 | 1 |  |  |  | 1013 | 1 Т ГРУЗА | 1 Т ГРУЗА | 1 | [6 empty] | 49994439 | 19 | Погрузочно-разгрузочные работы | 106 | Погрузочно-разгрузочные работы | 1 | 700004 | Погрузочно-разгрузочные работы | ФССЦпр пог. а/п (2011,изм. 4-6) |  |  |  | 131072 | 8.39 | 0 | 4.93 | 0.65 | 0.93 | 0.119 | 0.056 | 0 | [17 empty] | 0 | 0 | 0 |  |  |  |  | 0 | 0 |  |  |  |  | 1 |  | -1983143022 | 2 | 1 | 2 | 0 | 0 | 0 | 2922.22 | 2922.22 | 0 | 0 |  | 0 | 3 | 0 |  | 0 | 1 | 0 | 0 | 0 | 0 | 2922.22 |  |  |  |  | 0 | 0
51 | 1 | 4 | 155 |  | Новый раздел | Демонтаж опор (248029-202-ПОС ВОР №4) | 0 | [6 empty] | 12169.58 | 0 | 10118.68 | 733.51 | 2050.9 | 0 | 203.8277 | 60.1754 | 0 | 2769.04 | 1613.03 |  |  | 12169.58 | 0 | 10118.68 | 733.51 | 2050.9 | 0 | 203.8277 | 60.1754 | 0 | 2769.04 | 1613.03 |  |  | 0 | 0 | 0 | 16551.65 | 16551.65 | 0 | 0 | 0 | 0 | 0 | 0 | 0 | 0 | 0 | 0 | 389.07 | [19 empty] | 0 | 0 | 0 | 16551.65 | 16551.65 | 0 | 0 | 0 | 0 | 0 | 0 | 0 | 0 | 0 | 0 | 389.07 | [19 empty] | 220810.49 | 0 | 117551.98 | 36523.96 | 103258.51 | 0 | 203.8277 | 60.1754 | 0 | 141027.05 | 82151.68 |  |  | 220810.49 | 0 | 117551.98 | 36523.96 | 103258.51 | 0 | 203.8277 | 60.1754 | 0 | 141027.05 | 82151.68 |  |  | 0 | 0 | 0 | 443989.22 | 443989.22 | 0 | 0 | 0 | 0 | 0 | 0 | 0 | 0 | 0 | 0 | 9927.88 | [19 empty] | 0 | 0 | 0 | 443989.22 | 443989.22 | 0 | 0 | 0 | 0 | 0 | 0 | 0 | 0 | 0 | 0 | 9927.88 | [18 empty] | 0
50 | 0 | 0 | 1 | 201 | 12169.58 | ПЗ | Прямые затраты |  |  | 201 | 1 | 3 |  | 2 | 220810.49 | [6 empty] | 12169.58 | 1 | 12169.58 | 220810.49 | 1 | 220810.49
50 | 0 | 0 | 1 | 202 | 0 | СтМатОб | Стоимость материальных ресурсов (всего) |  |  | 202 | 2 | 3 |  | 2 | 0 | [6 empty] | 0 | 1 | 0 | 0 | 1 | 0
50 | 0 | 0 | 1 | 222 | 0 | СтМатОбЗак | Стоимость материалов и оборудования заказчика |  |  | 222 | 3 | 3 |  | 2 | 0 | [6 empty] | 0 | 1 | 0 | 0 | 1 | 0
50 | 0 | 0 | 1 | 225 | 0 | СтМатОбПод | Стоимость материалов и оборудования подрядчика |  |  | 225 | 4 | 3 |  | 2 | 0 | [6 empty] | 0 | 1 | 0 | 0 | 1 | 0
50 | 0 | 0 | 1 | 226 | 0 | СтМат | Стоимость материалов (всего) |  |  | 226 | 5 | 3 |  | 2 | 0 | [6 empty] | 0 | 1 | 0 | 0 | 1 | 0
50 | 0 | 0 | 1 | 227 | 0 | СтМатЗак | Стоимость материалов заказчика |  |  | 227 | 6 | 3 |  | 2 | 0 | [6 empty] | 0 | 1 | 0 | 0 | 1 | 0
50 | 0 | 0 | 1 | 228 | 0 | СтМатПод | Стоимость материалов подрядчика |  |  | 228 | 7 | 3 |  | 2 | 0 | [6 empty] | 0 | 1 | 0 | 0 | 1 | 0
50 | 0 | 0 | 1 | 216 | 0 | Оборуд | Стоимость оборудования (всего) |  |  | 216 | 8 | 3 |  | 2 | 0 | [6 empty] | 0 | 1 | 0 | 0 | 1 | 0
50 | 0 | 0 | 1 | 223 | 0 | ОборудЗак | Стоимость оборудования заказчика |  |  | 223 | 9 | 3 |  | 2 | 0 | [6 empty] | 0 | 1 | 0 | 0 | 1 | 0
50 | 0 | 0 | 1 | 229 | 0 | ОборудПод | Стоимость оборудования подрядчика |  |  | 229 | 10 | 3 |  | 2 | 0 | [6 empty] | 0 | 1 | 0 | 0 | 1 | 0
50 | 0 | 0 | 1 | 203 | 10118.68 | ЭММ | Эксплуатация машин |  |  | 203 | 11 | 3 |  | 2 | 117551.98 | [6 empty] | 9786.15 | 1 | 9786.15 | 109309.86 | 1 | 109309.86
50 | 0 | 0 | 1 | 231 | 0 | ЭММсНРиСП | Эксплуатация машин по ТСН-2001.16 |  |  | 231 | 12 | 3 |  | 2 | 0 | [6 empty] | 0 | 1 | 0 | 0 | 1 | 0
50 | 0 | 0 | 1 | 204 | 733.51 | ЗПМ | ЗП машинистов |  |  | 204 | 13 | 3 |  | 2 | 36523.96 | [6 empty] | 694.03 | 1 | 694.03 | 35346.72 | 1 | 35346.72
50 | 0 | 0 | 1 | 205 | 2050.9 | ОЗП | Основная ЗП рабочих |  |  | 205 | 14 | 3 |  | 2 | 103258.51 | [6 empty] | 1994.36 | 1 | 1994.36 | 101572.75 | 1 | 101572.75
50 | 0 | 0 | 1 | 232 | 0 | ОЗПсНРиСП | Основная ЗП рабочих по ТСН-2001.16 |  |  | 232 | 15 | 3 |  | 2 | 0 | [6 empty] | 0 | 1 | 0 | 0 | 1 | 0
50 | 0 | 0 | 1 | 214 | 16551.65 | Строит | Строительные работы с НР и СП |  |  | 214 | 16 | 3 |  | 2 | 443989.22 | [6 empty] | 16551.65 | 1 | 16551.65 | 443989.22 | 1 | 443989.22
50 | 0 | 0 | 1 | 215 | 0 | Монтаж | Монтажные работы с НР и СП |  |  | 215 | 17 | 3 |  | 2 | 0 | [6 empty] | 0 | 1 | 0 | 0 | 1 | 0
50 | 0 | 0 | 1 | 217 | 0 | Прочие | Прочие работы с НР и СП |  |  | 217 | 18 | 3 |  | 2 | 0 | [6 empty] | 0 | 1 | 0 | 0 | 1 | 0
50 | 0 | 0 | 1 | 230 | 0 | ПрочиеЗатр | Прочие затраты по ТСН-2001.16 |  |  | 230 | 19 | 3 |  | 2 | 0 | [6 empty] | 0 | 1 | 0 | 0 | 1 | 0
50 | 0 | 0 | 1 | 206 | 0 | ВозврМат | Возврат материалов |  |  | 206 | 20 | 3 |  | 2 | 0 | [6 empty] | 0 | 1 | 0 | 0 | 1 | 0
50 | 0 | 0 | 1 | 207 | 203.8277 | ТрудСтр | Трудозатраты строителей |  |  | 207 | 21 | 3 |  | 7 | 203.8277 | [6 empty] | 203.8277 | 1 | 203.8277 | 203.8277 | 1 | 203.8277
50 | 0 | 0 | 1 | 208 | 60.1754 | ТрудМаш | Трудозатраты машинистов |  |  | 208 | 22 | 3 |  | 7 | 60.1754 | [6 empty] | 60.1754 | 1 | 60.1754 | 60.1754 | 1 | 60.1754
50 | 0 | 0 | 1 | 209 | 0 | ТранспМат | Транспорт материалов |  |  | 209 | 23 | 3 |  | 2 | 0 | [6 empty] | 0 | 1 | 0 | 0 | 1 | 0
50 | 0 | 0 | 1 | 233 | 389.07 | Перевозка | Перевозка грузов |  |  | 233 | 24 | 3 |  | 2 | 9927.88 | [6 empty] | 389.07 | 1 | 389.07 | 9927.88 | 1 | 9927.88
50 | 0 | 0 | 1 | 210 | 2769.04 | НР | Накладные расходы |  |  | 210 | 25 | 3 |  | 2 | 141027.05 | [6 empty] | 2769.04 | 1 | 2769.04 | 141027.05 | 1 | 141027.05
50 | 0 | 0 | 1 | 211 | 1613.03 | СмПриб | Сметная прибыль |  |  | 211 | 26 | 3 |  | 2 | 82151.68 | [6 empty] | 1613.03 | 1 | 1613.03 | 82151.68 | 1 | 82151.68
50 | 0 | 0 | 1 | 224 | 16551.65 | Всего | Всего с НР и СП |  |  | 224 | 27 | 3 |  | 2 | 443989.22 | [6 empty] | 16551.65 | 1 | 16551.65 | 443989.22 | 1 | 443989.22
4 | 1 |  | 217 |  | Новый раздел | Демонтаж фундаментов (248029-202-ПОС ВОР №4) |  | 0 |  | -1 | [7 empty] | 0 | 0 |  | 0 | [33 empty] | )*1,2 | )*1,2 | )*1,2 |  | )*1,2 | )*1,2 |  |  |  |  | )*1,2 | Поправка: Мет.421/пр 04.08.20 Пр.10 Т.2 п. 5 Наименование: Производство работ осуществляется в охранной зоне действующей воздушной линии электропередачи, вблизи объектов, находящихся под напряжением, внутри объектов капитального строительства, внутренняя проводка в которых не обесточена, если это приведет к ограничению действий рабочих в соответствии с требованиями техники безопасности | Поправка: Мет.421/пр 04.08.20 Пр.10 Т.2 п. 5 | [7 empty] | 0 | [11 empty] | 0
52 | 1 | 4 | 198 | 0 | Новый раздел | Демонтаж фундаментов (248029-202-ПОС ВОР №4) | [7 empty] | 2654.13 | 0 | 2354.85 | 142.12 | 299.28 | 0 | 33.0627 | 9.2424 | 0 | 432.09 | 251.7 | 0 | 0 | 2654.13 | 0 | 2354.85 | 142.12 | 299.28 | 0 | 33.0627 | 9.2424 | 0 | 432.09 | 251.7 | 0 | 0 | 0 | 0 | 0 | 3337.92 | 3337.92 | 0 | 0 | 0 | 0 | 0 | 0 | 0 | 0 | 0 | 0 | 502.16 | 0 | 0 | 0 | 0 | 0 | 0 | 0 | 0 | 0 | 0 | 0 | 0 | 0 | 0 | 0 | 0 | 0 | 0 | 0 | 0 | 0 | 0 | 3337.92 | 3337.92 | 0 | 0 | 0 | 0 | 0 | 0 | 0 | 0 | 0 | 0 | 502.16 | 0 | 0 | 0 | 0 | 0 | 0 | 0 | 0 | 0 | 0 | 0 | 0 | 0 | 0 | 0 | 0 | 0 | 0 | 0 | 45991.93 | 0 | 30753.64 | 6507.18 | 15238.29 | 0 | 33.0627 | 9.2424 | 0 | 22006.1 | 12819.09 | 0 | 0 | 45991.93 | 0 | 30753.64 | 6507.18 | 15238.29 | 0 | 33.0627 | 9.2424 | 0 | 22006.1 | 12819.09 | 0 | 0 | 0 | 0 | 0 | 80817.12 | 80817.12 | 0 | 0 | 0 | 0 | 0 | 0 | 0 | 0 | 0 | 0 | 10264.09 | 0 | 0 | 0 | 0 | 0 | 0 | 0 | 0 | 0 | 0 | 0 | 0 | 0 | 0 | 0 | 0 | 0 | 0 | 0 | 0 | 0 | 0 | 80817.12 | 80817.12 | 0 | 0 | 0 | 0 | 0 | 0 | 0 | 0 | 0 | 0 | 10264.09 | 0 | 0 | 0 | 0 | 0 | 0 | 0 | 0 | 0 | 0 | 0 | 0 | 0 | 0 | 0 | 0 | 0 | 0 | 0
17 | 1 | 143 | 177 | 18 | 33-03-004-1 | Демонтаж - Забивка вертикальных заземлителей механизированная на глубину до 5 м | 1 заземлитель | 2 | 0 | 2 |  |  |  | 130.91 | 0 | 121.31 | 8.6 | 9.6 | 0 | 1.134 | 0.854 | 0 | 18.75 | 10.92 |  | 64923884 | 65.46 | 0 | 60.66 | 4.3 | 4.8 | 0 | 0.567 | 0.427 | 0 | 123.86 | 30.36 | 86.65 | 6.14 | 6.85 | 0 | 0.81 | 0.61 | 0 | 103 | 60 | 1 | 1 |  |  | 1 | 1 | 1 | 1 |  |  |  |  | 0 | 1 | ТЕР Московской обл., 33-03-004-1, приказ Минстроя России №675/пр от 28.02.2017 № 260/пр |  |  | 33001 | 0 |  | 0 | 2 | 0 | 1 | 1 | 1 | 1 | 1 | 1 |  | 103 | 60 |  |  |  | 0 | 0 | 0 | [5 empty] | 0 | Поправка: МР 519/пр Табл.2, п.4 Наименование: При демонтаже (разборке) металлических конструкций | 0 | 130.91 | 0 | 60.657 | 4.3 | 4.8 | 0 | 0.567 | 0.427 | 0 | 18.746 | 10.92 |  |  |  | )*0 | *0,7 | *0,7 | *0,7 |  | *0,7 | *0,7 |  |  |  | 0 | 0 | 1 | 1 |  |  |  | 1013 | 1 заземлитель | 1 заземлитель | 1 | [6 empty] | 49994268 | 2 | Общестроительные работы | 27 | Линии электропередачи | 1 | 33001 | Линии электропередачи | ФЕР-33 |  | Поправка: МР 519/пр Табл.2, п.4 Поправка: МР 519/пр Прил.2, Табл.2, п. 5 |  | 131072 | 123.86 | 30.36 | 86.65 | 6.14 | 6.85 | 0.81 | 0.61 | 0 | [17 empty] | 0 | 0 | 0 |  |  |  |  | 103 | 60 |  |  |  |  | 1 |  | 562444443 | 2 | 1 | -2 | 0 | 0 | 0 | 160.58 | 160.58 | 0 | 0 |  | 0 | 3 | 0 |  | 0 | 1 | 0 | 0 | 0 | 0 |  | Пр/812-027.0-1 | Пр/774-027.0 | Линии электропередачи | Линии электропередачи | 0 | 0
17 | 1 | 150 | 184 | 18 | 33-03-004-1 | Демонтаж - Забивка вертикальных заземлителей механизированная на глубину до 5 м | 1 заземлитель | 2 | 0 | 2 |  |  |  | 1571.22 | 0 | 1082.29 | 438 | 488.93 | 0 | 1.134 | 0.854 | 0 | 954.74 | 556.16 |  | 64923882 | 65.46 | 0 | 60.66 | 4.3 | 4.8 | 0 | 0.567 | 0.427 | 0 | 123.86 | 30.36 | 86.65 | 6.14 | 6.85 | 0 | 0.81 | 0.61 | 0 | 103 | 60 | 1 | 1 |  |  | 1 | 50.93 | 8.92 | 8.6 |  |  |  |  | 0 | 1 | ТЕР Московской обл., 33-03-004-1, приказ Минстроя России №675/пр от 28.02.2017 № 260/пр |  |  | 33001 | 0 | 33-03-004-1 | 1 | 2 | 0 | 50.93 | 1 | 1 | 1 | 1 | 1 |  | 103 | 60 |  |  |  | 0 | 0 | 0 | [5 empty] | 0 | Поправка: МР 519/пр Табл.2, п.4 Наименование: При демонтаже (разборке) металлических конструкций | 0 | 1571.22 | 0 | 541.1445 | 218.999 | 244.464 | 0 | 0.567 | 0.427 | 0 | 954.7379 | 556.158 |  |  |  | )*0 | *0,7 | *0,7 | *0,7 |  | *0,7 | *0,7 |  |  |  | 0 | 0 | 1 | 1 |  |  |  | 1013 | 1 заземлитель | 1 заземлитель | 1 | [6 empty] | 49994268 | 2 | Общестроительные работы | 27 | Линии электропередачи | 1 | 33001 | Линии электропередачи | ФЕР-33 |  | Поправка: МР 519/пр Табл.2, п.4 Поправка: МР 519/пр Прил.2, Табл.2, п. 5 |  | 131072 | 123.86 | 30.36 | 86.65 | 6.14 | 6.85 | 0.81 | 0.61 | 0 | [17 empty] | 0 | 0 | 0 |  |  |  |  | 103 | 60 |  |  |  |  | 1 |  | 562444443 | 2 | 1 | 2 | 0 | 0 | 0 | 3082.12 | 3082.12 | 0 | 0 |  | 0 | 3 | 0 |  | 0 | 1 | 0 | 0 | 0 | 0 |  | Пр/812-027.0-1 | Пр/774-027.0 | Линии электропередачи | Линии электропередачи | 0 | 0
17 | 1 | 157 | 192 | 19 | 33-01-001-8 | Демонтаж - Установка сборных железобетонных неразъемных подножников под анкерно-угловые опоры объемом до 3 м3 | 1 м3 конструкций | 10 | 0 | 10 |  |  |  | 2021.06 | 0 | 1731.56 | 111.8 | 289.5 | 0 | 31.92 | 7.76 | 0 | 413.34 | 240.78 |  | 64923884 | 202.11 | 0 | 173.16 | 11.18 | 28.95 | 0 | 3.192 | 0.776 | 0 | 258.22 | 5.59 | 216.44 | 13.97 | 36.19 | 0 | 3.99 | 0.97 | 0 | 103 | 60 | 1 | 1 |  |  | 1 | 1 | 1 | 1 |  |  |  |  | 0 | 1 | ТЕР Московской обл., 33-01-001-8, приказ Минстроя России №675/пр от 28.02.2017 № 260/пр |  |  | 33001 | 0 |  | 0 | 2 | 0 | 1 | 1 | 1 | 1 | 1 | 1 |  | 103 | 60 |  |  |  | 0 | 0 | 0 | [5 empty] | 0 | Поправка: МР 519/пр Табл.2, п.1 Наименование: При демонтаже (разборке) сборных бетонных и железобетонных конструкций | 0 | 2021.06 | 0 | 173.156 | 11.18 | 28.95 | 0 | 3.192 | 0.776 | 0 | 413.339 | 240.78 |  |  |  | *0 | *0,8 | *0,8 | *0,8 |  | *0,8 | *0,8 |  |  |  | 0 | 0 | 1 | 1 |  |  |  | 1013 | 1 м3 конструкций | 1 м3 конструкций | 1 | [6 empty] | 49994268 | 2 | Общестроительные работы | 27 | Линии электропередачи | 1 | 33001 | Линии электропередачи | ФЕР-33 |  | Поправка: МР 519/пр Табл.2, п.1 Поправка: МР 519/пр Прил.2, Табл.2, п. 5 |  | 131072 | 258.22 | 5.59 | 216.44 | 13.97 | 36.19 | 3.99 | 0.97 | 0 | [17 empty] | 0 | 0 | 0 |  |  |  |  | 103 | 60 |  |  |  |  | 1 |  | 1709598081 | 2 | 1 | -2 | 0 | 0 | 0 | 2675.18 | 2675.18 | 0 | 0 |  | 0 | 3 | 0 |  | 0 | 1 | 0 | 0 | 0 | 0 |  | Пр/812-027.0-1 | Пр/774-027.0 | Линии электропередачи | Линии электропередачи | 0 | 0
17 | 1 | 164 | 200 | 19 | 33-01-001-8 | Демонтаж - Установка сборных железобетонных неразъемных подножников под анкерно-угловые опоры объемом до 3 м3 | 1 м3 конструкций | 10 | 0 | 10 |  |  |  | 34156.62 | 0 | 19412.38 | 5693.97 | 14744.24 | 0 | 31.92 | 7.76 | 0 | 21051.36 | 12262.93 |  | 64923882 | 202.11 | 0 | 173.16 | 11.18 | 28.95 | 0 | 3.192 | 0.776 | 0 | 258.22 | 5.59 | 216.44 | 13.97 | 36.19 | 0 | 3.99 | 0.97 | 0 | 103 | 60 | 1 | 1 |  |  | 1 | 50.93 | 11.21 | 10.25 |  |  |  |  | 0 | 1 | ТЕР Московской обл., 33-01-001-8, приказ Минстроя России №675/пр от 28.02.2017 № 260/пр |  |  | 33001 | 0 | 33-01-001-8 | 1 | 2 | 0 | 50.93 | 1 | 1 | 1 | 1 | 1 |  | 103 | 60 |  |  |  | 0 | 0 | 0 | [5 empty] | 0 | Поправка: МР 519/пр Табл.2, п.1 Наименование: При демонтаже (разборке) сборных бетонных и железобетонных конструкций | 0 | 34156.62 | 0 | 1941.2376 | 569.3974 | 1474.4235 | 0 | 3.192 | 0.776 | 0 | 21051.3563 | 12262.926 |  |  |  | *0 | *0,8 | *0,8 | *0,8 |  | *0,8 | *0,8 |  |  |  | 0 | 0 | 1 | 1 |  |  |  | 1013 | 1 м3 конструкций | 1 м3 конструкций | 1 | [6 empty] | 49994268 | 2 | Общестроительные работы | 27 | Линии электропередачи | 1 | 33001 | Линии электропередачи | ФЕР-33 |  | Поправка: МР 519/пр Табл.2, п.1 Поправка: МР 519/пр Прил.2, Табл.2, п. 5 |  | 131072 | 258.22 | 5.59 | 216.44 | 13.97 | 36.19 | 3.99 | 0.97 | 0 | [17 empty] | 0 | 0 | 0 |  |  |  |  | 103 | 60 |  |  |  |  | 1 |  | 1709598081 | 2 | 1 | 2 | 0 | 0 | 0 | 67470.91 | 67470.91 | 0 | 0 |  | 0 | 3 | 0 |  | 0 | 1 | 0 | 0 | 0 | 0 |  | Пр/812-027.0-1 | Пр/774-027.0 | Линии электропередачи | Линии электропередачи | 0 | 0
17 | 1 | 167 | 203 | 20 | т01-01-01-015 | Погрузка при автомобильных перевозках металлических конструкций массой до 1 т | 1 Т ГРУЗА | 0.01438 | 0 | 0.01438 |  |  |  | 0.32 | 0 | 0.23 | 0.07 | 0.09 | 0 | 0.0043571 | 0.0021858 | 0 | 0 | 0 |  | 64923884 | 22.34 | 0 | 16.2 | 4.58 | 6.14 | 0 | 0.303 | 0.152 | 0 | 22.33 | 0 | 13.38 | 1.76 | 2.36 | 0 | 0.303 | 0.152 | 0 | 0 | 0 | 1 | 1 |  |  | 1 | 1 | 1 | 1 |  |  |  |  | 0 | 1 | ТССЦпг Московской обл., т01-01-01-015, приказ Минстроя России №675/пр от 28.02.2017 № 261/пр |  |  | 700004 | 0 |  | 0 | 19 | 0 | 1 | 1 | 1 | 1 | 1 | 1 |  | 0 | 0 |  |  |  | 0 | 0 | 0 | [5 empty] | 0 |  | 0 | 0.32 | 0 | 16.2 | 4.58 | 6.14 | 0 | 0.303 | 0.152 | 0 | 0 | 0 | [13 empty] | 0 | 0 | 1 | 1 |  |  |  | 1013 | 1 Т ГРУЗА | 1 Т ГРУЗА | 1 | [6 empty] | 49994439 | 19 | Погрузочно-разгрузочные работы | 106 | Погрузочно-разгрузочные работы | 1 | 700004 | Погрузочно-разгрузочные работы | ФССЦпр пог. а/п (2011,изм. 4-6) |  |  |  | 131072 | 22.33 | 0 | 13.38 | 1.76 | 2.36 | 0.303 | 0.152 | 0 | [17 empty] | 0 | 0 | 0 |  |  |  |  | 0 | 0 |  |  |  |  | 1 |  | 342482004 | 2 | 1 | -2 | 0 | 0 | 0 | 0.32 | 0.32 | 0 | 0 |  | 0 | 3 | 0 |  | 0 | 1 | 0 | 0 | 0 | 0 | 0.32 |  |  |  |  | 0 | 0
17 | 1 | 170 | 206 | 20 | т01-01-01-015 | Погрузка при автомобильных перевозках металлических конструкций массой до 1 т | 1 Т ГРУЗА | 0.01438 | 0 | 0.01438 |  |  |  | 9.3 | 0 | 6.74 | 1.91 | 2.56 | 0 | 0.0043571 | 0.0021858 | 0 | 0 | 0 |  | 64923882 | 22.34 | 0 | 16.2 | 4.58 | 6.14 | 0 | 0.303 | 0.152 | 0 | 22.33 | 0 | 13.38 | 1.76 | 2.36 | 0 | 0.303 | 0.152 | 0 | 0 | 0 | 1 | 1 |  |  | 1 | 28.94 | 28.94 | 1 |  |  |  |  | 0 | 1 | ТССЦпг Московской обл., т01-01-01-015, приказ Минстроя России №675/пр от 28.02.2017 № 261/пр |  |  | 700004 | 0 |  | 0 | 19 | 0 | 28.94 | 1 | 1 | 1 | 1 | 1 |  | 0 | 0 |  |  |  | 0 | 0 | 0 | [5 empty] | 0 |  | 0 | 9.3 | 0 | 468.828 | 132.5452 | 177.6916 | 0 | 0.303 | 0.152 | 0 | 0 | 0 | [13 empty] | 0 | 0 | 1 | 1 |  |  |  | 1013 | 1 Т ГРУЗА | 1 Т ГРУЗА | 1 | [6 empty] | 49994439 | 19 | Погрузочно-разгрузочные работы | 106 | Погрузочно-разгрузочные работы | 1 | 700004 | Погрузочно-разгрузочные работы | ФССЦпр пог. а/п (2011,изм. 4-6) |  |  |  | 131072 | 22.33 | 0 | 13.38 | 1.76 | 2.36 | 0.303 | 0.152 | 0 | [17 empty] | 0 | 0 | 0 |  |  |  |  | 0 | 0 |  |  |  |  | 1 |  | 342482004 | 2 | 1 | 2 | 0 | 0 | 0 | 9.3 | 9.3 | 0 | 0 |  | 0 | 3 | 0 |  | 0 | 1 | 0 | 0 | 0 | 0 | 9.3 |  |  |  |  | 0 | 0
17 | 1 | 171 | 207 | 21 | т03-21-01-023 | Перевозка грузов I класса автомобилями-самосвалами грузоподъемностью 10 т работающих вне карьера на расстояние до 23 км (на склад Россети) | 1 Т ГРУЗА | 0.01438 | 0 | 0.01438 |  |  |  | 0.24 | 0 | 0.24 | 0 | 0 | 0 | 0 | 0 | 0 | 0 | 0 |  | 64923884 | 16.53 | 0 | 16.53 | 0 | 0 | 0 | 0 | 0 | 0 | 16.53 | 0 | 16.53 | 0 | 0 | 0 | 0 | 0 | 0 | 0 | 0 | 1 | 1 |  |  | 1 | 1 | 1 | 1 |  |  |  |  | 0 | 1 | ТССЦпг Московской обл., т03-21-01-023, приказ Минстроя России №675/пр от 28.02.2017 № 261/пр |  |  | 700001 | 0 |  | 0 | 10 | 0 | 1 | 1 | 1 | 1 | 1 | 1 |  | 0 | 0 |  |  |  | 0 | 0 | 0 | [5 empty] | 0 |  | 0 | 0.24 | 0 | 16.53 | 0 | 0 | 0 | 0 | 0 | 0 | 0 | 0 | [13 empty] | 0 | 0 | 1 | 1 |  |  |  | 1013 | 1 Т ГРУЗА | 1 Т ГРУЗА | 1 | [6 empty] | 49994110 | 10 | Автомобили бортовые | 0 |  | 1 | 700001 | Перевозка грузов. Автомобильные перевозки ( 2003 г., ч.1; ФССЦпр-2011-изм. № 4-6 , раздел 3; ) | ФССЦ а/п (2003/2011 изм. 4-6) |  |  |  | 131072 | 16.53 | 0 | 16.53 | 0 | 0 | 0 | 0 | 0 | [17 empty] | 0 | 0 | 0 |  |  |  |  | 0 | 0 |  |  |  |  | 1 |  | 633293962 | 2 | 1 | -2 | 0 | 0 | 0 | 0.24 | 0.24 | 0 | 0 |  | 0 | 3 | 0 |  | 0 | 1 | 0 | 0 | 0 | 0 | 0.24 |  |  |  |  | 0 | 0
17 | 1 | 172 | 208 | 21 | т03-21-01-023 | Перевозка грузов I класса автомобилями-самосвалами грузоподъемностью 10 т работающих вне карьера на расстояние до 23 км (на склад Россети) | 1 Т ГРУЗА | 0.01438 | 0 | 0.01438 |  |  |  | 5.03 | 0 | 5.03 | 0 | 0 | 0 | 0 | 0 | 0 | 0 | 0 |  | 64923882 | 16.53 | 0 | 16.53 | 0 | 0 | 0 | 0 | 0 | 0 | 16.53 | 0 | 16.53 | 0 | 0 | 0 | 0 | 0 | 0 | 0 | 0 | 1 | 1 |  |  | 1 | 21.15 | 21.15 | 1 |  |  |  |  | 0 | 1 | ТССЦпг Московской обл., т03-21-01-023, приказ Минстроя России №675/пр от 28.02.2017 № 261/пр |  |  | 700001 | 0 |  | 0 | 10 | 0 | 21.15 | 1 | 1 | 1 | 1 | 1 |  | 0 | 0 |  |  |  | 0 | 0 | 0 | [5 empty] | 0 |  | 0 | 5.03 | 0 | 349.6095 | 0 | 0 | 0 | 0 | 0 | 0 | 0 | 0 | [13 empty] | 0 | 0 | 1 | 1 |  |  |  | 1013 | 1 Т ГРУЗА | 1 Т ГРУЗА | 1 | [6 empty] | 49994110 | 10 | Автомобили бортовые | 0 |  | 1 | 700001 | Перевозка грузов. Автомобильные перевозки ( 2003 г., ч.1; ФССЦпр-2011-изм. № 4-6 , раздел 3; ) | ФССЦ а/п (2003/2011 изм. 4-6) |  |  |  | 131072 | 16.53 | 0 | 16.53 | 0 | 0 | 0 | 0 | 0 | [17 empty] | 0 | 0 | 0 |  |  |  |  | 0 | 0 |  |  |  |  | 1 |  | 633293962 | 2 | 1 | 2 | 0 | 0 | 0 | 5.03 | 5.03 | 0 | 0 |  | 0 | 3 | 0 |  | 0 | 1 | 0 | 0 | 0 | 0 | 5.03 |  |  |  |  | 0 | 0
17 | 1 | 175 | 211 | 22 | т01-01-02-015 | Разгрузка при автомобильных перевозках металлических конструкций массой до 1 т | 1 Т ГРУЗА | 0.01438 | 0 | 0.01438 |  |  |  | 0.32 | 0 | 0.23 | 0.07 | 0.09 | 0 | 0.0043571 | 0.0021858 | 0 | 0 | 0 |  | 64923884 | 22.34 | 0 | 16.2 | 4.58 | 6.14 | 0 | 0.303 | 0.152 | 0 | 22.33 | 0 | 13.38 | 1.76 | 2.36 | 0 | 0.303 | 0.152 | 0 | 0 | 0 | 1 | 1 |  |  | 1 | 1 | 1 | 1 |  |  |  |  | 0 | 1 | ТССЦпг Московской обл., т01-01-02-015, приказ Минстроя России №675/пр от 28.02.2017 № 261/пр |  |  | 700004 | 0 |  | 0 | 19 | 0 | 1 | 1 | 1 | 1 | 1 | 1 |  | 0 | 0 |  |  |  | 0 | 0 | 0 | [5 empty] | 0 |  | 0 | 0.32 | 0 | 16.2 | 4.58 | 6.14 | 0 | 0.303 | 0.152 | 0 | 0 | 0 | [13 empty] | 0 | 0 | 1 | 1 |  |  |  | 1013 | 1 Т ГРУЗА | 1 Т ГРУЗА | 1 | [6 empty] | 49994439 | 19 | Погрузочно-разгрузочные работы | 106 | Погрузочно-разгрузочные работы | 1 | 700004 | Погрузочно-разгрузочные работы | ФССЦпр пог. а/п (2011,изм. 4-6) |  |  |  | 131072 | 22.33 | 0 | 13.38 | 1.76 | 2.36 | 0.303 | 0.152 | 0 | [17 empty] | 0 | 0 | 0 |  |  |  |  | 0 | 0 |  |  |  |  | 1 |  | -395640954 | 2 | 1 | -2 | 0 | 0 | 0 | 0.32 | 0.32 | 0 | 0 |  | 0 | 3 | 0 |  | 0 | 1 | 0 | 0 | 0 | 0 | 0.32 |  |  |  |  | 0 | 0
17 | 1 | 178 | 214 | 22 | т01-01-02-015 | Разгрузка при автомобильных перевозках металлических конструкций массой до 1 т | 1 Т ГРУЗА | 0.01438 | 0 | 0.01438 |  |  |  | 9.3 | 0 | 6.74 | 1.91 | 2.56 | 0 | 0.0043571 | 0.0021858 | 0 | 0 | 0 |  | 64923882 | 22.34 | 0 | 16.2 | 4.58 | 6.14 | 0 | 0.303 | 0.152 | 0 | 22.33 | 0 | 13.38 | 1.76 | 2.36 | 0 | 0.303 | 0.152 | 0 | 0 | 0 | 1 | 1 |  |  | 1 | 28.94 | 28.94 | 1 |  |  |  |  | 0 | 1 | ТССЦпг Московской обл., т01-01-02-015, приказ Минстроя России №675/пр от 28.02.2017 № 261/пр |  |  | 700004 | 0 |  | 0 | 19 | 0 | 28.94 | 1 | 1 | 1 | 1 | 1 |  | 0 | 0 |  |  |  | 0 | 0 | 0 | [5 empty] | 0 |  | 0 | 9.3 | 0 | 468.828 | 132.5452 | 177.6916 | 0 | 0.303 | 0.152 | 0 | 0 | 0 | [13 empty] | 0 | 0 | 1 | 1 |  |  |  | 1013 | 1 Т ГРУЗА | 1 Т ГРУЗА | 1 | [6 empty] | 49994439 | 19 | Погрузочно-разгрузочные работы | 106 | Погрузочно-разгрузочные работы | 1 | 700004 | Погрузочно-разгрузочные работы | ФССЦпр пог. а/п (2011,изм. 4-6) |  |  |  | 131072 | 22.33 | 0 | 13.38 | 1.76 | 2.36 | 0.303 | 0.152 | 0 | [17 empty] | 0 | 0 | 0 |  |  |  |  | 0 | 0 |  |  |  |  | 1 |  | -395640954 | 2 | 1 | 2 | 0 | 0 | 0 | 9.3 | 9.3 | 0 | 0 |  | 0 | 3 | 0 |  | 0 | 1 | 0 | 0 | 0 | 0 | 9.3 |  |  |  |  | 0 | 0
17 | 1 | 180 | 216 | 23 | т01-01-01-043 | Погрузка при автомобильных перевозках мусора строительного с погрузкой экскаваторами емкостью ковша до 0,5 м3 | 1 Т ГРУЗА | 26 | 0 | 26 |  |  |  | 91.78 | 0 | 91.78 | 21.58 | 0 | 0 | 0 | 0.624 | 0 | 0 | 0 |  | 64923884 | 3.53 | 0 | 3.53 | 0.83 | 0 | 0 | 0 | 0.024 | 0 | 3.53 | 0 | 3.02 | 0.32 | 0 | 0 | 0 | 0.024 | 0 | 0 | 0 | 1 | 1 |  |  | 1 | 1 | 1 | 1 |  |  |  |  | 0 | 1 | ТССЦпг Московской обл., т01-01-01-043, приказ Минстроя России №675/пр от 28.02.2017 № 261/пр |  |  | 700004 | 0 |  | 0 | 19 | 0 | 1 | 1 | 1 | 1 | 1 | 1 |  | 0 | 0 |  |  |  | 0 | 0 | 0 | [5 empty] | 0 |  | 0 | 91.78 | 0 | 3.53 | 0.83 | 0 | 0 | 0 | 0.024 | 0 | 0 | 0 | [13 empty] | 0 | 0 | 1 | 1 |  |  |  | 1013 | 1 Т ГРУЗА | 1 Т ГРУЗА | 1 | [6 empty] | 49994439 | 19 | Погрузочно-разгрузочные работы | 106 | Погрузочно-разгрузочные работы | 1 | 700004 | Погрузочно-разгрузочные работы | ФССЦпр пог. а/п (2011,изм. 4-6) |  |  |  | 131072 | 3.53 | 0 | 3.02 | 0.32 | 0 | 0 | 0.024 | 0 | [17 empty] | 0 | 0 | 0 |  |  |  |  | 0 | 0 |  |  |  |  | 1 |  | -12489112 | 2 | 1 | -2 | 0 | 0 | 0 | 91.78 | 91.78 | 0 | 0 |  | 0 | 3 | 0 |  | 0 | 1 | 0 | 0 | 0 | 0 | 91.78 |  |  |  |  | 0 | 0
17 | 1 | 182 | 218 | 23 | т01-01-01-043 | Погрузка при автомобильных перевозках мусора строительного с погрузкой экскаваторами емкостью ковша до 0,5 м3 | 1 Т ГРУЗА | 26 | 0 | 26 |  |  |  | 1579.53 | 0 | 1579.53 | 371.39 | 0 | 0 | 0 | 0.624 | 0 | 0 | 0 |  | 64923882 | 3.53 | 0 | 3.53 | 0.83 | 0 | 0 | 0 | 0.024 | 0 | 3.53 | 0 | 3.02 | 0.32 | 0 | 0 | 0 | 0.024 | 0 | 0 | 0 | 1 | 1 |  |  | 1 | 17.21 | 17.21 | 1 |  |  |  |  | 0 | 1 | ТССЦпг Московской обл., т01-01-01-043, приказ Минстроя России №675/пр от 28.02.2017 № 261/пр |  |  | 700004 | 0 |  | 0 | 19 | 0 | 17.21 | 1 | 1 | 1 | 1 | 1 |  | 0 | 0 |  |  |  | 0 | 0 | 0 | [5 empty] | 0 |  | 0 | 1579.53 | 0 | 60.7513 | 14.2843 | 0 | 0 | 0 | 0.024 | 0 | 0 | 0 | [13 empty] | 0 | 0 | 1 | 1 |  |  |  | 1013 | 1 Т ГРУЗА | 1 Т ГРУЗА | 1 | [6 empty] | 49994439 | 19 | Погрузочно-разгрузочные работы | 106 | Погрузочно-разгрузочные работы | 1 | 700004 | Погрузочно-разгрузочные работы | ФССЦпр пог. а/п (2011,изм. 4-6) |  |  |  | 131072 | 3.53 | 0 | 3.02 | 0.32 | 0 | 0 | 0.024 | 0 | [17 empty] | 0 | 0 | 0 |  |  |  |  | 0 | 0 |  |  |  |  | 1 |  | -12489112 | 2 | 1 | 2 | 0 | 0 | 0 | 1579.53 | 1579.53 | 0 | 0 |  | 0 | 3 | 0 |  | 0 | 1 | 0 | 0 | 0 | 0 | 1579.53 |  |  |  |  | 0 | 0
17 | 1 | 183 | 219 | 24 | т03-21-01-021 | Перевозка грузов I класса автомобилями-самосвалами грузоподъемностью 10 т работающих вне карьера на расстояние до 21 км (полигон) | 1 Т ГРУЗА | 26 | 0 | 26 |  |  |  | 409.5 | 0 | 409.5 | 0 | 0 | 0 | 0 | 0 | 0 | 0 | 0 |  | 64923884 | 15.75 | 0 | 15.75 | 0 | 0 | 0 | 0 | 0 | 0 | 15.75 | 0 | 15.75 | 0 | 0 | 0 | 0 | 0 | 0 | 0 | 0 | 1 | 1 |  |  | 1 | 1 | 1 | 1 |  |  |  |  | 0 | 1 | ТССЦпг Московской обл., т03-21-01-021, приказ Минстроя России №675/пр от 28.02.2017 № 261/пр |  |  | 700001 | 0 |  | 0 | 10 | 0 | 1 | 1 | 1 | 1 | 1 | 1 |  | 0 | 0 |  |  |  | 0 | 0 | 0 | [5 empty] | 0 |  | 0 | 409.5 | 0 | 15.75 | 0 | 0 | 0 | 0 | 0 | 0 | 0 | 0 | [13 empty] | 0 | 0 | 1 | 1 |  |  |  | 1013 | 1 Т ГРУЗА | 1 Т ГРУЗА | 1 | [6 empty] | 49994110 | 10 | Автомобили бортовые | 0 |  | 1 | 700001 | Перевозка грузов. Автомобильные перевозки ( 2003 г., ч.1; ФССЦпр-2011-изм. № 4-6 , раздел 3; ) | ФССЦ а/п (2003/2011 изм. 4-6) |  |  |  | 131072 | 15.75 | 0 | 15.75 | 0 | 0 | 0 | 0 | 0 | [17 empty] | 0 | 0 | 0 |  |  |  |  | 0 | 0 |  |  |  |  | 1 |  | 10725408 | 2 | 1 | -2 | 0 | 0 | 0 | 409.5 | 409.5 | 0 | 0 |  | 0 | 3 | 0 |  | 0 | 1 | 0 | 0 | 0 | 0 | 409.5 |  |  |  |  | 0 | 0
17 | 1 | 184 | 220 | 24 | т03-21-01-021 | Перевозка грузов I класса автомобилями-самосвалами грузоподъемностью 10 т работающих вне карьера на расстояние до 21 км (полигон) | 1 Т ГРУЗА | 26 | 0 | 26 |  |  |  | 8660.93 | 0 | 8660.93 | 0 | 0 | 0 | 0 | 0 | 0 | 0 | 0 |  | 64923882 | 15.75 | 0 | 15.75 | 0 | 0 | 0 | 0 | 0 | 0 | 15.75 | 0 | 15.75 | 0 | 0 | 0 | 0 | 0 | 0 | 0 | 0 | 1 | 1 |  |  | 1 | 21.15 | 21.15 | 1 |  |  |  |  | 0 | 1 | ТССЦпг Московской обл., т03-21-01-021, приказ Минстроя России №675/пр от 28.02.2017 № 261/пр |  |  | 700001 | 0 |  | 0 | 10 | 0 | 21.15 | 1 | 1 | 1 | 1 | 1 |  | 0 | 0 |  |  |  | 0 | 0 | 0 | [5 empty] | 0 |  | 0 | 8660.93 | 0 | 333.1125 | 0 | 0 | 0 | 0 | 0 | 0 | 0 | 0 | [13 empty] | 0 | 0 | 1 | 1 |  |  |  | 1013 | 1 Т ГРУЗА | 1 Т ГРУЗА | 1 | [6 empty] | 49994110 | 10 | Автомобили бортовые | 0 |  | 1 | 700001 | Перевозка грузов. Автомобильные перевозки ( 2003 г., ч.1; ФССЦпр-2011-изм. № 4-6 , раздел 3; ) | ФССЦ а/п (2003/2011 изм. 4-6) |  |  |  | 131072 | 15.75 | 0 | 15.75 | 0 | 0 | 0 | 0 | 0 | [17 empty] | 0 | 0 | 0 |  |  |  |  | 0 | 0 |  |  |  |  | 1 |  | 10725408 | 2 | 1 | 2 | 0 | 0 | 0 | 8660.93 | 8660.93 | 0 | 0 |  | 0 | 3 | 0 |  | 0 | 1 | 0 | 0 | 0 | 0 | 8660.93 |  |  |  |  | 0 | 0
51 | 1 | 4 | 198 |  | Новый раздел | Демонтаж фундаментов (248029-202-ПОС ВОР №4) | 0 | [6 empty] | 2654.13 | 0 | 2354.85 | 142.12 | 299.28 | 0 | 33.0627 | 9.2424 | 0 | 432.09 | 251.7 |  |  | 2654.13 | 0 | 2354.85 | 142.12 | 299.28 | 0 | 33.0627 | 9.2424 | 0 | 432.09 | 251.7 |  |  | 0 | 0 | 0 | 3337.92 | 3337.92 | 0 | 0 | 0 | 0 | 0 | 0 | 0 | 0 | 0 | 0 | 502.16 | [19 empty] | 0 | 0 | 0 | 3337.92 | 3337.92 | 0 | 0 | 0 | 0 | 0 | 0 | 0 | 0 | 0 | 0 | 502.16 | [19 empty] | 45991.93 | 0 | 30753.64 | 6507.18 | 15238.29 | 0 | 33.0627 | 9.2424 | 0 | 22006.1 | 12819.09 |  |  | 45991.93 | 0 | 30753.64 | 6507.18 | 15238.29 | 0 | 33.0627 | 9.2424 | 0 | 22006.1 | 12819.09 |  |  | 0 | 0 | 0 | 80817.12 | 80817.12 | 0 | 0 | 0 | 0 | 0 | 0 | 0 | 0 | 0 | 0 | 10264.09 | [19 empty] | 0 | 0 | 0 | 80817.12 | 80817.12 | 0 | 0 | 0 | 0 | 0 | 0 | 0 | 0 | 0 | 0 | 10264.09 | [18 empty] | 0
50 | 0 | 0 | 1 | 201 | 2654.13 | ПЗ | Прямые затраты |  |  | 201 | 1 | 3 |  | 2 | 45991.93 | [6 empty] | 2654.13 | 1 | 2654.13 | 45991.93 | 1 | 45991.93
50 | 0 | 0 | 1 | 202 | 0 | СтМатОб | Стоимость материальных ресурсов (всего) |  |  | 202 | 2 | 3 |  | 2 | 0 | [6 empty] | 0 | 1 | 0 | 0 | 1 | 0
50 | 0 | 0 | 1 | 222 | 0 | СтМатОбЗак | Стоимость материалов и оборудования заказчика |  |  | 222 | 3 | 3 |  | 2 | 0 | [6 empty] | 0 | 1 | 0 | 0 | 1 | 0
50 | 0 | 0 | 1 | 225 | 0 | СтМатОбПод | Стоимость материалов и оборудования подрядчика |  |  | 225 | 4 | 3 |  | 2 | 0 | [6 empty] | 0 | 1 | 0 | 0 | 1 | 0
50 | 0 | 0 | 1 | 226 | 0 | СтМат | Стоимость материалов (всего) |  |  | 226 | 5 | 3 |  | 2 | 0 | [6 empty] | 0 | 1 | 0 | 0 | 1 | 0
50 | 0 | 0 | 1 | 227 | 0 | СтМатЗак | Стоимость материалов заказчика |  |  | 227 | 6 | 3 |  | 2 | 0 | [6 empty] | 0 | 1 | 0 | 0 | 1 | 0
50 | 0 | 0 | 1 | 228 | 0 | СтМатПод | Стоимость материалов подрядчика |  |  | 228 | 7 | 3 |  | 2 | 0 | [6 empty] | 0 | 1 | 0 | 0 | 1 | 0
50 | 0 | 0 | 1 | 216 | 0 | Оборуд | Стоимость оборудования (всего) |  |  | 216 | 8 | 3 |  | 2 | 0 | [6 empty] | 0 | 1 | 0 | 0 | 1 | 0
50 | 0 | 0 | 1 | 223 | 0 | ОборудЗак | Стоимость оборудования заказчика |  |  | 223 | 9 | 3 |  | 2 | 0 | [6 empty] | 0 | 1 | 0 | 0 | 1 | 0
50 | 0 | 0 | 1 | 229 | 0 | ОборудПод | Стоимость оборудования подрядчика |  |  | 229 | 10 | 3 |  | 2 | 0 | [6 empty] | 0 | 1 | 0 | 0 | 1 | 0
50 | 0 | 0 | 1 | 203 | 2354.85 | ЭММ | Эксплуатация машин |  |  | 203 | 11 | 3 |  | 2 | 30753.64 | [6 empty] | 1852.87 | 1 | 1852.87 | 20494.67 | 1 | 20494.67
50 | 0 | 0 | 1 | 231 | 0 | ЭММсНРиСП | Эксплуатация машин по ТСН-2001.16 |  |  | 231 | 12 | 3 |  | 2 | 0 | [6 empty] | 0 | 1 | 0 | 0 | 1 | 0
50 | 0 | 0 | 1 | 204 | 142.12 | ЗПМ | ЗП машинистов |  |  | 204 | 13 | 3 |  | 2 | 6507.18 | [6 empty] | 120.4 | 1 | 120.4 | 6131.97 | 1 | 6131.97
50 | 0 | 0 | 1 | 205 | 299.28 | ОЗП | Основная ЗП рабочих |  |  | 205 | 14 | 3 |  | 2 | 15238.29 | [6 empty] | 299.1 | 1 | 299.1 | 15233.17 | 1 | 15233.17
50 | 0 | 0 | 1 | 232 | 0 | ОЗПсНРиСП | Основная ЗП рабочих по ТСН-2001.16 |  |  | 232 | 15 | 3 |  | 2 | 0 | [6 empty] | 0 | 1 | 0 | 0 | 1 | 0
50 | 0 | 0 | 1 | 214 | 3337.92 | Строит | Строительные работы с НР и СП |  |  | 214 | 16 | 3 |  | 2 | 80817.12 | [6 empty] | 3337.92 | 1 | 3337.92 | 80817.12 | 1 | 80817.12
50 | 0 | 0 | 1 | 215 | 0 | Монтаж | Монтажные работы с НР и СП |  |  | 215 | 17 | 3 |  | 2 | 0 | [6 empty] | 0 | 1 | 0 | 0 | 1 | 0
50 | 0 | 0 | 1 | 217 | 0 | Прочие | Прочие работы с НР и СП |  |  | 217 | 18 | 3 |  | 2 | 0 | [6 empty] | 0 | 1 | 0 | 0 | 1 | 0
50 | 0 | 0 | 1 | 230 | 0 | ПрочиеЗатр | Прочие затраты по ТСН-2001.16 |  |  | 230 | 19 | 3 |  | 2 | 0 | [6 empty] | 0 | 1 | 0 | 0 | 1 | 0
50 | 0 | 0 | 1 | 206 | 0 | ВозврМат | Возврат материалов |  |  | 206 | 20 | 3 |  | 2 | 0 | [6 empty] | 0 | 1 | 0 | 0 | 1 | 0
50 | 0 | 0 | 1 | 207 | 33.0627 | ТрудСтр | Трудозатраты строителей |  |  | 207 | 21 | 3 |  | 7 | 33.0627 | [6 empty] | 33.0627 | 1 | 33.0627 | 33.0627 | 1 | 33.0627
50 | 0 | 0 | 1 | 208 | 9.2424 | ТрудМаш | Трудозатраты машинистов |  |  | 208 | 22 | 3 |  | 7 | 9.2424 | [6 empty] | 9.2424 | 1 | 9.2424 | 9.2424 | 1 | 9.2424
50 | 0 | 0 | 1 | 209 | 0 | ТранспМат | Транспорт материалов |  |  | 209 | 23 | 3 |  | 2 | 0 | [6 empty] | 0 | 1 | 0 | 0 | 1 | 0
50 | 0 | 0 | 1 | 233 | 502.16 | Перевозка | Перевозка грузов |  |  | 233 | 24 | 3 |  | 2 | 10264.09 | [6 empty] | 502.16 | 1 | 502.16 | 10264.09 | 1 | 10264.09
50 | 0 | 0 | 1 | 210 | 432.09 | НР | Накладные расходы |  |  | 210 | 25 | 3 |  | 2 | 22006.1 | [6 empty] | 432.09 | 1 | 432.09 | 22006.1 | 1 | 22006.1
50 | 0 | 0 | 1 | 211 | 251.7 | СмПриб | Сметная прибыль |  |  | 211 | 26 | 3 |  | 2 | 12819.09 | [6 empty] | 251.7 | 1 | 251.7 | 12819.09 | 1 | 12819.09
50 | 0 | 0 | 1 | 224 | 3337.92 | Всего | Всего с НР и СП |  |  | 224 | 27 | 3 |  | 2 | 80817.12 | [6 empty] | 3337.92 | 1 | 3337.92 | 80817.12 | 1 | 80817.12
4 | 1 |  | 268 |  | Новый раздел | Земляные работы (248029-202-ПОС ВОР №4) |  | 0 |  | -1 | [7 empty] | 0 | 0 |  | 0 | [33 empty] | )*1,2 | )*1,2 | )*1,2 |  | )*1,2 | )*1,2 |  |  |  |  | )*1,2 | Поправка: Мет.421/пр 04.08.20 Пр.10 Т.2 п. 5 Наименование: Производство работ осуществляется в охранной зоне действующей воздушной линии электропередачи, вблизи объектов, находящихся под напряжением, внутри объектов капитального строительства, внутренняя проводка в которых не обесточена, если это приведет к ограничению действий рабочих в соответствии с требованиями техники безопасности | Поправка: Мет.421/пр 04.08.20 Пр.10 Т.2 п. 5 | [7 empty] | 0 | [11 empty] | 0
52 | 1 | 4 | 247 | 0 | Новый раздел | Земляные работы (248029-202-ПОС ВОР №4) | [7 empty] | 2363.68 | 0 | 2329.82 | 281.56 | 33.86 | 0 | 4.3406 | 20.7966 | 0 | 290.19 | 145.09 | 0 | 0 | 2363.68 | 0 | 2329.82 | 281.56 | 33.86 | 0 | 4.3406 | 20.7966 | 0 | 290.19 | 145.09 | 0 | 0 | 0 | 0 | 0 | 2798.96 | 2798.96 | 0 | 0 | 0 | 0 | 0 | 0 | 0 | 0 | 0 | 0 | 0 | 0 | 0 | 0 | 0 | 0 | 0 | 0 | 0 | 0 | 0 | 0 | 0 | 0 | 0 | 0 | 0 | 0 | 0 | 0 | 0 | 0 | 0 | 2798.96 | 2798.96 | 0 | 0 | 0 | 0 | 0 | 0 | 0 | 0 | 0 | 0 | 0 | 0 | 0 | 0 | 0 | 0 | 0 | 0 | 0 | 0 | 0 | 0 | 0 | 0 | 0 | 0 | 0 | 0 | 0 | 0 | 36459.46 | 0 | 34735.22 | 14339.41 | 1724.24 | 0 | 4.3406 | 20.7966 | 0 | 14778.56 | 7389.28 | 0 | 0 | 36459.46 | 0 | 34735.22 | 14339.41 | 1724.24 | 0 | 4.3406 | 20.7966 | 0 | 14778.56 | 7389.28 | 0 | 0 | 0 | 0 | 0 | 58627.3 | 58627.3 | 0 | 0 | 0 | 0 | 0 | 0 | 0 | 0 | 0 | 0 | 0 | 0 | 0 | 0 | 0 | 0 | 0 | 0 | 0 | 0 | 0 | 0 | 0 | 0 | 0 | 0 | 0 | 0 | 0 | 0 | 0 | 0 | 0 | 58627.3 | 58627.3 | 0 | 0 | 0 | 0 | 0 | 0 | 0 | 0 | 0 | 0 | 0 | 0 | 0 | 0 | 0 | 0 | 0 | 0 | 0 | 0 | 0 | 0 | 0 | 0 | 0 | 0 | 0 | 0 | 0 | 0
17 | 1 | 186 | 222 |  | 01-01-032-2 | Разработка грунта с перемещением до 10 м бульдозерами мощностью 132 кВт (180 л.с.), группа грунтов 2 | 1000 м3 грунта | 0.21775 | 0 | 0.21775 |  |  |  | 173.24 | 0 | 173.24 | 16.3 | 0 | 0 | 0 | 1.2072 | 0 | 15 | 7.5 |  | -1 | 795.57 | 0 | 795.57 | 74.85 | 0 | 0 | 0 | 5.544 | 0 | 552.48 | 0 | 552.48 | 51.98 | 0 | 0 | 0 | 3.85 | 0 | 92 | 46 | 1 | 1 |  |  | 1 | 1 | 1 | 1 |  |  |  |  | 0 | 1 | ТЕР Московской обл., 01-01-032-2, приказ Минстроя России №675/пр от 28.02.2017 № 260/пр |  |  | 1001 | 0 |  | 0 | 2 | 0 | 1 | 1 | 1 | 1 | 1 | 1 |  | 92 | 46 |  |  |  | 0 | 0 | 0 | [5 empty] | 0 | Поправка: МР 519/пр Прил.2, Табл.2, п. 5 Наименование: Производство работ осуществляется в охранной зоне действующей воздушной линии электропередачи, вблизи объектов, находящихся под напряжением, внутри объектов капитального строительства, внутренняя проводка в которых не обесточена, если это приведет к ограничению действий рабочих в соответствии с требованиями техники безопасности Поправка: Сб.№33, п.1.33. 5 Наименование: При использовании сборника 33. Затраты на механизированную разработку грунта и обратную засыпку котлованов с послойным уплотнением грунта определяются по расценкам сборника ФЕР-2001-01 "Земляные работы". Линейные условия работы | 0 | 173.24 | 0 | 795.57 | 74.85 | 0 | 0 | 0 | 5.544 | 0 | 14.996 | 7.498 |  | 1 |  |  | *1,2)*1,2 | *1,2)*1,2 | *1,2)*1,2 |  | *1,2)*1,2 | *1,2)*1,2 |  |  |  | 0 | 0 | 1 | 1 |  |  |  | 1007 | 1000 м3 грунта | 1000 м3 грунта | 1000 | [6 empty] | 49994148 | 2 | Общестроительные работы | 1 | Земляные работы | 1 | 1001 | Земляные работы, выполняемые: механизированным способом | ФЕР-01 |  | Поправка: МР 519/пр Прил.2, Табл.2, п. 5 Поправка: Сб.№33, п.1.33. 5 |  | 132096 | 552.48 | 0 | 552.48 | 51.98 | 0 | 0 | 3.85 | 0 | [17 empty] | 0 | 0 | 0 |  |  |  |  | 92 | 46 |  |  |  |  | 1 |  | -209712656 | 2 | 1 | -2 | 0 | 0 | 0 | 195.74 | 195.74 | 0 | 0 |  | 0 | 3 | 0 |  | 0 | 1 | 0 | 0 | 0 | 0 |  | Пр/812-001.1-1 | Пр/774-001.1 | Земляные работы, выполняемые: механизированным способом | Земляные работы, выполняемые: механизированным способом | 0 | 0
17 | 1 | 188 | 224 |  | 01-01-032-2 | Разработка грунта с перемещением до 10 м бульдозерами мощностью 132 кВт (180 л.с.), группа грунтов 2 | 1000 м3 грунта | 0.21775 | 0 | 0.21775 |  |  |  | 2390.64 | 0 | 2390.64 | 830.09 | 0 | 0 | 0 | 1.2072 | 0 | 763.68 | 381.84 |  | -1 | 795.57 | 0 | 795.57 | 74.85 | 0 | 0 | 0 | 5.544 | 0 | 552.48 | 0 | 552.48 | 51.98 | 0 | 0 | 0 | 3.85 | 0 | 92 | 46 | 1 | 1 |  |  | 1 | 50.93 | 13.8 | 1 |  |  |  |  | 0 | 1 | ТЕР Московской обл., 01-01-032-2, приказ Минстроя России №675/пр от 28.02.2017 № 260/пр |  |  | 1001 | 0 | 01-01-032-2 | 1 | 2 | 0 | 50.93 | 1 | 1 | 1 | 1 | 1 |  | 92 | 46 |  |  |  | 0 | 0 | 0 | [5 empty] | 0 | Поправка: МР 519/пр Прил.2, Табл.2, п. 5 Наименование: Производство работ осуществляется в охранной зоне действующей воздушной линии электропередачи, вблизи объектов, находящихся под напряжением, внутри объектов капитального строительства, внутренняя проводка в которых не обесточена, если это приведет к ограничению действий рабочих в соответствии с требованиями техники безопасности Поправка: Сб.№33, п.1.33. 5 Наименование: При использовании сборника 33. Затраты на механизированную разработку грунта и обратную засыпку котлованов с послойным уплотнением грунта определяются по расценкам сборника ФЕР-2001-01 "Земляные работы". Линейные условия работы | 0 | 2390.64 | 0 | 10978.8214 | 3812.1105 | 0 | 0 | 0 | 5.544 | 0 | 763.6828 | 381.8414 |  | 3 |  |  | *1,2)*1,2 | *1,2)*1,2 | *1,2)*1,2 |  | *1,2)*1,2 | *1,2)*1,2 |  |  |  | 0 | 0 | 1 | 1 |  |  |  | 1007 | 1000 м3 грунта | 1000 м3 грунта | 1000 | [6 empty] | 49994148 | 2 | Общестроительные работы | 1 | Земляные работы | 1 | 1001 | Земляные работы, выполняемые: механизированным способом | ФЕР-01 |  | Поправка: МР 519/пр Прил.2, Табл.2, п. 5 Поправка: Сб.№33, п.1.33. 5 |  | 132096 | 552.48 | 0 | 552.48 | 51.98 | 0 | 0 | 3.85 | 0 | [17 empty] | 0 | 0 | 0 |  |  |  |  | 92 | 46 |  |  |  |  | 1 |  | -209712656 | 2 | 1 | 2 | 0 | 0 | 0 | 3536.16 | 3536.16 | 0 | 0 |  | 0 | 3 | 0 |  | 0 | 1 | 0 | 0 | 0 | 0 |  | Пр/812-001.1-1 | Пр/774-001.1 | Земляные работы, выполняемые: механизированным способом | Земляные работы, выполняемые: механизированным способом | 0 | 0
17 | 1 | 190 | 226 |  | 01-01-032-10 | При перемещении грунта на каждые последующие 10 м добавлять к расценке 01-01-032-02 | 1000 м3 грунта | 0.21775 | 0 | 0.21775 |  |  |  | 140.84 | 0 | 140.84 | 13.25 | 0 | 0 | 0 | 0.98144 | 0 | 12.19 | 6.1 |  | -1 | 646.79 | 0 | 646.79 | 60.85 | 0 | 0 | 0 | 4.5072 | 0 | 449.16 | 0 | 449.16 | 42.26 | 0 | 0 | 0 | 3.13 | 0 | 92 | 46 | 1 | 1 |  |  | 1 | 1 | 1 | 1 |  |  |  |  | 0 | 1 | ТЕР Московской обл., 01-01-032-10, приказ Минстроя России №675/пр от 28.02.2017 № 260/пр |  |  | 1001 | 0 |  | 0 | 2 | 0 | 1 | 1 | 1 | 1 | 1 | 1 |  | 92 | 46 |  |  |  | 0 | 0 | 0 | [5 empty] | 0 | Поправка: МР 519/пр Прил.2, Табл.2, п. 5 Наименование: Производство работ осуществляется в охранной зоне действующей воздушной линии электропередачи, вблизи объектов, находящихся под напряжением, внутри объектов капитального строительства, внутренняя проводка в которых не обесточена, если это приведет к ограничению действий рабочих в соответствии с требованиями техники безопасности Поправка: Сб.№33, п.1.33. 5 Наименование: При использовании сборника 33. Затраты на механизированную разработку грунта и обратную засыпку котлованов с послойным уплотнением грунта определяются по расценкам сборника ФЕР-2001-01 "Земляные работы". Линейные условия работы | 0 | 140.84 | 0 | 646.786 | 60.85 | 0 | 0 | 0 | 4.5072 | 0 | 12.19 | 6.095 |  | 5 |  |  | *1,2)*1,2 | *1,2)*1,2 | *1,2)*1,2 |  | *1,2)*1,2 | *1,2)*1,2 |  |  |  | 0 | 0 | 1 | 1 |  |  |  | 1007 | 1000 м3 грунта | 1000 м3 грунта | 1000 | [6 empty] | 49994148 | 2 | Общестроительные работы | 1 | Земляные работы | 1 | 1001 | Земляные работы, выполняемые: механизированным способом | ФЕР-01 |  | Поправка: МР 519/пр Прил.2, Табл.2, п. 5 Поправка: Сб.№33, п.1.33. 5 |  | 132096 | 449.16 | 0 | 449.16 | 42.26 | 0 | 0 | 3.13 | 0 | [17 empty] | 0 | 0 | 0 |  |  |  |  | 92 | 46 |  |  |  |  | 1 |  | 62827974 | 2 | 1 | -2 | 0 | 0 | 0 | 159.13 | 159.13 | 0 | 0 |  | 0 | 3 | 0 |  | 0 | 1 | 0 | 0 | 0 | 0 |  | Пр/812-001.1-1 | Пр/774-001.1 | Земляные работы, выполняемые: механизированным способом | Земляные работы, выполняемые: механизированным способом | 0 | 0
17 | 1 | 192 | 228 |  | 01-01-032-10 | При перемещении грунта на каждые последующие 10 м добавлять к расценке 01-01-032-02 | 1000 м3 грунта | 0.21775 | 0 | 0.21775 |  |  |  | 1943.52 | 0 | 1943.52 | 674.83 | 0 | 0 | 0 | 0.98144 | 0 | 620.84 | 310.42 |  | -1 | 646.79 | 0 | 646.79 | 60.85 | 0 | 0 | 0 | 4.5072 | 0 | 449.16 | 0 | 449.16 | 42.26 | 0 | 0 | 0 | 3.13 | 0 | 92 | 46 | 1 | 1 |  |  | 1 | 50.93 | 13.8 | 1 |  |  |  |  | 0 | 1 | ТЕР Московской обл., 01-01-032-10, приказ Минстроя России №675/пр от 28.02.2017 № 260/пр |  |  | 1001 | 0 | 01-01-032-10 | 1 | 2 | 0 | 50.93 | 1 | 1 | 1 | 1 | 1 |  | 92 | 46 |  |  |  | 0 | 0 | 0 | [5 empty] | 0 | Поправка: МР 519/пр Прил.2, Табл.2, п. 5 Наименование: Производство работ осуществляется в охранной зоне действующей воздушной линии электропередачи, вблизи объектов, находящихся под напряжением, внутри объектов капитального строительства, внутренняя проводка в которых не обесточена, если это приведет к ограничению действий рабочих в соответствии с требованиями техники безопасности Поправка: Сб.№33, п.1.33. 5 Наименование: При использовании сборника 33. Затраты на механизированную разработку грунта и обратную засыпку котлованов с послойным уплотнением грунта определяются по расценкам сборника ФЕР-2001-01 "Земляные работы". Линейные условия работы | 0 | 1943.52 | 0 | 8925.4834 | 3099.0905 | 0 | 0 | 0 | 4.5072 | 0 | 620.8436 | 310.4218 |  | 7 |  |  | *1,2)*1,2 | *1,2)*1,2 | *1,2)*1,2 |  | *1,2)*1,2 | *1,2)*1,2 |  |  |  | 0 | 0 | 1 | 1 |  |  |  | 1007 | 1000 м3 грунта | 1000 м3 грунта | 1000 | [6 empty] | 49994148 | 2 | Общестроительные работы | 1 | Земляные работы | 1 | 1001 | Земляные работы, выполняемые: механизированным способом | ФЕР-01 |  | Поправка: МР 519/пр Прил.2, Табл.2, п. 5 Поправка: Сб.№33, п.1.33. 5 |  | 132096 | 449.16 | 0 | 449.16 | 42.26 | 0 | 0 | 3.13 | 0 | [17 empty] | 0 | 0 | 0 |  |  |  |  | 92 | 46 |  |  |  |  | 1 |  | 62827974 | 2 | 1 | 2 | 0 | 0 | 0 | 2874.78 | 2874.78 | 0 | 0 |  | 0 | 3 | 0 |  | 0 | 1 | 0 | 0 | 0 | 0 |  | Пр/812-001.1-1 | Пр/774-001.1 | Земляные работы, выполняемые: механизированным способом | Земляные работы, выполняемые: механизированным способом | 0 | 0
17 | 1 | 195 | 231 | 25 | 01-01-003-2 | Разработка грунта в отвал экскаваторами «драглайн» или «обратная лопата» с ковшом вместимостью 1 (1-1,2) м3, группа грунтов 2 | 1000 м3 грунта | 0.62998 | 0 | 0.62998 |  |  |  | 1321.94 | 0 | 1288.08 | 127.49 | 33.86 | 0 | 4.3406 | 9.4434 | 0 | 148.44 | 74.22 |  | 64923884 | 2098.38 | 0 | 2044.64 | 202.37 | 53.74 | 0 | 6.89 | 14.99 | 0 | 2098.38 | 0 | 2044.64 | 202.37 | 53.74 | 0 | 6.89 | 14.99 | 0 | 92 | 46 | 1 | 1 |  |  | 1 | 1 | 1 | 1 |  |  |  |  | 0 | 1 | ТЕР Московской обл., 01-01-003-2, приказ Минстроя России №675/пр от 28.02.2017 № 260/пр |  |  | 1001 | 0 |  | 0 | 2 | 0 | 1 | 1 | 1 | 1 | 1 | 1 |  | 92 | 46 |  |  |  | 0 | 0 | 0 | [5 empty] | 0 |  | 0 | 1321.94 | 0 | 2044.64 | 202.37 | 53.74 | 0 | 6.89 | 14.99 | 0 | 148.442 | 74.221 | [13 empty] | 0 | 0 | 1 | 1 |  |  |  | 1007 | 1000 м3 грунта | 1000 м3 грунта | 1000 | [6 empty] | 49994148 | 2 | Общестроительные работы | 1 | Земляные работы | 1 | 1001 | Земляные работы, выполняемые: механизированным способом | ФЕР-01 |  |  |  | 131072 | 2098.38 | 0 | 2044.64 | 202.37 | 53.74 | 6.89 | 14.99 | 0 | [17 empty] | 0 | 0 | 0 |  |  |  |  | 92 | 46 |  |  |  |  | 1 |  | -266107254 | 2 | 1 | -2 | 0 | 0 | 0 | 1544.6 | 1544.6 | 0 | 0 |  | 0 | 3 | 0 |  | 0 | 1 | 0 | 0 | 0 | 0 |  | Пр/812-001.1-1 | Пр/774-001.1 | Земляные работы, выполняемые: механизированным способом | Земляные работы, выполняемые: механизированным способом | 0 | 0
17 | 1 | 198 | 234 | 25 | 01-01-003-2 | Разработка грунта в отвал экскаваторами «драглайн» или «обратная лопата» с ковшом вместимостью 1 (1-1,2) м3, группа грунтов 2 | 1000 м3 грунта | 0.62998 | 0 | 0.62998 |  |  |  | 20002.13 | 0 | 18277.89 | 6493.02 | 1724.24 | 0 | 4.3406 | 9.4434 | 0 | 7559.88 | 3779.94 |  | 64923882 | 2098.38 | 0 | 2044.64 | 202.37 | 53.74 | 0 | 6.89 | 14.99 | 0 | 2098.38 | 0 | 2044.64 | 202.37 | 53.74 | 0 | 6.89 | 14.99 | 0 | 92 | 46 | 1 | 1 |  |  | 1 | 50.93 | 14.19 | 1 |  |  |  |  | 0 | 1 | ТЕР Московской обл., 01-01-003-2, приказ Минстроя России №675/пр от 28.02.2017 № 260/пр |  |  | 1001 | 0 | 01-01-003-2 | 1 | 2 | 0 | 50.93 | 1 | 1 | 1 | 1 | 1 |  | 92 | 46 |  |  |  | 0 | 0 | 0 | [5 empty] | 0 |  | 0 | 20002.13 | 0 | 29013.4416 | 10306.7041 | 2736.9782 | 0 | 6.89 | 14.99 | 0 | 7559.8792 | 3779.9396 | [13 empty] | 0 | 0 | 1 | 1 |  |  |  | 1007 | 1000 м3 грунта | 1000 м3 грунта | 1000 | [6 empty] | 49994148 | 2 | Общестроительные работы | 1 | Земляные работы | 1 | 1001 | Земляные работы, выполняемые: механизированным способом | ФЕР-01 |  |  |  | 131072 | 2098.38 | 0 | 2044.64 | 202.37 | 53.74 | 6.89 | 14.99 | 0 | [17 empty] | 0 | 0 | 0 |  |  |  |  | 92 | 46 |  |  |  |  | 1 |  | -266107254 | 2 | 1 | 2 | 0 | 0 | 0 | 31341.95 | 31341.95 | 0 | 0 |  | 0 | 3 | 0 |  | 0 | 1 | 0 | 0 | 0 | 0 |  | Пр/812-001.1-1 | Пр/774-001.1 | Земляные работы, выполняемые: механизированным способом | Земляные работы, выполняемые: механизированным способом | 0 | 0
17 | 1 | 200 | 236 | 26 | 01-01-035-2 | Засыпка траншей и котлованов с перемещением грунта до 5 м бульдозерами мощностью 132 кВт (180 л.с.), группа грунтов 2 | 1000 м3 грунта | 0.63998 | 0 | 0.63998 |  |  |  | 215.82 | 0 | 215.82 | 20.31 | 0 | 0 | 0 | 1.504 | 0 | 18.69 | 9.34 |  | 64923884 | 337.23 | 0 | 337.23 | 31.73 | 0 | 0 | 0 | 2.35 | 0 | 337.23 | 0 | 337.23 | 31.73 | 0 | 0 | 0 | 2.35 | 0 | 92 | 46 | 1 | 1 |  |  | 1 | 1 | 1 | 1 |  |  |  |  | 0 | 1 | ТЕР Московской обл., 01-01-035-2, приказ Минстроя России №675/пр от 28.02.2017 № 260/пр |  |  | 1001 | 0 |  | 0 | 2 | 0 | 1 | 1 | 1 | 1 | 1 | 1 |  | 92 | 46 |  |  |  | 0 | 0 | 0 | [5 empty] | 0 |  | 0 | 215.82 | 0 | 337.23 | 31.73 | 0 | 0 | 0 | 2.35 | 0 | 18.6852 | 9.3426 | [13 empty] | 0 | 0 | 1 | 1 |  |  |  | 1007 | 1000 м3 грунта | 1000 м3 грунта | 1000 | [6 empty] | 49994148 | 2 | Общестроительные работы | 1 | Земляные работы | 1 | 1001 | Земляные работы, выполняемые: механизированным способом | ФЕР-01 |  |  |  | 131072 | 337.23 | 0 | 337.23 | 31.73 | 0 | 0 | 2.35 | 0 | [17 empty] | 0 | 0 | 0 |  |  |  |  | 92 | 46 |  |  |  |  | 1 |  | -244519476 | 2 | 1 | -2 | 0 | 0 | 0 | 243.85 | 243.85 | 0 | 0 |  | 0 | 3 | 0 |  | 0 | 1 | 0 | 0 | 0 | 0 |  | Пр/812-001.1-1 | Пр/774-001.1 | Земляные работы, выполняемые: механизированным способом | Земляные работы, выполняемые: механизированным способом | 0 | 0
17 | 1 | 202 | 238 | 26 | 01-01-035-2 | Засыпка траншей и котлованов с перемещением грунта до 5 м бульдозерами мощностью 132 кВт (180 л.с.), группа грунтов 2 | 1000 м3 грунта | 0.63998 | 0 | 0.63998 |  |  |  | 2978.32 | 0 | 2978.32 | 1034.21 | 0 | 0 | 0 | 1.504 | 0 | 951.47 | 475.74 |  | 64923882 | 337.23 | 0 | 337.23 | 31.73 | 0 | 0 | 0 | 2.35 | 0 | 337.23 | 0 | 337.23 | 31.73 | 0 | 0 | 0 | 2.35 | 0 | 92 | 46 | 1 | 1 |  |  | 1 | 50.93 | 13.8 | 1 |  |  |  |  | 0 | 1 | ТЕР Московской обл., 01-01-035-2, приказ Минстроя России №675/пр от 28.02.2017 № 260/пр |  |  | 1001 | 0 | 01-01-035-2 | 1 | 2 | 0 | 50.93 | 1 | 1 | 1 | 1 | 1 |  | 92 | 46 |  |  |  | 0 | 0 | 0 | [5 empty] | 0 |  | 0 | 2978.32 | 0 | 4653.774 | 1616.0089 | 0 | 0 | 0 | 2.35 | 0 | 951.4732 | 475.7366 | [13 empty] | 0 | 0 | 1 | 1 |  |  |  | 1007 | 1000 м3 грунта | 1000 м3 грунта | 1000 | [6 empty] | 49994148 | 2 | Общестроительные работы | 1 | Земляные работы | 1 | 1001 | Земляные работы, выполняемые: механизированным способом | ФЕР-01 |  |  |  | 131072 | 337.23 | 0 | 337.23 | 31.73 | 0 | 0 | 2.35 | 0 | [17 empty] | 0 | 0 | 0 |  |  |  |  | 92 | 46 |  |  |  |  | 1 |  | -244519476 | 2 | 1 | 2 | 0 | 0 | 0 | 4405.53 | 4405.53 | 0 | 0 |  | 0 | 3 | 0 |  | 0 | 1 | 0 | 0 | 0 | 0 |  | Пр/812-001.1-1 | Пр/774-001.1 | Земляные работы, выполняемые: механизированным способом | Земляные работы, выполняемые: механизированным способом | 0 | 0
17 | 1 | 204 | 240 |  | 01-01-035-8 | При перемещении грунта на каждые последующие 5 м добавлять к расценке 01-01-035-02 | 1000 м3 грунта | 0.63998 | 0 | 0.63998 |  |  |  | 145.47 | 0 | 145.47 | 13.68 | 0 | 0 | 0 | 1.0137 | 0 | 12.59 | 6.29 |  | -1 | 227.3 | 0 | 227.3 | 21.38 | 0 | 0 | 0 | 1.584 | 0 | 157.85 | 0 | 157.85 | 14.85 | 0 | 0 | 0 | 1.1 | 0 | 92 | 46 | 1 | 1 |  |  | 1 | 1 | 1 | 1 |  |  |  |  | 0 | 1 | ТЕР Московской обл., 01-01-035-8, приказ Минстроя России №675/пр от 28.02.2017 № 260/пр |  |  | 1001 | 0 |  | 0 | 2 | 0 | 1 | 1 | 1 | 1 | 1 | 1 |  | 92 | 46 |  |  |  | 0 | 0 | 0 | [5 empty] | 0 | Поправка: МР 519/пр Прил.2, Табл.2, п. 5 Наименование: Производство работ осуществляется в охранной зоне действующей воздушной линии электропередачи, вблизи объектов, находящихся под напряжением, внутри объектов капитального строительства, внутренняя проводка в которых не обесточена, если это приведет к ограничению действий рабочих в соответствии с требованиями техники безопасности Поправка: Сб.№33, п.1.33. 5 Наименование: При использовании сборника 33. Затраты на механизированную разработку грунта и обратную засыпку котлованов с послойным уплотнением грунта определяются по расценкам сборника ФЕР-2001-01 "Земляные работы". Линейные условия работы | 0 | 145.47 | 0 | 227.3 | 21.38 | 0 | 0 | 0 | 1.584 | 0 | 12.5856 | 6.2928 |  | 9 |  |  | *1,2)*1,2 | *1,2)*1,2 | *1,2)*1,2 |  | *1,2)*1,2 | *1,2)*1,2 |  |  |  | 0 | 0 | 1 | 1 |  |  |  | 1007 | 1000 м3 грунта | 1000 м3 грунта | 1000 | [6 empty] | 49994148 | 2 | Общестроительные работы | 1 | Земляные работы | 1 | 1001 | Земляные работы, выполняемые: механизированным способом | ФЕР-01 |  | Поправка: МР 519/пр Прил.2, Табл.2, п. 5 Поправка: Сб.№33, п.1.33. 5 |  | 132096 | 157.85 | 0 | 157.85 | 14.85 | 0 | 0 | 1.1 | 0 | [17 empty] | 0 | 0 | 0 |  |  |  |  | 92 | 46 |  |  |  |  | 1 |  | -1405583136 | 2 | 1 | -2 | 0 | 0 | 0 | 164.35 | 164.35 | 0 | 0 |  | 0 | 3 | 0 |  | 0 | 1 | 0 | 0 | 0 | 0 |  | Пр/812-001.1-1 | Пр/774-001.1 | Земляные работы, выполняемые: механизированным способом | Земляные работы, выполняемые: механизированным способом | 0 | 0
17 | 1 | 206 | 242 |  | 01-01-035-8 | При перемещении грунта на каждые последующие 5 м добавлять к расценке 01-01-035-02 | 1000 м3 грунта | 0.63998 | 0 | 0.63998 |  |  |  | 2007.36 | 0 | 2007.36 | 696.86 | 0 | 0 | 0 | 1.0137 | 0 | 641.11 | 320.56 |  | -1 | 227.3 | 0 | 227.3 | 21.38 | 0 | 0 | 0 | 1.584 | 0 | 157.85 | 0 | 157.85 | 14.85 | 0 | 0 | 0 | 1.1 | 0 | 92 | 46 | 1 | 1 |  |  | 1 | 50.93 | 13.8 | 1 |  |  |  |  | 0 | 1 | ТЕР Московской обл., 01-01-035-8, приказ Минстроя России №675/пр от 28.02.2017 № 260/пр |  |  | 1001 | 0 | 01-01-035-8 | 1 | 2 | 0 | 50.93 | 1 | 1 | 1 | 1 | 1 |  | 92 | 46 |  |  |  | 0 | 0 | 0 | [5 empty] | 0 | Поправка: МР 519/пр Прил.2, Табл.2, п. 5 Наименование: Производство работ осуществляется в охранной зоне действующей воздушной линии электропередачи, вблизи объектов, находящихся под напряжением, внутри объектов капитального строительства, внутренняя проводка в которых не обесточена, если это приведет к ограничению действий рабочих в соответствии с требованиями техники безопасности Поправка: Сб.№33, п.1.33. 5 Наименование: При использовании сборника 33. Затраты на механизированную разработку грунта и обратную засыпку котлованов с послойным уплотнением грунта определяются по расценкам сборника ФЕР-2001-01 "Земляные работы". Линейные условия работы | 0 | 2007.36 | 0 | 3136.5915 | 1088.8834 | 0 | 0 | 0 | 1.584 | 0 | 641.1112 | 320.5556 |  | 11 |  |  | *1,2)*1,2 | *1,2)*1,2 | *1,2)*1,2 |  | *1,2)*1,2 | *1,2)*1,2 |  |  |  | 0 | 0 | 1 | 1 |  |  |  | 1007 | 1000 м3 грунта | 1000 м3 грунта | 1000 | [6 empty] | 49994148 | 2 | Общестроительные работы | 1 | Земляные работы | 1 | 1001 | Земляные работы, выполняемые: механизированным способом | ФЕР-01 |  | Поправка: МР 519/пр Прил.2, Табл.2, п. 5 Поправка: Сб.№33, п.1.33. 5 |  | 132096 | 157.85 | 0 | 157.85 | 14.85 | 0 | 0 | 1.1 | 0 | [17 empty] | 0 | 0 | 0 |  |  |  |  | 92 | 46 |  |  |  |  | 1 |  | -1405583136 | 2 | 1 | 2 | 0 | 0 | 0 | 2969.03 | 2969.03 | 0 | 0 |  | 0 | 3 | 0 |  | 0 | 1 | 0 | 0 | 0 | 0 |  | Пр/812-001.1-1 | Пр/774-001.1 | Земляные работы, выполняемые: механизированным способом | Земляные работы, выполняемые: механизированным способом | 0 | 0
17 | 1 | 210 | 246 | 27 | 01-02-001-2 | Уплотнение грунта прицепными катками на пневмоколесном ходу 25 т на первый проход по одному следу при толщине слоя 30 см | 1000 м3 уплотненного грунта | 0.63998 | 0 | 0.63998 |  |  |  | 825.92 | 0 | 825.92 | 133.76 | 0 | 0 | 0 | 9.8493 | 0 | 123.06 | 61.53 |  | 64923884 | 1290.54 | 0 | 1290.54 | 209 | 0 | 0 | 0 | 15.39 | 0 | 1290.54 | 0 | 1290.54 | 209 | 0 | 0 | 0 | 15.39 | 0 | 92 | 46 | 1 | 1 |  |  | 1 | 1 | 1 | 1 |  |  |  |  | 0 | 1 | ТЕР Московской обл., 01-02-001-2, приказ Минстроя России №675/пр от 28.02.2017 № 260/пр |  |  | 1002 | 0 |  | 0 | 2 | 0 | 1 | 1 | 1 | 1 | 1 | 1 |  | 92 | 46 |  |  |  | 0 | 0 | 0 | [5 empty] | 0 |  | 0 | 825.92 | 0 | 1290.54 | 209 | 0 | 0 | 0 | 15.39 | 0 | 123.0592 | 61.5296 | [13 empty] | 0 | 0 | 1 | 1 |  |  |  | 1013 | 1000 м3 уплотненного грунта | 1000 м3 уплотненного грунта | 1 | [6 empty] | 49994150 | 2 | Общестроительные работы | 1 | Земляные работы | 1 | 1002 | Земляные работы, выполняемые: механизированным способом | ФЕР-01 |  |  |  | 131072 | 1290.54 | 0 | 1290.54 | 209 | 0 | 0 | 15.39 | 0 | [17 empty] | 0 | 0 | 0 |  |  |  |  | 92 | 46 |  |  |  |  | 1 |  | 1617504798 | 2 | 1 | -2 | 0 | 0 | 0 | 1010.51 | 1010.51 | 0 | 0 |  | 0 | 3 | 0 |  | 0 | 1 | 0 | 0 | 0 | 0 |  | Пр/812-001.1-1 | Пр/774-001.1 | Земляные работы, выполняемые: механизированным способом | Земляные работы, выполняемые: механизированным способом | 0 | 0
17 | 1 | 214 | 250 | 27 | 01-02-001-2 | Уплотнение грунта прицепными катками на пневмоколесном ходу 25 т на первый проход по одному следу при толщине слоя 30 см | 1000 м3 уплотненного грунта | 0.63998 | 0 | 0.63998 |  |  |  | 13479.01 | 0 | 13479.01 | 6812.18 | 0 | 0 | 0 | 9.8493 | 0 | 6267.21 | 3133.6 |  | 64923882 | 1290.54 | 0 | 1290.54 | 209 | 0 | 0 | 0 | 15.39 | 0 | 1290.54 | 0 | 1290.54 | 209 | 0 | 0 | 0 | 15.39 | 0 | 92 | 46 | 1 | 1 |  |  | 1 | 50.93 | 16.32 | 1 |  |  |  |  | 0 | 1 | ТЕР Московской обл., 01-02-001-2, приказ Минстроя России №675/пр от 28.02.2017 № 260/пр |  |  | 1002 | 0 | 01-02-001-2 | 1 | 2 | 0 | 50.93 | 1 | 1 | 1 | 1 | 1 |  | 92 | 46 |  |  |  | 0 | 0 | 0 | [5 empty] | 0 |  | 0 | 13479.01 | 0 | 21061.6128 | 10644.37 | 0 | 0 | 0 | 15.39 | 0 | 6267.2056 | 3133.6028 | [13 empty] | 0 | 0 | 1 | 1 |  |  |  | 1013 | 1000 м3 уплотненного грунта | 1000 м3 уплотненного грунта | 1 | [6 empty] | 49994150 | 2 | Общестроительные работы | 1 | Земляные работы | 1 | 1002 | Земляные работы, выполняемые: механизированным способом | ФЕР-01 |  |  |  | 131072 | 1290.54 | 0 | 1290.54 | 209 | 0 | 0 | 15.39 | 0 | [17 empty] | 0 | 0 | 0 |  |  |  |  | 92 | 46 |  |  |  |  | 1 |  | 1617504798 | 2 | 1 | 2 | 0 | 0 | 0 | 22879.82 | 22879.82 | 0 | 0 |  | 0 | 3 | 0 |  | 0 | 1 | 0 | 0 | 0 | 0 |  | Пр/812-001.1-1 | Пр/774-001.1 | Земляные работы, выполняемые: механизированным способом | Земляные работы, выполняемые: механизированным способом | 0 | 0
17 | 1 | 217 | 253 |  | 01-02-001-8 | На каждый последующий проход по одному следу добавлять к расценке 01-02-001-02 (добавить до 8 проходов) | 1000 м3 уплотненного грунта | 0.63998 | 0 | 0.63998 |  |  |  | 1094.09 | 0 | 1094.09 | 128.18 | 0 | 0 | 0 | 8.9024 | 0 | 117.93 | 58.96 |  | -1 | 1709.57 | 0 | 1709.57 | 200.29 | 0 | 0 | 0 | 13.9104 | 0 | 169.6 | 0 | 169.6 | 19.87 | 0 | 0 | 0 | 1.38 | 0 | 92 | 46 | 1 | 1 |  |  | 1 | 1 | 1 | 1 |  |  |  |  | 0 | 1 | ТЕР Московской обл., 01-02-001-8, приказ Минстроя России №675/пр от 28.02.2017 № 260/пр |  |  | 1002 | 0 |  | 0 | 2 | 0 | 1 | 1 | 1 | 1 | 1 | 1 |  | 92 | 46 |  |  |  | 0 | 0 | 0 | [5 empty] | 0 | Поправка: МР 519/пр Прил.2, Табл.2, п. 5 Наименование: Производство работ осуществляется в охранной зоне действующей воздушной линии электропередачи, вблизи объектов, находящихся под напряжением, внутри объектов капитального строительства, внутренняя проводка в которых не обесточена, если это приведет к ограничению действий рабочих в соответствии с требованиями техники безопасности Поправка: Сб.№33, п.1.33. 5 Наименование: При использовании сборника 33. Затраты на механизированную разработку грунта и обратную засыпку котлованов с послойным уплотнением грунта определяются по расценкам сборника ФЕР-2001-01 "Земляные работы". Линейные условия работы | 0 | 1094.09 | 0 | 1709.5684 | 200.29 | 0 | 0 | 0 | 13.9104 | 0 | 117.9256 | 58.9628 |  |  |  | *7 | *1,2)*1,2*7 | *1,2)*1,2*7 | *1,2)*1,2*7 |  | *1,2)*1,2*7 | *1,2)*1,2*7 |  |  |  | 0 | 0 | 1 | 1 |  |  |  | 1013 | 1000 м3 уплотненного грунта | 1000 м3 уплотненного грунта | 1 | [6 empty] | 49994150 | 2 | Общестроительные работы | 1 | Земляные работы | 1 | 1002 | Земляные работы, выполняемые: механизированным способом | ФЕР-01 |  | Поправка: МР 519/пр Прил.2, Табл.2, п. 5 Поправка: Сб.№33, п.1.33. 5 |  | 132096 | 169.6 | 0 | 169.6 | 19.87 | 0 | 0 | 1.38 | 0 | [17 empty] | 0 | 0 | 0 |  |  |  |  | 92 | 46 |  |  |  |  | 1 |  | 1874603081 | 2 | 1 | -2 | 0 | 0 | 0 | 1270.98 | 1270.98 | 0 | 0 |  | 0 | 3 | 0 |  | 0 | 1 | 0 | 0 | 0 | 0 |  | Пр/812-001.1-1 | Пр/774-001.1 | Земляные работы, выполняемые: механизированным способом | Земляные работы, выполняемые: механизированным способом | 0 | 0
17 | 1 | 220 | 256 |  | 01-02-001-8 | На каждый последующий проход по одному следу добавлять к расценке 01-02-001-02 (добавить до 8 проходов) | 1000 м3 уплотненного грунта | 0.63998 | 0 | 0.63998 |  |  |  | 14693.63 | 0 | 14693.63 | 6528.29 | 0 | 0 | 0 | 8.9024 | 0 | 6006.03 | 3003.01 |  | -1 | 1709.57 | 0 | 1709.57 | 200.29 | 0 | 0 | 0 | 13.9104 | 0 | 169.6 | 0 | 169.6 | 19.87 | 0 | 0 | 0 | 1.38 | 0 | 92 | 46 | 1 | 1 |  |  | 1 | 50.93 | 13.43 | 1 |  |  |  |  | 0 | 1 | ТЕР Московской обл., 01-02-001-8, приказ Минстроя России №675/пр от 28.02.2017 № 260/пр |  |  | 1002 | 0 | 01-02-001-8 | 1 | 2 | 0 | 50.93 | 1 | 1 | 1 | 1 | 1 |  | 92 | 46 |  |  |  | 0 | 0 | 0 | [5 empty] | 0 | Поправка: МР 519/пр Прил.2, Табл.2, п. 5 Наименование: Производство работ осуществляется в охранной зоне действующей воздушной линии электропередачи, вблизи объектов, находящихся под напряжением, внутри объектов капитального строительства, внутренняя проводка в которых не обесточена, если это приведет к ограничению действий рабочих в соответствии с требованиями техники безопасности Поправка: Сб.№33, п.1.33. 5 Наименование: При использовании сборника 33. Затраты на механизированную разработку грунта и обратную засыпку котлованов с послойным уплотнением грунта определяются по расценкам сборника ФЕР-2001-01 "Земляные работы". Линейные условия работы | 0 | 14693.63 | 0 | 22959.5186 | 10200.7697 | 0 | 0 | 0 | 13.9104 | 0 | 6006.0268 | 3003.0134 |  |  |  | *7 | *1,2)*1,2*7 | *1,2)*1,2*7 | *1,2)*1,2*7 |  | *1,2)*1,2*7 | *1,2)*1,2*7 |  |  |  | 0 | 0 | 1 | 1 |  |  |  | 1013 | 1000 м3 уплотненного грунта | 1000 м3 уплотненного грунта | 1 | [6 empty] | 49994150 | 2 | Общестроительные работы | 1 | Земляные работы | 1 | 1002 | Земляные работы, выполняемые: механизированным способом | ФЕР-01 |  | Поправка: МР 519/пр Прил.2, Табл.2, п. 5 Поправка: Сб.№33, п.1.33. 5 |  | 132096 | 169.6 | 0 | 169.6 | 19.87 | 0 | 0 | 1.38 | 0 | [17 empty] | 0 | 0 | 0 |  |  |  |  | 92 | 46 |  |  |  |  | 1 |  | 1874603081 | 2 | 1 | 2 | 0 | 0 | 0 | 23702.67 | 23702.67 | 0 | 0 |  | 0 | 3 | 0 |  | 0 | 1 | 0 | 0 | 0 | 0 |  | Пр/812-001.1-1 | Пр/774-001.1 | Земляные работы, выполняемые: механизированным способом | Земляные работы, выполняемые: механизированным способом | 0 | 0
17 | 1 |  |  |  | 407-0024 | Грунт песчаный, супесчаный | м3 | 10.9934 | 0 | 10.9934 |  |  |  | 1164.53 | 1164.53 | 0 | 0 | 0 | 0 | 0 | 0 | 381.69 | 0 | 0 |  | -1 | 105.93 | 105.93 | 0 | 0 | 0 | 0 | 0 | 0 | 34.72 | 105.93 | 105.93 | 0 | 0 | 0 | 0 | 0 | 0 | 34.72 | 0 | 0 | 1 | 1 |  |  | 1 | 1 | 1 | 1 |  |  |  |  | 3 | 1 | ТССЦ Московской обл., 407-0024, приказ Минстроя России №675/пр от 28.02.2017 № 257/пр |  |  | 500001 | 0 |  | 0 | 8 | 0 | 1 | 1 | 1 | 1 | 1 | 1 |  | 0 | 0 |  |  |  | 0 | 0 | 0 | [5 empty] | 0 |  | 0 | 1164.53 | 105.93 | 0 | 0 | 0 | 0 | 0 | 0 | 34.72 | 0 | 0 | [13 empty] | 0 | 0 | 1 | 1 |  |  |  | 1007 | м3 | м3 | 1 | [6 empty] | 49994105 | 8 | Материалы строительные | 0 |  | 1 | 500001 | Материалы и конструкции ( строительные ) по ценникам и каталогом | ФССЦст |  |  |  | 132096 | 105.93 | 105.93 | 0 | 0 | 0 | 0 | 0 | 0 | [17 empty] | 0 | 0 | 0 |  |  |  |  | 0 | 0 |  |  |  |  | 1 |  | -918457660 | 2 | 1 | -2 | 0 | 0 | 0 | 1164.53 | 1164.53 | 0 | 0 |  | 0 | 3 | 0 |  | 0 | 1 | 0 | 0 | 0 | 0 | [5 empty] | 0 | 0
17 | 1 |  |  |  | 407-0024 | Грунт песчаный, супесчаный | м3 | 10.9934 | 0 | 10.9934 |  |  |  | 6696.05 | 6696.05 | 0 | 0 | 0 | 0 | 0 | 0 | 381.69 | 0 | 0 |  | -1 | 105.93 | 105.93 | 0 | 0 | 0 | 0 | 0 | 0 | 34.72 | 105.93 | 105.93 | 0 | 0 | 0 | 0 | 0 | 0 | 34.72 | 0 | 0 | 1 | 1 |  |  | 1 | 1 | 1 | 5.75 |  |  |  |  | 3 | 1 | ТССЦ Московской обл., 407-0024, приказ Минстроя России №675/пр от 28.02.2017 № 257/пр |  |  | 500001 | 0 | 407-0024 | 1 | 8 | 0 | 1 | 1 | 1 | 1 | 1 | 1 |  | 0 | 0 |  |  |  | 0 | 0 | 0 | [5 empty] | 0 |  | 0 | 6696.05 | 609.0975 | 0 | 0 | 0 | 0 | 0 | 0 | 34.72 | 0 | 0 | [13 empty] | 0 | 0 | 1 | 1 |  |  |  | 1007 | м3 | м3 | 1 | [6 empty] | 49994105 | 8 | Материалы строительные | 0 |  | 1 | 500001 | Материалы и конструкции ( строительные ) по ценникам и каталогом | ФССЦст |  |  |  | 132096 | 105.93 | 105.93 | 0 | 0 | 0 | 0 | 0 | 0 | [17 empty] | 0 | 0 | 0 |  |  |  |  | 0 | 0 |  |  |  |  | 1 |  | -918457660 | 2 | 1 | 2 | 0 | 0 | 0 | 6696.05 | 6696.05 | 0 | 0 |  | 0 | 3 | 0 |  | 0 | 1 | 0 | 0 | 0 | 0 | [5 empty] | 0 | 0
51 | 1 | 4 | 247 |  | Новый раздел | Земляные работы (248029-202-ПОС ВОР №4) | 0 | [6 empty] | 2363.68 | 0 | 2329.82 | 281.56 | 33.86 | 0 | 4.3406 | 20.7966 | 0 | 290.19 | 145.09 |  |  | 2363.68 | 0 | 2329.82 | 281.56 | 33.86 | 0 | 4.3406 | 20.7966 | 0 | 290.19 | 145.09 |  |  | 0 | 0 | 0 | 2798.96 | 2798.96 | 0 | 0 | 0 | 0 | 0 | 0 | 0 | 0 | 0 | 0 | 0 | [19 empty] | 0 | 0 | 0 | 2798.96 | 2798.96 | 0 | 0 | 0 | 0 | 0 | 0 | 0 | 0 | 0 | 0 | 0 | [19 empty] | 36459.46 | 0 | 34735.22 | 14339.41 | 1724.24 | 0 | 4.3406 | 20.7966 | 0 | 14778.56 | 7389.28 |  |  | 36459.46 | 0 | 34735.22 | 14339.41 | 1724.24 | 0 | 4.3406 | 20.7966 | 0 | 14778.56 | 7389.28 |  |  | 0 | 0 | 0 | 58627.3 | 58627.3 | 0 | 0 | 0 | 0 | 0 | 0 | 0 | 0 | 0 | 0 | 0 | [19 empty] | 0 | 0 | 0 | 58627.3 | 58627.3 | 0 | 0 | 0 | 0 | 0 | 0 | 0 | 0 | 0 | 0 | 0 | [18 empty] | 0
50 | 0 | 0 | 1 | 201 | 2363.68 | ПЗ | Прямые затраты |  |  | 201 | 1 | 3 |  | 2 | 36459.46 | [6 empty] | 2363.68 | 1 | 2363.68 | 36459.46 | 1 | 36459.46
50 | 0 | 0 | 1 | 202 | 0 | СтМатОб | Стоимость материальных ресурсов (всего) |  |  | 202 | 2 | 3 |  | 2 | 0 | [6 empty] | 0 | 1 | 0 | 0 | 1 | 0
50 | 0 | 0 | 1 | 222 | 0 | СтМатОбЗак | Стоимость материалов и оборудования заказчика |  |  | 222 | 3 | 3 |  | 2 | 0 | [6 empty] | 0 | 1 | 0 | 0 | 1 | 0
50 | 0 | 0 | 1 | 225 | 0 | СтМатОбПод | Стоимость материалов и оборудования подрядчика |  |  | 225 | 4 | 3 |  | 2 | 0 | [6 empty] | 0 | 1 | 0 | 0 | 1 | 0
50 | 0 | 0 | 1 | 226 | 0 | СтМат | Стоимость материалов (всего) |  |  | 226 | 5 | 3 |  | 2 | 0 | [6 empty] | 0 | 1 | 0 | 0 | 1 | 0
50 | 0 | 0 | 1 | 227 | 0 | СтМатЗак | Стоимость материалов заказчика |  |  | 227 | 6 | 3 |  | 2 | 0 | [6 empty] | 0 | 1 | 0 | 0 | 1 | 0
50 | 0 | 0 | 1 | 228 | 0 | СтМатПод | Стоимость материалов подрядчика |  |  | 228 | 7 | 3 |  | 2 | 0 | [6 empty] | 0 | 1 | 0 | 0 | 1 | 0
50 | 0 | 0 | 1 | 216 | 0 | Оборуд | Стоимость оборудования (всего) |  |  | 216 | 8 | 3 |  | 2 | 0 | [6 empty] | 0 | 1 | 0 | 0 | 1 | 0
50 | 0 | 0 | 1 | 223 | 0 | ОборудЗак | Стоимость оборудования заказчика |  |  | 223 | 9 | 3 |  | 2 | 0 | [6 empty] | 0 | 1 | 0 | 0 | 1 | 0
50 | 0 | 0 | 1 | 229 | 0 | ОборудПод | Стоимость оборудования подрядчика |  |  | 229 | 10 | 3 |  | 2 | 0 | [6 empty] | 0 | 1 | 0 | 0 | 1 | 0
50 | 0 | 0 | 1 | 203 | 2329.82 | ЭММ | Эксплуатация машин |  |  | 203 | 11 | 3 |  | 2 | 34735.22 | [6 empty] | 2329.82 | 1 | 2329.82 | 34735.22 | 1 | 34735.22
50 | 0 | 0 | 1 | 231 | 0 | ЭММсНРиСП | Эксплуатация машин по ТСН-2001.16 |  |  | 231 | 12 | 3 |  | 2 | 0 | [6 empty] | 0 | 1 | 0 | 0 | 1 | 0
50 | 0 | 0 | 1 | 204 | 281.56 | ЗПМ | ЗП машинистов |  |  | 204 | 13 | 3 |  | 2 | 14339.41 | [6 empty] | 281.56 | 1 | 281.56 | 14339.41 | 1 | 14339.41
50 | 0 | 0 | 1 | 205 | 33.86 | ОЗП | Основная ЗП рабочих |  |  | 205 | 14 | 3 |  | 2 | 1724.24 | [6 empty] | 33.86 | 1 | 33.86 | 1724.24 | 1 | 1724.24
50 | 0 | 0 | 1 | 232 | 0 | ОЗПсНРиСП | Основная ЗП рабочих по ТСН-2001.16 |  |  | 232 | 15 | 3 |  | 2 | 0 | [6 empty] | 0 | 1 | 0 | 0 | 1 | 0
50 | 0 | 0 | 1 | 214 | 2798.96 | Строит | Строительные работы с НР и СП |  |  | 214 | 16 | 3 |  | 2 | 58627.3 | [6 empty] | 2798.96 | 1 | 2798.96 | 58627.3 | 1 | 58627.3
50 | 0 | 0 | 1 | 215 | 0 | Монтаж | Монтажные работы с НР и СП |  |  | 215 | 17 | 3 |  | 2 | 0 | [6 empty] | 0 | 1 | 0 | 0 | 1 | 0
50 | 0 | 0 | 1 | 217 | 0 | Прочие | Прочие работы с НР и СП |  |  | 217 | 18 | 3 |  | 2 | 0 | [6 empty] | 0 | 1 | 0 | 0 | 1 | 0
50 | 0 | 0 | 1 | 230 | 0 | ПрочиеЗатр | Прочие затраты по ТСН-2001.16 |  |  | 230 | 19 | 3 |  | 2 | 0 | [6 empty] | 0 | 1 | 0 | 0 | 1 | 0
50 | 0 | 0 | 1 | 206 | 0 | ВозврМат | Возврат материалов |  |  | 206 | 20 | 3 |  | 2 | 0 | [6 empty] | 0 | 1 | 0 | 0 | 1 | 0
50 | 0 | 0 | 1 | 207 | 4.3406 | ТрудСтр | Трудозатраты строителей |  |  | 207 | 21 | 3 |  | 7 | 4.3406 | [6 empty] | 4.3406 | 1 | 4.3406 | 4.3406 | 1 | 4.3406
50 | 0 | 0 | 1 | 208 | 20.7966 | ТрудМаш | Трудозатраты машинистов |  |  | 208 | 22 | 3 |  | 7 | 20.7966 | [6 empty] | 20.7966 | 1 | 20.7966 | 20.7966 | 1 | 20.7966
50 | 0 | 0 | 1 | 209 | 0 | ТранспМат | Транспорт материалов |  |  | 209 | 23 | 3 |  | 2 | 0 | [6 empty] | 0 | 1 | 0 | 0 | 1 | 0
50 | 0 | 0 | 1 | 233 | 0 | Перевозка | Перевозка грузов |  |  | 233 | 24 | 3 |  | 2 | 0 | [6 empty] | 0 | 1 | 0 | 0 | 1 | 0
50 | 0 | 0 | 1 | 210 | 290.19 | НР | Накладные расходы |  |  | 210 | 25 | 3 |  | 2 | 14778.56 | [6 empty] | 290.19 | 1 | 290.19 | 14778.56 | 1 | 14778.56
50 | 0 | 0 | 1 | 211 | 145.09 | СмПриб | Сметная прибыль |  |  | 211 | 26 | 3 |  | 2 | 7389.28 | [6 empty] | 145.09 | 1 | 145.09 | 7389.28 | 1 | 7389.28
50 | 0 | 0 | 1 | 224 | 2798.96 | Всего | Всего с НР и СП |  |  | 224 | 27 | 3 |  | 2 | 58627.3 | [6 empty] | 2798.96 | 1 | 2798.96 | 58627.3 | 1 | 58627.3
4 | 1 |  | 311 |  | Новый раздел | Демонтажные работы в зоне демонтируемой опоры (248029-202-ПОС ВОР №4) |  | 0 |  | -1 | [7 empty] | 0 | 0 |  | 0 | [33 empty] | )*1,2 | )*1,2 | )*1,2 |  | )*1,2 | )*1,2 |  |  |  |  | )*1,2 | Поправка: Мет.421/пр 04.08.20 Пр.10 Т.2 п. 5 Наименование: Производство работ осуществляется в охранной зоне действующей воздушной линии электропередачи, вблизи объектов, находящихся под напряжением, внутри объектов капитального строительства, внутренняя проводка в которых не обесточена, если это приведет к ограничению действий рабочих в соответствии с требованиями техники безопасности | Поправка: Мет.421/пр 04.08.20 Пр.10 Т.2 п. 5 | [7 empty] | 0 | [11 empty] | 0
52 | 1 | 4 | 298 | 0 | Новый раздел | Демонтажные работы в зоне демонтируемой опоры (248029-202-ПОС ВОР №4) | [7 empty] | 1338.41 | 0 | 1130.67 | 111.04 | 207.74 | 0 | 23.7901 | 7.7917 | 0 | 336.03 | 217.04 | 0 | 0 | 1338.41 | 0 | 1130.67 | 111.04 | 207.74 | 0 | 23.7901 | 7.7917 | 0 | 336.03 | 217.04 | 0 | 0 | 0 | 0 | 0 | 1891.48 | 1891.48 | 0 | 0 | 0 | 0 | 0 | 0 | 0 | 0 | 0 | 0 | 235.29 | 0 | 0 | 0 | 0 | 0 | 0 | 0 | 0 | 0 | 0 | 0 | 0 | 0 | 0 | 0 | 0 | 0 | 0 | 0 | 0 | 0 | 0 | 1891.48 | 1891.48 | 0 | 0 | 0 | 0 | 0 | 0 | 0 | 0 | 0 | 0 | 235.29 | 0 | 0 | 0 | 0 | 0 | 0 | 0 | 0 | 0 | 0 | 0 | 0 | 0 | 0 | 0 | 0 | 0 | 0 | 0 | 27732.52 | 0 | 17152.48 | 5313.29 | 10580.04 | 0 | 23.7901 | 7.7917 | 0 | 17113.5 | 11053.55 | 0 | 0 | 27732.52 | 0 | 17152.48 | 5313.29 | 10580.04 | 0 | 23.7901 | 7.7917 | 0 | 17113.5 | 11053.55 | 0 | 0 | 0 | 0 | 0 | 55899.57 | 55899.57 | 0 | 0 | 0 | 0 | 0 | 0 | 0 | 0 | 0 | 0 | 4806.71 | 0 | 0 | 0 | 0 | 0 | 0 | 0 | 0 | 0 | 0 | 0 | 0 | 0 | 0 | 0 | 0 | 0 | 0 | 0 | 0 | 0 | 0 | 55899.57 | 55899.57 | 0 | 0 | 0 | 0 | 0 | 0 | 0 | 0 | 0 | 0 | 4806.71 | 0 | 0 | 0 | 0 | 0 | 0 | 0 | 0 | 0 | 0 | 0 | 0 | 0 | 0 | 0 | 0 | 0 | 0 | 0
17 | 1 | 229 | 268 | 28 | 07-01-054-2 | Демонтаж - Установка железобетонных оград из панелей длиной 3 м | 100 м ограды | 0.25 | 0 | 0.25 |  |  |  | 973.12 | 0 | 797.35 | 89.34 | 175.77 | 0 | 19.838 | 6.642 | 0 | 291.62 | 193.53 |  | 64923884 | 3892.46 | 0 | 3189.4 | 357.34 | 703.06 | 0 | 79.352 | 26.568 | 0 | 5227.32 | 361.75 | 3986.75 | 446.67 | 878.82 | 0 | 99.19 | 33.21 | 0 | 110 | 73 | 1 | 1 |  |  | 1 | 1 | 1 | 1 |  |  |  |  | 0 | 1 | ТЕР Московской обл., 07-01-054-2, приказ Минстроя России №675/пр от 28.02.2017 № 260/пр |  |  | 7001 | 0 |  | 0 | 2 | 0 | 1 | 1 | 1 | 1 | 1 | 1 |  | 110 | 73 |  |  |  | 0 | 0 | 0 | [5 empty] | 0 | Поправка: МР 519/пр Табл.2, п.1 Наименование: При демонтаже (разборке) сборных бетонных и железобетонных конструкций | 0 | 973.12 | 0 | 3189.404 | 357.34 | 703.06 | 0 | 79.352 | 26.568 | 0 | 291.621 | 193.5303 |  |  |  | *0 | *0,8 | *0,8 | *0,8 |  | *0,8 | *0,8 |  |  |  | 0 | 0 | 1 | 1 |  |  |  | 1003 | 100 м ограды | 100 м ограды | 100 | [6 empty] | 49994178 | 2 | Общестроительные работы | 7 | Бетонные и железобетонные сборные конструкции и работы в строительстве | 1 | 7001 | Бетонные и железобетонные сборные конструкции и работы в строительстве | ФЕР-07 |  | Поправка: МР 519/пр Табл.2, п.1 Поправка: МР 519/пр Прил.2, Табл.2, п. 5 |  | 131072 | 5227.32 | 361.75 | 3986.75 | 446.67 | 878.82 | 99.19 | 33.21 | 0 | [17 empty] | 0 | 0 | 0 |  |  |  |  | 110 | 73 |  |  |  |  | 1 |  | 388756954 | 2 | 1 | -2 | 0 | 0 | 0 | 1458.27 | 1458.27 | 0 | 0 |  | 0 | 3 | 0 |  | 0 | 1 | 0 | 0 | 0 | 0 |  | Пр/812-007.0-1 | Пр/774-007.0 | Бетонные и железобетонные сборные конструкции и работы в строительстве | Бетонные и железобетонные сборные конструкции и работы в строительстве | 0 | 0
17 | 1 | 238 | 280 | 28 | 07-01-054-2 | Демонтаж - Установка железобетонных оград из панелей длиной 3 м | 100 м ограды | 0.25 | 0 | 0.25 |  |  |  | 19971.14 | 0 | 11019.43 | 4549.83 | 8951.71 | 0 | 19.838 | 6.642 | 0 | 14851.69 | 9856.12 |  | 64923882 | 3892.46 | 0 | 3189.4 | 357.34 | 703.06 | 0 | 79.352 | 26.568 | 0 | 5227.32 | 361.75 | 3986.75 | 446.67 | 878.82 | 0 | 99.19 | 33.21 | 0 | 110 | 73 | 1 | 1 |  |  | 1 | 50.93 | 13.82 | 10.8 |  |  |  |  | 0 | 1 | ТЕР Московской обл., 07-01-054-2, приказ Минстроя России №675/пр от 28.02.2017 № 260/пр |  |  | 7001 | 0 | 07-01-054-2 | 1 | 2 | 0 | 50.93 | 1 | 1 | 1 | 1 | 1 |  | 110 | 73 |  |  |  | 0 | 0 | 0 | [5 empty] | 0 | Поправка: МР 519/пр Табл.2, п.1 Наименование: При демонтаже (разборке) сборных бетонных и железобетонных конструкций | 0 | 19971.14 | 0 | 44077.7117 | 18199.3262 | 35806.8458 | 0 | 79.352 | 26.568 | 0 | 14851.694 | 9856.1242 |  |  |  | *0 | *0,8 | *0,8 | *0,8 |  | *0,8 | *0,8 |  |  |  | 0 | 0 | 1 | 1 |  |  |  | 1003 | 100 м ограды | 100 м ограды | 100 | [6 empty] | 49994178 | 2 | Общестроительные работы | 7 | Бетонные и железобетонные сборные конструкции и работы в строительстве | 1 | 7001 | Бетонные и железобетонные сборные конструкции и работы в строительстве | ФЕР-07 |  | Поправка: МР 519/пр Табл.2, п.1 Поправка: МР 519/пр Прил.2, Табл.2, п. 5 |  | 131072 | 5227.32 | 361.75 | 3986.75 | 446.67 | 878.82 | 99.19 | 33.21 | 0 | [17 empty] | 0 | 0 | 0 |  |  |  |  | 110 | 73 |  |  |  |  | 1 |  | 388756954 | 2 | 1 | 2 | 0 | 0 | 0 | 44678.95 | 44678.95 | 0 | 0 |  | 0 | 3 | 0 |  | 0 | 1 | 0 | 0 | 0 | 0 |  | Пр/812-007.0-1 | Пр/774-007.0 | Бетонные и железобетонные сборные конструкции и работы в строительстве | Бетонные и железобетонные сборные конструкции и работы в строительстве | 0 | 0
17 | 1 | 243 | 285 | 29 | 68-12-5 | Разборка покрытий и оснований цементно-бетонных | 100 м3 конструкций | 0.05085 | 0 | 0.05085 |  |  |  | 130 | 0 | 98.03 | 11.57 | 31.97 | 0 | 3.9521 | 0.85682 | 0 | 44.41 | 23.51 |  | 64923884 | 2556.57 | 0 | 1927.82 | 227.48 | 628.75 | 0 | 77.72 | 16.85 | 0 | 2556.57 | 0 | 1927.82 | 227.48 | 628.75 | 0 | 77.72 | 16.85 | 0 | 102 | 54 | 1 | 1 |  |  | 1 | 1 | 1 | 1 |  |  |  |  | 0 | 1 | ТЕРр Московской обл., 68-12-5, приказ Минстроя России №675/пр от 28.02.2017 № 263/пр |  |  | 68001 | 0 |  | 0 | 6 | 0 | 1 | 1 | 1 | 1 | 1 | 1 |  | 102 | 54 |  |  |  | 0 | 0 | 0 | [5 empty] | 0 |  | 0 | 130 | 0 | 1927.82 | 227.48 | 628.75 | 0 | 77.72 | 16.85 | 0 | 44.4108 | 23.5116 | [13 empty] | 0 | 0 | 1 | 1 |  |  |  | 1007 | 100 м3 конструкций | 100 м3 конструкций | 100 | [6 empty] | 49994376 | 6 | Ремонтно-строительные работы | 102 | Благоустройство | 1 | 68001 | Благоустройство | рФЕР-68 |  |  |  | 131072 | 2556.57 | 0 | 1927.82 | 227.48 | 628.75 | 77.72 | 16.85 | 0 | [17 empty] | 0 | 0 | 0 |  |  |  |  | 102 | 54 |  |  |  |  | 1 |  | -1243442729 | 2 | 1 | -2 | 0 | 0 | 0 | 197.92 | 197.92 | 0 | 0 |  | 0 | 3 | 0 |  | 0 | 1 | 0 | 0 | 0 | 0 |  | Пр/812-102.0-1 | Пр/774-102.0 | Благоустройство | Благоустройство | 0 | 0
17 | 1 | 248 | 290 | 29 | 68-12-5 | Разборка покрытий и оснований цементно-бетонных | 100 м3 конструкций | 0.05085 | 0 | 0.05085 |  |  |  | 2954.67 | 0 | 1326.34 | 589.13 | 1628.33 | 0 | 3.9521 | 0.85682 | 0 | 2261.81 | 1197.43 |  | 64923882 | 2556.57 | 0 | 1927.82 | 227.48 | 628.75 | 0 | 77.72 | 16.85 | 0 | 2556.57 | 0 | 1927.82 | 227.48 | 628.75 | 0 | 77.72 | 16.85 | 0 | 102 | 54 | 1 | 1 |  |  | 1 | 50.93 | 13.53 | 1 |  |  |  |  | 0 | 1 | ТЕРр Московской обл., 68-12-5, приказ Минстроя России №675/пр от 28.02.2017 № 263/пр |  |  | 68001 | 0 | 68-12-5 | 1 | 6 | 0 | 50.93 | 1 | 1 | 1 | 1 | 1 |  | 102 | 54 |  |  |  | 0 | 0 | 0 | [5 empty] | 0 |  | 0 | 2954.67 | 0 | 26083.4046 | 11585.5564 | 32022.2375 | 0 | 77.72 | 16.85 | 0 | 2261.8092 | 1197.4284 | [13 empty] | 0 | 0 | 1 | 1 |  |  |  | 1007 | 100 м3 конструкций | 100 м3 конструкций | 100 | [6 empty] | 49994376 | 6 | Ремонтно-строительные работы | 102 | Благоустройство | 1 | 68001 | Благоустройство | рФЕР-68 |  |  |  | 131072 | 2556.57 | 0 | 1927.82 | 227.48 | 628.75 | 77.72 | 16.85 | 0 | [17 empty] | 0 | 0 | 0 |  |  |  |  | 102 | 54 |  |  |  |  | 1 |  | -1243442729 | 2 | 1 | 2 | 0 | 0 | 0 | 6413.91 | 6413.91 | 0 | 0 |  | 0 | 3 | 0 |  | 0 | 1 | 0 | 0 | 0 | 0 |  | Пр/812-102.0-1 | Пр/774-102.0 | Благоустройство | Благоустройство | 0 | 0
17 | 1 | 250 | 292 | 30 | т01-01-01-043 | Погрузка при автомобильных перевозках мусора строительного с погрузкой экскаваторами емкостью ковша до 0,5 м3 | 1 Т ГРУЗА | 12.204 | 0 | 12.204 |  |  |  | 43.08 | 0 | 43.08 | 10.13 | 0 | 0 | 0 | 0.2929 | 0 | 0 | 0 |  | 64923884 | 3.53 | 0 | 3.53 | 0.83 | 0 | 0 | 0 | 0.024 | 0 | 3.53 | 0 | 3.02 | 0.32 | 0 | 0 | 0 | 0.024 | 0 | 0 | 0 | 1 | 1 |  |  | 1 | 1 | 1 | 1 |  |  |  |  | 0 | 1 | ТССЦпг Московской обл., т01-01-01-043, приказ Минстроя России №675/пр от 28.02.2017 № 261/пр |  |  | 700004 | 0 |  | 0 | 19 | 0 | 1 | 1 | 1 | 1 | 1 | 1 |  | 0 | 0 |  |  |  | 0 | 0 | 0 | [5 empty] | 0 |  | 0 | 43.08 | 0 | 3.53 | 0.83 | 0 | 0 | 0 | 0.024 | 0 | 0 | 0 | [13 empty] | 0 | 0 | 1 | 1 |  |  |  | 1013 | 1 Т ГРУЗА | 1 Т ГРУЗА | 1 | [6 empty] | 49994439 | 19 | Погрузочно-разгрузочные работы | 106 | Погрузочно-разгрузочные работы | 1 | 700004 | Погрузочно-разгрузочные работы | ФССЦпр пог. а/п (2011,изм. 4-6) |  |  |  | 131072 | 3.53 | 0 | 3.02 | 0.32 | 0 | 0 | 0.024 | 0 | [17 empty] | 0 | 0 | 0 |  |  |  |  | 0 | 0 |  |  |  |  | 1 |  | -12489112 | 2 | 1 | -2 | 0 | 0 | 0 | 43.08 | 43.08 | 0 | 0 |  | 0 | 3 | 0 |  | 0 | 1 | 0 | 0 | 0 | 0 | 43.08 |  |  |  |  | 0 | 0
17 | 1 | 252 | 294 | 30 | т01-01-01-043 | Погрузка при автомобильных перевозках мусора строительного с погрузкой экскаваторами емкостью ковша до 0,5 м3 | 1 Т ГРУЗА | 12.204 | 0 | 12.204 |  |  |  | 741.41 | 0 | 741.41 | 174.33 | 0 | 0 | 0 | 0.2929 | 0 | 0 | 0 |  | 64923882 | 3.53 | 0 | 3.53 | 0.83 | 0 | 0 | 0 | 0.024 | 0 | 3.53 | 0 | 3.02 | 0.32 | 0 | 0 | 0 | 0.024 | 0 | 0 | 0 | 1 | 1 |  |  | 1 | 17.21 | 17.21 | 1 |  |  |  |  | 0 | 1 | ТССЦпг Московской обл., т01-01-01-043, приказ Минстроя России №675/пр от 28.02.2017 № 261/пр |  |  | 700004 | 0 |  | 0 | 19 | 0 | 17.21 | 1 | 1 | 1 | 1 | 1 |  | 0 | 0 |  |  |  | 0 | 0 | 0 | [5 empty] | 0 |  | 0 | 741.41 | 0 | 60.7513 | 14.2843 | 0 | 0 | 0 | 0.024 | 0 | 0 | 0 | [13 empty] | 0 | 0 | 1 | 1 |  |  |  | 1013 | 1 Т ГРУЗА | 1 Т ГРУЗА | 1 | [6 empty] | 49994439 | 19 | Погрузочно-разгрузочные работы | 106 | Погрузочно-разгрузочные работы | 1 | 700004 | Погрузочно-разгрузочные работы | ФССЦпр пог. а/п (2011,изм. 4-6) |  |  |  | 131072 | 3.53 | 0 | 3.02 | 0.32 | 0 | 0 | 0.024 | 0 | [17 empty] | 0 | 0 | 0 |  |  |  |  | 0 | 0 |  |  |  |  | 1 |  | -12489112 | 2 | 1 | 2 | 0 | 0 | 0 | 741.41 | 741.41 | 0 | 0 |  | 0 | 3 | 0 |  | 0 | 1 | 0 | 0 | 0 | 0 | 741.41 |  |  |  |  | 0 | 0
17 | 1 | 253 | 295 | 31 | т03-21-01-021 | Перевозка грузов I класса автомобилями-самосвалами грузоподъемностью 10 т работающих вне карьера на расстояние до 21 км (полигон) | 1 Т ГРУЗА | 12.204 | 0 | 12.204 |  |  |  | 192.21 | 0 | 192.21 | 0 | 0 | 0 | 0 | 0 | 0 | 0 | 0 |  | 64923884 | 15.75 | 0 | 15.75 | 0 | 0 | 0 | 0 | 0 | 0 | 15.75 | 0 | 15.75 | 0 | 0 | 0 | 0 | 0 | 0 | 0 | 0 | 1 | 1 |  |  | 1 | 1 | 1 | 1 |  |  |  |  | 0 | 1 | ТССЦпг Московской обл., т03-21-01-021, приказ Минстроя России №675/пр от 28.02.2017 № 261/пр |  |  | 700001 | 0 |  | 0 | 10 | 0 | 1 | 1 | 1 | 1 | 1 | 1 |  | 0 | 0 |  |  |  | 0 | 0 | 0 | [5 empty] | 0 |  | 0 | 192.21 | 0 | 15.75 | 0 | 0 | 0 | 0 | 0 | 0 | 0 | 0 | [13 empty] | 0 | 0 | 1 | 1 |  |  |  | 1013 | 1 Т ГРУЗА | 1 Т ГРУЗА | 1 | [6 empty] | 49994110 | 10 | Автомобили бортовые | 0 |  | 1 | 700001 | Перевозка грузов. Автомобильные перевозки ( 2003 г., ч.1; ФССЦпр-2011-изм. № 4-6 , раздел 3; ) | ФССЦ а/п (2003/2011 изм. 4-6) |  |  |  | 131072 | 15.75 | 0 | 15.75 | 0 | 0 | 0 | 0 | 0 | [17 empty] | 0 | 0 | 0 |  |  |  |  | 0 | 0 |  |  |  |  | 1 |  | 10725408 | 2 | 1 | -2 | 0 | 0 | 0 | 192.21 | 192.21 | 0 | 0 |  | 0 | 3 | 0 |  | 0 | 1 | 0 | 0 | 0 | 0 | 192.21 |  |  |  |  | 0 | 0
17 | 1 | 254 | 296 | 31 | т03-21-01-021 | Перевозка грузов I класса автомобилями-самосвалами грузоподъемностью 10 т работающих вне карьера на расстояние до 21 км (полигон) | 1 Т ГРУЗА | 12.204 | 0 | 12.204 |  |  |  | 4065.3 | 0 | 4065.3 | 0 | 0 | 0 | 0 | 0 | 0 | 0 | 0 |  | 64923882 | 15.75 | 0 | 15.75 | 0 | 0 | 0 | 0 | 0 | 0 | 15.75 | 0 | 15.75 | 0 | 0 | 0 | 0 | 0 | 0 | 0 | 0 | 1 | 1 |  |  | 1 | 21.15 | 21.15 | 1 |  |  |  |  | 0 | 1 | ТССЦпг Московской обл., т03-21-01-021, приказ Минстроя России №675/пр от 28.02.2017 № 261/пр |  |  | 700001 | 0 |  | 0 | 10 | 0 | 21.15 | 1 | 1 | 1 | 1 | 1 |  | 0 | 0 |  |  |  | 0 | 0 | 0 | [5 empty] | 0 |  | 0 | 4065.3 | 0 | 333.1125 | 0 | 0 | 0 | 0 | 0 | 0 | 0 | 0 | [13 empty] | 0 | 0 | 1 | 1 |  |  |  | 1013 | 1 Т ГРУЗА | 1 Т ГРУЗА | 1 | [6 empty] | 49994110 | 10 | Автомобили бортовые | 0 |  | 1 | 700001 | Перевозка грузов. Автомобильные перевозки ( 2003 г., ч.1; ФССЦпр-2011-изм. № 4-6 , раздел 3; ) | ФССЦ а/п (2003/2011 изм. 4-6) |  |  |  | 131072 | 15.75 | 0 | 15.75 | 0 | 0 | 0 | 0 | 0 | [17 empty] | 0 | 0 | 0 |  |  |  |  | 0 | 0 |  |  |  |  | 1 |  | 10725408 | 2 | 1 | 2 | 0 | 0 | 0 | 4065.3 | 4065.3 | 0 | 0 |  | 0 | 3 | 0 |  | 0 | 1 | 0 | 0 | 0 | 0 | 4065.3 |  |  |  |  | 0 | 0
51 | 1 | 4 | 298 |  | Новый раздел | Демонтажные работы в зоне демонтируемой опоры (248029-202-ПОС ВОР №4) | 0 | [6 empty] | 1338.41 | 0 | 1130.67 | 111.04 | 207.74 | 0 | 23.7901 | 7.7917 | 0 | 336.03 | 217.04 |  |  | 1338.41 | 0 | 1130.67 | 111.04 | 207.74 | 0 | 23.7901 | 7.7917 | 0 | 336.03 | 217.04 |  |  | 0 | 0 | 0 | 1891.48 | 1891.48 | 0 | 0 | 0 | 0 | 0 | 0 | 0 | 0 | 0 | 0 | 235.29 | [19 empty] | 0 | 0 | 0 | 1891.48 | 1891.48 | 0 | 0 | 0 | 0 | 0 | 0 | 0 | 0 | 0 | 0 | 235.29 | [19 empty] | 27732.52 | 0 | 17152.48 | 5313.29 | 10580.04 | 0 | 23.7901 | 7.7917 | 0 | 17113.5 | 11053.55 |  |  | 27732.52 | 0 | 17152.48 | 5313.29 | 10580.04 | 0 | 23.7901 | 7.7917 | 0 | 17113.5 | 11053.55 |  |  | 0 | 0 | 0 | 55899.57 | 55899.57 | 0 | 0 | 0 | 0 | 0 | 0 | 0 | 0 | 0 | 0 | 4806.71 | [19 empty] | 0 | 0 | 0 | 55899.57 | 55899.57 | 0 | 0 | 0 | 0 | 0 | 0 | 0 | 0 | 0 | 0 | 4806.71 | [18 empty] | 0
50 | 0 | 0 | 1 | 201 | 1338.41 | ПЗ | Прямые затраты |  |  | 201 | 1 | 3 |  | 2 | 27732.52 | [6 empty] | 1338.41 | 1 | 1338.41 | 27732.52 | 1 | 27732.52
50 | 0 | 0 | 1 | 202 | 0 | СтМатОб | Стоимость материальных ресурсов (всего) |  |  | 202 | 2 | 3 |  | 2 | 0 | [6 empty] | 0 | 1 | 0 | 0 | 1 | 0
50 | 0 | 0 | 1 | 222 | 0 | СтМатОбЗак | Стоимость материалов и оборудования заказчика |  |  | 222 | 3 | 3 |  | 2 | 0 | [6 empty] | 0 | 1 | 0 | 0 | 1 | 0
50 | 0 | 0 | 1 | 225 | 0 | СтМатОбПод | Стоимость материалов и оборудования подрядчика |  |  | 225 | 4 | 3 |  | 2 | 0 | [6 empty] | 0 | 1 | 0 | 0 | 1 | 0
50 | 0 | 0 | 1 | 226 | 0 | СтМат | Стоимость материалов (всего) |  |  | 226 | 5 | 3 |  | 2 | 0 | [6 empty] | 0 | 1 | 0 | 0 | 1 | 0
50 | 0 | 0 | 1 | 227 | 0 | СтМатЗак | Стоимость материалов заказчика |  |  | 227 | 6 | 3 |  | 2 | 0 | [6 empty] | 0 | 1 | 0 | 0 | 1 | 0
50 | 0 | 0 | 1 | 228 | 0 | СтМатПод | Стоимость материалов подрядчика |  |  | 228 | 7 | 3 |  | 2 | 0 | [6 empty] | 0 | 1 | 0 | 0 | 1 | 0
50 | 0 | 0 | 1 | 216 | 0 | Оборуд | Стоимость оборудования (всего) |  |  | 216 | 8 | 3 |  | 2 | 0 | [6 empty] | 0 | 1 | 0 | 0 | 1 | 0
50 | 0 | 0 | 1 | 223 | 0 | ОборудЗак | Стоимость оборудования заказчика |  |  | 223 | 9 | 3 |  | 2 | 0 | [6 empty] | 0 | 1 | 0 | 0 | 1 | 0
50 | 0 | 0 | 1 | 229 | 0 | ОборудПод | Стоимость оборудования подрядчика |  |  | 229 | 10 | 3 |  | 2 | 0 | [6 empty] | 0 | 1 | 0 | 0 | 1 | 0
50 | 0 | 0 | 1 | 203 | 1130.67 | ЭММ | Эксплуатация машин |  |  | 203 | 11 | 3 |  | 2 | 17152.48 | [6 empty] | 895.38 | 1 | 895.38 | 12345.77 | 1 | 12345.77
50 | 0 | 0 | 1 | 231 | 0 | ЭММсНРиСП | Эксплуатация машин по ТСН-2001.16 |  |  | 231 | 12 | 3 |  | 2 | 0 | [6 empty] | 0 | 1 | 0 | 0 | 1 | 0
50 | 0 | 0 | 1 | 204 | 111.04 | ЗПМ | ЗП машинистов |  |  | 204 | 13 | 3 |  | 2 | 5313.29 | [6 empty] | 100.91 | 1 | 100.91 | 5138.96 | 1 | 5138.96
50 | 0 | 0 | 1 | 205 | 207.74 | ОЗП | Основная ЗП рабочих |  |  | 205 | 14 | 3 |  | 2 | 10580.04 | [6 empty] | 207.74 | 1 | 207.74 | 10580.04 | 1 | 10580.04
50 | 0 | 0 | 1 | 232 | 0 | ОЗПсНРиСП | Основная ЗП рабочих по ТСН-2001.16 |  |  | 232 | 15 | 3 |  | 2 | 0 | [6 empty] | 0 | 1 | 0 | 0 | 1 | 0
50 | 0 | 0 | 1 | 214 | 1891.48 | Строит | Строительные работы с НР и СП |  |  | 214 | 16 | 3 |  | 2 | 55899.57 | [6 empty] | 1891.48 | 1 | 1891.48 | 55899.57 | 1 | 55899.57
50 | 0 | 0 | 1 | 215 | 0 | Монтаж | Монтажные работы с НР и СП |  |  | 215 | 17 | 3 |  | 2 | 0 | [6 empty] | 0 | 1 | 0 | 0 | 1 | 0
50 | 0 | 0 | 1 | 217 | 0 | Прочие | Прочие работы с НР и СП |  |  | 217 | 18 | 3 |  | 2 | 0 | [6 empty] | 0 | 1 | 0 | 0 | 1 | 0
50 | 0 | 0 | 1 | 230 | 0 | ПрочиеЗатр | Прочие затраты по ТСН-2001.16 |  |  | 230 | 19 | 3 |  | 2 | 0 | [6 empty] | 0 | 1 | 0 | 0 | 1 | 0
50 | 0 | 0 | 1 | 206 | 0 | ВозврМат | Возврат материалов |  |  | 206 | 20 | 3 |  | 2 | 0 | [6 empty] | 0 | 1 | 0 | 0 | 1 | 0
50 | 0 | 0 | 1 | 207 | 23.7901 | ТрудСтр | Трудозатраты строителей |  |  | 207 | 21 | 3 |  | 7 | 23.7901 | [6 empty] | 23.7901 | 1 | 23.7901 | 23.7901 | 1 | 23.7901
50 | 0 | 0 | 1 | 208 | 7.7917 | ТрудМаш | Трудозатраты машинистов |  |  | 208 | 22 | 3 |  | 7 | 7.7917 | [6 empty] | 7.7917 | 1 | 7.7917 | 7.7917 | 1 | 7.7917
50 | 0 | 0 | 1 | 209 | 0 | ТранспМат | Транспорт материалов |  |  | 209 | 23 | 3 |  | 2 | 0 | [6 empty] | 0 | 1 | 0 | 0 | 1 | 0
50 | 0 | 0 | 1 | 233 | 235.29 | Перевозка | Перевозка грузов |  |  | 233 | 24 | 3 |  | 2 | 4806.71 | [6 empty] | 235.29 | 1 | 235.29 | 4806.71 | 1 | 4806.71
50 | 0 | 0 | 1 | 210 | 336.03 | НР | Накладные расходы |  |  | 210 | 25 | 3 |  | 2 | 17113.5 | [6 empty] | 336.03 | 1 | 336.03 | 17113.5 | 1 | 17113.5
50 | 0 | 0 | 1 | 211 | 217.04 | СмПриб | Сметная прибыль |  |  | 211 | 26 | 3 |  | 2 | 11053.55 | [6 empty] | 217.04 | 1 | 217.04 | 11053.55 | 1 | 11053.55
50 | 0 | 0 | 1 | 224 | 1891.48 | Всего | Всего с НР и СП |  |  | 224 | 27 | 3 |  | 2 | 55899.57 | [6 empty] | 1891.48 | 1 | 1891.48 | 55899.57 | 1 | 55899.57
51 | 1 | 3 | 20 |  | 01-01-01 | Демонтажные работы | 0 | [6 empty] | 47254.42 | 0 | 41259.18 | 2160.92 | 5995.24 | 0 | 607.8323 | 164.1404 | 0 | 8053.08 | 4688.44 | [15 empty] | 0 | 0 | 0 | 59995.94 | 59995.94 | 0 | 0 | 0 | 0 | 0 | 0 | 0 | 0 | 0 | 0 | 1826.47 | [54 empty] | 791324.46 | 0 | 489958.14 | 106021.74 | 301366.32 | 0 | 607.8323 | 164.1404 | 0 | 410141.63 | 238782.4 | [15 empty] | 0 | 0 | 0 | 1440248.49 | 1440248.49 | 0 | 0 | 0 | 0 | 0 | 0 | 0 | 0 | 0 | 0 | 41727.62 | [53 empty] | 0
50 | 0 | 0 | 1 | 201 | 47254.42 | ПЗ | Прямые затраты |  |  | 201 | 1 | 3 |  | 2 | 791324.46 | [6 empty] | 47254.42 | 1 | 47254.42 | 791324.46 | 1 | 791324.46
50 | 0 | 0 | 1 | 202 | 0 | СтМатОб | Стоимость материальных ресурсов (всего) |  |  | 202 | 2 | 3 |  | 2 | 0 | [6 empty] | 0 | 1 | 0 | 0 | 1 | 0
50 | 0 | 0 | 1 | 222 | 0 | СтМатОбЗак | Стоимость материалов и оборудования заказчика |  |  | 222 | 3 | 3 |  | 2 | 0 | [6 empty] | 0 | 1 | 0 | 0 | 1 | 0
50 | 0 | 0 | 1 | 225 | 0 | СтМатОбПод | Стоимость материалов и оборудования подрядчика |  |  | 225 | 4 | 3 |  | 2 | 0 | [6 empty] | 0 | 1 | 0 | 0 | 1 | 0
50 | 0 | 0 | 1 | 226 | 0 | СтМат | Стоимость материалов (всего) |  |  | 226 | 5 | 3 |  | 2 | 0 | [6 empty] | 0 | 1 | 0 | 0 | 1 | 0
50 | 0 | 0 | 1 | 227 | 0 | СтМатЗак | Стоимость материалов заказчика |  |  | 227 | 6 | 3 |  | 2 | 0 | [6 empty] | 0 | 1 | 0 | 0 | 1 | 0
50 | 0 | 0 | 1 | 228 | 0 | СтМатПод | Стоимость материалов подрядчика |  |  | 228 | 7 | 3 |  | 2 | 0 | [6 empty] | 0 | 1 | 0 | 0 | 1 | 0
50 | 0 | 0 | 1 | 216 | 0 | Оборуд | Стоимость оборудования (всего) |  |  | 216 | 8 | 3 |  | 2 | 0 | [6 empty] | 0 | 1 | 0 | 0 | 1 | 0
50 | 0 | 0 | 1 | 223 | 0 | ОборудЗак | Стоимость оборудования заказчика |  |  | 223 | 9 | 3 |  | 2 | 0 | [6 empty] | 0 | 1 | 0 | 0 | 1 | 0
50 | 0 | 0 | 1 | 229 | 0 | ОборудПод | Стоимость оборудования подрядчика |  |  | 229 | 10 | 3 |  | 2 | 0 | [6 empty] | 0 | 1 | 0 | 0 | 1 | 0
50 | 0 | 0 | 1 | 203 | 41259.18 | ЭММ | Эксплуатация машин |  |  | 203 | 11 | 3 |  | 2 | 489958.14 | [6 empty] | 39601.1 | 1 | 39601.1 | 452835.65 | 1 | 452835.65
50 | 0 | 0 | 1 | 231 | 0 | ЭММсНРиСП | Эксплуатация машин по ТСН-2001.16 |  |  | 231 | 12 | 3 |  | 2 | 0 | [6 empty] | 0 | 1 | 0 | 0 | 1 | 0
50 | 0 | 0 | 1 | 204 | 2160.92 | ЗПМ | ЗП машинистов |  |  | 204 | 13 | 3 |  | 2 | 106021.74 | [6 empty] | 2007.75 | 1 | 2007.75 | 102254.05 | 1 | 102254.05
50 | 0 | 0 | 1 | 205 | 5995.24 | ОЗП | Основная ЗП рабочих |  |  | 205 | 14 | 3 |  | 2 | 301366.32 | [6 empty] | 5826.85 | 1 | 5826.85 | 296761.19 | 1 | 296761.19
50 | 0 | 0 | 1 | 232 | 0 | ОЗПсНРиСП | Основная ЗП рабочих по ТСН-2001.16 |  |  | 232 | 15 | 3 |  | 2 | 0 | [6 empty] | 0 | 1 | 0 | 0 | 1 | 0
50 | 0 | 0 | 1 | 214 | 59995.94 | Строит | Строительные работы с НР и СП |  |  | 214 | 16 | 3 |  | 2 | 1440248.49 | [6 empty] | 59995.94 | 1 | 59995.94 | 1440248.49 | 1 | 1440248.49
50 | 0 | 0 | 1 | 215 | 0 | Монтаж | Монтажные работы с НР и СП |  |  | 215 | 17 | 3 |  | 2 | 0 | [6 empty] | 0 | 1 | 0 | 0 | 1 | 0
50 | 0 | 0 | 1 | 217 | 0 | Прочие | Прочие работы с НР и СП |  |  | 217 | 18 | 3 |  | 2 | 0 | [6 empty] | 0 | 1 | 0 | 0 | 1 | 0
50 | 0 | 0 | 1 | 230 | 0 | ПрочиеЗатр | Прочие затраты по ТСН-2001.16 |  |  | 230 | 19 | 3 |  | 2 | 0 | [6 empty] | 0 | 1 | 0 | 0 | 1 | 0
50 | 0 | 0 | 1 | 206 | 0 | ВозврМат | Возврат материалов |  |  | 206 | 20 | 3 |  | 2 | 0 | [6 empty] | 0 | 1 | 0 | 0 | 1 | 0
50 | 0 | 0 | 1 | 207 | 607.8323 | ТрудСтр | Трудозатраты строителей |  |  | 207 | 21 | 3 |  | 7 | 607.8323 | [6 empty] | 607.8323 | 1 | 607.8323 | 607.8323 | 1 | 607.8323
50 | 0 | 0 | 1 | 208 | 164.1404 | ТрудМаш | Трудозатраты машинистов |  |  | 208 | 22 | 3 |  | 7 | 164.1404 | [6 empty] | 164.1404 | 1 | 164.1404 | 164.1404 | 1 | 164.1404
50 | 0 | 0 | 1 | 209 | 0 | ТранспМат | Транспорт материалов |  |  | 209 | 23 | 3 |  | 2 | 0 | [6 empty] | 0 | 1 | 0 | 0 | 1 | 0
50 | 0 | 0 | 1 | 233 | 1826.47 | Перевозка | Перевозка грузов |  |  | 233 | 24 | 3 |  | 2 | 41727.62 | [6 empty] | 1826.47 | 1 | 1826.47 | 41727.62 | 1 | 41727.62
50 | 0 | 0 | 1 | 210 | 8053.08 | НР | Накладные расходы |  |  | 210 | 25 | 3 |  | 2 | 410141.63 | [6 empty] | 8053.08 | 1 | 8053.08 | 410141.63 | 1 | 410141.63
50 | 0 | 0 | 1 | 211 | 4688.44 | СмПриб | Сметная прибыль |  |  | 211 | 26 | 3 |  | 2 | 238782.4 | [6 empty] | 4688.44 | 1 | 4688.44 | 238782.4 | 1 | 238782.4
50 | 0 | 0 | 1 | 224 | 59995.94 | Всего | Всего с НР и СП |  |  | 224 | 27 | 3 |  | 2 | 1440248.49 | [6 empty] | 59995.94 | 1 | 59995.94 | 1440248.49 | 1 | 1440248.49
51 | 427 | 1 | 12 |  | 01-01-01_(Копия) | 01-01-01 Демонтажные работы | 0 | [6 empty] | 47254.42 | 0 | 41259.18 | 2160.92 | 5995.24 | 0 | 607.8323 | 164.1404 | 0 | 8053.08 | 4688.44 | [15 empty] | 0 | 0 | 0 | 59995.94 | 59995.94 | 0 | 0 | 0 | 0 | 0 | 0 | 0 | 0 | 0 | 0 | 1826.47 | [54 empty] | 791324.46 | 0 | 489958.14 | 106021.74 | 301366.32 | 0 | 607.8323 | 164.1404 | 0 | 410141.63 | 238782.4 | [15 empty] | 0 | 0 | 0 | 1440248.49 | 1440248.49 | 0 | 0 | 0 | 0 | 0 | 0 | 0 | 0 | 0 | 0 | 41727.62 | [53 empty] | 0
50 | 0 | 0 | 1 | 201 | 47254.42 | ПЗ | Прямые затраты |  |  | 201 | 1 | 3 |  | 2 | 791324.46 | [6 empty] | 47254.42 | 1 | 47254.42 | 791324.46 | 1 | 791324.46
50 | 0 | 0 | 1 | 202 | 0 | СтМатОб | Стоимость материальных ресурсов (всего) |  |  | 202 | 2 | 3 |  | 2 | 0 | [6 empty] | 0 | 1 | 0 | 0 | 1 | 0
50 | 0 | 0 | 1 | 222 | 0 | СтМатОбЗак | Стоимость материалов и оборудования заказчика |  |  | 222 | 3 | 3 |  | 2 | 0 | [6 empty] | 0 | 1 | 0 | 0 | 1 | 0
50 | 0 | 0 | 1 | 225 | 0 | СтМатОбПод | Стоимость материалов и оборудования подрядчика |  |  | 225 | 4 | 3 |  | 2 | 0 | [6 empty] | 0 | 1 | 0 | 0 | 1 | 0
50 | 0 | 0 | 1 | 226 | 0 | СтМат | Стоимость материалов (всего) |  |  | 226 | 5 | 3 |  | 2 | 0 | [6 empty] | 0 | 1 | 0 | 0 | 1 | 0
50 | 0 | 0 | 1 | 227 | 0 | СтМатЗак | Стоимость материалов заказчика |  |  | 227 | 6 | 3 |  | 2 | 0 | [6 empty] | 0 | 1 | 0 | 0 | 1 | 0
50 | 0 | 0 | 1 | 228 | 0 | СтМатПод | Стоимость материалов подрядчика |  |  | 228 | 7 | 3 |  | 2 | 0 | [6 empty] | 0 | 1 | 0 | 0 | 1 | 0
50 | 0 | 0 | 1 | 216 | 0 | Оборуд | Стоимость оборудования (всего) |  |  | 216 | 8 | 3 |  | 2 | 0 | [6 empty] | 0 | 1 | 0 | 0 | 1 | 0
50 | 0 | 0 | 1 | 223 | 0 | ОборудЗак | Стоимость оборудования заказчика |  |  | 223 | 9 | 3 |  | 2 | 0 | [6 empty] | 0 | 1 | 0 | 0 | 1 | 0
50 | 0 | 0 | 1 | 229 | 0 | ОборудПод | Стоимость оборудования подрядчика |  |  | 229 | 10 | 3 |  | 2 | 0 | [6 empty] | 0 | 1 | 0 | 0 | 1 | 0
50 | 0 | 0 | 1 | 203 | 41259.18 | ЭММ | Эксплуатация машин |  |  | 203 | 11 | 3 |  | 2 | 489958.14 | [6 empty] | 39601.1 | 1 | 39601.1 | 452835.65 | 1 | 452835.65
50 | 0 | 0 | 1 | 231 | 0 | ЭММсНРиСП | Эксплуатация машин по ТСН-2001.16 |  |  | 231 | 12 | 3 |  | 2 | 0 | [6 empty] | 0 | 1 | 0 | 0 | 1 | 0
50 | 0 | 0 | 1 | 204 | 2160.92 | ЗПМ | ЗП машинистов |  |  | 204 | 13 | 3 |  | 2 | 106021.74 | [6 empty] | 2007.75 | 1 | 2007.75 | 102254.05 | 1 | 102254.05
50 | 0 | 0 | 1 | 205 | 5995.24 | ОЗП | Основная ЗП рабочих |  |  | 205 | 14 | 3 |  | 2 | 301366.32 | [6 empty] | 5826.85 | 1 | 5826.85 | 296761.19 | 1 | 296761.19
50 | 0 | 0 | 1 | 232 | 0 | ОЗПсНРиСП | Основная ЗП рабочих по ТСН-2001.16 |  |  | 232 | 15 | 3 |  | 2 | 0 | [6 empty] | 0 | 1 | 0 | 0 | 1 | 0
50 | 0 | 0 | 1 | 214 | 59995.94 | Строит | Строительные работы с НР и СП |  |  | 214 | 16 | 3 |  | 2 | 1440248.49 | [6 empty] | 59995.94 | 1 | 59995.94 | 1440248.49 | 1 | 1440248.49
50 | 0 | 0 | 1 | 215 | 0 | Монтаж | Монтажные работы с НР и СП |  |  | 215 | 17 | 3 |  | 2 | 0 | [6 empty] | 0 | 1 | 0 | 0 | 1 | 0
50 | 0 | 0 | 1 | 217 | 0 | Прочие | Прочие работы с НР и СП |  |  | 217 | 18 | 3 |  | 2 | 0 | [6 empty] | 0 | 1 | 0 | 0 | 1 | 0
50 | 0 | 0 | 1 | 230 | 0 | ПрочиеЗатр | Прочие затраты по ТСН-2001.16 |  |  | 230 | 19 | 3 |  | 2 | 0 | [6 empty] | 0 | 1 | 0 | 0 | 1 | 0
50 | 0 | 0 | 1 | 206 | 0 | ВозврМат | Возврат материалов |  |  | 206 | 20 | 3 |  | 2 | 0 | [6 empty] | 0 | 1 | 0 | 0 | 1 | 0
50 | 0 | 0 | 1 | 207 | 607.8323 | ТрудСтр | Трудозатраты строителей |  |  | 207 | 21 | 3 |  | 7 | 607.8323 | [6 empty] | 607.8323 | 1 | 607.8323 | 607.8323 | 1 | 607.8323
50 | 0 | 0 | 1 | 208 | 164.1404 | ТрудМаш | Трудозатраты машинистов |  |  | 208 | 22 | 3 |  | 7 | 164.1404 | [6 empty] | 164.1404 | 1 | 164.1404 | 164.1404 | 1 | 164.1404
50 | 0 | 0 | 1 | 209 | 0 | ТранспМат | Транспорт материалов |  |  | 209 | 23 | 3 |  | 2 | 0 | [6 empty] | 0 | 1 | 0 | 0 | 1 | 0
50 | 0 | 0 | 1 | 233 | 1826.47 | Перевозка | Перевозка грузов |  |  | 233 | 24 | 3 |  | 2 | 41727.62 | [6 empty] | 1826.47 | 1 | 1826.47 | 41727.62 | 1 | 41727.62
50 | 0 | 0 | 1 | 210 | 8053.08 | НР | Накладные расходы |  |  | 210 | 25 | 3 |  | 2 | 410141.63 | [6 empty] | 8053.08 | 1 | 8053.08 | 410141.63 | 1 | 410141.63
50 | 0 | 0 | 1 | 211 | 4688.44 | СмПриб | Сметная прибыль |  |  | 211 | 26 | 3 |  | 2 | 238782.4 | [6 empty] | 4688.44 | 1 | 4688.44 | 238782.4 | 1 | 238782.4
50 | 0 | 0 | 1 | 224 | 59995.94 | Всего | Всего с НР и СП |  |  | 224 | 27 | 3 |  | 2 | 1440248.49 | [6 empty] | 59995.94 | 1 | 59995.94 | 1440248.49 | 1 | 1440248.49
70 | 1 |  | 1 | СТР_РЕК | СТРОИТЕЛЬСТВО и РЕКОНСТРУКЦИЯ зданий и сооружений всех назначений | 1 | 0 |  | 1 | 0 |  |  | 0 | 1 | Строительство и реконструкция
70 | 1 |  | 2 | РЕМ_ЖИЛ | КАП. РЕМ. ЖИЛЫХ И ОБЩЕСТВЕННЫХ ЗДАНИЙ | 0 | 0 |  | 1 | 0 |  |  | 0 | 0 | Капитальный ремонт жилых и общественных зданий
70 | 1 |  | 3 | РЕМ_ПР | КАП. РЕМ. ПРОИЗВОДСТВЕННЫХ ЗД. и СООРУЖЕНИЙ, НАРУЖНЫХ ИНЖЕНЕРНЫХ СЕТЕЙ, УЛИЦ И ДОРОГ МЕСТНОГО ЗНАЧЕНИЯ, ИНЖ,СООРУЖЕНИЙ ( ГИДРОТЕХ,СООРУЖ, МОСТОВ И ПУТЕПРОВОДОВ И Т.П.) | 0 | 0 |  | 1 | 0 |  |  | 0 | 0 | Капитальный ремонт прозводственных зданий
70 | 1 |  | 4 | Территория | для территории Российской Федерации, не относящейся к районам Крайнего Севера и приравненным к ним местностям | 1 | 0 |  | 2 | 0 |  |  | 0 | 1
70 | 1 |  | 5 | МПРКС | для территории Российской Федерации, относящейся к местностям, приравненным к районам Крайнего Севера | 0 | 0 |  | 2 | 0 |  |  | 0 | 0
70 | 1 |  | 6 | РКС | для территории Российской Федерации, относящейся к районам Крайнего Севера | 0 | 0 |  | 2 | 0 |  |  | 0 | 0
70 | 1 |  | 7 | СЛЖ | При определении сметной стоимости строительства объектов капитального строительства, относящихся к особо опасным и технически сложным. За исключением АЭС. | 0 | 0 | Для сборников ФЕР ( при производстве работ на технически сложных объектах ): · { СЛЖ } - (вкл.) - работа на сложных объектах (к=1,2 к НР) · { СЛЖ } - (выкл.) - работа на обычных объектах | 0 | 0 |  |  | 0 | 0 | Сложные объекты
70 | 1 |  | 8 | СТНДРТ | При определении сметной стоимости строительства объектов капитального строительства (за исключением АЭС). | 1 | 0 |  | 5 | 0 |  |  | 0 | 1
70 | 1 |  | 9 | АЭС_ПНР | При определении сметной стоимости строительства объектов капитального строительства АЭС. Пусконаладочные работы (за исключением технологического оборудования АЭС). | 0 | 0 |  | 5 | 0 |  |  | 0 | 0
70 | 1 |  | 10 | АЭС_ПНР_ТЕХ | При определении сметной стоимости строительства объектов капитального строительства АЭС. Пусконаладочные работы технологического оборудования АЭС. | 0 | 0 | Для сборника ФЕРм -39 и ФЕРМ-08 ( при работах по контролю сварных соединений) : {мАЭС} - ( вкл.) - при выполнении работ по на АЭС (HР=101%; СП= 68%; {мАЭС} - (выкл.) - при выполнении работ на обычных объектах | 5 | 0 |  |  | 0 | 0 | АЭС
70 | 1 |  | 11 | ОПТ/В | {вкл} - Прокладка МЕЖДУГОРОДНЫХ ВОЛОКОННО-ОПТИЧЕСКИХ ЛИНИЙ (для ФЕРм10, отд. 6 разд.3) {выкл} - Прокладка ГОРОДСКИХ ВОЛОКОННО-ОПТИЧЕСКИХ ЛИНИЙ (для ФЕРм10, отд. 6 разд.3) | 0 | 0 | Для сборников ФЕРм-10 ( волоконно-оптические линии связи ): · {М_ГОР_опт} - ( вкл.) - междугородные сети связи ( НР=120% , СП=70% ) · {М_ГОР_опт} - ( выкл.) - городские сети связи ( НР=100%; СП=65%) | 0 | 0 |  |  | 0 | 0 | Прокладка междугородных в/опт. кабелей
70 | 1 |  | 12 | АВИ | (вкл) - При работах по ДИСПЕТЧЕРИЗАЦИИ управления движением АВИАТРАНСПОРТОМ {вкл} (монтажные работы ) | 0 | 0 | Для сборников ФЕРм 08;10;11 : · {мАВИА} - (вкл.) - производство монтажных работы по диспетчеризации управления движением авиатранспортном (НР=95%, СП=55%) ; · {мАВИА} - (выкл. ) - при производстве работ на прочих объектах , кром | 0 | 0 |  |  | 0 | 0 | Диспетчеризация авиатранспорта
70 | 1 |  | 13 | ЗАКР | {вкл} - Обслуживающие и сопутствующие работы в тоннелях при производстве работ ЗАКРЫТЫМ СПОСОБОМ {выкл} - Обслуживающие и сопутствующие работы в тоннелях при производстве работ ОТКРЫТЫМ | 0 | 0 | Для сборника ФЕР -29 ( сопутствующие работы в тоннелях и метро. ): · {ЗАКР} - (вкл.) - при выполнении работ в тоннелях и метро закрытым способом (НР=145% , СП=75%); · {ЗАКР} - (выкл.) - при выполнении работ в тоннелях и метро отк | 0 | 0 |  |  | 0 | 0 | Производство работ закрытым способом (обслуживающие процессы)
70 | 1 |  | 14 | ГОР | (вкл) - ФЕРм-08, выполнение работ на горнорудных объектах (выкл) - ФЕРм-08, выполнение работ на других объектах | 0 | 0 |  | 0 | 0 |  |  | 0 | 0 | Выполнение работ на горнорудных объектах
70 | 1 |  | 15 | ОБ_ПР | Объект производственного назначения | 0 | 0 |  | 3 | 0 |  |  | 0 | 0
70 | 1 |  | 16 | ОБ_НПР | Объект непроизводственного назначения | 1 | 0 |  | 3 | 0 |  |  | 0 | 1
70 | 1 |  | 1 | К_НР_РЕМ | при ремонте жилых и общественных зданий если ( если {РЕМ_ЖИЛ}= [вкл.] | 0.9 | 1 | Для сборников ФЕР и ФЕРмр : · Значение {_МДСрем_НР}= 0,90 - при ремонте зданий жилого и гражданского назначений ( 0,90 к НР) ; · Значение {_МДСрем_НР}= 1,00 - при строительстве и реконструкции объектов всех назначений | 0 | 0 |  |  | 0 | 0.9 | п.25
70 | 1 |  | 2 | К_СП_РЕМ | к нормам СП при капитальном ремонте зданий и сооружений всех назначений ( если или {РЕМ_ЖИЛ}=[вкл] , или (РЕМ_ПР}=[вкл] ) | 0.85 | 1 | Для сборников ФЕР и ФЕРмр : · Значение {_МДСрем_СП} = 0.85 - при ремонте зданий всех назначений ( 0,85 к СП); · Значение {_МДСрем_СП} = 1,00 - при строительстве и реконструкции объектов всех назначений | 0 | 0 |  |  | 0 | 0.85 | п.16
70 | 1 |  | 3 | К_НР_СЛЖ | При определении сметной стоимости строительства объектов капитального строительства, относящихся к особо опасным и технически сложным. За исключением объектов атомных электрических станций. ( если {СЛЖ} = [вкл] ) | 1.03 | 0 |  | 0 | 0 |  |  | 0 | 1.03 | п.27 СЛОЖН
70 | 1 |  | 4 | К_НР_АЭС | При определении сметной стоимости строительства объектов капитального строительства, относящихся к особо опасным и технически сложным. Для объектов атомных электрических станций. ( если {АЭС} = [вкл] ) | 1.15 | 0 |  | 0 | 0 |  |  | 0 | 1.15 | п.27 АЭС
70 | 1 |  | 5 | Р_ОКР | Разрядность округления результата расчета НР и СП (с 05.04.2020 - до семи знаков после запятой) | 7 | 0 |  | 0 | 0 |  |  | 0 | 7
70 | 1 |  | 6 | Лист_НРиСП |  | 2 | 0 |  | 0 | 0 |  |  | 0 | 2
-1
75 | Текущий уровень цен | 2024 | 0 | 12 |  | 0 | 1 | 0 | 1 | 0 | 0 | 1 | 64923882 | 1
1 | Сборник индексов | ТСНБ-2001 Московской области (редакция 2014 г) | 2024 | 12 | 1 | 1 | 0 | 2 | 1 | 9.66 | 6.74 | 1 | 1 | 9.66 | 6.74 | 1 | [22 empty] | 64923883
75 | Базовый уровень цен | 2000 | 0 | 1 |  | 0 | 1 | 0 | 1 | 0 | 0 | 0 | 64923884 | 2
65 |  | 1 | 0 | 245

## SourceObSm
0 | Smeta.RU (495) 974-1589 |  | _OBSM_ |  | 0 | 0 | 0 | Smeta.RU |  | 1 | 70332 | 10 | 11 | 15 | 0 | 2
1 | 51 | 0 |  | 0 | 01-01-01_(Копия) | 01-01-01 Демонтажные работы |  | 0 | 248029-202-ПОС | 0 | 0 | 131083 |  | 0 | 0 | 0 | 0 | 0 | 4 |  | 0 | [5 empty] | М.И. Сивак | Ведущий эксперт УНСР | Ю.Н. Цветков | Заместитель начальника УНСР | [13 empty] | 2 | [5 empty] | Сметные нормы списания | Коды ценников | 1 | 1 | 0 | 0 | 0 | 0 | 2 | 2 | 1 | 1 | 1 | 0 | 1 | 1 | 0 | ТСНБ-2001 Московской области (Версия 15.0) | Версия 1.7.1 ГСН (ГЭСН, ФЕР) и ТЕР (Методики НР (812/пр, 636/пр, 611/пр) и СП (774/пр и 317/пр) применять с 08.01.2023 г.) | ТСНБ-2001 Московской области (редакция 2014 г версия 15.0) | ТСНБ-2001 Московской области (редакция 2014 г версия 15.0) | ТСНБ-2001 Московской области (редакция 2014 г версия 15.0) | ТСНБ-2001 Московской области (редакция 2014 г версия 15.0) | Поправки для НБ 2014 года от 15.06.2021 г. Реконструкция | 0 | 0 | 402661384 |  | 1 | Территориальные сметные нормативы, предусмотренные для применения на территории Московской области, утвержденные приказом Минстроя России от 21.09.2015 № 675/пр (в редакции приказов Минстроя РФ № 253/пр-264/пр от 28.02.2017г.) | ТЕР | 42794 | 421 | 0 | Московская область | 0
22 | 1 | 0 | 64923882 | 64923884 | 2 | 1
3 | 1 | 01-01-01 | Демонтажные работы | 1440.25 | 0 | 0 | 0 | 1440.25 | 407.39 | 791.32 | 0 | 0 | 1440.25 | [5 empty] | 60 | 0 | 0 | 0 | 60 | 8.16 | 47.25 | 0 | 0 | 60 |  |  | 0 | -1 | Поправка: Мет.421/пр 04.08.20 Пр.10 Т.2 п. 5 Наименование: Производство работ осуществляется в охранной зоне действующей воздушной линии электропередачи, вблизи объектов, находящихся под напряжением, внутри объектов капитального строительства, внутренняя проводка в которых не обесточена, если это приведет к ограничению действий рабочих в соответствии с требованиями техники безопасности | Поправка: Мет.421/пр 04.08.20 Пр.10 Т.2 п. 5 | 0 | 791324.46 | 0 | 0 | 0 | 0 | 452835.65 | 102254.05 | 296761.19 | 1440248.49 | 0 | 0 | 0 | 607.8323 | 164.1404 | 0 | 410141.63 | 238782.4 | 1440248.49 | [6 empty] | 47254.42 | 0 | 0 | 0 | 0 | 39601.1 | 2007.75 | 5826.85 | 59995.94 | 0 | 0 | 0 | 607.8323 | 164.1404 | 0 | 8053.08 | 4688.44 | 59995.94
51 |  |  |  | 1440.25 | 0 | 0 | 0 | 1440.25 | 399.02 | 791.32 | 0 | 0 | 1440.25 | [5 empty] | 60 | 0 | 0 | 0 | 60 | 7.83 | 47.25 | 0 | 0 | 60
50 | 0 | 0 | 1 | 201 | 791324.46 | ПЗ | Прямые затраты |  |  | 201 | 1 | 3 |  | 2 | 47254.42
50 | 0 | 0 | 1 | 202 | 0 | СтМатОб | Стоимость материальных ресурсов (всего) |  |  | 202 | 2 | 3 |  | 2 | 0
50 | 0 | 0 | 1 | 222 | 0 | СтМатОбЗак | Стоимость материалов и оборудования заказчика |  |  | 222 | 3 | 3 |  | 2 | 0
50 | 0 | 0 | 1 | 225 | 0 | СтМатОбПод | Стоимость материалов и оборудования подрядчика |  |  | 225 | 4 | 3 |  | 2 | 0
50 | 0 | 0 | 1 | 226 | 0 | СтМат | Стоимость материалов (всего) |  |  | 226 | 5 | 3 |  | 2 | 0
50 | 0 | 0 | 1 | 227 | 0 | СтМатЗак | Стоимость материалов заказчика |  |  | 227 | 6 | 3 |  | 2 | 0
50 | 0 | 0 | 1 | 228 | 0 | СтМатПод | Стоимость материалов подрядчика |  |  | 228 | 7 | 3 |  | 2 | 0
50 | 0 | 0 | 1 | 216 | 0 | Оборуд | Стоимость оборудования (всего) |  |  | 216 | 8 | 3 |  | 2 | 0
50 | 0 | 0 | 1 | 223 | 0 | ОборудЗак | Стоимость оборудования заказчика |  |  | 223 | 9 | 3 |  | 2 | 0
50 | 0 | 0 | 1 | 229 | 0 | ОборудПод | Стоимость оборудования подрядчика |  |  | 229 | 10 | 3 |  | 2 | 0
50 | 0 | 0 | 1 | 203 | 452835.65 | ЭММ | Эксплуатация машин |  |  | 203 | 11 | 3 |  | 2 | 39601.1
50 | 0 | 0 | 1 | 231 | 0 | ЭММсНРиСП | Эксплуатация машин по ТСН-2001.16 |  |  | 231 | 12 | 3 |  | 2 | 0
50 | 0 | 0 | 1 | 204 | 102254.05 | ЗПМ | ЗП машинистов |  |  | 204 | 13 | 3 |  | 2 | 2007.75
50 | 0 | 0 | 1 | 205 | 296761.19 | ОЗП | Основная ЗП рабочих |  |  | 205 | 14 | 3 |  | 2 | 5826.85
50 | 0 | 0 | 1 | 232 | 0 | ОЗПсНРиСП | Основная ЗП рабочих по ТСН-2001.16 |  |  | 232 | 15 | 3 |  | 2 | 0
50 | 0 | 0 | 1 | 214 | 1440248.49 | Строит | Строительные работы с НР и СП |  |  | 214 | 16 | 3 |  | 2 | 59995.94
50 | 0 | 0 | 1 | 215 | 0 | Монтаж | Монтажные работы с НР и СП |  |  | 215 | 17 | 3 |  | 2 | 0
50 | 0 | 0 | 1 | 217 | 0 | Прочие | Прочие работы с НР и СП |  |  | 217 | 18 | 3 |  | 2 | 0
50 | 0 | 0 | 1 | 230 | 0 | ПрочиеЗатр | Прочие затраты по ТСН-2001.16 |  |  | 230 | 19 | 3 |  | 2 | 0
50 | 0 | 0 | 1 | 206 | 0 | ВозврМат | Возврат материалов |  |  | 206 | 20 | 3 |  | 2 | 0
50 | 0 | 0 | 1 | 207 | 607.8323 | ТрудСтр | Трудозатраты строителей |  |  | 207 | 21 | 3 |  | -1 | 607.8323
50 | 0 | 0 | 1 | 208 | 164.1404 | ТрудМаш | Трудозатраты машинистов |  |  | 208 | 22 | 3 |  | -1 | 164.1404
50 | 0 | 0 | 1 | 209 | 0 | ТранспМат | Транспорт материалов |  |  | 209 | 23 | 3 |  | 2 | 0
50 | 0 | 0 | 1 | 233 | 41727.62 | Перевозка | Перевозка грузов |  |  | 233 | 24 | 3 |  | 2 | 1826.47
50 | 0 | 0 | 1 | 210 | 410141.63 | НР | Накладные расходы |  |  | 210 | 25 | 3 |  | 2 | 8053.08
50 | 0 | 0 | 1 | 211 | 238782.4 | СмПриб | Сметная прибыль |  |  | 211 | 26 | 3 |  | 2 | 4688.44
50 | 0 | 0 | 1 | 224 | 1440248.49 | Всего | Всего с НР и СП |  |  | 224 | 27 | 3 |  | 2 | 59995.94
-1
75 | Текущий уровень цен | 2024 | 0 | 12 |  | 0 | 1 | 0 | 1 | 0 | 0 | 1 | 64923882 | 1
1 | Сборник индексов | ТСНБ-2001 Московской области (редакция 2014 г) | 2024 | 12 | 1 | 1 | 0 | 2 | 1 | 9.66 | 6.74 | 1 | 1 | 9.66 | 6.74 | 1 | [18 empty] | 64923883
75 | Базовый уровень цен | 2000 | 0 | 1 |  | 0 | 1 | 0 | 1 | 0 | 0 | 0 | 64923884 | 2

## SmtRes
28 | 64923884 | 64924353 | 18416200 | 1 | 1 | 1 | 1 | 1-1041-90 |  | Рабочий строитель среднего разряда 4,1 | 1369 | 1013 | чел.-ч | чел.-ч | 1 | 0 | -1663475933 | 110.835 | 0 | 0 | 0 | 9.76 | 0 | 0 | 0 | 9.76 | 1 | 1 | 1 | 1 | -2 | 0 | 1 | 1 | 0 | 0 | 147.78 | *0,75 | 1 | 2 | 64924362 | 1 | 0 | 1 | 0 | 0 | 0 | 0 | 0 | 0 | 0 | 0 | 0 | 0 | 0 | 0 | 0 | 0 | 0 | 0 | 0 | 0 | 0 | 0 | 0 | 0 | 118.99 | 9.1439 | 0 | 9.1439 | 9.76 | 9.76 | 1 | 1081.75 | 0 | 0 | 0 | 0 | 89.24 | 89.24 | 0 | 0 | 0
28 | 64923884 | 64924353 | 121548 | 1 | 1 | 1 | 1 | 2 |  | Затраты труда машинистов | 608254 | 1013 | чел.час | чел.час | 1 | 0 | -185737400 | 20.7675 | 0 | 0 | 0 | 0 | 0 | 0 | 0 | 0 | 1 | 1 | 1 | 1 | -2 | 0 | 1 | 1 | 0 | 0 | 27.69 | *0,75 | 2 | 2 | 64924363 | 1 | 0 | 2 | 0 | 0 | 0 | 0 | 0 | 0 | 0 | 0 | 0 | 0 | 0 | 0 | 0 | 0 | 0 | 0 | 0 | 0 | 0 | 0 | 0 | 0 |  | 0 | 0 | 1.7133 | 0 | 0 | 1 | 0 | 0 | 0 | 0 | 0 | 0 | 0 | 0 | 0 | 0
28 | 64923884 | 64924353 | 29172562 | 1 | 1 | 1 | 2 | 031004 | ТСЭМ Московской обл., 031004, приказ Минстроя России №675/пр от 28.02.2017 № 264/пр | Автогидроподъемники высотой подъема 28 м | 1368 | 1011 | маш.-ч | маш.-ч | 1 | 0 | -1606960438 | 13.8825 | 0 | 245.27 | 13.5 | 0 | 0 | 245.27 | 13.5 | 0 | 1 | 1 | 1 | 1 | -2 | 0 | 1 | 1 | 0 | 0 | 18.51 | *0,75 | 0 | 2 | 64924364 | 1 | 0 | 3 | 0 | 0 | 0 | 0 | 0 | 0 | 0 | 0 | 0 | 0 | 0 | 0 | 0 | 0 | 0 | 0 | 0 | 0 | 0 | 0 | 0 | 0 |  | 0 | 0 | 1.1453 | 245.27 | 245.27 | 1 | 3404.96 | 187.42 | 0 | 280.91 | 15.46 | 0 | 280.91 | 0 | 0 | 0
28 | 64923884 | 64924353 | 29173724 | 1 | 1 | 1 | 2 | 160601 | ТСЭМ Московской обл., 160601, приказ Минстроя России №675/пр от 28.02.2017 № 264/пр | Тракторы на гусеничном ходу с лебедкой 132 кВт (180 л.с.) | 1368 | 1011 | маш.-ч | маш.-ч | 1 | 0 | -1332165659 | 6.885 | 0 | 147.43 | 11.6 | 0 | 0 | 147.43 | 11.6 | 0 | 1 | 1 | 1 | 1 | -2 | 0 | 1 | 1 | 0 | 0 | 9.18 | *0,75 | 0 | 2 | 64924365 | 1 | 0 | 4 | 0 | 0 | 0 | 0 | 0 | 0 | 0 | 0 | 0 | 0 | 0 | 0 | 0 | 0 | 0 | 0 | 0 | 0 | 0 | 0 | 0 | 0 |  | 0 | 0 | 0.56801 | 147.43 | 147.43 | 1 | 1015.06 | 79.87 | 0 | 83.74 | 6.59 | 0 | 83.74 | 0 | 0 | 0
28 | 64923884 | 64924353 | 29173727 | 1 | 1 | 1 | 2 | 161300 | ТСЭМ Московской обл., 161300, приказ Минстроя России №675/пр от 28.02.2017 № 264/пр | Тележки раскаточные на гусеничном ходу | 1368 | 1011 | маш.-ч | маш.-ч | 1 | 0 | -1357178127 | 1.1325 | 0 | 17.14 | 0 | 0 | 0 | 17.14 | 0 | 0 | 1 | 1 | 1 | 1 | -2 | 0 | 1 | 1 | 0 | 0 | 1.51 | *0,75 | 0 | 2 | 64924366 | 1 | 0 | 5 | 0 | 0 | 0 | 0 | 0 | 0 | 0 | 0 | 0 | 0 | 0 | 0 | 0 | 0 | 0 | 0 | 0 | 0 | 0 | 0 | 0 | 0 |  | 0 | 0 | 0.093431 | 17.14 | 17.14 | 1 | 19.41 | 0 | 0 | 1.6 | 0 | 0 | 1.6 | 0 | 0 | 0
28 | 64923884 | 64924353 | 29174689 | 1 | 1 | 1 | 2 | 350451 | ТСЭМ Московской обл., 350451, приказ Минстроя России №675/пр от 28.02.2017 № 264/пр | Пресс гидравлический с электроприводом | 1368 | 1011 | маш.-ч | маш.-ч | 1 | 0 | -592654397 | 8.535 | 0 | 1.11 | 0 | 0 | 0 | 1.11 | 0 | 0 | 1 | 1 | 1 | 1 | -2 | 0 | 1 | 1 | 0 | 0 | 11.38 | *0,75 | 0 | 2 | 64924367 | 1 | 0 | 6 | 0 | 0 | 0 | 0 | 0 | 0 | 0 | 0 | 0 | 0 | 0 | 0 | 0 | 0 | 0 | 0 | 0 | 0 | 0 | 0 | 0 | 0 |  | 0 | 0 | 0.70414 | 1.11 | 1.11 | 1 | 9.47 | 0 | 0 | 0.78 | 0 | 0 | 0.78 | 0 | 0 | 0
28 | 64923884 | 64924353 | 29174914 | 1 | 1 | 1 | 2 | 400002 | ТСЭМ Московской обл., 400002, приказ Минстроя России №675/пр от 28.02.2017 № 264/пр | Автомобили бортовые, грузоподъемность до 8 т | 1368 | 1011 | маш.-ч | маш.-ч | 1 | 0 | 1456425524 | 2.88 | 0 | 105.42 | 11.6 | 0 | 0 | 105.42 | 11.6 | 0 | 1 | 1 | 1 | 1 | -2 | 0 | 1 | 1 | 0 | 0 | 3.84 | *0,75 | 0 | 2 | 64924368 | 1 | 0 | 7 | 0 | 0 | 0 | 0 | 0 | 0 | 0 | 0 | 0 | 0 | 0 | 0 | 0 | 0 | 0 | 0 | 0 | 0 | 0 | 0 | 0 | 0 |  | 0 | 0 | 0.2376 | 105.42 | 105.42 | 1 | 303.61 | 33.41 | 0 | 25.05 | 2.76 | 0 | 25.05 | 0 | 0 | 0
28 | 64923884 | 64924353 | 29174954 | 1 | 1 | 1 | 2 | 400311 | ТСЭМ Московской обл., 400311, приказ Минстроя России №675/пр от 28.02.2017 № 264/пр | Спецавтомашины грузоподъемностью до 8 т, вездеходы | 1368 | 1011 | маш.-ч | маш.-ч | 1 | 0 | -972600679 | 15.78 | 0 | 214.93 | 13.5 | 0 | 0 | 214.93 | 13.5 | 0 | 1 | 1 | 1 | 1 | -2 | 0 | 1 | 1 | 0 | 0 | 21.04 | *0,75 | 0 | 2 | 64924369 | 1 | 0 | 8 | 0 | 0 | 0 | 0 | 0 | 0 | 0 | 0 | 0 | 0 | 0 | 0 | 0 | 0 | 0 | 0 | 0 | 0 | 0 | 0 | 0 | 0 |  | 0 | 0 | 1.3018 | 214.93 | 214.93 | 1 | 3391.6 | 213.03 | 0 | 279.81 | 17.57 | 0 | 279.81 | 0 | 0 | 0
29 | 64923882 | 64924353 | 18416200 | 1 | 1 | 1 | 1 | 1-1041-90 |  | Рабочий строитель среднего разряда 4,1 | 1369 | 1013 | чел.-ч | чел.-ч | 1 | 0 | -1663475933 | 110.835 | 0 | 0 | 0 | 9.76 | 0 | 0 | 0 | 9.76 | 1 | 1 | 1 | 1 | 5 | 0 | 1 | 1 | 0 | 0 | 147.78 | *0,75 | 1 | 2 | 64924362 | 1 | 0 | 13 | 0 | 0 | 0 | 0 | 0 | 0 | 0 | 0 | 0 | 0 | 0 | 0 | 0 | 0 | 0 | 0 | 0 | 0 | 0 | 0 | 0 | 0 | 118.99 | 9.1439 | 0 | 9.1439 | 9.76 | 9.76 | 1 | 1081.75 | 0 | 0 | 0 | 0 | 89.24 | 89.24 | 0 | 0 | 0
29 | 64923882 | 64924353 | 121548 | 1 | 1 | 1 | 1 | 2 |  | Затраты труда машинистов | 608254 | 1013 | чел.час | чел.час | 1 | 0 | -185737400 | 20.7675 | 0 | 0 | 0 | 0 | 0 | 0 | 0 | 0 | 1 | 1 | 1 | 1 | 5 | 0 | 1 | 1 | 0 | 0 | 27.69 | *0,75 | 2 | 2 | 64924363 | 1 | 0 | 14 | 0 | 0 | 0 | 0 | 0 | 0 | 0 | 0 | 0 | 0 | 0 | 0 | 0 | 0 | 0 | 0 | 0 | 0 | 0 | 0 | 0 | 0 |  | 0 | 0 | 1.7133 | 0 | 0 | 1 | 0 | 0 | 0 | 0 | 0 | 0 | 0 | 0 | 0 | 0
29 | 64923882 | 64924353 | 29172562 | 1 | 1 | 1 | 2 | 031004 | ТСЭМ Московской обл., 031004, приказ Минстроя России №675/пр от 28.02.2017 № 264/пр | Автогидроподъемники высотой подъема 28 м | 1368 | 1011 | маш.-ч | маш.-ч | 1 | 0 | -1606960438 | 13.8825 | 0 | 1969.52 | 687.56 | 0 | 0 | 245.27 | 13.5 | 0 | 1 | 8.03 | 50.93 | 1 | 2 | 0 | 1 | 1 | 0 | 0 | 18.51 | *0,75 | 0 | 2 | 64924364 | 1 | 0 | 15 | 0 | 0 | 0 | 0 | 0 | 0 | 0 | 0 | 0 | 0 | 0 | 0 | 0 | 0 | 0 | 0 | 0 | 0 | 0 | 0 | 0 | 0 |  | 0 | 0 | 1.1453 | 1969.52 | 245.27 | 8.03 | 3404.96 | 187.42 | 0 | 2255.7 | 787.47 | 0 | 2255.7 | 0 | 0 | 0
29 | 64923882 | 64924353 | 29173724 | 1 | 1 | 1 | 2 | 160601 | ТСЭМ Московской обл., 160601, приказ Минстроя России №675/пр от 28.02.2017 № 264/пр | Тракторы на гусеничном ходу с лебедкой 132 кВт (180 л.с.) | 1368 | 1011 | маш.-ч | маш.-ч | 1 | 0 | -1332165659 | 6.885 | 0 | 1315.08 | 590.79 | 0 | 0 | 147.43 | 11.6 | 0 | 1 | 8.92 | 50.93 | 1 | 2 | 0 | 1 | 1 | 0 | 0 | 9.18 | *0,75 | 0 | 2 | 64924365 | 1 | 0 | 16 | 0 | 0 | 0 | 0 | 0 | 0 | 0 | 0 | 0 | 0 | 0 | 0 | 0 | 0 | 0 | 0 | 0 | 0 | 0 | 0 | 0 | 0 |  | 0 | 0 | 0.56801 | 1315.08 | 147.43 | 8.92 | 1015.06 | 79.87 | 0 | 746.98 | 335.58 | 0 | 746.98 | 0 | 0 | 0
29 | 64923882 | 64924353 | 29173727 | 1 | 1 | 1 | 2 | 161300 | ТСЭМ Московской обл., 161300, приказ Минстроя России №675/пр от 28.02.2017 № 264/пр | Тележки раскаточные на гусеничном ходу | 1368 | 1011 | маш.-ч | маш.-ч | 1 | 0 | -1357178127 | 1.1325 | 0 | 79.19 | 0 | 0 | 0 | 17.14 | 0 | 0 | 1 | 4.62 | 50.93 | 1 | 2 | 0 | 1 | 1 | 0 | 0 | 1.51 | *0,75 | 0 | 2 | 64924366 | 1 | 0 | 17 | 0 | 0 | 0 | 0 | 0 | 0 | 0 | 0 | 0 | 0 | 0 | 0 | 0 | 0 | 0 | 0 | 0 | 0 | 0 | 0 | 0 | 0 |  | 0 | 0 | 0.093431 | 79.19 | 17.14 | 4.62 | 19.41 | 0 | 0 | 7.4 | 0 | 0 | 7.4 | 0 | 0 | 0
29 | 64923882 | 64924353 | 29174689 | 1 | 1 | 1 | 2 | 350451 | ТСЭМ Московской обл., 350451, приказ Минстроя России №675/пр от 28.02.2017 № 264/пр | Пресс гидравлический с электроприводом | 1368 | 1011 | маш.-ч | маш.-ч | 1 | 0 | -592654397 | 8.535 | 0 | 6.25 | 0 | 0 | 0 | 1.11 | 0 | 0 | 1 | 5.63 | 50.93 | 1 | 2 | 0 | 1 | 1 | 0 | 0 | 11.38 | *0,75 | 0 | 2 | 64924367 | 1 | 0 | 18 | 0 | 0 | 0 | 0 | 0 | 0 | 0 | 0 | 0 | 0 | 0 | 0 | 0 | 0 | 0 | 0 | 0 | 0 | 0 | 0 | 0 | 0 |  | 0 | 0 | 0.70414 | 6.25 | 1.11 | 5.63 | 9.47 | 0 | 0 | 4.4 | 0 | 0 | 4.4 | 0 | 0 | 0
29 | 64923882 | 64924353 | 29174914 | 1 | 1 | 1 | 2 | 400002 | ТСЭМ Московской обл., 400002, приказ Минстроя России №675/пр от 28.02.2017 № 264/пр | Автомобили бортовые, грузоподъемность до 8 т | 1368 | 1011 | маш.-ч | маш.-ч | 1 | 0 | 1456425524 | 2.88 | 0 | 2232.8 | 590.79 | 0 | 0 | 105.42 | 11.6 | 0 | 1 | 21.18 | 50.93 | 1 | 2 | 0 | 1 | 1 | 0 | 0 | 3.84 | *0,75 | 0 | 2 | 64924368 | 1 | 0 | 19 | 0 | 0 | 0 | 0 | 0 | 0 | 0 | 0 | 0 | 0 | 0 | 0 | 0 | 0 | 0 | 0 | 0 | 0 | 0 | 0 | 0 | 0 |  | 0 | 0 | 0.2376 | 2232.8 | 105.42 | 21.18 | 303.61 | 33.41 | 0 | 530.51 | 140.37 | 0 | 530.51 | 0 | 0 | 0
29 | 64923882 | 64924353 | 29174954 | 1 | 1 | 1 | 2 | 400311 | ТСЭМ Московской обл., 400311, приказ Минстроя России №675/пр от 28.02.2017 № 264/пр | Спецавтомашины грузоподъемностью до 8 т, вездеходы | 1368 | 1011 | маш.-ч | маш.-ч | 1 | 0 | -972600679 | 15.78 | 0 | 3032.66 | 687.56 | 0 | 0 | 214.93 | 13.5 | 0 | 1 | 14.11 | 50.93 | 1 | 2 | 0 | 1 | 1 | 0 | 0 | 21.04 | *0,75 | 0 | 2 | 64924369 | 1 | 0 | 20 | 0 | 0 | 0 | 0 | 0 | 0 | 0 | 0 | 0 | 0 | 0 | 0 | 0 | 0 | 0 | 0 | 0 | 0 | 0 | 0 | 0 | 0 |  | 0 | 0 | 1.3018 | 3032.66 | 214.93 | 14.11 | 3391.6 | 213.03 | 0 | 3948.07 | 895.1 | 0 | 3948.07 | 0 | 0 | 0
30 | 64923884 | 64924374 | 18411117 | 1 | 1 | 1 | 1 | 1-1040-90 |  | Рабочий строитель среднего разряда 4 | 1369 | 1013 | чел.-ч | чел.-ч | 1 | 0 | -1739886638 | 19.253 | 0 | 0 | 0 | 9.62 | 0 | 0 | 0 | 9.62 | 1 | 1 | 1 | 1 | -2 | 0 | 1 | 1 | 0 | 0 | 29.62 | *0,65 | 1 | 2 | 64924382 | 1 | 0 | 25 | 0 | 0 | 0 | 0 | 0 | 0 | 0 | 0 | 0 | 0 | 0 | 0 | 0 | 0 | 0 | 0 | 0 | 0 | 0 | 0 | 0 | 0 | 23.51 | 1.5884 | 0 | 1.5884 | 9.62 | 9.62 | 1 | 185.21 | 0 | 0 | 0 | 0 | 15.28 | 15.28 | 0 | 0 | 0
30 | 64923884 | 64924374 | 121548 | 1 | 1 | 1 | 1 | 2 |  | Затраты труда машинистов | 608254 | 1013 | чел.час | чел.час | 1 | 0 | -185737400 | 1.352 | 0 | 0 | 0 | 0 | 0 | 0 | 0 | 0 | 1 | 1 | 1 | 1 | -2 | 0 | 1 | 1 | 0 | 0 | 2.08 | *0,65 | 2 | 2 | 64924383 | 1 | 0 | 26 | 0 | 0 | 0 | 0 | 0 | 0 | 0 | 0 | 0 | 0 | 0 | 0 | 0 | 0 | 0 | 0 | 0 | 0 | 0 | 0 | 0 | 0 |  | 0 | 0 | 0.11154 | 0 | 0 | 1 | 0 | 0 | 0 | 0 | 0 | 0 | 0 | 0 | 0 | 0
30 | 64923884 | 64924374 | 29173724 | 1 | 1 | 1 | 2 | 160601 | ТСЭМ Московской обл., 160601, приказ Минстроя России №675/пр от 28.02.2017 № 264/пр | Тракторы на гусеничном ходу с лебедкой 132 кВт (180 л.с.) | 1368 | 1011 | маш.-ч | маш.-ч | 1 | 0 | -1332165659 | 1.352 | 0 | 147.43 | 11.6 | 0 | 0 | 147.43 | 11.6 | 0 | 1 | 1 | 1 | 1 | -2 | 0 | 1 | 1 | 0 | 0 | 2.08 | *0,65 | 0 | 2 | 64924384 | 1 | 0 | 27 | 0 | 0 | 0 | 0 | 0 | 0 | 0 | 0 | 0 | 0 | 0 | 0 | 0 | 0 | 0 | 0 | 0 | 0 | 0 | 0 | 0 | 0 |  | 0 | 0 | 0.11154 | 147.43 | 147.43 | 1 | 199.32 | 15.68 | 0 | 16.44 | 1.29 | 0 | 16.44 | 0 | 0 | 0
30 | 64923884 | 64924374 | 29173727 | 1 | 1 | 1 | 2 | 161300 | ТСЭМ Московской обл., 161300, приказ Минстроя России №675/пр от 28.02.2017 № 264/пр | Тележки раскаточные на гусеничном ходу | 1368 | 1011 | маш.-ч | маш.-ч | 1 | 0 | -1357178127 | 0.416 | 0 | 17.14 | 0 | 0 | 0 | 17.14 | 0 | 0 | 1 | 1 | 1 | 1 | -2 | 0 | 1 | 1 | 0 | 0 | 0.64 | *0,65 | 0 | 2 | 64924385 | 1 | 0 | 28 | 0 | 0 | 0 | 0 | 0 | 0 | 0 | 0 | 0 | 0 | 0 | 0 | 0 | 0 | 0 | 0 | 0 | 0 | 0 | 0 | 0 | 0 |  | 0 | 0 | 0.03432 | 17.14 | 17.14 | 1 | 7.13 | 0 | 0 | 0.59 | 0 | 0 | 0.59 | 0 | 0 | 0
30 | 64923884 | 64924374 | 29174689 | 1 | 1 | 1 | 2 | 350451 | ТСЭМ Московской обл., 350451, приказ Минстроя России №675/пр от 28.02.2017 № 264/пр | Пресс гидравлический с электроприводом | 1368 | 1011 | маш.-ч | маш.-ч | 1 | 0 | -592654397 | 1.3455 | 0 | 1.11 | 0 | 0 | 0 | 1.11 | 0 | 0 | 1 | 1 | 1 | 1 | -2 | 0 | 1 | 1 | 0 | 0 | 2.07 | *0,65 | 0 | 2 | 64924386 | 1 | 0 | 29 | 0 | 0 | 0 | 0 | 0 | 0 | 0 | 0 | 0 | 0 | 0 | 0 | 0 | 0 | 0 | 0 | 0 | 0 | 0 | 0 | 0 | 0 |  | 0 | 0 | 0.111 | 1.11 | 1.11 | 1 | 1.5 | 0 | 0 | 0.12 | 0 | 0 | 0.12 | 0 | 0 | 0
30 | 64923884 | 64924374 | 29174914 | 1 | 1 | 1 | 2 | 400002 | ТСЭМ Московской обл., 400002, приказ Минстроя России №675/пр от 28.02.2017 № 264/пр | Автомобили бортовые, грузоподъемность до 8 т | 1368 | 1011 | маш.-ч | маш.-ч | 1 | 0 | 1456425524 | 0.338 | 0 | 105.42 | 11.6 | 0 | 0 | 105.42 | 11.6 | 0 | 1 | 1 | 1 | 1 | -2 | 0 | 1 | 1 | 0 | 0 | 0.52 | *0,65 | 0 | 2 | 64924387 | 1 | 0 | 30 | 0 | 0 | 0 | 0 | 0 | 0 | 0 | 0 | 0 | 0 | 0 | 0 | 0 | 0 | 0 | 0 | 0 | 0 | 0 | 0 | 0 | 0 |  | 0 | 0 | 0.027885 | 105.42 | 105.42 | 1 | 35.63 | 3.92 | 0 | 2.94 | 0.32 | 0 | 2.94 | 0 | 0 | 0
30 | 64923884 | 64924374 | 29174954 | 1 | 1 | 1 | 2 | 400311 | ТСЭМ Московской обл., 400311, приказ Минстроя России №675/пр от 28.02.2017 № 264/пр | Спецавтомашины грузоподъемностью до 8 т, вездеходы | 1368 | 1011 | маш.-ч | маш.-ч | 1 | 0 | -972600679 | 2.769 | 0 | 214.93 | 13.5 | 0 | 0 | 214.93 | 13.5 | 0 | 1 | 1 | 1 | 1 | -2 | 0 | 1 | 1 | 0 | 0 | 4.26 | *0,65 | 0 | 2 | 64924388 | 1 | 0 | 31 | 0 | 0 | 0 | 0 | 0 | 0 | 0 | 0 | 0 | 0 | 0 | 0 | 0 | 0 | 0 | 0 | 0 | 0 | 0 | 0 | 0 | 0 |  | 0 | 0 | 0.22844 | 214.93 | 214.93 | 1 | 595.14 | 37.38 | 0 | 49.1 | 3.08 | 0 | 49.1 | 0 | 0 | 0
31 | 64923882 | 64924374 | 18411117 | 1 | 1 | 1 | 1 | 1-1040-90 |  | Рабочий строитель среднего разряда 4 | 1369 | 1013 | чел.-ч | чел.-ч | 1 | 0 | -1739886638 | 19.253 | 0 | 0 | 0 | 9.62 | 0 | 0 | 0 | 9.62 | 1 | 1 | 1 | 1 | 5 | 0 | 1 | 1 | 0 | 0 | 29.62 | *0,65 | 1 | 2 | 64924382 | 1 | 0 | 35 | 0 | 0 | 0 | 0 | 0 | 0 | 0 | 0 | 0 | 0 | 0 | 0 | 0 | 0 | 0 | 0 | 0 | 0 | 0 | 0 | 0 | 0 | 23.51 | 1.5884 | 0 | 1.5884 | 9.62 | 9.62 | 1 | 185.21 | 0 | 0 | 0 | 0 | 15.28 | 15.28 | 0 | 0 | 0
31 | 64923882 | 64924374 | 121548 | 1 | 1 | 1 | 1 | 2 |  | Затраты труда машинистов | 608254 | 1013 | чел.час | чел.час | 1 | 0 | -185737400 | 1.352 | 0 | 0 | 0 | 0 | 0 | 0 | 0 | 0 | 1 | 1 | 1 | 1 | 5 | 0 | 1 | 1 | 0 | 0 | 2.08 | *0,65 | 2 | 2 | 64924383 | 1 | 0 | 36 | 0 | 0 | 0 | 0 | 0 | 0 | 0 | 0 | 0 | 0 | 0 | 0 | 0 | 0 | 0 | 0 | 0 | 0 | 0 | 0 | 0 | 0 |  | 0 | 0 | 0.11154 | 0 | 0 | 1 | 0 | 0 | 0 | 0 | 0 | 0 | 0 | 0 | 0 | 0
31 | 64923882 | 64924374 | 29173724 | 1 | 1 | 1 | 2 | 160601 | ТСЭМ Московской обл., 160601, приказ Минстроя России №675/пр от 28.02.2017 № 264/пр | Тракторы на гусеничном ходу с лебедкой 132 кВт (180 л.с.) | 1368 | 1011 | маш.-ч | маш.-ч | 1 | 0 | -1332165659 | 1.352 | 0 | 1315.08 | 590.79 | 0 | 0 | 147.43 | 11.6 | 0 | 1 | 8.92 | 50.93 | 1 | 2 | 0 | 1 | 1 | 0 | 0 | 2.08 | *0,65 | 0 | 2 | 64924384 | 1 | 0 | 37 | 0 | 0 | 0 | 0 | 0 | 0 | 0 | 0 | 0 | 0 | 0 | 0 | 0 | 0 | 0 | 0 | 0 | 0 | 0 | 0 | 0 | 0 |  | 0 | 0 | 0.11154 | 1315.08 | 147.43 | 8.92 | 199.32 | 15.68 | 0 | 146.68 | 65.9 | 0 | 146.68 | 0 | 0 | 0
31 | 64923882 | 64924374 | 29173727 | 1 | 1 | 1 | 2 | 161300 | ТСЭМ Московской обл., 161300, приказ Минстроя России №675/пр от 28.02.2017 № 264/пр | Тележки раскаточные на гусеничном ходу | 1368 | 1011 | маш.-ч | маш.-ч | 1 | 0 | -1357178127 | 0.416 | 0 | 79.19 | 0 | 0 | 0 | 17.14 | 0 | 0 | 1 | 4.62 | 50.93 | 1 | 2 | 0 | 1 | 1 | 0 | 0 | 0.64 | *0,65 | 0 | 2 | 64924385 | 1 | 0 | 38 | 0 | 0 | 0 | 0 | 0 | 0 | 0 | 0 | 0 | 0 | 0 | 0 | 0 | 0 | 0 | 0 | 0 | 0 | 0 | 0 | 0 | 0 |  | 0 | 0 | 0.03432 | 79.19 | 17.14 | 4.62 | 7.13 | 0 | 0 | 2.72 | 0 | 0 | 2.72 | 0 | 0 | 0
31 | 64923882 | 64924374 | 29174689 | 1 | 1 | 1 | 2 | 350451 | ТСЭМ Московской обл., 350451, приказ Минстроя России №675/пр от 28.02.2017 № 264/пр | Пресс гидравлический с электроприводом | 1368 | 1011 | маш.-ч | маш.-ч | 1 | 0 | -592654397 | 1.3455 | 0 | 6.25 | 0 | 0 | 0 | 1.11 | 0 | 0 | 1 | 5.63 | 50.93 | 1 | 2 | 0 | 1 | 1 | 0 | 0 | 2.07 | *0,65 | 0 | 2 | 64924386 | 1 | 0 | 39 | 0 | 0 | 0 | 0 | 0 | 0 | 0 | 0 | 0 | 0 | 0 | 0 | 0 | 0 | 0 | 0 | 0 | 0 | 0 | 0 | 0 | 0 |  | 0 | 0 | 0.111 | 6.25 | 1.11 | 5.63 | 1.5 | 0 | 0 | 0.69 | 0 | 0 | 0.69 | 0 | 0 | 0
31 | 64923882 | 64924374 | 29174914 | 1 | 1 | 1 | 2 | 400002 | ТСЭМ Московской обл., 400002, приказ Минстроя России №675/пр от 28.02.2017 № 264/пр | Автомобили бортовые, грузоподъемность до 8 т | 1368 | 1011 | маш.-ч | маш.-ч | 1 | 0 | 1456425524 | 0.338 | 0 | 2232.8 | 590.79 | 0 | 0 | 105.42 | 11.6 | 0 | 1 | 21.18 | 50.93 | 1 | 2 | 0 | 1 | 1 | 0 | 0 | 0.52 | *0,65 | 0 | 2 | 64924387 | 1 | 0 | 40 | 0 | 0 | 0 | 0 | 0 | 0 | 0 | 0 | 0 | 0 | 0 | 0 | 0 | 0 | 0 | 0 | 0 | 0 | 0 | 0 | 0 | 0 |  | 0 | 0 | 0.027885 | 2232.8 | 105.42 | 21.18 | 35.63 | 3.92 | 0 | 62.26 | 16.47 | 0 | 62.26 | 0 | 0 | 0
31 | 64923882 | 64924374 | 29174954 | 1 | 1 | 1 | 2 | 400311 | ТСЭМ Московской обл., 400311, приказ Минстроя России №675/пр от 28.02.2017 № 264/пр | Спецавтомашины грузоподъемностью до 8 т, вездеходы | 1368 | 1011 | маш.-ч | маш.-ч | 1 | 0 | -972600679 | 2.769 | 0 | 3032.66 | 687.56 | 0 | 0 | 214.93 | 13.5 | 0 | 1 | 14.11 | 50.93 | 1 | 2 | 0 | 1 | 1 | 0 | 0 | 4.26 | *0,65 | 0 | 2 | 64924388 | 1 | 0 | 41 | 0 | 0 | 0 | 0 | 0 | 0 | 0 | 0 | 0 | 0 | 0 | 0 | 0 | 0 | 0 | 0 | 0 | 0 | 0 | 0 | 0 | 0 |  | 0 | 0 | 0.22844 | 3032.66 | 214.93 | 14.11 | 595.14 | 37.38 | 0 | 692.79 | 157.07 | 0 | 692.79 | 0 | 0 | 0
32 | 64923884 | 64924392 | 18406804 | 1 | 1 | 1 | 1 | 1-1020-90 |  | Рабочий строитель среднего разряда 2 | 1369 | 1013 | чел.-ч | чел.-ч | 1 | 0 | 254330056 | 0.289 | 0 | 0 | 0 | 7.8 | 0 | 0 | 0 | 7.8 | 1 | 1 | 1 | 1 | -2 | 0 | 1 | 1 | 0 | 0 | 0.289 |  | 1 | 2 | 64924396 | 1 | 0 | 45 | 0 | 0 | 0 | 0 | 0 | 0 | 0 | 0 | 0 | 0 | 0 | 0 | 0 | 0 | 0 | 0 | 0 | 0 | 0 | 0 | 0 | 0 | 1.23 | 0.15732 | 0 | 0.15732 | 7.8 | 7.8 | 1 | 2.25 | 0 | 0 | 0 | 0 | 1.23 | 1.23 | 0 | 0 | 0
32 | 64923884 | 64924392 | 121548 | 1 | 1 | 1 | 1 | 2 |  | Затраты труда машинистов | 608254 | 1013 | чел.час | чел.час | 1 | 0 | -185737400 | 0.114 | 0 | 0 | 0 | 0 | 0 | 0 | 0 | 0 | 1 | 1 | 1 | 1 | -2 | 0 | 1 | 1 | 0 | 0 | 0.114 |  | 2 | 2 | 64924397 | 1 | 0 | 46 | 0 | 0 | 0 | 0 | 0 | 0 | 0 | 0 | 0 | 0 | 0 | 0 | 0 | 0 | 0 | 0 | 0 | 0 | 0 | 0 | 0 | 0 |  | 0 | 0 | 0.062058 | 0 | 0 | 1 | 0 | 0 | 0 | 0 | 0 | 0 | 0 | 0 | 0 | 0
32 | 64923884 | 64924392 | 29172479 | 1 | 1 | 1 | 2 | 030101 | ТСЭМ Московской обл., 030101, приказ Минстроя России №675/пр от 28.02.2017 № 264/пр | Автопогрузчики 5 т | 1368 | 1011 | маш.-ч | маш.-ч | 1 | 0 | 1549832887 | 0.114 | 0 | 99.89 | 10.06 | 0 | 0 | 99.89 | 10.06 | 0 | 1 | 1 | 1 | 1 | -2 | 0 | 1 | 1 | 0 | 0 | 0.114 |  | 0 | 2 | 64924398 | 1 | 0 | 47 | 0 | 0 | 0 | 0 | 0 | 0 | 0 | 0 | 0 | 0 | 0 | 0 | 0 | 0 | 0 | 0 | 0 | 0 | 0 | 0 | 0 | 0 |  | 0 | 0 | 0.062058 | 99.89 | 99.89 | 1 | 11.39 | 1.15 | 0 | 6.2 | 0.62 | 0 | 6.2 | 0 | 0 | 0
33 | 64923882 | 64924392 | 18406804 | 1 | 1 | 1 | 1 | 1-1020-90 |  | Рабочий строитель среднего разряда 2 | 1369 | 1013 | чел.-ч | чел.-ч | 1 | 0 | 254330056 | 0.289 | 0 | 0 | 0 | 7.8 | 0 | 0 | 0 | 7.8 | 1 | 1 | 1 | 1 | 5 | 0 | 1 | 1 | 0 | 0 | 0.289 |  | 1 | 2 | 64924396 | 1 | 0 | 48 | 0 | 0 | 0 | 0 | 0 | 0 | 0 | 0 | 0 | 0 | 0 | 0 | 0 | 0 | 0 | 0 | 0 | 0 | 0 | 0 | 0 | 0 | 1.23 | 0.15732 | 0 | 0.15732 | 7.8 | 7.8 | 1 | 2.25 | 0 | 0 | 0 | 0 | 1.23 | 1.23 | 0 | 0 | 0
33 | 64923882 | 64924392 | 121548 | 1 | 1 | 1 | 1 | 2 |  | Затраты труда машинистов | 608254 | 1013 | чел.час | чел.час | 1 | 0 | -185737400 | 0.114 | 0 | 0 | 0 | 0 | 0 | 0 | 0 | 0 | 1 | 1 | 1 | 1 | 5 | 0 | 1 | 1 | 0 | 0 | 0.114 |  | 2 | 2 | 64924397 | 1 | 0 | 49 | 0 | 0 | 0 | 0 | 0 | 0 | 0 | 0 | 0 | 0 | 0 | 0 | 0 | 0 | 0 | 0 | 0 | 0 | 0 | 0 | 0 | 0 |  | 0 | 0 | 0.062058 | 0 | 0 | 1 | 0 | 0 | 0 | 0 | 0 | 0 | 0 | 0 | 0 | 0
33 | 64923882 | 64924392 | 29172479 | 1 | 1 | 1 | 2 | 030101 | ТСЭМ Московской обл., 030101, приказ Минстроя России №675/пр от 28.02.2017 № 264/пр | Автопогрузчики 5 т | 1368 | 1011 | маш.-ч | маш.-ч | 1 | 0 | 1549832887 | 0.114 | 0 | 1211.67 | 512.36 | 0 | 0 | 99.89 | 10.06 | 0 | 1 | 12.13 | 50.93 | 1 | 2 | 0 | 1 | 1 | 0 | 0 | 0.114 |  | 0 | 2 | 64924398 | 1 | 0 | 50 | 0 | 0 | 0 | 0 | 0 | 0 | 0 | 0 | 0 | 0 | 0 | 0 | 0 | 0 | 0 | 0 | 0 | 0 | 0 | 0 | 0 | 0 |  | 0 | 0 | 0.062058 | 1211.67 | 99.89 | 12.13 | 11.39 | 1.15 | 0 | 75.19 | 31.8 | 0 | 75.19 | 0 | 0 | 0
34 | 64923884 | 64924399 | 29174925 | 1 | 1 | 1 | 2 | 400052 | ТСЭМ Московской обл., 400052, приказ Минстроя России №675/пр от 28.02.2017 № 264/пр | Автомобиль-самосвал, грузоподъемность до 10 т | 1368 | 1011 | маш.-ч | маш.-ч | 1 | 0 | -20649614 | 0.147 | 0 | 112.47 | 13.5 | 0 | 0 | 112.47 | 13.5 | 0 | 1 | 1 | 1 | 1 | -2 | 0 | 1 | 1 | 0 | 0 | 0.147 |  | 0 | 2 | 64924401 | 1 | 0 | 51 | 0 | 0 | 0 | 0 | 0 | 0 | 0 | 0 | 0 | 0 | 0 | 0 | 0 | 0 | 0 | 0 | 0 | 0 | 0 | 0 | 0 | 0 |  | 0 | 0 | 0.080022 | 112.47 | 112.47 | 1 | 16.53 | 1.98 | 0 | 9 | 1.08 | 0 | 9 | 0 | 0 | 0
35 | 64923882 | 64924399 | 29174925 | 1 | 1 | 1 | 2 | 400052 | ТСЭМ Московской обл., 400052, приказ Минстроя России №675/пр от 28.02.2017 № 264/пр | Автомобиль-самосвал, грузоподъемность до 10 т | 1368 | 1011 | маш.-ч | маш.-ч | 1 | 0 | -20649614 | 0.147 | 0 | 2376.49 | 687.56 | 0 | 0 | 112.47 | 13.5 | 0 | 1 | 21.13 | 50.93 | 1 | 2 | 0 | 1 | 1 | 0 | 0 | 0.147 |  | 0 | 2 | 64924401 | 1 | 0 | 52 | 0 | 0 | 0 | 0 | 0 | 0 | 0 | 0 | 0 | 0 | 0 | 0 | 0 | 0 | 0 | 0 | 0 | 0 | 0 | 0 | 0 | 0 |  | 0 | 0 | 0.080022 | 2376.49 | 112.47 | 21.13 | 16.53 | 1.98 | 0 | 190.17 | 55.02 | 0 | 190.17 | 0 | 0 | 0
36 | 64923884 | 64924402 | 18406804 | 1 | 1 | 1 | 1 | 1-1020-90 |  | Рабочий строитель среднего разряда 2 | 1369 | 1013 | чел.-ч | чел.-ч | 1 | 0 | 254330056 | 0.114 | 0 | 0 | 0 | 7.8 | 0 | 0 | 0 | 7.8 | 1 | 1 | 1 | 1 | -2 | 0 | 1 | 1 | 0 | 0 | 0.114 |  | 1 | 2 | 64924406 | 1 | 0 | 53 | 0 | 0 | 0 | 0 | 0 | 0 | 0 | 0 | 0 | 0 | 0 | 0 | 0 | 0 | 0 | 0 | 0 | 0 | 0 | 0 | 0 | 0 | 0.48 | 0.062058 | 0 | 0.062058 | 7.8 | 7.8 | 1 | 0.89 | 0 | 0 | 0 | 0 | 0.48 | 0.48 | 0 | 0 | 0
36 | 64923884 | 64924402 | 121548 | 1 | 1 | 1 | 1 | 2 |  | Затраты труда машинистов | 608254 | 1013 | чел.час | чел.час | 1 | 0 | -185737400 | 0.114 | 0 | 0 | 0 | 0 | 0 | 0 | 0 | 0 | 1 | 1 | 1 | 1 | -2 | 0 | 1 | 1 | 0 | 0 | 0.114 |  | 2 | 2 | 64924407 | 1 | 0 | 54 | 0 | 0 | 0 | 0 | 0 | 0 | 0 | 0 | 0 | 0 | 0 | 0 | 0 | 0 | 0 | 0 | 0 | 0 | 0 | 0 | 0 | 0 |  | 0 | 0 | 0.062058 | 0 | 0 | 1 | 0 | 0 | 0 | 0 | 0 | 0 | 0 | 0 | 0 | 0
36 | 64923884 | 64924402 | 29172479 | 1 | 1 | 1 | 2 | 030101 | ТСЭМ Московской обл., 030101, приказ Минстроя России №675/пр от 28.02.2017 № 264/пр | Автопогрузчики 5 т | 1368 | 1011 | маш.-ч | маш.-ч | 1 | 0 | 1549832887 | 0.114 | 0 | 99.89 | 10.06 | 0 | 0 | 99.89 | 10.06 | 0 | 1 | 1 | 1 | 1 | -2 | 0 | 1 | 1 | 0 | 0 | 0.114 |  | 0 | 2 | 64924408 | 1 | 0 | 55 | 0 | 0 | 0 | 0 | 0 | 0 | 0 | 0 | 0 | 0 | 0 | 0 | 0 | 0 | 0 | 0 | 0 | 0 | 0 | 0 | 0 | 0 |  | 0 | 0 | 0.062058 | 99.89 | 99.89 | 1 | 11.39 | 1.15 | 0 | 6.2 | 0.62 | 0 | 6.2 | 0 | 0 | 0
37 | 64923882 | 64924402 | 18406804 | 1 | 1 | 1 | 1 | 1-1020-90 |  | Рабочий строитель среднего разряда 2 | 1369 | 1013 | чел.-ч | чел.-ч | 1 | 0 | 254330056 | 0.114 | 0 | 0 | 0 | 7.8 | 0 | 0 | 0 | 7.8 | 1 | 1 | 1 | 1 | 5 | 0 | 1 | 1 | 0 | 0 | 0.114 |  | 1 | 2 | 64924406 | 1 | 0 | 56 | 0 | 0 | 0 | 0 | 0 | 0 | 0 | 0 | 0 | 0 | 0 | 0 | 0 | 0 | 0 | 0 | 0 | 0 | 0 | 0 | 0 | 0 | 0.48 | 0.062058 | 0 | 0.062058 | 7.8 | 7.8 | 1 | 0.89 | 0 | 0 | 0 | 0 | 0.48 | 0.48 | 0 | 0 | 0
37 | 64923882 | 64924402 | 121548 | 1 | 1 | 1 | 1 | 2 |  | Затраты труда машинистов | 608254 | 1013 | чел.час | чел.час | 1 | 0 | -185737400 | 0.114 | 0 | 0 | 0 | 0 | 0 | 0 | 0 | 0 | 1 | 1 | 1 | 1 | 5 | 0 | 1 | 1 | 0 | 0 | 0.114 |  | 2 | 2 | 64924407 | 1 | 0 | 57 | 0 | 0 | 0 | 0 | 0 | 0 | 0 | 0 | 0 | 0 | 0 | 0 | 0 | 0 | 0 | 0 | 0 | 0 | 0 | 0 | 0 | 0 |  | 0 | 0 | 0.062058 | 0 | 0 | 1 | 0 | 0 | 0 | 0 | 0 | 0 | 0 | 0 | 0 | 0
37 | 64923882 | 64924402 | 29172479 | 1 | 1 | 1 | 2 | 030101 | ТСЭМ Московской обл., 030101, приказ Минстроя России №675/пр от 28.02.2017 № 264/пр | Автопогрузчики 5 т | 1368 | 1011 | маш.-ч | маш.-ч | 1 | 0 | 1549832887 | 0.114 | 0 | 1211.67 | 512.36 | 0 | 0 | 99.89 | 10.06 | 0 | 1 | 12.13 | 50.93 | 1 | 2 | 0 | 1 | 1 | 0 | 0 | 0.114 |  | 0 | 2 | 64924408 | 1 | 0 | 58 | 0 | 0 | 0 | 0 | 0 | 0 | 0 | 0 | 0 | 0 | 0 | 0 | 0 | 0 | 0 | 0 | 0 | 0 | 0 | 0 | 0 | 0 |  | 0 | 0 | 0.062058 | 1211.67 | 99.89 | 12.13 | 11.39 | 1.15 | 0 | 75.19 | 31.8 | 0 | 75.19 | 0 | 0 | 0
73 | 64923884 | 64924409 | 18416200 | 1 | 1 | 1 | 1 | 1-1041-90 |  | Рабочий строитель среднего разряда 4,1 | 1369 | 1013 | чел.-ч | чел.-ч | 1 | 0 | -1663475933 | 110.835 | 0 | 0 | 0 | 9.76 | 0 | 0 | 0 | 9.76 | 1 | 1 | 1 | 1 | -2 | 0 | 1 | 1 | 0 | 0 | 147.78 | *0,75 | 1 | 2 | 64924418 | 1 | 0 | 59 | 0 | 0 | 0 | 0 | 0 | 0 | 0 | 0 | 0 | 0 | 0 | 0 | 0 | 0 | 0 | 0 | 0 | 0 | 0 | 0 | 0 | 0 | 434 | 33.3503 | 0 | 33.3503 | 9.76 | 9.76 | 1 | 1081.75 | 0 | 0 | 0 | 0 | 325.5 | 325.5 | 0 | 0 | 0
73 | 64923884 | 64924409 | 121548 | 1 | 1 | 1 | 1 | 2 |  | Затраты труда машинистов | 608254 | 1013 | чел.час | чел.час | 1 | 0 | -185737400 | 20.7675 | 0 | 0 | 0 | 0 | 0 | 0 | 0 | 0 | 1 | 1 | 1 | 1 | -2 | 0 | 1 | 1 | 0 | 0 | 27.69 | *0,75 | 2 | 2 | 64924419 | 1 | 0 | 60 | 0 | 0 | 0 | 0 | 0 | 0 | 0 | 0 | 0 | 0 | 0 | 0 | 0 | 0 | 0 | 0 | 0 | 0 | 0 | 0 | 0 | 0 |  | 0 | 0 | 6.2489 | 0 | 0 | 1 | 0 | 0 | 0 | 0 | 0 | 0 | 0 | 0 | 0 | 0
73 | 64923884 | 64924409 | 29172562 | 1 | 1 | 1 | 2 | 031004 | ТСЭМ Московской обл., 031004, приказ Минстроя России №675/пр от 28.02.2017 № 264/пр | Автогидроподъемники высотой подъема 28 м | 1368 | 1011 | маш.-ч | маш.-ч | 1 | 0 | -1606960438 | 13.8825 | 0 | 245.27 | 13.5 | 0 | 0 | 245.27 | 13.5 | 0 | 1 | 1 | 1 | 1 | -2 | 0 | 1 | 1 | 0 | 0 | 18.51 | *0,75 | 0 | 2 | 64924420 | 1 | 0 | 61 | 0 | 0 | 0 | 0 | 0 | 0 | 0 | 0 | 0 | 0 | 0 | 0 | 0 | 0 | 0 | 0 | 0 | 0 | 0 | 0 | 0 | 0 |  | 0 | 0 | 4.1772 | 245.27 | 245.27 | 1 | 3404.96 | 187.42 | 0 | 1024.55 | 56.39 | 0 | 1024.55 | 0 | 0 | 0
73 | 64923884 | 64924409 | 29173724 | 1 | 1 | 1 | 2 | 160601 | ТСЭМ Московской обл., 160601, приказ Минстроя России №675/пр от 28.02.2017 № 264/пр | Тракторы на гусеничном ходу с лебедкой 132 кВт (180 л.с.) | 1368 | 1011 | маш.-ч | маш.-ч | 1 | 0 | -1332165659 | 6.885 | 0 | 147.43 | 11.6 | 0 | 0 | 147.43 | 11.6 | 0 | 1 | 1 | 1 | 1 | -2 | 0 | 1 | 1 | 0 | 0 | 9.18 | *0,75 | 0 | 2 | 64924421 | 1 | 0 | 62 | 0 | 0 | 0 | 0 | 0 | 0 | 0 | 0 | 0 | 0 | 0 | 0 | 0 | 0 | 0 | 0 | 0 | 0 | 0 | 0 | 0 | 0 |  | 0 | 0 | 2.0717 | 147.43 | 147.43 | 1 | 1015.06 | 79.87 | 0 | 305.43 | 24.03 | 0 | 305.43 | 0 | 0 | 0
73 | 64923884 | 64924409 | 29173727 | 1 | 1 | 1 | 2 | 161300 | ТСЭМ Московской обл., 161300, приказ Минстроя России №675/пр от 28.02.2017 № 264/пр | Тележки раскаточные на гусеничном ходу | 1368 | 1011 | маш.-ч | маш.-ч | 1 | 0 | -1357178127 | 1.1325 | 0 | 17.14 | 0 | 0 | 0 | 17.14 | 0 | 0 | 1 | 1 | 1 | 1 | -2 | 0 | 1 | 1 | 0 | 0 | 1.51 | *0,75 | 0 | 2 | 64924422 | 1 | 0 | 63 | 0 | 0 | 0 | 0 | 0 | 0 | 0 | 0 | 0 | 0 | 0 | 0 | 0 | 0 | 0 | 0 | 0 | 0 | 0 | 0 | 0 | 0 |  | 0 | 0 | 0.34077 | 17.14 | 17.14 | 1 | 19.41 | 0 | 0 | 5.84 | 0 | 0 | 5.84 | 0 | 0 | 0
73 | 64923884 | 64924409 | 29174689 | 1 | 1 | 1 | 2 | 350451 | ТСЭМ Московской обл., 350451, приказ Минстроя России №675/пр от 28.02.2017 № 264/пр | Пресс гидравлический с электроприводом | 1368 | 1011 | маш.-ч | маш.-ч | 1 | 0 | -592654397 | 8.535 | 0 | 1.11 | 0 | 0 | 0 | 1.11 | 0 | 0 | 1 | 1 | 1 | 1 | -2 | 0 | 1 | 1 | 0 | 0 | 11.38 | *0,75 | 0 | 2 | 64924423 | 1 | 0 | 64 | 0 | 0 | 0 | 0 | 0 | 0 | 0 | 0 | 0 | 0 | 0 | 0 | 0 | 0 | 0 | 0 | 0 | 0 | 0 | 0 | 0 | 0 |  | 0 | 0 | 2.5682 | 1.11 | 1.11 | 1 | 9.47 | 0 | 0 | 2.85 | 0 | 0 | 2.85 | 0 | 0 | 0
73 | 64923884 | 64924409 | 29174914 | 1 | 1 | 1 | 2 | 400002 | ТСЭМ Московской обл., 400002, приказ Минстроя России №675/пр от 28.02.2017 № 264/пр | Автомобили бортовые, грузоподъемность до 8 т | 1368 | 1011 | маш.-ч | маш.-ч | 1 | 0 | 1456425524 | 2.88 | 0 | 105.42 | 11.6 | 0 | 0 | 105.42 | 11.6 | 0 | 1 | 1 | 1 | 1 | -2 | 0 | 1 | 1 | 0 | 0 | 3.84 | *0,75 | 0 | 2 | 64924424 | 1 | 0 | 65 | 0 | 0 | 0 | 0 | 0 | 0 | 0 | 0 | 0 | 0 | 0 | 0 | 0 | 0 | 0 | 0 | 0 | 0 | 0 | 0 | 0 | 0 |  | 0 | 0 | 0.86659 | 105.42 | 105.42 | 1 | 303.61 | 33.41 | 0 | 91.36 | 10.05 | 0 | 91.36 | 0 | 0 | 0
73 | 64923884 | 64924409 | 29174954 | 1 | 1 | 1 | 2 | 400311 | ТСЭМ Московской обл., 400311, приказ Минстроя России №675/пр от 28.02.2017 № 264/пр | Спецавтомашины грузоподъемностью до 8 т, вездеходы | 1368 | 1011 | маш.-ч | маш.-ч | 1 | 0 | -972600679 | 15.78 | 0 | 214.93 | 13.5 | 0 | 0 | 214.93 | 13.5 | 0 | 1 | 1 | 1 | 1 | -2 | 0 | 1 | 1 | 0 | 0 | 21.04 | *0,75 | 0 | 2 | 64924425 | 1 | 0 | 66 | 0 | 0 | 0 | 0 | 0 | 0 | 0 | 0 | 0 | 0 | 0 | 0 | 0 | 0 | 0 | 0 | 0 | 0 | 0 | 0 | 0 | 0 |  | 0 | 0 | 4.7482 | 214.93 | 214.93 | 1 | 3391.6 | 213.03 | 0 | 1020.53 | 64.1 | 0 | 1020.53 | 0 | 0 | 0
74 | 64923882 | 64924409 | 18416200 | 1 | 1 | 1 | 1 | 1-1041-90 |  | Рабочий строитель среднего разряда 4,1 | 1369 | 1013 | чел.-ч | чел.-ч | 1 | 0 | -1663475933 | 110.835 | 0 | 0 | 0 | 9.76 | 0 | 0 | 0 | 9.76 | 1 | 1 | 1 | 1 | 5 | 0 | 1 | 1 | 0 | 0 | 147.78 | *0,75 | 1 | 2 | 64924418 | 1 | 0 | 71 | 0 | 0 | 0 | 0 | 0 | 0 | 0 | 0 | 0 | 0 | 0 | 0 | 0 | 0 | 0 | 0 | 0 | 0 | 0 | 0 | 0 | 0 | 434 | 33.3503 | 0 | 33.3503 | 9.76 | 9.76 | 1 | 1081.75 | 0 | 0 | 0 | 0 | 325.5 | 325.5 | 0 | 0 | 0
74 | 64923882 | 64924409 | 121548 | 1 | 1 | 1 | 1 | 2 |  | Затраты труда машинистов | 608254 | 1013 | чел.час | чел.час | 1 | 0 | -185737400 | 20.7675 | 0 | 0 | 0 | 0 | 0 | 0 | 0 | 0 | 1 | 1 | 1 | 1 | 5 | 0 | 1 | 1 | 0 | 0 | 27.69 | *0,75 | 2 | 2 | 64924419 | 1 | 0 | 72 | 0 | 0 | 0 | 0 | 0 | 0 | 0 | 0 | 0 | 0 | 0 | 0 | 0 | 0 | 0 | 0 | 0 | 0 | 0 | 0 | 0 | 0 |  | 0 | 0 | 6.2489 | 0 | 0 | 1 | 0 | 0 | 0 | 0 | 0 | 0 | 0 | 0 | 0 | 0
74 | 64923882 | 64924409 | 29172562 | 1 | 1 | 1 | 2 | 031004 | ТСЭМ Московской обл., 031004, приказ Минстроя России №675/пр от 28.02.2017 № 264/пр | Автогидроподъемники высотой подъема 28 м | 1368 | 1011 | маш.-ч | маш.-ч | 1 | 0 | -1606960438 | 13.8825 | 0 | 1969.52 | 687.56 | 0 | 0 | 245.27 | 13.5 | 0 | 1 | 8.03 | 50.93 | 1 | 2 | 0 | 1 | 1 | 0 | 0 | 18.51 | *0,75 | 0 | 2 | 64924420 | 1 | 0 | 73 | 0 | 0 | 0 | 0 | 0 | 0 | 0 | 0 | 0 | 0 | 0 | 0 | 0 | 0 | 0 | 0 | 0 | 0 | 0 | 0 | 0 | 0 |  | 0 | 0 | 4.1772 | 1969.52 | 245.27 | 8.03 | 3404.96 | 187.42 | 0 | 8227.17 | 2872.11 | 0 | 8227.17 | 0 | 0 | 0
74 | 64923882 | 64924409 | 29173724 | 1 | 1 | 1 | 2 | 160601 | ТСЭМ Московской обл., 160601, приказ Минстроя России №675/пр от 28.02.2017 № 264/пр | Тракторы на гусеничном ходу с лебедкой 132 кВт (180 л.с.) | 1368 | 1011 | маш.-ч | маш.-ч | 1 | 0 | -1332165659 | 6.885 | 0 | 1315.08 | 590.79 | 0 | 0 | 147.43 | 11.6 | 0 | 1 | 8.92 | 50.93 | 1 | 2 | 0 | 1 | 1 | 0 | 0 | 9.18 | *0,75 | 0 | 2 | 64924421 | 1 | 0 | 74 | 0 | 0 | 0 | 0 | 0 | 0 | 0 | 0 | 0 | 0 | 0 | 0 | 0 | 0 | 0 | 0 | 0 | 0 | 0 | 0 | 0 | 0 |  | 0 | 0 | 2.0717 | 1315.08 | 147.43 | 8.92 | 1015.06 | 79.87 | 0 | 2724.45 | 1223.94 | 0 | 2724.45 | 0 | 0 | 0
74 | 64923882 | 64924409 | 29173727 | 1 | 1 | 1 | 2 | 161300 | ТСЭМ Московской обл., 161300, приказ Минстроя России №675/пр от 28.02.2017 № 264/пр | Тележки раскаточные на гусеничном ходу | 1368 | 1011 | маш.-ч | маш.-ч | 1 | 0 | -1357178127 | 1.1325 | 0 | 79.19 | 0 | 0 | 0 | 17.14 | 0 | 0 | 1 | 4.62 | 50.93 | 1 | 2 | 0 | 1 | 1 | 0 | 0 | 1.51 | *0,75 | 0 | 2 | 64924422 | 1 | 0 | 75 | 0 | 0 | 0 | 0 | 0 | 0 | 0 | 0 | 0 | 0 | 0 | 0 | 0 | 0 | 0 | 0 | 0 | 0 | 0 | 0 | 0 | 0 |  | 0 | 0 | 0.34077 | 79.19 | 17.14 | 4.62 | 19.41 | 0 | 0 | 26.99 | 0 | 0 | 26.99 | 0 | 0 | 0
74 | 64923882 | 64924409 | 29174689 | 1 | 1 | 1 | 2 | 350451 | ТСЭМ Московской обл., 350451, приказ Минстроя России №675/пр от 28.02.2017 № 264/пр | Пресс гидравлический с электроприводом | 1368 | 1011 | маш.-ч | маш.-ч | 1 | 0 | -592654397 | 8.535 | 0 | 6.25 | 0 | 0 | 0 | 1.11 | 0 | 0 | 1 | 5.63 | 50.93 | 1 | 2 | 0 | 1 | 1 | 0 | 0 | 11.38 | *0,75 | 0 | 2 | 64924423 | 1 | 0 | 76 | 0 | 0 | 0 | 0 | 0 | 0 | 0 | 0 | 0 | 0 | 0 | 0 | 0 | 0 | 0 | 0 | 0 | 0 | 0 | 0 | 0 | 0 |  | 0 | 0 | 2.5682 | 6.25 | 1.11 | 5.63 | 9.47 | 0 | 0 | 16.05 | 0 | 0 | 16.05 | 0 | 0 | 0
74 | 64923882 | 64924409 | 29174914 | 1 | 1 | 1 | 2 | 400002 | ТСЭМ Московской обл., 400002, приказ Минстроя России №675/пр от 28.02.2017 № 264/пр | Автомобили бортовые, грузоподъемность до 8 т | 1368 | 1011 | маш.-ч | маш.-ч | 1 | 0 | 1456425524 | 2.88 | 0 | 2232.8 | 590.79 | 0 | 0 | 105.42 | 11.6 | 0 | 1 | 21.18 | 50.93 | 1 | 2 | 0 | 1 | 1 | 0 | 0 | 3.84 | *0,75 | 0 | 2 | 64924424 | 1 | 0 | 77 | 0 | 0 | 0 | 0 | 0 | 0 | 0 | 0 | 0 | 0 | 0 | 0 | 0 | 0 | 0 | 0 | 0 | 0 | 0 | 0 | 0 | 0 |  | 0 | 0 | 0.86659 | 2232.8 | 105.42 | 21.18 | 303.61 | 33.41 | 0 | 1934.93 | 511.97 | 0 | 1934.93 | 0 | 0 | 0
74 | 64923882 | 64924409 | 29174954 | 1 | 1 | 1 | 2 | 400311 | ТСЭМ Московской обл., 400311, приказ Минстроя России №675/пр от 28.02.2017 № 264/пр | Спецавтомашины грузоподъемностью до 8 т, вездеходы | 1368 | 1011 | маш.-ч | маш.-ч | 1 | 0 | -972600679 | 15.78 | 0 | 3032.66 | 687.56 | 0 | 0 | 214.93 | 13.5 | 0 | 1 | 14.11 | 50.93 | 1 | 2 | 0 | 1 | 1 | 0 | 0 | 21.04 | *0,75 | 0 | 2 | 64924425 | 1 | 0 | 78 | 0 | 0 | 0 | 0 | 0 | 0 | 0 | 0 | 0 | 0 | 0 | 0 | 0 | 0 | 0 | 0 | 0 | 0 | 0 | 0 | 0 | 0 |  | 0 | 0 | 4.7482 | 3032.66 | 214.93 | 14.11 | 3391.6 | 213.03 | 0 | 14399.68 | 3264.67 | 0 | 14399.68 | 0 | 0 | 0
75 | 64923884 | 64924430 | 18406804 | 1 | 1 | 1 | 1 | 1-1020-90 |  | Рабочий строитель среднего разряда 2 | 1369 | 1013 | чел.-ч | чел.-ч | 1 | 0 | 254330056 | 0.289 | 0 | 0 | 0 | 7.8 | 0 | 0 | 0 | 7.8 | 1 | 1 | 1 | 1 | -2 | 0 | 1 | 1 | 0 | 0 | 0.289 |  | 1 | 2 | 64924434 | 1 | 0 | 83 | 0 | 0 | 0 | 0 | 0 | 0 | 0 | 0 | 0 | 0 | 0 | 0 | 0 | 0 | 0 | 0 | 0 | 0 | 0 | 0 | 0 | 0 | 3.02 | 0.38726 | 0 | 0.38726 | 7.8 | 7.8 | 1 | 2.25 | 0 | 0 | 0 | 0 | 3.02 | 3.02 | 0 | 0 | 0
75 | 64923884 | 64924430 | 121548 | 1 | 1 | 1 | 1 | 2 |  | Затраты труда машинистов | 608254 | 1013 | чел.час | чел.час | 1 | 0 | -185737400 | 0.114 | 0 | 0 | 0 | 0 | 0 | 0 | 0 | 0 | 1 | 1 | 1 | 1 | -2 | 0 | 1 | 1 | 0 | 0 | 0.114 |  | 2 | 2 | 64924435 | 1 | 0 | 84 | 0 | 0 | 0 | 0 | 0 | 0 | 0 | 0 | 0 | 0 | 0 | 0 | 0 | 0 | 0 | 0 | 0 | 0 | 0 | 0 | 0 | 0 |  | 0 | 0 | 0.15276 | 0 | 0 | 1 | 0 | 0 | 0 | 0 | 0 | 0 | 0 | 0 | 0 | 0
75 | 64923884 | 64924430 | 29172479 | 1 | 1 | 1 | 2 | 030101 | ТСЭМ Московской обл., 030101, приказ Минстроя России №675/пр от 28.02.2017 № 264/пр | Автопогрузчики 5 т | 1368 | 1011 | маш.-ч | маш.-ч | 1 | 0 | 1549832887 | 0.114 | 0 | 99.89 | 10.06 | 0 | 0 | 99.89 | 10.06 | 0 | 1 | 1 | 1 | 1 | -2 | 0 | 1 | 1 | 0 | 0 | 0.114 |  | 0 | 2 | 64924436 | 1 | 0 | 85 | 0 | 0 | 0 | 0 | 0 | 0 | 0 | 0 | 0 | 0 | 0 | 0 | 0 | 0 | 0 | 0 | 0 | 0 | 0 | 0 | 0 | 0 |  | 0 | 0 | 0.15276 | 99.89 | 99.89 | 1 | 11.39 | 1.15 | 0 | 15.26 | 1.54 | 0 | 15.26 | 0 | 0 | 0
76 | 64923882 | 64924430 | 18406804 | 1 | 1 | 1 | 1 | 1-1020-90 |  | Рабочий строитель среднего разряда 2 | 1369 | 1013 | чел.-ч | чел.-ч | 1 | 0 | 254330056 | 0.289 | 0 | 0 | 0 | 7.8 | 0 | 0 | 0 | 7.8 | 1 | 1 | 1 | 1 | 5 | 0 | 1 | 1 | 0 | 0 | 0.289 |  | 1 | 2 | 64924434 | 1 | 0 | 86 | 0 | 0 | 0 | 0 | 0 | 0 | 0 | 0 | 0 | 0 | 0 | 0 | 0 | 0 | 0 | 0 | 0 | 0 | 0 | 0 | 0 | 0 | 3.02 | 0.38726 | 0 | 0.38726 | 7.8 | 7.8 | 1 | 2.25 | 0 | 0 | 0 | 0 | 3.02 | 3.02 | 0 | 0 | 0
76 | 64923882 | 64924430 | 121548 | 1 | 1 | 1 | 1 | 2 |  | Затраты труда машинистов | 608254 | 1013 | чел.час | чел.час | 1 | 0 | -185737400 | 0.114 | 0 | 0 | 0 | 0 | 0 | 0 | 0 | 0 | 1 | 1 | 1 | 1 | 5 | 0 | 1 | 1 | 0 | 0 | 0.114 |  | 2 | 2 | 64924435 | 1 | 0 | 87 | 0 | 0 | 0 | 0 | 0 | 0 | 0 | 0 | 0 | 0 | 0 | 0 | 0 | 0 | 0 | 0 | 0 | 0 | 0 | 0 | 0 | 0 |  | 0 | 0 | 0.15276 | 0 | 0 | 1 | 0 | 0 | 0 | 0 | 0 | 0 | 0 | 0 | 0 | 0
76 | 64923882 | 64924430 | 29172479 | 1 | 1 | 1 | 2 | 030101 | ТСЭМ Московской обл., 030101, приказ Минстроя России №675/пр от 28.02.2017 № 264/пр | Автопогрузчики 5 т | 1368 | 1011 | маш.-ч | маш.-ч | 1 | 0 | 1549832887 | 0.114 | 0 | 1211.67 | 512.36 | 0 | 0 | 99.89 | 10.06 | 0 | 1 | 12.13 | 50.93 | 1 | 2 | 0 | 1 | 1 | 0 | 0 | 0.114 |  | 0 | 2 | 64924436 | 1 | 0 | 88 | 0 | 0 | 0 | 0 | 0 | 0 | 0 | 0 | 0 | 0 | 0 | 0 | 0 | 0 | 0 | 0 | 0 | 0 | 0 | 0 | 0 | 0 |  | 0 | 0 | 0.15276 | 1211.67 | 99.89 | 12.13 | 11.39 | 1.15 | 0 | 185.09 | 78.27 | 0 | 185.09 | 0 | 0 | 0
77 | 64923884 | 64924437 | 29174925 | 1 | 1 | 1 | 2 | 400052 | ТСЭМ Московской обл., 400052, приказ Минстроя России №675/пр от 28.02.2017 № 264/пр | Автомобиль-самосвал, грузоподъемность до 10 т | 1368 | 1011 | маш.-ч | маш.-ч | 1 | 0 | -20649614 | 0.147 | 0 | 112.47 | 13.5 | 0 | 0 | 112.47 | 13.5 | 0 | 1 | 1 | 1 | 1 | -2 | 0 | 1 | 1 | 0 | 0 | 0.147 |  | 0 | 2 | 64924439 | 1 | 0 | 89 | 0 | 0 | 0 | 0 | 0 | 0 | 0 | 0 | 0 | 0 | 0 | 0 | 0 | 0 | 0 | 0 | 0 | 0 | 0 | 0 | 0 | 0 |  | 0 | 0 | 0.19698 | 112.47 | 112.47 | 1 | 16.53 | 1.98 | 0 | 22.15 | 2.66 | 0 | 22.15 | 0 | 0 | 0
78 | 64923882 | 64924437 | 29174925 | 1 | 1 | 1 | 2 | 400052 | ТСЭМ Московской обл., 400052, приказ Минстроя России №675/пр от 28.02.2017 № 264/пр | Автомобиль-самосвал, грузоподъемность до 10 т | 1368 | 1011 | маш.-ч | маш.-ч | 1 | 0 | -20649614 | 0.147 | 0 | 2376.49 | 687.56 | 0 | 0 | 112.47 | 13.5 | 0 | 1 | 21.13 | 50.93 | 1 | 2 | 0 | 1 | 1 | 0 | 0 | 0.147 |  | 0 | 2 | 64924439 | 1 | 0 | 90 | 0 | 0 | 0 | 0 | 0 | 0 | 0 | 0 | 0 | 0 | 0 | 0 | 0 | 0 | 0 | 0 | 0 | 0 | 0 | 0 | 0 | 0 |  | 0 | 0 | 0.19698 | 2376.49 | 112.47 | 21.13 | 16.53 | 1.98 | 0 | 468.12 | 135.44 | 0 | 468.12 | 0 | 0 | 0
79 | 64923884 | 64924440 | 18406804 | 1 | 1 | 1 | 1 | 1-1020-90 |  | Рабочий строитель среднего разряда 2 | 1369 | 1013 | чел.-ч | чел.-ч | 1 | 0 | 254330056 | 0.114 | 0 | 0 | 0 | 7.8 | 0 | 0 | 0 | 7.8 | 1 | 1 | 1 | 1 | -2 | 0 | 1 | 1 | 0 | 0 | 0.114 |  | 1 | 2 | 64924444 | 1 | 0 | 91 | 0 | 0 | 0 | 0 | 0 | 0 | 0 | 0 | 0 | 0 | 0 | 0 | 0 | 0 | 0 | 0 | 0 | 0 | 0 | 0 | 0 | 0 | 1.19 | 0.15276 | 0 | 0.15276 | 7.8 | 7.8 | 1 | 0.89 | 0 | 0 | 0 | 0 | 1.19 | 1.19 | 0 | 0 | 0
79 | 64923884 | 64924440 | 121548 | 1 | 1 | 1 | 1 | 2 |  | Затраты труда машинистов | 608254 | 1013 | чел.час | чел.час | 1 | 0 | -185737400 | 0.114 | 0 | 0 | 0 | 0 | 0 | 0 | 0 | 0 | 1 | 1 | 1 | 1 | -2 | 0 | 1 | 1 | 0 | 0 | 0.114 |  | 2 | 2 | 64924445 | 1 | 0 | 92 | 0 | 0 | 0 | 0 | 0 | 0 | 0 | 0 | 0 | 0 | 0 | 0 | 0 | 0 | 0 | 0 | 0 | 0 | 0 | 0 | 0 | 0 |  | 0 | 0 | 0.15276 | 0 | 0 | 1 | 0 | 0 | 0 | 0 | 0 | 0 | 0 | 0 | 0 | 0
79 | 64923884 | 64924440 | 29172479 | 1 | 1 | 1 | 2 | 030101 | ТСЭМ Московской обл., 030101, приказ Минстроя России №675/пр от 28.02.2017 № 264/пр | Автопогрузчики 5 т | 1368 | 1011 | маш.-ч | маш.-ч | 1 | 0 | 1549832887 | 0.114 | 0 | 99.89 | 10.06 | 0 | 0 | 99.89 | 10.06 | 0 | 1 | 1 | 1 | 1 | -2 | 0 | 1 | 1 | 0 | 0 | 0.114 |  | 0 | 2 | 64924446 | 1 | 0 | 93 | 0 | 0 | 0 | 0 | 0 | 0 | 0 | 0 | 0 | 0 | 0 | 0 | 0 | 0 | 0 | 0 | 0 | 0 | 0 | 0 | 0 | 0 |  | 0 | 0 | 0.15276 | 99.89 | 99.89 | 1 | 11.39 | 1.15 | 0 | 15.26 | 1.54 | 0 | 15.26 | 0 | 0 | 0
80 | 64923882 | 64924440 | 18406804 | 1 | 1 | 1 | 1 | 1-1020-90 |  | Рабочий строитель среднего разряда 2 | 1369 | 1013 | чел.-ч | чел.-ч | 1 | 0 | 254330056 | 0.114 | 0 | 0 | 0 | 7.8 | 0 | 0 | 0 | 7.8 | 1 | 1 | 1 | 1 | 5 | 0 | 1 | 1 | 0 | 0 | 0.114 |  | 1 | 2 | 64924444 | 1 | 0 | 94 | 0 | 0 | 0 | 0 | 0 | 0 | 0 | 0 | 0 | 0 | 0 | 0 | 0 | 0 | 0 | 0 | 0 | 0 | 0 | 0 | 0 | 0 | 1.19 | 0.15276 | 0 | 0.15276 | 7.8 | 7.8 | 1 | 0.89 | 0 | 0 | 0 | 0 | 1.19 | 1.19 | 0 | 0 | 0
80 | 64923882 | 64924440 | 121548 | 1 | 1 | 1 | 1 | 2 |  | Затраты труда машинистов | 608254 | 1013 | чел.час | чел.час | 1 | 0 | -185737400 | 0.114 | 0 | 0 | 0 | 0 | 0 | 0 | 0 | 0 | 1 | 1 | 1 | 1 | 5 | 0 | 1 | 1 | 0 | 0 | 0.114 |  | 2 | 2 | 64924445 | 1 | 0 | 95 | 0 | 0 | 0 | 0 | 0 | 0 | 0 | 0 | 0 | 0 | 0 | 0 | 0 | 0 | 0 | 0 | 0 | 0 | 0 | 0 | 0 | 0 |  | 0 | 0 | 0.15276 | 0 | 0 | 1 | 0 | 0 | 0 | 0 | 0 | 0 | 0 | 0 | 0 | 0
80 | 64923882 | 64924440 | 29172479 | 1 | 1 | 1 | 2 | 030101 | ТСЭМ Московской обл., 030101, приказ Минстроя России №675/пр от 28.02.2017 № 264/пр | Автопогрузчики 5 т | 1368 | 1011 | маш.-ч | маш.-ч | 1 | 0 | 1549832887 | 0.114 | 0 | 1211.67 | 512.36 | 0 | 0 | 99.89 | 10.06 | 0 | 1 | 12.13 | 50.93 | 1 | 2 | 0 | 1 | 1 | 0 | 0 | 0.114 |  | 0 | 2 | 64924446 | 1 | 0 | 96 | 0 | 0 | 0 | 0 | 0 | 0 | 0 | 0 | 0 | 0 | 0 | 0 | 0 | 0 | 0 | 0 | 0 | 0 | 0 | 0 | 0 | 0 |  | 0 | 0 | 0.15276 | 1211.67 | 99.89 | 12.13 | 11.39 | 1.15 | 0 | 185.09 | 78.27 | 0 | 185.09 | 0 | 0 | 0
116 | 64923884 | 64924447 | 18416200 | 1 | 1 | 1 | 1 | 1-1041-90 |  | Рабочий строитель среднего разряда 4,1 | 1369 | 1013 | чел.-ч | чел.-ч | 1 | 0 | -1663475933 | 110.835 | 0 | 0 | 0 | 9.76 | 0 | 0 | 0 | 9.76 | 1 | 1 | 1 | 1 | -2 | 0 | 1 | 1 | 0 | 0 | 147.78 | *0,75 | 1 | 2 | 64924456 | 1 | 0 | 97 | 0 | 0 | 0 | 0 | 0 | 0 | 0 | 0 | 0 | 0 | 0 | 0 | 0 | 0 | 0 | 0 | 0 | 0 | 0 | 0 | 0 | 0 | 3815.69 | 293.214 | 0 | 293.214 | 9.76 | 9.76 | 1 | 1081.75 | 0 | 0 | 0 | 0 | 2861.77 | 2861.77 | 0 | 0 | 0
116 | 64923884 | 64924447 | 121548 | 1 | 1 | 1 | 1 | 2 |  | Затраты труда машинистов | 608254 | 1013 | чел.час | чел.час | 1 | 0 | -185737400 | 20.7675 | 0 | 0 | 0 | 0 | 0 | 0 | 0 | 0 | 1 | 1 | 1 | 1 | -2 | 0 | 1 | 1 | 0 | 0 | 27.69 | *0,75 | 2 | 2 | 64924457 | 1 | 0 | 98 | 0 | 0 | 0 | 0 | 0 | 0 | 0 | 0 | 0 | 0 | 0 | 0 | 0 | 0 | 0 | 0 | 0 | 0 | 0 | 0 | 0 | 0 |  | 0 | 0 | 54.9404 | 0 | 0 | 1 | 0 | 0 | 0 | 0 | 0 | 0 | 0 | 0 | 0 | 0
116 | 64923884 | 64924447 | 29172562 | 1 | 1 | 1 | 2 | 031004 | ТСЭМ Московской обл., 031004, приказ Минстроя России №675/пр от 28.02.2017 № 264/пр | Автогидроподъемники высотой подъема 28 м | 1368 | 1011 | маш.-ч | маш.-ч | 1 | 0 | -1606960438 | 13.8825 | 0 | 245.27 | 13.5 | 0 | 0 | 245.27 | 13.5 | 0 | 1 | 1 | 1 | 1 | -2 | 0 | 1 | 1 | 0 | 0 | 18.51 | *0,75 | 0 | 2 | 64924458 | 1 | 0 | 99 | 0 | 0 | 0 | 0 | 0 | 0 | 0 | 0 | 0 | 0 | 0 | 0 | 0 | 0 | 0 | 0 | 0 | 0 | 0 | 0 | 0 | 0 |  | 0 | 0 | 36.7262 | 245.27 | 245.27 | 1 | 3404.96 | 187.42 | 0 | 9007.82 | 495.8 | 0 | 9007.82 | 0 | 0 | 0
116 | 64923884 | 64924447 | 29173724 | 1 | 1 | 1 | 2 | 160601 | ТСЭМ Московской обл., 160601, приказ Минстроя России №675/пр от 28.02.2017 № 264/пр | Тракторы на гусеничном ходу с лебедкой 132 кВт (180 л.с.) | 1368 | 1011 | маш.-ч | маш.-ч | 1 | 0 | -1332165659 | 6.885 | 0 | 147.43 | 11.6 | 0 | 0 | 147.43 | 11.6 | 0 | 1 | 1 | 1 | 1 | -2 | 0 | 1 | 1 | 0 | 0 | 9.18 | *0,75 | 0 | 2 | 64924459 | 1 | 0 | 100 | 0 | 0 | 0 | 0 | 0 | 0 | 0 | 0 | 0 | 0 | 0 | 0 | 0 | 0 | 0 | 0 | 0 | 0 | 0 | 0 | 0 | 0 |  | 0 | 0 | 18.2143 | 147.43 | 147.43 | 1 | 1015.06 | 79.87 | 0 | 2685.33 | 211.29 | 0 | 2685.33 | 0 | 0 | 0
116 | 64923884 | 64924447 | 29173727 | 1 | 1 | 1 | 2 | 161300 | ТСЭМ Московской обл., 161300, приказ Минстроя России №675/пр от 28.02.2017 № 264/пр | Тележки раскаточные на гусеничном ходу | 1368 | 1011 | маш.-ч | маш.-ч | 1 | 0 | -1357178127 | 1.1325 | 0 | 17.14 | 0 | 0 | 0 | 17.14 | 0 | 0 | 1 | 1 | 1 | 1 | -2 | 0 | 1 | 1 | 0 | 0 | 1.51 | *0,75 | 0 | 2 | 64924460 | 1 | 0 | 101 | 0 | 0 | 0 | 0 | 0 | 0 | 0 | 0 | 0 | 0 | 0 | 0 | 0 | 0 | 0 | 0 | 0 | 0 | 0 | 0 | 0 | 0 |  | 0 | 0 | 2.996 | 17.14 | 17.14 | 1 | 19.41 | 0 | 0 | 51.35 | 0 | 0 | 51.35 | 0 | 0 | 0
116 | 64923884 | 64924447 | 29174689 | 1 | 1 | 1 | 2 | 350451 | ТСЭМ Московской обл., 350451, приказ Минстроя России №675/пр от 28.02.2017 № 264/пр | Пресс гидравлический с электроприводом | 1368 | 1011 | маш.-ч | маш.-ч | 1 | 0 | -592654397 | 8.535 | 0 | 1.11 | 0 | 0 | 0 | 1.11 | 0 | 0 | 1 | 1 | 1 | 1 | -2 | 0 | 1 | 1 | 0 | 0 | 11.38 | *0,75 | 0 | 2 | 64924461 | 1 | 0 | 102 | 0 | 0 | 0 | 0 | 0 | 0 | 0 | 0 | 0 | 0 | 0 | 0 | 0 | 0 | 0 | 0 | 0 | 0 | 0 | 0 | 0 | 0 |  | 0 | 0 | 22.5793 | 1.11 | 1.11 | 1 | 9.47 | 0 | 0 | 25.06 | 0 | 0 | 25.06 | 0 | 0 | 0
116 | 64923884 | 64924447 | 29174914 | 1 | 1 | 1 | 2 | 400002 | ТСЭМ Московской обл., 400002, приказ Минстроя России №675/пр от 28.02.2017 № 264/пр | Автомобили бортовые, грузоподъемность до 8 т | 1368 | 1011 | маш.-ч | маш.-ч | 1 | 0 | 1456425524 | 2.88 | 0 | 105.42 | 11.6 | 0 | 0 | 105.42 | 11.6 | 0 | 1 | 1 | 1 | 1 | -2 | 0 | 1 | 1 | 0 | 0 | 3.84 | *0,75 | 0 | 2 | 64924462 | 1 | 0 | 103 | 0 | 0 | 0 | 0 | 0 | 0 | 0 | 0 | 0 | 0 | 0 | 0 | 0 | 0 | 0 | 0 | 0 | 0 | 0 | 0 | 0 | 0 |  | 0 | 0 | 7.619 | 105.42 | 105.42 | 1 | 303.61 | 33.41 | 0 | 803.2 | 88.38 | 0 | 803.2 | 0 | 0 | 0
116 | 64923884 | 64924447 | 29174954 | 1 | 1 | 1 | 2 | 400311 | ТСЭМ Московской обл., 400311, приказ Минстроя России №675/пр от 28.02.2017 № 264/пр | Спецавтомашины грузоподъемностью до 8 т, вездеходы | 1368 | 1011 | маш.-ч | маш.-ч | 1 | 0 | -972600679 | 15.78 | 0 | 214.93 | 13.5 | 0 | 0 | 214.93 | 13.5 | 0 | 1 | 1 | 1 | 1 | -2 | 0 | 1 | 1 | 0 | 0 | 21.04 | *0,75 | 0 | 2 | 64924463 | 1 | 0 | 104 | 0 | 0 | 0 | 0 | 0 | 0 | 0 | 0 | 0 | 0 | 0 | 0 | 0 | 0 | 0 | 0 | 0 | 0 | 0 | 0 | 0 | 0 |  | 0 | 0 | 41.746 | 214.93 | 214.93 | 1 | 3391.6 | 213.03 | 0 | 8972.47 | 563.57 | 0 | 8972.47 | 0 | 0 | 0
117 | 64923882 | 64924447 | 18416200 | 1 | 1 | 1 | 1 | 1-1041-90 |  | Рабочий строитель среднего разряда 4,1 | 1369 | 1013 | чел.-ч | чел.-ч | 1 | 0 | -1663475933 | 110.835 | 0 | 0 | 0 | 9.76 | 0 | 0 | 0 | 9.76 | 1 | 1 | 1 | 1 | 5 | 0 | 1 | 1 | 0 | 0 | 147.78 | *0,75 | 1 | 2 | 64924456 | 1 | 0 | 109 | 0 | 0 | 0 | 0 | 0 | 0 | 0 | 0 | 0 | 0 | 0 | 0 | 0 | 0 | 0 | 0 | 0 | 0 | 0 | 0 | 0 | 0 | 3815.69 | 293.214 | 0 | 293.214 | 9.76 | 9.76 | 1 | 1081.75 | 0 | 0 | 0 | 0 | 2861.77 | 2861.77 | 0 | 0 | 0
117 | 64923882 | 64924447 | 121548 | 1 | 1 | 1 | 1 | 2 |  | Затраты труда машинистов | 608254 | 1013 | чел.час | чел.час | 1 | 0 | -185737400 | 20.7675 | 0 | 0 | 0 | 0 | 0 | 0 | 0 | 0 | 1 | 1 | 1 | 1 | 5 | 0 | 1 | 1 | 0 | 0 | 27.69 | *0,75 | 2 | 2 | 64924457 | 1 | 0 | 110 | 0 | 0 | 0 | 0 | 0 | 0 | 0 | 0 | 0 | 0 | 0 | 0 | 0 | 0 | 0 | 0 | 0 | 0 | 0 | 0 | 0 | 0 |  | 0 | 0 | 54.9404 | 0 | 0 | 1 | 0 | 0 | 0 | 0 | 0 | 0 | 0 | 0 | 0 | 0
117 | 64923882 | 64924447 | 29172562 | 1 | 1 | 1 | 2 | 031004 | ТСЭМ Московской обл., 031004, приказ Минстроя России №675/пр от 28.02.2017 № 264/пр | Автогидроподъемники высотой подъема 28 м | 1368 | 1011 | маш.-ч | маш.-ч | 1 | 0 | -1606960438 | 13.8825 | 0 | 1969.52 | 687.56 | 0 | 0 | 245.27 | 13.5 | 0 | 1 | 8.03 | 50.93 | 1 | 2 | 0 | 1 | 1 | 0 | 0 | 18.51 | *0,75 | 0 | 2 | 64924458 | 1 | 0 | 111 | 0 | 0 | 0 | 0 | 0 | 0 | 0 | 0 | 0 | 0 | 0 | 0 | 0 | 0 | 0 | 0 | 0 | 0 | 0 | 0 | 0 | 0 |  | 0 | 0 | 36.7262 | 1969.52 | 245.27 | 8.03 | 3404.96 | 187.42 | 0 | 72332.89 | 25251.43 | 0 | 72332.89 | 0 | 0 | 0
117 | 64923882 | 64924447 | 29173724 | 1 | 1 | 1 | 2 | 160601 | ТСЭМ Московской обл., 160601, приказ Минстроя России №675/пр от 28.02.2017 № 264/пр | Тракторы на гусеничном ходу с лебедкой 132 кВт (180 л.с.) | 1368 | 1011 | маш.-ч | маш.-ч | 1 | 0 | -1332165659 | 6.885 | 0 | 1315.08 | 590.79 | 0 | 0 | 147.43 | 11.6 | 0 | 1 | 8.92 | 50.93 | 1 | 2 | 0 | 1 | 1 | 0 | 0 | 9.18 | *0,75 | 0 | 2 | 64924459 | 1 | 0 | 112 | 0 | 0 | 0 | 0 | 0 | 0 | 0 | 0 | 0 | 0 | 0 | 0 | 0 | 0 | 0 | 0 | 0 | 0 | 0 | 0 | 0 | 0 |  | 0 | 0 | 18.2143 | 1315.08 | 147.43 | 8.92 | 1015.06 | 79.87 | 0 | 23953.22 | 10760.81 | 0 | 23953.22 | 0 | 0 | 0
117 | 64923882 | 64924447 | 29173727 | 1 | 1 | 1 | 2 | 161300 | ТСЭМ Московской обл., 161300, приказ Минстроя России №675/пр от 28.02.2017 № 264/пр | Тележки раскаточные на гусеничном ходу | 1368 | 1011 | маш.-ч | маш.-ч | 1 | 0 | -1357178127 | 1.1325 | 0 | 79.19 | 0 | 0 | 0 | 17.14 | 0 | 0 | 1 | 4.62 | 50.93 | 1 | 2 | 0 | 1 | 1 | 0 | 0 | 1.51 | *0,75 | 0 | 2 | 64924460 | 1 | 0 | 113 | 0 | 0 | 0 | 0 | 0 | 0 | 0 | 0 | 0 | 0 | 0 | 0 | 0 | 0 | 0 | 0 | 0 | 0 | 0 | 0 | 0 | 0 |  | 0 | 0 | 2.996 | 79.19 | 17.14 | 4.62 | 19.41 | 0 | 0 | 237.26 | 0 | 0 | 237.26 | 0 | 0 | 0
117 | 64923882 | 64924447 | 29174689 | 1 | 1 | 1 | 2 | 350451 | ТСЭМ Московской обл., 350451, приказ Минстроя России №675/пр от 28.02.2017 № 264/пр | Пресс гидравлический с электроприводом | 1368 | 1011 | маш.-ч | маш.-ч | 1 | 0 | -592654397 | 8.535 | 0 | 6.25 | 0 | 0 | 0 | 1.11 | 0 | 0 | 1 | 5.63 | 50.93 | 1 | 2 | 0 | 1 | 1 | 0 | 0 | 11.38 | *0,75 | 0 | 2 | 64924461 | 1 | 0 | 114 | 0 | 0 | 0 | 0 | 0 | 0 | 0 | 0 | 0 | 0 | 0 | 0 | 0 | 0 | 0 | 0 | 0 | 0 | 0 | 0 | 0 | 0 |  | 0 | 0 | 22.5793 | 6.25 | 1.11 | 5.63 | 9.47 | 0 | 0 | 141.12 | 0 | 0 | 141.12 | 0 | 0 | 0
117 | 64923882 | 64924447 | 29174914 | 1 | 1 | 1 | 2 | 400002 | ТСЭМ Московской обл., 400002, приказ Минстроя России №675/пр от 28.02.2017 № 264/пр | Автомобили бортовые, грузоподъемность до 8 т | 1368 | 1011 | маш.-ч | маш.-ч | 1 | 0 | 1456425524 | 2.88 | 0 | 2232.8 | 590.79 | 0 | 0 | 105.42 | 11.6 | 0 | 1 | 21.18 | 50.93 | 1 | 2 | 0 | 1 | 1 | 0 | 0 | 3.84 | *0,75 | 0 | 2 | 64924462 | 1 | 0 | 115 | 0 | 0 | 0 | 0 | 0 | 0 | 0 | 0 | 0 | 0 | 0 | 0 | 0 | 0 | 0 | 0 | 0 | 0 | 0 | 0 | 0 | 0 |  | 0 | 0 | 7.619 | 2232.8 | 105.42 | 21.18 | 303.61 | 33.41 | 0 | 17011.79 | 4501.25 | 0 | 17011.79 | 0 | 0 | 0
117 | 64923882 | 64924447 | 29174954 | 1 | 1 | 1 | 2 | 400311 | ТСЭМ Московской обл., 400311, приказ Минстроя России №675/пр от 28.02.2017 № 264/пр | Спецавтомашины грузоподъемностью до 8 т, вездеходы | 1368 | 1011 | маш.-ч | маш.-ч | 1 | 0 | -972600679 | 15.78 | 0 | 3032.66 | 687.56 | 0 | 0 | 214.93 | 13.5 | 0 | 1 | 14.11 | 50.93 | 1 | 2 | 0 | 1 | 1 | 0 | 0 | 21.04 | *0,75 | 0 | 2 | 64924463 | 1 | 0 | 116 | 0 | 0 | 0 | 0 | 0 | 0 | 0 | 0 | 0 | 0 | 0 | 0 | 0 | 0 | 0 | 0 | 0 | 0 | 0 | 0 | 0 | 0 |  | 0 | 0 | 41.746 | 3032.66 | 214.93 | 14.11 | 3391.6 | 213.03 | 0 | 126601.39 | 28702.87 | 0 | 126601.39 | 0 | 0 | 0
118 | 64923884 | 64924468 | 18406804 | 1 | 1 | 1 | 1 | 1-1020-90 |  | Рабочий строитель среднего разряда 2 | 1369 | 1013 | чел.-ч | чел.-ч | 1 | 0 | 254330056 | 0.289 | 0 | 0 | 0 | 7.8 | 0 | 0 | 0 | 7.8 | 1 | 1 | 1 | 1 | -2 | 0 | 1 | 1 | 0 | 0 | 0.289 |  | 1 | 2 | 64924472 | 1 | 0 | 121 | 0 | 0 | 0 | 0 | 0 | 0 | 0 | 0 | 0 | 0 | 0 | 0 | 0 | 0 | 0 | 0 | 0 | 0 | 0 | 0 | 0 | 0 | 26.6 | 3.4102 | 0 | 3.4102 | 7.8 | 7.8 | 1 | 2.25 | 0 | 0 | 0 | 0 | 26.6 | 26.6 | 0 | 0 | 0
118 | 64923884 | 64924468 | 121548 | 1 | 1 | 1 | 1 | 2 |  | Затраты труда машинистов | 608254 | 1013 | чел.час | чел.час | 1 | 0 | -185737400 | 0.114 | 0 | 0 | 0 | 0 | 0 | 0 | 0 | 0 | 1 | 1 | 1 | 1 | -2 | 0 | 1 | 1 | 0 | 0 | 0.114 |  | 2 | 2 | 64924473 | 1 | 0 | 122 | 0 | 0 | 0 | 0 | 0 | 0 | 0 | 0 | 0 | 0 | 0 | 0 | 0 | 0 | 0 | 0 | 0 | 0 | 0 | 0 | 0 | 0 |  | 0 | 0 | 1.3452 | 0 | 0 | 1 | 0 | 0 | 0 | 0 | 0 | 0 | 0 | 0 | 0 | 0
118 | 64923884 | 64924468 | 29172479 | 1 | 1 | 1 | 2 | 030101 | ТСЭМ Московской обл., 030101, приказ Минстроя России №675/пр от 28.02.2017 № 264/пр | Автопогрузчики 5 т | 1368 | 1011 | маш.-ч | маш.-ч | 1 | 0 | 1549832887 | 0.114 | 0 | 99.89 | 10.06 | 0 | 0 | 99.89 | 10.06 | 0 | 1 | 1 | 1 | 1 | -2 | 0 | 1 | 1 | 0 | 0 | 0.114 |  | 0 | 2 | 64924474 | 1 | 0 | 123 | 0 | 0 | 0 | 0 | 0 | 0 | 0 | 0 | 0 | 0 | 0 | 0 | 0 | 0 | 0 | 0 | 0 | 0 | 0 | 0 | 0 | 0 |  | 0 | 0 | 1.3452 | 99.89 | 99.89 | 1 | 11.39 | 1.15 | 0 | 134.37 | 13.53 | 0 | 134.37 | 0 | 0 | 0
119 | 64923882 | 64924468 | 18406804 | 1 | 1 | 1 | 1 | 1-1020-90 |  | Рабочий строитель среднего разряда 2 | 1369 | 1013 | чел.-ч | чел.-ч | 1 | 0 | 254330056 | 0.289 | 0 | 0 | 0 | 7.8 | 0 | 0 | 0 | 7.8 | 1 | 1 | 1 | 1 | 5 | 0 | 1 | 1 | 0 | 0 | 0.289 |  | 1 | 2 | 64924472 | 1 | 0 | 124 | 0 | 0 | 0 | 0 | 0 | 0 | 0 | 0 | 0 | 0 | 0 | 0 | 0 | 0 | 0 | 0 | 0 | 0 | 0 | 0 | 0 | 0 | 26.6 | 3.4102 | 0 | 3.4102 | 7.8 | 7.8 | 1 | 2.25 | 0 | 0 | 0 | 0 | 26.6 | 26.6 | 0 | 0 | 0
119 | 64923882 | 64924468 | 121548 | 1 | 1 | 1 | 1 | 2 |  | Затраты труда машинистов | 608254 | 1013 | чел.час | чел.час | 1 | 0 | -185737400 | 0.114 | 0 | 0 | 0 | 0 | 0 | 0 | 0 | 0 | 1 | 1 | 1 | 1 | 5 | 0 | 1 | 1 | 0 | 0 | 0.114 |  | 2 | 2 | 64924473 | 1 | 0 | 125 | 0 | 0 | 0 | 0 | 0 | 0 | 0 | 0 | 0 | 0 | 0 | 0 | 0 | 0 | 0 | 0 | 0 | 0 | 0 | 0 | 0 | 0 |  | 0 | 0 | 1.3452 | 0 | 0 | 1 | 0 | 0 | 0 | 0 | 0 | 0 | 0 | 0 | 0 | 0
119 | 64923882 | 64924468 | 29172479 | 1 | 1 | 1 | 2 | 030101 | ТСЭМ Московской обл., 030101, приказ Минстроя России №675/пр от 28.02.2017 № 264/пр | Автопогрузчики 5 т | 1368 | 1011 | маш.-ч | маш.-ч | 1 | 0 | 1549832887 | 0.114 | 0 | 1211.67 | 512.36 | 0 | 0 | 99.89 | 10.06 | 0 | 1 | 12.13 | 50.93 | 1 | 2 | 0 | 1 | 1 | 0 | 0 | 0.114 |  | 0 | 2 | 64924474 | 1 | 0 | 126 | 0 | 0 | 0 | 0 | 0 | 0 | 0 | 0 | 0 | 0 | 0 | 0 | 0 | 0 | 0 | 0 | 0 | 0 | 0 | 0 | 0 | 0 |  | 0 | 0 | 1.3452 | 1211.67 | 99.89 | 12.13 | 11.39 | 1.15 | 0 | 1629.94 | 689.23 | 0 | 1629.94 | 0 | 0 | 0
120 | 64923884 | 64924475 | 29174925 | 1 | 1 | 1 | 2 | 400052 | ТСЭМ Московской обл., 400052, приказ Минстроя России №675/пр от 28.02.2017 № 264/пр | Автомобиль-самосвал, грузоподъемность до 10 т | 1368 | 1011 | маш.-ч | маш.-ч | 1 | 0 | -20649614 | 0.147 | 0 | 112.47 | 13.5 | 0 | 0 | 112.47 | 13.5 | 0 | 1 | 1 | 1 | 1 | -2 | 0 | 1 | 1 | 0 | 0 | 0.147 |  | 0 | 2 | 64924477 | 1 | 0 | 127 | 0 | 0 | 0 | 0 | 0 | 0 | 0 | 0 | 0 | 0 | 0 | 0 | 0 | 0 | 0 | 0 | 0 | 0 | 0 | 0 | 0 | 0 |  | 0 | 0 | 1.7346 | 112.47 | 112.47 | 1 | 16.53 | 1.98 | 0 | 195.09 | 23.42 | 0 | 195.09 | 0 | 0 | 0
121 | 64923882 | 64924475 | 29174925 | 1 | 1 | 1 | 2 | 400052 | ТСЭМ Московской обл., 400052, приказ Минстроя России №675/пр от 28.02.2017 № 264/пр | Автомобиль-самосвал, грузоподъемность до 10 т | 1368 | 1011 | маш.-ч | маш.-ч | 1 | 0 | -20649614 | 0.147 | 0 | 2376.49 | 687.56 | 0 | 0 | 112.47 | 13.5 | 0 | 1 | 21.13 | 50.93 | 1 | 2 | 0 | 1 | 1 | 0 | 0 | 0.147 |  | 0 | 2 | 64924477 | 1 | 0 | 128 | 0 | 0 | 0 | 0 | 0 | 0 | 0 | 0 | 0 | 0 | 0 | 0 | 0 | 0 | 0 | 0 | 0 | 0 | 0 | 0 | 0 | 0 |  | 0 | 0 | 1.7346 | 2376.49 | 112.47 | 21.13 | 16.53 | 1.98 | 0 | 4122.26 | 1192.64 | 0 | 4122.26 | 0 | 0 | 0
122 | 64923884 | 64924478 | 18406804 | 1 | 1 | 1 | 1 | 1-1020-90 |  | Рабочий строитель среднего разряда 2 | 1369 | 1013 | чел.-ч | чел.-ч | 1 | 0 | 254330056 | 0.114 | 0 | 0 | 0 | 7.8 | 0 | 0 | 0 | 7.8 | 1 | 1 | 1 | 1 | -2 | 0 | 1 | 1 | 0 | 0 | 0.114 |  | 1 | 2 | 64924482 | 1 | 0 | 129 | 0 | 0 | 0 | 0 | 0 | 0 | 0 | 0 | 0 | 0 | 0 | 0 | 0 | 0 | 0 | 0 | 0 | 0 | 0 | 0 | 0 | 0 | 10.49 | 1.3452 | 0 | 1.3452 | 7.8 | 7.8 | 1 | 0.89 | 0 | 0 | 0 | 0 | 10.49 | 10.49 | 0 | 0 | 0
122 | 64923884 | 64924478 | 121548 | 1 | 1 | 1 | 1 | 2 |  | Затраты труда машинистов | 608254 | 1013 | чел.час | чел.час | 1 | 0 | -185737400 | 0.114 | 0 | 0 | 0 | 0 | 0 | 0 | 0 | 0 | 1 | 1 | 1 | 1 | -2 | 0 | 1 | 1 | 0 | 0 | 0.114 |  | 2 | 2 | 64924483 | 1 | 0 | 130 | 0 | 0 | 0 | 0 | 0 | 0 | 0 | 0 | 0 | 0 | 0 | 0 | 0 | 0 | 0 | 0 | 0 | 0 | 0 | 0 | 0 | 0 |  | 0 | 0 | 1.3452 | 0 | 0 | 1 | 0 | 0 | 0 | 0 | 0 | 0 | 0 | 0 | 0 | 0
122 | 64923884 | 64924478 | 29172479 | 1 | 1 | 1 | 2 | 030101 | ТСЭМ Московской обл., 030101, приказ Минстроя России №675/пр от 28.02.2017 № 264/пр | Автопогрузчики 5 т | 1368 | 1011 | маш.-ч | маш.-ч | 1 | 0 | 1549832887 | 0.114 | 0 | 99.89 | 10.06 | 0 | 0 | 99.89 | 10.06 | 0 | 1 | 1 | 1 | 1 | -2 | 0 | 1 | 1 | 0 | 0 | 0.114 |  | 0 | 2 | 64924484 | 1 | 0 | 131 | 0 | 0 | 0 | 0 | 0 | 0 | 0 | 0 | 0 | 0 | 0 | 0 | 0 | 0 | 0 | 0 | 0 | 0 | 0 | 0 | 0 | 0 |  | 0 | 0 | 1.3452 | 99.89 | 99.89 | 1 | 11.39 | 1.15 | 0 | 134.37 | 13.53 | 0 | 134.37 | 0 | 0 | 0
123 | 64923882 | 64924478 | 18406804 | 1 | 1 | 1 | 1 | 1-1020-90 |  | Рабочий строитель среднего разряда 2 | 1369 | 1013 | чел.-ч | чел.-ч | 1 | 0 | 254330056 | 0.114 | 0 | 0 | 0 | 7.8 | 0 | 0 | 0 | 7.8 | 1 | 1 | 1 | 1 | 5 | 0 | 1 | 1 | 0 | 0 | 0.114 |  | 1 | 2 | 64924482 | 1 | 0 | 132 | 0 | 0 | 0 | 0 | 0 | 0 | 0 | 0 | 0 | 0 | 0 | 0 | 0 | 0 | 0 | 0 | 0 | 0 | 0 | 0 | 0 | 0 | 10.49 | 1.3452 | 0 | 1.3452 | 7.8 | 7.8 | 1 | 0.89 | 0 | 0 | 0 | 0 | 10.49 | 10.49 | 0 | 0 | 0
123 | 64923882 | 64924478 | 121548 | 1 | 1 | 1 | 1 | 2 |  | Затраты труда машинистов | 608254 | 1013 | чел.час | чел.час | 1 | 0 | -185737400 | 0.114 | 0 | 0 | 0 | 0 | 0 | 0 | 0 | 0 | 1 | 1 | 1 | 1 | 5 | 0 | 1 | 1 | 0 | 0 | 0.114 |  | 2 | 2 | 64924483 | 1 | 0 | 133 | 0 | 0 | 0 | 0 | 0 | 0 | 0 | 0 | 0 | 0 | 0 | 0 | 0 | 0 | 0 | 0 | 0 | 0 | 0 | 0 | 0 | 0 |  | 0 | 0 | 1.3452 | 0 | 0 | 1 | 0 | 0 | 0 | 0 | 0 | 0 | 0 | 0 | 0 | 0
123 | 64923882 | 64924478 | 29172479 | 1 | 1 | 1 | 2 | 030101 | ТСЭМ Московской обл., 030101, приказ Минстроя России №675/пр от 28.02.2017 № 264/пр | Автопогрузчики 5 т | 1368 | 1011 | маш.-ч | маш.-ч | 1 | 0 | 1549832887 | 0.114 | 0 | 1211.67 | 512.36 | 0 | 0 | 99.89 | 10.06 | 0 | 1 | 12.13 | 50.93 | 1 | 2 | 0 | 1 | 1 | 0 | 0 | 0.114 |  | 0 | 2 | 64924484 | 1 | 0 | 134 | 0 | 0 | 0 | 0 | 0 | 0 | 0 | 0 | 0 | 0 | 0 | 0 | 0 | 0 | 0 | 0 | 0 | 0 | 0 | 0 | 0 | 0 |  | 0 | 0 | 1.3452 | 1211.67 | 99.89 | 12.13 | 11.39 | 1.15 | 0 | 1629.94 | 689.23 | 0 | 1629.94 | 0 | 0 | 0
159 | 64923884 | 64924485 | 18413593 | 1 | 1 | 1 | 1 | 1-1043-90 |  | Рабочий строитель среднего разряда 4,3 | 1369 | 1013 | чел.-ч | чел.-ч | 1 | 0 | 770741471 | 21.798 | 0 | 0 | 0 | 10.06 | 0 | 0 | 0 | 10.06 | 1 | 1 | 1 | 1 | -2 | 0 | 1 | 1 | 0 | 0 | 31.14 | *0,7 | 1 | 1 | -1 | 0 | 0 |  | 0 | 0 | 0 | 0 | 0 | 0 | 0 | 0 | 0 | 0 | 0 | 0 | 0 | 0 | 0 | 0 | 0 | 0 | 0 | 0 | 0 | 0 | 3658.97 | 254.6006 | 0 | 254.6006 | 10.06 | 10.06 | 1 | 219.29 | 0 | 0 | 0 | 0 | 2561.28 | 2561.28 | 0 | 0 | 0
159 | 64923884 | 64924485 | 121548 | 1 | 1 | 1 | 1 | 2 |  | Затраты труда машинистов | 608254 | 1013 | чел.час | чел.час | 1 | 0 | -185737400 | 6.972 | 0 | 0 | 0 | 0 | 0 | 0 | 0 | 0 | 1 | 1 | 1 | 1 | -2 | 0 | 1 | 1 | 0 | 0 | 9.96 | *0,7 | 2 | 2 | 64963644 | 1 | 6144 | 136 | 0 | 0 | 0 | 0 | 0 | 0 | 0 | 0 | 0 | 0 | 0 | 0 | 0 | 0 | 0 | 0 | 0 | 0 | 0 | 0 | 0 | 0 |  | 0 | 0 | 81.433 | 0 | 0 | 1 | 0 | 0 | 0 | 0 | 0 | 0 | 0 | 0 | 0 | 0
159 | 64923884 | 64924485 | 29172380 | 1 | 1 | 1 | 2 | 021143 | ТСЭМ Московской обл., 021143, приказ Минстроя России №675/пр от 28.02.2017 № 264/пр | Краны на автомобильном ходу при работе на других видах строительства 16 т | 1368 | 1011 | маш.-ч | маш.-ч | 1 | 0 | 2028712688 | 0.637 | 0 | 163.49 | 13.5 | 0 | 0 | 163.49 | 13.5 | 0 | 1 | 1 | 1 | 1 | -2 | 0 | 1 | 1 | 0 | 0 | 0.91 | *0,7 | 0 | 2 | 64963645 | 1 | 6144 | 137 | 0 | 0 | 0 | 0 | 0 | 0 | 0 | 0 | 0 | 0 | 0 | 0 | 0 | 0 | 0 | 0 | 0 | 0 | 0 | 0 | 0 | 0 |  | 0 | 0 | 7.4402 | 163.49 | 163.49 | 1 | 104.15 | 8.6 | 0 | 1216.39 | 100.44 | 0 | 1216.39 | 0 | 0 | 0
159 | 64923884 | 64924485 | 29172497 | 1 | 1 | 1 | 2 | 030202 | ТСЭМ Московской обл., 030202, приказ Минстроя России №675/пр от 28.02.2017 № 264/пр | Домкраты гидравлические грузоподъемностью 6,3-25 т | 1368 | 1011 | маш.-ч | маш.-ч | 1 | 0 | 630884335 | 2.506 | 0 | 1 | 0 | 0 | 0 | 1 | 0 | 0 | 1 | 1 | 1 | 1 | -2 | 0 | 1 | 1 | 0 | 0 | 3.58 | *0,7 | 0 | 2 | 64963646 | 1 | 6144 | 138 | 0 | 0 | 0 | 0 | 0 | 0 | 0 | 0 | 0 | 0 | 0 | 0 | 0 | 0 | 0 | 0 | 0 | 0 | 0 | 0 | 0 | 0 |  | 0 | 0 | 29.2701 | 1 | 1 | 1 | 2.51 | 0 | 0 | 29.27 | 0 | 0 | 29.27 | 0 | 0 | 0
159 | 64923884 | 64924485 | 29172543 | 1 | 1 | 1 | 2 | 030851 | ТСЭМ Московской обл., 030851, приказ Минстроя России №675/пр от 28.02.2017 № 264/пр | Стрелы монтажные А-образные высотой до 22 м для подъема опор ВЛ | 1368 | 1011 | маш.-ч | маш.-ч | 1 | 0 | 785638073 | 0.581 | 0 | 6.24 | 0 | 0 | 0 | 6.24 | 0 | 0 | 1 | 1 | 1 | 1 | -2 | 0 | 1 | 1 | 0 | 0 | 0.83 | *0,7 | 0 | 2 | 64963647 | 1 | 6144 | 139 | 0 | 0 | 0 | 0 | 0 | 0 | 0 | 0 | 0 | 0 | 0 | 0 | 0 | 0 | 0 | 0 | 0 | 0 | 0 | 0 | 0 | 0 |  | 0 | 0 | 6.7861 | 6.24 | 6.24 | 1 | 3.63 | 0 | 0 | 42.35 | 0 | 0 | 42.35 | 0 | 0 | 0
159 | 64923884 | 64924485 | 29173718 | 1 | 1 | 1 | 2 | 160202 | ТСЭМ Московской обл., 160202, приказ Минстроя России №675/пр от 28.02.2017 № 264/пр | Краны на тракторе 121 кВт (165 л.с.) 10 т (прицепные) | 1368 | 1011 | маш.-ч | маш.-ч | 1 | 0 | -702979191 | 2.758 | 0 | 69.84 | 11.6 | 0 | 0 | 69.84 | 11.6 | 0 | 1 | 1 | 1 | 1 | -2 | 0 | 1 | 1 | 0 | 0 | 3.94 | *0,7 | 0 | 2 | 64963648 | 1 | 6144 | 140 | 0 | 0 | 0 | 0 | 0 | 0 | 0 | 0 | 0 | 0 | 0 | 0 | 0 | 0 | 0 | 0 | 0 | 0 | 0 | 0 | 0 | 0 |  | 0 | 0 | 32.2134 | 69.84 | 69.84 | 1 | 192.62 | 31.99 | 0 | 2249.79 | 373.68 | 0 | 2249.79 | 0 | 0 | 0
159 | 64923884 | 64924485 | 29173724 | 1 | 1 | 1 | 2 | 160601 | ТСЭМ Московской обл., 160601, приказ Минстроя России №675/пр от 28.02.2017 № 264/пр | Тракторы на гусеничном ходу с лебедкой 132 кВт (180 л.с.) | 1368 | 1011 | маш.-ч | маш.-ч | 1 | 0 | -1332165659 | 3.577 | 0 | 147.43 | 11.6 | 0 | 0 | 147.43 | 11.6 | 0 | 1 | 1 | 1 | 1 | -2 | 0 | 1 | 1 | 0 | 0 | 5.11 | *0,7 | 0 | 2 | 64963649 | 1 | 6144 | 141 | 0 | 0 | 0 | 0 | 0 | 0 | 0 | 0 | 0 | 0 | 0 | 0 | 0 | 0 | 0 | 0 | 0 | 0 | 0 | 0 | 0 | 0 |  | 0 | 0 | 41.7794 | 147.43 | 147.43 | 1 | 527.36 | 41.5 | 0 | 6159.53 | 484.64 | 0 | 6159.53 | 0 | 0 | 0
159 | 64923884 | 64924485 | 29174954 | 1 | 1 | 1 | 2 | 400311 | ТСЭМ Московской обл., 400311, приказ Минстроя России №675/пр от 28.02.2017 № 264/пр | Спецавтомашины грузоподъемностью до 8 т, вездеходы | 1368 | 1011 | маш.-ч | маш.-ч | 1 | 0 | -972600679 | 1.4 | 0 | 214.93 | 13.5 | 0 | 0 | 214.93 | 13.5 | 0 | 1 | 1 | 1 | 1 | -2 | 0 | 1 | 1 | 0 | 0 | 2 | *0,7 | 0 | 2 | 64963650 | 1 | 6144 | 142 | 0 | 0 | 0 | 0 | 0 | 0 | 0 | 0 | 0 | 0 | 0 | 0 | 0 | 0 | 0 | 0 | 0 | 0 | 0 | 0 | 0 | 0 |  | 0 | 0 | 16.352 | 214.93 | 214.93 | 1 | 300.9 | 18.9 | 0 | 3514.54 | 220.75 | 0 | 3514.54 | 0 | 0 | 0
159 | 64923884 | 64924485 | 29129062 | 1 | 1 | 1 | 3 | 201-0813 | ТССЦ Московской обл., 201-0813, приказ Минстроя России №675/пр от 28.02.2017 № 255/пр | Опоры стальные | 1348 | 1009 | т | т | 1000 | 0 | 1905113452 | 0 | 9600 | 0 | 0 | 0 | 9600 | 0 | 0 | 0 | 1 | 1 | 1 | 1 | -2 | 0 | 1 | 1 | 0 | 0 | 1.03 | )*0 | 0 | 2 | 64963653 | 1 | 0 | 145 | 0 | 0 | 0 | 0 | 0 | 0 | 0 | 0 | 0 | 0 | 0 | 0 | 0 | 0 | 0 | 0 | 0 | 0 | 0 | 0 | 0 | 0 |  | 0 | 0 | 0 | 9600 | 9600 | 1 | 0 | 0 | 0 | 0 | 0 | 0 | 0 | 0 | 0 | 0
160 | 64923882 | 64924485 | 18413593 | 1 | 1 | 1 | 1 | 1-1043-90 |  | Рабочий строитель среднего разряда 4,3 | 1369 | 1013 | чел.-ч | чел.-ч | 1 | 0 | 770741471 | 21.798 | 0 | 0 | 0 | 10.06 | 0 | 0 | 0 | 10.06 | 1 | 1 | 1 | 1 | 5 | 0 | 1 | 1 | 0 | 0 | 31.14 | *0,7 | 1 | 1 | -1 | 0 | 0 |  | 0 | 0 | 0 | 0 | 0 | 0 | 0 | 0 | 0 | 0 | 0 | 0 | 0 | 0 | 0 | 0 | 0 | 0 | 0 | 0 | 0 | 0 | 3658.97 | 254.6006 | 0 | 254.6006 | 10.06 | 10.06 | 1 | 219.29 | 0 | 0 | 0 | 0 | 2561.28 | 2561.28 | 0 | 0 | 0
160 | 64923882 | 64924485 | 121548 | 1 | 1 | 1 | 1 | 2 |  | Затраты труда машинистов | 608254 | 1013 | чел.час | чел.час | 1 | 0 | -185737400 | 6.972 | 0 | 0 | 0 | 0 | 0 | 0 | 0 | 0 | 1 | 1 | 1 | 1 | 5 | 0 | 1 | 1 | 0 | 0 | 9.96 | *0,7 | 2 | 2 | 64963644 | 1 | 6144 | 147 | 0 | 0 | 0 | 0 | 0 | 0 | 0 | 0 | 0 | 0 | 0 | 0 | 0 | 0 | 0 | 0 | 0 | 0 | 0 | 0 | 0 | 0 |  | 0 | 0 | 81.433 | 0 | 0 | 1 | 0 | 0 | 0 | 0 | 0 | 0 | 0 | 0 | 0 | 0
160 | 64923882 | 64924485 | 29172380 | 1 | 1 | 1 | 2 | 021143 | ТСЭМ Московской обл., 021143, приказ Минстроя России №675/пр от 28.02.2017 № 264/пр | Краны на автомобильном ходу при работе на других видах строительства 16 т | 1368 | 1011 | маш.-ч | маш.-ч | 1 | 0 | 2028712688 | 0.637 | 0 | 1857.25 | 687.56 | 0 | 0 | 163.49 | 13.5 | 0 | 1 | 11.36 | 50.93 | 1 | 2 | 0 | 1 | 1 | 0 | 0 | 0.91 | *0,7 | 0 | 2 | 64963645 | 1 | 6144 | 148 | 0 | 0 | 0 | 0 | 0 | 0 | 0 | 0 | 0 | 0 | 0 | 0 | 0 | 0 | 0 | 0 | 0 | 0 | 0 | 0 | 0 | 0 |  | 0 | 0 | 7.4402 | 1857.25 | 163.49 | 11.36 | 104.15 | 8.6 | 0 | 13818.24 | 5115.56 | 0 | 13818.24 | 0 | 0 | 0
160 | 64923882 | 64924485 | 29172497 | 1 | 1 | 1 | 2 | 030202 | ТСЭМ Московской обл., 030202, приказ Минстроя России №675/пр от 28.02.2017 № 264/пр | Домкраты гидравлические грузоподъемностью 6,3-25 т | 1368 | 1011 | маш.-ч | маш.-ч | 1 | 0 | 630884335 | 2.506 | 0 | 5.81 | 0 | 0 | 0 | 1 | 0 | 0 | 1 | 5.81 | 50.93 | 1 | 2 | 0 | 1 | 1 | 0 | 0 | 3.58 | *0,7 | 0 | 2 | 64963646 | 1 | 6144 | 149 | 0 | 0 | 0 | 0 | 0 | 0 | 0 | 0 | 0 | 0 | 0 | 0 | 0 | 0 | 0 | 0 | 0 | 0 | 0 | 0 | 0 | 0 |  | 0 | 0 | 29.2701 | 5.81 | 1 | 5.81 | 2.51 | 0 | 0 | 170.06 | 0 | 0 | 170.06 | 0 | 0 | 0
160 | 64923882 | 64924485 | 29172543 | 1 | 1 | 1 | 2 | 030851 | ТСЭМ Московской обл., 030851, приказ Минстроя России №675/пр от 28.02.2017 № 264/пр | Стрелы монтажные А-образные высотой до 22 м для подъема опор ВЛ | 1368 | 1011 | маш.-ч | маш.-ч | 1 | 0 | 785638073 | 0.581 | 0 | 29.83 | 0 | 0 | 0 | 6.24 | 0 | 0 | 1 | 4.78 | 50.93 | 1 | 2 | 0 | 1 | 1 | 0 | 0 | 0.83 | *0,7 | 0 | 2 | 64963647 | 1 | 6144 | 150 | 0 | 0 | 0 | 0 | 0 | 0 | 0 | 0 | 0 | 0 | 0 | 0 | 0 | 0 | 0 | 0 | 0 | 0 | 0 | 0 | 0 | 0 |  | 0 | 0 | 6.7861 | 29.83 | 6.24 | 4.78 | 3.63 | 0 | 0 | 202.43 | 0 | 0 | 202.43 | 0 | 0 | 0
160 | 64923882 | 64924485 | 29173718 | 1 | 1 | 1 | 2 | 160202 | ТСЭМ Московской обл., 160202, приказ Минстроя России №675/пр от 28.02.2017 № 264/пр | Краны на тракторе 121 кВт (165 л.с.) 10 т (прицепные) | 1368 | 1011 | маш.-ч | маш.-ч | 1 | 0 | -702979191 | 2.758 | 0 | 874.4 | 590.79 | 0 | 0 | 69.84 | 11.6 | 0 | 1 | 12.52 | 50.93 | 1 | 2 | 0 | 1 | 1 | 0 | 0 | 3.94 | *0,7 | 0 | 2 | 64963648 | 1 | 6144 | 151 | 0 | 0 | 0 | 0 | 0 | 0 | 0 | 0 | 0 | 0 | 0 | 0 | 0 | 0 | 0 | 0 | 0 | 0 | 0 | 0 | 0 | 0 |  | 0 | 0 | 32.2134 | 874.4 | 69.84 | 12.52 | 192.62 | 31.99 | 0 | 28167.43 | 19031.38 | 0 | 28167.43 | 0 | 0 | 0
160 | 64923882 | 64924485 | 29173724 | 1 | 1 | 1 | 2 | 160601 | ТСЭМ Московской обл., 160601, приказ Минстроя России №675/пр от 28.02.2017 № 264/пр | Тракторы на гусеничном ходу с лебедкой 132 кВт (180 л.с.) | 1368 | 1011 | маш.-ч | маш.-ч | 1 | 0 | -1332165659 | 3.577 | 0 | 1315.08 | 590.79 | 0 | 0 | 147.43 | 11.6 | 0 | 1 | 8.92 | 50.93 | 1 | 2 | 0 | 1 | 1 | 0 | 0 | 5.11 | *0,7 | 0 | 2 | 64963649 | 1 | 6144 | 152 | 0 | 0 | 0 | 0 | 0 | 0 | 0 | 0 | 0 | 0 | 0 | 0 | 0 | 0 | 0 | 0 | 0 | 0 | 0 | 0 | 0 | 0 |  | 0 | 0 | 41.7794 | 1315.08 | 147.43 | 8.92 | 527.36 | 41.5 | 0 | 54943.2 | 24682.83 | 0 | 54943.2 | 0 | 0 | 0
160 | 64923882 | 64924485 | 29174954 | 1 | 1 | 1 | 2 | 400311 | ТСЭМ Московской обл., 400311, приказ Минстроя России №675/пр от 28.02.2017 № 264/пр | Спецавтомашины грузоподъемностью до 8 т, вездеходы | 1368 | 1011 | маш.-ч | маш.-ч | 1 | 0 | -972600679 | 1.4 | 0 | 3032.66 | 687.56 | 0 | 0 | 214.93 | 13.5 | 0 | 1 | 14.11 | 50.93 | 1 | 2 | 0 | 1 | 1 | 0 | 0 | 2 | *0,7 | 0 | 2 | 64963650 | 1 | 6144 | 153 | 0 | 0 | 0 | 0 | 0 | 0 | 0 | 0 | 0 | 0 | 0 | 0 | 0 | 0 | 0 | 0 | 0 | 0 | 0 | 0 | 0 | 0 |  | 0 | 0 | 16.352 | 3032.66 | 214.93 | 14.11 | 300.9 | 18.9 | 0 | 49590.06 | 11242.98 | 0 | 49590.06 | 0 | 0 | 0
160 | 64923882 | 64924485 | 29129062 | 1 | 1 | 1 | 3 | 201-0813 | ТССЦ Московской обл., 201-0813, приказ Минстроя России №675/пр от 28.02.2017 № 255/пр | Опоры стальные | 1348 | 1009 | т | т | 1000 | 0 | 1905113452 | 0 | 162048 | 0 | 0 | 0 | 9600 | 0 | 0 | 0 | 16.88 | 1 | 1 | 1 | 2 | 0 | 1 | 1 | 0 | 0 | 1.03 | )*0 | 0 | 2 | 64963653 | 1 | 0 | 156 | 0 | 0 | 0 | 0 | 0 | 0 | 0 | 0 | 0 | 0 | 0 | 0 | 0 | 0 | 0 | 0 | 0 | 0 | 0 | 0 | 0 | 0 |  | 0 | 0 | 0 | 162048 | 9600 | 16.88 | 0 | 0 | 0 | 0 | 0 | 0 | 0 | 0 | 0 | 0
161 | 64923884 | 64924506 | 18406804 | 1 | 1 | 1 | 1 | 1-1020-90 |  | Рабочий строитель среднего разряда 2 | 1369 | 1013 | чел.-ч | чел.-ч | 1 | 0 | 254330056 | 0.119 | 0 | 0 | 0 | 7.8 | 0 | 0 | 0 | 7.8 | 1 | 1 | 1 | 1 | -2 | 0 | 1 | 1 | 0 | 0 | 0.119 |  | 1 | 2 | 64924510 | 1 | 0 | 157 | 0 | 0 | 0 | 0 | 0 | 0 | 0 | 0 | 0 | 0 | 0 | 0 | 0 | 0 | 0 | 0 | 0 | 0 | 0 | 0 | 0 | 0 | 10.84 | 1.3899 | 0 | 1.3899 | 7.8 | 7.8 | 1 | 0.93 | 0 | 0 | 0 | 0 | 10.84 | 10.84 | 0 | 0 | 0
161 | 64923884 | 64924506 | 121548 | 1 | 1 | 1 | 1 | 2 |  | Затраты труда машинистов | 608254 | 1013 | чел.час | чел.час | 1 | 0 | -185737400 | 0.056 | 0 | 0 | 0 | 0 | 0 | 0 | 0 | 0 | 1 | 1 | 1 | 1 | -2 | 0 | 1 | 1 | 0 | 0 | 0.056 |  | 2 | 2 | 64924511 | 1 | 0 | 158 | 0 | 0 | 0 | 0 | 0 | 0 | 0 | 0 | 0 | 0 | 0 | 0 | 0 | 0 | 0 | 0 | 0 | 0 | 0 | 0 | 0 | 0 |  | 0 | 0 | 0.65408 | 0 | 0 | 1 | 0 | 0 | 0 | 0 | 0 | 0 | 0 | 0 | 0 | 0
161 | 64923884 | 64924506 | 29172378 | 1 | 1 | 1 | 2 | 021140 | ТСЭМ Московской обл., 021140, приказ Минстроя России №675/пр от 28.02.2017 № 264/пр | Краны на автомобильном ходу при работе на других видах строительства 6,3 т | 1368 | 1011 | маш.-ч | маш.-ч | 1 | 0 | -1474388027 | 0.056 | 0 | 88.01 | 11.6 | 0 | 0 | 88.01 | 11.6 | 0 | 1 | 1 | 1 | 1 | -2 | 0 | 1 | 1 | 0 | 0 | 0.056 |  | 0 | 2 | 64924512 | 1 | 0 | 159 | 0 | 0 | 0 | 0 | 0 | 0 | 0 | 0 | 0 | 0 | 0 | 0 | 0 | 0 | 0 | 0 | 0 | 0 | 0 | 0 | 0 | 0 |  | 0 | 0 | 0.65408 | 88.01 | 88.01 | 1 | 4.93 | 0.65 | 0 | 57.57 | 7.59 | 0 | 57.57 | 0 | 0 | 0
162 | 64923882 | 64924506 | 18406804 | 1 | 1 | 1 | 1 | 1-1020-90 |  | Рабочий строитель среднего разряда 2 | 1369 | 1013 | чел.-ч | чел.-ч | 1 | 0 | 254330056 | 0.119 | 0 | 0 | 0 | 7.8 | 0 | 0 | 0 | 7.8 | 1 | 1 | 1 | 1 | 5 | 0 | 1 | 1 | 0 | 0 | 0.119 |  | 1 | 2 | 64924510 | 1 | 0 | 160 | 0 | 0 | 0 | 0 | 0 | 0 | 0 | 0 | 0 | 0 | 0 | 0 | 0 | 0 | 0 | 0 | 0 | 0 | 0 | 0 | 0 | 0 | 10.84 | 1.3899 | 0 | 1.3899 | 7.8 | 7.8 | 1 | 0.93 | 0 | 0 | 0 | 0 | 10.84 | 10.84 | 0 | 0 | 0
162 | 64923882 | 64924506 | 121548 | 1 | 1 | 1 | 1 | 2 |  | Затраты труда машинистов | 608254 | 1013 | чел.час | чел.час | 1 | 0 | -185737400 | 0.056 | 0 | 0 | 0 | 0 | 0 | 0 | 0 | 0 | 1 | 1 | 1 | 1 | 5 | 0 | 1 | 1 | 0 | 0 | 0.056 |  | 2 | 2 | 64924511 | 1 | 0 | 161 | 0 | 0 | 0 | 0 | 0 | 0 | 0 | 0 | 0 | 0 | 0 | 0 | 0 | 0 | 0 | 0 | 0 | 0 | 0 | 0 | 0 | 0 |  | 0 | 0 | 0.65408 | 0 | 0 | 1 | 0 | 0 | 0 | 0 | 0 | 0 | 0 | 0 | 0 | 0
162 | 64923882 | 64924506 | 29172378 | 1 | 1 | 1 | 2 | 021140 | ТСЭМ Московской обл., 021140, приказ Минстроя России №675/пр от 28.02.2017 № 264/пр | Краны на автомобильном ходу при работе на других видах строительства 6,3 т | 1368 | 1011 | маш.-ч | маш.-ч | 1 | 0 | -1474388027 | 0.056 | 0 | 1259.42 | 590.79 | 0 | 0 | 88.01 | 11.6 | 0 | 1 | 14.31 | 50.93 | 1 | 2 | 0 | 1 | 1 | 0 | 0 | 0.056 |  | 0 | 2 | 64924512 | 1 | 0 | 162 | 0 | 0 | 0 | 0 | 0 | 0 | 0 | 0 | 0 | 0 | 0 | 0 | 0 | 0 | 0 | 0 | 0 | 0 | 0 | 0 | 0 | 0 |  | 0 | 0 | 0.65408 | 1259.42 | 88.01 | 14.31 | 4.93 | 0.65 | 0 | 823.76 | 386.42 | 0 | 823.76 | 0 | 0 | 0
163 | 64923884 | 64924513 | 29174925 | 1 | 1 | 1 | 2 | 400052 | ТСЭМ Московской обл., 400052, приказ Минстроя России №675/пр от 28.02.2017 № 264/пр | Автомобиль-самосвал, грузоподъемность до 10 т | 1368 | 1011 | маш.-ч | маш.-ч | 1 | 0 | -20649614 | 0.147 | 0 | 112.47 | 13.5 | 0 | 0 | 112.47 | 13.5 | 0 | 1 | 1 | 1 | 1 | -2 | 0 | 1 | 1 | 0 | 0 | 0.147 |  | 0 | 2 | 64924515 | 1 | 0 | 163 | 0 | 0 | 0 | 0 | 0 | 0 | 0 | 0 | 0 | 0 | 0 | 0 | 0 | 0 | 0 | 0 | 0 | 0 | 0 | 0 | 0 | 0 |  | 0 | 0 | 1.717 | 112.47 | 112.47 | 1 | 16.53 | 1.98 | 0 | 193.11 | 23.18 | 0 | 193.11 | 0 | 0 | 0
164 | 64923882 | 64924513 | 29174925 | 1 | 1 | 1 | 2 | 400052 | ТСЭМ Московской обл., 400052, приказ Минстроя России №675/пр от 28.02.2017 № 264/пр | Автомобиль-самосвал, грузоподъемность до 10 т | 1368 | 1011 | маш.-ч | маш.-ч | 1 | 0 | -20649614 | 0.147 | 0 | 2376.49 | 687.56 | 0 | 0 | 112.47 | 13.5 | 0 | 1 | 21.13 | 50.93 | 1 | 2 | 0 | 1 | 1 | 0 | 0 | 0.147 |  | 0 | 2 | 64924515 | 1 | 0 | 164 | 0 | 0 | 0 | 0 | 0 | 0 | 0 | 0 | 0 | 0 | 0 | 0 | 0 | 0 | 0 | 0 | 0 | 0 | 0 | 0 | 0 | 0 |  | 0 | 0 | 1.717 | 2376.49 | 112.47 | 21.13 | 16.53 | 1.98 | 0 | 4080.34 | 1180.51 | 0 | 4080.34 | 0 | 0 | 0
165 | 64923884 | 64924516 | 18406804 | 1 | 1 | 1 | 1 | 1-1020-90 |  | Рабочий строитель среднего разряда 2 | 1369 | 1013 | чел.-ч | чел.-ч | 1 | 0 | 254330056 | 0.119 | 0 | 0 | 0 | 7.8 | 0 | 0 | 0 | 7.8 | 1 | 1 | 1 | 1 | -2 | 0 | 1 | 1 | 0 | 0 | 0.119 |  | 1 | 2 | 64924520 | 1 | 0 | 165 | 0 | 0 | 0 | 0 | 0 | 0 | 0 | 0 | 0 | 0 | 0 | 0 | 0 | 0 | 0 | 0 | 0 | 0 | 0 | 0 | 0 | 0 | 10.84 | 1.3899 | 0 | 1.3899 | 7.8 | 7.8 | 1 | 0.93 | 0 | 0 | 0 | 0 | 10.84 | 10.84 | 0 | 0 | 0
165 | 64923884 | 64924516 | 121548 | 1 | 1 | 1 | 1 | 2 |  | Затраты труда машинистов | 608254 | 1013 | чел.час | чел.час | 1 | 0 | -185737400 | 0.056 | 0 | 0 | 0 | 0 | 0 | 0 | 0 | 0 | 1 | 1 | 1 | 1 | -2 | 0 | 1 | 1 | 0 | 0 | 0.056 |  | 2 | 2 | 64924521 | 1 | 0 | 166 | 0 | 0 | 0 | 0 | 0 | 0 | 0 | 0 | 0 | 0 | 0 | 0 | 0 | 0 | 0 | 0 | 0 | 0 | 0 | 0 | 0 | 0 |  | 0 | 0 | 0.65408 | 0 | 0 | 1 | 0 | 0 | 0 | 0 | 0 | 0 | 0 | 0 | 0 | 0
165 | 64923884 | 64924516 | 29172378 | 1 | 1 | 1 | 2 | 021140 | ТСЭМ Московской обл., 021140, приказ Минстроя России №675/пр от 28.02.2017 № 264/пр | Краны на автомобильном ходу при работе на других видах строительства 6,3 т | 1368 | 1011 | маш.-ч | маш.-ч | 1 | 0 | -1474388027 | 0.056 | 0 | 88.01 | 11.6 | 0 | 0 | 88.01 | 11.6 | 0 | 1 | 1 | 1 | 1 | -2 | 0 | 1 | 1 | 0 | 0 | 0.056 |  | 0 | 2 | 64924522 | 1 | 0 | 167 | 0 | 0 | 0 | 0 | 0 | 0 | 0 | 0 | 0 | 0 | 0 | 0 | 0 | 0 | 0 | 0 | 0 | 0 | 0 | 0 | 0 | 0 |  | 0 | 0 | 0.65408 | 88.01 | 88.01 | 1 | 4.93 | 0.65 | 0 | 57.57 | 7.59 | 0 | 57.57 | 0 | 0 | 0
166 | 64923882 | 64924516 | 18406804 | 1 | 1 | 1 | 1 | 1-1020-90 |  | Рабочий строитель среднего разряда 2 | 1369 | 1013 | чел.-ч | чел.-ч | 1 | 0 | 254330056 | 0.119 | 0 | 0 | 0 | 7.8 | 0 | 0 | 0 | 7.8 | 1 | 1 | 1 | 1 | 5 | 0 | 1 | 1 | 0 | 0 | 0.119 |  | 1 | 2 | 64924520 | 1 | 0 | 168 | 0 | 0 | 0 | 0 | 0 | 0 | 0 | 0 | 0 | 0 | 0 | 0 | 0 | 0 | 0 | 0 | 0 | 0 | 0 | 0 | 0 | 0 | 10.84 | 1.3899 | 0 | 1.3899 | 7.8 | 7.8 | 1 | 0.93 | 0 | 0 | 0 | 0 | 10.84 | 10.84 | 0 | 0 | 0
166 | 64923882 | 64924516 | 121548 | 1 | 1 | 1 | 1 | 2 |  | Затраты труда машинистов | 608254 | 1013 | чел.час | чел.час | 1 | 0 | -185737400 | 0.056 | 0 | 0 | 0 | 0 | 0 | 0 | 0 | 0 | 1 | 1 | 1 | 1 | 5 | 0 | 1 | 1 | 0 | 0 | 0.056 |  | 2 | 2 | 64924521 | 1 | 0 | 169 | 0 | 0 | 0 | 0 | 0 | 0 | 0 | 0 | 0 | 0 | 0 | 0 | 0 | 0 | 0 | 0 | 0 | 0 | 0 | 0 | 0 | 0 |  | 0 | 0 | 0.65408 | 0 | 0 | 1 | 0 | 0 | 0 | 0 | 0 | 0 | 0 | 0 | 0 | 0
166 | 64923882 | 64924516 | 29172378 | 1 | 1 | 1 | 2 | 021140 | ТСЭМ Московской обл., 021140, приказ Минстроя России №675/пр от 28.02.2017 № 264/пр | Краны на автомобильном ходу при работе на других видах строительства 6,3 т | 1368 | 1011 | маш.-ч | маш.-ч | 1 | 0 | -1474388027 | 0.056 | 0 | 1259.42 | 590.79 | 0 | 0 | 88.01 | 11.6 | 0 | 1 | 14.31 | 50.93 | 1 | 2 | 0 | 1 | 1 | 0 | 0 | 0.056 |  | 0 | 2 | 64924522 | 1 | 0 | 170 | 0 | 0 | 0 | 0 | 0 | 0 | 0 | 0 | 0 | 0 | 0 | 0 | 0 | 0 | 0 | 0 | 0 | 0 | 0 | 0 | 0 | 0 |  | 0 | 0 | 0.65408 | 1259.42 | 88.01 | 14.31 | 4.93 | 0.65 | 0 | 823.76 | 386.42 | 0 | 823.76 | 0 | 0 | 0
202 | 64923884 | 64924523 | 18410631 | 1 | 1 | 1 | 1 | 1-1029-90 |  | Рабочий строитель среднего разряда 2,9 | 1369 | 1013 | чел.-ч | чел.-ч | 1 | 0 | -1896518065 | 0.567 | 0 | 0 | 0 | 8.46 | 0 | 0 | 0 | 8.46 | 1 | 1 | 1 | 1 | -2 | 0 | 1 | 1 | 0 | 0 | 0.81 | *0,7 | 1 | 2 | 64924531 | 1 | 0 | 171 | 0 | 0 | 0 | 0 | 0 | 0 | 0 | 0 | 0 | 0 | 0 | 0 | 0 | 0 | 0 | 0 | 0 | 0 | 0 | 0 | 0 | 0 | 13.71 | 1.134 | 0 | 1.134 | 8.46 | 8.46 | 1 | 4.8 | 0 | 0 | 0 | 0 | 9.59 | 9.59 | 0 | 0 | 0
202 | 64923884 | 64924523 | 121548 | 1 | 1 | 1 | 1 | 2 |  | Затраты труда машинистов | 608254 | 1013 | чел.час | чел.час | 1 | 0 | -185737400 | 0.427 | 0 | 0 | 0 | 0 | 0 | 0 | 0 | 0 | 1 | 1 | 1 | 1 | -2 | 0 | 1 | 1 | 0 | 0 | 0.61 | *0,7 | 2 | 2 | 64924532 | 1 | 0 | 172 | 0 | 0 | 0 | 0 | 0 | 0 | 0 | 0 | 0 | 0 | 0 | 0 | 0 | 0 | 0 | 0 | 0 | 0 | 0 | 0 | 0 | 0 |  | 0 | 0 | 0.854 | 0 | 0 | 1 | 0 | 0 | 0 | 0 | 0 | 0 | 0 | 0 | 0 | 0
202 | 64923884 | 64924523 | 29172646 | 1 | 1 | 1 | 2 | 040202 | ТСЭМ Московской обл., 040202, приказ Минстроя России №675/пр от 28.02.2017 № 264/пр | Агрегаты сварочные передвижные с номинальным сварочным током 250-400 А с дизельным двигателем | 1368 | 1011 | маш.-ч | маш.-ч | 1 | 0 | 180222472 | 0.133 | 0 | 14 | 0 | 0 | 0 | 14 | 0 | 0 | 1 | 1 | 1 | 1 | -2 | 0 | 1 | 1 | 0 | 0 | 0.19 | *0,7 | 0 | 2 | 64924533 | 1 | 0 | 173 | 0 | 0 | 0 | 0 | 0 | 0 | 0 | 0 | 0 | 0 | 0 | 0 | 0 | 0 | 0 | 0 | 0 | 0 | 0 | 0 | 0 | 0 |  | 0 | 0 | 0.266 | 14 | 14 | 1 | 1.86 | 0 | 0 | 3.72 | 0 | 0 | 3.72 | 0 | 0 | 0
202 | 64923884 | 64924523 | 29172710 | 1 | 1 | 1 | 2 | 050101 | ТСЭМ Московской обл., 050101, приказ Минстроя России №675/пр от 28.02.2017 № 264/пр | Компрессоры передвижные с двигателем внутреннего сгорания давлением до 686 кПа (7 ат), производительность до 5 м3/мин | 1368 | 1011 | маш.-ч | маш.-ч | 1 | 0 | 315863809 | 0.427 | 0 | 46.56 | 10.06 | 0 | 0 | 46.56 | 10.06 | 0 | 1 | 1 | 1 | 1 | -2 | 0 | 1 | 1 | 0 | 0 | 0.61 | *0,7 | 0 | 2 | 64924534 | 1 | 0 | 174 | 0 | 0 | 0 | 0 | 0 | 0 | 0 | 0 | 0 | 0 | 0 | 0 | 0 | 0 | 0 | 0 | 0 | 0 | 0 | 0 | 0 | 0 |  | 0 | 0 | 0.854 | 46.56 | 46.56 | 1 | 19.88 | 4.3 | 0 | 39.76 | 8.59 | 0 | 39.76 | 0 | 0 | 0
202 | 64923884 | 64924523 | 29174588 | 1 | 1 | 1 | 2 | 331481 | ТСЭМ Московской обл., 331481, приказ Минстроя России №675/пр от 28.02.2017 № 264/пр | Машины пневматические ПУМ-3 | 1368 | 1011 | маш.-ч | маш.-ч | 1 | 0 | 1445265369 | 0.427 | 0 | 91.13 | 0 | 0 | 0 | 91.13 | 0 | 0 | 1 | 1 | 1 | 1 | -2 | 0 | 1 | 1 | 0 | 0 | 0.61 | *0,7 | 0 | 2 | 64924535 | 1 | 0 | 175 | 0 | 0 | 0 | 0 | 0 | 0 | 0 | 0 | 0 | 0 | 0 | 0 | 0 | 0 | 0 | 0 | 0 | 0 | 0 | 0 | 0 | 0 |  | 0 | 0 | 0.854 | 91.13 | 91.13 | 1 | 38.91 | 0 | 0 | 77.83 | 0 | 0 | 77.83 | 0 | 0 | 0
202 | 64923884 | 64924523 | 29113979 | 1 | 1 | 1 | 3 | 101-1513 | ТССЦ Московской обл., 101-1513, приказ Минстроя России №675/пр от 28.02.2017 № 254/пр | Электроды диаметром 4 мм Э42 | 1348 | 1009 | т | т | 1000 | 0 | -1319080431 | 0 | 9749.99 | 0 | 0 | 0 | 9749.99 | 0 | 0 | 0 | 1 | 1 | 1 | 1 | -2 | 0 | 1 | 1 | 0 | 0 | 3e-05 | )*0 | 0 | 2 | 64924536 | 1 | 0 | 176 | 0 | 0 | 0 | 0 | 0 | 0 | 0 | 0 | 0 | 0 | 0 | 0 | 0 | 0 | 0 | 0 | 0 | 0 | 0 | 0 | 0 | 0 |  | 0 | 0 | 0 | 9749.99 | 9749.99 | 1 | 0 | 0 | 0 | 0 | 0 | 0 | 0 | 0 | 0 | 0
202 | 64923884 | 64924523 | 29131328 | 1 | 1 | 1 | 3 | 204-0004 | ТССЦ Московской обл., 204-0004, приказ Минстроя России №675/пр от 28.02.2017 № 255/пр | Горячекатаная арматурная сталь гладкая класса А-I, диаметром 12 мм | 1348 | 1009 | т | т | 1000 | 0 | 1970784338 | 0 | 6014.12 | 0 | 0 | 0 | 6014.12 | 0 | 0 | 0 | 1 | 1 | 1 | 1 | -2 | 0 | 1 | 1 | 0 | 0 | 0.005 | )*0 | 0 | 2 | 64924537 | 1 | 0 | 177 | 0 | 0 | 0 | 0 | 0 | 0 | 0 | 0 | 0 | 0 | 0 | 0 | 0 | 0 | 0 | 0 | 0 | 0 | 0 | 0 | 0 | 0 |  | 0 | 0 | 0 | 6014.12 | 6014.12 | 1 | 0 | 0 | 0 | 0 | 0 | 0 | 0 | 0 | 0 | 0
203 | 64923882 | 64924523 | 18410631 | 1 | 1 | 1 | 1 | 1-1029-90 |  | Рабочий строитель среднего разряда 2,9 | 1369 | 1013 | чел.-ч | чел.-ч | 1 | 0 | -1896518065 | 0.567 | 0 | 0 | 0 | 8.46 | 0 | 0 | 0 | 8.46 | 1 | 1 | 1 | 1 | 5 | 0 | 1 | 1 | 0 | 0 | 0.81 | *0,7 | 1 | 2 | 64924531 | 1 | 0 | 178 | 0 | 0 | 0 | 0 | 0 | 0 | 0 | 0 | 0 | 0 | 0 | 0 | 0 | 0 | 0 | 0 | 0 | 0 | 0 | 0 | 0 | 0 | 13.71 | 1.134 | 0 | 1.134 | 8.46 | 8.46 | 1 | 4.8 | 0 | 0 | 0 | 0 | 9.59 | 9.59 | 0 | 0 | 0
203 | 64923882 | 64924523 | 121548 | 1 | 1 | 1 | 1 | 2 |  | Затраты труда машинистов | 608254 | 1013 | чел.час | чел.час | 1 | 0 | -185737400 | 0.427 | 0 | 0 | 0 | 0 | 0 | 0 | 0 | 0 | 1 | 1 | 1 | 1 | 5 | 0 | 1 | 1 | 0 | 0 | 0.61 | *0,7 | 2 | 2 | 64924532 | 1 | 0 | 179 | 0 | 0 | 0 | 0 | 0 | 0 | 0 | 0 | 0 | 0 | 0 | 0 | 0 | 0 | 0 | 0 | 0 | 0 | 0 | 0 | 0 | 0 |  | 0 | 0 | 0.854 | 0 | 0 | 1 | 0 | 0 | 0 | 0 | 0 | 0 | 0 | 0 | 0 | 0
203 | 64923882 | 64924523 | 29172646 | 1 | 1 | 1 | 2 | 040202 | ТСЭМ Московской обл., 040202, приказ Минстроя России №675/пр от 28.02.2017 № 264/пр | Агрегаты сварочные передвижные с номинальным сварочным током 250-400 А с дизельным двигателем | 1368 | 1011 | маш.-ч | маш.-ч | 1 | 0 | 180222472 | 0.133 | 0 | 139.58 | 0 | 0 | 0 | 14 | 0 | 0 | 1 | 9.97 | 50.93 | 1 | 2 | 0 | 1 | 1 | 0 | 0 | 0.19 | *0,7 | 0 | 2 | 64924533 | 1 | 0 | 180 | 0 | 0 | 0 | 0 | 0 | 0 | 0 | 0 | 0 | 0 | 0 | 0 | 0 | 0 | 0 | 0 | 0 | 0 | 0 | 0 | 0 | 0 |  | 0 | 0 | 0.266 | 139.58 | 14 | 9.97 | 1.86 | 0 | 0 | 37.13 | 0 | 0 | 37.13 | 0 | 0 | 0
203 | 64923882 | 64924523 | 29172710 | 1 | 1 | 1 | 2 | 050101 | ТСЭМ Московской обл., 050101, приказ Минстроя России №675/пр от 28.02.2017 № 264/пр | Компрессоры передвижные с двигателем внутреннего сгорания давлением до 686 кПа (7 ат), производительность до 5 м3/мин | 1368 | 1011 | маш.-ч | маш.-ч | 1 | 0 | 315863809 | 0.427 | 0 | 778.48 | 512.36 | 0 | 0 | 46.56 | 10.06 | 0 | 1 | 16.72 | 50.93 | 1 | 2 | 0 | 1 | 1 | 0 | 0 | 0.61 | *0,7 | 0 | 2 | 64924534 | 1 | 0 | 181 | 0 | 0 | 0 | 0 | 0 | 0 | 0 | 0 | 0 | 0 | 0 | 0 | 0 | 0 | 0 | 0 | 0 | 0 | 0 | 0 | 0 | 0 |  | 0 | 0 | 0.854 | 778.48 | 46.56 | 16.72 | 19.88 | 4.3 | 0 | 664.82 | 437.56 | 0 | 664.82 | 0 | 0 | 0
203 | 64923882 | 64924523 | 29174588 | 1 | 1 | 1 | 2 | 331481 | ТСЭМ Московской обл., 331481, приказ Минстроя России №675/пр от 28.02.2017 № 264/пр | Машины пневматические ПУМ-3 | 1368 | 1011 | маш.-ч | маш.-ч | 1 | 0 | 1445265369 | 0.427 | 0 | 444.71 | 0 | 0 | 0 | 91.13 | 0 | 0 | 1 | 4.88 | 50.93 | 1 | 2 | 0 | 1 | 1 | 0 | 0 | 0.61 | *0,7 | 0 | 2 | 64924535 | 1 | 0 | 182 | 0 | 0 | 0 | 0 | 0 | 0 | 0 | 0 | 0 | 0 | 0 | 0 | 0 | 0 | 0 | 0 | 0 | 0 | 0 | 0 | 0 | 0 |  | 0 | 0 | 0.854 | 444.71 | 91.13 | 4.88 | 38.91 | 0 | 0 | 379.78 | 0 | 0 | 379.78 | 0 | 0 | 0
203 | 64923882 | 64924523 | 29113979 | 1 | 1 | 1 | 3 | 101-1513 | ТССЦ Московской обл., 101-1513, приказ Минстроя России №675/пр от 28.02.2017 № 254/пр | Электроды диаметром 4 мм Э42 | 1348 | 1009 | т | т | 1000 | 0 | -1319080431 | 0 | 206017.29 | 0 | 0 | 0 | 9749.99 | 0 | 0 | 0 | 21.13 | 1 | 1 | 1 | 2 | 0 | 1 | 1 | 0 | 0 | 3e-05 | )*0 | 0 | 2 | 64924536 | 1 | 0 | 183 | 0 | 0 | 0 | 0 | 0 | 0 | 0 | 0 | 0 | 0 | 0 | 0 | 0 | 0 | 0 | 0 | 0 | 0 | 0 | 0 | 0 | 0 |  | 0 | 0 | 0 | 206017.29 | 9749.99 | 21.13 | 0 | 0 | 0 | 0 | 0 | 0 | 0 | 0 | 0 | 0
203 | 64923882 | 64924523 | 29131328 | 1 | 1 | 1 | 3 | 204-0004 | ТССЦ Московской обл., 204-0004, приказ Минстроя России №675/пр от 28.02.2017 № 255/пр | Горячекатаная арматурная сталь гладкая класса А-I, диаметром 12 мм | 1348 | 1009 | т | т | 1000 | 0 | 1970784338 | 0 | 50999.74 | 0 | 0 | 0 | 6014.12 | 0 | 0 | 0 | 8.48 | 1 | 1 | 1 | 2 | 0 | 1 | 1 | 0 | 0 | 0.005 | )*0 | 0 | 2 | 64924537 | 1 | 0 | 184 | 0 | 0 | 0 | 0 | 0 | 0 | 0 | 0 | 0 | 0 | 0 | 0 | 0 | 0 | 0 | 0 | 0 | 0 | 0 | 0 | 0 | 0 |  | 0 | 0 | 0 | 50999.74 | 6014.12 | 8.48 | 0 | 0 | 0 | 0 | 0 | 0 | 0 | 0 | 0 | 0
204 | 64923884 | 64924538 | 18409850 | 1 | 1 | 1 | 1 | 1-1035-90 |  | Рабочий строитель среднего разряда 3,5 | 1369 | 1013 | чел.-ч | чел.-ч | 1 | 0 | 855544366 | 3.192 | 0 | 0 | 0 | 9.07 | 0 | 0 | 0 | 9.07 | 1 | 1 | 1 | 1 | -2 | 0 | 1 | 1 | 0 | 0 | 3.99 | *0,8 | 1 | 2 | 64924546 | 1 | 0 | 185 | 0 | 0 | 0 | 0 | 0 | 0 | 0 | 0 | 0 | 0 | 0 | 0 | 0 | 0 | 0 | 0 | 0 | 0 | 0 | 0 | 0 | 0 | 361.89 | 31.92 | 0 | 31.92 | 9.07 | 9.07 | 1 | 28.95 | 0 | 0 | 0 | 0 | 289.51 | 289.51 | 0 | 0 | 0
204 | 64923884 | 64924538 | 121548 | 1 | 1 | 1 | 1 | 2 |  | Затраты труда машинистов | 608254 | 1013 | чел.час | чел.час | 1 | 0 | -185737400 | 0.776 | 0 | 0 | 0 | 0 | 0 | 0 | 0 | 0 | 1 | 1 | 1 | 1 | -2 | 0 | 1 | 1 | 0 | 0 | 0.97 | *0,8 | 2 | 2 | 64924547 | 1 | 0 | 186 | 0 | 0 | 0 | 0 | 0 | 0 | 0 | 0 | 0 | 0 | 0 | 0 | 0 | 0 | 0 | 0 | 0 | 0 | 0 | 0 | 0 | 0 |  | 0 | 0 | 7.76 | 0 | 0 | 1 | 0 | 0 | 0 | 0 | 0 | 0 | 0 | 0 | 0 | 0
204 | 64923884 | 64924538 | 29172446 | 1 | 1 | 1 | 2 | 021439 | ТСЭМ Московской обл., 021439, приказ Минстроя России №675/пр от 28.02.2017 № 264/пр | Краны на пневмоколесном ходу при работе на других видах строительства 25 т | 1368 | 1011 | маш.-ч | маш.-ч | 1 | 0 | -1826055281 | 0.776 | 0 | 164.08 | 14.4 | 0 | 0 | 164.08 | 14.4 | 0 | 1 | 1 | 1 | 1 | -2 | 0 | 1 | 1 | 0 | 0 | 0.97 | *0,8 | 0 | 2 | 64924548 | 1 | 0 | 187 | 0 | 0 | 0 | 0 | 0 | 0 | 0 | 0 | 0 | 0 | 0 | 0 | 0 | 0 | 0 | 0 | 0 | 0 | 0 | 0 | 0 | 0 |  | 0 | 0 | 7.76 | 164.08 | 164.08 | 1 | 127.33 | 11.18 | 0 | 1273.26 | 111.74 | 0 | 1273.26 | 0 | 0 | 0
204 | 64923884 | 64924538 | 29172646 | 1 | 1 | 1 | 2 | 040202 | ТСЭМ Московской обл., 040202, приказ Минстроя России №675/пр от 28.02.2017 № 264/пр | Агрегаты сварочные передвижные с номинальным сварочным током 250-400 А с дизельным двигателем | 1368 | 1011 | маш.-ч | маш.-ч | 1 | 0 | 180222472 | 0.08 | 0 | 14 | 0 | 0 | 0 | 14 | 0 | 0 | 1 | 1 | 1 | 1 | -2 | 0 | 1 | 1 | 0 | 0 | 0.1 | *0,8 | 0 | 2 | 64924549 | 1 | 0 | 188 | 0 | 0 | 0 | 0 | 0 | 0 | 0 | 0 | 0 | 0 | 0 | 0 | 0 | 0 | 0 | 0 | 0 | 0 | 0 | 0 | 0 | 0 |  | 0 | 0 | 0.8 | 14 | 14 | 1 | 1.12 | 0 | 0 | 11.2 | 0 | 0 | 11.2 | 0 | 0 | 0
204 | 64923884 | 64924538 | 29174954 | 1 | 1 | 1 | 2 | 400311 | ТСЭМ Московской обл., 400311, приказ Минстроя России №675/пр от 28.02.2017 № 264/пр | Спецавтомашины грузоподъемностью до 8 т, вездеходы | 1368 | 1011 | маш.-ч | маш.-ч | 1 | 0 | -972600679 | 0.208 | 0 | 214.93 | 13.5 | 0 | 0 | 214.93 | 13.5 | 0 | 1 | 1 | 1 | 1 | -2 | 0 | 1 | 1 | 0 | 0 | 0.26 | *0,8 | 0 | 2 | 64924550 | 1 | 0 | 189 | 0 | 0 | 0 | 0 | 0 | 0 | 0 | 0 | 0 | 0 | 0 | 0 | 0 | 0 | 0 | 0 | 0 | 0 | 0 | 0 | 0 | 0 |  | 0 | 0 | 2.08 | 214.93 | 214.93 | 1 | 44.7 | 2.81 | 0 | 447.05 | 28.08 | 0 | 447.05 | 0 | 0 | 0
204 | 64923884 | 64924538 | 29113979 | 1 | 1 | 1 | 3 | 101-1513 | ТССЦ Московской обл., 101-1513, приказ Минстроя России №675/пр от 28.02.2017 № 254/пр | Электроды диаметром 4 мм Э42 | 1348 | 1009 | т | т | 1000 | 0 | -1319080431 | 0 | 9749.99 | 0 | 0 | 0 | 9749.99 | 0 | 0 | 0 | 1 | 1 | 1 | 1 | -2 | 0 | 1 | 1 | 0 | 0 | 8e-05 | )*0 | 0 | 2 | 64924551 | 1 | 0 | 190 | 0 | 0 | 0 | 0 | 0 | 0 | 0 | 0 | 0 | 0 | 0 | 0 | 0 | 0 | 0 | 0 | 0 | 0 | 0 | 0 | 0 | 0 |  | 0 | 0 | 0 | 9749.99 | 9749.99 | 1 | 0 | 0 | 0 | 0 | 0 | 0 | 0 | 0 | 0 | 0
204 | 64923884 | 64924538 | 29131328 | 1 | 1 | 1 | 3 | 204-0004 | ТССЦ Московской обл., 204-0004, приказ Минстроя России №675/пр от 28.02.2017 № 255/пр | Горячекатаная арматурная сталь гладкая класса А-I, диаметром 12 мм | 1348 | 1009 | т | т | 1000 | 0 | 1970784338 | 0 | 6014.12 | 0 | 0 | 0 | 6014.12 | 0 | 0 | 0 | 1 | 1 | 1 | 1 | -2 | 0 | 1 | 1 | 0 | 0 | 0.0008 | )*0 | 0 | 2 | 64924552 | 1 | 0 | 191 | 0 | 0 | 0 | 0 | 0 | 0 | 0 | 0 | 0 | 0 | 0 | 0 | 0 | 0 | 0 | 0 | 0 | 0 | 0 | 0 | 0 | 0 |  | 0 | 0 | 0 | 6014.12 | 6014.12 | 1 | 0 | 0 | 0 | 0 | 0 | 0 | 0 | 0 | 0 | 0
205 | 64923882 | 64924538 | 18409850 | 1 | 1 | 1 | 1 | 1-1035-90 |  | Рабочий строитель среднего разряда 3,5 | 1369 | 1013 | чел.-ч | чел.-ч | 1 | 0 | 855544366 | 3.192 | 0 | 0 | 0 | 9.07 | 0 | 0 | 0 | 9.07 | 1 | 1 | 1 | 1 | 5 | 0 | 1 | 1 | 0 | 0 | 3.99 | *0,8 | 1 | 2 | 64924546 | 1 | 0 | 193 | 0 | 0 | 0 | 0 | 0 | 0 | 0 | 0 | 0 | 0 | 0 | 0 | 0 | 0 | 0 | 0 | 0 | 0 | 0 | 0 | 0 | 0 | 361.89 | 31.92 | 0 | 31.92 | 9.07 | 9.07 | 1 | 28.95 | 0 | 0 | 0 | 0 | 289.51 | 289.51 | 0 | 0 | 0
205 | 64923882 | 64924538 | 121548 | 1 | 1 | 1 | 1 | 2 |  | Затраты труда машинистов | 608254 | 1013 | чел.час | чел.час | 1 | 0 | -185737400 | 0.776 | 0 | 0 | 0 | 0 | 0 | 0 | 0 | 0 | 1 | 1 | 1 | 1 | 5 | 0 | 1 | 1 | 0 | 0 | 0.97 | *0,8 | 2 | 2 | 64924547 | 1 | 0 | 194 | 0 | 0 | 0 | 0 | 0 | 0 | 0 | 0 | 0 | 0 | 0 | 0 | 0 | 0 | 0 | 0 | 0 | 0 | 0 | 0 | 0 | 0 |  | 0 | 0 | 7.76 | 0 | 0 | 1 | 0 | 0 | 0 | 0 | 0 | 0 | 0 | 0 | 0 | 0
205 | 64923882 | 64924538 | 29172446 | 1 | 1 | 1 | 2 | 021439 | ТСЭМ Московской обл., 021439, приказ Минстроя России №675/пр от 28.02.2017 № 264/пр | Краны на пневмоколесном ходу при работе на других видах строительства 25 т | 1368 | 1011 | маш.-ч | маш.-ч | 1 | 0 | -1826055281 | 0.776 | 0 | 1673.62 | 733.39 | 0 | 0 | 164.08 | 14.4 | 0 | 1 | 10.2 | 50.93 | 1 | 2 | 0 | 1 | 1 | 0 | 0 | 0.97 | *0,8 | 0 | 2 | 64924548 | 1 | 0 | 195 | 0 | 0 | 0 | 0 | 0 | 0 | 0 | 0 | 0 | 0 | 0 | 0 | 0 | 0 | 0 | 0 | 0 | 0 | 0 | 0 | 0 | 0 |  | 0 | 0 | 7.76 | 1673.62 | 164.08 | 10.2 | 127.33 | 11.18 | 0 | 12987.29 | 5691.11 | 0 | 12987.29 | 0 | 0 | 0
205 | 64923882 | 64924538 | 29172646 | 1 | 1 | 1 | 2 | 040202 | ТСЭМ Московской обл., 040202, приказ Минстроя России №675/пр от 28.02.2017 № 264/пр | Агрегаты сварочные передвижные с номинальным сварочным током 250-400 А с дизельным двигателем | 1368 | 1011 | маш.-ч | маш.-ч | 1 | 0 | 180222472 | 0.08 | 0 | 139.58 | 0 | 0 | 0 | 14 | 0 | 0 | 1 | 9.97 | 50.93 | 1 | 2 | 0 | 1 | 1 | 0 | 0 | 0.1 | *0,8 | 0 | 2 | 64924549 | 1 | 0 | 196 | 0 | 0 | 0 | 0 | 0 | 0 | 0 | 0 | 0 | 0 | 0 | 0 | 0 | 0 | 0 | 0 | 0 | 0 | 0 | 0 | 0 | 0 |  | 0 | 0 | 0.8 | 139.58 | 14 | 9.97 | 1.12 | 0 | 0 | 111.66 | 0 | 0 | 111.66 | 0 | 0 | 0
205 | 64923882 | 64924538 | 29174954 | 1 | 1 | 1 | 2 | 400311 | ТСЭМ Московской обл., 400311, приказ Минстроя России №675/пр от 28.02.2017 № 264/пр | Спецавтомашины грузоподъемностью до 8 т, вездеходы | 1368 | 1011 | маш.-ч | маш.-ч | 1 | 0 | -972600679 | 0.208 | 0 | 3032.66 | 687.56 | 0 | 0 | 214.93 | 13.5 | 0 | 1 | 14.11 | 50.93 | 1 | 2 | 0 | 1 | 1 | 0 | 0 | 0.26 | *0,8 | 0 | 2 | 64924550 | 1 | 0 | 197 | 0 | 0 | 0 | 0 | 0 | 0 | 0 | 0 | 0 | 0 | 0 | 0 | 0 | 0 | 0 | 0 | 0 | 0 | 0 | 0 | 0 | 0 |  | 0 | 0 | 2.08 | 3032.66 | 214.93 | 14.11 | 44.7 | 2.81 | 0 | 6307.93 | 1430.12 | 0 | 6307.93 | 0 | 0 | 0
205 | 64923882 | 64924538 | 29113979 | 1 | 1 | 1 | 3 | 101-1513 | ТССЦ Московской обл., 101-1513, приказ Минстроя России №675/пр от 28.02.2017 № 254/пр | Электроды диаметром 4 мм Э42 | 1348 | 1009 | т | т | 1000 | 0 | -1319080431 | 0 | 206017.29 | 0 | 0 | 0 | 9749.99 | 0 | 0 | 0 | 21.13 | 1 | 1 | 1 | 2 | 0 | 1 | 1 | 0 | 0 | 8e-05 | )*0 | 0 | 2 | 64924551 | 1 | 0 | 198 | 0 | 0 | 0 | 0 | 0 | 0 | 0 | 0 | 0 | 0 | 0 | 0 | 0 | 0 | 0 | 0 | 0 | 0 | 0 | 0 | 0 | 0 |  | 0 | 0 | 0 | 206017.29 | 9749.99 | 21.13 | 0 | 0 | 0 | 0 | 0 | 0 | 0 | 0 | 0 | 0
205 | 64923882 | 64924538 | 29131328 | 1 | 1 | 1 | 3 | 204-0004 | ТССЦ Московской обл., 204-0004, приказ Минстроя России №675/пр от 28.02.2017 № 255/пр | Горячекатаная арматурная сталь гладкая класса А-I, диаметром 12 мм | 1348 | 1009 | т | т | 1000 | 0 | 1970784338 | 0 | 50999.74 | 0 | 0 | 0 | 6014.12 | 0 | 0 | 0 | 8.48 | 1 | 1 | 1 | 2 | 0 | 1 | 1 | 0 | 0 | 0.0008 | )*0 | 0 | 2 | 64924552 | 1 | 0 | 199 | 0 | 0 | 0 | 0 | 0 | 0 | 0 | 0 | 0 | 0 | 0 | 0 | 0 | 0 | 0 | 0 | 0 | 0 | 0 | 0 | 0 | 0 |  | 0 | 0 | 0 | 50999.74 | 6014.12 | 8.48 | 0 | 0 | 0 | 0 | 0 | 0 | 0 | 0 | 0 | 0
206 | 64923884 | 64924554 | 18406804 | 1 | 1 | 1 | 1 | 1-1020-90 |  | Рабочий строитель среднего разряда 2 | 1369 | 1013 | чел.-ч | чел.-ч | 1 | 0 | 254330056 | 0.303 | 0 | 0 | 0 | 7.8 | 0 | 0 | 0 | 7.8 | 1 | 1 | 1 | 1 | -2 | 0 | 1 | 1 | 0 | 0 | 0.303 |  | 1 | 2 | 64924558 | 1 | 0 | 201 | 0 | 0 | 0 | 0 | 0 | 0 | 0 | 0 | 0 | 0 | 0 | 0 | 0 | 0 | 0 | 0 | 0 | 0 | 0 | 0 | 0 | 0 | 0.03 | 0.0043571 | 0 | 0.0043571 | 7.8 | 7.8 | 1 | 2.36 | 0 | 0 | 0 | 0 | 0.03 | 0.03 | 0 | 0 | 0
206 | 64923884 | 64924554 | 121548 | 1 | 1 | 1 | 1 | 2 |  | Затраты труда машинистов | 608254 | 1013 | чел.час | чел.час | 1 | 0 | -185737400 | 0.152 | 0 | 0 | 0 | 0 | 0 | 0 | 0 | 0 | 1 | 1 | 1 | 1 | -2 | 0 | 1 | 1 | 0 | 0 | 0.152 |  | 2 | 2 | 64924559 | 1 | 0 | 202 | 0 | 0 | 0 | 0 | 0 | 0 | 0 | 0 | 0 | 0 | 0 | 0 | 0 | 0 | 0 | 0 | 0 | 0 | 0 | 0 | 0 | 0 |  | 0 | 0 | 0.0021858 | 0 | 0 | 1 | 0 | 0 | 0 | 0 | 0 | 0 | 0 | 0 | 0 | 0
206 | 64923884 | 64924554 | 29172378 | 1 | 1 | 1 | 2 | 021140 | ТСЭМ Московской обл., 021140, приказ Минстроя России №675/пр от 28.02.2017 № 264/пр | Краны на автомобильном ходу при работе на других видах строительства 6,3 т | 1368 | 1011 | маш.-ч | маш.-ч | 1 | 0 | -1474388027 | 0.152 | 0 | 88.01 | 11.6 | 0 | 0 | 88.01 | 11.6 | 0 | 1 | 1 | 1 | 1 | -2 | 0 | 1 | 1 | 0 | 0 | 0.152 |  | 0 | 2 | 64924560 | 1 | 0 | 203 | 0 | 0 | 0 | 0 | 0 | 0 | 0 | 0 | 0 | 0 | 0 | 0 | 0 | 0 | 0 | 0 | 0 | 0 | 0 | 0 | 0 | 0 |  | 0 | 0 | 0.0021858 | 88.01 | 88.01 | 1 | 13.38 | 1.76 | 0 | 0.19 | 0.03 | 0 | 0.19 | 0 | 0 | 0
207 | 64923882 | 64924554 | 18406804 | 1 | 1 | 1 | 1 | 1-1020-90 |  | Рабочий строитель среднего разряда 2 | 1369 | 1013 | чел.-ч | чел.-ч | 1 | 0 | 254330056 | 0.303 | 0 | 0 | 0 | 7.8 | 0 | 0 | 0 | 7.8 | 1 | 1 | 1 | 1 | 5 | 0 | 1 | 1 | 0 | 0 | 0.303 |  | 1 | 2 | 64924558 | 1 | 0 | 204 | 0 | 0 | 0 | 0 | 0 | 0 | 0 | 0 | 0 | 0 | 0 | 0 | 0 | 0 | 0 | 0 | 0 | 0 | 0 | 0 | 0 | 0 | 0.03 | 0.0043571 | 0 | 0.0043571 | 7.8 | 7.8 | 1 | 2.36 | 0 | 0 | 0 | 0 | 0.03 | 0.03 | 0 | 0 | 0
207 | 64923882 | 64924554 | 121548 | 1 | 1 | 1 | 1 | 2 |  | Затраты труда машинистов | 608254 | 1013 | чел.час | чел.час | 1 | 0 | -185737400 | 0.152 | 0 | 0 | 0 | 0 | 0 | 0 | 0 | 0 | 1 | 1 | 1 | 1 | 5 | 0 | 1 | 1 | 0 | 0 | 0.152 |  | 2 | 2 | 64924559 | 1 | 0 | 205 | 0 | 0 | 0 | 0 | 0 | 0 | 0 | 0 | 0 | 0 | 0 | 0 | 0 | 0 | 0 | 0 | 0 | 0 | 0 | 0 | 0 | 0 |  | 0 | 0 | 0.0021858 | 0 | 0 | 1 | 0 | 0 | 0 | 0 | 0 | 0 | 0 | 0 | 0 | 0
207 | 64923882 | 64924554 | 29172378 | 1 | 1 | 1 | 2 | 021140 | ТСЭМ Московской обл., 021140, приказ Минстроя России №675/пр от 28.02.2017 № 264/пр | Краны на автомобильном ходу при работе на других видах строительства 6,3 т | 1368 | 1011 | маш.-ч | маш.-ч | 1 | 0 | -1474388027 | 0.152 | 0 | 1259.42 | 590.79 | 0 | 0 | 88.01 | 11.6 | 0 | 1 | 14.31 | 50.93 | 1 | 2 | 0 | 1 | 1 | 0 | 0 | 0.152 |  | 0 | 2 | 64924560 | 1 | 0 | 206 | 0 | 0 | 0 | 0 | 0 | 0 | 0 | 0 | 0 | 0 | 0 | 0 | 0 | 0 | 0 | 0 | 0 | 0 | 0 | 0 | 0 | 0 |  | 0 | 0 | 0.0021858 | 1259.42 | 88.01 | 14.31 | 13.38 | 1.76 | 0 | 2.75 | 1.29 | 0 | 2.75 | 0 | 0 | 0
208 | 64923884 | 64924561 | 29174925 | 1 | 1 | 1 | 2 | 400052 | ТСЭМ Московской обл., 400052, приказ Минстроя России №675/пр от 28.02.2017 № 264/пр | Автомобиль-самосвал, грузоподъемность до 10 т | 1368 | 1011 | маш.-ч | маш.-ч | 1 | 0 | -20649614 | 0.238 | 0 | 112.47 | 13.5 | 0 | 0 | 112.47 | 13.5 | 0 | 1 | 1 | 1 | 1 | -2 | 0 | 1 | 1 | 0 | 0 | 0.238 |  | 0 | 2 | 64924563 | 1 | 6144 | 207 | 0 | 0 | 0 | 0 | 0 | 0 | 0 | 0 | 0 | 0 | 0 | 0 | 0 | 0 | 0 | 0 | 0 | 0 | 0 | 0 | 0 | 0 |  | 0 | 0 | 0.0034224 | 112.47 | 112.47 | 1 | 26.77 | 3.21 | 0 | 0.38 | 0.05 | 0 | 0.38 | 0 | 0 | 0
209 | 64923882 | 64924561 | 29174925 | 1 | 1 | 1 | 2 | 400052 | ТСЭМ Московской обл., 400052, приказ Минстроя России №675/пр от 28.02.2017 № 264/пр | Автомобиль-самосвал, грузоподъемность до 10 т | 1368 | 1011 | маш.-ч | маш.-ч | 1 | 0 | -20649614 | 0.238 | 0 | 2376.49 | 687.56 | 0 | 0 | 112.47 | 13.5 | 0 | 1 | 21.13 | 50.93 | 1 | 2 | 0 | 1 | 1 | 0 | 0 | 0.238 |  | 0 | 2 | 64924563 | 1 | 6144 | 208 | 0 | 0 | 0 | 0 | 0 | 0 | 0 | 0 | 0 | 0 | 0 | 0 | 0 | 0 | 0 | 0 | 0 | 0 | 0 | 0 | 0 | 0 |  | 0 | 0 | 0.0034224 | 2376.49 | 112.47 | 21.13 | 26.77 | 3.21 | 0 | 8.13 | 2.35 | 0 | 8.13 | 0 | 0 | 0
210 | 64923884 | 64924564 | 18406804 | 1 | 1 | 1 | 1 | 1-1020-90 |  | Рабочий строитель среднего разряда 2 | 1369 | 1013 | чел.-ч | чел.-ч | 1 | 0 | 254330056 | 0.303 | 0 | 0 | 0 | 7.8 | 0 | 0 | 0 | 7.8 | 1 | 1 | 1 | 1 | -2 | 0 | 1 | 1 | 0 | 0 | 0.303 |  | 1 | 2 | 64924568 | 1 | 0 | 209 | 0 | 0 | 0 | 0 | 0 | 0 | 0 | 0 | 0 | 0 | 0 | 0 | 0 | 0 | 0 | 0 | 0 | 0 | 0 | 0 | 0 | 0 | 0.03 | 0.0043571 | 0 | 0.0043571 | 7.8 | 7.8 | 1 | 2.36 | 0 | 0 | 0 | 0 | 0.03 | 0.03 | 0 | 0 | 0
210 | 64923884 | 64924564 | 121548 | 1 | 1 | 1 | 1 | 2 |  | Затраты труда машинистов | 608254 | 1013 | чел.час | чел.час | 1 | 0 | -185737400 | 0.152 | 0 | 0 | 0 | 0 | 0 | 0 | 0 | 0 | 1 | 1 | 1 | 1 | -2 | 0 | 1 | 1 | 0 | 0 | 0.152 |  | 2 | 2 | 64924569 | 1 | 0 | 210 | 0 | 0 | 0 | 0 | 0 | 0 | 0 | 0 | 0 | 0 | 0 | 0 | 0 | 0 | 0 | 0 | 0 | 0 | 0 | 0 | 0 | 0 |  | 0 | 0 | 0.0021858 | 0 | 0 | 1 | 0 | 0 | 0 | 0 | 0 | 0 | 0 | 0 | 0 | 0
210 | 64923884 | 64924564 | 29172378 | 1 | 1 | 1 | 2 | 021140 | ТСЭМ Московской обл., 021140, приказ Минстроя России №675/пр от 28.02.2017 № 264/пр | Краны на автомобильном ходу при работе на других видах строительства 6,3 т | 1368 | 1011 | маш.-ч | маш.-ч | 1 | 0 | -1474388027 | 0.152 | 0 | 88.01 | 11.6 | 0 | 0 | 88.01 | 11.6 | 0 | 1 | 1 | 1 | 1 | -2 | 0 | 1 | 1 | 0 | 0 | 0.152 |  | 0 | 2 | 64924570 | 1 | 0 | 211 | 0 | 0 | 0 | 0 | 0 | 0 | 0 | 0 | 0 | 0 | 0 | 0 | 0 | 0 | 0 | 0 | 0 | 0 | 0 | 0 | 0 | 0 |  | 0 | 0 | 0.0021858 | 88.01 | 88.01 | 1 | 13.38 | 1.76 | 0 | 0.19 | 0.03 | 0 | 0.19 | 0 | 0 | 0
211 | 64923882 | 64924564 | 18406804 | 1 | 1 | 1 | 1 | 1-1020-90 |  | Рабочий строитель среднего разряда 2 | 1369 | 1013 | чел.-ч | чел.-ч | 1 | 0 | 254330056 | 0.303 | 0 | 0 | 0 | 7.8 | 0 | 0 | 0 | 7.8 | 1 | 1 | 1 | 1 | 5 | 0 | 1 | 1 | 0 | 0 | 0.303 |  | 1 | 2 | 64924568 | 1 | 0 | 212 | 0 | 0 | 0 | 0 | 0 | 0 | 0 | 0 | 0 | 0 | 0 | 0 | 0 | 0 | 0 | 0 | 0 | 0 | 0 | 0 | 0 | 0 | 0.03 | 0.0043571 | 0 | 0.0043571 | 7.8 | 7.8 | 1 | 2.36 | 0 | 0 | 0 | 0 | 0.03 | 0.03 | 0 | 0 | 0
211 | 64923882 | 64924564 | 121548 | 1 | 1 | 1 | 1 | 2 |  | Затраты труда машинистов | 608254 | 1013 | чел.час | чел.час | 1 | 0 | -185737400 | 0.152 | 0 | 0 | 0 | 0 | 0 | 0 | 0 | 0 | 1 | 1 | 1 | 1 | 5 | 0 | 1 | 1 | 0 | 0 | 0.152 |  | 2 | 2 | 64924569 | 1 | 0 | 213 | 0 | 0 | 0 | 0 | 0 | 0 | 0 | 0 | 0 | 0 | 0 | 0 | 0 | 0 | 0 | 0 | 0 | 0 | 0 | 0 | 0 | 0 |  | 0 | 0 | 0.0021858 | 0 | 0 | 1 | 0 | 0 | 0 | 0 | 0 | 0 | 0 | 0 | 0 | 0
211 | 64923882 | 64924564 | 29172378 | 1 | 1 | 1 | 2 | 021140 | ТСЭМ Московской обл., 021140, приказ Минстроя России №675/пр от 28.02.2017 № 264/пр | Краны на автомобильном ходу при работе на других видах строительства 6,3 т | 1368 | 1011 | маш.-ч | маш.-ч | 1 | 0 | -1474388027 | 0.152 | 0 | 1259.42 | 590.79 | 0 | 0 | 88.01 | 11.6 | 0 | 1 | 14.31 | 50.93 | 1 | 2 | 0 | 1 | 1 | 0 | 0 | 0.152 |  | 0 | 2 | 64924570 | 1 | 0 | 214 | 0 | 0 | 0 | 0 | 0 | 0 | 0 | 0 | 0 | 0 | 0 | 0 | 0 | 0 | 0 | 0 | 0 | 0 | 0 | 0 | 0 | 0 |  | 0 | 0 | 0.0021858 | 1259.42 | 88.01 | 14.31 | 13.38 | 1.76 | 0 | 2.75 | 1.29 | 0 | 2.75 | 0 | 0 | 0
212 | 64923884 | 64924571 | 121548 | 1 | 1 | 1 | 1 | 2 |  | Затраты труда машинистов | 608254 | 1013 | чел.час | чел.час | 1 | 0 | -185737400 | 0.024 | 0 | 0 | 0 | 0 | 0 | 0 | 0 | 0 | 1 | 1 | 1 | 1 | -2 | 0 | 1 | 1 | 0 | 0 | 0.024 |  | 2 | 2 | 64924574 | 1 | 0 | 215 | 0 | 0 | 0 | 0 | 0 | 0 | 0 | 0 | 0 | 0 | 0 | 0 | 0 | 0 | 0 | 0 | 0 | 0 | 0 | 0 | 0 | 0 |  | 0 | 0 | 0.624 | 0 | 0 | 1 | 0 | 0 | 0 | 0 | 0 | 0 | 0 | 0 | 0 | 0
212 | 64923884 | 64924571 | 29172766 | 1 | 1 | 1 | 2 | 060248 | ТСЭМ Московской обл., 060248, приказ Минстроя России №675/пр от 28.02.2017 № 264/пр | Экскаваторы одноковшовые дизельные на гусеничном ходу при работе на других видах строительства 0,65 м3 | 1368 | 1011 | маш.-ч | маш.-ч | 1 | 0 | 1906800380 | 0.024 | 0 | 125.7 | 13.5 | 0 | 0 | 125.7 | 13.5 | 0 | 1 | 1 | 1 | 1 | -2 | 0 | 1 | 1 | 0 | 0 | 0.024 |  | 0 | 2 | 64924575 | 1 | 0 | 216 | 0 | 0 | 0 | 0 | 0 | 0 | 0 | 0 | 0 | 0 | 0 | 0 | 0 | 0 | 0 | 0 | 0 | 0 | 0 | 0 | 0 | 0 |  | 0 | 0 | 0.624 | 125.7 | 125.7 | 1 | 3.02 | 0.32 | 0 | 78.44 | 8.42 | 0 | 78.44 | 0 | 0 | 0
213 | 64923882 | 64924571 | 121548 | 1 | 1 | 1 | 1 | 2 |  | Затраты труда машинистов | 608254 | 1013 | чел.час | чел.час | 1 | 0 | -185737400 | 0.024 | 0 | 0 | 0 | 0 | 0 | 0 | 0 | 0 | 1 | 1 | 1 | 1 | 5 | 0 | 1 | 1 | 0 | 0 | 0.024 |  | 2 | 2 | 64924574 | 1 | 0 | 217 | 0 | 0 | 0 | 0 | 0 | 0 | 0 | 0 | 0 | 0 | 0 | 0 | 0 | 0 | 0 | 0 | 0 | 0 | 0 | 0 | 0 | 0 |  | 0 | 0 | 0.624 | 0 | 0 | 1 | 0 | 0 | 0 | 0 | 0 | 0 | 0 | 0 | 0 | 0
213 | 64923882 | 64924571 | 29172766 | 1 | 1 | 1 | 2 | 060248 | ТСЭМ Московской обл., 060248, приказ Минстроя России №675/пр от 28.02.2017 № 264/пр | Экскаваторы одноковшовые дизельные на гусеничном ходу при работе на других видах строительства 0,65 м3 | 1368 | 1011 | маш.-ч | маш.-ч | 1 | 0 | 1906800380 | 0.024 | 0 | 1613.99 | 687.56 | 0 | 0 | 125.7 | 13.5 | 0 | 1 | 12.84 | 50.93 | 1 | 2 | 0 | 1 | 1 | 0 | 0 | 0.024 |  | 0 | 2 | 64924575 | 1 | 0 | 218 | 0 | 0 | 0 | 0 | 0 | 0 | 0 | 0 | 0 | 0 | 0 | 0 | 0 | 0 | 0 | 0 | 0 | 0 | 0 | 0 | 0 | 0 |  | 0 | 0 | 0.624 | 1613.99 | 125.7 | 12.84 | 3.02 | 0.32 | 0 | 1007.13 | 429.04 | 0 | 1007.13 | 0 | 0 | 0
214 | 64923884 | 64924576 | 29174925 | 1 | 1 | 1 | 2 | 400052 | ТСЭМ Московской обл., 400052, приказ Минстроя России №675/пр от 28.02.2017 № 264/пр | Автомобиль-самосвал, грузоподъемность до 10 т | 1368 | 1011 | маш.-ч | маш.-ч | 1 | 0 | -20649614 | 0.238 | 0 | 112.47 | 13.5 | 0 | 0 | 112.47 | 13.5 | 0 | 1 | 1 | 1 | 1 | -2 | 0 | 1 | 1 | 0 | 0 | 0.238 |  | 0 | 2 | 64924578 | 1 | 6144 | 219 | 0 | 0 | 0 | 0 | 0 | 0 | 0 | 0 | 0 | 0 | 0 | 0 | 0 | 0 | 0 | 0 | 0 | 0 | 0 | 0 | 0 | 0 |  | 0 | 0 | 6.188 | 112.47 | 112.47 | 1 | 26.77 | 3.21 | 0 | 695.96 | 83.54 | 0 | 695.96 | 0 | 0 | 0
215 | 64923882 | 64924576 | 29174925 | 1 | 1 | 1 | 2 | 400052 | ТСЭМ Московской обл., 400052, приказ Минстроя России №675/пр от 28.02.2017 № 264/пр | Автомобиль-самосвал, грузоподъемность до 10 т | 1368 | 1011 | маш.-ч | маш.-ч | 1 | 0 | -20649614 | 0.238 | 0 | 2376.49 | 687.56 | 0 | 0 | 112.47 | 13.5 | 0 | 1 | 21.13 | 50.93 | 1 | 2 | 0 | 1 | 1 | 0 | 0 | 0.238 |  | 0 | 2 | 64924578 | 1 | 6144 | 220 | 0 | 0 | 0 | 0 | 0 | 0 | 0 | 0 | 0 | 0 | 0 | 0 | 0 | 0 | 0 | 0 | 0 | 0 | 0 | 0 | 0 | 0 |  | 0 | 0 | 6.188 | 2376.49 | 112.47 | 21.13 | 26.77 | 3.21 | 0 | 14705.72 | 4254.62 | 0 | 14705.72 | 0 | 0 | 0
251 | 64923884 | 64924579 | 121548 | 1 | 1 | 1 | 1 | 2 |  | Затраты труда машинистов | 608254 | 1013 | чел.час | чел.час | 1 | 0 | -185737400 | 5.544 | 0 | 0 | 0 | 0 | 0 | 0 | 0 | 0 | 1 | 1 | 1 | 1 | -2 | 0 | 1 | 1 | 0 | 0 | 3.85 | *1,2)*1,2 | 2 | 2 | 64924582 | 1 | 0 | 221 | 0 | 0 | 0 | 0 | 0 | 0 | 0 | 0 | 0 | 0 | 0 | 0 | 0 | 0 | 0 | 0 | 0 | 0 | 0 | 0 | 0 | 0 |  | 0 | 0 | 1.2072 | 0 | 0 | 1 | 0 | 0 | 0 | 0 | 0 | 0 | 0 | 0 | 0 | 0
251 | 64923884 | 64924579 | 29172875 | 1 | 1 | 1 | 2 | 070153 | ТСЭМ Московской обл., 070153, приказ Минстроя России №675/пр от 28.02.2017 № 264/пр | Бульдозеры при работе на других видах строительства 132 кВт (180 л.с.) | 1368 | 1011 | маш.-ч | маш.-ч | 1 | 0 | -340194408 | 5.544 | 0 | 143.5 | 13.5 | 0 | 0 | 143.5 | 13.5 | 0 | 1 | 1 | 1 | 1 | -2 | 0 | 1 | 1 | 0 | 0 | 3.85 | *1,2)*1,2 | 0 | 2 | 64924583 | 1 | 0 | 222 | 0 | 0 | 0 | 0 | 0 | 0 | 0 | 0 | 0 | 0 | 0 | 0 | 0 | 0 | 0 | 0 | 0 | 0 | 0 | 0 | 0 | 0 |  | 0 | 0 | 1.2072 | 143.5 | 143.5 | 1 | 795.57 | 74.85 | 0 | 173.23 | 16.3 | 0 | 173.23 | 0 | 0 | 0
252 | 64923882 | 64924579 | 121548 | 1 | 1 | 1 | 1 | 2 |  | Затраты труда машинистов | 608254 | 1013 | чел.час | чел.час | 1 | 0 | -185737400 | 5.544 | 0 | 0 | 0 | 0 | 0 | 0 | 0 | 0 | 1 | 1 | 1 | 1 | 5 | 0 | 1 | 1 | 0 | 0 | 3.85 | *1,2)*1,2 | 2 | 2 | 64924582 | 1 | 0 | 223 | 0 | 0 | 0 | 0 | 0 | 0 | 0 | 0 | 0 | 0 | 0 | 0 | 0 | 0 | 0 | 0 | 0 | 0 | 0 | 0 | 0 | 0 |  | 0 | 0 | 1.2072 | 0 | 0 | 1 | 0 | 0 | 0 | 0 | 0 | 0 | 0 | 0 | 0 | 0
252 | 64923882 | 64924579 | 29172875 | 1 | 1 | 1 | 2 | 070153 | ТСЭМ Московской обл., 070153, приказ Минстроя России №675/пр от 28.02.2017 № 264/пр | Бульдозеры при работе на других видах строительства 132 кВт (180 л.с.) | 1368 | 1011 | маш.-ч | маш.-ч | 1 | 0 | -340194408 | 5.544 | 0 | 1980.3 | 687.56 | 0 | 0 | 143.5 | 13.5 | 0 | 1 | 13.8 | 50.93 | 1 | 2 | 0 | 1 | 1 | 0 | 0 | 3.85 | *1,2)*1,2 | 0 | 2 | 64924583 | 1 | 0 | 224 | 0 | 0 | 0 | 0 | 0 | 0 | 0 | 0 | 0 | 0 | 0 | 0 | 0 | 0 | 0 | 0 | 0 | 0 | 0 | 0 | 0 | 0 |  | 0 | 0 | 1.2072 | 1980.3 | 143.5 | 13.8 | 795.57 | 74.85 | 0 | 2390.63 | 830.03 | 0 | 2390.63 | 0 | 0 | 0
253 | 64923884 | 64924584 | 121548 | 1 | 1 | 1 | 1 | 2 |  | Затраты труда машинистов | 608254 | 1013 | чел.час | чел.час | 1 | 0 | -185737400 | 4.2048 | 0 | 0 | 0 | 0 | 0 | 0 | 0 | 0 | 1 | 1 | 1 | 1 | -2 | 0 | 1 | 1 | 0 | 0 | 2.92 | *1,2)*1,2 | 2 | 2 | 64924587 | 1 | 6144 | 225 | 0 | 0 | 0 | 0 | 0 | 0 | 0 | 0 | 0 | 0 | 0 | 0 | 0 | 0 | 0 | 0 | 0 | 0 | 0 | 0 | 0 | 0 |  | 0 | 0 | 0.9156 | 0 | 0 | 1 | 0 | 0 | 0 | 0 | 0 | 0 | 0 | 0 | 0 | 0
253 | 64923884 | 64924584 | 29172875 | 1 | 1 | 1 | 2 | 070153 | ТСЭМ Московской обл., 070153, приказ Минстроя России №675/пр от 28.02.2017 № 264/пр | Бульдозеры при работе на других видах строительства 132 кВт (180 л.с.) | 1368 | 1011 | маш.-ч | маш.-ч | 1 | 0 | -340194408 | 4.2048 | 0 | 143.5 | 13.5 | 0 | 0 | 143.5 | 13.5 | 0 | 1 | 1 | 1 | 1 | -2 | 0 | 1 | 1 | 0 | 0 | 2.92 | *1,2)*1,2 | 0 | 2 | 64924588 | 1 | 6144 | 226 | 0 | 0 | 0 | 0 | 0 | 0 | 0 | 0 | 0 | 0 | 0 | 0 | 0 | 0 | 0 | 0 | 0 | 0 | 0 | 0 | 0 | 0 |  | 0 | 0 | 0.9156 | 143.5 | 143.5 | 1 | 603.39 | 56.76 | 0 | 131.39 | 12.36 | 0 | 131.39 | 0 | 0 | 0
254 | 64923882 | 64924584 | 121548 | 1 | 1 | 1 | 1 | 2 |  | Затраты труда машинистов | 608254 | 1013 | чел.час | чел.час | 1 | 0 | -185737400 | 4.2048 | 0 | 0 | 0 | 0 | 0 | 0 | 0 | 0 | 1 | 1 | 1 | 1 | 5 | 0 | 1 | 1 | 0 | 0 | 2.92 | *1,2)*1,2 | 2 | 2 | 64924587 | 1 | 6144 | 227 | 0 | 0 | 0 | 0 | 0 | 0 | 0 | 0 | 0 | 0 | 0 | 0 | 0 | 0 | 0 | 0 | 0 | 0 | 0 | 0 | 0 | 0 |  | 0 | 0 | 0.9156 | 0 | 0 | 1 | 0 | 0 | 0 | 0 | 0 | 0 | 0 | 0 | 0 | 0
254 | 64923882 | 64924584 | 29172875 | 1 | 1 | 1 | 2 | 070153 | ТСЭМ Московской обл., 070153, приказ Минстроя России №675/пр от 28.02.2017 № 264/пр | Бульдозеры при работе на других видах строительства 132 кВт (180 л.с.) | 1368 | 1011 | маш.-ч | маш.-ч | 1 | 0 | -340194408 | 4.2048 | 0 | 1980.3 | 687.56 | 0 | 0 | 143.5 | 13.5 | 0 | 1 | 13.8 | 50.93 | 1 | 2 | 0 | 1 | 1 | 0 | 0 | 2.92 | *1,2)*1,2 | 0 | 2 | 64924588 | 1 | 6144 | 228 | 0 | 0 | 0 | 0 | 0 | 0 | 0 | 0 | 0 | 0 | 0 | 0 | 0 | 0 | 0 | 0 | 0 | 0 | 0 | 0 | 0 | 0 |  | 0 | 0 | 0.9156 | 1980.3 | 143.5 | 13.8 | 603.39 | 56.76 | 0 | 1813.15 | 629.53 | 0 | 1813.15 | 0 | 0 | 0
255 | 64923884 | 64924589 | 18406804 | 1 | 1 | 1 | 1 | 1-1020-90 |  | Рабочий строитель среднего разряда 2 | 1369 | 1013 | чел.-ч | чел.-ч | 1 | 0 | 254330056 | 10.48 | 0 | 0 | 0 | 7.8 | 0 | 0 | 0 | 7.8 | 1 | 1 | 1 | 1 | -2 | 0 | 1 | 1 | 0 | 0 | 10.48 |  | 1 | 2 | 64924593 | 1 | 6144 | 229 | 0 | 0 | 0 | 0 | 0 | 0 | 0 | 0 | 0 | 0 | 0 | 0 | 0 | 0 | 0 | 0 | 0 | 0 | 0 | 0 | 0 | 0 | 51.5 | 6.6022 | 0 | 6.6022 | 7.8 | 7.8 | 1 | 81.74 | 0 | 0 | 0 | 0 | 51.5 | 51.5 | 0 | 0 | 0
255 | 64923884 | 64924589 | 121548 | 1 | 1 | 1 | 1 | 2 |  | Затраты труда машинистов | 608254 | 1013 | чел.час | чел.час | 1 | 0 | -185737400 | 22.77 | 0 | 0 | 0 | 0 | 0 | 0 | 0 | 0 | 1 | 1 | 1 | 1 | -2 | 0 | 1 | 1 | 0 | 0 | 22.77 |  | 2 | 2 | 64924594 | 1 | 6144 | 230 | 0 | 0 | 0 | 0 | 0 | 0 | 0 | 0 | 0 | 0 | 0 | 0 | 0 | 0 | 0 | 0 | 0 | 0 | 0 | 0 | 0 | 0 |  | 0 | 0 | 14.3446 | 0 | 0 | 1 | 0 | 0 | 0 | 0 | 0 | 0 | 0 | 0 | 0 | 0
255 | 64923884 | 64924589 | 29172766 | 1 | 1 | 1 | 2 | 060248 | ТСЭМ Московской обл., 060248, приказ Минстроя России №675/пр от 28.02.2017 № 264/пр | Экскаваторы одноковшовые дизельные на гусеничном ходу при работе на других видах строительства 0,65 м3 | 1368 | 1011 | маш.-ч | маш.-ч | 1 | 0 | 1906800380 | 22.77 | 0 | 125.7 | 13.5 | 0 | 0 | 125.7 | 13.5 | 0 | 1 | 1 | 1 | 1 | -2 | 0 | 1 | 1 | 0 | 0 | 22.77 |  | 0 | 1 | -1 | 0 | 0 |  | 0 | 0 | 0 | 0 | 0 | 0 | 0 | 0 | 0 | 0 | 0 | 0 | 0 | 0 | 0 | 0 | 0 | 0 | 0 | 0 | 0 | 0 |  | 0 | 0 | 14.3446 | 125.7 | 125.7 | 1 | 2862.19 | 307.4 | 0 | 1803.12 | 193.65 | 0 | 1803.12 | 0 | 0 | 0
256 | 64923882 | 64924589 | 18406804 | 1 | 1 | 1 | 1 | 1-1020-90 |  | Рабочий строитель среднего разряда 2 | 1369 | 1013 | чел.-ч | чел.-ч | 1 | 0 | 254330056 | 10.48 | 0 | 0 | 0 | 7.8 | 0 | 0 | 0 | 7.8 | 1 | 1 | 1 | 1 | 5 | 0 | 1 | 1 | 0 | 0 | 10.48 |  | 1 | 2 | 64924593 | 1 | 6144 | 232 | 0 | 0 | 0 | 0 | 0 | 0 | 0 | 0 | 0 | 0 | 0 | 0 | 0 | 0 | 0 | 0 | 0 | 0 | 0 | 0 | 0 | 0 | 51.5 | 6.6022 | 0 | 6.6022 | 7.8 | 7.8 | 1 | 81.74 | 0 | 0 | 0 | 0 | 51.5 | 51.5 | 0 | 0 | 0
256 | 64923882 | 64924589 | 121548 | 1 | 1 | 1 | 1 | 2 |  | Затраты труда машинистов | 608254 | 1013 | чел.час | чел.час | 1 | 0 | -185737400 | 22.77 | 0 | 0 | 0 | 0 | 0 | 0 | 0 | 0 | 1 | 1 | 1 | 1 | 5 | 0 | 1 | 1 | 0 | 0 | 22.77 |  | 2 | 2 | 64924594 | 1 | 6144 | 233 | 0 | 0 | 0 | 0 | 0 | 0 | 0 | 0 | 0 | 0 | 0 | 0 | 0 | 0 | 0 | 0 | 0 | 0 | 0 | 0 | 0 | 0 |  | 0 | 0 | 14.3446 | 0 | 0 | 1 | 0 | 0 | 0 | 0 | 0 | 0 | 0 | 0 | 0 | 0
256 | 64923882 | 64924589 | 29172766 | 1 | 1 | 1 | 2 | 060248 | ТСЭМ Московской обл., 060248, приказ Минстроя России №675/пр от 28.02.2017 № 264/пр | Экскаваторы одноковшовые дизельные на гусеничном ходу при работе на других видах строительства 0,65 м3 | 1368 | 1011 | маш.-ч | маш.-ч | 1 | 0 | 1906800380 | 22.77 | 0 | 1613.99 | 687.56 | 0 | 0 | 125.7 | 13.5 | 0 | 1 | 12.84 | 50.93 | 1 | 2 | 0 | 1 | 1 | 0 | 0 | 22.77 |  | 0 | 1 | -1 | 0 | 0 |  | 0 | 0 | 0 | 0 | 0 | 0 | 0 | 0 | 0 | 0 | 0 | 0 | 0 | 0 | 0 | 0 | 0 | 0 | 0 | 0 | 0 | 0 |  | 0 | 0 | 14.3446 | 1613.99 | 125.7 | 12.84 | 2862.19 | 307.4 | 0 | 23152.11 | 9862.8 | 0 | 23152.11 | 0 | 0 | 0
257 | 64923884 | 64924596 | 121548 | 1 | 1 | 1 | 1 | 2 |  | Затраты труда машинистов | 608254 | 1013 | чел.час | чел.час | 1 | 0 | -185737400 | 2.35 | 0 | 0 | 0 | 0 | 0 | 0 | 0 | 0 | 1 | 1 | 1 | 1 | -2 | 0 | 1 | 1 | 0 | 0 | 2.35 |  | 2 | 2 | 64924599 | 1 | 0 | 235 | 0 | 0 | 0 | 0 | 0 | 0 | 0 | 0 | 0 | 0 | 0 | 0 | 0 | 0 | 0 | 0 | 0 | 0 | 0 | 0 | 0 | 0 |  | 0 | 0 | 1.504 | 0 | 0 | 1 | 0 | 0 | 0 | 0 | 0 | 0 | 0 | 0 | 0 | 0
257 | 64923884 | 64924596 | 29172875 | 1 | 1 | 1 | 2 | 070153 | ТСЭМ Московской обл., 070153, приказ Минстроя России №675/пр от 28.02.2017 № 264/пр | Бульдозеры при работе на других видах строительства 132 кВт (180 л.с.) | 1368 | 1011 | маш.-ч | маш.-ч | 1 | 0 | -340194408 | 2.35 | 0 | 143.5 | 13.5 | 0 | 0 | 143.5 | 13.5 | 0 | 1 | 1 | 1 | 1 | -2 | 0 | 1 | 1 | 0 | 0 | 2.35 |  | 0 | 2 | 64924600 | 1 | 0 | 236 | 0 | 0 | 0 | 0 | 0 | 0 | 0 | 0 | 0 | 0 | 0 | 0 | 0 | 0 | 0 | 0 | 0 | 0 | 0 | 0 | 0 | 0 |  | 0 | 0 | 1.504 | 143.5 | 143.5 | 1 | 337.23 | 31.73 | 0 | 215.82 | 20.3 | 0 | 215.82 | 0 | 0 | 0
258 | 64923882 | 64924596 | 121548 | 1 | 1 | 1 | 1 | 2 |  | Затраты труда машинистов | 608254 | 1013 | чел.час | чел.час | 1 | 0 | -185737400 | 2.35 | 0 | 0 | 0 | 0 | 0 | 0 | 0 | 0 | 1 | 1 | 1 | 1 | 5 | 0 | 1 | 1 | 0 | 0 | 2.35 |  | 2 | 2 | 64924599 | 1 | 0 | 237 | 0 | 0 | 0 | 0 | 0 | 0 | 0 | 0 | 0 | 0 | 0 | 0 | 0 | 0 | 0 | 0 | 0 | 0 | 0 | 0 | 0 | 0 |  | 0 | 0 | 1.504 | 0 | 0 | 1 | 0 | 0 | 0 | 0 | 0 | 0 | 0 | 0 | 0 | 0
258 | 64923882 | 64924596 | 29172875 | 1 | 1 | 1 | 2 | 070153 | ТСЭМ Московской обл., 070153, приказ Минстроя России №675/пр от 28.02.2017 № 264/пр | Бульдозеры при работе на других видах строительства 132 кВт (180 л.с.) | 1368 | 1011 | маш.-ч | маш.-ч | 1 | 0 | -340194408 | 2.35 | 0 | 1980.3 | 687.56 | 0 | 0 | 143.5 | 13.5 | 0 | 1 | 13.8 | 50.93 | 1 | 2 | 0 | 1 | 1 | 0 | 0 | 2.35 |  | 0 | 2 | 64924600 | 1 | 0 | 238 | 0 | 0 | 0 | 0 | 0 | 0 | 0 | 0 | 0 | 0 | 0 | 0 | 0 | 0 | 0 | 0 | 0 | 0 | 0 | 0 | 0 | 0 |  | 0 | 0 | 1.504 | 1980.3 | 143.5 | 13.8 | 337.23 | 31.73 | 0 | 2978.28 | 1034.06 | 0 | 2978.28 | 0 | 0 | 0
259 | 64923884 | 64924601 | 121548 | 1 | 1 | 1 | 1 | 2 |  | Затраты труда машинистов | 608254 | 1013 | чел.час | чел.час | 1 | 0 | -185737400 | 1.584 | 0 | 0 | 0 | 0 | 0 | 0 | 0 | 0 | 1 | 1 | 1 | 1 | -2 | 0 | 1 | 1 | 0 | 0 | 1.1 | *1,2)*1,2 | 2 | 2 | 64924604 | 1 | 0 | 239 | 0 | 0 | 0 | 0 | 0 | 0 | 0 | 0 | 0 | 0 | 0 | 0 | 0 | 0 | 0 | 0 | 0 | 0 | 0 | 0 | 0 | 0 |  | 0 | 0 | 1.0137 | 0 | 0 | 1 | 0 | 0 | 0 | 0 | 0 | 0 | 0 | 0 | 0 | 0
259 | 64923884 | 64924601 | 29172875 | 1 | 1 | 1 | 2 | 070153 | ТСЭМ Московской обл., 070153, приказ Минстроя России №675/пр от 28.02.2017 № 264/пр | Бульдозеры при работе на других видах строительства 132 кВт (180 л.с.) | 1368 | 1011 | маш.-ч | маш.-ч | 1 | 0 | -340194408 | 1.584 | 0 | 143.5 | 13.5 | 0 | 0 | 143.5 | 13.5 | 0 | 1 | 1 | 1 | 1 | -2 | 0 | 1 | 1 | 0 | 0 | 1.1 | *1,2)*1,2 | 0 | 2 | 64924605 | 1 | 0 | 240 | 0 | 0 | 0 | 0 | 0 | 0 | 0 | 0 | 0 | 0 | 0 | 0 | 0 | 0 | 0 | 0 | 0 | 0 | 0 | 0 | 0 | 0 |  | 0 | 0 | 1.0137 | 143.5 | 143.5 | 1 | 227.3 | 21.38 | 0 | 145.47 | 13.69 | 0 | 145.47 | 0 | 0 | 0
260 | 64923882 | 64924601 | 121548 | 1 | 1 | 1 | 1 | 2 |  | Затраты труда машинистов | 608254 | 1013 | чел.час | чел.час | 1 | 0 | -185737400 | 1.584 | 0 | 0 | 0 | 0 | 0 | 0 | 0 | 0 | 1 | 1 | 1 | 1 | 5 | 0 | 1 | 1 | 0 | 0 | 1.1 | *1,2)*1,2 | 2 | 2 | 64924604 | 1 | 0 | 241 | 0 | 0 | 0 | 0 | 0 | 0 | 0 | 0 | 0 | 0 | 0 | 0 | 0 | 0 | 0 | 0 | 0 | 0 | 0 | 0 | 0 | 0 |  | 0 | 0 | 1.0137 | 0 | 0 | 1 | 0 | 0 | 0 | 0 | 0 | 0 | 0 | 0 | 0 | 0
260 | 64923882 | 64924601 | 29172875 | 1 | 1 | 1 | 2 | 070153 | ТСЭМ Московской обл., 070153, приказ Минстроя России №675/пр от 28.02.2017 № 264/пр | Бульдозеры при работе на других видах строительства 132 кВт (180 л.с.) | 1368 | 1011 | маш.-ч | маш.-ч | 1 | 0 | -340194408 | 1.584 | 0 | 1980.3 | 687.56 | 0 | 0 | 143.5 | 13.5 | 0 | 1 | 13.8 | 50.93 | 1 | 2 | 0 | 1 | 1 | 0 | 0 | 1.1 | *1,2)*1,2 | 0 | 2 | 64924605 | 1 | 0 | 242 | 0 | 0 | 0 | 0 | 0 | 0 | 0 | 0 | 0 | 0 | 0 | 0 | 0 | 0 | 0 | 0 | 0 | 0 | 0 | 0 | 0 | 0 |  | 0 | 0 | 1.0137 | 1980.3 | 143.5 | 13.8 | 227.3 | 21.38 | 0 | 2007.49 | 697 | 0 | 2007.49 | 0 | 0 | 0
261 | 64923884 | 64924606 | 121548 | 1 | 1 | 1 | 1 | 2 |  | Затраты труда машинистов | 608254 | 1013 | чел.час | чел.час | 1 | 0 | -185737400 | 15.39 | 0 | 0 | 0 | 0 | 0 | 0 | 0 | 0 | 1 | 1 | 1 | 1 | -2 | 0 | 1 | 1 | 0 | 0 | 15.39 |  | 2 | 2 | 64924611 | 1 | 0 | 243 | 0 | 0 | 0 | 0 | 0 | 0 | 0 | 0 | 0 | 0 | 0 | 0 | 0 | 0 | 0 | 0 | 0 | 0 | 0 | 0 | 0 | 0 |  | 0 | 0 | 9.8493 | 0 | 0 | 1 | 0 | 0 | 0 | 0 | 0 | 0 | 0 | 0 | 0 | 0
261 | 64923884 | 64924606 | 29172231 | 1 | 1 | 1 | 2 | 010312 | ТСЭМ Московской обл., 010312, приказ Минстроя России №675/пр от 28.02.2017 № 264/пр | Тракторы на гусеничном ходу при работе на других видах строительства 79 кВт (108 л.с.) | 1368 | 1011 | маш.-ч | маш.-ч | 1 | 0 | 1550334918 | 1.38 | 0 | 83.1 | 14.4 | 0 | 0 | 83.1 | 14.4 | 0 | 1 | 1 | 1 | 1 | -2 | 0 | 1 | 1 | 0 | 0 | 1.38 |  | 0 | 2 | 64924612 | 1 | 0 | 244 | 0 | 0 | 0 | 0 | 0 | 0 | 0 | 0 | 0 | 0 | 0 | 0 | 0 | 0 | 0 | 0 | 0 | 0 | 0 | 0 | 0 | 0 |  | 0 | 0 | 0.88317 | 83.1 | 83.1 | 1 | 114.68 | 19.87 | 0 | 73.39 | 12.72 | 0 | 73.39 | 0 | 0 | 0
261 | 64923884 | 64924606 | 29172871 | 1 | 1 | 1 | 2 | 070149 | ТСЭМ Московской обл., 070149, приказ Минстроя России №675/пр от 28.02.2017 № 264/пр | Бульдозеры при работе на других видах строительства 79 кВт (108 л.с.) | 1368 | 1011 | маш.-ч | маш.-ч | 1 | 0 | -229935220 | 14.01 | 0 | 80.01 | 13.5 | 0 | 0 | 80.01 | 13.5 | 0 | 1 | 1 | 1 | 1 | -2 | 0 | 1 | 1 | 0 | 0 | 14.01 |  | 0 | 2 | 64924613 | 1 | 0 | 245 | 0 | 0 | 0 | 0 | 0 | 0 | 0 | 0 | 0 | 0 | 0 | 0 | 0 | 0 | 0 | 0 | 0 | 0 | 0 | 0 | 0 | 0 |  | 0 | 0 | 8.9661 | 80.01 | 80.01 | 1 | 1120.94 | 189.14 | 0 | 717.38 | 121.04 | 0 | 717.38 | 0 | 0 | 0
261 | 64923884 | 64924606 | 29173202 | 1 | 1 | 1 | 2 | 120711 | ТСЭМ Московской обл., 120711, приказ Минстроя России №675/пр от 28.02.2017 № 264/пр | Катки дорожные прицепные на пневмоколесном ходу 25 т | 1368 | 1011 | маш.-ч | маш.-ч | 1 | 0 | 1946223920 | 1.38 | 0 | 39.8 | 0 | 0 | 0 | 39.8 | 0 | 0 | 1 | 1 | 1 | 1 | -2 | 0 | 1 | 1 | 0 | 0 | 1.38 |  | 0 | 2 | 64924614 | 1 | 0 | 246 | 0 | 0 | 0 | 0 | 0 | 0 | 0 | 0 | 0 | 0 | 0 | 0 | 0 | 0 | 0 | 0 | 0 | 0 | 0 | 0 | 0 | 0 |  | 0 | 0 | 0.88317 | 39.8 | 39.8 | 1 | 54.92 | 0 | 0 | 35.15 | 0 | 0 | 35.15 | 0 | 0 | 0
262 | 64923882 | 64924606 | 121548 | 1 | 1 | 1 | 1 | 2 |  | Затраты труда машинистов | 608254 | 1013 | чел.час | чел.час | 1 | 0 | -185737400 | 15.39 | 0 | 0 | 0 | 0 | 0 | 0 | 0 | 0 | 1 | 1 | 1 | 1 | 5 | 0 | 1 | 1 | 0 | 0 | 15.39 |  | 2 | 2 | 64924611 | 1 | 0 | 247 | 0 | 0 | 0 | 0 | 0 | 0 | 0 | 0 | 0 | 0 | 0 | 0 | 0 | 0 | 0 | 0 | 0 | 0 | 0 | 0 | 0 | 0 |  | 0 | 0 | 9.8493 | 0 | 0 | 1 | 0 | 0 | 0 | 0 | 0 | 0 | 0 | 0 | 0 | 0
262 | 64923882 | 64924606 | 29172231 | 1 | 1 | 1 | 2 | 010312 | ТСЭМ Московской обл., 010312, приказ Минстроя России №675/пр от 28.02.2017 № 264/пр | Тракторы на гусеничном ходу при работе на других видах строительства 79 кВт (108 л.с.) | 1368 | 1011 | маш.-ч | маш.-ч | 1 | 0 | 1550334918 | 1.38 | 0 | 1400.24 | 733.39 | 0 | 0 | 83.1 | 14.4 | 0 | 1 | 16.85 | 50.93 | 1 | 2 | 0 | 1 | 1 | 0 | 0 | 1.38 |  | 0 | 2 | 64924612 | 1 | 0 | 248 | 0 | 0 | 0 | 0 | 0 | 0 | 0 | 0 | 0 | 0 | 0 | 0 | 0 | 0 | 0 | 0 | 0 | 0 | 0 | 0 | 0 | 0 |  | 0 | 0 | 0.88317 | 1400.24 | 83.1 | 16.85 | 114.68 | 19.87 | 0 | 1236.65 | 647.71 | 0 | 1236.65 | 0 | 0 | 0
262 | 64923882 | 64924606 | 29172871 | 1 | 1 | 1 | 2 | 070149 | ТСЭМ Московской обл., 070149, приказ Минстроя России №675/пр от 28.02.2017 № 264/пр | Бульдозеры при работе на других видах строительства 79 кВт (108 л.с.) | 1368 | 1011 | маш.-ч | маш.-ч | 1 | 0 | -229935220 | 14.01 | 0 | 1340.97 | 687.56 | 0 | 0 | 80.01 | 13.5 | 0 | 1 | 16.76 | 50.93 | 1 | 2 | 0 | 1 | 1 | 0 | 0 | 14.01 |  | 0 | 2 | 64924613 | 1 | 0 | 249 | 0 | 0 | 0 | 0 | 0 | 0 | 0 | 0 | 0 | 0 | 0 | 0 | 0 | 0 | 0 | 0 | 0 | 0 | 0 | 0 | 0 | 0 |  | 0 | 0 | 8.9661 | 1340.97 | 80.01 | 16.76 | 1120.94 | 189.14 | 0 | 12023.3 | 6164.75 | 0 | 12023.3 | 0 | 0 | 0
262 | 64923882 | 64924606 | 29173202 | 1 | 1 | 1 | 2 | 120711 | ТСЭМ Московской обл., 120711, приказ Минстроя России №675/пр от 28.02.2017 № 264/пр | Катки дорожные прицепные на пневмоколесном ходу 25 т | 1368 | 1011 | маш.-ч | маш.-ч | 1 | 0 | 1946223920 | 1.38 | 0 | 249.15 | 0 | 0 | 0 | 39.8 | 0 | 0 | 1 | 6.26 | 50.93 | 1 | 2 | 0 | 1 | 1 | 0 | 0 | 1.38 |  | 0 | 2 | 64924614 | 1 | 0 | 250 | 0 | 0 | 0 | 0 | 0 | 0 | 0 | 0 | 0 | 0 | 0 | 0 | 0 | 0 | 0 | 0 | 0 | 0 | 0 | 0 | 0 | 0 |  | 0 | 0 | 0.88317 | 249.15 | 39.8 | 6.26 | 54.92 | 0 | 0 | 220.04 | 0 | 0 | 220.04 | 0 | 0 | 0
263 | 64923884 | 64924615 | 121548 | 1 | 1 | 1 | 1 | 2 |  | Затраты труда машинистов | 608254 | 1013 | чел.час | чел.час | 1 | 0 | -185737400 | 13.9104 | 0 | 0 | 0 | 0 | 0 | 0 | 0 | 0 | 1 | 1 | 1 | 1 | -2 | 0 | 1 | 1 | 0 | 0 | 1.38 | *1,2)*1,2*7 | 2 | 2 | 64924619 | 1 | 0 | 251 | 0 | 0 | 0 | 0 | 0 | 0 | 0 | 0 | 0 | 0 | 0 | 0 | 0 | 0 | 0 | 0 | 0 | 0 | 0 | 0 | 0 | 0 |  | 0 | 0 | 8.9024 | 0 | 0 | 1 | 0 | 0 | 0 | 0 | 0 | 0 | 0 | 0 | 0 | 0
263 | 64923884 | 64924615 | 29172231 | 1 | 1 | 1 | 2 | 010312 | ТСЭМ Московской обл., 010312, приказ Минстроя России №675/пр от 28.02.2017 № 264/пр | Тракторы на гусеничном ходу при работе на других видах строительства 79 кВт (108 л.с.) | 1368 | 1011 | маш.-ч | маш.-ч | 1 | 0 | 1550334918 | 13.9104 | 0 | 83.1 | 14.4 | 0 | 0 | 83.1 | 14.4 | 0 | 1 | 1 | 1 | 1 | -2 | 0 | 1 | 1 | 0 | 0 | 1.38 | *1,2)*1,2*7 | 0 | 2 | 64924620 | 1 | 0 | 252 | 0 | 0 | 0 | 0 | 0 | 0 | 0 | 0 | 0 | 0 | 0 | 0 | 0 | 0 | 0 | 0 | 0 | 0 | 0 | 0 | 0 | 0 |  | 0 | 0 | 8.9024 | 83.1 | 83.1 | 1 | 1155.97 | 200.29 | 0 | 739.79 | 128.19 | 0 | 739.79 | 0 | 0 | 0
263 | 64923884 | 64924615 | 29173202 | 1 | 1 | 1 | 2 | 120711 | ТСЭМ Московской обл., 120711, приказ Минстроя России №675/пр от 28.02.2017 № 264/пр | Катки дорожные прицепные на пневмоколесном ходу 25 т | 1368 | 1011 | маш.-ч | маш.-ч | 1 | 0 | 1946223920 | 13.9104 | 0 | 39.8 | 0 | 0 | 0 | 39.8 | 0 | 0 | 1 | 1 | 1 | 1 | -2 | 0 | 1 | 1 | 0 | 0 | 1.38 | *1,2)*1,2*7 | 0 | 2 | 64924621 | 1 | 0 | 253 | 0 | 0 | 0 | 0 | 0 | 0 | 0 | 0 | 0 | 0 | 0 | 0 | 0 | 0 | 0 | 0 | 0 | 0 | 0 | 0 | 0 | 0 |  | 0 | 0 | 8.9024 | 39.8 | 39.8 | 1 | 553.59 | 0 | 0 | 354.31 | 0 | 0 | 354.31 | 0 | 0 | 0
264 | 64923882 | 64924615 | 121548 | 1 | 1 | 1 | 1 | 2 |  | Затраты труда машинистов | 608254 | 1013 | чел.час | чел.час | 1 | 0 | -185737400 | 13.9104 | 0 | 0 | 0 | 0 | 0 | 0 | 0 | 0 | 1 | 1 | 1 | 1 | 5 | 0 | 1 | 1 | 0 | 0 | 1.38 | *1,2)*1,2*7 | 2 | 2 | 64924619 | 1 | 0 | 254 | 0 | 0 | 0 | 0 | 0 | 0 | 0 | 0 | 0 | 0 | 0 | 0 | 0 | 0 | 0 | 0 | 0 | 0 | 0 | 0 | 0 | 0 |  | 0 | 0 | 8.9024 | 0 | 0 | 1 | 0 | 0 | 0 | 0 | 0 | 0 | 0 | 0 | 0 | 0
264 | 64923882 | 64924615 | 29172231 | 1 | 1 | 1 | 2 | 010312 | ТСЭМ Московской обл., 010312, приказ Минстроя России №675/пр от 28.02.2017 № 264/пр | Тракторы на гусеничном ходу при работе на других видах строительства 79 кВт (108 л.с.) | 1368 | 1011 | маш.-ч | маш.-ч | 1 | 0 | 1550334918 | 13.9104 | 0 | 1400.24 | 733.39 | 0 | 0 | 83.1 | 14.4 | 0 | 1 | 16.85 | 50.93 | 1 | 2 | 0 | 1 | 1 | 0 | 0 | 1.38 | *1,2)*1,2*7 | 0 | 2 | 64924620 | 1 | 0 | 255 | 0 | 0 | 0 | 0 | 0 | 0 | 0 | 0 | 0 | 0 | 0 | 0 | 0 | 0 | 0 | 0 | 0 | 0 | 0 | 0 | 0 | 0 |  | 0 | 0 | 8.9024 | 1400.24 | 83.1 | 16.85 | 1155.97 | 200.29 | 0 | 12465.47 | 6528.91 | 0 | 12465.47 | 0 | 0 | 0
264 | 64923882 | 64924615 | 29173202 | 1 | 1 | 1 | 2 | 120711 | ТСЭМ Московской обл., 120711, приказ Минстроя России №675/пр от 28.02.2017 № 264/пр | Катки дорожные прицепные на пневмоколесном ходу 25 т | 1368 | 1011 | маш.-ч | маш.-ч | 1 | 0 | 1946223920 | 13.9104 | 0 | 249.15 | 0 | 0 | 0 | 39.8 | 0 | 0 | 1 | 6.26 | 50.93 | 1 | 2 | 0 | 1 | 1 | 0 | 0 | 1.38 | *1,2)*1,2*7 | 0 | 2 | 64924621 | 1 | 0 | 256 | 0 | 0 | 0 | 0 | 0 | 0 | 0 | 0 | 0 | 0 | 0 | 0 | 0 | 0 | 0 | 0 | 0 | 0 | 0 | 0 | 0 | 0 |  | 0 | 0 | 8.9024 | 249.15 | 39.8 | 6.26 | 553.59 | 0 | 0 | 2218.03 | 0 | 0 | 2218.03 | 0 | 0 | 0
302 | 64923884 | 64924623 | 18406785 | 1 | 1 | 1 | 1 | 1-1033-90 |  | Рабочий строитель среднего разряда 3,3 | 1369 | 1013 | чел.-ч | чел.-ч | 1 | 0 | 645971194 | 79.352 | 0 | 0 | 0 | 8.86 | 0 | 0 | 0 | 8.86 | 1 | 1 | 1 | 1 | -2 | 0 | 1 | 1 | 0 | 0 | 99.19 | *0,8 | 1 | 2 | 64924633 | 1 | 0 | 257 | 0 | 0 | 0 | 0 | 0 | 0 | 0 | 0 | 0 | 0 | 0 | 0 | 0 | 0 | 0 | 0 | 0 | 0 | 0 | 0 | 0 | 0 | 219.71 | 19.838 | 0 | 19.838 | 8.86 | 8.86 | 1 | 703.06 | 0 | 0 | 0 | 0 | 175.76 | 175.76 | 0 | 0 | 0
302 | 64923884 | 64924623 | 121548 | 1 | 1 | 1 | 1 | 2 |  | Затраты труда машинистов | 608254 | 1013 | чел.час | чел.час | 1 | 0 | -185737400 | 26.568 | 0 | 0 | 0 | 0 | 0 | 0 | 0 | 0 | 1 | 1 | 1 | 1 | -2 | 0 | 1 | 1 | 0 | 0 | 33.21 | *0,8 | 2 | 2 | 64924634 | 1 | 0 | 258 | 0 | 0 | 0 | 0 | 0 | 0 | 0 | 0 | 0 | 0 | 0 | 0 | 0 | 0 | 0 | 0 | 0 | 0 | 0 | 0 | 0 | 0 |  | 0 | 0 | 6.642 | 0 | 0 | 1 | 0 | 0 | 0 | 0 | 0 | 0 | 0 | 0 | 0 | 0
302 | 64923884 | 64924623 | 29172379 | 1 | 1 | 1 | 2 | 021141 | ТСЭМ Московской обл., 021141, приказ Минстроя России №675/пр от 28.02.2017 № 264/пр | Краны на автомобильном ходу при работе на других видах строительства 10 т | 1368 | 1011 | маш.-ч | маш.-ч | 1 | 0 | 1106923569 | 25.896 | 0 | 112 | 13.5 | 0 | 0 | 112 | 13.5 | 0 | 1 | 1 | 1 | 1 | -2 | 0 | 1 | 1 | 0 | 0 | 32.37 | *0,8 | 0 | 2 | 64924635 | 1 | 0 | 259 | 0 | 0 | 0 | 0 | 0 | 0 | 0 | 0 | 0 | 0 | 0 | 0 | 0 | 0 | 0 | 0 | 0 | 0 | 0 | 0 | 0 | 0 |  | 0 | 0 | 6.474 | 112 | 112 | 1 | 2900.35 | 349.6 | 0 | 725.09 | 87.4 | 0 | 725.09 | 0 | 0 | 0
302 | 64923884 | 64924623 | 29172645 | 1 | 1 | 1 | 2 | 040201 | ТСЭМ Московской обл., 040201, приказ Минстроя России №675/пр от 28.02.2017 № 264/пр | Агрегаты сварочные передвижные с номинальным сварочным током 250-400 А с бензиновым двигателем | 1368 | 1011 | маш.-ч | маш.-ч | 1 | 0 | -220718754 | 3.488 | 0 | 14 | 0 | 0 | 0 | 14 | 0 | 0 | 1 | 1 | 1 | 1 | -2 | 0 | 1 | 1 | 0 | 0 | 4.36 | *0,8 | 0 | 2 | 64924636 | 1 | 0 | 260 | 0 | 0 | 0 | 0 | 0 | 0 | 0 | 0 | 0 | 0 | 0 | 0 | 0 | 0 | 0 | 0 | 0 | 0 | 0 | 0 | 0 | 0 |  | 0 | 0 | 0.872 | 14 | 14 | 1 | 48.83 | 0 | 0 | 12.21 | 0 | 0 | 12.21 | 0 | 0 | 0
302 | 64923884 | 64924623 | 29172800 | 1 | 1 | 1 | 2 | 060337 | ТСЭМ Московской обл., 060337, приказ Минстроя России №675/пр от 28.02.2017 № 264/пр | Экскаваторы одноковшовые дизельные на пневмоколесном ходу при работе на других видах строительства 0,25 м3 | 1368 | 1011 | маш.-ч | маш.-ч | 1 | 0 | -915154381 | 0.672 | 0 | 70.01 | 11.6 | 0 | 0 | 70.01 | 11.6 | 0 | 1 | 1 | 1 | 1 | -2 | 0 | 1 | 1 | 0 | 0 | 0.84 | *0,8 | 0 | 2 | 64924637 | 1 | 0 | 261 | 0 | 0 | 0 | 0 | 0 | 0 | 0 | 0 | 0 | 0 | 0 | 0 | 0 | 0 | 0 | 0 | 0 | 0 | 0 | 0 | 0 | 0 |  | 0 | 0 | 0.168 | 70.01 | 70.01 | 1 | 47.05 | 7.79 | 0 | 11.76 | 1.95 | 0 | 11.76 | 0 | 0 | 0
302 | 64923884 | 64924623 | 29174913 | 1 | 1 | 1 | 2 | 400001 | ТСЭМ Московской обл., 400001, приказ Минстроя России №675/пр от 28.02.2017 № 264/пр | Автомобили бортовые, грузоподъемность до 5 т | 1368 | 1011 | маш.-ч | маш.-ч | 1 | 0 | 1230759911 | 2.216 | 0 | 87.17 | 11.6 | 0 | 0 | 87.17 | 11.6 | 0 | 1 | 1 | 1 | 1 | -2 | 0 | 1 | 1 | 0 | 0 | 2.77 | *0,8 | 0 | 2 | 64924638 | 1 | 0 | 262 | 0 | 0 | 0 | 0 | 0 | 0 | 0 | 0 | 0 | 0 | 0 | 0 | 0 | 0 | 0 | 0 | 0 | 0 | 0 | 0 | 0 | 0 |  | 0 | 0 | 0.554 | 87.17 | 87.17 | 1 | 193.17 | 25.7 | 0 | 48.29 | 6.43 | 0 | 48.29 | 0 | 0 | 0
302 | 64923884 | 64924623 | 29113982 | 1 | 1 | 1 | 3 | 101-1529 | ТССЦ Московской обл., 101-1529, приказ Минстроя России №675/пр от 28.02.2017 № 254/пр | Электроды диаметром 6 мм Э42 | 1348 | 1009 | т | т | 1000 | 0 | 1908648852 | 0 | 9423.99 | 0 | 0 | 0 | 9423.99 | 0 | 0 | 0 | 1 | 1 | 1 | 1 | -2 | 0 | 1 | 1 | 0 | 0 | 0.0045 | )*0 | 0 | 2 | 64924639 | 1 | 0 | 263 | 0 | 0 | 0 | 0 | 0 | 0 | 0 | 0 | 0 | 0 | 0 | 0 | 0 | 0 | 0 | 0 | 0 | 0 | 0 | 0 | 0 | 0 |  | 0 | 0 | 0 | 9423.99 | 9423.99 | 1 | 0 | 0 | 0 | 0 | 0 | 0 | 0 | 0 | 0 | 0
302 | 64923884 | 64924623 | 29129297 | 1 | 1 | 1 | 3 | 201-0777 | ТССЦ Московской обл., 201-0777, приказ Минстроя России №675/пр от 28.02.2017 № 255/пр | Конструктивные элементы вспомогательного назначения с преобладанием профильного проката собираемые из двух и более деталей, с отверстиями и без отверстий, соединяемые на сварке | 1348 | 1009 | т | т | 1000 | 0 | 59312312 | 0 | 10045 | 0 | 0 | 0 | 10045 | 0 | 0 | 0 | 1 | 1 | 1 | 1 | -2 | 0 | 1 | 1 | 0 | 0 | 0.002 | )*0 | 0 | 2 | 64924640 | 1 | 0 | 264 | 0 | 0 | 0 | 0 | 0 | 0 | 0 | 0 | 0 | 0 | 0 | 0 | 0 | 0 | 0 | 0 | 0 | 0 | 0 | 0 | 0 | 0 |  | 0 | 0 | 0 | 10045 | 10045 | 1 | 0 | 0 | 0 | 0 | 0 | 0 | 0 | 0 | 0 | 0
302 | 64923884 | 64924623 | 29145060 | 1 | 1 | 1 | 3 | 401-0086 | ТССЦ Московской обл., 401-0086, приказ Минстроя России №675/пр от 28.02.2017 № 257/пр | Бетон тяжелый, крупность заполнителя 10 мм, класс В15 (М200) | 1339 | 1007 | м3 | м3 | 1 | 0 | -1699769007 | 0 | 665 | 0 | 0 | 0 | 665 | 0 | 0 | 0 | 1 | 1 | 1 | 1 | -2 | 0 | 1 | 1 | 0 | 0 | 0.45 | )*0 | 0 | 2 | 64924641 | 1 | 0 | 265 | 0 | 0 | 0 | 0 | 0 | 0 | 0 | 0 | 0 | 0 | 0 | 0 | 0 | 0 | 0 | 0 | 0 | 0 | 0 | 0 | 0 | 0 |  | 0 | 0 | 0 | 665 | 665 | 1 | 0 | 0 | 0 | 0 | 0 | 0 | 0 | 0 | 0 | 0
303 | 64923882 | 64924623 | 18406785 | 1 | 1 | 1 | 1 | 1-1033-90 |  | Рабочий строитель среднего разряда 3,3 | 1369 | 1013 | чел.-ч | чел.-ч | 1 | 0 | 645971194 | 79.352 | 0 | 0 | 0 | 8.86 | 0 | 0 | 0 | 8.86 | 1 | 1 | 1 | 1 | 5 | 0 | 1 | 1 | 0 | 0 | 99.19 | *0,8 | 1 | 2 | 64924633 | 1 | 0 | 269 | 0 | 0 | 0 | 0 | 0 | 0 | 0 | 0 | 0 | 0 | 0 | 0 | 0 | 0 | 0 | 0 | 0 | 0 | 0 | 0 | 0 | 0 | 219.71 | 19.838 | 0 | 19.838 | 8.86 | 8.86 | 1 | 703.06 | 0 | 0 | 0 | 0 | 175.76 | 175.76 | 0 | 0 | 0
303 | 64923882 | 64924623 | 121548 | 1 | 1 | 1 | 1 | 2 |  | Затраты труда машинистов | 608254 | 1013 | чел.час | чел.час | 1 | 0 | -185737400 | 26.568 | 0 | 0 | 0 | 0 | 0 | 0 | 0 | 0 | 1 | 1 | 1 | 1 | 5 | 0 | 1 | 1 | 0 | 0 | 33.21 | *0,8 | 2 | 2 | 64924634 | 1 | 0 | 270 | 0 | 0 | 0 | 0 | 0 | 0 | 0 | 0 | 0 | 0 | 0 | 0 | 0 | 0 | 0 | 0 | 0 | 0 | 0 | 0 | 0 | 0 |  | 0 | 0 | 6.642 | 0 | 0 | 1 | 0 | 0 | 0 | 0 | 0 | 0 | 0 | 0 | 0 | 0
303 | 64923882 | 64924623 | 29172379 | 1 | 1 | 1 | 2 | 021141 | ТСЭМ Московской обл., 021141, приказ Минстроя России №675/пр от 28.02.2017 № 264/пр | Краны на автомобильном ходу при работе на других видах строительства 10 т | 1368 | 1011 | маш.-ч | маш.-ч | 1 | 0 | 1106923569 | 25.896 | 0 | 1471.68 | 687.56 | 0 | 0 | 112 | 13.5 | 0 | 1 | 13.14 | 50.93 | 1 | 2 | 0 | 1 | 1 | 0 | 0 | 32.37 | *0,8 | 0 | 2 | 64924635 | 1 | 0 | 271 | 0 | 0 | 0 | 0 | 0 | 0 | 0 | 0 | 0 | 0 | 0 | 0 | 0 | 0 | 0 | 0 | 0 | 0 | 0 | 0 | 0 | 0 |  | 0 | 0 | 6.474 | 1471.68 | 112 | 13.14 | 2900.35 | 349.6 | 0 | 9527.66 | 4451.26 | 0 | 9527.66 | 0 | 0 | 0
303 | 64923882 | 64924623 | 29172645 | 1 | 1 | 1 | 2 | 040201 | ТСЭМ Московской обл., 040201, приказ Минстроя России №675/пр от 28.02.2017 № 264/пр | Агрегаты сварочные передвижные с номинальным сварочным током 250-400 А с бензиновым двигателем | 1368 | 1011 | маш.-ч | маш.-ч | 1 | 0 | -220718754 | 3.488 | 0 | 163.24 | 0 | 0 | 0 | 14 | 0 | 0 | 1 | 11.66 | 50.93 | 1 | 2 | 0 | 1 | 1 | 0 | 0 | 4.36 | *0,8 | 0 | 2 | 64924636 | 1 | 0 | 272 | 0 | 0 | 0 | 0 | 0 | 0 | 0 | 0 | 0 | 0 | 0 | 0 | 0 | 0 | 0 | 0 | 0 | 0 | 0 | 0 | 0 | 0 |  | 0 | 0 | 0.872 | 163.24 | 14 | 11.66 | 48.83 | 0 | 0 | 142.35 | 0 | 0 | 142.35 | 0 | 0 | 0
303 | 64923882 | 64924623 | 29172800 | 1 | 1 | 1 | 2 | 060337 | ТСЭМ Московской обл., 060337, приказ Минстроя России №675/пр от 28.02.2017 № 264/пр | Экскаваторы одноковшовые дизельные на пневмоколесном ходу при работе на других видах строительства 0,25 м3 | 1368 | 1011 | маш.-ч | маш.-ч | 1 | 0 | -915154381 | 0.672 | 0 | 1080.25 | 590.79 | 0 | 0 | 70.01 | 11.6 | 0 | 1 | 15.43 | 50.93 | 1 | 2 | 0 | 1 | 1 | 0 | 0 | 0.84 | *0,8 | 0 | 2 | 64924637 | 1 | 0 | 273 | 0 | 0 | 0 | 0 | 0 | 0 | 0 | 0 | 0 | 0 | 0 | 0 | 0 | 0 | 0 | 0 | 0 | 0 | 0 | 0 | 0 | 0 |  | 0 | 0 | 0.168 | 1080.25 | 70.01 | 15.43 | 47.05 | 7.79 | 0 | 181.48 | 99.25 | 0 | 181.48 | 0 | 0 | 0
303 | 64923882 | 64924623 | 29174913 | 1 | 1 | 1 | 2 | 400001 | ТСЭМ Московской обл., 400001, приказ Минстроя России №675/пр от 28.02.2017 № 264/пр | Автомобили бортовые, грузоподъемность до 5 т | 1368 | 1011 | маш.-ч | маш.-ч | 1 | 0 | 1230759911 | 2.216 | 0 | 2113 | 590.79 | 0 | 0 | 87.17 | 11.6 | 0 | 1 | 24.24 | 50.93 | 1 | 2 | 0 | 1 | 1 | 0 | 0 | 2.77 | *0,8 | 0 | 2 | 64924638 | 1 | 0 | 274 | 0 | 0 | 0 | 0 | 0 | 0 | 0 | 0 | 0 | 0 | 0 | 0 | 0 | 0 | 0 | 0 | 0 | 0 | 0 | 0 | 0 | 0 |  | 0 | 0 | 0.554 | 2113 | 87.17 | 24.24 | 193.17 | 25.7 | 0 | 1170.6 | 327.3 | 0 | 1170.6 | 0 | 0 | 0
303 | 64923882 | 64924623 | 29113982 | 1 | 1 | 1 | 3 | 101-1529 | ТССЦ Московской обл., 101-1529, приказ Минстроя России №675/пр от 28.02.2017 № 254/пр | Электроды диаметром 6 мм Э42 | 1348 | 1009 | т | т | 1000 | 0 | 1908648852 | 0 | 281588.82 | 0 | 0 | 0 | 9423.99 | 0 | 0 | 0 | 29.88 | 1 | 1 | 1 | 2 | 0 | 1 | 1 | 0 | 0 | 0.0045 | )*0 | 0 | 2 | 64924639 | 1 | 0 | 275 | 0 | 0 | 0 | 0 | 0 | 0 | 0 | 0 | 0 | 0 | 0 | 0 | 0 | 0 | 0 | 0 | 0 | 0 | 0 | 0 | 0 | 0 |  | 0 | 0 | 0 | 281588.82 | 9423.99 | 29.88 | 0 | 0 | 0 | 0 | 0 | 0 | 0 | 0 | 0 | 0
303 | 64923882 | 64924623 | 29129297 | 1 | 1 | 1 | 3 | 201-0777 | ТССЦ Московской обл., 201-0777, приказ Минстроя России №675/пр от 28.02.2017 № 255/пр | Конструктивные элементы вспомогательного назначения с преобладанием профильного проката собираемые из двух и более деталей, с отверстиями и без отверстий, соединяемые на сварке | 1348 | 1009 | т | т | 1000 | 0 | 59312312 | 0 | 104468 | 0 | 0 | 0 | 10045 | 0 | 0 | 0 | 10.4 | 1 | 1 | 1 | 2 | 0 | 1 | 1 | 0 | 0 | 0.002 | )*0 | 0 | 2 | 64924640 | 1 | 0 | 276 | 0 | 0 | 0 | 0 | 0 | 0 | 0 | 0 | 0 | 0 | 0 | 0 | 0 | 0 | 0 | 0 | 0 | 0 | 0 | 0 | 0 | 0 |  | 0 | 0 | 0 | 104468 | 10045 | 10.4 | 0 | 0 | 0 | 0 | 0 | 0 | 0 | 0 | 0 | 0
303 | 64923882 | 64924623 | 29145060 | 1 | 1 | 1 | 3 | 401-0086 | ТССЦ Московской обл., 401-0086, приказ Минстроя России №675/пр от 28.02.2017 № 257/пр | Бетон тяжелый, крупность заполнителя 10 мм, класс В15 (М200) | 1339 | 1007 | м3 | м3 | 1 | 0 | -1699769007 | 0 | 5406.45 | 0 | 0 | 0 | 665 | 0 | 0 | 0 | 8.13 | 1 | 1 | 1 | 2 | 0 | 1 | 1 | 0 | 0 | 0.45 | )*0 | 0 | 2 | 64924641 | 1 | 0 | 277 | 0 | 0 | 0 | 0 | 0 | 0 | 0 | 0 | 0 | 0 | 0 | 0 | 0 | 0 | 0 | 0 | 0 | 0 | 0 | 0 | 0 | 0 |  | 0 | 0 | 0 | 5406.45 | 665 | 8.13 | 0 | 0 | 0 | 0 | 0 | 0 | 0 | 0 | 0 | 0
304 | 64923884 | 64924645 | 18409992 | 1 | 1 | 1 | 1 | 1-1024-90 |  | Рабочий строитель среднего разряда 2,4 | 1369 | 1013 | чел.-ч | чел.-ч | 1 | 0 | -932636904 | 77.72 | 0 | 0 | 0 | 8.09 | 0 | 0 | 0 | 8.09 | 1 | 1 | 1 | 1 | -2 | 0 | 1 | 1 | 0 | 0 | 77.72 |  | 1 | 2 | 64924651 | 1 | 0 | 281 | 0 | 0 | 0 | 0 | 0 | 0 | 0 | 0 | 0 | 0 | 0 | 0 | 0 | 0 | 0 | 0 | 0 | 0 | 0 | 0 | 0 | 0 | 31.97 | 3.9521 | 0 | 3.9521 | 8.09 | 8.09 | 1 | 628.75 | 0 | 0 | 0 | 0 | 31.97 | 31.97 | 0 | 0 | 0
304 | 64923884 | 64924645 | 121548 | 1 | 1 | 1 | 1 | 2 |  | Затраты труда машинистов | 608254 | 1013 | чел.час | чел.час | 1 | 0 | -185737400 | 16.85 | 0 | 0 | 0 | 0 | 0 | 0 | 0 | 0 | 1 | 1 | 1 | 1 | -2 | 0 | 1 | 1 | 0 | 0 | 16.85 |  | 2 | 2 | 64924652 | 1 | 0 | 282 | 0 | 0 | 0 | 0 | 0 | 0 | 0 | 0 | 0 | 0 | 0 | 0 | 0 | 0 | 0 | 0 | 0 | 0 | 0 | 0 | 0 | 0 |  | 0 | 0 | 0.85682 | 0 | 0 | 1 | 0 | 0 | 0 | 0 | 0 | 0 | 0 | 0 | 0 | 0
304 | 64923884 | 64924645 | 29172766 | 1 | 1 | 1 | 2 | 060248 | ТСЭМ Московской обл., 060248, приказ Минстроя России №675/пр от 28.02.2017 № 264/пр | Экскаваторы одноковшовые дизельные на гусеничном ходу при работе на других видах строительства 0,65 м3 | 1368 | 1011 | маш.-ч | маш.-ч | 1 | 0 | 1906800380 | 12.34 | 0 | 125.7 | 13.5 | 0 | 0 | 125.7 | 13.5 | 0 | 1 | 1 | 1 | 1 | -2 | 0 | 1 | 1 | 0 | 0 | 12.34 |  | 0 | 2 | 64924653 | 1 | 0 | 283 | 0 | 0 | 0 | 0 | 0 | 0 | 0 | 0 | 0 | 0 | 0 | 0 | 0 | 0 | 0 | 0 | 0 | 0 | 0 | 0 | 0 | 0 |  | 0 | 0 | 0.62749 | 125.7 | 125.7 | 1 | 1551.14 | 166.59 | 0 | 78.88 | 8.47 | 0 | 78.88 | 0 | 0 | 0
304 | 64923884 | 64924645 | 29172871 | 1 | 1 | 1 | 2 | 070149 | ТСЭМ Московской обл., 070149, приказ Минстроя России №675/пр от 28.02.2017 № 264/пр | Бульдозеры при работе на других видах строительства 79 кВт (108 л.с.) | 1368 | 1011 | маш.-ч | маш.-ч | 1 | 0 | -229935220 | 4.51 | 0 | 80.01 | 13.5 | 0 | 0 | 80.01 | 13.5 | 0 | 1 | 1 | 1 | 1 | -2 | 0 | 1 | 1 | 0 | 0 | 4.51 |  | 0 | 2 | 64924654 | 1 | 0 | 284 | 0 | 0 | 0 | 0 | 0 | 0 | 0 | 0 | 0 | 0 | 0 | 0 | 0 | 0 | 0 | 0 | 0 | 0 | 0 | 0 | 0 | 0 |  | 0 | 0 | 0.22933 | 80.01 | 80.01 | 1 | 360.85 | 60.89 | 0 | 18.35 | 3.1 | 0 | 18.35 | 0 | 0 | 0
304 | 64923884 | 64924645 | 29172991 | 1 | 1 | 1 | 2 | 091400 | ТСЭМ Московской обл., 091400, приказ Минстроя России №675/пр от 28.02.2017 № 264/пр | Рыхлители прицепные (без трактора) | 1368 | 1011 | маш.-ч | маш.-ч | 1 | 0 | 958663776 | 1.98 | 0 | 8 | 0 | 0 | 0 | 8 | 0 | 0 | 1 | 1 | 1 | 1 | -2 | 0 | 1 | 1 | 0 | 0 | 1.98 |  | 0 | 2 | 64924655 | 1 | 0 | 285 | 0 | 0 | 0 | 0 | 0 | 0 | 0 | 0 | 0 | 0 | 0 | 0 | 0 | 0 | 0 | 0 | 0 | 0 | 0 | 0 | 0 | 0 |  | 0 | 0 | 0.10068 | 8 | 8 | 1 | 15.84 | 0 | 0 | 0.81 | 0 | 0 | 0.81 | 0 | 0 | 0
305 | 64923882 | 64924645 | 18409992 | 1 | 1 | 1 | 1 | 1-1024-90 |  | Рабочий строитель среднего разряда 2,4 | 1369 | 1013 | чел.-ч | чел.-ч | 1 | 0 | -932636904 | 77.72 | 0 | 0 | 0 | 8.09 | 0 | 0 | 0 | 8.09 | 1 | 1 | 1 | 1 | 5 | 0 | 1 | 1 | 0 | 0 | 77.72 |  | 1 | 2 | 64924651 | 1 | 0 | 286 | 0 | 0 | 0 | 0 | 0 | 0 | 0 | 0 | 0 | 0 | 0 | 0 | 0 | 0 | 0 | 0 | 0 | 0 | 0 | 0 | 0 | 0 | 31.97 | 3.9521 | 0 | 3.9521 | 8.09 | 8.09 | 1 | 628.75 | 0 | 0 | 0 | 0 | 31.97 | 31.97 | 0 | 0 | 0
305 | 64923882 | 64924645 | 121548 | 1 | 1 | 1 | 1 | 2 |  | Затраты труда машинистов | 608254 | 1013 | чел.час | чел.час | 1 | 0 | -185737400 | 16.85 | 0 | 0 | 0 | 0 | 0 | 0 | 0 | 0 | 1 | 1 | 1 | 1 | 5 | 0 | 1 | 1 | 0 | 0 | 16.85 |  | 2 | 2 | 64924652 | 1 | 0 | 287 | 0 | 0 | 0 | 0 | 0 | 0 | 0 | 0 | 0 | 0 | 0 | 0 | 0 | 0 | 0 | 0 | 0 | 0 | 0 | 0 | 0 | 0 |  | 0 | 0 | 0.85682 | 0 | 0 | 1 | 0 | 0 | 0 | 0 | 0 | 0 | 0 | 0 | 0 | 0
305 | 64923882 | 64924645 | 29172766 | 1 | 1 | 1 | 2 | 060248 | ТСЭМ Московской обл., 060248, приказ Минстроя России №675/пр от 28.02.2017 № 264/пр | Экскаваторы одноковшовые дизельные на гусеничном ходу при работе на других видах строительства 0,65 м3 | 1368 | 1011 | маш.-ч | маш.-ч | 1 | 0 | 1906800380 | 12.34 | 0 | 1613.99 | 687.56 | 0 | 0 | 125.7 | 13.5 | 0 | 1 | 12.84 | 50.93 | 1 | 2 | 0 | 1 | 1 | 0 | 0 | 12.34 |  | 0 | 2 | 64924653 | 1 | 0 | 288 | 0 | 0 | 0 | 0 | 0 | 0 | 0 | 0 | 0 | 0 | 0 | 0 | 0 | 0 | 0 | 0 | 0 | 0 | 0 | 0 | 0 | 0 |  | 0 | 0 | 0.62749 | 1613.99 | 125.7 | 12.84 | 1551.14 | 166.59 | 0 | 1012.76 | 431.44 | 0 | 1012.76 | 0 | 0 | 0
305 | 64923882 | 64924645 | 29172871 | 1 | 1 | 1 | 2 | 070149 | ТСЭМ Московской обл., 070149, приказ Минстроя России №675/пр от 28.02.2017 № 264/пр | Бульдозеры при работе на других видах строительства 79 кВт (108 л.с.) | 1368 | 1011 | маш.-ч | маш.-ч | 1 | 0 | -229935220 | 4.51 | 0 | 1340.97 | 687.56 | 0 | 0 | 80.01 | 13.5 | 0 | 1 | 16.76 | 50.93 | 1 | 2 | 0 | 1 | 1 | 0 | 0 | 4.51 |  | 0 | 2 | 64924654 | 1 | 0 | 289 | 0 | 0 | 0 | 0 | 0 | 0 | 0 | 0 | 0 | 0 | 0 | 0 | 0 | 0 | 0 | 0 | 0 | 0 | 0 | 0 | 0 | 0 |  | 0 | 0 | 0.22933 | 1340.97 | 80.01 | 16.76 | 360.85 | 60.89 | 0 | 307.53 | 157.68 | 0 | 307.53 | 0 | 0 | 0
305 | 64923882 | 64924645 | 29172991 | 1 | 1 | 1 | 2 | 091400 | ТСЭМ Московской обл., 091400, приказ Минстроя России №675/пр от 28.02.2017 № 264/пр | Рыхлители прицепные (без трактора) | 1368 | 1011 | маш.-ч | маш.-ч | 1 | 0 | 958663776 | 1.98 | 0 | 56.32 | 0 | 0 | 0 | 8 | 0 | 0 | 1 | 7.04 | 50.93 | 1 | 2 | 0 | 1 | 1 | 0 | 0 | 1.98 |  | 0 | 2 | 64924655 | 1 | 0 | 290 | 0 | 0 | 0 | 0 | 0 | 0 | 0 | 0 | 0 | 0 | 0 | 0 | 0 | 0 | 0 | 0 | 0 | 0 | 0 | 0 | 0 | 0 |  | 0 | 0 | 0.10068 | 56.32 | 8 | 7.04 | 15.84 | 0 | 0 | 5.67 | 0 | 0 | 5.67 | 0 | 0 | 0
306 | 64923884 | 64924656 | 121548 | 1 | 1 | 1 | 1 | 2 |  | Затраты труда машинистов | 608254 | 1013 | чел.час | чел.час | 1 | 0 | -185737400 | 0.024 | 0 | 0 | 0 | 0 | 0 | 0 | 0 | 0 | 1 | 1 | 1 | 1 | -2 | 0 | 1 | 1 | 0 | 0 | 0.024 |  | 2 | 2 | 64924659 | 1 | 0 | 291 | 0 | 0 | 0 | 0 | 0 | 0 | 0 | 0 | 0 | 0 | 0 | 0 | 0 | 0 | 0 | 0 | 0 | 0 | 0 | 0 | 0 | 0 |  | 0 | 0 | 0.2929 | 0 | 0 | 1 | 0 | 0 | 0 | 0 | 0 | 0 | 0 | 0 | 0 | 0
306 | 64923884 | 64924656 | 29172766 | 1 | 1 | 1 | 2 | 060248 | ТСЭМ Московской обл., 060248, приказ Минстроя России №675/пр от 28.02.2017 № 264/пр | Экскаваторы одноковшовые дизельные на гусеничном ходу при работе на других видах строительства 0,65 м3 | 1368 | 1011 | маш.-ч | маш.-ч | 1 | 0 | 1906800380 | 0.024 | 0 | 125.7 | 13.5 | 0 | 0 | 125.7 | 13.5 | 0 | 1 | 1 | 1 | 1 | -2 | 0 | 1 | 1 | 0 | 0 | 0.024 |  | 0 | 2 | 64924660 | 1 | 0 | 292 | 0 | 0 | 0 | 0 | 0 | 0 | 0 | 0 | 0 | 0 | 0 | 0 | 0 | 0 | 0 | 0 | 0 | 0 | 0 | 0 | 0 | 0 |  | 0 | 0 | 0.2929 | 125.7 | 125.7 | 1 | 3.02 | 0.32 | 0 | 36.82 | 3.95 | 0 | 36.82 | 0 | 0 | 0
307 | 64923882 | 64924656 | 121548 | 1 | 1 | 1 | 1 | 2 |  | Затраты труда машинистов | 608254 | 1013 | чел.час | чел.час | 1 | 0 | -185737400 | 0.024 | 0 | 0 | 0 | 0 | 0 | 0 | 0 | 0 | 1 | 1 | 1 | 1 | 5 | 0 | 1 | 1 | 0 | 0 | 0.024 |  | 2 | 2 | 64924659 | 1 | 0 | 293 | 0 | 0 | 0 | 0 | 0 | 0 | 0 | 0 | 0 | 0 | 0 | 0 | 0 | 0 | 0 | 0 | 0 | 0 | 0 | 0 | 0 | 0 |  | 0 | 0 | 0.2929 | 0 | 0 | 1 | 0 | 0 | 0 | 0 | 0 | 0 | 0 | 0 | 0 | 0
307 | 64923882 | 64924656 | 29172766 | 1 | 1 | 1 | 2 | 060248 | ТСЭМ Московской обл., 060248, приказ Минстроя России №675/пр от 28.02.2017 № 264/пр | Экскаваторы одноковшовые дизельные на гусеничном ходу при работе на других видах строительства 0,65 м3 | 1368 | 1011 | маш.-ч | маш.-ч | 1 | 0 | 1906800380 | 0.024 | 0 | 1613.99 | 687.56 | 0 | 0 | 125.7 | 13.5 | 0 | 1 | 12.84 | 50.93 | 1 | 2 | 0 | 1 | 1 | 0 | 0 | 0.024 |  | 0 | 2 | 64924660 | 1 | 0 | 294 | 0 | 0 | 0 | 0 | 0 | 0 | 0 | 0 | 0 | 0 | 0 | 0 | 0 | 0 | 0 | 0 | 0 | 0 | 0 | 0 | 0 | 0 |  | 0 | 0 | 0.2929 | 1613.99 | 125.7 | 12.84 | 3.02 | 0.32 | 0 | 472.73 | 201.38 | 0 | 472.73 | 0 | 0 | 0
308 | 64923884 | 64924661 | 29174925 | 1 | 1 | 1 | 2 | 400052 | ТСЭМ Московской обл., 400052, приказ Минстроя России №675/пр от 28.02.2017 № 264/пр | Автомобиль-самосвал, грузоподъемность до 10 т | 1368 | 1011 | маш.-ч | маш.-ч | 1 | 0 | -20649614 | 0.238 | 0 | 112.47 | 13.5 | 0 | 0 | 112.47 | 13.5 | 0 | 1 | 1 | 1 | 1 | -2 | 0 | 1 | 1 | 0 | 0 | 0.238 |  | 0 | 2 | 64924663 | 1 | 6144 | 295 | 0 | 0 | 0 | 0 | 0 | 0 | 0 | 0 | 0 | 0 | 0 | 0 | 0 | 0 | 0 | 0 | 0 | 0 | 0 | 0 | 0 | 0 |  | 0 | 0 | 2.9046 | 112.47 | 112.47 | 1 | 26.77 | 3.21 | 0 | 326.67 | 39.21 | 0 | 326.67 | 0 | 0 | 0
309 | 64923882 | 64924661 | 29174925 | 1 | 1 | 1 | 2 | 400052 | ТСЭМ Московской обл., 400052, приказ Минстроя России №675/пр от 28.02.2017 № 264/пр | Автомобиль-самосвал, грузоподъемность до 10 т | 1368 | 1011 | маш.-ч | маш.-ч | 1 | 0 | -20649614 | 0.238 | 0 | 2376.49 | 687.56 | 0 | 0 | 112.47 | 13.5 | 0 | 1 | 21.13 | 50.93 | 1 | 2 | 0 | 1 | 1 | 0 | 0 | 0.238 |  | 0 | 2 | 64924663 | 1 | 6144 | 296 | 0 | 0 | 0 | 0 | 0 | 0 | 0 | 0 | 0 | 0 | 0 | 0 | 0 | 0 | 0 | 0 | 0 | 0 | 0 | 0 | 0 | 0 |  | 0 | 0 | 2.9046 | 2376.49 | 112.47 | 21.13 | 26.77 | 3.21 | 0 | 6902.64 | 1997.05 | 0 | 6902.64 | 0 | 0 | 0

## EtalonRes
28 | 64924362 | 64924353 | 18416200 | 1 | 1 | 1 | 1 | 1-1041-90 |  | Рабочий строитель среднего разряда 4,1 | 1369 | 1013 | чел.-ч | чел.-ч | 1 | 147.78 | 0 | 0 | 0 | 9.76 | 0 | 1 | 1 | *0,75 | 110.835 | 2 | 64924354 | 1 | 0 | 0 | 0 | 0 | 0 | 0 | 0 | 0
28 | 64924363 | 64924353 | 121548 | 1 | 1 | 1 | 1 | 2 |  | Затраты труда машинистов | 608254 | 1013 | чел.час | чел.час | 1 | 27.69 | 0 | 0 | 0 | 0 | 0 | 1 | 2 | *0,75 | 20.7675 | 2 | 64924355 | 2 | 0 | 0 | 0 | 0 | 0 | 0 | 0 | 0
28 | 64924364 | 64924353 | 29172562 | 1 | 1 | 1 | 2 | 031004 | ТСЭМ Московской обл., 031004, приказ Минстроя России №675/пр от 28.02.2017 № 264/пр | Автогидроподъемники высотой подъема 28 м | 1368 | 1011 | маш.-ч | маш.-ч | 1 | 18.51 | 0 | 245.27 | 13.5 | 0 | 0 | 1 | 0 | *0,75 | 13.8825 | 2 | 64924356 | 3 | 0 | 0 | 0 | 0 | 0 | 0 | 0 | 0
28 | 64924365 | 64924353 | 29173724 | 1 | 1 | 1 | 2 | 160601 | ТСЭМ Московской обл., 160601, приказ Минстроя России №675/пр от 28.02.2017 № 264/пр | Тракторы на гусеничном ходу с лебедкой 132 кВт (180 л.с.) | 1368 | 1011 | маш.-ч | маш.-ч | 1 | 9.18 | 0 | 147.43 | 11.6 | 0 | 0 | 1 | 0 | *0,75 | 6.885 | 2 | 64924357 | 4 | 0 | 0 | 0 | 0 | 0 | 0 | 0 | 0
28 | 64924366 | 64924353 | 29173727 | 1 | 1 | 1 | 2 | 161300 | ТСЭМ Московской обл., 161300, приказ Минстроя России №675/пр от 28.02.2017 № 264/пр | Тележки раскаточные на гусеничном ходу | 1368 | 1011 | маш.-ч | маш.-ч | 1 | 1.51 | 0 | 17.14 | 0 | 0 | 0 | 1 | 0 | *0,75 | 1.1325 | 2 | 64924358 | 5 | 0 | 0 | 0 | 0 | 0 | 0 | 0 | 0
28 | 64924367 | 64924353 | 29174689 | 1 | 1 | 1 | 2 | 350451 | ТСЭМ Московской обл., 350451, приказ Минстроя России №675/пр от 28.02.2017 № 264/пр | Пресс гидравлический с электроприводом | 1368 | 1011 | маш.-ч | маш.-ч | 1 | 11.38 | 0 | 1.11 | 0 | 0 | 0 | 1 | 0 | *0,75 | 8.535 | 2 | 64924359 | 6 | 0 | 0 | 0 | 0 | 0 | 0 | 0 | 0
28 | 64924368 | 64924353 | 29174914 | 1 | 1 | 1 | 2 | 400002 | ТСЭМ Московской обл., 400002, приказ Минстроя России №675/пр от 28.02.2017 № 264/пр | Автомобили бортовые, грузоподъемность до 8 т | 1368 | 1011 | маш.-ч | маш.-ч | 1 | 3.84 | 0 | 105.42 | 11.6 | 0 | 0 | 1 | 0 | *0,75 | 2.88 | 2 | 64924360 | 7 | 0 | 0 | 0 | 0 | 0 | 0 | 0 | 0
28 | 64924369 | 64924353 | 29174954 | 1 | 1 | 1 | 2 | 400311 | ТСЭМ Московской обл., 400311, приказ Минстроя России №675/пр от 28.02.2017 № 264/пр | Спецавтомашины грузоподъемностью до 8 т, вездеходы | 1368 | 1011 | маш.-ч | маш.-ч | 1 | 21.04 | 0 | 214.93 | 13.5 | 0 | 0 | 1 | 0 | *0,75 | 15.78 | 2 | 64924361 | 8 | 0 | 0 | 0 | 0 | 0 | 0 | 0 | 0
28 | 64924370 | 64924353 | 29113900 | 1 | 1 | 1 | 3 | 101-2557 | ТССЦ Московской обл., 101-2557, приказ Минстроя России №675/пр от 28.02.2017 № 254/пр | Патроны термитные со спичками | 1035 | 1013 | компл. | компл. | 1 | 0 | 66.39 | 0 | 0 | 0 | 1 | 0 | 0 |  | 0 | 3 | -1 |  | 0 | 0 | 0 | 0 | 0 | 0 | 0 | 0
28 | 64924371 | 64924353 | 29121459 | 1 | 1 | 1 | 3 | 110-9009 | ТССЦ Московской обл., 110-9009, приказ Минстроя России №675/пр от 28.02.2017 № 254/пр | Арматура линейная | 1348 | 1009 | т | т | 1000 | 0 | 0 | 0 | 0 | 0 | 1 | 0 | 0 |  | 0 | 3 | -1 |  | 0 | 0 | 0 | 0 | 0 | 0 | 0 | 0
28 | 64924372 | 64924353 | 29121740 | 1 | 1 | 1 | 3 | 110-9032 | ТССЦ Московской обл., 110-9032, приказ Минстроя России №675/пр от 28.02.2017 № 254/пр | Изоляторы линейные подвесные тарельчатые | 1348 | 1009 | т | т | 1000 | 0 | 0 | 0 | 0 | 0 | 1 | 0 | 0 |  | 0 | 3 | -1 |  | 0 | 0 | 0 | 0 | 0 | 0 | 0 | 0
28 | 64924373 | 64924353 | 29155661 | 1 | 1 | 1 | 3 | 502-9079 | ТССЦ Московской обл., 502-9079, приказ Минстроя России №675/пр от 28.02.2017 № 258/пр | Провода неизолированные | 1348 | 1009 | т | т | 1000 | 0 | 0 | 0 | 0 | 0 | 1 | 0 | 0 |  | 0 | 3 | -1 |  | 0 | 0 | 0 | 0 | 0 | 0 | 0 | 0
29 | 64924362 | 64924353 | 18416200 | 1 | 1 | 1 | 1 | 1-1041-90 |  | Рабочий строитель среднего разряда 4,1 | 1369 | 1013 | чел.-ч | чел.-ч | 1 | 147.78 | 0 | 0 | 0 | 9.76 | 0 | 1 | 1 | *0,75 | 110.835 | 2 | 64924354 | 9 | 0 | 0 | 0 | 0 | 0 | 0 | 0 | 0
29 | 64924363 | 64924353 | 121548 | 1 | 1 | 1 | 1 | 2 |  | Затраты труда машинистов | 608254 | 1013 | чел.час | чел.час | 1 | 27.69 | 0 | 0 | 0 | 0 | 0 | 1 | 2 | *0,75 | 20.7675 | 2 | 64924355 | 10 | 0 | 0 | 0 | 0 | 0 | 0 | 0 | 0
29 | 64924364 | 64924353 | 29172562 | 1 | 1 | 1 | 2 | 031004 | ТСЭМ Московской обл., 031004, приказ Минстроя России №675/пр от 28.02.2017 № 264/пр | Автогидроподъемники высотой подъема 28 м | 1368 | 1011 | маш.-ч | маш.-ч | 1 | 18.51 | 0 | 245.27 | 13.5 | 0 | 0 | 1 | 0 | *0,75 | 13.8825 | 2 | 64924356 | 11 | 0 | 0 | 0 | 0 | 0 | 0 | 0 | 0
29 | 64924365 | 64924353 | 29173724 | 1 | 1 | 1 | 2 | 160601 | ТСЭМ Московской обл., 160601, приказ Минстроя России №675/пр от 28.02.2017 № 264/пр | Тракторы на гусеничном ходу с лебедкой 132 кВт (180 л.с.) | 1368 | 1011 | маш.-ч | маш.-ч | 1 | 9.18 | 0 | 147.43 | 11.6 | 0 | 0 | 1 | 0 | *0,75 | 6.885 | 2 | 64924357 | 12 | 0 | 0 | 0 | 0 | 0 | 0 | 0 | 0
29 | 64924366 | 64924353 | 29173727 | 1 | 1 | 1 | 2 | 161300 | ТСЭМ Московской обл., 161300, приказ Минстроя России №675/пр от 28.02.2017 № 264/пр | Тележки раскаточные на гусеничном ходу | 1368 | 1011 | маш.-ч | маш.-ч | 1 | 1.51 | 0 | 17.14 | 0 | 0 | 0 | 1 | 0 | *0,75 | 1.1325 | 2 | 64924358 | 13 | 0 | 0 | 0 | 0 | 0 | 0 | 0 | 0
29 | 64924367 | 64924353 | 29174689 | 1 | 1 | 1 | 2 | 350451 | ТСЭМ Московской обл., 350451, приказ Минстроя России №675/пр от 28.02.2017 № 264/пр | Пресс гидравлический с электроприводом | 1368 | 1011 | маш.-ч | маш.-ч | 1 | 11.38 | 0 | 1.11 | 0 | 0 | 0 | 1 | 0 | *0,75 | 8.535 | 2 | 64924359 | 14 | 0 | 0 | 0 | 0 | 0 | 0 | 0 | 0
29 | 64924368 | 64924353 | 29174914 | 1 | 1 | 1 | 2 | 400002 | ТСЭМ Московской обл., 400002, приказ Минстроя России №675/пр от 28.02.2017 № 264/пр | Автомобили бортовые, грузоподъемность до 8 т | 1368 | 1011 | маш.-ч | маш.-ч | 1 | 3.84 | 0 | 105.42 | 11.6 | 0 | 0 | 1 | 0 | *0,75 | 2.88 | 2 | 64924360 | 15 | 0 | 0 | 0 | 0 | 0 | 0 | 0 | 0
29 | 64924369 | 64924353 | 29174954 | 1 | 1 | 1 | 2 | 400311 | ТСЭМ Московской обл., 400311, приказ Минстроя России №675/пр от 28.02.2017 № 264/пр | Спецавтомашины грузоподъемностью до 8 т, вездеходы | 1368 | 1011 | маш.-ч | маш.-ч | 1 | 21.04 | 0 | 214.93 | 13.5 | 0 | 0 | 1 | 0 | *0,75 | 15.78 | 2 | 64924361 | 16 | 0 | 0 | 0 | 0 | 0 | 0 | 0 | 0
29 | 64924370 | 64924353 | 29113900 | 1 | 1 | 1 | 3 | 101-2557 | ТССЦ Московской обл., 101-2557, приказ Минстроя России №675/пр от 28.02.2017 № 254/пр | Патроны термитные со спичками | 1035 | 1013 | компл. | компл. | 1 | 0 | 66.39 | 0 | 0 | 0 | 1 | 0 | 0 |  | 0 | 3 | -1 |  | 0 | 0 | 0 | 0 | 0 | 0 | 0 | 0
29 | 64924371 | 64924353 | 29121459 | 1 | 1 | 1 | 3 | 110-9009 | ТССЦ Московской обл., 110-9009, приказ Минстроя России №675/пр от 28.02.2017 № 254/пр | Арматура линейная | 1348 | 1009 | т | т | 1000 | 0 | 0 | 0 | 0 | 0 | 1 | 0 | 0 |  | 0 | 3 | -1 |  | 0 | 0 | 0 | 0 | 0 | 0 | 0 | 0
29 | 64924372 | 64924353 | 29121740 | 1 | 1 | 1 | 3 | 110-9032 | ТССЦ Московской обл., 110-9032, приказ Минстроя России №675/пр от 28.02.2017 № 254/пр | Изоляторы линейные подвесные тарельчатые | 1348 | 1009 | т | т | 1000 | 0 | 0 | 0 | 0 | 0 | 1 | 0 | 0 |  | 0 | 3 | -1 |  | 0 | 0 | 0 | 0 | 0 | 0 | 0 | 0
29 | 64924373 | 64924353 | 29155661 | 1 | 1 | 1 | 3 | 502-9079 | ТССЦ Московской обл., 502-9079, приказ Минстроя России №675/пр от 28.02.2017 № 258/пр | Провода неизолированные | 1348 | 1009 | т | т | 1000 | 0 | 0 | 0 | 0 | 0 | 1 | 0 | 0 |  | 0 | 3 | -1 |  | 0 | 0 | 0 | 0 | 0 | 0 | 0 | 0
30 | 64924382 | 64924374 | 18411117 | 1 | 1 | 1 | 1 | 1-1040-90 |  | Рабочий строитель среднего разряда 4 | 1369 | 1013 | чел.-ч | чел.-ч | 1 | 29.62 | 0 | 0 | 0 | 9.62 | 0 | 1 | 1 | *0,65 | 19.253 | 2 | 64924375 | 17 | 0 | 0 | 0 | 0 | 0 | 0 | 0 | 0
30 | 64924383 | 64924374 | 121548 | 1 | 1 | 1 | 1 | 2 |  | Затраты труда машинистов | 608254 | 1013 | чел.час | чел.час | 1 | 2.08 | 0 | 0 | 0 | 0 | 0 | 1 | 2 | *0,65 | 1.352 | 2 | 64924376 | 18 | 0 | 0 | 0 | 0 | 0 | 0 | 0 | 0
30 | 64924384 | 64924374 | 29173724 | 1 | 1 | 1 | 2 | 160601 | ТСЭМ Московской обл., 160601, приказ Минстроя России №675/пр от 28.02.2017 № 264/пр | Тракторы на гусеничном ходу с лебедкой 132 кВт (180 л.с.) | 1368 | 1011 | маш.-ч | маш.-ч | 1 | 2.08 | 0 | 147.43 | 11.6 | 0 | 0 | 1 | 0 | *0,65 | 1.352 | 2 | 64924377 | 19 | 0 | 0 | 0 | 0 | 0 | 0 | 0 | 0
30 | 64924385 | 64924374 | 29173727 | 1 | 1 | 1 | 2 | 161300 | ТСЭМ Московской обл., 161300, приказ Минстроя России №675/пр от 28.02.2017 № 264/пр | Тележки раскаточные на гусеничном ходу | 1368 | 1011 | маш.-ч | маш.-ч | 1 | 0.64 | 0 | 17.14 | 0 | 0 | 0 | 1 | 0 | *0,65 | 0.416 | 2 | 64924378 | 20 | 0 | 0 | 0 | 0 | 0 | 0 | 0 | 0
30 | 64924386 | 64924374 | 29174689 | 1 | 1 | 1 | 2 | 350451 | ТСЭМ Московской обл., 350451, приказ Минстроя России №675/пр от 28.02.2017 № 264/пр | Пресс гидравлический с электроприводом | 1368 | 1011 | маш.-ч | маш.-ч | 1 | 2.07 | 0 | 1.11 | 0 | 0 | 0 | 1 | 0 | *0,65 | 1.3455 | 2 | 64924379 | 21 | 0 | 0 | 0 | 0 | 0 | 0 | 0 | 0
30 | 64924387 | 64924374 | 29174914 | 1 | 1 | 1 | 2 | 400002 | ТСЭМ Московской обл., 400002, приказ Минстроя России №675/пр от 28.02.2017 № 264/пр | Автомобили бортовые, грузоподъемность до 8 т | 1368 | 1011 | маш.-ч | маш.-ч | 1 | 0.52 | 0 | 105.42 | 11.6 | 0 | 0 | 1 | 0 | *0,65 | 0.338 | 2 | 64924380 | 22 | 0 | 0 | 0 | 0 | 0 | 0 | 0 | 0
30 | 64924388 | 64924374 | 29174954 | 1 | 1 | 1 | 2 | 400311 | ТСЭМ Московской обл., 400311, приказ Минстроя России №675/пр от 28.02.2017 № 264/пр | Спецавтомашины грузоподъемностью до 8 т, вездеходы | 1368 | 1011 | маш.-ч | маш.-ч | 1 | 4.26 | 0 | 214.93 | 13.5 | 0 | 0 | 1 | 0 | *0,65 | 2.769 | 2 | 64924381 | 23 | 0 | 0 | 0 | 0 | 0 | 0 | 0 | 0
30 | 64924389 | 64924374 | 29121459 | 1 | 1 | 1 | 3 | 110-9009 | ТССЦ Московской обл., 110-9009, приказ Минстроя России №675/пр от 28.02.2017 № 254/пр | Арматура линейная | 1348 | 1009 | т | т | 1000 | 0 | 0 | 0 | 0 | 0 | 1 | 0 | 0 |  | 0 | 3 | -1 |  | 0 | 0 | 0 | 0 | 0 | 0 | 0 | 0
30 | 64924390 | 64924374 | 29121740 | 1 | 1 | 1 | 3 | 110-9032 | ТССЦ Московской обл., 110-9032, приказ Минстроя России №675/пр от 28.02.2017 № 254/пр | Изоляторы линейные подвесные тарельчатые | 1348 | 1009 | т | т | 1000 | 0 | 0 | 0 | 0 | 0 | 1 | 0 | 0 |  | 0 | 3 | -1 |  | 0 | 0 | 0 | 0 | 0 | 0 | 0 | 0
30 | 64924391 | 64924374 | 29166084 | 1 | 1 | 1 | 3 | 509-9071 | ТССЦ Московской обл., 509-9071, приказ Минстроя России №675/пр от 28.02.2017 № 258/пр | Трос грозозащитный | 1348 | 1009 | т | т | 1000 | 0 | 0 | 0 | 0 | 0 | 1 | 0 | 0 |  | 0 | 3 | -1 |  | 0 | 0 | 0 | 0 | 0 | 0 | 0 | 0
31 | 64924382 | 64924374 | 18411117 | 1 | 1 | 1 | 1 | 1-1040-90 |  | Рабочий строитель среднего разряда 4 | 1369 | 1013 | чел.-ч | чел.-ч | 1 | 29.62 | 0 | 0 | 0 | 9.62 | 0 | 1 | 1 | *0,65 | 19.253 | 2 | 64924375 | 24 | 0 | 0 | 0 | 0 | 0 | 0 | 0 | 0
31 | 64924383 | 64924374 | 121548 | 1 | 1 | 1 | 1 | 2 |  | Затраты труда машинистов | 608254 | 1013 | чел.час | чел.час | 1 | 2.08 | 0 | 0 | 0 | 0 | 0 | 1 | 2 | *0,65 | 1.352 | 2 | 64924376 | 25 | 0 | 0 | 0 | 0 | 0 | 0 | 0 | 0
31 | 64924384 | 64924374 | 29173724 | 1 | 1 | 1 | 2 | 160601 | ТСЭМ Московской обл., 160601, приказ Минстроя России №675/пр от 28.02.2017 № 264/пр | Тракторы на гусеничном ходу с лебедкой 132 кВт (180 л.с.) | 1368 | 1011 | маш.-ч | маш.-ч | 1 | 2.08 | 0 | 147.43 | 11.6 | 0 | 0 | 1 | 0 | *0,65 | 1.352 | 2 | 64924377 | 26 | 0 | 0 | 0 | 0 | 0 | 0 | 0 | 0
31 | 64924385 | 64924374 | 29173727 | 1 | 1 | 1 | 2 | 161300 | ТСЭМ Московской обл., 161300, приказ Минстроя России №675/пр от 28.02.2017 № 264/пр | Тележки раскаточные на гусеничном ходу | 1368 | 1011 | маш.-ч | маш.-ч | 1 | 0.64 | 0 | 17.14 | 0 | 0 | 0 | 1 | 0 | *0,65 | 0.416 | 2 | 64924378 | 27 | 0 | 0 | 0 | 0 | 0 | 0 | 0 | 0
31 | 64924386 | 64924374 | 29174689 | 1 | 1 | 1 | 2 | 350451 | ТСЭМ Московской обл., 350451, приказ Минстроя России №675/пр от 28.02.2017 № 264/пр | Пресс гидравлический с электроприводом | 1368 | 1011 | маш.-ч | маш.-ч | 1 | 2.07 | 0 | 1.11 | 0 | 0 | 0 | 1 | 0 | *0,65 | 1.3455 | 2 | 64924379 | 28 | 0 | 0 | 0 | 0 | 0 | 0 | 0 | 0
31 | 64924387 | 64924374 | 29174914 | 1 | 1 | 1 | 2 | 400002 | ТСЭМ Московской обл., 400002, приказ Минстроя России №675/пр от 28.02.2017 № 264/пр | Автомобили бортовые, грузоподъемность до 8 т | 1368 | 1011 | маш.-ч | маш.-ч | 1 | 0.52 | 0 | 105.42 | 11.6 | 0 | 0 | 1 | 0 | *0,65 | 0.338 | 2 | 64924380 | 29 | 0 | 0 | 0 | 0 | 0 | 0 | 0 | 0
31 | 64924388 | 64924374 | 29174954 | 1 | 1 | 1 | 2 | 400311 | ТСЭМ Московской обл., 400311, приказ Минстроя России №675/пр от 28.02.2017 № 264/пр | Спецавтомашины грузоподъемностью до 8 т, вездеходы | 1368 | 1011 | маш.-ч | маш.-ч | 1 | 4.26 | 0 | 214.93 | 13.5 | 0 | 0 | 1 | 0 | *0,65 | 2.769 | 2 | 64924381 | 30 | 0 | 0 | 0 | 0 | 0 | 0 | 0 | 0
31 | 64924389 | 64924374 | 29121459 | 1 | 1 | 1 | 3 | 110-9009 | ТССЦ Московской обл., 110-9009, приказ Минстроя России №675/пр от 28.02.2017 № 254/пр | Арматура линейная | 1348 | 1009 | т | т | 1000 | 0 | 0 | 0 | 0 | 0 | 1 | 0 | 0 |  | 0 | 3 | -1 |  | 0 | 0 | 0 | 0 | 0 | 0 | 0 | 0
31 | 64924390 | 64924374 | 29121740 | 1 | 1 | 1 | 3 | 110-9032 | ТССЦ Московской обл., 110-9032, приказ Минстроя России №675/пр от 28.02.2017 № 254/пр | Изоляторы линейные подвесные тарельчатые | 1348 | 1009 | т | т | 1000 | 0 | 0 | 0 | 0 | 0 | 1 | 0 | 0 |  | 0 | 3 | -1 |  | 0 | 0 | 0 | 0 | 0 | 0 | 0 | 0
31 | 64924391 | 64924374 | 29166084 | 1 | 1 | 1 | 3 | 509-9071 | ТССЦ Московской обл., 509-9071, приказ Минстроя России №675/пр от 28.02.2017 № 258/пр | Трос грозозащитный | 1348 | 1009 | т | т | 1000 | 0 | 0 | 0 | 0 | 0 | 1 | 0 | 0 |  | 0 | 3 | -1 |  | 0 | 0 | 0 | 0 | 0 | 0 | 0 | 0
32 | 64924396 | 64924392 | 18406804 | 1 | 1 | 1 | 1 | 1-1020-90 |  | Рабочий строитель среднего разряда 2 | 1369 | 1013 | чел.-ч | чел.-ч | 1 | 0.289 | 0 | 0 | 0 | 7.8 | 0 | 1 | 1 |  | 0.289 | 2 | 64924393 | 31 | 0 | 0 | 0 | 0 | 0 | 0 | 0 | 0
32 | 64924397 | 64924392 | 121548 | 1 | 1 | 1 | 1 | 2 |  | Затраты труда машинистов | 608254 | 1013 | чел.час | чел.час | 1 | 0.114 | 0 | 0 | 0 | 0 | 0 | 1 | 2 |  | 0.114 | 2 | 64924394 | 32 | 0 | 0 | 0 | 0 | 0 | 0 | 0 | 0
32 | 64924398 | 64924392 | 29172479 | 1 | 1 | 1 | 2 | 030101 | ТСЭМ Московской обл., 030101, приказ Минстроя России №675/пр от 28.02.2017 № 264/пр | Автопогрузчики 5 т | 1368 | 1011 | маш.-ч | маш.-ч | 1 | 0.114 | 0 | 99.89 | 10.06 | 0 | 0 | 1 | 0 |  | 0.114 | 2 | 64924395 | 33 | 0 | 0 | 0 | 0 | 0 | 0 | 0 | 0
33 | 64924396 | 64924392 | 18406804 | 1 | 1 | 1 | 1 | 1-1020-90 |  | Рабочий строитель среднего разряда 2 | 1369 | 1013 | чел.-ч | чел.-ч | 1 | 0.289 | 0 | 0 | 0 | 7.8 | 0 | 1 | 1 |  | 0.289 | 2 | 64924393 | 34 | 0 | 0 | 0 | 0 | 0 | 0 | 0 | 0
33 | 64924397 | 64924392 | 121548 | 1 | 1 | 1 | 1 | 2 |  | Затраты труда машинистов | 608254 | 1013 | чел.час | чел.час | 1 | 0.114 | 0 | 0 | 0 | 0 | 0 | 1 | 2 |  | 0.114 | 2 | 64924394 | 35 | 0 | 0 | 0 | 0 | 0 | 0 | 0 | 0
33 | 64924398 | 64924392 | 29172479 | 1 | 1 | 1 | 2 | 030101 | ТСЭМ Московской обл., 030101, приказ Минстроя России №675/пр от 28.02.2017 № 264/пр | Автопогрузчики 5 т | 1368 | 1011 | маш.-ч | маш.-ч | 1 | 0.114 | 0 | 99.89 | 10.06 | 0 | 0 | 1 | 0 |  | 0.114 | 2 | 64924395 | 36 | 0 | 0 | 0 | 0 | 0 | 0 | 0 | 0
34 | 64924401 | 64924399 | 29174925 | 1 | 1 | 1 | 2 | 400052 | ТСЭМ Московской обл., 400052, приказ Минстроя России №675/пр от 28.02.2017 № 264/пр | Автомобиль-самосвал, грузоподъемность до 10 т | 1368 | 1011 | маш.-ч | маш.-ч | 1 | 0.147 | 0 | 112.47 | 13.5 | 0 | 0 | 1 | 0 |  | 0.147 | 2 | 64924400 | 37 | 0 | 0 | 0 | 0 | 0 | 0 | 0 | 0
35 | 64924401 | 64924399 | 29174925 | 1 | 1 | 1 | 2 | 400052 | ТСЭМ Московской обл., 400052, приказ Минстроя России №675/пр от 28.02.2017 № 264/пр | Автомобиль-самосвал, грузоподъемность до 10 т | 1368 | 1011 | маш.-ч | маш.-ч | 1 | 0.147 | 0 | 112.47 | 13.5 | 0 | 0 | 1 | 0 |  | 0.147 | 2 | 64924400 | 38 | 0 | 0 | 0 | 0 | 0 | 0 | 0 | 0
36 | 64924406 | 64924402 | 18406804 | 1 | 1 | 1 | 1 | 1-1020-90 |  | Рабочий строитель среднего разряда 2 | 1369 | 1013 | чел.-ч | чел.-ч | 1 | 0.114 | 0 | 0 | 0 | 7.8 | 0 | 1 | 1 |  | 0.114 | 2 | 64924403 | 39 | 0 | 0 | 0 | 0 | 0 | 0 | 0 | 0
36 | 64924407 | 64924402 | 121548 | 1 | 1 | 1 | 1 | 2 |  | Затраты труда машинистов | 608254 | 1013 | чел.час | чел.час | 1 | 0.114 | 0 | 0 | 0 | 0 | 0 | 1 | 2 |  | 0.114 | 2 | 64924404 | 40 | 0 | 0 | 0 | 0 | 0 | 0 | 0 | 0
36 | 64924408 | 64924402 | 29172479 | 1 | 1 | 1 | 2 | 030101 | ТСЭМ Московской обл., 030101, приказ Минстроя России №675/пр от 28.02.2017 № 264/пр | Автопогрузчики 5 т | 1368 | 1011 | маш.-ч | маш.-ч | 1 | 0.114 | 0 | 99.89 | 10.06 | 0 | 0 | 1 | 0 |  | 0.114 | 2 | 64924405 | 41 | 0 | 0 | 0 | 0 | 0 | 0 | 0 | 0
37 | 64924406 | 64924402 | 18406804 | 1 | 1 | 1 | 1 | 1-1020-90 |  | Рабочий строитель среднего разряда 2 | 1369 | 1013 | чел.-ч | чел.-ч | 1 | 0.114 | 0 | 0 | 0 | 7.8 | 0 | 1 | 1 |  | 0.114 | 2 | 64924403 | 42 | 0 | 0 | 0 | 0 | 0 | 0 | 0 | 0
37 | 64924407 | 64924402 | 121548 | 1 | 1 | 1 | 1 | 2 |  | Затраты труда машинистов | 608254 | 1013 | чел.час | чел.час | 1 | 0.114 | 0 | 0 | 0 | 0 | 0 | 1 | 2 |  | 0.114 | 2 | 64924404 | 43 | 0 | 0 | 0 | 0 | 0 | 0 | 0 | 0
37 | 64924408 | 64924402 | 29172479 | 1 | 1 | 1 | 2 | 030101 | ТСЭМ Московской обл., 030101, приказ Минстроя России №675/пр от 28.02.2017 № 264/пр | Автопогрузчики 5 т | 1368 | 1011 | маш.-ч | маш.-ч | 1 | 0.114 | 0 | 99.89 | 10.06 | 0 | 0 | 1 | 0 |  | 0.114 | 2 | 64924405 | 44 | 0 | 0 | 0 | 0 | 0 | 0 | 0 | 0
73 | 64924418 | 64924409 | 18416200 | 1 | 1 | 1 | 1 | 1-1041-90 |  | Рабочий строитель среднего разряда 4,1 | 1369 | 1013 | чел.-ч | чел.-ч | 1 | 147.78 | 0 | 0 | 0 | 9.76 | 0 | 1 | 1 | *0,75 | 110.835 | 2 | 64924410 | 45 | 0 | 0 | 0 | 0 | 0 | 0 | 0 | 0
73 | 64924419 | 64924409 | 121548 | 1 | 1 | 1 | 1 | 2 |  | Затраты труда машинистов | 608254 | 1013 | чел.час | чел.час | 1 | 27.69 | 0 | 0 | 0 | 0 | 0 | 1 | 2 | *0,75 | 20.7675 | 2 | 64924411 | 46 | 0 | 0 | 0 | 0 | 0 | 0 | 0 | 0
73 | 64924420 | 64924409 | 29172562 | 1 | 1 | 1 | 2 | 031004 | ТСЭМ Московской обл., 031004, приказ Минстроя России №675/пр от 28.02.2017 № 264/пр | Автогидроподъемники высотой подъема 28 м | 1368 | 1011 | маш.-ч | маш.-ч | 1 | 18.51 | 0 | 245.27 | 13.5 | 0 | 0 | 1 | 0 | *0,75 | 13.8825 | 2 | 64924412 | 47 | 0 | 0 | 0 | 0 | 0 | 0 | 0 | 0
73 | 64924421 | 64924409 | 29173724 | 1 | 1 | 1 | 2 | 160601 | ТСЭМ Московской обл., 160601, приказ Минстроя России №675/пр от 28.02.2017 № 264/пр | Тракторы на гусеничном ходу с лебедкой 132 кВт (180 л.с.) | 1368 | 1011 | маш.-ч | маш.-ч | 1 | 9.18 | 0 | 147.43 | 11.6 | 0 | 0 | 1 | 0 | *0,75 | 6.885 | 2 | 64924413 | 48 | 0 | 0 | 0 | 0 | 0 | 0 | 0 | 0
73 | 64924422 | 64924409 | 29173727 | 1 | 1 | 1 | 2 | 161300 | ТСЭМ Московской обл., 161300, приказ Минстроя России №675/пр от 28.02.2017 № 264/пр | Тележки раскаточные на гусеничном ходу | 1368 | 1011 | маш.-ч | маш.-ч | 1 | 1.51 | 0 | 17.14 | 0 | 0 | 0 | 1 | 0 | *0,75 | 1.1325 | 2 | 64924414 | 49 | 0 | 0 | 0 | 0 | 0 | 0 | 0 | 0
73 | 64924423 | 64924409 | 29174689 | 1 | 1 | 1 | 2 | 350451 | ТСЭМ Московской обл., 350451, приказ Минстроя России №675/пр от 28.02.2017 № 264/пр | Пресс гидравлический с электроприводом | 1368 | 1011 | маш.-ч | маш.-ч | 1 | 11.38 | 0 | 1.11 | 0 | 0 | 0 | 1 | 0 | *0,75 | 8.535 | 2 | 64924415 | 50 | 0 | 0 | 0 | 0 | 0 | 0 | 0 | 0
73 | 64924424 | 64924409 | 29174914 | 1 | 1 | 1 | 2 | 400002 | ТСЭМ Московской обл., 400002, приказ Минстроя России №675/пр от 28.02.2017 № 264/пр | Автомобили бортовые, грузоподъемность до 8 т | 1368 | 1011 | маш.-ч | маш.-ч | 1 | 3.84 | 0 | 105.42 | 11.6 | 0 | 0 | 1 | 0 | *0,75 | 2.88 | 2 | 64924416 | 51 | 0 | 0 | 0 | 0 | 0 | 0 | 0 | 0
73 | 64924425 | 64924409 | 29174954 | 1 | 1 | 1 | 2 | 400311 | ТСЭМ Московской обл., 400311, приказ Минстроя России №675/пр от 28.02.2017 № 264/пр | Спецавтомашины грузоподъемностью до 8 т, вездеходы | 1368 | 1011 | маш.-ч | маш.-ч | 1 | 21.04 | 0 | 214.93 | 13.5 | 0 | 0 | 1 | 0 | *0,75 | 15.78 | 2 | 64924417 | 52 | 0 | 0 | 0 | 0 | 0 | 0 | 0 | 0
73 | 64924426 | 64924409 | 29113900 | 1 | 1 | 1 | 3 | 101-2557 | ТССЦ Московской обл., 101-2557, приказ Минстроя России №675/пр от 28.02.2017 № 254/пр | Патроны термитные со спичками | 1035 | 1013 | компл. | компл. | 1 | 0 | 66.39 | 0 | 0 | 0 | 1 | 0 | 0 |  | 0 | 3 | -1 |  | 0 | 0 | 0 | 0 | 0 | 0 | 0 | 0
73 | 64924427 | 64924409 | 29121459 | 1 | 1 | 1 | 3 | 110-9009 | ТССЦ Московской обл., 110-9009, приказ Минстроя России №675/пр от 28.02.2017 № 254/пр | Арматура линейная | 1348 | 1009 | т | т | 1000 | 0 | 0 | 0 | 0 | 0 | 1 | 0 | 0 |  | 0 | 3 | -1 |  | 0 | 0 | 0 | 0 | 0 | 0 | 0 | 0
73 | 64924428 | 64924409 | 29121740 | 1 | 1 | 1 | 3 | 110-9032 | ТССЦ Московской обл., 110-9032, приказ Минстроя России №675/пр от 28.02.2017 № 254/пр | Изоляторы линейные подвесные тарельчатые | 1348 | 1009 | т | т | 1000 | 0 | 0 | 0 | 0 | 0 | 1 | 0 | 0 |  | 0 | 3 | -1 |  | 0 | 0 | 0 | 0 | 0 | 0 | 0 | 0
73 | 64924429 | 64924409 | 29155661 | 1 | 1 | 1 | 3 | 502-9079 | ТССЦ Московской обл., 502-9079, приказ Минстроя России №675/пр от 28.02.2017 № 258/пр | Провода неизолированные | 1348 | 1009 | т | т | 1000 | 0 | 0 | 0 | 0 | 0 | 1 | 0 | 0 |  | 0 | 3 | -1 |  | 0 | 0 | 0 | 0 | 0 | 0 | 0 | 0
74 | 64924418 | 64924409 | 18416200 | 1 | 1 | 1 | 1 | 1-1041-90 |  | Рабочий строитель среднего разряда 4,1 | 1369 | 1013 | чел.-ч | чел.-ч | 1 | 147.78 | 0 | 0 | 0 | 9.76 | 0 | 1 | 1 | *0,75 | 110.835 | 2 | 64924410 | 53 | 0 | 0 | 0 | 0 | 0 | 0 | 0 | 0
74 | 64924419 | 64924409 | 121548 | 1 | 1 | 1 | 1 | 2 |  | Затраты труда машинистов | 608254 | 1013 | чел.час | чел.час | 1 | 27.69 | 0 | 0 | 0 | 0 | 0 | 1 | 2 | *0,75 | 20.7675 | 2 | 64924411 | 54 | 0 | 0 | 0 | 0 | 0 | 0 | 0 | 0
74 | 64924420 | 64924409 | 29172562 | 1 | 1 | 1 | 2 | 031004 | ТСЭМ Московской обл., 031004, приказ Минстроя России №675/пр от 28.02.2017 № 264/пр | Автогидроподъемники высотой подъема 28 м | 1368 | 1011 | маш.-ч | маш.-ч | 1 | 18.51 | 0 | 245.27 | 13.5 | 0 | 0 | 1 | 0 | *0,75 | 13.8825 | 2 | 64924412 | 55 | 0 | 0 | 0 | 0 | 0 | 0 | 0 | 0
74 | 64924421 | 64924409 | 29173724 | 1 | 1 | 1 | 2 | 160601 | ТСЭМ Московской обл., 160601, приказ Минстроя России №675/пр от 28.02.2017 № 264/пр | Тракторы на гусеничном ходу с лебедкой 132 кВт (180 л.с.) | 1368 | 1011 | маш.-ч | маш.-ч | 1 | 9.18 | 0 | 147.43 | 11.6 | 0 | 0 | 1 | 0 | *0,75 | 6.885 | 2 | 64924413 | 56 | 0 | 0 | 0 | 0 | 0 | 0 | 0 | 0
74 | 64924422 | 64924409 | 29173727 | 1 | 1 | 1 | 2 | 161300 | ТСЭМ Московской обл., 161300, приказ Минстроя России №675/пр от 28.02.2017 № 264/пр | Тележки раскаточные на гусеничном ходу | 1368 | 1011 | маш.-ч | маш.-ч | 1 | 1.51 | 0 | 17.14 | 0 | 0 | 0 | 1 | 0 | *0,75 | 1.1325 | 2 | 64924414 | 57 | 0 | 0 | 0 | 0 | 0 | 0 | 0 | 0
74 | 64924423 | 64924409 | 29174689 | 1 | 1 | 1 | 2 | 350451 | ТСЭМ Московской обл., 350451, приказ Минстроя России №675/пр от 28.02.2017 № 264/пр | Пресс гидравлический с электроприводом | 1368 | 1011 | маш.-ч | маш.-ч | 1 | 11.38 | 0 | 1.11 | 0 | 0 | 0 | 1 | 0 | *0,75 | 8.535 | 2 | 64924415 | 58 | 0 | 0 | 0 | 0 | 0 | 0 | 0 | 0
74 | 64924424 | 64924409 | 29174914 | 1 | 1 | 1 | 2 | 400002 | ТСЭМ Московской обл., 400002, приказ Минстроя России №675/пр от 28.02.2017 № 264/пр | Автомобили бортовые, грузоподъемность до 8 т | 1368 | 1011 | маш.-ч | маш.-ч | 1 | 3.84 | 0 | 105.42 | 11.6 | 0 | 0 | 1 | 0 | *0,75 | 2.88 | 2 | 64924416 | 59 | 0 | 0 | 0 | 0 | 0 | 0 | 0 | 0
74 | 64924425 | 64924409 | 29174954 | 1 | 1 | 1 | 2 | 400311 | ТСЭМ Московской обл., 400311, приказ Минстроя России №675/пр от 28.02.2017 № 264/пр | Спецавтомашины грузоподъемностью до 8 т, вездеходы | 1368 | 1011 | маш.-ч | маш.-ч | 1 | 21.04 | 0 | 214.93 | 13.5 | 0 | 0 | 1 | 0 | *0,75 | 15.78 | 2 | 64924417 | 60 | 0 | 0 | 0 | 0 | 0 | 0 | 0 | 0
74 | 64924426 | 64924409 | 29113900 | 1 | 1 | 1 | 3 | 101-2557 | ТССЦ Московской обл., 101-2557, приказ Минстроя России №675/пр от 28.02.2017 № 254/пр | Патроны термитные со спичками | 1035 | 1013 | компл. | компл. | 1 | 0 | 66.39 | 0 | 0 | 0 | 1 | 0 | 0 |  | 0 | 3 | -1 |  | 0 | 0 | 0 | 0 | 0 | 0 | 0 | 0
74 | 64924427 | 64924409 | 29121459 | 1 | 1 | 1 | 3 | 110-9009 | ТССЦ Московской обл., 110-9009, приказ Минстроя России №675/пр от 28.02.2017 № 254/пр | Арматура линейная | 1348 | 1009 | т | т | 1000 | 0 | 0 | 0 | 0 | 0 | 1 | 0 | 0 |  | 0 | 3 | -1 |  | 0 | 0 | 0 | 0 | 0 | 0 | 0 | 0
74 | 64924428 | 64924409 | 29121740 | 1 | 1 | 1 | 3 | 110-9032 | ТССЦ Московской обл., 110-9032, приказ Минстроя России №675/пр от 28.02.2017 № 254/пр | Изоляторы линейные подвесные тарельчатые | 1348 | 1009 | т | т | 1000 | 0 | 0 | 0 | 0 | 0 | 1 | 0 | 0 |  | 0 | 3 | -1 |  | 0 | 0 | 0 | 0 | 0 | 0 | 0 | 0
74 | 64924429 | 64924409 | 29155661 | 1 | 1 | 1 | 3 | 502-9079 | ТССЦ Московской обл., 502-9079, приказ Минстроя России №675/пр от 28.02.2017 № 258/пр | Провода неизолированные | 1348 | 1009 | т | т | 1000 | 0 | 0 | 0 | 0 | 0 | 1 | 0 | 0 |  | 0 | 3 | -1 |  | 0 | 0 | 0 | 0 | 0 | 0 | 0 | 0
75 | 64924434 | 64924430 | 18406804 | 1 | 1 | 1 | 1 | 1-1020-90 |  | Рабочий строитель среднего разряда 2 | 1369 | 1013 | чел.-ч | чел.-ч | 1 | 0.289 | 0 | 0 | 0 | 7.8 | 0 | 1 | 1 |  | 0.289 | 2 | 64924431 | 61 | 0 | 0 | 0 | 0 | 0 | 0 | 0 | 0
75 | 64924435 | 64924430 | 121548 | 1 | 1 | 1 | 1 | 2 |  | Затраты труда машинистов | 608254 | 1013 | чел.час | чел.час | 1 | 0.114 | 0 | 0 | 0 | 0 | 0 | 1 | 2 |  | 0.114 | 2 | 64924432 | 62 | 0 | 0 | 0 | 0 | 0 | 0 | 0 | 0
75 | 64924436 | 64924430 | 29172479 | 1 | 1 | 1 | 2 | 030101 | ТСЭМ Московской обл., 030101, приказ Минстроя России №675/пр от 28.02.2017 № 264/пр | Автопогрузчики 5 т | 1368 | 1011 | маш.-ч | маш.-ч | 1 | 0.114 | 0 | 99.89 | 10.06 | 0 | 0 | 1 | 0 |  | 0.114 | 2 | 64924433 | 63 | 0 | 0 | 0 | 0 | 0 | 0 | 0 | 0
76 | 64924434 | 64924430 | 18406804 | 1 | 1 | 1 | 1 | 1-1020-90 |  | Рабочий строитель среднего разряда 2 | 1369 | 1013 | чел.-ч | чел.-ч | 1 | 0.289 | 0 | 0 | 0 | 7.8 | 0 | 1 | 1 |  | 0.289 | 2 | 64924431 | 64 | 0 | 0 | 0 | 0 | 0 | 0 | 0 | 0
76 | 64924435 | 64924430 | 121548 | 1 | 1 | 1 | 1 | 2 |  | Затраты труда машинистов | 608254 | 1013 | чел.час | чел.час | 1 | 0.114 | 0 | 0 | 0 | 0 | 0 | 1 | 2 |  | 0.114 | 2 | 64924432 | 65 | 0 | 0 | 0 | 0 | 0 | 0 | 0 | 0
76 | 64924436 | 64924430 | 29172479 | 1 | 1 | 1 | 2 | 030101 | ТСЭМ Московской обл., 030101, приказ Минстроя России №675/пр от 28.02.2017 № 264/пр | Автопогрузчики 5 т | 1368 | 1011 | маш.-ч | маш.-ч | 1 | 0.114 | 0 | 99.89 | 10.06 | 0 | 0 | 1 | 0 |  | 0.114 | 2 | 64924433 | 66 | 0 | 0 | 0 | 0 | 0 | 0 | 0 | 0
77 | 64924439 | 64924437 | 29174925 | 1 | 1 | 1 | 2 | 400052 | ТСЭМ Московской обл., 400052, приказ Минстроя России №675/пр от 28.02.2017 № 264/пр | Автомобиль-самосвал, грузоподъемность до 10 т | 1368 | 1011 | маш.-ч | маш.-ч | 1 | 0.147 | 0 | 112.47 | 13.5 | 0 | 0 | 1 | 0 |  | 0.147 | 2 | 64924438 | 67 | 0 | 0 | 0 | 0 | 0 | 0 | 0 | 0
78 | 64924439 | 64924437 | 29174925 | 1 | 1 | 1 | 2 | 400052 | ТСЭМ Московской обл., 400052, приказ Минстроя России №675/пр от 28.02.2017 № 264/пр | Автомобиль-самосвал, грузоподъемность до 10 т | 1368 | 1011 | маш.-ч | маш.-ч | 1 | 0.147 | 0 | 112.47 | 13.5 | 0 | 0 | 1 | 0 |  | 0.147 | 2 | 64924438 | 68 | 0 | 0 | 0 | 0 | 0 | 0 | 0 | 0
79 | 64924444 | 64924440 | 18406804 | 1 | 1 | 1 | 1 | 1-1020-90 |  | Рабочий строитель среднего разряда 2 | 1369 | 1013 | чел.-ч | чел.-ч | 1 | 0.114 | 0 | 0 | 0 | 7.8 | 0 | 1 | 1 |  | 0.114 | 2 | 64924441 | 69 | 0 | 0 | 0 | 0 | 0 | 0 | 0 | 0
79 | 64924445 | 64924440 | 121548 | 1 | 1 | 1 | 1 | 2 |  | Затраты труда машинистов | 608254 | 1013 | чел.час | чел.час | 1 | 0.114 | 0 | 0 | 0 | 0 | 0 | 1 | 2 |  | 0.114 | 2 | 64924442 | 70 | 0 | 0 | 0 | 0 | 0 | 0 | 0 | 0
79 | 64924446 | 64924440 | 29172479 | 1 | 1 | 1 | 2 | 030101 | ТСЭМ Московской обл., 030101, приказ Минстроя России №675/пр от 28.02.2017 № 264/пр | Автопогрузчики 5 т | 1368 | 1011 | маш.-ч | маш.-ч | 1 | 0.114 | 0 | 99.89 | 10.06 | 0 | 0 | 1 | 0 |  | 0.114 | 2 | 64924443 | 71 | 0 | 0 | 0 | 0 | 0 | 0 | 0 | 0
80 | 64924444 | 64924440 | 18406804 | 1 | 1 | 1 | 1 | 1-1020-90 |  | Рабочий строитель среднего разряда 2 | 1369 | 1013 | чел.-ч | чел.-ч | 1 | 0.114 | 0 | 0 | 0 | 7.8 | 0 | 1 | 1 |  | 0.114 | 2 | 64924441 | 72 | 0 | 0 | 0 | 0 | 0 | 0 | 0 | 0
80 | 64924445 | 64924440 | 121548 | 1 | 1 | 1 | 1 | 2 |  | Затраты труда машинистов | 608254 | 1013 | чел.час | чел.час | 1 | 0.114 | 0 | 0 | 0 | 0 | 0 | 1 | 2 |  | 0.114 | 2 | 64924442 | 73 | 0 | 0 | 0 | 0 | 0 | 0 | 0 | 0
80 | 64924446 | 64924440 | 29172479 | 1 | 1 | 1 | 2 | 030101 | ТСЭМ Московской обл., 030101, приказ Минстроя России №675/пр от 28.02.2017 № 264/пр | Автопогрузчики 5 т | 1368 | 1011 | маш.-ч | маш.-ч | 1 | 0.114 | 0 | 99.89 | 10.06 | 0 | 0 | 1 | 0 |  | 0.114 | 2 | 64924443 | 74 | 0 | 0 | 0 | 0 | 0 | 0 | 0 | 0
116 | 64924456 | 64924447 | 18416200 | 1 | 1 | 1 | 1 | 1-1041-90 |  | Рабочий строитель среднего разряда 4,1 | 1369 | 1013 | чел.-ч | чел.-ч | 1 | 147.78 | 0 | 0 | 0 | 9.76 | 0 | 1 | 1 | *0,75 | 110.835 | 2 | 64924448 | 75 | 0 | 0 | 0 | 0 | 0 | 0 | 0 | 0
116 | 64924457 | 64924447 | 121548 | 1 | 1 | 1 | 1 | 2 |  | Затраты труда машинистов | 608254 | 1013 | чел.час | чел.час | 1 | 27.69 | 0 | 0 | 0 | 0 | 0 | 1 | 2 | *0,75 | 20.7675 | 2 | 64924449 | 76 | 0 | 0 | 0 | 0 | 0 | 0 | 0 | 0
116 | 64924458 | 64924447 | 29172562 | 1 | 1 | 1 | 2 | 031004 | ТСЭМ Московской обл., 031004, приказ Минстроя России №675/пр от 28.02.2017 № 264/пр | Автогидроподъемники высотой подъема 28 м | 1368 | 1011 | маш.-ч | маш.-ч | 1 | 18.51 | 0 | 245.27 | 13.5 | 0 | 0 | 1 | 0 | *0,75 | 13.8825 | 2 | 64924450 | 77 | 0 | 0 | 0 | 0 | 0 | 0 | 0 | 0
116 | 64924459 | 64924447 | 29173724 | 1 | 1 | 1 | 2 | 160601 | ТСЭМ Московской обл., 160601, приказ Минстроя России №675/пр от 28.02.2017 № 264/пр | Тракторы на гусеничном ходу с лебедкой 132 кВт (180 л.с.) | 1368 | 1011 | маш.-ч | маш.-ч | 1 | 9.18 | 0 | 147.43 | 11.6 | 0 | 0 | 1 | 0 | *0,75 | 6.885 | 2 | 64924451 | 78 | 0 | 0 | 0 | 0 | 0 | 0 | 0 | 0
116 | 64924460 | 64924447 | 29173727 | 1 | 1 | 1 | 2 | 161300 | ТСЭМ Московской обл., 161300, приказ Минстроя России №675/пр от 28.02.2017 № 264/пр | Тележки раскаточные на гусеничном ходу | 1368 | 1011 | маш.-ч | маш.-ч | 1 | 1.51 | 0 | 17.14 | 0 | 0 | 0 | 1 | 0 | *0,75 | 1.1325 | 2 | 64924452 | 79 | 0 | 0 | 0 | 0 | 0 | 0 | 0 | 0
116 | 64924461 | 64924447 | 29174689 | 1 | 1 | 1 | 2 | 350451 | ТСЭМ Московской обл., 350451, приказ Минстроя России №675/пр от 28.02.2017 № 264/пр | Пресс гидравлический с электроприводом | 1368 | 1011 | маш.-ч | маш.-ч | 1 | 11.38 | 0 | 1.11 | 0 | 0 | 0 | 1 | 0 | *0,75 | 8.535 | 2 | 64924453 | 80 | 0 | 0 | 0 | 0 | 0 | 0 | 0 | 0
116 | 64924462 | 64924447 | 29174914 | 1 | 1 | 1 | 2 | 400002 | ТСЭМ Московской обл., 400002, приказ Минстроя России №675/пр от 28.02.2017 № 264/пр | Автомобили бортовые, грузоподъемность до 8 т | 1368 | 1011 | маш.-ч | маш.-ч | 1 | 3.84 | 0 | 105.42 | 11.6 | 0 | 0 | 1 | 0 | *0,75 | 2.88 | 2 | 64924454 | 81 | 0 | 0 | 0 | 0 | 0 | 0 | 0 | 0
116 | 64924463 | 64924447 | 29174954 | 1 | 1 | 1 | 2 | 400311 | ТСЭМ Московской обл., 400311, приказ Минстроя России №675/пр от 28.02.2017 № 264/пр | Спецавтомашины грузоподъемностью до 8 т, вездеходы | 1368 | 1011 | маш.-ч | маш.-ч | 1 | 21.04 | 0 | 214.93 | 13.5 | 0 | 0 | 1 | 0 | *0,75 | 15.78 | 2 | 64924455 | 82 | 0 | 0 | 0 | 0 | 0 | 0 | 0 | 0
116 | 64924464 | 64924447 | 29113900 | 1 | 1 | 1 | 3 | 101-2557 | ТССЦ Московской обл., 101-2557, приказ Минстроя России №675/пр от 28.02.2017 № 254/пр | Патроны термитные со спичками | 1035 | 1013 | компл. | компл. | 1 | 0 | 66.39 | 0 | 0 | 0 | 1 | 0 | 0 |  | 0 | 3 | -1 |  | 0 | 0 | 0 | 0 | 0 | 0 | 0 | 0
116 | 64924465 | 64924447 | 29121459 | 1 | 1 | 1 | 3 | 110-9009 | ТССЦ Московской обл., 110-9009, приказ Минстроя России №675/пр от 28.02.2017 № 254/пр | Арматура линейная | 1348 | 1009 | т | т | 1000 | 0 | 0 | 0 | 0 | 0 | 1 | 0 | 0 |  | 0 | 3 | -1 |  | 0 | 0 | 0 | 0 | 0 | 0 | 0 | 0
116 | 64924466 | 64924447 | 29121740 | 1 | 1 | 1 | 3 | 110-9032 | ТССЦ Московской обл., 110-9032, приказ Минстроя России №675/пр от 28.02.2017 № 254/пр | Изоляторы линейные подвесные тарельчатые | 1348 | 1009 | т | т | 1000 | 0 | 0 | 0 | 0 | 0 | 1 | 0 | 0 |  | 0 | 3 | -1 |  | 0 | 0 | 0 | 0 | 0 | 0 | 0 | 0
116 | 64924467 | 64924447 | 29155661 | 1 | 1 | 1 | 3 | 502-9079 | ТССЦ Московской обл., 502-9079, приказ Минстроя России №675/пр от 28.02.2017 № 258/пр | Провода неизолированные | 1348 | 1009 | т | т | 1000 | 0 | 0 | 0 | 0 | 0 | 1 | 0 | 0 |  | 0 | 3 | -1 |  | 0 | 0 | 0 | 0 | 0 | 0 | 0 | 0
117 | 64924456 | 64924447 | 18416200 | 1 | 1 | 1 | 1 | 1-1041-90 |  | Рабочий строитель среднего разряда 4,1 | 1369 | 1013 | чел.-ч | чел.-ч | 1 | 147.78 | 0 | 0 | 0 | 9.76 | 0 | 1 | 1 | *0,75 | 110.835 | 2 | 64924448 | 83 | 0 | 0 | 0 | 0 | 0 | 0 | 0 | 0
117 | 64924457 | 64924447 | 121548 | 1 | 1 | 1 | 1 | 2 |  | Затраты труда машинистов | 608254 | 1013 | чел.час | чел.час | 1 | 27.69 | 0 | 0 | 0 | 0 | 0 | 1 | 2 | *0,75 | 20.7675 | 2 | 64924449 | 84 | 0 | 0 | 0 | 0 | 0 | 0 | 0 | 0
117 | 64924458 | 64924447 | 29172562 | 1 | 1 | 1 | 2 | 031004 | ТСЭМ Московской обл., 031004, приказ Минстроя России №675/пр от 28.02.2017 № 264/пр | Автогидроподъемники высотой подъема 28 м | 1368 | 1011 | маш.-ч | маш.-ч | 1 | 18.51 | 0 | 245.27 | 13.5 | 0 | 0 | 1 | 0 | *0,75 | 13.8825 | 2 | 64924450 | 85 | 0 | 0 | 0 | 0 | 0 | 0 | 0 | 0
117 | 64924459 | 64924447 | 29173724 | 1 | 1 | 1 | 2 | 160601 | ТСЭМ Московской обл., 160601, приказ Минстроя России №675/пр от 28.02.2017 № 264/пр | Тракторы на гусеничном ходу с лебедкой 132 кВт (180 л.с.) | 1368 | 1011 | маш.-ч | маш.-ч | 1 | 9.18 | 0 | 147.43 | 11.6 | 0 | 0 | 1 | 0 | *0,75 | 6.885 | 2 | 64924451 | 86 | 0 | 0 | 0 | 0 | 0 | 0 | 0 | 0
117 | 64924460 | 64924447 | 29173727 | 1 | 1 | 1 | 2 | 161300 | ТСЭМ Московской обл., 161300, приказ Минстроя России №675/пр от 28.02.2017 № 264/пр | Тележки раскаточные на гусеничном ходу | 1368 | 1011 | маш.-ч | маш.-ч | 1 | 1.51 | 0 | 17.14 | 0 | 0 | 0 | 1 | 0 | *0,75 | 1.1325 | 2 | 64924452 | 87 | 0 | 0 | 0 | 0 | 0 | 0 | 0 | 0
117 | 64924461 | 64924447 | 29174689 | 1 | 1 | 1 | 2 | 350451 | ТСЭМ Московской обл., 350451, приказ Минстроя России №675/пр от 28.02.2017 № 264/пр | Пресс гидравлический с электроприводом | 1368 | 1011 | маш.-ч | маш.-ч | 1 | 11.38 | 0 | 1.11 | 0 | 0 | 0 | 1 | 0 | *0,75 | 8.535 | 2 | 64924453 | 88 | 0 | 0 | 0 | 0 | 0 | 0 | 0 | 0
117 | 64924462 | 64924447 | 29174914 | 1 | 1 | 1 | 2 | 400002 | ТСЭМ Московской обл., 400002, приказ Минстроя России №675/пр от 28.02.2017 № 264/пр | Автомобили бортовые, грузоподъемность до 8 т | 1368 | 1011 | маш.-ч | маш.-ч | 1 | 3.84 | 0 | 105.42 | 11.6 | 0 | 0 | 1 | 0 | *0,75 | 2.88 | 2 | 64924454 | 89 | 0 | 0 | 0 | 0 | 0 | 0 | 0 | 0
117 | 64924463 | 64924447 | 29174954 | 1 | 1 | 1 | 2 | 400311 | ТСЭМ Московской обл., 400311, приказ Минстроя России №675/пр от 28.02.2017 № 264/пр | Спецавтомашины грузоподъемностью до 8 т, вездеходы | 1368 | 1011 | маш.-ч | маш.-ч | 1 | 21.04 | 0 | 214.93 | 13.5 | 0 | 0 | 1 | 0 | *0,75 | 15.78 | 2 | 64924455 | 90 | 0 | 0 | 0 | 0 | 0 | 0 | 0 | 0
117 | 64924464 | 64924447 | 29113900 | 1 | 1 | 1 | 3 | 101-2557 | ТССЦ Московской обл., 101-2557, приказ Минстроя России №675/пр от 28.02.2017 № 254/пр | Патроны термитные со спичками | 1035 | 1013 | компл. | компл. | 1 | 0 | 66.39 | 0 | 0 | 0 | 1 | 0 | 0 |  | 0 | 3 | -1 |  | 0 | 0 | 0 | 0 | 0 | 0 | 0 | 0
117 | 64924465 | 64924447 | 29121459 | 1 | 1 | 1 | 3 | 110-9009 | ТССЦ Московской обл., 110-9009, приказ Минстроя России №675/пр от 28.02.2017 № 254/пр | Арматура линейная | 1348 | 1009 | т | т | 1000 | 0 | 0 | 0 | 0 | 0 | 1 | 0 | 0 |  | 0 | 3 | -1 |  | 0 | 0 | 0 | 0 | 0 | 0 | 0 | 0
117 | 64924466 | 64924447 | 29121740 | 1 | 1 | 1 | 3 | 110-9032 | ТССЦ Московской обл., 110-9032, приказ Минстроя России №675/пр от 28.02.2017 № 254/пр | Изоляторы линейные подвесные тарельчатые | 1348 | 1009 | т | т | 1000 | 0 | 0 | 0 | 0 | 0 | 1 | 0 | 0 |  | 0 | 3 | -1 |  | 0 | 0 | 0 | 0 | 0 | 0 | 0 | 0
117 | 64924467 | 64924447 | 29155661 | 1 | 1 | 1 | 3 | 502-9079 | ТССЦ Московской обл., 502-9079, приказ Минстроя России №675/пр от 28.02.2017 № 258/пр | Провода неизолированные | 1348 | 1009 | т | т | 1000 | 0 | 0 | 0 | 0 | 0 | 1 | 0 | 0 |  | 0 | 3 | -1 |  | 0 | 0 | 0 | 0 | 0 | 0 | 0 | 0
118 | 64924472 | 64924468 | 18406804 | 1 | 1 | 1 | 1 | 1-1020-90 |  | Рабочий строитель среднего разряда 2 | 1369 | 1013 | чел.-ч | чел.-ч | 1 | 0.289 | 0 | 0 | 0 | 7.8 | 0 | 1 | 1 |  | 0.289 | 2 | 64924469 | 91 | 0 | 0 | 0 | 0 | 0 | 0 | 0 | 0
118 | 64924473 | 64924468 | 121548 | 1 | 1 | 1 | 1 | 2 |  | Затраты труда машинистов | 608254 | 1013 | чел.час | чел.час | 1 | 0.114 | 0 | 0 | 0 | 0 | 0 | 1 | 2 |  | 0.114 | 2 | 64924470 | 92 | 0 | 0 | 0 | 0 | 0 | 0 | 0 | 0
118 | 64924474 | 64924468 | 29172479 | 1 | 1 | 1 | 2 | 030101 | ТСЭМ Московской обл., 030101, приказ Минстроя России №675/пр от 28.02.2017 № 264/пр | Автопогрузчики 5 т | 1368 | 1011 | маш.-ч | маш.-ч | 1 | 0.114 | 0 | 99.89 | 10.06 | 0 | 0 | 1 | 0 |  | 0.114 | 2 | 64924471 | 93 | 0 | 0 | 0 | 0 | 0 | 0 | 0 | 0
119 | 64924472 | 64924468 | 18406804 | 1 | 1 | 1 | 1 | 1-1020-90 |  | Рабочий строитель среднего разряда 2 | 1369 | 1013 | чел.-ч | чел.-ч | 1 | 0.289 | 0 | 0 | 0 | 7.8 | 0 | 1 | 1 |  | 0.289 | 2 | 64924469 | 94 | 0 | 0 | 0 | 0 | 0 | 0 | 0 | 0
119 | 64924473 | 64924468 | 121548 | 1 | 1 | 1 | 1 | 2 |  | Затраты труда машинистов | 608254 | 1013 | чел.час | чел.час | 1 | 0.114 | 0 | 0 | 0 | 0 | 0 | 1 | 2 |  | 0.114 | 2 | 64924470 | 95 | 0 | 0 | 0 | 0 | 0 | 0 | 0 | 0
119 | 64924474 | 64924468 | 29172479 | 1 | 1 | 1 | 2 | 030101 | ТСЭМ Московской обл., 030101, приказ Минстроя России №675/пр от 28.02.2017 № 264/пр | Автопогрузчики 5 т | 1368 | 1011 | маш.-ч | маш.-ч | 1 | 0.114 | 0 | 99.89 | 10.06 | 0 | 0 | 1 | 0 |  | 0.114 | 2 | 64924471 | 96 | 0 | 0 | 0 | 0 | 0 | 0 | 0 | 0
120 | 64924477 | 64924475 | 29174925 | 1 | 1 | 1 | 2 | 400052 | ТСЭМ Московской обл., 400052, приказ Минстроя России №675/пр от 28.02.2017 № 264/пр | Автомобиль-самосвал, грузоподъемность до 10 т | 1368 | 1011 | маш.-ч | маш.-ч | 1 | 0.147 | 0 | 112.47 | 13.5 | 0 | 0 | 1 | 0 |  | 0.147 | 2 | 64924476 | 97 | 0 | 0 | 0 | 0 | 0 | 0 | 0 | 0
121 | 64924477 | 64924475 | 29174925 | 1 | 1 | 1 | 2 | 400052 | ТСЭМ Московской обл., 400052, приказ Минстроя России №675/пр от 28.02.2017 № 264/пр | Автомобиль-самосвал, грузоподъемность до 10 т | 1368 | 1011 | маш.-ч | маш.-ч | 1 | 0.147 | 0 | 112.47 | 13.5 | 0 | 0 | 1 | 0 |  | 0.147 | 2 | 64924476 | 98 | 0 | 0 | 0 | 0 | 0 | 0 | 0 | 0
122 | 64924482 | 64924478 | 18406804 | 1 | 1 | 1 | 1 | 1-1020-90 |  | Рабочий строитель среднего разряда 2 | 1369 | 1013 | чел.-ч | чел.-ч | 1 | 0.114 | 0 | 0 | 0 | 7.8 | 0 | 1 | 1 |  | 0.114 | 2 | 64924479 | 99 | 0 | 0 | 0 | 0 | 0 | 0 | 0 | 0
122 | 64924483 | 64924478 | 121548 | 1 | 1 | 1 | 1 | 2 |  | Затраты труда машинистов | 608254 | 1013 | чел.час | чел.час | 1 | 0.114 | 0 | 0 | 0 | 0 | 0 | 1 | 2 |  | 0.114 | 2 | 64924480 | 100 | 0 | 0 | 0 | 0 | 0 | 0 | 0 | 0
122 | 64924484 | 64924478 | 29172479 | 1 | 1 | 1 | 2 | 030101 | ТСЭМ Московской обл., 030101, приказ Минстроя России №675/пр от 28.02.2017 № 264/пр | Автопогрузчики 5 т | 1368 | 1011 | маш.-ч | маш.-ч | 1 | 0.114 | 0 | 99.89 | 10.06 | 0 | 0 | 1 | 0 |  | 0.114 | 2 | 64924481 | 101 | 0 | 0 | 0 | 0 | 0 | 0 | 0 | 0
123 | 64924482 | 64924478 | 18406804 | 1 | 1 | 1 | 1 | 1-1020-90 |  | Рабочий строитель среднего разряда 2 | 1369 | 1013 | чел.-ч | чел.-ч | 1 | 0.114 | 0 | 0 | 0 | 7.8 | 0 | 1 | 1 |  | 0.114 | 2 | 64924479 | 102 | 0 | 0 | 0 | 0 | 0 | 0 | 0 | 0
123 | 64924483 | 64924478 | 121548 | 1 | 1 | 1 | 1 | 2 |  | Затраты труда машинистов | 608254 | 1013 | чел.час | чел.час | 1 | 0.114 | 0 | 0 | 0 | 0 | 0 | 1 | 2 |  | 0.114 | 2 | 64924480 | 103 | 0 | 0 | 0 | 0 | 0 | 0 | 0 | 0
123 | 64924484 | 64924478 | 29172479 | 1 | 1 | 1 | 2 | 030101 | ТСЭМ Московской обл., 030101, приказ Минстроя России №675/пр от 28.02.2017 № 264/пр | Автопогрузчики 5 т | 1368 | 1011 | маш.-ч | маш.-ч | 1 | 0.114 | 0 | 99.89 | 10.06 | 0 | 0 | 1 | 0 |  | 0.114 | 2 | 64924481 | 104 | 0 | 0 | 0 | 0 | 0 | 0 | 0 | 0
159 | 64963643 | 64924485 | 18413627 | 1 | 1 | 1 | 1 | 1-1042-90 |  | Рабочий строитель среднего разряда 4,2 | 1369 | 1013 | чел.-ч | чел.-ч | 1 | 24.59 | 0 | 0 | 0 | 9.92 | 0 | 1 | 1 | *0,7 | 17.213 | 3 | -1 |  | 0 | 0 | 0 | 0 | 0 | 0 | 0 | 0
159 | 64963644 | 64924485 | 121548 | 1 | 1 | 1 | 1 | 2 |  | Затраты труда машинистов | 608254 | 1013 | чел.час | чел.час | 1 | 7.2 | 0 | 0 | 0 | 0 | 0 | 1 | 2 | *0,7 | 5.04 | 2 | 64924487 | 106 | 0 | 0 | 0 | 0 | 0 | 0 | 0 | 0
159 | 64963645 | 64924485 | 29172380 | 1 | 1 | 1 | 2 | 021143 | ТСЭМ Московской обл., 021143, приказ Минстроя России №675/пр от 28.02.2017 № 264/пр | Краны на автомобильном ходу при работе на других видах строительства 16 т | 1368 | 1011 | маш.-ч | маш.-ч | 1 | 0.72 | 0 | 163.49 | 13.5 | 0 | 0 | 1 | 0 | *0,7 | 0.504 | 2 | 64924488 | 107 | 0 | 0 | 0 | 0 | 0 | 0 | 0 | 0
159 | 64963646 | 64924485 | 29172497 | 1 | 1 | 1 | 2 | 030202 | ТСЭМ Московской обл., 030202, приказ Минстроя России №675/пр от 28.02.2017 № 264/пр | Домкраты гидравлические грузоподъемностью 6,3-25 т | 1368 | 1011 | маш.-ч | маш.-ч | 1 | 2.78 | 0 | 1 | 0 | 0 | 0 | 1 | 0 | *0,7 | 1.946 | 2 | 64924489 | 108 | 0 | 0 | 0 | 0 | 0 | 0 | 0 | 0
159 | 64963647 | 64924485 | 29172543 | 1 | 1 | 1 | 2 | 030851 | ТСЭМ Московской обл., 030851, приказ Минстроя России №675/пр от 28.02.2017 № 264/пр | Стрелы монтажные А-образные высотой до 22 м для подъема опор ВЛ | 1368 | 1011 | маш.-ч | маш.-ч | 1 | 0.71 | 0 | 6.24 | 0 | 0 | 0 | 1 | 0 | *0,7 | 0.497 | 2 | 64924490 | 109 | 0 | 0 | 0 | 0 | 0 | 0 | 0 | 0
159 | 64963648 | 64924485 | 29173718 | 1 | 1 | 1 | 2 | 160202 | ТСЭМ Московской обл., 160202, приказ Минстроя России №675/пр от 28.02.2017 № 264/пр | Краны на тракторе 121 кВт (165 л.с.) 10 т (прицепные) | 1368 | 1011 | маш.-ч | маш.-ч | 1 | 2.79 | 0 | 69.84 | 11.6 | 0 | 0 | 1 | 0 | *0,7 | 1.953 | 2 | 64924491 | 110 | 0 | 0 | 0 | 0 | 0 | 0 | 0 | 0
159 | 64963649 | 64924485 | 29173724 | 1 | 1 | 1 | 2 | 160601 | ТСЭМ Московской обл., 160601, приказ Минстроя России №675/пр от 28.02.2017 № 264/пр | Тракторы на гусеничном ходу с лебедкой 132 кВт (180 л.с.) | 1368 | 1011 | маш.-ч | маш.-ч | 1 | 3.69 | 0 | 147.43 | 11.6 | 0 | 0 | 1 | 0 | *0,7 | 2.583 | 2 | 64924492 | 111 | 0 | 0 | 0 | 0 | 0 | 0 | 0 | 0
159 | 64963650 | 64924485 | 29174954 | 1 | 1 | 1 | 2 | 400311 | ТСЭМ Московской обл., 400311, приказ Минстроя России №675/пр от 28.02.2017 № 264/пр | Спецавтомашины грузоподъемностью до 8 т, вездеходы | 1368 | 1011 | маш.-ч | маш.-ч | 1 | 1.55 | 0 | 214.93 | 13.5 | 0 | 0 | 1 | 0 | *0,7 | 1.085 | 2 | 64924493 | 112 | 0 | 0 | 0 | 0 | 0 | 0 | 0 | 0
159 | 64963651 | 64924485 | 29114247 | 1 | 1 | 1 | 3 | 101-1714 | ТССЦ Московской обл., 101-1714, приказ Минстроя России №675/пр от 28.02.2017 № 254/пр | Болты с гайками и шайбами строительные | 1348 | 1009 | т | т | 1000 | 0 | 9040.01 | 0 | 0 | 0 | 1 | 0 | 0 | )*0 | 0 | 3 | -1 |  | 0 | 0 | 0 | 0 | 0 | 0 | 0 | 0
159 | 64963652 | 64924485 | 29121544 | 1 | 1 | 1 | 3 | 110-9126 | ТССЦ Московской обл., 110-9126, приказ Минстроя России №675/пр от 28.02.2017 № 254/пр | Металлические плакаты | 1354 | 1010 | шт. | шт. | 1 | 0 | 0 | 0 | 0 | 0 | 1 | 0 | 0 | )*0 | 0 | 3 | -1 |  | 0 | 0 | 0 | 0 | 0 | 0 | 0 | 0
159 | 64963653 | 64924485 | 29129062 | 1 | 1 | 1 | 3 | 201-0813 | ТССЦ Московской обл., 201-0813, приказ Минстроя России №675/пр от 28.02.2017 № 255/пр | Опоры стальные | 1348 | 1009 | т | т | 1000 | 1.03 | 9600 | 0 | 0 | 0 | 0 | 1 | 0 | )*0 | 0 | 2 | 64924494 | 113 | 0 | 0 | 0 | 0 | 0 | 0 | 0 | 0
160 | 64963643 | 64924485 | 18413627 | 1 | 1 | 1 | 1 | 1-1042-90 |  | Рабочий строитель среднего разряда 4,2 | 1369 | 1013 | чел.-ч | чел.-ч | 1 | 24.59 | 0 | 0 | 0 | 9.92 | 0 | 1 | 1 | *0,7 | 17.213 | 3 | -1 |  | 0 | 0 | 0 | 0 | 0 | 0 | 0 | 0
160 | 64963644 | 64924485 | 121548 | 1 | 1 | 1 | 1 | 2 |  | Затраты труда машинистов | 608254 | 1013 | чел.час | чел.час | 1 | 7.2 | 0 | 0 | 0 | 0 | 0 | 1 | 2 | *0,7 | 5.04 | 2 | 64924487 | 115 | 0 | 0 | 0 | 0 | 0 | 0 | 0 | 0
160 | 64963645 | 64924485 | 29172380 | 1 | 1 | 1 | 2 | 021143 | ТСЭМ Московской обл., 021143, приказ Минстроя России №675/пр от 28.02.2017 № 264/пр | Краны на автомобильном ходу при работе на других видах строительства 16 т | 1368 | 1011 | маш.-ч | маш.-ч | 1 | 0.72 | 0 | 163.49 | 13.5 | 0 | 0 | 1 | 0 | *0,7 | 0.504 | 2 | 64924488 | 116 | 0 | 0 | 0 | 0 | 0 | 0 | 0 | 0
160 | 64963646 | 64924485 | 29172497 | 1 | 1 | 1 | 2 | 030202 | ТСЭМ Московской обл., 030202, приказ Минстроя России №675/пр от 28.02.2017 № 264/пр | Домкраты гидравлические грузоподъемностью 6,3-25 т | 1368 | 1011 | маш.-ч | маш.-ч | 1 | 2.78 | 0 | 1 | 0 | 0 | 0 | 1 | 0 | *0,7 | 1.946 | 2 | 64924489 | 117 | 0 | 0 | 0 | 0 | 0 | 0 | 0 | 0
160 | 64963647 | 64924485 | 29172543 | 1 | 1 | 1 | 2 | 030851 | ТСЭМ Московской обл., 030851, приказ Минстроя России №675/пр от 28.02.2017 № 264/пр | Стрелы монтажные А-образные высотой до 22 м для подъема опор ВЛ | 1368 | 1011 | маш.-ч | маш.-ч | 1 | 0.71 | 0 | 6.24 | 0 | 0 | 0 | 1 | 0 | *0,7 | 0.497 | 2 | 64924490 | 118 | 0 | 0 | 0 | 0 | 0 | 0 | 0 | 0
160 | 64963648 | 64924485 | 29173718 | 1 | 1 | 1 | 2 | 160202 | ТСЭМ Московской обл., 160202, приказ Минстроя России №675/пр от 28.02.2017 № 264/пр | Краны на тракторе 121 кВт (165 л.с.) 10 т (прицепные) | 1368 | 1011 | маш.-ч | маш.-ч | 1 | 2.79 | 0 | 69.84 | 11.6 | 0 | 0 | 1 | 0 | *0,7 | 1.953 | 2 | 64924491 | 119 | 0 | 0 | 0 | 0 | 0 | 0 | 0 | 0
160 | 64963649 | 64924485 | 29173724 | 1 | 1 | 1 | 2 | 160601 | ТСЭМ Московской обл., 160601, приказ Минстроя России №675/пр от 28.02.2017 № 264/пр | Тракторы на гусеничном ходу с лебедкой 132 кВт (180 л.с.) | 1368 | 1011 | маш.-ч | маш.-ч | 1 | 3.69 | 0 | 147.43 | 11.6 | 0 | 0 | 1 | 0 | *0,7 | 2.583 | 2 | 64924492 | 120 | 0 | 0 | 0 | 0 | 0 | 0 | 0 | 0
160 | 64963650 | 64924485 | 29174954 | 1 | 1 | 1 | 2 | 400311 | ТСЭМ Московской обл., 400311, приказ Минстроя России №675/пр от 28.02.2017 № 264/пр | Спецавтомашины грузоподъемностью до 8 т, вездеходы | 1368 | 1011 | маш.-ч | маш.-ч | 1 | 1.55 | 0 | 214.93 | 13.5 | 0 | 0 | 1 | 0 | *0,7 | 1.085 | 2 | 64924493 | 121 | 0 | 0 | 0 | 0 | 0 | 0 | 0 | 0
160 | 64963651 | 64924485 | 29114247 | 1 | 1 | 1 | 3 | 101-1714 | ТССЦ Московской обл., 101-1714, приказ Минстроя России №675/пр от 28.02.2017 № 254/пр | Болты с гайками и шайбами строительные | 1348 | 1009 | т | т | 1000 | 0 | 9040.01 | 0 | 0 | 0 | 1 | 0 | 0 | )*0 | 0 | 3 | -1 |  | 0 | 0 | 0 | 0 | 0 | 0 | 0 | 0
160 | 64963652 | 64924485 | 29121544 | 1 | 1 | 1 | 3 | 110-9126 | ТССЦ Московской обл., 110-9126, приказ Минстроя России №675/пр от 28.02.2017 № 254/пр | Металлические плакаты | 1354 | 1010 | шт. | шт. | 1 | 0 | 0 | 0 | 0 | 0 | 1 | 0 | 0 | )*0 | 0 | 3 | -1 |  | 0 | 0 | 0 | 0 | 0 | 0 | 0 | 0
160 | 64963653 | 64924485 | 29129062 | 1 | 1 | 1 | 3 | 201-0813 | ТССЦ Московской обл., 201-0813, приказ Минстроя России №675/пр от 28.02.2017 № 255/пр | Опоры стальные | 1348 | 1009 | т | т | 1000 | 1.03 | 9600 | 0 | 0 | 0 | 0 | 1 | 0 | )*0 | 0 | 2 | 64924494 | 122 | 0 | 0 | 0 | 0 | 0 | 0 | 0 | 0
161 | 64924510 | 64924506 | 18406804 | 1 | 1 | 1 | 1 | 1-1020-90 |  | Рабочий строитель среднего разряда 2 | 1369 | 1013 | чел.-ч | чел.-ч | 1 | 0.119 | 0 | 0 | 0 | 7.8 | 0 | 1 | 1 |  | 0.119 | 2 | 64924507 | 123 | 0 | 0 | 0 | 0 | 0 | 0 | 0 | 0
161 | 64924511 | 64924506 | 121548 | 1 | 1 | 1 | 1 | 2 |  | Затраты труда машинистов | 608254 | 1013 | чел.час | чел.час | 1 | 0.056 | 0 | 0 | 0 | 0 | 0 | 1 | 2 |  | 0.056 | 2 | 64924508 | 124 | 0 | 0 | 0 | 0 | 0 | 0 | 0 | 0
161 | 64924512 | 64924506 | 29172378 | 1 | 1 | 1 | 2 | 021140 | ТСЭМ Московской обл., 021140, приказ Минстроя России №675/пр от 28.02.2017 № 264/пр | Краны на автомобильном ходу при работе на других видах строительства 6,3 т | 1368 | 1011 | маш.-ч | маш.-ч | 1 | 0.056 | 0 | 88.01 | 11.6 | 0 | 0 | 1 | 0 |  | 0.056 | 2 | 64924509 | 125 | 0 | 0 | 0 | 0 | 0 | 0 | 0 | 0
162 | 64924510 | 64924506 | 18406804 | 1 | 1 | 1 | 1 | 1-1020-90 |  | Рабочий строитель среднего разряда 2 | 1369 | 1013 | чел.-ч | чел.-ч | 1 | 0.119 | 0 | 0 | 0 | 7.8 | 0 | 1 | 1 |  | 0.119 | 2 | 64924507 | 126 | 0 | 0 | 0 | 0 | 0 | 0 | 0 | 0
162 | 64924511 | 64924506 | 121548 | 1 | 1 | 1 | 1 | 2 |  | Затраты труда машинистов | 608254 | 1013 | чел.час | чел.час | 1 | 0.056 | 0 | 0 | 0 | 0 | 0 | 1 | 2 |  | 0.056 | 2 | 64924508 | 127 | 0 | 0 | 0 | 0 | 0 | 0 | 0 | 0
162 | 64924512 | 64924506 | 29172378 | 1 | 1 | 1 | 2 | 021140 | ТСЭМ Московской обл., 021140, приказ Минстроя России №675/пр от 28.02.2017 № 264/пр | Краны на автомобильном ходу при работе на других видах строительства 6,3 т | 1368 | 1011 | маш.-ч | маш.-ч | 1 | 0.056 | 0 | 88.01 | 11.6 | 0 | 0 | 1 | 0 |  | 0.056 | 2 | 64924509 | 128 | 0 | 0 | 0 | 0 | 0 | 0 | 0 | 0
163 | 64924515 | 64924513 | 29174925 | 1 | 1 | 1 | 2 | 400052 | ТСЭМ Московской обл., 400052, приказ Минстроя России №675/пр от 28.02.2017 № 264/пр | Автомобиль-самосвал, грузоподъемность до 10 т | 1368 | 1011 | маш.-ч | маш.-ч | 1 | 0.147 | 0 | 112.47 | 13.5 | 0 | 0 | 1 | 0 |  | 0.147 | 2 | 64924514 | 129 | 0 | 0 | 0 | 0 | 0 | 0 | 0 | 0
164 | 64924515 | 64924513 | 29174925 | 1 | 1 | 1 | 2 | 400052 | ТСЭМ Московской обл., 400052, приказ Минстроя России №675/пр от 28.02.2017 № 264/пр | Автомобиль-самосвал, грузоподъемность до 10 т | 1368 | 1011 | маш.-ч | маш.-ч | 1 | 0.147 | 0 | 112.47 | 13.5 | 0 | 0 | 1 | 0 |  | 0.147 | 2 | 64924514 | 130 | 0 | 0 | 0 | 0 | 0 | 0 | 0 | 0
165 | 64924520 | 64924516 | 18406804 | 1 | 1 | 1 | 1 | 1-1020-90 |  | Рабочий строитель среднего разряда 2 | 1369 | 1013 | чел.-ч | чел.-ч | 1 | 0.119 | 0 | 0 | 0 | 7.8 | 0 | 1 | 1 |  | 0.119 | 2 | 64924517 | 131 | 0 | 0 | 0 | 0 | 0 | 0 | 0 | 0
165 | 64924521 | 64924516 | 121548 | 1 | 1 | 1 | 1 | 2 |  | Затраты труда машинистов | 608254 | 1013 | чел.час | чел.час | 1 | 0.056 | 0 | 0 | 0 | 0 | 0 | 1 | 2 |  | 0.056 | 2 | 64924518 | 132 | 0 | 0 | 0 | 0 | 0 | 0 | 0 | 0
165 | 64924522 | 64924516 | 29172378 | 1 | 1 | 1 | 2 | 021140 | ТСЭМ Московской обл., 021140, приказ Минстроя России №675/пр от 28.02.2017 № 264/пр | Краны на автомобильном ходу при работе на других видах строительства 6,3 т | 1368 | 1011 | маш.-ч | маш.-ч | 1 | 0.056 | 0 | 88.01 | 11.6 | 0 | 0 | 1 | 0 |  | 0.056 | 2 | 64924519 | 133 | 0 | 0 | 0 | 0 | 0 | 0 | 0 | 0
166 | 64924520 | 64924516 | 18406804 | 1 | 1 | 1 | 1 | 1-1020-90 |  | Рабочий строитель среднего разряда 2 | 1369 | 1013 | чел.-ч | чел.-ч | 1 | 0.119 | 0 | 0 | 0 | 7.8 | 0 | 1 | 1 |  | 0.119 | 2 | 64924517 | 134 | 0 | 0 | 0 | 0 | 0 | 0 | 0 | 0
166 | 64924521 | 64924516 | 121548 | 1 | 1 | 1 | 1 | 2 |  | Затраты труда машинистов | 608254 | 1013 | чел.час | чел.час | 1 | 0.056 | 0 | 0 | 0 | 0 | 0 | 1 | 2 |  | 0.056 | 2 | 64924518 | 135 | 0 | 0 | 0 | 0 | 0 | 0 | 0 | 0
166 | 64924522 | 64924516 | 29172378 | 1 | 1 | 1 | 2 | 021140 | ТСЭМ Московской обл., 021140, приказ Минстроя России №675/пр от 28.02.2017 № 264/пр | Краны на автомобильном ходу при работе на других видах строительства 6,3 т | 1368 | 1011 | маш.-ч | маш.-ч | 1 | 0.056 | 0 | 88.01 | 11.6 | 0 | 0 | 1 | 0 |  | 0.056 | 2 | 64924519 | 136 | 0 | 0 | 0 | 0 | 0 | 0 | 0 | 0
202 | 64924531 | 64924523 | 18410631 | 1 | 1 | 1 | 1 | 1-1029-90 |  | Рабочий строитель среднего разряда 2,9 | 1369 | 1013 | чел.-ч | чел.-ч | 1 | 0.81 | 0 | 0 | 0 | 8.46 | 0 | 1 | 1 | *0,7 | 0.567 | 2 | 64924524 | 137 | 0 | 0 | 0 | 0 | 0 | 0 | 0 | 0
202 | 64924532 | 64924523 | 121548 | 1 | 1 | 1 | 1 | 2 |  | Затраты труда машинистов | 608254 | 1013 | чел.час | чел.час | 1 | 0.61 | 0 | 0 | 0 | 0 | 0 | 1 | 2 | *0,7 | 0.427 | 2 | 64924525 | 138 | 0 | 0 | 0 | 0 | 0 | 0 | 0 | 0
202 | 64924533 | 64924523 | 29172646 | 1 | 1 | 1 | 2 | 040202 | ТСЭМ Московской обл., 040202, приказ Минстроя России №675/пр от 28.02.2017 № 264/пр | Агрегаты сварочные передвижные с номинальным сварочным током 250-400 А с дизельным двигателем | 1368 | 1011 | маш.-ч | маш.-ч | 1 | 0.19 | 0 | 14 | 0 | 0 | 0 | 1 | 0 | *0,7 | 0.133 | 2 | 64924526 | 139 | 0 | 0 | 0 | 0 | 0 | 0 | 0 | 0
202 | 64924534 | 64924523 | 29172710 | 1 | 1 | 1 | 2 | 050101 | ТСЭМ Московской обл., 050101, приказ Минстроя России №675/пр от 28.02.2017 № 264/пр | Компрессоры передвижные с двигателем внутреннего сгорания давлением до 686 кПа (7 ат), производительность до 5 м3/мин | 1368 | 1011 | маш.-ч | маш.-ч | 1 | 0.61 | 0 | 46.56 | 10.06 | 0 | 0 | 1 | 0 | *0,7 | 0.427 | 2 | 64924527 | 140 | 0 | 0 | 0 | 0 | 0 | 0 | 0 | 0
202 | 64924535 | 64924523 | 29174588 | 1 | 1 | 1 | 2 | 331481 | ТСЭМ Московской обл., 331481, приказ Минстроя России №675/пр от 28.02.2017 № 264/пр | Машины пневматические ПУМ-3 | 1368 | 1011 | маш.-ч | маш.-ч | 1 | 0.61 | 0 | 91.13 | 0 | 0 | 0 | 1 | 0 | *0,7 | 0.427 | 2 | 64924528 | 141 | 0 | 0 | 0 | 0 | 0 | 0 | 0 | 0
202 | 64924536 | 64924523 | 29113979 | 1 | 1 | 1 | 3 | 101-1513 | ТССЦ Московской обл., 101-1513, приказ Минстроя России №675/пр от 28.02.2017 № 254/пр | Электроды диаметром 4 мм Э42 | 1348 | 1009 | т | т | 1000 | 3e-05 | 9749.99 | 0 | 0 | 0 | 0 | 1 | 0 | )*0 | 0 | 2 | 64924529 | 142 | 0 | 0 | 0 | 0 | 0 | 0 | 0 | 0
202 | 64924537 | 64924523 | 29131328 | 1 | 1 | 1 | 3 | 204-0004 | ТССЦ Московской обл., 204-0004, приказ Минстроя России №675/пр от 28.02.2017 № 255/пр | Горячекатаная арматурная сталь гладкая класса А-I, диаметром 12 мм | 1348 | 1009 | т | т | 1000 | 0.005 | 6014.12 | 0 | 0 | 0 | 0 | 1 | 0 | )*0 | 0 | 2 | 64924530 | 143 | 0 | 0 | 0 | 0 | 0 | 0 | 0 | 0
203 | 64924531 | 64924523 | 18410631 | 1 | 1 | 1 | 1 | 1-1029-90 |  | Рабочий строитель среднего разряда 2,9 | 1369 | 1013 | чел.-ч | чел.-ч | 1 | 0.81 | 0 | 0 | 0 | 8.46 | 0 | 1 | 1 | *0,7 | 0.567 | 2 | 64924524 | 144 | 0 | 0 | 0 | 0 | 0 | 0 | 0 | 0
203 | 64924532 | 64924523 | 121548 | 1 | 1 | 1 | 1 | 2 |  | Затраты труда машинистов | 608254 | 1013 | чел.час | чел.час | 1 | 0.61 | 0 | 0 | 0 | 0 | 0 | 1 | 2 | *0,7 | 0.427 | 2 | 64924525 | 145 | 0 | 0 | 0 | 0 | 0 | 0 | 0 | 0
203 | 64924533 | 64924523 | 29172646 | 1 | 1 | 1 | 2 | 040202 | ТСЭМ Московской обл., 040202, приказ Минстроя России №675/пр от 28.02.2017 № 264/пр | Агрегаты сварочные передвижные с номинальным сварочным током 250-400 А с дизельным двигателем | 1368 | 1011 | маш.-ч | маш.-ч | 1 | 0.19 | 0 | 14 | 0 | 0 | 0 | 1 | 0 | *0,7 | 0.133 | 2 | 64924526 | 146 | 0 | 0 | 0 | 0 | 0 | 0 | 0 | 0
203 | 64924534 | 64924523 | 29172710 | 1 | 1 | 1 | 2 | 050101 | ТСЭМ Московской обл., 050101, приказ Минстроя России №675/пр от 28.02.2017 № 264/пр | Компрессоры передвижные с двигателем внутреннего сгорания давлением до 686 кПа (7 ат), производительность до 5 м3/мин | 1368 | 1011 | маш.-ч | маш.-ч | 1 | 0.61 | 0 | 46.56 | 10.06 | 0 | 0 | 1 | 0 | *0,7 | 0.427 | 2 | 64924527 | 147 | 0 | 0 | 0 | 0 | 0 | 0 | 0 | 0
203 | 64924535 | 64924523 | 29174588 | 1 | 1 | 1 | 2 | 331481 | ТСЭМ Московской обл., 331481, приказ Минстроя России №675/пр от 28.02.2017 № 264/пр | Машины пневматические ПУМ-3 | 1368 | 1011 | маш.-ч | маш.-ч | 1 | 0.61 | 0 | 91.13 | 0 | 0 | 0 | 1 | 0 | *0,7 | 0.427 | 2 | 64924528 | 148 | 0 | 0 | 0 | 0 | 0 | 0 | 0 | 0
203 | 64924536 | 64924523 | 29113979 | 1 | 1 | 1 | 3 | 101-1513 | ТССЦ Московской обл., 101-1513, приказ Минстроя России №675/пр от 28.02.2017 № 254/пр | Электроды диаметром 4 мм Э42 | 1348 | 1009 | т | т | 1000 | 3e-05 | 9749.99 | 0 | 0 | 0 | 0 | 1 | 0 | )*0 | 0 | 2 | 64924529 | 149 | 0 | 0 | 0 | 0 | 0 | 0 | 0 | 0
203 | 64924537 | 64924523 | 29131328 | 1 | 1 | 1 | 3 | 204-0004 | ТССЦ Московской обл., 204-0004, приказ Минстроя России №675/пр от 28.02.2017 № 255/пр | Горячекатаная арматурная сталь гладкая класса А-I, диаметром 12 мм | 1348 | 1009 | т | т | 1000 | 0.005 | 6014.12 | 0 | 0 | 0 | 0 | 1 | 0 | )*0 | 0 | 2 | 64924530 | 150 | 0 | 0 | 0 | 0 | 0 | 0 | 0 | 0
204 | 64924546 | 64924538 | 18409850 | 1 | 1 | 1 | 1 | 1-1035-90 |  | Рабочий строитель среднего разряда 3,5 | 1369 | 1013 | чел.-ч | чел.-ч | 1 | 3.99 | 0 | 0 | 0 | 9.07 | 0 | 1 | 1 | *0,8 | 3.192 | 2 | 64924539 | 151 | 0 | 0 | 0 | 0 | 0 | 0 | 0 | 0
204 | 64924547 | 64924538 | 121548 | 1 | 1 | 1 | 1 | 2 |  | Затраты труда машинистов | 608254 | 1013 | чел.час | чел.час | 1 | 0.97 | 0 | 0 | 0 | 0 | 0 | 1 | 2 | *0,8 | 0.776 | 2 | 64924540 | 152 | 0 | 0 | 0 | 0 | 0 | 0 | 0 | 0
204 | 64924548 | 64924538 | 29172446 | 1 | 1 | 1 | 2 | 021439 | ТСЭМ Московской обл., 021439, приказ Минстроя России №675/пр от 28.02.2017 № 264/пр | Краны на пневмоколесном ходу при работе на других видах строительства 25 т | 1368 | 1011 | маш.-ч | маш.-ч | 1 | 0.97 | 0 | 164.08 | 14.4 | 0 | 0 | 1 | 0 | *0,8 | 0.776 | 2 | 64924541 | 153 | 0 | 0 | 0 | 0 | 0 | 0 | 0 | 0
204 | 64924549 | 64924538 | 29172646 | 1 | 1 | 1 | 2 | 040202 | ТСЭМ Московской обл., 040202, приказ Минстроя России №675/пр от 28.02.2017 № 264/пр | Агрегаты сварочные передвижные с номинальным сварочным током 250-400 А с дизельным двигателем | 1368 | 1011 | маш.-ч | маш.-ч | 1 | 0.1 | 0 | 14 | 0 | 0 | 0 | 1 | 0 | *0,8 | 0.08 | 2 | 64924542 | 154 | 0 | 0 | 0 | 0 | 0 | 0 | 0 | 0
204 | 64924550 | 64924538 | 29174954 | 1 | 1 | 1 | 2 | 400311 | ТСЭМ Московской обл., 400311, приказ Минстроя России №675/пр от 28.02.2017 № 264/пр | Спецавтомашины грузоподъемностью до 8 т, вездеходы | 1368 | 1011 | маш.-ч | маш.-ч | 1 | 0.26 | 0 | 214.93 | 13.5 | 0 | 0 | 1 | 0 | *0,8 | 0.208 | 2 | 64924543 | 155 | 0 | 0 | 0 | 0 | 0 | 0 | 0 | 0
204 | 64924551 | 64924538 | 29113979 | 1 | 1 | 1 | 3 | 101-1513 | ТССЦ Московской обл., 101-1513, приказ Минстроя России №675/пр от 28.02.2017 № 254/пр | Электроды диаметром 4 мм Э42 | 1348 | 1009 | т | т | 1000 | 8e-05 | 9749.99 | 0 | 0 | 0 | 0 | 1 | 0 | *0 | 0 | 2 | 64924544 | 156 | 0 | 0 | 0 | 0 | 0 | 0 | 0 | 0
204 | 64924552 | 64924538 | 29131328 | 1 | 1 | 1 | 3 | 204-0004 | ТССЦ Московской обл., 204-0004, приказ Минстроя России №675/пр от 28.02.2017 № 255/пр | Горячекатаная арматурная сталь гладкая класса А-I, диаметром 12 мм | 1348 | 1009 | т | т | 1000 | 0.0008 | 6014.12 | 0 | 0 | 0 | 0 | 1 | 0 | *0 | 0 | 2 | 64924545 | 157 | 0 | 0 | 0 | 0 | 0 | 0 | 0 | 0
204 | 64924553 | 64924538 | 38117824 | 1 | 1 | 1 | 3 | 403-9186 | ТССЦ Московской обл., 403-9186, приказ Минстроя России №675/пр от 28.02.2017 № 257/пр | Фундаменты сборные железобетонные ВЛ и ОРУ | 1339 | 1007 | м3 | м3 | 1 | 1.01 | 0 | 0 | 0 | 0 | 0 | 0 | 0 | *0 | 0 | 3 | -1 |  | 0 | 0 | 0 | 0 | 0 | 0 | 0 | 0
205 | 64924546 | 64924538 | 18409850 | 1 | 1 | 1 | 1 | 1-1035-90 |  | Рабочий строитель среднего разряда 3,5 | 1369 | 1013 | чел.-ч | чел.-ч | 1 | 3.99 | 0 | 0 | 0 | 9.07 | 0 | 1 | 1 | *0,8 | 3.192 | 2 | 64924539 | 158 | 0 | 0 | 0 | 0 | 0 | 0 | 0 | 0
205 | 64924547 | 64924538 | 121548 | 1 | 1 | 1 | 1 | 2 |  | Затраты труда машинистов | 608254 | 1013 | чел.час | чел.час | 1 | 0.97 | 0 | 0 | 0 | 0 | 0 | 1 | 2 | *0,8 | 0.776 | 2 | 64924540 | 159 | 0 | 0 | 0 | 0 | 0 | 0 | 0 | 0
205 | 64924548 | 64924538 | 29172446 | 1 | 1 | 1 | 2 | 021439 | ТСЭМ Московской обл., 021439, приказ Минстроя России №675/пр от 28.02.2017 № 264/пр | Краны на пневмоколесном ходу при работе на других видах строительства 25 т | 1368 | 1011 | маш.-ч | маш.-ч | 1 | 0.97 | 0 | 164.08 | 14.4 | 0 | 0 | 1 | 0 | *0,8 | 0.776 | 2 | 64924541 | 160 | 0 | 0 | 0 | 0 | 0 | 0 | 0 | 0
205 | 64924549 | 64924538 | 29172646 | 1 | 1 | 1 | 2 | 040202 | ТСЭМ Московской обл., 040202, приказ Минстроя России №675/пр от 28.02.2017 № 264/пр | Агрегаты сварочные передвижные с номинальным сварочным током 250-400 А с дизельным двигателем | 1368 | 1011 | маш.-ч | маш.-ч | 1 | 0.1 | 0 | 14 | 0 | 0 | 0 | 1 | 0 | *0,8 | 0.08 | 2 | 64924542 | 161 | 0 | 0 | 0 | 0 | 0 | 0 | 0 | 0
205 | 64924550 | 64924538 | 29174954 | 1 | 1 | 1 | 2 | 400311 | ТСЭМ Московской обл., 400311, приказ Минстроя России №675/пр от 28.02.2017 № 264/пр | Спецавтомашины грузоподъемностью до 8 т, вездеходы | 1368 | 1011 | маш.-ч | маш.-ч | 1 | 0.26 | 0 | 214.93 | 13.5 | 0 | 0 | 1 | 0 | *0,8 | 0.208 | 2 | 64924543 | 162 | 0 | 0 | 0 | 0 | 0 | 0 | 0 | 0
205 | 64924551 | 64924538 | 29113979 | 1 | 1 | 1 | 3 | 101-1513 | ТССЦ Московской обл., 101-1513, приказ Минстроя России №675/пр от 28.02.2017 № 254/пр | Электроды диаметром 4 мм Э42 | 1348 | 1009 | т | т | 1000 | 8e-05 | 9749.99 | 0 | 0 | 0 | 0 | 1 | 0 | *0 | 0 | 2 | 64924544 | 163 | 0 | 0 | 0 | 0 | 0 | 0 | 0 | 0
205 | 64924552 | 64924538 | 29131328 | 1 | 1 | 1 | 3 | 204-0004 | ТССЦ Московской обл., 204-0004, приказ Минстроя России №675/пр от 28.02.2017 № 255/пр | Горячекатаная арматурная сталь гладкая класса А-I, диаметром 12 мм | 1348 | 1009 | т | т | 1000 | 0.0008 | 6014.12 | 0 | 0 | 0 | 0 | 1 | 0 | *0 | 0 | 2 | 64924545 | 164 | 0 | 0 | 0 | 0 | 0 | 0 | 0 | 0
205 | 64924553 | 64924538 | 38117824 | 1 | 1 | 1 | 3 | 403-9186 | ТССЦ Московской обл., 403-9186, приказ Минстроя России №675/пр от 28.02.2017 № 257/пр | Фундаменты сборные железобетонные ВЛ и ОРУ | 1339 | 1007 | м3 | м3 | 1 | 1.01 | 0 | 0 | 0 | 0 | 0 | 0 | 0 | *0 | 0 | 3 | -1 |  | 0 | 0 | 0 | 0 | 0 | 0 | 0 | 0
206 | 64924558 | 64924554 | 18406804 | 1 | 1 | 1 | 1 | 1-1020-90 |  | Рабочий строитель среднего разряда 2 | 1369 | 1013 | чел.-ч | чел.-ч | 1 | 0.303 | 0 | 0 | 0 | 7.8 | 0 | 1 | 1 |  | 0.303 | 2 | 64924555 | 165 | 0 | 0 | 0 | 0 | 0 | 0 | 0 | 0
206 | 64924559 | 64924554 | 121548 | 1 | 1 | 1 | 1 | 2 |  | Затраты труда машинистов | 608254 | 1013 | чел.час | чел.час | 1 | 0.152 | 0 | 0 | 0 | 0 | 0 | 1 | 2 |  | 0.152 | 2 | 64924556 | 166 | 0 | 0 | 0 | 0 | 0 | 0 | 0 | 0
206 | 64924560 | 64924554 | 29172378 | 1 | 1 | 1 | 2 | 021140 | ТСЭМ Московской обл., 021140, приказ Минстроя России №675/пр от 28.02.2017 № 264/пр | Краны на автомобильном ходу при работе на других видах строительства 6,3 т | 1368 | 1011 | маш.-ч | маш.-ч | 1 | 0.152 | 0 | 88.01 | 11.6 | 0 | 0 | 1 | 0 |  | 0.152 | 2 | 64924557 | 167 | 0 | 0 | 0 | 0 | 0 | 0 | 0 | 0
207 | 64924558 | 64924554 | 18406804 | 1 | 1 | 1 | 1 | 1-1020-90 |  | Рабочий строитель среднего разряда 2 | 1369 | 1013 | чел.-ч | чел.-ч | 1 | 0.303 | 0 | 0 | 0 | 7.8 | 0 | 1 | 1 |  | 0.303 | 2 | 64924555 | 168 | 0 | 0 | 0 | 0 | 0 | 0 | 0 | 0
207 | 64924559 | 64924554 | 121548 | 1 | 1 | 1 | 1 | 2 |  | Затраты труда машинистов | 608254 | 1013 | чел.час | чел.час | 1 | 0.152 | 0 | 0 | 0 | 0 | 0 | 1 | 2 |  | 0.152 | 2 | 64924556 | 169 | 0 | 0 | 0 | 0 | 0 | 0 | 0 | 0
207 | 64924560 | 64924554 | 29172378 | 1 | 1 | 1 | 2 | 021140 | ТСЭМ Московской обл., 021140, приказ Минстроя России №675/пр от 28.02.2017 № 264/пр | Краны на автомобильном ходу при работе на других видах строительства 6,3 т | 1368 | 1011 | маш.-ч | маш.-ч | 1 | 0.152 | 0 | 88.01 | 11.6 | 0 | 0 | 1 | 0 |  | 0.152 | 2 | 64924557 | 170 | 0 | 0 | 0 | 0 | 0 | 0 | 0 | 0
208 | 64924563 | 64924561 | 29174925 | 1 | 1 | 1 | 2 | 400052 | ТСЭМ Московской обл., 400052, приказ Минстроя России №675/пр от 28.02.2017 № 264/пр | Автомобиль-самосвал, грузоподъемность до 10 т | 1368 | 1011 | маш.-ч | маш.-ч | 1 | 0.147 | 0 | 112.47 | 13.5 | 0 | 0 | 1 | 0 |  | 0.147 | 2 | 64924562 | 171 | 0 | 0 | 0 | 0 | 0 | 0 | 0 | 0
209 | 64924563 | 64924561 | 29174925 | 1 | 1 | 1 | 2 | 400052 | ТСЭМ Московской обл., 400052, приказ Минстроя России №675/пр от 28.02.2017 № 264/пр | Автомобиль-самосвал, грузоподъемность до 10 т | 1368 | 1011 | маш.-ч | маш.-ч | 1 | 0.147 | 0 | 112.47 | 13.5 | 0 | 0 | 1 | 0 |  | 0.147 | 2 | 64924562 | 172 | 0 | 0 | 0 | 0 | 0 | 0 | 0 | 0
210 | 64924568 | 64924564 | 18406804 | 1 | 1 | 1 | 1 | 1-1020-90 |  | Рабочий строитель среднего разряда 2 | 1369 | 1013 | чел.-ч | чел.-ч | 1 | 0.303 | 0 | 0 | 0 | 7.8 | 0 | 1 | 1 |  | 0.303 | 2 | 64924565 | 173 | 0 | 0 | 0 | 0 | 0 | 0 | 0 | 0
210 | 64924569 | 64924564 | 121548 | 1 | 1 | 1 | 1 | 2 |  | Затраты труда машинистов | 608254 | 1013 | чел.час | чел.час | 1 | 0.152 | 0 | 0 | 0 | 0 | 0 | 1 | 2 |  | 0.152 | 2 | 64924566 | 174 | 0 | 0 | 0 | 0 | 0 | 0 | 0 | 0
210 | 64924570 | 64924564 | 29172378 | 1 | 1 | 1 | 2 | 021140 | ТСЭМ Московской обл., 021140, приказ Минстроя России №675/пр от 28.02.2017 № 264/пр | Краны на автомобильном ходу при работе на других видах строительства 6,3 т | 1368 | 1011 | маш.-ч | маш.-ч | 1 | 0.152 | 0 | 88.01 | 11.6 | 0 | 0 | 1 | 0 |  | 0.152 | 2 | 64924567 | 175 | 0 | 0 | 0 | 0 | 0 | 0 | 0 | 0
211 | 64924568 | 64924564 | 18406804 | 1 | 1 | 1 | 1 | 1-1020-90 |  | Рабочий строитель среднего разряда 2 | 1369 | 1013 | чел.-ч | чел.-ч | 1 | 0.303 | 0 | 0 | 0 | 7.8 | 0 | 1 | 1 |  | 0.303 | 2 | 64924565 | 176 | 0 | 0 | 0 | 0 | 0 | 0 | 0 | 0
211 | 64924569 | 64924564 | 121548 | 1 | 1 | 1 | 1 | 2 |  | Затраты труда машинистов | 608254 | 1013 | чел.час | чел.час | 1 | 0.152 | 0 | 0 | 0 | 0 | 0 | 1 | 2 |  | 0.152 | 2 | 64924566 | 177 | 0 | 0 | 0 | 0 | 0 | 0 | 0 | 0
211 | 64924570 | 64924564 | 29172378 | 1 | 1 | 1 | 2 | 021140 | ТСЭМ Московской обл., 021140, приказ Минстроя России №675/пр от 28.02.2017 № 264/пр | Краны на автомобильном ходу при работе на других видах строительства 6,3 т | 1368 | 1011 | маш.-ч | маш.-ч | 1 | 0.152 | 0 | 88.01 | 11.6 | 0 | 0 | 1 | 0 |  | 0.152 | 2 | 64924567 | 178 | 0 | 0 | 0 | 0 | 0 | 0 | 0 | 0
212 | 64924574 | 64924571 | 121548 | 1 | 1 | 1 | 1 | 2 |  | Затраты труда машинистов | 608254 | 1013 | чел.час | чел.час | 1 | 0.024 | 0 | 0 | 0 | 0 | 0 | 1 | 2 |  | 0.024 | 2 | 64924572 | 179 | 0 | 0 | 0 | 0 | 0 | 0 | 0 | 0
212 | 64924575 | 64924571 | 29172766 | 1 | 1 | 1 | 2 | 060248 | ТСЭМ Московской обл., 060248, приказ Минстроя России №675/пр от 28.02.2017 № 264/пр | Экскаваторы одноковшовые дизельные на гусеничном ходу при работе на других видах строительства 0,65 м3 | 1368 | 1011 | маш.-ч | маш.-ч | 1 | 0.024 | 0 | 125.7 | 13.5 | 0 | 0 | 1 | 0 |  | 0.024 | 2 | 64924573 | 180 | 0 | 0 | 0 | 0 | 0 | 0 | 0 | 0
213 | 64924574 | 64924571 | 121548 | 1 | 1 | 1 | 1 | 2 |  | Затраты труда машинистов | 608254 | 1013 | чел.час | чел.час | 1 | 0.024 | 0 | 0 | 0 | 0 | 0 | 1 | 2 |  | 0.024 | 2 | 64924572 | 181 | 0 | 0 | 0 | 0 | 0 | 0 | 0 | 0
213 | 64924575 | 64924571 | 29172766 | 1 | 1 | 1 | 2 | 060248 | ТСЭМ Московской обл., 060248, приказ Минстроя России №675/пр от 28.02.2017 № 264/пр | Экскаваторы одноковшовые дизельные на гусеничном ходу при работе на других видах строительства 0,65 м3 | 1368 | 1011 | маш.-ч | маш.-ч | 1 | 0.024 | 0 | 125.7 | 13.5 | 0 | 0 | 1 | 0 |  | 0.024 | 2 | 64924573 | 182 | 0 | 0 | 0 | 0 | 0 | 0 | 0 | 0
214 | 64924578 | 64924576 | 29174925 | 1 | 1 | 1 | 2 | 400052 | ТСЭМ Московской обл., 400052, приказ Минстроя России №675/пр от 28.02.2017 № 264/пр | Автомобиль-самосвал, грузоподъемность до 10 т | 1368 | 1011 | маш.-ч | маш.-ч | 1 | 0.14 | 0 | 112.47 | 13.5 | 0 | 0 | 1 | 0 |  | 0.14 | 2 | 64924577 | 183 | 0 | 0 | 0 | 0 | 0 | 0 | 0 | 0
215 | 64924578 | 64924576 | 29174925 | 1 | 1 | 1 | 2 | 400052 | ТСЭМ Московской обл., 400052, приказ Минстроя России №675/пр от 28.02.2017 № 264/пр | Автомобиль-самосвал, грузоподъемность до 10 т | 1368 | 1011 | маш.-ч | маш.-ч | 1 | 0.14 | 0 | 112.47 | 13.5 | 0 | 0 | 1 | 0 |  | 0.14 | 2 | 64924577 | 184 | 0 | 0 | 0 | 0 | 0 | 0 | 0 | 0
251 | 64924582 | 64924579 | 121548 | 1 | 1 | 1 | 1 | 2 |  | Затраты труда машинистов | 608254 | 1013 | чел.час | чел.час | 1 | 3.85 | 0 | 0 | 0 | 0 | 0 | 1 | 2 | *1,2)*1,2 | 5.544 | 2 | 64924580 | 185 | 0 | 0 | 0 | 0 | 0 | 0 | 0 | 0
251 | 64924583 | 64924579 | 29172875 | 1 | 1 | 1 | 2 | 070153 | ТСЭМ Московской обл., 070153, приказ Минстроя России №675/пр от 28.02.2017 № 264/пр | Бульдозеры при работе на других видах строительства 132 кВт (180 л.с.) | 1368 | 1011 | маш.-ч | маш.-ч | 1 | 3.85 | 0 | 143.5 | 13.5 | 0 | 0 | 1 | 0 | *1,2)*1,2 | 5.544 | 2 | 64924581 | 186 | 0 | 0 | 0 | 0 | 0 | 0 | 0 | 0
252 | 64924582 | 64924579 | 121548 | 1 | 1 | 1 | 1 | 2 |  | Затраты труда машинистов | 608254 | 1013 | чел.час | чел.час | 1 | 3.85 | 0 | 0 | 0 | 0 | 0 | 1 | 2 | *1,2)*1,2 | 5.544 | 2 | 64924580 | 187 | 0 | 0 | 0 | 0 | 0 | 0 | 0 | 0
252 | 64924583 | 64924579 | 29172875 | 1 | 1 | 1 | 2 | 070153 | ТСЭМ Московской обл., 070153, приказ Минстроя России №675/пр от 28.02.2017 № 264/пр | Бульдозеры при работе на других видах строительства 132 кВт (180 л.с.) | 1368 | 1011 | маш.-ч | маш.-ч | 1 | 3.85 | 0 | 143.5 | 13.5 | 0 | 0 | 1 | 0 | *1,2)*1,2 | 5.544 | 2 | 64924581 | 188 | 0 | 0 | 0 | 0 | 0 | 0 | 0 | 0
253 | 64924587 | 64924584 | 121548 | 1 | 1 | 1 | 1 | 2 |  | Затраты труда машинистов | 608254 | 1013 | чел.час | чел.час | 1 | 3.13 | 0 | 0 | 0 | 0 | 0 | 1 | 2 | *1,2)*1,2 | 4.5072 | 2 | 64924585 | 189 | 0 | 0 | 0 | 0 | 0 | 0 | 0 | 0
253 | 64924588 | 64924584 | 29172875 | 1 | 1 | 1 | 2 | 070153 | ТСЭМ Московской обл., 070153, приказ Минстроя России №675/пр от 28.02.2017 № 264/пр | Бульдозеры при работе на других видах строительства 132 кВт (180 л.с.) | 1368 | 1011 | маш.-ч | маш.-ч | 1 | 3.13 | 0 | 143.5 | 13.5 | 0 | 0 | 1 | 0 | *1,2)*1,2 | 4.5072 | 2 | 64924586 | 190 | 0 | 0 | 0 | 0 | 0 | 0 | 0 | 0
254 | 64924587 | 64924584 | 121548 | 1 | 1 | 1 | 1 | 2 |  | Затраты труда машинистов | 608254 | 1013 | чел.час | чел.час | 1 | 3.13 | 0 | 0 | 0 | 0 | 0 | 1 | 2 | *1,2)*1,2 | 4.5072 | 2 | 64924585 | 191 | 0 | 0 | 0 | 0 | 0 | 0 | 0 | 0
254 | 64924588 | 64924584 | 29172875 | 1 | 1 | 1 | 2 | 070153 | ТСЭМ Московской обл., 070153, приказ Минстроя России №675/пр от 28.02.2017 № 264/пр | Бульдозеры при работе на других видах строительства 132 кВт (180 л.с.) | 1368 | 1011 | маш.-ч | маш.-ч | 1 | 3.13 | 0 | 143.5 | 13.5 | 0 | 0 | 1 | 0 | *1,2)*1,2 | 4.5072 | 2 | 64924586 | 192 | 0 | 0 | 0 | 0 | 0 | 0 | 0 | 0
255 | 64924593 | 64924589 | 18406804 | 1 | 1 | 1 | 1 | 1-1020-90 |  | Рабочий строитель среднего разряда 2 | 1369 | 1013 | чел.-ч | чел.-ч | 1 | 6.89 | 0 | 0 | 0 | 7.8 | 0 | 1 | 1 |  | 6.89 | 2 | 64924590 | 193 | 0 | 0 | 0 | 0 | 0 | 0 | 0 | 0
255 | 64924594 | 64924589 | 121548 | 1 | 1 | 1 | 1 | 2 |  | Затраты труда машинистов | 608254 | 1013 | чел.час | чел.час | 1 | 14.99 | 0 | 0 | 0 | 0 | 0 | 1 | 2 |  | 14.99 | 2 | 64924591 | 194 | 0 | 0 | 0 | 0 | 0 | 0 | 0 | 0
255 | 64924595 | 64924589 | 29172767 | 1 | 1 | 1 | 2 | 060249 | ТСЭМ Московской обл., 060249, приказ Минстроя России №675/пр от 28.02.2017 № 264/пр | Экскаваторы одноковшовые дизельные на гусеничном ходу при работе на других видах строительства 1 м3 | 1368 | 1011 | маш.-ч | маш.-ч | 1 | 14.99 | 0 | 136.4 | 13.5 | 0 | 0 | 1 | 0 |  | 14.99 | 3 | -1 |  | 0 | 0 | 0 | 0 | 0 | 0 | 0 | 0
256 | 64924593 | 64924589 | 18406804 | 1 | 1 | 1 | 1 | 1-1020-90 |  | Рабочий строитель среднего разряда 2 | 1369 | 1013 | чел.-ч | чел.-ч | 1 | 6.89 | 0 | 0 | 0 | 7.8 | 0 | 1 | 1 |  | 6.89 | 2 | 64924590 | 196 | 0 | 0 | 0 | 0 | 0 | 0 | 0 | 0
256 | 64924594 | 64924589 | 121548 | 1 | 1 | 1 | 1 | 2 |  | Затраты труда машинистов | 608254 | 1013 | чел.час | чел.час | 1 | 14.99 | 0 | 0 | 0 | 0 | 0 | 1 | 2 |  | 14.99 | 2 | 64924591 | 197 | 0 | 0 | 0 | 0 | 0 | 0 | 0 | 0
256 | 64924595 | 64924589 | 29172767 | 1 | 1 | 1 | 2 | 060249 | ТСЭМ Московской обл., 060249, приказ Минстроя России №675/пр от 28.02.2017 № 264/пр | Экскаваторы одноковшовые дизельные на гусеничном ходу при работе на других видах строительства 1 м3 | 1368 | 1011 | маш.-ч | маш.-ч | 1 | 14.99 | 0 | 136.4 | 13.5 | 0 | 0 | 1 | 0 |  | 14.99 | 3 | -1 |  | 0 | 0 | 0 | 0 | 0 | 0 | 0 | 0
257 | 64924599 | 64924596 | 121548 | 1 | 1 | 1 | 1 | 2 |  | Затраты труда машинистов | 608254 | 1013 | чел.час | чел.час | 1 | 2.35 | 0 | 0 | 0 | 0 | 0 | 1 | 2 |  | 2.35 | 2 | 64924597 | 199 | 0 | 0 | 0 | 0 | 0 | 0 | 0 | 0
257 | 64924600 | 64924596 | 29172875 | 1 | 1 | 1 | 2 | 070153 | ТСЭМ Московской обл., 070153, приказ Минстроя России №675/пр от 28.02.2017 № 264/пр | Бульдозеры при работе на других видах строительства 132 кВт (180 л.с.) | 1368 | 1011 | маш.-ч | маш.-ч | 1 | 2.35 | 0 | 143.5 | 13.5 | 0 | 0 | 1 | 0 |  | 2.35 | 2 | 64924598 | 200 | 0 | 0 | 0 | 0 | 0 | 0 | 0 | 0
258 | 64924599 | 64924596 | 121548 | 1 | 1 | 1 | 1 | 2 |  | Затраты труда машинистов | 608254 | 1013 | чел.час | чел.час | 1 | 2.35 | 0 | 0 | 0 | 0 | 0 | 1 | 2 |  | 2.35 | 2 | 64924597 | 201 | 0 | 0 | 0 | 0 | 0 | 0 | 0 | 0
258 | 64924600 | 64924596 | 29172875 | 1 | 1 | 1 | 2 | 070153 | ТСЭМ Московской обл., 070153, приказ Минстроя России №675/пр от 28.02.2017 № 264/пр | Бульдозеры при работе на других видах строительства 132 кВт (180 л.с.) | 1368 | 1011 | маш.-ч | маш.-ч | 1 | 2.35 | 0 | 143.5 | 13.5 | 0 | 0 | 1 | 0 |  | 2.35 | 2 | 64924598 | 202 | 0 | 0 | 0 | 0 | 0 | 0 | 0 | 0
259 | 64924604 | 64924601 | 121548 | 1 | 1 | 1 | 1 | 2 |  | Затраты труда машинистов | 608254 | 1013 | чел.час | чел.час | 1 | 1.1 | 0 | 0 | 0 | 0 | 0 | 1 | 2 | *1,2)*1,2 | 1.584 | 2 | 64924602 | 203 | 0 | 0 | 0 | 0 | 0 | 0 | 0 | 0
259 | 64924605 | 64924601 | 29172875 | 1 | 1 | 1 | 2 | 070153 | ТСЭМ Московской обл., 070153, приказ Минстроя России №675/пр от 28.02.2017 № 264/пр | Бульдозеры при работе на других видах строительства 132 кВт (180 л.с.) | 1368 | 1011 | маш.-ч | маш.-ч | 1 | 1.1 | 0 | 143.5 | 13.5 | 0 | 0 | 1 | 0 | *1,2)*1,2 | 1.584 | 2 | 64924603 | 204 | 0 | 0 | 0 | 0 | 0 | 0 | 0 | 0
260 | 64924604 | 64924601 | 121548 | 1 | 1 | 1 | 1 | 2 |  | Затраты труда машинистов | 608254 | 1013 | чел.час | чел.час | 1 | 1.1 | 0 | 0 | 0 | 0 | 0 | 1 | 2 | *1,2)*1,2 | 1.584 | 2 | 64924602 | 205 | 0 | 0 | 0 | 0 | 0 | 0 | 0 | 0
260 | 64924605 | 64924601 | 29172875 | 1 | 1 | 1 | 2 | 070153 | ТСЭМ Московской обл., 070153, приказ Минстроя России №675/пр от 28.02.2017 № 264/пр | Бульдозеры при работе на других видах строительства 132 кВт (180 л.с.) | 1368 | 1011 | маш.-ч | маш.-ч | 1 | 1.1 | 0 | 143.5 | 13.5 | 0 | 0 | 1 | 0 | *1,2)*1,2 | 1.584 | 2 | 64924603 | 206 | 0 | 0 | 0 | 0 | 0 | 0 | 0 | 0
261 | 64924611 | 64924606 | 121548 | 1 | 1 | 1 | 1 | 2 |  | Затраты труда машинистов | 608254 | 1013 | чел.час | чел.час | 1 | 15.39 | 0 | 0 | 0 | 0 | 0 | 1 | 2 |  | 15.39 | 2 | 64924607 | 207 | 0 | 0 | 0 | 0 | 0 | 0 | 0 | 0
261 | 64924612 | 64924606 | 29172231 | 1 | 1 | 1 | 2 | 010312 | ТСЭМ Московской обл., 010312, приказ Минстроя России №675/пр от 28.02.2017 № 264/пр | Тракторы на гусеничном ходу при работе на других видах строительства 79 кВт (108 л.с.) | 1368 | 1011 | маш.-ч | маш.-ч | 1 | 1.38 | 0 | 83.1 | 14.4 | 0 | 0 | 1 | 0 |  | 1.38 | 2 | 64924608 | 208 | 0 | 0 | 0 | 0 | 0 | 0 | 0 | 0
261 | 64924613 | 64924606 | 29172871 | 1 | 1 | 1 | 2 | 070149 | ТСЭМ Московской обл., 070149, приказ Минстроя России №675/пр от 28.02.2017 № 264/пр | Бульдозеры при работе на других видах строительства 79 кВт (108 л.с.) | 1368 | 1011 | маш.-ч | маш.-ч | 1 | 14.01 | 0 | 80.01 | 13.5 | 0 | 0 | 1 | 0 |  | 14.01 | 2 | 64924609 | 209 | 0 | 0 | 0 | 0 | 0 | 0 | 0 | 0
261 | 64924614 | 64924606 | 29173202 | 1 | 1 | 1 | 2 | 120711 | ТСЭМ Московской обл., 120711, приказ Минстроя России №675/пр от 28.02.2017 № 264/пр | Катки дорожные прицепные на пневмоколесном ходу 25 т | 1368 | 1011 | маш.-ч | маш.-ч | 1 | 1.38 | 0 | 39.8 | 0 | 0 | 0 | 1 | 0 |  | 1.38 | 2 | 64924610 | 210 | 0 | 0 | 0 | 0 | 0 | 0 | 0 | 0
262 | 64924611 | 64924606 | 121548 | 1 | 1 | 1 | 1 | 2 |  | Затраты труда машинистов | 608254 | 1013 | чел.час | чел.час | 1 | 15.39 | 0 | 0 | 0 | 0 | 0 | 1 | 2 |  | 15.39 | 2 | 64924607 | 211 | 0 | 0 | 0 | 0 | 0 | 0 | 0 | 0
262 | 64924612 | 64924606 | 29172231 | 1 | 1 | 1 | 2 | 010312 | ТСЭМ Московской обл., 010312, приказ Минстроя России №675/пр от 28.02.2017 № 264/пр | Тракторы на гусеничном ходу при работе на других видах строительства 79 кВт (108 л.с.) | 1368 | 1011 | маш.-ч | маш.-ч | 1 | 1.38 | 0 | 83.1 | 14.4 | 0 | 0 | 1 | 0 |  | 1.38 | 2 | 64924608 | 212 | 0 | 0 | 0 | 0 | 0 | 0 | 0 | 0
262 | 64924613 | 64924606 | 29172871 | 1 | 1 | 1 | 2 | 070149 | ТСЭМ Московской обл., 070149, приказ Минстроя России №675/пр от 28.02.2017 № 264/пр | Бульдозеры при работе на других видах строительства 79 кВт (108 л.с.) | 1368 | 1011 | маш.-ч | маш.-ч | 1 | 14.01 | 0 | 80.01 | 13.5 | 0 | 0 | 1 | 0 |  | 14.01 | 2 | 64924609 | 213 | 0 | 0 | 0 | 0 | 0 | 0 | 0 | 0
262 | 64924614 | 64924606 | 29173202 | 1 | 1 | 1 | 2 | 120711 | ТСЭМ Московской обл., 120711, приказ Минстроя России №675/пр от 28.02.2017 № 264/пр | Катки дорожные прицепные на пневмоколесном ходу 25 т | 1368 | 1011 | маш.-ч | маш.-ч | 1 | 1.38 | 0 | 39.8 | 0 | 0 | 0 | 1 | 0 |  | 1.38 | 2 | 64924610 | 214 | 0 | 0 | 0 | 0 | 0 | 0 | 0 | 0
263 | 64924619 | 64924615 | 121548 | 1 | 1 | 1 | 1 | 2 |  | Затраты труда машинистов | 608254 | 1013 | чел.час | чел.час | 1 | 1.38 | 0 | 0 | 0 | 0 | 0 | 1 | 2 | *1,2)*1,2*7 | 13.9104 | 2 | 64924616 | 215 | 0 | 0 | 0 | 0 | 0 | 0 | 0 | 0
263 | 64924620 | 64924615 | 29172231 | 1 | 1 | 1 | 2 | 010312 | ТСЭМ Московской обл., 010312, приказ Минстроя России №675/пр от 28.02.2017 № 264/пр | Тракторы на гусеничном ходу при работе на других видах строительства 79 кВт (108 л.с.) | 1368 | 1011 | маш.-ч | маш.-ч | 1 | 1.38 | 0 | 83.1 | 14.4 | 0 | 0 | 1 | 0 | *1,2)*1,2*7 | 13.9104 | 2 | 64924617 | 216 | 0 | 0 | 0 | 0 | 0 | 0 | 0 | 0
263 | 64924621 | 64924615 | 29173202 | 1 | 1 | 1 | 2 | 120711 | ТСЭМ Московской обл., 120711, приказ Минстроя России №675/пр от 28.02.2017 № 264/пр | Катки дорожные прицепные на пневмоколесном ходу 25 т | 1368 | 1011 | маш.-ч | маш.-ч | 1 | 1.38 | 0 | 39.8 | 0 | 0 | 0 | 1 | 0 | *1,2)*1,2*7 | 13.9104 | 2 | 64924618 | 217 | 0 | 0 | 0 | 0 | 0 | 0 | 0 | 0
264 | 64924619 | 64924615 | 121548 | 1 | 1 | 1 | 1 | 2 |  | Затраты труда машинистов | 608254 | 1013 | чел.час | чел.час | 1 | 1.38 | 0 | 0 | 0 | 0 | 0 | 1 | 2 | *1,2)*1,2*7 | 13.9104 | 2 | 64924616 | 218 | 0 | 0 | 0 | 0 | 0 | 0 | 0 | 0
264 | 64924620 | 64924615 | 29172231 | 1 | 1 | 1 | 2 | 010312 | ТСЭМ Московской обл., 010312, приказ Минстроя России №675/пр от 28.02.2017 № 264/пр | Тракторы на гусеничном ходу при работе на других видах строительства 79 кВт (108 л.с.) | 1368 | 1011 | маш.-ч | маш.-ч | 1 | 1.38 | 0 | 83.1 | 14.4 | 0 | 0 | 1 | 0 | *1,2)*1,2*7 | 13.9104 | 2 | 64924617 | 219 | 0 | 0 | 0 | 0 | 0 | 0 | 0 | 0
264 | 64924621 | 64924615 | 29173202 | 1 | 1 | 1 | 2 | 120711 | ТСЭМ Московской обл., 120711, приказ Минстроя России №675/пр от 28.02.2017 № 264/пр | Катки дорожные прицепные на пневмоколесном ходу 25 т | 1368 | 1011 | маш.-ч | маш.-ч | 1 | 1.38 | 0 | 39.8 | 0 | 0 | 0 | 1 | 0 | *1,2)*1,2*7 | 13.9104 | 2 | 64924618 | 220 | 0 | 0 | 0 | 0 | 0 | 0 | 0 | 0
302 | 64924633 | 64924623 | 18406785 | 1 | 1 | 1 | 1 | 1-1033-90 |  | Рабочий строитель среднего разряда 3,3 | 1369 | 1013 | чел.-ч | чел.-ч | 1 | 99.19 | 0 | 0 | 0 | 8.86 | 0 | 1 | 1 | *0,8 | 79.352 | 2 | 64924624 | 221 | 0 | 0 | 0 | 0 | 0 | 0 | 0 | 0
302 | 64924634 | 64924623 | 121548 | 1 | 1 | 1 | 1 | 2 |  | Затраты труда машинистов | 608254 | 1013 | чел.час | чел.час | 1 | 33.21 | 0 | 0 | 0 | 0 | 0 | 1 | 2 | *0,8 | 26.568 | 2 | 64924625 | 222 | 0 | 0 | 0 | 0 | 0 | 0 | 0 | 0
302 | 64924635 | 64924623 | 29172379 | 1 | 1 | 1 | 2 | 021141 | ТСЭМ Московской обл., 021141, приказ Минстроя России №675/пр от 28.02.2017 № 264/пр | Краны на автомобильном ходу при работе на других видах строительства 10 т | 1368 | 1011 | маш.-ч | маш.-ч | 1 | 32.37 | 0 | 112 | 13.5 | 0 | 0 | 1 | 0 | *0,8 | 25.896 | 2 | 64924626 | 223 | 0 | 0 | 0 | 0 | 0 | 0 | 0 | 0
302 | 64924636 | 64924623 | 29172645 | 1 | 1 | 1 | 2 | 040201 | ТСЭМ Московской обл., 040201, приказ Минстроя России №675/пр от 28.02.2017 № 264/пр | Агрегаты сварочные передвижные с номинальным сварочным током 250-400 А с бензиновым двигателем | 1368 | 1011 | маш.-ч | маш.-ч | 1 | 4.36 | 0 | 14 | 0 | 0 | 0 | 1 | 0 | *0,8 | 3.488 | 2 | 64924627 | 224 | 0 | 0 | 0 | 0 | 0 | 0 | 0 | 0
302 | 64924637 | 64924623 | 29172800 | 1 | 1 | 1 | 2 | 060337 | ТСЭМ Московской обл., 060337, приказ Минстроя России №675/пр от 28.02.2017 № 264/пр | Экскаваторы одноковшовые дизельные на пневмоколесном ходу при работе на других видах строительства 0,25 м3 | 1368 | 1011 | маш.-ч | маш.-ч | 1 | 0.84 | 0 | 70.01 | 11.6 | 0 | 0 | 1 | 0 | *0,8 | 0.672 | 2 | 64924628 | 225 | 0 | 0 | 0 | 0 | 0 | 0 | 0 | 0
302 | 64924638 | 64924623 | 29174913 | 1 | 1 | 1 | 2 | 400001 | ТСЭМ Московской обл., 400001, приказ Минстроя России №675/пр от 28.02.2017 № 264/пр | Автомобили бортовые, грузоподъемность до 5 т | 1368 | 1011 | маш.-ч | маш.-ч | 1 | 2.77 | 0 | 87.17 | 11.6 | 0 | 0 | 1 | 0 | *0,8 | 2.216 | 2 | 64924629 | 226 | 0 | 0 | 0 | 0 | 0 | 0 | 0 | 0
302 | 64924639 | 64924623 | 29113982 | 1 | 1 | 1 | 3 | 101-1529 | ТССЦ Московской обл., 101-1529, приказ Минстроя России №675/пр от 28.02.2017 № 254/пр | Электроды диаметром 6 мм Э42 | 1348 | 1009 | т | т | 1000 | 0.0045 | 9423.99 | 0 | 0 | 0 | 0 | 1 | 0 | *0 | 0 | 2 | 64924630 | 227 | 0 | 0 | 0 | 0 | 0 | 0 | 0 | 0
302 | 64924640 | 64924623 | 29129297 | 1 | 1 | 1 | 3 | 201-0777 | ТССЦ Московской обл., 201-0777, приказ Минстроя России №675/пр от 28.02.2017 № 255/пр | Конструктивные элементы вспомогательного назначения с преобладанием профильного проката собираемые из двух и более деталей, с отверстиями и без отверстий, соединяемые на сварке | 1348 | 1009 | т | т | 1000 | 0.002 | 10045 | 0 | 0 | 0 | 0 | 1 | 0 | *0 | 0 | 2 | 64924631 | 228 | 0 | 0 | 0 | 0 | 0 | 0 | 0 | 0
302 | 64924641 | 64924623 | 29145060 | 1 | 1 | 1 | 3 | 401-0086 | ТССЦ Московской обл., 401-0086, приказ Минстроя России №675/пр от 28.02.2017 № 257/пр | Бетон тяжелый, крупность заполнителя 10 мм, класс В15 (М200) | 1339 | 1007 | м3 | м3 | 1 | 0.45 | 665 | 0 | 0 | 0 | 0 | 1 | 0 | *0 | 0 | 2 | 64924632 | 229 | 0 | 0 | 0 | 0 | 0 | 0 | 0 | 0
302 | 64924642 | 64924623 | 29146699 | 1 | 1 | 1 | 3 | 403-9012 | ТССЦ Московской обл., 403-9012, приказ Минстроя России №675/пр от 28.02.2017 № 257/пр | Панели | 1354 | 1010 | шт. | шт. | 1 | 33.3 | 0 | 0 | 0 | 0 | 0 | 0 | 0 | *0 | 0 | 3 | -1 |  | 0 | 0 | 0 | 0 | 0 | 0 | 0 | 0
302 | 64924643 | 64924623 | 29147758 | 1 | 1 | 1 | 3 | 403-9025 | ТССЦ Московской обл., 403-9025, приказ Минстроя России №675/пр от 28.02.2017 № 257/пр | Фундаменты железобетонные | 1354 | 1010 | шт. | шт. | 1 | 33.3 | 0 | 0 | 0 | 0 | 0 | 0 | 0 | *0 | 0 | 3 | -1 |  | 0 | 0 | 0 | 0 | 0 | 0 | 0 | 0
302 | 64924644 | 64924623 | 29148337 | 1 | 1 | 1 | 3 | 403-9120 | ТССЦ Московской обл., 403-9120, приказ Минстроя России №675/пр от 28.02.2017 № 257/пр | Столбы бетонные | 1354 | 1010 | шт. | шт. | 1 | 33.3 | 0 | 0 | 0 | 0 | 0 | 0 | 0 | *0 | 0 | 3 | -1 |  | 0 | 0 | 0 | 0 | 0 | 0 | 0 | 0
303 | 64924633 | 64924623 | 18406785 | 1 | 1 | 1 | 1 | 1-1033-90 |  | Рабочий строитель среднего разряда 3,3 | 1369 | 1013 | чел.-ч | чел.-ч | 1 | 99.19 | 0 | 0 | 0 | 8.86 | 0 | 1 | 1 | *0,8 | 79.352 | 2 | 64924624 | 230 | 0 | 0 | 0 | 0 | 0 | 0 | 0 | 0
303 | 64924634 | 64924623 | 121548 | 1 | 1 | 1 | 1 | 2 |  | Затраты труда машинистов | 608254 | 1013 | чел.час | чел.час | 1 | 33.21 | 0 | 0 | 0 | 0 | 0 | 1 | 2 | *0,8 | 26.568 | 2 | 64924625 | 231 | 0 | 0 | 0 | 0 | 0 | 0 | 0 | 0
303 | 64924635 | 64924623 | 29172379 | 1 | 1 | 1 | 2 | 021141 | ТСЭМ Московской обл., 021141, приказ Минстроя России №675/пр от 28.02.2017 № 264/пр | Краны на автомобильном ходу при работе на других видах строительства 10 т | 1368 | 1011 | маш.-ч | маш.-ч | 1 | 32.37 | 0 | 112 | 13.5 | 0 | 0 | 1 | 0 | *0,8 | 25.896 | 2 | 64924626 | 232 | 0 | 0 | 0 | 0 | 0 | 0 | 0 | 0
303 | 64924636 | 64924623 | 29172645 | 1 | 1 | 1 | 2 | 040201 | ТСЭМ Московской обл., 040201, приказ Минстроя России №675/пр от 28.02.2017 № 264/пр | Агрегаты сварочные передвижные с номинальным сварочным током 250-400 А с бензиновым двигателем | 1368 | 1011 | маш.-ч | маш.-ч | 1 | 4.36 | 0 | 14 | 0 | 0 | 0 | 1 | 0 | *0,8 | 3.488 | 2 | 64924627 | 233 | 0 | 0 | 0 | 0 | 0 | 0 | 0 | 0
303 | 64924637 | 64924623 | 29172800 | 1 | 1 | 1 | 2 | 060337 | ТСЭМ Московской обл., 060337, приказ Минстроя России №675/пр от 28.02.2017 № 264/пр | Экскаваторы одноковшовые дизельные на пневмоколесном ходу при работе на других видах строительства 0,25 м3 | 1368 | 1011 | маш.-ч | маш.-ч | 1 | 0.84 | 0 | 70.01 | 11.6 | 0 | 0 | 1 | 0 | *0,8 | 0.672 | 2 | 64924628 | 234 | 0 | 0 | 0 | 0 | 0 | 0 | 0 | 0
303 | 64924638 | 64924623 | 29174913 | 1 | 1 | 1 | 2 | 400001 | ТСЭМ Московской обл., 400001, приказ Минстроя России №675/пр от 28.02.2017 № 264/пр | Автомобили бортовые, грузоподъемность до 5 т | 1368 | 1011 | маш.-ч | маш.-ч | 1 | 2.77 | 0 | 87.17 | 11.6 | 0 | 0 | 1 | 0 | *0,8 | 2.216 | 2 | 64924629 | 235 | 0 | 0 | 0 | 0 | 0 | 0 | 0 | 0
303 | 64924639 | 64924623 | 29113982 | 1 | 1 | 1 | 3 | 101-1529 | ТССЦ Московской обл., 101-1529, приказ Минстроя России №675/пр от 28.02.2017 № 254/пр | Электроды диаметром 6 мм Э42 | 1348 | 1009 | т | т | 1000 | 0.0045 | 9423.99 | 0 | 0 | 0 | 0 | 1 | 0 | *0 | 0 | 2 | 64924630 | 236 | 0 | 0 | 0 | 0 | 0 | 0 | 0 | 0
303 | 64924640 | 64924623 | 29129297 | 1 | 1 | 1 | 3 | 201-0777 | ТССЦ Московской обл., 201-0777, приказ Минстроя России №675/пр от 28.02.2017 № 255/пр | Конструктивные элементы вспомогательного назначения с преобладанием профильного проката собираемые из двух и более деталей, с отверстиями и без отверстий, соединяемые на сварке | 1348 | 1009 | т | т | 1000 | 0.002 | 10045 | 0 | 0 | 0 | 0 | 1 | 0 | *0 | 0 | 2 | 64924631 | 237 | 0 | 0 | 0 | 0 | 0 | 0 | 0 | 0
303 | 64924641 | 64924623 | 29145060 | 1 | 1 | 1 | 3 | 401-0086 | ТССЦ Московской обл., 401-0086, приказ Минстроя России №675/пр от 28.02.2017 № 257/пр | Бетон тяжелый, крупность заполнителя 10 мм, класс В15 (М200) | 1339 | 1007 | м3 | м3 | 1 | 0.45 | 665 | 0 | 0 | 0 | 0 | 1 | 0 | *0 | 0 | 2 | 64924632 | 238 | 0 | 0 | 0 | 0 | 0 | 0 | 0 | 0
303 | 64924642 | 64924623 | 29146699 | 1 | 1 | 1 | 3 | 403-9012 | ТССЦ Московской обл., 403-9012, приказ Минстроя России №675/пр от 28.02.2017 № 257/пр | Панели | 1354 | 1010 | шт. | шт. | 1 | 33.3 | 0 | 0 | 0 | 0 | 0 | 0 | 0 | *0 | 0 | 3 | -1 |  | 0 | 0 | 0 | 0 | 0 | 0 | 0 | 0
303 | 64924643 | 64924623 | 29147758 | 1 | 1 | 1 | 3 | 403-9025 | ТССЦ Московской обл., 403-9025, приказ Минстроя России №675/пр от 28.02.2017 № 257/пр | Фундаменты железобетонные | 1354 | 1010 | шт. | шт. | 1 | 33.3 | 0 | 0 | 0 | 0 | 0 | 0 | 0 | *0 | 0 | 3 | -1 |  | 0 | 0 | 0 | 0 | 0 | 0 | 0 | 0
303 | 64924644 | 64924623 | 29148337 | 1 | 1 | 1 | 3 | 403-9120 | ТССЦ Московской обл., 403-9120, приказ Минстроя России №675/пр от 28.02.2017 № 257/пр | Столбы бетонные | 1354 | 1010 | шт. | шт. | 1 | 33.3 | 0 | 0 | 0 | 0 | 0 | 0 | 0 | *0 | 0 | 3 | -1 |  | 0 | 0 | 0 | 0 | 0 | 0 | 0 | 0
304 | 64924651 | 64924645 | 18409992 | 1 | 1 | 1 | 1 | 1-1024-90 |  | Рабочий строитель среднего разряда 2,4 | 1369 | 1013 | чел.-ч | чел.-ч | 1 | 77.72 | 0 | 0 | 0 | 8.09 | 0 | 1 | 1 |  | 77.72 | 2 | 64924646 | 239 | 0 | 0 | 0 | 0 | 0 | 0 | 0 | 0
304 | 64924652 | 64924645 | 121548 | 1 | 1 | 1 | 1 | 2 |  | Затраты труда машинистов | 608254 | 1013 | чел.час | чел.час | 1 | 16.85 | 0 | 0 | 0 | 0 | 0 | 1 | 2 |  | 16.85 | 2 | 64924647 | 240 | 0 | 0 | 0 | 0 | 0 | 0 | 0 | 0
304 | 64924653 | 64924645 | 29172766 | 1 | 1 | 1 | 2 | 060248 | ТСЭМ Московской обл., 060248, приказ Минстроя России №675/пр от 28.02.2017 № 264/пр | Экскаваторы одноковшовые дизельные на гусеничном ходу при работе на других видах строительства 0,65 м3 | 1368 | 1011 | маш.-ч | маш.-ч | 1 | 12.34 | 0 | 125.7 | 13.5 | 0 | 0 | 1 | 0 |  | 12.34 | 2 | 64924648 | 241 | 0 | 0 | 0 | 0 | 0 | 0 | 0 | 0
304 | 64924654 | 64924645 | 29172871 | 1 | 1 | 1 | 2 | 070149 | ТСЭМ Московской обл., 070149, приказ Минстроя России №675/пр от 28.02.2017 № 264/пр | Бульдозеры при работе на других видах строительства 79 кВт (108 л.с.) | 1368 | 1011 | маш.-ч | маш.-ч | 1 | 4.51 | 0 | 80.01 | 13.5 | 0 | 0 | 1 | 0 |  | 4.51 | 2 | 64924649 | 242 | 0 | 0 | 0 | 0 | 0 | 0 | 0 | 0
304 | 64924655 | 64924645 | 29172991 | 1 | 1 | 1 | 2 | 091400 | ТСЭМ Московской обл., 091400, приказ Минстроя России №675/пр от 28.02.2017 № 264/пр | Рыхлители прицепные (без трактора) | 1368 | 1011 | маш.-ч | маш.-ч | 1 | 1.98 | 0 | 8 | 0 | 0 | 0 | 1 | 0 |  | 1.98 | 2 | 64924650 | 243 | 0 | 0 | 0 | 0 | 0 | 0 | 0 | 0
305 | 64924651 | 64924645 | 18409992 | 1 | 1 | 1 | 1 | 1-1024-90 |  | Рабочий строитель среднего разряда 2,4 | 1369 | 1013 | чел.-ч | чел.-ч | 1 | 77.72 | 0 | 0 | 0 | 8.09 | 0 | 1 | 1 |  | 77.72 | 2 | 64924646 | 244 | 0 | 0 | 0 | 0 | 0 | 0 | 0 | 0
305 | 64924652 | 64924645 | 121548 | 1 | 1 | 1 | 1 | 2 |  | Затраты труда машинистов | 608254 | 1013 | чел.час | чел.час | 1 | 16.85 | 0 | 0 | 0 | 0 | 0 | 1 | 2 |  | 16.85 | 2 | 64924647 | 245 | 0 | 0 | 0 | 0 | 0 | 0 | 0 | 0
305 | 64924653 | 64924645 | 29172766 | 1 | 1 | 1 | 2 | 060248 | ТСЭМ Московской обл., 060248, приказ Минстроя России №675/пр от 28.02.2017 № 264/пр | Экскаваторы одноковшовые дизельные на гусеничном ходу при работе на других видах строительства 0,65 м3 | 1368 | 1011 | маш.-ч | маш.-ч | 1 | 12.34 | 0 | 125.7 | 13.5 | 0 | 0 | 1 | 0 |  | 12.34 | 2 | 64924648 | 246 | 0 | 0 | 0 | 0 | 0 | 0 | 0 | 0
305 | 64924654 | 64924645 | 29172871 | 1 | 1 | 1 | 2 | 070149 | ТСЭМ Московской обл., 070149, приказ Минстроя России №675/пр от 28.02.2017 № 264/пр | Бульдозеры при работе на других видах строительства 79 кВт (108 л.с.) | 1368 | 1011 | маш.-ч | маш.-ч | 1 | 4.51 | 0 | 80.01 | 13.5 | 0 | 0 | 1 | 0 |  | 4.51 | 2 | 64924649 | 247 | 0 | 0 | 0 | 0 | 0 | 0 | 0 | 0
305 | 64924655 | 64924645 | 29172991 | 1 | 1 | 1 | 2 | 091400 | ТСЭМ Московской обл., 091400, приказ Минстроя России №675/пр от 28.02.2017 № 264/пр | Рыхлители прицепные (без трактора) | 1368 | 1011 | маш.-ч | маш.-ч | 1 | 1.98 | 0 | 8 | 0 | 0 | 0 | 1 | 0 |  | 1.98 | 2 | 64924650 | 248 | 0 | 0 | 0 | 0 | 0 | 0 | 0 | 0
306 | 64924659 | 64924656 | 121548 | 1 | 1 | 1 | 1 | 2 |  | Затраты труда машинистов | 608254 | 1013 | чел.час | чел.час | 1 | 0.024 | 0 | 0 | 0 | 0 | 0 | 1 | 2 |  | 0.024 | 2 | 64924657 | 249 | 0 | 0 | 0 | 0 | 0 | 0 | 0 | 0
306 | 64924660 | 64924656 | 29172766 | 1 | 1 | 1 | 2 | 060248 | ТСЭМ Московской обл., 060248, приказ Минстроя России №675/пр от 28.02.2017 № 264/пр | Экскаваторы одноковшовые дизельные на гусеничном ходу при работе на других видах строительства 0,65 м3 | 1368 | 1011 | маш.-ч | маш.-ч | 1 | 0.024 | 0 | 125.7 | 13.5 | 0 | 0 | 1 | 0 |  | 0.024 | 2 | 64924658 | 250 | 0 | 0 | 0 | 0 | 0 | 0 | 0 | 0
307 | 64924659 | 64924656 | 121548 | 1 | 1 | 1 | 1 | 2 |  | Затраты труда машинистов | 608254 | 1013 | чел.час | чел.час | 1 | 0.024 | 0 | 0 | 0 | 0 | 0 | 1 | 2 |  | 0.024 | 2 | 64924657 | 251 | 0 | 0 | 0 | 0 | 0 | 0 | 0 | 0
307 | 64924660 | 64924656 | 29172766 | 1 | 1 | 1 | 2 | 060248 | ТСЭМ Московской обл., 060248, приказ Минстроя России №675/пр от 28.02.2017 № 264/пр | Экскаваторы одноковшовые дизельные на гусеничном ходу при работе на других видах строительства 0,65 м3 | 1368 | 1011 | маш.-ч | маш.-ч | 1 | 0.024 | 0 | 125.7 | 13.5 | 0 | 0 | 1 | 0 |  | 0.024 | 2 | 64924658 | 252 | 0 | 0 | 0 | 0 | 0 | 0 | 0 | 0
308 | 64924663 | 64924661 | 29174925 | 1 | 1 | 1 | 2 | 400052 | ТСЭМ Московской обл., 400052, приказ Минстроя России №675/пр от 28.02.2017 № 264/пр | Автомобиль-самосвал, грузоподъемность до 10 т | 1368 | 1011 | маш.-ч | маш.-ч | 1 | 0.14 | 0 | 112.47 | 13.5 | 0 | 0 | 1 | 0 |  | 0.14 | 2 | 64924662 | 253 | 0 | 0 | 0 | 0 | 0 | 0 | 0 | 0
309 | 64924663 | 64924661 | 29174925 | 1 | 1 | 1 | 2 | 400052 | ТСЭМ Московской обл., 400052, приказ Минстроя России №675/пр от 28.02.2017 № 264/пр | Автомобиль-самосвал, грузоподъемность до 10 т | 1368 | 1011 | маш.-ч | маш.-ч | 1 | 0.14 | 0 | 112.47 | 13.5 | 0 | 0 | 1 | 0 |  | 0.14 | 2 | 64924662 | 254 | 0 | 0 | 0 | 0 | 0 | 0 | 0 | 0

## SrcPoprs
251 | 1 | *1,2 | *1,2 | *1,2 | *1,2 | *1,2 | *1,2 | МР 519/пр Прил.2, Табл.2, п. 5 | Производство работ осуществляется в охранной зоне действующей воздушной линии электропередачи, вблизи объектов, находящихся под напряжением, внутри объектов капитального строительства, внутренняя проводка в которых не обесточена, если это приведет к ограничению действий рабочих в соответствии с требованиями техники безопасности | Методика ФЕР 519/пр (реконстр.)
251 | 1 | *1,2 | *1,2 | *1,2 | *1,2 | *1,2 | )*1,2 | Сб.№33, п.1.33. 5 | При использовании сборника 33. Затраты на механизированную разработку грунта и обратную засыпку котлованов с послойным уплотнением грунта определяются по расценкам сборника ФЕР-2001-01 "Земляные работы". Линейные условия работы | Тех. часть сб33
252 | 1 | *1,2 | *1,2 | *1,2 | *1,2 | *1,2 | *1,2 | МР 519/пр Прил.2, Табл.2, п. 5 | Производство работ осуществляется в охранной зоне действующей воздушной линии электропередачи, вблизи объектов, находящихся под напряжением, внутри объектов капитального строительства, внутренняя проводка в которых не обесточена, если это приведет к ограничению действий рабочих в соответствии с требованиями техники безопасности | Методика ФЕР 519/пр (реконстр.)
252 | 1 | *1,2 | *1,2 | *1,2 | *1,2 | *1,2 | )*1,2 | Сб.№33, п.1.33. 5 | При использовании сборника 33. Затраты на механизированную разработку грунта и обратную засыпку котлованов с послойным уплотнением грунта определяются по расценкам сборника ФЕР-2001-01 "Земляные работы". Линейные условия работы | Тех. часть сб33
253 | 1 | *1,2 | *1,2 | *1,2 | *1,2 | *1,2 | *1,2 | МР 519/пр Прил.2, Табл.2, п. 5 | Производство работ осуществляется в охранной зоне действующей воздушной линии электропередачи, вблизи объектов, находящихся под напряжением, внутри объектов капитального строительства, внутренняя проводка в которых не обесточена, если это приведет к ограничению действий рабочих в соответствии с требованиями техники безопасности | Методика ФЕР 519/пр (реконстр.)
253 | 1 | *1,2 | *1,2 | *1,2 | *1,2 | *1,2 | )*1,2 | Сб.№33, п.1.33. 5 | При использовании сборника 33. Затраты на механизированную разработку грунта и обратную засыпку котлованов с послойным уплотнением грунта определяются по расценкам сборника ФЕР-2001-01 "Земляные работы". Линейные условия работы | Тех. часть сб33
254 | 1 | *1,2 | *1,2 | *1,2 | *1,2 | *1,2 | *1,2 | МР 519/пр Прил.2, Табл.2, п. 5 | Производство работ осуществляется в охранной зоне действующей воздушной линии электропередачи, вблизи объектов, находящихся под напряжением, внутри объектов капитального строительства, внутренняя проводка в которых не обесточена, если это приведет к ограничению действий рабочих в соответствии с требованиями техники безопасности | Методика ФЕР 519/пр (реконстр.)
254 | 1 | *1,2 | *1,2 | *1,2 | *1,2 | *1,2 | )*1,2 | Сб.№33, п.1.33. 5 | При использовании сборника 33. Затраты на механизированную разработку грунта и обратную засыпку котлованов с послойным уплотнением грунта определяются по расценкам сборника ФЕР-2001-01 "Земляные работы". Линейные условия работы | Тех. часть сб33
259 | 1 | *1,2 | *1,2 | *1,2 | *1,2 | *1,2 | *1,2 | МР 519/пр Прил.2, Табл.2, п. 5 | Производство работ осуществляется в охранной зоне действующей воздушной линии электропередачи, вблизи объектов, находящихся под напряжением, внутри объектов капитального строительства, внутренняя проводка в которых не обесточена, если это приведет к ограничению действий рабочих в соответствии с требованиями техники безопасности | Методика ФЕР 519/пр (реконстр.)
259 | 1 | *1,2 | *1,2 | *1,2 | *1,2 | *1,2 | )*1,2 | Сб.№33, п.1.33. 5 | При использовании сборника 33. Затраты на механизированную разработку грунта и обратную засыпку котлованов с послойным уплотнением грунта определяются по расценкам сборника ФЕР-2001-01 "Земляные работы". Линейные условия работы | Тех. часть сб33
260 | 1 | *1,2 | *1,2 | *1,2 | *1,2 | *1,2 | *1,2 | МР 519/пр Прил.2, Табл.2, п. 5 | Производство работ осуществляется в охранной зоне действующей воздушной линии электропередачи, вблизи объектов, находящихся под напряжением, внутри объектов капитального строительства, внутренняя проводка в которых не обесточена, если это приведет к ограничению действий рабочих в соответствии с требованиями техники безопасности | Методика ФЕР 519/пр (реконстр.)
260 | 1 | *1,2 | *1,2 | *1,2 | *1,2 | *1,2 | )*1,2 | Сб.№33, п.1.33. 5 | При использовании сборника 33. Затраты на механизированную разработку грунта и обратную засыпку котлованов с послойным уплотнением грунта определяются по расценкам сборника ФЕР-2001-01 "Земляные работы". Линейные условия работы | Тех. часть сб33

## SrcKA
0 | Smeta.RU (495) 974-1589 | _PS_ | 0 | 0 | 0 | Smeta.RU | 1 | 70332 | 10 | 11 | 15 | 0 | 2
|  |  | 01-01-01_(Копия) | 01-01-01 Демонтажные работы | [9 empty] | 0 | 0