## 02-01-02
Smeta.RU (495) 974-1589
Наименование программного продукта |  |  |  |  | Программа для ЭВМ «Программа: «Smeta.RU» версия 11»
Наименование редакции сметных нормативов |  |  |  |  | Территориальные сметные нормативы, предусмотренные для применения на территории Московской области, утвержденные приказом Минстроя России от 21.09.2015 № 675/пр (в редакции приказов Минстроя РФ № 253/пр-264/пр от 28.02.2017г.) | [42 empty] | Территориальные сметные нормативы, предусмотренные для применения на территории Московской области, утвержденные приказом Минстроя России от 21.09.2015 № 675/пр (в редакции приказов Минстроя РФ № 253/пр-264/пр от 28.02.2017г.)
Реквизиты приказов об утверждении дополнений и изменений к сметным нормативам
Реквизиты письма Минстроя России об индексах изменения сметной стоимости строительства, включаемые в федеральный реестр сметных нормативов и размещаемые в федеральной государственной информационной системе ценообразования в строительстве, подготовленного в соответствии с пунктом 85 Методики расчета индексов изменения сметной стоимости строительства, утвержденной приказом Министерства строительства и жилищно-коммунального хозяйства Российской Федерации от 5 июня 2019 г. N 326/пр
Нормативный правовой акт об утверждении оплаты труда, утверждаемый в соответствии с пунктом 22(1) Правилами мониторинга цен, утвержденными постановлением Правительства Российской Федерации от 23 декабря 2016 г. N 1452
Наименование субъекта Российской Федерации |  |  |  |  | Московская область
Наименование зоны субъекта Российской Федерации
(наименование стройки)
02-01-02 Основные решения по КЛ 220 кВ
(наименование объекта капитального строительства)
ЛОКАЛЬНАЯ СМЕТА № 02-01-02
Основные решения по КЛ 220 кВ
(наименование работ и затрат)
Составлен |  | Базисно-индексным | методом
Основание |  | 248029-2021-ТКР1.1
(проектная и (или) иная техническая документация)
Составлена в ценах декабрь 2024 года (1.01.2000)
Сметная стоимость |  | 811888.01 | 87891.08 |  | тыс. руб.
| в том числе: |  |  |  |  | Средства на оплату труда рабочих |  | 4954.31 | 97.28 | тыс. руб.
| строительных работ | 13142.96 | 1085.72 |  | тыс. руб. | Нормативные затраты труда рабочих |  |  | 9573.6897 | чел.-ч.
| монтажных работ | 768321.51 | 82209.21 |  | тыс. руб. | Нормативные затраты труда машинистов |  |  | 552.1812 | чел.-ч.
| оборудования | 30423.54 | 4596.15 |  | тыс. руб.
| прочих затрат | 0 | 0 |  | тыс. руб.
№ п/п | Обоснование | Наименование работ и затрат | Единица измерения | Количество |  |  | Сметная стоимость в базисном уровне цен (в текущем уровне цен (гр.8) для ресурсов, отсутствующих в ФРСН), руб. |  |  | Индексы | Сметная стоимость в текущем уровне цен, руб.
|  |  |  | на единицу измерения | коэффициенты | всего с учетом коэффициентов | на единицу измерения | коэффициенты | всего
1 | 2 | 3 | 4 | 5 | 6 | 7 | 8 | 9 | 10 | 11 | 12
Раздел: Открытая прокладка кабеля 220кВ
1 | м08-02-230-2 | Кабель из сшитого полиэтилена в траншее 220 кВ, площадь сечения от 1600 мм2 до 2000 м2 | 100 м (3 фазы) | 14.4067 |  | 14.4067
| МР 519/пр Прил.2, Табл.2, п. 5 | Производство работ осуществляется в охранной зоне действующей воздушной линии электропередачи, вблизи объектов, находящихся под напряжением, внутри объектов капитального строительства, внутренняя проводка в которых не обесточена, если это приведет к ограничению действий рабочих в соответствии с требованиями техники безопасности ОТ *1,2; ЭМ *1,2; ОТм *1,2; ЗТ *1,2; ЗТм *1,2 | [47 empty] | Производство работ осуществляется в охранной зоне действующей воздушной линии электропередачи, вблизи объектов, находящихся под напряжением, внутри объектов капитального строительства, внутренняя проводка в которых не обесточена, если это приведет к ограничению действий рабочих в соответствии с требованиями техники безопасности ОТ *1,2; ЭМ *1,2; ОТм *1,2; ЗТ *1,2; ЗТм *1,2
Объем: 14,4066667=(299+4023)/100/3
| 1 | ОТ |  |  |  |  | 989.42 | 1.2 | 17105.04 | 50.93 | 871159.45
| 2 | ЭМ |  |  |  |  | 1831.41 | 1.2 | 31661.42 | 9.2 | 291285.03
| 3 | в т.ч. ОТм |  |  |  |  | 70.8 | 1.2 | 1223.99 | 50.93 | 62337.83
| 4 | М |  |  |  |  | 21.96 |  | 316.37 | 46.71 | 14777.66
|  | ЗТ | чел.-ч. | 102.85 | 1.2 | 1778.0708
|  | ЗТм | чел.-ч. | 6.2 | 1.2 | 107.1856
|  | Итого по расценке |  |  |  |  | 2842.79 |  | 49082.83 |  | 1177222.14
|  | ФОТ | [6 empty] | 18329.03 |  | 933497.28
| Пр/812-049.3-1 | НР Электротехнические установки: на других объектах | % | 97 |  | 97 |  |  | 17779.16 |  | 905492.36
| Пр/774-049.3 | СП Электротехнические установки: на других объектах | % | 51 |  | 51 |  |  | 9347.81 |  | 476083.61
|  | Всего по позиции | [5 empty] | 76209.8 |  | 2558798.11 |  | 76209.8 | 31661.42 |  | = | 17105.04 |  | 17105.04 | 1223.99 |  | = | 316.37 |  |  | 17779.16 | 9347.81 |  | 2558798.11 | 291285.03 |  | = | 871159.45 |  | 62337.83 |  | = | 14777.66 |  |  | 905492.36 | 476083.61 |  |  | 76209.8 |  |  | 2
2 | м08-02-230-2 | Кабель из сшитого полиэтилена в траншее 220 кВ, площадь сечения от 1600 мм2 до 2000 м2 Поправки к: ЭМ )*1,2; ОТм )*1,2; ОТ )*1,2; ЗТ )*1,2; ЗТм )*1,2 | 100 м (3 фазы) | 23 |  | 23
| Поправка: Мет.421/пр 04.08.20 Пр.10 Т.2 п. 5 | Поправка: Мет.421/пр 04.08.20 Пр.10 Т.2 п. 5 Наименование: Производство работ осуществляется в охранной зоне действующей воздушной линии электропередачи, вблизи объектов, находящихся под напряжением, внутри объектов капитального строительства, внутренняя проводка в которых не обесточена, если это приведет к ограничению действий рабочих в соответствии с требованиями техники безопасности
Объем: 23=(6900/3)/100
| 1 | ОТ |  |  |  |  | 989.42 | 1.2 | 27307.9 | 50.93 | 1390791.35
| 2 | ЭМ |  |  |  |  | 1831.41 | 1.2 | 50546.92 | 9.2 | 465031.63
| 3 | в т.ч. ОТм |  |  |  |  | 70.8 | 1.2 | 1954.08 | 50.93 | 99521.29
| 4 | М |  |  |  |  | 21.96 |  | 505.08 | 46.71 | 23592.29
|  | ЗТ | чел.-ч. | 102.85 | 1.2 | 2838.66
|  | ЗТм | чел.-ч. | 6.2 | 1.2 | 171.12
|  | Итого по расценке |  |  |  |  | 2842.79 |  | 78359.9 |  | 1879415.27
|  | ФОТ | [6 empty] | 29261.98 |  | 1490312.64
| Пр/812-049.3-1 | НР Электротехнические установки: на других объектах | % | 97 |  | 97 |  |  | 28384.12 |  | 1445603.26
| Пр/774-049.3 | СП Электротехнические установки: на других объектах | % | 51 |  | 51 |  |  | 14923.61 |  | 760059.45
|  | Всего по позиции | [5 empty] | 121667.63 |  | 4085077.98 |  | 121667.63 | 50546.92 |  | = | 27307.9 |  | 27307.9 | 1954.08 |  | = | 505.08 |  |  | 28384.12 | 14923.61 |  | 4085077.98 | 465031.63 |  | = | 1390791.35 |  | 99521.29 |  | = | 23592.29 |  |  | 1445603.26 | 760059.45 |  |  | 121667.63 |  |  | 2
3 | ТЦ_59.1.21.01_77_7727429726_26.12.2024_02 | Кабель ПвПпу2г 1х2000сгж/310ов-127/220 ( без учета резервного кабеля) 62 209,80 = 60 990 + 2% Заг.скл | м | 11222 |  | 11222 | 62209.8 |  | 75717828.16 | 9.22 | 698118375.6
|  | Всего по позиции | [5 empty] | 75717828.16 |  | 698118375.6 |  | 75717828.16 | 0 |  | = | 0 |  | 0 | 0 |  | = | 75717828.16 | 75717828.16 |  | 0 | 0 |  | 698118375.6 | 0 |  | = | 0 |  | 0 |  | = | 698118375.6 | 698118375.6 |  | 0 | 0 |  |  | 75717828.16 |  |  | 2
4 | 509-0801 | Трос стальной | м | 399 |  | 399 | 12.01 |  | 4791.99 | 6.69 | 32058.41
|  | Всего по позиции | [5 empty] | 4791.99 |  | 32058.41 |  | 4791.99 | 0 |  | = | 0 |  | 0 | 0 |  | = | 4791.99 |  |  | 0 | 0 |  | 32058.41 | 0 |  | = | 0 |  | 0 |  | = | 32058.41 |  |  | 0 | 0 |  |  | 4791.99 |  |  | 2
5 | ТЦ_59.1.20.02_77_7705537894_20.12.2024_02 | Каппа для герметизации концов кабеля ASEC 701 1 836,00 = 1 800 + 2% Заг.скл | шт. | 105 |  | 105 | 1836 |  | 20908.89 | 9.22 | 192780
|  | Всего по позиции | [5 empty] | 20908.89 |  | 192780 |  | 20908.89 | 0 |  | = | 0 |  | 0 | 0 |  | = | 20908.89 | 20908.89 |  | 0 | 0 |  | 192780 | 0 |  | = | 0 |  | 0 |  | = | 192780 | 192780 |  | 0 | 0 |  |  | 20908.89 |  |  | 2
6 | ТЦ_59.1.20.02_77_7705537894_20.12.2024_02 | Каппа для герметизации концов кабеля ASEC 801 2 244,00 = 2 200 + 2% Заг.скл | шт. | 6 |  | 6 | 2244 |  | 1460.3 | 9.22 | 13464
|  | Всего по позиции | [5 empty] | 1460.3 |  | 13464 |  | 1460.3 | 0 |  | = | 0 |  | 0 | 0 |  | = | 1460.3 | 1460.3 |  | 0 | 0 |  | 13464 | 0 |  | = | 0 |  | 0 |  | = | 13464 | 13464 |  | 0 | 0 |  |  | 1460.3 |  |  | 2
7 | м08-02-185-2 | Муфты соединительные для одножильного кабеля с изоляцией из сшитого полиэтилена напряжением 220 кВ | 1 ШТ. | 6 |  | 6
| МР 519/пр Прил.2, Табл.2, п. 5 | Производство работ осуществляется в охранной зоне действующей воздушной линии электропередачи, вблизи объектов, находящихся под напряжением, внутри объектов капитального строительства, внутренняя проводка в которых не обесточена, если это приведет к ограничению действий рабочих в соответствии с требованиями техники безопасности ОТ *1,2; ЭМ *1,2; ОТм *1,2; ЗТ *1,2; ЗТм *1,2 | [47 empty] | Производство работ осуществляется в охранной зоне действующей воздушной линии электропередачи, вблизи объектов, находящихся под напряжением, внутри объектов капитального строительства, внутренняя проводка в которых не обесточена, если это приведет к ограничению действий рабочих в соответствии с требованиями техники безопасности ОТ *1,2; ЭМ *1,2; ОТм *1,2; ЗТ *1,2; ЗТм *1,2
| 1 | ОТ |  |  |  |  | 1492.71 | 1.2 | 10747.5 | 50.93 | 547370.18
| 2 | ЭМ |  |  |  |  | 241.64 | 1.2 | 1739.81 | 15.7 | 27314.99
| 4 | М |  |  |  |  | 365.78 |  | 2194.68 | 13.22 | 29013.67
|  | ЗТ | чел.-ч. | 134.6 | 1.2 | 969.12
|  | Итого по расценке |  |  |  |  | 2100.13 |  | 14681.99 |  | 603698.84
|  | ФОТ | [6 empty] | 10747.5 |  | 547370.18
| Пр/812-049.3-1 | НР Электротехнические установки: на других объектах | % | 97 |  | 97 |  |  | 10425.08 |  | 530949.07
| Пр/774-049.3 | СП Электротехнические установки: на других объектах | % | 51 |  | 51 |  |  | 5481.23 |  | 279158.79
|  | Всего по позиции | [5 empty] | 30588.3 |  | 1413806.7 |  | 30588.3 | 1739.81 |  | = | 10747.5 |  | 10747.5 | 0 |  | = | 2194.68 |  |  | 10425.08 | 5481.23 |  | 1413806.7 | 27314.99 |  | = | 547370.18 |  | 0 |  | = | 29013.67 |  |  | 530949.07 | 279158.79 |  |  | 30588.3 |  |  | 2
8 | ТЦ_08.4.04.01_77_7727429726_26.12.2024_02 | Оборудование : Соединительная транспозиционная муфта 220 кВ марки МСВ 252 (0)Х 1 274 668,65 = 1 259 554 + 1,2% Заг.скл | шт. | 6 |  | 6 | 1274668.65 |  | 1160548.09 | 6.59 | 7648011.9
|  | Всего по позиции | [5 empty] | 1160548.09 |  | 7648011.9 |  | 1160548.09 | 0 |  | = | 0 |  |  | 0 |  | = | 1160548.09 |  | 1160548.09 | 0 | 0 |  | 7648011.9 | 0 |  | = | 0 |  | 0 |  | = | 7648011.9 |  | 7648011.9 | 0 | 0 |  |  |  | 1160548.09 | 7648011.9 | 3
9 | м08-02-185-2 | Муфты соединительные для одножильного кабеля с изоляцией из сшитого полиэтилена напряжением 220 кВ | 1 ШТ. | 9 |  | 9
| МР 519/пр Прил.2, Табл.2, п. 5 | Производство работ осуществляется в охранной зоне действующей воздушной линии электропередачи, вблизи объектов, находящихся под напряжением, внутри объектов капитального строительства, внутренняя проводка в которых не обесточена, если это приведет к ограничению действий рабочих в соответствии с требованиями техники безопасности ОТ *1,2; ЭМ *1,2; ОТм *1,2; ЗТ *1,2; ЗТм *1,2 | [47 empty] | Производство работ осуществляется в охранной зоне действующей воздушной линии электропередачи, вблизи объектов, находящихся под напряжением, внутри объектов капитального строительства, внутренняя проводка в которых не обесточена, если это приведет к ограничению действий рабочих в соответствии с требованиями техники безопасности ОТ *1,2; ЭМ *1,2; ОТм *1,2; ЗТ *1,2; ЗТм *1,2
| 1 | ОТ |  |  |  |  | 1492.71 | 1.2 | 16121.25 | 50.93 | 821055.26
| 2 | ЭМ |  |  |  |  | 241.64 | 1.2 | 2609.71 | 15.7 | 40972.48
| 4 | М |  |  |  |  | 365.78 |  | 3292.02 | 13.22 | 43520.5
|  | ЗТ | чел.-ч. | 134.6 | 1.2 | 1453.68
|  | Итого по расценке |  |  |  |  | 2100.13 |  | 22022.98 |  | 905548.24
|  | ФОТ | [6 empty] | 16121.25 |  | 821055.26
| Пр/812-049.3-1 | НР Электротехнические установки: на других объектах | % | 97 |  | 97 |  |  | 15637.61 |  | 796423.6
| Пр/774-049.3 | СП Электротехнические установки: на других объектах | % | 51 |  | 51 |  |  | 8221.84 |  | 418738.18
|  | Всего по позиции | [5 empty] | 45882.43 |  | 2120710.02 |  | 45882.43 | 2609.71 |  | = | 16121.25 |  | 16121.25 | 0 |  | = | 3292.02 |  |  | 15637.61 | 8221.84 |  | 2120710.02 | 40972.48 |  | = | 821055.26 |  | 0 |  | = | 43520.5 |  |  | 796423.6 | 418738.18 |  |  | 45882.43 |  |  | 2
10 | ТЦ_08.4.04.01_77_7727429726_26.12.2024_02 | Оборудование : Соединительная муфта 220 кВ марки МСВ 252 0 1 245 022,11 = 1 230 259 + 1,2% Заг.скл | шт. | 9 |  | 9 | 1245022.11 |  | 1700333.69 | 6.59 | 11205198.99
|  | Всего по позиции | [5 empty] | 1700333.69 |  | 11205198.99 |  | 1700333.69 | 0 |  | = | 0 |  |  | 0 |  | = | 1700333.69 |  | 1700333.69 | 0 | 0 |  | 11205198.99 | 0 |  | = | 0 |  | 0 |  | = | 11205198.99 |  | 11205198.99 | 0 | 0 |  |  |  | 1700333.69 | 11205198.99 | 3
11 | 23-01-030-2 | Укладка безнапорных трубопроводов из полиэтиленовых труб диаметром 250 мм | 100 м трубопроводов | 3.99 |  | 3.99
| МР 519/пр Прил.2, Табл.2, п. 5 | Производство работ осуществляется в охранной зоне действующей воздушной линии электропередачи, вблизи объектов, находящихся под напряжением, внутри объектов капитального строительства, внутренняя проводка в которых не обесточена, если это приведет к ограничению действий рабочих в соответствии с требованиями техники безопасности ОТ *1,2; ЭМ *1,2; ОТм *1,2; ЗТ *1,2; ЗТм *1,2 | [47 empty] | Производство работ осуществляется в охранной зоне действующей воздушной линии электропередачи, вблизи объектов, находящихся под напряжением, внутри объектов капитального строительства, внутренняя проводка в которых не обесточена, если это приведет к ограничению действий рабочих в соответствии с требованиями техники безопасности ОТ *1,2; ЭМ *1,2; ОТм *1,2; ЗТ *1,2; ЗТм *1,2
Объем: 3,99=399/100
| 1 | ОТ |  |  |  |  | 363.5 | 1.2 | 1740.44 | 50.93 | 88640.51
| 2 | ЭМ |  |  |  |  | 4476.73 | 1.2 | 21434.57 | 6.15 | 131821.87
| 3 | в т.ч. ОТм |  |  |  |  | 247.77 | 1.2 | 1186.31 | 50.93 | 60418.61
| 4 | М |  |  |  |  | 11.96 |  | 47.72 | 12.82 | 611.78
|  | ЗТ | чел.-ч. | 38.67 | 1.2 | 185.152
|  | ЗТм | чел.-ч. | 17.23 | 1.2 | 82.4972
|  | Итого по расценке |  |  |  |  | 4852.19 |  | 23222.73 |  | 221074.16
|  | ФОТ | [6 empty] | 2926.75 |  | 149059.12
| Пр/812-018.0-1 | НР Наружные сети водопровода, канализации, теплоснабжения, газопроводы | % | 117 |  | 117 |  |  | 3424.3 |  | 174399.17
| Пр/774-018.0 | СП Наружные сети водопровода, канализации, теплоснабжения, газопроводы | % | 74 |  | 74 |  |  | 2165.8 |  | 110303.75
|  | Всего по позиции | [5 empty] | 28812.83 |  | 505777.08 |  | 28812.83 | 21434.57 |  | = | 1740.44 |  | 1740.44 | 1186.31 |  | = | 47.72 |  |  | 3424.3 | 2165.8 |  | 505777.08 | 131821.87 |  | = | 88640.51 |  | 60418.61 |  | = | 611.78 |  |  | 174399.17 | 110303.75 |  | 28812.83 |  |  |  | 1
12 | ТЦ_59.1.24.04_77_7705537894_20.12.2024_02 | Труба ТЗК Энергопласт ТС2 DN250х12,7 SN12 F200 1 960,09 = 1 921,66 + 2% Заг.скл | м | 399 |  | 399 | 1960.09 |  | 84823.85 | 9.22 | 782075.91
|  | Всего по позиции | [5 empty] | 84823.85 |  | 782075.91 |  | 84823.85 | 0 |  | = | 0 |  | 0 | 0 |  | = | 84823.85 | 84823.85 |  | 0 | 0 |  | 782075.91 | 0 |  | = | 0 |  | 0 |  | = | 782075.91 | 782075.91 |  | 0 | 0 |  | 84823.85 |  |  |  | 1
13 | м10-06-034-27 | Герметизация канала кабельной канализации свободного | 1 канал | 55 |  | 55
| МР 519/пр Прил.2, Табл.2, п. 5 | Производство работ осуществляется в охранной зоне действующей воздушной линии электропередачи, вблизи объектов, находящихся под напряжением, внутри объектов капитального строительства, внутренняя проводка в которых не обесточена, если это приведет к ограничению действий рабочих в соответствии с требованиями техники безопасности ОТ *1,2; ЭМ *1,2; ОТм *1,2; ЗТ *1,2; ЗТм *1,2 | [47 empty] | Производство работ осуществляется в охранной зоне действующей воздушной линии электропередачи, вблизи объектов, находящихся под напряжением, внутри объектов капитального строительства, внутренняя проводка в которых не обесточена, если это приведет к ограничению действий рабочих в соответствии с требованиями техники безопасности ОТ *1,2; ЭМ *1,2; ОТм *1,2; ЗТ *1,2; ЗТм *1,2
Объем: 55=110/2
| 1 | ОТ |  |  |  |  | 0.96 | 1.2 | 63.25 | 50.93 | 3221.32
| 4 | М |  |  |  |  | 133.38 |  | 7335.9 | 2.93 | 21494.19
|  | ЗТ | чел.-ч. | 0.1 | 1.2 | 6.6
|  | Итого по расценке |  |  |  |  | 134.34 |  | 7399.15 |  | 24715.51
13.1 | 113-0380 | Исключен Пенополиуретан (ППУ) полимер Вилан-405 (баллон 1л) | шт. | -2 |  | -110 | 66.68 |  | -7334.8 | 2.92 | -21417.62 | -7334.8 | [9 empty] | -7334.8 |  |  | 0 | 0 |  | -21417.62 | [8 empty] | -21417.62 |  |  | 0 | 0 |  | -7334.8 |  |  |  | 1
|  | ФОТ | [6 empty] | 63.25 |  | 3221.32
| Пр/812-051.1-1 | НР Оборудование связи: прокладка и монтаж сетей связи | % | 90 |  | 90 |  |  | 56.93 |  | 2899.19
| Пр/774-051.1 | СП Оборудование связи: прокладка и монтаж сетей связи | % | 46 |  | 46 |  |  | 29.1 |  | 1481.81
|  | Всего по позиции | [5 empty] | 150.38 |  | 7678.89 |  | 7485.18 | 0 |  | = | 63.25 |  | 63.25 | 0 |  | = | 7335.9 |  |  | 56.93 | 29.1 |  | 29096.51 | 0 |  | = | 3221.32 |  | 0 |  | = | 21494.19 |  |  | 2899.19 | 1481.81 |  |  | 7485.18 |  |  | 2
14 | ТЦ_23.8.04.01_77_7705537894_20.12.2024_02 | Заглушка полиэтиленовая, диаметр 250 мм 1 207,68 = 1 184 + 2% Заг.скл | шт. | 110 |  | 110 | 1207.68 |  | 14408.33 | 9.22 | 132844.8
|  | Всего по позиции | [5 empty] | 14408.33 |  | 132844.8 |  | 14408.33 | 0 |  | = | 0 |  | 0 | 0 |  | = | 14408.33 | 14408.33 |  | 0 | 0 |  | 132844.8 | 0 |  | = | 0 |  | 0 |  | = | 132844.8 | 132844.8 |  | 0 | 0 |  | 14408.33 |  |  |  | 1
15 | м10-06-034-28 | Герметизация канала кабельной канализации занятого Поправки к: ЭМ )*1,2; ОТм )*1,2; ОТ )*1,2; ЗТ )*1,2; ЗТм )*1,2 | 1 канал | 45.5 |  | 45.5
| Поправка: Мет.421/пр 04.08.20 Пр.10 Т.2 п. 5 | Поправка: Мет.421/пр 04.08.20 Пр.10 Т.2 п. 5 Наименование: Производство работ осуществляется в охранной зоне действующей воздушной линии электропередачи, вблизи объектов, находящихся под напряжением, внутри объектов капитального строительства, внутренняя проводка в которых не обесточена, если это приведет к ограничению действий рабочих в соответствии с требованиями техники безопасности
Объем: 45,5=91/2
| 1 | ОТ |  |  |  |  | 5.11 | 1.2 | 278.92 | 50.93 | 14205.14
| 4 | М |  |  |  |  | 133.46 |  | 6072.43 | 2.96 | 17974.39
|  | ЗТ | чел.-ч. | 0.55 | 1.2 | 30.03
|  | Итого по расценке |  |  |  |  | 138.57 |  | 6351.35 |  | 32179.53
|  | ФОТ | [6 empty] | 278.92 |  | 14205.14
| Пр/812-051.1-1 | НР Оборудование связи: прокладка и монтаж сетей связи | % | 90 |  | 90 |  |  | 251.03 |  | 12784.63
| Пр/774-051.1 | СП Оборудование связи: прокладка и монтаж сетей связи | % | 46 |  | 46 |  |  | 128.3 |  | 6534.36
|  | Всего по позиции | [5 empty] | 6730.68 |  | 51498.52 |  | 6730.68 | 0 |  | = | 278.92 |  | 278.92 | 0 |  | = | 6072.43 |  |  | 251.03 | 128.3 |  | 51498.52 | 0 |  | = | 14205.14 |  | 0 |  | = | 17974.39 |  |  | 12784.63 | 6534.36 |  |  | 6730.68 |  |  | 2
16 | ТЦ_24.3.04.11_77_7705537894_20.12.2024_02 | Уплотнитель Протекторфлекс УВК 250 27 685,72 = 27 142,86 + 2% Заг.скл | шт. | 91 |  | 91 | 27685.72 |  | 273253.85 | 9.22 | 2519400.52
|  | Всего по позиции | [5 empty] | 273253.85 |  | 2519400.52 |  | 273253.85 | 0 |  | = | 0 |  | 0 | 0 |  | = | 273253.85 | 273253.85 |  | 0 | 0 |  | 2519400.52 | 0 |  | = | 0 |  | 0 |  | = | 2519400.52 | 2519400.52 |  | 0 | 0 |  |  | 273253.85 |  |  | 2
17 | ТЦ_102_77_7705537894_20.12.2024_02 | Ремонтная самовулканизирующая лента №72 112,20 = 110 + 2% Заг.скл | м | 455 |  | 455 | 112.2 |  | 5536.98 | 9.22 | 51051
|  | Всего по позиции | [5 empty] | 5536.98 |  | 51051 |  | 5536.98 | 0 |  | = | 0 |  | 0 | 0 |  | = | 5536.98 | 5536.98 |  | 0 | 0 |  | 51051 | 0 |  | = | 0 |  | 0 |  | = | 51051 | 51051 |  | 0 | 0 |  |  | 5536.98 |  |  | 2
18 | м08-02-142-1 | Устройство постели при одном кабеле в траншее | 100 М КАБЕЛЯ | 69 |  | 69
| МР 519/пр Прил.2, Табл.2, п. 5 | Производство работ осуществляется в охранной зоне действующей воздушной линии электропередачи, вблизи объектов, находящихся под напряжением, внутри объектов капитального строительства, внутренняя проводка в которых не обесточена, если это приведет к ограничению действий рабочих в соответствии с требованиями техники безопасности ОТ *1,2; ЭМ *1,2; ОТм *1,2; ЗТ *1,2; ЗТм *1,2 | [47 empty] | Производство работ осуществляется в охранной зоне действующей воздушной линии электропередачи, вблизи объектов, находящихся под напряжением, внутри объектов капитального строительства, внутренняя проводка в которых не обесточена, если это приведет к ограничению действий рабочих в соответствии с требованиями техники безопасности ОТ *1,2; ЭМ *1,2; ОТм *1,2; ЗТ *1,2; ЗТм *1,2
Объем: 69=(6900)/100
| 1 | ОТ |  |  |  |  | 50.99 | 1.2 | 4222.11 | 50.93 | 215032.06
| 2 | ЭМ |  |  |  |  | 339.96 | 1.2 | 28148.69 | 24.24 | 682324.2
| 4 | М |  |  |  |  | 1.02 |  | 70.38 | 50.91 | 3583.05
|  | ЗТ | чел.-ч. | 5.3 | 1.2 | 438.84
|  | Итого по расценке |  |  |  |  | 391.97 |  | 32441.18 |  | 900939.31
|  | ФОТ | [6 empty] | 4222.11 |  | 215032.06
| Пр/812-049.3-1 | НР Электротехнические установки: на других объектах | % | 97 |  | 97 |  |  | 4095.45 |  | 208581.1
| Пр/774-049.3 | СП Электротехнические установки: на других объектах | % | 51 |  | 51 |  |  | 2153.28 |  | 109666.35
|  | Всего по позиции | [5 empty] | 38689.91 |  | 1219186.76 |  | 38689.91 | 28148.69 |  | = | 4222.11 |  | 4222.11 | 0 |  | = | 70.38 |  |  | 4095.45 | 2153.28 |  | 1219186.76 | 682324.2 |  | = | 215032.06 |  | 0 |  | = | 3583.05 |  |  | 208581.1 | 109666.35 |  |  | 38689.91 |  |  | 2
19 | 408-0200 | Смесь песчано-гравийная природная | м3 | 924 |  | 924 | 60 |  | 55440 | 21.24 | 1177545.6
Объем: 924=840*1,1
|  | Всего по позиции | [5 empty] | 55440 |  | 1177545.6 |  | 55440 | 0 |  | = | 0 |  | 0 | 0 |  | = | 55440 |  |  | 0 | 0 |  | 1177545.6 | 0 |  | = | 0 |  | 0 |  | = | 1177545.6 |  |  | 0 | 0 |  | 55440 |  |  |  | 1
20 | м08-02-143-3 | Покрытие кабеля, проложенного в траншее плитами одного кабеля | 100 М КАБЕЛЯ | 23 |  | 23
| МР 519/пр Прил.2, Табл.2, п. 5 | Производство работ осуществляется в охранной зоне действующей воздушной линии электропередачи, вблизи объектов, находящихся под напряжением, внутри объектов капитального строительства, внутренняя проводка в которых не обесточена, если это приведет к ограничению действий рабочих в соответствии с требованиями техники безопасности ОТ *1,2; ЭМ *1,2; ОТм *1,2; ЗТ *1,2; ЗТм *1,2 | [47 empty] | Производство работ осуществляется в охранной зоне действующей воздушной линии электропередачи, вблизи объектов, находящихся под напряжением, внутри объектов капитального строительства, внутренняя проводка в которых не обесточена, если это приведет к ограничению действий рабочих в соответствии с требованиями техники безопасности ОТ *1,2; ЭМ *1,2; ОТм *1,2; ЗТ *1,2; ЗТм *1,2
Объем: 23=(6900/3)/100
| 1 | ОТ |  |  |  |  | 55.22 | 1.2 | 1523.98 | 50.93 | 77616.3
| 2 | ЭМ |  |  |  |  | 425.89 | 1.2 | 11754.47 | 16.22 | 190654.34
| 3 | в т.ч. ОТм |  |  |  |  | 25.92 | 1.2 | 715.3 | 50.93 | 36430.23
| 4 | М |  |  |  |  | 1.1 |  | 25.3 | 51.14 | 1293.84
|  | ЗТ | чел.-ч. | 5.74 | 1.2 | 158.424
|  | ЗТм | чел.-ч. | 1.92 | 1.2 | 52.992
|  | Итого по расценке |  |  |  |  | 482.21 |  | 13303.75 |  | 269564.48
|  | ФОТ | [6 empty] | 2239.28 |  | 114046.53
| Пр/812-049.3-1 | НР Электротехнические установки: на других объектах | % | 97 |  | 97 |  |  | 2172.1 |  | 110625.13
| Пр/774-049.3 | СП Электротехнические установки: на других объектах | % | 51 |  | 51 |  |  | 1142.03 |  | 58163.73
|  | Всего по позиции | [5 empty] | 16617.88 |  | 438353.34 |  | 16617.88 | 11754.47 |  | = | 1523.98 |  | 1523.98 | 715.3 |  | = | 25.3 |  |  | 2172.1 | 1142.03 |  | 438353.34 | 190654.34 |  | = | 77616.3 |  | 36430.23 |  | = | 1293.84 |  |  | 110625.13 | 58163.73 |  |  | 16617.88 |  |  | 2
21 | м08-02-143-4 | Покрытие кабеля, проложенного в траншее плитами каждого последующего | 100 М КАБЕЛЯ | 46 |  | 46
| МР 519/пр Прил.2, Табл.2, п. 5 | Производство работ осуществляется в охранной зоне действующей воздушной линии электропередачи, вблизи объектов, находящихся под напряжением, внутри объектов капитального строительства, внутренняя проводка в которых не обесточена, если это приведет к ограничению действий рабочих в соответствии с требованиями техники безопасности ОТ *1,2; ЭМ *1,2; ОТм *1,2; ЗТ *1,2; ЗТм *1,2 | [47 empty] | Производство работ осуществляется в охранной зоне действующей воздушной линии электропередачи, вблизи объектов, находящихся под напряжением, внутри объектов капитального строительства, внутренняя проводка в которых не обесточена, если это приведет к ограничению действий рабочих в соответствии с требованиями техники безопасности ОТ *1,2; ЭМ *1,2; ОТм *1,2; ЗТ *1,2; ЗТм *1,2
Объем: 46=(6900/3*2)/100
| 1 | ОТ |  |  |  |  | 26.74 | 1.2 | 1476.14 | 50.93 | 75179.81
| 2 | ЭМ |  |  |  |  | 204.07 | 1.2 | 11264.48 | 16.22 | 182703.48
| 3 | в т.ч. ОТм |  |  |  |  | 12.42 | 1.2 | 685.4 | 50.93 | 34907.42
| 4 | М |  |  |  |  | 0.53 |  | 24.38 | 51.4 | 1253.13
|  | ЗТ | чел.-ч. | 2.78 | 1.2 | 153.456
|  | ЗТм | чел.-ч. | 0.92 | 1.2 | 50.784
|  | Итого по расценке |  |  |  |  | 231.34 |  | 12765 |  | 259136.42
|  | ФОТ | [6 empty] | 2161.54 |  | 110087.23
| Пр/812-049.3-1 | НР Электротехнические установки: на других объектах | % | 97 |  | 97 |  |  | 2096.69 |  | 106784.61
| Пр/774-049.3 | СП Электротехнические установки: на других объектах | % | 51 |  | 51 |  |  | 1102.39 |  | 56144.49
|  | Всего по позиции | [5 empty] | 15964.08 |  | 422065.52 |  | 15964.08 | 11264.48 |  | = | 1476.14 |  | 1476.14 | 685.4 |  | = | 24.38 |  |  | 2096.69 | 1102.39 |  | 422065.52 | 182703.48 |  | = | 75179.81 |  | 34907.42 |  | = | 1253.13 |  |  | 106784.61 | 56144.49 |  |  | 15964.08 |  |  | 2
22 | 403-0902 | Плиты для облицовки каналов, берегоукрепления гидротехнических сооружений и крепления откосов плотин и земляного полотна | м3 | 163.3875 |  | 163.3875 | 896.89 |  | 146540.61 | 21.77 | 3190189.19
Объем: 163,3875=0,5*0,5*0,05*13071
|  | Всего по позиции | [5 empty] | 146540.61 |  | 3190189.19 |  | 146540.61 | 0 |  | = | 0 |  | 0 | 0 |  | = | 146540.61 |  |  | 0 | 0 |  | 3190189.19 | 0 |  | = | 0 |  | 0 |  | = | 3190189.19 |  |  | 0 | 0 |  | 146540.61 |  |  |  | 1
23 | 08-01-002-1 | Устройство основания под фундаменты песчаного | 1 м3 основания | 10 |  | 10
| МР 519/пр Прил.2, Табл.2, п. 5 | Производство работ осуществляется в охранной зоне действующей воздушной линии электропередачи, вблизи объектов, находящихся под напряжением, внутри объектов капитального строительства, внутренняя проводка в которых не обесточена, если это приведет к ограничению действий рабочих в соответствии с требованиями техники безопасности ОТ *1,2; ЭМ *1,2; ОТм *1,2; ЗТ *1,2; ЗТм *1,2 | [47 empty] | Производство работ осуществляется в охранной зоне действующей воздушной линии электропередачи, вблизи объектов, находящихся под напряжением, внутри объектов капитального строительства, внутренняя проводка в которых не обесточена, если это приведет к ограничению действий рабочих в соответствии с требованиями техники безопасности ОТ *1,2; ЭМ *1,2; ОТм *1,2; ЗТ *1,2; ЗТм *1,2
Объем: 10=11/1,1
| 1 | ОТ |  |  |  |  | 18.79 | 1.2 | 225.5 | 50.93 | 11484.72
| 2 | ЭМ |  |  |  |  | 20.66 | 1.2 | 247.94 | 13.54 | 3357.86
| 3 | в т.ч. ОТм |  |  |  |  | 3.04 | 1.2 | 36.5 | 50.93 | 1858.95
| 4 | М |  |  |  |  | 72.37 |  | 723.7 | 9.56 | 6918.57
|  | ЗТ | чел.-ч. | 2.3 | 1.2 | 27.6
|  | ЗТм | чел.-ч. | 0.29 | 1.2 | 3.48
|  | Итого по расценке |  |  |  |  | 111.82 |  | 1197.14 |  | 21761.15
|  | ФОТ | [6 empty] | 262 |  | 13343.67
| Пр/812-008.0-1 | НР Конструкции из кирпича и блоков | % | 110 |  | 110 |  |  | 288.2 |  | 14678.04
| Пр/774-008.0 | СП Конструкции из кирпича и блоков | % | 69 |  | 69 |  |  | 180.78 |  | 9207.13
|  | Всего по позиции | [5 empty] | 1666.12 |  | 45646.32 |  | 1666.12 | 247.94 |  | = | 225.5 |  | 225.5 | 36.5 |  | = | 723.7 |  |  | 288.2 | 180.78 |  | 45646.32 | 3357.86 |  | = | 11484.72 |  | 1858.95 |  | = | 6918.57 |  |  | 14678.04 | 9207.13 |  | 1666.12 |  |  |  | 1
24 | 06-01-001-1 | Устройство бетонной подготовки | 100 м3 бетона, бутобетона и железобетона в деле | 0.0673 |  | 0.0673
| МР 519/пр Прил.2, Табл.2, п. 5 | Производство работ осуществляется в охранной зоне действующей воздушной линии электропередачи, вблизи объектов, находящихся под напряжением, внутри объектов капитального строительства, внутренняя проводка в которых не обесточена, если это приведет к ограничению действий рабочих в соответствии с требованиями техники безопасности ОТ *1,2; ЭМ *1,2; ОТм *1,2; ЗТ *1,2; ЗТм *1,2 | [47 empty] | Производство работ осуществляется в охранной зоне действующей воздушной линии электропередачи, вблизи объектов, находящихся под напряжением, внутри объектов капитального строительства, внутренняя проводка в которых не обесточена, если это приведет к ограничению действий рабочих в соответствии с требованиями техники безопасности ОТ *1,2; ЭМ *1,2; ОТм *1,2; ЗТ *1,2; ЗТм *1,2
Объем: 0,0673=7,4/1,1/100
| 1 | ОТ |  |  |  |  | 1404 | 1.2 | 113.39 | 50.93 | 5774.8
| 2 | ЭМ |  |  |  |  | 1590.53 | 1.2 | 128.45 | 13.56 | 1741.8
| 3 | в т.ч. ОТм |  |  |  |  | 243 | 1.2 | 19.62 | 50.93 | 999.48
| 4 | М |  |  |  |  | 55590.49 |  | 3741.24 | 9.21 | 34456.82
|  | ЗТ | чел.-ч. | 180 | 1.2 | 14.5368
|  | ЗТм | чел.-ч. | 18 | 1.2 | 1.4537
|  | Итого по расценке |  |  |  |  | 58585.02 |  | 3983.08 |  | 41973.42
|  | ФОТ | [6 empty] | 133.01 |  | 6774.28
| Пр/812-006.0-1 | НР Бетонные и железобетонные монолитные конструкции и работы в строительстве | % | 102 |  | 102 |  |  | 135.67 |  | 6909.77
| Пр/774-006.0 | СП Бетонные и железобетонные монолитные конструкции и работы в строительстве | % | 58 |  | 58 |  |  | 77.15 |  | 3929.08
|  | Всего по позиции | [5 empty] | 4195.9 |  | 52812.27 |  | 4195.9 | 128.45 |  | = | 113.39 |  | 113.39 | 19.62 |  | = | 3741.24 |  |  | 135.67 | 77.15 |  | 52812.27 | 1741.8 |  | = | 5774.8 |  | 999.48 |  | = | 34456.82 |  |  | 6909.77 | 3929.08 |  | 4195.9 |  |  |  | 1
25 | 07-06-002-5 | Устройство плит перекрытий каналов площадью до 0,5 м2 | 100 шт. сборных конструкций | 0.07 |  | 0.07
| МР 519/пр Прил.2, Табл.2, п. 5 | Производство работ осуществляется в охранной зоне действующей воздушной линии электропередачи, вблизи объектов, находящихся под напряжением, внутри объектов капитального строительства, внутренняя проводка в которых не обесточена, если это приведет к ограничению действий рабочих в соответствии с требованиями техники безопасности ОТ *1,2; ЭМ *1,2; ОТм *1,2; ЗТ *1,2; ЗТм *1,2 | [47 empty] | Производство работ осуществляется в охранной зоне действующей воздушной линии электропередачи, вблизи объектов, находящихся под напряжением, внутри объектов капитального строительства, внутренняя проводка в которых не обесточена, если это приведет к ограничению действий рабочих в соответствии с требованиями техники безопасности ОТ *1,2; ЭМ *1,2; ОТм *1,2; ЗТ *1,2; ЗТм *1,2
Объем: 0,07=7/100
| 1 | ОТ |  |  |  |  | 863.77 | 1.2 | 72.56 | 50.93 | 3695.3
| 2 | ЭМ |  |  |  |  | 99.68 | 1.2 | 8.37 | 13.14 | 110.01
| 3 | в т.ч. ОТм |  |  |  |  | 12.02 | 1.2 | 1.01 | 50.93 | 51.41
| 4 | М |  |  |  |  | 68.03 |  | 4.76 | 8.93 | 42.53
|  | ЗТ | чел.-ч. | 91.89 | 1.2 | 7.7188
|  | ЗТм | чел.-ч. | 0.89 | 1.2 | 0.07476
|  | Итого по расценке |  |  |  |  | 1031.48 |  | 85.69 |  | 3847.84
25.1 | 403-0517 | Плита днища ПД 300.90.10-3 /бетон В15 (М200), объем 0,26 м3, расход ар-ры 9,5 кг / (серия 3.006.1-8) | шт. | 100 |  | 7 | 378.45 |  | 2649.15 | 9.28 | 24584.11 | 2649.15 | [9 empty] | 2649.15 |  |  | 0 | 0 |  | 24584.11 | [8 empty] | 24584.11 |  |  | 0 | 0 |  | 2649.15 |  |  |  | 1
|  | ФОТ | [6 empty] | 73.57 |  | 3746.71
| Пр/812-007.0-1 | НР Бетонные и железобетонные сборные конструкции и работы в строительстве | % | 110 |  | 110 |  |  | 80.93 |  | 4121.38
| Пр/774-007.0 | СП Бетонные и железобетонные сборные конструкции и работы в строительстве | % | 73 |  | 73 |  |  | 53.71 |  | 2735.1
|  | Всего по позиции | [5 empty] | 2869.48 |  | 35288.43 |  | 220.33 | 8.37 |  | = | 72.56 |  | 72.56 | 1.01 |  | = | 4.76 |  |  | 80.93 | 53.71 |  | 10704.32 | 110.01 |  | = | 3695.3 |  | 51.41 |  | = | 42.53 |  |  | 4121.38 | 2735.1 |  | 220.33 |  |  |  | 1
26 | 07-06-002-6 | Устройство плит перекрытий каналов площадью до 1 м2 | 100 шт. сборных конструкций | 0.1 |  | 0.1
| МР 519/пр Прил.2, Табл.2, п. 5 | Производство работ осуществляется в охранной зоне действующей воздушной линии электропередачи, вблизи объектов, находящихся под напряжением, внутри объектов капитального строительства, внутренняя проводка в которых не обесточена, если это приведет к ограничению действий рабочих в соответствии с требованиями техники безопасности ОТ *1,2; ЭМ *1,2; ОТм *1,2; ЗТ *1,2; ЗТм *1,2 | [47 empty] | Производство работ осуществляется в охранной зоне действующей воздушной линии электропередачи, вблизи объектов, находящихся под напряжением, внутри объектов капитального строительства, внутренняя проводка в которых не обесточена, если это приведет к ограничению действий рабочих в соответствии с требованиями техники безопасности ОТ *1,2; ЭМ *1,2; ОТм *1,2; ЗТ *1,2; ЗТм *1,2
Объем: 0,1=10/100
| 1 | ОТ |  |  |  |  | 1011.72 | 1.2 | 121.41 | 50.93 | 6183.21
| 2 | ЭМ |  |  |  |  | 5152.17 | 1.2 | 618.26 | 13 | 8037.39
| 3 | в т.ч. ОТм |  |  |  |  | 717.8 | 1.2 | 86.14 | 50.93 | 4386.91
| 4 | М |  |  |  |  | 126.33 |  | 12.63 | 8.93 | 112.81
|  | ЗТ | чел.-ч. | 107.63 | 1.2 | 12.9156
|  | ЗТм | чел.-ч. | 53.17 | 1.2 | 6.3804
|  | Итого по расценке |  |  |  |  | 6290.22 |  | 752.3 |  | 14333.41
26.1 | 403-0520 | Плита днища ПД 300.180.14-3 /бетон В15 (М200), объем 0,75 м3, расход ар-ры 25,9 кг / (серия 3.006.1-8) | шт. | 100 |  | 10 | 1081.41 |  | 10814.1 | 10.12 | 109438.69 | 10814.1 | [9 empty] | 10814.1 |  |  | 0 | 0 |  | 109438.69 | [8 empty] | 109438.69 |  |  | 0 | 0 |  | 10814.1 |  |  |  | 1
|  | ФОТ | [6 empty] | 207.55 |  | 10570.12
| Пр/812-007.0-1 | НР Бетонные и железобетонные сборные конструкции и работы в строительстве | % | 110 |  | 110 |  |  | 228.31 |  | 11627.13
| Пр/774-007.0 | СП Бетонные и железобетонные сборные конструкции и работы в строительстве | % | 73 |  | 73 |  |  | 151.51 |  | 7716.19
|  | Всего по позиции | [5 empty] | 11946.22 |  | 143115.42 |  | 1132.12 | 618.26 |  | = | 121.41 |  | 121.41 | 86.14 |  | = | 12.63 |  |  | 228.31 | 151.51 |  | 33676.73 | 8037.39 |  | = | 6183.21 |  | 4386.91 |  | = | 112.81 |  |  | 11627.13 | 7716.19 |  | 1132.12 |  |  |  | 1
27 | 01-02-061-1 | Засыпка вручную траншей, пазух котлованов и ям, группа грунтов 1 | 100 м3 грунта | 0.045 |  | 0.045
| МР 519/пр Прил.2, Табл.2, п. 5 | Производство работ осуществляется в охранной зоне действующей воздушной линии электропередачи, вблизи объектов, находящихся под напряжением, внутри объектов капитального строительства, внутренняя проводка в которых не обесточена, если это приведет к ограничению действий рабочих в соответствии с требованиями техники безопасности ОТ *1,2; ЭМ *1,2; ОТм *1,2; ЗТ *1,2; ЗТм *1,2 | [47 empty] | Производство работ осуществляется в охранной зоне действующей воздушной линии электропередачи, вблизи объектов, находящихся под напряжением, внутри объектов капитального строительства, внутренняя проводка в которых не обесточена, если это приведет к ограничению действий рабочих в соответствии с требованиями техники безопасности ОТ *1,2; ЭМ *1,2; ОТм *1,2; ЗТ *1,2; ЗТм *1,2
Объем: 0,045=(0,05*90)/100
| 1 | ОТ |  |  |  |  | 663.75 | 1.2 | 35.84 | 50.93 | 1825.46
|  | ЗТ | чел.-ч. | 88.5 | 1.2 | 4.779
|  | Итого по расценке |  |  |  |  | 663.75 |  | 35.84 |  | 1825.46
|  | ФОТ | [6 empty] | 35.84 |  | 1825.46
| Пр/812-001.2-1 | НР Земляные работы, выполняемые: ручным способом | % | 89 |  | 89 |  |  | 31.9 |  | 1624.66
| Пр/774-001.2 | СП Земляные работы, выполняемые: ручным способом | % | 40 |  | 40 |  |  | 14.34 |  | 730.18
|  | Всего по позиции | [5 empty] | 82.08 |  | 4180.3 |  | 82.08 | 0 |  | = | 35.84 |  | 35.84 | 0 |  | = | 0 |  |  | 31.9 | 14.34 |  | 4180.3 | 0 |  | = | 1825.46 |  | 0 |  | = | 0 |  |  | 1624.66 | 730.18 |  | 82.08 |  |  |  | 1
28 | 101-5983 | Мешки полипропиленовые (50 кг) | 100 шт. | 0.9 |  | 0.9 | 86 |  | 77.4 | 8.01 | 619.97
Объем: 0,9=90/100
|  | Всего по позиции | [5 empty] | 77.4 |  | 619.97 |  | 77.4 | 0 |  | = | 0 |  | 0 | 0 |  | = | 77.4 |  |  | 0 | 0 |  | 619.97 | 0 |  | = | 0 |  | 0 |  | = | 619.97 |  |  | 0 | 0 |  | 77.4 |  |  |  | 1
29 | 408-0122 | Песок природный для строительных работ средний | м3 | 4.5 |  | 4.5 | 55.26 |  | 248.67 | 10.36 | 2576.22
Объем: 4,5=0,05*90
|  | Всего по позиции | [5 empty] | 248.67 |  | 2576.22 |  | 248.67 | 0 |  | = | 0 |  | 0 | 0 |  | = | 248.67 |  |  | 0 | 0 |  | 2576.22 | 0 |  | = | 0 |  | 0 |  | = | 2576.22 |  |  | 0 | 0 |  | 248.67 |  |  |  | 1
30 | 26-02-025-1 | Огнезащитное покрытие составом "Нортекс-К" толщиной слоя 0,8 мм кабелей и проводов диаметром до 50 мм | 100 м2 обрабатываемой поверхности | 0.019217 |  | 0.019217
| МР 519/пр Прил.2, Табл.2, п. 5 | Производство работ осуществляется в охранной зоне действующей воздушной линии электропередачи, вблизи объектов, находящихся под напряжением, внутри объектов капитального строительства, внутренняя проводка в которых не обесточена, если это приведет к ограничению действий рабочих в соответствии с требованиями техники безопасности ОТ *1,2; ЭМ *1,2; ОТм *1,2; ЗТ *1,2; ЗТм *1,2 | [47 empty] | Производство работ осуществляется в охранной зоне действующей воздушной линии электропередачи, вблизи объектов, находящихся под напряжением, внутри объектов капитального строительства, внутренняя проводка в которых не обесточена, если это приведет к ограничению действий рабочих в соответствии с требованиями техники безопасности ОТ *1,2; ЭМ *1,2; ОТм *1,2; ЗТ *1,2; ЗТм *1,2
Объем: 0,0192168=(3,14*0,0306*10*2)/100
| 1 | ОТ |  |  |  |  | 547.63 | 1.2 | 12.63 | 50.93 | 643.17
| 2 | ЭМ |  |  |  |  | 19.65 | 1.2 | 0.45 | 24.12 | 10.93
| 3 | в т.ч. ОТм |  |  |  |  | 0.93 | 1.2 | 0.02 | 50.93 | 1.1
| 4 | М |  |  |  |  | 8586.17 |  | 165 | 12.69 | 2093.83
|  | ЗТ | чел.-ч. | 64.2 | 1.2 | 1.4805
|  | ЗТм | чел.-ч. | 0.08 | 1.2 | 0.0018448
|  | Итого по расценке |  |  |  |  | 9153.45 |  | 178.08 |  | 2747.93
30.1 | 113-0530 | Исключен Состав огнезащитный «НОРТЕКС-К» | кг | -170 |  | -3.2669 | 50.3 |  | -164.32 | 12.67 | -2081.97 | -164.32 | [9 empty] | -164.32 |  |  | 0 | 0 |  | -2081.97 | [8 empty] | -2081.97 |  |  | 0 | 0 |  | -164.32 |  |  |  | 1
30.2 | 113-0517 | Материал огнезащитный терморасширяющийся «Огракс-ВВ» для покрытия электрических кабелей | кг | 100 |  | 1.9217 | 47.3 |  | 90.9 | 23.39 | 2126.04 | 90.9 | [9 empty] | 90.9 |  |  | 0 | 0 |  | 2126.04 | [8 empty] | 2126.04 |  |  | 0 | 0 |  | 90.9 |  |  |  | 1
|  | ФОТ | [6 empty] | 12.65 |  | 644.27
| Пр/812-020.0-1 | НР Теплоизоляционные работы | % | 97 |  | 97 |  |  | 12.27 |  | 624.94
| Пр/774-020.0 | СП Теплоизоляционные работы | % | 55 |  | 55 |  |  | 6.96 |  | 354.35
|  | Всего по позиции | [5 empty] | 123.89 |  | 3771.29 |  | 197.31 | 0.45 |  | = | 12.63 |  | 12.63 | 0.02 |  | = | 165 |  |  | 12.27 | 6.96 |  | 3727.22 | 10.93 |  | = | 643.17 |  | 1.1 |  | = | 2093.83 |  |  | 624.94 | 354.35 |  | 197.31 |  |  |  | 1
31 | м08-02-405-6 | Провод по установленным стальным конструкциям и панелям, сечение до 400 мм2 | 100 м | 1.2 |  | 1.2
| МР 519/пр Прил.2, Табл.2, п. 5 | Производство работ осуществляется в охранной зоне действующей воздушной линии электропередачи, вблизи объектов, находящихся под напряжением, внутри объектов капитального строительства, внутренняя проводка в которых не обесточена, если это приведет к ограничению действий рабочих в соответствии с требованиями техники безопасности ОТ *1,2; ЭМ *1,2; ОТм *1,2; ЗТ *1,2; ЗТм *1,2 | [47 empty] | Производство работ осуществляется в охранной зоне действующей воздушной линии электропередачи, вблизи объектов, находящихся под напряжением, внутри объектов капитального строительства, внутренняя проводка в которых не обесточена, если это приведет к ограничению действий рабочих в соответствии с требованиями техники безопасности ОТ *1,2; ЭМ *1,2; ОТм *1,2; ЗТ *1,2; ЗТм *1,2
Объем: 1,2=120/100
| 1 | ОТ |  |  |  |  | 574.53 | 1.2 | 827.33 | 50.93 | 42135.82
| 2 | ЭМ |  |  |  |  | 488.75 | 1.2 | 703.8 | 15.34 | 10796.54
| 3 | в т.ч. ОТм |  |  |  |  | 26.73 | 1.2 | 38.5 | 50.93 | 1960.6
| 4 | М |  |  |  |  | 138.83 |  | 166.6 | 11.51 | 1917.52
|  | ЗТ | чел.-ч. | 61.12 | 1.2 | 88.0128
|  | ЗТм | чел.-ч. | 1.98 | 1.2 | 2.8512
|  | Итого по расценке |  |  |  |  | 1202.11 |  | 1697.73 |  | 54849.88
|  | ФОТ | [6 empty] | 865.83 |  | 44096.42
| Пр/812-049.3-1 | НР Электротехнические установки: на других объектах | % | 97 |  | 97 |  |  | 839.86 |  | 42773.53
| Пр/774-049.3 | СП Электротехнические установки: на других объектах | % | 51 |  | 51 |  |  | 441.57 |  | 22489.17
|  | Всего по позиции | [5 empty] | 2979.16 |  | 120112.58 |  | 2979.16 | 703.8 |  | = | 827.33 |  | 827.33 | 38.5 |  | = | 166.6 |  |  | 839.86 | 441.57 |  | 120112.58 | 10796.54 |  | = | 42135.82 |  | 1960.6 |  | = | 1917.52 |  |  | 42773.53 | 22489.17 |  |  | 2979.16 |  |  | 2
32 | ТЦ_21.2.03.09_77_7727429726_26.12.2024_02 | Провод ПП 1х400 8 364,00 = 8 200 + 2% Заг.скл | м | 120 |  | 120 | 8364 |  | 108859 | 9.22 | 1003680
|  | Всего по позиции | [5 empty] | 108859 |  | 1003680 |  | 108859 | 0 |  | = | 0 |  | 0 | 0 |  | = | 108859 | 108859 |  | 0 | 0 |  | 1003680 | 0 |  | = | 0 |  | 0 |  | = | 1003680 | 1003680 |  | 0 | 0 |  |  | 108859 |  |  | 2
|  | Итого прямые затраты по разделу | [6 empty] | 76707793.78 |  | 713744143.46
в том числе
|  | оплата труда | [6 empty] | 81995.19 |  | 4176013.86
|  | эксплуатация машин и механизмов | [6 empty] | 160867.34 |  | 2036162.55
в том числе
|  | эксплуатация машин и механизмов без учета доплат к оплате труда машинистов | [6 empty] | 160867.34 |  | 2036162.55
в том числе
|  | оплата труда машинистов (ОТм) | [6 empty] | 5946.87 |  | 302873.83
|  | доплаты к оплате труда машинистов | [6 empty] | 0 |  | 0
|  | материальные ресурсы | [6 empty] | 76464931.25 |  | 707531967.05
в том числе
|  | материальные ресурсы без учета дополнительной перевозки | [6 empty] | 76464931.25 |  | 707531967.05
|  | дополнительная перевозка материальных ресурсов | [6 empty] | 0 |  | 0
|  | перевозка | [6 empty] | 0 |  | 0
|  | Всего ФОТ (справочно) | [6 empty] | 87942.06 |  | 4478887.69
|  | Всего накладные расходы | [6 empty] | 85939.61 |  | 4376901.57
|  | Всего сметная прибыль | [6 empty] | 45621.41 |  | 2323495.72
|  | Итого оборудование | [6 empty] | 2860881.78 |  | 18853210.89
в том числе
|  | оборудование без учета дополнительной перевозки | [6 empty] | 2860881.78 |  | 18853210.89
|  | дополнительная перевозка оборудования | [6 empty] | 0 |  | 0
|  | Итого прочие затраты | [6 empty] | 0
|  | Итого хозяйственный инвентарь | [6 empty] | 0 |  | 0
|  | Итого по разделу | [6 empty] | 79700236.58 |  | 739297751.64
Справочно
|  | материальные ресурсы, отсутствующие в ФРСН | [6 empty] | 76227079.36 |  | 702813671.83
|  | оборудование, отсутствующие в ФРСН | [6 empty] | 2860881.78 |  | 18853210.89
|  | затраты труда рабочих |  |  |  | 8169.0762
|  | затраты труда машинистов |  |  |  | 478.8207
Раздел: Колодец транспозиции. Электромонтажные работы
33 | м08-03-545-16 | Коробка с зажимами, устанавливаемая на конструкции на стене или колонне, для кабелей или проводов сечением до 185 мм2, с количеством зажимов до 6 | 1 ШТ. | 2 |  | 2
| МР 519/пр Прил.2, Табл.2, п. 5 | Производство работ осуществляется в охранной зоне действующей воздушной линии электропередачи, вблизи объектов, находящихся под напряжением, внутри объектов капитального строительства, внутренняя проводка в которых не обесточена, если это приведет к ограничению действий рабочих в соответствии с требованиями техники безопасности ОТ *1,2; ЭМ *1,2; ОТм *1,2; ЗТ *1,2; ЗТм *1,2 | [47 empty] | Производство работ осуществляется в охранной зоне действующей воздушной линии электропередачи, вблизи объектов, находящихся под напряжением, внутри объектов капитального строительства, внутренняя проводка в которых не обесточена, если это приведет к ограничению действий рабочих в соответствии с требованиями техники безопасности ОТ *1,2; ЭМ *1,2; ОТм *1,2; ЗТ *1,2; ЗТм *1,2
| 1 | ОТ |  |  |  |  | 78.3 | 1.2 | 187.92 | 50.93 | 9570.77
| 2 | ЭМ |  |  |  |  | 17.15 | 1.2 | 41.16 | 10.28 | 423.12
| 3 | в т.ч. ОТм |  |  |  |  | 1.35 | 1.2 | 3.24 | 50.93 | 165.01
| 4 | М |  |  |  |  | 98.01 |  | 196.02 | 12.01 | 2354.2
|  | ЗТ | чел.-ч. | 8.33 | 1.2 | 19.992
|  | ЗТм | чел.-ч. | 0.1 | 1.2 | 0.24
|  | Итого по расценке |  |  |  |  | 193.46 |  | 425.1 |  | 12348.09
|  | ФОТ | [6 empty] | 191.16 |  | 9735.78
| Пр/812-049.3-1 | НР Электротехнические установки: на других объектах | % | 97 |  | 97 |  |  | 185.43 |  | 9443.71
| Пр/774-049.3 | СП Электротехнические установки: на других объектах | % | 51 |  | 51 |  |  | 97.49 |  | 4965.25
|  | Всего по позиции | [5 empty] | 708.02 |  | 26757.05 |  | 708.02 | 41.16 |  | = | 187.92 |  | 187.92 | 3.24 |  | = | 196.02 |  |  | 185.43 | 97.49 |  | 26757.05 | 423.12 |  | = | 9570.77 |  | 165.01 |  | = | 2354.2 |  |  | 9443.71 | 4965.25 |  |  | 708.02 |  |  | 2
34 | ТЦ_20.2.04.03_77_7705537894_20.12.2024_02 | Короб транспозиционный КТК-Р-3 638 793,36 = 626 268 + 2% Заг.скл | шт. | 2 |  | 2 | 638793.36 |  | 138566.89 | 9.22 | 1277586.72
|  | Всего по позиции | [5 empty] | 138566.89 |  | 1277586.72 |  | 138566.89 | 0 |  | = | 0 |  | 0 | 0 |  | = | 138566.89 | 138566.89 |  | 0 | 0 |  | 1277586.72 | 0 |  | = | 0 |  | 0 |  | = | 1277586.72 | 1277586.72 |  | 0 | 0 |  |  | 138566.89 |  |  | 2
35 | м08-01-052-2 | Изолятор опорный напряжением до 10 кВ, количество точек крепления 2 | 1 ШТ. | 8 |  | 8
| МР 519/пр Прил.2, Табл.2, п. 5 | Производство работ осуществляется в охранной зоне действующей воздушной линии электропередачи, вблизи объектов, находящихся под напряжением, внутри объектов капитального строительства, внутренняя проводка в которых не обесточена, если это приведет к ограничению действий рабочих в соответствии с требованиями техники безопасности ОТ *1,2; ЭМ *1,2; ОТм *1,2; ЗТ *1,2; ЗТм *1,2 | [47 empty] | Производство работ осуществляется в охранной зоне действующей воздушной линии электропередачи, вблизи объектов, находящихся под напряжением, внутри объектов капитального строительства, внутренняя проводка в которых не обесточена, если это приведет к ограничению действий рабочих в соответствии с требованиями техники безопасности ОТ *1,2; ЭМ *1,2; ОТм *1,2; ЗТ *1,2; ЗТм *1,2
| 1 | ОТ |  |  |  |  | 4.43 | 1.2 | 42.56 | 50.93 | 2167.58
| 2 | ЭМ |  |  |  |  | 2.22 | 1.2 | 21.33 | 16.21 | 346.28
| 3 | в т.ч. ОТм |  |  |  |  | 0.14 | 1.2 | 1.36 | 50.93 | 69.26
| 4 | М |  |  |  |  | 0.81 |  | 6.48 | 20.57 | 133.29
|  | ЗТ | чел.-ч. | 0.46 | 1.2 | 4.416
|  | ЗТм | чел.-ч. | 0.01 | 1.2 | 0.096
|  | Итого по расценке |  |  |  |  | 7.46 |  | 70.37 |  | 2647.15
|  | ФОТ | [6 empty] | 43.92 |  | 2236.84
| Пр/812-049.3-1 | НР Электротехнические установки: на других объектах | % | 97 |  | 97 |  |  | 42.6 |  | 2169.73
| Пр/774-049.3 | СП Электротехнические установки: на других объектах | % | 51 |  | 51 |  |  | 22.4 |  | 1140.79
|  | Всего по позиции | [5 empty] | 135.37 |  | 5957.67 |  | 135.37 | 21.33 |  | = | 42.56 |  | 42.56 | 1.36 |  | = | 6.48 |  |  | 42.6 | 22.4 |  | 5957.67 | 346.28 |  | = | 2167.58 |  | 69.26 |  | = | 133.29 |  |  | 2169.73 | 1140.79 |  |  | 135.37 |  |  | 2
36 | 110-0273 | Изоляторы для радио и связи опорные ИО-10-7,5 У3 | 100 шт. | 0.08 |  | 0.08 | 4541.88 |  | 363.35 | 5.93 | 2154.67
Объем: 0,08=8/100
|  | Всего по позиции | [5 empty] | 363.35 |  | 2154.67 |  | 363.35 | 0 |  | = | 0 |  | 0 | 0 |  | = | 363.35 |  |  | 0 | 0 |  | 2154.67 | 0 |  | = | 0 |  | 0 |  | = | 2154.67 |  |  | 0 | 0 |  | 363.35 |  |  |  | 1
37 | м08-02-152-2 | Скоба П-образная из полосовой или угловой стали | 1 Т | 0.005336 |  | 0.005336
| МР 519/пр Прил.2, Табл.2, п. 5 | Производство работ осуществляется в охранной зоне действующей воздушной линии электропередачи, вблизи объектов, находящихся под напряжением, внутри объектов капитального строительства, внутренняя проводка в которых не обесточена, если это приведет к ограничению действий рабочих в соответствии с требованиями техники безопасности ОТ *1,2; ЭМ *1,2; ОТм *1,2; ЗТ *1,2; ЗТм *1,2 | [47 empty] | Производство работ осуществляется в охранной зоне действующей воздушной линии электропередачи, вблизи объектов, находящихся под напряжением, внутри объектов капитального строительства, внутренняя проводка в которых не обесточена, если это приведет к ограничению действий рабочих в соответствии с требованиями техники безопасности ОТ *1,2; ЭМ *1,2; ОТм *1,2; ЗТ *1,2; ЗТм *1,2
Объем: 0,005336=0,667*8/1000
| 1 | ОТ |  |  |  |  | 519.48 | 1.2 | 3.33 | 50.93 | 169.41
| 2 | ЭМ |  |  |  |  | 164.89 | 1.2 | 1.06 | 10.42 | 11
| 3 | в т.ч. ОТм |  |  |  |  | 2.7 | 1.2 | 0.02 | 50.93 | 0.88
| 4 | М |  |  |  |  | 104.03 |  | 0.56 | 18.86 | 10.47
|  | ЗТ | чел.-ч. | 54 | 1.2 | 0.34577
|  | ЗТм | чел.-ч. | 0.2 | 1.2 | 0.0012806
|  | Итого по расценке |  |  |  |  | 788.4 |  | 4.95 |  | 190.88
|  | ФОТ | [6 empty] | 3.35 |  | 170.29
| Пр/812-049.3-1 | НР Электротехнические установки: на других объектах | % | 97 |  | 97 |  |  | 3.25 |  | 165.18
| Пр/774-049.3 | СП Электротехнические установки: на других объектах | % | 51 |  | 51 |  |  | 1.71 |  | 86.85
|  | Всего по позиции | [5 empty] | 9.91 |  | 442.91 |  | 9.91 | 1.06 |  | = | 3.33 |  | 3.33 | 0.02 |  | = | 0.56 |  |  | 3.25 | 1.71 |  | 442.91 | 11 |  | = | 169.41 |  | 0.88 |  | = | 10.47 |  |  | 165.18 | 86.85 |  |  | 9.91 |  |  | 2
38 | 111-0044 | Кронштейны для подвески проводов постоянного и переменного тока длиной 1750 мм оцинкованные | т | 0.005336 |  | 0.005336 | 17705.89 |  | 94.48 | 7.5 | 708.59
Объем: 0,005336=0,667*8/1000
|  | Всего по позиции | [5 empty] | 94.48 |  | 708.59 |  | 94.48 | 0 |  | = | 0 |  | 0 | 0 |  | = | 94.48 |  |  | 0 | 0 |  | 708.59 | 0 |  | = | 0 |  | 0 |  | = | 708.59 |  |  | 0 | 0 |  | 94.48 |  |  |  | 1
39 | 509-6919 | Анкер-шпилька Hilti HST M12х115/20 | шт. | 24 |  | 24 | 43.32 |  | 1039.68 | 9.94 | 10334.42
|  | Всего по позиции | [5 empty] | 1039.68 |  | 10334.42 |  | 1039.68 | 0 |  | = | 0 |  | 0 | 0 |  | = | 1039.68 |  |  | 0 | 0 |  | 10334.42 | 0 |  | = | 0 |  | 0 |  | = | 10334.42 |  |  | 0 | 0 |  |  | 1039.68 |  |  | 2
40 | ТЦ_25.2.01.06_77_7705537894_20.12.2024_02 | Зажим аппаратный А1М-300-2 13 260,00 = 13 000 + 2% Заг.скл | шт. | 2 |  | 2 | 13260 |  | 2876.36 | 9.22 | 26520
|  | Всего по позиции | [5 empty] | 2876.36 |  | 26520 |  | 2876.36 | 0 |  | = | 0 |  | 0 | 0 |  | = | 2876.36 | 2876.36 |  | 0 | 0 |  | 26520 | 0 |  | = | 0 |  | 0 |  | = | 26520 | 26520 |  | 0 | 0 |  | 2876.36 |  |  |  | 1
41 | м08-02-152-4 | Стойка сборных кабельных конструкций (без полок), масса до 1,6 кг | 100 шт. | 0.04 |  | 0.04
| МР 519/пр Прил.2, Табл.2, п. 5 | Производство работ осуществляется в охранной зоне действующей воздушной линии электропередачи, вблизи объектов, находящихся под напряжением, внутри объектов капитального строительства, внутренняя проводка в которых не обесточена, если это приведет к ограничению действий рабочих в соответствии с требованиями техники безопасности ОТ *1,2; ЭМ *1,2; ОТм *1,2; ЗТ *1,2; ЗТм *1,2 | [47 empty] | Производство работ осуществляется в охранной зоне действующей воздушной линии электропередачи, вблизи объектов, находящихся под напряжением, внутри объектов капитального строительства, внутренняя проводка в которых не обесточена, если это приведет к ограничению действий рабочих в соответствии с требованиями техники безопасности ОТ *1,2; ЭМ *1,2; ОТм *1,2; ЗТ *1,2; ЗТм *1,2
Объем: 0,04=4/100
| 1 | ОТ |  |  |  |  | 218.57 | 1.2 | 10.49 | 50.93 | 534.32
| 2 | ЭМ |  |  |  |  | 144.78 | 1.2 | 6.95 | 8.41 | 58.45
| 3 | в т.ч. ОТм |  |  |  |  | 0.14 | 1.2 | 0.01 | 50.93 | 0.35
| 4 | М |  |  |  |  | 62.48 |  | 2.5 | 15.4 | 38.49
|  | ЗТ | чел.-ч. | 22.72 | 1.2 | 1.0906
|  | ЗТм | чел.-ч. | 0.01 | 1.2 | 0.00048
|  | Итого по расценке |  |  |  |  | 425.83 |  | 19.94 |  | 631.26
|  | ФОТ | [6 empty] | 10.5 |  | 534.67
| Пр/812-049.3-1 | НР Электротехнические установки: на других объектах | % | 97 |  | 97 |  |  | 10.19 |  | 518.63
| Пр/774-049.3 | СП Электротехнические установки: на других объектах | % | 51 |  | 51 |  |  | 5.36 |  | 272.68
|  | Всего по позиции | [5 empty] | 35.49 |  | 1422.57 |  | 35.49 | 6.95 |  | = | 10.49 |  | 10.49 | 0.01 |  | = | 2.5 |  |  | 10.19 | 5.36 |  | 1422.57 | 58.45 |  | = | 534.32 |  | 0.35 |  | = | 38.49 |  |  | 518.63 | 272.68 |  |  | 35.49 |  |  | 2
42 | ТЦ_102_77_7705537894_20.12.2024_02 | Монтажный профиль МСП-41-Н, L=0,6м 7 803,73 = 7 650,72 + 2% Заг.скл | шт. | 4 |  | 4 | 7803.73 |  | 3385.57 | 9.22 | 31214.92
|  | Всего по позиции | [5 empty] | 3385.57 |  | 31214.92 |  | 3385.57 | 0 |  | = | 0 |  | 0 | 0 |  | = | 3385.57 | 3385.57 |  | 0 | 0 |  | 31214.92 | 0 |  | = | 0 |  | 0 |  | = | 31214.92 | 31214.92 |  | 0 | 0 |  |  | 3385.57 |  |  | 2
43 | м08-02-152-9 | Полка кабельная, устанавливаемая на стойках, масса до 0,9 кг | 100 шт. | 0.12 |  | 0.12
| МР 519/пр Прил.2, Табл.2, п. 5 | Производство работ осуществляется в охранной зоне действующей воздушной линии электропередачи, вблизи объектов, находящихся под напряжением, внутри объектов капитального строительства, внутренняя проводка в которых не обесточена, если это приведет к ограничению действий рабочих в соответствии с требованиями техники безопасности ОТ *1,2; ЭМ *1,2; ОТм *1,2; ЗТ *1,2; ЗТм *1,2 | [47 empty] | Производство работ осуществляется в охранной зоне действующей воздушной линии электропередачи, вблизи объектов, находящихся под напряжением, внутри объектов капитального строительства, внутренняя проводка в которых не обесточена, если это приведет к ограничению действий рабочих в соответствии с требованиями техники безопасности ОТ *1,2; ЭМ *1,2; ОТм *1,2; ЗТ *1,2; ЗТм *1,2
Объем: 0,12=12/100
| 1 | ОТ |  |  |  |  | 18.86 | 1.2 | 2.72 | 50.93 | 138.31
| 2 | ЭМ |  |  |  |  | 2.22 | 1.2 | 0.32 | 16.21 | 5.19
| 3 | в т.ч. ОТм |  |  |  |  | 0.14 | 1.2 | 0.02 | 50.93 | 1.04
| 4 | М |  |  |  |  | 0.92 |  | 0.11 | 30.42 | 3.36
|  | ЗТ | чел.-ч. | 1.96 | 1.2 | 0.28224
|  | ЗТм | чел.-ч. | 0.01 | 1.2 | 0.00144
|  | Итого по расценке |  |  |  |  | 22 |  | 3.15 |  | 146.86
|  | ФОТ | [6 empty] | 2.74 |  | 139.35
| Пр/812-049.3-1 | НР Электротехнические установки: на других объектах | % | 97 |  | 97 |  |  | 2.66 |  | 135.17
| Пр/774-049.3 | СП Электротехнические установки: на других объектах | % | 51 |  | 51 |  |  | 1.4 |  | 71.07
|  | Всего по позиции | [5 empty] | 7.21 |  | 353.1 |  | 7.21 | 0.32 |  | = | 2.72 |  | 2.72 | 0.02 |  | = | 0.11 |  |  | 2.66 | 1.4 |  | 353.1 | 5.19 |  | = | 138.31 |  | 1.04 |  | = | 3.36 |  |  | 135.17 | 71.07 |  |  | 7.21 |  |  | 2
44 | ТЦ_59.1.20.04_77_7705537894_20.12.2024_02 | Консоль МСК-41/300-Н 2 111,40 = 2 070 + 2% Заг.скл | шт. | 12 |  | 12 | 2111.4 |  | 2748.03 | 9.22 | 25336.8
|  | Всего по позиции | [5 empty] | 2748.03 |  | 25336.8 |  | 2748.03 | 0 |  | = | 0 |  | 0 | 0 |  | = | 2748.03 | 2748.03 |  | 0 | 0 |  | 25336.8 | 0 |  | = | 0 |  | 0 |  | = | 25336.8 | 25336.8 |  | 0 | 0 |  |  | 2748.03 |  |  | 2
45 | 101-0129 | Гайки шестигранные оцинкованные диаметр резьбы 10 мм | т | 0.0002453 |  | 0.0002453 | 14731.49 |  | 3.61 | 10.28 | 37.15
Объем: 0,0002453=0,01022*24/1000
|  | Всего по позиции | [5 empty] | 3.61 |  | 37.15 |  | 3.61 | 0 |  | = | 0 |  | 0 | 0 |  | = | 3.61 |  |  | 0 | 0 |  | 37.15 | 0 |  | = | 0 |  | 0 |  | = | 37.15 |  |  | 0 | 0 |  | 3.61 |  |  |  | 1
46 | 101-0130 | Гайки шестигранные оцинкованные диаметр резьбы 12-14 мм | т | 0.0002453 |  | 0.0002453 | 13721.34 |  | 3.37 | 11.72 | 39.45
Объем: 0,0002453=0,01022*24/1000
|  | Всего по позиции | [5 empty] | 3.37 |  | 39.45 |  | 3.37 | 0 |  | = | 0 |  | 0 | 0 |  | = | 3.37 |  |  | 0 | 0 |  | 39.45 | 0 |  | = | 0 |  | 0 |  | = | 39.45 |  |  | 0 | 0 |  | 3.37 |  |  |  | 1
47 | м08-02-152-2 | Скоба П-образная из полосовой или угловой стали | 1 Т | 0.0018 |  | 0.0018
| МР 519/пр Прил.2, Табл.2, п. 5 | Производство работ осуществляется в охранной зоне действующей воздушной линии электропередачи, вблизи объектов, находящихся под напряжением, внутри объектов капитального строительства, внутренняя проводка в которых не обесточена, если это приведет к ограничению действий рабочих в соответствии с требованиями техники безопасности ОТ *1,2; ЭМ *1,2; ОТм *1,2; ЗТ *1,2; ЗТм *1,2 | [47 empty] | Производство работ осуществляется в охранной зоне действующей воздушной линии электропередачи, вблизи объектов, находящихся под напряжением, внутри объектов капитального строительства, внутренняя проводка в которых не обесточена, если это приведет к ограничению действий рабочих в соответствии с требованиями техники безопасности ОТ *1,2; ЭМ *1,2; ОТм *1,2; ЗТ *1,2; ЗТм *1,2
Объем: 0,0018=0,15*12/1000
| 1 | ОТ |  |  |  |  | 519.48 | 1.2 | 1.12 | 50.93 | 57.15
| 2 | ЭМ |  |  |  |  | 164.89 | 1.2 | 0.36 | 10.42 | 3.71
| 3 | в т.ч. ОТм |  |  |  |  | 2.7 | 1.2 | 0.01 | 50.93 | 0.3
| 4 | М |  |  |  |  | 104.03 |  | 0.19 | 18.86 | 3.53
|  | ЗТ | чел.-ч. | 54 | 1.2 | 0.11664
|  | ЗТм | чел.-ч. | 0.2 | 1.2 | 0.000432
|  | Итого по расценке |  |  |  |  | 788.4 |  | 1.67 |  | 64.39
|  | ФОТ | [6 empty] | 1.13 |  | 57.45
| Пр/812-049.3-1 | НР Электротехнические установки: на других объектах | % | 97 |  | 97 |  |  | 1.1 |  | 55.73
| Пр/774-049.3 | СП Электротехнические установки: на других объектах | % | 51 |  | 51 |  |  | 0.58 |  | 29.3
|  | Всего по позиции | [5 empty] | 3.35 |  | 149.42 |  | 3.35 | 0.36 |  | = | 1.12 |  | 1.12 | 0.01 |  | = | 0.19 |  |  | 1.1 | 0.58 |  | 149.42 | 3.71 |  | = | 57.15 |  | 0.3 |  | = | 3.53 |  |  | 55.73 | 29.3 |  |  | 3.35 |  |  | 2
48 | ТЦ_59.1.21.01_77_7705537894_20.12.2024_02 | Кабельное крепление рядное РКК-25/40 510,00 = 500 + 2% Заг.скл | шт. | 12 |  | 12 | 510 |  | 663.77 | 9.22 | 6120
|  | Всего по позиции | [5 empty] | 663.77 |  | 6120 |  | 663.77 | 0 |  | = | 0 |  | 0 | 0 |  | = | 663.77 | 663.77 |  | 0 | 0 |  | 6120 | 0 |  | = | 0 |  | 0 |  | = | 6120 | 6120 |  | 0 | 0 |  |  | 663.77 |  |  | 2
49 | 101-1387 | Шпильки оцинкованные стяжные диаметром 10 мм длиной 700-1050 мм | т | 0.01104 |  | 0.01104 | 10400 |  | 114.82 | 8.71 | 1000.05
Объем: 0,01104=0,46*24/1000
|  | Всего по позиции | [5 empty] | 114.82 |  | 1000.05 |  | 114.82 | 0 |  | = | 0 |  | 0 | 0 |  | = | 114.82 |  |  | 0 | 0 |  | 1000.05 | 0 |  | = | 0 |  | 0 |  | = | 1000.05 |  |  | 0 | 0 |  | 114.82 |  |  |  | 1
50 | 101-2175 | Шайбы пружинные | т | 0.0002826 |  | 0.0002826 | 31694.8 |  | 8.96 | 4.94 | 44.25
Объем: 0,0002826=(0,00201*58+0,00345*34+0,006084*8)/1000
|  | Всего по позиции | [5 empty] | 8.96 |  | 44.25 |  | 8.96 | 0 |  | = | 0 |  | 0 | 0 |  | = | 8.96 |  |  | 0 | 0 |  | 44.25 | 0 |  | = | 0 |  | 0 |  | = | 44.25 |  |  | 0 | 0 |  | 8.96 |  |  |  | 1
51 | 101-2038 | Болты с гайками и шайбами оцинкованные, диаметр 10 мм | кг | 6.1513 |  | 6.1513 | 21.06 |  | 129.55 | 7.38 | 956.05
Объем: 6,1513=10*22,37/1000+58*0,1022
|  | Всего по позиции | [5 empty] | 129.55 |  | 956.05 |  | 129.55 | 0 |  | = | 0 |  | 0 | 0 |  | = | 129.55 |  |  | 0 | 0 |  | 956.05 | 0 |  | = | 0 |  | 0 |  | = | 956.05 |  |  | 0 | 0 |  | 129.55 |  |  |  | 1
52 | 101-2039 | Болты с гайками и шайбами оцинкованные, диаметр 12 мм | кг | 2.9596 |  | 2.9596 | 20.59 |  | 60.94 | 7.75 | 472.28
Объем: 2,95964=34*40,96/1000+10*0,1567
|  | Всего по позиции | [5 empty] | 60.94 |  | 472.28 |  | 60.94 | 0 |  | = | 0 |  | 0 | 0 |  | = | 60.94 |  |  | 0 | 0 |  | 472.28 | 0 |  | = | 0 |  | 0 |  | = | 472.28 |  |  | 0 | 0 |  | 60.94 |  |  |  | 1
53 | 101-5849 | Болты с гайками и шайбами оцинкованные для монтажа стальных конструкций, диаметр 16 мм, длина 55-200 мм | т | 0.000607 |  | 0.000607 | 19658.72 |  | 11.93 | 8.47 | 101.07
Объем: 0,000607=8*75,87/1000/1000
|  | Всего по позиции | [5 empty] | 11.93 |  | 101.07 |  | 11.93 | 0 |  | = | 0 |  | 0 | 0 |  | = | 11.93 |  |  | 0 | 0 |  | 101.07 | 0 |  | = | 0 |  | 0 |  | = | 101.07 |  |  | 0 | 0 |  | 11.93 |  |  |  | 1
54 | м10-06-037-13 | Крышка декоративная и другие мелкие изделия (без присоединения проводов) | 100 шт. | 0.12 |  | 0.12
| МР 519/пр Прил.2, Табл.2, п. 5 | Производство работ осуществляется в охранной зоне действующей воздушной линии электропередачи, вблизи объектов, находящихся под напряжением, внутри объектов капитального строительства, внутренняя проводка в которых не обесточена, если это приведет к ограничению действий рабочих в соответствии с требованиями техники безопасности ОТ *1,2; ЭМ *1,2; ОТм *1,2; ЗТ *1,2; ЗТм *1,2 | [47 empty] | Производство работ осуществляется в охранной зоне действующей воздушной линии электропередачи, вблизи объектов, находящихся под напряжением, внутри объектов капитального строительства, внутренняя проводка в которых не обесточена, если это приведет к ограничению действий рабочих в соответствии с требованиями техники безопасности ОТ *1,2; ЭМ *1,2; ОТм *1,2; ЗТ *1,2; ЗТм *1,2
Объем: 0,12=12/100
| 1 | ОТ |  |  |  |  | 56.05 | 1.2 | 8.07 | 50.93 | 411.07
| 4 | М |  |  |  |  | 3.61 |  | 0.43 | 21.2 | 9.18
|  | ЗТ | чел.-ч. | 6.18 | 1.2 | 0.88992
|  | Итого по расценке |  |  |  |  | 59.66 |  | 8.5 |  | 420.25
|  | ФОТ | [6 empty] | 8.07 |  | 411.07
| Пр/812-051.1-1 | НР Оборудование связи: прокладка и монтаж сетей связи | % | 90 |  | 90 |  |  | 7.26 |  | 369.96
| Пр/774-051.1 | СП Оборудование связи: прокладка и монтаж сетей связи | % | 46 |  | 46 |  |  | 3.71 |  | 189.09
|  | Всего по позиции | [5 empty] | 19.47 |  | 979.3 |  | 19.47 | 0 |  | = | 8.07 |  | 8.07 | 0 |  | = | 0.43 |  |  | 7.26 | 3.71 |  | 979.3 | 0 |  | = | 411.07 |  | 0 |  | = | 9.18 |  |  | 369.96 | 189.09 |  |  | 19.47 |  |  | 2
55 | ТЦ_102_77_7705537894_20.12.2024_02 | Декоративная крышка МСЕ-41 39,41 = 38,64 + 2% Заг.скл | шт. | 12 |  | 12 | 39.41 |  | 51.29 | 9.22 | 472.92
|  | Всего по позиции | [5 empty] | 51.29 |  | 472.92 |  | 51.29 | 0 |  | = | 0 |  | 0 | 0 |  | = | 51.29 | 51.29 |  | 0 | 0 |  | 472.92 | 0 |  | = | 0 |  | 0 |  | = | 472.92 | 472.92 |  | 0 | 0 |  |  | 51.29 |  |  | 2
56 | м08-02-472-7 | Проводник заземляющий открыто по строительным основаниям из полосовой стали сечением 160 мм2 | 100 м | 0.02 |  | 0.02
| МР 519/пр Прил.2, Табл.2, п. 5 | Производство работ осуществляется в охранной зоне действующей воздушной линии электропередачи, вблизи объектов, находящихся под напряжением, внутри объектов капитального строительства, внутренняя проводка в которых не обесточена, если это приведет к ограничению действий рабочих в соответствии с требованиями техники безопасности ОТ *1,2; ЭМ *1,2; ОТм *1,2; ЗТ *1,2; ЗТм *1,2 | [47 empty] | Производство работ осуществляется в охранной зоне действующей воздушной линии электропередачи, вблизи объектов, находящихся под напряжением, внутри объектов капитального строительства, внутренняя проводка в которых не обесточена, если это приведет к ограничению действий рабочих в соответствии с требованиями техники безопасности ОТ *1,2; ЭМ *1,2; ОТм *1,2; ЗТ *1,2; ЗТм *1,2
Объем: 0,02=2/100
| 1 | ОТ |  |  |  |  | 200.22 | 1.2 | 4.81 | 50.93 | 244.73
| 2 | ЭМ |  |  |  |  | 82.67 | 1.2 | 1.98 | 13.61 | 27.01
| 3 | в т.ч. ОТм |  |  |  |  | 3.38 | 1.2 | 0.08 | 50.93 | 4.14
| 4 | М |  |  |  |  | 111.6 |  | 2.23 | 7.39 | 16.49
|  | ЗТ | чел.-ч. | 21.3 | 1.2 | 0.5112
|  | ЗТм | чел.-ч. | 0.25 | 1.2 | 0.006
|  | Итого по расценке |  |  |  |  | 394.49 |  | 9.02 |  | 288.23
56.1 | 101-1627 | Исключен Сталь листовая углеродистая обыкновенного качества марки ВСт3пс5 толщиной 4-6 мм | т | -0.004 |  | -8e-05 | 5763 |  | -0.46 | 9.29 | -4.28 | -0.46 | [9 empty] | -0.46 |  |  | 0 | 0 |  | -4.28 | [8 empty] | -4.28 |  |  | 0 | 0 |  | -0.46 |  |  |  | 1
56.2 | 101-5203 | Сталь листовая оцинкованная толщиной листа 2,0 мм | т | 0.196 |  | 0.00392 | 10377.87 |  | 40.68 | 8.27 | 336.43 | 40.68 | [9 empty] | 40.68 |  |  | 0 | 0 |  | 336.43 | [8 empty] | 336.43 |  |  | 0 | 0 |  | 40.68 |  |  |  | 1
|  | ФОТ | [6 empty] | 4.89 |  | 248.87
| Пр/812-049.3-1 | НР Электротехнические установки: на других объектах | % | 97 |  | 97 |  |  | 4.74 |  | 241.4
| Пр/774-049.3 | СП Электротехнические установки: на других объектах | % | 51 |  | 51 |  |  | 2.49 |  | 126.92
|  | Всего по позиции | [5 empty] | 56.47 |  | 988.7 |  | 16.25 | 1.98 |  | = | 4.81 |  | 4.81 | 0.08 |  | = | 2.23 |  |  | 4.74 | 2.49 |  | 656.55 | 27.01 |  | = | 244.73 |  | 4.14 |  | = | 16.49 |  |  | 241.4 | 126.92 |  |  | 16.25 |  |  | 2
57 | 13-03-004-15 | Окраска металлических огрунтованных поверхностей органосиликатной композицией ОС-51-03 | 100 м2 окрашиваемой поверхности | 0.02 |  | 0.02
| МР 519/пр Прил.2, Табл.2, п. 5 | Производство работ осуществляется в охранной зоне действующей воздушной линии электропередачи, вблизи объектов, находящихся под напряжением, внутри объектов капитального строительства, внутренняя проводка в которых не обесточена, если это приведет к ограничению действий рабочих в соответствии с требованиями техники безопасности ОТ *1,2; ЭМ *1,2; ОТм *1,2; ЗТ *1,2; ЗТм *1,2 | [47 empty] | Производство работ осуществляется в охранной зоне действующей воздушной линии электропередачи, вблизи объектов, находящихся под напряжением, внутри объектов капитального строительства, внутренняя проводка в которых не обесточена, если это приведет к ограничению действий рабочих в соответствии с требованиями техники безопасности ОТ *1,2; ЭМ *1,2; ОТм *1,2; ЗТ *1,2; ЗТм *1,2
Объем: 0,02=2/100
| 1 | ОТ |  |  |  |  | 23.04 | 1.2 | 0.55 | 50.93 | 28.16
| 2 | ЭМ |  |  |  |  | 11.27 | 1.2 | 0.27 | 10.13 | 2.74
| 3 | в т.ч. ОТм |  |  |  |  | 0.1 | 1.2 | 0 | 50.93 | 0.12
| 4 | М |  |  |  |  | 1547.35 |  | 30.95 | 3.55 | 109.86
|  | ЗТ | чел.-ч. | 2.54 | 1.2 | 0.06096
|  | ЗТм | чел.-ч. | 0.01 | 1.2 | 0.00024
|  | Итого по расценке |  |  |  |  | 1581.66 |  | 31.77 |  | 140.76
57.1 | 101-1290 | Исключен Толуол каменноугольный и сланцевый марки А | т | -0.002 |  | -4e-05 | 3922 |  | -0.16 | 62.75 | -9.84 | -0.16 | [9 empty] | -0.16 |  |  | 0 | 0 |  | -9.84 | [8 empty] | -9.84 |  |  | 0 | 0 |  | -0.16 |  |  |  | 1
57.2 | 113-0351 | Исключен Органо-силикатная композиция ОС-51-03 | т | -0.018 |  | -0.00036 | 85528.37 |  | -30.79 | 3.25 | -100.07 | -30.79 | [9 empty] | -30.79 |  |  | 0 | 0 |  | -100.07 | [8 empty] | -100.07 |  |  | 0 | 0 |  | -30.79 |  |  |  | 1
|  | ФОТ | [6 empty] | 0.55 |  | 28.28
| Пр/812-013.0-1 | НР Защита строительных конструкций и оборудования от коррозии | % | 94 |  | 94 |  |  | 0.52 |  | 26.58
| Пр/774-013.0 | СП Защита строительных конструкций и оборудования от коррозии | % | 51 |  | 51 |  |  | 0.28 |  | 14.42
|  | Всего по позиции | [5 empty] | 1.62 |  | 71.85 |  | 32.57 | 0.27 |  | = | 0.55 |  | 0.55 | 0 |  | = | 30.95 |  |  | 0.52 | 0.28 |  | 181.76 | 2.74 |  | = | 28.16 |  | 0.12 |  | = | 109.86 |  |  | 26.58 | 14.42 |  | 32.57 |  |  |  | 1
58 | 113-8085 | Композиция цинконаполненная "Цинол" | кг | 0.5 |  | 0.5 | 119.87 |  | 59.94 | 7.18 | 430.33
|  | Всего по позиции | [5 empty] | 59.94 |  | 430.33 |  | 59.94 | 0 |  | = | 0 |  | 0 | 0 |  | = | 59.94 |  |  | 0 | 0 |  | 430.33 | 0 |  | = | 0 |  | 0 |  | = | 430.33 |  |  | 0 | 0 |  | 59.94 |  |  |  | 1
59 | 13-03-004-15 | Окраска металлических огрунтованных поверхностей органосиликатной композицией ОС-51-03 | 100 м2 окрашиваемой поверхности | 0.02 |  | 0.02
| МР 519/пр Прил.2, Табл.2, п. 5 | Производство работ осуществляется в охранной зоне действующей воздушной линии электропередачи, вблизи объектов, находящихся под напряжением, внутри объектов капитального строительства, внутренняя проводка в которых не обесточена, если это приведет к ограничению действий рабочих в соответствии с требованиями техники безопасности ОТ *1,2; ЭМ *1,2; ОТм *1,2; ЗТ *1,2; ЗТм *1,2 | [47 empty] | Производство работ осуществляется в охранной зоне действующей воздушной линии электропередачи, вблизи объектов, находящихся под напряжением, внутри объектов капитального строительства, внутренняя проводка в которых не обесточена, если это приведет к ограничению действий рабочих в соответствии с требованиями техники безопасности ОТ *1,2; ЭМ *1,2; ОТм *1,2; ЗТ *1,2; ЗТм *1,2
Объем: 0,02=2/100
| 1 | ОТ |  |  |  |  | 23.04 | 1.2 | 0.55 | 50.93 | 28.16
| 2 | ЭМ |  |  |  |  | 11.27 | 1.2 | 0.27 | 10.13 | 2.74
| 3 | в т.ч. ОТм |  |  |  |  | 0.1 | 1.2 | 0 | 50.93 | 0.12
| 4 | М |  |  |  |  | 1547.35 |  | 30.95 | 3.55 | 109.86
|  | ЗТ | чел.-ч. | 2.54 | 1.2 | 0.06096
|  | ЗТм | чел.-ч. | 0.01 | 1.2 | 0.00024
|  | Итого по расценке |  |  |  |  | 1581.66 |  | 31.77 |  | 140.76
59.1 | 101-1290 | Исключен Толуол каменноугольный и сланцевый марки А | т | -0.002 |  | -4e-05 | 3922 |  | -0.16 | 62.75 | -9.84 | -0.16 | [9 empty] | -0.16 |  |  | 0 | 0 |  | -9.84 | [8 empty] | -9.84 |  |  | 0 | 0 |  | -0.16 |  |  |  | 1
59.2 | 113-0351 | Исключен Органо-силикатная композиция ОС-51-03 | т | -0.018 |  | -0.00036 | 85528.37 |  | -30.79 | 3.25 | -100.07 | -30.79 | [9 empty] | -30.79 |  |  | 0 | 0 |  | -100.07 | [8 empty] | -100.07 |  |  | 0 | 0 |  | -30.79 |  |  |  | 1
|  | ФОТ | [6 empty] | 0.55 |  | 28.28
| Пр/812-013.0-1 | НР Защита строительных конструкций и оборудования от коррозии | % | 94 |  | 94 |  |  | 0.52 |  | 26.58
| Пр/774-013.0 | СП Защита строительных конструкций и оборудования от коррозии | % | 51 |  | 51 |  |  | 0.28 |  | 14.42
|  | Всего по позиции | [5 empty] | 1.62 |  | 71.85 |  | 32.57 | 0.27 |  | = | 0.55 |  | 0.55 | 0 |  | = | 30.95 |  |  | 0.52 | 0.28 |  | 181.76 | 2.74 |  | = | 28.16 |  | 0.12 |  | = | 109.86 |  |  | 26.58 | 14.42 |  | 32.57 |  |  |  | 1
60 | 113-0561 | Композиция "Алпол" (на основе термопластичных полимеров) | кг | 0.5 |  | 0.5 | 57.63 |  | 28.82 | 5.12 | 147.53
|  | Всего по позиции | [5 empty] | 28.82 |  | 147.53 |  | 28.82 | 0 |  | = | 0 |  | 0 | 0 |  | = | 28.82 |  |  | 0 | 0 |  | 147.53 | 0 |  | = | 0 |  | 0 |  | = | 147.53 |  |  | 0 | 0 |  | 28.82 |  |  |  | 1
61 | м10-06-034-28 | Герметизация канала кабельной канализации занятого | 1 канал | 12 |  | 12
| МР 519/пр Прил.2, Табл.2, п. 5 | Производство работ осуществляется в охранной зоне действующей воздушной линии электропередачи, вблизи объектов, находящихся под напряжением, внутри объектов капитального строительства, внутренняя проводка в которых не обесточена, если это приведет к ограничению действий рабочих в соответствии с требованиями техники безопасности ОТ *1,2; ЭМ *1,2; ОТм *1,2; ЗТ *1,2; ЗТм *1,2 | [47 empty] | Производство работ осуществляется в охранной зоне действующей воздушной линии электропередачи, вблизи объектов, находящихся под напряжением, внутри объектов капитального строительства, внутренняя проводка в которых не обесточена, если это приведет к ограничению действий рабочих в соответствии с требованиями техники безопасности ОТ *1,2; ЭМ *1,2; ОТм *1,2; ЗТ *1,2; ЗТм *1,2
Объем: 12=24/2
| 1 | ОТ |  |  |  |  | 5.11 | 1.2 | 73.56 | 50.93 | 3746.41
| 4 | М |  |  |  |  | 133.46 |  | 1601.52 | 2.96 | 4740.5
|  | ЗТ | чел.-ч. | 0.55 | 1.2 | 7.92
|  | Итого по расценке |  |  |  |  | 138.57 |  | 1675.08 |  | 8486.91
|  | ФОТ | [6 empty] | 73.56 |  | 3746.41
| Пр/812-051.1-1 | НР Оборудование связи: прокладка и монтаж сетей связи | % | 90 |  | 90 |  |  | 66.2 |  | 3371.77
| Пр/774-051.1 | СП Оборудование связи: прокладка и монтаж сетей связи | % | 46 |  | 46 |  |  | 33.84 |  | 1723.35
|  | Всего по позиции | [5 empty] | 1775.12 |  | 13582.03 |  | 1775.12 | 0 |  | = | 73.56 |  | 73.56 | 0 |  | = | 1601.52 |  |  | 66.2 | 33.84 |  | 13582.03 | 0 |  | = | 3746.41 |  | 0 |  | = | 4740.5 |  |  | 3371.77 | 1723.35 |  |  | 1775.12 |  |  | 2
62 | ТЦ_24.3.04.11_77_7705537894_20.12.2024_02 | Уплотнитель термоусаживаемый УКПт-115/28 620,16 = 608 + 2% Заг.скл | шт. | 24 |  | 24 | 620.16 |  | 1614.3 | 9.22 | 14883.84
|  | Всего по позиции | [5 empty] | 1614.3 |  | 14883.84 |  | 1614.3 | 0 |  | = | 0 |  | 0 | 0 |  | = | 1614.3 | 1614.3 |  | 0 | 0 |  | 14883.84 | 0 |  | = | 0 |  | 0 |  | = | 14883.84 | 14883.84 |  | 0 | 0 |  |  | 1614.3 |  |  | 2
63 | м10-06-034-28 | Герметизация канала кабельной канализации занятого | 1 канал | 12 |  | 12
| МР 519/пр Прил.2, Табл.2, п. 5 | Производство работ осуществляется в охранной зоне действующей воздушной линии электропередачи, вблизи объектов, находящихся под напряжением, внутри объектов капитального строительства, внутренняя проводка в которых не обесточена, если это приведет к ограничению действий рабочих в соответствии с требованиями техники безопасности ОТ *1,2; ЭМ *1,2; ОТм *1,2; ЗТ *1,2; ЗТм *1,2 | [47 empty] | Производство работ осуществляется в охранной зоне действующей воздушной линии электропередачи, вблизи объектов, находящихся под напряжением, внутри объектов капитального строительства, внутренняя проводка в которых не обесточена, если это приведет к ограничению действий рабочих в соответствии с требованиями техники безопасности ОТ *1,2; ЭМ *1,2; ОТм *1,2; ЗТ *1,2; ЗТм *1,2
| 1 | ОТ |  |  |  |  | 5.11 | 1.2 | 73.56 | 50.93 | 3746.41
| 4 | М |  |  |  |  | 133.46 |  | 1601.52 | 2.96 | 4740.5
|  | ЗТ | чел.-ч. | 0.55 | 1.2 | 7.92
|  | Итого по расценке |  |  |  |  | 138.57 |  | 1675.08 |  | 8486.91
|  | ФОТ | [6 empty] | 73.56 |  | 3746.41
| Пр/812-051.1-1 | НР Оборудование связи: прокладка и монтаж сетей связи | % | 90 |  | 90 |  |  | 66.2 |  | 3371.77
| Пр/774-051.1 | СП Оборудование связи: прокладка и монтаж сетей связи | % | 46 |  | 46 |  |  | 33.84 |  | 1723.35
|  | Всего по позиции | [5 empty] | 1775.12 |  | 13582.03 |  | 1775.12 | 0 |  | = | 73.56 |  | 73.56 | 0 |  | = | 1601.52 |  |  | 66.2 | 33.84 |  | 13582.03 | 0 |  | = | 3746.41 |  | 0 |  | = | 4740.5 |  |  | 3371.77 | 1723.35 |  |  | 1775.12 |  |  | 2
64 | ТЦ_08.4.04.01_77_7705537894_20.12.2024_02 | Муфта Апекс МГК 100 21 114,00 = 20 700 + 2% Заг.скл | шт. | 12 |  | 12 | 21114 |  | 27480.26 | 9.22 | 253368
|  | Всего по позиции | [5 empty] | 27480.26 |  | 253368 |  | 27480.26 | 0 |  | = | 0 |  | 0 | 0 |  | = | 27480.26 | 27480.26 |  | 0 | 0 |  | 253368 | 0 |  | = | 0 |  | 0 |  | = | 253368 | 253368 |  | 0 | 0 |  |  | 27480.26 |  |  | 2
65 | 101-2043 | Шайбы оцинкованные, диаметр 10 мм | кг | 0.00714 |  | 0.00714 | 28.17 |  | 0.2 | 5.98 | 1.2
Объем: 0,00714=2*0,00357
|  | Всего по позиции | [5 empty] | 0.2 |  | 1.2 |  | 0.2 | 0 |  | = | 0 |  | 0 | 0 |  | = | 0.2 |  |  | 0 | 0 |  | 1.2 | 0 |  | = | 0 |  | 0 |  | = | 1.2 |  |  | 0 | 0 |  | 0.2 |  |  |  | 1
66 | 101-2044 | Шайбы оцинкованные, диаметр 12 мм | кг | 0.0627 |  | 0.0627 | 32.9 |  | 2.06 | 5.05 | 10.42
Объем: 0,0627=10*0,00627
|  | Всего по позиции | [5 empty] | 2.06 |  | 10.42 |  | 2.06 | 0 |  | = | 0 |  | 0 | 0 |  | = | 2.06 |  |  | 0 | 0 |  | 10.42 | 0 |  | = | 0 |  | 0 |  | = | 10.42 |  |  | 0 | 0 |  | 2.06 |  |  |  | 1
|  | Итого прямые затраты по разделу | [6 empty] | 183242.9 |  | 1686045.44
в том числе
|  | оплата труда | [6 empty] | 409.24 |  | 20842.48
|  | эксплуатация машин и механизмов | [6 empty] | 73.7 |  | 880.24
в том числе
|  | эксплуатация машин и механизмов без учета доплат к оплате труда машинистов | [6 empty] | 73.7 |  | 880.24
в том числе
|  | оплата труда машинистов (ОТм) | [6 empty] | 4.74 |  | 241.22
|  | доплаты к оплате труда машинистов | [6 empty] | 0 |  | 0
|  | материальные ресурсы | [6 empty] | 182759.96 |  | 1664322.72
в том числе
|  | материальные ресурсы без учета дополнительной перевозки | [6 empty] | 182759.96 |  | 1664322.72
|  | дополнительная перевозка материальных ресурсов | [6 empty] | 0 |  | 0
|  | перевозка | [6 empty] | 0 |  | 0
|  | Всего ФОТ (справочно) | [6 empty] | 413.98 |  | 21083.7
|  | Всего накладные расходы | [6 empty] | 390.67 |  | 19896.21
|  | Всего сметная прибыль | [6 empty] | 203.38 |  | 10357.49
|  | Итого оборудование | [6 empty] | 0 |  | 0
в том числе
|  | оборудование без учета дополнительной перевозки | [6 empty] | 0 |  | 0
|  | дополнительная перевозка оборудования | [6 empty] | 0 |  | 0
|  | Итого прочие затраты | [6 empty] | 0
|  | Итого хозяйственный инвентарь | [6 empty] | 0 |  | 0
|  | Итого по разделу | [6 empty] | 183836.95 |  | 1716299.14
Справочно
|  | материальные ресурсы, отсутствующие в ФРСН | [6 empty] | 177386.47 |  | 1635503.2
|  | оборудование, отсутствующие в ФРСН | [6 empty] | 0 |  | 0
|  | затраты труда рабочих |  |  |  | 43.6063
|  | затраты труда машинистов |  |  |  | 0.34611
Раздел: Заземление
67 | м08-02-472-10 | Проводник заземляющий из медного изолированного провода сечением 25 мм2 открыто по строительным основаниям | 100 м | 0.02 |  | 0.02
| МР 519/пр Прил.2, Табл.2, п. 5 | Производство работ осуществляется в охранной зоне действующей воздушной линии электропередачи, вблизи объектов, находящихся под напряжением, внутри объектов капитального строительства, внутренняя проводка в которых не обесточена, если это приведет к ограничению действий рабочих в соответствии с требованиями техники безопасности ОТ *1,2; ЭМ *1,2; ОТм *1,2; ЗТ *1,2; ЗТм *1,2 | [47 empty] | Производство работ осуществляется в охранной зоне действующей воздушной линии электропередачи, вблизи объектов, находящихся под напряжением, внутри объектов капитального строительства, внутренняя проводка в которых не обесточена, если это приведет к ограничению действий рабочих в соответствии с требованиями техники безопасности ОТ *1,2; ЭМ *1,2; ОТм *1,2; ЗТ *1,2; ЗТм *1,2
Объем: 0,02=2/100
| 1 | ОТ |  |  |  |  | 302.3 | 1.2 | 7.26 | 50.93 | 369.51
| 2 | ЭМ |  |  |  |  | 31.61 | 1.2 | 0.76 | 6.67 | 5.06
| 3 | в т.ч. ОТм |  |  |  |  | 0.41 | 1.2 | 0.01 | 50.93 | 0.5
| 4 | М |  |  |  |  | 186.06 |  | 3.72 | 3.05 | 11.35
|  | ЗТ | чел.-ч. | 32.16 | 1.2 | 0.77184
|  | ЗТм | чел.-ч. | 0.03 | 1.2 | 0.00072
|  | Итого по расценке |  |  |  |  | 519.97 |  | 11.74 |  | 385.92
|  | ФОТ | [6 empty] | 7.27 |  | 370.01
| Пр/812-049.3-1 | НР Электротехнические установки: на других объектах | % | 97 |  | 97 |  |  | 7.05 |  | 358.91
| Пр/774-049.3 | СП Электротехнические установки: на других объектах | % | 51 |  | 51 |  |  | 3.71 |  | 188.71
|  | Всего по позиции | [5 empty] | 22.5 |  | 933.54 |  | 22.5 | 0.76 |  | = | 7.26 |  | 7.26 | 0.01 |  | = | 3.72 |  |  | 7.05 | 3.71 |  | 933.54 | 5.06 |  | = | 369.51 |  | 0.5 |  | = | 11.35 |  |  | 358.91 | 188.71 |  |  | 22.5 |  |  | 2
68 | 502-0505 | Провода силовые для электрических установок на напряжение до 450 В с медной жилой марки ПВ1, сечением 25 мм2 | 1000 м | 0.002 |  | 0.002 | 14647.5 |  | 29.3 | 17.32 | 507.39
Объем: 0,002=2/1000
|  | Всего по позиции | [5 empty] | 29.3 |  | 507.39 |  | 29.3 | 0 |  | = | 0 |  | 0 | 0 |  | = | 29.3 |  |  | 0 | 0 |  | 507.39 | 0 |  | = | 0 |  | 0 |  | = | 507.39 |  |  | 0 | 0 |  |  | 29.3 |  |  | 2
69 | 509-1590 | Наконечники кабельные медные луженные ТМЛ-25 | 100 шт. | 0.04 |  | 0.04 | 374 |  | 14.96 | 7.43 | 111.15
Объем: 0,04=4/100
|  | Всего по позиции | [5 empty] | 14.96 |  | 111.15 |  | 14.96 | 0 |  | = | 0 |  | 0 | 0 |  | = | 14.96 |  |  | 0 | 0 |  | 111.15 | 0 |  | = | 0 |  | 0 |  | = | 111.15 |  |  | 0 | 0 |  |  | 14.96 |  |  | 2
70 | 110-0015 | Держатели | 100 шт. | 0.12 |  | 0.12 | 334.1 |  | 40.09 | 9.73 | 390.1
Объем: 0,12=12/100
|  | Всего по позиции | [5 empty] | 40.09 |  | 390.1 |  | 40.09 | 0 |  | = | 0 |  | 0 | 0 |  | = | 40.09 |  |  | 0 | 0 |  | 390.1 | 0 |  | = | 0 |  | 0 |  | = | 390.1 |  |  | 0 | 0 |  | 40.09 |  |  |  | 1
|  | Итого прямые затраты по разделу | [6 empty] | 96.09 |  | 1394.56
в том числе
|  | оплата труда | [6 empty] | 7.26 |  | 369.51
|  | эксплуатация машин и механизмов | [6 empty] | 0.76 |  | 5.06
в том числе
|  | эксплуатация машин и механизмов без учета доплат к оплате труда машинистов | [6 empty] | 0.76 |  | 5.06
в том числе
|  | оплата труда машинистов (ОТм) | [6 empty] | 0.01 |  | 0.5
|  | доплаты к оплате труда машинистов | [6 empty] | 0 |  | 0
|  | материальные ресурсы | [6 empty] | 88.07 |  | 1019.99
в том числе
|  | материальные ресурсы без учета дополнительной перевозки | [6 empty] | 88.07 |  | 1019.99
|  | дополнительная перевозка материальных ресурсов | [6 empty] | 0 |  | 0
|  | перевозка | [6 empty] | 0 |  | 0
|  | Всего ФОТ (справочно) | [6 empty] | 7.27 |  | 370.01
|  | Всего накладные расходы | [6 empty] | 7.05 |  | 358.91
|  | Всего сметная прибыль | [6 empty] | 3.71 |  | 188.71
|  | Итого оборудование | [6 empty] | 0 |  | 0
в том числе
|  | оборудование без учета дополнительной перевозки | [6 empty] | 0 |  | 0
|  | дополнительная перевозка оборудования | [6 empty] | 0 |  | 0
|  | Итого прочие затраты | [6 empty] | 0
|  | Итого хозяйственный инвентарь | [6 empty] | 0 |  | 0
|  | Итого по разделу | [6 empty] | 106.85 |  | 1942.18
Справочно
|  | материальные ресурсы, отсутствующие в ФРСН | [6 empty] | 0 |  | 0
|  | оборудование, отсутствующие в ФРСН | [6 empty] | 0 |  | 0
|  | затраты труда рабочих |  |  |  | 0.77184
|  | затраты труда машинистов |  |  |  | 0.00072
Раздел: Установка маркеров, рэперов (248018-2021-ТКР1.1-24)
71 | м08-02-177-1 | Указатель месторасположения трассы кабелей, проложенных в земле | 1 ШТ. | 33 |  | 33
| МР 519/пр Прил.2, Табл.2, п. 5 | Производство работ осуществляется в охранной зоне действующей воздушной линии электропередачи, вблизи объектов, находящихся под напряжением, внутри объектов капитального строительства, внутренняя проводка в которых не обесточена, если это приведет к ограничению действий рабочих в соответствии с требованиями техники безопасности ОТ *1,2; ЭМ *1,2; ОТм *1,2; ЗТ *1,2; ЗТм *1,2 | [47 empty] | Производство работ осуществляется в охранной зоне действующей воздушной линии электропередачи, вблизи объектов, находящихся под напряжением, внутри объектов капитального строительства, внутренняя проводка в которых не обесточена, если это приведет к ограничению действий рабочих в соответствии с требованиями техники безопасности ОТ *1,2; ЭМ *1,2; ОТм *1,2; ЗТ *1,2; ЗТм *1,2
| 1 | ОТ |  |  |  |  | 4.91 | 1.2 | 194.37 | 50.93 | 9899.26
| 4 | М |  |  |  |  | 23.57 |  | 777.81 | 9.85 | 7661.43
|  | ЗТ | чел.-ч. | 0.51 | 1.2 | 20.196
|  | Итого по расценке |  |  |  |  | 28.48 |  | 972.18 |  | 17560.69
|  | ФОТ | [6 empty] | 194.37 |  | 9899.26
| Пр/812-049.3-1 | НР Электротехнические установки: на других объектах | % | 97 |  | 97 |  |  | 188.54 |  | 9602.28
| Пр/774-049.3 | СП Электротехнические установки: на других объектах | % | 51 |  | 51 |  |  | 99.13 |  | 5048.62
|  | Всего по позиции | [5 empty] | 1259.85 |  | 32211.59 |  | 1259.85 | 0 |  | = | 194.37 |  | 194.37 | 0 |  | = | 777.81 |  |  | 188.54 | 99.13 |  | 32211.59 | 0 |  | = | 9899.26 |  | 0 |  | = | 7661.43 |  |  | 9602.28 | 5048.62 |  |  | 1259.85 |  |  | 2
72 | ТЦ_102_77_7705537894_20.12.2024_02 | Маркер 1251-XR/ID 14 688,00 = 14 400 + 2% Заг.скл | шт. | 33 |  | 33 | 14688 |  | 52570.93 | 9.22 | 484704
|  | Всего по позиции | [5 empty] | 52570.93 |  | 484704 |  | 52570.93 | 0 |  | = | 0 |  | 0 | 0 |  | = | 52570.93 | 52570.93 |  | 0 | 0 |  | 484704 | 0 |  | = | 0 |  | 0 |  | = | 484704 | 484704 |  | 0 | 0 |  |  | 52570.93 |  |  | 2
73 | 101-2070 | Нитки капроновые | кг | 0.99 |  | 0.99 | 108.5 |  | 107.42 | 3.03 | 325.47
Объем: 0,99=0,01*99
|  | Всего по позиции | [5 empty] | 107.42 |  | 325.47 |  | 107.42 | 0 |  | = | 0 |  | 0 | 0 |  | = | 107.42 |  |  | 0 | 0 |  | 325.47 | 0 |  | = | 0 |  | 0 |  | = | 325.47 |  |  | 0 | 0 |  | 107.42 |  |  |  | 1
74 | 08-01-002-1 | Устройство основания под фундаменты песчаного | 1 м3 основания | 1.54 |  | 1.54
| МР 519/пр Прил.2, Табл.2, п. 5 | Производство работ осуществляется в охранной зоне действующей воздушной линии электропередачи, вблизи объектов, находящихся под напряжением, внутри объектов капитального строительства, внутренняя проводка в которых не обесточена, если это приведет к ограничению действий рабочих в соответствии с требованиями техники безопасности ОТ *1,2; ЭМ *1,2; ОТм *1,2; ЗТ *1,2; ЗТм *1,2 | [47 empty] | Производство работ осуществляется в охранной зоне действующей воздушной линии электропередачи, вблизи объектов, находящихся под напряжением, внутри объектов капитального строительства, внутренняя проводка в которых не обесточена, если это приведет к ограничению действий рабочих в соответствии с требованиями техники безопасности ОТ *1,2; ЭМ *1,2; ОТм *1,2; ЗТ *1,2; ЗТм *1,2
Объем: 1,54=1,62/1,05
| 1 | ОТ |  |  |  |  | 18.79 | 1.2 | 34.73 | 50.93 | 1768.65
| 2 | ЭМ |  |  |  |  | 20.66 | 1.2 | 38.18 | 13.54 | 517.11
| 3 | в т.ч. ОТм |  |  |  |  | 3.04 | 1.2 | 5.62 | 50.93 | 286.28
| 4 | М |  |  |  |  | 72.37 |  | 111.45 | 9.56 | 1065.46
|  | ЗТ | чел.-ч. | 2.3 | 1.2 | 4.2504
|  | ЗТм | чел.-ч. | 0.29 | 1.2 | 0.53592
|  | Итого по расценке |  |  |  |  | 111.82 |  | 184.36 |  | 3351.22
|  | ФОТ | [6 empty] | 40.35 |  | 2054.93
| Пр/812-008.0-1 | НР Конструкции из кирпича и блоков | % | 110 |  | 110 |  |  | 44.39 |  | 2260.42
| Пр/774-008.0 | СП Конструкции из кирпича и блоков | % | 69 |  | 69 |  |  | 27.84 |  | 1417.9
|  | Всего по позиции | [5 empty] | 256.59 |  | 7029.54 |  | 256.59 | 38.18 |  | = | 34.73 |  | 34.73 | 5.62 |  | = | 111.45 |  |  | 44.39 | 27.84 |  | 7029.54 | 517.11 |  | = | 1768.65 |  | 286.28 |  | = | 1065.46 |  |  | 2260.42 | 1417.9 |  | 256.59 |  |  |  | 1
75 | м08-02-143-5 | Покрытие кабеля, проложенного в траншее: лентой сигнальной | 100 м | 0.33 |  | 0.33
| МР 519/пр Прил.2, Табл.2, п. 5 | Производство работ осуществляется в охранной зоне действующей воздушной линии электропередачи, вблизи объектов, находящихся под напряжением, внутри объектов капитального строительства, внутренняя проводка в которых не обесточена, если это приведет к ограничению действий рабочих в соответствии с требованиями техники безопасности ОТ *1,2; ЭМ *1,2; ОТм *1,2; ЗТ *1,2; ЗТм *1,2 | [47 empty] | Производство работ осуществляется в охранной зоне действующей воздушной линии электропередачи, вблизи объектов, находящихся под напряжением, внутри объектов капитального строительства, внутренняя проводка в которых не обесточена, если это приведет к ограничению действий рабочих в соответствии с требованиями техники безопасности ОТ *1,2; ЭМ *1,2; ОТм *1,2; ЗТ *1,2; ЗТм *1,2
Объем: 0,33=33/100
| 1 | ОТ |  |  |  |  | 3.85 | 1.2 | 1.52 | 50.93 | 77.65
| 2 | ЭМ |  |  |  |  | 1.74 | 1.2 | 0.69 | 24.29 | 16.74
| 4 | М |  |  |  |  | 0.08 |  | 0.03 | 49 | 1.29
|  | ЗТ | чел.-ч. | 0.48 | 1.2 | 0.19008
|  | Итого по расценке |  |  |  |  | 5.67 |  | 2.24 |  | 95.68
|  | ФОТ | [6 empty] | 1.52 |  | 77.65
| Пр/812-049.3-1 | НР Электротехнические установки: на других объектах | % | 97 |  | 97 |  |  | 1.47 |  | 75.32
| Пр/774-049.3 | СП Электротехнические установки: на других объектах | % | 51 |  | 51 |  |  | 0.78 |  | 39.6
|  | Всего по позиции | [5 empty] | 4.49 |  | 210.6 |  | 4.49 | 0.69 |  | = | 1.52 |  | 1.52 | 0 |  | = | 0.03 |  |  | 1.47 | 0.78 |  | 210.6 | 16.74 |  | = | 77.65 |  | 0 |  | = | 1.29 |  |  | 75.32 | 39.6 |  |  | 4.49 |  |  | 2
76 | 101-6895 | Лента сигнальная «Электро» с логотипом «Осторожно кабель» ЛСЭ-300 (100 мх300 мм) | шт. | 1 |  | 1 | 395.02 |  | 395.02 | 2.31 | 912.5
|  | Всего по позиции | [5 empty] | 395.02 |  | 912.5 |  | 395.02 | 0 |  | = | 0 |  | 0 | 0 |  | = | 395.02 |  |  | 0 | 0 |  | 912.5 | 0 |  | = | 0 |  | 0 |  | = | 912.5 |  |  | 0 | 0 |  | 395.02 |  |  |  | 1
|  | Итого прямые затраты по разделу | [6 empty] | 54232.15 |  | 506949.56
в том числе
|  | оплата труда | [6 empty] | 230.62 |  | 11745.56
|  | эксплуатация машин и механизмов | [6 empty] | 38.87 |  | 533.85
в том числе
|  | эксплуатация машин и механизмов без учета доплат к оплате труда машинистов | [6 empty] | 38.87 |  | 533.85
в том числе
|  | оплата труда машинистов (ОТм) | [6 empty] | 5.62 |  | 286.28
|  | доплаты к оплате труда машинистов | [6 empty] | 0 |  | 0
|  | материальные ресурсы | [6 empty] | 53962.66 |  | 494670.15
в том числе
|  | материальные ресурсы без учета дополнительной перевозки | [6 empty] | 53962.66 |  | 494670.15
|  | дополнительная перевозка материальных ресурсов | [6 empty] | 0 |  | 0
|  | перевозка | [6 empty] | 0 |  | 0
|  | Всего ФОТ (справочно) | [6 empty] | 236.24 |  | 12031.84
|  | Всего накладные расходы | [6 empty] | 234.4 |  | 11938.02
|  | Всего сметная прибыль | [6 empty] | 127.75 |  | 6506.12
|  | Итого оборудование | [6 empty] | 0 |  | 0
в том числе
|  | оборудование без учета дополнительной перевозки | [6 empty] | 0 |  | 0
|  | дополнительная перевозка оборудования | [6 empty] | 0 |  | 0
|  | Итого прочие затраты | [6 empty] | 0
|  | Итого хозяйственный инвентарь | [6 empty] | 0 |  | 0
|  | Итого по разделу | [6 empty] | 54594.3 |  | 525393.7
Справочно
|  | материальные ресурсы, отсутствующие в ФРСН | [6 empty] | 52570.93 |  | 484704
|  | оборудование, отсутствующие в ФРСН | [6 empty] | 0 |  | 0
|  | затраты труда рабочих |  |  |  | 24.6365
|  | затраты труда машинистов |  |  |  | 0.53592
Раздел: Заходы на проектированное ЗПП 220кВ
77 | м08-02-187-1 | Муфты концевые для одножильного кабеля с изоляцией из сшитого полиэтилена наружной установки с силиконовым заполнителем напряжением 220 кВ | 1 ШТ. | 3 |  | 3
| Сб.№м 8, п.1.8.3.1 | При производстве работ на высоте св. 2 до 8 м ОТ *1,05; ЗТ *1,05
| МР 519/пр Прил.2, Табл.2, п. 5 | Производство работ осуществляется в охранной зоне действующей воздушной линии электропередачи, вблизи объектов, находящихся под напряжением, внутри объектов капитального строительства, внутренняя проводка в которых не обесточена, если это приведет к ограничению действий рабочих в соответствии с требованиями техники безопасности ОТ *1,2; ЭМ *1,2; ОТм *1,2; ЗТ *1,2; ЗТм *1,2 | [47 empty] | Производство работ осуществляется в охранной зоне действующей воздушной линии электропередачи, вблизи объектов, находящихся под напряжением, внутри объектов капитального строительства, внутренняя проводка в которых не обесточена, если это приведет к ограничению действий рабочих в соответствии с требованиями техники безопасности ОТ *1,2; ЭМ *1,2; ОТм *1,2; ЗТ *1,2; ЗТм *1,2
|  | Результирующие коэффициенты: ОТ 1,05)*1,2; ЭМ 1,2; ОТм 1,2; ЗТ 1,05)*1,2; ЗТм 1,2 | [47 empty] | Результирующие коэффициенты: ОТ 1,05)*1,2; ЭМ 1,2; ОТм 1,2; ЗТ 1,05)*1,2; ЗТм 1,2
| 1 | ОТ |  |  |  |  | 1209.92 | 1.26 | 4573.5 | 50.93 | 232928.36
| 2 | ЭМ |  |  |  |  | 364.78 | 1.2 | 1313.22 | 15.6 | 20486.66
| 3 | в т.ч. ОТм |  |  |  |  | 9.63 | 1.2 | 34.68 | 50.93 | 1766.25
| 4 | М |  |  |  |  | 422.93 |  | 1268.79 | 11.92 | 15123.98
|  | ЗТ | чел.-ч. | 109.1 | 1.26 | 412.398
|  | ЗТм | чел.-ч. | 0.54 | 1.2 | 1.944
|  | Итого по расценке |  |  |  |  | 1997.63 |  | 7155.51 |  | 268539
|  | ФОТ | [6 empty] | 4608.18 |  | 234694.61
| Пр/812-049.3-1 | НР Электротехнические установки: на других объектах | % | 97 |  | 97 |  |  | 4469.93 |  | 227653.77
| Пр/774-049.3 | СП Электротехнические установки: на других объектах | % | 51 |  | 51 |  |  | 2350.17 |  | 119694.25
|  | Всего по позиции | [5 empty] | 13975.61 |  | 615887.02 |  | 13975.61 | 1313.22 |  | = | 4573.5 |  | 4573.5 | 34.68 |  | = | 1268.79 |  |  | 4469.93 | 2350.17 |  | 615887.02 | 20486.66 |  | = | 232928.36 |  | 1766.25 |  | = | 15123.98 |  |  | 227653.77 | 119694.25 |  |  | 13975.61 |  |  | 2
78 | ТЦ_08.4.04.01_77_7727429726_26.12.2024_02 | Оборудование : Муфта втычная высоковольтная для присоединения к ячейкам КРУЭ марка МВВ 252 1 836 080,71 = 1 814 309 + 1,2% Заг.скл | шт. | 3 |  | 3 | 1836080.71 |  | 835848.58 | 6.59 | 5508242.13
|  | Всего по позиции | [5 empty] | 835848.58 |  | 5508242.13 |  | 835848.58 | 0 |  | = | 0 |  |  | 0 |  | = | 835848.58 |  | 835848.58 | 0 | 0 |  | 5508242.13 | 0 |  | = | 0 |  | 0 |  | = | 5508242.13 |  | 5508242.13 | 0 | 0 |  |  |  | 835848.58 | 5508242.13 | 3
|  | Итого прямые затраты по разделу | [6 empty] | 7155.51 |  | 268539
в том числе
|  | оплата труда | [6 empty] | 4573.5 |  | 232928.36
|  | эксплуатация машин и механизмов | [6 empty] | 1313.22 |  | 20486.66
в том числе
|  | эксплуатация машин и механизмов без учета доплат к оплате труда машинистов | [6 empty] | 1313.22 |  | 20486.66
в том числе
|  | оплата труда машинистов (ОТм) | [6 empty] | 34.68 |  | 1766.25
|  | доплаты к оплате труда машинистов | [6 empty] | 0 |  | 0
|  | материальные ресурсы | [6 empty] | 1268.79 |  | 15123.98
в том числе
|  | материальные ресурсы без учета дополнительной перевозки | [6 empty] | 1268.79 |  | 15123.98
|  | дополнительная перевозка материальных ресурсов | [6 empty] | 0 |  | 0
|  | перевозка | [6 empty] | 0 |  | 0
|  | Всего ФОТ (справочно) | [6 empty] | 4608.18 |  | 234694.61
|  | Всего накладные расходы | [6 empty] | 4469.93 |  | 227653.77
|  | Всего сметная прибыль | [6 empty] | 2350.17 |  | 119694.25
|  | Итого оборудование | [6 empty] | 835848.58 |  | 5508242.13
в том числе
|  | оборудование без учета дополнительной перевозки | [6 empty] | 835848.58 |  | 5508242.13
|  | дополнительная перевозка оборудования | [6 empty] | 0 |  | 0
|  | Итого прочие затраты | [6 empty] | 0
|  | Итого хозяйственный инвентарь | [6 empty] | 0 |  | 0
|  | Итого по разделу | [6 empty] | 849824.19 |  | 6124129.15
Справочно
|  | материальные ресурсы, отсутствующие в ФРСН | [6 empty] | 0 |  | 0
|  | оборудование, отсутствующие в ФРСН | [6 empty] | 835848.58 |  | 5508242.13
|  | затраты труда рабочих |  |  |  | 412.398
|  | затраты труда машинистов |  |  |  | 1.944
Раздел: Заход на существующее ЗПП 220кВ ТЭС Лыково-Сколково
79 | м08-02-187-1 | Муфты концевые для одножильного кабеля с изоляцией из сшитого полиэтилена наружной установки с силиконовым заполнителем напряжением 220 кВ | 1 ШТ. | 3 |  | 3
| Сб.№м 8, п.1.8.3.1 | При производстве работ на высоте св. 2 до 8 м ОТ *1,05; ЗТ *1,05
| МР 519/пр Прил.2, Табл.2, п. 5 | Производство работ осуществляется в охранной зоне действующей воздушной линии электропередачи, вблизи объектов, находящихся под напряжением, внутри объектов капитального строительства, внутренняя проводка в которых не обесточена, если это приведет к ограничению действий рабочих в соответствии с требованиями техники безопасности ОТ *1,2; ЭМ *1,2; ОТм *1,2; ЗТ *1,2; ЗТм *1,2 | [47 empty] | Производство работ осуществляется в охранной зоне действующей воздушной линии электропередачи, вблизи объектов, находящихся под напряжением, внутри объектов капитального строительства, внутренняя проводка в которых не обесточена, если это приведет к ограничению действий рабочих в соответствии с требованиями техники безопасности ОТ *1,2; ЭМ *1,2; ОТм *1,2; ЗТ *1,2; ЗТм *1,2
|  | Результирующие коэффициенты: ОТ 1,05)*1,2; ЭМ 1,2; ОТм 1,2; ЗТ 1,05)*1,2; ЗТм 1,2 | [47 empty] | Результирующие коэффициенты: ОТ 1,05)*1,2; ЭМ 1,2; ОТм 1,2; ЗТ 1,05)*1,2; ЗТм 1,2
| 1 | ОТ |  |  |  |  | 1209.92 | 1.26 | 4573.5 | 50.93 | 232928.36
| 2 | ЭМ |  |  |  |  | 364.78 | 1.2 | 1313.22 | 15.6 | 20486.66
| 3 | в т.ч. ОТм |  |  |  |  | 9.63 | 1.2 | 34.68 | 50.93 | 1766.25
| 4 | М |  |  |  |  | 422.93 |  | 1268.79 | 11.92 | 15123.98
|  | ЗТ | чел.-ч. | 109.1 | 1.26 | 412.398
|  | ЗТм | чел.-ч. | 0.54 | 1.2 | 1.944
|  | Итого по расценке |  |  |  |  | 1997.63 |  | 7155.51 |  | 268539
|  | ФОТ | [6 empty] | 4608.18 |  | 234694.61
| Пр/812-049.3-1 | НР Электротехнические установки: на других объектах | % | 97 |  | 97 |  |  | 4469.93 |  | 227653.77
| Пр/774-049.3 | СП Электротехнические установки: на других объектах | % | 51 |  | 51 |  |  | 2350.17 |  | 119694.25
|  | Всего по позиции | [5 empty] | 13975.61 |  | 615887.02 |  | 13975.61 | 1313.22 |  | = | 4573.5 |  | 4573.5 | 34.68 |  | = | 1268.79 |  |  | 4469.93 | 2350.17 |  | 615887.02 | 20486.66 |  | = | 232928.36 |  | 1766.25 |  | = | 15123.98 |  |  | 227653.77 | 119694.25 |  |  | 13975.61 |  |  | 2
80 | ТЦ_08.4.04.01_77_7727429726_26.12.2024_02 | Оборудование : Муфта концевая 220 кВ наружной установки с композиционным изолятором МКВ 252 2 020 694,81 = 1 996 734 + 1,2% Заг.скл | шт. | 3 |  | 3 | 2020694.81 |  | 899419.05 | 6.74 | 6062084.43
|  | Всего по позиции | [5 empty] | 899419.05 |  | 6062084.43 |  | 899419.05 | 0 |  | = | 0 |  |  | 0 |  | = | 899419.05 |  | 899419.05 | 0 | 0 |  | 6062084.43 | 0 |  | = | 0 |  | 0 |  | = | 6062084.43 |  | 6062084.43 | 0 | 0 |  |  |  | 899419.05 | 6062084.43 | 3
81 | м08-01-015-10 | Ограничитель перенапряжений нелинейный напряжением 220 кВ | 1 компл. (3 фазы) | 1 |  | 1
| Сб.№м 8, п.1.8.3.1 | При производстве работ на высоте св. 2 до 8 м ОТ *1,05; ЗТ *1,05
| МР 519/пр Прил.2, Табл.2, п. 5 | Производство работ осуществляется в охранной зоне действующей воздушной линии электропередачи, вблизи объектов, находящихся под напряжением, внутри объектов капитального строительства, внутренняя проводка в которых не обесточена, если это приведет к ограничению действий рабочих в соответствии с требованиями техники безопасности ОТ *1,2; ЭМ *1,2; ОТм *1,2; ЗТ *1,2; ЗТм *1,2 | [47 empty] | Производство работ осуществляется в охранной зоне действующей воздушной линии электропередачи, вблизи объектов, находящихся под напряжением, внутри объектов капитального строительства, внутренняя проводка в которых не обесточена, если это приведет к ограничению действий рабочих в соответствии с требованиями техники безопасности ОТ *1,2; ЭМ *1,2; ОТм *1,2; ЗТ *1,2; ЗТм *1,2
|  | Результирующие коэффициенты: ОТ 1,05)*1,2; ЭМ 1,2; ОТм 1,2; ЗТ 1,05)*1,2; ЗТм 1,2 | [47 empty] | Результирующие коэффициенты: ОТ 1,05)*1,2; ЭМ 1,2; ОТм 1,2; ЗТ 1,05)*1,2; ЗТм 1,2
| 1 | ОТ |  |  |  |  | 135.64 | 1.26 | 170.91 | 50.93 | 8704.45
| 2 | ЭМ |  |  |  |  | 495.19 | 1.2 | 594.23 | 12.79 | 7600.38
| 3 | в т.ч. ОТм |  |  |  |  | 54.53 | 1.2 | 65.44 | 50.93 | 3332.86
| 4 | М |  |  |  |  | 170.88 |  | 170.88 | 14.89 | 2544.4
|  | ЗТ | чел.-ч. | 14.1 | 1.26 | 17.766
|  | ЗТм | чел.-ч. | 4.43 | 1.2 | 5.316
|  | Итого по расценке |  |  |  |  | 801.71 |  | 936.02 |  | 18849.23
|  | ФОТ | [6 empty] | 236.35 |  | 12037.31
| Пр/812-049.3-1 | НР Электротехнические установки: на других объектах | % | 97 |  | 97 |  |  | 229.26 |  | 11676.19
| Пр/774-049.3 | СП Электротехнические установки: на других объектах | % | 51 |  | 51 |  |  | 120.54 |  | 6139.03
|  | Всего по позиции | [5 empty] | 1285.82 |  | 36664.45 |  | 1285.82 | 594.23 |  | = | 170.91 |  | 170.91 | 65.44 |  | = | 170.88 |  |  | 229.26 | 120.54 |  | 36664.45 | 7600.38 |  | = | 8704.45 |  | 3332.86 |  | = | 2544.4 |  |  | 11676.19 | 6139.03 |  |  | 1285.82 |  |  | 2
82 | ТЦ_62.1.05.02_77_7727420191_20.12.2024_02 | Ограничитель перенапряжения 220 кВ ОПН-П1-220/163/10/3-IV УХЛ1 с датчиком тока ДТУ-03 , прибором контроля тока утечки УКТ-03М и регистратором срабатывания ИТ-Д2 03 590 982,34 = 579 394,45 + 2% Заг.скл | компл. | 3 |  | 3 | 590982.34 |  | 192293.6 | 9.22 | 1772947.02
|  | Всего по позиции | [5 empty] | 192293.6 |  | 1772947.02 |  | 192293.6 | 0 |  | = | 0 |  | 0 | 0 |  | = | 192293.6 | 192293.6 |  | 0 | 0 |  | 1772947.02 | 0 |  | = | 0 |  | 0 |  | = | 1772947.02 | 1772947.02 |  | 0 | 0 |  |  | 192293.6 |  |  | 2
83 | м08-01-023-3 | Спуск, петля или перемычка, сечение провода до 640 мм2, количество проводов в фазе - 1 | 1 спуск, петля или перемычка (3 фазы) | 1 |  | 1
| Сб.№м 8, п.1.8.3.3 | При производстве работ на высоте св. 15 до 30 м ОТ *1,25; ЗТ *1,25
| МР 519/пр Прил.2, Табл.2, п. 5 | Производство работ осуществляется в охранной зоне действующей воздушной линии электропередачи, вблизи объектов, находящихся под напряжением, внутри объектов капитального строительства, внутренняя проводка в которых не обесточена, если это приведет к ограничению действий рабочих в соответствии с требованиями техники безопасности ОТ *1,2; ЭМ *1,2; ОТм *1,2; ЗТ *1,2; ЗТм *1,2 | [47 empty] | Производство работ осуществляется в охранной зоне действующей воздушной линии электропередачи, вблизи объектов, находящихся под напряжением, внутри объектов капитального строительства, внутренняя проводка в которых не обесточена, если это приведет к ограничению действий рабочих в соответствии с требованиями техники безопасности ОТ *1,2; ЭМ *1,2; ОТм *1,2; ЗТ *1,2; ЗТм *1,2
|  | Результирующие коэффициенты: ОТ 1,25)*1,2; ЭМ 1,2; ОТм 1,2; ЗТ 1,25)*1,2; ЗТм 1,2 | [47 empty] | Результирующие коэффициенты: ОТ 1,25)*1,2; ЭМ 1,2; ОТм 1,2; ЗТ 1,25)*1,2; ЗТм 1,2
| 1 | ОТ |  |  |  |  | 80.52 | 1.5 | 120.78 | 50.93 | 6151.33
| 2 | ЭМ |  |  |  |  | 630 | 1.2 | 756 | 9.78 | 7393.58
| 3 | в т.ч. ОТм |  |  |  |  | 41.61 | 1.2 | 49.93 | 50.93 | 2542.93
| 4 | М |  |  |  |  | 5.81 |  | 5.81 | 22.6 | 131.31
|  | ЗТ | чел.-ч. | 8.37 | 1.5 | 12.555
|  | ЗТм | чел.-ч. | 3.81 | 1.2 | 4.572
|  | Итого по расценке |  |  |  |  | 716.33 |  | 882.59 |  | 13676.22
|  | ФОТ | [6 empty] | 170.71 |  | 8694.26
| Пр/812-049.3-1 | НР Электротехнические установки: на других объектах | % | 97 |  | 97 |  |  | 165.59 |  | 8433.43
| Пр/774-049.3 | СП Электротехнические установки: на других объектах | % | 51 |  | 51 |  |  | 87.06 |  | 4434.07
|  | Всего по позиции | [5 empty] | 1135.24 |  | 26543.72 |  | 1135.24 | 756 |  | = | 120.78 |  | 120.78 | 49.93 |  | = | 5.81 |  |  | 165.59 | 87.06 |  | 26543.72 | 7393.58 |  | = | 6151.33 |  | 2542.93 |  | = | 131.31 |  |  | 8433.43 | 4434.07 |  |  | 1135.24 |  |  | 2
84 | 502-0806 | Провода неизолированные для воздушных линий электропередачи из стальных оцинкованных проволок 1 группы и алюминиевых проволок марки АС, сечением 400/51 мм2 | т | 0.1639 |  | 0.1639 | 72100.71 |  | 11817.31 | 9.22 | 108955.56
Объем: 0,1639=1,49*110/1000
|  | Всего по позиции | [5 empty] | 11817.31 |  | 108955.56 |  | 11817.31 | 0 |  | = | 0 |  | 0 | 0 |  | = | 11817.31 |  |  | 0 | 0 |  | 108955.56 | 0 |  | = | 0 |  | 0 |  | = | 108955.56 |  |  | 0 | 0 |  |  | 11817.31 |  |  | 2
85 | 509-2849 | Зажим ответвительный ОА-400-1 | 100 шт. | 0.06 |  | 0.06 | 6048 |  | 362.88 | 10.68 | 3875.56
Объем: 0,06=6/100
|  | Всего по позиции | [5 empty] | 362.88 |  | 3875.56 |  | 362.88 | 0 |  | = | 0 |  | 0 | 0 |  | = | 362.88 |  |  | 0 | 0 |  | 3875.56 | 0 |  | = | 0 |  | 0 |  | = | 3875.56 |  |  | 0 | 0 |  |  | 362.88 |  |  | 2
86 | ТЦ_25.2.01.06_77_7705537894_20.12.2024_02 | Аппаратный зажим Gorny D50 7 650,00 = 7 500 + 2% Заг.скл | шт. | 3 |  | 3 | 7650 |  | 2489.15 | 9.22 | 22950
|  | Всего по позиции | [5 empty] | 2489.15 |  | 22950 |  | 2489.15 | 0 |  | = | 0 |  | 0 | 0 |  | = | 2489.15 | 2489.15 |  | 0 | 0 |  | 22950 | 0 |  | = | 0 |  | 0 |  | = | 22950 | 22950 |  | 0 | 0 |  |  | 2489.15 |  |  | 2
87 | ТЦ_25.2.01.06_77_7705537894_20.12.2024_02 | Зажим аппаратный прессуемый А4А-400-2Т 1 836,00 = 1 800 + 2% Заг.скл | шт. | 6 |  | 6 | 1836 |  | 1194.79 | 9.22 | 11016
|  | Всего по позиции | [5 empty] | 1194.79 |  | 11016 |  | 1194.79 | 0 |  | = | 0 |  | 0 | 0 |  | = | 1194.79 | 1194.79 |  | 0 | 0 |  | 11016 | 0 |  | = | 0 |  | 0 |  | = | 11016 | 11016 |  | 0 | 0 |  |  | 1194.79 |  |  | 2
88 | ТЦ_59.1.20.04_77_7705537894_20.12.2024_02 | Зажим натяжной спиральный с коушем К-70 НС-27.5/27.7-34-АС-ТРИАС 16 358,25 = 16 037,5 + 2% Заг.скл | шт. | 3 |  | 3 | 16358.25 |  | 5322.64 | 9.22 | 49074.75
|  | Всего по позиции | [5 empty] | 5322.64 |  | 49074.75 |  | 5322.64 | 0 |  | = | 0 |  | 0 | 0 |  | = | 5322.64 | 5322.64 |  | 0 | 0 |  | 49074.75 | 0 |  | = | 0 |  | 0 |  | = | 49074.75 | 49074.75 |  | 0 | 0 |  | 5322.64 |  |  |  | 1
89 | м08-01-020-4 | Гирлянда поддерживающая из подвесных изоляторов одиночная напряжением 220 кВ | 1 ШТ. | 3 |  | 3
| Сб.№м 8, п.1.8.3.3 | При производстве работ на высоте св. 15 до 30 м ОТ *1,25; ЗТ *1,25
| МР 519/пр Прил.2, Табл.2, п. 5 | Производство работ осуществляется в охранной зоне действующей воздушной линии электропередачи, вблизи объектов, находящихся под напряжением, внутри объектов капитального строительства, внутренняя проводка в которых не обесточена, если это приведет к ограничению действий рабочих в соответствии с требованиями техники безопасности ОТ *1,2; ЭМ *1,2; ОТм *1,2; ЗТ *1,2; ЗТм *1,2 | [47 empty] | Производство работ осуществляется в охранной зоне действующей воздушной линии электропередачи, вблизи объектов, находящихся под напряжением, внутри объектов капитального строительства, внутренняя проводка в которых не обесточена, если это приведет к ограничению действий рабочих в соответствии с требованиями техники безопасности ОТ *1,2; ЭМ *1,2; ОТм *1,2; ЗТ *1,2; ЗТм *1,2
|  | Результирующие коэффициенты: ОТ 1,25)*1,2; ЭМ 1,2; ОТм 1,2; ЗТ 1,25)*1,2; ЗТм 1,2 | [47 empty] | Результирующие коэффициенты: ОТ 1,25)*1,2; ЭМ 1,2; ОТм 1,2; ЗТ 1,25)*1,2; ЗТм 1,2
| 1 | ОТ |  |  |  |  | 57.62 | 1.5 | 259.29 | 50.93 | 13205.64
| 2 | ЭМ |  |  |  |  | 228.87 | 1.2 | 823.94 | 9.38 | 7729.09
| 3 | в т.ч. ОТм |  |  |  |  | 20.28 | 1.2 | 73.02 | 50.93 | 3718.91
| 4 | М |  |  |  |  | 1.15 |  | 3.45 | 51.04 | 176.09
|  | ЗТ | чел.-ч. | 5.99 | 1.5 | 26.955
|  | ЗТм | чел.-ч. | 1.73 | 1.2 | 6.228
|  | Итого по расценке |  |  |  |  | 287.64 |  | 1086.68 |  | 21110.82
|  | ФОТ | [6 empty] | 332.31 |  | 16924.55
| Пр/812-049.3-1 | НР Электротехнические установки: на других объектах | % | 97 |  | 97 |  |  | 322.34 |  | 16416.81
| Пр/774-049.3 | СП Электротехнические установки: на других объектах | % | 51 |  | 51 |  |  | 169.48 |  | 8631.52
|  | Всего по позиции | [5 empty] | 1578.5 |  | 46159.15 |  | 1578.5 | 823.94 |  | = | 259.29 |  | 259.29 | 73.02 |  | = | 3.45 |  |  | 322.34 | 169.48 |  | 46159.15 | 7729.09 |  | = | 13205.64 |  | 3718.91 |  | = | 176.09 |  |  | 16416.81 | 8631.52 |  |  | 1578.5 |  |  | 2
90 | 33-03-005-1 | Погрузка и выгрузка вручную изоляторов стеклянных тарельчатых подвесных | 1 т конструкций | 0.04032 |  | 0.04032
| МР 519/пр Прил.2, Табл.2, п. 5 | Производство работ осуществляется в охранной зоне действующей воздушной линии электропередачи, вблизи объектов, находящихся под напряжением, внутри объектов капитального строительства, внутренняя проводка в которых не обесточена, если это приведет к ограничению действий рабочих в соответствии с требованиями техники безопасности ОТ *1,2; ЭМ *1,2; ОТм *1,2; ЗТ *1,2; ЗТм *1,2 | [47 empty] | Производство работ осуществляется в охранной зоне действующей воздушной линии электропередачи, вблизи объектов, находящихся под напряжением, внутри объектов капитального строительства, внутренняя проводка в которых не обесточена, если это приведет к ограничению действий рабочих в соответствии с требованиями техники безопасности ОТ *1,2; ЭМ *1,2; ОТм *1,2; ЗТ *1,2; ЗТм *1,2
Объем: 0,04032=13,44*3/1000
| 1 | ОТ |  |  |  |  | 56.37 | 1.2 | 2.73 | 50.93 | 138.9
|  | ЗТ | чел.-ч. | 6.9 | 1.2 | 0.33385
|  | Итого по расценке |  |  |  |  | 56.37 |  | 2.73 |  | 138.9
|  | ФОТ | [6 empty] | 2.73 |  | 138.9
| Пр/812-027.0-1 | НР Линии электропередачи | % | 103 |  | 103 |  |  | 2.81 |  | 143.07
| Пр/774-027.0 | СП Линии электропередачи | % | 60 |  | 60 |  |  | 1.64 |  | 83.34
|  | Всего по позиции | [5 empty] | 7.18 |  | 365.31 |  | 7.18 | 0 |  | = | 2.73 |  | 2.73 | 0 |  | = | 0 |  |  | 2.81 | 1.64 |  | 365.31 | 0 |  | = | 138.9 |  | 0 |  | = | 0 |  |  | 143.07 | 83.34 |  | 7.18 |  |  |  | 1
91 | 509-6129 | Узел крепления КГП-7-1 | шт. | 3 |  | 3 | 46.5 |  | 139.5 | 6.74 | 940.23
|  | Всего по позиции | [5 empty] | 139.5 |  | 940.23 |  | 139.5 | 0 |  | = | 0 |  | 0 | 0 |  | = | 139.5 |  |  | 0 | 0 |  | 940.23 | 0 |  | = | 0 |  | 0 |  | = | 940.23 |  |  | 0 | 0 |  |  | 139.5 |  |  | 2
92 | 110-0335 | Звено промежуточное регулируемое ПРР-7-1 | шт. | 3 |  | 3 | 127.49 |  | 382.47 | 6.22 | 2378.96
|  | Всего по позиции | [5 empty] | 382.47 |  | 2378.96 |  | 382.47 | 0 |  | = | 0 |  | 0 | 0 |  | = | 382.47 |  |  | 0 | 0 |  | 2378.96 | 0 |  | = | 0 |  | 0 |  | = | 2378.96 |  |  | 0 | 0 |  | 382.47 |  |  |  | 1
93 | 110-0346 | Изоляторы линейные подвесные полимерные ЛК 70/220-БIV | шт. | 3 |  | 3 | 496.91 |  | 1490.73 | 5.42 | 8079.76
|  | Всего по позиции | [5 empty] | 1490.73 |  | 8079.76 |  | 1490.73 | 0 |  | = | 0 |  | 0 | 0 |  | = | 1490.73 |  |  | 0 | 0 |  | 8079.76 | 0 |  | = | 0 |  | 0 |  | = | 8079.76 |  |  | 0 | 0 |  | 1490.73 |  |  |  | 1
94 | 509-1771 | Ушко однолапчатое У1-7-16 | шт. | 3 |  | 3 | 40.09 |  | 120.27 | 4.97 | 597.74
|  | Всего по позиции | [5 empty] | 120.27 |  | 597.74 |  | 120.27 | 0 |  | = | 0 |  | 0 | 0 |  | = | 120.27 |  |  | 0 | 0 |  | 597.74 | 0 |  | = | 0 |  | 0 |  | = | 597.74 |  |  | 0 | 0 |  |  | 120.27 |  |  | 2
95 | ТЦ_59.1.20.04_77_7705537894_20.12.2024_02 | Зажим натяжной спиральный НС-27,5/27,7-34-АС-ТРИАС с койшем К-70 16 358,25 = 16 037,5 + 2% Заг.скл | шт. | 3 |  | 3 | 16358.25 |  | 5322.64 | 9.22 | 49074.75
|  | Всего по позиции | [5 empty] | 5322.64 |  | 49074.75 |  | 5322.64 | 0 |  | = | 0 |  | 0 | 0 |  | = | 5322.64 | 5322.64 |  | 0 | 0 |  | 49074.75 | 0 |  | = | 0 |  | 0 |  | = | 49074.75 | 49074.75 |  | 0 | 0 |  |  | 5322.64 |  |  | 2
96 | ТЦ_59.1.20.04_77_7705537894_20.12.2024_02 | Рог индикатор РИ-2,1 2 886,60 = 2 830 + 2% Заг.скл | шт. | 3 |  | 3 | 2886.6 |  | 939.24 | 9.22 | 8659.8
|  | Всего по позиции | [5 empty] | 939.24 |  | 8659.8 |  | 939.24 | 0 |  | = | 0 |  | 0 | 0 |  | = | 939.24 | 939.24 |  | 0 | 0 |  | 8659.8 | 0 |  | = | 0 |  | 0 |  | = | 8659.8 | 8659.8 |  | 0 | 0 |  |  | 939.24 |  |  | 2
97 | м08-02-405-6 | Провод по установленным стальным конструкциям и панелям, сечение до 400 мм2 | 100 м | 0.04 |  | 0.04
| МР 519/пр Прил.2, Табл.2, п. 5 | Производство работ осуществляется в охранной зоне действующей воздушной линии электропередачи, вблизи объектов, находящихся под напряжением, внутри объектов капитального строительства, внутренняя проводка в которых не обесточена, если это приведет к ограничению действий рабочих в соответствии с требованиями техники безопасности ОТ *1,2; ЭМ *1,2; ОТм *1,2; ЗТ *1,2; ЗТм *1,2 | [47 empty] | Производство работ осуществляется в охранной зоне действующей воздушной линии электропередачи, вблизи объектов, находящихся под напряжением, внутри объектов капитального строительства, внутренняя проводка в которых не обесточена, если это приведет к ограничению действий рабочих в соответствии с требованиями техники безопасности ОТ *1,2; ЭМ *1,2; ОТм *1,2; ЗТ *1,2; ЗТм *1,2
Объем: 0,04=4/100
| 1 | ОТ |  |  |  |  | 574.53 | 1.2 | 27.58 | 50.93 | 1404.53
| 2 | ЭМ |  |  |  |  | 488.75 | 1.2 | 23.46 | 15.34 | 359.88
| 3 | в т.ч. ОТм |  |  |  |  | 26.73 | 1.2 | 1.28 | 50.93 | 65.35
| 4 | М |  |  |  |  | 138.83 |  | 5.55 | 11.51 | 63.92
|  | ЗТ | чел.-ч. | 61.12 | 1.2 | 2.9338
|  | ЗТм | чел.-ч. | 1.98 | 1.2 | 0.09504
|  | Итого по расценке |  |  |  |  | 1202.11 |  | 56.59 |  | 1828.33
|  | ФОТ | [6 empty] | 28.86 |  | 1469.88
| Пр/812-049.3-1 | НР Электротехнические установки: на других объектах | % | 97 |  | 97 |  |  | 27.99 |  | 1425.78
| Пр/774-049.3 | СП Электротехнические установки: на других объектах | % | 51 |  | 51 |  |  | 14.72 |  | 749.64
|  | Всего по позиции | [5 empty] | 99.3 |  | 4003.75 |  | 99.3 | 23.46 |  | = | 27.58 |  | 27.58 | 1.28 |  | = | 5.55 |  |  | 27.99 | 14.72 |  | 4003.75 | 359.88 |  | = | 1404.53 |  | 65.35 |  | = | 63.92 |  |  | 1425.78 | 749.64 |  |  | 99.3 |  |  | 2
98 | ТЦ_21.2.03.09_77_7727429726_26.12.2024_02 | Провод ПП 1х400 8 364,00 = 8 200 + 2% Заг.скл | м | 4 |  | 4 | 8364 |  | 3628.63 | 9.22 | 33456
|  | Всего по позиции | [5 empty] | 3628.63 |  | 33456 |  | 3628.63 | 0 |  | = | 0 |  | 0 | 0 |  | = | 3628.63 | 3628.63 |  | 0 | 0 |  | 33456 | 0 |  | = | 0 |  | 0 |  | = | 33456 | 33456 |  | 0 | 0 |  |  | 3628.63 |  |  | 2
99 | ТЦ_102_77_7705537894_20.12.2024_02 | Наконечник кабельный медный А1М-400-2 12 665,95 = 12 417,6 + 2% Заг.скл | шт. | 6 |  | 6 | 12665.95 |  | 8242.48 | 9.22 | 75995.7
|  | Всего по позиции | [5 empty] | 8242.48 |  | 75995.7 |  | 8242.48 | 0 |  | = | 0 |  | 0 | 0 |  | = | 8242.48 | 8242.48 |  | 0 | 0 |  | 75995.7 | 0 |  | = | 0 |  | 0 |  | = | 75995.7 | 75995.7 |  | 0 | 0 |  | 8242.48 |  |  |  | 1
100 | ТЦ_59.1.21.01_77_7705537894_20.12.2024_02 | Сплайс-бокс 160 590,84 = 157 442 + 2% Заг.скл | шт. | 3 |  | 3 | 160590.84 |  | 52252.98 | 9.22 | 481772.52
|  | Всего по позиции | [5 empty] | 52252.98 |  | 481772.52 |  | 52252.98 | 0 |  | = | 0 |  | 0 | 0 |  | = | 52252.98 | 52252.98 |  | 0 | 0 |  | 481772.52 | 0 |  | = | 0 |  | 0 |  | = | 481772.52 | 481772.52 |  | 0 | 0 |  | 52252.98 |  |  |  | 1
101 | 23-01-030-2 | Укладка безнапорных трубопроводов из полиэтиленовых труб диаметром 250 мм | 100 м трубопроводов | 0.03 |  | 0.03
| МР 519/пр Прил.2, Табл.2, п. 5 | Производство работ осуществляется в охранной зоне действующей воздушной линии электропередачи, вблизи объектов, находящихся под напряжением, внутри объектов капитального строительства, внутренняя проводка в которых не обесточена, если это приведет к ограничению действий рабочих в соответствии с требованиями техники безопасности ОТ *1,2; ЭМ *1,2; ОТм *1,2; ЗТ *1,2; ЗТм *1,2 | [47 empty] | Производство работ осуществляется в охранной зоне действующей воздушной линии электропередачи, вблизи объектов, находящихся под напряжением, внутри объектов капитального строительства, внутренняя проводка в которых не обесточена, если это приведет к ограничению действий рабочих в соответствии с требованиями техники безопасности ОТ *1,2; ЭМ *1,2; ОТм *1,2; ЗТ *1,2; ЗТм *1,2
Объем: 0,03=3/100
| 1 | ОТ |  |  |  |  | 363.5 | 1.2 | 13.09 | 50.93 | 666.47
| 2 | ЭМ |  |  |  |  | 4476.73 | 1.2 | 161.16 | 6.15 | 991.14
| 3 | в т.ч. ОТм |  |  |  |  | 247.77 | 1.2 | 8.92 | 50.93 | 454.28
| 4 | М |  |  |  |  | 11.96 |  | 0.36 | 12.82 | 4.6
|  | ЗТ | чел.-ч. | 38.67 | 1.2 | 1.3921
|  | ЗТм | чел.-ч. | 17.23 | 1.2 | 0.62028
|  | Итого по расценке |  |  |  |  | 4852.19 |  | 174.61 |  | 1662.21
|  | ФОТ | [6 empty] | 22.01 |  | 1120.75
| Пр/812-018.0-1 | НР Наружные сети водопровода, канализации, теплоснабжения, газопроводы | % | 117 |  | 117 |  |  | 25.75 |  | 1311.28
| Пр/774-018.0 | СП Наружные сети водопровода, канализации, теплоснабжения, газопроводы | % | 74 |  | 74 |  |  | 16.29 |  | 829.36
|  | Всего по позиции | [5 empty] | 216.65 |  | 3802.85 |  | 216.65 | 161.16 |  | = | 13.09 |  | 13.09 | 8.92 |  | = | 0.36 |  |  | 25.75 | 16.29 |  | 3802.85 | 991.14 |  | = | 666.47 |  | 454.28 |  | = | 4.6 |  |  | 1311.28 | 829.36 |  | 216.65 |  |  |  | 1
102 | ТЦ_59.1.24.04_77_7705537894_20.12.2024_02 | Труба ТЗК Энергопласт ТС2 DN250х12,7 SN12 F200 1 960,09 = 1 921,66 + 2% Заг.скл | м | 3 |  | 3 | 1960.09 |  | 637.77 | 9.22 | 5880.27
|  | Всего по позиции | [5 empty] | 637.77 |  | 5880.27 |  | 637.77 | 0 |  | = | 0 |  | 0 | 0 |  | = | 637.77 | 637.77 |  | 0 | 0 |  | 5880.27 | 0 |  | = | 0 |  | 0 |  | = | 5880.27 | 5880.27 |  | 0 | 0 |  | 637.77 |  |  |  | 1
103 | м10-06-034-28 | Герметизация канала кабельной канализации занятого Поправки к: ЭМ )*1,2; ОТм )*1,2; ОТ )*1,2; ЗТ )*1,2; ЗТм )*1,2 | 1 канал | 3 |  | 3
| Поправка: Мет.421/пр 04.08.20 Пр.10 Т.2 п. 5 | Поправка: Мет.421/пр 04.08.20 Пр.10 Т.2 п. 5 Наименование: Производство работ осуществляется в охранной зоне действующей воздушной линии электропередачи, вблизи объектов, находящихся под напряжением, внутри объектов капитального строительства, внутренняя проводка в которых не обесточена, если это приведет к ограничению действий рабочих в соответствии с требованиями техники безопасности
Объем: 3=6/2
| 1 | ОТ |  |  |  |  | 5.11 | 1.2 | 18.39 | 50.93 | 936.6
| 4 | М |  |  |  |  | 133.46 |  | 400.38 | 2.96 | 1185.12
|  | ЗТ | чел.-ч. | 0.55 | 1.2 | 1.98
|  | Итого по расценке |  |  |  |  | 138.57 |  | 418.77 |  | 2121.72
|  | ФОТ | [6 empty] | 18.39 |  | 936.6
| Пр/812-051.1-1 | НР Оборудование связи: прокладка и монтаж сетей связи | % | 90 |  | 90 |  |  | 16.55 |  | 842.94
| Пр/774-051.1 | СП Оборудование связи: прокладка и монтаж сетей связи | % | 46 |  | 46 |  |  | 8.46 |  | 430.84
|  | Всего по позиции | [5 empty] | 443.78 |  | 3395.5 |  | 443.78 | 0 |  | = | 18.39 |  | 18.39 | 0 |  | = | 400.38 |  |  | 16.55 | 8.46 |  | 3395.5 | 0 |  | = | 936.6 |  | 0 |  | = | 1185.12 |  |  | 842.94 | 430.84 |  |  | 443.78 |  |  | 2
104 | ТЦ_24.3.04.11_77_7705537894_20.12.2024_02 | Уплотнитель Протекторфлекс УВК 250 27 685,72 = 27 142,86 + 2% Заг.скл | шт. | 6 |  | 6 | 27685.72 |  | 18016.74 | 9.22 | 166114.32
|  | Всего по позиции | [5 empty] | 18016.74 |  | 166114.32 |  | 18016.74 | 0 |  | = | 0 |  | 0 | 0 |  | = | 18016.74 | 18016.74 |  | 0 | 0 |  | 166114.32 | 0 |  | = | 0 |  | 0 |  | = | 166114.32 | 166114.32 |  | 0 | 0 |  |  | 18016.74 |  |  | 2
105 | м08-02-472-7 | Проводник заземляющий открыто по строительным основаниям из полосовой стали сечением 160 мм2 | 100 м | 0.14 |  | 0.14
| МР 519/пр Прил.2, Табл.2, п. 5 | Производство работ осуществляется в охранной зоне действующей воздушной линии электропередачи, вблизи объектов, находящихся под напряжением, внутри объектов капитального строительства, внутренняя проводка в которых не обесточена, если это приведет к ограничению действий рабочих в соответствии с требованиями техники безопасности ОТ *1,2; ЭМ *1,2; ОТм *1,2; ЗТ *1,2; ЗТм *1,2 | [47 empty] | Производство работ осуществляется в охранной зоне действующей воздушной линии электропередачи, вблизи объектов, находящихся под напряжением, внутри объектов капитального строительства, внутренняя проводка в которых не обесточена, если это приведет к ограничению действий рабочих в соответствии с требованиями техники безопасности ОТ *1,2; ЭМ *1,2; ОТм *1,2; ЗТ *1,2; ЗТм *1,2
Объем: 0,14=14/100
| 1 | ОТ |  |  |  |  | 200.22 | 1.2 | 33.64 | 50.93 | 1713.1
| 2 | ЭМ |  |  |  |  | 82.67 | 1.2 | 13.89 | 13.61 | 189.05
| 3 | в т.ч. ОТм |  |  |  |  | 3.38 | 1.2 | 0.57 | 50.93 | 28.95
| 4 | М |  |  |  |  | 111.6 |  | 15.62 | 7.39 | 115.46
|  | ЗТ | чел.-ч. | 21.3 | 1.2 | 3.5784
|  | ЗТм | чел.-ч. | 0.25 | 1.2 | 0.042
|  | Итого по расценке |  |  |  |  | 394.49 |  | 63.15 |  | 2017.61
|  | ФОТ | [6 empty] | 34.21 |  | 1742.05
| Пр/812-049.3-1 | НР Электротехнические установки: на других объектах | % | 97 |  | 97 |  |  | 33.18 |  | 1689.79
| Пр/774-049.3 | СП Электротехнические установки: на других объектах | % | 51 |  | 51 |  |  | 17.45 |  | 888.45
|  | Всего по позиции | [5 empty] | 113.78 |  | 4595.85 |  | 113.78 | 13.89 |  | = | 33.64 |  | 33.64 | 0.57 |  | = | 15.62 |  |  | 33.18 | 17.45 |  | 4595.85 | 189.05 |  | = | 1713.1 |  | 28.95 |  | = | 115.46 |  |  | 1689.79 | 888.45 |  |  | 113.78 |  |  | 2
106 | 101-7571 | Сталь полосовая, марка стали Ст1сп-Ст6сп, спокойная | т | 0.03962 |  | 0.03962 | 5630.34 |  | 223.07 | 9.22 | 2056.74
Объем: 0,03962=2,83*14/1000
|  | Всего по позиции | [5 empty] | 223.07 |  | 2056.74 |  | 223.07 | 0 |  | = | 0 |  | 0 | 0 |  | = | 223.07 |  |  | 0 | 0 |  | 2056.74 | 0 |  | = | 0 |  | 0 |  | = | 2056.74 |  |  | 0 | 0 |  | 223.07 |  |  |  | 1
107 | ТЦ_59.1.21.01_77_7705537894_20.12.2024_02 | Высоковольтное кабельное крепление ВКК-125/150 6 528,00 = 6 400 + 2% Заг.скл | шт. | 9 |  | 9 | 6528 |  | 6372.23 | 9.22 | 58752
|  | Всего по позиции | [5 empty] | 6372.23 |  | 58752 |  | 6372.23 | 0 |  | = | 0 |  | 0 | 0 |  | = | 6372.23 | 6372.23 |  | 0 | 0 |  | 58752 | 0 |  | = | 0 |  | 0 |  | = | 58752 | 58752 |  | 0 | 0 |  |  | 6372.23 |  |  | 2
108 | ТЦ_102_77_7705537894_20.12.2024_02 | Силиконовый уплотнитель ПСТ-80 L100 мм 8 874,00 = 8 700 + 2% Заг.скл | шт. | 18 |  | 18 | 8874 |  | 17324.51 | 9.22 | 159732
|  | Всего по позиции | [5 empty] | 17324.51 |  | 159732 |  | 17324.51 | 0 |  | = | 0 |  | 0 | 0 |  | = | 17324.51 | 17324.51 |  | 0 | 0 |  | 159732 | 0 |  | = | 0 |  | 0 |  | = | 159732 | 159732 |  | 0 | 0 |  |  | 17324.51 |  |  | 2
109 | 101-1393 | Шпильки оцинкованные стяжные диаметром 12 мм длиной 700-1050 мм | т | 0.01278 |  | 0.01278 | 13872.98 |  | 177.3 | 6.89 | 1221.57
Объем: 0,01278=0,71*18/1000
|  | Всего по позиции | [5 empty] | 177.3 |  | 1221.57 |  | 177.3 | 0 |  | = | 0 |  | 0 | 0 |  | = | 177.3 |  |  | 0 | 0 |  | 1221.57 | 0 |  | = | 0 |  | 0 |  | = | 1221.57 |  |  | 0 | 0 |  | 177.3 |  |  |  | 1
110 | 101-2039 | Болты с гайками и шайбами оцинкованные, диаметр 12 мм | кг | 1.8787 |  | 1.8787 | 20.59 |  | 38.68 | 7.75 | 299.79
Объем: 1,87868=12*0,05867+20*0,01567+12*0,00627+12*0,006+6*0,084+6*0,035
|  | Всего по позиции | [5 empty] | 38.68 |  | 299.79 |  | 38.68 | 0 |  | = | 0 |  | 0 | 0 |  | = | 38.68 |  |  | 0 | 0 |  | 299.79 | 0 |  | = | 0 |  | 0 |  | = | 299.79 |  |  | 0 | 0 |  | 38.68 |  |  |  | 1
111 | м11-03-001-1 | Приборы, устанавливаемые на металлоконструкциях, щитах и пультах, масса до 5 кг | 1 ШТ. | 6 |  | 6
| МР 519/пр Прил.2, Табл.2, п. 5 | Производство работ осуществляется в охранной зоне действующей воздушной линии электропередачи, вблизи объектов, находящихся под напряжением, внутри объектов капитального строительства, внутренняя проводка в которых не обесточена, если это приведет к ограничению действий рабочих в соответствии с требованиями техники безопасности ОТ *1,2; ЭМ *1,2; ОТм *1,2; ЗТ *1,2; ЗТм *1,2 | [47 empty] | Производство работ осуществляется в охранной зоне действующей воздушной линии электропередачи, вблизи объектов, находящихся под напряжением, внутри объектов капитального строительства, внутренняя проводка в которых не обесточена, если это приведет к ограничению действий рабочих в соответствии с требованиями техники безопасности ОТ *1,2; ЭМ *1,2; ОТм *1,2; ЗТ *1,2; ЗТм *1,2
| 1 | ОТ |  |  |  |  | 5.16 | 1.2 | 37.14 | 50.93 | 1891.54
| 4 | М |  |  |  |  | 0.89 |  | 5.34 | 12.69 | 67.76
|  | ЗТ | чел.-ч. | 0.52 | 1.2 | 3.744
|  | Итого по расценке |  |  |  |  | 6.05 |  | 42.48 |  | 1959.3
|  | ФОТ | [6 empty] | 37.14 |  | 1891.54
| Пр/812-053.0-1 | НР Приборы, средства автоматизации и вычислительной техники | % | 90 |  | 90 |  |  | 33.43 |  | 1702.39
| Пр/774-053.0 | СП Приборы, средства автоматизации и вычислительной техники | % | 46 |  | 46 |  |  | 17.08 |  | 870.11
|  | Всего по позиции | [5 empty] | 92.99 |  | 4531.8 |  | 92.99 | 0 |  | = | 37.14 |  | 37.14 | 0 |  | = | 5.34 |  |  | 33.43 | 17.08 |  | 4531.8 | 0 |  | = | 1891.54 |  | 0 |  | = | 67.76 |  |  | 1702.39 | 870.11 |  |  | 92.99 |  |  | 2
112 | ТЦ_61.2.04.02_77_7705537894_20.12.2024_02 | Датчик тока ДТУ 03 и регистратор срабатывания ИТ-Д2.03 85 680,00 = 84 000 + 2% Заг.скл | КОПМЛ. | 3 |  | 3 | 85680 |  | 27878.52 | 9.22 | 257040
|  | Всего по позиции | [5 empty] | 27878.52 |  | 257040 |  | 27878.52 | 0 |  | = | 0 |  | 0 | 0 |  | = | 27878.52 | 27878.52 |  | 0 | 0 |  | 257040 | 0 |  | = | 0 |  | 0 |  | = | 257040 | 257040 |  | 0 | 0 |  |  | 27878.52 |  |  | 2
|  | Итого прямые затраты по разделу | [6 empty] | 367487.26 |  | 3612774.38
в том числе
|  | оплата труда | [6 empty] | 5257.05 |  | 267740.92
|  | эксплуатация машин и механизмов | [6 empty] | 3685.9 |  | 44749.78
в том числе
|  | эксплуатация машин и механизмов без учета доплат к оплате труда машинистов | [6 empty] | 3685.9 |  | 44749.78
в том числе
|  | оплата труда машинистов (ОТм) | [6 empty] | 233.84 |  | 11909.53
|  | доплаты к оплате труда машинистов | [6 empty] | 0 |  | 0
|  | материальные ресурсы | [6 empty] | 358544.31 |  | 3300283.68
в том числе
|  | материальные ресурсы без учета дополнительной перевозки | [6 empty] | 358544.31 |  | 3300283.68
|  | дополнительная перевозка материальных ресурсов | [6 empty] | 0 |  | 0
|  | перевозка | [6 empty] | 0 |  | 0
|  | Всего ФОТ (справочно) | [6 empty] | 5490.89 |  | 279650.45
|  | Всего накладные расходы | [6 empty] | 5326.83 |  | 271295.45
|  | Всего сметная прибыль | [6 empty] | 2802.89 |  | 142750.61
|  | Итого оборудование | [6 empty] | 899419.05 |  | 6062084.43
в том числе
|  | оборудование без учета дополнительной перевозки | [6 empty] | 899419.05 |  | 6062084.43
|  | дополнительная перевозка оборудования | [6 empty] | 0 |  | 0
|  | Итого прочие затраты | [6 empty] | 0
|  | Итого хозяйственный инвентарь | [6 empty] | 0 |  | 0
|  | Итого по разделу | [6 empty] | 1275036.03 |  | 10088904.87
Справочно
|  | материальные ресурсы, отсутствующие в ФРСН | [6 empty] | 341915.92 |  | 3152465.13
|  | оборудование, отсутствующие в ФРСН | [6 empty] | 899419.05 |  | 6062084.43
|  | затраты труда рабочих |  |  |  | 483.6361
|  | затраты труда машинистов |  |  |  | 18.8173
Раздел: Материал не требуемый монтажа
113 | ТЦ_59.1.20.04_77_7727429726_26.12.2024_02 | Комплект инструмента и оборудования для монтажа кабельной арматуры 23 766 000,00 = 23 300 000 + 2% Заг.скл | компл. | 2 |  | 2 | 23766000 |  | 5155314.53 | 9.22 | 47532000
|  | Всего по позиции | [5 empty] | 5155314.53 |  | 47532000 |  | 5155314.53 | 0 |  | = | 0 |  | 0 | 0 |  | = | 5155314.53 | 5155314.53 |  | 0 | 0 |  | 47532000 | 0 |  | = | 0 |  | 0 |  | = | 47532000 | 47532000 |  | 0 | 0 |  |  | 5155314.53 |  |  | 2
|  | Итого прямые затраты по разделу | [6 empty] | 5155314.53 |  | 47532000
в том числе
|  | оплата труда | [6 empty] | 0 |  | 0
|  | эксплуатация машин и механизмов | [6 empty] | 0 |  | 0
в том числе
|  | эксплуатация машин и механизмов без учета доплат к оплате труда машинистов | [6 empty] | 0 |  | 0
в том числе
|  | оплата труда машинистов (ОТм) | [6 empty] | 0 |  | 0
|  | доплаты к оплате труда машинистов | [6 empty] | 0 |  | 0
|  | материальные ресурсы | [6 empty] | 5155314.53 |  | 47532000
в том числе
|  | материальные ресурсы без учета дополнительной перевозки | [6 empty] | 5155314.53 |  | 47532000
|  | дополнительная перевозка материальных ресурсов | [6 empty] | 0 |  | 0
|  | перевозка | [6 empty] | 0 |  | 0
|  | Всего ФОТ (справочно) | [6 empty] | 0 |  | 0
|  | Всего накладные расходы | [6 empty] | 0 |  | 0
|  | Всего сметная прибыль | [6 empty] | 0 |  | 0
|  | Итого оборудование | [6 empty] | 0 |  | 0
в том числе
|  | оборудование без учета дополнительной перевозки | [6 empty] | 0 |  | 0
|  | дополнительная перевозка оборудования | [6 empty] | 0 |  | 0
|  | Итого прочие затраты | [6 empty] | 0
|  | Итого хозяйственный инвентарь | [6 empty] | 0 |  | 0
|  | Итого по разделу | [6 empty] | 5155314.53 |  | 47532000
Справочно
|  | материальные ресурсы, отсутствующие в ФРСН | [6 empty] | 5155314.53 |  | 47532000
|  | оборудование, отсутствующие в ФРСН | [6 empty] | 0 |  | 0
|  | затраты труда рабочих |  |  |  | 0
|  | затраты труда машинистов |  |  |  | 0
Раздел: Измерение затухания встроенного оптоволокна кабеля ПвПпу2г 1х2000сгж/310ов-127/220 (4 ОВ*2=8 ОВ) | [48 empty] | Раздел: Измерение затухания встроенного оптоволокна кабеля ПвПпу2г 1х2000сгж/310ов-127/220 (4 ОВ*2=8 ОВ)
114 | м10-06-066-2 | Измерение на кабельной площадке затухания зонового волоконно-оптического кабеля с числом волокон 8 | 1 участок | 18 |  | 18
| МР 519/пр Прил.2, Табл.2, п. 5 | Производство работ осуществляется в охранной зоне действующей воздушной линии электропередачи, вблизи объектов, находящихся под напряжением, внутри объектов капитального строительства, внутренняя проводка в которых не обесточена, если это приведет к ограничению действий рабочих в соответствии с требованиями техники безопасности ОТ *1,2; ЭМ *1,2; ОТм *1,2; ЗТ *1,2; ЗТм *1,2 | [47 empty] | Производство работ осуществляется в охранной зоне действующей воздушной линии электропередачи, вблизи объектов, находящихся под напряжением, внутри объектов капитального строительства, внутренняя проводка в которых не обесточена, если это приведет к ограничению действий рабочих в соответствии с требованиями техники безопасности ОТ *1,2; ЭМ *1,2; ОТм *1,2; ЗТ *1,2; ЗТм *1,2
| 1 | ОТ |  |  |  |  | 39.13 | 1.2 | 845.28 | 50.93 | 43050.11
| 2 | ЭМ |  |  |  |  | 6.58 | 1.2 | 142.13 | 1.77 | 251.57
| 4 | М |  |  |  |  | 0.78 |  | 14.04 | 51.1 | 717.44
|  | ЗТ | чел.-ч. | 2.76 | 1.2 | 59.616
|  | Итого по расценке |  |  |  |  | 46.49 |  | 1001.45 |  | 44019.12
|  | ФОТ | [6 empty] | 845.28 |  | 43050.11
| Пр/812-051.1-1 | НР Оборудование связи: прокладка и монтаж сетей связи | % | 90 |  | 90 |  |  | 760.75 |  | 38745.1
| Пр/774-051.1 | СП Оборудование связи: прокладка и монтаж сетей связи | % | 46 |  | 46 |  |  | 388.83 |  | 19803.05
|  | Всего по позиции | [5 empty] | 2151.03 |  | 102567.27 |  | 2151.03 | 142.13 |  | = | 845.28 |  | 845.28 | 0 |  | = | 14.04 |  |  | 760.75 | 388.83 |  | 102567.27 | 251.57 |  | = | 43050.11 |  | 0 |  | = | 717.44 |  |  | 38745.1 | 19803.05 |  |  | 2151.03 |  |  | 2
115 | м10-06-065-2 | Измерение на смонтированном участке волоконно-оптического кабеля в одном направлении на двух длинах волн с числом волокон 8 | 1 участок | 18 |  | 18
| МР 519/пр Прил.2, Табл.2, п. 5 | Производство работ осуществляется в охранной зоне действующей воздушной линии электропередачи, вблизи объектов, находящихся под напряжением, внутри объектов капитального строительства, внутренняя проводка в которых не обесточена, если это приведет к ограничению действий рабочих в соответствии с требованиями техники безопасности ОТ *1,2; ЭМ *1,2; ОТм *1,2; ЗТ *1,2; ЗТм *1,2 | [47 empty] | Производство работ осуществляется в охранной зоне действующей воздушной линии электропередачи, вблизи объектов, находящихся под напряжением, внутри объектов капитального строительства, внутренняя проводка в которых не обесточена, если это приведет к ограничению действий рабочих в соответствии с требованиями техники безопасности ОТ *1,2; ЭМ *1,2; ОТм *1,2; ЗТ *1,2; ЗТм *1,2
| 1 | ОТ |  |  |  |  | 31.97 | 1.2 | 690.48 | 50.93 | 35166.15
| 2 | ЭМ |  |  |  |  | 4.99 | 1.2 | 107.78 | 1.77 | 190.78
| 4 | М |  |  |  |  | 0.64 |  | 11.52 | 50.88 | 586.14
|  | ЗТ | чел.-ч. | 1.95 | 1.2 | 42.12
|  | Итого по расценке |  |  |  |  | 37.6 |  | 809.78 |  | 35943.07
|  | ФОТ | [6 empty] | 690.48 |  | 35166.15
| Пр/812-051.1-1 | НР Оборудование связи: прокладка и монтаж сетей связи | % | 90 |  | 90 |  |  | 621.43 |  | 31649.54
| Пр/774-051.1 | СП Оборудование связи: прокладка и монтаж сетей связи | % | 46 |  | 46 |  |  | 317.62 |  | 16176.43
|  | Всего по позиции | [5 empty] | 1748.83 |  | 83769.04 |  | 1748.83 | 107.78 |  | = | 690.48 |  | 690.48 | 0 |  | = | 11.52 |  |  | 621.43 | 317.62 |  | 83769.04 | 190.78 |  | = | 35166.15 |  | 0 |  | = | 586.14 |  |  | 31649.54 | 16176.43 |  |  | 1748.83 |  |  | 2
|  | Итого прямые затраты по разделу | [6 empty] | 1811.23 |  | 79962.19
в том числе
|  | оплата труда | [6 empty] | 1535.76 |  | 78216.26
|  | эксплуатация машин и механизмов | [6 empty] | 249.91 |  | 442.35
в том числе
|  | эксплуатация машин и механизмов без учета доплат к оплате труда машинистов | [6 empty] | 249.91 |  | 442.35
в том числе
|  | оплата труда машинистов (ОТм) | [6 empty] | 0 |  | 0
|  | доплаты к оплате труда машинистов | [6 empty] | 0 |  | 0
|  | материальные ресурсы | [6 empty] | 25.56 |  | 1303.58
в том числе
|  | материальные ресурсы без учета дополнительной перевозки | [6 empty] | 25.56 |  | 1303.58
|  | дополнительная перевозка материальных ресурсов | [6 empty] | 0 |  | 0
|  | перевозка | [6 empty] | 0 |  | 0
|  | Всего ФОТ (справочно) | [6 empty] | 1535.76 |  | 78216.26
|  | Всего накладные расходы | [6 empty] | 1382.18 |  | 70394.64
|  | Всего сметная прибыль | [6 empty] | 706.45 |  | 35979.48
|  | Итого оборудование | [6 empty] | 0 |  | 0
в том числе
|  | оборудование без учета дополнительной перевозки | [6 empty] | 0 |  | 0
|  | дополнительная перевозка оборудования | [6 empty] | 0 |  | 0
|  | Итого прочие затраты | [6 empty] | 0
|  | Итого хозяйственный инвентарь | [6 empty] | 0 |  | 0
|  | Итого по разделу | [6 empty] | 3899.86 |  | 186336.31
Справочно
|  | материальные ресурсы, отсутствующие в ФРСН | [6 empty] | 0 |  | 0
|  | оборудование, отсутствующие в ФРСН | [6 empty] | 0 |  | 0
|  | затраты труда рабочих |  |  |  | 101.736
|  | затраты труда машинистов |  |  |  | 0
Раздел: Приемный портал ПС220-Я1 (248029-2021-ТКР1.1-38) - 1компл.
116 | 33-02-013-1 | Установка стальных сварных стоек порталов массой до 0,7 т | 1 т конструкций | 1.306 |  | 1.306
| МР 519/пр Прил.2, Табл.2, п. 5 | Производство работ осуществляется в охранной зоне действующей воздушной линии электропередачи, вблизи объектов, находящихся под напряжением, внутри объектов капитального строительства, внутренняя проводка в которых не обесточена, если это приведет к ограничению действий рабочих в соответствии с требованиями техники безопасности ОТ *1,2; ЭМ *1,2; ОТм *1,2; ЗТ *1,2; ЗТм *1,2 | [47 empty] | Производство работ осуществляется в охранной зоне действующей воздушной линии электропередачи, вблизи объектов, находящихся под напряжением, внутри объектов капитального строительства, внутренняя проводка в которых не обесточена, если это приведет к ограничению действий рабочих в соответствии с требованиями техники безопасности ОТ *1,2; ЭМ *1,2; ОТм *1,2; ЗТ *1,2; ЗТм *1,2
Объем: 1,306=0,436*2+2*0,051+2*0,166
| 1 | ОТ |  |  |  |  | 203.31 | 1.2 | 318.62 | 50.93 | 16227.56
| 2 | ЭМ |  |  |  |  | 460.05 | 1.2 | 721 | 12.86 | 9272.2
| 3 | в т.ч. ОТм |  |  |  |  | 49.68 | 1.2 | 77.86 | 50.93 | 3965.6
| 4 | М |  |  |  |  | 13011.1 |  | 16992.5 | 6.28 | 106712.88
|  | ЗТ | чел.-ч. | 20.21 | 1.2 | 31.6731
|  | ЗТм | чел.-ч. | 3.68 | 1.2 | 5.7673
|  | Итого по расценке |  |  |  |  | 13674.46 |  | 18032.12 |  | 132212.64
116.2 | 110-0179 | Исключен Конструкции стальные порталов ОРУ | т | -1.03 |  | -1.3452 | 12537.48 |  | -16865.17 | 6.17 | -104058.08 | -16865.17 | [9 empty] | -16865.17 |  |  | 0 | 0 |  | -104058.08 | [8 empty] | -104058.08 |  |  | 0 | 0 |  | -16865.17 |  |  |  | 1
|  | ФОТ | [6 empty] | 396.48 |  | 20193.16
| Пр/812-027.0-1 | НР Линии электропередачи | % | 103 |  | 103 |  |  | 408.37 |  | 20798.95
| Пр/774-027.0 | СП Линии электропередачи | % | 60 |  | 60 |  |  | 237.89 |  | 12115.9
|  | Всего по позиции | [5 empty] | 1813.21 |  | 61069.41 |  | 18678.38 | 721 |  | = | 318.62 |  | 318.62 | 77.86 |  | = | 16992.5 |  |  | 408.37 | 237.89 |  | 165127.49 | 9272.2 |  | = | 16227.56 |  | 3965.6 |  | = | 106712.88 |  |  | 20798.95 | 12115.9 |  | 18678.38 |  |  |  | 1
117 | 33-02-013-3 | Установка стальных болтовых стоек порталов массой до 2 т | 1 т конструкций | 2.936 |  | 2.936
| МР 519/пр Прил.2, Табл.2, п. 5 | Производство работ осуществляется в охранной зоне действующей воздушной линии электропередачи, вблизи объектов, находящихся под напряжением, внутри объектов капитального строительства, внутренняя проводка в которых не обесточена, если это приведет к ограничению действий рабочих в соответствии с требованиями техники безопасности ОТ *1,2; ЭМ *1,2; ОТм *1,2; ЗТ *1,2; ЗТм *1,2 | [47 empty] | Производство работ осуществляется в охранной зоне действующей воздушной линии электропередачи, вблизи объектов, находящихся под напряжением, внутри объектов капитального строительства, внутренняя проводка в которых не обесточена, если это приведет к ограничению действий рабочих в соответствии с требованиями техники безопасности ОТ *1,2; ЭМ *1,2; ОТм *1,2; ЗТ *1,2; ЗТм *1,2
Объем: 2,936=1,468*2
| 1 | ОТ |  |  |  |  | 251.5 | 1.2 | 886.08 | 50.93 | 45128.3
| 2 | ЭМ |  |  |  |  | 354.91 | 1.2 | 1250.43 | 13.19 | 16493.62
| 3 | в т.ч. ОТм |  |  |  |  | 42.53 | 1.2 | 149.85 | 50.93 | 7632.04
| 4 | М |  |  |  |  | 12913.6 |  | 37914.33 | 6.17 | 233931.41
|  | ЗТ | чел.-ч. | 25 | 1.2 | 88.08
|  | ЗТм | чел.-ч. | 3.15 | 1.2 | 11.0981
|  | Итого по расценке |  |  |  |  | 13520.01 |  | 40050.84 |  | 295553.33
117.2 | 110-0179 | Исключен Конструкции стальные порталов ОРУ | т | -1.03 |  | -3.0241 | 12537.48 |  | -37914.34 | 6.17 | -233931.49 | -37914.34 | [9 empty] | -37914.34 |  |  | 0 | 0 |  | -233931.49 | [8 empty] | -233931.49 |  |  | 0 | 0 |  | -37914.34 |  |  |  | 1
|  | ФОТ | [6 empty] | 1035.93 |  | 52760.34
| Пр/812-027.0-1 | НР Линии электропередачи | % | 103 |  | 103 |  |  | 1067.01 |  | 54343.15
| Пр/774-027.0 | СП Линии электропередачи | % | 60 |  | 60 |  |  | 621.56 |  | 31656.2
|  | Всего по позиции | [5 empty] | 3825.07 |  | 147621.19 |  | 41739.41 | 1250.43 |  | = | 886.08 |  | 886.08 | 149.85 |  | = | 37914.33 |  |  | 1067.01 | 621.56 |  | 381552.68 | 16493.62 |  | = | 45128.3 |  | 7632.04 |  | = | 233931.41 |  |  | 54343.15 | 31656.2 |  | 41739.41 |  |  |  | 1
118 | 33-02-013-7 | Установка стальных сварных траверс порталов массой до 1 т | 1 т конструкций | 0.999 |  | 0.999
| МР 519/пр Прил.2, Табл.2, п. 5 | Производство работ осуществляется в охранной зоне действующей воздушной линии электропередачи, вблизи объектов, находящихся под напряжением, внутри объектов капитального строительства, внутренняя проводка в которых не обесточена, если это приведет к ограничению действий рабочих в соответствии с требованиями техники безопасности ОТ *1,2; ЭМ *1,2; ОТм *1,2; ЗТ *1,2; ЗТм *1,2 | [47 empty] | Производство работ осуществляется в охранной зоне действующей воздушной линии электропередачи, вблизи объектов, находящихся под напряжением, внутри объектов капитального строительства, внутренняя проводка в которых не обесточена, если это приведет к ограничению действий рабочих в соответствии с требованиями техники безопасности ОТ *1,2; ЭМ *1,2; ОТм *1,2; ЗТ *1,2; ЗТм *1,2
| 1 | ОТ |  |  |  |  | 148.6 | 1.2 | 178.14 | 50.93 | 9072.76
| 2 | ЭМ |  |  |  |  | 917.12 | 1.2 | 1099.44 | 9.67 | 10631.52
| 3 | в т.ч. ОТм |  |  |  |  | 66.96 | 1.2 | 80.27 | 50.93 | 4088.13
| 4 | М |  |  |  |  | 12972.1 |  | 12959.13 | 6.24 | 80864.96
|  | ЗТ | чел.-ч. | 14.98 | 1.2 | 17.958
|  | ЗТм | чел.-ч. | 4.96 | 1.2 | 5.946
|  | Итого по расценке |  |  |  |  | 14037.82 |  | 14236.71 |  | 100569.24
118.2 | 110-0179 | Исключен Конструкции стальные порталов ОРУ | т | -1.03 |  | -1.029 | 12537.48 |  | -12900.69 | 6.17 | -79597.26 | -12900.69 | [9 empty] | -12900.69 |  |  | 0 | 0 |  | -79597.26 | [8 empty] | -79597.26 |  |  | 0 | 0 |  | -12900.69 |  |  |  | 1
|  | ФОТ | [6 empty] | 258.41 |  | 13160.89
| Пр/812-027.0-1 | НР Линии электропередачи | % | 103 |  | 103 |  |  | 266.16 |  | 13555.72
| Пр/774-027.0 | СП Линии электропередачи | % | 60 |  | 60 |  |  | 155.05 |  | 7896.53
|  | Всего по позиции | [5 empty] | 1757.23 |  | 42424.23 |  | 14657.92 | 1099.44 |  | = | 178.14 |  | 178.14 | 80.27 |  | = | 12959.13 |  |  | 266.16 | 155.05 |  | 122021.49 | 10631.52 |  | = | 9072.76 |  | 4088.13 |  | = | 80864.96 |  |  | 13555.72 | 7896.53 |  | 14657.92 |  |  |  | 1
119 | 33-02-013-14 | Установка стальных сварных молниеотводов и тросостоек массой до 0,2 т | 1 т конструкций | 0.204 |  | 0.204
| МР 519/пр Прил.2, Табл.2, п. 5 | Производство работ осуществляется в охранной зоне действующей воздушной линии электропередачи, вблизи объектов, находящихся под напряжением, внутри объектов капитального строительства, внутренняя проводка в которых не обесточена, если это приведет к ограничению действий рабочих в соответствии с требованиями техники безопасности ОТ *1,2; ЭМ *1,2; ОТм *1,2; ЗТ *1,2; ЗТм *1,2 | [47 empty] | Производство работ осуществляется в охранной зоне действующей воздушной линии электропередачи, вблизи объектов, находящихся под напряжением, внутри объектов капитального строительства, внутренняя проводка в которых не обесточена, если это приведет к ограничению действий рабочих в соответствии с требованиями техники безопасности ОТ *1,2; ЭМ *1,2; ОТм *1,2; ЗТ *1,2; ЗТм *1,2
Объем: 0,204=0,102*2
| 1 | ОТ |  |  |  |  | 397.97 | 1.2 | 97.42 | 50.93 | 4961.71
| 2 | ЭМ |  |  |  |  | 2335.23 | 1.2 | 571.66 | 9.65 | 5516.56
| 3 | в т.ч. ОТм |  |  |  |  | 170.1 | 1.2 | 41.64 | 50.93 | 2120.75
| 4 | М |  |  |  |  | 13079.35 |  | 2668.19 | 6.36 | 16969.67
|  | ЗТ | чел.-ч. | 39.56 | 1.2 | 9.6843
|  | ЗТм | чел.-ч. | 12.6 | 1.2 | 3.0845
|  | Итого по расценке |  |  |  |  | 15812.55 |  | 3337.27 |  | 27447.94
119.2 | 110-0179 | Исключен Конструкции стальные порталов ОРУ | т | -1.03 |  | -0.21012 | 12537.48 |  | -2634.38 | 6.17 | -16254.1 | -2634.38 | [9 empty] | -2634.38 |  |  | 0 | 0 |  | -16254.1 | [8 empty] | -16254.1 |  |  | 0 | 0 |  | -2634.38 |  |  |  | 1
|  | ФОТ | [6 empty] | 139.06 |  | 7082.46
| Пр/812-027.0-1 | НР Линии электропередачи | % | 103 |  | 103 |  |  | 143.23 |  | 7294.93
| Пр/774-027.0 | СП Линии электропередачи | % | 60 |  | 60 |  |  | 83.44 |  | 4249.48
|  | Всего по позиции | [5 empty] | 929.56 |  | 22738.25 |  | 3563.94 | 571.66 |  | = | 97.42 |  | 97.42 | 41.64 |  | = | 2668.19 |  |  | 143.23 | 83.44 |  | 38992.35 | 5516.56 |  | = | 4961.71 |  | 2120.75 |  | = | 16969.67 |  |  | 7294.93 | 4249.48 |  | 3563.94 |  |  |  | 1
120 | ТЦ_22.2.02.07_77_7729774527_20.12.2024_02 | Приемный портал ПС220-Я1 горячего цинкования 3 871 920,00 = 3 796 000 + 2% Заг.скл | шт. | 1 |  | 1 | 3871920 |  | 419947.94 | 9.22 | 3871920
|  | Всего по позиции | [5 empty] | 419947.94 |  | 3871920 |  | 419947.94 | 0 |  | = | 0 |  | 0 | 0 |  | = | 419947.94 | 419947.94 |  | 0 | 0 |  | 3871920 | 0 |  | = | 0 |  | 0 |  | = | 3871920 | 3871920 |  | 0 | 0 |  | 419947.94 |  |  |  | 1
121 | 101-2065 | Болты с гайками и шайбами оцинкованные, диаметр 24 мм | кг | 56.5459 |  | 56.5459 | 19.83 |  | 1121.31 | 8.22 | 9217.13
Объем: 56,54592=32*0,384+8*0,4021+8*0,4198+12*0,4376+4*0,4554+64*0,12287+64*0,03231+64*0,3231
|  | Всего по позиции | [5 empty] | 1121.31 |  | 9217.13 |  | 1121.31 | 0 |  | = | 0 |  | 0 | 0 |  | = | 1121.31 |  |  | 0 | 0 |  | 9217.13 | 0 |  | = | 0 |  | 0 |  | = | 9217.13 |  |  | 0 | 0 |  | 1121.31 |  |  |  | 1
|  | Итого прямые затраты по разделу | [6 empty] | 426411.61 |  | 4003079.35
в том числе
|  | оплата труда | [6 empty] | 1480.26 |  | 75390.33
|  | эксплуатация машин и механизмов | [6 empty] | 3642.53 |  | 41913.9
в том числе
|  | эксплуатация машин и механизмов без учета доплат к оплате труда машинистов | [6 empty] | 3642.53 |  | 41913.9
в том числе
|  | оплата труда машинистов (ОТм) | [6 empty] | 349.62 |  | 17806.52
|  | доплаты к оплате труда машинистов | [6 empty] | 0 |  | 0
|  | материальные ресурсы | [6 empty] | 421288.82 |  | 3885775.12
в том числе
|  | материальные ресурсы без учета дополнительной перевозки | [6 empty] | 421288.82 |  | 3885775.12
|  | дополнительная перевозка материальных ресурсов | [6 empty] | 0 |  | 0
|  | перевозка | [6 empty] | 0 |  | 0
|  | Всего ФОТ (справочно) | [6 empty] | 1829.88 |  | 93196.85
|  | Всего накладные расходы | [6 empty] | 1884.77 |  | 95992.75
|  | Всего сметная прибыль | [6 empty] | 1097.94 |  | 55918.11
|  | Итого оборудование | [6 empty] | 0 |  | 0
в том числе
|  | оборудование без учета дополнительной перевозки | [6 empty] | 0 |  | 0
|  | дополнительная перевозка оборудования | [6 empty] | 0 |  | 0
|  | Итого прочие затраты | [6 empty] | 0
|  | Итого хозяйственный инвентарь | [6 empty] | 0 |  | 0
|  | Итого по разделу | [6 empty] | 429394.32 |  | 4154990.21
Справочно
|  | материальные ресурсы, отсутствующие в ФРСН | [6 empty] | 419947.94 |  | 3871920
|  | оборудование, отсутствующие в ФРСН | [6 empty] | 0 |  | 0
|  | затраты труда рабочих |  |  |  | 147.3954
|  | затраты труда машинистов |  |  |  | 25.8959
Раздел: Фундамент под стойку портала ФПСТ-1 (248029-2021-ТКР1.1-39) - 2 компл.
122 | 08-01-002-2 | Устройство основания под фундаменты щебеночного | 1 м3 основания | 4.6 |  | 4.6
| МР 519/пр Прил.2, Табл.2, п. 5 | Производство работ осуществляется в охранной зоне действующей воздушной линии электропередачи, вблизи объектов, находящихся под напряжением, внутри объектов капитального строительства, внутренняя проводка в которых не обесточена, если это приведет к ограничению действий рабочих в соответствии с требованиями техники безопасности ОТ *1,2; ЭМ *1,2; ОТм *1,2; ЗТ *1,2; ЗТм *1,2 | [47 empty] | Производство работ осуществляется в охранной зоне действующей воздушной линии электропередачи, вблизи объектов, находящихся под напряжением, внутри объектов капитального строительства, внутренняя проводка в которых не обесточена, если это приведет к ограничению действий рабочих в соответствии с требованиями техники безопасности ОТ *1,2; ЭМ *1,2; ОТм *1,2; ЗТ *1,2; ЗТм *1,2
Объем: 4,6=2,3*2
| 1 | ОТ |  |  |  |  | 19.61 | 1.2 | 108.24 | 50.93 | 5512.56
| 2 | ЭМ |  |  |  |  | 32.57 | 1.2 | 179.78 | 14.63 | 2629.81
| 3 | в т.ч. ОТм |  |  |  |  | 5.56 | 1.2 | 30.68 | 50.93 | 1562.63
| 4 | М |  |  |  |  | 170.77 |  | 785.54 | 16.39 | 12875.03
|  | ЗТ | чел.-ч. | 2.4 | 1.2 | 13.248
|  | ЗТм | чел.-ч. | 0.54 | 1.2 | 2.9808
|  | Итого по расценке |  |  |  |  | 222.95 |  | 1073.56 |  | 21017.4
122.1 | 408-0021 | Исключен Щебень из природного камня для строительных работ марка 400, фракция 5(3)-10 мм | м3 | -1.3 |  | -5.98 | 131.08 |  | -783.86 | 16.4 | -12855.28 | -783.86 | [9 empty] | -783.86 |  |  | 0 | 0 |  | -12855.28 | [8 empty] | -12855.28 |  |  | 0 | 0 |  | -783.86 |  |  |  | 1
122.2 | 408-0019 | Щебень из природного камня для строительных работ марка 600, фракция 20-40 мм | м3 | 1.3 |  | 5.98 | 107.01 |  | 639.92 | 20.09 | 12855.99 | 639.92 | [9 empty] | 639.92 |  |  | 0 | 0 |  | 12855.99 | [8 empty] | 12855.99 |  |  | 0 | 0 |  | 639.92 |  |  |  | 1
|  | ФОТ | [6 empty] | 138.92 |  | 7075.19
| Пр/812-008.0-1 | НР Конструкции из кирпича и блоков | % | 110 |  | 110 |  |  | 152.81 |  | 7782.71
| Пр/774-008.0 | СП Конструкции из кирпича и блоков | % | 69 |  | 69 |  |  | 95.85 |  | 4881.88
|  | Всего по позиции | [5 empty] | 1178.28 |  | 33682.7 |  | 1322.22 | 179.78 |  | = | 108.24 |  | 108.24 | 30.68 |  | = | 785.54 |  |  | 152.81 | 95.85 |  | 33681.99 | 2629.81 |  | = | 5512.56 |  | 1562.63 |  | = | 12875.03 |  |  | 7782.71 | 4881.88 |  | 1322.22 |  |  |  | 1
123 | 33-02-001-3 | Установка сборных железобетонных грибовидных фундаментов массой до 4 т | 100 м3 сборных железобетонных конструкций | 0.1088 |  | 0.1088
| МР 519/пр Прил.2, Табл.2, п. 5 | Производство работ осуществляется в охранной зоне действующей воздушной линии электропередачи, вблизи объектов, находящихся под напряжением, внутри объектов капитального строительства, внутренняя проводка в которых не обесточена, если это приведет к ограничению действий рабочих в соответствии с требованиями техники безопасности ОТ *1,2; ЭМ *1,2; ОТм *1,2; ЗТ *1,2; ЗТм *1,2 | [47 empty] | Производство работ осуществляется в охранной зоне действующей воздушной линии электропередачи, вблизи объектов, находящихся под напряжением, внутри объектов капитального строительства, внутренняя проводка в которых не обесточена, если это приведет к ограничению действий рабочих в соответствии с требованиями техники безопасности ОТ *1,2; ЭМ *1,2; ОТм *1,2; ЗТ *1,2; ЗТм *1,2
Объем: 0,1088=(1,36*4*2)/100
| 1 | ОТ |  |  |  |  | 3585.88 | 1.2 | 468.17 | 50.93 | 23844.05
| 2 | ЭМ |  |  |  |  | 9622.01 | 1.2 | 1256.25 | 13.43 | 16871.45
| 3 | в т.ч. ОТм |  |  |  |  | 1044.63 | 1.2 | 136.39 | 50.93 | 6946.21
| 4 | М |  |  |  |  | 292.5 |  | 31.82 | 21.13 | 672.44
|  | ЗТ | чел.-ч. | 361.48 | 1.2 | 47.1948
|  | ЗТм | чел.-ч. | 77.38 | 1.2 | 10.1027
|  | Итого по расценке |  |  |  |  | 13500.39 |  | 1756.24 |  | 41387.94
123.1 | 403-2492 | Фундаменты под опоры ВЛ Ф4-4 /бетон В30 (М400), расход арматуры 185 кг/ (серия 3.407-115 вып. 2) | м3 | 101 |  | 10.9888 | 4552.75 |  | 50029.26 | 5.35 | 267656.54 | 50029.26 | [9 empty] | 50029.26 |  |  | 0 | 0 |  | 267656.54 | [8 empty] | 267656.54 |  |  | 0 | 0 |  | 50029.26 |  |  |  | 1
|  | ФОТ | [6 empty] | 604.56 |  | 30790.26
| Пр/812-027.0-1 | НР Линии электропередачи | % | 103 |  | 103 |  |  | 622.7 |  | 31713.97
| Пр/774-027.0 | СП Линии электропередачи | % | 60 |  | 60 |  |  | 362.74 |  | 18474.16
|  | Всего по позиции | [5 empty] | 52770.94 |  | 359232.61 |  | 2741.68 | 1256.25 |  | = | 468.17 |  | 468.17 | 136.39 |  | = | 31.82 |  |  | 622.7 | 362.74 |  | 91576.07 | 16871.45 |  | = | 23844.05 |  | 6946.21 |  | = | 672.44 |  |  | 31713.97 | 18474.16 |  | 2741.68 |  |  |  | 1
124 | 08-01-003-7 | Гидроизоляция боковая обмазочная битумная в 2 слоя по выровненной поверхности бутовой кладки, кирпичу, бетону | 100 м2 изолируемой поверхности | 2.192 |  | 2.192
| МР 519/пр Прил.2, Табл.2, п. 5 | Производство работ осуществляется в охранной зоне действующей воздушной линии электропередачи, вблизи объектов, находящихся под напряжением, внутри объектов капитального строительства, внутренняя проводка в которых не обесточена, если это приведет к ограничению действий рабочих в соответствии с требованиями техники безопасности ОТ *1,2; ЭМ *1,2; ОТм *1,2; ЗТ *1,2; ЗТм *1,2 | [47 empty] | Производство работ осуществляется в охранной зоне действующей воздушной линии электропередачи, вблизи объектов, находящихся под напряжением, внутри объектов капитального строительства, внутренняя проводка в которых не обесточена, если это приведет к ограничению действий рабочих в соответствии с требованиями техники безопасности ОТ *1,2; ЭМ *1,2; ОТм *1,2; ЗТ *1,2; ЗТм *1,2
Объем: 2,192=((54,8+54,8)/100)*2
| 1 | ОТ |  |  |  |  | 201.61 | 1.2 | 530.31 | 50.93 | 27008.72
| 2 | ЭМ |  |  |  |  | 75.93 | 1.2 | 199.73 | 9.12 | 1821.5
| 4 | М |  |  |  |  | 898.48 |  | 1969.47 | 12.03 | 23692.7
|  | ЗТ | чел.-ч. | 21.2 | 1.2 | 55.7645
|  | Итого по расценке |  |  |  |  | 1176.02 |  | 2699.51 |  | 52522.92
|  | ФОТ | [6 empty] | 530.31 |  | 27008.72
| Пр/812-008.0-1 | НР Конструкции из кирпича и блоков | % | 110 |  | 110 |  |  | 583.34 |  | 29709.59
| Пр/774-008.0 | СП Конструкции из кирпича и блоков | % | 69 |  | 69 |  |  | 365.91 |  | 18636.02
|  | Всего по позиции | [5 empty] | 3648.76 |  | 100868.53 |  | 3648.76 | 199.73 |  | = | 530.31 |  | 530.31 | 0 |  | = | 1969.47 |  |  | 583.34 | 365.91 |  | 100868.53 | 1821.5 |  | = | 27008.72 |  | 0 |  | = | 23692.7 |  |  | 29709.59 | 18636.02 |  | 3648.76 |  |  |  | 1
|  | Итого прямые затраты по разделу | [6 empty] | 55414.63 |  | 382585.51
в том числе
|  | оплата труда | [6 empty] | 1106.72 |  | 56365.33
|  | эксплуатация машин и механизмов | [6 empty] | 1635.76 |  | 21322.76
в том числе
|  | эксплуатация машин и механизмов без учета доплат к оплате труда машинистов | [6 empty] | 1635.76 |  | 21322.76
в том числе
|  | оплата труда машинистов (ОТм) | [6 empty] | 167.07 |  | 8508.84
|  | доплаты к оплате труда машинистов | [6 empty] | 0 |  | 0
|  | материальные ресурсы | [6 empty] | 52672.15 |  | 304897.42
в том числе
|  | материальные ресурсы без учета дополнительной перевозки | [6 empty] | 52672.15 |  | 304897.42
|  | дополнительная перевозка материальных ресурсов | [6 empty] | 0 |  | 0
|  | перевозка | [6 empty] | 0 |  | 0
|  | Всего ФОТ (справочно) | [6 empty] | 1273.79 |  | 64874.17
|  | Всего накладные расходы | [6 empty] | 1358.85 |  | 69206.27
|  | Всего сметная прибыль | [6 empty] | 824.5 |  | 41992.06
|  | Итого оборудование | [6 empty] | 0 |  | 0
в том числе
|  | оборудование без учета дополнительной перевозки | [6 empty] | 0 |  | 0
|  | дополнительная перевозка оборудования | [6 empty] | 0 |  | 0
|  | Итого прочие затраты | [6 empty] | 0
|  | Итого хозяйственный инвентарь | [6 empty] | 0 |  | 0
|  | Итого по разделу | [6 empty] | 57597.98 |  | 493783.84
Справочно
|  | материальные ресурсы, отсутствующие в ФРСН | [6 empty] | 0 |  | 0
|  | оборудование, отсутствующие в ФРСН | [6 empty] | 0 |  | 0
|  | затраты труда рабочих |  |  |  | 116.2073
|  | затраты труда машинистов |  |  |  | 13.0835
Раздел: Опора для установки концевой муфты и ОПН СТ-1 (248029-2021-ТКР1.1-41) - 3 компл.
125 | 33-02-013-13 | Установка стальных конструкций под оборудование массой до 1 т | 1 т конструкций | 1.224 |  | 1.224
| МР 519/пр Прил.2, Табл.2, п. 5 | Производство работ осуществляется в охранной зоне действующей воздушной линии электропередачи, вблизи объектов, находящихся под напряжением, внутри объектов капитального строительства, внутренняя проводка в которых не обесточена, если это приведет к ограничению действий рабочих в соответствии с требованиями техники безопасности ОТ *1,2; ЭМ *1,2; ОТм *1,2; ЗТ *1,2; ЗТм *1,2 | [47 empty] | Производство работ осуществляется в охранной зоне действующей воздушной линии электропередачи, вблизи объектов, находящихся под напряжением, внутри объектов капитального строительства, внутренняя проводка в которых не обесточена, если это приведет к ограничению действий рабочих в соответствии с требованиями техники безопасности ОТ *1,2; ЭМ *1,2; ОТм *1,2; ЗТ *1,2; ЗТм *1,2
Объем: 1,224=0,408*3
| 1 | ОТ |  |  |  |  | 82.18 | 1.2 | 120.71 | 50.93 | 6147.81
| 2 | ЭМ |  |  |  |  | 159.19 | 1.2 | 233.82 | 12.64 | 2955.34
| 3 | в т.ч. ОТм |  |  |  |  | 15.26 | 1.2 | 22.41 | 50.93 | 1141.41
| 4 | М |  |  |  |  | 48.75 |  | 59.67 | 21.13 | 1260.83
|  | ЗТ | чел.-ч. | 8.42 | 1.2 | 12.3673
|  | ЗТм | чел.-ч. | 1.13 | 1.2 | 1.6597
|  | Итого по расценке |  |  |  |  | 290.12 |  | 414.2 |  | 10363.98
125.2 | 110-9082 | Конструкции стальные крепления электрооборудования ОРУ | т | 1.03 |  | 1.2607 | 0 |  | 0 | 9.22 | 0 | 0 | [9 empty] | 0 |  |  | 0 | 0 |  | 0 | [8 empty] | 0 |  |  | 0 | 0 |  | 0 |  |  |  | 1
|  | ФОТ | [6 empty] | 143.12 |  | 7289.22
| Пр/812-027.0-1 | НР Линии электропередачи | % | 103 |  | 103 |  |  | 147.41 |  | 7507.9
| Пр/774-027.0 | СП Линии электропередачи | % | 60 |  | 60 |  |  | 85.87 |  | 4373.53
|  | Всего по позиции | [5 empty] | 647.48 |  | 22245.41 |  | 647.48 | 233.82 |  | = | 120.71 |  | 120.71 | 22.41 |  | = | 59.67 |  |  | 147.41 | 85.87 |  | 22245.41 | 2955.34 |  | = | 6147.81 |  | 1141.41 |  | = | 1260.83 |  |  | 7507.9 | 4373.53 |  | 647.48 |  |  |  | 1
126 | ТЦ_22.2.02.07_77_7729774527_20.12.2024_02 | Стойка СТ-1 горячего цинкования 342 550,01 = 335 833,34 + 2% Заг.скл | шт. | 3 |  | 3 | 342550.01 |  | 111458.79 | 9.22 | 1027650.03
|  | Всего по позиции | [5 empty] | 111458.79 |  | 1027650.03 |  | 111458.79 | 0 |  | = | 0 |  | 0 | 0 |  | = | 111458.79 | 111458.79 |  | 0 | 0 |  | 1027650.03 | 0 |  | = | 0 |  | 0 |  | = | 1027650.03 | 1027650.03 |  | 0 | 0 |  | 111458.79 |  |  |  | 1
|  | Итого прямые затраты по разделу | [6 empty] | 111872.99 |  | 1038014.01
в том числе
|  | оплата труда | [6 empty] | 120.71 |  | 6147.81
|  | эксплуатация машин и механизмов | [6 empty] | 233.82 |  | 2955.34
в том числе
|  | эксплуатация машин и механизмов без учета доплат к оплате труда машинистов | [6 empty] | 233.82 |  | 2955.34
в том числе
|  | оплата труда машинистов (ОТм) | [6 empty] | 22.41 |  | 1141.41
|  | доплаты к оплате труда машинистов | [6 empty] | 0 |  | 0
|  | материальные ресурсы | [6 empty] | 111518.46 |  | 1028910.86
в том числе
|  | материальные ресурсы без учета дополнительной перевозки | [6 empty] | 111518.46 |  | 1028910.86
|  | дополнительная перевозка материальных ресурсов | [6 empty] | 0 |  | 0
|  | перевозка | [6 empty] | 0 |  | 0
|  | Всего ФОТ (справочно) | [6 empty] | 143.12 |  | 7289.22
|  | Всего накладные расходы | [6 empty] | 147.41 |  | 7507.9
|  | Всего сметная прибыль | [6 empty] | 85.87 |  | 4373.53
|  | Итого оборудование | [6 empty] | 0 |  | 0
в том числе
|  | оборудование без учета дополнительной перевозки | [6 empty] | 0 |  | 0
|  | дополнительная перевозка оборудования | [6 empty] | 0 |  | 0
|  | Итого прочие затраты | [6 empty] | 0
|  | Итого хозяйственный инвентарь | [6 empty] | 0 |  | 0
|  | Итого по разделу | [6 empty] | 112106.27 |  | 1049895.44
Справочно
|  | материальные ресурсы, отсутствующие в ФРСН | [6 empty] | 111458.79 |  | 1027650.03
|  | оборудование, отсутствующие в ФРСН | [6 empty] | 0 |  | 0
|  | затраты труда рабочих |  |  |  | 12.3673
|  | затраты труда машинистов |  |  |  | 1.6597
Раздел: Фундамент под опору для установки концевой муфты и ОПН СТ-1 (248029-2021-ТКР1.1-42) - 3 компл. | [48 empty] | Раздел: Фундамент под опору для установки концевой муфты и ОПН СТ-1 (248029-2021-ТКР1.1-42) - 3 компл.
127 | 04-01-040-2 | Шнековое бурение скважин станками типа СО-2 глубиной бурения до 6 м в грунтах группы 2 Поправки к: ЭМ )*1,2; ОТм )*1,2; ОТ )*1,2; ЗТ )*1,2; ЗТм )*1,2 | 100 м бурения скважины | 0.087 |  | 0.087
| Поправка: Мет.421/пр 04.08.20 Пр.10 Т.2 п. 5 | Поправка: Мет.421/пр 04.08.20 Пр.10 Т.2 п. 5 Наименование: Производство работ осуществляется в охранной зоне действующей воздушной линии электропередачи, вблизи объектов, находящихся под напряжением, внутри объектов капитального строительства, внутренняя проводка в которых не обесточена, если это приведет к ограничению действий рабочих в соответствии с требованиями техники безопасности
Объем: 0,087=8,7/100
| 1 | ОТ |  |  |  |  | 180.86 | 1.2 | 18.88 | 50.93 | 961.64
| 2 | ЭМ |  |  |  |  | 1854.32 | 1.2 | 193.59 | 6.7 | 1297.04
| 3 | в т.ч. ОТм |  |  |  |  | 118.67 | 1.2 | 12.39 | 50.93 | 630.96
|  | ЗТ | чел.-ч. | 18.8 | 1.2 | 1.9627
|  | ЗТм | чел.-ч. | 8.79 | 1.2 | 0.91768
|  | Итого по расценке |  |  |  |  | 2035.18 |  | 212.47 |  | 2258.68
127.1 | 109-9034 | Долота шнековые | шт. | 0.048 |  | 0.004176 | 0 |  | 0 | 9.22 | 0 | 0 | [9 empty] | 0 |  |  | 0 | 0 |  | 0 | [8 empty] | 0 |  |  | 0 | 0 |  | 0 |  |  |  | 1
127.2 | 109-9042 | Шнек | шт. | 3.89 |  | 0.33843 | 0 |  | 0 | 9.22 | 0 | 0 | [9 empty] | 0 |  |  | 0 | 0 |  | 0 | [8 empty] | 0 |  |  | 0 | 0 |  | 0 |  |  |  | 1
|  | ФОТ | [6 empty] | 31.27 |  | 1592.6
| Пр/812-004.0-1 | НР Скважины | % | 106 |  | 106 |  |  | 33.15 |  | 1688.16
| Пр/774-004.0 | СП Скважины | % | 45 |  | 45 |  |  | 14.07 |  | 716.67
|  | Всего по позиции | [5 empty] | 259.69 |  | 4663.51 |  | 259.69 | 193.59 |  | = | 18.88 |  | 18.88 | 12.39 |  | = | 0 |  |  | 33.15 | 14.07 |  | 4663.51 | 1297.04 |  | = | 961.64 |  | 630.96 |  | = | 0 |  |  | 1688.16 | 716.67 |  | 259.69 |  |  |  | 1
128 | 01-01-013-8 | Разработка грунта с погрузкой на автомобили-самосвалы экскаваторами с ковшом вместимостью 0,65 (0,5-1) м3, группа грунтов 2 | 1000 м3 грунта | 0.00289 |  | 0.00289
| МР 519/пр Прил.2, Табл.2, п. 5 | Производство работ осуществляется в охранной зоне действующей воздушной линии электропередачи, вблизи объектов, находящихся под напряжением, внутри объектов капитального строительства, внутренняя проводка в которых не обесточена, если это приведет к ограничению действий рабочих в соответствии с требованиями техники безопасности ОТ *1,2; ЭМ *1,2; ОТм *1,2; ЗТ *1,2; ЗТм *1,2 | [47 empty] | Производство работ осуществляется в охранной зоне действующей воздушной линии электропередачи, вблизи объектов, находящихся под напряжением, внутри объектов капитального строительства, внутренняя проводка в которых не обесточена, если это приведет к ограничению действий рабочих в соответствии с требованиями техники безопасности ОТ *1,2; ЭМ *1,2; ОТм *1,2; ЗТ *1,2; ЗТм *1,2
Объем: 0,00289=(0,65*0,65/4*3,14*2,9)/1000*3
| 1 | ОТ |  |  |  |  | 89 | 1.2 | 0.31 | 50.93 | 15.72
| 2 | ЭМ |  |  |  |  | 3801.2 | 1.2 | 13.18 | 13.49 | 177.83
| 3 | в т.ч. ОТм |  |  |  |  | 446.72 | 1.2 | 1.55 | 50.93 | 78.9
| 4 | М |  |  |  |  | 4.34 |  | 0.01 | 24.42 | 0.31
|  | ЗТ | чел.-ч. | 11.41 | 1.2 | 0.03957
|  | ЗТм | чел.-ч. | 33.09 | 1.2 | 0.11476
|  | Итого по расценке |  |  |  |  | 3894.54 |  | 13.5 |  | 193.86
|  | ФОТ | [6 empty] | 1.86 |  | 94.62
| Пр/812-001.1-1 | НР Земляные работы, выполняемые: механизированным способом | % | 92 |  | 92 |  |  | 1.71 |  | 87.05
| Пр/774-001.1 | СП Земляные работы, выполняемые: механизированным способом | % | 46 |  | 46 |  |  | 0.86 |  | 43.53
|  | Всего по позиции | [5 empty] | 16.07 |  | 324.44 |  | 16.07 | 13.18 |  | = | 0.31 |  | 0.31 | 1.55 |  | = | 0.01 |  |  | 1.71 | 0.86 |  | 324.44 | 177.83 |  | = | 15.72 |  | 78.9 |  | = | 0.31 |  |  | 87.05 | 43.53 |  | 16.07 |  |  |  | 1
129 | т03-21-01-021 | Перевозка грузов I класса автомобилями-самосвалами грузоподъемностью 10 т работающих вне карьера на расстояние до 21 км | 1 Т ГРУЗА | 5.0575 |  | 5.0575
Объем: 5,0575=0,00289*1000*1,75
| 2 | ЭМ |  |  |  |  | 15.75 |  | 79.66 | 21.15 | 1684.72
|  | Итого по расценке |  |  |  |  | 15.75 |  | 79.66 |  | 1684.72
|  | Всего по позиции | [5 empty] | 79.66 |  | 1684.72 |  | 79.66 |  | 79.66 | = |  | 0 | 0 |  | 0 | = |  |  |  | 0 | 0 | 79.66 | 1684.72 |  | 1684.72 | = |  | 0 |  | 0 | = |  |  |  | 0 | 0 | 1684.72 |  |  |  |  | 1
130 | 05-01-091-1 | Втрамбовывание щебня для устройства уширения основания скважин под сваи | 1 м3 щебня | 0.24 |  | 0.24
| МР 519/пр Прил.2, Табл.2, п. 5 | Производство работ осуществляется в охранной зоне действующей воздушной линии электропередачи, вблизи объектов, находящихся под напряжением, внутри объектов капитального строительства, внутренняя проводка в которых не обесточена, если это приведет к ограничению действий рабочих в соответствии с требованиями техники безопасности ОТ *1,2; ЭМ *1,2; ОТм *1,2; ЗТ *1,2; ЗТм *1,2 | [47 empty] | Производство работ осуществляется в охранной зоне действующей воздушной линии электропередачи, вблизи объектов, находящихся под напряжением, внутри объектов капитального строительства, внутренняя проводка в которых не обесточена, если это приведет к ограничению действий рабочих в соответствии с требованиями техники безопасности ОТ *1,2; ЭМ *1,2; ОТм *1,2; ЗТ *1,2; ЗТм *1,2
Объем: 0,24=0,08*3
| 1 | ОТ |  |  |  |  | 80.74 | 1.2 | 23.25 | 50.93 | 1184.31
| 2 | ЭМ |  |  |  |  | 881.01 | 1.2 | 253.73 | 3.47 | 880.42
| 3 | в т.ч. ОТм |  |  |  |  | 31.96 | 1.2 | 9.2 | 50.93 | 468.76
| 4 | М |  |  |  |  | 44.01 |  | 10.56 | 10.36 | 109.43
|  | ЗТ | чел.-ч. | 8.49 | 1.2 | 2.4451
|  | ЗТм | чел.-ч. | 2.38 | 1.2 | 0.68544
|  | Итого по расценке |  |  |  |  | 1005.76 |  | 287.54 |  | 2174.16
130.1 | 408-0023 | Щебень из природного камня для строительных работ марка 400, фракция 20-40 мм | м3 | 1.26 |  | 0.3024 | 91.49 |  | 27.67 | 23.49 | 649.89 | 27.67 | [9 empty] | 27.67 |  |  | 0 | 0 |  | 649.89 | [8 empty] | 649.89 |  |  | 0 | 0 |  | 27.67 |  |  |  | 1
|  | ФОТ | [6 empty] | 32.45 |  | 1653.07
| Пр/812-005.1-1 | НР Свайные работы, опускные колодцы, закрепление грунтов: Свайные работы | % | 117 |  | 117 |  |  | 37.97 |  | 1934.09
| Пр/774-005.1 | СП Свайные работы, опускные колодцы, закрепление грунтов: свайные работы | % | 70 |  | 70 |  |  | 22.72 |  | 1157.15
|  | Всего по позиции | [5 empty] | 375.9 |  | 5915.29 |  | 348.23 | 253.73 |  | = | 23.25 |  | 23.25 | 9.2 |  | = | 10.56 |  |  | 37.97 | 22.72 |  | 5265.4 | 880.42 |  | = | 1184.31 |  | 468.76 |  | = | 109.43 |  |  | 1934.09 | 1157.15 |  | 348.23 |  |  |  | 1
131 | 04-04-003-1 | Засыпка в межтрубное пространство при всех видах бурения гравия | 10 м3 засыпаемого материала | 0.129 |  | 0.129
| МР 519/пр Прил.2, Табл.2, п. 5 | Производство работ осуществляется в охранной зоне действующей воздушной линии электропередачи, вблизи объектов, находящихся под напряжением, внутри объектов капитального строительства, внутренняя проводка в которых не обесточена, если это приведет к ограничению действий рабочих в соответствии с требованиями техники безопасности ОТ *1,2; ЭМ *1,2; ОТм *1,2; ЗТ *1,2; ЗТм *1,2 | [47 empty] | Производство работ осуществляется в охранной зоне действующей воздушной линии электропередачи, вблизи объектов, находящихся под напряжением, внутри объектов капитального строительства, внутренняя проводка в которых не обесточена, если это приведет к ограничению действий рабочих в соответствии с требованиями техники безопасности ОТ *1,2; ЭМ *1,2; ОТм *1,2; ЗТ *1,2; ЗТм *1,2
Объем: 0,129=(0,43*3)/10
| 1 | ОТ |  |  |  |  | 972.42 | 1.2 | 150.53 | 50.93 | 7666.5
| 4 | М |  |  |  |  | 1764.6 |  | 227.63 | 14.35 | 3266.54
|  | ЗТ | чел.-ч. | 114 | 1.2 | 17.6472
|  | Итого по расценке |  |  |  |  | 2737.02 |  | 378.16 |  | 10933.04
131.1 | 408-0111 | Исключен Гравий для строительных работ марка 600, фракция 20-40 мм | м3 | -10.2 |  | -1.3158 | 173 |  | -227.63 | 14.35 | -3266.54 | -227.63 | [9 empty] | -227.63 |  |  | 0 | 0 |  | -3266.54 | [8 empty] | -3266.54 |  |  | 0 | 0 |  | -227.63 |  |  |  | 1
131.2 | 408-0200 | Смесь песчано-гравийная природная | м3 | 10.2 |  | 1.3158 | 60 |  | 78.95 | 21.24 | 1676.86 | 78.95 | [9 empty] | 78.95 |  |  | 0 | 0 |  | 1676.86 | [8 empty] | 1676.86 |  |  | 0 | 0 |  | 78.95 |  |  |  | 1
|  | ФОТ | [6 empty] | 150.53 |  | 7666.5
| Пр/812-004.0-1 | НР Скважины | % | 106 |  | 106 |  |  | 159.56 |  | 8126.49
| Пр/774-004.0 | СП Скважины | % | 45 |  | 45 |  |  | 67.74 |  | 3449.93
|  | Всего по позиции | [5 empty] | 456.78 |  | 20919.78 |  | 605.46 | 0 |  | = | 150.53 |  | 150.53 | 0 |  | = | 227.63 |  |  | 159.56 | 67.74 |  | 22509.46 | 0 |  | = | 7666.5 |  | 0 |  | = | 3266.54 |  |  | 8126.49 | 3449.93 |  | 605.46 |  |  |  | 1
132 | 05-01-073-1 | Установка в скважину свай массой до 5 т | 1 СВАЯ | 3 |  | 3
| МР 519/пр Прил.2, Табл.2, п. 5 | Производство работ осуществляется в охранной зоне действующей воздушной линии электропередачи, вблизи объектов, находящихся под напряжением, внутри объектов капитального строительства, внутренняя проводка в которых не обесточена, если это приведет к ограничению действий рабочих в соответствии с требованиями техники безопасности ОТ *1,2; ЭМ *1,2; ОТм *1,2; ЗТ *1,2; ЗТм *1,2 | [47 empty] | Производство работ осуществляется в охранной зоне действующей воздушной линии электропередачи, вблизи объектов, находящихся под напряжением, внутри объектов капитального строительства, внутренняя проводка в которых не обесточена, если это приведет к ограничению действий рабочих в соответствии с требованиями техники безопасности ОТ *1,2; ЭМ *1,2; ОТм *1,2; ЗТ *1,2; ЗТм *1,2
| 1 | ОТ |  |  |  |  | 53.64 | 1.2 | 193.11 | 50.93 | 9835.09
| 2 | ЭМ |  |  |  |  | 187.04 | 1.2 | 673.33 | 13.52 | 9103
| 3 | в т.ч. ОТм |  |  |  |  | 21.52 | 1.2 | 77.46 | 50.93 | 3945.04
| 4 | М |  |  |  |  | 22 |  | 66 | 12.12 | 799.92
|  | ЗТ | чел.-ч. | 5.98 | 1.2 | 21.528
|  | ЗТм | чел.-ч. | 1.57 | 1.2 | 5.652
|  | Итого по расценке |  |  |  |  | 262.68 |  | 932.44 |  | 19738.01
132.1 | 403-5304 | Стойка железобетонная под оборудование подстанций УСО-4А /бетон В15 (М200), объем 0,19 м3, расход арматуры 36,73 кг/ (серия 3.407-102 вып. 1) | шт. | 1 |  | 3 | 665.87 |  | 1997.61 | 8.33 | 16640.09 | 1997.61 | [9 empty] | 1997.61 |  |  | 0 | 0 |  | 16640.09 | [8 empty] | 16640.09 |  |  | 0 | 0 |  | 1997.61 |  |  |  | 1
|  | ФОТ | [6 empty] | 270.57 |  | 13780.13
| Пр/812-005.1-1 | НР Свайные работы, опускные колодцы, закрепление грунтов: Свайные работы | % | 117 |  | 117 |  |  | 316.57 |  | 16122.75
| Пр/774-005.1 | СП Свайные работы, опускные колодцы, закрепление грунтов: свайные работы | % | 70 |  | 70 |  |  | 189.4 |  | 9646.09
|  | Всего по позиции | [5 empty] | 3436.02 |  | 62146.94 |  | 1438.41 | 673.33 |  | = | 193.11 |  | 193.11 | 77.46 |  | = | 66 |  |  | 316.57 | 189.4 |  | 45506.85 | 9103 |  | = | 9835.09 |  | 3945.04 |  | = | 799.92 |  |  | 16122.75 | 9646.09 |  | 1438.41 |  |  |  | 1
133 | 05-01-063-1 | Заполнение раствором пустот между стенкой скважины и телом сваи | 1 м3 конструктивного объема пустот | 0.81 |  | 0.81
| МР 519/пр Прил.2, Табл.2, п. 5 | Производство работ осуществляется в охранной зоне действующей воздушной линии электропередачи, вблизи объектов, находящихся под напряжением, внутри объектов капитального строительства, внутренняя проводка в которых не обесточена, если это приведет к ограничению действий рабочих в соответствии с требованиями техники безопасности ОТ *1,2; ЭМ *1,2; ОТм *1,2; ЗТ *1,2; ЗТм *1,2 | [47 empty] | Производство работ осуществляется в охранной зоне действующей воздушной линии электропередачи, вблизи объектов, находящихся под напряжением, внутри объектов капитального строительства, внутренняя проводка в которых не обесточена, если это приведет к ограничению действий рабочих в соответствии с требованиями техники безопасности ОТ *1,2; ЭМ *1,2; ОТм *1,2; ЗТ *1,2; ЗТм *1,2
Объем: 0,81=0,27*3
| 1 | ОТ |  |  |  |  | 16.92 | 1.2 | 16.44 | 50.93 | 837.44
| 2 | ЭМ |  |  |  |  | 41.53 | 1.2 | 40.37 | 13.21 | 533.42
| 3 | в т.ч. ОТм |  |  |  |  | 4.43 | 1.2 | 4.31 | 50.93 | 219.47
|  | ЗТ | чел.-ч. | 2 | 1.2 | 1.944
|  | ЗТм | чел.-ч. | 0.44 | 1.2 | 0.42768
|  | Итого по расценке |  |  |  |  | 58.45 |  | 56.81 |  | 1370.86
133.1 | 401-0083 | Бетон тяжелый, крупность заполнителя 10 мм, класс В7,5 (М100) | м3 | 1.01 |  | 0.8181 | 600 |  | 490.86 | 8.39 | 4118.32 | 490.86 | [9 empty] | 490.86 |  |  | 0 | 0 |  | 4118.32 | [8 empty] | 4118.32 |  |  | 0 | 0 |  | 490.86 |  |  |  | 1
|  | ФОТ | [6 empty] | 20.75 |  | 1056.91
| Пр/812-005.1-1 | НР Свайные работы, опускные колодцы, закрепление грунтов: Свайные работы | % | 117 |  | 117 |  |  | 24.28 |  | 1236.58
| Пр/774-005.1 | СП Свайные работы, опускные колодцы, закрепление грунтов: свайные работы | % | 70 |  | 70 |  |  | 14.53 |  | 739.84
|  | Всего по позиции | [5 empty] | 586.48 |  | 7465.6 |  | 95.62 | 40.37 |  | = | 16.44 |  | 16.44 | 4.31 |  | = | 0 |  |  | 24.28 | 14.53 |  | 3347.28 | 533.42 |  | = | 837.44 |  | 219.47 |  | = | 0 |  |  | 1236.58 | 739.84 |  | 95.62 |  |  |  | 1
134 | 08-01-003-7 | Гидроизоляция боковая обмазочная битумная в 2 слоя по выровненной поверхности бутовой кладки, кирпичу, бетону | 100 м2 изолируемой поверхности | 0.156 |  | 0.156
| МР 519/пр Прил.2, Табл.2, п. 5 | Производство работ осуществляется в охранной зоне действующей воздушной линии электропередачи, вблизи объектов, находящихся под напряжением, внутри объектов капитального строительства, внутренняя проводка в которых не обесточена, если это приведет к ограничению действий рабочих в соответствии с требованиями техники безопасности ОТ *1,2; ЭМ *1,2; ОТм *1,2; ЗТ *1,2; ЗТм *1,2 | [47 empty] | Производство работ осуществляется в охранной зоне действующей воздушной линии электропередачи, вблизи объектов, находящихся под напряжением, внутри объектов капитального строительства, внутренняя проводка в которых не обесточена, если это приведет к ограничению действий рабочих в соответствии с требованиями техники безопасности ОТ *1,2; ЭМ *1,2; ОТм *1,2; ЗТ *1,2; ЗТм *1,2
Объем: 0,156=((0,91/0,35)+(9,1/3,5))/100*3
| 1 | ОТ |  |  |  |  | 201.61 | 1.2 | 37.74 | 50.93 | 1922.15
| 2 | ЭМ |  |  |  |  | 75.93 | 1.2 | 14.21 | 9.12 | 129.63
| 4 | М |  |  |  |  | 898.48 |  | 140.16 | 12.03 | 1686.16
|  | ЗТ | чел.-ч. | 21.2 | 1.2 | 3.9686
|  | Итого по расценке |  |  |  |  | 1176.02 |  | 192.11 |  | 3737.94
|  | ФОТ | [6 empty] | 37.74 |  | 1922.15
| Пр/812-008.0-1 | НР Конструкции из кирпича и блоков | % | 110 |  | 110 |  |  | 41.51 |  | 2114.37
| Пр/774-008.0 | СП Конструкции из кирпича и блоков | % | 69 |  | 69 |  |  | 26.04 |  | 1326.28
|  | Всего по позиции | [5 empty] | 259.66 |  | 7178.59 |  | 259.66 | 14.21 |  | = | 37.74 |  | 37.74 | 0 |  | = | 140.16 |  |  | 41.51 | 26.04 |  | 7178.59 | 129.63 |  | = | 1922.15 |  | 0 |  | = | 1686.16 |  |  | 2114.37 | 1326.28 |  | 259.66 |  |  |  | 1
135 | 33-02-013-11 | Установка стальных конструкций под оборудование массой до 0,2 т | 1 т конструкций | 0.5865 |  | 0.5865
| МР 519/пр Прил.2, Табл.2, п. 5 | Производство работ осуществляется в охранной зоне действующей воздушной линии электропередачи, вблизи объектов, находящихся под напряжением, внутри объектов капитального строительства, внутренняя проводка в которых не обесточена, если это приведет к ограничению действий рабочих в соответствии с требованиями техники безопасности ОТ *1,2; ЭМ *1,2; ОТм *1,2; ЗТ *1,2; ЗТм *1,2 | [47 empty] | Производство работ осуществляется в охранной зоне действующей воздушной линии электропередачи, вблизи объектов, находящихся под напряжением, внутри объектов капитального строительства, внутренняя проводка в которых не обесточена, если это приведет к ограничению действий рабочих в соответствии с требованиями техники безопасности ОТ *1,2; ЭМ *1,2; ОТм *1,2; ЗТ *1,2; ЗТм *1,2
Объем: 0,5865=0,1955*3
| 1 | ОТ |  |  |  |  | 170.9 | 1.2 | 120.28 | 50.93 | 6125.83
| 2 | ЭМ |  |  |  |  | 583.53 | 1.2 | 410.69 | 12.85 | 5277.29
| 3 | в т.ч. ОТм |  |  |  |  | 62.91 | 1.2 | 44.27 | 50.93 | 2254.92
| 4 | М |  |  |  |  | 117 |  | 68.62 | 21.13 | 1449.95
|  | ЗТ | чел.-ч. | 17.51 | 1.2 | 12.3235
|  | ЗТм | чел.-ч. | 4.66 | 1.2 | 3.2797
|  | Итого по расценке |  |  |  |  | 871.43 |  | 599.59 |  | 12853.07
135.2 | 110-9082 | Конструкции стальные крепления электрооборудования ОРУ | т | 1.03 |  | 0.6041 | 0 |  | 0 | 9.22 | 0 | 0 | [9 empty] | 0 |  |  | 0 | 0 |  | 0 | [8 empty] | 0 |  |  | 0 | 0 |  | 0 |  |  |  | 1
|  | ФОТ | [6 empty] | 164.55 |  | 8380.75
| Пр/812-027.0-1 | НР Линии электропередачи | % | 103 |  | 103 |  |  | 169.49 |  | 8632.17
| Пр/774-027.0 | СП Линии электропередачи | % | 60 |  | 60 |  |  | 98.73 |  | 5028.45
|  | Всего по позиции | [5 empty] | 867.81 |  | 26513.69 |  | 867.81 | 410.69 |  | = | 120.28 |  | 120.28 | 44.27 |  | = | 68.62 |  |  | 169.49 | 98.73 |  | 26513.69 | 5277.29 |  | = | 6125.83 |  | 2254.92 |  | = | 1449.95 |  |  | 8632.17 | 5028.45 |  | 867.81 |  |  |  | 1
136 | ТЦ_22.2.02.07_77_7729774527_20.12.2024_02 | Оголовок ОС-1 горячего цинкования 191 250,00 = 187 500 + 2% Заг.скл | шт. | 3 |  | 3 | 191250 |  | 62228.85 | 9.22 | 573750
|  | Всего по позиции | [5 empty] | 62228.85 |  | 573750 |  | 62228.85 | 0 |  | = | 0 |  | 0 | 0 |  | = | 62228.85 | 62228.85 |  | 0 | 0 |  | 573750 | 0 |  | = | 0 |  | 0 |  | = | 573750 | 573750 |  | 0 | 0 |  | 62228.85 |  |  |  | 1
137 | 101-1425 | Шпильки оцинкованные стяжные диаметром 30 мм длиной 300, 400 мм | т | 0.0192 |  | 0.0192 | 13315.54 |  | 255.66 | 15.02 | 3839.99
Объем: 0,0192=4*1,6/1000*3
|  | Всего по позиции | [5 empty] | 255.66 |  | 3839.99 |  | 255.66 | 0 |  | = | 0 |  | 0 | 0 |  | = | 255.66 |  |  | 0 | 0 |  | 3839.99 | 0 |  | = | 0 |  | 0 |  | = | 3839.99 |  |  | 0 | 0 |  | 255.66 |  |  |  | 1
138 | 302-3253 | Контргайка оцинкованная диаметром 40 мм | 10 шт. | 7.2 |  | 7.2 | 32.6 |  | 234.72 | 7.54 | 1769.79
Объем: 7,2=24/10*3
|  | Всего по позиции | [5 empty] | 234.72 |  | 1769.79 |  | 234.72 | 0 |  | = | 0 |  | 0 | 0 |  | = | 234.72 |  |  | 0 | 0 |  | 1769.79 | 0 |  | = | 0 |  | 0 |  | = | 1769.79 |  |  | 0 | 0 |  | 234.72 |  |  |  | 1
139 | 101-2049 | Шайбы оцинкованные, диаметр 30 мм | кг | 2.5728 |  | 2.5728 | 28.72 |  | 73.89 | 5.51 | 407.14
Объем: 2,5728=16*0,0536*3
|  | Всего по позиции | [5 empty] | 73.89 |  | 407.14 |  | 73.89 | 0 |  | = | 0 |  | 0 | 0 |  | = | 73.89 |  |  | 0 | 0 |  | 407.14 | 0 |  | = | 0 |  | 0 |  | = | 407.14 |  |  | 0 | 0 |  | 73.89 |  |  |  | 1
|  | Итого прямые затраты по разделу | [6 empty] | 67912.86 |  | 654529.88
в том числе
|  | оплата труда | [6 empty] | 560.54 |  | 28548.68
|  | эксплуатация машин и механизмов | [6 empty] | 1599.1 |  | 17398.63
в том числе
|  | эксплуатация машин и механизмов без учета доплат к оплате труда машинистов | [6 empty] | 1599.1 |  | 17398.63
в том числе
|  | оплата труда машинистов (ОТм) | [6 empty] | 149.18 |  | 7598.05
|  | доплаты к оплате труда машинистов | [6 empty] | 0 |  | 0
|  | материальные ресурсы | [6 empty] | 65673.56 |  | 606897.85
в том числе
|  | материальные ресурсы без учета дополнительной перевозки | [6 empty] | 65673.56 |  | 606897.85
|  | дополнительная перевозка материальных ресурсов | [6 empty] | 0 |  | 0
|  | перевозка | [6 empty] | 79.66 |  | 1684.72
|  | Всего ФОТ (справочно) | [6 empty] | 709.72 |  | 36146.73
|  | Всего накладные расходы | [6 empty] | 784.24 |  | 39941.66
|  | Всего сметная прибыль | [6 empty] | 434.09 |  | 22107.94
|  | Итого оборудование | [6 empty] | 0 |  | 0
в том числе
|  | оборудование без учета дополнительной перевозки | [6 empty] | 0 |  | 0
|  | дополнительная перевозка оборудования | [6 empty] | 0 |  | 0
|  | Итого прочие затраты | [6 empty] | 0
|  | Итого хозяйственный инвентарь | [6 empty] | 0 |  | 0
|  | Итого по разделу | [6 empty] | 69131.19 |  | 716579.48
Справочно
|  | материальные ресурсы, отсутствующие в ФРСН | [6 empty] | 62228.85 |  | 573750
|  | оборудование, отсутствующие в ФРСН | [6 empty] | 0 |  | 0
|  | затраты труда рабочих |  |  |  | 61.8588
|  | затраты труда машинистов |  |  |  | 11.0773
ИТОГИ ПО СМЕТЕ
|  | ВСЕГО строительные работы | [6 empty] | 1085723.26 |  | 13142958.87
в том числе
|  | Всего прямые затраты | [6 empty] | 1072133.44 |  | 12450830.41
в том числе
|  | оплата труда (ОТ) | [6 empty] | 5641.65 |  | 287329.66
|  | эксплуатация машин и механизмов | [6 empty] | 29749.13 |  | 230184.22
в том числе
|  | эксплуатация машин и механизмов без учета доплат к оплате труда машинистов | [6 empty] | 29749.13 |  | 230184.22
в том числе
|  | оплата труда машинистов (ОТм) | [6 empty] | 2032.42 |  | 103512.08
|  | доплаты к оплате труда машинистов | [6 empty] | 0 |  | 0
|  | материальные ресурсы | [6 empty] | 1036663 |  | 11931631.81
в том числе
|  | материальные ресурсы без учета дополнительной перевозки | [6 empty] | 1036663 |  | 11931631.81
|  | дополнительная перевозка материальных ресурсов | [6 empty] | 0 |  | 0
|  | перевозка | [6 empty] | 79.66 |  | 1684.72
|  | ФОТ (справочно) | [6 empty] | 7674.07 |  | 390841.74
|  | накладные расходы | [6 empty] | 8450.84 |  | 430401.6
|  | сметная прибыль | [6 empty] | 5138.98 |  | 261726.86
|  | ВСЕГО монтажные работы | [6 empty] | 82209206.38 |  | 768321509.64
в том числе
|  | Всего прямые затраты | [6 empty] | 82066612.1 |  | 761059186.93
в том числе
|  | оплата труда (ОТ) | [6 empty] | 91635.2 |  | 4666979.44
|  | эксплуатация машин и механизмов | [6 empty] | 143591.78 |  | 1956666.9
в том числе
|  | эксплуатация машин и механизмов без учета доплат к оплате труда машинистов | [6 empty] | 143591.78 |  | 1956666.9
в том числе
|  | оплата труда машинистов (ОТм) | [6 empty] | 4881.62 |  | 248620.35
|  | доплаты к оплате труда машинистов | [6 empty] | 0 |  | 0
|  | материальные ресурсы | [6 empty] | 81831385.12 |  | 754435540.59
в том числе
|  | материальные ресурсы без учета дополнительной перевозки | [6 empty] | 81831385.12 |  | 754435540.59
|  | дополнительная перевозка материальных ресурсов | [6 empty] | 0 |  | 0
|  | перевозка | [6 empty] | 0 |  | 0
|  | ФОТ (справочно) | [6 empty] | 96516.82 |  | 4915599.79
|  | накладные расходы | [6 empty] | 93475.1 |  | 4760685.55
|  | сметная прибыль | [6 empty] | 49119.18 |  | 2501637.16
|  | ВСЕГО оборудование | [6 empty] | 4596149.41 |  | 30423537.45
в том числе
|  | оборудование без учета дополнительной перевозки | [6 empty] | 4596149.41 |  | 30423537.45
|  | дополнительная перевозка оборудования | [6 empty] | 0 |  | 0
|  | ВСЕГО прочие затраты | [6 empty] | 0 |  | 0
в том числе
|  | прочие затраты | [6 empty] | 0
|  | Хозяйственный инвентарь | [6 empty] | 0 |  | 0
|  | Пусконаладочные работы | [6 empty] | 0 |  | 0
в том числе
|  | Всего прямые затраты | [6 empty] | 0 |  | 0
в том числе
|  | оплата труда (ОТ) | [6 empty] | 0 |  | 0
|  | эксплуатация машин и механизмов | [6 empty] | 0 |  | 0
в том числе
|  | эксплуатация машин и механизмов без учета доплат к оплате труда машинистов | [6 empty] | 0 |  | 0
в том числе
|  | оплата труда машинистов (ОТм) | [6 empty] | 0 |  | 0
|  | доплаты к оплате труда машинистов | [6 empty] | 0 |  | 0
|  | материальные ресурсы | [6 empty] | 0 |  | 0
в том числе
|  | материальные ресурсы без учета дополнительной перевозки | [6 empty] | 0 |  | 0
|  | дополнительная перевозка материальных ресурсов | [6 empty] | 0 |  | 0
|  | перевозка | [6 empty] | 0 |  | 0
|  | ФОТ (справочно) | [6 empty] | 0 |  | 0
|  | накладные расходы | [6 empty] | 0 |  | 0
|  | сметная прибыль | [6 empty] | 0 |  | 0
|  | ВСЕГО по смете | [6 empty] | 87891079.05 |  | 811888005.96
в том числе
|  | Всего прямые затраты | [6 empty] | 83138745.54 |  | 773510017.34
в том числе
|  | оплата труда (ОТ) | [6 empty] | 97276.85 |  | 4954309.1
|  | эксплуатация машин и механизмов | [6 empty] | 173340.91 |  | 2186851.12
в том числе
|  | эксплуатация машин и механизмов без учета доплат к оплате труда машинистов | [6 empty] | 173340.91 |  | 2186851.12
в том числе
|  | оплата труда машинистов (ОТм) | [6 empty] | 6914.04 |  | 352132.43
|  | доплаты к оплате труда машинистов | [6 empty] | 0 |  | 0
|  | материальные ресурсы | [6 empty] | 82868048.12 |  | 766367172.4
в том числе
|  | материальные ресурсы без учета дополнительной перевозки | [6 empty] | 82868048.12 |  | 766367172.4
|  | дополнительная перевозка материальных ресурсов | [6 empty] | 0 |  | 0
|  | перевозка | [6 empty] | 79.66 |  | 1684.72
|  | Всего ФОТ (справочно) | [6 empty] | 104190.89 |  | 5306441.53
|  | Всего накладные расходы | [6 empty] | 101925.94 |  | 5191087.15
|  | Всего сметная прибыль | [6 empty] | 54258.16 |  | 2763364.02
|  | Всего оборудование | [6 empty] | 4596149.41 |  | 30423537.45
в том числе
|  | оборудование без учета дополнительной перевозки | [6 empty] | 4596149.41 |  | 30423537.45
|  | дополнительная перевозка оборудования | [6 empty] | 0 |  | 0
|  | Всего прочие затраты | [6 empty] | 0 |  | 0
Справочно
|  | материальные ресурсы, отсутствующие в ФРСН | [6 empty] | 82547902.79 |  | 761091664.19
|  | оборудование, отсутствующие в ФРСН | [6 empty] | 4596149.41 |  | 30423537.45
|  | затраты труда рабочих |  |  |  | 9573.6897
|  | затраты труда машинистов |  |  |  | 552.1812
| Составил | Ведущий эксперт УНСР |  |  |  |  | М.И. Сивак
[должность,подпись(инициалы,фамилия)]
| Проверил | Заместитель начальника УНСР |  |  |  |  | Ю.Н. Цветков
[должность,подпись(инициалы,фамилия)]

## Source
0 | Smeta.RU (495) 974-1589 |  | _PS_ |  | 0 | 0 | 0 | Smeta.RU |  | 1 | 70332 | 10 | 11 | 15 | 0 | 2
1 | 1032 | 0 | 976 | 0 | 02-01-02 | 02-01-02 Основные решения по КЛ 220 кВ |  | 0 | 248029-2021-ТКР1.1 | 0 | 0 | 131083 |  | 0 | 0 | 0 | 0 | 0 | 4 |  | 0 | [5 empty] | М.И. Сивак | Ведущий эксперт УНСР | Ю.Н. Цветков | Заместитель начальника УНСР | [22 empty] | 2 | [5 empty] | Сметные нормы списания | Коды ценников | 1 | 1 | 0 | 0 | 0 | 0 | 2 | 2 | 1 | 1 | 0 | 0 | 1 | 1 | 0 | ТСНБ-2001 Московской области (Версия 15.0) | Версия 1.7.1 ГСН (ГЭСН, ФЕР) и ТЕР (Методики НР (812/пр, 636/пр, 611/пр) и СП (774/пр и 317/пр) применять с 08.01.2023 г.) | ТСНБ-2001 Московской области (редакция 2014 г версия 15.0) | ТСНБ-2001 Московской области (редакция 2014 г версия 15.0) | ТСНБ-2001 Московской области (редакция 2014 г версия 15.0) | ТСНБ-2001 Московской области (редакция 2014 г версия 15.0) | Поправки для НБ 2014 года от 15.06.2021 г. Реконструкция | 0 | 0 | 402661384 |  |  | 1 | [5 empty] | Территориальные сметные нормативы, предусмотренные для применения на территории Московской области, утвержденные приказом Минстроя России от 21.09.2015 № 675/пр (в редакции приказов Минстроя РФ № 253/пр-264/пр от 28.02.2017г.) | ТЕР | 42794 | 421 |  |  |  |  | 0 | Московская область | [28 empty] | 0
15 | 1
52 | 1032 | 1 | 12 | 0 | 02-01-02 | 02-01-02 Основные решения по КЛ 220 кВ | [7 empty] | 748606728.68 | 748336031.26 | 173420.57 | 6914.04 | 97276.85 | 0 | 9573.6897 | 552.1812 | 36987.34 | 101925.94 | 54258.16 | 0 | 0 | 0 | 0 | 0 | 0 | 0 | 0 | 0 | 0 | 0 | 0 | 0 | 0 | 0 | 0 | 31336243.53 | 0 | 748762912.78 | 7351007.25 | 710075662 | 0 | 748336031.26 | 716999787.73 | 0 | 716999787.73 | 31336243.53 | 0 | 0 | 0 | 79.66 | 0 | 0 | 0 | 0 | 0 | 0 | 0 | 0 | 0 | 0 | 0 | 0 | 0 | 0 | 0 | 0 | 0 | 0 | 0 | 0 | 0 | 0 | 0 | 0 | 0 | 0 | 0 | 0 | 0 | 0 | 0 | 0 | 0 | 0 | 0 | 0 | 0 | 0 | 0 | 0 | 0 | 0 | 0 | 0 | 0 | 0 | 0 | 0 | 0 | 0 | 0 | 0 | 0 | 0 | 803933554.79 | 796790709.85 | 2188535.84 | 352132.43 | 4954309.1 | 0 | 9573.6897 | 552.1812 | 36987.34 | 5191087.15 | 2763364.02 | 0 | 0 | 0 | 0 | 0 | 0 | 0 | 0 | 0 | 0 | 0 | 0 | 0 | 0 | 0 | 0 | 30423537.45 | 0 | 811888005.96 | 13142958.87 | 768321509.64 | 0 | 796790709.85 | 766367172.4 | 0 | 766367172.4 | 30423537.45 | 0 | 0 | 0 | 1684.72 | 0 | 0 | 0 | 0 | 0 | 0 | 0 | 0 | 0 | 0 | 0 | 0 | 0 | 0 | 0 | 0 | 0 | 0 | 0 | 0 | 0 | 0 | 0 | 0 | 0 | 0 | 0 | 0 | 0 | 0 | 0 | 0 | 0 | 0 | 0 | 0 | 0 | 0 | 0 | 0 | 0 | 0 | 0 | 0 | 0 | 0 | 0 | 0 | 0 | 0 | 0 | 0 | 0 | 0
3 | 1 |  | 946 |  | 02-01-02 | Основные решения по КЛ 220 кВ |  | 0 | 248029-2021-ТКР1.1 | -1 | 02-01-02 | [6 empty] | 0 | 0 |  | 0 | [33 empty] | )*1,2 | )*1,2 | )*1,2 |  | )*1,2 | )*1,2 |  |  |  |  | )*1,2 | Поправка: Мет.421/пр 04.08.20 Пр.10 Т.2 п. 5 Наименование: Производство работ осуществляется в охранной зоне действующей воздушной линии электропередачи, вблизи объектов, находящихся под напряжением, внутри объектов капитального строительства, внутренняя проводка в которых не обесточена, если это приведет к ограничению действий рабочих в соответствии с требованиями техники безопасности | Поправка: Мет.421/пр 04.08.20 Пр.10 Т.2 п. 5 | [7 empty] | 0 | [7 empty] | 0 | 0
52 | 1 | 3 | 20 | 0 | 02-01-02 | Основные решения по КЛ 220 кВ | [7 empty] | 748606728.68 | 748336031.26 | 173420.57 | 6914.04 | 97276.85 | 0 | 9573.6897 | 552.1812 | 36987.34 | 101925.94 | 54258.16 | 0 | 0 | 0 | 0 | 0 | 0 | 0 | 0 | 0 | 0 | 0 | 0 | 0 | 0 | 0 | 0 | 31336243.53 | 0 | 748762912.78 | 7351007.25 | 710075662 | 0 | 748336031.26 | 716999787.73 | 0 | 716999787.73 | 31336243.53 | 0 | 0 | 0 | 79.66 | 0 | 0 | 0 | 0 | 0 | 0 | 0 | 0 | 0 | 0 | 0 | 0 | 0 | 0 | 0 | 0 | 0 | 0 | 0 | 0 | 0 | 0 | 0 | 0 | 0 | 0 | 0 | 0 | 0 | 0 | 0 | 0 | 0 | 0 | 0 | 0 | 0 | 0 | 0 | 0 | 0 | 0 | 0 | 0 | 0 | 0 | 0 | 0 | 0 | 0 | 0 | 0 | 0 | 0 | 803933554.79 | 796790709.85 | 2188535.84 | 352132.43 | 4954309.1 | 0 | 9573.6897 | 552.1812 | 36987.34 | 5191087.15 | 2763364.02 | 0 | 0 | 0 | 0 | 0 | 0 | 0 | 0 | 0 | 0 | 0 | 0 | 0 | 0 | 0 | 0 | 30423537.45 | 0 | 811888005.96 | 13142958.87 | 768321509.64 | 0 | 796790709.85 | 766367172.4 | 0 | 766367172.4 | 30423537.45 | 0 | 0 | 0 | 1684.72 | 0 | 0 | 0 | 0 | 0 | 0 | 0 | 0 | 0 | 0 | 0 | 0 | 0 | 0 | 0 | 0 | 0 | 0 | 0 | 0 | 0 | 0 | 0 | 0 | 0 | 0 | 0 | 0 | 0 | 0 | 0 | 0 | 0 | 0 | 0 | 0 | 0 | 0 | 0 | 0 | 0 | 0 | 0 | 0 | 0 | 0 | 0 | 0 | 0 | 0 | 0 | 0 | 0 | 0
4 | 1 |  | 123 |  | Новый раздел | Открытая прокладка кабеля 220кВ |  | 0 |  | 0 | [7 empty] | 0 | 0 |  | 0 | [33 empty] | )*1,2 | )*1,2 | )*1,2 |  | )*1,2 | )*1,2 |  |  |  |  | )*1,2 | Поправка: Мет.421/пр 04.08.20 Пр.10 Т.2 п. 5 Наименование: Производство работ осуществляется в охранной зоне действующей воздушной линии электропередачи, вблизи объектов, находящихся под напряжением, внутри объектов капитального строительства, внутренняя проводка в которых не обесточена, если это приведет к ограничению действий рабочих в соответствии с требованиями техники безопасности | Поправка: Мет.421/пр 04.08.20 Пр.10 Т.2 п. 5 | [7 empty] | 0 | [11 empty] | 0
52 | 1 | 4 | 24 | 0 | Новый раздел | Открытая прокладка кабеля 220кВ | [7 empty] | 720485053.1 | 720242190.57 | 160867.34 | 5946.87 | 81995.19 | 0 | 8169.0762 | 478.8207 | 36580.01 | 85939.61 | 45621.41 | 0 | 0 | 720485053.1 | 720242190.57 | 160867.34 | 5946.87 | 81995.19 | 0 | 8169.0762 | 478.8207 | 36580.01 | 85939.61 | 45621.41 | 0 | 0 | 0 | 19418807.19 | 0 | 720616614.12 | 1159589.11 | 700038217.82 | 0 | 720242190.57 | 700823383.38 | 0 | 700823383.38 | 19418807.19 | 0 | 0 | 0 | 0 | 0 | 0 | 0 | 0 | 0 | 0 | 0 | 0 | 0 | 0 | 0 | 0 | 0 | 0 | 0 | 0 | 0 | 0 | 0 | 0 | 19418807.19 | 0 | 720616614.12 | 1159589.11 | 700038217.82 | 0 | 720242190.57 | 700823383.38 | 0 | 700823383.38 | 19418807.19 | 0 | 0 | 0 | 0 | 0 | 0 | 0 | 0 | 0 | 0 | 0 | 0 | 0 | 0 | 0 | 0 | 0 | 0 | 0 | 0 | 0 | 0 | 0 | 732597354.35 | 726385177.94 | 2036162.55 | 302873.83 | 4176013.86 | 0 | 8169.0762 | 478.8207 | 36580.01 | 4376901.57 | 2323495.72 | 0 | 0 | 732597354.35 | 726385177.94 | 2036162.55 | 302873.83 | 4176013.86 | 0 | 8169.0762 | 478.8207 | 36580.01 | 4376901.57 | 2323495.72 | 0 | 0 | 0 | 18853210.89 | 0 | 739297751.64 | 6055025.18 | 714389515.57 | 0 | 726385177.94 | 707531967.05 | 0 | 707531967.05 | 18853210.89 | 0 | 0 | 0 | 0 | 0 | 0 | 0 | 0 | 0 | 0 | 0 | 0 | 0 | 0 | 0 | 0 | 0 | 0 | 0 | 0 | 0 | 0 | 0 | 0 | 18853210.89 | 0 | 739297751.64 | 6055025.18 | 714389515.57 | 0 | 726385177.94 | 707531967.05 | 0 | 707531967.05 | 18853210.89 | 0 | 0 | 0 | 0 | 0 | 0 | 0 | 0 | 0 | 0 | 0 | 0 | 0 | 0 | 0 | 0 | 0 | 0 | 0 | 0 | 0 | 0 | 0
17 | 1 | 14 | 14 | 1 | м08-02-230-2 | Кабель из сшитого полиэтилена в траншее 220 кВ, площадь сечения от 1600 мм2 до 2000 м2 | 100 м (3 фазы) | 14.4067 | 0 | 14.4067 |  |  |  | 49082.83 | 316.37 | 31661.42 | 1223.99 | 17105.04 | 0 | 1778.0708 | 107.1856 | 0 | 17779.16 | 9347.81 |  | 64976624 | 3406.95 | 21.96 | 2197.69 | 84.96 | 1187.3 | 0 | 123.42 | 7.44 | 0 | 2842.79 | 21.96 | 1831.41 | 70.8 | 989.42 | 0 | 102.85 | 6.2 | 0 | 97 | 51 | 1 | 1 |  |  | 1 | 1 | 1 | 1 |  |  |  |  | 0 | 2 | ТЕРм Московской обл., м08-02-230-2, приказ Минстроя России №675/пр от 28.02.2017 № 259/пр |  |  | 108001 | 0 |  | 0 | 3 | 0 | 1 | 1 | 1 | 1 | 1 | 1 |  | 97 | 51 |  |  |  | 0 | 0 | 0 | [5 empty] | 0 | Поправка: МР 519/пр Прил.2, Табл.2, п. 5 Наименование: Производство работ осуществляется в охранной зоне действующей воздушной линии электропередачи, вблизи объектов, находящихся под напряжением, внутри объектов капитального строительства, внутренняя проводка в которых не обесточена, если это приведет к ограничению действий рабочих в соответствии с требованиями техники безопасности | 0 | 49082.83 | 21.96 | 2197.692 | 84.96 | 1187.3 | 0 | 123.42 | 7.44 | 0 | 17779.1591 | 9347.8053 |  | 1 |  |  | *1,2 | *1,2 | *1,2 |  | *1,2 | *1,2 |  |  |  | 0 | 0 | 1 | 1 |  |  |  | 1003 | 100 м (3 фазы) | 100 м (3 фазы) | 100 | [6 empty] | 49994016 | 3 | Монтажные работы | 0 |  | 2 | 108001 | Электротехнические установки: на других объектах | мФЕР-08 |  | Поправка: МР 519/пр Прил.2, Табл.2, п. 5 |  | 131072 | 2842.79 | 21.96 | 1831.41 | 70.8 | 989.42 | 102.85 | 6.2 | 0 | [17 empty] | 0 | 0 | 0 |  |  |  |  | 97 | 51 |  |  |  |  | 1 |  | -583747506 | 2 | 1 | -2 | 0 | 0 | 0 | 76209.8 | 0 | 76209.8 | 0 |  | 0 | 3 | 0 |  | 0 | 1 | 0 | 0 | 0 | 0 | [5 empty] | Пр/812-049.3-1 | Пр/774-049.3 | Электротехнические установки: на других объектах | Электротехнические установки: на других объектах | 0 | 0
17 | 1 | 28 | 28 | 1 | м08-02-230-2 | Кабель из сшитого полиэтилена в траншее 220 кВ, площадь сечения от 1600 мм2 до 2000 м2 | 100 м (3 фазы) | 14.4067 | 0 | 14.4067 |  |  |  | 1177222.14 | 14777.66 | 291285.03 | 62337.83 | 871159.45 | 0 | 1778.0708 | 107.1856 | 0 | 905492.36 | 476083.61 |  | 64976622 | 3406.95 | 21.96 | 2197.69 | 84.96 | 1187.3 | 0 | 123.42 | 7.44 | 0 | 2842.79 | 21.96 | 1831.41 | 70.8 | 989.42 | 0 | 102.85 | 6.2 | 0 | 97 | 51 | 1 | 1 |  |  | 1 | 50.93 | 9.2 | 46.71 |  |  |  |  | 0 | 2 | ТЕРм Московской обл., м08-02-230-2, приказ Минстроя России №675/пр от 28.02.2017 № 259/пр |  |  | 108001 | 0 | м08-02-230-2 | 1 | 3 | 0 | 50.93 | 1 | 1 | 1 | 1 | 1 |  | 97 | 51 |  |  |  | 0 | 0 | 0 | [5 empty] | 0 | Поправка: МР 519/пр Прил.2, Табл.2, п. 5 Наименование: Производство работ осуществляется в охранной зоне действующей воздушной линии электропередачи, вблизи объектов, находящихся под напряжением, внутри объектов капитального строительства, внутренняя проводка в которых не обесточена, если это приведет к ограничению действий рабочих в соответствии с требованиями техники безопасности | 0 | 1177222.14 | 1025.7516 | 20218.7664 | 4327.0128 | 60469.189 | 0 | 123.42 | 7.44 | 0 | 905492.3616 | 476083.6128 |  | 2 |  |  | *1,2 | *1,2 | *1,2 |  | *1,2 | *1,2 |  |  |  | 0 | 0 | 1 | 1 |  |  |  | 1003 | 100 м (3 фазы) | 100 м (3 фазы) | 100 | [6 empty] | 49994016 | 3 | Монтажные работы | 0 |  | 2 | 108001 | Электротехнические установки: на других объектах | мФЕР-08 |  | Поправка: МР 519/пр Прил.2, Табл.2, п. 5 |  | 131072 | 2842.79 | 21.96 | 1831.41 | 70.8 | 989.42 | 102.85 | 6.2 | 0 | [17 empty] | 0 | 0 | 0 |  |  |  |  | 97 | 51 |  |  |  |  | 1 |  | -583747506 | 2 | 1 | 2 | 0 | 0 | 0 | 2558798.11 | 0 | 2558798.11 | 0 |  | 0 | 3 | 0 |  | 0 | 1 | 0 | 0 | 0 | 0 | [5 empty] | Пр/812-049.3-1 | Пр/774-049.3 | Электротехнические установки: на других объектах | Электротехнические установки: на других объектах | 0 | 0
17 | 1 | 42 | 42 | 2 | м08-02-230-2 | Кабель из сшитого полиэтилена в траншее 220 кВ, площадь сечения от 1600 мм2 до 2000 м2 | 100 м (3 фазы) | 23 | 0 | 23 |  |  |  | 78359.9 | 505.08 | 50546.92 | 1954.08 | 27307.9 | 0 | 2838.66 | 171.12 | 0 | 28384.12 | 14923.61 |  | 64976624 | 3406.95 | 21.96 | 2197.69 | 84.96 | 1187.3 | 0 | 123.42 | 7.44 | 0 | 2842.79 | 21.96 | 1831.41 | 70.8 | 989.42 | 0 | 102.85 | 6.2 | 0 | 97 | 51 | 1 | 1 |  |  | 1 | 1 | 1 | 1 |  |  |  |  | 0 | 2 | ТЕРм Московской обл., м08-02-230-2, приказ Минстроя России №675/пр от 28.02.2017 № 259/пр |  |  | 108001 | 0 |  | 0 | 3 | 0 | 1 | 1 | 1 | 1 | 1 | 1 |  | 97 | 51 |  |  |  | 0 | 0 | 0 | [5 empty] | 0 | Поправка: Мет.421/пр 04.08.20 Пр.10 Т.2 п. 5 Наименование: Производство работ осуществляется в охранной зоне действующей воздушной линии электропередачи, вблизи объектов, находящихся под напряжением, внутри объектов капитального строительства, внутренняя проводка в которых не обесточена, если это приведет к ограничению действий рабочих в соответствии с требованиями техники безопасности | 0 | 78359.9 | 21.96 | 2197.692 | 84.96 | 1187.3 | 0 | 123.42 | 7.44 | 0 | 28384.1206 | 14923.6098 |  |  |  |  | )*1,2 | )*1,2 | )*1,2 |  | )*1,2 | )*1,2 |  |  |  | 0 | 0 | 1 | 1 |  |  |  | 1003 | 100 м (3 фазы) | 100 м (3 фазы) | 100 | [6 empty] | 49994016 | 3 | Монтажные работы | 0 |  | 2 | 108001 | Электротехнические установки: на других объектах | мФЕР-08 |  | Поправка: Мет.421/пр 04.08.20 Пр.10 Т.2 п. 5 |  | 131072 | 2842.79 | 21.96 | 1831.41 | 70.8 | 989.42 | 102.85 | 6.2 | 0 | [17 empty] | 0 | 0 | 0 |  |  |  |  | 97 | 51 |  |  |  |  | 1 |  | -583747506 | 2 | 1 | -2 | 0 | 0 | 0 | 121667.63 | 0 | 121667.63 | 0 |  | 0 | 3 | 0 |  | 0 | 1 | 0 | 0 | 0 | 0 | [5 empty] | Пр/812-049.3-1 | Пр/774-049.3 | Электротехнические установки: на других объектах | Электротехнические установки: на других объектах | 0 | 0
17 | 1 | 56 | 56 | 2 | м08-02-230-2 | Кабель из сшитого полиэтилена в траншее 220 кВ, площадь сечения от 1600 мм2 до 2000 м2 | 100 м (3 фазы) | 23 | 0 | 23 |  |  |  | 1879415.27 | 23592.29 | 465031.63 | 99521.29 | 1390791.35 | 0 | 2838.66 | 171.12 | 0 | 1445603.26 | 760059.45 |  | 64976622 | 3406.95 | 21.96 | 2197.69 | 84.96 | 1187.3 | 0 | 123.42 | 7.44 | 0 | 2842.79 | 21.96 | 1831.41 | 70.8 | 989.42 | 0 | 102.85 | 6.2 | 0 | 97 | 51 | 1 | 1 |  |  | 1 | 50.93 | 9.2 | 46.71 |  |  |  |  | 0 | 2 | ТЕРм Московской обл., м08-02-230-2, приказ Минстроя России №675/пр от 28.02.2017 № 259/пр |  |  | 108001 | 0 | м08-02-230-2 | 1 | 3 | 0 | 50.93 | 1 | 1 | 1 | 1 | 1 |  | 97 | 51 |  |  |  | 0 | 0 | 0 | [5 empty] | 0 | Поправка: Мет.421/пр 04.08.20 Пр.10 Т.2 п. 5 Наименование: Производство работ осуществляется в охранной зоне действующей воздушной линии электропередачи, вблизи объектов, находящихся под напряжением, внутри объектов капитального строительства, внутренняя проводка в которых не обесточена, если это приведет к ограничению действий рабочих в соответствии с требованиями техники безопасности | 0 | 1879415.27 | 1025.7516 | 20218.7664 | 4327.0128 | 60469.189 | 0 | 123.42 | 7.44 | 0 | 1445603.2608 | 760059.4464 |  |  |  |  | )*1,2 | )*1,2 | )*1,2 |  | )*1,2 | )*1,2 |  |  |  | 0 | 0 | 1 | 1 |  |  |  | 1003 | 100 м (3 фазы) | 100 м (3 фазы) | 100 | [6 empty] | 49994016 | 3 | Монтажные работы | 0 |  | 2 | 108001 | Электротехнические установки: на других объектах | мФЕР-08 |  | Поправка: Мет.421/пр 04.08.20 Пр.10 Т.2 п. 5 |  | 131072 | 2842.79 | 21.96 | 1831.41 | 70.8 | 989.42 | 102.85 | 6.2 | 0 | [17 empty] | 0 | 0 | 0 |  |  |  |  | 97 | 51 |  |  |  |  | 1 |  | -583747506 | 2 | 1 | 2 | 0 | 0 | 0 | 4085077.98 | 0 | 4085077.98 | 0 |  | 0 | 3 | 0 |  | 0 | 1 | 0 | 0 | 0 | 0 | [5 empty] | Пр/812-049.3-1 | Пр/774-049.3 | Электротехнические установки: на других объектах | Электротехнические установки: на других объектах | 0 | 0
17 | 1 |  |  | 3 | ТЦ_59.1.21.01_77_7727429726_26.12.2024_02 | Кабель ПвПпу2г 1х2000сгж/310ов-127/220 ( без учета резервного кабеля) | м | 11222 | 0 | 11222 |  |  |  | 698118375.6 | 698118375.6 | 0 | 0 | 0 | 0 | 0 | 0 | 0 | 0 | 0 |  | 64976624 | 62209.8 | 62209.8 | 0 | 0 | 0 | 0 | 0 | 0 | 0 | 62209.8 | 62209.8 | 0 | 0 | 0 | 0 | 0 | 0 | 0 | 0 | 0 | 1 | 1 |  |  | 1 | 1 | 1 | 1 |  |  |  |  | 3 | 2 |  |  |  | 500004 | 0 |  | 0 | 14 | 0 | 1 | 1 | 1 | 1 | 1 | 1 |  | 0 | 0 |  |  |  | 0 | 0 | 0 | [5 empty] | 0 |  | 0 | 698118375.6 | 62209.8 | 0 | 0 | 0 | 0 | 0 | 0 | 0 | 0 | 0 | [13 empty] | 0 | 0 | 1 | 1 |  |  |  | 1003 | м | м | 1 | [6 empty] | 49994437 | 14 | Материалы по прайсу монтажные | 0 |  | 2 | 500004 | Материлы по прайсу ( монтажные ) | ПрайсМТ |  |  |  | 131072 | 4835.88 | 62209.8 | 0 | 0 | 0 | 0 | 0 | 0 | 5 |  |  | 0 | 18 |  | 60990 | [10 empty] | 0 | 0 | 0 |  |  |  |  | 0 | 0 |  | 60 990 + 2% Заг.скл |  |  | 1 |  | 1465043693 | 2 | 3 | -2 | 0 | 0 | 0 | 698118375.6 | 0 | 698118375.6 | 0 |  | 1 | 1 | 0 |  | 0 | 1 | 0 | 0 | 0 | 0 |  | 0 | 2 | 698118375.6 | [5 empty] | 0 | 0
17 | 1 |  |  | 3 | ТЦ_59.1.21.01_77_7727429726_26.12.2024_02 | Кабель ПвПпу2г 1х2000сгж/310ов-127/220 ( без учета резервного кабеля) | м | 11222 | 0 | 11222 |  |  |  | 698118375.6 | 698118375.6 | 0 | 0 | 0 | 0 | 0 | 0 | 0 | 0 | 0 |  | 64976622 | 62209.8 | 62209.8 | 0 | 0 | 0 | 0 | 0 | 0 | 0 | 62209.8 | 62209.8 | 0 | 0 | 0 | 0 | 0 | 0 | 0 | 0 | 0 | 1 | 1 |  |  | 1 | 1 | 1 | 9.22 |  |  |  |  | 3 | 2 |  |  |  | 500004 | 0 |  | 0 | 14 | 0 | 1 | 1 | 1 | 1 | 1 | 1 |  | 0 | 0 |  |  |  | 0 | 0 | 0 | [5 empty] | 0 |  | 0 | 698118375.6 | 62209.8 | 0 | 0 | 0 | 0 | 0 | 0 | 0 | 0 | 0 | [13 empty] | 0 | 0 | 1 | 1 |  |  |  | 1003 | м | м | 1 | [6 empty] | 49994437 | 14 | Материалы по прайсу монтажные | 0 |  | 2 | 500004 | Материлы по прайсу ( монтажные ) | ПрайсМТ |  |  |  | 131072 | 62209.8 | 62209.8 | 0 | 0 | 0 | 0 | 0 | 0 | 5 |  |  | 0 | 18 |  | 60990 | [10 empty] | 0 | 0 | 0 |  |  |  |  | 0 | 0 |  | 60 990 + 2% Заг.скл |  |  | 1 |  | 1465043693 | 2 | 3 | 3 | 0 | 0 | 0 | 698118375.6 | 0 | 698118375.6 | 0 |  | 1 | 1 | 0 |  | 0 | 1 | 0 | 0 | 0 | 0 |  | 0 | 2 | 698118375.6 | [5 empty] | 0 | 0
17 | 1 |  |  |  | ТЦ_24.3.04.09_77_7705537894_20.12.2024_02 | Монтажный чулок для протяжки кабеля К130/1 | шт. | 10 | 0 | 10 |  |  |  | 122400 | 122400 | 0 | 0 | 0 | 0 | 0 | 0 | 0 | 0 | 0 |  | -1 | 12240 | 12240 | 0 | 0 | 0 | 0 | 0 | 0 | 0 | 12240 | 12240 | 0 | 0 | 0 | 0 | 0 | 0 | 0 | 0 | 0 | 1 | 1 |  |  | 1 | 1 | 1 | 1 |  |  |  |  | 3 | 2 |  |  |  | 500004 | 0 |  | 0 | 14 | 0 | 1 | 1 | 1 | 1 | 1 | 1 |  | 0 | 0 |  |  |  | 0 | 0 | 0 | [5 empty] | 0 |  | 0 | 122400 | 12240 | 0 | 0 | 0 | 0 | 0 | 0 | 0 | 0 | 0 | [13 empty] | 0 | 0 | 1 | 1 |  |  |  | 1010 | шт. | шт. | 1 | [6 empty] | 49994437 | 14 | Материалы по прайсу монтажные | 0 |  | 2 | 500004 | Материлы по прайсу ( монтажные ) | ПрайсМТ |  |  |  | 132096 | 755.61 | 12240 | 0 | 0 | 0 | 0 | 0 | 0 | 5 |  |  | 0 | 18 |  | 12000 | [10 empty] | 0 | 0 | 0 |  |  |  |  | 0 | 0 |  | 12 000 + 2% Заг.скл |  |  | 1 |  | 670856698 | 2 | 3 | -2 | 0 | 0 | 0 | 122400 | 0 | 122400 | 0 |  | 1 | 1 | 0 |  | 0 | 1 | 0 | 0 | 0 | 0 |  | 0 | 2 | 122400 | [5 empty] | 0 | 0
17 | 1 |  |  |  | ТЦ_24.3.04.09_77_7705537894_20.12.2024_02 | Монтажный чулок для протяжки кабеля К130/1 | шт. | 10 | 0 | 10 |  |  |  | 122400 | 122400 | 0 | 0 | 0 | 0 | 0 | 0 | 0 | 0 | 0 |  | -1 | 12240 | 12240 | 0 | 0 | 0 | 0 | 0 | 0 | 0 | 12240 | 12240 | 0 | 0 | 0 | 0 | 0 | 0 | 0 | 0 | 0 | 1 | 1 |  |  | 1 | 1 | 1 | 9.22 |  |  |  |  | 3 | 2 |  |  |  | 500004 | 0 |  | 0 | 14 | 0 | 1 | 1 | 1 | 1 | 1 | 1 |  | 0 | 0 |  |  |  | 0 | 0 | 0 | [5 empty] | 0 |  | 0 | 122400 | 12240 | 0 | 0 | 0 | 0 | 0 | 0 | 0 | 0 | 0 | [13 empty] | 0 | 0 | 1 | 1 |  |  |  | 1010 | шт. | шт. | 1 | [6 empty] | 49994437 | 14 | Материалы по прайсу монтажные | 0 |  | 2 | 500004 | Материлы по прайсу ( монтажные ) | ПрайсМТ |  |  |  | 132096 | 12240 | 12240 | 0 | 0 | 0 | 0 | 0 | 0 | 5 |  |  | 0 | 18 |  | 12000 | [10 empty] | 0 | 0 | 0 |  |  |  |  | 0 | 0 |  | 12 000 + 2% Заг.скл |  |  | 1 |  | 670856698 | 2 | 3 | 3 | 0 | 0 | 0 | 122400 | 0 | 122400 | 0 |  | 1 | 1 | 0 |  | 0 | 1 | 0 | 0 | 0 | 0 |  | 0 | 2 | 122400 | [5 empty] | 0 | 0
17 | 1 |  |  |  | ТЦ_24.3.04.09_77_7705537894_20.12.2024_02 | Чулок с боковым захватом К130/2G | шт. | 17 | 0 | 17 |  |  |  | 273972 | 273972 | 0 | 0 | 0 | 0 | 0 | 0 | 0 | 0 | 0 |  | -1 | 16116 | 16116 | 0 | 0 | 0 | 0 | 0 | 0 | 0 | 16116 | 16116 | 0 | 0 | 0 | 0 | 0 | 0 | 0 | 0 | 0 | 1 | 1 |  |  | 1 | 1 | 1 | 1 |  |  |  |  | 3 | 2 |  |  |  | 500004 | 0 |  | 0 | 14 | 0 | 1 | 1 | 1 | 1 | 1 | 1 |  | 0 | 0 |  |  |  | 0 | 0 | 0 | [5 empty] | 0 |  | 0 | 273972 | 16116 | 0 | 0 | 0 | 0 | 0 | 0 | 0 | 0 | 0 | [13 empty] | 0 | 0 | 1 | 1 |  |  |  | 1010 | шт. | шт. | 1 | [6 empty] | 49994437 | 14 | Материалы по прайсу монтажные | 0 |  | 2 | 500004 | Материлы по прайсу ( монтажные ) | ПрайсМТ |  |  |  | 132096 | 784.67 | 16116 | 0 | 0 | 0 | 0 | 0 | 0 | 5 |  |  | 0 | 18 |  | 15800 | [10 empty] | 0 | 0 | 0 |  |  |  |  | 0 | 0 |  | 15 800 + 2% Заг.скл |  |  | 1 |  | -614461610 | 2 | 3 | -2 | 0 | 0 | 0 | 273972 | 0 | 273972 | 0 |  | 1 | 1 | 0 |  | 0 | 1 | 0 | 0 | 0 | 0 |  | 0 | 2 | 273972 | [5 empty] | 0 | 0
17 | 1 |  |  |  | ТЦ_24.3.04.09_77_7705537894_20.12.2024_02 | Чулок с боковым захватом К130/2G | шт. | 17 | 0 | 17 |  |  |  | 273972 | 273972 | 0 | 0 | 0 | 0 | 0 | 0 | 0 | 0 | 0 |  | -1 | 16116 | 16116 | 0 | 0 | 0 | 0 | 0 | 0 | 0 | 16116 | 16116 | 0 | 0 | 0 | 0 | 0 | 0 | 0 | 0 | 0 | 1 | 1 |  |  | 1 | 1 | 1 | 9.22 |  |  |  |  | 3 | 2 |  |  |  | 500004 | 0 |  | 0 | 14 | 0 | 1 | 1 | 1 | 1 | 1 | 1 |  | 0 | 0 |  |  |  | 0 | 0 | 0 | [5 empty] | 0 |  | 0 | 273972 | 16116 | 0 | 0 | 0 | 0 | 0 | 0 | 0 | 0 | 0 | [13 empty] | 0 | 0 | 1 | 1 |  |  |  | 1010 | шт. | шт. | 1 | [6 empty] | 49994437 | 14 | Материалы по прайсу монтажные | 0 |  | 2 | 500004 | Материлы по прайсу ( монтажные ) | ПрайсМТ |  |  |  | 132096 | 16116 | 16116 | 0 | 0 | 0 | 0 | 0 | 0 | 5 |  |  | 0 | 18 |  | 15800 | [10 empty] | 0 | 0 | 0 |  |  |  |  | 0 | 0 |  | 15 800 + 2% Заг.скл |  |  | 1 |  | -614461610 | 2 | 3 | 3 | 0 | 0 | 0 | 273972 | 0 | 273972 | 0 |  | 1 | 1 | 0 |  | 0 | 1 | 0 | 0 | 0 | 0 |  | 0 | 2 | 273972 | [5 empty] | 0 | 0
17 | 1 |  |  | 4 | 509-0801 | Трос стальной | м | 399 | 0 | 399 |  |  |  | 4791.99 | 4791.99 | 0 | 0 | 0 | 0 | 0 | 0 | 7.98 | 0 | 0 |  | 64976624 | 12.01 | 12.01 | 0 | 0 | 0 | 0 | 0 | 0 | 0.02 | 12.01 | 12.01 | 0 | 0 | 0 | 0 | 0 | 0 | 0.02 | 0 | 0 | 1 | 1 |  |  | 1 | 1 | 1 | 1 |  |  |  |  | 3 | 2 | ТССЦ Московской обл., 509-0801, приказ Минстроя России №675/пр от 28.02.2017 № 258/пр |  |  | 500002 | 0 |  | 0 | 12 | 0 | 1 | 1 | 1 | 1 | 1 | 1 |  | 0 | 0 |  |  |  | 0 | 0 | 0 | [5 empty] | 0 |  | 0 | 4791.99 | 12.01 | 0 | 0 | 0 | 0 | 0 | 0 | 0.02 | 0 | 0 | [13 empty] | 0 | 0 | 1 | 1 |  |  |  | 1003 | м | м | 1 | [6 empty] | 49994106 | 12 | Материалы монтажные | 0 |  | 2 | 500002 | Материалы и конструкции ( монтажные ) по ценникам и каталогам | ФССЦм |  |  |  | 131072 | 12.01 | 12.01 | 0 | 0 | 0 | 0 | 0 | 0 | [17 empty] | 0 | 0 | 0 |  |  |  |  | 0 | 0 |  |  |  |  | 1 |  | -1627210225 | 2 | 1 | -2 | 0 | 0 | 0 | 4791.99 | 0 | 4791.99 | 0 |  | 0 | 3 | 0 |  | 0 | 1 | 0 | 0 | 0 | 0 | [9 empty] | 0 | 0
17 | 1 |  |  | 4 | 509-0801 | Трос стальной | м | 399 | 0 | 399 |  |  |  | 32058.41 | 32058.41 | 0 | 0 | 0 | 0 | 0 | 0 | 7.98 | 0 | 0 |  | 64976622 | 12.01 | 12.01 | 0 | 0 | 0 | 0 | 0 | 0 | 0.02 | 12.01 | 12.01 | 0 | 0 | 0 | 0 | 0 | 0 | 0.02 | 0 | 0 | 1 | 1 |  |  | 1 | 1 | 1 | 6.69 |  |  |  |  | 3 | 2 | ТССЦ Московской обл., 509-0801, приказ Минстроя России №675/пр от 28.02.2017 № 258/пр |  |  | 500002 | 0 | 509-0801 | 1 | 12 | 0 | 1 | 1 | 1 | 1 | 1 | 1 |  | 0 | 0 |  |  |  | 0 | 0 | 0 | [5 empty] | 0 |  | 0 | 32058.41 | 80.3469 | 0 | 0 | 0 | 0 | 0 | 0 | 0.02 | 0 | 0 | [13 empty] | 0 | 0 | 1 | 1 |  |  |  | 1003 | м | м | 1 | [6 empty] | 49994106 | 12 | Материалы монтажные | 0 |  | 2 | 500002 | Материалы и конструкции ( монтажные ) по ценникам и каталогам | ФССЦм |  |  |  | 131072 | 12.01 | 12.01 | 0 | 0 | 0 | 0 | 0 | 0 | [17 empty] | 0 | 0 | 0 |  |  |  |  | 0 | 0 |  |  |  |  | 1 |  | -1627210225 | 2 | 1 | 2 | 0 | 0 | 0 | 32058.41 | 0 | 32058.41 | 0 |  | 0 | 3 | 0 |  | 0 | 1 | 0 | 0 | 0 | 0 | [9 empty] | 0 | 0
17 | 1 |  |  | 5 | ТЦ_59.1.20.02_77_7705537894_20.12.2024_02 | Каппа для герметизации концов кабеля ASEC 701 | шт. | 105 | 0 | 105 |  |  |  | 192780 | 192780 | 0 | 0 | 0 | 0 | 0 | 0 | 0 | 0 | 0 |  | 64976624 | 1836 | 1836 | 0 | 0 | 0 | 0 | 0 | 0 | 0 | 1836 | 1836 | 0 | 0 | 0 | 0 | 0 | 0 | 0 | 0 | 0 | 1 | 1 |  |  | 1 | 1 | 1 | 1 |  |  |  |  | 3 | 2 |  |  |  | 500004 | 0 |  | 0 | 14 | 0 | 1 | 1 | 1 | 1 | 1 | 1 |  | 0 | 0 |  |  |  | 0 | 0 | 0 | [5 empty] | 0 |  | 0 | 192780 | 1836 | 0 | 0 | 0 | 0 | 0 | 0 | 0 | 0 | 0 | [13 empty] | 0 | 0 | 1 | 1 |  |  |  | 1010 | шт. | шт. | 1 | [6 empty] | 49994437 | 14 | Материалы по прайсу монтажные | 0 |  | 2 | 500004 | Материлы по прайсу ( монтажные ) | ПрайсМТ |  |  |  | 131072 | 26.35 | 1836 | 0 | 0 | 0 | 0 | 0 | 0 | 5 |  |  | 0 | 18 |  | 1800 | [10 empty] | 0 | 0 | 0 |  |  |  |  | 0 | 0 |  | 1 800 + 2% Заг.скл |  |  | 1 |  | 76621744 | 2 | 3 | -2 | 0 | 0 | 0 | 192780 | 0 | 192780 | 0 |  | 1 | 1 | 0 |  | 0 | 1 | 0 | 0 | 0 | 0 |  | 0 | 2 | 192780 | [5 empty] | 0 | 0
17 | 1 |  |  | 5 | ТЦ_59.1.20.02_77_7705537894_20.12.2024_02 | Каппа для герметизации концов кабеля ASEC 701 | шт. | 105 | 0 | 105 |  |  |  | 192780 | 192780 | 0 | 0 | 0 | 0 | 0 | 0 | 0 | 0 | 0 |  | 64976622 | 1836 | 1836 | 0 | 0 | 0 | 0 | 0 | 0 | 0 | 1836 | 1836 | 0 | 0 | 0 | 0 | 0 | 0 | 0 | 0 | 0 | 1 | 1 |  |  | 1 | 1 | 1 | 9.22 |  |  |  |  | 3 | 2 |  |  |  | 500004 | 0 |  | 0 | 14 | 0 | 1 | 1 | 1 | 1 | 1 | 1 |  | 0 | 0 |  |  |  | 0 | 0 | 0 | [5 empty] | 0 |  | 0 | 192780 | 1836 | 0 | 0 | 0 | 0 | 0 | 0 | 0 | 0 | 0 | [13 empty] | 0 | 0 | 1 | 1 |  |  |  | 1010 | шт. | шт. | 1 | [6 empty] | 49994437 | 14 | Материалы по прайсу монтажные | 0 |  | 2 | 500004 | Материлы по прайсу ( монтажные ) | ПрайсМТ |  |  |  | 131072 | 1836 | 1836 | 0 | 0 | 0 | 0 | 0 | 0 | 5 |  |  | 0 | 18 |  | 1800 | [10 empty] | 0 | 0 | 0 |  |  |  |  | 0 | 0 |  | 1 800 + 2% Заг.скл |  |  | 1 |  | 76621744 | 2 | 3 | 3 | 0 | 0 | 0 | 192780 | 0 | 192780 | 0 |  | 1 | 1 | 0 |  | 0 | 1 | 0 | 0 | 0 | 0 |  | 0 | 2 | 192780 | [5 empty] | 0 | 0
17 | 1 |  |  | 6 | ТЦ_59.1.20.02_77_7705537894_20.12.2024_02 | Каппа для герметизации концов кабеля ASEC 801 | шт. | 6 | 0 | 6 |  |  |  | 13464 | 13464 | 0 | 0 | 0 | 0 | 0 | 0 | 0 | 0 | 0 |  | 64976624 | 2244 | 2244 | 0 | 0 | 0 | 0 | 0 | 0 | 0 | 2244 | 2244 | 0 | 0 | 0 | 0 | 0 | 0 | 0 | 0 | 0 | 1 | 1 |  |  | 1 | 1 | 1 | 1 |  |  |  |  | 3 | 2 |  |  |  | 500004 | 0 |  | 0 | 14 | 0 | 1 | 1 | 1 | 1 | 1 | 1 |  | 0 | 0 |  |  |  | 0 | 0 | 0 | [5 empty] | 0 |  | 0 | 13464 | 2244 | 0 | 0 | 0 | 0 | 0 | 0 | 0 | 0 | 0 | [13 empty] | 0 | 0 | 1 | 1 |  |  |  | 1010 | шт. | шт. | 1 | [6 empty] | 49994437 | 14 | Материалы по прайсу монтажные | 0 |  | 2 | 500004 | Материлы по прайсу ( монтажные ) | ПрайсМТ |  |  |  | 131072 | 26.35 | 2244 | 0 | 0 | 0 | 0 | 0 | 0 | 5 |  |  | 0 | 18 |  | 2200 | [10 empty] | 0 | 0 | 0 |  |  |  |  | 0 | 0 |  | 2 200 + 2% Заг.скл |  |  | 1 |  | -251550997 | 2 | 3 | -2 | 0 | 0 | 0 | 13464 | 0 | 13464 | 0 |  | 1 | 1 | 0 |  | 0 | 1 | 0 | 0 | 0 | 0 |  | 0 | 2 | 13464 | [5 empty] | 0 | 0
17 | 1 |  |  | 6 | ТЦ_59.1.20.02_77_7705537894_20.12.2024_02 | Каппа для герметизации концов кабеля ASEC 801 | шт. | 6 | 0 | 6 |  |  |  | 13464 | 13464 | 0 | 0 | 0 | 0 | 0 | 0 | 0 | 0 | 0 |  | 64976622 | 2244 | 2244 | 0 | 0 | 0 | 0 | 0 | 0 | 0 | 2244 | 2244 | 0 | 0 | 0 | 0 | 0 | 0 | 0 | 0 | 0 | 1 | 1 |  |  | 1 | 1 | 1 | 9.22 |  |  |  |  | 3 | 2 |  |  |  | 500004 | 0 |  | 0 | 14 | 0 | 1 | 1 | 1 | 1 | 1 | 1 |  | 0 | 0 |  |  |  | 0 | 0 | 0 | [5 empty] | 0 |  | 0 | 13464 | 2244 | 0 | 0 | 0 | 0 | 0 | 0 | 0 | 0 | 0 | [13 empty] | 0 | 0 | 1 | 1 |  |  |  | 1010 | шт. | шт. | 1 | [6 empty] | 49994437 | 14 | Материалы по прайсу монтажные | 0 |  | 2 | 500004 | Материлы по прайсу ( монтажные ) | ПрайсМТ |  |  |  | 131072 | 2244 | 2244 | 0 | 0 | 0 | 0 | 0 | 0 | 5 |  |  | 0 | 18 |  | 2200 | [10 empty] | 0 | 0 | 0 |  |  |  |  | 0 | 0 |  | 2 200 + 2% Заг.скл |  |  | 1 |  | -251550997 | 2 | 3 | 3 | 0 | 0 | 0 | 13464 | 0 | 13464 | 0 |  | 1 | 1 | 0 |  | 0 | 1 | 0 | 0 | 0 | 0 |  | 0 | 2 | 13464 | [5 empty] | 0 | 0
17 | 1 | 69 | 69 | 7 | м08-02-185-2 | Муфты соединительные для одножильного кабеля с изоляцией из сшитого полиэтилена напряжением 220 кВ | 1 ШТ. | 6 | 0 | 6 |  |  |  | 14681.99 | 2194.68 | 1739.81 | 0 | 10747.5 | 0 | 969.12 | 0 | 0 | 10425.08 | 5481.23 |  | 64976624 | 2447 | 365.78 | 289.97 | 0 | 1791.25 | 0 | 161.52 | 0 | 0 | 2100.13 | 365.78 | 241.64 | 0 | 1492.71 | 0 | 134.6 | 0 | 0 | 97 | 51 | 1 | 1 |  |  | 1 | 1 | 1 | 1 |  |  |  |  | 0 | 2 | ТЕРм Московской обл., м08-02-185-2, приказ Минстроя России №675/пр от 28.02.2017 № 259/пр |  |  | 108001 | 0 |  | 0 | 3 | 0 | 1 | 1 | 1 | 1 | 1 | 1 |  | 97 | 51 |  |  |  | 0 | 0 | 0 | [5 empty] | 0 | Поправка: МР 519/пр Прил.2, Табл.2, п. 5 Наименование: Производство работ осуществляется в охранной зоне действующей воздушной линии электропередачи, вблизи объектов, находящихся под напряжением, внутри объектов капитального строительства, внутренняя проводка в которых не обесточена, если это приведет к ограничению действий рабочих в соответствии с требованиями техники безопасности | 0 | 14681.99 | 365.78 | 289.968 | 0 | 1791.25 | 0 | 161.52 | 0 | 0 | 10425.075 | 5481.225 |  | 3 |  |  | *1,2 | *1,2 | *1,2 |  | *1,2 | *1,2 |  |  |  | 0 | 0 | 1 | 1 |  |  |  | 1013 | 1 ШТ. | 1 ШТ. | 1 | [6 empty] | 49994016 | 3 | Монтажные работы | 0 |  | 2 | 108001 | Электротехнические установки: на других объектах | мФЕР-08 |  | Поправка: МР 519/пр Прил.2, Табл.2, п. 5 |  | 131072 | 2100.13 | 365.78 | 241.64 | 0 | 1492.71 | 134.6 | 0 | 0 | [17 empty] | 0 | 0 | 0 |  |  |  |  | 97 | 51 |  |  |  |  | 1 |  | -237059318 | 2 | 1 | -2 | 0 | 0 | 0 | 30588.3 | 0 | 30588.3 | 0 |  | 0 | 3 | 0 |  | 0 | 1 | 0 | 0 | 0 | 0 | [5 empty] | Пр/812-049.3-1 | Пр/774-049.3 | Электротехнические установки: на других объектах | Электротехнические установки: на других объектах | 0 | 0
17 | 1 | 82 | 82 | 7 | м08-02-185-2 | Муфты соединительные для одножильного кабеля с изоляцией из сшитого полиэтилена напряжением 220 кВ | 1 ШТ. | 6 | 0 | 6 |  |  |  | 603698.84 | 29013.67 | 27314.99 | 0 | 547370.18 | 0 | 969.12 | 0 | 0 | 530949.07 | 279158.79 |  | 64976622 | 2447 | 365.78 | 289.97 | 0 | 1791.25 | 0 | 161.52 | 0 | 0 | 2100.13 | 365.78 | 241.64 | 0 | 1492.71 | 0 | 134.6 | 0 | 0 | 97 | 51 | 1 | 1 |  |  | 1 | 50.93 | 15.7 | 13.22 |  |  |  |  | 0 | 2 | ТЕРм Московской обл., м08-02-185-2, приказ Минстроя России №675/пр от 28.02.2017 № 259/пр |  |  | 108001 | 0 | м08-02-185-2 | 1 | 3 | 0 | 50.93 | 1 | 1 | 1 | 1 | 1 |  | 97 | 51 |  |  |  | 0 | 0 | 0 | [5 empty] | 0 | Поправка: МР 519/пр Прил.2, Табл.2, п. 5 Наименование: Производство работ осуществляется в охранной зоне действующей воздушной линии электропередачи, вблизи объектов, находящихся под напряжением, внутри объектов капитального строительства, внутренняя проводка в которых не обесточена, если это приведет к ограничению действий рабочих в соответствии с требованиями техники безопасности | 0 | 603698.84 | 4835.6116 | 4552.4976 | 0 | 91228.3625 | 0 | 161.52 | 0 | 0 | 530949.0746 | 279158.7918 |  | 4 |  |  | *1,2 | *1,2 | *1,2 |  | *1,2 | *1,2 |  |  |  | 0 | 0 | 1 | 1 |  |  |  | 1013 | 1 ШТ. | 1 ШТ. | 1 | [6 empty] | 49994016 | 3 | Монтажные работы | 0 |  | 2 | 108001 | Электротехнические установки: на других объектах | мФЕР-08 |  | Поправка: МР 519/пр Прил.2, Табл.2, п. 5 |  | 131072 | 2100.13 | 365.78 | 241.64 | 0 | 1492.71 | 134.6 | 0 | 0 | [17 empty] | 0 | 0 | 0 |  |  |  |  | 97 | 51 |  |  |  |  | 1 |  | -237059318 | 2 | 1 | 2 | 0 | 0 | 0 | 1413806.7 | 0 | 1413806.7 | 0 |  | 0 | 3 | 0 |  | 0 | 1 | 0 | 0 | 0 | 0 | [5 empty] | Пр/812-049.3-1 | Пр/774-049.3 | Электротехнические установки: на других объектах | Электротехнические установки: на других объектах | 0 | 0
17 | 1 |  |  | 8 | ТЦ_08.4.04.01_77_7727429726_26.12.2024_02 | Соединительная транспозиционная муфта 220 кВ марки МСВ 252 (0)Х | шт. | 6 | 0 | 6 |  |  |  | 7877452.26 | 7877452.26 | 0 | 0 | 0 | 0 | 0 | 0 | 0 | 0 | 0 |  | 64976624 | 1312908.71 | 1312908.71 | 0 | 0 | 0 | 0 | 0 | 0 | 0 | 1312908.71 | 1312908.71 | 0 | 0 | 0 | 0 | 0 | 0 | 0 | 0 | 0 | 1 | 1 |  |  | 1 | 1 | 1 | 1 |  |  |  |  | 3 | 3 |  |  |  | 500004 | 0 |  | 0 | 14 | 0 | 1 | 1 | 1 | 1 | 1 | 1 |  | 0 | 0 |  |  |  | 0 | 0 | 0 | [5 empty] | 0 |  | 0 | 7877452.26 | 1312908.71 | 0 | 0 | 0 | 0 | 0 | 0 | 0 | 0 | 0 | [13 empty] | 0 | 0 | 1 | 1 |  |  |  | 1010 | шт. | шт. | 1 | [6 empty] | 49994437 | 14 | Материалы по прайсу монтажные | 0 |  | 2 | 500004 | Материлы по прайсу ( монтажные ) | ПрайсМТ |  |  |  | 131072 | 140180.59 | 1312908.71 | 0 | 0 | 0 | 0 | 0 | 0 | 5 |  |  | 0 | 18 |  | 1259554 | [10 empty] | 0 | 7877452.26 | 0 |  |  |  |  | 0 | 0 |  | 1 259 554 + 3% Трансп + 1,2% Заг.скл |  |  | 1 |  | 341111533 | 2 | 3 | -2 | 0 | 0 | 0 | 7877452.26 | 0 | 0 | 0 |  | 1 | 1 | 0 |  | 0 | 1 | 0 | 0 | 0 | 0 |  | 3 | 1,2 |  | 7877452.26 |  |  |  |  | 0 | 0
17 | 1 |  |  | 8 | ТЦ_08.4.04.01_77_7727429726_26.12.2024_02 | Соединительная транспозиционная муфта 220 кВ марки МСВ 252 (0)Х | шт. | 6 | 0 | 6 |  |  |  | 7648011.9 | 7648011.9 | 0 | 0 | 0 | 0 | 0 | 0 | 0 | 0 | 0 |  | 64976622 | 1274668.65 | 1274668.65 | 0 | 0 | 0 | 0 | 0 | 0 | 0 | 1274668.65 | 1274668.65 | 0 | 0 | 0 | 0 | 0 | 0 | 0 | 0 | 0 | 1 | 1 |  |  | 1 | 1 | 1 | 6.59 |  |  |  |  | 3 | 3 |  |  |  | 500004 | 0 |  | 0 | 14 | 0 | 1 | 1 | 1 | 1 | 1 | 1 |  | 0 | 0 |  |  |  | 0 | 0 | 0 | [5 empty] | 0 |  | 0 | 7648011.9 | 1274668.65 | 0 | 0 | 0 | 0 | 0 | 0 | 0 | 0 | 0 | [13 empty] | 0 | 0 | 1 | 1 |  |  |  | 1010 | шт. | шт. | 1 | [6 empty] | 49994437 | 14 | Материалы по прайсу монтажные | 0 |  | 2 | 500004 | Материлы по прайсу ( монтажные ) | ПрайсМТ |  |  |  | 131072 | 1274668.65 | 1274668.65 | 0 | 0 | 0 | 0 | 0 | 0 | 5 |  |  | 0 | 18 |  | 1259554 | [10 empty] | 0 | 7648011.9 | 0 |  |  |  |  | 0 | 0 |  | 1 259 554 + 1,2% Заг.скл |  |  | 1 |  | 341111533 | 2 | 3 | 3 | 0 | 0 | 0 | 7648011.9 | 0 | 0 | 0 |  | 1 | 1 | 0 |  | 0 | 1 | 0 | 0 | 0 | 0 |  | 0 | 1,2 |  | 7648011.9 |  |  |  |  | 0 | 0
17 | 1 | 95 | 95 | 9 | м08-02-185-2 | Муфты соединительные для одножильного кабеля с изоляцией из сшитого полиэтилена напряжением 220 кВ | 1 ШТ. | 9 | 0 | 9 |  |  |  | 22022.98 | 3292.02 | 2609.71 | 0 | 16121.25 | 0 | 1453.68 | 0 | 0 | 15637.61 | 8221.84 |  | 64976624 | 2447 | 365.78 | 289.97 | 0 | 1791.25 | 0 | 161.52 | 0 | 0 | 2100.13 | 365.78 | 241.64 | 0 | 1492.71 | 0 | 134.6 | 0 | 0 | 97 | 51 | 1 | 1 |  |  | 1 | 1 | 1 | 1 |  |  |  |  | 0 | 2 | ТЕРм Московской обл., м08-02-185-2, приказ Минстроя России №675/пр от 28.02.2017 № 259/пр |  |  | 108001 | 0 |  | 0 | 3 | 0 | 1 | 1 | 1 | 1 | 1 | 1 |  | 97 | 51 |  |  |  | 0 | 0 | 0 | [5 empty] | 0 | Поправка: МР 519/пр Прил.2, Табл.2, п. 5 Наименование: Производство работ осуществляется в охранной зоне действующей воздушной линии электропередачи, вблизи объектов, находящихся под напряжением, внутри объектов капитального строительства, внутренняя проводка в которых не обесточена, если это приведет к ограничению действий рабочих в соответствии с требованиями техники безопасности | 0 | 22022.98 | 365.78 | 289.968 | 0 | 1791.25 | 0 | 161.52 | 0 | 0 | 15637.6125 | 8221.8375 |  | 5 |  |  | *1,2 | *1,2 | *1,2 |  | *1,2 | *1,2 |  |  |  | 0 | 0 | 1 | 1 |  |  |  | 1013 | 1 ШТ. | 1 ШТ. | 1 | [6 empty] | 49994016 | 3 | Монтажные работы | 0 |  | 2 | 108001 | Электротехнические установки: на других объектах | мФЕР-08 |  | Поправка: МР 519/пр Прил.2, Табл.2, п. 5 |  | 131072 | 2100.13 | 365.78 | 241.64 | 0 | 1492.71 | 134.6 | 0 | 0 | [17 empty] | 0 | 0 | 0 |  |  |  |  | 97 | 51 |  |  |  |  | 1 |  | -237059318 | 2 | 1 | -2 | 0 | 0 | 0 | 45882.43 | 0 | 45882.43 | 0 |  | 0 | 3 | 0 |  | 0 | 1 | 0 | 0 | 0 | 0 | [5 empty] | Пр/812-049.3-1 | Пр/774-049.3 | Электротехнические установки: на других объектах | Электротехнические установки: на других объектах | 0 | 0
17 | 1 | 108 | 108 | 9 | м08-02-185-2 | Муфты соединительные для одножильного кабеля с изоляцией из сшитого полиэтилена напряжением 220 кВ | 1 ШТ. | 9 | 0 | 9 |  |  |  | 905548.24 | 43520.5 | 40972.48 | 0 | 821055.26 | 0 | 1453.68 | 0 | 0 | 796423.6 | 418738.18 |  | 64976622 | 2447 | 365.78 | 289.97 | 0 | 1791.25 | 0 | 161.52 | 0 | 0 | 2100.13 | 365.78 | 241.64 | 0 | 1492.71 | 0 | 134.6 | 0 | 0 | 97 | 51 | 1 | 1 |  |  | 1 | 50.93 | 15.7 | 13.22 |  |  |  |  | 0 | 2 | ТЕРм Московской обл., м08-02-185-2, приказ Минстроя России №675/пр от 28.02.2017 № 259/пр |  |  | 108001 | 0 | м08-02-185-2 | 1 | 3 | 0 | 50.93 | 1 | 1 | 1 | 1 | 1 |  | 97 | 51 |  |  |  | 0 | 0 | 0 | [5 empty] | 0 | Поправка: МР 519/пр Прил.2, Табл.2, п. 5 Наименование: Производство работ осуществляется в охранной зоне действующей воздушной линии электропередачи, вблизи объектов, находящихся под напряжением, внутри объектов капитального строительства, внутренняя проводка в которых не обесточена, если это приведет к ограничению действий рабочих в соответствии с требованиями техники безопасности | 0 | 905548.24 | 4835.6116 | 4552.4976 | 0 | 91228.3625 | 0 | 161.52 | 0 | 0 | 796423.6022 | 418738.1826 |  | 6 |  |  | *1,2 | *1,2 | *1,2 |  | *1,2 | *1,2 |  |  |  | 0 | 0 | 1 | 1 |  |  |  | 1013 | 1 ШТ. | 1 ШТ. | 1 | [6 empty] | 49994016 | 3 | Монтажные работы | 0 |  | 2 | 108001 | Электротехнические установки: на других объектах | мФЕР-08 |  | Поправка: МР 519/пр Прил.2, Табл.2, п. 5 |  | 131072 | 2100.13 | 365.78 | 241.64 | 0 | 1492.71 | 134.6 | 0 | 0 | [17 empty] | 0 | 0 | 0 |  |  |  |  | 97 | 51 |  |  |  |  | 1 |  | -237059318 | 2 | 1 | 2 | 0 | 0 | 0 | 2120710.02 | 0 | 2120710.02 | 0 |  | 0 | 3 | 0 |  | 0 | 1 | 0 | 0 | 0 | 0 | [5 empty] | Пр/812-049.3-1 | Пр/774-049.3 | Электротехнические установки: на других объектах | Электротехнические установки: на других объектах | 0 | 0
17 | 1 |  |  | 10 | ТЦ_08.4.04.01_77_7727429726_26.12.2024_02 | Соединительная муфта 220 кВ марки МСВ 252 0 | шт. | 9 | 0 | 9 |  |  |  | 11541354.93 | 11541354.93 | 0 | 0 | 0 | 0 | 0 | 0 | 0 | 0 | 0 |  | 64976624 | 1282372.77 | 1282372.77 | 0 | 0 | 0 | 0 | 0 | 0 | 0 | 1282372.77 | 1282372.77 | 0 | 0 | 0 | 0 | 0 | 0 | 0 | 0 | 0 | 1 | 1 |  |  | 1 | 1 | 1 | 1 |  |  |  |  | 3 | 3 |  |  |  | 500004 | 0 |  | 0 | 14 | 0 | 1 | 1 | 1 | 1 | 1 | 1 |  | 0 | 0 |  |  |  | 0 | 0 | 0 | [5 empty] | 0 |  | 0 | 11541354.93 | 1282372.77 | 0 | 0 | 0 | 0 | 0 | 0 | 0 | 0 | 0 | [13 empty] | 0 | 0 | 1 | 1 |  |  |  | 1010 | шт. | шт. | 1 | [6 empty] | 49994437 | 14 | Материалы по прайсу монтажные | 0 |  | 2 | 500004 | Материлы по прайсу ( монтажные ) | ПрайсМТ |  |  |  | 131072 | 136799.03 | 1282372.77 | 0 | 0 | 0 | 0 | 0 | 0 | 5 |  |  | 0 | 18 |  | 1230259 | [10 empty] | 0 | 11541354.93 | 0 |  |  |  |  | 0 | 0 |  | 1 230 259 + 3% Трансп + 1,2% Заг.скл |  |  | 1 |  | -1960688422 | 2 | 3 | -2 | 0 | 0 | 0 | 11541354.93 | 0 | 0 | 0 |  | 1 | 1 | 0 |  | 0 | 1 | 0 | 0 | 0 | 0 |  | 3 | 1,2 |  | 11541354.93 |  |  |  |  | 0 | 0
17 | 1 |  |  | 10 | ТЦ_08.4.04.01_77_7727429726_26.12.2024_02 | Соединительная муфта 220 кВ марки МСВ 252 0 | шт. | 9 | 0 | 9 |  |  |  | 11205198.99 | 11205198.99 | 0 | 0 | 0 | 0 | 0 | 0 | 0 | 0 | 0 |  | 64976622 | 1245022.11 | 1245022.11 | 0 | 0 | 0 | 0 | 0 | 0 | 0 | 1245022.11 | 1245022.11 | 0 | 0 | 0 | 0 | 0 | 0 | 0 | 0 | 0 | 1 | 1 |  |  | 1 | 1 | 1 | 6.59 |  |  |  |  | 3 | 3 |  |  |  | 500004 | 0 |  | 0 | 14 | 0 | 1 | 1 | 1 | 1 | 1 | 1 |  | 0 | 0 |  |  |  | 0 | 0 | 0 | [5 empty] | 0 |  | 0 | 11205198.99 | 1245022.11 | 0 | 0 | 0 | 0 | 0 | 0 | 0 | 0 | 0 | [13 empty] | 0 | 0 | 1 | 1 |  |  |  | 1010 | шт. | шт. | 1 | [6 empty] | 49994437 | 14 | Материалы по прайсу монтажные | 0 |  | 2 | 500004 | Материлы по прайсу ( монтажные ) | ПрайсМТ |  |  |  | 131072 | 1245022.11 | 1245022.11 | 0 | 0 | 0 | 0 | 0 | 0 | 5 |  |  | 0 | 18 |  | 1230259 | [10 empty] | 0 | 11205198.99 | 0 |  |  |  |  | 0 | 0 |  | 1 230 259 + 1,2% Заг.скл |  |  | 1 |  | -1960688422 | 2 | 3 | 3 | 0 | 0 | 0 | 11205198.99 | 0 | 0 | 0 |  | 1 | 1 | 0 |  | 0 | 1 | 0 | 0 | 0 | 0 |  | 0 | 1,2 |  | 11205198.99 |  |  |  |  | 0 | 0
17 | 1 | 115 | 116 | 11 | 23-01-030-2 | Укладка безнапорных трубопроводов из полиэтиленовых труб диаметром 250 мм | 100 м трубопроводов | 3.99 | 0 | 3.99 |  |  |  | 23222.73 | 47.72 | 21434.57 | 1186.31 | 1740.44 | 0 | 185.152 | 82.4972 | 0 | 3424.3 | 2165.8 |  | 64976624 | 5820.23 | 11.96 | 5372.07 | 297.32 | 436.2 | 0 | 46.404 | 20.676 | 0 | 4852.19 | 11.96 | 4476.73 | 247.77 | 363.5 | 0 | 38.67 | 17.23 | 0 | 117 | 74 | 1 | 1 |  |  | 1 | 1 | 1 | 1 |  |  |  |  | 0 | 1 | ТЕР Московской обл., 23-01-030-2, приказ Минстроя России №675/пр от 28.02.2017 № 260/пр |  |  | 23001 | 0 |  | 0 | 2 | 0 | 1 | 1 | 1 | 1 | 1 | 1 |  | 117 | 74 |  |  |  | 0 | 0 | 0 | [5 empty] | 0 | Поправка: МР 519/пр Прил.2, Табл.2, п. 5 Наименование: Производство работ осуществляется в охранной зоне действующей воздушной линии электропередачи, вблизи объектов, находящихся под напряжением, внутри объектов капитального строительства, внутренняя проводка в которых не обесточена, если это приведет к ограничению действий рабочих в соответствии с требованиями техники безопасности | 0 | 23222.73 | 11.96 | 5372.072 | 297.32 | 436.2 | 0 | 46.404 | 20.676 | 0 | 3424.2975 | 2165.795 |  | 7 |  |  | *1,2 | *1,2 | *1,2 |  | *1,2 | *1,2 |  |  |  | 0 | 0 | 1 | 1 |  |  |  | 1003 | 100 м трубопроводов | 100 м трубопроводов | 100 | [6 empty] | 49994236 | 2 | Общестроительные работы | 18 | Наружные сети водопровода, канализации, теплоснабжения, газопроводы | 1 | 23001 | Наружные сети водопровода, канализации, теплоснабжения, газопроводы | ФЕР-23 |  | Поправка: МР 519/пр Прил.2, Табл.2, п. 5 |  | 131072 | 4852.19 | 11.96 | 4476.73 | 247.77 | 363.5 | 38.67 | 17.23 | 0 | [17 empty] | 0 | 0 | 0 |  |  |  |  | 117 | 74 |  |  |  |  | 1 |  | -804497664 | 2 | 1 | -2 | 0 | 0 | 0 | 28812.83 | 28812.83 | 0 | 0 |  | 0 | 3 | 0 |  | 0 | 1 | 0 | 0 | 0 | 0 | [5 empty] | Пр/812-018.0-1 | Пр/774-018.0 | Наружные сети водопровода, канализации, теплоснабжения, газопроводы | Наружные сети водопровода, канализации, теплоснабжения, газопроводы | 0 | 0
17 | 1 | 122 | 124 | 11 | 23-01-030-2 | Укладка безнапорных трубопроводов из полиэтиленовых труб диаметром 250 мм | 100 м трубопроводов | 3.99 | 0 | 3.99 |  |  |  | 221074.16 | 611.78 | 131821.87 | 60418.61 | 88640.51 | 0 | 185.152 | 82.4972 | 0 | 174399.17 | 110303.75 |  | 64976622 | 5820.23 | 11.96 | 5372.07 | 297.32 | 436.2 | 0 | 46.404 | 20.676 | 0 | 4852.19 | 11.96 | 4476.73 | 247.77 | 363.5 | 0 | 38.67 | 17.23 | 0 | 117 | 74 | 1 | 1 |  |  | 1 | 50.93 | 6.15 | 12.82 |  |  |  |  | 0 | 1 | ТЕР Московской обл., 23-01-030-2, приказ Минстроя России №675/пр от 28.02.2017 № 260/пр |  |  | 23001 | 0 | 23-01-030-2 | 1 | 2 | 0 | 50.93 | 1 | 1 | 1 | 1 | 1 |  | 117 | 74 |  |  |  | 0 | 0 | 0 | [5 empty] | 0 | Поправка: МР 519/пр Прил.2, Табл.2, п. 5 Наименование: Производство работ осуществляется в охранной зоне действующей воздушной линии электропередачи, вблизи объектов, находящихся под напряжением, внутри объектов капитального строительства, внутренняя проводка в которых не обесточена, если это приведет к ограничению действий рабочих в соответствии с требованиями техники безопасности | 0 | 221074.16 | 153.3272 | 33038.0637 | 15142.5076 | 22215.666 | 0 | 46.404 | 20.676 | 0 | 174399.1704 | 110303.7488 |  | 8 |  |  | *1,2 | *1,2 | *1,2 |  | *1,2 | *1,2 |  |  |  | 0 | 0 | 1 | 1 |  |  |  | 1003 | 100 м трубопроводов | 100 м трубопроводов | 100 | [6 empty] | 49994236 | 2 | Общестроительные работы | 18 | Наружные сети водопровода, канализации, теплоснабжения, газопроводы | 1 | 23001 | Наружные сети водопровода, канализации, теплоснабжения, газопроводы | ФЕР-23 |  | Поправка: МР 519/пр Прил.2, Табл.2, п. 5 |  | 131072 | 4852.19 | 11.96 | 4476.73 | 247.77 | 363.5 | 38.67 | 17.23 | 0 | [17 empty] | 0 | 0 | 0 |  |  |  |  | 117 | 74 |  |  |  |  | 1 |  | -804497664 | 2 | 1 | 2 | 0 | 0 | 0 | 505777.08 | 505777.08 | 0 | 0 |  | 0 | 3 | 0 |  | 0 | 1 | 0 | 0 | 0 | 0 | [5 empty] | Пр/812-018.0-1 | Пр/774-018.0 | Наружные сети водопровода, канализации, теплоснабжения, газопроводы | Наружные сети водопровода, канализации, теплоснабжения, газопроводы | 0 | 0
17 | 1 |  |  | 12 | ТЦ_59.1.24.04_77_7705537894_20.12.2024_02 | Труба ТЗК Энергопласт ТС3 DN250х12,7 SN12 F200 | м | 399 | 0 | 399 |  |  |  | 782075.91 | 782075.91 | 0 | 0 | 0 | 0 | 0 | 0 | 0 | 0 | 0 |  | 64976624 | 1960.09 | 1960.09 | 0 | 0 | 0 | 0 | 0 | 0 | 0 | 1960.09 | 1960.09 | 0 | 0 | 0 | 0 | 0 | 0 | 0 | 0 | 0 | 1 | 1 |  |  | 1 | 1 | 1 | 1 |  |  |  |  | 3 | 1 |  |  |  | 500003 | 0 |  | 0 | 13 | 0 | 1 | 1 | 1 | 1 | 1 | 1 |  | 0 | 0 |  |  |  | 0 | 0 | 0 | [5 empty] | 0 |  | 0 | 782075.91 | 1960.09 | 0 | 0 | 0 | 0 | 0 | 0 | 0 | 0 | 0 | [13 empty] | 0 | 0 | 1 | 1 |  |  |  | 1003 | м | м | 1 | [6 empty] | 49994392 | 13 | Материалы по прайсу строительные | 0 |  | 1 | 500003 | Материалы по прайсу (строительные ) | ПрайсСТ |  |  |  | 131072 | 0 | 1960.09 | 0 | 0 | 0 | 0 | 0 | 0 | 5 |  |  | 0 | 18 |  | 1921.66 | [10 empty] | 0 | 0 | 0 |  |  |  |  | 0 | 0 |  | 1 921,66 + 2% Заг.скл |  |  | 1 |  | 900753569 | 2 | 3 | -2 | 0 | 0 | 0 | 782075.91 | 782075.91 | 0 | 0 |  | 1 | 1 | 0 |  | 0 | 1 | 0 | 0 | 0 | 0 |  | 0 | 2 | 782075.91 | [5 empty] | 0 | 0
17 | 1 |  |  | 12 | ТЦ_59.1.24.04_77_7705537894_20.12.2024_02 | Труба ТЗК Энергопласт ТС3 DN250х12,7 SN12 F200 | м | 399 | 0 | 399 |  |  |  | 782075.91 | 782075.91 | 0 | 0 | 0 | 0 | 0 | 0 | 0 | 0 | 0 |  | 64976622 | 1960.09 | 1960.09 | 0 | 0 | 0 | 0 | 0 | 0 | 0 | 1960.09 | 1960.09 | 0 | 0 | 0 | 0 | 0 | 0 | 0 | 0 | 0 | 1 | 1 |  |  | 1 | 1 | 1 | 9.22 |  |  |  |  | 3 | 1 |  |  |  | 500003 | 0 |  | 0 | 13 | 0 | 1 | 1 | 1 | 1 | 1 | 1 |  | 0 | 0 |  |  |  | 0 | 0 | 0 | [5 empty] | 0 |  | 0 | 782075.91 | 1960.09 | 0 | 0 | 0 | 0 | 0 | 0 | 0 | 0 | 0 | [13 empty] | 0 | 0 | 1 | 1 |  |  |  | 1003 | м | м | 1 | [6 empty] | 49994392 | 13 | Материалы по прайсу строительные | 0 |  | 1 | 500003 | Материалы по прайсу (строительные ) | ПрайсСТ |  |  |  | 131072 | 1960.09 | 1960.09 | 0 | 0 | 0 | 0 | 0 | 0 | 5 |  |  | 0 | 18 |  | 1921.66 | [10 empty] | 0 | 0 | 0 |  |  |  |  | 0 | 0 |  | 1 921,66 + 2% Заг.скл |  |  | 1 |  | 900753569 | 2 | 3 | 5 | 0 | 0 | 0 | 782075.91 | 782075.91 | 0 | 0 |  | 1 | 1 | 0 |  | 0 | 1 | 0 | 0 | 0 | 0 |  | 0 | 2 | 782075.91 | [5 empty] | 0 | 0
17 | 1 | 125 | 127 | 13 | м10-06-034-27 | Герметизация канала кабельной канализации свободного | 1 канал | 55 | 0 | 55 |  |  |  | 7399.15 | 7335.9 | 0 | 0 | 63.25 | 0 | 6.6 | 0 | 0 | 56.93 | 29.1 |  | 64976624 | 134.53 | 133.38 | 0 | 0 | 1.15 | 0 | 0.12 | 0 | 0 | 134.34 | 133.38 | 0 | 0 | 0.96 | 0 | 0.1 | 0 | 0 | 90 | 46 | 1 | 1 |  |  | 1 | 1 | 1 | 1 |  |  |  |  | 0 | 2 | ТЕРм Московской обл., м10-06-034-27, приказ Минстроя России №675/пр от 28.02.2017 № 259/пр |  |  | 110006 | 0 |  | 0 | 3 | 0 | 1 | 1 | 1 | 1 | 1 | 1 |  | 90 | 46 |  |  |  | 0 | 0 | 0 | [5 empty] | 0 | Поправка: МР 519/пр Прил.2, Табл.2, п. 5 Наименование: Производство работ осуществляется в охранной зоне действующей воздушной линии электропередачи, вблизи объектов, находящихся под напряжением, внутри объектов капитального строительства, внутренняя проводка в которых не обесточена, если это приведет к ограничению действий рабочих в соответствии с требованиями техники безопасности | 0 | 7399.15 | 133.38 | 0 | 0 | 1.15 | 0 | 0.12 | 0 | 0 | 56.925 | 29.095 |  | 9 |  |  | *1,2 | *1,2 | *1,2 |  | *1,2 | *1,2 |  |  |  | 0 | 0 | 1 | 1 |  |  |  | 1013 | 1 канал | 1 канал | 1 | [6 empty] | 49994097 | 3 | Монтажные работы | 0 |  | 2 | 110006 | Оборудование связи: прокладка и монтаж сетей связи | мФЕР-10 |  | Поправка: МР 519/пр Прил.2, Табл.2, п. 5 |  | 131072 | 134.34 | 133.38 | 0 | 0 | 0.96 | 0.1 | 0 | 0 | [17 empty] | 0 | 0 | 0 |  |  |  |  | 90 | 46 |  |  |  |  | 1 |  | -373322999 | 2 | 1 | -2 | 0 | 0 | 0 | 7485.18 | 0 | 7485.18 | 0 |  | 0 | 3 | 0 |  | 0 | 1 | 0 | 0 | 0 | 0 | [5 empty] | Пр/812-051.1-1 | Пр/774-051.1 | Оборудование связи: прокладка и монтаж сетей связи | Оборудование связи: прокладка и монтаж сетей связи | 0 | 0
17 | 1 | 128 | 130 | 13 | м10-06-034-27 | Герметизация канала кабельной канализации свободного | 1 канал | 55 | 0 | 55 |  |  |  | 24715.51 | 21494.19 | 0 | 0 | 3221.32 | 0 | 6.6 | 0 | 0 | 2899.19 | 1481.81 |  | 64976622 | 134.53 | 133.38 | 0 | 0 | 1.15 | 0 | 0.12 | 0 | 0 | 134.34 | 133.38 | 0 | 0 | 0.96 | 0 | 0.1 | 0 | 0 | 90 | 46 | 1 | 1 |  |  | 1 | 50.93 | 1 | 2.93 |  |  |  |  | 0 | 2 | ТЕРм Московской обл., м10-06-034-27, приказ Минстроя России №675/пр от 28.02.2017 № 259/пр |  |  | 110006 | 0 | м10-06-034-27 | 1 | 3 | 0 | 50.93 | 1 | 1 | 1 | 1 | 1 |  | 90 | 46 |  |  |  | 0 | 0 | 0 | [5 empty] | 0 | Поправка: МР 519/пр Прил.2, Табл.2, п. 5 Наименование: Производство работ осуществляется в охранной зоне действующей воздушной линии электропередачи, вблизи объектов, находящихся под напряжением, внутри объектов капитального строительства, внутренняя проводка в которых не обесточена, если это приведет к ограничению действий рабочих в соответствии с требованиями техники безопасности | 0 | 24715.51 | 390.8034 | 0 | 0 | 58.5695 | 0 | 0.12 | 0 | 0 | 2899.188 | 1481.8072 |  | 10 |  |  | *1,2 | *1,2 | *1,2 |  | *1,2 | *1,2 |  |  |  | 0 | 0 | 1 | 1 |  |  |  | 1013 | 1 канал | 1 канал | 1 | [6 empty] | 49994097 | 3 | Монтажные работы | 0 |  | 2 | 110006 | Оборудование связи: прокладка и монтаж сетей связи | мФЕР-10 |  | Поправка: МР 519/пр Прил.2, Табл.2, п. 5 |  | 131072 | 134.34 | 133.38 | 0 | 0 | 0.96 | 0.1 | 0 | 0 | [17 empty] | 0 | 0 | 0 |  |  |  |  | 90 | 46 |  |  |  |  | 1 |  | -373322999 | 2 | 1 | 2 | 0 | 0 | 0 | 29096.51 | 0 | 29096.51 | 0 |  | 0 | 3 | 0 |  | 0 | 1 | 0 | 0 | 0 | 0 | [5 empty] | Пр/812-051.1-1 | Пр/774-051.1 | Оборудование связи: прокладка и монтаж сетей связи | Оборудование связи: прокладка и монтаж сетей связи | 0 | 0
18 | 1 | 124 |  | 13,1 | 113-0380 | Пенополиуретан (ППУ) полимер Вилан-405 (баллон 1л) | шт. | -110 | -2 | -2 |  |  |  | -7334.8 | -7334.8 | 0 | 0 | 0 | 0 | 0 | 0 | -4.4 | 0 | 0 |  | 64976624 | 66.68 | 66.68 | 0 | 0 | 0 | 0 | 0 | 0 | 0.04 | 66.68 | 66.68 | 0 | 0 | 0 | 0 | 0 | 0 | 0.04 | 0 | 0 | 1 | 1 |  |  | 1 | 1 | 1 | 1 |  |  |  |  | 3 | 1 | ТССЦ Московской обл., 113-0380, приказ Минстроя России №675/пр от 28.02.2017 № 254/пр |  |  | 500001 | 0 |  | 0 | 8 | 1 | 1 | 1 | 1 | 1 | 1 | 1 |  | 0 | 0 |  |  |  | 0 | 0 | 0 | [5 empty] | 0 |  | 0 | -7334.8 | 66.68 | 0 | 0 | 0 | 0 | 0 | 0 | 0.04 | 0 | 0 | [13 empty] | 0 | 0 | 1 | 1 |  |  |  | 1010 | шт. | шт. | 1 | [6 empty] | 49994105 | 8 | Материалы строительные | 0 |  | 1 | 500001 | Материалы и конструкции ( строительные ) по ценникам и каталогом | ФССЦст |  |  |  | 32768 | 66.68 | 66.68 | 0 | 0 | 0 | 0 | 0 | [18 empty] | 0 | 0 | 0 |  |  |  |  | 0 | 0 |  |  |  |  | 1 |  | -29388401 | 2 | 1 | -2 | 0 | 0 | 0 | -7334.8 | -7334.8 | 0 | 0 |  | 0 | 3 | 0 |  | 0 | 1 | 0 | 0 | 0 | 0 | [9 empty] | 0 | 0
18 | 1 | 127 |  | 13,1 | 113-0380 | Пенополиуретан (ППУ) полимер Вилан-405 (баллон 1л) | шт. | -110 | -2 | -2 |  |  |  | -21417.62 | -21417.62 | 0 | 0 | 0 | 0 | 0 | 0 | -4.4 | 0 | 0 |  | 64976622 | 66.68 | 66.68 | 0 | 0 | 0 | 0 | 0 | 0 | 0.04 | 66.68 | 66.68 | 0 | 0 | 0 | 0 | 0 | 0 | 0.04 | 0 | 0 | 1 | 1 |  |  | 1 | 1 | 1 | 2.92 |  |  |  |  | 3 | 1 | ТССЦ Московской обл., 113-0380, приказ Минстроя России №675/пр от 28.02.2017 № 254/пр |  |  | 500001 | 0 | 113-0380 | 1 | 8 | 1 | 1 | 1 | 1 | 1 | 1 | 1 |  | 0 | 0 |  |  |  | 0 | 0 | 0 | [5 empty] | 0 |  | 0 | -21417.62 | 194.7056 | 0 | 0 | 0 | 0 | 0 | 0 | 0.04 | 0 | 0 | [13 empty] | 0 | 0 | 1 | 1 |  |  |  | 1010 | шт. | шт. | 1 | [6 empty] | 49994105 | 8 | Материалы строительные | 0 |  | 1 | 500001 | Материалы и конструкции ( строительные ) по ценникам и каталогом | ФССЦст |  |  |  | 32768 | 66.68 | 66.68 | 0 | 0 | 0 | 0 | 0 | [18 empty] | 0 | 0 | 0 |  |  |  |  | 0 | 0 |  |  |  |  | 1 |  | -29388401 | 2 | 1 | 2 | 0 | 0 | 0 | -21417.62 | -21417.62 | 0 | 0 |  | 0 | 3 | 0 |  | 0 | 1 | 0 | 0 | 0 | 0 | [9 empty] | 0 | 0
17 | 1 |  |  | 14 | ТЦ_23.8.04.01_77_7705537894_20.12.2024_02 | Заглушка полиэтиленовая, диаметр 250 мм | шт. | 110 | 0 | 110 |  |  |  | 132844.8 | 132844.8 | 0 | 0 | 0 | 0 | 0 | 0 | 0 | 0 | 0 |  | 64976624 | 1207.68 | 1207.68 | 0 | 0 | 0 | 0 | 0 | 0 | 0 | 1207.68 | 1207.68 | 0 | 0 | 0 | 0 | 0 | 0 | 0 | 0 | 0 | 1 | 1 |  |  | 1 | 1 | 1 | 1 |  |  |  |  | 3 | 1 |  |  |  | 1100 | 0 |  | 0 | 8 | 0 | 1 | 1 | 1 | 1 | 1 | 1 |  | 0 | 0 |  |  |  | 0 | 0 | 0 | [5 empty] | 0 |  | 0 | 132844.8 | 1207.68 | 0 | 0 | 0 | 0 | 0 | 0 | 0 | 0 | 0 | [13 empty] | 0 | 0 | 1 | 1 |  |  |  | 1010 | шт. | шт. | 1 | [6 empty] | 49994432 | 8 | Материалы строительные | 0 |  | 1 | 1100 | Материалы, изделия и конструкции | материалы (03) |  |  |  | 131072 | 0 | 1207.68 | 0 | 0 | 0 | 0 | 0 | 0 | 5 |  |  | 0 | 18 |  | 1184 | [10 empty] | 0 | 0 | 0 |  |  |  |  | 0 | 0 |  | 1 184 + 2% Заг.скл |  |  | 1 |  | -1555820562 | 2 | 3 | -2 | 0 | 0 | 0 | 132844.8 | 132844.8 | 0 | 0 |  | 1 | 1 | 0 |  | 0 | 1 | 0 | 0 | 0 | 0 |  | 0 | 2 | 132844.8 | [5 empty] | 0 | 0
17 | 1 |  |  | 14 | ТЦ_23.8.04.01_77_7705537894_20.12.2024_02 | Заглушка полиэтиленовая, диаметр 250 мм | шт. | 110 | 0 | 110 |  |  |  | 132844.8 | 132844.8 | 0 | 0 | 0 | 0 | 0 | 0 | 0 | 0 | 0 |  | 64976622 | 1207.68 | 1207.68 | 0 | 0 | 0 | 0 | 0 | 0 | 0 | 1207.68 | 1207.68 | 0 | 0 | 0 | 0 | 0 | 0 | 0 | 0 | 0 | 1 | 1 |  |  | 1 | 1 | 1 | 9.22 |  |  |  |  | 3 | 1 |  |  |  | 1100 | 0 |  | 0 | 8 | 0 | 1 | 1 | 1 | 1 | 1 | 1 |  | 0 | 0 |  |  |  | 0 | 0 | 0 | [5 empty] | 0 |  | 0 | 132844.8 | 1207.68 | 0 | 0 | 0 | 0 | 0 | 0 | 0 | 0 | 0 | [13 empty] | 0 | 0 | 1 | 1 |  |  |  | 1010 | шт. | шт. | 1 | [6 empty] | 49994432 | 8 | Материалы строительные | 0 |  | 1 | 1100 | Материалы, изделия и конструкции | материалы (03) |  |  |  | 131072 | 1207.68 | 1207.68 | 0 | 0 | 0 | 0 | 0 | 0 | 5 |  |  | 0 | 18 |  | 1184 | [10 empty] | 0 | 0 | 0 |  |  |  |  | 0 | 0 |  | 1 184 + 2% Заг.скл |  |  | 1 |  | -1555820562 | 2 | 3 | 5 | 0 | 0 | 0 | 132844.8 | 132844.8 | 0 | 0 |  | 1 | 1 | 0 |  | 0 | 1 | 0 | 0 | 0 | 0 |  | 0 | 2 | 132844.8 | [5 empty] | 0 | 0
17 | 1 | 136 | 138 |  | м08-02-156-2 | Короб (кожух) для герметизации проходов кабелей через стены во взрывоопасных помещениях разъемный | 1 короб | 91 | 0 | 91 |  |  |  | 26463.89 | 12513.41 | 4117.93 | 251.16 | 9832.55 | 0 | 1022.112 | 18.564 | 0 | 9781.2 | 5142.69 |  | -1 | 290.81 | 137.51 | 45.25 | 2.76 | 108.05 | 0 | 11.232 | 0.204 | 0 | 265.26 | 137.51 | 37.71 | 2.3 | 90.04 | 0 | 9.36 | 0.17 | 0 | 97 | 51 | 1 | 1 |  |  | 1 | 1 | 1 | 1 |  |  |  |  | 0 | 2 | ТЕРм Московской обл., м08-02-156-2, приказ Минстроя России №675/пр от 28.02.2017 № 259/пр |  |  | 108001 | 0 |  | 0 | 3 | 0 | 1 | 1 | 1 | 1 | 1 | 1 |  | 97 | 51 |  |  |  | 0 | 0 | 0 | [5 empty] | 0 | Поправка: МР 519/пр Прил.2, Табл.2, п. 5 Наименование: Производство работ осуществляется в охранной зоне действующей воздушной линии электропередачи, вблизи объектов, находящихся под напряжением, внутри объектов капитального строительства, внутренняя проводка в которых не обесточена, если это приведет к ограничению действий рабочих в соответствии с требованиями техники безопасности | 0 | 26463.89 | 137.51 | 45.252 | 2.76 | 108.05 | 0 | 11.232 | 0.204 | 0 | 9781.1987 | 5142.6921 |  | 11 |  |  | *1,2 | *1,2 | *1,2 |  | *1,2 | *1,2 |  |  |  | 0 | 0 | 1 | 1 |  |  |  | 1013 | 1 короб | 1 короб | 1 | [6 empty] | 49994016 | 3 | Монтажные работы | 0 |  | 2 | 108001 | Электротехнические установки: на других объектах | мФЕР-08 |  | Поправка: МР 519/пр Прил.2, Табл.2, п. 5 |  | 132096 | 265.26 | 137.51 | 37.71 | 2.3 | 90.04 | 9.36 | 0.17 | 0 | [17 empty] | 0 | 0 | 0 |  |  |  |  | 97 | 51 |  |  |  |  | 1 |  | 1407845941 | 2 | 1 | -2 | 0 | 0 | 0 | 41387.78 | 0 | 41387.78 | 0 |  | 0 | 3 | 0 |  | 0 | 1 | 0 | 0 | 0 | 0 | [5 empty] | Пр/812-049.3-1 | Пр/774-049.3 | Электротехнические установки: на других объектах | Электротехнические установки: на других объектах | 0 | 0
17 | 1 | 144 | 146 |  | м08-02-156-2 | Короб (кожух) для герметизации проходов кабелей через стены во взрывоопасных помещениях разъемный | 1 короб | 91 | 0 | 91 |  |  |  | 717975.82 | 150411.19 | 66792.86 | 12791.58 | 500771.77 | 0 | 1022.112 | 18.564 | 0 | 498156.45 | 261917.31 |  | -1 | 290.81 | 137.51 | 45.25 | 2.76 | 108.05 | 0 | 11.232 | 0.204 | 0 | 265.26 | 137.51 | 37.71 | 2.3 | 90.04 | 0 | 9.36 | 0.17 | 0 | 97 | 51 | 1 | 1 |  |  | 1 | 50.93 | 16.22 | 12.02 |  |  |  |  | 0 | 2 | ТЕРм Московской обл., м08-02-156-2, приказ Минстроя России №675/пр от 28.02.2017 № 259/пр |  |  | 108001 | 0 | м08-02-156-2 | 1 | 3 | 0 | 50.93 | 1 | 1 | 1 | 1 | 1 |  | 97 | 51 |  |  |  | 0 | 0 | 0 | [5 empty] | 0 | Поправка: МР 519/пр Прил.2, Табл.2, п. 5 Наименование: Производство работ осуществляется в охранной зоне действующей воздушной линии электропередачи, вблизи объектов, находящихся под напряжением, внутри объектов капитального строительства, внутренняя проводка в которых не обесточена, если это приведет к ограничению действий рабочих в соответствии с требованиями техники безопасности | 0 | 717975.82 | 1652.8702 | 733.9874 | 140.5668 | 5502.9865 | 0 | 11.232 | 0.204 | 0 | 498156.4495 | 261917.3085 |  | 12 |  |  | *1,2 | *1,2 | *1,2 |  | *1,2 | *1,2 |  |  |  | 0 | 0 | 1 | 1 |  |  |  | 1013 | 1 короб | 1 короб | 1 | [6 empty] | 49994016 | 3 | Монтажные работы | 0 |  | 2 | 108001 | Электротехнические установки: на других объектах | мФЕР-08 |  | Поправка: МР 519/пр Прил.2, Табл.2, п. 5 |  | 132096 | 265.26 | 137.51 | 37.71 | 2.3 | 90.04 | 9.36 | 0.17 | 0 | [17 empty] | 0 | 0 | 0 |  |  |  |  | 97 | 51 |  |  |  |  | 1 |  | 1407845941 | 2 | 1 | 2 | 0 | 0 | 0 | 1478049.58 | 0 | 1478049.58 | 0 |  | 0 | 3 | 0 |  | 0 | 1 | 0 | 0 | 0 | 0 | [5 empty] | Пр/812-049.3-1 | Пр/774-049.3 | Электротехнические установки: на других объектах | Электротехнические установки: на других объектах | 0 | 0
17 | 1 | 147 | 149 | 15 | м10-06-034-28 | Герметизация канала кабельной канализации занятого | 1 канал | 45.5 | 0 | 45.5 |  |  |  | 6351.35 | 6072.43 | 0 | 0 | 278.92 | 0 | 30.03 | 0 | 0 | 251.03 | 128.3 |  | 64976624 | 139.59 | 133.46 | 0 | 0 | 6.13 | 0 | 0.66 | 0 | 0 | 138.57 | 133.46 | 0 | 0 | 5.11 | 0 | 0.55 | 0 | 0 | 90 | 46 | 1 | 1 |  |  | 1 | 1 | 1 | 1 |  |  |  |  | 0 | 2 | ТЕРм Московской обл., м10-06-034-28, приказ Минстроя России №675/пр от 28.02.2017 № 259/пр |  |  | 110006 | 0 |  | 0 | 3 | 0 | 1 | 1 | 1 | 1 | 1 | 1 |  | 90 | 46 |  |  |  | 0 | 0 | 0 | [5 empty] | 0 | Поправка: Мет.421/пр 04.08.20 Пр.10 Т.2 п. 5 Наименование: Производство работ осуществляется в охранной зоне действующей воздушной линии электропередачи, вблизи объектов, находящихся под напряжением, внутри объектов капитального строительства, внутренняя проводка в которых не обесточена, если это приведет к ограничению действий рабочих в соответствии с требованиями техники безопасности | 0 | 6351.35 | 133.46 | 0 | 0 | 6.13 | 0 | 0.66 | 0 | 0 | 251.028 | 128.3032 |  |  |  |  | )*1,2 | )*1,2 | )*1,2 |  | )*1,2 | )*1,2 |  |  |  | 0 | 0 | 1 | 1 |  |  |  | 1013 | 1 канал | 1 канал | 1 | [6 empty] | 49994097 | 3 | Монтажные работы | 0 |  | 2 | 110006 | Оборудование связи: прокладка и монтаж сетей связи | мФЕР-10 |  | Поправка: Мет.421/пр 04.08.20 Пр.10 Т.2 п. 5 |  | 131072 | 138.57 | 133.46 | 0 | 0 | 5.11 | 0.55 | 0 | 0 | [17 empty] | 0 | 0 | 0 |  |  |  |  | 90 | 46 |  |  |  |  | 1 |  | 1754843613 | 2 | 1 | -2 | 0 | 0 | 0 | 6730.68 | 0 | 6730.68 | 0 |  | 0 | 3 | 0 |  | 0 | 1 | 0 | 0 | 0 | 0 | [5 empty] | Пр/812-051.1-1 | Пр/774-051.1 | Оборудование связи: прокладка и монтаж сетей связи | Оборудование связи: прокладка и монтаж сетей связи | 0 | 0
17 | 1 | 150 | 152 | 15 | м10-06-034-28 | Герметизация канала кабельной канализации занятого | 1 канал | 45.5 | 0 | 45.5 |  |  |  | 32179.53 | 17974.39 | 0 | 0 | 14205.14 | 0 | 30.03 | 0 | 0 | 12784.63 | 6534.36 |  | 64976622 | 139.59 | 133.46 | 0 | 0 | 6.13 | 0 | 0.66 | 0 | 0 | 138.57 | 133.46 | 0 | 0 | 5.11 | 0 | 0.55 | 0 | 0 | 90 | 46 | 1 | 1 |  |  | 1 | 50.93 | 1 | 2.96 |  |  |  |  | 0 | 2 | ТЕРм Московской обл., м10-06-034-28, приказ Минстроя России №675/пр от 28.02.2017 № 259/пр |  |  | 110006 | 0 | м10-06-034-28 | 1 | 3 | 0 | 50.93 | 1 | 1 | 1 | 1 | 1 |  | 90 | 46 |  |  |  | 0 | 0 | 0 | [5 empty] | 0 | Поправка: Мет.421/пр 04.08.20 Пр.10 Т.2 п. 5 Наименование: Производство работ осуществляется в охранной зоне действующей воздушной линии электропередачи, вблизи объектов, находящихся под напряжением, внутри объектов капитального строительства, внутренняя проводка в которых не обесточена, если это приведет к ограничению действий рабочих в соответствии с требованиями техники безопасности | 0 | 32179.53 | 395.0416 | 0 | 0 | 312.2009 | 0 | 0.66 | 0 | 0 | 12784.626 | 6534.3644 |  |  |  |  | )*1,2 | )*1,2 | )*1,2 |  | )*1,2 | )*1,2 |  |  |  | 0 | 0 | 1 | 1 |  |  |  | 1013 | 1 канал | 1 канал | 1 | [6 empty] | 49994097 | 3 | Монтажные работы | 0 |  | 2 | 110006 | Оборудование связи: прокладка и монтаж сетей связи | мФЕР-10 |  | Поправка: Мет.421/пр 04.08.20 Пр.10 Т.2 п. 5 |  | 131072 | 138.57 | 133.46 | 0 | 0 | 5.11 | 0.55 | 0 | 0 | [17 empty] | 0 | 0 | 0 |  |  |  |  | 90 | 46 |  |  |  |  | 1 |  | 1754843613 | 2 | 1 | 2 | 0 | 0 | 0 | 51498.52 | 0 | 51498.52 | 0 |  | 0 | 3 | 0 |  | 0 | 1 | 0 | 0 | 0 | 0 | [5 empty] | Пр/812-051.1-1 | Пр/774-051.1 | Оборудование связи: прокладка и монтаж сетей связи | Оборудование связи: прокладка и монтаж сетей связи | 0 | 0
17 | 1 | 153 | 155 |  | м10-06-034-28 | Герметизация канала кабельной канализации занятого | 1 канал | 91 | 0 | 91 |  |  |  | 12702.69 | 12144.86 | 0 | 0 | 557.83 | 0 | 60.06 | 0 | 0 | 502.05 | 256.6 |  | -1 | 139.59 | 133.46 | 0 | 0 | 6.13 | 0 | 0.66 | 0 | 0 | 138.57 | 133.46 | 0 | 0 | 5.11 | 0 | 0.55 | 0 | 0 | 90 | 46 | 1 | 1 |  |  | 1 | 1 | 1 | 1 |  |  |  |  | 0 | 2 | ТЕРм Московской обл., м10-06-034-28, приказ Минстроя России №675/пр от 28.02.2017 № 259/пр |  |  | 110006 | 0 |  | 0 | 3 | 0 | 1 | 1 | 1 | 1 | 1 | 1 |  | 90 | 46 |  |  |  | 0 | 0 | 0 | [5 empty] | 0 | Поправка: Мет.421/пр 04.08.20 Пр.10 Т.2 п. 5 Наименование: Производство работ осуществляется в охранной зоне действующей воздушной линии электропередачи, вблизи объектов, находящихся под напряжением, внутри объектов капитального строительства, внутренняя проводка в которых не обесточена, если это приведет к ограничению действий рабочих в соответствии с требованиями техники безопасности | 0 | 12702.69 | 133.46 | 0 | 0 | 6.13 | 0 | 0.66 | 0 | 0 | 502.047 | 256.6018 |  |  |  |  | )*1,2 | )*1,2 | )*1,2 |  | )*1,2 | )*1,2 |  |  |  | 0 | 0 | 1 | 1 |  |  |  | 1013 | 1 канал | 1 канал | 1 | [6 empty] | 49994097 | 3 | Монтажные работы | 0 |  | 2 | 110006 | Оборудование связи: прокладка и монтаж сетей связи | мФЕР-10 |  | Поправка: Мет.421/пр 04.08.20 Пр.10 Т.2 п. 5 |  | 132096 | 138.57 | 133.46 | 0 | 0 | 5.11 | 0.55 | 0 | 0 | [17 empty] | 0 | 0 | 0 |  |  |  |  | 90 | 46 |  |  |  |  | 1 |  | 1754843613 | 2 | 1 | -2 | 0 | 0 | 0 | 13461.34 | 0 | 13461.34 | 0 |  | 0 | 3 | 0 |  | 0 | 1 | 0 | 0 | 0 | 0 | [5 empty] | Пр/812-051.1-1 | Пр/774-051.1 | Оборудование связи: прокладка и монтаж сетей связи | Оборудование связи: прокладка и монтаж сетей связи | 0 | 0
17 | 1 | 156 | 158 |  | м10-06-034-28 | Герметизация канала кабельной канализации занятого | 1 канал | 91 | 0 | 91 |  |  |  | 64359.07 | 35948.79 | 0 | 0 | 28410.28 | 0 | 60.06 | 0 | 0 | 25569.25 | 13068.73 |  | -1 | 139.59 | 133.46 | 0 | 0 | 6.13 | 0 | 0.66 | 0 | 0 | 138.57 | 133.46 | 0 | 0 | 5.11 | 0 | 0.55 | 0 | 0 | 90 | 46 | 1 | 1 |  |  | 1 | 50.93 | 1 | 2.96 |  |  |  |  | 0 | 2 | ТЕРм Московской обл., м10-06-034-28, приказ Минстроя России №675/пр от 28.02.2017 № 259/пр |  |  | 110006 | 0 | м10-06-034-28 | 1 | 3 | 0 | 50.93 | 1 | 1 | 1 | 1 | 1 |  | 90 | 46 |  |  |  | 0 | 0 | 0 | [5 empty] | 0 | Поправка: Мет.421/пр 04.08.20 Пр.10 Т.2 п. 5 Наименование: Производство работ осуществляется в охранной зоне действующей воздушной линии электропередачи, вблизи объектов, находящихся под напряжением, внутри объектов капитального строительства, внутренняя проводка в которых не обесточена, если это приведет к ограничению действий рабочих в соответствии с требованиями техники безопасности | 0 | 64359.07 | 395.0416 | 0 | 0 | 312.2009 | 0 | 0.66 | 0 | 0 | 25569.252 | 13068.7288 |  |  |  |  | )*1,2 | )*1,2 | )*1,2 |  | )*1,2 | )*1,2 |  |  |  | 0 | 0 | 1 | 1 |  |  |  | 1013 | 1 канал | 1 канал | 1 | [6 empty] | 49994097 | 3 | Монтажные работы | 0 |  | 2 | 110006 | Оборудование связи: прокладка и монтаж сетей связи | мФЕР-10 |  | Поправка: Мет.421/пр 04.08.20 Пр.10 Т.2 п. 5 |  | 132096 | 138.57 | 133.46 | 0 | 0 | 5.11 | 0.55 | 0 | 0 | [17 empty] | 0 | 0 | 0 |  |  |  |  | 90 | 46 |  |  |  |  | 1 |  | 1754843613 | 2 | 1 | 2 | 0 | 0 | 0 | 102997.05 | 0 | 102997.05 | 0 |  | 0 | 3 | 0 |  | 0 | 1 | 0 | 0 | 0 | 0 | [5 empty] | Пр/812-051.1-1 | Пр/774-051.1 | Оборудование связи: прокладка и монтаж сетей связи | Оборудование связи: прокладка и монтаж сетей связи | 0 | 0
17 | 1 |  |  | 16 | ТЦ_24.3.04.11_77_7705537894_20.12.2024_02 | Уплотнитель Протекторфлекс УВК 250 | шт. | 91 | 0 | 91 |  |  |  | 291260.18 | 291260.18 | 0 | 0 | 0 | 0 | 0 | 0 | 0 | 0 | 0 |  | 64976624 | 27685.72 | 27685.72 | 0 | 0 | 0 | 0 | 0 | 0 | 0 | 27685.72 | 27685.72 | 0 | 0 | 0 | 0 | 0 | 0 | 0 | 0 | 0 | 1 | 1 |  |  | 1 | 1 | 1 | 8.65 |  |  |  |  | 3 | 2 |  |  |  | 500004 | 0 |  | 0 | 14 | 0 | 1 | 1 | 1 | 1 | 1 | 1 |  | 0 | 0 |  |  |  | 0 | 0 | 0 | [5 empty] | 0 |  | 0 | 291260.18 | 27685.72 | 0 | 0 | 0 | 0 | 0 | 0 | 0 | 0 | 0 | [13 empty] | 0 | 0 | 1 | 1 |  |  |  | 1010 | шт. | шт. | 1 | [6 empty] | 49994437 | 14 | Материалы по прайсу монтажные | 0 |  | 2 | 500004 | Материлы по прайсу ( монтажные ) | ПрайсМТ |  |  |  | 131072 | 2569.86 | 27685.72 | 0 | 0 | 0 | 0 | 0 | 0 | 5 |  |  | 0 | 18 |  | 27142.86 | [10 empty] | 0 | 0 | 0 |  |  |  |  | 0 | 0 |  | 27 142,86 + 2% Заг.скл |  |  | 1 |  | 1890063375 | 2 | 3 | 3 | 0 | 0 | 0 | 291260.18 | 0 | 291260.18 | 0 |  | 1 | 1 | 0 |  | 0 | 1 | 0 | 0 | 0 | 0 |  | 0 | 2 | 2519400.52 | [5 empty] | 0 | 0
17 | 1 |  |  | 16 | ТЦ_24.3.04.11_77_7705537894_20.12.2024_02 | Уплотнитель Протекторфлекс УВК 250 | шт. | 91 | 0 | 91 |  |  |  | 2519400.52 | 2519400.52 | 0 | 0 | 0 | 0 | 0 | 0 | 0 | 0 | 0 |  | 64976622 | 27685.72 | 27685.72 | 0 | 0 | 0 | 0 | 0 | 0 | 0 | 27685.72 | 27685.72 | 0 | 0 | 0 | 0 | 0 | 0 | 0 | 0 | 0 | 1 | 1 |  |  | 1 | 1 | 1 | 9.22 |  |  |  |  | 3 | 2 |  |  |  | 500004 | 0 |  | 0 | 14 | 0 | 1 | 1 | 1 | 1 | 1 | 1 |  | 0 | 0 |  |  |  | 0 | 0 | 0 | [5 empty] | 0 |  | 0 | 2519400.52 | 27685.72 | 0 | 0 | 0 | 0 | 0 | 0 | 0 | 0 | 0 | [13 empty] | 0 | 0 | 1 | 1 |  |  |  | 1010 | шт. | шт. | 1 | [6 empty] | 49994437 | 14 | Материалы по прайсу монтажные | 0 |  | 2 | 500004 | Материлы по прайсу ( монтажные ) | ПрайсМТ |  |  |  | 131072 | 27685.72 | 27685.72 | 0 | 0 | 0 | 0 | 0 | 0 | 5 |  |  | 0 | 18 |  | 27142.86 | [10 empty] | 0 | 0 | 0 |  |  |  |  | 0 | 0 |  | 27 142,86 + 2% Заг.скл |  |  | 1 |  | 1890063375 | 2 | 3 | 3 | 0 | 0 | 0 | 2519400.52 | 0 | 2519400.52 | 0 |  | 1 | 1 | 0 |  | 0 | 1 | 0 | 0 | 0 | 0 |  | 0 | 2 | 2519400.52 | [5 empty] | 0 | 0
17 | 1 | 159 | 161 |  | м08-02-155-2 | Заделка проходов при прокладке кабелей по стенам и потолкам | 100 М УЛОЖЕННОГО КАБЕЛЯ | 4.55 | 0 | 4.55 |  |  |  | 57.6 | 4.55 | 0 | 0 | 53.05 | 0 | 5.5146 | 0 | 0 | 51.46 | 27.06 |  | -1 | 12.66 | 1 | 0 | 0 | 11.66 | 0 | 1.212 | 0 | 0 | 10.72 | 1 | 0 | 0 | 9.72 | 0 | 1.01 | 0 | 0 | 97 | 51 | 1 | 1 |  |  | 1 | 1 | 1 | 1 |  |  |  |  | 0 | 2 | ТЕРм Московской обл., м08-02-155-2, приказ Минстроя России №675/пр от 28.02.2017 № 259/пр |  |  | 108001 | 0 |  | 0 | 3 | 0 | 1 | 1 | 1 | 1 | 1 | 1 |  | 97 | 51 |  |  |  | 0 | 0 | 0 | [5 empty] | 0 | Поправка: МР 519/пр Прил.2, Табл.2, п. 5 Наименование: Производство работ осуществляется в охранной зоне действующей воздушной линии электропередачи, вблизи объектов, находящихся под напряжением, внутри объектов капитального строительства, внутренняя проводка в которых не обесточена, если это приведет к ограничению действий рабочих в соответствии с требованиями техники безопасности | 0 | 57.6 | 1 | 0 | 0 | 11.66 | 0 | 1.212 | 0 | 0 | 51.4585 | 27.0555 |  | 13 |  |  | *1,2 | *1,2 | *1,2 |  | *1,2 | *1,2 |  |  |  | 0 | 0 | 1 | 1 |  |  |  | 1013 | 100 М УЛОЖЕННОГО КАБЕЛЯ | 100 М УЛОЖЕННОГО КАБЕЛЯ | 1 | [6 empty] | 49994016 | 3 | Монтажные работы | 0 |  | 2 | 108001 | Электротехнические установки: на других объектах | мФЕР-08 |  | Поправка: МР 519/пр Прил.2, Табл.2, п. 5 |  | 132096 | 10.72 | 1 | 0 | 0 | 9.72 | 1.01 | 0 | 0 | [17 empty] | 0 | 0 | 0 |  |  |  |  | 97 | 51 |  |  |  |  | 1 |  | 1977253745 | 2 | 1 | -2 | 0 | 0 | 0 | 136.12 | 0 | 136.12 | 0 |  | 0 | 3 | 0 |  | 0 | 1 | 0 | 0 | 0 | 0 | [5 empty] | Пр/812-049.3-1 | Пр/774-049.3 | Электротехнические установки: на других объектах | Электротехнические установки: на других объектах | 0 | 0
17 | 1 | 162 | 164 |  | м08-02-155-2 | Заделка проходов при прокладке кабелей по стенам и потолкам | 100 М УЛОЖЕННОГО КАБЕЛЯ | 4.55 | 0 | 4.55 |  |  |  | 2806.19 | 104.2 | 0 | 0 | 2701.99 | 0 | 5.5146 | 0 | 0 | 2620.93 | 1378.01 |  | -1 | 12.66 | 1 | 0 | 0 | 11.66 | 0 | 1.212 | 0 | 0 | 10.72 | 1 | 0 | 0 | 9.72 | 0 | 1.01 | 0 | 0 | 97 | 51 | 1 | 1 |  |  | 1 | 50.93 | 1 | 22.9 |  |  |  |  | 0 | 2 | ТЕРм Московской обл., м08-02-155-2, приказ Минстроя России №675/пр от 28.02.2017 № 259/пр |  |  | 108001 | 0 | м08-02-155-2 | 1 | 3 | 0 | 50.93 | 1 | 1 | 1 | 1 | 1 |  | 97 | 51 |  |  |  | 0 | 0 | 0 | [5 empty] | 0 | Поправка: МР 519/пр Прил.2, Табл.2, п. 5 Наименование: Производство работ осуществляется в охранной зоне действующей воздушной линии электропередачи, вблизи объектов, находящихся под напряжением, внутри объектов капитального строительства, внутренняя проводка в которых не обесточена, если это приведет к ограничению действий рабочих в соответствии с требованиями техники безопасности | 0 | 2806.19 | 22.9 | 0 | 0 | 593.8438 | 0 | 1.212 | 0 | 0 | 2620.9303 | 1378.0149 |  | 14 |  |  | *1,2 | *1,2 | *1,2 |  | *1,2 | *1,2 |  |  |  | 0 | 0 | 1 | 1 |  |  |  | 1013 | 100 М УЛОЖЕННОГО КАБЕЛЯ | 100 М УЛОЖЕННОГО КАБЕЛЯ | 1 | [6 empty] | 49994016 | 3 | Монтажные работы | 0 |  | 2 | 108001 | Электротехнические установки: на других объектах | мФЕР-08 |  | Поправка: МР 519/пр Прил.2, Табл.2, п. 5 |  | 132096 | 10.72 | 1 | 0 | 0 | 9.72 | 1.01 | 0 | 0 | [17 empty] | 0 | 0 | 0 |  |  |  |  | 97 | 51 |  |  |  |  | 1 |  | 1977253745 | 2 | 1 | 2 | 0 | 0 | 0 | 6805.13 | 0 | 6805.13 | 0 |  | 0 | 3 | 0 |  | 0 | 1 | 0 | 0 | 0 | 0 | [5 empty] | Пр/812-049.3-1 | Пр/774-049.3 | Электротехнические установки: на других объектах | Электротехнические установки: на других объектах | 0 | 0
18 | 1 | 158 |  |  | 509-0988 | Шнур асбестовый общего назначения марки ШАОН диаметром 3-5 мм | т | -0.0001365 | -3e-05 | -3e-05 |  |  |  | -3.68 | -3.68 | 0 | 0 | 0 | 0 | 0 | 0 | -0.01 | 0 | 0 |  | -1 | 26950 | 26950 | 0 | 0 | 0 | 0 | 0 | 0 | 38.61 | 26950 | 26950 | 0 | 0 | 0 | 0 | 0 | 0 | 38.61 | 0 | 0 | 1 | 1 |  |  | 1 | 1 | 1 | 1 |  |  |  |  | 3 | 2 | ТССЦ Московской обл., 509-0988, приказ Минстроя России №675/пр от 28.02.2017 № 258/пр |  |  | 500002 | 0 |  | 0 | 12 | 1 | 1 | 1 | 1 | 1 | 1 | 1 |  | 0 | 0 |  |  |  | 0 | 0 | 0 | [5 empty] | 0 |  | 0 | -3.68 | 26950 | 0 | 0 | 0 | 0 | 0 | 0 | 38.61 | 0 | 0 | [13 empty] | 0 | 0 | 1 | 1 |  |  |  | 1009 | т | т | 1000 | [6 empty] | 49994106 | 12 | Материалы монтажные | 0 |  | 2 | 500002 | Материалы и конструкции ( монтажные ) по ценникам и каталогам | ФССЦм |  |  |  | 1024 | 26950 | 26950 | 0 | 0 | 0 | 0 | 0 | [18 empty] | 0 | 0 | 0 |  |  |  |  | 0 | 0 |  |  |  |  | 1 |  | -760824825 | 2 | 1 | -2 | 0 | 0 | 0 | -3.68 | 0 | -3.68 | 0 |  | 0 | 3 | 0 |  | 0 | 1 | 0 | 0 | 0 | 0 | [9 empty] | 0 | 0
18 | 1 | 161 |  |  | 509-0988 | Шнур асбестовый общего назначения марки ШАОН диаметром 3-5 мм | т | -0.0001365 | -3e-05 | -3e-05 |  |  |  | -59.12 | -59.12 | 0 | 0 | 0 | 0 | 0 | 0 | -0.01 | 0 | 0 |  | -1 | 26950 | 26950 | 0 | 0 | 0 | 0 | 0 | 0 | 38.61 | 26950 | 26950 | 0 | 0 | 0 | 0 | 0 | 0 | 38.61 | 0 | 0 | 1 | 1 |  |  | 1 | 1 | 1 | 16.07 |  |  |  |  | 3 | 2 | ТССЦ Московской обл., 509-0988, приказ Минстроя России №675/пр от 28.02.2017 № 258/пр |  |  | 500002 | 0 | 509-0988 | 1 | 12 | 1 | 1 | 1 | 1 | 1 | 1 | 1 |  | 0 | 0 |  |  |  | 0 | 0 | 0 | [5 empty] | 0 |  | 0 | -59.12 | 433086.5 | 0 | 0 | 0 | 0 | 0 | 0 | 38.61 | 0 | 0 | [13 empty] | 0 | 0 | 1 | 1 |  |  |  | 1009 | т | т | 1000 | [6 empty] | 49994106 | 12 | Материалы монтажные | 0 |  | 2 | 500002 | Материалы и конструкции ( монтажные ) по ценникам и каталогам | ФССЦм |  |  |  | 1024 | 26950 | 26950 | 0 | 0 | 0 | 0 | 0 | [18 empty] | 0 | 0 | 0 |  |  |  |  | 0 | 0 |  |  |  |  | 1 |  | -760824825 | 2 | 1 | 2 | 0 | 0 | 0 | -59.12 | 0 | -59.12 | 0 |  | 0 | 3 | 0 |  | 0 | 1 | 0 | 0 | 0 | 0 | [9 empty] | 0 | 0
17 | 1 |  |  | 17 | ТЦ_102_77_7705537894_20.12.2024_02 | Ремонтная самовулканизирующая лента №72 | м | 455 | 0 | 455 |  |  |  | 51051 | 51051 | 0 | 0 | 0 | 0 | 0 | 0 | 0 | 0 | 0 |  | 64976624 | 112.2 | 112.2 | 0 | 0 | 0 | 0 | 0 | 0 | 0 | 112.2 | 112.2 | 0 | 0 | 0 | 0 | 0 | 0 | 0 | 0 | 0 | 1 | 1 |  |  | 1 | 1 | 1 | 1 |  |  |  |  | 3 | 2 |  |  |  | 500004 | 0 |  | 0 | 14 | 0 | 1 | 1 | 1 | 1 | 1 | 1 |  | 0 | 0 |  |  |  | 0 | 0 | 0 | [5 empty] | 0 |  | 0 | 51051 | 112.2 | 0 | 0 | 0 | 0 | 0 | 0 | 0 | 0 | 0 | [13 empty] | 0 | 0 | 1 | 1 |  |  |  | 1003 | м | м | 1 | [6 empty] | 49994437 | 14 | Материалы по прайсу монтажные | 0 |  | 2 | 500004 | Материлы по прайсу ( монтажные ) | ПрайсМТ |  |  |  | 131072 | 0 | 112.2 | 0 | 0 | 0 | 0 | 0 | 0 | 5 |  |  | 0 | 18 |  | 110 | [10 empty] | 0 | 0 | 0 |  |  |  |  | 0 | 0 |  | 110 + 2% Заг.скл |  |  | 1 |  | 1579162048 | 2 | 3 | -2 | 0 | 0 | 0 | 51051 | 0 | 51051 | 0 |  | 1 | 1 | 0 |  | 0 | 1 | 0 | 0 | 0 | 0 |  | 0 | 2 | 51051 | [5 empty] | 0 | 0
17 | 1 |  |  | 17 | ТЦ_102_77_7705537894_20.12.2024_02 | Ремонтная самовулканизирующая лента №72 | м | 455 | 0 | 455 |  |  |  | 51051 | 51051 | 0 | 0 | 0 | 0 | 0 | 0 | 0 | 0 | 0 |  | 64976622 | 112.2 | 112.2 | 0 | 0 | 0 | 0 | 0 | 0 | 0 | 112.2 | 112.2 | 0 | 0 | 0 | 0 | 0 | 0 | 0 | 0 | 0 | 1 | 1 |  |  | 1 | 1 | 1 | 9.22 |  |  |  |  | 3 | 2 |  |  |  | 500004 | 0 |  | 0 | 14 | 0 | 1 | 1 | 1 | 1 | 1 | 1 |  | 0 | 0 |  |  |  | 0 | 0 | 0 | [5 empty] | 0 |  | 0 | 51051 | 112.2 | 0 | 0 | 0 | 0 | 0 | 0 | 0 | 0 | 0 | [13 empty] | 0 | 0 | 1 | 1 |  |  |  | 1003 | м | м | 1 | [6 empty] | 49994437 | 14 | Материалы по прайсу монтажные | 0 |  | 2 | 500004 | Материлы по прайсу ( монтажные ) | ПрайсМТ |  |  |  | 131072 | 112.2 | 112.2 | 0 | 0 | 0 | 0 | 0 | 0 | 5 |  |  | 0 | 18 |  | 110 | [10 empty] | 0 | 0 | 0 |  |  |  |  | 0 | 0 |  | 110 + 2% Заг.скл |  |  | 1 |  | 1579162048 | 2 | 3 | 5 | 0 | 0 | 0 | 51051 | 0 | 51051 | 0 |  | 1 | 1 | 0 |  | 0 | 1 | 0 | 0 | 0 | 0 |  | 0 | 2 | 51051 | [5 empty] | 0 | 0
17 | 1 | 163 | 165 |  | 01-02-061-1 | Засыпка вручную траншей, пазух котлованов и ям, группа грунтов 1 | 100 м3 грунта | 6.744 | 0 | 6.744 |  |  |  | 5371.6 | 0 | 0 | 0 | 5371.6 | 0 | 716.2128 | 0 | 0 | 4780.72 | 2148.64 |  | -1 | 796.5 | 0 | 0 | 0 | 796.5 | 0 | 106.2 | 0 | 0 | 663.75 | 0 | 0 | 0 | 663.75 | 0 | 88.5 | 0 | 0 | 89 | 40 | 1 | 1 |  |  | 1 | 1 | 1 | 1 |  |  |  |  | 0 | 1 | ТЕР Московской обл., 01-02-061-1, приказ Минстроя России №675/пр от 28.02.2017 № 260/пр |  |  | 1003 | 0 |  | 0 | 2 | 0 | 1 | 1 | 1 | 1 | 1 | 1 |  | 89 | 40 |  |  |  | 0 | 0 | 0 | [5 empty] | 0 | Поправка: МР 519/пр Прил.2, Табл.2, п. 5 Наименование: Производство работ осуществляется в охранной зоне действующей воздушной линии электропередачи, вблизи объектов, находящихся под напряжением, внутри объектов капитального строительства, внутренняя проводка в которых не обесточена, если это приведет к ограничению действий рабочих в соответствии с требованиями техники безопасности | 0 | 5371.6 | 0 | 0 | 0 | 796.5 | 0 | 106.2 | 0 | 0 | 4780.724 | 2148.64 |  | 15 |  |  | *1,2 | *1,2 | *1,2 |  | *1,2 | *1,2 |  |  |  | 0 | 0 | 1 | 1 |  |  |  | 1013 | 100 м3 грунта | 100 м3 грунта | 1 | [6 empty] | 49994151 | 2 | Общестроительные работы | 1 | Земляные работы | 1 | 1003 | Земляные работы, выполняемые: ручным способом | ФЕР-01 |  | Поправка: МР 519/пр Прил.2, Табл.2, п. 5 |  | 132096 | 663.75 | 0 | 0 | 0 | 663.75 | 88.5 | 0 | 0 | [17 empty] | 0 | 0 | 0 |  |  |  |  | 89 | 40 |  |  |  |  | 1 |  | -422558440 | 2 | 1 | -2 | 0 | 0 | 0 | 12300.96 | 12300.96 | 0 | 0 |  | 0 | 3 | 0 |  | 0 | 1 | 0 | 0 | 0 | 0 | [5 empty] | Пр/812-001.2-1 | Пр/774-001.2 | Земляные работы, выполняемые: ручным способом | Земляные работы, выполняемые: ручным способом | 0 | 0
17 | 1 | 164 | 166 |  | 01-02-061-1 | Засыпка вручную траншей, пазух котлованов и ям, группа грунтов 1 | 100 м3 грунта | 6.744 | 0 | 6.744 |  |  |  | 273575.38 | 0 | 0 | 0 | 273575.38 | 0 | 716.2128 | 0 | 0 | 243482.09 | 109430.15 |  | -1 | 796.5 | 0 | 0 | 0 | 796.5 | 0 | 106.2 | 0 | 0 | 663.75 | 0 | 0 | 0 | 663.75 | 0 | 88.5 | 0 | 0 | 89 | 40 | 1 | 1 |  |  | 1 | 50.93 | 1 | 1 |  |  |  |  | 0 | 1 | ТЕР Московской обл., 01-02-061-1, приказ Минстроя России №675/пр от 28.02.2017 № 260/пр |  |  | 1003 | 0 | 01-02-061-1 | 1 | 2 | 0 | 50.93 | 1 | 1 | 1 | 1 | 1 |  | 89 | 40 |  |  |  | 0 | 0 | 0 | [5 empty] | 0 | Поправка: МР 519/пр Прил.2, Табл.2, п. 5 Наименование: Производство работ осуществляется в охранной зоне действующей воздушной линии электропередачи, вблизи объектов, находящихся под напряжением, внутри объектов капитального строительства, внутренняя проводка в которых не обесточена, если это приведет к ограничению действий рабочих в соответствии с требованиями техники безопасности | 0 | 273575.38 | 0 | 0 | 0 | 40565.745 | 0 | 106.2 | 0 | 0 | 243482.0882 | 109430.152 |  | 16 |  |  | *1,2 | *1,2 | *1,2 |  | *1,2 | *1,2 |  |  |  | 0 | 0 | 1 | 1 |  |  |  | 1013 | 100 м3 грунта | 100 м3 грунта | 1 | [6 empty] | 49994151 | 2 | Общестроительные работы | 1 | Земляные работы | 1 | 1003 | Земляные работы, выполняемые: ручным способом | ФЕР-01 |  | Поправка: МР 519/пр Прил.2, Табл.2, п. 5 |  | 132096 | 663.75 | 0 | 0 | 0 | 663.75 | 88.5 | 0 | 0 | [17 empty] | 0 | 0 | 0 |  |  |  |  | 89 | 40 |  |  |  |  | 1 |  | -422558440 | 2 | 1 | 2 | 0 | 0 | 0 | 626487.62 | 626487.62 | 0 | 0 |  | 0 | 3 | 0 |  | 0 | 1 | 0 | 0 | 0 | 0 | [5 empty] | Пр/812-001.2-1 | Пр/774-001.2 | Земляные работы, выполняемые: ручным способом | Земляные работы, выполняемые: ручным способом | 0 | 0
17 | 1 | 167 | 169 | 18 | м08-02-142-1 | Устройство постели при одном кабеле в траншее | 100 М КАБЕЛЯ | 69 | 0 | 69 |  |  |  | 32441.18 | 70.38 | 28148.69 | 0 | 4222.11 | 0 | 438.84 | 0 | 0 | 4095.45 | 2153.28 |  | 64976624 | 470.16 | 1.02 | 407.95 | 0 | 61.19 | 0 | 6.36 | 0 | 0 | 391.97 | 1.02 | 339.96 | 0 | 50.99 | 0 | 5.3 | 0 | 0 | 97 | 51 | 1 | 1 |  |  | 1 | 1 | 1 | 1 |  |  |  |  | 0 | 2 | ТЕРм Московской обл., м08-02-142-1, приказ Минстроя России №675/пр от 28.02.2017 № 259/пр |  |  | 108001 | 0 |  | 0 | 3 | 0 | 1 | 1 | 1 | 1 | 1 | 1 |  | 97 | 51 |  |  |  | 0 | 0 | 0 | [5 empty] | 0 | Поправка: МР 519/пр Прил.2, Табл.2, п. 5 Наименование: Производство работ осуществляется в охранной зоне действующей воздушной линии электропередачи, вблизи объектов, находящихся под напряжением, внутри объектов капитального строительства, внутренняя проводка в которых не обесточена, если это приведет к ограничению действий рабочих в соответствии с требованиями техники безопасности | 0 | 32441.18 | 1.02 | 407.952 | 0 | 61.19 | 0 | 6.36 | 0 | 0 | 4095.4467 | 2153.2761 |  | 17 |  |  | *1,2 | *1,2 | *1,2 |  | *1,2 | *1,2 |  |  |  | 0 | 0 | 1 | 1 |  |  |  | 1013 | 100 М КАБЕЛЯ | 100 М КАБЕЛЯ | 1 | [6 empty] | 49994016 | 3 | Монтажные работы | 0 |  | 2 | 108001 | Электротехнические установки: на других объектах | мФЕР-08 |  | Поправка: МР 519/пр Прил.2, Табл.2, п. 5 |  | 131072 | 391.97 | 1.02 | 339.96 | 0 | 50.99 | 5.3 | 0 | 0 | [17 empty] | 0 | 0 | 0 |  |  |  |  | 97 | 51 |  |  |  |  | 1 |  | -1212775463 | 2 | 1 | -2 | 0 | 0 | 0 | 38689.91 | 0 | 38689.91 | 0 |  | 0 | 3 | 0 |  | 0 | 1 | 0 | 0 | 0 | 0 | [5 empty] | Пр/812-049.3-1 | Пр/774-049.3 | Электротехнические установки: на других объектах | Электротехнические установки: на других объектах | 0 | 0
17 | 1 | 170 | 172 | 18 | м08-02-142-1 | Устройство постели при одном кабеле в траншее | 100 М КАБЕЛЯ | 69 | 0 | 69 |  |  |  | 900939.31 | 3583.05 | 682324.2 | 0 | 215032.06 | 0 | 438.84 | 0 | 0 | 208581.1 | 109666.35 |  | 64976622 | 470.16 | 1.02 | 407.95 | 0 | 61.19 | 0 | 6.36 | 0 | 0 | 391.97 | 1.02 | 339.96 | 0 | 50.99 | 0 | 5.3 | 0 | 0 | 97 | 51 | 1 | 1 |  |  | 1 | 50.93 | 24.24 | 50.91 |  |  |  |  | 0 | 2 | ТЕРм Московской обл., м08-02-142-1, приказ Минстроя России №675/пр от 28.02.2017 № 259/пр |  |  | 108001 | 0 | м08-02-142-1 | 1 | 3 | 0 | 50.93 | 1 | 1 | 1 | 1 | 1 |  | 97 | 51 |  |  |  | 0 | 0 | 0 | [5 empty] | 0 | Поправка: МР 519/пр Прил.2, Табл.2, п. 5 Наименование: Производство работ осуществляется в охранной зоне действующей воздушной линии электропередачи, вблизи объектов, находящихся под напряжением, внутри объектов капитального строительства, внутренняя проводка в которых не обесточена, если это приведет к ограничению действий рабочих в соответствии с требованиями техники безопасности | 0 | 900939.31 | 51.9282 | 9888.7565 | 0 | 3116.4067 | 0 | 6.36 | 0 | 0 | 208581.0982 | 109666.3506 |  | 18 |  |  | *1,2 | *1,2 | *1,2 |  | *1,2 | *1,2 |  |  |  | 0 | 0 | 1 | 1 |  |  |  | 1013 | 100 М КАБЕЛЯ | 100 М КАБЕЛЯ | 1 | [6 empty] | 49994016 | 3 | Монтажные работы | 0 |  | 2 | 108001 | Электротехнические установки: на других объектах | мФЕР-08 |  | Поправка: МР 519/пр Прил.2, Табл.2, п. 5 |  | 131072 | 391.97 | 1.02 | 339.96 | 0 | 50.99 | 5.3 | 0 | 0 | [17 empty] | 0 | 0 | 0 |  |  |  |  | 97 | 51 |  |  |  |  | 1 |  | -1212775463 | 2 | 1 | 2 | 0 | 0 | 0 | 1219186.76 | 0 | 1219186.76 | 0 |  | 0 | 3 | 0 |  | 0 | 1 | 0 | 0 | 0 | 0 | [5 empty] | Пр/812-049.3-1 | Пр/774-049.3 | Электротехнические установки: на других объектах | Электротехнические установки: на других объектах | 0 | 0
17 | 1 | 173 | 175 |  | м08-02-142-2 | На каждый последующий кабель добавлять к расценке 08-02-142-01 | 100 М КАБЕЛЯ | 46 | 0 | 46 |  |  |  | 1458.84 | 17.48 | 384.74 | 0 | 1056.62 | 0 | 109.848 | 0 | 0 | 1024.92 | 538.88 |  | -1 | 31.71 | 0.38 | 8.36 | 0 | 22.97 | 0 | 2.388 | 0 | 0 | 26.49 | 0.38 | 6.97 | 0 | 19.14 | 0 | 1.99 | 0 | 0 | 97 | 51 | 1 | 1 |  |  | 1 | 1 | 1 | 1 |  |  |  |  | 0 | 2 | ТЕРм Московской обл., м08-02-142-2, приказ Минстроя России №675/пр от 28.02.2017 № 259/пр |  |  | 108001 | 0 |  | 0 | 3 | 0 | 1 | 1 | 1 | 1 | 1 | 1 |  | 97 | 51 |  |  |  | 0 | 0 | 0 | [5 empty] | 0 | Поправка: МР 519/пр Прил.2, Табл.2, п. 5 Наименование: Производство работ осуществляется в охранной зоне действующей воздушной линии электропередачи, вблизи объектов, находящихся под напряжением, внутри объектов капитального строительства, внутренняя проводка в которых не обесточена, если это приведет к ограничению действий рабочих в соответствии с требованиями техники безопасности | 0 | 1458.84 | 0.38 | 8.364 | 0 | 22.97 | 0 | 2.388 | 0 | 0 | 1024.9214 | 538.8762 |  | 19 |  |  | *1,2 | *1,2 | *1,2 |  | *1,2 | *1,2 |  |  |  | 0 | 0 | 1 | 1 |  |  |  | 1013 | 100 М КАБЕЛЯ | 100 М КАБЕЛЯ | 1 | [6 empty] | 49994016 | 3 | Монтажные работы | 0 |  | 2 | 108001 | Электротехнические установки: на других объектах | мФЕР-08 |  | Поправка: МР 519/пр Прил.2, Табл.2, п. 5 |  | 132096 | 26.49 | 0.38 | 6.97 | 0 | 19.14 | 1.99 | 0 | 0 | [17 empty] | 0 | 0 | 0 |  |  |  |  | 97 | 51 |  |  |  |  | 1 |  | -1877393873 | 2 | 1 | -2 | 0 | 0 | 0 | 3022.64 | 0 | 3022.64 | 0 |  | 0 | 3 | 0 |  | 0 | 1 | 0 | 0 | 0 | 0 | [5 empty] | Пр/812-049.3-1 | Пр/774-049.3 | Электротехнические установки: на других объектах | Электротехнические установки: на других объектах | 0 | 0
17 | 1 | 176 | 178 |  | м08-02-142-2 | На каждый последующий кабель добавлять к расценке 08-02-142-01 | 100 М КАБЕЛЯ | 46 | 0 | 46 |  |  |  | 64044.62 | 897.07 | 9333.89 | 0 | 53813.66 | 0 | 109.848 | 0 | 0 | 52199.25 | 27444.97 |  | -1 | 31.71 | 0.38 | 8.36 | 0 | 22.97 | 0 | 2.388 | 0 | 0 | 26.49 | 0.38 | 6.97 | 0 | 19.14 | 0 | 1.99 | 0 | 0 | 97 | 51 | 1 | 1 |  |  | 1 | 50.93 | 24.26 | 51.32 |  |  |  |  | 0 | 2 | ТЕРм Московской обл., м08-02-142-2, приказ Минстроя России №675/пр от 28.02.2017 № 259/пр |  |  | 108001 | 0 | м08-02-142-2 | 1 | 3 | 0 | 50.93 | 1 | 1 | 1 | 1 | 1 |  | 97 | 51 |  |  |  | 0 | 0 | 0 | [5 empty] | 0 | Поправка: МР 519/пр Прил.2, Табл.2, п. 5 Наименование: Производство работ осуществляется в охранной зоне действующей воздушной линии электропередачи, вблизи объектов, находящихся под напряжением, внутри объектов капитального строительства, внутренняя проводка в которых не обесточена, если это приведет к ограничению действий рабочих в соответствии с требованиями техники безопасности | 0 | 64044.62 | 19.5016 | 202.9106 | 0 | 1169.8621 | 0 | 2.388 | 0 | 0 | 52199.2502 | 27444.9666 |  | 20 |  |  | *1,2 | *1,2 | *1,2 |  | *1,2 | *1,2 |  |  |  | 0 | 0 | 1 | 1 |  |  |  | 1013 | 100 М КАБЕЛЯ | 100 М КАБЕЛЯ | 1 | [6 empty] | 49994016 | 3 | Монтажные работы | 0 |  | 2 | 108001 | Электротехнические установки: на других объектах | мФЕР-08 |  | Поправка: МР 519/пр Прил.2, Табл.2, п. 5 |  | 132096 | 26.49 | 0.38 | 6.97 | 0 | 19.14 | 1.99 | 0 | 0 | [17 empty] | 0 | 0 | 0 |  |  |  |  | 97 | 51 |  |  |  |  | 1 |  | -1877393873 | 2 | 1 | 2 | 0 | 0 | 0 | 143688.84 | 0 | 143688.84 | 0 |  | 0 | 3 | 0 |  | 0 | 1 | 0 | 0 | 0 | 0 | [5 empty] | Пр/812-049.3-1 | Пр/774-049.3 | Электротехнические установки: на других объектах | Электротехнические установки: на других объектах | 0 | 0
17 | 1 |  |  | 19 | 408-0200 | Смесь песчано-гравийная природная | м3 | 924 | 0 | 924 |  |  |  | 55440 | 55440 | 0 | 0 | 0 | 0 | 0 | 0 | 28514.64 | 0 | 0 |  | 64976624 | 60 | 60 | 0 | 0 | 0 | 0 | 0 | 0 | 30.86 | 60 | 60 | 0 | 0 | 0 | 0 | 0 | 0 | 30.86 | 0 | 0 | 1 | 1 |  |  | 1 | 1 | 1 | 1 |  |  |  |  | 3 | 1 | ТССЦ Московской обл., 408-0200, приказ Минстроя России №675/пр от 28.02.2017 № 257/пр |  |  | 500001 | 0 |  | 0 | 8 | 0 | 1 | 1 | 1 | 1 | 1 | 1 |  | 0 | 0 |  |  |  | 0 | 0 | 0 | [5 empty] | 0 |  | 0 | 55440 | 60 | 0 | 0 | 0 | 0 | 0 | 0 | 30.86 | 0 | 0 | [13 empty] | 0 | 0 | 1 | 1 |  |  |  | 1007 | м3 | м3 | 1 | [6 empty] | 49994105 | 8 | Материалы строительные | 0 |  | 1 | 500001 | Материалы и конструкции ( строительные ) по ценникам и каталогом | ФССЦст |  |  |  | 131072 | 60 | 60 | 0 | 0 | 0 | 0 | 0 | 0 | [17 empty] | 0 | 0 | 0 |  |  |  |  | 0 | 0 |  |  |  |  | 1 |  | 1718811975 | 2 | 1 | -2 | 0 | 0 | 0 | 55440 | 55440 | 0 | 0 |  | 0 | 3 | 0 |  | 0 | 1 | 0 | 0 | 0 | 0 | [9 empty] | 0 | 0
17 | 1 |  |  | 19 | 408-0200 | Смесь песчано-гравийная природная | м3 | 924 | 0 | 924 |  |  |  | 1177545.6 | 1177545.6 | 0 | 0 | 0 | 0 | 0 | 0 | 28514.64 | 0 | 0 |  | 64976622 | 60 | 60 | 0 | 0 | 0 | 0 | 0 | 0 | 30.86 | 60 | 60 | 0 | 0 | 0 | 0 | 0 | 0 | 30.86 | 0 | 0 | 1 | 1 |  |  | 1 | 1 | 1 | 21.24 |  |  |  |  | 3 | 1 | ТССЦ Московской обл., 408-0200, приказ Минстроя России №675/пр от 28.02.2017 № 257/пр |  |  | 500001 | 0 | 408-0200 | 1 | 8 | 0 | 1 | 1 | 1 | 1 | 1 | 1 |  | 0 | 0 |  |  |  | 0 | 0 | 0 | [5 empty] | 0 |  | 0 | 1177545.6 | 1274.4 | 0 | 0 | 0 | 0 | 0 | 0 | 30.86 | 0 | 0 | [13 empty] | 0 | 0 | 1 | 1 |  |  |  | 1007 | м3 | м3 | 1 | [6 empty] | 49994105 | 8 | Материалы строительные | 0 |  | 1 | 500001 | Материалы и конструкции ( строительные ) по ценникам и каталогом | ФССЦст |  |  |  | 131072 | 60 | 60 | 0 | 0 | 0 | 0 | 0 | 0 | [17 empty] | 0 | 0 | 0 |  |  |  |  | 0 | 0 |  |  |  |  | 1 |  | 1718811975 | 2 | 1 | 2 | 0 | 0 | 0 | 1177545.6 | 1177545.6 | 0 | 0 |  | 0 | 3 | 0 |  | 0 | 1 | 0 | 0 | 0 | 0 | [9 empty] | 0 | 0
17 | 1 | 181 | 183 | 20 | м08-02-143-3 | Покрытие кабеля, проложенного в траншее плитами одного кабеля | 100 М КАБЕЛЯ | 23 | 0 | 23 |  |  |  | 13303.75 | 25.3 | 11754.47 | 715.3 | 1523.98 | 0 | 158.424 | 52.992 | 0 | 2172.1 | 1142.03 |  | 64976624 | 578.42 | 1.1 | 511.06 | 31.1 | 66.26 | 0 | 6.888 | 2.304 | 0 | 482.21 | 1.1 | 425.89 | 25.92 | 55.22 | 0 | 5.74 | 1.92 | 0 | 97 | 51 | 1 | 1 |  |  | 1 | 1 | 1 | 1 |  |  |  |  | 0 | 2 | ТЕРм Московской обл., м08-02-143-3, приказ Минстроя России №675/пр от 28.02.2017 № 259/пр |  |  | 108001 | 0 |  | 0 | 3 | 0 | 1 | 1 | 1 | 1 | 1 | 1 |  | 97 | 51 |  |  |  | 0 | 0 | 0 | [5 empty] | 0 | Поправка: МР 519/пр Прил.2, Табл.2, п. 5 Наименование: Производство работ осуществляется в охранной зоне действующей воздушной линии электропередачи, вблизи объектов, находящихся под напряжением, внутри объектов капитального строительства, внутренняя проводка в которых не обесточена, если это приведет к ограничению действий рабочих в соответствии с требованиями техники безопасности | 0 | 13303.75 | 1.1 | 511.064 | 31.1 | 66.26 | 0 | 6.888 | 2.304 | 0 | 2172.1016 | 1142.0328 |  | 21 |  |  | *1,2 | *1,2 | *1,2 |  | *1,2 | *1,2 |  |  |  | 0 | 0 | 1 | 1 |  |  |  | 1013 | 100 М КАБЕЛЯ | 100 М КАБЕЛЯ | 1 | [6 empty] | 49994016 | 3 | Монтажные работы | 0 |  | 2 | 108001 | Электротехнические установки: на других объектах | мФЕР-08 |  | Поправка: МР 519/пр Прил.2, Табл.2, п. 5 |  | 131072 | 482.21 | 1.1 | 425.89 | 25.92 | 55.22 | 5.74 | 1.92 | 0 | [17 empty] | 0 | 0 | 0 |  |  |  |  | 97 | 51 |  |  |  |  | 1 |  | 1933732693 | 2 | 1 | -2 | 0 | 0 | 0 | 16617.88 | 0 | 16617.88 | 0 |  | 0 | 3 | 0 |  | 0 | 1 | 0 | 0 | 0 | 0 | [5 empty] | Пр/812-049.3-1 | Пр/774-049.3 | Электротехнические установки: на других объектах | Электротехнические установки: на других объектах | 0 | 0
17 | 1 | 186 | 188 | 20 | м08-02-143-3 | Покрытие кабеля, проложенного в траншее плитами одного кабеля | 100 М КАБЕЛЯ | 23 | 0 | 23 |  |  |  | 269564.48 | 1293.84 | 190654.34 | 36430.23 | 77616.3 | 0 | 158.424 | 52.992 | 0 | 110625.13 | 58163.73 |  | 64976622 | 578.42 | 1.1 | 511.06 | 31.1 | 66.26 | 0 | 6.888 | 2.304 | 0 | 482.21 | 1.1 | 425.89 | 25.92 | 55.22 | 0 | 5.74 | 1.92 | 0 | 97 | 51 | 1 | 1 |  |  | 1 | 50.93 | 16.22 | 51.14 |  |  |  |  | 0 | 2 | ТЕРм Московской обл., м08-02-143-3, приказ Минстроя России №675/пр от 28.02.2017 № 259/пр |  |  | 108001 | 0 | м08-02-143-3 | 1 | 3 | 0 | 50.93 | 1 | 1 | 1 | 1 | 1 |  | 97 | 51 |  |  |  | 0 | 0 | 0 | [5 empty] | 0 | Поправка: МР 519/пр Прил.2, Табл.2, п. 5 Наименование: Производство работ осуществляется в охранной зоне действующей воздушной линии электропередачи, вблизи объектов, находящихся под напряжением, внутри объектов капитального строительства, внутренняя проводка в которых не обесточена, если это приведет к ограничению действий рабочих в соответствии с требованиями техники безопасности | 0 | 269564.48 | 56.254 | 8289.3192 | 1583.923 | 3374.6218 | 0 | 6.888 | 2.304 | 0 | 110625.1341 | 58163.7303 |  | 22 |  |  | *1,2 | *1,2 | *1,2 |  | *1,2 | *1,2 |  |  |  | 0 | 0 | 1 | 1 |  |  |  | 1013 | 100 М КАБЕЛЯ | 100 М КАБЕЛЯ | 1 | [6 empty] | 49994016 | 3 | Монтажные работы | 0 |  | 2 | 108001 | Электротехнические установки: на других объектах | мФЕР-08 |  | Поправка: МР 519/пр Прил.2, Табл.2, п. 5 |  | 131072 | 482.21 | 1.1 | 425.89 | 25.92 | 55.22 | 5.74 | 1.92 | 0 | [17 empty] | 0 | 0 | 0 |  |  |  |  | 97 | 51 |  |  |  |  | 1 |  | 1933732693 | 2 | 1 | 2 | 0 | 0 | 0 | 438353.34 | 0 | 438353.34 | 0 |  | 0 | 3 | 0 |  | 0 | 1 | 0 | 0 | 0 | 0 | [5 empty] | Пр/812-049.3-1 | Пр/774-049.3 | Электротехнические установки: на других объектах | Электротехнические установки: на других объектах | 0 | 0
17 | 1 | 191 | 193 | 21 | м08-02-143-4 | Покрытие кабеля, проложенного в траншее плитами каждого последующего | 100 М КАБЕЛЯ | 46 | 0 | 46 |  |  |  | 12765 | 24.38 | 11264.48 | 685.4 | 1476.14 | 0 | 153.456 | 50.784 | 0 | 2096.69 | 1102.39 |  | 64976624 | 277.5 | 0.53 | 244.88 | 14.9 | 32.09 | 0 | 3.336 | 1.104 | 0 | 231.34 | 0.53 | 204.07 | 12.42 | 26.74 | 0 | 2.78 | 0.92 | 0 | 97 | 51 | 1 | 1 |  |  | 1 | 1 | 1 | 1 |  |  |  |  | 0 | 2 | ТЕРм Московской обл., м08-02-143-4, приказ Минстроя России №675/пр от 28.02.2017 № 259/пр |  |  | 108001 | 0 |  | 0 | 3 | 0 | 1 | 1 | 1 | 1 | 1 | 1 |  | 97 | 51 |  |  |  | 0 | 0 | 0 | [5 empty] | 0 | Поправка: МР 519/пр Прил.2, Табл.2, п. 5 Наименование: Производство работ осуществляется в охранной зоне действующей воздушной линии электропередачи, вблизи объектов, находящихся под напряжением, внутри объектов капитального строительства, внутренняя проводка в которых не обесточена, если это приведет к ограничению действий рабочих в соответствии с требованиями техники безопасности | 0 | 12765 | 0.53 | 244.88 | 14.9 | 32.09 | 0 | 3.336 | 1.104 | 0 | 2096.6938 | 1102.3854 |  | 23 |  |  | *1,2 | *1,2 | *1,2 |  | *1,2 | *1,2 |  |  |  | 0 | 0 | 1 | 1 |  |  |  | 1013 | 100 М КАБЕЛЯ | 100 М КАБЕЛЯ | 1 | [6 empty] | 49994016 | 3 | Монтажные работы | 0 |  | 2 | 108001 | Электротехнические установки: на других объектах | мФЕР-08 |  | Поправка: МР 519/пр Прил.2, Табл.2, п. 5 |  | 131072 | 231.34 | 0.53 | 204.07 | 12.42 | 26.74 | 2.78 | 0.92 | 0 | [17 empty] | 0 | 0 | 0 |  |  |  |  | 97 | 51 |  |  |  |  | 1 |  | 26041241 | 2 | 1 | -2 | 0 | 0 | 0 | 15964.08 | 0 | 15964.08 | 0 |  | 0 | 3 | 0 |  | 0 | 1 | 0 | 0 | 0 | 0 | [5 empty] | Пр/812-049.3-1 | Пр/774-049.3 | Электротехнические установки: на других объектах | Электротехнические установки: на других объектах | 0 | 0
17 | 1 | 196 | 198 | 21 | м08-02-143-4 | Покрытие кабеля, проложенного в траншее плитами каждого последующего | 100 М КАБЕЛЯ | 46 | 0 | 46 |  |  |  | 259136.42 | 1253.13 | 182703.48 | 34907.42 | 75179.81 | 0 | 153.456 | 50.784 | 0 | 106784.61 | 56144.49 |  | 64976622 | 277.5 | 0.53 | 244.88 | 14.9 | 32.09 | 0 | 3.336 | 1.104 | 0 | 231.34 | 0.53 | 204.07 | 12.42 | 26.74 | 0 | 2.78 | 0.92 | 0 | 97 | 51 | 1 | 1 |  |  | 1 | 50.93 | 16.22 | 51.4 |  |  |  |  | 0 | 2 | ТЕРм Московской обл., м08-02-143-4, приказ Минстроя России №675/пр от 28.02.2017 № 259/пр |  |  | 108001 | 0 | м08-02-143-4 | 1 | 3 | 0 | 50.93 | 1 | 1 | 1 | 1 | 1 |  | 97 | 51 |  |  |  | 0 | 0 | 0 | [5 empty] | 0 | Поправка: МР 519/пр Прил.2, Табл.2, п. 5 Наименование: Производство работ осуществляется в охранной зоне действующей воздушной линии электропередачи, вблизи объектов, находящихся под напряжением, внутри объектов капитального строительства, внутренняя проводка в которых не обесточена, если это приведет к ограничению действий рабочих в соответствии с требованиями техники безопасности | 0 | 259136.42 | 27.242 | 3971.8148 | 758.857 | 1634.3437 | 0 | 3.336 | 1.104 | 0 | 106784.6131 | 56144.4873 |  | 24 |  |  | *1,2 | *1,2 | *1,2 |  | *1,2 | *1,2 |  |  |  | 0 | 0 | 1 | 1 |  |  |  | 1013 | 100 М КАБЕЛЯ | 100 М КАБЕЛЯ | 1 | [6 empty] | 49994016 | 3 | Монтажные работы | 0 |  | 2 | 108001 | Электротехнические установки: на других объектах | мФЕР-08 |  | Поправка: МР 519/пр Прил.2, Табл.2, п. 5 |  | 131072 | 231.34 | 0.53 | 204.07 | 12.42 | 26.74 | 2.78 | 0.92 | 0 | [17 empty] | 0 | 0 | 0 |  |  |  |  | 97 | 51 |  |  |  |  | 1 |  | 26041241 | 2 | 1 | 2 | 0 | 0 | 0 | 422065.52 | 0 | 422065.52 | 0 |  | 0 | 3 | 0 |  | 0 | 1 | 0 | 0 | 0 | 0 | [5 empty] | Пр/812-049.3-1 | Пр/774-049.3 | Электротехнические установки: на других объектах | Электротехнические установки: на других объектах | 0 | 0
17 | 1 |  |  | 22 | 403-0902 | Плиты для облицовки каналов, берегоукрепления гидротехнических сооружений и крепления откосов плотин и земляного полотна | м3 | 163.3875 | 0 | 163.3875 |  |  |  | 146540.61 | 146540.61 | 0 | 0 | 0 | 0 | 0 | 0 | 7506.02 | 0 | 0 |  | 64976624 | 896.89 | 896.89 | 0 | 0 | 0 | 0 | 0 | 0 | 45.94 | 896.89 | 896.89 | 0 | 0 | 0 | 0 | 0 | 0 | 45.94 | 0 | 0 | 1 | 1 |  |  | 1 | 1 | 1 | 1 |  |  |  |  | 3 | 1 | ТССЦ Московской обл., 403-0902, приказ Минстроя России №675/пр от 28.02.2017 № 257/пр |  |  | 500001 | 0 |  | 0 | 8 | 0 | 1 | 1 | 1 | 1 | 1 | 1 |  | 0 | 0 |  |  |  | 0 | 0 | 0 | [5 empty] | 0 |  | 0 | 146540.61 | 896.89 | 0 | 0 | 0 | 0 | 0 | 0 | 45.94 | 0 | 0 | [13 empty] | 0 | 0 | 1 | 1 |  |  |  | 1007 | м3 | м3 | 1 | [6 empty] | 49994105 | 8 | Материалы строительные | 0 |  | 1 | 500001 | Материалы и конструкции ( строительные ) по ценникам и каталогом | ФССЦст |  |  |  | 131072 | 896.89 | 896.89 | 0 | 0 | 0 | 0 | 0 | 0 | [17 empty] | 0 | 0 | 0 |  |  |  |  | 0 | 0 |  |  |  |  | 1 |  | 581843836 | 2 | 1 | -2 | 0 | 0 | 0 | 146540.61 | 146540.61 | 0 | 0 |  | 0 | 3 | 0 |  | 0 | 1 | 0 | 0 | 0 | 0 | [9 empty] | 0 | 0
17 | 1 |  |  | 22 | 403-0902 | Плиты для облицовки каналов, берегоукрепления гидротехнических сооружений и крепления откосов плотин и земляного полотна | м3 | 163.3875 | 0 | 163.3875 |  |  |  | 3190189.19 | 3190189.19 | 0 | 0 | 0 | 0 | 0 | 0 | 7506.02 | 0 | 0 |  | 64976622 | 896.89 | 896.89 | 0 | 0 | 0 | 0 | 0 | 0 | 45.94 | 896.89 | 896.89 | 0 | 0 | 0 | 0 | 0 | 0 | 45.94 | 0 | 0 | 1 | 1 |  |  | 1 | 1 | 1 | 21.77 |  |  |  |  | 3 | 1 | ТССЦ Московской обл., 403-0902, приказ Минстроя России №675/пр от 28.02.2017 № 257/пр |  |  | 500001 | 0 | 403-0902 | 1 | 8 | 0 | 1 | 1 | 1 | 1 | 1 | 1 |  | 0 | 0 |  |  |  | 0 | 0 | 0 | [5 empty] | 0 |  | 0 | 3190189.19 | 19525.2953 | 0 | 0 | 0 | 0 | 0 | 0 | 45.94 | 0 | 0 | [13 empty] | 0 | 0 | 1 | 1 |  |  |  | 1007 | м3 | м3 | 1 | [6 empty] | 49994105 | 8 | Материалы строительные | 0 |  | 1 | 500001 | Материалы и конструкции ( строительные ) по ценникам и каталогом | ФССЦст |  |  |  | 131072 | 896.89 | 896.89 | 0 | 0 | 0 | 0 | 0 | 0 | [17 empty] | 0 | 0 | 0 |  |  |  |  | 0 | 0 |  |  |  |  | 1 |  | 581843836 | 2 | 1 | 2 | 0 | 0 | 0 | 3190189.19 | 3190189.19 | 0 | 0 |  | 0 | 3 | 0 |  | 0 | 1 | 0 | 0 | 0 | 0 | [9 empty] | 0 | 0
17 | 1 | 203 | 205 | 23 | 08-01-002-1 | Устройство основания под фундаменты песчаного | 1 м3 основания | 10 | 0 | 10 |  |  |  | 1197.14 | 723.7 | 247.94 | 36.5 | 225.5 | 0 | 27.6 | 3.48 | 0 | 288.2 | 180.78 |  | 64976624 | 119.71 | 72.37 | 24.79 | 3.65 | 22.55 | 0 | 2.76 | 0.348 | 0 | 111.82 | 72.37 | 20.66 | 3.04 | 18.79 | 0 | 2.3 | 0.29 | 0 | 110 | 69 | 1 | 1 |  |  | 1 | 1 | 1 | 1 |  |  |  |  | 0 | 1 | ТЕР Московской обл., 08-01-002-1, приказ Минстроя России №675/пр от 28.02.2017 № 260/пр |  |  | 8001 | 0 |  | 0 | 2 | 0 | 1 | 1 | 1 | 1 | 1 | 1 |  | 110 | 69 |  |  |  | 0 | 0 | 0 | [5 empty] | 0 | Поправка: МР 519/пр Прил.2, Табл.2, п. 5 Наименование: Производство работ осуществляется в охранной зоне действующей воздушной линии электропередачи, вблизи объектов, находящихся под напряжением, внутри объектов капитального строительства, внутренняя проводка в которых не обесточена, если это приведет к ограничению действий рабочих в соответствии с требованиями техники безопасности | 0 | 1197.14 | 72.37 | 24.794 | 3.65 | 22.55 | 0 | 2.76 | 0.348 | 0 | 288.2 | 180.78 |  | 25 |  |  | *1,2 | *1,2 | *1,2 |  | *1,2 | *1,2 |  |  |  | 0 | 0 | 1 | 1 |  |  |  | 1013 | 1 м3 основания | 1 м3 основания | 1 | [6 empty] | 49994187 | 2 | Общестроительные работы | 8 | Конструкции из кирпича и блоков | 1 | 8001 | Конструкции из кирпича и блоков | ФЕР-08 |  | Поправка: МР 519/пр Прил.2, Табл.2, п. 5 |  | 131072 | 111.82 | 72.37 | 20.66 | 3.04 | 18.79 | 2.3 | 0.29 | 0 | [17 empty] | 0 | 0 | 0 |  |  |  |  | 110 | 69 |  |  |  |  | 1 |  | 1602098145 | 2 | 1 | -2 | 0 | 0 | 0 | 1666.12 | 1666.12 | 0 | 0 |  | 0 | 3 | 0 |  | 0 | 1 | 0 | 0 | 0 | 0 | [5 empty] | Пр/812-008.0-1 | Пр/774-008.0 | Конструкции из кирпича и блоков | Конструкции из кирпича и блоков | 0 | 0
17 | 1 | 210 | 212 | 23 | 08-01-002-1 | Устройство основания под фундаменты песчаного | 1 м3 основания | 10 | 0 | 10 |  |  |  | 21761.15 | 6918.57 | 3357.86 | 1858.95 | 11484.72 | 0 | 27.6 | 3.48 | 0 | 14678.04 | 9207.13 |  | 64976622 | 119.71 | 72.37 | 24.79 | 3.65 | 22.55 | 0 | 2.76 | 0.348 | 0 | 111.82 | 72.37 | 20.66 | 3.04 | 18.79 | 0 | 2.3 | 0.29 | 0 | 110 | 69 | 1 | 1 |  |  | 1 | 50.93 | 13.54 | 9.56 |  |  |  |  | 0 | 1 | ТЕР Московской обл., 08-01-002-1, приказ Минстроя России №675/пр от 28.02.2017 № 260/пр |  |  | 8001 | 0 | 08-01-002-1 | 1 | 2 | 0 | 50.93 | 1 | 1 | 1 | 1 | 1 |  | 110 | 69 |  |  |  | 0 | 0 | 0 | [5 empty] | 0 | Поправка: МР 519/пр Прил.2, Табл.2, п. 5 Наименование: Производство работ осуществляется в охранной зоне действующей воздушной линии электропередачи, вблизи объектов, находящихся под напряжением, внутри объектов капитального строительства, внутренняя проводка в которых не обесточена, если это приведет к ограничению действий рабочих в соответствии с требованиями техники безопасности | 0 | 21761.15 | 691.8572 | 335.7855 | 185.8945 | 1148.4715 | 0 | 2.76 | 0.348 | 0 | 14678.037 | 9207.1323 |  | 26 |  |  | *1,2 | *1,2 | *1,2 |  | *1,2 | *1,2 |  |  |  | 0 | 0 | 1 | 1 |  |  |  | 1013 | 1 м3 основания | 1 м3 основания | 1 | [6 empty] | 49994187 | 2 | Общестроительные работы | 8 | Конструкции из кирпича и блоков | 1 | 8001 | Конструкции из кирпича и блоков | ФЕР-08 |  | Поправка: МР 519/пр Прил.2, Табл.2, п. 5 |  | 131072 | 111.82 | 72.37 | 20.66 | 3.04 | 18.79 | 2.3 | 0.29 | 0 | [17 empty] | 0 | 0 | 0 |  |  |  |  | 110 | 69 |  |  |  |  | 1 |  | 1602098145 | 2 | 1 | 2 | 0 | 0 | 0 | 45646.32 | 45646.32 | 0 | 0 |  | 0 | 3 | 0 |  | 0 | 1 | 0 | 0 | 0 | 0 | [5 empty] | Пр/812-008.0-1 | Пр/774-008.0 | Конструкции из кирпича и блоков | Конструкции из кирпича и блоков | 0 | 0
17 | 1 | 218 | 220 | 24 | 06-01-001-1 | Устройство бетонной подготовки | 100 м3 бетона, бутобетона и железобетона в деле | 0.0673 | 0 | 0.0673 |  |  |  | 3983.08 | 3741.24 | 128.45 | 19.62 | 113.39 | 0 | 14.5368 | 1.4537 | 0 | 135.67 | 77.15 |  | 64976624 | 59183.93 | 55590.49 | 1908.64 | 291.6 | 1684.8 | 0 | 216 | 21.6 | 0 | 58585.02 | 55590.49 | 1590.53 | 243 | 1404 | 0 | 180 | 18 | 0 | 102 | 58 | 1 | 1 |  |  | 1 | 1 | 1 | 1 |  |  |  |  | 0 | 1 | ТЕР Московской обл., 06-01-001-1, приказ Минстроя России №675/пр от 28.02.2017 № 260/пр |  |  | 6001 | 0 |  | 0 | 2 | 0 | 1 | 1 | 1 | 1 | 1 | 1 |  | 102 | 58 |  |  |  | 0 | 0 | 0 | [5 empty] | 0 | Поправка: МР 519/пр Прил.2, Табл.2, п. 5 Наименование: Производство работ осуществляется в охранной зоне действующей воздушной линии электропередачи, вблизи объектов, находящихся под напряжением, внутри объектов капитального строительства, внутренняя проводка в которых не обесточена, если это приведет к ограничению действий рабочих в соответствии с требованиями техники безопасности | 0 | 3983.08 | 55590.49 | 1908.636 | 291.6 | 1684.8 | 0 | 216 | 21.6 | 0 | 135.6702 | 77.1458 |  | 27 |  |  | *1,2 | *1,2 | *1,2 |  | *1,2 | *1,2 |  |  |  | 0 | 0 | 1 | 1 |  |  |  | 1013 | 100 м3 бетона, бутобетона и железобетона в деле | 100 м3 бетона, бутобетона и железобетона в деле | 1 | [6 empty] | 49994172 | 2 | Общестроительные работы | 6 | Бетонные и железобетонные монолитные конструкции и работы в строительстве | 1 | 6001 | Бетонные и железобетонные монолитные конструкции и работы в строительстве | ФЕР-06 |  | Поправка: МР 519/пр Прил.2, Табл.2, п. 5 |  | 131072 | 58585.02 | 55590.49 | 1590.53 | 243 | 1404 | 180 | 18 | 0 | [17 empty] | 0 | 0 | 0 |  |  |  |  | 102 | 58 |  |  |  |  | 1 |  | 2118577387 | 2 | 1 | -2 | 0 | 0 | 0 | 4195.9 | 4195.9 | 0 | 0 |  | 0 | 3 | 0 |  | 0 | 1 | 0 | 0 | 0 | 0 | [5 empty] | Пр/812-006.0-1 | Пр/774-006.0 | Бетонные и железобетонные монолитные конструкции и работы в строительстве | Бетонные и железобетонные монолитные конструкции и работы в строительстве | 0 | 0
17 | 1 | 226 | 228 | 24 | 06-01-001-1 | Устройство бетонной подготовки | 100 м3 бетона, бутобетона и железобетона в деле | 0.0673 | 0 | 0.0673 |  |  |  | 41973.42 | 34456.82 | 1741.8 | 999.48 | 5774.8 | 0 | 14.5368 | 1.4537 | 0 | 6909.77 | 3929.08 |  | 64976622 | 59183.93 | 55590.49 | 1908.64 | 291.6 | 1684.8 | 0 | 216 | 21.6 | 0 | 58585.02 | 55590.49 | 1590.53 | 243 | 1404 | 0 | 180 | 18 | 0 | 102 | 58 | 1 | 1 |  |  | 1 | 50.93 | 13.56 | 9.21 |  |  |  |  | 0 | 1 | ТЕР Московской обл., 06-01-001-1, приказ Минстроя России №675/пр от 28.02.2017 № 260/пр |  |  | 6001 | 0 | 06-01-001-1 | 1 | 2 | 0 | 50.93 | 1 | 1 | 1 | 1 | 1 |  | 102 | 58 |  |  |  | 0 | 0 | 0 | [5 empty] | 0 | Поправка: МР 519/пр Прил.2, Табл.2, п. 5 Наименование: Производство работ осуществляется в охранной зоне действующей воздушной линии электропередачи, вблизи объектов, находящихся под напряжением, внутри объектов капитального строительства, внутренняя проводка в которых не обесточена, если это приведет к ограничению действий рабочих в соответствии с требованиями техники безопасности | 0 | 41973.42 | 511988.4129 | 25881.1042 | 14851.188 | 85806.864 | 0 | 216 | 21.6 | 0 | 6909.7656 | 3929.0824 |  | 28 |  |  | *1,2 | *1,2 | *1,2 |  | *1,2 | *1,2 |  |  |  | 0 | 0 | 1 | 1 |  |  |  | 1013 | 100 м3 бетона, бутобетона и железобетона в деле | 100 м3 бетона, бутобетона и железобетона в деле | 1 | [6 empty] | 49994172 | 2 | Общестроительные работы | 6 | Бетонные и железобетонные монолитные конструкции и работы в строительстве | 1 | 6001 | Бетонные и железобетонные монолитные конструкции и работы в строительстве | ФЕР-06 |  | Поправка: МР 519/пр Прил.2, Табл.2, п. 5 |  | 131072 | 58585.02 | 55590.49 | 1590.53 | 243 | 1404 | 180 | 18 | 0 | [17 empty] | 0 | 0 | 0 |  |  |  |  | 102 | 58 |  |  |  |  | 1 |  | 2118577387 | 2 | 1 | 2 | 0 | 0 | 0 | 52812.27 | 52812.27 | 0 | 0 |  | 0 | 3 | 0 |  | 0 | 1 | 0 | 0 | 0 | 0 | [5 empty] | Пр/812-006.0-1 | Пр/774-006.0 | Бетонные и железобетонные монолитные конструкции и работы в строительстве | Бетонные и железобетонные монолитные конструкции и работы в строительстве | 0 | 0
17 | 1 | 231 | 233 | 25 | 07-06-002-5 | Устройство плит перекрытий каналов площадью до 0,5 м2 | 100 шт. сборных конструкций | 0.07 | 0 | 0.07 |  |  |  | 85.69 | 4.76 | 8.37 | 1.01 | 72.56 | 0 | 7.7188 | 0.07476 | 0 | 80.93 | 53.71 |  | 64976624 | 1224.16 | 68.03 | 119.61 | 14.42 | 1036.52 | 0 | 110.268 | 1.068 | 0 | 1031.48 | 68.03 | 99.68 | 12.02 | 863.77 | 0 | 91.89 | 0.89 | 0 | 110 | 73 | 1 | 1 |  |  | 1 | 1 | 1 | 1 |  |  |  |  | 0 | 1 | ТЕР Московской обл., 07-06-002-5, приказ Минстроя России №675/пр от 28.02.2017 № 260/пр |  |  | 7006 | 0 |  | 0 | 2 | 0 | 1 | 1 | 1 | 1 | 1 | 1 |  | 110 | 73 |  |  |  | 0 | 0 | 0 | [5 empty] | 0 | Поправка: МР 519/пр Прил.2, Табл.2, п. 5 Наименование: Производство работ осуществляется в охранной зоне действующей воздушной линии электропередачи, вблизи объектов, находящихся под напряжением, внутри объектов капитального строительства, внутренняя проводка в которых не обесточена, если это приведет к ограничению действий рабочих в соответствии с требованиями техники безопасности | 0 | 85.69 | 68.03 | 119.612 | 14.42 | 1036.52 | 0 | 110.268 | 1.068 | 0 | 80.927 | 53.7061 |  | 29 |  |  | *1,2 | *1,2 | *1,2 |  | *1,2 | *1,2 |  |  |  | 0 | 0 | 1 | 1 |  |  |  | 1013 | 100 шт. сборных конструкций | 100 шт. сборных конструкций | 1 | [6 empty] | 49994183 | 2 | Общестроительные работы | 7 | Бетонные и железобетонные сборные конструкции и работы в строительстве | 1 | 7006 | Бетонные и железобетонные сборные конструкции и работы в строительстве | ФЕР-07 |  | Поправка: МР 519/пр Прил.2, Табл.2, п. 5 |  | 131072 | 1031.48 | 68.03 | 99.68 | 12.02 | 863.77 | 91.89 | 0.89 | 0 | [17 empty] | 0 | 0 | 0 |  |  |  |  | 110 | 73 |  |  |  |  | 1 |  | 1391710223 | 2 | 1 | -2 | 0 | 0 | 0 | 220.33 | 220.33 | 0 | 0 |  | 0 | 3 | 0 |  | 0 | 1 | 0 | 0 | 0 | 0 | [5 empty] | Пр/812-007.0-1 | Пр/774-007.0 | Бетонные и железобетонные сборные конструкции и работы в строительстве | Бетонные и железобетонные сборные конструкции и работы в строительстве | 0 | 0
17 | 1 | 236 | 238 | 25 | 07-06-002-5 | Устройство плит перекрытий каналов площадью до 0,5 м2 | 100 шт. сборных конструкций | 0.07 | 0 | 0.07 |  |  |  | 3847.84 | 42.53 | 110.01 | 51.41 | 3695.3 | 0 | 7.7188 | 0.07476 | 0 | 4121.38 | 2735.1 |  | 64976622 | 1224.16 | 68.03 | 119.61 | 14.42 | 1036.52 | 0 | 110.268 | 1.068 | 0 | 1031.48 | 68.03 | 99.68 | 12.02 | 863.77 | 0 | 91.89 | 0.89 | 0 | 110 | 73 | 1 | 1 |  |  | 1 | 50.93 | 13.14 | 8.93 |  |  |  |  | 0 | 1 | ТЕР Московской обл., 07-06-002-5, приказ Минстроя России №675/пр от 28.02.2017 № 260/пр |  |  | 7006 | 0 | 07-06-002-5 | 1 | 2 | 0 | 50.93 | 1 | 1 | 1 | 1 | 1 |  | 110 | 73 |  |  |  | 0 | 0 | 0 | [5 empty] | 0 | Поправка: МР 519/пр Прил.2, Табл.2, п. 5 Наименование: Производство работ осуществляется в охранной зоне действующей воздушной линии электропередачи, вблизи объектов, находящихся под напряжением, внутри объектов капитального строительства, внутренняя проводка в которых не обесточена, если это приведет к ограничению действий рабочих в соответствии с требованиями техники безопасности | 0 | 3847.84 | 607.5079 | 1571.5505 | 734.4106 | 52789.9636 | 0 | 110.268 | 1.068 | 0 | 4121.381 | 2735.0983 |  | 30 |  |  | *1,2 | *1,2 | *1,2 |  | *1,2 | *1,2 |  |  |  | 0 | 0 | 1 | 1 |  |  |  | 1013 | 100 шт. сборных конструкций | 100 шт. сборных конструкций | 1 | [6 empty] | 49994183 | 2 | Общестроительные работы | 7 | Бетонные и железобетонные сборные конструкции и работы в строительстве | 1 | 7006 | Бетонные и железобетонные сборные конструкции и работы в строительстве | ФЕР-07 |  | Поправка: МР 519/пр Прил.2, Табл.2, п. 5 |  | 131072 | 1031.48 | 68.03 | 99.68 | 12.02 | 863.77 | 91.89 | 0.89 | 0 | [17 empty] | 0 | 0 | 0 |  |  |  |  | 110 | 73 |  |  |  |  | 1 |  | 1391710223 | 2 | 1 | 2 | 0 | 0 | 0 | 10704.32 | 10704.32 | 0 | 0 |  | 0 | 3 | 0 |  | 0 | 1 | 0 | 0 | 0 | 0 | [5 empty] | Пр/812-007.0-1 | Пр/774-007.0 | Бетонные и железобетонные сборные конструкции и работы в строительстве | Бетонные и железобетонные сборные конструкции и работы в строительстве | 0 | 0
18 | 1 | 231 |  | 25,1 | 403-0517 | Плита днища ПД 300.90.10-3 /бетон В15 (М200), объем 0,26 м3, расход ар-ры 9,5 кг / (серия 3.006.1-8) | шт. | 7 | 100 | 100 |  |  |  | 2649.15 | 2649.15 | 0 | 0 | 0 | 0 | 0 | 0 | 83.93 | 0 | 0 |  | 64976624 | 378.45 | 378.45 | 0 | 0 | 0 | 0 | 0 | 0 | 11.99 | 378.45 | 378.45 | 0 | 0 | 0 | 0 | 0 | 0 | 11.99 | 0 | 0 | 1 | 1 |  |  | 1 | 1 | 1 | 1 |  |  |  |  | 3 | 1 | ТССЦ Московской обл., 403-0517, приказ Минстроя России №675/пр от 28.02.2017 № 257/пр |  |  | 500001 | 0 |  | 0 | 8 | 0 | 1 | 1 | 1 | 1 | 1 | 1 |  | 0 | 0 |  |  |  | 0 | 0 | 0 | [5 empty] | 0 |  | 0 | 2649.15 | 378.45 | 0 | 0 | 0 | 0 | 0 | 0 | 11.99 | 0 | 0 | [13 empty] | 0 | 0 | 1 | 1 |  |  |  | 1010 | шт. | шт. | 1 | [6 empty] | 49994105 | 8 | Материалы строительные | 0 |  | 1 | 500001 | Материалы и конструкции ( строительные ) по ценникам и каталогом | ФССЦст |  |  |  | 0 | 378.45 | 378.45 | 0 | 0 | 0 | 0 | 0 | [18 empty] | 0 | 0 | 0 |  |  |  |  | 0 | 0 |  |  |  |  | 1 |  | -1642372799 | 2 | 1 | -2 | 0 | 0 | 0 | 2649.15 | 2649.15 | 0 | 0 |  | 0 | 3 | 0 |  | 0 | 1 | 0 | 0 | 0 | 0 | [9 empty] | 0 | 0
18 | 1 | 236 |  | 25,1 | 403-0517 | Плита днища ПД 300.90.10-3 /бетон В15 (М200), объем 0,26 м3, расход ар-ры 9,5 кг / (серия 3.006.1-8) | шт. | 7 | 100 | 100 |  |  |  | 24584.11 | 24584.11 | 0 | 0 | 0 | 0 | 0 | 0 | 83.93 | 0 | 0 |  | 64976622 | 378.45 | 378.45 | 0 | 0 | 0 | 0 | 0 | 0 | 11.99 | 378.45 | 378.45 | 0 | 0 | 0 | 0 | 0 | 0 | 11.99 | 0 | 0 | 1 | 1 |  |  | 1 | 1 | 1 | 9.28 |  |  |  |  | 3 | 1 | ТССЦ Московской обл., 403-0517, приказ Минстроя России №675/пр от 28.02.2017 № 257/пр |  |  | 500001 | 0 | 403-0517 | 1 | 8 | 0 | 1 | 1 | 1 | 1 | 1 | 1 |  | 0 | 0 |  |  |  | 0 | 0 | 0 | [5 empty] | 0 |  | 0 | 24584.11 | 3512.016 | 0 | 0 | 0 | 0 | 0 | 0 | 11.99 | 0 | 0 | [13 empty] | 0 | 0 | 1 | 1 |  |  |  | 1010 | шт. | шт. | 1 | [6 empty] | 49994105 | 8 | Материалы строительные | 0 |  | 1 | 500001 | Материалы и конструкции ( строительные ) по ценникам и каталогом | ФССЦст |  |  |  | 0 | 378.45 | 378.45 | 0 | 0 | 0 | 0 | 0 | [18 empty] | 0 | 0 | 0 |  |  |  |  | 0 | 0 |  |  |  |  | 1 |  | -1642372799 | 2 | 1 | 2 | 0 | 0 | 0 | 24584.11 | 24584.11 | 0 | 0 |  | 0 | 3 | 0 |  | 0 | 1 | 0 | 0 | 0 | 0 | [9 empty] | 0 | 0
17 | 1 | 241 | 243 | 26 | 07-06-002-6 | Устройство плит перекрытий каналов площадью до 1 м2 | 100 шт. сборных конструкций | 0.1 | 0 | 0.1 |  |  |  | 752.3 | 12.63 | 618.26 | 86.14 | 121.41 | 0 | 12.9156 | 6.3804 | 0 | 228.31 | 151.51 |  | 64976624 | 7522.99 | 126.33 | 6182.6 | 861.36 | 1214.06 | 0 | 129.156 | 63.804 | 0 | 6290.22 | 126.33 | 5152.17 | 717.8 | 1011.72 | 0 | 107.63 | 53.17 | 0 | 110 | 73 | 1 | 1 |  |  | 1 | 1 | 1 | 1 |  |  |  |  | 0 | 1 | ТЕР Московской обл., 07-06-002-6, приказ Минстроя России №675/пр от 28.02.2017 № 260/пр |  |  | 7006 | 0 |  | 0 | 2 | 0 | 1 | 1 | 1 | 1 | 1 | 1 |  | 110 | 73 |  |  |  | 0 | 0 | 0 | [5 empty] | 0 | Поправка: МР 519/пр Прил.2, Табл.2, п. 5 Наименование: Производство работ осуществляется в охранной зоне действующей воздушной линии электропередачи, вблизи объектов, находящихся под напряжением, внутри объектов капитального строительства, внутренняя проводка в которых не обесточена, если это приведет к ограничению действий рабочих в соответствии с требованиями техники безопасности | 0 | 752.3 | 126.33 | 6182.604 | 861.36 | 1214.06 | 0 | 129.156 | 63.804 | 0 | 228.305 | 151.5115 |  | 31 |  |  | *1,2 | *1,2 | *1,2 |  | *1,2 | *1,2 |  |  |  | 0 | 0 | 1 | 1 |  |  |  | 1013 | 100 шт. сборных конструкций | 100 шт. сборных конструкций | 1 | [6 empty] | 49994183 | 2 | Общестроительные работы | 7 | Бетонные и железобетонные сборные конструкции и работы в строительстве | 1 | 7006 | Бетонные и железобетонные сборные конструкции и работы в строительстве | ФЕР-07 |  | Поправка: МР 519/пр Прил.2, Табл.2, п. 5 |  | 131072 | 6290.22 | 126.33 | 5152.17 | 717.8 | 1011.72 | 107.63 | 53.17 | 0 | [17 empty] | 0 | 0 | 0 |  |  |  |  | 110 | 73 |  |  |  |  | 1 |  | 1300005093 | 2 | 1 | -2 | 0 | 0 | 0 | 1132.12 | 1132.12 | 0 | 0 |  | 0 | 3 | 0 |  | 0 | 1 | 0 | 0 | 0 | 0 | [5 empty] | Пр/812-007.0-1 | Пр/774-007.0 | Бетонные и железобетонные сборные конструкции и работы в строительстве | Бетонные и железобетонные сборные конструкции и работы в строительстве | 0 | 0
17 | 1 | 246 | 248 | 26 | 07-06-002-6 | Устройство плит перекрытий каналов площадью до 1 м2 | 100 шт. сборных конструкций | 0.1 | 0 | 0.1 |  |  |  | 14333.41 | 112.81 | 8037.39 | 4386.91 | 6183.21 | 0 | 12.9156 | 6.3804 | 0 | 11627.13 | 7716.19 |  | 64976622 | 7522.99 | 126.33 | 6182.6 | 861.36 | 1214.06 | 0 | 129.156 | 63.804 | 0 | 6290.22 | 126.33 | 5152.17 | 717.8 | 1011.72 | 0 | 107.63 | 53.17 | 0 | 110 | 73 | 1 | 1 |  |  | 1 | 50.93 | 13 | 8.93 |  |  |  |  | 0 | 1 | ТЕР Московской обл., 07-06-002-6, приказ Минстроя России №675/пр от 28.02.2017 № 260/пр |  |  | 7006 | 0 | 07-06-002-6 | 1 | 2 | 0 | 50.93 | 1 | 1 | 1 | 1 | 1 |  | 110 | 73 |  |  |  | 0 | 0 | 0 | [5 empty] | 0 | Поправка: МР 519/пр Прил.2, Табл.2, п. 5 Наименование: Производство работ осуществляется в охранной зоне действующей воздушной линии электропередачи, вблизи объектов, находящихся под напряжением, внутри объектов капитального строительства, внутренняя проводка в которых не обесточена, если это приведет к ограничению действий рабочих в соответствии с требованиями техники безопасности | 0 | 14333.41 | 1128.1269 | 80373.852 | 43869.0648 | 61832.0758 | 0 | 129.156 | 63.804 | 0 | 11627.132 | 7716.1876 |  | 32 |  |  | *1,2 | *1,2 | *1,2 |  | *1,2 | *1,2 |  |  |  | 0 | 0 | 1 | 1 |  |  |  | 1013 | 100 шт. сборных конструкций | 100 шт. сборных конструкций | 1 | [6 empty] | 49994183 | 2 | Общестроительные работы | 7 | Бетонные и железобетонные сборные конструкции и работы в строительстве | 1 | 7006 | Бетонные и железобетонные сборные конструкции и работы в строительстве | ФЕР-07 |  | Поправка: МР 519/пр Прил.2, Табл.2, п. 5 |  | 131072 | 6290.22 | 126.33 | 5152.17 | 717.8 | 1011.72 | 107.63 | 53.17 | 0 | [17 empty] | 0 | 0 | 0 |  |  |  |  | 110 | 73 |  |  |  |  | 1 |  | 1300005093 | 2 | 1 | 2 | 0 | 0 | 0 | 33676.73 | 33676.73 | 0 | 0 |  | 0 | 3 | 0 |  | 0 | 1 | 0 | 0 | 0 | 0 | [5 empty] | Пр/812-007.0-1 | Пр/774-007.0 | Бетонные и железобетонные сборные конструкции и работы в строительстве | Бетонные и железобетонные сборные конструкции и работы в строительстве | 0 | 0
18 | 1 | 241 |  | 26,1 | 403-0520 | Плита днища ПД 300.180.14-3 /бетон В15 (М200), объем 0,75 м3, расход ар-ры 25,9 кг / (серия 3.006.1-8) | шт. | 10 | 100 | 100 |  |  |  | 10814.1 | 10814.1 | 0 | 0 | 0 | 0 | 0 | 0 | 341.4 | 0 | 0 |  | 64976624 | 1081.41 | 1081.41 | 0 | 0 | 0 | 0 | 0 | 0 | 34.14 | 1081.41 | 1081.41 | 0 | 0 | 0 | 0 | 0 | 0 | 34.14 | 0 | 0 | 1 | 1 |  |  | 1 | 1 | 1 | 1 |  |  |  |  | 3 | 1 | ТССЦ Московской обл., 403-0520, приказ Минстроя России №675/пр от 28.02.2017 № 257/пр |  |  | 500001 | 0 |  | 0 | 8 | 0 | 1 | 1 | 1 | 1 | 1 | 1 |  | 0 | 0 |  |  |  | 0 | 0 | 0 | [5 empty] | 0 |  | 0 | 10814.1 | 1081.41 | 0 | 0 | 0 | 0 | 0 | 0 | 34.14 | 0 | 0 | [13 empty] | 0 | 0 | 1 | 1 |  |  |  | 1010 | шт. | шт. | 1 | [6 empty] | 49994105 | 8 | Материалы строительные | 0 |  | 1 | 500001 | Материалы и конструкции ( строительные ) по ценникам и каталогом | ФССЦст |  |  |  | 0 | 1081.41 | 1081.41 | 0 | 0 | 0 | 0 | 0 | [18 empty] | 0 | 0 | 0 |  |  |  |  | 0 | 0 |  |  |  |  | 1 |  | -902776851 | 2 | 1 | -2 | 0 | 0 | 0 | 10814.1 | 10814.1 | 0 | 0 |  | 0 | 3 | 0 |  | 0 | 1 | 0 | 0 | 0 | 0 | [9 empty] | 0 | 0
18 | 1 | 246 |  | 26,1 | 403-0520 | Плита днища ПД 300.180.14-3 /бетон В15 (М200), объем 0,75 м3, расход ар-ры 25,9 кг / (серия 3.006.1-8) | шт. | 10 | 100 | 100 |  |  |  | 109438.69 | 109438.69 | 0 | 0 | 0 | 0 | 0 | 0 | 341.4 | 0 | 0 |  | 64976622 | 1081.41 | 1081.41 | 0 | 0 | 0 | 0 | 0 | 0 | 34.14 | 1081.41 | 1081.41 | 0 | 0 | 0 | 0 | 0 | 0 | 34.14 | 0 | 0 | 1 | 1 |  |  | 1 | 1 | 1 | 10.12 |  |  |  |  | 3 | 1 | ТССЦ Московской обл., 403-0520, приказ Минстроя России №675/пр от 28.02.2017 № 257/пр |  |  | 500001 | 0 | 403-0520 | 1 | 8 | 0 | 1 | 1 | 1 | 1 | 1 | 1 |  | 0 | 0 |  |  |  | 0 | 0 | 0 | [5 empty] | 0 |  | 0 | 109438.69 | 10943.8692 | 0 | 0 | 0 | 0 | 0 | 0 | 34.14 | 0 | 0 | [13 empty] | 0 | 0 | 1 | 1 |  |  |  | 1010 | шт. | шт. | 1 | [6 empty] | 49994105 | 8 | Материалы строительные | 0 |  | 1 | 500001 | Материалы и конструкции ( строительные ) по ценникам и каталогом | ФССЦст |  |  |  | 0 | 1081.41 | 1081.41 | 0 | 0 | 0 | 0 | 0 | [18 empty] | 0 | 0 | 0 |  |  |  |  | 0 | 0 |  |  |  |  | 1 |  | -902776851 | 2 | 1 | 2 | 0 | 0 | 0 | 109438.69 | 109438.69 | 0 | 0 |  | 0 | 3 | 0 |  | 0 | 1 | 0 | 0 | 0 | 0 | [9 empty] | 0 | 0
17 | 1 | 251 | 253 |  | 07-06-002-6 | Устройство плит перекрытий каналов площадью до 1 м2 | 100 шт. сборных конструкций | 0.04 | 0 | 0.04 |  |  |  | 251.61 | 5.05 | 206.09 | 28.71 | 40.47 | 0 | 4.3052 | 2.1268 | 0 | 76.1 | 50.5 |  | -1 | 6290.22 | 126.33 | 5152.17 | 717.8 | 1011.72 | 0 | 107.63 | 53.17 | 0 | 6290.22 | 126.33 | 5152.17 | 717.8 | 1011.72 | 0 | 107.63 | 53.17 | 0 | 110 | 73 | 1 | 1 |  |  | 1 | 1 | 1 | 1 |  |  |  |  | 0 | 1 | ТЕР Московской обл., 07-06-002-6, приказ Минстроя России №675/пр от 28.02.2017 № 260/пр |  |  | 7006 | 0 |  | 0 | 2 | 0 | 1 | 1 | 1 | 1 | 1 | 1 |  | 110 | 73 |  |  |  | 0 | 0 | 0 | [5 empty] | 0 |  | 0 | 251.61 | 126.33 | 5152.17 | 717.8 | 1011.72 | 0 | 107.63 | 53.17 | 0 | 76.098 | 50.5014 | [13 empty] | 0 | 0 | 1 | 1 |  |  |  | 1013 | 100 шт. сборных конструкций | 100 шт. сборных конструкций | 1 | [6 empty] | 49994183 | 2 | Общестроительные работы | 7 | Бетонные и железобетонные сборные конструкции и работы в строительстве | 1 | 7006 | Бетонные и железобетонные сборные конструкции и работы в строительстве | ФЕР-07 |  |  |  | 132096 | 6290.22 | 126.33 | 5152.17 | 717.8 | 1011.72 | 107.63 | 53.17 | 0 | [17 empty] | 0 | 0 | 0 |  |  |  |  | 110 | 73 |  |  |  |  | 1 |  | 1300005093 | 2 | 1 | -2 | 0 | 0 | 0 | 378.21 | 378.21 | 0 | 0 |  | 0 | 3 | 0 |  | 0 | 1 | 0 | 0 | 0 | 0 | [5 empty] | Пр/812-007.0-1 | Пр/774-007.0 | Бетонные и железобетонные сборные конструкции и работы в строительстве | Бетонные и железобетонные сборные конструкции и работы в строительстве | 0 | 0
17 | 1 | 256 | 258 |  | 07-06-002-6 | Устройство плит перекрытий каналов площадью до 1 м2 | 100 шт. сборных конструкций | 0.04 | 0 | 0.04 |  |  |  | 4785.34 | 45.13 | 2679.13 | 1462.3 | 2061.08 | 0 | 4.3052 | 2.1268 | 0 | 3875.72 | 2572.07 |  | -1 | 6290.22 | 126.33 | 5152.17 | 717.8 | 1011.72 | 0 | 107.63 | 53.17 | 0 | 6290.22 | 126.33 | 5152.17 | 717.8 | 1011.72 | 0 | 107.63 | 53.17 | 0 | 110 | 73 | 1 | 1 |  |  | 1 | 50.93 | 13 | 8.93 |  |  |  |  | 0 | 1 | ТЕР Московской обл., 07-06-002-6, приказ Минстроя России №675/пр от 28.02.2017 № 260/пр |  |  | 7006 | 0 | 07-06-002-6 | 1 | 2 | 0 | 50.93 | 1 | 1 | 1 | 1 | 1 |  | 110 | 73 |  |  |  | 0 | 0 | 0 | [5 empty] | 0 |  | 0 | 4785.34 | 1128.1269 | 66978.21 | 36557.554 | 51526.8996 | 0 | 107.63 | 53.17 | 0 | 3875.718 | 2572.0674 | [13 empty] | 0 | 0 | 1 | 1 |  |  |  | 1013 | 100 шт. сборных конструкций | 100 шт. сборных конструкций | 1 | [6 empty] | 49994183 | 2 | Общестроительные работы | 7 | Бетонные и железобетонные сборные конструкции и работы в строительстве | 1 | 7006 | Бетонные и железобетонные сборные конструкции и работы в строительстве | ФЕР-07 |  |  |  | 132096 | 6290.22 | 126.33 | 5152.17 | 717.8 | 1011.72 | 107.63 | 53.17 | 0 | [17 empty] | 0 | 0 | 0 |  |  |  |  | 110 | 73 |  |  |  |  | 1 |  | 1300005093 | 2 | 1 | 2 | 0 | 0 | 0 | 11233.13 | 11233.13 | 0 | 0 |  | 0 | 3 | 0 |  | 0 | 1 | 0 | 0 | 0 | 0 | [5 empty] | Пр/812-007.0-1 | Пр/774-007.0 | Бетонные и железобетонные сборные конструкции и работы в строительстве | Бетонные и железобетонные сборные конструкции и работы в строительстве | 0 | 0
18 | 1 | 251 |  |  | 403-0521 | Плита днища ПД 300.210.14-3 /бетон В15 (М200), объем 0,87 м3, расход ар-ры 40,9 кг / (серия 3.006.1-8) | шт. | 4 | 100 | 100 |  |  |  | 5313.08 | 5313.08 | 0 | 0 | 0 | 0 | 0 | 0 | 158.36 | 0 | 0 |  | -1 | 1328.27 | 1328.27 | 0 | 0 | 0 | 0 | 0 | 0 | 39.59 | 1328.27 | 1328.27 | 0 | 0 | 0 | 0 | 0 | 0 | 39.59 | 0 | 0 | 1 | 1 |  |  | 1 | 1 | 1 | 1 |  |  |  |  | 3 | 1 | ТССЦ Московской обл., 403-0521, приказ Минстроя России №675/пр от 28.02.2017 № 257/пр |  |  | 500001 | 0 |  | 0 | 8 | 0 | 1 | 1 | 1 | 1 | 1 | 1 |  | 0 | 0 |  |  |  | 0 | 0 | 0 | [5 empty] | 0 |  | 0 | 5313.08 | 1328.27 | 0 | 0 | 0 | 0 | 0 | 0 | 39.59 | 0 | 0 | [13 empty] | 0 | 0 | 1 | 1 |  |  |  | 1010 | шт. | шт. | 1 | [6 empty] | 49994105 | 8 | Материалы строительные | 0 |  | 1 | 500001 | Материалы и конструкции ( строительные ) по ценникам и каталогом | ФССЦст |  |  |  | 1024 | 1328.27 | 1328.27 | 0 | 0 | 0 | 0 | 0 | [18 empty] | 0 | 0 | 0 |  |  |  |  | 0 | 0 |  |  |  |  | 1 |  | -870522215 | 2 | 1 | -2 | 0 | 0 | 0 | 5313.08 | 5313.08 | 0 | 0 |  | 0 | 3 | 0 |  | 0 | 1 | 0 | 0 | 0 | 0 | [9 empty] | 0 | 0
18 | 1 | 256 |  |  | 403-0521 | Плита днища ПД 300.210.14-3 /бетон В15 (М200), объем 0,87 м3, расход ар-ры 40,9 кг / (серия 3.006.1-8) | шт. | 4 | 100 | 100 |  |  |  | 47498.94 | 47498.94 | 0 | 0 | 0 | 0 | 0 | 0 | 158.36 | 0 | 0 |  | -1 | 1328.27 | 1328.27 | 0 | 0 | 0 | 0 | 0 | 0 | 39.59 | 1328.27 | 1328.27 | 0 | 0 | 0 | 0 | 0 | 0 | 39.59 | 0 | 0 | 1 | 1 |  |  | 1 | 1 | 1 | 8.94 |  |  |  |  | 3 | 1 | ТССЦ Московской обл., 403-0521, приказ Минстроя России №675/пр от 28.02.2017 № 257/пр |  |  | 500001 | 0 | 403-0521 | 1 | 8 | 0 | 1 | 1 | 1 | 1 | 1 | 1 |  | 0 | 0 |  |  |  | 0 | 0 | 0 | [5 empty] | 0 |  | 0 | 47498.94 | 11874.7338 | 0 | 0 | 0 | 0 | 0 | 0 | 39.59 | 0 | 0 | [13 empty] | 0 | 0 | 1 | 1 |  |  |  | 1010 | шт. | шт. | 1 | [6 empty] | 49994105 | 8 | Материалы строительные | 0 |  | 1 | 500001 | Материалы и конструкции ( строительные ) по ценникам и каталогом | ФССЦст |  |  |  | 1024 | 1328.27 | 1328.27 | 0 | 0 | 0 | 0 | 0 | [18 empty] | 0 | 0 | 0 |  |  |  |  | 0 | 0 |  |  |  |  | 1 |  | -870522215 | 2 | 1 | 2 | 0 | 0 | 0 | 47498.94 | 47498.94 | 0 | 0 |  | 0 | 3 | 0 |  | 0 | 1 | 0 | 0 | 0 | 0 | [9 empty] | 0 | 0
17 | 1 | 257 | 259 | 27 | 01-02-061-1 | Засыпка вручную траншей, пазух котлованов и ям, группа грунтов 1 | 100 м3 грунта | 0.045 | 0 | 0.045 |  |  |  | 35.84 | 0 | 0 | 0 | 35.84 | 0 | 4.779 | 0 | 0 | 31.9 | 14.34 |  | 64976624 | 796.5 | 0 | 0 | 0 | 796.5 | 0 | 106.2 | 0 | 0 | 663.75 | 0 | 0 | 0 | 663.75 | 0 | 88.5 | 0 | 0 | 89 | 40 | 1 | 1 |  |  | 1 | 1 | 1 | 1 |  |  |  |  | 0 | 1 | ТЕР Московской обл., 01-02-061-1, приказ Минстроя России №675/пр от 28.02.2017 № 260/пр |  |  | 1003 | 0 |  | 0 | 2 | 0 | 1 | 1 | 1 | 1 | 1 | 1 |  | 89 | 40 |  |  |  | 0 | 0 | 0 | [5 empty] | 0 | Поправка: МР 519/пр Прил.2, Табл.2, п. 5 Наименование: Производство работ осуществляется в охранной зоне действующей воздушной линии электропередачи, вблизи объектов, находящихся под напряжением, внутри объектов капитального строительства, внутренняя проводка в которых не обесточена, если это приведет к ограничению действий рабочих в соответствии с требованиями техники безопасности | 0 | 35.84 | 0 | 0 | 0 | 796.5 | 0 | 106.2 | 0 | 0 | 31.8976 | 14.336 |  | 33 |  |  | *1,2 | *1,2 | *1,2 |  | *1,2 | *1,2 |  |  |  | 0 | 0 | 1 | 1 |  |  |  | 1013 | 100 м3 грунта | 100 м3 грунта | 1 | [6 empty] | 49994151 | 2 | Общестроительные работы | 1 | Земляные работы | 1 | 1003 | Земляные работы, выполняемые: ручным способом | ФЕР-01 |  | Поправка: МР 519/пр Прил.2, Табл.2, п. 5 |  | 131072 | 663.75 | 0 | 0 | 0 | 663.75 | 88.5 | 0 | 0 | [17 empty] | 0 | 0 | 0 |  |  |  |  | 89 | 40 |  |  |  |  | 1 |  | -422558440 | 2 | 1 | -2 | 0 | 0 | 0 | 82.08 | 82.08 | 0 | 0 |  | 0 | 3 | 0 |  | 0 | 1 | 0 | 0 | 0 | 0 | [5 empty] | Пр/812-001.2-1 | Пр/774-001.2 | Земляные работы, выполняемые: ручным способом | Земляные работы, выполняемые: ручным способом | 0 | 0
17 | 1 | 258 | 260 | 27 | 01-02-061-1 | Засыпка вручную траншей, пазух котлованов и ям, группа грунтов 1 | 100 м3 грунта | 0.045 | 0 | 0.045 |  |  |  | 1825.46 | 0 | 0 | 0 | 1825.46 | 0 | 4.779 | 0 | 0 | 1624.66 | 730.18 |  | 64976622 | 796.5 | 0 | 0 | 0 | 796.5 | 0 | 106.2 | 0 | 0 | 663.75 | 0 | 0 | 0 | 663.75 | 0 | 88.5 | 0 | 0 | 89 | 40 | 1 | 1 |  |  | 1 | 50.93 | 1 | 1 |  |  |  |  | 0 | 1 | ТЕР Московской обл., 01-02-061-1, приказ Минстроя России №675/пр от 28.02.2017 № 260/пр |  |  | 1003 | 0 | 01-02-061-1 | 1 | 2 | 0 | 50.93 | 1 | 1 | 1 | 1 | 1 |  | 89 | 40 |  |  |  | 0 | 0 | 0 | [5 empty] | 0 | Поправка: МР 519/пр Прил.2, Табл.2, п. 5 Наименование: Производство работ осуществляется в охранной зоне действующей воздушной линии электропередачи, вблизи объектов, находящихся под напряжением, внутри объектов капитального строительства, внутренняя проводка в которых не обесточена, если это приведет к ограничению действий рабочих в соответствии с требованиями техники безопасности | 0 | 1825.46 | 0 | 0 | 0 | 40565.745 | 0 | 106.2 | 0 | 0 | 1624.6594 | 730.184 |  | 34 |  |  | *1,2 | *1,2 | *1,2 |  | *1,2 | *1,2 |  |  |  | 0 | 0 | 1 | 1 |  |  |  | 1013 | 100 м3 грунта | 100 м3 грунта | 1 | [6 empty] | 49994151 | 2 | Общестроительные работы | 1 | Земляные работы | 1 | 1003 | Земляные работы, выполняемые: ручным способом | ФЕР-01 |  | Поправка: МР 519/пр Прил.2, Табл.2, п. 5 |  | 131072 | 663.75 | 0 | 0 | 0 | 663.75 | 88.5 | 0 | 0 | [17 empty] | 0 | 0 | 0 |  |  |  |  | 89 | 40 |  |  |  |  | 1 |  | -422558440 | 2 | 1 | 2 | 0 | 0 | 0 | 4180.3 | 4180.3 | 0 | 0 |  | 0 | 3 | 0 |  | 0 | 1 | 0 | 0 | 0 | 0 | [5 empty] | Пр/812-001.2-1 | Пр/774-001.2 | Земляные работы, выполняемые: ручным способом | Земляные работы, выполняемые: ручным способом | 0 | 0
17 | 1 |  |  | 28 | 101-5983 | Мешки полипропиленовые (50 кг) | 100 шт. | 0.9 | 0 | 0.9 |  |  |  | 77.4 | 77.4 | 0 | 0 | 0 | 0 | 0 | 0 | 0.32 | 0 | 0 |  | 64976624 | 86 | 86 | 0 | 0 | 0 | 0 | 0 | 0 | 0.36 | 86 | 86 | 0 | 0 | 0 | 0 | 0 | 0 | 0.36 | 0 | 0 | 1 | 1 |  |  | 1 | 1 | 1 | 1 |  |  |  |  | 3 | 1 | ТССЦ Московской обл., 101-5983, приказ Минстроя России №675/пр от 28.02.2017 № 254/пр |  |  | 500001 | 0 |  | 0 | 8 | 0 | 1 | 1 | 1 | 1 | 1 | 1 |  | 0 | 0 |  |  |  | 0 | 0 | 0 | [5 empty] | 0 |  | 0 | 77.4 | 86 | 0 | 0 | 0 | 0 | 0 | 0 | 0.36 | 0 | 0 | [13 empty] | 0 | 0 | 1 | 1 |  |  |  | 1010 | 100 шт. | 100 шт. | 100 | [6 empty] | 49994105 | 8 | Материалы строительные | 0 |  | 1 | 500001 | Материалы и конструкции ( строительные ) по ценникам и каталогом | ФССЦст |  |  |  | 131072 | 86 | 86 | 0 | 0 | 0 | 0 | 0 | 0 | [17 empty] | 0 | 0 | 0 |  |  |  |  | 0 | 0 |  |  |  |  | 1 |  | -165010838 | 2 | 1 | -2 | 0 | 0 | 0 | 77.4 | 77.4 | 0 | 0 |  | 0 | 3 | 0 |  | 0 | 1 | 0 | 0 | 0 | 0 | [9 empty] | 0 | 0
17 | 1 |  |  | 28 | 101-5983 | Мешки полипропиленовые (50 кг) | 100 шт. | 0.9 | 0 | 0.9 |  |  |  | 619.97 | 619.97 | 0 | 0 | 0 | 0 | 0 | 0 | 0.32 | 0 | 0 |  | 64976622 | 86 | 86 | 0 | 0 | 0 | 0 | 0 | 0 | 0.36 | 86 | 86 | 0 | 0 | 0 | 0 | 0 | 0 | 0.36 | 0 | 0 | 1 | 1 |  |  | 1 | 1 | 1 | 8.01 |  |  |  |  | 3 | 1 | ТССЦ Московской обл., 101-5983, приказ Минстроя России №675/пр от 28.02.2017 № 254/пр |  |  | 500001 | 0 | 101-5983 | 1 | 8 | 0 | 1 | 1 | 1 | 1 | 1 | 1 |  | 0 | 0 |  |  |  | 0 | 0 | 0 | [5 empty] | 0 |  | 0 | 619.97 | 688.86 | 0 | 0 | 0 | 0 | 0 | 0 | 0.36 | 0 | 0 | [13 empty] | 0 | 0 | 1 | 1 |  |  |  | 1010 | 100 шт. | 100 шт. | 100 | [6 empty] | 49994105 | 8 | Материалы строительные | 0 |  | 1 | 500001 | Материалы и конструкции ( строительные ) по ценникам и каталогом | ФССЦст |  |  |  | 131072 | 86 | 86 | 0 | 0 | 0 | 0 | 0 | 0 | [17 empty] | 0 | 0 | 0 |  |  |  |  | 0 | 0 |  |  |  |  | 1 |  | -165010838 | 2 | 1 | 2 | 0 | 0 | 0 | 619.97 | 619.97 | 0 | 0 |  | 0 | 3 | 0 |  | 0 | 1 | 0 | 0 | 0 | 0 | [9 empty] | 0 | 0
17 | 1 |  |  | 29 | 408-0122 | Песок природный для строительных работ средний | м3 | 4.5 | 0 | 4.5 |  |  |  | 248.67 | 248.67 | 0 | 0 | 0 | 0 | 0 | 0 | 130.23 | 0 | 0 |  | 64976624 | 55.26 | 55.26 | 0 | 0 | 0 | 0 | 0 | 0 | 28.94 | 55.26 | 55.26 | 0 | 0 | 0 | 0 | 0 | 0 | 28.94 | 0 | 0 | 1 | 1 |  |  | 1 | 1 | 1 | 1 |  |  |  |  | 3 | 1 | ТССЦ Московской обл., 408-0122, приказ Минстроя России №675/пр от 28.02.2017 № 257/пр |  |  | 500001 | 0 |  | 0 | 8 | 0 | 1 | 1 | 1 | 1 | 1 | 1 |  | 0 | 0 |  |  |  | 0 | 0 | 0 | [5 empty] | 0 |  | 0 | 248.67 | 55.26 | 0 | 0 | 0 | 0 | 0 | 0 | 28.94 | 0 | 0 | [13 empty] | 0 | 0 | 1 | 1 |  |  |  | 1007 | м3 | м3 | 1 | [6 empty] | 49994105 | 8 | Материалы строительные | 0 |  | 1 | 500001 | Материалы и конструкции ( строительные ) по ценникам и каталогом | ФССЦст |  |  |  | 131072 | 55.26 | 55.26 | 0 | 0 | 0 | 0 | 0 | 0 | [17 empty] | 0 | 0 | 0 |  |  |  |  | 0 | 0 |  |  |  |  | 1 |  | -1147251145 | 2 | 1 | -2 | 0 | 0 | 0 | 248.67 | 248.67 | 0 | 0 |  | 0 | 3 | 0 |  | 0 | 1 | 0 | 0 | 0 | 0 | [9 empty] | 0 | 0
17 | 1 |  |  | 29 | 408-0122 | Песок природный для строительных работ средний | м3 | 4.5 | 0 | 4.5 |  |  |  | 2576.22 | 2576.22 | 0 | 0 | 0 | 0 | 0 | 0 | 130.23 | 0 | 0 |  | 64976622 | 55.26 | 55.26 | 0 | 0 | 0 | 0 | 0 | 0 | 28.94 | 55.26 | 55.26 | 0 | 0 | 0 | 0 | 0 | 0 | 28.94 | 0 | 0 | 1 | 1 |  |  | 1 | 1 | 1 | 10.36 |  |  |  |  | 3 | 1 | ТССЦ Московской обл., 408-0122, приказ Минстроя России №675/пр от 28.02.2017 № 257/пр |  |  | 500001 | 0 | 408-0122 | 1 | 8 | 0 | 1 | 1 | 1 | 1 | 1 | 1 |  | 0 | 0 |  |  |  | 0 | 0 | 0 | [5 empty] | 0 |  | 0 | 2576.22 | 572.4936 | 0 | 0 | 0 | 0 | 0 | 0 | 28.94 | 0 | 0 | [13 empty] | 0 | 0 | 1 | 1 |  |  |  | 1007 | м3 | м3 | 1 | [6 empty] | 49994105 | 8 | Материалы строительные | 0 |  | 1 | 500001 | Материалы и конструкции ( строительные ) по ценникам и каталогом | ФССЦст |  |  |  | 131072 | 55.26 | 55.26 | 0 | 0 | 0 | 0 | 0 | 0 | [17 empty] | 0 | 0 | 0 |  |  |  |  | 0 | 0 |  |  |  |  | 1 |  | -1147251145 | 2 | 1 | 2 | 0 | 0 | 0 | 2576.22 | 2576.22 | 0 | 0 |  | 0 | 3 | 0 |  | 0 | 1 | 0 | 0 | 0 | 0 | [9 empty] | 0 | 0
17 | 1 | 267 | 268 | 30 | 26-02-025-1 | Огнезащитное покрытие составом "Нортекс-К" толщиной слоя 0,8 мм кабелей и проводов диаметром до 50 мм | 100 м2 обрабатываемой поверхности | 0.019217 | 0 | 0.019217 |  |  |  | 178.08 | 165 | 0.45 | 0.02 | 12.63 | 0 | 1.4805 | 0.0018448 | 0 | 12.27 | 6.96 |  | 64976624 | 9266.91 | 8586.17 | 23.58 | 1.12 | 657.16 | 0 | 77.04 | 0.096 | 0 | 9153.45 | 8586.17 | 19.65 | 0.93 | 547.63 | 0 | 64.2 | 0.08 | 0 | 97 | 55 | 1 | 1 |  |  | 1 | 1 | 1 | 1 |  |  |  |  | 0 | 1 | ТЕР Московской обл., 26-02-025-1, приказ Минстроя России №675/пр от 28.02.2017 № 260/пр |  |  | 26001 | 0 |  | 0 | 2 | 0 | 1 | 1 | 1 | 1 | 1 | 1 |  | 97 | 55 |  |  |  | 0 | 0 | 0 | [5 empty] | 0 | Поправка: МР 519/пр Прил.2, Табл.2, п. 5 Наименование: Производство работ осуществляется в охранной зоне действующей воздушной линии электропередачи, вблизи объектов, находящихся под напряжением, внутри объектов капитального строительства, внутренняя проводка в которых не обесточена, если это приведет к ограничению действий рабочих в соответствии с требованиями техники безопасности | 0 | 178.08 | 8586.17 | 23.584 | 1.12 | 657.16 | 0 | 77.04 | 0.096 | 0 | 12.2705 | 6.9575 |  | 35 |  |  | *1,2 | *1,2 | *1,2 |  | *1,2 | *1,2 |  |  |  | 0 | 0 | 1 | 1 |  |  |  | 1013 | 100 м2 обрабатываемой поверхности | 100 м2 обрабатываемой поверхности | 1 | [6 empty] | 49994243 | 2 | Общестроительные работы | 20 | Теплоизоляционные работы | 1 | 26001 | Теплоизоляционные работы | ФЕР-26 |  | Поправка: МР 519/пр Прил.2, Табл.2, п. 5 |  | 131072 | 9153.45 | 8586.17 | 19.65 | 0.93 | 547.63 | 64.2 | 0.08 | 0 | [17 empty] | 0 | 0 | 0 |  |  |  |  | 97 | 55 |  |  |  |  | 1 |  | 1212595465 | 2 | 1 | -2 | 0 | 0 | 0 | 197.31 | 197.31 | 0 | 0 |  | 0 | 3 | 0 |  | 0 | 1 | 0 | 0 | 0 | 0 | [5 empty] | Пр/812-020.0-1 | Пр/774-020.0 | Теплоизоляционные работы | Теплоизоляционные работы | 0 | 0
17 | 1 | 276 | 276 | 30 | 26-02-025-1 | Огнезащитное покрытие составом "Нортекс-К" толщиной слоя 0,8 мм кабелей и проводов диаметром до 50 мм | 100 м2 обрабатываемой поверхности | 0.019217 | 0 | 0.019217 |  |  |  | 2747.93 | 2093.83 | 10.93 | 1.1 | 643.17 | 0 | 1.4805 | 0.0018448 | 0 | 624.94 | 354.35 |  | 64976622 | 9266.91 | 8586.17 | 23.58 | 1.12 | 657.16 | 0 | 77.04 | 0.096 | 0 | 9153.45 | 8586.17 | 19.65 | 0.93 | 547.63 | 0 | 64.2 | 0.08 | 0 | 97 | 55 | 1 | 1 |  |  | 1 | 50.93 | 24.12 | 12.69 |  |  |  |  | 0 | 1 | ТЕР Московской обл., 26-02-025-1, приказ Минстроя России №675/пр от 28.02.2017 № 260/пр |  |  | 26001 | 0 | 26-02-025-1 | 1 | 2 | 0 | 50.93 | 1 | 1 | 1 | 1 | 1 |  | 97 | 55 |  |  |  | 0 | 0 | 0 | [5 empty] | 0 | Поправка: МР 519/пр Прил.2, Табл.2, п. 5 Наименование: Производство работ осуществляется в охранной зоне действующей воздушной линии электропередачи, вблизи объектов, находящихся под напряжением, внутри объектов капитального строительства, внутренняя проводка в которых не обесточена, если это приведет к ограничению действий рабочих в соответствии с требованиями техники безопасности | 0 | 2747.93 | 108958.4973 | 568.9533 | 57.0416 | 33469.1588 | 0 | 77.04 | 0.096 | 0 | 624.9419 | 354.3485 |  | 36 |  |  | *1,2 | *1,2 | *1,2 |  | *1,2 | *1,2 |  |  |  | 0 | 0 | 1 | 1 |  |  |  | 1013 | 100 м2 обрабатываемой поверхности | 100 м2 обрабатываемой поверхности | 1 | [6 empty] | 49994243 | 2 | Общестроительные работы | 20 | Теплоизоляционные работы | 1 | 26001 | Теплоизоляционные работы | ФЕР-26 |  | Поправка: МР 519/пр Прил.2, Табл.2, п. 5 |  | 131072 | 9153.45 | 8586.17 | 19.65 | 0.93 | 547.63 | 64.2 | 0.08 | 0 | [17 empty] | 0 | 0 | 0 |  |  |  |  | 97 | 55 |  |  |  |  | 1 |  | 1212595465 | 2 | 1 | 2 | 0 | 0 | 0 | 3727.22 | 3727.22 | 0 | 0 |  | 0 | 3 | 0 |  | 0 | 1 | 0 | 0 | 0 | 0 | [5 empty] | Пр/812-020.0-1 | Пр/774-020.0 | Теплоизоляционные работы | Теплоизоляционные работы | 0 | 0
18 | 1 | 266 |  | 30,1 | 113-0530 | Состав огнезащитный «НОРТЕКС-К» | кг | -3.2669 | -170 | -170 |  |  |  | -164.32 | -164.32 | 0 | 0 | 0 | 0 | 0 | 0 | -0.23 | 0 | 0 |  | 64976624 | 50.3 | 50.3 | 0 | 0 | 0 | 0 | 0 | 0 | 0.07 | 50.3 | 50.3 | 0 | 0 | 0 | 0 | 0 | 0 | 0.07 | 0 | 0 | 1 | 1 |  |  | 1 | 1 | 1 | 1 |  |  |  |  | 3 | 1 | ТССЦ Московской обл., 113-0530, приказ Минстроя России №675/пр от 28.02.2017 № 254/пр |  |  | 500001 | 0 |  | 0 | 8 | 1 | 1 | 1 | 1 | 1 | 1 | 1 |  | 0 | 0 |  |  |  | 0 | 0 | 0 | [5 empty] | 0 |  | 0 | -164.32 | 50.3 | 0 | 0 | 0 | 0 | 0 | 0 | 0.07 | 0 | 0 | [13 empty] | 0 | 0 | 1 | 1 |  |  |  | 1009 | кг | кг | 1 | [6 empty] | 49994105 | 8 | Материалы строительные | 0 |  | 1 | 500001 | Материалы и конструкции ( строительные ) по ценникам и каталогом | ФССЦст |  |  |  | 0 | 50.3 | 50.3 | 0 | 0 | 0 | 0 | 0 | [18 empty] | 0 | 0 | 0 |  |  |  |  | 0 | 0 |  |  |  |  | 1 |  | -1976134876 | 2 | 1 | -2 | 0 | 0 | 0 | -164.32 | -164.32 | 0 | 0 |  | 0 | 3 | 0 |  | 0 | 1 | 0 | 0 | 0 | 0 | [9 empty] | 0 | 0
18 | 1 | 275 |  | 30,1 | 113-0530 | Состав огнезащитный «НОРТЕКС-К» | кг | -3.2669 | -170 | -170 |  |  |  | -2081.97 | -2081.97 | 0 | 0 | 0 | 0 | 0 | 0 | -0.23 | 0 | 0 |  | 64976622 | 50.3 | 50.3 | 0 | 0 | 0 | 0 | 0 | 0 | 0.07 | 50.3 | 50.3 | 0 | 0 | 0 | 0 | 0 | 0 | 0.07 | 0 | 0 | 1 | 1 |  |  | 1 | 1 | 1 | 12.67 |  |  |  |  | 3 | 1 | ТССЦ Московской обл., 113-0530, приказ Минстроя России №675/пр от 28.02.2017 № 254/пр |  |  | 500001 | 0 | 113-0530 | 1 | 8 | 1 | 1 | 1 | 1 | 1 | 1 | 1 |  | 0 | 0 |  |  |  | 0 | 0 | 0 | [5 empty] | 0 |  | 0 | -2081.97 | 637.301 | 0 | 0 | 0 | 0 | 0 | 0 | 0.07 | 0 | 0 | [13 empty] | 0 | 0 | 1 | 1 |  |  |  | 1009 | кг | кг | 1 | [6 empty] | 49994105 | 8 | Материалы строительные | 0 |  | 1 | 500001 | Материалы и конструкции ( строительные ) по ценникам и каталогом | ФССЦст |  |  |  | 0 | 50.3 | 50.3 | 0 | 0 | 0 | 0 | 0 | [18 empty] | 0 | 0 | 0 |  |  |  |  | 0 | 0 |  |  |  |  | 1 |  | -1976134876 | 2 | 1 | 2 | 0 | 0 | 0 | -2081.97 | -2081.97 | 0 | 0 |  | 0 | 3 | 0 |  | 0 | 1 | 0 | 0 | 0 | 0 | [9 empty] | 0 | 0
18 | 1 | 265 |  | 30,2 | 113-0517 | Материал огнезащитный терморасширяющийся «Огракс-ВВ» для покрытия электрических кабелей | кг | 1.9217 | 100 | 100 |  |  |  | 90.9 | 90.9 | 0 | 0 | 0 | 0 | 0 | 0 | 0.12 | 0 | 0 |  | 64976624 | 47.3 | 47.3 | 0 | 0 | 0 | 0 | 0 | 0 | 0.06 | 47.3 | 47.3 | 0 | 0 | 0 | 0 | 0 | 0 | 0.06 | 0 | 0 | 1 | 1 |  |  | 1 | 1 | 1 | 1 |  |  |  |  | 3 | 1 | ТССЦ Московской обл., 113-0517, приказ Минстроя России №675/пр от 28.02.2017 № 254/пр |  |  | 500001 | 0 |  | 0 | 8 | 0 | 1 | 1 | 1 | 1 | 1 | 1 |  | 0 | 0 |  |  |  | 0 | 0 | 0 | [5 empty] | 0 | Поправка: Наименование: | 0 | 90.9 | 47.3 | 0 | 0 | 0 | 0 | 0 | 0 | 0.06 | 0 | 0 | [13 empty] | 0 | 0 | 1 | 1 |  |  |  | 1009 | кг | кг | 1 | [6 empty] | 49994105 | 8 | Материалы строительные | 0 |  | 1 | 500001 | Материалы и конструкции ( строительные ) по ценникам и каталогом | ФССЦст |  | Поправка: |  | 0 | 47.3 | 47.3 | 0 | 0 | 0 | 0 | 0 | [18 empty] | 0 | 0 | 0 |  |  |  |  | 0 | 0 |  |  |  |  | 1 |  | 789776710 | 2 | 1 | -2 | 0 | 0 | 0 | 90.9 | 90.9 | 0 | 0 |  | 0 | 3 | 0 |  | 0 | 1 | 0 | 0 | 0 | 0 | [9 empty] | 0 | 0
18 | 1 | 274 |  | 30,2 | 113-0517 | Материал огнезащитный терморасширяющийся «Огракс-ВВ» для покрытия электрических кабелей | кг | 1.9217 | 100 | 100 |  |  |  | 2126.04 | 2126.04 | 0 | 0 | 0 | 0 | 0 | 0 | 0.12 | 0 | 0 |  | 64976622 | 47.3 | 47.3 | 0 | 0 | 0 | 0 | 0 | 0 | 0.06 | 47.3 | 47.3 | 0 | 0 | 0 | 0 | 0 | 0 | 0.06 | 0 | 0 | 1 | 1 |  |  | 1 | 1 | 1 | 23.39 |  |  |  |  | 3 | 1 | ТССЦ Московской обл., 113-0517, приказ Минстроя России №675/пр от 28.02.2017 № 254/пр |  |  | 500001 | 0 | 113-0517 | 1 | 8 | 0 | 1 | 1 | 1 | 1 | 1 | 1 |  | 0 | 0 |  |  |  | 0 | 0 | 0 | [5 empty] | 0 | Поправка: Наименование: | 0 | 2126.04 | 1106.347 | 0 | 0 | 0 | 0 | 0 | 0 | 0.06 | 0 | 0 | [13 empty] | 0 | 0 | 1 | 1 |  |  |  | 1009 | кг | кг | 1 | [6 empty] | 49994105 | 8 | Материалы строительные | 0 |  | 1 | 500001 | Материалы и конструкции ( строительные ) по ценникам и каталогом | ФССЦст |  | Поправка: |  | 0 | 47.3 | 47.3 | 0 | 0 | 0 | 0 | 0 | [18 empty] | 0 | 0 | 0 |  |  |  |  | 0 | 0 |  |  |  |  | 1 |  | 789776710 | 2 | 1 | 2 | 0 | 0 | 0 | 2126.04 | 2126.04 | 0 | 0 |  | 0 | 3 | 0 |  | 0 | 1 | 0 | 0 | 0 | 0 | [9 empty] | 0 | 0
17 | 1 | 287 | 287 | 31 | м08-02-405-6 | Провод по установленным стальным конструкциям и панелям, сечение до 400 мм2 | 100 м | 1.2 | 0 | 1.2 |  |  |  | 1697.73 | 166.6 | 703.8 | 38.5 | 827.33 | 0 | 88.0128 | 2.8512 | 0 | 839.86 | 441.57 |  | 64976624 | 1414.77 | 138.83 | 586.5 | 32.08 | 689.44 | 0 | 73.344 | 2.376 | 0 | 1202.11 | 138.83 | 488.75 | 26.73 | 574.53 | 0 | 61.12 | 1.98 | 0 | 97 | 51 | 1 | 1 |  |  | 1 | 1 | 1 | 1 |  |  |  |  | 0 | 2 | ТЕРм Московской обл., м08-02-405-6, приказ Минстроя России №675/пр от 28.02.2017 № 259/пр |  |  | 108001 | 0 |  | 0 | 3 | 0 | 1 | 1 | 1 | 1 | 1 | 1 |  | 97 | 51 |  |  |  | 0 | 0 | 0 | [5 empty] | 0 | Поправка: МР 519/пр Прил.2, Табл.2, п. 5 Наименование: Производство работ осуществляется в охранной зоне действующей воздушной линии электропередачи, вблизи объектов, находящихся под напряжением, внутри объектов капитального строительства, внутренняя проводка в которых не обесточена, если это приведет к ограничению действий рабочих в соответствии с требованиями техники безопасности | 0 | 1697.73 | 138.83 | 586.504 | 32.08 | 689.44 | 0 | 73.344 | 2.376 | 0 | 839.8551 | 441.5733 |  | 37 |  |  | *1,2 | *1,2 | *1,2 |  | *1,2 | *1,2 |  |  |  | 0 | 0 | 1 | 1 |  |  |  | 1003 | 100 м | 100 м | 100 | [6 empty] | 49994016 | 3 | Монтажные работы | 0 |  | 2 | 108001 | Электротехнические установки: на других объектах | мФЕР-08 |  | Поправка: МР 519/пр Прил.2, Табл.2, п. 5 |  | 131072 | 1202.11 | 138.83 | 488.75 | 26.73 | 574.53 | 61.12 | 1.98 | 0 | [17 empty] | 0 | 0 | 0 |  |  |  |  | 97 | 51 |  |  |  |  | 1 |  | 499002060 | 2 | 1 | -2 | 0 | 0 | 0 | 2979.16 | 0 | 2979.16 | 0 |  | 0 | 3 | 0 |  | 0 | 1 | 0 | 0 | 0 | 0 | [5 empty] | Пр/812-049.3-1 | Пр/774-049.3 | Электротехнические установки: на других объектах | Электротехнические установки: на других объектах | 0 | 0
17 | 1 | 298 | 298 | 31 | м08-02-405-6 | Провод по установленным стальным конструкциям и панелям, сечение до 400 мм2 | 100 м | 1.2 | 0 | 1.2 |  |  |  | 54849.88 | 1917.52 | 10796.54 | 1960.6 | 42135.82 | 0 | 88.0128 | 2.8512 | 0 | 42773.53 | 22489.17 |  | 64976622 | 1414.77 | 138.83 | 586.5 | 32.08 | 689.44 | 0 | 73.344 | 2.376 | 0 | 1202.11 | 138.83 | 488.75 | 26.73 | 574.53 | 0 | 61.12 | 1.98 | 0 | 97 | 51 | 1 | 1 |  |  | 1 | 50.93 | 15.34 | 11.51 |  |  |  |  | 0 | 2 | ТЕРм Московской обл., м08-02-405-6, приказ Минстроя России №675/пр от 28.02.2017 № 259/пр |  |  | 108001 | 0 | м08-02-405-6 | 1 | 3 | 0 | 50.93 | 1 | 1 | 1 | 1 | 1 |  | 97 | 51 |  |  |  | 0 | 0 | 0 | [5 empty] | 0 | Поправка: МР 519/пр Прил.2, Табл.2, п. 5 Наименование: Производство работ осуществляется в охранной зоне действующей воздушной линии электропередачи, вблизи объектов, находящихся под напряжением, внутри объектов капитального строительства, внутренняя проводка в которых не обесточена, если это приведет к ограничению действий рабочих в соответствии с требованиями техники безопасности | 0 | 54849.88 | 1597.9333 | 8997.1137 | 1633.8344 | 35113.1792 | 0 | 73.344 | 2.376 | 0 | 42773.5274 | 22489.1742 |  | 38 |  |  | *1,2 | *1,2 | *1,2 |  | *1,2 | *1,2 |  |  |  | 0 | 0 | 1 | 1 |  |  |  | 1003 | 100 м | 100 м | 100 | [6 empty] | 49994016 | 3 | Монтажные работы | 0 |  | 2 | 108001 | Электротехнические установки: на других объектах | мФЕР-08 |  | Поправка: МР 519/пр Прил.2, Табл.2, п. 5 |  | 131072 | 1202.11 | 138.83 | 488.75 | 26.73 | 574.53 | 61.12 | 1.98 | 0 | [17 empty] | 0 | 0 | 0 |  |  |  |  | 97 | 51 |  |  |  |  | 1 |  | 499002060 | 2 | 1 | 2 | 0 | 0 | 0 | 120112.58 | 0 | 120112.58 | 0 |  | 0 | 3 | 0 |  | 0 | 1 | 0 | 0 | 0 | 0 | [5 empty] | Пр/812-049.3-1 | Пр/774-049.3 | Электротехнические установки: на других объектах | Электротехнические установки: на других объектах | 0 | 0
17 | 1 |  |  | 32 | ТЦ_21.2.03.09_77_7727429726_26.12.2024_02 | Провод ПП 1х400 | м | 120 | 0 | 120 |  |  |  | 1003680 | 1003680 | 0 | 0 | 0 | 0 | 0 | 0 | 0 | 0 | 0 |  | 64976624 | 8364 | 8364 | 0 | 0 | 0 | 0 | 0 | 0 | 0 | 8364 | 8364 | 0 | 0 | 0 | 0 | 0 | 0 | 0 | 0 | 0 | 1 | 1 |  |  | 1 | 1 | 1 | 1 |  |  |  |  | 3 | 2 |  |  |  | 500004 | 0 |  | 0 | 14 | 0 | 1 | 1 | 1 | 1 | 1 | 1 |  | 0 | 0 |  |  |  | 0 | 0 | 0 | [5 empty] | 0 |  | 0 | 1003680 | 8364 | 0 | 0 | 0 | 0 | 0 | 0 | 0 | 0 | 0 | [13 empty] | 0 | 0 | 1 | 1 |  |  |  | 1003 | м | м | 1 | [6 empty] | 49994437 | 14 | Материалы по прайсу монтажные | 0 |  | 2 | 500004 | Материлы по прайсу ( монтажные ) | ПрайсМТ |  |  |  | 131072 | 874.18 | 8364 | 0 | 0 | 0 | 0 | 0 | 0 | 5 |  |  | 0 | 18 |  | 8200 | [10 empty] | 0 | 0 | 0 |  |  |  |  | 0 | 0 |  | 8 200 + 2% Заг.скл |  |  | 1 |  | 609534643 | 2 | 3 | -2 | 0 | 0 | 0 | 1003680 | 0 | 1003680 | 0 |  | 1 | 1 | 0 |  | 0 | 1 | 0 | 0 | 0 | 0 |  | 0 | 2 | 1003680 | [5 empty] | 0 | 0
17 | 1 |  |  | 32 | ТЦ_21.2.03.09_77_7727429726_26.12.2024_02 | Провод ПП 1х400 | м | 120 | 0 | 120 |  |  |  | 1003680 | 1003680 | 0 | 0 | 0 | 0 | 0 | 0 | 0 | 0 | 0 |  | 64976622 | 8364 | 8364 | 0 | 0 | 0 | 0 | 0 | 0 | 0 | 8364 | 8364 | 0 | 0 | 0 | 0 | 0 | 0 | 0 | 0 | 0 | 1 | 1 |  |  | 1 | 1 | 1 | 9.22 |  |  |  |  | 3 | 2 |  |  |  | 500004 | 0 |  | 0 | 14 | 0 | 1 | 1 | 1 | 1 | 1 | 1 |  | 0 | 0 |  |  |  | 0 | 0 | 0 | [5 empty] | 0 |  | 0 | 1003680 | 8364 | 0 | 0 | 0 | 0 | 0 | 0 | 0 | 0 | 0 | [13 empty] | 0 | 0 | 1 | 1 |  |  |  | 1003 | м | м | 1 | [6 empty] | 49994437 | 14 | Материалы по прайсу монтажные | 0 |  | 2 | 500004 | Материлы по прайсу ( монтажные ) | ПрайсМТ |  |  |  | 131072 | 8364 | 8364 | 0 | 0 | 0 | 0 | 0 | 0 | 5 |  |  | 0 | 18 |  | 8200 | [10 empty] | 0 | 0 | 0 |  |  |  |  | 0 | 0 |  | 8 200 + 2% Заг.скл |  |  | 1 |  | 609534643 | 2 | 3 | 3 | 0 | 0 | 0 | 1003680 | 0 | 1003680 | 0 |  | 1 | 1 | 0 |  | 0 | 1 | 0 | 0 | 0 | 0 |  | 0 | 2 | 1003680 | [5 empty] | 0 | 0
51 | 1 | 4 | 24 |  | Новый раздел | Открытая прокладка кабеля 220кВ | 0 | [6 empty] | 720485053.1 | 720242190.57 | 160867.34 | 5946.87 | 81995.19 | 0 | 8169.0762 | 478.8207 | 36580.01 | 85939.61 | 45621.41 |  |  | 720485053.1 | 720242190.57 | 160867.34 | 5946.87 | 81995.19 | 0 | 8169.0762 | 478.8207 | 36580.01 | 85939.61 | 45621.41 |  |  | 0 | 19418807.19 | 0 | 720616614.12 | 1159589.11 | 700038217.82 | 0 | 720242190.57 | 700823383.38 | 0 | 700823383.38 | 19418807.19 | 0 | 0 | 0 | 0 | [19 empty] | 0 | 19418807.19 | 0 | 720616614.12 | 1159589.11 | 700038217.82 | 0 | 720242190.57 | 700823383.38 | 0 | 700823383.38 | 19418807.19 | 0 | 0 | 0 | 0 | [19 empty] | 732597354.35 | 726385177.94 | 2036162.55 | 302873.83 | 4176013.86 | 0 | 8169.0762 | 478.8207 | 36580.01 | 4376901.57 | 2323495.72 |  |  | 732597354.35 | 726385177.94 | 2036162.55 | 302873.83 | 4176013.86 | 0 | 8169.0762 | 478.8207 | 36580.01 | 4376901.57 | 2323495.72 |  |  | 0 | 18853210.89 | 0 | 739297751.64 | 6055025.18 | 714389515.57 | 0 | 726385177.94 | 707531967.05 | 0 | 707531967.05 | 18853210.89 | 0 | 0 | 0 | 0 | [19 empty] | 0 | 18853210.89 | 0 | 739297751.64 | 6055025.18 | 714389515.57 | 0 | 726385177.94 | 707531967.05 | 0 | 707531967.05 | 18853210.89 | 0 | 0 | 0 | 0 | [18 empty] | 0
50 | 0 | 0 | 1 | 201 | 720485053.1 | ПЗ | Прямые затраты |  |  | 201 | 1 | 3 |  | 2 | 732597354.35 | [6 empty] | 701066245.91 | 1 | 701066245.91 | 713744143.46 | 1 | 713744143.46
50 | 0 | 0 | 1 | 202 | 720242190.57 | СтМатОб | Стоимость материальных ресурсов (всего) |  |  | 202 | 2 | 3 |  | 2 | 726385177.94 | [6 empty] | 720242190.57 | 1 | 720242190.57 | 726385177.94 | 1 | 726385177.94
50 | 0 | 0 | 1 | 222 | 0 | СтМатОбЗак | Стоимость материалов и оборудования заказчика |  |  | 222 | 3 | 3 |  | 2 | 0 | [6 empty] | 0 | 1 | 0 | 0 | 1 | 0
50 | 0 | 0 | 1 | 225 | 720242190.57 | СтМатОбПод | Стоимость материалов и оборудования подрядчика |  |  | 225 | 4 | 3 |  | 2 | 726385177.94 | [6 empty] | 720242190.57 | 1 | 720242190.57 | 726385177.94 | 1 | 726385177.94
50 | 0 | 0 | 1 | 226 | 700823383.38 | СтМат | Стоимость материалов (всего) |  |  | 226 | 5 | 3 |  | 2 | 707531967.05 | [6 empty] | 700823383.38 | 1 | 700823383.38 | 707531967.05 | 1 | 707531967.05
50 | 0 | 0 | 1 | 227 | 0 | СтМатЗак | Стоимость материалов заказчика |  |  | 227 | 6 | 3 |  | 2 | 0 | [6 empty] | 0 | 1 | 0 | 0 | 1 | 0
50 | 0 | 0 | 1 | 228 | 700823383.38 | СтМатПод | Стоимость материалов подрядчика |  |  | 228 | 7 | 3 |  | 2 | 707531967.05 | [6 empty] | 700823383.38 | 1 | 700823383.38 | 707531967.05 | 1 | 707531967.05
50 | 0 | 0 | 1 | 216 | 19418807.19 | Оборуд | Стоимость оборудования (всего) |  |  | 216 | 8 | 3 |  | 2 | 18853210.89 | [6 empty] | 19418807.19 | 1 | 19418807.19 | 18853210.89 | 1 | 18853210.89
50 | 0 | 0 | 1 | 223 | 0 | ОборудЗак | Стоимость оборудования заказчика |  |  | 223 | 9 | 3 |  | 2 | 0 | [6 empty] | 0 | 1 | 0 | 0 | 1 | 0
50 | 0 | 0 | 1 | 229 | 19418807.19 | ОборудПод | Стоимость оборудования подрядчика |  |  | 229 | 10 | 3 |  | 2 | 18853210.89 | [6 empty] | 19418807.19 | 1 | 19418807.19 | 18853210.89 | 1 | 18853210.89
50 | 0 | 0 | 1 | 203 | 160867.34 | ЭММ | Эксплуатация машин |  |  | 203 | 11 | 3 |  | 2 | 2036162.55 | [6 empty] | 160867.34 | 1 | 160867.34 | 2036162.55 | 1 | 2036162.55
50 | 0 | 0 | 1 | 231 | 0 | ЭММсНРиСП | Эксплуатация машин по ТСН-2001.16 |  |  | 231 | 12 | 3 |  | 2 | 0 | [6 empty] | 0 | 1 | 0 | 0 | 1 | 0
50 | 0 | 0 | 1 | 204 | 5946.87 | ЗПМ | ЗП машинистов |  |  | 204 | 13 | 3 |  | 2 | 302873.83 | [6 empty] | 5946.87 | 1 | 5946.87 | 302873.83 | 1 | 302873.83
50 | 0 | 0 | 1 | 205 | 81995.19 | ОЗП | Основная ЗП рабочих |  |  | 205 | 14 | 3 |  | 2 | 4176013.86 | [6 empty] | 81995.19 | 1 | 81995.19 | 4176013.86 | 1 | 4176013.86
50 | 0 | 0 | 1 | 232 | 0 | ОЗПсНРиСП | Основная ЗП рабочих по ТСН-2001.16 |  |  | 232 | 15 | 3 |  | 2 | 0 | [6 empty] | 0 | 1 | 0 | 0 | 1 | 0
50 | 0 | 0 | 1 | 214 | 1159589.11 | Строит | Строительные работы с НР и СП |  |  | 214 | 16 | 3 |  | 2 | 6055025.18 | [6 empty] | 1159589.11 | 1 | 1159589.11 | 6055025.18 | 1 | 6055025.18
50 | 0 | 0 | 1 | 215 | 700038217.82 | Монтаж | Монтажные работы с НР и СП |  |  | 215 | 17 | 3 |  | 2 | 714389515.57 | [6 empty] | 700038217.82 | 1 | 700038217.82 | 714389515.57 | 1 | 714389515.57
50 | 0 | 0 | 1 | 217 | 0 | Прочие | Прочие работы с НР и СП |  |  | 217 | 18 | 3 |  | 2 | 0 | [6 empty] | 0 | 1 | 0 | 0 | 1 | 0
50 | 0 | 0 | 1 | 230 | 0 | ПрочиеЗатр | Прочие затраты по ТСН-2001.16 |  |  | 230 | 19 | 3 |  | 2 | 0 | [6 empty] | 0 | 1 | 0 | 0 | 1 | 0
50 | 0 | 0 | 1 | 206 | 0 | ВозврМат | Возврат материалов |  |  | 206 | 20 | 3 |  | 2 | 0 | [6 empty] | 0 | 1 | 0 | 0 | 1 | 0
50 | 0 | 0 | 1 | 207 | 8169.0762 | ТрудСтр | Трудозатраты строителей |  |  | 207 | 21 | 3 |  | 7 | 8169.0762 | [6 empty] | 8169.0762 | 1 | 8169.0762 | 8169.0762 | 1 | 8169.0762
50 | 0 | 0 | 1 | 208 | 478.8207 | ТрудМаш | Трудозатраты машинистов |  |  | 208 | 22 | 3 |  | 7 | 478.8207 | [6 empty] | 478.8207 | 1 | 478.8207 | 478.8207 | 1 | 478.8207
50 | 0 | 0 | 1 | 209 | 36580.01 | ТранспМат | Транспорт материалов |  |  | 209 | 23 | 3 |  | 2 | 36580.01 | [6 empty] | 36580.01 | 1 | 36580.01 | 36580.01 | 1 | 36580.01
50 | 0 | 0 | 1 | 233 | 0 | Перевозка | Перевозка грузов |  |  | 233 | 24 | 3 |  | 2 | 0 | [6 empty] | 0 | 1 | 0 | 0 | 1 | 0
50 | 0 | 0 | 1 | 210 | 85939.61 | НР | Накладные расходы |  |  | 210 | 25 | 3 |  | 2 | 4376901.57 | [6 empty] | 85939.61 | 1 | 85939.61 | 4376901.57 | 1 | 4376901.57
50 | 0 | 0 | 1 | 211 | 45621.41 | СмПриб | Сметная прибыль |  |  | 211 | 26 | 3 |  | 2 | 2323495.72 | [6 empty] | 45621.41 | 1 | 45621.41 | 2323495.72 | 1 | 2323495.72
50 | 0 | 0 | 1 | 224 | 720616614.12 | Всего | Всего с НР и СП |  |  | 224 | 27 | 3 |  | 2 | 739297751.64 | [6 empty] | 720616614.12 | 1 | 720616614.12 | 739297751.64 | 1 | 739297751.64
4 | 0 |  | 162 |  | Новый раздел | Не монтируемый материал |  | 0 |  | 0 | [7 empty] | 0 | 0 |  | 0 | [33 empty] | )*1,2 | )*1,2 | )*1,2 |  | )*1,2 | )*1,2 |  |  |  |  | )*1,2 | Поправка: Мет.421/пр 04.08.20 Пр.10 Т.2 п. 5 Наименование: Производство работ осуществляется в охранной зоне действующей воздушной линии электропередачи, вблизи объектов, находящихся под напряжением, внутри объектов капитального строительства, внутренняя проводка в которых не обесточена, если это приведет к ограничению действий рабочих в соответствии с требованиями техники безопасности | Поправка: Мет.421/пр 04.08.20 Пр.10 Т.2 п. 5 | [7 empty] | 0 | [11 empty] | 0
52 | 0 | 4 | 153 | 0 | Новый раздел | Не монтируемый материал | [7 empty] | 0 | 0 | 0 | 0 | 0 | 0 | 0 | 0 | 0 | 0 | 0 | 0 | 0 | 0 | 0 | 0 | 0 | 0 | 0 | 0 | 0 | 0 | 0 | 0 | 0 | 0 | 0 | 0 | 0 | 0 | 0 | 0 | 0 | 0 | 0 | 0 | 0 | 0 | 0 | 0 | 0 | 0 | 0 | 0 | 0 | 0 | 0 | 0 | 0 | 0 | 0 | 0 | 0 | 0 | 0 | 0 | 0 | 0 | 0 | 0 | 0 | 0 | 0 | 0 | 0 | 0 | 0 | 0 | 0 | 0 | 0 | 0 | 0 | 0 | 0 | 0 | 0 | 0 | 0 | 0 | 0 | 0 | 0 | 0 | 0 | 0 | 0 | 0 | 0 | 0 | 0 | 0 | 0 | 0 | 0 | 0 | 0 | 0 | 0 | 0 | 0 | 0 | 0 | 0 | 0 | 0 | 0 | 0 | 0 | 0 | 0 | 0 | 0 | 0 | 0 | 0 | 0 | 0 | 0 | 0 | 0 | 0 | 0 | 0 | 0 | 0 | 0 | 0 | 0 | 0 | 0 | 0 | 0 | 0 | 0 | 0 | 0 | 0 | 0 | 0 | 0 | 0 | 0 | 0 | 0 | 0 | 0 | 0 | 0 | 0 | 0 | 0 | 0 | 0 | 0 | 0 | 0 | 0 | 0 | 0 | 0 | 0 | 0 | 0 | 0 | 0 | 0 | 0 | 0 | 0 | 0 | 0 | 0 | 0 | 0 | 0 | 0 | 0 | 0 | 0 | 0 | 0 | 0 | 0 | 0 | 0 | 0 | 0 | 0 | 0 | 0 | 0
17 | 0 |  |  |  | ТЦ_59.1.20.04_77_7705537894_20.12.2024_02 | Комплект для ремонта оболочки кабеля | компл. | 1 | 0 | 1 |  |  |  | 1782.94 | 1782.94 | 0 | 0 | 0 | 0 | 0 | 0 | 0 | 0 | 0 |  | -1 | 15422.4 | 15422.4 | 0 | 0 | 0 | 0 | 0 | 0 | 0 | 15422.4 | 15422.4 | 0 | 0 | 0 | 0 | 0 | 0 | 0 | 0 | 0 | 1 | 1 |  |  | 1 | 1 | 1 | 8.65 |  |  |  |  | 3 | 2 |  |  |  | 500004 | 0 |  | 0 | 14 | 0 | 1 | 1 | 1 | 1 | 1 | 1 |  | 0 | 0 |  |  |  | 0 | 0 | 0 | [5 empty] | 0 |  | 0 | 1782.94 | 15422.4 | 0 | 0 | 0 | 0 | 0 | 0 | 0 | 0 | 0 | [13 empty] | 0 | 0 | 1 | 1 |  |  |  | 1013 | компл. | компл. | 1 | [6 empty] | 49994437 | 14 | Материалы по прайсу монтажные | 0 |  | 2 | 500004 | Материлы по прайсу ( монтажные ) | ПрайсМТ |  |  |  | 132096 | 1485.78 | 15422.4 | 0 | 0 | 0 | 0 | 0 | 0 | 5 |  |  | 0 | 18 |  | 15120 | [10 empty] | 0 | 0 | 0 |  |  |  |  | 0 | 0 |  | 15 120 + 2% Заг.скл |  |  | 1 |  | -2037641272 | 2 | 3 | 3 | 0 | 0 | 0 | 1782.94 | 0 | 1782.94 | 0 |  | 1 | 1 | 0 |  | 0 | 1 | 0 | 0 | 0 | 0 |  | 0 | 2 | 15422.4 | [5 empty] | 0 | 0
17 | 0 |  |  |  | ТЦ_59.1.20.04_77_7705537894_20.12.2024_02 | Комплект для ремонта оболочки кабеля | компл. | 1 | 0 | 1 |  |  |  | 15422.4 | 15422.4 | 0 | 0 | 0 | 0 | 0 | 0 | 0 | 0 | 0 |  | -1 | 15422.4 | 15422.4 | 0 | 0 | 0 | 0 | 0 | 0 | 0 | 15422.4 | 15422.4 | 0 | 0 | 0 | 0 | 0 | 0 | 0 | 0 | 0 | 1 | 1 |  |  | 1 | 1 | 1 | 9.22 |  |  |  |  | 3 | 2 |  |  |  | 500004 | 0 |  | 0 | 14 | 0 | 1 | 1 | 1 | 1 | 1 | 1 |  | 0 | 0 |  |  |  | 0 | 0 | 0 | [5 empty] | 0 |  | 0 | 15422.4 | 15422.4 | 0 | 0 | 0 | 0 | 0 | 0 | 0 | 0 | 0 | [13 empty] | 0 | 0 | 1 | 1 |  |  |  | 1013 | компл. | компл. | 1 | [6 empty] | 49994437 | 14 | Материалы по прайсу монтажные | 0 |  | 2 | 500004 | Материлы по прайсу ( монтажные ) | ПрайсМТ |  |  |  | 132096 | 15422.4 | 15422.4 | 0 | 0 | 0 | 0 | 0 | 0 | 5 |  |  | 0 | 18 |  | 15120 | [10 empty] | 0 | 0 | 0 |  |  |  |  | 0 | 0 |  | 15 120 + 2% Заг.скл |  |  | 1 |  | -2037641272 | 2 | 3 | 3 | 0 | 0 | 0 | 15422.4 | 0 | 15422.4 | 0 |  | 1 | 1 | 0 |  | 0 | 1 | 0 | 0 | 0 | 0 |  | 0 | 2 | 15422.4 | [5 empty] | 0 | 0
17 | 0 |  |  |  | ТЦ_59.1.20.04_77_7705537894_20.12.2024_02 | Комплект для ремонта оптоволокна в силовом кабеле | компл. | 1 | 0 | 1 |  |  |  | 9376.92 | 9376.92 | 0 | 0 | 0 | 0 | 0 | 0 | 0 | 0 | 0 |  | -1 | 81110.4 | 81110.4 | 0 | 0 | 0 | 0 | 0 | 0 | 0 | 81110.4 | 81110.4 | 0 | 0 | 0 | 0 | 0 | 0 | 0 | 0 | 0 | 1 | 1 |  |  | 1 | 1 | 1 | 8.65 |  |  |  |  | 3 | 2 |  |  |  | 500004 | 0 |  | 0 | 14 | 0 | 1 | 1 | 1 | 1 | 1 | 1 |  | 0 | 0 |  |  |  | 0 | 0 | 0 | [5 empty] | 0 |  | 0 | 9376.92 | 81110.4 | 0 | 0 | 0 | 0 | 0 | 0 | 0 | 0 | 0 | [13 empty] | 0 | 0 | 1 | 1 |  |  |  | 1013 | компл. | компл. | 1 | [6 empty] | 49994437 | 14 | Материалы по прайсу монтажные | 0 |  | 2 | 500004 | Материлы по прайсу ( монтажные ) | ПрайсМТ |  |  |  | 132096 | 7814.11 | 81110.4 | 0 | 0 | 0 | 0 | 0 | 0 | 5 |  |  | 0 | 18 |  | 79520 | [10 empty] | 0 | 0 | 0 |  |  |  |  | 0 | 0 |  | 79 520 + 2% Заг.скл |  |  | 1 |  | 1065018982 | 2 | 3 | 3 | 0 | 0 | 0 | 9376.92 | 0 | 9376.92 | 0 |  | 1 | 1 | 0 |  | 0 | 1 | 0 | 0 | 0 | 0 |  | 0 | 2 | 81110.4 | [5 empty] | 0 | 0
17 | 0 |  |  |  | ТЦ_59.1.20.04_77_7705537894_20.12.2024_02 | Комплект для ремонта оптоволокна в силовом кабеле | компл. | 1 | 0 | 1 |  |  |  | 81110.4 | 81110.4 | 0 | 0 | 0 | 0 | 0 | 0 | 0 | 0 | 0 |  | -1 | 81110.4 | 81110.4 | 0 | 0 | 0 | 0 | 0 | 0 | 0 | 81110.4 | 81110.4 | 0 | 0 | 0 | 0 | 0 | 0 | 0 | 0 | 0 | 1 | 1 |  |  | 1 | 1 | 1 | 9.22 |  |  |  |  | 3 | 2 |  |  |  | 500004 | 0 |  | 0 | 14 | 0 | 1 | 1 | 1 | 1 | 1 | 1 |  | 0 | 0 |  |  |  | 0 | 0 | 0 | [5 empty] | 0 |  | 0 | 81110.4 | 81110.4 | 0 | 0 | 0 | 0 | 0 | 0 | 0 | 0 | 0 | [13 empty] | 0 | 0 | 1 | 1 |  |  |  | 1013 | компл. | компл. | 1 | [6 empty] | 49994437 | 14 | Материалы по прайсу монтажные | 0 |  | 2 | 500004 | Материлы по прайсу ( монтажные ) | ПрайсМТ |  |  |  | 132096 | 81110.4 | 81110.4 | 0 | 0 | 0 | 0 | 0 | 0 | 5 |  |  | 0 | 18 |  | 79520 | [10 empty] | 0 | 0 | 0 |  |  |  |  | 0 | 0 |  | 79 520 + 2% Заг.скл |  |  | 1 |  | 1065018982 | 2 | 3 | 3 | 0 | 0 | 0 | 81110.4 | 0 | 81110.4 | 0 |  | 1 | 1 | 0 |  | 0 | 1 | 0 | 0 | 0 | 0 |  | 0 | 2 | 81110.4 | [5 empty] | 0 | 0
51 | 0 | 4 | 153 |  | Новый раздел | Не монтируемый материал | 0 | [6 empty] | 0 | 0 | 0 | 0 | 0 | 0 | 0 | 0 | 0 | 0 | 0 |  |  | 0 | 0 | 0 | 0 | 0 | 0 | 0 | 0 | 0 | 0 | 0 |  |  | 0 | 0 | 0 | 0 | 0 | 0 | 0 | 0 | 0 | 0 | 0 | 0 | 0 | 0 | 0 | 0 | [19 empty] | 0 | 0 | 0 | 0 | 0 | 0 | 0 | 0 | 0 | 0 | 0 | 0 | 0 | 0 | 0 | 0 | [19 empty] | 0 | 0 | 0 | 0 | 0 | 0 | 0 | 0 | 0 | 0 | 0 |  |  | 0 | 0 | 0 | 0 | 0 | 0 | 0 | 0 | 0 | 0 | 0 |  |  | 0 | 0 | 0 | 0 | 0 | 0 | 0 | 0 | 0 | 0 | 0 | 0 | 0 | 0 | 0 | 0 | [19 empty] | 0 | 0 | 0 | 0 | 0 | 0 | 0 | 0 | 0 | 0 | 0 | 0 | 0 | 0 | 0 | 0 | [18 empty] | 0
50 | 0 | 0 | 1 | 201 | 0 | ПЗ | Прямые затраты |  |  | 201 | 1 | 3 |  | 2 | 0 | [6 empty] | 0 | 1 | 0 | 0 | 1 | 0
50 | 0 | 0 | 1 | 202 | 0 | СтМатОб | Стоимость материальных ресурсов (всего) |  |  | 202 | 2 | 3 |  | 2 | 0 | [6 empty] | 0 | 1 | 0 | 0 | 1 | 0
50 | 0 | 0 | 1 | 222 | 0 | СтМатОбЗак | Стоимость материалов и оборудования заказчика |  |  | 222 | 3 | 3 |  | 2 | 0 | [6 empty] | 0 | 1 | 0 | 0 | 1 | 0
50 | 0 | 0 | 1 | 225 | 0 | СтМатОбПод | Стоимость материалов и оборудования подрядчика |  |  | 225 | 4 | 3 |  | 2 | 0 | [6 empty] | 0 | 1 | 0 | 0 | 1 | 0
50 | 0 | 0 | 1 | 226 | 0 | СтМат | Стоимость материалов (всего) |  |  | 226 | 5 | 3 |  | 2 | 0 | [6 empty] | 0 | 1 | 0 | 0 | 1 | 0
50 | 0 | 0 | 1 | 227 | 0 | СтМатЗак | Стоимость материалов заказчика |  |  | 227 | 6 | 3 |  | 2 | 0 | [6 empty] | 0 | 1 | 0 | 0 | 1 | 0
50 | 0 | 0 | 1 | 228 | 0 | СтМатПод | Стоимость материалов подрядчика |  |  | 228 | 7 | 3 |  | 2 | 0 | [6 empty] | 0 | 1 | 0 | 0 | 1 | 0
50 | 0 | 0 | 1 | 216 | 0 | Оборуд | Стоимость оборудования (всего) |  |  | 216 | 8 | 3 |  | 2 | 0 | [6 empty] | 0 | 1 | 0 | 0 | 1 | 0
50 | 0 | 0 | 1 | 223 | 0 | ОборудЗак | Стоимость оборудования заказчика |  |  | 223 | 9 | 3 |  | 2 | 0 | [6 empty] | 0 | 1 | 0 | 0 | 1 | 0
50 | 0 | 0 | 1 | 229 | 0 | ОборудПод | Стоимость оборудования подрядчика |  |  | 229 | 10 | 3 |  | 2 | 0 | [6 empty] | 0 | 1 | 0 | 0 | 1 | 0
50 | 0 | 0 | 1 | 203 | 0 | ЭММ | Эксплуатация машин |  |  | 203 | 11 | 3 |  | 2 | 0 | [6 empty] | 0 | 1 | 0 | 0 | 1 | 0
50 | 0 | 0 | 1 | 231 | 0 | ЭММсНРиСП | Эксплуатация машин по ТСН-2001.16 |  |  | 231 | 12 | 3 |  | 2 | 0 | [6 empty] | 0 | 1 | 0 | 0 | 1 | 0
50 | 0 | 0 | 1 | 204 | 0 | ЗПМ | ЗП машинистов |  |  | 204 | 13 | 3 |  | 2 | 0 | [6 empty] | 0 | 1 | 0 | 0 | 1 | 0
50 | 0 | 0 | 1 | 205 | 0 | ОЗП | Основная ЗП рабочих |  |  | 205 | 14 | 3 |  | 2 | 0 | [6 empty] | 0 | 1 | 0 | 0 | 1 | 0
50 | 0 | 0 | 1 | 232 | 0 | ОЗПсНРиСП | Основная ЗП рабочих по ТСН-2001.16 |  |  | 232 | 15 | 3 |  | 2 | 0 | [6 empty] | 0 | 1 | 0 | 0 | 1 | 0
50 | 0 | 0 | 1 | 214 | 0 | Строит | Строительные работы с НР и СП |  |  | 214 | 16 | 3 |  | 2 | 0 | [6 empty] | 0 | 1 | 0 | 0 | 1 | 0
50 | 0 | 0 | 1 | 215 | 0 | Монтаж | Монтажные работы с НР и СП |  |  | 215 | 17 | 3 |  | 2 | 0 | [6 empty] | 0 | 1 | 0 | 0 | 1 | 0
50 | 0 | 0 | 1 | 217 | 0 | Прочие | Прочие работы с НР и СП |  |  | 217 | 18 | 3 |  | 2 | 0 | [6 empty] | 0 | 1 | 0 | 0 | 1 | 0
50 | 0 | 0 | 1 | 230 | 0 | ПрочиеЗатр | Прочие затраты по ТСН-2001.16 |  |  | 230 | 19 | 3 |  | 2 | 0 | [6 empty] | 0 | 1 | 0 | 0 | 1 | 0
50 | 0 | 0 | 1 | 206 | 0 | ВозврМат | Возврат материалов |  |  | 206 | 20 | 3 |  | 2 | 0 | [6 empty] | 0 | 1 | 0 | 0 | 1 | 0
50 | 0 | 0 | 1 | 207 | 0 | ТрудСтр | Трудозатраты строителей |  |  | 207 | 21 | 3 |  | 7 | 0 | [6 empty] | 0 | 1 | 0 | 0 | 1 | 0
50 | 0 | 0 | 1 | 208 | 0 | ТрудМаш | Трудозатраты машинистов |  |  | 208 | 22 | 3 |  | 7 | 0 | [6 empty] | 0 | 1 | 0 | 0 | 1 | 0
50 | 0 | 0 | 1 | 209 | 0 | ТранспМат | Транспорт материалов |  |  | 209 | 23 | 3 |  | 2 | 0 | [6 empty] | 0 | 1 | 0 | 0 | 1 | 0
50 | 0 | 0 | 1 | 233 | 0 | Перевозка | Перевозка грузов |  |  | 233 | 24 | 3 |  | 2 | 0 | [6 empty] | 0 | 1 | 0 | 0 | 1 | 0
50 | 0 | 0 | 1 | 210 | 0 | НР | Накладные расходы |  |  | 210 | 25 | 3 |  | 2 | 0 | [6 empty] | 0 | 1 | 0 | 0 | 1 | 0
50 | 0 | 0 | 1 | 211 | 0 | СмПриб | Сметная прибыль |  |  | 211 | 26 | 3 |  | 2 | 0 | [6 empty] | 0 | 1 | 0 | 0 | 1 | 0
50 | 0 | 0 | 1 | 224 | 0 | Всего | Всего с НР и СП |  |  | 224 | 27 | 3 |  | 2 | 0 | [6 empty] | 0 | 1 | 0 | 0 | 1 | 0
4 | 1 |  | 289 |  | Новый раздел | Колодец транспозиции. Электромонтажные работы |  | 0 |  | -1 | [7 empty] | 0 | 0 |  | 0 | [33 empty] | )*1,2 | )*1,2 | )*1,2 |  | )*1,2 | )*1,2 |  |  |  |  | )*1,2 | Поправка: Мет.421/пр 04.08.20 Пр.10 Т.2 п. 5 Наименование: Производство работ осуществляется в охранной зоне действующей воздушной линии электропередачи, вблизи объектов, находящихся под напряжением, внутри объектов капитального строительства, внутренняя проводка в которых не обесточена, если это приведет к ограничению действий рабочих в соответствии с требованиями техники безопасности | Поправка: Мет.421/пр 04.08.20 Пр.10 Т.2 п. 5 | [7 empty] | 0 | [11 empty] | 0
52 | 1 | 4 | 192 | 0 | Новый раздел | Колодец транспозиции. Электромонтажные работы | [7 empty] | 1641359.63 | 1640876.69 | 73.7 | 4.74 | 409.24 | 0 | 43.6063 | 0.34611 | 1.44 | 390.67 | 203.38 | 0 | 0 | 1641359.63 | 1640876.69 | 73.7 | 4.74 | 409.24 | 0 | 43.6063 | 0.34611 | 1.44 | 390.67 | 203.38 | 0 | 0 | 0 | 0 | 0 | 1641953.68 | 27445.49 | 1614508.19 | 0 | 1640876.69 | 1640876.69 | 0 | 1640876.69 | 0 | 0 | 0 | 0 | 0 | 0 | 0 | 0 | 0 | 0 | 0 | 0 | 0 | 0 | 0 | 0 | 0 | 0 | 0 | 0 | 0 | 0 | 0 | 0 | 0 | 0 | 0 | 1641953.68 | 27445.49 | 1614508.19 | 0 | 1640876.69 | 1640876.69 | 0 | 1640876.69 | 0 | 0 | 0 | 0 | 0 | 0 | 0 | 0 | 0 | 0 | 0 | 0 | 0 | 0 | 0 | 0 | 0 | 0 | 0 | 0 | 0 | 0 | 0 | 0 | 1686045.44 | 1664322.72 | 880.24 | 241.22 | 20842.48 | 0 | 43.6063 | 0.34611 | 1.44 | 19896.21 | 10357.49 | 0 | 0 | 1686045.44 | 1664322.72 | 880.24 | 241.22 | 20842.48 | 0 | 43.6063 | 0.34611 | 1.44 | 19896.21 | 10357.49 | 0 | 0 | 0 | 0 | 0 | 1716299.14 | 33098.89 | 1683200.25 | 0 | 1664322.72 | 1664322.72 | 0 | 1664322.72 | 0 | 0 | 0 | 0 | 0 | 0 | 0 | 0 | 0 | 0 | 0 | 0 | 0 | 0 | 0 | 0 | 0 | 0 | 0 | 0 | 0 | 0 | 0 | 0 | 0 | 0 | 0 | 1716299.14 | 33098.89 | 1683200.25 | 0 | 1664322.72 | 1664322.72 | 0 | 1664322.72 | 0 | 0 | 0 | 0 | 0 | 0 | 0 | 0 | 0 | 0 | 0 | 0 | 0 | 0 | 0 | 0 | 0 | 0 | 0 | 0 | 0 | 0 | 0 | 0
17 | 1 | 316 | 316 | 33 | м08-03-545-16 | Коробка с зажимами, устанавливаемая на конструкции на стене или колонне, для кабелей или проводов сечением до 185 мм2, с количеством зажимов до 6 | 1 ШТ. | 2 | 0 | 2 |  |  |  | 425.1 | 196.02 | 41.16 | 3.24 | 187.92 | 0 | 19.992 | 0.24 | 0 | 185.43 | 97.49 |  | 64976624 | 212.55 | 98.01 | 20.58 | 1.62 | 93.96 | 0 | 9.996 | 0.12 | 0 | 193.46 | 98.01 | 17.15 | 1.35 | 78.3 | 0 | 8.33 | 0.1 | 0 | 97 | 51 | 1 | 1 |  |  | 1 | 1 | 1 | 1 |  |  |  |  | 0 | 2 | ТЕРм Московской обл., м08-03-545-16, приказ Минстроя России №675/пр от 28.02.2017 № 259/пр |  |  | 108001 | 0 |  | 0 | 3 | 0 | 1 | 1 | 1 | 1 | 1 | 1 |  | 97 | 51 |  |  |  | 0 | 0 | 0 | [5 empty] | 0 | Поправка: МР 519/пр Прил.2, Табл.2, п. 5 Наименование: Производство работ осуществляется в охранной зоне действующей воздушной линии электропередачи, вблизи объектов, находящихся под напряжением, внутри объектов капитального строительства, внутренняя проводка в которых не обесточена, если это приведет к ограничению действий рабочих в соответствии с требованиями техники безопасности | 0 | 425.1 | 98.01 | 20.58 | 1.62 | 93.96 | 0 | 9.996 | 0.12 | 0 | 185.4252 | 97.4916 |  | 39 |  |  | *1,2 | *1,2 | *1,2 |  | *1,2 | *1,2 |  |  |  | 0 | 0 | 1 | 1 |  |  |  | 1013 | 1 ШТ. | 1 ШТ. | 1 | [6 empty] | 49994016 | 3 | Монтажные работы | 0 |  | 2 | 108001 | Электротехнические установки: на других объектах | мФЕР-08 |  | Поправка: МР 519/пр Прил.2, Табл.2, п. 5 |  | 131072 | 193.46 | 98.01 | 17.15 | 1.35 | 78.3 | 8.33 | 0.1 | 0 | [17 empty] | 0 | 0 | 0 |  |  |  |  | 97 | 51 |  |  |  |  | 1 |  | -1595276266 | 2 | 1 | -2 | 0 | 0 | 0 | 708.02 | 0 | 708.02 | 0 |  | 0 | 3 | 0 |  | 0 | 1 | 0 | 0 | 0 | 0 | [5 empty] | Пр/812-049.3-1 | Пр/774-049.3 | Электротехнические установки: на других объектах | Электротехнические установки: на других объектах | 0 | 0
17 | 1 | 334 | 334 | 33 | м08-03-545-16 | Коробка с зажимами, устанавливаемая на конструкции на стене или колонне, для кабелей или проводов сечением до 185 мм2, с количеством зажимов до 6 | 1 ШТ. | 2 | 0 | 2 |  |  |  | 12348.09 | 2354.2 | 423.12 | 165.01 | 9570.77 | 0 | 19.992 | 0.24 | 0 | 9443.71 | 4965.25 |  | 64976622 | 212.55 | 98.01 | 20.58 | 1.62 | 93.96 | 0 | 9.996 | 0.12 | 0 | 193.46 | 98.01 | 17.15 | 1.35 | 78.3 | 0 | 8.33 | 0.1 | 0 | 97 | 51 | 1 | 1 |  |  | 1 | 50.93 | 10.28 | 12.01 |  |  |  |  | 0 | 2 | ТЕРм Московской обл., м08-03-545-16, приказ Минстроя России №675/пр от 28.02.2017 № 259/пр |  |  | 108001 | 0 | м08-03-545-16 | 1 | 3 | 0 | 50.93 | 1 | 1 | 1 | 1 | 1 |  | 97 | 51 |  |  |  | 0 | 0 | 0 | [5 empty] | 0 | Поправка: МР 519/пр Прил.2, Табл.2, п. 5 Наименование: Производство работ осуществляется в охранной зоне действующей воздушной линии электропередачи, вблизи объектов, находящихся под напряжением, внутри объектов капитального строительства, внутренняя проводка в которых не обесточена, если это приведет к ограничению действий рабочих в соответствии с требованиями техники безопасности | 0 | 12348.09 | 1177.1001 | 211.5624 | 82.5066 | 4785.3828 | 0 | 9.996 | 0.12 | 0 | 9443.7066 | 4965.2478 |  | 40 |  |  | *1,2 | *1,2 | *1,2 |  | *1,2 | *1,2 |  |  |  | 0 | 0 | 1 | 1 |  |  |  | 1013 | 1 ШТ. | 1 ШТ. | 1 | [6 empty] | 49994016 | 3 | Монтажные работы | 0 |  | 2 | 108001 | Электротехнические установки: на других объектах | мФЕР-08 |  | Поправка: МР 519/пр Прил.2, Табл.2, п. 5 |  | 131072 | 193.46 | 98.01 | 17.15 | 1.35 | 78.3 | 8.33 | 0.1 | 0 | [17 empty] | 0 | 0 | 0 |  |  |  |  | 97 | 51 |  |  |  |  | 1 |  | -1595276266 | 2 | 1 | 2 | 0 | 0 | 0 | 26757.05 | 0 | 26757.05 | 0 |  | 0 | 3 | 0 |  | 0 | 1 | 0 | 0 | 0 | 0 | [5 empty] | Пр/812-049.3-1 | Пр/774-049.3 | Электротехнические установки: на других объектах | Электротехнические установки: на других объектах | 0 | 0
17 | 1 |  |  | 34 | ТЦ_20.2.04.03_77_7705537894_20.12.2024_02 | Короб транспозиционный КТК-Р-3 | шт. | 2 | 0 | 2 |  |  |  | 1277586.72 | 1277586.72 | 0 | 0 | 0 | 0 | 0 | 0 | 0 | 0 | 0 |  | 64976624 | 638793.36 | 638793.36 | 0 | 0 | 0 | 0 | 0 | 0 | 0 | 638793.36 | 638793.36 | 0 | 0 | 0 | 0 | 0 | 0 | 0 | 0 | 0 | 1 | 1 |  |  | 1 | 1 | 1 | 1 |  |  |  |  | 3 | 2 |  |  |  | 500004 | 0 |  | 0 | 14 | 0 | 1 | 1 | 1 | 1 | 1 | 1 |  | 0 | 0 |  |  |  | 0 | 0 | 0 | [5 empty] | 0 |  | 0 | 1277586.72 | 638793.36 | 0 | 0 | 0 | 0 | 0 | 0 | 0 | 0 | 0 | [13 empty] | 0 | 0 | 1 | 1 |  |  |  | 1010 | шт. | шт. | 1 | [6 empty] | 49994437 | 14 | Материалы по прайсу монтажные | 0 |  | 2 | 500004 | Материлы по прайсу ( монтажные ) | ПрайсМТ |  |  |  | 131072 | 58241.55 | 638793.36 | 0 | 0 | 0 | 0 | 0 | 0 | 5 |  |  | 0 | 18 |  | 626268 | [10 empty] | 0 | 0 | 0 |  |  |  |  | 0 | 0 |  | 626 268 + 2% Заг.скл |  |  | 1 |  | -1348550426 | 2 | 3 | -2 | 0 | 0 | 0 | 1277586.72 | 0 | 1277586.72 | 0 |  | 1 | 1 | 0 |  | 0 | 1 | 0 | 0 | 0 | 0 |  | 0 | 2 | 1277586.72 | [5 empty] | 0 | 0
17 | 1 |  |  | 34 | ТЦ_20.2.04.03_77_7705537894_20.12.2024_02 | Короб транспозиционный КТК-Р-3 | шт. | 2 | 0 | 2 |  |  |  | 1277586.72 | 1277586.72 | 0 | 0 | 0 | 0 | 0 | 0 | 0 | 0 | 0 |  | 64976622 | 638793.36 | 638793.36 | 0 | 0 | 0 | 0 | 0 | 0 | 0 | 638793.36 | 638793.36 | 0 | 0 | 0 | 0 | 0 | 0 | 0 | 0 | 0 | 1 | 1 |  |  | 1 | 1 | 1 | 9.22 |  |  |  |  | 3 | 2 |  |  |  | 500004 | 0 |  | 0 | 14 | 0 | 1 | 1 | 1 | 1 | 1 | 1 |  | 0 | 0 |  |  |  | 0 | 0 | 0 | [5 empty] | 0 |  | 0 | 1277586.72 | 638793.36 | 0 | 0 | 0 | 0 | 0 | 0 | 0 | 0 | 0 | [13 empty] | 0 | 0 | 1 | 1 |  |  |  | 1010 | шт. | шт. | 1 | [6 empty] | 49994437 | 14 | Материалы по прайсу монтажные | 0 |  | 2 | 500004 | Материлы по прайсу ( монтажные ) | ПрайсМТ |  |  |  | 131072 | 638793.36 | 638793.36 | 0 | 0 | 0 | 0 | 0 | 0 | 5 |  |  | 0 | 18 |  | 626268 | [10 empty] | 0 | 0 | 0 |  |  |  |  | 0 | 0 |  | 626 268 + 2% Заг.скл |  |  | 1 |  | -1348550426 | 2 | 3 | 3 | 0 | 0 | 0 | 1277586.72 | 0 | 1277586.72 | 0 |  | 1 | 1 | 0 |  | 0 | 1 | 0 | 0 | 0 | 0 |  | 0 | 2 | 1277586.72 | [5 empty] | 0 | 0
17 | 1 | 340 | 340 | 35 | м08-01-052-2 | Изолятор опорный напряжением до 10 кВ, количество точек крепления 2 | 1 ШТ. | 8 | 0 | 8 |  |  |  | 70.37 | 6.48 | 21.33 | 1.36 | 42.56 | 0 | 4.416 | 0.096 | 0 | 42.6 | 22.4 |  | 64976624 | 8.8 | 0.81 | 2.67 | 0.17 | 5.32 | 0 | 0.552 | 0.012 | 0 | 7.46 | 0.81 | 2.22 | 0.14 | 4.43 | 0 | 0.46 | 0.01 | 0 | 97 | 51 | 1 | 1 |  |  | 1 | 1 | 1 | 1 |  |  |  |  | 0 | 2 | ТЕРм Московской обл., м08-01-052-2, приказ Минстроя России №675/пр от 28.02.2017 № 259/пр |  |  | 108001 | 0 |  | 0 | 3 | 0 | 1 | 1 | 1 | 1 | 1 | 1 |  | 97 | 51 |  |  |  | 0 | 0 | 0 | [5 empty] | 0 | Поправка: МР 519/пр Прил.2, Табл.2, п. 5 Наименование: Производство работ осуществляется в охранной зоне действующей воздушной линии электропередачи, вблизи объектов, находящихся под напряжением, внутри объектов капитального строительства, внутренняя проводка в которых не обесточена, если это приведет к ограничению действий рабочих в соответствии с требованиями техники безопасности | 0 | 70.37 | 0.81 | 2.666 | 0.17 | 5.32 | 0 | 0.552 | 0.012 | 0 | 42.6024 | 22.3992 |  | 41 |  |  | *1,2 | *1,2 | *1,2 |  | *1,2 | *1,2 |  |  |  | 0 | 0 | 1 | 1 |  |  |  | 1013 | 1 ШТ. | 1 ШТ. | 1 | [6 empty] | 49994016 | 3 | Монтажные работы | 0 |  | 2 | 108001 | Электротехнические установки: на других объектах | мФЕР-08 |  | Поправка: МР 519/пр Прил.2, Табл.2, п. 5 |  | 131072 | 7.46 | 0.81 | 2.22 | 0.14 | 4.43 | 0.46 | 0.01 | 0 | [17 empty] | 0 | 0 | 0 |  |  |  |  | 97 | 51 |  |  |  |  | 1 |  | -1126594985 | 2 | 1 | -2 | 0 | 0 | 0 | 135.37 | 0 | 135.37 | 0 |  | 0 | 3 | 0 |  | 0 | 1 | 0 | 0 | 0 | 0 | [5 empty] | Пр/812-049.3-1 | Пр/774-049.3 | Электротехнические установки: на других объектах | Электротехнические установки: на других объектах | 0 | 0
17 | 1 | 346 | 346 | 35 | м08-01-052-2 | Изолятор опорный напряжением до 10 кВ, количество точек крепления 2 | 1 ШТ. | 8 | 0 | 8 |  |  |  | 2647.15 | 133.29 | 346.28 | 69.26 | 2167.58 | 0 | 4.416 | 0.096 | 0 | 2169.73 | 1140.79 |  | 64976622 | 8.8 | 0.81 | 2.67 | 0.17 | 5.32 | 0 | 0.552 | 0.012 | 0 | 7.46 | 0.81 | 2.22 | 0.14 | 4.43 | 0 | 0.46 | 0.01 | 0 | 97 | 51 | 1 | 1 |  |  | 1 | 50.93 | 16.21 | 20.57 |  |  |  |  | 0 | 2 | ТЕРм Московской обл., м08-01-052-2, приказ Минстроя России №675/пр от 28.02.2017 № 259/пр |  |  | 108001 | 0 | м08-01-052-2 | 1 | 3 | 0 | 50.93 | 1 | 1 | 1 | 1 | 1 |  | 97 | 51 |  |  |  | 0 | 0 | 0 | [5 empty] | 0 | Поправка: МР 519/пр Прил.2, Табл.2, п. 5 Наименование: Производство работ осуществляется в охранной зоне действующей воздушной линии электропередачи, вблизи объектов, находящихся под напряжением, внутри объектов капитального строительства, внутренняя проводка в которых не обесточена, если это приведет к ограничению действий рабочих в соответствии с требованиями техники безопасности | 0 | 2647.15 | 16.6617 | 43.2853 | 8.6581 | 270.9476 | 0 | 0.552 | 0.012 | 0 | 2169.7348 | 1140.7884 |  | 42 |  |  | *1,2 | *1,2 | *1,2 |  | *1,2 | *1,2 |  |  |  | 0 | 0 | 1 | 1 |  |  |  | 1013 | 1 ШТ. | 1 ШТ. | 1 | [6 empty] | 49994016 | 3 | Монтажные работы | 0 |  | 2 | 108001 | Электротехнические установки: на других объектах | мФЕР-08 |  | Поправка: МР 519/пр Прил.2, Табл.2, п. 5 |  | 131072 | 7.46 | 0.81 | 2.22 | 0.14 | 4.43 | 0.46 | 0.01 | 0 | [17 empty] | 0 | 0 | 0 |  |  |  |  | 97 | 51 |  |  |  |  | 1 |  | -1126594985 | 2 | 1 | 2 | 0 | 0 | 0 | 5957.67 | 0 | 5957.67 | 0 |  | 0 | 3 | 0 |  | 0 | 1 | 0 | 0 | 0 | 0 | [5 empty] | Пр/812-049.3-1 | Пр/774-049.3 | Электротехнические установки: на других объектах | Электротехнические установки: на других объектах | 0 | 0
17 | 1 |  |  | 36 | 110-0273 | Изоляторы для радио и связи опорные ИО-10-7,5 У3 | 100 шт. | 0.08 | 0 | 0.08 |  |  |  | 363.35 | 363.35 | 0 | 0 | 0 | 0 | 0 | 0 | 0.01 | 0 | 0 |  | 64976624 | 4541.88 | 4541.88 | 0 | 0 | 0 | 0 | 0 | 0 | 0.08 | 4541.88 | 4541.88 | 0 | 0 | 0 | 0 | 0 | 0 | 0.08 | 0 | 0 | 1 | 1 |  |  | 1 | 1 | 1 | 1 |  |  |  |  | 3 | 1 | ТССЦ Московской обл., 110-0273, приказ Минстроя России №675/пр от 28.02.2017 № 254/пр |  |  | 500001 | 0 |  | 0 | 8 | 0 | 1 | 1 | 1 | 1 | 1 | 1 |  | 0 | 0 |  |  |  | 0 | 0 | 0 | [5 empty] | 0 |  | 0 | 363.35 | 4541.88 | 0 | 0 | 0 | 0 | 0 | 0 | 0.08 | 0 | 0 | [13 empty] | 0 | 0 | 1 | 1 |  |  |  | 1010 | 100 шт. | 100 шт. | 100 | [6 empty] | 49994105 | 8 | Материалы строительные | 0 |  | 1 | 500001 | Материалы и конструкции ( строительные ) по ценникам и каталогом | ФССЦст |  |  |  | 131072 | 4541.88 | 4541.88 | 0 | 0 | 0 | 0 | 0 | 0 | [17 empty] | 0 | 0 | 0 |  |  |  |  | 0 | 0 |  |  |  |  | 1 |  | -660630895 | 2 | 1 | -2 | 0 | 0 | 0 | 363.35 | 363.35 | 0 | 0 |  | 0 | 3 | 0 |  | 0 | 1 | 0 | 0 | 0 | 0 | [9 empty] | 0 | 0
17 | 1 |  |  | 36 | 110-0273 | Изоляторы для радио и связи опорные ИО-10-7,5 У3 | 100 шт. | 0.08 | 0 | 0.08 |  |  |  | 2154.67 | 2154.67 | 0 | 0 | 0 | 0 | 0 | 0 | 0.01 | 0 | 0 |  | 64976622 | 4541.88 | 4541.88 | 0 | 0 | 0 | 0 | 0 | 0 | 0.08 | 4541.88 | 4541.88 | 0 | 0 | 0 | 0 | 0 | 0 | 0.08 | 0 | 0 | 1 | 1 |  |  | 1 | 1 | 1 | 5.93 |  |  |  |  | 3 | 1 | ТССЦ Московской обл., 110-0273, приказ Минстроя России №675/пр от 28.02.2017 № 254/пр |  |  | 500001 | 0 | 110-0273 | 1 | 8 | 0 | 1 | 1 | 1 | 1 | 1 | 1 |  | 0 | 0 |  |  |  | 0 | 0 | 0 | [5 empty] | 0 |  | 0 | 2154.67 | 26933.3484 | 0 | 0 | 0 | 0 | 0 | 0 | 0.08 | 0 | 0 | [13 empty] | 0 | 0 | 1 | 1 |  |  |  | 1010 | 100 шт. | 100 шт. | 100 | [6 empty] | 49994105 | 8 | Материалы строительные | 0 |  | 1 | 500001 | Материалы и конструкции ( строительные ) по ценникам и каталогом | ФССЦст |  |  |  | 131072 | 4541.88 | 4541.88 | 0 | 0 | 0 | 0 | 0 | 0 | [17 empty] | 0 | 0 | 0 |  |  |  |  | 0 | 0 |  |  |  |  | 1 |  | -660630895 | 2 | 1 | 2 | 0 | 0 | 0 | 2154.67 | 2154.67 | 0 | 0 |  | 0 | 3 | 0 |  | 0 | 1 | 0 | 0 | 0 | 0 | [9 empty] | 0 | 0
17 | 1 | 355 | 355 | 37 | м08-02-152-2 | Скоба П-образная из полосовой или угловой стали | 1 Т | 0.005336 | 0 | 0.005336 |  |  |  | 4.95 | 0.56 | 1.06 | 0.02 | 3.33 | 0 | 0.34577 | 0.0012806 | 0 | 3.25 | 1.71 |  | 64976624 | 925.28 | 104.03 | 197.87 | 3.24 | 623.38 | 0 | 64.8 | 0.24 | 0 | 788.4 | 104.03 | 164.89 | 2.7 | 519.48 | 0 | 54 | 0.2 | 0 | 97 | 51 | 1 | 1 |  |  | 1 | 1 | 1 | 1 |  |  |  |  | 0 | 2 | ТЕРм Московской обл., м08-02-152-2, приказ Минстроя России №675/пр от 28.02.2017 № 259/пр |  |  | 108001 | 0 |  | 0 | 3 | 0 | 1 | 1 | 1 | 1 | 1 | 1 |  | 97 | 51 |  |  |  | 0 | 0 | 0 | [5 empty] | 0 | Поправка: МР 519/пр Прил.2, Табл.2, п. 5 Наименование: Производство работ осуществляется в охранной зоне действующей воздушной линии электропередачи, вблизи объектов, находящихся под напряжением, внутри объектов капитального строительства, внутренняя проводка в которых не обесточена, если это приведет к ограничению действий рабочих в соответствии с требованиями техники безопасности | 0 | 4.95 | 104.03 | 197.868 | 3.24 | 623.38 | 0 | 64.8 | 0.24 | 0 | 3.2495 | 1.7085 |  | 43 |  |  | *1,2 | *1,2 | *1,2 |  | *1,2 | *1,2 |  |  |  | 0 | 0 | 1 | 1 |  |  |  | 1013 | 1 Т | 1 Т | 1 | [6 empty] | 49994016 | 3 | Монтажные работы | 0 |  | 2 | 108001 | Электротехнические установки: на других объектах | мФЕР-08 |  | Поправка: МР 519/пр Прил.2, Табл.2, п. 5 |  | 131072 | 788.4 | 104.03 | 164.89 | 2.7 | 519.48 | 54 | 0.2 | 0 | [17 empty] | 0 | 0 | 0 |  |  |  |  | 97 | 51 |  |  |  |  | 1 |  | -655114594 | 2 | 1 | -2 | 0 | 0 | 0 | 9.91 | 0 | 9.91 | 0 |  | 0 | 3 | 0 |  | 0 | 1 | 0 | 0 | 0 | 0 | [5 empty] | Пр/812-049.3-1 | Пр/774-049.3 | Электротехнические установки: на других объектах | Электротехнические установки: на других объектах | 0 | 0
17 | 1 | 364 | 364 | 37 | м08-02-152-2 | Скоба П-образная из полосовой или угловой стали | 1 Т | 0.005336 | 0 | 0.005336 |  |  |  | 190.88 | 10.47 | 11 | 0.88 | 169.41 | 0 | 0.34577 | 0.0012806 | 0 | 165.18 | 86.85 |  | 64976622 | 925.28 | 104.03 | 197.87 | 3.24 | 623.38 | 0 | 64.8 | 0.24 | 0 | 788.4 | 104.03 | 164.89 | 2.7 | 519.48 | 0 | 54 | 0.2 | 0 | 97 | 51 | 1 | 1 |  |  | 1 | 50.93 | 10.42 | 18.86 |  |  |  |  | 0 | 2 | ТЕРм Московской обл., м08-02-152-2, приказ Минстроя России №675/пр от 28.02.2017 № 259/пр |  |  | 108001 | 0 | м08-02-152-2 | 1 | 3 | 0 | 50.93 | 1 | 1 | 1 | 1 | 1 |  | 97 | 51 |  |  |  | 0 | 0 | 0 | [5 empty] | 0 | Поправка: МР 519/пр Прил.2, Табл.2, п. 5 Наименование: Производство работ осуществляется в охранной зоне действующей воздушной линии электропередачи, вблизи объектов, находящихся под напряжением, внутри объектов капитального строительства, внутренняя проводка в которых не обесточена, если это приведет к ограничению действий рабочих в соответствии с требованиями техники безопасности | 0 | 190.88 | 1962.0058 | 2061.7846 | 165.0132 | 31748.7434 | 0 | 64.8 | 0.24 | 0 | 165.1813 | 86.8479 |  | 44 |  |  | *1,2 | *1,2 | *1,2 |  | *1,2 | *1,2 |  |  |  | 0 | 0 | 1 | 1 |  |  |  | 1013 | 1 Т | 1 Т | 1 | [6 empty] | 49994016 | 3 | Монтажные работы | 0 |  | 2 | 108001 | Электротехнические установки: на других объектах | мФЕР-08 |  | Поправка: МР 519/пр Прил.2, Табл.2, п. 5 |  | 131072 | 788.4 | 104.03 | 164.89 | 2.7 | 519.48 | 54 | 0.2 | 0 | [17 empty] | 0 | 0 | 0 |  |  |  |  | 97 | 51 |  |  |  |  | 1 |  | -655114594 | 2 | 1 | 2 | 0 | 0 | 0 | 442.91 | 0 | 442.91 | 0 |  | 0 | 3 | 0 |  | 0 | 1 | 0 | 0 | 0 | 0 | [5 empty] | Пр/812-049.3-1 | Пр/774-049.3 | Электротехнические установки: на других объектах | Электротехнические установки: на других объектах | 0 | 0
17 | 1 |  |  | 38 | 111-0044 | Кронштейны для подвески проводов постоянного и переменного тока длиной 1750 мм оцинкованные | т | 0.005336 | 0 | 0.005336 |  |  |  | 94.48 | 94.48 | 0 | 0 | 0 | 0 | 0 | 0 | 0.2 | 0 | 0 |  | 64976624 | 17705.89 | 17705.89 | 0 | 0 | 0 | 0 | 0 | 0 | 38.27 | 17705.89 | 17705.89 | 0 | 0 | 0 | 0 | 0 | 0 | 38.27 | 0 | 0 | 1 | 1 |  |  | 1 | 1 | 1 | 1 |  |  |  |  | 3 | 1 | ТССЦ Московской обл., 111-0044, приказ Минстроя России №675/пр от 28.02.2017 № 254/пр |  |  | 500001 | 0 |  | 0 | 8 | 0 | 1 | 1 | 1 | 1 | 1 | 1 |  | 0 | 0 |  |  |  | 0 | 0 | 0 | [5 empty] | 0 |  | 0 | 94.48 | 17705.89 | 0 | 0 | 0 | 0 | 0 | 0 | 38.27 | 0 | 0 | [13 empty] | 0 | 0 | 1 | 1 |  |  |  | 1009 | т | т | 1000 | [6 empty] | 49994105 | 8 | Материалы строительные | 0 |  | 1 | 500001 | Материалы и конструкции ( строительные ) по ценникам и каталогом | ФССЦст |  |  |  | 131072 | 17705.89 | 17705.89 | 0 | 0 | 0 | 0 | 0 | 0 | [17 empty] | 0 | 0 | 0 |  |  |  |  | 0 | 0 |  |  |  |  | 1 |  | -812319283 | 2 | 1 | -2 | 0 | 0 | 0 | 94.48 | 94.48 | 0 | 0 |  | 0 | 3 | 0 |  | 0 | 1 | 0 | 0 | 0 | 0 | [9 empty] | 0 | 0
17 | 1 |  |  | 38 | 111-0044 | Кронштейны для подвески проводов постоянного и переменного тока длиной 1750 мм оцинкованные | т | 0.005336 | 0 | 0.005336 |  |  |  | 708.59 | 708.59 | 0 | 0 | 0 | 0 | 0 | 0 | 0.2 | 0 | 0 |  | 64976622 | 17705.89 | 17705.89 | 0 | 0 | 0 | 0 | 0 | 0 | 38.27 | 17705.89 | 17705.89 | 0 | 0 | 0 | 0 | 0 | 0 | 38.27 | 0 | 0 | 1 | 1 |  |  | 1 | 1 | 1 | 7.5 |  |  |  |  | 3 | 1 | ТССЦ Московской обл., 111-0044, приказ Минстроя России №675/пр от 28.02.2017 № 254/пр |  |  | 500001 | 0 | 111-0044 | 1 | 8 | 0 | 1 | 1 | 1 | 1 | 1 | 1 |  | 0 | 0 |  |  |  | 0 | 0 | 0 | [5 empty] | 0 |  | 0 | 708.59 | 132794.175 | 0 | 0 | 0 | 0 | 0 | 0 | 38.27 | 0 | 0 | [13 empty] | 0 | 0 | 1 | 1 |  |  |  | 1009 | т | т | 1000 | [6 empty] | 49994105 | 8 | Материалы строительные | 0 |  | 1 | 500001 | Материалы и конструкции ( строительные ) по ценникам и каталогом | ФССЦст |  |  |  | 131072 | 17705.89 | 17705.89 | 0 | 0 | 0 | 0 | 0 | 0 | [17 empty] | 0 | 0 | 0 |  |  |  |  | 0 | 0 |  |  |  |  | 1 |  | -812319283 | 2 | 1 | 2 | 0 | 0 | 0 | 708.59 | 708.59 | 0 | 0 |  | 0 | 3 | 0 |  | 0 | 1 | 0 | 0 | 0 | 0 | [9 empty] | 0 | 0
17 | 1 |  |  | 39 | 509-6919 | Анкер-шпилька Hilti HST M12х115/20 | шт. | 24 | 0 | 24 |  |  |  | 1039.68 | 1039.68 | 0 | 0 | 0 | 0 | 0 | 0 | 0.24 | 0 | 0 |  | 64976624 | 43.32 | 43.32 | 0 | 0 | 0 | 0 | 0 | 0 | 0.01 | 43.32 | 43.32 | 0 | 0 | 0 | 0 | 0 | 0 | 0.01 | 0 | 0 | 1 | 1 |  |  | 1 | 1 | 1 | 1 |  |  |  |  | 3 | 2 | ТССЦ Московской обл., 509-6919, приказ Минстроя России №675/пр от 28.02.2017 № 258/пр |  |  | 500002 | 0 |  | 0 | 12 | 0 | 1 | 1 | 1 | 1 | 1 | 1 |  | 0 | 0 |  |  |  | 0 | 0 | 0 | [5 empty] | 0 |  | 0 | 1039.68 | 43.32 | 0 | 0 | 0 | 0 | 0 | 0 | 0.01 | 0 | 0 | [13 empty] | 0 | 0 | 1 | 1 |  |  |  | 1010 | шт. | шт. | 1 | [6 empty] | 49994106 | 12 | Материалы монтажные | 0 |  | 2 | 500002 | Материалы и конструкции ( монтажные ) по ценникам и каталогам | ФССЦм |  |  |  | 131072 | 43.32 | 43.32 | 0 | 0 | 0 | 0 | 0 | 0 | [17 empty] | 0 | 0 | 0 |  |  |  |  | 0 | 0 |  |  |  |  | 1 |  | -904517374 | 2 | 1 | -2 | 0 | 0 | 0 | 1039.68 | 0 | 1039.68 | 0 |  | 0 | 3 | 0 |  | 0 | 1 | 0 | 0 | 0 | 0 | [9 empty] | 0 | 0
17 | 1 |  |  | 39 | 509-6919 | Анкер-шпилька Hilti HST M12х115/20 | шт. | 24 | 0 | 24 |  |  |  | 10334.42 | 10334.42 | 0 | 0 | 0 | 0 | 0 | 0 | 0.24 | 0 | 0 |  | 64976622 | 43.32 | 43.32 | 0 | 0 | 0 | 0 | 0 | 0 | 0.01 | 43.32 | 43.32 | 0 | 0 | 0 | 0 | 0 | 0 | 0.01 | 0 | 0 | 1 | 1 |  |  | 1 | 1 | 1 | 9.94 |  |  |  |  | 3 | 2 | ТССЦ Московской обл., 509-6919, приказ Минстроя России №675/пр от 28.02.2017 № 258/пр |  |  | 500002 | 0 | 509-6919 | 1 | 12 | 0 | 1 | 1 | 1 | 1 | 1 | 1 |  | 0 | 0 |  |  |  | 0 | 0 | 0 | [5 empty] | 0 |  | 0 | 10334.42 | 430.6008 | 0 | 0 | 0 | 0 | 0 | 0 | 0.01 | 0 | 0 | [13 empty] | 0 | 0 | 1 | 1 |  |  |  | 1010 | шт. | шт. | 1 | [6 empty] | 49994106 | 12 | Материалы монтажные | 0 |  | 2 | 500002 | Материалы и конструкции ( монтажные ) по ценникам и каталогам | ФССЦм |  |  |  | 131072 | 43.32 | 43.32 | 0 | 0 | 0 | 0 | 0 | 0 | [17 empty] | 0 | 0 | 0 |  |  |  |  | 0 | 0 |  |  |  |  | 1 |  | -904517374 | 2 | 1 | 2 | 0 | 0 | 0 | 10334.42 | 0 | 10334.42 | 0 |  | 0 | 3 | 0 |  | 0 | 1 | 0 | 0 | 0 | 0 | [9 empty] | 0 | 0
17 | 1 |  |  | 40 | ТЦ_25.2.01.06_77_7705537894_20.12.2024_02 | Зажим аппаратный А1М-300-2 | шт. | 2 | 0 | 2 |  |  |  | 26520 | 26520 | 0 | 0 | 0 | 0 | 0 | 0 | 0 | 0 | 0 |  | 64976624 | 13260 | 13260 | 0 | 0 | 0 | 0 | 0 | 0 | 0 | 13260 | 13260 | 0 | 0 | 0 | 0 | 0 | 0 | 0 | 0 | 0 | 1 | 1 |  |  | 1 | 1 | 1 | 1 |  |  |  |  | 3 | 1 |  |  |  | 1100 | 0 |  | 0 | 8 | 0 | 1 | 1 | 1 | 1 | 1 | 1 |  | 0 | 0 |  |  |  | 0 | 0 | 0 | [5 empty] | 0 |  | 0 | 26520 | 13260 | 0 | 0 | 0 | 0 | 0 | 0 | 0 | 0 | 0 | [13 empty] | 0 | 0 | 1 | 1 |  |  |  | 1010 | шт. | шт. | 1 | [6 empty] | 49994432 | 8 | Материалы строительные | 0 |  | 1 | 1100 | Материалы, изделия и конструкции | материалы (03) |  |  |  | 131072 | 0 | 13260 | 0 | 0 | 0 | 0 | 0 | 0 | 5 |  |  | 0 | 18 |  | 13000 | [10 empty] | 0 | 0 | 0 |  |  |  |  | 0 | 0 |  | 13 000 + 2% Заг.скл |  |  | 1 |  | -1821928532 | 2 | 3 | -2 | 0 | 0 | 0 | 26520 | 26520 | 0 | 0 |  | 1 | 1 | 0 |  | 0 | 1 | 0 | 0 | 0 | 0 |  | 0 | 2 | 26520 | [5 empty] | 0 | 0
17 | 1 |  |  | 40 | ТЦ_25.2.01.06_77_7705537894_20.12.2024_02 | Зажим аппаратный А1М-300-2 | шт. | 2 | 0 | 2 |  |  |  | 26520 | 26520 | 0 | 0 | 0 | 0 | 0 | 0 | 0 | 0 | 0 |  | 64976622 | 13260 | 13260 | 0 | 0 | 0 | 0 | 0 | 0 | 0 | 13260 | 13260 | 0 | 0 | 0 | 0 | 0 | 0 | 0 | 0 | 0 | 1 | 1 |  |  | 1 | 1 | 1 | 9.22 |  |  |  |  | 3 | 1 |  |  |  | 1100 | 0 |  | 0 | 8 | 0 | 1 | 1 | 1 | 1 | 1 | 1 |  | 0 | 0 |  |  |  | 0 | 0 | 0 | [5 empty] | 0 |  | 0 | 26520 | 13260 | 0 | 0 | 0 | 0 | 0 | 0 | 0 | 0 | 0 | [13 empty] | 0 | 0 | 1 | 1 |  |  |  | 1010 | шт. | шт. | 1 | [6 empty] | 49994432 | 8 | Материалы строительные | 0 |  | 1 | 1100 | Материалы, изделия и конструкции | материалы (03) |  |  |  | 131072 | 13260 | 13260 | 0 | 0 | 0 | 0 | 0 | 0 | 5 |  |  | 0 | 18 |  | 13000 | [10 empty] | 0 | 0 | 0 |  |  |  |  | 0 | 0 |  | 13 000 + 2% Заг.скл |  |  | 1 |  | -1821928532 | 2 | 3 | 5 | 0 | 0 | 0 | 26520 | 26520 | 0 | 0 |  | 1 | 1 | 0 |  | 0 | 1 | 0 | 0 | 0 | 0 |  | 0 | 2 | 26520 | [5 empty] | 0 | 0
17 | 1 | 372 | 372 | 41 | м08-02-152-4 | Стойка сборных кабельных конструкций (без полок), масса до 1,6 кг | 100 шт. | 0.04 | 0 | 0.04 |  |  |  | 19.94 | 2.5 | 6.95 | 0.01 | 10.49 | 0 | 1.0906 | 0.00048 | 0 | 10.19 | 5.36 |  | 64976624 | 498.5 | 62.48 | 173.74 | 0.17 | 262.28 | 0 | 27.264 | 0.012 | 0 | 425.83 | 62.48 | 144.78 | 0.14 | 218.57 | 0 | 22.72 | 0.01 | 0 | 97 | 51 | 1 | 1 |  |  | 1 | 1 | 1 | 1 |  |  |  |  | 0 | 2 | ТЕРм Московской обл., м08-02-152-4, приказ Минстроя России №675/пр от 28.02.2017 № 259/пр |  |  | 108001 | 0 |  | 0 | 3 | 0 | 1 | 1 | 1 | 1 | 1 | 1 |  | 97 | 51 |  |  |  | 0 | 0 | 0 | [5 empty] | 0 | Поправка: МР 519/пр Прил.2, Табл.2, п. 5 Наименование: Производство работ осуществляется в охранной зоне действующей воздушной линии электропередачи, вблизи объектов, находящихся под напряжением, внутри объектов капитального строительства, внутренняя проводка в которых не обесточена, если это приведет к ограничению действий рабочих в соответствии с требованиями техники безопасности | 0 | 19.94 | 62.48 | 173.738 | 0.17 | 262.28 | 0 | 27.264 | 0.012 | 0 | 10.185 | 5.355 |  | 45 |  |  | *1,2 | *1,2 | *1,2 |  | *1,2 | *1,2 |  |  |  | 0 | 0 | 1 | 1 |  |  |  | 1010 | 100 шт. | 100 шт. | 100 | [6 empty] | 49994016 | 3 | Монтажные работы | 0 |  | 2 | 108001 | Электротехнические установки: на других объектах | мФЕР-08 |  | Поправка: МР 519/пр Прил.2, Табл.2, п. 5 |  | 131072 | 425.83 | 62.48 | 144.78 | 0.14 | 218.57 | 22.72 | 0.01 | 0 | [17 empty] | 0 | 0 | 0 |  |  |  |  | 97 | 51 |  |  |  |  | 1 |  | 261607857 | 2 | 1 | -2 | 0 | 0 | 0 | 35.49 | 0 | 35.49 | 0 |  | 0 | 3 | 0 |  | 0 | 1 | 0 | 0 | 0 | 0 | [5 empty] | Пр/812-049.3-1 | Пр/774-049.3 | Электротехнические установки: на других объектах | Электротехнические установки: на других объектах | 0 | 0
17 | 1 | 380 | 380 | 41 | м08-02-152-4 | Стойка сборных кабельных конструкций (без полок), масса до 1,6 кг | 100 шт. | 0.04 | 0 | 0.04 |  |  |  | 631.26 | 38.49 | 58.45 | 0.35 | 534.32 | 0 | 1.0906 | 0.00048 | 0 | 518.63 | 272.68 |  | 64976622 | 498.5 | 62.48 | 173.74 | 0.17 | 262.28 | 0 | 27.264 | 0.012 | 0 | 425.83 | 62.48 | 144.78 | 0.14 | 218.57 | 0 | 22.72 | 0.01 | 0 | 97 | 51 | 1 | 1 |  |  | 1 | 50.93 | 8.41 | 15.4 |  |  |  |  | 0 | 2 | ТЕРм Московской обл., м08-02-152-4, приказ Минстроя России №675/пр от 28.02.2017 № 259/пр |  |  | 108001 | 0 | м08-02-152-4 | 1 | 3 | 0 | 50.93 | 1 | 1 | 1 | 1 | 1 |  | 97 | 51 |  |  |  | 0 | 0 | 0 | [5 empty] | 0 | Поправка: МР 519/пр Прил.2, Табл.2, п. 5 Наименование: Производство работ осуществляется в охранной зоне действующей воздушной линии электропередачи, вблизи объектов, находящихся под напряжением, внутри объектов капитального строительства, внутренняя проводка в которых не обесточена, если это приведет к ограничению действий рабочих в соответствии с требованиями техники безопасности | 0 | 631.26 | 962.192 | 1461.2216 | 8.6581 | 13357.9204 | 0 | 27.264 | 0.012 | 0 | 518.6299 | 272.6817 |  | 46 |  |  | *1,2 | *1,2 | *1,2 |  | *1,2 | *1,2 |  |  |  | 0 | 0 | 1 | 1 |  |  |  | 1010 | 100 шт. | 100 шт. | 100 | [6 empty] | 49994016 | 3 | Монтажные работы | 0 |  | 2 | 108001 | Электротехнические установки: на других объектах | мФЕР-08 |  | Поправка: МР 519/пр Прил.2, Табл.2, п. 5 |  | 131072 | 425.83 | 62.48 | 144.78 | 0.14 | 218.57 | 22.72 | 0.01 | 0 | [17 empty] | 0 | 0 | 0 |  |  |  |  | 97 | 51 |  |  |  |  | 1 |  | 261607857 | 2 | 1 | 2 | 0 | 0 | 0 | 1422.57 | 0 | 1422.57 | 0 |  | 0 | 3 | 0 |  | 0 | 1 | 0 | 0 | 0 | 0 | [5 empty] | Пр/812-049.3-1 | Пр/774-049.3 | Электротехнические установки: на других объектах | Электротехнические установки: на других объектах | 0 | 0
17 | 1 |  |  | 42 | ТЦ_102_77_7705537894_20.12.2024_02 | Монтажный профиль МСП-41-Н, L=0,6м | шт. | 4 | 0 | 4 |  |  |  | 31214.92 | 31214.92 | 0 | 0 | 0 | 0 | 0 | 0 | 0 | 0 | 0 |  | 64976624 | 7803.73 | 7803.73 | 0 | 0 | 0 | 0 | 0 | 0 | 0 | 7803.73 | 7803.73 | 0 | 0 | 0 | 0 | 0 | 0 | 0 | 0 | 0 | 1 | 1 |  |  | 1 | 1 | 1 | 1 |  |  |  |  | 3 | 2 |  |  |  | 500004 | 0 |  | 0 | 14 | 0 | 1 | 1 | 1 | 1 | 1 | 1 |  | 0 | 0 |  |  |  | 0 | 0 | 0 | [5 empty] | 0 |  | 0 | 31214.92 | 7803.73 | 0 | 0 | 0 | 0 | 0 | 0 | 0 | 0 | 0 | [13 empty] | 0 | 0 | 1 | 1 |  |  |  | 1010 | шт. | шт. | 1 | [6 empty] | 49994437 | 14 | Материалы по прайсу монтажные | 0 |  | 2 | 500004 | Материлы по прайсу ( монтажные ) | ПрайсМТ |  |  |  | 131072 | 711.5 | 7803.73 | 0 | 0 | 0 | 0 | 0 | 0 | 5 |  |  | 0 | 18 |  | 7650.72 | [10 empty] | 0 | 0 | 0 |  |  |  |  | 0 | 0 |  | 7 650,72 + 2% Заг.скл |  |  | 1 |  | 2014449237 | 2 | 3 | -2 | 0 | 0 | 0 | 31214.92 | 0 | 31214.92 | 0 |  | 1 | 1 | 0 |  | 0 | 1 | 0 | 0 | 0 | 0 |  | 0 | 2 | 31214.92 | [5 empty] | 0 | 0
17 | 1 |  |  | 42 | ТЦ_102_77_7705537894_20.12.2024_02 | Монтажный профиль МСП-41-Н, L=0,6м | шт. | 4 | 0 | 4 |  |  |  | 31214.92 | 31214.92 | 0 | 0 | 0 | 0 | 0 | 0 | 0 | 0 | 0 |  | 64976622 | 7803.73 | 7803.73 | 0 | 0 | 0 | 0 | 0 | 0 | 0 | 7803.73 | 7803.73 | 0 | 0 | 0 | 0 | 0 | 0 | 0 | 0 | 0 | 1 | 1 |  |  | 1 | 1 | 1 | 9.22 |  |  |  |  | 3 | 2 |  |  |  | 500004 | 0 |  | 0 | 14 | 0 | 1 | 1 | 1 | 1 | 1 | 1 |  | 0 | 0 |  |  |  | 0 | 0 | 0 | [5 empty] | 0 |  | 0 | 31214.92 | 7803.73 | 0 | 0 | 0 | 0 | 0 | 0 | 0 | 0 | 0 | [13 empty] | 0 | 0 | 1 | 1 |  |  |  | 1010 | шт. | шт. | 1 | [6 empty] | 49994437 | 14 | Материалы по прайсу монтажные | 0 |  | 2 | 500004 | Материлы по прайсу ( монтажные ) | ПрайсМТ |  |  |  | 131072 | 7803.73 | 7803.73 | 0 | 0 | 0 | 0 | 0 | 0 | 5 |  |  | 0 | 18 |  | 7650.72 | [10 empty] | 0 | 0 | 0 |  |  |  |  | 0 | 0 |  | 7 650,72 + 2% Заг.скл |  |  | 1 |  | 2014449237 | 2 | 3 | 3 | 0 | 0 | 0 | 31214.92 | 0 | 31214.92 | 0 |  | 1 | 1 | 0 |  | 0 | 1 | 0 | 0 | 0 | 0 |  | 0 | 2 | 31214.92 | [5 empty] | 0 | 0
17 | 1 | 386 | 386 | 43 | м08-02-152-9 | Полка кабельная, устанавливаемая на стойках, масса до 0,9 кг | 100 шт. | 0.12 | 0 | 0.12 |  |  |  | 3.15 | 0.11 | 0.32 | 0.02 | 2.72 | 0 | 0.28224 | 0.00144 | 0 | 2.66 | 1.4 |  | 64976624 | 26.22 | 0.92 | 2.67 | 0.17 | 22.63 | 0 | 2.352 | 0.012 | 0 | 22 | 0.92 | 2.22 | 0.14 | 18.86 | 0 | 1.96 | 0.01 | 0 | 97 | 51 | 1 | 1 |  |  | 1 | 1 | 1 | 1 |  |  |  |  | 0 | 2 | ТЕРм Московской обл., м08-02-152-9, приказ Минстроя России №675/пр от 28.02.2017 № 259/пр |  |  | 108001 | 0 |  | 0 | 3 | 0 | 1 | 1 | 1 | 1 | 1 | 1 |  | 97 | 51 |  |  |  | 0 | 0 | 0 | [5 empty] | 0 | Поправка: МР 519/пр Прил.2, Табл.2, п. 5 Наименование: Производство работ осуществляется в охранной зоне действующей воздушной линии электропередачи, вблизи объектов, находящихся под напряжением, внутри объектов капитального строительства, внутренняя проводка в которых не обесточена, если это приведет к ограничению действий рабочих в соответствии с требованиями техники безопасности | 0 | 3.15 | 0.92 | 2.666 | 0.17 | 22.63 | 0 | 2.352 | 0.012 | 0 | 2.6578 | 1.3974 |  | 47 |  |  | *1,2 | *1,2 | *1,2 |  | *1,2 | *1,2 |  |  |  | 0 | 0 | 1 | 1 |  |  |  | 1010 | 100 шт. | 100 шт. | 100 | [6 empty] | 49994016 | 3 | Монтажные работы | 0 |  | 2 | 108001 | Электротехнические установки: на других объектах | мФЕР-08 |  | Поправка: МР 519/пр Прил.2, Табл.2, п. 5 |  | 131072 | 22 | 0.92 | 2.22 | 0.14 | 18.86 | 1.96 | 0.01 | 0 | [17 empty] | 0 | 0 | 0 |  |  |  |  | 97 | 51 |  |  |  |  | 1 |  | 135806996 | 2 | 1 | -2 | 0 | 0 | 0 | 7.21 | 0 | 7.21 | 0 |  | 0 | 3 | 0 |  | 0 | 1 | 0 | 0 | 0 | 0 | [5 empty] | Пр/812-049.3-1 | Пр/774-049.3 | Электротехнические установки: на других объектах | Электротехнические установки: на других объектах | 0 | 0
17 | 1 | 392 | 392 | 43 | м08-02-152-9 | Полка кабельная, устанавливаемая на стойках, масса до 0,9 кг | 100 шт. | 0.12 | 0 | 0.12 |  |  |  | 146.86 | 3.36 | 5.19 | 1.04 | 138.31 | 0 | 0.28224 | 0.00144 | 0 | 135.17 | 71.07 |  | 64976622 | 26.22 | 0.92 | 2.67 | 0.17 | 22.63 | 0 | 2.352 | 0.012 | 0 | 22 | 0.92 | 2.22 | 0.14 | 18.86 | 0 | 1.96 | 0.01 | 0 | 97 | 51 | 1 | 1 |  |  | 1 | 50.93 | 16.21 | 30.42 |  |  |  |  | 0 | 2 | ТЕРм Московской обл., м08-02-152-9, приказ Минстроя России №675/пр от 28.02.2017 № 259/пр |  |  | 108001 | 0 | м08-02-152-9 | 1 | 3 | 0 | 50.93 | 1 | 1 | 1 | 1 | 1 |  | 97 | 51 |  |  |  | 0 | 0 | 0 | [5 empty] | 0 | Поправка: МР 519/пр Прил.2, Табл.2, п. 5 Наименование: Производство работ осуществляется в охранной зоне действующей воздушной линии электропередачи, вблизи объектов, находящихся под напряжением, внутри объектов капитального строительства, внутренняя проводка в которых не обесточена, если это приведет к ограничению действий рабочих в соответствии с требованиями техники безопасности | 0 | 146.86 | 27.9864 | 43.2853 | 8.6581 | 1152.5459 | 0 | 2.352 | 0.012 | 0 | 135.1695 | 71.0685 |  | 48 |  |  | *1,2 | *1,2 | *1,2 |  | *1,2 | *1,2 |  |  |  | 0 | 0 | 1 | 1 |  |  |  | 1010 | 100 шт. | 100 шт. | 100 | [6 empty] | 49994016 | 3 | Монтажные работы | 0 |  | 2 | 108001 | Электротехнические установки: на других объектах | мФЕР-08 |  | Поправка: МР 519/пр Прил.2, Табл.2, п. 5 |  | 131072 | 22 | 0.92 | 2.22 | 0.14 | 18.86 | 1.96 | 0.01 | 0 | [17 empty] | 0 | 0 | 0 |  |  |  |  | 97 | 51 |  |  |  |  | 1 |  | 135806996 | 2 | 1 | 2 | 0 | 0 | 0 | 353.1 | 0 | 353.1 | 0 |  | 0 | 3 | 0 |  | 0 | 1 | 0 | 0 | 0 | 0 | [5 empty] | Пр/812-049.3-1 | Пр/774-049.3 | Электротехнические установки: на других объектах | Электротехнические установки: на других объектах | 0 | 0
17 | 1 |  |  | 44 | ТЦ_59.1.20.04_77_7705537894_20.12.2024_02 | Консоль МСК-41/300-Н | шт. | 12 | 0 | 12 |  |  |  | 25336.8 | 25336.8 | 0 | 0 | 0 | 0 | 0 | 0 | 0 | 0 | 0 |  | 64976624 | 2111.4 | 2111.4 | 0 | 0 | 0 | 0 | 0 | 0 | 0 | 2111.4 | 2111.4 | 0 | 0 | 0 | 0 | 0 | 0 | 0 | 0 | 0 | 1 | 1 |  |  | 1 | 1 | 1 | 1 |  |  |  |  | 3 | 2 |  |  |  | 500004 | 0 |  | 0 | 14 | 0 | 1 | 1 | 1 | 1 | 1 | 1 |  | 0 | 0 |  |  |  | 0 | 0 | 0 | [5 empty] | 0 |  | 0 | 25336.8 | 2111.4 | 0 | 0 | 0 | 0 | 0 | 0 | 0 | 0 | 0 | [13 empty] | 0 | 0 | 1 | 1 |  |  |  | 1010 | шт. | шт. | 1 | [6 empty] | 49994437 | 14 | Материалы по прайсу монтажные | 0 |  | 2 | 500004 | Материлы по прайсу ( монтажные ) | ПрайсМТ |  |  |  | 131072 | 192.5 | 2111.4 | 0 | 0 | 0 | 0 | 0 | 0 | 5 |  |  | 0 | 18 |  | 2070 | [10 empty] | 0 | 0 | 0 |  |  |  |  | 0 | 0 |  | 2 070 + 2% Заг.скл |  |  | 1 |  | -1652181091 | 2 | 3 | -2 | 0 | 0 | 0 | 25336.8 | 0 | 25336.8 | 0 |  | 1 | 1 | 0 |  | 0 | 1 | 0 | 0 | 0 | 0 |  | 0 | 2 | 25336.8 | [5 empty] | 0 | 0
17 | 1 |  |  | 44 | ТЦ_59.1.20.04_77_7705537894_20.12.2024_02 | Консоль МСК-41/300-Н | шт. | 12 | 0 | 12 |  |  |  | 25336.8 | 25336.8 | 0 | 0 | 0 | 0 | 0 | 0 | 0 | 0 | 0 |  | 64976622 | 2111.4 | 2111.4 | 0 | 0 | 0 | 0 | 0 | 0 | 0 | 2111.4 | 2111.4 | 0 | 0 | 0 | 0 | 0 | 0 | 0 | 0 | 0 | 1 | 1 |  |  | 1 | 1 | 1 | 9.22 |  |  |  |  | 3 | 2 |  |  |  | 500004 | 0 |  | 0 | 14 | 0 | 1 | 1 | 1 | 1 | 1 | 1 |  | 0 | 0 |  |  |  | 0 | 0 | 0 | [5 empty] | 0 |  | 0 | 25336.8 | 2111.4 | 0 | 0 | 0 | 0 | 0 | 0 | 0 | 0 | 0 | [13 empty] | 0 | 0 | 1 | 1 |  |  |  | 1010 | шт. | шт. | 1 | [6 empty] | 49994437 | 14 | Материалы по прайсу монтажные | 0 |  | 2 | 500004 | Материлы по прайсу ( монтажные ) | ПрайсМТ |  |  |  | 131072 | 2111.4 | 2111.4 | 0 | 0 | 0 | 0 | 0 | 0 | 5 |  |  | 0 | 18 |  | 2070 | [10 empty] | 0 | 0 | 0 |  |  |  |  | 0 | 0 |  | 2 070 + 2% Заг.скл |  |  | 1 |  | -1652181091 | 2 | 3 | 3 | 0 | 0 | 0 | 25336.8 | 0 | 25336.8 | 0 |  | 1 | 1 | 0 |  | 0 | 1 | 0 | 0 | 0 | 0 |  | 0 | 2 | 25336.8 | [5 empty] | 0 | 0
17 | 1 |  |  | 45 | 101-0129 | Гайки шестигранные оцинкованные диаметр резьбы 10 мм | т | 0.0002453 | 0 | 0.0002453 |  |  |  | 3.61 | 3.61 | 0 | 0 | 0 | 0 | 0 | 0 | 0.01 | 0 | 0 |  | 64976624 | 14731.49 | 14731.49 | 0 | 0 | 0 | 0 | 0 | 0 | 38.27 | 14731.49 | 14731.49 | 0 | 0 | 0 | 0 | 0 | 0 | 38.27 | 0 | 0 | 1 | 1 |  |  | 1 | 1 | 1 | 1 |  |  |  |  | 3 | 1 | ТССЦ Московской обл., 101-0129, приказ Минстроя России №675/пр от 28.02.2017 № 254/пр |  |  | 500001 | 0 |  | 0 | 8 | 0 | 1 | 1 | 1 | 1 | 1 | 1 |  | 0 | 0 |  |  |  | 0 | 0 | 0 | [5 empty] | 0 |  | 0 | 3.61 | 14731.49 | 0 | 0 | 0 | 0 | 0 | 0 | 38.27 | 0 | 0 | [13 empty] | 0 | 0 | 1 | 1 |  |  |  | 1009 | т | т | 1000 | [6 empty] | 49994105 | 8 | Материалы строительные | 0 |  | 1 | 500001 | Материалы и конструкции ( строительные ) по ценникам и каталогом | ФССЦст |  |  |  | 131072 | 14731.49 | 14731.49 | 0 | 0 | 0 | 0 | 0 | 0 | [17 empty] | 0 | 0 | 0 |  |  |  |  | 0 | 0 |  |  |  |  | 1 |  | -1853272031 | 2 | 1 | -2 | 0 | 0 | 0 | 3.61 | 3.61 | 0 | 0 |  | 0 | 3 | 0 |  | 0 | 1 | 0 | 0 | 0 | 0 | [9 empty] | 0 | 0
17 | 1 |  |  | 45 | 101-0129 | Гайки шестигранные оцинкованные диаметр резьбы 10 мм | т | 0.0002453 | 0 | 0.0002453 |  |  |  | 37.15 | 37.15 | 0 | 0 | 0 | 0 | 0 | 0 | 0.01 | 0 | 0 |  | 64976622 | 14731.49 | 14731.49 | 0 | 0 | 0 | 0 | 0 | 0 | 38.27 | 14731.49 | 14731.49 | 0 | 0 | 0 | 0 | 0 | 0 | 38.27 | 0 | 0 | 1 | 1 |  |  | 1 | 1 | 1 | 10.28 |  |  |  |  | 3 | 1 | ТССЦ Московской обл., 101-0129, приказ Минстроя России №675/пр от 28.02.2017 № 254/пр |  |  | 500001 | 0 | 101-0129 | 1 | 8 | 0 | 1 | 1 | 1 | 1 | 1 | 1 |  | 0 | 0 |  |  |  | 0 | 0 | 0 | [5 empty] | 0 |  | 0 | 37.15 | 151439.7172 | 0 | 0 | 0 | 0 | 0 | 0 | 38.27 | 0 | 0 | [13 empty] | 0 | 0 | 1 | 1 |  |  |  | 1009 | т | т | 1000 | [6 empty] | 49994105 | 8 | Материалы строительные | 0 |  | 1 | 500001 | Материалы и конструкции ( строительные ) по ценникам и каталогом | ФССЦст |  |  |  | 131072 | 14731.49 | 14731.49 | 0 | 0 | 0 | 0 | 0 | 0 | [17 empty] | 0 | 0 | 0 |  |  |  |  | 0 | 0 |  |  |  |  | 1 |  | -1853272031 | 2 | 1 | 2 | 0 | 0 | 0 | 37.15 | 37.15 | 0 | 0 |  | 0 | 3 | 0 |  | 0 | 1 | 0 | 0 | 0 | 0 | [9 empty] | 0 | 0
17 | 1 |  |  | 46 | 101-0130 | Гайки шестигранные оцинкованные диаметр резьбы 12-14 мм | т | 0.0002453 | 0 | 0.0002453 |  |  |  | 3.37 | 3.37 | 0 | 0 | 0 | 0 | 0 | 0 | 0.01 | 0 | 0 |  | 64976624 | 13721.34 | 13721.34 | 0 | 0 | 0 | 0 | 0 | 0 | 38.27 | 13721.34 | 13721.34 | 0 | 0 | 0 | 0 | 0 | 0 | 38.27 | 0 | 0 | 1 | 1 |  |  | 1 | 1 | 1 | 1 |  |  |  |  | 3 | 1 | ТССЦ Московской обл., 101-0130, приказ Минстроя России №675/пр от 28.02.2017 № 254/пр |  |  | 500001 | 0 |  | 0 | 8 | 0 | 1 | 1 | 1 | 1 | 1 | 1 |  | 0 | 0 |  |  |  | 0 | 0 | 0 | [5 empty] | 0 |  | 0 | 3.37 | 13721.34 | 0 | 0 | 0 | 0 | 0 | 0 | 38.27 | 0 | 0 | [13 empty] | 0 | 0 | 1 | 1 |  |  |  | 1009 | т | т | 1000 | [6 empty] | 49994105 | 8 | Материалы строительные | 0 |  | 1 | 500001 | Материалы и конструкции ( строительные ) по ценникам и каталогом | ФССЦст |  |  |  | 131072 | 13721.34 | 13721.34 | 0 | 0 | 0 | 0 | 0 | 0 | [17 empty] | 0 | 0 | 0 |  |  |  |  | 0 | 0 |  |  |  |  | 1 |  | 1720391459 | 2 | 1 | -2 | 0 | 0 | 0 | 3.37 | 3.37 | 0 | 0 |  | 0 | 3 | 0 |  | 0 | 1 | 0 | 0 | 0 | 0 | [9 empty] | 0 | 0
17 | 1 |  |  | 46 | 101-0130 | Гайки шестигранные оцинкованные диаметр резьбы 12-14 мм | т | 0.0002453 | 0 | 0.0002453 |  |  |  | 39.45 | 39.45 | 0 | 0 | 0 | 0 | 0 | 0 | 0.01 | 0 | 0 |  | 64976622 | 13721.34 | 13721.34 | 0 | 0 | 0 | 0 | 0 | 0 | 38.27 | 13721.34 | 13721.34 | 0 | 0 | 0 | 0 | 0 | 0 | 38.27 | 0 | 0 | 1 | 1 |  |  | 1 | 1 | 1 | 11.72 |  |  |  |  | 3 | 1 | ТССЦ Московской обл., 101-0130, приказ Минстроя России №675/пр от 28.02.2017 № 254/пр |  |  | 500001 | 0 | 101-0130 | 1 | 8 | 0 | 1 | 1 | 1 | 1 | 1 | 1 |  | 0 | 0 |  |  |  | 0 | 0 | 0 | [5 empty] | 0 |  | 0 | 39.45 | 160814.1048 | 0 | 0 | 0 | 0 | 0 | 0 | 38.27 | 0 | 0 | [13 empty] | 0 | 0 | 1 | 1 |  |  |  | 1009 | т | т | 1000 | [6 empty] | 49994105 | 8 | Материалы строительные | 0 |  | 1 | 500001 | Материалы и конструкции ( строительные ) по ценникам и каталогом | ФССЦст |  |  |  | 131072 | 13721.34 | 13721.34 | 0 | 0 | 0 | 0 | 0 | 0 | [17 empty] | 0 | 0 | 0 |  |  |  |  | 0 | 0 |  |  |  |  | 1 |  | 1720391459 | 2 | 1 | 2 | 0 | 0 | 0 | 39.45 | 39.45 | 0 | 0 |  | 0 | 3 | 0 |  | 0 | 1 | 0 | 0 | 0 | 0 | [9 empty] | 0 | 0
17 | 1 | 401 | 401 | 47 | м08-02-152-2 | Скоба П-образная из полосовой или угловой стали | 1 Т | 0.0018 | 0 | 0.0018 |  |  |  | 1.67 | 0.19 | 0.36 | 0.01 | 1.12 | 0 | 0.11664 | 0.000432 | 0 | 1.1 | 0.58 |  | 64976624 | 925.28 | 104.03 | 197.87 | 3.24 | 623.38 | 0 | 64.8 | 0.24 | 0 | 788.4 | 104.03 | 164.89 | 2.7 | 519.48 | 0 | 54 | 0.2 | 0 | 97 | 51 | 1 | 1 |  |  | 1 | 1 | 1 | 1 |  |  |  |  | 0 | 2 | ТЕРм Московской обл., м08-02-152-2, приказ Минстроя России №675/пр от 28.02.2017 № 259/пр |  |  | 108001 | 0 |  | 0 | 3 | 0 | 1 | 1 | 1 | 1 | 1 | 1 |  | 97 | 51 |  |  |  | 0 | 0 | 0 | [5 empty] | 0 | Поправка: МР 519/пр Прил.2, Табл.2, п. 5 Наименование: Производство работ осуществляется в охранной зоне действующей воздушной линии электропередачи, вблизи объектов, находящихся под напряжением, внутри объектов капитального строительства, внутренняя проводка в которых не обесточена, если это приведет к ограничению действий рабочих в соответствии с требованиями техники безопасности | 0 | 1.67 | 104.03 | 197.868 | 3.24 | 623.38 | 0 | 64.8 | 0.24 | 0 | 1.0961 | 0.5763 |  | 49 |  |  | *1,2 | *1,2 | *1,2 |  | *1,2 | *1,2 |  |  |  | 0 | 0 | 1 | 1 |  |  |  | 1013 | 1 Т | 1 Т | 1 | [6 empty] | 49994016 | 3 | Монтажные работы | 0 |  | 2 | 108001 | Электротехнические установки: на других объектах | мФЕР-08 |  | Поправка: МР 519/пр Прил.2, Табл.2, п. 5 |  | 131072 | 788.4 | 104.03 | 164.89 | 2.7 | 519.48 | 54 | 0.2 | 0 | [17 empty] | 0 | 0 | 0 |  |  |  |  | 97 | 51 |  |  |  |  | 1 |  | -655114594 | 2 | 1 | -2 | 0 | 0 | 0 | 3.35 | 0 | 3.35 | 0 |  | 0 | 3 | 0 |  | 0 | 1 | 0 | 0 | 0 | 0 | [5 empty] | Пр/812-049.3-1 | Пр/774-049.3 | Электротехнические установки: на других объектах | Электротехнические установки: на других объектах | 0 | 0
17 | 1 | 410 | 410 | 47 | м08-02-152-2 | Скоба П-образная из полосовой или угловой стали | 1 Т | 0.0018 | 0 | 0.0018 |  |  |  | 64.39 | 3.53 | 3.71 | 0.3 | 57.15 | 0 | 0.11664 | 0.000432 | 0 | 55.73 | 29.3 |  | 64976622 | 925.28 | 104.03 | 197.87 | 3.24 | 623.38 | 0 | 64.8 | 0.24 | 0 | 788.4 | 104.03 | 164.89 | 2.7 | 519.48 | 0 | 54 | 0.2 | 0 | 97 | 51 | 1 | 1 |  |  | 1 | 50.93 | 10.42 | 18.86 |  |  |  |  | 0 | 2 | ТЕРм Московской обл., м08-02-152-2, приказ Минстроя России №675/пр от 28.02.2017 № 259/пр |  |  | 108001 | 0 | м08-02-152-2 | 1 | 3 | 0 | 50.93 | 1 | 1 | 1 | 1 | 1 |  | 97 | 51 |  |  |  | 0 | 0 | 0 | [5 empty] | 0 | Поправка: МР 519/пр Прил.2, Табл.2, п. 5 Наименование: Производство работ осуществляется в охранной зоне действующей воздушной линии электропередачи, вблизи объектов, находящихся под напряжением, внутри объектов капитального строительства, внутренняя проводка в которых не обесточена, если это приведет к ограничению действий рабочих в соответствии с требованиями техники безопасности | 0 | 64.39 | 1962.0058 | 2061.7846 | 165.0132 | 31748.7434 | 0 | 64.8 | 0.24 | 0 | 55.7265 | 29.2995 |  | 50 |  |  | *1,2 | *1,2 | *1,2 |  | *1,2 | *1,2 |  |  |  | 0 | 0 | 1 | 1 |  |  |  | 1013 | 1 Т | 1 Т | 1 | [6 empty] | 49994016 | 3 | Монтажные работы | 0 |  | 2 | 108001 | Электротехнические установки: на других объектах | мФЕР-08 |  | Поправка: МР 519/пр Прил.2, Табл.2, п. 5 |  | 131072 | 788.4 | 104.03 | 164.89 | 2.7 | 519.48 | 54 | 0.2 | 0 | [17 empty] | 0 | 0 | 0 |  |  |  |  | 97 | 51 |  |  |  |  | 1 |  | -655114594 | 2 | 1 | 2 | 0 | 0 | 0 | 149.42 | 0 | 149.42 | 0 |  | 0 | 3 | 0 |  | 0 | 1 | 0 | 0 | 0 | 0 | [5 empty] | Пр/812-049.3-1 | Пр/774-049.3 | Электротехнические установки: на других объектах | Электротехнические установки: на других объектах | 0 | 0
17 | 1 |  |  | 48 | ТЦ_59.1.21.01_77_7705537894_20.12.2024_02 | Кабельное крепление рядное РКК-25/40 | шт. | 12 | 0 | 12 |  |  |  | 6120 | 6120 | 0 | 0 | 0 | 0 | 0 | 0 | 0 | 0 | 0 |  | 64976624 | 510 | 510 | 0 | 0 | 0 | 0 | 0 | 0 | 0 | 510 | 510 | 0 | 0 | 0 | 0 | 0 | 0 | 0 | 0 | 0 | 1 | 1 |  |  | 1 | 1 | 1 | 1 |  |  |  |  | 3 | 2 |  |  |  | 500004 | 0 |  | 0 | 14 | 0 | 1 | 1 | 1 | 1 | 1 | 1 |  | 0 | 0 |  |  |  | 0 | 0 | 0 | [5 empty] | 0 |  | 0 | 6120 | 510 | 0 | 0 | 0 | 0 | 0 | 0 | 0 | 0 | 0 | [13 empty] | 0 | 0 | 1 | 1 |  |  |  | 1010 | шт. | шт. | 1 | [6 empty] | 49994437 | 14 | Материалы по прайсу монтажные | 0 |  | 2 | 500004 | Материлы по прайсу ( монтажные ) | ПрайсМТ |  |  |  | 131072 | 46.5 | 510 | 0 | 0 | 0 | 0 | 0 | 0 | 5 |  |  | 0 | 18 |  | 500 | [10 empty] | 0 | 0 | 0 |  |  |  |  | 0 | 0 |  | 500 + 2% Заг.скл |  |  | 1 |  | 1565604939 | 2 | 3 | -2 | 0 | 0 | 0 | 6120 | 0 | 6120 | 0 |  | 1 | 1 | 0 |  | 0 | 1 | 0 | 0 | 0 | 0 |  | 0 | 2 | 6120 | [5 empty] | 0 | 0
17 | 1 |  |  | 48 | ТЦ_59.1.21.01_77_7705537894_20.12.2024_02 | Кабельное крепление рядное РКК-25/40 | шт. | 12 | 0 | 12 |  |  |  | 6120 | 6120 | 0 | 0 | 0 | 0 | 0 | 0 | 0 | 0 | 0 |  | 64976622 | 510 | 510 | 0 | 0 | 0 | 0 | 0 | 0 | 0 | 510 | 510 | 0 | 0 | 0 | 0 | 0 | 0 | 0 | 0 | 0 | 1 | 1 |  |  | 1 | 1 | 1 | 9.22 |  |  |  |  | 3 | 2 |  |  |  | 500004 | 0 |  | 0 | 14 | 0 | 1 | 1 | 1 | 1 | 1 | 1 |  | 0 | 0 |  |  |  | 0 | 0 | 0 | [5 empty] | 0 |  | 0 | 6120 | 510 | 0 | 0 | 0 | 0 | 0 | 0 | 0 | 0 | 0 | [13 empty] | 0 | 0 | 1 | 1 |  |  |  | 1010 | шт. | шт. | 1 | [6 empty] | 49994437 | 14 | Материалы по прайсу монтажные | 0 |  | 2 | 500004 | Материлы по прайсу ( монтажные ) | ПрайсМТ |  |  |  | 131072 | 510 | 510 | 0 | 0 | 0 | 0 | 0 | 0 | 5 |  |  | 0 | 18 |  | 500 | [10 empty] | 0 | 0 | 0 |  |  |  |  | 0 | 0 |  | 500 + 2% Заг.скл |  |  | 1 |  | 1565604939 | 2 | 3 | 3 | 0 | 0 | 0 | 6120 | 0 | 6120 | 0 |  | 1 | 1 | 0 |  | 0 | 1 | 0 | 0 | 0 | 0 |  | 0 | 2 | 6120 | [5 empty] | 0 | 0
17 | 1 |  |  | 49 | 101-1387 | Шпильки оцинкованные стяжные диаметром 10 мм длиной 700-1050 мм | т | 0.01104 | 0 | 0.01104 |  |  |  | 114.82 | 114.82 | 0 | 0 | 0 | 0 | 0 | 0 | 0.42 | 0 | 0 |  | 64976624 | 10400 | 10400 | 0 | 0 | 0 | 0 | 0 | 0 | 38.27 | 10400 | 10400 | 0 | 0 | 0 | 0 | 0 | 0 | 38.27 | 0 | 0 | 1 | 1 |  |  | 1 | 1 | 1 | 1 |  |  |  |  | 3 | 1 | ТССЦ Московской обл., 101-1387, приказ Минстроя России №675/пр от 28.02.2017 № 254/пр |  |  | 500001 | 0 |  | 0 | 8 | 0 | 1 | 1 | 1 | 1 | 1 | 1 |  | 0 | 0 |  |  |  | 0 | 0 | 0 | [5 empty] | 0 |  | 0 | 114.82 | 10400 | 0 | 0 | 0 | 0 | 0 | 0 | 38.27 | 0 | 0 | [13 empty] | 0 | 0 | 1 | 1 |  |  |  | 1009 | т | т | 1000 | [6 empty] | 49994105 | 8 | Материалы строительные | 0 |  | 1 | 500001 | Материалы и конструкции ( строительные ) по ценникам и каталогом | ФССЦст |  |  |  | 131072 | 10400 | 10400 | 0 | 0 | 0 | 0 | 0 | 0 | [17 empty] | 0 | 0 | 0 |  |  |  |  | 0 | 0 |  |  |  |  | 1 |  | 230378248 | 2 | 1 | -2 | 0 | 0 | 0 | 114.82 | 114.82 | 0 | 0 |  | 0 | 3 | 0 |  | 0 | 1 | 0 | 0 | 0 | 0 | [9 empty] | 0 | 0
17 | 1 |  |  | 49 | 101-1387 | Шпильки оцинкованные стяжные диаметром 10 мм длиной 700-1050 мм | т | 0.01104 | 0 | 0.01104 |  |  |  | 1000.05 | 1000.05 | 0 | 0 | 0 | 0 | 0 | 0 | 0.42 | 0 | 0 |  | 64976622 | 10400 | 10400 | 0 | 0 | 0 | 0 | 0 | 0 | 38.27 | 10400 | 10400 | 0 | 0 | 0 | 0 | 0 | 0 | 38.27 | 0 | 0 | 1 | 1 |  |  | 1 | 1 | 1 | 8.71 |  |  |  |  | 3 | 1 | ТССЦ Московской обл., 101-1387, приказ Минстроя России №675/пр от 28.02.2017 № 254/пр |  |  | 500001 | 0 | 101-1387 | 1 | 8 | 0 | 1 | 1 | 1 | 1 | 1 | 1 |  | 0 | 0 |  |  |  | 0 | 0 | 0 | [5 empty] | 0 |  | 0 | 1000.05 | 90584 | 0 | 0 | 0 | 0 | 0 | 0 | 38.27 | 0 | 0 | [13 empty] | 0 | 0 | 1 | 1 |  |  |  | 1009 | т | т | 1000 | [6 empty] | 49994105 | 8 | Материалы строительные | 0 |  | 1 | 500001 | Материалы и конструкции ( строительные ) по ценникам и каталогом | ФССЦст |  |  |  | 131072 | 10400 | 10400 | 0 | 0 | 0 | 0 | 0 | 0 | [17 empty] | 0 | 0 | 0 |  |  |  |  | 0 | 0 |  |  |  |  | 1 |  | 230378248 | 2 | 1 | 2 | 0 | 0 | 0 | 1000.05 | 1000.05 | 0 | 0 |  | 0 | 3 | 0 |  | 0 | 1 | 0 | 0 | 0 | 0 | [9 empty] | 0 | 0
17 | 1 |  |  | 50 | 101-2175 | Шайбы пружинные | т | 0.0002826 | 0 | 0.0002826 |  |  |  | 8.96 | 8.96 | 0 | 0 | 0 | 0 | 0 | 0 | 0.01 | 0 | 0 |  | 64976624 | 31694.8 | 31694.8 | 0 | 0 | 0 | 0 | 0 | 0 | 38.27 | 31694.8 | 31694.8 | 0 | 0 | 0 | 0 | 0 | 0 | 38.27 | 0 | 0 | 1 | 1 |  |  | 1 | 1 | 1 | 1 |  |  |  |  | 3 | 1 | ТССЦ Московской обл., 101-2175, приказ Минстроя России №675/пр от 28.02.2017 № 254/пр |  |  | 500001 | 0 |  | 0 | 8 | 0 | 1 | 1 | 1 | 1 | 1 | 1 |  | 0 | 0 |  |  |  | 0 | 0 | 0 | [5 empty] | 0 |  | 0 | 8.96 | 31694.8 | 0 | 0 | 0 | 0 | 0 | 0 | 38.27 | 0 | 0 | [13 empty] | 0 | 0 | 1 | 1 |  |  |  | 1009 | т | т | 1000 | [6 empty] | 49994105 | 8 | Материалы строительные | 0 |  | 1 | 500001 | Материалы и конструкции ( строительные ) по ценникам и каталогом | ФССЦст |  |  |  | 131072 | 31694.8 | 31694.8 | 0 | 0 | 0 | 0 | 0 | 0 | [17 empty] | 0 | 0 | 0 |  |  |  |  | 0 | 0 |  |  |  |  | 1 |  | 1413996525 | 2 | 1 | -2 | 0 | 0 | 0 | 8.96 | 8.96 | 0 | 0 |  | 0 | 3 | 0 |  | 0 | 1 | 0 | 0 | 0 | 0 | [9 empty] | 0 | 0
17 | 1 |  |  | 50 | 101-2175 | Шайбы пружинные | т | 0.0002826 | 0 | 0.0002826 |  |  |  | 44.25 | 44.25 | 0 | 0 | 0 | 0 | 0 | 0 | 0.01 | 0 | 0 |  | 64976622 | 31694.8 | 31694.8 | 0 | 0 | 0 | 0 | 0 | 0 | 38.27 | 31694.8 | 31694.8 | 0 | 0 | 0 | 0 | 0 | 0 | 38.27 | 0 | 0 | 1 | 1 |  |  | 1 | 1 | 1 | 4.94 |  |  |  |  | 3 | 1 | ТССЦ Московской обл., 101-2175, приказ Минстроя России №675/пр от 28.02.2017 № 254/пр |  |  | 500001 | 0 | 101-2175 | 1 | 8 | 0 | 1 | 1 | 1 | 1 | 1 | 1 |  | 0 | 0 |  |  |  | 0 | 0 | 0 | [5 empty] | 0 |  | 0 | 44.25 | 156572.312 | 0 | 0 | 0 | 0 | 0 | 0 | 38.27 | 0 | 0 | [13 empty] | 0 | 0 | 1 | 1 |  |  |  | 1009 | т | т | 1000 | [6 empty] | 49994105 | 8 | Материалы строительные | 0 |  | 1 | 500001 | Материалы и конструкции ( строительные ) по ценникам и каталогом | ФССЦст |  |  |  | 131072 | 31694.8 | 31694.8 | 0 | 0 | 0 | 0 | 0 | 0 | [17 empty] | 0 | 0 | 0 |  |  |  |  | 0 | 0 |  |  |  |  | 1 |  | 1413996525 | 2 | 1 | 2 | 0 | 0 | 0 | 44.25 | 44.25 | 0 | 0 |  | 0 | 3 | 0 |  | 0 | 1 | 0 | 0 | 0 | 0 | [9 empty] | 0 | 0
17 | 1 |  |  | 51 | 101-2038 | Болты с гайками и шайбами оцинкованные, диаметр 10 мм | кг | 6.1513 | 0 | 6.1513 |  |  |  | 129.55 | 129.55 | 0 | 0 | 0 | 0 | 0 | 0 | 0.25 | 0 | 0 |  | 64976624 | 21.06 | 21.06 | 0 | 0 | 0 | 0 | 0 | 0 | 0.04 | 21.06 | 21.06 | 0 | 0 | 0 | 0 | 0 | 0 | 0.04 | 0 | 0 | 1 | 1 |  |  | 1 | 1 | 1 | 1 |  |  |  |  | 3 | 1 | ТССЦ Московской обл., 101-2038, приказ Минстроя России №675/пр от 28.02.2017 № 254/пр |  |  | 500001 | 0 |  | 0 | 8 | 0 | 1 | 1 | 1 | 1 | 1 | 1 |  | 0 | 0 |  |  |  | 0 | 0 | 0 | [5 empty] | 0 |  | 0 | 129.55 | 21.06 | 0 | 0 | 0 | 0 | 0 | 0 | 0.04 | 0 | 0 | [13 empty] | 0 | 0 | 1 | 1 |  |  |  | 1009 | кг | кг | 1 | [6 empty] | 49994105 | 8 | Материалы строительные | 0 |  | 1 | 500001 | Материалы и конструкции ( строительные ) по ценникам и каталогом | ФССЦст |  |  |  | 131072 | 21.06 | 21.06 | 0 | 0 | 0 | 0 | 0 | 0 | [17 empty] | 0 | 0 | 0 |  |  |  |  | 0 | 0 |  |  |  |  | 1 |  | 691722895 | 2 | 1 | -2 | 0 | 0 | 0 | 129.55 | 129.55 | 0 | 0 |  | 0 | 3 | 0 |  | 0 | 1 | 0 | 0 | 0 | 0 | [9 empty] | 0 | 0
17 | 1 |  |  | 51 | 101-2038 | Болты с гайками и шайбами оцинкованные, диаметр 10 мм | кг | 6.1513 | 0 | 6.1513 |  |  |  | 956.05 | 956.05 | 0 | 0 | 0 | 0 | 0 | 0 | 0.25 | 0 | 0 |  | 64976622 | 21.06 | 21.06 | 0 | 0 | 0 | 0 | 0 | 0 | 0.04 | 21.06 | 21.06 | 0 | 0 | 0 | 0 | 0 | 0 | 0.04 | 0 | 0 | 1 | 1 |  |  | 1 | 1 | 1 | 7.38 |  |  |  |  | 3 | 1 | ТССЦ Московской обл., 101-2038, приказ Минстроя России №675/пр от 28.02.2017 № 254/пр |  |  | 500001 | 0 | 101-2038 | 1 | 8 | 0 | 1 | 1 | 1 | 1 | 1 | 1 |  | 0 | 0 |  |  |  | 0 | 0 | 0 | [5 empty] | 0 |  | 0 | 956.05 | 155.4228 | 0 | 0 | 0 | 0 | 0 | 0 | 0.04 | 0 | 0 | [13 empty] | 0 | 0 | 1 | 1 |  |  |  | 1009 | кг | кг | 1 | [6 empty] | 49994105 | 8 | Материалы строительные | 0 |  | 1 | 500001 | Материалы и конструкции ( строительные ) по ценникам и каталогом | ФССЦст |  |  |  | 131072 | 21.06 | 21.06 | 0 | 0 | 0 | 0 | 0 | 0 | [17 empty] | 0 | 0 | 0 |  |  |  |  | 0 | 0 |  |  |  |  | 1 |  | 691722895 | 2 | 1 | 2 | 0 | 0 | 0 | 956.05 | 956.05 | 0 | 0 |  | 0 | 3 | 0 |  | 0 | 1 | 0 | 0 | 0 | 0 | [9 empty] | 0 | 0
17 | 1 |  |  | 52 | 101-2039 | Болты с гайками и шайбами оцинкованные, диаметр 12 мм | кг | 2.9596 | 0 | 2.9596 |  |  |  | 60.94 | 60.94 | 0 | 0 | 0 | 0 | 0 | 0 | 0.12 | 0 | 0 |  | 64976624 | 20.59 | 20.59 | 0 | 0 | 0 | 0 | 0 | 0 | 0.04 | 20.59 | 20.59 | 0 | 0 | 0 | 0 | 0 | 0 | 0.04 | 0 | 0 | 1 | 1 |  |  | 1 | 1 | 1 | 1 |  |  |  |  | 3 | 1 | ТССЦ Московской обл., 101-2039, приказ Минстроя России №675/пр от 28.02.2017 № 254/пр |  |  | 500001 | 0 |  | 0 | 8 | 0 | 1 | 1 | 1 | 1 | 1 | 1 |  | 0 | 0 |  |  |  | 0 | 0 | 0 | [5 empty] | 0 |  | 0 | 60.94 | 20.59 | 0 | 0 | 0 | 0 | 0 | 0 | 0.04 | 0 | 0 | [13 empty] | 0 | 0 | 1 | 1 |  |  |  | 1009 | кг | кг | 1 | [6 empty] | 49994105 | 8 | Материалы строительные | 0 |  | 1 | 500001 | Материалы и конструкции ( строительные ) по ценникам и каталогом | ФССЦст |  |  |  | 131072 | 20.59 | 20.59 | 0 | 0 | 0 | 0 | 0 | 0 | [17 empty] | 0 | 0 | 0 |  |  |  |  | 0 | 0 |  |  |  |  | 1 |  | -283447601 | 2 | 1 | -2 | 0 | 0 | 0 | 60.94 | 60.94 | 0 | 0 |  | 0 | 3 | 0 |  | 0 | 1 | 0 | 0 | 0 | 0 | [9 empty] | 0 | 0
17 | 1 |  |  | 52 | 101-2039 | Болты с гайками и шайбами оцинкованные, диаметр 12 мм | кг | 2.9596 | 0 | 2.9596 |  |  |  | 472.28 | 472.28 | 0 | 0 | 0 | 0 | 0 | 0 | 0.12 | 0 | 0 |  | 64976622 | 20.59 | 20.59 | 0 | 0 | 0 | 0 | 0 | 0 | 0.04 | 20.59 | 20.59 | 0 | 0 | 0 | 0 | 0 | 0 | 0.04 | 0 | 0 | 1 | 1 |  |  | 1 | 1 | 1 | 7.75 |  |  |  |  | 3 | 1 | ТССЦ Московской обл., 101-2039, приказ Минстроя России №675/пр от 28.02.2017 № 254/пр |  |  | 500001 | 0 | 101-2039 | 1 | 8 | 0 | 1 | 1 | 1 | 1 | 1 | 1 |  | 0 | 0 |  |  |  | 0 | 0 | 0 | [5 empty] | 0 |  | 0 | 472.28 | 159.5725 | 0 | 0 | 0 | 0 | 0 | 0 | 0.04 | 0 | 0 | [13 empty] | 0 | 0 | 1 | 1 |  |  |  | 1009 | кг | кг | 1 | [6 empty] | 49994105 | 8 | Материалы строительные | 0 |  | 1 | 500001 | Материалы и конструкции ( строительные ) по ценникам и каталогом | ФССЦст |  |  |  | 131072 | 20.59 | 20.59 | 0 | 0 | 0 | 0 | 0 | 0 | [17 empty] | 0 | 0 | 0 |  |  |  |  | 0 | 0 |  |  |  |  | 1 |  | -283447601 | 2 | 1 | 2 | 0 | 0 | 0 | 472.28 | 472.28 | 0 | 0 |  | 0 | 3 | 0 |  | 0 | 1 | 0 | 0 | 0 | 0 | [9 empty] | 0 | 0
17 | 1 |  |  | 53 | 101-5849 | Болты с гайками и шайбами оцинкованные для монтажа стальных конструкций, диаметр 16 мм, длина 55-200 мм | т | 0.000607 | 0 | 0.000607 |  |  |  | 11.93 | 11.93 | 0 | 0 | 0 | 0 | 0 | 0 | 0.02 | 0 | 0 |  | 64976624 | 19658.72 | 19658.72 | 0 | 0 | 0 | 0 | 0 | 0 | 38.27 | 19658.72 | 19658.72 | 0 | 0 | 0 | 0 | 0 | 0 | 38.27 | 0 | 0 | 1 | 1 |  |  | 1 | 1 | 1 | 1 |  |  |  |  | 3 | 1 | ТССЦ Московской обл., 101-5849, приказ Минстроя России №675/пр от 28.02.2017 № 254/пр |  |  | 500001 | 0 |  | 0 | 8 | 0 | 1 | 1 | 1 | 1 | 1 | 1 |  | 0 | 0 |  |  |  | 0 | 0 | 0 | [5 empty] | 0 |  | 0 | 11.93 | 19658.72 | 0 | 0 | 0 | 0 | 0 | 0 | 38.27 | 0 | 0 | [13 empty] | 0 | 0 | 1 | 1 |  |  |  | 1009 | т | т | 1000 | [6 empty] | 49994105 | 8 | Материалы строительные | 0 |  | 1 | 500001 | Материалы и конструкции ( строительные ) по ценникам и каталогом | ФССЦст |  |  |  | 131072 | 19658.72 | 19658.72 | 0 | 0 | 0 | 0 | 0 | 0 | [17 empty] | 0 | 0 | 0 |  |  |  |  | 0 | 0 |  |  |  |  | 1 |  | -864319667 | 2 | 1 | -2 | 0 | 0 | 0 | 11.93 | 11.93 | 0 | 0 |  | 0 | 3 | 0 |  | 0 | 1 | 0 | 0 | 0 | 0 | [9 empty] | 0 | 0
17 | 1 |  |  | 53 | 101-5849 | Болты с гайками и шайбами оцинкованные для монтажа стальных конструкций, диаметр 16 мм, длина 55-200 мм | т | 0.000607 | 0 | 0.000607 |  |  |  | 101.07 | 101.07 | 0 | 0 | 0 | 0 | 0 | 0 | 0.02 | 0 | 0 |  | 64976622 | 19658.72 | 19658.72 | 0 | 0 | 0 | 0 | 0 | 0 | 38.27 | 19658.72 | 19658.72 | 0 | 0 | 0 | 0 | 0 | 0 | 38.27 | 0 | 0 | 1 | 1 |  |  | 1 | 1 | 1 | 8.47 |  |  |  |  | 3 | 1 | ТССЦ Московской обл., 101-5849, приказ Минстроя России №675/пр от 28.02.2017 № 254/пр |  |  | 500001 | 0 | 101-5849 | 1 | 8 | 0 | 1 | 1 | 1 | 1 | 1 | 1 |  | 0 | 0 |  |  |  | 0 | 0 | 0 | [5 empty] | 0 |  | 0 | 101.07 | 166509.3584 | 0 | 0 | 0 | 0 | 0 | 0 | 38.27 | 0 | 0 | [13 empty] | 0 | 0 | 1 | 1 |  |  |  | 1009 | т | т | 1000 | [6 empty] | 49994105 | 8 | Материалы строительные | 0 |  | 1 | 500001 | Материалы и конструкции ( строительные ) по ценникам и каталогом | ФССЦст |  |  |  | 131072 | 19658.72 | 19658.72 | 0 | 0 | 0 | 0 | 0 | 0 | [17 empty] | 0 | 0 | 0 |  |  |  |  | 0 | 0 |  |  |  |  | 1 |  | -864319667 | 2 | 1 | 2 | 0 | 0 | 0 | 101.07 | 101.07 | 0 | 0 |  | 0 | 3 | 0 |  | 0 | 1 | 0 | 0 | 0 | 0 | [9 empty] | 0 | 0
17 | 1 | 413 | 414 | 54 | м10-06-037-13 | Крышка декоративная и другие мелкие изделия (без присоединения проводов) | 100 шт. | 0.12 | 0 | 0.12 |  |  |  | 8.5 | 0.43 | 0 | 0 | 8.07 | 0 | 0.88992 | 0 | 0 | 7.26 | 3.71 |  | 64976624 | 70.87 | 3.61 | 0 | 0 | 67.26 | 0 | 7.416 | 0 | 0 | 59.66 | 3.61 | 0 | 0 | 56.05 | 0 | 6.18 | 0 | 0 | 90 | 46 | 1 | 1 |  |  | 1 | 1 | 1 | 1 |  |  |  |  | 0 | 2 | ТЕРм Московской обл., м10-06-037-13, приказ Минстроя России №675/пр от 28.02.2017 № 259/пр |  |  | 110006 | 0 |  | 0 | 3 | 0 | 1 | 1 | 1 | 1 | 1 | 1 |  | 90 | 46 |  |  |  | 0 | 0 | 0 | [5 empty] | 0 | Поправка: МР 519/пр Прил.2, Табл.2, п. 5 Наименование: Производство работ осуществляется в охранной зоне действующей воздушной линии электропередачи, вблизи объектов, находящихся под напряжением, внутри объектов капитального строительства, внутренняя проводка в которых не обесточена, если это приведет к ограничению действий рабочих в соответствии с требованиями техники безопасности | 0 | 8.5 | 3.61 | 0 | 0 | 67.26 | 0 | 7.416 | 0 | 0 | 7.263 | 3.7122 |  | 51 |  |  | *1,2 | *1,2 | *1,2 |  | *1,2 | *1,2 |  |  |  | 0 | 0 | 1 | 1 |  |  |  | 1010 | 100 шт. | 100 шт. | 100 | [6 empty] | 49994097 | 3 | Монтажные работы | 0 |  | 2 | 110006 | Оборудование связи: прокладка и монтаж сетей связи | мФЕР-10 |  | Поправка: МР 519/пр Прил.2, Табл.2, п. 5 |  | 131072 | 59.66 | 3.61 | 0 | 0 | 56.05 | 6.18 | 0 | 0 | [17 empty] | 0 | 0 | 0 |  |  |  |  | 90 | 46 |  |  |  |  | 1 |  | 249224963 | 2 | 1 | -2 | 0 | 0 | 0 | 19.47 | 0 | 19.47 | 0 |  | 0 | 3 | 0 |  | 0 | 1 | 0 | 0 | 0 | 0 | [5 empty] | Пр/812-051.1-1 | Пр/774-051.1 | Оборудование связи: прокладка и монтаж сетей связи | Оборудование связи: прокладка и монтаж сетей связи | 0 | 0
17 | 1 | 416 | 418 | 54 | м10-06-037-13 | Крышка декоративная и другие мелкие изделия (без присоединения проводов) | 100 шт. | 0.12 | 0 | 0.12 |  |  |  | 420.25 | 9.18 | 0 | 0 | 411.07 | 0 | 0.88992 | 0 | 0 | 369.96 | 189.09 |  | 64976622 | 70.87 | 3.61 | 0 | 0 | 67.26 | 0 | 7.416 | 0 | 0 | 59.66 | 3.61 | 0 | 0 | 56.05 | 0 | 6.18 | 0 | 0 | 90 | 46 | 1 | 1 |  |  | 1 | 50.93 | 1 | 21.2 |  |  |  |  | 0 | 2 | ТЕРм Московской обл., м10-06-037-13, приказ Минстроя России №675/пр от 28.02.2017 № 259/пр |  |  | 110006 | 0 | м10-06-037-13 | 1 | 3 | 0 | 50.93 | 1 | 1 | 1 | 1 | 1 |  | 90 | 46 |  |  |  | 0 | 0 | 0 | [5 empty] | 0 | Поправка: МР 519/пр Прил.2, Табл.2, п. 5 Наименование: Производство работ осуществляется в охранной зоне действующей воздушной линии электропередачи, вблизи объектов, находящихся под напряжением, внутри объектов капитального строительства, внутренняя проводка в которых не обесточена, если это приведет к ограничению действий рабочих в соответствии с требованиями техники безопасности | 0 | 420.25 | 76.532 | 0 | 0 | 3425.5518 | 0 | 7.416 | 0 | 0 | 369.963 | 189.0922 |  | 52 |  |  | *1,2 | *1,2 | *1,2 |  | *1,2 | *1,2 |  |  |  | 0 | 0 | 1 | 1 |  |  |  | 1010 | 100 шт. | 100 шт. | 100 | [6 empty] | 49994097 | 3 | Монтажные работы | 0 |  | 2 | 110006 | Оборудование связи: прокладка и монтаж сетей связи | мФЕР-10 |  | Поправка: МР 519/пр Прил.2, Табл.2, п. 5 |  | 131072 | 59.66 | 3.61 | 0 | 0 | 56.05 | 6.18 | 0 | 0 | [17 empty] | 0 | 0 | 0 |  |  |  |  | 90 | 46 |  |  |  |  | 1 |  | 249224963 | 2 | 1 | 2 | 0 | 0 | 0 | 979.3 | 0 | 979.3 | 0 |  | 0 | 3 | 0 |  | 0 | 1 | 0 | 0 | 0 | 0 | [5 empty] | Пр/812-051.1-1 | Пр/774-051.1 | Оборудование связи: прокладка и монтаж сетей связи | Оборудование связи: прокладка и монтаж сетей связи | 0 | 0
17 | 1 |  |  | 55 | ТЦ_102_77_7705537894_20.12.2024_02 | Декоративная крышка МСЕ-41 | шт. | 12 | 0 | 12 |  |  |  | 472.92 | 472.92 | 0 | 0 | 0 | 0 | 0 | 0 | 0 | 0 | 0 |  | 64976624 | 39.41 | 39.41 | 0 | 0 | 0 | 0 | 0 | 0 | 0 | 39.41 | 39.41 | 0 | 0 | 0 | 0 | 0 | 0 | 0 | 0 | 0 | 1 | 1 |  |  | 1 | 1 | 1 | 1 |  |  |  |  | 3 | 2 |  |  |  | 500004 | 0 |  | 0 | 14 | 0 | 1 | 1 | 1 | 1 | 1 | 1 |  | 0 | 0 |  |  |  | 0 | 0 | 0 | [5 empty] | 0 |  | 0 | 472.92 | 39.41 | 0 | 0 | 0 | 0 | 0 | 0 | 0 | 0 | 0 | [13 empty] | 0 | 0 | 1 | 1 |  |  |  | 1010 | шт. | шт. | 1 | [6 empty] | 49994437 | 14 | Материалы по прайсу монтажные | 0 |  | 2 | 500004 | Материлы по прайсу ( монтажные ) | ПрайсМТ |  |  |  | 131072 | 3.59 | 39.41 | 0 | 0 | 0 | 0 | 0 | 0 | 5 |  |  | 0 | 18 |  | 38.64 | [10 empty] | 0 | 0 | 0 |  |  |  |  | 0 | 0 |  | 38,64 + 2% Заг.скл |  |  | 1 |  | -502508429 | 2 | 3 | -2 | 0 | 0 | 0 | 472.92 | 0 | 472.92 | 0 |  | 1 | 1 | 0 |  | 0 | 1 | 0 | 0 | 0 | 0 |  | 0 | 2 | 472.92 | [5 empty] | 0 | 0
17 | 1 |  |  | 55 | ТЦ_102_77_7705537894_20.12.2024_02 | Декоративная крышка МСЕ-41 | шт. | 12 | 0 | 12 |  |  |  | 472.92 | 472.92 | 0 | 0 | 0 | 0 | 0 | 0 | 0 | 0 | 0 |  | 64976622 | 39.41 | 39.41 | 0 | 0 | 0 | 0 | 0 | 0 | 0 | 39.41 | 39.41 | 0 | 0 | 0 | 0 | 0 | 0 | 0 | 0 | 0 | 1 | 1 |  |  | 1 | 1 | 1 | 9.22 |  |  |  |  | 3 | 2 |  |  |  | 500004 | 0 |  | 0 | 14 | 0 | 1 | 1 | 1 | 1 | 1 | 1 |  | 0 | 0 |  |  |  | 0 | 0 | 0 | [5 empty] | 0 |  | 0 | 472.92 | 39.41 | 0 | 0 | 0 | 0 | 0 | 0 | 0 | 0 | 0 | [13 empty] | 0 | 0 | 1 | 1 |  |  |  | 1010 | шт. | шт. | 1 | [6 empty] | 49994437 | 14 | Материалы по прайсу монтажные | 0 |  | 2 | 500004 | Материлы по прайсу ( монтажные ) | ПрайсМТ |  |  |  | 131072 | 39.41 | 39.41 | 0 | 0 | 0 | 0 | 0 | 0 | 5 |  |  | 0 | 18 |  | 38.64 | [10 empty] | 0 | 0 | 0 |  |  |  |  | 0 | 0 |  | 38,64 + 2% Заг.скл |  |  | 1 |  | -502508429 | 2 | 3 | 3 | 0 | 0 | 0 | 472.92 | 0 | 472.92 | 0 |  | 1 | 1 | 0 |  | 0 | 1 | 0 | 0 | 0 | 0 |  | 0 | 2 | 472.92 | [5 empty] | 0 | 0
17 | 1 | 426 | 427 | 56 | м08-02-472-7 | Проводник заземляющий открыто по строительным основаниям из полосовой стали сечением 160 мм2 | 100 м | 0.02 | 0 | 0.02 |  |  |  | 9.02 | 2.23 | 1.98 | 0.08 | 4.81 | 0 | 0.5112 | 0.006 | 0 | 4.74 | 2.49 |  | 64976624 | 451.07 | 111.6 | 99.21 | 4.06 | 240.26 | 0 | 25.56 | 0.3 | 0 | 394.49 | 111.6 | 82.67 | 3.38 | 200.22 | 0 | 21.3 | 0.25 | 0 | 97 | 51 | 1 | 1 |  |  | 1 | 1 | 1 | 1 |  |  |  |  | 0 | 2 | ТЕРм Московской обл., м08-02-472-7, приказ Минстроя России №675/пр от 28.02.2017 № 259/пр |  |  | 108001 | 0 |  | 0 | 3 | 0 | 1 | 1 | 1 | 1 | 1 | 1 |  | 97 | 51 |  |  |  | 0 | 0 | 0 | [5 empty] | 0 | Поправка: МР 519/пр Прил.2, Табл.2, п. 5 Наименование: Производство работ осуществляется в охранной зоне действующей воздушной линии электропередачи, вблизи объектов, находящихся под напряжением, внутри объектов капитального строительства, внутренняя проводка в которых не обесточена, если это приведет к ограничению действий рабочих в соответствии с требованиями техники безопасности | 0 | 9.02 | 111.6 | 99.208 | 4.06 | 240.26 | 0 | 25.56 | 0.3 | 0 | 4.7433 | 2.4939 |  | 53 |  |  | *1,2 | *1,2 | *1,2 |  | *1,2 | *1,2 |  |  |  | 0 | 0 | 1 | 1 |  |  |  | 1003 | 100 м | 100 м | 100 | [6 empty] | 49994016 | 3 | Монтажные работы | 0 |  | 2 | 108001 | Электротехнические установки: на других объектах | мФЕР-08 |  | Поправка: МР 519/пр Прил.2, Табл.2, п. 5 |  | 131072 | 394.49 | 111.6 | 82.67 | 3.38 | 200.22 | 21.3 | 0.25 | 0 | [17 empty] | 0 | 0 | 0 |  |  |  |  | 97 | 51 |  |  |  |  | 1 |  | -1721494250 | 2 | 1 | -2 | 0 | 0 | 0 | 16.25 | 0 | 16.25 | 0 |  | 0 | 3 | 0 |  | 0 | 1 | 0 | 0 | 0 | 0 | [5 empty] | Пр/812-049.3-1 | Пр/774-049.3 | Электротехнические установки: на других объектах | Электротехнические установки: на других объектах | 0 | 0
17 | 1 | 436 | 436 | 56 | м08-02-472-7 | Проводник заземляющий открыто по строительным основаниям из полосовой стали сечением 160 мм2 | 100 м | 0.02 | 0 | 0.02 |  |  |  | 288.23 | 16.49 | 27.01 | 4.14 | 244.73 | 0 | 0.5112 | 0.006 | 0 | 241.4 | 126.92 |  | 64976622 | 451.07 | 111.6 | 99.21 | 4.06 | 240.26 | 0 | 25.56 | 0.3 | 0 | 394.49 | 111.6 | 82.67 | 3.38 | 200.22 | 0 | 21.3 | 0.25 | 0 | 97 | 51 | 1 | 1 |  |  | 1 | 50.93 | 13.61 | 7.39 |  |  |  |  | 0 | 2 | ТЕРм Московской обл., м08-02-472-7, приказ Минстроя России №675/пр от 28.02.2017 № 259/пр |  |  | 108001 | 0 | м08-02-472-7 | 1 | 3 | 0 | 50.93 | 1 | 1 | 1 | 1 | 1 |  | 97 | 51 |  |  |  | 0 | 0 | 0 | [5 empty] | 0 | Поправка: МР 519/пр Прил.2, Табл.2, п. 5 Наименование: Производство работ осуществляется в охранной зоне действующей воздушной линии электропередачи, вблизи объектов, находящихся под напряжением, внутри объектов капитального строительства, внутренняя проводка в которых не обесточена, если это приведет к ограничению действий рабочих в соответствии с требованиями техники безопасности | 0 | 288.23 | 824.724 | 1350.3702 | 206.7758 | 12236.4418 | 0 | 25.56 | 0.3 | 0 | 241.4039 | 126.9237 |  | 54 |  |  | *1,2 | *1,2 | *1,2 |  | *1,2 | *1,2 |  |  |  | 0 | 0 | 1 | 1 |  |  |  | 1003 | 100 м | 100 м | 100 | [6 empty] | 49994016 | 3 | Монтажные работы | 0 |  | 2 | 108001 | Электротехнические установки: на других объектах | мФЕР-08 |  | Поправка: МР 519/пр Прил.2, Табл.2, п. 5 |  | 131072 | 394.49 | 111.6 | 82.67 | 3.38 | 200.22 | 21.3 | 0.25 | 0 | [17 empty] | 0 | 0 | 0 |  |  |  |  | 97 | 51 |  |  |  |  | 1 |  | -1721494250 | 2 | 1 | 2 | 0 | 0 | 0 | 656.55 | 0 | 656.55 | 0 |  | 0 | 3 | 0 |  | 0 | 1 | 0 | 0 | 0 | 0 | [5 empty] | Пр/812-049.3-1 | Пр/774-049.3 | Электротехнические установки: на других объектах | Электротехнические установки: на других объектах | 0 | 0
18 | 1 | 422 |  | 56,1 | 101-1627 | Сталь листовая углеродистая обыкновенного качества марки ВСт3пс5 толщиной 4-6 мм | т | -8e-05 | -0.004 | -0.004 |  |  |  | -0.46 | -0.46 | 0 | 0 | 0 | 0 | 0 | 0 | 0 | 0 | 0 |  | 64976624 | 5763 | 5763 | 0 | 0 | 0 | 0 | 0 | 0 | 34.17 | 5763 | 5763 | 0 | 0 | 0 | 0 | 0 | 0 | 34.17 | 0 | 0 | 1 | 1 |  |  | 1 | 1 | 1 | 1 |  |  |  |  | 3 | 1 | ТССЦ Московской обл., 101-1627, приказ Минстроя России №675/пр от 28.02.2017 № 254/пр |  |  | 500001 | 0 |  | 0 | 8 | 1 | 1 | 1 | 1 | 1 | 1 | 1 |  | 0 | 0 |  |  |  | 0 | 0 | 0 | [5 empty] | 0 |  | 0 | -0.46 | 5763 | 0 | 0 | 0 | 0 | 0 | 0 | 34.17 | 0 | 0 | [13 empty] | 0 | 0 | 1 | 1 |  |  |  | 1009 | т | т | 1000 | [6 empty] | 49994105 | 8 | Материалы строительные | 0 |  | 1 | 500001 | Материалы и конструкции ( строительные ) по ценникам и каталогом | ФССЦст |  |  |  | 0 | 5763 | 5763 | 0 | 0 | 0 | 0 | 0 | [18 empty] | 0 | 0 | 0 |  |  |  |  | 0 | 0 |  |  |  |  | 1 |  | 982002045 | 2 | 1 | -2 | 0 | 0 | 0 | -0.46 | -0.46 | 0 | 0 |  | 0 | 3 | 0 |  | 0 | 1 | 0 | 0 | 0 | 0 | [9 empty] | 0 | 0
18 | 1 | 432 |  | 56,1 | 101-1627 | Сталь листовая углеродистая обыкновенного качества марки ВСт3пс5 толщиной 4-6 мм | т | -8e-05 | -0.004 | -0.004 |  |  |  | -4.28 | -4.28 | 0 | 0 | 0 | 0 | 0 | 0 | 0 | 0 | 0 |  | 64976622 | 5763 | 5763 | 0 | 0 | 0 | 0 | 0 | 0 | 34.17 | 5763 | 5763 | 0 | 0 | 0 | 0 | 0 | 0 | 34.17 | 0 | 0 | 1 | 1 |  |  | 1 | 1 | 1 | 9.29 |  |  |  |  | 3 | 1 | ТССЦ Московской обл., 101-1627, приказ Минстроя России №675/пр от 28.02.2017 № 254/пр |  |  | 500001 | 0 | 101-1627 | 1 | 8 | 1 | 1 | 1 | 1 | 1 | 1 | 1 |  | 0 | 0 |  |  |  | 0 | 0 | 0 | [5 empty] | 0 |  | 0 | -4.28 | 53538.27 | 0 | 0 | 0 | 0 | 0 | 0 | 34.17 | 0 | 0 | [13 empty] | 0 | 0 | 1 | 1 |  |  |  | 1009 | т | т | 1000 | [6 empty] | 49994105 | 8 | Материалы строительные | 0 |  | 1 | 500001 | Материалы и конструкции ( строительные ) по ценникам и каталогом | ФССЦст |  |  |  | 0 | 5763 | 5763 | 0 | 0 | 0 | 0 | 0 | [18 empty] | 0 | 0 | 0 |  |  |  |  | 0 | 0 |  |  |  |  | 1 |  | 982002045 | 2 | 1 | 2 | 0 | 0 | 0 | -4.28 | -4.28 | 0 | 0 |  | 0 | 3 | 0 |  | 0 | 1 | 0 | 0 | 0 | 0 | [9 empty] | 0 | 0
18 | 1 | 425 |  | 56,2 | 101-5203 | Сталь листовая оцинкованная толщиной листа 2,0 мм | т | 0.00392 | 0.196 | 0.196 |  |  |  | 40.68 | 40.68 | 0 | 0 | 0 | 0 | 0 | 0 | 0.13 | 0 | 0 |  | 64976624 | 10377.87 | 10377.87 | 0 | 0 | 0 | 0 | 0 | 0 | 34.17 | 10377.87 | 10377.87 | 0 | 0 | 0 | 0 | 0 | 0 | 34.17 | 0 | 0 | 1 | 1 |  |  | 1 | 1 | 1 | 1 |  |  |  |  | 3 | 1 | ТССЦ Московской обл., 101-5203, приказ Минстроя России №675/пр от 28.02.2017 № 254/пр |  |  | 500001 | 0 |  | 0 | 8 | 0 | 1 | 1 | 1 | 1 | 1 | 1 |  | 0 | 0 |  |  |  | 0 | 0 | 0 | [5 empty] | 0 |  | 0 | 40.68 | 10377.87 | 0 | 0 | 0 | 0 | 0 | 0 | 34.17 | 0 | 0 | [13 empty] | 0 | 0 | 1 | 1 |  |  |  | 1009 | т | т | 1000 | [6 empty] | 49994105 | 8 | Материалы строительные | 0 |  | 1 | 500001 | Материалы и конструкции ( строительные ) по ценникам и каталогом | ФССЦст |  |  |  | 0 | 10377.87 | 10377.87 | 0 | 0 | 0 | 0 | 0 | [18 empty] | 0 | 0 | 0 |  |  |  |  | 0 | 0 |  |  |  |  | 1 |  | -1526457293 | 2 | 1 | -2 | 0 | 0 | 0 | 40.68 | 40.68 | 0 | 0 |  | 0 | 3 | 0 |  | 0 | 1 | 0 | 0 | 0 | 0 | [9 empty] | 0 | 0
18 | 1 | 435 |  | 56,2 | 101-5203 | Сталь листовая оцинкованная толщиной листа 2,0 мм | т | 0.00392 | 0.196 | 0.196 |  |  |  | 336.43 | 336.43 | 0 | 0 | 0 | 0 | 0 | 0 | 0.13 | 0 | 0 |  | 64976622 | 10377.87 | 10377.87 | 0 | 0 | 0 | 0 | 0 | 0 | 34.17 | 10377.87 | 10377.87 | 0 | 0 | 0 | 0 | 0 | 0 | 34.17 | 0 | 0 | 1 | 1 |  |  | 1 | 1 | 1 | 8.27 |  |  |  |  | 3 | 1 | ТССЦ Московской обл., 101-5203, приказ Минстроя России №675/пр от 28.02.2017 № 254/пр |  |  | 500001 | 0 | 101-5203 | 1 | 8 | 0 | 1 | 1 | 1 | 1 | 1 | 1 |  | 0 | 0 |  |  |  | 0 | 0 | 0 | [5 empty] | 0 |  | 0 | 336.43 | 85824.9849 | 0 | 0 | 0 | 0 | 0 | 0 | 34.17 | 0 | 0 | [13 empty] | 0 | 0 | 1 | 1 |  |  |  | 1009 | т | т | 1000 | [6 empty] | 49994105 | 8 | Материалы строительные | 0 |  | 1 | 500001 | Материалы и конструкции ( строительные ) по ценникам и каталогом | ФССЦст |  |  |  | 0 | 10377.87 | 10377.87 | 0 | 0 | 0 | 0 | 0 | [18 empty] | 0 | 0 | 0 |  |  |  |  | 0 | 0 |  |  |  |  | 1 |  | -1526457293 | 2 | 1 | 2 | 0 | 0 | 0 | 336.43 | 336.43 | 0 | 0 |  | 0 | 3 | 0 |  | 0 | 1 | 0 | 0 | 0 | 0 | [9 empty] | 0 | 0
17 | 1 | 444 | 444 | 57 | 13-03-004-15 | Окраска металлических огрунтованных поверхностей органосиликатной композицией ОС-51-03 | 100 м2 окрашиваемой поверхности | 0.02 | 0 | 0.02 |  |  |  | 31.77 | 30.95 | 0.27 | 0 | 0.55 | 0 | 0.06096 | 0.00024 | 0 | 0.52 | 0.28 |  | 64976624 | 1588.52 | 1547.35 | 13.52 | 0.12 | 27.65 | 0 | 3.048 | 0.012 | 0 | 1581.66 | 1547.35 | 11.27 | 0.1 | 23.04 | 0 | 2.54 | 0.01 | 0 | 94 | 51 | 1 | 1 |  |  | 1 | 1 | 1 | 1 |  |  |  |  | 0 | 1 | ТЕР Московской обл., 13-03-004-15, приказ Минстроя России №675/пр от 28.02.2017 № 260/пр |  |  | 13001 | 0 |  | 0 | 2 | 0 | 1 | 1 | 1 | 1 | 1 | 1 |  | 94 | 51 |  |  |  | 0 | 0 | 0 | [5 empty] | 0 | Поправка: МР 519/пр Прил.2, Табл.2, п. 5 Наименование: Производство работ осуществляется в охранной зоне действующей воздушной линии электропередачи, вблизи объектов, находящихся под напряжением, внутри объектов капитального строительства, внутренняя проводка в которых не обесточена, если это приведет к ограничению действий рабочих в соответствии с требованиями техники безопасности | 0 | 31.77 | 1547.35 | 13.524 | 0.12 | 27.65 | 0 | 3.048 | 0.012 | 0 | 0.517 | 0.2805 |  | 55 |  |  | *1,2 | *1,2 | *1,2 |  | *1,2 | *1,2 |  |  |  | 0 | 0 | 1 | 1 |  |  |  | 1005 | 100 м2 окрашиваемой поверхности | 100 м2 окрашиваемой поверхности | 100 | [6 empty] | 49994197 | 2 | Общестроительные работы | 13 | Защита строительных конструкций и оборудования от коррозии | 1 | 13001 | Защита строительных конструкций | ФЕР-13 |  | Поправка: МР 519/пр Прил.2, Табл.2, п. 5 |  | 131072 | 1581.66 | 1547.35 | 11.27 | 0.1 | 23.04 | 2.54 | 0.01 | 0 | [17 empty] | 0 | 0 | 0 |  |  |  |  | 94 | 51 |  |  |  |  | 1 |  | 559054545 | 2 | 1 | -2 | 0 | 0 | 0 | 32.57 | 32.57 | 0 | 0 |  | 0 | 3 | 0 |  | 0 | 1 | 0 | 0 | 0 | 0 | [5 empty] | Пр/812-013.0-1 | Пр/774-013.0 | Защита строительных конструкций и оборудования от коррозии | Защита строительных конструкций и оборудования от коррозии | 0 | 0
17 | 1 | 452 | 452 | 57 | 13-03-004-15 | Окраска металлических огрунтованных поверхностей органосиликатной композицией ОС-51-03 | 100 м2 окрашиваемой поверхности | 0.02 | 0 | 0.02 |  |  |  | 140.76 | 109.86 | 2.74 | 0.12 | 28.16 | 0 | 0.06096 | 0.00024 | 0 | 26.58 | 14.42 |  | 64976622 | 1588.52 | 1547.35 | 13.52 | 0.12 | 27.65 | 0 | 3.048 | 0.012 | 0 | 1581.66 | 1547.35 | 11.27 | 0.1 | 23.04 | 0 | 2.54 | 0.01 | 0 | 94 | 51 | 1 | 1 |  |  | 1 | 50.93 | 10.13 | 3.55 |  |  |  |  | 0 | 1 | ТЕР Московской обл., 13-03-004-15, приказ Минстроя России №675/пр от 28.02.2017 № 260/пр |  |  | 13001 | 0 | 13-03-004-15 | 1 | 2 | 0 | 50.93 | 1 | 1 | 1 | 1 | 1 |  | 94 | 51 |  |  |  | 0 | 0 | 0 | [5 empty] | 0 | Поправка: МР 519/пр Прил.2, Табл.2, п. 5 Наименование: Производство работ осуществляется в охранной зоне действующей воздушной линии электропередачи, вблизи объектов, находящихся под напряжением, внутри объектов капитального строительства, внутренняя проводка в которых не обесточена, если это приведет к ограничению действий рабочих в соответствии с требованиями техники безопасности | 0 | 140.76 | 5493.0925 | 136.9981 | 6.1116 | 1408.2145 | 0 | 3.048 | 0.012 | 0 | 26.5832 | 14.4228 |  | 56 |  |  | *1,2 | *1,2 | *1,2 |  | *1,2 | *1,2 |  |  |  | 0 | 0 | 1 | 1 |  |  |  | 1005 | 100 м2 окрашиваемой поверхности | 100 м2 окрашиваемой поверхности | 100 | [6 empty] | 49994197 | 2 | Общестроительные работы | 13 | Защита строительных конструкций и оборудования от коррозии | 1 | 13001 | Защита строительных конструкций | ФЕР-13 |  | Поправка: МР 519/пр Прил.2, Табл.2, п. 5 |  | 131072 | 1581.66 | 1547.35 | 11.27 | 0.1 | 23.04 | 2.54 | 0.01 | 0 | [17 empty] | 0 | 0 | 0 |  |  |  |  | 94 | 51 |  |  |  |  | 1 |  | 559054545 | 2 | 1 | 2 | 0 | 0 | 0 | 181.76 | 181.76 | 0 | 0 |  | 0 | 3 | 0 |  | 0 | 1 | 0 | 0 | 0 | 0 | [5 empty] | Пр/812-013.0-1 | Пр/774-013.0 | Защита строительных конструкций и оборудования от коррозии | Защита строительных конструкций и оборудования от коррозии | 0 | 0
18 | 1 | 443 |  | 57,1 | 101-1290 | Толуол каменноугольный и сланцевый марки А | т | -4e-05 | -0.002 | -0.002 |  |  |  | -0.16 | -0.16 | 0 | 0 | 0 | 0 | 0 | 0 | 0 | 0 | 0 |  | 64976624 | 3922 | 3922 | 0 | 0 | 0 | 0 | 0 | 0 | 52.26 | 3922 | 3922 | 0 | 0 | 0 | 0 | 0 | 0 | 52.26 | 0 | 0 | 1 | 1 |  |  | 1 | 1 | 1 | 1 |  |  |  |  | 3 | 1 | ТССЦ Московской обл., 101-1290, приказ Минстроя России №675/пр от 28.02.2017 № 254/пр |  |  | 500001 | 0 |  | 0 | 8 | 1 | 1 | 1 | 1 | 1 | 1 | 1 |  | 0 | 0 |  |  |  | 0 | 0 | 0 | [5 empty] | 0 |  | 0 | -0.16 | 3922 | 0 | 0 | 0 | 0 | 0 | 0 | 52.26 | 0 | 0 | [13 empty] | 0 | 0 | 1 | 1 |  |  |  | 1009 | т | т | 1000 | [6 empty] | 49994105 | 8 | Материалы строительные | 0 |  | 1 | 500001 | Материалы и конструкции ( строительные ) по ценникам и каталогом | ФССЦст |  |  |  | 32768 | 3922 | 3922 | 0 | 0 | 0 | 0 | 0 | [18 empty] | 0 | 0 | 0 |  |  |  |  | 0 | 0 |  |  |  |  | 1 |  | 1221939677 | 2 | 1 | -2 | 0 | 0 | 0 | -0.16 | -0.16 | 0 | 0 |  | 0 | 3 | 0 |  | 0 | 1 | 0 | 0 | 0 | 0 | [9 empty] | 0 | 0
18 | 1 | 451 |  | 57,1 | 101-1290 | Толуол каменноугольный и сланцевый марки А | т | -4e-05 | -0.002 | -0.002 |  |  |  | -9.84 | -9.84 | 0 | 0 | 0 | 0 | 0 | 0 | 0 | 0 | 0 |  | 64976622 | 3922 | 3922 | 0 | 0 | 0 | 0 | 0 | 0 | 52.26 | 3922 | 3922 | 0 | 0 | 0 | 0 | 0 | 0 | 52.26 | 0 | 0 | 1 | 1 |  |  | 1 | 1 | 1 | 62.75 |  |  |  |  | 3 | 1 | ТССЦ Московской обл., 101-1290, приказ Минстроя России №675/пр от 28.02.2017 № 254/пр |  |  | 500001 | 0 | 101-1290 | 1 | 8 | 1 | 1 | 1 | 1 | 1 | 1 | 1 |  | 0 | 0 |  |  |  | 0 | 0 | 0 | [5 empty] | 0 |  | 0 | -9.84 | 246105.5 | 0 | 0 | 0 | 0 | 0 | 0 | 52.26 | 0 | 0 | [13 empty] | 0 | 0 | 1 | 1 |  |  |  | 1009 | т | т | 1000 | [6 empty] | 49994105 | 8 | Материалы строительные | 0 |  | 1 | 500001 | Материалы и конструкции ( строительные ) по ценникам и каталогом | ФССЦст |  |  |  | 32768 | 3922 | 3922 | 0 | 0 | 0 | 0 | 0 | [18 empty] | 0 | 0 | 0 |  |  |  |  | 0 | 0 |  |  |  |  | 1 |  | 1221939677 | 2 | 1 | 2 | 0 | 0 | 0 | -9.84 | -9.84 | 0 | 0 |  | 0 | 3 | 0 |  | 0 | 1 | 0 | 0 | 0 | 0 | [9 empty] | 0 | 0
18 | 1 | 444 |  | 57,2 | 113-0351 | Органо-силикатная композиция ОС-51-03 | т | -0.00036 | -0.018 | -0.018 |  |  |  | -30.79 | -30.79 | 0 | 0 | 0 | 0 | 0 | 0 | -0.03 | 0 | 0 |  | 64976624 | 85528.37 | 85528.37 | 0 | 0 | 0 | 0 | 0 | 0 | 71.16 | 85528.37 | 85528.37 | 0 | 0 | 0 | 0 | 0 | 0 | 71.16 | 0 | 0 | 1 | 1 |  |  | 1 | 1 | 1 | 1 |  |  |  |  | 3 | 1 | ТССЦ Московской обл., 113-0351, приказ Минстроя России №675/пр от 28.02.2017 № 254/пр |  |  | 500001 | 0 |  | 0 | 8 | 1 | 1 | 1 | 1 | 1 | 1 | 1 |  | 0 | 0 |  |  |  | 0 | 0 | 0 | [5 empty] | 0 |  | 0 | -30.79 | 85528.37 | 0 | 0 | 0 | 0 | 0 | 0 | 71.16 | 0 | 0 | [13 empty] | 0 | 0 | 1 | 1 |  |  |  | 1009 | т | т | 1000 | [6 empty] | 49994105 | 8 | Материалы строительные | 0 |  | 1 | 500001 | Материалы и конструкции ( строительные ) по ценникам и каталогом | ФССЦст |  |  |  | 32768 | 85528.37 | 85528.37 | 0 | 0 | 0 | 0 | 0 | [18 empty] | 0 | 0 | 0 |  |  |  |  | 0 | 0 |  |  |  |  | 1 |  | -1952261064 | 2 | 1 | -2 | 0 | 0 | 0 | -30.79 | -30.79 | 0 | 0 |  | 0 | 3 | 0 |  | 0 | 1 | 0 | 0 | 0 | 0 | [9 empty] | 0 | 0
18 | 1 | 452 |  | 57,2 | 113-0351 | Органо-силикатная композиция ОС-51-03 | т | -0.00036 | -0.018 | -0.018 |  |  |  | -100.07 | -100.07 | 0 | 0 | 0 | 0 | 0 | 0 | -0.03 | 0 | 0 |  | 64976622 | 85528.37 | 85528.37 | 0 | 0 | 0 | 0 | 0 | 0 | 71.16 | 85528.37 | 85528.37 | 0 | 0 | 0 | 0 | 0 | 0 | 71.16 | 0 | 0 | 1 | 1 |  |  | 1 | 1 | 1 | 3.25 |  |  |  |  | 3 | 1 | ТССЦ Московской обл., 113-0351, приказ Минстроя России №675/пр от 28.02.2017 № 254/пр |  |  | 500001 | 0 | 113-0351 | 1 | 8 | 1 | 1 | 1 | 1 | 1 | 1 | 1 |  | 0 | 0 |  |  |  | 0 | 0 | 0 | [5 empty] | 0 |  | 0 | -100.07 | 277967.2025 | 0 | 0 | 0 | 0 | 0 | 0 | 71.16 | 0 | 0 | [13 empty] | 0 | 0 | 1 | 1 |  |  |  | 1009 | т | т | 1000 | [6 empty] | 49994105 | 8 | Материалы строительные | 0 |  | 1 | 500001 | Материалы и конструкции ( строительные ) по ценникам и каталогом | ФССЦст |  |  |  | 32768 | 85528.37 | 85528.37 | 0 | 0 | 0 | 0 | 0 | [18 empty] | 0 | 0 | 0 |  |  |  |  | 0 | 0 |  |  |  |  | 1 |  | -1952261064 | 2 | 1 | 2 | 0 | 0 | 0 | -100.07 | -100.07 | 0 | 0 |  | 0 | 3 | 0 |  | 0 | 1 | 0 | 0 | 0 | 0 | [9 empty] | 0 | 0
17 | 1 |  |  | 58 | 113-8085 | Композиция цинконаполненная "Цинол" | кг | 0.5 | 0 | 0.5 |  |  |  | 59.94 | 59.94 | 0 | 0 | 0 | 0 | 0 | 0 | 0.04 | 0 | 0 |  | 64976624 | 119.87 | 119.87 | 0 | 0 | 0 | 0 | 0 | 0 | 0.07 | 119.87 | 119.87 | 0 | 0 | 0 | 0 | 0 | 0 | 0.07 | 0 | 0 | 1 | 1 |  |  | 1 | 1 | 1 | 1 |  |  |  |  | 3 | 1 | ТССЦ Московской обл., 113-8085, приказ Минстроя России №675/пр от 28.02.2017 № 254/пр |  |  | 500001 | 0 |  | 0 | 8 | 0 | 1 | 1 | 1 | 1 | 1 | 1 |  | 0 | 0 |  |  |  | 0 | 0 | 0 | [5 empty] | 0 |  | 0 | 59.94 | 119.87 | 0 | 0 | 0 | 0 | 0 | 0 | 0.07 | 0 | 0 | [13 empty] | 0 | 0 | 1 | 1 |  |  |  | 1009 | кг | кг | 1 | [6 empty] | 49994105 | 8 | Материалы строительные | 0 |  | 1 | 500001 | Материалы и конструкции ( строительные ) по ценникам и каталогом | ФССЦст |  |  |  | 131072 | 119.87 | 119.87 | 0 | 0 | 0 | 0 | 0 | 0 | [17 empty] | 0 | 0 | 0 |  |  |  |  | 0 | 0 |  |  |  |  | 1 |  | -850778765 | 2 | 1 | -2 | 0 | 0 | 0 | 59.94 | 59.94 | 0 | 0 |  | 0 | 3 | 0 |  | 0 | 1 | 0 | 0 | 0 | 0 | [9 empty] | 0 | 0
17 | 1 |  |  | 58 | 113-8085 | Композиция цинконаполненная "Цинол" | кг | 0.5 | 0 | 0.5 |  |  |  | 430.33 | 430.33 | 0 | 0 | 0 | 0 | 0 | 0 | 0.04 | 0 | 0 |  | 64976622 | 119.87 | 119.87 | 0 | 0 | 0 | 0 | 0 | 0 | 0.07 | 119.87 | 119.87 | 0 | 0 | 0 | 0 | 0 | 0 | 0.07 | 0 | 0 | 1 | 1 |  |  | 1 | 1 | 1 | 7.18 |  |  |  |  | 3 | 1 | ТССЦ Московской обл., 113-8085, приказ Минстроя России №675/пр от 28.02.2017 № 254/пр |  |  | 500001 | 0 | 113-8085 | 1 | 8 | 0 | 1 | 1 | 1 | 1 | 1 | 1 |  | 0 | 0 |  |  |  | 0 | 0 | 0 | [5 empty] | 0 |  | 0 | 430.33 | 860.6666 | 0 | 0 | 0 | 0 | 0 | 0 | 0.07 | 0 | 0 | [13 empty] | 0 | 0 | 1 | 1 |  |  |  | 1009 | кг | кг | 1 | [6 empty] | 49994105 | 8 | Материалы строительные | 0 |  | 1 | 500001 | Материалы и конструкции ( строительные ) по ценникам и каталогом | ФССЦст |  |  |  | 131072 | 119.87 | 119.87 | 0 | 0 | 0 | 0 | 0 | 0 | [17 empty] | 0 | 0 | 0 |  |  |  |  | 0 | 0 |  |  |  |  | 1 |  | -850778765 | 2 | 1 | 2 | 0 | 0 | 0 | 430.33 | 430.33 | 0 | 0 |  | 0 | 3 | 0 |  | 0 | 1 | 0 | 0 | 0 | 0 | [9 empty] | 0 | 0
17 | 1 | 460 | 460 | 59 | 13-03-004-15 | Окраска металлических огрунтованных поверхностей органосиликатной композицией ОС-51-03 | 100 м2 окрашиваемой поверхности | 0.02 | 0 | 0.02 |  |  |  | 31.77 | 30.95 | 0.27 | 0 | 0.55 | 0 | 0.06096 | 0.00024 | 0 | 0.52 | 0.28 |  | 64976624 | 1588.52 | 1547.35 | 13.52 | 0.12 | 27.65 | 0 | 3.048 | 0.012 | 0 | 1581.66 | 1547.35 | 11.27 | 0.1 | 23.04 | 0 | 2.54 | 0.01 | 0 | 94 | 51 | 1 | 1 |  |  | 1 | 1 | 1 | 1 |  |  |  |  | 0 | 1 | ТЕР Московской обл., 13-03-004-15, приказ Минстроя России №675/пр от 28.02.2017 № 260/пр |  |  | 13001 | 0 |  | 0 | 2 | 0 | 1 | 1 | 1 | 1 | 1 | 1 |  | 94 | 51 |  |  |  | 0 | 0 | 0 | [5 empty] | 0 | Поправка: МР 519/пр Прил.2, Табл.2, п. 5 Наименование: Производство работ осуществляется в охранной зоне действующей воздушной линии электропередачи, вблизи объектов, находящихся под напряжением, внутри объектов капитального строительства, внутренняя проводка в которых не обесточена, если это приведет к ограничению действий рабочих в соответствии с требованиями техники безопасности | 0 | 31.77 | 1547.35 | 13.524 | 0.12 | 27.65 | 0 | 3.048 | 0.012 | 0 | 0.517 | 0.2805 |  | 57 |  |  | *1,2 | *1,2 | *1,2 |  | *1,2 | *1,2 |  |  |  | 0 | 0 | 1 | 1 |  |  |  | 1005 | 100 м2 окрашиваемой поверхности | 100 м2 окрашиваемой поверхности | 100 | [6 empty] | 49994197 | 2 | Общестроительные работы | 13 | Защита строительных конструкций и оборудования от коррозии | 1 | 13001 | Защита строительных конструкций | ФЕР-13 |  | Поправка: МР 519/пр Прил.2, Табл.2, п. 5 |  | 131072 | 1581.66 | 1547.35 | 11.27 | 0.1 | 23.04 | 2.54 | 0.01 | 0 | [17 empty] | 0 | 0 | 0 |  |  |  |  | 94 | 51 |  |  |  |  | 1 |  | 559054545 | 2 | 1 | -2 | 0 | 0 | 0 | 32.57 | 32.57 | 0 | 0 |  | 0 | 3 | 0 |  | 0 | 1 | 0 | 0 | 0 | 0 | [5 empty] | Пр/812-013.0-1 | Пр/774-013.0 | Защита строительных конструкций и оборудования от коррозии | Защита строительных конструкций и оборудования от коррозии | 0 | 0
17 | 1 | 468 | 468 | 59 | 13-03-004-15 | Окраска металлических огрунтованных поверхностей органосиликатной композицией ОС-51-03 | 100 м2 окрашиваемой поверхности | 0.02 | 0 | 0.02 |  |  |  | 140.76 | 109.86 | 2.74 | 0.12 | 28.16 | 0 | 0.06096 | 0.00024 | 0 | 26.58 | 14.42 |  | 64976622 | 1588.52 | 1547.35 | 13.52 | 0.12 | 27.65 | 0 | 3.048 | 0.012 | 0 | 1581.66 | 1547.35 | 11.27 | 0.1 | 23.04 | 0 | 2.54 | 0.01 | 0 | 94 | 51 | 1 | 1 |  |  | 1 | 50.93 | 10.13 | 3.55 |  |  |  |  | 0 | 1 | ТЕР Московской обл., 13-03-004-15, приказ Минстроя России №675/пр от 28.02.2017 № 260/пр |  |  | 13001 | 0 | 13-03-004-15 | 1 | 2 | 0 | 50.93 | 1 | 1 | 1 | 1 | 1 |  | 94 | 51 |  |  |  | 0 | 0 | 0 | [5 empty] | 0 | Поправка: МР 519/пр Прил.2, Табл.2, п. 5 Наименование: Производство работ осуществляется в охранной зоне действующей воздушной линии электропередачи, вблизи объектов, находящихся под напряжением, внутри объектов капитального строительства, внутренняя проводка в которых не обесточена, если это приведет к ограничению действий рабочих в соответствии с требованиями техники безопасности | 0 | 140.76 | 5493.0925 | 136.9981 | 6.1116 | 1408.2145 | 0 | 3.048 | 0.012 | 0 | 26.5832 | 14.4228 |  | 58 |  |  | *1,2 | *1,2 | *1,2 |  | *1,2 | *1,2 |  |  |  | 0 | 0 | 1 | 1 |  |  |  | 1005 | 100 м2 окрашиваемой поверхности | 100 м2 окрашиваемой поверхности | 100 | [6 empty] | 49994197 | 2 | Общестроительные работы | 13 | Защита строительных конструкций и оборудования от коррозии | 1 | 13001 | Защита строительных конструкций | ФЕР-13 |  | Поправка: МР 519/пр Прил.2, Табл.2, п. 5 |  | 131072 | 1581.66 | 1547.35 | 11.27 | 0.1 | 23.04 | 2.54 | 0.01 | 0 | [17 empty] | 0 | 0 | 0 |  |  |  |  | 94 | 51 |  |  |  |  | 1 |  | 559054545 | 2 | 1 | 2 | 0 | 0 | 0 | 181.76 | 181.76 | 0 | 0 |  | 0 | 3 | 0 |  | 0 | 1 | 0 | 0 | 0 | 0 | [5 empty] | Пр/812-013.0-1 | Пр/774-013.0 | Защита строительных конструкций и оборудования от коррозии | Защита строительных конструкций и оборудования от коррозии | 0 | 0
18 | 1 | 459 |  | 59,1 | 101-1290 | Толуол каменноугольный и сланцевый марки А | т | -4e-05 | -0.002 | -0.002 |  |  |  | -0.16 | -0.16 | 0 | 0 | 0 | 0 | 0 | 0 | 0 | 0 | 0 |  | 64976624 | 3922 | 3922 | 0 | 0 | 0 | 0 | 0 | 0 | 52.26 | 3922 | 3922 | 0 | 0 | 0 | 0 | 0 | 0 | 52.26 | 0 | 0 | 1 | 1 |  |  | 1 | 1 | 1 | 1 |  |  |  |  | 3 | 1 | ТССЦ Московской обл., 101-1290, приказ Минстроя России №675/пр от 28.02.2017 № 254/пр |  |  | 500001 | 0 |  | 0 | 8 | 1 | 1 | 1 | 1 | 1 | 1 | 1 |  | 0 | 0 |  |  |  | 0 | 0 | 0 | [5 empty] | 0 |  | 0 | -0.16 | 3922 | 0 | 0 | 0 | 0 | 0 | 0 | 52.26 | 0 | 0 | [13 empty] | 0 | 0 | 1 | 1 |  |  |  | 1009 | т | т | 1000 | [6 empty] | 49994105 | 8 | Материалы строительные | 0 |  | 1 | 500001 | Материалы и конструкции ( строительные ) по ценникам и каталогом | ФССЦст |  |  |  | 32768 | 3922 | 3922 | 0 | 0 | 0 | 0 | 0 | [18 empty] | 0 | 0 | 0 |  |  |  |  | 0 | 0 |  |  |  |  | 1 |  | 1221939677 | 2 | 1 | -2 | 0 | 0 | 0 | -0.16 | -0.16 | 0 | 0 |  | 0 | 3 | 0 |  | 0 | 1 | 0 | 0 | 0 | 0 | [9 empty] | 0 | 0
18 | 1 | 467 |  | 59,1 | 101-1290 | Толуол каменноугольный и сланцевый марки А | т | -4e-05 | -0.002 | -0.002 |  |  |  | -9.84 | -9.84 | 0 | 0 | 0 | 0 | 0 | 0 | 0 | 0 | 0 |  | 64976622 | 3922 | 3922 | 0 | 0 | 0 | 0 | 0 | 0 | 52.26 | 3922 | 3922 | 0 | 0 | 0 | 0 | 0 | 0 | 52.26 | 0 | 0 | 1 | 1 |  |  | 1 | 1 | 1 | 62.75 |  |  |  |  | 3 | 1 | ТССЦ Московской обл., 101-1290, приказ Минстроя России №675/пр от 28.02.2017 № 254/пр |  |  | 500001 | 0 | 101-1290 | 1 | 8 | 1 | 1 | 1 | 1 | 1 | 1 | 1 |  | 0 | 0 |  |  |  | 0 | 0 | 0 | [5 empty] | 0 |  | 0 | -9.84 | 246105.5 | 0 | 0 | 0 | 0 | 0 | 0 | 52.26 | 0 | 0 | [13 empty] | 0 | 0 | 1 | 1 |  |  |  | 1009 | т | т | 1000 | [6 empty] | 49994105 | 8 | Материалы строительные | 0 |  | 1 | 500001 | Материалы и конструкции ( строительные ) по ценникам и каталогом | ФССЦст |  |  |  | 32768 | 3922 | 3922 | 0 | 0 | 0 | 0 | 0 | [18 empty] | 0 | 0 | 0 |  |  |  |  | 0 | 0 |  |  |  |  | 1 |  | 1221939677 | 2 | 1 | 2 | 0 | 0 | 0 | -9.84 | -9.84 | 0 | 0 |  | 0 | 3 | 0 |  | 0 | 1 | 0 | 0 | 0 | 0 | [9 empty] | 0 | 0
18 | 1 | 460 |  | 59,2 | 113-0351 | Органо-силикатная композиция ОС-51-03 | т | -0.00036 | -0.018 | -0.018 |  |  |  | -30.79 | -30.79 | 0 | 0 | 0 | 0 | 0 | 0 | -0.03 | 0 | 0 |  | 64976624 | 85528.37 | 85528.37 | 0 | 0 | 0 | 0 | 0 | 0 | 71.16 | 85528.37 | 85528.37 | 0 | 0 | 0 | 0 | 0 | 0 | 71.16 | 0 | 0 | 1 | 1 |  |  | 1 | 1 | 1 | 1 |  |  |  |  | 3 | 1 | ТССЦ Московской обл., 113-0351, приказ Минстроя России №675/пр от 28.02.2017 № 254/пр |  |  | 500001 | 0 |  | 0 | 8 | 1 | 1 | 1 | 1 | 1 | 1 | 1 |  | 0 | 0 |  |  |  | 0 | 0 | 0 | [5 empty] | 0 |  | 0 | -30.79 | 85528.37 | 0 | 0 | 0 | 0 | 0 | 0 | 71.16 | 0 | 0 | [13 empty] | 0 | 0 | 1 | 1 |  |  |  | 1009 | т | т | 1000 | [6 empty] | 49994105 | 8 | Материалы строительные | 0 |  | 1 | 500001 | Материалы и конструкции ( строительные ) по ценникам и каталогом | ФССЦст |  |  |  | 32768 | 85528.37 | 85528.37 | 0 | 0 | 0 | 0 | 0 | [18 empty] | 0 | 0 | 0 |  |  |  |  | 0 | 0 |  |  |  |  | 1 |  | -1952261064 | 2 | 1 | -2 | 0 | 0 | 0 | -30.79 | -30.79 | 0 | 0 |  | 0 | 3 | 0 |  | 0 | 1 | 0 | 0 | 0 | 0 | [9 empty] | 0 | 0
18 | 1 | 468 |  | 59,2 | 113-0351 | Органо-силикатная композиция ОС-51-03 | т | -0.00036 | -0.018 | -0.018 |  |  |  | -100.07 | -100.07 | 0 | 0 | 0 | 0 | 0 | 0 | -0.03 | 0 | 0 |  | 64976622 | 85528.37 | 85528.37 | 0 | 0 | 0 | 0 | 0 | 0 | 71.16 | 85528.37 | 85528.37 | 0 | 0 | 0 | 0 | 0 | 0 | 71.16 | 0 | 0 | 1 | 1 |  |  | 1 | 1 | 1 | 3.25 |  |  |  |  | 3 | 1 | ТССЦ Московской обл., 113-0351, приказ Минстроя России №675/пр от 28.02.2017 № 254/пр |  |  | 500001 | 0 | 113-0351 | 1 | 8 | 1 | 1 | 1 | 1 | 1 | 1 | 1 |  | 0 | 0 |  |  |  | 0 | 0 | 0 | [5 empty] | 0 |  | 0 | -100.07 | 277967.2025 | 0 | 0 | 0 | 0 | 0 | 0 | 71.16 | 0 | 0 | [13 empty] | 0 | 0 | 1 | 1 |  |  |  | 1009 | т | т | 1000 | [6 empty] | 49994105 | 8 | Материалы строительные | 0 |  | 1 | 500001 | Материалы и конструкции ( строительные ) по ценникам и каталогом | ФССЦст |  |  |  | 32768 | 85528.37 | 85528.37 | 0 | 0 | 0 | 0 | 0 | [18 empty] | 0 | 0 | 0 |  |  |  |  | 0 | 0 |  |  |  |  | 1 |  | -1952261064 | 2 | 1 | 2 | 0 | 0 | 0 | -100.07 | -100.07 | 0 | 0 |  | 0 | 3 | 0 |  | 0 | 1 | 0 | 0 | 0 | 0 | [9 empty] | 0 | 0
17 | 1 |  |  | 60 | 113-0561 | Композиция "Алпол" (на основе термопластичных полимеров) | кг | 0.5 | 0 | 0.5 |  |  |  | 28.82 | 28.82 | 0 | 0 | 0 | 0 | 0 | 0 | 0.04 | 0 | 0 |  | 64976624 | 57.63 | 57.63 | 0 | 0 | 0 | 0 | 0 | 0 | 0.07 | 57.63 | 57.63 | 0 | 0 | 0 | 0 | 0 | 0 | 0.07 | 0 | 0 | 1 | 1 |  |  | 1 | 1 | 1 | 1 |  |  |  |  | 3 | 1 | ТССЦ Московской обл., 113-0561, приказ Минстроя России №675/пр от 28.02.2017 № 254/пр |  |  | 500001 | 0 |  | 0 | 8 | 0 | 1 | 1 | 1 | 1 | 1 | 1 |  | 0 | 0 |  |  |  | 0 | 0 | 0 | [5 empty] | 0 |  | 0 | 28.82 | 57.63 | 0 | 0 | 0 | 0 | 0 | 0 | 0.07 | 0 | 0 | [13 empty] | 0 | 0 | 1 | 1 |  |  |  | 1009 | кг | кг | 1 | [6 empty] | 49994105 | 8 | Материалы строительные | 0 |  | 1 | 500001 | Материалы и конструкции ( строительные ) по ценникам и каталогом | ФССЦст |  |  |  | 131072 | 57.63 | 57.63 | 0 | 0 | 0 | 0 | 0 | 0 | [17 empty] | 0 | 0 | 0 |  |  |  |  | 0 | 0 |  |  |  |  | 1 |  | -533861855 | 2 | 1 | -2 | 0 | 0 | 0 | 28.82 | 28.82 | 0 | 0 |  | 0 | 3 | 0 |  | 0 | 1 | 0 | 0 | 0 | 0 | [9 empty] | 0 | 0
17 | 1 |  |  | 60 | 113-0561 | Композиция "Алпол" (на основе термопластичных полимеров) | кг | 0.5 | 0 | 0.5 |  |  |  | 147.53 | 147.53 | 0 | 0 | 0 | 0 | 0 | 0 | 0.04 | 0 | 0 |  | 64976622 | 57.63 | 57.63 | 0 | 0 | 0 | 0 | 0 | 0 | 0.07 | 57.63 | 57.63 | 0 | 0 | 0 | 0 | 0 | 0 | 0.07 | 0 | 0 | 1 | 1 |  |  | 1 | 1 | 1 | 5.12 |  |  |  |  | 3 | 1 | ТССЦ Московской обл., 113-0561, приказ Минстроя России №675/пр от 28.02.2017 № 254/пр |  |  | 500001 | 0 | 113-0561 | 1 | 8 | 0 | 1 | 1 | 1 | 1 | 1 | 1 |  | 0 | 0 |  |  |  | 0 | 0 | 0 | [5 empty] | 0 |  | 0 | 147.53 | 295.0656 | 0 | 0 | 0 | 0 | 0 | 0 | 0.07 | 0 | 0 | [13 empty] | 0 | 0 | 1 | 1 |  |  |  | 1009 | кг | кг | 1 | [6 empty] | 49994105 | 8 | Материалы строительные | 0 |  | 1 | 500001 | Материалы и конструкции ( строительные ) по ценникам и каталогом | ФССЦст |  |  |  | 131072 | 57.63 | 57.63 | 0 | 0 | 0 | 0 | 0 | 0 | [17 empty] | 0 | 0 | 0 |  |  |  |  | 0 | 0 |  |  |  |  | 1 |  | -533861855 | 2 | 1 | 2 | 0 | 0 | 0 | 147.53 | 147.53 | 0 | 0 |  | 0 | 3 | 0 |  | 0 | 1 | 0 | 0 | 0 | 0 | [9 empty] | 0 | 0
17 | 1 | 472 | 472 |  | 34-02-003-2 | Устройство трубопроводов из полиэтиленовых труб более 2 отверстий | 1 канало-километр трубопровода | 0.01 | 0 | 0.01 |  |  |  | 326.53 | 316.04 | 0 | 0 | 10.49 | 0 | 1.24 | 0 | 0 | 10.28 | 6.08 |  | -1 | 32652.82 | 31603.78 | 0 | 0 | 1049.04 | 0 | 124 | 0 | 0 | 32652.82 | 31603.78 | 0 | 0 | 1049.04 | 0 | 124 | 0 | 0 | 98 | 58 | 1 | 1 |  |  | 1 | 1 | 1 | 1 |  |  |  |  | 0 | 1 | ТЕР Московской обл., 34-02-003-2, приказ Минстроя России №675/пр от 28.02.2017 № 260/пр |  |  | 34001 | 0 |  | 0 | 2 | 0 | 1 | 1 | 1 | 1 | 1 | 1 |  | 98 | 58 |  |  |  | 0 | 0 | 0 | [5 empty] | 0 |  | 0 | 326.53 | 31603.78 | 0 | 0 | 1049.04 | 0 | 124 | 0 | 0 | 10.2802 | 6.0842 | [13 empty] | 0 | 0 | 1 | 1 |  |  |  | 1013 | 1 канало-километр трубопровода | 1 канало-километр трубопровода | 1 | [6 empty] | 49994270 | 2 | Общестроительные работы | 28 | Сооружения связи, радиовещания и телевидения | 1 | 34001 | Сооружения связи , радиовещания и телевидения | ФЕР-34 |  |  |  | 132096 | 32652.82 | 31603.78 | 0 | 0 | 1049.04 | 124 | 0 | 0 | [17 empty] | 0 | 0 | 0 |  |  |  |  | 98 | 58 |  |  |  |  | 1 |  | -1213326824 | 2 | 1 | -2 | 0 | 0 | 0 | 342.89 | 342.89 | 0 | 0 |  | 0 | 3 | 0 |  | 0 | 1 | 0 | 0 | 0 | 0 | [5 empty] | Пр/812-028.0-1 | Пр/774-028.0 | Сооружения связи, радиовещания и телевидения прокладка и монтаж сетей связи | Сооружения связи, радиовещания и телевидения прокладка и монтаж сетей связи | 0 | 0
17 | 1 | 476 | 476 |  | 34-02-003-2 | Устройство трубопроводов из полиэтиленовых труб более 2 отверстий | 1 канало-километр трубопровода | 0.01 | 0 | 0.01 |  |  |  | 3157.39 | 2623.11 | 0 | 0 | 534.28 | 0 | 1.24 | 0 | 0 | 523.59 | 309.88 |  | -1 | 32652.82 | 31603.78 | 0 | 0 | 1049.04 | 0 | 124 | 0 | 0 | 32652.82 | 31603.78 | 0 | 0 | 1049.04 | 0 | 124 | 0 | 0 | 98 | 58 | 1 | 1 |  |  | 1 | 50.93 | 1 | 8.3 |  |  |  |  | 0 | 1 | ТЕР Московской обл., 34-02-003-2, приказ Минстроя России №675/пр от 28.02.2017 № 260/пр |  |  | 34001 | 0 | 34-02-003-2 | 1 | 2 | 0 | 50.93 | 1 | 1 | 1 | 1 | 1 |  | 98 | 58 |  |  |  | 0 | 0 | 0 | [5 empty] | 0 |  | 0 | 3157.39 | 262311.374 | 0 | 0 | 53427.6072 | 0 | 124 | 0 | 0 | 523.5944 | 309.8824 | [13 empty] | 0 | 0 | 1 | 1 |  |  |  | 1013 | 1 канало-километр трубопровода | 1 канало-километр трубопровода | 1 | [6 empty] | 49994270 | 2 | Общестроительные работы | 28 | Сооружения связи, радиовещания и телевидения | 1 | 34001 | Сооружения связи , радиовещания и телевидения | ФЕР-34 |  |  |  | 132096 | 32652.82 | 31603.78 | 0 | 0 | 1049.04 | 124 | 0 | 0 | [17 empty] | 0 | 0 | 0 |  |  |  |  | 98 | 58 |  |  |  |  | 1 |  | -1213326824 | 2 | 1 | 2 | 0 | 0 | 0 | 3990.86 | 3990.86 | 0 | 0 |  | 0 | 3 | 0 |  | 0 | 1 | 0 | 0 | 0 | 0 | [5 empty] | Пр/812-028.0-1 | Пр/774-028.0 | Сооружения связи, радиовещания и телевидения прокладка и монтаж сетей связи | Сооружения связи, радиовещания и телевидения прокладка и монтаж сетей связи | 0 | 0
18 | 1 | 472 |  |  | 507-0546 | Трубы полиэтиленовые низкого давления (ПНД) с наружным диаметром 110 мм | м | -10 | -1000 | -1000 |  |  |  | -315.3 | -315.3 | 0 | 0 | 0 | 0 | 0 | 0 | -0.8 | 0 | 0 |  | -1 | 31.53 | 31.53 | 0 | 0 | 0 | 0 | 0 | 0 | 0.08 | 31.53 | 31.53 | 0 | 0 | 0 | 0 | 0 | 0 | 0.08 | 0 | 0 | 1 | 1 |  |  | 1 | 1 | 1 | 1 |  |  |  |  | 3 | 2 | ТССЦ Московской обл., 507-0546, приказ Минстроя России №675/пр от 28.02.2017 № 258/пр |  |  | 500002 | 0 |  | 0 | 12 | 1 | 1 | 1 | 1 | 1 | 1 | 1 |  | 0 | 0 |  |  |  | 0 | 0 | 0 | [5 empty] | 0 |  | 0 | -315.3 | 31.53 | 0 | 0 | 0 | 0 | 0 | 0 | 0.08 | 0 | 0 | [13 empty] | 0 | 0 | 1 | 1 |  |  |  | 1003 | м | м | 1 | [6 empty] | 49994106 | 12 | Материалы монтажные | 0 |  | 2 | 500002 | Материалы и конструкции ( монтажные ) по ценникам и каталогам | ФССЦм |  |  |  | 1024 | 31.53 | 31.53 | 0 | 0 | 0 | 0 | 0 | [18 empty] | 0 | 0 | 0 |  |  |  |  | 0 | 0 |  |  |  |  | 1 |  | 1608007056 | 2 | 1 | -2 | 0 | 0 | 0 | -315.3 | 0 | -315.3 | 0 |  | 0 | 3 | 0 |  | 0 | 1 | 0 | 0 | 0 | 0 | [9 empty] | 0 | 0
18 | 1 | 476 |  |  | 507-0546 | Трубы полиэтиленовые низкого давления (ПНД) с наружным диаметром 110 мм | м | -10 | -1000 | -1000 |  |  |  | -2616.99 | -2616.99 | 0 | 0 | 0 | 0 | 0 | 0 | -0.8 | 0 | 0 |  | -1 | 31.53 | 31.53 | 0 | 0 | 0 | 0 | 0 | 0 | 0.08 | 31.53 | 31.53 | 0 | 0 | 0 | 0 | 0 | 0 | 0.08 | 0 | 0 | 1 | 1 |  |  | 1 | 1 | 1 | 8.3 |  |  |  |  | 3 | 2 | ТССЦ Московской обл., 507-0546, приказ Минстроя России №675/пр от 28.02.2017 № 258/пр |  |  | 500002 | 0 | 507-0546 | 1 | 12 | 1 | 1 | 1 | 1 | 1 | 1 | 1 |  | 0 | 0 |  |  |  | 0 | 0 | 0 | [5 empty] | 0 |  | 0 | -2616.99 | 261.699 | 0 | 0 | 0 | 0 | 0 | 0 | 0.08 | 0 | 0 | [13 empty] | 0 | 0 | 1 | 1 |  |  |  | 1003 | м | м | 1 | [6 empty] | 49994106 | 12 | Материалы монтажные | 0 |  | 2 | 500002 | Материалы и конструкции ( монтажные ) по ценникам и каталогам | ФССЦм |  |  |  | 1024 | 31.53 | 31.53 | 0 | 0 | 0 | 0 | 0 | [18 empty] | 0 | 0 | 0 |  |  |  |  | 0 | 0 |  |  |  |  | 1 |  | 1608007056 | 2 | 1 | 2 | 0 | 0 | 0 | -2616.99 | 0 | -2616.99 | 0 |  | 0 | 3 | 0 |  | 0 | 1 | 0 | 0 | 0 | 0 | [9 empty] | 0 | 0
17 | 1 |  |  |  | Коньюнктурный анализ п. | Труба ТЗК Энергопласт ТСЗ DN110x8,6 SN48 F58 | м | 10.3 | 0 | 10.3 |  |  |  | 9964.43 | 9964.43 | 0 | 0 | 0 | 0 | 0 | 0 | 0 | 0 | 0 |  | -1 | 967.42 | 967.42 | 0 | 0 | 0 | 0 | 0 | 0 | 0 | 967.42 | 967.42 | 0 | 0 | 0 | 0 | 0 | 0 | 0 | 0 | 0 | 1 | 1 |  |  | 1 | 1 | 1 | 1 |  |  |  |  | 3 | 1 |  |  |  | 1100 | 0 |  | 0 | 8 | 0 | 1 | 1 | 1 | 1 | 1 | 1 |  | 0 | 0 |  |  |  | 0 | 0 | 0 | [5 empty] | 0 |  | 0 | 9964.43 | 967.42 | 0 | 0 | 0 | 0 | 0 | 0 | 0 | 0 | 0 | [13 empty] | 0 | 0 | 1 | 1 |  |  |  | 1003 | м | м | 1 | [6 empty] | 49994432 | 8 | Материалы строительные | 0 |  | 1 | 1100 | Материалы, изделия и конструкции | материалы (03) |  |  |  | 132096 | 0 | 967.42 | 0 | 0 | 0 | 0 | 0 | 0 | 5 |  |  | 0 | 18 |  | 920.83 | [10 empty] | 0 | 0 | 0 |  |  |  |  | 0 | 0 |  | 920,83 + 3% Трансп + 2% Заг.скл |  |  | 1 |  | -494446362 | 2 | 3 | -2 | 0 | 0 | 0 | 9964.43 | 9964.43 | 0 | 0 |  | 1 | 1 | 0 |  | 0 | 1 | 0 | 0 | 0 | 0 |  | 3 | 2 | 9964.43 | [5 empty] | 0 | 0
17 | 1 |  |  |  | Коньюнктурный анализ п. | Труба ТЗК Энергопласт ТСЗ DN110x8,6 SN48 F58 | м | 10.3 | 0 | 10.3 |  |  |  | 9964.43 | 9964.43 | 0 | 0 | 0 | 0 | 0 | 0 | 0 | 0 | 0 |  | -1 | 967.42 | 967.42 | 0 | 0 | 0 | 0 | 0 | 0 | 0 | 967.42 | 967.42 | 0 | 0 | 0 | 0 | 0 | 0 | 0 | 0 | 0 | 1 | 1 |  |  | 1 | 1 | 1 | 9.22 |  |  |  |  | 3 | 1 |  |  |  | 1100 | 0 |  | 0 | 8 | 0 | 1 | 1 | 1 | 1 | 1 | 1 |  | 0 | 0 |  |  |  | 0 | 0 | 0 | [5 empty] | 0 |  | 0 | 9964.43 | 967.42 | 0 | 0 | 0 | 0 | 0 | 0 | 0 | 0 | 0 | [13 empty] | 0 | 0 | 1 | 1 |  |  |  | 1003 | м | м | 1 | [6 empty] | 49994432 | 8 | Материалы строительные | 0 |  | 1 | 1100 | Материалы, изделия и конструкции | материалы (03) |  |  |  | 132096 | 939.25 | 967.42 | 0 | 0 | 0 | 0 | 0 | 0 | 5 |  |  | 0 | 18 |  | 920.83 | [10 empty] | 0 | 0 | 0 |  |  |  |  | 0 | 0 |  | 920,83 + 3% Трансп + 2% Заг.скл |  |  | 1 |  | -494446362 | 2 | 3 | 5 | 0 | 0 | 0 | 9964.43 | 9964.43 | 0 | 0 |  | 1 | 1 | 0 |  | 0 | 1 | 0 | 0 | 0 | 0 |  | 3 | 2 | 9964.43 | [5 empty] | 0 | 0
17 | 1 | 479 | 479 | 61 | м10-06-034-28 | Герметизация канала кабельной канализации занятого | 1 канал | 12 | 0 | 12 |  |  |  | 1675.08 | 1601.52 | 0 | 0 | 73.56 | 0 | 7.92 | 0 | 0 | 66.2 | 33.84 |  | 64976624 | 139.59 | 133.46 | 0 | 0 | 6.13 | 0 | 0.66 | 0 | 0 | 138.57 | 133.46 | 0 | 0 | 5.11 | 0 | 0.55 | 0 | 0 | 90 | 46 | 1 | 1 |  |  | 1 | 1 | 1 | 1 |  |  |  |  | 0 | 2 | ТЕРм Московской обл., м10-06-034-28, приказ Минстроя России №675/пр от 28.02.2017 № 259/пр |  |  | 110006 | 0 |  | 0 | 3 | 0 | 1 | 1 | 1 | 1 | 1 | 1 |  | 90 | 46 |  |  |  | 0 | 0 | 0 | [5 empty] | 0 | Поправка: МР 519/пр Прил.2, Табл.2, п. 5 Наименование: Производство работ осуществляется в охранной зоне действующей воздушной линии электропередачи, вблизи объектов, находящихся под напряжением, внутри объектов капитального строительства, внутренняя проводка в которых не обесточена, если это приведет к ограничению действий рабочих в соответствии с требованиями техники безопасности | 0 | 1675.08 | 133.46 | 0 | 0 | 6.13 | 0 | 0.66 | 0 | 0 | 66.204 | 33.8376 |  | 59 |  |  | *1,2 | *1,2 | *1,2 |  | *1,2 | *1,2 |  |  |  | 0 | 0 | 1 | 1 |  |  |  | 1013 | 1 канал | 1 канал | 1 | [6 empty] | 49994097 | 3 | Монтажные работы | 0 |  | 2 | 110006 | Оборудование связи: прокладка и монтаж сетей связи | мФЕР-10 |  | Поправка: МР 519/пр Прил.2, Табл.2, п. 5 |  | 131072 | 138.57 | 133.46 | 0 | 0 | 5.11 | 0.55 | 0 | 0 | [17 empty] | 0 | 0 | 0 |  |  |  |  | 90 | 46 |  |  |  |  | 1 |  | 1754843613 | 2 | 1 | -2 | 0 | 0 | 0 | 1775.12 | 0 | 1775.12 | 0 |  | 0 | 3 | 0 |  | 0 | 1 | 0 | 0 | 0 | 0 | [5 empty] | Пр/812-051.1-1 | Пр/774-051.1 | Оборудование связи: прокладка и монтаж сетей связи | Оборудование связи: прокладка и монтаж сетей связи | 0 | 0
17 | 1 | 482 | 482 | 61 | м10-06-034-28 | Герметизация канала кабельной канализации занятого | 1 канал | 12 | 0 | 12 |  |  |  | 8486.91 | 4740.5 | 0 | 0 | 3746.41 | 0 | 7.92 | 0 | 0 | 3371.77 | 1723.35 |  | 64976622 | 139.59 | 133.46 | 0 | 0 | 6.13 | 0 | 0.66 | 0 | 0 | 138.57 | 133.46 | 0 | 0 | 5.11 | 0 | 0.55 | 0 | 0 | 90 | 46 | 1 | 1 |  |  | 1 | 50.93 | 1 | 2.96 |  |  |  |  | 0 | 2 | ТЕРм Московской обл., м10-06-034-28, приказ Минстроя России №675/пр от 28.02.2017 № 259/пр |  |  | 110006 | 0 | м10-06-034-28 | 1 | 3 | 0 | 50.93 | 1 | 1 | 1 | 1 | 1 |  | 90 | 46 |  |  |  | 0 | 0 | 0 | [5 empty] | 0 | Поправка: МР 519/пр Прил.2, Табл.2, п. 5 Наименование: Производство работ осуществляется в охранной зоне действующей воздушной линии электропередачи, вблизи объектов, находящихся под напряжением, внутри объектов капитального строительства, внутренняя проводка в которых не обесточена, если это приведет к ограничению действий рабочих в соответствии с требованиями техники безопасности | 0 | 8486.91 | 395.0416 | 0 | 0 | 312.2009 | 0 | 0.66 | 0 | 0 | 3371.769 | 1723.3486 |  | 60 |  |  | *1,2 | *1,2 | *1,2 |  | *1,2 | *1,2 |  |  |  | 0 | 0 | 1 | 1 |  |  |  | 1013 | 1 канал | 1 канал | 1 | [6 empty] | 49994097 | 3 | Монтажные работы | 0 |  | 2 | 110006 | Оборудование связи: прокладка и монтаж сетей связи | мФЕР-10 |  | Поправка: МР 519/пр Прил.2, Табл.2, п. 5 |  | 131072 | 138.57 | 133.46 | 0 | 0 | 5.11 | 0.55 | 0 | 0 | [17 empty] | 0 | 0 | 0 |  |  |  |  | 90 | 46 |  |  |  |  | 1 |  | 1754843613 | 2 | 1 | 2 | 0 | 0 | 0 | 13582.03 | 0 | 13582.03 | 0 |  | 0 | 3 | 0 |  | 0 | 1 | 0 | 0 | 0 | 0 | [5 empty] | Пр/812-051.1-1 | Пр/774-051.1 | Оборудование связи: прокладка и монтаж сетей связи | Оборудование связи: прокладка и монтаж сетей связи | 0 | 0
17 | 1 | 485 | 485 |  | м10-06-034-28 | Герметизация канала кабельной канализации занятого | 1 канал | 24 | 0 | 24 |  |  |  | 3350.16 | 3203.04 | 0 | 0 | 147.12 | 0 | 15.84 | 0 | 0 | 132.41 | 67.68 |  | -1 | 139.59 | 133.46 | 0 | 0 | 6.13 | 0 | 0.66 | 0 | 0 | 138.57 | 133.46 | 0 | 0 | 5.11 | 0 | 0.55 | 0 | 0 | 90 | 46 | 1 | 1 |  |  | 1 | 1 | 1 | 1 |  |  |  |  | 0 | 2 | ТЕРм Московской обл., м10-06-034-28, приказ Минстроя России №675/пр от 28.02.2017 № 259/пр |  |  | 110006 | 0 |  | 0 | 3 | 0 | 1 | 1 | 1 | 1 | 1 | 1 |  | 90 | 46 |  |  |  | 0 | 0 | 0 | [5 empty] | 0 | Поправка: Мет.421/пр 04.08.20 Пр.10 Т.2 п. 5 Наименование: Производство работ осуществляется в охранной зоне действующей воздушной линии электропередачи, вблизи объектов, находящихся под напряжением, внутри объектов капитального строительства, внутренняя проводка в которых не обесточена, если это приведет к ограничению действий рабочих в соответствии с требованиями техники безопасности | 0 | 3350.16 | 133.46 | 0 | 0 | 6.13 | 0 | 0.66 | 0 | 0 | 132.408 | 67.6752 |  |  |  |  | )*1,2 | )*1,2 | )*1,2 |  | )*1,2 | )*1,2 |  |  |  | 0 | 0 | 1 | 1 |  |  |  | 1013 | 1 канал | 1 канал | 1 | [6 empty] | 49994097 | 3 | Монтажные работы | 0 |  | 2 | 110006 | Оборудование связи: прокладка и монтаж сетей связи | мФЕР-10 |  | Поправка: Мет.421/пр 04.08.20 Пр.10 Т.2 п. 5 |  | 132096 | 138.57 | 133.46 | 0 | 0 | 5.11 | 0.55 | 0 | 0 | [17 empty] | 0 | 0 | 0 |  |  |  |  | 90 | 46 |  |  |  |  | 1 |  | 1754843613 | 2 | 1 | -2 | 0 | 0 | 0 | 3550.25 | 0 | 3550.25 | 0 |  | 0 | 3 | 0 |  | 0 | 1 | 0 | 0 | 0 | 0 | [5 empty] | Пр/812-051.1-1 | Пр/774-051.1 | Оборудование связи: прокладка и монтаж сетей связи | Оборудование связи: прокладка и монтаж сетей связи | 0 | 0
17 | 1 | 488 | 488 |  | м10-06-034-28 | Герметизация канала кабельной канализации занятого | 1 канал | 24 | 0 | 24 |  |  |  | 16973.82 | 9481 | 0 | 0 | 7492.82 | 0 | 15.84 | 0 | 0 | 6743.54 | 3446.7 |  | -1 | 139.59 | 133.46 | 0 | 0 | 6.13 | 0 | 0.66 | 0 | 0 | 138.57 | 133.46 | 0 | 0 | 5.11 | 0 | 0.55 | 0 | 0 | 90 | 46 | 1 | 1 |  |  | 1 | 50.93 | 1 | 2.96 |  |  |  |  | 0 | 2 | ТЕРм Московской обл., м10-06-034-28, приказ Минстроя России №675/пр от 28.02.2017 № 259/пр |  |  | 110006 | 0 | м10-06-034-28 | 1 | 3 | 0 | 50.93 | 1 | 1 | 1 | 1 | 1 |  | 90 | 46 |  |  |  | 0 | 0 | 0 | [5 empty] | 0 | Поправка: Мет.421/пр 04.08.20 Пр.10 Т.2 п. 5 Наименование: Производство работ осуществляется в охранной зоне действующей воздушной линии электропередачи, вблизи объектов, находящихся под напряжением, внутри объектов капитального строительства, внутренняя проводка в которых не обесточена, если это приведет к ограничению действий рабочих в соответствии с требованиями техники безопасности | 0 | 16973.82 | 395.0416 | 0 | 0 | 312.2009 | 0 | 0.66 | 0 | 0 | 6743.538 | 3446.6972 |  |  |  |  | )*1,2 | )*1,2 | )*1,2 |  | )*1,2 | )*1,2 |  |  |  | 0 | 0 | 1 | 1 |  |  |  | 1013 | 1 канал | 1 канал | 1 | [6 empty] | 49994097 | 3 | Монтажные работы | 0 |  | 2 | 110006 | Оборудование связи: прокладка и монтаж сетей связи | мФЕР-10 |  | Поправка: Мет.421/пр 04.08.20 Пр.10 Т.2 п. 5 |  | 132096 | 138.57 | 133.46 | 0 | 0 | 5.11 | 0.55 | 0 | 0 | [17 empty] | 0 | 0 | 0 |  |  |  |  | 90 | 46 |  |  |  |  | 1 |  | 1754843613 | 2 | 1 | 2 | 0 | 0 | 0 | 27164.06 | 0 | 27164.06 | 0 |  | 0 | 3 | 0 |  | 0 | 1 | 0 | 0 | 0 | 0 | [5 empty] | Пр/812-051.1-1 | Пр/774-051.1 | Оборудование связи: прокладка и монтаж сетей связи | Оборудование связи: прокладка и монтаж сетей связи | 0 | 0
18 | 1 | 484 |  |  | 113-0380 | Пенополиуретан (ППУ) полимер Вилан-405 (баллон 1л) | шт. | -48 | -2 | -2 |  |  |  | -3200.64 | -3200.64 | 0 | 0 | 0 | 0 | 0 | 0 | 0 | 0 | 0 |  | -1 | 66.68 | 66.68 | 0 | 0 | 0 | 0 | 0 | 0 | 0 | 66.68 | 66.68 | 0 | 0 | 0 | 0 | 0 | 0 | 0 | 0 | 0 | 1 | 1 |  |  | 1 | 1 | 1 | 1 |  |  |  |  | 3 | 1 | ТССЦ Московской обл., 113-0380, приказ Минстроя России №675/пр от 28.02.2017 № 254/пр |  |  | 500001 | 0 |  | 0 | 8 | 1 | 1 | 1 | 1 | 1 | 1 | 1 |  | 0 | 0 |  |  |  | 0 | 0 | 0 | [5 empty] | 0 |  | 0 | -3200.64 | 66.68 | 0 | 0 | 0 | 0 | 0 | 0 | 0 | 0 | 0 | [13 empty] | 0 | 0 | 1 | 1 |  |  |  | 1010 | шт. | шт. | 1 | [6 empty] | 49994105 | 8 | Материалы строительные | 0 |  | 1 | 500001 | Материалы и конструкции ( строительные ) по ценникам и каталогом | ФССЦст |  |  |  | 1024 | 66.68 | 66.68 | 0 | 0 | 0 | 0 | 0 | [18 empty] | 0 | 0 | 0 |  |  |  |  | 0 | 0 |  |  |  |  | 1 |  | -29388401 | 2 | 1 | -2 | 0 | 0 | 0 | -3200.64 | -3200.64 | 0 | 0 |  | 0 | 3 | 0 |  | 0 | 1 | 0 | 0 | 0 | 0 | [9 empty] | 0 | 0
18 | 1 | 487 |  |  | 113-0380 | Пенополиуретан (ППУ) полимер Вилан-405 (баллон 1л) | шт. | -48 | -2 | -2 |  |  |  | -9345.87 | -9345.87 | 0 | 0 | 0 | 0 | 0 | 0 | 0 | 0 | 0 |  | -1 | 66.68 | 66.68 | 0 | 0 | 0 | 0 | 0 | 0 | 0 | 66.68 | 66.68 | 0 | 0 | 0 | 0 | 0 | 0 | 0 | 0 | 0 | 1 | 1 |  |  | 1 | 1 | 1 | 2.92 |  |  |  |  | 3 | 1 | ТССЦ Московской обл., 113-0380, приказ Минстроя России №675/пр от 28.02.2017 № 254/пр |  |  | 500001 | 0 | 113-0380 | 1 | 8 | 1 | 1 | 1 | 1 | 1 | 1 | 1 |  | 0 | 0 |  |  |  | 0 | 0 | 0 | [5 empty] | 0 |  | 0 | -9345.87 | 194.7056 | 0 | 0 | 0 | 0 | 0 | 0 | 0 | 0 | 0 | [13 empty] | 0 | 0 | 1 | 1 |  |  |  | 1010 | шт. | шт. | 1 | [6 empty] | 49994105 | 8 | Материалы строительные | 0 |  | 1 | 500001 | Материалы и конструкции ( строительные ) по ценникам и каталогом | ФССЦст |  |  |  | 1024 | 66.68 | 66.68 | 0 | 0 | 0 | 0 | 0 | [18 empty] | 0 | 0 | 0 |  |  |  |  | 0 | 0 |  |  |  |  | 1 |  | -29388401 | 2 | 1 | 2 | 0 | 0 | 0 | -9345.87 | -9345.87 | 0 | 0 |  | 0 | 3 | 0 |  | 0 | 1 | 0 | 0 | 0 | 0 | [9 empty] | 0 | 0
17 | 1 |  |  | 62 | ТЦ_24.3.04.11_77_7705537894_20.12.2024_02 | Уплотнитель термоусаживаемый УКПт-115/28 | шт. | 24 | 0 | 24 |  |  |  | 14883.84 | 14883.84 | 0 | 0 | 0 | 0 | 0 | 0 | 0 | 0 | 0 |  | 64976624 | 620.16 | 620.16 | 0 | 0 | 0 | 0 | 0 | 0 | 0 | 620.16 | 620.16 | 0 | 0 | 0 | 0 | 0 | 0 | 0 | 0 | 0 | 1 | 1 |  |  | 1 | 1 | 1 | 1 |  |  |  |  | 3 | 2 |  |  |  | 500004 | 0 |  | 0 | 14 | 0 | 1 | 1 | 1 | 1 | 1 | 1 |  | 0 | 0 |  |  |  | 0 | 0 | 0 | [5 empty] | 0 |  | 0 | 14883.84 | 620.16 | 0 | 0 | 0 | 0 | 0 | 0 | 0 | 0 | 0 | [13 empty] | 0 | 0 | 1 | 1 |  |  |  | 1010 | шт. | шт. | 1 | [6 empty] | 49994437 | 14 | Материалы по прайсу монтажные | 0 |  | 2 | 500004 | Материлы по прайсу ( монтажные ) | ПрайсМТ |  |  |  | 131072 | 81.83 | 620.16 | 0 | 0 | 0 | 0 | 0 | 0 | 5 |  |  | 0 | 18 |  | 608 | [10 empty] | 0 | 0 | 0 |  |  |  |  | 0 | 0 |  | 608 + 2% Заг.скл |  |  | 1 |  | -304809016 | 2 | 3 | -2 | 0 | 0 | 0 | 14883.84 | 0 | 14883.84 | 0 |  | 1 | 1 | 0 |  | 0 | 1 | 0 | 0 | 0 | 0 |  | 0 | 2 | 14883.84 | [5 empty] | 0 | 0
17 | 1 |  |  | 62 | ТЦ_24.3.04.11_77_7705537894_20.12.2024_02 | Уплотнитель термоусаживаемый УКПт-115/28 | шт. | 24 | 0 | 24 |  |  |  | 14883.84 | 14883.84 | 0 | 0 | 0 | 0 | 0 | 0 | 0 | 0 | 0 |  | 64976622 | 620.16 | 620.16 | 0 | 0 | 0 | 0 | 0 | 0 | 0 | 620.16 | 620.16 | 0 | 0 | 0 | 0 | 0 | 0 | 0 | 0 | 0 | 1 | 1 |  |  | 1 | 1 | 1 | 9.22 |  |  |  |  | 3 | 2 |  |  |  | 500004 | 0 |  | 0 | 14 | 0 | 1 | 1 | 1 | 1 | 1 | 1 |  | 0 | 0 |  |  |  | 0 | 0 | 0 | [5 empty] | 0 |  | 0 | 14883.84 | 620.16 | 0 | 0 | 0 | 0 | 0 | 0 | 0 | 0 | 0 | [13 empty] | 0 | 0 | 1 | 1 |  |  |  | 1010 | шт. | шт. | 1 | [6 empty] | 49994437 | 14 | Материалы по прайсу монтажные | 0 |  | 2 | 500004 | Материлы по прайсу ( монтажные ) | ПрайсМТ |  |  |  | 131072 | 620.16 | 620.16 | 0 | 0 | 0 | 0 | 0 | 0 | 5 |  |  | 0 | 18 |  | 608 | [10 empty] | 0 | 0 | 0 |  |  |  |  | 0 | 0 |  | 608 + 2% Заг.скл |  |  | 1 |  | -304809016 | 2 | 3 | 3 | 0 | 0 | 0 | 14883.84 | 0 | 14883.84 | 0 |  | 1 | 1 | 0 |  | 0 | 1 | 0 | 0 | 0 | 0 |  | 0 | 2 | 14883.84 | [5 empty] | 0 | 0
17 | 1 | 491 | 491 | 63 | м10-06-034-28 | Герметизация канала кабельной канализации занятого | 1 канал | 12 | 0 | 12 |  |  |  | 1675.08 | 1601.52 | 0 | 0 | 73.56 | 0 | 7.92 | 0 | 0 | 66.2 | 33.84 |  | 64976624 | 139.59 | 133.46 | 0 | 0 | 6.13 | 0 | 0.66 | 0 | 0 | 138.57 | 133.46 | 0 | 0 | 5.11 | 0 | 0.55 | 0 | 0 | 90 | 46 | 1 | 1 |  |  | 1 | 1 | 1 | 1 |  |  |  |  | 0 | 2 | ТЕРм Московской обл., м10-06-034-28, приказ Минстроя России №675/пр от 28.02.2017 № 259/пр |  |  | 110006 | 0 |  | 0 | 3 | 0 | 1 | 1 | 1 | 1 | 1 | 1 |  | 90 | 46 |  |  |  | 0 | 0 | 0 | [5 empty] | 0 | Поправка: МР 519/пр Прил.2, Табл.2, п. 5 Наименование: Производство работ осуществляется в охранной зоне действующей воздушной линии электропередачи, вблизи объектов, находящихся под напряжением, внутри объектов капитального строительства, внутренняя проводка в которых не обесточена, если это приведет к ограничению действий рабочих в соответствии с требованиями техники безопасности | 0 | 1675.08 | 133.46 | 0 | 0 | 6.13 | 0 | 0.66 | 0 | 0 | 66.204 | 33.8376 |  | 61 |  |  | *1,2 | *1,2 | *1,2 |  | *1,2 | *1,2 |  |  |  | 0 | 0 | 1 | 1 |  |  |  | 1013 | 1 канал | 1 канал | 1 | [6 empty] | 49994097 | 3 | Монтажные работы | 0 |  | 2 | 110006 | Оборудование связи: прокладка и монтаж сетей связи | мФЕР-10 |  | Поправка: МР 519/пр Прил.2, Табл.2, п. 5 |  | 131072 | 138.57 | 133.46 | 0 | 0 | 5.11 | 0.55 | 0 | 0 | [17 empty] | 0 | 0 | 0 |  |  |  |  | 90 | 46 |  |  |  |  | 1 |  | 1754843613 | 2 | 1 | -2 | 0 | 0 | 0 | 1775.12 | 0 | 1775.12 | 0 |  | 0 | 3 | 0 |  | 0 | 1 | 0 | 0 | 0 | 0 | [5 empty] | Пр/812-051.1-1 | Пр/774-051.1 | Оборудование связи: прокладка и монтаж сетей связи | Оборудование связи: прокладка и монтаж сетей связи | 0 | 0
17 | 1 | 494 | 494 | 63 | м10-06-034-28 | Герметизация канала кабельной канализации занятого | 1 канал | 12 | 0 | 12 |  |  |  | 8486.91 | 4740.5 | 0 | 0 | 3746.41 | 0 | 7.92 | 0 | 0 | 3371.77 | 1723.35 |  | 64976622 | 139.59 | 133.46 | 0 | 0 | 6.13 | 0 | 0.66 | 0 | 0 | 138.57 | 133.46 | 0 | 0 | 5.11 | 0 | 0.55 | 0 | 0 | 90 | 46 | 1 | 1 |  |  | 1 | 50.93 | 1 | 2.96 |  |  |  |  | 0 | 2 | ТЕРм Московской обл., м10-06-034-28, приказ Минстроя России №675/пр от 28.02.2017 № 259/пр |  |  | 110006 | 0 | м10-06-034-28 | 1 | 3 | 0 | 50.93 | 1 | 1 | 1 | 1 | 1 |  | 90 | 46 |  |  |  | 0 | 0 | 0 | [5 empty] | 0 | Поправка: МР 519/пр Прил.2, Табл.2, п. 5 Наименование: Производство работ осуществляется в охранной зоне действующей воздушной линии электропередачи, вблизи объектов, находящихся под напряжением, внутри объектов капитального строительства, внутренняя проводка в которых не обесточена, если это приведет к ограничению действий рабочих в соответствии с требованиями техники безопасности | 0 | 8486.91 | 395.0416 | 0 | 0 | 312.2009 | 0 | 0.66 | 0 | 0 | 3371.769 | 1723.3486 |  | 62 |  |  | *1,2 | *1,2 | *1,2 |  | *1,2 | *1,2 |  |  |  | 0 | 0 | 1 | 1 |  |  |  | 1013 | 1 канал | 1 канал | 1 | [6 empty] | 49994097 | 3 | Монтажные работы | 0 |  | 2 | 110006 | Оборудование связи: прокладка и монтаж сетей связи | мФЕР-10 |  | Поправка: МР 519/пр Прил.2, Табл.2, п. 5 |  | 131072 | 138.57 | 133.46 | 0 | 0 | 5.11 | 0.55 | 0 | 0 | [17 empty] | 0 | 0 | 0 |  |  |  |  | 90 | 46 |  |  |  |  | 1 |  | 1754843613 | 2 | 1 | 2 | 0 | 0 | 0 | 13582.03 | 0 | 13582.03 | 0 |  | 0 | 3 | 0 |  | 0 | 1 | 0 | 0 | 0 | 0 | [5 empty] | Пр/812-051.1-1 | Пр/774-051.1 | Оборудование связи: прокладка и монтаж сетей связи | Оборудование связи: прокладка и монтаж сетей связи | 0 | 0
17 | 1 | 502 | 502 |  | м08-03-545-17 | Кожух металлический для защиты вводов и электрооборудования | 1 кг | 0 | 0 | 0 |  |  |  | 0 | 0 | 0 | 0 | 0 | 0 | 0 | 0 | 0 | 0 | 0 |  | -1 | 8.55 | 6.51 | 0.17 | 0 | 1.87 | 0 | 0.204 | 0 | 0 | 8.21 | 6.51 | 0.14 | 0 | 1.56 | 0 | 0.17 | 0 | 0 | 97 | 51 | 1 | 1 |  |  | 1 | 1 | 1 | 1 |  |  |  |  | 0 | 2 | ТЕРм Московской обл., м08-03-545-17, приказ Минстроя России №675/пр от 28.02.2017 № 259/пр |  |  | 108001 | 0 |  | 0 | 3 | 0 | 1 | 1 | 1 | 1 | 1 | 1 |  | 97 | 51 |  |  |  | 0 | 0 | 0 | [5 empty] | 0 | Поправка: Мет.421/пр 04.08.20 Пр.10 Т.2 п. 5 Наименование: Производство работ осуществляется в охранной зоне действующей воздушной линии электропередачи, вблизи объектов, находящихся под напряжением, внутри объектов капитального строительства, внутренняя проводка в которых не обесточена, если это приведет к ограничению действий рабочих в соответствии с требованиями техники безопасности | 0 | 0 | 6.51 | 0.168 | 0 | 1.87 | 0 | 0.204 | 0 | 0 | 0 | 0 |  |  |  |  | )*1,2 | )*1,2 | )*1,2 |  | )*1,2 | )*1,2 |  |  |  | 0 | 0 | 1 | 1 |  |  |  | 1013 | 1 кг | 1 кг | 1 | [6 empty] | 49994016 | 3 | Монтажные работы | 0 |  | 2 | 108001 | Электротехнические установки: на других объектах | мФЕР-08 |  | Поправка: Мет.421/пр 04.08.20 Пр.10 Т.2 п. 5 |  | 132096 | 8.21 | 6.51 | 0.14 | 0 | 1.56 | 0.17 | 0 | 0 | [17 empty] | 0 | 0 | 0 |  |  |  |  | 97 | 51 |  |  |  |  | 1 |  | 749293270 | 2 | 1 | -2 | 0 | 0 | 0 | 0 | 0 | 0 | 0 |  | 0 | 3 | 0 |  | 0 | 1 | 0 | 0 | 0 | 0 | [5 empty] | Пр/812-049.3-1 | Пр/774-049.3 | Электротехнические установки: на других объектах | Электротехнические установки: на других объектах | 0 | 0
17 | 1 | 510 | 510 |  | м08-03-545-17 | Кожух металлический для защиты вводов и электрооборудования | 1 кг | 0 | 0 | 0 |  |  |  | 0 | 0 | 0 | 0 | 0 | 0 | 0 | 0 | 0 | 0 | 0 |  | -1 | 8.55 | 6.51 | 0.17 | 0 | 1.87 | 0 | 0.204 | 0 | 0 | 8.21 | 6.51 | 0.14 | 0 | 1.56 | 0 | 0.17 | 0 | 0 | 97 | 51 | 1 | 1 |  |  | 1 | 50.93 | 6.5 | 22.41 |  |  |  |  | 0 | 2 | ТЕРм Московской обл., м08-03-545-17, приказ Минстроя России №675/пр от 28.02.2017 № 259/пр |  |  | 108001 | 0 | м08-03-545-17 | 1 | 3 | 0 | 50.93 | 1 | 1 | 1 | 1 | 1 |  | 97 | 51 |  |  |  | 0 | 0 | 0 | [5 empty] | 0 | Поправка: Мет.421/пр 04.08.20 Пр.10 Т.2 п. 5 Наименование: Производство работ осуществляется в охранной зоне действующей воздушной линии электропередачи, вблизи объектов, находящихся под напряжением, внутри объектов капитального строительства, внутренняя проводка в которых не обесточена, если это приведет к ограничению действий рабочих в соответствии с требованиями техники безопасности | 0 | 0 | 145.8891 | 1.092 | 0 | 95.2391 | 0 | 0.204 | 0 | 0 | 0 | 0 |  |  |  |  | )*1,2 | )*1,2 | )*1,2 |  | )*1,2 | )*1,2 |  |  |  | 0 | 0 | 1 | 1 |  |  |  | 1013 | 1 кг | 1 кг | 1 | [6 empty] | 49994016 | 3 | Монтажные работы | 0 |  | 2 | 108001 | Электротехнические установки: на других объектах | мФЕР-08 |  | Поправка: Мет.421/пр 04.08.20 Пр.10 Т.2 п. 5 |  | 132096 | 8.21 | 6.51 | 0.14 | 0 | 1.56 | 0.17 | 0 | 0 | [17 empty] | 0 | 0 | 0 |  |  |  |  | 97 | 51 |  |  |  |  | 1 |  | 749293270 | 2 | 1 | 2 | 0 | 0 | 0 | 0 | 0 | 0 | 0 |  | 0 | 3 | 0 |  | 0 | 1 | 0 | 0 | 0 | 0 | [5 empty] | Пр/812-049.3-1 | Пр/774-049.3 | Электротехнические установки: на других объектах | Электротехнические установки: на других объектах | 0 | 0
17 | 1 |  |  | 64 | ТЦ_08.4.04.01_77_7705537894_20.12.2024_02 | Муфта Апекс МГК 100 | шт. | 12 | 0 | 12 |  |  |  | 253368 | 253368 | 0 | 0 | 0 | 0 | 0 | 0 | 0 | 0 | 0 |  | 64976624 | 21114 | 21114 | 0 | 0 | 0 | 0 | 0 | 0 | 0 | 21114 | 21114 | 0 | 0 | 0 | 0 | 0 | 0 | 0 | 0 | 0 | 1 | 1 |  |  | 1 | 1 | 1 | 1 |  |  |  |  | 3 | 2 |  |  |  | 500004 | 0 |  | 0 | 14 | 0 | 1 | 1 | 1 | 1 | 1 | 1 |  | 0 | 0 |  |  |  | 0 | 0 | 0 | [5 empty] | 0 |  | 0 | 253368 | 21114 | 0 | 0 | 0 | 0 | 0 | 0 | 0 | 0 | 0 | [13 empty] | 0 | 0 | 1 | 1 |  |  |  | 1010 | шт. | шт. | 1 | [6 empty] | 49994437 | 14 | Материалы по прайсу монтажные | 0 |  | 2 | 500004 | Материлы по прайсу ( монтажные ) | ПрайсМТ |  |  |  | 131072 | 1630.65 | 21114 | 0 | 0 | 0 | 0 | 0 | 0 | 5 |  |  | 0 | 18 |  | 20700 | [10 empty] | 0 | 0 | 0 |  |  |  |  | 0 | 0 |  | 20 700 + 2% Заг.скл |  |  | 1 |  | 1142853115 | 2 | 3 | -2 | 0 | 0 | 0 | 253368 | 0 | 253368 | 0 |  | 1 | 1 | 0 |  | 0 | 1 | 0 | 0 | 0 | 0 |  | 0 | 2 | 253368 | [5 empty] | 0 | 0
17 | 1 |  |  | 64 | ТЦ_08.4.04.01_77_7705537894_20.12.2024_02 | Муфта Апекс МГК 100 | шт. | 12 | 0 | 12 |  |  |  | 253368 | 253368 | 0 | 0 | 0 | 0 | 0 | 0 | 0 | 0 | 0 |  | 64976622 | 21114 | 21114 | 0 | 0 | 0 | 0 | 0 | 0 | 0 | 21114 | 21114 | 0 | 0 | 0 | 0 | 0 | 0 | 0 | 0 | 0 | 1 | 1 |  |  | 1 | 1 | 1 | 9.22 |  |  |  |  | 3 | 2 |  |  |  | 500004 | 0 |  | 0 | 14 | 0 | 1 | 1 | 1 | 1 | 1 | 1 |  | 0 | 0 |  |  |  | 0 | 0 | 0 | [5 empty] | 0 |  | 0 | 253368 | 21114 | 0 | 0 | 0 | 0 | 0 | 0 | 0 | 0 | 0 | [13 empty] | 0 | 0 | 1 | 1 |  |  |  | 1010 | шт. | шт. | 1 | [6 empty] | 49994437 | 14 | Материалы по прайсу монтажные | 0 |  | 2 | 500004 | Материлы по прайсу ( монтажные ) | ПрайсМТ |  |  |  | 131072 | 21114 | 21114 | 0 | 0 | 0 | 0 | 0 | 0 | 5 |  |  | 0 | 18 |  | 20700 | [10 empty] | 0 | 0 | 0 |  |  |  |  | 0 | 0 |  | 20 700 + 2% Заг.скл |  |  | 1 |  | 1142853115 | 2 | 3 | 3 | 0 | 0 | 0 | 253368 | 0 | 253368 | 0 |  | 1 | 1 | 0 |  | 0 | 1 | 0 | 0 | 0 | 0 |  | 0 | 2 | 253368 | [5 empty] | 0 | 0
17 | 1 |  |  | 65 | 101-2043 | Шайбы оцинкованные, диаметр 10 мм | кг | 0.00714 | 0 | 0.00714 |  |  |  | 0.2 | 0.2 | 0 | 0 | 0 | 0 | 0 | 0 | 0 | 0 | 0 |  | 64976624 | 28.17 | 28.17 | 0 | 0 | 0 | 0 | 0 | 0 | 0.04 | 28.17 | 28.17 | 0 | 0 | 0 | 0 | 0 | 0 | 0.04 | 0 | 0 | 1 | 1 |  |  | 1 | 1 | 1 | 1 |  |  |  |  | 3 | 1 | ТССЦ Московской обл., 101-2043, приказ Минстроя России №675/пр от 28.02.2017 № 254/пр |  |  | 500001 | 0 |  | 0 | 8 | 0 | 1 | 1 | 1 | 1 | 1 | 1 |  | 0 | 0 |  |  |  | 0 | 0 | 0 | [5 empty] | 0 |  | 0 | 0.2 | 28.17 | 0 | 0 | 0 | 0 | 0 | 0 | 0.04 | 0 | 0 | [13 empty] | 0 | 0 | 1 | 1 |  |  |  | 1009 | кг | кг | 1 | [6 empty] | 49994105 | 8 | Материалы строительные | 0 |  | 1 | 500001 | Материалы и конструкции ( строительные ) по ценникам и каталогом | ФССЦст |  |  |  | 131072 | 28.17 | 28.17 | 0 | 0 | 0 | 0 | 0 | 0 | [17 empty] | 0 | 0 | 0 |  |  |  |  | 0 | 0 |  |  |  |  | 1 |  | 1513578244 | 2 | 1 | -2 | 0 | 0 | 0 | 0.2 | 0.2 | 0 | 0 |  | 0 | 3 | 0 |  | 0 | 1 | 0 | 0 | 0 | 0 | [9 empty] | 0 | 0
17 | 1 |  |  | 65 | 101-2043 | Шайбы оцинкованные, диаметр 10 мм | кг | 0.00714 | 0 | 0.00714 |  |  |  | 1.2 | 1.2 | 0 | 0 | 0 | 0 | 0 | 0 | 0 | 0 | 0 |  | 64976622 | 28.17 | 28.17 | 0 | 0 | 0 | 0 | 0 | 0 | 0.04 | 28.17 | 28.17 | 0 | 0 | 0 | 0 | 0 | 0 | 0.04 | 0 | 0 | 1 | 1 |  |  | 1 | 1 | 1 | 5.98 |  |  |  |  | 3 | 1 | ТССЦ Московской обл., 101-2043, приказ Минстроя России №675/пр от 28.02.2017 № 254/пр |  |  | 500001 | 0 | 101-2043 | 1 | 8 | 0 | 1 | 1 | 1 | 1 | 1 | 1 |  | 0 | 0 |  |  |  | 0 | 0 | 0 | [5 empty] | 0 |  | 0 | 1.2 | 168.4566 | 0 | 0 | 0 | 0 | 0 | 0 | 0.04 | 0 | 0 | [13 empty] | 0 | 0 | 1 | 1 |  |  |  | 1009 | кг | кг | 1 | [6 empty] | 49994105 | 8 | Материалы строительные | 0 |  | 1 | 500001 | Материалы и конструкции ( строительные ) по ценникам и каталогом | ФССЦст |  |  |  | 131072 | 28.17 | 28.17 | 0 | 0 | 0 | 0 | 0 | 0 | [17 empty] | 0 | 0 | 0 |  |  |  |  | 0 | 0 |  |  |  |  | 1 |  | 1513578244 | 2 | 1 | 2 | 0 | 0 | 0 | 1.2 | 1.2 | 0 | 0 |  | 0 | 3 | 0 |  | 0 | 1 | 0 | 0 | 0 | 0 | [9 empty] | 0 | 0
17 | 1 |  |  | 66 | 101-2044 | Шайбы оцинкованные, диаметр 12 мм | кг | 0.0627 | 0 | 0.0627 |  |  |  | 2.06 | 2.06 | 0 | 0 | 0 | 0 | 0 | 0 | 0 | 0 | 0 |  | 64976624 | 32.9 | 32.9 | 0 | 0 | 0 | 0 | 0 | 0 | 0.04 | 32.9 | 32.9 | 0 | 0 | 0 | 0 | 0 | 0 | 0.04 | 0 | 0 | 1 | 1 |  |  | 1 | 1 | 1 | 1 |  |  |  |  | 3 | 1 | ТССЦ Московской обл., 101-2044, приказ Минстроя России №675/пр от 28.02.2017 № 254/пр |  |  | 500001 | 0 |  | 0 | 8 | 0 | 1 | 1 | 1 | 1 | 1 | 1 |  | 0 | 0 |  |  |  | 0 | 0 | 0 | [5 empty] | 0 |  | 0 | 2.06 | 32.9 | 0 | 0 | 0 | 0 | 0 | 0 | 0.04 | 0 | 0 | [13 empty] | 0 | 0 | 1 | 1 |  |  |  | 1009 | кг | кг | 1 | [6 empty] | 49994105 | 8 | Материалы строительные | 0 |  | 1 | 500001 | Материалы и конструкции ( строительные ) по ценникам и каталогом | ФССЦст |  |  |  | 131072 | 32.9 | 32.9 | 0 | 0 | 0 | 0 | 0 | 0 | [17 empty] | 0 | 0 | 0 |  |  |  |  | 0 | 0 |  |  |  |  | 1 |  | 987016929 | 2 | 1 | -2 | 0 | 0 | 0 | 2.06 | 2.06 | 0 | 0 |  | 0 | 3 | 0 |  | 0 | 1 | 0 | 0 | 0 | 0 | [9 empty] | 0 | 0
17 | 1 |  |  | 66 | 101-2044 | Шайбы оцинкованные, диаметр 12 мм | кг | 0.0627 | 0 | 0.0627 |  |  |  | 10.42 | 10.42 | 0 | 0 | 0 | 0 | 0 | 0 | 0 | 0 | 0 |  | 64976622 | 32.9 | 32.9 | 0 | 0 | 0 | 0 | 0 | 0 | 0.04 | 32.9 | 32.9 | 0 | 0 | 0 | 0 | 0 | 0 | 0.04 | 0 | 0 | 1 | 1 |  |  | 1 | 1 | 1 | 5.05 |  |  |  |  | 3 | 1 | ТССЦ Московской обл., 101-2044, приказ Минстроя России №675/пр от 28.02.2017 № 254/пр |  |  | 500001 | 0 | 101-2044 | 1 | 8 | 0 | 1 | 1 | 1 | 1 | 1 | 1 |  | 0 | 0 |  |  |  | 0 | 0 | 0 | [5 empty] | 0 |  | 0 | 10.42 | 166.145 | 0 | 0 | 0 | 0 | 0 | 0 | 0.04 | 0 | 0 | [13 empty] | 0 | 0 | 1 | 1 |  |  |  | 1009 | кг | кг | 1 | [6 empty] | 49994105 | 8 | Материалы строительные | 0 |  | 1 | 500001 | Материалы и конструкции ( строительные ) по ценникам и каталогом | ФССЦст |  |  |  | 131072 | 32.9 | 32.9 | 0 | 0 | 0 | 0 | 0 | 0 | [17 empty] | 0 | 0 | 0 |  |  |  |  | 0 | 0 |  |  |  |  | 1 |  | 987016929 | 2 | 1 | 2 | 0 | 0 | 0 | 10.42 | 10.42 | 0 | 0 |  | 0 | 3 | 0 |  | 0 | 1 | 0 | 0 | 0 | 0 | [9 empty] | 0 | 0
51 | 1 | 4 | 192 |  | Новый раздел | Колодец транспозиции. Электромонтажные работы | 0 | [6 empty] | 1641359.63 | 1640876.69 | 73.7 | 4.74 | 409.24 | 0 | 43.6063 | 0.34611 | 1.44 | 390.67 | 203.38 |  |  | 1641359.63 | 1640876.69 | 73.7 | 4.74 | 409.24 | 0 | 43.6063 | 0.34611 | 1.44 | 390.67 | 203.38 |  |  | 0 | 0 | 0 | 1641953.68 | 27445.49 | 1614508.19 | 0 | 1640876.69 | 1640876.69 | 0 | 1640876.69 | 0 | 0 | 0 | 0 | 0 | [19 empty] | 0 | 0 | 0 | 1641953.68 | 27445.49 | 1614508.19 | 0 | 1640876.69 | 1640876.69 | 0 | 1640876.69 | 0 | 0 | 0 | 0 | 0 | [19 empty] | 1686045.44 | 1664322.72 | 880.24 | 241.22 | 20842.48 | 0 | 43.6063 | 0.34611 | 1.44 | 19896.21 | 10357.49 |  |  | 1686045.44 | 1664322.72 | 880.24 | 241.22 | 20842.48 | 0 | 43.6063 | 0.34611 | 1.44 | 19896.21 | 10357.49 |  |  | 0 | 0 | 0 | 1716299.14 | 33098.89 | 1683200.25 | 0 | 1664322.72 | 1664322.72 | 0 | 1664322.72 | 0 | 0 | 0 | 0 | 0 | [19 empty] | 0 | 0 | 0 | 1716299.14 | 33098.89 | 1683200.25 | 0 | 1664322.72 | 1664322.72 | 0 | 1664322.72 | 0 | 0 | 0 | 0 | 0 | [18 empty] | 0
50 | 0 | 0 | 1 | 201 | 1641359.63 | ПЗ | Прямые затраты |  |  | 201 | 1 | 3 |  | 2 | 1686045.44 | [6 empty] | 1641359.63 | 1 | 1641359.63 | 1686045.44 | 1 | 1686045.44
50 | 0 | 0 | 1 | 202 | 1640876.69 | СтМатОб | Стоимость материальных ресурсов (всего) |  |  | 202 | 2 | 3 |  | 2 | 1664322.72 | [6 empty] | 1640876.69 | 1 | 1640876.69 | 1664322.72 | 1 | 1664322.72
50 | 0 | 0 | 1 | 222 | 0 | СтМатОбЗак | Стоимость материалов и оборудования заказчика |  |  | 222 | 3 | 3 |  | 2 | 0 | [6 empty] | 0 | 1 | 0 | 0 | 1 | 0
50 | 0 | 0 | 1 | 225 | 1640876.69 | СтМатОбПод | Стоимость материалов и оборудования подрядчика |  |  | 225 | 4 | 3 |  | 2 | 1664322.72 | [6 empty] | 1640876.69 | 1 | 1640876.69 | 1664322.72 | 1 | 1664322.72
50 | 0 | 0 | 1 | 226 | 1640876.69 | СтМат | Стоимость материалов (всего) |  |  | 226 | 5 | 3 |  | 2 | 1664322.72 | [6 empty] | 1640876.69 | 1 | 1640876.69 | 1664322.72 | 1 | 1664322.72
50 | 0 | 0 | 1 | 227 | 0 | СтМатЗак | Стоимость материалов заказчика |  |  | 227 | 6 | 3 |  | 2 | 0 | [6 empty] | 0 | 1 | 0 | 0 | 1 | 0
50 | 0 | 0 | 1 | 228 | 1640876.69 | СтМатПод | Стоимость материалов подрядчика |  |  | 228 | 7 | 3 |  | 2 | 1664322.72 | [6 empty] | 1640876.69 | 1 | 1640876.69 | 1664322.72 | 1 | 1664322.72
50 | 0 | 0 | 1 | 216 | 0 | Оборуд | Стоимость оборудования (всего) |  |  | 216 | 8 | 3 |  | 2 | 0 | [6 empty] | 0 | 1 | 0 | 0 | 1 | 0
50 | 0 | 0 | 1 | 223 | 0 | ОборудЗак | Стоимость оборудования заказчика |  |  | 223 | 9 | 3 |  | 2 | 0 | [6 empty] | 0 | 1 | 0 | 0 | 1 | 0
50 | 0 | 0 | 1 | 229 | 0 | ОборудПод | Стоимость оборудования подрядчика |  |  | 229 | 10 | 3 |  | 2 | 0 | [6 empty] | 0 | 1 | 0 | 0 | 1 | 0
50 | 0 | 0 | 1 | 203 | 73.7 | ЭММ | Эксплуатация машин |  |  | 203 | 11 | 3 |  | 2 | 880.24 | [6 empty] | 73.7 | 1 | 73.7 | 880.24 | 1 | 880.24
50 | 0 | 0 | 1 | 231 | 0 | ЭММсНРиСП | Эксплуатация машин по ТСН-2001.16 |  |  | 231 | 12 | 3 |  | 2 | 0 | [6 empty] | 0 | 1 | 0 | 0 | 1 | 0
50 | 0 | 0 | 1 | 204 | 4.74 | ЗПМ | ЗП машинистов |  |  | 204 | 13 | 3 |  | 2 | 241.22 | [6 empty] | 4.74 | 1 | 4.74 | 241.22 | 1 | 241.22
50 | 0 | 0 | 1 | 205 | 409.24 | ОЗП | Основная ЗП рабочих |  |  | 205 | 14 | 3 |  | 2 | 20842.48 | [6 empty] | 409.24 | 1 | 409.24 | 20842.48 | 1 | 20842.48
50 | 0 | 0 | 1 | 232 | 0 | ОЗПсНРиСП | Основная ЗП рабочих по ТСН-2001.16 |  |  | 232 | 15 | 3 |  | 2 | 0 | [6 empty] | 0 | 1 | 0 | 0 | 1 | 0
50 | 0 | 0 | 1 | 214 | 27445.49 | Строит | Строительные работы с НР и СП |  |  | 214 | 16 | 3 |  | 2 | 33098.89 | [6 empty] | 27445.49 | 1 | 27445.49 | 33098.89 | 1 | 33098.89
50 | 0 | 0 | 1 | 215 | 1614508.19 | Монтаж | Монтажные работы с НР и СП |  |  | 215 | 17 | 3 |  | 2 | 1683200.25 | [6 empty] | 1614508.19 | 1 | 1614508.19 | 1683200.25 | 1 | 1683200.25
50 | 0 | 0 | 1 | 217 | 0 | Прочие | Прочие работы с НР и СП |  |  | 217 | 18 | 3 |  | 2 | 0 | [6 empty] | 0 | 1 | 0 | 0 | 1 | 0
50 | 0 | 0 | 1 | 230 | 0 | ПрочиеЗатр | Прочие затраты по ТСН-2001.16 |  |  | 230 | 19 | 3 |  | 2 | 0 | [6 empty] | 0 | 1 | 0 | 0 | 1 | 0
50 | 0 | 0 | 1 | 206 | 0 | ВозврМат | Возврат материалов |  |  | 206 | 20 | 3 |  | 2 | 0 | [6 empty] | 0 | 1 | 0 | 0 | 1 | 0
50 | 0 | 0 | 1 | 207 | 43.6063 | ТрудСтр | Трудозатраты строителей |  |  | 207 | 21 | 3 |  | 7 | 43.6063 | [6 empty] | 43.6063 | 1 | 43.6063 | 43.6063 | 1 | 43.6063
50 | 0 | 0 | 1 | 208 | 0.34611 | ТрудМаш | Трудозатраты машинистов |  |  | 208 | 22 | 3 |  | 7 | 0.34611 | [6 empty] | 0.34611 | 1 | 0.34611 | 0.34611 | 1 | 0.34611
50 | 0 | 0 | 1 | 209 | 1.44 | ТранспМат | Транспорт материалов |  |  | 209 | 23 | 3 |  | 2 | 1.44 | [6 empty] | 1.44 | 1 | 1.44 | 1.44 | 1 | 1.44
50 | 0 | 0 | 1 | 233 | 0 | Перевозка | Перевозка грузов |  |  | 233 | 24 | 3 |  | 2 | 0 | [6 empty] | 0 | 1 | 0 | 0 | 1 | 0
50 | 0 | 0 | 1 | 210 | 390.67 | НР | Накладные расходы |  |  | 210 | 25 | 3 |  | 2 | 19896.21 | [6 empty] | 390.67 | 1 | 390.67 | 19896.21 | 1 | 19896.21
50 | 0 | 0 | 1 | 211 | 203.38 | СмПриб | Сметная прибыль |  |  | 211 | 26 | 3 |  | 2 | 10357.49 | [6 empty] | 203.38 | 1 | 203.38 | 10357.49 | 1 | 10357.49
50 | 0 | 0 | 1 | 224 | 1641953.68 | Всего | Всего с НР и СП |  |  | 224 | 27 | 3 |  | 2 | 1716299.14 | [6 empty] | 1641953.68 | 1 | 1641953.68 | 1716299.14 | 1 | 1716299.14
4 | 1 |  | 332 |  | Новый раздел | Заземление |  | 0 |  | 0 | [7 empty] | 0 | 0 |  | 0 | [33 empty] | )*1,2 | )*1,2 | )*1,2 |  | )*1,2 | )*1,2 |  |  |  |  | )*1,2 | Поправка: Мет.421/пр 04.08.20 Пр.10 Т.2 п. 5 Наименование: Производство работ осуществляется в охранной зоне действующей воздушной линии электропередачи, вблизи объектов, находящихся под напряжением, внутри объектов капитального строительства, внутренняя проводка в которых не обесточена, если это приведет к ограничению действий рабочих в соответствии с требованиями техники безопасности | Поправка: Мет.421/пр 04.08.20 Пр.10 Т.2 п. 5 | [7 empty] | 0 | [11 empty] | 0
52 | 1 | 4 | 319 | 0 | Новый раздел | Заземление | [7 empty] | 96.09 | 88.07 | 0.76 | 0.01 | 7.26 | 0 | 0.77184 | 0.00072 | 0.3 | 7.05 | 3.71 | 0 | 0 | 96.09 | 88.07 | 0.76 | 0.01 | 7.26 | 0 | 0.77184 | 0.00072 | 0.3 | 7.05 | 3.71 | 0 | 0 | 0 | 0 | 0 | 106.85 | 40.09 | 66.76 | 0 | 88.07 | 88.07 | 0 | 88.07 | 0 | 0 | 0 | 0 | 0 | 0 | 0 | 0 | 0 | 0 | 0 | 0 | 0 | 0 | 0 | 0 | 0 | 0 | 0 | 0 | 0 | 0 | 0 | 0 | 0 | 0 | 0 | 106.85 | 40.09 | 66.76 | 0 | 88.07 | 88.07 | 0 | 88.07 | 0 | 0 | 0 | 0 | 0 | 0 | 0 | 0 | 0 | 0 | 0 | 0 | 0 | 0 | 0 | 0 | 0 | 0 | 0 | 0 | 0 | 0 | 0 | 0 | 1394.56 | 1019.99 | 5.06 | 0.5 | 369.51 | 0 | 0.77184 | 0.00072 | 0.3 | 358.91 | 188.71 | 0 | 0 | 1394.56 | 1019.99 | 5.06 | 0.5 | 369.51 | 0 | 0.77184 | 0.00072 | 0.3 | 358.91 | 188.71 | 0 | 0 | 0 | 0 | 0 | 1942.18 | 390.1 | 1552.08 | 0 | 1019.99 | 1019.99 | 0 | 1019.99 | 0 | 0 | 0 | 0 | 0 | 0 | 0 | 0 | 0 | 0 | 0 | 0 | 0 | 0 | 0 | 0 | 0 | 0 | 0 | 0 | 0 | 0 | 0 | 0 | 0 | 0 | 0 | 1942.18 | 390.1 | 1552.08 | 0 | 1019.99 | 1019.99 | 0 | 1019.99 | 0 | 0 | 0 | 0 | 0 | 0 | 0 | 0 | 0 | 0 | 0 | 0 | 0 | 0 | 0 | 0 | 0 | 0 | 0 | 0 | 0 | 0 | 0 | 0
17 | 1 | 518 | 518 | 67 | м08-02-472-10 | Проводник заземляющий из медного изолированного провода сечением 25 мм2 открыто по строительным основаниям | 100 м | 0.02 | 0 | 0.02 |  |  |  | 11.74 | 3.72 | 0.76 | 0.01 | 7.26 | 0 | 0.77184 | 0.00072 | 0 | 7.05 | 3.71 |  | 64976624 | 586.75 | 186.06 | 37.93 | 0.49 | 362.76 | 0 | 38.592 | 0.036 | 0 | 519.97 | 186.06 | 31.61 | 0.41 | 302.3 | 0 | 32.16 | 0.03 | 0 | 97 | 51 | 1 | 1 |  |  | 1 | 1 | 1 | 1 |  |  |  |  | 0 | 2 | ТЕРм Московской обл., м08-02-472-10, приказ Минстроя России №675/пр от 28.02.2017 № 259/пр |  |  | 108001 | 0 |  | 0 | 3 | 0 | 1 | 1 | 1 | 1 | 1 | 1 |  | 97 | 51 |  |  |  | 0 | 0 | 0 | [5 empty] | 0 | Поправка: МР 519/пр Прил.2, Табл.2, п. 5 Наименование: Производство работ осуществляется в охранной зоне действующей воздушной линии электропередачи, вблизи объектов, находящихся под напряжением, внутри объектов капитального строительства, внутренняя проводка в которых не обесточена, если это приведет к ограничению действий рабочих в соответствии с требованиями техники безопасности | 0 | 11.74 | 186.06 | 37.93 | 0.49 | 362.76 | 0 | 38.592 | 0.036 | 0 | 7.0519 | 3.7077 |  | 63 |  |  | *1,2 | *1,2 | *1,2 |  | *1,2 | *1,2 |  |  |  | 0 | 0 | 1 | 1 |  |  |  | 1003 | 100 м | 100 м | 100 | [6 empty] | 49994016 | 3 | Монтажные работы | 0 |  | 2 | 108001 | Электротехнические установки: на других объектах | мФЕР-08 |  | Поправка: МР 519/пр Прил.2, Табл.2, п. 5 |  | 131072 | 519.97 | 186.06 | 31.61 | 0.41 | 302.3 | 32.16 | 0.03 | 0 | [17 empty] | 0 | 0 | 0 |  |  |  |  | 97 | 51 |  |  |  |  | 1 |  | -1978394595 | 2 | 1 | -2 | 0 | 0 | 0 | 22.5 | 0 | 22.5 | 0 |  | 0 | 3 | 0 |  | 0 | 1 | 0 | 0 | 0 | 0 | [5 empty] | Пр/812-049.3-1 | Пр/774-049.3 | Электротехнические установки: на других объектах | Электротехнические установки: на других объектах | 0 | 0
17 | 1 | 526 | 526 | 67 | м08-02-472-10 | Проводник заземляющий из медного изолированного провода сечением 25 мм2 открыто по строительным основаниям | 100 м | 0.02 | 0 | 0.02 |  |  |  | 385.92 | 11.35 | 5.06 | 0.5 | 369.51 | 0 | 0.77184 | 0.00072 | 0 | 358.91 | 188.71 |  | 64976622 | 586.75 | 186.06 | 37.93 | 0.49 | 362.76 | 0 | 38.592 | 0.036 | 0 | 519.97 | 186.06 | 31.61 | 0.41 | 302.3 | 0 | 32.16 | 0.03 | 0 | 97 | 51 | 1 | 1 |  |  | 1 | 50.93 | 6.67 | 3.05 |  |  |  |  | 0 | 2 | ТЕРм Московской обл., м08-02-472-10, приказ Минстроя России №675/пр от 28.02.2017 № 259/пр |  |  | 108001 | 0 | м08-02-472-10 | 1 | 3 | 0 | 50.93 | 1 | 1 | 1 | 1 | 1 |  | 97 | 51 |  |  |  | 0 | 0 | 0 | [5 empty] | 0 | Поправка: МР 519/пр Прил.2, Табл.2, п. 5 Наименование: Производство работ осуществляется в охранной зоне действующей воздушной линии электропередачи, вблизи объектов, находящихся под напряжением, внутри объектов капитального строительства, внутренняя проводка в которых не обесточена, если это приведет к ограничению действий рабочих в соответствии с требованиями техники безопасности | 0 | 385.92 | 567.483 | 252.9046 | 24.9557 | 18475.3668 | 0 | 38.592 | 0.036 | 0 | 358.9097 | 188.7051 |  | 64 |  |  | *1,2 | *1,2 | *1,2 |  | *1,2 | *1,2 |  |  |  | 0 | 0 | 1 | 1 |  |  |  | 1003 | 100 м | 100 м | 100 | [6 empty] | 49994016 | 3 | Монтажные работы | 0 |  | 2 | 108001 | Электротехнические установки: на других объектах | мФЕР-08 |  | Поправка: МР 519/пр Прил.2, Табл.2, п. 5 |  | 131072 | 519.97 | 186.06 | 31.61 | 0.41 | 302.3 | 32.16 | 0.03 | 0 | [17 empty] | 0 | 0 | 0 |  |  |  |  | 97 | 51 |  |  |  |  | 1 |  | -1978394595 | 2 | 1 | 2 | 0 | 0 | 0 | 933.54 | 0 | 933.54 | 0 |  | 0 | 3 | 0 |  | 0 | 1 | 0 | 0 | 0 | 0 | [5 empty] | Пр/812-049.3-1 | Пр/774-049.3 | Электротехнические установки: на других объектах | Электротехнические установки: на других объектах | 0 | 0
17 | 1 |  |  | 68 | 502-0505 | Провода силовые для электрических установок на напряжение до 450 В с медной жилой марки ПВ1, сечением 25 мм2 | 1000 м | 0.002 | 0 | 0.002 |  |  |  | 29.3 | 29.3 | 0 | 0 | 0 | 0 | 0 | 0 | 0.02 | 0 | 0 |  | 64976624 | 14647.5 | 14647.5 | 0 | 0 | 0 | 0 | 0 | 0 | 11.38 | 14647.5 | 14647.5 | 0 | 0 | 0 | 0 | 0 | 0 | 11.38 | 0 | 0 | 1 | 1 |  |  | 1 | 1 | 1 | 1 |  |  |  |  | 3 | 2 | ТССЦ Московской обл., 502-0505, приказ Минстроя России №675/пр от 28.02.2017 № 258/пр |  |  | 500002 | 0 |  | 0 | 12 | 0 | 1 | 1 | 1 | 1 | 1 | 1 |  | 0 | 0 |  |  |  | 0 | 0 | 0 | [5 empty] | 0 |  | 0 | 29.3 | 14647.5 | 0 | 0 | 0 | 0 | 0 | 0 | 11.38 | 0 | 0 | [13 empty] | 0 | 0 | 1 | 1 |  |  |  | 1013 | 1000 м | 1000 М | 1 | [6 empty] | 49994106 | 12 | Материалы монтажные | 0 |  | 2 | 500002 | Материалы и конструкции ( монтажные ) по ценникам и каталогам | ФССЦм |  |  |  | 131072 | 14647.5 | 14647.5 | 0 | 0 | 0 | 0 | 0 | 0 | [17 empty] | 0 | 0 | 0 |  |  |  |  | 0 | 0 |  |  |  |  | 1 |  | -787425648 | 2 | 1 | -2 | 0 | 0 | 0 | 29.3 | 0 | 29.3 | 0 |  | 0 | 3 | 0 |  | 0 | 1 | 0 | 0 | 0 | 0 | [9 empty] | 0 | 0
17 | 1 |  |  | 68 | 502-0505 | Провода силовые для электрических установок на напряжение до 450 В с медной жилой марки ПВ1, сечением 25 мм2 | 1000 м | 0.002 | 0 | 0.002 |  |  |  | 507.39 | 507.39 | 0 | 0 | 0 | 0 | 0 | 0 | 0.02 | 0 | 0 |  | 64976622 | 14647.5 | 14647.5 | 0 | 0 | 0 | 0 | 0 | 0 | 11.38 | 14647.5 | 14647.5 | 0 | 0 | 0 | 0 | 0 | 0 | 11.38 | 0 | 0 | 1 | 1 |  |  | 1 | 1 | 1 | 17.32 |  |  |  |  | 3 | 2 | ТССЦ Московской обл., 502-0505, приказ Минстроя России №675/пр от 28.02.2017 № 258/пр |  |  | 500002 | 0 | 502-0505 | 1 | 12 | 0 | 1 | 1 | 1 | 1 | 1 | 1 |  | 0 | 0 |  |  |  | 0 | 0 | 0 | [5 empty] | 0 |  | 0 | 507.39 | 253694.7 | 0 | 0 | 0 | 0 | 0 | 0 | 11.38 | 0 | 0 | [13 empty] | 0 | 0 | 1 | 1 |  |  |  | 1013 | 1000 м | 1000 М | 1 | [6 empty] | 49994106 | 12 | Материалы монтажные | 0 |  | 2 | 500002 | Материалы и конструкции ( монтажные ) по ценникам и каталогам | ФССЦм |  |  |  | 131072 | 14647.5 | 14647.5 | 0 | 0 | 0 | 0 | 0 | 0 | [17 empty] | 0 | 0 | 0 |  |  |  |  | 0 | 0 |  |  |  |  | 1 |  | -787425648 | 2 | 1 | 2 | 0 | 0 | 0 | 507.39 | 0 | 507.39 | 0 |  | 0 | 3 | 0 |  | 0 | 1 | 0 | 0 | 0 | 0 | [9 empty] | 0 | 0
17 | 1 |  |  | 69 | 509-1590 | Наконечники кабельные медные луженные ТМЛ-25 | 100 шт. | 0.04 | 0 | 0.04 |  |  |  | 14.96 | 14.96 | 0 | 0 | 0 | 0 | 0 | 0 | 0 | 0 | 0 |  | 64976624 | 374 | 374 | 0 | 0 | 0 | 0 | 0 | 0 | 0.07 | 374 | 374 | 0 | 0 | 0 | 0 | 0 | 0 | 0.07 | 0 | 0 | 1 | 1 |  |  | 1 | 1 | 1 | 1 |  |  |  |  | 3 | 2 | ТССЦ Московской обл., 509-1590, приказ Минстроя России №675/пр от 28.02.2017 № 258/пр |  |  | 500002 | 0 |  | 0 | 12 | 0 | 1 | 1 | 1 | 1 | 1 | 1 |  | 0 | 0 |  |  |  | 0 | 0 | 0 | [5 empty] | 0 |  | 0 | 14.96 | 374 | 0 | 0 | 0 | 0 | 0 | 0 | 0.07 | 0 | 0 | [13 empty] | 0 | 0 | 1 | 1 |  |  |  | 1010 | 100 шт. | 100 шт. | 100 | [6 empty] | 49994106 | 12 | Материалы монтажные | 0 |  | 2 | 500002 | Материалы и конструкции ( монтажные ) по ценникам и каталогам | ФССЦм |  |  |  | 131072 | 374 | 374 | 0 | 0 | 0 | 0 | 0 | 0 | [17 empty] | 0 | 0 | 0 |  |  |  |  | 0 | 0 |  |  |  |  | 1 |  | 1377811457 | 2 | 1 | -2 | 0 | 0 | 0 | 14.96 | 0 | 14.96 | 0 |  | 0 | 3 | 0 |  | 0 | 1 | 0 | 0 | 0 | 0 | [9 empty] | 0 | 0
17 | 1 |  |  | 69 | 509-1590 | Наконечники кабельные медные луженные ТМЛ-25 | 100 шт. | 0.04 | 0 | 0.04 |  |  |  | 111.15 | 111.15 | 0 | 0 | 0 | 0 | 0 | 0 | 0 | 0 | 0 |  | 64976622 | 374 | 374 | 0 | 0 | 0 | 0 | 0 | 0 | 0.07 | 374 | 374 | 0 | 0 | 0 | 0 | 0 | 0 | 0.07 | 0 | 0 | 1 | 1 |  |  | 1 | 1 | 1 | 7.43 |  |  |  |  | 3 | 2 | ТССЦ Московской обл., 509-1590, приказ Минстроя России №675/пр от 28.02.2017 № 258/пр |  |  | 500002 | 0 | 509-1590 | 1 | 12 | 0 | 1 | 1 | 1 | 1 | 1 | 1 |  | 0 | 0 |  |  |  | 0 | 0 | 0 | [5 empty] | 0 |  | 0 | 111.15 | 2778.82 | 0 | 0 | 0 | 0 | 0 | 0 | 0.07 | 0 | 0 | [13 empty] | 0 | 0 | 1 | 1 |  |  |  | 1010 | 100 шт. | 100 шт. | 100 | [6 empty] | 49994106 | 12 | Материалы монтажные | 0 |  | 2 | 500002 | Материалы и конструкции ( монтажные ) по ценникам и каталогам | ФССЦм |  |  |  | 131072 | 374 | 374 | 0 | 0 | 0 | 0 | 0 | 0 | [17 empty] | 0 | 0 | 0 |  |  |  |  | 0 | 0 |  |  |  |  | 1 |  | 1377811457 | 2 | 1 | 2 | 0 | 0 | 0 | 111.15 | 0 | 111.15 | 0 |  | 0 | 3 | 0 |  | 0 | 1 | 0 | 0 | 0 | 0 | [9 empty] | 0 | 0
17 | 1 |  |  | 70 | 110-0015 | Держатели | 100 шт. | 0.12 | 0 | 0.12 |  |  |  | 40.09 | 40.09 | 0 | 0 | 0 | 0 | 0 | 0 | 0.28 | 0 | 0 |  | 64976624 | 334.1 | 334.1 | 0 | 0 | 0 | 0 | 0 | 0 | 2.33 | 334.1 | 334.1 | 0 | 0 | 0 | 0 | 0 | 0 | 2.33 | 0 | 0 | 1 | 1 |  |  | 1 | 1 | 1 | 1 |  |  |  |  | 3 | 1 | ТССЦ Московской обл., 110-0015, приказ Минстроя России №675/пр от 28.02.2017 № 254/пр |  |  | 500001 | 0 |  | 0 | 8 | 0 | 1 | 1 | 1 | 1 | 1 | 1 |  | 0 | 0 |  |  |  | 0 | 0 | 0 | [5 empty] | 0 |  | 0 | 40.09 | 334.1 | 0 | 0 | 0 | 0 | 0 | 0 | 2.33 | 0 | 0 | [13 empty] | 0 | 0 | 1 | 1 |  |  |  | 1010 | 100 шт. | 100 шт. | 100 | [6 empty] | 49994105 | 8 | Материалы строительные | 0 |  | 1 | 500001 | Материалы и конструкции ( строительные ) по ценникам и каталогом | ФССЦст |  |  |  | 131072 | 334.1 | 334.1 | 0 | 0 | 0 | 0 | 0 | 0 | [17 empty] | 0 | 0 | 0 |  |  |  |  | 0 | 0 |  |  |  |  | 1 |  | 1062887071 | 2 | 1 | -2 | 0 | 0 | 0 | 40.09 | 40.09 | 0 | 0 |  | 0 | 3 | 0 |  | 0 | 1 | 0 | 0 | 0 | 0 | [9 empty] | 0 | 0
17 | 1 |  |  | 70 | 110-0015 | Держатели | 100 шт. | 0.12 | 0 | 0.12 |  |  |  | 390.1 | 390.1 | 0 | 0 | 0 | 0 | 0 | 0 | 0.28 | 0 | 0 |  | 64976622 | 334.1 | 334.1 | 0 | 0 | 0 | 0 | 0 | 0 | 2.33 | 334.1 | 334.1 | 0 | 0 | 0 | 0 | 0 | 0 | 2.33 | 0 | 0 | 1 | 1 |  |  | 1 | 1 | 1 | 9.73 |  |  |  |  | 3 | 1 | ТССЦ Московской обл., 110-0015, приказ Минстроя России №675/пр от 28.02.2017 № 254/пр |  |  | 500001 | 0 | 110-0015 | 1 | 8 | 0 | 1 | 1 | 1 | 1 | 1 | 1 |  | 0 | 0 |  |  |  | 0 | 0 | 0 | [5 empty] | 0 |  | 0 | 390.1 | 3250.793 | 0 | 0 | 0 | 0 | 0 | 0 | 2.33 | 0 | 0 | [13 empty] | 0 | 0 | 1 | 1 |  |  |  | 1010 | 100 шт. | 100 шт. | 100 | [6 empty] | 49994105 | 8 | Материалы строительные | 0 |  | 1 | 500001 | Материалы и конструкции ( строительные ) по ценникам и каталогом | ФССЦст |  |  |  | 131072 | 334.1 | 334.1 | 0 | 0 | 0 | 0 | 0 | 0 | [17 empty] | 0 | 0 | 0 |  |  |  |  | 0 | 0 |  |  |  |  | 1 |  | 1062887071 | 2 | 1 | 2 | 0 | 0 | 0 | 390.1 | 390.1 | 0 | 0 |  | 0 | 3 | 0 |  | 0 | 1 | 0 | 0 | 0 | 0 | [9 empty] | 0 | 0
51 | 1 | 4 | 319 |  | Новый раздел | Заземление | 0 | [6 empty] | 96.09 | 88.07 | 0.76 | 0.01 | 7.26 | 0 | 0.77184 | 0.00072 | 0.3 | 7.05 | 3.71 |  |  | 96.09 | 88.07 | 0.76 | 0.01 | 7.26 | 0 | 0.77184 | 0.00072 | 0.3 | 7.05 | 3.71 |  |  | 0 | 0 | 0 | 106.85 | 40.09 | 66.76 | 0 | 88.07 | 88.07 | 0 | 88.07 | 0 | 0 | 0 | 0 | 0 | [19 empty] | 0 | 0 | 0 | 106.85 | 40.09 | 66.76 | 0 | 88.07 | 88.07 | 0 | 88.07 | 0 | 0 | 0 | 0 | 0 | [19 empty] | 1394.56 | 1019.99 | 5.06 | 0.5 | 369.51 | 0 | 0.77184 | 0.00072 | 0.3 | 358.91 | 188.71 |  |  | 1394.56 | 1019.99 | 5.06 | 0.5 | 369.51 | 0 | 0.77184 | 0.00072 | 0.3 | 358.91 | 188.71 |  |  | 0 | 0 | 0 | 1942.18 | 390.1 | 1552.08 | 0 | 1019.99 | 1019.99 | 0 | 1019.99 | 0 | 0 | 0 | 0 | 0 | [19 empty] | 0 | 0 | 0 | 1942.18 | 390.1 | 1552.08 | 0 | 1019.99 | 1019.99 | 0 | 1019.99 | 0 | 0 | 0 | 0 | 0 | [18 empty] | 0
50 | 0 | 0 | 1 | 201 | 96.09 | ПЗ | Прямые затраты |  |  | 201 | 1 | 3 |  | 2 | 1394.56 | [6 empty] | 96.09 | 1 | 96.09 | 1394.56 | 1 | 1394.56
50 | 0 | 0 | 1 | 202 | 88.07 | СтМатОб | Стоимость материальных ресурсов (всего) |  |  | 202 | 2 | 3 |  | 2 | 1019.99 | [6 empty] | 88.07 | 1 | 88.07 | 1019.99 | 1 | 1019.99
50 | 0 | 0 | 1 | 222 | 0 | СтМатОбЗак | Стоимость материалов и оборудования заказчика |  |  | 222 | 3 | 3 |  | 2 | 0 | [6 empty] | 0 | 1 | 0 | 0 | 1 | 0
50 | 0 | 0 | 1 | 225 | 88.07 | СтМатОбПод | Стоимость материалов и оборудования подрядчика |  |  | 225 | 4 | 3 |  | 2 | 1019.99 | [6 empty] | 88.07 | 1 | 88.07 | 1019.99 | 1 | 1019.99
50 | 0 | 0 | 1 | 226 | 88.07 | СтМат | Стоимость материалов (всего) |  |  | 226 | 5 | 3 |  | 2 | 1019.99 | [6 empty] | 88.07 | 1 | 88.07 | 1019.99 | 1 | 1019.99
50 | 0 | 0 | 1 | 227 | 0 | СтМатЗак | Стоимость материалов заказчика |  |  | 227 | 6 | 3 |  | 2 | 0 | [6 empty] | 0 | 1 | 0 | 0 | 1 | 0
50 | 0 | 0 | 1 | 228 | 88.07 | СтМатПод | Стоимость материалов подрядчика |  |  | 228 | 7 | 3 |  | 2 | 1019.99 | [6 empty] | 88.07 | 1 | 88.07 | 1019.99 | 1 | 1019.99
50 | 0 | 0 | 1 | 216 | 0 | Оборуд | Стоимость оборудования (всего) |  |  | 216 | 8 | 3 |  | 2 | 0 | [6 empty] | 0 | 1 | 0 | 0 | 1 | 0
50 | 0 | 0 | 1 | 223 | 0 | ОборудЗак | Стоимость оборудования заказчика |  |  | 223 | 9 | 3 |  | 2 | 0 | [6 empty] | 0 | 1 | 0 | 0 | 1 | 0
50 | 0 | 0 | 1 | 229 | 0 | ОборудПод | Стоимость оборудования подрядчика |  |  | 229 | 10 | 3 |  | 2 | 0 | [6 empty] | 0 | 1 | 0 | 0 | 1 | 0
50 | 0 | 0 | 1 | 203 | 0.76 | ЭММ | Эксплуатация машин |  |  | 203 | 11 | 3 |  | 2 | 5.06 | [6 empty] | 0.76 | 1 | 0.76 | 5.06 | 1 | 5.06
50 | 0 | 0 | 1 | 231 | 0 | ЭММсНРиСП | Эксплуатация машин по ТСН-2001.16 |  |  | 231 | 12 | 3 |  | 2 | 0 | [6 empty] | 0 | 1 | 0 | 0 | 1 | 0
50 | 0 | 0 | 1 | 204 | 0.01 | ЗПМ | ЗП машинистов |  |  | 204 | 13 | 3 |  | 2 | 0.5 | [6 empty] | 0.01 | 1 | 0.01 | 0.5 | 1 | 0.5
50 | 0 | 0 | 1 | 205 | 7.26 | ОЗП | Основная ЗП рабочих |  |  | 205 | 14 | 3 |  | 2 | 369.51 | [6 empty] | 7.26 | 1 | 7.26 | 369.51 | 1 | 369.51
50 | 0 | 0 | 1 | 232 | 0 | ОЗПсНРиСП | Основная ЗП рабочих по ТСН-2001.16 |  |  | 232 | 15 | 3 |  | 2 | 0 | [6 empty] | 0 | 1 | 0 | 0 | 1 | 0
50 | 0 | 0 | 1 | 214 | 40.09 | Строит | Строительные работы с НР и СП |  |  | 214 | 16 | 3 |  | 2 | 390.1 | [6 empty] | 40.09 | 1 | 40.09 | 390.1 | 1 | 390.1
50 | 0 | 0 | 1 | 215 | 66.76 | Монтаж | Монтажные работы с НР и СП |  |  | 215 | 17 | 3 |  | 2 | 1552.08 | [6 empty] | 66.76 | 1 | 66.76 | 1552.08 | 1 | 1552.08
50 | 0 | 0 | 1 | 217 | 0 | Прочие | Прочие работы с НР и СП |  |  | 217 | 18 | 3 |  | 2 | 0 | [6 empty] | 0 | 1 | 0 | 0 | 1 | 0
50 | 0 | 0 | 1 | 230 | 0 | ПрочиеЗатр | Прочие затраты по ТСН-2001.16 |  |  | 230 | 19 | 3 |  | 2 | 0 | [6 empty] | 0 | 1 | 0 | 0 | 1 | 0
50 | 0 | 0 | 1 | 206 | 0 | ВозврМат | Возврат материалов |  |  | 206 | 20 | 3 |  | 2 | 0 | [6 empty] | 0 | 1 | 0 | 0 | 1 | 0
50 | 0 | 0 | 1 | 207 | 0.77184 | ТрудСтр | Трудозатраты строителей |  |  | 207 | 21 | 3 |  | 7 | 0.77184 | [6 empty] | 0.77184 | 1 | 0.77184 | 0.77184 | 1 | 0.77184
50 | 0 | 0 | 1 | 208 | 0.00072 | ТрудМаш | Трудозатраты машинистов |  |  | 208 | 22 | 3 |  | 7 | 0.00072 | [6 empty] | 0.00072 | 1 | 0.00072 | 0.00072 | 1 | 0.00072
50 | 0 | 0 | 1 | 209 | 0.3 | ТранспМат | Транспорт материалов |  |  | 209 | 23 | 3 |  | 2 | 0.3 | [6 empty] | 0.3 | 1 | 0.3 | 0.3 | 1 | 0.3
50 | 0 | 0 | 1 | 233 | 0 | Перевозка | Перевозка грузов |  |  | 233 | 24 | 3 |  | 2 | 0 | [6 empty] | 0 | 1 | 0 | 0 | 1 | 0
50 | 0 | 0 | 1 | 210 | 7.05 | НР | Накладные расходы |  |  | 210 | 25 | 3 |  | 2 | 358.91 | [6 empty] | 7.05 | 1 | 7.05 | 358.91 | 1 | 358.91
50 | 0 | 0 | 1 | 211 | 3.71 | СмПриб | Сметная прибыль |  |  | 211 | 26 | 3 |  | 2 | 188.71 | [6 empty] | 3.71 | 1 | 3.71 | 188.71 | 1 | 188.71
50 | 0 | 0 | 1 | 224 | 106.85 | Всего | Всего с НР и СП |  |  | 224 | 27 | 3 |  | 2 | 1942.18 | [6 empty] | 106.85 | 1 | 106.85 | 1942.18 | 1 | 1942.18
4 | 1 |  | 391 |  | Новый раздел | Установка маркеров, рэперов (248018-2021-ТКР1.1-24) |  | 0 |  | 0 | [7 empty] | 0 | 0 |  | 0 | [33 empty] | )*1,2 | )*1,2 | )*1,2 |  | )*1,2 | )*1,2 |  |  |  |  | )*1,2 | Поправка: Мет.421/пр 04.08.20 Пр.10 Т.2 п. 5 Наименование: Производство работ осуществляется в охранной зоне действующей воздушной линии электропередачи, вблизи объектов, находящихся под напряжением, внутри объектов капитального строительства, внутренняя проводка в которых не обесточена, если это приведет к ограничению действий рабочих в соответствии с требованиями техники безопасности | Поправка: Мет.421/пр 04.08.20 Пр.10 Т.2 п. 5 | [7 empty] | 0 | [11 empty] | 0
52 | 1 | 4 | 362 | 0 | Новый раздел | Установка маркеров, рэперов (248018-2021-ТКР1.1-24) | [7 empty] | 486365.22 | 486095.73 | 38.87 | 5.62 | 230.62 | 0 | 24.6365 | 0.53592 | 0.31 | 234.4 | 127.75 | 0 | 0 | 486365.22 | 486095.73 | 38.87 | 5.62 | 230.62 | 0 | 24.6365 | 0.53592 | 0.31 | 234.4 | 127.75 | 0 | 0 | 0 | 0 | 0 | 486727.37 | 759.03 | 485968.34 | 0 | 486095.73 | 486095.73 | 0 | 486095.73 | 0 | 0 | 0 | 0 | 0 | 0 | 0 | 0 | 0 | 0 | 0 | 0 | 0 | 0 | 0 | 0 | 0 | 0 | 0 | 0 | 0 | 0 | 0 | 0 | 0 | 0 | 0 | 486727.37 | 759.03 | 485968.34 | 0 | 486095.73 | 486095.73 | 0 | 486095.73 | 0 | 0 | 0 | 0 | 0 | 0 | 0 | 0 | 0 | 0 | 0 | 0 | 0 | 0 | 0 | 0 | 0 | 0 | 0 | 0 | 0 | 0 | 0 | 0 | 506949.56 | 494670.15 | 533.85 | 286.28 | 11745.56 | 0 | 24.6365 | 0.53592 | 0.31 | 11938.02 | 6506.12 | 0 | 0 | 506949.56 | 494670.15 | 533.85 | 286.28 | 11745.56 | 0 | 24.6365 | 0.53592 | 0.31 | 11938.02 | 6506.12 | 0 | 0 | 0 | 0 | 0 | 525393.7 | 8267.51 | 517126.19 | 0 | 494670.15 | 494670.15 | 0 | 494670.15 | 0 | 0 | 0 | 0 | 0 | 0 | 0 | 0 | 0 | 0 | 0 | 0 | 0 | 0 | 0 | 0 | 0 | 0 | 0 | 0 | 0 | 0 | 0 | 0 | 0 | 0 | 0 | 525393.7 | 8267.51 | 517126.19 | 0 | 494670.15 | 494670.15 | 0 | 494670.15 | 0 | 0 | 0 | 0 | 0 | 0 | 0 | 0 | 0 | 0 | 0 | 0 | 0 | 0 | 0 | 0 | 0 | 0 | 0 | 0 | 0 | 0 | 0 | 0
17 | 1 | 531 | 531 | 71 | м08-02-177-1 | Указатель месторасположения трассы кабелей, проложенных в земле | 1 ШТ. | 33 | 0 | 33 |  |  |  | 972.18 | 777.81 | 0 | 0 | 194.37 | 0 | 20.196 | 0 | 0 | 188.54 | 99.13 |  | 64976624 | 29.46 | 23.57 | 0 | 0 | 5.89 | 0 | 0.612 | 0 | 0 | 28.48 | 23.57 | 0 | 0 | 4.91 | 0 | 0.51 | 0 | 0 | 97 | 51 | 1 | 1 |  |  | 1 | 1 | 1 | 1 |  |  |  |  | 0 | 2 | ТЕРм Московской обл., м08-02-177-1, приказ Минстроя России №675/пр от 28.02.2017 № 259/пр |  |  | 108001 | 0 |  | 0 | 3 | 0 | 1 | 1 | 1 | 1 | 1 | 1 |  | 97 | 51 |  |  |  | 0 | 0 | 0 | [5 empty] | 0 | Поправка: МР 519/пр Прил.2, Табл.2, п. 5 Наименование: Производство работ осуществляется в охранной зоне действующей воздушной линии электропередачи, вблизи объектов, находящихся под напряжением, внутри объектов капитального строительства, внутренняя проводка в которых не обесточена, если это приведет к ограничению действий рабочих в соответствии с требованиями техники безопасности | 0 | 972.18 | 23.57 | 0 | 0 | 5.89 | 0 | 0.612 | 0 | 0 | 188.5389 | 99.1287 |  | 65 |  |  | *1,2 | *1,2 | *1,2 |  | *1,2 | *1,2 |  |  |  | 0 | 0 | 1 | 1 |  |  |  | 1013 | 1 ШТ. | 1 ШТ. | 1 | [6 empty] | 49994016 | 3 | Монтажные работы | 0 |  | 2 | 108001 | Электротехнические установки: на других объектах | мФЕР-08 |  | Поправка: МР 519/пр Прил.2, Табл.2, п. 5 |  | 131072 | 28.48 | 23.57 | 0 | 0 | 4.91 | 0.51 | 0 | 0 | [17 empty] | 0 | 0 | 0 |  |  |  |  | 97 | 51 |  |  |  |  | 1 |  | 720353683 | 2 | 1 | -2 | 0 | 0 | 0 | 1259.85 | 0 | 1259.85 | 0 |  | 0 | 3 | 0 |  | 0 | 1 | 0 | 0 | 0 | 0 | [5 empty] | Пр/812-049.3-1 | Пр/774-049.3 | Электротехнические установки: на других объектах | Электротехнические установки: на других объектах | 0 | 0
17 | 1 | 536 | 536 | 71 | м08-02-177-1 | Указатель месторасположения трассы кабелей, проложенных в земле | 1 ШТ. | 33 | 0 | 33 |  |  |  | 17560.69 | 7661.43 | 0 | 0 | 9899.26 | 0 | 20.196 | 0 | 0 | 9602.28 | 5048.62 |  | 64976622 | 29.46 | 23.57 | 0 | 0 | 5.89 | 0 | 0.612 | 0 | 0 | 28.48 | 23.57 | 0 | 0 | 4.91 | 0 | 0.51 | 0 | 0 | 97 | 51 | 1 | 1 |  |  | 1 | 50.93 | 1 | 9.85 |  |  |  |  | 0 | 2 | ТЕРм Московской обл., м08-02-177-1, приказ Минстроя России №675/пр от 28.02.2017 № 259/пр |  |  | 108001 | 0 | м08-02-177-1 | 1 | 3 | 0 | 50.93 | 1 | 1 | 1 | 1 | 1 |  | 97 | 51 |  |  |  | 0 | 0 | 0 | [5 empty] | 0 | Поправка: МР 519/пр Прил.2, Табл.2, п. 5 Наименование: Производство работ осуществляется в охранной зоне действующей воздушной линии электропередачи, вблизи объектов, находящихся под напряжением, внутри объектов капитального строительства, внутренняя проводка в которых не обесточена, если это приведет к ограничению действий рабочих в соответствии с требованиями техники безопасности | 0 | 17560.69 | 232.1645 | 0 | 0 | 299.9777 | 0 | 0.612 | 0 | 0 | 9602.2822 | 5048.6226 |  | 66 |  |  | *1,2 | *1,2 | *1,2 |  | *1,2 | *1,2 |  |  |  | 0 | 0 | 1 | 1 |  |  |  | 1013 | 1 ШТ. | 1 ШТ. | 1 | [6 empty] | 49994016 | 3 | Монтажные работы | 0 |  | 2 | 108001 | Электротехнические установки: на других объектах | мФЕР-08 |  | Поправка: МР 519/пр Прил.2, Табл.2, п. 5 |  | 131072 | 28.48 | 23.57 | 0 | 0 | 4.91 | 0.51 | 0 | 0 | [17 empty] | 0 | 0 | 0 |  |  |  |  | 97 | 51 |  |  |  |  | 1 |  | 720353683 | 2 | 1 | 2 | 0 | 0 | 0 | 32211.59 | 0 | 32211.59 | 0 |  | 0 | 3 | 0 |  | 0 | 1 | 0 | 0 | 0 | 0 | [5 empty] | Пр/812-049.3-1 | Пр/774-049.3 | Электротехнические установки: на других объектах | Электротехнические установки: на других объектах | 0 | 0
17 | 1 |  |  | 72 | ТЦ_102_77_7705537894_20.12.2024_02 | Маркер 1251-XR/ID | шт. | 33 | 0 | 33 |  |  |  | 484704 | 484704 | 0 | 0 | 0 | 0 | 0 | 0 | 0 | 0 | 0 |  | 64976624 | 14688 | 14688 | 0 | 0 | 0 | 0 | 0 | 0 | 0 | 14688 | 14688 | 0 | 0 | 0 | 0 | 0 | 0 | 0 | 0 | 0 | 1 | 1 |  |  | 1 | 1 | 1 | 1 |  |  |  |  | 3 | 2 |  |  |  | 500004 | 0 |  | 0 | 14 | 0 | 1 | 1 | 1 | 1 | 1 | 1 |  | 0 | 0 |  |  |  | 0 | 0 | 0 | [5 empty] | 0 |  | 0 | 484704 | 14688 | 0 | 0 | 0 | 0 | 0 | 0 | 0 | 0 | 0 | [13 empty] | 0 | 0 | 1 | 1 |  |  |  | 1010 | шт. | шт. | 1 | [6 empty] | 49994437 | 14 | Материалы по прайсу монтажные | 0 |  | 2 | 500004 | Материлы по прайсу ( монтажные ) | ПрайсМТ |  |  |  | 131072 | 1339.17 | 14688 | 0 | 0 | 0 | 0 | 0 | 0 | 5 |  |  | 0 | 18 |  | 14400 | [10 empty] | 0 | 0 | 0 |  |  |  |  | 0 | 0 |  | 14 400 + 2% Заг.скл |  |  | 1 |  | -2000033008 | 2 | 3 | -2 | 0 | 0 | 0 | 484704 | 0 | 484704 | 0 |  | 1 | 1 | 0 |  | 0 | 1 | 0 | 0 | 0 | 0 |  | 0 | 2 | 484704 | [5 empty] | 0 | 0
17 | 1 |  |  | 72 | ТЦ_102_77_7705537894_20.12.2024_02 | Маркер 1251-XR/ID | шт. | 33 | 0 | 33 |  |  |  | 484704 | 484704 | 0 | 0 | 0 | 0 | 0 | 0 | 0 | 0 | 0 |  | 64976622 | 14688 | 14688 | 0 | 0 | 0 | 0 | 0 | 0 | 0 | 14688 | 14688 | 0 | 0 | 0 | 0 | 0 | 0 | 0 | 0 | 0 | 1 | 1 |  |  | 1 | 1 | 1 | 9.22 |  |  |  |  | 3 | 2 |  |  |  | 500004 | 0 |  | 0 | 14 | 0 | 1 | 1 | 1 | 1 | 1 | 1 |  | 0 | 0 |  |  |  | 0 | 0 | 0 | [5 empty] | 0 |  | 0 | 484704 | 14688 | 0 | 0 | 0 | 0 | 0 | 0 | 0 | 0 | 0 | [13 empty] | 0 | 0 | 1 | 1 |  |  |  | 1010 | шт. | шт. | 1 | [6 empty] | 49994437 | 14 | Материалы по прайсу монтажные | 0 |  | 2 | 500004 | Материлы по прайсу ( монтажные ) | ПрайсМТ |  |  |  | 131072 | 14688 | 14688 | 0 | 0 | 0 | 0 | 0 | 0 | 5 |  |  | 0 | 18 |  | 14400 | [10 empty] | 0 | 0 | 0 |  |  |  |  | 0 | 0 |  | 14 400 + 2% Заг.скл |  |  | 1 |  | -2000033008 | 2 | 3 | 3 | 0 | 0 | 0 | 484704 | 0 | 484704 | 0 |  | 1 | 1 | 0 |  | 0 | 1 | 0 | 0 | 0 | 0 |  | 0 | 2 | 484704 | [5 empty] | 0 | 0
17 | 1 |  |  | 73 | 101-2070 | Нитки капроновые | кг | 0.99 | 0 | 0.99 |  |  |  | 107.42 | 107.42 | 0 | 0 | 0 | 0 | 0 | 0 | 0.05 | 0 | 0 |  | 64976624 | 108.5 | 108.5 | 0 | 0 | 0 | 0 | 0 | 0 | 0.05 | 108.5 | 108.5 | 0 | 0 | 0 | 0 | 0 | 0 | 0.05 | 0 | 0 | 1 | 1 |  |  | 1 | 1 | 1 | 1 |  |  |  |  | 3 | 1 | ТССЦ Московской обл., 101-2070, приказ Минстроя России №675/пр от 28.02.2017 № 254/пр |  |  | 500001 | 0 |  | 0 | 8 | 0 | 1 | 1 | 1 | 1 | 1 | 1 |  | 0 | 0 |  |  |  | 0 | 0 | 0 | [5 empty] | 0 |  | 0 | 107.42 | 108.5 | 0 | 0 | 0 | 0 | 0 | 0 | 0.05 | 0 | 0 | [13 empty] | 0 | 0 | 1 | 1 |  |  |  | 1009 | кг | кг | 1 | [6 empty] | 49994105 | 8 | Материалы строительные | 0 |  | 1 | 500001 | Материалы и конструкции ( строительные ) по ценникам и каталогом | ФССЦст |  |  |  | 131072 | 108.5 | 108.5 | 0 | 0 | 0 | 0 | 0 | 0 | [17 empty] | 0 | 0 | 0 |  |  |  |  | 0 | 0 |  |  |  |  | 1 |  | -369740524 | 2 | 1 | -2 | 0 | 0 | 0 | 107.42 | 107.42 | 0 | 0 |  | 0 | 3 | 0 |  | 0 | 1 | 0 | 0 | 0 | 0 | [9 empty] | 0 | 0
17 | 1 |  |  | 73 | 101-2070 | Нитки капроновые | кг | 0.99 | 0 | 0.99 |  |  |  | 325.47 | 325.47 | 0 | 0 | 0 | 0 | 0 | 0 | 0.05 | 0 | 0 |  | 64976622 | 108.5 | 108.5 | 0 | 0 | 0 | 0 | 0 | 0 | 0.05 | 108.5 | 108.5 | 0 | 0 | 0 | 0 | 0 | 0 | 0.05 | 0 | 0 | 1 | 1 |  |  | 1 | 1 | 1 | 3.03 |  |  |  |  | 3 | 1 | ТССЦ Московской обл., 101-2070, приказ Минстроя России №675/пр от 28.02.2017 № 254/пр |  |  | 500001 | 0 | 101-2070 | 1 | 8 | 0 | 1 | 1 | 1 | 1 | 1 | 1 |  | 0 | 0 |  |  |  | 0 | 0 | 0 | [5 empty] | 0 |  | 0 | 325.47 | 328.755 | 0 | 0 | 0 | 0 | 0 | 0 | 0.05 | 0 | 0 | [13 empty] | 0 | 0 | 1 | 1 |  |  |  | 1009 | кг | кг | 1 | [6 empty] | 49994105 | 8 | Материалы строительные | 0 |  | 1 | 500001 | Материалы и конструкции ( строительные ) по ценникам и каталогом | ФССЦст |  |  |  | 131072 | 108.5 | 108.5 | 0 | 0 | 0 | 0 | 0 | 0 | [17 empty] | 0 | 0 | 0 |  |  |  |  | 0 | 0 |  |  |  |  | 1 |  | -369740524 | 2 | 1 | 2 | 0 | 0 | 0 | 325.47 | 325.47 | 0 | 0 |  | 0 | 3 | 0 |  | 0 | 1 | 0 | 0 | 0 | 0 | [9 empty] | 0 | 0
17 | 1 | 543 | 543 | 74 | 08-01-002-1 | Устройство основания под фундаменты песчаного | 1 м3 основания | 1.54 | 0 | 1.54 |  |  |  | 184.36 | 111.45 | 38.18 | 5.62 | 34.73 | 0 | 4.2504 | 0.53592 | 0 | 44.39 | 27.84 |  | 64976624 | 119.71 | 72.37 | 24.79 | 3.65 | 22.55 | 0 | 2.76 | 0.348 | 0 | 111.82 | 72.37 | 20.66 | 3.04 | 18.79 | 0 | 2.3 | 0.29 | 0 | 110 | 69 | 1 | 1 |  |  | 1 | 1 | 1 | 1 |  |  |  |  | 0 | 1 | ТЕР Московской обл., 08-01-002-1, приказ Минстроя России №675/пр от 28.02.2017 № 260/пр |  |  | 8001 | 0 |  | 0 | 2 | 0 | 1 | 1 | 1 | 1 | 1 | 1 |  | 110 | 69 |  |  |  | 0 | 0 | 0 | [5 empty] | 0 | Поправка: МР 519/пр Прил.2, Табл.2, п. 5 Наименование: Производство работ осуществляется в охранной зоне действующей воздушной линии электропередачи, вблизи объектов, находящихся под напряжением, внутри объектов капитального строительства, внутренняя проводка в которых не обесточена, если это приведет к ограничению действий рабочих в соответствии с требованиями техники безопасности | 0 | 184.36 | 72.37 | 24.794 | 3.65 | 22.55 | 0 | 2.76 | 0.348 | 0 | 44.385 | 27.8415 |  | 67 |  |  | *1,2 | *1,2 | *1,2 |  | *1,2 | *1,2 |  |  |  | 0 | 0 | 1 | 1 |  |  |  | 1013 | 1 м3 основания | 1 м3 основания | 1 | [6 empty] | 49994187 | 2 | Общестроительные работы | 8 | Конструкции из кирпича и блоков | 1 | 8001 | Конструкции из кирпича и блоков | ФЕР-08 |  | Поправка: МР 519/пр Прил.2, Табл.2, п. 5 |  | 131072 | 111.82 | 72.37 | 20.66 | 3.04 | 18.79 | 2.3 | 0.29 | 0 | [17 empty] | 0 | 0 | 0 |  |  |  |  | 110 | 69 |  |  |  |  | 1 |  | 1602098145 | 2 | 1 | -2 | 0 | 0 | 0 | 256.59 | 256.59 | 0 | 0 |  | 0 | 3 | 0 |  | 0 | 1 | 0 | 0 | 0 | 0 | [5 empty] | Пр/812-008.0-1 | Пр/774-008.0 | Конструкции из кирпича и блоков | Конструкции из кирпича и блоков | 0 | 0
17 | 1 | 550 | 550 | 74 | 08-01-002-1 | Устройство основания под фундаменты песчаного | 1 м3 основания | 1.54 | 0 | 1.54 |  |  |  | 3351.22 | 1065.46 | 517.11 | 286.28 | 1768.65 | 0 | 4.2504 | 0.53592 | 0 | 2260.42 | 1417.9 |  | 64976622 | 119.71 | 72.37 | 24.79 | 3.65 | 22.55 | 0 | 2.76 | 0.348 | 0 | 111.82 | 72.37 | 20.66 | 3.04 | 18.79 | 0 | 2.3 | 0.29 | 0 | 110 | 69 | 1 | 1 |  |  | 1 | 50.93 | 13.54 | 9.56 |  |  |  |  | 0 | 1 | ТЕР Московской обл., 08-01-002-1, приказ Минстроя России №675/пр от 28.02.2017 № 260/пр |  |  | 8001 | 0 | 08-01-002-1 | 1 | 2 | 0 | 50.93 | 1 | 1 | 1 | 1 | 1 |  | 110 | 69 |  |  |  | 0 | 0 | 0 | [5 empty] | 0 | Поправка: МР 519/пр Прил.2, Табл.2, п. 5 Наименование: Производство работ осуществляется в охранной зоне действующей воздушной линии электропередачи, вблизи объектов, находящихся под напряжением, внутри объектов капитального строительства, внутренняя проводка в которых не обесточена, если это приведет к ограничению действий рабочих в соответствии с требованиями техники безопасности | 0 | 3351.22 | 691.8572 | 335.7855 | 185.8945 | 1148.4715 | 0 | 2.76 | 0.348 | 0 | 2260.423 | 1417.9017 |  | 68 |  |  | *1,2 | *1,2 | *1,2 |  | *1,2 | *1,2 |  |  |  | 0 | 0 | 1 | 1 |  |  |  | 1013 | 1 м3 основания | 1 м3 основания | 1 | [6 empty] | 49994187 | 2 | Общестроительные работы | 8 | Конструкции из кирпича и блоков | 1 | 8001 | Конструкции из кирпича и блоков | ФЕР-08 |  | Поправка: МР 519/пр Прил.2, Табл.2, п. 5 |  | 131072 | 111.82 | 72.37 | 20.66 | 3.04 | 18.79 | 2.3 | 0.29 | 0 | [17 empty] | 0 | 0 | 0 |  |  |  |  | 110 | 69 |  |  |  |  | 1 |  | 1602098145 | 2 | 1 | 2 | 0 | 0 | 0 | 7029.54 | 7029.54 | 0 | 0 |  | 0 | 3 | 0 |  | 0 | 1 | 0 | 0 | 0 | 0 | [5 empty] | Пр/812-008.0-1 | Пр/774-008.0 | Конструкции из кирпича и блоков | Конструкции из кирпича и блоков | 0 | 0
17 | 1 | 553 | 553 | 75 | м08-02-143-5 | Покрытие кабеля, проложенного в траншее: лентой сигнальной | 100 м | 0.33 | 0 | 0.33 |  |  |  | 2.24 | 0.03 | 0.69 | 0 | 1.52 | 0 | 0.19008 | 0 | 0 | 1.47 | 0.78 |  | 64976624 | 6.79 | 0.08 | 2.09 | 0 | 4.62 | 0 | 0.576 | 0 | 0 | 5.67 | 0.08 | 1.74 | 0 | 3.85 | 0 | 0.48 | 0 | 0 | 97 | 51 | 1 | 1 |  |  | 1 | 1 | 1 | 1 |  |  |  |  | 0 | 2 | ТСНБ-2001 Московской области, м08-02-143-5, протокол от 24.08.2023 г. № 08.3 |  |  | 108001 | 0 |  | 0 | 3 | 0 | 1 | 1 | 1 | 1 | 1 | 1 |  | 97 | 51 |  |  |  | 0 | 0 | 0 | [5 empty] | 0 | Поправка: МР 519/пр Прил.2, Табл.2, п. 5 Наименование: Производство работ осуществляется в охранной зоне действующей воздушной линии электропередачи, вблизи объектов, находящихся под напряжением, внутри объектов капитального строительства, внутренняя проводка в которых не обесточена, если это приведет к ограничению действий рабочих в соответствии с требованиями техники безопасности | 0 | 2.24 | 0.08 | 2.088 | 0 | 4.62 | 0 | 0.576 | 0 | 0 | 1.4744 | 0.7752 |  | 69 |  |  | *1,2 | *1,2 | *1,2 |  | *1,2 | *1,2 |  |  |  | 0 | 0 | 1 | 1 |  |  |  | 1003 | 100 м | 100 м | 100 | [6 empty] | 49994016 | 3 | Монтажные работы | 0 |  | 2 | 108001 | Электротехнические установки: на других объектах | мФЕР-08 |  | Поправка: МР 519/пр Прил.2, Табл.2, п. 5 |  | 131072 | 5.67 | 0.08 | 1.74 | 0 | 3.85 | 0.48 | 0 | 0 | [17 empty] | 0 | 0 | 0 |  |  |  |  | 97 | 51 |  |  |  |  | 1 |  | -660659918 | 2 | 1 | -2 | 0 | 0 | 0 | 4.49 | 0 | 4.49 | 0 |  | 0 | 3 | 0 |  | 0 | 1 | 0 | 0 | 0 | 0 | [5 empty] | Пр/812-049.3-1 | Пр/774-049.3 | Электротехнические установки: на других объектах | Электротехнические установки: на других объектах | 0 | 0
17 | 1 | 556 | 556 | 75 | м08-02-143-5 | Покрытие кабеля, проложенного в траншее: лентой сигнальной | 100 м | 0.33 | 0 | 0.33 |  |  |  | 95.68 | 1.29 | 16.74 | 0 | 77.65 | 0 | 0.19008 | 0 | 0 | 75.32 | 39.6 |  | 64976622 | 6.79 | 0.08 | 2.09 | 0 | 4.62 | 0 | 0.576 | 0 | 0 | 5.67 | 0.08 | 1.74 | 0 | 3.85 | 0 | 0.48 | 0 | 0 | 97 | 51 | 1 | 1 |  |  | 1 | 50.93 | 24.29 | 49 |  |  |  |  | 0 | 2 | ТСНБ-2001 Московской области, м08-02-143-5, протокол от 24.08.2023 г. № 08.3 |  |  | 108001 | 0 | м08-02-143-5 | 1 | 3 | 0 | 50.93 | 1 | 1 | 1 | 1 | 1 |  | 97 | 51 |  |  |  | 0 | 0 | 0 | [5 empty] | 0 | Поправка: МР 519/пр Прил.2, Табл.2, п. 5 Наименование: Производство работ осуществляется в охранной зоне действующей воздушной линии электропередачи, вблизи объектов, находящихся под напряжением, внутри объектов капитального строительства, внутренняя проводка в которых не обесточена, если это приведет к ограничению действий рабочих в соответствии с требованиями техники безопасности | 0 | 95.68 | 3.92 | 50.7175 | 0 | 235.2966 | 0 | 0.576 | 0 | 0 | 75.3205 | 39.6015 |  | 70 |  |  | *1,2 | *1,2 | *1,2 |  | *1,2 | *1,2 |  |  |  | 0 | 0 | 1 | 1 |  |  |  | 1003 | 100 м | 100 м | 100 | [6 empty] | 49994016 | 3 | Монтажные работы | 0 |  | 2 | 108001 | Электротехнические установки: на других объектах | мФЕР-08 |  | Поправка: МР 519/пр Прил.2, Табл.2, п. 5 |  | 131072 | 5.67 | 0.08 | 1.74 | 0 | 3.85 | 0.48 | 0 | 0 | [17 empty] | 0 | 0 | 0 |  |  |  |  | 97 | 51 |  |  |  |  | 1 |  | -660659918 | 2 | 1 | 2 | 0 | 0 | 0 | 210.6 | 0 | 210.6 | 0 |  | 0 | 3 | 0 |  | 0 | 1 | 0 | 0 | 0 | 0 | [5 empty] | Пр/812-049.3-1 | Пр/774-049.3 | Электротехнические установки: на других объектах | Электротехнические установки: на других объектах | 0 | 0
17 | 1 |  |  | 76 | 101-6895 | Лента сигнальная «Электро» с логотипом «Осторожно кабель» ЛСЭ-300 (100 мх300 мм) | шт. | 1 | 0 | 1 |  |  |  | 395.02 | 395.02 | 0 | 0 | 0 | 0 | 0 | 0 | 0.26 | 0 | 0 |  | 64976624 | 395.02 | 395.02 | 0 | 0 | 0 | 0 | 0 | 0 | 0.26 | 395.02 | 395.02 | 0 | 0 | 0 | 0 | 0 | 0 | 0.26 | 0 | 0 | 1 | 1 |  |  | 1 | 1 | 1 | 1 |  |  |  |  | 3 | 1 | ТССЦ Московской обл., 101-6895, приказ Минстроя России №675/пр от 28.02.2017 № 254/пр |  |  | 500001 | 0 |  | 0 | 8 | 0 | 1 | 1 | 1 | 1 | 1 | 1 |  | 0 | 0 |  |  |  | 0 | 0 | 0 | [5 empty] | 0 |  | 0 | 395.02 | 395.02 | 0 | 0 | 0 | 0 | 0 | 0 | 0.26 | 0 | 0 | [13 empty] | 0 | 0 | 1 | 1 |  |  |  | 1010 | шт. | шт. | 1 | [6 empty] | 49994105 | 8 | Материалы строительные | 0 |  | 1 | 500001 | Материалы и конструкции ( строительные ) по ценникам и каталогом | ФССЦст |  |  |  | 131072 | 395.02 | 395.02 | 0 | 0 | 0 | 0 | 0 | 0 | [17 empty] | 0 | 0 | 0 |  |  |  |  | 0 | 0 |  |  |  |  | 1 |  | 2096325134 | 2 | 1 | -2 | 0 | 0 | 0 | 395.02 | 395.02 | 0 | 0 |  | 0 | 3 | 0 |  | 0 | 1 | 0 | 0 | 0 | 0 | [9 empty] | 0 | 0
17 | 1 |  |  | 76 | 101-6895 | Лента сигнальная «Электро» с логотипом «Осторожно кабель» ЛСЭ-300 (100 мх300 мм) | шт. | 1 | 0 | 1 |  |  |  | 912.5 | 912.5 | 0 | 0 | 0 | 0 | 0 | 0 | 0.26 | 0 | 0 |  | 64976622 | 395.02 | 395.02 | 0 | 0 | 0 | 0 | 0 | 0 | 0.26 | 395.02 | 395.02 | 0 | 0 | 0 | 0 | 0 | 0 | 0.26 | 0 | 0 | 1 | 1 |  |  | 1 | 1 | 1 | 2.31 |  |  |  |  | 3 | 1 | ТССЦ Московской обл., 101-6895, приказ Минстроя России №675/пр от 28.02.2017 № 254/пр |  |  | 500001 | 0 | 101-6895 | 1 | 8 | 0 | 1 | 1 | 1 | 1 | 1 | 1 |  | 0 | 0 |  |  |  | 0 | 0 | 0 | [5 empty] | 0 |  | 0 | 912.5 | 912.4962 | 0 | 0 | 0 | 0 | 0 | 0 | 0.26 | 0 | 0 | [13 empty] | 0 | 0 | 1 | 1 |  |  |  | 1010 | шт. | шт. | 1 | [6 empty] | 49994105 | 8 | Материалы строительные | 0 |  | 1 | 500001 | Материалы и конструкции ( строительные ) по ценникам и каталогом | ФССЦст |  |  |  | 131072 | 395.02 | 395.02 | 0 | 0 | 0 | 0 | 0 | 0 | [17 empty] | 0 | 0 | 0 |  |  |  |  | 0 | 0 |  |  |  |  | 1 |  | 2096325134 | 2 | 1 | 2 | 0 | 0 | 0 | 912.5 | 912.5 | 0 | 0 |  | 0 | 3 | 0 |  | 0 | 1 | 0 | 0 | 0 | 0 | [9 empty] | 0 | 0
17 | 1 | 557 | 557 |  | 01-02-058-2 | Копание ям вручную без креплений для стоек и столбов без откосов глубиной до 0,7 м, группа грунтов 2 | 100 м3 грунта | 0 | 0 | 0 |  |  |  | 0 | 0 | 0 | 0 | 0 | 0 | 0 | 0 | 0 | 0 | 0 |  | -1 | 2184 | 0 | 0 | 0 | 2184 | 0 | 280 | 0 | 0 | 2184 | 0 | 0 | 0 | 2184 | 0 | 280 | 0 | 0 | 89 | 40 | 1 | 1 |  |  | 1 | 1 | 1 | 1 |  |  |  |  | 0 | 1 | ТЕР Московской обл., 01-02-058-2, приказ Минстроя России №675/пр от 28.02.2017 № 260/пр |  |  | 1003 | 0 |  | 0 | 2 | 0 | 1 | 1 | 1 | 1 | 1 | 1 |  | 89 | 40 |  |  |  | 0 | 0 | 0 | [5 empty] | 0 |  | 0 | 0 | 0 | 0 | 0 | 2184 | 0 | 280 | 0 | 0 | 0 | 0 | [13 empty] | 0 | 0 | 1 | 1 |  |  |  | 1013 | 100 м3 грунта | 100 м3 грунта | 1 | [6 empty] | 49994151 | 2 | Общестроительные работы | 1 | Земляные работы | 1 | 1003 | Земляные работы, выполняемые: ручным способом | ФЕР-01 |  |  |  | 132096 | 2184 | 0 | 0 | 0 | 2184 | 280 | 0 | 0 | [17 empty] | 0 | 0 | 0 |  |  |  |  | 89 | 40 |  |  |  |  | 1 |  | 235728869 | 2 | 1 | -2 | 0 | 0 | 0 | 0 | 0 | 0 | 0 |  | 0 | 3 | 0 |  | 0 | 1 | 0 | 0 | 0 | 0 | [5 empty] | Пр/812-001.2-1 | Пр/774-001.2 | Земляные работы, выполняемые: ручным способом | Земляные работы, выполняемые: ручным способом | 0 | 0
17 | 1 | 558 | 558 |  | 01-02-058-2 | Копание ям вручную без креплений для стоек и столбов без откосов глубиной до 0,7 м, группа грунтов 2 | 100 м3 грунта | 0 | 0 | 0 |  |  |  | 0 | 0 | 0 | 0 | 0 | 0 | 0 | 0 | 0 | 0 | 0 |  | -1 | 2184 | 0 | 0 | 0 | 2184 | 0 | 280 | 0 | 0 | 2184 | 0 | 0 | 0 | 2184 | 0 | 280 | 0 | 0 | 89 | 40 | 1 | 1 |  |  | 1 | 50.93 | 1 | 1 |  |  |  |  | 0 | 1 | ТЕР Московской обл., 01-02-058-2, приказ Минстроя России №675/пр от 28.02.2017 № 260/пр |  |  | 1003 | 0 | 01-02-058-2 | 1 | 2 | 0 | 50.93 | 1 | 1 | 1 | 1 | 1 |  | 89 | 40 |  |  |  | 0 | 0 | 0 | [5 empty] | 0 |  | 0 | 0 | 0 | 0 | 0 | 111231.12 | 0 | 280 | 0 | 0 | 0 | 0 | [13 empty] | 0 | 0 | 1 | 1 |  |  |  | 1013 | 100 м3 грунта | 100 м3 грунта | 1 | [6 empty] | 49994151 | 2 | Общестроительные работы | 1 | Земляные работы | 1 | 1003 | Земляные работы, выполняемые: ручным способом | ФЕР-01 |  |  |  | 132096 | 2184 | 0 | 0 | 0 | 2184 | 280 | 0 | 0 | [17 empty] | 0 | 0 | 0 |  |  |  |  | 89 | 40 |  |  |  |  | 1 |  | 235728869 | 2 | 1 | 2 | 0 | 0 | 0 | 0 | 0 | 0 | 0 |  | 0 | 3 | 0 |  | 0 | 1 | 0 | 0 | 0 | 0 | [5 empty] | Пр/812-001.2-1 | Пр/774-001.2 | Земляные работы, выполняемые: ручным способом | Земляные работы, выполняемые: ручным способом | 0 | 0
17 | 1 | 563 | 563 |  | м08-02-177-1 | Указатель месторасположения трассы кабелей, проложенных в земле | 1 ШТ. | 0 | 0 | 0 |  |  |  | 0 | 0 | 0 | 0 | 0 | 0 | 0 | 0 | 0 | 0 | 0 |  | -1 | 28.48 | 23.57 | 0 | 0 | 4.91 | 0 | 0.51 | 0 | 0 | 28.48 | 23.57 | 0 | 0 | 4.91 | 0 | 0.51 | 0 | 0 | 97 | 51 | 1 | 1 |  |  | 1 | 1 | 1 | 1 |  |  |  |  | 0 | 2 | ТЕРм Московской обл., м08-02-177-1, приказ Минстроя России №675/пр от 28.02.2017 № 259/пр |  |  | 108001 | 0 |  | 0 | 3 | 0 | 1 | 1 | 1 | 1 | 1 | 1 |  | 97 | 51 |  |  |  | 0 | 0 | 0 | [5 empty] | 0 |  | 0 | 0 | 23.57 | 0 | 0 | 4.91 | 0 | 0.51 | 0 | 0 | 0 | 0 | [13 empty] | 0 | 0 | 1 | 1 |  |  |  | 1013 | 1 ШТ. | 1 ШТ. | 1 | [6 empty] | 49994016 | 3 | Монтажные работы | 0 |  | 2 | 108001 | Электротехнические установки: на других объектах | мФЕР-08 |  |  |  | 132096 | 28.48 | 23.57 | 0 | 0 | 4.91 | 0.51 | 0 | 0 | [17 empty] | 0 | 0 | 0 |  |  |  |  | 97 | 51 |  |  |  |  | 1 |  | 720353683 | 2 | 1 | -2 | 0 | 0 | 0 | 0 | 0 | 0 | 0 |  | 0 | 3 | 0 |  | 0 | 1 | 0 | 0 | 0 | 0 | [5 empty] | Пр/812-049.3-1 | Пр/774-049.3 | Электротехнические установки: на других объектах | Электротехнические установки: на других объектах | 0 | 0
17 | 1 | 568 | 568 |  | м08-02-177-1 | Указатель месторасположения трассы кабелей, проложенных в земле | 1 ШТ. | 0 | 0 | 0 |  |  |  | 0 | 0 | 0 | 0 | 0 | 0 | 0 | 0 | 0 | 0 | 0 |  | -1 | 28.48 | 23.57 | 0 | 0 | 4.91 | 0 | 0.51 | 0 | 0 | 28.48 | 23.57 | 0 | 0 | 4.91 | 0 | 0.51 | 0 | 0 | 97 | 51 | 1 | 1 |  |  | 1 | 50.93 | 1 | 9.85 |  |  |  |  | 0 | 2 | ТЕРм Московской обл., м08-02-177-1, приказ Минстроя России №675/пр от 28.02.2017 № 259/пр |  |  | 108001 | 0 | м08-02-177-1 | 1 | 3 | 0 | 50.93 | 1 | 1 | 1 | 1 | 1 |  | 97 | 51 |  |  |  | 0 | 0 | 0 | [5 empty] | 0 |  | 0 | 0 | 232.1645 | 0 | 0 | 250.0663 | 0 | 0.51 | 0 | 0 | 0 | 0 | [13 empty] | 0 | 0 | 1 | 1 |  |  |  | 1013 | 1 ШТ. | 1 ШТ. | 1 | [6 empty] | 49994016 | 3 | Монтажные работы | 0 |  | 2 | 108001 | Электротехнические установки: на других объектах | мФЕР-08 |  |  |  | 132096 | 28.48 | 23.57 | 0 | 0 | 4.91 | 0.51 | 0 | 0 | [17 empty] | 0 | 0 | 0 |  |  |  |  | 97 | 51 |  |  |  |  | 1 |  | 720353683 | 2 | 1 | 2 | 0 | 0 | 0 | 0 | 0 | 0 | 0 |  | 0 | 3 | 0 |  | 0 | 1 | 0 | 0 | 0 | 0 | [5 empty] | Пр/812-049.3-1 | Пр/774-049.3 | Электротехнические установки: на других объектах | Электротехнические установки: на других объектах | 0 | 0
17 | 1 | 576 | 576 |  | 06-01-001-1 | Устройство бетонной подготовки | 100 м3 бетона, бутобетона и железобетона в деле | 0 | 0 | 0 |  |  |  | 0 | 0 | 0 | 0 | 0 | 0 | 0 | 0 | 0 | 0 | 0 |  | -1 | 58585.02 | 55590.49 | 1590.53 | 243 | 1404 | 0 | 180 | 18 | 0 | 58585.02 | 55590.49 | 1590.53 | 243 | 1404 | 0 | 180 | 18 | 0 | 102 | 58 | 1 | 1 |  |  | 1 | 1 | 1 | 1 |  |  |  |  | 0 | 1 | ТЕР Московской обл., 06-01-001-1, приказ Минстроя России №675/пр от 28.02.2017 № 260/пр |  |  | 6001 | 0 |  | 0 | 2 | 0 | 1 | 1 | 1 | 1 | 1 | 1 |  | 102 | 58 |  |  |  | 0 | 0 | 0 | [5 empty] | 0 |  | 0 | 0 | 55590.49 | 1590.53 | 243 | 1404 | 0 | 180 | 18 | 0 | 0 | 0 | [13 empty] | 0 | 0 | 1 | 1 |  |  |  | 1013 | 100 м3 бетона, бутобетона и железобетона в деле | 100 м3 бетона, бутобетона и железобетона в деле | 1 | [6 empty] | 49994172 | 2 | Общестроительные работы | 6 | Бетонные и железобетонные монолитные конструкции и работы в строительстве | 1 | 6001 | Бетонные и железобетонные монолитные конструкции и работы в строительстве | ФЕР-06 |  |  |  | 132096 | 58585.02 | 55590.49 | 1590.53 | 243 | 1404 | 180 | 18 | 0 | [17 empty] | 0 | 0 | 0 |  |  |  |  | 102 | 58 |  |  |  |  | 1 |  | 2118577387 | 2 | 1 | -2 | 0 | 0 | 0 | 0 | 0 | 0 | 0 |  | 0 | 3 | 0 |  | 0 | 1 | 0 | 0 | 0 | 0 | [5 empty] | Пр/812-006.0-1 | Пр/774-006.0 | Бетонные и железобетонные монолитные конструкции и работы в строительстве | Бетонные и железобетонные монолитные конструкции и работы в строительстве | 0 | 0
17 | 1 | 584 | 584 |  | 06-01-001-1 | Устройство бетонной подготовки | 100 м3 бетона, бутобетона и железобетона в деле | 0 | 0 | 0 |  |  |  | 0 | 0 | 0 | 0 | 0 | 0 | 0 | 0 | 0 | 0 | 0 |  | -1 | 58585.02 | 55590.49 | 1590.53 | 243 | 1404 | 0 | 180 | 18 | 0 | 58585.02 | 55590.49 | 1590.53 | 243 | 1404 | 0 | 180 | 18 | 0 | 102 | 58 | 1 | 1 |  |  | 1 | 50.93 | 13.56 | 9.21 |  |  |  |  | 0 | 1 | ТЕР Московской обл., 06-01-001-1, приказ Минстроя России №675/пр от 28.02.2017 № 260/пр |  |  | 6001 | 0 | 06-01-001-1 | 1 | 2 | 0 | 50.93 | 1 | 1 | 1 | 1 | 1 |  | 102 | 58 |  |  |  | 0 | 0 | 0 | [5 empty] | 0 |  | 0 | 0 | 511988.4129 | 21567.5868 | 12375.99 | 71505.72 | 0 | 180 | 18 | 0 | 0 | 0 | [13 empty] | 0 | 0 | 1 | 1 |  |  |  | 1013 | 100 м3 бетона, бутобетона и железобетона в деле | 100 м3 бетона, бутобетона и железобетона в деле | 1 | [6 empty] | 49994172 | 2 | Общестроительные работы | 6 | Бетонные и железобетонные монолитные конструкции и работы в строительстве | 1 | 6001 | Бетонные и железобетонные монолитные конструкции и работы в строительстве | ФЕР-06 |  |  |  | 132096 | 58585.02 | 55590.49 | 1590.53 | 243 | 1404 | 180 | 18 | 0 | [17 empty] | 0 | 0 | 0 |  |  |  |  | 102 | 58 |  |  |  |  | 1 |  | 2118577387 | 2 | 1 | 2 | 0 | 0 | 0 | 0 | 0 | 0 | 0 |  | 0 | 3 | 0 |  | 0 | 1 | 0 | 0 | 0 | 0 | [5 empty] | Пр/812-006.0-1 | Пр/774-006.0 | Бетонные и железобетонные монолитные конструкции и работы в строительстве | Бетонные и железобетонные монолитные конструкции и работы в строительстве | 0 | 0
17 | 1 | 593 | 592 |  | 06-01-001-1 | Устройство бетонной подготовки | 100 м3 бетона, бутобетона и железобетона в деле | 0 | 0 | 0 |  |  |  | 0 | 0 | 0 | 0 | 0 | 0 | 0 | 0 | 0 | 0 | 0 |  | -1 | 58585.02 | 55590.49 | 1590.53 | 243 | 1404 | 0 | 180 | 18 | 0 | 58585.02 | 55590.49 | 1590.53 | 243 | 1404 | 0 | 180 | 18 | 0 | 102 | 58 | 1 | 1 |  |  | 1 | 1 | 1 | 1 |  |  |  |  | 0 | 1 | ТЕР Московской обл., 06-01-001-1, приказ Минстроя России №675/пр от 28.02.2017 № 260/пр |  |  | 6001 | 0 |  | 0 | 2 | 0 | 1 | 1 | 1 | 1 | 1 | 1 |  | 102 | 58 |  |  |  | 0 | 0 | 0 | [5 empty] | 0 |  | 0 | 0 | 55590.49 | 1590.53 | 243 | 1404 | 0 | 180 | 18 | 0 | 0 | 0 | [13 empty] | 0 | 0 | 1 | 1 |  |  |  | 1013 | 100 м3 бетона, бутобетона и железобетона в деле | 100 м3 бетона, бутобетона и железобетона в деле | 1 | [6 empty] | 49994172 | 2 | Общестроительные работы | 6 | Бетонные и железобетонные монолитные конструкции и работы в строительстве | 1 | 6001 | Бетонные и железобетонные монолитные конструкции и работы в строительстве | ФЕР-06 |  |  |  | 132096 | 58585.02 | 55590.49 | 1590.53 | 243 | 1404 | 180 | 18 | 0 | [17 empty] | 0 | 0 | 0 |  |  |  |  | 102 | 58 |  |  |  |  | 1 |  | 2118577387 | 2 | 1 | -2 | 0 | 0 | 0 | 0 | 0 | 0 | 0 |  | 0 | 3 | 0 |  | 0 | 1 | 0 | 0 | 0 | 0 | [5 empty] | Пр/812-006.0-1 | Пр/774-006.0 | Бетонные и железобетонные монолитные конструкции и работы в строительстве | Бетонные и железобетонные монолитные конструкции и работы в строительстве | 0 | 0
17 | 1 | 602 | 600 |  | 06-01-001-1 | Устройство бетонной подготовки | 100 м3 бетона, бутобетона и железобетона в деле | 0 | 0 | 0 |  |  |  | 0 | 0 | 0 | 0 | 0 | 0 | 0 | 0 | 0 | 0 | 0 |  | -1 | 58585.02 | 55590.49 | 1590.53 | 243 | 1404 | 0 | 180 | 18 | 0 | 58585.02 | 55590.49 | 1590.53 | 243 | 1404 | 0 | 180 | 18 | 0 | 102 | 58 | 1 | 1 |  |  | 1 | 50.93 | 13.56 | 9.21 |  |  |  |  | 0 | 1 | ТЕР Московской обл., 06-01-001-1, приказ Минстроя России №675/пр от 28.02.2017 № 260/пр |  |  | 6001 | 0 | 06-01-001-1 | 1 | 2 | 0 | 50.93 | 1 | 1 | 1 | 1 | 1 |  | 102 | 58 |  |  |  | 0 | 0 | 0 | [5 empty] | 0 |  | 0 | 0 | 511988.4129 | 21567.5868 | 12375.99 | 71505.72 | 0 | 180 | 18 | 0 | 0 | 0 | [13 empty] | 0 | 0 | 1 | 1 |  |  |  | 1013 | 100 м3 бетона, бутобетона и железобетона в деле | 100 м3 бетона, бутобетона и железобетона в деле | 1 | [6 empty] | 49994172 | 2 | Общестроительные работы | 6 | Бетонные и железобетонные монолитные конструкции и работы в строительстве | 1 | 6001 | Бетонные и железобетонные монолитные конструкции и работы в строительстве | ФЕР-06 |  |  |  | 132096 | 58585.02 | 55590.49 | 1590.53 | 243 | 1404 | 180 | 18 | 0 | [17 empty] | 0 | 0 | 0 |  |  |  |  | 102 | 58 |  |  |  |  | 1 |  | 2118577387 | 2 | 1 | 2 | 0 | 0 | 0 | 0 | 0 | 0 | 0 |  | 0 | 3 | 0 |  | 0 | 1 | 0 | 0 | 0 | 0 | [5 empty] | Пр/812-006.0-1 | Пр/774-006.0 | Бетонные и железобетонные монолитные конструкции и работы в строительстве | Бетонные и железобетонные монолитные конструкции и работы в строительстве | 0 | 0
18 | 1 | 591 |  |  | 401-0061 | Бетон тяжелый, крупность заполнителя 20 мм, класс В3,5 (М50) | м3 | 0 | -102 | -102 |  |  |  | 0 | 0 | 0 | 0 | 0 | 0 | 0 | 0 | 0 | 0 | 0 |  | -1 | 520 | 520 | 0 | 0 | 0 | 0 | 0 | 0 | 65.71 | 520 | 520 | 0 | 0 | 0 | 0 | 0 | 0 | 65.71 | 0 | 0 | 1 | 1 |  |  | 1 | 1 | 1 | 1 |  |  |  |  | 3 | 1 | ТССЦ Московской обл., 401-0061, приказ Минстроя России №675/пр от 28.02.2017 № 257/пр |  |  | 500001 | 0 |  | 0 | 8 | 1 | 1 | 1 | 1 | 1 | 1 | 1 |  | 0 | 0 |  |  |  | 0 | 0 | 0 | [5 empty] | 0 |  | 0 | 0 | 520 | 0 | 0 | 0 | 0 | 0 | 0 | 65.71 | 0 | 0 | [13 empty] | 0 | 0 | 1 | 1 |  |  |  | 1007 | м3 | м3 | 1 | [6 empty] | 49994105 | 8 | Материалы строительные | 0 |  | 1 | 500001 | Материалы и конструкции ( строительные ) по ценникам и каталогом | ФССЦст |  |  |  | 1024 | 520 | 520 | 0 | 0 | 0 | 0 | 0 | [18 empty] | 0 | 0 | 0 |  |  |  |  | 0 | 0 |  |  |  |  | 1 |  | -982149453 | 2 | 1 | -2 | 0 | 0 | 0 | 0 | 0 | 0 | 0 |  | 0 | 3 | 0 |  | 0 | 1 | 0 | 0 | 0 | 0 | [9 empty] | 0 | 0
18 | 1 | 600 |  |  | 401-0061 | Бетон тяжелый, крупность заполнителя 20 мм, класс В3,5 (М50) | м3 | 0 | -102 | -102 |  |  |  | 0 | 0 | 0 | 0 | 0 | 0 | 0 | 0 | 0 | 0 | 0 |  | -1 | 520 | 520 | 0 | 0 | 0 | 0 | 0 | 0 | 65.71 | 520 | 520 | 0 | 0 | 0 | 0 | 0 | 0 | 65.71 | 0 | 0 | 1 | 1 |  |  | 1 | 1 | 1 | 9.02 |  |  |  |  | 3 | 1 | ТССЦ Московской обл., 401-0061, приказ Минстроя России №675/пр от 28.02.2017 № 257/пр |  |  | 500001 | 0 | 401-0061 | 1 | 8 | 1 | 1 | 1 | 1 | 1 | 1 | 1 |  | 0 | 0 |  |  |  | 0 | 0 | 0 | [5 empty] | 0 |  | 0 | 0 | 4690.4 | 0 | 0 | 0 | 0 | 0 | 0 | 65.71 | 0 | 0 | [13 empty] | 0 | 0 | 1 | 1 |  |  |  | 1007 | м3 | м3 | 1 | [6 empty] | 49994105 | 8 | Материалы строительные | 0 |  | 1 | 500001 | Материалы и конструкции ( строительные ) по ценникам и каталогом | ФССЦст |  |  |  | 1024 | 520 | 520 | 0 | 0 | 0 | 0 | 0 | [18 empty] | 0 | 0 | 0 |  |  |  |  | 0 | 0 |  |  |  |  | 1 |  | -982149453 | 2 | 1 | 2 | 0 | 0 | 0 | 0 | 0 | 0 | 0 |  | 0 | 3 | 0 |  | 0 | 1 | 0 | 0 | 0 | 0 | [9 empty] | 0 | 0
18 | 1 | 592 |  |  | 402-0008 | Раствор готовый кладочный цементный марки 300 | м3 | 0 | 102 | 102 |  |  |  | 0 | 0 | 0 | 0 | 0 | 0 | 0 | 0 | 0 | 0 | 0 |  | -1 | 711.51 | 711.51 | 0 | 0 | 0 | 0 | 0 | 0 | 64.9 | 711.51 | 711.51 | 0 | 0 | 0 | 0 | 0 | 0 | 64.9 | 0 | 0 | 1 | 1 |  |  | 1 | 1 | 1 | 1 |  |  |  |  | 3 | 1 | ТССЦ Московской обл., 402-0008, приказ Минстроя России №675/пр от 28.02.2017 № 257/пр |  |  | 500001 | 0 |  | 0 | 8 | 0 | 1 | 1 | 1 | 1 | 1 | 1 |  | 0 | 0 |  |  |  | 0 | 0 | 0 | [5 empty] | 0 |  | 0 | 0 | 711.51 | 0 | 0 | 0 | 0 | 0 | 0 | 64.9 | 0 | 0 | [13 empty] | 0 | 0 | 1 | 1 |  |  |  | 1007 | м3 | м3 | 1 | [6 empty] | 49994105 | 8 | Материалы строительные | 0 |  | 1 | 500001 | Материалы и конструкции ( строительные ) по ценникам и каталогом | ФССЦст |  |  |  | 1024 | 711.51 | 711.51 | 0 | 0 | 0 | 0 | 0 | [18 empty] | 0 | 0 | 0 |  |  |  |  | 0 | 0 |  |  |  |  | 1 |  | 1397491610 | 2 | 1 | -2 | 0 | 0 | 0 | 0 | 0 | 0 | 0 |  | 0 | 3 | 0 |  | 0 | 1 | 0 | 0 | 0 | 0 | [9 empty] | 0 | 0
18 | 1 | 601 |  |  | 402-0008 | Раствор готовый кладочный цементный марки 300 | м3 | 0 | 102 | 102 |  |  |  | 0 | 0 | 0 | 0 | 0 | 0 | 0 | 0 | 0 | 0 | 0 |  | -1 | 711.51 | 711.51 | 0 | 0 | 0 | 0 | 0 | 0 | 64.9 | 711.51 | 711.51 | 0 | 0 | 0 | 0 | 0 | 0 | 64.9 | 0 | 0 | 1 | 1 |  |  | 1 | 1 | 1 | 7.87 |  |  |  |  | 3 | 1 | ТССЦ Московской обл., 402-0008, приказ Минстроя России №675/пр от 28.02.2017 № 257/пр |  |  | 500001 | 0 | 402-0008 | 1 | 8 | 0 | 1 | 1 | 1 | 1 | 1 | 1 |  | 0 | 0 |  |  |  | 0 | 0 | 0 | [5 empty] | 0 |  | 0 | 0 | 5599.5837 | 0 | 0 | 0 | 0 | 0 | 0 | 64.9 | 0 | 0 | [13 empty] | 0 | 0 | 1 | 1 |  |  |  | 1007 | м3 | м3 | 1 | [6 empty] | 49994105 | 8 | Материалы строительные | 0 |  | 1 | 500001 | Материалы и конструкции ( строительные ) по ценникам и каталогом | ФССЦст |  |  |  | 1024 | 711.51 | 711.51 | 0 | 0 | 0 | 0 | 0 | [18 empty] | 0 | 0 | 0 |  |  |  |  | 0 | 0 |  |  |  |  | 1 |  | 1397491610 | 2 | 1 | 2 | 0 | 0 | 0 | 0 | 0 | 0 | 0 |  | 0 | 3 | 0 |  | 0 | 1 | 0 | 0 | 0 | 0 | [9 empty] | 0 | 0
51 | 1 | 4 | 362 |  | Новый раздел | Установка маркеров, рэперов (248018-2021-ТКР1.1-24) | 0 | [6 empty] | 486365.22 | 486095.73 | 38.87 | 5.62 | 230.62 | 0 | 24.6365 | 0.53592 | 0.31 | 234.4 | 127.75 |  |  | 486365.22 | 486095.73 | 38.87 | 5.62 | 230.62 | 0 | 24.6365 | 0.53592 | 0.31 | 234.4 | 127.75 |  |  | 0 | 0 | 0 | 486727.37 | 759.03 | 485968.34 | 0 | 486095.73 | 486095.73 | 0 | 486095.73 | 0 | 0 | 0 | 0 | 0 | [19 empty] | 0 | 0 | 0 | 486727.37 | 759.03 | 485968.34 | 0 | 486095.73 | 486095.73 | 0 | 486095.73 | 0 | 0 | 0 | 0 | 0 | [19 empty] | 506949.56 | 494670.15 | 533.85 | 286.28 | 11745.56 | 0 | 24.6365 | 0.53592 | 0.31 | 11938.02 | 6506.12 |  |  | 506949.56 | 494670.15 | 533.85 | 286.28 | 11745.56 | 0 | 24.6365 | 0.53592 | 0.31 | 11938.02 | 6506.12 |  |  | 0 | 0 | 0 | 525393.7 | 8267.51 | 517126.19 | 0 | 494670.15 | 494670.15 | 0 | 494670.15 | 0 | 0 | 0 | 0 | 0 | [19 empty] | 0 | 0 | 0 | 525393.7 | 8267.51 | 517126.19 | 0 | 494670.15 | 494670.15 | 0 | 494670.15 | 0 | 0 | 0 | 0 | 0 | [18 empty] | 0
50 | 0 | 0 | 1 | 201 | 486365.22 | ПЗ | Прямые затраты |  |  | 201 | 1 | 3 |  | 2 | 506949.56 | [6 empty] | 486365.22 | 1 | 486365.22 | 506949.56 | 1 | 506949.56
50 | 0 | 0 | 1 | 202 | 486095.73 | СтМатОб | Стоимость материальных ресурсов (всего) |  |  | 202 | 2 | 3 |  | 2 | 494670.15 | [6 empty] | 486095.73 | 1 | 486095.73 | 494670.15 | 1 | 494670.15
50 | 0 | 0 | 1 | 222 | 0 | СтМатОбЗак | Стоимость материалов и оборудования заказчика |  |  | 222 | 3 | 3 |  | 2 | 0 | [6 empty] | 0 | 1 | 0 | 0 | 1 | 0
50 | 0 | 0 | 1 | 225 | 486095.73 | СтМатОбПод | Стоимость материалов и оборудования подрядчика |  |  | 225 | 4 | 3 |  | 2 | 494670.15 | [6 empty] | 486095.73 | 1 | 486095.73 | 494670.15 | 1 | 494670.15
50 | 0 | 0 | 1 | 226 | 486095.73 | СтМат | Стоимость материалов (всего) |  |  | 226 | 5 | 3 |  | 2 | 494670.15 | [6 empty] | 486095.73 | 1 | 486095.73 | 494670.15 | 1 | 494670.15
50 | 0 | 0 | 1 | 227 | 0 | СтМатЗак | Стоимость материалов заказчика |  |  | 227 | 6 | 3 |  | 2 | 0 | [6 empty] | 0 | 1 | 0 | 0 | 1 | 0
50 | 0 | 0 | 1 | 228 | 486095.73 | СтМатПод | Стоимость материалов подрядчика |  |  | 228 | 7 | 3 |  | 2 | 494670.15 | [6 empty] | 486095.73 | 1 | 486095.73 | 494670.15 | 1 | 494670.15
50 | 0 | 0 | 1 | 216 | 0 | Оборуд | Стоимость оборудования (всего) |  |  | 216 | 8 | 3 |  | 2 | 0 | [6 empty] | 0 | 1 | 0 | 0 | 1 | 0
50 | 0 | 0 | 1 | 223 | 0 | ОборудЗак | Стоимость оборудования заказчика |  |  | 223 | 9 | 3 |  | 2 | 0 | [6 empty] | 0 | 1 | 0 | 0 | 1 | 0
50 | 0 | 0 | 1 | 229 | 0 | ОборудПод | Стоимость оборудования подрядчика |  |  | 229 | 10 | 3 |  | 2 | 0 | [6 empty] | 0 | 1 | 0 | 0 | 1 | 0
50 | 0 | 0 | 1 | 203 | 38.87 | ЭММ | Эксплуатация машин |  |  | 203 | 11 | 3 |  | 2 | 533.85 | [6 empty] | 38.87 | 1 | 38.87 | 533.85 | 1 | 533.85
50 | 0 | 0 | 1 | 231 | 0 | ЭММсНРиСП | Эксплуатация машин по ТСН-2001.16 |  |  | 231 | 12 | 3 |  | 2 | 0 | [6 empty] | 0 | 1 | 0 | 0 | 1 | 0
50 | 0 | 0 | 1 | 204 | 5.62 | ЗПМ | ЗП машинистов |  |  | 204 | 13 | 3 |  | 2 | 286.28 | [6 empty] | 5.62 | 1 | 5.62 | 286.28 | 1 | 286.28
50 | 0 | 0 | 1 | 205 | 230.62 | ОЗП | Основная ЗП рабочих |  |  | 205 | 14 | 3 |  | 2 | 11745.56 | [6 empty] | 230.62 | 1 | 230.62 | 11745.56 | 1 | 11745.56
50 | 0 | 0 | 1 | 232 | 0 | ОЗПсНРиСП | Основная ЗП рабочих по ТСН-2001.16 |  |  | 232 | 15 | 3 |  | 2 | 0 | [6 empty] | 0 | 1 | 0 | 0 | 1 | 0
50 | 0 | 0 | 1 | 214 | 759.03 | Строит | Строительные работы с НР и СП |  |  | 214 | 16 | 3 |  | 2 | 8267.51 | [6 empty] | 759.03 | 1 | 759.03 | 8267.51 | 1 | 8267.51
50 | 0 | 0 | 1 | 215 | 485968.34 | Монтаж | Монтажные работы с НР и СП |  |  | 215 | 17 | 3 |  | 2 | 517126.19 | [6 empty] | 485968.34 | 1 | 485968.34 | 517126.19 | 1 | 517126.19
50 | 0 | 0 | 1 | 217 | 0 | Прочие | Прочие работы с НР и СП |  |  | 217 | 18 | 3 |  | 2 | 0 | [6 empty] | 0 | 1 | 0 | 0 | 1 | 0
50 | 0 | 0 | 1 | 230 | 0 | ПрочиеЗатр | Прочие затраты по ТСН-2001.16 |  |  | 230 | 19 | 3 |  | 2 | 0 | [6 empty] | 0 | 1 | 0 | 0 | 1 | 0
50 | 0 | 0 | 1 | 206 | 0 | ВозврМат | Возврат материалов |  |  | 206 | 20 | 3 |  | 2 | 0 | [6 empty] | 0 | 1 | 0 | 0 | 1 | 0
50 | 0 | 0 | 1 | 207 | 24.6365 | ТрудСтр | Трудозатраты строителей |  |  | 207 | 21 | 3 |  | 7 | 24.6365 | [6 empty] | 24.6365 | 1 | 24.6365 | 24.6365 | 1 | 24.6365
50 | 0 | 0 | 1 | 208 | 0.53592 | ТрудМаш | Трудозатраты машинистов |  |  | 208 | 22 | 3 |  | 7 | 0.53592 | [6 empty] | 0.53592 | 1 | 0.53592 | 0.53592 | 1 | 0.53592
50 | 0 | 0 | 1 | 209 | 0.31 | ТранспМат | Транспорт материалов |  |  | 209 | 23 | 3 |  | 2 | 0.31 | [6 empty] | 0.31 | 1 | 0.31 | 0.31 | 1 | 0.31
50 | 0 | 0 | 1 | 233 | 0 | Перевозка | Перевозка грузов |  |  | 233 | 24 | 3 |  | 2 | 0 | [6 empty] | 0 | 1 | 0 | 0 | 1 | 0
50 | 0 | 0 | 1 | 210 | 234.4 | НР | Накладные расходы |  |  | 210 | 25 | 3 |  | 2 | 11938.02 | [6 empty] | 234.4 | 1 | 234.4 | 11938.02 | 1 | 11938.02
50 | 0 | 0 | 1 | 211 | 127.75 | СмПриб | Сметная прибыль |  |  | 211 | 26 | 3 |  | 2 | 6506.12 | [6 empty] | 127.75 | 1 | 127.75 | 6506.12 | 1 | 6506.12
50 | 0 | 0 | 1 | 224 | 486727.37 | Всего | Всего с НР и СП |  |  | 224 | 27 | 3 |  | 2 | 525393.7 | [6 empty] | 486727.37 | 1 | 486727.37 | 525393.7 | 1 | 525393.7
4 | 0 |  | 428 |  | Новый раздел | Оборудование |  | 0 |  | 0 | [7 empty] | 0 | 0 |  | 0 | [33 empty] | )*1,2 | )*1,2 | )*1,2 |  | )*1,2 | )*1,2 |  |  |  |  | )*1,2 | Поправка: Мет.421/пр 04.08.20 Пр.10 Т.2 п. 5 Наименование: Производство работ осуществляется в охранной зоне действующей воздушной линии электропередачи, вблизи объектов, находящихся под напряжением, внутри объектов капитального строительства, внутренняя проводка в которых не обесточена, если это приведет к ограничению действий рабочих в соответствии с требованиями техники безопасности | Поправка: Мет.421/пр 04.08.20 Пр.10 Т.2 п. 5 | [7 empty] | 0 | [11 empty] | 0
52 | 0 | 4 | 421 | 0 | Новый раздел | Оборудование | [7 empty] | 0 | 0 | 0 | 0 | 0 | 0 | 0 | 0 | 0 | 0 | 0 | 0 | 0 | 0 | 0 | 0 | 0 | 0 | 0 | 0 | 0 | 0 | 0 | 0 | 0 | 0 | 0 | 0 | 0 | 0 | 0 | 0 | 0 | 0 | 0 | 0 | 0 | 0 | 0 | 0 | 0 | 0 | 0 | 0 | 0 | 0 | 0 | 0 | 0 | 0 | 0 | 0 | 0 | 0 | 0 | 0 | 0 | 0 | 0 | 0 | 0 | 0 | 0 | 0 | 0 | 0 | 0 | 0 | 0 | 0 | 0 | 0 | 0 | 0 | 0 | 0 | 0 | 0 | 0 | 0 | 0 | 0 | 0 | 0 | 0 | 0 | 0 | 0 | 0 | 0 | 0 | 0 | 0 | 0 | 0 | 0 | 0 | 0 | 0 | 0 | 0 | 0 | 0 | 0 | 0 | 0 | 0 | 0 | 0 | 0 | 0 | 0 | 0 | 0 | 0 | 0 | 0 | 0 | 0 | 0 | 0 | 0 | 0 | 0 | 0 | 0 | 0 | 0 | 0 | 0 | 0 | 0 | 0 | 0 | 0 | 0 | 0 | 0 | 0 | 0 | 0 | 0 | 0 | 0 | 0 | 0 | 0 | 0 | 0 | 0 | 0 | 0 | 0 | 0 | 0 | 0 | 0 | 0 | 0 | 0 | 0 | 0 | 0 | 0 | 0 | 0 | 0 | 0 | 0 | 0 | 0 | 0 | 0 | 0 | 0 | 0 | 0 | 0 | 0 | 0 | 0 | 0 | 0 | 0 | 0 | 0 | 0 | 0 | 0 | 0 | 0 | 0
17 | 0 |  |  |  | ТЦ_102_77_7705537894_20.12.2024_02 | Трассо-маркеро-повреждения искатель 2273M-ID/ECU12W-RT | ШТ | 1 | 0 | 1 |  |  |  | 2461127.77 | 2461127.77 | 0 | 0 | 0 | 0 | 0 | 0 | 0 | 0 | 0 |  | -1 | 2461127.77 | 2461127.77 | 0 | 0 | 0 | 0 | 0 | 0 | 0 | 2461127.77 | 2461127.77 | 0 | 0 | 0 | 0 | 0 | 0 | 0 | 0 | 0 | 1 | 1 |  |  | 1 | 1 | 1 | 1 |  |  |  |  | 3 | 3 |  |  |  | 600009 | 0 |  | 0 | 29 | 0 | 1 | 1 | 1 | 1 | 1 | 1 |  | 0 | 0 |  |  |  | 0 | 0 | 0 | [5 empty] | 0 |  | 0 | 2461127.77 | 2461127.77 | 0 | 0 | 0 | 0 | 0 | 0 | 0 | 0 | 0 | [13 empty] | 0 | 0 | 1 | 1 |  |  |  | 1013 | ШТ | ШТ | 1 | [6 empty] | 49994703 | 29 | Оборудование по прайсу | 0 |  | 3 | 600009 | Оборудование по прайсу | ОБОРУД, |  |  |  | 132096 | 98659.6 | 2461127.77 | 0 | 0 | 0 | 0 | 0 | 0 | 5 |  |  | 0 | 18 |  | 2361111.11 | [10 empty] | 0 | 2461127.77 | 0 |  |  |  |  | 0 | 0 |  | 2 361 111,11 + 3% Трансп + 1,2% Заг.скл |  |  | 1 |  | 1892419311 | 2 | 3 | -2 | 0 | 0 | 0 | 2461127.77 | 0 | 0 | 0 |  | 1 | 1 | 0 |  | 0 | 1 | 0 | 0 | 0 | 0 |  | 3 | 1,2 |  | 2461127.77 |  |  |  |  | 0 | 0
17 | 0 |  |  |  | ТЦ_102_77_7705537894_20.12.2024_02 | Трассо-маркеро-повреждения искатель 2273M-ID/ECU12W-RT | ШТ | 1 | 0 | 1 |  |  |  | 2461127.77 | 2461127.77 | 0 | 0 | 0 | 0 | 0 | 0 | 0 | 0 | 0 |  | -1 | 2461127.77 | 2461127.77 | 0 | 0 | 0 | 0 | 0 | 0 | 0 | 2461127.77 | 2461127.77 | 0 | 0 | 0 | 0 | 0 | 0 | 0 | 0 | 0 | 1 | 1 |  |  | 1 | 1 | 1 | 6.74 |  |  |  |  | 3 | 3 |  |  |  | 600009 | 0 |  | 0 | 29 | 0 | 1 | 1 | 1 | 1 | 1 | 1 |  | 0 | 0 |  |  |  | 0 | 0 | 0 | [5 empty] | 0 |  | 0 | 2461127.77 | 2461127.77 | 0 | 0 | 0 | 0 | 0 | 0 | 0 | 0 | 0 | [13 empty] | 0 | 0 | 1 | 1 |  |  |  | 1013 | ШТ | ШТ | 1 | [6 empty] | 49994703 | 29 | Оборудование по прайсу | 0 |  | 3 | 600009 | Оборудование по прайсу | ОБОРУД, |  |  |  | 132096 | 2461127.77 | 2461127.77 | 0 | 0 | 0 | 0 | 0 | 0 | 5 |  |  | 0 | 18 |  | 2361111.11 | [10 empty] | 0 | 2461127.77 | 0 |  |  |  |  | 0 | 0 |  | 2 361 111,11 + 3% Трансп + 1,2% Заг.скл |  |  | 1 |  | 1892419311 | 2 | 3 | 5 | 0 | 0 | 0 | 2461127.77 | 0 | 0 | 0 |  | 1 | 1 | 0 |  | 0 | 1 | 0 | 0 | 0 | 0 |  | 3 | 1,2 |  | 2461127.77 |  |  |  |  | 0 | 0
51 | 0 | 4 | 421 |  | Новый раздел | Оборудование | 0 | [6 empty] | 0 | 0 | 0 | 0 | 0 | 0 | 0 | 0 | 0 | 0 | 0 |  |  | 0 | 0 | 0 | 0 | 0 | 0 | 0 | 0 | 0 | 0 | 0 |  |  | 0 | 0 | 0 | 0 | 0 | 0 | 0 | 0 | 0 | 0 | 0 | 0 | 0 | 0 | 0 | 0 | [19 empty] | 0 | 0 | 0 | 0 | 0 | 0 | 0 | 0 | 0 | 0 | 0 | 0 | 0 | 0 | 0 | 0 | [19 empty] | 0 | 0 | 0 | 0 | 0 | 0 | 0 | 0 | 0 | 0 | 0 |  |  | 0 | 0 | 0 | 0 | 0 | 0 | 0 | 0 | 0 | 0 | 0 |  |  | 0 | 0 | 0 | 0 | 0 | 0 | 0 | 0 | 0 | 0 | 0 | 0 | 0 | 0 | 0 | 0 | [19 empty] | 0 | 0 | 0 | 0 | 0 | 0 | 0 | 0 | 0 | 0 | 0 | 0 | 0 | 0 | 0 | 0 | [18 empty] | 0
50 | 0 | 0 | 1 | 201 | 0 | ПЗ | Прямые затраты |  |  | 201 | 1 | 3 |  | 2 | 0 | [6 empty] | 0 | 1 | 0 | 0 | 1 | 0
50 | 0 | 0 | 1 | 202 | 0 | СтМатОб | Стоимость материальных ресурсов (всего) |  |  | 202 | 2 | 3 |  | 2 | 0 | [6 empty] | 0 | 1 | 0 | 0 | 1 | 0
50 | 0 | 0 | 1 | 222 | 0 | СтМатОбЗак | Стоимость материалов и оборудования заказчика |  |  | 222 | 3 | 3 |  | 2 | 0 | [6 empty] | 0 | 1 | 0 | 0 | 1 | 0
50 | 0 | 0 | 1 | 225 | 0 | СтМатОбПод | Стоимость материалов и оборудования подрядчика |  |  | 225 | 4 | 3 |  | 2 | 0 | [6 empty] | 0 | 1 | 0 | 0 | 1 | 0
50 | 0 | 0 | 1 | 226 | 0 | СтМат | Стоимость материалов (всего) |  |  | 226 | 5 | 3 |  | 2 | 0 | [6 empty] | 0 | 1 | 0 | 0 | 1 | 0
50 | 0 | 0 | 1 | 227 | 0 | СтМатЗак | Стоимость материалов заказчика |  |  | 227 | 6 | 3 |  | 2 | 0 | [6 empty] | 0 | 1 | 0 | 0 | 1 | 0
50 | 0 | 0 | 1 | 228 | 0 | СтМатПод | Стоимость материалов подрядчика |  |  | 228 | 7 | 3 |  | 2 | 0 | [6 empty] | 0 | 1 | 0 | 0 | 1 | 0
50 | 0 | 0 | 1 | 216 | 0 | Оборуд | Стоимость оборудования (всего) |  |  | 216 | 8 | 3 |  | 2 | 0 | [6 empty] | 0 | 1 | 0 | 0 | 1 | 0
50 | 0 | 0 | 1 | 223 | 0 | ОборудЗак | Стоимость оборудования заказчика |  |  | 223 | 9 | 3 |  | 2 | 0 | [6 empty] | 0 | 1 | 0 | 0 | 1 | 0
50 | 0 | 0 | 1 | 229 | 0 | ОборудПод | Стоимость оборудования подрядчика |  |  | 229 | 10 | 3 |  | 2 | 0 | [6 empty] | 0 | 1 | 0 | 0 | 1 | 0
50 | 0 | 0 | 1 | 203 | 0 | ЭММ | Эксплуатация машин |  |  | 203 | 11 | 3 |  | 2 | 0 | [6 empty] | 0 | 1 | 0 | 0 | 1 | 0
50 | 0 | 0 | 1 | 231 | 0 | ЭММсНРиСП | Эксплуатация машин по ТСН-2001.16 |  |  | 231 | 12 | 3 |  | 2 | 0 | [6 empty] | 0 | 1 | 0 | 0 | 1 | 0
50 | 0 | 0 | 1 | 204 | 0 | ЗПМ | ЗП машинистов |  |  | 204 | 13 | 3 |  | 2 | 0 | [6 empty] | 0 | 1 | 0 | 0 | 1 | 0
50 | 0 | 0 | 1 | 205 | 0 | ОЗП | Основная ЗП рабочих |  |  | 205 | 14 | 3 |  | 2 | 0 | [6 empty] | 0 | 1 | 0 | 0 | 1 | 0
50 | 0 | 0 | 1 | 232 | 0 | ОЗПсНРиСП | Основная ЗП рабочих по ТСН-2001.16 |  |  | 232 | 15 | 3 |  | 2 | 0 | [6 empty] | 0 | 1 | 0 | 0 | 1 | 0
50 | 0 | 0 | 1 | 214 | 0 | Строит | Строительные работы с НР и СП |  |  | 214 | 16 | 3 |  | 2 | 0 | [6 empty] | 0 | 1 | 0 | 0 | 1 | 0
50 | 0 | 0 | 1 | 215 | 0 | Монтаж | Монтажные работы с НР и СП |  |  | 215 | 17 | 3 |  | 2 | 0 | [6 empty] | 0 | 1 | 0 | 0 | 1 | 0
50 | 0 | 0 | 1 | 217 | 0 | Прочие | Прочие работы с НР и СП |  |  | 217 | 18 | 3 |  | 2 | 0 | [6 empty] | 0 | 1 | 0 | 0 | 1 | 0
50 | 0 | 0 | 1 | 230 | 0 | ПрочиеЗатр | Прочие затраты по ТСН-2001.16 |  |  | 230 | 19 | 3 |  | 2 | 0 | [6 empty] | 0 | 1 | 0 | 0 | 1 | 0
50 | 0 | 0 | 1 | 206 | 0 | ВозврМат | Возврат материалов |  |  | 206 | 20 | 3 |  | 2 | 0 | [6 empty] | 0 | 1 | 0 | 0 | 1 | 0
50 | 0 | 0 | 1 | 207 | 0 | ТрудСтр | Трудозатраты строителей |  |  | 207 | 21 | 3 |  | 7 | 0 | [6 empty] | 0 | 1 | 0 | 0 | 1 | 0
50 | 0 | 0 | 1 | 208 | 0 | ТрудМаш | Трудозатраты машинистов |  |  | 208 | 22 | 3 |  | 7 | 0 | [6 empty] | 0 | 1 | 0 | 0 | 1 | 0
50 | 0 | 0 | 1 | 209 | 0 | ТранспМат | Транспорт материалов |  |  | 209 | 23 | 3 |  | 2 | 0 | [6 empty] | 0 | 1 | 0 | 0 | 1 | 0
50 | 0 | 0 | 1 | 233 | 0 | Перевозка | Перевозка грузов |  |  | 233 | 24 | 3 |  | 2 | 0 | [6 empty] | 0 | 1 | 0 | 0 | 1 | 0
50 | 0 | 0 | 1 | 210 | 0 | НР | Накладные расходы |  |  | 210 | 25 | 3 |  | 2 | 0 | [6 empty] | 0 | 1 | 0 | 0 | 1 | 0
50 | 0 | 0 | 1 | 211 | 0 | СмПриб | Сметная прибыль |  |  | 211 | 26 | 3 |  | 2 | 0 | [6 empty] | 0 | 1 | 0 | 0 | 1 | 0
50 | 0 | 0 | 1 | 224 | 0 | Всего | Всего с НР и СП |  |  | 224 | 27 | 3 |  | 2 | 0 | [6 empty] | 0 | 1 | 0 | 0 | 1 | 0
4 | 1 |  | 467 |  | Новый раздел | Заходы на проектированное ЗПП 220кВ |  | 0 |  | 0 | [7 empty] | 0 | 0 |  | 0 | [33 empty] | )*1,2 | )*1,2 | )*1,2 |  | )*1,2 | )*1,2 |  |  |  |  | )*1,2 | Поправка: Мет.421/пр 04.08.20 Пр.10 Т.2 п. 5 Наименование: Производство работ осуществляется в охранной зоне действующей воздушной линии электропередачи, вблизи объектов, находящихся под напряжением, внутри объектов капитального строительства, внутренняя проводка в которых не обесточена, если это приведет к ограничению действий рабочих в соответствии с требованиями техники безопасности | Поправка: Мет.421/пр 04.08.20 Пр.10 Т.2 п. 5 | [7 empty] | 0 | [11 empty] | 0
52 | 1 | 4 | 458 | 0 | Новый раздел | Заходы на проектированное ЗПП 220кВ | [7 empty] | 5680644.9 | 5674758.18 | 1313.22 | 34.68 | 4573.5 | 0 | 412.398 | 1.944 | 0 | 4469.93 | 2350.17 | 0 | 0 | 5680644.9 | 5674758.18 | 1313.22 | 34.68 | 4573.5 | 0 | 412.398 | 1.944 | 0 | 4469.93 | 2350.17 | 0 | 0 | 0 | 5673489.39 | 0 | 5687465 | 0 | 13975.61 | 0 | 5674758.18 | 1268.79 | 0 | 1268.79 | 5673489.39 | 0 | 0 | 0 | 0 | 0 | 0 | 0 | 0 | 0 | 0 | 0 | 0 | 0 | 0 | 0 | 0 | 0 | 0 | 0 | 0 | 0 | 0 | 0 | 0 | 5673489.39 | 0 | 5687465 | 0 | 13975.61 | 0 | 5674758.18 | 1268.79 | 0 | 1268.79 | 5673489.39 | 0 | 0 | 0 | 0 | 0 | 0 | 0 | 0 | 0 | 0 | 0 | 0 | 0 | 0 | 0 | 0 | 0 | 0 | 0 | 0 | 0 | 0 | 0 | 5776781.13 | 5523366.11 | 20486.66 | 1766.25 | 232928.36 | 0 | 412.398 | 1.944 | 0 | 227653.77 | 119694.25 | 0 | 0 | 5776781.13 | 5523366.11 | 20486.66 | 1766.25 | 232928.36 | 0 | 412.398 | 1.944 | 0 | 227653.77 | 119694.25 | 0 | 0 | 0 | 5508242.13 | 0 | 6124129.15 | 0 | 615887.02 | 0 | 5523366.11 | 15123.98 | 0 | 15123.98 | 5508242.13 | 0 | 0 | 0 | 0 | 0 | 0 | 0 | 0 | 0 | 0 | 0 | 0 | 0 | 0 | 0 | 0 | 0 | 0 | 0 | 0 | 0 | 0 | 0 | 0 | 5508242.13 | 0 | 6124129.15 | 0 | 615887.02 | 0 | 5523366.11 | 15123.98 | 0 | 15123.98 | 5508242.13 | 0 | 0 | 0 | 0 | 0 | 0 | 0 | 0 | 0 | 0 | 0 | 0 | 0 | 0 | 0 | 0 | 0 | 0 | 0 | 0 | 0 | 0 | 0
17 | 1 | 616 | 614 | 77 | м08-02-187-1 | Муфты концевые для одножильного кабеля с изоляцией из сшитого полиэтилена наружной установки с силиконовым заполнителем напряжением 220 кВ | 1 ШТ. | 3 | 0 | 3 |  |  |  | 7155.51 | 1268.79 | 1313.22 | 34.68 | 4573.5 | 0 | 412.398 | 1.944 | 0 | 4469.93 | 2350.17 |  | 64976624 | 2385.17 | 422.93 | 437.74 | 11.56 | 1524.5 | 0 | 137.466 | 0.648 | 0 | 1997.63 | 422.93 | 364.78 | 9.63 | 1209.92 | 0 | 109.1 | 0.54 | 0 | 97 | 51 | 1 | 1 |  |  | 1 | 1 | 1 | 1 |  |  |  |  | 0 | 2 | ТЕРм Московской обл., м08-02-187-1, приказ Минстроя России №675/пр от 28.02.2017 № 259/пр |  |  | 108001 | 0 |  | 0 | 3 | 0 | 1 | 1 | 1 | 1 | 1 | 1 |  | 97 | 51 |  |  |  | 0 | 0 | 0 | [5 empty] | 0 | Поправка: Сб.№м 8, п.1.8.3.1 Наименование: При производстве работ на высоте св. 2 до 8 м Поправка: МР 519/пр Прил.2, Табл.2, п. 5 Наименование: Производство работ осуществляется в охранной зоне действующей воздушной линии электропередачи, вблизи объектов, находящихся под напряжением, внутри объектов капитального строительства, внутренняя проводка в которых не обесточена, если это приведет к ограничению действий рабочих в соответствии с требованиями техники безопасности | 0 | 7155.51 | 422.93 | 437.74 | 11.56 | 1524.5 | 0 | 137.466 | 0.648 | 0 | 4469.9346 | 2350.1718 |  | 71 |  |  | *1,2 | *1,2 | *1,05)*1,2 |  | *1,05)*1,2 | *1,2 |  |  |  | 0 | 0 | 1 | 1 |  |  |  | 1013 | 1 ШТ. | 1 ШТ. | 1 | [6 empty] | 49994016 | 3 | Монтажные работы | 0 |  | 2 | 108001 | Электротехнические установки: на других объектах | мФЕР-08 |  | Поправка: Сб.№м 8, п.1.8.3.1 Поправка: МР 519/пр Прил.2, Табл.2, п. 5 |  | 131072 | 1997.63 | 422.93 | 364.78 | 9.63 | 1209.92 | 109.1 | 0.54 | 0 | [17 empty] | 0 | 0 | 0 |  |  |  |  | 97 | 51 |  |  |  |  | 1 |  | 2123566224 | 2 | 1 | -2 | 0 | 0 | 0 | 13975.61 | 0 | 13975.61 | 0 |  | 0 | 3 | 0 |  | 0 | 1 | 0 | 0 | 0 | 0 | [5 empty] | Пр/812-049.3-1 | Пр/774-049.3 | Электротехнические установки: на других объектах | Электротехнические установки: на других объектах | 0 | 0
17 | 1 | 630 | 628 | 77 | м08-02-187-1 | Муфты концевые для одножильного кабеля с изоляцией из сшитого полиэтилена наружной установки с силиконовым заполнителем напряжением 220 кВ | 1 ШТ. | 3 | 0 | 3 |  |  |  | 268539 | 15123.98 | 20486.66 | 1766.25 | 232928.36 | 0 | 412.398 | 1.944 | 0 | 227653.77 | 119694.25 |  | 64976622 | 2385.17 | 422.93 | 437.74 | 11.56 | 1524.5 | 0 | 137.466 | 0.648 | 0 | 1997.63 | 422.93 | 364.78 | 9.63 | 1209.92 | 0 | 109.1 | 0.54 | 0 | 97 | 51 | 1 | 1 |  |  | 1 | 50.93 | 15.6 | 11.92 |  |  |  |  | 0 | 2 | ТЕРм Московской обл., м08-02-187-1, приказ Минстроя России №675/пр от 28.02.2017 № 259/пр |  |  | 108001 | 0 | м08-02-187-1 | 1 | 3 | 0 | 50.93 | 1 | 1 | 1 | 1 | 1 |  | 97 | 51 |  |  |  | 0 | 0 | 0 | [5 empty] | 0 | Поправка: Сб.№м 8, п.1.8.3.1 Наименование: При производстве работ на высоте св. 2 до 8 м Поправка: МР 519/пр Прил.2, Табл.2, п. 5 Наименование: Производство работ осуществляется в охранной зоне действующей воздушной линии электропередачи, вблизи объектов, находящихся под напряжением, внутри объектов капитального строительства, внутренняя проводка в которых не обесточена, если это приведет к ограничению действий рабочих в соответствии с требованиями техники безопасности | 0 | 268539 | 5041.3256 | 6828.8853 | 588.7508 | 77642.785 | 0 | 137.466 | 0.648 | 0 | 227653.7717 | 119694.2511 |  | 73 |  |  | *1,2 | *1,2 | *1,05)*1,2 |  | *1,05)*1,2 | *1,2 |  |  |  | 0 | 0 | 1 | 1 |  |  |  | 1013 | 1 ШТ. | 1 ШТ. | 1 | [6 empty] | 49994016 | 3 | Монтажные работы | 0 |  | 2 | 108001 | Электротехнические установки: на других объектах | мФЕР-08 |  | Поправка: Сб.№м 8, п.1.8.3.1 Поправка: МР 519/пр Прил.2, Табл.2, п. 5 |  | 131072 | 1997.63 | 422.93 | 364.78 | 9.63 | 1209.92 | 109.1 | 0.54 | 0 | [17 empty] | 0 | 0 | 0 |  |  |  |  | 97 | 51 |  |  |  |  | 1 |  | 2123566224 | 2 | 1 | 2 | 0 | 0 | 0 | 615887.02 | 0 | 615887.02 | 0 |  | 0 | 3 | 0 |  | 0 | 1 | 0 | 0 | 0 | 0 | [5 empty] | Пр/812-049.3-1 | Пр/774-049.3 | Электротехнические установки: на других объектах | Электротехнические установки: на других объектах | 0 | 0
17 | 1 |  |  | 78 | ТЦ_08.4.04.01_77_7727429726_26.12.2024_02 | Муфта втычная высоковольтная для присоединения к ячейкам КРУЭ марка МВВ 252 | шт. | 3 | 0 | 3 |  |  |  | 5673489.39 | 5673489.39 | 0 | 0 | 0 | 0 | 0 | 0 | 0 | 0 | 0 |  | 64976624 | 1891163.13 | 1891163.13 | 0 | 0 | 0 | 0 | 0 | 0 | 0 | 1891163.13 | 1891163.13 | 0 | 0 | 0 | 0 | 0 | 0 | 0 | 0 | 0 | 1 | 1 |  |  | 1 | 1 | 1 | 1 |  |  |  |  | 3 | 3 |  |  |  | 500004 | 0 |  | 0 | 14 | 0 | 1 | 1 | 1 | 1 | 1 | 1 |  | 0 | 0 |  |  |  | 0 | 0 | 0 | [5 empty] | 0 |  | 0 | 5673489.39 | 1891163.13 | 0 | 0 | 0 | 0 | 0 | 0 | 0 | 0 | 0 | [13 empty] | 0 | 0 | 1 | 1 |  |  |  | 1010 | шт. | шт. | 1 | [6 empty] | 49994437 | 14 | Материалы по прайсу монтажные | 0 |  | 2 | 500004 | Материлы по прайсу ( монтажные ) | ПрайсМТ |  |  |  | 131072 | 193670.55 | 1891163.13 | 0 | 0 | 0 | 0 | 0 | 0 | 5 |  |  | 0 | 18 |  | 1814309 | [10 empty] | 0 | 5673489.39 | 0 |  |  |  |  | 0 | 0 |  | 1 814 309 + 3% Трансп + 1,2% Заг.скл |  |  | 1 |  | -1214565150 | 2 | 3 | -2 | 0 | 0 | 0 | 5673489.39 | 0 | 0 | 0 |  | 1 | 1 | 0 |  | 0 | 1 | 0 | 0 | 0 | 0 |  | 3 | 1,2 |  | 5673489.39 |  |  |  |  | 0 | 0
17 | 1 |  |  | 78 | ТЦ_08.4.04.01_77_7727429726_26.12.2024_02 | Муфта втычная высоковольтная для присоединения к ячейкам КРУЭ марка МВВ 252 | шт. | 3 | 0 | 3 |  |  |  | 5508242.13 | 5508242.13 | 0 | 0 | 0 | 0 | 0 | 0 | 0 | 0 | 0 |  | 64976622 | 1836080.71 | 1836080.71 | 0 | 0 | 0 | 0 | 0 | 0 | 0 | 1836080.71 | 1836080.71 | 0 | 0 | 0 | 0 | 0 | 0 | 0 | 0 | 0 | 1 | 1 |  |  | 1 | 1 | 1 | 6.59 |  |  |  |  | 3 | 3 |  |  |  | 500004 | 0 |  | 0 | 14 | 0 | 1 | 1 | 1 | 1 | 1 | 1 |  | 0 | 0 |  |  |  | 0 | 0 | 0 | [5 empty] | 0 |  | 0 | 5508242.13 | 1836080.71 | 0 | 0 | 0 | 0 | 0 | 0 | 0 | 0 | 0 | [13 empty] | 0 | 0 | 1 | 1 |  |  |  | 1010 | шт. | шт. | 1 | [6 empty] | 49994437 | 14 | Материалы по прайсу монтажные | 0 |  | 2 | 500004 | Материлы по прайсу ( монтажные ) | ПрайсМТ |  |  |  | 131072 | 1836080.71 | 1836080.71 | 0 | 0 | 0 | 0 | 0 | 0 | 5 |  |  | 0 | 18 |  | 1814309 | [10 empty] | 0 | 5508242.13 | 0 |  |  |  |  | 0 | 0 |  | 1 814 309 + 1,2% Заг.скл |  |  | 1 |  | -1214565150 | 2 | 3 | 3 | 0 | 0 | 0 | 5508242.13 | 0 | 0 | 0 |  | 1 | 1 | 0 |  | 0 | 1 | 0 | 0 | 0 | 0 |  | 0 | 1,2 |  | 5508242.13 |  |  |  |  | 0 | 0
51 | 1 | 4 | 458 |  | Новый раздел | Заходы на проектированное ЗПП 220кВ | 0 | [6 empty] | 5680644.9 | 5674758.18 | 1313.22 | 34.68 | 4573.5 | 0 | 412.398 | 1.944 | 0 | 4469.93 | 2350.17 |  |  | 5680644.9 | 5674758.18 | 1313.22 | 34.68 | 4573.5 | 0 | 412.398 | 1.944 | 0 | 4469.93 | 2350.17 |  |  | 0 | 5673489.39 | 0 | 5687465 | 0 | 13975.61 | 0 | 5674758.18 | 1268.79 | 0 | 1268.79 | 5673489.39 | 0 | 0 | 0 | 0 | [19 empty] | 0 | 5673489.39 | 0 | 5687465 | 0 | 13975.61 | 0 | 5674758.18 | 1268.79 | 0 | 1268.79 | 5673489.39 | 0 | 0 | 0 | 0 | [19 empty] | 5776781.13 | 5523366.11 | 20486.66 | 1766.25 | 232928.36 | 0 | 412.398 | 1.944 | 0 | 227653.77 | 119694.25 |  |  | 5776781.13 | 5523366.11 | 20486.66 | 1766.25 | 232928.36 | 0 | 412.398 | 1.944 | 0 | 227653.77 | 119694.25 |  |  | 0 | 5508242.13 | 0 | 6124129.15 | 0 | 615887.02 | 0 | 5523366.11 | 15123.98 | 0 | 15123.98 | 5508242.13 | 0 | 0 | 0 | 0 | [19 empty] | 0 | 5508242.13 | 0 | 6124129.15 | 0 | 615887.02 | 0 | 5523366.11 | 15123.98 | 0 | 15123.98 | 5508242.13 | 0 | 0 | 0 | 0 | [18 empty] | 0
50 | 0 | 0 | 1 | 201 | 5680644.9 | ПЗ | Прямые затраты |  |  | 201 | 1 | 3 |  | 2 | 5776781.13 | [6 empty] | 7155.51 | 1 | 7155.51 | 268539 | 1 | 268539
50 | 0 | 0 | 1 | 202 | 5674758.18 | СтМатОб | Стоимость материальных ресурсов (всего) |  |  | 202 | 2 | 3 |  | 2 | 5523366.11 | [6 empty] | 5674758.18 | 1 | 5674758.18 | 5523366.11 | 1 | 5523366.11
50 | 0 | 0 | 1 | 222 | 0 | СтМатОбЗак | Стоимость материалов и оборудования заказчика |  |  | 222 | 3 | 3 |  | 2 | 0 | [6 empty] | 0 | 1 | 0 | 0 | 1 | 0
50 | 0 | 0 | 1 | 225 | 5674758.18 | СтМатОбПод | Стоимость материалов и оборудования подрядчика |  |  | 225 | 4 | 3 |  | 2 | 5523366.11 | [6 empty] | 5674758.18 | 1 | 5674758.18 | 5523366.11 | 1 | 5523366.11
50 | 0 | 0 | 1 | 226 | 1268.79 | СтМат | Стоимость материалов (всего) |  |  | 226 | 5 | 3 |  | 2 | 15123.98 | [6 empty] | 1268.79 | 1 | 1268.79 | 15123.98 | 1 | 15123.98
50 | 0 | 0 | 1 | 227 | 0 | СтМатЗак | Стоимость материалов заказчика |  |  | 227 | 6 | 3 |  | 2 | 0 | [6 empty] | 0 | 1 | 0 | 0 | 1 | 0
50 | 0 | 0 | 1 | 228 | 1268.79 | СтМатПод | Стоимость материалов подрядчика |  |  | 228 | 7 | 3 |  | 2 | 15123.98 | [6 empty] | 1268.79 | 1 | 1268.79 | 15123.98 | 1 | 15123.98
50 | 0 | 0 | 1 | 216 | 5673489.39 | Оборуд | Стоимость оборудования (всего) |  |  | 216 | 8 | 3 |  | 2 | 5508242.13 | [6 empty] | 5673489.39 | 1 | 5673489.39 | 5508242.13 | 1 | 5508242.13
50 | 0 | 0 | 1 | 223 | 0 | ОборудЗак | Стоимость оборудования заказчика |  |  | 223 | 9 | 3 |  | 2 | 0 | [6 empty] | 0 | 1 | 0 | 0 | 1 | 0
50 | 0 | 0 | 1 | 229 | 5673489.39 | ОборудПод | Стоимость оборудования подрядчика |  |  | 229 | 10 | 3 |  | 2 | 5508242.13 | [6 empty] | 5673489.39 | 1 | 5673489.39 | 5508242.13 | 1 | 5508242.13
50 | 0 | 0 | 1 | 203 | 1313.22 | ЭММ | Эксплуатация машин |  |  | 203 | 11 | 3 |  | 2 | 20486.66 | [6 empty] | 1313.22 | 1 | 1313.22 | 20486.66 | 1 | 20486.66
50 | 0 | 0 | 1 | 231 | 0 | ЭММсНРиСП | Эксплуатация машин по ТСН-2001.16 |  |  | 231 | 12 | 3 |  | 2 | 0 | [6 empty] | 0 | 1 | 0 | 0 | 1 | 0
50 | 0 | 0 | 1 | 204 | 34.68 | ЗПМ | ЗП машинистов |  |  | 204 | 13 | 3 |  | 2 | 1766.25 | [6 empty] | 34.68 | 1 | 34.68 | 1766.25 | 1 | 1766.25
50 | 0 | 0 | 1 | 205 | 4573.5 | ОЗП | Основная ЗП рабочих |  |  | 205 | 14 | 3 |  | 2 | 232928.36 | [6 empty] | 4573.5 | 1 | 4573.5 | 232928.36 | 1 | 232928.36
50 | 0 | 0 | 1 | 232 | 0 | ОЗПсНРиСП | Основная ЗП рабочих по ТСН-2001.16 |  |  | 232 | 15 | 3 |  | 2 | 0 | [6 empty] | 0 | 1 | 0 | 0 | 1 | 0
50 | 0 | 0 | 1 | 214 | 0 | Строит | Строительные работы с НР и СП |  |  | 214 | 16 | 3 |  | 2 | 0 | [6 empty] | 0 | 1 | 0 | 0 | 1 | 0
50 | 0 | 0 | 1 | 215 | 13975.61 | Монтаж | Монтажные работы с НР и СП |  |  | 215 | 17 | 3 |  | 2 | 615887.02 | [6 empty] | 13975.61 | 1 | 13975.61 | 615887.02 | 1 | 615887.02
50 | 0 | 0 | 1 | 217 | 0 | Прочие | Прочие работы с НР и СП |  |  | 217 | 18 | 3 |  | 2 | 0 | [6 empty] | 0 | 1 | 0 | 0 | 1 | 0
50 | 0 | 0 | 1 | 230 | 0 | ПрочиеЗатр | Прочие затраты по ТСН-2001.16 |  |  | 230 | 19 | 3 |  | 2 | 0 | [6 empty] | 0 | 1 | 0 | 0 | 1 | 0
50 | 0 | 0 | 1 | 206 | 0 | ВозврМат | Возврат материалов |  |  | 206 | 20 | 3 |  | 2 | 0 | [6 empty] | 0 | 1 | 0 | 0 | 1 | 0
50 | 0 | 0 | 1 | 207 | 412.398 | ТрудСтр | Трудозатраты строителей |  |  | 207 | 21 | 3 |  | 7 | 412.398 | [6 empty] | 412.398 | 1 | 412.398 | 412.398 | 1 | 412.398
50 | 0 | 0 | 1 | 208 | 1.944 | ТрудМаш | Трудозатраты машинистов |  |  | 208 | 22 | 3 |  | 7 | 1.944 | [6 empty] | 1.944 | 1 | 1.944 | 1.944 | 1 | 1.944
50 | 0 | 0 | 1 | 209 | 0 | ТранспМат | Транспорт материалов |  |  | 209 | 23 | 3 |  | 2 | 0 | [6 empty] | 0 | 1 | 0 | 0 | 1 | 0
50 | 0 | 0 | 1 | 233 | 0 | Перевозка | Перевозка грузов |  |  | 233 | 24 | 3 |  | 2 | 0 | [6 empty] | 0 | 1 | 0 | 0 | 1 | 0
50 | 0 | 0 | 1 | 210 | 4469.93 | НР | Накладные расходы |  |  | 210 | 25 | 3 |  | 2 | 227653.77 | [6 empty] | 4469.93 | 1 | 4469.93 | 227653.77 | 1 | 227653.77
50 | 0 | 0 | 1 | 211 | 2350.17 | СмПриб | Сметная прибыль |  |  | 211 | 26 | 3 |  | 2 | 119694.25 | [6 empty] | 2350.17 | 1 | 2350.17 | 119694.25 | 1 | 119694.25
50 | 0 | 0 | 1 | 224 | 5687465 | Всего | Всего с НР и СП |  |  | 224 | 27 | 3 |  | 2 | 6124129.15 | [6 empty] | 5687465 | 1 | 5687465 | 6124129.15 | 1 | 6124129.15
4 | 1 |  | 584 |  | Новый раздел | Заход на существующее ЗПП 220кВ ТЭС Лыково-Сколково |  | 0 |  | -1 | [7 empty] | 0 | 0 |  | 0 | [33 empty] | )*1,2 | )*1,2 | )*1,2 |  | )*1,2 | )*1,2 |  |  |  |  | )*1,2 | Поправка: Мет.421/пр 04.08.20 Пр.10 Т.2 п. 5 Наименование: Производство работ осуществляется в охранной зоне действующей воздушной линии электропередачи, вблизи объектов, находящихся под напряжением, внутри объектов капитального строительства, внутренняя проводка в которых не обесточена, если это приведет к ограничению действий рабочих в соответствии с требованиями техники безопасности | Поправка: Мет.421/пр 04.08.20 Пр.10 Т.2 п. 5 | [7 empty] | 0 | [11 empty] | 0
52 | 1 | 4 | 497 | 0 | Новый раздел | Заход на существующее ЗПП 220кВ ТЭС Лыково-Сколково | [7 empty] | 9275073.07 | 9266130.12 | 3685.9 | 233.84 | 5257.05 | 0 | 483.6361 | 18.8173 | 9.48 | 5326.83 | 2802.89 | 0 | 0 | 9275073.07 | 9266130.12 | 3685.9 | 233.84 | 5257.05 | 0 | 483.6361 | 18.8173 | 9.48 | 5326.83 | 2802.89 | 0 | 0 | 0 | 6243946.95 | 0 | 9283202.79 | 615259.32 | 2423996.52 | 0 | 9266130.12 | 3022183.17 | 0 | 3022183.17 | 6243946.95 | 0 | 0 | 0 | 0 | 0 | 0 | 0 | 0 | 0 | 0 | 0 | 0 | 0 | 0 | 0 | 0 | 0 | 0 | 0 | 0 | 0 | 0 | 0 | 0 | 6243946.95 | 0 | 9283202.79 | 615259.32 | 2423996.52 | 0 | 9266130.12 | 3022183.17 | 0 | 3022183.17 | 6243946.95 | 0 | 0 | 0 | 0 | 0 | 0 | 0 | 0 | 0 | 0 | 0 | 0 | 0 | 0 | 0 | 0 | 0 | 0 | 0 | 0 | 0 | 0 | 0 | 9674858.81 | 9362368.11 | 44749.78 | 11909.53 | 267740.92 | 0 | 483.6361 | 18.8173 | 9.48 | 271295.45 | 142750.61 | 0 | 0 | 9674858.81 | 9362368.11 | 44749.78 | 11909.53 | 267740.92 | 0 | 483.6361 | 18.8173 | 9.48 | 271295.45 | 142750.61 | 0 | 0 | 0 | 6062084.43 | 0 | 10088904.87 | 630928.22 | 3395892.22 | 0 | 9362368.11 | 3300283.68 | 0 | 3300283.68 | 6062084.43 | 0 | 0 | 0 | 0 | 0 | 0 | 0 | 0 | 0 | 0 | 0 | 0 | 0 | 0 | 0 | 0 | 0 | 0 | 0 | 0 | 0 | 0 | 0 | 0 | 6062084.43 | 0 | 10088904.87 | 630928.22 | 3395892.22 | 0 | 9362368.11 | 3300283.68 | 0 | 3300283.68 | 6062084.43 | 0 | 0 | 0 | 0 | 0 | 0 | 0 | 0 | 0 | 0 | 0 | 0 | 0 | 0 | 0 | 0 | 0 | 0 | 0 | 0 | 0 | 0 | 0
17 | 1 | 644 | 642 | 79 | м08-02-187-1 | Муфты концевые для одножильного кабеля с изоляцией из сшитого полиэтилена наружной установки с силиконовым заполнителем напряжением 220 кВ | 1 ШТ. | 3 | 0 | 3 |  |  |  | 7155.51 | 1268.79 | 1313.22 | 34.68 | 4573.5 | 0 | 412.398 | 1.944 | 0 | 4469.93 | 2350.17 |  | 64976624 | 2385.17 | 422.93 | 437.74 | 11.56 | 1524.5 | 0 | 137.466 | 0.648 | 0 | 1997.63 | 422.93 | 364.78 | 9.63 | 1209.92 | 0 | 109.1 | 0.54 | 0 | 97 | 51 | 1 | 1 |  |  | 1 | 1 | 1 | 1 |  |  |  |  | 0 | 2 | ТЕРм Московской обл., м08-02-187-1, приказ Минстроя России №675/пр от 28.02.2017 № 259/пр |  |  | 108001 | 0 |  | 0 | 3 | 0 | 1 | 1 | 1 | 1 | 1 | 1 |  | 97 | 51 |  |  |  | 0 | 0 | 0 | [5 empty] | 0 | Поправка: Сб.№м 8, п.1.8.3.1 Наименование: При производстве работ на высоте св. 2 до 8 м Поправка: МР 519/пр Прил.2, Табл.2, п. 5 Наименование: Производство работ осуществляется в охранной зоне действующей воздушной линии электропередачи, вблизи объектов, находящихся под напряжением, внутри объектов капитального строительства, внутренняя проводка в которых не обесточена, если это приведет к ограничению действий рабочих в соответствии с требованиями техники безопасности | 0 | 7155.51 | 422.93 | 437.74 | 11.56 | 1524.5 | 0 | 137.466 | 0.648 | 0 | 4469.9346 | 2350.1718 |  | 75 |  |  | *1,2 | *1,2 | *1,05)*1,2 |  | *1,05)*1,2 | *1,2 |  |  |  | 0 | 0 | 1 | 1 |  |  |  | 1013 | 1 ШТ. | 1 ШТ. | 1 | [6 empty] | 49994016 | 3 | Монтажные работы | 0 |  | 2 | 108001 | Электротехнические установки: на других объектах | мФЕР-08 |  | Поправка: Сб.№м 8, п.1.8.3.1 Поправка: МР 519/пр Прил.2, Табл.2, п. 5 |  | 131072 | 1997.63 | 422.93 | 364.78 | 9.63 | 1209.92 | 109.1 | 0.54 | 0 | [17 empty] | 0 | 0 | 0 |  |  |  |  | 97 | 51 |  |  |  |  | 1 |  | 2123566224 | 2 | 1 | -2 | 0 | 0 | 0 | 13975.61 | 0 | 13975.61 | 0 |  | 0 | 3 | 0 |  | 0 | 1 | 0 | 0 | 0 | 0 | [5 empty] | Пр/812-049.3-1 | Пр/774-049.3 | Электротехнические установки: на других объектах | Электротехнические установки: на других объектах | 0 | 0
17 | 1 | 658 | 656 | 79 | м08-02-187-1 | Муфты концевые для одножильного кабеля с изоляцией из сшитого полиэтилена наружной установки с силиконовым заполнителем напряжением 220 кВ | 1 ШТ. | 3 | 0 | 3 |  |  |  | 268539 | 15123.98 | 20486.66 | 1766.25 | 232928.36 | 0 | 412.398 | 1.944 | 0 | 227653.77 | 119694.25 |  | 64976622 | 2385.17 | 422.93 | 437.74 | 11.56 | 1524.5 | 0 | 137.466 | 0.648 | 0 | 1997.63 | 422.93 | 364.78 | 9.63 | 1209.92 | 0 | 109.1 | 0.54 | 0 | 97 | 51 | 1 | 1 |  |  | 1 | 50.93 | 15.6 | 11.92 |  |  |  |  | 0 | 2 | ТЕРм Московской обл., м08-02-187-1, приказ Минстроя России №675/пр от 28.02.2017 № 259/пр |  |  | 108001 | 0 | м08-02-187-1 | 1 | 3 | 0 | 50.93 | 1 | 1 | 1 | 1 | 1 |  | 97 | 51 |  |  |  | 0 | 0 | 0 | [5 empty] | 0 | Поправка: Сб.№м 8, п.1.8.3.1 Наименование: При производстве работ на высоте св. 2 до 8 м Поправка: МР 519/пр Прил.2, Табл.2, п. 5 Наименование: Производство работ осуществляется в охранной зоне действующей воздушной линии электропередачи, вблизи объектов, находящихся под напряжением, внутри объектов капитального строительства, внутренняя проводка в которых не обесточена, если это приведет к ограничению действий рабочих в соответствии с требованиями техники безопасности | 0 | 268539 | 5041.3256 | 6828.8853 | 588.7508 | 77642.785 | 0 | 137.466 | 0.648 | 0 | 227653.7717 | 119694.2511 |  | 77 |  |  | *1,2 | *1,2 | *1,05)*1,2 |  | *1,05)*1,2 | *1,2 |  |  |  | 0 | 0 | 1 | 1 |  |  |  | 1013 | 1 ШТ. | 1 ШТ. | 1 | [6 empty] | 49994016 | 3 | Монтажные работы | 0 |  | 2 | 108001 | Электротехнические установки: на других объектах | мФЕР-08 |  | Поправка: Сб.№м 8, п.1.8.3.1 Поправка: МР 519/пр Прил.2, Табл.2, п. 5 |  | 131072 | 1997.63 | 422.93 | 364.78 | 9.63 | 1209.92 | 109.1 | 0.54 | 0 | [17 empty] | 0 | 0 | 0 |  |  |  |  | 97 | 51 |  |  |  |  | 1 |  | 2123566224 | 2 | 1 | 2 | 0 | 0 | 0 | 615887.02 | 0 | 615887.02 | 0 |  | 0 | 3 | 0 |  | 0 | 1 | 0 | 0 | 0 | 0 | [5 empty] | Пр/812-049.3-1 | Пр/774-049.3 | Электротехнические установки: на других объектах | Электротехнические установки: на других объектах | 0 | 0
17 | 1 |  |  | 80 | ТЦ_08.4.04.01_77_7727429726_26.12.2024_02 | Муфта концевая 220 кВ наружной установки с композиционным изолятором МКВ 252 | шт. | 3 | 0 | 3 |  |  |  | 6243946.95 | 6243946.95 | 0 | 0 | 0 | 0 | 0 | 0 | 0 | 0 | 0 |  | 64976624 | 2081315.65 | 2081315.65 | 0 | 0 | 0 | 0 | 0 | 0 | 0 | 2081315.65 | 2081315.65 | 0 | 0 | 0 | 0 | 0 | 0 | 0 | 0 | 0 | 1 | 1 |  |  | 1 | 1 | 1 | 1 |  |  |  |  | 3 | 3 |  |  |  | 1100 | 0 |  | 0 | 8 | 0 | 1 | 1 | 1 | 1 | 1 | 1 |  | 0 | 0 |  |  |  | 0 | 0 | 0 | [5 empty] | 0 |  | 0 | 6243946.95 | 2081315.65 | 0 | 0 | 0 | 0 | 0 | 0 | 0 | 0 | 0 | [13 empty] | 0 | 0 | 1 | 1 |  |  |  | 1010 | шт. | шт. | 1 | [6 empty] | 49994432 | 8 | Материалы строительные | 0 |  | 1 | 1100 | Материалы, изделия и конструкции | материалы (03) |  |  |  | 131072 | 0 | 2081315.65 | 0 | 0 | 0 | 0 | 0 | 0 | 5 |  |  | 0 | 18 |  | 1996734 | [10 empty] | 0 | 6243946.95 | 0 |  |  |  |  | 0 | 0 |  | 1 996 734 + 3% Трансп + 1,2% Заг.скл |  |  | 1 |  | -1758088019 | 2 | 3 | -2 | 0 | 0 | 0 | 6243946.95 | 0 | 0 | 0 |  | 1 | 1 | 0 |  | 0 | 1 | 0 | 0 | 0 | 0 |  | 3 | 1,2 |  | 6243946.95 |  |  |  |  | 0 | 0
17 | 1 |  |  | 80 | ТЦ_08.4.04.01_77_7727429726_26.12.2024_02 | Муфта концевая 220 кВ наружной установки с композиционным изолятором МКВ 252 | шт. | 3 | 0 | 3 |  |  |  | 6062084.43 | 6062084.43 | 0 | 0 | 0 | 0 | 0 | 0 | 0 | 0 | 0 |  | 64976622 | 2020694.81 | 2020694.81 | 0 | 0 | 0 | 0 | 0 | 0 | 0 | 2020694.81 | 2020694.81 | 0 | 0 | 0 | 0 | 0 | 0 | 0 | 0 | 0 | 1 | 1 |  |  | 1 | 1 | 1 | 6.74 |  |  |  |  | 3 | 3 |  |  |  | 1100 | 0 |  | 0 | 8 | 0 | 1 | 1 | 1 | 1 | 1 | 1 |  | 0 | 0 |  |  |  | 0 | 0 | 0 | [5 empty] | 0 |  | 0 | 6062084.43 | 2020694.81 | 0 | 0 | 0 | 0 | 0 | 0 | 0 | 0 | 0 | [13 empty] | 0 | 0 | 1 | 1 |  |  |  | 1010 | шт. | шт. | 1 | [6 empty] | 49994432 | 8 | Материалы строительные | 0 |  | 1 | 1100 | Материалы, изделия и конструкции | материалы (03) |  |  |  | 131072 | 2020694.81 | 2020694.81 | 0 | 0 | 0 | 0 | 0 | 0 | 5 |  |  | 0 | 18 |  | 1996734 | [10 empty] | 0 | 6062084.43 | 0 |  |  |  |  | 0 | 0 |  | 1 996 734 + 1,2% Заг.скл |  |  | 1 |  | -1758088019 | 2 | 3 | 5 | 0 | 0 | 0 | 6062084.43 | 0 | 0 | 0 |  | 1 | 1 | 0 |  | 0 | 1 | 0 | 0 | 0 | 0 |  | 0 | 1,2 |  | 6062084.43 |  |  |  |  | 0 | 0
17 | 1 | 671 | 669 | 81 | м08-01-015-10 | Ограничитель перенапряжений нелинейный напряжением 220 кВ | 1 компл. (3 фазы) | 1 | 0 | 1 |  |  |  | 936.02 | 170.88 | 594.23 | 65.44 | 170.91 | 0 | 17.766 | 5.316 | 0 | 229.26 | 120.54 |  | 64976624 | 936.02 | 170.88 | 594.23 | 65.44 | 170.91 | 0 | 17.766 | 5.316 | 0 | 801.71 | 170.88 | 495.19 | 54.53 | 135.64 | 0 | 14.1 | 4.43 | 0 | 97 | 51 | 1 | 1 |  |  | 1 | 1 | 1 | 1 |  |  |  |  | 0 | 2 | ТЕРм Московской обл., м08-01-015-10, приказ Минстроя России №675/пр от 28.02.2017 № 259/пр |  |  | 108001 | 0 |  | 0 | 3 | 0 | 1 | 1 | 1 | 1 | 1 | 1 |  | 97 | 51 |  |  |  | 0 | 0 | 0 | [5 empty] | 0 | Поправка: Сб.№м 8, п.1.8.3.1 Наименование: При производстве работ на высоте св. 2 до 8 м Поправка: МР 519/пр Прил.2, Табл.2, п. 5 Наименование: Производство работ осуществляется в охранной зоне действующей воздушной линии электропередачи, вблизи объектов, находящихся под напряжением, внутри объектов капитального строительства, внутренняя проводка в которых не обесточена, если это приведет к ограничению действий рабочих в соответствии с требованиями техники безопасности | 0 | 936.02 | 170.88 | 594.232 | 65.44 | 170.91 | 0 | 17.766 | 5.316 | 0 | 229.2595 | 120.5385 |  | 79 |  |  | *1,2 | *1,2 | *1,05)*1,2 |  | *1,05)*1,2 | *1,2 |  |  |  | 0 | 0 | 1 | 1 |  |  |  | 1013 | 1 компл. (3 фазы) | 1 компл. (3 фазы) | 1 | [6 empty] | 49994016 | 3 | Монтажные работы | 0 |  | 2 | 108001 | Электротехнические установки: на других объектах | мФЕР-08 |  | Поправка: Сб.№м 8, п.1.8.3.1 Поправка: МР 519/пр Прил.2, Табл.2, п. 5 |  | 131072 | 801.71 | 170.88 | 495.19 | 54.53 | 135.64 | 14.1 | 4.43 | 0 | [17 empty] | 0 | 0 | 0 |  |  |  |  | 97 | 51 |  |  |  |  | 1 |  | 195245399 | 2 | 1 | -2 | 0 | 0 | 0 | 1285.82 | 0 | 1285.82 | 0 |  | 0 | 3 | 0 |  | 0 | 1 | 0 | 0 | 0 | 0 | [5 empty] | Пр/812-049.3-1 | Пр/774-049.3 | Электротехнические установки: на других объектах | Электротехнические установки: на других объектах | 0 | 0
17 | 1 | 684 | 682 | 81 | м08-01-015-10 | Ограничитель перенапряжений нелинейный напряжением 220 кВ | 1 компл. (3 фазы) | 1 | 0 | 1 |  |  |  | 18849.23 | 2544.4 | 7600.38 | 3332.86 | 8704.45 | 0 | 17.766 | 5.316 | 0 | 11676.19 | 6139.03 |  | 64976622 | 936.02 | 170.88 | 594.23 | 65.44 | 170.91 | 0 | 17.766 | 5.316 | 0 | 801.71 | 170.88 | 495.19 | 54.53 | 135.64 | 0 | 14.1 | 4.43 | 0 | 97 | 51 | 1 | 1 |  |  | 1 | 50.93 | 12.79 | 14.89 |  |  |  |  | 0 | 2 | ТЕРм Московской обл., м08-01-015-10, приказ Минстроя России №675/пр от 28.02.2017 № 259/пр |  |  | 108001 | 0 | м08-01-015-10 | 1 | 3 | 0 | 50.93 | 1 | 1 | 1 | 1 | 1 |  | 97 | 51 |  |  |  | 0 | 0 | 0 | [5 empty] | 0 | Поправка: Сб.№м 8, п.1.8.3.1 Наименование: При производстве работ на высоте св. 2 до 8 м Поправка: МР 519/пр Прил.2, Табл.2, п. 5 Наименование: Производство работ осуществляется в охранной зоне действующей воздушной линии электропередачи, вблизи объектов, находящихся под напряжением, внутри объектов капитального строительства, внутренняя проводка в которых не обесточена, если это приведет к ограничению действий рабочих в соответствии с требованиями техники безопасности | 0 | 18849.23 | 2544.4032 | 7600.3798 | 3332.8592 | 8704.4463 | 0 | 17.766 | 5.316 | 0 | 11676.1907 | 6139.0281 |  | 81 |  |  | *1,2 | *1,2 | *1,05)*1,2 |  | *1,05)*1,2 | *1,2 |  |  |  | 0 | 0 | 1 | 1 |  |  |  | 1013 | 1 компл. (3 фазы) | 1 компл. (3 фазы) | 1 | [6 empty] | 49994016 | 3 | Монтажные работы | 0 |  | 2 | 108001 | Электротехнические установки: на других объектах | мФЕР-08 |  | Поправка: Сб.№м 8, п.1.8.3.1 Поправка: МР 519/пр Прил.2, Табл.2, п. 5 |  | 131072 | 801.71 | 170.88 | 495.19 | 54.53 | 135.64 | 14.1 | 4.43 | 0 | [17 empty] | 0 | 0 | 0 |  |  |  |  | 97 | 51 |  |  |  |  | 1 |  | 195245399 | 2 | 1 | 2 | 0 | 0 | 0 | 36664.45 | 0 | 36664.45 | 0 |  | 0 | 3 | 0 |  | 0 | 1 | 0 | 0 | 0 | 0 | [5 empty] | Пр/812-049.3-1 | Пр/774-049.3 | Электротехнические установки: на других объектах | Электротехнические установки: на других объектах | 0 | 0
17 | 1 | 687 | 685 |  | м11-03-001-1 | Приборы, устанавливаемые на металлоконструкциях, щитах и пультах, масса до 5 кг | 1 ШТ. | 9 | 0 | 9 |  |  |  | 63.72 | 8.01 | 0 | 0 | 55.71 | 0 | 5.616 | 0 | 0 | 50.14 | 25.63 |  | -1 | 7.08 | 0.89 | 0 | 0 | 6.19 | 0 | 0.624 | 0 | 0 | 6.05 | 0.89 | 0 | 0 | 5.16 | 0 | 0.52 | 0 | 0 | 90 | 46 | 1 | 1 |  |  | 1 | 1 | 1 | 1 |  |  |  |  | 0 | 2 | ТЕРм Московской обл., м11-03-001-1, приказ Минстроя России №675/пр от 28.02.2017 № 259/пр |  |  | 111001 | 0 |  | 0 | 3 | 0 | 1 | 1 | 1 | 1 | 1 | 1 |  | 90 | 46 |  |  |  | 0 | 0 | 0 | [5 empty] | 0 | Поправка: МР 519/пр Прил.2, Табл.2, п. 5 Наименование: Производство работ осуществляется в охранной зоне действующей воздушной линии электропередачи, вблизи объектов, находящихся под напряжением, внутри объектов капитального строительства, внутренняя проводка в которых не обесточена, если это приведет к ограничению действий рабочих в соответствии с требованиями техники безопасности | 0 | 63.72 | 0.89 | 0 | 0 | 6.19 | 0 | 0.624 | 0 | 0 | 50.139 | 25.6266 |  | 83 |  |  | *1,2 | *1,2 | *1,2 |  | *1,2 | *1,2 |  |  |  | 0 | 0 | 1 | 1 |  |  |  | 1013 | 1 ШТ. | 1 ШТ. | 1 | [6 empty] | 49994027 | 3 | Монтажные работы | 0 |  | 2 | 111001 | Приборы, средства автоматизации и вычислительной техники | мФЕР-11 |  | Поправка: МР 519/пр Прил.2, Табл.2, п. 5 |  | 132096 | 6.05 | 0.89 | 0 | 0 | 5.16 | 0.52 | 0 | 0 | [17 empty] | 0 | 0 | 0 |  |  |  |  | 90 | 46 |  |  |  |  | 1 |  | -1283814068 | 2 | 1 | -2 | 0 | 0 | 0 | 139.49 | 0 | 139.49 | 0 |  | 0 | 3 | 0 |  | 0 | 1 | 0 | 0 | 0 | 0 | [5 empty] | Пр/812-053.0-1 | Пр/774-053.0 | Приборы, средства автоматизации и вычислительной техники | Приборы, средства автоматизации и вычислительной техники | 0 | 0
17 | 1 | 690 | 688 |  | м11-03-001-1 | Приборы, устанавливаемые на металлоконструкциях, щитах и пультах, масса до 5 кг | 1 ШТ. | 9 | 0 | 9 |  |  |  | 2938.96 | 101.65 | 0 | 0 | 2837.31 | 0 | 5.616 | 0 | 0 | 2553.58 | 1305.16 |  | -1 | 7.08 | 0.89 | 0 | 0 | 6.19 | 0 | 0.624 | 0 | 0 | 6.05 | 0.89 | 0 | 0 | 5.16 | 0 | 0.52 | 0 | 0 | 90 | 46 | 1 | 1 |  |  | 1 | 50.93 | 1 | 12.69 |  |  |  |  | 0 | 2 | ТЕРм Московской обл., м11-03-001-1, приказ Минстроя России №675/пр от 28.02.2017 № 259/пр |  |  | 111001 | 0 | м11-03-001-1 | 1 | 3 | 0 | 50.93 | 1 | 1 | 1 | 1 | 1 |  | 90 | 46 |  |  |  | 0 | 0 | 0 | [5 empty] | 0 | Поправка: МР 519/пр Прил.2, Табл.2, п. 5 Наименование: Производство работ осуществляется в охранной зоне действующей воздушной линии электропередачи, вблизи объектов, находящихся под напряжением, внутри объектов капитального строительства, внутренняя проводка в которых не обесточена, если это приведет к ограничению действий рабочих в соответствии с требованиями техники безопасности | 0 | 2938.96 | 11.2941 | 0 | 0 | 315.2567 | 0 | 0.624 | 0 | 0 | 2553.579 | 1305.1626 |  | 84 |  |  | *1,2 | *1,2 | *1,2 |  | *1,2 | *1,2 |  |  |  | 0 | 0 | 1 | 1 |  |  |  | 1013 | 1 ШТ. | 1 ШТ. | 1 | [6 empty] | 49994027 | 3 | Монтажные работы | 0 |  | 2 | 111001 | Приборы, средства автоматизации и вычислительной техники | мФЕР-11 |  | Поправка: МР 519/пр Прил.2, Табл.2, п. 5 |  | 132096 | 6.05 | 0.89 | 0 | 0 | 5.16 | 0.52 | 0 | 0 | [17 empty] | 0 | 0 | 0 |  |  |  |  | 90 | 46 |  |  |  |  | 1 |  | -1283814068 | 2 | 1 | 2 | 0 | 0 | 0 | 6797.7 | 0 | 6797.7 | 0 |  | 0 | 3 | 0 |  | 0 | 1 | 0 | 0 | 0 | 0 | [5 empty] | Пр/812-053.0-1 | Пр/774-053.0 | Приборы, средства автоматизации и вычислительной техники | Приборы, средства автоматизации и вычислительной техники | 0 | 0
17 | 1 |  |  | 82 | ТЦ_62.1.05.02_77_7727420191_20.12.2024_02 | Ограничитель перенапряжения 220 кВ ОПН-П1-220/163/10/3-IV УХЛ1 с датчиком тока ДТУ-03 , прибором контроля тока утечки УКТ-03М и регистратором срабатывания ИТ-Д2 03 | компл. | 3 | 0 | 3 |  |  |  | 1772947.02 | 1772947.02 | 0 | 0 | 0 | 0 | 0 | 0 | 0 | 0 | 0 |  | 64976624 | 590982.34 | 590982.34 | 0 | 0 | 0 | 0 | 0 | 0 | 0 | 590982.34 | 590982.34 | 0 | 0 | 0 | 0 | 0 | 0 | 0 | 0 | 0 | 1 | 1 |  |  | 1 | 1 | 1 | 1 |  |  |  |  | 3 | 2 |  |  |  | 1100 | 0 |  | 0 | 8 | 0 | 1 | 1 | 1 | 1 | 1 | 1 |  | 0 | 0 |  |  |  | 0 | 0 | 0 | [5 empty] | 0 |  | 0 | 1772947.02 | 590982.34 | 0 | 0 | 0 | 0 | 0 | 0 | 0 | 0 | 0 | [13 empty] | 0 | 0 | 1 | 1 |  |  |  | 1013 | компл. | компл. | 1 | [6 empty] | 49994432 | 8 | Материалы строительные | 0 |  | 1 | 1100 | Материалы, изделия и конструкции | материалы (03) |  |  |  | 131072 | 0 | 590982.34 | 0 | 0 | 0 | 0 | 0 | 0 | 5 |  |  | 0 | 18 |  | 579394.45 | [10 empty] | 0 | 0 | 0 |  |  |  |  | 0 | 0 |  | 579 394,45 + 2% Заг.скл |  |  | 1 |  | 1159353749 | 2 | 3 | -2 | 0 | 0 | 0 | 1772947.02 | 0 | 1772947.02 | 0 |  | 1 | 1 | 0 |  | 0 | 1 | 0 | 0 | 0 | 0 |  | 0 | 2 | 1772947.02 | [5 empty] | 0 | 0
17 | 1 |  |  | 82 | ТЦ_62.1.05.02_77_7727420191_20.12.2024_02 | Ограничитель перенапряжения 220 кВ ОПН-П1-220/163/10/3-IV УХЛ1 с датчиком тока ДТУ-03 , прибором контроля тока утечки УКТ-03М и регистратором срабатывания ИТ-Д2 03 | компл. | 3 | 0 | 3 |  |  |  | 1772947.02 | 1772947.02 | 0 | 0 | 0 | 0 | 0 | 0 | 0 | 0 | 0 |  | 64976622 | 590982.34 | 590982.34 | 0 | 0 | 0 | 0 | 0 | 0 | 0 | 590982.34 | 590982.34 | 0 | 0 | 0 | 0 | 0 | 0 | 0 | 0 | 0 | 1 | 1 |  |  | 1 | 1 | 1 | 9.22 |  |  |  |  | 3 | 2 |  |  |  | 1100 | 0 |  | 0 | 8 | 0 | 1 | 1 | 1 | 1 | 1 | 1 |  | 0 | 0 |  |  |  | 0 | 0 | 0 | [5 empty] | 0 |  | 0 | 1772947.02 | 590982.34 | 0 | 0 | 0 | 0 | 0 | 0 | 0 | 0 | 0 | [13 empty] | 0 | 0 | 1 | 1 |  |  |  | 1013 | компл. | компл. | 1 | [6 empty] | 49994432 | 8 | Материалы строительные | 0 |  | 1 | 1100 | Материалы, изделия и конструкции | материалы (03) |  |  |  | 131072 | 590982.34 | 590982.34 | 0 | 0 | 0 | 0 | 0 | 0 | 5 |  |  | 0 | 18 |  | 579394.45 | [10 empty] | 0 | 0 | 0 |  |  |  |  | 0 | 0 |  | 579 394,45 + 2% Заг.скл |  |  | 1 |  | 1159353749 | 2 | 3 | 5 | 0 | 0 | 0 | 1772947.02 | 0 | 1772947.02 | 0 |  | 1 | 1 | 0 |  | 0 | 1 | 0 | 0 | 0 | 0 |  | 0 | 2 | 1772947.02 | [5 empty] | 0 | 0
17 | 1 | 699 | 697 | 83 | м08-01-023-3 | Спуск, петля или перемычка, сечение провода до 640 мм2, количество проводов в фазе - 1 | 1 спуск, петля или перемычка (3 фазы) | 1 | 0 | 1 |  |  |  | 882.59 | 5.81 | 756 | 49.93 | 120.78 | 0 | 12.555 | 4.572 | 0 | 165.59 | 87.06 |  | 64976624 | 882.59 | 5.81 | 756 | 49.93 | 120.78 | 0 | 12.555 | 4.572 | 0 | 716.33 | 5.81 | 630 | 41.61 | 80.52 | 0 | 8.37 | 3.81 | 0 | 97 | 51 | 1 | 1 |  |  | 1 | 1 | 1 | 1 |  |  |  |  | 0 | 2 | ТЕРм Московской обл., м08-01-023-3, приказ Минстроя России №675/пр от 28.02.2017 № 259/пр |  |  | 108001 | 0 |  | 0 | 3 | 0 | 1 | 1 | 1 | 1 | 1 | 1 |  | 97 | 51 |  |  |  | 0 | 0 | 0 | [5 empty] | 0 | Поправка: Сб.№м 8, п.1.8.3.3 Наименование: При производстве работ на высоте св. 15 до 30 м Поправка: МР 519/пр Прил.2, Табл.2, п. 5 Наименование: Производство работ осуществляется в охранной зоне действующей воздушной линии электропередачи, вблизи объектов, находящихся под напряжением, внутри объектов капитального строительства, внутренняя проводка в которых не обесточена, если это приведет к ограничению действий рабочих в соответствии с требованиями техники безопасности | 0 | 882.59 | 5.81 | 755.998 | 49.93 | 120.78 | 0 | 12.555 | 4.572 | 0 | 165.5887 | 87.0621 |  | 85 |  |  | *1,2 | *1,2 | *1,25)*1,2 |  | *1,25)*1,2 | *1,2 |  |  |  | 0 | 0 | 1 | 1 |  |  |  | 1013 | 1 спуск, петля или перемычка (3 фазы) | 1 спуск, петля или перемычка (3 фазы) | 1 | [6 empty] | 49994016 | 3 | Монтажные работы | 0 |  | 2 | 108001 | Электротехнические установки: на других объектах | мФЕР-08 |  | Поправка: Сб.№м 8, п.1.8.3.3 Поправка: МР 519/пр Прил.2, Табл.2, п. 5 |  | 131072 | 716.33 | 5.81 | 630 | 41.61 | 80.52 | 8.37 | 3.81 | 0 | [17 empty] | 0 | 0 | 0 |  |  |  |  | 97 | 51 |  |  |  |  | 1 |  | 1410887201 | 2 | 1 | -2 | 0 | 0 | 0 | 1135.24 | 0 | 1135.24 | 0 |  | 0 | 3 | 0 |  | 0 | 1 | 0 | 0 | 0 | 0 | [5 empty] | Пр/812-049.3-1 | Пр/774-049.3 | Электротехнические установки: на других объектах | Электротехнические установки: на других объектах | 0 | 0
17 | 1 | 708 | 706 | 83 | м08-01-023-3 | Спуск, петля или перемычка, сечение провода до 640 мм2, количество проводов в фазе - 1 | 1 спуск, петля или перемычка (3 фазы) | 1 | 0 | 1 |  |  |  | 13676.22 | 131.31 | 7393.58 | 2542.93 | 6151.33 | 0 | 12.555 | 4.572 | 0 | 8433.43 | 4434.07 |  | 64976622 | 882.59 | 5.81 | 756 | 49.93 | 120.78 | 0 | 12.555 | 4.572 | 0 | 716.33 | 5.81 | 630 | 41.61 | 80.52 | 0 | 8.37 | 3.81 | 0 | 97 | 51 | 1 | 1 |  |  | 1 | 50.93 | 9.78 | 22.6 |  |  |  |  | 0 | 2 | ТЕРм Московской обл., м08-01-023-3, приказ Минстроя России №675/пр от 28.02.2017 № 259/пр |  |  | 108001 | 0 | м08-01-023-3 | 1 | 3 | 0 | 50.93 | 1 | 1 | 1 | 1 | 1 |  | 97 | 51 |  |  |  | 0 | 0 | 0 | [5 empty] | 0 | Поправка: Сб.№м 8, п.1.8.3.3 Наименование: При производстве работ на высоте св. 15 до 30 м Поправка: МР 519/пр Прил.2, Табл.2, п. 5 Наименование: Производство работ осуществляется в охранной зоне действующей воздушной линии электропередачи, вблизи объектов, находящихся под напряжением, внутри объектов капитального строительства, внутренняя проводка в которых не обесточена, если это приведет к ограничению действий рабочих в соответствии с требованиями техники безопасности | 0 | 13676.22 | 131.306 | 7393.5781 | 2542.9349 | 6151.3254 | 0 | 12.555 | 4.572 | 0 | 8433.4322 | 4434.0726 |  | 87 |  |  | *1,2 | *1,2 | *1,25)*1,2 |  | *1,25)*1,2 | *1,2 |  |  |  | 0 | 0 | 1 | 1 |  |  |  | 1013 | 1 спуск, петля или перемычка (3 фазы) | 1 спуск, петля или перемычка (3 фазы) | 1 | [6 empty] | 49994016 | 3 | Монтажные работы | 0 |  | 2 | 108001 | Электротехнические установки: на других объектах | мФЕР-08 |  | Поправка: Сб.№м 8, п.1.8.3.3 Поправка: МР 519/пр Прил.2, Табл.2, п. 5 |  | 131072 | 716.33 | 5.81 | 630 | 41.61 | 80.52 | 8.37 | 3.81 | 0 | [17 empty] | 0 | 0 | 0 |  |  |  |  | 97 | 51 |  |  |  |  | 1 |  | 1410887201 | 2 | 1 | 2 | 0 | 0 | 0 | 26543.72 | 0 | 26543.72 | 0 |  | 0 | 3 | 0 |  | 0 | 1 | 0 | 0 | 0 | 0 | [5 empty] | Пр/812-049.3-1 | Пр/774-049.3 | Электротехнические установки: на других объектах | Электротехнические установки: на других объектах | 0 | 0
17 | 1 |  |  | 84 | 502-0806 | Провода неизолированные для воздушных линий электропередачи из стальных оцинкованных проволок 1 группы и алюминиевых проволок марки АС, сечением 400/51 мм2 | т | 0.1639 | 0 | 0.1639 |  |  |  | 11817.31 | 11817.31 | 0 | 0 | 0 | 0 | 0 | 0 | 6.38 | 0 | 0 |  | 64976624 | 72100.71 | 72100.71 | 0 | 0 | 0 | 0 | 0 | 0 | 38.92 | 72100.71 | 72100.71 | 0 | 0 | 0 | 0 | 0 | 0 | 38.92 | 0 | 0 | 1 | 1 |  |  | 1 | 1 | 1 | 1 |  |  |  |  | 3 | 2 | ТССЦ Московской обл., 502-0806, приказ Минстроя России №675/пр от 28.02.2017 № 258/пр |  |  | 500002 | 0 |  | 0 | 12 | 0 | 1 | 1 | 1 | 1 | 1 | 1 |  | 0 | 0 |  |  |  | 0 | 0 | 0 | [5 empty] | 0 |  | 0 | 11817.31 | 72100.71 | 0 | 0 | 0 | 0 | 0 | 0 | 38.92 | 0 | 0 | [13 empty] | 0 | 0 | 1 | 1 |  |  |  | 1009 | т | т | 1000 | [6 empty] | 49994106 | 12 | Материалы монтажные | 0 |  | 2 | 500002 | Материалы и конструкции ( монтажные ) по ценникам и каталогам | ФССЦм |  |  |  | 131072 | 72100.71 | 72100.71 | 0 | 0 | 0 | 0 | 0 | 0 | [17 empty] | 0 | 0 | 0 |  |  |  |  | 0 | 0 |  |  |  |  | 1 |  | 1891483703 | 2 | 1 | -2 | 0 | 0 | 0 | 11817.31 | 0 | 11817.31 | 0 |  | 0 | 3 | 0 |  | 0 | 1 | 0 | 0 | 0 | 0 | [9 empty] | 0 | 0
17 | 1 |  |  | 84 | 502-0806 | Провода неизолированные для воздушных линий электропередачи из стальных оцинкованных проволок 1 группы и алюминиевых проволок марки АС, сечением 400/51 мм2 | т | 0.1639 | 0 | 0.1639 |  |  |  | 108955.56 | 108955.56 | 0 | 0 | 0 | 0 | 0 | 0 | 6.38 | 0 | 0 |  | 64976622 | 72100.71 | 72100.71 | 0 | 0 | 0 | 0 | 0 | 0 | 38.92 | 72100.71 | 72100.71 | 0 | 0 | 0 | 0 | 0 | 0 | 38.92 | 0 | 0 | 1 | 1 |  |  | 1 | 1 | 1 | 9.22 |  |  |  |  | 3 | 2 | ТССЦ Московской обл., 502-0806, приказ Минстроя России №675/пр от 28.02.2017 № 258/пр |  |  | 500002 | 0 |  | 0 | 12 | 0 | 1 | 1 | 1 | 1 | 1 | 1 |  | 0 | 0 |  |  |  | 0 | 0 | 0 | [5 empty] | 0 |  | 0 | 108955.56 | 664768.5462 | 0 | 0 | 0 | 0 | 0 | 0 | 38.92 | 0 | 0 | [13 empty] | 0 | 0 | 1 | 1 |  |  |  | 1009 | т | т | 1000 | [6 empty] | 49994106 | 12 | Материалы монтажные | 0 |  | 2 | 500002 | Материалы и конструкции ( монтажные ) по ценникам и каталогам | ФССЦм |  |  |  | 131072 | 72100.71 | 72100.71 | 0 | 0 | 0 | 0 | 0 | 0 | [17 empty] | 0 | 0 | 0 |  |  |  |  | 0 | 0 |  |  |  |  | 1 |  | 1891483703 | 2 | 1 | 5 | 0 | 0 | 0 | 108955.56 | 0 | 108955.56 | 0 |  | 0 | 3 | 0 |  | 0 | 1 | 0 | 0 | 0 | 0 | [9 empty] | 0 | 0
17 | 1 |  |  | 85 | 509-2849 | Зажим ответвительный ОА-400-1 | 100 шт. | 0.06 | 0 | 0.06 |  |  |  | 362.88 | 362.88 | 0 | 0 | 0 | 0 | 0 | 0 | 0.31 | 0 | 0 |  | 64976624 | 6048 | 6048 | 0 | 0 | 0 | 0 | 0 | 0 | 5.23 | 6048 | 6048 | 0 | 0 | 0 | 0 | 0 | 0 | 5.23 | 0 | 0 | 1 | 1 |  |  | 1 | 1 | 1 | 1 |  |  |  |  | 3 | 2 | ТССЦ Московской обл., 509-2849, приказ Минстроя России №675/пр от 28.02.2017 № 258/пр |  |  | 500002 | 0 |  | 0 | 12 | 0 | 1 | 1 | 1 | 1 | 1 | 1 |  | 0 | 0 |  |  |  | 0 | 0 | 0 | [5 empty] | 0 |  | 0 | 362.88 | 6048 | 0 | 0 | 0 | 0 | 0 | 0 | 5.23 | 0 | 0 | [13 empty] | 0 | 0 | 1 | 1 |  |  |  | 1010 | 100 шт. | 100 шт. | 100 | [6 empty] | 49994106 | 12 | Материалы монтажные | 0 |  | 2 | 500002 | Материалы и конструкции ( монтажные ) по ценникам и каталогам | ФССЦм |  |  |  | 131072 | 6048 | 6048 | 0 | 0 | 0 | 0 | 0 | 0 | [17 empty] | 0 | 0 | 0 |  |  |  |  | 0 | 0 |  |  |  |  | 1 |  | 1528799651 | 2 | 1 | -2 | 0 | 0 | 0 | 362.88 | 0 | 362.88 | 0 |  | 0 | 3 | 0 |  | 0 | 1 | 0 | 0 | 0 | 0 | [9 empty] | 0 | 0
17 | 1 |  |  | 85 | 509-2849 | Зажим ответвительный ОА-400-1 | 100 шт. | 0.06 | 0 | 0.06 |  |  |  | 3875.56 | 3875.56 | 0 | 0 | 0 | 0 | 0 | 0 | 0.31 | 0 | 0 |  | 64976622 | 6048 | 6048 | 0 | 0 | 0 | 0 | 0 | 0 | 5.23 | 6048 | 6048 | 0 | 0 | 0 | 0 | 0 | 0 | 5.23 | 0 | 0 | 1 | 1 |  |  | 1 | 1 | 1 | 10.68 |  |  |  |  | 3 | 2 | ТССЦ Московской обл., 509-2849, приказ Минстроя России №675/пр от 28.02.2017 № 258/пр |  |  | 500002 | 0 | 509-2849 | 1 | 12 | 0 | 1 | 1 | 1 | 1 | 1 | 1 |  | 0 | 0 |  |  |  | 0 | 0 | 0 | [5 empty] | 0 |  | 0 | 3875.56 | 64592.64 | 0 | 0 | 0 | 0 | 0 | 0 | 5.23 | 0 | 0 | [13 empty] | 0 | 0 | 1 | 1 |  |  |  | 1010 | 100 шт. | 100 шт. | 100 | [6 empty] | 49994106 | 12 | Материалы монтажные | 0 |  | 2 | 500002 | Материалы и конструкции ( монтажные ) по ценникам и каталогам | ФССЦм |  |  |  | 131072 | 6048 | 6048 | 0 | 0 | 0 | 0 | 0 | 0 | [17 empty] | 0 | 0 | 0 |  |  |  |  | 0 | 0 |  |  |  |  | 1 |  | 1528799651 | 2 | 1 | 2 | 0 | 0 | 0 | 3875.56 | 0 | 3875.56 | 0 |  | 0 | 3 | 0 |  | 0 | 1 | 0 | 0 | 0 | 0 | [9 empty] | 0 | 0
17 | 1 |  |  | 86 | ТЦ_25.2.01.06_77_7705537894_20.12.2024_02 | Аппаратный зажим Gorny D50 | шт. | 3 | 0 | 3 |  |  |  | 22950 | 22950 | 0 | 0 | 0 | 0 | 0 | 0 | 0 | 0 | 0 |  | 64976624 | 7650 | 7650 | 0 | 0 | 0 | 0 | 0 | 0 | 0 | 7650 | 7650 | 0 | 0 | 0 | 0 | 0 | 0 | 0 | 0 | 0 | 1 | 1 |  |  | 1 | 1 | 1 | 1 |  |  |  |  | 3 | 2 |  |  |  | 1100 | 0 |  | 0 | 8 | 0 | 1 | 1 | 1 | 1 | 1 | 1 |  | 0 | 0 |  |  |  | 0 | 0 | 0 | [5 empty] | 0 |  | 0 | 22950 | 7650 | 0 | 0 | 0 | 0 | 0 | 0 | 0 | 0 | 0 | [13 empty] | 0 | 0 | 1 | 1 |  |  |  | 1010 | шт. | шт. | 1 | [6 empty] | 49994432 | 8 | Материалы строительные | 0 |  | 1 | 1100 | Материалы, изделия и конструкции | материалы (03) |  |  |  | 131072 | 0 | 7650 | 0 | 0 | 0 | 0 | 0 | 0 | 5 |  |  | 0 | 18 |  | 7500 | [10 empty] | 0 | 0 | 0 |  |  |  |  | 0 | 0 |  | 7 500 + 2% Заг.скл |  |  | 1 |  | 168646035 | 2 | 3 | -2 | 0 | 0 | 0 | 22950 | 0 | 22950 | 0 |  | 1 | 1 | 0 |  | 0 | 1 | 0 | 0 | 0 | 0 |  | 0 | 2 | 22950 | [5 empty] | 0 | 0
17 | 1 |  |  | 86 | ТЦ_25.2.01.06_77_7705537894_20.12.2024_02 | Аппаратный зажим Gorny D50 | шт. | 3 | 0 | 3 |  |  |  | 22950 | 22950 | 0 | 0 | 0 | 0 | 0 | 0 | 0 | 0 | 0 |  | 64976622 | 7650 | 7650 | 0 | 0 | 0 | 0 | 0 | 0 | 0 | 7650 | 7650 | 0 | 0 | 0 | 0 | 0 | 0 | 0 | 0 | 0 | 1 | 1 |  |  | 1 | 1 | 1 | 9.22 |  |  |  |  | 3 | 2 |  |  |  | 1100 | 0 |  | 0 | 8 | 0 | 1 | 1 | 1 | 1 | 1 | 1 |  | 0 | 0 |  |  |  | 0 | 0 | 0 | [5 empty] | 0 |  | 0 | 22950 | 7650 | 0 | 0 | 0 | 0 | 0 | 0 | 0 | 0 | 0 | [13 empty] | 0 | 0 | 1 | 1 |  |  |  | 1010 | шт. | шт. | 1 | [6 empty] | 49994432 | 8 | Материалы строительные | 0 |  | 1 | 1100 | Материалы, изделия и конструкции | материалы (03) |  |  |  | 131072 | 7650 | 7650 | 0 | 0 | 0 | 0 | 0 | 0 | 5 |  |  | 0 | 18 |  | 7500 | [10 empty] | 0 | 0 | 0 |  |  |  |  | 0 | 0 |  | 7 500 + 2% Заг.скл |  |  | 1 |  | 168646035 | 2 | 3 | 5 | 0 | 0 | 0 | 22950 | 0 | 22950 | 0 |  | 1 | 1 | 0 |  | 0 | 1 | 0 | 0 | 0 | 0 |  | 0 | 2 | 22950 | [5 empty] | 0 | 0
17 | 1 |  |  |  | 509-2843 | Зажим аппаратный прессуемый А4А-400-2 | 100 шт. | 0.06 | 0 | 0.06 |  |  |  | 397.8 | 397.8 | 0 | 0 | 0 | 0 | 0 | 0 | 0.21 | 0 | 0 |  | -1 | 6630 | 6630 | 0 | 0 | 0 | 0 | 0 | 0 | 3.44 | 6630 | 6630 | 0 | 0 | 0 | 0 | 0 | 0 | 3.44 | 0 | 0 | 1 | 1 |  |  | 1 | 1 | 1 | 1 |  |  |  |  | 3 | 2 | ТССЦ Московской обл., 509-2843, приказ Минстроя России №675/пр от 28.02.2017 № 258/пр |  |  | 500002 | 0 |  | 0 | 12 | 0 | 1 | 1 | 1 | 1 | 1 | 1 |  | 0 | 0 |  |  |  | 0 | 0 | 0 | [5 empty] | 0 |  | 0 | 397.8 | 6630 | 0 | 0 | 0 | 0 | 0 | 0 | 3.44 | 0 | 0 | [13 empty] | 0 | 0 | 1 | 1 |  |  |  | 1010 | 100 шт. | 100 шт. | 100 | [6 empty] | 49994106 | 12 | Материалы монтажные | 0 |  | 2 | 500002 | Материалы и конструкции ( монтажные ) по ценникам и каталогам | ФССЦм |  |  |  | 132096 | 6630 | 6630 | 0 | 0 | 0 | 0 | 0 | 0 | [17 empty] | 0 | 0 | 0 |  |  |  |  | 0 | 0 |  |  |  |  | 1 |  | -52747305 | 2 | 1 | -2 | 0 | 0 | 0 | 397.8 | 0 | 397.8 | 0 |  | 0 | 3 | 0 |  | 0 | 1 | 0 | 0 | 0 | 0 | [9 empty] | 0 | 0
17 | 1 |  |  |  | 509-2843 | Зажим аппаратный прессуемый А4А-400-2 | 100 шт. | 0.06 | 0 | 0.06 |  |  |  | 3484.73 | 3484.73 | 0 | 0 | 0 | 0 | 0 | 0 | 0.21 | 0 | 0 |  | -1 | 6630 | 6630 | 0 | 0 | 0 | 0 | 0 | 0 | 3.44 | 6630 | 6630 | 0 | 0 | 0 | 0 | 0 | 0 | 3.44 | 0 | 0 | 1 | 1 |  |  | 1 | 1 | 1 | 8.76 |  |  |  |  | 3 | 2 | ТССЦ Московской обл., 509-2843, приказ Минстроя России №675/пр от 28.02.2017 № 258/пр |  |  | 500002 | 0 | 509-2843 | 1 | 12 | 0 | 1 | 1 | 1 | 1 | 1 | 1 |  | 0 | 0 |  |  |  | 0 | 0 | 0 | [5 empty] | 0 |  | 0 | 3484.73 | 58078.8 | 0 | 0 | 0 | 0 | 0 | 0 | 3.44 | 0 | 0 | [13 empty] | 0 | 0 | 1 | 1 |  |  |  | 1010 | 100 шт. | 100 шт. | 100 | [6 empty] | 49994106 | 12 | Материалы монтажные | 0 |  | 2 | 500002 | Материалы и конструкции ( монтажные ) по ценникам и каталогам | ФССЦм |  |  |  | 132096 | 6630 | 6630 | 0 | 0 | 0 | 0 | 0 | 0 | [17 empty] | 0 | 0 | 0 |  |  |  |  | 0 | 0 |  |  |  |  | 1 |  | -52747305 | 2 | 1 | 2 | 0 | 0 | 0 | 3484.73 | 0 | 3484.73 | 0 |  | 0 | 3 | 0 |  | 0 | 1 | 0 | 0 | 0 | 0 | [9 empty] | 0 | 0
17 | 1 |  |  | 87 | ТЦ_25.2.01.06_77_7705537894_20.12.2024_02 | Зажим аппаратный прессуемый А4А-400-2Т | шт. | 6 | 0 | 6 |  |  |  | 11016 | 11016 | 0 | 0 | 0 | 0 | 0 | 0 | 0 | 0 | 0 |  | 64976624 | 1836 | 1836 | 0 | 0 | 0 | 0 | 0 | 0 | 0 | 1836 | 1836 | 0 | 0 | 0 | 0 | 0 | 0 | 0 | 0 | 0 | 1 | 1 |  |  | 1 | 1 | 1 | 1 |  |  |  |  | 3 | 2 |  |  |  | 1100 | 0 |  | 0 | 8 | 0 | 1 | 1 | 1 | 1 | 1 | 1 |  | 0 | 0 |  |  |  | 0 | 0 | 0 | [5 empty] | 0 |  | 0 | 11016 | 1836 | 0 | 0 | 0 | 0 | 0 | 0 | 0 | 0 | 0 | [13 empty] | 0 | 0 | 1 | 1 |  |  |  | 1010 | шт. | шт. | 1 | [6 empty] | 49994432 | 8 | Материалы строительные | 0 |  | 1 | 1100 | Материалы, изделия и конструкции | материалы (03) |  |  |  | 131072 | 0 | 1836 | 0 | 0 | 0 | 0 | 0 | 0 | 5 |  |  | 0 | 18 |  | 1800 | [10 empty] | 0 | 0 | 0 |  |  |  |  | 0 | 0 |  | 1 800 + 2% Заг.скл |  |  | 1 |  | 1437402289 | 2 | 3 | -2 | 0 | 0 | 0 | 11016 | 0 | 11016 | 0 |  | 1 | 1 | 0 |  | 0 | 1 | 0 | 0 | 0 | 0 |  | 0 | 2 | 11016 | [5 empty] | 0 | 0
17 | 1 |  |  | 87 | ТЦ_25.2.01.06_77_7705537894_20.12.2024_02 | Зажим аппаратный прессуемый А4А-400-2Т | шт. | 6 | 0 | 6 |  |  |  | 11016 | 11016 | 0 | 0 | 0 | 0 | 0 | 0 | 0 | 0 | 0 |  | 64976622 | 1836 | 1836 | 0 | 0 | 0 | 0 | 0 | 0 | 0 | 1836 | 1836 | 0 | 0 | 0 | 0 | 0 | 0 | 0 | 0 | 0 | 1 | 1 |  |  | 1 | 1 | 1 | 9.22 |  |  |  |  | 3 | 2 |  |  |  | 1100 | 0 |  | 0 | 8 | 0 | 1 | 1 | 1 | 1 | 1 | 1 |  | 0 | 0 |  |  |  | 0 | 0 | 0 | [5 empty] | 0 |  | 0 | 11016 | 1836 | 0 | 0 | 0 | 0 | 0 | 0 | 0 | 0 | 0 | [13 empty] | 0 | 0 | 1 | 1 |  |  |  | 1010 | шт. | шт. | 1 | [6 empty] | 49994432 | 8 | Материалы строительные | 0 |  | 1 | 1100 | Материалы, изделия и конструкции | материалы (03) |  |  |  | 131072 | 1836 | 1836 | 0 | 0 | 0 | 0 | 0 | 0 | 5 |  |  | 0 | 18 |  | 1800 | [10 empty] | 0 | 0 | 0 |  |  |  |  | 0 | 0 |  | 1 800 + 2% Заг.скл |  |  | 1 |  | 1437402289 | 2 | 3 | 5 | 0 | 0 | 0 | 11016 | 0 | 11016 | 0 |  | 1 | 1 | 0 |  | 0 | 1 | 0 | 0 | 0 | 0 |  | 0 | 2 | 11016 | [5 empty] | 0 | 0
17 | 1 |  |  | 88 | ТЦ_59.1.20.04_77_7705537894_20.12.2024_02 | Зажим натяжной спиральный с коушем К-70 НС-27.5/27.7-34-АС-ТРИАС | шт. | 3 | 0 | 3 |  |  |  | 49074.75 | 49074.75 | 0 | 0 | 0 | 0 | 0 | 0 | 0 | 0 | 0 |  | 64976624 | 16358.25 | 16358.25 | 0 | 0 | 0 | 0 | 0 | 0 | 0 | 16358.25 | 16358.25 | 0 | 0 | 0 | 0 | 0 | 0 | 0 | 0 | 0 | 1 | 1 |  |  | 1 | 1 | 1 | 1 |  |  |  |  | 3 | 1 |  |  |  | 1100 | 0 |  | 0 | 8 | 0 | 1 | 1 | 1 | 1 | 1 | 1 |  | 0 | 0 |  |  |  | 0 | 0 | 0 | [5 empty] | 0 |  | 0 | 49074.75 | 16358.25 | 0 | 0 | 0 | 0 | 0 | 0 | 0 | 0 | 0 | [13 empty] | 0 | 0 | 1 | 1 |  |  |  | 1010 | шт. | шт. | 1 | [6 empty] | 49994432 | 8 | Материалы строительные | 0 |  | 1 | 1100 | Материалы, изделия и конструкции | материалы (03) |  |  |  | 131072 | 0 | 16358.25 | 0 | 0 | 0 | 0 | 0 | 0 | 5 |  |  | 0 | 18 |  | 16037.5 | [10 empty] | 0 | 0 | 0 |  |  |  |  | 0 | 0 |  | 16 037,5 + 2% Заг.скл |  |  | 1 |  | 1809902622 | 2 | 3 | -2 | 0 | 0 | 0 | 49074.75 | 49074.75 | 0 | 0 |  | 1 | 1 | 0 |  | 0 | 1 | 0 | 0 | 0 | 0 |  | 0 | 2 | 49074.75 | [5 empty] | 0 | 0
17 | 1 |  |  | 88 | ТЦ_59.1.20.04_77_7705537894_20.12.2024_02 | Зажим натяжной спиральный с коушем К-70 НС-27.5/27.7-34-АС-ТРИАС | шт. | 3 | 0 | 3 |  |  |  | 49074.75 | 49074.75 | 0 | 0 | 0 | 0 | 0 | 0 | 0 | 0 | 0 |  | 64976622 | 16358.25 | 16358.25 | 0 | 0 | 0 | 0 | 0 | 0 | 0 | 16358.25 | 16358.25 | 0 | 0 | 0 | 0 | 0 | 0 | 0 | 0 | 0 | 1 | 1 |  |  | 1 | 1 | 1 | 9.22 |  |  |  |  | 3 | 1 |  |  |  | 1100 | 0 |  | 0 | 8 | 0 | 1 | 1 | 1 | 1 | 1 | 1 |  | 0 | 0 |  |  |  | 0 | 0 | 0 | [5 empty] | 0 |  | 0 | 49074.75 | 16358.25 | 0 | 0 | 0 | 0 | 0 | 0 | 0 | 0 | 0 | [13 empty] | 0 | 0 | 1 | 1 |  |  |  | 1010 | шт. | шт. | 1 | [6 empty] | 49994432 | 8 | Материалы строительные | 0 |  | 1 | 1100 | Материалы, изделия и конструкции | материалы (03) |  |  |  | 131072 | 16358.25 | 16358.25 | 0 | 0 | 0 | 0 | 0 | 0 | 5 |  |  | 0 | 18 |  | 16037.5 | [10 empty] | 0 | 0 | 0 |  |  |  |  | 0 | 0 |  | 16 037,5 + 2% Заг.скл |  |  | 1 |  | 1809902622 | 2 | 3 | 5 | 0 | 0 | 0 | 49074.75 | 49074.75 | 0 | 0 |  | 1 | 1 | 0 |  | 0 | 1 | 0 | 0 | 0 | 0 |  | 0 | 2 | 49074.75 | [5 empty] | 0 | 0
17 | 1 | 715 | 713 | 89 | м08-01-020-4 | Гирлянда поддерживающая из подвесных изоляторов одиночная напряжением 220 кВ | 1 ШТ. | 3 | 0 | 3 |  |  |  | 1086.68 | 3.45 | 823.94 | 73.02 | 259.29 | 0 | 26.955 | 6.228 | 0 | 322.34 | 169.48 |  | 64976624 | 362.23 | 1.15 | 274.65 | 24.34 | 86.43 | 0 | 8.985 | 2.076 | 0 | 287.64 | 1.15 | 228.87 | 20.28 | 57.62 | 0 | 5.99 | 1.73 | 0 | 97 | 51 | 1 | 1 |  |  | 1 | 1 | 1 | 1 |  |  |  |  | 0 | 2 | ТЕРм Московской обл., м08-01-020-4, приказ Минстроя России №675/пр от 28.02.2017 № 259/пр |  |  | 108001 | 0 |  | 0 | 3 | 0 | 1 | 1 | 1 | 1 | 1 | 1 |  | 97 | 51 |  |  |  | 0 | 0 | 0 | [5 empty] | 0 | Поправка: Сб.№м 8, п.1.8.3.3 Наименование: При производстве работ на высоте св. 15 до 30 м Поправка: МР 519/пр Прил.2, Табл.2, п. 5 Наименование: Производство работ осуществляется в охранной зоне действующей воздушной линии электропередачи, вблизи объектов, находящихся под напряжением, внутри объектов капитального строительства, внутренняя проводка в которых не обесточена, если это приведет к ограничению действий рабочих в соответствии с требованиями техники безопасности | 0 | 1086.68 | 1.15 | 274.648 | 24.34 | 86.43 | 0 | 8.985 | 2.076 | 0 | 322.3407 | 169.4781 |  | 89 |  |  | *1,2 | *1,2 | *1,25)*1,2 |  | *1,25)*1,2 | *1,2 |  |  |  | 0 | 0 | 1 | 1 |  |  |  | 1013 | 1 ШТ. | 1 ШТ. | 1 | [6 empty] | 49994016 | 3 | Монтажные работы | 0 |  | 2 | 108001 | Электротехнические установки: на других объектах | мФЕР-08 |  | Поправка: Сб.№м 8, п.1.8.3.3 Поправка: МР 519/пр Прил.2, Табл.2, п. 5 |  | 131072 | 287.64 | 1.15 | 228.87 | 20.28 | 57.62 | 5.99 | 1.73 | 0 | [17 empty] | 0 | 0 | 0 |  |  |  |  | 97 | 51 |  |  |  |  | 1 |  | -991023557 | 2 | 1 | -2 | 0 | 0 | 0 | 1578.5 | 0 | 1578.5 | 0 |  | 0 | 3 | 0 |  | 0 | 1 | 0 | 0 | 0 | 0 | [5 empty] | Пр/812-049.3-1 | Пр/774-049.3 | Электротехнические установки: на других объектах | Электротехнические установки: на других объектах | 0 | 0
17 | 1 | 722 | 720 | 89 | м08-01-020-4 | Гирлянда поддерживающая из подвесных изоляторов одиночная напряжением 220 кВ | 1 ШТ. | 3 | 0 | 3 |  |  |  | 21110.82 | 176.09 | 7729.09 | 3718.91 | 13205.64 | 0 | 26.955 | 6.228 | 0 | 16416.81 | 8631.52 |  | 64976622 | 362.23 | 1.15 | 274.65 | 24.34 | 86.43 | 0 | 8.985 | 2.076 | 0 | 287.64 | 1.15 | 228.87 | 20.28 | 57.62 | 0 | 5.99 | 1.73 | 0 | 97 | 51 | 1 | 1 |  |  | 1 | 50.93 | 9.38 | 51.04 |  |  |  |  | 0 | 2 | ТЕРм Московской обл., м08-01-020-4, приказ Минстроя России №675/пр от 28.02.2017 № 259/пр |  |  | 108001 | 0 | м08-01-020-4 | 1 | 3 | 0 | 50.93 | 1 | 1 | 1 | 1 | 1 |  | 97 | 51 |  |  |  | 0 | 0 | 0 | [5 empty] | 0 | Поправка: Сб.№м 8, п.1.8.3.3 Наименование: При производстве работ на высоте св. 15 до 30 м Поправка: МР 519/пр Прил.2, Табл.2, п. 5 Наименование: Производство работ осуществляется в охранной зоне действующей воздушной линии электропередачи, вблизи объектов, находящихся под напряжением, внутри объектов капитального строительства, внутренняя проводка в которых не обесточена, если это приведет к ограничению действий рабочих в соответствии с требованиями техники безопасности | 0 | 21110.82 | 58.696 | 2576.3644 | 1239.6362 | 4401.8799 | 0 | 8.985 | 2.076 | 0 | 16416.8135 | 8631.5205 |  | 91 |  |  | *1,2 | *1,2 | *1,25)*1,2 |  | *1,25)*1,2 | *1,2 |  |  |  | 0 | 0 | 1 | 1 |  |  |  | 1013 | 1 ШТ. | 1 ШТ. | 1 | [6 empty] | 49994016 | 3 | Монтажные работы | 0 |  | 2 | 108001 | Электротехнические установки: на других объектах | мФЕР-08 |  | Поправка: Сб.№м 8, п.1.8.3.3 Поправка: МР 519/пр Прил.2, Табл.2, п. 5 |  | 131072 | 287.64 | 1.15 | 228.87 | 20.28 | 57.62 | 5.99 | 1.73 | 0 | [17 empty] | 0 | 0 | 0 |  |  |  |  | 97 | 51 |  |  |  |  | 1 |  | -991023557 | 2 | 1 | 2 | 0 | 0 | 0 | 46159.15 | 0 | 46159.15 | 0 |  | 0 | 3 | 0 |  | 0 | 1 | 0 | 0 | 0 | 0 | [5 empty] | Пр/812-049.3-1 | Пр/774-049.3 | Электротехнические установки: на других объектах | Электротехнические установки: на других объектах | 0 | 0
17 | 1 | 723 | 721 | 90 | 33-03-005-1 | Погрузка и выгрузка вручную изоляторов стеклянных тарельчатых подвесных | 1 т конструкций | 0.04032 | 0 | 0.04032 |  |  |  | 2.73 | 0 | 0 | 0 | 2.73 | 0 | 0.33385 | 0 | 0 | 2.81 | 1.64 |  | 64976624 | 67.64 | 0 | 0 | 0 | 67.64 | 0 | 8.28 | 0 | 0 | 56.37 | 0 | 0 | 0 | 56.37 | 0 | 6.9 | 0 | 0 | 103 | 60 | 1 | 1 |  |  | 1 | 1 | 1 | 1 |  |  |  |  | 0 | 1 | ТЕР Московской обл., 33-03-005-1, приказ Минстроя России №675/пр от 28.02.2017 № 260/пр |  |  | 33001 | 0 |  | 0 | 2 | 0 | 1 | 1 | 1 | 1 | 1 | 1 |  | 103 | 60 |  |  |  | 0 | 0 | 0 | [5 empty] | 0 | Поправка: МР 519/пр Прил.2, Табл.2, п. 5 Наименование: Производство работ осуществляется в охранной зоне действующей воздушной линии электропередачи, вблизи объектов, находящихся под напряжением, внутри объектов капитального строительства, внутренняя проводка в которых не обесточена, если это приведет к ограничению действий рабочих в соответствии с требованиями техники безопасности | 0 | 2.73 | 0 | 0 | 0 | 67.64 | 0 | 8.28 | 0 | 0 | 2.8119 | 1.638 |  | 93 |  |  | *1,2 | *1,2 | *1,2 |  | *1,2 | *1,2 |  |  |  | 0 | 0 | 1 | 1 |  |  |  | 1013 | 1 т конструкций | 1 т конструкций | 1 | [6 empty] | 49994268 | 2 | Общестроительные работы | 27 | Линии электропередачи | 1 | 33001 | Линии электропередачи | ФЕР-33 |  | Поправка: МР 519/пр Прил.2, Табл.2, п. 5 |  | 131072 | 56.37 | 0 | 0 | 0 | 56.37 | 6.9 | 0 | 0 | [17 empty] | 0 | 0 | 0 |  |  |  |  | 103 | 60 |  |  |  |  | 1 |  | -1976993984 | 2 | 1 | -2 | 0 | 0 | 0 | 7.18 | 7.18 | 0 | 0 |  | 0 | 3 | 0 |  | 0 | 1 | 0 | 0 | 0 | 0 | [5 empty] | Пр/812-027.0-1 | Пр/774-027.0 | Линии электропередачи | Линии электропередачи | 0 | 0
17 | 1 | 724 | 722 | 90 | 33-03-005-1 | Погрузка и выгрузка вручную изоляторов стеклянных тарельчатых подвесных | 1 т конструкций | 0.04032 | 0 | 0.04032 |  |  |  | 138.9 | 0 | 0 | 0 | 138.9 | 0 | 0.33385 | 0 | 0 | 143.07 | 83.34 |  | 64976622 | 67.64 | 0 | 0 | 0 | 67.64 | 0 | 8.28 | 0 | 0 | 56.37 | 0 | 0 | 0 | 56.37 | 0 | 6.9 | 0 | 0 | 103 | 60 | 1 | 1 |  |  | 1 | 50.93 | 1 | 1 |  |  |  |  | 0 | 1 | ТЕР Московской обл., 33-03-005-1, приказ Минстроя России №675/пр от 28.02.2017 № 260/пр |  |  | 33001 | 0 | 33-03-005-1 | 1 | 2 | 0 | 50.93 | 1 | 1 | 1 | 1 | 1 |  | 103 | 60 |  |  |  | 0 | 0 | 0 | [5 empty] | 0 | Поправка: МР 519/пр Прил.2, Табл.2, п. 5 Наименование: Производство работ осуществляется в охранной зоне действующей воздушной линии электропередачи, вблизи объектов, находящихся под напряжением, внутри объектов капитального строительства, внутренняя проводка в которых не обесточена, если это приведет к ограничению действий рабочих в соответствии с требованиями техники безопасности | 0 | 138.9 | 0 | 0 | 0 | 3444.9052 | 0 | 8.28 | 0 | 0 | 143.067 | 83.34 |  | 94 |  |  | *1,2 | *1,2 | *1,2 |  | *1,2 | *1,2 |  |  |  | 0 | 0 | 1 | 1 |  |  |  | 1013 | 1 т конструкций | 1 т конструкций | 1 | [6 empty] | 49994268 | 2 | Общестроительные работы | 27 | Линии электропередачи | 1 | 33001 | Линии электропередачи | ФЕР-33 |  | Поправка: МР 519/пр Прил.2, Табл.2, п. 5 |  | 131072 | 56.37 | 0 | 0 | 0 | 56.37 | 6.9 | 0 | 0 | [17 empty] | 0 | 0 | 0 |  |  |  |  | 103 | 60 |  |  |  |  | 1 |  | -1976993984 | 2 | 1 | 2 | 0 | 0 | 0 | 365.31 | 365.31 | 0 | 0 |  | 0 | 3 | 0 |  | 0 | 1 | 0 | 0 | 0 | 0 | [5 empty] | Пр/812-027.0-1 | Пр/774-027.0 | Линии электропередачи | Линии электропередачи | 0 | 0
17 | 1 |  |  | 91 | 509-6129 | Узел крепления КГП-7-1 | шт. | 3 | 0 | 3 |  |  |  | 139.5 | 139.5 | 0 | 0 | 0 | 0 | 0 | 0 | 0.09 | 0 | 0 |  | 64976624 | 46.5 | 46.5 | 0 | 0 | 0 | 0 | 0 | 0 | 0.03 | 46.5 | 46.5 | 0 | 0 | 0 | 0 | 0 | 0 | 0.03 | 0 | 0 | 1 | 1 |  |  | 1 | 1 | 1 | 1 |  |  |  |  | 3 | 2 | ТССЦ Московской обл., 509-6129, приказ Минстроя России №675/пр от 28.02.2017 № 258/пр |  |  | 500002 | 0 |  | 0 | 12 | 0 | 1 | 1 | 1 | 1 | 1 | 1 |  | 0 | 0 |  |  |  | 0 | 0 | 0 | [5 empty] | 0 |  | 0 | 139.5 | 46.5 | 0 | 0 | 0 | 0 | 0 | 0 | 0.03 | 0 | 0 | [13 empty] | 0 | 0 | 1 | 1 |  |  |  | 1010 | шт. | шт. | 1 | [6 empty] | 49994106 | 12 | Материалы монтажные | 0 |  | 2 | 500002 | Материалы и конструкции ( монтажные ) по ценникам и каталогам | ФССЦм |  |  |  | 131072 | 46.5 | 46.5 | 0 | 0 | 0 | 0 | 0 | 0 | [17 empty] | 0 | 0 | 0 |  |  |  |  | 0 | 0 |  |  |  |  | 1 |  | -1950173269 | 2 | 1 | -2 | 0 | 0 | 0 | 139.5 | 0 | 139.5 | 0 |  | 0 | 3 | 0 |  | 0 | 1 | 0 | 0 | 0 | 0 | [9 empty] | 0 | 0
17 | 1 |  |  | 91 | 509-6129 | Узел крепления КГП-7-1 | шт. | 3 | 0 | 3 |  |  |  | 940.23 | 940.23 | 0 | 0 | 0 | 0 | 0 | 0 | 0.09 | 0 | 0 |  | 64976622 | 46.5 | 46.5 | 0 | 0 | 0 | 0 | 0 | 0 | 0.03 | 46.5 | 46.5 | 0 | 0 | 0 | 0 | 0 | 0 | 0.03 | 0 | 0 | 1 | 1 |  |  | 1 | 1 | 1 | 6.74 |  |  |  |  | 3 | 2 | ТССЦ Московской обл., 509-6129, приказ Минстроя России №675/пр от 28.02.2017 № 258/пр |  |  | 500002 | 0 | 509-6129 | 1 | 12 | 0 | 1 | 1 | 1 | 1 | 1 | 1 |  | 0 | 0 |  |  |  | 0 | 0 | 0 | [5 empty] | 0 |  | 0 | 940.23 | 313.41 | 0 | 0 | 0 | 0 | 0 | 0 | 0.03 | 0 | 0 | [13 empty] | 0 | 0 | 1 | 1 |  |  |  | 1010 | шт. | шт. | 1 | [6 empty] | 49994106 | 12 | Материалы монтажные | 0 |  | 2 | 500002 | Материалы и конструкции ( монтажные ) по ценникам и каталогам | ФССЦм |  |  |  | 131072 | 46.5 | 46.5 | 0 | 0 | 0 | 0 | 0 | 0 | [17 empty] | 0 | 0 | 0 |  |  |  |  | 0 | 0 |  |  |  |  | 1 |  | -1950173269 | 2 | 1 | 2 | 0 | 0 | 0 | 940.23 | 0 | 940.23 | 0 |  | 0 | 3 | 0 |  | 0 | 1 | 0 | 0 | 0 | 0 | [9 empty] | 0 | 0
17 | 1 |  |  | 92 | 110-0335 | Звено промежуточное регулируемое ПРР-7-1 | шт. | 3 | 0 | 3 |  |  |  | 382.47 | 382.47 | 0 | 0 | 0 | 0 | 0 | 0 | 0.21 | 0 | 0 |  | 64976624 | 127.49 | 127.49 | 0 | 0 | 0 | 0 | 0 | 0 | 0.07 | 127.49 | 127.49 | 0 | 0 | 0 | 0 | 0 | 0 | 0.07 | 0 | 0 | 1 | 1 |  |  | 1 | 1 | 1 | 1 |  |  |  |  | 3 | 1 | ТССЦ Московской обл., 110-0335, приказ Минстроя России №675/пр от 28.02.2017 № 254/пр |  |  | 500001 | 0 |  | 0 | 8 | 0 | 1 | 1 | 1 | 1 | 1 | 1 |  | 0 | 0 |  |  |  | 0 | 0 | 0 | [5 empty] | 0 |  | 0 | 382.47 | 127.49 | 0 | 0 | 0 | 0 | 0 | 0 | 0.07 | 0 | 0 | [13 empty] | 0 | 0 | 1 | 1 |  |  |  | 1010 | шт. | шт. | 1 | [6 empty] | 49994105 | 8 | Материалы строительные | 0 |  | 1 | 500001 | Материалы и конструкции ( строительные ) по ценникам и каталогом | ФССЦст |  |  |  | 131072 | 127.49 | 127.49 | 0 | 0 | 0 | 0 | 0 | 0 | [17 empty] | 0 | 0 | 0 |  |  |  |  | 0 | 0 |  |  |  |  | 1 |  | -363594972 | 2 | 1 | -2 | 0 | 0 | 0 | 382.47 | 382.47 | 0 | 0 |  | 0 | 3 | 0 |  | 0 | 1 | 0 | 0 | 0 | 0 | [9 empty] | 0 | 0
17 | 1 |  |  | 92 | 110-0335 | Звено промежуточное регулируемое ПРР-7-1 | шт. | 3 | 0 | 3 |  |  |  | 2378.96 | 2378.96 | 0 | 0 | 0 | 0 | 0 | 0 | 0.21 | 0 | 0 |  | 64976622 | 127.49 | 127.49 | 0 | 0 | 0 | 0 | 0 | 0 | 0.07 | 127.49 | 127.49 | 0 | 0 | 0 | 0 | 0 | 0 | 0.07 | 0 | 0 | 1 | 1 |  |  | 1 | 1 | 1 | 6.22 |  |  |  |  | 3 | 1 | ТССЦ Московской обл., 110-0335, приказ Минстроя России №675/пр от 28.02.2017 № 254/пр |  |  | 500001 | 0 | 110-0335 | 1 | 8 | 0 | 1 | 1 | 1 | 1 | 1 | 1 |  | 0 | 0 |  |  |  | 0 | 0 | 0 | [5 empty] | 0 |  | 0 | 2378.96 | 792.9878 | 0 | 0 | 0 | 0 | 0 | 0 | 0.07 | 0 | 0 | [13 empty] | 0 | 0 | 1 | 1 |  |  |  | 1010 | шт. | шт. | 1 | [6 empty] | 49994105 | 8 | Материалы строительные | 0 |  | 1 | 500001 | Материалы и конструкции ( строительные ) по ценникам и каталогом | ФССЦст |  |  |  | 131072 | 127.49 | 127.49 | 0 | 0 | 0 | 0 | 0 | 0 | [17 empty] | 0 | 0 | 0 |  |  |  |  | 0 | 0 |  |  |  |  | 1 |  | -363594972 | 2 | 1 | 2 | 0 | 0 | 0 | 2378.96 | 2378.96 | 0 | 0 |  | 0 | 3 | 0 |  | 0 | 1 | 0 | 0 | 0 | 0 | [9 empty] | 0 | 0
17 | 1 |  |  | 93 | 110-0346 | Изоляторы линейные подвесные полимерные ЛК 70/220-БIV | шт. | 3 | 0 | 3 |  |  |  | 1490.73 | 1490.73 | 0 | 0 | 0 | 0 | 0 | 0 | 0.48 | 0 | 0 |  | 64976624 | 496.91 | 496.91 | 0 | 0 | 0 | 0 | 0 | 0 | 0.16 | 496.91 | 496.91 | 0 | 0 | 0 | 0 | 0 | 0 | 0.16 | 0 | 0 | 1 | 1 |  |  | 1 | 1 | 1 | 1 |  |  |  |  | 3 | 1 | ТССЦ Московской обл., 110-0346, приказ Минстроя России №675/пр от 28.02.2017 № 254/пр |  |  | 500001 | 0 |  | 0 | 8 | 0 | 1 | 1 | 1 | 1 | 1 | 1 |  | 0 | 0 |  |  |  | 0 | 0 | 0 | [5 empty] | 0 |  | 0 | 1490.73 | 496.91 | 0 | 0 | 0 | 0 | 0 | 0 | 0.16 | 0 | 0 | [13 empty] | 0 | 0 | 1 | 1 |  |  |  | 1010 | шт. | шт. | 1 | [6 empty] | 49994105 | 8 | Материалы строительные | 0 |  | 1 | 500001 | Материалы и конструкции ( строительные ) по ценникам и каталогом | ФССЦст |  |  |  | 131072 | 496.91 | 496.91 | 0 | 0 | 0 | 0 | 0 | 0 | [17 empty] | 0 | 0 | 0 |  |  |  |  | 0 | 0 |  |  |  |  | 1 |  | -1171334417 | 2 | 1 | -2 | 0 | 0 | 0 | 1490.73 | 1490.73 | 0 | 0 |  | 0 | 3 | 0 |  | 0 | 1 | 0 | 0 | 0 | 0 | [9 empty] | 0 | 0
17 | 1 |  |  | 93 | 110-0346 | Изоляторы линейные подвесные полимерные ЛК 70/220-БIV | шт. | 3 | 0 | 3 |  |  |  | 8079.76 | 8079.76 | 0 | 0 | 0 | 0 | 0 | 0 | 0.48 | 0 | 0 |  | 64976622 | 496.91 | 496.91 | 0 | 0 | 0 | 0 | 0 | 0 | 0.16 | 496.91 | 496.91 | 0 | 0 | 0 | 0 | 0 | 0 | 0.16 | 0 | 0 | 1 | 1 |  |  | 1 | 1 | 1 | 5.42 |  |  |  |  | 3 | 1 | ТССЦ Московской обл., 110-0346, приказ Минстроя России №675/пр от 28.02.2017 № 254/пр |  |  | 500001 | 0 | 110-0346 | 1 | 8 | 0 | 1 | 1 | 1 | 1 | 1 | 1 |  | 0 | 0 |  |  |  | 0 | 0 | 0 | [5 empty] | 0 |  | 0 | 8079.76 | 2693.2522 | 0 | 0 | 0 | 0 | 0 | 0 | 0.16 | 0 | 0 | [13 empty] | 0 | 0 | 1 | 1 |  |  |  | 1010 | шт. | шт. | 1 | [6 empty] | 49994105 | 8 | Материалы строительные | 0 |  | 1 | 500001 | Материалы и конструкции ( строительные ) по ценникам и каталогом | ФССЦст |  |  |  | 131072 | 496.91 | 496.91 | 0 | 0 | 0 | 0 | 0 | 0 | [17 empty] | 0 | 0 | 0 |  |  |  |  | 0 | 0 |  |  |  |  | 1 |  | -1171334417 | 2 | 1 | 2 | 0 | 0 | 0 | 8079.76 | 8079.76 | 0 | 0 |  | 0 | 3 | 0 |  | 0 | 1 | 0 | 0 | 0 | 0 | [9 empty] | 0 | 0
17 | 1 |  |  | 94 | 509-1771 | Ушко однолапчатое У1-7-16 | шт. | 3 | 0 | 3 |  |  |  | 120.27 | 120.27 | 0 | 0 | 0 | 0 | 0 | 0 | 0.09 | 0 | 0 |  | 64976624 | 40.09 | 40.09 | 0 | 0 | 0 | 0 | 0 | 0 | 0.03 | 40.09 | 40.09 | 0 | 0 | 0 | 0 | 0 | 0 | 0.03 | 0 | 0 | 1 | 1 |  |  | 1 | 1 | 1 | 1 |  |  |  |  | 3 | 2 | ТССЦ Московской обл., 509-1771, приказ Минстроя России №675/пр от 28.02.2017 № 258/пр |  |  | 500002 | 0 |  | 0 | 12 | 0 | 1 | 1 | 1 | 1 | 1 | 1 |  | 0 | 0 |  |  |  | 0 | 0 | 0 | [5 empty] | 0 |  | 0 | 120.27 | 40.09 | 0 | 0 | 0 | 0 | 0 | 0 | 0.03 | 0 | 0 | [13 empty] | 0 | 0 | 1 | 1 |  |  |  | 1010 | шт. | шт. | 1 | [6 empty] | 49994106 | 12 | Материалы монтажные | 0 |  | 2 | 500002 | Материалы и конструкции ( монтажные ) по ценникам и каталогам | ФССЦм |  |  |  | 131072 | 40.09 | 40.09 | 0 | 0 | 0 | 0 | 0 | 0 | [17 empty] | 0 | 0 | 0 |  |  |  |  | 0 | 0 |  |  |  |  | 1 |  | 1686298982 | 2 | 1 | -2 | 0 | 0 | 0 | 120.27 | 0 | 120.27 | 0 |  | 0 | 3 | 0 |  | 0 | 1 | 0 | 0 | 0 | 0 | [9 empty] | 0 | 0
17 | 1 |  |  | 94 | 509-1771 | Ушко однолапчатое У1-7-16 | шт. | 3 | 0 | 3 |  |  |  | 597.74 | 597.74 | 0 | 0 | 0 | 0 | 0 | 0 | 0.09 | 0 | 0 |  | 64976622 | 40.09 | 40.09 | 0 | 0 | 0 | 0 | 0 | 0 | 0.03 | 40.09 | 40.09 | 0 | 0 | 0 | 0 | 0 | 0 | 0.03 | 0 | 0 | 1 | 1 |  |  | 1 | 1 | 1 | 4.97 |  |  |  |  | 3 | 2 | ТССЦ Московской обл., 509-1771, приказ Минстроя России №675/пр от 28.02.2017 № 258/пр |  |  | 500002 | 0 | 509-1771 | 1 | 12 | 0 | 1 | 1 | 1 | 1 | 1 | 1 |  | 0 | 0 |  |  |  | 0 | 0 | 0 | [5 empty] | 0 |  | 0 | 597.74 | 199.2473 | 0 | 0 | 0 | 0 | 0 | 0 | 0.03 | 0 | 0 | [13 empty] | 0 | 0 | 1 | 1 |  |  |  | 1010 | шт. | шт. | 1 | [6 empty] | 49994106 | 12 | Материалы монтажные | 0 |  | 2 | 500002 | Материалы и конструкции ( монтажные ) по ценникам и каталогам | ФССЦм |  |  |  | 131072 | 40.09 | 40.09 | 0 | 0 | 0 | 0 | 0 | 0 | [17 empty] | 0 | 0 | 0 |  |  |  |  | 0 | 0 |  |  |  |  | 1 |  | 1686298982 | 2 | 1 | 2 | 0 | 0 | 0 | 597.74 | 0 | 597.74 | 0 |  | 0 | 3 | 0 |  | 0 | 1 | 0 | 0 | 0 | 0 | [9 empty] | 0 | 0
17 | 1 |  |  | 95 | ТЦ_59.1.20.04_77_7705537894_20.12.2024_02 | Зажим натяжной спиральный НС-27,5/27,7-34-АС-ТРИАС с койшем К-70 | шт. | 3 | 0 | 3 |  |  |  | 49074.75 | 49074.75 | 0 | 0 | 0 | 0 | 0 | 0 | 0 | 0 | 0 |  | 64976624 | 16358.25 | 16358.25 | 0 | 0 | 0 | 0 | 0 | 0 | 0 | 16358.25 | 16358.25 | 0 | 0 | 0 | 0 | 0 | 0 | 0 | 0 | 0 | 1 | 1 |  |  | 1 | 1 | 1 | 1 |  |  |  |  | 3 | 2 |  |  |  | 500004 | 0 |  | 0 | 14 | 0 | 1 | 1 | 1 | 1 | 1 | 1 |  | 0 | 0 |  |  |  | 0 | 0 | 0 | [5 empty] | 0 |  | 0 | 49074.75 | 16358.25 | 0 | 0 | 0 | 0 | 0 | 0 | 0 | 0 | 0 | [13 empty] | 0 | 0 | 1 | 1 |  |  |  | 1010 | шт. | шт. | 1 | [6 empty] | 49994437 | 14 | Материалы по прайсу монтажные | 0 |  | 2 | 500004 | Материлы по прайсу ( монтажные ) | ПрайсМТ |  |  |  | 131072 | 0 | 16358.25 | 0 | 0 | 0 | 0 | 0 | 0 | 5 |  |  | 0 | 18 |  | 16037.5 | [10 empty] | 0 | 0 | 0 |  |  |  |  | 0 | 0 |  | 16 037,5 + 2% Заг.скл |  |  | 1 |  | 2132952823 | 2 | 3 | -2 | 0 | 0 | 0 | 49074.75 | 0 | 49074.75 | 0 |  | 1 | 1 | 0 |  | 0 | 1 | 0 | 0 | 0 | 0 |  | 0 | 2 | 49074.75 | [5 empty] | 0 | 0
17 | 1 |  |  | 95 | ТЦ_59.1.20.04_77_7705537894_20.12.2024_02 | Зажим натяжной спиральный НС-27,5/27,7-34-АС-ТРИАС с койшем К-70 | шт. | 3 | 0 | 3 |  |  |  | 49074.75 | 49074.75 | 0 | 0 | 0 | 0 | 0 | 0 | 0 | 0 | 0 |  | 64976622 | 16358.25 | 16358.25 | 0 | 0 | 0 | 0 | 0 | 0 | 0 | 16358.25 | 16358.25 | 0 | 0 | 0 | 0 | 0 | 0 | 0 | 0 | 0 | 1 | 1 |  |  | 1 | 1 | 1 | 9.22 |  |  |  |  | 3 | 2 |  |  |  | 500004 | 0 |  | 0 | 14 | 0 | 1 | 1 | 1 | 1 | 1 | 1 |  | 0 | 0 |  |  |  | 0 | 0 | 0 | [5 empty] | 0 |  | 0 | 49074.75 | 16358.25 | 0 | 0 | 0 | 0 | 0 | 0 | 0 | 0 | 0 | [13 empty] | 0 | 0 | 1 | 1 |  |  |  | 1010 | шт. | шт. | 1 | [6 empty] | 49994437 | 14 | Материалы по прайсу монтажные | 0 |  | 2 | 500004 | Материлы по прайсу ( монтажные ) | ПрайсМТ |  |  |  | 131072 | 16358.25 | 16358.25 | 0 | 0 | 0 | 0 | 0 | 0 | 5 |  |  | 0 | 18 |  | 16037.5 | [10 empty] | 0 | 0 | 0 |  |  |  |  | 0 | 0 |  | 16 037,5 + 2% Заг.скл |  |  | 1 |  | 2132952823 | 2 | 3 | 5 | 0 | 0 | 0 | 49074.75 | 0 | 49074.75 | 0 |  | 1 | 1 | 0 |  | 0 | 1 | 0 | 0 | 0 | 0 |  | 0 | 2 | 49074.75 | [5 empty] | 0 | 0
17 | 1 |  |  | 96 | ТЦ_59.1.20.04_77_7705537894_20.12.2024_02 | Рог индикатор РИ-2,1 | шт. | 3 | 0 | 3 |  |  |  | 8659.8 | 8659.8 | 0 | 0 | 0 | 0 | 0 | 0 | 0 | 0 | 0 |  | 64976624 | 2886.6 | 2886.6 | 0 | 0 | 0 | 0 | 0 | 0 | 0 | 2886.6 | 2886.6 | 0 | 0 | 0 | 0 | 0 | 0 | 0 | 0 | 0 | 1 | 1 |  |  | 1 | 1 | 1 | 1 |  |  |  |  | 3 | 2 |  |  |  | 500004 | 0 |  | 0 | 14 | 0 | 1 | 1 | 1 | 1 | 1 | 1 |  | 0 | 0 |  |  |  | 0 | 0 | 0 | [5 empty] | 0 |  | 0 | 8659.8 | 2886.6 | 0 | 0 | 0 | 0 | 0 | 0 | 0 | 0 | 0 | [13 empty] | 0 | 0 | 1 | 1 |  |  |  | 1010 | шт. | шт. | 1 | [6 empty] | 49994437 | 14 | Материалы по прайсу монтажные | 0 |  | 2 | 500004 | Материлы по прайсу ( монтажные ) | ПрайсМТ |  |  |  | 131072 | 0 | 2886.6 | 0 | 0 | 0 | 0 | 0 | 0 | 5 |  |  | 0 | 18 |  | 2830 | [10 empty] | 0 | 0 | 0 |  |  |  |  | 0 | 0 |  | 2 830 + 2% Заг.скл |  |  | 1 |  | -266187410 | 2 | 3 | -2 | 0 | 0 | 0 | 8659.8 | 0 | 8659.8 | 0 |  | 1 | 1 | 0 |  | 0 | 1 | 0 | 0 | 0 | 0 |  | 0 | 2 | 8659.8 | [5 empty] | 0 | 0
17 | 1 |  |  | 96 | ТЦ_59.1.20.04_77_7705537894_20.12.2024_02 | Рог индикатор РИ-2,1 | шт. | 3 | 0 | 3 |  |  |  | 8659.8 | 8659.8 | 0 | 0 | 0 | 0 | 0 | 0 | 0 | 0 | 0 |  | 64976622 | 2886.6 | 2886.6 | 0 | 0 | 0 | 0 | 0 | 0 | 0 | 2886.6 | 2886.6 | 0 | 0 | 0 | 0 | 0 | 0 | 0 | 0 | 0 | 1 | 1 |  |  | 1 | 1 | 1 | 9.22 |  |  |  |  | 3 | 2 |  |  |  | 500004 | 0 |  | 0 | 14 | 0 | 1 | 1 | 1 | 1 | 1 | 1 |  | 0 | 0 |  |  |  | 0 | 0 | 0 | [5 empty] | 0 |  | 0 | 8659.8 | 2886.6 | 0 | 0 | 0 | 0 | 0 | 0 | 0 | 0 | 0 | [13 empty] | 0 | 0 | 1 | 1 |  |  |  | 1010 | шт. | шт. | 1 | [6 empty] | 49994437 | 14 | Материалы по прайсу монтажные | 0 |  | 2 | 500004 | Материлы по прайсу ( монтажные ) | ПрайсМТ |  |  |  | 131072 | 2886.6 | 2886.6 | 0 | 0 | 0 | 0 | 0 | 0 | 5 |  |  | 0 | 18 |  | 2830 | [10 empty] | 0 | 0 | 0 |  |  |  |  | 0 | 0 |  | 2 830 + 2% Заг.скл |  |  | 1 |  | -266187410 | 2 | 3 | 5 | 0 | 0 | 0 | 8659.8 | 0 | 8659.8 | 0 |  | 1 | 1 | 0 |  | 0 | 1 | 0 | 0 | 0 | 0 |  | 0 | 2 | 8659.8 | [5 empty] | 0 | 0
17 | 1 | 735 | 733 | 97 | м08-02-405-6 | Провод по установленным стальным конструкциям и панелям, сечение до 400 мм2 | 100 м | 0.04 | 0 | 0.04 |  |  |  | 56.59 | 5.55 | 23.46 | 1.28 | 27.58 | 0 | 2.9338 | 0.09504 | 0 | 27.99 | 14.72 |  | 64976624 | 1414.77 | 138.83 | 586.5 | 32.08 | 689.44 | 0 | 73.344 | 2.376 | 0 | 1202.11 | 138.83 | 488.75 | 26.73 | 574.53 | 0 | 61.12 | 1.98 | 0 | 97 | 51 | 1 | 1 |  |  | 1 | 1 | 1 | 1 |  |  |  |  | 0 | 2 | ТЕРм Московской обл., м08-02-405-6, приказ Минстроя России №675/пр от 28.02.2017 № 259/пр |  |  | 108001 | 0 |  | 0 | 3 | 0 | 1 | 1 | 1 | 1 | 1 | 1 |  | 97 | 51 |  |  |  | 0 | 0 | 0 | [5 empty] | 0 | Поправка: МР 519/пр Прил.2, Табл.2, п. 5 Наименование: Производство работ осуществляется в охранной зоне действующей воздушной линии электропередачи, вблизи объектов, находящихся под напряжением, внутри объектов капитального строительства, внутренняя проводка в которых не обесточена, если это приведет к ограничению действий рабочих в соответствии с требованиями техники безопасности | 0 | 56.59 | 138.83 | 586.504 | 32.08 | 689.44 | 0 | 73.344 | 2.376 | 0 | 27.9942 | 14.7186 |  | 95 |  |  | *1,2 | *1,2 | *1,2 |  | *1,2 | *1,2 |  |  |  | 0 | 0 | 1 | 1 |  |  |  | 1003 | 100 м | 100 м | 100 | [6 empty] | 49994016 | 3 | Монтажные работы | 0 |  | 2 | 108001 | Электротехнические установки: на других объектах | мФЕР-08 |  | Поправка: МР 519/пр Прил.2, Табл.2, п. 5 |  | 131072 | 1202.11 | 138.83 | 488.75 | 26.73 | 574.53 | 61.12 | 1.98 | 0 | [17 empty] | 0 | 0 | 0 |  |  |  |  | 97 | 51 |  |  |  |  | 1 |  | 499002060 | 2 | 1 | -2 | 0 | 0 | 0 | 99.3 | 0 | 99.3 | 0 |  | 0 | 3 | 0 |  | 0 | 1 | 0 | 0 | 0 | 0 | [5 empty] | Пр/812-049.3-1 | Пр/774-049.3 | Электротехнические установки: на других объектах | Электротехнические установки: на других объектах | 0 | 0
17 | 1 | 746 | 744 | 97 | м08-02-405-6 | Провод по установленным стальным конструкциям и панелям, сечение до 400 мм2 | 100 м | 0.04 | 0 | 0.04 |  |  |  | 1828.33 | 63.92 | 359.88 | 65.35 | 1404.53 | 0 | 2.9338 | 0.09504 | 0 | 1425.78 | 749.64 |  | 64976622 | 1414.77 | 138.83 | 586.5 | 32.08 | 689.44 | 0 | 73.344 | 2.376 | 0 | 1202.11 | 138.83 | 488.75 | 26.73 | 574.53 | 0 | 61.12 | 1.98 | 0 | 97 | 51 | 1 | 1 |  |  | 1 | 50.93 | 15.34 | 11.51 |  |  |  |  | 0 | 2 | ТЕРм Московской обл., м08-02-405-6, приказ Минстроя России №675/пр от 28.02.2017 № 259/пр |  |  | 108001 | 0 | м08-02-405-6 | 1 | 3 | 0 | 50.93 | 1 | 1 | 1 | 1 | 1 |  | 97 | 51 |  |  |  | 0 | 0 | 0 | [5 empty] | 0 | Поправка: МР 519/пр Прил.2, Табл.2, п. 5 Наименование: Производство работ осуществляется в охранной зоне действующей воздушной линии электропередачи, вблизи объектов, находящихся под напряжением, внутри объектов капитального строительства, внутренняя проводка в которых не обесточена, если это приведет к ограничению действий рабочих в соответствии с требованиями техники безопасности | 0 | 1828.33 | 1597.9333 | 8997.1137 | 1633.8344 | 35113.1792 | 0 | 73.344 | 2.376 | 0 | 1425.7836 | 749.6388 |  | 96 |  |  | *1,2 | *1,2 | *1,2 |  | *1,2 | *1,2 |  |  |  | 0 | 0 | 1 | 1 |  |  |  | 1003 | 100 м | 100 м | 100 | [6 empty] | 49994016 | 3 | Монтажные работы | 0 |  | 2 | 108001 | Электротехнические установки: на других объектах | мФЕР-08 |  | Поправка: МР 519/пр Прил.2, Табл.2, п. 5 |  | 131072 | 1202.11 | 138.83 | 488.75 | 26.73 | 574.53 | 61.12 | 1.98 | 0 | [17 empty] | 0 | 0 | 0 |  |  |  |  | 97 | 51 |  |  |  |  | 1 |  | 499002060 | 2 | 1 | 2 | 0 | 0 | 0 | 4003.75 | 0 | 4003.75 | 0 |  | 0 | 3 | 0 |  | 0 | 1 | 0 | 0 | 0 | 0 | [5 empty] | Пр/812-049.3-1 | Пр/774-049.3 | Электротехнические установки: на других объектах | Электротехнические установки: на других объектах | 0 | 0
17 | 1 |  |  | 98 | ТЦ_21.2.03.09_77_7727429726_26.12.2024_02 | Провод ПП 1х400 | м | 4 | 0 | 4 |  |  |  | 33456 | 33456 | 0 | 0 | 0 | 0 | 0 | 0 | 0 | 0 | 0 |  | 64976624 | 8364 | 8364 | 0 | 0 | 0 | 0 | 0 | 0 | 0 | 8364 | 8364 | 0 | 0 | 0 | 0 | 0 | 0 | 0 | 0 | 0 | 1 | 1 |  |  | 1 | 1 | 1 | 1 |  |  |  |  | 3 | 2 |  |  |  | 500004 | 0 |  | 0 | 14 | 0 | 1 | 1 | 1 | 1 | 1 | 1 |  | 0 | 0 |  |  |  | 0 | 0 | 0 | [5 empty] | 0 |  | 0 | 33456 | 8364 | 0 | 0 | 0 | 0 | 0 | 0 | 0 | 0 | 0 | [13 empty] | 0 | 0 | 1 | 1 |  |  |  | 1003 | м | м | 1 | [6 empty] | 49994437 | 14 | Материалы по прайсу монтажные | 0 |  | 2 | 500004 | Материлы по прайсу ( монтажные ) | ПрайсМТ |  |  |  | 131072 | 874.18 | 8364 | 0 | 0 | 0 | 0 | 0 | 0 | 5 |  |  | 0 | 18 |  | 8200 | [10 empty] | 0 | 0 | 0 |  |  |  |  | 0 | 0 |  | 8 200 + 2% Заг.скл |  |  | 1 |  | 609534643 | 2 | 3 | -2 | 0 | 0 | 0 | 33456 | 0 | 33456 | 0 |  | 1 | 1 | 0 |  | 0 | 1 | 0 | 0 | 0 | 0 |  | 0 | 2 | 33456 | [5 empty] | 0 | 0
17 | 1 |  |  | 98 | ТЦ_21.2.03.09_77_7727429726_26.12.2024_02 | Провод ПП 1х400 | м | 4 | 0 | 4 |  |  |  | 33456 | 33456 | 0 | 0 | 0 | 0 | 0 | 0 | 0 | 0 | 0 |  | 64976622 | 8364 | 8364 | 0 | 0 | 0 | 0 | 0 | 0 | 0 | 8364 | 8364 | 0 | 0 | 0 | 0 | 0 | 0 | 0 | 0 | 0 | 1 | 1 |  |  | 1 | 1 | 1 | 9.22 |  |  |  |  | 3 | 2 |  |  |  | 500004 | 0 |  | 0 | 14 | 0 | 1 | 1 | 1 | 1 | 1 | 1 |  | 0 | 0 |  |  |  | 0 | 0 | 0 | [5 empty] | 0 |  | 0 | 33456 | 8364 | 0 | 0 | 0 | 0 | 0 | 0 | 0 | 0 | 0 | [13 empty] | 0 | 0 | 1 | 1 |  |  |  | 1003 | м | м | 1 | [6 empty] | 49994437 | 14 | Материалы по прайсу монтажные | 0 |  | 2 | 500004 | Материлы по прайсу ( монтажные ) | ПрайсМТ |  |  |  | 131072 | 8364 | 8364 | 0 | 0 | 0 | 0 | 0 | 0 | 5 |  |  | 0 | 18 |  | 8200 | [10 empty] | 0 | 0 | 0 |  |  |  |  | 0 | 0 |  | 8 200 + 2% Заг.скл |  |  | 1 |  | 609534643 | 2 | 3 | 3 | 0 | 0 | 0 | 33456 | 0 | 33456 | 0 |  | 1 | 1 | 0 |  | 0 | 1 | 0 | 0 | 0 | 0 |  | 0 | 2 | 33456 | [5 empty] | 0 | 0
17 | 1 |  |  | 99 | ТЦ_102_77_7705537894_20.12.2024_02 | Наконечник кабельный медный А1М-400-2 | шт. | 6 | 0 | 6 |  |  |  | 75995.7 | 75995.7 | 0 | 0 | 0 | 0 | 0 | 0 | 0 | 0 | 0 |  | 64976624 | 12665.95 | 12665.95 | 0 | 0 | 0 | 0 | 0 | 0 | 0 | 12665.95 | 12665.95 | 0 | 0 | 0 | 0 | 0 | 0 | 0 | 0 | 0 | 1 | 1 |  |  | 1 | 1 | 1 | 1 |  |  |  |  | 3 | 1 |  |  |  | 1100 | 0 |  | 0 | 8 | 0 | 1 | 1 | 1 | 1 | 1 | 1 |  | 0 | 0 |  |  |  | 0 | 0 | 0 | [5 empty] | 0 |  | 0 | 75995.7 | 12665.95 | 0 | 0 | 0 | 0 | 0 | 0 | 0 | 0 | 0 | [13 empty] | 0 | 0 | 1 | 1 |  |  |  | 1010 | шт. | шт. | 1 | [6 empty] | 49994432 | 8 | Материалы строительные | 0 |  | 1 | 1100 | Материалы, изделия и конструкции | материалы (03) |  |  |  | 131072 | 0 | 12665.95 | 0 | 0 | 0 | 0 | 0 | 0 | 5 |  |  | 0 | 18 |  | 12417.6 | [10 empty] | 0 | 0 | 0 |  |  |  |  | 0 | 0 |  | 12 417,6 + 2% Заг.скл |  |  | 1 |  | 671128208 | 2 | 3 | -2 | 0 | 0 | 0 | 75995.7 | 75995.7 | 0 | 0 |  | 1 | 1 | 0 |  | 0 | 1 | 0 | 0 | 0 | 0 |  | 0 | 2 | 75995.7 | [5 empty] | 0 | 0
17 | 1 |  |  | 99 | ТЦ_102_77_7705537894_20.12.2024_02 | Наконечник кабельный медный А1М-400-2 | шт. | 6 | 0 | 6 |  |  |  | 75995.7 | 75995.7 | 0 | 0 | 0 | 0 | 0 | 0 | 0 | 0 | 0 |  | 64976622 | 12665.95 | 12665.95 | 0 | 0 | 0 | 0 | 0 | 0 | 0 | 12665.95 | 12665.95 | 0 | 0 | 0 | 0 | 0 | 0 | 0 | 0 | 0 | 1 | 1 |  |  | 1 | 1 | 1 | 9.22 |  |  |  |  | 3 | 1 |  |  |  | 1100 | 0 |  | 0 | 8 | 0 | 1 | 1 | 1 | 1 | 1 | 1 |  | 0 | 0 |  |  |  | 0 | 0 | 0 | [5 empty] | 0 |  | 0 | 75995.7 | 12665.95 | 0 | 0 | 0 | 0 | 0 | 0 | 0 | 0 | 0 | [13 empty] | 0 | 0 | 1 | 1 |  |  |  | 1010 | шт. | шт. | 1 | [6 empty] | 49994432 | 8 | Материалы строительные | 0 |  | 1 | 1100 | Материалы, изделия и конструкции | материалы (03) |  |  |  | 131072 | 12665.95 | 12665.95 | 0 | 0 | 0 | 0 | 0 | 0 | 5 |  |  | 0 | 18 |  | 12417.6 | [10 empty] | 0 | 0 | 0 |  |  |  |  | 0 | 0 |  | 12 417,6 + 2% Заг.скл |  |  | 1 |  | 671128208 | 2 | 3 | 5 | 0 | 0 | 0 | 75995.7 | 75995.7 | 0 | 0 |  | 1 | 1 | 0 |  | 0 | 1 | 0 | 0 | 0 | 0 |  | 0 | 2 | 75995.7 | [5 empty] | 0 | 0
17 | 1 | 756 | 754 |  | м10-04-066-4 | Коробка кабельная соединительная или разветвительная | 1 ШТ. | 3 | 0 | 3 |  |  |  | 146.91 | 24.09 | 0 | 0 | 122.82 | 0 | 14.4 | 0 | 0 | 116.68 | 65.09 |  | -1 | 48.97 | 8.03 | 0 | 0 | 40.94 | 0 | 4.8 | 0 | 0 | 42.15 | 8.03 | 0 | 0 | 34.12 | 0 | 4 | 0 | 0 | 95 | 53 | 1 | 1 |  |  | 1 | 1 | 1 | 1 |  |  |  |  | 0 | 2 | ТЕРм Московской обл., м10-04-066-4, приказ Минстроя России №675/пр от 28.02.2017 № 259/пр |  |  | 110004 | 0 |  | 0 | 3 | 0 | 1 | 1 | 1 | 1 | 1 | 1 |  | 95 | 53 |  |  |  | 0 | 0 | 0 | [5 empty] | 0 | Поправка: МР 519/пр Прил.2, Табл.2, п. 5 Наименование: Производство работ осуществляется в охранной зоне действующей воздушной линии электропередачи, вблизи объектов, находящихся под напряжением, внутри объектов капитального строительства, внутренняя проводка в которых не обесточена, если это приведет к ограничению действий рабочих в соответствии с требованиями техники безопасности | 0 | 146.91 | 8.03 | 0 | 0 | 40.94 | 0 | 4.8 | 0 | 0 | 116.679 | 65.0946 |  | 97 |  |  | *1,2 | *1,2 | *1,2 |  | *1,2 | *1,2 |  |  |  | 0 | 0 | 1 | 1 |  |  |  | 1013 | 1 ШТ. | 1 ШТ. | 1 | [6 empty] | 49994023 | 3 | Монтажные работы | 0 |  | 2 | 110004 | Оборудование связи: монтаж радиотелевизионного и электронного оборудования | мФЕР-10 |  | Поправка: МР 519/пр Прил.2, Табл.2, п. 5 |  | 132096 | 42.15 | 8.03 | 0 | 0 | 34.12 | 4 | 0 | 0 | [17 empty] | 0 | 0 | 0 |  |  |  |  | 95 | 53 |  |  |  |  | 1 |  | -1541062406 | 2 | 1 | -2 | 0 | 0 | 0 | 328.68 | 0 | 328.68 | 0 |  | 0 | 3 | 0 |  | 0 | 1 | 0 | 0 | 0 | 0 | [5 empty] | Пр/812-051.2-1 | Пр/774-051.2 | Оборудование связи: монтаж радиотелевизионного и электронного оборудования | Оборудование связи: монтаж радиотелевизионного и электронного оборудования | 0 | 0
17 | 1 | 766 | 764 |  | м10-04-066-4 | Коробка кабельная соединительная или разветвительная | 1 ШТ. | 3 | 0 | 3 |  |  |  | 6465.04 | 209.82 | 0 | 0 | 6255.22 | 0 | 14.4 | 0 | 0 | 5942.46 | 3315.27 |  | -1 | 48.97 | 8.03 | 0 | 0 | 40.94 | 0 | 4.8 | 0 | 0 | 42.15 | 8.03 | 0 | 0 | 34.12 | 0 | 4 | 0 | 0 | 95 | 53 | 1 | 1 |  |  | 1 | 50.93 | 1 | 8.71 |  |  |  |  | 0 | 2 | ТЕРм Московской обл., м10-04-066-4, приказ Минстроя России №675/пр от 28.02.2017 № 259/пр |  |  | 110004 | 0 | м10-04-066-4 | 1 | 3 | 0 | 50.93 | 1 | 1 | 1 | 1 | 1 |  | 95 | 53 |  |  |  | 0 | 0 | 0 | [5 empty] | 0 | Поправка: МР 519/пр Прил.2, Табл.2, п. 5 Наименование: Производство работ осуществляется в охранной зоне действующей воздушной линии электропередачи, вблизи объектов, находящихся под напряжением, внутри объектов капитального строительства, внутренняя проводка в которых не обесточена, если это приведет к ограничению действий рабочих в соответствии с требованиями техники безопасности | 0 | 6465.04 | 69.9413 | 0 | 0 | 2085.0742 | 0 | 4.8 | 0 | 0 | 5942.459 | 3315.2666 |  | 98 |  |  | *1,2 | *1,2 | *1,2 |  | *1,2 | *1,2 |  |  |  | 0 | 0 | 1 | 1 |  |  |  | 1013 | 1 ШТ. | 1 ШТ. | 1 | [6 empty] | 49994023 | 3 | Монтажные работы | 0 |  | 2 | 110004 | Оборудование связи: монтаж радиотелевизионного и электронного оборудования | мФЕР-10 |  | Поправка: МР 519/пр Прил.2, Табл.2, п. 5 |  | 132096 | 42.15 | 8.03 | 0 | 0 | 34.12 | 4 | 0 | 0 | [17 empty] | 0 | 0 | 0 |  |  |  |  | 95 | 53 |  |  |  |  | 1 |  | -1541062406 | 2 | 1 | 2 | 0 | 0 | 0 | 15722.77 | 0 | 15722.77 | 0 |  | 0 | 3 | 0 |  | 0 | 1 | 0 | 0 | 0 | 0 | [5 empty] | Пр/812-051.2-1 | Пр/774-051.2 | Оборудование связи: монтаж радиотелевизионного и электронного оборудования | Оборудование связи: монтаж радиотелевизионного и электронного оборудования | 0 | 0
18 | 1 | 755 |  |  | 999-0005 | Масса оборудования | т | 0.003 | 0.001 | 0.001 |  |  |  | 0 | 0 | 0 | 0 | 0 | 0 | 0 | 0 | 0 | 0 | 0 |  | -1 | 0 | 0 | 0 | 0 | 0 | 0 | 0 | 0 | 0 | 0 | 0 | 0 | 0 | 0 | 0 | 0 | 0 | 0 | 0 | 0 | 1 | 1 |  |  | 1 | 1 | 1 | 1 |  |  |  |  | 3 | 1 | ТССЦ Московской обл., 999-0005, приказ Минстроя России №675/пр от 21.09.2015 г. |  |  | 500001 | 0 |  | 0 | 8 | 0 | 1 | 1 | 1 | 1 | 1 | 1 |  | 0 | 0 |  |  |  | 0 | 0 | 0 | [5 empty] | 0 |  | 0 | 0 | 0 | 0 | 0 | 0 | 0 | 0 | 0 | 0 | 0 | 0 | [13 empty] | 0 | 0 | 1 | 1 |  |  |  | 1009 | т | т | 1000 | [6 empty] | 49994105 | 8 | Материалы строительные | 0 |  | 1 | 500001 | Материалы и конструкции ( строительные ) по ценникам и каталогом | ФССЦст |  |  |  | 1024 | 0 | 0 | 0 | 0 | 0 | 0 | 0 | [18 empty] | 0 | 0 | 0 |  |  |  |  | 0 | 0 |  |  |  |  | 1 |  | -1738591883 | 2 | 1 | -2 | 0 | 0 | 0 | 0 | 0 | 0 | 0 |  | 0 | 3 | 0 |  | 0 | 1 | 0 | 0 | 0 | 0 | [9 empty] | 0 | 0
18 | 1 | 765 |  |  | 999-0005 | Масса оборудования | т | 0.003 | 0.001 | 0.001 |  |  |  | 0 | 0 | 0 | 0 | 0 | 0 | 0 | 0 | 0 | 0 | 0 |  | -1 | 0 | 0 | 0 | 0 | 0 | 0 | 0 | 0 | 0 | 0 | 0 | 0 | 0 | 0 | 0 | 0 | 0 | 0 | 0 | 0 | 1 | 1 |  |  | 1 | 1 | 1 | 9.22 |  |  |  |  | 3 | 1 | ТССЦ Московской обл., 999-0005, приказ Минстроя России №675/пр от 21.09.2015 г. |  |  | 500001 | 0 |  | 0 | 8 | 0 | 1 | 1 | 1 | 1 | 1 | 1 |  | 0 | 0 |  |  |  | 0 | 0 | 0 | [5 empty] | 0 |  | 0 | 0 | 0 | 0 | 0 | 0 | 0 | 0 | 0 | 0 | 0 | 0 | [13 empty] | 0 | 0 | 1 | 1 |  |  |  | 1009 | т | т | 1000 | [6 empty] | 49994105 | 8 | Материалы строительные | 0 |  | 1 | 500001 | Материалы и конструкции ( строительные ) по ценникам и каталогом | ФССЦст |  |  |  | 1024 | 0 | 0 | 0 | 0 | 0 | 0 | 0 | [18 empty] | 0 | 0 | 0 |  |  |  |  | 0 | 0 |  |  |  |  | 1 |  | -1738591883 | 2 | 1 | 5 | 0 | 0 | 0 | 0 | 0 | 0 | 0 |  | 0 | 3 | 0 |  | 0 | 1 | 0 | 0 | 0 | 0 | [9 empty] | 0 | 0
17 | 1 |  |  | 100 | ТЦ_59.1.21.01_77_7705537894_20.12.2024_02 | Сплайс-бокс | шт. | 3 | 0 | 3 |  |  |  | 481772.52 | 481772.52 | 0 | 0 | 0 | 0 | 0 | 0 | 0 | 0 | 0 |  | 64976624 | 160590.84 | 160590.84 | 0 | 0 | 0 | 0 | 0 | 0 | 0 | 160590.84 | 160590.84 | 0 | 0 | 0 | 0 | 0 | 0 | 0 | 0 | 0 | 1 | 1 |  |  | 1 | 1 | 1 | 1 |  |  |  |  | 3 | 1 |  |  |  | 1100 | 0 |  | 0 | 8 | 0 | 1 | 1 | 1 | 1 | 1 | 1 |  | 0 | 0 |  |  |  | 0 | 0 | 0 | [5 empty] | 0 |  | 0 | 481772.52 | 160590.84 | 0 | 0 | 0 | 0 | 0 | 0 | 0 | 0 | 0 | [13 empty] | 0 | 0 | 1 | 1 |  |  |  | 1010 | шт. | шт. | 1 | [6 empty] | 49994432 | 8 | Материалы строительные | 0 |  | 1 | 1100 | Материалы, изделия и конструкции | материалы (03) |  |  |  | 131072 | 0 | 160590.84 | 0 | 0 | 0 | 0 | 0 | 0 | 5 |  |  | 0 | 18 |  | 157442 | [10 empty] | 0 | 0 | 0 |  |  |  |  | 0 | 0 |  | 157 442 + 2% Заг.скл |  |  | 1 |  | -1039872112 | 2 | 3 | -2 | 0 | 0 | 0 | 481772.52 | 481772.52 | 0 | 0 |  | 1 | 1 | 0 |  | 0 | 1 | 0 | 0 | 0 | 0 |  | 0 | 2 | 481772.52 | [5 empty] | 0 | 0
17 | 1 |  |  | 100 | ТЦ_59.1.21.01_77_7705537894_20.12.2024_02 | Сплайс-бокс | шт. | 3 | 0 | 3 |  |  |  | 481772.52 | 481772.52 | 0 | 0 | 0 | 0 | 0 | 0 | 0 | 0 | 0 |  | 64976622 | 160590.84 | 160590.84 | 0 | 0 | 0 | 0 | 0 | 0 | 0 | 160590.84 | 160590.84 | 0 | 0 | 0 | 0 | 0 | 0 | 0 | 0 | 0 | 1 | 1 |  |  | 1 | 1 | 1 | 9.22 |  |  |  |  | 3 | 1 |  |  |  | 1100 | 0 |  | 0 | 8 | 0 | 1 | 1 | 1 | 1 | 1 | 1 |  | 0 | 0 |  |  |  | 0 | 0 | 0 | [5 empty] | 0 |  | 0 | 481772.52 | 160590.84 | 0 | 0 | 0 | 0 | 0 | 0 | 0 | 0 | 0 | [13 empty] | 0 | 0 | 1 | 1 |  |  |  | 1010 | шт. | шт. | 1 | [6 empty] | 49994432 | 8 | Материалы строительные | 0 |  | 1 | 1100 | Материалы, изделия и конструкции | материалы (03) |  |  |  | 131072 | 160590.84 | 160590.84 | 0 | 0 | 0 | 0 | 0 | 0 | 5 |  |  | 0 | 18 |  | 157442 | [10 empty] | 0 | 0 | 0 |  |  |  |  | 0 | 0 |  | 157 442 + 2% Заг.скл |  |  | 1 |  | -1039872112 | 2 | 3 | 5 | 0 | 0 | 0 | 481772.52 | 481772.52 | 0 | 0 |  | 1 | 1 | 0 |  | 0 | 1 | 0 | 0 | 0 | 0 |  | 0 | 2 | 481772.52 | [5 empty] | 0 | 0
17 | 1 | 773 | 772 | 101 | 23-01-030-2 | Укладка безнапорных трубопроводов из полиэтиленовых труб диаметром 250 мм | 100 м трубопроводов | 0.03 | 0 | 0.03 |  |  |  | 174.61 | 0.36 | 161.16 | 8.92 | 13.09 | 0 | 1.3921 | 0.62028 | 0 | 25.75 | 16.29 |  | 64976624 | 5820.23 | 11.96 | 5372.07 | 297.32 | 436.2 | 0 | 46.404 | 20.676 | 0 | 4852.19 | 11.96 | 4476.73 | 247.77 | 363.5 | 0 | 38.67 | 17.23 | 0 | 117 | 74 | 1 | 1 |  |  | 1 | 1 | 1 | 1 |  |  |  |  | 0 | 1 | ТЕР Московской обл., 23-01-030-2, приказ Минстроя России №675/пр от 28.02.2017 № 260/пр |  |  | 23001 | 0 |  | 0 | 2 | 0 | 1 | 1 | 1 | 1 | 1 | 1 |  | 117 | 74 |  |  |  | 0 | 0 | 0 | [5 empty] | 0 | Поправка: МР 519/пр Прил.2, Табл.2, п. 5 Наименование: Производство работ осуществляется в охранной зоне действующей воздушной линии электропередачи, вблизи объектов, находящихся под напряжением, внутри объектов капитального строительства, внутренняя проводка в которых не обесточена, если это приведет к ограничению действий рабочих в соответствии с требованиями техники безопасности | 0 | 174.61 | 11.96 | 5372.072 | 297.32 | 436.2 | 0 | 46.404 | 20.676 | 0 | 25.7517 | 16.2874 |  | 99 |  |  | *1,2 | *1,2 | *1,2 |  | *1,2 | *1,2 |  |  |  | 0 | 0 | 1 | 1 |  |  |  | 1003 | 100 м трубопроводов | 100 м трубопроводов | 100 | [6 empty] | 49994236 | 2 | Общестроительные работы | 18 | Наружные сети водопровода, канализации, теплоснабжения, газопроводы | 1 | 23001 | Наружные сети водопровода, канализации, теплоснабжения, газопроводы | ФЕР-23 |  | Поправка: МР 519/пр Прил.2, Табл.2, п. 5 |  | 131072 | 4852.19 | 11.96 | 4476.73 | 247.77 | 363.5 | 38.67 | 17.23 | 0 | [17 empty] | 0 | 0 | 0 |  |  |  |  | 117 | 74 |  |  |  |  | 1 |  | -804497664 | 2 | 1 | -2 | 0 | 0 | 0 | 216.65 | 216.65 | 0 | 0 |  | 0 | 3 | 0 |  | 0 | 1 | 0 | 0 | 0 | 0 | [5 empty] | Пр/812-018.0-1 | Пр/774-018.0 | Наружные сети водопровода, канализации, теплоснабжения, газопроводы | Наружные сети водопровода, канализации, теплоснабжения, газопроводы | 0 | 0
17 | 1 | 780 | 780 | 101 | 23-01-030-2 | Укладка безнапорных трубопроводов из полиэтиленовых труб диаметром 250 мм | 100 м трубопроводов | 0.03 | 0 | 0.03 |  |  |  | 1662.21 | 4.6 | 991.14 | 454.28 | 666.47 | 0 | 1.3921 | 0.62028 | 0 | 1311.28 | 829.36 |  | 64976622 | 5820.23 | 11.96 | 5372.07 | 297.32 | 436.2 | 0 | 46.404 | 20.676 | 0 | 4852.19 | 11.96 | 4476.73 | 247.77 | 363.5 | 0 | 38.67 | 17.23 | 0 | 117 | 74 | 1 | 1 |  |  | 1 | 50.93 | 6.15 | 12.82 |  |  |  |  | 0 | 1 | ТЕР Московской обл., 23-01-030-2, приказ Минстроя России №675/пр от 28.02.2017 № 260/пр |  |  | 23001 | 0 | 23-01-030-2 | 1 | 2 | 0 | 50.93 | 1 | 1 | 1 | 1 | 1 |  | 117 | 74 |  |  |  | 0 | 0 | 0 | [5 empty] | 0 | Поправка: МР 519/пр Прил.2, Табл.2, п. 5 Наименование: Производство работ осуществляется в охранной зоне действующей воздушной линии электропередачи, вблизи объектов, находящихся под напряжением, внутри объектов капитального строительства, внутренняя проводка в которых не обесточена, если это приведет к ограничению действий рабочих в соответствии с требованиями техники безопасности | 0 | 1662.21 | 153.3272 | 33038.0637 | 15142.5076 | 22215.666 | 0 | 46.404 | 20.676 | 0 | 1311.2775 | 829.355 |  | 100 |  |  | *1,2 | *1,2 | *1,2 |  | *1,2 | *1,2 |  |  |  | 0 | 0 | 1 | 1 |  |  |  | 1003 | 100 м трубопроводов | 100 м трубопроводов | 100 | [6 empty] | 49994236 | 2 | Общестроительные работы | 18 | Наружные сети водопровода, канализации, теплоснабжения, газопроводы | 1 | 23001 | Наружные сети водопровода, канализации, теплоснабжения, газопроводы | ФЕР-23 |  | Поправка: МР 519/пр Прил.2, Табл.2, п. 5 |  | 131072 | 4852.19 | 11.96 | 4476.73 | 247.77 | 363.5 | 38.67 | 17.23 | 0 | [17 empty] | 0 | 0 | 0 |  |  |  |  | 117 | 74 |  |  |  |  | 1 |  | -804497664 | 2 | 1 | 2 | 0 | 0 | 0 | 3802.85 | 3802.85 | 0 | 0 |  | 0 | 3 | 0 |  | 0 | 1 | 0 | 0 | 0 | 0 | [5 empty] | Пр/812-018.0-1 | Пр/774-018.0 | Наружные сети водопровода, канализации, теплоснабжения, газопроводы | Наружные сети водопровода, канализации, теплоснабжения, газопроводы | 0 | 0
17 | 1 |  |  | 102 | ТЦ_59.1.24.04_77_7705537894_20.12.2024_02 | Труба ТЗК Энергопласт ТС2 DN250х12,7 SN12 F200 | м | 3 | 0 | 3 |  |  |  | 5880.27 | 5880.27 | 0 | 0 | 0 | 0 | 0 | 0 | 0 | 0 | 0 |  | 64976624 | 1960.09 | 1960.09 | 0 | 0 | 0 | 0 | 0 | 0 | 0 | 1960.09 | 1960.09 | 0 | 0 | 0 | 0 | 0 | 0 | 0 | 0 | 0 | 1 | 1 |  |  | 1 | 1 | 1 | 1 |  |  |  |  | 3 | 1 |  |  |  | 500003 | 0 |  | 0 | 13 | 0 | 1 | 1 | 1 | 1 | 1 | 1 |  | 0 | 0 |  |  |  | 0 | 0 | 0 | [5 empty] | 0 |  | 0 | 5880.27 | 1960.09 | 0 | 0 | 0 | 0 | 0 | 0 | 0 | 0 | 0 | [13 empty] | 0 | 0 | 1 | 1 |  |  |  | 1003 | м | м | 1 | [6 empty] | 49994392 | 13 | Материалы по прайсу строительные | 0 |  | 1 | 500003 | Материалы по прайсу (строительные ) | ПрайсСТ |  |  |  | 131072 | 0 | 1960.09 | 0 | 0 | 0 | 0 | 0 | 0 | 5 |  |  | 0 | 18 |  | 1921.66 | [10 empty] | 0 | 0 | 0 |  |  |  |  | 0 | 0 |  | 1 921,66 + 2% Заг.скл |  |  | 1 |  | 443155656 | 2 | 3 | -2 | 0 | 0 | 0 | 5880.27 | 5880.27 | 0 | 0 |  | 1 | 1 | 0 |  | 0 | 1 | 0 | 0 | 0 | 0 |  | 0 | 2 | 5880.27 | [5 empty] | 0 | 0
17 | 1 |  |  | 102 | ТЦ_59.1.24.04_77_7705537894_20.12.2024_02 | Труба ТЗК Энергопласт ТС2 DN250х12,7 SN12 F200 | м | 3 | 0 | 3 |  |  |  | 5880.27 | 5880.27 | 0 | 0 | 0 | 0 | 0 | 0 | 0 | 0 | 0 |  | 64976622 | 1960.09 | 1960.09 | 0 | 0 | 0 | 0 | 0 | 0 | 0 | 1960.09 | 1960.09 | 0 | 0 | 0 | 0 | 0 | 0 | 0 | 0 | 0 | 1 | 1 |  |  | 1 | 1 | 1 | 9.22 |  |  |  |  | 3 | 1 |  |  |  | 500003 | 0 |  | 0 | 13 | 0 | 1 | 1 | 1 | 1 | 1 | 1 |  | 0 | 0 |  |  |  | 0 | 0 | 0 | [5 empty] | 0 |  | 0 | 5880.27 | 1960.09 | 0 | 0 | 0 | 0 | 0 | 0 | 0 | 0 | 0 | [13 empty] | 0 | 0 | 1 | 1 |  |  |  | 1003 | м | м | 1 | [6 empty] | 49994392 | 13 | Материалы по прайсу строительные | 0 |  | 1 | 500003 | Материалы по прайсу (строительные ) | ПрайсСТ |  |  |  | 131072 | 1960.09 | 1960.09 | 0 | 0 | 0 | 0 | 0 | 0 | 5 |  |  | 0 | 18 |  | 1921.66 | [10 empty] | 0 | 0 | 0 |  |  |  |  | 0 | 0 |  | 1 921,66 + 2% Заг.скл |  |  | 1 |  | 443155656 | 2 | 3 | 5 | 0 | 0 | 0 | 5880.27 | 5880.27 | 0 | 0 |  | 1 | 1 | 0 |  | 0 | 1 | 0 | 0 | 0 | 0 |  | 0 | 2 | 5880.27 | [5 empty] | 0 | 0
17 | 1 | 788 | 788 |  | м08-02-156-2 | Короб (кожух) для герметизации проходов кабелей через стены во взрывоопасных помещениях разъемный | 1 короб | 6 | 0 | 6 |  |  |  | 1744.87 | 825.06 | 271.51 | 16.56 | 648.3 | 0 | 67.392 | 1.224 | 0 | 644.91 | 339.08 |  | -1 | 290.81 | 137.51 | 45.25 | 2.76 | 108.05 | 0 | 11.232 | 0.204 | 0 | 265.26 | 137.51 | 37.71 | 2.3 | 90.04 | 0 | 9.36 | 0.17 | 0 | 97 | 51 | 1 | 1 |  |  | 1 | 1 | 1 | 1 |  |  |  |  | 0 | 2 | ТЕРм Московской обл., м08-02-156-2, приказ Минстроя России №675/пр от 28.02.2017 № 259/пр |  |  | 108001 | 0 |  | 0 | 3 | 0 | 1 | 1 | 1 | 1 | 1 | 1 |  | 97 | 51 |  |  |  | 0 | 0 | 0 | [5 empty] | 0 | Поправка: МР 519/пр Прил.2, Табл.2, п. 5 Наименование: Производство работ осуществляется в охранной зоне действующей воздушной линии электропередачи, вблизи объектов, находящихся под напряжением, внутри объектов капитального строительства, внутренняя проводка в которых не обесточена, если это приведет к ограничению действий рабочих в соответствии с требованиями техники безопасности | 0 | 1744.87 | 137.51 | 45.252 | 2.76 | 108.05 | 0 | 11.232 | 0.204 | 0 | 644.9142 | 339.0786 |  | 101 |  |  | *1,2 | *1,2 | *1,2 |  | *1,2 | *1,2 |  |  |  | 0 | 0 | 1 | 1 |  |  |  | 1013 | 1 короб | 1 короб | 1 | [6 empty] | 49994016 | 3 | Монтажные работы | 0 |  | 2 | 108001 | Электротехнические установки: на других объектах | мФЕР-08 |  | Поправка: МР 519/пр Прил.2, Табл.2, п. 5 |  | 132096 | 265.26 | 137.51 | 37.71 | 2.3 | 90.04 | 9.36 | 0.17 | 0 | [17 empty] | 0 | 0 | 0 |  |  |  |  | 97 | 51 |  |  |  |  | 1 |  | 1407845941 | 2 | 1 | -2 | 0 | 0 | 0 | 2728.86 | 0 | 2728.86 | 0 |  | 0 | 3 | 0 |  | 0 | 1 | 0 | 0 | 0 | 0 | [5 empty] | Пр/812-049.3-1 | Пр/774-049.3 | Электротехнические установки: на других объектах | Электротехнические установки: на других объектах | 0 | 0
17 | 1 | 796 | 796 |  | м08-02-156-2 | Короб (кожух) для герметизации проходов кабелей через стены во взрывоопасных помещениях разъемный | 1 короб | 6 | 0 | 6 |  |  |  | 47339.06 | 9917.22 | 4403.92 | 843.4 | 33017.92 | 0 | 67.392 | 1.224 | 0 | 32845.48 | 17269.27 |  | -1 | 290.81 | 137.51 | 45.25 | 2.76 | 108.05 | 0 | 11.232 | 0.204 | 0 | 265.26 | 137.51 | 37.71 | 2.3 | 90.04 | 0 | 9.36 | 0.17 | 0 | 97 | 51 | 1 | 1 |  |  | 1 | 50.93 | 16.22 | 12.02 |  |  |  |  | 0 | 2 | ТЕРм Московской обл., м08-02-156-2, приказ Минстроя России №675/пр от 28.02.2017 № 259/пр |  |  | 108001 | 0 | м08-02-156-2 | 1 | 3 | 0 | 50.93 | 1 | 1 | 1 | 1 | 1 |  | 97 | 51 |  |  |  | 0 | 0 | 0 | [5 empty] | 0 | Поправка: МР 519/пр Прил.2, Табл.2, п. 5 Наименование: Производство работ осуществляется в охранной зоне действующей воздушной линии электропередачи, вблизи объектов, находящихся под напряжением, внутри объектов капитального строительства, внутренняя проводка в которых не обесточена, если это приведет к ограничению действий рабочих в соответствии с требованиями техники безопасности | 0 | 47339.06 | 1652.8702 | 733.9874 | 140.5668 | 5502.9865 | 0 | 11.232 | 0.204 | 0 | 32845.4804 | 17269.2732 |  | 102 |  |  | *1,2 | *1,2 | *1,2 |  | *1,2 | *1,2 |  |  |  | 0 | 0 | 1 | 1 |  |  |  | 1013 | 1 короб | 1 короб | 1 | [6 empty] | 49994016 | 3 | Монтажные работы | 0 |  | 2 | 108001 | Электротехнические установки: на других объектах | мФЕР-08 |  | Поправка: МР 519/пр Прил.2, Табл.2, п. 5 |  | 132096 | 265.26 | 137.51 | 37.71 | 2.3 | 90.04 | 9.36 | 0.17 | 0 | [17 empty] | 0 | 0 | 0 |  |  |  |  | 97 | 51 |  |  |  |  | 1 |  | 1407845941 | 2 | 1 | 2 | 0 | 0 | 0 | 97453.81 | 0 | 97453.81 | 0 |  | 0 | 3 | 0 |  | 0 | 1 | 0 | 0 | 0 | 0 | [5 empty] | Пр/812-049.3-1 | Пр/774-049.3 | Электротехнические установки: на других объектах | Электротехнические установки: на других объектах | 0 | 0
17 | 1 | 799 | 799 | 103 | м10-06-034-28 | Герметизация канала кабельной канализации занятого | 1 канал | 3 | 0 | 3 |  |  |  | 418.77 | 400.38 | 0 | 0 | 18.39 | 0 | 1.98 | 0 | 0 | 16.55 | 8.46 |  | 64976624 | 139.59 | 133.46 | 0 | 0 | 6.13 | 0 | 0.66 | 0 | 0 | 138.57 | 133.46 | 0 | 0 | 5.11 | 0 | 0.55 | 0 | 0 | 90 | 46 | 1 | 1 |  |  | 1 | 1 | 1 | 1 |  |  |  |  | 0 | 2 | ТЕРм Московской обл., м10-06-034-28, приказ Минстроя России №675/пр от 28.02.2017 № 259/пр |  |  | 110006 | 0 |  | 0 | 3 | 0 | 1 | 1 | 1 | 1 | 1 | 1 |  | 90 | 46 |  |  |  | 0 | 0 | 0 | [5 empty] | 0 | Поправка: Мет.421/пр 04.08.20 Пр.10 Т.2 п. 5 Наименование: Производство работ осуществляется в охранной зоне действующей воздушной линии электропередачи, вблизи объектов, находящихся под напряжением, внутри объектов капитального строительства, внутренняя проводка в которых не обесточена, если это приведет к ограничению действий рабочих в соответствии с требованиями техники безопасности | 0 | 418.77 | 133.46 | 0 | 0 | 6.13 | 0 | 0.66 | 0 | 0 | 16.551 | 8.4594 |  |  |  |  | )*1,2 | )*1,2 | )*1,2 |  | )*1,2 | )*1,2 |  |  |  | 0 | 0 | 1 | 1 |  |  |  | 1013 | 1 канал | 1 канал | 1 | [6 empty] | 49994097 | 3 | Монтажные работы | 0 |  | 2 | 110006 | Оборудование связи: прокладка и монтаж сетей связи | мФЕР-10 |  | Поправка: Мет.421/пр 04.08.20 Пр.10 Т.2 п. 5 |  | 131072 | 138.57 | 133.46 | 0 | 0 | 5.11 | 0.55 | 0 | 0 | [17 empty] | 0 | 0 | 0 |  |  |  |  | 90 | 46 |  |  |  |  | 1 |  | 1754843613 | 2 | 1 | -2 | 0 | 0 | 0 | 443.78 | 0 | 443.78 | 0 |  | 0 | 3 | 0 |  | 0 | 1 | 0 | 0 | 0 | 0 | [5 empty] | Пр/812-051.1-1 | Пр/774-051.1 | Оборудование связи: прокладка и монтаж сетей связи | Оборудование связи: прокладка и монтаж сетей связи | 0 | 0
17 | 1 | 802 | 802 | 103 | м10-06-034-28 | Герметизация канала кабельной канализации занятого | 1 канал | 3 | 0 | 3 |  |  |  | 2121.72 | 1185.12 | 0 | 0 | 936.6 | 0 | 1.98 | 0 | 0 | 842.94 | 430.84 |  | 64976622 | 139.59 | 133.46 | 0 | 0 | 6.13 | 0 | 0.66 | 0 | 0 | 138.57 | 133.46 | 0 | 0 | 5.11 | 0 | 0.55 | 0 | 0 | 90 | 46 | 1 | 1 |  |  | 1 | 50.93 | 1 | 2.96 |  |  |  |  | 0 | 2 | ТЕРм Московской обл., м10-06-034-28, приказ Минстроя России №675/пр от 28.02.2017 № 259/пр |  |  | 110006 | 0 | м10-06-034-28 | 1 | 3 | 0 | 50.93 | 1 | 1 | 1 | 1 | 1 |  | 90 | 46 |  |  |  | 0 | 0 | 0 | [5 empty] | 0 | Поправка: Мет.421/пр 04.08.20 Пр.10 Т.2 п. 5 Наименование: Производство работ осуществляется в охранной зоне действующей воздушной линии электропередачи, вблизи объектов, находящихся под напряжением, внутри объектов капитального строительства, внутренняя проводка в которых не обесточена, если это приведет к ограничению действий рабочих в соответствии с требованиями техники безопасности | 0 | 2121.72 | 395.0416 | 0 | 0 | 312.2009 | 0 | 0.66 | 0 | 0 | 842.94 | 430.836 |  |  |  |  | )*1,2 | )*1,2 | )*1,2 |  | )*1,2 | )*1,2 |  |  |  | 0 | 0 | 1 | 1 |  |  |  | 1013 | 1 канал | 1 канал | 1 | [6 empty] | 49994097 | 3 | Монтажные работы | 0 |  | 2 | 110006 | Оборудование связи: прокладка и монтаж сетей связи | мФЕР-10 |  | Поправка: Мет.421/пр 04.08.20 Пр.10 Т.2 п. 5 |  | 131072 | 138.57 | 133.46 | 0 | 0 | 5.11 | 0.55 | 0 | 0 | [17 empty] | 0 | 0 | 0 |  |  |  |  | 90 | 46 |  |  |  |  | 1 |  | 1754843613 | 2 | 1 | 2 | 0 | 0 | 0 | 3395.5 | 0 | 3395.5 | 0 |  | 0 | 3 | 0 |  | 0 | 1 | 0 | 0 | 0 | 0 | [5 empty] | Пр/812-051.1-1 | Пр/774-051.1 | Оборудование связи: прокладка и монтаж сетей связи | Оборудование связи: прокладка и монтаж сетей связи | 0 | 0
17 | 1 |  |  | 104 | ТЦ_24.3.04.11_77_7705537894_20.12.2024_02 | Уплотнитель Протекторфлекс УВК 250 | шт. | 6 | 0 | 6 |  |  |  | 19203.97 | 19203.97 | 0 | 0 | 0 | 0 | 0 | 0 | 0 | 0 | 0 |  | 64976624 | 27685.72 | 27685.72 | 0 | 0 | 0 | 0 | 0 | 0 | 0 | 27685.72 | 27685.72 | 0 | 0 | 0 | 0 | 0 | 0 | 0 | 0 | 0 | 1 | 1 |  |  | 1 | 1 | 1 | 8.65 |  |  |  |  | 3 | 2 |  |  |  | 500004 | 0 |  | 0 | 14 | 0 | 1 | 1 | 1 | 1 | 1 | 1 |  | 0 | 0 |  |  |  | 0 | 0 | 0 | [5 empty] | 0 |  | 0 | 19203.97 | 27685.72 | 0 | 0 | 0 | 0 | 0 | 0 | 0 | 0 | 0 | [13 empty] | 0 | 0 | 1 | 1 |  |  |  | 1010 | шт. | шт. | 1 | [6 empty] | 49994437 | 14 | Материалы по прайсу монтажные | 0 |  | 2 | 500004 | Материлы по прайсу ( монтажные ) | ПрайсМТ |  |  |  | 131072 | 2569.86 | 27685.72 | 0 | 0 | 0 | 0 | 0 | 0 | 5 |  |  | 0 | 18 |  | 27142.86 | [10 empty] | 0 | 0 | 0 |  |  |  |  | 0 | 0 |  | 27 142,86 + 2% Заг.скл |  |  | 1 |  | 1890063375 | 2 | 3 | 3 | 0 | 0 | 0 | 19203.97 | 0 | 19203.97 | 0 |  | 1 | 1 | 0 |  | 0 | 1 | 0 | 0 | 0 | 0 |  | 0 | 2 | 166114.32 | [5 empty] | 0 | 0
17 | 1 |  |  | 104 | ТЦ_24.3.04.11_77_7705537894_20.12.2024_02 | Уплотнитель Протекторфлекс УВК 250 | шт. | 6 | 0 | 6 |  |  |  | 166114.32 | 166114.32 | 0 | 0 | 0 | 0 | 0 | 0 | 0 | 0 | 0 |  | 64976622 | 27685.72 | 27685.72 | 0 | 0 | 0 | 0 | 0 | 0 | 0 | 27685.72 | 27685.72 | 0 | 0 | 0 | 0 | 0 | 0 | 0 | 0 | 0 | 1 | 1 |  |  | 1 | 1 | 1 | 9.22 |  |  |  |  | 3 | 2 |  |  |  | 500004 | 0 |  | 0 | 14 | 0 | 1 | 1 | 1 | 1 | 1 | 1 |  | 0 | 0 |  |  |  | 0 | 0 | 0 | [5 empty] | 0 |  | 0 | 166114.32 | 27685.72 | 0 | 0 | 0 | 0 | 0 | 0 | 0 | 0 | 0 | [13 empty] | 0 | 0 | 1 | 1 |  |  |  | 1010 | шт. | шт. | 1 | [6 empty] | 49994437 | 14 | Материалы по прайсу монтажные | 0 |  | 2 | 500004 | Материлы по прайсу ( монтажные ) | ПрайсМТ |  |  |  | 131072 | 27685.72 | 27685.72 | 0 | 0 | 0 | 0 | 0 | 0 | 5 |  |  | 0 | 18 |  | 27142.86 | [10 empty] | 0 | 0 | 0 |  |  |  |  | 0 | 0 |  | 27 142,86 + 2% Заг.скл |  |  | 1 |  | 1890063375 | 2 | 3 | 3 | 0 | 0 | 0 | 166114.32 | 0 | 166114.32 | 0 |  | 1 | 1 | 0 |  | 0 | 1 | 0 | 0 | 0 | 0 |  | 0 | 2 | 166114.32 | [5 empty] | 0 | 0
17 | 1 | 811 | 811 | 105 | м08-02-472-7 | Проводник заземляющий открыто по строительным основаниям из полосовой стали сечением 160 мм2 | 100 м | 0.14 | 0 | 0.14 |  |  |  | 63.15 | 15.62 | 13.89 | 0.57 | 33.64 | 0 | 3.5784 | 0.042 | 0 | 33.18 | 17.45 |  | 64976624 | 451.07 | 111.6 | 99.21 | 4.06 | 240.26 | 0 | 25.56 | 0.3 | 0 | 394.49 | 111.6 | 82.67 | 3.38 | 200.22 | 0 | 21.3 | 0.25 | 0 | 97 | 51 | 1 | 1 |  |  | 1 | 1 | 1 | 1 |  |  |  |  | 0 | 2 | ТЕРм Московской обл., м08-02-472-7, приказ Минстроя России №675/пр от 28.02.2017 № 259/пр |  |  | 108001 | 0 |  | 0 | 3 | 0 | 1 | 1 | 1 | 1 | 1 | 1 |  | 97 | 51 |  |  |  | 0 | 0 | 0 | [5 empty] | 0 | Поправка: МР 519/пр Прил.2, Табл.2, п. 5 Наименование: Производство работ осуществляется в охранной зоне действующей воздушной линии электропередачи, вблизи объектов, находящихся под напряжением, внутри объектов капитального строительства, внутренняя проводка в которых не обесточена, если это приведет к ограничению действий рабочих в соответствии с требованиями техники безопасности | 0 | 63.15 | 111.6 | 99.208 | 4.06 | 240.26 | 0 | 25.56 | 0.3 | 0 | 33.1837 | 17.4471 |  | 103 |  |  | *1,2 | *1,2 | *1,2 |  | *1,2 | *1,2 |  |  |  | 0 | 0 | 1 | 1 |  |  |  | 1003 | 100 м | 100 м | 100 | [6 empty] | 49994016 | 3 | Монтажные работы | 0 |  | 2 | 108001 | Электротехнические установки: на других объектах | мФЕР-08 |  | Поправка: МР 519/пр Прил.2, Табл.2, п. 5 |  | 131072 | 394.49 | 111.6 | 82.67 | 3.38 | 200.22 | 21.3 | 0.25 | 0 | [17 empty] | 0 | 0 | 0 |  |  |  |  | 97 | 51 |  |  |  |  | 1 |  | -1721494250 | 2 | 1 | -2 | 0 | 0 | 0 | 113.78 | 0 | 113.78 | 0 |  | 0 | 3 | 0 |  | 0 | 1 | 0 | 0 | 0 | 0 | [5 empty] | Пр/812-049.3-1 | Пр/774-049.3 | Электротехнические установки: на других объектах | Электротехнические установки: на других объектах | 0 | 0
17 | 1 | 820 | 820 | 105 | м08-02-472-7 | Проводник заземляющий открыто по строительным основаниям из полосовой стали сечением 160 мм2 | 100 м | 0.14 | 0 | 0.14 |  |  |  | 2017.61 | 115.46 | 189.05 | 28.95 | 1713.1 | 0 | 3.5784 | 0.042 | 0 | 1689.79 | 888.45 |  | 64976622 | 451.07 | 111.6 | 99.21 | 4.06 | 240.26 | 0 | 25.56 | 0.3 | 0 | 394.49 | 111.6 | 82.67 | 3.38 | 200.22 | 0 | 21.3 | 0.25 | 0 | 97 | 51 | 1 | 1 |  |  | 1 | 50.93 | 13.61 | 7.39 |  |  |  |  | 0 | 2 | ТЕРм Московской обл., м08-02-472-7, приказ Минстроя России №675/пр от 28.02.2017 № 259/пр |  |  | 108001 | 0 | м08-02-472-7 | 1 | 3 | 0 | 50.93 | 1 | 1 | 1 | 1 | 1 |  | 97 | 51 |  |  |  | 0 | 0 | 0 | [5 empty] | 0 | Поправка: МР 519/пр Прил.2, Табл.2, п. 5 Наименование: Производство работ осуществляется в охранной зоне действующей воздушной линии электропередачи, вблизи объектов, находящихся под напряжением, внутри объектов капитального строительства, внутренняя проводка в которых не обесточена, если это приведет к ограничению действий рабочих в соответствии с требованиями техники безопасности | 0 | 2017.61 | 824.724 | 1350.3702 | 206.7758 | 12236.4418 | 0 | 25.56 | 0.3 | 0 | 1689.7885 | 888.4455 |  | 104 |  |  | *1,2 | *1,2 | *1,2 |  | *1,2 | *1,2 |  |  |  | 0 | 0 | 1 | 1 |  |  |  | 1003 | 100 м | 100 м | 100 | [6 empty] | 49994016 | 3 | Монтажные работы | 0 |  | 2 | 108001 | Электротехнические установки: на других объектах | мФЕР-08 |  | Поправка: МР 519/пр Прил.2, Табл.2, п. 5 |  | 131072 | 394.49 | 111.6 | 82.67 | 3.38 | 200.22 | 21.3 | 0.25 | 0 | [17 empty] | 0 | 0 | 0 |  |  |  |  | 97 | 51 |  |  |  |  | 1 |  | -1721494250 | 2 | 1 | 2 | 0 | 0 | 0 | 4595.85 | 0 | 4595.85 | 0 |  | 0 | 3 | 0 |  | 0 | 1 | 0 | 0 | 0 | 0 | [5 empty] | Пр/812-049.3-1 | Пр/774-049.3 | Электротехнические установки: на других объектах | Электротехнические установки: на других объектах | 0 | 0
17 | 1 |  |  | 106 | 101-7571 | Сталь полосовая, марка стали Ст1сп-Ст6сп, спокойная | т | 0.03962 | 0 | 0.03962 |  |  |  | 223.07 | 223.07 | 0 | 0 | 0 | 0 | 0 | 0 | 1.35 | 0 | 0 |  | 64976624 | 5630.34 | 5630.34 | 0 | 0 | 0 | 0 | 0 | 0 | 34.17 | 5630.34 | 5630.34 | 0 | 0 | 0 | 0 | 0 | 0 | 34.17 | 0 | 0 | 1 | 1 |  |  | 1 | 1 | 1 | 1 |  |  |  |  | 3 | 1 | ТССЦ Московской обл., 101-7571, приказ Минстроя России №675/пр от 28.02.2017 № 254/пр |  |  | 500001 | 0 |  | 0 | 8 | 0 | 1 | 1 | 1 | 1 | 1 | 1 |  | 0 | 0 |  |  |  | 0 | 0 | 0 | [5 empty] | 0 |  | 0 | 223.07 | 5630.34 | 0 | 0 | 0 | 0 | 0 | 0 | 34.17 | 0 | 0 | [13 empty] | 0 | 0 | 1 | 1 |  |  |  | 1009 | т | т | 1000 | [6 empty] | 49994105 | 8 | Материалы строительные | 0 |  | 1 | 500001 | Материалы и конструкции ( строительные ) по ценникам и каталогом | ФССЦст |  |  |  | 131072 | 5630.34 | 5630.34 | 0 | 0 | 0 | 0 | 0 | 0 | [17 empty] | 0 | 0 | 0 |  |  |  |  | 0 | 0 |  |  |  |  | 1 |  | 192212615 | 2 | 1 | -2 | 0 | 0 | 0 | 223.07 | 223.07 | 0 | 0 |  | 0 | 3 | 0 |  | 0 | 1 | 0 | 0 | 0 | 0 | [9 empty] | 0 | 0
17 | 1 |  |  | 106 | 101-7571 | Сталь полосовая, марка стали Ст1сп-Ст6сп, спокойная | т | 0.03962 | 0 | 0.03962 |  |  |  | 2056.74 | 2056.74 | 0 | 0 | 0 | 0 | 0 | 0 | 1.35 | 0 | 0 |  | 64976622 | 5630.34 | 5630.34 | 0 | 0 | 0 | 0 | 0 | 0 | 34.17 | 5630.34 | 5630.34 | 0 | 0 | 0 | 0 | 0 | 0 | 34.17 | 0 | 0 | 1 | 1 |  |  | 1 | 1 | 1 | 9.22 |  |  |  |  | 3 | 1 | ТССЦ Московской обл., 101-7571, приказ Минстроя России №675/пр от 28.02.2017 № 254/пр |  |  | 500001 | 0 |  | 0 | 8 | 0 | 1 | 1 | 1 | 1 | 1 | 1 |  | 0 | 0 |  |  |  | 0 | 0 | 0 | [5 empty] | 0 |  | 0 | 2056.74 | 51911.7348 | 0 | 0 | 0 | 0 | 0 | 0 | 34.17 | 0 | 0 | [13 empty] | 0 | 0 | 1 | 1 |  |  |  | 1009 | т | т | 1000 | [6 empty] | 49994105 | 8 | Материалы строительные | 0 |  | 1 | 500001 | Материалы и конструкции ( строительные ) по ценникам и каталогом | ФССЦст |  |  |  | 131072 | 5630.34 | 5630.34 | 0 | 0 | 0 | 0 | 0 | 0 | [17 empty] | 0 | 0 | 0 |  |  |  |  | 0 | 0 |  |  |  |  | 1 |  | 192212615 | 2 | 1 | 5 | 0 | 0 | 0 | 2056.74 | 2056.74 | 0 | 0 |  | 0 | 3 | 0 |  | 0 | 1 | 0 | 0 | 0 | 0 | [9 empty] | 0 | 0
17 | 1 | 826 | 826 |  | м08-02-152-8 | Полка кабельная, устанавливаемая на стойках, масса до 0,7 кг | 100 шт. | 0.09 | 0 | 0.09 |  |  |  | 2.39 | 0.28 | 0.24 | 0.02 | 1.87 | 0 | 0.1944 | 0.00108 | 0 | 1.83 | 0.96 |  | -1 | 26.61 | 3.16 | 2.67 | 0.17 | 20.78 | 0 | 2.16 | 0.012 | 0 | 22.7 | 3.16 | 2.22 | 0.14 | 17.32 | 0 | 1.8 | 0.01 | 0 | 97 | 51 | 1 | 1 |  |  | 1 | 1 | 1 | 1 |  |  |  |  | 0 | 2 | ТЕРм Московской обл., м08-02-152-8, приказ Минстроя России №675/пр от 28.02.2017 № 259/пр |  |  | 108001 | 0 |  | 0 | 3 | 0 | 1 | 1 | 1 | 1 | 1 | 1 |  | 97 | 51 |  |  |  | 0 | 0 | 0 | [5 empty] | 0 | Поправка: МР 519/пр Прил.2, Табл.2, п. 5 Наименование: Производство работ осуществляется в охранной зоне действующей воздушной линии электропередачи, вблизи объектов, находящихся под напряжением, внутри объектов капитального строительства, внутренняя проводка в которых не обесточена, если это приведет к ограничению действий рабочих в соответствии с требованиями техники безопасности | 0 | 2.39 | 3.16 | 2.666 | 0.17 | 20.78 | 0 | 2.16 | 0.012 | 0 | 1.8333 | 0.9639 |  | 105 |  |  | *1,2 | *1,2 | *1,2 |  | *1,2 | *1,2 |  |  |  | 0 | 0 | 1 | 1 |  |  |  | 1010 | 100 шт. | 100 шт. | 100 | [6 empty] | 49994016 | 3 | Монтажные работы | 0 |  | 2 | 108001 | Электротехнические установки: на других объектах | мФЕР-08 |  | Поправка: МР 519/пр Прил.2, Табл.2, п. 5 |  | 132096 | 22.7 | 3.16 | 2.22 | 0.14 | 17.32 | 1.8 | 0.01 | 0 | [17 empty] | 0 | 0 | 0 |  |  |  |  | 97 | 51 |  |  |  |  | 1 |  | -1303105358 | 2 | 1 | -2 | 0 | 0 | 0 | 5.18 | 0 | 5.18 | 0 |  | 0 | 3 | 0 |  | 0 | 1 | 0 | 0 | 0 | 0 | [5 empty] | Пр/812-049.3-1 | Пр/774-049.3 | Электротехнические установки: на других объектах | Электротехнические установки: на других объектах | 0 | 0
17 | 1 | 832 | 832 |  | м08-02-152-8 | Полка кабельная, устанавливаемая на стойках, масса до 0,7 кг | 100 шт. | 0.09 | 0 | 0.09 |  |  |  | 104.82 | 5.67 | 3.9 | 0.78 | 95.25 | 0 | 0.1944 | 0.00108 | 0 | 93.15 | 48.98 |  | -1 | 26.61 | 3.16 | 2.67 | 0.17 | 20.78 | 0 | 2.16 | 0.012 | 0 | 22.7 | 3.16 | 2.22 | 0.14 | 17.32 | 0 | 1.8 | 0.01 | 0 | 97 | 51 | 1 | 1 |  |  | 1 | 50.93 | 16.21 | 19.93 |  |  |  |  | 0 | 2 | ТЕРм Московской обл., м08-02-152-8, приказ Минстроя России №675/пр от 28.02.2017 № 259/пр |  |  | 108001 | 0 | м08-02-152-8 | 1 | 3 | 0 | 50.93 | 1 | 1 | 1 | 1 | 1 |  | 97 | 51 |  |  |  | 0 | 0 | 0 | [5 empty] | 0 | Поправка: МР 519/пр Прил.2, Табл.2, п. 5 Наименование: Производство работ осуществляется в охранной зоне действующей воздушной линии электропередачи, вблизи объектов, находящихся под напряжением, внутри объектов капитального строительства, внутренняя проводка в которых не обесточена, если это приведет к ограничению действий рабочих в соответствии с требованиями техники безопасности | 0 | 104.82 | 62.9788 | 43.2853 | 8.6581 | 1058.3254 | 0 | 2.16 | 0.012 | 0 | 93.1491 | 48.9753 |  | 106 |  |  | *1,2 | *1,2 | *1,2 |  | *1,2 | *1,2 |  |  |  | 0 | 0 | 1 | 1 |  |  |  | 1010 | 100 шт. | 100 шт. | 100 | [6 empty] | 49994016 | 3 | Монтажные работы | 0 |  | 2 | 108001 | Электротехнические установки: на других объектах | мФЕР-08 |  | Поправка: МР 519/пр Прил.2, Табл.2, п. 5 |  | 132096 | 22.7 | 3.16 | 2.22 | 0.14 | 17.32 | 1.8 | 0.01 | 0 | [17 empty] | 0 | 0 | 0 |  |  |  |  | 97 | 51 |  |  |  |  | 1 |  | -1303105358 | 2 | 1 | 2 | 0 | 0 | 0 | 246.95 | 0 | 246.95 | 0 |  | 0 | 3 | 0 |  | 0 | 1 | 0 | 0 | 0 | 0 | [5 empty] | Пр/812-049.3-1 | Пр/774-049.3 | Электротехнические установки: на других объектах | Электротехнические установки: на других объектах | 0 | 0
17 | 1 |  |  | 107 | ТЦ_59.1.21.01_77_7705537894_20.12.2024_02 | Высоковольтное кабельное крепление ВКК-125/150 | шт. | 9 | 0 | 9 |  |  |  | 58752 | 58752 | 0 | 0 | 0 | 0 | 0 | 0 | 0 | 0 | 0 |  | 64976624 | 6528 | 6528 | 0 | 0 | 0 | 0 | 0 | 0 | 0 | 6528 | 6528 | 0 | 0 | 0 | 0 | 0 | 0 | 0 | 0 | 0 | 1 | 1 |  |  | 1 | 1 | 1 | 1 |  |  |  |  | 3 | 2 |  |  |  | 1100 | 0 |  | 0 | 8 | 0 | 1 | 1 | 1 | 1 | 1 | 1 |  | 0 | 0 |  |  |  | 0 | 0 | 0 | [5 empty] | 0 |  | 0 | 58752 | 6528 | 0 | 0 | 0 | 0 | 0 | 0 | 0 | 0 | 0 | [13 empty] | 0 | 0 | 1 | 1 |  |  |  | 1010 | шт. | шт. | 1 | [6 empty] | 49994432 | 8 | Материалы строительные | 0 |  | 1 | 1100 | Материалы, изделия и конструкции | материалы (03) |  |  |  | 131072 | 0 | 6528 | 0 | 0 | 0 | 0 | 0 | 0 | 5 |  |  | 0 | 18 |  | 6400 | [10 empty] | 0 | 0 | 0 |  |  |  |  | 0 | 0 |  | 6 400 + 2% Заг.скл |  |  | 1 |  | -1033712426 | 2 | 3 | -2 | 0 | 0 | 0 | 58752 | 0 | 58752 | 0 |  | 1 | 1 | 0 |  | 0 | 1 | 0 | 0 | 0 | 0 |  | 0 | 2 | 58752 | [5 empty] | 0 | 0
17 | 1 |  |  | 107 | ТЦ_59.1.21.01_77_7705537894_20.12.2024_02 | Высоковольтное кабельное крепление ВКК-125/150 | шт. | 9 | 0 | 9 |  |  |  | 58752 | 58752 | 0 | 0 | 0 | 0 | 0 | 0 | 0 | 0 | 0 |  | 64976622 | 6528 | 6528 | 0 | 0 | 0 | 0 | 0 | 0 | 0 | 6528 | 6528 | 0 | 0 | 0 | 0 | 0 | 0 | 0 | 0 | 0 | 1 | 1 |  |  | 1 | 1 | 1 | 9.22 |  |  |  |  | 3 | 2 |  |  |  | 1100 | 0 |  | 0 | 8 | 0 | 1 | 1 | 1 | 1 | 1 | 1 |  | 0 | 0 |  |  |  | 0 | 0 | 0 | [5 empty] | 0 |  | 0 | 58752 | 6528 | 0 | 0 | 0 | 0 | 0 | 0 | 0 | 0 | 0 | [13 empty] | 0 | 0 | 1 | 1 |  |  |  | 1010 | шт. | шт. | 1 | [6 empty] | 49994432 | 8 | Материалы строительные | 0 |  | 1 | 1100 | Материалы, изделия и конструкции | материалы (03) |  |  |  | 131072 | 6528 | 6528 | 0 | 0 | 0 | 0 | 0 | 0 | 5 |  |  | 0 | 18 |  | 6400 | [10 empty] | 0 | 0 | 0 |  |  |  |  | 0 | 0 |  | 6 400 + 2% Заг.скл |  |  | 1 |  | -1033712426 | 2 | 3 | 5 | 0 | 0 | 0 | 58752 | 0 | 58752 | 0 |  | 1 | 1 | 0 |  | 0 | 1 | 0 | 0 | 0 | 0 |  | 0 | 2 | 58752 | [5 empty] | 0 | 0
17 | 1 |  |  | 108 | ТЦ_102_77_7705537894_20.12.2024_02 | Силиконовый уплотнитель ПСТ-80 L100 мм | шт. | 18 | 0 | 18 |  |  |  | 159732 | 159732 | 0 | 0 | 0 | 0 | 0 | 0 | 0 | 0 | 0 |  | 64976624 | 8874 | 8874 | 0 | 0 | 0 | 0 | 0 | 0 | 0 | 8874 | 8874 | 0 | 0 | 0 | 0 | 0 | 0 | 0 | 0 | 0 | 1 | 1 |  |  | 1 | 1 | 1 | 1 |  |  |  |  | 3 | 2 |  |  |  | 1100 | 0 |  | 0 | 8 | 0 | 1 | 1 | 1 | 1 | 1 | 1 |  | 0 | 0 |  |  |  | 0 | 0 | 0 | [5 empty] | 0 |  | 0 | 159732 | 8874 | 0 | 0 | 0 | 0 | 0 | 0 | 0 | 0 | 0 | [13 empty] | 0 | 0 | 1 | 1 |  |  |  | 1010 | шт. | шт. | 1 | [6 empty] | 49994432 | 8 | Материалы строительные | 0 |  | 1 | 1100 | Материалы, изделия и конструкции | материалы (03) |  |  |  | 131072 | 0 | 8874 | 0 | 0 | 0 | 0 | 0 | 0 | 5 |  |  | 0 | 18 |  | 8700 | [10 empty] | 0 | 0 | 0 |  |  |  |  | 0 | 0 |  | 8 700 + 2% Заг.скл |  |  | 1 |  | -1543637550 | 2 | 3 | -2 | 0 | 0 | 0 | 159732 | 0 | 159732 | 0 |  | 1 | 1 | 0 |  | 0 | 1 | 0 | 0 | 0 | 0 |  | 0 | 2 | 159732 | [5 empty] | 0 | 0
17 | 1 |  |  | 108 | ТЦ_102_77_7705537894_20.12.2024_02 | Силиконовый уплотнитель ПСТ-80 L100 мм | шт. | 18 | 0 | 18 |  |  |  | 159732 | 159732 | 0 | 0 | 0 | 0 | 0 | 0 | 0 | 0 | 0 |  | 64976622 | 8874 | 8874 | 0 | 0 | 0 | 0 | 0 | 0 | 0 | 8874 | 8874 | 0 | 0 | 0 | 0 | 0 | 0 | 0 | 0 | 0 | 1 | 1 |  |  | 1 | 1 | 1 | 9.22 |  |  |  |  | 3 | 2 |  |  |  | 1100 | 0 |  | 0 | 8 | 0 | 1 | 1 | 1 | 1 | 1 | 1 |  | 0 | 0 |  |  |  | 0 | 0 | 0 | [5 empty] | 0 |  | 0 | 159732 | 8874 | 0 | 0 | 0 | 0 | 0 | 0 | 0 | 0 | 0 | [13 empty] | 0 | 0 | 1 | 1 |  |  |  | 1010 | шт. | шт. | 1 | [6 empty] | 49994432 | 8 | Материалы строительные | 0 |  | 1 | 1100 | Материалы, изделия и конструкции | материалы (03) |  |  |  | 131072 | 8874 | 8874 | 0 | 0 | 0 | 0 | 0 | 0 | 5 |  |  | 0 | 18 |  | 8700 | [10 empty] | 0 | 0 | 0 |  |  |  |  | 0 | 0 |  | 8 700 + 2% Заг.скл |  |  | 1 |  | -1543637550 | 2 | 3 | 5 | 0 | 0 | 0 | 159732 | 0 | 159732 | 0 |  | 1 | 1 | 0 |  | 0 | 1 | 0 | 0 | 0 | 0 |  | 0 | 2 | 159732 | [5 empty] | 0 | 0
17 | 1 |  |  |  | 101-1703 | Прокладки резиновые (пластина техническая прессованная) | кг | 0 | 0 | 0 |  |  |  | 0 | 0 | 0 | 0 | 0 | 0 | 0 | 0 | 0 | 0 | 0 |  | -1 | 23.09 | 23.09 | 0 | 0 | 0 | 0 | 0 | 0 | 0.04 | 23.09 | 23.09 | 0 | 0 | 0 | 0 | 0 | 0 | 0.04 | 0 | 0 | 1 | 1 |  |  | 1 | 1 | 1 | 1 |  |  |  |  | 3 | 1 | ТССЦ Московской обл., 101-1703, приказ Минстроя России №675/пр от 28.02.2017 № 254/пр |  |  | 500001 | 0 |  | 0 | 8 | 0 | 1 | 1 | 1 | 1 | 1 | 1 |  | 0 | 0 |  |  |  | 0 | 0 | 0 | [5 empty] | 0 |  | 0 | 0 | 23.09 | 0 | 0 | 0 | 0 | 0 | 0 | 0.04 | 0 | 0 | [13 empty] | 0 | 0 | 1 | 1 |  |  |  | 1009 | кг | кг | 1 | [6 empty] | 49994105 | 8 | Материалы строительные | 0 |  | 1 | 500001 | Материалы и конструкции ( строительные ) по ценникам и каталогом | ФССЦст |  |  |  | 132096 | 23.09 | 23.09 | 0 | 0 | 0 | 0 | 0 | 0 | [17 empty] | 0 | 0 | 0 |  |  |  |  | 0 | 0 |  |  |  |  | 1 |  | -1947909329 | 2 | 1 | -2 | 0 | 0 | 0 | 0 | 0 | 0 | 0 |  | 0 | 3 | 0 |  | 0 | 1 | 0 | 0 | 0 | 0 | [9 empty] | 0 | 0
17 | 1 |  |  |  | 101-1703 | Прокладки резиновые (пластина техническая прессованная) | кг | 0 | 0 | 0 |  |  |  | 0 | 0 | 0 | 0 | 0 | 0 | 0 | 0 | 0 | 0 | 0 |  | -1 | 23.09 | 23.09 | 0 | 0 | 0 | 0 | 0 | 0 | 0.04 | 23.09 | 23.09 | 0 | 0 | 0 | 0 | 0 | 0 | 0.04 | 0 | 0 | 1 | 1 |  |  | 1 | 1 | 1 | 13.32 |  |  |  |  | 3 | 1 | ТССЦ Московской обл., 101-1703, приказ Минстроя России №675/пр от 28.02.2017 № 254/пр |  |  | 500001 | 0 | 101-1703 | 1 | 8 | 0 | 1 | 1 | 1 | 1 | 1 | 1 |  | 0 | 0 |  |  |  | 0 | 0 | 0 | [5 empty] | 0 |  | 0 | 0 | 307.5588 | 0 | 0 | 0 | 0 | 0 | 0 | 0.04 | 0 | 0 | [13 empty] | 0 | 0 | 1 | 1 |  |  |  | 1009 | кг | кг | 1 | [6 empty] | 49994105 | 8 | Материалы строительные | 0 |  | 1 | 500001 | Материалы и конструкции ( строительные ) по ценникам и каталогом | ФССЦст |  |  |  | 132096 | 23.09 | 23.09 | 0 | 0 | 0 | 0 | 0 | 0 | [17 empty] | 0 | 0 | 0 |  |  |  |  | 0 | 0 |  |  |  |  | 1 |  | -1947909329 | 2 | 1 | 2 | 0 | 0 | 0 | 0 | 0 | 0 | 0 |  | 0 | 3 | 0 |  | 0 | 1 | 0 | 0 | 0 | 0 | [9 empty] | 0 | 0
17 | 1 |  |  | 109 | 101-1393 | Шпильки оцинкованные стяжные диаметром 12 мм длиной 700-1050 мм | т | 0.01278 | 0 | 0.01278 |  |  |  | 177.3 | 177.3 | 0 | 0 | 0 | 0 | 0 | 0 | 0.49 | 0 | 0 |  | 64976624 | 13872.98 | 13872.98 | 0 | 0 | 0 | 0 | 0 | 0 | 38.27 | 13872.98 | 13872.98 | 0 | 0 | 0 | 0 | 0 | 0 | 38.27 | 0 | 0 | 1 | 1 |  |  | 1 | 1 | 1 | 1 |  |  |  |  | 3 | 1 | ТССЦ Московской обл., 101-1393, приказ Минстроя России №675/пр от 28.02.2017 № 254/пр |  |  | 500001 | 0 |  | 0 | 8 | 0 | 1 | 1 | 1 | 1 | 1 | 1 |  | 0 | 0 |  |  |  | 0 | 0 | 0 | [5 empty] | 0 |  | 0 | 177.3 | 13872.98 | 0 | 0 | 0 | 0 | 0 | 0 | 38.27 | 0 | 0 | [13 empty] | 0 | 0 | 1 | 1 |  |  |  | 1009 | т | т | 1000 | [6 empty] | 49994105 | 8 | Материалы строительные | 0 |  | 1 | 500001 | Материалы и конструкции ( строительные ) по ценникам и каталогом | ФССЦст |  |  |  | 131072 | 13872.98 | 13872.98 | 0 | 0 | 0 | 0 | 0 | 0 | [17 empty] | 0 | 0 | 0 |  |  |  |  | 0 | 0 |  |  |  |  | 1 |  | 341853015 | 2 | 1 | -2 | 0 | 0 | 0 | 177.3 | 177.3 | 0 | 0 |  | 0 | 3 | 0 |  | 0 | 1 | 0 | 0 | 0 | 0 | [9 empty] | 0 | 0
17 | 1 |  |  | 109 | 101-1393 | Шпильки оцинкованные стяжные диаметром 12 мм длиной 700-1050 мм | т | 0.01278 | 0 | 0.01278 |  |  |  | 1221.57 | 1221.57 | 0 | 0 | 0 | 0 | 0 | 0 | 0.49 | 0 | 0 |  | 64976622 | 13872.98 | 13872.98 | 0 | 0 | 0 | 0 | 0 | 0 | 38.27 | 13872.98 | 13872.98 | 0 | 0 | 0 | 0 | 0 | 0 | 38.27 | 0 | 0 | 1 | 1 |  |  | 1 | 1 | 1 | 6.89 |  |  |  |  | 3 | 1 | ТССЦ Московской обл., 101-1393, приказ Минстроя России №675/пр от 28.02.2017 № 254/пр |  |  | 500001 | 0 | 101-1393 | 1 | 8 | 0 | 1 | 1 | 1 | 1 | 1 | 1 |  | 0 | 0 |  |  |  | 0 | 0 | 0 | [5 empty] | 0 |  | 0 | 1221.57 | 95584.8322 | 0 | 0 | 0 | 0 | 0 | 0 | 38.27 | 0 | 0 | [13 empty] | 0 | 0 | 1 | 1 |  |  |  | 1009 | т | т | 1000 | [6 empty] | 49994105 | 8 | Материалы строительные | 0 |  | 1 | 500001 | Материалы и конструкции ( строительные ) по ценникам и каталогом | ФССЦст |  |  |  | 131072 | 13872.98 | 13872.98 | 0 | 0 | 0 | 0 | 0 | 0 | [17 empty] | 0 | 0 | 0 |  |  |  |  | 0 | 0 |  |  |  |  | 1 |  | 341853015 | 2 | 1 | 2 | 0 | 0 | 0 | 1221.57 | 1221.57 | 0 | 0 |  | 0 | 3 | 0 |  | 0 | 1 | 0 | 0 | 0 | 0 | [9 empty] | 0 | 0
17 | 1 |  |  | 110 | 101-2039 | Болты с гайками и шайбами оцинкованные, диаметр 12 мм | кг | 1.8787 | 0 | 1.8787 |  |  |  | 38.68 | 38.68 | 0 | 0 | 0 | 0 | 0 | 0 | 0.08 | 0 | 0 |  | 64976624 | 20.59 | 20.59 | 0 | 0 | 0 | 0 | 0 | 0 | 0.04 | 20.59 | 20.59 | 0 | 0 | 0 | 0 | 0 | 0 | 0.04 | 0 | 0 | 1 | 1 |  |  | 1 | 1 | 1 | 1 |  |  |  |  | 3 | 1 | ТССЦ Московской обл., 101-2039, приказ Минстроя России №675/пр от 28.02.2017 № 254/пр |  |  | 500001 | 0 |  | 0 | 8 | 0 | 1 | 1 | 1 | 1 | 1 | 1 |  | 0 | 0 |  |  |  | 0 | 0 | 0 | [5 empty] | 0 |  | 0 | 38.68 | 20.59 | 0 | 0 | 0 | 0 | 0 | 0 | 0.04 | 0 | 0 | [13 empty] | 0 | 0 | 1 | 1 |  |  |  | 1009 | кг | кг | 1 | [6 empty] | 49994105 | 8 | Материалы строительные | 0 |  | 1 | 500001 | Материалы и конструкции ( строительные ) по ценникам и каталогом | ФССЦст |  |  |  | 131072 | 20.59 | 20.59 | 0 | 0 | 0 | 0 | 0 | 0 | [17 empty] | 0 | 0 | 0 |  |  |  |  | 0 | 0 |  |  |  |  | 1 |  | -283447601 | 2 | 1 | -2 | 0 | 0 | 0 | 38.68 | 38.68 | 0 | 0 |  | 0 | 3 | 0 |  | 0 | 1 | 0 | 0 | 0 | 0 | [9 empty] | 0 | 0
17 | 1 |  |  | 110 | 101-2039 | Болты с гайками и шайбами оцинкованные, диаметр 12 мм | кг | 1.8787 | 0 | 1.8787 |  |  |  | 299.79 | 299.79 | 0 | 0 | 0 | 0 | 0 | 0 | 0.08 | 0 | 0 |  | 64976622 | 20.59 | 20.59 | 0 | 0 | 0 | 0 | 0 | 0 | 0.04 | 20.59 | 20.59 | 0 | 0 | 0 | 0 | 0 | 0 | 0.04 | 0 | 0 | 1 | 1 |  |  | 1 | 1 | 1 | 7.75 |  |  |  |  | 3 | 1 | ТССЦ Московской обл., 101-2039, приказ Минстроя России №675/пр от 28.02.2017 № 254/пр |  |  | 500001 | 0 | 101-2039 | 1 | 8 | 0 | 1 | 1 | 1 | 1 | 1 | 1 |  | 0 | 0 |  |  |  | 0 | 0 | 0 | [5 empty] | 0 |  | 0 | 299.79 | 159.5725 | 0 | 0 | 0 | 0 | 0 | 0 | 0.04 | 0 | 0 | [13 empty] | 0 | 0 | 1 | 1 |  |  |  | 1009 | кг | кг | 1 | [6 empty] | 49994105 | 8 | Материалы строительные | 0 |  | 1 | 500001 | Материалы и конструкции ( строительные ) по ценникам и каталогом | ФССЦст |  |  |  | 131072 | 20.59 | 20.59 | 0 | 0 | 0 | 0 | 0 | 0 | [17 empty] | 0 | 0 | 0 |  |  |  |  | 0 | 0 |  |  |  |  | 1 |  | -283447601 | 2 | 1 | 2 | 0 | 0 | 0 | 299.79 | 299.79 | 0 | 0 |  | 0 | 3 | 0 |  | 0 | 1 | 0 | 0 | 0 | 0 | [9 empty] | 0 | 0
17 | 1 | 835 | 835 | 111 | м11-03-001-1 | Приборы, устанавливаемые на металлоконструкциях, щитах и пультах, масса до 5 кг | 1 ШТ. | 6 | 0 | 6 |  |  |  | 42.48 | 5.34 | 0 | 0 | 37.14 | 0 | 3.744 | 0 | 0 | 33.43 | 17.08 |  | 64976624 | 7.08 | 0.89 | 0 | 0 | 6.19 | 0 | 0.624 | 0 | 0 | 6.05 | 0.89 | 0 | 0 | 5.16 | 0 | 0.52 | 0 | 0 | 90 | 46 | 1 | 1 |  |  | 1 | 1 | 1 | 1 |  |  |  |  | 0 | 2 | ТЕРм Московской обл., м11-03-001-1, приказ Минстроя России №675/пр от 28.02.2017 № 259/пр |  |  | 111001 | 0 |  | 0 | 3 | 0 | 1 | 1 | 1 | 1 | 1 | 1 |  | 90 | 46 |  |  |  | 0 | 0 | 0 | [5 empty] | 0 | Поправка: МР 519/пр Прил.2, Табл.2, п. 5 Наименование: Производство работ осуществляется в охранной зоне действующей воздушной линии электропередачи, вблизи объектов, находящихся под напряжением, внутри объектов капитального строительства, внутренняя проводка в которых не обесточена, если это приведет к ограничению действий рабочих в соответствии с требованиями техники безопасности | 0 | 42.48 | 0.89 | 0 | 0 | 6.19 | 0 | 0.624 | 0 | 0 | 33.426 | 17.0844 |  | 107 |  |  | *1,2 | *1,2 | *1,2 |  | *1,2 | *1,2 |  |  |  | 0 | 0 | 1 | 1 |  |  |  | 1013 | 1 ШТ. | 1 ШТ. | 1 | [6 empty] | 49994027 | 3 | Монтажные работы | 0 |  | 2 | 111001 | Приборы, средства автоматизации и вычислительной техники | мФЕР-11 |  | Поправка: МР 519/пр Прил.2, Табл.2, п. 5 |  | 131072 | 6.05 | 0.89 | 0 | 0 | 5.16 | 0.52 | 0 | 0 | [17 empty] | 0 | 0 | 0 |  |  |  |  | 90 | 46 |  |  |  |  | 1 |  | -1283814068 | 2 | 1 | -2 | 0 | 0 | 0 | 92.99 | 0 | 92.99 | 0 |  | 0 | 3 | 0 |  | 0 | 1 | 0 | 0 | 0 | 0 | [5 empty] | Пр/812-053.0-1 | Пр/774-053.0 | Приборы, средства автоматизации и вычислительной техники | Приборы, средства автоматизации и вычислительной техники | 0 | 0
17 | 1 | 838 | 838 | 111 | м11-03-001-1 | Приборы, устанавливаемые на металлоконструкциях, щитах и пультах, масса до 5 кг | 1 ШТ. | 6 | 0 | 6 |  |  |  | 1959.3 | 67.76 | 0 | 0 | 1891.54 | 0 | 3.744 | 0 | 0 | 1702.39 | 870.11 |  | 64976622 | 7.08 | 0.89 | 0 | 0 | 6.19 | 0 | 0.624 | 0 | 0 | 6.05 | 0.89 | 0 | 0 | 5.16 | 0 | 0.52 | 0 | 0 | 90 | 46 | 1 | 1 |  |  | 1 | 50.93 | 1 | 12.69 |  |  |  |  | 0 | 2 | ТЕРм Московской обл., м11-03-001-1, приказ Минстроя России №675/пр от 28.02.2017 № 259/пр |  |  | 111001 | 0 | м11-03-001-1 | 1 | 3 | 0 | 50.93 | 1 | 1 | 1 | 1 | 1 |  | 90 | 46 |  |  |  | 0 | 0 | 0 | [5 empty] | 0 | Поправка: МР 519/пр Прил.2, Табл.2, п. 5 Наименование: Производство работ осуществляется в охранной зоне действующей воздушной линии электропередачи, вблизи объектов, находящихся под напряжением, внутри объектов капитального строительства, внутренняя проводка в которых не обесточена, если это приведет к ограничению действий рабочих в соответствии с требованиями техники безопасности | 0 | 1959.3 | 11.2941 | 0 | 0 | 315.2567 | 0 | 0.624 | 0 | 0 | 1702.386 | 870.1084 |  | 108 |  |  | *1,2 | *1,2 | *1,2 |  | *1,2 | *1,2 |  |  |  | 0 | 0 | 1 | 1 |  |  |  | 1013 | 1 ШТ. | 1 ШТ. | 1 | [6 empty] | 49994027 | 3 | Монтажные работы | 0 |  | 2 | 111001 | Приборы, средства автоматизации и вычислительной техники | мФЕР-11 |  | Поправка: МР 519/пр Прил.2, Табл.2, п. 5 |  | 131072 | 6.05 | 0.89 | 0 | 0 | 5.16 | 0.52 | 0 | 0 | [17 empty] | 0 | 0 | 0 |  |  |  |  | 90 | 46 |  |  |  |  | 1 |  | -1283814068 | 2 | 1 | 2 | 0 | 0 | 0 | 4531.8 | 0 | 4531.8 | 0 |  | 0 | 3 | 0 |  | 0 | 1 | 0 | 0 | 0 | 0 | [5 empty] | Пр/812-053.0-1 | Пр/774-053.0 | Приборы, средства автоматизации и вычислительной техники | Приборы, средства автоматизации и вычислительной техники | 0 | 0
17 | 1 |  |  | 112 | ТЦ_61.2.04.02_77_7705537894_20.12.2024_02 | Датчик тока ДТУ 03 и регистратор срабатывания ИТ-Д2.03 | КОПМЛ. | 3 | 0 | 3 |  |  |  | 257040 | 257040 | 0 | 0 | 0 | 0 | 0 | 0 | 0 | 0 | 0 |  | 64976624 | 85680 | 85680 | 0 | 0 | 0 | 0 | 0 | 0 | 0 | 85680 | 85680 | 0 | 0 | 0 | 0 | 0 | 0 | 0 | 0 | 0 | 1 | 1 |  |  | 1 | 1 | 1 | 1 |  |  |  |  | 3 | 2 |  |  |  | 500004 | 0 |  | 0 | 14 | 0 | 1 | 1 | 1 | 1 | 1 | 1 |  | 0 | 0 |  |  |  | 0 | 0 | 0 | [5 empty] | 0 |  | 0 | 257040 | 85680 | 0 | 0 | 0 | 0 | 0 | 0 | 0 | 0 | 0 | [13 empty] | 0 | 0 | 1 | 1 |  |  |  | 1013 | КОПМЛ. | КОПМЛ. | 1 | [6 empty] | 49994437 | 14 | Материалы по прайсу монтажные | 0 |  | 2 | 500004 | Материлы по прайсу ( монтажные ) | ПрайсМТ |  |  |  | 131072 | 0 | 85680 | 0 | 0 | 0 | 0 | 0 | 0 | 5 |  |  | 0 | 18 |  | 84000 | [10 empty] | 0 | 0 | 0 |  |  |  |  | 0 | 0 |  | 84 000 + 2% Заг.скл |  |  | 1 |  | 1506706159 | 2 | 3 | -2 | 0 | 0 | 0 | 257040 | 0 | 257040 | 0 |  | 1 | 1 | 0 |  | 0 | 1 | 0 | 0 | 0 | 0 |  | 0 | 2 | 257040 | [5 empty] | 0 | 0
17 | 1 |  |  | 112 | ТЦ_61.2.04.02_77_7705537894_20.12.2024_02 | Датчик тока ДТУ 03 и регистратор срабатывания ИТ-Д2.03 | КОПМЛ. | 3 | 0 | 3 |  |  |  | 257040 | 257040 | 0 | 0 | 0 | 0 | 0 | 0 | 0 | 0 | 0 |  | 64976622 | 85680 | 85680 | 0 | 0 | 0 | 0 | 0 | 0 | 0 | 85680 | 85680 | 0 | 0 | 0 | 0 | 0 | 0 | 0 | 0 | 0 | 1 | 1 |  |  | 1 | 1 | 1 | 9.22 |  |  |  |  | 3 | 2 |  |  |  | 500004 | 0 |  | 0 | 14 | 0 | 1 | 1 | 1 | 1 | 1 | 1 |  | 0 | 0 |  |  |  | 0 | 0 | 0 | [5 empty] | 0 |  | 0 | 257040 | 85680 | 0 | 0 | 0 | 0 | 0 | 0 | 0 | 0 | 0 | [13 empty] | 0 | 0 | 1 | 1 |  |  |  | 1013 | КОПМЛ. | КОПМЛ. | 1 | [6 empty] | 49994437 | 14 | Материалы по прайсу монтажные | 0 |  | 2 | 500004 | Материлы по прайсу ( монтажные ) | ПрайсМТ |  |  |  | 131072 | 85680 | 85680 | 0 | 0 | 0 | 0 | 0 | 0 | 5 |  |  | 0 | 18 |  | 84000 | [10 empty] | 0 | 0 | 0 |  |  |  |  | 0 | 0 |  | 84 000 + 2% Заг.скл |  |  | 1 |  | 1506706159 | 2 | 3 | 5 | 0 | 0 | 0 | 257040 | 0 | 257040 | 0 |  | 1 | 1 | 0 |  | 0 | 1 | 0 | 0 | 0 | 0 |  | 0 | 2 | 257040 | [5 empty] | 0 | 0
51 | 1 | 4 | 497 |  | Новый раздел | Заход на существующее ЗПП 220кВ ТЭС Лыково-Сколково | 0 | [6 empty] | 9275073.07 | 9266130.12 | 3685.9 | 233.84 | 5257.05 | 0 | 483.6361 | 18.8173 | 9.48 | 5326.83 | 2802.89 |  |  | 9275073.07 | 9266130.12 | 3685.9 | 233.84 | 5257.05 | 0 | 483.6361 | 18.8173 | 9.48 | 5326.83 | 2802.89 |  |  | 0 | 6243946.95 | 0 | 9283202.79 | 615259.32 | 2423996.52 | 0 | 9266130.12 | 3022183.17 | 0 | 3022183.17 | 6243946.95 | 0 | 0 | 0 | 0 | [19 empty] | 0 | 6243946.95 | 0 | 9283202.79 | 615259.32 | 2423996.52 | 0 | 9266130.12 | 3022183.17 | 0 | 3022183.17 | 6243946.95 | 0 | 0 | 0 | 0 | [19 empty] | 9674858.81 | 9362368.11 | 44749.78 | 11909.53 | 267740.92 | 0 | 483.6361 | 18.8173 | 9.48 | 271295.45 | 142750.61 |  |  | 9674858.81 | 9362368.11 | 44749.78 | 11909.53 | 267740.92 | 0 | 483.6361 | 18.8173 | 9.48 | 271295.45 | 142750.61 |  |  | 0 | 6062084.43 | 0 | 10088904.87 | 630928.22 | 3395892.22 | 0 | 9362368.11 | 3300283.68 | 0 | 3300283.68 | 6062084.43 | 0 | 0 | 0 | 0 | [19 empty] | 0 | 6062084.43 | 0 | 10088904.87 | 630928.22 | 3395892.22 | 0 | 9362368.11 | 3300283.68 | 0 | 3300283.68 | 6062084.43 | 0 | 0 | 0 | 0 | [18 empty] | 0
50 | 0 | 0 | 1 | 201 | 9275073.07 | ПЗ | Прямые затраты |  |  | 201 | 1 | 3 |  | 2 | 9674858.81 | [6 empty] | 3031126.12 | 1 | 3031126.12 | 3612774.38 | 1 | 3612774.38
50 | 0 | 0 | 1 | 202 | 9266130.12 | СтМатОб | Стоимость материальных ресурсов (всего) |  |  | 202 | 2 | 3 |  | 2 | 9362368.11 | [6 empty] | 9266130.12 | 1 | 9266130.12 | 9362368.11 | 1 | 9362368.11
50 | 0 | 0 | 1 | 222 | 0 | СтМатОбЗак | Стоимость материалов и оборудования заказчика |  |  | 222 | 3 | 3 |  | 2 | 0 | [6 empty] | 0 | 1 | 0 | 0 | 1 | 0
50 | 0 | 0 | 1 | 225 | 9266130.12 | СтМатОбПод | Стоимость материалов и оборудования подрядчика |  |  | 225 | 4 | 3 |  | 2 | 9362368.11 | [6 empty] | 9266130.12 | 1 | 9266130.12 | 9362368.11 | 1 | 9362368.11
50 | 0 | 0 | 1 | 226 | 3022183.17 | СтМат | Стоимость материалов (всего) |  |  | 226 | 5 | 3 |  | 2 | 3300283.68 | [6 empty] | 3022183.17 | 1 | 3022183.17 | 3300283.68 | 1 | 3300283.68
50 | 0 | 0 | 1 | 227 | 0 | СтМатЗак | Стоимость материалов заказчика |  |  | 227 | 6 | 3 |  | 2 | 0 | [6 empty] | 0 | 1 | 0 | 0 | 1 | 0
50 | 0 | 0 | 1 | 228 | 3022183.17 | СтМатПод | Стоимость материалов подрядчика |  |  | 228 | 7 | 3 |  | 2 | 3300283.68 | [6 empty] | 3022183.17 | 1 | 3022183.17 | 3300283.68 | 1 | 3300283.68
50 | 0 | 0 | 1 | 216 | 6243946.95 | Оборуд | Стоимость оборудования (всего) |  |  | 216 | 8 | 3 |  | 2 | 6062084.43 | [6 empty] | 6243946.95 | 1 | 6243946.95 | 6062084.43 | 1 | 6062084.43
50 | 0 | 0 | 1 | 223 | 0 | ОборудЗак | Стоимость оборудования заказчика |  |  | 223 | 9 | 3 |  | 2 | 0 | [6 empty] | 0 | 1 | 0 | 0 | 1 | 0
50 | 0 | 0 | 1 | 229 | 6243946.95 | ОборудПод | Стоимость оборудования подрядчика |  |  | 229 | 10 | 3 |  | 2 | 6062084.43 | [6 empty] | 6243946.95 | 1 | 6243946.95 | 6062084.43 | 1 | 6062084.43
50 | 0 | 0 | 1 | 203 | 3685.9 | ЭММ | Эксплуатация машин |  |  | 203 | 11 | 3 |  | 2 | 44749.78 | [6 empty] | 3685.9 | 1 | 3685.9 | 44749.78 | 1 | 44749.78
50 | 0 | 0 | 1 | 231 | 0 | ЭММсНРиСП | Эксплуатация машин по ТСН-2001.16 |  |  | 231 | 12 | 3 |  | 2 | 0 | [6 empty] | 0 | 1 | 0 | 0 | 1 | 0
50 | 0 | 0 | 1 | 204 | 233.84 | ЗПМ | ЗП машинистов |  |  | 204 | 13 | 3 |  | 2 | 11909.53 | [6 empty] | 233.84 | 1 | 233.84 | 11909.53 | 1 | 11909.53
50 | 0 | 0 | 1 | 205 | 5257.05 | ОЗП | Основная ЗП рабочих |  |  | 205 | 14 | 3 |  | 2 | 267740.92 | [6 empty] | 5257.05 | 1 | 5257.05 | 267740.92 | 1 | 267740.92
50 | 0 | 0 | 1 | 232 | 0 | ОЗПсНРиСП | Основная ЗП рабочих по ТСН-2001.16 |  |  | 232 | 15 | 3 |  | 2 | 0 | [6 empty] | 0 | 1 | 0 | 0 | 1 | 0
50 | 0 | 0 | 1 | 214 | 615259.32 | Строит | Строительные работы с НР и СП |  |  | 214 | 16 | 3 |  | 2 | 630928.22 | [6 empty] | 615259.32 | 1 | 615259.32 | 630928.22 | 1 | 630928.22
50 | 0 | 0 | 1 | 215 | 2423996.52 | Монтаж | Монтажные работы с НР и СП |  |  | 215 | 17 | 3 |  | 2 | 3395892.22 | [6 empty] | 2423996.52 | 1 | 2423996.52 | 3395892.22 | 1 | 3395892.22
50 | 0 | 0 | 1 | 217 | 0 | Прочие | Прочие работы с НР и СП |  |  | 217 | 18 | 3 |  | 2 | 0 | [6 empty] | 0 | 1 | 0 | 0 | 1 | 0
50 | 0 | 0 | 1 | 230 | 0 | ПрочиеЗатр | Прочие затраты по ТСН-2001.16 |  |  | 230 | 19 | 3 |  | 2 | 0 | [6 empty] | 0 | 1 | 0 | 0 | 1 | 0
50 | 0 | 0 | 1 | 206 | 0 | ВозврМат | Возврат материалов |  |  | 206 | 20 | 3 |  | 2 | 0 | [6 empty] | 0 | 1 | 0 | 0 | 1 | 0
50 | 0 | 0 | 1 | 207 | 483.6361 | ТрудСтр | Трудозатраты строителей |  |  | 207 | 21 | 3 |  | 7 | 483.6361 | [6 empty] | 483.6361 | 1 | 483.6361 | 483.6361 | 1 | 483.6361
50 | 0 | 0 | 1 | 208 | 18.8173 | ТрудМаш | Трудозатраты машинистов |  |  | 208 | 22 | 3 |  | 7 | 18.8173 | [6 empty] | 18.8173 | 1 | 18.8173 | 18.8173 | 1 | 18.8173
50 | 0 | 0 | 1 | 209 | 9.48 | ТранспМат | Транспорт материалов |  |  | 209 | 23 | 3 |  | 2 | 9.48 | [6 empty] | 9.48 | 1 | 9.48 | 9.48 | 1 | 9.48
50 | 0 | 0 | 1 | 233 | 0 | Перевозка | Перевозка грузов |  |  | 233 | 24 | 3 |  | 2 | 0 | [6 empty] | 0 | 1 | 0 | 0 | 1 | 0
50 | 0 | 0 | 1 | 210 | 5326.83 | НР | Накладные расходы |  |  | 210 | 25 | 3 |  | 2 | 271295.45 | [6 empty] | 5326.83 | 1 | 5326.83 | 271295.45 | 1 | 271295.45
50 | 0 | 0 | 1 | 211 | 2802.89 | СмПриб | Сметная прибыль |  |  | 211 | 26 | 3 |  | 2 | 142750.61 | [6 empty] | 2802.89 | 1 | 2802.89 | 142750.61 | 1 | 142750.61
50 | 0 | 0 | 1 | 224 | 9283202.79 | Всего | Всего с НР и СП |  |  | 224 | 27 | 3 |  | 2 | 10088904.87 | [6 empty] | 9283202.79 | 1 | 9283202.79 | 10088904.87 | 1 | 10088904.87
4 | 1 |  | 633 |  | Новый раздел | Материал не требуемый монтажа |  | 0 |  | 0 | [7 empty] | 0 | 0 |  | 0 | [33 empty] | )*1,2 | )*1,2 | )*1,2 |  | )*1,2 | )*1,2 |  |  |  |  | )*1,2 | Поправка: Мет.421/пр 04.08.20 Пр.10 Т.2 п. 5 Наименование: Производство работ осуществляется в охранной зоне действующей воздушной линии электропередачи, вблизи объектов, находящихся под напряжением, внутри объектов капитального строительства, внутренняя проводка в которых не обесточена, если это приведет к ограничению действий рабочих в соответствии с требованиями техники безопасности | Поправка: Мет.421/пр 04.08.20 Пр.10 Т.2 п. 5 | [7 empty] | 0 | [11 empty] | 0
52 | 1 | 4 | 614 | 0 | Новый раздел | Материал не требуемый монтажа | [7 empty] | 5495028.9 | 5495028.9 | 0 | 0 | 0 | 0 | 0 | 0 | 0 | 0 | 0 | 0 | 0 | 5495028.9 | 5495028.9 | 0 | 0 | 0 | 0 | 0 | 0 | 0 | 0 | 0 | 0 | 0 | 0 | 0 | 0 | 5495028.9 | 0 | 5495028.9 | 0 | 5495028.9 | 5495028.9 | 0 | 5495028.9 | 0 | 0 | 0 | 0 | 0 | 0 | 0 | 0 | 0 | 0 | 0 | 0 | 0 | 0 | 0 | 0 | 0 | 0 | 0 | 0 | 0 | 0 | 0 | 0 | 0 | 0 | 0 | 5495028.9 | 0 | 5495028.9 | 0 | 5495028.9 | 5495028.9 | 0 | 5495028.9 | 0 | 0 | 0 | 0 | 0 | 0 | 0 | 0 | 0 | 0 | 0 | 0 | 0 | 0 | 0 | 0 | 0 | 0 | 0 | 0 | 0 | 0 | 0 | 0 | 47532000 | 47532000 | 0 | 0 | 0 | 0 | 0 | 0 | 0 | 0 | 0 | 0 | 0 | 47532000 | 47532000 | 0 | 0 | 0 | 0 | 0 | 0 | 0 | 0 | 0 | 0 | 0 | 0 | 0 | 0 | 47532000 | 0 | 47532000 | 0 | 47532000 | 47532000 | 0 | 47532000 | 0 | 0 | 0 | 0 | 0 | 0 | 0 | 0 | 0 | 0 | 0 | 0 | 0 | 0 | 0 | 0 | 0 | 0 | 0 | 0 | 0 | 0 | 0 | 0 | 0 | 0 | 0 | 47532000 | 0 | 47532000 | 0 | 47532000 | 47532000 | 0 | 47532000 | 0 | 0 | 0 | 0 | 0 | 0 | 0 | 0 | 0 | 0 | 0 | 0 | 0 | 0 | 0 | 0 | 0 | 0 | 0 | 0 | 0 | 0 | 0 | 0
17 | 1 |  |  |  | ТЦ_59.1.21.01_77_7727429726_26.12.2024_02 | Кабель ПвПпу2г 1х2000сгж/310ов-127/220 | м | 722 | 0 | 722 |  |  |  | 53898570.72 | 53898570.72 | 0 | 0 | 0 | 0 | 0 | 0 | 0 | 0 | 0 |  | -1 | 74651.76 | 74651.76 | 0 | 0 | 0 | 0 | 0 | 0 | 0 | 74651.76 | 74651.76 | 0 | 0 | 0 | 0 | 0 | 0 | 0 | 0 | 0 | 1 | 1 |  |  | 1 | 1 | 1 | 1 |  |  |  |  | 3 | 2 |  |  |  | 500004 | 0 |  | 0 | 14 | 0 | 1 | 1 | 1 | 1 | 1 | 1 |  | 0 | 0 |  |  |  | 0 | 0 | 0 | [5 empty] | 0 |  | 0 | 53898570.72 | 74651.76 | 0 | 0 | 0 | 0 | 0 | 0 | 0 | 0 | 0 | [13 empty] | 0 | 0 | 1 | 1 |  |  |  | 1003 | м | м | 1 | [6 empty] | 49994437 | 14 | Материалы по прайсу монтажные | 0 |  | 2 | 500004 | Материлы по прайсу ( монтажные ) | ПрайсМТ |  |  |  | 132096 | 4835.88 | 74651.76 | 0 | 0 | 0 | 0 | 0 | 0 | 5 |  |  | 0 | 18 |  | 73188 | [10 empty] | 0 | 0 | 0 |  |  |  |  | 0 | 0 |  | 73 188 + 2% Заг.скл |  |  | 1 |  | -1799265921 | 2 | 3 | -2 | 0 | 0 | 0 | 53898570.72 | 0 | 53898570.72 | 0 |  | 1 | 1 | 0 |  | 0 | 1 | 0 | 0 | 0 | 0 |  | 0 | 2 | 53898570.72 | [5 empty] | 0 | 0
17 | 1 |  |  |  | ТЦ_59.1.21.01_77_7727429726_26.12.2024_02 | Кабель ПвПпу2г 1х2000сгж/310ов-127/220 | м | 722 | 0 | 722 |  |  |  | 53898570.72 | 53898570.72 | 0 | 0 | 0 | 0 | 0 | 0 | 0 | 0 | 0 |  | -1 | 74651.76 | 74651.76 | 0 | 0 | 0 | 0 | 0 | 0 | 0 | 74651.76 | 74651.76 | 0 | 0 | 0 | 0 | 0 | 0 | 0 | 0 | 0 | 1 | 1 |  |  | 1 | 1 | 1 | 9.22 |  |  |  |  | 3 | 2 |  |  |  | 500004 | 0 |  | 0 | 14 | 0 | 1 | 1 | 1 | 1 | 1 | 1 |  | 0 | 0 |  |  |  | 0 | 0 | 0 | [5 empty] | 0 |  | 0 | 53898570.72 | 74651.76 | 0 | 0 | 0 | 0 | 0 | 0 | 0 | 0 | 0 | [13 empty] | 0 | 0 | 1 | 1 |  |  |  | 1003 | м | м | 1 | [6 empty] | 49994437 | 14 | Материалы по прайсу монтажные | 0 |  | 2 | 500004 | Материлы по прайсу ( монтажные ) | ПрайсМТ |  |  |  | 132096 | 74651.76 | 74651.76 | 0 | 0 | 0 | 0 | 0 | 0 | 5 |  |  | 0 | 18 |  | 73188 | [10 empty] | 0 | 0 | 0 |  |  |  |  | 0 | 0 |  | 73 188 + 2% Заг.скл |  |  | 1 |  | -1799265921 | 2 | 3 | 3 | 0 | 0 | 0 | 53898570.72 | 0 | 53898570.72 | 0 |  | 1 | 1 | 0 |  | 0 | 1 | 0 | 0 | 0 | 0 |  | 0 | 2 | 53898570.72 | [5 empty] | 0 | 0
17 | 1 |  |  |  | ТЦ_08.4.04.01_77_7727429726_26.12.2024_02 | Соединительная муфта 220 кВ марки МСВ 252 0 | шт. | 2 | 0 | 2 |  |  |  | 2509728.36 | 2509728.36 | 0 | 0 | 0 | 0 | 0 | 0 | 0 | 0 | 0 |  | -1 | 1254864.18 | 1254864.18 | 0 | 0 | 0 | 0 | 0 | 0 | 0 | 1254864.18 | 1254864.18 | 0 | 0 | 0 | 0 | 0 | 0 | 0 | 0 | 0 | 1 | 1 |  |  | 1 | 1 | 1 | 1 |  |  |  |  | 3 | 2 |  |  |  | 500004 | 0 |  | 0 | 14 | 0 | 1 | 1 | 1 | 1 | 1 | 1 |  | 0 | 0 |  |  |  | 0 | 0 | 0 | [5 empty] | 0 |  | 0 | 2509728.36 | 1254864.18 | 0 | 0 | 0 | 0 | 0 | 0 | 0 | 0 | 0 | [13 empty] | 0 | 0 | 1 | 1 |  |  |  | 1010 | шт. | шт. | 1 | [6 empty] | 49994437 | 14 | Материалы по прайсу монтажные | 0 |  | 2 | 500004 | Материлы по прайсу ( монтажные ) | ПрайсМТ |  |  |  | 132096 | 136799.03 | 1254864.18 | 0 | 0 | 0 | 0 | 0 | 0 | 5 |  |  | 0 | 18 |  | 1230259 | [10 empty] | 0 | 0 | 0 |  |  |  |  | 0 | 0 |  | 1 230 259 + 2% Заг.скл |  |  | 1 |  | -1181815755 | 2 | 3 | -2 | 0 | 0 | 0 | 2509728.36 | 0 | 2509728.36 | 0 |  | 1 | 1 | 0 |  | 0 | 1 | 0 | 0 | 0 | 0 |  | 0 | 2 | 2509728.36 | [5 empty] | 0 | 0
17 | 1 |  |  |  | ТЦ_08.4.04.01_77_7727429726_26.12.2024_02 | Соединительная муфта 220 кВ марки МСВ 252 0 | шт. | 2 | 0 | 2 |  |  |  | 2509728.36 | 2509728.36 | 0 | 0 | 0 | 0 | 0 | 0 | 0 | 0 | 0 |  | -1 | 1254864.18 | 1254864.18 | 0 | 0 | 0 | 0 | 0 | 0 | 0 | 1254864.18 | 1254864.18 | 0 | 0 | 0 | 0 | 0 | 0 | 0 | 0 | 0 | 1 | 1 |  |  | 1 | 1 | 1 | 9.22 |  |  |  |  | 3 | 2 |  |  |  | 500004 | 0 |  | 0 | 14 | 0 | 1 | 1 | 1 | 1 | 1 | 1 |  | 0 | 0 |  |  |  | 0 | 0 | 0 | [5 empty] | 0 |  | 0 | 2509728.36 | 1254864.18 | 0 | 0 | 0 | 0 | 0 | 0 | 0 | 0 | 0 | [13 empty] | 0 | 0 | 1 | 1 |  |  |  | 1010 | шт. | шт. | 1 | [6 empty] | 49994437 | 14 | Материалы по прайсу монтажные | 0 |  | 2 | 500004 | Материлы по прайсу ( монтажные ) | ПрайсМТ |  |  |  | 132096 | 1254864.18 | 1254864.18 | 0 | 0 | 0 | 0 | 0 | 0 | 5 |  |  | 0 | 18 |  | 1230259 | [10 empty] | 0 | 0 | 0 |  |  |  |  | 0 | 0 |  | 1 230 259 + 2% Заг.скл |  |  | 1 |  | -1181815755 | 2 | 3 | 3 | 0 | 0 | 0 | 2509728.36 | 0 | 2509728.36 | 0 |  | 1 | 1 | 0 |  | 0 | 1 | 0 | 0 | 0 | 0 |  | 0 | 2 | 2509728.36 | [5 empty] | 0 | 0
17 | 1 |  |  |  | ТЦ_08.4.04.01_77_7727429726_26.12.2024_02 | Соединительная транспозиционная муфта 220 кВ марки МСВ 252 (0)Х | шт. | 1 | 0 | 1 |  |  |  | 1284745.08 | 1284745.08 | 0 | 0 | 0 | 0 | 0 | 0 | 0 | 0 | 0 |  | -1 | 1284745.08 | 1284745.08 | 0 | 0 | 0 | 0 | 0 | 0 | 0 | 1284745.08 | 1284745.08 | 0 | 0 | 0 | 0 | 0 | 0 | 0 | 0 | 0 | 1 | 1 |  |  | 1 | 1 | 1 | 1 |  |  |  |  | 3 | 2 |  |  |  | 500004 | 0 |  | 0 | 14 | 0 | 1 | 1 | 1 | 1 | 1 | 1 |  | 0 | 0 |  |  |  | 0 | 0 | 0 | [5 empty] | 0 |  | 0 | 1284745.08 | 1284745.08 | 0 | 0 | 0 | 0 | 0 | 0 | 0 | 0 | 0 | [13 empty] | 0 | 0 | 1 | 1 |  |  |  | 1010 | шт. | шт. | 1 | [6 empty] | 49994437 | 14 | Материалы по прайсу монтажные | 0 |  | 2 | 500004 | Материлы по прайсу ( монтажные ) | ПрайсМТ |  |  |  | 132096 | 140180.59 | 1284745.08 | 0 | 0 | 0 | 0 | 0 | 0 | 5 |  |  | 0 | 18 |  | 1259554 | [10 empty] | 0 | 0 | 0 |  |  |  |  | 0 | 0 |  | 1 259 554 + 2% Заг.скл |  |  | 1 |  | -1923243177 | 2 | 3 | -2 | 0 | 0 | 0 | 1284745.08 | 0 | 1284745.08 | 0 |  | 1 | 1 | 0 |  | 0 | 1 | 0 | 0 | 0 | 0 |  | 0 | 2 | 1284745.08 | [5 empty] | 0 | 0
17 | 1 |  |  |  | ТЦ_08.4.04.01_77_7727429726_26.12.2024_02 | Соединительная транспозиционная муфта 220 кВ марки МСВ 252 (0)Х | шт. | 1 | 0 | 1 |  |  |  | 1284745.08 | 1284745.08 | 0 | 0 | 0 | 0 | 0 | 0 | 0 | 0 | 0 |  | -1 | 1284745.08 | 1284745.08 | 0 | 0 | 0 | 0 | 0 | 0 | 0 | 1284745.08 | 1284745.08 | 0 | 0 | 0 | 0 | 0 | 0 | 0 | 0 | 0 | 1 | 1 |  |  | 1 | 1 | 1 | 9.22 |  |  |  |  | 3 | 2 |  |  |  | 500004 | 0 |  | 0 | 14 | 0 | 1 | 1 | 1 | 1 | 1 | 1 |  | 0 | 0 |  |  |  | 0 | 0 | 0 | [5 empty] | 0 |  | 0 | 1284745.08 | 1284745.08 | 0 | 0 | 0 | 0 | 0 | 0 | 0 | 0 | 0 | [13 empty] | 0 | 0 | 1 | 1 |  |  |  | 1010 | шт. | шт. | 1 | [6 empty] | 49994437 | 14 | Материалы по прайсу монтажные | 0 |  | 2 | 500004 | Материлы по прайсу ( монтажные ) | ПрайсМТ |  |  |  | 132096 | 1284745.08 | 1284745.08 | 0 | 0 | 0 | 0 | 0 | 0 | 5 |  |  | 0 | 18 |  | 1259554 | [10 empty] | 0 | 0 | 0 |  |  |  |  | 0 | 0 |  | 1 259 554 + 2% Заг.скл |  |  | 1 |  | -1923243177 | 2 | 3 | 3 | 0 | 0 | 0 | 1284745.08 | 0 | 1284745.08 | 0 |  | 1 | 1 | 0 |  | 0 | 1 | 0 | 0 | 0 | 0 |  | 0 | 2 | 1284745.08 | [5 empty] | 0 | 0
17 | 1 |  |  |  | ТЦ_20.2.04.03_77_7705537894_20.12.2024_02 | Короб транспозиционный КТК-H-3 | шт. | 1 | 0 | 1 |  |  |  | 638793.36 | 638793.36 | 0 | 0 | 0 | 0 | 0 | 0 | 0 | 0 | 0 |  | -1 | 638793.36 | 638793.36 | 0 | 0 | 0 | 0 | 0 | 0 | 0 | 638793.36 | 638793.36 | 0 | 0 | 0 | 0 | 0 | 0 | 0 | 0 | 0 | 1 | 1 |  |  | 1 | 1 | 1 | 1 |  |  |  |  | 3 | 2 |  |  |  | 500004 | 0 |  | 0 | 14 | 0 | 1 | 1 | 1 | 1 | 1 | 1 |  | 0 | 0 |  |  |  | 0 | 0 | 0 | [5 empty] | 0 |  | 0 | 638793.36 | 638793.36 | 0 | 0 | 0 | 0 | 0 | 0 | 0 | 0 | 0 | [13 empty] | 0 | 0 | 1 | 1 |  |  |  | 1010 | шт. | шт. | 1 | [6 empty] | 49994437 | 14 | Материалы по прайсу монтажные | 0 |  | 2 | 500004 | Материлы по прайсу ( монтажные ) | ПрайсМТ |  |  |  | 132096 | 43175.54 | 638793.36 | 0 | 0 | 0 | 0 | 0 | 0 | 5 |  |  | 0 | 18 |  | 626268 | [10 empty] | 0 | 0 | 0 |  |  |  |  | 0 | 0 |  | 626 268 + 2% Заг.скл |  |  | 1 |  | 256099112 | 2 | 3 | -2 | 0 | 0 | 0 | 638793.36 | 0 | 638793.36 | 0 |  | 1 | 1 | 0 |  | 0 | 1 | 0 | 0 | 0 | 0 |  | 0 | 2 | 638793.36 | [5 empty] | 0 | 0
17 | 1 |  |  |  | ТЦ_20.2.04.03_77_7705537894_20.12.2024_02 | Короб транспозиционный КТК-H-3 | шт. | 1 | 0 | 1 |  |  |  | 638793.36 | 638793.36 | 0 | 0 | 0 | 0 | 0 | 0 | 0 | 0 | 0 |  | -1 | 638793.36 | 638793.36 | 0 | 0 | 0 | 0 | 0 | 0 | 0 | 638793.36 | 638793.36 | 0 | 0 | 0 | 0 | 0 | 0 | 0 | 0 | 0 | 1 | 1 |  |  | 1 | 1 | 1 | 9.22 |  |  |  |  | 3 | 2 |  |  |  | 500004 | 0 |  | 0 | 14 | 0 | 1 | 1 | 1 | 1 | 1 | 1 |  | 0 | 0 |  |  |  | 0 | 0 | 0 | [5 empty] | 0 |  | 0 | 638793.36 | 638793.36 | 0 | 0 | 0 | 0 | 0 | 0 | 0 | 0 | 0 | [13 empty] | 0 | 0 | 1 | 1 |  |  |  | 1010 | шт. | шт. | 1 | [6 empty] | 49994437 | 14 | Материалы по прайсу монтажные | 0 |  | 2 | 500004 | Материлы по прайсу ( монтажные ) | ПрайсМТ |  |  |  | 132096 | 638793.36 | 638793.36 | 0 | 0 | 0 | 0 | 0 | 0 | 5 |  |  | 0 | 18 |  | 626268 | [10 empty] | 0 | 0 | 0 |  |  |  |  | 0 | 0 |  | 626 268 + 2% Заг.скл |  |  | 1 |  | 256099112 | 2 | 3 | 3 | 0 | 0 | 0 | 638793.36 | 0 | 638793.36 | 0 |  | 1 | 1 | 0 |  | 0 | 1 | 0 | 0 | 0 | 0 |  | 0 | 2 | 638793.36 | [5 empty] | 0 | 0
17 | 1 |  |  | 113 | ТЦ_59.1.20.04_77_7727429726_26.12.2024_02 | Комплект инструмента и оборудования для монтажа кабельной арматуры | компл. | 2 | 0 | 2 |  |  |  | 5495028.9 | 5495028.9 | 0 | 0 | 0 | 0 | 0 | 0 | 0 | 0 | 0 |  | 64976624 | 23766000 | 23766000 | 0 | 0 | 0 | 0 | 0 | 0 | 0 | 23766000 | 23766000 | 0 | 0 | 0 | 0 | 0 | 0 | 0 | 0 | 0 | 1 | 1 |  |  | 1 | 1 | 1 | 8.65 |  |  |  |  | 3 | 2 |  |  |  | 500004 | 0 |  | 0 | 14 | 0 | 1 | 1 | 1 | 1 | 1 | 1 |  | 0 | 0 |  |  |  | 0 | 0 | 0 | [5 empty] | 0 |  | 0 | 5495028.9 | 23766000 | 0 | 0 | 0 | 0 | 0 | 0 | 0 | 0 | 0 | [13 empty] | 0 | 0 | 1 | 1 |  |  |  | 1013 | компл. | компл. | 1 | [6 empty] | 49994437 | 14 | Материалы по прайсу монтажные | 0 |  | 2 | 500004 | Материлы по прайсу ( монтажные ) | ПрайсМТ |  |  |  | 131072 | 884393.06 | 23766000 | 0 | 0 | 0 | 0 | 0 | 0 | 5 |  |  | 0 | 18 |  | 23300000 | [10 empty] | 0 | 0 | 0 |  |  |  |  | 0 | 0 |  | 23 300 000 + 2% Заг.скл |  |  | 1 |  | 685027135 | 2 | 3 | 3 | 0 | 0 | 0 | 5495028.9 | 0 | 5495028.9 | 0 |  | 1 | 1 | 0 |  | 0 | 1 | 0 | 0 | 0 | 0 |  | 0 | 2 | 47532000 | [5 empty] | 0 | 0
17 | 1 |  |  | 113 | ТЦ_59.1.20.04_77_7727429726_26.12.2024_02 | Комплект инструмента и оборудования для монтажа кабельной арматуры | компл. | 2 | 0 | 2 |  |  |  | 47532000 | 47532000 | 0 | 0 | 0 | 0 | 0 | 0 | 0 | 0 | 0 |  | 64976622 | 23766000 | 23766000 | 0 | 0 | 0 | 0 | 0 | 0 | 0 | 23766000 | 23766000 | 0 | 0 | 0 | 0 | 0 | 0 | 0 | 0 | 0 | 1 | 1 |  |  | 1 | 1 | 1 | 9.22 |  |  |  |  | 3 | 2 |  |  |  | 500004 | 0 |  | 0 | 14 | 0 | 1 | 1 | 1 | 1 | 1 | 1 |  | 0 | 0 |  |  |  | 0 | 0 | 0 | [5 empty] | 0 |  | 0 | 47532000 | 23766000 | 0 | 0 | 0 | 0 | 0 | 0 | 0 | 0 | 0 | [13 empty] | 0 | 0 | 1 | 1 |  |  |  | 1013 | компл. | компл. | 1 | [6 empty] | 49994437 | 14 | Материалы по прайсу монтажные | 0 |  | 2 | 500004 | Материлы по прайсу ( монтажные ) | ПрайсМТ |  |  |  | 131072 | 23766000 | 23766000 | 0 | 0 | 0 | 0 | 0 | 0 | 5 |  |  | 0 | 18 |  | 23300000 | [10 empty] | 0 | 0 | 0 |  |  |  |  | 0 | 0 |  | 23 300 000 + 2% Заг.скл |  |  | 1 |  | 685027135 | 2 | 3 | 3 | 0 | 0 | 0 | 47532000 | 0 | 47532000 | 0 |  | 1 | 1 | 0 |  | 0 | 1 | 0 | 0 | 0 | 0 |  | 0 | 2 | 47532000 | [5 empty] | 0 | 0
17 | 1 |  |  |  | ТЦ_08.4.04.01_77_7727429726_26.12.2024_02 | Муфта втычная высоковольтная для присоединения к ячейкам КРУЭ марка МВВ 252 | шт. | 1 | 0 | 1 |  |  |  | 1850595.18 | 1850595.18 | 0 | 0 | 0 | 0 | 0 | 0 | 0 | 0 | 0 |  | -1 | 1850595.18 | 1850595.18 | 0 | 0 | 0 | 0 | 0 | 0 | 0 | 1850595.18 | 1850595.18 | 0 | 0 | 0 | 0 | 0 | 0 | 0 | 0 | 0 | 1 | 1 |  |  | 1 | 1 | 1 | 1 |  |  |  |  | 3 | 2 |  |  |  | 500004 | 0 |  | 0 | 14 | 0 | 1 | 1 | 1 | 1 | 1 | 1 |  | 0 | 0 |  |  |  | 0 | 0 | 0 | [5 empty] | 0 |  | 0 | 1850595.18 | 1850595.18 | 0 | 0 | 0 | 0 | 0 | 0 | 0 | 0 | 0 | [13 empty] | 0 | 0 | 1 | 1 |  |  |  | 1010 | шт. | шт. | 1 | [6 empty] | 49994437 | 14 | Материалы по прайсу монтажные | 0 |  | 2 | 500004 | Материлы по прайсу ( монтажные ) | ПрайсМТ |  |  |  | 132096 | 206889.33 | 1850595.18 | 0 | 0 | 0 | 0 | 0 | 0 | 5 |  |  | 0 | 18 |  | 1814309 | [10 empty] | 0 | 0 | 0 |  |  |  |  | 0 | 0 |  | 1 814 309 + 2% Заг.скл |  |  | 1 |  | 781346136 | 2 | 3 | -2 | 0 | 0 | 0 | 1850595.18 | 0 | 1850595.18 | 0 |  | 1 | 1 | 0 |  | 0 | 1 | 0 | 0 | 0 | 0 |  | 0 | 2 | 1850595.18 | [5 empty] | 0 | 0
17 | 1 |  |  |  | ТЦ_08.4.04.01_77_7727429726_26.12.2024_02 | Муфта втычная высоковольтная для присоединения к ячейкам КРУЭ марка МВВ 252 | шт. | 1 | 0 | 1 |  |  |  | 1850595.18 | 1850595.18 | 0 | 0 | 0 | 0 | 0 | 0 | 0 | 0 | 0 |  | -1 | 1850595.18 | 1850595.18 | 0 | 0 | 0 | 0 | 0 | 0 | 0 | 1850595.18 | 1850595.18 | 0 | 0 | 0 | 0 | 0 | 0 | 0 | 0 | 0 | 1 | 1 |  |  | 1 | 1 | 1 | 9.22 |  |  |  |  | 3 | 2 |  |  |  | 500004 | 0 |  | 0 | 14 | 0 | 1 | 1 | 1 | 1 | 1 | 1 |  | 0 | 0 |  |  |  | 0 | 0 | 0 | [5 empty] | 0 |  | 0 | 1850595.18 | 1850595.18 | 0 | 0 | 0 | 0 | 0 | 0 | 0 | 0 | 0 | [13 empty] | 0 | 0 | 1 | 1 |  |  |  | 1010 | шт. | шт. | 1 | [6 empty] | 49994437 | 14 | Материалы по прайсу монтажные | 0 |  | 2 | 500004 | Материлы по прайсу ( монтажные ) | ПрайсМТ |  |  |  | 132096 | 1850595.18 | 1850595.18 | 0 | 0 | 0 | 0 | 0 | 0 | 5 |  |  | 0 | 18 |  | 1814309 | [10 empty] | 0 | 0 | 0 |  |  |  |  | 0 | 0 |  | 1 814 309 + 2% Заг.скл |  |  | 1 |  | 781346136 | 2 | 3 | 3 | 0 | 0 | 0 | 1850595.18 | 0 | 1850595.18 | 0 |  | 1 | 1 | 0 |  | 0 | 1 | 0 | 0 | 0 | 0 |  | 0 | 2 | 1850595.18 | [5 empty] | 0 | 0
17 | 1 |  |  |  | ТЦ_59.1.20.04_77_7705537894_20.12.2024_02 | Комплект для ремонта оболочки кабеля | компл. | 5 | 0 | 5 |  |  |  | 8914.68 | 8914.68 | 0 | 0 | 0 | 0 | 0 | 0 | 0 | 0 | 0 |  | -1 | 15422.4 | 15422.4 | 0 | 0 | 0 | 0 | 0 | 0 | 0 | 15422.4 | 15422.4 | 0 | 0 | 0 | 0 | 0 | 0 | 0 | 0 | 0 | 1 | 1 |  |  | 1 | 1 | 1 | 8.65 |  |  |  |  | 3 | 2 |  |  |  | 500004 | 0 |  | 0 | 14 | 0 | 1 | 1 | 1 | 1 | 1 | 1 |  | 0 | 0 |  |  |  | 0 | 0 | 0 | [5 empty] | 0 |  | 0 | 8914.68 | 15422.4 | 0 | 0 | 0 | 0 | 0 | 0 | 0 | 0 | 0 | [13 empty] | 0 | 0 | 1 | 1 |  |  |  | 1013 | компл. | компл. | 1 | [6 empty] | 49994437 | 14 | Материалы по прайсу монтажные | 0 |  | 2 | 500004 | Материлы по прайсу ( монтажные ) | ПрайсМТ |  |  |  | 132096 | 1485.78 | 15422.4 | 0 | 0 | 0 | 0 | 0 | 0 | 5 |  |  | 0 | 18 |  | 15120 | [10 empty] | 0 | 0 | 0 |  |  |  |  | 0 | 0 |  | 15 120 + 2% Заг.скл |  |  | 1 |  | -2037641272 | 2 | 3 | 3 | 0 | 0 | 0 | 8914.68 | 0 | 8914.68 | 0 |  | 1 | 1 | 0 |  | 0 | 1 | 0 | 0 | 0 | 0 |  | 0 | 2 | 77112 | [5 empty] | 0 | 0
17 | 1 |  |  |  | ТЦ_59.1.20.04_77_7705537894_20.12.2024_02 | Комплект для ремонта оболочки кабеля | компл. | 5 | 0 | 5 |  |  |  | 77112 | 77112 | 0 | 0 | 0 | 0 | 0 | 0 | 0 | 0 | 0 |  | -1 | 15422.4 | 15422.4 | 0 | 0 | 0 | 0 | 0 | 0 | 0 | 15422.4 | 15422.4 | 0 | 0 | 0 | 0 | 0 | 0 | 0 | 0 | 0 | 1 | 1 |  |  | 1 | 1 | 1 | 9.22 |  |  |  |  | 3 | 2 |  |  |  | 500004 | 0 |  | 0 | 14 | 0 | 1 | 1 | 1 | 1 | 1 | 1 |  | 0 | 0 |  |  |  | 0 | 0 | 0 | [5 empty] | 0 |  | 0 | 77112 | 15422.4 | 0 | 0 | 0 | 0 | 0 | 0 | 0 | 0 | 0 | [13 empty] | 0 | 0 | 1 | 1 |  |  |  | 1013 | компл. | компл. | 1 | [6 empty] | 49994437 | 14 | Материалы по прайсу монтажные | 0 |  | 2 | 500004 | Материлы по прайсу ( монтажные ) | ПрайсМТ |  |  |  | 132096 | 15422.4 | 15422.4 | 0 | 0 | 0 | 0 | 0 | 0 | 5 |  |  | 0 | 18 |  | 15120 | [10 empty] | 0 | 0 | 0 |  |  |  |  | 0 | 0 |  | 15 120 + 2% Заг.скл |  |  | 1 |  | -2037641272 | 2 | 3 | 3 | 0 | 0 | 0 | 77112 | 0 | 77112 | 0 |  | 1 | 1 | 0 |  | 0 | 1 | 0 | 0 | 0 | 0 |  | 0 | 2 | 77112 | [5 empty] | 0 | 0
51 | 1 | 4 | 614 |  | Новый раздел | Материал не требуемый монтажа | 0 | [6 empty] | 5495028.9 | 5495028.9 | 0 | 0 | 0 | 0 | 0 | 0 | 0 | 0 | 0 |  |  | 5495028.9 | 5495028.9 | 0 | 0 | 0 | 0 | 0 | 0 | 0 | 0 | 0 |  |  | 0 | 0 | 0 | 5495028.9 | 0 | 5495028.9 | 0 | 5495028.9 | 5495028.9 | 0 | 5495028.9 | 0 | 0 | 0 | 0 | 0 | [19 empty] | 0 | 0 | 0 | 5495028.9 | 0 | 5495028.9 | 0 | 5495028.9 | 5495028.9 | 0 | 5495028.9 | 0 | 0 | 0 | 0 | 0 | [19 empty] | 47532000 | 47532000 | 0 | 0 | 0 | 0 | 0 | 0 | 0 | 0 | 0 |  |  | 47532000 | 47532000 | 0 | 0 | 0 | 0 | 0 | 0 | 0 | 0 | 0 |  |  | 0 | 0 | 0 | 47532000 | 0 | 47532000 | 0 | 47532000 | 47532000 | 0 | 47532000 | 0 | 0 | 0 | 0 | 0 | [19 empty] | 0 | 0 | 0 | 47532000 | 0 | 47532000 | 0 | 47532000 | 47532000 | 0 | 47532000 | 0 | 0 | 0 | 0 | 0 | [18 empty] | 0
50 | 0 | 0 | 1 | 201 | 5495028.9 | ПЗ | Прямые затраты |  |  | 201 | 1 | 3 |  | 2 | 47532000 | [6 empty] | 5495028.9 | 1 | 5495028.9 | 47532000 | 1 | 47532000
50 | 0 | 0 | 1 | 202 | 5495028.9 | СтМатОб | Стоимость материальных ресурсов (всего) |  |  | 202 | 2 | 3 |  | 2 | 47532000 | [6 empty] | 5495028.9 | 1 | 5495028.9 | 47532000 | 1 | 47532000
50 | 0 | 0 | 1 | 222 | 0 | СтМатОбЗак | Стоимость материалов и оборудования заказчика |  |  | 222 | 3 | 3 |  | 2 | 0 | [6 empty] | 0 | 1 | 0 | 0 | 1 | 0
50 | 0 | 0 | 1 | 225 | 5495028.9 | СтМатОбПод | Стоимость материалов и оборудования подрядчика |  |  | 225 | 4 | 3 |  | 2 | 47532000 | [6 empty] | 5495028.9 | 1 | 5495028.9 | 47532000 | 1 | 47532000
50 | 0 | 0 | 1 | 226 | 5495028.9 | СтМат | Стоимость материалов (всего) |  |  | 226 | 5 | 3 |  | 2 | 47532000 | [6 empty] | 5495028.9 | 1 | 5495028.9 | 47532000 | 1 | 47532000
50 | 0 | 0 | 1 | 227 | 0 | СтМатЗак | Стоимость материалов заказчика |  |  | 227 | 6 | 3 |  | 2 | 0 | [6 empty] | 0 | 1 | 0 | 0 | 1 | 0
50 | 0 | 0 | 1 | 228 | 5495028.9 | СтМатПод | Стоимость материалов подрядчика |  |  | 228 | 7 | 3 |  | 2 | 47532000 | [6 empty] | 5495028.9 | 1 | 5495028.9 | 47532000 | 1 | 47532000
50 | 0 | 0 | 1 | 216 | 0 | Оборуд | Стоимость оборудования (всего) |  |  | 216 | 8 | 3 |  | 2 | 0 | [6 empty] | 0 | 1 | 0 | 0 | 1 | 0
50 | 0 | 0 | 1 | 223 | 0 | ОборудЗак | Стоимость оборудования заказчика |  |  | 223 | 9 | 3 |  | 2 | 0 | [6 empty] | 0 | 1 | 0 | 0 | 1 | 0
50 | 0 | 0 | 1 | 229 | 0 | ОборудПод | Стоимость оборудования подрядчика |  |  | 229 | 10 | 3 |  | 2 | 0 | [6 empty] | 0 | 1 | 0 | 0 | 1 | 0
50 | 0 | 0 | 1 | 203 | 0 | ЭММ | Эксплуатация машин |  |  | 203 | 11 | 3 |  | 2 | 0 | [6 empty] | 0 | 1 | 0 | 0 | 1 | 0
50 | 0 | 0 | 1 | 231 | 0 | ЭММсНРиСП | Эксплуатация машин по ТСН-2001.16 |  |  | 231 | 12 | 3 |  | 2 | 0 | [6 empty] | 0 | 1 | 0 | 0 | 1 | 0
50 | 0 | 0 | 1 | 204 | 0 | ЗПМ | ЗП машинистов |  |  | 204 | 13 | 3 |  | 2 | 0 | [6 empty] | 0 | 1 | 0 | 0 | 1 | 0
50 | 0 | 0 | 1 | 205 | 0 | ОЗП | Основная ЗП рабочих |  |  | 205 | 14 | 3 |  | 2 | 0 | [6 empty] | 0 | 1 | 0 | 0 | 1 | 0
50 | 0 | 0 | 1 | 232 | 0 | ОЗПсНРиСП | Основная ЗП рабочих по ТСН-2001.16 |  |  | 232 | 15 | 3 |  | 2 | 0 | [6 empty] | 0 | 1 | 0 | 0 | 1 | 0
50 | 0 | 0 | 1 | 214 | 0 | Строит | Строительные работы с НР и СП |  |  | 214 | 16 | 3 |  | 2 | 0 | [6 empty] | 0 | 1 | 0 | 0 | 1 | 0
50 | 0 | 0 | 1 | 215 | 5495028.9 | Монтаж | Монтажные работы с НР и СП |  |  | 215 | 17 | 3 |  | 2 | 47532000 | [6 empty] | 5495028.9 | 1 | 5495028.9 | 47532000 | 1 | 47532000
50 | 0 | 0 | 1 | 217 | 0 | Прочие | Прочие работы с НР и СП |  |  | 217 | 18 | 3 |  | 2 | 0 | [6 empty] | 0 | 1 | 0 | 0 | 1 | 0
50 | 0 | 0 | 1 | 230 | 0 | ПрочиеЗатр | Прочие затраты по ТСН-2001.16 |  |  | 230 | 19 | 3 |  | 2 | 0 | [6 empty] | 0 | 1 | 0 | 0 | 1 | 0
50 | 0 | 0 | 1 | 206 | 0 | ВозврМат | Возврат материалов |  |  | 206 | 20 | 3 |  | 2 | 0 | [6 empty] | 0 | 1 | 0 | 0 | 1 | 0
50 | 0 | 0 | 1 | 207 | 0 | ТрудСтр | Трудозатраты строителей |  |  | 207 | 21 | 3 |  | 7 | 0 | [6 empty] | 0 | 1 | 0 | 0 | 1 | 0
50 | 0 | 0 | 1 | 208 | 0 | ТрудМаш | Трудозатраты машинистов |  |  | 208 | 22 | 3 |  | 7 | 0 | [6 empty] | 0 | 1 | 0 | 0 | 1 | 0
50 | 0 | 0 | 1 | 209 | 0 | ТранспМат | Транспорт материалов |  |  | 209 | 23 | 3 |  | 2 | 0 | [6 empty] | 0 | 1 | 0 | 0 | 1 | 0
50 | 0 | 0 | 1 | 233 | 0 | Перевозка | Перевозка грузов |  |  | 233 | 24 | 3 |  | 2 | 0 | [6 empty] | 0 | 1 | 0 | 0 | 1 | 0
50 | 0 | 0 | 1 | 210 | 0 | НР | Накладные расходы |  |  | 210 | 25 | 3 |  | 2 | 0 | [6 empty] | 0 | 1 | 0 | 0 | 1 | 0
50 | 0 | 0 | 1 | 211 | 0 | СмПриб | Сметная прибыль |  |  | 211 | 26 | 3 |  | 2 | 0 | [6 empty] | 0 | 1 | 0 | 0 | 1 | 0
50 | 0 | 0 | 1 | 224 | 5495028.9 | Всего | Всего с НР и СП |  |  | 224 | 27 | 3 |  | 2 | 47532000 | [6 empty] | 5495028.9 | 1 | 5495028.9 | 47532000 | 1 | 47532000
4 | 1 |  | 674 |  | Новый раздел | Измерение затухания встроенного оптоволокна кабеля ПвПпу2г 1х2000сгж/310ов-127/220 (4 ОВ*2=8 ОВ) |  | 0 |  | -1 | [7 empty] | 0 | 0 |  | 0 | [33 empty] | )*1,2 | )*1,2 | )*1,2 |  | )*1,2 | )*1,2 |  |  |  |  | )*1,2 | Поправка: Мет.421/пр 04.08.20 Пр.10 Т.2 п. 5 Наименование: Производство работ осуществляется в охранной зоне действующей воздушной линии электропередачи, вблизи объектов, находящихся под напряжением, внутри объектов капитального строительства, внутренняя проводка в которых не обесточена, если это приведет к ограничению действий рабочих в соответствии с требованиями техники безопасности | Поправка: Мет.421/пр 04.08.20 Пр.10 Т.2 п. 5 | [7 empty] | 0 | [11 empty] | 0
52 | 1 | 4 | 663 | 0 | Новый раздел | Измерение затухания встроенного оптоволокна кабеля ПвПпу2г 1х2000сгж/310ов-127/220 (4 ОВ*2=8 ОВ) | [7 empty] | 1811.23 | 25.56 | 249.91 | 0 | 1535.76 | 0 | 101.736 | 0 | 0 | 1382.18 | 706.45 | 0 | 0 | 1811.23 | 25.56 | 249.91 | 0 | 1535.76 | 0 | 101.736 | 0 | 0 | 1382.18 | 706.45 | 0 | 0 | 0 | 0 | 0 | 3899.86 | 0 | 3899.86 | 0 | 25.56 | 25.56 | 0 | 25.56 | 0 | 0 | 0 | 0 | 0 | 0 | 0 | 0 | 0 | 0 | 0 | 0 | 0 | 0 | 0 | 0 | 0 | 0 | 0 | 0 | 0 | 0 | 0 | 0 | 0 | 0 | 0 | 3899.86 | 0 | 3899.86 | 0 | 25.56 | 25.56 | 0 | 25.56 | 0 | 0 | 0 | 0 | 0 | 0 | 0 | 0 | 0 | 0 | 0 | 0 | 0 | 0 | 0 | 0 | 0 | 0 | 0 | 0 | 0 | 0 | 0 | 0 | 79962.19 | 1303.58 | 442.35 | 0 | 78216.26 | 0 | 101.736 | 0 | 0 | 70394.64 | 35979.48 | 0 | 0 | 79962.19 | 1303.58 | 442.35 | 0 | 78216.26 | 0 | 101.736 | 0 | 0 | 70394.64 | 35979.48 | 0 | 0 | 0 | 0 | 0 | 186336.31 | 0 | 186336.31 | 0 | 1303.58 | 1303.58 | 0 | 1303.58 | 0 | 0 | 0 | 0 | 0 | 0 | 0 | 0 | 0 | 0 | 0 | 0 | 0 | 0 | 0 | 0 | 0 | 0 | 0 | 0 | 0 | 0 | 0 | 0 | 0 | 0 | 0 | 186336.31 | 0 | 186336.31 | 0 | 1303.58 | 1303.58 | 0 | 1303.58 | 0 | 0 | 0 | 0 | 0 | 0 | 0 | 0 | 0 | 0 | 0 | 0 | 0 | 0 | 0 | 0 | 0 | 0 | 0 | 0 | 0 | 0 | 0 | 0
17 | 1 | 842 | 842 | 114 | м10-06-066-2 | Измерение на кабельной площадке затухания зонового волоконно-оптического кабеля с числом волокон 8 | 1 участок | 18 | 0 | 18 |  |  |  | 1001.45 | 14.04 | 142.13 | 0 | 845.28 | 0 | 59.616 | 0 | 0 | 760.75 | 388.83 |  | 64976624 | 55.64 | 0.78 | 7.9 | 0 | 46.96 | 0 | 3.312 | 0 | 0 | 46.49 | 0.78 | 6.58 | 0 | 39.13 | 0 | 2.76 | 0 | 0 | 90 | 46 | 1 | 1 |  |  | 1 | 1 | 1 | 1 |  |  |  |  | 0 | 2 | ТЕРм Московской обл., м10-06-066-2, приказ Минстроя России №675/пр от 28.02.2017 № 259/пр |  |  | 110007 | 0 |  | 0 | 3 | 0 | 1 | 1 | 1 | 1 | 1 | 1 |  | 90 | 46 |  |  |  | 0 | 0 | 0 | [5 empty] | 0 | Поправка: МР 519/пр Прил.2, Табл.2, п. 5 Наименование: Производство работ осуществляется в охранной зоне действующей воздушной линии электропередачи, вблизи объектов, находящихся под напряжением, внутри объектов капитального строительства, внутренняя проводка в которых не обесточена, если это приведет к ограничению действий рабочих в соответствии с требованиями техники безопасности | 0 | 1001.45 | 0.78 | 7.896 | 0 | 46.96 | 0 | 3.312 | 0 | 0 | 760.752 | 388.8288 |  | 109 |  |  | *1,2 | *1,2 | *1,2 |  | *1,2 | *1,2 |  |  |  | 0 | 0 | 1 | 1 |  |  |  | 1013 | 1 участок | 1 участок | 1 | [6 empty] | 49994098 | 3 | Монтажные работы | 0 |  | 2 | 110007 | Оборудование связи: прокладка и монтаж сетей связи (если ОПТ=1 прокладка и монтаж междугородных линий связи) | мФЕР-10 |  | Поправка: МР 519/пр Прил.2, Табл.2, п. 5 |  | 131072 | 46.49 | 0.78 | 6.58 | 0 | 39.13 | 2.76 | 0 | 0 | [17 empty] | 0 | 0 | 0 |  |  |  |  | 90 | 46 |  |  |  |  | 1 |  | -243129774 | 2 | 1 | -2 | 0 | 0 | 0 | 2151.03 | 0 | 2151.03 | 0 |  | 0 | 3 | 0 |  | 0 | 1 | 0 | 0 | 0 | 0 | [5 empty] | Пр/812-051.1-1 | Пр/774-051.1 | Оборудование связи: прокладка и монтаж сетей связи | Оборудование связи: прокладка и монтаж сетей связи | 0 | 0
17 | 1 | 846 | 846 | 114 | м10-06-066-2 | Измерение на кабельной площадке затухания зонового волоконно-оптического кабеля с числом волокон 8 | 1 участок | 18 | 0 | 18 |  |  |  | 44019.12 | 717.44 | 251.57 | 0 | 43050.11 | 0 | 59.616 | 0 | 0 | 38745.1 | 19803.05 |  | 64976622 | 55.64 | 0.78 | 7.9 | 0 | 46.96 | 0 | 3.312 | 0 | 0 | 46.49 | 0.78 | 6.58 | 0 | 39.13 | 0 | 2.76 | 0 | 0 | 90 | 46 | 1 | 1 |  |  | 1 | 50.93 | 1.77 | 51.1 |  |  |  |  | 0 | 2 | ТЕРм Московской обл., м10-06-066-2, приказ Минстроя России №675/пр от 28.02.2017 № 259/пр |  |  | 110007 | 0 | м10-06-066-2 | 1 | 3 | 0 | 50.93 | 1 | 1 | 1 | 1 | 1 |  | 90 | 46 |  |  |  | 0 | 0 | 0 | [5 empty] | 0 | Поправка: МР 519/пр Прил.2, Табл.2, п. 5 Наименование: Производство работ осуществляется в охранной зоне действующей воздушной линии электропередачи, вблизи объектов, находящихся под напряжением, внутри объектов капитального строительства, внутренняя проводка в которых не обесточена, если это приведет к ограничению действий рабочих в соответствии с требованиями техники безопасности | 0 | 44019.12 | 39.858 | 13.9759 | 0 | 2391.6728 | 0 | 3.312 | 0 | 0 | 38745.099 | 19803.0506 |  | 110 |  |  | *1,2 | *1,2 | *1,2 |  | *1,2 | *1,2 |  |  |  | 0 | 0 | 1 | 1 |  |  |  | 1013 | 1 участок | 1 участок | 1 | [6 empty] | 49994098 | 3 | Монтажные работы | 0 |  | 2 | 110007 | Оборудование связи: прокладка и монтаж сетей связи (если ОПТ=1 прокладка и монтаж междугородных линий связи) | мФЕР-10 |  | Поправка: МР 519/пр Прил.2, Табл.2, п. 5 |  | 131072 | 46.49 | 0.78 | 6.58 | 0 | 39.13 | 2.76 | 0 | 0 | [17 empty] | 0 | 0 | 0 |  |  |  |  | 90 | 46 |  |  |  |  | 1 |  | -243129774 | 2 | 1 | 2 | 0 | 0 | 0 | 102567.27 | 0 | 102567.27 | 0 |  | 0 | 3 | 0 |  | 0 | 1 | 0 | 0 | 0 | 0 | [5 empty] | Пр/812-051.1-1 | Пр/774-051.1 | Оборудование связи: прокладка и монтаж сетей связи | Оборудование связи: прокладка и монтаж сетей связи | 0 | 0
17 | 1 | 850 | 850 |  | м10-06-059-2 | Измерение на смонтированном участке волоконно-оптического кабеля в одном направлении с числом волокон 8 | 1 измерение | 18 | 0 | 18 |  |  |  | 566.39 | 4.86 | 268.49 | 0 | 293.04 | 0 | 22.68 | 0 | 0 | 263.74 | 134.8 |  | -1 | 31.47 | 0.27 | 14.92 | 0 | 16.28 | 0 | 1.26 | 0 | 0 | 26.27 | 0.27 | 12.43 | 0 | 13.57 | 0 | 1.05 | 0 | 0 | 90 | 46 | 1 | 1 |  |  | 1 | 1 | 1 | 1 |  |  |  |  | 0 | 2 | ТЕРм Московской обл., м10-06-059-2, приказ Минстроя России №675/пр от 28.02.2017 № 259/пр |  |  | 110007 | 0 |  | 0 | 3 | 0 | 1 | 1 | 1 | 1 | 1 | 1 |  | 90 | 46 |  |  |  | 0 | 0 | 0 | [5 empty] | 0 | Поправка: МР 519/пр Прил.2, Табл.2, п. 5 Наименование: Производство работ осуществляется в охранной зоне действующей воздушной линии электропередачи, вблизи объектов, находящихся под напряжением, внутри объектов капитального строительства, внутренняя проводка в которых не обесточена, если это приведет к ограничению действий рабочих в соответствии с требованиями техники безопасности | 0 | 566.39 | 0.27 | 14.916 | 0 | 16.28 | 0 | 1.26 | 0 | 0 | 263.736 | 134.7984 |  | 111 |  |  | *1,2 | *1,2 | *1,2 |  | *1,2 | *1,2 |  |  |  | 0 | 0 | 1 | 1 |  |  |  | 1013 | 1 измерение | 1 измерение | 1 | [6 empty] | 49994098 | 3 | Монтажные работы | 0 |  | 2 | 110007 | Оборудование связи: прокладка и монтаж сетей связи (если ОПТ=1 прокладка и монтаж междугородных линий связи) | мФЕР-10 |  | Поправка: МР 519/пр Прил.2, Табл.2, п. 5 |  | 132096 | 26.27 | 0.27 | 12.43 | 0 | 13.57 | 1.05 | 0 | 0 | [17 empty] | 0 | 0 | 0 |  |  |  |  | 90 | 46 |  |  |  |  | 1 |  | -103659925 | 2 | 1 | -2 | 0 | 0 | 0 | 964.93 | 0 | 964.93 | 0 |  | 0 | 3 | 0 |  | 0 | 1 | 0 | 0 | 0 | 0 | [5 empty] | Пр/812-051.1-1 | Пр/774-051.1 | Оборудование связи: прокладка и монтаж сетей связи | Оборудование связи: прокладка и монтаж сетей связи | 0 | 0
17 | 1 | 854 | 854 |  | м10-06-059-2 | Измерение на смонтированном участке волоконно-оптического кабеля в одном направлении с числом волокон 8 | 1 измерение | 18 | 0 | 18 |  |  |  | 15645.85 | 248.78 | 472.54 | 0 | 14924.53 | 0 | 22.68 | 0 | 0 | 13432.08 | 6865.28 |  | -1 | 31.47 | 0.27 | 14.92 | 0 | 16.28 | 0 | 1.26 | 0 | 0 | 26.27 | 0.27 | 12.43 | 0 | 13.57 | 0 | 1.05 | 0 | 0 | 90 | 46 | 1 | 1 |  |  | 1 | 50.93 | 1.76 | 51.19 |  |  |  |  | 0 | 2 | ТЕРм Московской обл., м10-06-059-2, приказ Минстроя России №675/пр от 28.02.2017 № 259/пр |  |  | 110007 | 0 | м10-06-059-2 | 1 | 3 | 0 | 50.93 | 1 | 1 | 1 | 1 | 1 |  | 90 | 46 |  |  |  | 0 | 0 | 0 | [5 empty] | 0 | Поправка: МР 519/пр Прил.2, Табл.2, п. 5 Наименование: Производство работ осуществляется в охранной зоне действующей воздушной линии электропередачи, вблизи объектов, находящихся под напряжением, внутри объектов капитального строительства, внутренняя проводка в которых не обесточена, если это приведет к ограничению действий рабочих в соответствии с требованиями техники безопасности | 0 | 15645.85 | 13.8213 | 26.2522 | 0 | 829.1404 | 0 | 1.26 | 0 | 0 | 13432.077 | 6865.2838 |  | 112 |  |  | *1,2 | *1,2 | *1,2 |  | *1,2 | *1,2 |  |  |  | 0 | 0 | 1 | 1 |  |  |  | 1013 | 1 измерение | 1 измерение | 1 | [6 empty] | 49994098 | 3 | Монтажные работы | 0 |  | 2 | 110007 | Оборудование связи: прокладка и монтаж сетей связи (если ОПТ=1 прокладка и монтаж междугородных линий связи) | мФЕР-10 |  | Поправка: МР 519/пр Прил.2, Табл.2, п. 5 |  | 132096 | 26.27 | 0.27 | 12.43 | 0 | 13.57 | 1.05 | 0 | 0 | [17 empty] | 0 | 0 | 0 |  |  |  |  | 90 | 46 |  |  |  |  | 1 |  | -103659925 | 2 | 1 | 2 | 0 | 0 | 0 | 35943.21 | 0 | 35943.21 | 0 |  | 0 | 3 | 0 |  | 0 | 1 | 0 | 0 | 0 | 0 | [5 empty] | Пр/812-051.1-1 | Пр/774-051.1 | Оборудование связи: прокладка и монтаж сетей связи | Оборудование связи: прокладка и монтаж сетей связи | 0 | 0
17 | 1 | 859 | 859 | 115 | м10-06-065-2 | Измерение на смонтированном участке волоконно-оптического кабеля в одном направлении на двух длинах волн с числом волокон 8 | 1 участок | 18 | 0 | 18 |  |  |  | 809.78 | 11.52 | 107.78 | 0 | 690.48 | 0 | 42.12 | 0 | 0 | 621.43 | 317.62 |  | 64976624 | 44.99 | 0.64 | 5.99 | 0 | 38.36 | 0 | 2.34 | 0 | 0 | 37.6 | 0.64 | 4.99 | 0 | 31.97 | 0 | 1.95 | 0 | 0 | 90 | 46 | 1 | 1 |  |  | 1 | 1 | 1 | 1 |  |  |  |  | 0 | 2 | ТЕРм Московской обл., м10-06-065-2, приказ Минстроя России №675/пр от 28.02.2017 № 259/пр |  |  | 110007 | 0 |  | 0 | 3 | 0 | 1 | 1 | 1 | 1 | 1 | 1 |  | 90 | 46 |  |  |  | 0 | 0 | 0 | [5 empty] | 0 | Поправка: МР 519/пр Прил.2, Табл.2, п. 5 Наименование: Производство работ осуществляется в охранной зоне действующей воздушной линии электропередачи, вблизи объектов, находящихся под напряжением, внутри объектов капитального строительства, внутренняя проводка в которых не обесточена, если это приведет к ограничению действий рабочих в соответствии с требованиями техники безопасности | 0 | 809.78 | 0.64 | 5.988 | 0 | 38.36 | 0 | 2.34 | 0 | 0 | 621.432 | 317.6208 |  | 113 |  |  | *1,2 | *1,2 | *1,2 |  | *1,2 | *1,2 |  |  |  | 0 | 0 | 1 | 1 |  |  |  | 1013 | 1 участок | 1 участок | 1 | [6 empty] | 49994098 | 3 | Монтажные работы | 0 |  | 2 | 110007 | Оборудование связи: прокладка и монтаж сетей связи (если ОПТ=1 прокладка и монтаж междугородных линий связи) | мФЕР-10 |  | Поправка: МР 519/пр Прил.2, Табл.2, п. 5 |  | 131072 | 37.6 | 0.64 | 4.99 | 0 | 31.97 | 1.95 | 0 | 0 | [17 empty] | 0 | 0 | 0 |  |  |  |  | 90 | 46 |  |  |  |  | 1 |  | -1420027656 | 2 | 1 | -2 | 0 | 0 | 0 | 1748.83 | 0 | 1748.83 | 0 |  | 0 | 3 | 0 |  | 0 | 1 | 0 | 0 | 0 | 0 | [5 empty] | Пр/812-051.1-1 | Пр/774-051.1 | Оборудование связи: прокладка и монтаж сетей связи | Оборудование связи: прокладка и монтаж сетей связи | 0 | 0
17 | 1 | 864 | 864 | 115 | м10-06-065-2 | Измерение на смонтированном участке волоконно-оптического кабеля в одном направлении на двух длинах волн с числом волокон 8 | 1 участок | 18 | 0 | 18 |  |  |  | 35943.07 | 586.14 | 190.78 | 0 | 35166.15 | 0 | 42.12 | 0 | 0 | 31649.54 | 16176.43 |  | 64976622 | 44.99 | 0.64 | 5.99 | 0 | 38.36 | 0 | 2.34 | 0 | 0 | 37.6 | 0.64 | 4.99 | 0 | 31.97 | 0 | 1.95 | 0 | 0 | 90 | 46 | 1 | 1 |  |  | 1 | 50.93 | 1.77 | 50.88 |  |  |  |  | 0 | 2 | ТЕРм Московской обл., м10-06-065-2, приказ Минстроя России №675/пр от 28.02.2017 № 259/пр |  |  | 110007 | 0 | м10-06-065-2 | 1 | 3 | 0 | 50.93 | 1 | 1 | 1 | 1 | 1 |  | 90 | 46 |  |  |  | 0 | 0 | 0 | [5 empty] | 0 | Поправка: МР 519/пр Прил.2, Табл.2, п. 5 Наименование: Производство работ осуществляется в охранной зоне действующей воздушной линии электропередачи, вблизи объектов, находящихся под напряжением, внутри объектов капитального строительства, внутренняя проводка в которых не обесточена, если это приведет к ограничению действий рабочих в соответствии с требованиями техники безопасности | 0 | 35943.07 | 32.5632 | 10.5988 | 0 | 1953.6748 | 0 | 2.34 | 0 | 0 | 31649.535 | 16176.429 |  | 114 |  |  | *1,2 | *1,2 | *1,2 |  | *1,2 | *1,2 |  |  |  | 0 | 0 | 1 | 1 |  |  |  | 1013 | 1 участок | 1 участок | 1 | [6 empty] | 49994098 | 3 | Монтажные работы | 0 |  | 2 | 110007 | Оборудование связи: прокладка и монтаж сетей связи (если ОПТ=1 прокладка и монтаж междугородных линий связи) | мФЕР-10 |  | Поправка: МР 519/пр Прил.2, Табл.2, п. 5 |  | 131072 | 37.6 | 0.64 | 4.99 | 0 | 31.97 | 1.95 | 0 | 0 | [17 empty] | 0 | 0 | 0 |  |  |  |  | 90 | 46 |  |  |  |  | 1 |  | -1420027656 | 2 | 1 | 2 | 0 | 0 | 0 | 83769.04 | 0 | 83769.04 | 0 |  | 0 | 3 | 0 |  | 0 | 1 | 0 | 0 | 0 | 0 | [5 empty] | Пр/812-051.1-1 | Пр/774-051.1 | Оборудование связи: прокладка и монтаж сетей связи | Оборудование связи: прокладка и монтаж сетей связи | 0 | 0
51 | 1 | 4 | 663 |  | Новый раздел | Измерение затухания встроенного оптоволокна кабеля ПвПпу2г 1х2000сгж/310ов-127/220 (4 ОВ*2=8 ОВ) | 0 | [6 empty] | 1811.23 | 25.56 | 249.91 | 0 | 1535.76 | 0 | 101.736 | 0 | 0 | 1382.18 | 706.45 |  |  | 1811.23 | 25.56 | 249.91 | 0 | 1535.76 | 0 | 101.736 | 0 | 0 | 1382.18 | 706.45 |  |  | 0 | 0 | 0 | 3899.86 | 0 | 3899.86 | 0 | 25.56 | 25.56 | 0 | 25.56 | 0 | 0 | 0 | 0 | 0 | [19 empty] | 0 | 0 | 0 | 3899.86 | 0 | 3899.86 | 0 | 25.56 | 25.56 | 0 | 25.56 | 0 | 0 | 0 | 0 | 0 | [19 empty] | 79962.19 | 1303.58 | 442.35 | 0 | 78216.26 | 0 | 101.736 | 0 | 0 | 70394.64 | 35979.48 |  |  | 79962.19 | 1303.58 | 442.35 | 0 | 78216.26 | 0 | 101.736 | 0 | 0 | 70394.64 | 35979.48 |  |  | 0 | 0 | 0 | 186336.31 | 0 | 186336.31 | 0 | 1303.58 | 1303.58 | 0 | 1303.58 | 0 | 0 | 0 | 0 | 0 | [19 empty] | 0 | 0 | 0 | 186336.31 | 0 | 186336.31 | 0 | 1303.58 | 1303.58 | 0 | 1303.58 | 0 | 0 | 0 | 0 | 0 | [18 empty] | 0
50 | 0 | 0 | 1 | 201 | 1811.23 | ПЗ | Прямые затраты |  |  | 201 | 1 | 3 |  | 2 | 79962.19 | [6 empty] | 1811.23 | 1 | 1811.23 | 79962.19 | 1 | 79962.19
50 | 0 | 0 | 1 | 202 | 25.56 | СтМатОб | Стоимость материальных ресурсов (всего) |  |  | 202 | 2 | 3 |  | 2 | 1303.58 | [6 empty] | 25.56 | 1 | 25.56 | 1303.58 | 1 | 1303.58
50 | 0 | 0 | 1 | 222 | 0 | СтМатОбЗак | Стоимость материалов и оборудования заказчика |  |  | 222 | 3 | 3 |  | 2 | 0 | [6 empty] | 0 | 1 | 0 | 0 | 1 | 0
50 | 0 | 0 | 1 | 225 | 25.56 | СтМатОбПод | Стоимость материалов и оборудования подрядчика |  |  | 225 | 4 | 3 |  | 2 | 1303.58 | [6 empty] | 25.56 | 1 | 25.56 | 1303.58 | 1 | 1303.58
50 | 0 | 0 | 1 | 226 | 25.56 | СтМат | Стоимость материалов (всего) |  |  | 226 | 5 | 3 |  | 2 | 1303.58 | [6 empty] | 25.56 | 1 | 25.56 | 1303.58 | 1 | 1303.58
50 | 0 | 0 | 1 | 227 | 0 | СтМатЗак | Стоимость материалов заказчика |  |  | 227 | 6 | 3 |  | 2 | 0 | [6 empty] | 0 | 1 | 0 | 0 | 1 | 0
50 | 0 | 0 | 1 | 228 | 25.56 | СтМатПод | Стоимость материалов подрядчика |  |  | 228 | 7 | 3 |  | 2 | 1303.58 | [6 empty] | 25.56 | 1 | 25.56 | 1303.58 | 1 | 1303.58
50 | 0 | 0 | 1 | 216 | 0 | Оборуд | Стоимость оборудования (всего) |  |  | 216 | 8 | 3 |  | 2 | 0 | [6 empty] | 0 | 1 | 0 | 0 | 1 | 0
50 | 0 | 0 | 1 | 223 | 0 | ОборудЗак | Стоимость оборудования заказчика |  |  | 223 | 9 | 3 |  | 2 | 0 | [6 empty] | 0 | 1 | 0 | 0 | 1 | 0
50 | 0 | 0 | 1 | 229 | 0 | ОборудПод | Стоимость оборудования подрядчика |  |  | 229 | 10 | 3 |  | 2 | 0 | [6 empty] | 0 | 1 | 0 | 0 | 1 | 0
50 | 0 | 0 | 1 | 203 | 249.91 | ЭММ | Эксплуатация машин |  |  | 203 | 11 | 3 |  | 2 | 442.35 | [6 empty] | 249.91 | 1 | 249.91 | 442.35 | 1 | 442.35
50 | 0 | 0 | 1 | 231 | 0 | ЭММсНРиСП | Эксплуатация машин по ТСН-2001.16 |  |  | 231 | 12 | 3 |  | 2 | 0 | [6 empty] | 0 | 1 | 0 | 0 | 1 | 0
50 | 0 | 0 | 1 | 204 | 0 | ЗПМ | ЗП машинистов |  |  | 204 | 13 | 3 |  | 2 | 0 | [6 empty] | 0 | 1 | 0 | 0 | 1 | 0
50 | 0 | 0 | 1 | 205 | 1535.76 | ОЗП | Основная ЗП рабочих |  |  | 205 | 14 | 3 |  | 2 | 78216.26 | [6 empty] | 1535.76 | 1 | 1535.76 | 78216.26 | 1 | 78216.26
50 | 0 | 0 | 1 | 232 | 0 | ОЗПсНРиСП | Основная ЗП рабочих по ТСН-2001.16 |  |  | 232 | 15 | 3 |  | 2 | 0 | [6 empty] | 0 | 1 | 0 | 0 | 1 | 0
50 | 0 | 0 | 1 | 214 | 0 | Строит | Строительные работы с НР и СП |  |  | 214 | 16 | 3 |  | 2 | 0 | [6 empty] | 0 | 1 | 0 | 0 | 1 | 0
50 | 0 | 0 | 1 | 215 | 3899.86 | Монтаж | Монтажные работы с НР и СП |  |  | 215 | 17 | 3 |  | 2 | 186336.31 | [6 empty] | 3899.86 | 1 | 3899.86 | 186336.31 | 1 | 186336.31
50 | 0 | 0 | 1 | 217 | 0 | Прочие | Прочие работы с НР и СП |  |  | 217 | 18 | 3 |  | 2 | 0 | [6 empty] | 0 | 1 | 0 | 0 | 1 | 0
50 | 0 | 0 | 1 | 230 | 0 | ПрочиеЗатр | Прочие затраты по ТСН-2001.16 |  |  | 230 | 19 | 3 |  | 2 | 0 | [6 empty] | 0 | 1 | 0 | 0 | 1 | 0
50 | 0 | 0 | 1 | 206 | 0 | ВозврМат | Возврат материалов |  |  | 206 | 20 | 3 |  | 2 | 0 | [6 empty] | 0 | 1 | 0 | 0 | 1 | 0
50 | 0 | 0 | 1 | 207 | 101.736 | ТрудСтр | Трудозатраты строителей |  |  | 207 | 21 | 3 |  | 7 | 101.736 | [6 empty] | 101.736 | 1 | 101.736 | 101.736 | 1 | 101.736
50 | 0 | 0 | 1 | 208 | 0 | ТрудМаш | Трудозатраты машинистов |  |  | 208 | 22 | 3 |  | 7 | 0 | [6 empty] | 0 | 1 | 0 | 0 | 1 | 0
50 | 0 | 0 | 1 | 209 | 0 | ТранспМат | Транспорт материалов |  |  | 209 | 23 | 3 |  | 2 | 0 | [6 empty] | 0 | 1 | 0 | 0 | 1 | 0
50 | 0 | 0 | 1 | 233 | 0 | Перевозка | Перевозка грузов |  |  | 233 | 24 | 3 |  | 2 | 0 | [6 empty] | 0 | 1 | 0 | 0 | 1 | 0
50 | 0 | 0 | 1 | 210 | 1382.18 | НР | Накладные расходы |  |  | 210 | 25 | 3 |  | 2 | 70394.64 | [6 empty] | 1382.18 | 1 | 1382.18 | 70394.64 | 1 | 70394.64
50 | 0 | 0 | 1 | 211 | 706.45 | СмПриб | Сметная прибыль |  |  | 211 | 26 | 3 |  | 2 | 35979.48 | [6 empty] | 706.45 | 1 | 706.45 | 35979.48 | 1 | 35979.48
50 | 0 | 0 | 1 | 224 | 3899.86 | Всего | Всего с НР и СП |  |  | 224 | 27 | 3 |  | 2 | 186336.31 | [6 empty] | 3899.86 | 1 | 3899.86 | 186336.31 | 1 | 186336.31
4 | 1 |  | 737 |  | Новый раздел | Приемный портал ПС220-Я1 (248029-2021-ТКР1.1-38) - 1компл. |  | 0 |  | -1 | [7 empty] | 0 | 0 |  | 0 | [33 empty] | )*1,2 | )*1,2 | )*1,2 |  | )*1,2 | )*1,2 |  |  |  |  | )*1,2 | Поправка: Мет.421/пр 04.08.20 Пр.10 Т.2 п. 5 Наименование: Производство работ осуществляется в охранной зоне действующей воздушной линии электропередачи, вблизи объектов, находящихся под напряжением, внутри объектов капитального строительства, внутренняя проводка в которых не обесточена, если это приведет к ограничению действий рабочих в соответствии с требованиями техники безопасности | Поправка: Мет.421/пр 04.08.20 Пр.10 Т.2 п. 5 | [7 empty] | 0 | [11 empty] | 0
52 | 1 | 4 | 704 | 0 | Новый раздел | Приемный портал ПС220-Я1 (248029-2021-ТКР1.1-38) - 1компл. | [7 empty] | 3878383.67 | 3873260.88 | 3642.53 | 349.62 | 1480.26 | 0 | 147.3954 | 25.8959 | -193.19 | 1884.77 | 1097.94 | 0 | 0 | 3878383.67 | 3873260.88 | 3642.53 | 349.62 | 1480.26 | 0 | 147.3954 | 25.8959 | -193.19 | 1884.77 | 1097.94 | 0 | 0 | 0 | 0 | 0 | 3881366.38 | 3881366.38 | 0 | 0 | 3873260.88 | 3873260.88 | 0 | 3873260.88 | 0 | 0 | 0 | 0 | 0 | 0 | 0 | 0 | 0 | 0 | 0 | 0 | 0 | 0 | 0 | 0 | 0 | 0 | 0 | 0 | 0 | 0 | 0 | 0 | 0 | 0 | 0 | 3881366.38 | 3881366.38 | 0 | 0 | 3873260.88 | 3873260.88 | 0 | 3873260.88 | 0 | 0 | 0 | 0 | 0 | 0 | 0 | 0 | 0 | 0 | 0 | 0 | 0 | 0 | 0 | 0 | 0 | 0 | 0 | 0 | 0 | 0 | 0 | 0 | 4003079.35 | 3885775.12 | 41913.9 | 17806.52 | 75390.33 | 0 | 147.3954 | 25.8959 | -193.19 | 95992.75 | 55918.11 | 0 | 0 | 4003079.35 | 3885775.12 | 41913.9 | 17806.52 | 75390.33 | 0 | 147.3954 | 25.8959 | -193.19 | 95992.75 | 55918.11 | 0 | 0 | 0 | 0 | 0 | 4154990.21 | 4154990.21 | 0 | 0 | 3885775.12 | 3885775.12 | 0 | 3885775.12 | 0 | 0 | 0 | 0 | 0 | 0 | 0 | 0 | 0 | 0 | 0 | 0 | 0 | 0 | 0 | 0 | 0 | 0 | 0 | 0 | 0 | 0 | 0 | 0 | 0 | 0 | 0 | 4154990.21 | 4154990.21 | 0 | 0 | 3885775.12 | 3885775.12 | 0 | 3885775.12 | 0 | 0 | 0 | 0 | 0 | 0 | 0 | 0 | 0 | 0 | 0 | 0 | 0 | 0 | 0 | 0 | 0 | 0 | 0 | 0 | 0 | 0 | 0 | 0
17 | 1 | 872 | 872 | 116 | 33-02-013-1 | Установка стальных сварных стоек порталов массой до 0,7 т | 1 т конструкций | 1.306 | 0 | 1.306 |  |  |  | 18032.12 | 16992.5 | 721 | 77.86 | 318.62 | 0 | 31.6731 | 5.7673 | 0 | 408.37 | 237.89 |  | 64976624 | 13807.13 | 13011.1 | 552.06 | 59.62 | 243.97 | 0 | 24.252 | 4.416 | 0 | 13674.46 | 13011.1 | 460.05 | 49.68 | 203.31 | 0 | 20.21 | 3.68 | 0 | 103 | 60 | 1 | 1 |  |  | 1 | 1 | 1 | 1 |  |  |  |  | 0 | 1 | ТЕР Московской обл., 33-02-013-1, приказ Минстроя России №675/пр от 28.02.2017 № 260/пр |  |  | 33001 | 0 |  | 0 | 2 | 0 | 1 | 1 | 1 | 1 | 1 | 1 |  | 103 | 60 |  |  |  | 0 | 0 | 0 | [5 empty] | 0 | Поправка: МР 519/пр Прил.2, Табл.2, п. 5 Наименование: Производство работ осуществляется в охранной зоне действующей воздушной линии электропередачи, вблизи объектов, находящихся под напряжением, внутри объектов капитального строительства, внутренняя проводка в которых не обесточена, если это приведет к ограничению действий рабочих в соответствии с требованиями техники безопасности | 0 | 18032.12 | 13011.1 | 552.064 | 59.62 | 243.97 | 0 | 24.252 | 4.416 | 0 | 408.3744 | 237.888 |  | 115 |  |  | *1,2 | *1,2 | *1,2 |  | *1,2 | *1,2 |  |  |  | 0 | 0 | 1 | 1 |  |  |  | 1013 | 1 т конструкций | 1 т конструкций | 1 | [6 empty] | 49994268 | 2 | Общестроительные работы | 27 | Линии электропередачи | 1 | 33001 | Линии электропередачи | ФЕР-33 |  | Поправка: МР 519/пр Прил.2, Табл.2, п. 5 |  | 131072 | 13674.46 | 13011.1 | 460.05 | 49.68 | 203.31 | 20.21 | 3.68 | 0 | [17 empty] | 0 | 0 | 0 |  |  |  |  | 103 | 60 |  |  |  |  | 1 |  | 903151117 | 2 | 1 | -2 | 0 | 0 | 0 | 18678.38 | 18678.38 | 0 | 0 |  | 0 | 3 | 0 |  | 0 | 1 | 0 | 0 | 0 | 0 | [5 empty] | Пр/812-027.0-1 | Пр/774-027.0 | Линии электропередачи | Линии электропередачи | 0 | 0
17 | 1 | 880 | 880 | 116 | 33-02-013-1 | Установка стальных сварных стоек порталов массой до 0,7 т | 1 т конструкций | 1.306 | 0 | 1.306 |  |  |  | 132212.64 | 106712.88 | 9272.2 | 3965.6 | 16227.56 | 0 | 31.6731 | 5.7673 | 0 | 20798.95 | 12115.9 |  | 64976622 | 13807.13 | 13011.1 | 552.06 | 59.62 | 243.97 | 0 | 24.252 | 4.416 | 0 | 13674.46 | 13011.1 | 460.05 | 49.68 | 203.31 | 0 | 20.21 | 3.68 | 0 | 103 | 60 | 1 | 1 |  |  | 1 | 50.93 | 12.86 | 6.28 |  |  |  |  | 0 | 1 | ТЕР Московской обл., 33-02-013-1, приказ Минстроя России №675/пр от 28.02.2017 № 260/пр |  |  | 33001 | 0 | 33-02-013-1 | 1 | 2 | 0 | 50.93 | 1 | 1 | 1 | 1 | 1 |  | 103 | 60 |  |  |  | 0 | 0 | 0 | [5 empty] | 0 | Поправка: МР 519/пр Прил.2, Табл.2, п. 5 Наименование: Производство работ осуществляется в охранной зоне действующей воздушной линии электропередачи, вблизи объектов, находящихся под напряжением, внутри объектов капитального строительства, внутренняя проводка в которых не обесточена, если это приведет к ограничению действий рабочих в соответствии с требованиями техники безопасности | 0 | 132212.64 | 81709.708 | 7099.6953 | 3036.4466 | 12425.3921 | 0 | 24.252 | 4.416 | 0 | 20798.9548 | 12115.896 |  | 116 |  |  | *1,2 | *1,2 | *1,2 |  | *1,2 | *1,2 |  |  |  | 0 | 0 | 1 | 1 |  |  |  | 1013 | 1 т конструкций | 1 т конструкций | 1 | [6 empty] | 49994268 | 2 | Общестроительные работы | 27 | Линии электропередачи | 1 | 33001 | Линии электропередачи | ФЕР-33 |  | Поправка: МР 519/пр Прил.2, Табл.2, п. 5 |  | 131072 | 13674.46 | 13011.1 | 460.05 | 49.68 | 203.31 | 20.21 | 3.68 | 0 | [17 empty] | 0 | 0 | 0 |  |  |  |  | 103 | 60 |  |  |  |  | 1 |  | 903151117 | 2 | 1 | 2 | 0 | 0 | 0 | 165127.49 | 165127.49 | 0 | 0 |  | 0 | 3 | 0 |  | 0 | 1 | 0 | 0 | 0 | 0 | [5 empty] | Пр/812-027.0-1 | Пр/774-027.0 | Линии электропередачи | Линии электропередачи | 0 | 0
18 | 1 | 871 |  | 116,1 | 101-1714 | Болты с гайками и шайбами строительные | т | 0 | 0 | 0 |  |  |  | 0 | 0 | 0 | 0 | 0 | 0 | 0 | 0 | 0 | 0 | 0 |  | 64976624 | 9040.01 | 9040.01 | 0 | 0 | 0 | 0 | 0 | 0 | 38.27 | 9040.01 | 9040.01 | 0 | 0 | 0 | 0 | 0 | 0 | 38.27 | 0 | 0 | 1 | 1 |  |  | 1 | 1 | 1 | 1 |  |  |  |  | 3 | 1 | ТССЦ Московской обл., 101-1714, приказ Минстроя России №675/пр от 28.02.2017 № 254/пр |  |  | 500001 | 0 |  | 0 | 8 | 0 | 1 | 1 | 1 | 1 | 1 | 1 |  | 0 | 0 |  |  |  | 0 | 0 | 0 | [5 empty] | 0 |  | 0 | 0 | 9040.01 | 0 | 0 | 0 | 0 | 0 | 0 | 38.27 | 0 | 0 | [13 empty] | 0 | 0 | 1 | 1 |  |  |  | 1009 | т | т | 1000 | [6 empty] | 49994105 | 8 | Материалы строительные | 0 |  | 1 | 500001 | Материалы и конструкции ( строительные ) по ценникам и каталогом | ФССЦст |  |  |  | 0 | 9040.01 | 9040.01 | 0 | 0 | 0 | 0 | 0 | [18 empty] | 0 | 0 | 0 |  |  |  |  | 0 | 0 |  |  |  |  | 1 |  | 969423507 | 2 | 1 | -2 | 0 | 0 | 0 | 0 | 0 | 0 | 0 |  | 0 | 3 | 0 |  | 0 | 1 | 0 | 0 | 0 | 0 | [9 empty] | 0 | 0
18 | 1 | 879 |  | 116,1 | 101-1714 | Болты с гайками и шайбами строительные | т | 0 | 0 | 0 |  |  |  | 0 | 0 | 0 | 0 | 0 | 0 | 0 | 0 | 0 | 0 | 0 |  | 64976622 | 9040.01 | 9040.01 | 0 | 0 | 0 | 0 | 0 | 0 | 38.27 | 9040.01 | 9040.01 | 0 | 0 | 0 | 0 | 0 | 0 | 38.27 | 0 | 0 | 1 | 1 |  |  | 1 | 1 | 1 | 15.15 |  |  |  |  | 3 | 1 | ТССЦ Московской обл., 101-1714, приказ Минстроя России №675/пр от 28.02.2017 № 254/пр |  |  | 500001 | 0 | 101-1714 | 1 | 8 | 0 | 1 | 1 | 1 | 1 | 1 | 1 |  | 0 | 0 |  |  |  | 0 | 0 | 0 | [5 empty] | 0 |  | 0 | 0 | 136956.1515 | 0 | 0 | 0 | 0 | 0 | 0 | 38.27 | 0 | 0 | [13 empty] | 0 | 0 | 1 | 1 |  |  |  | 1009 | т | т | 1000 | [6 empty] | 49994105 | 8 | Материалы строительные | 0 |  | 1 | 500001 | Материалы и конструкции ( строительные ) по ценникам и каталогом | ФССЦст |  |  |  | 0 | 9040.01 | 9040.01 | 0 | 0 | 0 | 0 | 0 | [18 empty] | 0 | 0 | 0 |  |  |  |  | 0 | 0 |  |  |  |  | 1 |  | 969423507 | 2 | 1 | 2 | 0 | 0 | 0 | 0 | 0 | 0 | 0 |  | 0 | 3 | 0 |  | 0 | 1 | 0 | 0 | 0 | 0 | [9 empty] | 0 | 0
18 | 1 | 872 |  | 116,2 | 110-0179 | Конструкции стальные порталов ОРУ | т | -1.3452 | -1.03 | -1.03 |  |  |  | -16865.17 | -16865.17 | 0 | 0 | 0 | 0 | 0 | 0 | -46.88 | 0 | 0 |  | 64976624 | 12537.48 | 12537.48 | 0 | 0 | 0 | 0 | 0 | 0 | 34.85 | 12537.48 | 12537.48 | 0 | 0 | 0 | 0 | 0 | 0 | 34.85 | 0 | 0 | 1 | 1 |  |  | 1 | 1 | 1 | 1 |  |  |  |  | 3 | 1 | ТССЦ Московской обл., 110-0179, приказ Минстроя России №675/пр от 28.02.2017 № 254/пр |  |  | 500001 | 0 |  | 0 | 8 | 1 | 1 | 1 | 1 | 1 | 1 | 1 |  | 0 | 0 |  |  |  | 0 | 0 | 0 | [5 empty] | 0 |  | 0 | -16865.17 | 12537.48 | 0 | 0 | 0 | 0 | 0 | 0 | 34.85 | 0 | 0 | [13 empty] | 0 | 0 | 1 | 1 |  |  |  | 1009 | т | т | 1000 | [6 empty] | 49994105 | 8 | Материалы строительные | 0 |  | 1 | 500001 | Материалы и конструкции ( строительные ) по ценникам и каталогом | ФССЦст |  |  |  | 0 | 12537.48 | 12537.48 | 0 | 0 | 0 | 0 | 0 | [18 empty] | 0 | 0 | 0 |  |  |  |  | 0 | 0 |  |  |  |  | 1 |  | 857723751 | 2 | 1 | -2 | 0 | 0 | 0 | -16865.17 | -16865.17 | 0 | 0 |  | 0 | 3 | 0 |  | 0 | 1 | 0 | 0 | 0 | 0 | [9 empty] | 0 | 0
18 | 1 | 880 |  | 116,2 | 110-0179 | Конструкции стальные порталов ОРУ | т | -1.3452 | -1.03 | -1.03 |  |  |  | -104058.08 | -104058.08 | 0 | 0 | 0 | 0 | 0 | 0 | -46.88 | 0 | 0 |  | 64976622 | 12537.48 | 12537.48 | 0 | 0 | 0 | 0 | 0 | 0 | 34.85 | 12537.48 | 12537.48 | 0 | 0 | 0 | 0 | 0 | 0 | 34.85 | 0 | 0 | 1 | 1 |  |  | 1 | 1 | 1 | 6.17 |  |  |  |  | 3 | 1 | ТССЦ Московской обл., 110-0179, приказ Минстроя России №675/пр от 28.02.2017 № 254/пр |  |  | 500001 | 0 | 110-0179 | 1 | 8 | 1 | 1 | 1 | 1 | 1 | 1 | 1 |  | 0 | 0 |  |  |  | 0 | 0 | 0 | [5 empty] | 0 |  | 0 | -104058.08 | 77356.2516 | 0 | 0 | 0 | 0 | 0 | 0 | 34.85 | 0 | 0 | [13 empty] | 0 | 0 | 1 | 1 |  |  |  | 1009 | т | т | 1000 | [6 empty] | 49994105 | 8 | Материалы строительные | 0 |  | 1 | 500001 | Материалы и конструкции ( строительные ) по ценникам и каталогом | ФССЦст |  |  |  | 0 | 12537.48 | 12537.48 | 0 | 0 | 0 | 0 | 0 | [18 empty] | 0 | 0 | 0 |  |  |  |  | 0 | 0 |  |  |  |  | 1 |  | 857723751 | 2 | 1 | 2 | 0 | 0 | 0 | -104058.08 | -104058.08 | 0 | 0 |  | 0 | 3 | 0 |  | 0 | 1 | 0 | 0 | 0 | 0 | [9 empty] | 0 | 0
17 | 1 | 886 | 886 | 117 | 33-02-013-3 | Установка стальных болтовых стоек порталов массой до 2 т | 1 т конструкций | 2.936 | 0 | 2.936 |  |  |  | 40050.84 | 37914.33 | 1250.43 | 149.85 | 886.08 | 0 | 88.08 | 11.0981 | 0 | 1067.01 | 621.56 |  | 64976624 | 13641.3 | 12913.6 | 425.9 | 51.04 | 301.8 | 0 | 30 | 3.78 | 0 | 13520.01 | 12913.6 | 354.91 | 42.53 | 251.5 | 0 | 25 | 3.15 | 0 | 103 | 60 | 1 | 1 |  |  | 1 | 1 | 1 | 1 |  |  |  |  | 0 | 1 | ТЕР Московской обл., 33-02-013-3, приказ Минстроя России №675/пр от 28.02.2017 № 260/пр |  |  | 33001 | 0 |  | 0 | 2 | 0 | 1 | 1 | 1 | 1 | 1 | 1 |  | 103 | 60 |  |  |  | 0 | 0 | 0 | [5 empty] | 0 | Поправка: МР 519/пр Прил.2, Табл.2, п. 5 Наименование: Производство работ осуществляется в охранной зоне действующей воздушной линии электропередачи, вблизи объектов, находящихся под напряжением, внутри объектов капитального строительства, внутренняя проводка в которых не обесточена, если это приведет к ограничению действий рабочих в соответствии с требованиями техники безопасности | 0 | 40050.84 | 12913.6 | 425.896 | 51.04 | 301.8 | 0 | 30 | 3.78 | 0 | 1067.0079 | 621.558 |  | 117 |  |  | *1,2 | *1,2 | *1,2 |  | *1,2 | *1,2 |  |  |  | 0 | 0 | 1 | 1 |  |  |  | 1013 | 1 т конструкций | 1 т конструкций | 1 | [6 empty] | 49994268 | 2 | Общестроительные работы | 27 | Линии электропередачи | 1 | 33001 | Линии электропередачи | ФЕР-33 |  | Поправка: МР 519/пр Прил.2, Табл.2, п. 5 |  | 131072 | 13520.01 | 12913.6 | 354.91 | 42.53 | 251.5 | 25 | 3.15 | 0 | [17 empty] | 0 | 0 | 0 |  |  |  |  | 103 | 60 |  |  |  |  | 1 |  | 973766278 | 2 | 1 | -2 | 0 | 0 | 0 | 41739.41 | 41739.41 | 0 | 0 |  | 0 | 3 | 0 |  | 0 | 1 | 0 | 0 | 0 | 0 | [5 empty] | Пр/812-027.0-1 | Пр/774-027.0 | Линии электропередачи | Линии электропередачи | 0 | 0
17 | 1 | 892 | 892 | 117 | 33-02-013-3 | Установка стальных болтовых стоек порталов массой до 2 т | 1 т конструкций | 2.936 | 0 | 2.936 |  |  |  | 295553.33 | 233931.41 | 16493.62 | 7632.04 | 45128.3 | 0 | 88.08 | 11.0981 | 0 | 54343.15 | 31656.2 |  | 64976622 | 13641.3 | 12913.6 | 425.9 | 51.04 | 301.8 | 0 | 30 | 3.78 | 0 | 13520.01 | 12913.6 | 354.91 | 42.53 | 251.5 | 0 | 25 | 3.15 | 0 | 103 | 60 | 1 | 1 |  |  | 1 | 50.93 | 13.19 | 6.17 |  |  |  |  | 0 | 1 | ТЕР Московской обл., 33-02-013-3, приказ Минстроя России №675/пр от 28.02.2017 № 260/пр |  |  | 33001 | 0 | 33-02-013-3 | 1 | 2 | 0 | 50.93 | 1 | 1 | 1 | 1 | 1 |  | 103 | 60 |  |  |  | 0 | 0 | 0 | [5 empty] | 0 | Поправка: МР 519/пр Прил.2, Табл.2, п. 5 Наименование: Производство работ осуществляется в охранной зоне действующей воздушной линии электропередачи, вблизи объектов, находящихся под напряжением, внутри объектов капитального строительства, внутренняя проводка в которых не обесточена, если это приведет к ограничению действий рабочих в соответствии с требованиями техники безопасности | 0 | 295553.33 | 79676.912 | 5617.7192 | 2599.4672 | 15370.674 | 0 | 30 | 3.78 | 0 | 54343.1502 | 31656.204 |  | 118 |  |  | *1,2 | *1,2 | *1,2 |  | *1,2 | *1,2 |  |  |  | 0 | 0 | 1 | 1 |  |  |  | 1013 | 1 т конструкций | 1 т конструкций | 1 | [6 empty] | 49994268 | 2 | Общестроительные работы | 27 | Линии электропередачи | 1 | 33001 | Линии электропередачи | ФЕР-33 |  | Поправка: МР 519/пр Прил.2, Табл.2, п. 5 |  | 131072 | 13520.01 | 12913.6 | 354.91 | 42.53 | 251.5 | 25 | 3.15 | 0 | [17 empty] | 0 | 0 | 0 |  |  |  |  | 103 | 60 |  |  |  |  | 1 |  | 973766278 | 2 | 1 | 2 | 0 | 0 | 0 | 381552.68 | 381552.68 | 0 | 0 |  | 0 | 3 | 0 |  | 0 | 1 | 0 | 0 | 0 | 0 | [5 empty] | Пр/812-027.0-1 | Пр/774-027.0 | Линии электропередачи | Линии электропередачи | 0 | 0
18 | 1 | 885 |  | 117,1 | 101-1714 | Болты с гайками и шайбами строительные | т | 0 | 0 | 0 |  |  |  | 0 | 0 | 0 | 0 | 0 | 0 | 0 | 0 | 0 | 0 | 0 |  | 64976624 | 9040.01 | 9040.01 | 0 | 0 | 0 | 0 | 0 | 0 | 38.27 | 9040.01 | 9040.01 | 0 | 0 | 0 | 0 | 0 | 0 | 38.27 | 0 | 0 | 1 | 1 |  |  | 1 | 1 | 1 | 1 |  |  |  |  | 3 | 1 | ТССЦ Московской обл., 101-1714, приказ Минстроя России №675/пр от 28.02.2017 № 254/пр |  |  | 500001 | 0 |  | 0 | 8 | 0 | 1 | 1 | 1 | 1 | 1 | 1 |  | 0 | 0 |  |  |  | 0 | 0 | 0 | [5 empty] | 0 |  | 0 | 0 | 9040.01 | 0 | 0 | 0 | 0 | 0 | 0 | 38.27 | 0 | 0 | [13 empty] | 0 | 0 | 1 | 1 |  |  |  | 1009 | т | т | 1000 | [6 empty] | 49994105 | 8 | Материалы строительные | 0 |  | 1 | 500001 | Материалы и конструкции ( строительные ) по ценникам и каталогом | ФССЦст |  |  |  | 0 | 9040.01 | 9040.01 | 0 | 0 | 0 | 0 | 0 | [18 empty] | 0 | 0 | 0 |  |  |  |  | 0 | 0 |  |  |  |  | 1 |  | 969423507 | 2 | 1 | -2 | 0 | 0 | 0 | 0 | 0 | 0 | 0 |  | 0 | 3 | 0 |  | 0 | 1 | 0 | 0 | 0 | 0 | [9 empty] | 0 | 0
18 | 1 | 891 |  | 117,1 | 101-1714 | Болты с гайками и шайбами строительные | т | 0 | 0 | 0 |  |  |  | 0 | 0 | 0 | 0 | 0 | 0 | 0 | 0 | 0 | 0 | 0 |  | 64976622 | 9040.01 | 9040.01 | 0 | 0 | 0 | 0 | 0 | 0 | 38.27 | 9040.01 | 9040.01 | 0 | 0 | 0 | 0 | 0 | 0 | 38.27 | 0 | 0 | 1 | 1 |  |  | 1 | 1 | 1 | 15.15 |  |  |  |  | 3 | 1 | ТССЦ Московской обл., 101-1714, приказ Минстроя России №675/пр от 28.02.2017 № 254/пр |  |  | 500001 | 0 | 101-1714 | 1 | 8 | 0 | 1 | 1 | 1 | 1 | 1 | 1 |  | 0 | 0 |  |  |  | 0 | 0 | 0 | [5 empty] | 0 |  | 0 | 0 | 136956.1515 | 0 | 0 | 0 | 0 | 0 | 0 | 38.27 | 0 | 0 | [13 empty] | 0 | 0 | 1 | 1 |  |  |  | 1009 | т | т | 1000 | [6 empty] | 49994105 | 8 | Материалы строительные | 0 |  | 1 | 500001 | Материалы и конструкции ( строительные ) по ценникам и каталогом | ФССЦст |  |  |  | 0 | 9040.01 | 9040.01 | 0 | 0 | 0 | 0 | 0 | [18 empty] | 0 | 0 | 0 |  |  |  |  | 0 | 0 |  |  |  |  | 1 |  | 969423507 | 2 | 1 | 2 | 0 | 0 | 0 | 0 | 0 | 0 | 0 |  | 0 | 3 | 0 |  | 0 | 1 | 0 | 0 | 0 | 0 | [9 empty] | 0 | 0
18 | 1 | 886 |  | 117,2 | 110-0179 | Конструкции стальные порталов ОРУ | т | -3.0241 | -1.03 | -1.03 |  |  |  | -37914.34 | -37914.34 | 0 | 0 | 0 | 0 | 0 | 0 | -105.39 | 0 | 0 |  | 64976624 | 12537.48 | 12537.48 | 0 | 0 | 0 | 0 | 0 | 0 | 34.85 | 12537.48 | 12537.48 | 0 | 0 | 0 | 0 | 0 | 0 | 34.85 | 0 | 0 | 1 | 1 |  |  | 1 | 1 | 1 | 1 |  |  |  |  | 3 | 1 | ТССЦ Московской обл., 110-0179, приказ Минстроя России №675/пр от 28.02.2017 № 254/пр |  |  | 500001 | 0 |  | 0 | 8 | 1 | 1 | 1 | 1 | 1 | 1 | 1 |  | 0 | 0 |  |  |  | 0 | 0 | 0 | [5 empty] | 0 |  | 0 | -37914.34 | 12537.48 | 0 | 0 | 0 | 0 | 0 | 0 | 34.85 | 0 | 0 | [13 empty] | 0 | 0 | 1 | 1 |  |  |  | 1009 | т | т | 1000 | [6 empty] | 49994105 | 8 | Материалы строительные | 0 |  | 1 | 500001 | Материалы и конструкции ( строительные ) по ценникам и каталогом | ФССЦст |  |  |  | 0 | 12537.48 | 12537.48 | 0 | 0 | 0 | 0 | 0 | [18 empty] | 0 | 0 | 0 |  |  |  |  | 0 | 0 |  |  |  |  | 1 |  | 857723751 | 2 | 1 | -2 | 0 | 0 | 0 | -37914.34 | -37914.34 | 0 | 0 |  | 0 | 3 | 0 |  | 0 | 1 | 0 | 0 | 0 | 0 | [9 empty] | 0 | 0
18 | 1 | 892 |  | 117,2 | 110-0179 | Конструкции стальные порталов ОРУ | т | -3.0241 | -1.03 | -1.03 |  |  |  | -233931.49 | -233931.49 | 0 | 0 | 0 | 0 | 0 | 0 | -105.39 | 0 | 0 |  | 64976622 | 12537.48 | 12537.48 | 0 | 0 | 0 | 0 | 0 | 0 | 34.85 | 12537.48 | 12537.48 | 0 | 0 | 0 | 0 | 0 | 0 | 34.85 | 0 | 0 | 1 | 1 |  |  | 1 | 1 | 1 | 6.17 |  |  |  |  | 3 | 1 | ТССЦ Московской обл., 110-0179, приказ Минстроя России №675/пр от 28.02.2017 № 254/пр |  |  | 500001 | 0 | 110-0179 | 1 | 8 | 1 | 1 | 1 | 1 | 1 | 1 | 1 |  | 0 | 0 |  |  |  | 0 | 0 | 0 | [5 empty] | 0 |  | 0 | -233931.49 | 77356.2516 | 0 | 0 | 0 | 0 | 0 | 0 | 34.85 | 0 | 0 | [13 empty] | 0 | 0 | 1 | 1 |  |  |  | 1009 | т | т | 1000 | [6 empty] | 49994105 | 8 | Материалы строительные | 0 |  | 1 | 500001 | Материалы и конструкции ( строительные ) по ценникам и каталогом | ФССЦст |  |  |  | 0 | 12537.48 | 12537.48 | 0 | 0 | 0 | 0 | 0 | [18 empty] | 0 | 0 | 0 |  |  |  |  | 0 | 0 |  |  |  |  | 1 |  | 857723751 | 2 | 1 | 2 | 0 | 0 | 0 | -233931.49 | -233931.49 | 0 | 0 |  | 0 | 3 | 0 |  | 0 | 1 | 0 | 0 | 0 | 0 | [9 empty] | 0 | 0
17 | 1 | 901 | 901 | 118 | 33-02-013-7 | Установка стальных сварных траверс порталов массой до 1 т | 1 т конструкций | 0.999 | 0 | 0.999 |  |  |  | 14236.71 | 12959.13 | 1099.44 | 80.27 | 178.14 | 0 | 17.958 | 5.946 | 0 | 266.16 | 155.05 |  | 64976624 | 14250.96 | 12972.1 | 1100.54 | 80.35 | 178.32 | 0 | 17.976 | 5.952 | 0 | 14037.82 | 12972.1 | 917.12 | 66.96 | 148.6 | 0 | 14.98 | 4.96 | 0 | 103 | 60 | 1 | 1 |  |  | 1 | 1 | 1 | 1 |  |  |  |  | 0 | 1 | ТЕР Московской обл., 33-02-013-7, приказ Минстроя России №675/пр от 28.02.2017 № 260/пр |  |  | 33001 | 0 |  | 0 | 2 | 0 | 1 | 1 | 1 | 1 | 1 | 1 |  | 103 | 60 |  |  |  | 0 | 0 | 0 | [5 empty] | 0 | Поправка: МР 519/пр Прил.2, Табл.2, п. 5 Наименование: Производство работ осуществляется в охранной зоне действующей воздушной линии электропередачи, вблизи объектов, находящихся под напряжением, внутри объектов капитального строительства, внутренняя проводка в которых не обесточена, если это приведет к ограничению действий рабочих в соответствии с требованиями техники безопасности | 0 | 14236.71 | 12972.1 | 1100.542 | 80.35 | 178.32 | 0 | 17.976 | 5.952 | 0 | 266.1623 | 155.046 |  | 119 |  |  | *1,2 | *1,2 | *1,2 |  | *1,2 | *1,2 |  |  |  | 0 | 0 | 1 | 1 |  |  |  | 1013 | 1 т конструкций | 1 т конструкций | 1 | [6 empty] | 49994268 | 2 | Общестроительные работы | 27 | Линии электропередачи | 1 | 33001 | Линии электропередачи | ФЕР-33 |  | Поправка: МР 519/пр Прил.2, Табл.2, п. 5 |  | 131072 | 14037.82 | 12972.1 | 917.12 | 66.96 | 148.6 | 14.98 | 4.96 | 0 | [17 empty] | 0 | 0 | 0 |  |  |  |  | 103 | 60 |  |  |  |  | 1 |  | -185532470 | 2 | 1 | -2 | 0 | 0 | 0 | 14657.92 | 14657.92 | 0 | 0 |  | 0 | 3 | 0 |  | 0 | 1 | 0 | 0 | 0 | 0 | [5 empty] | Пр/812-027.0-1 | Пр/774-027.0 | Линии электропередачи | Линии электропередачи | 0 | 0
17 | 1 | 910 | 910 | 118 | 33-02-013-7 | Установка стальных сварных траверс порталов массой до 1 т | 1 т конструкций | 0.999 | 0 | 0.999 |  |  |  | 100569.24 | 80864.96 | 10631.52 | 4088.13 | 9072.76 | 0 | 17.958 | 5.946 | 0 | 13555.72 | 7896.53 |  | 64976622 | 14250.96 | 12972.1 | 1100.54 | 80.35 | 178.32 | 0 | 17.976 | 5.952 | 0 | 14037.82 | 12972.1 | 917.12 | 66.96 | 148.6 | 0 | 14.98 | 4.96 | 0 | 103 | 60 | 1 | 1 |  |  | 1 | 50.93 | 9.67 | 6.24 |  |  |  |  | 0 | 1 | ТЕР Московской обл., 33-02-013-7, приказ Минстроя России №675/пр от 28.02.2017 № 260/пр |  |  | 33001 | 0 | 33-02-013-7 | 1 | 2 | 0 | 50.93 | 1 | 1 | 1 | 1 | 1 |  | 103 | 60 |  |  |  | 0 | 0 | 0 | [5 empty] | 0 | Поправка: МР 519/пр Прил.2, Табл.2, п. 5 Наименование: Производство работ осуществляется в охранной зоне действующей воздушной линии электропередачи, вблизи объектов, находящихся под напряжением, внутри объектов капитального строительства, внутренняя проводка в которых не обесточена, если это приведет к ограничению действий рабочих в соответствии с требованиями техники безопасности | 0 | 100569.24 | 80945.904 | 10642.1586 | 4092.2255 | 9081.8376 | 0 | 17.976 | 5.952 | 0 | 13555.7167 | 7896.534 |  | 120 |  |  | *1,2 | *1,2 | *1,2 |  | *1,2 | *1,2 |  |  |  | 0 | 0 | 1 | 1 |  |  |  | 1013 | 1 т конструкций | 1 т конструкций | 1 | [6 empty] | 49994268 | 2 | Общестроительные работы | 27 | Линии электропередачи | 1 | 33001 | Линии электропередачи | ФЕР-33 |  | Поправка: МР 519/пр Прил.2, Табл.2, п. 5 |  | 131072 | 14037.82 | 12972.1 | 917.12 | 66.96 | 148.6 | 14.98 | 4.96 | 0 | [17 empty] | 0 | 0 | 0 |  |  |  |  | 103 | 60 |  |  |  |  | 1 |  | -185532470 | 2 | 1 | 2 | 0 | 0 | 0 | 122021.49 | 122021.49 | 0 | 0 |  | 0 | 3 | 0 |  | 0 | 1 | 0 | 0 | 0 | 0 | [5 empty] | Пр/812-027.0-1 | Пр/774-027.0 | Линии электропередачи | Линии электропередачи | 0 | 0
18 | 1 | 900 |  | 118,1 | 101-1714 | Болты с гайками и шайбами строительные | т | 0 | 0 | 0 |  |  |  | 0 | 0 | 0 | 0 | 0 | 0 | 0 | 0 | 0 | 0 | 0 |  | 64976624 | 9040.01 | 9040.01 | 0 | 0 | 0 | 0 | 0 | 0 | 38.27 | 9040.01 | 9040.01 | 0 | 0 | 0 | 0 | 0 | 0 | 38.27 | 0 | 0 | 1 | 1 |  |  | 1 | 1 | 1 | 1 |  |  |  |  | 3 | 1 | ТССЦ Московской обл., 101-1714, приказ Минстроя России №675/пр от 28.02.2017 № 254/пр |  |  | 500001 | 0 |  | 0 | 8 | 0 | 1 | 1 | 1 | 1 | 1 | 1 |  | 0 | 0 |  |  |  | 0 | 0 | 0 | [5 empty] | 0 |  | 0 | 0 | 9040.01 | 0 | 0 | 0 | 0 | 0 | 0 | 38.27 | 0 | 0 | [13 empty] | 0 | 0 | 1 | 1 |  |  |  | 1009 | т | т | 1000 | [6 empty] | 49994105 | 8 | Материалы строительные | 0 |  | 1 | 500001 | Материалы и конструкции ( строительные ) по ценникам и каталогом | ФССЦст |  |  |  | 0 | 9040.01 | 9040.01 | 0 | 0 | 0 | 0 | 0 | [18 empty] | 0 | 0 | 0 |  |  |  |  | 0 | 0 |  |  |  |  | 1 |  | 969423507 | 2 | 1 | -2 | 0 | 0 | 0 | 0 | 0 | 0 | 0 |  | 0 | 3 | 0 |  | 0 | 1 | 0 | 0 | 0 | 0 | [9 empty] | 0 | 0
18 | 1 | 909 |  | 118,1 | 101-1714 | Болты с гайками и шайбами строительные | т | 0 | 0 | 0 |  |  |  | 0 | 0 | 0 | 0 | 0 | 0 | 0 | 0 | 0 | 0 | 0 |  | 64976622 | 9040.01 | 9040.01 | 0 | 0 | 0 | 0 | 0 | 0 | 38.27 | 9040.01 | 9040.01 | 0 | 0 | 0 | 0 | 0 | 0 | 38.27 | 0 | 0 | 1 | 1 |  |  | 1 | 1 | 1 | 15.15 |  |  |  |  | 3 | 1 | ТССЦ Московской обл., 101-1714, приказ Минстроя России №675/пр от 28.02.2017 № 254/пр |  |  | 500001 | 0 | 101-1714 | 1 | 8 | 0 | 1 | 1 | 1 | 1 | 1 | 1 |  | 0 | 0 |  |  |  | 0 | 0 | 0 | [5 empty] | 0 |  | 0 | 0 | 136956.1515 | 0 | 0 | 0 | 0 | 0 | 0 | 38.27 | 0 | 0 | [13 empty] | 0 | 0 | 1 | 1 |  |  |  | 1009 | т | т | 1000 | [6 empty] | 49994105 | 8 | Материалы строительные | 0 |  | 1 | 500001 | Материалы и конструкции ( строительные ) по ценникам и каталогом | ФССЦст |  |  |  | 0 | 9040.01 | 9040.01 | 0 | 0 | 0 | 0 | 0 | [18 empty] | 0 | 0 | 0 |  |  |  |  | 0 | 0 |  |  |  |  | 1 |  | 969423507 | 2 | 1 | 2 | 0 | 0 | 0 | 0 | 0 | 0 | 0 |  | 0 | 3 | 0 |  | 0 | 1 | 0 | 0 | 0 | 0 | [9 empty] | 0 | 0
18 | 1 | 901 |  | 118,2 | 110-0179 | Конструкции стальные порталов ОРУ | т | -1.029 | -1.03 | -1.03 |  |  |  | -12900.69 | -12900.69 | 0 | 0 | 0 | 0 | 0 | 0 | -35.86 | 0 | 0 |  | 64976624 | 12537.48 | 12537.48 | 0 | 0 | 0 | 0 | 0 | 0 | 34.85 | 12537.48 | 12537.48 | 0 | 0 | 0 | 0 | 0 | 0 | 34.85 | 0 | 0 | 1 | 1 |  |  | 1 | 1 | 1 | 1 |  |  |  |  | 3 | 1 | ТССЦ Московской обл., 110-0179, приказ Минстроя России №675/пр от 28.02.2017 № 254/пр |  |  | 500001 | 0 |  | 0 | 8 | 1 | 1 | 1 | 1 | 1 | 1 | 1 |  | 0 | 0 |  |  |  | 0 | 0 | 0 | [5 empty] | 0 |  | 0 | -12900.69 | 12537.48 | 0 | 0 | 0 | 0 | 0 | 0 | 34.85 | 0 | 0 | [13 empty] | 0 | 0 | 1 | 1 |  |  |  | 1009 | т | т | 1000 | [6 empty] | 49994105 | 8 | Материалы строительные | 0 |  | 1 | 500001 | Материалы и конструкции ( строительные ) по ценникам и каталогом | ФССЦст |  |  |  | 0 | 12537.48 | 12537.48 | 0 | 0 | 0 | 0 | 0 | [18 empty] | 0 | 0 | 0 |  |  |  |  | 0 | 0 |  |  |  |  | 1 |  | 857723751 | 2 | 1 | -2 | 0 | 0 | 0 | -12900.69 | -12900.69 | 0 | 0 |  | 0 | 3 | 0 |  | 0 | 1 | 0 | 0 | 0 | 0 | [9 empty] | 0 | 0
18 | 1 | 910 |  | 118,2 | 110-0179 | Конструкции стальные порталов ОРУ | т | -1.029 | -1.03 | -1.03 |  |  |  | -79597.26 | -79597.26 | 0 | 0 | 0 | 0 | 0 | 0 | -35.86 | 0 | 0 |  | 64976622 | 12537.48 | 12537.48 | 0 | 0 | 0 | 0 | 0 | 0 | 34.85 | 12537.48 | 12537.48 | 0 | 0 | 0 | 0 | 0 | 0 | 34.85 | 0 | 0 | 1 | 1 |  |  | 1 | 1 | 1 | 6.17 |  |  |  |  | 3 | 1 | ТССЦ Московской обл., 110-0179, приказ Минстроя России №675/пр от 28.02.2017 № 254/пр |  |  | 500001 | 0 | 110-0179 | 1 | 8 | 1 | 1 | 1 | 1 | 1 | 1 | 1 |  | 0 | 0 |  |  |  | 0 | 0 | 0 | [5 empty] | 0 |  | 0 | -79597.26 | 77356.2516 | 0 | 0 | 0 | 0 | 0 | 0 | 34.85 | 0 | 0 | [13 empty] | 0 | 0 | 1 | 1 |  |  |  | 1009 | т | т | 1000 | [6 empty] | 49994105 | 8 | Материалы строительные | 0 |  | 1 | 500001 | Материалы и конструкции ( строительные ) по ценникам и каталогом | ФССЦст |  |  |  | 0 | 12537.48 | 12537.48 | 0 | 0 | 0 | 0 | 0 | [18 empty] | 0 | 0 | 0 |  |  |  |  | 0 | 0 |  |  |  |  | 1 |  | 857723751 | 2 | 1 | 2 | 0 | 0 | 0 | -79597.26 | -79597.26 | 0 | 0 |  | 0 | 3 | 0 |  | 0 | 1 | 0 | 0 | 0 | 0 | [9 empty] | 0 | 0
17 | 1 | 919 | 919 | 119 | 33-02-013-14 | Установка стальных сварных молниеотводов и тросостоек массой до 0,2 т | 1 т конструкций | 0.204 | 0 | 0.204 |  |  |  | 3337.27 | 2668.19 | 571.66 | 41.64 | 97.42 | 0 | 9.6843 | 3.0845 | 0 | 143.23 | 83.44 |  | 64976624 | 16359.19 | 13079.35 | 2802.28 | 204.12 | 477.56 | 0 | 47.472 | 15.12 | 0 | 15812.55 | 13079.35 | 2335.23 | 170.1 | 397.97 | 0 | 39.56 | 12.6 | 0 | 103 | 60 | 1 | 1 |  |  | 1 | 1 | 1 | 1 |  |  |  |  | 0 | 1 | ТЕР Московской обл., 33-02-013-14, приказ Минстроя России №675/пр от 28.02.2017 № 260/пр |  |  | 33001 | 0 |  | 0 | 2 | 0 | 1 | 1 | 1 | 1 | 1 | 1 |  | 103 | 60 |  |  |  | 0 | 0 | 0 | [5 empty] | 0 | Поправка: МР 519/пр Прил.2, Табл.2, п. 5 Наименование: Производство работ осуществляется в охранной зоне действующей воздушной линии электропередачи, вблизи объектов, находящихся под напряжением, внутри объектов капитального строительства, внутренняя проводка в которых не обесточена, если это приведет к ограничению действий рабочих в соответствии с требованиями техники безопасности | 0 | 3337.27 | 13079.35 | 2802.276 | 204.12 | 477.56 | 0 | 47.472 | 15.12 | 0 | 143.2318 | 83.436 |  | 121 |  |  | *1,2 | *1,2 | *1,2 |  | *1,2 | *1,2 |  |  |  | 0 | 0 | 1 | 1 |  |  |  | 1013 | 1 т конструкций | 1 т конструкций | 1 | [6 empty] | 49994268 | 2 | Общестроительные работы | 27 | Линии электропередачи | 1 | 33001 | Линии электропередачи | ФЕР-33 |  | Поправка: МР 519/пр Прил.2, Табл.2, п. 5 |  | 131072 | 15812.55 | 13079.35 | 2335.23 | 170.1 | 397.97 | 39.56 | 12.6 | 0 | [17 empty] | 0 | 0 | 0 |  |  |  |  | 103 | 60 |  |  |  |  | 1 |  | 1057740316 | 2 | 1 | -2 | 0 | 0 | 0 | 3563.94 | 3563.94 | 0 | 0 |  | 0 | 3 | 0 |  | 0 | 1 | 0 | 0 | 0 | 0 | [5 empty] | Пр/812-027.0-1 | Пр/774-027.0 | Линии электропередачи | Линии электропередачи | 0 | 0
17 | 1 | 928 | 928 | 119 | 33-02-013-14 | Установка стальных сварных молниеотводов и тросостоек массой до 0,2 т | 1 т конструкций | 0.204 | 0 | 0.204 |  |  |  | 27447.94 | 16969.67 | 5516.56 | 2120.75 | 4961.71 | 0 | 9.6843 | 3.0845 | 0 | 7294.93 | 4249.48 |  | 64976622 | 16359.19 | 13079.35 | 2802.28 | 204.12 | 477.56 | 0 | 47.472 | 15.12 | 0 | 15812.55 | 13079.35 | 2335.23 | 170.1 | 397.97 | 0 | 39.56 | 12.6 | 0 | 103 | 60 | 1 | 1 |  |  | 1 | 50.93 | 9.65 | 6.36 |  |  |  |  | 0 | 1 | ТЕР Московской обл., 33-02-013-14, приказ Минстроя России №675/пр от 28.02.2017 № 260/пр |  |  | 33001 | 0 | 33-02-013-14 | 1 | 2 | 0 | 50.93 | 1 | 1 | 1 | 1 | 1 |  | 103 | 60 |  |  |  | 0 | 0 | 0 | [5 empty] | 0 | Поправка: МР 519/пр Прил.2, Табл.2, п. 5 Наименование: Производство работ осуществляется в охранной зоне действующей воздушной линии электропередачи, вблизи объектов, находящихся под напряжением, внутри объектов капитального строительства, внутренняя проводка в которых не обесточена, если это приведет к ограничению действий рабочих в соответствии с требованиями техники безопасности | 0 | 27447.94 | 83184.666 | 27041.9634 | 10395.8316 | 24322.1308 | 0 | 47.472 | 15.12 | 0 | 7294.9338 | 4249.476 |  | 122 |  |  | *1,2 | *1,2 | *1,2 |  | *1,2 | *1,2 |  |  |  | 0 | 0 | 1 | 1 |  |  |  | 1013 | 1 т конструкций | 1 т конструкций | 1 | [6 empty] | 49994268 | 2 | Общестроительные работы | 27 | Линии электропередачи | 1 | 33001 | Линии электропередачи | ФЕР-33 |  | Поправка: МР 519/пр Прил.2, Табл.2, п. 5 |  | 131072 | 15812.55 | 13079.35 | 2335.23 | 170.1 | 397.97 | 39.56 | 12.6 | 0 | [17 empty] | 0 | 0 | 0 |  |  |  |  | 103 | 60 |  |  |  |  | 1 |  | 1057740316 | 2 | 1 | 2 | 0 | 0 | 0 | 38992.35 | 38992.35 | 0 | 0 |  | 0 | 3 | 0 |  | 0 | 1 | 0 | 0 | 0 | 0 | [5 empty] | Пр/812-027.0-1 | Пр/774-027.0 | Линии электропередачи | Линии электропередачи | 0 | 0
18 | 1 | 918 |  | 119,1 | 101-1714 | Болты с гайками и шайбами строительные | т | 0 | 0 | 0 |  |  |  | 0 | 0 | 0 | 0 | 0 | 0 | 0 | 0 | 0 | 0 | 0 |  | 64976624 | 9040.01 | 9040.01 | 0 | 0 | 0 | 0 | 0 | 0 | 38.27 | 9040.01 | 9040.01 | 0 | 0 | 0 | 0 | 0 | 0 | 38.27 | 0 | 0 | 1 | 1 |  |  | 1 | 1 | 1 | 1 |  |  |  |  | 3 | 1 | ТССЦ Московской обл., 101-1714, приказ Минстроя России №675/пр от 28.02.2017 № 254/пр |  |  | 500001 | 0 |  | 0 | 8 | 0 | 1 | 1 | 1 | 1 | 1 | 1 |  | 0 | 0 |  |  |  | 0 | 0 | 0 | [5 empty] | 0 |  | 0 | 0 | 9040.01 | 0 | 0 | 0 | 0 | 0 | 0 | 38.27 | 0 | 0 | [13 empty] | 0 | 0 | 1 | 1 |  |  |  | 1009 | т | т | 1000 | [6 empty] | 49994105 | 8 | Материалы строительные | 0 |  | 1 | 500001 | Материалы и конструкции ( строительные ) по ценникам и каталогом | ФССЦст |  |  |  | 0 | 9040.01 | 9040.01 | 0 | 0 | 0 | 0 | 0 | [18 empty] | 0 | 0 | 0 |  |  |  |  | 0 | 0 |  |  |  |  | 1 |  | 969423507 | 2 | 1 | -2 | 0 | 0 | 0 | 0 | 0 | 0 | 0 |  | 0 | 3 | 0 |  | 0 | 1 | 0 | 0 | 0 | 0 | [9 empty] | 0 | 0
18 | 1 | 927 |  | 119,1 | 101-1714 | Болты с гайками и шайбами строительные | т | 0 | 0 | 0 |  |  |  | 0 | 0 | 0 | 0 | 0 | 0 | 0 | 0 | 0 | 0 | 0 |  | 64976622 | 9040.01 | 9040.01 | 0 | 0 | 0 | 0 | 0 | 0 | 38.27 | 9040.01 | 9040.01 | 0 | 0 | 0 | 0 | 0 | 0 | 38.27 | 0 | 0 | 1 | 1 |  |  | 1 | 1 | 1 | 15.15 |  |  |  |  | 3 | 1 | ТССЦ Московской обл., 101-1714, приказ Минстроя России №675/пр от 28.02.2017 № 254/пр |  |  | 500001 | 0 | 101-1714 | 1 | 8 | 0 | 1 | 1 | 1 | 1 | 1 | 1 |  | 0 | 0 |  |  |  | 0 | 0 | 0 | [5 empty] | 0 |  | 0 | 0 | 136956.1515 | 0 | 0 | 0 | 0 | 0 | 0 | 38.27 | 0 | 0 | [13 empty] | 0 | 0 | 1 | 1 |  |  |  | 1009 | т | т | 1000 | [6 empty] | 49994105 | 8 | Материалы строительные | 0 |  | 1 | 500001 | Материалы и конструкции ( строительные ) по ценникам и каталогом | ФССЦст |  |  |  | 0 | 9040.01 | 9040.01 | 0 | 0 | 0 | 0 | 0 | [18 empty] | 0 | 0 | 0 |  |  |  |  | 0 | 0 |  |  |  |  | 1 |  | 969423507 | 2 | 1 | 2 | 0 | 0 | 0 | 0 | 0 | 0 | 0 |  | 0 | 3 | 0 |  | 0 | 1 | 0 | 0 | 0 | 0 | [9 empty] | 0 | 0
18 | 1 | 919 |  | 119,2 | 110-0179 | Конструкции стальные порталов ОРУ | т | -0.21012 | -1.03 | -1.03 |  |  |  | -2634.38 | -2634.38 | 0 | 0 | 0 | 0 | 0 | 0 | -7.32 | 0 | 0 |  | 64976624 | 12537.48 | 12537.48 | 0 | 0 | 0 | 0 | 0 | 0 | 34.85 | 12537.48 | 12537.48 | 0 | 0 | 0 | 0 | 0 | 0 | 34.85 | 0 | 0 | 1 | 1 |  |  | 1 | 1 | 1 | 1 |  |  |  |  | 3 | 1 | ТССЦ Московской обл., 110-0179, приказ Минстроя России №675/пр от 28.02.2017 № 254/пр |  |  | 500001 | 0 |  | 0 | 8 | 1 | 1 | 1 | 1 | 1 | 1 | 1 |  | 0 | 0 |  |  |  | 0 | 0 | 0 | [5 empty] | 0 |  | 0 | -2634.38 | 12537.48 | 0 | 0 | 0 | 0 | 0 | 0 | 34.85 | 0 | 0 | [13 empty] | 0 | 0 | 1 | 1 |  |  |  | 1009 | т | т | 1000 | [6 empty] | 49994105 | 8 | Материалы строительные | 0 |  | 1 | 500001 | Материалы и конструкции ( строительные ) по ценникам и каталогом | ФССЦст |  |  |  | 0 | 12537.48 | 12537.48 | 0 | 0 | 0 | 0 | 0 | [18 empty] | 0 | 0 | 0 |  |  |  |  | 0 | 0 |  |  |  |  | 1 |  | 857723751 | 2 | 1 | -2 | 0 | 0 | 0 | -2634.38 | -2634.38 | 0 | 0 |  | 0 | 3 | 0 |  | 0 | 1 | 0 | 0 | 0 | 0 | [9 empty] | 0 | 0
18 | 1 | 928 |  | 119,2 | 110-0179 | Конструкции стальные порталов ОРУ | т | -0.21012 | -1.03 | -1.03 |  |  |  | -16254.1 | -16254.1 | 0 | 0 | 0 | 0 | 0 | 0 | -7.32 | 0 | 0 |  | 64976622 | 12537.48 | 12537.48 | 0 | 0 | 0 | 0 | 0 | 0 | 34.85 | 12537.48 | 12537.48 | 0 | 0 | 0 | 0 | 0 | 0 | 34.85 | 0 | 0 | 1 | 1 |  |  | 1 | 1 | 1 | 6.17 |  |  |  |  | 3 | 1 | ТССЦ Московской обл., 110-0179, приказ Минстроя России №675/пр от 28.02.2017 № 254/пр |  |  | 500001 | 0 | 110-0179 | 1 | 8 | 1 | 1 | 1 | 1 | 1 | 1 | 1 |  | 0 | 0 |  |  |  | 0 | 0 | 0 | [5 empty] | 0 |  | 0 | -16254.1 | 77356.2516 | 0 | 0 | 0 | 0 | 0 | 0 | 34.85 | 0 | 0 | [13 empty] | 0 | 0 | 1 | 1 |  |  |  | 1009 | т | т | 1000 | [6 empty] | 49994105 | 8 | Материалы строительные | 0 |  | 1 | 500001 | Материалы и конструкции ( строительные ) по ценникам и каталогом | ФССЦст |  |  |  | 0 | 12537.48 | 12537.48 | 0 | 0 | 0 | 0 | 0 | [18 empty] | 0 | 0 | 0 |  |  |  |  | 0 | 0 |  |  |  |  | 1 |  | 857723751 | 2 | 1 | 2 | 0 | 0 | 0 | -16254.1 | -16254.1 | 0 | 0 |  | 0 | 3 | 0 |  | 0 | 1 | 0 | 0 | 0 | 0 | [9 empty] | 0 | 0
17 | 1 |  |  | 120 | ТЦ_22.2.02.07_77_7729774527_20.12.2024_02 | Приемный портал ПС220-Я1 горячего цинкования | шт. | 1 | 0 | 1 |  |  |  | 3871920 | 3871920 | 0 | 0 | 0 | 0 | 0 | 0 | 0 | 0 | 0 |  | 64976624 | 3871920 | 3871920 | 0 | 0 | 0 | 0 | 0 | 0 | 0 | 3871920 | 3871920 | 0 | 0 | 0 | 0 | 0 | 0 | 0 | 0 | 0 | 1 | 1 |  |  | 1 | 1 | 1 | 1 |  |  |  |  | 3 | 1 |  |  |  | 1100 | 0 |  | 0 | 8 | 0 | 1 | 1 | 1 | 1 | 1 | 1 |  | 0 | 0 |  |  |  | 0 | 0 | 0 | [5 empty] | 0 |  | 0 | 3871920 | 3871920 | 0 | 0 | 0 | 0 | 0 | 0 | 0 | 0 | 0 | [13 empty] | 0 | 0 | 1 | 1 |  |  |  | 1010 | шт. | шт. | 1 | [6 empty] | 49994432 | 8 | Материалы строительные | 0 |  | 1 | 1100 | Материалы, изделия и конструкции | материалы (03) |  |  |  | 131072 | 0 | 3871920 | 0 | 0 | 0 | 0 | 0 | 0 | 5 |  |  | 0 | 18 |  | 3796000 | [10 empty] | 0 | 0 | 0 |  |  |  |  | 0 | 0 |  | 3 796 000 + 2% Заг.скл |  |  | 1 |  | 452233307 | 2 | 3 | -2 | 0 | 0 | 0 | 3871920 | 3871920 | 0 | 0 |  | 1 | 1 | 0 |  | 0 | 1 | 0 | 0 | 0 | 0 |  | 0 | 2 | 3871920 | [5 empty] | 0 | 0
17 | 1 |  |  | 120 | ТЦ_22.2.02.07_77_7729774527_20.12.2024_02 | Приемный портал ПС220-Я1 горячего цинкования | шт. | 1 | 0 | 1 |  |  |  | 3871920 | 3871920 | 0 | 0 | 0 | 0 | 0 | 0 | 0 | 0 | 0 |  | 64976622 | 3871920 | 3871920 | 0 | 0 | 0 | 0 | 0 | 0 | 0 | 3871920 | 3871920 | 0 | 0 | 0 | 0 | 0 | 0 | 0 | 0 | 0 | 1 | 1 |  |  | 1 | 1 | 1 | 9.22 |  |  |  |  | 3 | 1 |  |  |  | 1100 | 0 |  | 0 | 8 | 0 | 1 | 1 | 1 | 1 | 1 | 1 |  | 0 | 0 |  |  |  | 0 | 0 | 0 | [5 empty] | 0 |  | 0 | 3871920 | 3871920 | 0 | 0 | 0 | 0 | 0 | 0 | 0 | 0 | 0 | [13 empty] | 0 | 0 | 1 | 1 |  |  |  | 1010 | шт. | шт. | 1 | [6 empty] | 49994432 | 8 | Материалы строительные | 0 |  | 1 | 1100 | Материалы, изделия и конструкции | материалы (03) |  |  |  | 131072 | 3871920 | 3871920 | 0 | 0 | 0 | 0 | 0 | 0 | 5 |  |  | 0 | 18 |  | 3796000 | [10 empty] | 0 | 0 | 0 |  |  |  |  | 0 | 0 |  | 3 796 000 + 2% Заг.скл |  |  | 1 |  | 452233307 | 2 | 3 | 5 | 0 | 0 | 0 | 3871920 | 3871920 | 0 | 0 |  | 1 | 1 | 0 |  | 0 | 1 | 0 | 0 | 0 | 0 |  | 0 | 2 | 3871920 | [5 empty] | 0 | 0
17 | 1 |  |  | 121 | 101-2065 | Болты с гайками и шайбами оцинкованные, диаметр 24 мм | кг | 56.5459 | 0 | 56.5459 |  |  |  | 1121.31 | 1121.31 | 0 | 0 | 0 | 0 | 0 | 0 | 2.26 | 0 | 0 |  | 64976624 | 19.83 | 19.83 | 0 | 0 | 0 | 0 | 0 | 0 | 0.04 | 19.83 | 19.83 | 0 | 0 | 0 | 0 | 0 | 0 | 0.04 | 0 | 0 | 1 | 1 |  |  | 1 | 1 | 1 | 1 |  |  |  |  | 3 | 1 | ТССЦ Московской обл., 101-2065, приказ Минстроя России №675/пр от 28.02.2017 № 254/пр |  |  | 500001 | 0 |  | 0 | 8 | 0 | 1 | 1 | 1 | 1 | 1 | 1 |  | 0 | 0 |  |  |  | 0 | 0 | 0 | [5 empty] | 0 |  | 0 | 1121.31 | 19.83 | 0 | 0 | 0 | 0 | 0 | 0 | 0.04 | 0 | 0 | [13 empty] | 0 | 0 | 1 | 1 |  |  |  | 1009 | кг | кг | 1 | [6 empty] | 49994105 | 8 | Материалы строительные | 0 |  | 1 | 500001 | Материалы и конструкции ( строительные ) по ценникам и каталогом | ФССЦст |  |  |  | 131072 | 19.83 | 19.83 | 0 | 0 | 0 | 0 | 0 | 0 | [17 empty] | 0 | 0 | 0 |  |  |  |  | 0 | 0 |  |  |  |  | 1 |  | -1218340857 | 2 | 1 | -2 | 0 | 0 | 0 | 1121.31 | 1121.31 | 0 | 0 |  | 0 | 3 | 0 |  | 0 | 1 | 0 | 0 | 0 | 0 | [9 empty] | 0 | 0
17 | 1 |  |  | 121 | 101-2065 | Болты с гайками и шайбами оцинкованные, диаметр 24 мм | кг | 56.5459 | 0 | 56.5459 |  |  |  | 9217.13 | 9217.13 | 0 | 0 | 0 | 0 | 0 | 0 | 2.26 | 0 | 0 |  | 64976622 | 19.83 | 19.83 | 0 | 0 | 0 | 0 | 0 | 0 | 0.04 | 19.83 | 19.83 | 0 | 0 | 0 | 0 | 0 | 0 | 0.04 | 0 | 0 | 1 | 1 |  |  | 1 | 1 | 1 | 8.22 |  |  |  |  | 3 | 1 | ТССЦ Московской обл., 101-2065, приказ Минстроя России №675/пр от 28.02.2017 № 254/пр |  |  | 500001 | 0 | 101-2065 | 1 | 8 | 0 | 1 | 1 | 1 | 1 | 1 | 1 |  | 0 | 0 |  |  |  | 0 | 0 | 0 | [5 empty] | 0 |  | 0 | 9217.13 | 163.0026 | 0 | 0 | 0 | 0 | 0 | 0 | 0.04 | 0 | 0 | [13 empty] | 0 | 0 | 1 | 1 |  |  |  | 1009 | кг | кг | 1 | [6 empty] | 49994105 | 8 | Материалы строительные | 0 |  | 1 | 500001 | Материалы и конструкции ( строительные ) по ценникам и каталогом | ФССЦст |  |  |  | 131072 | 19.83 | 19.83 | 0 | 0 | 0 | 0 | 0 | 0 | [17 empty] | 0 | 0 | 0 |  |  |  |  | 0 | 0 |  |  |  |  | 1 |  | -1218340857 | 2 | 1 | 2 | 0 | 0 | 0 | 9217.13 | 9217.13 | 0 | 0 |  | 0 | 3 | 0 |  | 0 | 1 | 0 | 0 | 0 | 0 | [9 empty] | 0 | 0
51 | 1 | 4 | 704 |  | Новый раздел | Приемный портал ПС220-Я1 (248029-2021-ТКР1.1-38) - 1компл. | 0 | [6 empty] | 3878383.67 | 3873260.88 | 3642.53 | 349.62 | 1480.26 | 0 | 147.3954 | 25.8959 | -193.19 | 1884.77 | 1097.94 |  |  | 3878383.67 | 3873260.88 | 3642.53 | 349.62 | 1480.26 | 0 | 147.3954 | 25.8959 | -193.19 | 1884.77 | 1097.94 |  |  | 0 | 0 | 0 | 3881366.38 | 3881366.38 | 0 | 0 | 3873260.88 | 3873260.88 | 0 | 3873260.88 | 0 | 0 | 0 | 0 | 0 | [19 empty] | 0 | 0 | 0 | 3881366.38 | 3881366.38 | 0 | 0 | 3873260.88 | 3873260.88 | 0 | 3873260.88 | 0 | 0 | 0 | 0 | 0 | [19 empty] | 4003079.35 | 3885775.12 | 41913.9 | 17806.52 | 75390.33 | 0 | 147.3954 | 25.8959 | -193.19 | 95992.75 | 55918.11 |  |  | 4003079.35 | 3885775.12 | 41913.9 | 17806.52 | 75390.33 | 0 | 147.3954 | 25.8959 | -193.19 | 95992.75 | 55918.11 |  |  | 0 | 0 | 0 | 4154990.21 | 4154990.21 | 0 | 0 | 3885775.12 | 3885775.12 | 0 | 3885775.12 | 0 | 0 | 0 | 0 | 0 | [19 empty] | 0 | 0 | 0 | 4154990.21 | 4154990.21 | 0 | 0 | 3885775.12 | 3885775.12 | 0 | 3885775.12 | 0 | 0 | 0 | 0 | 0 | [18 empty] | 0
50 | 0 | 0 | 1 | 201 | 3878383.67 | ПЗ | Прямые затраты |  |  | 201 | 1 | 3 |  | 2 | 4003079.35 | [6 empty] | 3878383.67 | 1 | 3878383.67 | 4003079.35 | 1 | 4003079.35
50 | 0 | 0 | 1 | 202 | 3873260.88 | СтМатОб | Стоимость материальных ресурсов (всего) |  |  | 202 | 2 | 3 |  | 2 | 3885775.12 | [6 empty] | 3873260.88 | 1 | 3873260.88 | 3885775.12 | 1 | 3885775.12
50 | 0 | 0 | 1 | 222 | 0 | СтМатОбЗак | Стоимость материалов и оборудования заказчика |  |  | 222 | 3 | 3 |  | 2 | 0 | [6 empty] | 0 | 1 | 0 | 0 | 1 | 0
50 | 0 | 0 | 1 | 225 | 3873260.88 | СтМатОбПод | Стоимость материалов и оборудования подрядчика |  |  | 225 | 4 | 3 |  | 2 | 3885775.12 | [6 empty] | 3873260.88 | 1 | 3873260.88 | 3885775.12 | 1 | 3885775.12
50 | 0 | 0 | 1 | 226 | 3873260.88 | СтМат | Стоимость материалов (всего) |  |  | 226 | 5 | 3 |  | 2 | 3885775.12 | [6 empty] | 3873260.88 | 1 | 3873260.88 | 3885775.12 | 1 | 3885775.12
50 | 0 | 0 | 1 | 227 | 0 | СтМатЗак | Стоимость материалов заказчика |  |  | 227 | 6 | 3 |  | 2 | 0 | [6 empty] | 0 | 1 | 0 | 0 | 1 | 0
50 | 0 | 0 | 1 | 228 | 3873260.88 | СтМатПод | Стоимость материалов подрядчика |  |  | 228 | 7 | 3 |  | 2 | 3885775.12 | [6 empty] | 3873260.88 | 1 | 3873260.88 | 3885775.12 | 1 | 3885775.12
50 | 0 | 0 | 1 | 216 | 0 | Оборуд | Стоимость оборудования (всего) |  |  | 216 | 8 | 3 |  | 2 | 0 | [6 empty] | 0 | 1 | 0 | 0 | 1 | 0
50 | 0 | 0 | 1 | 223 | 0 | ОборудЗак | Стоимость оборудования заказчика |  |  | 223 | 9 | 3 |  | 2 | 0 | [6 empty] | 0 | 1 | 0 | 0 | 1 | 0
50 | 0 | 0 | 1 | 229 | 0 | ОборудПод | Стоимость оборудования подрядчика |  |  | 229 | 10 | 3 |  | 2 | 0 | [6 empty] | 0 | 1 | 0 | 0 | 1 | 0
50 | 0 | 0 | 1 | 203 | 3642.53 | ЭММ | Эксплуатация машин |  |  | 203 | 11 | 3 |  | 2 | 41913.9 | [6 empty] | 3642.53 | 1 | 3642.53 | 41913.9 | 1 | 41913.9
50 | 0 | 0 | 1 | 231 | 0 | ЭММсНРиСП | Эксплуатация машин по ТСН-2001.16 |  |  | 231 | 12 | 3 |  | 2 | 0 | [6 empty] | 0 | 1 | 0 | 0 | 1 | 0
50 | 0 | 0 | 1 | 204 | 349.62 | ЗПМ | ЗП машинистов |  |  | 204 | 13 | 3 |  | 2 | 17806.52 | [6 empty] | 349.62 | 1 | 349.62 | 17806.52 | 1 | 17806.52
50 | 0 | 0 | 1 | 205 | 1480.26 | ОЗП | Основная ЗП рабочих |  |  | 205 | 14 | 3 |  | 2 | 75390.33 | [6 empty] | 1480.26 | 1 | 1480.26 | 75390.33 | 1 | 75390.33
50 | 0 | 0 | 1 | 232 | 0 | ОЗПсНРиСП | Основная ЗП рабочих по ТСН-2001.16 |  |  | 232 | 15 | 3 |  | 2 | 0 | [6 empty] | 0 | 1 | 0 | 0 | 1 | 0
50 | 0 | 0 | 1 | 214 | 3881366.38 | Строит | Строительные работы с НР и СП |  |  | 214 | 16 | 3 |  | 2 | 4154990.21 | [6 empty] | 3881366.38 | 1 | 3881366.38 | 4154990.21 | 1 | 4154990.21
50 | 0 | 0 | 1 | 215 | 0 | Монтаж | Монтажные работы с НР и СП |  |  | 215 | 17 | 3 |  | 2 | 0 | [6 empty] | 0 | 1 | 0 | 0 | 1 | 0
50 | 0 | 0 | 1 | 217 | 0 | Прочие | Прочие работы с НР и СП |  |  | 217 | 18 | 3 |  | 2 | 0 | [6 empty] | 0 | 1 | 0 | 0 | 1 | 0
50 | 0 | 0 | 1 | 230 | 0 | ПрочиеЗатр | Прочие затраты по ТСН-2001.16 |  |  | 230 | 19 | 3 |  | 2 | 0 | [6 empty] | 0 | 1 | 0 | 0 | 1 | 0
50 | 0 | 0 | 1 | 206 | 0 | ВозврМат | Возврат материалов |  |  | 206 | 20 | 3 |  | 2 | 0 | [6 empty] | 0 | 1 | 0 | 0 | 1 | 0
50 | 0 | 0 | 1 | 207 | 147.3954 | ТрудСтр | Трудозатраты строителей |  |  | 207 | 21 | 3 |  | 7 | 147.3954 | [6 empty] | 147.3954 | 1 | 147.3954 | 147.3954 | 1 | 147.3954
50 | 0 | 0 | 1 | 208 | 25.8959 | ТрудМаш | Трудозатраты машинистов |  |  | 208 | 22 | 3 |  | 7 | 25.8959 | [6 empty] | 25.8959 | 1 | 25.8959 | 25.8959 | 1 | 25.8959
50 | 0 | 0 | 1 | 209 | -193.19 | ТранспМат | Транспорт материалов |  |  | 209 | 23 | 3 |  | 2 | -193.19 | [6 empty] | -193.19 | 1 | -193.19 | -193.19 | 1 | -193.19
50 | 0 | 0 | 1 | 233 | 0 | Перевозка | Перевозка грузов |  |  | 233 | 24 | 3 |  | 2 | 0 | [6 empty] | 0 | 1 | 0 | 0 | 1 | 0
50 | 0 | 0 | 1 | 210 | 1884.77 | НР | Накладные расходы |  |  | 210 | 25 | 3 |  | 2 | 95992.75 | [6 empty] | 1884.77 | 1 | 1884.77 | 95992.75 | 1 | 95992.75
50 | 0 | 0 | 1 | 211 | 1097.94 | СмПриб | Сметная прибыль |  |  | 211 | 26 | 3 |  | 2 | 55918.11 | [6 empty] | 1097.94 | 1 | 1097.94 | 55918.11 | 1 | 55918.11
50 | 0 | 0 | 1 | 224 | 3881366.38 | Всего | Всего с НР и СП |  |  | 224 | 27 | 3 |  | 2 | 4154990.21 | [6 empty] | 3881366.38 | 1 | 3881366.38 | 4154990.21 | 1 | 4154990.21
4 | 1 |  | 786 |  | Новый раздел | Фундамент под стойку портала ФПСТ-1 (248029-2021-ТКР1.1-39) - 2 компл. |  | 0 |  | -1 | [7 empty] | 0 | 0 |  | 0 | [33 empty] | )*1,2 | )*1,2 | )*1,2 |  | )*1,2 | )*1,2 |  |  |  |  | )*1,2 | Поправка: Мет.421/пр 04.08.20 Пр.10 Т.2 п. 5 Наименование: Производство работ осуществляется в охранной зоне действующей воздушной линии электропередачи, вблизи объектов, находящихся под напряжением, внутри объектов капитального строительства, внутренняя проводка в которых не обесточена, если это приведет к ограничению действий рабочих в соответствии с требованиями техники безопасности | Поправка: Мет.421/пр 04.08.20 Пр.10 Т.2 п. 5 | [7 empty] | 0 | [11 empty] | 0
52 | 1 | 4 | 767 | 0 | Новый раздел | Фундамент под стойку портала ФПСТ-1 (248029-2021-ТКР1.1-39) - 2 компл. | [7 empty] | 55414.63 | 52672.15 | 1635.76 | 167.07 | 1106.72 | 0 | 116.2073 | 13.0835 | 498.89 | 1358.85 | 824.5 | 0 | 0 | 55414.63 | 52672.15 | 1635.76 | 167.07 | 1106.72 | 0 | 116.2073 | 13.0835 | 498.89 | 1358.85 | 824.5 | 0 | 0 | 0 | 0 | 0 | 57597.98 | 57597.98 | 0 | 0 | 52672.15 | 52672.15 | 0 | 52672.15 | 0 | 0 | 0 | 0 | 0 | 0 | 0 | 0 | 0 | 0 | 0 | 0 | 0 | 0 | 0 | 0 | 0 | 0 | 0 | 0 | 0 | 0 | 0 | 0 | 0 | 0 | 0 | 57597.98 | 57597.98 | 0 | 0 | 52672.15 | 52672.15 | 0 | 52672.15 | 0 | 0 | 0 | 0 | 0 | 0 | 0 | 0 | 0 | 0 | 0 | 0 | 0 | 0 | 0 | 0 | 0 | 0 | 0 | 0 | 0 | 0 | 0 | 0 | 382585.51 | 304897.42 | 21322.76 | 8508.84 | 56365.33 | 0 | 116.2073 | 13.0835 | 498.89 | 69206.27 | 41992.06 | 0 | 0 | 382585.51 | 304897.42 | 21322.76 | 8508.84 | 56365.33 | 0 | 116.2073 | 13.0835 | 498.89 | 69206.27 | 41992.06 | 0 | 0 | 0 | 0 | 0 | 493783.84 | 493783.84 | 0 | 0 | 304897.42 | 304897.42 | 0 | 304897.42 | 0 | 0 | 0 | 0 | 0 | 0 | 0 | 0 | 0 | 0 | 0 | 0 | 0 | 0 | 0 | 0 | 0 | 0 | 0 | 0 | 0 | 0 | 0 | 0 | 0 | 0 | 0 | 493783.84 | 493783.84 | 0 | 0 | 304897.42 | 304897.42 | 0 | 304897.42 | 0 | 0 | 0 | 0 | 0 | 0 | 0 | 0 | 0 | 0 | 0 | 0 | 0 | 0 | 0 | 0 | 0 | 0 | 0 | 0 | 0 | 0 | 0 | 0
17 | 1 | 936 | 935 | 122 | 08-01-002-2 | Устройство основания под фундаменты щебеночного | 1 м3 основания | 4.6 | 0 | 4.6 |  |  |  | 1073.56 | 785.54 | 179.78 | 30.68 | 108.24 | 0 | 13.248 | 2.9808 | 0 | 152.81 | 95.85 |  | 64976624 | 233.38 | 170.77 | 39.08 | 6.67 | 23.53 | 0 | 2.88 | 0.648 | 0 | 222.95 | 170.77 | 32.57 | 5.56 | 19.61 | 0 | 2.4 | 0.54 | 0 | 110 | 69 | 1 | 1 |  |  | 1 | 1 | 1 | 1 |  |  |  |  | 0 | 1 | ТЕР Московской обл., 08-01-002-2, приказ Минстроя России №675/пр от 28.02.2017 № 260/пр |  |  | 8001 | 0 |  | 0 | 2 | 0 | 1 | 1 | 1 | 1 | 1 | 1 |  | 110 | 69 |  |  |  | 0 | 0 | 0 | [5 empty] | 0 | Поправка: МР 519/пр Прил.2, Табл.2, п. 5 Наименование: Производство работ осуществляется в охранной зоне действующей воздушной линии электропередачи, вблизи объектов, находящихся под напряжением, внутри объектов капитального строительства, внутренняя проводка в которых не обесточена, если это приведет к ограничению действий рабочих в соответствии с требованиями техники безопасности | 0 | 1073.56 | 170.77 | 39.082 | 6.67 | 23.53 | 0 | 2.88 | 0.648 | 0 | 152.812 | 95.8548 |  | 123 |  |  | *1,2 | *1,2 | *1,2 |  | *1,2 | *1,2 |  |  |  | 0 | 0 | 1 | 1 |  |  |  | 1013 | 1 м3 основания | 1 м3 основания | 1 | [6 empty] | 49994187 | 2 | Общестроительные работы | 8 | Конструкции из кирпича и блоков | 1 | 8001 | Конструкции из кирпича и блоков | ФЕР-08 |  | Поправка: МР 519/пр Прил.2, Табл.2, п. 5 |  | 131072 | 222.95 | 170.77 | 32.57 | 5.56 | 19.61 | 2.4 | 0.54 | 0 | [17 empty] | 0 | 0 | 0 |  |  |  |  | 110 | 69 |  |  |  |  | 1 |  | -1045213968 | 2 | 1 | -2 | 0 | 0 | 0 | 1322.22 | 1322.22 | 0 | 0 |  | 0 | 3 | 0 |  | 0 | 1 | 0 | 0 | 0 | 0 | [5 empty] | Пр/812-008.0-1 | Пр/774-008.0 | Конструкции из кирпича и блоков | Конструкции из кирпича и блоков | 0 | 0
17 | 1 | 944 | 942 | 122 | 08-01-002-2 | Устройство основания под фундаменты щебеночного | 1 м3 основания | 4.6 | 0 | 4.6 |  |  |  | 21017.4 | 12875.03 | 2629.81 | 1562.63 | 5512.56 | 0 | 13.248 | 2.9808 | 0 | 7782.71 | 4881.88 |  | 64976622 | 233.38 | 170.77 | 39.08 | 6.67 | 23.53 | 0 | 2.88 | 0.648 | 0 | 222.95 | 170.77 | 32.57 | 5.56 | 19.61 | 0 | 2.4 | 0.54 | 0 | 110 | 69 | 1 | 1 |  |  | 1 | 50.93 | 14.63 | 16.39 |  |  |  |  | 0 | 1 | ТЕР Московской обл., 08-01-002-2, приказ Минстроя России №675/пр от 28.02.2017 № 260/пр |  |  | 8001 | 0 | 08-01-002-2 | 1 | 2 | 0 | 50.93 | 1 | 1 | 1 | 1 | 1 |  | 110 | 69 |  |  |  | 0 | 0 | 0 | [5 empty] | 0 | Поправка: МР 519/пр Прил.2, Табл.2, п. 5 Наименование: Производство работ осуществляется в охранной зоне действующей воздушной линии электропередачи, вблизи объектов, находящихся под напряжением, внутри объектов капитального строительства, внутренняя проводка в которых не обесточена, если это приведет к ограничению действий рабочих в соответствии с требованиями техники безопасности | 0 | 21017.4 | 2798.9203 | 571.6971 | 339.7031 | 1198.3829 | 0 | 2.88 | 0.648 | 0 | 7782.709 | 4881.8811 |  | 124 |  |  | *1,2 | *1,2 | *1,2 |  | *1,2 | *1,2 |  |  |  | 0 | 0 | 1 | 1 |  |  |  | 1013 | 1 м3 основания | 1 м3 основания | 1 | [6 empty] | 49994187 | 2 | Общестроительные работы | 8 | Конструкции из кирпича и блоков | 1 | 8001 | Конструкции из кирпича и блоков | ФЕР-08 |  | Поправка: МР 519/пр Прил.2, Табл.2, п. 5 |  | 131072 | 222.95 | 170.77 | 32.57 | 5.56 | 19.61 | 2.4 | 0.54 | 0 | [17 empty] | 0 | 0 | 0 |  |  |  |  | 110 | 69 |  |  |  |  | 1 |  | -1045213968 | 2 | 1 | 2 | 0 | 0 | 0 | 33681.99 | 33681.99 | 0 | 0 |  | 0 | 3 | 0 |  | 0 | 1 | 0 | 0 | 0 | 0 | [5 empty] | Пр/812-008.0-1 | Пр/774-008.0 | Конструкции из кирпича и блоков | Конструкции из кирпича и блоков | 0 | 0
18 | 1 | 935 |  | 122,1 | 408-0021 | Щебень из природного камня для строительных работ марка 400, фракция 5(3)-10 мм | м3 | -5.98 | -1.3 | -1.3 |  |  |  | -783.86 | -783.86 | 0 | 0 | 0 | 0 | 0 | 0 | -184.54 | 0 | 0 |  | 64976624 | 131.08 | 131.08 | 0 | 0 | 0 | 0 | 0 | 0 | 30.86 | 131.08 | 131.08 | 0 | 0 | 0 | 0 | 0 | 0 | 30.86 | 0 | 0 | 1 | 1 |  |  | 1 | 1 | 1 | 1 |  |  |  |  | 3 | 1 | ТССЦ Московской обл., 408-0021, приказ Минстроя России №675/пр от 28.02.2017 № 257/пр |  |  | 500001 | 0 |  | 0 | 8 | 1 | 1 | 1 | 1 | 1 | 1 | 1 |  | 0 | 0 |  |  |  | 0 | 0 | 0 | [5 empty] | 0 |  | 0 | -783.86 | 131.08 | 0 | 0 | 0 | 0 | 0 | 0 | 30.86 | 0 | 0 | [13 empty] | 0 | 0 | 1 | 1 |  |  |  | 1007 | м3 | м3 | 1 | [6 empty] | 49994105 | 8 | Материалы строительные | 0 |  | 1 | 500001 | Материалы и конструкции ( строительные ) по ценникам и каталогом | ФССЦст |  |  |  | 0 | 131.08 | 131.08 | 0 | 0 | 0 | 0 | 0 | [18 empty] | 0 | 0 | 0 |  |  |  |  | 0 | 0 |  |  |  |  | 1 |  | 467189497 | 2 | 1 | -2 | 0 | 0 | 0 | -783.86 | -783.86 | 0 | 0 |  | 0 | 3 | 0 |  | 0 | 1 | 0 | 0 | 0 | 0 | [9 empty] | 0 | 0
18 | 1 | 943 |  | 122,1 | 408-0021 | Щебень из природного камня для строительных работ марка 400, фракция 5(3)-10 мм | м3 | -5.98 | -1.3 | -1.3 |  |  |  | -12855.28 | -12855.28 | 0 | 0 | 0 | 0 | 0 | 0 | -184.54 | 0 | 0 |  | 64976622 | 131.08 | 131.08 | 0 | 0 | 0 | 0 | 0 | 0 | 30.86 | 131.08 | 131.08 | 0 | 0 | 0 | 0 | 0 | 0 | 30.86 | 0 | 0 | 1 | 1 |  |  | 1 | 1 | 1 | 16.4 |  |  |  |  | 3 | 1 | ТССЦ Московской обл., 408-0021, приказ Минстроя России №675/пр от 28.02.2017 № 257/пр |  |  | 500001 | 0 | 408-0021 | 1 | 8 | 1 | 1 | 1 | 1 | 1 | 1 | 1 |  | 0 | 0 |  |  |  | 0 | 0 | 0 | [5 empty] | 0 |  | 0 | -12855.28 | 2149.712 | 0 | 0 | 0 | 0 | 0 | 0 | 30.86 | 0 | 0 | [13 empty] | 0 | 0 | 1 | 1 |  |  |  | 1007 | м3 | м3 | 1 | [6 empty] | 49994105 | 8 | Материалы строительные | 0 |  | 1 | 500001 | Материалы и конструкции ( строительные ) по ценникам и каталогом | ФССЦст |  |  |  | 0 | 131.08 | 131.08 | 0 | 0 | 0 | 0 | 0 | [18 empty] | 0 | 0 | 0 |  |  |  |  | 0 | 0 |  |  |  |  | 1 |  | 467189497 | 2 | 1 | 2 | 0 | 0 | 0 | -12855.28 | -12855.28 | 0 | 0 |  | 0 | 3 | 0 |  | 0 | 1 | 0 | 0 | 0 | 0 | [9 empty] | 0 | 0
18 | 1 | 934 |  | 122,2 | 408-0019 | Щебень из природного камня для строительных работ марка 600, фракция 20-40 мм | м3 | 5.98 | 1.3 | 1.3 |  |  |  | 639.92 | 639.92 | 0 | 0 | 0 | 0 | 0 | 0 | 184.54 | 0 | 0 |  | 64976624 | 107.01 | 107.01 | 0 | 0 | 0 | 0 | 0 | 0 | 30.86 | 107.01 | 107.01 | 0 | 0 | 0 | 0 | 0 | 0 | 30.86 | 0 | 0 | 1 | 1 |  |  | 1 | 1 | 1 | 1 |  |  |  |  | 3 | 1 | ТССЦ Московской обл., 408-0019, приказ Минстроя России №675/пр от 28.02.2017 № 257/пр |  |  | 500001 | 0 |  | 0 | 8 | 0 | 1 | 1 | 1 | 1 | 1 | 1 |  | 0 | 0 |  |  |  | 0 | 0 | 0 | [5 empty] | 0 |  | 0 | 639.92 | 107.01 | 0 | 0 | 0 | 0 | 0 | 0 | 30.86 | 0 | 0 | [13 empty] | 0 | 0 | 1 | 1 |  |  |  | 1007 | м3 | м3 | 1 | [6 empty] | 49994105 | 8 | Материалы строительные | 0 |  | 1 | 500001 | Материалы и конструкции ( строительные ) по ценникам и каталогом | ФССЦст |  |  |  | 0 | 107.01 | 107.01 | 0 | 0 | 0 | 0 | 0 | [18 empty] | 0 | 0 | 0 |  |  |  |  | 0 | 0 |  |  |  |  | 1 |  | 269538237 | 2 | 1 | -2 | 0 | 0 | 0 | 639.92 | 639.92 | 0 | 0 |  | 0 | 3 | 0 |  | 0 | 1 | 0 | 0 | 0 | 0 | [9 empty] | 0 | 0
18 | 1 | 942 |  | 122,2 | 408-0019 | Щебень из природного камня для строительных работ марка 600, фракция 20-40 мм | м3 | 5.98 | 1.3 | 1.3 |  |  |  | 12855.99 | 12855.99 | 0 | 0 | 0 | 0 | 0 | 0 | 184.54 | 0 | 0 |  | 64976622 | 107.01 | 107.01 | 0 | 0 | 0 | 0 | 0 | 0 | 30.86 | 107.01 | 107.01 | 0 | 0 | 0 | 0 | 0 | 0 | 30.86 | 0 | 0 | 1 | 1 |  |  | 1 | 1 | 1 | 20.09 |  |  |  |  | 3 | 1 | ТССЦ Московской обл., 408-0019, приказ Минстроя России №675/пр от 28.02.2017 № 257/пр |  |  | 500001 | 0 | 408-0019 | 1 | 8 | 0 | 1 | 1 | 1 | 1 | 1 | 1 |  | 0 | 0 |  |  |  | 0 | 0 | 0 | [5 empty] | 0 |  | 0 | 12855.99 | 2149.8309 | 0 | 0 | 0 | 0 | 0 | 0 | 30.86 | 0 | 0 | [13 empty] | 0 | 0 | 1 | 1 |  |  |  | 1007 | м3 | м3 | 1 | [6 empty] | 49994105 | 8 | Материалы строительные | 0 |  | 1 | 500001 | Материалы и конструкции ( строительные ) по ценникам и каталогом | ФССЦст |  |  |  | 0 | 107.01 | 107.01 | 0 | 0 | 0 | 0 | 0 | [18 empty] | 0 | 0 | 0 |  |  |  |  | 0 | 0 |  |  |  |  | 1 |  | 269538237 | 2 | 1 | 2 | 0 | 0 | 0 | 12855.99 | 12855.99 | 0 | 0 |  | 0 | 3 | 0 |  | 0 | 1 | 0 | 0 | 0 | 0 | [9 empty] | 0 | 0
17 | 1 | 951 | 951 | 123 | 33-02-001-3 | Установка сборных железобетонных грибовидных фундаментов массой до 4 т | 100 м3 сборных железобетонных конструкций | 0.1088 | 0 | 0.1088 |  |  |  | 1756.24 | 31.82 | 1256.25 | 136.39 | 468.17 | 0 | 47.1948 | 10.1027 | 0 | 622.7 | 362.74 |  | 64976624 | 16141.98 | 292.5 | 11546.42 | 1253.56 | 4303.06 | 0 | 433.776 | 92.856 | 0 | 13500.39 | 292.5 | 9622.01 | 1044.63 | 3585.88 | 0 | 361.48 | 77.38 | 0 | 103 | 60 | 1 | 1 |  |  | 1 | 1 | 1 | 1 |  |  |  |  | 0 | 1 | ТЕР Московской обл., 33-02-001-3, приказ Минстроя России №675/пр от 28.02.2017 № 260/пр |  |  | 33001 | 0 |  | 0 | 2 | 0 | 1 | 1 | 1 | 1 | 1 | 1 |  | 103 | 60 |  |  |  | 0 | 0 | 0 | [5 empty] | 0 | Поправка: МР 519/пр Прил.2, Табл.2, п. 5 Наименование: Производство работ осуществляется в охранной зоне действующей воздушной линии электропередачи, вблизи объектов, находящихся под напряжением, внутри объектов капитального строительства, внутренняя проводка в которых не обесточена, если это приведет к ограничению действий рабочих в соответствии с требованиями техники безопасности | 0 | 1756.24 | 292.5 | 11546.416 | 1253.56 | 4303.06 | 0 | 433.776 | 92.856 | 0 | 622.6968 | 362.736 |  | 125 |  |  | *1,2 | *1,2 | *1,2 |  | *1,2 | *1,2 |  |  |  | 0 | 0 | 1 | 1 |  |  |  | 1013 | 100 м3 сборных железобетонных конструкций | 100 м3 сборных железобетонных конструкций | 1 | [6 empty] | 49994268 | 2 | Общестроительные работы | 27 | Линии электропередачи | 1 | 33001 | Линии электропередачи | ФЕР-33 |  | Поправка: МР 519/пр Прил.2, Табл.2, п. 5 |  | 131072 | 13500.39 | 292.5 | 9622.01 | 1044.63 | 3585.88 | 361.48 | 77.38 | 0 | [17 empty] | 0 | 0 | 0 |  |  |  |  | 103 | 60 |  |  |  |  | 1 |  | 621721174 | 2 | 1 | -2 | 0 | 0 | 0 | 2741.68 | 2741.68 | 0 | 0 |  | 0 | 3 | 0 |  | 0 | 1 | 0 | 0 | 0 | 0 | [5 empty] | Пр/812-027.0-1 | Пр/774-027.0 | Линии электропередачи | Линии электропередачи | 0 | 0
17 | 1 | 958 | 960 | 123 | 33-02-001-3 | Установка сборных железобетонных грибовидных фундаментов массой до 4 т | 100 м3 сборных железобетонных конструкций | 0.1088 | 0 | 0.1088 |  |  |  | 41387.94 | 672.44 | 16871.45 | 6946.21 | 23844.05 | 0 | 47.1948 | 10.1027 | 0 | 31713.97 | 18474.16 |  | 64976622 | 16141.98 | 292.5 | 11546.42 | 1253.56 | 4303.06 | 0 | 433.776 | 92.856 | 0 | 13500.39 | 292.5 | 9622.01 | 1044.63 | 3585.88 | 0 | 361.48 | 77.38 | 0 | 103 | 60 | 1 | 1 |  |  | 1 | 50.93 | 13.43 | 21.13 |  |  |  |  | 0 | 1 | ТЕР Московской обл., 33-02-001-3, приказ Минстроя России №675/пр от 28.02.2017 № 260/пр |  |  | 33001 | 0 | 33-02-001-3 | 1 | 2 | 0 | 50.93 | 1 | 1 | 1 | 1 | 1 |  | 103 | 60 |  |  |  | 0 | 0 | 0 | [5 empty] | 0 | Поправка: МР 519/пр Прил.2, Табл.2, п. 5 Наименование: Производство работ осуществляется в охранной зоне действующей воздушной линии электропередачи, вблизи объектов, находящихся под напряжением, внутри объектов капитального строительства, внутренняя проводка в которых не обесточена, если это приведет к ограничению действий рабочих в соответствии с требованиями техники безопасности | 0 | 41387.94 | 6180.525 | 155068.5169 | 63843.8108 | 219154.8458 | 0 | 433.776 | 92.856 | 0 | 31713.9678 | 18474.156 |  | 126 |  |  | *1,2 | *1,2 | *1,2 |  | *1,2 | *1,2 |  |  |  | 0 | 0 | 1 | 1 |  |  |  | 1013 | 100 м3 сборных железобетонных конструкций | 100 м3 сборных железобетонных конструкций | 1 | [6 empty] | 49994268 | 2 | Общестроительные работы | 27 | Линии электропередачи | 1 | 33001 | Линии электропередачи | ФЕР-33 |  | Поправка: МР 519/пр Прил.2, Табл.2, п. 5 |  | 131072 | 13500.39 | 292.5 | 9622.01 | 1044.63 | 3585.88 | 361.48 | 77.38 | 0 | [17 empty] | 0 | 0 | 0 |  |  |  |  | 103 | 60 |  |  |  |  | 1 |  | 621721174 | 2 | 1 | 2 | 0 | 0 | 0 | 91576.07 | 91576.07 | 0 | 0 |  | 0 | 3 | 0 |  | 0 | 1 | 0 | 0 | 0 | 0 | [5 empty] | Пр/812-027.0-1 | Пр/774-027.0 | Линии электропередачи | Линии электропередачи | 0 | 0
18 | 1 | 951 |  | 123,1 | 403-2492 | Фундаменты под опоры ВЛ Ф4-4 /бетон В30 (М400), расход арматуры 185 кг/ (серия 3.407-115 вып. 2) | м3 | 10.9888 | 101 | 101 |  |  |  | 50029.26 | 50029.26 | 0 | 0 | 0 | 0 | 0 | 0 | 498.89 | 0 | 0 |  | 64976624 | 4552.75 | 4552.75 | 0 | 0 | 0 | 0 | 0 | 0 | 45.4 | 4552.75 | 4552.75 | 0 | 0 | 0 | 0 | 0 | 0 | 45.4 | 0 | 0 | 1 | 1 |  |  | 1 | 1 | 1 | 1 |  |  |  |  | 3 | 1 | ТССЦ Московской обл., 403-2492, приказ Минстроя России №675/пр от 28.02.2017 № 257/пр |  |  | 500001 | 0 |  | 0 | 8 | 0 | 1 | 1 | 1 | 1 | 1 | 1 |  | 0 | 0 |  |  |  | 0 | 0 | 0 | [5 empty] | 0 |  | 0 | 50029.26 | 4552.75 | 0 | 0 | 0 | 0 | 0 | 0 | 45.4 | 0 | 0 | [13 empty] | 0 | 0 | 1 | 1 |  |  |  | 1007 | м3 | м3 | 1 | [6 empty] | 49994105 | 8 | Материалы строительные | 0 |  | 1 | 500001 | Материалы и конструкции ( строительные ) по ценникам и каталогом | ФССЦст |  |  |  | 0 | 4552.75 | 4552.75 | 0 | 0 | 0 | 0 | 0 | [18 empty] | 0 | 0 | 0 |  |  |  |  | 0 | 0 |  |  |  |  | 1 |  | -447595408 | 2 | 1 | -2 | 0 | 0 | 0 | 50029.26 | 50029.26 | 0 | 0 |  | 0 | 3 | 0 |  | 0 | 1 | 0 | 0 | 0 | 0 | [9 empty] | 0 | 0
18 | 1 | 958 |  | 123,1 | 403-2492 | Фундаменты под опоры ВЛ Ф4-4 /бетон В30 (М400), расход арматуры 185 кг/ (серия 3.407-115 вып. 2) | м3 | 10.9888 | 101 | 101 |  |  |  | 267656.54 | 267656.54 | 0 | 0 | 0 | 0 | 0 | 0 | 498.89 | 0 | 0 |  | 64976622 | 4552.75 | 4552.75 | 0 | 0 | 0 | 0 | 0 | 0 | 45.4 | 4552.75 | 4552.75 | 0 | 0 | 0 | 0 | 0 | 0 | 45.4 | 0 | 0 | 1 | 1 |  |  | 1 | 1 | 1 | 5.35 |  |  |  |  | 3 | 1 | ТССЦ Московской обл., 403-2492, приказ Минстроя России №675/пр от 28.02.2017 № 257/пр |  |  | 500001 | 0 | 403-2492 | 1 | 8 | 0 | 1 | 1 | 1 | 1 | 1 | 1 |  | 0 | 0 |  |  |  | 0 | 0 | 0 | [5 empty] | 0 |  | 0 | 267656.54 | 24357.2125 | 0 | 0 | 0 | 0 | 0 | 0 | 45.4 | 0 | 0 | [13 empty] | 0 | 0 | 1 | 1 |  |  |  | 1007 | м3 | м3 | 1 | [6 empty] | 49994105 | 8 | Материалы строительные | 0 |  | 1 | 500001 | Материалы и конструкции ( строительные ) по ценникам и каталогом | ФССЦст |  |  |  | 0 | 4552.75 | 4552.75 | 0 | 0 | 0 | 0 | 0 | [18 empty] | 0 | 0 | 0 |  |  |  |  | 0 | 0 |  |  |  |  | 1 |  | -447595408 | 2 | 1 | 2 | 0 | 0 | 0 | 267656.54 | 267656.54 | 0 | 0 |  | 0 | 3 | 0 |  | 0 | 1 | 0 | 0 | 0 | 0 | [9 empty] | 0 | 0
17 | 1 | 965 | 967 | 124 | 08-01-003-7 | Гидроизоляция боковая обмазочная битумная в 2 слоя по выровненной поверхности бутовой кладки, кирпичу, бетону | 100 м2 изолируемой поверхности | 2.192 | 0 | 2.192 |  |  |  | 2699.51 | 1969.47 | 199.73 | 0 | 530.31 | 0 | 55.7645 | 0 | 0 | 583.34 | 365.91 |  | 64976624 | 1231.53 | 898.48 | 91.12 | 0 | 241.93 | 0 | 25.44 | 0 | 0 | 1176.02 | 898.48 | 75.93 | 0 | 201.61 | 0 | 21.2 | 0 | 0 | 110 | 69 | 1 | 1 |  |  | 1 | 1 | 1 | 1 |  |  |  |  | 0 | 1 | ТЕР Московской обл., 08-01-003-7, приказ Минстроя России №675/пр от 28.02.2017 № 260/пр |  |  | 8001 | 0 |  | 0 | 2 | 0 | 1 | 1 | 1 | 1 | 1 | 1 |  | 110 | 69 |  |  |  | 0 | 0 | 0 | [5 empty] | 0 | Поправка: МР 519/пр Прил.2, Табл.2, п. 5 Наименование: Производство работ осуществляется в охранной зоне действующей воздушной линии электропередачи, вблизи объектов, находящихся под напряжением, внутри объектов капитального строительства, внутренняя проводка в которых не обесточена, если это приведет к ограничению действий рабочих в соответствии с требованиями техники безопасности | 0 | 2699.51 | 898.48 | 91.116 | 0 | 241.93 | 0 | 25.44 | 0 | 0 | 583.341 | 365.9139 |  | 127 |  |  | *1,2 | *1,2 | *1,2 |  | *1,2 | *1,2 |  |  |  | 0 | 0 | 1 | 1 |  |  |  | 1005 | 100 м2 изолируемой поверхности | 100 м2 изолируемой поверхности | 100 | [6 empty] | 49994187 | 2 | Общестроительные работы | 8 | Конструкции из кирпича и блоков | 1 | 8001 | Конструкции из кирпича и блоков | ФЕР-08 |  | Поправка: МР 519/пр Прил.2, Табл.2, п. 5 |  | 2490368 | 1176.02 | 898.48 | 75.93 | 0 | 201.61 | 21.2 | 0 | 0 | [17 empty] | 0 | 0 | 0 |  |  |  |  | 110 | 69 |  |  |  |  | 1 |  | -293874410 | 2 | 1 | -2 | 0 | 0 | 0 | 3648.76 | 3648.76 | 0 | 0 |  | 0 | 3 | 0 |  | 0 | 1 | 0 | 0 | 0 | 0 | [5 empty] | Пр/812-008.0-1 | Пр/774-008.0 | Конструкции из кирпича и блоков | Конструкции из кирпича и блоков | 0 | 0
17 | 1 | 972 | 974 | 124 | 08-01-003-7 | Гидроизоляция боковая обмазочная битумная в 2 слоя по выровненной поверхности бутовой кладки, кирпичу, бетону | 100 м2 изолируемой поверхности | 2.192 | 0 | 2.192 |  |  |  | 52522.92 | 23692.7 | 1821.5 | 0 | 27008.72 | 0 | 55.7645 | 0 | 0 | 29709.59 | 18636.02 |  | 64976622 | 1231.53 | 898.48 | 91.12 | 0 | 241.93 | 0 | 25.44 | 0 | 0 | 1176.02 | 898.48 | 75.93 | 0 | 201.61 | 0 | 21.2 | 0 | 0 | 110 | 69 | 1 | 1 |  |  | 1 | 50.93 | 9.12 | 12.03 |  |  |  |  | 0 | 1 | ТЕР Московской обл., 08-01-003-7, приказ Минстроя России №675/пр от 28.02.2017 № 260/пр |  |  | 8001 | 0 | 08-01-003-7 | 1 | 2 | 0 | 50.93 | 1 | 1 | 1 | 1 | 1 |  | 110 | 69 |  |  |  | 0 | 0 | 0 | [5 empty] | 0 | Поправка: МР 519/пр Прил.2, Табл.2, п. 5 Наименование: Производство работ осуществляется в охранной зоне действующей воздушной линии электропередачи, вблизи объектов, находящихся под напряжением, внутри объектов капитального строительства, внутренняя проводка в которых не обесточена, если это приведет к ограничению действий рабочих в соответствии с требованиями техники безопасности | 0 | 52522.92 | 10808.7144 | 830.9779 | 0 | 12321.4949 | 0 | 25.44 | 0 | 0 | 29709.592 | 18636.0168 |  | 128 |  |  | *1,2 | *1,2 | *1,2 |  | *1,2 | *1,2 |  |  |  | 0 | 0 | 1 | 1 |  |  |  | 1005 | 100 м2 изолируемой поверхности | 100 м2 изолируемой поверхности | 100 | [6 empty] | 49994187 | 2 | Общестроительные работы | 8 | Конструкции из кирпича и блоков | 1 | 8001 | Конструкции из кирпича и блоков | ФЕР-08 |  | Поправка: МР 519/пр Прил.2, Табл.2, п. 5 |  | 2490368 | 1176.02 | 898.48 | 75.93 | 0 | 201.61 | 21.2 | 0 | 0 | [17 empty] | 0 | 0 | 0 |  |  |  |  | 110 | 69 |  |  |  |  | 1 |  | -293874410 | 2 | 1 | 2 | 0 | 0 | 0 | 100868.53 | 100868.53 | 0 | 0 |  | 0 | 3 | 0 |  | 0 | 1 | 0 | 0 | 0 | 0 | [5 empty] | Пр/812-008.0-1 | Пр/774-008.0 | Конструкции из кирпича и блоков | Конструкции из кирпича и блоков | 0 | 0
17 | 1 | 979 | 981 |  | 08-01-003-7 | Гидроизоляция боковая обмазочная битумная в 2 слоя по выровненной поверхности бутовой кладки, кирпичу, бетону | 100 м2 изолируемой поверхности | 2.1931 | 0 | 2.1931 |  |  |  | 2700.92 | 1970.5 | 199.83 | 0 | 530.59 | 0 | 55.7936 | 0 | 0 | 583.65 | 366.11 |  | -1 | 1231.53 | 898.48 | 91.12 | 0 | 241.93 | 0 | 25.44 | 0 | 0 | 1176.02 | 898.48 | 75.93 | 0 | 201.61 | 0 | 21.2 | 0 | 0 | 110 | 69 | 1 | 1 |  |  | 1 | 1 | 1 | 1 |  |  |  |  | 0 | 1 | ТЕР Московской обл., 08-01-003-7, приказ Минстроя России №675/пр от 28.02.2017 № 260/пр |  |  | 8001 | 0 |  | 0 | 2 | 0 | 1 | 1 | 1 | 1 | 1 | 1 |  | 110 | 69 |  |  |  | 0 | 0 | 0 | [5 empty] | 0 | Поправка: МР 519/пр Прил.2, Табл.2, п. 5 Наименование: Производство работ осуществляется в охранной зоне действующей воздушной линии электропередачи, вблизи объектов, находящихся под напряжением, внутри объектов капитального строительства, внутренняя проводка в которых не обесточена, если это приведет к ограничению действий рабочих в соответствии с требованиями техники безопасности | 0 | 2700.92 | 898.48 | 91.116 | 0 | 241.93 | 0 | 25.44 | 0 | 0 | 583.649 | 366.1071 |  | 129 |  |  | *1,2 | *1,2 | *1,2 |  | *1,2 | *1,2 |  |  |  | 0 | 0 | 1 | 1 |  |  |  | 1005 | 100 м2 изолируемой поверхности | 100 м2 изолируемой поверхности | 100 | [6 empty] | 49994187 | 2 | Общестроительные работы | 8 | Конструкции из кирпича и блоков | 1 | 8001 | Конструкции из кирпича и блоков | ФЕР-08 |  | Поправка: МР 519/пр Прил.2, Табл.2, п. 5 |  | 2360320 | 1176.02 | 898.48 | 75.93 | 0 | 201.61 | 21.2 | 0 | 0 | [17 empty] | 0 | 0 | 0 |  |  |  |  | 110 | 69 |  |  |  |  | 1 |  | -293874410 | 2 | 1 | -2 | 0 | 0 | 0 | 3650.68 | 3650.68 | 0 | 0 |  | 0 | 3 | 0 |  | 0 | 1 | 0 | 0 | 0 | 0 | [5 empty] | Пр/812-008.0-1 | Пр/774-008.0 | Конструкции из кирпича и блоков | Конструкции из кирпича и блоков | 0 | 0
17 | 1 | 986 | 988 |  | 08-01-003-7 | Гидроизоляция боковая обмазочная битумная в 2 слоя по выровненной поверхности бутовой кладки, кирпичу, бетону | 100 м2 изолируемой поверхности | 2.1931 | 0 | 2.1931 |  |  |  | 52550.31 | 23705.06 | 1822.45 | 0 | 27022.8 | 0 | 55.7936 | 0 | 0 | 29725.08 | 18645.73 |  | -1 | 1231.53 | 898.48 | 91.12 | 0 | 241.93 | 0 | 25.44 | 0 | 0 | 1176.02 | 898.48 | 75.93 | 0 | 201.61 | 0 | 21.2 | 0 | 0 | 110 | 69 | 1 | 1 |  |  | 1 | 50.93 | 9.12 | 12.03 |  |  |  |  | 0 | 1 | ТЕР Московской обл., 08-01-003-7, приказ Минстроя России №675/пр от 28.02.2017 № 260/пр |  |  | 8001 | 0 | 08-01-003-7 | 1 | 2 | 0 | 50.93 | 1 | 1 | 1 | 1 | 1 |  | 110 | 69 |  |  |  | 0 | 0 | 0 | [5 empty] | 0 | Поправка: МР 519/пр Прил.2, Табл.2, п. 5 Наименование: Производство работ осуществляется в охранной зоне действующей воздушной линии электропередачи, вблизи объектов, находящихся под напряжением, внутри объектов капитального строительства, внутренняя проводка в которых не обесточена, если это приведет к ограничению действий рабочих в соответствии с требованиями техники безопасности | 0 | 52550.31 | 10808.7144 | 830.9779 | 0 | 12321.4949 | 0 | 25.44 | 0 | 0 | 29725.08 | 18645.732 |  | 130 |  |  | *1,2 | *1,2 | *1,2 |  | *1,2 | *1,2 |  |  |  | 0 | 0 | 1 | 1 |  |  |  | 1005 | 100 м2 изолируемой поверхности | 100 м2 изолируемой поверхности | 100 | [6 empty] | 49994187 | 2 | Общестроительные работы | 8 | Конструкции из кирпича и блоков | 1 | 8001 | Конструкции из кирпича и блоков | ФЕР-08 |  | Поправка: МР 519/пр Прил.2, Табл.2, п. 5 |  | 2360320 | 1176.02 | 898.48 | 75.93 | 0 | 201.61 | 21.2 | 0 | 0 | [17 empty] | 0 | 0 | 0 |  |  |  |  | 110 | 69 |  |  |  |  | 1 |  | -293874410 | 2 | 1 | 2 | 0 | 0 | 0 | 100921.12 | 100921.12 | 0 | 0 |  | 0 | 3 | 0 |  | 0 | 1 | 0 | 0 | 0 | 0 | [5 empty] | Пр/812-008.0-1 | Пр/774-008.0 | Конструкции из кирпича и блоков | Конструкции из кирпича и блоков | 0 | 0
51 | 1 | 4 | 767 |  | Новый раздел | Фундамент под стойку портала ФПСТ-1 (248029-2021-ТКР1.1-39) - 2 компл. | 0 | [6 empty] | 55414.63 | 52672.15 | 1635.76 | 167.07 | 1106.72 | 0 | 116.2073 | 13.0835 | 498.89 | 1358.85 | 824.5 |  |  | 55414.63 | 52672.15 | 1635.76 | 167.07 | 1106.72 | 0 | 116.2073 | 13.0835 | 498.89 | 1358.85 | 824.5 |  |  | 0 | 0 | 0 | 57597.98 | 57597.98 | 0 | 0 | 52672.15 | 52672.15 | 0 | 52672.15 | 0 | 0 | 0 | 0 | 0 | [19 empty] | 0 | 0 | 0 | 57597.98 | 57597.98 | 0 | 0 | 52672.15 | 52672.15 | 0 | 52672.15 | 0 | 0 | 0 | 0 | 0 | [19 empty] | 382585.51 | 304897.42 | 21322.76 | 8508.84 | 56365.33 | 0 | 116.2073 | 13.0835 | 498.89 | 69206.27 | 41992.06 |  |  | 382585.51 | 304897.42 | 21322.76 | 8508.84 | 56365.33 | 0 | 116.2073 | 13.0835 | 498.89 | 69206.27 | 41992.06 |  |  | 0 | 0 | 0 | 493783.84 | 493783.84 | 0 | 0 | 304897.42 | 304897.42 | 0 | 304897.42 | 0 | 0 | 0 | 0 | 0 | [19 empty] | 0 | 0 | 0 | 493783.84 | 493783.84 | 0 | 0 | 304897.42 | 304897.42 | 0 | 304897.42 | 0 | 0 | 0 | 0 | 0 | [18 empty] | 0
50 | 0 | 0 | 1 | 201 | 55414.63 | ПЗ | Прямые затраты |  |  | 201 | 1 | 3 |  | 2 | 382585.51 | [6 empty] | 55414.63 | 1 | 55414.63 | 382585.51 | 1 | 382585.51
50 | 0 | 0 | 1 | 202 | 52672.15 | СтМатОб | Стоимость материальных ресурсов (всего) |  |  | 202 | 2 | 3 |  | 2 | 304897.42 | [6 empty] | 52672.15 | 1 | 52672.15 | 304897.42 | 1 | 304897.42
50 | 0 | 0 | 1 | 222 | 0 | СтМатОбЗак | Стоимость материалов и оборудования заказчика |  |  | 222 | 3 | 3 |  | 2 | 0 | [6 empty] | 0 | 1 | 0 | 0 | 1 | 0
50 | 0 | 0 | 1 | 225 | 52672.15 | СтМатОбПод | Стоимость материалов и оборудования подрядчика |  |  | 225 | 4 | 3 |  | 2 | 304897.42 | [6 empty] | 52672.15 | 1 | 52672.15 | 304897.42 | 1 | 304897.42
50 | 0 | 0 | 1 | 226 | 52672.15 | СтМат | Стоимость материалов (всего) |  |  | 226 | 5 | 3 |  | 2 | 304897.42 | [6 empty] | 52672.15 | 1 | 52672.15 | 304897.42 | 1 | 304897.42
50 | 0 | 0 | 1 | 227 | 0 | СтМатЗак | Стоимость материалов заказчика |  |  | 227 | 6 | 3 |  | 2 | 0 | [6 empty] | 0 | 1 | 0 | 0 | 1 | 0
50 | 0 | 0 | 1 | 228 | 52672.15 | СтМатПод | Стоимость материалов подрядчика |  |  | 228 | 7 | 3 |  | 2 | 304897.42 | [6 empty] | 52672.15 | 1 | 52672.15 | 304897.42 | 1 | 304897.42
50 | 0 | 0 | 1 | 216 | 0 | Оборуд | Стоимость оборудования (всего) |  |  | 216 | 8 | 3 |  | 2 | 0 | [6 empty] | 0 | 1 | 0 | 0 | 1 | 0
50 | 0 | 0 | 1 | 223 | 0 | ОборудЗак | Стоимость оборудования заказчика |  |  | 223 | 9 | 3 |  | 2 | 0 | [6 empty] | 0 | 1 | 0 | 0 | 1 | 0
50 | 0 | 0 | 1 | 229 | 0 | ОборудПод | Стоимость оборудования подрядчика |  |  | 229 | 10 | 3 |  | 2 | 0 | [6 empty] | 0 | 1 | 0 | 0 | 1 | 0
50 | 0 | 0 | 1 | 203 | 1635.76 | ЭММ | Эксплуатация машин |  |  | 203 | 11 | 3 |  | 2 | 21322.76 | [6 empty] | 1635.76 | 1 | 1635.76 | 21322.76 | 1 | 21322.76
50 | 0 | 0 | 1 | 231 | 0 | ЭММсНРиСП | Эксплуатация машин по ТСН-2001.16 |  |  | 231 | 12 | 3 |  | 2 | 0 | [6 empty] | 0 | 1 | 0 | 0 | 1 | 0
50 | 0 | 0 | 1 | 204 | 167.07 | ЗПМ | ЗП машинистов |  |  | 204 | 13 | 3 |  | 2 | 8508.84 | [6 empty] | 167.07 | 1 | 167.07 | 8508.84 | 1 | 8508.84
50 | 0 | 0 | 1 | 205 | 1106.72 | ОЗП | Основная ЗП рабочих |  |  | 205 | 14 | 3 |  | 2 | 56365.33 | [6 empty] | 1106.72 | 1 | 1106.72 | 56365.33 | 1 | 56365.33
50 | 0 | 0 | 1 | 232 | 0 | ОЗПсНРиСП | Основная ЗП рабочих по ТСН-2001.16 |  |  | 232 | 15 | 3 |  | 2 | 0 | [6 empty] | 0 | 1 | 0 | 0 | 1 | 0
50 | 0 | 0 | 1 | 214 | 57597.98 | Строит | Строительные работы с НР и СП |  |  | 214 | 16 | 3 |  | 2 | 493783.84 | [6 empty] | 57597.98 | 1 | 57597.98 | 493783.84 | 1 | 493783.84
50 | 0 | 0 | 1 | 215 | 0 | Монтаж | Монтажные работы с НР и СП |  |  | 215 | 17 | 3 |  | 2 | 0 | [6 empty] | 0 | 1 | 0 | 0 | 1 | 0
50 | 0 | 0 | 1 | 217 | 0 | Прочие | Прочие работы с НР и СП |  |  | 217 | 18 | 3 |  | 2 | 0 | [6 empty] | 0 | 1 | 0 | 0 | 1 | 0
50 | 0 | 0 | 1 | 230 | 0 | ПрочиеЗатр | Прочие затраты по ТСН-2001.16 |  |  | 230 | 19 | 3 |  | 2 | 0 | [6 empty] | 0 | 1 | 0 | 0 | 1 | 0
50 | 0 | 0 | 1 | 206 | 0 | ВозврМат | Возврат материалов |  |  | 206 | 20 | 3 |  | 2 | 0 | [6 empty] | 0 | 1 | 0 | 0 | 1 | 0
50 | 0 | 0 | 1 | 207 | 116.2073 | ТрудСтр | Трудозатраты строителей |  |  | 207 | 21 | 3 |  | 7 | 116.2073 | [6 empty] | 116.2073 | 1 | 116.2073 | 116.2073 | 1 | 116.2073
50 | 0 | 0 | 1 | 208 | 13.0835 | ТрудМаш | Трудозатраты машинистов |  |  | 208 | 22 | 3 |  | 7 | 13.0835 | [6 empty] | 13.0835 | 1 | 13.0835 | 13.0835 | 1 | 13.0835
50 | 0 | 0 | 1 | 209 | 498.89 | ТранспМат | Транспорт материалов |  |  | 209 | 23 | 3 |  | 2 | 498.89 | [6 empty] | 498.89 | 1 | 498.89 | 498.89 | 1 | 498.89
50 | 0 | 0 | 1 | 233 | 0 | Перевозка | Перевозка грузов |  |  | 233 | 24 | 3 |  | 2 | 0 | [6 empty] | 0 | 1 | 0 | 0 | 1 | 0
50 | 0 | 0 | 1 | 210 | 1358.85 | НР | Накладные расходы |  |  | 210 | 25 | 3 |  | 2 | 69206.27 | [6 empty] | 1358.85 | 1 | 1358.85 | 69206.27 | 1 | 69206.27
50 | 0 | 0 | 1 | 211 | 824.5 | СмПриб | Сметная прибыль |  |  | 211 | 26 | 3 |  | 2 | 41992.06 | [6 empty] | 824.5 | 1 | 824.5 | 41992.06 | 1 | 41992.06
50 | 0 | 0 | 1 | 224 | 57597.98 | Всего | Всего с НР и СП |  |  | 224 | 27 | 3 |  | 2 | 493783.84 | [6 empty] | 57597.98 | 1 | 57597.98 | 493783.84 | 1 | 493783.84
4 | 1 |  | 829 |  | Новый раздел | Опора для установки концевой муфты и ОПН СТ-1 (248029-2021-ТКР1.1-41) - 3 компл. |  | 0 |  | -1 | [7 empty] | 0 | 0 |  | 0 | [33 empty] | )*1,2 | )*1,2 | )*1,2 |  | )*1,2 | )*1,2 |  |  |  |  | )*1,2 | Поправка: Мет.421/пр 04.08.20 Пр.10 Т.2 п. 5 Наименование: Производство работ осуществляется в охранной зоне действующей воздушной линии электропередачи, вблизи объектов, находящихся под напряжением, внутри объектов капитального строительства, внутренняя проводка в которых не обесточена, если это приведет к ограничению действий рабочих в соответствии с требованиями техники безопасности | Поправка: Мет.421/пр 04.08.20 Пр.10 Т.2 п. 5 | [7 empty] | 0 | [11 empty] | 0
52 | 1 | 4 | 816 | 0 | Новый раздел | Опора для установки концевой муфты и ОПН СТ-1 (248029-2021-ТКР1.1-41) - 3 компл. | [7 empty] | 1028064.23 | 1027709.7 | 233.82 | 22.41 | 120.71 | 0 | 12.3673 | 1.6597 | 0 | 147.41 | 85.87 | 0 | 0 | 1028064.23 | 1027709.7 | 233.82 | 22.41 | 120.71 | 0 | 12.3673 | 1.6597 | 0 | 147.41 | 85.87 | 0 | 0 | 0 | 0 | 0 | 1028297.51 | 1028297.51 | 0 | 0 | 1027709.7 | 1027709.7 | 0 | 1027709.7 | 0 | 0 | 0 | 0 | 0 | 0 | 0 | 0 | 0 | 0 | 0 | 0 | 0 | 0 | 0 | 0 | 0 | 0 | 0 | 0 | 0 | 0 | 0 | 0 | 0 | 0 | 0 | 1028297.51 | 1028297.51 | 0 | 0 | 1027709.7 | 1027709.7 | 0 | 1027709.7 | 0 | 0 | 0 | 0 | 0 | 0 | 0 | 0 | 0 | 0 | 0 | 0 | 0 | 0 | 0 | 0 | 0 | 0 | 0 | 0 | 0 | 0 | 0 | 0 | 1038014.01 | 1028910.86 | 2955.34 | 1141.41 | 6147.81 | 0 | 12.3673 | 1.6597 | 0 | 7507.9 | 4373.53 | 0 | 0 | 1038014.01 | 1028910.86 | 2955.34 | 1141.41 | 6147.81 | 0 | 12.3673 | 1.6597 | 0 | 7507.9 | 4373.53 | 0 | 0 | 0 | 0 | 0 | 1049895.44 | 1049895.44 | 0 | 0 | 1028910.86 | 1028910.86 | 0 | 1028910.86 | 0 | 0 | 0 | 0 | 0 | 0 | 0 | 0 | 0 | 0 | 0 | 0 | 0 | 0 | 0 | 0 | 0 | 0 | 0 | 0 | 0 | 0 | 0 | 0 | 0 | 0 | 0 | 1049895.44 | 1049895.44 | 0 | 0 | 1028910.86 | 1028910.86 | 0 | 1028910.86 | 0 | 0 | 0 | 0 | 0 | 0 | 0 | 0 | 0 | 0 | 0 | 0 | 0 | 0 | 0 | 0 | 0 | 0 | 0 | 0 | 0 | 0 | 0 | 0
17 | 1 | 994 | 996 | 125 | 33-02-013-13 | Установка стальных конструкций под оборудование массой до 1 т | 1 т конструкций | 1.224 | 0 | 1.224 |  |  |  | 414.2 | 59.67 | 233.82 | 22.41 | 120.71 | 0 | 12.3673 | 1.6597 | 0 | 147.41 | 85.87 |  | 64976624 | 338.4 | 48.75 | 191.03 | 18.31 | 98.62 | 0 | 10.104 | 1.356 | 0 | 290.12 | 48.75 | 159.19 | 15.26 | 82.18 | 0 | 8.42 | 1.13 | 0 | 103 | 60 | 1 | 1 |  |  | 1 | 1 | 1 | 1 |  |  |  |  | 0 | 1 | ТЕР Московской обл., 33-02-013-13, приказ Минстроя России №675/пр от 28.02.2017 № 260/пр |  |  | 33001 | 0 |  | 0 | 2 | 0 | 1 | 1 | 1 | 1 | 1 | 1 |  | 103 | 60 |  |  |  | 0 | 0 | 0 | [5 empty] | 0 | Поправка: МР 519/пр Прил.2, Табл.2, п. 5 Наименование: Производство работ осуществляется в охранной зоне действующей воздушной линии электропередачи, вблизи объектов, находящихся под напряжением, внутри объектов капитального строительства, внутренняя проводка в которых не обесточена, если это приведет к ограничению действий рабочих в соответствии с требованиями техники безопасности | 0 | 414.2 | 48.75 | 191.026 | 18.31 | 98.62 | 0 | 10.104 | 1.356 | 0 | 147.4136 | 85.872 |  | 131 |  |  | *1,2 | *1,2 | *1,2 |  | *1,2 | *1,2 |  |  |  | 0 | 0 | 1 | 1 |  |  |  | 1013 | 1 т конструкций | 1 т конструкций | 1 | [6 empty] | 49994268 | 2 | Общестроительные работы | 27 | Линии электропередачи | 1 | 33001 | Линии электропередачи | ФЕР-33 |  | Поправка: МР 519/пр Прил.2, Табл.2, п. 5 |  | 131072 | 290.12 | 48.75 | 159.19 | 15.26 | 82.18 | 8.42 | 1.13 | 0 | [17 empty] | 0 | 0 | 0 |  |  |  |  | 103 | 60 |  |  |  |  | 1 |  | -149605778 | 2 | 1 | -2 | 0 | 0 | 0 | 647.48 | 647.48 | 0 | 0 |  | 0 | 3 | 0 |  | 0 | 1 | 0 | 0 | 0 | 0 | [5 empty] | Пр/812-027.0-1 | Пр/774-027.0 | Линии электропередачи | Линии электропередачи | 0 | 0
17 | 1 | 1002 | 1004 | 125 | 33-02-013-13 | Установка стальных конструкций под оборудование массой до 1 т | 1 т конструкций | 1.224 | 0 | 1.224 |  |  |  | 10363.98 | 1260.83 | 2955.34 | 1141.41 | 6147.81 | 0 | 12.3673 | 1.6597 | 0 | 7507.9 | 4373.53 |  | 64976622 | 338.4 | 48.75 | 191.03 | 18.31 | 98.62 | 0 | 10.104 | 1.356 | 0 | 290.12 | 48.75 | 159.19 | 15.26 | 82.18 | 0 | 8.42 | 1.13 | 0 | 103 | 60 | 1 | 1 |  |  | 1 | 50.93 | 12.64 | 21.13 |  |  |  |  | 0 | 1 | ТЕР Московской обл., 33-02-013-13, приказ Минстроя России №675/пр от 28.02.2017 № 260/пр |  |  | 33001 | 0 | 33-02-013-13 | 1 | 2 | 0 | 50.93 | 1 | 1 | 1 | 1 | 1 |  | 103 | 60 |  |  |  | 0 | 0 | 0 | [5 empty] | 0 | Поправка: МР 519/пр Прил.2, Табл.2, п. 5 Наименование: Производство работ осуществляется в охранной зоне действующей воздушной линии электропередачи, вблизи объектов, находящихся под напряжением, внутри объектов капитального строительства, внутренняя проводка в которых не обесточена, если это приведет к ограничению действий рабочих в соответствии с требованиями техники безопасности | 0 | 10363.98 | 1030.0875 | 2414.4921 | 932.5283 | 5022.7166 | 0 | 10.104 | 1.356 | 0 | 7507.8966 | 4373.532 |  | 132 |  |  | *1,2 | *1,2 | *1,2 |  | *1,2 | *1,2 |  |  |  | 0 | 0 | 1 | 1 |  |  |  | 1013 | 1 т конструкций | 1 т конструкций | 1 | [6 empty] | 49994268 | 2 | Общестроительные работы | 27 | Линии электропередачи | 1 | 33001 | Линии электропередачи | ФЕР-33 |  | Поправка: МР 519/пр Прил.2, Табл.2, п. 5 |  | 131072 | 290.12 | 48.75 | 159.19 | 15.26 | 82.18 | 8.42 | 1.13 | 0 | [17 empty] | 0 | 0 | 0 |  |  |  |  | 103 | 60 |  |  |  |  | 1 |  | -149605778 | 2 | 1 | 2 | 0 | 0 | 0 | 22245.41 | 22245.41 | 0 | 0 |  | 0 | 3 | 0 |  | 0 | 1 | 0 | 0 | 0 | 0 | [5 empty] | Пр/812-027.0-1 | Пр/774-027.0 | Линии электропередачи | Линии электропередачи | 0 | 0
18 | 1 | 993 |  | 125,1 | 101-1714 | Болты с гайками и шайбами строительные | т | 0 | 0 | 0 |  |  |  | 0 | 0 | 0 | 0 | 0 | 0 | 0 | 0 | 0 | 0 | 0 |  | 64976624 | 9040.01 | 9040.01 | 0 | 0 | 0 | 0 | 0 | 0 | 38.27 | 9040.01 | 9040.01 | 0 | 0 | 0 | 0 | 0 | 0 | 38.27 | 0 | 0 | 1 | 1 |  |  | 1 | 1 | 1 | 1 |  |  |  |  | 3 | 1 | ТССЦ Московской обл., 101-1714, приказ Минстроя России №675/пр от 28.02.2017 № 254/пр |  |  | 500001 | 0 |  | 0 | 8 | 0 | 1 | 1 | 1 | 1 | 1 | 1 |  | 0 | 0 |  |  |  | 0 | 0 | 0 | [5 empty] | 0 |  | 0 | 0 | 9040.01 | 0 | 0 | 0 | 0 | 0 | 0 | 38.27 | 0 | 0 | [13 empty] | 0 | 0 | 1 | 1 |  |  |  | 1009 | т | т | 1000 | [6 empty] | 49994105 | 8 | Материалы строительные | 0 |  | 1 | 500001 | Материалы и конструкции ( строительные ) по ценникам и каталогом | ФССЦст |  |  |  | 0 | 9040.01 | 9040.01 | 0 | 0 | 0 | 0 | 0 | [18 empty] | 0 | 0 | 0 |  |  |  |  | 0 | 0 |  |  |  |  | 1 |  | 969423507 | 2 | 1 | -2 | 0 | 0 | 0 | 0 | 0 | 0 | 0 |  | 0 | 3 | 0 |  | 0 | 1 | 0 | 0 | 0 | 0 | [9 empty] | 0 | 0
18 | 1 | 1001 |  | 125,1 | 101-1714 | Болты с гайками и шайбами строительные | т | 0 | 0 | 0 |  |  |  | 0 | 0 | 0 | 0 | 0 | 0 | 0 | 0 | 0 | 0 | 0 |  | 64976622 | 9040.01 | 9040.01 | 0 | 0 | 0 | 0 | 0 | 0 | 38.27 | 9040.01 | 9040.01 | 0 | 0 | 0 | 0 | 0 | 0 | 38.27 | 0 | 0 | 1 | 1 |  |  | 1 | 1 | 1 | 15.15 |  |  |  |  | 3 | 1 | ТССЦ Московской обл., 101-1714, приказ Минстроя России №675/пр от 28.02.2017 № 254/пр |  |  | 500001 | 0 | 101-1714 | 1 | 8 | 0 | 1 | 1 | 1 | 1 | 1 | 1 |  | 0 | 0 |  |  |  | 0 | 0 | 0 | [5 empty] | 0 |  | 0 | 0 | 136956.1515 | 0 | 0 | 0 | 0 | 0 | 0 | 38.27 | 0 | 0 | [13 empty] | 0 | 0 | 1 | 1 |  |  |  | 1009 | т | т | 1000 | [6 empty] | 49994105 | 8 | Материалы строительные | 0 |  | 1 | 500001 | Материалы и конструкции ( строительные ) по ценникам и каталогом | ФССЦст |  |  |  | 0 | 9040.01 | 9040.01 | 0 | 0 | 0 | 0 | 0 | [18 empty] | 0 | 0 | 0 |  |  |  |  | 0 | 0 |  |  |  |  | 1 |  | 969423507 | 2 | 1 | 2 | 0 | 0 | 0 | 0 | 0 | 0 | 0 |  | 0 | 3 | 0 |  | 0 | 1 | 0 | 0 | 0 | 0 | [9 empty] | 0 | 0
18 | 1 | 994 |  | 125,2 | 110-9082 | Конструкции стальные крепления электрооборудования ОРУ | т | 1.2607 | 1.03 | 1.03 |  |  |  | 0 | 0 | 0 | 0 | 0 | 0 | 0 | 0 | 0 | 0 | 0 |  | 64976624 | 0 | 0 | 0 | 0 | 0 | 0 | 0 | 0 | 0 | 0 | 0 | 0 | 0 | 0 | 0 | 0 | 0 | 0 | 0 | 0 | 1 | 1 |  |  | 1 | 1 | 1 | 1 |  |  |  |  | 3 | 1 | ТССЦ Московской обл., 110-9082, приказ Минстроя России №675/пр от 28.02.2017 № 254/пр |  |  | 500001 | 0 |  | 0 | 8 | 0 | 1 | 1 | 1 | 1 | 1 | 1 |  | 0 | 0 |  |  |  | 0 | 0 | 0 | [5 empty] | 0 |  | 0 | 0 | 0 | 0 | 0 | 0 | 0 | 0 | 0 | 0 | 0 | 0 | [13 empty] | 0 | 0 | 1 | 1 |  |  |  | 1009 | т | т | 1000 | [6 empty] | 49994105 | 8 | Материалы строительные | 0 |  | 1 | 500001 | Материалы и конструкции ( строительные ) по ценникам и каталогом | ФССЦст |  |  |  | 0 | 0 | 0 | 0 | 0 | 0 | 0 | 0 | [18 empty] | 0 | 0 | 0 |  |  |  |  | 0 | 0 |  |  |  |  | 1 |  | 1963472415 | 2 | 1 | -2 | 0 | 0 | 0 | 0 | 0 | 0 | 0 |  | 0 | 3 | 0 |  | 0 | 1 | 0 | 0 | 0 | 0 | [9 empty] | 0 | 0
18 | 1 | 1002 |  | 125,2 | 110-9082 | Конструкции стальные крепления электрооборудования ОРУ | т | 1.2607 | 1.03 | 1.03 |  |  |  | 0 | 0 | 0 | 0 | 0 | 0 | 0 | 0 | 0 | 0 | 0 |  | 64976622 | 0 | 0 | 0 | 0 | 0 | 0 | 0 | 0 | 0 | 0 | 0 | 0 | 0 | 0 | 0 | 0 | 0 | 0 | 0 | 0 | 1 | 1 |  |  | 1 | 1 | 1 | 9.22 |  |  |  |  | 3 | 1 | ТССЦ Московской обл., 110-9082, приказ Минстроя России №675/пр от 28.02.2017 № 254/пр |  |  | 500001 | 0 |  | 0 | 8 | 0 | 1 | 1 | 1 | 1 | 1 | 1 |  | 0 | 0 |  |  |  | 0 | 0 | 0 | [5 empty] | 0 |  | 0 | 0 | 0 | 0 | 0 | 0 | 0 | 0 | 0 | 0 | 0 | 0 | [13 empty] | 0 | 0 | 1 | 1 |  |  |  | 1009 | т | т | 1000 | [6 empty] | 49994105 | 8 | Материалы строительные | 0 |  | 1 | 500001 | Материалы и конструкции ( строительные ) по ценникам и каталогом | ФССЦст |  |  |  | 0 | 0 | 0 | 0 | 0 | 0 | 0 | 0 | [18 empty] | 0 | 0 | 0 |  |  |  |  | 0 | 0 |  |  |  |  | 1 |  | 1963472415 | 2 | 1 | 5 | 0 | 0 | 0 | 0 | 0 | 0 | 0 |  | 0 | 3 | 0 |  | 0 | 1 | 0 | 0 | 0 | 0 | [9 empty] | 0 | 0
17 | 1 |  |  | 126 | ТЦ_22.2.02.07_77_7729774527_20.12.2024_02 | Стойка СТ-1 горячего цинкования | шт. | 3 | 0 | 3 |  |  |  | 1027650.03 | 1027650.03 | 0 | 0 | 0 | 0 | 0 | 0 | 0 | 0 | 0 |  | 64976624 | 342550.01 | 342550.01 | 0 | 0 | 0 | 0 | 0 | 0 | 0 | 342550.01 | 342550.01 | 0 | 0 | 0 | 0 | 0 | 0 | 0 | 0 | 0 | 1 | 1 |  |  | 1 | 1 | 1 | 1 |  |  |  |  | 3 | 1 |  |  |  | 1100 | 0 |  | 0 | 8 | 0 | 1 | 1 | 1 | 1 | 1 | 1 |  | 0 | 0 |  |  |  | 0 | 0 | 0 | [5 empty] | 0 |  | 0 | 1027650.03 | 342550.01 | 0 | 0 | 0 | 0 | 0 | 0 | 0 | 0 | 0 | [13 empty] | 0 | 0 | 1 | 1 |  |  |  | 1010 | шт. | шт. | 1 | [6 empty] | 49994432 | 8 | Материалы строительные | 0 |  | 1 | 1100 | Материалы, изделия и конструкции | материалы (03) |  |  |  | 131072 | 0 | 342550.01 | 0 | 0 | 0 | 0 | 0 | 0 | 5 |  |  | 0 | 18 |  | 335833.34 | [10 empty] | 0 | 0 | 0 |  |  |  |  | 0 | 0 |  | 335 833,34 + 2% Заг.скл |  |  | 1 |  | 1541652848 | 2 | 3 | -2 | 0 | 0 | 0 | 1027650.03 | 1027650.03 | 0 | 0 |  | 1 | 1 | 0 |  | 0 | 1 | 0 | 0 | 0 | 0 |  | 0 | 2 | 1027650.03 | [5 empty] | 0 | 0
17 | 1 |  |  | 126 | ТЦ_22.2.02.07_77_7729774527_20.12.2024_02 | Стойка СТ-1 горячего цинкования | шт. | 3 | 0 | 3 |  |  |  | 1027650.03 | 1027650.03 | 0 | 0 | 0 | 0 | 0 | 0 | 0 | 0 | 0 |  | 64976622 | 342550.01 | 342550.01 | 0 | 0 | 0 | 0 | 0 | 0 | 0 | 342550.01 | 342550.01 | 0 | 0 | 0 | 0 | 0 | 0 | 0 | 0 | 0 | 1 | 1 |  |  | 1 | 1 | 1 | 9.22 |  |  |  |  | 3 | 1 |  |  |  | 1100 | 0 |  | 0 | 8 | 0 | 1 | 1 | 1 | 1 | 1 | 1 |  | 0 | 0 |  |  |  | 0 | 0 | 0 | [5 empty] | 0 |  | 0 | 1027650.03 | 342550.01 | 0 | 0 | 0 | 0 | 0 | 0 | 0 | 0 | 0 | [13 empty] | 0 | 0 | 1 | 1 |  |  |  | 1010 | шт. | шт. | 1 | [6 empty] | 49994432 | 8 | Материалы строительные | 0 |  | 1 | 1100 | Материалы, изделия и конструкции | материалы (03) |  |  |  | 131072 | 342550.01 | 342550.01 | 0 | 0 | 0 | 0 | 0 | 0 | 5 |  |  | 0 | 18 |  | 335833.34 | [10 empty] | 0 | 0 | 0 |  |  |  |  | 0 | 0 |  | 335 833,34 + 2% Заг.скл |  |  | 1 |  | 1541652848 | 2 | 3 | 5 | 0 | 0 | 0 | 1027650.03 | 1027650.03 | 0 | 0 |  | 1 | 1 | 0 |  | 0 | 1 | 0 | 0 | 0 | 0 |  | 0 | 2 | 1027650.03 | [5 empty] | 0 | 0
51 | 1 | 4 | 816 |  | Новый раздел | Опора для установки концевой муфты и ОПН СТ-1 (248029-2021-ТКР1.1-41) - 3 компл. | 0 | [6 empty] | 1028064.23 | 1027709.7 | 233.82 | 22.41 | 120.71 | 0 | 12.3673 | 1.6597 | 0 | 147.41 | 85.87 |  |  | 1028064.23 | 1027709.7 | 233.82 | 22.41 | 120.71 | 0 | 12.3673 | 1.6597 | 0 | 147.41 | 85.87 |  |  | 0 | 0 | 0 | 1028297.51 | 1028297.51 | 0 | 0 | 1027709.7 | 1027709.7 | 0 | 1027709.7 | 0 | 0 | 0 | 0 | 0 | [19 empty] | 0 | 0 | 0 | 1028297.51 | 1028297.51 | 0 | 0 | 1027709.7 | 1027709.7 | 0 | 1027709.7 | 0 | 0 | 0 | 0 | 0 | [19 empty] | 1038014.01 | 1028910.86 | 2955.34 | 1141.41 | 6147.81 | 0 | 12.3673 | 1.6597 | 0 | 7507.9 | 4373.53 |  |  | 1038014.01 | 1028910.86 | 2955.34 | 1141.41 | 6147.81 | 0 | 12.3673 | 1.6597 | 0 | 7507.9 | 4373.53 |  |  | 0 | 0 | 0 | 1049895.44 | 1049895.44 | 0 | 0 | 1028910.86 | 1028910.86 | 0 | 1028910.86 | 0 | 0 | 0 | 0 | 0 | [19 empty] | 0 | 0 | 0 | 1049895.44 | 1049895.44 | 0 | 0 | 1028910.86 | 1028910.86 | 0 | 1028910.86 | 0 | 0 | 0 | 0 | 0 | [18 empty] | 0
50 | 0 | 0 | 1 | 201 | 1028064.23 | ПЗ | Прямые затраты |  |  | 201 | 1 | 3 |  | 2 | 1038014.01 | [6 empty] | 1028064.23 | 1 | 1028064.23 | 1038014.01 | 1 | 1038014.01
50 | 0 | 0 | 1 | 202 | 1027709.7 | СтМатОб | Стоимость материальных ресурсов (всего) |  |  | 202 | 2 | 3 |  | 2 | 1028910.86 | [6 empty] | 1027709.7 | 1 | 1027709.7 | 1028910.86 | 1 | 1028910.86
50 | 0 | 0 | 1 | 222 | 0 | СтМатОбЗак | Стоимость материалов и оборудования заказчика |  |  | 222 | 3 | 3 |  | 2 | 0 | [6 empty] | 0 | 1 | 0 | 0 | 1 | 0
50 | 0 | 0 | 1 | 225 | 1027709.7 | СтМатОбПод | Стоимость материалов и оборудования подрядчика |  |  | 225 | 4 | 3 |  | 2 | 1028910.86 | [6 empty] | 1027709.7 | 1 | 1027709.7 | 1028910.86 | 1 | 1028910.86
50 | 0 | 0 | 1 | 226 | 1027709.7 | СтМат | Стоимость материалов (всего) |  |  | 226 | 5 | 3 |  | 2 | 1028910.86 | [6 empty] | 1027709.7 | 1 | 1027709.7 | 1028910.86 | 1 | 1028910.86
50 | 0 | 0 | 1 | 227 | 0 | СтМатЗак | Стоимость материалов заказчика |  |  | 227 | 6 | 3 |  | 2 | 0 | [6 empty] | 0 | 1 | 0 | 0 | 1 | 0
50 | 0 | 0 | 1 | 228 | 1027709.7 | СтМатПод | Стоимость материалов подрядчика |  |  | 228 | 7 | 3 |  | 2 | 1028910.86 | [6 empty] | 1027709.7 | 1 | 1027709.7 | 1028910.86 | 1 | 1028910.86
50 | 0 | 0 | 1 | 216 | 0 | Оборуд | Стоимость оборудования (всего) |  |  | 216 | 8 | 3 |  | 2 | 0 | [6 empty] | 0 | 1 | 0 | 0 | 1 | 0
50 | 0 | 0 | 1 | 223 | 0 | ОборудЗак | Стоимость оборудования заказчика |  |  | 223 | 9 | 3 |  | 2 | 0 | [6 empty] | 0 | 1 | 0 | 0 | 1 | 0
50 | 0 | 0 | 1 | 229 | 0 | ОборудПод | Стоимость оборудования подрядчика |  |  | 229 | 10 | 3 |  | 2 | 0 | [6 empty] | 0 | 1 | 0 | 0 | 1 | 0
50 | 0 | 0 | 1 | 203 | 233.82 | ЭММ | Эксплуатация машин |  |  | 203 | 11 | 3 |  | 2 | 2955.34 | [6 empty] | 233.82 | 1 | 233.82 | 2955.34 | 1 | 2955.34
50 | 0 | 0 | 1 | 231 | 0 | ЭММсНРиСП | Эксплуатация машин по ТСН-2001.16 |  |  | 231 | 12 | 3 |  | 2 | 0 | [6 empty] | 0 | 1 | 0 | 0 | 1 | 0
50 | 0 | 0 | 1 | 204 | 22.41 | ЗПМ | ЗП машинистов |  |  | 204 | 13 | 3 |  | 2 | 1141.41 | [6 empty] | 22.41 | 1 | 22.41 | 1141.41 | 1 | 1141.41
50 | 0 | 0 | 1 | 205 | 120.71 | ОЗП | Основная ЗП рабочих |  |  | 205 | 14 | 3 |  | 2 | 6147.81 | [6 empty] | 120.71 | 1 | 120.71 | 6147.81 | 1 | 6147.81
50 | 0 | 0 | 1 | 232 | 0 | ОЗПсНРиСП | Основная ЗП рабочих по ТСН-2001.16 |  |  | 232 | 15 | 3 |  | 2 | 0 | [6 empty] | 0 | 1 | 0 | 0 | 1 | 0
50 | 0 | 0 | 1 | 214 | 1028297.51 | Строит | Строительные работы с НР и СП |  |  | 214 | 16 | 3 |  | 2 | 1049895.44 | [6 empty] | 1028297.51 | 1 | 1028297.51 | 1049895.44 | 1 | 1049895.44
50 | 0 | 0 | 1 | 215 | 0 | Монтаж | Монтажные работы с НР и СП |  |  | 215 | 17 | 3 |  | 2 | 0 | [6 empty] | 0 | 1 | 0 | 0 | 1 | 0
50 | 0 | 0 | 1 | 217 | 0 | Прочие | Прочие работы с НР и СП |  |  | 217 | 18 | 3 |  | 2 | 0 | [6 empty] | 0 | 1 | 0 | 0 | 1 | 0
50 | 0 | 0 | 1 | 230 | 0 | ПрочиеЗатр | Прочие затраты по ТСН-2001.16 |  |  | 230 | 19 | 3 |  | 2 | 0 | [6 empty] | 0 | 1 | 0 | 0 | 1 | 0
50 | 0 | 0 | 1 | 206 | 0 | ВозврМат | Возврат материалов |  |  | 206 | 20 | 3 |  | 2 | 0 | [6 empty] | 0 | 1 | 0 | 0 | 1 | 0
50 | 0 | 0 | 1 | 207 | 12.3673 | ТрудСтр | Трудозатраты строителей |  |  | 207 | 21 | 3 |  | 7 | 12.3673 | [6 empty] | 12.3673 | 1 | 12.3673 | 12.3673 | 1 | 12.3673
50 | 0 | 0 | 1 | 208 | 1.6597 | ТрудМаш | Трудозатраты машинистов |  |  | 208 | 22 | 3 |  | 7 | 1.6597 | [6 empty] | 1.6597 | 1 | 1.6597 | 1.6597 | 1 | 1.6597
50 | 0 | 0 | 1 | 209 | 0 | ТранспМат | Транспорт материалов |  |  | 209 | 23 | 3 |  | 2 | 0 | [6 empty] | 0 | 1 | 0 | 0 | 1 | 0
50 | 0 | 0 | 1 | 233 | 0 | Перевозка | Перевозка грузов |  |  | 233 | 24 | 3 |  | 2 | 0 | [6 empty] | 0 | 1 | 0 | 0 | 1 | 0
50 | 0 | 0 | 1 | 210 | 147.41 | НР | Накладные расходы |  |  | 210 | 25 | 3 |  | 2 | 7507.9 | [6 empty] | 147.41 | 1 | 147.41 | 7507.9 | 1 | 7507.9
50 | 0 | 0 | 1 | 211 | 85.87 | СмПриб | Сметная прибыль |  |  | 211 | 26 | 3 |  | 2 | 4373.53 | [6 empty] | 85.87 | 1 | 85.87 | 4373.53 | 1 | 4373.53
50 | 0 | 0 | 1 | 224 | 1028297.51 | Всего | Всего с НР и СП |  |  | 224 | 27 | 3 |  | 2 | 1049895.44 | [6 empty] | 1028297.51 | 1 | 1028297.51 | 1049895.44 | 1 | 1049895.44
4 | 1 |  | 916 |  | Новый раздел | Фундамент под опору для установки концевой муфты и ОПН СТ-1 (248029-2021-ТКР1.1-42) - 3 компл. |  | 0 |  | -1 | [7 empty] | 0 | 0 |  | 0 | [33 empty] | )*1,2 | )*1,2 | )*1,2 |  | )*1,2 | )*1,2 |  |  |  |  | )*1,2 | Поправка: Мет.421/пр 04.08.20 Пр.10 Т.2 п. 5 Наименование: Производство работ осуществляется в охранной зоне действующей воздушной линии электропередачи, вблизи объектов, находящихся под напряжением, внутри объектов капитального строительства, внутренняя проводка в которых не обесточена, если это приведет к ограничению действий рабочих в соответствии с требованиями техники безопасности | Поправка: Мет.421/пр 04.08.20 Пр.10 Т.2 п. 5 | [7 empty] | 0 | [11 empty] | 0
52 | 1 | 4 | 859 | 0 | Новый раздел | Фундамент под опору для установки концевой муфты и ОПН СТ-1 (248029-2021-ТКР1.1-42) - 3 компл. | [7 empty] | 579434.01 | 577194.71 | 1678.76 | 149.18 | 560.54 | 0 | 61.8588 | 11.0773 | 90.1 | 784.24 | 434.09 | 0 | 0 | 579434.01 | 577194.71 | 1678.76 | 149.18 | 560.54 | 0 | 61.8588 | 11.0773 | 90.1 | 784.24 | 434.09 | 0 | 0 | 0 | 0 | 0 | 580652.34 | 580652.34 | 0 | 0 | 577194.71 | 577194.71 | 0 | 577194.71 | 0 | 0 | 0 | 0 | 79.66 | 0 | 0 | 0 | 0 | 0 | 0 | 0 | 0 | 0 | 0 | 0 | 0 | 0 | 0 | 0 | 0 | 0 | 0 | 0 | 0 | 0 | 0 | 580652.34 | 580652.34 | 0 | 0 | 577194.71 | 577194.71 | 0 | 577194.71 | 0 | 0 | 0 | 0 | 79.66 | 0 | 0 | 0 | 0 | 0 | 0 | 0 | 0 | 0 | 0 | 0 | 0 | 0 | 0 | 0 | 0 | 0 | 0 | 0 | 654529.88 | 606897.85 | 19083.35 | 7598.05 | 28548.68 | 0 | 61.8588 | 11.0773 | 90.1 | 39941.66 | 22107.94 | 0 | 0 | 654529.88 | 606897.85 | 19083.35 | 7598.05 | 28548.68 | 0 | 61.8588 | 11.0773 | 90.1 | 39941.66 | 22107.94 | 0 | 0 | 0 | 0 | 0 | 716579.48 | 716579.48 | 0 | 0 | 606897.85 | 606897.85 | 0 | 606897.85 | 0 | 0 | 0 | 0 | 1684.72 | 0 | 0 | 0 | 0 | 0 | 0 | 0 | 0 | 0 | 0 | 0 | 0 | 0 | 0 | 0 | 0 | 0 | 0 | 0 | 0 | 0 | 0 | 716579.48 | 716579.48 | 0 | 0 | 606897.85 | 606897.85 | 0 | 606897.85 | 0 | 0 | 0 | 0 | 1684.72 | 0 | 0 | 0 | 0 | 0 | 0 | 0 | 0 | 0 | 0 | 0 | 0 | 0 | 0 | 0 | 0 | 0 | 0 | 0
17 | 1 | 1014 | 1016 |  | 05-01-058-2 | Бурение скважин диаметром 700 мм вращательным (роторным) способом в грунтах и породах группы 2 | 1 м скважины | 8.7 | 0 | 8.7 |  |  |  | 2510.93 | 123.11 | 2170.49 | 196.19 | 217.33 | 0 | 20.1492 | 17.226 | 0 | 483.82 | 289.46 |  | -1 | 288.61 | 14.15 | 249.48 | 22.55 | 24.98 | 0 | 2.316 | 1.98 | 0 | 242.87 | 14.15 | 207.9 | 18.79 | 20.82 | 0 | 1.93 | 1.65 | 0 | 117 | 70 | 1 | 1 |  |  | 1 | 1 | 1 | 1 |  |  |  |  | 0 | 1 | ТЕР Московской обл., 05-01-058-2, приказ Минстроя России №675/пр от 28.02.2017 № 260/пр |  |  | 5001 | 0 |  | 0 | 2 | 0 | 1 | 1 | 1 | 1 | 1 | 1 |  | 117 | 70 |  |  |  | 0 | 0 | 0 | [5 empty] | 0 | Поправка: МР 519/пр Прил.2, Табл.2, п. 5 Наименование: Производство работ осуществляется в охранной зоне действующей воздушной линии электропередачи, вблизи объектов, находящихся под напряжением, внутри объектов капитального строительства, внутренняя проводка в которых не обесточена, если это приведет к ограничению действий рабочих в соответствии с требованиями техники безопасности | 0 | 2510.93 | 14.15 | 249.482 | 22.55 | 24.98 | 0 | 2.316 | 1.98 | 0 | 483.8184 | 289.464 |  | 133 |  |  | *1,2 | *1,2 | *1,2 |  | *1,2 | *1,2 |  |  |  | 0 | 0 | 1 | 1 |  |  |  | 1013 | 1 м скважины | 1 м скважины | 1 | [6 empty] | 49994166 | 2 | Общестроительные работы | 5 | Свайные работы, опускные колодцы, закрепление грунтов | 1 | 5001 | Свайные работы | ФЕР-05 |  | Поправка: МР 519/пр Прил.2, Табл.2, п. 5 |  | 132096 | 242.87 | 14.15 | 207.9 | 18.79 | 20.82 | 1.93 | 1.65 | 0 | [17 empty] | 0 | 0 | 0 |  |  |  |  | 117 | 70 |  |  |  |  | 1 |  | -291214598 | 2 | 1 | -2 | 0 | 0 | 0 | 3284.21 | 3284.21 | 0 | 0 |  | 0 | 3 | 0 |  | 0 | 1 | 0 | 0 | 0 | 0 | [5 empty] | Пр/812-005.1-1 | Пр/774-005.1 | Свайные работы, опускные колодцы, закрепление грунтов: Свайные работы | Свайные работы, опускные колодцы, закрепление грунтов: свайные работы | 0 | 0
17 | 1 | 1026 | 1028 |  | 05-01-058-2 | Бурение скважин диаметром 700 мм вращательным (роторным) способом в грунтах и породах группы 2 | 1 м скважины | 8.7 | 0 | 8.7 |  |  |  | 36940.89 | 1388.62 | 24483.86 | 9991.7 | 11068.41 | 0 | 20.1492 | 17.226 | 0 | 24640.33 | 14742.08 |  | -1 | 288.61 | 14.15 | 249.48 | 22.55 | 24.98 | 0 | 2.316 | 1.98 | 0 | 242.87 | 14.15 | 207.9 | 18.79 | 20.82 | 0 | 1.93 | 1.65 | 0 | 117 | 70 | 1 | 1 |  |  | 1 | 50.93 | 11.28 | 11.28 |  |  |  |  | 0 | 1 | ТЕР Московской обл., 05-01-058-2, приказ Минстроя России №675/пр от 28.02.2017 № 260/пр |  |  | 5001 | 0 | 05-01-058-2 | 1 | 2 | 0 | 50.93 | 1 | 1 | 1 | 1 | 1 |  | 117 | 70 |  |  |  | 0 | 0 | 0 | [5 empty] | 0 | Поправка: МР 519/пр Прил.2, Табл.2, п. 5 Наименование: Производство работ осуществляется в охранной зоне действующей воздушной линии электропередачи, вблизи объектов, находящихся под напряжением, внутри объектов капитального строительства, внутренняя проводка в которых не обесточена, если это приведет к ограничению действий рабочих в соответствии с требованиями техники безопасности | 0 | 36940.89 | 159.612 | 2814.2363 | 1148.4715 | 1272.2314 | 0 | 2.316 | 1.98 | 0 | 24640.3287 | 14742.077 |  | 134 |  |  | *1,2 | *1,2 | *1,2 |  | *1,2 | *1,2 |  |  |  | 0 | 0 | 1 | 1 |  |  |  | 1013 | 1 м скважины | 1 м скважины | 1 | [6 empty] | 49994166 | 2 | Общестроительные работы | 5 | Свайные работы, опускные колодцы, закрепление грунтов | 1 | 5001 | Свайные работы | ФЕР-05 |  | Поправка: МР 519/пр Прил.2, Табл.2, п. 5 |  | 132096 | 242.87 | 14.15 | 207.9 | 18.79 | 20.82 | 1.93 | 1.65 | 0 | [17 empty] | 0 | 0 | 0 |  |  |  |  | 117 | 70 |  |  |  |  | 1 |  | -291214598 | 2 | 1 | 2 | 0 | 0 | 0 | 76323.3 | 76323.3 | 0 | 0 |  | 0 | 3 | 0 |  | 0 | 1 | 0 | 0 | 0 | 0 | [5 empty] | Пр/812-005.1-1 | Пр/774-005.1 | Свайные работы, опускные колодцы, закрепление грунтов: Свайные работы | Свайные работы, опускные колодцы, закрепление грунтов: свайные работы | 0 | 0
18 | 1 | 1010 |  |  | 101-9700 | Химреагенты | т | 0 | 0 | 0 |  |  |  | 0 | 0 | 0 | 0 | 0 | 0 | 0 | 0 | 0 | 0 | 0 |  | -1 | 0 | 0 | 0 | 0 | 0 | 0 | 0 | 0 | 0 | 0 | 0 | 0 | 0 | 0 | 0 | 0 | 0 | 0 | 0 | 0 | 1 | 1 |  |  | 1 | 1 | 1 | 1 |  |  |  |  | 3 | 1 | ТССЦ Московской обл., 101-9700, приказ Минстроя России №675/пр от 28.02.2017 № 254/пр |  |  | 500001 | 0 |  | 0 | 8 | 0 | 1 | 1 | 1 | 1 | 1 | 1 |  | 0 | 0 |  |  |  | 0 | 0 | 0 | [5 empty] | 0 |  | 0 | 0 | 0 | 0 | 0 | 0 | 0 | 0 | 0 | 0 | 0 | 0 | [13 empty] | 0 | 0 | 1 | 1 |  |  |  | 1009 | т | т | 1000 | [6 empty] | 49994105 | 8 | Материалы строительные | 0 |  | 1 | 500001 | Материалы и конструкции ( строительные ) по ценникам и каталогом | ФССЦст |  |  |  | 1024 | 0 | 0 | 0 | 0 | 0 | 0 | 0 | [18 empty] | 0 | 0 | 0 |  |  |  |  | 0 | 0 |  |  |  |  | 1 |  | 1879994126 | 2 | 1 | -2 | 0 | 0 | 0 | 0 | 0 | 0 | 0 |  | 0 | 3 | 0 |  | 0 | 1 | 0 | 0 | 0 | 0 | [9 empty] | 0 | 0
18 | 1 | 1022 |  |  | 101-9700 | Химреагенты | т | 0 | 0 | 0 |  |  |  | 0 | 0 | 0 | 0 | 0 | 0 | 0 | 0 | 0 | 0 | 0 |  | -1 | 0 | 0 | 0 | 0 | 0 | 0 | 0 | 0 | 0 | 0 | 0 | 0 | 0 | 0 | 0 | 0 | 0 | 0 | 0 | 0 | 1 | 1 |  |  | 1 | 1 | 1 | 9.22 |  |  |  |  | 3 | 1 | ТССЦ Московской обл., 101-9700, приказ Минстроя России №675/пр от 28.02.2017 № 254/пр |  |  | 500001 | 0 |  | 0 | 8 | 0 | 1 | 1 | 1 | 1 | 1 | 1 |  | 0 | 0 |  |  |  | 0 | 0 | 0 | [5 empty] | 0 |  | 0 | 0 | 0 | 0 | 0 | 0 | 0 | 0 | 0 | 0 | 0 | 0 | [13 empty] | 0 | 0 | 1 | 1 |  |  |  | 1009 | т | т | 1000 | [6 empty] | 49994105 | 8 | Материалы строительные | 0 |  | 1 | 500001 | Материалы и конструкции ( строительные ) по ценникам и каталогом | ФССЦст |  |  |  | 1024 | 0 | 0 | 0 | 0 | 0 | 0 | 0 | [18 empty] | 0 | 0 | 0 |  |  |  |  | 0 | 0 |  |  |  |  | 1 |  | 1879994126 | 2 | 1 | 5 | 0 | 0 | 0 | 0 | 0 | 0 | 0 |  | 0 | 3 | 0 |  | 0 | 1 | 0 | 0 | 0 | 0 | [9 empty] | 0 | 0
18 | 1 | 1012 |  |  | 109-9101 | Расход бурового инструмента | компл. | 0 | 0 | 0 |  |  |  | 0 | 0 | 0 | 0 | 0 | 0 | 0 | 0 | 0 | 0 | 0 |  | -1 | 0 | 0 | 0 | 0 | 0 | 0 | 0 | 0 | 0 | 0 | 0 | 0 | 0 | 0 | 0 | 0 | 0 | 0 | 0 | 0 | 1 | 1 |  |  | 1 | 1 | 1 | 1 |  |  |  |  | 3 | 1 | ТССЦ Московской обл., 109-9101, приказ Минстроя России №675/пр от 28.02.2017 № 254/пр |  |  | 500001 | 0 |  | 0 | 8 | 0 | 1 | 1 | 1 | 1 | 1 | 1 |  | 0 | 0 |  |  |  | 0 | 0 | 0 | [5 empty] | 0 |  | 0 | 0 | 0 | 0 | 0 | 0 | 0 | 0 | 0 | 0 | 0 | 0 | [13 empty] | 0 | 0 | 1 | 1 |  |  |  | 1013 | компл. | компл. | 1 | [6 empty] | 49994105 | 8 | Материалы строительные | 0 |  | 1 | 500001 | Материалы и конструкции ( строительные ) по ценникам и каталогом | ФССЦст |  |  |  | 1024 | 0 | 0 | 0 | 0 | 0 | 0 | 0 | [18 empty] | 0 | 0 | 0 |  |  |  |  | 0 | 0 |  |  |  |  | 1 |  | -1563119799 | 2 | 1 | -2 | 0 | 0 | 0 | 0 | 0 | 0 | 0 |  | 0 | 3 | 0 |  | 0 | 1 | 0 | 0 | 0 | 0 | [9 empty] | 0 | 0
18 | 1 | 1024 |  |  | 109-9101 | Расход бурового инструмента | компл. | 0 | 0 | 0 |  |  |  | 0 | 0 | 0 | 0 | 0 | 0 | 0 | 0 | 0 | 0 | 0 |  | -1 | 0 | 0 | 0 | 0 | 0 | 0 | 0 | 0 | 0 | 0 | 0 | 0 | 0 | 0 | 0 | 0 | 0 | 0 | 0 | 0 | 1 | 1 |  |  | 1 | 1 | 1 | 9.22 |  |  |  |  | 3 | 1 | ТССЦ Московской обл., 109-9101, приказ Минстроя России №675/пр от 28.02.2017 № 254/пр |  |  | 500001 | 0 |  | 0 | 8 | 0 | 1 | 1 | 1 | 1 | 1 | 1 |  | 0 | 0 |  |  |  | 0 | 0 | 0 | [5 empty] | 0 |  | 0 | 0 | 0 | 0 | 0 | 0 | 0 | 0 | 0 | 0 | 0 | 0 | [13 empty] | 0 | 0 | 1 | 1 |  |  |  | 1013 | компл. | компл. | 1 | [6 empty] | 49994105 | 8 | Материалы строительные | 0 |  | 1 | 500001 | Материалы и конструкции ( строительные ) по ценникам и каталогом | ФССЦст |  |  |  | 1024 | 0 | 0 | 0 | 0 | 0 | 0 | 0 | [18 empty] | 0 | 0 | 0 |  |  |  |  | 0 | 0 |  |  |  |  | 1 |  | -1563119799 | 2 | 1 | 5 | 0 | 0 | 0 | 0 | 0 | 0 | 0 |  | 0 | 3 | 0 |  | 0 | 1 | 0 | 0 | 0 | 0 | [9 empty] | 0 | 0
18 | 1 | 1013 |  |  | 407-0002 | Глина | т | 0 | 0 | 0 |  |  |  | 0 | 0 | 0 | 0 | 0 | 0 | 0 | 0 | 0 | 0 | 0 |  | -1 | 58.53 | 58.53 | 0 | 0 | 0 | 0 | 0 | 0 | 19.48 | 58.53 | 58.53 | 0 | 0 | 0 | 0 | 0 | 0 | 19.48 | 0 | 0 | 1 | 1 |  |  | 1 | 1 | 1 | 1 |  |  |  |  | 3 | 1 | ТССЦ Московской обл., 407-0002, приказ Минстроя России №675/пр от 28.02.2017 № 257/пр |  |  | 500001 | 0 |  | 0 | 8 | 0 | 1 | 1 | 1 | 1 | 1 | 1 |  | 0 | 0 |  |  |  | 0 | 0 | 0 | [5 empty] | 0 |  | 0 | 0 | 58.53 | 0 | 0 | 0 | 0 | 0 | 0 | 19.48 | 0 | 0 | [13 empty] | 0 | 0 | 1 | 1 |  |  |  | 1009 | т | т | 1000 | [6 empty] | 49994105 | 8 | Материалы строительные | 0 |  | 1 | 500001 | Материалы и конструкции ( строительные ) по ценникам и каталогом | ФССЦст |  |  |  | 1024 | 58.53 | 58.53 | 0 | 0 | 0 | 0 | 0 | [18 empty] | 0 | 0 | 0 |  |  |  |  | 0 | 0 |  |  |  |  | 1 |  | -7609322 | 2 | 1 | -2 | 0 | 0 | 0 | 0 | 0 | 0 | 0 |  | 0 | 3 | 0 |  | 0 | 1 | 0 | 0 | 0 | 0 | [9 empty] | 0 | 0
18 | 1 | 1025 |  |  | 407-0002 | Глина | т | 0 | 0 | 0 |  |  |  | 0 | 0 | 0 | 0 | 0 | 0 | 0 | 0 | 0 | 0 | 0 |  | -1 | 58.53 | 58.53 | 0 | 0 | 0 | 0 | 0 | 0 | 19.48 | 58.53 | 58.53 | 0 | 0 | 0 | 0 | 0 | 0 | 19.48 | 0 | 0 | 1 | 1 |  |  | 1 | 1 | 1 | 7.61 |  |  |  |  | 3 | 1 | ТССЦ Московской обл., 407-0002, приказ Минстроя России №675/пр от 28.02.2017 № 257/пр |  |  | 500001 | 0 | 407-0002 | 1 | 8 | 0 | 1 | 1 | 1 | 1 | 1 | 1 |  | 0 | 0 |  |  |  | 0 | 0 | 0 | [5 empty] | 0 |  | 0 | 0 | 445.4133 | 0 | 0 | 0 | 0 | 0 | 0 | 19.48 | 0 | 0 | [13 empty] | 0 | 0 | 1 | 1 |  |  |  | 1009 | т | т | 1000 | [6 empty] | 49994105 | 8 | Материалы строительные | 0 |  | 1 | 500001 | Материалы и конструкции ( строительные ) по ценникам и каталогом | ФССЦст |  |  |  | 1024 | 58.53 | 58.53 | 0 | 0 | 0 | 0 | 0 | [18 empty] | 0 | 0 | 0 |  |  |  |  | 0 | 0 |  |  |  |  | 1 |  | -7609322 | 2 | 1 | 2 | 0 | 0 | 0 | 0 | 0 | 0 | 0 |  | 0 | 3 | 0 |  | 0 | 1 | 0 | 0 | 0 | 0 | [9 empty] | 0 | 0
17 | 1 | 1034 | 1036 | 127 | 04-01-040-2 | Шнековое бурение скважин станками типа СО-2 глубиной бурения до 6 м в грунтах группы 2 | 100 м бурения скважины | 0.087 | 0 | 0.087 |  |  |  | 212.47 | 0 | 193.59 | 12.39 | 18.88 | 0 | 1.9627 | 0.91768 | 0 | 33.15 | 14.07 |  | 64976624 | 2442.21 | 0 | 2225.18 | 142.4 | 217.03 | 0 | 22.56 | 10.548 | 0 | 2035.18 | 0 | 1854.32 | 118.67 | 180.86 | 0 | 18.8 | 8.79 | 0 | 106 | 45 | 1 | 1 |  |  | 1 | 1 | 1 | 1 |  |  |  |  | 0 | 1 | ТЕР Московской обл., 04-01-040-2, приказ Минстроя России №675/пр от 28.02.2017 № 260/пр |  |  | 4001 | 0 |  | 0 | 2 | 0 | 1 | 1 | 1 | 1 | 1 | 1 |  | 106 | 45 |  |  |  | 0 | 0 | 0 | [5 empty] | 0 | Поправка: Мет.421/пр 04.08.20 Пр.10 Т.2 п. 5 Наименование: Производство работ осуществляется в охранной зоне действующей воздушной линии электропередачи, вблизи объектов, находящихся под напряжением, внутри объектов капитального строительства, внутренняя проводка в которых не обесточена, если это приведет к ограничению действий рабочих в соответствии с требованиями техники безопасности | 0 | 212.47 | 0 | 2225.18 | 142.4 | 217.03 | 0 | 22.56 | 10.548 | 0 | 33.1462 | 14.0715 |  |  |  |  | )*1,2 | )*1,2 | )*1,2 |  | )*1,2 | )*1,2 |  |  |  | 0 | 0 | 1 | 1 |  |  |  | 1003 | 100 м бурения скважины | 100 м бурения скважины | 100 | [6 empty] | 49994164 | 2 | Общестроительные работы | 4 | Скважины | 1 | 4001 | Скважины | ФЕР-04 |  | Поправка: Мет.421/пр 04.08.20 Пр.10 Т.2 п. 5 |  | 131072 | 2035.18 | 0 | 1854.32 | 118.67 | 180.86 | 18.8 | 8.79 | 0 | [17 empty] | 0 | 0 | 0 |  |  |  |  | 106 | 45 |  |  |  |  | 1 |  | -1278244224 | 2 | 1 | -2 | 0 | 0 | 0 | 259.69 | 259.69 | 0 | 0 |  | 0 | 3 | 0 |  | 0 | 1 | 0 | 0 | 0 | 0 | [5 empty] | Пр/812-004.0-1 | Пр/774-004.0 | Скважины | Скважины | 0 | 0
17 | 1 | 1042 | 1044 | 127 | 04-01-040-2 | Шнековое бурение скважин станками типа СО-2 глубиной бурения до 6 м в грунтах группы 2 | 100 м бурения скважины | 0.087 | 0 | 0.087 |  |  |  | 2258.68 | 0 | 1297.04 | 630.96 | 961.64 | 0 | 1.9627 | 0.91768 | 0 | 1688.16 | 716.67 |  | 64976622 | 2442.21 | 0 | 2225.18 | 142.4 | 217.03 | 0 | 22.56 | 10.548 | 0 | 2035.18 | 0 | 1854.32 | 118.67 | 180.86 | 0 | 18.8 | 8.79 | 0 | 106 | 45 | 1 | 1 |  |  | 1 | 50.93 | 6.7 | 1 |  |  |  |  | 0 | 1 | ТЕР Московской обл., 04-01-040-2, приказ Минстроя России №675/пр от 28.02.2017 № 260/пр |  |  | 4001 | 0 | 04-01-040-2 | 1 | 2 | 0 | 50.93 | 1 | 1 | 1 | 1 | 1 |  | 106 | 45 |  |  |  | 0 | 0 | 0 | [5 empty] | 0 | Поправка: Мет.421/пр 04.08.20 Пр.10 Т.2 п. 5 Наименование: Производство работ осуществляется в охранной зоне действующей воздушной линии электропередачи, вблизи объектов, находящихся под напряжением, внутри объектов капитального строительства, внутренняя проводка в которых не обесточена, если это приведет к ограничению действий рабочих в соответствии с требованиями техники безопасности | 0 | 2258.68 | 0 | 14908.5291 | 7252.432 | 11053.3379 | 0 | 22.56 | 10.548 | 0 | 1688.156 | 716.67 |  |  |  |  | )*1,2 | )*1,2 | )*1,2 |  | )*1,2 | )*1,2 |  |  |  | 0 | 0 | 1 | 1 |  |  |  | 1003 | 100 м бурения скважины | 100 м бурения скважины | 100 | [6 empty] | 49994164 | 2 | Общестроительные работы | 4 | Скважины | 1 | 4001 | Скважины | ФЕР-04 |  | Поправка: Мет.421/пр 04.08.20 Пр.10 Т.2 п. 5 |  | 131072 | 2035.18 | 0 | 1854.32 | 118.67 | 180.86 | 18.8 | 8.79 | 0 | [17 empty] | 0 | 0 | 0 |  |  |  |  | 106 | 45 |  |  |  |  | 1 |  | -1278244224 | 2 | 1 | 2 | 0 | 0 | 0 | 4663.51 | 4663.51 | 0 | 0 |  | 0 | 3 | 0 |  | 0 | 1 | 0 | 0 | 0 | 0 | [5 empty] | Пр/812-004.0-1 | Пр/774-004.0 | Скважины | Скважины | 0 | 0
18 | 1 | 1033 |  | 127,1 | 109-9034 | Долота шнековые | шт. | 0.004176 | 0.048 | 0.048 |  |  |  | 0 | 0 | 0 | 0 | 0 | 0 | 0 | 0 | 0 | 0 | 0 |  | 64976624 | 0 | 0 | 0 | 0 | 0 | 0 | 0 | 0 | 0 | 0 | 0 | 0 | 0 | 0 | 0 | 0 | 0 | 0 | 0 | 0 | 1 | 1 |  |  | 1 | 1 | 1 | 1 |  |  |  |  | 3 | 1 | ТССЦ Московской обл., 109-9034, приказ Минстроя России №675/пр от 28.02.2017 № 254/пр |  |  | 500001 | 0 |  | 0 | 8 | 0 | 1 | 1 | 1 | 1 | 1 | 1 |  | 0 | 0 |  |  |  | 0 | 0 | 0 | [5 empty] | 0 |  | 0 | 0 | 0 | 0 | 0 | 0 | 0 | 0 | 0 | 0 | 0 | 0 | [13 empty] | 0 | 0 | 1 | 1 |  |  |  | 1010 | шт. | шт. | 1 | [6 empty] | 49994105 | 8 | Материалы строительные | 0 |  | 1 | 500001 | Материалы и конструкции ( строительные ) по ценникам и каталогом | ФССЦст |  |  |  | 0 | 0 | 0 | 0 | 0 | 0 | 0 | 0 | [18 empty] | 0 | 0 | 0 |  |  |  |  | 0 | 0 |  |  |  |  | 1 |  | -1916564667 | 2 | 1 | -2 | 0 | 0 | 0 | 0 | 0 | 0 | 0 |  | 0 | 3 | 0 |  | 0 | 1 | 0 | 0 | 0 | 0 | [9 empty] | 0 | 0
18 | 1 | 1041 |  | 127,1 | 109-9034 | Долота шнековые | шт. | 0.004176 | 0.048 | 0.048 |  |  |  | 0 | 0 | 0 | 0 | 0 | 0 | 0 | 0 | 0 | 0 | 0 |  | 64976622 | 0 | 0 | 0 | 0 | 0 | 0 | 0 | 0 | 0 | 0 | 0 | 0 | 0 | 0 | 0 | 0 | 0 | 0 | 0 | 0 | 1 | 1 |  |  | 1 | 1 | 1 | 9.22 |  |  |  |  | 3 | 1 | ТССЦ Московской обл., 109-9034, приказ Минстроя России №675/пр от 28.02.2017 № 254/пр |  |  | 500001 | 0 |  | 0 | 8 | 0 | 1 | 1 | 1 | 1 | 1 | 1 |  | 0 | 0 |  |  |  | 0 | 0 | 0 | [5 empty] | 0 |  | 0 | 0 | 0 | 0 | 0 | 0 | 0 | 0 | 0 | 0 | 0 | 0 | [13 empty] | 0 | 0 | 1 | 1 |  |  |  | 1010 | шт. | шт. | 1 | [6 empty] | 49994105 | 8 | Материалы строительные | 0 |  | 1 | 500001 | Материалы и конструкции ( строительные ) по ценникам и каталогом | ФССЦст |  |  |  | 0 | 0 | 0 | 0 | 0 | 0 | 0 | 0 | [18 empty] | 0 | 0 | 0 |  |  |  |  | 0 | 0 |  |  |  |  | 1 |  | -1916564667 | 2 | 1 | 5 | 0 | 0 | 0 | 0 | 0 | 0 | 0 |  | 0 | 3 | 0 |  | 0 | 1 | 0 | 0 | 0 | 0 | [9 empty] | 0 | 0
18 | 1 | 1034 |  | 127,2 | 109-9042 | Шнек | шт. | 0.33843 | 3.89 | 3.89 |  |  |  | 0 | 0 | 0 | 0 | 0 | 0 | 0 | 0 | 0 | 0 | 0 |  | 64976624 | 0 | 0 | 0 | 0 | 0 | 0 | 0 | 0 | 0 | 0 | 0 | 0 | 0 | 0 | 0 | 0 | 0 | 0 | 0 | 0 | 1 | 1 |  |  | 1 | 1 | 1 | 1 |  |  |  |  | 3 | 1 | ТССЦ Московской обл., 109-9042, приказ Минстроя России №675/пр от 28.02.2017 № 254/пр |  |  | 500001 | 0 |  | 0 | 8 | 0 | 1 | 1 | 1 | 1 | 1 | 1 |  | 0 | 0 |  |  |  | 0 | 0 | 0 | [5 empty] | 0 |  | 0 | 0 | 0 | 0 | 0 | 0 | 0 | 0 | 0 | 0 | 0 | 0 | [13 empty] | 0 | 0 | 1 | 1 |  |  |  | 1010 | шт. | шт. | 1 | [6 empty] | 49994105 | 8 | Материалы строительные | 0 |  | 1 | 500001 | Материалы и конструкции ( строительные ) по ценникам и каталогом | ФССЦст |  |  |  | 0 | 0 | 0 | 0 | 0 | 0 | 0 | 0 | [18 empty] | 0 | 0 | 0 |  |  |  |  | 0 | 0 |  |  |  |  | 1 |  | 1317474735 | 2 | 1 | -2 | 0 | 0 | 0 | 0 | 0 | 0 | 0 |  | 0 | 3 | 0 |  | 0 | 1 | 0 | 0 | 0 | 0 | [9 empty] | 0 | 0
18 | 1 | 1042 |  | 127,2 | 109-9042 | Шнек | шт. | 0.33843 | 3.89 | 3.89 |  |  |  | 0 | 0 | 0 | 0 | 0 | 0 | 0 | 0 | 0 | 0 | 0 |  | 64976622 | 0 | 0 | 0 | 0 | 0 | 0 | 0 | 0 | 0 | 0 | 0 | 0 | 0 | 0 | 0 | 0 | 0 | 0 | 0 | 0 | 1 | 1 |  |  | 1 | 1 | 1 | 9.22 |  |  |  |  | 3 | 1 | ТССЦ Московской обл., 109-9042, приказ Минстроя России №675/пр от 28.02.2017 № 254/пр |  |  | 500001 | 0 |  | 0 | 8 | 0 | 1 | 1 | 1 | 1 | 1 | 1 |  | 0 | 0 |  |  |  | 0 | 0 | 0 | [5 empty] | 0 |  | 0 | 0 | 0 | 0 | 0 | 0 | 0 | 0 | 0 | 0 | 0 | 0 | [13 empty] | 0 | 0 | 1 | 1 |  |  |  | 1010 | шт. | шт. | 1 | [6 empty] | 49994105 | 8 | Материалы строительные | 0 |  | 1 | 500001 | Материалы и конструкции ( строительные ) по ценникам и каталогом | ФССЦст |  |  |  | 0 | 0 | 0 | 0 | 0 | 0 | 0 | 0 | [18 empty] | 0 | 0 | 0 |  |  |  |  | 0 | 0 |  |  |  |  | 1 |  | 1317474735 | 2 | 1 | 5 | 0 | 0 | 0 | 0 | 0 | 0 | 0 |  | 0 | 3 | 0 |  | 0 | 1 | 0 | 0 | 0 | 0 | [9 empty] | 0 | 0
17 | 1 | 1047 | 1049 | 128 | 01-01-013-8 | Разработка грунта с погрузкой на автомобили-самосвалы экскаваторами с ковшом вместимостью 0,65 (0,5-1) м3, группа грунтов 2 | 1000 м3 грунта | 0.00289 | 0 | 0.00289 |  |  |  | 13.5 | 0.01 | 13.18 | 1.55 | 0.31 | 0 | 0.03957 | 0.11476 | 0 | 1.71 | 0.86 |  | 64976624 | 4672.58 | 4.34 | 4561.44 | 536.06 | 106.8 | 0 | 13.692 | 39.708 | 0 | 3894.54 | 4.34 | 3801.2 | 446.72 | 89 | 0 | 11.41 | 33.09 | 0 | 92 | 46 | 1 | 1 |  |  | 1 | 1 | 1 | 1 |  |  |  |  | 0 | 1 | ТЕР Московской обл., 01-01-013-8, приказ Минстроя России №675/пр от 28.02.2017 № 260/пр |  |  | 1001 | 0 |  | 0 | 2 | 0 | 1 | 1 | 1 | 1 | 1 | 1 |  | 92 | 46 |  |  |  | 0 | 0 | 0 | [5 empty] | 0 | Поправка: МР 519/пр Прил.2, Табл.2, п. 5 Наименование: Производство работ осуществляется в охранной зоне действующей воздушной линии электропередачи, вблизи объектов, находящихся под напряжением, внутри объектов капитального строительства, внутренняя проводка в которых не обесточена, если это приведет к ограничению действий рабочих в соответствии с требованиями техники безопасности | 0 | 13.5 | 4.34 | 4561.436 | 536.06 | 106.8 | 0 | 13.692 | 39.708 | 0 | 1.7112 | 0.8556 |  | 135 |  |  | *1,2 | *1,2 | *1,2 |  | *1,2 | *1,2 |  |  |  | 0 | 0 | 1 | 1 |  |  |  | 1007 | 1000 м3 грунта | 1000 м3 грунта | 1000 | [6 empty] | 49994148 | 2 | Общестроительные работы | 1 | Земляные работы | 1 | 1001 | Земляные работы, выполняемые: механизированным способом | ФЕР-01 |  | Поправка: МР 519/пр Прил.2, Табл.2, п. 5 |  | 131072 | 3894.54 | 4.34 | 3801.2 | 446.72 | 89 | 11.41 | 33.09 | 0 | [17 empty] | 0 | 0 | 0 |  |  |  |  | 92 | 46 |  |  |  |  | 1 |  | 1965686679 | 2 | 1 | -2 | 0 | 0 | 0 | 16.07 | 16.07 | 0 | 0 |  | 0 | 3 | 0 |  | 0 | 1 | 0 | 0 | 0 | 0 | [5 empty] | Пр/812-001.1-1 | Пр/774-001.1 | Земляные работы, выполняемые: механизированным способом | Земляные работы, выполняемые: механизированным способом | 0 | 0
17 | 1 | 1052 | 1054 | 128 | 01-01-013-8 | Разработка грунта с погрузкой на автомобили-самосвалы экскаваторами с ковшом вместимостью 0,65 (0,5-1) м3, группа грунтов 2 | 1000 м3 грунта | 0.00289 | 0 | 0.00289 |  |  |  | 193.86 | 0.31 | 177.83 | 78.9 | 15.72 | 0 | 0.03957 | 0.11476 | 0 | 87.05 | 43.53 |  | 64976622 | 4672.58 | 4.34 | 4561.44 | 536.06 | 106.8 | 0 | 13.692 | 39.708 | 0 | 3894.54 | 4.34 | 3801.2 | 446.72 | 89 | 0 | 11.41 | 33.09 | 0 | 92 | 46 | 1 | 1 |  |  | 1 | 50.93 | 13.49 | 24.42 |  |  |  |  | 0 | 1 | ТЕР Московской обл., 01-01-013-8, приказ Минстроя России №675/пр от 28.02.2017 № 260/пр |  |  | 1001 | 0 | 01-01-013-8 | 1 | 2 | 0 | 50.93 | 1 | 1 | 1 | 1 | 1 |  | 92 | 46 |  |  |  | 0 | 0 | 0 | [5 empty] | 0 | Поправка: МР 519/пр Прил.2, Табл.2, п. 5 Наименование: Производство работ осуществляется в охранной зоне действующей воздушной линии электропередачи, вблизи объектов, находящихся под напряжением, внутри объектов капитального строительства, внутренняя проводка в которых не обесточена, если это приведет к ограничению действий рабочих в соответствии с требованиями техники безопасности | 0 | 193.86 | 105.9828 | 61533.6219 | 27301.5358 | 5439.324 | 0 | 13.692 | 39.708 | 0 | 87.0504 | 43.5252 |  | 136 |  |  | *1,2 | *1,2 | *1,2 |  | *1,2 | *1,2 |  |  |  | 0 | 0 | 1 | 1 |  |  |  | 1007 | 1000 м3 грунта | 1000 м3 грунта | 1000 | [6 empty] | 49994148 | 2 | Общестроительные работы | 1 | Земляные работы | 1 | 1001 | Земляные работы, выполняемые: механизированным способом | ФЕР-01 |  | Поправка: МР 519/пр Прил.2, Табл.2, п. 5 |  | 131072 | 3894.54 | 4.34 | 3801.2 | 446.72 | 89 | 11.41 | 33.09 | 0 | [17 empty] | 0 | 0 | 0 |  |  |  |  | 92 | 46 |  |  |  |  | 1 |  | 1965686679 | 2 | 1 | 2 | 0 | 0 | 0 | 324.44 | 324.44 | 0 | 0 |  | 0 | 3 | 0 |  | 0 | 1 | 0 | 0 | 0 | 0 | [5 empty] | Пр/812-001.1-1 | Пр/774-001.1 | Земляные работы, выполняемые: механизированным способом | Земляные работы, выполняемые: механизированным способом | 0 | 0
17 | 1 | 1053 | 1055 | 129 | т03-21-01-021 | Перевозка грузов I класса автомобилями-самосвалами грузоподъемностью 10 т работающих вне карьера на расстояние до 21 км | 1 Т ГРУЗА | 5.0575 | 0 | 5.0575 |  |  |  | 79.66 | 0 | 79.66 | 0 | 0 | 0 | 0 | 0 | 0 | 0 | 0 |  | 64976624 | 15.75 | 0 | 15.75 | 0 | 0 | 0 | 0 | 0 | 0 | 15.75 | 0 | 15.75 | 0 | 0 | 0 | 0 | 0 | 0 | 0 | 0 | 1 | 1 |  |  | 1 | 1 | 1 | 1 |  |  |  |  | 0 | 1 | ТССЦпг Московской обл., т03-21-01-021, приказ Минстроя России №675/пр от 28.02.2017 № 261/пр |  |  | 700001 | 0 |  | 0 | 10 | 0 | 1 | 1 | 1 | 1 | 1 | 1 |  | 0 | 0 |  |  |  | 0 | 0 | 0 | [5 empty] | 0 |  | 0 | 79.66 | 0 | 15.75 | 0 | 0 | 0 | 0 | 0 | 0 | 0 | 0 | [13 empty] | 0 | 0 | 1 | 1 |  |  |  | 1013 | 1 Т ГРУЗА | 1 Т ГРУЗА | 1 | [6 empty] | 49994110 | 10 | Автомобили бортовые | 0 |  | 1 | 700001 | Перевозка грузов. Автомобильные перевозки ( 2003 г., ч.1; ФССЦпр-2011-изм. № 4-6 , раздел 3; ) | ФССЦ а/п (2003/2011 изм. 4-6) |  |  |  | 131072 | 15.75 | 0 | 15.75 | 0 | 0 | 0 | 0 | 0 | [17 empty] | 0 | 0 | 0 |  |  |  |  | 0 | 0 |  |  |  |  | 1 |  | 2133112672 | 2 | 1 | -2 | 0 | 0 | 0 | 79.66 | 79.66 | 0 | 0 |  | 0 | 3 | 0 |  | 0 | 1 | 0 | 0 | 0 | 0 | 79.66 | [8 empty] | 0 | 0
17 | 1 | 1054 | 1056 | 129 | т03-21-01-021 | Перевозка грузов I класса автомобилями-самосвалами грузоподъемностью 10 т работающих вне карьера на расстояние до 21 км | 1 Т ГРУЗА | 5.0575 | 0 | 5.0575 |  |  |  | 1684.72 | 0 | 1684.72 | 0 | 0 | 0 | 0 | 0 | 0 | 0 | 0 |  | 64976622 | 15.75 | 0 | 15.75 | 0 | 0 | 0 | 0 | 0 | 0 | 15.75 | 0 | 15.75 | 0 | 0 | 0 | 0 | 0 | 0 | 0 | 0 | 1 | 1 |  |  | 1 | 21.15 | 21.15 | 1 |  |  |  |  | 0 | 1 | ТССЦпг Московской обл., т03-21-01-021, приказ Минстроя России №675/пр от 28.02.2017 № 261/пр |  |  | 700001 | 0 |  | 0 | 10 | 0 | 21.15 | 1 | 1 | 1 | 1 | 1 |  | 0 | 0 |  |  |  | 0 | 0 | 0 | [5 empty] | 0 |  | 0 | 1684.72 | 0 | 333.1125 | 0 | 0 | 0 | 0 | 0 | 0 | 0 | 0 | [13 empty] | 0 | 0 | 1 | 1 |  |  |  | 1013 | 1 Т ГРУЗА | 1 Т ГРУЗА | 1 | [6 empty] | 49994110 | 10 | Автомобили бортовые | 0 |  | 1 | 700001 | Перевозка грузов. Автомобильные перевозки ( 2003 г., ч.1; ФССЦпр-2011-изм. № 4-6 , раздел 3; ) | ФССЦ а/п (2003/2011 изм. 4-6) |  |  |  | 131072 | 15.75 | 0 | 15.75 | 0 | 0 | 0 | 0 | 0 | [17 empty] | 0 | 0 | 0 |  |  |  |  | 0 | 0 |  |  |  |  | 1 |  | 2133112672 | 2 | 1 | 2 | 0 | 0 | 0 | 1684.72 | 1684.72 | 0 | 0 |  | 0 | 3 | 0 |  | 0 | 1 | 0 | 0 | 0 | 0 | 1684.72 | [8 empty] | 0 | 0
17 | 1 | 1063 | 1065 | 130 | 05-01-091-1 | Втрамбовывание щебня для устройства уширения основания скважин под сваи | 1 м3 щебня | 0.24 | 0 | 0.24 |  |  |  | 287.54 | 10.56 | 253.73 | 9.2 | 23.25 | 0 | 2.4451 | 0.68544 | 0 | 37.97 | 22.72 |  | 64976624 | 1198.11 | 44.01 | 1057.21 | 38.35 | 96.89 | 0 | 10.188 | 2.856 | 0 | 1005.76 | 44.01 | 881.01 | 31.96 | 80.74 | 0 | 8.49 | 2.38 | 0 | 117 | 70 | 1 | 1 |  |  | 1 | 1 | 1 | 1 |  |  |  |  | 0 | 1 | ТЕР Московской обл., 05-01-091-1, приказ Минстроя России №675/пр от 28.02.2017 № 260/пр |  |  | 5001 | 0 |  | 0 | 2 | 0 | 1 | 1 | 1 | 1 | 1 | 1 |  | 117 | 70 |  |  |  | 0 | 0 | 0 | [5 empty] | 0 | Поправка: МР 519/пр Прил.2, Табл.2, п. 5 Наименование: Производство работ осуществляется в охранной зоне действующей воздушной линии электропередачи, вблизи объектов, находящихся под напряжением, внутри объектов капитального строительства, внутренняя проводка в которых не обесточена, если это приведет к ограничению действий рабочих в соответствии с требованиями техники безопасности | 0 | 287.54 | 44.01 | 1057.21 | 38.35 | 96.89 | 0 | 10.188 | 2.856 | 0 | 37.9665 | 22.715 |  | 137 |  |  | *1,2 | *1,2 | *1,2 |  | *1,2 | *1,2 |  |  |  | 0 | 0 | 1 | 1 |  |  |  | 1013 | 1 м3 щебня | 1 м3 щебня | 1 | [6 empty] | 49994166 | 2 | Общестроительные работы | 5 | Свайные работы, опускные колодцы, закрепление грунтов | 1 | 5001 | Свайные работы | ФЕР-05 |  | Поправка: МР 519/пр Прил.2, Табл.2, п. 5 |  | 131072 | 1005.76 | 44.01 | 881.01 | 31.96 | 80.74 | 8.49 | 2.38 | 0 | [17 empty] | 0 | 0 | 0 |  |  |  |  | 117 | 70 |  |  |  |  | 1 |  | -1139941627 | 2 | 1 | -2 | 0 | 0 | 0 | 348.23 | 348.23 | 0 | 0 |  | 0 | 3 | 0 |  | 0 | 1 | 0 | 0 | 0 | 0 | [5 empty] | Пр/812-005.1-1 | Пр/774-005.1 | Свайные работы, опускные колодцы, закрепление грунтов: Свайные работы | Свайные работы, опускные колодцы, закрепление грунтов: свайные работы | 0 | 0
17 | 1 | 1072 | 1074 | 130 | 05-01-091-1 | Втрамбовывание щебня для устройства уширения основания скважин под сваи | 1 м3 щебня | 0.24 | 0 | 0.24 |  |  |  | 2174.16 | 109.43 | 880.42 | 468.76 | 1184.31 | 0 | 2.4451 | 0.68544 | 0 | 1934.09 | 1157.15 |  | 64976622 | 1198.11 | 44.01 | 1057.21 | 38.35 | 96.89 | 0 | 10.188 | 2.856 | 0 | 1005.76 | 44.01 | 881.01 | 31.96 | 80.74 | 0 | 8.49 | 2.38 | 0 | 117 | 70 | 1 | 1 |  |  | 1 | 50.93 | 3.47 | 10.36 |  |  |  |  | 0 | 1 | ТЕР Московской обл., 05-01-091-1, приказ Минстроя России №675/пр от 28.02.2017 № 260/пр |  |  | 5001 | 0 | 05-01-091-1 | 1 | 2 | 0 | 50.93 | 1 | 1 | 1 | 1 | 1 |  | 117 | 70 |  |  |  | 0 | 0 | 0 | [5 empty] | 0 | Поправка: МР 519/пр Прил.2, Табл.2, п. 5 Наименование: Производство работ осуществляется в охранной зоне действующей воздушной линии электропередачи, вблизи объектов, находящихся под напряжением, внутри объектов капитального строительства, внутренняя проводка в которых не обесточена, если это приведет к ограничению действий рабочих в соответствии с требованиями техники безопасности | 0 | 2174.16 | 455.9436 | 3668.4238 | 1953.1655 | 4934.6077 | 0 | 10.188 | 2.856 | 0 | 1934.0919 | 1157.149 |  | 138 |  |  | *1,2 | *1,2 | *1,2 |  | *1,2 | *1,2 |  |  |  | 0 | 0 | 1 | 1 |  |  |  | 1013 | 1 м3 щебня | 1 м3 щебня | 1 | [6 empty] | 49994166 | 2 | Общестроительные работы | 5 | Свайные работы, опускные колодцы, закрепление грунтов | 1 | 5001 | Свайные работы | ФЕР-05 |  | Поправка: МР 519/пр Прил.2, Табл.2, п. 5 |  | 131072 | 1005.76 | 44.01 | 881.01 | 31.96 | 80.74 | 8.49 | 2.38 | 0 | [17 empty] | 0 | 0 | 0 |  |  |  |  | 117 | 70 |  |  |  |  | 1 |  | -1139941627 | 2 | 1 | 2 | 0 | 0 | 0 | 5265.4 | 5265.4 | 0 | 0 |  | 0 | 3 | 0 |  | 0 | 1 | 0 | 0 | 0 | 0 | [5 empty] | Пр/812-005.1-1 | Пр/774-005.1 | Свайные работы, опускные колодцы, закрепление грунтов: Свайные работы | Свайные работы, опускные колодцы, закрепление грунтов: свайные работы | 0 | 0
18 | 1 | 1063 |  | 130,1 | 408-0023 | Щебень из природного камня для строительных работ марка 400, фракция 20-40 мм | м3 | 0.3024 | 1.26 | 1.26 |  |  |  | 27.67 | 27.67 | 0 | 0 | 0 | 0 | 0 | 0 | 9.33 | 0 | 0 |  | 64976624 | 91.49 | 91.49 | 0 | 0 | 0 | 0 | 0 | 0 | 30.86 | 91.49 | 91.49 | 0 | 0 | 0 | 0 | 0 | 0 | 30.86 | 0 | 0 | 1 | 1 |  |  | 1 | 1 | 1 | 1 |  |  |  |  | 3 | 1 | ТССЦ Московской обл., 408-0023, приказ Минстроя России №675/пр от 28.02.2017 № 257/пр |  |  | 500001 | 0 |  | 0 | 8 | 0 | 1 | 1 | 1 | 1 | 1 | 1 |  | 0 | 0 |  |  |  | 0 | 0 | 0 | [5 empty] | 0 |  | 0 | 27.67 | 91.49 | 0 | 0 | 0 | 0 | 0 | 0 | 30.86 | 0 | 0 | [13 empty] | 0 | 0 | 1 | 1 |  |  |  | 1007 | м3 | м3 | 1 | [6 empty] | 49994105 | 8 | Материалы строительные | 0 |  | 1 | 500001 | Материалы и конструкции ( строительные ) по ценникам и каталогом | ФССЦст |  |  |  | 0 | 91.49 | 91.49 | 0 | 0 | 0 | 0 | 0 | [18 empty] | 0 | 0 | 0 |  |  |  |  | 0 | 0 |  |  |  |  | 1 |  | 814783185 | 2 | 1 | -2 | 0 | 0 | 0 | 27.67 | 27.67 | 0 | 0 |  | 0 | 3 | 0 |  | 0 | 1 | 0 | 0 | 0 | 0 | [9 empty] | 0 | 0
18 | 1 | 1072 |  | 130,1 | 408-0023 | Щебень из природного камня для строительных работ марка 400, фракция 20-40 мм | м3 | 0.3024 | 1.26 | 1.26 |  |  |  | 649.89 | 649.89 | 0 | 0 | 0 | 0 | 0 | 0 | 9.33 | 0 | 0 |  | 64976622 | 91.49 | 91.49 | 0 | 0 | 0 | 0 | 0 | 0 | 30.86 | 91.49 | 91.49 | 0 | 0 | 0 | 0 | 0 | 0 | 30.86 | 0 | 0 | 1 | 1 |  |  | 1 | 1 | 1 | 23.49 |  |  |  |  | 3 | 1 | ТССЦ Московской обл., 408-0023, приказ Минстроя России №675/пр от 28.02.2017 № 257/пр |  |  | 500001 | 0 | 408-0023 | 1 | 8 | 0 | 1 | 1 | 1 | 1 | 1 | 1 |  | 0 | 0 |  |  |  | 0 | 0 | 0 | [5 empty] | 0 |  | 0 | 649.89 | 2149.1001 | 0 | 0 | 0 | 0 | 0 | 0 | 30.86 | 0 | 0 | [13 empty] | 0 | 0 | 1 | 1 |  |  |  | 1007 | м3 | м3 | 1 | [6 empty] | 49994105 | 8 | Материалы строительные | 0 |  | 1 | 500001 | Материалы и конструкции ( строительные ) по ценникам и каталогом | ФССЦст |  |  |  | 0 | 91.49 | 91.49 | 0 | 0 | 0 | 0 | 0 | [18 empty] | 0 | 0 | 0 |  |  |  |  | 0 | 0 |  |  |  |  | 1 |  | 814783185 | 2 | 1 | 2 | 0 | 0 | 0 | 649.89 | 649.89 | 0 | 0 |  | 0 | 3 | 0 |  | 0 | 1 | 0 | 0 | 0 | 0 | [9 empty] | 0 | 0
17 | 1 | 1075 | 1077 | 131 | 04-04-003-1 | Засыпка в межтрубное пространство при всех видах бурения гравия | 10 м3 засыпаемого материала | 0.129 | 0 | 0.129 |  |  |  | 378.16 | 227.63 | 0 | 0 | 150.53 | 0 | 17.6472 | 0 | 0 | 159.56 | 67.74 |  | 64976624 | 2931.5 | 1764.6 | 0 | 0 | 1166.9 | 0 | 136.8 | 0 | 0 | 2737.02 | 1764.6 | 0 | 0 | 972.42 | 0 | 114 | 0 | 0 | 106 | 45 | 1 | 1 |  |  | 1 | 1 | 1 | 1 |  |  |  |  | 0 | 1 | ТЕР Московской обл., 04-04-003-1, приказ Минстроя России №675/пр от 28.02.2017 № 260/пр |  |  | 4001 | 0 |  | 0 | 2 | 0 | 1 | 1 | 1 | 1 | 1 | 1 |  | 106 | 45 |  |  |  | 0 | 0 | 0 | [5 empty] | 0 | Поправка: МР 519/пр Прил.2, Табл.2, п. 5 Наименование: Производство работ осуществляется в охранной зоне действующей воздушной линии электропередачи, вблизи объектов, находящихся под напряжением, внутри объектов капитального строительства, внутренняя проводка в которых не обесточена, если это приведет к ограничению действий рабочих в соответствии с требованиями техники безопасности | 0 | 378.16 | 1764.6 | 0 | 0 | 1166.9 | 0 | 136.8 | 0 | 0 | 159.5618 | 67.7385 |  | 139 |  |  | *1,2 | *1,2 | *1,2 |  | *1,2 | *1,2 |  |  |  | 0 | 0 | 1 | 1 |  |  |  | 1013 | 10 м3 засыпаемого материала | 10 м3 засыпаемого материала | 1 | [6 empty] | 49994164 | 2 | Общестроительные работы | 4 | Скважины | 1 | 4001 | Скважины | ФЕР-04 |  | Поправка: МР 519/пр Прил.2, Табл.2, п. 5 |  | 131072 | 2737.02 | 1764.6 | 0 | 0 | 972.42 | 114 | 0 | 0 | [17 empty] | 0 | 0 | 0 |  |  |  |  | 106 | 45 |  |  |  |  | 1 |  | -1048021585 | 2 | 1 | -2 | 0 | 0 | 0 | 605.46 | 605.46 | 0 | 0 |  | 0 | 3 | 0 |  | 0 | 1 | 0 | 0 | 0 | 0 | [5 empty] | Пр/812-004.0-1 | Пр/774-004.0 | Скважины | Скважины | 0 | 0
17 | 1 | 1078 | 1080 | 131 | 04-04-003-1 | Засыпка в межтрубное пространство при всех видах бурения гравия | 10 м3 засыпаемого материала | 0.129 | 0 | 0.129 |  |  |  | 10933.04 | 3266.54 | 0 | 0 | 7666.5 | 0 | 17.6472 | 0 | 0 | 8126.49 | 3449.93 |  | 64976622 | 2931.5 | 1764.6 | 0 | 0 | 1166.9 | 0 | 136.8 | 0 | 0 | 2737.02 | 1764.6 | 0 | 0 | 972.42 | 0 | 114 | 0 | 0 | 106 | 45 | 1 | 1 |  |  | 1 | 50.93 | 1 | 14.35 |  |  |  |  | 0 | 1 | ТЕР Московской обл., 04-04-003-1, приказ Минстроя России №675/пр от 28.02.2017 № 260/пр |  |  | 4001 | 0 | 04-04-003-1 | 1 | 2 | 0 | 50.93 | 1 | 1 | 1 | 1 | 1 |  | 106 | 45 |  |  |  | 0 | 0 | 0 | [5 empty] | 0 | Поправка: МР 519/пр Прил.2, Табл.2, п. 5 Наименование: Производство работ осуществляется в охранной зоне действующей воздушной линии электропередачи, вблизи объектов, находящихся под напряжением, внутри объектов капитального строительства, внутренняя проводка в которых не обесточена, если это приведет к ограничению действий рабочих в соответствии с требованиями техники безопасности | 0 | 10933.04 | 25322.01 | 0 | 0 | 59430.217 | 0 | 136.8 | 0 | 0 | 8126.49 | 3449.925 |  | 140 |  |  | *1,2 | *1,2 | *1,2 |  | *1,2 | *1,2 |  |  |  | 0 | 0 | 1 | 1 |  |  |  | 1013 | 10 м3 засыпаемого материала | 10 м3 засыпаемого материала | 1 | [6 empty] | 49994164 | 2 | Общестроительные работы | 4 | Скважины | 1 | 4001 | Скважины | ФЕР-04 |  | Поправка: МР 519/пр Прил.2, Табл.2, п. 5 |  | 131072 | 2737.02 | 1764.6 | 0 | 0 | 972.42 | 114 | 0 | 0 | [17 empty] | 0 | 0 | 0 |  |  |  |  | 106 | 45 |  |  |  |  | 1 |  | -1048021585 | 2 | 1 | 2 | 0 | 0 | 0 | 22509.46 | 22509.46 | 0 | 0 |  | 0 | 3 | 0 |  | 0 | 1 | 0 | 0 | 0 | 0 | [5 empty] | Пр/812-004.0-1 | Пр/774-004.0 | Скважины | Скважины | 0 | 0
18 | 1 | 1074 |  | 131,1 | 408-0111 | Гравий для строительных работ марка 600, фракция 20-40 мм | м3 | -1.3158 | -10.2 | -10.2 |  |  |  | -227.63 | -227.63 | 0 | 0 | 0 | 0 | 0 | 0 | -40.61 | 0 | 0 |  | 64976624 | 173 | 173 | 0 | 0 | 0 | 0 | 0 | 0 | 30.86 | 173 | 173 | 0 | 0 | 0 | 0 | 0 | 0 | 30.86 | 0 | 0 | 1 | 1 |  |  | 1 | 1 | 1 | 1 |  |  |  |  | 3 | 1 | ТССЦ Московской обл., 408-0111, приказ Минстроя России №675/пр от 28.02.2017 № 257/пр |  |  | 500001 | 0 |  | 0 | 8 | 1 | 1 | 1 | 1 | 1 | 1 | 1 |  | 0 | 0 |  |  |  | 0 | 0 | 0 | [5 empty] | 0 |  | 0 | -227.63 | 173 | 0 | 0 | 0 | 0 | 0 | 0 | 30.86 | 0 | 0 | [13 empty] | 0 | 0 | 1 | 1 |  |  |  | 1007 | м3 | м3 | 1 | [6 empty] | 49994105 | 8 | Материалы строительные | 0 |  | 1 | 500001 | Материалы и конструкции ( строительные ) по ценникам и каталогом | ФССЦст |  |  |  | 0 | 173 | 173 | 0 | 0 | 0 | 0 | 0 | [18 empty] | 0 | 0 | 0 |  |  |  |  | 0 | 0 |  |  |  |  | 1 |  | 1290942647 | 2 | 1 | -2 | 0 | 0 | 0 | -227.63 | -227.63 | 0 | 0 |  | 0 | 3 | 0 |  | 0 | 1 | 0 | 0 | 0 | 0 | [9 empty] | 0 | 0
18 | 1 | 1077 |  | 131,1 | 408-0111 | Гравий для строительных работ марка 600, фракция 20-40 мм | м3 | -1.3158 | -10.2 | -10.2 |  |  |  | -3266.54 | -3266.54 | 0 | 0 | 0 | 0 | 0 | 0 | -40.61 | 0 | 0 |  | 64976622 | 173 | 173 | 0 | 0 | 0 | 0 | 0 | 0 | 30.86 | 173 | 173 | 0 | 0 | 0 | 0 | 0 | 0 | 30.86 | 0 | 0 | 1 | 1 |  |  | 1 | 1 | 1 | 14.35 |  |  |  |  | 3 | 1 | ТССЦ Московской обл., 408-0111, приказ Минстроя России №675/пр от 28.02.2017 № 257/пр |  |  | 500001 | 0 | 408-0111 | 1 | 8 | 1 | 1 | 1 | 1 | 1 | 1 | 1 |  | 0 | 0 |  |  |  | 0 | 0 | 0 | [5 empty] | 0 |  | 0 | -3266.54 | 2482.55 | 0 | 0 | 0 | 0 | 0 | 0 | 30.86 | 0 | 0 | [13 empty] | 0 | 0 | 1 | 1 |  |  |  | 1007 | м3 | м3 | 1 | [6 empty] | 49994105 | 8 | Материалы строительные | 0 |  | 1 | 500001 | Материалы и конструкции ( строительные ) по ценникам и каталогом | ФССЦст |  |  |  | 0 | 173 | 173 | 0 | 0 | 0 | 0 | 0 | [18 empty] | 0 | 0 | 0 |  |  |  |  | 0 | 0 |  |  |  |  | 1 |  | 1290942647 | 2 | 1 | 2 | 0 | 0 | 0 | -3266.54 | -3266.54 | 0 | 0 |  | 0 | 3 | 0 |  | 0 | 1 | 0 | 0 | 0 | 0 | [9 empty] | 0 | 0
18 | 1 | 1075 |  | 131,2 | 408-0200 | Смесь песчано-гравийная природная | м3 | 1.3158 | 10.2 | 10.2 |  |  |  | 78.95 | 78.95 | 0 | 0 | 0 | 0 | 0 | 0 | 40.61 | 0 | 0 |  | 64976624 | 60 | 60 | 0 | 0 | 0 | 0 | 0 | 0 | 30.86 | 60 | 60 | 0 | 0 | 0 | 0 | 0 | 0 | 30.86 | 0 | 0 | 1 | 1 |  |  | 1 | 1 | 1 | 1 |  |  |  |  | 3 | 1 | ТССЦ Московской обл., 408-0200, приказ Минстроя России №675/пр от 28.02.2017 № 257/пр |  |  | 500001 | 0 |  | 0 | 8 | 0 | 1 | 1 | 1 | 1 | 1 | 1 |  | 0 | 0 |  |  |  | 0 | 0 | 0 | [5 empty] | 0 |  | 0 | 78.95 | 60 | 0 | 0 | 0 | 0 | 0 | 0 | 30.86 | 0 | 0 | [13 empty] | 0 | 0 | 1 | 1 |  |  |  | 1007 | м3 | м3 | 1 | [6 empty] | 49994105 | 8 | Материалы строительные | 0 |  | 1 | 500001 | Материалы и конструкции ( строительные ) по ценникам и каталогом | ФССЦст |  |  |  | 0 | 60 | 60 | 0 | 0 | 0 | 0 | 0 | [18 empty] | 0 | 0 | 0 |  |  |  |  | 0 | 0 |  |  |  |  | 1 |  | 1718811975 | 2 | 1 | -2 | 0 | 0 | 0 | 78.95 | 78.95 | 0 | 0 |  | 0 | 3 | 0 |  | 0 | 1 | 0 | 0 | 0 | 0 | [9 empty] | 0 | 0
18 | 1 | 1078 |  | 131,2 | 408-0200 | Смесь песчано-гравийная природная | м3 | 1.3158 | 10.2 | 10.2 |  |  |  | 1676.86 | 1676.86 | 0 | 0 | 0 | 0 | 0 | 0 | 40.61 | 0 | 0 |  | 64976622 | 60 | 60 | 0 | 0 | 0 | 0 | 0 | 0 | 30.86 | 60 | 60 | 0 | 0 | 0 | 0 | 0 | 0 | 30.86 | 0 | 0 | 1 | 1 |  |  | 1 | 1 | 1 | 21.24 |  |  |  |  | 3 | 1 | ТССЦ Московской обл., 408-0200, приказ Минстроя России №675/пр от 28.02.2017 № 257/пр |  |  | 500001 | 0 | 408-0200 | 1 | 8 | 0 | 1 | 1 | 1 | 1 | 1 | 1 |  | 0 | 0 |  |  |  | 0 | 0 | 0 | [5 empty] | 0 |  | 0 | 1676.86 | 1274.4 | 0 | 0 | 0 | 0 | 0 | 0 | 30.86 | 0 | 0 | [13 empty] | 0 | 0 | 1 | 1 |  |  |  | 1007 | м3 | м3 | 1 | [6 empty] | 49994105 | 8 | Материалы строительные | 0 |  | 1 | 500001 | Материалы и конструкции ( строительные ) по ценникам и каталогом | ФССЦст |  |  |  | 0 | 60 | 60 | 0 | 0 | 0 | 0 | 0 | [18 empty] | 0 | 0 | 0 |  |  |  |  | 0 | 0 |  |  |  |  | 1 |  | 1718811975 | 2 | 1 | 2 | 0 | 0 | 0 | 1676.86 | 1676.86 | 0 | 0 |  | 0 | 3 | 0 |  | 0 | 1 | 0 | 0 | 0 | 0 | [9 empty] | 0 | 0
17 | 1 | 1086 | 1088 | 132 | 05-01-073-1 | Установка в скважину свай массой до 5 т | 1 СВАЯ | 3 | 0 | 3 |  |  |  | 932.44 | 66 | 673.33 | 77.46 | 193.11 | 0 | 21.528 | 5.652 | 0 | 316.57 | 189.4 |  | 64976624 | 310.81 | 22 | 224.44 | 25.82 | 64.37 | 0 | 7.176 | 1.884 | 0 | 262.68 | 22 | 187.04 | 21.52 | 53.64 | 0 | 5.98 | 1.57 | 0 | 117 | 70 | 1 | 1 |  |  | 1 | 1 | 1 | 1 |  |  |  |  | 0 | 1 | ТЕР Московской обл., 05-01-073-1, приказ Минстроя России №675/пр от 28.02.2017 № 260/пр |  |  | 5001 | 0 |  | 0 | 2 | 0 | 1 | 1 | 1 | 1 | 1 | 1 |  | 117 | 70 |  |  |  | 0 | 0 | 0 | [5 empty] | 0 | Поправка: МР 519/пр Прил.2, Табл.2, п. 5 Наименование: Производство работ осуществляется в охранной зоне действующей воздушной линии электропередачи, вблизи объектов, находящихся под напряжением, внутри объектов капитального строительства, внутренняя проводка в которых не обесточена, если это приведет к ограничению действий рабочих в соответствии с требованиями техники безопасности | 0 | 932.44 | 22 | 224.444 | 25.82 | 64.37 | 0 | 7.176 | 1.884 | 0 | 316.5669 | 189.399 |  | 141 |  |  | *1,2 | *1,2 | *1,2 |  | *1,2 | *1,2 |  |  |  | 0 | 0 | 1 | 1 |  |  |  | 1013 | 1 СВАЯ | 1 СВАЯ | 1 | [6 empty] | 49994166 | 2 | Общестроительные работы | 5 | Свайные работы, опускные колодцы, закрепление грунтов | 1 | 5001 | Свайные работы | ФЕР-05 |  | Поправка: МР 519/пр Прил.2, Табл.2, п. 5 |  | 131072 | 262.68 | 22 | 187.04 | 21.52 | 53.64 | 5.98 | 1.57 | 0 | [17 empty] | 0 | 0 | 0 |  |  |  |  | 117 | 70 |  |  |  |  | 1 |  | -2110662715 | 2 | 1 | -2 | 0 | 0 | 0 | 1438.41 | 1438.41 | 0 | 0 |  | 0 | 3 | 0 |  | 0 | 1 | 0 | 0 | 0 | 0 | [5 empty] | Пр/812-005.1-1 | Пр/774-005.1 | Свайные работы, опускные колодцы, закрепление грунтов: Свайные работы | Свайные работы, опускные колодцы, закрепление грунтов: свайные работы | 0 | 0
17 | 1 | 1094 | 1096 | 132 | 05-01-073-1 | Установка в скважину свай массой до 5 т | 1 СВАЯ | 3 | 0 | 3 |  |  |  | 19738.01 | 799.92 | 9103 | 3945.04 | 9835.09 | 0 | 21.528 | 5.652 | 0 | 16122.75 | 9646.09 |  | 64976622 | 310.81 | 22 | 224.44 | 25.82 | 64.37 | 0 | 7.176 | 1.884 | 0 | 262.68 | 22 | 187.04 | 21.52 | 53.64 | 0 | 5.98 | 1.57 | 0 | 117 | 70 | 1 | 1 |  |  | 1 | 50.93 | 13.52 | 12.12 |  |  |  |  | 0 | 1 | ТЕР Московской обл., 05-01-073-1, приказ Минстроя России №675/пр от 28.02.2017 № 260/пр |  |  | 5001 | 0 | 05-01-073-1 | 1 | 2 | 0 | 50.93 | 1 | 1 | 1 | 1 | 1 |  | 117 | 70 |  |  |  | 0 | 0 | 0 | [5 empty] | 0 | Поправка: МР 519/пр Прил.2, Табл.2, п. 5 Наименование: Производство работ осуществляется в охранной зоне действующей воздушной линии электропередачи, вблизи объектов, находящихся под напряжением, внутри объектов капитального строительства, внутренняя проводка в которых не обесточена, если это приведет к ограничению действий рабочих в соответствии с требованиями техники безопасности | 0 | 19738.01 | 266.64 | 3034.3332 | 1315.0126 | 3278.3641 | 0 | 7.176 | 1.884 | 0 | 16122.7521 | 9646.091 |  | 142 |  |  | *1,2 | *1,2 | *1,2 |  | *1,2 | *1,2 |  |  |  | 0 | 0 | 1 | 1 |  |  |  | 1013 | 1 СВАЯ | 1 СВАЯ | 1 | [6 empty] | 49994166 | 2 | Общестроительные работы | 5 | Свайные работы, опускные колодцы, закрепление грунтов | 1 | 5001 | Свайные работы | ФЕР-05 |  | Поправка: МР 519/пр Прил.2, Табл.2, п. 5 |  | 131072 | 262.68 | 22 | 187.04 | 21.52 | 53.64 | 5.98 | 1.57 | 0 | [17 empty] | 0 | 0 | 0 |  |  |  |  | 117 | 70 |  |  |  |  | 1 |  | -2110662715 | 2 | 1 | 2 | 0 | 0 | 0 | 45506.85 | 45506.85 | 0 | 0 |  | 0 | 3 | 0 |  | 0 | 1 | 0 | 0 | 0 | 0 | [5 empty] | Пр/812-005.1-1 | Пр/774-005.1 | Свайные работы, опускные колодцы, закрепление грунтов: Свайные работы | Свайные работы, опускные колодцы, закрепление грунтов: свайные работы | 0 | 0
18 | 1 | 1086 |  | 132,1 | 403-5304 | Стойка железобетонная под оборудование подстанций УСО-4А /бетон В15 (М200), объем 0,19 м3, расход арматуры 36,73 кг/ (серия 3.407-102 вып. 1) | шт. | 3 | 1 | 1 |  |  |  | 1997.61 | 1997.61 | 0 | 0 | 0 | 0 | 0 | 0 | 25.89 | 0 | 0 |  | 64976624 | 665.87 | 665.87 | 0 | 0 | 0 | 0 | 0 | 0 | 8.63 | 665.87 | 665.87 | 0 | 0 | 0 | 0 | 0 | 0 | 8.63 | 0 | 0 | 1 | 1 |  |  | 1 | 1 | 1 | 1 |  |  |  |  | 3 | 1 | ТССЦ Московской обл., 403-5304, приказ Минстроя России №675/пр от 28.02.2017 № 257/пр |  |  | 500001 | 0 |  | 0 | 8 | 0 | 1 | 1 | 1 | 1 | 1 | 1 |  | 0 | 0 |  |  |  | 0 | 0 | 0 | [5 empty] | 0 |  | 0 | 1997.61 | 665.87 | 0 | 0 | 0 | 0 | 0 | 0 | 8.63 | 0 | 0 | [13 empty] | 0 | 0 | 1 | 1 |  |  |  | 1010 | шт. | шт. | 1 | [6 empty] | 49994105 | 8 | Материалы строительные | 0 |  | 1 | 500001 | Материалы и конструкции ( строительные ) по ценникам и каталогом | ФССЦст |  |  |  | 0 | 665.87 | 665.87 | 0 | 0 | 0 | 0 | 0 | [18 empty] | 0 | 0 | 0 |  |  |  |  | 0 | 0 |  |  |  |  | 1 |  | -961844953 | 2 | 1 | -2 | 0 | 0 | 0 | 1997.61 | 1997.61 | 0 | 0 |  | 0 | 3 | 0 |  | 0 | 1 | 0 | 0 | 0 | 0 | [9 empty] | 0 | 0
18 | 1 | 1094 |  | 132,1 | 403-5304 | Стойка железобетонная под оборудование подстанций УСО-4А /бетон В15 (М200), объем 0,19 м3, расход арматуры 36,73 кг/ (серия 3.407-102 вып. 1) | шт. | 3 | 1 | 1 |  |  |  | 16640.09 | 16640.09 | 0 | 0 | 0 | 0 | 0 | 0 | 25.89 | 0 | 0 |  | 64976622 | 665.87 | 665.87 | 0 | 0 | 0 | 0 | 0 | 0 | 8.63 | 665.87 | 665.87 | 0 | 0 | 0 | 0 | 0 | 0 | 8.63 | 0 | 0 | 1 | 1 |  |  | 1 | 1 | 1 | 8.33 |  |  |  |  | 3 | 1 | ТССЦ Московской обл., 403-5304, приказ Минстроя России №675/пр от 28.02.2017 № 257/пр |  |  | 500001 | 0 | 403-5304 | 1 | 8 | 0 | 1 | 1 | 1 | 1 | 1 | 1 |  | 0 | 0 |  |  |  | 0 | 0 | 0 | [5 empty] | 0 |  | 0 | 16640.09 | 5546.6971 | 0 | 0 | 0 | 0 | 0 | 0 | 8.63 | 0 | 0 | [13 empty] | 0 | 0 | 1 | 1 |  |  |  | 1010 | шт. | шт. | 1 | [6 empty] | 49994105 | 8 | Материалы строительные | 0 |  | 1 | 500001 | Материалы и конструкции ( строительные ) по ценникам и каталогом | ФССЦст |  |  |  | 0 | 665.87 | 665.87 | 0 | 0 | 0 | 0 | 0 | [18 empty] | 0 | 0 | 0 |  |  |  |  | 0 | 0 |  |  |  |  | 1 |  | -961844953 | 2 | 1 | 2 | 0 | 0 | 0 | 16640.09 | 16640.09 | 0 | 0 |  | 0 | 3 | 0 |  | 0 | 1 | 0 | 0 | 0 | 0 | [9 empty] | 0 | 0
17 | 1 | 1100 | 1102 | 133 | 05-01-063-1 | Заполнение раствором пустот между стенкой скважины и телом сваи | 1 м3 конструктивного объема пустот | 0.81 | 0 | 0.81 |  |  |  | 56.81 | 0 | 40.37 | 4.31 | 16.44 | 0 | 1.944 | 0.42768 | 0 | 24.28 | 14.53 |  | 64976624 | 70.14 | 0 | 49.84 | 5.32 | 20.3 | 0 | 2.4 | 0.528 | 0 | 58.45 | 0 | 41.53 | 4.43 | 16.92 | 0 | 2 | 0.44 | 0 | 117 | 70 | 1 | 1 |  |  | 1 | 1 | 1 | 1 |  |  |  |  | 0 | 1 | ТЕР Московской обл., 05-01-063-1, приказ Минстроя России №675/пр от 28.02.2017 № 260/пр |  |  | 5001 | 0 |  | 0 | 2 | 0 | 1 | 1 | 1 | 1 | 1 | 1 |  | 117 | 70 |  |  |  | 0 | 0 | 0 | [5 empty] | 0 | Поправка: МР 519/пр Прил.2, Табл.2, п. 5 Наименование: Производство работ осуществляется в охранной зоне действующей воздушной линии электропередачи, вблизи объектов, находящихся под напряжением, внутри объектов капитального строительства, внутренняя проводка в которых не обесточена, если это приведет к ограничению действий рабочих в соответствии с требованиями техники безопасности | 0 | 56.81 | 0 | 49.84 | 5.32 | 20.3 | 0 | 2.4 | 0.528 | 0 | 24.2775 | 14.525 |  | 143 |  |  | *1,2 | *1,2 | *1,2 |  | *1,2 | *1,2 |  |  |  | 0 | 0 | 1 | 1 |  |  |  | 1013 | 1 м3 конструктивного объема пустот | 1 м3 конструктивного объема пустот | 1 | [6 empty] | 49994166 | 2 | Общестроительные работы | 5 | Свайные работы, опускные колодцы, закрепление грунтов | 1 | 5001 | Свайные работы | ФЕР-05 |  | Поправка: МР 519/пр Прил.2, Табл.2, п. 5 |  | 131072 | 58.45 | 0 | 41.53 | 4.43 | 16.92 | 2 | 0.44 | 0 | [17 empty] | 0 | 0 | 0 |  |  |  |  | 117 | 70 |  |  |  |  | 1 |  | 224839529 | 2 | 1 | -2 | 0 | 0 | 0 | 95.62 | 95.62 | 0 | 0 |  | 0 | 3 | 0 |  | 0 | 1 | 0 | 0 | 0 | 0 | [5 empty] | Пр/812-005.1-1 | Пр/774-005.1 | Свайные работы, опускные колодцы, закрепление грунтов: Свайные работы | Свайные работы, опускные колодцы, закрепление грунтов: свайные работы | 0 | 0
17 | 1 | 1106 | 1108 | 133 | 05-01-063-1 | Заполнение раствором пустот между стенкой скважины и телом сваи | 1 м3 конструктивного объема пустот | 0.81 | 0 | 0.81 |  |  |  | 1370.86 | 0 | 533.42 | 219.47 | 837.44 | 0 | 1.944 | 0.42768 | 0 | 1236.58 | 739.84 |  | 64976622 | 70.14 | 0 | 49.84 | 5.32 | 20.3 | 0 | 2.4 | 0.528 | 0 | 58.45 | 0 | 41.53 | 4.43 | 16.92 | 0 | 2 | 0.44 | 0 | 117 | 70 | 1 | 1 |  |  | 1 | 50.93 | 13.21 | 1 |  |  |  |  | 0 | 1 | ТЕР Московской обл., 05-01-063-1, приказ Минстроя России №675/пр от 28.02.2017 № 260/пр |  |  | 5001 | 0 | 05-01-063-1 | 1 | 2 | 0 | 50.93 | 1 | 1 | 1 | 1 | 1 |  | 117 | 70 |  |  |  | 0 | 0 | 0 | [5 empty] | 0 | Поправка: МР 519/пр Прил.2, Табл.2, п. 5 Наименование: Производство работ осуществляется в охранной зоне действующей воздушной линии электропередачи, вблизи объектов, находящихся под напряжением, внутри объектов капитального строительства, внутренняя проводка в которых не обесточена, если это приведет к ограничению действий рабочих в соответствии с требованиями техники безопасности | 0 | 1370.86 | 0 | 658.5373 | 270.9476 | 1033.879 | 0 | 2.4 | 0.528 | 0 | 1236.5847 | 739.837 |  | 144 |  |  | *1,2 | *1,2 | *1,2 |  | *1,2 | *1,2 |  |  |  | 0 | 0 | 1 | 1 |  |  |  | 1013 | 1 м3 конструктивного объема пустот | 1 м3 конструктивного объема пустот | 1 | [6 empty] | 49994166 | 2 | Общестроительные работы | 5 | Свайные работы, опускные колодцы, закрепление грунтов | 1 | 5001 | Свайные работы | ФЕР-05 |  | Поправка: МР 519/пр Прил.2, Табл.2, п. 5 |  | 131072 | 58.45 | 0 | 41.53 | 4.43 | 16.92 | 2 | 0.44 | 0 | [17 empty] | 0 | 0 | 0 |  |  |  |  | 117 | 70 |  |  |  |  | 1 |  | 224839529 | 2 | 1 | 2 | 0 | 0 | 0 | 3347.28 | 3347.28 | 0 | 0 |  | 0 | 3 | 0 |  | 0 | 1 | 0 | 0 | 0 | 0 | [5 empty] | Пр/812-005.1-1 | Пр/774-005.1 | Свайные работы, опускные колодцы, закрепление грунтов: Свайные работы | Свайные работы, опускные колодцы, закрепление грунтов: свайные работы | 0 | 0
18 | 1 | 1100 |  | 133,1 | 401-0083 | Бетон тяжелый, крупность заполнителя 10 мм, класс В7,5 (М100) | м3 | 0.8181 | 1.01 | 1.01 |  |  |  | 490.86 | 490.86 | 0 | 0 | 0 | 0 | 0 | 0 | 53.76 | 0 | 0 |  | 64976624 | 600 | 600 | 0 | 0 | 0 | 0 | 0 | 0 | 65.71 | 600 | 600 | 0 | 0 | 0 | 0 | 0 | 0 | 65.71 | 0 | 0 | 1 | 1 |  |  | 1 | 1 | 1 | 1 |  |  |  |  | 3 | 1 | ТССЦ Московской обл., 401-0083, приказ Минстроя России №675/пр от 28.02.2017 № 257/пр |  |  | 500001 | 0 |  | 0 | 8 | 0 | 1 | 1 | 1 | 1 | 1 | 1 |  | 0 | 0 |  |  |  | 0 | 0 | 0 | [5 empty] | 0 |  | 0 | 490.86 | 600 | 0 | 0 | 0 | 0 | 0 | 0 | 65.71 | 0 | 0 | [13 empty] | 0 | 0 | 1 | 1 |  |  |  | 1007 | м3 | м3 | 1 | [6 empty] | 49994105 | 8 | Материалы строительные | 0 |  | 1 | 500001 | Материалы и конструкции ( строительные ) по ценникам и каталогом | ФССЦст |  |  |  | 0 | 600 | 600 | 0 | 0 | 0 | 0 | 0 | [18 empty] | 0 | 0 | 0 |  |  |  |  | 0 | 0 |  |  |  |  | 1 |  | 1316438381 | 2 | 1 | -2 | 0 | 0 | 0 | 490.86 | 490.86 | 0 | 0 |  | 0 | 3 | 0 |  | 0 | 1 | 0 | 0 | 0 | 0 | [9 empty] | 0 | 0
18 | 1 | 1106 |  | 133,1 | 401-0083 | Бетон тяжелый, крупность заполнителя 10 мм, класс В7,5 (М100) | м3 | 0.8181 | 1.01 | 1.01 |  |  |  | 4118.32 | 4118.32 | 0 | 0 | 0 | 0 | 0 | 0 | 53.76 | 0 | 0 |  | 64976622 | 600 | 600 | 0 | 0 | 0 | 0 | 0 | 0 | 65.71 | 600 | 600 | 0 | 0 | 0 | 0 | 0 | 0 | 65.71 | 0 | 0 | 1 | 1 |  |  | 1 | 1 | 1 | 8.39 |  |  |  |  | 3 | 1 | ТССЦ Московской обл., 401-0083, приказ Минстроя России №675/пр от 28.02.2017 № 257/пр |  |  | 500001 | 0 | 401-0083 | 1 | 8 | 0 | 1 | 1 | 1 | 1 | 1 | 1 |  | 0 | 0 |  |  |  | 0 | 0 | 0 | [5 empty] | 0 |  | 0 | 4118.32 | 5034 | 0 | 0 | 0 | 0 | 0 | 0 | 65.71 | 0 | 0 | [13 empty] | 0 | 0 | 1 | 1 |  |  |  | 1007 | м3 | м3 | 1 | [6 empty] | 49994105 | 8 | Материалы строительные | 0 |  | 1 | 500001 | Материалы и конструкции ( строительные ) по ценникам и каталогом | ФССЦст |  |  |  | 0 | 600 | 600 | 0 | 0 | 0 | 0 | 0 | [18 empty] | 0 | 0 | 0 |  |  |  |  | 0 | 0 |  |  |  |  | 1 |  | 1316438381 | 2 | 1 | 2 | 0 | 0 | 0 | 4118.32 | 4118.32 | 0 | 0 |  | 0 | 3 | 0 |  | 0 | 1 | 0 | 0 | 0 | 0 | [9 empty] | 0 | 0
17 | 1 | 1113 | 1115 | 134 | 08-01-003-7 | Гидроизоляция боковая обмазочная битумная в 2 слоя по выровненной поверхности бутовой кладки, кирпичу, бетону | 100 м2 изолируемой поверхности | 0.156 | 0 | 0.156 |  |  |  | 192.11 | 140.16 | 14.21 | 0 | 37.74 | 0 | 3.9686 | 0 | 0 | 41.51 | 26.04 |  | 64976624 | 1231.53 | 898.48 | 91.12 | 0 | 241.93 | 0 | 25.44 | 0 | 0 | 1176.02 | 898.48 | 75.93 | 0 | 201.61 | 0 | 21.2 | 0 | 0 | 110 | 69 | 1 | 1 |  |  | 1 | 1 | 1 | 1 |  |  |  |  | 0 | 1 | ТЕР Московской обл., 08-01-003-7, приказ Минстроя России №675/пр от 28.02.2017 № 260/пр |  |  | 8001 | 0 |  | 0 | 2 | 0 | 1 | 1 | 1 | 1 | 1 | 1 |  | 110 | 69 |  |  |  | 0 | 0 | 0 | [5 empty] | 0 | Поправка: МР 519/пр Прил.2, Табл.2, п. 5 Наименование: Производство работ осуществляется в охранной зоне действующей воздушной линии электропередачи, вблизи объектов, находящихся под напряжением, внутри объектов капитального строительства, внутренняя проводка в которых не обесточена, если это приведет к ограничению действий рабочих в соответствии с требованиями техники безопасности | 0 | 192.11 | 898.48 | 91.116 | 0 | 241.93 | 0 | 25.44 | 0 | 0 | 41.514 | 26.0406 |  | 145 |  |  | *1,2 | *1,2 | *1,2 |  | *1,2 | *1,2 |  |  |  | 0 | 0 | 1 | 1 |  |  |  | 1005 | 100 м2 изолируемой поверхности | 100 м2 изолируемой поверхности | 100 | [6 empty] | 49994187 | 2 | Общестроительные работы | 8 | Конструкции из кирпича и блоков | 1 | 8001 | Конструкции из кирпича и блоков | ФЕР-08 |  | Поправка: МР 519/пр Прил.2, Табл.2, п. 5 |  | 2490368 | 1176.02 | 898.48 | 75.93 | 0 | 201.61 | 21.2 | 0 | 0 | [17 empty] | 0 | 0 | 0 |  |  |  |  | 110 | 69 |  |  |  |  | 1 |  | -293874410 | 2 | 1 | -2 | 0 | 0 | 0 | 259.66 | 259.66 | 0 | 0 |  | 0 | 3 | 0 |  | 0 | 1 | 0 | 0 | 0 | 0 | [5 empty] | Пр/812-008.0-1 | Пр/774-008.0 | Конструкции из кирпича и блоков | Конструкции из кирпича и блоков | 0 | 0
17 | 1 | 1120 | 1122 | 134 | 08-01-003-7 | Гидроизоляция боковая обмазочная битумная в 2 слоя по выровненной поверхности бутовой кладки, кирпичу, бетону | 100 м2 изолируемой поверхности | 0.156 | 0 | 0.156 |  |  |  | 3737.94 | 1686.16 | 129.63 | 0 | 1922.15 | 0 | 3.9686 | 0 | 0 | 2114.37 | 1326.28 |  | 64976622 | 1231.53 | 898.48 | 91.12 | 0 | 241.93 | 0 | 25.44 | 0 | 0 | 1176.02 | 898.48 | 75.93 | 0 | 201.61 | 0 | 21.2 | 0 | 0 | 110 | 69 | 1 | 1 |  |  | 1 | 50.93 | 9.12 | 12.03 |  |  |  |  | 0 | 1 | ТЕР Московской обл., 08-01-003-7, приказ Минстроя России №675/пр от 28.02.2017 № 260/пр |  |  | 8001 | 0 | 08-01-003-7 | 1 | 2 | 0 | 50.93 | 1 | 1 | 1 | 1 | 1 |  | 110 | 69 |  |  |  | 0 | 0 | 0 | [5 empty] | 0 | Поправка: МР 519/пр Прил.2, Табл.2, п. 5 Наименование: Производство работ осуществляется в охранной зоне действующей воздушной линии электропередачи, вблизи объектов, находящихся под напряжением, внутри объектов капитального строительства, внутренняя проводка в которых не обесточена, если это приведет к ограничению действий рабочих в соответствии с требованиями техники безопасности | 0 | 3737.94 | 10808.7144 | 830.9779 | 0 | 12321.4949 | 0 | 25.44 | 0 | 0 | 2114.365 | 1326.2835 |  | 146 |  |  | *1,2 | *1,2 | *1,2 |  | *1,2 | *1,2 |  |  |  | 0 | 0 | 1 | 1 |  |  |  | 1005 | 100 м2 изолируемой поверхности | 100 м2 изолируемой поверхности | 100 | [6 empty] | 49994187 | 2 | Общестроительные работы | 8 | Конструкции из кирпича и блоков | 1 | 8001 | Конструкции из кирпича и блоков | ФЕР-08 |  | Поправка: МР 519/пр Прил.2, Табл.2, п. 5 |  | 2490368 | 1176.02 | 898.48 | 75.93 | 0 | 201.61 | 21.2 | 0 | 0 | [17 empty] | 0 | 0 | 0 |  |  |  |  | 110 | 69 |  |  |  |  | 1 |  | -293874410 | 2 | 1 | 2 | 0 | 0 | 0 | 7178.59 | 7178.59 | 0 | 0 |  | 0 | 3 | 0 |  | 0 | 1 | 0 | 0 | 0 | 0 | [5 empty] | Пр/812-008.0-1 | Пр/774-008.0 | Конструкции из кирпича и блоков | Конструкции из кирпича и блоков | 0 | 0
17 | 1 | 1128 | 1130 | 135 | 33-02-013-11 | Установка стальных конструкций под оборудование массой до 0,2 т | 1 т конструкций | 0.5865 | 0 | 0.5865 |  |  |  | 599.59 | 68.62 | 410.69 | 44.27 | 120.28 | 0 | 12.3235 | 3.2797 | 0 | 169.49 | 98.73 |  | 64976624 | 1022.31 | 117 | 700.23 | 75.49 | 205.08 | 0 | 21.012 | 5.592 | 0 | 871.43 | 117 | 583.53 | 62.91 | 170.9 | 0 | 17.51 | 4.66 | 0 | 103 | 60 | 1 | 1 |  |  | 1 | 1 | 1 | 1 |  |  |  |  | 0 | 1 | ТЕР Московской обл., 33-02-013-11, приказ Минстроя России №675/пр от 28.02.2017 № 260/пр |  |  | 33001 | 0 |  | 0 | 2 | 0 | 1 | 1 | 1 | 1 | 1 | 1 |  | 103 | 60 |  |  |  | 0 | 0 | 0 | [5 empty] | 0 | Поправка: МР 519/пр Прил.2, Табл.2, п. 5 Наименование: Производство работ осуществляется в охранной зоне действующей воздушной линии электропередачи, вблизи объектов, находящихся под напряжением, внутри объектов капитального строительства, внутренняя проводка в которых не обесточена, если это приведет к ограничению действий рабочих в соответствии с требованиями техники безопасности | 0 | 599.59 | 117 | 700.234 | 75.49 | 205.08 | 0 | 21.012 | 5.592 | 0 | 169.4865 | 98.73 |  | 147 |  |  | *1,2 | *1,2 | *1,2 |  | *1,2 | *1,2 |  |  |  | 0 | 0 | 1 | 1 |  |  |  | 1013 | 1 т конструкций | 1 т конструкций | 1 | [6 empty] | 49994268 | 2 | Общестроительные работы | 27 | Линии электропередачи | 1 | 33001 | Линии электропередачи | ФЕР-33 |  | Поправка: МР 519/пр Прил.2, Табл.2, п. 5 |  | 131072 | 871.43 | 117 | 583.53 | 62.91 | 170.9 | 17.51 | 4.66 | 0 | [17 empty] | 0 | 0 | 0 |  |  |  |  | 103 | 60 |  |  |  |  | 1 |  | -1188713441 | 2 | 1 | -2 | 0 | 0 | 0 | 867.81 | 867.81 | 0 | 0 |  | 0 | 3 | 0 |  | 0 | 1 | 0 | 0 | 0 | 0 | [5 empty] | Пр/812-027.0-1 | Пр/774-027.0 | Линии электропередачи | Линии электропередачи | 0 | 0
17 | 1 | 1136 | 1138 | 135 | 33-02-013-11 | Установка стальных конструкций под оборудование массой до 0,2 т | 1 т конструкций | 0.5865 | 0 | 0.5865 |  |  |  | 12853.07 | 1449.95 | 5277.29 | 2254.92 | 6125.83 | 0 | 12.3235 | 3.2797 | 0 | 8632.17 | 5028.45 |  | 64976622 | 1022.31 | 117 | 700.23 | 75.49 | 205.08 | 0 | 21.012 | 5.592 | 0 | 871.43 | 117 | 583.53 | 62.91 | 170.9 | 0 | 17.51 | 4.66 | 0 | 103 | 60 | 1 | 1 |  |  | 1 | 50.93 | 12.85 | 21.13 |  |  |  |  | 0 | 1 | ТЕР Московской обл., 33-02-013-11, приказ Минстроя России №675/пр от 28.02.2017 № 260/пр |  |  | 33001 | 0 | 33-02-013-11 | 1 | 2 | 0 | 50.93 | 1 | 1 | 1 | 1 | 1 |  | 103 | 60 |  |  |  | 0 | 0 | 0 | [5 empty] | 0 | Поправка: МР 519/пр Прил.2, Табл.2, п. 5 Наименование: Производство работ осуществляется в охранной зоне действующей воздушной линии электропередачи, вблизи объектов, находящихся под напряжением, внутри объектов капитального строительства, внутренняя проводка в которых не обесточена, если это приведет к ограничению действий рабочих в соответствии с требованиями техники безопасности | 0 | 12853.07 | 2472.21 | 8997.9307 | 3844.7057 | 10444.7244 | 0 | 21.012 | 5.592 | 0 | 8632.1725 | 5028.45 |  | 148 |  |  | *1,2 | *1,2 | *1,2 |  | *1,2 | *1,2 |  |  |  | 0 | 0 | 1 | 1 |  |  |  | 1013 | 1 т конструкций | 1 т конструкций | 1 | [6 empty] | 49994268 | 2 | Общестроительные работы | 27 | Линии электропередачи | 1 | 33001 | Линии электропередачи | ФЕР-33 |  | Поправка: МР 519/пр Прил.2, Табл.2, п. 5 |  | 131072 | 871.43 | 117 | 583.53 | 62.91 | 170.9 | 17.51 | 4.66 | 0 | [17 empty] | 0 | 0 | 0 |  |  |  |  | 103 | 60 |  |  |  |  | 1 |  | -1188713441 | 2 | 1 | 2 | 0 | 0 | 0 | 26513.69 | 26513.69 | 0 | 0 |  | 0 | 3 | 0 |  | 0 | 1 | 0 | 0 | 0 | 0 | [5 empty] | Пр/812-027.0-1 | Пр/774-027.0 | Линии электропередачи | Линии электропередачи | 0 | 0
18 | 1 | 1127 |  | 135,1 | 101-1714 | Болты с гайками и шайбами строительные | т | 0 | 0 | 0 |  |  |  | 0 | 0 | 0 | 0 | 0 | 0 | 0 | 0 | 0 | 0 | 0 |  | 64976624 | 9040.01 | 9040.01 | 0 | 0 | 0 | 0 | 0 | 0 | 38.27 | 9040.01 | 9040.01 | 0 | 0 | 0 | 0 | 0 | 0 | 38.27 | 0 | 0 | 1 | 1 |  |  | 1 | 1 | 1 | 1 |  |  |  |  | 3 | 1 | ТССЦ Московской обл., 101-1714, приказ Минстроя России №675/пр от 28.02.2017 № 254/пр |  |  | 500001 | 0 |  | 0 | 8 | 0 | 1 | 1 | 1 | 1 | 1 | 1 |  | 0 | 0 |  |  |  | 0 | 0 | 0 | [5 empty] | 0 |  | 0 | 0 | 9040.01 | 0 | 0 | 0 | 0 | 0 | 0 | 38.27 | 0 | 0 | [13 empty] | 0 | 0 | 1 | 1 |  |  |  | 1009 | т | т | 1000 | [6 empty] | 49994105 | 8 | Материалы строительные | 0 |  | 1 | 500001 | Материалы и конструкции ( строительные ) по ценникам и каталогом | ФССЦст |  |  |  | 0 | 9040.01 | 9040.01 | 0 | 0 | 0 | 0 | 0 | [18 empty] | 0 | 0 | 0 |  |  |  |  | 0 | 0 |  |  |  |  | 1 |  | 969423507 | 2 | 1 | -2 | 0 | 0 | 0 | 0 | 0 | 0 | 0 |  | 0 | 3 | 0 |  | 0 | 1 | 0 | 0 | 0 | 0 | [9 empty] | 0 | 0
18 | 1 | 1135 |  | 135,1 | 101-1714 | Болты с гайками и шайбами строительные | т | 0 | 0 | 0 |  |  |  | 0 | 0 | 0 | 0 | 0 | 0 | 0 | 0 | 0 | 0 | 0 |  | 64976622 | 9040.01 | 9040.01 | 0 | 0 | 0 | 0 | 0 | 0 | 38.27 | 9040.01 | 9040.01 | 0 | 0 | 0 | 0 | 0 | 0 | 38.27 | 0 | 0 | 1 | 1 |  |  | 1 | 1 | 1 | 15.15 |  |  |  |  | 3 | 1 | ТССЦ Московской обл., 101-1714, приказ Минстроя России №675/пр от 28.02.2017 № 254/пр |  |  | 500001 | 0 | 101-1714 | 1 | 8 | 0 | 1 | 1 | 1 | 1 | 1 | 1 |  | 0 | 0 |  |  |  | 0 | 0 | 0 | [5 empty] | 0 |  | 0 | 0 | 136956.1515 | 0 | 0 | 0 | 0 | 0 | 0 | 38.27 | 0 | 0 | [13 empty] | 0 | 0 | 1 | 1 |  |  |  | 1009 | т | т | 1000 | [6 empty] | 49994105 | 8 | Материалы строительные | 0 |  | 1 | 500001 | Материалы и конструкции ( строительные ) по ценникам и каталогом | ФССЦст |  |  |  | 0 | 9040.01 | 9040.01 | 0 | 0 | 0 | 0 | 0 | [18 empty] | 0 | 0 | 0 |  |  |  |  | 0 | 0 |  |  |  |  | 1 |  | 969423507 | 2 | 1 | 2 | 0 | 0 | 0 | 0 | 0 | 0 | 0 |  | 0 | 3 | 0 |  | 0 | 1 | 0 | 0 | 0 | 0 | [9 empty] | 0 | 0
18 | 1 | 1128 |  | 135,2 | 110-9082 | Конструкции стальные крепления электрооборудования ОРУ | т | 0.6041 | 1.03 | 1.03 |  |  |  | 0 | 0 | 0 | 0 | 0 | 0 | 0 | 0 | 0 | 0 | 0 |  | 64976624 | 0 | 0 | 0 | 0 | 0 | 0 | 0 | 0 | 0 | 0 | 0 | 0 | 0 | 0 | 0 | 0 | 0 | 0 | 0 | 0 | 1 | 1 |  |  | 1 | 1 | 1 | 1 |  |  |  |  | 3 | 1 | ТССЦ Московской обл., 110-9082, приказ Минстроя России №675/пр от 28.02.2017 № 254/пр |  |  | 500001 | 0 |  | 0 | 8 | 0 | 1 | 1 | 1 | 1 | 1 | 1 |  | 0 | 0 |  |  |  | 0 | 0 | 0 | [5 empty] | 0 |  | 0 | 0 | 0 | 0 | 0 | 0 | 0 | 0 | 0 | 0 | 0 | 0 | [13 empty] | 0 | 0 | 1 | 1 |  |  |  | 1009 | т | т | 1000 | [6 empty] | 49994105 | 8 | Материалы строительные | 0 |  | 1 | 500001 | Материалы и конструкции ( строительные ) по ценникам и каталогом | ФССЦст |  |  |  | 0 | 0 | 0 | 0 | 0 | 0 | 0 | 0 | [18 empty] | 0 | 0 | 0 |  |  |  |  | 0 | 0 |  |  |  |  | 1 |  | 1963472415 | 2 | 1 | -2 | 0 | 0 | 0 | 0 | 0 | 0 | 0 |  | 0 | 3 | 0 |  | 0 | 1 | 0 | 0 | 0 | 0 | [9 empty] | 0 | 0
18 | 1 | 1136 |  | 135,2 | 110-9082 | Конструкции стальные крепления электрооборудования ОРУ | т | 0.6041 | 1.03 | 1.03 |  |  |  | 0 | 0 | 0 | 0 | 0 | 0 | 0 | 0 | 0 | 0 | 0 |  | 64976622 | 0 | 0 | 0 | 0 | 0 | 0 | 0 | 0 | 0 | 0 | 0 | 0 | 0 | 0 | 0 | 0 | 0 | 0 | 0 | 0 | 1 | 1 |  |  | 1 | 1 | 1 | 9.22 |  |  |  |  | 3 | 1 | ТССЦ Московской обл., 110-9082, приказ Минстроя России №675/пр от 28.02.2017 № 254/пр |  |  | 500001 | 0 |  | 0 | 8 | 0 | 1 | 1 | 1 | 1 | 1 | 1 |  | 0 | 0 |  |  |  | 0 | 0 | 0 | [5 empty] | 0 |  | 0 | 0 | 0 | 0 | 0 | 0 | 0 | 0 | 0 | 0 | 0 | 0 | [13 empty] | 0 | 0 | 1 | 1 |  |  |  | 1009 | т | т | 1000 | [6 empty] | 49994105 | 8 | Материалы строительные | 0 |  | 1 | 500001 | Материалы и конструкции ( строительные ) по ценникам и каталогом | ФССЦст |  |  |  | 0 | 0 | 0 | 0 | 0 | 0 | 0 | 0 | [18 empty] | 0 | 0 | 0 |  |  |  |  | 0 | 0 |  |  |  |  | 1 |  | 1963472415 | 2 | 1 | 5 | 0 | 0 | 0 | 0 | 0 | 0 | 0 |  | 0 | 3 | 0 |  | 0 | 1 | 0 | 0 | 0 | 0 | [9 empty] | 0 | 0
17 | 1 |  |  | 136 | ТЦ_22.2.02.07_77_7729774527_20.12.2024_02 | Оголовок ОС-1 горячего цинкования | шт. | 3 | 0 | 3 |  |  |  | 573750 | 573750 | 0 | 0 | 0 | 0 | 0 | 0 | 0 | 0 | 0 |  | 64976624 | 191250 | 191250 | 0 | 0 | 0 | 0 | 0 | 0 | 0 | 191250 | 191250 | 0 | 0 | 0 | 0 | 0 | 0 | 0 | 0 | 0 | 1 | 1 |  |  | 1 | 1 | 1 | 1 |  |  |  |  | 3 | 1 |  |  |  | 1100 | 0 |  | 0 | 8 | 0 | 1 | 1 | 1 | 1 | 1 | 1 |  | 0 | 0 |  |  |  | 0 | 0 | 0 | [5 empty] | 0 |  | 0 | 573750 | 191250 | 0 | 0 | 0 | 0 | 0 | 0 | 0 | 0 | 0 | [13 empty] | 0 | 0 | 1 | 1 |  |  |  | 1010 | шт. | шт. | 1 | [6 empty] | 49994432 | 8 | Материалы строительные | 0 |  | 1 | 1100 | Материалы, изделия и конструкции | материалы (03) |  |  |  | 131072 | 0 | 191250 | 0 | 0 | 0 | 0 | 0 | 0 | 5 |  |  | 0 | 18 |  | 187500 | [10 empty] | 0 | 0 | 0 |  |  |  |  | 0 | 0 |  | 187 500 + 2% Заг.скл |  |  | 1 |  | -1666775039 | 2 | 3 | -2 | 0 | 0 | 0 | 573750 | 573750 | 0 | 0 |  | 1 | 1 | 0 |  | 0 | 1 | 0 | 0 | 0 | 0 |  | 0 | 2 | 573750 | [5 empty] | 0 | 0
17 | 1 |  |  | 136 | ТЦ_22.2.02.07_77_7729774527_20.12.2024_02 | Оголовок ОС-1 горячего цинкования | шт. | 3 | 0 | 3 |  |  |  | 573750 | 573750 | 0 | 0 | 0 | 0 | 0 | 0 | 0 | 0 | 0 |  | 64976622 | 191250 | 191250 | 0 | 0 | 0 | 0 | 0 | 0 | 0 | 191250 | 191250 | 0 | 0 | 0 | 0 | 0 | 0 | 0 | 0 | 0 | 1 | 1 |  |  | 1 | 1 | 1 | 9.22 |  |  |  |  | 3 | 1 |  |  |  | 1100 | 0 |  | 0 | 8 | 0 | 1 | 1 | 1 | 1 | 1 | 1 |  | 0 | 0 |  |  |  | 0 | 0 | 0 | [5 empty] | 0 |  | 0 | 573750 | 191250 | 0 | 0 | 0 | 0 | 0 | 0 | 0 | 0 | 0 | [13 empty] | 0 | 0 | 1 | 1 |  |  |  | 1010 | шт. | шт. | 1 | [6 empty] | 49994432 | 8 | Материалы строительные | 0 |  | 1 | 1100 | Материалы, изделия и конструкции | материалы (03) |  |  |  | 131072 | 191250 | 191250 | 0 | 0 | 0 | 0 | 0 | 0 | 5 |  |  | 0 | 18 |  | 187500 | [10 empty] | 0 | 0 | 0 |  |  |  |  | 0 | 0 |  | 187 500 + 2% Заг.скл |  |  | 1 |  | -1666775039 | 2 | 3 | 5 | 0 | 0 | 0 | 573750 | 573750 | 0 | 0 |  | 1 | 1 | 0 |  | 0 | 1 | 0 | 0 | 0 | 0 |  | 0 | 2 | 573750 | [5 empty] | 0 | 0
17 | 1 |  |  | 137 | 101-1425 | Шпильки оцинкованные стяжные диаметром 30 мм длиной 300, 400 мм | т | 0.0192 | 0 | 0.0192 |  |  |  | 255.66 | 255.66 | 0 | 0 | 0 | 0 | 0 | 0 | 0.73 | 0 | 0 |  | 64976624 | 13315.54 | 13315.54 | 0 | 0 | 0 | 0 | 0 | 0 | 38.27 | 13315.54 | 13315.54 | 0 | 0 | 0 | 0 | 0 | 0 | 38.27 | 0 | 0 | 1 | 1 |  |  | 1 | 1 | 1 | 1 |  |  |  |  | 3 | 1 | ТССЦ Московской обл., 101-1425, приказ Минстроя России №675/пр от 28.02.2017 № 254/пр |  |  | 500001 | 0 |  | 0 | 8 | 0 | 1 | 1 | 1 | 1 | 1 | 1 |  | 0 | 0 |  |  |  | 0 | 0 | 0 | [5 empty] | 0 |  | 0 | 255.66 | 13315.54 | 0 | 0 | 0 | 0 | 0 | 0 | 38.27 | 0 | 0 | [13 empty] | 0 | 0 | 1 | 1 |  |  |  | 1009 | т | т | 1000 | [6 empty] | 49994105 | 8 | Материалы строительные | 0 |  | 1 | 500001 | Материалы и конструкции ( строительные ) по ценникам и каталогом | ФССЦст |  |  |  | 131072 | 13315.54 | 13315.54 | 0 | 0 | 0 | 0 | 0 | 0 | [17 empty] | 0 | 0 | 0 |  |  |  |  | 0 | 0 |  |  |  |  | 1 |  | 701503646 | 2 | 1 | -2 | 0 | 0 | 0 | 255.66 | 255.66 | 0 | 0 |  | 0 | 3 | 0 |  | 0 | 1 | 0 | 0 | 0 | 0 | [9 empty] | 0 | 0
17 | 1 |  |  | 137 | 101-1425 | Шпильки оцинкованные стяжные диаметром 30 мм длиной 300, 400 мм | т | 0.0192 | 0 | 0.0192 |  |  |  | 3839.99 | 3839.99 | 0 | 0 | 0 | 0 | 0 | 0 | 0.73 | 0 | 0 |  | 64976622 | 13315.54 | 13315.54 | 0 | 0 | 0 | 0 | 0 | 0 | 38.27 | 13315.54 | 13315.54 | 0 | 0 | 0 | 0 | 0 | 0 | 38.27 | 0 | 0 | 1 | 1 |  |  | 1 | 1 | 1 | 15.02 |  |  |  |  | 3 | 1 | ТССЦ Московской обл., 101-1425, приказ Минстроя России №675/пр от 28.02.2017 № 254/пр |  |  | 500001 | 0 | 101-1425 | 1 | 8 | 0 | 1 | 1 | 1 | 1 | 1 | 1 |  | 0 | 0 |  |  |  | 0 | 0 | 0 | [5 empty] | 0 |  | 0 | 3839.99 | 199999.4108 | 0 | 0 | 0 | 0 | 0 | 0 | 38.27 | 0 | 0 | [13 empty] | 0 | 0 | 1 | 1 |  |  |  | 1009 | т | т | 1000 | [6 empty] | 49994105 | 8 | Материалы строительные | 0 |  | 1 | 500001 | Материалы и конструкции ( строительные ) по ценникам и каталогом | ФССЦст |  |  |  | 131072 | 13315.54 | 13315.54 | 0 | 0 | 0 | 0 | 0 | 0 | [17 empty] | 0 | 0 | 0 |  |  |  |  | 0 | 0 |  |  |  |  | 1 |  | 701503646 | 2 | 1 | 2 | 0 | 0 | 0 | 3839.99 | 3839.99 | 0 | 0 |  | 0 | 3 | 0 |  | 0 | 1 | 0 | 0 | 0 | 0 | [9 empty] | 0 | 0
17 | 1 |  |  | 138 | 302-3253 | Контргайка оцинкованная диаметром 40 мм | 10 шт. | 7.2 | 0 | 7.2 |  |  |  | 234.72 | 234.72 | 0 | 0 | 0 | 0 | 0 | 0 | 0.29 | 0 | 0 |  | 64976624 | 32.6 | 32.6 | 0 | 0 | 0 | 0 | 0 | 0 | 0.04 | 32.6 | 32.6 | 0 | 0 | 0 | 0 | 0 | 0 | 0.04 | 0 | 0 | 1 | 1 |  |  | 1 | 1 | 1 | 1 |  |  |  |  | 3 | 1 | ТССЦ Московской обл., 302-3253, приказ Минстроя России №675/пр от 28.02.2017 № 256/пр |  |  | 500001 | 0 |  | 0 | 8 | 0 | 1 | 1 | 1 | 1 | 1 | 1 |  | 0 | 0 |  |  |  | 0 | 0 | 0 | [5 empty] | 0 |  | 0 | 234.72 | 32.6 | 0 | 0 | 0 | 0 | 0 | 0 | 0.04 | 0 | 0 | [13 empty] | 0 | 0 | 1 | 1 |  |  |  | 1010 | 10 шт. | 10 шт. | 10 | [6 empty] | 49994105 | 8 | Материалы строительные | 0 |  | 1 | 500001 | Материалы и конструкции ( строительные ) по ценникам и каталогом | ФССЦст |  |  |  | 131072 | 32.6 | 32.6 | 0 | 0 | 0 | 0 | 0 | 0 | [17 empty] | 0 | 0 | 0 |  |  |  |  | 0 | 0 |  |  |  |  | 1 |  | 1275464771 | 2 | 1 | -2 | 0 | 0 | 0 | 234.72 | 234.72 | 0 | 0 |  | 0 | 3 | 0 |  | 0 | 1 | 0 | 0 | 0 | 0 | [9 empty] | 0 | 0
17 | 1 |  |  | 138 | 302-3253 | Контргайка оцинкованная диаметром 40 мм | 10 шт. | 7.2 | 0 | 7.2 |  |  |  | 1769.79 | 1769.79 | 0 | 0 | 0 | 0 | 0 | 0 | 0.29 | 0 | 0 |  | 64976622 | 32.6 | 32.6 | 0 | 0 | 0 | 0 | 0 | 0 | 0.04 | 32.6 | 32.6 | 0 | 0 | 0 | 0 | 0 | 0 | 0.04 | 0 | 0 | 1 | 1 |  |  | 1 | 1 | 1 | 7.54 |  |  |  |  | 3 | 1 | ТССЦ Московской обл., 302-3253, приказ Минстроя России №675/пр от 28.02.2017 № 256/пр |  |  | 500001 | 0 | 302-3253 | 1 | 8 | 0 | 1 | 1 | 1 | 1 | 1 | 1 |  | 0 | 0 |  |  |  | 0 | 0 | 0 | [5 empty] | 0 |  | 0 | 1769.79 | 245.804 | 0 | 0 | 0 | 0 | 0 | 0 | 0.04 | 0 | 0 | [13 empty] | 0 | 0 | 1 | 1 |  |  |  | 1010 | 10 шт. | 10 шт. | 10 | [6 empty] | 49994105 | 8 | Материалы строительные | 0 |  | 1 | 500001 | Материалы и конструкции ( строительные ) по ценникам и каталогом | ФССЦст |  |  |  | 131072 | 32.6 | 32.6 | 0 | 0 | 0 | 0 | 0 | 0 | [17 empty] | 0 | 0 | 0 |  |  |  |  | 0 | 0 |  |  |  |  | 1 |  | 1275464771 | 2 | 1 | 2 | 0 | 0 | 0 | 1769.79 | 1769.79 | 0 | 0 |  | 0 | 3 | 0 |  | 0 | 1 | 0 | 0 | 0 | 0 | [9 empty] | 0 | 0
17 | 1 |  |  | 139 | 101-2049 | Шайбы оцинкованные, диаметр 30 мм | кг | 2.5728 | 0 | 2.5728 |  |  |  | 73.89 | 73.89 | 0 | 0 | 0 | 0 | 0 | 0 | 0.1 | 0 | 0 |  | 64976624 | 28.72 | 28.72 | 0 | 0 | 0 | 0 | 0 | 0 | 0.04 | 28.72 | 28.72 | 0 | 0 | 0 | 0 | 0 | 0 | 0.04 | 0 | 0 | 1 | 1 |  |  | 1 | 1 | 1 | 1 |  |  |  |  | 3 | 1 | ТССЦ Московской обл., 101-2049, приказ Минстроя России №675/пр от 28.02.2017 № 254/пр |  |  | 500001 | 0 |  | 0 | 8 | 0 | 1 | 1 | 1 | 1 | 1 | 1 |  | 0 | 0 |  |  |  | 0 | 0 | 0 | [5 empty] | 0 |  | 0 | 73.89 | 28.72 | 0 | 0 | 0 | 0 | 0 | 0 | 0.04 | 0 | 0 | [13 empty] | 0 | 0 | 1 | 1 |  |  |  | 1009 | кг | кг | 1 | [6 empty] | 49994105 | 8 | Материалы строительные | 0 |  | 1 | 500001 | Материалы и конструкции ( строительные ) по ценникам и каталогом | ФССЦст |  |  |  | 131072 | 28.72 | 28.72 | 0 | 0 | 0 | 0 | 0 | 0 | [17 empty] | 0 | 0 | 0 |  |  |  |  | 0 | 0 |  |  |  |  | 1 |  | -140677890 | 2 | 1 | -2 | 0 | 0 | 0 | 73.89 | 73.89 | 0 | 0 |  | 0 | 3 | 0 |  | 0 | 1 | 0 | 0 | 0 | 0 | [9 empty] | 0 | 0
17 | 1 |  |  | 139 | 101-2049 | Шайбы оцинкованные, диаметр 30 мм | кг | 2.5728 | 0 | 2.5728 |  |  |  | 407.14 | 407.14 | 0 | 0 | 0 | 0 | 0 | 0 | 0.1 | 0 | 0 |  | 64976622 | 28.72 | 28.72 | 0 | 0 | 0 | 0 | 0 | 0 | 0.04 | 28.72 | 28.72 | 0 | 0 | 0 | 0 | 0 | 0 | 0.04 | 0 | 0 | 1 | 1 |  |  | 1 | 1 | 1 | 5.51 |  |  |  |  | 3 | 1 | ТССЦ Московской обл., 101-2049, приказ Минстроя России №675/пр от 28.02.2017 № 254/пр |  |  | 500001 | 0 | 101-2049 | 1 | 8 | 0 | 1 | 1 | 1 | 1 | 1 | 1 |  | 0 | 0 |  |  |  | 0 | 0 | 0 | [5 empty] | 0 |  | 0 | 407.14 | 158.2472 | 0 | 0 | 0 | 0 | 0 | 0 | 0.04 | 0 | 0 | [13 empty] | 0 | 0 | 1 | 1 |  |  |  | 1009 | кг | кг | 1 | [6 empty] | 49994105 | 8 | Материалы строительные | 0 |  | 1 | 500001 | Материалы и конструкции ( строительные ) по ценникам и каталогом | ФССЦст |  |  |  | 131072 | 28.72 | 28.72 | 0 | 0 | 0 | 0 | 0 | 0 | [17 empty] | 0 | 0 | 0 |  |  |  |  | 0 | 0 |  |  |  |  | 1 |  | -140677890 | 2 | 1 | 2 | 0 | 0 | 0 | 407.14 | 407.14 | 0 | 0 |  | 0 | 3 | 0 |  | 0 | 1 | 0 | 0 | 0 | 0 | [9 empty] | 0 | 0
51 | 1 | 4 | 859 |  | Новый раздел | Фундамент под опору для установки концевой муфты и ОПН СТ-1 (248029-2021-ТКР1.1-42) - 3 компл. | 0 | [6 empty] | 579434.01 | 577194.71 | 1678.76 | 149.18 | 560.54 | 0 | 61.8588 | 11.0773 | 90.1 | 784.24 | 434.09 |  |  | 579434.01 | 577194.71 | 1678.76 | 149.18 | 560.54 | 0 | 61.8588 | 11.0773 | 90.1 | 784.24 | 434.09 |  |  | 0 | 0 | 0 | 580652.34 | 580652.34 | 0 | 0 | 577194.71 | 577194.71 | 0 | 577194.71 | 0 | 0 | 0 | 0 | 79.66 | [19 empty] | 0 | 0 | 0 | 580652.34 | 580652.34 | 0 | 0 | 577194.71 | 577194.71 | 0 | 577194.71 | 0 | 0 | 0 | 0 | 79.66 | [19 empty] | 654529.88 | 606897.85 | 19083.35 | 7598.05 | 28548.68 | 0 | 61.8588 | 11.0773 | 90.1 | 39941.66 | 22107.94 |  |  | 654529.88 | 606897.85 | 19083.35 | 7598.05 | 28548.68 | 0 | 61.8588 | 11.0773 | 90.1 | 39941.66 | 22107.94 |  |  | 0 | 0 | 0 | 716579.48 | 716579.48 | 0 | 0 | 606897.85 | 606897.85 | 0 | 606897.85 | 0 | 0 | 0 | 0 | 1684.72 | [19 empty] | 0 | 0 | 0 | 716579.48 | 716579.48 | 0 | 0 | 606897.85 | 606897.85 | 0 | 606897.85 | 0 | 0 | 0 | 0 | 1684.72 | [18 empty] | 0
50 | 0 | 0 | 1 | 201 | 579434.01 | ПЗ | Прямые затраты |  |  | 201 | 1 | 3 |  | 2 | 654529.88 | [6 empty] | 579434.01 | 1 | 579434.01 | 654529.88 | 1 | 654529.88
50 | 0 | 0 | 1 | 202 | 577194.71 | СтМатОб | Стоимость материальных ресурсов (всего) |  |  | 202 | 2 | 3 |  | 2 | 606897.85 | [6 empty] | 577194.71 | 1 | 577194.71 | 606897.85 | 1 | 606897.85
50 | 0 | 0 | 1 | 222 | 0 | СтМатОбЗак | Стоимость материалов и оборудования заказчика |  |  | 222 | 3 | 3 |  | 2 | 0 | [6 empty] | 0 | 1 | 0 | 0 | 1 | 0
50 | 0 | 0 | 1 | 225 | 577194.71 | СтМатОбПод | Стоимость материалов и оборудования подрядчика |  |  | 225 | 4 | 3 |  | 2 | 606897.85 | [6 empty] | 577194.71 | 1 | 577194.71 | 606897.85 | 1 | 606897.85
50 | 0 | 0 | 1 | 226 | 577194.71 | СтМат | Стоимость материалов (всего) |  |  | 226 | 5 | 3 |  | 2 | 606897.85 | [6 empty] | 577194.71 | 1 | 577194.71 | 606897.85 | 1 | 606897.85
50 | 0 | 0 | 1 | 227 | 0 | СтМатЗак | Стоимость материалов заказчика |  |  | 227 | 6 | 3 |  | 2 | 0 | [6 empty] | 0 | 1 | 0 | 0 | 1 | 0
50 | 0 | 0 | 1 | 228 | 577194.71 | СтМатПод | Стоимость материалов подрядчика |  |  | 228 | 7 | 3 |  | 2 | 606897.85 | [6 empty] | 577194.71 | 1 | 577194.71 | 606897.85 | 1 | 606897.85
50 | 0 | 0 | 1 | 216 | 0 | Оборуд | Стоимость оборудования (всего) |  |  | 216 | 8 | 3 |  | 2 | 0 | [6 empty] | 0 | 1 | 0 | 0 | 1 | 0
50 | 0 | 0 | 1 | 223 | 0 | ОборудЗак | Стоимость оборудования заказчика |  |  | 223 | 9 | 3 |  | 2 | 0 | [6 empty] | 0 | 1 | 0 | 0 | 1 | 0
50 | 0 | 0 | 1 | 229 | 0 | ОборудПод | Стоимость оборудования подрядчика |  |  | 229 | 10 | 3 |  | 2 | 0 | [6 empty] | 0 | 1 | 0 | 0 | 1 | 0
50 | 0 | 0 | 1 | 203 | 1678.76 | ЭММ | Эксплуатация машин |  |  | 203 | 11 | 3 |  | 2 | 19083.35 | [6 empty] | 1599.1 | 1 | 1599.1 | 17398.63 | 1 | 17398.63
50 | 0 | 0 | 1 | 231 | 0 | ЭММсНРиСП | Эксплуатация машин по ТСН-2001.16 |  |  | 231 | 12 | 3 |  | 2 | 0 | [6 empty] | 0 | 1 | 0 | 0 | 1 | 0
50 | 0 | 0 | 1 | 204 | 149.18 | ЗПМ | ЗП машинистов |  |  | 204 | 13 | 3 |  | 2 | 7598.05 | [6 empty] | 149.18 | 1 | 149.18 | 7598.05 | 1 | 7598.05
50 | 0 | 0 | 1 | 205 | 560.54 | ОЗП | Основная ЗП рабочих |  |  | 205 | 14 | 3 |  | 2 | 28548.68 | [6 empty] | 560.54 | 1 | 560.54 | 28548.68 | 1 | 28548.68
50 | 0 | 0 | 1 | 232 | 0 | ОЗПсНРиСП | Основная ЗП рабочих по ТСН-2001.16 |  |  | 232 | 15 | 3 |  | 2 | 0 | [6 empty] | 0 | 1 | 0 | 0 | 1 | 0
50 | 0 | 0 | 1 | 214 | 580652.34 | Строит | Строительные работы с НР и СП |  |  | 214 | 16 | 3 |  | 2 | 716579.48 | [6 empty] | 580652.34 | 1 | 580652.34 | 716579.48 | 1 | 716579.48
50 | 0 | 0 | 1 | 215 | 0 | Монтаж | Монтажные работы с НР и СП |  |  | 215 | 17 | 3 |  | 2 | 0 | [6 empty] | 0 | 1 | 0 | 0 | 1 | 0
50 | 0 | 0 | 1 | 217 | 0 | Прочие | Прочие работы с НР и СП |  |  | 217 | 18 | 3 |  | 2 | 0 | [6 empty] | 0 | 1 | 0 | 0 | 1 | 0
50 | 0 | 0 | 1 | 230 | 0 | ПрочиеЗатр | Прочие затраты по ТСН-2001.16 |  |  | 230 | 19 | 3 |  | 2 | 0 | [6 empty] | 0 | 1 | 0 | 0 | 1 | 0
50 | 0 | 0 | 1 | 206 | 0 | ВозврМат | Возврат материалов |  |  | 206 | 20 | 3 |  | 2 | 0 | [6 empty] | 0 | 1 | 0 | 0 | 1 | 0
50 | 0 | 0 | 1 | 207 | 61.8588 | ТрудСтр | Трудозатраты строителей |  |  | 207 | 21 | 3 |  | 7 | 61.8588 | [6 empty] | 61.8588 | 1 | 61.8588 | 61.8588 | 1 | 61.8588
50 | 0 | 0 | 1 | 208 | 11.0773 | ТрудМаш | Трудозатраты машинистов |  |  | 208 | 22 | 3 |  | 7 | 11.0773 | [6 empty] | 11.0773 | 1 | 11.0773 | 11.0773 | 1 | 11.0773
50 | 0 | 0 | 1 | 209 | 90.1 | ТранспМат | Транспорт материалов |  |  | 209 | 23 | 3 |  | 2 | 90.1 | [6 empty] | 90.1 | 1 | 90.1 | 90.1 | 1 | 90.1
50 | 0 | 0 | 1 | 233 | 79.66 | Перевозка | Перевозка грузов |  |  | 233 | 24 | 3 |  | 2 | 1684.72 | [6 empty] | 79.66 | 1 | 79.66 | 1684.72 | 1 | 1684.72
50 | 0 | 0 | 1 | 210 | 784.24 | НР | Накладные расходы |  |  | 210 | 25 | 3 |  | 2 | 39941.66 | [6 empty] | 784.24 | 1 | 784.24 | 39941.66 | 1 | 39941.66
50 | 0 | 0 | 1 | 211 | 434.09 | СмПриб | Сметная прибыль |  |  | 211 | 26 | 3 |  | 2 | 22107.94 | [6 empty] | 434.09 | 1 | 434.09 | 22107.94 | 1 | 22107.94
50 | 0 | 0 | 1 | 224 | 580652.34 | Всего | Всего с НР и СП |  |  | 224 | 27 | 3 |  | 2 | 716579.48 | [6 empty] | 580652.34 | 1 | 580652.34 | 716579.48 | 1 | 716579.48
51 | 1 | 3 | 20 |  | 02-01-02 | Основные решения по КЛ 220 кВ | 0 | [6 empty] | 748606728.68 | 748336031.26 | 173420.57 | 6914.04 | 97276.85 | 0 | 9573.6897 | 552.1812 | 36987.34 | 101925.94 | 54258.16 | [15 empty] | 0 | 31336243.53 | 0 | 748762912.78 | 7351007.25 | 710075662 | 0 | 748336031.26 | 716999787.73 | 0 | 716999787.73 | 31336243.53 | 0 | 0 | 0 | 79.66 | [54 empty] | 803933554.79 | 796790709.85 | 2188535.84 | 352132.43 | 4954309.1 | 0 | 9573.6897 | 552.1812 | 36987.34 | 5191087.15 | 2763364.02 | [15 empty] | 0 | 30423537.45 | 0 | 811888005.96 | 13142958.87 | 768321509.64 | 0 | 796790709.85 | 766367172.4 | 0 | 766367172.4 | 30423537.45 | 0 | 0 | 0 | 1684.72 | [53 empty] | 0
50 | 0 | 0 | 1 | 201 | 748606728.68 | ПЗ | Прямые затраты |  |  | 201 | 1 | 3 |  | 2 | 803933554.79 | [6 empty] | 717270485.15 | 1 | 717270485.15 | 773510017.34 | 1 | 773510017.34
50 | 0 | 0 | 1 | 202 | 748336031.26 | СтМатОб | Стоимость материальных ресурсов (всего) |  |  | 202 | 2 | 3 |  | 2 | 796790709.85 | [6 empty] | 748336031.26 | 1 | 748336031.26 | 796790709.85 | 1 | 796790709.85
50 | 0 | 0 | 1 | 222 | 0 | СтМатОбЗак | Стоимость материалов и оборудования заказчика |  |  | 222 | 3 | 3 |  | 2 | 0 | [6 empty] | 0 | 1 | 0 | 0 | 1 | 0
50 | 0 | 0 | 1 | 225 | 748336031.26 | СтМатОбПод | Стоимость материалов и оборудования подрядчика |  |  | 225 | 4 | 3 |  | 2 | 796790709.85 | [6 empty] | 748336031.26 | 1 | 748336031.26 | 796790709.85 | 1 | 796790709.85
50 | 0 | 0 | 1 | 226 | 716999787.73 | СтМат | Стоимость материалов (всего) |  |  | 226 | 5 | 3 |  | 2 | 766367172.4 | [6 empty] | 716999787.73 | 1 | 716999787.73 | 766367172.4 | 1 | 766367172.4
50 | 0 | 0 | 1 | 227 | 0 | СтМатЗак | Стоимость материалов заказчика |  |  | 227 | 6 | 3 |  | 2 | 0 | [6 empty] | 0 | 1 | 0 | 0 | 1 | 0
50 | 0 | 0 | 1 | 228 | 716999787.73 | СтМатПод | Стоимость материалов подрядчика |  |  | 228 | 7 | 3 |  | 2 | 766367172.4 | [6 empty] | 716999787.73 | 1 | 716999787.73 | 766367172.4 | 1 | 766367172.4
50 | 0 | 0 | 1 | 216 | 31336243.53 | Оборуд | Стоимость оборудования (всего) |  |  | 216 | 8 | 3 |  | 2 | 30423537.45 | [6 empty] | 31336243.53 | 1 | 31336243.53 | 30423537.45 | 1 | 30423537.45
50 | 0 | 0 | 1 | 223 | 0 | ОборудЗак | Стоимость оборудования заказчика |  |  | 223 | 9 | 3 |  | 2 | 0 | [6 empty] | 0 | 1 | 0 | 0 | 1 | 0
50 | 0 | 0 | 1 | 229 | 31336243.53 | ОборудПод | Стоимость оборудования подрядчика |  |  | 229 | 10 | 3 |  | 2 | 30423537.45 | [6 empty] | 31336243.53 | 1 | 31336243.53 | 30423537.45 | 1 | 30423537.45
50 | 0 | 0 | 1 | 203 | 173420.57 | ЭММ | Эксплуатация машин |  |  | 203 | 11 | 3 |  | 2 | 2188535.84 | [6 empty] | 173340.91 | 1 | 173340.91 | 2186851.12 | 1 | 2186851.12
50 | 0 | 0 | 1 | 231 | 0 | ЭММсНРиСП | Эксплуатация машин по ТСН-2001.16 |  |  | 231 | 12 | 3 |  | 2 | 0 | [6 empty] | 0 | 1 | 0 | 0 | 1 | 0
50 | 0 | 0 | 1 | 204 | 6914.04 | ЗПМ | ЗП машинистов |  |  | 204 | 13 | 3 |  | 2 | 352132.43 | [6 empty] | 6914.04 | 1 | 6914.04 | 352132.43 | 1 | 352132.43
50 | 0 | 0 | 1 | 205 | 97276.85 | ОЗП | Основная ЗП рабочих |  |  | 205 | 14 | 3 |  | 2 | 4954309.1 | [6 empty] | 97276.85 | 1 | 97276.85 | 4954309.1 | 1 | 4954309.1
50 | 0 | 0 | 1 | 232 | 0 | ОЗПсНРиСП | Основная ЗП рабочих по ТСН-2001.16 |  |  | 232 | 15 | 3 |  | 2 | 0 | [6 empty] | 0 | 1 | 0 | 0 | 1 | 0
50 | 0 | 0 | 1 | 214 | 7351007.25 | Строит | Строительные работы с НР и СП |  |  | 214 | 16 | 3 |  | 2 | 13142958.87 | [6 empty] | 7351007.25 | 1 | 7351007.25 | 13142958.87 | 1 | 13142958.87
50 | 0 | 0 | 1 | 215 | 710075662 | Монтаж | Монтажные работы с НР и СП |  |  | 215 | 17 | 3 |  | 2 | 768321509.64 | [6 empty] | 710075662 | 1 | 710075662 | 768321509.64 | 1 | 768321509.64
50 | 0 | 0 | 1 | 217 | 0 | Прочие | Прочие работы с НР и СП |  |  | 217 | 18 | 3 |  | 2 | 0 | [6 empty] | 0 | 1 | 0 | 0 | 1 | 0
50 | 0 | 0 | 1 | 230 | 0 | ПрочиеЗатр | Прочие затраты по ТСН-2001.16 |  |  | 230 | 19 | 3 |  | 2 | 0 | [6 empty] | 0 | 1 | 0 | 0 | 1 | 0
50 | 0 | 0 | 1 | 206 | 0 | ВозврМат | Возврат материалов |  |  | 206 | 20 | 3 |  | 2 | 0 | [6 empty] | 0 | 1 | 0 | 0 | 1 | 0
50 | 0 | 0 | 1 | 207 | 9573.6897 | ТрудСтр | Трудозатраты строителей |  |  | 207 | 21 | 3 |  | 7 | 9573.6897 | [6 empty] | 9573.6897 | 1 | 9573.6897 | 9573.6897 | 1 | 9573.6897
50 | 0 | 0 | 1 | 208 | 552.1812 | ТрудМаш | Трудозатраты машинистов |  |  | 208 | 22 | 3 |  | 7 | 552.1812 | [6 empty] | 552.1812 | 1 | 552.1812 | 552.1812 | 1 | 552.1812
50 | 0 | 0 | 1 | 209 | 36987.34 | ТранспМат | Транспорт материалов |  |  | 209 | 23 | 3 |  | 2 | 36987.34 | [6 empty] | 36987.34 | 1 | 36987.34 | 36987.34 | 1 | 36987.34
50 | 0 | 0 | 1 | 233 | 79.66 | Перевозка | Перевозка грузов |  |  | 233 | 24 | 3 |  | 2 | 1684.72 | [6 empty] | 79.66 | 1 | 79.66 | 1684.72 | 1 | 1684.72
50 | 0 | 0 | 1 | 210 | 101925.94 | НР | Накладные расходы |  |  | 210 | 25 | 3 |  | 2 | 5191087.15 | [6 empty] | 101925.94 | 1 | 101925.94 | 5191087.15 | 1 | 5191087.15
50 | 0 | 0 | 1 | 211 | 54258.16 | СмПриб | Сметная прибыль |  |  | 211 | 26 | 3 |  | 2 | 2763364.02 | [6 empty] | 54258.16 | 1 | 54258.16 | 2763364.02 | 1 | 2763364.02
50 | 0 | 0 | 1 | 224 | 748762912.78 | Всего | Всего с НР и СП |  |  | 224 | 27 | 3 |  | 2 | 811888005.96 | [6 empty] | 748762912.78 | 1 | 748762912.78 | 811888005.96 | 1 | 811888005.96
51 | 1032 | 1 | 12 |  | 02-01-02 | 02-01-02 Основные решения по КЛ 220 кВ | 0 | [6 empty] | 748606728.68 | 748336031.26 | 173420.57 | 6914.04 | 97276.85 | 0 | 9573.6897 | 552.1812 | 36987.34 | 101925.94 | 54258.16 | [15 empty] | 0 | 31336243.53 | 0 | 748762912.78 | 7351007.25 | 710075662 | 0 | 748336031.26 | 716999787.73 | 0 | 716999787.73 | 31336243.53 | 0 | 0 | 0 | 79.66 | [54 empty] | 803933554.79 | 796790709.85 | 2188535.84 | 352132.43 | 4954309.1 | 0 | 9573.6897 | 552.1812 | 36987.34 | 5191087.15 | 2763364.02 | [15 empty] | 0 | 30423537.45 | 0 | 811888005.96 | 13142958.87 | 768321509.64 | 0 | 796790709.85 | 766367172.4 | 0 | 766367172.4 | 30423537.45 | 0 | 0 | 0 | 1684.72 | [53 empty] | 0
50 | 0 | 0 | 1 | 201 | 748606728.68 | ПЗ | Прямые затраты |  |  | 201 | 1 | 3 |  | 2 | 803933554.79 | [6 empty] | 717270485.15 | 1 | 717270485.15 | 773510017.34 | 1 | 773510017.34
50 | 0 | 0 | 1 | 202 | 748336031.26 | СтМатОб | Стоимость материальных ресурсов (всего) |  |  | 202 | 2 | 3 |  | 2 | 796790709.85 | [6 empty] | 748336031.26 | 1 | 748336031.26 | 796790709.85 | 1 | 796790709.85
50 | 0 | 0 | 1 | 222 | 0 | СтМатОбЗак | Стоимость материалов и оборудования заказчика |  |  | 222 | 3 | 3 |  | 2 | 0 | [6 empty] | 0 | 1 | 0 | 0 | 1 | 0
50 | 0 | 0 | 1 | 225 | 748336031.26 | СтМатОбПод | Стоимость материалов и оборудования подрядчика |  |  | 225 | 4 | 3 |  | 2 | 796790709.85 | [6 empty] | 748336031.26 | 1 | 748336031.26 | 796790709.85 | 1 | 796790709.85
50 | 0 | 0 | 1 | 226 | 716999787.73 | СтМат | Стоимость материалов (всего) |  |  | 226 | 5 | 3 |  | 2 | 766367172.4 | [6 empty] | 716999787.73 | 1 | 716999787.73 | 766367172.4 | 1 | 766367172.4
50 | 0 | 0 | 1 | 227 | 0 | СтМатЗак | Стоимость материалов заказчика |  |  | 227 | 6 | 3 |  | 2 | 0 | [6 empty] | 0 | 1 | 0 | 0 | 1 | 0
50 | 0 | 0 | 1 | 228 | 716999787.73 | СтМатПод | Стоимость материалов подрядчика |  |  | 228 | 7 | 3 |  | 2 | 766367172.4 | [6 empty] | 716999787.73 | 1 | 716999787.73 | 766367172.4 | 1 | 766367172.4
50 | 0 | 0 | 1 | 216 | 31336243.53 | Оборуд | Стоимость оборудования (всего) |  |  | 216 | 8 | 3 |  | 2 | 30423537.45 | [6 empty] | 31336243.53 | 1 | 31336243.53 | 30423537.45 | 1 | 30423537.45
50 | 0 | 0 | 1 | 223 | 0 | ОборудЗак | Стоимость оборудования заказчика |  |  | 223 | 9 | 3 |  | 2 | 0 | [6 empty] | 0 | 1 | 0 | 0 | 1 | 0
50 | 0 | 0 | 1 | 229 | 31336243.53 | ОборудПод | Стоимость оборудования подрядчика |  |  | 229 | 10 | 3 |  | 2 | 30423537.45 | [6 empty] | 31336243.53 | 1 | 31336243.53 | 30423537.45 | 1 | 30423537.45
50 | 0 | 0 | 1 | 203 | 173420.57 | ЭММ | Эксплуатация машин |  |  | 203 | 11 | 3 |  | 2 | 2188535.84 | [6 empty] | 173340.91 | 1 | 173340.91 | 2186851.12 | 1 | 2186851.12
50 | 0 | 0 | 1 | 231 | 0 | ЭММсНРиСП | Эксплуатация машин по ТСН-2001.16 |  |  | 231 | 12 | 3 |  | 2 | 0 | [6 empty] | 0 | 1 | 0 | 0 | 1 | 0
50 | 0 | 0 | 1 | 204 | 6914.04 | ЗПМ | ЗП машинистов |  |  | 204 | 13 | 3 |  | 2 | 352132.43 | [6 empty] | 6914.04 | 1 | 6914.04 | 352132.43 | 1 | 352132.43
50 | 0 | 0 | 1 | 205 | 97276.85 | ОЗП | Основная ЗП рабочих |  |  | 205 | 14 | 3 |  | 2 | 4954309.1 | [6 empty] | 97276.85 | 1 | 97276.85 | 4954309.1 | 1 | 4954309.1
50 | 0 | 0 | 1 | 232 | 0 | ОЗПсНРиСП | Основная ЗП рабочих по ТСН-2001.16 |  |  | 232 | 15 | 3 |  | 2 | 0 | [6 empty] | 0 | 1 | 0 | 0 | 1 | 0
50 | 0 | 0 | 1 | 214 | 7351007.25 | Строит | Строительные работы с НР и СП |  |  | 214 | 16 | 3 |  | 2 | 13142958.87 | [6 empty] | 7351007.25 | 1 | 7351007.25 | 13142958.87 | 1 | 13142958.87
50 | 0 | 0 | 1 | 215 | 710075662 | Монтаж | Монтажные работы с НР и СП |  |  | 215 | 17 | 3 |  | 2 | 768321509.64 | [6 empty] | 710075662 | 1 | 710075662 | 768321509.64 | 1 | 768321509.64
50 | 0 | 0 | 1 | 217 | 0 | Прочие | Прочие работы с НР и СП |  |  | 217 | 18 | 3 |  | 2 | 0 | [6 empty] | 0 | 1 | 0 | 0 | 1 | 0
50 | 0 | 0 | 1 | 230 | 0 | ПрочиеЗатр | Прочие затраты по ТСН-2001.16 |  |  | 230 | 19 | 3 |  | 2 | 0 | [6 empty] | 0 | 1 | 0 | 0 | 1 | 0
50 | 0 | 0 | 1 | 206 | 0 | ВозврМат | Возврат материалов |  |  | 206 | 20 | 3 |  | 2 | 0 | [6 empty] | 0 | 1 | 0 | 0 | 1 | 0
50 | 0 | 0 | 1 | 207 | 9573.6897 | ТрудСтр | Трудозатраты строителей |  |  | 207 | 21 | 3 |  | 7 | 9573.6897 | [6 empty] | 9573.6897 | 1 | 9573.6897 | 9573.6897 | 1 | 9573.6897
50 | 0 | 0 | 1 | 208 | 552.1812 | ТрудМаш | Трудозатраты машинистов |  |  | 208 | 22 | 3 |  | 7 | 552.1812 | [6 empty] | 552.1812 | 1 | 552.1812 | 552.1812 | 1 | 552.1812
50 | 0 | 0 | 1 | 209 | 36987.34 | ТранспМат | Транспорт материалов |  |  | 209 | 23 | 3 |  | 2 | 36987.34 | [6 empty] | 36987.34 | 1 | 36987.34 | 36987.34 | 1 | 36987.34
50 | 0 | 0 | 1 | 233 | 79.66 | Перевозка | Перевозка грузов |  |  | 233 | 24 | 3 |  | 2 | 1684.72 | [6 empty] | 79.66 | 1 | 79.66 | 1684.72 | 1 | 1684.72
50 | 0 | 0 | 1 | 210 | 101925.94 | НР | Накладные расходы |  |  | 210 | 25 | 3 |  | 2 | 5191087.15 | [6 empty] | 101925.94 | 1 | 101925.94 | 5191087.15 | 1 | 5191087.15
50 | 0 | 0 | 1 | 211 | 54258.16 | СмПриб | Сметная прибыль |  |  | 211 | 26 | 3 |  | 2 | 2763364.02 | [6 empty] | 54258.16 | 1 | 54258.16 | 2763364.02 | 1 | 2763364.02
50 | 0 | 0 | 1 | 224 | 748762912.78 | Всего | Всего с НР и СП |  |  | 224 | 27 | 3 |  | 2 | 811888005.96 | [6 empty] | 748762912.78 | 1 | 748762912.78 | 811888005.96 | 1 | 811888005.96
70 | 1 |  | 1 | СТР_РЕК | СТРОИТЕЛЬСТВО и РЕКОНСТРУКЦИЯ зданий и сооружений всех назначений | 1 | 0 |  | 1 | 0 |  |  | 0 | 1 | Строительство и реконструкция
70 | 1 |  | 2 | РЕМ_ЖИЛ | КАП. РЕМ. ЖИЛЫХ И ОБЩЕСТВЕННЫХ ЗДАНИЙ | 0 | 0 |  | 1 | 0 |  |  | 0 | 0 | Капитальный ремонт жилых и общественных зданий
70 | 1 |  | 3 | РЕМ_ПР | КАП. РЕМ. ПРОИЗВОДСТВЕННЫХ ЗД. и СООРУЖЕНИЙ, НАРУЖНЫХ ИНЖЕНЕРНЫХ СЕТЕЙ, УЛИЦ И ДОРОГ МЕСТНОГО ЗНАЧЕНИЯ, ИНЖ,СООРУЖЕНИЙ ( ГИДРОТЕХ,СООРУЖ, МОСТОВ И ПУТЕПРОВОДОВ И Т.П.) | 0 | 0 |  | 1 | 0 |  |  | 0 | 0 | Капитальный ремонт прозводственных зданий
70 | 1 |  | 4 | Территория | для территории Российской Федерации, не относящейся к районам Крайнего Севера и приравненным к ним местностям | 1 | 0 |  | 2 | 0 |  |  | 0 | 1
70 | 1 |  | 5 | МПРКС | для территории Российской Федерации, относящейся к местностям, приравненным к районам Крайнего Севера | 0 | 0 |  | 2 | 0 |  |  | 0 | 0
70 | 1 |  | 6 | РКС | для территории Российской Федерации, относящейся к районам Крайнего Севера | 0 | 0 |  | 2 | 0 |  |  | 0 | 0
70 | 1 |  | 7 | СЛЖ | При определении сметной стоимости строительства объектов капитального строительства, относящихся к особо опасным и технически сложным. За исключением АЭС. | 0 | 0 | Для сборников ФЕР ( при производстве работ на технически сложных объектах ): · { СЛЖ } - (вкл.) - работа на сложных объектах (к=1,2 к НР) · { СЛЖ } - (выкл.) - работа на обычных объектах | 0 | 0 |  |  | 0 | 0 | Сложные объекты
70 | 1 |  | 8 | СТНДРТ | При определении сметной стоимости строительства объектов капитального строительства (за исключением АЭС). | 1 | 0 |  | 5 | 0 |  |  | 0 | 1
70 | 1 |  | 9 | АЭС_ПНР | При определении сметной стоимости строительства объектов капитального строительства АЭС. Пусконаладочные работы (за исключением технологического оборудования АЭС). | 0 | 0 |  | 5 | 0 |  |  | 0 | 0
70 | 1 |  | 10 | АЭС_ПНР_ТЕХ | При определении сметной стоимости строительства объектов капитального строительства АЭС. Пусконаладочные работы технологического оборудования АЭС. | 0 | 0 | Для сборника ФЕРм -39 и ФЕРМ-08 ( при работах по контролю сварных соединений) : {мАЭС} - ( вкл.) - при выполнении работ по на АЭС (HР=101%; СП= 68%; {мАЭС} - (выкл.) - при выполнении работ на обычных объектах | 5 | 0 |  |  | 0 | 0 | АЭС
70 | 1 |  | 11 | ОПТ/В | {вкл} - Прокладка МЕЖДУГОРОДНЫХ ВОЛОКОННО-ОПТИЧЕСКИХ ЛИНИЙ (для ФЕРм10, отд. 6 разд.3) {выкл} - Прокладка ГОРОДСКИХ ВОЛОКОННО-ОПТИЧЕСКИХ ЛИНИЙ (для ФЕРм10, отд. 6 разд.3) | 0 | 0 | Для сборников ФЕРм-10 ( волоконно-оптические линии связи ): · {М_ГОР_опт} - ( вкл.) - междугородные сети связи ( НР=120% , СП=70% ) · {М_ГОР_опт} - ( выкл.) - городские сети связи ( НР=100%; СП=65%) | 0 | 0 |  |  | 0 | 0 | Прокладка междугородных в/опт. кабелей
70 | 1 |  | 12 | АВИ | (вкл) - При работах по ДИСПЕТЧЕРИЗАЦИИ управления движением АВИАТРАНСПОРТОМ {вкл} (монтажные работы ) | 0 | 0 | Для сборников ФЕРм 08;10;11 : · {мАВИА} - (вкл.) - производство монтажных работы по диспетчеризации управления движением авиатранспортном (НР=95%, СП=55%) ; · {мАВИА} - (выкл. ) - при производстве работ на прочих объектах , кром | 0 | 0 |  |  | 0 | 0 | Диспетчеризация авиатранспорта
70 | 1 |  | 13 | ЗАКР | {вкл} - Обслуживающие и сопутствующие работы в тоннелях при производстве работ ЗАКРЫТЫМ СПОСОБОМ {выкл} - Обслуживающие и сопутствующие работы в тоннелях при производстве работ ОТКРЫТЫМ | 0 | 0 | Для сборника ФЕР -29 ( сопутствующие работы в тоннелях и метро. ): · {ЗАКР} - (вкл.) - при выполнении работ в тоннелях и метро закрытым способом (НР=145% , СП=75%); · {ЗАКР} - (выкл.) - при выполнении работ в тоннелях и метро отк | 0 | 0 |  |  | 0 | 0 | Производство работ закрытым способом (обслуживающие процессы)
70 | 1 |  | 14 | ГОР | (вкл) - ФЕРм-08, выполнение работ на горнорудных объектах (выкл) - ФЕРм-08, выполнение работ на других объектах | 0 | 0 |  | 0 | 0 |  |  | 0 | 0 | Выполнение работ на горнорудных объектах
70 | 1 |  | 15 | ОБ_ПР | Объект производственного назначения | 0 | 0 |  | 3 | 0 |  |  | 0 | 0
70 | 1 |  | 16 | ОБ_НПР | Объект непроизводственного назначения | 1 | 0 |  | 3 | 0 |  |  | 0 | 1
70 | 1 |  | 1 | К_НР_РЕМ | при ремонте жилых и общественных зданий если ( если {РЕМ_ЖИЛ}= [вкл.] | 0.9 | 1 | Для сборников ФЕР и ФЕРмр : · Значение {_МДСрем_НР}= 0,90 - при ремонте зданий жилого и гражданского назначений ( 0,90 к НР) ; · Значение {_МДСрем_НР}= 1,00 - при строительстве и реконструкции объектов всех назначений | 0 | 0 |  |  | 0 | 0.9 | п.25
70 | 1 |  | 2 | К_СП_РЕМ | к нормам СП при капитальном ремонте зданий и сооружений всех назначений ( если или {РЕМ_ЖИЛ}=[вкл] , или (РЕМ_ПР}=[вкл] ) | 0.85 | 1 | Для сборников ФЕР и ФЕРмр : · Значение {_МДСрем_СП} = 0.85 - при ремонте зданий всех назначений ( 0,85 к СП); · Значение {_МДСрем_СП} = 1,00 - при строительстве и реконструкции объектов всех назначений | 0 | 0 |  |  | 0 | 0.85 | п.16
70 | 1 |  | 3 | К_НР_СЛЖ | При определении сметной стоимости строительства объектов капитального строительства, относящихся к особо опасным и технически сложным. За исключением объектов атомных электрических станций. ( если {СЛЖ} = [вкл] ) | 1.03 | 0 |  | 0 | 0 |  |  | 0 | 1.03 | п.27 СЛОЖН
70 | 1 |  | 4 | К_НР_АЭС | При определении сметной стоимости строительства объектов капитального строительства, относящихся к особо опасным и технически сложным. Для объектов атомных электрических станций. ( если {АЭС} = [вкл] ) | 1.15 | 0 |  | 0 | 0 |  |  | 0 | 1.15 | п.27 АЭС
70 | 1 |  | 5 | Р_ОКР | Разрядность округления результата расчета НР и СП (с 05.04.2020 - до семи знаков после запятой) | 7 | 0 |  | 0 | 0 |  |  | 0 | 7
70 | 1 |  | 6 | Лист_НРиСП |  | 2 | 0 |  | 0 | 0 |  |  | 0 | 2
-1
75 | Текущий уровень цен | 2024 | 0 | 12 |  | 0 | 1 | 0 | 1 | 0 | 0 | 1 | 64976622 | 1
1 | Сборник индексов | ТСНБ-2001 Московской области (редакция 2014 г) | 2024 | 12 | 1 | 1 | 0 | 2 | 1 | 9.22 | 6.74 | 1 | 1 | 9.22 | 6.74 | 1 | [22 empty] | 64976623
75 | Базовый уровень цен | 2000 | 0 | 1 |  | 0 | 1 | 0 | 1 | 0 | 0 | 0 | 64976624 | 2
65 |  | 1 | 0 | 245

## SourceObSm
0 | Smeta.RU (495) 974-1589 |  | _OBSM_ |  | 0 | 0 | 0 | Smeta.RU |  | 1 | 70332 | 10 | 11 | 15 | 0 | 2
1 | 51 | 0 |  | 0 | 02-01-02 | 02-01-02 Основные решения по КЛ 220 кВ |  | 0 | 248029-2021-ТКР1.1 | 0 | 0 | 131083 |  | 0 | 0 | 0 | 0 | 0 | 4 |  | 0 | [5 empty] | М.И. Сивак | Ведущий эксперт УНСР | Ю.Н. Цветков | Заместитель начальника УНСР | [13 empty] | 2 | [5 empty] | Сметные нормы списания | Коды ценников | 1 | 1 | 0 | 0 | 0 | 0 | 2 | 2 | 1 | 1 | 0 | 0 | 1 | 1 | 0 | ТСНБ-2001 Московской области (Версия 15.0) | Версия 1.7.1 ГСН (ГЭСН, ФЕР) и ТЕР (Методики НР (812/пр, 636/пр, 611/пр) и СП (774/пр и 317/пр) применять с 08.01.2023 г.) | ТСНБ-2001 Московской области (редакция 2014 г версия 15.0) | ТСНБ-2001 Московской области (редакция 2014 г версия 15.0) | ТСНБ-2001 Московской области (редакция 2014 г версия 15.0) | ТСНБ-2001 Московской области (редакция 2014 г версия 15.0) | Поправки для НБ 2014 года от 15.06.2021 г. Реконструкция | 0 | 0 | 402661384 |  | 1 | Территориальные сметные нормативы, предусмотренные для применения на территории Московской области, утвержденные приказом Минстроя России от 21.09.2015 № 675/пр (в редакции приказов Минстроя РФ № 253/пр-264/пр от 28.02.2017г.) | ТЕР | 42794 | 421 | 0 | Московская область | 0
22 | 1 | 0 | 64976622 | 64976624 | 2 | 1
3 | 1 | 02-01-02 | Основные решения по КЛ 220 кВ | 13142.96 | 768321.51 | 30423.54 | 0 | 811888.01 | 5306.44 | 1600724.26 | 0 | 0 | 811888.01 | [5 empty] | 7351.01 | 710075.66 | 31336.24 | 0 | 748762.91 | 104.19 | 1496942.76 | 0 | 0 | 748762.91 |  |  | 0 | -1 | Поправка: Мет.421/пр 04.08.20 Пр.10 Т.2 п. 5 Наименование: Производство работ осуществляется в охранной зоне действующей воздушной линии электропередачи, вблизи объектов, находящихся под напряжением, внутри объектов капитального строительства, внутренняя проводка в которых не обесточена, если это приведет к ограничению действий рабочих в соответствии с требованиями техники безопасности | Поправка: Мет.421/пр 04.08.20 Пр.10 Т.2 п. 5 | 0 | 773510017.34 | 796790709.85 | 0 | 30423537.45 | 0 | 2186851.12 | 352132.43 | 4954309.1 | 13142958.87 | 768321509.64 | 0 | 0 | 9573.6897 | 552.1812 | 36987.34 | 5191087.15 | 2763364.02 | 811888005.96 | [6 empty] | 717270485.15 | 748336031.26 | 0 | 31336243.53 | 0 | 173340.91 | 6914.04 | 97276.85 | 7351007.25 | 710075662 | 0 | 0 | 9573.6897 | 552.1812 | 36987.34 | 101925.94 | 54258.16 | 748762912.78
51 |  |  |  | 13142.96 | 768321.51 | 30423.54 | 0 | 811888.01 | 5306.44 | 1600724.26 | 0 | 0 | 811888.01 | [5 empty] | 7351.01 | 710075.66 | 31336.24 | 0 | 748762.91 | 104.19 | 1496942.76 | 0 | 0 | 748762.91
50 | 0 | 0 | 1 | 201 | 773510017.34 | ПЗ | Прямые затраты |  |  | 201 | 1 | 3 |  | 2 | 717270485.15
50 | 0 | 0 | 1 | 202 | 796790709.85 | СтМатОб | Стоимость материальных ресурсов (всего) |  |  | 202 | 2 | 3 |  | 2 | 748336031.26
50 | 0 | 0 | 1 | 222 | 0 | СтМатОбЗак | Стоимость материалов и оборудования заказчика |  |  | 222 | 3 | 3 |  | 2 | 0
50 | 0 | 0 | 1 | 225 | 796790709.85 | СтМатОбПод | Стоимость материалов и оборудования подрядчика |  |  | 225 | 4 | 3 |  | 2 | 748336031.26
50 | 0 | 0 | 1 | 226 | 766367172.4 | СтМат | Стоимость материалов (всего) |  |  | 226 | 5 | 3 |  | 2 | 716999787.73
50 | 0 | 0 | 1 | 227 | 0 | СтМатЗак | Стоимость материалов заказчика |  |  | 227 | 6 | 3 |  | 2 | 0
50 | 0 | 0 | 1 | 228 | 766367172.4 | СтМатПод | Стоимость материалов подрядчика |  |  | 228 | 7 | 3 |  | 2 | 716999787.73
50 | 0 | 0 | 1 | 216 | 30423537.45 | Оборуд | Стоимость оборудования (всего) |  |  | 216 | 8 | 3 |  | 2 | 31336243.53
50 | 0 | 0 | 1 | 223 | 0 | ОборудЗак | Стоимость оборудования заказчика |  |  | 223 | 9 | 3 |  | 2 | 0
50 | 0 | 0 | 1 | 229 | 30423537.45 | ОборудПод | Стоимость оборудования подрядчика |  |  | 229 | 10 | 3 |  | 2 | 31336243.53
50 | 0 | 0 | 1 | 203 | 2186851.12 | ЭММ | Эксплуатация машин |  |  | 203 | 11 | 3 |  | 2 | 173340.91
50 | 0 | 0 | 1 | 231 | 0 | ЭММсНРиСП | Эксплуатация машин по ТСН-2001.16 |  |  | 231 | 12 | 3 |  | 2 | 0
50 | 0 | 0 | 1 | 204 | 352132.43 | ЗПМ | ЗП машинистов |  |  | 204 | 13 | 3 |  | 2 | 6914.04
50 | 0 | 0 | 1 | 205 | 4954309.1 | ОЗП | Основная ЗП рабочих |  |  | 205 | 14 | 3 |  | 2 | 97276.85
50 | 0 | 0 | 1 | 232 | 0 | ОЗПсНРиСП | Основная ЗП рабочих по ТСН-2001.16 |  |  | 232 | 15 | 3 |  | 2 | 0
50 | 0 | 0 | 1 | 214 | 13142958.87 | Строит | Строительные работы с НР и СП |  |  | 214 | 16 | 3 |  | 2 | 7351007.25
50 | 0 | 0 | 1 | 215 | 768321509.64 | Монтаж | Монтажные работы с НР и СП |  |  | 215 | 17 | 3 |  | 2 | 710075662
50 | 0 | 0 | 1 | 217 | 0 | Прочие | Прочие работы с НР и СП |  |  | 217 | 18 | 3 |  | 2 | 0
50 | 0 | 0 | 1 | 230 | 0 | ПрочиеЗатр | Прочие затраты по ТСН-2001.16 |  |  | 230 | 19 | 3 |  | 2 | 0
50 | 0 | 0 | 1 | 206 | 0 | ВозврМат | Возврат материалов |  |  | 206 | 20 | 3 |  | 2 | 0
50 | 0 | 0 | 1 | 207 | 9573.6897 | ТрудСтр | Трудозатраты строителей |  |  | 207 | 21 | 3 |  | -1 | 9573.6897
50 | 0 | 0 | 1 | 208 | 552.1812 | ТрудМаш | Трудозатраты машинистов |  |  | 208 | 22 | 3 |  | -1 | 552.1812
50 | 0 | 0 | 1 | 209 | 36987.34 | ТранспМат | Транспорт материалов |  |  | 209 | 23 | 3 |  | 2 | 36987.34
50 | 0 | 0 | 1 | 233 | 1684.72 | Перевозка | Перевозка грузов |  |  | 233 | 24 | 3 |  | 2 | 79.66
50 | 0 | 0 | 1 | 210 | 5191087.15 | НР | Накладные расходы |  |  | 210 | 25 | 3 |  | 2 | 101925.94
50 | 0 | 0 | 1 | 211 | 2763364.02 | СмПриб | Сметная прибыль |  |  | 211 | 26 | 3 |  | 2 | 54258.16
50 | 0 | 0 | 1 | 224 | 811888005.96 | Всего | Всего с НР и СП |  |  | 224 | 27 | 3 |  | 2 | 748762912.78
-1
75 | Текущий уровень цен | 2024 | 0 | 12 |  | 0 | 1 | 0 | 1 | 0 | 0 | 1 | 64976622 | 1
1 | Сборник индексов | ТСНБ-2001 Московской области (редакция 2014 г) | 2024 | 12 | 1 | 1 | 0 | 2 | 1 | 9.22 | 6.74 | 1 | 1 | 9.22 | 6.74 | 1 | [18 empty] | 64976623
75 | Базовый уровень цен | 2000 | 0 | 1 |  | 0 | 1 | 0 | 1 | 0 | 0 | 0 | 64976624 | 2

## SmtRes
28 | 64976624 | 64977499 | 29362762 | 1 | 1 | 1 | 1 | 1-2040-90 |  | Рабочий монтажник среднего разряда 4 | 1369 | 1013 | чел.-ч | чел.-ч | 1 | 0 | 604758886 | 123.42 | 0 | 0 | 0 | 9.62 | 0 | 0 | 0 | 9.62 | 1 | 1 | 1 | 1 | -2 | 0 | 1 | 1 | 0 | 0 | 102.85 | *1,2 | 1 | 2 | 64977514 | 1 | 0 | 1 | 0 | 0 | 0 | 0 | 0 | 0 | 0 | 0 | 0 | 0 | 0 | 0 | 0 | 0 | 0 | 0 | 0 | 0 | 0 | 0 | 0 | 0 | 14254.2 | 1778.0708 | 0 | 1778.0708 | 9.62 | 9.62 | 1 | 1187.3 | 0 | 0 | 0 | 0 | 17105.04 | 17105.04 | 0 | 0 | 0
28 | 64976624 | 64977499 | 121548 | 1 | 1 | 1 | 1 | 2 |  | Затраты труда машинистов | 608254 | 1013 | чел.час | чел.час | 1 | 0 | -185737400 | 7.44 | 0 | 0 | 0 | 0 | 0 | 0 | 0 | 0 | 1 | 1 | 1 | 1 | -2 | 0 | 1 | 1 | 0 | 0 | 6.2 | *1,2 | 2 | 2 | 64977515 | 1 | 0 | 2 | 0 | 0 | 0 | 0 | 0 | 0 | 0 | 0 | 0 | 0 | 0 | 0 | 0 | 0 | 0 | 0 | 0 | 0 | 0 | 0 | 0 | 0 |  | 0 | 0 | 107.1856 | 0 | 0 | 1 | 0 | 0 | 0 | 0 | 0 | 0 | 0 | 0 | 0 | 0
28 | 64976624 | 64977499 | 29172383 | 1 | 1 | 1 | 2 | 021146 | ТСЭМ Московской обл., 021146, приказ Минстроя России №675/пр от 28.02.2017 № 264/пр | Краны на автомобильном ходу при работе на других видах строительства 63 т | 1368 | 1011 | маш.-ч | маш.-ч | 1 | 0 | -2092990205 | 1.74 | 0 | 611.24 | 25.1 | 0 | 0 | 611.24 | 25.1 | 0 | 1 | 1 | 1 | 1 | -2 | 0 | 1 | 1 | 0 | 0 | 1.45 | *1,2 | 0 | 2 | 64977516 | 1 | 0 | 3 | 0 | 0 | 0 | 0 | 0 | 0 | 0 | 0 | 0 | 0 | 0 | 0 | 0 | 0 | 0 | 0 | 0 | 0 | 0 | 0 | 0 | 0 |  | 0 | 0 | 25.0676 | 611.24 | 611.24 | 1 | 1063.56 | 43.68 | 0 | 15322.32 | 629.2 | 0 | 15322.32 | 0 | 0 | 0
28 | 64976624 | 64977499 | 29172497 | 1 | 1 | 1 | 2 | 030202 | ТСЭМ Московской обл., 030202, приказ Минстроя России №675/пр от 28.02.2017 № 264/пр | Домкраты гидравлические грузоподъемностью 6,3-25 т | 1368 | 1011 | маш.-ч | маш.-ч | 1 | 0 | 630884335 | 4.896 | 0 | 1 | 0 | 0 | 0 | 1 | 0 | 0 | 1 | 1 | 1 | 1 | -2 | 0 | 1 | 1 | 0 | 0 | 4.08 | *1,2 | 0 | 2 | 64977517 | 1 | 0 | 4 | 0 | 0 | 0 | 0 | 0 | 0 | 0 | 0 | 0 | 0 | 0 | 0 | 0 | 0 | 0 | 0 | 0 | 0 | 0 | 0 | 0 | 0 |  | 0 | 0 | 70.535 | 1 | 1 | 1 | 4.9 | 0 | 0 | 70.54 | 0 | 0 | 70.54 | 0 | 0 | 0
28 | 64976624 | 64977499 | 29172525 | 1 | 1 | 1 | 2 | 030553 | ТСЭМ Московской обл., 030553, приказ Минстроя России №675/пр от 28.02.2017 № 264/пр | Лебедка-прицеп гидравлическая для протяжки кабеля, тяговое усилие 10 т | 1368 | 1011 | маш.-ч | маш.-ч | 1 | 0 | -415326139 | 3 | 0 | 244.95 | 10.06 | 0 | 0 | 244.95 | 10.06 | 0 | 1 | 1 | 1 | 1 | -2 | 0 | 1 | 1 | 0 | 0 | 2.5 | *1,2 | 0 | 2 | 64977518 | 1 | 0 | 5 | 0 | 0 | 0 | 0 | 0 | 0 | 0 | 0 | 0 | 0 | 0 | 0 | 0 | 0 | 0 | 0 | 0 | 0 | 0 | 0 | 0 | 0 |  | 0 | 0 | 43.22 | 244.95 | 244.95 | 1 | 734.86 | 30.18 | 0 | 10586.74 | 434.79 | 0 | 10586.74 | 0 | 0 | 0
28 | 64976624 | 64977499 | 29172544 | 1 | 1 | 1 | 2 | 030862 | ТСЭМ Московской обл., 030862, приказ Минстроя России №675/пр от 28.02.2017 № 264/пр | Устройство подталкивающее для протяжки кабеля, тяговое усилие 800 кг | 1368 | 1011 | маш.-ч | маш.-ч | 1 | 0 | -928067101 | 2.016 | 0 | 25.37 | 0 | 0 | 0 | 25.37 | 0 | 0 | 1 | 1 | 1 | 1 | -2 | 0 | 1 | 1 | 0 | 0 | 1.68 | *1,2 | 0 | 2 | 64977519 | 1 | 0 | 6 | 0 | 0 | 0 | 0 | 0 | 0 | 0 | 0 | 0 | 0 | 0 | 0 | 0 | 0 | 0 | 0 | 0 | 0 | 0 | 0 | 0 | 0 |  | 0 | 0 | 29.0438 | 25.37 | 25.37 | 1 | 51.14 | 0 | 0 | 736.84 | 0 | 0 | 736.84 | 0 | 0 | 0
28 | 64976624 | 64977499 | 29172635 | 1 | 1 | 1 | 2 | 040102 | ТСЭМ Московской обл., 040102, приказ Минстроя России №675/пр от 28.02.2017 № 264/пр | Электростанции передвижные 4 кВт | 1368 | 1011 | маш.-ч | маш.-ч | 1 | 0 | -935847642 | 0.96 | 0 | 27.11 | 11.6 | 0 | 0 | 27.11 | 11.6 | 0 | 1 | 1 | 1 | 1 | -2 | 0 | 1 | 1 | 0 | 0 | 0.8 | *1,2 | 0 | 2 | 64977520 | 1 | 0 | 7 | 0 | 0 | 0 | 0 | 0 | 0 | 0 | 0 | 0 | 0 | 0 | 0 | 0 | 0 | 0 | 0 | 0 | 0 | 0 | 0 | 0 | 0 |  | 0 | 0 | 13.8304 | 27.11 | 27.11 | 1 | 26.03 | 11.14 | 0 | 374.94 | 160.43 | 0 | 374.94 | 0 | 0 | 0
28 | 64976624 | 64977499 | 29174594 | 1 | 1 | 1 | 2 | 331534 | ТСЭМ Московской обл., 331534, приказ Минстроя России №675/пр от 28.02.2017 № 264/пр | Пила ленточная с поворотной пилорамой | 1368 | 1011 | маш.-ч | маш.-ч | 1 | 0 | -2100826969 | 0.96 | 0 | 3.31 | 0 | 0 | 0 | 3.31 | 0 | 0 | 1 | 1 | 1 | 1 | -2 | 0 | 1 | 1 | 0 | 0 | 0.8 | *1,2 | 0 | 2 | 64977521 | 1 | 0 | 8 | 0 | 0 | 0 | 0 | 0 | 0 | 0 | 0 | 0 | 0 | 0 | 0 | 0 | 0 | 0 | 0 | 0 | 0 | 0 | 0 | 0 | 0 |  | 0 | 0 | 13.8304 | 3.31 | 3.31 | 1 | 3.18 | 0 | 0 | 45.78 | 0 | 0 | 45.78 | 0 | 0 | 0
28 | 64976624 | 64977499 | 29174624 | 1 | 1 | 1 | 2 | 333402 | ТСЭМ Московской обл., 333402, приказ Минстроя России №675/пр от 28.02.2017 № 264/пр | Горелки газовые инжекторные | 1368 | 1011 | маш.-ч | маш.-ч | 1 | 0 | -505043408 | 0.96 | 0 | 13.5 | 0 | 0 | 0 | 13.5 | 0 | 0 | 1 | 1 | 1 | 1 | -2 | 0 | 1 | 1 | 0 | 0 | 0.8 | *1,2 | 0 | 2 | 64977522 | 1 | 0 | 9 | 0 | 0 | 0 | 0 | 0 | 0 | 0 | 0 | 0 | 0 | 0 | 0 | 0 | 0 | 0 | 0 | 0 | 0 | 0 | 0 | 0 | 0 |  | 0 | 0 | 13.8304 | 13.5 | 13.5 | 1 | 12.96 | 0 | 0 | 186.71 | 0 | 0 | 186.71 | 0 | 0 | 0
28 | 64976624 | 64977499 | 29174920 | 1 | 1 | 1 | 2 | 400006 | ТСЭМ Московской обл., 400006, приказ Минстроя России №675/пр от 28.02.2017 № 264/пр | Автомобиль бортовой ЗИЛ 433110 с краном - манипулятором БАКМ 890 | 1368 | 1011 | маш.-ч | маш.-ч | 1 | 0 | 636925770 | 0.18 | 0 | 109.47 | 11.6 | 0 | 0 | 109.47 | 11.6 | 0 | 1 | 1 | 1 | 1 | -2 | 0 | 1 | 1 | 0 | 0 | 0.15 | *1,2 | 0 | 2 | 64977523 | 1 | 0 | 10 | 0 | 0 | 0 | 0 | 0 | 0 | 0 | 0 | 0 | 0 | 0 | 0 | 0 | 0 | 0 | 0 | 0 | 0 | 0 | 0 | 0 | 0 |  | 0 | 0 | 2.5932 | 109.47 | 109.47 | 1 | 19.7 | 2.09 | 0 | 283.88 | 30.08 | 0 | 283.88 | 0 | 0 | 0
28 | 64976624 | 64977499 | 29174937 | 1 | 1 | 1 | 2 | 400103 | ТСЭМ Московской обл., 400103, приказ Минстроя России №675/пр от 28.02.2017 № 264/пр | Тягачи седельные, грузоподъемность 30 т | 1368 | 1011 | маш.-ч | маш.-ч | 1 | 0 | -1294298510 | 1.44 | 0 | 166.75 | 13.5 | 0 | 0 | 166.75 | 13.5 | 0 | 1 | 1 | 1 | 1 | -2 | 0 | 1 | 1 | 0 | 0 | 1.2 | *1,2 | 0 | 2 | 64977524 | 1 | 0 | 11 | 0 | 0 | 0 | 0 | 0 | 0 | 0 | 0 | 0 | 0 | 0 | 0 | 0 | 0 | 0 | 0 | 0 | 0 | 0 | 0 | 0 | 0 |  | 0 | 0 | 20.7456 | 166.75 | 166.75 | 1 | 240.12 | 19.44 | 0 | 3459.33 | 280.07 | 0 | 3459.33 | 0 | 0 | 0
28 | 64976624 | 64977499 | 29174945 | 1 | 1 | 1 | 2 | 400131 | ТСЭМ Московской обл., 400131, приказ Минстроя России №675/пр от 28.02.2017 № 264/пр | Полуприцепы-тяжеловозы, грузоподъемность 40 т | 1368 | 1011 | маш.-ч | маш.-ч | 1 | 0 | -1026228646 | 1.44 | 0 | 28.65 | 0 | 0 | 0 | 28.65 | 0 | 0 | 1 | 1 | 1 | 1 | -2 | 0 | 1 | 1 | 0 | 0 | 1.2 | *1,2 | 0 | 2 | 64977525 | 1 | 0 | 12 | 0 | 0 | 0 | 0 | 0 | 0 | 0 | 0 | 0 | 0 | 0 | 0 | 0 | 0 | 0 | 0 | 0 | 0 | 0 | 0 | 0 | 0 |  | 0 | 0 | 20.7456 | 28.65 | 28.65 | 1 | 41.26 | 0 | 0 | 594.36 | 0 | 0 | 594.36 | 0 | 0 | 0
28 | 64976624 | 64977499 | 29107444 | 1 | 1 | 1 | 3 | 101-2278 | ТССЦ Московской обл., 101-2278, приказ Минстроя России №675/пр от 28.02.2017 № 254/пр | Пропан-бутан, смесь техническая | 1346 | 1009 | кг | кг | 1 | 0 | -1817527483 | 0.356 | 6.09 | 0 | 0 | 0 | 6.09 | 0 | 0 | 0 | 1 | 1 | 1 | 1 | -2 | 0 | 1 | 1 | 0 | 0 | 0.356 |  | 0 | 2 | 64977526 | 1 | 0 | 13 | 0 | 0 | 0 | 0 | 0 | 0 | 0 | 0 | 0 | 0 | 0 | 0 | 0 | 0 | 0 | 0 | 0 | 0 | 0 | 0 | 0 | 0 |  | 0 | 0 | 5.1288 | 6.09 | 6.09 | 1 | 2.17 | 0 | 31.23 | 0 | 0 | 0 | 31.23 | 0 | 0 | 0
28 | 64976624 | 64977499 | 29171808 | 1 | 1 | 1 | 3 | 999-9950 | ТССЦ Московской обл., 999-9950, приказ Минстроя России №675/пр от 21.09.2015 г. | Вспомогательные ненормируемые материалы (2% от ОЗП) | 1374 | 1013 | РУБ | РУБ | 1 | 0 | -915781824 | 19.79 | 1 | 0 | 0 | 0 | 1 | 0 | 0 | 0 | 1 | 1 | 1 | 1 | -2 | 0 | 1 | 1 | 0 | 0 | 19.79 |  | 0 | 2 | 64977527 | 1 | 0 | 14 | 0 | 0 | 0 | 0 | 0 | 0 | 0 | 0 | 0 | 0 | 0 | 0 | 0 | 0 | 0 | 0 | 0 | 0 | 0 | 0 | 0 | 0 |  | 0 | 0 | 285.1079 | 1 | 1 | 1 | 19.79 | 0 | 285.11 | 0 | 0 | 0 | 285.11 | 0 | 0 | 0
29 | 64976622 | 64977499 | 29362762 | 1 | 1 | 1 | 1 | 1-2040-90 |  | Рабочий монтажник среднего разряда 4 | 1369 | 1013 | чел.-ч | чел.-ч | 1 | 0 | 604758886 | 123.42 | 0 | 0 | 0 | 9.62 | 0 | 0 | 0 | 9.62 | 1 | 1 | 1 | 1 | 5 | 0 | 1 | 1 | 0 | 0 | 102.85 | *1,2 | 1 | 2 | 64977514 | 1 | 0 | 15 | 0 | 0 | 0 | 0 | 0 | 0 | 0 | 0 | 0 | 0 | 0 | 0 | 0 | 0 | 0 | 0 | 0 | 0 | 0 | 0 | 0 | 0 | 14254.2 | 1778.0708 | 0 | 1778.0708 | 9.62 | 9.62 | 1 | 1187.3 | 0 | 0 | 0 | 0 | 17105.04 | 17105.04 | 0 | 0 | 0
29 | 64976622 | 64977499 | 121548 | 1 | 1 | 1 | 1 | 2 |  | Затраты труда машинистов | 608254 | 1013 | чел.час | чел.час | 1 | 0 | -185737400 | 7.44 | 0 | 0 | 0 | 0 | 0 | 0 | 0 | 0 | 1 | 1 | 1 | 1 | 5 | 0 | 1 | 1 | 0 | 0 | 6.2 | *1,2 | 2 | 2 | 64977515 | 1 | 0 | 16 | 0 | 0 | 0 | 0 | 0 | 0 | 0 | 0 | 0 | 0 | 0 | 0 | 0 | 0 | 0 | 0 | 0 | 0 | 0 | 0 | 0 | 0 |  | 0 | 0 | 107.1856 | 0 | 0 | 1 | 0 | 0 | 0 | 0 | 0 | 0 | 0 | 0 | 0 | 0
29 | 64976622 | 64977499 | 29172383 | 1 | 1 | 1 | 2 | 021146 | ТСЭМ Московской обл., 021146, приказ Минстроя России №675/пр от 28.02.2017 № 264/пр | Краны на автомобильном ходу при работе на других видах строительства 63 т | 1368 | 1011 | маш.-ч | маш.-ч | 1 | 0 | -2092990205 | 1.74 | 0 | 5311.68 | 1278.34 | 0 | 0 | 611.24 | 25.1 | 0 | 1 | 8.69 | 50.93 | 1 | 2 | 0 | 1 | 1 | 0 | 0 | 1.45 | *1,2 | 0 | 2 | 64977516 | 1 | 0 | 17 | 0 | 0 | 0 | 0 | 0 | 0 | 0 | 0 | 0 | 0 | 0 | 0 | 0 | 0 | 0 | 0 | 0 | 0 | 0 | 0 | 0 | 0 |  | 0 | 0 | 25.0676 | 5311.68 | 611.24 | 8.69 | 1063.56 | 43.68 | 0 | 133151.07 | 32044.92 | 0 | 133151.07 | 0 | 0 | 0
29 | 64976622 | 64977499 | 29172497 | 1 | 1 | 1 | 2 | 030202 | ТСЭМ Московской обл., 030202, приказ Минстроя России №675/пр от 28.02.2017 № 264/пр | Домкраты гидравлические грузоподъемностью 6,3-25 т | 1368 | 1011 | маш.-ч | маш.-ч | 1 | 0 | 630884335 | 4.896 | 0 | 5.81 | 0 | 0 | 0 | 1 | 0 | 0 | 1 | 5.81 | 50.93 | 1 | 2 | 0 | 1 | 1 | 0 | 0 | 4.08 | *1,2 | 0 | 2 | 64977517 | 1 | 0 | 18 | 0 | 0 | 0 | 0 | 0 | 0 | 0 | 0 | 0 | 0 | 0 | 0 | 0 | 0 | 0 | 0 | 0 | 0 | 0 | 0 | 0 | 0 |  | 0 | 0 | 70.535 | 5.81 | 1 | 5.81 | 4.9 | 0 | 0 | 409.81 | 0 | 0 | 409.81 | 0 | 0 | 0
29 | 64976622 | 64977499 | 29172525 | 1 | 1 | 1 | 2 | 030553 | ТСЭМ Московской обл., 030553, приказ Минстроя России №675/пр от 28.02.2017 № 264/пр | Лебедка-прицеп гидравлическая для протяжки кабеля, тяговое усилие 10 т | 1368 | 1011 | маш.-ч | маш.-ч | 1 | 0 | -415326139 | 3 | 0 | 1817.53 | 512.36 | 0 | 0 | 244.95 | 10.06 | 0 | 1 | 7.42 | 50.93 | 1 | 2 | 0 | 1 | 1 | 0 | 0 | 2.5 | *1,2 | 0 | 2 | 64977518 | 1 | 0 | 19 | 0 | 0 | 0 | 0 | 0 | 0 | 0 | 0 | 0 | 0 | 0 | 0 | 0 | 0 | 0 | 0 | 0 | 0 | 0 | 0 | 0 | 0 |  | 0 | 0 | 43.22 | 1817.53 | 244.95 | 7.42 | 734.86 | 30.18 | 0 | 78553.65 | 22144.2 | 0 | 78553.65 | 0 | 0 | 0
29 | 64976622 | 64977499 | 29172544 | 1 | 1 | 1 | 2 | 030862 | ТСЭМ Московской обл., 030862, приказ Минстроя России №675/пр от 28.02.2017 № 264/пр | Устройство подталкивающее для протяжки кабеля, тяговое усилие 800 кг | 1368 | 1011 | маш.-ч | маш.-ч | 1 | 0 | -928067101 | 2.016 | 0 | 140.8 | 0 | 0 | 0 | 25.37 | 0 | 0 | 1 | 5.55 | 50.93 | 1 | 2 | 0 | 1 | 1 | 0 | 0 | 1.68 | *1,2 | 0 | 2 | 64977519 | 1 | 0 | 20 | 0 | 0 | 0 | 0 | 0 | 0 | 0 | 0 | 0 | 0 | 0 | 0 | 0 | 0 | 0 | 0 | 0 | 0 | 0 | 0 | 0 | 0 |  | 0 | 0 | 29.0438 | 140.8 | 25.37 | 5.55 | 51.14 | 0 | 0 | 4089.37 | 0 | 0 | 4089.37 | 0 | 0 | 0
29 | 64976622 | 64977499 | 29172635 | 1 | 1 | 1 | 2 | 040102 | ТСЭМ Московской обл., 040102, приказ Минстроя России №675/пр от 28.02.2017 № 264/пр | Электростанции передвижные 4 кВт | 1368 | 1011 | маш.-ч | маш.-ч | 1 | 0 | -935847642 | 0.96 | 0 | 751.22 | 590.79 | 0 | 0 | 27.11 | 11.6 | 0 | 1 | 27.71 | 50.93 | 1 | 2 | 0 | 1 | 1 | 0 | 0 | 0.8 | *1,2 | 0 | 2 | 64977520 | 1 | 0 | 21 | 0 | 0 | 0 | 0 | 0 | 0 | 0 | 0 | 0 | 0 | 0 | 0 | 0 | 0 | 0 | 0 | 0 | 0 | 0 | 0 | 0 | 0 |  | 0 | 0 | 13.8304 | 751.22 | 27.11 | 27.71 | 26.03 | 11.14 | 0 | 10389.67 | 8170.86 | 0 | 10389.67 | 0 | 0 | 0
29 | 64976622 | 64977499 | 29174594 | 1 | 1 | 1 | 2 | 331534 | ТСЭМ Московской обл., 331534, приказ Минстроя России №675/пр от 28.02.2017 № 264/пр | Пила ленточная с поворотной пилорамой | 1368 | 1011 | маш.-ч | маш.-ч | 1 | 0 | -2100826969 | 0.96 | 0 | 13.04 | 0 | 0 | 0 | 3.31 | 0 | 0 | 1 | 3.94 | 50.93 | 1 | 2 | 0 | 1 | 1 | 0 | 0 | 0.8 | *1,2 | 0 | 2 | 64977521 | 1 | 0 | 22 | 0 | 0 | 0 | 0 | 0 | 0 | 0 | 0 | 0 | 0 | 0 | 0 | 0 | 0 | 0 | 0 | 0 | 0 | 0 | 0 | 0 | 0 |  | 0 | 0 | 13.8304 | 13.04 | 3.31 | 3.94 | 3.18 | 0 | 0 | 180.35 | 0 | 0 | 180.35 | 0 | 0 | 0
29 | 64976622 | 64977499 | 29174624 | 1 | 1 | 1 | 2 | 333402 | ТСЭМ Московской обл., 333402, приказ Минстроя России №675/пр от 28.02.2017 № 264/пр | Горелки газовые инжекторные | 1368 | 1011 | маш.-ч | маш.-ч | 1 | 0 | -505043408 | 0.96 | 0 | 82.35 | 0 | 0 | 0 | 13.5 | 0 | 0 | 1 | 6.1 | 50.93 | 1 | 2 | 0 | 1 | 1 | 0 | 0 | 0.8 | *1,2 | 0 | 2 | 64977522 | 1 | 0 | 23 | 0 | 0 | 0 | 0 | 0 | 0 | 0 | 0 | 0 | 0 | 0 | 0 | 0 | 0 | 0 | 0 | 0 | 0 | 0 | 0 | 0 | 0 |  | 0 | 0 | 13.8304 | 82.35 | 13.5 | 6.1 | 12.96 | 0 | 0 | 1138.93 | 0 | 0 | 1138.93 | 0 | 0 | 0
29 | 64976622 | 64977499 | 29174920 | 1 | 1 | 1 | 2 | 400006 | ТСЭМ Московской обл., 400006, приказ Минстроя России №675/пр от 28.02.2017 № 264/пр | Автомобиль бортовой ЗИЛ 433110 с краном - манипулятором БАКМ 890 | 1368 | 1011 | маш.-ч | маш.-ч | 1 | 0 | 636925770 | 0.18 | 0 | 2179.55 | 590.79 | 0 | 0 | 109.47 | 11.6 | 0 | 1 | 19.91 | 50.93 | 1 | 2 | 0 | 1 | 1 | 0 | 0 | 0.15 | *1,2 | 0 | 2 | 64977523 | 1 | 0 | 24 | 0 | 0 | 0 | 0 | 0 | 0 | 0 | 0 | 0 | 0 | 0 | 0 | 0 | 0 | 0 | 0 | 0 | 0 | 0 | 0 | 0 | 0 |  | 0 | 0 | 2.5932 | 2179.55 | 109.47 | 19.91 | 19.7 | 2.09 | 0 | 5652.01 | 1532.04 | 0 | 5652.01 | 0 | 0 | 0
29 | 64976622 | 64977499 | 29174937 | 1 | 1 | 1 | 2 | 400103 | ТСЭМ Московской обл., 400103, приказ Минстроя России №675/пр от 28.02.2017 № 264/пр | Тягачи седельные, грузоподъемность 30 т | 1368 | 1011 | маш.-ч | маш.-ч | 1 | 0 | -1294298510 | 1.44 | 0 | 2626.31 | 687.56 | 0 | 0 | 166.75 | 13.5 | 0 | 1 | 15.75 | 50.93 | 1 | 2 | 0 | 1 | 1 | 0 | 0 | 1.2 | *1,2 | 0 | 2 | 64977524 | 1 | 0 | 25 | 0 | 0 | 0 | 0 | 0 | 0 | 0 | 0 | 0 | 0 | 0 | 0 | 0 | 0 | 0 | 0 | 0 | 0 | 0 | 0 | 0 | 0 |  | 0 | 0 | 20.7456 | 2626.31 | 166.75 | 15.75 | 240.12 | 19.44 | 0 | 54484.38 | 14263.84 | 0 | 54484.38 | 0 | 0 | 0
29 | 64976622 | 64977499 | 29174945 | 1 | 1 | 1 | 2 | 400131 | ТСЭМ Московской обл., 400131, приказ Минстроя России №675/пр от 28.02.2017 № 264/пр | Полуприцепы-тяжеловозы, грузоподъемность 40 т | 1368 | 1011 | маш.-ч | маш.-ч | 1 | 0 | -1026228646 | 1.44 | 0 | 160.73 | 0 | 0 | 0 | 28.65 | 0 | 0 | 1 | 5.61 | 50.93 | 1 | 2 | 0 | 1 | 1 | 0 | 0 | 1.2 | *1,2 | 0 | 2 | 64977525 | 1 | 0 | 26 | 0 | 0 | 0 | 0 | 0 | 0 | 0 | 0 | 0 | 0 | 0 | 0 | 0 | 0 | 0 | 0 | 0 | 0 | 0 | 0 | 0 | 0 |  | 0 | 0 | 20.7456 | 160.73 | 28.65 | 5.61 | 41.26 | 0 | 0 | 3334.44 | 0 | 0 | 3334.44 | 0 | 0 | 0
29 | 64976622 | 64977499 | 29107444 | 1 | 1 | 1 | 3 | 101-2278 | ТССЦ Московской обл., 101-2278, приказ Минстроя России №675/пр от 28.02.2017 № 254/пр | Пропан-бутан, смесь техническая | 1346 | 1009 | кг | кг | 1 | 0 | -1817527483 | 0.356 | 50.55 | 0 | 0 | 0 | 6.09 | 0 | 0 | 0 | 8.3 | 1 | 1 | 1 | 2 | 0 | 1 | 1 | 0 | 0 | 0.356 |  | 0 | 2 | 64977526 | 1 | 0 | 27 | 0 | 0 | 0 | 0 | 0 | 0 | 0 | 0 | 0 | 0 | 0 | 0 | 0 | 0 | 0 | 0 | 0 | 0 | 0 | 0 | 0 | 0 |  | 0 | 0 | 5.1288 | 50.55 | 6.09 | 8.3 | 2.17 | 0 | 259.26 | 0 | 0 | 0 | 259.26 | 0 | 0 | 0
29 | 64976622 | 64977499 | 29171808 | 1 | 1 | 1 | 3 | 999-9950 | ТССЦ Московской обл., 999-9950, приказ Минстроя России №675/пр от 21.09.2015 г. | Вспомогательные ненормируемые материалы (2% от ОЗП) | 1374 | 1013 | РУБ | РУБ | 1 | 0 | -915781824 | 19.79 | 9.22 | 0 | 0 | 0 | 1 | 0 | 0 | 0 | 9.22 | 1 | 1 | 1 | 5 | 0 | 1 | 1 | 0 | 0 | 19.79 |  | 0 | 2 | 64977527 | 1 | 0 | 28 | 0 | 0 | 0 | 0 | 0 | 0 | 0 | 0 | 0 | 0 | 0 | 0 | 0 | 0 | 0 | 0 | 0 | 0 | 0 | 0 | 0 | 0 |  | 0 | 0 | 285.1079 | 9.22 | 1 | 9.22 | 19.79 | 0 | 2628.7 | 0 | 0 | 0 | 2628.7 | 0 | 0 | 0
30 | 64976624 | 64977528 | 29362762 | 1 | 1 | 1 | 1 | 1-2040-90 |  | Рабочий монтажник среднего разряда 4 | 1369 | 1013 | чел.-ч | чел.-ч | 1 | 0 | 604758886 | 123.42 | 0 | 0 | 0 | 9.62 | 0 | 0 | 0 | 9.62 | 1 | 1 | 1 | 1 | -2 | 0 | 1 | 1 | 0 | 0 | 102.85 | )*1,2 | 1 | 2 | 64977543 | 1 | 0 | 29 | 0 | 0 | 0 | 0 | 0 | 0 | 0 | 0 | 0 | 0 | 0 | 0 | 0 | 0 | 0 | 0 | 0 | 0 | 0 | 0 | 0 | 0 | 22756.59 | 2838.66 | 0 | 2838.66 | 9.62 | 9.62 | 1 | 1187.3 | 0 | 0 | 0 | 0 | 27307.91 | 27307.91 | 0 | 0 | 0
30 | 64976624 | 64977528 | 121548 | 1 | 1 | 1 | 1 | 2 |  | Затраты труда машинистов | 608254 | 1013 | чел.час | чел.час | 1 | 0 | -185737400 | 7.44 | 0 | 0 | 0 | 0 | 0 | 0 | 0 | 0 | 1 | 1 | 1 | 1 | -2 | 0 | 1 | 1 | 0 | 0 | 6.2 | )*1,2 | 2 | 2 | 64977544 | 1 | 0 | 30 | 0 | 0 | 0 | 0 | 0 | 0 | 0 | 0 | 0 | 0 | 0 | 0 | 0 | 0 | 0 | 0 | 0 | 0 | 0 | 0 | 0 | 0 |  | 0 | 0 | 171.12 | 0 | 0 | 1 | 0 | 0 | 0 | 0 | 0 | 0 | 0 | 0 | 0 | 0
30 | 64976624 | 64977528 | 29172383 | 1 | 1 | 1 | 2 | 021146 | ТСЭМ Московской обл., 021146, приказ Минстроя России №675/пр от 28.02.2017 № 264/пр | Краны на автомобильном ходу при работе на других видах строительства 63 т | 1368 | 1011 | маш.-ч | маш.-ч | 1 | 0 | -2092990205 | 1.74 | 0 | 611.24 | 25.1 | 0 | 0 | 611.24 | 25.1 | 0 | 1 | 1 | 1 | 1 | -2 | 0 | 1 | 1 | 0 | 0 | 1.45 | )*1,2 | 0 | 2 | 64977545 | 1 | 0 | 31 | 0 | 0 | 0 | 0 | 0 | 0 | 0 | 0 | 0 | 0 | 0 | 0 | 0 | 0 | 0 | 0 | 0 | 0 | 0 | 0 | 0 | 0 |  | 0 | 0 | 40.02 | 611.24 | 611.24 | 1 | 1063.56 | 43.68 | 0 | 24461.82 | 1004.5 | 0 | 24461.82 | 0 | 0 | 0
30 | 64976624 | 64977528 | 29172497 | 1 | 1 | 1 | 2 | 030202 | ТСЭМ Московской обл., 030202, приказ Минстроя России №675/пр от 28.02.2017 № 264/пр | Домкраты гидравлические грузоподъемностью 6,3-25 т | 1368 | 1011 | маш.-ч | маш.-ч | 1 | 0 | 630884335 | 4.896 | 0 | 1 | 0 | 0 | 0 | 1 | 0 | 0 | 1 | 1 | 1 | 1 | -2 | 0 | 1 | 1 | 0 | 0 | 4.08 | )*1,2 | 0 | 2 | 64977546 | 1 | 0 | 32 | 0 | 0 | 0 | 0 | 0 | 0 | 0 | 0 | 0 | 0 | 0 | 0 | 0 | 0 | 0 | 0 | 0 | 0 | 0 | 0 | 0 | 0 |  | 0 | 0 | 112.608 | 1 | 1 | 1 | 4.9 | 0 | 0 | 112.61 | 0 | 0 | 112.61 | 0 | 0 | 0
30 | 64976624 | 64977528 | 29172525 | 1 | 1 | 1 | 2 | 030553 | ТСЭМ Московской обл., 030553, приказ Минстроя России №675/пр от 28.02.2017 № 264/пр | Лебедка-прицеп гидравлическая для протяжки кабеля, тяговое усилие 10 т | 1368 | 1011 | маш.-ч | маш.-ч | 1 | 0 | -415326139 | 3 | 0 | 244.95 | 10.06 | 0 | 0 | 244.95 | 10.06 | 0 | 1 | 1 | 1 | 1 | -2 | 0 | 1 | 1 | 0 | 0 | 2.5 | )*1,2 | 0 | 2 | 64977547 | 1 | 0 | 33 | 0 | 0 | 0 | 0 | 0 | 0 | 0 | 0 | 0 | 0 | 0 | 0 | 0 | 0 | 0 | 0 | 0 | 0 | 0 | 0 | 0 | 0 |  | 0 | 0 | 69 | 244.95 | 244.95 | 1 | 734.86 | 30.18 | 0 | 16901.55 | 694.14 | 0 | 16901.55 | 0 | 0 | 0
30 | 64976624 | 64977528 | 29172544 | 1 | 1 | 1 | 2 | 030862 | ТСЭМ Московской обл., 030862, приказ Минстроя России №675/пр от 28.02.2017 № 264/пр | Устройство подталкивающее для протяжки кабеля, тяговое усилие 800 кг | 1368 | 1011 | маш.-ч | маш.-ч | 1 | 0 | -928067101 | 2.016 | 0 | 25.37 | 0 | 0 | 0 | 25.37 | 0 | 0 | 1 | 1 | 1 | 1 | -2 | 0 | 1 | 1 | 0 | 0 | 1.68 | )*1,2 | 0 | 2 | 64977548 | 1 | 0 | 34 | 0 | 0 | 0 | 0 | 0 | 0 | 0 | 0 | 0 | 0 | 0 | 0 | 0 | 0 | 0 | 0 | 0 | 0 | 0 | 0 | 0 | 0 |  | 0 | 0 | 46.368 | 25.37 | 25.37 | 1 | 51.14 | 0 | 0 | 1176.36 | 0 | 0 | 1176.36 | 0 | 0 | 0
30 | 64976624 | 64977528 | 29172635 | 1 | 1 | 1 | 2 | 040102 | ТСЭМ Московской обл., 040102, приказ Минстроя России №675/пр от 28.02.2017 № 264/пр | Электростанции передвижные 4 кВт | 1368 | 1011 | маш.-ч | маш.-ч | 1 | 0 | -935847642 | 0.96 | 0 | 27.11 | 11.6 | 0 | 0 | 27.11 | 11.6 | 0 | 1 | 1 | 1 | 1 | -2 | 0 | 1 | 1 | 0 | 0 | 0.8 | )*1,2 | 0 | 2 | 64977549 | 1 | 0 | 35 | 0 | 0 | 0 | 0 | 0 | 0 | 0 | 0 | 0 | 0 | 0 | 0 | 0 | 0 | 0 | 0 | 0 | 0 | 0 | 0 | 0 | 0 |  | 0 | 0 | 22.08 | 27.11 | 27.11 | 1 | 26.03 | 11.14 | 0 | 598.59 | 256.13 | 0 | 598.59 | 0 | 0 | 0
30 | 64976624 | 64977528 | 29174594 | 1 | 1 | 1 | 2 | 331534 | ТСЭМ Московской обл., 331534, приказ Минстроя России №675/пр от 28.02.2017 № 264/пр | Пила ленточная с поворотной пилорамой | 1368 | 1011 | маш.-ч | маш.-ч | 1 | 0 | -2100826969 | 0.96 | 0 | 3.31 | 0 | 0 | 0 | 3.31 | 0 | 0 | 1 | 1 | 1 | 1 | -2 | 0 | 1 | 1 | 0 | 0 | 0.8 | )*1,2 | 0 | 2 | 64977550 | 1 | 0 | 36 | 0 | 0 | 0 | 0 | 0 | 0 | 0 | 0 | 0 | 0 | 0 | 0 | 0 | 0 | 0 | 0 | 0 | 0 | 0 | 0 | 0 | 0 |  | 0 | 0 | 22.08 | 3.31 | 3.31 | 1 | 3.18 | 0 | 0 | 73.08 | 0 | 0 | 73.08 | 0 | 0 | 0
30 | 64976624 | 64977528 | 29174624 | 1 | 1 | 1 | 2 | 333402 | ТСЭМ Московской обл., 333402, приказ Минстроя России №675/пр от 28.02.2017 № 264/пр | Горелки газовые инжекторные | 1368 | 1011 | маш.-ч | маш.-ч | 1 | 0 | -505043408 | 0.96 | 0 | 13.5 | 0 | 0 | 0 | 13.5 | 0 | 0 | 1 | 1 | 1 | 1 | -2 | 0 | 1 | 1 | 0 | 0 | 0.8 | )*1,2 | 0 | 2 | 64977551 | 1 | 0 | 37 | 0 | 0 | 0 | 0 | 0 | 0 | 0 | 0 | 0 | 0 | 0 | 0 | 0 | 0 | 0 | 0 | 0 | 0 | 0 | 0 | 0 | 0 |  | 0 | 0 | 22.08 | 13.5 | 13.5 | 1 | 12.96 | 0 | 0 | 298.08 | 0 | 0 | 298.08 | 0 | 0 | 0
30 | 64976624 | 64977528 | 29174920 | 1 | 1 | 1 | 2 | 400006 | ТСЭМ Московской обл., 400006, приказ Минстроя России №675/пр от 28.02.2017 № 264/пр | Автомобиль бортовой ЗИЛ 433110 с краном - манипулятором БАКМ 890 | 1368 | 1011 | маш.-ч | маш.-ч | 1 | 0 | 636925770 | 0.18 | 0 | 109.47 | 11.6 | 0 | 0 | 109.47 | 11.6 | 0 | 1 | 1 | 1 | 1 | -2 | 0 | 1 | 1 | 0 | 0 | 0.15 | )*1,2 | 0 | 2 | 64977552 | 1 | 0 | 38 | 0 | 0 | 0 | 0 | 0 | 0 | 0 | 0 | 0 | 0 | 0 | 0 | 0 | 0 | 0 | 0 | 0 | 0 | 0 | 0 | 0 | 0 |  | 0 | 0 | 4.14 | 109.47 | 109.47 | 1 | 19.7 | 2.09 | 0 | 453.21 | 48.02 | 0 | 453.21 | 0 | 0 | 0
30 | 64976624 | 64977528 | 29174937 | 1 | 1 | 1 | 2 | 400103 | ТСЭМ Московской обл., 400103, приказ Минстроя России №675/пр от 28.02.2017 № 264/пр | Тягачи седельные, грузоподъемность 30 т | 1368 | 1011 | маш.-ч | маш.-ч | 1 | 0 | -1294298510 | 1.44 | 0 | 166.75 | 13.5 | 0 | 0 | 166.75 | 13.5 | 0 | 1 | 1 | 1 | 1 | -2 | 0 | 1 | 1 | 0 | 0 | 1.2 | )*1,2 | 0 | 2 | 64977553 | 1 | 0 | 39 | 0 | 0 | 0 | 0 | 0 | 0 | 0 | 0 | 0 | 0 | 0 | 0 | 0 | 0 | 0 | 0 | 0 | 0 | 0 | 0 | 0 | 0 |  | 0 | 0 | 33.12 | 166.75 | 166.75 | 1 | 240.12 | 19.44 | 0 | 5522.76 | 447.12 | 0 | 5522.76 | 0 | 0 | 0
30 | 64976624 | 64977528 | 29174945 | 1 | 1 | 1 | 2 | 400131 | ТСЭМ Московской обл., 400131, приказ Минстроя России №675/пр от 28.02.2017 № 264/пр | Полуприцепы-тяжеловозы, грузоподъемность 40 т | 1368 | 1011 | маш.-ч | маш.-ч | 1 | 0 | -1026228646 | 1.44 | 0 | 28.65 | 0 | 0 | 0 | 28.65 | 0 | 0 | 1 | 1 | 1 | 1 | -2 | 0 | 1 | 1 | 0 | 0 | 1.2 | )*1,2 | 0 | 2 | 64977554 | 1 | 0 | 40 | 0 | 0 | 0 | 0 | 0 | 0 | 0 | 0 | 0 | 0 | 0 | 0 | 0 | 0 | 0 | 0 | 0 | 0 | 0 | 0 | 0 | 0 |  | 0 | 0 | 33.12 | 28.65 | 28.65 | 1 | 41.26 | 0 | 0 | 948.89 | 0 | 0 | 948.89 | 0 | 0 | 0
30 | 64976624 | 64977528 | 29107444 | 1 | 1 | 1 | 3 | 101-2278 | ТССЦ Московской обл., 101-2278, приказ Минстроя России №675/пр от 28.02.2017 № 254/пр | Пропан-бутан, смесь техническая | 1346 | 1009 | кг | кг | 1 | 0 | -1817527483 | 0.356 | 6.09 | 0 | 0 | 0 | 6.09 | 0 | 0 | 0 | 1 | 1 | 1 | 1 | -2 | 0 | 1 | 1 | 0 | 0 | 0.356 |  | 0 | 2 | 64977555 | 1 | 0 | 41 | 0 | 0 | 0 | 0 | 0 | 0 | 0 | 0 | 0 | 0 | 0 | 0 | 0 | 0 | 0 | 0 | 0 | 0 | 0 | 0 | 0 | 0 |  | 0 | 0 | 8.188 | 6.09 | 6.09 | 1 | 2.17 | 0 | 49.86 | 0 | 0 | 0 | 49.86 | 0 | 0 | 0
30 | 64976624 | 64977528 | 29171808 | 1 | 1 | 1 | 3 | 999-9950 | ТССЦ Московской обл., 999-9950, приказ Минстроя России №675/пр от 21.09.2015 г. | Вспомогательные ненормируемые материалы (2% от ОЗП) | 1374 | 1013 | РУБ | РУБ | 1 | 0 | -915781824 | 19.79 | 1 | 0 | 0 | 0 | 1 | 0 | 0 | 0 | 1 | 1 | 1 | 1 | -2 | 0 | 1 | 1 | 0 | 0 | 19.79 |  | 0 | 2 | 64977556 | 1 | 0 | 42 | 0 | 0 | 0 | 0 | 0 | 0 | 0 | 0 | 0 | 0 | 0 | 0 | 0 | 0 | 0 | 0 | 0 | 0 | 0 | 0 | 0 | 0 |  | 0 | 0 | 455.17 | 1 | 1 | 1 | 19.79 | 0 | 455.17 | 0 | 0 | 0 | 455.17 | 0 | 0 | 0
31 | 64976622 | 64977528 | 29362762 | 1 | 1 | 1 | 1 | 1-2040-90 |  | Рабочий монтажник среднего разряда 4 | 1369 | 1013 | чел.-ч | чел.-ч | 1 | 0 | 604758886 | 123.42 | 0 | 0 | 0 | 9.62 | 0 | 0 | 0 | 9.62 | 1 | 1 | 1 | 1 | 5 | 0 | 1 | 1 | 0 | 0 | 102.85 | )*1,2 | 1 | 2 | 64977543 | 1 | 0 | 43 | 0 | 0 | 0 | 0 | 0 | 0 | 0 | 0 | 0 | 0 | 0 | 0 | 0 | 0 | 0 | 0 | 0 | 0 | 0 | 0 | 0 | 0 | 22756.59 | 2838.66 | 0 | 2838.66 | 9.62 | 9.62 | 1 | 1187.3 | 0 | 0 | 0 | 0 | 27307.91 | 27307.91 | 0 | 0 | 0
31 | 64976622 | 64977528 | 121548 | 1 | 1 | 1 | 1 | 2 |  | Затраты труда машинистов | 608254 | 1013 | чел.час | чел.час | 1 | 0 | -185737400 | 7.44 | 0 | 0 | 0 | 0 | 0 | 0 | 0 | 0 | 1 | 1 | 1 | 1 | 5 | 0 | 1 | 1 | 0 | 0 | 6.2 | )*1,2 | 2 | 2 | 64977544 | 1 | 0 | 44 | 0 | 0 | 0 | 0 | 0 | 0 | 0 | 0 | 0 | 0 | 0 | 0 | 0 | 0 | 0 | 0 | 0 | 0 | 0 | 0 | 0 | 0 |  | 0 | 0 | 171.12 | 0 | 0 | 1 | 0 | 0 | 0 | 0 | 0 | 0 | 0 | 0 | 0 | 0
31 | 64976622 | 64977528 | 29172383 | 1 | 1 | 1 | 2 | 021146 | ТСЭМ Московской обл., 021146, приказ Минстроя России №675/пр от 28.02.2017 № 264/пр | Краны на автомобильном ходу при работе на других видах строительства 63 т | 1368 | 1011 | маш.-ч | маш.-ч | 1 | 0 | -2092990205 | 1.74 | 0 | 5311.68 | 1278.34 | 0 | 0 | 611.24 | 25.1 | 0 | 1 | 8.69 | 50.93 | 1 | 2 | 0 | 1 | 1 | 0 | 0 | 1.45 | )*1,2 | 0 | 2 | 64977545 | 1 | 0 | 45 | 0 | 0 | 0 | 0 | 0 | 0 | 0 | 0 | 0 | 0 | 0 | 0 | 0 | 0 | 0 | 0 | 0 | 0 | 0 | 0 | 0 | 0 |  | 0 | 0 | 40.02 | 5311.68 | 611.24 | 8.69 | 1063.56 | 43.68 | 0 | 212573.43 | 51159.17 | 0 | 212573.43 | 0 | 0 | 0
31 | 64976622 | 64977528 | 29172497 | 1 | 1 | 1 | 2 | 030202 | ТСЭМ Московской обл., 030202, приказ Минстроя России №675/пр от 28.02.2017 № 264/пр | Домкраты гидравлические грузоподъемностью 6,3-25 т | 1368 | 1011 | маш.-ч | маш.-ч | 1 | 0 | 630884335 | 4.896 | 0 | 5.81 | 0 | 0 | 0 | 1 | 0 | 0 | 1 | 5.81 | 50.93 | 1 | 2 | 0 | 1 | 1 | 0 | 0 | 4.08 | )*1,2 | 0 | 2 | 64977546 | 1 | 0 | 46 | 0 | 0 | 0 | 0 | 0 | 0 | 0 | 0 | 0 | 0 | 0 | 0 | 0 | 0 | 0 | 0 | 0 | 0 | 0 | 0 | 0 | 0 |  | 0 | 0 | 112.608 | 5.81 | 1 | 5.81 | 4.9 | 0 | 0 | 654.25 | 0 | 0 | 654.25 | 0 | 0 | 0
31 | 64976622 | 64977528 | 29172525 | 1 | 1 | 1 | 2 | 030553 | ТСЭМ Московской обл., 030553, приказ Минстроя России №675/пр от 28.02.2017 № 264/пр | Лебедка-прицеп гидравлическая для протяжки кабеля, тяговое усилие 10 т | 1368 | 1011 | маш.-ч | маш.-ч | 1 | 0 | -415326139 | 3 | 0 | 1817.53 | 512.36 | 0 | 0 | 244.95 | 10.06 | 0 | 1 | 7.42 | 50.93 | 1 | 2 | 0 | 1 | 1 | 0 | 0 | 2.5 | )*1,2 | 0 | 2 | 64977547 | 1 | 0 | 47 | 0 | 0 | 0 | 0 | 0 | 0 | 0 | 0 | 0 | 0 | 0 | 0 | 0 | 0 | 0 | 0 | 0 | 0 | 0 | 0 | 0 | 0 |  | 0 | 0 | 69 | 1817.53 | 244.95 | 7.42 | 734.86 | 30.18 | 0 | 125409.57 | 35352.84 | 0 | 125409.57 | 0 | 0 | 0
31 | 64976622 | 64977528 | 29172544 | 1 | 1 | 1 | 2 | 030862 | ТСЭМ Московской обл., 030862, приказ Минстроя России №675/пр от 28.02.2017 № 264/пр | Устройство подталкивающее для протяжки кабеля, тяговое усилие 800 кг | 1368 | 1011 | маш.-ч | маш.-ч | 1 | 0 | -928067101 | 2.016 | 0 | 140.8 | 0 | 0 | 0 | 25.37 | 0 | 0 | 1 | 5.55 | 50.93 | 1 | 2 | 0 | 1 | 1 | 0 | 0 | 1.68 | )*1,2 | 0 | 2 | 64977548 | 1 | 0 | 48 | 0 | 0 | 0 | 0 | 0 | 0 | 0 | 0 | 0 | 0 | 0 | 0 | 0 | 0 | 0 | 0 | 0 | 0 | 0 | 0 | 0 | 0 |  | 0 | 0 | 46.368 | 140.8 | 25.37 | 5.55 | 51.14 | 0 | 0 | 6528.61 | 0 | 0 | 6528.61 | 0 | 0 | 0
31 | 64976622 | 64977528 | 29172635 | 1 | 1 | 1 | 2 | 040102 | ТСЭМ Московской обл., 040102, приказ Минстроя России №675/пр от 28.02.2017 № 264/пр | Электростанции передвижные 4 кВт | 1368 | 1011 | маш.-ч | маш.-ч | 1 | 0 | -935847642 | 0.96 | 0 | 751.22 | 590.79 | 0 | 0 | 27.11 | 11.6 | 0 | 1 | 27.71 | 50.93 | 1 | 2 | 0 | 1 | 1 | 0 | 0 | 0.8 | )*1,2 | 0 | 2 | 64977549 | 1 | 0 | 49 | 0 | 0 | 0 | 0 | 0 | 0 | 0 | 0 | 0 | 0 | 0 | 0 | 0 | 0 | 0 | 0 | 0 | 0 | 0 | 0 | 0 | 0 |  | 0 | 0 | 22.08 | 751.22 | 27.11 | 27.71 | 26.03 | 11.14 | 0 | 16586.94 | 13044.64 | 0 | 16586.94 | 0 | 0 | 0
31 | 64976622 | 64977528 | 29174594 | 1 | 1 | 1 | 2 | 331534 | ТСЭМ Московской обл., 331534, приказ Минстроя России №675/пр от 28.02.2017 № 264/пр | Пила ленточная с поворотной пилорамой | 1368 | 1011 | маш.-ч | маш.-ч | 1 | 0 | -2100826969 | 0.96 | 0 | 13.04 | 0 | 0 | 0 | 3.31 | 0 | 0 | 1 | 3.94 | 50.93 | 1 | 2 | 0 | 1 | 1 | 0 | 0 | 0.8 | )*1,2 | 0 | 2 | 64977550 | 1 | 0 | 50 | 0 | 0 | 0 | 0 | 0 | 0 | 0 | 0 | 0 | 0 | 0 | 0 | 0 | 0 | 0 | 0 | 0 | 0 | 0 | 0 | 0 | 0 |  | 0 | 0 | 22.08 | 13.04 | 3.31 | 3.94 | 3.18 | 0 | 0 | 287.92 | 0 | 0 | 287.92 | 0 | 0 | 0
31 | 64976622 | 64977528 | 29174624 | 1 | 1 | 1 | 2 | 333402 | ТСЭМ Московской обл., 333402, приказ Минстроя России №675/пр от 28.02.2017 № 264/пр | Горелки газовые инжекторные | 1368 | 1011 | маш.-ч | маш.-ч | 1 | 0 | -505043408 | 0.96 | 0 | 82.35 | 0 | 0 | 0 | 13.5 | 0 | 0 | 1 | 6.1 | 50.93 | 1 | 2 | 0 | 1 | 1 | 0 | 0 | 0.8 | )*1,2 | 0 | 2 | 64977551 | 1 | 0 | 51 | 0 | 0 | 0 | 0 | 0 | 0 | 0 | 0 | 0 | 0 | 0 | 0 | 0 | 0 | 0 | 0 | 0 | 0 | 0 | 0 | 0 | 0 |  | 0 | 0 | 22.08 | 82.35 | 13.5 | 6.1 | 12.96 | 0 | 0 | 1818.29 | 0 | 0 | 1818.29 | 0 | 0 | 0
31 | 64976622 | 64977528 | 29174920 | 1 | 1 | 1 | 2 | 400006 | ТСЭМ Московской обл., 400006, приказ Минстроя России №675/пр от 28.02.2017 № 264/пр | Автомобиль бортовой ЗИЛ 433110 с краном - манипулятором БАКМ 890 | 1368 | 1011 | маш.-ч | маш.-ч | 1 | 0 | 636925770 | 0.18 | 0 | 2179.55 | 590.79 | 0 | 0 | 109.47 | 11.6 | 0 | 1 | 19.91 | 50.93 | 1 | 2 | 0 | 1 | 1 | 0 | 0 | 0.15 | )*1,2 | 0 | 2 | 64977552 | 1 | 0 | 52 | 0 | 0 | 0 | 0 | 0 | 0 | 0 | 0 | 0 | 0 | 0 | 0 | 0 | 0 | 0 | 0 | 0 | 0 | 0 | 0 | 0 | 0 |  | 0 | 0 | 4.14 | 2179.55 | 109.47 | 19.91 | 19.7 | 2.09 | 0 | 9023.34 | 2445.87 | 0 | 9023.34 | 0 | 0 | 0
31 | 64976622 | 64977528 | 29174937 | 1 | 1 | 1 | 2 | 400103 | ТСЭМ Московской обл., 400103, приказ Минстроя России №675/пр от 28.02.2017 № 264/пр | Тягачи седельные, грузоподъемность 30 т | 1368 | 1011 | маш.-ч | маш.-ч | 1 | 0 | -1294298510 | 1.44 | 0 | 2626.31 | 687.56 | 0 | 0 | 166.75 | 13.5 | 0 | 1 | 15.75 | 50.93 | 1 | 2 | 0 | 1 | 1 | 0 | 0 | 1.2 | )*1,2 | 0 | 2 | 64977553 | 1 | 0 | 53 | 0 | 0 | 0 | 0 | 0 | 0 | 0 | 0 | 0 | 0 | 0 | 0 | 0 | 0 | 0 | 0 | 0 | 0 | 0 | 0 | 0 | 0 |  | 0 | 0 | 33.12 | 2626.31 | 166.75 | 15.75 | 240.12 | 19.44 | 0 | 86983.39 | 22771.99 | 0 | 86983.39 | 0 | 0 | 0
31 | 64976622 | 64977528 | 29174945 | 1 | 1 | 1 | 2 | 400131 | ТСЭМ Московской обл., 400131, приказ Минстроя России №675/пр от 28.02.2017 № 264/пр | Полуприцепы-тяжеловозы, грузоподъемность 40 т | 1368 | 1011 | маш.-ч | маш.-ч | 1 | 0 | -1026228646 | 1.44 | 0 | 160.73 | 0 | 0 | 0 | 28.65 | 0 | 0 | 1 | 5.61 | 50.93 | 1 | 2 | 0 | 1 | 1 | 0 | 0 | 1.2 | )*1,2 | 0 | 2 | 64977554 | 1 | 0 | 54 | 0 | 0 | 0 | 0 | 0 | 0 | 0 | 0 | 0 | 0 | 0 | 0 | 0 | 0 | 0 | 0 | 0 | 0 | 0 | 0 | 0 | 0 |  | 0 | 0 | 33.12 | 160.73 | 28.65 | 5.61 | 41.26 | 0 | 0 | 5323.38 | 0 | 0 | 5323.38 | 0 | 0 | 0
31 | 64976622 | 64977528 | 29107444 | 1 | 1 | 1 | 3 | 101-2278 | ТССЦ Московской обл., 101-2278, приказ Минстроя России №675/пр от 28.02.2017 № 254/пр | Пропан-бутан, смесь техническая | 1346 | 1009 | кг | кг | 1 | 0 | -1817527483 | 0.356 | 50.55 | 0 | 0 | 0 | 6.09 | 0 | 0 | 0 | 8.3 | 1 | 1 | 1 | 2 | 0 | 1 | 1 | 0 | 0 | 0.356 |  | 0 | 2 | 64977555 | 1 | 0 | 55 | 0 | 0 | 0 | 0 | 0 | 0 | 0 | 0 | 0 | 0 | 0 | 0 | 0 | 0 | 0 | 0 | 0 | 0 | 0 | 0 | 0 | 0 |  | 0 | 0 | 8.188 | 50.55 | 6.09 | 8.3 | 2.17 | 0 | 413.9 | 0 | 0 | 0 | 413.9 | 0 | 0 | 0
31 | 64976622 | 64977528 | 29171808 | 1 | 1 | 1 | 3 | 999-9950 | ТССЦ Московской обл., 999-9950, приказ Минстроя России №675/пр от 21.09.2015 г. | Вспомогательные ненормируемые материалы (2% от ОЗП) | 1374 | 1013 | РУБ | РУБ | 1 | 0 | -915781824 | 19.79 | 9.22 | 0 | 0 | 0 | 1 | 0 | 0 | 0 | 9.22 | 1 | 1 | 1 | 5 | 0 | 1 | 1 | 0 | 0 | 19.79 |  | 0 | 2 | 64977556 | 1 | 0 | 56 | 0 | 0 | 0 | 0 | 0 | 0 | 0 | 0 | 0 | 0 | 0 | 0 | 0 | 0 | 0 | 0 | 0 | 0 | 0 | 0 | 0 | 0 |  | 0 | 0 | 455.17 | 9.22 | 1 | 9.22 | 19.79 | 0 | 4196.67 | 0 | 0 | 0 | 4196.67 | 0 | 0 | 0
44 | 64976624 | 64977563 | 29372988 | 1 | 1 | 1 | 1 | 1-2050-90 |  | Рабочий монтажник среднего разряда 5 | 1369 | 1013 | чел.-ч | чел.-ч | 1 | 0 | -1569667371 | 161.52 | 0 | 0 | 0 | 11.09 | 0 | 0 | 0 | 11.09 | 1 | 1 | 1 | 1 | -2 | 0 | 1 | 1 | 0 | 0 | 134.6 | *1,2 | 1 | 2 | 64977577 | 1 | 0 | 57 | 0 | 0 | 0 | 0 | 0 | 0 | 0 | 0 | 0 | 0 | 0 | 0 | 0 | 0 | 0 | 0 | 0 | 0 | 0 | 0 | 0 | 0 | 8956.28 | 969.12 | 0 | 969.12 | 11.09 | 11.09 | 1 | 1791.25 | 0 | 0 | 0 | 0 | 10747.54 | 10747.54 | 0 | 0 | 0
44 | 64976624 | 64977563 | 29173572 | 1 | 1 | 1 | 2 | 150401 | ТСЭМ Московской обл., 150401, приказ Минстроя России №675/пр от 28.02.2017 № 264/пр | Горелки газопламенные | 1368 | 1011 | маш.-ч | маш.-ч | 1 | 0 | 610758536 | 0.612 | 0 | 3.5 | 0 | 0 | 0 | 3.5 | 0 | 0 | 1 | 1 | 1 | 1 | -2 | 0 | 1 | 1 | 0 | 0 | 0.51 | *1,2 | 0 | 2 | 64977578 | 1 | 0 | 58 | 0 | 0 | 0 | 0 | 0 | 0 | 0 | 0 | 0 | 0 | 0 | 0 | 0 | 0 | 0 | 0 | 0 | 0 | 0 | 0 | 0 | 0 |  | 0 | 0 | 3.672 | 3.5 | 3.5 | 1 | 2.15 | 0 | 0 | 12.85 | 0 | 0 | 12.85 | 0 | 0 | 0
44 | 64976624 | 64977563 | 29174496 | 1 | 1 | 1 | 2 | 330103 | ТСЭМ Московской обл., 330103, приказ Минстроя России №675/пр от 28.02.2017 № 264/пр | Система гидравлическая для монтажа соединительных муфт | 1368 | 1011 | маш.-ч | маш.-ч | 1 | 0 | 282942160 | 1.632 | 0 | 27.16 | 0 | 0 | 0 | 27.16 | 0 | 0 | 1 | 1 | 1 | 1 | -2 | 0 | 1 | 1 | 0 | 0 | 1.36 | *1,2 | 0 | 2 | 64977579 | 1 | 0 | 59 | 0 | 0 | 0 | 0 | 0 | 0 | 0 | 0 | 0 | 0 | 0 | 0 | 0 | 0 | 0 | 0 | 0 | 0 | 0 | 0 | 0 | 0 |  | 0 | 0 | 9.792 | 27.16 | 27.16 | 1 | 44.33 | 0 | 0 | 265.95 | 0 | 0 | 265.95 | 0 | 0 | 0
44 | 64976624 | 64977563 | 29174507 | 1 | 1 | 1 | 2 | 330301 | ТСЭМ Московской обл., 330301, приказ Минстроя России №675/пр от 28.02.2017 № 264/пр | Машины шлифовальные электрические | 1368 | 1011 | маш.-ч | маш.-ч | 1 | 0 | -144556207 | 5.748 | 0 | 5.13 | 0 | 0 | 0 | 5.13 | 0 | 0 | 1 | 1 | 1 | 1 | -2 | 0 | 1 | 1 | 0 | 0 | 4.79 | *1,2 | 0 | 2 | 64977580 | 1 | 0 | 60 | 0 | 0 | 0 | 0 | 0 | 0 | 0 | 0 | 0 | 0 | 0 | 0 | 0 | 0 | 0 | 0 | 0 | 0 | 0 | 0 | 0 | 0 |  | 0 | 0 | 34.488 | 5.13 | 5.13 | 1 | 29.48 | 0 | 0 | 176.92 | 0 | 0 | 176.92 | 0 | 0 | 0
44 | 64976624 | 64977563 | 29174594 | 1 | 1 | 1 | 2 | 331534 | ТСЭМ Московской обл., 331534, приказ Минстроя России №675/пр от 28.02.2017 № 264/пр | Пила ленточная с поворотной пилорамой | 1368 | 1011 | маш.-ч | маш.-ч | 1 | 0 | -2100826969 | 0.444 | 0 | 3.31 | 0 | 0 | 0 | 3.31 | 0 | 0 | 1 | 1 | 1 | 1 | -2 | 0 | 1 | 1 | 0 | 0 | 0.37 | *1,2 | 0 | 2 | 64977581 | 1 | 0 | 61 | 0 | 0 | 0 | 0 | 0 | 0 | 0 | 0 | 0 | 0 | 0 | 0 | 0 | 0 | 0 | 0 | 0 | 0 | 0 | 0 | 0 | 0 |  | 0 | 0 | 2.664 | 3.31 | 3.31 | 1 | 1.46 | 0 | 0 | 8.82 | 0 | 0 | 8.82 | 0 | 0 | 0
44 | 64976624 | 64977563 | 29174689 | 1 | 1 | 1 | 2 | 350451 | ТСЭМ Московской обл., 350451, приказ Минстроя России №675/пр от 28.02.2017 № 264/пр | Пресс гидравлический с электроприводом | 1368 | 1011 | маш.-ч | маш.-ч | 1 | 0 | -592654397 | 0.948 | 0 | 1.11 | 0 | 0 | 0 | 1.11 | 0 | 0 | 1 | 1 | 1 | 1 | -2 | 0 | 1 | 1 | 0 | 0 | 0.79 | *1,2 | 0 | 2 | 64977582 | 1 | 0 | 62 | 0 | 0 | 0 | 0 | 0 | 0 | 0 | 0 | 0 | 0 | 0 | 0 | 0 | 0 | 0 | 0 | 0 | 0 | 0 | 0 | 0 | 0 |  | 0 | 0 | 5.688 | 1.11 | 1.11 | 1 | 1.06 | 0 | 0 | 6.31 | 0 | 0 | 6.31 | 0 | 0 | 0
44 | 64976624 | 64977563 | 29174920 | 1 | 1 | 1 | 2 | 400006 | ТСЭМ Московской обл., 400006, приказ Минстроя России №675/пр от 28.02.2017 № 264/пр | Автомобиль бортовой ЗИЛ 433110 с краном - манипулятором БАКМ 890 | 1368 | 1011 | маш.-ч | маш.-ч | 1 | 0 | 636925770 | 1.932 | 0 | 109.47 | 11.6 | 0 | 0 | 109.47 | 11.6 | 0 | 1 | 1 | 1 | 1 | -2 | 0 | 1 | 1 | 0 | 0 | 1.61 | *1,2 | 0 | 2 | 64977583 | 1 | 0 | 63 | 0 | 0 | 0 | 0 | 0 | 0 | 0 | 0 | 0 | 0 | 0 | 0 | 0 | 0 | 0 | 0 | 0 | 0 | 0 | 0 | 0 | 0 |  | 0 | 0 | 11.592 | 109.47 | 109.47 | 1 | 211.5 | 22.42 | 0 | 1268.98 | 134.47 | 0 | 1268.98 | 0 | 0 | 0
44 | 64976624 | 64977563 | 29107800 | 1 | 1 | 1 | 3 | 101-1757 | ТССЦ Московской обл., 101-1757, приказ Минстроя России №675/пр от 28.02.2017 № 254/пр | Ветошь | 1346 | 1009 | кг | кг | 1 | 0 | 644139035 | 0.6 | 1.81 | 0 | 0 | 0 | 1.81 | 0 | 0 | 0 | 1 | 1 | 1 | 1 | -2 | 0 | 1 | 0 | 0 | 0 | 0.6 |  | 0 | 2 | 64977584 | 1 | 0 | 64 | 0 | 0 | 0 | 0 | 0 | 0 | 0 | 0 | 0 | 0 | 0 | 0 | 0 | 0 | 0 | 0 | 0 | 0 | 0 | 0 | 0 | 0 |  | 0 | 0 | 3.6 | 1.81 | 1.81 | 1 | 1.09 | 0 | 6.52 | 0 | 0 | 0 | 6.52 | 0 | 0 | 0
44 | 64976624 | 64977563 | 29107444 | 1 | 1 | 1 | 3 | 101-2278 | ТССЦ Московской обл., 101-2278, приказ Минстроя России №675/пр от 28.02.2017 № 254/пр | Пропан-бутан, смесь техническая | 1346 | 1009 | кг | кг | 1 | 0 | -1817527483 | 4 | 6.09 | 0 | 0 | 0 | 6.09 | 0 | 0 | 0 | 1 | 1 | 1 | 1 | -2 | 0 | 1 | 0 | 0 | 0 | 4 |  | 0 | 2 | 64977585 | 1 | 0 | 65 | 0 | 0 | 0 | 0 | 0 | 0 | 0 | 0 | 0 | 0 | 0 | 0 | 0 | 0 | 0 | 0 | 0 | 0 | 0 | 0 | 0 | 0 |  | 0 | 0 | 24 | 6.09 | 6.09 | 1 | 24.36 | 0 | 146.16 | 0 | 0 | 0 | 146.16 | 0 | 0 | 0
44 | 64976624 | 64977563 | 29107681 | 1 | 1 | 1 | 3 | 101-2353 | ТССЦ Московской обл., 101-2353, приказ Минстроя России №675/пр от 28.02.2017 № 254/пр | Спирт этиловый ректификованный технический, сорт I | 1348 | 1009 | т | т | 1000 | 0 | -133285358 | 0.0062 | 40500 | 0 | 0 | 0 | 40500 | 0 | 0 | 0 | 1 | 1 | 1 | 1 | -2 | 0 | 1 | 0 | 0 | 0 | 0.0062 |  | 0 | 2 | 64977586 | 1 | 0 | 66 | 0 | 0 | 0 | 0 | 0 | 0 | 0 | 0 | 0 | 0 | 0 | 0 | 0 | 0 | 0 | 0 | 0 | 0 | 0 | 0 | 0 | 0 |  | 0 | 0 | 0.0372 | 40500 | 40500 | 1 | 251.1 | 0 | 1506.6 | 0 | 0 | 0 | 1506.6 | 0 | 0 | 0
44 | 64976624 | 64977563 | 29157436 | 1 | 1 | 1 | 3 | 506-0855 | ТССЦ Московской обл., 506-0855, приказ Минстроя России №675/пр от 28.02.2017 № 258/пр | Проволока медная круглая электротехническая ММ (мягкая) диаметром 1,0-3,0 мм и выше | 1348 | 1009 | т | т | 1000 | 0 | 570325225 | 0.0004 | 37517.01 | 0 | 0 | 0 | 37517.01 | 0 | 0 | 0 | 1 | 1 | 1 | 1 | -2 | 0 | 1 | 0 | 0 | 0 | 0.0004 |  | 0 | 2 | 64977587 | 1 | 0 | 67 | 0 | 0 | 0 | 0 | 0 | 0 | 0 | 0 | 0 | 0 | 0 | 0 | 0 | 0 | 0 | 0 | 0 | 0 | 0 | 0 | 0 | 0 |  | 0 | 0 | 0.0024 | 37517.01 | 37517.01 | 1 | 15.01 | 0 | 90.04 | 0 | 0 | 0 | 90.04 | 0 | 0 | 0
44 | 64976624 | 64977563 | 29158011 | 1 | 1 | 1 | 3 | 506-1362 | ТССЦ Московской обл., 506-1362, приказ Минстроя России №675/пр от 28.02.2017 № 258/пр | Припои оловянно-свинцовые бессурьмянистые марки ПОС30 | 1346 | 1009 | кг | кг | 1 | 0 | -993947972 | 0.65 | 68.27 | 0 | 0 | 0 | 68.27 | 0 | 0 | 0 | 1 | 1 | 1 | 1 | -2 | 0 | 1 | 0 | 0 | 0 | 0.65 |  | 0 | 2 | 64977588 | 1 | 0 | 68 | 0 | 0 | 0 | 0 | 0 | 0 | 0 | 0 | 0 | 0 | 0 | 0 | 0 | 0 | 0 | 0 | 0 | 0 | 0 | 0 | 0 | 0 |  | 0 | 0 | 3.9 | 68.27 | 68.27 | 1 | 44.38 | 0 | 266.25 | 0 | 0 | 0 | 266.25 | 0 | 0 | 0
44 | 64976624 | 64977563 | 29171808 | 1 | 1 | 1 | 3 | 999-9950 | ТССЦ Московской обл., 999-9950, приказ Минстроя России №675/пр от 21.09.2015 г. | Вспомогательные ненормируемые материалы (2% от ОЗП) | 1374 | 1013 | РУБ | РУБ | 1 | 0 | -915781824 | 29.85 | 1 | 0 | 0 | 0 | 1 | 0 | 0 | 0 | 1 | 1 | 1 | 1 | -2 | 0 | 1 | 0 | 0 | 0 | 29.85 |  | 0 | 2 | 64977589 | 1 | 0 | 69 | 0 | 0 | 0 | 0 | 0 | 0 | 0 | 0 | 0 | 0 | 0 | 0 | 0 | 0 | 0 | 0 | 0 | 0 | 0 | 0 | 0 | 0 |  | 0 | 0 | 179.1 | 1 | 1 | 1 | 29.85 | 0 | 179.1 | 0 | 0 | 0 | 179.1 | 0 | 0 | 0
45 | 64976622 | 64977563 | 29372988 | 1 | 1 | 1 | 1 | 1-2050-90 |  | Рабочий монтажник среднего разряда 5 | 1369 | 1013 | чел.-ч | чел.-ч | 1 | 0 | -1569667371 | 161.52 | 0 | 0 | 0 | 11.09 | 0 | 0 | 0 | 11.09 | 1 | 1 | 1 | 1 | 5 | 0 | 1 | 1 | 0 | 0 | 134.6 | *1,2 | 1 | 2 | 64977577 | 1 | 0 | 70 | 0 | 0 | 0 | 0 | 0 | 0 | 0 | 0 | 0 | 0 | 0 | 0 | 0 | 0 | 0 | 0 | 0 | 0 | 0 | 0 | 0 | 0 | 8956.28 | 969.12 | 0 | 969.12 | 11.09 | 11.09 | 1 | 1791.25 | 0 | 0 | 0 | 0 | 10747.54 | 10747.54 | 0 | 0 | 0
45 | 64976622 | 64977563 | 29173572 | 1 | 1 | 1 | 2 | 150401 | ТСЭМ Московской обл., 150401, приказ Минстроя России №675/пр от 28.02.2017 № 264/пр | Горелки газопламенные | 1368 | 1011 | маш.-ч | маш.-ч | 1 | 0 | 610758536 | 0.612 | 0 | 19.11 | 0 | 0 | 0 | 3.5 | 0 | 0 | 1 | 5.46 | 50.93 | 1 | 2 | 0 | 1 | 1 | 0 | 0 | 0.51 | *1,2 | 0 | 2 | 64977578 | 1 | 0 | 71 | 0 | 0 | 0 | 0 | 0 | 0 | 0 | 0 | 0 | 0 | 0 | 0 | 0 | 0 | 0 | 0 | 0 | 0 | 0 | 0 | 0 | 0 |  | 0 | 0 | 3.672 | 19.11 | 3.5 | 5.46 | 2.15 | 0 | 0 | 70.17 | 0 | 0 | 70.17 | 0 | 0 | 0
45 | 64976622 | 64977563 | 29174496 | 1 | 1 | 1 | 2 | 330103 | ТСЭМ Московской обл., 330103, приказ Минстроя России №675/пр от 28.02.2017 № 264/пр | Система гидравлическая для монтажа соединительных муфт | 1368 | 1011 | маш.-ч | маш.-ч | 1 | 0 | 282942160 | 1.632 | 0 | 123.85 | 0 | 0 | 0 | 27.16 | 0 | 0 | 1 | 4.56 | 50.93 | 1 | 2 | 0 | 1 | 1 | 0 | 0 | 1.36 | *1,2 | 0 | 2 | 64977579 | 1 | 0 | 72 | 0 | 0 | 0 | 0 | 0 | 0 | 0 | 0 | 0 | 0 | 0 | 0 | 0 | 0 | 0 | 0 | 0 | 0 | 0 | 0 | 0 | 0 |  | 0 | 0 | 9.792 | 123.85 | 27.16 | 4.56 | 44.33 | 0 | 0 | 1212.74 | 0 | 0 | 1212.74 | 0 | 0 | 0
45 | 64976622 | 64977563 | 29174507 | 1 | 1 | 1 | 2 | 330301 | ТСЭМ Московской обл., 330301, приказ Минстроя России №675/пр от 28.02.2017 № 264/пр | Машины шлифовальные электрические | 1368 | 1011 | маш.-ч | маш.-ч | 1 | 0 | -144556207 | 5.748 | 0 | 19.85 | 0 | 0 | 0 | 5.13 | 0 | 0 | 1 | 3.87 | 50.93 | 1 | 2 | 0 | 1 | 1 | 0 | 0 | 4.79 | *1,2 | 0 | 2 | 64977580 | 1 | 0 | 73 | 0 | 0 | 0 | 0 | 0 | 0 | 0 | 0 | 0 | 0 | 0 | 0 | 0 | 0 | 0 | 0 | 0 | 0 | 0 | 0 | 0 | 0 |  | 0 | 0 | 34.488 | 19.85 | 5.13 | 3.87 | 29.48 | 0 | 0 | 684.59 | 0 | 0 | 684.59 | 0 | 0 | 0
45 | 64976622 | 64977563 | 29174594 | 1 | 1 | 1 | 2 | 331534 | ТСЭМ Московской обл., 331534, приказ Минстроя России №675/пр от 28.02.2017 № 264/пр | Пила ленточная с поворотной пилорамой | 1368 | 1011 | маш.-ч | маш.-ч | 1 | 0 | -2100826969 | 0.444 | 0 | 13.04 | 0 | 0 | 0 | 3.31 | 0 | 0 | 1 | 3.94 | 50.93 | 1 | 2 | 0 | 1 | 1 | 0 | 0 | 0.37 | *1,2 | 0 | 2 | 64977581 | 1 | 0 | 74 | 0 | 0 | 0 | 0 | 0 | 0 | 0 | 0 | 0 | 0 | 0 | 0 | 0 | 0 | 0 | 0 | 0 | 0 | 0 | 0 | 0 | 0 |  | 0 | 0 | 2.664 | 13.04 | 3.31 | 3.94 | 1.46 | 0 | 0 | 34.74 | 0 | 0 | 34.74 | 0 | 0 | 0
45 | 64976622 | 64977563 | 29174689 | 1 | 1 | 1 | 2 | 350451 | ТСЭМ Московской обл., 350451, приказ Минстроя России №675/пр от 28.02.2017 № 264/пр | Пресс гидравлический с электроприводом | 1368 | 1011 | маш.-ч | маш.-ч | 1 | 0 | -592654397 | 0.948 | 0 | 6.25 | 0 | 0 | 0 | 1.11 | 0 | 0 | 1 | 5.63 | 50.93 | 1 | 2 | 0 | 1 | 1 | 0 | 0 | 0.79 | *1,2 | 0 | 2 | 64977582 | 1 | 0 | 75 | 0 | 0 | 0 | 0 | 0 | 0 | 0 | 0 | 0 | 0 | 0 | 0 | 0 | 0 | 0 | 0 | 0 | 0 | 0 | 0 | 0 | 0 |  | 0 | 0 | 5.688 | 6.25 | 1.11 | 5.63 | 1.06 | 0 | 0 | 35.55 | 0 | 0 | 35.55 | 0 | 0 | 0
45 | 64976622 | 64977563 | 29174920 | 1 | 1 | 1 | 2 | 400006 | ТСЭМ Московской обл., 400006, приказ Минстроя России №675/пр от 28.02.2017 № 264/пр | Автомобиль бортовой ЗИЛ 433110 с краном - манипулятором БАКМ 890 | 1368 | 1011 | маш.-ч | маш.-ч | 1 | 0 | 636925770 | 1.932 | 0 | 2179.55 | 590.79 | 0 | 0 | 109.47 | 11.6 | 0 | 1 | 19.91 | 50.93 | 1 | 2 | 0 | 1 | 1 | 0 | 0 | 1.61 | *1,2 | 0 | 2 | 64977583 | 1 | 0 | 76 | 0 | 0 | 0 | 0 | 0 | 0 | 0 | 0 | 0 | 0 | 0 | 0 | 0 | 0 | 0 | 0 | 0 | 0 | 0 | 0 | 0 | 0 |  | 0 | 0 | 11.592 | 2179.55 | 109.47 | 19.91 | 211.5 | 22.42 | 0 | 25265.34 | 6848.44 | 0 | 25265.34 | 0 | 0 | 0
45 | 64976622 | 64977563 | 29107800 | 1 | 1 | 1 | 3 | 101-1757 | ТССЦ Московской обл., 101-1757, приказ Минстроя России №675/пр от 28.02.2017 № 254/пр | Ветошь | 1346 | 1009 | кг | кг | 1 | 0 | 644139035 | 0.6 | 114.66 | 0 | 0 | 0 | 1.81 | 0 | 0 | 0 | 63.35 | 1 | 1 | 1 | 2 | 0 | 1 | 0 | 0 | 0 | 0.6 |  | 0 | 2 | 64977584 | 1 | 0 | 77 | 0 | 0 | 0 | 0 | 0 | 0 | 0 | 0 | 0 | 0 | 0 | 0 | 0 | 0 | 0 | 0 | 0 | 0 | 0 | 0 | 0 | 0 |  | 0 | 0 | 3.6 | 114.66 | 1.81 | 63.35 | 1.09 | 0 | 412.78 | 0 | 0 | 0 | 412.78 | 0 | 0 | 0
45 | 64976622 | 64977563 | 29107444 | 1 | 1 | 1 | 3 | 101-2278 | ТССЦ Московской обл., 101-2278, приказ Минстроя России №675/пр от 28.02.2017 № 254/пр | Пропан-бутан, смесь техническая | 1346 | 1009 | кг | кг | 1 | 0 | -1817527483 | 4 | 50.55 | 0 | 0 | 0 | 6.09 | 0 | 0 | 0 | 8.3 | 1 | 1 | 1 | 2 | 0 | 1 | 0 | 0 | 0 | 4 |  | 0 | 2 | 64977585 | 1 | 0 | 78 | 0 | 0 | 0 | 0 | 0 | 0 | 0 | 0 | 0 | 0 | 0 | 0 | 0 | 0 | 0 | 0 | 0 | 0 | 0 | 0 | 0 | 0 |  | 0 | 0 | 24 | 50.55 | 6.09 | 8.3 | 24.36 | 0 | 1213.2 | 0 | 0 | 0 | 1213.2 | 0 | 0 | 0
45 | 64976622 | 64977563 | 29107681 | 1 | 1 | 1 | 3 | 101-2353 | ТССЦ Московской обл., 101-2353, приказ Минстроя России №675/пр от 28.02.2017 № 254/пр | Спирт этиловый ректификованный технический, сорт I | 1348 | 1009 | т | т | 1000 | 0 | -133285358 | 0.0062 | 328455 | 0 | 0 | 0 | 40500 | 0 | 0 | 0 | 8.11 | 1 | 1 | 1 | 2 | 0 | 1 | 0 | 0 | 0 | 0.0062 |  | 0 | 2 | 64977586 | 1 | 0 | 79 | 0 | 0 | 0 | 0 | 0 | 0 | 0 | 0 | 0 | 0 | 0 | 0 | 0 | 0 | 0 | 0 | 0 | 0 | 0 | 0 | 0 | 0 |  | 0 | 0 | 0.0372 | 328455 | 40500 | 8.11 | 251.1 | 0 | 12218.53 | 0 | 0 | 0 | 12218.53 | 0 | 0 | 0
45 | 64976622 | 64977563 | 29157436 | 1 | 1 | 1 | 3 | 506-0855 | ТССЦ Московской обл., 506-0855, приказ Минстроя России №675/пр от 28.02.2017 № 258/пр | Проволока медная круглая электротехническая ММ (мягкая) диаметром 1,0-3,0 мм и выше | 1348 | 1009 | т | т | 1000 | 0 | 570325225 | 0.0004 | 1275953.51 | 0 | 0 | 0 | 37517.01 | 0 | 0 | 0 | 34.01 | 1 | 1 | 1 | 2 | 0 | 1 | 0 | 0 | 0 | 0.0004 |  | 0 | 2 | 64977587 | 1 | 0 | 80 | 0 | 0 | 0 | 0 | 0 | 0 | 0 | 0 | 0 | 0 | 0 | 0 | 0 | 0 | 0 | 0 | 0 | 0 | 0 | 0 | 0 | 0 |  | 0 | 0 | 0.0024 | 1275953.51 | 37517.01 | 34.01 | 15.01 | 0 | 3062.29 | 0 | 0 | 0 | 3062.29 | 0 | 0 | 0
45 | 64976622 | 64977563 | 29158011 | 1 | 1 | 1 | 3 | 506-1362 | ТССЦ Московской обл., 506-1362, приказ Минстроя России №675/пр от 28.02.2017 № 258/пр | Припои оловянно-свинцовые бессурьмянистые марки ПОС30 | 1346 | 1009 | кг | кг | 1 | 0 | -993947972 | 0.65 | 765.99 | 0 | 0 | 0 | 68.27 | 0 | 0 | 0 | 11.22 | 1 | 1 | 1 | 2 | 0 | 1 | 0 | 0 | 0 | 0.65 |  | 0 | 2 | 64977588 | 1 | 0 | 81 | 0 | 0 | 0 | 0 | 0 | 0 | 0 | 0 | 0 | 0 | 0 | 0 | 0 | 0 | 0 | 0 | 0 | 0 | 0 | 0 | 0 | 0 |  | 0 | 0 | 3.9 | 765.99 | 68.27 | 11.22 | 44.38 | 0 | 2987.36 | 0 | 0 | 0 | 2987.36 | 0 | 0 | 0
45 | 64976622 | 64977563 | 29171808 | 1 | 1 | 1 | 3 | 999-9950 | ТССЦ Московской обл., 999-9950, приказ Минстроя России №675/пр от 21.09.2015 г. | Вспомогательные ненормируемые материалы (2% от ОЗП) | 1374 | 1013 | РУБ | РУБ | 1 | 0 | -915781824 | 29.85 | 9.22 | 0 | 0 | 0 | 1 | 0 | 0 | 0 | 9.22 | 1 | 1 | 1 | 5 | 0 | 1 | 0 | 0 | 0 | 29.85 |  | 0 | 2 | 64977589 | 1 | 0 | 82 | 0 | 0 | 0 | 0 | 0 | 0 | 0 | 0 | 0 | 0 | 0 | 0 | 0 | 0 | 0 | 0 | 0 | 0 | 0 | 0 | 0 | 0 |  | 0 | 0 | 179.1 | 9.22 | 1 | 9.22 | 29.85 | 0 | 1651.3 | 0 | 0 | 0 | 1651.3 | 0 | 0 | 0
48 | 64976624 | 64977591 | 29372988 | 1 | 1 | 1 | 1 | 1-2050-90 |  | Рабочий монтажник среднего разряда 5 | 1369 | 1013 | чел.-ч | чел.-ч | 1 | 0 | -1569667371 | 161.52 | 0 | 0 | 0 | 11.09 | 0 | 0 | 0 | 11.09 | 1 | 1 | 1 | 1 | -2 | 0 | 1 | 1 | 0 | 0 | 134.6 | *1,2 | 1 | 2 | 64977605 | 1 | 0 | 83 | 0 | 0 | 0 | 0 | 0 | 0 | 0 | 0 | 0 | 0 | 0 | 0 | 0 | 0 | 0 | 0 | 0 | 0 | 0 | 0 | 0 | 0 | 13434.43 | 1453.68 | 0 | 1453.68 | 11.09 | 11.09 | 1 | 1791.25 | 0 | 0 | 0 | 0 | 16121.31 | 16121.31 | 0 | 0 | 0
48 | 64976624 | 64977591 | 29173572 | 1 | 1 | 1 | 2 | 150401 | ТСЭМ Московской обл., 150401, приказ Минстроя России №675/пр от 28.02.2017 № 264/пр | Горелки газопламенные | 1368 | 1011 | маш.-ч | маш.-ч | 1 | 0 | 610758536 | 0.612 | 0 | 3.5 | 0 | 0 | 0 | 3.5 | 0 | 0 | 1 | 1 | 1 | 1 | -2 | 0 | 1 | 1 | 0 | 0 | 0.51 | *1,2 | 0 | 2 | 64977606 | 1 | 0 | 84 | 0 | 0 | 0 | 0 | 0 | 0 | 0 | 0 | 0 | 0 | 0 | 0 | 0 | 0 | 0 | 0 | 0 | 0 | 0 | 0 | 0 | 0 |  | 0 | 0 | 5.508 | 3.5 | 3.5 | 1 | 2.15 | 0 | 0 | 19.28 | 0 | 0 | 19.28 | 0 | 0 | 0
48 | 64976624 | 64977591 | 29174496 | 1 | 1 | 1 | 2 | 330103 | ТСЭМ Московской обл., 330103, приказ Минстроя России №675/пр от 28.02.2017 № 264/пр | Система гидравлическая для монтажа соединительных муфт | 1368 | 1011 | маш.-ч | маш.-ч | 1 | 0 | 282942160 | 1.632 | 0 | 27.16 | 0 | 0 | 0 | 27.16 | 0 | 0 | 1 | 1 | 1 | 1 | -2 | 0 | 1 | 1 | 0 | 0 | 1.36 | *1,2 | 0 | 2 | 64977607 | 1 | 0 | 85 | 0 | 0 | 0 | 0 | 0 | 0 | 0 | 0 | 0 | 0 | 0 | 0 | 0 | 0 | 0 | 0 | 0 | 0 | 0 | 0 | 0 | 0 |  | 0 | 0 | 14.688 | 27.16 | 27.16 | 1 | 44.33 | 0 | 0 | 398.93 | 0 | 0 | 398.93 | 0 | 0 | 0
48 | 64976624 | 64977591 | 29174507 | 1 | 1 | 1 | 2 | 330301 | ТСЭМ Московской обл., 330301, приказ Минстроя России №675/пр от 28.02.2017 № 264/пр | Машины шлифовальные электрические | 1368 | 1011 | маш.-ч | маш.-ч | 1 | 0 | -144556207 | 5.748 | 0 | 5.13 | 0 | 0 | 0 | 5.13 | 0 | 0 | 1 | 1 | 1 | 1 | -2 | 0 | 1 | 1 | 0 | 0 | 4.79 | *1,2 | 0 | 2 | 64977608 | 1 | 0 | 86 | 0 | 0 | 0 | 0 | 0 | 0 | 0 | 0 | 0 | 0 | 0 | 0 | 0 | 0 | 0 | 0 | 0 | 0 | 0 | 0 | 0 | 0 |  | 0 | 0 | 51.732 | 5.13 | 5.13 | 1 | 29.48 | 0 | 0 | 265.39 | 0 | 0 | 265.39 | 0 | 0 | 0
48 | 64976624 | 64977591 | 29174594 | 1 | 1 | 1 | 2 | 331534 | ТСЭМ Московской обл., 331534, приказ Минстроя России №675/пр от 28.02.2017 № 264/пр | Пила ленточная с поворотной пилорамой | 1368 | 1011 | маш.-ч | маш.-ч | 1 | 0 | -2100826969 | 0.444 | 0 | 3.31 | 0 | 0 | 0 | 3.31 | 0 | 0 | 1 | 1 | 1 | 1 | -2 | 0 | 1 | 1 | 0 | 0 | 0.37 | *1,2 | 0 | 2 | 64977609 | 1 | 0 | 87 | 0 | 0 | 0 | 0 | 0 | 0 | 0 | 0 | 0 | 0 | 0 | 0 | 0 | 0 | 0 | 0 | 0 | 0 | 0 | 0 | 0 | 0 |  | 0 | 0 | 3.996 | 3.31 | 3.31 | 1 | 1.46 | 0 | 0 | 13.23 | 0 | 0 | 13.23 | 0 | 0 | 0
48 | 64976624 | 64977591 | 29174689 | 1 | 1 | 1 | 2 | 350451 | ТСЭМ Московской обл., 350451, приказ Минстроя России №675/пр от 28.02.2017 № 264/пр | Пресс гидравлический с электроприводом | 1368 | 1011 | маш.-ч | маш.-ч | 1 | 0 | -592654397 | 0.948 | 0 | 1.11 | 0 | 0 | 0 | 1.11 | 0 | 0 | 1 | 1 | 1 | 1 | -2 | 0 | 1 | 1 | 0 | 0 | 0.79 | *1,2 | 0 | 2 | 64977610 | 1 | 0 | 88 | 0 | 0 | 0 | 0 | 0 | 0 | 0 | 0 | 0 | 0 | 0 | 0 | 0 | 0 | 0 | 0 | 0 | 0 | 0 | 0 | 0 | 0 |  | 0 | 0 | 8.532 | 1.11 | 1.11 | 1 | 1.06 | 0 | 0 | 9.47 | 0 | 0 | 9.47 | 0 | 0 | 0
48 | 64976624 | 64977591 | 29174920 | 1 | 1 | 1 | 2 | 400006 | ТСЭМ Московской обл., 400006, приказ Минстроя России №675/пр от 28.02.2017 № 264/пр | Автомобиль бортовой ЗИЛ 433110 с краном - манипулятором БАКМ 890 | 1368 | 1011 | маш.-ч | маш.-ч | 1 | 0 | 636925770 | 1.932 | 0 | 109.47 | 11.6 | 0 | 0 | 109.47 | 11.6 | 0 | 1 | 1 | 1 | 1 | -2 | 0 | 1 | 1 | 0 | 0 | 1.61 | *1,2 | 0 | 2 | 64977611 | 1 | 0 | 89 | 0 | 0 | 0 | 0 | 0 | 0 | 0 | 0 | 0 | 0 | 0 | 0 | 0 | 0 | 0 | 0 | 0 | 0 | 0 | 0 | 0 | 0 |  | 0 | 0 | 17.388 | 109.47 | 109.47 | 1 | 211.5 | 22.42 | 0 | 1903.46 | 201.7 | 0 | 1903.46 | 0 | 0 | 0
48 | 64976624 | 64977591 | 29107800 | 1 | 1 | 1 | 3 | 101-1757 | ТССЦ Московской обл., 101-1757, приказ Минстроя России №675/пр от 28.02.2017 № 254/пр | Ветошь | 1346 | 1009 | кг | кг | 1 | 0 | 644139035 | 0.6 | 1.81 | 0 | 0 | 0 | 1.81 | 0 | 0 | 0 | 1 | 1 | 1 | 1 | -2 | 0 | 1 | 0 | 0 | 0 | 0.6 |  | 0 | 2 | 64977612 | 1 | 0 | 90 | 0 | 0 | 0 | 0 | 0 | 0 | 0 | 0 | 0 | 0 | 0 | 0 | 0 | 0 | 0 | 0 | 0 | 0 | 0 | 0 | 0 | 0 |  | 0 | 0 | 5.4 | 1.81 | 1.81 | 1 | 1.09 | 0 | 9.77 | 0 | 0 | 0 | 9.77 | 0 | 0 | 0
48 | 64976624 | 64977591 | 29107444 | 1 | 1 | 1 | 3 | 101-2278 | ТССЦ Московской обл., 101-2278, приказ Минстроя России №675/пр от 28.02.2017 № 254/пр | Пропан-бутан, смесь техническая | 1346 | 1009 | кг | кг | 1 | 0 | -1817527483 | 4 | 6.09 | 0 | 0 | 0 | 6.09 | 0 | 0 | 0 | 1 | 1 | 1 | 1 | -2 | 0 | 1 | 0 | 0 | 0 | 4 |  | 0 | 2 | 64977613 | 1 | 0 | 91 | 0 | 0 | 0 | 0 | 0 | 0 | 0 | 0 | 0 | 0 | 0 | 0 | 0 | 0 | 0 | 0 | 0 | 0 | 0 | 0 | 0 | 0 |  | 0 | 0 | 36 | 6.09 | 6.09 | 1 | 24.36 | 0 | 219.24 | 0 | 0 | 0 | 219.24 | 0 | 0 | 0
48 | 64976624 | 64977591 | 29107681 | 1 | 1 | 1 | 3 | 101-2353 | ТССЦ Московской обл., 101-2353, приказ Минстроя России №675/пр от 28.02.2017 № 254/пр | Спирт этиловый ректификованный технический, сорт I | 1348 | 1009 | т | т | 1000 | 0 | -133285358 | 0.0062 | 40500 | 0 | 0 | 0 | 40500 | 0 | 0 | 0 | 1 | 1 | 1 | 1 | -2 | 0 | 1 | 0 | 0 | 0 | 0.0062 |  | 0 | 2 | 64977614 | 1 | 0 | 92 | 0 | 0 | 0 | 0 | 0 | 0 | 0 | 0 | 0 | 0 | 0 | 0 | 0 | 0 | 0 | 0 | 0 | 0 | 0 | 0 | 0 | 0 |  | 0 | 0 | 0.0558 | 40500 | 40500 | 1 | 251.1 | 0 | 2259.9 | 0 | 0 | 0 | 2259.9 | 0 | 0 | 0
48 | 64976624 | 64977591 | 29157436 | 1 | 1 | 1 | 3 | 506-0855 | ТССЦ Московской обл., 506-0855, приказ Минстроя России №675/пр от 28.02.2017 № 258/пр | Проволока медная круглая электротехническая ММ (мягкая) диаметром 1,0-3,0 мм и выше | 1348 | 1009 | т | т | 1000 | 0 | 570325225 | 0.0004 | 37517.01 | 0 | 0 | 0 | 37517.01 | 0 | 0 | 0 | 1 | 1 | 1 | 1 | -2 | 0 | 1 | 0 | 0 | 0 | 0.0004 |  | 0 | 2 | 64977615 | 1 | 0 | 93 | 0 | 0 | 0 | 0 | 0 | 0 | 0 | 0 | 0 | 0 | 0 | 0 | 0 | 0 | 0 | 0 | 0 | 0 | 0 | 0 | 0 | 0 |  | 0 | 0 | 0.0036 | 37517.01 | 37517.01 | 1 | 15.01 | 0 | 135.06 | 0 | 0 | 0 | 135.06 | 0 | 0 | 0
48 | 64976624 | 64977591 | 29158011 | 1 | 1 | 1 | 3 | 506-1362 | ТССЦ Московской обл., 506-1362, приказ Минстроя России №675/пр от 28.02.2017 № 258/пр | Припои оловянно-свинцовые бессурьмянистые марки ПОС30 | 1346 | 1009 | кг | кг | 1 | 0 | -993947972 | 0.65 | 68.27 | 0 | 0 | 0 | 68.27 | 0 | 0 | 0 | 1 | 1 | 1 | 1 | -2 | 0 | 1 | 0 | 0 | 0 | 0.65 |  | 0 | 2 | 64977616 | 1 | 0 | 94 | 0 | 0 | 0 | 0 | 0 | 0 | 0 | 0 | 0 | 0 | 0 | 0 | 0 | 0 | 0 | 0 | 0 | 0 | 0 | 0 | 0 | 0 |  | 0 | 0 | 5.85 | 68.27 | 68.27 | 1 | 44.38 | 0 | 399.38 | 0 | 0 | 0 | 399.38 | 0 | 0 | 0
48 | 64976624 | 64977591 | 29171808 | 1 | 1 | 1 | 3 | 999-9950 | ТССЦ Московской обл., 999-9950, приказ Минстроя России №675/пр от 21.09.2015 г. | Вспомогательные ненормируемые материалы (2% от ОЗП) | 1374 | 1013 | РУБ | РУБ | 1 | 0 | -915781824 | 29.85 | 1 | 0 | 0 | 0 | 1 | 0 | 0 | 0 | 1 | 1 | 1 | 1 | -2 | 0 | 1 | 0 | 0 | 0 | 29.85 |  | 0 | 2 | 64977617 | 1 | 0 | 95 | 0 | 0 | 0 | 0 | 0 | 0 | 0 | 0 | 0 | 0 | 0 | 0 | 0 | 0 | 0 | 0 | 0 | 0 | 0 | 0 | 0 | 0 |  | 0 | 0 | 268.65 | 1 | 1 | 1 | 29.85 | 0 | 268.65 | 0 | 0 | 0 | 268.65 | 0 | 0 | 0
49 | 64976622 | 64977591 | 29372988 | 1 | 1 | 1 | 1 | 1-2050-90 |  | Рабочий монтажник среднего разряда 5 | 1369 | 1013 | чел.-ч | чел.-ч | 1 | 0 | -1569667371 | 161.52 | 0 | 0 | 0 | 11.09 | 0 | 0 | 0 | 11.09 | 1 | 1 | 1 | 1 | 5 | 0 | 1 | 1 | 0 | 0 | 134.6 | *1,2 | 1 | 2 | 64977605 | 1 | 0 | 96 | 0 | 0 | 0 | 0 | 0 | 0 | 0 | 0 | 0 | 0 | 0 | 0 | 0 | 0 | 0 | 0 | 0 | 0 | 0 | 0 | 0 | 0 | 13434.43 | 1453.68 | 0 | 1453.68 | 11.09 | 11.09 | 1 | 1791.25 | 0 | 0 | 0 | 0 | 16121.31 | 16121.31 | 0 | 0 | 0
49 | 64976622 | 64977591 | 29173572 | 1 | 1 | 1 | 2 | 150401 | ТСЭМ Московской обл., 150401, приказ Минстроя России №675/пр от 28.02.2017 № 264/пр | Горелки газопламенные | 1368 | 1011 | маш.-ч | маш.-ч | 1 | 0 | 610758536 | 0.612 | 0 | 19.11 | 0 | 0 | 0 | 3.5 | 0 | 0 | 1 | 5.46 | 50.93 | 1 | 2 | 0 | 1 | 1 | 0 | 0 | 0.51 | *1,2 | 0 | 2 | 64977606 | 1 | 0 | 97 | 0 | 0 | 0 | 0 | 0 | 0 | 0 | 0 | 0 | 0 | 0 | 0 | 0 | 0 | 0 | 0 | 0 | 0 | 0 | 0 | 0 | 0 |  | 0 | 0 | 5.508 | 19.11 | 3.5 | 5.46 | 2.15 | 0 | 0 | 105.26 | 0 | 0 | 105.26 | 0 | 0 | 0
49 | 64976622 | 64977591 | 29174496 | 1 | 1 | 1 | 2 | 330103 | ТСЭМ Московской обл., 330103, приказ Минстроя России №675/пр от 28.02.2017 № 264/пр | Система гидравлическая для монтажа соединительных муфт | 1368 | 1011 | маш.-ч | маш.-ч | 1 | 0 | 282942160 | 1.632 | 0 | 123.85 | 0 | 0 | 0 | 27.16 | 0 | 0 | 1 | 4.56 | 50.93 | 1 | 2 | 0 | 1 | 1 | 0 | 0 | 1.36 | *1,2 | 0 | 2 | 64977607 | 1 | 0 | 98 | 0 | 0 | 0 | 0 | 0 | 0 | 0 | 0 | 0 | 0 | 0 | 0 | 0 | 0 | 0 | 0 | 0 | 0 | 0 | 0 | 0 | 0 |  | 0 | 0 | 14.688 | 123.85 | 27.16 | 4.56 | 44.33 | 0 | 0 | 1819.11 | 0 | 0 | 1819.11 | 0 | 0 | 0
49 | 64976622 | 64977591 | 29174507 | 1 | 1 | 1 | 2 | 330301 | ТСЭМ Московской обл., 330301, приказ Минстроя России №675/пр от 28.02.2017 № 264/пр | Машины шлифовальные электрические | 1368 | 1011 | маш.-ч | маш.-ч | 1 | 0 | -144556207 | 5.748 | 0 | 19.85 | 0 | 0 | 0 | 5.13 | 0 | 0 | 1 | 3.87 | 50.93 | 1 | 2 | 0 | 1 | 1 | 0 | 0 | 4.79 | *1,2 | 0 | 2 | 64977608 | 1 | 0 | 99 | 0 | 0 | 0 | 0 | 0 | 0 | 0 | 0 | 0 | 0 | 0 | 0 | 0 | 0 | 0 | 0 | 0 | 0 | 0 | 0 | 0 | 0 |  | 0 | 0 | 51.732 | 19.85 | 5.13 | 3.87 | 29.48 | 0 | 0 | 1026.88 | 0 | 0 | 1026.88 | 0 | 0 | 0
49 | 64976622 | 64977591 | 29174594 | 1 | 1 | 1 | 2 | 331534 | ТСЭМ Московской обл., 331534, приказ Минстроя России №675/пр от 28.02.2017 № 264/пр | Пила ленточная с поворотной пилорамой | 1368 | 1011 | маш.-ч | маш.-ч | 1 | 0 | -2100826969 | 0.444 | 0 | 13.04 | 0 | 0 | 0 | 3.31 | 0 | 0 | 1 | 3.94 | 50.93 | 1 | 2 | 0 | 1 | 1 | 0 | 0 | 0.37 | *1,2 | 0 | 2 | 64977609 | 1 | 0 | 100 | 0 | 0 | 0 | 0 | 0 | 0 | 0 | 0 | 0 | 0 | 0 | 0 | 0 | 0 | 0 | 0 | 0 | 0 | 0 | 0 | 0 | 0 |  | 0 | 0 | 3.996 | 13.04 | 3.31 | 3.94 | 1.46 | 0 | 0 | 52.11 | 0 | 0 | 52.11 | 0 | 0 | 0
49 | 64976622 | 64977591 | 29174689 | 1 | 1 | 1 | 2 | 350451 | ТСЭМ Московской обл., 350451, приказ Минстроя России №675/пр от 28.02.2017 № 264/пр | Пресс гидравлический с электроприводом | 1368 | 1011 | маш.-ч | маш.-ч | 1 | 0 | -592654397 | 0.948 | 0 | 6.25 | 0 | 0 | 0 | 1.11 | 0 | 0 | 1 | 5.63 | 50.93 | 1 | 2 | 0 | 1 | 1 | 0 | 0 | 0.79 | *1,2 | 0 | 2 | 64977610 | 1 | 0 | 101 | 0 | 0 | 0 | 0 | 0 | 0 | 0 | 0 | 0 | 0 | 0 | 0 | 0 | 0 | 0 | 0 | 0 | 0 | 0 | 0 | 0 | 0 |  | 0 | 0 | 8.532 | 6.25 | 1.11 | 5.63 | 1.06 | 0 | 0 | 53.33 | 0 | 0 | 53.33 | 0 | 0 | 0
49 | 64976622 | 64977591 | 29174920 | 1 | 1 | 1 | 2 | 400006 | ТСЭМ Московской обл., 400006, приказ Минстроя России №675/пр от 28.02.2017 № 264/пр | Автомобиль бортовой ЗИЛ 433110 с краном - манипулятором БАКМ 890 | 1368 | 1011 | маш.-ч | маш.-ч | 1 | 0 | 636925770 | 1.932 | 0 | 2179.55 | 590.79 | 0 | 0 | 109.47 | 11.6 | 0 | 1 | 19.91 | 50.93 | 1 | 2 | 0 | 1 | 1 | 0 | 0 | 1.61 | *1,2 | 0 | 2 | 64977611 | 1 | 0 | 102 | 0 | 0 | 0 | 0 | 0 | 0 | 0 | 0 | 0 | 0 | 0 | 0 | 0 | 0 | 0 | 0 | 0 | 0 | 0 | 0 | 0 | 0 |  | 0 | 0 | 17.388 | 2179.55 | 109.47 | 19.91 | 211.5 | 22.42 | 0 | 37898.02 | 10272.66 | 0 | 37898.02 | 0 | 0 | 0
49 | 64976622 | 64977591 | 29107800 | 1 | 1 | 1 | 3 | 101-1757 | ТССЦ Московской обл., 101-1757, приказ Минстроя России №675/пр от 28.02.2017 № 254/пр | Ветошь | 1346 | 1009 | кг | кг | 1 | 0 | 644139035 | 0.6 | 114.66 | 0 | 0 | 0 | 1.81 | 0 | 0 | 0 | 63.35 | 1 | 1 | 1 | 2 | 0 | 1 | 0 | 0 | 0 | 0.6 |  | 0 | 2 | 64977612 | 1 | 0 | 103 | 0 | 0 | 0 | 0 | 0 | 0 | 0 | 0 | 0 | 0 | 0 | 0 | 0 | 0 | 0 | 0 | 0 | 0 | 0 | 0 | 0 | 0 |  | 0 | 0 | 5.4 | 114.66 | 1.81 | 63.35 | 1.09 | 0 | 619.16 | 0 | 0 | 0 | 619.16 | 0 | 0 | 0
49 | 64976622 | 64977591 | 29107444 | 1 | 1 | 1 | 3 | 101-2278 | ТССЦ Московской обл., 101-2278, приказ Минстроя России №675/пр от 28.02.2017 № 254/пр | Пропан-бутан, смесь техническая | 1346 | 1009 | кг | кг | 1 | 0 | -1817527483 | 4 | 50.55 | 0 | 0 | 0 | 6.09 | 0 | 0 | 0 | 8.3 | 1 | 1 | 1 | 2 | 0 | 1 | 0 | 0 | 0 | 4 |  | 0 | 2 | 64977613 | 1 | 0 | 104 | 0 | 0 | 0 | 0 | 0 | 0 | 0 | 0 | 0 | 0 | 0 | 0 | 0 | 0 | 0 | 0 | 0 | 0 | 0 | 0 | 0 | 0 |  | 0 | 0 | 36 | 50.55 | 6.09 | 8.3 | 24.36 | 0 | 1819.8 | 0 | 0 | 0 | 1819.8 | 0 | 0 | 0
49 | 64976622 | 64977591 | 29107681 | 1 | 1 | 1 | 3 | 101-2353 | ТССЦ Московской обл., 101-2353, приказ Минстроя России №675/пр от 28.02.2017 № 254/пр | Спирт этиловый ректификованный технический, сорт I | 1348 | 1009 | т | т | 1000 | 0 | -133285358 | 0.0062 | 328455 | 0 | 0 | 0 | 40500 | 0 | 0 | 0 | 8.11 | 1 | 1 | 1 | 2 | 0 | 1 | 0 | 0 | 0 | 0.0062 |  | 0 | 2 | 64977614 | 1 | 0 | 105 | 0 | 0 | 0 | 0 | 0 | 0 | 0 | 0 | 0 | 0 | 0 | 0 | 0 | 0 | 0 | 0 | 0 | 0 | 0 | 0 | 0 | 0 |  | 0 | 0 | 0.0558 | 328455 | 40500 | 8.11 | 251.1 | 0 | 18327.79 | 0 | 0 | 0 | 18327.79 | 0 | 0 | 0
49 | 64976622 | 64977591 | 29157436 | 1 | 1 | 1 | 3 | 506-0855 | ТССЦ Московской обл., 506-0855, приказ Минстроя России №675/пр от 28.02.2017 № 258/пр | Проволока медная круглая электротехническая ММ (мягкая) диаметром 1,0-3,0 мм и выше | 1348 | 1009 | т | т | 1000 | 0 | 570325225 | 0.0004 | 1275953.51 | 0 | 0 | 0 | 37517.01 | 0 | 0 | 0 | 34.01 | 1 | 1 | 1 | 2 | 0 | 1 | 0 | 0 | 0 | 0.0004 |  | 0 | 2 | 64977615 | 1 | 0 | 106 | 0 | 0 | 0 | 0 | 0 | 0 | 0 | 0 | 0 | 0 | 0 | 0 | 0 | 0 | 0 | 0 | 0 | 0 | 0 | 0 | 0 | 0 |  | 0 | 0 | 0.0036 | 1275953.51 | 37517.01 | 34.01 | 15.01 | 0 | 4593.43 | 0 | 0 | 0 | 4593.43 | 0 | 0 | 0
49 | 64976622 | 64977591 | 29158011 | 1 | 1 | 1 | 3 | 506-1362 | ТССЦ Московской обл., 506-1362, приказ Минстроя России №675/пр от 28.02.2017 № 258/пр | Припои оловянно-свинцовые бессурьмянистые марки ПОС30 | 1346 | 1009 | кг | кг | 1 | 0 | -993947972 | 0.65 | 765.99 | 0 | 0 | 0 | 68.27 | 0 | 0 | 0 | 11.22 | 1 | 1 | 1 | 2 | 0 | 1 | 0 | 0 | 0 | 0.65 |  | 0 | 2 | 64977616 | 1 | 0 | 107 | 0 | 0 | 0 | 0 | 0 | 0 | 0 | 0 | 0 | 0 | 0 | 0 | 0 | 0 | 0 | 0 | 0 | 0 | 0 | 0 | 0 | 0 |  | 0 | 0 | 5.85 | 765.99 | 68.27 | 11.22 | 44.38 | 0 | 4481.04 | 0 | 0 | 0 | 4481.04 | 0 | 0 | 0
49 | 64976622 | 64977591 | 29171808 | 1 | 1 | 1 | 3 | 999-9950 | ТССЦ Московской обл., 999-9950, приказ Минстроя России №675/пр от 21.09.2015 г. | Вспомогательные ненормируемые материалы (2% от ОЗП) | 1374 | 1013 | РУБ | РУБ | 1 | 0 | -915781824 | 29.85 | 9.22 | 0 | 0 | 0 | 1 | 0 | 0 | 0 | 9.22 | 1 | 1 | 1 | 5 | 0 | 1 | 0 | 0 | 0 | 29.85 |  | 0 | 2 | 64977617 | 1 | 0 | 108 | 0 | 0 | 0 | 0 | 0 | 0 | 0 | 0 | 0 | 0 | 0 | 0 | 0 | 0 | 0 | 0 | 0 | 0 | 0 | 0 | 0 | 0 |  | 0 | 0 | 268.65 | 9.22 | 1 | 9.22 | 29.85 | 0 | 2476.95 | 0 | 0 | 0 | 2476.95 | 0 | 0 | 0
52 | 64976624 | 64977619 | 18407546 | 1 | 1 | 1 | 1 | 1-1038-90 |  | Рабочий строитель среднего разряда 3,8 | 1369 | 1013 | чел.-ч | чел.-ч | 1 | 0 | 1709986911 | 46.404 | 0 | 0 | 0 | 9.4 | 0 | 0 | 0 | 9.4 | 1 | 1 | 1 | 1 | -2 | 0 | 1 | 1 | 0 | 0 | 38.67 | *1,2 | 1 | 2 | 64977627 | 1 | 0 | 109 | 0 | 0 | 0 | 0 | 0 | 0 | 0 | 0 | 0 | 0 | 0 | 0 | 0 | 0 | 0 | 0 | 0 | 0 | 0 | 0 | 0 | 0 | 1450.36 | 185.152 | 0 | 185.152 | 9.4 | 9.4 | 1 | 436.2 | 0 | 0 | 0 | 0 | 1740.43 | 1740.43 | 0 | 0 | 0
52 | 64976624 | 64977619 | 121548 | 1 | 1 | 1 | 1 | 2 |  | Затраты труда машинистов | 608254 | 1013 | чел.час | чел.час | 1 | 0 | -185737400 | 20.676 | 0 | 0 | 0 | 0 | 0 | 0 | 0 | 0 | 1 | 1 | 1 | 1 | -2 | 0 | 1 | 1 | 0 | 0 | 17.23 | *1,2 | 2 | 2 | 64977628 | 1 | 0 | 110 | 0 | 0 | 0 | 0 | 0 | 0 | 0 | 0 | 0 | 0 | 0 | 0 | 0 | 0 | 0 | 0 | 0 | 0 | 0 | 0 | 0 | 0 |  | 0 | 0 | 82.4972 | 0 | 0 | 1 | 0 | 0 | 0 | 0 | 0 | 0 | 0 | 0 | 0 | 0
52 | 64976624 | 64977619 | 29172378 | 1 | 1 | 1 | 2 | 021140 | ТСЭМ Московской обл., 021140, приказ Минстроя России №675/пр от 28.02.2017 № 264/пр | Краны на автомобильном ходу при работе на других видах строительства 6,3 т | 1368 | 1011 | маш.-ч | маш.-ч | 1 | 0 | -1474388027 | 0.144 | 0 | 88.01 | 11.6 | 0 | 0 | 88.01 | 11.6 | 0 | 1 | 1 | 1 | 1 | -2 | 0 | 1 | 1 | 0 | 0 | 0.12 | *1,2 | 0 | 2 | 64977629 | 1 | 0 | 111 | 0 | 0 | 0 | 0 | 0 | 0 | 0 | 0 | 0 | 0 | 0 | 0 | 0 | 0 | 0 | 0 | 0 | 0 | 0 | 0 | 0 | 0 |  | 0 | 0 | 0.57456 | 88.01 | 88.01 | 1 | 12.67 | 1.67 | 0 | 50.57 | 6.66 | 0 | 50.57 | 0 | 0 | 0
52 | 64976624 | 64977619 | 29173590 | 1 | 1 | 1 | 2 | 150751 | ТСЭМ Московской обл., 150751, приказ Минстроя России №675/пр от 28.02.2017 № 264/пр | Трубоукладчики номинальной грузоподъемностью 12,5 т | 1368 | 1011 | маш.-ч | маш.-ч | 1 | 0 | -2369340 | 20.532 | 0 | 239.44 | 14.4 | 0 | 0 | 239.44 | 14.4 | 0 | 1 | 1 | 1 | 1 | -2 | 0 | 1 | 1 | 0 | 0 | 17.11 | *1,2 | 0 | 2 | 64977630 | 1 | 0 | 112 | 0 | 0 | 0 | 0 | 0 | 0 | 0 | 0 | 0 | 0 | 0 | 0 | 0 | 0 | 0 | 0 | 0 | 0 | 0 | 0 | 0 | 0 |  | 0 | 0 | 81.9227 | 239.44 | 239.44 | 1 | 4916.18 | 295.66 | 0 | 19615.57 | 1179.69 | 0 | 19615.57 | 0 | 0 | 0
52 | 64976624 | 64977619 | 29174851 | 1 | 1 | 1 | 2 | 392207 | ТСЭМ Московской обл., 392207, приказ Минстроя России №675/пр от 28.02.2017 № 264/пр | Сварочный агрегат «OMICRON» | 1368 | 1011 | маш.-ч | маш.-ч | 1 | 0 | -1416075498 | 12.972 | 0 | 33.2 | 0 | 0 | 0 | 33.2 | 0 | 0 | 1 | 1 | 1 | 1 | -2 | 0 | 1 | 1 | 0 | 0 | 10.81 | *1,2 | 0 | 2 | 64977631 | 1 | 0 | 113 | 0 | 0 | 0 | 0 | 0 | 0 | 0 | 0 | 0 | 0 | 0 | 0 | 0 | 0 | 0 | 0 | 0 | 0 | 0 | 0 | 0 | 0 |  | 0 | 0 | 51.7583 | 33.2 | 33.2 | 1 | 430.67 | 0 | 0 | 1718.37 | 0 | 0 | 1718.37 | 0 | 0 | 0
52 | 64976624 | 64977619 | 29174913 | 1 | 1 | 1 | 2 | 400001 | ТСЭМ Московской обл., 400001, приказ Минстроя России №675/пр от 28.02.2017 № 264/пр | Автомобили бортовые, грузоподъемность до 5 т | 1368 | 1011 | маш.-ч | маш.-ч | 1 | 0 | 1230759911 | 0.144 | 0 | 87.17 | 11.6 | 0 | 0 | 87.17 | 11.6 | 0 | 1 | 1 | 1 | 1 | -2 | 0 | 1 | 1 | 0 | 0 | 0.12 | *1,2 | 0 | 2 | 64977632 | 1 | 0 | 114 | 0 | 0 | 0 | 0 | 0 | 0 | 0 | 0 | 0 | 0 | 0 | 0 | 0 | 0 | 0 | 0 | 0 | 0 | 0 | 0 | 0 | 0 |  | 0 | 0 | 0.57456 | 87.17 | 87.17 | 1 | 12.55 | 1.67 | 0 | 50.08 | 6.66 | 0 | 50.08 | 0 | 0 | 0
52 | 64976624 | 64977619 | 29150040 | 1 | 1 | 1 | 3 | 411-0001 | ТССЦ Московской обл., 411-0001, приказ Минстроя России №675/пр от 28.02.2017 № 257/пр | Вода | 1339 | 1007 | м3 | м3 | 1 | 0 | 619799737 | 4.9 | 2.44 | 0 | 0 | 0 | 2.44 | 0 | 0 | 0 | 1 | 1 | 1 | 1 | -2 | 0 | 1 | 0 | 0 | 0 | 4.9 |  | 0 | 2 | 64977634 | 1 | 0 | 116 | 0 | 0 | 0 | 0 | 0 | 0 | 0 | 0 | 0 | 0 | 0 | 0 | 0 | 0 | 0 | 0 | 0 | 0 | 0 | 0 | 0 | 0 |  | 0 | 0 | 19.551 | 2.44 | 2.44 | 1 | 11.96 | 0 | 47.7 | 0 | 0 | 0 | 47.7 | 0 | 0 | 0
53 | 64976622 | 64977619 | 18407546 | 1 | 1 | 1 | 1 | 1-1038-90 |  | Рабочий строитель среднего разряда 3,8 | 1369 | 1013 | чел.-ч | чел.-ч | 1 | 0 | 1709986911 | 46.404 | 0 | 0 | 0 | 9.4 | 0 | 0 | 0 | 9.4 | 1 | 1 | 1 | 1 | 5 | 0 | 1 | 1 | 0 | 0 | 38.67 | *1,2 | 1 | 2 | 64977627 | 1 | 0 | 117 | 0 | 0 | 0 | 0 | 0 | 0 | 0 | 0 | 0 | 0 | 0 | 0 | 0 | 0 | 0 | 0 | 0 | 0 | 0 | 0 | 0 | 0 | 1450.36 | 185.152 | 0 | 185.152 | 9.4 | 9.4 | 1 | 436.2 | 0 | 0 | 0 | 0 | 1740.43 | 1740.43 | 0 | 0 | 0
53 | 64976622 | 64977619 | 121548 | 1 | 1 | 1 | 1 | 2 |  | Затраты труда машинистов | 608254 | 1013 | чел.час | чел.час | 1 | 0 | -185737400 | 20.676 | 0 | 0 | 0 | 0 | 0 | 0 | 0 | 0 | 1 | 1 | 1 | 1 | 5 | 0 | 1 | 1 | 0 | 0 | 17.23 | *1,2 | 2 | 2 | 64977628 | 1 | 0 | 118 | 0 | 0 | 0 | 0 | 0 | 0 | 0 | 0 | 0 | 0 | 0 | 0 | 0 | 0 | 0 | 0 | 0 | 0 | 0 | 0 | 0 | 0 |  | 0 | 0 | 82.4972 | 0 | 0 | 1 | 0 | 0 | 0 | 0 | 0 | 0 | 0 | 0 | 0 | 0
53 | 64976622 | 64977619 | 29172378 | 1 | 1 | 1 | 2 | 021140 | ТСЭМ Московской обл., 021140, приказ Минстроя России №675/пр от 28.02.2017 № 264/пр | Краны на автомобильном ходу при работе на других видах строительства 6,3 т | 1368 | 1011 | маш.-ч | маш.-ч | 1 | 0 | -1474388027 | 0.144 | 0 | 1259.42 | 590.79 | 0 | 0 | 88.01 | 11.6 | 0 | 1 | 14.31 | 50.93 | 1 | 2 | 0 | 1 | 1 | 0 | 0 | 0.12 | *1,2 | 0 | 2 | 64977629 | 1 | 0 | 119 | 0 | 0 | 0 | 0 | 0 | 0 | 0 | 0 | 0 | 0 | 0 | 0 | 0 | 0 | 0 | 0 | 0 | 0 | 0 | 0 | 0 | 0 |  | 0 | 0 | 0.57456 | 1259.42 | 88.01 | 14.31 | 12.67 | 1.67 | 0 | 723.61 | 339.44 | 0 | 723.61 | 0 | 0 | 0
53 | 64976622 | 64977619 | 29173590 | 1 | 1 | 1 | 2 | 150751 | ТСЭМ Московской обл., 150751, приказ Минстроя России №675/пр от 28.02.2017 № 264/пр | Трубоукладчики номинальной грузоподъемностью 12,5 т | 1368 | 1011 | маш.-ч | маш.-ч | 1 | 0 | -2369340 | 20.532 | 0 | 1410.3 | 733.39 | 0 | 0 | 239.44 | 14.4 | 0 | 1 | 5.89 | 50.93 | 1 | 2 | 0 | 1 | 1 | 0 | 0 | 17.11 | *1,2 | 0 | 2 | 64977630 | 1 | 0 | 120 | 0 | 0 | 0 | 0 | 0 | 0 | 0 | 0 | 0 | 0 | 0 | 0 | 0 | 0 | 0 | 0 | 0 | 0 | 0 | 0 | 0 | 0 |  | 0 | 0 | 81.9227 | 1410.3 | 239.44 | 5.89 | 4916.18 | 295.66 | 0 | 115535.56 | 60081.27 | 0 | 115535.56 | 0 | 0 | 0
53 | 64976622 | 64977619 | 29174851 | 1 | 1 | 1 | 2 | 392207 | ТСЭМ Московской обл., 392207, приказ Минстроя России №675/пр от 28.02.2017 № 264/пр | Сварочный агрегат «OMICRON» | 1368 | 1011 | маш.-ч | маш.-ч | 1 | 0 | -1416075498 | 12.972 | 0 | 276.56 | 0 | 0 | 0 | 33.2 | 0 | 0 | 1 | 8.33 | 50.93 | 1 | 2 | 0 | 1 | 1 | 0 | 0 | 10.81 | *1,2 | 0 | 2 | 64977631 | 1 | 0 | 121 | 0 | 0 | 0 | 0 | 0 | 0 | 0 | 0 | 0 | 0 | 0 | 0 | 0 | 0 | 0 | 0 | 0 | 0 | 0 | 0 | 0 | 0 |  | 0 | 0 | 51.7583 | 276.56 | 33.2 | 8.33 | 430.67 | 0 | 0 | 14314.27 | 0 | 0 | 14314.27 | 0 | 0 | 0
53 | 64976622 | 64977619 | 29174913 | 1 | 1 | 1 | 2 | 400001 | ТСЭМ Московской обл., 400001, приказ Минстроя России №675/пр от 28.02.2017 № 264/пр | Автомобили бортовые, грузоподъемность до 5 т | 1368 | 1011 | маш.-ч | маш.-ч | 1 | 0 | 1230759911 | 0.144 | 0 | 2113 | 590.79 | 0 | 0 | 87.17 | 11.6 | 0 | 1 | 24.24 | 50.93 | 1 | 2 | 0 | 1 | 1 | 0 | 0 | 0.12 | *1,2 | 0 | 2 | 64977632 | 1 | 0 | 122 | 0 | 0 | 0 | 0 | 0 | 0 | 0 | 0 | 0 | 0 | 0 | 0 | 0 | 0 | 0 | 0 | 0 | 0 | 0 | 0 | 0 | 0 |  | 0 | 0 | 0.57456 | 2113 | 87.17 | 24.24 | 12.55 | 1.67 | 0 | 1214.05 | 339.44 | 0 | 1214.05 | 0 | 0 | 0
53 | 64976622 | 64977619 | 29150040 | 1 | 1 | 1 | 3 | 411-0001 | ТССЦ Московской обл., 411-0001, приказ Минстроя России №675/пр от 28.02.2017 № 257/пр | Вода | 1339 | 1007 | м3 | м3 | 1 | 0 | 619799737 | 4.9 | 31.28 | 0 | 0 | 0 | 2.44 | 0 | 0 | 0 | 12.82 | 1 | 1 | 1 | 2 | 0 | 1 | 0 | 0 | 0 | 4.9 |  | 0 | 2 | 64977634 | 1 | 0 | 124 | 0 | 0 | 0 | 0 | 0 | 0 | 0 | 0 | 0 | 0 | 0 | 0 | 0 | 0 | 0 | 0 | 0 | 0 | 0 | 0 | 0 | 0 |  | 0 | 0 | 19.551 | 31.28 | 2.44 | 12.82 | 11.96 | 0 | 611.56 | 0 | 0 | 0 | 611.56 | 0 | 0 | 0
56 | 64976624 | 64977636 | 29362762 | 1 | 1 | 1 | 1 | 1-2040-90 |  | Рабочий монтажник среднего разряда 4 | 1369 | 1013 | чел.-ч | чел.-ч | 1 | 0 | 604758886 | 0.12 | 0 | 0 | 0 | 9.62 | 0 | 0 | 0 | 9.62 | 1 | 1 | 1 | 1 | -2 | 0 | 1 | 1 | 0 | 0 | 0.1 | *1,2 | 1 | 2 | 64977640 | 1 | 0 | 125 | 0 | 0 | 0 | 0 | 0 | 0 | 0 | 0 | 0 | 0 | 0 | 0 | 0 | 0 | 0 | 0 | 0 | 0 | 0 | 0 | 0 | 0 | 52.91 | 6.6 | 0 | 6.6 | 9.62 | 9.62 | 1 | 1.15 | 0 | 0 | 0 | 0 | 63.49 | 63.49 | 0 | 0 | 0
56 | 64976624 | 64977636 | 29122534 | 1 | 1 | 1 | 3 | 113-0380 | ТССЦ Московской обл., 113-0380, приказ Минстроя России №675/пр от 28.02.2017 № 254/пр | Пенополиуретан (ППУ) полимер Вилан-405 (баллон 1л) | 1354 | 1010 | шт. | шт. | 1 | 1 | -29388401 | -2 | 66.68 | 0 | 0 | 0 | 66.68 | 0 | 0 | 0 | 1 | 1 | 1 | 1 | -2 | 0 | 1 | 1 | 0 | 0 | -2 |  | 0 | 2 | 64977641 | 1 | 6144 | 126 | 0 | 0 | 0 | 0 | 0 | 0 | 0 | 0 | 0 | 0 | 0 | 0 | 0 | 0 | 0 | 0 | 0 | 0 | 0 | 0 | 0 | 0 |  | 0 | 0 | -110 | 66.68 | 66.68 | 1 | -133.36 | 0 | -7334.8 | 0 | 0 | 0 | -7334.8 | 0 | 0 | 0
56 | 64976624 | 64977636 | 29171808 | 1 | 1 | 1 | 3 | 999-9950 | ТССЦ Московской обл., 999-9950, приказ Минстроя России №675/пр от 21.09.2015 г. | Вспомогательные ненормируемые материалы (2% от ОЗП) | 1374 | 1013 | РУБ | РУБ | 1 | 0 | -915781824 | 0.02 | 1 | 0 | 0 | 0 | 1 | 0 | 0 | 0 | 1 | 1 | 1 | 1 | -2 | 0 | 1 | 1 | 0 | 0 | 0.02 |  | 0 | 2 | 64977642 | 1 | 0 | 127 | 0 | 0 | 0 | 0 | 0 | 0 | 0 | 0 | 0 | 0 | 0 | 0 | 0 | 0 | 0 | 0 | 0 | 0 | 0 | 0 | 0 | 0 |  | 0 | 0 | 1.1 | 1 | 1 | 1 | 0.02 | 0 | 1.1 | 0 | 0 | 0 | 1.1 | 0 | 0 | 0
57 | 64976622 | 64977636 | 29362762 | 1 | 1 | 1 | 1 | 1-2040-90 |  | Рабочий монтажник среднего разряда 4 | 1369 | 1013 | чел.-ч | чел.-ч | 1 | 0 | 604758886 | 0.12 | 0 | 0 | 0 | 9.62 | 0 | 0 | 0 | 9.62 | 1 | 1 | 1 | 1 | 5 | 0 | 1 | 1 | 0 | 0 | 0.1 | *1,2 | 1 | 2 | 64977640 | 1 | 0 | 128 | 0 | 0 | 0 | 0 | 0 | 0 | 0 | 0 | 0 | 0 | 0 | 0 | 0 | 0 | 0 | 0 | 0 | 0 | 0 | 0 | 0 | 0 | 52.91 | 6.6 | 0 | 6.6 | 9.62 | 9.62 | 1 | 1.15 | 0 | 0 | 0 | 0 | 63.49 | 63.49 | 0 | 0 | 0
57 | 64976622 | 64977636 | 29122534 | 1 | 1 | 1 | 3 | 113-0380 | ТССЦ Московской обл., 113-0380, приказ Минстроя России №675/пр от 28.02.2017 № 254/пр | Пенополиуретан (ППУ) полимер Вилан-405 (баллон 1л) | 1354 | 1010 | шт. | шт. | 1 | 1 | -29388401 | -2 | 194.71 | 0 | 0 | 0 | 66.68 | 0 | 0 | 0 | 2.92 | 1 | 1 | 1 | 2 | 0 | 1 | 1 | 0 | 0 | -2 |  | 0 | 2 | 64977641 | 1 | 6144 | 129 | 0 | 0 | 0 | 0 | 0 | 0 | 0 | 0 | 0 | 0 | 0 | 0 | 0 | 0 | 0 | 0 | 0 | 0 | 0 | 0 | 0 | 0 |  | 0 | 0 | -110 | 194.71 | 66.68 | 2.92 | -133.36 | 0 | -21418.1 | 0 | 0 | 0 | -21418.1 | 0 | 0 | 0
57 | 64976622 | 64977636 | 29171808 | 1 | 1 | 1 | 3 | 999-9950 | ТССЦ Московской обл., 999-9950, приказ Минстроя России №675/пр от 21.09.2015 г. | Вспомогательные ненормируемые материалы (2% от ОЗП) | 1374 | 1013 | РУБ | РУБ | 1 | 0 | -915781824 | 0.02 | 9.22 | 0 | 0 | 0 | 1 | 0 | 0 | 0 | 9.22 | 1 | 1 | 1 | 5 | 0 | 1 | 1 | 0 | 0 | 0.02 |  | 0 | 2 | 64977642 | 1 | 0 | 130 | 0 | 0 | 0 | 0 | 0 | 0 | 0 | 0 | 0 | 0 | 0 | 0 | 0 | 0 | 0 | 0 | 0 | 0 | 0 | 0 | 0 | 0 |  | 0 | 0 | 1.1 | 9.22 | 1 | 9.22 | 0.02 | 0 | 10.14 | 0 | 0 | 0 | 10.14 | 0 | 0 | 0
62 | 64976624 | 64977645 | 29362762 | 1 | 1 | 1 | 1 | 1-2040-90 |  | Рабочий монтажник среднего разряда 4 | 1369 | 1013 | чел.-ч | чел.-ч | 1 | 0 | 604758886 | 11.232 | 0 | 0 | 0 | 9.62 | 0 | 0 | 0 | 9.62 | 1 | 1 | 1 | 1 | -2 | 0 | 1 | 1 | 0 | 0 | 9.36 | *1,2 | 1 | 2 | 64977654 | 1 | 0 | 131 | 0 | 0 | 0 | 0 | 0 | 0 | 0 | 0 | 0 | 0 | 0 | 0 | 0 | 0 | 0 | 0 | 0 | 0 | 0 | 0 | 0 | 0 | 8193.93 | 1022.112 | 0 | 1022.112 | 9.62 | 9.62 | 1 | 108.05 | 0 | 0 | 0 | 0 | 9832.72 | 9832.72 | 0 | 0 | 0
62 | 64976624 | 64977645 | 121548 | 1 | 1 | 1 | 1 | 2 |  | Затраты труда машинистов | 608254 | 1013 | чел.час | чел.час | 1 | 0 | -185737400 | 0.204 | 0 | 0 | 0 | 0 | 0 | 0 | 0 | 0 | 1 | 1 | 1 | 1 | -2 | 0 | 1 | 1 | 0 | 0 | 0.17 | *1,2 | 2 | 2 | 64977655 | 1 | 0 | 132 | 0 | 0 | 0 | 0 | 0 | 0 | 0 | 0 | 0 | 0 | 0 | 0 | 0 | 0 | 0 | 0 | 0 | 0 | 0 | 0 | 0 | 0 |  | 0 | 0 | 18.564 | 0 | 0 | 1 | 0 | 0 | 0 | 0 | 0 | 0 | 0 | 0 | 0 | 0
62 | 64976624 | 64977645 | 29172362 | 1 | 1 | 1 | 2 | 021102 | ТСЭМ Московской обл., 021102, приказ Минстроя России №675/пр от 28.02.2017 № 264/пр | Краны на автомобильном ходу при работе на монтаже технологического оборудования 10 т | 1368 | 1011 | маш.-ч | маш.-ч | 1 | 0 | 783836208 | 0.204 | 0 | 134.65 | 13.5 | 0 | 0 | 134.65 | 13.5 | 0 | 1 | 1 | 1 | 1 | -2 | 0 | 1 | 1 | 0 | 0 | 0.17 | *1,2 | 0 | 2 | 64977656 | 1 | 0 | 133 | 0 | 0 | 0 | 0 | 0 | 0 | 0 | 0 | 0 | 0 | 0 | 0 | 0 | 0 | 0 | 0 | 0 | 0 | 0 | 0 | 0 | 0 |  | 0 | 0 | 18.564 | 134.65 | 134.65 | 1 | 27.47 | 2.76 | 0 | 2499.64 | 250.61 | 0 | 2499.64 | 0 | 0 | 0
62 | 64976624 | 64977645 | 29174913 | 1 | 1 | 1 | 2 | 400001 | ТСЭМ Московской обл., 400001, приказ Минстроя России №675/пр от 28.02.2017 № 264/пр | Автомобили бортовые, грузоподъемность до 5 т | 1368 | 1011 | маш.-ч | маш.-ч | 1 | 0 | 1230759911 | 0.204 | 0 | 87.17 | 11.6 | 0 | 0 | 87.17 | 11.6 | 0 | 1 | 1 | 1 | 1 | -2 | 0 | 1 | 1 | 0 | 0 | 0.17 | *1,2 | 0 | 2 | 64977657 | 1 | 0 | 134 | 0 | 0 | 0 | 0 | 0 | 0 | 0 | 0 | 0 | 0 | 0 | 0 | 0 | 0 | 0 | 0 | 0 | 0 | 0 | 0 | 0 | 0 |  | 0 | 0 | 18.564 | 87.17 | 87.17 | 1 | 17.78 | 2.36 | 0 | 1618.22 | 215.34 | 0 | 1618.22 | 0 | 0 | 0
62 | 64976624 | 64977645 | 29113980 | 1 | 1 | 1 | 3 | 101-1924 | ТССЦ Московской обл., 101-1924, приказ Минстроя России №675/пр от 28.02.2017 № 254/пр | Электроды диаметром 4 мм Э42А | 1346 | 1009 | кг | кг | 1 | 0 | -1805966371 | 2.75 | 14.31 | 0 | 0 | 0 | 14.31 | 0 | 0 | 0 | 1 | 1 | 1 | 1 | -2 | 0 | 1 | 1 | 0 | 0 | 2.75 |  | 0 | 2 | 64977658 | 1 | 0 | 135 | 0 | 0 | 0 | 0 | 0 | 0 | 0 | 0 | 0 | 0 | 0 | 0 | 0 | 0 | 0 | 0 | 0 | 0 | 0 | 0 | 0 | 0 |  | 0 | 0 | 250.25 | 14.31 | 14.31 | 1 | 39.35 | 0 | 3581.08 | 0 | 0 | 0 | 3581.08 | 0 | 0 | 0
62 | 64976624 | 64977645 | 29122929 | 1 | 1 | 1 | 3 | 113-0239 | ТССЦ Московской обл., 113-0239, приказ Минстроя России №675/пр от 28.02.2017 № 254/пр | Эмаль ХС-720 серебристая антикоррозийная | 1348 | 1009 | т | т | 1000 | 0 | 388249718 | 0.0024 | 36646.5 | 0 | 0 | 0 | 36646.5 | 0 | 0 | 0 | 1 | 1 | 1 | 1 | -2 | 0 | 1 | 1 | 0 | 0 | 0.0024 |  | 0 | 2 | 64977659 | 1 | 0 | 136 | 0 | 0 | 0 | 0 | 0 | 0 | 0 | 0 | 0 | 0 | 0 | 0 | 0 | 0 | 0 | 0 | 0 | 0 | 0 | 0 | 0 | 0 |  | 0 | 0 | 0.2184 | 36646.5 | 36646.5 | 1 | 87.95 | 0 | 8003.6 | 0 | 0 | 0 | 8003.6 | 0 | 0 | 0
62 | 64976624 | 64977645 | 29149620 | 1 | 1 | 1 | 3 | 408-0131 | ТССЦ Московской обл., 408-0131, приказ Минстроя России №675/пр от 28.02.2017 № 257/пр | Песок природный обогащенный для строительных работ повышенной крупности и крупный | 1339 | 1007 | м3 | м3 | 1 | 0 | -602107147 | 0.12 | 70.01 | 0 | 0 | 0 | 70.01 | 0 | 0 | 0 | 1 | 1 | 1 | 1 | -2 | 0 | 1 | 1 | 0 | 0 | 0.12 |  | 0 | 2 | 64977660 | 1 | 0 | 137 | 0 | 0 | 0 | 0 | 0 | 0 | 0 | 0 | 0 | 0 | 0 | 0 | 0 | 0 | 0 | 0 | 0 | 0 | 0 | 0 | 0 | 0 |  | 0 | 0 | 10.92 | 70.01 | 70.01 | 1 | 8.4 | 0 | 764.51 | 0 | 0 | 0 | 764.51 | 0 | 0 | 0
62 | 64976624 | 64977645 | 29171808 | 1 | 1 | 1 | 3 | 999-9950 | ТССЦ Московской обл., 999-9950, приказ Минстроя России №675/пр от 21.09.2015 г. | Вспомогательные ненормируемые материалы (2% от ОЗП) | 1374 | 1013 | РУБ | РУБ | 1 | 0 | -915781824 | 1.8 | 1 | 0 | 0 | 0 | 1 | 0 | 0 | 0 | 1 | 1 | 1 | 1 | -2 | 0 | 1 | 1 | 0 | 0 | 1.8 |  | 0 | 2 | 64977661 | 1 | 0 | 138 | 0 | 0 | 0 | 0 | 0 | 0 | 0 | 0 | 0 | 0 | 0 | 0 | 0 | 0 | 0 | 0 | 0 | 0 | 0 | 0 | 0 | 0 |  | 0 | 0 | 163.8 | 1 | 1 | 1 | 1.8 | 0 | 163.8 | 0 | 0 | 0 | 163.8 | 0 | 0 | 0
63 | 64976622 | 64977645 | 29362762 | 1 | 1 | 1 | 1 | 1-2040-90 |  | Рабочий монтажник среднего разряда 4 | 1369 | 1013 | чел.-ч | чел.-ч | 1 | 0 | 604758886 | 11.232 | 0 | 0 | 0 | 9.62 | 0 | 0 | 0 | 9.62 | 1 | 1 | 1 | 1 | 5 | 0 | 1 | 1 | 0 | 0 | 9.36 | *1,2 | 1 | 2 | 64977654 | 1 | 0 | 139 | 0 | 0 | 0 | 0 | 0 | 0 | 0 | 0 | 0 | 0 | 0 | 0 | 0 | 0 | 0 | 0 | 0 | 0 | 0 | 0 | 0 | 0 | 8193.93 | 1022.112 | 0 | 1022.112 | 9.62 | 9.62 | 1 | 108.05 | 0 | 0 | 0 | 0 | 9832.72 | 9832.72 | 0 | 0 | 0
63 | 64976622 | 64977645 | 121548 | 1 | 1 | 1 | 1 | 2 |  | Затраты труда машинистов | 608254 | 1013 | чел.час | чел.час | 1 | 0 | -185737400 | 0.204 | 0 | 0 | 0 | 0 | 0 | 0 | 0 | 0 | 1 | 1 | 1 | 1 | 5 | 0 | 1 | 1 | 0 | 0 | 0.17 | *1,2 | 2 | 2 | 64977655 | 1 | 0 | 140 | 0 | 0 | 0 | 0 | 0 | 0 | 0 | 0 | 0 | 0 | 0 | 0 | 0 | 0 | 0 | 0 | 0 | 0 | 0 | 0 | 0 | 0 |  | 0 | 0 | 18.564 | 0 | 0 | 1 | 0 | 0 | 0 | 0 | 0 | 0 | 0 | 0 | 0 | 0
63 | 64976622 | 64977645 | 29172362 | 1 | 1 | 1 | 2 | 021102 | ТСЭМ Московской обл., 021102, приказ Минстроя России №675/пр от 28.02.2017 № 264/пр | Краны на автомобильном ходу при работе на монтаже технологического оборудования 10 т | 1368 | 1011 | маш.-ч | маш.-ч | 1 | 0 | 783836208 | 0.204 | 0 | 1485.19 | 687.56 | 0 | 0 | 134.65 | 13.5 | 0 | 1 | 11.03 | 50.93 | 1 | 2 | 0 | 1 | 1 | 0 | 0 | 0.17 | *1,2 | 0 | 2 | 64977656 | 1 | 0 | 141 | 0 | 0 | 0 | 0 | 0 | 0 | 0 | 0 | 0 | 0 | 0 | 0 | 0 | 0 | 0 | 0 | 0 | 0 | 0 | 0 | 0 | 0 |  | 0 | 0 | 18.564 | 1485.19 | 134.65 | 11.03 | 27.47 | 2.76 | 0 | 27571.07 | 12763.86 | 0 | 27571.07 | 0 | 0 | 0
63 | 64976622 | 64977645 | 29174913 | 1 | 1 | 1 | 2 | 400001 | ТСЭМ Московской обл., 400001, приказ Минстроя России №675/пр от 28.02.2017 № 264/пр | Автомобили бортовые, грузоподъемность до 5 т | 1368 | 1011 | маш.-ч | маш.-ч | 1 | 0 | 1230759911 | 0.204 | 0 | 2113 | 590.79 | 0 | 0 | 87.17 | 11.6 | 0 | 1 | 24.24 | 50.93 | 1 | 2 | 0 | 1 | 1 | 0 | 0 | 0.17 | *1,2 | 0 | 2 | 64977657 | 1 | 0 | 142 | 0 | 0 | 0 | 0 | 0 | 0 | 0 | 0 | 0 | 0 | 0 | 0 | 0 | 0 | 0 | 0 | 0 | 0 | 0 | 0 | 0 | 0 |  | 0 | 0 | 18.564 | 2113 | 87.17 | 24.24 | 17.78 | 2.36 | 0 | 39225.73 | 10967.43 | 0 | 39225.73 | 0 | 0 | 0
63 | 64976622 | 64977645 | 29113980 | 1 | 1 | 1 | 3 | 101-1924 | ТССЦ Московской обл., 101-1924, приказ Минстроя России №675/пр от 28.02.2017 № 254/пр | Электроды диаметром 4 мм Э42А | 1346 | 1009 | кг | кг | 1 | 0 | -1805966371 | 2.75 | 177.01 | 0 | 0 | 0 | 14.31 | 0 | 0 | 0 | 12.37 | 1 | 1 | 1 | 2 | 0 | 1 | 1 | 0 | 0 | 2.75 |  | 0 | 2 | 64977658 | 1 | 0 | 143 | 0 | 0 | 0 | 0 | 0 | 0 | 0 | 0 | 0 | 0 | 0 | 0 | 0 | 0 | 0 | 0 | 0 | 0 | 0 | 0 | 0 | 0 |  | 0 | 0 | 250.25 | 177.01 | 14.31 | 12.37 | 39.35 | 0 | 44296.75 | 0 | 0 | 0 | 44296.75 | 0 | 0 | 0
63 | 64976622 | 64977645 | 29122929 | 1 | 1 | 1 | 3 | 113-0239 | ТССЦ Московской обл., 113-0239, приказ Минстроя России №675/пр от 28.02.2017 № 254/пр | Эмаль ХС-720 серебристая антикоррозийная | 1348 | 1009 | т | т | 1000 | 0 | 388249718 | 0.0024 | 399080.39 | 0 | 0 | 0 | 36646.5 | 0 | 0 | 0 | 10.89 | 1 | 1 | 1 | 2 | 0 | 1 | 1 | 0 | 0 | 0.0024 |  | 0 | 2 | 64977659 | 1 | 0 | 144 | 0 | 0 | 0 | 0 | 0 | 0 | 0 | 0 | 0 | 0 | 0 | 0 | 0 | 0 | 0 | 0 | 0 | 0 | 0 | 0 | 0 | 0 |  | 0 | 0 | 0.2184 | 399080.39 | 36646.5 | 10.89 | 87.95 | 0 | 87159.16 | 0 | 0 | 0 | 87159.16 | 0 | 0 | 0
63 | 64976622 | 64977645 | 29149620 | 1 | 1 | 1 | 3 | 408-0131 | ТССЦ Московской обл., 408-0131, приказ Минстроя России №675/пр от 28.02.2017 № 257/пр | Песок природный обогащенный для строительных работ повышенной крупности и крупный | 1339 | 1007 | м3 | м3 | 1 | 0 | -602107147 | 0.12 | 971.74 | 0 | 0 | 0 | 70.01 | 0 | 0 | 0 | 13.88 | 1 | 1 | 1 | 2 | 0 | 1 | 1 | 0 | 0 | 0.12 |  | 0 | 2 | 64977660 | 1 | 0 | 145 | 0 | 0 | 0 | 0 | 0 | 0 | 0 | 0 | 0 | 0 | 0 | 0 | 0 | 0 | 0 | 0 | 0 | 0 | 0 | 0 | 0 | 0 |  | 0 | 0 | 10.92 | 971.74 | 70.01 | 13.88 | 8.4 | 0 | 10611.4 | 0 | 0 | 0 | 10611.4 | 0 | 0 | 0
63 | 64976622 | 64977645 | 29171808 | 1 | 1 | 1 | 3 | 999-9950 | ТССЦ Московской обл., 999-9950, приказ Минстроя России №675/пр от 21.09.2015 г. | Вспомогательные ненормируемые материалы (2% от ОЗП) | 1374 | 1013 | РУБ | РУБ | 1 | 0 | -915781824 | 1.8 | 9.22 | 0 | 0 | 0 | 1 | 0 | 0 | 0 | 9.22 | 1 | 1 | 1 | 5 | 0 | 1 | 1 | 0 | 0 | 1.8 |  | 0 | 2 | 64977661 | 1 | 0 | 146 | 0 | 0 | 0 | 0 | 0 | 0 | 0 | 0 | 0 | 0 | 0 | 0 | 0 | 0 | 0 | 0 | 0 | 0 | 0 | 0 | 0 | 0 |  | 0 | 0 | 163.8 | 9.22 | 1 | 9.22 | 1.8 | 0 | 1510.24 | 0 | 0 | 0 | 1510.24 | 0 | 0 | 0
64 | 64976624 | 64977662 | 29362666 | 1 | 1 | 1 | 1 | 1-2037-90 |  | Рабочий монтажник среднего разряда 3,7 | 1369 | 1013 | чел.-ч | чел.-ч | 1 | 0 | 1692428451 | 0.66 | 0 | 0 | 0 | 9.29 | 0 | 0 | 0 | 9.29 | 1 | 1 | 1 | 1 | -2 | 0 | 1 | 1 | 0 | 0 | 0.55 | )*1,2 | 1 | 2 | 64977666 | 1 | 0 | 147 | 0 | 0 | 0 | 0 | 0 | 0 | 0 | 0 | 0 | 0 | 0 | 0 | 0 | 0 | 0 | 0 | 0 | 0 | 0 | 0 | 0 | 0 | 232.48 | 30.03 | 0 | 30.03 | 9.29 | 9.29 | 1 | 6.13 | 0 | 0 | 0 | 0 | 278.98 | 278.98 | 0 | 0 | 0
64 | 64976624 | 64977662 | 29122534 | 1 | 1 | 1 | 3 | 113-0380 | ТССЦ Московской обл., 113-0380, приказ Минстроя России №675/пр от 28.02.2017 № 254/пр | Пенополиуретан (ППУ) полимер Вилан-405 (баллон 1л) | 1354 | 1010 | шт. | шт. | 1 | 0 | -29388401 | 2 | 66.68 | 0 | 0 | 0 | 66.68 | 0 | 0 | 0 | 1 | 1 | 1 | 1 | -2 | 0 | 1 | 1 | 0 | 0 | 2 |  | 0 | 2 | 64977667 | 1 | 0 | 148 | 0 | 0 | 0 | 0 | 0 | 0 | 0 | 0 | 0 | 0 | 0 | 0 | 0 | 0 | 0 | 0 | 0 | 0 | 0 | 0 | 0 | 0 |  | 0 | 0 | 91 | 66.68 | 66.68 | 1 | 133.36 | 0 | 6067.88 | 0 | 0 | 0 | 6067.88 | 0 | 0 | 0
64 | 64976624 | 64977662 | 29171808 | 1 | 1 | 1 | 3 | 999-9950 | ТССЦ Московской обл., 999-9950, приказ Минстроя России №675/пр от 21.09.2015 г. | Вспомогательные ненормируемые материалы (2% от ОЗП) | 1374 | 1013 | РУБ | РУБ | 1 | 0 | -915781824 | 0.1 | 1 | 0 | 0 | 0 | 1 | 0 | 0 | 0 | 1 | 1 | 1 | 1 | -2 | 0 | 1 | 1 | 0 | 0 | 0.1 |  | 0 | 2 | 64977668 | 1 | 0 | 149 | 0 | 0 | 0 | 0 | 0 | 0 | 0 | 0 | 0 | 0 | 0 | 0 | 0 | 0 | 0 | 0 | 0 | 0 | 0 | 0 | 0 | 0 |  | 0 | 0 | 4.55 | 1 | 1 | 1 | 0.1 | 0 | 4.55 | 0 | 0 | 0 | 4.55 | 0 | 0 | 0
65 | 64976622 | 64977662 | 29362666 | 1 | 1 | 1 | 1 | 1-2037-90 |  | Рабочий монтажник среднего разряда 3,7 | 1369 | 1013 | чел.-ч | чел.-ч | 1 | 0 | 1692428451 | 0.66 | 0 | 0 | 0 | 9.29 | 0 | 0 | 0 | 9.29 | 1 | 1 | 1 | 1 | 5 | 0 | 1 | 1 | 0 | 0 | 0.55 | )*1,2 | 1 | 2 | 64977666 | 1 | 0 | 150 | 0 | 0 | 0 | 0 | 0 | 0 | 0 | 0 | 0 | 0 | 0 | 0 | 0 | 0 | 0 | 0 | 0 | 0 | 0 | 0 | 0 | 0 | 232.48 | 30.03 | 0 | 30.03 | 9.29 | 9.29 | 1 | 6.13 | 0 | 0 | 0 | 0 | 278.98 | 278.98 | 0 | 0 | 0
65 | 64976622 | 64977662 | 29122534 | 1 | 1 | 1 | 3 | 113-0380 | ТССЦ Московской обл., 113-0380, приказ Минстроя России №675/пр от 28.02.2017 № 254/пр | Пенополиуретан (ППУ) полимер Вилан-405 (баллон 1л) | 1354 | 1010 | шт. | шт. | 1 | 0 | -29388401 | 2 | 194.71 | 0 | 0 | 0 | 66.68 | 0 | 0 | 0 | 2.92 | 1 | 1 | 1 | 2 | 0 | 1 | 1 | 0 | 0 | 2 |  | 0 | 2 | 64977667 | 1 | 0 | 151 | 0 | 0 | 0 | 0 | 0 | 0 | 0 | 0 | 0 | 0 | 0 | 0 | 0 | 0 | 0 | 0 | 0 | 0 | 0 | 0 | 0 | 0 |  | 0 | 0 | 91 | 194.71 | 66.68 | 2.92 | 133.36 | 0 | 17718.61 | 0 | 0 | 0 | 17718.61 | 0 | 0 | 0
65 | 64976622 | 64977662 | 29171808 | 1 | 1 | 1 | 3 | 999-9950 | ТССЦ Московской обл., 999-9950, приказ Минстроя России №675/пр от 21.09.2015 г. | Вспомогательные ненормируемые материалы (2% от ОЗП) | 1374 | 1013 | РУБ | РУБ | 1 | 0 | -915781824 | 0.1 | 9.22 | 0 | 0 | 0 | 1 | 0 | 0 | 0 | 9.22 | 1 | 1 | 1 | 5 | 0 | 1 | 1 | 0 | 0 | 0.1 |  | 0 | 2 | 64977668 | 1 | 0 | 152 | 0 | 0 | 0 | 0 | 0 | 0 | 0 | 0 | 0 | 0 | 0 | 0 | 0 | 0 | 0 | 0 | 0 | 0 | 0 | 0 | 0 | 0 |  | 0 | 0 | 4.55 | 9.22 | 1 | 9.22 | 0.1 | 0 | 41.95 | 0 | 0 | 0 | 41.95 | 0 | 0 | 0
66 | 64976624 | 64977669 | 29362666 | 1 | 1 | 1 | 1 | 1-2037-90 |  | Рабочий монтажник среднего разряда 3,7 | 1369 | 1013 | чел.-ч | чел.-ч | 1 | 0 | 1692428451 | 0.66 | 0 | 0 | 0 | 9.29 | 0 | 0 | 0 | 9.29 | 1 | 1 | 1 | 1 | -2 | 0 | 1 | 1 | 0 | 0 | 0.55 | )*1,2 | 1 | 2 | 64977673 | 1 | 0 | 153 | 0 | 0 | 0 | 0 | 0 | 0 | 0 | 0 | 0 | 0 | 0 | 0 | 0 | 0 | 0 | 0 | 0 | 0 | 0 | 0 | 0 | 0 | 464.96 | 60.06 | 0 | 60.06 | 9.29 | 9.29 | 1 | 6.13 | 0 | 0 | 0 | 0 | 557.96 | 557.96 | 0 | 0 | 0
66 | 64976624 | 64977669 | 29122534 | 1 | 1 | 1 | 3 | 113-0380 | ТССЦ Московской обл., 113-0380, приказ Минстроя России №675/пр от 28.02.2017 № 254/пр | Пенополиуретан (ППУ) полимер Вилан-405 (баллон 1л) | 1354 | 1010 | шт. | шт. | 1 | 0 | -29388401 | 2 | 66.68 | 0 | 0 | 0 | 66.68 | 0 | 0 | 0 | 1 | 1 | 1 | 1 | -2 | 0 | 1 | 1 | 0 | 0 | 2 |  | 0 | 2 | 64977674 | 1 | 0 | 154 | 0 | 0 | 0 | 0 | 0 | 0 | 0 | 0 | 0 | 0 | 0 | 0 | 0 | 0 | 0 | 0 | 0 | 0 | 0 | 0 | 0 | 0 |  | 0 | 0 | 182 | 66.68 | 66.68 | 1 | 133.36 | 0 | 12135.76 | 0 | 0 | 0 | 12135.76 | 0 | 0 | 0
66 | 64976624 | 64977669 | 29171808 | 1 | 1 | 1 | 3 | 999-9950 | ТССЦ Московской обл., 999-9950, приказ Минстроя России №675/пр от 21.09.2015 г. | Вспомогательные ненормируемые материалы (2% от ОЗП) | 1374 | 1013 | РУБ | РУБ | 1 | 0 | -915781824 | 0.1 | 1 | 0 | 0 | 0 | 1 | 0 | 0 | 0 | 1 | 1 | 1 | 1 | -2 | 0 | 1 | 1 | 0 | 0 | 0.1 |  | 0 | 2 | 64977675 | 1 | 0 | 155 | 0 | 0 | 0 | 0 | 0 | 0 | 0 | 0 | 0 | 0 | 0 | 0 | 0 | 0 | 0 | 0 | 0 | 0 | 0 | 0 | 0 | 0 |  | 0 | 0 | 9.1 | 1 | 1 | 1 | 0.1 | 0 | 9.1 | 0 | 0 | 0 | 9.1 | 0 | 0 | 0
67 | 64976622 | 64977669 | 29362666 | 1 | 1 | 1 | 1 | 1-2037-90 |  | Рабочий монтажник среднего разряда 3,7 | 1369 | 1013 | чел.-ч | чел.-ч | 1 | 0 | 1692428451 | 0.66 | 0 | 0 | 0 | 9.29 | 0 | 0 | 0 | 9.29 | 1 | 1 | 1 | 1 | 5 | 0 | 1 | 1 | 0 | 0 | 0.55 | )*1,2 | 1 | 2 | 64977673 | 1 | 0 | 156 | 0 | 0 | 0 | 0 | 0 | 0 | 0 | 0 | 0 | 0 | 0 | 0 | 0 | 0 | 0 | 0 | 0 | 0 | 0 | 0 | 0 | 0 | 464.96 | 60.06 | 0 | 60.06 | 9.29 | 9.29 | 1 | 6.13 | 0 | 0 | 0 | 0 | 557.96 | 557.96 | 0 | 0 | 0
67 | 64976622 | 64977669 | 29122534 | 1 | 1 | 1 | 3 | 113-0380 | ТССЦ Московской обл., 113-0380, приказ Минстроя России №675/пр от 28.02.2017 № 254/пр | Пенополиуретан (ППУ) полимер Вилан-405 (баллон 1л) | 1354 | 1010 | шт. | шт. | 1 | 0 | -29388401 | 2 | 194.71 | 0 | 0 | 0 | 66.68 | 0 | 0 | 0 | 2.92 | 1 | 1 | 1 | 2 | 0 | 1 | 1 | 0 | 0 | 2 |  | 0 | 2 | 64977674 | 1 | 0 | 157 | 0 | 0 | 0 | 0 | 0 | 0 | 0 | 0 | 0 | 0 | 0 | 0 | 0 | 0 | 0 | 0 | 0 | 0 | 0 | 0 | 0 | 0 |  | 0 | 0 | 182 | 194.71 | 66.68 | 2.92 | 133.36 | 0 | 35437.22 | 0 | 0 | 0 | 35437.22 | 0 | 0 | 0
67 | 64976622 | 64977669 | 29171808 | 1 | 1 | 1 | 3 | 999-9950 | ТССЦ Московской обл., 999-9950, приказ Минстроя России №675/пр от 21.09.2015 г. | Вспомогательные ненормируемые материалы (2% от ОЗП) | 1374 | 1013 | РУБ | РУБ | 1 | 0 | -915781824 | 0.1 | 9.22 | 0 | 0 | 0 | 1 | 0 | 0 | 0 | 9.22 | 1 | 1 | 1 | 5 | 0 | 1 | 1 | 0 | 0 | 0.1 |  | 0 | 2 | 64977675 | 1 | 0 | 158 | 0 | 0 | 0 | 0 | 0 | 0 | 0 | 0 | 0 | 0 | 0 | 0 | 0 | 0 | 0 | 0 | 0 | 0 | 0 | 0 | 0 | 0 |  | 0 | 0 | 9.1 | 9.22 | 1 | 9.22 | 0.1 | 0 | 83.9 | 0 | 0 | 0 | 83.9 | 0 | 0 | 0
70 | 64976624 | 64977677 | 29362762 | 1 | 1 | 1 | 1 | 1-2040-90 |  | Рабочий монтажник среднего разряда 4 | 1369 | 1013 | чел.-ч | чел.-ч | 1 | 0 | 604758886 | 1.212 | 0 | 0 | 0 | 9.62 | 0 | 0 | 0 | 9.62 | 1 | 1 | 1 | 1 | -2 | 0 | 1 | 1 | 0 | 0 | 1.01 | *1,2 | 1 | 2 | 64977681 | 1 | 0 | 159 | 0 | 0 | 0 | 0 | 0 | 0 | 0 | 0 | 0 | 0 | 0 | 0 | 0 | 0 | 0 | 0 | 0 | 0 | 0 | 0 | 0 | 0 | 44.21 | 5.5146 | 0 | 5.5146 | 9.62 | 9.62 | 1 | 11.66 | 0 | 0 | 0 | 0 | 53.05 | 53.05 | 0 | 0 | 0
70 | 64976624 | 64977677 | 29171672 | 1 | 1 | 1 | 3 | 509-0988 | ТССЦ Московской обл., 509-0988, приказ Минстроя России №675/пр от 28.02.2017 № 258/пр | Шнур асбестовый общего назначения марки ШАОН диаметром 3-5 мм | 1348 | 1009 | т | т | 1000 | 1 | -760824825 | -3e-05 | 26950 | 0 | 0 | 0 | 26950 | 0 | 0 | 0 | 1 | 1 | 1 | 1 | -2 | 0 | 1 | 1 | 0 | 0 | -3e-05 |  | 0 | 2 | 64977682 | 1 | 6144 | 160 | 0 | 0 | 0 | 0 | 0 | 0 | 0 | 0 | 0 | 0 | 0 | 0 | 0 | 0 | 0 | 0 | 0 | 0 | 0 | 0 | 0 | 0 |  | 0 | 0 | -0.0001365 | 26950 | 26950 | 1 | -0.81 | 0 | -3.68 | 0 | 0 | 0 | -3.68 | 0 | 0 | 0
70 | 64976624 | 64977677 | 29171808 | 1 | 1 | 1 | 3 | 999-9950 | ТССЦ Московской обл., 999-9950, приказ Минстроя России №675/пр от 21.09.2015 г. | Вспомогательные ненормируемые материалы (2% от ОЗП) | 1374 | 1013 | РУБ | РУБ | 1 | 0 | -915781824 | 0.19 | 1 | 0 | 0 | 0 | 1 | 0 | 0 | 0 | 1 | 1 | 1 | 1 | -2 | 0 | 1 | 1 | 0 | 0 | 0.19 |  | 0 | 2 | 64977683 | 1 | 0 | 161 | 0 | 0 | 0 | 0 | 0 | 0 | 0 | 0 | 0 | 0 | 0 | 0 | 0 | 0 | 0 | 0 | 0 | 0 | 0 | 0 | 0 | 0 |  | 0 | 0 | 0.8645 | 1 | 1 | 1 | 0.19 | 0 | 0.86 | 0 | 0 | 0 | 0.86 | 0 | 0 | 0
71 | 64976622 | 64977677 | 29362762 | 1 | 1 | 1 | 1 | 1-2040-90 |  | Рабочий монтажник среднего разряда 4 | 1369 | 1013 | чел.-ч | чел.-ч | 1 | 0 | 604758886 | 1.212 | 0 | 0 | 0 | 9.62 | 0 | 0 | 0 | 9.62 | 1 | 1 | 1 | 1 | 5 | 0 | 1 | 1 | 0 | 0 | 1.01 | *1,2 | 1 | 2 | 64977681 | 1 | 0 | 162 | 0 | 0 | 0 | 0 | 0 | 0 | 0 | 0 | 0 | 0 | 0 | 0 | 0 | 0 | 0 | 0 | 0 | 0 | 0 | 0 | 0 | 0 | 44.21 | 5.5146 | 0 | 5.5146 | 9.62 | 9.62 | 1 | 11.66 | 0 | 0 | 0 | 0 | 53.05 | 53.05 | 0 | 0 | 0
71 | 64976622 | 64977677 | 29171672 | 1 | 1 | 1 | 3 | 509-0988 | ТССЦ Московской обл., 509-0988, приказ Минстроя России №675/пр от 28.02.2017 № 258/пр | Шнур асбестовый общего назначения марки ШАОН диаметром 3-5 мм | 1348 | 1009 | т | т | 1000 | 1 | -760824825 | -3e-05 | 433086.5 | 0 | 0 | 0 | 26950 | 0 | 0 | 0 | 16.07 | 1 | 1 | 1 | 2 | 0 | 1 | 1 | 0 | 0 | -3e-05 |  | 0 | 2 | 64977682 | 1 | 6144 | 163 | 0 | 0 | 0 | 0 | 0 | 0 | 0 | 0 | 0 | 0 | 0 | 0 | 0 | 0 | 0 | 0 | 0 | 0 | 0 | 0 | 0 | 0 |  | 0 | 0 | -0.0001365 | 433086.5 | 26950 | 16.07 | -0.81 | 0 | -59.12 | 0 | 0 | 0 | -59.12 | 0 | 0 | 0
71 | 64976622 | 64977677 | 29171808 | 1 | 1 | 1 | 3 | 999-9950 | ТССЦ Московской обл., 999-9950, приказ Минстроя России №675/пр от 21.09.2015 г. | Вспомогательные ненормируемые материалы (2% от ОЗП) | 1374 | 1013 | РУБ | РУБ | 1 | 0 | -915781824 | 0.19 | 9.22 | 0 | 0 | 0 | 1 | 0 | 0 | 0 | 9.22 | 1 | 1 | 1 | 5 | 0 | 1 | 1 | 0 | 0 | 0.19 |  | 0 | 2 | 64977683 | 1 | 0 | 164 | 0 | 0 | 0 | 0 | 0 | 0 | 0 | 0 | 0 | 0 | 0 | 0 | 0 | 0 | 0 | 0 | 0 | 0 | 0 | 0 | 0 | 0 |  | 0 | 0 | 0.8645 | 9.22 | 1 | 9.22 | 0.19 | 0 | 7.97 | 0 | 0 | 0 | 7.97 | 0 | 0 | 0
76 | 64976624 | 64977686 | 18411579 | 1 | 1 | 1 | 1 | 1-1015-90 |  | Рабочий строитель среднего разряда 1,5 | 1369 | 1013 | чел.-ч | чел.-ч | 1 | 0 | -1499016023 | 106.2 | 0 | 0 | 0 | 7.5 | 0 | 0 | 0 | 7.5 | 1 | 1 | 1 | 1 | -2 | 0 | 1 | 1 | 0 | 0 | 88.5 | *1,2 | 1 | 2 | 64977688 | 1 | 0 | 165 | 0 | 0 | 0 | 0 | 0 | 0 | 0 | 0 | 0 | 0 | 0 | 0 | 0 | 0 | 0 | 0 | 0 | 0 | 0 | 0 | 0 | 0 | 4476.33 | 716.2128 | 0 | 716.2128 | 7.5 | 7.5 | 1 | 796.5 | 0 | 0 | 0 | 0 | 5371.6 | 5371.6 | 0 | 0 | 0
77 | 64976622 | 64977686 | 18411579 | 1 | 1 | 1 | 1 | 1-1015-90 |  | Рабочий строитель среднего разряда 1,5 | 1369 | 1013 | чел.-ч | чел.-ч | 1 | 0 | -1499016023 | 106.2 | 0 | 0 | 0 | 7.5 | 0 | 0 | 0 | 7.5 | 1 | 1 | 1 | 1 | 5 | 0 | 1 | 1 | 0 | 0 | 88.5 | *1,2 | 1 | 2 | 64977688 | 1 | 0 | 166 | 0 | 0 | 0 | 0 | 0 | 0 | 0 | 0 | 0 | 0 | 0 | 0 | 0 | 0 | 0 | 0 | 0 | 0 | 0 | 0 | 0 | 0 | 4476.33 | 716.2128 | 0 | 716.2128 | 7.5 | 7.5 | 1 | 796.5 | 0 | 0 | 0 | 0 | 5371.6 | 5371.6 | 0 | 0 | 0
78 | 64976624 | 64977689 | 29362762 | 1 | 1 | 1 | 1 | 1-2040-90 |  | Рабочий монтажник среднего разряда 4 | 1369 | 1013 | чел.-ч | чел.-ч | 1 | 0 | 604758886 | 6.36 | 0 | 0 | 0 | 9.62 | 0 | 0 | 0 | 9.62 | 1 | 1 | 1 | 1 | -2 | 0 | 1 | 1 | 0 | 0 | 5.3 | *1,2 | 1 | 2 | 64977693 | 1 | 0 | 167 | 0 | 0 | 0 | 0 | 0 | 0 | 0 | 0 | 0 | 0 | 0 | 0 | 0 | 0 | 0 | 0 | 0 | 0 | 0 | 0 | 0 | 0 | 3518.03 | 438.84 | 0 | 438.84 | 9.62 | 9.62 | 1 | 61.19 | 0 | 0 | 0 | 0 | 4221.64 | 4221.64 | 0 | 0 | 0
78 | 64976624 | 64977689 | 29174913 | 1 | 1 | 1 | 2 | 400001 | ТСЭМ Московской обл., 400001, приказ Минстроя России №675/пр от 28.02.2017 № 264/пр | Автомобили бортовые, грузоподъемность до 5 т | 1368 | 1011 | маш.-ч | маш.-ч | 1 | 0 | 1230759911 | 4.68 | 0 | 87.17 | 11.6 | 0 | 0 | 87.17 | 11.6 | 0 | 1 | 1 | 1 | 1 | -2 | 0 | 1 | 1 | 0 | 0 | 3.9 | *1,2 | 0 | 2 | 64977694 | 1 | 0 | 168 | 0 | 0 | 0 | 0 | 0 | 0 | 0 | 0 | 0 | 0 | 0 | 0 | 0 | 0 | 0 | 0 | 0 | 0 | 0 | 0 | 0 | 0 |  | 0 | 0 | 322.92 | 87.17 | 87.17 | 1 | 407.95 | 54.29 | 0 | 28148.94 | 3745.87 | 0 | 28148.94 | 0 | 0 | 0
78 | 64976624 | 64977689 | 29171808 | 1 | 1 | 1 | 3 | 999-9950 | ТССЦ Московской обл., 999-9950, приказ Минстроя России №675/пр от 21.09.2015 г. | Вспомогательные ненормируемые материалы (2% от ОЗП) | 1374 | 1013 | РУБ | РУБ | 1 | 0 | -915781824 | 1.02 | 1 | 0 | 0 | 0 | 1 | 0 | 0 | 0 | 1 | 1 | 1 | 1 | -2 | 0 | 1 | 0 | 0 | 0 | 1.02 |  | 0 | 2 | 64977695 | 1 | 0 | 169 | 0 | 0 | 0 | 0 | 0 | 0 | 0 | 0 | 0 | 0 | 0 | 0 | 0 | 0 | 0 | 0 | 0 | 0 | 0 | 0 | 0 | 0 |  | 0 | 0 | 70.38 | 1 | 1 | 1 | 1.02 | 0 | 70.38 | 0 | 0 | 0 | 70.38 | 0 | 0 | 0
79 | 64976622 | 64977689 | 29362762 | 1 | 1 | 1 | 1 | 1-2040-90 |  | Рабочий монтажник среднего разряда 4 | 1369 | 1013 | чел.-ч | чел.-ч | 1 | 0 | 604758886 | 6.36 | 0 | 0 | 0 | 9.62 | 0 | 0 | 0 | 9.62 | 1 | 1 | 1 | 1 | 5 | 0 | 1 | 1 | 0 | 0 | 5.3 | *1,2 | 1 | 2 | 64977693 | 1 | 0 | 170 | 0 | 0 | 0 | 0 | 0 | 0 | 0 | 0 | 0 | 0 | 0 | 0 | 0 | 0 | 0 | 0 | 0 | 0 | 0 | 0 | 0 | 0 | 3518.03 | 438.84 | 0 | 438.84 | 9.62 | 9.62 | 1 | 61.19 | 0 | 0 | 0 | 0 | 4221.64 | 4221.64 | 0 | 0 | 0
79 | 64976622 | 64977689 | 29174913 | 1 | 1 | 1 | 2 | 400001 | ТСЭМ Московской обл., 400001, приказ Минстроя России №675/пр от 28.02.2017 № 264/пр | Автомобили бортовые, грузоподъемность до 5 т | 1368 | 1011 | маш.-ч | маш.-ч | 1 | 0 | 1230759911 | 4.68 | 0 | 2113 | 590.79 | 0 | 0 | 87.17 | 11.6 | 0 | 1 | 24.24 | 50.93 | 1 | 2 | 0 | 1 | 1 | 0 | 0 | 3.9 | *1,2 | 0 | 2 | 64977694 | 1 | 0 | 171 | 0 | 0 | 0 | 0 | 0 | 0 | 0 | 0 | 0 | 0 | 0 | 0 | 0 | 0 | 0 | 0 | 0 | 0 | 0 | 0 | 0 | 0 |  | 0 | 0 | 322.92 | 2113 | 87.17 | 24.24 | 407.95 | 54.29 | 0 | 682329.96 | 190777.91 | 0 | 682329.96 | 0 | 0 | 0
79 | 64976622 | 64977689 | 29171808 | 1 | 1 | 1 | 3 | 999-9950 | ТССЦ Московской обл., 999-9950, приказ Минстроя России №675/пр от 21.09.2015 г. | Вспомогательные ненормируемые материалы (2% от ОЗП) | 1374 | 1013 | РУБ | РУБ | 1 | 0 | -915781824 | 1.02 | 9.22 | 0 | 0 | 0 | 1 | 0 | 0 | 0 | 9.22 | 1 | 1 | 1 | 5 | 0 | 1 | 0 | 0 | 0 | 1.02 |  | 0 | 2 | 64977695 | 1 | 0 | 172 | 0 | 0 | 0 | 0 | 0 | 0 | 0 | 0 | 0 | 0 | 0 | 0 | 0 | 0 | 0 | 0 | 0 | 0 | 0 | 0 | 0 | 0 |  | 0 | 0 | 70.38 | 9.22 | 1 | 9.22 | 1.02 | 0 | 648.9 | 0 | 0 | 0 | 648.9 | 0 | 0 | 0
80 | 64976624 | 64977696 | 29362762 | 1 | 1 | 1 | 1 | 1-2040-90 |  | Рабочий монтажник среднего разряда 4 | 1369 | 1013 | чел.-ч | чел.-ч | 1 | 0 | 604758886 | 2.388 | 0 | 0 | 0 | 9.62 | 0 | 0 | 0 | 9.62 | 1 | 1 | 1 | 1 | -2 | 0 | 1 | 1 | 0 | 0 | 1.99 | *1,2 | 1 | 2 | 64977700 | 1 | 0 | 173 | 0 | 0 | 0 | 0 | 0 | 0 | 0 | 0 | 0 | 0 | 0 | 0 | 0 | 0 | 0 | 0 | 0 | 0 | 0 | 0 | 0 | 0 | 880.61 | 109.848 | 0 | 109.848 | 9.62 | 9.62 | 1 | 22.97 | 0 | 0 | 0 | 0 | 1056.74 | 1056.74 | 0 | 0 | 0
80 | 64976624 | 64977696 | 29174913 | 1 | 1 | 1 | 2 | 400001 | ТСЭМ Московской обл., 400001, приказ Минстроя России №675/пр от 28.02.2017 № 264/пр | Автомобили бортовые, грузоподъемность до 5 т | 1368 | 1011 | маш.-ч | маш.-ч | 1 | 0 | 1230759911 | 0.096 | 0 | 87.17 | 11.6 | 0 | 0 | 87.17 | 11.6 | 0 | 1 | 1 | 1 | 1 | -2 | 0 | 1 | 1 | 0 | 0 | 0.08 | *1,2 | 0 | 2 | 64977701 | 1 | 0 | 174 | 0 | 0 | 0 | 0 | 0 | 0 | 0 | 0 | 0 | 0 | 0 | 0 | 0 | 0 | 0 | 0 | 0 | 0 | 0 | 0 | 0 | 0 |  | 0 | 0 | 4.416 | 87.17 | 87.17 | 1 | 8.36 | 1.12 | 0 | 384.94 | 51.23 | 0 | 384.94 | 0 | 0 | 0
80 | 64976624 | 64977696 | 29171808 | 1 | 1 | 1 | 3 | 999-9950 | ТССЦ Московской обл., 999-9950, приказ Минстроя России №675/пр от 21.09.2015 г. | Вспомогательные ненормируемые материалы (2% от ОЗП) | 1374 | 1013 | РУБ | РУБ | 1 | 0 | -915781824 | 0.38 | 1 | 0 | 0 | 0 | 1 | 0 | 0 | 0 | 1 | 1 | 1 | 1 | -2 | 0 | 1 | 1 | 0 | 0 | 0.38 |  | 0 | 2 | 64977702 | 1 | 0 | 175 | 0 | 0 | 0 | 0 | 0 | 0 | 0 | 0 | 0 | 0 | 0 | 0 | 0 | 0 | 0 | 0 | 0 | 0 | 0 | 0 | 0 | 0 |  | 0 | 0 | 17.48 | 1 | 1 | 1 | 0.38 | 0 | 17.48 | 0 | 0 | 0 | 17.48 | 0 | 0 | 0
81 | 64976622 | 64977696 | 29362762 | 1 | 1 | 1 | 1 | 1-2040-90 |  | Рабочий монтажник среднего разряда 4 | 1369 | 1013 | чел.-ч | чел.-ч | 1 | 0 | 604758886 | 2.388 | 0 | 0 | 0 | 9.62 | 0 | 0 | 0 | 9.62 | 1 | 1 | 1 | 1 | 5 | 0 | 1 | 1 | 0 | 0 | 1.99 | *1,2 | 1 | 2 | 64977700 | 1 | 0 | 176 | 0 | 0 | 0 | 0 | 0 | 0 | 0 | 0 | 0 | 0 | 0 | 0 | 0 | 0 | 0 | 0 | 0 | 0 | 0 | 0 | 0 | 0 | 880.61 | 109.848 | 0 | 109.848 | 9.62 | 9.62 | 1 | 22.97 | 0 | 0 | 0 | 0 | 1056.74 | 1056.74 | 0 | 0 | 0
81 | 64976622 | 64977696 | 29174913 | 1 | 1 | 1 | 2 | 400001 | ТСЭМ Московской обл., 400001, приказ Минстроя России №675/пр от 28.02.2017 № 264/пр | Автомобили бортовые, грузоподъемность до 5 т | 1368 | 1011 | маш.-ч | маш.-ч | 1 | 0 | 1230759911 | 0.096 | 0 | 2113 | 590.79 | 0 | 0 | 87.17 | 11.6 | 0 | 1 | 24.24 | 50.93 | 1 | 2 | 0 | 1 | 1 | 0 | 0 | 0.08 | *1,2 | 0 | 2 | 64977701 | 1 | 0 | 177 | 0 | 0 | 0 | 0 | 0 | 0 | 0 | 0 | 0 | 0 | 0 | 0 | 0 | 0 | 0 | 0 | 0 | 0 | 0 | 0 | 0 | 0 |  | 0 | 0 | 4.416 | 2113 | 87.17 | 24.24 | 8.36 | 1.12 | 0 | 9331.01 | 2608.93 | 0 | 9331.01 | 0 | 0 | 0
81 | 64976622 | 64977696 | 29171808 | 1 | 1 | 1 | 3 | 999-9950 | ТССЦ Московской обл., 999-9950, приказ Минстроя России №675/пр от 21.09.2015 г. | Вспомогательные ненормируемые материалы (2% от ОЗП) | 1374 | 1013 | РУБ | РУБ | 1 | 0 | -915781824 | 0.38 | 9.22 | 0 | 0 | 0 | 1 | 0 | 0 | 0 | 9.22 | 1 | 1 | 1 | 5 | 0 | 1 | 1 | 0 | 0 | 0.38 |  | 0 | 2 | 64977702 | 1 | 0 | 178 | 0 | 0 | 0 | 0 | 0 | 0 | 0 | 0 | 0 | 0 | 0 | 0 | 0 | 0 | 0 | 0 | 0 | 0 | 0 | 0 | 0 | 0 |  | 0 | 0 | 17.48 | 9.22 | 1 | 9.22 | 0.38 | 0 | 161.17 | 0 | 0 | 0 | 161.17 | 0 | 0 | 0
84 | 64976624 | 64977704 | 29362762 | 1 | 1 | 1 | 1 | 1-2040-90 |  | Рабочий монтажник среднего разряда 4 | 1369 | 1013 | чел.-ч | чел.-ч | 1 | 0 | 604758886 | 6.888 | 0 | 0 | 0 | 9.62 | 0 | 0 | 0 | 9.62 | 1 | 1 | 1 | 1 | -2 | 0 | 1 | 1 | 0 | 0 | 5.74 | *1,2 | 1 | 2 | 64977710 | 1 | 0 | 179 | 0 | 0 | 0 | 0 | 0 | 0 | 0 | 0 | 0 | 0 | 0 | 0 | 0 | 0 | 0 | 0 | 0 | 0 | 0 | 0 | 0 | 0 | 1270.03 | 158.424 | 0 | 158.424 | 9.62 | 9.62 | 1 | 66.26 | 0 | 0 | 0 | 0 | 1524.04 | 1524.04 | 0 | 0 | 0
84 | 64976624 | 64977704 | 121548 | 1 | 1 | 1 | 1 | 2 |  | Затраты труда машинистов | 608254 | 1013 | чел.час | чел.час | 1 | 0 | -185737400 | 2.304 | 0 | 0 | 0 | 0 | 0 | 0 | 0 | 0 | 1 | 1 | 1 | 1 | -2 | 0 | 1 | 1 | 0 | 0 | 1.92 | *1,2 | 2 | 2 | 64977711 | 1 | 0 | 180 | 0 | 0 | 0 | 0 | 0 | 0 | 0 | 0 | 0 | 0 | 0 | 0 | 0 | 0 | 0 | 0 | 0 | 0 | 0 | 0 | 0 | 0 |  | 0 | 0 | 52.992 | 0 | 0 | 1 | 0 | 0 | 0 | 0 | 0 | 0 | 0 | 0 | 0 | 0
84 | 64976624 | 64977704 | 29172362 | 1 | 1 | 1 | 2 | 021102 | ТСЭМ Московской обл., 021102, приказ Минстроя России №675/пр от 28.02.2017 № 264/пр | Краны на автомобильном ходу при работе на монтаже технологического оборудования 10 т | 1368 | 1011 | маш.-ч | маш.-ч | 1 | 0 | 783836208 | 2.304 | 0 | 134.65 | 13.5 | 0 | 0 | 134.65 | 13.5 | 0 | 1 | 1 | 1 | 1 | -2 | 0 | 1 | 1 | 0 | 0 | 1.92 | *1,2 | 0 | 2 | 64977712 | 1 | 0 | 181 | 0 | 0 | 0 | 0 | 0 | 0 | 0 | 0 | 0 | 0 | 0 | 0 | 0 | 0 | 0 | 0 | 0 | 0 | 0 | 0 | 0 | 0 |  | 0 | 0 | 52.992 | 134.65 | 134.65 | 1 | 310.24 | 31.1 | 0 | 7135.37 | 715.39 | 0 | 7135.37 | 0 | 0 | 0
84 | 64976624 | 64977704 | 29174913 | 1 | 1 | 1 | 2 | 400001 | ТСЭМ Московской обл., 400001, приказ Минстроя России №675/пр от 28.02.2017 № 264/пр | Автомобили бортовые, грузоподъемность до 5 т | 1368 | 1011 | маш.-ч | маш.-ч | 1 | 0 | 1230759911 | 2.304 | 0 | 87.17 | 11.6 | 0 | 0 | 87.17 | 11.6 | 0 | 1 | 1 | 1 | 1 | -2 | 0 | 1 | 1 | 0 | 0 | 1.92 | *1,2 | 0 | 2 | 64977713 | 1 | 0 | 182 | 0 | 0 | 0 | 0 | 0 | 0 | 0 | 0 | 0 | 0 | 0 | 0 | 0 | 0 | 0 | 0 | 0 | 0 | 0 | 0 | 0 | 0 |  | 0 | 0 | 52.992 | 87.17 | 87.17 | 1 | 200.84 | 26.72 | 0 | 4619.31 | 614.71 | 0 | 4619.31 | 0 | 0 | 0
84 | 64976624 | 64977704 | 29171808 | 1 | 1 | 1 | 3 | 999-9950 | ТССЦ Московской обл., 999-9950, приказ Минстроя России №675/пр от 21.09.2015 г. | Вспомогательные ненормируемые материалы (2% от ОЗП) | 1374 | 1013 | РУБ | РУБ | 1 | 0 | -915781824 | 1.1 | 1 | 0 | 0 | 0 | 1 | 0 | 0 | 0 | 1 | 1 | 1 | 1 | -2 | 0 | 1 | 0 | 0 | 0 | 1.1 |  | 0 | 2 | 64977714 | 1 | 0 | 183 | 0 | 0 | 0 | 0 | 0 | 0 | 0 | 0 | 0 | 0 | 0 | 0 | 0 | 0 | 0 | 0 | 0 | 0 | 0 | 0 | 0 | 0 |  | 0 | 0 | 25.3 | 1 | 1 | 1 | 1.1 | 0 | 25.3 | 0 | 0 | 0 | 25.3 | 0 | 0 | 0
85 | 64976622 | 64977704 | 29362762 | 1 | 1 | 1 | 1 | 1-2040-90 |  | Рабочий монтажник среднего разряда 4 | 1369 | 1013 | чел.-ч | чел.-ч | 1 | 0 | 604758886 | 6.888 | 0 | 0 | 0 | 9.62 | 0 | 0 | 0 | 9.62 | 1 | 1 | 1 | 1 | 5 | 0 | 1 | 1 | 0 | 0 | 5.74 | *1,2 | 1 | 2 | 64977710 | 1 | 0 | 184 | 0 | 0 | 0 | 0 | 0 | 0 | 0 | 0 | 0 | 0 | 0 | 0 | 0 | 0 | 0 | 0 | 0 | 0 | 0 | 0 | 0 | 0 | 1270.03 | 158.424 | 0 | 158.424 | 9.62 | 9.62 | 1 | 66.26 | 0 | 0 | 0 | 0 | 1524.04 | 1524.04 | 0 | 0 | 0
85 | 64976622 | 64977704 | 121548 | 1 | 1 | 1 | 1 | 2 |  | Затраты труда машинистов | 608254 | 1013 | чел.час | чел.час | 1 | 0 | -185737400 | 2.304 | 0 | 0 | 0 | 0 | 0 | 0 | 0 | 0 | 1 | 1 | 1 | 1 | 5 | 0 | 1 | 1 | 0 | 0 | 1.92 | *1,2 | 2 | 2 | 64977711 | 1 | 0 | 185 | 0 | 0 | 0 | 0 | 0 | 0 | 0 | 0 | 0 | 0 | 0 | 0 | 0 | 0 | 0 | 0 | 0 | 0 | 0 | 0 | 0 | 0 |  | 0 | 0 | 52.992 | 0 | 0 | 1 | 0 | 0 | 0 | 0 | 0 | 0 | 0 | 0 | 0 | 0
85 | 64976622 | 64977704 | 29172362 | 1 | 1 | 1 | 2 | 021102 | ТСЭМ Московской обл., 021102, приказ Минстроя России №675/пр от 28.02.2017 № 264/пр | Краны на автомобильном ходу при работе на монтаже технологического оборудования 10 т | 1368 | 1011 | маш.-ч | маш.-ч | 1 | 0 | 783836208 | 2.304 | 0 | 1485.19 | 687.56 | 0 | 0 | 134.65 | 13.5 | 0 | 1 | 11.03 | 50.93 | 1 | 2 | 0 | 1 | 1 | 0 | 0 | 1.92 | *1,2 | 0 | 2 | 64977712 | 1 | 0 | 186 | 0 | 0 | 0 | 0 | 0 | 0 | 0 | 0 | 0 | 0 | 0 | 0 | 0 | 0 | 0 | 0 | 0 | 0 | 0 | 0 | 0 | 0 |  | 0 | 0 | 52.992 | 1485.19 | 134.65 | 11.03 | 310.24 | 31.1 | 0 | 78703.19 | 36435.18 | 0 | 78703.19 | 0 | 0 | 0
85 | 64976622 | 64977704 | 29174913 | 1 | 1 | 1 | 2 | 400001 | ТСЭМ Московской обл., 400001, приказ Минстроя России №675/пр от 28.02.2017 № 264/пр | Автомобили бортовые, грузоподъемность до 5 т | 1368 | 1011 | маш.-ч | маш.-ч | 1 | 0 | 1230759911 | 2.304 | 0 | 2113 | 590.79 | 0 | 0 | 87.17 | 11.6 | 0 | 1 | 24.24 | 50.93 | 1 | 2 | 0 | 1 | 1 | 0 | 0 | 1.92 | *1,2 | 0 | 2 | 64977713 | 1 | 0 | 187 | 0 | 0 | 0 | 0 | 0 | 0 | 0 | 0 | 0 | 0 | 0 | 0 | 0 | 0 | 0 | 0 | 0 | 0 | 0 | 0 | 0 | 0 |  | 0 | 0 | 52.992 | 2113 | 87.17 | 24.24 | 200.84 | 26.72 | 0 | 111972.1 | 31307.14 | 0 | 111972.1 | 0 | 0 | 0
85 | 64976622 | 64977704 | 29171808 | 1 | 1 | 1 | 3 | 999-9950 | ТССЦ Московской обл., 999-9950, приказ Минстроя России №675/пр от 21.09.2015 г. | Вспомогательные ненормируемые материалы (2% от ОЗП) | 1374 | 1013 | РУБ | РУБ | 1 | 0 | -915781824 | 1.1 | 9.22 | 0 | 0 | 0 | 1 | 0 | 0 | 0 | 9.22 | 1 | 1 | 1 | 5 | 0 | 1 | 0 | 0 | 0 | 1.1 |  | 0 | 2 | 64977714 | 1 | 0 | 188 | 0 | 0 | 0 | 0 | 0 | 0 | 0 | 0 | 0 | 0 | 0 | 0 | 0 | 0 | 0 | 0 | 0 | 0 | 0 | 0 | 0 | 0 |  | 0 | 0 | 25.3 | 9.22 | 1 | 9.22 | 1.1 | 0 | 233.27 | 0 | 0 | 0 | 233.27 | 0 | 0 | 0
86 | 64976624 | 64977715 | 29362762 | 1 | 1 | 1 | 1 | 1-2040-90 |  | Рабочий монтажник среднего разряда 4 | 1369 | 1013 | чел.-ч | чел.-ч | 1 | 0 | 604758886 | 3.336 | 0 | 0 | 0 | 9.62 | 0 | 0 | 0 | 9.62 | 1 | 1 | 1 | 1 | -2 | 0 | 1 | 1 | 0 | 0 | 2.78 | *1,2 | 1 | 2 | 64977721 | 1 | 0 | 189 | 0 | 0 | 0 | 0 | 0 | 0 | 0 | 0 | 0 | 0 | 0 | 0 | 0 | 0 | 0 | 0 | 0 | 0 | 0 | 0 | 0 | 0 | 1230.21 | 153.456 | 0 | 153.456 | 9.62 | 9.62 | 1 | 32.09 | 0 | 0 | 0 | 0 | 1476.25 | 1476.25 | 0 | 0 | 0
86 | 64976624 | 64977715 | 121548 | 1 | 1 | 1 | 1 | 2 |  | Затраты труда машинистов | 608254 | 1013 | чел.час | чел.час | 1 | 0 | -185737400 | 1.104 | 0 | 0 | 0 | 0 | 0 | 0 | 0 | 0 | 1 | 1 | 1 | 1 | -2 | 0 | 1 | 1 | 0 | 0 | 0.92 | *1,2 | 2 | 2 | 64977722 | 1 | 0 | 190 | 0 | 0 | 0 | 0 | 0 | 0 | 0 | 0 | 0 | 0 | 0 | 0 | 0 | 0 | 0 | 0 | 0 | 0 | 0 | 0 | 0 | 0 |  | 0 | 0 | 50.784 | 0 | 0 | 1 | 0 | 0 | 0 | 0 | 0 | 0 | 0 | 0 | 0 | 0
86 | 64976624 | 64977715 | 29172362 | 1 | 1 | 1 | 2 | 021102 | ТСЭМ Московской обл., 021102, приказ Минстроя России №675/пр от 28.02.2017 № 264/пр | Краны на автомобильном ходу при работе на монтаже технологического оборудования 10 т | 1368 | 1011 | маш.-ч | маш.-ч | 1 | 0 | 783836208 | 1.104 | 0 | 134.65 | 13.5 | 0 | 0 | 134.65 | 13.5 | 0 | 1 | 1 | 1 | 1 | -2 | 0 | 1 | 1 | 0 | 0 | 0.92 | *1,2 | 0 | 2 | 64977723 | 1 | 0 | 191 | 0 | 0 | 0 | 0 | 0 | 0 | 0 | 0 | 0 | 0 | 0 | 0 | 0 | 0 | 0 | 0 | 0 | 0 | 0 | 0 | 0 | 0 |  | 0 | 0 | 50.784 | 134.65 | 134.65 | 1 | 148.66 | 14.9 | 0 | 6838.07 | 685.58 | 0 | 6838.07 | 0 | 0 | 0
86 | 64976624 | 64977715 | 29174913 | 1 | 1 | 1 | 2 | 400001 | ТСЭМ Московской обл., 400001, приказ Минстроя России №675/пр от 28.02.2017 № 264/пр | Автомобили бортовые, грузоподъемность до 5 т | 1368 | 1011 | маш.-ч | маш.-ч | 1 | 0 | 1230759911 | 1.104 | 0 | 87.17 | 11.6 | 0 | 0 | 87.17 | 11.6 | 0 | 1 | 1 | 1 | 1 | -2 | 0 | 1 | 1 | 0 | 0 | 0.92 | *1,2 | 0 | 2 | 64977724 | 1 | 0 | 192 | 0 | 0 | 0 | 0 | 0 | 0 | 0 | 0 | 0 | 0 | 0 | 0 | 0 | 0 | 0 | 0 | 0 | 0 | 0 | 0 | 0 | 0 |  | 0 | 0 | 50.784 | 87.17 | 87.17 | 1 | 96.24 | 12.8 | 0 | 4426.84 | 589.09 | 0 | 4426.84 | 0 | 0 | 0
86 | 64976624 | 64977715 | 29171808 | 1 | 1 | 1 | 3 | 999-9950 | ТССЦ Московской обл., 999-9950, приказ Минстроя России №675/пр от 21.09.2015 г. | Вспомогательные ненормируемые материалы (2% от ОЗП) | 1374 | 1013 | РУБ | РУБ | 1 | 0 | -915781824 | 0.53 | 1 | 0 | 0 | 0 | 1 | 0 | 0 | 0 | 1 | 1 | 1 | 1 | -2 | 0 | 1 | 1 | 0 | 0 | 0.53 |  | 0 | 2 | 64977725 | 1 | 0 | 193 | 0 | 0 | 0 | 0 | 0 | 0 | 0 | 0 | 0 | 0 | 0 | 0 | 0 | 0 | 0 | 0 | 0 | 0 | 0 | 0 | 0 | 0 |  | 0 | 0 | 24.38 | 1 | 1 | 1 | 0.53 | 0 | 24.38 | 0 | 0 | 0 | 24.38 | 0 | 0 | 0
87 | 64976622 | 64977715 | 29362762 | 1 | 1 | 1 | 1 | 1-2040-90 |  | Рабочий монтажник среднего разряда 4 | 1369 | 1013 | чел.-ч | чел.-ч | 1 | 0 | 604758886 | 3.336 | 0 | 0 | 0 | 9.62 | 0 | 0 | 0 | 9.62 | 1 | 1 | 1 | 1 | 5 | 0 | 1 | 1 | 0 | 0 | 2.78 | *1,2 | 1 | 2 | 64977721 | 1 | 0 | 194 | 0 | 0 | 0 | 0 | 0 | 0 | 0 | 0 | 0 | 0 | 0 | 0 | 0 | 0 | 0 | 0 | 0 | 0 | 0 | 0 | 0 | 0 | 1230.21 | 153.456 | 0 | 153.456 | 9.62 | 9.62 | 1 | 32.09 | 0 | 0 | 0 | 0 | 1476.25 | 1476.25 | 0 | 0 | 0
87 | 64976622 | 64977715 | 121548 | 1 | 1 | 1 | 1 | 2 |  | Затраты труда машинистов | 608254 | 1013 | чел.час | чел.час | 1 | 0 | -185737400 | 1.104 | 0 | 0 | 0 | 0 | 0 | 0 | 0 | 0 | 1 | 1 | 1 | 1 | 5 | 0 | 1 | 1 | 0 | 0 | 0.92 | *1,2 | 2 | 2 | 64977722 | 1 | 0 | 195 | 0 | 0 | 0 | 0 | 0 | 0 | 0 | 0 | 0 | 0 | 0 | 0 | 0 | 0 | 0 | 0 | 0 | 0 | 0 | 0 | 0 | 0 |  | 0 | 0 | 50.784 | 0 | 0 | 1 | 0 | 0 | 0 | 0 | 0 | 0 | 0 | 0 | 0 | 0
87 | 64976622 | 64977715 | 29172362 | 1 | 1 | 1 | 2 | 021102 | ТСЭМ Московской обл., 021102, приказ Минстроя России №675/пр от 28.02.2017 № 264/пр | Краны на автомобильном ходу при работе на монтаже технологического оборудования 10 т | 1368 | 1011 | маш.-ч | маш.-ч | 1 | 0 | 783836208 | 1.104 | 0 | 1485.19 | 687.56 | 0 | 0 | 134.65 | 13.5 | 0 | 1 | 11.03 | 50.93 | 1 | 2 | 0 | 1 | 1 | 0 | 0 | 0.92 | *1,2 | 0 | 2 | 64977723 | 1 | 0 | 196 | 0 | 0 | 0 | 0 | 0 | 0 | 0 | 0 | 0 | 0 | 0 | 0 | 0 | 0 | 0 | 0 | 0 | 0 | 0 | 0 | 0 | 0 |  | 0 | 0 | 50.784 | 1485.19 | 134.65 | 11.03 | 148.66 | 14.9 | 0 | 75423.89 | 34917.05 | 0 | 75423.89 | 0 | 0 | 0
87 | 64976622 | 64977715 | 29174913 | 1 | 1 | 1 | 2 | 400001 | ТСЭМ Московской обл., 400001, приказ Минстроя России №675/пр от 28.02.2017 № 264/пр | Автомобили бортовые, грузоподъемность до 5 т | 1368 | 1011 | маш.-ч | маш.-ч | 1 | 0 | 1230759911 | 1.104 | 0 | 2113 | 590.79 | 0 | 0 | 87.17 | 11.6 | 0 | 1 | 24.24 | 50.93 | 1 | 2 | 0 | 1 | 1 | 0 | 0 | 0.92 | *1,2 | 0 | 2 | 64977724 | 1 | 0 | 197 | 0 | 0 | 0 | 0 | 0 | 0 | 0 | 0 | 0 | 0 | 0 | 0 | 0 | 0 | 0 | 0 | 0 | 0 | 0 | 0 | 0 | 0 |  | 0 | 0 | 50.784 | 2113 | 87.17 | 24.24 | 96.24 | 12.8 | 0 | 107306.59 | 30002.68 | 0 | 107306.59 | 0 | 0 | 0
87 | 64976622 | 64977715 | 29171808 | 1 | 1 | 1 | 3 | 999-9950 | ТССЦ Московской обл., 999-9950, приказ Минстроя России №675/пр от 21.09.2015 г. | Вспомогательные ненормируемые материалы (2% от ОЗП) | 1374 | 1013 | РУБ | РУБ | 1 | 0 | -915781824 | 0.53 | 9.22 | 0 | 0 | 0 | 1 | 0 | 0 | 0 | 9.22 | 1 | 1 | 1 | 5 | 0 | 1 | 1 | 0 | 0 | 0.53 |  | 0 | 2 | 64977725 | 1 | 0 | 198 | 0 | 0 | 0 | 0 | 0 | 0 | 0 | 0 | 0 | 0 | 0 | 0 | 0 | 0 | 0 | 0 | 0 | 0 | 0 | 0 | 0 | 0 |  | 0 | 0 | 24.38 | 9.22 | 1 | 9.22 | 0.53 | 0 | 224.78 | 0 | 0 | 0 | 224.78 | 0 | 0 | 0
90 | 64976624 | 64977727 | 18408291 | 1 | 1 | 1 | 1 | 1-1025-90 |  | Рабочий строитель среднего разряда 2,5 | 1369 | 1013 | чел.-ч | чел.-ч | 1 | 0 | 1933892413 | 2.76 | 0 | 0 | 0 | 8.17 | 0 | 0 | 0 | 8.17 | 1 | 1 | 1 | 1 | -2 | 0 | 1 | 1 | 0 | 0 | 2.3 | *1,2 | 1 | 2 | 64977735 | 1 | 0 | 199 | 0 | 0 | 0 | 0 | 0 | 0 | 0 | 0 | 0 | 0 | 0 | 0 | 0 | 0 | 0 | 0 | 0 | 0 | 0 | 0 | 0 | 0 | 187.91 | 27.6 | 0 | 27.6 | 8.17 | 8.17 | 1 | 22.55 | 0 | 0 | 0 | 0 | 225.49 | 225.49 | 0 | 0 | 0
90 | 64976624 | 64977727 | 121548 | 1 | 1 | 1 | 1 | 2 |  | Затраты труда машинистов | 608254 | 1013 | чел.час | чел.час | 1 | 0 | -185737400 | 0.348 | 0 | 0 | 0 | 0 | 0 | 0 | 0 | 0 | 1 | 1 | 1 | 1 | -2 | 0 | 1 | 1 | 0 | 0 | 0.29 | *1,2 | 2 | 2 | 64977736 | 1 | 0 | 200 | 0 | 0 | 0 | 0 | 0 | 0 | 0 | 0 | 0 | 0 | 0 | 0 | 0 | 0 | 0 | 0 | 0 | 0 | 0 | 0 | 0 | 0 |  | 0 | 0 | 3.48 | 0 | 0 | 1 | 0 | 0 | 0 | 0 | 0 | 0 | 0 | 0 | 0 | 0
90 | 64976624 | 64977727 | 29172599 | 1 | 1 | 1 | 2 | 031812 | ТСЭМ Московской обл., 031812, приказ Минстроя России №675/пр от 28.02.2017 № 264/пр | Погрузчики одноковшовые универсальные фронтальные пневмоколесные 3 т | 1368 | 1011 | маш.-ч | маш.-ч | 1 | 0 | -881231059 | 0.096 | 0 | 133.13 | 11.6 | 0 | 0 | 133.13 | 11.6 | 0 | 1 | 1 | 1 | 1 | -2 | 0 | 1 | 1 | 0 | 0 | 0.08 | *1,2 | 0 | 2 | 64977737 | 1 | 0 | 201 | 0 | 0 | 0 | 0 | 0 | 0 | 0 | 0 | 0 | 0 | 0 | 0 | 0 | 0 | 0 | 0 | 0 | 0 | 0 | 0 | 0 | 0 |  | 0 | 0 | 0.96 | 133.13 | 133.13 | 1 | 12.78 | 1.12 | 0 | 127.8 | 11.14 | 0 | 127.8 | 0 | 0 | 0
90 | 64976624 | 64977727 | 29172710 | 1 | 1 | 1 | 2 | 050101 | ТСЭМ Московской обл., 050101, приказ Минстроя России №675/пр от 28.02.2017 № 264/пр | Компрессоры передвижные с двигателем внутреннего сгорания давлением до 686 кПа (7 ат), производительность до 5 м3/мин | 1368 | 1011 | маш.-ч | маш.-ч | 1 | 0 | 315863809 | 0.252 | 0 | 46.56 | 10.06 | 0 | 0 | 46.56 | 10.06 | 0 | 1 | 1 | 1 | 1 | -2 | 0 | 1 | 1 | 0 | 0 | 0.21 | *1,2 | 0 | 2 | 64977738 | 1 | 0 | 202 | 0 | 0 | 0 | 0 | 0 | 0 | 0 | 0 | 0 | 0 | 0 | 0 | 0 | 0 | 0 | 0 | 0 | 0 | 0 | 0 | 0 | 0 |  | 0 | 0 | 2.52 | 46.56 | 46.56 | 1 | 11.74 | 2.53 | 0 | 117.33 | 25.35 | 0 | 117.33 | 0 | 0 | 0
90 | 64976624 | 64977727 | 29174559 | 1 | 1 | 1 | 2 | 331100 | ТСЭМ Московской обл., 331100, приказ Минстроя России №675/пр от 28.02.2017 № 264/пр | Трамбовки пневматические при работе от передвижных компрессорных станций | 1368 | 1011 | маш.-ч | маш.-ч | 1 | 0 | -839973004 | 0.504 | 0 | 0.55 | 0 | 0 | 0 | 0.55 | 0 | 0 | 1 | 1 | 1 | 1 | -2 | 0 | 1 | 1 | 0 | 0 | 0.42 | *1,2 | 0 | 2 | 64977739 | 1 | 0 | 203 | 0 | 0 | 0 | 0 | 0 | 0 | 0 | 0 | 0 | 0 | 0 | 0 | 0 | 0 | 0 | 0 | 0 | 0 | 0 | 0 | 0 | 0 |  | 0 | 0 | 5.04 | 0.55 | 0.55 | 1 | 0.28 | 0 | 0 | 2.77 | 0 | 0 | 2.77 | 0 | 0 | 0
90 | 64976624 | 64977727 | 29149602 | 1 | 1 | 1 | 3 | 408-0141 | ТССЦ Московской обл., 408-0141, приказ Минстроя России №675/пр от 28.02.2017 № 257/пр | Песок природный для строительных растворов средний | 1339 | 1007 | м3 | м3 | 1 | 0 | -320745379 | 1.2 | 60 | 0 | 0 | 0 | 60 | 0 | 0 | 0 | 1 | 1 | 1 | 1 | -2 | 0 | 1 | 1 | 0 | 0 | 1.2 |  | 0 | 2 | 64977740 | 1 | 0 | 204 | 0 | 0 | 0 | 0 | 0 | 0 | 0 | 0 | 0 | 0 | 0 | 0 | 0 | 0 | 0 | 0 | 0 | 0 | 0 | 0 | 0 | 0 |  | 0 | 0 | 12 | 60 | 60 | 1 | 72 | 0 | 720 | 0 | 0 | 0 | 720 | 0 | 0 | 0
90 | 64976624 | 64977727 | 29150040 | 1 | 1 | 1 | 3 | 411-0001 | ТССЦ Московской обл., 411-0001, приказ Минстроя России №675/пр от 28.02.2017 № 257/пр | Вода | 1339 | 1007 | м3 | м3 | 1 | 0 | 619799737 | 0.15 | 2.44 | 0 | 0 | 0 | 2.44 | 0 | 0 | 0 | 1 | 1 | 1 | 1 | -2 | 0 | 1 | 1 | 0 | 0 | 0.15 |  | 0 | 2 | 64977741 | 1 | 0 | 205 | 0 | 0 | 0 | 0 | 0 | 0 | 0 | 0 | 0 | 0 | 0 | 0 | 0 | 0 | 0 | 0 | 0 | 0 | 0 | 0 | 0 | 0 |  | 0 | 0 | 1.5 | 2.44 | 2.44 | 1 | 0.37 | 0 | 3.66 | 0 | 0 | 0 | 3.66 | 0 | 0 | 0
91 | 64976622 | 64977727 | 18408291 | 1 | 1 | 1 | 1 | 1-1025-90 |  | Рабочий строитель среднего разряда 2,5 | 1369 | 1013 | чел.-ч | чел.-ч | 1 | 0 | 1933892413 | 2.76 | 0 | 0 | 0 | 8.17 | 0 | 0 | 0 | 8.17 | 1 | 1 | 1 | 1 | 5 | 0 | 1 | 1 | 0 | 0 | 2.3 | *1,2 | 1 | 2 | 64977735 | 1 | 0 | 206 | 0 | 0 | 0 | 0 | 0 | 0 | 0 | 0 | 0 | 0 | 0 | 0 | 0 | 0 | 0 | 0 | 0 | 0 | 0 | 0 | 0 | 0 | 187.91 | 27.6 | 0 | 27.6 | 8.17 | 8.17 | 1 | 22.55 | 0 | 0 | 0 | 0 | 225.49 | 225.49 | 0 | 0 | 0
91 | 64976622 | 64977727 | 121548 | 1 | 1 | 1 | 1 | 2 |  | Затраты труда машинистов | 608254 | 1013 | чел.час | чел.час | 1 | 0 | -185737400 | 0.348 | 0 | 0 | 0 | 0 | 0 | 0 | 0 | 0 | 1 | 1 | 1 | 1 | 5 | 0 | 1 | 1 | 0 | 0 | 0.29 | *1,2 | 2 | 2 | 64977736 | 1 | 0 | 207 | 0 | 0 | 0 | 0 | 0 | 0 | 0 | 0 | 0 | 0 | 0 | 0 | 0 | 0 | 0 | 0 | 0 | 0 | 0 | 0 | 0 | 0 |  | 0 | 0 | 3.48 | 0 | 0 | 1 | 0 | 0 | 0 | 0 | 0 | 0 | 0 | 0 | 0 | 0
91 | 64976622 | 64977727 | 29172599 | 1 | 1 | 1 | 2 | 031812 | ТСЭМ Московской обл., 031812, приказ Минстроя России №675/пр от 28.02.2017 № 264/пр | Погрузчики одноковшовые универсальные фронтальные пневмоколесные 3 т | 1368 | 1011 | маш.-ч | маш.-ч | 1 | 0 | -881231059 | 0.096 | 0 | 1431.15 | 590.79 | 0 | 0 | 133.13 | 11.6 | 0 | 1 | 10.75 | 50.93 | 1 | 2 | 0 | 1 | 1 | 0 | 0 | 0.08 | *1,2 | 0 | 2 | 64977737 | 1 | 0 | 208 | 0 | 0 | 0 | 0 | 0 | 0 | 0 | 0 | 0 | 0 | 0 | 0 | 0 | 0 | 0 | 0 | 0 | 0 | 0 | 0 | 0 | 0 |  | 0 | 0 | 0.96 | 1431.15 | 133.13 | 10.75 | 12.78 | 1.12 | 0 | 1373.9 | 567.16 | 0 | 1373.9 | 0 | 0 | 0
91 | 64976622 | 64977727 | 29172710 | 1 | 1 | 1 | 2 | 050101 | ТСЭМ Московской обл., 050101, приказ Минстроя России №675/пр от 28.02.2017 № 264/пр | Компрессоры передвижные с двигателем внутреннего сгорания давлением до 686 кПа (7 ат), производительность до 5 м3/мин | 1368 | 1011 | маш.-ч | маш.-ч | 1 | 0 | 315863809 | 0.252 | 0 | 778.48 | 512.36 | 0 | 0 | 46.56 | 10.06 | 0 | 1 | 16.72 | 50.93 | 1 | 2 | 0 | 1 | 1 | 0 | 0 | 0.21 | *1,2 | 0 | 2 | 64977738 | 1 | 0 | 209 | 0 | 0 | 0 | 0 | 0 | 0 | 0 | 0 | 0 | 0 | 0 | 0 | 0 | 0 | 0 | 0 | 0 | 0 | 0 | 0 | 0 | 0 |  | 0 | 0 | 2.52 | 778.48 | 46.56 | 16.72 | 11.74 | 2.53 | 0 | 1961.77 | 1291.15 | 0 | 1961.77 | 0 | 0 | 0
91 | 64976622 | 64977727 | 29174559 | 1 | 1 | 1 | 2 | 331100 | ТСЭМ Московской обл., 331100, приказ Минстроя России №675/пр от 28.02.2017 № 264/пр | Трамбовки пневматические при работе от передвижных компрессорных станций | 1368 | 1011 | маш.-ч | маш.-ч | 1 | 0 | -839973004 | 0.504 | 0 | 4.2 | 0 | 0 | 0 | 0.55 | 0 | 0 | 1 | 7.64 | 50.93 | 1 | 2 | 0 | 1 | 1 | 0 | 0 | 0.42 | *1,2 | 0 | 2 | 64977739 | 1 | 0 | 210 | 0 | 0 | 0 | 0 | 0 | 0 | 0 | 0 | 0 | 0 | 0 | 0 | 0 | 0 | 0 | 0 | 0 | 0 | 0 | 0 | 0 | 0 |  | 0 | 0 | 5.04 | 4.2 | 0.55 | 7.64 | 0.28 | 0 | 0 | 21.17 | 0 | 0 | 21.17 | 0 | 0 | 0
91 | 64976622 | 64977727 | 29149602 | 1 | 1 | 1 | 3 | 408-0141 | ТССЦ Московской обл., 408-0141, приказ Минстроя России №675/пр от 28.02.2017 № 257/пр | Песок природный для строительных растворов средний | 1339 | 1007 | м3 | м3 | 1 | 0 | -320745379 | 1.2 | 573 | 0 | 0 | 0 | 60 | 0 | 0 | 0 | 9.55 | 1 | 1 | 1 | 2 | 0 | 1 | 1 | 0 | 0 | 1.2 |  | 0 | 2 | 64977740 | 1 | 0 | 211 | 0 | 0 | 0 | 0 | 0 | 0 | 0 | 0 | 0 | 0 | 0 | 0 | 0 | 0 | 0 | 0 | 0 | 0 | 0 | 0 | 0 | 0 |  | 0 | 0 | 12 | 573 | 60 | 9.55 | 72 | 0 | 6876 | 0 | 0 | 0 | 6876 | 0 | 0 | 0
91 | 64976622 | 64977727 | 29150040 | 1 | 1 | 1 | 3 | 411-0001 | ТССЦ Московской обл., 411-0001, приказ Минстроя России №675/пр от 28.02.2017 № 257/пр | Вода | 1339 | 1007 | м3 | м3 | 1 | 0 | 619799737 | 0.15 | 31.28 | 0 | 0 | 0 | 2.44 | 0 | 0 | 0 | 12.82 | 1 | 1 | 1 | 2 | 0 | 1 | 1 | 0 | 0 | 0.15 |  | 0 | 2 | 64977741 | 1 | 0 | 212 | 0 | 0 | 0 | 0 | 0 | 0 | 0 | 0 | 0 | 0 | 0 | 0 | 0 | 0 | 0 | 0 | 0 | 0 | 0 | 0 | 0 | 0 |  | 0 | 0 | 1.5 | 31.28 | 2.44 | 12.82 | 0.37 | 0 | 46.92 | 0 | 0 | 0 | 46.92 | 0 | 0 | 0
92 | 64976624 | 64977742 | 18406804 | 1 | 1 | 1 | 1 | 1-1020-90 |  | Рабочий строитель среднего разряда 2 | 1369 | 1013 | чел.-ч | чел.-ч | 1 | 0 | 254330056 | 216 | 0 | 0 | 0 | 7.8 | 0 | 0 | 0 | 7.8 | 1 | 1 | 1 | 1 | -2 | 0 | 1 | 1 | 0 | 0 | 180 | *1,2 | 1 | 2 | 64977751 | 1 | 0 | 213 | 0 | 0 | 0 | 0 | 0 | 0 | 0 | 0 | 0 | 0 | 0 | 0 | 0 | 0 | 0 | 0 | 0 | 0 | 0 | 0 | 0 | 0 | 94.49 | 14.5368 | 0 | 14.5368 | 7.8 | 7.8 | 1 | 1684.8 | 0 | 0 | 0 | 0 | 113.39 | 113.39 | 0 | 0 | 0
92 | 64976624 | 64977742 | 121548 | 1 | 1 | 1 | 1 | 2 |  | Затраты труда машинистов | 608254 | 1013 | чел.час | чел.час | 1 | 0 | -185737400 | 21.6 | 0 | 0 | 0 | 0 | 0 | 0 | 0 | 0 | 1 | 1 | 1 | 1 | -2 | 0 | 1 | 1 | 0 | 0 | 18 | *1,2 | 2 | 2 | 64977752 | 1 | 0 | 214 | 0 | 0 | 0 | 0 | 0 | 0 | 0 | 0 | 0 | 0 | 0 | 0 | 0 | 0 | 0 | 0 | 0 | 0 | 0 | 0 | 0 | 0 |  | 0 | 0 | 1.4537 | 0 | 0 | 1 | 0 | 0 | 0 | 0 | 0 | 0 | 0 | 0 | 0 | 0
92 | 64976624 | 64977742 | 29172268 | 1 | 1 | 1 | 2 | 020129 | ТСЭМ Московской обл., 020129, приказ Минстроя России №675/пр от 28.02.2017 № 264/пр | Краны башенные при работе на других видах строительства 8 т | 1368 | 1011 | маш.-ч | маш.-ч | 1 | 0 | -438066613 | 21.6 | 0 | 86.4 | 13.5 | 0 | 0 | 86.4 | 13.5 | 0 | 1 | 1 | 1 | 1 | -2 | 0 | 1 | 1 | 0 | 0 | 18 | *1,2 | 0 | 2 | 64977753 | 1 | 0 | 215 | 0 | 0 | 0 | 0 | 0 | 0 | 0 | 0 | 0 | 0 | 0 | 0 | 0 | 0 | 0 | 0 | 0 | 0 | 0 | 0 | 0 | 0 |  | 0 | 0 | 1.4537 | 86.4 | 86.4 | 1 | 1866.24 | 291.6 | 0 | 125.6 | 19.62 | 0 | 125.6 | 0 | 0 | 0
92 | 64976624 | 64977742 | 29173152 | 1 | 1 | 1 | 2 | 111301 | ТСЭМ Московской обл., 111301, приказ Минстроя России №675/пр от 28.02.2017 № 264/пр | Вибратор поверхностный | 1368 | 1011 | маш.-ч | маш.-ч | 1 | 0 | -944612788 | 57.6 | 0 | 0.5 | 0 | 0 | 0 | 0.5 | 0 | 0 | 1 | 1 | 1 | 1 | -2 | 0 | 1 | 1 | 0 | 0 | 48 | *1,2 | 0 | 2 | 64977754 | 1 | 0 | 216 | 0 | 0 | 0 | 0 | 0 | 0 | 0 | 0 | 0 | 0 | 0 | 0 | 0 | 0 | 0 | 0 | 0 | 0 | 0 | 0 | 0 | 0 |  | 0 | 0 | 3.8765 | 0.5 | 0.5 | 1 | 28.8 | 0 | 0 | 1.94 | 0 | 0 | 1.94 | 0 | 0 | 0
92 | 64976624 | 64977742 | 29174913 | 1 | 1 | 1 | 2 | 400001 | ТСЭМ Московской обл., 400001, приказ Минстроя России №675/пр от 28.02.2017 № 264/пр | Автомобили бортовые, грузоподъемность до 5 т | 1368 | 1011 | маш.-ч | маш.-ч | 1 | 0 | 1230759911 | 0.156 | 0 | 87.17 | 11.6 | 0 | 0 | 87.17 | 11.6 | 0 | 1 | 1 | 1 | 1 | -2 | 0 | 1 | 1 | 0 | 0 | 0.13 | *1,2 | 0 | 2 | 64977755 | 1 | 0 | 217 | 0 | 0 | 0 | 0 | 0 | 0 | 0 | 0 | 0 | 0 | 0 | 0 | 0 | 0 | 0 | 0 | 0 | 0 | 0 | 0 | 0 | 0 |  | 0 | 0 | 0.010499 | 87.17 | 87.17 | 1 | 13.6 | 1.81 | 0 | 0.92 | 0.12 | 0 | 0.92 | 0 | 0 | 0
92 | 64976624 | 64977742 | 29108248 | 1 | 1 | 1 | 3 | 101-1668 | ТССЦ Московской обл., 101-1668, приказ Минстроя России №675/пр от 28.02.2017 № 254/пр | Рогожа | 1327 | 1005 | м2 | м2 | 1 | 0 | 914604176 | 250 | 10.2 | 0 | 0 | 0 | 10.2 | 0 | 0 | 0 | 1 | 1 | 1 | 1 | -2 | 0 | 1 | 1 | 0 | 0 | 250 |  | 0 | 2 | 64977756 | 1 | 0 | 218 | 0 | 0 | 0 | 0 | 0 | 0 | 0 | 0 | 0 | 0 | 0 | 0 | 0 | 0 | 0 | 0 | 0 | 0 | 0 | 0 | 0 | 0 |  | 0 | 0 | 16.825 | 10.2 | 10.2 | 1 | 2550 | 0 | 171.62 | 0 | 0 | 0 | 171.62 | 0 | 0 | 0
92 | 64976624 | 64977742 | 29145038 | 1 | 1 | 1 | 3 | 401-0061 | ТССЦ Московской обл., 401-0061, приказ Минстроя России №675/пр от 28.02.2017 № 257/пр | Бетон тяжелый, крупность заполнителя 20 мм, класс В3,5 (М50) | 1339 | 1007 | м3 | м3 | 1 | 0 | -982149453 | 102 | 520 | 0 | 0 | 0 | 520 | 0 | 0 | 0 | 1 | 1 | 1 | 1 | -2 | 0 | 1 | 1 | 0 | 0 | 102 |  | 0 | 2 | 64977757 | 1 | 0 | 219 | 0 | 0 | 0 | 0 | 0 | 0 | 0 | 0 | 0 | 0 | 0 | 0 | 0 | 0 | 0 | 0 | 0 | 0 | 0 | 0 | 0 | 0 |  | 0 | 0 | 6.8646 | 520 | 520 | 1 | 53040 | 0 | 3569.59 | 0 | 0 | 0 | 3569.59 | 0 | 0 | 0
92 | 64976624 | 64977742 | 29150040 | 1 | 1 | 1 | 3 | 411-0001 | ТССЦ Московской обл., 411-0001, приказ Минстроя России №675/пр от 28.02.2017 № 257/пр | Вода | 1339 | 1007 | м3 | м3 | 1 | 0 | 619799737 | 0.2 | 2.44 | 0 | 0 | 0 | 2.44 | 0 | 0 | 0 | 1 | 1 | 1 | 1 | -2 | 0 | 1 | 1 | 0 | 0 | 0.2 |  | 0 | 2 | 64977758 | 1 | 0 | 220 | 0 | 0 | 0 | 0 | 0 | 0 | 0 | 0 | 0 | 0 | 0 | 0 | 0 | 0 | 0 | 0 | 0 | 0 | 0 | 0 | 0 | 0 |  | 0 | 0 | 0.01346 | 2.44 | 2.44 | 1 | 0.49 | 0 | 0.03 | 0 | 0 | 0 | 0.03 | 0 | 0 | 0
93 | 64976622 | 64977742 | 18406804 | 1 | 1 | 1 | 1 | 1-1020-90 |  | Рабочий строитель среднего разряда 2 | 1369 | 1013 | чел.-ч | чел.-ч | 1 | 0 | 254330056 | 216 | 0 | 0 | 0 | 7.8 | 0 | 0 | 0 | 7.8 | 1 | 1 | 1 | 1 | 5 | 0 | 1 | 1 | 0 | 0 | 180 | *1,2 | 1 | 2 | 64977751 | 1 | 0 | 221 | 0 | 0 | 0 | 0 | 0 | 0 | 0 | 0 | 0 | 0 | 0 | 0 | 0 | 0 | 0 | 0 | 0 | 0 | 0 | 0 | 0 | 0 | 94.49 | 14.5368 | 0 | 14.5368 | 7.8 | 7.8 | 1 | 1684.8 | 0 | 0 | 0 | 0 | 113.39 | 113.39 | 0 | 0 | 0
93 | 64976622 | 64977742 | 121548 | 1 | 1 | 1 | 1 | 2 |  | Затраты труда машинистов | 608254 | 1013 | чел.час | чел.час | 1 | 0 | -185737400 | 21.6 | 0 | 0 | 0 | 0 | 0 | 0 | 0 | 0 | 1 | 1 | 1 | 1 | 5 | 0 | 1 | 1 | 0 | 0 | 18 | *1,2 | 2 | 2 | 64977752 | 1 | 0 | 222 | 0 | 0 | 0 | 0 | 0 | 0 | 0 | 0 | 0 | 0 | 0 | 0 | 0 | 0 | 0 | 0 | 0 | 0 | 0 | 0 | 0 | 0 |  | 0 | 0 | 1.4537 | 0 | 0 | 1 | 0 | 0 | 0 | 0 | 0 | 0 | 0 | 0 | 0 | 0
93 | 64976622 | 64977742 | 29172268 | 1 | 1 | 1 | 2 | 020129 | ТСЭМ Московской обл., 020129, приказ Минстроя России №675/пр от 28.02.2017 № 264/пр | Краны башенные при работе на других видах строительства 8 т | 1368 | 1011 | маш.-ч | маш.-ч | 1 | 0 | -438066613 | 21.6 | 0 | 1170.72 | 687.56 | 0 | 0 | 86.4 | 13.5 | 0 | 1 | 13.55 | 50.93 | 1 | 2 | 0 | 1 | 1 | 0 | 0 | 18 | *1,2 | 0 | 2 | 64977753 | 1 | 0 | 223 | 0 | 0 | 0 | 0 | 0 | 0 | 0 | 0 | 0 | 0 | 0 | 0 | 0 | 0 | 0 | 0 | 0 | 0 | 0 | 0 | 0 | 0 |  | 0 | 0 | 1.4537 | 1170.72 | 86.4 | 13.55 | 1866.24 | 291.6 | 0 | 1701.85 | 999.49 | 0 | 1701.85 | 0 | 0 | 0
93 | 64976622 | 64977742 | 29173152 | 1 | 1 | 1 | 2 | 111301 | ТСЭМ Московской обл., 111301, приказ Минстроя России №675/пр от 28.02.2017 № 264/пр | Вибратор поверхностный | 1368 | 1011 | маш.-ч | маш.-ч | 1 | 0 | -944612788 | 57.6 | 0 | 4.51 | 0 | 0 | 0 | 0.5 | 0 | 0 | 1 | 9.02 | 50.93 | 1 | 2 | 0 | 1 | 1 | 0 | 0 | 48 | *1,2 | 0 | 2 | 64977754 | 1 | 0 | 224 | 0 | 0 | 0 | 0 | 0 | 0 | 0 | 0 | 0 | 0 | 0 | 0 | 0 | 0 | 0 | 0 | 0 | 0 | 0 | 0 | 0 | 0 |  | 0 | 0 | 3.8765 | 4.51 | 0.5 | 9.02 | 28.8 | 0 | 0 | 17.48 | 0 | 0 | 17.48 | 0 | 0 | 0
93 | 64976622 | 64977742 | 29174913 | 1 | 1 | 1 | 2 | 400001 | ТСЭМ Московской обл., 400001, приказ Минстроя России №675/пр от 28.02.2017 № 264/пр | Автомобили бортовые, грузоподъемность до 5 т | 1368 | 1011 | маш.-ч | маш.-ч | 1 | 0 | 1230759911 | 0.156 | 0 | 2113 | 590.79 | 0 | 0 | 87.17 | 11.6 | 0 | 1 | 24.24 | 50.93 | 1 | 2 | 0 | 1 | 1 | 0 | 0 | 0.13 | *1,2 | 0 | 2 | 64977755 | 1 | 0 | 225 | 0 | 0 | 0 | 0 | 0 | 0 | 0 | 0 | 0 | 0 | 0 | 0 | 0 | 0 | 0 | 0 | 0 | 0 | 0 | 0 | 0 | 0 |  | 0 | 0 | 0.010499 | 2113 | 87.17 | 24.24 | 13.6 | 1.81 | 0 | 22.18 | 6.2 | 0 | 22.18 | 0 | 0 | 0
93 | 64976622 | 64977742 | 29108248 | 1 | 1 | 1 | 3 | 101-1668 | ТССЦ Московской обл., 101-1668, приказ Минстроя России №675/пр от 28.02.2017 № 254/пр | Рогожа | 1327 | 1005 | м2 | м2 | 1 | 0 | 914604176 | 250 | 133.11 | 0 | 0 | 0 | 10.2 | 0 | 0 | 0 | 13.05 | 1 | 1 | 1 | 2 | 0 | 1 | 1 | 0 | 0 | 250 |  | 0 | 2 | 64977756 | 1 | 0 | 226 | 0 | 0 | 0 | 0 | 0 | 0 | 0 | 0 | 0 | 0 | 0 | 0 | 0 | 0 | 0 | 0 | 0 | 0 | 0 | 0 | 0 | 0 |  | 0 | 0 | 16.825 | 133.11 | 10.2 | 13.05 | 2550 | 0 | 2239.58 | 0 | 0 | 0 | 2239.58 | 0 | 0 | 0
93 | 64976622 | 64977742 | 29145038 | 1 | 1 | 1 | 3 | 401-0061 | ТССЦ Московской обл., 401-0061, приказ Минстроя России №675/пр от 28.02.2017 № 257/пр | Бетон тяжелый, крупность заполнителя 20 мм, класс В3,5 (М50) | 1339 | 1007 | м3 | м3 | 1 | 0 | -982149453 | 102 | 4690.4 | 0 | 0 | 0 | 520 | 0 | 0 | 0 | 9.02 | 1 | 1 | 1 | 2 | 0 | 1 | 1 | 0 | 0 | 102 |  | 0 | 2 | 64977757 | 1 | 0 | 227 | 0 | 0 | 0 | 0 | 0 | 0 | 0 | 0 | 0 | 0 | 0 | 0 | 0 | 0 | 0 | 0 | 0 | 0 | 0 | 0 | 0 | 0 |  | 0 | 0 | 6.8646 | 4690.4 | 520 | 9.02 | 53040 | 0 | 32197.72 | 0 | 0 | 0 | 32197.72 | 0 | 0 | 0
93 | 64976622 | 64977742 | 29150040 | 1 | 1 | 1 | 3 | 411-0001 | ТССЦ Московской обл., 411-0001, приказ Минстроя России №675/пр от 28.02.2017 № 257/пр | Вода | 1339 | 1007 | м3 | м3 | 1 | 0 | 619799737 | 0.2 | 31.28 | 0 | 0 | 0 | 2.44 | 0 | 0 | 0 | 12.82 | 1 | 1 | 1 | 2 | 0 | 1 | 1 | 0 | 0 | 0.2 |  | 0 | 2 | 64977758 | 1 | 0 | 228 | 0 | 0 | 0 | 0 | 0 | 0 | 0 | 0 | 0 | 0 | 0 | 0 | 0 | 0 | 0 | 0 | 0 | 0 | 0 | 0 | 0 | 0 |  | 0 | 0 | 0.01346 | 31.28 | 2.44 | 12.82 | 0.49 | 0 | 0.42 | 0 | 0 | 0 | 0.42 | 0 | 0 | 0
94 | 64976624 | 64977759 | 18407546 | 1 | 1 | 1 | 1 | 1-1038-90 |  | Рабочий строитель среднего разряда 3,8 | 1369 | 1013 | чел.-ч | чел.-ч | 1 | 0 | 1709986911 | 110.268 | 0 | 0 | 0 | 9.4 | 0 | 0 | 0 | 9.4 | 1 | 1 | 1 | 1 | -2 | 0 | 1 | 1 | 0 | 0 | 91.89 | *1,2 | 1 | 2 | 64977765 | 1 | 0 | 229 | 0 | 0 | 0 | 0 | 0 | 0 | 0 | 0 | 0 | 0 | 0 | 0 | 0 | 0 | 0 | 0 | 0 | 0 | 0 | 0 | 0 | 0 | 60.46 | 7.7188 | 0 | 7.7188 | 9.4 | 9.4 | 1 | 1036.52 | 0 | 0 | 0 | 0 | 72.56 | 72.56 | 0 | 0 | 0
94 | 64976624 | 64977759 | 121548 | 1 | 1 | 1 | 1 | 2 |  | Затраты труда машинистов | 608254 | 1013 | чел.час | чел.час | 1 | 0 | -185737400 | 1.068 | 0 | 0 | 0 | 0 | 0 | 0 | 0 | 0 | 1 | 1 | 1 | 1 | -2 | 0 | 1 | 1 | 0 | 0 | 0.89 | *1,2 | 2 | 2 | 64977766 | 1 | 0 | 230 | 0 | 0 | 0 | 0 | 0 | 0 | 0 | 0 | 0 | 0 | 0 | 0 | 0 | 0 | 0 | 0 | 0 | 0 | 0 | 0 | 0 | 0 |  | 0 | 0 | 0.07476 | 0 | 0 | 1 | 0 | 0 | 0 | 0 | 0 | 0 | 0 | 0 | 0 | 0
94 | 64976624 | 64977759 | 29172379 | 1 | 1 | 1 | 2 | 021141 | ТСЭМ Московской обл., 021141, приказ Минстроя России №675/пр от 28.02.2017 № 264/пр | Краны на автомобильном ходу при работе на других видах строительства 10 т | 1368 | 1011 | маш.-ч | маш.-ч | 1 | 0 | 1106923569 | 1.068 | 0 | 112 | 13.5 | 0 | 0 | 112 | 13.5 | 0 | 1 | 1 | 1 | 1 | -2 | 0 | 1 | 1 | 0 | 0 | 0.89 | *1,2 | 0 | 2 | 64977767 | 1 | 0 | 231 | 0 | 0 | 0 | 0 | 0 | 0 | 0 | 0 | 0 | 0 | 0 | 0 | 0 | 0 | 0 | 0 | 0 | 0 | 0 | 0 | 0 | 0 |  | 0 | 0 | 0.07476 | 112 | 112 | 1 | 119.62 | 14.42 | 0 | 8.37 | 1.01 | 0 | 8.37 | 0 | 0 | 0
94 | 64976624 | 64977759 | 29145155 | 1 | 1 | 1 | 3 | 402-0002 | ТССЦ Московской обл., 402-0002, приказ Минстроя России №675/пр от 28.02.2017 № 257/пр | Раствор готовый кладочный цементный марки 50 | 1339 | 1007 | м3 | м3 | 1 | 0 | -769468533 | 0.14 | 485.9 | 0 | 0 | 0 | 485.9 | 0 | 0 | 0 | 1 | 1 | 1 | 1 | -2 | 0 | 1 | 1 | 0 | 0 | 0.14 |  | 0 | 2 | 64977768 | 1 | 0 | 232 | 0 | 0 | 0 | 0 | 0 | 0 | 0 | 0 | 0 | 0 | 0 | 0 | 0 | 0 | 0 | 0 | 0 | 0 | 0 | 0 | 0 | 0 |  | 0 | 0 | 0.0098 | 485.9 | 485.9 | 1 | 68.03 | 0 | 4.76 | 0 | 0 | 0 | 4.76 | 0 | 0 | 0
94 | 64976624 | 64977759 | 29146921 | 1 | 1 | 1 | 3 | 403-0517 | ТССЦ Московской обл., 403-0517, приказ Минстроя России №675/пр от 28.02.2017 № 257/пр | Плита днища ПД 300.90.10-3 /бетон В15 (М200), объем 0,26 м3, расход ар-ры 9,5 кг / (серия 3.006.1-8) | 1354 | 1010 | шт. | шт. | 1 | 0 | -1642372799 | 100 | 378.45 | 0 | 0 | 0 | 378.45 | 0 | 0 | 0 | 1 | 1 | 1 | 1 | 0 | 0 | 0 | 1 | 0 | 0 | 100 |  | 0 | 1 | -1 | 0 | 0 |  | 0 | 0 | 0 | 0 | 0 | 0 | 0 | 0 | 0 | 0 | 0 | 0 | 0 | 0 | 0 | 0 | 0 | 0 | 0 | 0 | 0 | 0 |  | 0 | 0 | 7 | 378.45 | 378.45 | 1 | 37845 | 0 | 2649.15 | 0 | 0 | 0 | 2649.15 | 0 | 0 | 0
95 | 64976622 | 64977759 | 18407546 | 1 | 1 | 1 | 1 | 1-1038-90 |  | Рабочий строитель среднего разряда 3,8 | 1369 | 1013 | чел.-ч | чел.-ч | 1 | 0 | 1709986911 | 110.268 | 0 | 0 | 0 | 9.4 | 0 | 0 | 0 | 9.4 | 1 | 1 | 1 | 1 | 5 | 0 | 1 | 1 | 0 | 0 | 91.89 | *1,2 | 1 | 2 | 64977765 | 1 | 0 | 234 | 0 | 0 | 0 | 0 | 0 | 0 | 0 | 0 | 0 | 0 | 0 | 0 | 0 | 0 | 0 | 0 | 0 | 0 | 0 | 0 | 0 | 0 | 60.46 | 7.7188 | 0 | 7.7188 | 9.4 | 9.4 | 1 | 1036.52 | 0 | 0 | 0 | 0 | 72.56 | 72.56 | 0 | 0 | 0
95 | 64976622 | 64977759 | 121548 | 1 | 1 | 1 | 1 | 2 |  | Затраты труда машинистов | 608254 | 1013 | чел.час | чел.час | 1 | 0 | -185737400 | 1.068 | 0 | 0 | 0 | 0 | 0 | 0 | 0 | 0 | 1 | 1 | 1 | 1 | 5 | 0 | 1 | 1 | 0 | 0 | 0.89 | *1,2 | 2 | 2 | 64977766 | 1 | 0 | 235 | 0 | 0 | 0 | 0 | 0 | 0 | 0 | 0 | 0 | 0 | 0 | 0 | 0 | 0 | 0 | 0 | 0 | 0 | 0 | 0 | 0 | 0 |  | 0 | 0 | 0.07476 | 0 | 0 | 1 | 0 | 0 | 0 | 0 | 0 | 0 | 0 | 0 | 0 | 0
95 | 64976622 | 64977759 | 29172379 | 1 | 1 | 1 | 2 | 021141 | ТСЭМ Московской обл., 021141, приказ Минстроя России №675/пр от 28.02.2017 № 264/пр | Краны на автомобильном ходу при работе на других видах строительства 10 т | 1368 | 1011 | маш.-ч | маш.-ч | 1 | 0 | 1106923569 | 1.068 | 0 | 1471.68 | 687.56 | 0 | 0 | 112 | 13.5 | 0 | 1 | 13.14 | 50.93 | 1 | 2 | 0 | 1 | 1 | 0 | 0 | 0.89 | *1,2 | 0 | 2 | 64977767 | 1 | 0 | 236 | 0 | 0 | 0 | 0 | 0 | 0 | 0 | 0 | 0 | 0 | 0 | 0 | 0 | 0 | 0 | 0 | 0 | 0 | 0 | 0 | 0 | 0 |  | 0 | 0 | 0.07476 | 1471.68 | 112 | 13.14 | 119.62 | 14.42 | 0 | 110.02 | 51.4 | 0 | 110.02 | 0 | 0 | 0
95 | 64976622 | 64977759 | 29145155 | 1 | 1 | 1 | 3 | 402-0002 | ТССЦ Московской обл., 402-0002, приказ Минстроя России №675/пр от 28.02.2017 № 257/пр | Раствор готовый кладочный цементный марки 50 | 1339 | 1007 | м3 | м3 | 1 | 0 | -769468533 | 0.14 | 4339.09 | 0 | 0 | 0 | 485.9 | 0 | 0 | 0 | 8.93 | 1 | 1 | 1 | 2 | 0 | 1 | 1 | 0 | 0 | 0.14 |  | 0 | 2 | 64977768 | 1 | 0 | 237 | 0 | 0 | 0 | 0 | 0 | 0 | 0 | 0 | 0 | 0 | 0 | 0 | 0 | 0 | 0 | 0 | 0 | 0 | 0 | 0 | 0 | 0 |  | 0 | 0 | 0.0098 | 4339.09 | 485.9 | 8.93 | 68.03 | 0 | 42.52 | 0 | 0 | 0 | 42.52 | 0 | 0 | 0
95 | 64976622 | 64977759 | 29146921 | 1 | 1 | 1 | 3 | 403-0517 | ТССЦ Московской обл., 403-0517, приказ Минстроя России №675/пр от 28.02.2017 № 257/пр | Плита днища ПД 300.90.10-3 /бетон В15 (М200), объем 0,26 м3, расход ар-ры 9,5 кг / (серия 3.006.1-8) | 1354 | 1010 | шт. | шт. | 1 | 0 | -1642372799 | 100 | 3512.02 | 0 | 0 | 0 | 378.45 | 0 | 0 | 0 | 9.28 | 1 | 1 | 1 | 0 | 0 | 0 | 1 | 0 | 0 | 100 |  | 0 | 1 | -1 | 0 | 0 |  | 0 | 0 | 0 | 0 | 0 | 0 | 0 | 0 | 0 | 0 | 0 | 0 | 0 | 0 | 0 | 0 | 0 | 0 | 0 | 0 | 0 | 0 |  | 0 | 0 | 7 | 3512.02 | 378.45 | 9.28 | 37845 | 0 | 24584.14 | 0 | 0 | 0 | 24584.14 | 0 | 0 | 0
98 | 64976624 | 64977771 | 18407546 | 1 | 1 | 1 | 1 | 1-1038-90 |  | Рабочий строитель среднего разряда 3,8 | 1369 | 1013 | чел.-ч | чел.-ч | 1 | 0 | 1709986911 | 129.156 | 0 | 0 | 0 | 9.4 | 0 | 0 | 0 | 9.4 | 1 | 1 | 1 | 1 | -2 | 0 | 1 | 1 | 0 | 0 | 107.63 | *1,2 | 1 | 2 | 64977777 | 1 | 0 | 239 | 0 | 0 | 0 | 0 | 0 | 0 | 0 | 0 | 0 | 0 | 0 | 0 | 0 | 0 | 0 | 0 | 0 | 0 | 0 | 0 | 0 | 0 | 101.17 | 12.9156 | 0 | 12.9156 | 9.4 | 9.4 | 1 | 1214.06 | 0 | 0 | 0 | 0 | 121.41 | 121.41 | 0 | 0 | 0
98 | 64976624 | 64977771 | 121548 | 1 | 1 | 1 | 1 | 2 |  | Затраты труда машинистов | 608254 | 1013 | чел.час | чел.час | 1 | 0 | -185737400 | 63.804 | 0 | 0 | 0 | 0 | 0 | 0 | 0 | 0 | 1 | 1 | 1 | 1 | -2 | 0 | 1 | 1 | 0 | 0 | 53.17 | *1,2 | 2 | 2 | 64977778 | 1 | 0 | 240 | 0 | 0 | 0 | 0 | 0 | 0 | 0 | 0 | 0 | 0 | 0 | 0 | 0 | 0 | 0 | 0 | 0 | 0 | 0 | 0 | 0 | 0 |  | 0 | 0 | 6.3804 | 0 | 0 | 1 | 0 | 0 | 0 | 0 | 0 | 0 | 0 | 0 | 0 | 0
98 | 64976624 | 64977771 | 29172407 | 1 | 1 | 1 | 2 | 021243 | ТСЭМ Московской обл., 021243, приказ Минстроя России №675/пр от 28.02.2017 № 264/пр | Краны на гусеничном ходу при работе на других видах строительства до 16 т | 1368 | 1011 | маш.-ч | маш.-ч | 1 | 0 | -27831156 | 63.804 | 0 | 96.9 | 13.5 | 0 | 0 | 96.9 | 13.5 | 0 | 1 | 1 | 1 | 1 | -2 | 0 | 1 | 1 | 0 | 0 | 53.17 | *1,2 | 0 | 2 | 64977779 | 1 | 0 | 241 | 0 | 0 | 0 | 0 | 0 | 0 | 0 | 0 | 0 | 0 | 0 | 0 | 0 | 0 | 0 | 0 | 0 | 0 | 0 | 0 | 0 | 0 |  | 0 | 0 | 6.3804 | 96.9 | 96.9 | 1 | 6182.6 | 861.36 | 0 | 618.26 | 86.14 | 0 | 618.26 | 0 | 0 | 0
98 | 64976624 | 64977771 | 29145155 | 1 | 1 | 1 | 3 | 402-0002 | ТССЦ Московской обл., 402-0002, приказ Минстроя России №675/пр от 28.02.2017 № 257/пр | Раствор готовый кладочный цементный марки 50 | 1339 | 1007 | м3 | м3 | 1 | 0 | -769468533 | 0.26 | 485.9 | 0 | 0 | 0 | 485.9 | 0 | 0 | 0 | 1 | 1 | 1 | 1 | -2 | 0 | 1 | 1 | 0 | 0 | 0.26 |  | 0 | 2 | 64977780 | 1 | 0 | 242 | 0 | 0 | 0 | 0 | 0 | 0 | 0 | 0 | 0 | 0 | 0 | 0 | 0 | 0 | 0 | 0 | 0 | 0 | 0 | 0 | 0 | 0 |  | 0 | 0 | 0.026 | 485.9 | 485.9 | 1 | 126.33 | 0 | 12.63 | 0 | 0 | 0 | 12.63 | 0 | 0 | 0
98 | 64976624 | 64977771 | 29146924 | 1 | 1 | 1 | 3 | 403-0520 | ТССЦ Московской обл., 403-0520, приказ Минстроя России №675/пр от 28.02.2017 № 257/пр | Плита днища ПД 300.180.14-3 /бетон В15 (М200), объем 0,75 м3, расход ар-ры 25,9 кг / (серия 3.006.1-8) | 1354 | 1010 | шт. | шт. | 1 | 0 | -902776851 | 100 | 1081.41 | 0 | 0 | 0 | 1081.41 | 0 | 0 | 0 | 1 | 1 | 1 | 1 | 0 | 0 | 0 | 1 | 0 | 0 | 100 |  | 0 | 1 | -1 | 0 | 0 |  | 0 | 0 | 0 | 0 | 0 | 0 | 0 | 0 | 0 | 0 | 0 | 0 | 0 | 0 | 0 | 0 | 0 | 0 | 0 | 0 | 0 | 0 |  | 0 | 0 | 10 | 1081.41 | 1081.41 | 1 | 108141 | 0 | 10814.1 | 0 | 0 | 0 | 10814.1 | 0 | 0 | 0
99 | 64976622 | 64977771 | 18407546 | 1 | 1 | 1 | 1 | 1-1038-90 |  | Рабочий строитель среднего разряда 3,8 | 1369 | 1013 | чел.-ч | чел.-ч | 1 | 0 | 1709986911 | 129.156 | 0 | 0 | 0 | 9.4 | 0 | 0 | 0 | 9.4 | 1 | 1 | 1 | 1 | 5 | 0 | 1 | 1 | 0 | 0 | 107.63 | *1,2 | 1 | 2 | 64977777 | 1 | 0 | 244 | 0 | 0 | 0 | 0 | 0 | 0 | 0 | 0 | 0 | 0 | 0 | 0 | 0 | 0 | 0 | 0 | 0 | 0 | 0 | 0 | 0 | 0 | 101.17 | 12.9156 | 0 | 12.9156 | 9.4 | 9.4 | 1 | 1214.06 | 0 | 0 | 0 | 0 | 121.41 | 121.41 | 0 | 0 | 0
99 | 64976622 | 64977771 | 121548 | 1 | 1 | 1 | 1 | 2 |  | Затраты труда машинистов | 608254 | 1013 | чел.час | чел.час | 1 | 0 | -185737400 | 63.804 | 0 | 0 | 0 | 0 | 0 | 0 | 0 | 0 | 1 | 1 | 1 | 1 | 5 | 0 | 1 | 1 | 0 | 0 | 53.17 | *1,2 | 2 | 2 | 64977778 | 1 | 0 | 245 | 0 | 0 | 0 | 0 | 0 | 0 | 0 | 0 | 0 | 0 | 0 | 0 | 0 | 0 | 0 | 0 | 0 | 0 | 0 | 0 | 0 | 0 |  | 0 | 0 | 6.3804 | 0 | 0 | 1 | 0 | 0 | 0 | 0 | 0 | 0 | 0 | 0 | 0 | 0
99 | 64976622 | 64977771 | 29172407 | 1 | 1 | 1 | 2 | 021243 | ТСЭМ Московской обл., 021243, приказ Минстроя России №675/пр от 28.02.2017 № 264/пр | Краны на гусеничном ходу при работе на других видах строительства до 16 т | 1368 | 1011 | маш.-ч | маш.-ч | 1 | 0 | -27831156 | 63.804 | 0 | 1259.7 | 687.56 | 0 | 0 | 96.9 | 13.5 | 0 | 1 | 13 | 50.93 | 1 | 2 | 0 | 1 | 1 | 0 | 0 | 53.17 | *1,2 | 0 | 2 | 64977779 | 1 | 0 | 246 | 0 | 0 | 0 | 0 | 0 | 0 | 0 | 0 | 0 | 0 | 0 | 0 | 0 | 0 | 0 | 0 | 0 | 0 | 0 | 0 | 0 | 0 |  | 0 | 0 | 6.3804 | 1259.7 | 96.9 | 13 | 6182.6 | 861.36 | 0 | 8037.39 | 4386.91 | 0 | 8037.39 | 0 | 0 | 0
99 | 64976622 | 64977771 | 29145155 | 1 | 1 | 1 | 3 | 402-0002 | ТССЦ Московской обл., 402-0002, приказ Минстроя России №675/пр от 28.02.2017 № 257/пр | Раствор готовый кладочный цементный марки 50 | 1339 | 1007 | м3 | м3 | 1 | 0 | -769468533 | 0.26 | 4339.09 | 0 | 0 | 0 | 485.9 | 0 | 0 | 0 | 8.93 | 1 | 1 | 1 | 2 | 0 | 1 | 1 | 0 | 0 | 0.26 |  | 0 | 2 | 64977780 | 1 | 0 | 247 | 0 | 0 | 0 | 0 | 0 | 0 | 0 | 0 | 0 | 0 | 0 | 0 | 0 | 0 | 0 | 0 | 0 | 0 | 0 | 0 | 0 | 0 |  | 0 | 0 | 0.026 | 4339.09 | 485.9 | 8.93 | 126.33 | 0 | 112.82 | 0 | 0 | 0 | 112.82 | 0 | 0 | 0
99 | 64976622 | 64977771 | 29146924 | 1 | 1 | 1 | 3 | 403-0520 | ТССЦ Московской обл., 403-0520, приказ Минстроя России №675/пр от 28.02.2017 № 257/пр | Плита днища ПД 300.180.14-3 /бетон В15 (М200), объем 0,75 м3, расход ар-ры 25,9 кг / (серия 3.006.1-8) | 1354 | 1010 | шт. | шт. | 1 | 0 | -902776851 | 100 | 10943.87 | 0 | 0 | 0 | 1081.41 | 0 | 0 | 0 | 10.12 | 1 | 1 | 1 | 0 | 0 | 0 | 1 | 0 | 0 | 100 |  | 0 | 1 | -1 | 0 | 0 |  | 0 | 0 | 0 | 0 | 0 | 0 | 0 | 0 | 0 | 0 | 0 | 0 | 0 | 0 | 0 | 0 | 0 | 0 | 0 | 0 | 0 | 0 |  | 0 | 0 | 10 | 10943.87 | 1081.41 | 10.12 | 108141 | 0 | 109438.7 | 0 | 0 | 0 | 109438.7 | 0 | 0 | 0
102 | 64976624 | 64977783 | 18407546 | 1 | 1 | 1 | 1 | 1-1038-90 |  | Рабочий строитель среднего разряда 3,8 | 1369 | 1013 | чел.-ч | чел.-ч | 1 | 0 | 1709986911 | 107.63 | 0 | 0 | 0 | 9.4 | 0 | 0 | 0 | 9.4 | 1 | 1 | 1 | 1 | -2 | 0 | 1 | 1 | 0 | 0 | 107.63 |  | 1 | 2 | 64977789 | 1 | 0 | 249 | 0 | 0 | 0 | 0 | 0 | 0 | 0 | 0 | 0 | 0 | 0 | 0 | 0 | 0 | 0 | 0 | 0 | 0 | 0 | 0 | 0 | 0 | 40.47 | 4.3052 | 0 | 4.3052 | 9.4 | 9.4 | 1 | 1011.72 | 0 | 0 | 0 | 0 | 40.47 | 40.47 | 0 | 0 | 0
102 | 64976624 | 64977783 | 121548 | 1 | 1 | 1 | 1 | 2 |  | Затраты труда машинистов | 608254 | 1013 | чел.час | чел.час | 1 | 0 | -185737400 | 53.17 | 0 | 0 | 0 | 0 | 0 | 0 | 0 | 0 | 1 | 1 | 1 | 1 | -2 | 0 | 1 | 1 | 0 | 0 | 53.17 |  | 2 | 2 | 64977790 | 1 | 0 | 250 | 0 | 0 | 0 | 0 | 0 | 0 | 0 | 0 | 0 | 0 | 0 | 0 | 0 | 0 | 0 | 0 | 0 | 0 | 0 | 0 | 0 | 0 |  | 0 | 0 | 2.1268 | 0 | 0 | 1 | 0 | 0 | 0 | 0 | 0 | 0 | 0 | 0 | 0 | 0
102 | 64976624 | 64977783 | 29172407 | 1 | 1 | 1 | 2 | 021243 | ТСЭМ Московской обл., 021243, приказ Минстроя России №675/пр от 28.02.2017 № 264/пр | Краны на гусеничном ходу при работе на других видах строительства до 16 т | 1368 | 1011 | маш.-ч | маш.-ч | 1 | 0 | -27831156 | 53.17 | 0 | 96.9 | 13.5 | 0 | 0 | 96.9 | 13.5 | 0 | 1 | 1 | 1 | 1 | -2 | 0 | 1 | 1 | 0 | 0 | 53.17 |  | 0 | 2 | 64977791 | 1 | 0 | 251 | 0 | 0 | 0 | 0 | 0 | 0 | 0 | 0 | 0 | 0 | 0 | 0 | 0 | 0 | 0 | 0 | 0 | 0 | 0 | 0 | 0 | 0 |  | 0 | 0 | 2.1268 | 96.9 | 96.9 | 1 | 5152.17 | 717.8 | 0 | 206.09 | 28.71 | 0 | 206.09 | 0 | 0 | 0
102 | 64976624 | 64977783 | 29145155 | 1 | 1 | 1 | 3 | 402-0002 | ТССЦ Московской обл., 402-0002, приказ Минстроя России №675/пр от 28.02.2017 № 257/пр | Раствор готовый кладочный цементный марки 50 | 1339 | 1007 | м3 | м3 | 1 | 0 | -769468533 | 0.26 | 485.9 | 0 | 0 | 0 | 485.9 | 0 | 0 | 0 | 1 | 1 | 1 | 1 | -2 | 0 | 1 | 1 | 0 | 0 | 0.26 |  | 0 | 2 | 64977792 | 1 | 0 | 252 | 0 | 0 | 0 | 0 | 0 | 0 | 0 | 0 | 0 | 0 | 0 | 0 | 0 | 0 | 0 | 0 | 0 | 0 | 0 | 0 | 0 | 0 |  | 0 | 0 | 0.0104 | 485.9 | 485.9 | 1 | 126.33 | 0 | 5.05 | 0 | 0 | 0 | 5.05 | 0 | 0 | 0
102 | 64976624 | 64977783 | 29146925 | 1 | 1 | 1 | 3 | 403-0521 | ТССЦ Московской обл., 403-0521, приказ Минстроя России №675/пр от 28.02.2017 № 257/пр | Плита днища ПД 300.210.14-3 /бетон В15 (М200), объем 0,87 м3, расход ар-ры 40,9 кг / (серия 3.006.1-8) | 1354 | 1010 | шт. | шт. | 1 | 0 | -870522215 | 100 | 1328.27 | 0 | 0 | 0 | 1328.27 | 0 | 0 | 0 | 1 | 1 | 1 | 1 | 0 | 0 | 0 | 1 | 0 | 0 | 100 |  | 0 | 1 | -1 | 0 | 0 |  | 0 | 0 | 0 | 0 | 0 | 0 | 0 | 0 | 0 | 0 | 0 | 0 | 0 | 0 | 0 | 0 | 0 | 0 | 0 | 0 | 0 | 0 |  | 0 | 0 | 4 | 1328.27 | 1328.27 | 1 | 132827 | 0 | 5313.08 | 0 | 0 | 0 | 5313.08 | 0 | 0 | 0
103 | 64976622 | 64977783 | 18407546 | 1 | 1 | 1 | 1 | 1-1038-90 |  | Рабочий строитель среднего разряда 3,8 | 1369 | 1013 | чел.-ч | чел.-ч | 1 | 0 | 1709986911 | 107.63 | 0 | 0 | 0 | 9.4 | 0 | 0 | 0 | 9.4 | 1 | 1 | 1 | 1 | 5 | 0 | 1 | 1 | 0 | 0 | 107.63 |  | 1 | 2 | 64977789 | 1 | 0 | 254 | 0 | 0 | 0 | 0 | 0 | 0 | 0 | 0 | 0 | 0 | 0 | 0 | 0 | 0 | 0 | 0 | 0 | 0 | 0 | 0 | 0 | 0 | 40.47 | 4.3052 | 0 | 4.3052 | 9.4 | 9.4 | 1 | 1011.72 | 0 | 0 | 0 | 0 | 40.47 | 40.47 | 0 | 0 | 0
103 | 64976622 | 64977783 | 121548 | 1 | 1 | 1 | 1 | 2 |  | Затраты труда машинистов | 608254 | 1013 | чел.час | чел.час | 1 | 0 | -185737400 | 53.17 | 0 | 0 | 0 | 0 | 0 | 0 | 0 | 0 | 1 | 1 | 1 | 1 | 5 | 0 | 1 | 1 | 0 | 0 | 53.17 |  | 2 | 2 | 64977790 | 1 | 0 | 255 | 0 | 0 | 0 | 0 | 0 | 0 | 0 | 0 | 0 | 0 | 0 | 0 | 0 | 0 | 0 | 0 | 0 | 0 | 0 | 0 | 0 | 0 |  | 0 | 0 | 2.1268 | 0 | 0 | 1 | 0 | 0 | 0 | 0 | 0 | 0 | 0 | 0 | 0 | 0
103 | 64976622 | 64977783 | 29172407 | 1 | 1 | 1 | 2 | 021243 | ТСЭМ Московской обл., 021243, приказ Минстроя России №675/пр от 28.02.2017 № 264/пр | Краны на гусеничном ходу при работе на других видах строительства до 16 т | 1368 | 1011 | маш.-ч | маш.-ч | 1 | 0 | -27831156 | 53.17 | 0 | 1259.7 | 687.56 | 0 | 0 | 96.9 | 13.5 | 0 | 1 | 13 | 50.93 | 1 | 2 | 0 | 1 | 1 | 0 | 0 | 53.17 |  | 0 | 2 | 64977791 | 1 | 0 | 256 | 0 | 0 | 0 | 0 | 0 | 0 | 0 | 0 | 0 | 0 | 0 | 0 | 0 | 0 | 0 | 0 | 0 | 0 | 0 | 0 | 0 | 0 |  | 0 | 0 | 2.1268 | 1259.7 | 96.9 | 13 | 5152.17 | 717.8 | 0 | 2679.13 | 1462.3 | 0 | 2679.13 | 0 | 0 | 0
103 | 64976622 | 64977783 | 29145155 | 1 | 1 | 1 | 3 | 402-0002 | ТССЦ Московской обл., 402-0002, приказ Минстроя России №675/пр от 28.02.2017 № 257/пр | Раствор готовый кладочный цементный марки 50 | 1339 | 1007 | м3 | м3 | 1 | 0 | -769468533 | 0.26 | 4339.09 | 0 | 0 | 0 | 485.9 | 0 | 0 | 0 | 8.93 | 1 | 1 | 1 | 2 | 0 | 1 | 1 | 0 | 0 | 0.26 |  | 0 | 2 | 64977792 | 1 | 0 | 257 | 0 | 0 | 0 | 0 | 0 | 0 | 0 | 0 | 0 | 0 | 0 | 0 | 0 | 0 | 0 | 0 | 0 | 0 | 0 | 0 | 0 | 0 |  | 0 | 0 | 0.0104 | 4339.09 | 485.9 | 8.93 | 126.33 | 0 | 45.13 | 0 | 0 | 0 | 45.13 | 0 | 0 | 0
103 | 64976622 | 64977783 | 29146925 | 1 | 1 | 1 | 3 | 403-0521 | ТССЦ Московской обл., 403-0521, приказ Минстроя России №675/пр от 28.02.2017 № 257/пр | Плита днища ПД 300.210.14-3 /бетон В15 (М200), объем 0,87 м3, расход ар-ры 40,9 кг / (серия 3.006.1-8) | 1354 | 1010 | шт. | шт. | 1 | 0 | -870522215 | 100 | 11874.73 | 0 | 0 | 0 | 1328.27 | 0 | 0 | 0 | 8.94 | 1 | 1 | 1 | 0 | 0 | 0 | 1 | 0 | 0 | 100 |  | 0 | 1 | -1 | 0 | 0 |  | 0 | 0 | 0 | 0 | 0 | 0 | 0 | 0 | 0 | 0 | 0 | 0 | 0 | 0 | 0 | 0 | 0 | 0 | 0 | 0 | 0 | 0 |  | 0 | 0 | 4 | 11874.73 | 1328.27 | 8.94 | 132827 | 0 | 47498.92 | 0 | 0 | 0 | 47498.92 | 0 | 0 | 0
106 | 64976624 | 64977795 | 18411579 | 1 | 1 | 1 | 1 | 1-1015-90 |  | Рабочий строитель среднего разряда 1,5 | 1369 | 1013 | чел.-ч | чел.-ч | 1 | 0 | -1499016023 | 106.2 | 0 | 0 | 0 | 7.5 | 0 | 0 | 0 | 7.5 | 1 | 1 | 1 | 1 | -2 | 0 | 1 | 1 | 0 | 0 | 88.5 | *1,2 | 1 | 2 | 64977797 | 1 | 0 | 259 | 0 | 0 | 0 | 0 | 0 | 0 | 0 | 0 | 0 | 0 | 0 | 0 | 0 | 0 | 0 | 0 | 0 | 0 | 0 | 0 | 0 | 0 | 29.87 | 4.779 | 0 | 4.779 | 7.5 | 7.5 | 1 | 796.5 | 0 | 0 | 0 | 0 | 35.84 | 35.84 | 0 | 0 | 0
107 | 64976622 | 64977795 | 18411579 | 1 | 1 | 1 | 1 | 1-1015-90 |  | Рабочий строитель среднего разряда 1,5 | 1369 | 1013 | чел.-ч | чел.-ч | 1 | 0 | -1499016023 | 106.2 | 0 | 0 | 0 | 7.5 | 0 | 0 | 0 | 7.5 | 1 | 1 | 1 | 1 | 5 | 0 | 1 | 1 | 0 | 0 | 88.5 | *1,2 | 1 | 2 | 64977797 | 1 | 0 | 260 | 0 | 0 | 0 | 0 | 0 | 0 | 0 | 0 | 0 | 0 | 0 | 0 | 0 | 0 | 0 | 0 | 0 | 0 | 0 | 0 | 0 | 0 | 29.87 | 4.779 | 0 | 4.779 | 7.5 | 7.5 | 1 | 796.5 | 0 | 0 | 0 | 0 | 35.84 | 35.84 | 0 | 0 | 0
112 | 64976624 | 64977800 | 18407150 | 1 | 1 | 1 | 1 | 1-1030-90 |  | Рабочий строитель среднего разряда 3 | 1369 | 1013 | чел.-ч | чел.-ч | 1 | 0 | -931037793 | 77.04 | 0 | 0 | 0 | 8.53 | 0 | 0 | 0 | 8.53 | 1 | 1 | 1 | 1 | -2 | 0 | 1 | 1 | 0 | 0 | 64.2 | *1,2 | 1 | 2 | 64977810 | 1 | 0 | 261 | 0 | 0 | 0 | 0 | 0 | 0 | 0 | 0 | 0 | 0 | 0 | 0 | 0 | 0 | 0 | 0 | 0 | 0 | 0 | 0 | 0 | 0 | 10.52 | 1.4805 | 0 | 1.4805 | 8.53 | 8.53 | 1 | 657.16 | 0 | 0 | 0 | 0 | 12.63 | 12.63 | 0 | 0 | 0
112 | 64976624 | 64977800 | 121548 | 1 | 1 | 1 | 1 | 2 |  | Затраты труда машинистов | 608254 | 1013 | чел.час | чел.час | 1 | 0 | -185737400 | 0.096 | 0 | 0 | 0 | 0 | 0 | 0 | 0 | 0 | 1 | 1 | 1 | 1 | -2 | 0 | 1 | 1 | 0 | 0 | 0.08 | *1,2 | 2 | 2 | 64977811 | 1 | 0 | 262 | 0 | 0 | 0 | 0 | 0 | 0 | 0 | 0 | 0 | 0 | 0 | 0 | 0 | 0 | 0 | 0 | 0 | 0 | 0 | 0 | 0 | 0 |  | 0 | 0 | 0.0018448 | 0 | 0 | 1 | 0 | 0 | 0 | 0 | 0 | 0 | 0 | 0 | 0 | 0
112 | 64976624 | 64977800 | 29172554 | 1 | 1 | 1 | 2 | 030952 | ТСЭМ Московской обл., 030952, приказ Минстроя России №675/пр от 28.02.2017 № 264/пр | Подъемники грузоподъемностью до 500 кг одномачтовые, высота подъема 25 м | 1368 | 1011 | маш.-ч | маш.-ч | 1 | 0 | -1902254956 | 0.096 | 0 | 27.66 | 11.6 | 0 | 0 | 27.66 | 11.6 | 0 | 1 | 1 | 1 | 1 | -2 | 0 | 1 | 1 | 0 | 0 | 0.08 | *1,2 | 0 | 2 | 64977812 | 1 | 0 | 263 | 0 | 0 | 0 | 0 | 0 | 0 | 0 | 0 | 0 | 0 | 0 | 0 | 0 | 0 | 0 | 0 | 0 | 0 | 0 | 0 | 0 | 0 |  | 0 | 0 | 0.0018448 | 27.66 | 27.66 | 1 | 2.65 | 1.12 | 0 | 0.05 | 0.02 | 0 | 0.05 | 0 | 0 | 0
112 | 64976624 | 64977800 | 29174913 | 1 | 1 | 1 | 2 | 400001 | ТСЭМ Московской обл., 400001, приказ Минстроя России №675/пр от 28.02.2017 № 264/пр | Автомобили бортовые, грузоподъемность до 5 т | 1368 | 1011 | маш.-ч | маш.-ч | 1 | 0 | 1230759911 | 0.24 | 0 | 87.17 | 11.6 | 0 | 0 | 87.17 | 11.6 | 0 | 1 | 1 | 1 | 1 | -2 | 0 | 1 | 1 | 0 | 0 | 0.2 | *1,2 | 0 | 2 | 64977813 | 1 | 0 | 264 | 0 | 0 | 0 | 0 | 0 | 0 | 0 | 0 | 0 | 0 | 0 | 0 | 0 | 0 | 0 | 0 | 0 | 0 | 0 | 0 | 0 | 0 |  | 0 | 0 | 0.004612 | 87.17 | 87.17 | 1 | 20.92 | 2.78 | 0 | 0.4 | 0.05 | 0 | 0.4 | 0 | 0 | 0
112 | 64976624 | 64977800 | 29107700 | 1 | 1 | 1 | 3 | 101-1292 | ТССЦ Московской обл., 101-1292, приказ Минстроя России №675/пр от 28.02.2017 № 254/пр | Уайт-спирит | 1348 | 1009 | т | т | 1000 | 0 | 1694202031 | 0.005 | 6667.01 | 0 | 0 | 0 | 6667.01 | 0 | 0 | 0 | 1 | 1 | 1 | 1 | -2 | 0 | 1 | 1 | 0 | 0 | 0.005 |  | 0 | 2 | 64977814 | 1 | 0 | 265 | 0 | 0 | 0 | 0 | 0 | 0 | 0 | 0 | 0 | 0 | 0 | 0 | 0 | 0 | 0 | 0 | 0 | 0 | 0 | 0 | 0 | 0 |  | 0 | 0 | 9.61e-05 | 6667.01 | 6667.01 | 1 | 33.34 | 0 | 0.64 | 0 | 0 | 0 | 0.64 | 0 | 0 | 0
112 | 64976624 | 64977800 | 29107800 | 1 | 1 | 1 | 3 | 101-1757 | ТССЦ Московской обл., 101-1757, приказ Минстроя России №675/пр от 28.02.2017 № 254/пр | Ветошь | 1346 | 1009 | кг | кг | 1 | 0 | 644139035 | 1 | 1.81 | 0 | 0 | 0 | 1.81 | 0 | 0 | 0 | 1 | 1 | 1 | 1 | -2 | 0 | 1 | 1 | 0 | 0 | 1 |  | 0 | 2 | 64977815 | 1 | 0 | 266 | 0 | 0 | 0 | 0 | 0 | 0 | 0 | 0 | 0 | 0 | 0 | 0 | 0 | 0 | 0 | 0 | 0 | 0 | 0 | 0 | 0 | 0 |  | 0 | 0 | 0.019217 | 1.81 | 1.81 | 1 | 1.81 | 0 | 0.03 | 0 | 0 | 0 | 0.03 | 0 | 0 | 0
112 | 64976624 | 64977800 | 29122655 | 1 | 1 | 1 | 3 | 113-0517 | ТССЦ Московской обл., 113-0517, приказ Минстроя России №675/пр от 28.02.2017 № 254/пр | Материал огнезащитный терморасширяющийся «Огракс-ВВ» для покрытия электрических кабелей | 1346 | 1009 | кг | кг | 1 | 0 | 789776710 | 100 | 47.3 | 0 | 0 | 0 | 47.3 | 0 | 0 | 0 | 1 | 1 | 1 | 1 | 0 | 0 | 0 | 1 | 0 | 0 | 100 |  | 0 | 1 | -1 | 0 | 0 |  | 0 | 0 | 0 | 0 | 0 | 0 | 0 | 0 | 0 | 0 | 0 | 0 | 0 | 0 | 0 | 0 | 0 | 0 | 0 | 0 | 0 | 0 |  | 0 | 0 | 1.9217 | 47.3 | 47.3 | 1 | 4730 | 0 | 90.9 | 0 | 0 | 0 | 90.9 | 0 | 0 | 0
112 | 64976624 | 64977800 | 29122694 | 1 | 1 | 1 | 3 | 113-0530 | ТССЦ Московской обл., 113-0530, приказ Минстроя России №675/пр от 28.02.2017 № 254/пр | Состав огнезащитный «НОРТЕКС-К» | 1346 | 1009 | кг | кг | 1 | 1 | -1976134876 | -170 | 50.3 | 0 | 0 | 0 | 50.3 | 0 | 0 | 0 | 1 | 1 | 1 | 1 | -2 | 0 | 1 | 1 | 0 | 0 | -170 |  | 0 | 2 | 64977816 | 1 | 6144 | 267 | 0 | 0 | 0 | 0 | 0 | 0 | 0 | 0 | 0 | 0 | 0 | 0 | 0 | 0 | 0 | 0 | 0 | 0 | 0 | 0 | 0 | 0 |  | 0 | 0 | -3.2669 | 50.3 | 50.3 | 1 | -8551 | 0 | -164.32 | 0 | 0 | 0 | -164.32 | 0 | 0 | 0
112 | 64976624 | 64977800 | 29150040 | 1 | 1 | 1 | 3 | 411-0001 | ТССЦ Московской обл., 411-0001, приказ Минстроя России №675/пр от 28.02.2017 № 257/пр | Вода | 1339 | 1007 | м3 | м3 | 1 | 0 | 619799737 | 0.01 | 2.44 | 0 | 0 | 0 | 2.44 | 0 | 0 | 0 | 1 | 1 | 1 | 1 | -2 | 0 | 1 | 1 | 0 | 0 | 0.01 |  | 0 | 2 | 64977817 | 1 | 0 | 268 | 0 | 0 | 0 | 0 | 0 | 0 | 0 | 0 | 0 | 0 | 0 | 0 | 0 | 0 | 0 | 0 | 0 | 0 | 0 | 0 | 0 | 0 |  | 0 | 0 | 0.0001922 | 2.44 | 2.44 | 1 | 0.02 | 0 | 0 | 0 | 0 | 0 | 0 | 0 | 0 | 0
113 | 64976622 | 64977800 | 18407150 | 1 | 1 | 1 | 1 | 1-1030-90 |  | Рабочий строитель среднего разряда 3 | 1369 | 1013 | чел.-ч | чел.-ч | 1 | 0 | -931037793 | 77.04 | 0 | 0 | 0 | 8.53 | 0 | 0 | 0 | 8.53 | 1 | 1 | 1 | 1 | 5 | 0 | 1 | 1 | 0 | 0 | 64.2 | *1,2 | 1 | 2 | 64977810 | 1 | 0 | 269 | 0 | 0 | 0 | 0 | 0 | 0 | 0 | 0 | 0 | 0 | 0 | 0 | 0 | 0 | 0 | 0 | 0 | 0 | 0 | 0 | 0 | 0 | 10.52 | 1.4805 | 0 | 1.4805 | 8.53 | 8.53 | 1 | 657.16 | 0 | 0 | 0 | 0 | 12.63 | 12.63 | 0 | 0 | 0
113 | 64976622 | 64977800 | 121548 | 1 | 1 | 1 | 1 | 2 |  | Затраты труда машинистов | 608254 | 1013 | чел.час | чел.час | 1 | 0 | -185737400 | 0.096 | 0 | 0 | 0 | 0 | 0 | 0 | 0 | 0 | 1 | 1 | 1 | 1 | 5 | 0 | 1 | 1 | 0 | 0 | 0.08 | *1,2 | 2 | 2 | 64977811 | 1 | 0 | 270 | 0 | 0 | 0 | 0 | 0 | 0 | 0 | 0 | 0 | 0 | 0 | 0 | 0 | 0 | 0 | 0 | 0 | 0 | 0 | 0 | 0 | 0 |  | 0 | 0 | 0.0018448 | 0 | 0 | 1 | 0 | 0 | 0 | 0 | 0 | 0 | 0 | 0 | 0 | 0
113 | 64976622 | 64977800 | 29172554 | 1 | 1 | 1 | 2 | 030952 | ТСЭМ Московской обл., 030952, приказ Минстроя России №675/пр от 28.02.2017 № 264/пр | Подъемники грузоподъемностью до 500 кг одномачтовые, высота подъема 25 м | 1368 | 1011 | маш.-ч | маш.-ч | 1 | 0 | -1902254956 | 0.096 | 0 | 641.44 | 590.79 | 0 | 0 | 27.66 | 11.6 | 0 | 1 | 23.19 | 50.93 | 1 | 2 | 0 | 1 | 1 | 0 | 0 | 0.08 | *1,2 | 0 | 2 | 64977812 | 1 | 0 | 271 | 0 | 0 | 0 | 0 | 0 | 0 | 0 | 0 | 0 | 0 | 0 | 0 | 0 | 0 | 0 | 0 | 0 | 0 | 0 | 0 | 0 | 0 |  | 0 | 0 | 0.0018448 | 641.44 | 27.66 | 23.19 | 2.65 | 1.12 | 0 | 1.18 | 1.09 | 0 | 1.18 | 0 | 0 | 0
113 | 64976622 | 64977800 | 29174913 | 1 | 1 | 1 | 2 | 400001 | ТСЭМ Московской обл., 400001, приказ Минстроя России №675/пр от 28.02.2017 № 264/пр | Автомобили бортовые, грузоподъемность до 5 т | 1368 | 1011 | маш.-ч | маш.-ч | 1 | 0 | 1230759911 | 0.24 | 0 | 2113 | 590.79 | 0 | 0 | 87.17 | 11.6 | 0 | 1 | 24.24 | 50.93 | 1 | 2 | 0 | 1 | 1 | 0 | 0 | 0.2 | *1,2 | 0 | 2 | 64977813 | 1 | 0 | 272 | 0 | 0 | 0 | 0 | 0 | 0 | 0 | 0 | 0 | 0 | 0 | 0 | 0 | 0 | 0 | 0 | 0 | 0 | 0 | 0 | 0 | 0 |  | 0 | 0 | 0.004612 | 2113 | 87.17 | 24.24 | 20.92 | 2.78 | 0 | 9.75 | 2.72 | 0 | 9.75 | 0 | 0 | 0
113 | 64976622 | 64977800 | 29107700 | 1 | 1 | 1 | 3 | 101-1292 | ТССЦ Московской обл., 101-1292, приказ Минстроя России №675/пр от 28.02.2017 № 254/пр | Уайт-спирит | 1348 | 1009 | т | т | 1000 | 0 | 1694202031 | 0.005 | 103338.66 | 0 | 0 | 0 | 6667.01 | 0 | 0 | 0 | 15.5 | 1 | 1 | 1 | 2 | 0 | 1 | 1 | 0 | 0 | 0.005 |  | 0 | 2 | 64977814 | 1 | 0 | 273 | 0 | 0 | 0 | 0 | 0 | 0 | 0 | 0 | 0 | 0 | 0 | 0 | 0 | 0 | 0 | 0 | 0 | 0 | 0 | 0 | 0 | 0 |  | 0 | 0 | 9.61e-05 | 103338.66 | 6667.01 | 15.5 | 33.34 | 0 | 9.93 | 0 | 0 | 0 | 9.93 | 0 | 0 | 0
113 | 64976622 | 64977800 | 29107800 | 1 | 1 | 1 | 3 | 101-1757 | ТССЦ Московской обл., 101-1757, приказ Минстроя России №675/пр от 28.02.2017 № 254/пр | Ветошь | 1346 | 1009 | кг | кг | 1 | 0 | 644139035 | 1 | 114.66 | 0 | 0 | 0 | 1.81 | 0 | 0 | 0 | 63.35 | 1 | 1 | 1 | 2 | 0 | 1 | 1 | 0 | 0 | 1 |  | 0 | 2 | 64977815 | 1 | 0 | 274 | 0 | 0 | 0 | 0 | 0 | 0 | 0 | 0 | 0 | 0 | 0 | 0 | 0 | 0 | 0 | 0 | 0 | 0 | 0 | 0 | 0 | 0 |  | 0 | 0 | 0.019217 | 114.66 | 1.81 | 63.35 | 1.81 | 0 | 2.2 | 0 | 0 | 0 | 2.2 | 0 | 0 | 0
113 | 64976622 | 64977800 | 29122655 | 1 | 1 | 1 | 3 | 113-0517 | ТССЦ Московской обл., 113-0517, приказ Минстроя России №675/пр от 28.02.2017 № 254/пр | Материал огнезащитный терморасширяющийся «Огракс-ВВ» для покрытия электрических кабелей | 1346 | 1009 | кг | кг | 1 | 0 | 789776710 | 100 | 1106.35 | 0 | 0 | 0 | 47.3 | 0 | 0 | 0 | 23.39 | 1 | 1 | 1 | 0 | 0 | 0 | 1 | 0 | 0 | 100 |  | 0 | 1 | -1 | 0 | 0 |  | 0 | 0 | 0 | 0 | 0 | 0 | 0 | 0 | 0 | 0 | 0 | 0 | 0 | 0 | 0 | 0 | 0 | 0 | 0 | 0 | 0 | 0 |  | 0 | 0 | 1.9217 | 1106.35 | 47.3 | 23.39 | 4730 | 0 | 2126.05 | 0 | 0 | 0 | 2126.05 | 0 | 0 | 0
113 | 64976622 | 64977800 | 29122694 | 1 | 1 | 1 | 3 | 113-0530 | ТССЦ Московской обл., 113-0530, приказ Минстроя России №675/пр от 28.02.2017 № 254/пр | Состав огнезащитный «НОРТЕКС-К» | 1346 | 1009 | кг | кг | 1 | 1 | -1976134876 | -170 | 637.3 | 0 | 0 | 0 | 50.3 | 0 | 0 | 0 | 12.67 | 1 | 1 | 1 | 2 | 0 | 1 | 1 | 0 | 0 | -170 |  | 0 | 2 | 64977816 | 1 | 6144 | 275 | 0 | 0 | 0 | 0 | 0 | 0 | 0 | 0 | 0 | 0 | 0 | 0 | 0 | 0 | 0 | 0 | 0 | 0 | 0 | 0 | 0 | 0 |  | 0 | 0 | -3.2669 | 637.3 | 50.3 | 12.67 | -8551 | 0 | -2081.97 | 0 | 0 | 0 | -2081.97 | 0 | 0 | 0
113 | 64976622 | 64977800 | 29150040 | 1 | 1 | 1 | 3 | 411-0001 | ТССЦ Московской обл., 411-0001, приказ Минстроя России №675/пр от 28.02.2017 № 257/пр | Вода | 1339 | 1007 | м3 | м3 | 1 | 0 | 619799737 | 0.01 | 31.28 | 0 | 0 | 0 | 2.44 | 0 | 0 | 0 | 12.82 | 1 | 1 | 1 | 2 | 0 | 1 | 1 | 0 | 0 | 0.01 |  | 0 | 2 | 64977817 | 1 | 0 | 276 | 0 | 0 | 0 | 0 | 0 | 0 | 0 | 0 | 0 | 0 | 0 | 0 | 0 | 0 | 0 | 0 | 0 | 0 | 0 | 0 | 0 | 0 |  | 0 | 0 | 0.0001922 | 31.28 | 2.44 | 12.82 | 0.02 | 0 | 0.01 | 0 | 0 | 0 | 0.01 | 0 | 0 | 0
118 | 64976624 | 64977820 | 29361034 | 1 | 1 | 1 | 1 | 1-2038-90 |  | Рабочий монтажник среднего разряда 3,8 | 1369 | 1013 | чел.-ч | чел.-ч | 1 | 0 | 184923391 | 73.344 | 0 | 0 | 0 | 9.4 | 0 | 0 | 0 | 9.4 | 1 | 1 | 1 | 1 | -2 | 0 | 1 | 1 | 0 | 0 | 61.12 | *1,2 | 1 | 2 | 64977832 | 1 | 0 | 277 | 0 | 0 | 0 | 0 | 0 | 0 | 0 | 0 | 0 | 0 | 0 | 0 | 0 | 0 | 0 | 0 | 0 | 0 | 0 | 0 | 0 | 0 | 689.43 | 88.0128 | 0 | 88.0128 | 9.4 | 9.4 | 1 | 689.44 | 0 | 0 | 0 | 0 | 827.32 | 827.32 | 0 | 0 | 0
118 | 64976624 | 64977820 | 121548 | 1 | 1 | 1 | 1 | 2 |  | Затраты труда машинистов | 608254 | 1013 | чел.час | чел.час | 1 | 0 | -185737400 | 2.376 | 0 | 0 | 0 | 0 | 0 | 0 | 0 | 0 | 1 | 1 | 1 | 1 | -2 | 0 | 1 | 1 | 0 | 0 | 1.98 | *1,2 | 2 | 2 | 64977833 | 1 | 0 | 278 | 0 | 0 | 0 | 0 | 0 | 0 | 0 | 0 | 0 | 0 | 0 | 0 | 0 | 0 | 0 | 0 | 0 | 0 | 0 | 0 | 0 | 0 |  | 0 | 0 | 2.8512 | 0 | 0 | 1 | 0 | 0 | 0 | 0 | 0 | 0 | 0 | 0 | 0 | 0
118 | 64976624 | 64977820 | 29172362 | 1 | 1 | 1 | 2 | 021102 | ТСЭМ Московской обл., 021102, приказ Минстроя России №675/пр от 28.02.2017 № 264/пр | Краны на автомобильном ходу при работе на монтаже технологического оборудования 10 т | 1368 | 1011 | маш.-ч | маш.-ч | 1 | 0 | 783836208 | 2.376 | 0 | 134.65 | 13.5 | 0 | 0 | 134.65 | 13.5 | 0 | 1 | 1 | 1 | 1 | -2 | 0 | 1 | 1 | 0 | 0 | 1.98 | *1,2 | 0 | 2 | 64977834 | 1 | 0 | 279 | 0 | 0 | 0 | 0 | 0 | 0 | 0 | 0 | 0 | 0 | 0 | 0 | 0 | 0 | 0 | 0 | 0 | 0 | 0 | 0 | 0 | 0 |  | 0 | 0 | 2.8512 | 134.65 | 134.65 | 1 | 319.93 | 32.08 | 0 | 383.91 | 38.49 | 0 | 383.91 | 0 | 0 | 0
118 | 64976624 | 64977820 | 29172657 | 1 | 1 | 1 | 2 | 040502 | ТСЭМ Московской обл., 040502, приказ Минстроя России №675/пр от 28.02.2017 № 264/пр | Установки для сварки ручной дуговой (постоянного тока) | 1368 | 1011 | маш.-ч | маш.-ч | 1 | 0 | 1474986261 | 5.928 | 0 | 8.1 | 0 | 0 | 0 | 8.1 | 0 | 0 | 1 | 1 | 1 | 1 | -2 | 0 | 1 | 1 | 0 | 0 | 4.94 | *1,2 | 0 | 2 | 64977835 | 1 | 0 | 280 | 0 | 0 | 0 | 0 | 0 | 0 | 0 | 0 | 0 | 0 | 0 | 0 | 0 | 0 | 0 | 0 | 0 | 0 | 0 | 0 | 0 | 0 |  | 0 | 0 | 7.1136 | 8.1 | 8.1 | 1 | 48.01 | 0 | 0 | 57.62 | 0 | 0 | 57.62 | 0 | 0 | 0
118 | 64976624 | 64977820 | 29174500 | 1 | 1 | 1 | 2 | 330206 | ТСЭМ Московской обл., 330206, приказ Минстроя России №675/пр от 28.02.2017 № 264/пр | Дрели электрические | 1368 | 1011 | маш.-ч | маш.-ч | 1 | 0 | -1867053656 | 5.868 | 0 | 1.95 | 0 | 0 | 0 | 1.95 | 0 | 0 | 1 | 1 | 1 | 1 | -2 | 0 | 1 | 1 | 0 | 0 | 4.89 | *1,2 | 0 | 2 | 64977836 | 1 | 0 | 281 | 0 | 0 | 0 | 0 | 0 | 0 | 0 | 0 | 0 | 0 | 0 | 0 | 0 | 0 | 0 | 0 | 0 | 0 | 0 | 0 | 0 | 0 |  | 0 | 0 | 7.0416 | 1.95 | 1.95 | 1 | 11.45 | 0 | 0 | 13.73 | 0 | 0 | 13.73 | 0 | 0 | 0
118 | 64976624 | 64977820 | 29174913 | 1 | 1 | 1 | 2 | 400001 | ТСЭМ Московской обл., 400001, приказ Минстроя России №675/пр от 28.02.2017 № 264/пр | Автомобили бортовые, грузоподъемность до 5 т | 1368 | 1011 | маш.-ч | маш.-ч | 1 | 0 | 1230759911 | 2.376 | 0 | 87.17 | 11.6 | 0 | 0 | 87.17 | 11.6 | 0 | 1 | 1 | 1 | 1 | -2 | 0 | 1 | 1 | 0 | 0 | 1.98 | *1,2 | 0 | 2 | 64977837 | 1 | 0 | 282 | 0 | 0 | 0 | 0 | 0 | 0 | 0 | 0 | 0 | 0 | 0 | 0 | 0 | 0 | 0 | 0 | 0 | 0 | 0 | 0 | 0 | 0 |  | 0 | 0 | 2.8512 | 87.17 | 87.17 | 1 | 207.12 | 27.56 | 0 | 248.54 | 33.07 | 0 | 248.54 | 0 | 0 | 0
118 | 64976624 | 64977820 | 29114269 | 1 | 1 | 1 | 3 | 101-0115 | ТССЦ Московской обл., 101-0115, приказ Минстроя России №675/пр от 28.02.2017 № 254/пр | Винты с полукруглой головкой длиной 50 мм | 1348 | 1009 | т | т | 1000 | 0 | 262715373 | 0.0017 | 12429.99 | 0 | 0 | 0 | 12429.99 | 0 | 0 | 0 | 1 | 1 | 1 | 1 | -2 | 0 | 1 | 0 | 0 | 0 | 0.0017 |  | 0 | 2 | 64977838 | 1 | 0 | 283 | 0 | 0 | 0 | 0 | 0 | 0 | 0 | 0 | 0 | 0 | 0 | 0 | 0 | 0 | 0 | 0 | 0 | 0 | 0 | 0 | 0 | 0 |  | 0 | 0 | 0.00204 | 12429.99 | 12429.99 | 1 | 21.13 | 0 | 25.36 | 0 | 0 | 0 | 25.36 | 0 | 0 | 0
118 | 64976624 | 64977820 | 29113980 | 1 | 1 | 1 | 3 | 101-1924 | ТССЦ Московской обл., 101-1924, приказ Минстроя России №675/пр от 28.02.2017 № 254/пр | Электроды диаметром 4 мм Э42А | 1346 | 1009 | кг | кг | 1 | 0 | -1805966371 | 3 | 14.31 | 0 | 0 | 0 | 14.31 | 0 | 0 | 0 | 1 | 1 | 1 | 1 | -2 | 0 | 1 | 0 | 0 | 0 | 3 |  | 0 | 2 | 64977839 | 1 | 0 | 284 | 0 | 0 | 0 | 0 | 0 | 0 | 0 | 0 | 0 | 0 | 0 | 0 | 0 | 0 | 0 | 0 | 0 | 0 | 0 | 0 | 0 | 0 |  | 0 | 0 | 3.6 | 14.31 | 14.31 | 1 | 42.93 | 0 | 51.52 | 0 | 0 | 0 | 51.52 | 0 | 0 | 0
118 | 64976624 | 64977820 | 29110426 | 1 | 1 | 1 | 3 | 101-2143 | ТССЦ Московской обл., 101-2143, приказ Минстроя России №675/пр от 28.02.2017 № 254/пр | Краска | 1346 | 1009 | кг | кг | 1 | 0 | -1768004575 | 0.1 | 28.67 | 0 | 0 | 0 | 28.67 | 0 | 0 | 0 | 1 | 1 | 1 | 1 | -2 | 0 | 1 | 0 | 0 | 0 | 0.1 |  | 0 | 2 | 64977840 | 1 | 0 | 285 | 0 | 0 | 0 | 0 | 0 | 0 | 0 | 0 | 0 | 0 | 0 | 0 | 0 | 0 | 0 | 0 | 0 | 0 | 0 | 0 | 0 | 0 |  | 0 | 0 | 0.12 | 28.67 | 28.67 | 1 | 2.87 | 0 | 3.44 | 0 | 0 | 0 | 3.44 | 0 | 0 | 0
118 | 64976624 | 64977820 | 29171488 | 1 | 1 | 1 | 3 | 509-0860 | ТССЦ Московской обл., 509-0860, приказ Минстроя России №675/пр от 28.02.2017 № 258/пр | Прессшпан листовой, марки А | 1346 | 1009 | кг | кг | 1 | 0 | -1165154911 | 1.27 | 47.57 | 0 | 0 | 0 | 47.57 | 0 | 0 | 0 | 1 | 1 | 1 | 1 | -2 | 0 | 1 | 0 | 0 | 0 | 1.27 |  | 0 | 2 | 64977841 | 1 | 0 | 286 | 0 | 0 | 0 | 0 | 0 | 0 | 0 | 0 | 0 | 0 | 0 | 0 | 0 | 0 | 0 | 0 | 0 | 0 | 0 | 0 | 0 | 0 |  | 0 | 0 | 1.524 | 47.57 | 47.57 | 1 | 60.41 | 0 | 72.5 | 0 | 0 | 0 | 72.5 | 0 | 0 | 0
118 | 64976624 | 64977820 | 29171808 | 1 | 1 | 1 | 3 | 999-9950 | ТССЦ Московской обл., 999-9950, приказ Минстроя России №675/пр от 21.09.2015 г. | Вспомогательные ненормируемые материалы (2% от ОЗП) | 1374 | 1013 | РУБ | РУБ | 1 | 0 | -915781824 | 11.49 | 1 | 0 | 0 | 0 | 1 | 0 | 0 | 0 | 1 | 1 | 1 | 1 | -2 | 0 | 1 | 0 | 0 | 0 | 11.49 |  | 0 | 2 | 64977842 | 1 | 0 | 287 | 0 | 0 | 0 | 0 | 0 | 0 | 0 | 0 | 0 | 0 | 0 | 0 | 0 | 0 | 0 | 0 | 0 | 0 | 0 | 0 | 0 | 0 |  | 0 | 0 | 13.788 | 1 | 1 | 1 | 11.49 | 0 | 13.79 | 0 | 0 | 0 | 13.79 | 0 | 0 | 0
119 | 64976622 | 64977820 | 29361034 | 1 | 1 | 1 | 1 | 1-2038-90 |  | Рабочий монтажник среднего разряда 3,8 | 1369 | 1013 | чел.-ч | чел.-ч | 1 | 0 | 184923391 | 73.344 | 0 | 0 | 0 | 9.4 | 0 | 0 | 0 | 9.4 | 1 | 1 | 1 | 1 | 5 | 0 | 1 | 1 | 0 | 0 | 61.12 | *1,2 | 1 | 2 | 64977832 | 1 | 0 | 288 | 0 | 0 | 0 | 0 | 0 | 0 | 0 | 0 | 0 | 0 | 0 | 0 | 0 | 0 | 0 | 0 | 0 | 0 | 0 | 0 | 0 | 0 | 689.43 | 88.0128 | 0 | 88.0128 | 9.4 | 9.4 | 1 | 689.44 | 0 | 0 | 0 | 0 | 827.32 | 827.32 | 0 | 0 | 0
119 | 64976622 | 64977820 | 121548 | 1 | 1 | 1 | 1 | 2 |  | Затраты труда машинистов | 608254 | 1013 | чел.час | чел.час | 1 | 0 | -185737400 | 2.376 | 0 | 0 | 0 | 0 | 0 | 0 | 0 | 0 | 1 | 1 | 1 | 1 | 5 | 0 | 1 | 1 | 0 | 0 | 1.98 | *1,2 | 2 | 2 | 64977833 | 1 | 0 | 289 | 0 | 0 | 0 | 0 | 0 | 0 | 0 | 0 | 0 | 0 | 0 | 0 | 0 | 0 | 0 | 0 | 0 | 0 | 0 | 0 | 0 | 0 |  | 0 | 0 | 2.8512 | 0 | 0 | 1 | 0 | 0 | 0 | 0 | 0 | 0 | 0 | 0 | 0 | 0
119 | 64976622 | 64977820 | 29172362 | 1 | 1 | 1 | 2 | 021102 | ТСЭМ Московской обл., 021102, приказ Минстроя России №675/пр от 28.02.2017 № 264/пр | Краны на автомобильном ходу при работе на монтаже технологического оборудования 10 т | 1368 | 1011 | маш.-ч | маш.-ч | 1 | 0 | 783836208 | 2.376 | 0 | 1485.19 | 687.56 | 0 | 0 | 134.65 | 13.5 | 0 | 1 | 11.03 | 50.93 | 1 | 2 | 0 | 1 | 1 | 0 | 0 | 1.98 | *1,2 | 0 | 2 | 64977834 | 1 | 0 | 290 | 0 | 0 | 0 | 0 | 0 | 0 | 0 | 0 | 0 | 0 | 0 | 0 | 0 | 0 | 0 | 0 | 0 | 0 | 0 | 0 | 0 | 0 |  | 0 | 0 | 2.8512 | 1485.19 | 134.65 | 11.03 | 319.93 | 32.08 | 0 | 4234.57 | 1960.37 | 0 | 4234.57 | 0 | 0 | 0
119 | 64976622 | 64977820 | 29172657 | 1 | 1 | 1 | 2 | 040502 | ТСЭМ Московской обл., 040502, приказ Минстроя России №675/пр от 28.02.2017 № 264/пр | Установки для сварки ручной дуговой (постоянного тока) | 1368 | 1011 | маш.-ч | маш.-ч | 1 | 0 | 1474986261 | 5.928 | 0 | 67.15 | 0 | 0 | 0 | 8.1 | 0 | 0 | 1 | 8.29 | 50.93 | 1 | 2 | 0 | 1 | 1 | 0 | 0 | 4.94 | *1,2 | 0 | 2 | 64977835 | 1 | 0 | 291 | 0 | 0 | 0 | 0 | 0 | 0 | 0 | 0 | 0 | 0 | 0 | 0 | 0 | 0 | 0 | 0 | 0 | 0 | 0 | 0 | 0 | 0 |  | 0 | 0 | 7.1136 | 67.15 | 8.1 | 8.29 | 48.01 | 0 | 0 | 477.68 | 0 | 0 | 477.68 | 0 | 0 | 0
119 | 64976622 | 64977820 | 29174500 | 1 | 1 | 1 | 2 | 330206 | ТСЭМ Московской обл., 330206, приказ Минстроя России №675/пр от 28.02.2017 № 264/пр | Дрели электрические | 1368 | 1011 | маш.-ч | маш.-ч | 1 | 0 | -1867053656 | 5.868 | 0 | 8.03 | 0 | 0 | 0 | 1.95 | 0 | 0 | 1 | 4.12 | 50.93 | 1 | 2 | 0 | 1 | 1 | 0 | 0 | 4.89 | *1,2 | 0 | 2 | 64977836 | 1 | 0 | 292 | 0 | 0 | 0 | 0 | 0 | 0 | 0 | 0 | 0 | 0 | 0 | 0 | 0 | 0 | 0 | 0 | 0 | 0 | 0 | 0 | 0 | 0 |  | 0 | 0 | 7.0416 | 8.03 | 1.95 | 4.12 | 11.45 | 0 | 0 | 56.54 | 0 | 0 | 56.54 | 0 | 0 | 0
119 | 64976622 | 64977820 | 29174913 | 1 | 1 | 1 | 2 | 400001 | ТСЭМ Московской обл., 400001, приказ Минстроя России №675/пр от 28.02.2017 № 264/пр | Автомобили бортовые, грузоподъемность до 5 т | 1368 | 1011 | маш.-ч | маш.-ч | 1 | 0 | 1230759911 | 2.376 | 0 | 2113 | 590.79 | 0 | 0 | 87.17 | 11.6 | 0 | 1 | 24.24 | 50.93 | 1 | 2 | 0 | 1 | 1 | 0 | 0 | 1.98 | *1,2 | 0 | 2 | 64977837 | 1 | 0 | 293 | 0 | 0 | 0 | 0 | 0 | 0 | 0 | 0 | 0 | 0 | 0 | 0 | 0 | 0 | 0 | 0 | 0 | 0 | 0 | 0 | 0 | 0 |  | 0 | 0 | 2.8512 | 2113 | 87.17 | 24.24 | 207.12 | 27.56 | 0 | 6024.59 | 1684.46 | 0 | 6024.59 | 0 | 0 | 0
119 | 64976622 | 64977820 | 29114269 | 1 | 1 | 1 | 3 | 101-0115 | ТССЦ Московской обл., 101-0115, приказ Минстроя России №675/пр от 28.02.2017 № 254/пр | Винты с полукруглой головкой длиной 50 мм | 1348 | 1009 | т | т | 1000 | 0 | 262715373 | 0.0017 | 97078.22 | 0 | 0 | 0 | 12429.99 | 0 | 0 | 0 | 7.81 | 1 | 1 | 1 | 2 | 0 | 1 | 0 | 0 | 0 | 0.0017 |  | 0 | 2 | 64977838 | 1 | 0 | 294 | 0 | 0 | 0 | 0 | 0 | 0 | 0 | 0 | 0 | 0 | 0 | 0 | 0 | 0 | 0 | 0 | 0 | 0 | 0 | 0 | 0 | 0 |  | 0 | 0 | 0.00204 | 97078.22 | 12429.99 | 7.81 | 21.13 | 0 | 198.04 | 0 | 0 | 0 | 198.04 | 0 | 0 | 0
119 | 64976622 | 64977820 | 29113980 | 1 | 1 | 1 | 3 | 101-1924 | ТССЦ Московской обл., 101-1924, приказ Минстроя России №675/пр от 28.02.2017 № 254/пр | Электроды диаметром 4 мм Э42А | 1346 | 1009 | кг | кг | 1 | 0 | -1805966371 | 3 | 177.01 | 0 | 0 | 0 | 14.31 | 0 | 0 | 0 | 12.37 | 1 | 1 | 1 | 2 | 0 | 1 | 0 | 0 | 0 | 3 |  | 0 | 2 | 64977839 | 1 | 0 | 295 | 0 | 0 | 0 | 0 | 0 | 0 | 0 | 0 | 0 | 0 | 0 | 0 | 0 | 0 | 0 | 0 | 0 | 0 | 0 | 0 | 0 | 0 |  | 0 | 0 | 3.6 | 177.01 | 14.31 | 12.37 | 42.93 | 0 | 637.24 | 0 | 0 | 0 | 637.24 | 0 | 0 | 0
119 | 64976622 | 64977820 | 29110426 | 1 | 1 | 1 | 3 | 101-2143 | ТССЦ Московской обл., 101-2143, приказ Минстроя России №675/пр от 28.02.2017 № 254/пр | Краска | 1346 | 1009 | кг | кг | 1 | 0 | -1768004575 | 0.1 | 76.84 | 0 | 0 | 0 | 28.67 | 0 | 0 | 0 | 2.68 | 1 | 1 | 1 | 2 | 0 | 1 | 0 | 0 | 0 | 0.1 |  | 0 | 2 | 64977840 | 1 | 0 | 296 | 0 | 0 | 0 | 0 | 0 | 0 | 0 | 0 | 0 | 0 | 0 | 0 | 0 | 0 | 0 | 0 | 0 | 0 | 0 | 0 | 0 | 0 |  | 0 | 0 | 0.12 | 76.84 | 28.67 | 2.68 | 2.87 | 0 | 9.22 | 0 | 0 | 0 | 9.22 | 0 | 0 | 0
119 | 64976622 | 64977820 | 29171488 | 1 | 1 | 1 | 3 | 509-0860 | ТССЦ Московской обл., 509-0860, приказ Минстроя России №675/пр от 28.02.2017 № 258/пр | Прессшпан листовой, марки А | 1346 | 1009 | кг | кг | 1 | 0 | -1165154911 | 1.27 | 243.08 | 0 | 0 | 0 | 47.57 | 0 | 0 | 0 | 5.11 | 1 | 1 | 1 | 2 | 0 | 1 | 0 | 0 | 0 | 1.27 |  | 0 | 2 | 64977841 | 1 | 0 | 297 | 0 | 0 | 0 | 0 | 0 | 0 | 0 | 0 | 0 | 0 | 0 | 0 | 0 | 0 | 0 | 0 | 0 | 0 | 0 | 0 | 0 | 0 |  | 0 | 0 | 1.524 | 243.08 | 47.57 | 5.11 | 60.41 | 0 | 370.45 | 0 | 0 | 0 | 370.45 | 0 | 0 | 0
119 | 64976622 | 64977820 | 29171808 | 1 | 1 | 1 | 3 | 999-9950 | ТССЦ Московской обл., 999-9950, приказ Минстроя России №675/пр от 21.09.2015 г. | Вспомогательные ненормируемые материалы (2% от ОЗП) | 1374 | 1013 | РУБ | РУБ | 1 | 0 | -915781824 | 11.49 | 9.22 | 0 | 0 | 0 | 1 | 0 | 0 | 0 | 9.22 | 1 | 1 | 1 | 5 | 0 | 1 | 0 | 0 | 0 | 11.49 |  | 0 | 2 | 64977842 | 1 | 0 | 298 | 0 | 0 | 0 | 0 | 0 | 0 | 0 | 0 | 0 | 0 | 0 | 0 | 0 | 0 | 0 | 0 | 0 | 0 | 0 | 0 | 0 | 0 |  | 0 | 0 | 13.788 | 9.22 | 1 | 9.22 | 11.49 | 0 | 127.13 | 0 | 0 | 0 | 127.13 | 0 | 0 | 0
196 | 64976624 | 64977846 | 29361034 | 1 | 1 | 1 | 1 | 1-2038-90 |  | Рабочий монтажник среднего разряда 3,8 | 1369 | 1013 | чел.-ч | чел.-ч | 1 | 0 | 184923391 | 9.996 | 0 | 0 | 0 | 9.4 | 0 | 0 | 0 | 9.4 | 1 | 1 | 1 | 1 | -2 | 0 | 1 | 1 | 0 | 0 | 8.33 | *1,2 | 1 | 2 | 64977865 | 1 | 0 | 299 | 0 | 0 | 0 | 0 | 0 | 0 | 0 | 0 | 0 | 0 | 0 | 0 | 0 | 0 | 0 | 0 | 0 | 0 | 0 | 0 | 0 | 0 | 156.6 | 19.992 | 0 | 19.992 | 9.4 | 9.4 | 1 | 93.96 | 0 | 0 | 0 | 0 | 187.92 | 187.92 | 0 | 0 | 0
196 | 64976624 | 64977846 | 121548 | 1 | 1 | 1 | 1 | 2 |  | Затраты труда машинистов | 608254 | 1013 | чел.час | чел.час | 1 | 0 | -185737400 | 0.12 | 0 | 0 | 0 | 0 | 0 | 0 | 0 | 0 | 1 | 1 | 1 | 1 | -2 | 0 | 1 | 1 | 0 | 0 | 0.1 | *1,2 | 2 | 2 | 64977866 | 1 | 0 | 300 | 0 | 0 | 0 | 0 | 0 | 0 | 0 | 0 | 0 | 0 | 0 | 0 | 0 | 0 | 0 | 0 | 0 | 0 | 0 | 0 | 0 | 0 |  | 0 | 0 | 0.24 | 0 | 0 | 1 | 0 | 0 | 0 | 0 | 0 | 0 | 0 | 0 | 0 | 0
196 | 64976624 | 64977846 | 29172362 | 1 | 1 | 1 | 2 | 021102 | ТСЭМ Московской обл., 021102, приказ Минстроя России №675/пр от 28.02.2017 № 264/пр | Краны на автомобильном ходу при работе на монтаже технологического оборудования 10 т | 1368 | 1011 | маш.-ч | маш.-ч | 1 | 0 | 783836208 | 0.12 | 0 | 134.65 | 13.5 | 0 | 0 | 134.65 | 13.5 | 0 | 1 | 1 | 1 | 1 | -2 | 0 | 1 | 1 | 0 | 0 | 0.1 | *1,2 | 0 | 2 | 64977867 | 1 | 0 | 301 | 0 | 0 | 0 | 0 | 0 | 0 | 0 | 0 | 0 | 0 | 0 | 0 | 0 | 0 | 0 | 0 | 0 | 0 | 0 | 0 | 0 | 0 |  | 0 | 0 | 0.24 | 134.65 | 134.65 | 1 | 16.16 | 1.62 | 0 | 32.32 | 3.24 | 0 | 32.32 | 0 | 0 | 0
196 | 64976624 | 64977846 | 29172657 | 1 | 1 | 1 | 2 | 040502 | ТСЭМ Московской обл., 040502, приказ Минстроя России №675/пр от 28.02.2017 № 264/пр | Установки для сварки ручной дуговой (постоянного тока) | 1368 | 1011 | маш.-ч | маш.-ч | 1 | 0 | 1474986261 | 0.396 | 0 | 8.1 | 0 | 0 | 0 | 8.1 | 0 | 0 | 1 | 1 | 1 | 1 | -2 | 0 | 1 | 1 | 0 | 0 | 0.33 | *1,2 | 0 | 2 | 64977868 | 1 | 0 | 302 | 0 | 0 | 0 | 0 | 0 | 0 | 0 | 0 | 0 | 0 | 0 | 0 | 0 | 0 | 0 | 0 | 0 | 0 | 0 | 0 | 0 | 0 |  | 0 | 0 | 0.792 | 8.1 | 8.1 | 1 | 3.2 | 0 | 0 | 6.42 | 0 | 0 | 6.42 | 0 | 0 | 0
196 | 64976624 | 64977846 | 29174500 | 1 | 1 | 1 | 2 | 330206 | ТСЭМ Московской обл., 330206, приказ Минстроя России №675/пр от 28.02.2017 № 264/пр | Дрели электрические | 1368 | 1011 | маш.-ч | маш.-ч | 1 | 0 | -1867053656 | 0.048 | 0 | 1.95 | 0 | 0 | 0 | 1.95 | 0 | 0 | 1 | 1 | 1 | 1 | -2 | 0 | 1 | 1 | 0 | 0 | 0.04 | *1,2 | 0 | 2 | 64977869 | 1 | 0 | 303 | 0 | 0 | 0 | 0 | 0 | 0 | 0 | 0 | 0 | 0 | 0 | 0 | 0 | 0 | 0 | 0 | 0 | 0 | 0 | 0 | 0 | 0 |  | 0 | 0 | 0.096 | 1.95 | 1.95 | 1 | 0.1 | 0 | 0 | 0.19 | 0 | 0 | 0.19 | 0 | 0 | 0
196 | 64976624 | 64977846 | 29174689 | 1 | 1 | 1 | 2 | 350451 | ТСЭМ Московской обл., 350451, приказ Минстроя России №675/пр от 28.02.2017 № 264/пр | Пресс гидравлический с электроприводом | 1368 | 1011 | маш.-ч | маш.-ч | 1 | 0 | -592654397 | 1.008 | 0 | 1.11 | 0 | 0 | 0 | 1.11 | 0 | 0 | 1 | 1 | 1 | 1 | -2 | 0 | 1 | 1 | 0 | 0 | 0.84 | *1,2 | 0 | 2 | 64977870 | 1 | 0 | 304 | 0 | 0 | 0 | 0 | 0 | 0 | 0 | 0 | 0 | 0 | 0 | 0 | 0 | 0 | 0 | 0 | 0 | 0 | 0 | 0 | 0 | 0 |  | 0 | 0 | 2.016 | 1.11 | 1.11 | 1 | 1.12 | 0 | 0 | 2.24 | 0 | 0 | 2.24 | 0 | 0 | 0
196 | 64976624 | 64977846 | 29110546 | 1 | 1 | 1 | 3 | 101-1665 | ТССЦ Московской обл., 101-1665, приказ Минстроя России №675/пр от 28.02.2017 № 254/пр | Лак электроизоляционный 318 | 1346 | 1009 | кг | кг | 1 | 0 | 2102179917 | 0.067 | 35.63 | 0 | 0 | 0 | 35.63 | 0 | 0 | 0 | 1 | 1 | 1 | 1 | -2 | 0 | 1 | 0 | 0 | 0 | 0.067 |  | 0 | 2 | 64977871 | 1 | 0 | 305 | 0 | 0 | 0 | 0 | 0 | 0 | 0 | 0 | 0 | 0 | 0 | 0 | 0 | 0 | 0 | 0 | 0 | 0 | 0 | 0 | 0 | 0 |  | 0 | 0 | 0.134 | 35.63 | 35.63 | 1 | 2.39 | 0 | 4.77 | 0 | 0 | 0 | 4.77 | 0 | 0 | 0
196 | 64976624 | 64977846 | 29113980 | 1 | 1 | 1 | 3 | 101-1924 | ТССЦ Московской обл., 101-1924, приказ Минстроя России №675/пр от 28.02.2017 № 254/пр | Электроды диаметром 4 мм Э42А | 1346 | 1009 | кг | кг | 1 | 0 | -1805966371 | 0.07 | 14.31 | 0 | 0 | 0 | 14.31 | 0 | 0 | 0 | 1 | 1 | 1 | 1 | -2 | 0 | 1 | 0 | 0 | 0 | 0.07 |  | 0 | 2 | 64977872 | 1 | 0 | 306 | 0 | 0 | 0 | 0 | 0 | 0 | 0 | 0 | 0 | 0 | 0 | 0 | 0 | 0 | 0 | 0 | 0 | 0 | 0 | 0 | 0 | 0 |  | 0 | 0 | 0.14 | 14.31 | 14.31 | 1 | 1 | 0 | 2 | 0 | 0 | 0 | 2 | 0 | 0 | 0
196 | 64976624 | 64977846 | 29108369 | 1 | 1 | 1 | 3 | 101-1964 | ТССЦ Московской обл., 101-1964, приказ Минстроя России №675/пр от 28.02.2017 № 254/пр | Шпагат бумажный | 1346 | 1009 | кг | кг | 1 | 0 | 326902400 | 0.018 | 18.9 | 0 | 0 | 0 | 18.9 | 0 | 0 | 0 | 1 | 1 | 1 | 1 | -2 | 0 | 1 | 0 | 0 | 0 | 0.018 |  | 0 | 2 | 64977873 | 1 | 0 | 307 | 0 | 0 | 0 | 0 | 0 | 0 | 0 | 0 | 0 | 0 | 0 | 0 | 0 | 0 | 0 | 0 | 0 | 0 | 0 | 0 | 0 | 0 |  | 0 | 0 | 0.036 | 18.9 | 18.9 | 1 | 0.34 | 0 | 0.68 | 0 | 0 | 0 | 0.68 | 0 | 0 | 0
196 | 64976624 | 64977846 | 29114246 | 1 | 1 | 1 | 3 | 101-1977 | ТССЦ Московской обл., 101-1977, приказ Минстроя России №675/пр от 28.02.2017 № 254/пр | Болты с гайками и шайбами строительные | 1346 | 1009 | кг | кг | 1 | 0 | 30920770 | 0.892 | 9.04 | 0 | 0 | 0 | 9.04 | 0 | 0 | 0 | 1 | 1 | 1 | 1 | -2 | 0 | 1 | 0 | 0 | 0 | 0.892 |  | 0 | 2 | 64977874 | 1 | 0 | 308 | 0 | 0 | 0 | 0 | 0 | 0 | 0 | 0 | 0 | 0 | 0 | 0 | 0 | 0 | 0 | 0 | 0 | 0 | 0 | 0 | 0 | 0 |  | 0 | 0 | 1.784 | 9.04 | 9.04 | 1 | 8.06 | 0 | 16.13 | 0 | 0 | 0 | 16.13 | 0 | 0 | 0
196 | 64976624 | 64977846 | 29110426 | 1 | 1 | 1 | 3 | 101-2143 | ТССЦ Московской обл., 101-2143, приказ Минстроя России №675/пр от 28.02.2017 № 254/пр | Краска | 1346 | 1009 | кг | кг | 1 | 0 | -1768004575 | 0.06 | 28.67 | 0 | 0 | 0 | 28.67 | 0 | 0 | 0 | 1 | 1 | 1 | 1 | -2 | 0 | 1 | 0 | 0 | 0 | 0.06 |  | 0 | 2 | 64977875 | 1 | 0 | 309 | 0 | 0 | 0 | 0 | 0 | 0 | 0 | 0 | 0 | 0 | 0 | 0 | 0 | 0 | 0 | 0 | 0 | 0 | 0 | 0 | 0 | 0 |  | 0 | 0 | 0.12 | 28.67 | 28.67 | 1 | 1.72 | 0 | 3.44 | 0 | 0 | 0 | 3.44 | 0 | 0 | 0
196 | 64976624 | 64977846 | 29107961 | 1 | 1 | 1 | 3 | 101-2365 | ТССЦ Московской обл., 101-2365, приказ Минстроя России №675/пр от 28.02.2017 № 254/пр | Нитки швейные | 1346 | 1009 | кг | кг | 1 | 0 | -1088339451 | 0.011 | 133.05 | 0 | 0 | 0 | 133.05 | 0 | 0 | 0 | 1 | 1 | 1 | 1 | -2 | 0 | 1 | 0 | 0 | 0 | 0.011 |  | 0 | 2 | 64977876 | 1 | 0 | 310 | 0 | 0 | 0 | 0 | 0 | 0 | 0 | 0 | 0 | 0 | 0 | 0 | 0 | 0 | 0 | 0 | 0 | 0 | 0 | 0 | 0 | 0 |  | 0 | 0 | 0.022 | 133.05 | 133.05 | 1 | 1.46 | 0 | 2.93 | 0 | 0 | 0 | 2.93 | 0 | 0 | 0
196 | 64976624 | 64977846 | 29110838 | 1 | 1 | 1 | 3 | 101-2499 | ТССЦ Московской обл., 101-2499, приказ Минстроя России №675/пр от 28.02.2017 № 254/пр | Лента изоляционная прорезиненная односторонняя ширина 20 мм, толщина 0,25-0,35 мм | 1346 | 1009 | кг | кг | 1 | 0 | -1294780295 | 0.168 | 30.5 | 0 | 0 | 0 | 30.5 | 0 | 0 | 0 | 1 | 1 | 1 | 1 | -2 | 0 | 1 | 0 | 0 | 0 | 0.168 |  | 0 | 2 | 64977877 | 1 | 0 | 311 | 0 | 0 | 0 | 0 | 0 | 0 | 0 | 0 | 0 | 0 | 0 | 0 | 0 | 0 | 0 | 0 | 0 | 0 | 0 | 0 | 0 | 0 |  | 0 | 0 | 0.336 | 30.5 | 30.5 | 1 | 5.12 | 0 | 10.25 | 0 | 0 | 0 | 10.25 | 0 | 0 | 0
196 | 64976624 | 64977846 | 29114470 | 1 | 1 | 1 | 3 | 101-3914 | ТССЦ Московской обл., 101-3914, приказ Минстроя России №675/пр от 28.02.2017 № 254/пр | Дюбели распорные полипропиленовые | 1355 | 1010 | 100 шт. | 100 шт. | 100 | 0 | 1627582661 | 0.014 | 86.24 | 0 | 0 | 0 | 86.24 | 0 | 0 | 0 | 1 | 1 | 1 | 1 | -2 | 0 | 1 | 0 | 0 | 0 | 0.014 |  | 0 | 2 | 64977878 | 1 | 0 | 312 | 0 | 0 | 0 | 0 | 0 | 0 | 0 | 0 | 0 | 0 | 0 | 0 | 0 | 0 | 0 | 0 | 0 | 0 | 0 | 0 | 0 | 0 |  | 0 | 0 | 0.028 | 86.24 | 86.24 | 1 | 1.21 | 0 | 2.41 | 0 | 0 | 0 | 2.41 | 0 | 0 | 0
196 | 64976624 | 64977846 | 29129474 | 1 | 1 | 1 | 3 | 201-0843 | ТССЦ Московской обл., 201-0843, приказ Минстроя России №675/пр от 28.02.2017 № 255/пр | Конструкции стальные индивидуальные решетчатые сварные массой до 0,1 т | 1348 | 1009 | т | т | 1000 | 0 | -115984519 | 0.006 | 11534.49 | 0 | 0 | 0 | 11534.49 | 0 | 0 | 0 | 1 | 1 | 1 | 1 | -2 | 0 | 1 | 0 | 0 | 0 | 0.006 |  | 0 | 2 | 64977879 | 1 | 0 | 313 | 0 | 0 | 0 | 0 | 0 | 0 | 0 | 0 | 0 | 0 | 0 | 0 | 0 | 0 | 0 | 0 | 0 | 0 | 0 | 0 | 0 | 0 |  | 0 | 0 | 0.012 | 11534.49 | 11534.49 | 1 | 69.21 | 0 | 138.41 | 0 | 0 | 0 | 138.41 | 0 | 0 | 0
196 | 64976624 | 64977846 | 29165774 | 1 | 1 | 1 | 3 | 509-0090 | ТССЦ Московской обл., 509-0090, приказ Минстроя России №675/пр от 28.02.2017 № 258/пр | Перемычки гибкие, тип ПГС-50 | 1358 | 1010 | 10 шт. | 10 шт. | 10 | 0 | -1035860104 | 0.1 | 40.9 | 0 | 0 | 0 | 40.9 | 0 | 0 | 0 | 1 | 1 | 1 | 1 | -2 | 0 | 1 | 0 | 0 | 0 | 0.1 |  | 0 | 2 | 64977880 | 1 | 0 | 314 | 0 | 0 | 0 | 0 | 0 | 0 | 0 | 0 | 0 | 0 | 0 | 0 | 0 | 0 | 0 | 0 | 0 | 0 | 0 | 0 | 0 | 0 |  | 0 | 0 | 0.2 | 40.9 | 40.9 | 1 | 4.09 | 0 | 8.18 | 0 | 0 | 0 | 8.18 | 0 | 0 | 0
196 | 64976624 | 64977846 | 29171708 | 1 | 1 | 1 | 3 | 509-1210 | ТССЦ Московской обл., 509-1210, приказ Минстроя России №675/пр от 28.02.2017 № 258/пр | Вазелин технический | 1346 | 1009 | кг | кг | 1 | 0 | 1015963907 | 0.06 | 30.6 | 0 | 0 | 0 | 30.6 | 0 | 0 | 0 | 1 | 1 | 1 | 1 | -2 | 0 | 1 | 0 | 0 | 0 | 0.06 |  | 0 | 2 | 64977881 | 1 | 0 | 315 | 0 | 0 | 0 | 0 | 0 | 0 | 0 | 0 | 0 | 0 | 0 | 0 | 0 | 0 | 0 | 0 | 0 | 0 | 0 | 0 | 0 | 0 |  | 0 | 0 | 0.12 | 30.6 | 30.6 | 1 | 1.84 | 0 | 3.67 | 0 | 0 | 0 | 3.67 | 0 | 0 | 0
196 | 64976624 | 64977846 | 29171808 | 1 | 1 | 1 | 3 | 999-9950 | ТССЦ Московской обл., 999-9950, приказ Минстроя России №675/пр от 21.09.2015 г. | Вспомогательные ненормируемые материалы (2% от ОЗП) | 1374 | 1013 | РУБ | РУБ | 1 | 0 | -915781824 | 1.57 | 1 | 0 | 0 | 0 | 1 | 0 | 0 | 0 | 1 | 1 | 1 | 1 | -2 | 0 | 1 | 0 | 0 | 0 | 1.57 |  | 0 | 2 | 64977882 | 1 | 0 | 316 | 0 | 0 | 0 | 0 | 0 | 0 | 0 | 0 | 0 | 0 | 0 | 0 | 0 | 0 | 0 | 0 | 0 | 0 | 0 | 0 | 0 | 0 |  | 0 | 0 | 3.14 | 1 | 1 | 1 | 1.57 | 0 | 3.14 | 0 | 0 | 0 | 3.14 | 0 | 0 | 0
197 | 64976622 | 64977846 | 29361034 | 1 | 1 | 1 | 1 | 1-2038-90 |  | Рабочий монтажник среднего разряда 3,8 | 1369 | 1013 | чел.-ч | чел.-ч | 1 | 0 | 184923391 | 9.996 | 0 | 0 | 0 | 9.4 | 0 | 0 | 0 | 9.4 | 1 | 1 | 1 | 1 | 5 | 0 | 1 | 1 | 0 | 0 | 8.33 | *1,2 | 1 | 2 | 64977865 | 1 | 0 | 317 | 0 | 0 | 0 | 0 | 0 | 0 | 0 | 0 | 0 | 0 | 0 | 0 | 0 | 0 | 0 | 0 | 0 | 0 | 0 | 0 | 0 | 0 | 156.6 | 19.992 | 0 | 19.992 | 9.4 | 9.4 | 1 | 93.96 | 0 | 0 | 0 | 0 | 187.92 | 187.92 | 0 | 0 | 0
197 | 64976622 | 64977846 | 121548 | 1 | 1 | 1 | 1 | 2 |  | Затраты труда машинистов | 608254 | 1013 | чел.час | чел.час | 1 | 0 | -185737400 | 0.12 | 0 | 0 | 0 | 0 | 0 | 0 | 0 | 0 | 1 | 1 | 1 | 1 | 5 | 0 | 1 | 1 | 0 | 0 | 0.1 | *1,2 | 2 | 2 | 64977866 | 1 | 0 | 318 | 0 | 0 | 0 | 0 | 0 | 0 | 0 | 0 | 0 | 0 | 0 | 0 | 0 | 0 | 0 | 0 | 0 | 0 | 0 | 0 | 0 | 0 |  | 0 | 0 | 0.24 | 0 | 0 | 1 | 0 | 0 | 0 | 0 | 0 | 0 | 0 | 0 | 0 | 0
197 | 64976622 | 64977846 | 29172362 | 1 | 1 | 1 | 2 | 021102 | ТСЭМ Московской обл., 021102, приказ Минстроя России №675/пр от 28.02.2017 № 264/пр | Краны на автомобильном ходу при работе на монтаже технологического оборудования 10 т | 1368 | 1011 | маш.-ч | маш.-ч | 1 | 0 | 783836208 | 0.12 | 0 | 1485.19 | 687.56 | 0 | 0 | 134.65 | 13.5 | 0 | 1 | 11.03 | 50.93 | 1 | 2 | 0 | 1 | 1 | 0 | 0 | 0.1 | *1,2 | 0 | 2 | 64977867 | 1 | 0 | 319 | 0 | 0 | 0 | 0 | 0 | 0 | 0 | 0 | 0 | 0 | 0 | 0 | 0 | 0 | 0 | 0 | 0 | 0 | 0 | 0 | 0 | 0 |  | 0 | 0 | 0.24 | 1485.19 | 134.65 | 11.03 | 16.16 | 1.62 | 0 | 356.45 | 165.01 | 0 | 356.45 | 0 | 0 | 0
197 | 64976622 | 64977846 | 29172657 | 1 | 1 | 1 | 2 | 040502 | ТСЭМ Московской обл., 040502, приказ Минстроя России №675/пр от 28.02.2017 № 264/пр | Установки для сварки ручной дуговой (постоянного тока) | 1368 | 1011 | маш.-ч | маш.-ч | 1 | 0 | 1474986261 | 0.396 | 0 | 67.15 | 0 | 0 | 0 | 8.1 | 0 | 0 | 1 | 8.29 | 50.93 | 1 | 2 | 0 | 1 | 1 | 0 | 0 | 0.33 | *1,2 | 0 | 2 | 64977868 | 1 | 0 | 320 | 0 | 0 | 0 | 0 | 0 | 0 | 0 | 0 | 0 | 0 | 0 | 0 | 0 | 0 | 0 | 0 | 0 | 0 | 0 | 0 | 0 | 0 |  | 0 | 0 | 0.792 | 67.15 | 8.1 | 8.29 | 3.2 | 0 | 0 | 53.18 | 0 | 0 | 53.18 | 0 | 0 | 0
197 | 64976622 | 64977846 | 29174500 | 1 | 1 | 1 | 2 | 330206 | ТСЭМ Московской обл., 330206, приказ Минстроя России №675/пр от 28.02.2017 № 264/пр | Дрели электрические | 1368 | 1011 | маш.-ч | маш.-ч | 1 | 0 | -1867053656 | 0.048 | 0 | 8.03 | 0 | 0 | 0 | 1.95 | 0 | 0 | 1 | 4.12 | 50.93 | 1 | 2 | 0 | 1 | 1 | 0 | 0 | 0.04 | *1,2 | 0 | 2 | 64977869 | 1 | 0 | 321 | 0 | 0 | 0 | 0 | 0 | 0 | 0 | 0 | 0 | 0 | 0 | 0 | 0 | 0 | 0 | 0 | 0 | 0 | 0 | 0 | 0 | 0 |  | 0 | 0 | 0.096 | 8.03 | 1.95 | 4.12 | 0.1 | 0 | 0 | 0.77 | 0 | 0 | 0.77 | 0 | 0 | 0
197 | 64976622 | 64977846 | 29174689 | 1 | 1 | 1 | 2 | 350451 | ТСЭМ Московской обл., 350451, приказ Минстроя России №675/пр от 28.02.2017 № 264/пр | Пресс гидравлический с электроприводом | 1368 | 1011 | маш.-ч | маш.-ч | 1 | 0 | -592654397 | 1.008 | 0 | 6.25 | 0 | 0 | 0 | 1.11 | 0 | 0 | 1 | 5.63 | 50.93 | 1 | 2 | 0 | 1 | 1 | 0 | 0 | 0.84 | *1,2 | 0 | 2 | 64977870 | 1 | 0 | 322 | 0 | 0 | 0 | 0 | 0 | 0 | 0 | 0 | 0 | 0 | 0 | 0 | 0 | 0 | 0 | 0 | 0 | 0 | 0 | 0 | 0 | 0 |  | 0 | 0 | 2.016 | 6.25 | 1.11 | 5.63 | 1.12 | 0 | 0 | 12.6 | 0 | 0 | 12.6 | 0 | 0 | 0
197 | 64976622 | 64977846 | 29110546 | 1 | 1 | 1 | 3 | 101-1665 | ТССЦ Московской обл., 101-1665, приказ Минстроя России №675/пр от 28.02.2017 № 254/пр | Лак электроизоляционный 318 | 1346 | 1009 | кг | кг | 1 | 0 | 2102179917 | 0.067 | 191.33 | 0 | 0 | 0 | 35.63 | 0 | 0 | 0 | 5.37 | 1 | 1 | 1 | 2 | 0 | 1 | 0 | 0 | 0 | 0.067 |  | 0 | 2 | 64977871 | 1 | 0 | 323 | 0 | 0 | 0 | 0 | 0 | 0 | 0 | 0 | 0 | 0 | 0 | 0 | 0 | 0 | 0 | 0 | 0 | 0 | 0 | 0 | 0 | 0 |  | 0 | 0 | 0.134 | 191.33 | 35.63 | 5.37 | 2.39 | 0 | 25.64 | 0 | 0 | 0 | 25.64 | 0 | 0 | 0
197 | 64976622 | 64977846 | 29113980 | 1 | 1 | 1 | 3 | 101-1924 | ТССЦ Московской обл., 101-1924, приказ Минстроя России №675/пр от 28.02.2017 № 254/пр | Электроды диаметром 4 мм Э42А | 1346 | 1009 | кг | кг | 1 | 0 | -1805966371 | 0.07 | 177.01 | 0 | 0 | 0 | 14.31 | 0 | 0 | 0 | 12.37 | 1 | 1 | 1 | 2 | 0 | 1 | 0 | 0 | 0 | 0.07 |  | 0 | 2 | 64977872 | 1 | 0 | 324 | 0 | 0 | 0 | 0 | 0 | 0 | 0 | 0 | 0 | 0 | 0 | 0 | 0 | 0 | 0 | 0 | 0 | 0 | 0 | 0 | 0 | 0 |  | 0 | 0 | 0.14 | 177.01 | 14.31 | 12.37 | 1 | 0 | 24.78 | 0 | 0 | 0 | 24.78 | 0 | 0 | 0
197 | 64976622 | 64977846 | 29108369 | 1 | 1 | 1 | 3 | 101-1964 | ТССЦ Московской обл., 101-1964, приказ Минстроя России №675/пр от 28.02.2017 № 254/пр | Шпагат бумажный | 1346 | 1009 | кг | кг | 1 | 0 | 326902400 | 0.018 | 260.82 | 0 | 0 | 0 | 18.9 | 0 | 0 | 0 | 13.8 | 1 | 1 | 1 | 2 | 0 | 1 | 0 | 0 | 0 | 0.018 |  | 0 | 2 | 64977873 | 1 | 0 | 325 | 0 | 0 | 0 | 0 | 0 | 0 | 0 | 0 | 0 | 0 | 0 | 0 | 0 | 0 | 0 | 0 | 0 | 0 | 0 | 0 | 0 | 0 |  | 0 | 0 | 0.036 | 260.82 | 18.9 | 13.8 | 0.34 | 0 | 9.39 | 0 | 0 | 0 | 9.39 | 0 | 0 | 0
197 | 64976622 | 64977846 | 29114246 | 1 | 1 | 1 | 3 | 101-1977 | ТССЦ Московской обл., 101-1977, приказ Минстроя России №675/пр от 28.02.2017 № 254/пр | Болты с гайками и шайбами строительные | 1346 | 1009 | кг | кг | 1 | 0 | 30920770 | 0.892 | 151.87 | 0 | 0 | 0 | 9.04 | 0 | 0 | 0 | 16.8 | 1 | 1 | 1 | 2 | 0 | 1 | 0 | 0 | 0 | 0.892 |  | 0 | 2 | 64977874 | 1 | 0 | 326 | 0 | 0 | 0 | 0 | 0 | 0 | 0 | 0 | 0 | 0 | 0 | 0 | 0 | 0 | 0 | 0 | 0 | 0 | 0 | 0 | 0 | 0 |  | 0 | 0 | 1.784 | 151.87 | 9.04 | 16.8 | 8.06 | 0 | 270.94 | 0 | 0 | 0 | 270.94 | 0 | 0 | 0
197 | 64976622 | 64977846 | 29110426 | 1 | 1 | 1 | 3 | 101-2143 | ТССЦ Московской обл., 101-2143, приказ Минстроя России №675/пр от 28.02.2017 № 254/пр | Краска | 1346 | 1009 | кг | кг | 1 | 0 | -1768004575 | 0.06 | 76.84 | 0 | 0 | 0 | 28.67 | 0 | 0 | 0 | 2.68 | 1 | 1 | 1 | 2 | 0 | 1 | 0 | 0 | 0 | 0.06 |  | 0 | 2 | 64977875 | 1 | 0 | 327 | 0 | 0 | 0 | 0 | 0 | 0 | 0 | 0 | 0 | 0 | 0 | 0 | 0 | 0 | 0 | 0 | 0 | 0 | 0 | 0 | 0 | 0 |  | 0 | 0 | 0.12 | 76.84 | 28.67 | 2.68 | 1.72 | 0 | 9.22 | 0 | 0 | 0 | 9.22 | 0 | 0 | 0
197 | 64976622 | 64977846 | 29107961 | 1 | 1 | 1 | 3 | 101-2365 | ТССЦ Московской обл., 101-2365, приказ Минстроя России №675/пр от 28.02.2017 № 254/пр | Нитки швейные | 1346 | 1009 | кг | кг | 1 | 0 | -1088339451 | 0.011 | 766.37 | 0 | 0 | 0 | 133.05 | 0 | 0 | 0 | 5.76 | 1 | 1 | 1 | 2 | 0 | 1 | 0 | 0 | 0 | 0.011 |  | 0 | 2 | 64977876 | 1 | 0 | 328 | 0 | 0 | 0 | 0 | 0 | 0 | 0 | 0 | 0 | 0 | 0 | 0 | 0 | 0 | 0 | 0 | 0 | 0 | 0 | 0 | 0 | 0 |  | 0 | 0 | 0.022 | 766.37 | 133.05 | 5.76 | 1.46 | 0 | 16.86 | 0 | 0 | 0 | 16.86 | 0 | 0 | 0
197 | 64976622 | 64977846 | 29110838 | 1 | 1 | 1 | 3 | 101-2499 | ТССЦ Московской обл., 101-2499, приказ Минстроя России №675/пр от 28.02.2017 № 254/пр | Лента изоляционная прорезиненная односторонняя ширина 20 мм, толщина 0,25-0,35 мм | 1346 | 1009 | кг | кг | 1 | 0 | -1294780295 | 0.168 | 723.77 | 0 | 0 | 0 | 30.5 | 0 | 0 | 0 | 23.73 | 1 | 1 | 1 | 2 | 0 | 1 | 0 | 0 | 0 | 0.168 |  | 0 | 2 | 64977877 | 1 | 0 | 329 | 0 | 0 | 0 | 0 | 0 | 0 | 0 | 0 | 0 | 0 | 0 | 0 | 0 | 0 | 0 | 0 | 0 | 0 | 0 | 0 | 0 | 0 |  | 0 | 0 | 0.336 | 723.77 | 30.5 | 23.73 | 5.12 | 0 | 243.19 | 0 | 0 | 0 | 243.19 | 0 | 0 | 0
197 | 64976622 | 64977846 | 29114470 | 1 | 1 | 1 | 3 | 101-3914 | ТССЦ Московской обл., 101-3914, приказ Минстроя России №675/пр от 28.02.2017 № 254/пр | Дюбели распорные полипропиленовые | 1355 | 1010 | 100 шт. | 100 шт. | 100 | 0 | 1627582661 | 0.014 | 78.48 | 0 | 0 | 0 | 86.24 | 0 | 0 | 0 | 0.91 | 1 | 1 | 1 | 2 | 0 | 1 | 0 | 0 | 0 | 0.014 |  | 0 | 2 | 64977878 | 1 | 0 | 330 | 0 | 0 | 0 | 0 | 0 | 0 | 0 | 0 | 0 | 0 | 0 | 0 | 0 | 0 | 0 | 0 | 0 | 0 | 0 | 0 | 0 | 0 |  | 0 | 0 | 0.028 | 78.48 | 86.24 | 0.91 | 1.21 | 0 | 2.2 | 0 | 0 | 0 | 2.2 | 0 | 0 | 0
197 | 64976622 | 64977846 | 29129474 | 1 | 1 | 1 | 3 | 201-0843 | ТССЦ Московской обл., 201-0843, приказ Минстроя России №675/пр от 28.02.2017 № 255/пр | Конструкции стальные индивидуальные решетчатые сварные массой до 0,1 т | 1348 | 1009 | т | т | 1000 | 0 | -115984519 | 0.006 | 108539.55 | 0 | 0 | 0 | 11534.49 | 0 | 0 | 0 | 9.41 | 1 | 1 | 1 | 2 | 0 | 1 | 0 | 0 | 0 | 0.006 |  | 0 | 2 | 64977879 | 1 | 0 | 331 | 0 | 0 | 0 | 0 | 0 | 0 | 0 | 0 | 0 | 0 | 0 | 0 | 0 | 0 | 0 | 0 | 0 | 0 | 0 | 0 | 0 | 0 |  | 0 | 0 | 0.012 | 108539.55 | 11534.49 | 9.41 | 69.21 | 0 | 1302.47 | 0 | 0 | 0 | 1302.47 | 0 | 0 | 0
197 | 64976622 | 64977846 | 29165774 | 1 | 1 | 1 | 3 | 509-0090 | ТССЦ Московской обл., 509-0090, приказ Минстроя России №675/пр от 28.02.2017 № 258/пр | Перемычки гибкие, тип ПГС-50 | 1358 | 1010 | 10 шт. | 10 шт. | 10 | 0 | -1035860104 | 0.1 | 1258.9 | 0 | 0 | 0 | 40.9 | 0 | 0 | 0 | 30.78 | 1 | 1 | 1 | 2 | 0 | 1 | 0 | 0 | 0 | 0.1 |  | 0 | 2 | 64977880 | 1 | 0 | 332 | 0 | 0 | 0 | 0 | 0 | 0 | 0 | 0 | 0 | 0 | 0 | 0 | 0 | 0 | 0 | 0 | 0 | 0 | 0 | 0 | 0 | 0 |  | 0 | 0 | 0.2 | 1258.9 | 40.9 | 30.78 | 4.09 | 0 | 251.78 | 0 | 0 | 0 | 251.78 | 0 | 0 | 0
197 | 64976622 | 64977846 | 29171708 | 1 | 1 | 1 | 3 | 509-1210 | ТССЦ Московской обл., 509-1210, приказ Минстроя России №675/пр от 28.02.2017 № 258/пр | Вазелин технический | 1346 | 1009 | кг | кг | 1 | 0 | 1015963907 | 0.06 | 315.49 | 0 | 0 | 0 | 30.6 | 0 | 0 | 0 | 10.31 | 1 | 1 | 1 | 2 | 0 | 1 | 0 | 0 | 0 | 0.06 |  | 0 | 2 | 64977881 | 1 | 0 | 333 | 0 | 0 | 0 | 0 | 0 | 0 | 0 | 0 | 0 | 0 | 0 | 0 | 0 | 0 | 0 | 0 | 0 | 0 | 0 | 0 | 0 | 0 |  | 0 | 0 | 0.12 | 315.49 | 30.6 | 10.31 | 1.84 | 0 | 37.86 | 0 | 0 | 0 | 37.86 | 0 | 0 | 0
197 | 64976622 | 64977846 | 29171808 | 1 | 1 | 1 | 3 | 999-9950 | ТССЦ Московской обл., 999-9950, приказ Минстроя России №675/пр от 21.09.2015 г. | Вспомогательные ненормируемые материалы (2% от ОЗП) | 1374 | 1013 | РУБ | РУБ | 1 | 0 | -915781824 | 1.57 | 9.22 | 0 | 0 | 0 | 1 | 0 | 0 | 0 | 9.22 | 1 | 1 | 1 | 5 | 0 | 1 | 0 | 0 | 0 | 1.57 |  | 0 | 2 | 64977882 | 1 | 0 | 334 | 0 | 0 | 0 | 0 | 0 | 0 | 0 | 0 | 0 | 0 | 0 | 0 | 0 | 0 | 0 | 0 | 0 | 0 | 0 | 0 | 0 | 0 |  | 0 | 0 | 3.14 | 9.22 | 1 | 9.22 | 1.57 | 0 | 28.95 | 0 | 0 | 0 | 28.95 | 0 | 0 | 0
200 | 64976624 | 64977884 | 29362762 | 1 | 1 | 1 | 1 | 1-2040-90 |  | Рабочий монтажник среднего разряда 4 | 1369 | 1013 | чел.-ч | чел.-ч | 1 | 0 | 604758886 | 0.552 | 0 | 0 | 0 | 9.62 | 0 | 0 | 0 | 9.62 | 1 | 1 | 1 | 1 | -2 | 0 | 1 | 1 | 0 | 0 | 0.46 | *1,2 | 1 | 2 | 64977891 | 1 | 0 | 335 | 0 | 0 | 0 | 0 | 0 | 0 | 0 | 0 | 0 | 0 | 0 | 0 | 0 | 0 | 0 | 0 | 0 | 0 | 0 | 0 | 0 | 0 | 35.4 | 4.416 | 0 | 4.416 | 9.62 | 9.62 | 1 | 5.32 | 0 | 0 | 0 | 0 | 42.48 | 42.48 | 0 | 0 | 0
200 | 64976624 | 64977884 | 121548 | 1 | 1 | 1 | 1 | 2 |  | Затраты труда машинистов | 608254 | 1013 | чел.час | чел.час | 1 | 0 | -185737400 | 0.012 | 0 | 0 | 0 | 0 | 0 | 0 | 0 | 0 | 1 | 1 | 1 | 1 | -2 | 0 | 1 | 1 | 0 | 0 | 0.01 | *1,2 | 2 | 2 | 64977892 | 1 | 0 | 336 | 0 | 0 | 0 | 0 | 0 | 0 | 0 | 0 | 0 | 0 | 0 | 0 | 0 | 0 | 0 | 0 | 0 | 0 | 0 | 0 | 0 | 0 |  | 0 | 0 | 0.096 | 0 | 0 | 1 | 0 | 0 | 0 | 0 | 0 | 0 | 0 | 0 | 0 | 0
200 | 64976624 | 64977884 | 29172362 | 1 | 1 | 1 | 2 | 021102 | ТСЭМ Московской обл., 021102, приказ Минстроя России №675/пр от 28.02.2017 № 264/пр | Краны на автомобильном ходу при работе на монтаже технологического оборудования 10 т | 1368 | 1011 | маш.-ч | маш.-ч | 1 | 0 | 783836208 | 0.012 | 0 | 134.65 | 13.5 | 0 | 0 | 134.65 | 13.5 | 0 | 1 | 1 | 1 | 1 | -2 | 0 | 1 | 1 | 0 | 0 | 0.01 | *1,2 | 0 | 2 | 64977893 | 1 | 0 | 337 | 0 | 0 | 0 | 0 | 0 | 0 | 0 | 0 | 0 | 0 | 0 | 0 | 0 | 0 | 0 | 0 | 0 | 0 | 0 | 0 | 0 | 0 |  | 0 | 0 | 0.096 | 134.65 | 134.65 | 1 | 1.62 | 0.17 | 0 | 12.93 | 1.3 | 0 | 12.93 | 0 | 0 | 0
200 | 64976624 | 64977884 | 29174913 | 1 | 1 | 1 | 2 | 400001 | ТСЭМ Московской обл., 400001, приказ Минстроя России №675/пр от 28.02.2017 № 264/пр | Автомобили бортовые, грузоподъемность до 5 т | 1368 | 1011 | маш.-ч | маш.-ч | 1 | 0 | 1230759911 | 0.012 | 0 | 87.17 | 11.6 | 0 | 0 | 87.17 | 11.6 | 0 | 1 | 1 | 1 | 1 | -2 | 0 | 1 | 1 | 0 | 0 | 0.01 | *1,2 | 0 | 2 | 64977894 | 1 | 0 | 338 | 0 | 0 | 0 | 0 | 0 | 0 | 0 | 0 | 0 | 0 | 0 | 0 | 0 | 0 | 0 | 0 | 0 | 0 | 0 | 0 | 0 | 0 |  | 0 | 0 | 0.096 | 87.17 | 87.17 | 1 | 1.04 | 0.14 | 0 | 8.37 | 1.11 | 0 | 8.37 | 0 | 0 | 0
200 | 64976624 | 64977884 | 29114246 | 1 | 1 | 1 | 3 | 101-1977 | ТССЦ Московской обл., 101-1977, приказ Минстроя России №675/пр от 28.02.2017 № 254/пр | Болты с гайками и шайбами строительные | 1346 | 1009 | кг | кг | 1 | 0 | 30920770 | 0.08 | 9.04 | 0 | 0 | 0 | 9.04 | 0 | 0 | 0 | 1 | 1 | 1 | 1 | -2 | 0 | 1 | 0 | 0 | 0 | 0.08 |  | 0 | 2 | 64977895 | 1 | 0 | 339 | 0 | 0 | 0 | 0 | 0 | 0 | 0 | 0 | 0 | 0 | 0 | 0 | 0 | 0 | 0 | 0 | 0 | 0 | 0 | 0 | 0 | 0 |  | 0 | 0 | 0.64 | 9.04 | 9.04 | 1 | 0.72 | 0 | 5.79 | 0 | 0 | 0 | 5.79 | 0 | 0 | 0
200 | 64976624 | 64977884 | 29171808 | 1 | 1 | 1 | 3 | 999-9950 | ТССЦ Московской обл., 999-9950, приказ Минстроя России №675/пр от 21.09.2015 г. | Вспомогательные ненормируемые материалы (2% от ОЗП) | 1374 | 1013 | РУБ | РУБ | 1 | 0 | -915781824 | 0.09 | 1 | 0 | 0 | 0 | 1 | 0 | 0 | 0 | 1 | 1 | 1 | 1 | -2 | 0 | 1 | 0 | 0 | 0 | 0.09 |  | 0 | 2 | 64977896 | 1 | 0 | 340 | 0 | 0 | 0 | 0 | 0 | 0 | 0 | 0 | 0 | 0 | 0 | 0 | 0 | 0 | 0 | 0 | 0 | 0 | 0 | 0 | 0 | 0 |  | 0 | 0 | 0.72 | 1 | 1 | 1 | 0.09 | 0 | 0.72 | 0 | 0 | 0 | 0.72 | 0 | 0 | 0
201 | 64976622 | 64977884 | 29362762 | 1 | 1 | 1 | 1 | 1-2040-90 |  | Рабочий монтажник среднего разряда 4 | 1369 | 1013 | чел.-ч | чел.-ч | 1 | 0 | 604758886 | 0.552 | 0 | 0 | 0 | 9.62 | 0 | 0 | 0 | 9.62 | 1 | 1 | 1 | 1 | 5 | 0 | 1 | 1 | 0 | 0 | 0.46 | *1,2 | 1 | 2 | 64977891 | 1 | 0 | 341 | 0 | 0 | 0 | 0 | 0 | 0 | 0 | 0 | 0 | 0 | 0 | 0 | 0 | 0 | 0 | 0 | 0 | 0 | 0 | 0 | 0 | 0 | 35.4 | 4.416 | 0 | 4.416 | 9.62 | 9.62 | 1 | 5.32 | 0 | 0 | 0 | 0 | 42.48 | 42.48 | 0 | 0 | 0
201 | 64976622 | 64977884 | 121548 | 1 | 1 | 1 | 1 | 2 |  | Затраты труда машинистов | 608254 | 1013 | чел.час | чел.час | 1 | 0 | -185737400 | 0.012 | 0 | 0 | 0 | 0 | 0 | 0 | 0 | 0 | 1 | 1 | 1 | 1 | 5 | 0 | 1 | 1 | 0 | 0 | 0.01 | *1,2 | 2 | 2 | 64977892 | 1 | 0 | 342 | 0 | 0 | 0 | 0 | 0 | 0 | 0 | 0 | 0 | 0 | 0 | 0 | 0 | 0 | 0 | 0 | 0 | 0 | 0 | 0 | 0 | 0 |  | 0 | 0 | 0.096 | 0 | 0 | 1 | 0 | 0 | 0 | 0 | 0 | 0 | 0 | 0 | 0 | 0
201 | 64976622 | 64977884 | 29172362 | 1 | 1 | 1 | 2 | 021102 | ТСЭМ Московской обл., 021102, приказ Минстроя России №675/пр от 28.02.2017 № 264/пр | Краны на автомобильном ходу при работе на монтаже технологического оборудования 10 т | 1368 | 1011 | маш.-ч | маш.-ч | 1 | 0 | 783836208 | 0.012 | 0 | 1485.19 | 687.56 | 0 | 0 | 134.65 | 13.5 | 0 | 1 | 11.03 | 50.93 | 1 | 2 | 0 | 1 | 1 | 0 | 0 | 0.01 | *1,2 | 0 | 2 | 64977893 | 1 | 0 | 343 | 0 | 0 | 0 | 0 | 0 | 0 | 0 | 0 | 0 | 0 | 0 | 0 | 0 | 0 | 0 | 0 | 0 | 0 | 0 | 0 | 0 | 0 |  | 0 | 0 | 0.096 | 1485.19 | 134.65 | 11.03 | 1.62 | 0.17 | 0 | 142.58 | 66.01 | 0 | 142.58 | 0 | 0 | 0
201 | 64976622 | 64977884 | 29174913 | 1 | 1 | 1 | 2 | 400001 | ТСЭМ Московской обл., 400001, приказ Минстроя России №675/пр от 28.02.2017 № 264/пр | Автомобили бортовые, грузоподъемность до 5 т | 1368 | 1011 | маш.-ч | маш.-ч | 1 | 0 | 1230759911 | 0.012 | 0 | 2113 | 590.79 | 0 | 0 | 87.17 | 11.6 | 0 | 1 | 24.24 | 50.93 | 1 | 2 | 0 | 1 | 1 | 0 | 0 | 0.01 | *1,2 | 0 | 2 | 64977894 | 1 | 0 | 344 | 0 | 0 | 0 | 0 | 0 | 0 | 0 | 0 | 0 | 0 | 0 | 0 | 0 | 0 | 0 | 0 | 0 | 0 | 0 | 0 | 0 | 0 |  | 0 | 0 | 0.096 | 2113 | 87.17 | 24.24 | 1.04 | 0.14 | 0 | 202.85 | 56.72 | 0 | 202.85 | 0 | 0 | 0
201 | 64976622 | 64977884 | 29114246 | 1 | 1 | 1 | 3 | 101-1977 | ТССЦ Московской обл., 101-1977, приказ Минстроя России №675/пр от 28.02.2017 № 254/пр | Болты с гайками и шайбами строительные | 1346 | 1009 | кг | кг | 1 | 0 | 30920770 | 0.08 | 151.87 | 0 | 0 | 0 | 9.04 | 0 | 0 | 0 | 16.8 | 1 | 1 | 1 | 2 | 0 | 1 | 0 | 0 | 0 | 0.08 |  | 0 | 2 | 64977895 | 1 | 0 | 345 | 0 | 0 | 0 | 0 | 0 | 0 | 0 | 0 | 0 | 0 | 0 | 0 | 0 | 0 | 0 | 0 | 0 | 0 | 0 | 0 | 0 | 0 |  | 0 | 0 | 0.64 | 151.87 | 9.04 | 16.8 | 0.72 | 0 | 97.2 | 0 | 0 | 0 | 97.2 | 0 | 0 | 0
201 | 64976622 | 64977884 | 29171808 | 1 | 1 | 1 | 3 | 999-9950 | ТССЦ Московской обл., 999-9950, приказ Минстроя России №675/пр от 21.09.2015 г. | Вспомогательные ненормируемые материалы (2% от ОЗП) | 1374 | 1013 | РУБ | РУБ | 1 | 0 | -915781824 | 0.09 | 9.22 | 0 | 0 | 0 | 1 | 0 | 0 | 0 | 9.22 | 1 | 1 | 1 | 5 | 0 | 1 | 0 | 0 | 0 | 0.09 |  | 0 | 2 | 64977896 | 1 | 0 | 346 | 0 | 0 | 0 | 0 | 0 | 0 | 0 | 0 | 0 | 0 | 0 | 0 | 0 | 0 | 0 | 0 | 0 | 0 | 0 | 0 | 0 | 0 |  | 0 | 0 | 0.72 | 9.22 | 1 | 9.22 | 0.09 | 0 | 6.64 | 0 | 0 | 0 | 6.64 | 0 | 0 | 0
204 | 64976624 | 64977898 | 29362762 | 1 | 1 | 1 | 1 | 1-2040-90 |  | Рабочий монтажник среднего разряда 4 | 1369 | 1013 | чел.-ч | чел.-ч | 1 | 0 | 604758886 | 64.8 | 0 | 0 | 0 | 9.62 | 0 | 0 | 0 | 9.62 | 1 | 1 | 1 | 1 | -2 | 0 | 1 | 1 | 0 | 0 | 54 | *1,2 | 1 | 2 | 64977908 | 1 | 0 | 347 | 0 | 0 | 0 | 0 | 0 | 0 | 0 | 0 | 0 | 0 | 0 | 0 | 0 | 0 | 0 | 0 | 0 | 0 | 0 | 0 | 0 | 0 | 2.77 | 0.34577 | 0 | 0.34577 | 9.62 | 9.62 | 1 | 623.38 | 0 | 0 | 0 | 0 | 3.33 | 3.33 | 0 | 0 | 0
204 | 64976624 | 64977898 | 121548 | 1 | 1 | 1 | 1 | 2 |  | Затраты труда машинистов | 608254 | 1013 | чел.час | чел.час | 1 | 0 | -185737400 | 0.24 | 0 | 0 | 0 | 0 | 0 | 0 | 0 | 0 | 1 | 1 | 1 | 1 | -2 | 0 | 1 | 1 | 0 | 0 | 0.2 | *1,2 | 2 | 2 | 64977909 | 1 | 0 | 348 | 0 | 0 | 0 | 0 | 0 | 0 | 0 | 0 | 0 | 0 | 0 | 0 | 0 | 0 | 0 | 0 | 0 | 0 | 0 | 0 | 0 | 0 |  | 0 | 0 | 0.0012806 | 0 | 0 | 1 | 0 | 0 | 0 | 0 | 0 | 0 | 0 | 0 | 0 | 0
204 | 64976624 | 64977898 | 29172362 | 1 | 1 | 1 | 2 | 021102 | ТСЭМ Московской обл., 021102, приказ Минстроя России №675/пр от 28.02.2017 № 264/пр | Краны на автомобильном ходу при работе на монтаже технологического оборудования 10 т | 1368 | 1011 | маш.-ч | маш.-ч | 1 | 0 | 783836208 | 0.24 | 0 | 134.65 | 13.5 | 0 | 0 | 134.65 | 13.5 | 0 | 1 | 1 | 1 | 1 | -2 | 0 | 1 | 1 | 0 | 0 | 0.2 | *1,2 | 0 | 2 | 64977910 | 1 | 0 | 349 | 0 | 0 | 0 | 0 | 0 | 0 | 0 | 0 | 0 | 0 | 0 | 0 | 0 | 0 | 0 | 0 | 0 | 0 | 0 | 0 | 0 | 0 |  | 0 | 0 | 0.0012806 | 134.65 | 134.65 | 1 | 32.32 | 3.24 | 0 | 0.17 | 0.02 | 0 | 0.17 | 0 | 0 | 0
204 | 64976624 | 64977898 | 29172657 | 1 | 1 | 1 | 2 | 040502 | ТСЭМ Московской обл., 040502, приказ Минстроя России №675/пр от 28.02.2017 № 264/пр | Установки для сварки ручной дуговой (постоянного тока) | 1368 | 1011 | маш.-ч | маш.-ч | 1 | 0 | 1474986261 | 17.856 | 0 | 8.1 | 0 | 0 | 0 | 8.1 | 0 | 0 | 1 | 1 | 1 | 1 | -2 | 0 | 1 | 1 | 0 | 0 | 14.88 | *1,2 | 0 | 2 | 64977911 | 1 | 0 | 350 | 0 | 0 | 0 | 0 | 0 | 0 | 0 | 0 | 0 | 0 | 0 | 0 | 0 | 0 | 0 | 0 | 0 | 0 | 0 | 0 | 0 | 0 |  | 0 | 0 | 0.09528 | 8.1 | 8.1 | 1 | 144.64 | 0 | 0 | 0.77 | 0 | 0 | 0.77 | 0 | 0 | 0
204 | 64976624 | 64977898 | 29174913 | 1 | 1 | 1 | 2 | 400001 | ТСЭМ Московской обл., 400001, приказ Минстроя России №675/пр от 28.02.2017 № 264/пр | Автомобили бортовые, грузоподъемность до 5 т | 1368 | 1011 | маш.-ч | маш.-ч | 1 | 0 | 1230759911 | 0.24 | 0 | 87.17 | 11.6 | 0 | 0 | 87.17 | 11.6 | 0 | 1 | 1 | 1 | 1 | -2 | 0 | 1 | 1 | 0 | 0 | 0.2 | *1,2 | 0 | 2 | 64977912 | 1 | 0 | 351 | 0 | 0 | 0 | 0 | 0 | 0 | 0 | 0 | 0 | 0 | 0 | 0 | 0 | 0 | 0 | 0 | 0 | 0 | 0 | 0 | 0 | 0 |  | 0 | 0 | 0.0012806 | 87.17 | 87.17 | 1 | 20.92 | 2.78 | 0 | 0.11 | 0.01 | 0 | 0.11 | 0 | 0 | 0
204 | 64976624 | 64977898 | 29109197 | 1 | 1 | 1 | 3 | 101-1305 | ТССЦ Московской обл., 101-1305, приказ Минстроя России №675/пр от 28.02.2017 № 254/пр | Портландцемент общестроительного назначения бездобавочный, марки 400 | 1348 | 1009 | т | т | 1000 | 0 | -1746258587 | 0.00374 | 412.01 | 0 | 0 | 0 | 412.01 | 0 | 0 | 0 | 1 | 1 | 1 | 1 | -2 | 0 | 1 | 0 | 0 | 0 | 0.00374 |  | 0 | 2 | 64977913 | 1 | 0 | 352 | 0 | 0 | 0 | 0 | 0 | 0 | 0 | 0 | 0 | 0 | 0 | 0 | 0 | 0 | 0 | 0 | 0 | 0 | 0 | 0 | 0 | 0 |  | 0 | 0 | 2e-05 | 412.01 | 412.01 | 1 | 1.54 | 0 | 0.01 | 0 | 0 | 0 | 0.01 | 0 | 0 | 0
204 | 64976624 | 64977898 | 29113980 | 1 | 1 | 1 | 3 | 101-1924 | ТССЦ Московской обл., 101-1924, приказ Минстроя России №675/пр от 28.02.2017 № 254/пр | Электроды диаметром 4 мм Э42А | 1346 | 1009 | кг | кг | 1 | 0 | -1805966371 | 1.49 | 14.31 | 0 | 0 | 0 | 14.31 | 0 | 0 | 0 | 1 | 1 | 1 | 1 | -2 | 0 | 1 | 0 | 0 | 0 | 1.49 |  | 0 | 2 | 64977914 | 1 | 0 | 353 | 0 | 0 | 0 | 0 | 0 | 0 | 0 | 0 | 0 | 0 | 0 | 0 | 0 | 0 | 0 | 0 | 0 | 0 | 0 | 0 | 0 | 0 |  | 0 | 0 | 0.0079506 | 14.31 | 14.31 | 1 | 21.32 | 0 | 0.11 | 0 | 0 | 0 | 0.11 | 0 | 0 | 0
204 | 64976624 | 64977898 | 29122430 | 1 | 1 | 1 | 3 | 113-1786 | ТССЦ Московской обл., 113-1786, приказ Минстроя России №675/пр от 28.02.2017 № 254/пр | Лак битумный БТ-123 | 1348 | 1009 | т | т | 1000 | 0 | -2033855571 | 0.0078 | 9073.89 | 0 | 0 | 0 | 9073.89 | 0 | 0 | 0 | 1 | 1 | 1 | 1 | -2 | 0 | 1 | 0 | 0 | 0 | 0.0078 |  | 0 | 2 | 64977915 | 1 | 0 | 354 | 0 | 0 | 0 | 0 | 0 | 0 | 0 | 0 | 0 | 0 | 0 | 0 | 0 | 0 | 0 | 0 | 0 | 0 | 0 | 0 | 0 | 0 |  | 0 | 0 | 4.16e-05 | 9073.89 | 9073.89 | 1 | 70.78 | 0 | 0.38 | 0 | 0 | 0 | 0.38 | 0 | 0 | 0
204 | 64976624 | 64977898 | 29171808 | 1 | 1 | 1 | 3 | 999-9950 | ТССЦ Московской обл., 999-9950, приказ Минстроя России №675/пр от 21.09.2015 г. | Вспомогательные ненормируемые материалы (2% от ОЗП) | 1374 | 1013 | РУБ | РУБ | 1 | 0 | -915781824 | 10.39 | 1 | 0 | 0 | 0 | 1 | 0 | 0 | 0 | 1 | 1 | 1 | 1 | -2 | 0 | 1 | 0 | 0 | 0 | 10.39 |  | 0 | 2 | 64977916 | 1 | 0 | 355 | 0 | 0 | 0 | 0 | 0 | 0 | 0 | 0 | 0 | 0 | 0 | 0 | 0 | 0 | 0 | 0 | 0 | 0 | 0 | 0 | 0 | 0 |  | 0 | 0 | 0.055441 | 1 | 1 | 1 | 10.39 | 0 | 0.06 | 0 | 0 | 0 | 0.06 | 0 | 0 | 0
205 | 64976622 | 64977898 | 29362762 | 1 | 1 | 1 | 1 | 1-2040-90 |  | Рабочий монтажник среднего разряда 4 | 1369 | 1013 | чел.-ч | чел.-ч | 1 | 0 | 604758886 | 64.8 | 0 | 0 | 0 | 9.62 | 0 | 0 | 0 | 9.62 | 1 | 1 | 1 | 1 | 5 | 0 | 1 | 1 | 0 | 0 | 54 | *1,2 | 1 | 2 | 64977908 | 1 | 0 | 356 | 0 | 0 | 0 | 0 | 0 | 0 | 0 | 0 | 0 | 0 | 0 | 0 | 0 | 0 | 0 | 0 | 0 | 0 | 0 | 0 | 0 | 0 | 2.77 | 0.34577 | 0 | 0.34577 | 9.62 | 9.62 | 1 | 623.38 | 0 | 0 | 0 | 0 | 3.33 | 3.33 | 0 | 0 | 0
205 | 64976622 | 64977898 | 121548 | 1 | 1 | 1 | 1 | 2 |  | Затраты труда машинистов | 608254 | 1013 | чел.час | чел.час | 1 | 0 | -185737400 | 0.24 | 0 | 0 | 0 | 0 | 0 | 0 | 0 | 0 | 1 | 1 | 1 | 1 | 5 | 0 | 1 | 1 | 0 | 0 | 0.2 | *1,2 | 2 | 2 | 64977909 | 1 | 0 | 357 | 0 | 0 | 0 | 0 | 0 | 0 | 0 | 0 | 0 | 0 | 0 | 0 | 0 | 0 | 0 | 0 | 0 | 0 | 0 | 0 | 0 | 0 |  | 0 | 0 | 0.0012806 | 0 | 0 | 1 | 0 | 0 | 0 | 0 | 0 | 0 | 0 | 0 | 0 | 0
205 | 64976622 | 64977898 | 29172362 | 1 | 1 | 1 | 2 | 021102 | ТСЭМ Московской обл., 021102, приказ Минстроя России №675/пр от 28.02.2017 № 264/пр | Краны на автомобильном ходу при работе на монтаже технологического оборудования 10 т | 1368 | 1011 | маш.-ч | маш.-ч | 1 | 0 | 783836208 | 0.24 | 0 | 1485.19 | 687.56 | 0 | 0 | 134.65 | 13.5 | 0 | 1 | 11.03 | 50.93 | 1 | 2 | 0 | 1 | 1 | 0 | 0 | 0.2 | *1,2 | 0 | 2 | 64977910 | 1 | 0 | 358 | 0 | 0 | 0 | 0 | 0 | 0 | 0 | 0 | 0 | 0 | 0 | 0 | 0 | 0 | 0 | 0 | 0 | 0 | 0 | 0 | 0 | 0 |  | 0 | 0 | 0.0012806 | 1485.19 | 134.65 | 11.03 | 32.32 | 3.24 | 0 | 1.9 | 0.88 | 0 | 1.9 | 0 | 0 | 0
205 | 64976622 | 64977898 | 29172657 | 1 | 1 | 1 | 2 | 040502 | ТСЭМ Московской обл., 040502, приказ Минстроя России №675/пр от 28.02.2017 № 264/пр | Установки для сварки ручной дуговой (постоянного тока) | 1368 | 1011 | маш.-ч | маш.-ч | 1 | 0 | 1474986261 | 17.856 | 0 | 67.15 | 0 | 0 | 0 | 8.1 | 0 | 0 | 1 | 8.29 | 50.93 | 1 | 2 | 0 | 1 | 1 | 0 | 0 | 14.88 | *1,2 | 0 | 2 | 64977911 | 1 | 0 | 359 | 0 | 0 | 0 | 0 | 0 | 0 | 0 | 0 | 0 | 0 | 0 | 0 | 0 | 0 | 0 | 0 | 0 | 0 | 0 | 0 | 0 | 0 |  | 0 | 0 | 0.09528 | 67.15 | 8.1 | 8.29 | 144.64 | 0 | 0 | 6.4 | 0 | 0 | 6.4 | 0 | 0 | 0
205 | 64976622 | 64977898 | 29174913 | 1 | 1 | 1 | 2 | 400001 | ТСЭМ Московской обл., 400001, приказ Минстроя России №675/пр от 28.02.2017 № 264/пр | Автомобили бортовые, грузоподъемность до 5 т | 1368 | 1011 | маш.-ч | маш.-ч | 1 | 0 | 1230759911 | 0.24 | 0 | 2113 | 590.79 | 0 | 0 | 87.17 | 11.6 | 0 | 1 | 24.24 | 50.93 | 1 | 2 | 0 | 1 | 1 | 0 | 0 | 0.2 | *1,2 | 0 | 2 | 64977912 | 1 | 0 | 360 | 0 | 0 | 0 | 0 | 0 | 0 | 0 | 0 | 0 | 0 | 0 | 0 | 0 | 0 | 0 | 0 | 0 | 0 | 0 | 0 | 0 | 0 |  | 0 | 0 | 0.0012806 | 2113 | 87.17 | 24.24 | 20.92 | 2.78 | 0 | 2.71 | 0.76 | 0 | 2.71 | 0 | 0 | 0
205 | 64976622 | 64977898 | 29109197 | 1 | 1 | 1 | 3 | 101-1305 | ТССЦ Московской обл., 101-1305, приказ Минстроя России №675/пр от 28.02.2017 № 254/пр | Портландцемент общестроительного назначения бездобавочный, марки 400 | 1348 | 1009 | т | т | 1000 | 0 | -1746258587 | 0.00374 | 7482.1 | 0 | 0 | 0 | 412.01 | 0 | 0 | 0 | 18.16 | 1 | 1 | 1 | 2 | 0 | 1 | 0 | 0 | 0 | 0.00374 |  | 0 | 2 | 64977913 | 1 | 0 | 361 | 0 | 0 | 0 | 0 | 0 | 0 | 0 | 0 | 0 | 0 | 0 | 0 | 0 | 0 | 0 | 0 | 0 | 0 | 0 | 0 | 0 | 0 |  | 0 | 0 | 2e-05 | 7482.1 | 412.01 | 18.16 | 1.54 | 0 | 0.15 | 0 | 0 | 0 | 0.15 | 0 | 0 | 0
205 | 64976622 | 64977898 | 29113980 | 1 | 1 | 1 | 3 | 101-1924 | ТССЦ Московской обл., 101-1924, приказ Минстроя России №675/пр от 28.02.2017 № 254/пр | Электроды диаметром 4 мм Э42А | 1346 | 1009 | кг | кг | 1 | 0 | -1805966371 | 1.49 | 177.01 | 0 | 0 | 0 | 14.31 | 0 | 0 | 0 | 12.37 | 1 | 1 | 1 | 2 | 0 | 1 | 0 | 0 | 0 | 1.49 |  | 0 | 2 | 64977914 | 1 | 0 | 362 | 0 | 0 | 0 | 0 | 0 | 0 | 0 | 0 | 0 | 0 | 0 | 0 | 0 | 0 | 0 | 0 | 0 | 0 | 0 | 0 | 0 | 0 |  | 0 | 0 | 0.0079506 | 177.01 | 14.31 | 12.37 | 21.32 | 0 | 1.41 | 0 | 0 | 0 | 1.41 | 0 | 0 | 0
205 | 64976622 | 64977898 | 29122430 | 1 | 1 | 1 | 3 | 113-1786 | ТССЦ Московской обл., 113-1786, приказ Минстроя России №675/пр от 28.02.2017 № 254/пр | Лак битумный БТ-123 | 1348 | 1009 | т | т | 1000 | 0 | -2033855571 | 0.0078 | 146271.11 | 0 | 0 | 0 | 9073.89 | 0 | 0 | 0 | 16.12 | 1 | 1 | 1 | 2 | 0 | 1 | 0 | 0 | 0 | 0.0078 |  | 0 | 2 | 64977915 | 1 | 0 | 363 | 0 | 0 | 0 | 0 | 0 | 0 | 0 | 0 | 0 | 0 | 0 | 0 | 0 | 0 | 0 | 0 | 0 | 0 | 0 | 0 | 0 | 0 |  | 0 | 0 | 4.16e-05 | 146271.11 | 9073.89 | 16.12 | 70.78 | 0 | 6.08 | 0 | 0 | 0 | 6.08 | 0 | 0 | 0
205 | 64976622 | 64977898 | 29171808 | 1 | 1 | 1 | 3 | 999-9950 | ТССЦ Московской обл., 999-9950, приказ Минстроя России №675/пр от 21.09.2015 г. | Вспомогательные ненормируемые материалы (2% от ОЗП) | 1374 | 1013 | РУБ | РУБ | 1 | 0 | -915781824 | 10.39 | 9.22 | 0 | 0 | 0 | 1 | 0 | 0 | 0 | 9.22 | 1 | 1 | 1 | 5 | 0 | 1 | 0 | 0 | 0 | 10.39 |  | 0 | 2 | 64977916 | 1 | 0 | 364 | 0 | 0 | 0 | 0 | 0 | 0 | 0 | 0 | 0 | 0 | 0 | 0 | 0 | 0 | 0 | 0 | 0 | 0 | 0 | 0 | 0 | 0 |  | 0 | 0 | 0.055441 | 9.22 | 1 | 9.22 | 10.39 | 0 | 0.51 | 0 | 0 | 0 | 0.51 | 0 | 0 | 0
212 | 64976624 | 64977920 | 29362762 | 1 | 1 | 1 | 1 | 1-2040-90 |  | Рабочий монтажник среднего разряда 4 | 1369 | 1013 | чел.-ч | чел.-ч | 1 | 0 | 604758886 | 27.264 | 0 | 0 | 0 | 9.62 | 0 | 0 | 0 | 9.62 | 1 | 1 | 1 | 1 | -2 | 0 | 1 | 1 | 0 | 0 | 22.72 | *1,2 | 1 | 2 | 64977929 | 1 | 0 | 365 | 0 | 0 | 0 | 0 | 0 | 0 | 0 | 0 | 0 | 0 | 0 | 0 | 0 | 0 | 0 | 0 | 0 | 0 | 0 | 0 | 0 | 0 | 8.74 | 1.0906 | 0 | 1.0906 | 9.62 | 9.62 | 1 | 262.28 | 0 | 0 | 0 | 0 | 10.49 | 10.49 | 0 | 0 | 0
212 | 64976624 | 64977920 | 121548 | 1 | 1 | 1 | 1 | 2 |  | Затраты труда машинистов | 608254 | 1013 | чел.час | чел.час | 1 | 0 | -185737400 | 0.012 | 0 | 0 | 0 | 0 | 0 | 0 | 0 | 0 | 1 | 1 | 1 | 1 | -2 | 0 | 1 | 1 | 0 | 0 | 0.01 | *1,2 | 2 | 2 | 64977930 | 1 | 0 | 366 | 0 | 0 | 0 | 0 | 0 | 0 | 0 | 0 | 0 | 0 | 0 | 0 | 0 | 0 | 0 | 0 | 0 | 0 | 0 | 0 | 0 | 0 |  | 0 | 0 | 0.00048 | 0 | 0 | 1 | 0 | 0 | 0 | 0 | 0 | 0 | 0 | 0 | 0 | 0
212 | 64976624 | 64977920 | 29172362 | 1 | 1 | 1 | 2 | 021102 | ТСЭМ Московской обл., 021102, приказ Минстроя России №675/пр от 28.02.2017 № 264/пр | Краны на автомобильном ходу при работе на монтаже технологического оборудования 10 т | 1368 | 1011 | маш.-ч | маш.-ч | 1 | 0 | 783836208 | 0.012 | 0 | 134.65 | 13.5 | 0 | 0 | 134.65 | 13.5 | 0 | 1 | 1 | 1 | 1 | -2 | 0 | 1 | 1 | 0 | 0 | 0.01 | *1,2 | 0 | 2 | 64977931 | 1 | 0 | 367 | 0 | 0 | 0 | 0 | 0 | 0 | 0 | 0 | 0 | 0 | 0 | 0 | 0 | 0 | 0 | 0 | 0 | 0 | 0 | 0 | 0 | 0 |  | 0 | 0 | 0.00048 | 134.65 | 134.65 | 1 | 1.62 | 0.17 | 0 | 0.06 | 0.01 | 0 | 0.06 | 0 | 0 | 0
212 | 64976624 | 64977920 | 29172657 | 1 | 1 | 1 | 2 | 040502 | ТСЭМ Московской обл., 040502, приказ Минстроя России №675/пр от 28.02.2017 № 264/пр | Установки для сварки ручной дуговой (постоянного тока) | 1368 | 1011 | маш.-ч | маш.-ч | 1 | 0 | 1474986261 | 21.12 | 0 | 8.1 | 0 | 0 | 0 | 8.1 | 0 | 0 | 1 | 1 | 1 | 1 | -2 | 0 | 1 | 1 | 0 | 0 | 17.6 | *1,2 | 0 | 2 | 64977932 | 1 | 0 | 368 | 0 | 0 | 0 | 0 | 0 | 0 | 0 | 0 | 0 | 0 | 0 | 0 | 0 | 0 | 0 | 0 | 0 | 0 | 0 | 0 | 0 | 0 |  | 0 | 0 | 0.8448 | 8.1 | 8.1 | 1 | 171.07 | 0 | 0 | 6.84 | 0 | 0 | 6.84 | 0 | 0 | 0
212 | 64976624 | 64977920 | 29174913 | 1 | 1 | 1 | 2 | 400001 | ТСЭМ Московской обл., 400001, приказ Минстроя России №675/пр от 28.02.2017 № 264/пр | Автомобили бортовые, грузоподъемность до 5 т | 1368 | 1011 | маш.-ч | маш.-ч | 1 | 0 | 1230759911 | 0.012 | 0 | 87.17 | 11.6 | 0 | 0 | 87.17 | 11.6 | 0 | 1 | 1 | 1 | 1 | -2 | 0 | 1 | 1 | 0 | 0 | 0.01 | *1,2 | 0 | 2 | 64977933 | 1 | 0 | 369 | 0 | 0 | 0 | 0 | 0 | 0 | 0 | 0 | 0 | 0 | 0 | 0 | 0 | 0 | 0 | 0 | 0 | 0 | 0 | 0 | 0 | 0 |  | 0 | 0 | 0.00048 | 87.17 | 87.17 | 1 | 1.04 | 0.14 | 0 | 0.04 | 0.01 | 0 | 0.04 | 0 | 0 | 0
212 | 64976624 | 64977920 | 29113980 | 1 | 1 | 1 | 3 | 101-1924 | ТССЦ Московской обл., 101-1924, приказ Минстроя России №675/пр от 28.02.2017 № 254/пр | Электроды диаметром 4 мм Э42А | 1346 | 1009 | кг | кг | 1 | 0 | -1805966371 | 3.68 | 14.31 | 0 | 0 | 0 | 14.31 | 0 | 0 | 0 | 1 | 1 | 1 | 1 | -2 | 0 | 1 | 0 | 0 | 0 | 3.68 |  | 0 | 2 | 64977934 | 1 | 0 | 370 | 0 | 0 | 0 | 0 | 0 | 0 | 0 | 0 | 0 | 0 | 0 | 0 | 0 | 0 | 0 | 0 | 0 | 0 | 0 | 0 | 0 | 0 |  | 0 | 0 | 0.1472 | 14.31 | 14.31 | 1 | 52.66 | 0 | 2.11 | 0 | 0 | 0 | 2.11 | 0 | 0 | 0
212 | 64976624 | 64977920 | 29122430 | 1 | 1 | 1 | 3 | 113-1786 | ТССЦ Московской обл., 113-1786, приказ Минстроя России №675/пр от 28.02.2017 № 254/пр | Лак битумный БТ-123 | 1348 | 1009 | т | т | 1000 | 0 | -2033855571 | 0.0006 | 9073.89 | 0 | 0 | 0 | 9073.89 | 0 | 0 | 0 | 1 | 1 | 1 | 1 | -2 | 0 | 1 | 0 | 0 | 0 | 0.0006 |  | 0 | 2 | 64977935 | 1 | 0 | 371 | 0 | 0 | 0 | 0 | 0 | 0 | 0 | 0 | 0 | 0 | 0 | 0 | 0 | 0 | 0 | 0 | 0 | 0 | 0 | 0 | 0 | 0 |  | 0 | 0 | 2.4e-05 | 9073.89 | 9073.89 | 1 | 5.44 | 0 | 0.22 | 0 | 0 | 0 | 0.22 | 0 | 0 | 0
212 | 64976624 | 64977920 | 29171808 | 1 | 1 | 1 | 3 | 999-9950 | ТССЦ Московской обл., 999-9950, приказ Минстроя России №675/пр от 21.09.2015 г. | Вспомогательные ненормируемые материалы (2% от ОЗП) | 1374 | 1013 | РУБ | РУБ | 1 | 0 | -915781824 | 4.37 | 1 | 0 | 0 | 0 | 1 | 0 | 0 | 0 | 1 | 1 | 1 | 1 | -2 | 0 | 1 | 0 | 0 | 0 | 4.37 |  | 0 | 2 | 64977936 | 1 | 0 | 372 | 0 | 0 | 0 | 0 | 0 | 0 | 0 | 0 | 0 | 0 | 0 | 0 | 0 | 0 | 0 | 0 | 0 | 0 | 0 | 0 | 0 | 0 |  | 0 | 0 | 0.1748 | 1 | 1 | 1 | 4.37 | 0 | 0.17 | 0 | 0 | 0 | 0.17 | 0 | 0 | 0
213 | 64976622 | 64977920 | 29362762 | 1 | 1 | 1 | 1 | 1-2040-90 |  | Рабочий монтажник среднего разряда 4 | 1369 | 1013 | чел.-ч | чел.-ч | 1 | 0 | 604758886 | 27.264 | 0 | 0 | 0 | 9.62 | 0 | 0 | 0 | 9.62 | 1 | 1 | 1 | 1 | 5 | 0 | 1 | 1 | 0 | 0 | 22.72 | *1,2 | 1 | 2 | 64977929 | 1 | 0 | 373 | 0 | 0 | 0 | 0 | 0 | 0 | 0 | 0 | 0 | 0 | 0 | 0 | 0 | 0 | 0 | 0 | 0 | 0 | 0 | 0 | 0 | 0 | 8.74 | 1.0906 | 0 | 1.0906 | 9.62 | 9.62 | 1 | 262.28 | 0 | 0 | 0 | 0 | 10.49 | 10.49 | 0 | 0 | 0
213 | 64976622 | 64977920 | 121548 | 1 | 1 | 1 | 1 | 2 |  | Затраты труда машинистов | 608254 | 1013 | чел.час | чел.час | 1 | 0 | -185737400 | 0.012 | 0 | 0 | 0 | 0 | 0 | 0 | 0 | 0 | 1 | 1 | 1 | 1 | 5 | 0 | 1 | 1 | 0 | 0 | 0.01 | *1,2 | 2 | 2 | 64977930 | 1 | 0 | 374 | 0 | 0 | 0 | 0 | 0 | 0 | 0 | 0 | 0 | 0 | 0 | 0 | 0 | 0 | 0 | 0 | 0 | 0 | 0 | 0 | 0 | 0 |  | 0 | 0 | 0.00048 | 0 | 0 | 1 | 0 | 0 | 0 | 0 | 0 | 0 | 0 | 0 | 0 | 0
213 | 64976622 | 64977920 | 29172362 | 1 | 1 | 1 | 2 | 021102 | ТСЭМ Московской обл., 021102, приказ Минстроя России №675/пр от 28.02.2017 № 264/пр | Краны на автомобильном ходу при работе на монтаже технологического оборудования 10 т | 1368 | 1011 | маш.-ч | маш.-ч | 1 | 0 | 783836208 | 0.012 | 0 | 1485.19 | 687.56 | 0 | 0 | 134.65 | 13.5 | 0 | 1 | 11.03 | 50.93 | 1 | 2 | 0 | 1 | 1 | 0 | 0 | 0.01 | *1,2 | 0 | 2 | 64977931 | 1 | 0 | 375 | 0 | 0 | 0 | 0 | 0 | 0 | 0 | 0 | 0 | 0 | 0 | 0 | 0 | 0 | 0 | 0 | 0 | 0 | 0 | 0 | 0 | 0 |  | 0 | 0 | 0.00048 | 1485.19 | 134.65 | 11.03 | 1.62 | 0.17 | 0 | 0.71 | 0.33 | 0 | 0.71 | 0 | 0 | 0
213 | 64976622 | 64977920 | 29172657 | 1 | 1 | 1 | 2 | 040502 | ТСЭМ Московской обл., 040502, приказ Минстроя России №675/пр от 28.02.2017 № 264/пр | Установки для сварки ручной дуговой (постоянного тока) | 1368 | 1011 | маш.-ч | маш.-ч | 1 | 0 | 1474986261 | 21.12 | 0 | 67.15 | 0 | 0 | 0 | 8.1 | 0 | 0 | 1 | 8.29 | 50.93 | 1 | 2 | 0 | 1 | 1 | 0 | 0 | 17.6 | *1,2 | 0 | 2 | 64977932 | 1 | 0 | 376 | 0 | 0 | 0 | 0 | 0 | 0 | 0 | 0 | 0 | 0 | 0 | 0 | 0 | 0 | 0 | 0 | 0 | 0 | 0 | 0 | 0 | 0 |  | 0 | 0 | 0.8448 | 67.15 | 8.1 | 8.29 | 171.07 | 0 | 0 | 56.73 | 0 | 0 | 56.73 | 0 | 0 | 0
213 | 64976622 | 64977920 | 29174913 | 1 | 1 | 1 | 2 | 400001 | ТСЭМ Московской обл., 400001, приказ Минстроя России №675/пр от 28.02.2017 № 264/пр | Автомобили бортовые, грузоподъемность до 5 т | 1368 | 1011 | маш.-ч | маш.-ч | 1 | 0 | 1230759911 | 0.012 | 0 | 2113 | 590.79 | 0 | 0 | 87.17 | 11.6 | 0 | 1 | 24.24 | 50.93 | 1 | 2 | 0 | 1 | 1 | 0 | 0 | 0.01 | *1,2 | 0 | 2 | 64977933 | 1 | 0 | 377 | 0 | 0 | 0 | 0 | 0 | 0 | 0 | 0 | 0 | 0 | 0 | 0 | 0 | 0 | 0 | 0 | 0 | 0 | 0 | 0 | 0 | 0 |  | 0 | 0 | 0.00048 | 2113 | 87.17 | 24.24 | 1.04 | 0.14 | 0 | 1.01 | 0.28 | 0 | 1.01 | 0 | 0 | 0
213 | 64976622 | 64977920 | 29113980 | 1 | 1 | 1 | 3 | 101-1924 | ТССЦ Московской обл., 101-1924, приказ Минстроя России №675/пр от 28.02.2017 № 254/пр | Электроды диаметром 4 мм Э42А | 1346 | 1009 | кг | кг | 1 | 0 | -1805966371 | 3.68 | 177.01 | 0 | 0 | 0 | 14.31 | 0 | 0 | 0 | 12.37 | 1 | 1 | 1 | 2 | 0 | 1 | 0 | 0 | 0 | 3.68 |  | 0 | 2 | 64977934 | 1 | 0 | 378 | 0 | 0 | 0 | 0 | 0 | 0 | 0 | 0 | 0 | 0 | 0 | 0 | 0 | 0 | 0 | 0 | 0 | 0 | 0 | 0 | 0 | 0 |  | 0 | 0 | 0.1472 | 177.01 | 14.31 | 12.37 | 52.66 | 0 | 26.06 | 0 | 0 | 0 | 26.06 | 0 | 0 | 0
213 | 64976622 | 64977920 | 29122430 | 1 | 1 | 1 | 3 | 113-1786 | ТССЦ Московской обл., 113-1786, приказ Минстроя России №675/пр от 28.02.2017 № 254/пр | Лак битумный БТ-123 | 1348 | 1009 | т | т | 1000 | 0 | -2033855571 | 0.0006 | 146271.11 | 0 | 0 | 0 | 9073.89 | 0 | 0 | 0 | 16.12 | 1 | 1 | 1 | 2 | 0 | 1 | 0 | 0 | 0 | 0.0006 |  | 0 | 2 | 64977935 | 1 | 0 | 379 | 0 | 0 | 0 | 0 | 0 | 0 | 0 | 0 | 0 | 0 | 0 | 0 | 0 | 0 | 0 | 0 | 0 | 0 | 0 | 0 | 0 | 0 |  | 0 | 0 | 2.4e-05 | 146271.11 | 9073.89 | 16.12 | 5.44 | 0 | 3.51 | 0 | 0 | 0 | 3.51 | 0 | 0 | 0
213 | 64976622 | 64977920 | 29171808 | 1 | 1 | 1 | 3 | 999-9950 | ТССЦ Московской обл., 999-9950, приказ Минстроя России №675/пр от 21.09.2015 г. | Вспомогательные ненормируемые материалы (2% от ОЗП) | 1374 | 1013 | РУБ | РУБ | 1 | 0 | -915781824 | 4.37 | 9.22 | 0 | 0 | 0 | 1 | 0 | 0 | 0 | 9.22 | 1 | 1 | 1 | 5 | 0 | 1 | 0 | 0 | 0 | 4.37 |  | 0 | 2 | 64977936 | 1 | 0 | 380 | 0 | 0 | 0 | 0 | 0 | 0 | 0 | 0 | 0 | 0 | 0 | 0 | 0 | 0 | 0 | 0 | 0 | 0 | 0 | 0 | 0 | 0 |  | 0 | 0 | 0.1748 | 9.22 | 1 | 9.22 | 4.37 | 0 | 1.61 | 0 | 0 | 0 | 1.61 | 0 | 0 | 0
216 | 64976624 | 64977938 | 29362762 | 1 | 1 | 1 | 1 | 1-2040-90 |  | Рабочий монтажник среднего разряда 4 | 1369 | 1013 | чел.-ч | чел.-ч | 1 | 0 | 604758886 | 2.352 | 0 | 0 | 0 | 9.62 | 0 | 0 | 0 | 9.62 | 1 | 1 | 1 | 1 | -2 | 0 | 1 | 1 | 0 | 0 | 1.96 | *1,2 | 1 | 2 | 64977945 | 1 | 0 | 381 | 0 | 0 | 0 | 0 | 0 | 0 | 0 | 0 | 0 | 0 | 0 | 0 | 0 | 0 | 0 | 0 | 0 | 0 | 0 | 0 | 0 | 0 | 2.26 | 0.28224 | 0 | 0.28224 | 9.62 | 9.62 | 1 | 22.63 | 0 | 0 | 0 | 0 | 2.72 | 2.72 | 0 | 0 | 0
216 | 64976624 | 64977938 | 121548 | 1 | 1 | 1 | 1 | 2 |  | Затраты труда машинистов | 608254 | 1013 | чел.час | чел.час | 1 | 0 | -185737400 | 0.012 | 0 | 0 | 0 | 0 | 0 | 0 | 0 | 0 | 1 | 1 | 1 | 1 | -2 | 0 | 1 | 1 | 0 | 0 | 0.01 | *1,2 | 2 | 2 | 64977946 | 1 | 0 | 382 | 0 | 0 | 0 | 0 | 0 | 0 | 0 | 0 | 0 | 0 | 0 | 0 | 0 | 0 | 0 | 0 | 0 | 0 | 0 | 0 | 0 | 0 |  | 0 | 0 | 0.00144 | 0 | 0 | 1 | 0 | 0 | 0 | 0 | 0 | 0 | 0 | 0 | 0 | 0
216 | 64976624 | 64977938 | 29172362 | 1 | 1 | 1 | 2 | 021102 | ТСЭМ Московской обл., 021102, приказ Минстроя России №675/пр от 28.02.2017 № 264/пр | Краны на автомобильном ходу при работе на монтаже технологического оборудования 10 т | 1368 | 1011 | маш.-ч | маш.-ч | 1 | 0 | 783836208 | 0.012 | 0 | 134.65 | 13.5 | 0 | 0 | 134.65 | 13.5 | 0 | 1 | 1 | 1 | 1 | -2 | 0 | 1 | 1 | 0 | 0 | 0.01 | *1,2 | 0 | 2 | 64977947 | 1 | 0 | 383 | 0 | 0 | 0 | 0 | 0 | 0 | 0 | 0 | 0 | 0 | 0 | 0 | 0 | 0 | 0 | 0 | 0 | 0 | 0 | 0 | 0 | 0 |  | 0 | 0 | 0.00144 | 134.65 | 134.65 | 1 | 1.62 | 0.17 | 0 | 0.19 | 0.02 | 0 | 0.19 | 0 | 0 | 0
216 | 64976624 | 64977938 | 29174913 | 1 | 1 | 1 | 2 | 400001 | ТСЭМ Московской обл., 400001, приказ Минстроя России №675/пр от 28.02.2017 № 264/пр | Автомобили бортовые, грузоподъемность до 5 т | 1368 | 1011 | маш.-ч | маш.-ч | 1 | 0 | 1230759911 | 0.012 | 0 | 87.17 | 11.6 | 0 | 0 | 87.17 | 11.6 | 0 | 1 | 1 | 1 | 1 | -2 | 0 | 1 | 1 | 0 | 0 | 0.01 | *1,2 | 0 | 2 | 64977948 | 1 | 0 | 384 | 0 | 0 | 0 | 0 | 0 | 0 | 0 | 0 | 0 | 0 | 0 | 0 | 0 | 0 | 0 | 0 | 0 | 0 | 0 | 0 | 0 | 0 |  | 0 | 0 | 0.00144 | 87.17 | 87.17 | 1 | 1.04 | 0.14 | 0 | 0.13 | 0.02 | 0 | 0.13 | 0 | 0 | 0
216 | 64976624 | 64977938 | 29122430 | 1 | 1 | 1 | 3 | 113-1786 | ТССЦ Московской обл., 113-1786, приказ Минстроя России №675/пр от 28.02.2017 № 254/пр | Лак битумный БТ-123 | 1348 | 1009 | т | т | 1000 | 0 | -2033855571 | 6e-05 | 9073.89 | 0 | 0 | 0 | 9073.89 | 0 | 0 | 0 | 1 | 1 | 1 | 1 | -2 | 0 | 1 | 0 | 0 | 0 | 6e-05 |  | 0 | 2 | 64977949 | 1 | 0 | 385 | 0 | 0 | 0 | 0 | 0 | 0 | 0 | 0 | 0 | 0 | 0 | 0 | 0 | 0 | 0 | 0 | 0 | 0 | 0 | 0 | 0 | 0 |  | 0 | 0 | 7.2e-06 | 9073.89 | 9073.89 | 1 | 0.54 | 0 | 0.07 | 0 | 0 | 0 | 0.07 | 0 | 0 | 0
216 | 64976624 | 64977938 | 29171808 | 1 | 1 | 1 | 3 | 999-9950 | ТССЦ Московской обл., 999-9950, приказ Минстроя России №675/пр от 21.09.2015 г. | Вспомогательные ненормируемые материалы (2% от ОЗП) | 1374 | 1013 | РУБ | РУБ | 1 | 0 | -915781824 | 0.38 | 1 | 0 | 0 | 0 | 1 | 0 | 0 | 0 | 1 | 1 | 1 | 1 | -2 | 0 | 1 | 0 | 0 | 0 | 0.38 |  | 0 | 2 | 64977950 | 1 | 0 | 386 | 0 | 0 | 0 | 0 | 0 | 0 | 0 | 0 | 0 | 0 | 0 | 0 | 0 | 0 | 0 | 0 | 0 | 0 | 0 | 0 | 0 | 0 |  | 0 | 0 | 0.0456 | 1 | 1 | 1 | 0.38 | 0 | 0.05 | 0 | 0 | 0 | 0.05 | 0 | 0 | 0
217 | 64976622 | 64977938 | 29362762 | 1 | 1 | 1 | 1 | 1-2040-90 |  | Рабочий монтажник среднего разряда 4 | 1369 | 1013 | чел.-ч | чел.-ч | 1 | 0 | 604758886 | 2.352 | 0 | 0 | 0 | 9.62 | 0 | 0 | 0 | 9.62 | 1 | 1 | 1 | 1 | 5 | 0 | 1 | 1 | 0 | 0 | 1.96 | *1,2 | 1 | 2 | 64977945 | 1 | 0 | 387 | 0 | 0 | 0 | 0 | 0 | 0 | 0 | 0 | 0 | 0 | 0 | 0 | 0 | 0 | 0 | 0 | 0 | 0 | 0 | 0 | 0 | 0 | 2.26 | 0.28224 | 0 | 0.28224 | 9.62 | 9.62 | 1 | 22.63 | 0 | 0 | 0 | 0 | 2.72 | 2.72 | 0 | 0 | 0
217 | 64976622 | 64977938 | 121548 | 1 | 1 | 1 | 1 | 2 |  | Затраты труда машинистов | 608254 | 1013 | чел.час | чел.час | 1 | 0 | -185737400 | 0.012 | 0 | 0 | 0 | 0 | 0 | 0 | 0 | 0 | 1 | 1 | 1 | 1 | 5 | 0 | 1 | 1 | 0 | 0 | 0.01 | *1,2 | 2 | 2 | 64977946 | 1 | 0 | 388 | 0 | 0 | 0 | 0 | 0 | 0 | 0 | 0 | 0 | 0 | 0 | 0 | 0 | 0 | 0 | 0 | 0 | 0 | 0 | 0 | 0 | 0 |  | 0 | 0 | 0.00144 | 0 | 0 | 1 | 0 | 0 | 0 | 0 | 0 | 0 | 0 | 0 | 0 | 0
217 | 64976622 | 64977938 | 29172362 | 1 | 1 | 1 | 2 | 021102 | ТСЭМ Московской обл., 021102, приказ Минстроя России №675/пр от 28.02.2017 № 264/пр | Краны на автомобильном ходу при работе на монтаже технологического оборудования 10 т | 1368 | 1011 | маш.-ч | маш.-ч | 1 | 0 | 783836208 | 0.012 | 0 | 1485.19 | 687.56 | 0 | 0 | 134.65 | 13.5 | 0 | 1 | 11.03 | 50.93 | 1 | 2 | 0 | 1 | 1 | 0 | 0 | 0.01 | *1,2 | 0 | 2 | 64977947 | 1 | 0 | 389 | 0 | 0 | 0 | 0 | 0 | 0 | 0 | 0 | 0 | 0 | 0 | 0 | 0 | 0 | 0 | 0 | 0 | 0 | 0 | 0 | 0 | 0 |  | 0 | 0 | 0.00144 | 1485.19 | 134.65 | 11.03 | 1.62 | 0.17 | 0 | 2.14 | 0.99 | 0 | 2.14 | 0 | 0 | 0
217 | 64976622 | 64977938 | 29174913 | 1 | 1 | 1 | 2 | 400001 | ТСЭМ Московской обл., 400001, приказ Минстроя России №675/пр от 28.02.2017 № 264/пр | Автомобили бортовые, грузоподъемность до 5 т | 1368 | 1011 | маш.-ч | маш.-ч | 1 | 0 | 1230759911 | 0.012 | 0 | 2113 | 590.79 | 0 | 0 | 87.17 | 11.6 | 0 | 1 | 24.24 | 50.93 | 1 | 2 | 0 | 1 | 1 | 0 | 0 | 0.01 | *1,2 | 0 | 2 | 64977948 | 1 | 0 | 390 | 0 | 0 | 0 | 0 | 0 | 0 | 0 | 0 | 0 | 0 | 0 | 0 | 0 | 0 | 0 | 0 | 0 | 0 | 0 | 0 | 0 | 0 |  | 0 | 0 | 0.00144 | 2113 | 87.17 | 24.24 | 1.04 | 0.14 | 0 | 3.04 | 0.85 | 0 | 3.04 | 0 | 0 | 0
217 | 64976622 | 64977938 | 29122430 | 1 | 1 | 1 | 3 | 113-1786 | ТССЦ Московской обл., 113-1786, приказ Минстроя России №675/пр от 28.02.2017 № 254/пр | Лак битумный БТ-123 | 1348 | 1009 | т | т | 1000 | 0 | -2033855571 | 6e-05 | 146271.11 | 0 | 0 | 0 | 9073.89 | 0 | 0 | 0 | 16.12 | 1 | 1 | 1 | 2 | 0 | 1 | 0 | 0 | 0 | 6e-05 |  | 0 | 2 | 64977949 | 1 | 0 | 391 | 0 | 0 | 0 | 0 | 0 | 0 | 0 | 0 | 0 | 0 | 0 | 0 | 0 | 0 | 0 | 0 | 0 | 0 | 0 | 0 | 0 | 0 |  | 0 | 0 | 7.2e-06 | 146271.11 | 9073.89 | 16.12 | 0.54 | 0 | 1.05 | 0 | 0 | 0 | 1.05 | 0 | 0 | 0
217 | 64976622 | 64977938 | 29171808 | 1 | 1 | 1 | 3 | 999-9950 | ТССЦ Московской обл., 999-9950, приказ Минстроя России №675/пр от 21.09.2015 г. | Вспомогательные ненормируемые материалы (2% от ОЗП) | 1374 | 1013 | РУБ | РУБ | 1 | 0 | -915781824 | 0.38 | 9.22 | 0 | 0 | 0 | 1 | 0 | 0 | 0 | 9.22 | 1 | 1 | 1 | 5 | 0 | 1 | 0 | 0 | 0 | 0.38 |  | 0 | 2 | 64977950 | 1 | 0 | 392 | 0 | 0 | 0 | 0 | 0 | 0 | 0 | 0 | 0 | 0 | 0 | 0 | 0 | 0 | 0 | 0 | 0 | 0 | 0 | 0 | 0 | 0 |  | 0 | 0 | 0.0456 | 9.22 | 1 | 9.22 | 0.38 | 0 | 0.42 | 0 | 0 | 0 | 0.42 | 0 | 0 | 0
224 | 64976624 | 64977954 | 29362762 | 1 | 1 | 1 | 1 | 1-2040-90 |  | Рабочий монтажник среднего разряда 4 | 1369 | 1013 | чел.-ч | чел.-ч | 1 | 0 | 604758886 | 64.8 | 0 | 0 | 0 | 9.62 | 0 | 0 | 0 | 9.62 | 1 | 1 | 1 | 1 | -2 | 0 | 1 | 1 | 0 | 0 | 54 | *1,2 | 1 | 2 | 64977964 | 1 | 0 | 393 | 0 | 0 | 0 | 0 | 0 | 0 | 0 | 0 | 0 | 0 | 0 | 0 | 0 | 0 | 0 | 0 | 0 | 0 | 0 | 0 | 0 | 0 | 0.94 | 0.11664 | 0 | 0.11664 | 9.62 | 9.62 | 1 | 623.38 | 0 | 0 | 0 | 0 | 1.12 | 1.12 | 0 | 0 | 0
224 | 64976624 | 64977954 | 121548 | 1 | 1 | 1 | 1 | 2 |  | Затраты труда машинистов | 608254 | 1013 | чел.час | чел.час | 1 | 0 | -185737400 | 0.24 | 0 | 0 | 0 | 0 | 0 | 0 | 0 | 0 | 1 | 1 | 1 | 1 | -2 | 0 | 1 | 1 | 0 | 0 | 0.2 | *1,2 | 2 | 2 | 64977965 | 1 | 0 | 394 | 0 | 0 | 0 | 0 | 0 | 0 | 0 | 0 | 0 | 0 | 0 | 0 | 0 | 0 | 0 | 0 | 0 | 0 | 0 | 0 | 0 | 0 |  | 0 | 0 | 0.000432 | 0 | 0 | 1 | 0 | 0 | 0 | 0 | 0 | 0 | 0 | 0 | 0 | 0
224 | 64976624 | 64977954 | 29172362 | 1 | 1 | 1 | 2 | 021102 | ТСЭМ Московской обл., 021102, приказ Минстроя России №675/пр от 28.02.2017 № 264/пр | Краны на автомобильном ходу при работе на монтаже технологического оборудования 10 т | 1368 | 1011 | маш.-ч | маш.-ч | 1 | 0 | 783836208 | 0.24 | 0 | 134.65 | 13.5 | 0 | 0 | 134.65 | 13.5 | 0 | 1 | 1 | 1 | 1 | -2 | 0 | 1 | 1 | 0 | 0 | 0.2 | *1,2 | 0 | 2 | 64977966 | 1 | 0 | 395 | 0 | 0 | 0 | 0 | 0 | 0 | 0 | 0 | 0 | 0 | 0 | 0 | 0 | 0 | 0 | 0 | 0 | 0 | 0 | 0 | 0 | 0 |  | 0 | 0 | 0.000432 | 134.65 | 134.65 | 1 | 32.32 | 3.24 | 0 | 0.06 | 0.01 | 0 | 0.06 | 0 | 0 | 0
224 | 64976624 | 64977954 | 29172657 | 1 | 1 | 1 | 2 | 040502 | ТСЭМ Московской обл., 040502, приказ Минстроя России №675/пр от 28.02.2017 № 264/пр | Установки для сварки ручной дуговой (постоянного тока) | 1368 | 1011 | маш.-ч | маш.-ч | 1 | 0 | 1474986261 | 17.856 | 0 | 8.1 | 0 | 0 | 0 | 8.1 | 0 | 0 | 1 | 1 | 1 | 1 | -2 | 0 | 1 | 1 | 0 | 0 | 14.88 | *1,2 | 0 | 2 | 64977967 | 1 | 0 | 396 | 0 | 0 | 0 | 0 | 0 | 0 | 0 | 0 | 0 | 0 | 0 | 0 | 0 | 0 | 0 | 0 | 0 | 0 | 0 | 0 | 0 | 0 |  | 0 | 0 | 0.032141 | 8.1 | 8.1 | 1 | 144.64 | 0 | 0 | 0.26 | 0 | 0 | 0.26 | 0 | 0 | 0
224 | 64976624 | 64977954 | 29174913 | 1 | 1 | 1 | 2 | 400001 | ТСЭМ Московской обл., 400001, приказ Минстроя России №675/пр от 28.02.2017 № 264/пр | Автомобили бортовые, грузоподъемность до 5 т | 1368 | 1011 | маш.-ч | маш.-ч | 1 | 0 | 1230759911 | 0.24 | 0 | 87.17 | 11.6 | 0 | 0 | 87.17 | 11.6 | 0 | 1 | 1 | 1 | 1 | -2 | 0 | 1 | 1 | 0 | 0 | 0.2 | *1,2 | 0 | 2 | 64977968 | 1 | 0 | 397 | 0 | 0 | 0 | 0 | 0 | 0 | 0 | 0 | 0 | 0 | 0 | 0 | 0 | 0 | 0 | 0 | 0 | 0 | 0 | 0 | 0 | 0 |  | 0 | 0 | 0.000432 | 87.17 | 87.17 | 1 | 20.92 | 2.78 | 0 | 0.04 | 0.01 | 0 | 0.04 | 0 | 0 | 0
224 | 64976624 | 64977954 | 29109197 | 1 | 1 | 1 | 3 | 101-1305 | ТССЦ Московской обл., 101-1305, приказ Минстроя России №675/пр от 28.02.2017 № 254/пр | Портландцемент общестроительного назначения бездобавочный, марки 400 | 1348 | 1009 | т | т | 1000 | 0 | -1746258587 | 0.00374 | 412.01 | 0 | 0 | 0 | 412.01 | 0 | 0 | 0 | 1 | 1 | 1 | 1 | -2 | 0 | 1 | 0 | 0 | 0 | 0.00374 |  | 0 | 2 | 64977969 | 1 | 0 | 398 | 0 | 0 | 0 | 0 | 0 | 0 | 0 | 0 | 0 | 0 | 0 | 0 | 0 | 0 | 0 | 0 | 0 | 0 | 0 | 0 | 0 | 0 |  | 0 | 0 | 6.7e-06 | 412.01 | 412.01 | 1 | 1.54 | 0 | 0 | 0 | 0 | 0 | 0 | 0 | 0 | 0
224 | 64976624 | 64977954 | 29113980 | 1 | 1 | 1 | 3 | 101-1924 | ТССЦ Московской обл., 101-1924, приказ Минстроя России №675/пр от 28.02.2017 № 254/пр | Электроды диаметром 4 мм Э42А | 1346 | 1009 | кг | кг | 1 | 0 | -1805966371 | 1.49 | 14.31 | 0 | 0 | 0 | 14.31 | 0 | 0 | 0 | 1 | 1 | 1 | 1 | -2 | 0 | 1 | 0 | 0 | 0 | 1.49 |  | 0 | 2 | 64977970 | 1 | 0 | 399 | 0 | 0 | 0 | 0 | 0 | 0 | 0 | 0 | 0 | 0 | 0 | 0 | 0 | 0 | 0 | 0 | 0 | 0 | 0 | 0 | 0 | 0 |  | 0 | 0 | 0.002682 | 14.31 | 14.31 | 1 | 21.32 | 0 | 0.04 | 0 | 0 | 0 | 0.04 | 0 | 0 | 0
224 | 64976624 | 64977954 | 29122430 | 1 | 1 | 1 | 3 | 113-1786 | ТССЦ Московской обл., 113-1786, приказ Минстроя России №675/пр от 28.02.2017 № 254/пр | Лак битумный БТ-123 | 1348 | 1009 | т | т | 1000 | 0 | -2033855571 | 0.0078 | 9073.89 | 0 | 0 | 0 | 9073.89 | 0 | 0 | 0 | 1 | 1 | 1 | 1 | -2 | 0 | 1 | 0 | 0 | 0 | 0.0078 |  | 0 | 2 | 64977971 | 1 | 0 | 400 | 0 | 0 | 0 | 0 | 0 | 0 | 0 | 0 | 0 | 0 | 0 | 0 | 0 | 0 | 0 | 0 | 0 | 0 | 0 | 0 | 0 | 0 |  | 0 | 0 | 1.4e-05 | 9073.89 | 9073.89 | 1 | 70.78 | 0 | 0.13 | 0 | 0 | 0 | 0.13 | 0 | 0 | 0
224 | 64976624 | 64977954 | 29171808 | 1 | 1 | 1 | 3 | 999-9950 | ТССЦ Московской обл., 999-9950, приказ Минстроя России №675/пр от 21.09.2015 г. | Вспомогательные ненормируемые материалы (2% от ОЗП) | 1374 | 1013 | РУБ | РУБ | 1 | 0 | -915781824 | 10.39 | 1 | 0 | 0 | 0 | 1 | 0 | 0 | 0 | 1 | 1 | 1 | 1 | -2 | 0 | 1 | 0 | 0 | 0 | 10.39 |  | 0 | 2 | 64977972 | 1 | 0 | 401 | 0 | 0 | 0 | 0 | 0 | 0 | 0 | 0 | 0 | 0 | 0 | 0 | 0 | 0 | 0 | 0 | 0 | 0 | 0 | 0 | 0 | 0 |  | 0 | 0 | 0.018702 | 1 | 1 | 1 | 10.39 | 0 | 0.02 | 0 | 0 | 0 | 0.02 | 0 | 0 | 0
225 | 64976622 | 64977954 | 29362762 | 1 | 1 | 1 | 1 | 1-2040-90 |  | Рабочий монтажник среднего разряда 4 | 1369 | 1013 | чел.-ч | чел.-ч | 1 | 0 | 604758886 | 64.8 | 0 | 0 | 0 | 9.62 | 0 | 0 | 0 | 9.62 | 1 | 1 | 1 | 1 | 5 | 0 | 1 | 1 | 0 | 0 | 54 | *1,2 | 1 | 2 | 64977964 | 1 | 0 | 402 | 0 | 0 | 0 | 0 | 0 | 0 | 0 | 0 | 0 | 0 | 0 | 0 | 0 | 0 | 0 | 0 | 0 | 0 | 0 | 0 | 0 | 0 | 0.94 | 0.11664 | 0 | 0.11664 | 9.62 | 9.62 | 1 | 623.38 | 0 | 0 | 0 | 0 | 1.12 | 1.12 | 0 | 0 | 0
225 | 64976622 | 64977954 | 121548 | 1 | 1 | 1 | 1 | 2 |  | Затраты труда машинистов | 608254 | 1013 | чел.час | чел.час | 1 | 0 | -185737400 | 0.24 | 0 | 0 | 0 | 0 | 0 | 0 | 0 | 0 | 1 | 1 | 1 | 1 | 5 | 0 | 1 | 1 | 0 | 0 | 0.2 | *1,2 | 2 | 2 | 64977965 | 1 | 0 | 403 | 0 | 0 | 0 | 0 | 0 | 0 | 0 | 0 | 0 | 0 | 0 | 0 | 0 | 0 | 0 | 0 | 0 | 0 | 0 | 0 | 0 | 0 |  | 0 | 0 | 0.000432 | 0 | 0 | 1 | 0 | 0 | 0 | 0 | 0 | 0 | 0 | 0 | 0 | 0
225 | 64976622 | 64977954 | 29172362 | 1 | 1 | 1 | 2 | 021102 | ТСЭМ Московской обл., 021102, приказ Минстроя России №675/пр от 28.02.2017 № 264/пр | Краны на автомобильном ходу при работе на монтаже технологического оборудования 10 т | 1368 | 1011 | маш.-ч | маш.-ч | 1 | 0 | 783836208 | 0.24 | 0 | 1485.19 | 687.56 | 0 | 0 | 134.65 | 13.5 | 0 | 1 | 11.03 | 50.93 | 1 | 2 | 0 | 1 | 1 | 0 | 0 | 0.2 | *1,2 | 0 | 2 | 64977966 | 1 | 0 | 404 | 0 | 0 | 0 | 0 | 0 | 0 | 0 | 0 | 0 | 0 | 0 | 0 | 0 | 0 | 0 | 0 | 0 | 0 | 0 | 0 | 0 | 0 |  | 0 | 0 | 0.000432 | 1485.19 | 134.65 | 11.03 | 32.32 | 3.24 | 0 | 0.64 | 0.3 | 0 | 0.64 | 0 | 0 | 0
225 | 64976622 | 64977954 | 29172657 | 1 | 1 | 1 | 2 | 040502 | ТСЭМ Московской обл., 040502, приказ Минстроя России №675/пр от 28.02.2017 № 264/пр | Установки для сварки ручной дуговой (постоянного тока) | 1368 | 1011 | маш.-ч | маш.-ч | 1 | 0 | 1474986261 | 17.856 | 0 | 67.15 | 0 | 0 | 0 | 8.1 | 0 | 0 | 1 | 8.29 | 50.93 | 1 | 2 | 0 | 1 | 1 | 0 | 0 | 14.88 | *1,2 | 0 | 2 | 64977967 | 1 | 0 | 405 | 0 | 0 | 0 | 0 | 0 | 0 | 0 | 0 | 0 | 0 | 0 | 0 | 0 | 0 | 0 | 0 | 0 | 0 | 0 | 0 | 0 | 0 |  | 0 | 0 | 0.032141 | 67.15 | 8.1 | 8.29 | 144.64 | 0 | 0 | 2.16 | 0 | 0 | 2.16 | 0 | 0 | 0
225 | 64976622 | 64977954 | 29174913 | 1 | 1 | 1 | 2 | 400001 | ТСЭМ Московской обл., 400001, приказ Минстроя России №675/пр от 28.02.2017 № 264/пр | Автомобили бортовые, грузоподъемность до 5 т | 1368 | 1011 | маш.-ч | маш.-ч | 1 | 0 | 1230759911 | 0.24 | 0 | 2113 | 590.79 | 0 | 0 | 87.17 | 11.6 | 0 | 1 | 24.24 | 50.93 | 1 | 2 | 0 | 1 | 1 | 0 | 0 | 0.2 | *1,2 | 0 | 2 | 64977968 | 1 | 0 | 406 | 0 | 0 | 0 | 0 | 0 | 0 | 0 | 0 | 0 | 0 | 0 | 0 | 0 | 0 | 0 | 0 | 0 | 0 | 0 | 0 | 0 | 0 |  | 0 | 0 | 0.000432 | 2113 | 87.17 | 24.24 | 20.92 | 2.78 | 0 | 0.91 | 0.26 | 0 | 0.91 | 0 | 0 | 0
225 | 64976622 | 64977954 | 29109197 | 1 | 1 | 1 | 3 | 101-1305 | ТССЦ Московской обл., 101-1305, приказ Минстроя России №675/пр от 28.02.2017 № 254/пр | Портландцемент общестроительного назначения бездобавочный, марки 400 | 1348 | 1009 | т | т | 1000 | 0 | -1746258587 | 0.00374 | 7482.1 | 0 | 0 | 0 | 412.01 | 0 | 0 | 0 | 18.16 | 1 | 1 | 1 | 2 | 0 | 1 | 0 | 0 | 0 | 0.00374 |  | 0 | 2 | 64977969 | 1 | 0 | 407 | 0 | 0 | 0 | 0 | 0 | 0 | 0 | 0 | 0 | 0 | 0 | 0 | 0 | 0 | 0 | 0 | 0 | 0 | 0 | 0 | 0 | 0 |  | 0 | 0 | 6.7e-06 | 7482.1 | 412.01 | 18.16 | 1.54 | 0 | 0.05 | 0 | 0 | 0 | 0.05 | 0 | 0 | 0
225 | 64976622 | 64977954 | 29113980 | 1 | 1 | 1 | 3 | 101-1924 | ТССЦ Московской обл., 101-1924, приказ Минстроя России №675/пр от 28.02.2017 № 254/пр | Электроды диаметром 4 мм Э42А | 1346 | 1009 | кг | кг | 1 | 0 | -1805966371 | 1.49 | 177.01 | 0 | 0 | 0 | 14.31 | 0 | 0 | 0 | 12.37 | 1 | 1 | 1 | 2 | 0 | 1 | 0 | 0 | 0 | 1.49 |  | 0 | 2 | 64977970 | 1 | 0 | 408 | 0 | 0 | 0 | 0 | 0 | 0 | 0 | 0 | 0 | 0 | 0 | 0 | 0 | 0 | 0 | 0 | 0 | 0 | 0 | 0 | 0 | 0 |  | 0 | 0 | 0.002682 | 177.01 | 14.31 | 12.37 | 21.32 | 0 | 0.47 | 0 | 0 | 0 | 0.47 | 0 | 0 | 0
225 | 64976622 | 64977954 | 29122430 | 1 | 1 | 1 | 3 | 113-1786 | ТССЦ Московской обл., 113-1786, приказ Минстроя России №675/пр от 28.02.2017 № 254/пр | Лак битумный БТ-123 | 1348 | 1009 | т | т | 1000 | 0 | -2033855571 | 0.0078 | 146271.11 | 0 | 0 | 0 | 9073.89 | 0 | 0 | 0 | 16.12 | 1 | 1 | 1 | 2 | 0 | 1 | 0 | 0 | 0 | 0.0078 |  | 0 | 2 | 64977971 | 1 | 0 | 409 | 0 | 0 | 0 | 0 | 0 | 0 | 0 | 0 | 0 | 0 | 0 | 0 | 0 | 0 | 0 | 0 | 0 | 0 | 0 | 0 | 0 | 0 |  | 0 | 0 | 1.4e-05 | 146271.11 | 9073.89 | 16.12 | 70.78 | 0 | 2.05 | 0 | 0 | 0 | 2.05 | 0 | 0 | 0
225 | 64976622 | 64977954 | 29171808 | 1 | 1 | 1 | 3 | 999-9950 | ТССЦ Московской обл., 999-9950, приказ Минстроя России №675/пр от 21.09.2015 г. | Вспомогательные ненормируемые материалы (2% от ОЗП) | 1374 | 1013 | РУБ | РУБ | 1 | 0 | -915781824 | 10.39 | 9.22 | 0 | 0 | 0 | 1 | 0 | 0 | 0 | 9.22 | 1 | 1 | 1 | 5 | 0 | 1 | 0 | 0 | 0 | 10.39 |  | 0 | 2 | 64977972 | 1 | 0 | 410 | 0 | 0 | 0 | 0 | 0 | 0 | 0 | 0 | 0 | 0 | 0 | 0 | 0 | 0 | 0 | 0 | 0 | 0 | 0 | 0 | 0 | 0 |  | 0 | 0 | 0.018702 | 9.22 | 1 | 9.22 | 10.39 | 0 | 0.17 | 0 | 0 | 0 | 0.17 | 0 | 0 | 0
238 | 64976624 | 64977979 | 29365830 | 1 | 1 | 1 | 1 | 1-2035-90 |  | Рабочий монтажник среднего разряда 3,5 | 1369 | 1013 | чел.-ч | чел.-ч | 1 | 0 | -57575809 | 7.416 | 0 | 0 | 0 | 9.07 | 0 | 0 | 0 | 9.07 | 1 | 1 | 1 | 1 | -2 | 0 | 1 | 1 | 0 | 0 | 6.18 | *1,2 | 1 | 2 | 64977983 | 1 | 0 | 411 | 0 | 0 | 0 | 0 | 0 | 0 | 0 | 0 | 0 | 0 | 0 | 0 | 0 | 0 | 0 | 0 | 0 | 0 | 0 | 0 | 0 | 0 | 6.73 | 0.88992 | 0 | 0.88992 | 9.07 | 9.07 | 1 | 67.26 | 0 | 0 | 0 | 0 | 8.07 | 8.07 | 0 | 0 | 0
238 | 64976624 | 64977979 | 29114269 | 1 | 1 | 1 | 3 | 101-0115 | ТССЦ Московской обл., 101-0115, приказ Минстроя России №675/пр от 28.02.2017 № 254/пр | Винты с полукруглой головкой длиной 50 мм | 1348 | 1009 | т | т | 1000 | 0 | 262715373 | 0.0002 | 12429.99 | 0 | 0 | 0 | 12429.99 | 0 | 0 | 0 | 1 | 1 | 1 | 1 | -2 | 0 | 1 | 0 | 0 | 0 | 0.0002 |  | 0 | 2 | 64977984 | 1 | 0 | 412 | 0 | 0 | 0 | 0 | 0 | 0 | 0 | 0 | 0 | 0 | 0 | 0 | 0 | 0 | 0 | 0 | 0 | 0 | 0 | 0 | 0 | 0 |  | 0 | 0 | 2.4e-05 | 12429.99 | 12429.99 | 1 | 2.49 | 0 | 0.3 | 0 | 0 | 0 | 0.3 | 0 | 0 | 0
238 | 64976624 | 64977979 | 29171808 | 1 | 1 | 1 | 3 | 999-9950 | ТССЦ Московской обл., 999-9950, приказ Минстроя России №675/пр от 21.09.2015 г. | Вспомогательные ненормируемые материалы (2% от ОЗП) | 1374 | 1013 | РУБ | РУБ | 1 | 0 | -915781824 | 1.12 | 1 | 0 | 0 | 0 | 1 | 0 | 0 | 0 | 1 | 1 | 1 | 1 | -2 | 0 | 1 | 0 | 0 | 0 | 1.12 |  | 0 | 2 | 64977986 | 1 | 0 | 414 | 0 | 0 | 0 | 0 | 0 | 0 | 0 | 0 | 0 | 0 | 0 | 0 | 0 | 0 | 0 | 0 | 0 | 0 | 0 | 0 | 0 | 0 |  | 0 | 0 | 0.1344 | 1 | 1 | 1 | 1.12 | 0 | 0.13 | 0 | 0 | 0 | 0.13 | 0 | 0 | 0
239 | 64976622 | 64977979 | 29365830 | 1 | 1 | 1 | 1 | 1-2035-90 |  | Рабочий монтажник среднего разряда 3,5 | 1369 | 1013 | чел.-ч | чел.-ч | 1 | 0 | -57575809 | 7.416 | 0 | 0 | 0 | 9.07 | 0 | 0 | 0 | 9.07 | 1 | 1 | 1 | 1 | 5 | 0 | 1 | 1 | 0 | 0 | 6.18 | *1,2 | 1 | 2 | 64977983 | 1 | 0 | 415 | 0 | 0 | 0 | 0 | 0 | 0 | 0 | 0 | 0 | 0 | 0 | 0 | 0 | 0 | 0 | 0 | 0 | 0 | 0 | 0 | 0 | 0 | 6.73 | 0.88992 | 0 | 0.88992 | 9.07 | 9.07 | 1 | 67.26 | 0 | 0 | 0 | 0 | 8.07 | 8.07 | 0 | 0 | 0
239 | 64976622 | 64977979 | 29114269 | 1 | 1 | 1 | 3 | 101-0115 | ТССЦ Московской обл., 101-0115, приказ Минстроя России №675/пр от 28.02.2017 № 254/пр | Винты с полукруглой головкой длиной 50 мм | 1348 | 1009 | т | т | 1000 | 0 | 262715373 | 0.0002 | 97078.22 | 0 | 0 | 0 | 12429.99 | 0 | 0 | 0 | 7.81 | 1 | 1 | 1 | 2 | 0 | 1 | 0 | 0 | 0 | 0.0002 |  | 0 | 2 | 64977984 | 1 | 0 | 416 | 0 | 0 | 0 | 0 | 0 | 0 | 0 | 0 | 0 | 0 | 0 | 0 | 0 | 0 | 0 | 0 | 0 | 0 | 0 | 0 | 0 | 0 |  | 0 | 0 | 2.4e-05 | 97078.22 | 12429.99 | 7.81 | 2.49 | 0 | 2.33 | 0 | 0 | 0 | 2.33 | 0 | 0 | 0
239 | 64976622 | 64977979 | 29171808 | 1 | 1 | 1 | 3 | 999-9950 | ТССЦ Московской обл., 999-9950, приказ Минстроя России №675/пр от 21.09.2015 г. | Вспомогательные ненормируемые материалы (2% от ОЗП) | 1374 | 1013 | РУБ | РУБ | 1 | 0 | -915781824 | 1.12 | 9.22 | 0 | 0 | 0 | 1 | 0 | 0 | 0 | 9.22 | 1 | 1 | 1 | 5 | 0 | 1 | 0 | 0 | 0 | 1.12 |  | 0 | 2 | 64977986 | 1 | 0 | 418 | 0 | 0 | 0 | 0 | 0 | 0 | 0 | 0 | 0 | 0 | 0 | 0 | 0 | 0 | 0 | 0 | 0 | 0 | 0 | 0 | 0 | 0 |  | 0 | 0 | 0.1344 | 9.22 | 1 | 9.22 | 1.12 | 0 | 1.24 | 0 | 0 | 0 | 1.24 | 0 | 0 | 0
242 | 64976624 | 64977988 | 29361034 | 1 | 1 | 1 | 1 | 1-2038-90 |  | Рабочий монтажник среднего разряда 3,8 | 1369 | 1013 | чел.-ч | чел.-ч | 1 | 0 | 184923391 | 25.56 | 0 | 0 | 0 | 9.4 | 0 | 0 | 0 | 9.4 | 1 | 1 | 1 | 1 | -2 | 0 | 1 | 1 | 0 | 0 | 21.3 | *1,2 | 1 | 2 | 64977999 | 1 | 0 | 419 | 0 | 0 | 0 | 0 | 0 | 0 | 0 | 0 | 0 | 0 | 0 | 0 | 0 | 0 | 0 | 0 | 0 | 0 | 0 | 0 | 0 | 0 | 4 | 0.5112 | 0 | 0.5112 | 9.4 | 9.4 | 1 | 240.26 | 0 | 0 | 0 | 0 | 4.81 | 4.81 | 0 | 0 | 0
242 | 64976624 | 64977988 | 121548 | 1 | 1 | 1 | 1 | 2 |  | Затраты труда машинистов | 608254 | 1013 | чел.час | чел.час | 1 | 0 | -185737400 | 0.3 | 0 | 0 | 0 | 0 | 0 | 0 | 0 | 0 | 1 | 1 | 1 | 1 | -2 | 0 | 1 | 1 | 0 | 0 | 0.25 | *1,2 | 2 | 2 | 64978000 | 1 | 0 | 420 | 0 | 0 | 0 | 0 | 0 | 0 | 0 | 0 | 0 | 0 | 0 | 0 | 0 | 0 | 0 | 0 | 0 | 0 | 0 | 0 | 0 | 0 |  | 0 | 0 | 0.006 | 0 | 0 | 1 | 0 | 0 | 0 | 0 | 0 | 0 | 0 | 0 | 0 | 0
242 | 64976624 | 64977988 | 29172362 | 1 | 1 | 1 | 2 | 021102 | ТСЭМ Московской обл., 021102, приказ Минстроя России №675/пр от 28.02.2017 № 264/пр | Краны на автомобильном ходу при работе на монтаже технологического оборудования 10 т | 1368 | 1011 | маш.-ч | маш.-ч | 1 | 0 | 783836208 | 0.3 | 0 | 134.65 | 13.5 | 0 | 0 | 134.65 | 13.5 | 0 | 1 | 1 | 1 | 1 | -2 | 0 | 1 | 1 | 0 | 0 | 0.25 | *1,2 | 0 | 2 | 64978001 | 1 | 0 | 421 | 0 | 0 | 0 | 0 | 0 | 0 | 0 | 0 | 0 | 0 | 0 | 0 | 0 | 0 | 0 | 0 | 0 | 0 | 0 | 0 | 0 | 0 |  | 0 | 0 | 0.006 | 134.65 | 134.65 | 1 | 40.39 | 4.06 | 0 | 0.81 | 0.08 | 0 | 0.81 | 0 | 0 | 0
242 | 64976624 | 64977988 | 29172657 | 1 | 1 | 1 | 2 | 040502 | ТСЭМ Московской обл., 040502, приказ Минстроя России №675/пр от 28.02.2017 № 264/пр | Установки для сварки ручной дуговой (постоянного тока) | 1368 | 1011 | маш.-ч | маш.-ч | 1 | 0 | 1474986261 | 4.032 | 0 | 8.1 | 0 | 0 | 0 | 8.1 | 0 | 0 | 1 | 1 | 1 | 1 | -2 | 0 | 1 | 1 | 0 | 0 | 3.36 | *1,2 | 0 | 2 | 64978002 | 1 | 0 | 422 | 0 | 0 | 0 | 0 | 0 | 0 | 0 | 0 | 0 | 0 | 0 | 0 | 0 | 0 | 0 | 0 | 0 | 0 | 0 | 0 | 0 | 0 |  | 0 | 0 | 0.08064 | 8.1 | 8.1 | 1 | 32.66 | 0 | 0 | 0.65 | 0 | 0 | 0.65 | 0 | 0 | 0
242 | 64976624 | 64977988 | 29174913 | 1 | 1 | 1 | 2 | 400001 | ТСЭМ Московской обл., 400001, приказ Минстроя России №675/пр от 28.02.2017 № 264/пр | Автомобили бортовые, грузоподъемность до 5 т | 1368 | 1011 | маш.-ч | маш.-ч | 1 | 0 | 1230759911 | 0.3 | 0 | 87.17 | 11.6 | 0 | 0 | 87.17 | 11.6 | 0 | 1 | 1 | 1 | 1 | -2 | 0 | 1 | 1 | 0 | 0 | 0.25 | *1,2 | 0 | 2 | 64978003 | 1 | 0 | 423 | 0 | 0 | 0 | 0 | 0 | 0 | 0 | 0 | 0 | 0 | 0 | 0 | 0 | 0 | 0 | 0 | 0 | 0 | 0 | 0 | 0 | 0 |  | 0 | 0 | 0.006 | 87.17 | 87.17 | 1 | 26.15 | 3.48 | 0 | 0.52 | 0.07 | 0 | 0.52 | 0 | 0 | 0
242 | 64976624 | 64977988 | 29113082 | 1 | 1 | 1 | 3 | 101-1627 | ТССЦ Московской обл., 101-1627, приказ Минстроя России №675/пр от 28.02.2017 № 254/пр | Сталь листовая углеродистая обыкновенного качества марки ВСт3пс5 толщиной 4-6 мм | 1348 | 1009 | т | т | 1000 | 1 | 982002045 | -0.004 | 5763 | 0 | 0 | 0 | 5763 | 0 | 0 | 0 | 1 | 1 | 1 | 1 | -2 | 0 | 1 | 1 | 0 | 0 | -0.004 |  | 0 | 2 | 64978004 | 1 | 6144 | 424 | 0 | 0 | 0 | 0 | 0 | 0 | 0 | 0 | 0 | 0 | 0 | 0 | 0 | 0 | 0 | 0 | 0 | 0 | 0 | 0 | 0 | 0 |  | 0 | 0 | -8e-05 | 5763 | 5763 | 1 | -23.05 | 0 | -0.46 | 0 | 0 | 0 | -0.46 | 0 | 0 | 0
242 | 64976624 | 64977988 | 29113980 | 1 | 1 | 1 | 3 | 101-1924 | ТССЦ Московской обл., 101-1924, приказ Минстроя России №675/пр от 28.02.2017 № 254/пр | Электроды диаметром 4 мм Э42А | 1346 | 1009 | кг | кг | 1 | 0 | -1805966371 | 1.3 | 14.31 | 0 | 0 | 0 | 14.31 | 0 | 0 | 0 | 1 | 1 | 1 | 1 | -2 | 0 | 1 | 1 | 0 | 0 | 1.3 |  | 0 | 2 | 64978005 | 1 | 0 | 425 | 0 | 0 | 0 | 0 | 0 | 0 | 0 | 0 | 0 | 0 | 0 | 0 | 0 | 0 | 0 | 0 | 0 | 0 | 0 | 0 | 0 | 0 |  | 0 | 0 | 0.026 | 14.31 | 14.31 | 1 | 18.6 | 0 | 0.37 | 0 | 0 | 0 | 0.37 | 0 | 0 | 0
242 | 64976624 | 64977988 | 29110426 | 1 | 1 | 1 | 3 | 101-2143 | ТССЦ Московской обл., 101-2143, приказ Минстроя России №675/пр от 28.02.2017 № 254/пр | Краска | 1346 | 1009 | кг | кг | 1 | 0 | -1768004575 | 2.3 | 28.67 | 0 | 0 | 0 | 28.67 | 0 | 0 | 0 | 1 | 1 | 1 | 1 | -2 | 0 | 1 | 1 | 0 | 0 | 2.3 |  | 0 | 2 | 64978006 | 1 | 0 | 426 | 0 | 0 | 0 | 0 | 0 | 0 | 0 | 0 | 0 | 0 | 0 | 0 | 0 | 0 | 0 | 0 | 0 | 0 | 0 | 0 | 0 | 0 |  | 0 | 0 | 0.046 | 28.67 | 28.67 | 1 | 65.94 | 0 | 1.32 | 0 | 0 | 0 | 1.32 | 0 | 0 | 0
242 | 64976624 | 64977988 | 29113174 | 1 | 1 | 1 | 3 | 101-5203 | ТССЦ Московской обл., 101-5203, приказ Минстроя России №675/пр от 28.02.2017 № 254/пр | Сталь листовая оцинкованная толщиной листа 2,0 мм | 1348 | 1009 | т | т | 1000 | 0 | -1526457293 | 0.196 | 10377.87 | 0 | 0 | 0 | 10377.87 | 0 | 0 | 0 | 1 | 1 | 1 | 1 | 0 | 0 | 0 | 1 | 0 | 0 | 0.196 |  | 0 | 1 | -1 | 0 | 0 |  | 0 | 0 | 0 | 0 | 0 | 0 | 0 | 0 | 0 | 0 | 0 | 0 | 0 | 0 | 0 | 0 | 0 | 0 | 0 | 0 | 0 | 0 |  | 0 | 0 | 0.00392 | 10377.87 | 10377.87 | 1 | 2034.06 | 0 | 40.68 | 0 | 0 | 0 | 40.68 | 0 | 0 | 0
242 | 64976624 | 64977988 | 29171808 | 1 | 1 | 1 | 3 | 999-9950 | ТССЦ Московской обл., 999-9950, приказ Минстроя России №675/пр от 21.09.2015 г. | Вспомогательные ненормируемые материалы (2% от ОЗП) | 1374 | 1013 | РУБ | РУБ | 1 | 0 | -915781824 | 4 | 1 | 0 | 0 | 0 | 1 | 0 | 0 | 0 | 1 | 1 | 1 | 1 | -2 | 0 | 1 | 1 | 0 | 0 | 4 |  | 0 | 2 | 64978007 | 1 | 0 | 427 | 0 | 0 | 0 | 0 | 0 | 0 | 0 | 0 | 0 | 0 | 0 | 0 | 0 | 0 | 0 | 0 | 0 | 0 | 0 | 0 | 0 | 0 |  | 0 | 0 | 0.08 | 1 | 1 | 1 | 4 | 0 | 0.08 | 0 | 0 | 0 | 0.08 | 0 | 0 | 0
243 | 64976622 | 64977988 | 29361034 | 1 | 1 | 1 | 1 | 1-2038-90 |  | Рабочий монтажник среднего разряда 3,8 | 1369 | 1013 | чел.-ч | чел.-ч | 1 | 0 | 184923391 | 25.56 | 0 | 0 | 0 | 9.4 | 0 | 0 | 0 | 9.4 | 1 | 1 | 1 | 1 | 5 | 0 | 1 | 1 | 0 | 0 | 21.3 | *1,2 | 1 | 2 | 64977999 | 1 | 0 | 428 | 0 | 0 | 0 | 0 | 0 | 0 | 0 | 0 | 0 | 0 | 0 | 0 | 0 | 0 | 0 | 0 | 0 | 0 | 0 | 0 | 0 | 0 | 4 | 0.5112 | 0 | 0.5112 | 9.4 | 9.4 | 1 | 240.26 | 0 | 0 | 0 | 0 | 4.81 | 4.81 | 0 | 0 | 0
243 | 64976622 | 64977988 | 121548 | 1 | 1 | 1 | 1 | 2 |  | Затраты труда машинистов | 608254 | 1013 | чел.час | чел.час | 1 | 0 | -185737400 | 0.3 | 0 | 0 | 0 | 0 | 0 | 0 | 0 | 0 | 1 | 1 | 1 | 1 | 5 | 0 | 1 | 1 | 0 | 0 | 0.25 | *1,2 | 2 | 2 | 64978000 | 1 | 0 | 429 | 0 | 0 | 0 | 0 | 0 | 0 | 0 | 0 | 0 | 0 | 0 | 0 | 0 | 0 | 0 | 0 | 0 | 0 | 0 | 0 | 0 | 0 |  | 0 | 0 | 0.006 | 0 | 0 | 1 | 0 | 0 | 0 | 0 | 0 | 0 | 0 | 0 | 0 | 0
243 | 64976622 | 64977988 | 29172362 | 1 | 1 | 1 | 2 | 021102 | ТСЭМ Московской обл., 021102, приказ Минстроя России №675/пр от 28.02.2017 № 264/пр | Краны на автомобильном ходу при работе на монтаже технологического оборудования 10 т | 1368 | 1011 | маш.-ч | маш.-ч | 1 | 0 | 783836208 | 0.3 | 0 | 1485.19 | 687.56 | 0 | 0 | 134.65 | 13.5 | 0 | 1 | 11.03 | 50.93 | 1 | 2 | 0 | 1 | 1 | 0 | 0 | 0.25 | *1,2 | 0 | 2 | 64978001 | 1 | 0 | 430 | 0 | 0 | 0 | 0 | 0 | 0 | 0 | 0 | 0 | 0 | 0 | 0 | 0 | 0 | 0 | 0 | 0 | 0 | 0 | 0 | 0 | 0 |  | 0 | 0 | 0.006 | 1485.19 | 134.65 | 11.03 | 40.39 | 4.06 | 0 | 8.91 | 4.13 | 0 | 8.91 | 0 | 0 | 0
243 | 64976622 | 64977988 | 29172657 | 1 | 1 | 1 | 2 | 040502 | ТСЭМ Московской обл., 040502, приказ Минстроя России №675/пр от 28.02.2017 № 264/пр | Установки для сварки ручной дуговой (постоянного тока) | 1368 | 1011 | маш.-ч | маш.-ч | 1 | 0 | 1474986261 | 4.032 | 0 | 67.15 | 0 | 0 | 0 | 8.1 | 0 | 0 | 1 | 8.29 | 50.93 | 1 | 2 | 0 | 1 | 1 | 0 | 0 | 3.36 | *1,2 | 0 | 2 | 64978002 | 1 | 0 | 431 | 0 | 0 | 0 | 0 | 0 | 0 | 0 | 0 | 0 | 0 | 0 | 0 | 0 | 0 | 0 | 0 | 0 | 0 | 0 | 0 | 0 | 0 |  | 0 | 0 | 0.08064 | 67.15 | 8.1 | 8.29 | 32.66 | 0 | 0 | 5.41 | 0 | 0 | 5.41 | 0 | 0 | 0
243 | 64976622 | 64977988 | 29174913 | 1 | 1 | 1 | 2 | 400001 | ТСЭМ Московской обл., 400001, приказ Минстроя России №675/пр от 28.02.2017 № 264/пр | Автомобили бортовые, грузоподъемность до 5 т | 1368 | 1011 | маш.-ч | маш.-ч | 1 | 0 | 1230759911 | 0.3 | 0 | 2113 | 590.79 | 0 | 0 | 87.17 | 11.6 | 0 | 1 | 24.24 | 50.93 | 1 | 2 | 0 | 1 | 1 | 0 | 0 | 0.25 | *1,2 | 0 | 2 | 64978003 | 1 | 0 | 432 | 0 | 0 | 0 | 0 | 0 | 0 | 0 | 0 | 0 | 0 | 0 | 0 | 0 | 0 | 0 | 0 | 0 | 0 | 0 | 0 | 0 | 0 |  | 0 | 0 | 0.006 | 2113 | 87.17 | 24.24 | 26.15 | 3.48 | 0 | 12.68 | 3.54 | 0 | 12.68 | 0 | 0 | 0
243 | 64976622 | 64977988 | 29113082 | 1 | 1 | 1 | 3 | 101-1627 | ТССЦ Московской обл., 101-1627, приказ Минстроя России №675/пр от 28.02.2017 № 254/пр | Сталь листовая углеродистая обыкновенного качества марки ВСт3пс5 толщиной 4-6 мм | 1348 | 1009 | т | т | 1000 | 1 | 982002045 | -0.004 | 53538.27 | 0 | 0 | 0 | 5763 | 0 | 0 | 0 | 9.29 | 1 | 1 | 1 | 2 | 0 | 1 | 1 | 0 | 0 | -0.004 |  | 0 | 2 | 64978004 | 1 | 6144 | 433 | 0 | 0 | 0 | 0 | 0 | 0 | 0 | 0 | 0 | 0 | 0 | 0 | 0 | 0 | 0 | 0 | 0 | 0 | 0 | 0 | 0 | 0 |  | 0 | 0 | -8e-05 | 53538.27 | 5763 | 9.29 | -23.05 | 0 | -4.28 | 0 | 0 | 0 | -4.28 | 0 | 0 | 0
243 | 64976622 | 64977988 | 29113980 | 1 | 1 | 1 | 3 | 101-1924 | ТССЦ Московской обл., 101-1924, приказ Минстроя России №675/пр от 28.02.2017 № 254/пр | Электроды диаметром 4 мм Э42А | 1346 | 1009 | кг | кг | 1 | 0 | -1805966371 | 1.3 | 177.01 | 0 | 0 | 0 | 14.31 | 0 | 0 | 0 | 12.37 | 1 | 1 | 1 | 2 | 0 | 1 | 1 | 0 | 0 | 1.3 |  | 0 | 2 | 64978005 | 1 | 0 | 434 | 0 | 0 | 0 | 0 | 0 | 0 | 0 | 0 | 0 | 0 | 0 | 0 | 0 | 0 | 0 | 0 | 0 | 0 | 0 | 0 | 0 | 0 |  | 0 | 0 | 0.026 | 177.01 | 14.31 | 12.37 | 18.6 | 0 | 4.6 | 0 | 0 | 0 | 4.6 | 0 | 0 | 0
243 | 64976622 | 64977988 | 29110426 | 1 | 1 | 1 | 3 | 101-2143 | ТССЦ Московской обл., 101-2143, приказ Минстроя России №675/пр от 28.02.2017 № 254/пр | Краска | 1346 | 1009 | кг | кг | 1 | 0 | -1768004575 | 2.3 | 76.84 | 0 | 0 | 0 | 28.67 | 0 | 0 | 0 | 2.68 | 1 | 1 | 1 | 2 | 0 | 1 | 1 | 0 | 0 | 2.3 |  | 0 | 2 | 64978006 | 1 | 0 | 435 | 0 | 0 | 0 | 0 | 0 | 0 | 0 | 0 | 0 | 0 | 0 | 0 | 0 | 0 | 0 | 0 | 0 | 0 | 0 | 0 | 0 | 0 |  | 0 | 0 | 0.046 | 76.84 | 28.67 | 2.68 | 65.94 | 0 | 3.53 | 0 | 0 | 0 | 3.53 | 0 | 0 | 0
243 | 64976622 | 64977988 | 29113174 | 1 | 1 | 1 | 3 | 101-5203 | ТССЦ Московской обл., 101-5203, приказ Минстроя России №675/пр от 28.02.2017 № 254/пр | Сталь листовая оцинкованная толщиной листа 2,0 мм | 1348 | 1009 | т | т | 1000 | 0 | -1526457293 | 0.196 | 85824.98 | 0 | 0 | 0 | 10377.87 | 0 | 0 | 0 | 8.27 | 1 | 1 | 1 | 0 | 0 | 0 | 1 | 0 | 0 | 0.196 |  | 0 | 1 | -1 | 0 | 0 |  | 0 | 0 | 0 | 0 | 0 | 0 | 0 | 0 | 0 | 0 | 0 | 0 | 0 | 0 | 0 | 0 | 0 | 0 | 0 | 0 | 0 | 0 |  | 0 | 0 | 0.00392 | 85824.98 | 10377.87 | 8.27 | 2034.06 | 0 | 336.43 | 0 | 0 | 0 | 336.43 | 0 | 0 | 0
243 | 64976622 | 64977988 | 29171808 | 1 | 1 | 1 | 3 | 999-9950 | ТССЦ Московской обл., 999-9950, приказ Минстроя России №675/пр от 21.09.2015 г. | Вспомогательные ненормируемые материалы (2% от ОЗП) | 1374 | 1013 | РУБ | РУБ | 1 | 0 | -915781824 | 4 | 9.22 | 0 | 0 | 0 | 1 | 0 | 0 | 0 | 9.22 | 1 | 1 | 1 | 5 | 0 | 1 | 1 | 0 | 0 | 4 |  | 0 | 2 | 64978007 | 1 | 0 | 436 | 0 | 0 | 0 | 0 | 0 | 0 | 0 | 0 | 0 | 0 | 0 | 0 | 0 | 0 | 0 | 0 | 0 | 0 | 0 | 0 | 0 | 0 |  | 0 | 0 | 0.08 | 9.22 | 1 | 9.22 | 4 | 0 | 0.74 | 0 | 0 | 0 | 0.74 | 0 | 0 | 0
248 | 64976624 | 64978010 | 18409850 | 1 | 1 | 1 | 1 | 1-1035-90 |  | Рабочий строитель среднего разряда 3,5 | 1369 | 1013 | чел.-ч | чел.-ч | 1 | 0 | 855544366 | 3.048 | 0 | 0 | 0 | 9.07 | 0 | 0 | 0 | 9.07 | 1 | 1 | 1 | 1 | -2 | 0 | 1 | 1 | 0 | 0 | 2.54 | *1,2 | 1 | 2 | 64978019 | 1 | 0 | 437 | 0 | 0 | 0 | 0 | 0 | 0 | 0 | 0 | 0 | 0 | 0 | 0 | 0 | 0 | 0 | 0 | 0 | 0 | 0 | 0 | 0 | 0 | 0.46 | 0.06096 | 0 | 0.06096 | 9.07 | 9.07 | 1 | 27.65 | 0 | 0 | 0 | 0 | 0.55 | 0.55 | 0 | 0 | 0
248 | 64976624 | 64978010 | 121548 | 1 | 1 | 1 | 1 | 2 |  | Затраты труда машинистов | 608254 | 1013 | чел.час | чел.час | 1 | 0 | -185737400 | 0.012 | 0 | 0 | 0 | 0 | 0 | 0 | 0 | 0 | 1 | 1 | 1 | 1 | -2 | 0 | 1 | 1 | 0 | 0 | 0.01 | *1,2 | 2 | 2 | 64978020 | 1 | 0 | 438 | 0 | 0 | 0 | 0 | 0 | 0 | 0 | 0 | 0 | 0 | 0 | 0 | 0 | 0 | 0 | 0 | 0 | 0 | 0 | 0 | 0 | 0 |  | 0 | 0 | 0.00024 | 0 | 0 | 1 | 0 | 0 | 0 | 0 | 0 | 0 | 0 | 0 | 0 | 0
248 | 64976624 | 64978010 | 29172479 | 1 | 1 | 1 | 2 | 030101 | ТСЭМ Московской обл., 030101, приказ Минстроя России №675/пр от 28.02.2017 № 264/пр | Автопогрузчики 5 т | 1368 | 1011 | маш.-ч | маш.-ч | 1 | 0 | 1549832887 | 0.012 | 0 | 99.89 | 10.06 | 0 | 0 | 99.89 | 10.06 | 0 | 1 | 1 | 1 | 1 | -2 | 0 | 1 | 1 | 0 | 0 | 0.01 | *1,2 | 0 | 2 | 64978021 | 1 | 0 | 439 | 0 | 0 | 0 | 0 | 0 | 0 | 0 | 0 | 0 | 0 | 0 | 0 | 0 | 0 | 0 | 0 | 0 | 0 | 0 | 0 | 0 | 0 |  | 0 | 0 | 0.00024 | 99.89 | 99.89 | 1 | 1.2 | 0.12 | 0 | 0.02 | 0 | 0 | 0.02 | 0 | 0 | 0
248 | 64976624 | 64978010 | 29172513 | 1 | 1 | 1 | 2 | 030401 | ТСЭМ Московской обл., 030401, приказ Минстроя России №675/пр от 28.02.2017 № 264/пр | Лебедки электрические тяговым усилием до 5,79 кН (0,59 т) | 1368 | 1011 | маш.-ч | маш.-ч | 1 | 0 | -1790740115 | 0.012 | 0 | 1.7 | 0 | 0 | 0 | 1.7 | 0 | 0 | 1 | 1 | 1 | 1 | -2 | 0 | 1 | 1 | 0 | 0 | 0.01 | *1,2 | 0 | 2 | 64978022 | 1 | 0 | 440 | 0 | 0 | 0 | 0 | 0 | 0 | 0 | 0 | 0 | 0 | 0 | 0 | 0 | 0 | 0 | 0 | 0 | 0 | 0 | 0 | 0 | 0 |  | 0 | 0 | 0.00024 | 1.7 | 1.7 | 1 | 0.02 | 0 | 0 | 0 | 0 | 0 | 0 | 0 | 0 | 0
248 | 64976624 | 64978010 | 29174653 | 1 | 1 | 1 | 2 | 340101 | ТСЭМ Московской обл., 340101, приказ Минстроя России №675/пр от 28.02.2017 № 264/пр | Агрегаты окрасочные высокого давления для окраски поверхностей конструкций мощностью 1 кВт | 1368 | 1011 | маш.-ч | маш.-ч | 1 | 0 | 2094841884 | 1.344 | 0 | 6.82 | 0 | 0 | 0 | 6.82 | 0 | 0 | 1 | 1 | 1 | 1 | -2 | 0 | 1 | 1 | 0 | 0 | 1.12 | *1,2 | 0 | 2 | 64978023 | 1 | 0 | 441 | 0 | 0 | 0 | 0 | 0 | 0 | 0 | 0 | 0 | 0 | 0 | 0 | 0 | 0 | 0 | 0 | 0 | 0 | 0 | 0 | 0 | 0 |  | 0 | 0 | 0.02688 | 6.82 | 6.82 | 1 | 9.17 | 0 | 0 | 0.18 | 0 | 0 | 0.18 | 0 | 0 | 0
248 | 64976624 | 64978010 | 29174913 | 1 | 1 | 1 | 2 | 400001 | ТСЭМ Московской обл., 400001, приказ Минстроя России №675/пр от 28.02.2017 № 264/пр | Автомобили бортовые, грузоподъемность до 5 т | 1368 | 1011 | маш.-ч | маш.-ч | 1 | 0 | 1230759911 | 0.036 | 0 | 87.17 | 11.6 | 0 | 0 | 87.17 | 11.6 | 0 | 1 | 1 | 1 | 1 | -2 | 0 | 1 | 1 | 0 | 0 | 0.03 | *1,2 | 0 | 2 | 64978024 | 1 | 0 | 442 | 0 | 0 | 0 | 0 | 0 | 0 | 0 | 0 | 0 | 0 | 0 | 0 | 0 | 0 | 0 | 0 | 0 | 0 | 0 | 0 | 0 | 0 |  | 0 | 0 | 0.00072 | 87.17 | 87.17 | 1 | 3.14 | 0.42 | 0 | 0.06 | 0.01 | 0 | 0.06 | 0 | 0 | 0
248 | 64976624 | 64978010 | 29107693 | 1 | 1 | 1 | 3 | 101-1290 | ТССЦ Московской обл., 101-1290, приказ Минстроя России №675/пр от 28.02.2017 № 254/пр | Толуол каменноугольный и сланцевый марки А | 1348 | 1009 | т | т | 1000 | 1 | 1221939677 | -0.002 | 3922 | 0 | 0 | 0 | 3922 | 0 | 0 | 0 | 1 | 1 | 1 | 1 | -2 | 0 | 1 | 1 | 0 | 0 | -0.002 |  | 0 | 2 | 64978025 | 1 | 6144 | 443 | 0 | 0 | 0 | 0 | 0 | 0 | 0 | 0 | 0 | 0 | 0 | 0 | 0 | 0 | 0 | 0 | 0 | 0 | 0 | 0 | 0 | 0 |  | 0 | 0 | -4e-05 | 3922 | 3922 | 1 | -7.84 | 0 | -0.16 | 0 | 0 | 0 | -0.16 | 0 | 0 | 0
248 | 64976624 | 64978010 | 29122384 | 1 | 1 | 1 | 3 | 113-0351 | ТССЦ Московской обл., 113-0351, приказ Минстроя России №675/пр от 28.02.2017 № 254/пр | Органо-силикатная композиция ОС-51-03 | 1348 | 1009 | т | т | 1000 | 1 | -1952261064 | -0.018 | 85528.37 | 0 | 0 | 0 | 85528.37 | 0 | 0 | 0 | 1 | 1 | 1 | 1 | -2 | 0 | 1 | 1 | 0 | 0 | -0.018 |  | 0 | 2 | 64978026 | 1 | 6144 | 444 | 0 | 0 | 0 | 0 | 0 | 0 | 0 | 0 | 0 | 0 | 0 | 0 | 0 | 0 | 0 | 0 | 0 | 0 | 0 | 0 | 0 | 0 |  | 0 | 0 | -0.00036 | 85528.37 | 85528.37 | 1 | -1539.51 | 0 | -30.79 | 0 | 0 | 0 | -30.79 | 0 | 0 | 0
249 | 64976622 | 64978010 | 18409850 | 1 | 1 | 1 | 1 | 1-1035-90 |  | Рабочий строитель среднего разряда 3,5 | 1369 | 1013 | чел.-ч | чел.-ч | 1 | 0 | 855544366 | 3.048 | 0 | 0 | 0 | 9.07 | 0 | 0 | 0 | 9.07 | 1 | 1 | 1 | 1 | 5 | 0 | 1 | 1 | 0 | 0 | 2.54 | *1,2 | 1 | 2 | 64978019 | 1 | 0 | 445 | 0 | 0 | 0 | 0 | 0 | 0 | 0 | 0 | 0 | 0 | 0 | 0 | 0 | 0 | 0 | 0 | 0 | 0 | 0 | 0 | 0 | 0 | 0.46 | 0.06096 | 0 | 0.06096 | 9.07 | 9.07 | 1 | 27.65 | 0 | 0 | 0 | 0 | 0.55 | 0.55 | 0 | 0 | 0
249 | 64976622 | 64978010 | 121548 | 1 | 1 | 1 | 1 | 2 |  | Затраты труда машинистов | 608254 | 1013 | чел.час | чел.час | 1 | 0 | -185737400 | 0.012 | 0 | 0 | 0 | 0 | 0 | 0 | 0 | 0 | 1 | 1 | 1 | 1 | 5 | 0 | 1 | 1 | 0 | 0 | 0.01 | *1,2 | 2 | 2 | 64978020 | 1 | 0 | 446 | 0 | 0 | 0 | 0 | 0 | 0 | 0 | 0 | 0 | 0 | 0 | 0 | 0 | 0 | 0 | 0 | 0 | 0 | 0 | 0 | 0 | 0 |  | 0 | 0 | 0.00024 | 0 | 0 | 1 | 0 | 0 | 0 | 0 | 0 | 0 | 0 | 0 | 0 | 0
249 | 64976622 | 64978010 | 29172479 | 1 | 1 | 1 | 2 | 030101 | ТСЭМ Московской обл., 030101, приказ Минстроя России №675/пр от 28.02.2017 № 264/пр | Автопогрузчики 5 т | 1368 | 1011 | маш.-ч | маш.-ч | 1 | 0 | 1549832887 | 0.012 | 0 | 1211.67 | 512.36 | 0 | 0 | 99.89 | 10.06 | 0 | 1 | 12.13 | 50.93 | 1 | 2 | 0 | 1 | 1 | 0 | 0 | 0.01 | *1,2 | 0 | 2 | 64978021 | 1 | 0 | 447 | 0 | 0 | 0 | 0 | 0 | 0 | 0 | 0 | 0 | 0 | 0 | 0 | 0 | 0 | 0 | 0 | 0 | 0 | 0 | 0 | 0 | 0 |  | 0 | 0 | 0.00024 | 1211.67 | 99.89 | 12.13 | 1.2 | 0.12 | 0 | 0.29 | 0.12 | 0 | 0.29 | 0 | 0 | 0
249 | 64976622 | 64978010 | 29172513 | 1 | 1 | 1 | 2 | 030401 | ТСЭМ Московской обл., 030401, приказ Минстроя России №675/пр от 28.02.2017 № 264/пр | Лебедки электрические тяговым усилием до 5,79 кН (0,59 т) | 1368 | 1011 | маш.-ч | маш.-ч | 1 | 0 | -1790740115 | 0.012 | 0 | 19.65 | 0 | 0 | 0 | 1.7 | 0 | 0 | 1 | 11.56 | 50.93 | 1 | 2 | 0 | 1 | 1 | 0 | 0 | 0.01 | *1,2 | 0 | 2 | 64978022 | 1 | 0 | 448 | 0 | 0 | 0 | 0 | 0 | 0 | 0 | 0 | 0 | 0 | 0 | 0 | 0 | 0 | 0 | 0 | 0 | 0 | 0 | 0 | 0 | 0 |  | 0 | 0 | 0.00024 | 19.65 | 1.7 | 11.56 | 0.02 | 0 | 0 | 0 | 0 | 0 | 0 | 0 | 0 | 0
249 | 64976622 | 64978010 | 29174653 | 1 | 1 | 1 | 2 | 340101 | ТСЭМ Московской обл., 340101, приказ Минстроя России №675/пр от 28.02.2017 № 264/пр | Агрегаты окрасочные высокого давления для окраски поверхностей конструкций мощностью 1 кВт | 1368 | 1011 | маш.-ч | маш.-ч | 1 | 0 | 2094841884 | 1.344 | 0 | 34.3 | 0 | 0 | 0 | 6.82 | 0 | 0 | 1 | 5.03 | 50.93 | 1 | 2 | 0 | 1 | 1 | 0 | 0 | 1.12 | *1,2 | 0 | 2 | 64978023 | 1 | 0 | 449 | 0 | 0 | 0 | 0 | 0 | 0 | 0 | 0 | 0 | 0 | 0 | 0 | 0 | 0 | 0 | 0 | 0 | 0 | 0 | 0 | 0 | 0 |  | 0 | 0 | 0.02688 | 34.3 | 6.82 | 5.03 | 9.17 | 0 | 0 | 0.92 | 0 | 0 | 0.92 | 0 | 0 | 0
249 | 64976622 | 64978010 | 29174913 | 1 | 1 | 1 | 2 | 400001 | ТСЭМ Московской обл., 400001, приказ Минстроя России №675/пр от 28.02.2017 № 264/пр | Автомобили бортовые, грузоподъемность до 5 т | 1368 | 1011 | маш.-ч | маш.-ч | 1 | 0 | 1230759911 | 0.036 | 0 | 2113 | 590.79 | 0 | 0 | 87.17 | 11.6 | 0 | 1 | 24.24 | 50.93 | 1 | 2 | 0 | 1 | 1 | 0 | 0 | 0.03 | *1,2 | 0 | 2 | 64978024 | 1 | 0 | 450 | 0 | 0 | 0 | 0 | 0 | 0 | 0 | 0 | 0 | 0 | 0 | 0 | 0 | 0 | 0 | 0 | 0 | 0 | 0 | 0 | 0 | 0 |  | 0 | 0 | 0.00072 | 2113 | 87.17 | 24.24 | 3.14 | 0.42 | 0 | 1.52 | 0.43 | 0 | 1.52 | 0 | 0 | 0
249 | 64976622 | 64978010 | 29107693 | 1 | 1 | 1 | 3 | 101-1290 | ТССЦ Московской обл., 101-1290, приказ Минстроя России №675/пр от 28.02.2017 № 254/пр | Толуол каменноугольный и сланцевый марки А | 1348 | 1009 | т | т | 1000 | 1 | 1221939677 | -0.002 | 246105.5 | 0 | 0 | 0 | 3922 | 0 | 0 | 0 | 62.75 | 1 | 1 | 1 | 2 | 0 | 1 | 1 | 0 | 0 | -0.002 |  | 0 | 2 | 64978025 | 1 | 6144 | 451 | 0 | 0 | 0 | 0 | 0 | 0 | 0 | 0 | 0 | 0 | 0 | 0 | 0 | 0 | 0 | 0 | 0 | 0 | 0 | 0 | 0 | 0 |  | 0 | 0 | -4e-05 | 246105.5 | 3922 | 62.75 | -7.84 | 0 | -9.84 | 0 | 0 | 0 | -9.84 | 0 | 0 | 0
249 | 64976622 | 64978010 | 29122384 | 1 | 1 | 1 | 3 | 113-0351 | ТССЦ Московской обл., 113-0351, приказ Минстроя России №675/пр от 28.02.2017 № 254/пр | Органо-силикатная композиция ОС-51-03 | 1348 | 1009 | т | т | 1000 | 1 | -1952261064 | -0.018 | 277967.2 | 0 | 0 | 0 | 85528.37 | 0 | 0 | 0 | 3.25 | 1 | 1 | 1 | 2 | 0 | 1 | 1 | 0 | 0 | -0.018 |  | 0 | 2 | 64978026 | 1 | 6144 | 452 | 0 | 0 | 0 | 0 | 0 | 0 | 0 | 0 | 0 | 0 | 0 | 0 | 0 | 0 | 0 | 0 | 0 | 0 | 0 | 0 | 0 | 0 |  | 0 | 0 | -0.00036 | 277967.2 | 85528.37 | 3.25 | -1539.51 | 0 | -100.07 | 0 | 0 | 0 | -100.07 | 0 | 0 | 0
256 | 64976624 | 64978030 | 18409850 | 1 | 1 | 1 | 1 | 1-1035-90 |  | Рабочий строитель среднего разряда 3,5 | 1369 | 1013 | чел.-ч | чел.-ч | 1 | 0 | 855544366 | 3.048 | 0 | 0 | 0 | 9.07 | 0 | 0 | 0 | 9.07 | 1 | 1 | 1 | 1 | -2 | 0 | 1 | 1 | 0 | 0 | 2.54 | *1,2 | 1 | 2 | 64978039 | 1 | 0 | 453 | 0 | 0 | 0 | 0 | 0 | 0 | 0 | 0 | 0 | 0 | 0 | 0 | 0 | 0 | 0 | 0 | 0 | 0 | 0 | 0 | 0 | 0 | 0.46 | 0.06096 | 0 | 0.06096 | 9.07 | 9.07 | 1 | 27.65 | 0 | 0 | 0 | 0 | 0.55 | 0.55 | 0 | 0 | 0
256 | 64976624 | 64978030 | 121548 | 1 | 1 | 1 | 1 | 2 |  | Затраты труда машинистов | 608254 | 1013 | чел.час | чел.час | 1 | 0 | -185737400 | 0.012 | 0 | 0 | 0 | 0 | 0 | 0 | 0 | 0 | 1 | 1 | 1 | 1 | -2 | 0 | 1 | 1 | 0 | 0 | 0.01 | *1,2 | 2 | 2 | 64978040 | 1 | 0 | 454 | 0 | 0 | 0 | 0 | 0 | 0 | 0 | 0 | 0 | 0 | 0 | 0 | 0 | 0 | 0 | 0 | 0 | 0 | 0 | 0 | 0 | 0 |  | 0 | 0 | 0.00024 | 0 | 0 | 1 | 0 | 0 | 0 | 0 | 0 | 0 | 0 | 0 | 0 | 0
256 | 64976624 | 64978030 | 29172479 | 1 | 1 | 1 | 2 | 030101 | ТСЭМ Московской обл., 030101, приказ Минстроя России №675/пр от 28.02.2017 № 264/пр | Автопогрузчики 5 т | 1368 | 1011 | маш.-ч | маш.-ч | 1 | 0 | 1549832887 | 0.012 | 0 | 99.89 | 10.06 | 0 | 0 | 99.89 | 10.06 | 0 | 1 | 1 | 1 | 1 | -2 | 0 | 1 | 1 | 0 | 0 | 0.01 | *1,2 | 0 | 2 | 64978041 | 1 | 0 | 455 | 0 | 0 | 0 | 0 | 0 | 0 | 0 | 0 | 0 | 0 | 0 | 0 | 0 | 0 | 0 | 0 | 0 | 0 | 0 | 0 | 0 | 0 |  | 0 | 0 | 0.00024 | 99.89 | 99.89 | 1 | 1.2 | 0.12 | 0 | 0.02 | 0 | 0 | 0.02 | 0 | 0 | 0
256 | 64976624 | 64978030 | 29172513 | 1 | 1 | 1 | 2 | 030401 | ТСЭМ Московской обл., 030401, приказ Минстроя России №675/пр от 28.02.2017 № 264/пр | Лебедки электрические тяговым усилием до 5,79 кН (0,59 т) | 1368 | 1011 | маш.-ч | маш.-ч | 1 | 0 | -1790740115 | 0.012 | 0 | 1.7 | 0 | 0 | 0 | 1.7 | 0 | 0 | 1 | 1 | 1 | 1 | -2 | 0 | 1 | 1 | 0 | 0 | 0.01 | *1,2 | 0 | 2 | 64978042 | 1 | 0 | 456 | 0 | 0 | 0 | 0 | 0 | 0 | 0 | 0 | 0 | 0 | 0 | 0 | 0 | 0 | 0 | 0 | 0 | 0 | 0 | 0 | 0 | 0 |  | 0 | 0 | 0.00024 | 1.7 | 1.7 | 1 | 0.02 | 0 | 0 | 0 | 0 | 0 | 0 | 0 | 0 | 0
256 | 64976624 | 64978030 | 29174653 | 1 | 1 | 1 | 2 | 340101 | ТСЭМ Московской обл., 340101, приказ Минстроя России №675/пр от 28.02.2017 № 264/пр | Агрегаты окрасочные высокого давления для окраски поверхностей конструкций мощностью 1 кВт | 1368 | 1011 | маш.-ч | маш.-ч | 1 | 0 | 2094841884 | 1.344 | 0 | 6.82 | 0 | 0 | 0 | 6.82 | 0 | 0 | 1 | 1 | 1 | 1 | -2 | 0 | 1 | 1 | 0 | 0 | 1.12 | *1,2 | 0 | 2 | 64978043 | 1 | 0 | 457 | 0 | 0 | 0 | 0 | 0 | 0 | 0 | 0 | 0 | 0 | 0 | 0 | 0 | 0 | 0 | 0 | 0 | 0 | 0 | 0 | 0 | 0 |  | 0 | 0 | 0.02688 | 6.82 | 6.82 | 1 | 9.17 | 0 | 0 | 0.18 | 0 | 0 | 0.18 | 0 | 0 | 0
256 | 64976624 | 64978030 | 29174913 | 1 | 1 | 1 | 2 | 400001 | ТСЭМ Московской обл., 400001, приказ Минстроя России №675/пр от 28.02.2017 № 264/пр | Автомобили бортовые, грузоподъемность до 5 т | 1368 | 1011 | маш.-ч | маш.-ч | 1 | 0 | 1230759911 | 0.036 | 0 | 87.17 | 11.6 | 0 | 0 | 87.17 | 11.6 | 0 | 1 | 1 | 1 | 1 | -2 | 0 | 1 | 1 | 0 | 0 | 0.03 | *1,2 | 0 | 2 | 64978044 | 1 | 0 | 458 | 0 | 0 | 0 | 0 | 0 | 0 | 0 | 0 | 0 | 0 | 0 | 0 | 0 | 0 | 0 | 0 | 0 | 0 | 0 | 0 | 0 | 0 |  | 0 | 0 | 0.00072 | 87.17 | 87.17 | 1 | 3.14 | 0.42 | 0 | 0.06 | 0.01 | 0 | 0.06 | 0 | 0 | 0
256 | 64976624 | 64978030 | 29107693 | 1 | 1 | 1 | 3 | 101-1290 | ТССЦ Московской обл., 101-1290, приказ Минстроя России №675/пр от 28.02.2017 № 254/пр | Толуол каменноугольный и сланцевый марки А | 1348 | 1009 | т | т | 1000 | 1 | 1221939677 | -0.002 | 3922 | 0 | 0 | 0 | 3922 | 0 | 0 | 0 | 1 | 1 | 1 | 1 | -2 | 0 | 1 | 1 | 0 | 0 | -0.002 |  | 0 | 2 | 64978045 | 1 | 6144 | 459 | 0 | 0 | 0 | 0 | 0 | 0 | 0 | 0 | 0 | 0 | 0 | 0 | 0 | 0 | 0 | 0 | 0 | 0 | 0 | 0 | 0 | 0 |  | 0 | 0 | -4e-05 | 3922 | 3922 | 1 | -7.84 | 0 | -0.16 | 0 | 0 | 0 | -0.16 | 0 | 0 | 0
256 | 64976624 | 64978030 | 29122384 | 1 | 1 | 1 | 3 | 113-0351 | ТССЦ Московской обл., 113-0351, приказ Минстроя России №675/пр от 28.02.2017 № 254/пр | Органо-силикатная композиция ОС-51-03 | 1348 | 1009 | т | т | 1000 | 1 | -1952261064 | -0.018 | 85528.37 | 0 | 0 | 0 | 85528.37 | 0 | 0 | 0 | 1 | 1 | 1 | 1 | -2 | 0 | 1 | 1 | 0 | 0 | -0.018 |  | 0 | 2 | 64978046 | 1 | 6144 | 460 | 0 | 0 | 0 | 0 | 0 | 0 | 0 | 0 | 0 | 0 | 0 | 0 | 0 | 0 | 0 | 0 | 0 | 0 | 0 | 0 | 0 | 0 |  | 0 | 0 | -0.00036 | 85528.37 | 85528.37 | 1 | -1539.51 | 0 | -30.79 | 0 | 0 | 0 | -30.79 | 0 | 0 | 0
257 | 64976622 | 64978030 | 18409850 | 1 | 1 | 1 | 1 | 1-1035-90 |  | Рабочий строитель среднего разряда 3,5 | 1369 | 1013 | чел.-ч | чел.-ч | 1 | 0 | 855544366 | 3.048 | 0 | 0 | 0 | 9.07 | 0 | 0 | 0 | 9.07 | 1 | 1 | 1 | 1 | 5 | 0 | 1 | 1 | 0 | 0 | 2.54 | *1,2 | 1 | 2 | 64978039 | 1 | 0 | 461 | 0 | 0 | 0 | 0 | 0 | 0 | 0 | 0 | 0 | 0 | 0 | 0 | 0 | 0 | 0 | 0 | 0 | 0 | 0 | 0 | 0 | 0 | 0.46 | 0.06096 | 0 | 0.06096 | 9.07 | 9.07 | 1 | 27.65 | 0 | 0 | 0 | 0 | 0.55 | 0.55 | 0 | 0 | 0
257 | 64976622 | 64978030 | 121548 | 1 | 1 | 1 | 1 | 2 |  | Затраты труда машинистов | 608254 | 1013 | чел.час | чел.час | 1 | 0 | -185737400 | 0.012 | 0 | 0 | 0 | 0 | 0 | 0 | 0 | 0 | 1 | 1 | 1 | 1 | 5 | 0 | 1 | 1 | 0 | 0 | 0.01 | *1,2 | 2 | 2 | 64978040 | 1 | 0 | 462 | 0 | 0 | 0 | 0 | 0 | 0 | 0 | 0 | 0 | 0 | 0 | 0 | 0 | 0 | 0 | 0 | 0 | 0 | 0 | 0 | 0 | 0 |  | 0 | 0 | 0.00024 | 0 | 0 | 1 | 0 | 0 | 0 | 0 | 0 | 0 | 0 | 0 | 0 | 0
257 | 64976622 | 64978030 | 29172479 | 1 | 1 | 1 | 2 | 030101 | ТСЭМ Московской обл., 030101, приказ Минстроя России №675/пр от 28.02.2017 № 264/пр | Автопогрузчики 5 т | 1368 | 1011 | маш.-ч | маш.-ч | 1 | 0 | 1549832887 | 0.012 | 0 | 1211.67 | 512.36 | 0 | 0 | 99.89 | 10.06 | 0 | 1 | 12.13 | 50.93 | 1 | 2 | 0 | 1 | 1 | 0 | 0 | 0.01 | *1,2 | 0 | 2 | 64978041 | 1 | 0 | 463 | 0 | 0 | 0 | 0 | 0 | 0 | 0 | 0 | 0 | 0 | 0 | 0 | 0 | 0 | 0 | 0 | 0 | 0 | 0 | 0 | 0 | 0 |  | 0 | 0 | 0.00024 | 1211.67 | 99.89 | 12.13 | 1.2 | 0.12 | 0 | 0.29 | 0.12 | 0 | 0.29 | 0 | 0 | 0
257 | 64976622 | 64978030 | 29172513 | 1 | 1 | 1 | 2 | 030401 | ТСЭМ Московской обл., 030401, приказ Минстроя России №675/пр от 28.02.2017 № 264/пр | Лебедки электрические тяговым усилием до 5,79 кН (0,59 т) | 1368 | 1011 | маш.-ч | маш.-ч | 1 | 0 | -1790740115 | 0.012 | 0 | 19.65 | 0 | 0 | 0 | 1.7 | 0 | 0 | 1 | 11.56 | 50.93 | 1 | 2 | 0 | 1 | 1 | 0 | 0 | 0.01 | *1,2 | 0 | 2 | 64978042 | 1 | 0 | 464 | 0 | 0 | 0 | 0 | 0 | 0 | 0 | 0 | 0 | 0 | 0 | 0 | 0 | 0 | 0 | 0 | 0 | 0 | 0 | 0 | 0 | 0 |  | 0 | 0 | 0.00024 | 19.65 | 1.7 | 11.56 | 0.02 | 0 | 0 | 0 | 0 | 0 | 0 | 0 | 0 | 0
257 | 64976622 | 64978030 | 29174653 | 1 | 1 | 1 | 2 | 340101 | ТСЭМ Московской обл., 340101, приказ Минстроя России №675/пр от 28.02.2017 № 264/пр | Агрегаты окрасочные высокого давления для окраски поверхностей конструкций мощностью 1 кВт | 1368 | 1011 | маш.-ч | маш.-ч | 1 | 0 | 2094841884 | 1.344 | 0 | 34.3 | 0 | 0 | 0 | 6.82 | 0 | 0 | 1 | 5.03 | 50.93 | 1 | 2 | 0 | 1 | 1 | 0 | 0 | 1.12 | *1,2 | 0 | 2 | 64978043 | 1 | 0 | 465 | 0 | 0 | 0 | 0 | 0 | 0 | 0 | 0 | 0 | 0 | 0 | 0 | 0 | 0 | 0 | 0 | 0 | 0 | 0 | 0 | 0 | 0 |  | 0 | 0 | 0.02688 | 34.3 | 6.82 | 5.03 | 9.17 | 0 | 0 | 0.92 | 0 | 0 | 0.92 | 0 | 0 | 0
257 | 64976622 | 64978030 | 29174913 | 1 | 1 | 1 | 2 | 400001 | ТСЭМ Московской обл., 400001, приказ Минстроя России №675/пр от 28.02.2017 № 264/пр | Автомобили бортовые, грузоподъемность до 5 т | 1368 | 1011 | маш.-ч | маш.-ч | 1 | 0 | 1230759911 | 0.036 | 0 | 2113 | 590.79 | 0 | 0 | 87.17 | 11.6 | 0 | 1 | 24.24 | 50.93 | 1 | 2 | 0 | 1 | 1 | 0 | 0 | 0.03 | *1,2 | 0 | 2 | 64978044 | 1 | 0 | 466 | 0 | 0 | 0 | 0 | 0 | 0 | 0 | 0 | 0 | 0 | 0 | 0 | 0 | 0 | 0 | 0 | 0 | 0 | 0 | 0 | 0 | 0 |  | 0 | 0 | 0.00072 | 2113 | 87.17 | 24.24 | 3.14 | 0.42 | 0 | 1.52 | 0.43 | 0 | 1.52 | 0 | 0 | 0
257 | 64976622 | 64978030 | 29107693 | 1 | 1 | 1 | 3 | 101-1290 | ТССЦ Московской обл., 101-1290, приказ Минстроя России №675/пр от 28.02.2017 № 254/пр | Толуол каменноугольный и сланцевый марки А | 1348 | 1009 | т | т | 1000 | 1 | 1221939677 | -0.002 | 246105.5 | 0 | 0 | 0 | 3922 | 0 | 0 | 0 | 62.75 | 1 | 1 | 1 | 2 | 0 | 1 | 1 | 0 | 0 | -0.002 |  | 0 | 2 | 64978045 | 1 | 6144 | 467 | 0 | 0 | 0 | 0 | 0 | 0 | 0 | 0 | 0 | 0 | 0 | 0 | 0 | 0 | 0 | 0 | 0 | 0 | 0 | 0 | 0 | 0 |  | 0 | 0 | -4e-05 | 246105.5 | 3922 | 62.75 | -7.84 | 0 | -9.84 | 0 | 0 | 0 | -9.84 | 0 | 0 | 0
257 | 64976622 | 64978030 | 29122384 | 1 | 1 | 1 | 3 | 113-0351 | ТССЦ Московской обл., 113-0351, приказ Минстроя России №675/пр от 28.02.2017 № 254/пр | Органо-силикатная композиция ОС-51-03 | 1348 | 1009 | т | т | 1000 | 1 | -1952261064 | -0.018 | 277967.2 | 0 | 0 | 0 | 85528.37 | 0 | 0 | 0 | 3.25 | 1 | 1 | 1 | 2 | 0 | 1 | 1 | 0 | 0 | -0.018 |  | 0 | 2 | 64978046 | 1 | 6144 | 468 | 0 | 0 | 0 | 0 | 0 | 0 | 0 | 0 | 0 | 0 | 0 | 0 | 0 | 0 | 0 | 0 | 0 | 0 | 0 | 0 | 0 | 0 |  | 0 | 0 | -0.00036 | 277967.2 | 85528.37 | 3.25 | -1539.51 | 0 | -100.07 | 0 | 0 | 0 | -100.07 | 0 | 0 | 0
264 | 64976624 | 64978050 | 18410631 | 1 | 1 | 1 | 1 | 1-1029-90 |  | Рабочий строитель среднего разряда 2,9 | 1369 | 1013 | чел.-ч | чел.-ч | 1 | 0 | -1896518065 | 124 | 0 | 0 | 0 | 8.46 | 0 | 0 | 0 | 8.46 | 1 | 1 | 1 | 1 | -2 | 0 | 1 | 1 | 0 | 0 | 124 |  | 1 | 2 | 64978055 | 1 | 0 | 469 | 0 | 0 | 0 | 0 | 0 | 0 | 0 | 0 | 0 | 0 | 0 | 0 | 0 | 0 | 0 | 0 | 0 | 0 | 0 | 0 | 0 | 0 | 10.49 | 1.24 | 0 | 1.24 | 8.46 | 8.46 | 1 | 1049.04 | 0 | 0 | 0 | 0 | 10.49 | 10.49 | 0 | 0 | 0
264 | 64976624 | 64978050 | 29107408 | 1 | 1 | 1 | 3 | 101-0070 | ТССЦ Московской обл., 101-0070, приказ Минстроя России №675/пр от 28.02.2017 № 254/пр | Бензин автомобильный АИ-98, АИ-95 «Экстра», АИ-93 | 1348 | 1009 | т | т | 1000 | 0 | 1808880598 | 0.0008 | 4769.99 | 0 | 0 | 0 | 4769.99 | 0 | 0 | 0 | 1 | 1 | 1 | 1 | -2 | 0 | 1 | 1 | 0 | 0 | 0.0008 |  | 0 | 2 | 64978056 | 1 | 0 | 470 | 0 | 0 | 0 | 0 | 0 | 0 | 0 | 0 | 0 | 0 | 0 | 0 | 0 | 0 | 0 | 0 | 0 | 0 | 0 | 0 | 0 | 0 |  | 0 | 0 | 8e-06 | 4769.99 | 4769.99 | 1 | 3.82 | 0 | 0.04 | 0 | 0 | 0 | 0.04 | 0 | 0 | 0
264 | 64976624 | 64978050 | 29115451 | 1 | 1 | 1 | 3 | 102-0097 | ТССЦ Московской обл., 102-0097, приказ Минстроя России №675/пр от 28.02.2017 № 254/пр | Брусья необрезные хвойных пород длиной 2-3,75 м, все ширины, толщиной 100-125 мм, III сорта | 1339 | 1007 | м3 | м3 | 1 | 0 | -1273107151 | 0.08 | 874.5 | 0 | 0 | 0 | 874.5 | 0 | 0 | 0 | 1 | 1 | 1 | 1 | -2 | 0 | 1 | 1 | 0 | 0 | 0.08 |  | 0 | 2 | 64978057 | 1 | 0 | 471 | 0 | 0 | 0 | 0 | 0 | 0 | 0 | 0 | 0 | 0 | 0 | 0 | 0 | 0 | 0 | 0 | 0 | 0 | 0 | 0 | 0 | 0 |  | 0 | 0 | 0.0008 | 874.5 | 874.5 | 1 | 69.96 | 0 | 0.7 | 0 | 0 | 0 | 0.7 | 0 | 0 | 0
264 | 64976624 | 64978050 | 29158418 | 1 | 1 | 1 | 3 | 507-0546 | ТССЦ Московской обл., 507-0546, приказ Минстроя России №675/пр от 28.02.2017 № 258/пр | Трубы полиэтиленовые низкого давления (ПНД) с наружным диаметром 110 мм | 1301 | 1003 | м | м | 1 | 1 | 1608007056 | -1000 | 31.53 | 0 | 0 | 0 | 31.53 | 0 | 0 | 0 | 1 | 1 | 1 | 1 | -2 | 0 | 1 | 1 | 0 | 0 | -1000 |  | 0 | 2 | 64978058 | 1 | 6144 | 472 | 0 | 0 | 0 | 0 | 0 | 0 | 0 | 0 | 0 | 0 | 0 | 0 | 0 | 0 | 0 | 0 | 0 | 0 | 0 | 0 | 0 | 0 |  | 0 | 0 | -10 | 31.53 | 31.53 | 1 | -31530 | 0 | -315.3 | 0 | 0 | 0 | -315.3 | 0 | 0 | 0
265 | 64976622 | 64978050 | 18410631 | 1 | 1 | 1 | 1 | 1-1029-90 |  | Рабочий строитель среднего разряда 2,9 | 1369 | 1013 | чел.-ч | чел.-ч | 1 | 0 | -1896518065 | 124 | 0 | 0 | 0 | 8.46 | 0 | 0 | 0 | 8.46 | 1 | 1 | 1 | 1 | 5 | 0 | 1 | 1 | 0 | 0 | 124 |  | 1 | 2 | 64978055 | 1 | 0 | 473 | 0 | 0 | 0 | 0 | 0 | 0 | 0 | 0 | 0 | 0 | 0 | 0 | 0 | 0 | 0 | 0 | 0 | 0 | 0 | 0 | 0 | 0 | 10.49 | 1.24 | 0 | 1.24 | 8.46 | 8.46 | 1 | 1049.04 | 0 | 0 | 0 | 0 | 10.49 | 10.49 | 0 | 0 | 0
265 | 64976622 | 64978050 | 29107408 | 1 | 1 | 1 | 3 | 101-0070 | ТССЦ Московской обл., 101-0070, приказ Минстроя России №675/пр от 28.02.2017 № 254/пр | Бензин автомобильный АИ-98, АИ-95 «Экстра», АИ-93 | 1348 | 1009 | т | т | 1000 | 0 | 1808880598 | 0.0008 | 55808.88 | 0 | 0 | 0 | 4769.99 | 0 | 0 | 0 | 11.7 | 1 | 1 | 1 | 2 | 0 | 1 | 1 | 0 | 0 | 0.0008 |  | 0 | 2 | 64978056 | 1 | 0 | 474 | 0 | 0 | 0 | 0 | 0 | 0 | 0 | 0 | 0 | 0 | 0 | 0 | 0 | 0 | 0 | 0 | 0 | 0 | 0 | 0 | 0 | 0 |  | 0 | 0 | 8e-06 | 55808.88 | 4769.99 | 11.7 | 3.82 | 0 | 0.45 | 0 | 0 | 0 | 0.45 | 0 | 0 | 0
265 | 64976622 | 64978050 | 29115451 | 1 | 1 | 1 | 3 | 102-0097 | ТССЦ Московской обл., 102-0097, приказ Минстроя России №675/пр от 28.02.2017 № 254/пр | Брусья необрезные хвойных пород длиной 2-3,75 м, все ширины, толщиной 100-125 мм, III сорта | 1339 | 1007 | м3 | м3 | 1 | 0 | -1273107151 | 0.08 | 5902.88 | 0 | 0 | 0 | 874.5 | 0 | 0 | 0 | 6.75 | 1 | 1 | 1 | 2 | 0 | 1 | 1 | 0 | 0 | 0.08 |  | 0 | 2 | 64978057 | 1 | 0 | 475 | 0 | 0 | 0 | 0 | 0 | 0 | 0 | 0 | 0 | 0 | 0 | 0 | 0 | 0 | 0 | 0 | 0 | 0 | 0 | 0 | 0 | 0 |  | 0 | 0 | 0.0008 | 5902.88 | 874.5 | 6.75 | 69.96 | 0 | 4.72 | 0 | 0 | 0 | 4.72 | 0 | 0 | 0
265 | 64976622 | 64978050 | 29158418 | 1 | 1 | 1 | 3 | 507-0546 | ТССЦ Московской обл., 507-0546, приказ Минстроя России №675/пр от 28.02.2017 № 258/пр | Трубы полиэтиленовые низкого давления (ПНД) с наружным диаметром 110 мм | 1301 | 1003 | м | м | 1 | 1 | 1608007056 | -1000 | 261.7 | 0 | 0 | 0 | 31.53 | 0 | 0 | 0 | 8.3 | 1 | 1 | 1 | 2 | 0 | 1 | 1 | 0 | 0 | -1000 |  | 0 | 2 | 64978058 | 1 | 6144 | 476 | 0 | 0 | 0 | 0 | 0 | 0 | 0 | 0 | 0 | 0 | 0 | 0 | 0 | 0 | 0 | 0 | 0 | 0 | 0 | 0 | 0 | 0 |  | 0 | 0 | -10 | 261.7 | 31.53 | 8.3 | -31530 | 0 | -2617 | 0 | 0 | 0 | -2617 | 0 | 0 | 0
270 | 64976624 | 64978061 | 29362666 | 1 | 1 | 1 | 1 | 1-2037-90 |  | Рабочий монтажник среднего разряда 3,7 | 1369 | 1013 | чел.-ч | чел.-ч | 1 | 0 | 1692428451 | 0.66 | 0 | 0 | 0 | 9.29 | 0 | 0 | 0 | 9.29 | 1 | 1 | 1 | 1 | -2 | 0 | 1 | 1 | 0 | 0 | 0.55 | *1,2 | 1 | 2 | 64978065 | 1 | 0 | 477 | 0 | 0 | 0 | 0 | 0 | 0 | 0 | 0 | 0 | 0 | 0 | 0 | 0 | 0 | 0 | 0 | 0 | 0 | 0 | 0 | 0 | 0 | 61.31 | 7.92 | 0 | 7.92 | 9.29 | 9.29 | 1 | 6.13 | 0 | 0 | 0 | 0 | 73.58 | 73.58 | 0 | 0 | 0
270 | 64976624 | 64978061 | 29122534 | 1 | 1 | 1 | 3 | 113-0380 | ТССЦ Московской обл., 113-0380, приказ Минстроя России №675/пр от 28.02.2017 № 254/пр | Пенополиуретан (ППУ) полимер Вилан-405 (баллон 1л) | 1354 | 1010 | шт. | шт. | 1 | 0 | -29388401 | 2 | 66.68 | 0 | 0 | 0 | 66.68 | 0 | 0 | 0 | 1 | 1 | 1 | 1 | -2 | 0 | 1 | 1 | 0 | 0 | 2 |  | 0 | 2 | 64978066 | 1 | 0 | 478 | 0 | 0 | 0 | 0 | 0 | 0 | 0 | 0 | 0 | 0 | 0 | 0 | 0 | 0 | 0 | 0 | 0 | 0 | 0 | 0 | 0 | 0 |  | 0 | 0 | 24 | 66.68 | 66.68 | 1 | 133.36 | 0 | 1600.32 | 0 | 0 | 0 | 1600.32 | 0 | 0 | 0
270 | 64976624 | 64978061 | 29171808 | 1 | 1 | 1 | 3 | 999-9950 | ТССЦ Московской обл., 999-9950, приказ Минстроя России №675/пр от 21.09.2015 г. | Вспомогательные ненормируемые материалы (2% от ОЗП) | 1374 | 1013 | РУБ | РУБ | 1 | 0 | -915781824 | 0.1 | 1 | 0 | 0 | 0 | 1 | 0 | 0 | 0 | 1 | 1 | 1 | 1 | -2 | 0 | 1 | 1 | 0 | 0 | 0.1 |  | 0 | 2 | 64978067 | 1 | 0 | 479 | 0 | 0 | 0 | 0 | 0 | 0 | 0 | 0 | 0 | 0 | 0 | 0 | 0 | 0 | 0 | 0 | 0 | 0 | 0 | 0 | 0 | 0 |  | 0 | 0 | 1.2 | 1 | 1 | 1 | 0.1 | 0 | 1.2 | 0 | 0 | 0 | 1.2 | 0 | 0 | 0
271 | 64976622 | 64978061 | 29362666 | 1 | 1 | 1 | 1 | 1-2037-90 |  | Рабочий монтажник среднего разряда 3,7 | 1369 | 1013 | чел.-ч | чел.-ч | 1 | 0 | 1692428451 | 0.66 | 0 | 0 | 0 | 9.29 | 0 | 0 | 0 | 9.29 | 1 | 1 | 1 | 1 | 5 | 0 | 1 | 1 | 0 | 0 | 0.55 | *1,2 | 1 | 2 | 64978065 | 1 | 0 | 480 | 0 | 0 | 0 | 0 | 0 | 0 | 0 | 0 | 0 | 0 | 0 | 0 | 0 | 0 | 0 | 0 | 0 | 0 | 0 | 0 | 0 | 0 | 61.31 | 7.92 | 0 | 7.92 | 9.29 | 9.29 | 1 | 6.13 | 0 | 0 | 0 | 0 | 73.58 | 73.58 | 0 | 0 | 0
271 | 64976622 | 64978061 | 29122534 | 1 | 1 | 1 | 3 | 113-0380 | ТССЦ Московской обл., 113-0380, приказ Минстроя России №675/пр от 28.02.2017 № 254/пр | Пенополиуретан (ППУ) полимер Вилан-405 (баллон 1л) | 1354 | 1010 | шт. | шт. | 1 | 0 | -29388401 | 2 | 194.71 | 0 | 0 | 0 | 66.68 | 0 | 0 | 0 | 2.92 | 1 | 1 | 1 | 2 | 0 | 1 | 1 | 0 | 0 | 2 |  | 0 | 2 | 64978066 | 1 | 0 | 481 | 0 | 0 | 0 | 0 | 0 | 0 | 0 | 0 | 0 | 0 | 0 | 0 | 0 | 0 | 0 | 0 | 0 | 0 | 0 | 0 | 0 | 0 |  | 0 | 0 | 24 | 194.71 | 66.68 | 2.92 | 133.36 | 0 | 4673.04 | 0 | 0 | 0 | 4673.04 | 0 | 0 | 0
271 | 64976622 | 64978061 | 29171808 | 1 | 1 | 1 | 3 | 999-9950 | ТССЦ Московской обл., 999-9950, приказ Минстроя России №675/пр от 21.09.2015 г. | Вспомогательные ненормируемые материалы (2% от ОЗП) | 1374 | 1013 | РУБ | РУБ | 1 | 0 | -915781824 | 0.1 | 9.22 | 0 | 0 | 0 | 1 | 0 | 0 | 0 | 9.22 | 1 | 1 | 1 | 5 | 0 | 1 | 1 | 0 | 0 | 0.1 |  | 0 | 2 | 64978067 | 1 | 0 | 482 | 0 | 0 | 0 | 0 | 0 | 0 | 0 | 0 | 0 | 0 | 0 | 0 | 0 | 0 | 0 | 0 | 0 | 0 | 0 | 0 | 0 | 0 |  | 0 | 0 | 1.2 | 9.22 | 1 | 9.22 | 0.1 | 0 | 11.06 | 0 | 0 | 0 | 11.06 | 0 | 0 | 0
272 | 64976624 | 64978068 | 29362666 | 1 | 1 | 1 | 1 | 1-2037-90 |  | Рабочий монтажник среднего разряда 3,7 | 1369 | 1013 | чел.-ч | чел.-ч | 1 | 0 | 1692428451 | 0.66 | 0 | 0 | 0 | 9.29 | 0 | 0 | 0 | 9.29 | 1 | 1 | 1 | 1 | -2 | 0 | 1 | 1 | 0 | 0 | 0.55 | )*1,2 | 1 | 2 | 64978072 | 1 | 0 | 483 | 0 | 0 | 0 | 0 | 0 | 0 | 0 | 0 | 0 | 0 | 0 | 0 | 0 | 0 | 0 | 0 | 0 | 0 | 0 | 0 | 0 | 0 | 122.63 | 15.84 | 0 | 15.84 | 9.29 | 9.29 | 1 | 6.13 | 0 | 0 | 0 | 0 | 147.15 | 147.15 | 0 | 0 | 0
272 | 64976624 | 64978068 | 29122534 | 1 | 1 | 1 | 3 | 113-0380 | ТССЦ Московской обл., 113-0380, приказ Минстроя России №675/пр от 28.02.2017 № 254/пр | Пенополиуретан (ППУ) полимер Вилан-405 (баллон 1л) | 1354 | 1010 | шт. | шт. | 1 | 1 | -29388401 | -2 | 66.68 | 0 | 0 | 0 | 66.68 | 0 | 0 | 0 | 1 | 1 | 1 | 1 | -2 | 0 | 1 | 1 | 0 | 0 | -2 |  | 0 | 2 | 64978073 | 1 | 6144 | 484 | 0 | 0 | 0 | 0 | 0 | 0 | 0 | 0 | 0 | 0 | 0 | 0 | 0 | 0 | 0 | 0 | 0 | 0 | 0 | 0 | 0 | 0 |  | 0 | 0 | -48 | 66.68 | 66.68 | 1 | -133.36 | 0 | -3200.64 | 0 | 0 | 0 | -3200.64 | 0 | 0 | 0
272 | 64976624 | 64978068 | 29171808 | 1 | 1 | 1 | 3 | 999-9950 | ТССЦ Московской обл., 999-9950, приказ Минстроя России №675/пр от 21.09.2015 г. | Вспомогательные ненормируемые материалы (2% от ОЗП) | 1374 | 1013 | РУБ | РУБ | 1 | 0 | -915781824 | 0.1 | 1 | 0 | 0 | 0 | 1 | 0 | 0 | 0 | 1 | 1 | 1 | 1 | -2 | 0 | 1 | 1 | 0 | 0 | 0.1 |  | 0 | 2 | 64978074 | 1 | 0 | 485 | 0 | 0 | 0 | 0 | 0 | 0 | 0 | 0 | 0 | 0 | 0 | 0 | 0 | 0 | 0 | 0 | 0 | 0 | 0 | 0 | 0 | 0 |  | 0 | 0 | 2.4 | 1 | 1 | 1 | 0.1 | 0 | 2.4 | 0 | 0 | 0 | 2.4 | 0 | 0 | 0
273 | 64976622 | 64978068 | 29362666 | 1 | 1 | 1 | 1 | 1-2037-90 |  | Рабочий монтажник среднего разряда 3,7 | 1369 | 1013 | чел.-ч | чел.-ч | 1 | 0 | 1692428451 | 0.66 | 0 | 0 | 0 | 9.29 | 0 | 0 | 0 | 9.29 | 1 | 1 | 1 | 1 | 5 | 0 | 1 | 1 | 0 | 0 | 0.55 | )*1,2 | 1 | 2 | 64978072 | 1 | 0 | 486 | 0 | 0 | 0 | 0 | 0 | 0 | 0 | 0 | 0 | 0 | 0 | 0 | 0 | 0 | 0 | 0 | 0 | 0 | 0 | 0 | 0 | 0 | 122.63 | 15.84 | 0 | 15.84 | 9.29 | 9.29 | 1 | 6.13 | 0 | 0 | 0 | 0 | 147.15 | 147.15 | 0 | 0 | 0
273 | 64976622 | 64978068 | 29122534 | 1 | 1 | 1 | 3 | 113-0380 | ТССЦ Московской обл., 113-0380, приказ Минстроя России №675/пр от 28.02.2017 № 254/пр | Пенополиуретан (ППУ) полимер Вилан-405 (баллон 1л) | 1354 | 1010 | шт. | шт. | 1 | 1 | -29388401 | -2 | 194.71 | 0 | 0 | 0 | 66.68 | 0 | 0 | 0 | 2.92 | 1 | 1 | 1 | 2 | 0 | 1 | 1 | 0 | 0 | -2 |  | 0 | 2 | 64978073 | 1 | 6144 | 487 | 0 | 0 | 0 | 0 | 0 | 0 | 0 | 0 | 0 | 0 | 0 | 0 | 0 | 0 | 0 | 0 | 0 | 0 | 0 | 0 | 0 | 0 |  | 0 | 0 | -48 | 194.71 | 66.68 | 2.92 | -133.36 | 0 | -9346.08 | 0 | 0 | 0 | -9346.08 | 0 | 0 | 0
273 | 64976622 | 64978068 | 29171808 | 1 | 1 | 1 | 3 | 999-9950 | ТССЦ Московской обл., 999-9950, приказ Минстроя России №675/пр от 21.09.2015 г. | Вспомогательные ненормируемые материалы (2% от ОЗП) | 1374 | 1013 | РУБ | РУБ | 1 | 0 | -915781824 | 0.1 | 9.22 | 0 | 0 | 0 | 1 | 0 | 0 | 0 | 9.22 | 1 | 1 | 1 | 5 | 0 | 1 | 1 | 0 | 0 | 0.1 |  | 0 | 2 | 64978074 | 1 | 0 | 488 | 0 | 0 | 0 | 0 | 0 | 0 | 0 | 0 | 0 | 0 | 0 | 0 | 0 | 0 | 0 | 0 | 0 | 0 | 0 | 0 | 0 | 0 |  | 0 | 0 | 2.4 | 9.22 | 1 | 9.22 | 0.1 | 0 | 22.13 | 0 | 0 | 0 | 22.13 | 0 | 0 | 0
278 | 64976624 | 64978077 | 29362666 | 1 | 1 | 1 | 1 | 1-2037-90 |  | Рабочий монтажник среднего разряда 3,7 | 1369 | 1013 | чел.-ч | чел.-ч | 1 | 0 | 1692428451 | 0.66 | 0 | 0 | 0 | 9.29 | 0 | 0 | 0 | 9.29 | 1 | 1 | 1 | 1 | -2 | 0 | 1 | 1 | 0 | 0 | 0.55 | *1,2 | 1 | 2 | 64978081 | 1 | 0 | 489 | 0 | 0 | 0 | 0 | 0 | 0 | 0 | 0 | 0 | 0 | 0 | 0 | 0 | 0 | 0 | 0 | 0 | 0 | 0 | 0 | 0 | 0 | 61.31 | 7.92 | 0 | 7.92 | 9.29 | 9.29 | 1 | 6.13 | 0 | 0 | 0 | 0 | 73.58 | 73.58 | 0 | 0 | 0
278 | 64976624 | 64978077 | 29122534 | 1 | 1 | 1 | 3 | 113-0380 | ТССЦ Московской обл., 113-0380, приказ Минстроя России №675/пр от 28.02.2017 № 254/пр | Пенополиуретан (ППУ) полимер Вилан-405 (баллон 1л) | 1354 | 1010 | шт. | шт. | 1 | 0 | -29388401 | 2 | 66.68 | 0 | 0 | 0 | 66.68 | 0 | 0 | 0 | 1 | 1 | 1 | 1 | -2 | 0 | 1 | 1 | 0 | 0 | 2 |  | 0 | 2 | 64978082 | 1 | 0 | 490 | 0 | 0 | 0 | 0 | 0 | 0 | 0 | 0 | 0 | 0 | 0 | 0 | 0 | 0 | 0 | 0 | 0 | 0 | 0 | 0 | 0 | 0 |  | 0 | 0 | 24 | 66.68 | 66.68 | 1 | 133.36 | 0 | 1600.32 | 0 | 0 | 0 | 1600.32 | 0 | 0 | 0
278 | 64976624 | 64978077 | 29171808 | 1 | 1 | 1 | 3 | 999-9950 | ТССЦ Московской обл., 999-9950, приказ Минстроя России №675/пр от 21.09.2015 г. | Вспомогательные ненормируемые материалы (2% от ОЗП) | 1374 | 1013 | РУБ | РУБ | 1 | 0 | -915781824 | 0.1 | 1 | 0 | 0 | 0 | 1 | 0 | 0 | 0 | 1 | 1 | 1 | 1 | -2 | 0 | 1 | 1 | 0 | 0 | 0.1 |  | 0 | 2 | 64978083 | 1 | 0 | 491 | 0 | 0 | 0 | 0 | 0 | 0 | 0 | 0 | 0 | 0 | 0 | 0 | 0 | 0 | 0 | 0 | 0 | 0 | 0 | 0 | 0 | 0 |  | 0 | 0 | 1.2 | 1 | 1 | 1 | 0.1 | 0 | 1.2 | 0 | 0 | 0 | 1.2 | 0 | 0 | 0
279 | 64976622 | 64978077 | 29362666 | 1 | 1 | 1 | 1 | 1-2037-90 |  | Рабочий монтажник среднего разряда 3,7 | 1369 | 1013 | чел.-ч | чел.-ч | 1 | 0 | 1692428451 | 0.66 | 0 | 0 | 0 | 9.29 | 0 | 0 | 0 | 9.29 | 1 | 1 | 1 | 1 | 5 | 0 | 1 | 1 | 0 | 0 | 0.55 | *1,2 | 1 | 2 | 64978081 | 1 | 0 | 492 | 0 | 0 | 0 | 0 | 0 | 0 | 0 | 0 | 0 | 0 | 0 | 0 | 0 | 0 | 0 | 0 | 0 | 0 | 0 | 0 | 0 | 0 | 61.31 | 7.92 | 0 | 7.92 | 9.29 | 9.29 | 1 | 6.13 | 0 | 0 | 0 | 0 | 73.58 | 73.58 | 0 | 0 | 0
279 | 64976622 | 64978077 | 29122534 | 1 | 1 | 1 | 3 | 113-0380 | ТССЦ Московской обл., 113-0380, приказ Минстроя России №675/пр от 28.02.2017 № 254/пр | Пенополиуретан (ППУ) полимер Вилан-405 (баллон 1л) | 1354 | 1010 | шт. | шт. | 1 | 0 | -29388401 | 2 | 194.71 | 0 | 0 | 0 | 66.68 | 0 | 0 | 0 | 2.92 | 1 | 1 | 1 | 2 | 0 | 1 | 1 | 0 | 0 | 2 |  | 0 | 2 | 64978082 | 1 | 0 | 493 | 0 | 0 | 0 | 0 | 0 | 0 | 0 | 0 | 0 | 0 | 0 | 0 | 0 | 0 | 0 | 0 | 0 | 0 | 0 | 0 | 0 | 0 |  | 0 | 0 | 24 | 194.71 | 66.68 | 2.92 | 133.36 | 0 | 4673.04 | 0 | 0 | 0 | 4673.04 | 0 | 0 | 0
279 | 64976622 | 64978077 | 29171808 | 1 | 1 | 1 | 3 | 999-9950 | ТССЦ Московской обл., 999-9950, приказ Минстроя России №675/пр от 21.09.2015 г. | Вспомогательные ненормируемые материалы (2% от ОЗП) | 1374 | 1013 | РУБ | РУБ | 1 | 0 | -915781824 | 0.1 | 9.22 | 0 | 0 | 0 | 1 | 0 | 0 | 0 | 9.22 | 1 | 1 | 1 | 5 | 0 | 1 | 1 | 0 | 0 | 0.1 |  | 0 | 2 | 64978083 | 1 | 0 | 494 | 0 | 0 | 0 | 0 | 0 | 0 | 0 | 0 | 0 | 0 | 0 | 0 | 0 | 0 | 0 | 0 | 0 | 0 | 0 | 0 | 0 | 0 |  | 0 | 0 | 1.2 | 9.22 | 1 | 9.22 | 0.1 | 0 | 11.06 | 0 | 0 | 0 | 11.06 | 0 | 0 | 0
280 | 64976624 | 64978084 | 29365145 | 1 | 1 | 1 | 1 | 1-2036-90 |  | Рабочий монтажник среднего разряда 3,6 | 1369 | 1013 | чел.-ч | чел.-ч | 1 | 0 | 276027117 | 0.204 | 0 | 0 | 0 | 9.18 | 0 | 0 | 0 | 9.18 | 1 | 1 | 1 | 1 | -2 | 0 | 1 | 1 | 0 | 0 | 0.17 | )*1,2 | 1 | 2 | 64978093 | 1 | 0 | 495 | 0 | 0 | 0 | 0 | 0 | 0 | 0 | 0 | 0 | 0 | 0 | 0 | 0 | 0 | 0 | 0 | 0 | 0 | 0 | 0 | 0 | 0 | 0 | 0 | 0 | 0 | 9.18 | 9.18 | 1 | 1.87 | 0 | 0 | 0 | 0 | 0 | 0 | 0 | 0 | 0
280 | 64976624 | 64978084 | 29172657 | 1 | 1 | 1 | 2 | 040502 | ТСЭМ Московской обл., 040502, приказ Минстроя России №675/пр от 28.02.2017 № 264/пр | Установки для сварки ручной дуговой (постоянного тока) | 1368 | 1011 | маш.-ч | маш.-ч | 1 | 0 | 1474986261 | 0.012 | 0 | 8.1 | 0 | 0 | 0 | 8.1 | 0 | 0 | 1 | 1 | 1 | 1 | -2 | 0 | 1 | 1 | 0 | 0 | 0.01 | )*1,2 | 0 | 2 | 64978094 | 1 | 0 | 496 | 0 | 0 | 0 | 0 | 0 | 0 | 0 | 0 | 0 | 0 | 0 | 0 | 0 | 0 | 0 | 0 | 0 | 0 | 0 | 0 | 0 | 0 |  | 0 | 0 | 0 | 8.1 | 8.1 | 1 | 0.1 | 0 | 0 | 0 | 0 | 0 | 0 | 0 | 0 | 0
280 | 64976624 | 64978084 | 29174500 | 1 | 1 | 1 | 2 | 330206 | ТСЭМ Московской обл., 330206, приказ Минстроя России №675/пр от 28.02.2017 № 264/пр | Дрели электрические | 1368 | 1011 | маш.-ч | маш.-ч | 1 | 0 | -1867053656 | 0.036 | 0 | 1.95 | 0 | 0 | 0 | 1.95 | 0 | 0 | 1 | 1 | 1 | 1 | -2 | 0 | 1 | 1 | 0 | 0 | 0.03 | )*1,2 | 0 | 2 | 64978095 | 1 | 0 | 497 | 0 | 0 | 0 | 0 | 0 | 0 | 0 | 0 | 0 | 0 | 0 | 0 | 0 | 0 | 0 | 0 | 0 | 0 | 0 | 0 | 0 | 0 |  | 0 | 0 | 0 | 1.95 | 1.95 | 1 | 0.07 | 0 | 0 | 0 | 0 | 0 | 0 | 0 | 0 | 0
280 | 64976624 | 64978084 | 29114246 | 1 | 1 | 1 | 3 | 101-1977 | ТССЦ Московской обл., 101-1977, приказ Минстроя России №675/пр от 28.02.2017 № 254/пр | Болты с гайками и шайбами строительные | 1346 | 1009 | кг | кг | 1 | 0 | 30920770 | 0.106 | 9.04 | 0 | 0 | 0 | 9.04 | 0 | 0 | 0 | 1 | 1 | 1 | 1 | -2 | 0 | 1 | 1 | 0 | 0 | 0.106 |  | 0 | 2 | 64978096 | 1 | 0 | 498 | 0 | 0 | 0 | 0 | 0 | 0 | 0 | 0 | 0 | 0 | 0 | 0 | 0 | 0 | 0 | 0 | 0 | 0 | 0 | 0 | 0 | 0 |  | 0 | 0 | 0 | 9.04 | 9.04 | 1 | 0.96 | 0 | 0 | 0 | 0 | 0 | 0 | 0 | 0 | 0
280 | 64976624 | 64978084 | 29110426 | 1 | 1 | 1 | 3 | 101-2143 | ТССЦ Московской обл., 101-2143, приказ Минстроя России №675/пр от 28.02.2017 № 254/пр | Краска | 1346 | 1009 | кг | кг | 1 | 0 | -1768004575 | 0.02 | 28.67 | 0 | 0 | 0 | 28.67 | 0 | 0 | 0 | 1 | 1 | 1 | 1 | -2 | 0 | 1 | 1 | 0 | 0 | 0.02 |  | 0 | 2 | 64978097 | 1 | 0 | 499 | 0 | 0 | 0 | 0 | 0 | 0 | 0 | 0 | 0 | 0 | 0 | 0 | 0 | 0 | 0 | 0 | 0 | 0 | 0 | 0 | 0 | 0 |  | 0 | 0 | 0 | 28.67 | 28.67 | 1 | 0.57 | 0 | 0 | 0 | 0 | 0 | 0 | 0 | 0 | 0
280 | 64976624 | 64978084 | 29114470 | 1 | 1 | 1 | 3 | 101-3914 | ТССЦ Московской обл., 101-3914, приказ Минстроя России №675/пр от 28.02.2017 № 254/пр | Дюбели распорные полипропиленовые | 1355 | 1010 | 100 шт. | 100 шт. | 100 | 0 | 1627582661 | 0.01 | 86.24 | 0 | 0 | 0 | 86.24 | 0 | 0 | 0 | 1 | 1 | 1 | 1 | -2 | 0 | 1 | 1 | 0 | 0 | 0.01 |  | 0 | 2 | 64978098 | 1 | 0 | 500 | 0 | 0 | 0 | 0 | 0 | 0 | 0 | 0 | 0 | 0 | 0 | 0 | 0 | 0 | 0 | 0 | 0 | 0 | 0 | 0 | 0 | 0 |  | 0 | 0 | 0 | 86.24 | 86.24 | 1 | 0.86 | 0 | 0 | 0 | 0 | 0 | 0 | 0 | 0 | 0
280 | 64976624 | 64978084 | 29165774 | 1 | 1 | 1 | 3 | 509-0090 | ТССЦ Московской обл., 509-0090, приказ Минстроя России №675/пр от 28.02.2017 № 258/пр | Перемычки гибкие, тип ПГС-50 | 1358 | 1010 | 10 шт. | 10 шт. | 10 | 0 | -1035860104 | 0.1 | 40.9 | 0 | 0 | 0 | 40.9 | 0 | 0 | 0 | 1 | 1 | 1 | 1 | -2 | 0 | 1 | 1 | 0 | 0 | 0.1 |  | 0 | 2 | 64978099 | 1 | 0 | 501 | 0 | 0 | 0 | 0 | 0 | 0 | 0 | 0 | 0 | 0 | 0 | 0 | 0 | 0 | 0 | 0 | 0 | 0 | 0 | 0 | 0 | 0 |  | 0 | 0 | 0 | 40.9 | 40.9 | 1 | 4.09 | 0 | 0 | 0 | 0 | 0 | 0 | 0 | 0 | 0
280 | 64976624 | 64978084 | 29171808 | 1 | 1 | 1 | 3 | 999-9950 | ТССЦ Московской обл., 999-9950, приказ Минстроя России №675/пр от 21.09.2015 г. | Вспомогательные ненормируемые материалы (2% от ОЗП) | 1374 | 1013 | РУБ | РУБ | 1 | 0 | -915781824 | 0.03 | 1 | 0 | 0 | 0 | 1 | 0 | 0 | 0 | 1 | 1 | 1 | 1 | -2 | 0 | 1 | 1 | 0 | 0 | 0.03 |  | 0 | 2 | 64978100 | 1 | 0 | 502 | 0 | 0 | 0 | 0 | 0 | 0 | 0 | 0 | 0 | 0 | 0 | 0 | 0 | 0 | 0 | 0 | 0 | 0 | 0 | 0 | 0 | 0 |  | 0 | 0 | 0 | 1 | 1 | 1 | 0.03 | 0 | 0 | 0 | 0 | 0 | 0 | 0 | 0 | 0
281 | 64976622 | 64978084 | 29365145 | 1 | 1 | 1 | 1 | 1-2036-90 |  | Рабочий монтажник среднего разряда 3,6 | 1369 | 1013 | чел.-ч | чел.-ч | 1 | 0 | 276027117 | 0.204 | 0 | 0 | 0 | 9.18 | 0 | 0 | 0 | 9.18 | 1 | 1 | 1 | 1 | 5 | 0 | 1 | 1 | 0 | 0 | 0.17 | )*1,2 | 1 | 2 | 64978093 | 1 | 0 | 503 | 0 | 0 | 0 | 0 | 0 | 0 | 0 | 0 | 0 | 0 | 0 | 0 | 0 | 0 | 0 | 0 | 0 | 0 | 0 | 0 | 0 | 0 | 0 | 0 | 0 | 0 | 9.18 | 9.18 | 1 | 1.87 | 0 | 0 | 0 | 0 | 0 | 0 | 0 | 0 | 0
281 | 64976622 | 64978084 | 29172657 | 1 | 1 | 1 | 2 | 040502 | ТСЭМ Московской обл., 040502, приказ Минстроя России №675/пр от 28.02.2017 № 264/пр | Установки для сварки ручной дуговой (постоянного тока) | 1368 | 1011 | маш.-ч | маш.-ч | 1 | 0 | 1474986261 | 0.012 | 0 | 67.15 | 0 | 0 | 0 | 8.1 | 0 | 0 | 1 | 8.29 | 50.93 | 1 | 2 | 0 | 1 | 1 | 0 | 0 | 0.01 | )*1,2 | 0 | 2 | 64978094 | 1 | 0 | 504 | 0 | 0 | 0 | 0 | 0 | 0 | 0 | 0 | 0 | 0 | 0 | 0 | 0 | 0 | 0 | 0 | 0 | 0 | 0 | 0 | 0 | 0 |  | 0 | 0 | 0 | 67.15 | 8.1 | 8.29 | 0.1 | 0 | 0 | 0 | 0 | 0 | 0 | 0 | 0 | 0
281 | 64976622 | 64978084 | 29174500 | 1 | 1 | 1 | 2 | 330206 | ТСЭМ Московской обл., 330206, приказ Минстроя России №675/пр от 28.02.2017 № 264/пр | Дрели электрические | 1368 | 1011 | маш.-ч | маш.-ч | 1 | 0 | -1867053656 | 0.036 | 0 | 8.03 | 0 | 0 | 0 | 1.95 | 0 | 0 | 1 | 4.12 | 50.93 | 1 | 2 | 0 | 1 | 1 | 0 | 0 | 0.03 | )*1,2 | 0 | 2 | 64978095 | 1 | 0 | 505 | 0 | 0 | 0 | 0 | 0 | 0 | 0 | 0 | 0 | 0 | 0 | 0 | 0 | 0 | 0 | 0 | 0 | 0 | 0 | 0 | 0 | 0 |  | 0 | 0 | 0 | 8.03 | 1.95 | 4.12 | 0.07 | 0 | 0 | 0 | 0 | 0 | 0 | 0 | 0 | 0
281 | 64976622 | 64978084 | 29114246 | 1 | 1 | 1 | 3 | 101-1977 | ТССЦ Московской обл., 101-1977, приказ Минстроя России №675/пр от 28.02.2017 № 254/пр | Болты с гайками и шайбами строительные | 1346 | 1009 | кг | кг | 1 | 0 | 30920770 | 0.106 | 151.87 | 0 | 0 | 0 | 9.04 | 0 | 0 | 0 | 16.8 | 1 | 1 | 1 | 2 | 0 | 1 | 1 | 0 | 0 | 0.106 |  | 0 | 2 | 64978096 | 1 | 0 | 506 | 0 | 0 | 0 | 0 | 0 | 0 | 0 | 0 | 0 | 0 | 0 | 0 | 0 | 0 | 0 | 0 | 0 | 0 | 0 | 0 | 0 | 0 |  | 0 | 0 | 0 | 151.87 | 9.04 | 16.8 | 0.96 | 0 | 0 | 0 | 0 | 0 | 0 | 0 | 0 | 0
281 | 64976622 | 64978084 | 29110426 | 1 | 1 | 1 | 3 | 101-2143 | ТССЦ Московской обл., 101-2143, приказ Минстроя России №675/пр от 28.02.2017 № 254/пр | Краска | 1346 | 1009 | кг | кг | 1 | 0 | -1768004575 | 0.02 | 76.84 | 0 | 0 | 0 | 28.67 | 0 | 0 | 0 | 2.68 | 1 | 1 | 1 | 2 | 0 | 1 | 1 | 0 | 0 | 0.02 |  | 0 | 2 | 64978097 | 1 | 0 | 507 | 0 | 0 | 0 | 0 | 0 | 0 | 0 | 0 | 0 | 0 | 0 | 0 | 0 | 0 | 0 | 0 | 0 | 0 | 0 | 0 | 0 | 0 |  | 0 | 0 | 0 | 76.84 | 28.67 | 2.68 | 0.57 | 0 | 0 | 0 | 0 | 0 | 0 | 0 | 0 | 0
281 | 64976622 | 64978084 | 29114470 | 1 | 1 | 1 | 3 | 101-3914 | ТССЦ Московской обл., 101-3914, приказ Минстроя России №675/пр от 28.02.2017 № 254/пр | Дюбели распорные полипропиленовые | 1355 | 1010 | 100 шт. | 100 шт. | 100 | 0 | 1627582661 | 0.01 | 78.48 | 0 | 0 | 0 | 86.24 | 0 | 0 | 0 | 0.91 | 1 | 1 | 1 | 2 | 0 | 1 | 1 | 0 | 0 | 0.01 |  | 0 | 2 | 64978098 | 1 | 0 | 508 | 0 | 0 | 0 | 0 | 0 | 0 | 0 | 0 | 0 | 0 | 0 | 0 | 0 | 0 | 0 | 0 | 0 | 0 | 0 | 0 | 0 | 0 |  | 0 | 0 | 0 | 78.48 | 86.24 | 0.91 | 0.86 | 0 | 0 | 0 | 0 | 0 | 0 | 0 | 0 | 0
281 | 64976622 | 64978084 | 29165774 | 1 | 1 | 1 | 3 | 509-0090 | ТССЦ Московской обл., 509-0090, приказ Минстроя России №675/пр от 28.02.2017 № 258/пр | Перемычки гибкие, тип ПГС-50 | 1358 | 1010 | 10 шт. | 10 шт. | 10 | 0 | -1035860104 | 0.1 | 1258.9 | 0 | 0 | 0 | 40.9 | 0 | 0 | 0 | 30.78 | 1 | 1 | 1 | 2 | 0 | 1 | 1 | 0 | 0 | 0.1 |  | 0 | 2 | 64978099 | 1 | 0 | 509 | 0 | 0 | 0 | 0 | 0 | 0 | 0 | 0 | 0 | 0 | 0 | 0 | 0 | 0 | 0 | 0 | 0 | 0 | 0 | 0 | 0 | 0 |  | 0 | 0 | 0 | 1258.9 | 40.9 | 30.78 | 4.09 | 0 | 0 | 0 | 0 | 0 | 0 | 0 | 0 | 0
281 | 64976622 | 64978084 | 29171808 | 1 | 1 | 1 | 3 | 999-9950 | ТССЦ Московской обл., 999-9950, приказ Минстроя России №675/пр от 21.09.2015 г. | Вспомогательные ненормируемые материалы (2% от ОЗП) | 1374 | 1013 | РУБ | РУБ | 1 | 0 | -915781824 | 0.03 | 9.22 | 0 | 0 | 0 | 1 | 0 | 0 | 0 | 9.22 | 1 | 1 | 1 | 5 | 0 | 1 | 1 | 0 | 0 | 0.03 |  | 0 | 2 | 64978100 | 1 | 0 | 510 | 0 | 0 | 0 | 0 | 0 | 0 | 0 | 0 | 0 | 0 | 0 | 0 | 0 | 0 | 0 | 0 | 0 | 0 | 0 | 0 | 0 | 0 |  | 0 | 0 | 0 | 9.22 | 1 | 9.22 | 0.03 | 0 | 0 | 0 | 0 | 0 | 0 | 0 | 0 | 0
323 | 64976624 | 64978104 | 29361034 | 1 | 1 | 1 | 1 | 1-2038-90 |  | Рабочий монтажник среднего разряда 3,8 | 1369 | 1013 | чел.-ч | чел.-ч | 1 | 0 | 184923391 | 38.592 | 0 | 0 | 0 | 9.4 | 0 | 0 | 0 | 9.4 | 1 | 1 | 1 | 1 | -2 | 0 | 1 | 1 | 0 | 0 | 32.16 | *1,2 | 1 | 2 | 64978113 | 1 | 0 | 511 | 0 | 0 | 0 | 0 | 0 | 0 | 0 | 0 | 0 | 0 | 0 | 0 | 0 | 0 | 0 | 0 | 0 | 0 | 0 | 0 | 0 | 0 | 6.05 | 0.77184 | 0 | 0.77184 | 9.4 | 9.4 | 1 | 362.76 | 0 | 0 | 0 | 0 | 7.26 | 7.26 | 0 | 0 | 0
323 | 64976624 | 64978104 | 121548 | 1 | 1 | 1 | 1 | 2 |  | Затраты труда машинистов | 608254 | 1013 | чел.час | чел.час | 1 | 0 | -185737400 | 0.036 | 0 | 0 | 0 | 0 | 0 | 0 | 0 | 0 | 1 | 1 | 1 | 1 | -2 | 0 | 1 | 1 | 0 | 0 | 0.03 | *1,2 | 2 | 2 | 64978114 | 1 | 0 | 512 | 0 | 0 | 0 | 0 | 0 | 0 | 0 | 0 | 0 | 0 | 0 | 0 | 0 | 0 | 0 | 0 | 0 | 0 | 0 | 0 | 0 | 0 |  | 0 | 0 | 0.00072 | 0 | 0 | 1 | 0 | 0 | 0 | 0 | 0 | 0 | 0 | 0 | 0 | 0
323 | 64976624 | 64978104 | 29172362 | 1 | 1 | 1 | 2 | 021102 | ТСЭМ Московской обл., 021102, приказ Минстроя России №675/пр от 28.02.2017 № 264/пр | Краны на автомобильном ходу при работе на монтаже технологического оборудования 10 т | 1368 | 1011 | маш.-ч | маш.-ч | 1 | 0 | 783836208 | 0.036 | 0 | 134.65 | 13.5 | 0 | 0 | 134.65 | 13.5 | 0 | 1 | 1 | 1 | 1 | -2 | 0 | 1 | 1 | 0 | 0 | 0.03 | *1,2 | 0 | 2 | 64978115 | 1 | 0 | 513 | 0 | 0 | 0 | 0 | 0 | 0 | 0 | 0 | 0 | 0 | 0 | 0 | 0 | 0 | 0 | 0 | 0 | 0 | 0 | 0 | 0 | 0 |  | 0 | 0 | 0.00072 | 134.65 | 134.65 | 1 | 4.85 | 0.49 | 0 | 0.1 | 0.01 | 0 | 0.1 | 0 | 0 | 0
323 | 64976624 | 64978104 | 29174500 | 1 | 1 | 1 | 2 | 330206 | ТСЭМ Московской обл., 330206, приказ Минстроя России №675/пр от 28.02.2017 № 264/пр | Дрели электрические | 1368 | 1011 | маш.-ч | маш.-ч | 1 | 0 | -1867053656 | 15.36 | 0 | 1.95 | 0 | 0 | 0 | 1.95 | 0 | 0 | 1 | 1 | 1 | 1 | -2 | 0 | 1 | 1 | 0 | 0 | 12.8 | *1,2 | 0 | 2 | 64978116 | 1 | 0 | 514 | 0 | 0 | 0 | 0 | 0 | 0 | 0 | 0 | 0 | 0 | 0 | 0 | 0 | 0 | 0 | 0 | 0 | 0 | 0 | 0 | 0 | 0 |  | 0 | 0 | 0.3072 | 1.95 | 1.95 | 1 | 29.95 | 0 | 0 | 0.6 | 0 | 0 | 0.6 | 0 | 0 | 0
323 | 64976624 | 64978104 | 29174913 | 1 | 1 | 1 | 2 | 400001 | ТСЭМ Московской обл., 400001, приказ Минстроя России №675/пр от 28.02.2017 № 264/пр | Автомобили бортовые, грузоподъемность до 5 т | 1368 | 1011 | маш.-ч | маш.-ч | 1 | 0 | 1230759911 | 0.036 | 0 | 87.17 | 11.6 | 0 | 0 | 87.17 | 11.6 | 0 | 1 | 1 | 1 | 1 | -2 | 0 | 1 | 1 | 0 | 0 | 0.03 | *1,2 | 0 | 2 | 64978117 | 1 | 0 | 515 | 0 | 0 | 0 | 0 | 0 | 0 | 0 | 0 | 0 | 0 | 0 | 0 | 0 | 0 | 0 | 0 | 0 | 0 | 0 | 0 | 0 | 0 |  | 0 | 0 | 0.00072 | 87.17 | 87.17 | 1 | 3.14 | 0.42 | 0 | 0.06 | 0.01 | 0 | 0.06 | 0 | 0 | 0
323 | 64976624 | 64978104 | 29114470 | 1 | 1 | 1 | 3 | 101-3914 | ТССЦ Московской обл., 101-3914, приказ Минстроя России №675/пр от 28.02.2017 № 254/пр | Дюбели распорные полипропиленовые | 1355 | 1010 | 100 шт. | 100 шт. | 100 | 0 | 1627582661 | 2.04 | 86.24 | 0 | 0 | 0 | 86.24 | 0 | 0 | 0 | 1 | 1 | 1 | 1 | -2 | 0 | 1 | 1 | 0 | 0 | 2.04 |  | 0 | 2 | 64978118 | 1 | 0 | 516 | 0 | 0 | 0 | 0 | 0 | 0 | 0 | 0 | 0 | 0 | 0 | 0 | 0 | 0 | 0 | 0 | 0 | 0 | 0 | 0 | 0 | 0 |  | 0 | 0 | 0.0408 | 86.24 | 86.24 | 1 | 175.93 | 0 | 3.52 | 0 | 0 | 0 | 3.52 | 0 | 0 | 0
323 | 64976624 | 64978104 | 29114732 | 1 | 1 | 1 | 3 | 101-4621 | ТССЦ Московской обл., 101-4621, приказ Минстроя России №675/пр от 28.02.2017 № 254/пр | Шуруп самонарезающий (LN) 3,5/11 мм | 1355 | 1010 | 100 шт. | 100 шт. | 100 | 0 | 1454712393 | 2.04 | 2 | 0 | 0 | 0 | 2 | 0 | 0 | 0 | 1 | 1 | 1 | 1 | -2 | 0 | 1 | 1 | 0 | 0 | 2.04 |  | 0 | 2 | 64978119 | 1 | 0 | 517 | 0 | 0 | 0 | 0 | 0 | 0 | 0 | 0 | 0 | 0 | 0 | 0 | 0 | 0 | 0 | 0 | 0 | 0 | 0 | 0 | 0 | 0 |  | 0 | 0 | 0.0408 | 2 | 2 | 1 | 4.08 | 0 | 0.08 | 0 | 0 | 0 | 0.08 | 0 | 0 | 0
323 | 64976624 | 64978104 | 29171808 | 1 | 1 | 1 | 3 | 999-9950 | ТССЦ Московской обл., 999-9950, приказ Минстроя России №675/пр от 21.09.2015 г. | Вспомогательные ненормируемые материалы (2% от ОЗП) | 1374 | 1013 | РУБ | РУБ | 1 | 0 | -915781824 | 6.05 | 1 | 0 | 0 | 0 | 1 | 0 | 0 | 0 | 1 | 1 | 1 | 1 | -2 | 0 | 1 | 1 | 0 | 0 | 6.05 |  | 0 | 2 | 64978120 | 1 | 0 | 518 | 0 | 0 | 0 | 0 | 0 | 0 | 0 | 0 | 0 | 0 | 0 | 0 | 0 | 0 | 0 | 0 | 0 | 0 | 0 | 0 | 0 | 0 |  | 0 | 0 | 0.121 | 1 | 1 | 1 | 6.05 | 0 | 0.12 | 0 | 0 | 0 | 0.12 | 0 | 0 | 0
324 | 64976622 | 64978104 | 29361034 | 1 | 1 | 1 | 1 | 1-2038-90 |  | Рабочий монтажник среднего разряда 3,8 | 1369 | 1013 | чел.-ч | чел.-ч | 1 | 0 | 184923391 | 38.592 | 0 | 0 | 0 | 9.4 | 0 | 0 | 0 | 9.4 | 1 | 1 | 1 | 1 | 5 | 0 | 1 | 1 | 0 | 0 | 32.16 | *1,2 | 1 | 2 | 64978113 | 1 | 0 | 519 | 0 | 0 | 0 | 0 | 0 | 0 | 0 | 0 | 0 | 0 | 0 | 0 | 0 | 0 | 0 | 0 | 0 | 0 | 0 | 0 | 0 | 0 | 6.05 | 0.77184 | 0 | 0.77184 | 9.4 | 9.4 | 1 | 362.76 | 0 | 0 | 0 | 0 | 7.26 | 7.26 | 0 | 0 | 0
324 | 64976622 | 64978104 | 121548 | 1 | 1 | 1 | 1 | 2 |  | Затраты труда машинистов | 608254 | 1013 | чел.час | чел.час | 1 | 0 | -185737400 | 0.036 | 0 | 0 | 0 | 0 | 0 | 0 | 0 | 0 | 1 | 1 | 1 | 1 | 5 | 0 | 1 | 1 | 0 | 0 | 0.03 | *1,2 | 2 | 2 | 64978114 | 1 | 0 | 520 | 0 | 0 | 0 | 0 | 0 | 0 | 0 | 0 | 0 | 0 | 0 | 0 | 0 | 0 | 0 | 0 | 0 | 0 | 0 | 0 | 0 | 0 |  | 0 | 0 | 0.00072 | 0 | 0 | 1 | 0 | 0 | 0 | 0 | 0 | 0 | 0 | 0 | 0 | 0
324 | 64976622 | 64978104 | 29172362 | 1 | 1 | 1 | 2 | 021102 | ТСЭМ Московской обл., 021102, приказ Минстроя России №675/пр от 28.02.2017 № 264/пр | Краны на автомобильном ходу при работе на монтаже технологического оборудования 10 т | 1368 | 1011 | маш.-ч | маш.-ч | 1 | 0 | 783836208 | 0.036 | 0 | 1485.19 | 687.56 | 0 | 0 | 134.65 | 13.5 | 0 | 1 | 11.03 | 50.93 | 1 | 2 | 0 | 1 | 1 | 0 | 0 | 0.03 | *1,2 | 0 | 2 | 64978115 | 1 | 0 | 521 | 0 | 0 | 0 | 0 | 0 | 0 | 0 | 0 | 0 | 0 | 0 | 0 | 0 | 0 | 0 | 0 | 0 | 0 | 0 | 0 | 0 | 0 |  | 0 | 0 | 0.00072 | 1485.19 | 134.65 | 11.03 | 4.85 | 0.49 | 0 | 1.07 | 0.5 | 0 | 1.07 | 0 | 0 | 0
324 | 64976622 | 64978104 | 29174500 | 1 | 1 | 1 | 2 | 330206 | ТСЭМ Московской обл., 330206, приказ Минстроя России №675/пр от 28.02.2017 № 264/пр | Дрели электрические | 1368 | 1011 | маш.-ч | маш.-ч | 1 | 0 | -1867053656 | 15.36 | 0 | 8.03 | 0 | 0 | 0 | 1.95 | 0 | 0 | 1 | 4.12 | 50.93 | 1 | 2 | 0 | 1 | 1 | 0 | 0 | 12.8 | *1,2 | 0 | 2 | 64978116 | 1 | 0 | 522 | 0 | 0 | 0 | 0 | 0 | 0 | 0 | 0 | 0 | 0 | 0 | 0 | 0 | 0 | 0 | 0 | 0 | 0 | 0 | 0 | 0 | 0 |  | 0 | 0 | 0.3072 | 8.03 | 1.95 | 4.12 | 29.95 | 0 | 0 | 2.47 | 0 | 0 | 2.47 | 0 | 0 | 0
324 | 64976622 | 64978104 | 29174913 | 1 | 1 | 1 | 2 | 400001 | ТСЭМ Московской обл., 400001, приказ Минстроя России №675/пр от 28.02.2017 № 264/пр | Автомобили бортовые, грузоподъемность до 5 т | 1368 | 1011 | маш.-ч | маш.-ч | 1 | 0 | 1230759911 | 0.036 | 0 | 2113 | 590.79 | 0 | 0 | 87.17 | 11.6 | 0 | 1 | 24.24 | 50.93 | 1 | 2 | 0 | 1 | 1 | 0 | 0 | 0.03 | *1,2 | 0 | 2 | 64978117 | 1 | 0 | 523 | 0 | 0 | 0 | 0 | 0 | 0 | 0 | 0 | 0 | 0 | 0 | 0 | 0 | 0 | 0 | 0 | 0 | 0 | 0 | 0 | 0 | 0 |  | 0 | 0 | 0.00072 | 2113 | 87.17 | 24.24 | 3.14 | 0.42 | 0 | 1.52 | 0.43 | 0 | 1.52 | 0 | 0 | 0
324 | 64976622 | 64978104 | 29114470 | 1 | 1 | 1 | 3 | 101-3914 | ТССЦ Московской обл., 101-3914, приказ Минстроя России №675/пр от 28.02.2017 № 254/пр | Дюбели распорные полипропиленовые | 1355 | 1010 | 100 шт. | 100 шт. | 100 | 0 | 1627582661 | 2.04 | 78.48 | 0 | 0 | 0 | 86.24 | 0 | 0 | 0 | 0.91 | 1 | 1 | 1 | 2 | 0 | 1 | 1 | 0 | 0 | 2.04 |  | 0 | 2 | 64978118 | 1 | 0 | 524 | 0 | 0 | 0 | 0 | 0 | 0 | 0 | 0 | 0 | 0 | 0 | 0 | 0 | 0 | 0 | 0 | 0 | 0 | 0 | 0 | 0 | 0 |  | 0 | 0 | 0.0408 | 78.48 | 86.24 | 0.91 | 175.93 | 0 | 3.2 | 0 | 0 | 0 | 3.2 | 0 | 0 | 0
324 | 64976622 | 64978104 | 29114732 | 1 | 1 | 1 | 3 | 101-4621 | ТССЦ Московской обл., 101-4621, приказ Минстроя России №675/пр от 28.02.2017 № 254/пр | Шуруп самонарезающий (LN) 3,5/11 мм | 1355 | 1010 | 100 шт. | 100 шт. | 100 | 0 | 1454712393 | 2.04 | 48.92 | 0 | 0 | 0 | 2 | 0 | 0 | 0 | 24.46 | 1 | 1 | 1 | 2 | 0 | 1 | 1 | 0 | 0 | 2.04 |  | 0 | 2 | 64978119 | 1 | 0 | 525 | 0 | 0 | 0 | 0 | 0 | 0 | 0 | 0 | 0 | 0 | 0 | 0 | 0 | 0 | 0 | 0 | 0 | 0 | 0 | 0 | 0 | 0 |  | 0 | 0 | 0.0408 | 48.92 | 2 | 24.46 | 4.08 | 0 | 2 | 0 | 0 | 0 | 2 | 0 | 0 | 0
324 | 64976622 | 64978104 | 29171808 | 1 | 1 | 1 | 3 | 999-9950 | ТССЦ Московской обл., 999-9950, приказ Минстроя России №675/пр от 21.09.2015 г. | Вспомогательные ненормируемые материалы (2% от ОЗП) | 1374 | 1013 | РУБ | РУБ | 1 | 0 | -915781824 | 6.05 | 9.22 | 0 | 0 | 0 | 1 | 0 | 0 | 0 | 9.22 | 1 | 1 | 1 | 5 | 0 | 1 | 1 | 0 | 0 | 6.05 |  | 0 | 2 | 64978120 | 1 | 0 | 526 | 0 | 0 | 0 | 0 | 0 | 0 | 0 | 0 | 0 | 0 | 0 | 0 | 0 | 0 | 0 | 0 | 0 | 0 | 0 | 0 | 0 | 0 |  | 0 | 0 | 0.121 | 9.22 | 1 | 9.22 | 6.05 | 0 | 1.12 | 0 | 0 | 0 | 1.12 | 0 | 0 | 0
366 | 64976624 | 64978124 | 29362762 | 1 | 1 | 1 | 1 | 1-2040-90 |  | Рабочий монтажник среднего разряда 4 | 1369 | 1013 | чел.-ч | чел.-ч | 1 | 0 | 604758886 | 0.612 | 0 | 0 | 0 | 9.62 | 0 | 0 | 0 | 9.62 | 1 | 1 | 1 | 1 | -2 | 0 | 1 | 1 | 0 | 0 | 0.51 | *1,2 | 1 | 2 | 64978130 | 1 | 0 | 527 | 0 | 0 | 0 | 0 | 0 | 0 | 0 | 0 | 0 | 0 | 0 | 0 | 0 | 0 | 0 | 0 | 0 | 0 | 0 | 0 | 0 | 0 | 161.9 | 20.196 | 0 | 20.196 | 9.62 | 9.62 | 1 | 5.89 | 0 | 0 | 0 | 0 | 194.29 | 194.29 | 0 | 0 | 0
366 | 64976624 | 64978124 | 29113082 | 1 | 1 | 1 | 3 | 101-1627 | ТССЦ Московской обл., 101-1627, приказ Минстроя России №675/пр от 28.02.2017 № 254/пр | Сталь листовая углеродистая обыкновенного качества марки ВСт3пс5 толщиной 4-6 мм | 1348 | 1009 | т | т | 1000 | 0 | 982002045 | 0.0008 | 5763 | 0 | 0 | 0 | 5763 | 0 | 0 | 0 | 1 | 1 | 1 | 1 | -2 | 0 | 1 | 1 | 0 | 0 | 0.0008 |  | 0 | 2 | 64978131 | 1 | 0 | 528 | 0 | 0 | 0 | 0 | 0 | 0 | 0 | 0 | 0 | 0 | 0 | 0 | 0 | 0 | 0 | 0 | 0 | 0 | 0 | 0 | 0 | 0 |  | 0 | 0 | 0.0264 | 5763 | 5763 | 1 | 4.61 | 0 | 152.14 | 0 | 0 | 0 | 152.14 | 0 | 0 | 0
366 | 64976624 | 64978124 | 29113345 | 1 | 1 | 1 | 3 | 101-1641 | ТССЦ Московской обл., 101-1641, приказ Минстроя России №675/пр от 28.02.2017 № 254/пр | Сталь угловая равнополочная, марка стали ВСт3кп2, размером 50x50x5 мм | 1348 | 1009 | т | т | 1000 | 0 | -906425608 | 0.002 | 5763 | 0 | 0 | 0 | 5763 | 0 | 0 | 0 | 1 | 1 | 1 | 1 | -2 | 0 | 1 | 1 | 0 | 0 | 0.002 |  | 0 | 2 | 64978132 | 1 | 0 | 529 | 0 | 0 | 0 | 0 | 0 | 0 | 0 | 0 | 0 | 0 | 0 | 0 | 0 | 0 | 0 | 0 | 0 | 0 | 0 | 0 | 0 | 0 |  | 0 | 0 | 0.066 | 5763 | 5763 | 1 | 11.53 | 0 | 380.36 | 0 | 0 | 0 | 380.36 | 0 | 0 | 0
366 | 64976624 | 64978124 | 29122929 | 1 | 1 | 1 | 3 | 113-0239 | ТССЦ Московской обл., 113-0239, приказ Минстроя России №675/пр от 28.02.2017 № 254/пр | Эмаль ХС-720 серебристая антикоррозийная | 1348 | 1009 | т | т | 1000 | 0 | 388249718 | 0.0002 | 36646.5 | 0 | 0 | 0 | 36646.5 | 0 | 0 | 0 | 1 | 1 | 1 | 1 | -2 | 0 | 1 | 1 | 0 | 0 | 0.0002 |  | 0 | 2 | 64978133 | 1 | 0 | 530 | 0 | 0 | 0 | 0 | 0 | 0 | 0 | 0 | 0 | 0 | 0 | 0 | 0 | 0 | 0 | 0 | 0 | 0 | 0 | 0 | 0 | 0 |  | 0 | 0 | 0.0066 | 36646.5 | 36646.5 | 1 | 7.33 | 0 | 241.87 | 0 | 0 | 0 | 241.87 | 0 | 0 | 0
366 | 64976624 | 64978124 | 29171808 | 1 | 1 | 1 | 3 | 999-9950 | ТССЦ Московской обл., 999-9950, приказ Минстроя России №675/пр от 21.09.2015 г. | Вспомогательные ненормируемые материалы (2% от ОЗП) | 1374 | 1013 | РУБ | РУБ | 1 | 0 | -915781824 | 0.1 | 1 | 0 | 0 | 0 | 1 | 0 | 0 | 0 | 1 | 1 | 1 | 1 | -2 | 0 | 1 | 1 | 0 | 0 | 0.1 |  | 0 | 2 | 64978134 | 1 | 0 | 531 | 0 | 0 | 0 | 0 | 0 | 0 | 0 | 0 | 0 | 0 | 0 | 0 | 0 | 0 | 0 | 0 | 0 | 0 | 0 | 0 | 0 | 0 |  | 0 | 0 | 3.3 | 1 | 1 | 1 | 0.1 | 0 | 3.3 | 0 | 0 | 0 | 3.3 | 0 | 0 | 0
367 | 64976622 | 64978124 | 29362762 | 1 | 1 | 1 | 1 | 1-2040-90 |  | Рабочий монтажник среднего разряда 4 | 1369 | 1013 | чел.-ч | чел.-ч | 1 | 0 | 604758886 | 0.612 | 0 | 0 | 0 | 9.62 | 0 | 0 | 0 | 9.62 | 1 | 1 | 1 | 1 | 5 | 0 | 1 | 1 | 0 | 0 | 0.51 | *1,2 | 1 | 2 | 64978130 | 1 | 0 | 532 | 0 | 0 | 0 | 0 | 0 | 0 | 0 | 0 | 0 | 0 | 0 | 0 | 0 | 0 | 0 | 0 | 0 | 0 | 0 | 0 | 0 | 0 | 161.9 | 20.196 | 0 | 20.196 | 9.62 | 9.62 | 1 | 5.89 | 0 | 0 | 0 | 0 | 194.29 | 194.29 | 0 | 0 | 0
367 | 64976622 | 64978124 | 29113082 | 1 | 1 | 1 | 3 | 101-1627 | ТССЦ Московской обл., 101-1627, приказ Минстроя России №675/пр от 28.02.2017 № 254/пр | Сталь листовая углеродистая обыкновенного качества марки ВСт3пс5 толщиной 4-6 мм | 1348 | 1009 | т | т | 1000 | 0 | 982002045 | 0.0008 | 53538.27 | 0 | 0 | 0 | 5763 | 0 | 0 | 0 | 9.29 | 1 | 1 | 1 | 2 | 0 | 1 | 1 | 0 | 0 | 0.0008 |  | 0 | 2 | 64978131 | 1 | 0 | 533 | 0 | 0 | 0 | 0 | 0 | 0 | 0 | 0 | 0 | 0 | 0 | 0 | 0 | 0 | 0 | 0 | 0 | 0 | 0 | 0 | 0 | 0 |  | 0 | 0 | 0.0264 | 53538.27 | 5763 | 9.29 | 4.61 | 0 | 1413.41 | 0 | 0 | 0 | 1413.41 | 0 | 0 | 0
367 | 64976622 | 64978124 | 29113345 | 1 | 1 | 1 | 3 | 101-1641 | ТССЦ Московской обл., 101-1641, приказ Минстроя России №675/пр от 28.02.2017 № 254/пр | Сталь угловая равнополочная, марка стали ВСт3кп2, размером 50x50x5 мм | 1348 | 1009 | т | т | 1000 | 0 | -906425608 | 0.002 | 52270.41 | 0 | 0 | 0 | 5763 | 0 | 0 | 0 | 9.07 | 1 | 1 | 1 | 2 | 0 | 1 | 1 | 0 | 0 | 0.002 |  | 0 | 2 | 64978132 | 1 | 0 | 534 | 0 | 0 | 0 | 0 | 0 | 0 | 0 | 0 | 0 | 0 | 0 | 0 | 0 | 0 | 0 | 0 | 0 | 0 | 0 | 0 | 0 | 0 |  | 0 | 0 | 0.066 | 52270.41 | 5763 | 9.07 | 11.53 | 0 | 3449.85 | 0 | 0 | 0 | 3449.85 | 0 | 0 | 0
367 | 64976622 | 64978124 | 29122929 | 1 | 1 | 1 | 3 | 113-0239 | ТССЦ Московской обл., 113-0239, приказ Минстроя России №675/пр от 28.02.2017 № 254/пр | Эмаль ХС-720 серебристая антикоррозийная | 1348 | 1009 | т | т | 1000 | 0 | 388249718 | 0.0002 | 399080.39 | 0 | 0 | 0 | 36646.5 | 0 | 0 | 0 | 10.89 | 1 | 1 | 1 | 2 | 0 | 1 | 1 | 0 | 0 | 0.0002 |  | 0 | 2 | 64978133 | 1 | 0 | 535 | 0 | 0 | 0 | 0 | 0 | 0 | 0 | 0 | 0 | 0 | 0 | 0 | 0 | 0 | 0 | 0 | 0 | 0 | 0 | 0 | 0 | 0 |  | 0 | 0 | 0.0066 | 399080.39 | 36646.5 | 10.89 | 7.33 | 0 | 2633.93 | 0 | 0 | 0 | 2633.93 | 0 | 0 | 0
367 | 64976622 | 64978124 | 29171808 | 1 | 1 | 1 | 3 | 999-9950 | ТССЦ Московской обл., 999-9950, приказ Минстроя России №675/пр от 21.09.2015 г. | Вспомогательные ненормируемые материалы (2% от ОЗП) | 1374 | 1013 | РУБ | РУБ | 1 | 0 | -915781824 | 0.1 | 9.22 | 0 | 0 | 0 | 1 | 0 | 0 | 0 | 9.22 | 1 | 1 | 1 | 5 | 0 | 1 | 1 | 0 | 0 | 0.1 |  | 0 | 2 | 64978134 | 1 | 0 | 536 | 0 | 0 | 0 | 0 | 0 | 0 | 0 | 0 | 0 | 0 | 0 | 0 | 0 | 0 | 0 | 0 | 0 | 0 | 0 | 0 | 0 | 0 |  | 0 | 0 | 3.3 | 9.22 | 1 | 9.22 | 0.1 | 0 | 30.43 | 0 | 0 | 0 | 30.43 | 0 | 0 | 0
372 | 64976624 | 64978137 | 18408291 | 1 | 1 | 1 | 1 | 1-1025-90 |  | Рабочий строитель среднего разряда 2,5 | 1369 | 1013 | чел.-ч | чел.-ч | 1 | 0 | 1933892413 | 2.76 | 0 | 0 | 0 | 8.17 | 0 | 0 | 0 | 8.17 | 1 | 1 | 1 | 1 | -2 | 0 | 1 | 1 | 0 | 0 | 2.3 | *1,2 | 1 | 2 | 64978145 | 1 | 0 | 537 | 0 | 0 | 0 | 0 | 0 | 0 | 0 | 0 | 0 | 0 | 0 | 0 | 0 | 0 | 0 | 0 | 0 | 0 | 0 | 0 | 0 | 0 | 28.94 | 4.2504 | 0 | 4.2504 | 8.17 | 8.17 | 1 | 22.55 | 0 | 0 | 0 | 0 | 34.73 | 34.73 | 0 | 0 | 0
372 | 64976624 | 64978137 | 121548 | 1 | 1 | 1 | 1 | 2 |  | Затраты труда машинистов | 608254 | 1013 | чел.час | чел.час | 1 | 0 | -185737400 | 0.348 | 0 | 0 | 0 | 0 | 0 | 0 | 0 | 0 | 1 | 1 | 1 | 1 | -2 | 0 | 1 | 1 | 0 | 0 | 0.29 | *1,2 | 2 | 2 | 64978146 | 1 | 0 | 538 | 0 | 0 | 0 | 0 | 0 | 0 | 0 | 0 | 0 | 0 | 0 | 0 | 0 | 0 | 0 | 0 | 0 | 0 | 0 | 0 | 0 | 0 |  | 0 | 0 | 0.53592 | 0 | 0 | 1 | 0 | 0 | 0 | 0 | 0 | 0 | 0 | 0 | 0 | 0
372 | 64976624 | 64978137 | 29172599 | 1 | 1 | 1 | 2 | 031812 | ТСЭМ Московской обл., 031812, приказ Минстроя России №675/пр от 28.02.2017 № 264/пр | Погрузчики одноковшовые универсальные фронтальные пневмоколесные 3 т | 1368 | 1011 | маш.-ч | маш.-ч | 1 | 0 | -881231059 | 0.096 | 0 | 133.13 | 11.6 | 0 | 0 | 133.13 | 11.6 | 0 | 1 | 1 | 1 | 1 | -2 | 0 | 1 | 1 | 0 | 0 | 0.08 | *1,2 | 0 | 2 | 64978147 | 1 | 0 | 539 | 0 | 0 | 0 | 0 | 0 | 0 | 0 | 0 | 0 | 0 | 0 | 0 | 0 | 0 | 0 | 0 | 0 | 0 | 0 | 0 | 0 | 0 |  | 0 | 0 | 0.14784 | 133.13 | 133.13 | 1 | 12.78 | 1.12 | 0 | 19.68 | 1.71 | 0 | 19.68 | 0 | 0 | 0
372 | 64976624 | 64978137 | 29172710 | 1 | 1 | 1 | 2 | 050101 | ТСЭМ Московской обл., 050101, приказ Минстроя России №675/пр от 28.02.2017 № 264/пр | Компрессоры передвижные с двигателем внутреннего сгорания давлением до 686 кПа (7 ат), производительность до 5 м3/мин | 1368 | 1011 | маш.-ч | маш.-ч | 1 | 0 | 315863809 | 0.252 | 0 | 46.56 | 10.06 | 0 | 0 | 46.56 | 10.06 | 0 | 1 | 1 | 1 | 1 | -2 | 0 | 1 | 1 | 0 | 0 | 0.21 | *1,2 | 0 | 2 | 64978148 | 1 | 0 | 540 | 0 | 0 | 0 | 0 | 0 | 0 | 0 | 0 | 0 | 0 | 0 | 0 | 0 | 0 | 0 | 0 | 0 | 0 | 0 | 0 | 0 | 0 |  | 0 | 0 | 0.38808 | 46.56 | 46.56 | 1 | 11.74 | 2.53 | 0 | 18.07 | 3.9 | 0 | 18.07 | 0 | 0 | 0
372 | 64976624 | 64978137 | 29174559 | 1 | 1 | 1 | 2 | 331100 | ТСЭМ Московской обл., 331100, приказ Минстроя России №675/пр от 28.02.2017 № 264/пр | Трамбовки пневматические при работе от передвижных компрессорных станций | 1368 | 1011 | маш.-ч | маш.-ч | 1 | 0 | -839973004 | 0.504 | 0 | 0.55 | 0 | 0 | 0 | 0.55 | 0 | 0 | 1 | 1 | 1 | 1 | -2 | 0 | 1 | 1 | 0 | 0 | 0.42 | *1,2 | 0 | 2 | 64978149 | 1 | 0 | 541 | 0 | 0 | 0 | 0 | 0 | 0 | 0 | 0 | 0 | 0 | 0 | 0 | 0 | 0 | 0 | 0 | 0 | 0 | 0 | 0 | 0 | 0 |  | 0 | 0 | 0.77616 | 0.55 | 0.55 | 1 | 0.28 | 0 | 0 | 0.43 | 0 | 0 | 0.43 | 0 | 0 | 0
372 | 64976624 | 64978137 | 29149602 | 1 | 1 | 1 | 3 | 408-0141 | ТССЦ Московской обл., 408-0141, приказ Минстроя России №675/пр от 28.02.2017 № 257/пр | Песок природный для строительных растворов средний | 1339 | 1007 | м3 | м3 | 1 | 0 | -320745379 | 1.2 | 60 | 0 | 0 | 0 | 60 | 0 | 0 | 0 | 1 | 1 | 1 | 1 | -2 | 0 | 1 | 1 | 0 | 0 | 1.2 |  | 0 | 2 | 64978150 | 1 | 0 | 542 | 0 | 0 | 0 | 0 | 0 | 0 | 0 | 0 | 0 | 0 | 0 | 0 | 0 | 0 | 0 | 0 | 0 | 0 | 0 | 0 | 0 | 0 |  | 0 | 0 | 1.848 | 60 | 60 | 1 | 72 | 0 | 110.88 | 0 | 0 | 0 | 110.88 | 0 | 0 | 0
372 | 64976624 | 64978137 | 29150040 | 1 | 1 | 1 | 3 | 411-0001 | ТССЦ Московской обл., 411-0001, приказ Минстроя России №675/пр от 28.02.2017 № 257/пр | Вода | 1339 | 1007 | м3 | м3 | 1 | 0 | 619799737 | 0.15 | 2.44 | 0 | 0 | 0 | 2.44 | 0 | 0 | 0 | 1 | 1 | 1 | 1 | -2 | 0 | 1 | 1 | 0 | 0 | 0.15 |  | 0 | 2 | 64978151 | 1 | 0 | 543 | 0 | 0 | 0 | 0 | 0 | 0 | 0 | 0 | 0 | 0 | 0 | 0 | 0 | 0 | 0 | 0 | 0 | 0 | 0 | 0 | 0 | 0 |  | 0 | 0 | 0.231 | 2.44 | 2.44 | 1 | 0.37 | 0 | 0.56 | 0 | 0 | 0 | 0.56 | 0 | 0 | 0
373 | 64976622 | 64978137 | 18408291 | 1 | 1 | 1 | 1 | 1-1025-90 |  | Рабочий строитель среднего разряда 2,5 | 1369 | 1013 | чел.-ч | чел.-ч | 1 | 0 | 1933892413 | 2.76 | 0 | 0 | 0 | 8.17 | 0 | 0 | 0 | 8.17 | 1 | 1 | 1 | 1 | 5 | 0 | 1 | 1 | 0 | 0 | 2.3 | *1,2 | 1 | 2 | 64978145 | 1 | 0 | 544 | 0 | 0 | 0 | 0 | 0 | 0 | 0 | 0 | 0 | 0 | 0 | 0 | 0 | 0 | 0 | 0 | 0 | 0 | 0 | 0 | 0 | 0 | 28.94 | 4.2504 | 0 | 4.2504 | 8.17 | 8.17 | 1 | 22.55 | 0 | 0 | 0 | 0 | 34.73 | 34.73 | 0 | 0 | 0
373 | 64976622 | 64978137 | 121548 | 1 | 1 | 1 | 1 | 2 |  | Затраты труда машинистов | 608254 | 1013 | чел.час | чел.час | 1 | 0 | -185737400 | 0.348 | 0 | 0 | 0 | 0 | 0 | 0 | 0 | 0 | 1 | 1 | 1 | 1 | 5 | 0 | 1 | 1 | 0 | 0 | 0.29 | *1,2 | 2 | 2 | 64978146 | 1 | 0 | 545 | 0 | 0 | 0 | 0 | 0 | 0 | 0 | 0 | 0 | 0 | 0 | 0 | 0 | 0 | 0 | 0 | 0 | 0 | 0 | 0 | 0 | 0 |  | 0 | 0 | 0.53592 | 0 | 0 | 1 | 0 | 0 | 0 | 0 | 0 | 0 | 0 | 0 | 0 | 0
373 | 64976622 | 64978137 | 29172599 | 1 | 1 | 1 | 2 | 031812 | ТСЭМ Московской обл., 031812, приказ Минстроя России №675/пр от 28.02.2017 № 264/пр | Погрузчики одноковшовые универсальные фронтальные пневмоколесные 3 т | 1368 | 1011 | маш.-ч | маш.-ч | 1 | 0 | -881231059 | 0.096 | 0 | 1431.15 | 590.79 | 0 | 0 | 133.13 | 11.6 | 0 | 1 | 10.75 | 50.93 | 1 | 2 | 0 | 1 | 1 | 0 | 0 | 0.08 | *1,2 | 0 | 2 | 64978147 | 1 | 0 | 546 | 0 | 0 | 0 | 0 | 0 | 0 | 0 | 0 | 0 | 0 | 0 | 0 | 0 | 0 | 0 | 0 | 0 | 0 | 0 | 0 | 0 | 0 |  | 0 | 0 | 0.14784 | 1431.15 | 133.13 | 10.75 | 12.78 | 1.12 | 0 | 211.58 | 87.34 | 0 | 211.58 | 0 | 0 | 0
373 | 64976622 | 64978137 | 29172710 | 1 | 1 | 1 | 2 | 050101 | ТСЭМ Московской обл., 050101, приказ Минстроя России №675/пр от 28.02.2017 № 264/пр | Компрессоры передвижные с двигателем внутреннего сгорания давлением до 686 кПа (7 ат), производительность до 5 м3/мин | 1368 | 1011 | маш.-ч | маш.-ч | 1 | 0 | 315863809 | 0.252 | 0 | 778.48 | 512.36 | 0 | 0 | 46.56 | 10.06 | 0 | 1 | 16.72 | 50.93 | 1 | 2 | 0 | 1 | 1 | 0 | 0 | 0.21 | *1,2 | 0 | 2 | 64978148 | 1 | 0 | 547 | 0 | 0 | 0 | 0 | 0 | 0 | 0 | 0 | 0 | 0 | 0 | 0 | 0 | 0 | 0 | 0 | 0 | 0 | 0 | 0 | 0 | 0 |  | 0 | 0 | 0.38808 | 778.48 | 46.56 | 16.72 | 11.74 | 2.53 | 0 | 302.11 | 198.84 | 0 | 302.11 | 0 | 0 | 0
373 | 64976622 | 64978137 | 29174559 | 1 | 1 | 1 | 2 | 331100 | ТСЭМ Московской обл., 331100, приказ Минстроя России №675/пр от 28.02.2017 № 264/пр | Трамбовки пневматические при работе от передвижных компрессорных станций | 1368 | 1011 | маш.-ч | маш.-ч | 1 | 0 | -839973004 | 0.504 | 0 | 4.2 | 0 | 0 | 0 | 0.55 | 0 | 0 | 1 | 7.64 | 50.93 | 1 | 2 | 0 | 1 | 1 | 0 | 0 | 0.42 | *1,2 | 0 | 2 | 64978149 | 1 | 0 | 548 | 0 | 0 | 0 | 0 | 0 | 0 | 0 | 0 | 0 | 0 | 0 | 0 | 0 | 0 | 0 | 0 | 0 | 0 | 0 | 0 | 0 | 0 |  | 0 | 0 | 0.77616 | 4.2 | 0.55 | 7.64 | 0.28 | 0 | 0 | 3.26 | 0 | 0 | 3.26 | 0 | 0 | 0
373 | 64976622 | 64978137 | 29149602 | 1 | 1 | 1 | 3 | 408-0141 | ТССЦ Московской обл., 408-0141, приказ Минстроя России №675/пр от 28.02.2017 № 257/пр | Песок природный для строительных растворов средний | 1339 | 1007 | м3 | м3 | 1 | 0 | -320745379 | 1.2 | 573 | 0 | 0 | 0 | 60 | 0 | 0 | 0 | 9.55 | 1 | 1 | 1 | 2 | 0 | 1 | 1 | 0 | 0 | 1.2 |  | 0 | 2 | 64978150 | 1 | 0 | 549 | 0 | 0 | 0 | 0 | 0 | 0 | 0 | 0 | 0 | 0 | 0 | 0 | 0 | 0 | 0 | 0 | 0 | 0 | 0 | 0 | 0 | 0 |  | 0 | 0 | 1.848 | 573 | 60 | 9.55 | 72 | 0 | 1058.9 | 0 | 0 | 0 | 1058.9 | 0 | 0 | 0
373 | 64976622 | 64978137 | 29150040 | 1 | 1 | 1 | 3 | 411-0001 | ТССЦ Московской обл., 411-0001, приказ Минстроя России №675/пр от 28.02.2017 № 257/пр | Вода | 1339 | 1007 | м3 | м3 | 1 | 0 | 619799737 | 0.15 | 31.28 | 0 | 0 | 0 | 2.44 | 0 | 0 | 0 | 12.82 | 1 | 1 | 1 | 2 | 0 | 1 | 1 | 0 | 0 | 0.15 |  | 0 | 2 | 64978151 | 1 | 0 | 550 | 0 | 0 | 0 | 0 | 0 | 0 | 0 | 0 | 0 | 0 | 0 | 0 | 0 | 0 | 0 | 0 | 0 | 0 | 0 | 0 | 0 | 0 |  | 0 | 0 | 0.231 | 31.28 | 2.44 | 12.82 | 0.37 | 0 | 7.23 | 0 | 0 | 0 | 7.23 | 0 | 0 | 0
374 | 64976624 | 64978152 | 41138244 | 1 | 1 | 1 | 1 | 1-100-23-90 |  | Рабочий среднего разряда 2,3 | 1369 | 1013 | чел.-ч | чел.-ч | 1 | 0 | -882732030 | 0.576 | 0 | 0 | 0 | 8.02 | 0 | 0 | 0 | 8.02 | 1 | 1 | 1 | 1 | -2 | 0 | 1 | 1 | 0 | 0 | 0.48 | *1,2 | 1 | 2 | 64978156 | 1 | 0 | 551 | 0 | 0 | 0 | 0 | 0 | 0 | 0 | 0 | 0 | 0 | 0 | 0 | 0 | 0 | 0 | 0 | 0 | 0 | 0 | 0 | 0 | 0 | 1.27 | 0.19008 | 0 | 0.19008 | 8.02 | 8.02 | 1 | 4.62 | 0 | 0 | 0 | 0 | 1.52 | 1.52 | 0 | 0 | 0
374 | 64976624 | 64978152 | 46800778 | 1 | 1 | 1 | 2 | 400001 | ТСНБ-2001 Московской области, 400001, протокол от 22.06.2022 г. № 06 | Автомобили бортовые, грузоподъемность до 5 т | 1368 | 1011 | маш.-ч | маш.-ч | 1 | 0 | 1051096962 | 0.024 | 0 | 87.17 | 11.6 | 0 | 0 | 87.17 | 11.6 | 0 | 1 | 1 | 1 | 1 | -2 | 0 | 1 | 1 | 0 | 0 | 0.02 | *1,2 | 0 | 2 | 64978157 | 1 | 0 | 552 | 0 | 0 | 0 | 0 | 0 | 0 | 0 | 0 | 0 | 0 | 0 | 0 | 0 | 0 | 0 | 0 | 0 | 0 | 0 | 0 | 0 | 0 |  | 0 | 0 | 0.00792 | 87.17 | 87.17 | 1 | 2.09 | 0.28 | 0 | 0.69 | 0.09 | 0 | 0.69 | 0 | 0 | 0
374 | 64976624 | 64978152 | 46800345 | 1 | 1 | 1 | 3 | 999-9950 | ТСНБ-2001 Московской области, 999-9950, протокол от 24.08.2023 г. № 08.3 | Вспомогательные ненормируемые материалы (2% от ОЗП) | 1374 | 1013 | РУБ | РУБ | 1 | 0 | 525657491 | 0.077 | 1 | 0 | 0 | 0 | 1 | 0 | 0 | 0 | 1 | 1 | 1 | 1 | -2 | 0 | 1 | 1 | 0 | 0 | 0.077 |  | 0 | 2 | 64978158 | 1 | 0 | 553 | 0 | 0 | 0 | 0 | 0 | 0 | 0 | 0 | 0 | 0 | 0 | 0 | 0 | 0 | 0 | 0 | 0 | 0 | 0 | 0 | 0 | 0 |  | 0 | 0 | 0.02541 | 1 | 1 | 1 | 0.08 | 0 | 0.03 | 0 | 0 | 0 | 0.03 | 0 | 0 | 0
375 | 64976622 | 64978152 | 41138244 | 1 | 1 | 1 | 1 | 1-100-23-90 |  | Рабочий среднего разряда 2,3 | 1369 | 1013 | чел.-ч | чел.-ч | 1 | 0 | -882732030 | 0.576 | 0 | 0 | 0 | 8.02 | 0 | 0 | 0 | 8.02 | 1 | 1 | 1 | 1 | 5 | 0 | 1 | 1 | 0 | 0 | 0.48 | *1,2 | 1 | 2 | 64978156 | 1 | 0 | 554 | 0 | 0 | 0 | 0 | 0 | 0 | 0 | 0 | 0 | 0 | 0 | 0 | 0 | 0 | 0 | 0 | 0 | 0 | 0 | 0 | 0 | 0 | 1.27 | 0.19008 | 0 | 0.19008 | 8.02 | 8.02 | 1 | 4.62 | 0 | 0 | 0 | 0 | 1.52 | 1.52 | 0 | 0 | 0
375 | 64976622 | 64978152 | 46800778 | 1 | 1 | 1 | 2 | 400001 | ТСНБ-2001 Московской области, 400001, протокол от 22.06.2022 г. № 06 | Автомобили бортовые, грузоподъемность до 5 т | 1368 | 1011 | маш.-ч | маш.-ч | 1 | 0 | 1051096962 | 0.024 | 0 | 2113 | 590.79 | 0 | 0 | 87.17 | 11.6 | 0 | 1 | 24.24 | 50.93 | 1 | 2 | 0 | 1 | 1 | 0 | 0 | 0.02 | *1,2 | 0 | 2 | 64978157 | 1 | 0 | 555 | 0 | 0 | 0 | 0 | 0 | 0 | 0 | 0 | 0 | 0 | 0 | 0 | 0 | 0 | 0 | 0 | 0 | 0 | 0 | 0 | 0 | 0 |  | 0 | 0 | 0.00792 | 2113 | 87.17 | 24.24 | 2.09 | 0.28 | 0 | 16.73 | 4.68 | 0 | 16.73 | 0 | 0 | 0
375 | 64976622 | 64978152 | 46800345 | 1 | 1 | 1 | 3 | 999-9950 | ТСНБ-2001 Московской области, 999-9950, протокол от 24.08.2023 г. № 08.3 | Вспомогательные ненормируемые материалы (2% от ОЗП) | 1374 | 1013 | РУБ | РУБ | 1 | 0 | 525657491 | 0.077 | 9.22 | 0 | 0 | 0 | 1 | 0 | 0 | 0 | 9.22 | 1 | 1 | 1 | 5 | 0 | 1 | 1 | 0 | 0 | 0.077 |  | 0 | 2 | 64978158 | 1 | 0 | 556 | 0 | 0 | 0 | 0 | 0 | 0 | 0 | 0 | 0 | 0 | 0 | 0 | 0 | 0 | 0 | 0 | 0 | 0 | 0 | 0 | 0 | 0 |  | 0 | 0 | 0.02541 | 9.22 | 1 | 9.22 | 0.08 | 0 | 0.23 | 0 | 0 | 0 | 0.23 | 0 | 0 | 0
378 | 64976624 | 64978160 | 18406804 | 1 | 1 | 1 | 1 | 1-1020-90 |  | Рабочий строитель среднего разряда 2 | 1369 | 1013 | чел.-ч | чел.-ч | 1 | 0 | 254330056 | 280 | 0 | 0 | 0 | 7.8 | 0 | 0 | 0 | 7.8 | 1 | 1 | 1 | 1 | -2 | 0 | 1 | 1 | 0 | 0 | 280 |  | 1 | 2 | 64978162 | 1 | 0 | 557 | 0 | 0 | 0 | 0 | 0 | 0 | 0 | 0 | 0 | 0 | 0 | 0 | 0 | 0 | 0 | 0 | 0 | 0 | 0 | 0 | 0 | 0 | 0 | 0 | 0 | 0 | 7.8 | 7.8 | 1 | 2184 | 0 | 0 | 0 | 0 | 0 | 0 | 0 | 0 | 0
379 | 64976622 | 64978160 | 18406804 | 1 | 1 | 1 | 1 | 1-1020-90 |  | Рабочий строитель среднего разряда 2 | 1369 | 1013 | чел.-ч | чел.-ч | 1 | 0 | 254330056 | 280 | 0 | 0 | 0 | 7.8 | 0 | 0 | 0 | 7.8 | 1 | 1 | 1 | 1 | 5 | 0 | 1 | 1 | 0 | 0 | 280 |  | 1 | 2 | 64978162 | 1 | 0 | 558 | 0 | 0 | 0 | 0 | 0 | 0 | 0 | 0 | 0 | 0 | 0 | 0 | 0 | 0 | 0 | 0 | 0 | 0 | 0 | 0 | 0 | 0 | 0 | 0 | 0 | 0 | 7.8 | 7.8 | 1 | 2184 | 0 | 0 | 0 | 0 | 0 | 0 | 0 | 0 | 0
380 | 64976624 | 64978163 | 29362762 | 1 | 1 | 1 | 1 | 1-2040-90 |  | Рабочий монтажник среднего разряда 4 | 1369 | 1013 | чел.-ч | чел.-ч | 1 | 0 | 604758886 | 0.51 | 0 | 0 | 0 | 9.62 | 0 | 0 | 0 | 9.62 | 1 | 1 | 1 | 1 | -2 | 0 | 1 | 1 | 0 | 0 | 0.51 |  | 1 | 2 | 64978169 | 1 | 0 | 559 | 0 | 0 | 0 | 0 | 0 | 0 | 0 | 0 | 0 | 0 | 0 | 0 | 0 | 0 | 0 | 0 | 0 | 0 | 0 | 0 | 0 | 0 | 0 | 0 | 0 | 0 | 9.62 | 9.62 | 1 | 4.91 | 0 | 0 | 0 | 0 | 0 | 0 | 0 | 0 | 0
380 | 64976624 | 64978163 | 29113082 | 1 | 1 | 1 | 3 | 101-1627 | ТССЦ Московской обл., 101-1627, приказ Минстроя России №675/пр от 28.02.2017 № 254/пр | Сталь листовая углеродистая обыкновенного качества марки ВСт3пс5 толщиной 4-6 мм | 1348 | 1009 | т | т | 1000 | 0 | 982002045 | 0.0008 | 5763 | 0 | 0 | 0 | 5763 | 0 | 0 | 0 | 1 | 1 | 1 | 1 | -2 | 0 | 1 | 1 | 0 | 0 | 0.0008 |  | 0 | 2 | 64978170 | 1 | 0 | 560 | 0 | 0 | 0 | 0 | 0 | 0 | 0 | 0 | 0 | 0 | 0 | 0 | 0 | 0 | 0 | 0 | 0 | 0 | 0 | 0 | 0 | 0 |  | 0 | 0 | 0 | 5763 | 5763 | 1 | 4.61 | 0 | 0 | 0 | 0 | 0 | 0 | 0 | 0 | 0
380 | 64976624 | 64978163 | 29113345 | 1 | 1 | 1 | 3 | 101-1641 | ТССЦ Московской обл., 101-1641, приказ Минстроя России №675/пр от 28.02.2017 № 254/пр | Сталь угловая равнополочная, марка стали ВСт3кп2, размером 50x50x5 мм | 1348 | 1009 | т | т | 1000 | 0 | -906425608 | 0.002 | 5763 | 0 | 0 | 0 | 5763 | 0 | 0 | 0 | 1 | 1 | 1 | 1 | -2 | 0 | 1 | 1 | 0 | 0 | 0.002 |  | 0 | 2 | 64978171 | 1 | 0 | 561 | 0 | 0 | 0 | 0 | 0 | 0 | 0 | 0 | 0 | 0 | 0 | 0 | 0 | 0 | 0 | 0 | 0 | 0 | 0 | 0 | 0 | 0 |  | 0 | 0 | 0 | 5763 | 5763 | 1 | 11.53 | 0 | 0 | 0 | 0 | 0 | 0 | 0 | 0 | 0
380 | 64976624 | 64978163 | 29122929 | 1 | 1 | 1 | 3 | 113-0239 | ТССЦ Московской обл., 113-0239, приказ Минстроя России №675/пр от 28.02.2017 № 254/пр | Эмаль ХС-720 серебристая антикоррозийная | 1348 | 1009 | т | т | 1000 | 0 | 388249718 | 0.0002 | 36646.5 | 0 | 0 | 0 | 36646.5 | 0 | 0 | 0 | 1 | 1 | 1 | 1 | -2 | 0 | 1 | 1 | 0 | 0 | 0.0002 |  | 0 | 2 | 64978172 | 1 | 0 | 562 | 0 | 0 | 0 | 0 | 0 | 0 | 0 | 0 | 0 | 0 | 0 | 0 | 0 | 0 | 0 | 0 | 0 | 0 | 0 | 0 | 0 | 0 |  | 0 | 0 | 0 | 36646.5 | 36646.5 | 1 | 7.33 | 0 | 0 | 0 | 0 | 0 | 0 | 0 | 0 | 0
380 | 64976624 | 64978163 | 29171808 | 1 | 1 | 1 | 3 | 999-9950 | ТССЦ Московской обл., 999-9950, приказ Минстроя России №675/пр от 21.09.2015 г. | Вспомогательные ненормируемые материалы (2% от ОЗП) | 1374 | 1013 | РУБ | РУБ | 1 | 0 | -915781824 | 0.1 | 1 | 0 | 0 | 0 | 1 | 0 | 0 | 0 | 1 | 1 | 1 | 1 | -2 | 0 | 1 | 1 | 0 | 0 | 0.1 |  | 0 | 2 | 64978173 | 1 | 0 | 563 | 0 | 0 | 0 | 0 | 0 | 0 | 0 | 0 | 0 | 0 | 0 | 0 | 0 | 0 | 0 | 0 | 0 | 0 | 0 | 0 | 0 | 0 |  | 0 | 0 | 0 | 1 | 1 | 1 | 0.1 | 0 | 0 | 0 | 0 | 0 | 0 | 0 | 0 | 0
381 | 64976622 | 64978163 | 29362762 | 1 | 1 | 1 | 1 | 1-2040-90 |  | Рабочий монтажник среднего разряда 4 | 1369 | 1013 | чел.-ч | чел.-ч | 1 | 0 | 604758886 | 0.51 | 0 | 0 | 0 | 9.62 | 0 | 0 | 0 | 9.62 | 1 | 1 | 1 | 1 | 5 | 0 | 1 | 1 | 0 | 0 | 0.51 |  | 1 | 2 | 64978169 | 1 | 0 | 564 | 0 | 0 | 0 | 0 | 0 | 0 | 0 | 0 | 0 | 0 | 0 | 0 | 0 | 0 | 0 | 0 | 0 | 0 | 0 | 0 | 0 | 0 | 0 | 0 | 0 | 0 | 9.62 | 9.62 | 1 | 4.91 | 0 | 0 | 0 | 0 | 0 | 0 | 0 | 0 | 0
381 | 64976622 | 64978163 | 29113082 | 1 | 1 | 1 | 3 | 101-1627 | ТССЦ Московской обл., 101-1627, приказ Минстроя России №675/пр от 28.02.2017 № 254/пр | Сталь листовая углеродистая обыкновенного качества марки ВСт3пс5 толщиной 4-6 мм | 1348 | 1009 | т | т | 1000 | 0 | 982002045 | 0.0008 | 53538.27 | 0 | 0 | 0 | 5763 | 0 | 0 | 0 | 9.29 | 1 | 1 | 1 | 2 | 0 | 1 | 1 | 0 | 0 | 0.0008 |  | 0 | 2 | 64978170 | 1 | 0 | 565 | 0 | 0 | 0 | 0 | 0 | 0 | 0 | 0 | 0 | 0 | 0 | 0 | 0 | 0 | 0 | 0 | 0 | 0 | 0 | 0 | 0 | 0 |  | 0 | 0 | 0 | 53538.27 | 5763 | 9.29 | 4.61 | 0 | 0 | 0 | 0 | 0 | 0 | 0 | 0 | 0
381 | 64976622 | 64978163 | 29113345 | 1 | 1 | 1 | 3 | 101-1641 | ТССЦ Московской обл., 101-1641, приказ Минстроя России №675/пр от 28.02.2017 № 254/пр | Сталь угловая равнополочная, марка стали ВСт3кп2, размером 50x50x5 мм | 1348 | 1009 | т | т | 1000 | 0 | -906425608 | 0.002 | 52270.41 | 0 | 0 | 0 | 5763 | 0 | 0 | 0 | 9.07 | 1 | 1 | 1 | 2 | 0 | 1 | 1 | 0 | 0 | 0.002 |  | 0 | 2 | 64978171 | 1 | 0 | 566 | 0 | 0 | 0 | 0 | 0 | 0 | 0 | 0 | 0 | 0 | 0 | 0 | 0 | 0 | 0 | 0 | 0 | 0 | 0 | 0 | 0 | 0 |  | 0 | 0 | 0 | 52270.41 | 5763 | 9.07 | 11.53 | 0 | 0 | 0 | 0 | 0 | 0 | 0 | 0 | 0
381 | 64976622 | 64978163 | 29122929 | 1 | 1 | 1 | 3 | 113-0239 | ТССЦ Московской обл., 113-0239, приказ Минстроя России №675/пр от 28.02.2017 № 254/пр | Эмаль ХС-720 серебристая антикоррозийная | 1348 | 1009 | т | т | 1000 | 0 | 388249718 | 0.0002 | 399080.39 | 0 | 0 | 0 | 36646.5 | 0 | 0 | 0 | 10.89 | 1 | 1 | 1 | 2 | 0 | 1 | 1 | 0 | 0 | 0.0002 |  | 0 | 2 | 64978172 | 1 | 0 | 567 | 0 | 0 | 0 | 0 | 0 | 0 | 0 | 0 | 0 | 0 | 0 | 0 | 0 | 0 | 0 | 0 | 0 | 0 | 0 | 0 | 0 | 0 |  | 0 | 0 | 0 | 399080.39 | 36646.5 | 10.89 | 7.33 | 0 | 0 | 0 | 0 | 0 | 0 | 0 | 0 | 0
381 | 64976622 | 64978163 | 29171808 | 1 | 1 | 1 | 3 | 999-9950 | ТССЦ Московской обл., 999-9950, приказ Минстроя России №675/пр от 21.09.2015 г. | Вспомогательные ненормируемые материалы (2% от ОЗП) | 1374 | 1013 | РУБ | РУБ | 1 | 0 | -915781824 | 0.1 | 9.22 | 0 | 0 | 0 | 1 | 0 | 0 | 0 | 9.22 | 1 | 1 | 1 | 5 | 0 | 1 | 1 | 0 | 0 | 0.1 |  | 0 | 2 | 64978173 | 1 | 0 | 568 | 0 | 0 | 0 | 0 | 0 | 0 | 0 | 0 | 0 | 0 | 0 | 0 | 0 | 0 | 0 | 0 | 0 | 0 | 0 | 0 | 0 | 0 |  | 0 | 0 | 0 | 9.22 | 1 | 9.22 | 0.1 | 0 | 0 | 0 | 0 | 0 | 0 | 0 | 0 | 0
382 | 64976624 | 64978174 | 18406804 | 1 | 1 | 1 | 1 | 1-1020-90 |  | Рабочий строитель среднего разряда 2 | 1369 | 1013 | чел.-ч | чел.-ч | 1 | 0 | 254330056 | 180 | 0 | 0 | 0 | 7.8 | 0 | 0 | 0 | 7.8 | 1 | 1 | 1 | 1 | -2 | 0 | 1 | 1 | 0 | 0 | 180 |  | 1 | 2 | 64978183 | 1 | 0 | 569 | 0 | 0 | 0 | 0 | 0 | 0 | 0 | 0 | 0 | 0 | 0 | 0 | 0 | 0 | 0 | 0 | 0 | 0 | 0 | 0 | 0 | 0 | 0 | 0 | 0 | 0 | 7.8 | 7.8 | 1 | 1404 | 0 | 0 | 0 | 0 | 0 | 0 | 0 | 0 | 0
382 | 64976624 | 64978174 | 121548 | 1 | 1 | 1 | 1 | 2 |  | Затраты труда машинистов | 608254 | 1013 | чел.час | чел.час | 1 | 0 | -185737400 | 18 | 0 | 0 | 0 | 0 | 0 | 0 | 0 | 0 | 1 | 1 | 1 | 1 | -2 | 0 | 1 | 1 | 0 | 0 | 18 |  | 2 | 2 | 64978184 | 1 | 0 | 570 | 0 | 0 | 0 | 0 | 0 | 0 | 0 | 0 | 0 | 0 | 0 | 0 | 0 | 0 | 0 | 0 | 0 | 0 | 0 | 0 | 0 | 0 |  | 0 | 0 | 0 | 0 | 0 | 1 | 0 | 0 | 0 | 0 | 0 | 0 | 0 | 0 | 0 | 0
382 | 64976624 | 64978174 | 29172268 | 1 | 1 | 1 | 2 | 020129 | ТСЭМ Московской обл., 020129, приказ Минстроя России №675/пр от 28.02.2017 № 264/пр | Краны башенные при работе на других видах строительства 8 т | 1368 | 1011 | маш.-ч | маш.-ч | 1 | 0 | -438066613 | 18 | 0 | 86.4 | 13.5 | 0 | 0 | 86.4 | 13.5 | 0 | 1 | 1 | 1 | 1 | -2 | 0 | 1 | 1 | 0 | 0 | 18 |  | 0 | 2 | 64978185 | 1 | 0 | 571 | 0 | 0 | 0 | 0 | 0 | 0 | 0 | 0 | 0 | 0 | 0 | 0 | 0 | 0 | 0 | 0 | 0 | 0 | 0 | 0 | 0 | 0 |  | 0 | 0 | 0 | 86.4 | 86.4 | 1 | 1555.2 | 243 | 0 | 0 | 0 | 0 | 0 | 0 | 0 | 0
382 | 64976624 | 64978174 | 29173152 | 1 | 1 | 1 | 2 | 111301 | ТСЭМ Московской обл., 111301, приказ Минстроя России №675/пр от 28.02.2017 № 264/пр | Вибратор поверхностный | 1368 | 1011 | маш.-ч | маш.-ч | 1 | 0 | -944612788 | 48 | 0 | 0.5 | 0 | 0 | 0 | 0.5 | 0 | 0 | 1 | 1 | 1 | 1 | -2 | 0 | 1 | 1 | 0 | 0 | 48 |  | 0 | 2 | 64978186 | 1 | 0 | 572 | 0 | 0 | 0 | 0 | 0 | 0 | 0 | 0 | 0 | 0 | 0 | 0 | 0 | 0 | 0 | 0 | 0 | 0 | 0 | 0 | 0 | 0 |  | 0 | 0 | 0 | 0.5 | 0.5 | 1 | 24 | 0 | 0 | 0 | 0 | 0 | 0 | 0 | 0 | 0
382 | 64976624 | 64978174 | 29174913 | 1 | 1 | 1 | 2 | 400001 | ТСЭМ Московской обл., 400001, приказ Минстроя России №675/пр от 28.02.2017 № 264/пр | Автомобили бортовые, грузоподъемность до 5 т | 1368 | 1011 | маш.-ч | маш.-ч | 1 | 0 | 1230759911 | 0.13 | 0 | 87.17 | 11.6 | 0 | 0 | 87.17 | 11.6 | 0 | 1 | 1 | 1 | 1 | -2 | 0 | 1 | 1 | 0 | 0 | 0.13 |  | 0 | 2 | 64978187 | 1 | 0 | 573 | 0 | 0 | 0 | 0 | 0 | 0 | 0 | 0 | 0 | 0 | 0 | 0 | 0 | 0 | 0 | 0 | 0 | 0 | 0 | 0 | 0 | 0 |  | 0 | 0 | 0 | 87.17 | 87.17 | 1 | 11.33 | 1.51 | 0 | 0 | 0 | 0 | 0 | 0 | 0 | 0
382 | 64976624 | 64978174 | 29108248 | 1 | 1 | 1 | 3 | 101-1668 | ТССЦ Московской обл., 101-1668, приказ Минстроя России №675/пр от 28.02.2017 № 254/пр | Рогожа | 1327 | 1005 | м2 | м2 | 1 | 0 | 914604176 | 250 | 10.2 | 0 | 0 | 0 | 10.2 | 0 | 0 | 0 | 1 | 1 | 1 | 1 | -2 | 0 | 1 | 1 | 0 | 0 | 250 |  | 0 | 2 | 64978188 | 1 | 0 | 574 | 0 | 0 | 0 | 0 | 0 | 0 | 0 | 0 | 0 | 0 | 0 | 0 | 0 | 0 | 0 | 0 | 0 | 0 | 0 | 0 | 0 | 0 |  | 0 | 0 | 0 | 10.2 | 10.2 | 1 | 2550 | 0 | 0 | 0 | 0 | 0 | 0 | 0 | 0 | 0
382 | 64976624 | 64978174 | 29145038 | 1 | 1 | 1 | 3 | 401-0061 | ТССЦ Московской обл., 401-0061, приказ Минстроя России №675/пр от 28.02.2017 № 257/пр | Бетон тяжелый, крупность заполнителя 20 мм, класс В3,5 (М50) | 1339 | 1007 | м3 | м3 | 1 | 0 | -982149453 | 102 | 520 | 0 | 0 | 0 | 520 | 0 | 0 | 0 | 1 | 1 | 1 | 1 | -2 | 0 | 1 | 1 | 0 | 0 | 102 |  | 0 | 2 | 64978189 | 1 | 0 | 575 | 0 | 0 | 0 | 0 | 0 | 0 | 0 | 0 | 0 | 0 | 0 | 0 | 0 | 0 | 0 | 0 | 0 | 0 | 0 | 0 | 0 | 0 |  | 0 | 0 | 0 | 520 | 520 | 1 | 53040 | 0 | 0 | 0 | 0 | 0 | 0 | 0 | 0 | 0
382 | 64976624 | 64978174 | 29150040 | 1 | 1 | 1 | 3 | 411-0001 | ТССЦ Московской обл., 411-0001, приказ Минстроя России №675/пр от 28.02.2017 № 257/пр | Вода | 1339 | 1007 | м3 | м3 | 1 | 0 | 619799737 | 0.2 | 2.44 | 0 | 0 | 0 | 2.44 | 0 | 0 | 0 | 1 | 1 | 1 | 1 | -2 | 0 | 1 | 1 | 0 | 0 | 0.2 |  | 0 | 2 | 64978190 | 1 | 0 | 576 | 0 | 0 | 0 | 0 | 0 | 0 | 0 | 0 | 0 | 0 | 0 | 0 | 0 | 0 | 0 | 0 | 0 | 0 | 0 | 0 | 0 | 0 |  | 0 | 0 | 0 | 2.44 | 2.44 | 1 | 0.49 | 0 | 0 | 0 | 0 | 0 | 0 | 0 | 0 | 0
383 | 64976622 | 64978174 | 18406804 | 1 | 1 | 1 | 1 | 1-1020-90 |  | Рабочий строитель среднего разряда 2 | 1369 | 1013 | чел.-ч | чел.-ч | 1 | 0 | 254330056 | 180 | 0 | 0 | 0 | 7.8 | 0 | 0 | 0 | 7.8 | 1 | 1 | 1 | 1 | 5 | 0 | 1 | 1 | 0 | 0 | 180 |  | 1 | 2 | 64978183 | 1 | 0 | 577 | 0 | 0 | 0 | 0 | 0 | 0 | 0 | 0 | 0 | 0 | 0 | 0 | 0 | 0 | 0 | 0 | 0 | 0 | 0 | 0 | 0 | 0 | 0 | 0 | 0 | 0 | 7.8 | 7.8 | 1 | 1404 | 0 | 0 | 0 | 0 | 0 | 0 | 0 | 0 | 0
383 | 64976622 | 64978174 | 121548 | 1 | 1 | 1 | 1 | 2 |  | Затраты труда машинистов | 608254 | 1013 | чел.час | чел.час | 1 | 0 | -185737400 | 18 | 0 | 0 | 0 | 0 | 0 | 0 | 0 | 0 | 1 | 1 | 1 | 1 | 5 | 0 | 1 | 1 | 0 | 0 | 18 |  | 2 | 2 | 64978184 | 1 | 0 | 578 | 0 | 0 | 0 | 0 | 0 | 0 | 0 | 0 | 0 | 0 | 0 | 0 | 0 | 0 | 0 | 0 | 0 | 0 | 0 | 0 | 0 | 0 |  | 0 | 0 | 0 | 0 | 0 | 1 | 0 | 0 | 0 | 0 | 0 | 0 | 0 | 0 | 0 | 0
383 | 64976622 | 64978174 | 29172268 | 1 | 1 | 1 | 2 | 020129 | ТСЭМ Московской обл., 020129, приказ Минстроя России №675/пр от 28.02.2017 № 264/пр | Краны башенные при работе на других видах строительства 8 т | 1368 | 1011 | маш.-ч | маш.-ч | 1 | 0 | -438066613 | 18 | 0 | 1170.72 | 687.56 | 0 | 0 | 86.4 | 13.5 | 0 | 1 | 13.55 | 50.93 | 1 | 2 | 0 | 1 | 1 | 0 | 0 | 18 |  | 0 | 2 | 64978185 | 1 | 0 | 579 | 0 | 0 | 0 | 0 | 0 | 0 | 0 | 0 | 0 | 0 | 0 | 0 | 0 | 0 | 0 | 0 | 0 | 0 | 0 | 0 | 0 | 0 |  | 0 | 0 | 0 | 1170.72 | 86.4 | 13.55 | 1555.2 | 243 | 0 | 0 | 0 | 0 | 0 | 0 | 0 | 0
383 | 64976622 | 64978174 | 29173152 | 1 | 1 | 1 | 2 | 111301 | ТСЭМ Московской обл., 111301, приказ Минстроя России №675/пр от 28.02.2017 № 264/пр | Вибратор поверхностный | 1368 | 1011 | маш.-ч | маш.-ч | 1 | 0 | -944612788 | 48 | 0 | 4.51 | 0 | 0 | 0 | 0.5 | 0 | 0 | 1 | 9.02 | 50.93 | 1 | 2 | 0 | 1 | 1 | 0 | 0 | 48 |  | 0 | 2 | 64978186 | 1 | 0 | 580 | 0 | 0 | 0 | 0 | 0 | 0 | 0 | 0 | 0 | 0 | 0 | 0 | 0 | 0 | 0 | 0 | 0 | 0 | 0 | 0 | 0 | 0 |  | 0 | 0 | 0 | 4.51 | 0.5 | 9.02 | 24 | 0 | 0 | 0 | 0 | 0 | 0 | 0 | 0 | 0
383 | 64976622 | 64978174 | 29174913 | 1 | 1 | 1 | 2 | 400001 | ТСЭМ Московской обл., 400001, приказ Минстроя России №675/пр от 28.02.2017 № 264/пр | Автомобили бортовые, грузоподъемность до 5 т | 1368 | 1011 | маш.-ч | маш.-ч | 1 | 0 | 1230759911 | 0.13 | 0 | 2113 | 590.79 | 0 | 0 | 87.17 | 11.6 | 0 | 1 | 24.24 | 50.93 | 1 | 2 | 0 | 1 | 1 | 0 | 0 | 0.13 |  | 0 | 2 | 64978187 | 1 | 0 | 581 | 0 | 0 | 0 | 0 | 0 | 0 | 0 | 0 | 0 | 0 | 0 | 0 | 0 | 0 | 0 | 0 | 0 | 0 | 0 | 0 | 0 | 0 |  | 0 | 0 | 0 | 2113 | 87.17 | 24.24 | 11.33 | 1.51 | 0 | 0 | 0 | 0 | 0 | 0 | 0 | 0
383 | 64976622 | 64978174 | 29108248 | 1 | 1 | 1 | 3 | 101-1668 | ТССЦ Московской обл., 101-1668, приказ Минстроя России №675/пр от 28.02.2017 № 254/пр | Рогожа | 1327 | 1005 | м2 | м2 | 1 | 0 | 914604176 | 250 | 133.11 | 0 | 0 | 0 | 10.2 | 0 | 0 | 0 | 13.05 | 1 | 1 | 1 | 2 | 0 | 1 | 1 | 0 | 0 | 250 |  | 0 | 2 | 64978188 | 1 | 0 | 582 | 0 | 0 | 0 | 0 | 0 | 0 | 0 | 0 | 0 | 0 | 0 | 0 | 0 | 0 | 0 | 0 | 0 | 0 | 0 | 0 | 0 | 0 |  | 0 | 0 | 0 | 133.11 | 10.2 | 13.05 | 2550 | 0 | 0 | 0 | 0 | 0 | 0 | 0 | 0 | 0
383 | 64976622 | 64978174 | 29145038 | 1 | 1 | 1 | 3 | 401-0061 | ТССЦ Московской обл., 401-0061, приказ Минстроя России №675/пр от 28.02.2017 № 257/пр | Бетон тяжелый, крупность заполнителя 20 мм, класс В3,5 (М50) | 1339 | 1007 | м3 | м3 | 1 | 0 | -982149453 | 102 | 4690.4 | 0 | 0 | 0 | 520 | 0 | 0 | 0 | 9.02 | 1 | 1 | 1 | 2 | 0 | 1 | 1 | 0 | 0 | 102 |  | 0 | 2 | 64978189 | 1 | 0 | 583 | 0 | 0 | 0 | 0 | 0 | 0 | 0 | 0 | 0 | 0 | 0 | 0 | 0 | 0 | 0 | 0 | 0 | 0 | 0 | 0 | 0 | 0 |  | 0 | 0 | 0 | 4690.4 | 520 | 9.02 | 53040 | 0 | 0 | 0 | 0 | 0 | 0 | 0 | 0 | 0
383 | 64976622 | 64978174 | 29150040 | 1 | 1 | 1 | 3 | 411-0001 | ТССЦ Московской обл., 411-0001, приказ Минстроя России №675/пр от 28.02.2017 № 257/пр | Вода | 1339 | 1007 | м3 | м3 | 1 | 0 | 619799737 | 0.2 | 31.28 | 0 | 0 | 0 | 2.44 | 0 | 0 | 0 | 12.82 | 1 | 1 | 1 | 2 | 0 | 1 | 1 | 0 | 0 | 0.2 |  | 0 | 2 | 64978190 | 1 | 0 | 584 | 0 | 0 | 0 | 0 | 0 | 0 | 0 | 0 | 0 | 0 | 0 | 0 | 0 | 0 | 0 | 0 | 0 | 0 | 0 | 0 | 0 | 0 |  | 0 | 0 | 0 | 31.28 | 2.44 | 12.82 | 0.49 | 0 | 0 | 0 | 0 | 0 | 0 | 0 | 0 | 0
384 | 64976624 | 64978191 | 18406804 | 1 | 1 | 1 | 1 | 1-1020-90 |  | Рабочий строитель среднего разряда 2 | 1369 | 1013 | чел.-ч | чел.-ч | 1 | 0 | 254330056 | 180 | 0 | 0 | 0 | 7.8 | 0 | 0 | 0 | 7.8 | 1 | 1 | 1 | 1 | -2 | 0 | 1 | 1 | 0 | 0 | 180 |  | 1 | 2 | 64978201 | 1 | 0 | 585 | 0 | 0 | 0 | 0 | 0 | 0 | 0 | 0 | 0 | 0 | 0 | 0 | 0 | 0 | 0 | 0 | 0 | 0 | 0 | 0 | 0 | 0 | 0 | 0 | 0 | 0 | 7.8 | 7.8 | 1 | 1404 | 0 | 0 | 0 | 0 | 0 | 0 | 0 | 0 | 0
384 | 64976624 | 64978191 | 121548 | 1 | 1 | 1 | 1 | 2 |  | Затраты труда машинистов | 608254 | 1013 | чел.час | чел.час | 1 | 0 | -185737400 | 18 | 0 | 0 | 0 | 0 | 0 | 0 | 0 | 0 | 1 | 1 | 1 | 1 | -2 | 0 | 1 | 1 | 0 | 0 | 18 |  | 2 | 2 | 64978202 | 1 | 0 | 586 | 0 | 0 | 0 | 0 | 0 | 0 | 0 | 0 | 0 | 0 | 0 | 0 | 0 | 0 | 0 | 0 | 0 | 0 | 0 | 0 | 0 | 0 |  | 0 | 0 | 0 | 0 | 0 | 1 | 0 | 0 | 0 | 0 | 0 | 0 | 0 | 0 | 0 | 0
384 | 64976624 | 64978191 | 29172268 | 1 | 1 | 1 | 2 | 020129 | ТСЭМ Московской обл., 020129, приказ Минстроя России №675/пр от 28.02.2017 № 264/пр | Краны башенные при работе на других видах строительства 8 т | 1368 | 1011 | маш.-ч | маш.-ч | 1 | 0 | -438066613 | 18 | 0 | 86.4 | 13.5 | 0 | 0 | 86.4 | 13.5 | 0 | 1 | 1 | 1 | 1 | -2 | 0 | 1 | 1 | 0 | 0 | 18 |  | 0 | 2 | 64978203 | 1 | 0 | 587 | 0 | 0 | 0 | 0 | 0 | 0 | 0 | 0 | 0 | 0 | 0 | 0 | 0 | 0 | 0 | 0 | 0 | 0 | 0 | 0 | 0 | 0 |  | 0 | 0 | 0 | 86.4 | 86.4 | 1 | 1555.2 | 243 | 0 | 0 | 0 | 0 | 0 | 0 | 0 | 0
384 | 64976624 | 64978191 | 29173152 | 1 | 1 | 1 | 2 | 111301 | ТСЭМ Московской обл., 111301, приказ Минстроя России №675/пр от 28.02.2017 № 264/пр | Вибратор поверхностный | 1368 | 1011 | маш.-ч | маш.-ч | 1 | 0 | -944612788 | 48 | 0 | 0.5 | 0 | 0 | 0 | 0.5 | 0 | 0 | 1 | 1 | 1 | 1 | -2 | 0 | 1 | 1 | 0 | 0 | 48 |  | 0 | 2 | 64978204 | 1 | 0 | 588 | 0 | 0 | 0 | 0 | 0 | 0 | 0 | 0 | 0 | 0 | 0 | 0 | 0 | 0 | 0 | 0 | 0 | 0 | 0 | 0 | 0 | 0 |  | 0 | 0 | 0 | 0.5 | 0.5 | 1 | 24 | 0 | 0 | 0 | 0 | 0 | 0 | 0 | 0 | 0
384 | 64976624 | 64978191 | 29174913 | 1 | 1 | 1 | 2 | 400001 | ТСЭМ Московской обл., 400001, приказ Минстроя России №675/пр от 28.02.2017 № 264/пр | Автомобили бортовые, грузоподъемность до 5 т | 1368 | 1011 | маш.-ч | маш.-ч | 1 | 0 | 1230759911 | 0.13 | 0 | 87.17 | 11.6 | 0 | 0 | 87.17 | 11.6 | 0 | 1 | 1 | 1 | 1 | -2 | 0 | 1 | 1 | 0 | 0 | 0.13 |  | 0 | 2 | 64978205 | 1 | 0 | 589 | 0 | 0 | 0 | 0 | 0 | 0 | 0 | 0 | 0 | 0 | 0 | 0 | 0 | 0 | 0 | 0 | 0 | 0 | 0 | 0 | 0 | 0 |  | 0 | 0 | 0 | 87.17 | 87.17 | 1 | 11.33 | 1.51 | 0 | 0 | 0 | 0 | 0 | 0 | 0 | 0
384 | 64976624 | 64978191 | 29108248 | 1 | 1 | 1 | 3 | 101-1668 | ТССЦ Московской обл., 101-1668, приказ Минстроя России №675/пр от 28.02.2017 № 254/пр | Рогожа | 1327 | 1005 | м2 | м2 | 1 | 0 | 914604176 | 250 | 10.2 | 0 | 0 | 0 | 10.2 | 0 | 0 | 0 | 1 | 1 | 1 | 1 | -2 | 0 | 1 | 1 | 0 | 0 | 250 |  | 0 | 2 | 64978206 | 1 | 0 | 590 | 0 | 0 | 0 | 0 | 0 | 0 | 0 | 0 | 0 | 0 | 0 | 0 | 0 | 0 | 0 | 0 | 0 | 0 | 0 | 0 | 0 | 0 |  | 0 | 0 | 0 | 10.2 | 10.2 | 1 | 2550 | 0 | 0 | 0 | 0 | 0 | 0 | 0 | 0 | 0
384 | 64976624 | 64978191 | 29145038 | 1 | 1 | 1 | 3 | 401-0061 | ТССЦ Московской обл., 401-0061, приказ Минстроя России №675/пр от 28.02.2017 № 257/пр | Бетон тяжелый, крупность заполнителя 20 мм, класс В3,5 (М50) | 1339 | 1007 | м3 | м3 | 1 | 1 | -982149453 | -102 | 520 | 0 | 0 | 0 | 520 | 0 | 0 | 0 | 1 | 1 | 1 | 1 | -2 | 0 | 1 | 1 | 0 | 0 | -102 |  | 0 | 2 | 64978207 | 1 | 6144 | 591 | 0 | 0 | 0 | 0 | 0 | 0 | 0 | 0 | 0 | 0 | 0 | 0 | 0 | 0 | 0 | 0 | 0 | 0 | 0 | 0 | 0 | 0 |  | 0 | 0 | 0 | 520 | 520 | 1 | -53040 | 0 | 0 | 0 | 0 | 0 | 0 | 0 | 0 | 0
384 | 64976624 | 64978191 | 29145161 | 1 | 1 | 1 | 3 | 402-0008 | ТССЦ Московской обл., 402-0008, приказ Минстроя России №675/пр от 28.02.2017 № 257/пр | Раствор готовый кладочный цементный марки 300 | 1339 | 1007 | м3 | м3 | 1 | 0 | 1397491610 | 102 | 711.51 | 0 | 0 | 0 | 711.51 | 0 | 0 | 0 | 1 | 1 | 1 | 1 | 0 | 0 | 0 | 1 | 0 | 0 | 102 |  | 0 | 1 | -1 | 0 | 0 |  | 0 | 0 | 0 | 0 | 0 | 0 | 0 | 0 | 0 | 0 | 0 | 0 | 0 | 0 | 0 | 0 | 0 | 0 | 0 | 0 | 0 | 0 |  | 0 | 0 | 0 | 711.51 | 711.51 | 1 | 72574.02 | 0 | 0 | 0 | 0 | 0 | 0 | 0 | 0 | 0
384 | 64976624 | 64978191 | 29150040 | 1 | 1 | 1 | 3 | 411-0001 | ТССЦ Московской обл., 411-0001, приказ Минстроя России №675/пр от 28.02.2017 № 257/пр | Вода | 1339 | 1007 | м3 | м3 | 1 | 0 | 619799737 | 0.2 | 2.44 | 0 | 0 | 0 | 2.44 | 0 | 0 | 0 | 1 | 1 | 1 | 1 | -2 | 0 | 1 | 1 | 0 | 0 | 0.2 |  | 0 | 2 | 64978208 | 1 | 0 | 592 | 0 | 0 | 0 | 0 | 0 | 0 | 0 | 0 | 0 | 0 | 0 | 0 | 0 | 0 | 0 | 0 | 0 | 0 | 0 | 0 | 0 | 0 |  | 0 | 0 | 0 | 2.44 | 2.44 | 1 | 0.49 | 0 | 0 | 0 | 0 | 0 | 0 | 0 | 0 | 0
385 | 64976622 | 64978191 | 18406804 | 1 | 1 | 1 | 1 | 1-1020-90 |  | Рабочий строитель среднего разряда 2 | 1369 | 1013 | чел.-ч | чел.-ч | 1 | 0 | 254330056 | 180 | 0 | 0 | 0 | 7.8 | 0 | 0 | 0 | 7.8 | 1 | 1 | 1 | 1 | 5 | 0 | 1 | 1 | 0 | 0 | 180 |  | 1 | 2 | 64978201 | 1 | 0 | 593 | 0 | 0 | 0 | 0 | 0 | 0 | 0 | 0 | 0 | 0 | 0 | 0 | 0 | 0 | 0 | 0 | 0 | 0 | 0 | 0 | 0 | 0 | 0 | 0 | 0 | 0 | 7.8 | 7.8 | 1 | 1404 | 0 | 0 | 0 | 0 | 0 | 0 | 0 | 0 | 0
385 | 64976622 | 64978191 | 121548 | 1 | 1 | 1 | 1 | 2 |  | Затраты труда машинистов | 608254 | 1013 | чел.час | чел.час | 1 | 0 | -185737400 | 18 | 0 | 0 | 0 | 0 | 0 | 0 | 0 | 0 | 1 | 1 | 1 | 1 | 5 | 0 | 1 | 1 | 0 | 0 | 18 |  | 2 | 2 | 64978202 | 1 | 0 | 594 | 0 | 0 | 0 | 0 | 0 | 0 | 0 | 0 | 0 | 0 | 0 | 0 | 0 | 0 | 0 | 0 | 0 | 0 | 0 | 0 | 0 | 0 |  | 0 | 0 | 0 | 0 | 0 | 1 | 0 | 0 | 0 | 0 | 0 | 0 | 0 | 0 | 0 | 0
385 | 64976622 | 64978191 | 29172268 | 1 | 1 | 1 | 2 | 020129 | ТСЭМ Московской обл., 020129, приказ Минстроя России №675/пр от 28.02.2017 № 264/пр | Краны башенные при работе на других видах строительства 8 т | 1368 | 1011 | маш.-ч | маш.-ч | 1 | 0 | -438066613 | 18 | 0 | 1170.72 | 687.56 | 0 | 0 | 86.4 | 13.5 | 0 | 1 | 13.55 | 50.93 | 1 | 2 | 0 | 1 | 1 | 0 | 0 | 18 |  | 0 | 2 | 64978203 | 1 | 0 | 595 | 0 | 0 | 0 | 0 | 0 | 0 | 0 | 0 | 0 | 0 | 0 | 0 | 0 | 0 | 0 | 0 | 0 | 0 | 0 | 0 | 0 | 0 |  | 0 | 0 | 0 | 1170.72 | 86.4 | 13.55 | 1555.2 | 243 | 0 | 0 | 0 | 0 | 0 | 0 | 0 | 0
385 | 64976622 | 64978191 | 29173152 | 1 | 1 | 1 | 2 | 111301 | ТСЭМ Московской обл., 111301, приказ Минстроя России №675/пр от 28.02.2017 № 264/пр | Вибратор поверхностный | 1368 | 1011 | маш.-ч | маш.-ч | 1 | 0 | -944612788 | 48 | 0 | 4.51 | 0 | 0 | 0 | 0.5 | 0 | 0 | 1 | 9.02 | 50.93 | 1 | 2 | 0 | 1 | 1 | 0 | 0 | 48 |  | 0 | 2 | 64978204 | 1 | 0 | 596 | 0 | 0 | 0 | 0 | 0 | 0 | 0 | 0 | 0 | 0 | 0 | 0 | 0 | 0 | 0 | 0 | 0 | 0 | 0 | 0 | 0 | 0 |  | 0 | 0 | 0 | 4.51 | 0.5 | 9.02 | 24 | 0 | 0 | 0 | 0 | 0 | 0 | 0 | 0 | 0
385 | 64976622 | 64978191 | 29174913 | 1 | 1 | 1 | 2 | 400001 | ТСЭМ Московской обл., 400001, приказ Минстроя России №675/пр от 28.02.2017 № 264/пр | Автомобили бортовые, грузоподъемность до 5 т | 1368 | 1011 | маш.-ч | маш.-ч | 1 | 0 | 1230759911 | 0.13 | 0 | 2113 | 590.79 | 0 | 0 | 87.17 | 11.6 | 0 | 1 | 24.24 | 50.93 | 1 | 2 | 0 | 1 | 1 | 0 | 0 | 0.13 |  | 0 | 2 | 64978205 | 1 | 0 | 597 | 0 | 0 | 0 | 0 | 0 | 0 | 0 | 0 | 0 | 0 | 0 | 0 | 0 | 0 | 0 | 0 | 0 | 0 | 0 | 0 | 0 | 0 |  | 0 | 0 | 0 | 2113 | 87.17 | 24.24 | 11.33 | 1.51 | 0 | 0 | 0 | 0 | 0 | 0 | 0 | 0
385 | 64976622 | 64978191 | 29108248 | 1 | 1 | 1 | 3 | 101-1668 | ТССЦ Московской обл., 101-1668, приказ Минстроя России №675/пр от 28.02.2017 № 254/пр | Рогожа | 1327 | 1005 | м2 | м2 | 1 | 0 | 914604176 | 250 | 133.11 | 0 | 0 | 0 | 10.2 | 0 | 0 | 0 | 13.05 | 1 | 1 | 1 | 2 | 0 | 1 | 1 | 0 | 0 | 250 |  | 0 | 2 | 64978206 | 1 | 0 | 598 | 0 | 0 | 0 | 0 | 0 | 0 | 0 | 0 | 0 | 0 | 0 | 0 | 0 | 0 | 0 | 0 | 0 | 0 | 0 | 0 | 0 | 0 |  | 0 | 0 | 0 | 133.11 | 10.2 | 13.05 | 2550 | 0 | 0 | 0 | 0 | 0 | 0 | 0 | 0 | 0
385 | 64976622 | 64978191 | 29145038 | 1 | 1 | 1 | 3 | 401-0061 | ТССЦ Московской обл., 401-0061, приказ Минстроя России №675/пр от 28.02.2017 № 257/пр | Бетон тяжелый, крупность заполнителя 20 мм, класс В3,5 (М50) | 1339 | 1007 | м3 | м3 | 1 | 1 | -982149453 | -102 | 4690.4 | 0 | 0 | 0 | 520 | 0 | 0 | 0 | 9.02 | 1 | 1 | 1 | 2 | 0 | 1 | 1 | 0 | 0 | -102 |  | 0 | 2 | 64978207 | 1 | 6144 | 599 | 0 | 0 | 0 | 0 | 0 | 0 | 0 | 0 | 0 | 0 | 0 | 0 | 0 | 0 | 0 | 0 | 0 | 0 | 0 | 0 | 0 | 0 |  | 0 | 0 | 0 | 4690.4 | 520 | 9.02 | -53040 | 0 | 0 | 0 | 0 | 0 | 0 | 0 | 0 | 0
385 | 64976622 | 64978191 | 29145161 | 1 | 1 | 1 | 3 | 402-0008 | ТССЦ Московской обл., 402-0008, приказ Минстроя России №675/пр от 28.02.2017 № 257/пр | Раствор готовый кладочный цементный марки 300 | 1339 | 1007 | м3 | м3 | 1 | 0 | 1397491610 | 102 | 5599.58 | 0 | 0 | 0 | 711.51 | 0 | 0 | 0 | 7.87 | 1 | 1 | 1 | 0 | 0 | 0 | 1 | 0 | 0 | 102 |  | 0 | 1 | -1 | 0 | 0 |  | 0 | 0 | 0 | 0 | 0 | 0 | 0 | 0 | 0 | 0 | 0 | 0 | 0 | 0 | 0 | 0 | 0 | 0 | 0 | 0 | 0 | 0 |  | 0 | 0 | 0 | 5599.58 | 711.51 | 7.87 | 72574.02 | 0 | 0 | 0 | 0 | 0 | 0 | 0 | 0 | 0
385 | 64976622 | 64978191 | 29150040 | 1 | 1 | 1 | 3 | 411-0001 | ТССЦ Московской обл., 411-0001, приказ Минстроя России №675/пр от 28.02.2017 № 257/пр | Вода | 1339 | 1007 | м3 | м3 | 1 | 0 | 619799737 | 0.2 | 31.28 | 0 | 0 | 0 | 2.44 | 0 | 0 | 0 | 12.82 | 1 | 1 | 1 | 2 | 0 | 1 | 1 | 0 | 0 | 0.2 |  | 0 | 2 | 64978208 | 1 | 0 | 600 | 0 | 0 | 0 | 0 | 0 | 0 | 0 | 0 | 0 | 0 | 0 | 0 | 0 | 0 | 0 | 0 | 0 | 0 | 0 | 0 | 0 | 0 |  | 0 | 0 | 0 | 31.28 | 2.44 | 12.82 | 0.49 | 0 | 0 | 0 | 0 | 0 | 0 | 0 | 0 | 0
462 | 64976624 | 64978212 | 29372988 | 1 | 1 | 1 | 1 | 1-2050-90 |  | Рабочий монтажник среднего разряда 5 | 1369 | 1013 | чел.-ч | чел.-ч | 1 | 0 | -1569667371 | 137.466 | 0 | 0 | 0 | 11.09 | 0 | 0 | 0 | 11.09 | 1 | 1 | 1 | 1 | -2 | 0 | 1 | 1 | 0 | 0 | 109.1 | *1,05)*1,2 | 1 | 2 | 64978227 | 1 | 0 | 601 | 0 | 0 | 0 | 0 | 0 | 0 | 0 | 0 | 0 | 0 | 0 | 0 | 0 | 0 | 0 | 0 | 0 | 0 | 0 | 0 | 0 | 0 | 3629.76 | 412.398 | 0 | 412.398 | 11.09 | 11.09 | 1 | 1524.5 | 0 | 0 | 0 | 0 | 4573.49 | 4573.49 | 0 | 0 | 0
462 | 64976624 | 64978212 | 121548 | 1 | 1 | 1 | 1 | 2 |  | Затраты труда машинистов | 608254 | 1013 | чел.час | чел.час | 1 | 0 | -185737400 | 0.648 | 0 | 0 | 0 | 0 | 0 | 0 | 0 | 0 | 1 | 1 | 1 | 1 | -2 | 0 | 1 | 1 | 0 | 0 | 0.54 | *1,2 | 2 | 2 | 64978228 | 1 | 0 | 602 | 0 | 0 | 0 | 0 | 0 | 0 | 0 | 0 | 0 | 0 | 0 | 0 | 0 | 0 | 0 | 0 | 0 | 0 | 0 | 0 | 0 | 0 |  | 0 | 0 | 1.944 | 0 | 0 | 1 | 0 | 0 | 0 | 0 | 0 | 0 | 0 | 0 | 0 | 0
462 | 64976624 | 64978212 | 29172381 | 1 | 1 | 1 | 2 | 021144 | ТСЭМ Московской обл., 021144, приказ Минстроя России №675/пр от 28.02.2017 № 264/пр | Краны на автомобильном ходу при работе на других видах строительства 25 т | 1368 | 1011 | маш.-ч | маш.-ч | 1 | 0 | -1845053453 | 0.648 | 0 | 271.29 | 17.84 | 0 | 0 | 271.29 | 17.84 | 0 | 1 | 1 | 1 | 1 | -2 | 0 | 1 | 1 | 0 | 0 | 0.54 | *1,2 | 0 | 2 | 64978229 | 1 | 0 | 603 | 0 | 0 | 0 | 0 | 0 | 0 | 0 | 0 | 0 | 0 | 0 | 0 | 0 | 0 | 0 | 0 | 0 | 0 | 0 | 0 | 0 | 0 |  | 0 | 0 | 1.944 | 271.29 | 271.29 | 1 | 175.8 | 11.56 | 0 | 527.39 | 34.68 | 0 | 527.39 | 0 | 0 | 0
462 | 64976624 | 64978212 | 29173572 | 1 | 1 | 1 | 2 | 150401 | ТСЭМ Московской обл., 150401, приказ Минстроя России №675/пр от 28.02.2017 № 264/пр | Горелки газопламенные | 1368 | 1011 | маш.-ч | маш.-ч | 1 | 0 | 610758536 | 0.192 | 0 | 3.5 | 0 | 0 | 0 | 3.5 | 0 | 0 | 1 | 1 | 1 | 1 | -2 | 0 | 1 | 1 | 0 | 0 | 0.16 | *1,2 | 0 | 2 | 64978230 | 1 | 0 | 604 | 0 | 0 | 0 | 0 | 0 | 0 | 0 | 0 | 0 | 0 | 0 | 0 | 0 | 0 | 0 | 0 | 0 | 0 | 0 | 0 | 0 | 0 |  | 0 | 0 | 0.576 | 3.5 | 3.5 | 1 | 0.67 | 0 | 0 | 2.02 | 0 | 0 | 2.02 | 0 | 0 | 0
462 | 64976624 | 64978212 | 29174507 | 1 | 1 | 1 | 2 | 330301 | ТСЭМ Московской обл., 330301, приказ Минстроя России №675/пр от 28.02.2017 № 264/пр | Машины шлифовальные электрические | 1368 | 1011 | маш.-ч | маш.-ч | 1 | 0 | -144556207 | 4.092 | 0 | 5.13 | 0 | 0 | 0 | 5.13 | 0 | 0 | 1 | 1 | 1 | 1 | -2 | 0 | 1 | 1 | 0 | 0 | 3.41 | *1,2 | 0 | 2 | 64978231 | 1 | 0 | 605 | 0 | 0 | 0 | 0 | 0 | 0 | 0 | 0 | 0 | 0 | 0 | 0 | 0 | 0 | 0 | 0 | 0 | 0 | 0 | 0 | 0 | 0 |  | 0 | 0 | 12.276 | 5.13 | 5.13 | 1 | 20.99 | 0 | 0 | 62.98 | 0 | 0 | 62.98 | 0 | 0 | 0
462 | 64976624 | 64978212 | 29174594 | 1 | 1 | 1 | 2 | 331534 | ТСЭМ Московской обл., 331534, приказ Минстроя России №675/пр от 28.02.2017 № 264/пр | Пила ленточная с поворотной пилорамой | 1368 | 1011 | маш.-ч | маш.-ч | 1 | 0 | -2100826969 | 0.228 | 0 | 3.31 | 0 | 0 | 0 | 3.31 | 0 | 0 | 1 | 1 | 1 | 1 | -2 | 0 | 1 | 1 | 0 | 0 | 0.19 | *1,2 | 0 | 2 | 64978232 | 1 | 0 | 606 | 0 | 0 | 0 | 0 | 0 | 0 | 0 | 0 | 0 | 0 | 0 | 0 | 0 | 0 | 0 | 0 | 0 | 0 | 0 | 0 | 0 | 0 |  | 0 | 0 | 0.684 | 3.31 | 3.31 | 1 | 0.76 | 0 | 0 | 2.26 | 0 | 0 | 2.26 | 0 | 0 | 0
462 | 64976624 | 64978212 | 29174689 | 1 | 1 | 1 | 2 | 350451 | ТСЭМ Московской обл., 350451, приказ Минстроя России №675/пр от 28.02.2017 № 264/пр | Пресс гидравлический с электроприводом | 1368 | 1011 | маш.-ч | маш.-ч | 1 | 0 | -592654397 | 0.396 | 0 | 1.11 | 0 | 0 | 0 | 1.11 | 0 | 0 | 1 | 1 | 1 | 1 | -2 | 0 | 1 | 1 | 0 | 0 | 0.33 | *1,2 | 0 | 2 | 64978233 | 1 | 0 | 607 | 0 | 0 | 0 | 0 | 0 | 0 | 0 | 0 | 0 | 0 | 0 | 0 | 0 | 0 | 0 | 0 | 0 | 0 | 0 | 0 | 0 | 0 |  | 0 | 0 | 1.188 | 1.11 | 1.11 | 1 | 0.44 | 0 | 0 | 1.32 | 0 | 0 | 1.32 | 0 | 0 | 0
462 | 64976624 | 64978212 | 29174920 | 1 | 1 | 1 | 2 | 400006 | ТСЭМ Московской обл., 400006, приказ Минстроя России №675/пр от 28.02.2017 № 264/пр | Автомобиль бортовой ЗИЛ 433110 с краном - манипулятором БАКМ 890 | 1368 | 1011 | маш.-ч | маш.-ч | 1 | 0 | 636925770 | 2.184 | 0 | 109.47 | 11.6 | 0 | 0 | 109.47 | 11.6 | 0 | 1 | 1 | 1 | 1 | -2 | 0 | 1 | 1 | 0 | 0 | 1.82 | *1,2 | 0 | 2 | 64978234 | 1 | 0 | 608 | 0 | 0 | 0 | 0 | 0 | 0 | 0 | 0 | 0 | 0 | 0 | 0 | 0 | 0 | 0 | 0 | 0 | 0 | 0 | 0 | 0 | 0 |  | 0 | 0 | 6.552 | 109.47 | 109.47 | 1 | 239.09 | 25.33 | 0 | 717.25 | 76 | 0 | 717.25 | 0 | 0 | 0
462 | 64976624 | 64978212 | 29107800 | 1 | 1 | 1 | 3 | 101-1757 | ТССЦ Московской обл., 101-1757, приказ Минстроя России №675/пр от 28.02.2017 № 254/пр | Ветошь | 1346 | 1009 | кг | кг | 1 | 0 | 644139035 | 0.57 | 1.81 | 0 | 0 | 0 | 1.81 | 0 | 0 | 0 | 1 | 1 | 1 | 1 | -2 | 0 | 1 | 1 | 0 | 0 | 0.57 |  | 0 | 2 | 64978235 | 1 | 0 | 609 | 0 | 0 | 0 | 0 | 0 | 0 | 0 | 0 | 0 | 0 | 0 | 0 | 0 | 0 | 0 | 0 | 0 | 0 | 0 | 0 | 0 | 0 |  | 0 | 0 | 1.71 | 1.81 | 1.81 | 1 | 1.03 | 0 | 3.1 | 0 | 0 | 0 | 3.1 | 0 | 0 | 0
462 | 64976624 | 64978212 | 29107444 | 1 | 1 | 1 | 3 | 101-2278 | ТССЦ Московской обл., 101-2278, приказ Минстроя России №675/пр от 28.02.2017 № 254/пр | Пропан-бутан, смесь техническая | 1346 | 1009 | кг | кг | 1 | 0 | -1817527483 | 3.8 | 6.09 | 0 | 0 | 0 | 6.09 | 0 | 0 | 0 | 1 | 1 | 1 | 1 | -2 | 0 | 1 | 1 | 0 | 0 | 3.8 |  | 0 | 2 | 64978236 | 1 | 0 | 610 | 0 | 0 | 0 | 0 | 0 | 0 | 0 | 0 | 0 | 0 | 0 | 0 | 0 | 0 | 0 | 0 | 0 | 0 | 0 | 0 | 0 | 0 |  | 0 | 0 | 11.4 | 6.09 | 6.09 | 1 | 23.14 | 0 | 69.43 | 0 | 0 | 0 | 69.43 | 0 | 0 | 0
462 | 64976624 | 64978212 | 29107681 | 1 | 1 | 1 | 3 | 101-2353 | ТССЦ Московской обл., 101-2353, приказ Минстроя России №675/пр от 28.02.2017 № 254/пр | Спирт этиловый ректификованный технический, сорт I | 1348 | 1009 | т | т | 1000 | 0 | -133285358 | 0.0079 | 40500 | 0 | 0 | 0 | 40500 | 0 | 0 | 0 | 1 | 1 | 1 | 1 | -2 | 0 | 1 | 1 | 0 | 0 | 0.0079 |  | 0 | 2 | 64978237 | 1 | 0 | 611 | 0 | 0 | 0 | 0 | 0 | 0 | 0 | 0 | 0 | 0 | 0 | 0 | 0 | 0 | 0 | 0 | 0 | 0 | 0 | 0 | 0 | 0 |  | 0 | 0 | 0.0237 | 40500 | 40500 | 1 | 319.95 | 0 | 959.85 | 0 | 0 | 0 | 959.85 | 0 | 0 | 0
462 | 64976624 | 64978212 | 29157436 | 1 | 1 | 1 | 3 | 506-0855 | ТССЦ Московской обл., 506-0855, приказ Минстроя России №675/пр от 28.02.2017 № 258/пр | Проволока медная круглая электротехническая ММ (мягкая) диаметром 1,0-3,0 мм и выше | 1348 | 1009 | т | т | 1000 | 0 | 570325225 | 0.0004 | 37517.01 | 0 | 0 | 0 | 37517.01 | 0 | 0 | 0 | 1 | 1 | 1 | 1 | -2 | 0 | 1 | 1 | 0 | 0 | 0.0004 |  | 0 | 2 | 64978238 | 1 | 0 | 612 | 0 | 0 | 0 | 0 | 0 | 0 | 0 | 0 | 0 | 0 | 0 | 0 | 0 | 0 | 0 | 0 | 0 | 0 | 0 | 0 | 0 | 0 |  | 0 | 0 | 0.0012 | 37517.01 | 37517.01 | 1 | 15.01 | 0 | 45.02 | 0 | 0 | 0 | 45.02 | 0 | 0 | 0
462 | 64976624 | 64978212 | 29158011 | 1 | 1 | 1 | 3 | 506-1362 | ТССЦ Московской обл., 506-1362, приказ Минстроя России №675/пр от 28.02.2017 № 258/пр | Припои оловянно-свинцовые бессурьмянистые марки ПОС30 | 1346 | 1009 | кг | кг | 1 | 0 | -993947972 | 0.58 | 68.27 | 0 | 0 | 0 | 68.27 | 0 | 0 | 0 | 1 | 1 | 1 | 1 | -2 | 0 | 1 | 1 | 0 | 0 | 0.58 |  | 0 | 2 | 64978239 | 1 | 0 | 613 | 0 | 0 | 0 | 0 | 0 | 0 | 0 | 0 | 0 | 0 | 0 | 0 | 0 | 0 | 0 | 0 | 0 | 0 | 0 | 0 | 0 | 0 |  | 0 | 0 | 1.74 | 68.27 | 68.27 | 1 | 39.6 | 0 | 118.79 | 0 | 0 | 0 | 118.79 | 0 | 0 | 0
462 | 64976624 | 64978212 | 29171808 | 1 | 1 | 1 | 3 | 999-9950 | ТССЦ Московской обл., 999-9950, приказ Минстроя России №675/пр от 21.09.2015 г. | Вспомогательные ненормируемые материалы (2% от ОЗП) | 1374 | 1013 | РУБ | РУБ | 1 | 0 | -915781824 | 24.2 | 1 | 0 | 0 | 0 | 1 | 0 | 0 | 0 | 1 | 1 | 1 | 1 | -2 | 0 | 1 | 1 | 0 | 0 | 24.2 |  | 0 | 2 | 64978240 | 1 | 0 | 614 | 0 | 0 | 0 | 0 | 0 | 0 | 0 | 0 | 0 | 0 | 0 | 0 | 0 | 0 | 0 | 0 | 0 | 0 | 0 | 0 | 0 | 0 |  | 0 | 0 | 72.6 | 1 | 1 | 1 | 24.2 | 0 | 72.6 | 0 | 0 | 0 | 72.6 | 0 | 0 | 0
463 | 64976622 | 64978212 | 29372988 | 1 | 1 | 1 | 1 | 1-2050-90 |  | Рабочий монтажник среднего разряда 5 | 1369 | 1013 | чел.-ч | чел.-ч | 1 | 0 | -1569667371 | 137.466 | 0 | 0 | 0 | 11.09 | 0 | 0 | 0 | 11.09 | 1 | 1 | 1 | 1 | 5 | 0 | 1 | 1 | 0 | 0 | 109.1 | *1,05)*1,2 | 1 | 2 | 64978227 | 1 | 0 | 615 | 0 | 0 | 0 | 0 | 0 | 0 | 0 | 0 | 0 | 0 | 0 | 0 | 0 | 0 | 0 | 0 | 0 | 0 | 0 | 0 | 0 | 0 | 3629.76 | 412.398 | 0 | 412.398 | 11.09 | 11.09 | 1 | 1524.5 | 0 | 0 | 0 | 0 | 4573.49 | 4573.49 | 0 | 0 | 0
463 | 64976622 | 64978212 | 121548 | 1 | 1 | 1 | 1 | 2 |  | Затраты труда машинистов | 608254 | 1013 | чел.час | чел.час | 1 | 0 | -185737400 | 0.648 | 0 | 0 | 0 | 0 | 0 | 0 | 0 | 0 | 1 | 1 | 1 | 1 | 5 | 0 | 1 | 1 | 0 | 0 | 0.54 | *1,2 | 2 | 2 | 64978228 | 1 | 0 | 616 | 0 | 0 | 0 | 0 | 0 | 0 | 0 | 0 | 0 | 0 | 0 | 0 | 0 | 0 | 0 | 0 | 0 | 0 | 0 | 0 | 0 | 0 |  | 0 | 0 | 1.944 | 0 | 0 | 1 | 0 | 0 | 0 | 0 | 0 | 0 | 0 | 0 | 0 | 0
463 | 64976622 | 64978212 | 29172381 | 1 | 1 | 1 | 2 | 021144 | ТСЭМ Московской обл., 021144, приказ Минстроя России №675/пр от 28.02.2017 № 264/пр | Краны на автомобильном ходу при работе на других видах строительства 25 т | 1368 | 1011 | маш.-ч | маш.-ч | 1 | 0 | -1845053453 | 0.648 | 0 | 3052.01 | 908.59 | 0 | 0 | 271.29 | 17.84 | 0 | 1 | 11.25 | 50.93 | 1 | 2 | 0 | 1 | 1 | 0 | 0 | 0.54 | *1,2 | 0 | 2 | 64978229 | 1 | 0 | 617 | 0 | 0 | 0 | 0 | 0 | 0 | 0 | 0 | 0 | 0 | 0 | 0 | 0 | 0 | 0 | 0 | 0 | 0 | 0 | 0 | 0 | 0 |  | 0 | 0 | 1.944 | 3052.01 | 271.29 | 11.25 | 175.8 | 11.56 | 0 | 5933.11 | 1766.3 | 0 | 5933.11 | 0 | 0 | 0
463 | 64976622 | 64978212 | 29173572 | 1 | 1 | 1 | 2 | 150401 | ТСЭМ Московской обл., 150401, приказ Минстроя России №675/пр от 28.02.2017 № 264/пр | Горелки газопламенные | 1368 | 1011 | маш.-ч | маш.-ч | 1 | 0 | 610758536 | 0.192 | 0 | 19.11 | 0 | 0 | 0 | 3.5 | 0 | 0 | 1 | 5.46 | 50.93 | 1 | 2 | 0 | 1 | 1 | 0 | 0 | 0.16 | *1,2 | 0 | 2 | 64978230 | 1 | 0 | 618 | 0 | 0 | 0 | 0 | 0 | 0 | 0 | 0 | 0 | 0 | 0 | 0 | 0 | 0 | 0 | 0 | 0 | 0 | 0 | 0 | 0 | 0 |  | 0 | 0 | 0.576 | 19.11 | 3.5 | 5.46 | 0.67 | 0 | 0 | 11.01 | 0 | 0 | 11.01 | 0 | 0 | 0
463 | 64976622 | 64978212 | 29174507 | 1 | 1 | 1 | 2 | 330301 | ТСЭМ Московской обл., 330301, приказ Минстроя России №675/пр от 28.02.2017 № 264/пр | Машины шлифовальные электрические | 1368 | 1011 | маш.-ч | маш.-ч | 1 | 0 | -144556207 | 4.092 | 0 | 19.85 | 0 | 0 | 0 | 5.13 | 0 | 0 | 1 | 3.87 | 50.93 | 1 | 2 | 0 | 1 | 1 | 0 | 0 | 3.41 | *1,2 | 0 | 2 | 64978231 | 1 | 0 | 619 | 0 | 0 | 0 | 0 | 0 | 0 | 0 | 0 | 0 | 0 | 0 | 0 | 0 | 0 | 0 | 0 | 0 | 0 | 0 | 0 | 0 | 0 |  | 0 | 0 | 12.276 | 19.85 | 5.13 | 3.87 | 20.99 | 0 | 0 | 243.68 | 0 | 0 | 243.68 | 0 | 0 | 0
463 | 64976622 | 64978212 | 29174594 | 1 | 1 | 1 | 2 | 331534 | ТСЭМ Московской обл., 331534, приказ Минстроя России №675/пр от 28.02.2017 № 264/пр | Пила ленточная с поворотной пилорамой | 1368 | 1011 | маш.-ч | маш.-ч | 1 | 0 | -2100826969 | 0.228 | 0 | 13.04 | 0 | 0 | 0 | 3.31 | 0 | 0 | 1 | 3.94 | 50.93 | 1 | 2 | 0 | 1 | 1 | 0 | 0 | 0.19 | *1,2 | 0 | 2 | 64978232 | 1 | 0 | 620 | 0 | 0 | 0 | 0 | 0 | 0 | 0 | 0 | 0 | 0 | 0 | 0 | 0 | 0 | 0 | 0 | 0 | 0 | 0 | 0 | 0 | 0 |  | 0 | 0 | 0.684 | 13.04 | 3.31 | 3.94 | 0.76 | 0 | 0 | 8.92 | 0 | 0 | 8.92 | 0 | 0 | 0
463 | 64976622 | 64978212 | 29174689 | 1 | 1 | 1 | 2 | 350451 | ТСЭМ Московской обл., 350451, приказ Минстроя России №675/пр от 28.02.2017 № 264/пр | Пресс гидравлический с электроприводом | 1368 | 1011 | маш.-ч | маш.-ч | 1 | 0 | -592654397 | 0.396 | 0 | 6.25 | 0 | 0 | 0 | 1.11 | 0 | 0 | 1 | 5.63 | 50.93 | 1 | 2 | 0 | 1 | 1 | 0 | 0 | 0.33 | *1,2 | 0 | 2 | 64978233 | 1 | 0 | 621 | 0 | 0 | 0 | 0 | 0 | 0 | 0 | 0 | 0 | 0 | 0 | 0 | 0 | 0 | 0 | 0 | 0 | 0 | 0 | 0 | 0 | 0 |  | 0 | 0 | 1.188 | 6.25 | 1.11 | 5.63 | 0.44 | 0 | 0 | 7.43 | 0 | 0 | 7.43 | 0 | 0 | 0
463 | 64976622 | 64978212 | 29174920 | 1 | 1 | 1 | 2 | 400006 | ТСЭМ Московской обл., 400006, приказ Минстроя России №675/пр от 28.02.2017 № 264/пр | Автомобиль бортовой ЗИЛ 433110 с краном - манипулятором БАКМ 890 | 1368 | 1011 | маш.-ч | маш.-ч | 1 | 0 | 636925770 | 2.184 | 0 | 2179.55 | 590.79 | 0 | 0 | 109.47 | 11.6 | 0 | 1 | 19.91 | 50.93 | 1 | 2 | 0 | 1 | 1 | 0 | 0 | 1.82 | *1,2 | 0 | 2 | 64978234 | 1 | 0 | 622 | 0 | 0 | 0 | 0 | 0 | 0 | 0 | 0 | 0 | 0 | 0 | 0 | 0 | 0 | 0 | 0 | 0 | 0 | 0 | 0 | 0 | 0 |  | 0 | 0 | 6.552 | 2179.55 | 109.47 | 19.91 | 239.09 | 25.33 | 0 | 14280.41 | 3870.86 | 0 | 14280.41 | 0 | 0 | 0
463 | 64976622 | 64978212 | 29107800 | 1 | 1 | 1 | 3 | 101-1757 | ТССЦ Московской обл., 101-1757, приказ Минстроя России №675/пр от 28.02.2017 № 254/пр | Ветошь | 1346 | 1009 | кг | кг | 1 | 0 | 644139035 | 0.57 | 114.66 | 0 | 0 | 0 | 1.81 | 0 | 0 | 0 | 63.35 | 1 | 1 | 1 | 2 | 0 | 1 | 1 | 0 | 0 | 0.57 |  | 0 | 2 | 64978235 | 1 | 0 | 623 | 0 | 0 | 0 | 0 | 0 | 0 | 0 | 0 | 0 | 0 | 0 | 0 | 0 | 0 | 0 | 0 | 0 | 0 | 0 | 0 | 0 | 0 |  | 0 | 0 | 1.71 | 114.66 | 1.81 | 63.35 | 1.03 | 0 | 196.07 | 0 | 0 | 0 | 196.07 | 0 | 0 | 0
463 | 64976622 | 64978212 | 29107444 | 1 | 1 | 1 | 3 | 101-2278 | ТССЦ Московской обл., 101-2278, приказ Минстроя России №675/пр от 28.02.2017 № 254/пр | Пропан-бутан, смесь техническая | 1346 | 1009 | кг | кг | 1 | 0 | -1817527483 | 3.8 | 50.55 | 0 | 0 | 0 | 6.09 | 0 | 0 | 0 | 8.3 | 1 | 1 | 1 | 2 | 0 | 1 | 1 | 0 | 0 | 3.8 |  | 0 | 2 | 64978236 | 1 | 0 | 624 | 0 | 0 | 0 | 0 | 0 | 0 | 0 | 0 | 0 | 0 | 0 | 0 | 0 | 0 | 0 | 0 | 0 | 0 | 0 | 0 | 0 | 0 |  | 0 | 0 | 11.4 | 50.55 | 6.09 | 8.3 | 23.14 | 0 | 576.27 | 0 | 0 | 0 | 576.27 | 0 | 0 | 0
463 | 64976622 | 64978212 | 29107681 | 1 | 1 | 1 | 3 | 101-2353 | ТССЦ Московской обл., 101-2353, приказ Минстроя России №675/пр от 28.02.2017 № 254/пр | Спирт этиловый ректификованный технический, сорт I | 1348 | 1009 | т | т | 1000 | 0 | -133285358 | 0.0079 | 328455 | 0 | 0 | 0 | 40500 | 0 | 0 | 0 | 8.11 | 1 | 1 | 1 | 2 | 0 | 1 | 1 | 0 | 0 | 0.0079 |  | 0 | 2 | 64978237 | 1 | 0 | 625 | 0 | 0 | 0 | 0 | 0 | 0 | 0 | 0 | 0 | 0 | 0 | 0 | 0 | 0 | 0 | 0 | 0 | 0 | 0 | 0 | 0 | 0 |  | 0 | 0 | 0.0237 | 328455 | 40500 | 8.11 | 319.95 | 0 | 7784.38 | 0 | 0 | 0 | 7784.38 | 0 | 0 | 0
463 | 64976622 | 64978212 | 29157436 | 1 | 1 | 1 | 3 | 506-0855 | ТССЦ Московской обл., 506-0855, приказ Минстроя России №675/пр от 28.02.2017 № 258/пр | Проволока медная круглая электротехническая ММ (мягкая) диаметром 1,0-3,0 мм и выше | 1348 | 1009 | т | т | 1000 | 0 | 570325225 | 0.0004 | 1275953.51 | 0 | 0 | 0 | 37517.01 | 0 | 0 | 0 | 34.01 | 1 | 1 | 1 | 2 | 0 | 1 | 1 | 0 | 0 | 0.0004 |  | 0 | 2 | 64978238 | 1 | 0 | 626 | 0 | 0 | 0 | 0 | 0 | 0 | 0 | 0 | 0 | 0 | 0 | 0 | 0 | 0 | 0 | 0 | 0 | 0 | 0 | 0 | 0 | 0 |  | 0 | 0 | 0.0012 | 1275953.51 | 37517.01 | 34.01 | 15.01 | 0 | 1531.14 | 0 | 0 | 0 | 1531.14 | 0 | 0 | 0
463 | 64976622 | 64978212 | 29158011 | 1 | 1 | 1 | 3 | 506-1362 | ТССЦ Московской обл., 506-1362, приказ Минстроя России №675/пр от 28.02.2017 № 258/пр | Припои оловянно-свинцовые бессурьмянистые марки ПОС30 | 1346 | 1009 | кг | кг | 1 | 0 | -993947972 | 0.58 | 765.99 | 0 | 0 | 0 | 68.27 | 0 | 0 | 0 | 11.22 | 1 | 1 | 1 | 2 | 0 | 1 | 1 | 0 | 0 | 0.58 |  | 0 | 2 | 64978239 | 1 | 0 | 627 | 0 | 0 | 0 | 0 | 0 | 0 | 0 | 0 | 0 | 0 | 0 | 0 | 0 | 0 | 0 | 0 | 0 | 0 | 0 | 0 | 0 | 0 |  | 0 | 0 | 1.74 | 765.99 | 68.27 | 11.22 | 39.6 | 0 | 1332.82 | 0 | 0 | 0 | 1332.82 | 0 | 0 | 0
463 | 64976622 | 64978212 | 29171808 | 1 | 1 | 1 | 3 | 999-9950 | ТССЦ Московской обл., 999-9950, приказ Минстроя России №675/пр от 21.09.2015 г. | Вспомогательные ненормируемые материалы (2% от ОЗП) | 1374 | 1013 | РУБ | РУБ | 1 | 0 | -915781824 | 24.2 | 9.22 | 0 | 0 | 0 | 1 | 0 | 0 | 0 | 9.22 | 1 | 1 | 1 | 5 | 0 | 1 | 1 | 0 | 0 | 24.2 |  | 0 | 2 | 64978240 | 1 | 0 | 628 | 0 | 0 | 0 | 0 | 0 | 0 | 0 | 0 | 0 | 0 | 0 | 0 | 0 | 0 | 0 | 0 | 0 | 0 | 0 | 0 | 0 | 0 |  | 0 | 0 | 72.6 | 9.22 | 1 | 9.22 | 24.2 | 0 | 669.37 | 0 | 0 | 0 | 669.37 | 0 | 0 | 0
501 | 64976624 | 64978242 | 29372988 | 1 | 1 | 1 | 1 | 1-2050-90 |  | Рабочий монтажник среднего разряда 5 | 1369 | 1013 | чел.-ч | чел.-ч | 1 | 0 | -1569667371 | 137.466 | 0 | 0 | 0 | 11.09 | 0 | 0 | 0 | 11.09 | 1 | 1 | 1 | 1 | -2 | 0 | 1 | 1 | 0 | 0 | 109.1 | *1,05)*1,2 | 1 | 2 | 64978257 | 1 | 0 | 629 | 0 | 0 | 0 | 0 | 0 | 0 | 0 | 0 | 0 | 0 | 0 | 0 | 0 | 0 | 0 | 0 | 0 | 0 | 0 | 0 | 0 | 0 | 3629.76 | 412.398 | 0 | 412.398 | 11.09 | 11.09 | 1 | 1524.5 | 0 | 0 | 0 | 0 | 4573.49 | 4573.49 | 0 | 0 | 0
501 | 64976624 | 64978242 | 121548 | 1 | 1 | 1 | 1 | 2 |  | Затраты труда машинистов | 608254 | 1013 | чел.час | чел.час | 1 | 0 | -185737400 | 0.648 | 0 | 0 | 0 | 0 | 0 | 0 | 0 | 0 | 1 | 1 | 1 | 1 | -2 | 0 | 1 | 1 | 0 | 0 | 0.54 | *1,2 | 2 | 2 | 64978258 | 1 | 0 | 630 | 0 | 0 | 0 | 0 | 0 | 0 | 0 | 0 | 0 | 0 | 0 | 0 | 0 | 0 | 0 | 0 | 0 | 0 | 0 | 0 | 0 | 0 |  | 0 | 0 | 1.944 | 0 | 0 | 1 | 0 | 0 | 0 | 0 | 0 | 0 | 0 | 0 | 0 | 0
501 | 64976624 | 64978242 | 29172381 | 1 | 1 | 1 | 2 | 021144 | ТСЭМ Московской обл., 021144, приказ Минстроя России №675/пр от 28.02.2017 № 264/пр | Краны на автомобильном ходу при работе на других видах строительства 25 т | 1368 | 1011 | маш.-ч | маш.-ч | 1 | 0 | -1845053453 | 0.648 | 0 | 271.29 | 17.84 | 0 | 0 | 271.29 | 17.84 | 0 | 1 | 1 | 1 | 1 | -2 | 0 | 1 | 1 | 0 | 0 | 0.54 | *1,2 | 0 | 2 | 64978259 | 1 | 0 | 631 | 0 | 0 | 0 | 0 | 0 | 0 | 0 | 0 | 0 | 0 | 0 | 0 | 0 | 0 | 0 | 0 | 0 | 0 | 0 | 0 | 0 | 0 |  | 0 | 0 | 1.944 | 271.29 | 271.29 | 1 | 175.8 | 11.56 | 0 | 527.39 | 34.68 | 0 | 527.39 | 0 | 0 | 0
501 | 64976624 | 64978242 | 29173572 | 1 | 1 | 1 | 2 | 150401 | ТСЭМ Московской обл., 150401, приказ Минстроя России №675/пр от 28.02.2017 № 264/пр | Горелки газопламенные | 1368 | 1011 | маш.-ч | маш.-ч | 1 | 0 | 610758536 | 0.192 | 0 | 3.5 | 0 | 0 | 0 | 3.5 | 0 | 0 | 1 | 1 | 1 | 1 | -2 | 0 | 1 | 1 | 0 | 0 | 0.16 | *1,2 | 0 | 2 | 64978260 | 1 | 0 | 632 | 0 | 0 | 0 | 0 | 0 | 0 | 0 | 0 | 0 | 0 | 0 | 0 | 0 | 0 | 0 | 0 | 0 | 0 | 0 | 0 | 0 | 0 |  | 0 | 0 | 0.576 | 3.5 | 3.5 | 1 | 0.67 | 0 | 0 | 2.02 | 0 | 0 | 2.02 | 0 | 0 | 0
501 | 64976624 | 64978242 | 29174507 | 1 | 1 | 1 | 2 | 330301 | ТСЭМ Московской обл., 330301, приказ Минстроя России №675/пр от 28.02.2017 № 264/пр | Машины шлифовальные электрические | 1368 | 1011 | маш.-ч | маш.-ч | 1 | 0 | -144556207 | 4.092 | 0 | 5.13 | 0 | 0 | 0 | 5.13 | 0 | 0 | 1 | 1 | 1 | 1 | -2 | 0 | 1 | 1 | 0 | 0 | 3.41 | *1,2 | 0 | 2 | 64978261 | 1 | 0 | 633 | 0 | 0 | 0 | 0 | 0 | 0 | 0 | 0 | 0 | 0 | 0 | 0 | 0 | 0 | 0 | 0 | 0 | 0 | 0 | 0 | 0 | 0 |  | 0 | 0 | 12.276 | 5.13 | 5.13 | 1 | 20.99 | 0 | 0 | 62.98 | 0 | 0 | 62.98 | 0 | 0 | 0
501 | 64976624 | 64978242 | 29174594 | 1 | 1 | 1 | 2 | 331534 | ТСЭМ Московской обл., 331534, приказ Минстроя России №675/пр от 28.02.2017 № 264/пр | Пила ленточная с поворотной пилорамой | 1368 | 1011 | маш.-ч | маш.-ч | 1 | 0 | -2100826969 | 0.228 | 0 | 3.31 | 0 | 0 | 0 | 3.31 | 0 | 0 | 1 | 1 | 1 | 1 | -2 | 0 | 1 | 1 | 0 | 0 | 0.19 | *1,2 | 0 | 2 | 64978262 | 1 | 0 | 634 | 0 | 0 | 0 | 0 | 0 | 0 | 0 | 0 | 0 | 0 | 0 | 0 | 0 | 0 | 0 | 0 | 0 | 0 | 0 | 0 | 0 | 0 |  | 0 | 0 | 0.684 | 3.31 | 3.31 | 1 | 0.76 | 0 | 0 | 2.26 | 0 | 0 | 2.26 | 0 | 0 | 0
501 | 64976624 | 64978242 | 29174689 | 1 | 1 | 1 | 2 | 350451 | ТСЭМ Московской обл., 350451, приказ Минстроя России №675/пр от 28.02.2017 № 264/пр | Пресс гидравлический с электроприводом | 1368 | 1011 | маш.-ч | маш.-ч | 1 | 0 | -592654397 | 0.396 | 0 | 1.11 | 0 | 0 | 0 | 1.11 | 0 | 0 | 1 | 1 | 1 | 1 | -2 | 0 | 1 | 1 | 0 | 0 | 0.33 | *1,2 | 0 | 2 | 64978263 | 1 | 0 | 635 | 0 | 0 | 0 | 0 | 0 | 0 | 0 | 0 | 0 | 0 | 0 | 0 | 0 | 0 | 0 | 0 | 0 | 0 | 0 | 0 | 0 | 0 |  | 0 | 0 | 1.188 | 1.11 | 1.11 | 1 | 0.44 | 0 | 0 | 1.32 | 0 | 0 | 1.32 | 0 | 0 | 0
501 | 64976624 | 64978242 | 29174920 | 1 | 1 | 1 | 2 | 400006 | ТСЭМ Московской обл., 400006, приказ Минстроя России №675/пр от 28.02.2017 № 264/пр | Автомобиль бортовой ЗИЛ 433110 с краном - манипулятором БАКМ 890 | 1368 | 1011 | маш.-ч | маш.-ч | 1 | 0 | 636925770 | 2.184 | 0 | 109.47 | 11.6 | 0 | 0 | 109.47 | 11.6 | 0 | 1 | 1 | 1 | 1 | -2 | 0 | 1 | 1 | 0 | 0 | 1.82 | *1,2 | 0 | 2 | 64978264 | 1 | 0 | 636 | 0 | 0 | 0 | 0 | 0 | 0 | 0 | 0 | 0 | 0 | 0 | 0 | 0 | 0 | 0 | 0 | 0 | 0 | 0 | 0 | 0 | 0 |  | 0 | 0 | 6.552 | 109.47 | 109.47 | 1 | 239.09 | 25.33 | 0 | 717.25 | 76 | 0 | 717.25 | 0 | 0 | 0
501 | 64976624 | 64978242 | 29107800 | 1 | 1 | 1 | 3 | 101-1757 | ТССЦ Московской обл., 101-1757, приказ Минстроя России №675/пр от 28.02.2017 № 254/пр | Ветошь | 1346 | 1009 | кг | кг | 1 | 0 | 644139035 | 0.57 | 1.81 | 0 | 0 | 0 | 1.81 | 0 | 0 | 0 | 1 | 1 | 1 | 1 | -2 | 0 | 1 | 1 | 0 | 0 | 0.57 |  | 0 | 2 | 64978265 | 1 | 0 | 637 | 0 | 0 | 0 | 0 | 0 | 0 | 0 | 0 | 0 | 0 | 0 | 0 | 0 | 0 | 0 | 0 | 0 | 0 | 0 | 0 | 0 | 0 |  | 0 | 0 | 1.71 | 1.81 | 1.81 | 1 | 1.03 | 0 | 3.1 | 0 | 0 | 0 | 3.1 | 0 | 0 | 0
501 | 64976624 | 64978242 | 29107444 | 1 | 1 | 1 | 3 | 101-2278 | ТССЦ Московской обл., 101-2278, приказ Минстроя России №675/пр от 28.02.2017 № 254/пр | Пропан-бутан, смесь техническая | 1346 | 1009 | кг | кг | 1 | 0 | -1817527483 | 3.8 | 6.09 | 0 | 0 | 0 | 6.09 | 0 | 0 | 0 | 1 | 1 | 1 | 1 | -2 | 0 | 1 | 1 | 0 | 0 | 3.8 |  | 0 | 2 | 64978266 | 1 | 0 | 638 | 0 | 0 | 0 | 0 | 0 | 0 | 0 | 0 | 0 | 0 | 0 | 0 | 0 | 0 | 0 | 0 | 0 | 0 | 0 | 0 | 0 | 0 |  | 0 | 0 | 11.4 | 6.09 | 6.09 | 1 | 23.14 | 0 | 69.43 | 0 | 0 | 0 | 69.43 | 0 | 0 | 0
501 | 64976624 | 64978242 | 29107681 | 1 | 1 | 1 | 3 | 101-2353 | ТССЦ Московской обл., 101-2353, приказ Минстроя России №675/пр от 28.02.2017 № 254/пр | Спирт этиловый ректификованный технический, сорт I | 1348 | 1009 | т | т | 1000 | 0 | -133285358 | 0.0079 | 40500 | 0 | 0 | 0 | 40500 | 0 | 0 | 0 | 1 | 1 | 1 | 1 | -2 | 0 | 1 | 1 | 0 | 0 | 0.0079 |  | 0 | 2 | 64978267 | 1 | 0 | 639 | 0 | 0 | 0 | 0 | 0 | 0 | 0 | 0 | 0 | 0 | 0 | 0 | 0 | 0 | 0 | 0 | 0 | 0 | 0 | 0 | 0 | 0 |  | 0 | 0 | 0.0237 | 40500 | 40500 | 1 | 319.95 | 0 | 959.85 | 0 | 0 | 0 | 959.85 | 0 | 0 | 0
501 | 64976624 | 64978242 | 29157436 | 1 | 1 | 1 | 3 | 506-0855 | ТССЦ Московской обл., 506-0855, приказ Минстроя России №675/пр от 28.02.2017 № 258/пр | Проволока медная круглая электротехническая ММ (мягкая) диаметром 1,0-3,0 мм и выше | 1348 | 1009 | т | т | 1000 | 0 | 570325225 | 0.0004 | 37517.01 | 0 | 0 | 0 | 37517.01 | 0 | 0 | 0 | 1 | 1 | 1 | 1 | -2 | 0 | 1 | 1 | 0 | 0 | 0.0004 |  | 0 | 2 | 64978268 | 1 | 0 | 640 | 0 | 0 | 0 | 0 | 0 | 0 | 0 | 0 | 0 | 0 | 0 | 0 | 0 | 0 | 0 | 0 | 0 | 0 | 0 | 0 | 0 | 0 |  | 0 | 0 | 0.0012 | 37517.01 | 37517.01 | 1 | 15.01 | 0 | 45.02 | 0 | 0 | 0 | 45.02 | 0 | 0 | 0
501 | 64976624 | 64978242 | 29158011 | 1 | 1 | 1 | 3 | 506-1362 | ТССЦ Московской обл., 506-1362, приказ Минстроя России №675/пр от 28.02.2017 № 258/пр | Припои оловянно-свинцовые бессурьмянистые марки ПОС30 | 1346 | 1009 | кг | кг | 1 | 0 | -993947972 | 0.58 | 68.27 | 0 | 0 | 0 | 68.27 | 0 | 0 | 0 | 1 | 1 | 1 | 1 | -2 | 0 | 1 | 1 | 0 | 0 | 0.58 |  | 0 | 2 | 64978269 | 1 | 0 | 641 | 0 | 0 | 0 | 0 | 0 | 0 | 0 | 0 | 0 | 0 | 0 | 0 | 0 | 0 | 0 | 0 | 0 | 0 | 0 | 0 | 0 | 0 |  | 0 | 0 | 1.74 | 68.27 | 68.27 | 1 | 39.6 | 0 | 118.79 | 0 | 0 | 0 | 118.79 | 0 | 0 | 0
501 | 64976624 | 64978242 | 29171808 | 1 | 1 | 1 | 3 | 999-9950 | ТССЦ Московской обл., 999-9950, приказ Минстроя России №675/пр от 21.09.2015 г. | Вспомогательные ненормируемые материалы (2% от ОЗП) | 1374 | 1013 | РУБ | РУБ | 1 | 0 | -915781824 | 24.2 | 1 | 0 | 0 | 0 | 1 | 0 | 0 | 0 | 1 | 1 | 1 | 1 | -2 | 0 | 1 | 1 | 0 | 0 | 24.2 |  | 0 | 2 | 64978270 | 1 | 0 | 642 | 0 | 0 | 0 | 0 | 0 | 0 | 0 | 0 | 0 | 0 | 0 | 0 | 0 | 0 | 0 | 0 | 0 | 0 | 0 | 0 | 0 | 0 |  | 0 | 0 | 72.6 | 1 | 1 | 1 | 24.2 | 0 | 72.6 | 0 | 0 | 0 | 72.6 | 0 | 0 | 0
502 | 64976622 | 64978242 | 29372988 | 1 | 1 | 1 | 1 | 1-2050-90 |  | Рабочий монтажник среднего разряда 5 | 1369 | 1013 | чел.-ч | чел.-ч | 1 | 0 | -1569667371 | 137.466 | 0 | 0 | 0 | 11.09 | 0 | 0 | 0 | 11.09 | 1 | 1 | 1 | 1 | 5 | 0 | 1 | 1 | 0 | 0 | 109.1 | *1,05)*1,2 | 1 | 2 | 64978257 | 1 | 0 | 643 | 0 | 0 | 0 | 0 | 0 | 0 | 0 | 0 | 0 | 0 | 0 | 0 | 0 | 0 | 0 | 0 | 0 | 0 | 0 | 0 | 0 | 0 | 3629.76 | 412.398 | 0 | 412.398 | 11.09 | 11.09 | 1 | 1524.5 | 0 | 0 | 0 | 0 | 4573.49 | 4573.49 | 0 | 0 | 0
502 | 64976622 | 64978242 | 121548 | 1 | 1 | 1 | 1 | 2 |  | Затраты труда машинистов | 608254 | 1013 | чел.час | чел.час | 1 | 0 | -185737400 | 0.648 | 0 | 0 | 0 | 0 | 0 | 0 | 0 | 0 | 1 | 1 | 1 | 1 | 5 | 0 | 1 | 1 | 0 | 0 | 0.54 | *1,2 | 2 | 2 | 64978258 | 1 | 0 | 644 | 0 | 0 | 0 | 0 | 0 | 0 | 0 | 0 | 0 | 0 | 0 | 0 | 0 | 0 | 0 | 0 | 0 | 0 | 0 | 0 | 0 | 0 |  | 0 | 0 | 1.944 | 0 | 0 | 1 | 0 | 0 | 0 | 0 | 0 | 0 | 0 | 0 | 0 | 0
502 | 64976622 | 64978242 | 29172381 | 1 | 1 | 1 | 2 | 021144 | ТСЭМ Московской обл., 021144, приказ Минстроя России №675/пр от 28.02.2017 № 264/пр | Краны на автомобильном ходу при работе на других видах строительства 25 т | 1368 | 1011 | маш.-ч | маш.-ч | 1 | 0 | -1845053453 | 0.648 | 0 | 3052.01 | 908.59 | 0 | 0 | 271.29 | 17.84 | 0 | 1 | 11.25 | 50.93 | 1 | 2 | 0 | 1 | 1 | 0 | 0 | 0.54 | *1,2 | 0 | 2 | 64978259 | 1 | 0 | 645 | 0 | 0 | 0 | 0 | 0 | 0 | 0 | 0 | 0 | 0 | 0 | 0 | 0 | 0 | 0 | 0 | 0 | 0 | 0 | 0 | 0 | 0 |  | 0 | 0 | 1.944 | 3052.01 | 271.29 | 11.25 | 175.8 | 11.56 | 0 | 5933.11 | 1766.3 | 0 | 5933.11 | 0 | 0 | 0
502 | 64976622 | 64978242 | 29173572 | 1 | 1 | 1 | 2 | 150401 | ТСЭМ Московской обл., 150401, приказ Минстроя России №675/пр от 28.02.2017 № 264/пр | Горелки газопламенные | 1368 | 1011 | маш.-ч | маш.-ч | 1 | 0 | 610758536 | 0.192 | 0 | 19.11 | 0 | 0 | 0 | 3.5 | 0 | 0 | 1 | 5.46 | 50.93 | 1 | 2 | 0 | 1 | 1 | 0 | 0 | 0.16 | *1,2 | 0 | 2 | 64978260 | 1 | 0 | 646 | 0 | 0 | 0 | 0 | 0 | 0 | 0 | 0 | 0 | 0 | 0 | 0 | 0 | 0 | 0 | 0 | 0 | 0 | 0 | 0 | 0 | 0 |  | 0 | 0 | 0.576 | 19.11 | 3.5 | 5.46 | 0.67 | 0 | 0 | 11.01 | 0 | 0 | 11.01 | 0 | 0 | 0
502 | 64976622 | 64978242 | 29174507 | 1 | 1 | 1 | 2 | 330301 | ТСЭМ Московской обл., 330301, приказ Минстроя России №675/пр от 28.02.2017 № 264/пр | Машины шлифовальные электрические | 1368 | 1011 | маш.-ч | маш.-ч | 1 | 0 | -144556207 | 4.092 | 0 | 19.85 | 0 | 0 | 0 | 5.13 | 0 | 0 | 1 | 3.87 | 50.93 | 1 | 2 | 0 | 1 | 1 | 0 | 0 | 3.41 | *1,2 | 0 | 2 | 64978261 | 1 | 0 | 647 | 0 | 0 | 0 | 0 | 0 | 0 | 0 | 0 | 0 | 0 | 0 | 0 | 0 | 0 | 0 | 0 | 0 | 0 | 0 | 0 | 0 | 0 |  | 0 | 0 | 12.276 | 19.85 | 5.13 | 3.87 | 20.99 | 0 | 0 | 243.68 | 0 | 0 | 243.68 | 0 | 0 | 0
502 | 64976622 | 64978242 | 29174594 | 1 | 1 | 1 | 2 | 331534 | ТСЭМ Московской обл., 331534, приказ Минстроя России №675/пр от 28.02.2017 № 264/пр | Пила ленточная с поворотной пилорамой | 1368 | 1011 | маш.-ч | маш.-ч | 1 | 0 | -2100826969 | 0.228 | 0 | 13.04 | 0 | 0 | 0 | 3.31 | 0 | 0 | 1 | 3.94 | 50.93 | 1 | 2 | 0 | 1 | 1 | 0 | 0 | 0.19 | *1,2 | 0 | 2 | 64978262 | 1 | 0 | 648 | 0 | 0 | 0 | 0 | 0 | 0 | 0 | 0 | 0 | 0 | 0 | 0 | 0 | 0 | 0 | 0 | 0 | 0 | 0 | 0 | 0 | 0 |  | 0 | 0 | 0.684 | 13.04 | 3.31 | 3.94 | 0.76 | 0 | 0 | 8.92 | 0 | 0 | 8.92 | 0 | 0 | 0
502 | 64976622 | 64978242 | 29174689 | 1 | 1 | 1 | 2 | 350451 | ТСЭМ Московской обл., 350451, приказ Минстроя России №675/пр от 28.02.2017 № 264/пр | Пресс гидравлический с электроприводом | 1368 | 1011 | маш.-ч | маш.-ч | 1 | 0 | -592654397 | 0.396 | 0 | 6.25 | 0 | 0 | 0 | 1.11 | 0 | 0 | 1 | 5.63 | 50.93 | 1 | 2 | 0 | 1 | 1 | 0 | 0 | 0.33 | *1,2 | 0 | 2 | 64978263 | 1 | 0 | 649 | 0 | 0 | 0 | 0 | 0 | 0 | 0 | 0 | 0 | 0 | 0 | 0 | 0 | 0 | 0 | 0 | 0 | 0 | 0 | 0 | 0 | 0 |  | 0 | 0 | 1.188 | 6.25 | 1.11 | 5.63 | 0.44 | 0 | 0 | 7.43 | 0 | 0 | 7.43 | 0 | 0 | 0
502 | 64976622 | 64978242 | 29174920 | 1 | 1 | 1 | 2 | 400006 | ТСЭМ Московской обл., 400006, приказ Минстроя России №675/пр от 28.02.2017 № 264/пр | Автомобиль бортовой ЗИЛ 433110 с краном - манипулятором БАКМ 890 | 1368 | 1011 | маш.-ч | маш.-ч | 1 | 0 | 636925770 | 2.184 | 0 | 2179.55 | 590.79 | 0 | 0 | 109.47 | 11.6 | 0 | 1 | 19.91 | 50.93 | 1 | 2 | 0 | 1 | 1 | 0 | 0 | 1.82 | *1,2 | 0 | 2 | 64978264 | 1 | 0 | 650 | 0 | 0 | 0 | 0 | 0 | 0 | 0 | 0 | 0 | 0 | 0 | 0 | 0 | 0 | 0 | 0 | 0 | 0 | 0 | 0 | 0 | 0 |  | 0 | 0 | 6.552 | 2179.55 | 109.47 | 19.91 | 239.09 | 25.33 | 0 | 14280.41 | 3870.86 | 0 | 14280.41 | 0 | 0 | 0
502 | 64976622 | 64978242 | 29107800 | 1 | 1 | 1 | 3 | 101-1757 | ТССЦ Московской обл., 101-1757, приказ Минстроя России №675/пр от 28.02.2017 № 254/пр | Ветошь | 1346 | 1009 | кг | кг | 1 | 0 | 644139035 | 0.57 | 114.66 | 0 | 0 | 0 | 1.81 | 0 | 0 | 0 | 63.35 | 1 | 1 | 1 | 2 | 0 | 1 | 1 | 0 | 0 | 0.57 |  | 0 | 2 | 64978265 | 1 | 0 | 651 | 0 | 0 | 0 | 0 | 0 | 0 | 0 | 0 | 0 | 0 | 0 | 0 | 0 | 0 | 0 | 0 | 0 | 0 | 0 | 0 | 0 | 0 |  | 0 | 0 | 1.71 | 114.66 | 1.81 | 63.35 | 1.03 | 0 | 196.07 | 0 | 0 | 0 | 196.07 | 0 | 0 | 0
502 | 64976622 | 64978242 | 29107444 | 1 | 1 | 1 | 3 | 101-2278 | ТССЦ Московской обл., 101-2278, приказ Минстроя России №675/пр от 28.02.2017 № 254/пр | Пропан-бутан, смесь техническая | 1346 | 1009 | кг | кг | 1 | 0 | -1817527483 | 3.8 | 50.55 | 0 | 0 | 0 | 6.09 | 0 | 0 | 0 | 8.3 | 1 | 1 | 1 | 2 | 0 | 1 | 1 | 0 | 0 | 3.8 |  | 0 | 2 | 64978266 | 1 | 0 | 652 | 0 | 0 | 0 | 0 | 0 | 0 | 0 | 0 | 0 | 0 | 0 | 0 | 0 | 0 | 0 | 0 | 0 | 0 | 0 | 0 | 0 | 0 |  | 0 | 0 | 11.4 | 50.55 | 6.09 | 8.3 | 23.14 | 0 | 576.27 | 0 | 0 | 0 | 576.27 | 0 | 0 | 0
502 | 64976622 | 64978242 | 29107681 | 1 | 1 | 1 | 3 | 101-2353 | ТССЦ Московской обл., 101-2353, приказ Минстроя России №675/пр от 28.02.2017 № 254/пр | Спирт этиловый ректификованный технический, сорт I | 1348 | 1009 | т | т | 1000 | 0 | -133285358 | 0.0079 | 328455 | 0 | 0 | 0 | 40500 | 0 | 0 | 0 | 8.11 | 1 | 1 | 1 | 2 | 0 | 1 | 1 | 0 | 0 | 0.0079 |  | 0 | 2 | 64978267 | 1 | 0 | 653 | 0 | 0 | 0 | 0 | 0 | 0 | 0 | 0 | 0 | 0 | 0 | 0 | 0 | 0 | 0 | 0 | 0 | 0 | 0 | 0 | 0 | 0 |  | 0 | 0 | 0.0237 | 328455 | 40500 | 8.11 | 319.95 | 0 | 7784.38 | 0 | 0 | 0 | 7784.38 | 0 | 0 | 0
502 | 64976622 | 64978242 | 29157436 | 1 | 1 | 1 | 3 | 506-0855 | ТССЦ Московской обл., 506-0855, приказ Минстроя России №675/пр от 28.02.2017 № 258/пр | Проволока медная круглая электротехническая ММ (мягкая) диаметром 1,0-3,0 мм и выше | 1348 | 1009 | т | т | 1000 | 0 | 570325225 | 0.0004 | 1275953.51 | 0 | 0 | 0 | 37517.01 | 0 | 0 | 0 | 34.01 | 1 | 1 | 1 | 2 | 0 | 1 | 1 | 0 | 0 | 0.0004 |  | 0 | 2 | 64978268 | 1 | 0 | 654 | 0 | 0 | 0 | 0 | 0 | 0 | 0 | 0 | 0 | 0 | 0 | 0 | 0 | 0 | 0 | 0 | 0 | 0 | 0 | 0 | 0 | 0 |  | 0 | 0 | 0.0012 | 1275953.51 | 37517.01 | 34.01 | 15.01 | 0 | 1531.14 | 0 | 0 | 0 | 1531.14 | 0 | 0 | 0
502 | 64976622 | 64978242 | 29158011 | 1 | 1 | 1 | 3 | 506-1362 | ТССЦ Московской обл., 506-1362, приказ Минстроя России №675/пр от 28.02.2017 № 258/пр | Припои оловянно-свинцовые бессурьмянистые марки ПОС30 | 1346 | 1009 | кг | кг | 1 | 0 | -993947972 | 0.58 | 765.99 | 0 | 0 | 0 | 68.27 | 0 | 0 | 0 | 11.22 | 1 | 1 | 1 | 2 | 0 | 1 | 1 | 0 | 0 | 0.58 |  | 0 | 2 | 64978269 | 1 | 0 | 655 | 0 | 0 | 0 | 0 | 0 | 0 | 0 | 0 | 0 | 0 | 0 | 0 | 0 | 0 | 0 | 0 | 0 | 0 | 0 | 0 | 0 | 0 |  | 0 | 0 | 1.74 | 765.99 | 68.27 | 11.22 | 39.6 | 0 | 1332.82 | 0 | 0 | 0 | 1332.82 | 0 | 0 | 0
502 | 64976622 | 64978242 | 29171808 | 1 | 1 | 1 | 3 | 999-9950 | ТССЦ Московской обл., 999-9950, приказ Минстроя России №675/пр от 21.09.2015 г. | Вспомогательные ненормируемые материалы (2% от ОЗП) | 1374 | 1013 | РУБ | РУБ | 1 | 0 | -915781824 | 24.2 | 9.22 | 0 | 0 | 0 | 1 | 0 | 0 | 0 | 9.22 | 1 | 1 | 1 | 5 | 0 | 1 | 1 | 0 | 0 | 24.2 |  | 0 | 2 | 64978270 | 1 | 0 | 656 | 0 | 0 | 0 | 0 | 0 | 0 | 0 | 0 | 0 | 0 | 0 | 0 | 0 | 0 | 0 | 0 | 0 | 0 | 0 | 0 | 0 | 0 |  | 0 | 0 | 72.6 | 9.22 | 1 | 9.22 | 24.2 | 0 | 669.37 | 0 | 0 | 0 | 669.37 | 0 | 0 | 0
505 | 64976624 | 64978272 | 29362762 | 1 | 1 | 1 | 1 | 1-2040-90 |  | Рабочий монтажник среднего разряда 4 | 1369 | 1013 | чел.-ч | чел.-ч | 1 | 0 | 604758886 | 17.766 | 0 | 0 | 0 | 9.62 | 0 | 0 | 0 | 9.62 | 1 | 1 | 1 | 1 | -2 | 0 | 1 | 1 | 0 | 0 | 14.1 | *1,05)*1,2 | 1 | 2 | 64978286 | 1 | 0 | 657 | 0 | 0 | 0 | 0 | 0 | 0 | 0 | 0 | 0 | 0 | 0 | 0 | 0 | 0 | 0 | 0 | 0 | 0 | 0 | 0 | 0 | 0 | 135.64 | 17.766 | 0 | 17.766 | 9.62 | 9.62 | 1 | 170.91 | 0 | 0 | 0 | 0 | 170.91 | 170.91 | 0 | 0 | 0
505 | 64976624 | 64978272 | 121548 | 1 | 1 | 1 | 1 | 2 |  | Затраты труда машинистов | 608254 | 1013 | чел.час | чел.час | 1 | 0 | -185737400 | 5.316 | 0 | 0 | 0 | 0 | 0 | 0 | 0 | 0 | 1 | 1 | 1 | 1 | -2 | 0 | 1 | 1 | 0 | 0 | 4.43 | *1,2 | 2 | 2 | 64978287 | 1 | 0 | 658 | 0 | 0 | 0 | 0 | 0 | 0 | 0 | 0 | 0 | 0 | 0 | 0 | 0 | 0 | 0 | 0 | 0 | 0 | 0 | 0 | 0 | 0 |  | 0 | 0 | 5.316 | 0 | 0 | 1 | 0 | 0 | 0 | 0 | 0 | 0 | 0 | 0 | 0 | 0
505 | 64976624 | 64978272 | 29172362 | 1 | 1 | 1 | 2 | 021102 | ТСЭМ Московской обл., 021102, приказ Минстроя России №675/пр от 28.02.2017 № 264/пр | Краны на автомобильном ходу при работе на монтаже технологического оборудования 10 т | 1368 | 1011 | маш.-ч | маш.-ч | 1 | 0 | 783836208 | 3.48 | 0 | 134.65 | 13.5 | 0 | 0 | 134.65 | 13.5 | 0 | 1 | 1 | 1 | 1 | -2 | 0 | 1 | 1 | 0 | 0 | 2.9 | *1,2 | 0 | 2 | 64978288 | 1 | 0 | 659 | 0 | 0 | 0 | 0 | 0 | 0 | 0 | 0 | 0 | 0 | 0 | 0 | 0 | 0 | 0 | 0 | 0 | 0 | 0 | 0 | 0 | 0 |  | 0 | 0 | 3.48 | 134.65 | 134.65 | 1 | 468.59 | 46.98 | 0 | 468.58 | 46.98 | 0 | 468.58 | 0 | 0 | 0
505 | 64976624 | 64978272 | 29172548 | 1 | 1 | 1 | 2 | 030902 | ТСЭМ Московской обл., 030902, приказ Минстроя России №675/пр от 28.02.2017 № 264/пр | Подъемники гидравлические высотой подъема 10 м | 1368 | 1011 | маш.-ч | маш.-ч | 1 | 0 | -1325543980 | 1.836 | 0 | 31.14 | 10.06 | 0 | 0 | 31.14 | 10.06 | 0 | 1 | 1 | 1 | 1 | -2 | 0 | 1 | 1 | 0 | 0 | 1.53 | *1,2 | 0 | 2 | 64978289 | 1 | 0 | 660 | 0 | 0 | 0 | 0 | 0 | 0 | 0 | 0 | 0 | 0 | 0 | 0 | 0 | 0 | 0 | 0 | 0 | 0 | 0 | 0 | 0 | 0 |  | 0 | 0 | 1.836 | 31.14 | 31.14 | 1 | 57.17 | 18.47 | 0 | 57.17 | 18.47 | 0 | 57.17 | 0 | 0 | 0
505 | 64976624 | 64978272 | 29172657 | 1 | 1 | 1 | 2 | 040502 | ТСЭМ Московской обл., 040502, приказ Минстроя России №675/пр от 28.02.2017 № 264/пр | Установки для сварки ручной дуговой (постоянного тока) | 1368 | 1011 | маш.-ч | маш.-ч | 1 | 0 | 1474986261 | 3.288 | 0 | 8.1 | 0 | 0 | 0 | 8.1 | 0 | 0 | 1 | 1 | 1 | 1 | -2 | 0 | 1 | 1 | 0 | 0 | 2.74 | *1,2 | 0 | 2 | 64978290 | 1 | 0 | 661 | 0 | 0 | 0 | 0 | 0 | 0 | 0 | 0 | 0 | 0 | 0 | 0 | 0 | 0 | 0 | 0 | 0 | 0 | 0 | 0 | 0 | 0 |  | 0 | 0 | 3.288 | 8.1 | 8.1 | 1 | 26.63 | 0 | 0 | 26.63 | 0 | 0 | 26.63 | 0 | 0 | 0
505 | 64976624 | 64978272 | 29174913 | 1 | 1 | 1 | 2 | 400001 | ТСЭМ Московской обл., 400001, приказ Минстроя России №675/пр от 28.02.2017 № 264/пр | Автомобили бортовые, грузоподъемность до 5 т | 1368 | 1011 | маш.-ч | маш.-ч | 1 | 0 | 1230759911 | 0.48 | 0 | 87.17 | 11.6 | 0 | 0 | 87.17 | 11.6 | 0 | 1 | 1 | 1 | 1 | -2 | 0 | 1 | 1 | 0 | 0 | 0.4 | *1,2 | 0 | 2 | 64978291 | 1 | 0 | 662 | 0 | 0 | 0 | 0 | 0 | 0 | 0 | 0 | 0 | 0 | 0 | 0 | 0 | 0 | 0 | 0 | 0 | 0 | 0 | 0 | 0 | 0 |  | 0 | 0 | 0.48 | 87.17 | 87.17 | 1 | 41.84 | 5.57 | 0 | 41.84 | 5.57 | 0 | 41.84 | 0 | 0 | 0
505 | 64976624 | 64978272 | 29108284 | 1 | 1 | 1 | 3 | 101-0113 | ТССЦ Московской обл., 101-0113, приказ Минстроя России №675/пр от 28.02.2017 № 254/пр | Бязь суровая арт. 6804 | 1330 | 1005 | 10 м2 | 10 м2 | 10 | 0 | -497579280 | 0.063 | 79.1 | 0 | 0 | 0 | 79.1 | 0 | 0 | 0 | 1 | 1 | 1 | 1 | -2 | 0 | 1 | 1 | 0 | 0 | 0.063 |  | 0 | 2 | 64978292 | 1 | 0 | 663 | 0 | 0 | 0 | 0 | 0 | 0 | 0 | 0 | 0 | 0 | 0 | 0 | 0 | 0 | 0 | 0 | 0 | 0 | 0 | 0 | 0 | 0 |  | 0 | 0 | 0.063 | 79.1 | 79.1 | 1 | 4.98 | 0 | 4.98 | 0 | 0 | 0 | 4.98 | 0 | 0 | 0
505 | 64976624 | 64978272 | 29113386 | 1 | 1 | 1 | 3 | 101-1755 | ТССЦ Московской обл., 101-1755, приказ Минстроя России №675/пр от 28.02.2017 № 254/пр | Сталь полосовая, марка стали Ст3сп шириной 50-200 мм толщиной 4-5 мм | 1348 | 1009 | т | т | 1000 | 0 | -1452013394 | 0.011 | 5000.01 | 0 | 0 | 0 | 5000.01 | 0 | 0 | 0 | 1 | 1 | 1 | 1 | -2 | 0 | 1 | 1 | 0 | 0 | 0.011 |  | 0 | 2 | 64978293 | 1 | 0 | 664 | 0 | 0 | 0 | 0 | 0 | 0 | 0 | 0 | 0 | 0 | 0 | 0 | 0 | 0 | 0 | 0 | 0 | 0 | 0 | 0 | 0 | 0 |  | 0 | 0 | 0.011 | 5000.01 | 5000.01 | 1 | 55 | 0 | 55 | 0 | 0 | 0 | 55 | 0 | 0 | 0
505 | 64976624 | 64978272 | 29113980 | 1 | 1 | 1 | 3 | 101-1924 | ТССЦ Московской обл., 101-1924, приказ Минстроя России №675/пр от 28.02.2017 № 254/пр | Электроды диаметром 4 мм Э42А | 1346 | 1009 | кг | кг | 1 | 0 | -1805966371 | 2.2 | 14.31 | 0 | 0 | 0 | 14.31 | 0 | 0 | 0 | 1 | 1 | 1 | 1 | -2 | 0 | 1 | 1 | 0 | 0 | 2.2 |  | 0 | 2 | 64978294 | 1 | 0 | 665 | 0 | 0 | 0 | 0 | 0 | 0 | 0 | 0 | 0 | 0 | 0 | 0 | 0 | 0 | 0 | 0 | 0 | 0 | 0 | 0 | 0 | 0 |  | 0 | 0 | 2.2 | 14.31 | 14.31 | 1 | 31.48 | 0 | 31.48 | 0 | 0 | 0 | 31.48 | 0 | 0 | 0
505 | 64976624 | 64978272 | 29114246 | 1 | 1 | 1 | 3 | 101-1977 | ТССЦ Московской обл., 101-1977, приказ Минстроя России №675/пр от 28.02.2017 № 254/пр | Болты с гайками и шайбами строительные | 1346 | 1009 | кг | кг | 1 | 0 | 30920770 | 8.1 | 9.04 | 0 | 0 | 0 | 9.04 | 0 | 0 | 0 | 1 | 1 | 1 | 1 | -2 | 0 | 1 | 1 | 0 | 0 | 8.1 |  | 0 | 2 | 64978295 | 1 | 0 | 666 | 0 | 0 | 0 | 0 | 0 | 0 | 0 | 0 | 0 | 0 | 0 | 0 | 0 | 0 | 0 | 0 | 0 | 0 | 0 | 0 | 0 | 0 |  | 0 | 0 | 8.1 | 9.04 | 9.04 | 1 | 73.22 | 0 | 73.22 | 0 | 0 | 0 | 73.22 | 0 | 0 | 0
505 | 64976624 | 64978272 | 29110426 | 1 | 1 | 1 | 3 | 101-2143 | ТССЦ Московской обл., 101-2143, приказ Минстроя России №675/пр от 28.02.2017 № 254/пр | Краска | 1346 | 1009 | кг | кг | 1 | 0 | -1768004575 | 0.11 | 28.67 | 0 | 0 | 0 | 28.67 | 0 | 0 | 0 | 1 | 1 | 1 | 1 | -2 | 0 | 1 | 1 | 0 | 0 | 0.11 |  | 0 | 2 | 64978296 | 1 | 0 | 667 | 0 | 0 | 0 | 0 | 0 | 0 | 0 | 0 | 0 | 0 | 0 | 0 | 0 | 0 | 0 | 0 | 0 | 0 | 0 | 0 | 0 | 0 |  | 0 | 0 | 0.11 | 28.67 | 28.67 | 1 | 3.15 | 0 | 3.15 | 0 | 0 | 0 | 3.15 | 0 | 0 | 0
505 | 64976624 | 64978272 | 29107778 | 1 | 1 | 1 | 3 | 101-2357 | ТССЦ Московской обл., 101-2357, приказ Минстроя России №675/пр от 28.02.2017 № 254/пр | Бумага шлифовальная | 1044 | 1013 | 10 листов | 10 листов | 1 | 0 | -711377392 | 0.01 | 32.21 | 0 | 0 | 0 | 32.21 | 0 | 0 | 0 | 1 | 1 | 1 | 1 | -2 | 0 | 1 | 1 | 0 | 0 | 0.01 |  | 0 | 2 | 64978297 | 1 | 0 | 668 | 0 | 0 | 0 | 0 | 0 | 0 | 0 | 0 | 0 | 0 | 0 | 0 | 0 | 0 | 0 | 0 | 0 | 0 | 0 | 0 | 0 | 0 |  | 0 | 0 | 0.01 | 32.21 | 32.21 | 1 | 0.32 | 0 | 0.32 | 0 | 0 | 0 | 0.32 | 0 | 0 | 0
505 | 64976624 | 64978272 | 29171808 | 1 | 1 | 1 | 3 | 999-9950 | ТССЦ Московской обл., 999-9950, приказ Минстроя России №675/пр от 21.09.2015 г. | Вспомогательные ненормируемые материалы (2% от ОЗП) | 1374 | 1013 | РУБ | РУБ | 1 | 0 | -915781824 | 2.71 | 1 | 0 | 0 | 0 | 1 | 0 | 0 | 0 | 1 | 1 | 1 | 1 | -2 | 0 | 1 | 1 | 0 | 0 | 2.71 |  | 0 | 2 | 64978298 | 1 | 0 | 669 | 0 | 0 | 0 | 0 | 0 | 0 | 0 | 0 | 0 | 0 | 0 | 0 | 0 | 0 | 0 | 0 | 0 | 0 | 0 | 0 | 0 | 0 |  | 0 | 0 | 2.71 | 1 | 1 | 1 | 2.71 | 0 | 2.71 | 0 | 0 | 0 | 2.71 | 0 | 0 | 0
506 | 64976622 | 64978272 | 29362762 | 1 | 1 | 1 | 1 | 1-2040-90 |  | Рабочий монтажник среднего разряда 4 | 1369 | 1013 | чел.-ч | чел.-ч | 1 | 0 | 604758886 | 17.766 | 0 | 0 | 0 | 9.62 | 0 | 0 | 0 | 9.62 | 1 | 1 | 1 | 1 | 5 | 0 | 1 | 1 | 0 | 0 | 14.1 | *1,05)*1,2 | 1 | 2 | 64978286 | 1 | 0 | 670 | 0 | 0 | 0 | 0 | 0 | 0 | 0 | 0 | 0 | 0 | 0 | 0 | 0 | 0 | 0 | 0 | 0 | 0 | 0 | 0 | 0 | 0 | 135.64 | 17.766 | 0 | 17.766 | 9.62 | 9.62 | 1 | 170.91 | 0 | 0 | 0 | 0 | 170.91 | 170.91 | 0 | 0 | 0
506 | 64976622 | 64978272 | 121548 | 1 | 1 | 1 | 1 | 2 |  | Затраты труда машинистов | 608254 | 1013 | чел.час | чел.час | 1 | 0 | -185737400 | 5.316 | 0 | 0 | 0 | 0 | 0 | 0 | 0 | 0 | 1 | 1 | 1 | 1 | 5 | 0 | 1 | 1 | 0 | 0 | 4.43 | *1,2 | 2 | 2 | 64978287 | 1 | 0 | 671 | 0 | 0 | 0 | 0 | 0 | 0 | 0 | 0 | 0 | 0 | 0 | 0 | 0 | 0 | 0 | 0 | 0 | 0 | 0 | 0 | 0 | 0 |  | 0 | 0 | 5.316 | 0 | 0 | 1 | 0 | 0 | 0 | 0 | 0 | 0 | 0 | 0 | 0 | 0
506 | 64976622 | 64978272 | 29172362 | 1 | 1 | 1 | 2 | 021102 | ТСЭМ Московской обл., 021102, приказ Минстроя России №675/пр от 28.02.2017 № 264/пр | Краны на автомобильном ходу при работе на монтаже технологического оборудования 10 т | 1368 | 1011 | маш.-ч | маш.-ч | 1 | 0 | 783836208 | 3.48 | 0 | 1485.19 | 687.56 | 0 | 0 | 134.65 | 13.5 | 0 | 1 | 11.03 | 50.93 | 1 | 2 | 0 | 1 | 1 | 0 | 0 | 2.9 | *1,2 | 0 | 2 | 64978288 | 1 | 0 | 672 | 0 | 0 | 0 | 0 | 0 | 0 | 0 | 0 | 0 | 0 | 0 | 0 | 0 | 0 | 0 | 0 | 0 | 0 | 0 | 0 | 0 | 0 |  | 0 | 0 | 3.48 | 1485.19 | 134.65 | 11.03 | 468.59 | 46.98 | 0 | 5168.46 | 2392.71 | 0 | 5168.46 | 0 | 0 | 0
506 | 64976622 | 64978272 | 29172548 | 1 | 1 | 1 | 2 | 030902 | ТСЭМ Московской обл., 030902, приказ Минстроя России №675/пр от 28.02.2017 № 264/пр | Подъемники гидравлические высотой подъема 10 м | 1368 | 1011 | маш.-ч | маш.-ч | 1 | 0 | -1325543980 | 1.836 | 0 | 650.51 | 512.36 | 0 | 0 | 31.14 | 10.06 | 0 | 1 | 20.89 | 50.93 | 1 | 2 | 0 | 1 | 1 | 0 | 0 | 1.53 | *1,2 | 0 | 2 | 64978289 | 1 | 0 | 673 | 0 | 0 | 0 | 0 | 0 | 0 | 0 | 0 | 0 | 0 | 0 | 0 | 0 | 0 | 0 | 0 | 0 | 0 | 0 | 0 | 0 | 0 |  | 0 | 0 | 1.836 | 650.51 | 31.14 | 20.89 | 57.17 | 18.47 | 0 | 1194.34 | 940.69 | 0 | 1194.34 | 0 | 0 | 0
506 | 64976622 | 64978272 | 29172657 | 1 | 1 | 1 | 2 | 040502 | ТСЭМ Московской обл., 040502, приказ Минстроя России №675/пр от 28.02.2017 № 264/пр | Установки для сварки ручной дуговой (постоянного тока) | 1368 | 1011 | маш.-ч | маш.-ч | 1 | 0 | 1474986261 | 3.288 | 0 | 67.15 | 0 | 0 | 0 | 8.1 | 0 | 0 | 1 | 8.29 | 50.93 | 1 | 2 | 0 | 1 | 1 | 0 | 0 | 2.74 | *1,2 | 0 | 2 | 64978290 | 1 | 0 | 674 | 0 | 0 | 0 | 0 | 0 | 0 | 0 | 0 | 0 | 0 | 0 | 0 | 0 | 0 | 0 | 0 | 0 | 0 | 0 | 0 | 0 | 0 |  | 0 | 0 | 3.288 | 67.15 | 8.1 | 8.29 | 26.63 | 0 | 0 | 220.79 | 0 | 0 | 220.79 | 0 | 0 | 0
506 | 64976622 | 64978272 | 29174913 | 1 | 1 | 1 | 2 | 400001 | ТСЭМ Московской обл., 400001, приказ Минстроя России №675/пр от 28.02.2017 № 264/пр | Автомобили бортовые, грузоподъемность до 5 т | 1368 | 1011 | маш.-ч | маш.-ч | 1 | 0 | 1230759911 | 0.48 | 0 | 2113 | 590.79 | 0 | 0 | 87.17 | 11.6 | 0 | 1 | 24.24 | 50.93 | 1 | 2 | 0 | 1 | 1 | 0 | 0 | 0.4 | *1,2 | 0 | 2 | 64978291 | 1 | 0 | 675 | 0 | 0 | 0 | 0 | 0 | 0 | 0 | 0 | 0 | 0 | 0 | 0 | 0 | 0 | 0 | 0 | 0 | 0 | 0 | 0 | 0 | 0 |  | 0 | 0 | 0.48 | 2113 | 87.17 | 24.24 | 41.84 | 5.57 | 0 | 1014.24 | 283.58 | 0 | 1014.24 | 0 | 0 | 0
506 | 64976622 | 64978272 | 29108284 | 1 | 1 | 1 | 3 | 101-0113 | ТССЦ Московской обл., 101-0113, приказ Минстроя России №675/пр от 28.02.2017 № 254/пр | Бязь суровая арт. 6804 | 1330 | 1005 | 10 м2 | 10 м2 | 10 | 0 | -497579280 | 0.063 | 620.94 | 0 | 0 | 0 | 79.1 | 0 | 0 | 0 | 7.85 | 1 | 1 | 1 | 2 | 0 | 1 | 1 | 0 | 0 | 0.063 |  | 0 | 2 | 64978292 | 1 | 0 | 676 | 0 | 0 | 0 | 0 | 0 | 0 | 0 | 0 | 0 | 0 | 0 | 0 | 0 | 0 | 0 | 0 | 0 | 0 | 0 | 0 | 0 | 0 |  | 0 | 0 | 0.063 | 620.94 | 79.1 | 7.85 | 4.98 | 0 | 39.12 | 0 | 0 | 0 | 39.12 | 0 | 0 | 0
506 | 64976622 | 64978272 | 29113386 | 1 | 1 | 1 | 3 | 101-1755 | ТССЦ Московской обл., 101-1755, приказ Минстроя России №675/пр от 28.02.2017 № 254/пр | Сталь полосовая, марка стали Ст3сп шириной 50-200 мм толщиной 4-5 мм | 1348 | 1009 | т | т | 1000 | 0 | -1452013394 | 0.011 | 67050.13 | 0 | 0 | 0 | 5000.01 | 0 | 0 | 0 | 13.41 | 1 | 1 | 1 | 2 | 0 | 1 | 1 | 0 | 0 | 0.011 |  | 0 | 2 | 64978293 | 1 | 0 | 677 | 0 | 0 | 0 | 0 | 0 | 0 | 0 | 0 | 0 | 0 | 0 | 0 | 0 | 0 | 0 | 0 | 0 | 0 | 0 | 0 | 0 | 0 |  | 0 | 0 | 0.011 | 67050.13 | 5000.01 | 13.41 | 55 | 0 | 737.55 | 0 | 0 | 0 | 737.55 | 0 | 0 | 0
506 | 64976622 | 64978272 | 29113980 | 1 | 1 | 1 | 3 | 101-1924 | ТССЦ Московской обл., 101-1924, приказ Минстроя России №675/пр от 28.02.2017 № 254/пр | Электроды диаметром 4 мм Э42А | 1346 | 1009 | кг | кг | 1 | 0 | -1805966371 | 2.2 | 177.01 | 0 | 0 | 0 | 14.31 | 0 | 0 | 0 | 12.37 | 1 | 1 | 1 | 2 | 0 | 1 | 1 | 0 | 0 | 2.2 |  | 0 | 2 | 64978294 | 1 | 0 | 678 | 0 | 0 | 0 | 0 | 0 | 0 | 0 | 0 | 0 | 0 | 0 | 0 | 0 | 0 | 0 | 0 | 0 | 0 | 0 | 0 | 0 | 0 |  | 0 | 0 | 2.2 | 177.01 | 14.31 | 12.37 | 31.48 | 0 | 389.42 | 0 | 0 | 0 | 389.42 | 0 | 0 | 0
506 | 64976622 | 64978272 | 29114246 | 1 | 1 | 1 | 3 | 101-1977 | ТССЦ Московской обл., 101-1977, приказ Минстроя России №675/пр от 28.02.2017 № 254/пр | Болты с гайками и шайбами строительные | 1346 | 1009 | кг | кг | 1 | 0 | 30920770 | 8.1 | 151.87 | 0 | 0 | 0 | 9.04 | 0 | 0 | 0 | 16.8 | 1 | 1 | 1 | 2 | 0 | 1 | 1 | 0 | 0 | 8.1 |  | 0 | 2 | 64978295 | 1 | 0 | 679 | 0 | 0 | 0 | 0 | 0 | 0 | 0 | 0 | 0 | 0 | 0 | 0 | 0 | 0 | 0 | 0 | 0 | 0 | 0 | 0 | 0 | 0 |  | 0 | 0 | 8.1 | 151.87 | 9.04 | 16.8 | 73.22 | 0 | 1230.15 | 0 | 0 | 0 | 1230.15 | 0 | 0 | 0
506 | 64976622 | 64978272 | 29110426 | 1 | 1 | 1 | 3 | 101-2143 | ТССЦ Московской обл., 101-2143, приказ Минстроя России №675/пр от 28.02.2017 № 254/пр | Краска | 1346 | 1009 | кг | кг | 1 | 0 | -1768004575 | 0.11 | 76.84 | 0 | 0 | 0 | 28.67 | 0 | 0 | 0 | 2.68 | 1 | 1 | 1 | 2 | 0 | 1 | 1 | 0 | 0 | 0.11 |  | 0 | 2 | 64978296 | 1 | 0 | 680 | 0 | 0 | 0 | 0 | 0 | 0 | 0 | 0 | 0 | 0 | 0 | 0 | 0 | 0 | 0 | 0 | 0 | 0 | 0 | 0 | 0 | 0 |  | 0 | 0 | 0.11 | 76.84 | 28.67 | 2.68 | 3.15 | 0 | 8.45 | 0 | 0 | 0 | 8.45 | 0 | 0 | 0
506 | 64976622 | 64978272 | 29107778 | 1 | 1 | 1 | 3 | 101-2357 | ТССЦ Московской обл., 101-2357, приказ Минстроя России №675/пр от 28.02.2017 № 254/пр | Бумага шлифовальная | 1044 | 1013 | 10 листов | 10 листов | 1 | 0 | -711377392 | 0.01 | 163.3 | 0 | 0 | 0 | 32.21 | 0 | 0 | 0 | 5.07 | 1 | 1 | 1 | 2 | 0 | 1 | 1 | 0 | 0 | 0.01 |  | 0 | 2 | 64978297 | 1 | 0 | 681 | 0 | 0 | 0 | 0 | 0 | 0 | 0 | 0 | 0 | 0 | 0 | 0 | 0 | 0 | 0 | 0 | 0 | 0 | 0 | 0 | 0 | 0 |  | 0 | 0 | 0.01 | 163.3 | 32.21 | 5.07 | 0.32 | 0 | 1.63 | 0 | 0 | 0 | 1.63 | 0 | 0 | 0
506 | 64976622 | 64978272 | 29171808 | 1 | 1 | 1 | 3 | 999-9950 | ТССЦ Московской обл., 999-9950, приказ Минстроя России №675/пр от 21.09.2015 г. | Вспомогательные ненормируемые материалы (2% от ОЗП) | 1374 | 1013 | РУБ | РУБ | 1 | 0 | -915781824 | 2.71 | 9.22 | 0 | 0 | 0 | 1 | 0 | 0 | 0 | 9.22 | 1 | 1 | 1 | 5 | 0 | 1 | 1 | 0 | 0 | 2.71 |  | 0 | 2 | 64978298 | 1 | 0 | 682 | 0 | 0 | 0 | 0 | 0 | 0 | 0 | 0 | 0 | 0 | 0 | 0 | 0 | 0 | 0 | 0 | 0 | 0 | 0 | 0 | 0 | 0 |  | 0 | 0 | 2.71 | 9.22 | 1 | 9.22 | 2.71 | 0 | 24.99 | 0 | 0 | 0 | 24.99 | 0 | 0 | 0
507 | 64976624 | 64978299 | 29364679 | 1 | 1 | 1 | 1 | 1-2042-90 |  | Рабочий монтажник среднего разряда 4,2 | 1369 | 1013 | чел.-ч | чел.-ч | 1 | 0 | 931378261 | 0.624 | 0 | 0 | 0 | 9.92 | 0 | 0 | 0 | 9.92 | 1 | 1 | 1 | 1 | -2 | 0 | 1 | 1 | 0 | 0 | 0.52 | *1,2 | 1 | 2 | 64978303 | 1 | 0 | 683 | 0 | 0 | 0 | 0 | 0 | 0 | 0 | 0 | 0 | 0 | 0 | 0 | 0 | 0 | 0 | 0 | 0 | 0 | 0 | 0 | 0 | 0 | 46.43 | 5.616 | 0 | 5.616 | 9.92 | 9.92 | 1 | 6.19 | 0 | 0 | 0 | 0 | 55.71 | 55.71 | 0 | 0 | 0
507 | 64976624 | 64978299 | 29114248 | 1 | 1 | 1 | 3 | 101-2036 | ТССЦ Московской обл., 101-2036, приказ Минстроя России №675/пр от 28.02.2017 № 254/пр | Болты с гайками и шайбами оцинкованные, диаметр 6 мм | 1346 | 1009 | кг | кг | 1 | 0 | 432912396 | 0.035 | 22.55 | 0 | 0 | 0 | 22.55 | 0 | 0 | 0 | 1 | 1 | 1 | 1 | -2 | 0 | 1 | 1 | 0 | 0 | 0.035 |  | 0 | 2 | 64978304 | 1 | 0 | 684 | 0 | 0 | 0 | 0 | 0 | 0 | 0 | 0 | 0 | 0 | 0 | 0 | 0 | 0 | 0 | 0 | 0 | 0 | 0 | 0 | 0 | 0 |  | 0 | 0 | 0.315 | 22.55 | 22.55 | 1 | 0.79 | 0 | 7.1 | 0 | 0 | 0 | 7.1 | 0 | 0 | 0
507 | 64976624 | 64978299 | 29171808 | 1 | 1 | 1 | 3 | 999-9950 | ТССЦ Московской обл., 999-9950, приказ Минстроя России №675/пр от 21.09.2015 г. | Вспомогательные ненормируемые материалы (2% от ОЗП) | 1374 | 1013 | РУБ | РУБ | 1 | 0 | -915781824 | 0.1 | 1 | 0 | 0 | 0 | 1 | 0 | 0 | 0 | 1 | 1 | 1 | 1 | -2 | 0 | 1 | 1 | 0 | 0 | 0.1 |  | 0 | 2 | 64978305 | 1 | 0 | 685 | 0 | 0 | 0 | 0 | 0 | 0 | 0 | 0 | 0 | 0 | 0 | 0 | 0 | 0 | 0 | 0 | 0 | 0 | 0 | 0 | 0 | 0 |  | 0 | 0 | 0.9 | 1 | 1 | 1 | 0.1 | 0 | 0.9 | 0 | 0 | 0 | 0.9 | 0 | 0 | 0
508 | 64976622 | 64978299 | 29364679 | 1 | 1 | 1 | 1 | 1-2042-90 |  | Рабочий монтажник среднего разряда 4,2 | 1369 | 1013 | чел.-ч | чел.-ч | 1 | 0 | 931378261 | 0.624 | 0 | 0 | 0 | 9.92 | 0 | 0 | 0 | 9.92 | 1 | 1 | 1 | 1 | 5 | 0 | 1 | 1 | 0 | 0 | 0.52 | *1,2 | 1 | 2 | 64978303 | 1 | 0 | 686 | 0 | 0 | 0 | 0 | 0 | 0 | 0 | 0 | 0 | 0 | 0 | 0 | 0 | 0 | 0 | 0 | 0 | 0 | 0 | 0 | 0 | 0 | 46.43 | 5.616 | 0 | 5.616 | 9.92 | 9.92 | 1 | 6.19 | 0 | 0 | 0 | 0 | 55.71 | 55.71 | 0 | 0 | 0
508 | 64976622 | 64978299 | 29114248 | 1 | 1 | 1 | 3 | 101-2036 | ТССЦ Московской обл., 101-2036, приказ Минстроя России №675/пр от 28.02.2017 № 254/пр | Болты с гайками и шайбами оцинкованные, диаметр 6 мм | 1346 | 1009 | кг | кг | 1 | 0 | 432912396 | 0.035 | 172.51 | 0 | 0 | 0 | 22.55 | 0 | 0 | 0 | 7.65 | 1 | 1 | 1 | 2 | 0 | 1 | 1 | 0 | 0 | 0.035 |  | 0 | 2 | 64978304 | 1 | 0 | 687 | 0 | 0 | 0 | 0 | 0 | 0 | 0 | 0 | 0 | 0 | 0 | 0 | 0 | 0 | 0 | 0 | 0 | 0 | 0 | 0 | 0 | 0 |  | 0 | 0 | 0.315 | 172.51 | 22.55 | 7.65 | 0.79 | 0 | 54.34 | 0 | 0 | 0 | 54.34 | 0 | 0 | 0
508 | 64976622 | 64978299 | 29171808 | 1 | 1 | 1 | 3 | 999-9950 | ТССЦ Московской обл., 999-9950, приказ Минстроя России №675/пр от 21.09.2015 г. | Вспомогательные ненормируемые материалы (2% от ОЗП) | 1374 | 1013 | РУБ | РУБ | 1 | 0 | -915781824 | 0.1 | 9.22 | 0 | 0 | 0 | 1 | 0 | 0 | 0 | 9.22 | 1 | 1 | 1 | 5 | 0 | 1 | 1 | 0 | 0 | 0.1 |  | 0 | 2 | 64978305 | 1 | 0 | 688 | 0 | 0 | 0 | 0 | 0 | 0 | 0 | 0 | 0 | 0 | 0 | 0 | 0 | 0 | 0 | 0 | 0 | 0 | 0 | 0 | 0 | 0 |  | 0 | 0 | 0.9 | 9.22 | 1 | 9.22 | 0.1 | 0 | 8.3 | 0 | 0 | 0 | 8.3 | 0 | 0 | 0
511 | 64976624 | 64978307 | 29362762 | 1 | 1 | 1 | 1 | 1-2040-90 |  | Рабочий монтажник среднего разряда 4 | 1369 | 1013 | чел.-ч | чел.-ч | 1 | 0 | 604758886 | 12.555 | 0 | 0 | 0 | 9.62 | 0 | 0 | 0 | 9.62 | 1 | 1 | 1 | 1 | -2 | 0 | 1 | 1 | 0 | 0 | 8.37 | *1,25)*1,2 | 1 | 2 | 64978317 | 1 | 0 | 689 | 0 | 0 | 0 | 0 | 0 | 0 | 0 | 0 | 0 | 0 | 0 | 0 | 0 | 0 | 0 | 0 | 0 | 0 | 0 | 0 | 0 | 0 | 80.52 | 12.555 | 0 | 12.555 | 9.62 | 9.62 | 1 | 120.78 | 0 | 0 | 0 | 0 | 120.78 | 120.78 | 0 | 0 | 0
511 | 64976624 | 64978307 | 121548 | 1 | 1 | 1 | 1 | 2 |  | Затраты труда машинистов | 608254 | 1013 | чел.час | чел.час | 1 | 0 | -185737400 | 4.572 | 0 | 0 | 0 | 0 | 0 | 0 | 0 | 0 | 1 | 1 | 1 | 1 | -2 | 0 | 1 | 1 | 0 | 0 | 3.81 | *1,2 | 2 | 2 | 64978318 | 1 | 0 | 690 | 0 | 0 | 0 | 0 | 0 | 0 | 0 | 0 | 0 | 0 | 0 | 0 | 0 | 0 | 0 | 0 | 0 | 0 | 0 | 0 | 0 | 0 |  | 0 | 0 | 4.572 | 0 | 0 | 1 | 0 | 0 | 0 | 0 | 0 | 0 | 0 | 0 | 0 | 0
511 | 64976624 | 64978307 | 29172362 | 1 | 1 | 1 | 2 | 021102 | ТСЭМ Московской обл., 021102, приказ Минстроя России №675/пр от 28.02.2017 № 264/пр | Краны на автомобильном ходу при работе на монтаже технологического оборудования 10 т | 1368 | 1011 | маш.-ч | маш.-ч | 1 | 0 | 783836208 | 0.144 | 0 | 134.65 | 13.5 | 0 | 0 | 134.65 | 13.5 | 0 | 1 | 1 | 1 | 1 | -2 | 0 | 1 | 1 | 0 | 0 | 0.12 | *1,2 | 0 | 2 | 64978319 | 1 | 0 | 691 | 0 | 0 | 0 | 0 | 0 | 0 | 0 | 0 | 0 | 0 | 0 | 0 | 0 | 0 | 0 | 0 | 0 | 0 | 0 | 0 | 0 | 0 |  | 0 | 0 | 0.144 | 134.65 | 134.65 | 1 | 19.39 | 1.94 | 0 | 19.39 | 1.94 | 0 | 19.39 | 0 | 0 | 0
511 | 64976624 | 64978307 | 29172498 | 1 | 1 | 1 | 2 | 030203 | ТСЭМ Московской обл., 030203, приказ Минстроя России №675/пр от 28.02.2017 № 264/пр | Домкраты гидравлические грузоподъемностью 63-100 т | 1368 | 1011 | маш.-ч | маш.-ч | 1 | 0 | -426164714 | 5.436 | 0 | 2.37 | 0 | 0 | 0 | 2.37 | 0 | 0 | 1 | 1 | 1 | 1 | -2 | 0 | 1 | 1 | 0 | 0 | 4.53 | *1,2 | 0 | 2 | 64978320 | 1 | 0 | 692 | 0 | 0 | 0 | 0 | 0 | 0 | 0 | 0 | 0 | 0 | 0 | 0 | 0 | 0 | 0 | 0 | 0 | 0 | 0 | 0 | 0 | 0 |  | 0 | 0 | 5.436 | 2.37 | 2.37 | 1 | 12.89 | 0 | 0 | 12.88 | 0 | 0 | 12.88 | 0 | 0 | 0
511 | 64976624 | 64978307 | 29172548 | 1 | 1 | 1 | 2 | 030902 | ТСЭМ Московской обл., 030902, приказ Минстроя России №675/пр от 28.02.2017 № 264/пр | Подъемники гидравлические высотой подъема 10 м | 1368 | 1011 | маш.-ч | маш.-ч | 1 | 0 | -1325543980 | 2.196 | 0 | 31.14 | 10.06 | 0 | 0 | 31.14 | 10.06 | 0 | 1 | 1 | 1 | 1 | -2 | 0 | 1 | 1 | 0 | 0 | 1.83 | *1,2 | 0 | 2 | 64978321 | 1 | 0 | 693 | 0 | 0 | 0 | 0 | 0 | 0 | 0 | 0 | 0 | 0 | 0 | 0 | 0 | 0 | 0 | 0 | 0 | 0 | 0 | 0 | 0 | 0 |  | 0 | 0 | 2.196 | 31.14 | 31.14 | 1 | 68.39 | 22.09 | 0 | 68.38 | 22.09 | 0 | 68.38 | 0 | 0 | 0
511 | 64976624 | 64978307 | 29173560 | 1 | 1 | 1 | 2 | 150102 | ТСЭМ Московской обл., 150102, приказ Минстроя России №675/пр от 28.02.2017 № 264/пр | Агрегаты наполнительно-опрессовочные до 300 м3/ч | 1368 | 1011 | маш.-ч | маш.-ч | 1 | 0 | -1848631069 | 2.232 | 0 | 287.99 | 11.6 | 0 | 0 | 287.99 | 11.6 | 0 | 1 | 1 | 1 | 1 | -2 | 0 | 1 | 1 | 0 | 0 | 1.86 | *1,2 | 0 | 2 | 64978322 | 1 | 0 | 694 | 0 | 0 | 0 | 0 | 0 | 0 | 0 | 0 | 0 | 0 | 0 | 0 | 0 | 0 | 0 | 0 | 0 | 0 | 0 | 0 | 0 | 0 |  | 0 | 0 | 2.232 | 287.99 | 287.99 | 1 | 642.79 | 25.9 | 0 | 642.79 | 25.89 | 0 | 642.79 | 0 | 0 | 0
511 | 64976624 | 64978307 | 29174913 | 1 | 1 | 1 | 2 | 400001 | ТСЭМ Московской обл., 400001, приказ Минстроя России №675/пр от 28.02.2017 № 264/пр | Автомобили бортовые, грузоподъемность до 5 т | 1368 | 1011 | маш.-ч | маш.-ч | 1 | 0 | 1230759911 | 0.144 | 0 | 87.17 | 11.6 | 0 | 0 | 87.17 | 11.6 | 0 | 1 | 1 | 1 | 1 | -2 | 0 | 1 | 1 | 0 | 0 | 0.12 | *1,2 | 0 | 2 | 64978323 | 1 | 0 | 695 | 0 | 0 | 0 | 0 | 0 | 0 | 0 | 0 | 0 | 0 | 0 | 0 | 0 | 0 | 0 | 0 | 0 | 0 | 0 | 0 | 0 | 0 |  | 0 | 0 | 0.144 | 87.17 | 87.17 | 1 | 12.55 | 1.67 | 0 | 12.55 | 1.67 | 0 | 12.55 | 0 | 0 | 0
511 | 64976624 | 64978307 | 29107662 | 1 | 1 | 1 | 3 | 101-2343 | ТССЦ Московской обл., 101-2343, приказ Минстроя России №675/пр от 28.02.2017 № 254/пр | Смазка универсальная тугоплавкая УТ (консталин жировой) | 1348 | 1009 | т | т | 1000 | 0 | 1582609659 | 0.00024 | 17500.01 | 0 | 0 | 0 | 17500.01 | 0 | 0 | 0 | 1 | 1 | 1 | 1 | -2 | 0 | 1 | 1 | 0 | 0 | 0.00024 |  | 0 | 2 | 64978324 | 1 | 0 | 696 | 0 | 0 | 0 | 0 | 0 | 0 | 0 | 0 | 0 | 0 | 0 | 0 | 0 | 0 | 0 | 0 | 0 | 0 | 0 | 0 | 0 | 0 |  | 0 | 0 | 0.00024 | 17500.01 | 17500.01 | 1 | 4.2 | 0 | 4.2 | 0 | 0 | 0 | 4.2 | 0 | 0 | 0
511 | 64976624 | 64978307 | 29171808 | 1 | 1 | 1 | 3 | 999-9950 | ТССЦ Московской обл., 999-9950, приказ Минстроя России №675/пр от 21.09.2015 г. | Вспомогательные ненормируемые материалы (2% от ОЗП) | 1374 | 1013 | РУБ | РУБ | 1 | 0 | -915781824 | 1.61 | 1 | 0 | 0 | 0 | 1 | 0 | 0 | 0 | 1 | 1 | 1 | 1 | -2 | 0 | 1 | 1 | 0 | 0 | 1.61 |  | 0 | 2 | 64978325 | 1 | 0 | 697 | 0 | 0 | 0 | 0 | 0 | 0 | 0 | 0 | 0 | 0 | 0 | 0 | 0 | 0 | 0 | 0 | 0 | 0 | 0 | 0 | 0 | 0 |  | 0 | 0 | 1.61 | 1 | 1 | 1 | 1.61 | 0 | 1.61 | 0 | 0 | 0 | 1.61 | 0 | 0 | 0
512 | 64976622 | 64978307 | 29362762 | 1 | 1 | 1 | 1 | 1-2040-90 |  | Рабочий монтажник среднего разряда 4 | 1369 | 1013 | чел.-ч | чел.-ч | 1 | 0 | 604758886 | 12.555 | 0 | 0 | 0 | 9.62 | 0 | 0 | 0 | 9.62 | 1 | 1 | 1 | 1 | 5 | 0 | 1 | 1 | 0 | 0 | 8.37 | *1,25)*1,2 | 1 | 2 | 64978317 | 1 | 0 | 698 | 0 | 0 | 0 | 0 | 0 | 0 | 0 | 0 | 0 | 0 | 0 | 0 | 0 | 0 | 0 | 0 | 0 | 0 | 0 | 0 | 0 | 0 | 80.52 | 12.555 | 0 | 12.555 | 9.62 | 9.62 | 1 | 120.78 | 0 | 0 | 0 | 0 | 120.78 | 120.78 | 0 | 0 | 0
512 | 64976622 | 64978307 | 121548 | 1 | 1 | 1 | 1 | 2 |  | Затраты труда машинистов | 608254 | 1013 | чел.час | чел.час | 1 | 0 | -185737400 | 4.572 | 0 | 0 | 0 | 0 | 0 | 0 | 0 | 0 | 1 | 1 | 1 | 1 | 5 | 0 | 1 | 1 | 0 | 0 | 3.81 | *1,2 | 2 | 2 | 64978318 | 1 | 0 | 699 | 0 | 0 | 0 | 0 | 0 | 0 | 0 | 0 | 0 | 0 | 0 | 0 | 0 | 0 | 0 | 0 | 0 | 0 | 0 | 0 | 0 | 0 |  | 0 | 0 | 4.572 | 0 | 0 | 1 | 0 | 0 | 0 | 0 | 0 | 0 | 0 | 0 | 0 | 0
512 | 64976622 | 64978307 | 29172362 | 1 | 1 | 1 | 2 | 021102 | ТСЭМ Московской обл., 021102, приказ Минстроя России №675/пр от 28.02.2017 № 264/пр | Краны на автомобильном ходу при работе на монтаже технологического оборудования 10 т | 1368 | 1011 | маш.-ч | маш.-ч | 1 | 0 | 783836208 | 0.144 | 0 | 1485.19 | 687.56 | 0 | 0 | 134.65 | 13.5 | 0 | 1 | 11.03 | 50.93 | 1 | 2 | 0 | 1 | 1 | 0 | 0 | 0.12 | *1,2 | 0 | 2 | 64978319 | 1 | 0 | 700 | 0 | 0 | 0 | 0 | 0 | 0 | 0 | 0 | 0 | 0 | 0 | 0 | 0 | 0 | 0 | 0 | 0 | 0 | 0 | 0 | 0 | 0 |  | 0 | 0 | 0.144 | 1485.19 | 134.65 | 11.03 | 19.39 | 1.94 | 0 | 213.87 | 99.01 | 0 | 213.87 | 0 | 0 | 0
512 | 64976622 | 64978307 | 29172498 | 1 | 1 | 1 | 2 | 030203 | ТСЭМ Московской обл., 030203, приказ Минстроя России №675/пр от 28.02.2017 № 264/пр | Домкраты гидравлические грузоподъемностью 63-100 т | 1368 | 1011 | маш.-ч | маш.-ч | 1 | 0 | -426164714 | 5.436 | 0 | 12.25 | 0 | 0 | 0 | 2.37 | 0 | 0 | 1 | 5.17 | 50.93 | 1 | 2 | 0 | 1 | 1 | 0 | 0 | 4.53 | *1,2 | 0 | 2 | 64978320 | 1 | 0 | 701 | 0 | 0 | 0 | 0 | 0 | 0 | 0 | 0 | 0 | 0 | 0 | 0 | 0 | 0 | 0 | 0 | 0 | 0 | 0 | 0 | 0 | 0 |  | 0 | 0 | 5.436 | 12.25 | 2.37 | 5.17 | 12.89 | 0 | 0 | 66.59 | 0 | 0 | 66.59 | 0 | 0 | 0
512 | 64976622 | 64978307 | 29172548 | 1 | 1 | 1 | 2 | 030902 | ТСЭМ Московской обл., 030902, приказ Минстроя России №675/пр от 28.02.2017 № 264/пр | Подъемники гидравлические высотой подъема 10 м | 1368 | 1011 | маш.-ч | маш.-ч | 1 | 0 | -1325543980 | 2.196 | 0 | 650.51 | 512.36 | 0 | 0 | 31.14 | 10.06 | 0 | 1 | 20.89 | 50.93 | 1 | 2 | 0 | 1 | 1 | 0 | 0 | 1.83 | *1,2 | 0 | 2 | 64978321 | 1 | 0 | 702 | 0 | 0 | 0 | 0 | 0 | 0 | 0 | 0 | 0 | 0 | 0 | 0 | 0 | 0 | 0 | 0 | 0 | 0 | 0 | 0 | 0 | 0 |  | 0 | 0 | 2.196 | 650.51 | 31.14 | 20.89 | 68.39 | 22.09 | 0 | 1428.52 | 1125.14 | 0 | 1428.52 | 0 | 0 | 0
512 | 64976622 | 64978307 | 29173560 | 1 | 1 | 1 | 2 | 150102 | ТСЭМ Московской обл., 150102, приказ Минстроя России №675/пр от 28.02.2017 № 264/пр | Агрегаты наполнительно-опрессовочные до 300 м3/ч | 1368 | 1011 | маш.-ч | маш.-ч | 1 | 0 | -1848631069 | 2.232 | 0 | 2410.48 | 590.79 | 0 | 0 | 287.99 | 11.6 | 0 | 1 | 8.37 | 50.93 | 1 | 2 | 0 | 1 | 1 | 0 | 0 | 1.86 | *1,2 | 0 | 2 | 64978322 | 1 | 0 | 703 | 0 | 0 | 0 | 0 | 0 | 0 | 0 | 0 | 0 | 0 | 0 | 0 | 0 | 0 | 0 | 0 | 0 | 0 | 0 | 0 | 0 | 0 |  | 0 | 0 | 2.232 | 2410.48 | 287.99 | 8.37 | 642.79 | 25.9 | 0 | 5380.19 | 1318.64 | 0 | 5380.19 | 0 | 0 | 0
512 | 64976622 | 64978307 | 29174913 | 1 | 1 | 1 | 2 | 400001 | ТСЭМ Московской обл., 400001, приказ Минстроя России №675/пр от 28.02.2017 № 264/пр | Автомобили бортовые, грузоподъемность до 5 т | 1368 | 1011 | маш.-ч | маш.-ч | 1 | 0 | 1230759911 | 0.144 | 0 | 2113 | 590.79 | 0 | 0 | 87.17 | 11.6 | 0 | 1 | 24.24 | 50.93 | 1 | 2 | 0 | 1 | 1 | 0 | 0 | 0.12 | *1,2 | 0 | 2 | 64978323 | 1 | 0 | 704 | 0 | 0 | 0 | 0 | 0 | 0 | 0 | 0 | 0 | 0 | 0 | 0 | 0 | 0 | 0 | 0 | 0 | 0 | 0 | 0 | 0 | 0 |  | 0 | 0 | 0.144 | 2113 | 87.17 | 24.24 | 12.55 | 1.67 | 0 | 304.27 | 85.07 | 0 | 304.27 | 0 | 0 | 0
512 | 64976622 | 64978307 | 29107662 | 1 | 1 | 1 | 3 | 101-2343 | ТССЦ Московской обл., 101-2343, приказ Минстроя России №675/пр от 28.02.2017 № 254/пр | Смазка универсальная тугоплавкая УТ (консталин жировой) | 1348 | 1009 | т | т | 1000 | 0 | 1582609659 | 0.00024 | 205275.12 | 0 | 0 | 0 | 17500.01 | 0 | 0 | 0 | 11.73 | 1 | 1 | 1 | 2 | 0 | 1 | 1 | 0 | 0 | 0.00024 |  | 0 | 2 | 64978324 | 1 | 0 | 705 | 0 | 0 | 0 | 0 | 0 | 0 | 0 | 0 | 0 | 0 | 0 | 0 | 0 | 0 | 0 | 0 | 0 | 0 | 0 | 0 | 0 | 0 |  | 0 | 0 | 0.00024 | 205275.12 | 17500.01 | 11.73 | 4.2 | 0 | 49.27 | 0 | 0 | 0 | 49.27 | 0 | 0 | 0
512 | 64976622 | 64978307 | 29171808 | 1 | 1 | 1 | 3 | 999-9950 | ТССЦ Московской обл., 999-9950, приказ Минстроя России №675/пр от 21.09.2015 г. | Вспомогательные ненормируемые материалы (2% от ОЗП) | 1374 | 1013 | РУБ | РУБ | 1 | 0 | -915781824 | 1.61 | 9.22 | 0 | 0 | 0 | 1 | 0 | 0 | 0 | 9.22 | 1 | 1 | 1 | 5 | 0 | 1 | 1 | 0 | 0 | 1.61 |  | 0 | 2 | 64978325 | 1 | 0 | 706 | 0 | 0 | 0 | 0 | 0 | 0 | 0 | 0 | 0 | 0 | 0 | 0 | 0 | 0 | 0 | 0 | 0 | 0 | 0 | 0 | 0 | 0 |  | 0 | 0 | 1.61 | 9.22 | 1 | 9.22 | 1.61 | 0 | 14.84 | 0 | 0 | 0 | 14.84 | 0 | 0 | 0
525 | 64976624 | 64978332 | 29362762 | 1 | 1 | 1 | 1 | 1-2040-90 |  | Рабочий монтажник среднего разряда 4 | 1369 | 1013 | чел.-ч | чел.-ч | 1 | 0 | 604758886 | 8.985 | 0 | 0 | 0 | 9.62 | 0 | 0 | 0 | 9.62 | 1 | 1 | 1 | 1 | -2 | 0 | 1 | 1 | 0 | 0 | 5.99 | *1,25)*1,2 | 1 | 2 | 64978340 | 1 | 0 | 707 | 0 | 0 | 0 | 0 | 0 | 0 | 0 | 0 | 0 | 0 | 0 | 0 | 0 | 0 | 0 | 0 | 0 | 0 | 0 | 0 | 0 | 0 | 172.87 | 26.955 | 0 | 26.955 | 9.62 | 9.62 | 1 | 86.43 | 0 | 0 | 0 | 0 | 259.31 | 259.31 | 0 | 0 | 0
525 | 64976624 | 64978332 | 121548 | 1 | 1 | 1 | 1 | 2 |  | Затраты труда машинистов | 608254 | 1013 | чел.час | чел.час | 1 | 0 | -185737400 | 2.076 | 0 | 0 | 0 | 0 | 0 | 0 | 0 | 0 | 1 | 1 | 1 | 1 | -2 | 0 | 1 | 1 | 0 | 0 | 1.73 | *1,2 | 2 | 2 | 64978341 | 1 | 0 | 708 | 0 | 0 | 0 | 0 | 0 | 0 | 0 | 0 | 0 | 0 | 0 | 0 | 0 | 0 | 0 | 0 | 0 | 0 | 0 | 0 | 0 | 0 |  | 0 | 0 | 6.228 | 0 | 0 | 1 | 0 | 0 | 0 | 0 | 0 | 0 | 0 | 0 | 0 | 0
525 | 64976624 | 64978332 | 29172362 | 1 | 1 | 1 | 2 | 021102 | ТСЭМ Московской обл., 021102, приказ Минстроя России №675/пр от 28.02.2017 № 264/пр | Краны на автомобильном ходу при работе на монтаже технологического оборудования 10 т | 1368 | 1011 | маш.-ч | маш.-ч | 1 | 0 | 783836208 | 0.264 | 0 | 134.65 | 13.5 | 0 | 0 | 134.65 | 13.5 | 0 | 1 | 1 | 1 | 1 | -2 | 0 | 1 | 1 | 0 | 0 | 0.22 | *1,2 | 0 | 2 | 64978342 | 1 | 0 | 709 | 0 | 0 | 0 | 0 | 0 | 0 | 0 | 0 | 0 | 0 | 0 | 0 | 0 | 0 | 0 | 0 | 0 | 0 | 0 | 0 | 0 | 0 |  | 0 | 0 | 0.792 | 134.65 | 134.65 | 1 | 35.54 | 3.56 | 0 | 106.64 | 10.69 | 0 | 106.64 | 0 | 0 | 0
525 | 64976624 | 64978332 | 29172520 | 1 | 1 | 1 | 2 | 030408 | ТСЭМ Московской обл., 030408, приказ Минстроя России №675/пр от 28.02.2017 № 264/пр | Лебедки электрические тяговым усилием 156,96 кН (16 т) | 1368 | 1011 | маш.-ч | маш.-ч | 1 | 0 | -1784920055 | 1.644 | 0 | 131.44 | 11.6 | 0 | 0 | 131.44 | 11.6 | 0 | 1 | 1 | 1 | 1 | -2 | 0 | 1 | 1 | 0 | 0 | 1.37 | *1,2 | 0 | 2 | 64978343 | 1 | 0 | 710 | 0 | 0 | 0 | 0 | 0 | 0 | 0 | 0 | 0 | 0 | 0 | 0 | 0 | 0 | 0 | 0 | 0 | 0 | 0 | 0 | 0 | 0 |  | 0 | 0 | 4.932 | 131.44 | 131.44 | 1 | 216.08 | 19.07 | 0 | 648.26 | 57.21 | 0 | 648.26 | 0 | 0 | 0
525 | 64976624 | 64978332 | 29172548 | 1 | 1 | 1 | 2 | 030902 | ТСЭМ Московской обл., 030902, приказ Минстроя России №675/пр от 28.02.2017 № 264/пр | Подъемники гидравлические высотой подъема 10 м | 1368 | 1011 | маш.-ч | маш.-ч | 1 | 0 | -1325543980 | 0.168 | 0 | 31.14 | 10.06 | 0 | 0 | 31.14 | 10.06 | 0 | 1 | 1 | 1 | 1 | -2 | 0 | 1 | 1 | 0 | 0 | 0.14 | *1,2 | 0 | 2 | 64978344 | 1 | 0 | 711 | 0 | 0 | 0 | 0 | 0 | 0 | 0 | 0 | 0 | 0 | 0 | 0 | 0 | 0 | 0 | 0 | 0 | 0 | 0 | 0 | 0 | 0 |  | 0 | 0 | 0.504 | 31.14 | 31.14 | 1 | 5.23 | 1.69 | 0 | 15.69 | 5.07 | 0 | 15.69 | 0 | 0 | 0
525 | 64976624 | 64978332 | 29174913 | 1 | 1 | 1 | 2 | 400001 | ТСЭМ Московской обл., 400001, приказ Минстроя России №675/пр от 28.02.2017 № 264/пр | Автомобили бортовые, грузоподъемность до 5 т | 1368 | 1011 | маш.-ч | маш.-ч | 1 | 0 | 1230759911 | 0.204 | 0 | 87.17 | 11.6 | 0 | 0 | 87.17 | 11.6 | 0 | 1 | 1 | 1 | 1 | -2 | 0 | 1 | 1 | 0 | 0 | 0.17 | *1,2 | 0 | 2 | 64978345 | 1 | 0 | 712 | 0 | 0 | 0 | 0 | 0 | 0 | 0 | 0 | 0 | 0 | 0 | 0 | 0 | 0 | 0 | 0 | 0 | 0 | 0 | 0 | 0 | 0 |  | 0 | 0 | 0.612 | 87.17 | 87.17 | 1 | 17.78 | 2.36 | 0 | 53.35 | 7.1 | 0 | 53.35 | 0 | 0 | 0
525 | 64976624 | 64978332 | 29171808 | 1 | 1 | 1 | 3 | 999-9950 | ТССЦ Московской обл., 999-9950, приказ Минстроя России №675/пр от 21.09.2015 г. | Вспомогательные ненормируемые материалы (2% от ОЗП) | 1374 | 1013 | РУБ | РУБ | 1 | 0 | -915781824 | 1.15 | 1 | 0 | 0 | 0 | 1 | 0 | 0 | 0 | 1 | 1 | 1 | 1 | -2 | 0 | 1 | 0 | 0 | 0 | 1.15 |  | 0 | 2 | 64978346 | 1 | 0 | 713 | 0 | 0 | 0 | 0 | 0 | 0 | 0 | 0 | 0 | 0 | 0 | 0 | 0 | 0 | 0 | 0 | 0 | 0 | 0 | 0 | 0 | 0 |  | 0 | 0 | 3.45 | 1 | 1 | 1 | 1.15 | 0 | 3.45 | 0 | 0 | 0 | 3.45 | 0 | 0 | 0
526 | 64976622 | 64978332 | 29362762 | 1 | 1 | 1 | 1 | 1-2040-90 |  | Рабочий монтажник среднего разряда 4 | 1369 | 1013 | чел.-ч | чел.-ч | 1 | 0 | 604758886 | 8.985 | 0 | 0 | 0 | 9.62 | 0 | 0 | 0 | 9.62 | 1 | 1 | 1 | 1 | 5 | 0 | 1 | 1 | 0 | 0 | 5.99 | *1,25)*1,2 | 1 | 2 | 64978340 | 1 | 0 | 714 | 0 | 0 | 0 | 0 | 0 | 0 | 0 | 0 | 0 | 0 | 0 | 0 | 0 | 0 | 0 | 0 | 0 | 0 | 0 | 0 | 0 | 0 | 172.87 | 26.955 | 0 | 26.955 | 9.62 | 9.62 | 1 | 86.43 | 0 | 0 | 0 | 0 | 259.31 | 259.31 | 0 | 0 | 0
526 | 64976622 | 64978332 | 121548 | 1 | 1 | 1 | 1 | 2 |  | Затраты труда машинистов | 608254 | 1013 | чел.час | чел.час | 1 | 0 | -185737400 | 2.076 | 0 | 0 | 0 | 0 | 0 | 0 | 0 | 0 | 1 | 1 | 1 | 1 | 5 | 0 | 1 | 1 | 0 | 0 | 1.73 | *1,2 | 2 | 2 | 64978341 | 1 | 0 | 715 | 0 | 0 | 0 | 0 | 0 | 0 | 0 | 0 | 0 | 0 | 0 | 0 | 0 | 0 | 0 | 0 | 0 | 0 | 0 | 0 | 0 | 0 |  | 0 | 0 | 6.228 | 0 | 0 | 1 | 0 | 0 | 0 | 0 | 0 | 0 | 0 | 0 | 0 | 0
526 | 64976622 | 64978332 | 29172362 | 1 | 1 | 1 | 2 | 021102 | ТСЭМ Московской обл., 021102, приказ Минстроя России №675/пр от 28.02.2017 № 264/пр | Краны на автомобильном ходу при работе на монтаже технологического оборудования 10 т | 1368 | 1011 | маш.-ч | маш.-ч | 1 | 0 | 783836208 | 0.264 | 0 | 1485.19 | 687.56 | 0 | 0 | 134.65 | 13.5 | 0 | 1 | 11.03 | 50.93 | 1 | 2 | 0 | 1 | 1 | 0 | 0 | 0.22 | *1,2 | 0 | 2 | 64978342 | 1 | 0 | 716 | 0 | 0 | 0 | 0 | 0 | 0 | 0 | 0 | 0 | 0 | 0 | 0 | 0 | 0 | 0 | 0 | 0 | 0 | 0 | 0 | 0 | 0 |  | 0 | 0 | 0.792 | 1485.19 | 134.65 | 11.03 | 35.54 | 3.56 | 0 | 1176.27 | 544.55 | 0 | 1176.27 | 0 | 0 | 0
526 | 64976622 | 64978332 | 29172520 | 1 | 1 | 1 | 2 | 030408 | ТСЭМ Московской обл., 030408, приказ Минстроя России №675/пр от 28.02.2017 № 264/пр | Лебедки электрические тяговым усилием 156,96 кН (16 т) | 1368 | 1011 | маш.-ч | маш.-ч | 1 | 0 | -1784920055 | 1.644 | 0 | 1000.26 | 590.79 | 0 | 0 | 131.44 | 11.6 | 0 | 1 | 7.61 | 50.93 | 1 | 2 | 0 | 1 | 1 | 0 | 0 | 1.37 | *1,2 | 0 | 2 | 64978343 | 1 | 0 | 717 | 0 | 0 | 0 | 0 | 0 | 0 | 0 | 0 | 0 | 0 | 0 | 0 | 0 | 0 | 0 | 0 | 0 | 0 | 0 | 0 | 0 | 0 |  | 0 | 0 | 4.932 | 1000.26 | 131.44 | 7.61 | 216.08 | 19.07 | 0 | 4933.28 | 2913.78 | 0 | 4933.28 | 0 | 0 | 0
526 | 64976622 | 64978332 | 29172548 | 1 | 1 | 1 | 2 | 030902 | ТСЭМ Московской обл., 030902, приказ Минстроя России №675/пр от 28.02.2017 № 264/пр | Подъемники гидравлические высотой подъема 10 м | 1368 | 1011 | маш.-ч | маш.-ч | 1 | 0 | -1325543980 | 0.168 | 0 | 650.51 | 512.36 | 0 | 0 | 31.14 | 10.06 | 0 | 1 | 20.89 | 50.93 | 1 | 2 | 0 | 1 | 1 | 0 | 0 | 0.14 | *1,2 | 0 | 2 | 64978344 | 1 | 0 | 718 | 0 | 0 | 0 | 0 | 0 | 0 | 0 | 0 | 0 | 0 | 0 | 0 | 0 | 0 | 0 | 0 | 0 | 0 | 0 | 0 | 0 | 0 |  | 0 | 0 | 0.504 | 650.51 | 31.14 | 20.89 | 5.23 | 1.69 | 0 | 327.86 | 258.23 | 0 | 327.86 | 0 | 0 | 0
526 | 64976622 | 64978332 | 29174913 | 1 | 1 | 1 | 2 | 400001 | ТСЭМ Московской обл., 400001, приказ Минстроя России №675/пр от 28.02.2017 № 264/пр | Автомобили бортовые, грузоподъемность до 5 т | 1368 | 1011 | маш.-ч | маш.-ч | 1 | 0 | 1230759911 | 0.204 | 0 | 2113 | 590.79 | 0 | 0 | 87.17 | 11.6 | 0 | 1 | 24.24 | 50.93 | 1 | 2 | 0 | 1 | 1 | 0 | 0 | 0.17 | *1,2 | 0 | 2 | 64978345 | 1 | 0 | 719 | 0 | 0 | 0 | 0 | 0 | 0 | 0 | 0 | 0 | 0 | 0 | 0 | 0 | 0 | 0 | 0 | 0 | 0 | 0 | 0 | 0 | 0 |  | 0 | 0 | 0.612 | 2113 | 87.17 | 24.24 | 17.78 | 2.36 | 0 | 1293.16 | 361.56 | 0 | 1293.16 | 0 | 0 | 0
526 | 64976622 | 64978332 | 29171808 | 1 | 1 | 1 | 3 | 999-9950 | ТССЦ Московской обл., 999-9950, приказ Минстроя России №675/пр от 21.09.2015 г. | Вспомогательные ненормируемые материалы (2% от ОЗП) | 1374 | 1013 | РУБ | РУБ | 1 | 0 | -915781824 | 1.15 | 9.22 | 0 | 0 | 0 | 1 | 0 | 0 | 0 | 9.22 | 1 | 1 | 1 | 5 | 0 | 1 | 0 | 0 | 0 | 1.15 |  | 0 | 2 | 64978346 | 1 | 0 | 720 | 0 | 0 | 0 | 0 | 0 | 0 | 0 | 0 | 0 | 0 | 0 | 0 | 0 | 0 | 0 | 0 | 0 | 0 | 0 | 0 | 0 | 0 |  | 0 | 0 | 3.45 | 9.22 | 1 | 9.22 | 1.15 | 0 | 31.81 | 0 | 0 | 0 | 31.81 | 0 | 0 | 0
527 | 64976624 | 64978347 | 18408291 | 1 | 1 | 1 | 1 | 1-1025-90 |  | Рабочий строитель среднего разряда 2,5 | 1369 | 1013 | чел.-ч | чел.-ч | 1 | 0 | 1933892413 | 8.28 | 0 | 0 | 0 | 8.17 | 0 | 0 | 0 | 8.17 | 1 | 1 | 1 | 1 | -2 | 0 | 1 | 1 | 0 | 0 | 6.9 | *1,2 | 1 | 2 | 64978349 | 1 | 0 | 721 | 0 | 0 | 0 | 0 | 0 | 0 | 0 | 0 | 0 | 0 | 0 | 0 | 0 | 0 | 0 | 0 | 0 | 0 | 0 | 0 | 0 | 0 | 2.27 | 0.33385 | 0 | 0.33385 | 8.17 | 8.17 | 1 | 67.64 | 0 | 0 | 0 | 0 | 2.73 | 2.73 | 0 | 0 | 0
528 | 64976622 | 64978347 | 18408291 | 1 | 1 | 1 | 1 | 1-1025-90 |  | Рабочий строитель среднего разряда 2,5 | 1369 | 1013 | чел.-ч | чел.-ч | 1 | 0 | 1933892413 | 8.28 | 0 | 0 | 0 | 8.17 | 0 | 0 | 0 | 8.17 | 1 | 1 | 1 | 1 | 5 | 0 | 1 | 1 | 0 | 0 | 6.9 | *1,2 | 1 | 2 | 64978349 | 1 | 0 | 722 | 0 | 0 | 0 | 0 | 0 | 0 | 0 | 0 | 0 | 0 | 0 | 0 | 0 | 0 | 0 | 0 | 0 | 0 | 0 | 0 | 0 | 0 | 2.27 | 0.33385 | 0 | 0.33385 | 8.17 | 8.17 | 1 | 67.64 | 0 | 0 | 0 | 0 | 2.73 | 2.73 | 0 | 0 | 0
541 | 64976624 | 64978356 | 29361034 | 1 | 1 | 1 | 1 | 1-2038-90 |  | Рабочий монтажник среднего разряда 3,8 | 1369 | 1013 | чел.-ч | чел.-ч | 1 | 0 | 184923391 | 73.344 | 0 | 0 | 0 | 9.4 | 0 | 0 | 0 | 9.4 | 1 | 1 | 1 | 1 | -2 | 0 | 1 | 1 | 0 | 0 | 61.12 | *1,2 | 1 | 2 | 64978368 | 1 | 0 | 723 | 0 | 0 | 0 | 0 | 0 | 0 | 0 | 0 | 0 | 0 | 0 | 0 | 0 | 0 | 0 | 0 | 0 | 0 | 0 | 0 | 0 | 0 | 22.98 | 2.9338 | 0 | 2.9338 | 9.4 | 9.4 | 1 | 689.44 | 0 | 0 | 0 | 0 | 27.58 | 27.58 | 0 | 0 | 0
541 | 64976624 | 64978356 | 121548 | 1 | 1 | 1 | 1 | 2 |  | Затраты труда машинистов | 608254 | 1013 | чел.час | чел.час | 1 | 0 | -185737400 | 2.376 | 0 | 0 | 0 | 0 | 0 | 0 | 0 | 0 | 1 | 1 | 1 | 1 | -2 | 0 | 1 | 1 | 0 | 0 | 1.98 | *1,2 | 2 | 2 | 64978369 | 1 | 0 | 724 | 0 | 0 | 0 | 0 | 0 | 0 | 0 | 0 | 0 | 0 | 0 | 0 | 0 | 0 | 0 | 0 | 0 | 0 | 0 | 0 | 0 | 0 |  | 0 | 0 | 0.09504 | 0 | 0 | 1 | 0 | 0 | 0 | 0 | 0 | 0 | 0 | 0 | 0 | 0
541 | 64976624 | 64978356 | 29172362 | 1 | 1 | 1 | 2 | 021102 | ТСЭМ Московской обл., 021102, приказ Минстроя России №675/пр от 28.02.2017 № 264/пр | Краны на автомобильном ходу при работе на монтаже технологического оборудования 10 т | 1368 | 1011 | маш.-ч | маш.-ч | 1 | 0 | 783836208 | 2.376 | 0 | 134.65 | 13.5 | 0 | 0 | 134.65 | 13.5 | 0 | 1 | 1 | 1 | 1 | -2 | 0 | 1 | 1 | 0 | 0 | 1.98 | *1,2 | 0 | 2 | 64978370 | 1 | 0 | 725 | 0 | 0 | 0 | 0 | 0 | 0 | 0 | 0 | 0 | 0 | 0 | 0 | 0 | 0 | 0 | 0 | 0 | 0 | 0 | 0 | 0 | 0 |  | 0 | 0 | 0.09504 | 134.65 | 134.65 | 1 | 319.93 | 32.08 | 0 | 12.8 | 1.28 | 0 | 12.8 | 0 | 0 | 0
541 | 64976624 | 64978356 | 29172657 | 1 | 1 | 1 | 2 | 040502 | ТСЭМ Московской обл., 040502, приказ Минстроя России №675/пр от 28.02.2017 № 264/пр | Установки для сварки ручной дуговой (постоянного тока) | 1368 | 1011 | маш.-ч | маш.-ч | 1 | 0 | 1474986261 | 5.928 | 0 | 8.1 | 0 | 0 | 0 | 8.1 | 0 | 0 | 1 | 1 | 1 | 1 | -2 | 0 | 1 | 1 | 0 | 0 | 4.94 | *1,2 | 0 | 2 | 64978371 | 1 | 0 | 726 | 0 | 0 | 0 | 0 | 0 | 0 | 0 | 0 | 0 | 0 | 0 | 0 | 0 | 0 | 0 | 0 | 0 | 0 | 0 | 0 | 0 | 0 |  | 0 | 0 | 0.23712 | 8.1 | 8.1 | 1 | 48.01 | 0 | 0 | 1.92 | 0 | 0 | 1.92 | 0 | 0 | 0
541 | 64976624 | 64978356 | 29174500 | 1 | 1 | 1 | 2 | 330206 | ТСЭМ Московской обл., 330206, приказ Минстроя России №675/пр от 28.02.2017 № 264/пр | Дрели электрические | 1368 | 1011 | маш.-ч | маш.-ч | 1 | 0 | -1867053656 | 5.868 | 0 | 1.95 | 0 | 0 | 0 | 1.95 | 0 | 0 | 1 | 1 | 1 | 1 | -2 | 0 | 1 | 1 | 0 | 0 | 4.89 | *1,2 | 0 | 2 | 64978372 | 1 | 0 | 727 | 0 | 0 | 0 | 0 | 0 | 0 | 0 | 0 | 0 | 0 | 0 | 0 | 0 | 0 | 0 | 0 | 0 | 0 | 0 | 0 | 0 | 0 |  | 0 | 0 | 0.23472 | 1.95 | 1.95 | 1 | 11.45 | 0 | 0 | 0.46 | 0 | 0 | 0.46 | 0 | 0 | 0
541 | 64976624 | 64978356 | 29174913 | 1 | 1 | 1 | 2 | 400001 | ТСЭМ Московской обл., 400001, приказ Минстроя России №675/пр от 28.02.2017 № 264/пр | Автомобили бортовые, грузоподъемность до 5 т | 1368 | 1011 | маш.-ч | маш.-ч | 1 | 0 | 1230759911 | 2.376 | 0 | 87.17 | 11.6 | 0 | 0 | 87.17 | 11.6 | 0 | 1 | 1 | 1 | 1 | -2 | 0 | 1 | 1 | 0 | 0 | 1.98 | *1,2 | 0 | 2 | 64978373 | 1 | 0 | 728 | 0 | 0 | 0 | 0 | 0 | 0 | 0 | 0 | 0 | 0 | 0 | 0 | 0 | 0 | 0 | 0 | 0 | 0 | 0 | 0 | 0 | 0 |  | 0 | 0 | 0.09504 | 87.17 | 87.17 | 1 | 207.12 | 27.56 | 0 | 8.28 | 1.1 | 0 | 8.28 | 0 | 0 | 0
541 | 64976624 | 64978356 | 29114269 | 1 | 1 | 1 | 3 | 101-0115 | ТССЦ Московской обл., 101-0115, приказ Минстроя России №675/пр от 28.02.2017 № 254/пр | Винты с полукруглой головкой длиной 50 мм | 1348 | 1009 | т | т | 1000 | 0 | 262715373 | 0.0017 | 12429.99 | 0 | 0 | 0 | 12429.99 | 0 | 0 | 0 | 1 | 1 | 1 | 1 | -2 | 0 | 1 | 0 | 0 | 0 | 0.0017 |  | 0 | 2 | 64978374 | 1 | 0 | 729 | 0 | 0 | 0 | 0 | 0 | 0 | 0 | 0 | 0 | 0 | 0 | 0 | 0 | 0 | 0 | 0 | 0 | 0 | 0 | 0 | 0 | 0 |  | 0 | 0 | 6.8e-05 | 12429.99 | 12429.99 | 1 | 21.13 | 0 | 0.85 | 0 | 0 | 0 | 0.85 | 0 | 0 | 0
541 | 64976624 | 64978356 | 29113980 | 1 | 1 | 1 | 3 | 101-1924 | ТССЦ Московской обл., 101-1924, приказ Минстроя России №675/пр от 28.02.2017 № 254/пр | Электроды диаметром 4 мм Э42А | 1346 | 1009 | кг | кг | 1 | 0 | -1805966371 | 3 | 14.31 | 0 | 0 | 0 | 14.31 | 0 | 0 | 0 | 1 | 1 | 1 | 1 | -2 | 0 | 1 | 0 | 0 | 0 | 3 |  | 0 | 2 | 64978375 | 1 | 0 | 730 | 0 | 0 | 0 | 0 | 0 | 0 | 0 | 0 | 0 | 0 | 0 | 0 | 0 | 0 | 0 | 0 | 0 | 0 | 0 | 0 | 0 | 0 |  | 0 | 0 | 0.12 | 14.31 | 14.31 | 1 | 42.93 | 0 | 1.72 | 0 | 0 | 0 | 1.72 | 0 | 0 | 0
541 | 64976624 | 64978356 | 29110426 | 1 | 1 | 1 | 3 | 101-2143 | ТССЦ Московской обл., 101-2143, приказ Минстроя России №675/пр от 28.02.2017 № 254/пр | Краска | 1346 | 1009 | кг | кг | 1 | 0 | -1768004575 | 0.1 | 28.67 | 0 | 0 | 0 | 28.67 | 0 | 0 | 0 | 1 | 1 | 1 | 1 | -2 | 0 | 1 | 0 | 0 | 0 | 0.1 |  | 0 | 2 | 64978376 | 1 | 0 | 731 | 0 | 0 | 0 | 0 | 0 | 0 | 0 | 0 | 0 | 0 | 0 | 0 | 0 | 0 | 0 | 0 | 0 | 0 | 0 | 0 | 0 | 0 |  | 0 | 0 | 0.004 | 28.67 | 28.67 | 1 | 2.87 | 0 | 0.11 | 0 | 0 | 0 | 0.11 | 0 | 0 | 0
541 | 64976624 | 64978356 | 29171488 | 1 | 1 | 1 | 3 | 509-0860 | ТССЦ Московской обл., 509-0860, приказ Минстроя России №675/пр от 28.02.2017 № 258/пр | Прессшпан листовой, марки А | 1346 | 1009 | кг | кг | 1 | 0 | -1165154911 | 1.27 | 47.57 | 0 | 0 | 0 | 47.57 | 0 | 0 | 0 | 1 | 1 | 1 | 1 | -2 | 0 | 1 | 0 | 0 | 0 | 1.27 |  | 0 | 2 | 64978377 | 1 | 0 | 732 | 0 | 0 | 0 | 0 | 0 | 0 | 0 | 0 | 0 | 0 | 0 | 0 | 0 | 0 | 0 | 0 | 0 | 0 | 0 | 0 | 0 | 0 |  | 0 | 0 | 0.0508 | 47.57 | 47.57 | 1 | 60.41 | 0 | 2.42 | 0 | 0 | 0 | 2.42 | 0 | 0 | 0
541 | 64976624 | 64978356 | 29171808 | 1 | 1 | 1 | 3 | 999-9950 | ТССЦ Московской обл., 999-9950, приказ Минстроя России №675/пр от 21.09.2015 г. | Вспомогательные ненормируемые материалы (2% от ОЗП) | 1374 | 1013 | РУБ | РУБ | 1 | 0 | -915781824 | 11.49 | 1 | 0 | 0 | 0 | 1 | 0 | 0 | 0 | 1 | 1 | 1 | 1 | -2 | 0 | 1 | 0 | 0 | 0 | 11.49 |  | 0 | 2 | 64978378 | 1 | 0 | 733 | 0 | 0 | 0 | 0 | 0 | 0 | 0 | 0 | 0 | 0 | 0 | 0 | 0 | 0 | 0 | 0 | 0 | 0 | 0 | 0 | 0 | 0 |  | 0 | 0 | 0.4596 | 1 | 1 | 1 | 11.49 | 0 | 0.46 | 0 | 0 | 0 | 0.46 | 0 | 0 | 0
542 | 64976622 | 64978356 | 29361034 | 1 | 1 | 1 | 1 | 1-2038-90 |  | Рабочий монтажник среднего разряда 3,8 | 1369 | 1013 | чел.-ч | чел.-ч | 1 | 0 | 184923391 | 73.344 | 0 | 0 | 0 | 9.4 | 0 | 0 | 0 | 9.4 | 1 | 1 | 1 | 1 | 5 | 0 | 1 | 1 | 0 | 0 | 61.12 | *1,2 | 1 | 2 | 64978368 | 1 | 0 | 734 | 0 | 0 | 0 | 0 | 0 | 0 | 0 | 0 | 0 | 0 | 0 | 0 | 0 | 0 | 0 | 0 | 0 | 0 | 0 | 0 | 0 | 0 | 22.98 | 2.9338 | 0 | 2.9338 | 9.4 | 9.4 | 1 | 689.44 | 0 | 0 | 0 | 0 | 27.58 | 27.58 | 0 | 0 | 0
542 | 64976622 | 64978356 | 121548 | 1 | 1 | 1 | 1 | 2 |  | Затраты труда машинистов | 608254 | 1013 | чел.час | чел.час | 1 | 0 | -185737400 | 2.376 | 0 | 0 | 0 | 0 | 0 | 0 | 0 | 0 | 1 | 1 | 1 | 1 | 5 | 0 | 1 | 1 | 0 | 0 | 1.98 | *1,2 | 2 | 2 | 64978369 | 1 | 0 | 735 | 0 | 0 | 0 | 0 | 0 | 0 | 0 | 0 | 0 | 0 | 0 | 0 | 0 | 0 | 0 | 0 | 0 | 0 | 0 | 0 | 0 | 0 |  | 0 | 0 | 0.09504 | 0 | 0 | 1 | 0 | 0 | 0 | 0 | 0 | 0 | 0 | 0 | 0 | 0
542 | 64976622 | 64978356 | 29172362 | 1 | 1 | 1 | 2 | 021102 | ТСЭМ Московской обл., 021102, приказ Минстроя России №675/пр от 28.02.2017 № 264/пр | Краны на автомобильном ходу при работе на монтаже технологического оборудования 10 т | 1368 | 1011 | маш.-ч | маш.-ч | 1 | 0 | 783836208 | 2.376 | 0 | 1485.19 | 687.56 | 0 | 0 | 134.65 | 13.5 | 0 | 1 | 11.03 | 50.93 | 1 | 2 | 0 | 1 | 1 | 0 | 0 | 1.98 | *1,2 | 0 | 2 | 64978370 | 1 | 0 | 736 | 0 | 0 | 0 | 0 | 0 | 0 | 0 | 0 | 0 | 0 | 0 | 0 | 0 | 0 | 0 | 0 | 0 | 0 | 0 | 0 | 0 | 0 |  | 0 | 0 | 0.09504 | 1485.19 | 134.65 | 11.03 | 319.93 | 32.08 | 0 | 141.15 | 65.35 | 0 | 141.15 | 0 | 0 | 0
542 | 64976622 | 64978356 | 29172657 | 1 | 1 | 1 | 2 | 040502 | ТСЭМ Московской обл., 040502, приказ Минстроя России №675/пр от 28.02.2017 № 264/пр | Установки для сварки ручной дуговой (постоянного тока) | 1368 | 1011 | маш.-ч | маш.-ч | 1 | 0 | 1474986261 | 5.928 | 0 | 67.15 | 0 | 0 | 0 | 8.1 | 0 | 0 | 1 | 8.29 | 50.93 | 1 | 2 | 0 | 1 | 1 | 0 | 0 | 4.94 | *1,2 | 0 | 2 | 64978371 | 1 | 0 | 737 | 0 | 0 | 0 | 0 | 0 | 0 | 0 | 0 | 0 | 0 | 0 | 0 | 0 | 0 | 0 | 0 | 0 | 0 | 0 | 0 | 0 | 0 |  | 0 | 0 | 0.23712 | 67.15 | 8.1 | 8.29 | 48.01 | 0 | 0 | 15.92 | 0 | 0 | 15.92 | 0 | 0 | 0
542 | 64976622 | 64978356 | 29174500 | 1 | 1 | 1 | 2 | 330206 | ТСЭМ Московской обл., 330206, приказ Минстроя России №675/пр от 28.02.2017 № 264/пр | Дрели электрические | 1368 | 1011 | маш.-ч | маш.-ч | 1 | 0 | -1867053656 | 5.868 | 0 | 8.03 | 0 | 0 | 0 | 1.95 | 0 | 0 | 1 | 4.12 | 50.93 | 1 | 2 | 0 | 1 | 1 | 0 | 0 | 4.89 | *1,2 | 0 | 2 | 64978372 | 1 | 0 | 738 | 0 | 0 | 0 | 0 | 0 | 0 | 0 | 0 | 0 | 0 | 0 | 0 | 0 | 0 | 0 | 0 | 0 | 0 | 0 | 0 | 0 | 0 |  | 0 | 0 | 0.23472 | 8.03 | 1.95 | 4.12 | 11.45 | 0 | 0 | 1.88 | 0 | 0 | 1.88 | 0 | 0 | 0
542 | 64976622 | 64978356 | 29174913 | 1 | 1 | 1 | 2 | 400001 | ТСЭМ Московской обл., 400001, приказ Минстроя России №675/пр от 28.02.2017 № 264/пр | Автомобили бортовые, грузоподъемность до 5 т | 1368 | 1011 | маш.-ч | маш.-ч | 1 | 0 | 1230759911 | 2.376 | 0 | 2113 | 590.79 | 0 | 0 | 87.17 | 11.6 | 0 | 1 | 24.24 | 50.93 | 1 | 2 | 0 | 1 | 1 | 0 | 0 | 1.98 | *1,2 | 0 | 2 | 64978373 | 1 | 0 | 739 | 0 | 0 | 0 | 0 | 0 | 0 | 0 | 0 | 0 | 0 | 0 | 0 | 0 | 0 | 0 | 0 | 0 | 0 | 0 | 0 | 0 | 0 |  | 0 | 0 | 0.09504 | 2113 | 87.17 | 24.24 | 207.12 | 27.56 | 0 | 200.82 | 56.15 | 0 | 200.82 | 0 | 0 | 0
542 | 64976622 | 64978356 | 29114269 | 1 | 1 | 1 | 3 | 101-0115 | ТССЦ Московской обл., 101-0115, приказ Минстроя России №675/пр от 28.02.2017 № 254/пр | Винты с полукруглой головкой длиной 50 мм | 1348 | 1009 | т | т | 1000 | 0 | 262715373 | 0.0017 | 97078.22 | 0 | 0 | 0 | 12429.99 | 0 | 0 | 0 | 7.81 | 1 | 1 | 1 | 2 | 0 | 1 | 0 | 0 | 0 | 0.0017 |  | 0 | 2 | 64978374 | 1 | 0 | 740 | 0 | 0 | 0 | 0 | 0 | 0 | 0 | 0 | 0 | 0 | 0 | 0 | 0 | 0 | 0 | 0 | 0 | 0 | 0 | 0 | 0 | 0 |  | 0 | 0 | 6.8e-05 | 97078.22 | 12429.99 | 7.81 | 21.13 | 0 | 6.6 | 0 | 0 | 0 | 6.6 | 0 | 0 | 0
542 | 64976622 | 64978356 | 29113980 | 1 | 1 | 1 | 3 | 101-1924 | ТССЦ Московской обл., 101-1924, приказ Минстроя России №675/пр от 28.02.2017 № 254/пр | Электроды диаметром 4 мм Э42А | 1346 | 1009 | кг | кг | 1 | 0 | -1805966371 | 3 | 177.01 | 0 | 0 | 0 | 14.31 | 0 | 0 | 0 | 12.37 | 1 | 1 | 1 | 2 | 0 | 1 | 0 | 0 | 0 | 3 |  | 0 | 2 | 64978375 | 1 | 0 | 741 | 0 | 0 | 0 | 0 | 0 | 0 | 0 | 0 | 0 | 0 | 0 | 0 | 0 | 0 | 0 | 0 | 0 | 0 | 0 | 0 | 0 | 0 |  | 0 | 0 | 0.12 | 177.01 | 14.31 | 12.37 | 42.93 | 0 | 21.24 | 0 | 0 | 0 | 21.24 | 0 | 0 | 0
542 | 64976622 | 64978356 | 29110426 | 1 | 1 | 1 | 3 | 101-2143 | ТССЦ Московской обл., 101-2143, приказ Минстроя России №675/пр от 28.02.2017 № 254/пр | Краска | 1346 | 1009 | кг | кг | 1 | 0 | -1768004575 | 0.1 | 76.84 | 0 | 0 | 0 | 28.67 | 0 | 0 | 0 | 2.68 | 1 | 1 | 1 | 2 | 0 | 1 | 0 | 0 | 0 | 0.1 |  | 0 | 2 | 64978376 | 1 | 0 | 742 | 0 | 0 | 0 | 0 | 0 | 0 | 0 | 0 | 0 | 0 | 0 | 0 | 0 | 0 | 0 | 0 | 0 | 0 | 0 | 0 | 0 | 0 |  | 0 | 0 | 0.004 | 76.84 | 28.67 | 2.68 | 2.87 | 0 | 0.31 | 0 | 0 | 0 | 0.31 | 0 | 0 | 0
542 | 64976622 | 64978356 | 29171488 | 1 | 1 | 1 | 3 | 509-0860 | ТССЦ Московской обл., 509-0860, приказ Минстроя России №675/пр от 28.02.2017 № 258/пр | Прессшпан листовой, марки А | 1346 | 1009 | кг | кг | 1 | 0 | -1165154911 | 1.27 | 243.08 | 0 | 0 | 0 | 47.57 | 0 | 0 | 0 | 5.11 | 1 | 1 | 1 | 2 | 0 | 1 | 0 | 0 | 0 | 1.27 |  | 0 | 2 | 64978377 | 1 | 0 | 743 | 0 | 0 | 0 | 0 | 0 | 0 | 0 | 0 | 0 | 0 | 0 | 0 | 0 | 0 | 0 | 0 | 0 | 0 | 0 | 0 | 0 | 0 |  | 0 | 0 | 0.0508 | 243.08 | 47.57 | 5.11 | 60.41 | 0 | 12.35 | 0 | 0 | 0 | 12.35 | 0 | 0 | 0
542 | 64976622 | 64978356 | 29171808 | 1 | 1 | 1 | 3 | 999-9950 | ТССЦ Московской обл., 999-9950, приказ Минстроя России №675/пр от 21.09.2015 г. | Вспомогательные ненормируемые материалы (2% от ОЗП) | 1374 | 1013 | РУБ | РУБ | 1 | 0 | -915781824 | 11.49 | 9.22 | 0 | 0 | 0 | 1 | 0 | 0 | 0 | 9.22 | 1 | 1 | 1 | 5 | 0 | 1 | 0 | 0 | 0 | 11.49 |  | 0 | 2 | 64978378 | 1 | 0 | 744 | 0 | 0 | 0 | 0 | 0 | 0 | 0 | 0 | 0 | 0 | 0 | 0 | 0 | 0 | 0 | 0 | 0 | 0 | 0 | 0 | 0 | 0 |  | 0 | 0 | 0.4596 | 9.22 | 1 | 9.22 | 11.49 | 0 | 4.24 | 0 | 0 | 0 | 4.24 | 0 | 0 | 0
547 | 64976624 | 64978381 | 29365789 | 1 | 1 | 1 | 1 | 1-2030-90 |  | Рабочий монтажник среднего разряда 3 | 1369 | 1013 | чел.-ч | чел.-ч | 1 | 0 | -857382621 | 4.8 | 0 | 0 | 0 | 8.53 | 0 | 0 | 0 | 8.53 | 1 | 1 | 1 | 1 | -2 | 0 | 1 | 1 | 0 | 0 | 4 | *1,2 | 1 | 2 | 64978392 | 1 | 0 | 745 | 0 | 0 | 0 | 0 | 0 | 0 | 0 | 0 | 0 | 0 | 0 | 0 | 0 | 0 | 0 | 0 | 0 | 0 | 0 | 0 | 0 | 0 | 102.36 | 14.4 | 0 | 14.4 | 8.53 | 8.53 | 1 | 40.94 | 0 | 0 | 0 | 0 | 122.83 | 122.83 | 0 | 0 | 0
547 | 64976624 | 64978381 | 29110546 | 1 | 1 | 1 | 3 | 101-1665 | ТССЦ Московской обл., 101-1665, приказ Минстроя России №675/пр от 28.02.2017 № 254/пр | Лак электроизоляционный 318 | 1346 | 1009 | кг | кг | 1 | 0 | 2102179917 | 0.01 | 35.63 | 0 | 0 | 0 | 35.63 | 0 | 0 | 0 | 1 | 1 | 1 | 1 | -2 | 0 | 1 | 1 | 0 | 0 | 0.01 |  | 0 | 2 | 64978393 | 1 | 0 | 746 | 0 | 0 | 0 | 0 | 0 | 0 | 0 | 0 | 0 | 0 | 0 | 0 | 0 | 0 | 0 | 0 | 0 | 0 | 0 | 0 | 0 | 0 |  | 0 | 0 | 0.03 | 35.63 | 35.63 | 1 | 0.36 | 0 | 1.07 | 0 | 0 | 0 | 1.07 | 0 | 0 | 0
547 | 64976624 | 64978381 | 29107959 | 1 | 1 | 1 | 3 | 101-2073 | ТССЦ Московской обл., 101-2073, приказ Минстроя России №675/пр от 28.02.2017 № 254/пр | Нитки суровые | 1346 | 1009 | кг | кг | 1 | 0 | -1808187047 | 0.01 | 155.01 | 0 | 0 | 0 | 155.01 | 0 | 0 | 0 | 1 | 1 | 1 | 1 | -2 | 0 | 1 | 1 | 0 | 0 | 0.01 |  | 0 | 2 | 64978394 | 1 | 0 | 747 | 0 | 0 | 0 | 0 | 0 | 0 | 0 | 0 | 0 | 0 | 0 | 0 | 0 | 0 | 0 | 0 | 0 | 0 | 0 | 0 | 0 | 0 |  | 0 | 0 | 0.03 | 155.01 | 155.01 | 1 | 1.55 | 0 | 4.65 | 0 | 0 | 0 | 4.65 | 0 | 0 | 0
547 | 64976624 | 64978381 | 29110831 | 1 | 1 | 1 | 3 | 101-2493 | ТССЦ Московской обл., 101-2493, приказ Минстроя России №675/пр от 28.02.2017 № 254/пр | Лента липкая изоляционная на поликасиновом компаунде марки ЛСЭПЛ, шириной 20-30 мм, толщиной от 0,14 до 0,19 мм | 1346 | 1009 | кг | кг | 1 | 0 | 986031574 | 0.005 | 91.29 | 0 | 0 | 0 | 91.29 | 0 | 0 | 0 | 1 | 1 | 1 | 1 | -2 | 0 | 1 | 1 | 0 | 0 | 0.005 |  | 0 | 2 | 64978395 | 1 | 0 | 748 | 0 | 0 | 0 | 0 | 0 | 0 | 0 | 0 | 0 | 0 | 0 | 0 | 0 | 0 | 0 | 0 | 0 | 0 | 0 | 0 | 0 | 0 |  | 0 | 0 | 0.015 | 91.29 | 91.29 | 1 | 0.46 | 0 | 1.37 | 0 | 0 | 0 | 1.37 | 0 | 0 | 0
547 | 64976624 | 64978381 | 29121773 | 1 | 1 | 1 | 3 | 111-0109 | ТССЦ Московской обл., 111-0109, приказ Минстроя России №675/пр от 28.02.2017 № 254/пр | Бирки маркировочные пластмассовые | 1355 | 1010 | 100 шт. | 100 шт. | 100 | 0 | 2109979633 | 0.06 | 32.11 | 0 | 0 | 0 | 32.11 | 0 | 0 | 0 | 1 | 1 | 1 | 1 | -2 | 0 | 1 | 1 | 0 | 0 | 0.06 |  | 0 | 2 | 64978396 | 1 | 0 | 749 | 0 | 0 | 0 | 0 | 0 | 0 | 0 | 0 | 0 | 0 | 0 | 0 | 0 | 0 | 0 | 0 | 0 | 0 | 0 | 0 | 0 | 0 |  | 0 | 0 | 0.18 | 32.11 | 32.11 | 1 | 1.93 | 0 | 5.78 | 0 | 0 | 0 | 5.78 | 0 | 0 | 0
547 | 64976624 | 64978381 | 29150051 | 1 | 1 | 1 | 3 | 411-0041 | ТССЦ Московской обл., 411-0041, приказ Минстроя России №675/пр от 28.02.2017 № 257/пр | Электроэнергия | 1383 | 1013 | КВТ-Ч | КВТ-Ч | 1 | 0 | 1262479325 | 0.06 | 0.39 | 0 | 0 | 0 | 0.39 | 0 | 0 | 0 | 1 | 1 | 1 | 1 | -2 | 0 | 1 | 1 | 0 | 0 | 0.06 |  | 0 | 2 | 64978397 | 1 | 0 | 750 | 0 | 0 | 0 | 0 | 0 | 0 | 0 | 0 | 0 | 0 | 0 | 0 | 0 | 0 | 0 | 0 | 0 | 0 | 0 | 0 | 0 | 0 |  | 0 | 0 | 0.18 | 0.39 | 0.39 | 1 | 0.02 | 0 | 0.07 | 0 | 0 | 0 | 0.07 | 0 | 0 | 0
547 | 64976624 | 64978381 | 29158010 | 1 | 1 | 1 | 3 | 506-1361 | ТССЦ Московской обл., 506-1361, приказ Минстроя России №675/пр от 28.02.2017 № 258/пр | Припои оловянно-свинцовые бессурьмянистые марки ПОС40 | 1346 | 1009 | кг | кг | 1 | 0 | -191194106 | 0.01 | 65.93 | 0 | 0 | 0 | 65.93 | 0 | 0 | 0 | 1 | 1 | 1 | 1 | -2 | 0 | 1 | 1 | 0 | 0 | 0.01 |  | 0 | 2 | 64978398 | 1 | 0 | 751 | 0 | 0 | 0 | 0 | 0 | 0 | 0 | 0 | 0 | 0 | 0 | 0 | 0 | 0 | 0 | 0 | 0 | 0 | 0 | 0 | 0 | 0 |  | 0 | 0 | 0.03 | 65.93 | 65.93 | 1 | 0.66 | 0 | 1.98 | 0 | 0 | 0 | 1.98 | 0 | 0 | 0
547 | 64976624 | 64978381 | 29171488 | 1 | 1 | 1 | 3 | 509-0860 | ТССЦ Московской обл., 509-0860, приказ Минстроя России №675/пр от 28.02.2017 № 258/пр | Прессшпан листовой, марки А | 1346 | 1009 | кг | кг | 1 | 0 | -1165154911 | 0.05 | 47.57 | 0 | 0 | 0 | 47.57 | 0 | 0 | 0 | 1 | 1 | 1 | 1 | -2 | 0 | 1 | 1 | 0 | 0 | 0.05 |  | 0 | 2 | 64978399 | 1 | 0 | 752 | 0 | 0 | 0 | 0 | 0 | 0 | 0 | 0 | 0 | 0 | 0 | 0 | 0 | 0 | 0 | 0 | 0 | 0 | 0 | 0 | 0 | 0 |  | 0 | 0 | 0.15 | 47.57 | 47.57 | 1 | 2.38 | 0 | 7.14 | 0 | 0 | 0 | 7.14 | 0 | 0 | 0
547 | 64976624 | 64978381 | 29171807 | 1 | 1 | 1 | 3 | 999-0005 | ТССЦ Московской обл., 999-0005, приказ Минстроя России №675/пр от 21.09.2015 г. | Масса оборудования | 1348 | 1009 | т | т | 1000 | 0 | -1738591883 | 0.001 | 0 | 0 | 0 | 0 | 0 | 0 | 0 | 0 | 1 | 1 | 1 | 1 | 0 | 0 | 0 | 1 | 0 | 0 | 0.001 |  | 0 | 2 | 64978400 | 1 | 0 | 753 | 0 | 0 | 0 | 0 | 0 | 0 | 0 | 0 | 0 | 0 | 0 | 0 | 0 | 0 | 0 | 0 | 0 | 0 | 0 | 0 | 0 | 0 |  | 0 | 0 | 0.003 | 0 | 0 | 1 | 0 | 0 | 0 | 0 | 0 | 0 | 0 | 0 | 0 | 0
547 | 64976624 | 64978381 | 29171808 | 1 | 1 | 1 | 3 | 999-9950 | ТССЦ Московской обл., 999-9950, приказ Минстроя России №675/пр от 21.09.2015 г. | Вспомогательные ненормируемые материалы (2% от ОЗП) | 1374 | 1013 | РУБ | РУБ | 1 | 0 | -915781824 | 0.68 | 1 | 0 | 0 | 0 | 1 | 0 | 0 | 0 | 1 | 1 | 1 | 1 | -2 | 0 | 1 | 1 | 0 | 0 | 0.68 |  | 0 | 2 | 64978401 | 1 | 0 | 754 | 0 | 0 | 0 | 0 | 0 | 0 | 0 | 0 | 0 | 0 | 0 | 0 | 0 | 0 | 0 | 0 | 0 | 0 | 0 | 0 | 0 | 0 |  | 0 | 0 | 2.04 | 1 | 1 | 1 | 0.68 | 0 | 2.04 | 0 | 0 | 0 | 2.04 | 0 | 0 | 0
548 | 64976622 | 64978381 | 29365789 | 1 | 1 | 1 | 1 | 1-2030-90 |  | Рабочий монтажник среднего разряда 3 | 1369 | 1013 | чел.-ч | чел.-ч | 1 | 0 | -857382621 | 4.8 | 0 | 0 | 0 | 8.53 | 0 | 0 | 0 | 8.53 | 1 | 1 | 1 | 1 | 5 | 0 | 1 | 1 | 0 | 0 | 4 | *1,2 | 1 | 2 | 64978392 | 1 | 0 | 755 | 0 | 0 | 0 | 0 | 0 | 0 | 0 | 0 | 0 | 0 | 0 | 0 | 0 | 0 | 0 | 0 | 0 | 0 | 0 | 0 | 0 | 0 | 102.36 | 14.4 | 0 | 14.4 | 8.53 | 8.53 | 1 | 40.94 | 0 | 0 | 0 | 0 | 122.83 | 122.83 | 0 | 0 | 0
548 | 64976622 | 64978381 | 29110546 | 1 | 1 | 1 | 3 | 101-1665 | ТССЦ Московской обл., 101-1665, приказ Минстроя России №675/пр от 28.02.2017 № 254/пр | Лак электроизоляционный 318 | 1346 | 1009 | кг | кг | 1 | 0 | 2102179917 | 0.01 | 191.33 | 0 | 0 | 0 | 35.63 | 0 | 0 | 0 | 5.37 | 1 | 1 | 1 | 2 | 0 | 1 | 1 | 0 | 0 | 0.01 |  | 0 | 2 | 64978393 | 1 | 0 | 756 | 0 | 0 | 0 | 0 | 0 | 0 | 0 | 0 | 0 | 0 | 0 | 0 | 0 | 0 | 0 | 0 | 0 | 0 | 0 | 0 | 0 | 0 |  | 0 | 0 | 0.03 | 191.33 | 35.63 | 5.37 | 0.36 | 0 | 5.74 | 0 | 0 | 0 | 5.74 | 0 | 0 | 0
548 | 64976622 | 64978381 | 29107959 | 1 | 1 | 1 | 3 | 101-2073 | ТССЦ Московской обл., 101-2073, приказ Минстроя России №675/пр от 28.02.2017 № 254/пр | Нитки суровые | 1346 | 1009 | кг | кг | 1 | 0 | -1808187047 | 0.01 | 382.87 | 0 | 0 | 0 | 155.01 | 0 | 0 | 0 | 2.47 | 1 | 1 | 1 | 2 | 0 | 1 | 1 | 0 | 0 | 0.01 |  | 0 | 2 | 64978394 | 1 | 0 | 757 | 0 | 0 | 0 | 0 | 0 | 0 | 0 | 0 | 0 | 0 | 0 | 0 | 0 | 0 | 0 | 0 | 0 | 0 | 0 | 0 | 0 | 0 |  | 0 | 0 | 0.03 | 382.87 | 155.01 | 2.47 | 1.55 | 0 | 11.49 | 0 | 0 | 0 | 11.49 | 0 | 0 | 0
548 | 64976622 | 64978381 | 29110831 | 1 | 1 | 1 | 3 | 101-2493 | ТССЦ Московской обл., 101-2493, приказ Минстроя России №675/пр от 28.02.2017 № 254/пр | Лента липкая изоляционная на поликасиновом компаунде марки ЛСЭПЛ, шириной 20-30 мм, толщиной от 0,14 до 0,19 мм | 1346 | 1009 | кг | кг | 1 | 0 | 986031574 | 0.005 | 405.33 | 0 | 0 | 0 | 91.29 | 0 | 0 | 0 | 4.44 | 1 | 1 | 1 | 2 | 0 | 1 | 1 | 0 | 0 | 0.005 |  | 0 | 2 | 64978395 | 1 | 0 | 758 | 0 | 0 | 0 | 0 | 0 | 0 | 0 | 0 | 0 | 0 | 0 | 0 | 0 | 0 | 0 | 0 | 0 | 0 | 0 | 0 | 0 | 0 |  | 0 | 0 | 0.015 | 405.33 | 91.29 | 4.44 | 0.46 | 0 | 6.08 | 0 | 0 | 0 | 6.08 | 0 | 0 | 0
548 | 64976622 | 64978381 | 29121773 | 1 | 1 | 1 | 3 | 111-0109 | ТССЦ Московской обл., 111-0109, приказ Минстроя России №675/пр от 28.02.2017 № 254/пр | Бирки маркировочные пластмассовые | 1355 | 1010 | 100 шт. | 100 шт. | 100 | 0 | 2109979633 | 0.06 | 98.58 | 0 | 0 | 0 | 32.11 | 0 | 0 | 0 | 3.07 | 1 | 1 | 1 | 2 | 0 | 1 | 1 | 0 | 0 | 0.06 |  | 0 | 2 | 64978396 | 1 | 0 | 759 | 0 | 0 | 0 | 0 | 0 | 0 | 0 | 0 | 0 | 0 | 0 | 0 | 0 | 0 | 0 | 0 | 0 | 0 | 0 | 0 | 0 | 0 |  | 0 | 0 | 0.18 | 98.58 | 32.11 | 3.07 | 1.93 | 0 | 17.74 | 0 | 0 | 0 | 17.74 | 0 | 0 | 0
548 | 64976622 | 64978381 | 29150051 | 1 | 1 | 1 | 3 | 411-0041 | ТССЦ Московской обл., 411-0041, приказ Минстроя России №675/пр от 28.02.2017 № 257/пр | Электроэнергия | 1383 | 1013 | КВТ-Ч | КВТ-Ч | 1 | 0 | 1262479325 | 0.06 | 5.33 | 0 | 0 | 0 | 0.39 | 0 | 0 | 0 | 13.67 | 1 | 1 | 1 | 2 | 0 | 1 | 1 | 0 | 0 | 0.06 |  | 0 | 2 | 64978397 | 1 | 0 | 760 | 0 | 0 | 0 | 0 | 0 | 0 | 0 | 0 | 0 | 0 | 0 | 0 | 0 | 0 | 0 | 0 | 0 | 0 | 0 | 0 | 0 | 0 |  | 0 | 0 | 0.18 | 5.33 | 0.39 | 13.67 | 0.02 | 0 | 0.96 | 0 | 0 | 0 | 0.96 | 0 | 0 | 0
548 | 64976622 | 64978381 | 29158010 | 1 | 1 | 1 | 3 | 506-1361 | ТССЦ Московской обл., 506-1361, приказ Минстроя России №675/пр от 28.02.2017 № 258/пр | Припои оловянно-свинцовые бессурьмянистые марки ПОС40 | 1346 | 1009 | кг | кг | 1 | 0 | -191194106 | 0.01 | 897.97 | 0 | 0 | 0 | 65.93 | 0 | 0 | 0 | 13.62 | 1 | 1 | 1 | 2 | 0 | 1 | 1 | 0 | 0 | 0.01 |  | 0 | 2 | 64978398 | 1 | 0 | 761 | 0 | 0 | 0 | 0 | 0 | 0 | 0 | 0 | 0 | 0 | 0 | 0 | 0 | 0 | 0 | 0 | 0 | 0 | 0 | 0 | 0 | 0 |  | 0 | 0 | 0.03 | 897.97 | 65.93 | 13.62 | 0.66 | 0 | 26.94 | 0 | 0 | 0 | 26.94 | 0 | 0 | 0
548 | 64976622 | 64978381 | 29171488 | 1 | 1 | 1 | 3 | 509-0860 | ТССЦ Московской обл., 509-0860, приказ Минстроя России №675/пр от 28.02.2017 № 258/пр | Прессшпан листовой, марки А | 1346 | 1009 | кг | кг | 1 | 0 | -1165154911 | 0.05 | 243.08 | 0 | 0 | 0 | 47.57 | 0 | 0 | 0 | 5.11 | 1 | 1 | 1 | 2 | 0 | 1 | 1 | 0 | 0 | 0.05 |  | 0 | 2 | 64978399 | 1 | 0 | 762 | 0 | 0 | 0 | 0 | 0 | 0 | 0 | 0 | 0 | 0 | 0 | 0 | 0 | 0 | 0 | 0 | 0 | 0 | 0 | 0 | 0 | 0 |  | 0 | 0 | 0.15 | 243.08 | 47.57 | 5.11 | 2.38 | 0 | 36.46 | 0 | 0 | 0 | 36.46 | 0 | 0 | 0
548 | 64976622 | 64978381 | 29171807 | 1 | 1 | 1 | 3 | 999-0005 | ТССЦ Московской обл., 999-0005, приказ Минстроя России №675/пр от 21.09.2015 г. | Масса оборудования | 1348 | 1009 | т | т | 1000 | 0 | -1738591883 | 0.001 | 0 | 0 | 0 | 0 | 0 | 0 | 0 | 0 | 9.22 | 1 | 1 | 1 | 0 | 0 | 0 | 1 | 0 | 0 | 0.001 |  | 0 | 2 | 64978400 | 1 | 0 | 763 | 0 | 0 | 0 | 0 | 0 | 0 | 0 | 0 | 0 | 0 | 0 | 0 | 0 | 0 | 0 | 0 | 0 | 0 | 0 | 0 | 0 | 0 |  | 0 | 0 | 0.003 | 0 | 0 | 9.22 | 0 | 0 | 0 | 0 | 0 | 0 | 0 | 0 | 0 | 0
548 | 64976622 | 64978381 | 29171808 | 1 | 1 | 1 | 3 | 999-9950 | ТССЦ Московской обл., 999-9950, приказ Минстроя России №675/пр от 21.09.2015 г. | Вспомогательные ненормируемые материалы (2% от ОЗП) | 1374 | 1013 | РУБ | РУБ | 1 | 0 | -915781824 | 0.68 | 9.22 | 0 | 0 | 0 | 1 | 0 | 0 | 0 | 9.22 | 1 | 1 | 1 | 5 | 0 | 1 | 1 | 0 | 0 | 0.68 |  | 0 | 2 | 64978401 | 1 | 0 | 764 | 0 | 0 | 0 | 0 | 0 | 0 | 0 | 0 | 0 | 0 | 0 | 0 | 0 | 0 | 0 | 0 | 0 | 0 | 0 | 0 | 0 | 0 |  | 0 | 0 | 2.04 | 9.22 | 1 | 9.22 | 0.68 | 0 | 18.81 | 0 | 0 | 0 | 18.81 | 0 | 0 | 0
553 | 64976624 | 64978404 | 18407546 | 1 | 1 | 1 | 1 | 1-1038-90 |  | Рабочий строитель среднего разряда 3,8 | 1369 | 1013 | чел.-ч | чел.-ч | 1 | 0 | 1709986911 | 46.404 | 0 | 0 | 0 | 9.4 | 0 | 0 | 0 | 9.4 | 1 | 1 | 1 | 1 | -2 | 0 | 1 | 1 | 0 | 0 | 38.67 | *1,2 | 1 | 2 | 64978412 | 1 | 0 | 765 | 0 | 0 | 0 | 0 | 0 | 0 | 0 | 0 | 0 | 0 | 0 | 0 | 0 | 0 | 0 | 0 | 0 | 0 | 0 | 0 | 0 | 0 | 10.9 | 1.3921 | 0 | 1.3921 | 9.4 | 9.4 | 1 | 436.2 | 0 | 0 | 0 | 0 | 13.09 | 13.09 | 0 | 0 | 0
553 | 64976624 | 64978404 | 121548 | 1 | 1 | 1 | 1 | 2 |  | Затраты труда машинистов | 608254 | 1013 | чел.час | чел.час | 1 | 0 | -185737400 | 20.676 | 0 | 0 | 0 | 0 | 0 | 0 | 0 | 0 | 1 | 1 | 1 | 1 | -2 | 0 | 1 | 1 | 0 | 0 | 17.23 | *1,2 | 2 | 2 | 64978413 | 1 | 0 | 766 | 0 | 0 | 0 | 0 | 0 | 0 | 0 | 0 | 0 | 0 | 0 | 0 | 0 | 0 | 0 | 0 | 0 | 0 | 0 | 0 | 0 | 0 |  | 0 | 0 | 0.62028 | 0 | 0 | 1 | 0 | 0 | 0 | 0 | 0 | 0 | 0 | 0 | 0 | 0
553 | 64976624 | 64978404 | 29172378 | 1 | 1 | 1 | 2 | 021140 | ТСЭМ Московской обл., 021140, приказ Минстроя России №675/пр от 28.02.2017 № 264/пр | Краны на автомобильном ходу при работе на других видах строительства 6,3 т | 1368 | 1011 | маш.-ч | маш.-ч | 1 | 0 | -1474388027 | 0.144 | 0 | 88.01 | 11.6 | 0 | 0 | 88.01 | 11.6 | 0 | 1 | 1 | 1 | 1 | -2 | 0 | 1 | 1 | 0 | 0 | 0.12 | *1,2 | 0 | 2 | 64978414 | 1 | 0 | 767 | 0 | 0 | 0 | 0 | 0 | 0 | 0 | 0 | 0 | 0 | 0 | 0 | 0 | 0 | 0 | 0 | 0 | 0 | 0 | 0 | 0 | 0 |  | 0 | 0 | 0.00432 | 88.01 | 88.01 | 1 | 12.67 | 1.67 | 0 | 0.38 | 0.05 | 0 | 0.38 | 0 | 0 | 0
553 | 64976624 | 64978404 | 29173590 | 1 | 1 | 1 | 2 | 150751 | ТСЭМ Московской обл., 150751, приказ Минстроя России №675/пр от 28.02.2017 № 264/пр | Трубоукладчики номинальной грузоподъемностью 12,5 т | 1368 | 1011 | маш.-ч | маш.-ч | 1 | 0 | -2369340 | 20.532 | 0 | 239.44 | 14.4 | 0 | 0 | 239.44 | 14.4 | 0 | 1 | 1 | 1 | 1 | -2 | 0 | 1 | 1 | 0 | 0 | 17.11 | *1,2 | 0 | 2 | 64978415 | 1 | 0 | 768 | 0 | 0 | 0 | 0 | 0 | 0 | 0 | 0 | 0 | 0 | 0 | 0 | 0 | 0 | 0 | 0 | 0 | 0 | 0 | 0 | 0 | 0 |  | 0 | 0 | 0.61596 | 239.44 | 239.44 | 1 | 4916.18 | 295.66 | 0 | 147.49 | 8.87 | 0 | 147.49 | 0 | 0 | 0
553 | 64976624 | 64978404 | 29174851 | 1 | 1 | 1 | 2 | 392207 | ТСЭМ Московской обл., 392207, приказ Минстроя России №675/пр от 28.02.2017 № 264/пр | Сварочный агрегат «OMICRON» | 1368 | 1011 | маш.-ч | маш.-ч | 1 | 0 | -1416075498 | 12.972 | 0 | 33.2 | 0 | 0 | 0 | 33.2 | 0 | 0 | 1 | 1 | 1 | 1 | -2 | 0 | 1 | 1 | 0 | 0 | 10.81 | *1,2 | 0 | 2 | 64978416 | 1 | 0 | 769 | 0 | 0 | 0 | 0 | 0 | 0 | 0 | 0 | 0 | 0 | 0 | 0 | 0 | 0 | 0 | 0 | 0 | 0 | 0 | 0 | 0 | 0 |  | 0 | 0 | 0.38916 | 33.2 | 33.2 | 1 | 430.67 | 0 | 0 | 12.92 | 0 | 0 | 12.92 | 0 | 0 | 0
553 | 64976624 | 64978404 | 29174913 | 1 | 1 | 1 | 2 | 400001 | ТСЭМ Московской обл., 400001, приказ Минстроя России №675/пр от 28.02.2017 № 264/пр | Автомобили бортовые, грузоподъемность до 5 т | 1368 | 1011 | маш.-ч | маш.-ч | 1 | 0 | 1230759911 | 0.144 | 0 | 87.17 | 11.6 | 0 | 0 | 87.17 | 11.6 | 0 | 1 | 1 | 1 | 1 | -2 | 0 | 1 | 1 | 0 | 0 | 0.12 | *1,2 | 0 | 2 | 64978417 | 1 | 0 | 770 | 0 | 0 | 0 | 0 | 0 | 0 | 0 | 0 | 0 | 0 | 0 | 0 | 0 | 0 | 0 | 0 | 0 | 0 | 0 | 0 | 0 | 0 |  | 0 | 0 | 0.00432 | 87.17 | 87.17 | 1 | 12.55 | 1.67 | 0 | 0.38 | 0.05 | 0 | 0.38 | 0 | 0 | 0
553 | 64976624 | 64978404 | 29150040 | 1 | 1 | 1 | 3 | 411-0001 | ТССЦ Московской обл., 411-0001, приказ Минстроя России №675/пр от 28.02.2017 № 257/пр | Вода | 1339 | 1007 | м3 | м3 | 1 | 0 | 619799737 | 4.9 | 2.44 | 0 | 0 | 0 | 2.44 | 0 | 0 | 0 | 1 | 1 | 1 | 1 | -2 | 0 | 1 | 0 | 0 | 0 | 4.9 |  | 0 | 2 | 64978419 | 1 | 0 | 772 | 0 | 0 | 0 | 0 | 0 | 0 | 0 | 0 | 0 | 0 | 0 | 0 | 0 | 0 | 0 | 0 | 0 | 0 | 0 | 0 | 0 | 0 |  | 0 | 0 | 0.147 | 2.44 | 2.44 | 1 | 11.96 | 0 | 0.36 | 0 | 0 | 0 | 0.36 | 0 | 0 | 0
554 | 64976622 | 64978404 | 18407546 | 1 | 1 | 1 | 1 | 1-1038-90 |  | Рабочий строитель среднего разряда 3,8 | 1369 | 1013 | чел.-ч | чел.-ч | 1 | 0 | 1709986911 | 46.404 | 0 | 0 | 0 | 9.4 | 0 | 0 | 0 | 9.4 | 1 | 1 | 1 | 1 | 5 | 0 | 1 | 1 | 0 | 0 | 38.67 | *1,2 | 1 | 2 | 64978412 | 1 | 0 | 773 | 0 | 0 | 0 | 0 | 0 | 0 | 0 | 0 | 0 | 0 | 0 | 0 | 0 | 0 | 0 | 0 | 0 | 0 | 0 | 0 | 0 | 0 | 10.9 | 1.3921 | 0 | 1.3921 | 9.4 | 9.4 | 1 | 436.2 | 0 | 0 | 0 | 0 | 13.09 | 13.09 | 0 | 0 | 0
554 | 64976622 | 64978404 | 121548 | 1 | 1 | 1 | 1 | 2 |  | Затраты труда машинистов | 608254 | 1013 | чел.час | чел.час | 1 | 0 | -185737400 | 20.676 | 0 | 0 | 0 | 0 | 0 | 0 | 0 | 0 | 1 | 1 | 1 | 1 | 5 | 0 | 1 | 1 | 0 | 0 | 17.23 | *1,2 | 2 | 2 | 64978413 | 1 | 0 | 774 | 0 | 0 | 0 | 0 | 0 | 0 | 0 | 0 | 0 | 0 | 0 | 0 | 0 | 0 | 0 | 0 | 0 | 0 | 0 | 0 | 0 | 0 |  | 0 | 0 | 0.62028 | 0 | 0 | 1 | 0 | 0 | 0 | 0 | 0 | 0 | 0 | 0 | 0 | 0
554 | 64976622 | 64978404 | 29172378 | 1 | 1 | 1 | 2 | 021140 | ТСЭМ Московской обл., 021140, приказ Минстроя России №675/пр от 28.02.2017 № 264/пр | Краны на автомобильном ходу при работе на других видах строительства 6,3 т | 1368 | 1011 | маш.-ч | маш.-ч | 1 | 0 | -1474388027 | 0.144 | 0 | 1259.42 | 590.79 | 0 | 0 | 88.01 | 11.6 | 0 | 1 | 14.31 | 50.93 | 1 | 2 | 0 | 1 | 1 | 0 | 0 | 0.12 | *1,2 | 0 | 2 | 64978414 | 1 | 0 | 775 | 0 | 0 | 0 | 0 | 0 | 0 | 0 | 0 | 0 | 0 | 0 | 0 | 0 | 0 | 0 | 0 | 0 | 0 | 0 | 0 | 0 | 0 |  | 0 | 0 | 0.00432 | 1259.42 | 88.01 | 14.31 | 12.67 | 1.67 | 0 | 5.44 | 2.55 | 0 | 5.44 | 0 | 0 | 0
554 | 64976622 | 64978404 | 29173590 | 1 | 1 | 1 | 2 | 150751 | ТСЭМ Московской обл., 150751, приказ Минстроя России №675/пр от 28.02.2017 № 264/пр | Трубоукладчики номинальной грузоподъемностью 12,5 т | 1368 | 1011 | маш.-ч | маш.-ч | 1 | 0 | -2369340 | 20.532 | 0 | 1410.3 | 733.39 | 0 | 0 | 239.44 | 14.4 | 0 | 1 | 5.89 | 50.93 | 1 | 2 | 0 | 1 | 1 | 0 | 0 | 17.11 | *1,2 | 0 | 2 | 64978415 | 1 | 0 | 776 | 0 | 0 | 0 | 0 | 0 | 0 | 0 | 0 | 0 | 0 | 0 | 0 | 0 | 0 | 0 | 0 | 0 | 0 | 0 | 0 | 0 | 0 |  | 0 | 0 | 0.61596 | 1410.3 | 239.44 | 5.89 | 4916.18 | 295.66 | 0 | 868.69 | 451.74 | 0 | 868.69 | 0 | 0 | 0
554 | 64976622 | 64978404 | 29174851 | 1 | 1 | 1 | 2 | 392207 | ТСЭМ Московской обл., 392207, приказ Минстроя России №675/пр от 28.02.2017 № 264/пр | Сварочный агрегат «OMICRON» | 1368 | 1011 | маш.-ч | маш.-ч | 1 | 0 | -1416075498 | 12.972 | 0 | 276.56 | 0 | 0 | 0 | 33.2 | 0 | 0 | 1 | 8.33 | 50.93 | 1 | 2 | 0 | 1 | 1 | 0 | 0 | 10.81 | *1,2 | 0 | 2 | 64978416 | 1 | 0 | 777 | 0 | 0 | 0 | 0 | 0 | 0 | 0 | 0 | 0 | 0 | 0 | 0 | 0 | 0 | 0 | 0 | 0 | 0 | 0 | 0 | 0 | 0 |  | 0 | 0 | 0.38916 | 276.56 | 33.2 | 8.33 | 430.67 | 0 | 0 | 107.63 | 0 | 0 | 107.63 | 0 | 0 | 0
554 | 64976622 | 64978404 | 29174913 | 1 | 1 | 1 | 2 | 400001 | ТСЭМ Московской обл., 400001, приказ Минстроя России №675/пр от 28.02.2017 № 264/пр | Автомобили бортовые, грузоподъемность до 5 т | 1368 | 1011 | маш.-ч | маш.-ч | 1 | 0 | 1230759911 | 0.144 | 0 | 2113 | 590.79 | 0 | 0 | 87.17 | 11.6 | 0 | 1 | 24.24 | 50.93 | 1 | 2 | 0 | 1 | 1 | 0 | 0 | 0.12 | *1,2 | 0 | 2 | 64978417 | 1 | 0 | 778 | 0 | 0 | 0 | 0 | 0 | 0 | 0 | 0 | 0 | 0 | 0 | 0 | 0 | 0 | 0 | 0 | 0 | 0 | 0 | 0 | 0 | 0 |  | 0 | 0 | 0.00432 | 2113 | 87.17 | 24.24 | 12.55 | 1.67 | 0 | 9.13 | 2.55 | 0 | 9.13 | 0 | 0 | 0
554 | 64976622 | 64978404 | 29150040 | 1 | 1 | 1 | 3 | 411-0001 | ТССЦ Московской обл., 411-0001, приказ Минстроя России №675/пр от 28.02.2017 № 257/пр | Вода | 1339 | 1007 | м3 | м3 | 1 | 0 | 619799737 | 4.9 | 31.28 | 0 | 0 | 0 | 2.44 | 0 | 0 | 0 | 12.82 | 1 | 1 | 1 | 2 | 0 | 1 | 0 | 0 | 0 | 4.9 |  | 0 | 2 | 64978419 | 1 | 0 | 780 | 0 | 0 | 0 | 0 | 0 | 0 | 0 | 0 | 0 | 0 | 0 | 0 | 0 | 0 | 0 | 0 | 0 | 0 | 0 | 0 | 0 | 0 |  | 0 | 0 | 0.147 | 31.28 | 2.44 | 12.82 | 11.96 | 0 | 4.6 | 0 | 0 | 0 | 4.6 | 0 | 0 | 0
557 | 64976624 | 64978421 | 29362762 | 1 | 1 | 1 | 1 | 1-2040-90 |  | Рабочий монтажник среднего разряда 4 | 1369 | 1013 | чел.-ч | чел.-ч | 1 | 0 | 604758886 | 11.232 | 0 | 0 | 0 | 9.62 | 0 | 0 | 0 | 9.62 | 1 | 1 | 1 | 1 | -2 | 0 | 1 | 1 | 0 | 0 | 9.36 | *1,2 | 1 | 2 | 64978430 | 1 | 0 | 781 | 0 | 0 | 0 | 0 | 0 | 0 | 0 | 0 | 0 | 0 | 0 | 0 | 0 | 0 | 0 | 0 | 0 | 0 | 0 | 0 | 0 | 0 | 540.26 | 67.392 | 0 | 67.392 | 9.62 | 9.62 | 1 | 108.05 | 0 | 0 | 0 | 0 | 648.31 | 648.31 | 0 | 0 | 0
557 | 64976624 | 64978421 | 121548 | 1 | 1 | 1 | 1 | 2 |  | Затраты труда машинистов | 608254 | 1013 | чел.час | чел.час | 1 | 0 | -185737400 | 0.204 | 0 | 0 | 0 | 0 | 0 | 0 | 0 | 0 | 1 | 1 | 1 | 1 | -2 | 0 | 1 | 1 | 0 | 0 | 0.17 | *1,2 | 2 | 2 | 64978431 | 1 | 0 | 782 | 0 | 0 | 0 | 0 | 0 | 0 | 0 | 0 | 0 | 0 | 0 | 0 | 0 | 0 | 0 | 0 | 0 | 0 | 0 | 0 | 0 | 0 |  | 0 | 0 | 1.224 | 0 | 0 | 1 | 0 | 0 | 0 | 0 | 0 | 0 | 0 | 0 | 0 | 0
557 | 64976624 | 64978421 | 29172362 | 1 | 1 | 1 | 2 | 021102 | ТСЭМ Московской обл., 021102, приказ Минстроя России №675/пр от 28.02.2017 № 264/пр | Краны на автомобильном ходу при работе на монтаже технологического оборудования 10 т | 1368 | 1011 | маш.-ч | маш.-ч | 1 | 0 | 783836208 | 0.204 | 0 | 134.65 | 13.5 | 0 | 0 | 134.65 | 13.5 | 0 | 1 | 1 | 1 | 1 | -2 | 0 | 1 | 1 | 0 | 0 | 0.17 | *1,2 | 0 | 2 | 64978432 | 1 | 0 | 783 | 0 | 0 | 0 | 0 | 0 | 0 | 0 | 0 | 0 | 0 | 0 | 0 | 0 | 0 | 0 | 0 | 0 | 0 | 0 | 0 | 0 | 0 |  | 0 | 0 | 1.224 | 134.65 | 134.65 | 1 | 27.47 | 2.76 | 0 | 164.81 | 16.52 | 0 | 164.81 | 0 | 0 | 0
557 | 64976624 | 64978421 | 29174913 | 1 | 1 | 1 | 2 | 400001 | ТСЭМ Московской обл., 400001, приказ Минстроя России №675/пр от 28.02.2017 № 264/пр | Автомобили бортовые, грузоподъемность до 5 т | 1368 | 1011 | маш.-ч | маш.-ч | 1 | 0 | 1230759911 | 0.204 | 0 | 87.17 | 11.6 | 0 | 0 | 87.17 | 11.6 | 0 | 1 | 1 | 1 | 1 | -2 | 0 | 1 | 1 | 0 | 0 | 0.17 | *1,2 | 0 | 2 | 64978433 | 1 | 0 | 784 | 0 | 0 | 0 | 0 | 0 | 0 | 0 | 0 | 0 | 0 | 0 | 0 | 0 | 0 | 0 | 0 | 0 | 0 | 0 | 0 | 0 | 0 |  | 0 | 0 | 1.224 | 87.17 | 87.17 | 1 | 17.78 | 2.36 | 0 | 106.7 | 14.2 | 0 | 106.7 | 0 | 0 | 0
557 | 64976624 | 64978421 | 29113980 | 1 | 1 | 1 | 3 | 101-1924 | ТССЦ Московской обл., 101-1924, приказ Минстроя России №675/пр от 28.02.2017 № 254/пр | Электроды диаметром 4 мм Э42А | 1346 | 1009 | кг | кг | 1 | 0 | -1805966371 | 2.75 | 14.31 | 0 | 0 | 0 | 14.31 | 0 | 0 | 0 | 1 | 1 | 1 | 1 | -2 | 0 | 1 | 1 | 0 | 0 | 2.75 |  | 0 | 2 | 64978434 | 1 | 0 | 785 | 0 | 0 | 0 | 0 | 0 | 0 | 0 | 0 | 0 | 0 | 0 | 0 | 0 | 0 | 0 | 0 | 0 | 0 | 0 | 0 | 0 | 0 |  | 0 | 0 | 16.5 | 14.31 | 14.31 | 1 | 39.35 | 0 | 236.12 | 0 | 0 | 0 | 236.12 | 0 | 0 | 0
557 | 64976624 | 64978421 | 29122929 | 1 | 1 | 1 | 3 | 113-0239 | ТССЦ Московской обл., 113-0239, приказ Минстроя России №675/пр от 28.02.2017 № 254/пр | Эмаль ХС-720 серебристая антикоррозийная | 1348 | 1009 | т | т | 1000 | 0 | 388249718 | 0.0024 | 36646.5 | 0 | 0 | 0 | 36646.5 | 0 | 0 | 0 | 1 | 1 | 1 | 1 | -2 | 0 | 1 | 1 | 0 | 0 | 0.0024 |  | 0 | 2 | 64978435 | 1 | 0 | 786 | 0 | 0 | 0 | 0 | 0 | 0 | 0 | 0 | 0 | 0 | 0 | 0 | 0 | 0 | 0 | 0 | 0 | 0 | 0 | 0 | 0 | 0 |  | 0 | 0 | 0.0144 | 36646.5 | 36646.5 | 1 | 87.95 | 0 | 527.71 | 0 | 0 | 0 | 527.71 | 0 | 0 | 0
557 | 64976624 | 64978421 | 29149620 | 1 | 1 | 1 | 3 | 408-0131 | ТССЦ Московской обл., 408-0131, приказ Минстроя России №675/пр от 28.02.2017 № 257/пр | Песок природный обогащенный для строительных работ повышенной крупности и крупный | 1339 | 1007 | м3 | м3 | 1 | 0 | -602107147 | 0.12 | 70.01 | 0 | 0 | 0 | 70.01 | 0 | 0 | 0 | 1 | 1 | 1 | 1 | -2 | 0 | 1 | 1 | 0 | 0 | 0.12 |  | 0 | 2 | 64978436 | 1 | 0 | 787 | 0 | 0 | 0 | 0 | 0 | 0 | 0 | 0 | 0 | 0 | 0 | 0 | 0 | 0 | 0 | 0 | 0 | 0 | 0 | 0 | 0 | 0 |  | 0 | 0 | 0.72 | 70.01 | 70.01 | 1 | 8.4 | 0 | 50.41 | 0 | 0 | 0 | 50.41 | 0 | 0 | 0
557 | 64976624 | 64978421 | 29171808 | 1 | 1 | 1 | 3 | 999-9950 | ТССЦ Московской обл., 999-9950, приказ Минстроя России №675/пр от 21.09.2015 г. | Вспомогательные ненормируемые материалы (2% от ОЗП) | 1374 | 1013 | РУБ | РУБ | 1 | 0 | -915781824 | 1.8 | 1 | 0 | 0 | 0 | 1 | 0 | 0 | 0 | 1 | 1 | 1 | 1 | -2 | 0 | 1 | 1 | 0 | 0 | 1.8 |  | 0 | 2 | 64978437 | 1 | 0 | 788 | 0 | 0 | 0 | 0 | 0 | 0 | 0 | 0 | 0 | 0 | 0 | 0 | 0 | 0 | 0 | 0 | 0 | 0 | 0 | 0 | 0 | 0 |  | 0 | 0 | 10.8 | 1 | 1 | 1 | 1.8 | 0 | 10.8 | 0 | 0 | 0 | 10.8 | 0 | 0 | 0
558 | 64976622 | 64978421 | 29362762 | 1 | 1 | 1 | 1 | 1-2040-90 |  | Рабочий монтажник среднего разряда 4 | 1369 | 1013 | чел.-ч | чел.-ч | 1 | 0 | 604758886 | 11.232 | 0 | 0 | 0 | 9.62 | 0 | 0 | 0 | 9.62 | 1 | 1 | 1 | 1 | 5 | 0 | 1 | 1 | 0 | 0 | 9.36 | *1,2 | 1 | 2 | 64978430 | 1 | 0 | 789 | 0 | 0 | 0 | 0 | 0 | 0 | 0 | 0 | 0 | 0 | 0 | 0 | 0 | 0 | 0 | 0 | 0 | 0 | 0 | 0 | 0 | 0 | 540.26 | 67.392 | 0 | 67.392 | 9.62 | 9.62 | 1 | 108.05 | 0 | 0 | 0 | 0 | 648.31 | 648.31 | 0 | 0 | 0
558 | 64976622 | 64978421 | 121548 | 1 | 1 | 1 | 1 | 2 |  | Затраты труда машинистов | 608254 | 1013 | чел.час | чел.час | 1 | 0 | -185737400 | 0.204 | 0 | 0 | 0 | 0 | 0 | 0 | 0 | 0 | 1 | 1 | 1 | 1 | 5 | 0 | 1 | 1 | 0 | 0 | 0.17 | *1,2 | 2 | 2 | 64978431 | 1 | 0 | 790 | 0 | 0 | 0 | 0 | 0 | 0 | 0 | 0 | 0 | 0 | 0 | 0 | 0 | 0 | 0 | 0 | 0 | 0 | 0 | 0 | 0 | 0 |  | 0 | 0 | 1.224 | 0 | 0 | 1 | 0 | 0 | 0 | 0 | 0 | 0 | 0 | 0 | 0 | 0
558 | 64976622 | 64978421 | 29172362 | 1 | 1 | 1 | 2 | 021102 | ТСЭМ Московской обл., 021102, приказ Минстроя России №675/пр от 28.02.2017 № 264/пр | Краны на автомобильном ходу при работе на монтаже технологического оборудования 10 т | 1368 | 1011 | маш.-ч | маш.-ч | 1 | 0 | 783836208 | 0.204 | 0 | 1485.19 | 687.56 | 0 | 0 | 134.65 | 13.5 | 0 | 1 | 11.03 | 50.93 | 1 | 2 | 0 | 1 | 1 | 0 | 0 | 0.17 | *1,2 | 0 | 2 | 64978432 | 1 | 0 | 791 | 0 | 0 | 0 | 0 | 0 | 0 | 0 | 0 | 0 | 0 | 0 | 0 | 0 | 0 | 0 | 0 | 0 | 0 | 0 | 0 | 0 | 0 |  | 0 | 0 | 1.224 | 1485.19 | 134.65 | 11.03 | 27.47 | 2.76 | 0 | 1817.87 | 841.57 | 0 | 1817.87 | 0 | 0 | 0
558 | 64976622 | 64978421 | 29174913 | 1 | 1 | 1 | 2 | 400001 | ТСЭМ Московской обл., 400001, приказ Минстроя России №675/пр от 28.02.2017 № 264/пр | Автомобили бортовые, грузоподъемность до 5 т | 1368 | 1011 | маш.-ч | маш.-ч | 1 | 0 | 1230759911 | 0.204 | 0 | 2113 | 590.79 | 0 | 0 | 87.17 | 11.6 | 0 | 1 | 24.24 | 50.93 | 1 | 2 | 0 | 1 | 1 | 0 | 0 | 0.17 | *1,2 | 0 | 2 | 64978433 | 1 | 0 | 792 | 0 | 0 | 0 | 0 | 0 | 0 | 0 | 0 | 0 | 0 | 0 | 0 | 0 | 0 | 0 | 0 | 0 | 0 | 0 | 0 | 0 | 0 |  | 0 | 0 | 1.224 | 2113 | 87.17 | 24.24 | 17.78 | 2.36 | 0 | 2586.31 | 723.13 | 0 | 2586.31 | 0 | 0 | 0
558 | 64976622 | 64978421 | 29113980 | 1 | 1 | 1 | 3 | 101-1924 | ТССЦ Московской обл., 101-1924, приказ Минстроя России №675/пр от 28.02.2017 № 254/пр | Электроды диаметром 4 мм Э42А | 1346 | 1009 | кг | кг | 1 | 0 | -1805966371 | 2.75 | 177.01 | 0 | 0 | 0 | 14.31 | 0 | 0 | 0 | 12.37 | 1 | 1 | 1 | 2 | 0 | 1 | 1 | 0 | 0 | 2.75 |  | 0 | 2 | 64978434 | 1 | 0 | 793 | 0 | 0 | 0 | 0 | 0 | 0 | 0 | 0 | 0 | 0 | 0 | 0 | 0 | 0 | 0 | 0 | 0 | 0 | 0 | 0 | 0 | 0 |  | 0 | 0 | 16.5 | 177.01 | 14.31 | 12.37 | 39.35 | 0 | 2920.67 | 0 | 0 | 0 | 2920.67 | 0 | 0 | 0
558 | 64976622 | 64978421 | 29122929 | 1 | 1 | 1 | 3 | 113-0239 | ТССЦ Московской обл., 113-0239, приказ Минстроя России №675/пр от 28.02.2017 № 254/пр | Эмаль ХС-720 серебристая антикоррозийная | 1348 | 1009 | т | т | 1000 | 0 | 388249718 | 0.0024 | 399080.39 | 0 | 0 | 0 | 36646.5 | 0 | 0 | 0 | 10.89 | 1 | 1 | 1 | 2 | 0 | 1 | 1 | 0 | 0 | 0.0024 |  | 0 | 2 | 64978435 | 1 | 0 | 794 | 0 | 0 | 0 | 0 | 0 | 0 | 0 | 0 | 0 | 0 | 0 | 0 | 0 | 0 | 0 | 0 | 0 | 0 | 0 | 0 | 0 | 0 |  | 0 | 0 | 0.0144 | 399080.39 | 36646.5 | 10.89 | 87.95 | 0 | 5746.76 | 0 | 0 | 0 | 5746.76 | 0 | 0 | 0
558 | 64976622 | 64978421 | 29149620 | 1 | 1 | 1 | 3 | 408-0131 | ТССЦ Московской обл., 408-0131, приказ Минстроя России №675/пр от 28.02.2017 № 257/пр | Песок природный обогащенный для строительных работ повышенной крупности и крупный | 1339 | 1007 | м3 | м3 | 1 | 0 | -602107147 | 0.12 | 971.74 | 0 | 0 | 0 | 70.01 | 0 | 0 | 0 | 13.88 | 1 | 1 | 1 | 2 | 0 | 1 | 1 | 0 | 0 | 0.12 |  | 0 | 2 | 64978436 | 1 | 0 | 795 | 0 | 0 | 0 | 0 | 0 | 0 | 0 | 0 | 0 | 0 | 0 | 0 | 0 | 0 | 0 | 0 | 0 | 0 | 0 | 0 | 0 | 0 |  | 0 | 0 | 0.72 | 971.74 | 70.01 | 13.88 | 8.4 | 0 | 699.65 | 0 | 0 | 0 | 699.65 | 0 | 0 | 0
558 | 64976622 | 64978421 | 29171808 | 1 | 1 | 1 | 3 | 999-9950 | ТССЦ Московской обл., 999-9950, приказ Минстроя России №675/пр от 21.09.2015 г. | Вспомогательные ненормируемые материалы (2% от ОЗП) | 1374 | 1013 | РУБ | РУБ | 1 | 0 | -915781824 | 1.8 | 9.22 | 0 | 0 | 0 | 1 | 0 | 0 | 0 | 9.22 | 1 | 1 | 1 | 5 | 0 | 1 | 1 | 0 | 0 | 1.8 |  | 0 | 2 | 64978437 | 1 | 0 | 796 | 0 | 0 | 0 | 0 | 0 | 0 | 0 | 0 | 0 | 0 | 0 | 0 | 0 | 0 | 0 | 0 | 0 | 0 | 0 | 0 | 0 | 0 |  | 0 | 0 | 10.8 | 9.22 | 1 | 9.22 | 1.8 | 0 | 99.58 | 0 | 0 | 0 | 99.58 | 0 | 0 | 0
559 | 64976624 | 64978438 | 29362666 | 1 | 1 | 1 | 1 | 1-2037-90 |  | Рабочий монтажник среднего разряда 3,7 | 1369 | 1013 | чел.-ч | чел.-ч | 1 | 0 | 1692428451 | 0.66 | 0 | 0 | 0 | 9.29 | 0 | 0 | 0 | 9.29 | 1 | 1 | 1 | 1 | -2 | 0 | 1 | 1 | 0 | 0 | 0.55 | )*1,2 | 1 | 2 | 64978442 | 1 | 0 | 797 | 0 | 0 | 0 | 0 | 0 | 0 | 0 | 0 | 0 | 0 | 0 | 0 | 0 | 0 | 0 | 0 | 0 | 0 | 0 | 0 | 0 | 0 | 15.33 | 1.98 | 0 | 1.98 | 9.29 | 9.29 | 1 | 6.13 | 0 | 0 | 0 | 0 | 18.39 | 18.39 | 0 | 0 | 0
559 | 64976624 | 64978438 | 29122534 | 1 | 1 | 1 | 3 | 113-0380 | ТССЦ Московской обл., 113-0380, приказ Минстроя России №675/пр от 28.02.2017 № 254/пр | Пенополиуретан (ППУ) полимер Вилан-405 (баллон 1л) | 1354 | 1010 | шт. | шт. | 1 | 0 | -29388401 | 2 | 66.68 | 0 | 0 | 0 | 66.68 | 0 | 0 | 0 | 1 | 1 | 1 | 1 | -2 | 0 | 1 | 1 | 0 | 0 | 2 |  | 0 | 2 | 64978443 | 1 | 0 | 798 | 0 | 0 | 0 | 0 | 0 | 0 | 0 | 0 | 0 | 0 | 0 | 0 | 0 | 0 | 0 | 0 | 0 | 0 | 0 | 0 | 0 | 0 |  | 0 | 0 | 6 | 66.68 | 66.68 | 1 | 133.36 | 0 | 400.08 | 0 | 0 | 0 | 400.08 | 0 | 0 | 0
559 | 64976624 | 64978438 | 29171808 | 1 | 1 | 1 | 3 | 999-9950 | ТССЦ Московской обл., 999-9950, приказ Минстроя России №675/пр от 21.09.2015 г. | Вспомогательные ненормируемые материалы (2% от ОЗП) | 1374 | 1013 | РУБ | РУБ | 1 | 0 | -915781824 | 0.1 | 1 | 0 | 0 | 0 | 1 | 0 | 0 | 0 | 1 | 1 | 1 | 1 | -2 | 0 | 1 | 1 | 0 | 0 | 0.1 |  | 0 | 2 | 64978444 | 1 | 0 | 799 | 0 | 0 | 0 | 0 | 0 | 0 | 0 | 0 | 0 | 0 | 0 | 0 | 0 | 0 | 0 | 0 | 0 | 0 | 0 | 0 | 0 | 0 |  | 0 | 0 | 0.3 | 1 | 1 | 1 | 0.1 | 0 | 0.3 | 0 | 0 | 0 | 0.3 | 0 | 0 | 0
560 | 64976622 | 64978438 | 29362666 | 1 | 1 | 1 | 1 | 1-2037-90 |  | Рабочий монтажник среднего разряда 3,7 | 1369 | 1013 | чел.-ч | чел.-ч | 1 | 0 | 1692428451 | 0.66 | 0 | 0 | 0 | 9.29 | 0 | 0 | 0 | 9.29 | 1 | 1 | 1 | 1 | 5 | 0 | 1 | 1 | 0 | 0 | 0.55 | )*1,2 | 1 | 2 | 64978442 | 1 | 0 | 800 | 0 | 0 | 0 | 0 | 0 | 0 | 0 | 0 | 0 | 0 | 0 | 0 | 0 | 0 | 0 | 0 | 0 | 0 | 0 | 0 | 0 | 0 | 15.33 | 1.98 | 0 | 1.98 | 9.29 | 9.29 | 1 | 6.13 | 0 | 0 | 0 | 0 | 18.39 | 18.39 | 0 | 0 | 0
560 | 64976622 | 64978438 | 29122534 | 1 | 1 | 1 | 3 | 113-0380 | ТССЦ Московской обл., 113-0380, приказ Минстроя России №675/пр от 28.02.2017 № 254/пр | Пенополиуретан (ППУ) полимер Вилан-405 (баллон 1л) | 1354 | 1010 | шт. | шт. | 1 | 0 | -29388401 | 2 | 194.71 | 0 | 0 | 0 | 66.68 | 0 | 0 | 0 | 2.92 | 1 | 1 | 1 | 2 | 0 | 1 | 1 | 0 | 0 | 2 |  | 0 | 2 | 64978443 | 1 | 0 | 801 | 0 | 0 | 0 | 0 | 0 | 0 | 0 | 0 | 0 | 0 | 0 | 0 | 0 | 0 | 0 | 0 | 0 | 0 | 0 | 0 | 0 | 0 |  | 0 | 0 | 6 | 194.71 | 66.68 | 2.92 | 133.36 | 0 | 1168.26 | 0 | 0 | 0 | 1168.26 | 0 | 0 | 0
560 | 64976622 | 64978438 | 29171808 | 1 | 1 | 1 | 3 | 999-9950 | ТССЦ Московской обл., 999-9950, приказ Минстроя России №675/пр от 21.09.2015 г. | Вспомогательные ненормируемые материалы (2% от ОЗП) | 1374 | 1013 | РУБ | РУБ | 1 | 0 | -915781824 | 0.1 | 9.22 | 0 | 0 | 0 | 1 | 0 | 0 | 0 | 9.22 | 1 | 1 | 1 | 5 | 0 | 1 | 1 | 0 | 0 | 0.1 |  | 0 | 2 | 64978444 | 1 | 0 | 802 | 0 | 0 | 0 | 0 | 0 | 0 | 0 | 0 | 0 | 0 | 0 | 0 | 0 | 0 | 0 | 0 | 0 | 0 | 0 | 0 | 0 | 0 |  | 0 | 0 | 0.3 | 9.22 | 1 | 9.22 | 0.1 | 0 | 2.77 | 0 | 0 | 0 | 2.77 | 0 | 0 | 0
563 | 64976624 | 64978446 | 29361034 | 1 | 1 | 1 | 1 | 1-2038-90 |  | Рабочий монтажник среднего разряда 3,8 | 1369 | 1013 | чел.-ч | чел.-ч | 1 | 0 | 184923391 | 25.56 | 0 | 0 | 0 | 9.4 | 0 | 0 | 0 | 9.4 | 1 | 1 | 1 | 1 | -2 | 0 | 1 | 1 | 0 | 0 | 21.3 | *1,2 | 1 | 2 | 64978456 | 1 | 0 | 803 | 0 | 0 | 0 | 0 | 0 | 0 | 0 | 0 | 0 | 0 | 0 | 0 | 0 | 0 | 0 | 0 | 0 | 0 | 0 | 0 | 0 | 0 | 28.03 | 3.5784 | 0 | 3.5784 | 9.4 | 9.4 | 1 | 240.26 | 0 | 0 | 0 | 0 | 33.64 | 33.64 | 0 | 0 | 0
563 | 64976624 | 64978446 | 121548 | 1 | 1 | 1 | 1 | 2 |  | Затраты труда машинистов | 608254 | 1013 | чел.час | чел.час | 1 | 0 | -185737400 | 0.3 | 0 | 0 | 0 | 0 | 0 | 0 | 0 | 0 | 1 | 1 | 1 | 1 | -2 | 0 | 1 | 1 | 0 | 0 | 0.25 | *1,2 | 2 | 2 | 64978457 | 1 | 0 | 804 | 0 | 0 | 0 | 0 | 0 | 0 | 0 | 0 | 0 | 0 | 0 | 0 | 0 | 0 | 0 | 0 | 0 | 0 | 0 | 0 | 0 | 0 |  | 0 | 0 | 0.042 | 0 | 0 | 1 | 0 | 0 | 0 | 0 | 0 | 0 | 0 | 0 | 0 | 0
563 | 64976624 | 64978446 | 29172362 | 1 | 1 | 1 | 2 | 021102 | ТСЭМ Московской обл., 021102, приказ Минстроя России №675/пр от 28.02.2017 № 264/пр | Краны на автомобильном ходу при работе на монтаже технологического оборудования 10 т | 1368 | 1011 | маш.-ч | маш.-ч | 1 | 0 | 783836208 | 0.3 | 0 | 134.65 | 13.5 | 0 | 0 | 134.65 | 13.5 | 0 | 1 | 1 | 1 | 1 | -2 | 0 | 1 | 1 | 0 | 0 | 0.25 | *1,2 | 0 | 2 | 64978458 | 1 | 0 | 805 | 0 | 0 | 0 | 0 | 0 | 0 | 0 | 0 | 0 | 0 | 0 | 0 | 0 | 0 | 0 | 0 | 0 | 0 | 0 | 0 | 0 | 0 |  | 0 | 0 | 0.042 | 134.65 | 134.65 | 1 | 40.39 | 4.06 | 0 | 5.66 | 0.57 | 0 | 5.66 | 0 | 0 | 0
563 | 64976624 | 64978446 | 29172657 | 1 | 1 | 1 | 2 | 040502 | ТСЭМ Московской обл., 040502, приказ Минстроя России №675/пр от 28.02.2017 № 264/пр | Установки для сварки ручной дуговой (постоянного тока) | 1368 | 1011 | маш.-ч | маш.-ч | 1 | 0 | 1474986261 | 4.032 | 0 | 8.1 | 0 | 0 | 0 | 8.1 | 0 | 0 | 1 | 1 | 1 | 1 | -2 | 0 | 1 | 1 | 0 | 0 | 3.36 | *1,2 | 0 | 2 | 64978459 | 1 | 0 | 806 | 0 | 0 | 0 | 0 | 0 | 0 | 0 | 0 | 0 | 0 | 0 | 0 | 0 | 0 | 0 | 0 | 0 | 0 | 0 | 0 | 0 | 0 |  | 0 | 0 | 0.56448 | 8.1 | 8.1 | 1 | 32.66 | 0 | 0 | 4.57 | 0 | 0 | 4.57 | 0 | 0 | 0
563 | 64976624 | 64978446 | 29174913 | 1 | 1 | 1 | 2 | 400001 | ТСЭМ Московской обл., 400001, приказ Минстроя России №675/пр от 28.02.2017 № 264/пр | Автомобили бортовые, грузоподъемность до 5 т | 1368 | 1011 | маш.-ч | маш.-ч | 1 | 0 | 1230759911 | 0.3 | 0 | 87.17 | 11.6 | 0 | 0 | 87.17 | 11.6 | 0 | 1 | 1 | 1 | 1 | -2 | 0 | 1 | 1 | 0 | 0 | 0.25 | *1,2 | 0 | 2 | 64978460 | 1 | 0 | 807 | 0 | 0 | 0 | 0 | 0 | 0 | 0 | 0 | 0 | 0 | 0 | 0 | 0 | 0 | 0 | 0 | 0 | 0 | 0 | 0 | 0 | 0 |  | 0 | 0 | 0.042 | 87.17 | 87.17 | 1 | 26.15 | 3.48 | 0 | 3.66 | 0.49 | 0 | 3.66 | 0 | 0 | 0
563 | 64976624 | 64978446 | 29113082 | 1 | 1 | 1 | 3 | 101-1627 | ТССЦ Московской обл., 101-1627, приказ Минстроя России №675/пр от 28.02.2017 № 254/пр | Сталь листовая углеродистая обыкновенного качества марки ВСт3пс5 толщиной 4-6 мм | 1348 | 1009 | т | т | 1000 | 0 | 982002045 | 0.004 | 5763 | 0 | 0 | 0 | 5763 | 0 | 0 | 0 | 1 | 1 | 1 | 1 | -2 | 0 | 1 | 1 | 0 | 0 | 0.004 |  | 0 | 2 | 64978461 | 1 | 0 | 808 | 0 | 0 | 0 | 0 | 0 | 0 | 0 | 0 | 0 | 0 | 0 | 0 | 0 | 0 | 0 | 0 | 0 | 0 | 0 | 0 | 0 | 0 |  | 0 | 0 | 0.00056 | 5763 | 5763 | 1 | 23.05 | 0 | 3.23 | 0 | 0 | 0 | 3.23 | 0 | 0 | 0
563 | 64976624 | 64978446 | 29113980 | 1 | 1 | 1 | 3 | 101-1924 | ТССЦ Московской обл., 101-1924, приказ Минстроя России №675/пр от 28.02.2017 № 254/пр | Электроды диаметром 4 мм Э42А | 1346 | 1009 | кг | кг | 1 | 0 | -1805966371 | 1.3 | 14.31 | 0 | 0 | 0 | 14.31 | 0 | 0 | 0 | 1 | 1 | 1 | 1 | -2 | 0 | 1 | 1 | 0 | 0 | 1.3 |  | 0 | 2 | 64978462 | 1 | 0 | 809 | 0 | 0 | 0 | 0 | 0 | 0 | 0 | 0 | 0 | 0 | 0 | 0 | 0 | 0 | 0 | 0 | 0 | 0 | 0 | 0 | 0 | 0 |  | 0 | 0 | 0.182 | 14.31 | 14.31 | 1 | 18.6 | 0 | 2.6 | 0 | 0 | 0 | 2.6 | 0 | 0 | 0
563 | 64976624 | 64978446 | 29110426 | 1 | 1 | 1 | 3 | 101-2143 | ТССЦ Московской обл., 101-2143, приказ Минстроя России №675/пр от 28.02.2017 № 254/пр | Краска | 1346 | 1009 | кг | кг | 1 | 0 | -1768004575 | 2.3 | 28.67 | 0 | 0 | 0 | 28.67 | 0 | 0 | 0 | 1 | 1 | 1 | 1 | -2 | 0 | 1 | 1 | 0 | 0 | 2.3 |  | 0 | 2 | 64978463 | 1 | 0 | 810 | 0 | 0 | 0 | 0 | 0 | 0 | 0 | 0 | 0 | 0 | 0 | 0 | 0 | 0 | 0 | 0 | 0 | 0 | 0 | 0 | 0 | 0 |  | 0 | 0 | 0.322 | 28.67 | 28.67 | 1 | 65.94 | 0 | 9.23 | 0 | 0 | 0 | 9.23 | 0 | 0 | 0
563 | 64976624 | 64978446 | 29171808 | 1 | 1 | 1 | 3 | 999-9950 | ТССЦ Московской обл., 999-9950, приказ Минстроя России №675/пр от 21.09.2015 г. | Вспомогательные ненормируемые материалы (2% от ОЗП) | 1374 | 1013 | РУБ | РУБ | 1 | 0 | -915781824 | 4 | 1 | 0 | 0 | 0 | 1 | 0 | 0 | 0 | 1 | 1 | 1 | 1 | -2 | 0 | 1 | 1 | 0 | 0 | 4 |  | 0 | 2 | 64978464 | 1 | 0 | 811 | 0 | 0 | 0 | 0 | 0 | 0 | 0 | 0 | 0 | 0 | 0 | 0 | 0 | 0 | 0 | 0 | 0 | 0 | 0 | 0 | 0 | 0 |  | 0 | 0 | 0.56 | 1 | 1 | 1 | 4 | 0 | 0.56 | 0 | 0 | 0 | 0.56 | 0 | 0 | 0
564 | 64976622 | 64978446 | 29361034 | 1 | 1 | 1 | 1 | 1-2038-90 |  | Рабочий монтажник среднего разряда 3,8 | 1369 | 1013 | чел.-ч | чел.-ч | 1 | 0 | 184923391 | 25.56 | 0 | 0 | 0 | 9.4 | 0 | 0 | 0 | 9.4 | 1 | 1 | 1 | 1 | 5 | 0 | 1 | 1 | 0 | 0 | 21.3 | *1,2 | 1 | 2 | 64978456 | 1 | 0 | 812 | 0 | 0 | 0 | 0 | 0 | 0 | 0 | 0 | 0 | 0 | 0 | 0 | 0 | 0 | 0 | 0 | 0 | 0 | 0 | 0 | 0 | 0 | 28.03 | 3.5784 | 0 | 3.5784 | 9.4 | 9.4 | 1 | 240.26 | 0 | 0 | 0 | 0 | 33.64 | 33.64 | 0 | 0 | 0
564 | 64976622 | 64978446 | 121548 | 1 | 1 | 1 | 1 | 2 |  | Затраты труда машинистов | 608254 | 1013 | чел.час | чел.час | 1 | 0 | -185737400 | 0.3 | 0 | 0 | 0 | 0 | 0 | 0 | 0 | 0 | 1 | 1 | 1 | 1 | 5 | 0 | 1 | 1 | 0 | 0 | 0.25 | *1,2 | 2 | 2 | 64978457 | 1 | 0 | 813 | 0 | 0 | 0 | 0 | 0 | 0 | 0 | 0 | 0 | 0 | 0 | 0 | 0 | 0 | 0 | 0 | 0 | 0 | 0 | 0 | 0 | 0 |  | 0 | 0 | 0.042 | 0 | 0 | 1 | 0 | 0 | 0 | 0 | 0 | 0 | 0 | 0 | 0 | 0
564 | 64976622 | 64978446 | 29172362 | 1 | 1 | 1 | 2 | 021102 | ТСЭМ Московской обл., 021102, приказ Минстроя России №675/пр от 28.02.2017 № 264/пр | Краны на автомобильном ходу при работе на монтаже технологического оборудования 10 т | 1368 | 1011 | маш.-ч | маш.-ч | 1 | 0 | 783836208 | 0.3 | 0 | 1485.19 | 687.56 | 0 | 0 | 134.65 | 13.5 | 0 | 1 | 11.03 | 50.93 | 1 | 2 | 0 | 1 | 1 | 0 | 0 | 0.25 | *1,2 | 0 | 2 | 64978458 | 1 | 0 | 814 | 0 | 0 | 0 | 0 | 0 | 0 | 0 | 0 | 0 | 0 | 0 | 0 | 0 | 0 | 0 | 0 | 0 | 0 | 0 | 0 | 0 | 0 |  | 0 | 0 | 0.042 | 1485.19 | 134.65 | 11.03 | 40.39 | 4.06 | 0 | 62.38 | 28.88 | 0 | 62.38 | 0 | 0 | 0
564 | 64976622 | 64978446 | 29172657 | 1 | 1 | 1 | 2 | 040502 | ТСЭМ Московской обл., 040502, приказ Минстроя России №675/пр от 28.02.2017 № 264/пр | Установки для сварки ручной дуговой (постоянного тока) | 1368 | 1011 | маш.-ч | маш.-ч | 1 | 0 | 1474986261 | 4.032 | 0 | 67.15 | 0 | 0 | 0 | 8.1 | 0 | 0 | 1 | 8.29 | 50.93 | 1 | 2 | 0 | 1 | 1 | 0 | 0 | 3.36 | *1,2 | 0 | 2 | 64978459 | 1 | 0 | 815 | 0 | 0 | 0 | 0 | 0 | 0 | 0 | 0 | 0 | 0 | 0 | 0 | 0 | 0 | 0 | 0 | 0 | 0 | 0 | 0 | 0 | 0 |  | 0 | 0 | 0.56448 | 67.15 | 8.1 | 8.29 | 32.66 | 0 | 0 | 37.9 | 0 | 0 | 37.9 | 0 | 0 | 0
564 | 64976622 | 64978446 | 29174913 | 1 | 1 | 1 | 2 | 400001 | ТСЭМ Московской обл., 400001, приказ Минстроя России №675/пр от 28.02.2017 № 264/пр | Автомобили бортовые, грузоподъемность до 5 т | 1368 | 1011 | маш.-ч | маш.-ч | 1 | 0 | 1230759911 | 0.3 | 0 | 2113 | 590.79 | 0 | 0 | 87.17 | 11.6 | 0 | 1 | 24.24 | 50.93 | 1 | 2 | 0 | 1 | 1 | 0 | 0 | 0.25 | *1,2 | 0 | 2 | 64978460 | 1 | 0 | 816 | 0 | 0 | 0 | 0 | 0 | 0 | 0 | 0 | 0 | 0 | 0 | 0 | 0 | 0 | 0 | 0 | 0 | 0 | 0 | 0 | 0 | 0 |  | 0 | 0 | 0.042 | 2113 | 87.17 | 24.24 | 26.15 | 3.48 | 0 | 88.75 | 24.81 | 0 | 88.75 | 0 | 0 | 0
564 | 64976622 | 64978446 | 29113082 | 1 | 1 | 1 | 3 | 101-1627 | ТССЦ Московской обл., 101-1627, приказ Минстроя России №675/пр от 28.02.2017 № 254/пр | Сталь листовая углеродистая обыкновенного качества марки ВСт3пс5 толщиной 4-6 мм | 1348 | 1009 | т | т | 1000 | 0 | 982002045 | 0.004 | 53538.27 | 0 | 0 | 0 | 5763 | 0 | 0 | 0 | 9.29 | 1 | 1 | 1 | 2 | 0 | 1 | 1 | 0 | 0 | 0.004 |  | 0 | 2 | 64978461 | 1 | 0 | 817 | 0 | 0 | 0 | 0 | 0 | 0 | 0 | 0 | 0 | 0 | 0 | 0 | 0 | 0 | 0 | 0 | 0 | 0 | 0 | 0 | 0 | 0 |  | 0 | 0 | 0.00056 | 53538.27 | 5763 | 9.29 | 23.05 | 0 | 29.98 | 0 | 0 | 0 | 29.98 | 0 | 0 | 0
564 | 64976622 | 64978446 | 29113980 | 1 | 1 | 1 | 3 | 101-1924 | ТССЦ Московской обл., 101-1924, приказ Минстроя России №675/пр от 28.02.2017 № 254/пр | Электроды диаметром 4 мм Э42А | 1346 | 1009 | кг | кг | 1 | 0 | -1805966371 | 1.3 | 177.01 | 0 | 0 | 0 | 14.31 | 0 | 0 | 0 | 12.37 | 1 | 1 | 1 | 2 | 0 | 1 | 1 | 0 | 0 | 1.3 |  | 0 | 2 | 64978462 | 1 | 0 | 818 | 0 | 0 | 0 | 0 | 0 | 0 | 0 | 0 | 0 | 0 | 0 | 0 | 0 | 0 | 0 | 0 | 0 | 0 | 0 | 0 | 0 | 0 |  | 0 | 0 | 0.182 | 177.01 | 14.31 | 12.37 | 18.6 | 0 | 32.22 | 0 | 0 | 0 | 32.22 | 0 | 0 | 0
564 | 64976622 | 64978446 | 29110426 | 1 | 1 | 1 | 3 | 101-2143 | ТССЦ Московской обл., 101-2143, приказ Минстроя России №675/пр от 28.02.2017 № 254/пр | Краска | 1346 | 1009 | кг | кг | 1 | 0 | -1768004575 | 2.3 | 76.84 | 0 | 0 | 0 | 28.67 | 0 | 0 | 0 | 2.68 | 1 | 1 | 1 | 2 | 0 | 1 | 1 | 0 | 0 | 2.3 |  | 0 | 2 | 64978463 | 1 | 0 | 819 | 0 | 0 | 0 | 0 | 0 | 0 | 0 | 0 | 0 | 0 | 0 | 0 | 0 | 0 | 0 | 0 | 0 | 0 | 0 | 0 | 0 | 0 |  | 0 | 0 | 0.322 | 76.84 | 28.67 | 2.68 | 65.94 | 0 | 24.74 | 0 | 0 | 0 | 24.74 | 0 | 0 | 0
564 | 64976622 | 64978446 | 29171808 | 1 | 1 | 1 | 3 | 999-9950 | ТССЦ Московской обл., 999-9950, приказ Минстроя России №675/пр от 21.09.2015 г. | Вспомогательные ненормируемые материалы (2% от ОЗП) | 1374 | 1013 | РУБ | РУБ | 1 | 0 | -915781824 | 4 | 9.22 | 0 | 0 | 0 | 1 | 0 | 0 | 0 | 9.22 | 1 | 1 | 1 | 5 | 0 | 1 | 1 | 0 | 0 | 4 |  | 0 | 2 | 64978464 | 1 | 0 | 820 | 0 | 0 | 0 | 0 | 0 | 0 | 0 | 0 | 0 | 0 | 0 | 0 | 0 | 0 | 0 | 0 | 0 | 0 | 0 | 0 | 0 | 0 |  | 0 | 0 | 0.56 | 9.22 | 1 | 9.22 | 4 | 0 | 5.16 | 0 | 0 | 0 | 5.16 | 0 | 0 | 0
567 | 64976624 | 64978466 | 29362762 | 1 | 1 | 1 | 1 | 1-2040-90 |  | Рабочий монтажник среднего разряда 4 | 1369 | 1013 | чел.-ч | чел.-ч | 1 | 0 | 604758886 | 2.16 | 0 | 0 | 0 | 9.62 | 0 | 0 | 0 | 9.62 | 1 | 1 | 1 | 1 | -2 | 0 | 1 | 1 | 0 | 0 | 1.8 | *1,2 | 1 | 2 | 64978473 | 1 | 0 | 821 | 0 | 0 | 0 | 0 | 0 | 0 | 0 | 0 | 0 | 0 | 0 | 0 | 0 | 0 | 0 | 0 | 0 | 0 | 0 | 0 | 0 | 0 | 1.56 | 0.1944 | 0 | 0.1944 | 9.62 | 9.62 | 1 | 20.78 | 0 | 0 | 0 | 0 | 1.87 | 1.87 | 0 | 0 | 0
567 | 64976624 | 64978466 | 121548 | 1 | 1 | 1 | 1 | 2 |  | Затраты труда машинистов | 608254 | 1013 | чел.час | чел.час | 1 | 0 | -185737400 | 0.012 | 0 | 0 | 0 | 0 | 0 | 0 | 0 | 0 | 1 | 1 | 1 | 1 | -2 | 0 | 1 | 1 | 0 | 0 | 0.01 | *1,2 | 2 | 2 | 64978474 | 1 | 0 | 822 | 0 | 0 | 0 | 0 | 0 | 0 | 0 | 0 | 0 | 0 | 0 | 0 | 0 | 0 | 0 | 0 | 0 | 0 | 0 | 0 | 0 | 0 |  | 0 | 0 | 0.00108 | 0 | 0 | 1 | 0 | 0 | 0 | 0 | 0 | 0 | 0 | 0 | 0 | 0
567 | 64976624 | 64978466 | 29172362 | 1 | 1 | 1 | 2 | 021102 | ТСЭМ Московской обл., 021102, приказ Минстроя России №675/пр от 28.02.2017 № 264/пр | Краны на автомобильном ходу при работе на монтаже технологического оборудования 10 т | 1368 | 1011 | маш.-ч | маш.-ч | 1 | 0 | 783836208 | 0.012 | 0 | 134.65 | 13.5 | 0 | 0 | 134.65 | 13.5 | 0 | 1 | 1 | 1 | 1 | -2 | 0 | 1 | 1 | 0 | 0 | 0.01 | *1,2 | 0 | 2 | 64978475 | 1 | 0 | 823 | 0 | 0 | 0 | 0 | 0 | 0 | 0 | 0 | 0 | 0 | 0 | 0 | 0 | 0 | 0 | 0 | 0 | 0 | 0 | 0 | 0 | 0 |  | 0 | 0 | 0.00108 | 134.65 | 134.65 | 1 | 1.62 | 0.17 | 0 | 0.15 | 0.01 | 0 | 0.15 | 0 | 0 | 0
567 | 64976624 | 64978466 | 29174913 | 1 | 1 | 1 | 2 | 400001 | ТСЭМ Московской обл., 400001, приказ Минстроя России №675/пр от 28.02.2017 № 264/пр | Автомобили бортовые, грузоподъемность до 5 т | 1368 | 1011 | маш.-ч | маш.-ч | 1 | 0 | 1230759911 | 0.012 | 0 | 87.17 | 11.6 | 0 | 0 | 87.17 | 11.6 | 0 | 1 | 1 | 1 | 1 | -2 | 0 | 1 | 1 | 0 | 0 | 0.01 | *1,2 | 0 | 2 | 64978476 | 1 | 0 | 824 | 0 | 0 | 0 | 0 | 0 | 0 | 0 | 0 | 0 | 0 | 0 | 0 | 0 | 0 | 0 | 0 | 0 | 0 | 0 | 0 | 0 | 0 |  | 0 | 0 | 0.00108 | 87.17 | 87.17 | 1 | 1.04 | 0.14 | 0 | 0.09 | 0.01 | 0 | 0.09 | 0 | 0 | 0
567 | 64976624 | 64978466 | 29122430 | 1 | 1 | 1 | 3 | 113-1786 | ТССЦ Московской обл., 113-1786, приказ Минстроя России №675/пр от 28.02.2017 № 254/пр | Лак битумный БТ-123 | 1348 | 1009 | т | т | 1000 | 0 | -2033855571 | 0.00031 | 9073.89 | 0 | 0 | 0 | 9073.89 | 0 | 0 | 0 | 1 | 1 | 1 | 1 | -2 | 0 | 1 | 1 | 0 | 0 | 0.00031 |  | 0 | 2 | 64978477 | 1 | 0 | 825 | 0 | 0 | 0 | 0 | 0 | 0 | 0 | 0 | 0 | 0 | 0 | 0 | 0 | 0 | 0 | 0 | 0 | 0 | 0 | 0 | 0 | 0 |  | 0 | 0 | 2.79e-05 | 9073.89 | 9073.89 | 1 | 2.81 | 0 | 0.25 | 0 | 0 | 0 | 0.25 | 0 | 0 | 0
567 | 64976624 | 64978466 | 29171808 | 1 | 1 | 1 | 3 | 999-9950 | ТССЦ Московской обл., 999-9950, приказ Минстроя России №675/пр от 21.09.2015 г. | Вспомогательные ненормируемые материалы (2% от ОЗП) | 1374 | 1013 | РУБ | РУБ | 1 | 0 | -915781824 | 0.35 | 1 | 0 | 0 | 0 | 1 | 0 | 0 | 0 | 1 | 1 | 1 | 1 | -2 | 0 | 1 | 1 | 0 | 0 | 0.35 |  | 0 | 2 | 64978478 | 1 | 0 | 826 | 0 | 0 | 0 | 0 | 0 | 0 | 0 | 0 | 0 | 0 | 0 | 0 | 0 | 0 | 0 | 0 | 0 | 0 | 0 | 0 | 0 | 0 |  | 0 | 0 | 0.0315 | 1 | 1 | 1 | 0.35 | 0 | 0.03 | 0 | 0 | 0 | 0.03 | 0 | 0 | 0
568 | 64976622 | 64978466 | 29362762 | 1 | 1 | 1 | 1 | 1-2040-90 |  | Рабочий монтажник среднего разряда 4 | 1369 | 1013 | чел.-ч | чел.-ч | 1 | 0 | 604758886 | 2.16 | 0 | 0 | 0 | 9.62 | 0 | 0 | 0 | 9.62 | 1 | 1 | 1 | 1 | 5 | 0 | 1 | 1 | 0 | 0 | 1.8 | *1,2 | 1 | 2 | 64978473 | 1 | 0 | 827 | 0 | 0 | 0 | 0 | 0 | 0 | 0 | 0 | 0 | 0 | 0 | 0 | 0 | 0 | 0 | 0 | 0 | 0 | 0 | 0 | 0 | 0 | 1.56 | 0.1944 | 0 | 0.1944 | 9.62 | 9.62 | 1 | 20.78 | 0 | 0 | 0 | 0 | 1.87 | 1.87 | 0 | 0 | 0
568 | 64976622 | 64978466 | 121548 | 1 | 1 | 1 | 1 | 2 |  | Затраты труда машинистов | 608254 | 1013 | чел.час | чел.час | 1 | 0 | -185737400 | 0.012 | 0 | 0 | 0 | 0 | 0 | 0 | 0 | 0 | 1 | 1 | 1 | 1 | 5 | 0 | 1 | 1 | 0 | 0 | 0.01 | *1,2 | 2 | 2 | 64978474 | 1 | 0 | 828 | 0 | 0 | 0 | 0 | 0 | 0 | 0 | 0 | 0 | 0 | 0 | 0 | 0 | 0 | 0 | 0 | 0 | 0 | 0 | 0 | 0 | 0 |  | 0 | 0 | 0.00108 | 0 | 0 | 1 | 0 | 0 | 0 | 0 | 0 | 0 | 0 | 0 | 0 | 0
568 | 64976622 | 64978466 | 29172362 | 1 | 1 | 1 | 2 | 021102 | ТСЭМ Московской обл., 021102, приказ Минстроя России №675/пр от 28.02.2017 № 264/пр | Краны на автомобильном ходу при работе на монтаже технологического оборудования 10 т | 1368 | 1011 | маш.-ч | маш.-ч | 1 | 0 | 783836208 | 0.012 | 0 | 1485.19 | 687.56 | 0 | 0 | 134.65 | 13.5 | 0 | 1 | 11.03 | 50.93 | 1 | 2 | 0 | 1 | 1 | 0 | 0 | 0.01 | *1,2 | 0 | 2 | 64978475 | 1 | 0 | 829 | 0 | 0 | 0 | 0 | 0 | 0 | 0 | 0 | 0 | 0 | 0 | 0 | 0 | 0 | 0 | 0 | 0 | 0 | 0 | 0 | 0 | 0 |  | 0 | 0 | 0.00108 | 1485.19 | 134.65 | 11.03 | 1.62 | 0.17 | 0 | 1.6 | 0.74 | 0 | 1.6 | 0 | 0 | 0
568 | 64976622 | 64978466 | 29174913 | 1 | 1 | 1 | 2 | 400001 | ТСЭМ Московской обл., 400001, приказ Минстроя России №675/пр от 28.02.2017 № 264/пр | Автомобили бортовые, грузоподъемность до 5 т | 1368 | 1011 | маш.-ч | маш.-ч | 1 | 0 | 1230759911 | 0.012 | 0 | 2113 | 590.79 | 0 | 0 | 87.17 | 11.6 | 0 | 1 | 24.24 | 50.93 | 1 | 2 | 0 | 1 | 1 | 0 | 0 | 0.01 | *1,2 | 0 | 2 | 64978476 | 1 | 0 | 830 | 0 | 0 | 0 | 0 | 0 | 0 | 0 | 0 | 0 | 0 | 0 | 0 | 0 | 0 | 0 | 0 | 0 | 0 | 0 | 0 | 0 | 0 |  | 0 | 0 | 0.00108 | 2113 | 87.17 | 24.24 | 1.04 | 0.14 | 0 | 2.28 | 0.64 | 0 | 2.28 | 0 | 0 | 0
568 | 64976622 | 64978466 | 29122430 | 1 | 1 | 1 | 3 | 113-1786 | ТССЦ Московской обл., 113-1786, приказ Минстроя России №675/пр от 28.02.2017 № 254/пр | Лак битумный БТ-123 | 1348 | 1009 | т | т | 1000 | 0 | -2033855571 | 0.00031 | 146271.11 | 0 | 0 | 0 | 9073.89 | 0 | 0 | 0 | 16.12 | 1 | 1 | 1 | 2 | 0 | 1 | 1 | 0 | 0 | 0.00031 |  | 0 | 2 | 64978477 | 1 | 0 | 831 | 0 | 0 | 0 | 0 | 0 | 0 | 0 | 0 | 0 | 0 | 0 | 0 | 0 | 0 | 0 | 0 | 0 | 0 | 0 | 0 | 0 | 0 |  | 0 | 0 | 2.79e-05 | 146271.11 | 9073.89 | 16.12 | 2.81 | 0 | 4.08 | 0 | 0 | 0 | 4.08 | 0 | 0 | 0
568 | 64976622 | 64978466 | 29171808 | 1 | 1 | 1 | 3 | 999-9950 | ТССЦ Московской обл., 999-9950, приказ Минстроя России №675/пр от 21.09.2015 г. | Вспомогательные ненормируемые материалы (2% от ОЗП) | 1374 | 1013 | РУБ | РУБ | 1 | 0 | -915781824 | 0.35 | 9.22 | 0 | 0 | 0 | 1 | 0 | 0 | 0 | 9.22 | 1 | 1 | 1 | 5 | 0 | 1 | 1 | 0 | 0 | 0.35 |  | 0 | 2 | 64978478 | 1 | 0 | 832 | 0 | 0 | 0 | 0 | 0 | 0 | 0 | 0 | 0 | 0 | 0 | 0 | 0 | 0 | 0 | 0 | 0 | 0 | 0 | 0 | 0 | 0 |  | 0 | 0 | 0.0315 | 9.22 | 1 | 9.22 | 0.35 | 0 | 0.29 | 0 | 0 | 0 | 0.29 | 0 | 0 | 0
579 | 64976624 | 64978484 | 29364679 | 1 | 1 | 1 | 1 | 1-2042-90 |  | Рабочий монтажник среднего разряда 4,2 | 1369 | 1013 | чел.-ч | чел.-ч | 1 | 0 | 931378261 | 0.624 | 0 | 0 | 0 | 9.92 | 0 | 0 | 0 | 9.92 | 1 | 1 | 1 | 1 | -2 | 0 | 1 | 1 | 0 | 0 | 0.52 | *1,2 | 1 | 2 | 64978488 | 1 | 0 | 833 | 0 | 0 | 0 | 0 | 0 | 0 | 0 | 0 | 0 | 0 | 0 | 0 | 0 | 0 | 0 | 0 | 0 | 0 | 0 | 0 | 0 | 0 | 30.95 | 3.744 | 0 | 3.744 | 9.92 | 9.92 | 1 | 6.19 | 0 | 0 | 0 | 0 | 37.14 | 37.14 | 0 | 0 | 0
579 | 64976624 | 64978484 | 29114248 | 1 | 1 | 1 | 3 | 101-2036 | ТССЦ Московской обл., 101-2036, приказ Минстроя России №675/пр от 28.02.2017 № 254/пр | Болты с гайками и шайбами оцинкованные, диаметр 6 мм | 1346 | 1009 | кг | кг | 1 | 0 | 432912396 | 0.035 | 22.55 | 0 | 0 | 0 | 22.55 | 0 | 0 | 0 | 1 | 1 | 1 | 1 | -2 | 0 | 1 | 1 | 0 | 0 | 0.035 |  | 0 | 2 | 64978489 | 1 | 0 | 834 | 0 | 0 | 0 | 0 | 0 | 0 | 0 | 0 | 0 | 0 | 0 | 0 | 0 | 0 | 0 | 0 | 0 | 0 | 0 | 0 | 0 | 0 |  | 0 | 0 | 0.21 | 22.55 | 22.55 | 1 | 0.79 | 0 | 4.74 | 0 | 0 | 0 | 4.74 | 0 | 0 | 0
579 | 64976624 | 64978484 | 29171808 | 1 | 1 | 1 | 3 | 999-9950 | ТССЦ Московской обл., 999-9950, приказ Минстроя России №675/пр от 21.09.2015 г. | Вспомогательные ненормируемые материалы (2% от ОЗП) | 1374 | 1013 | РУБ | РУБ | 1 | 0 | -915781824 | 0.1 | 1 | 0 | 0 | 0 | 1 | 0 | 0 | 0 | 1 | 1 | 1 | 1 | -2 | 0 | 1 | 1 | 0 | 0 | 0.1 |  | 0 | 2 | 64978490 | 1 | 0 | 835 | 0 | 0 | 0 | 0 | 0 | 0 | 0 | 0 | 0 | 0 | 0 | 0 | 0 | 0 | 0 | 0 | 0 | 0 | 0 | 0 | 0 | 0 |  | 0 | 0 | 0.6 | 1 | 1 | 1 | 0.1 | 0 | 0.6 | 0 | 0 | 0 | 0.6 | 0 | 0 | 0
580 | 64976622 | 64978484 | 29364679 | 1 | 1 | 1 | 1 | 1-2042-90 |  | Рабочий монтажник среднего разряда 4,2 | 1369 | 1013 | чел.-ч | чел.-ч | 1 | 0 | 931378261 | 0.624 | 0 | 0 | 0 | 9.92 | 0 | 0 | 0 | 9.92 | 1 | 1 | 1 | 1 | 5 | 0 | 1 | 1 | 0 | 0 | 0.52 | *1,2 | 1 | 2 | 64978488 | 1 | 0 | 836 | 0 | 0 | 0 | 0 | 0 | 0 | 0 | 0 | 0 | 0 | 0 | 0 | 0 | 0 | 0 | 0 | 0 | 0 | 0 | 0 | 0 | 0 | 30.95 | 3.744 | 0 | 3.744 | 9.92 | 9.92 | 1 | 6.19 | 0 | 0 | 0 | 0 | 37.14 | 37.14 | 0 | 0 | 0
580 | 64976622 | 64978484 | 29114248 | 1 | 1 | 1 | 3 | 101-2036 | ТССЦ Московской обл., 101-2036, приказ Минстроя России №675/пр от 28.02.2017 № 254/пр | Болты с гайками и шайбами оцинкованные, диаметр 6 мм | 1346 | 1009 | кг | кг | 1 | 0 | 432912396 | 0.035 | 172.51 | 0 | 0 | 0 | 22.55 | 0 | 0 | 0 | 7.65 | 1 | 1 | 1 | 2 | 0 | 1 | 1 | 0 | 0 | 0.035 |  | 0 | 2 | 64978489 | 1 | 0 | 837 | 0 | 0 | 0 | 0 | 0 | 0 | 0 | 0 | 0 | 0 | 0 | 0 | 0 | 0 | 0 | 0 | 0 | 0 | 0 | 0 | 0 | 0 |  | 0 | 0 | 0.21 | 172.51 | 22.55 | 7.65 | 0.79 | 0 | 36.23 | 0 | 0 | 0 | 36.23 | 0 | 0 | 0
580 | 64976622 | 64978484 | 29171808 | 1 | 1 | 1 | 3 | 999-9950 | ТССЦ Московской обл., 999-9950, приказ Минстроя России №675/пр от 21.09.2015 г. | Вспомогательные ненормируемые материалы (2% от ОЗП) | 1374 | 1013 | РУБ | РУБ | 1 | 0 | -915781824 | 0.1 | 9.22 | 0 | 0 | 0 | 1 | 0 | 0 | 0 | 9.22 | 1 | 1 | 1 | 5 | 0 | 1 | 1 | 0 | 0 | 0.1 |  | 0 | 2 | 64978490 | 1 | 0 | 838 | 0 | 0 | 0 | 0 | 0 | 0 | 0 | 0 | 0 | 0 | 0 | 0 | 0 | 0 | 0 | 0 | 0 | 0 | 0 | 0 | 0 | 0 |  | 0 | 0 | 0.6 | 9.22 | 1 | 9.22 | 0.1 | 0 | 5.53 | 0 | 0 | 0 | 5.53 | 0 | 0 | 0
667 | 64976624 | 64978499 | 18432504 | 1 | 1 | 1 | 1 | 1-1060-90 |  | Рабочий строитель среднего разряда 6 | 1369 | 1013 | чел.-ч | чел.-ч | 1 | 0 | -537774450 | 1.692 | 0 | 0 | 0 | 12.92 | 0 | 0 | 0 | 12.92 | 1 | 1 | 1 | 1 | -2 | 0 | 1 | 1 | 0 | 0 | 1.41 | *1,2 | 1 | 2 | 64978504 | 1 | 0 | 839 | 0 | 0 | 0 | 0 | 0 | 0 | 0 | 0 | 0 | 0 | 0 | 0 | 0 | 0 | 0 | 0 | 0 | 0 | 0 | 0 | 0 | 0 | 327.91 | 30.456 | 0 | 30.456 | 12.92 | 12.92 | 1 | 21.86 | 0 | 0 | 0 | 0 | 393.49 | 393.49 | 0 | 0 | 0
667 | 64976624 | 64978499 | 29412067 | 1 | 1 | 1 | 1 | 2-0011-90 |  | Инженер I категории | 1369 | 1013 | чел.-ч | чел.-ч | 1 | 0 | -492150492 | 1.62 | 0 | 0 | 0 | 15.49 | 0 | 0 | 0 | 15.49 | 1 | 1 | 1 | 1 | -2 | 0 | 1 | 1 | 0 | 0 | 1.35 | *1,2 | 1 | 2 | 64978505 | 1 | 0 | 840 | 0 | 0 | 0 | 0 | 0 | 0 | 0 | 0 | 0 | 0 | 0 | 0 | 0 | 0 | 0 | 0 | 0 | 0 | 0 | 0 | 0 | 0 | 376.41 | 29.16 | 0 | 29.16 | 15.49 | 15.49 | 1 | 25.09 | 0 | 0 | 0 | 0 | 451.69 | 451.69 | 0 | 0 | 0
667 | 64976624 | 64978499 | 29174908 | 1 | 1 | 1 | 2 | 395001 | ТСЭМ Московской обл., 395001, приказ Минстроя России №675/пр от 28.02.2017 № 264/пр | Рефлектометр | 1368 | 1011 | маш.-ч | маш.-ч | 1 | 0 | 649387886 | 0.744 | 0 | 10.62 | 0 | 0 | 0 | 10.62 | 0 | 0 | 1 | 1 | 1 | 1 | -2 | 0 | 1 | 1 | 0 | 0 | 0.62 | *1,2 | 0 | 2 | 64978506 | 1 | 0 | 841 | 0 | 0 | 0 | 0 | 0 | 0 | 0 | 0 | 0 | 0 | 0 | 0 | 0 | 0 | 0 | 0 | 0 | 0 | 0 | 0 | 0 | 0 |  | 0 | 0 | 13.392 | 10.62 | 10.62 | 1 | 7.9 | 0 | 0 | 142.22 | 0 | 0 | 142.22 | 0 | 0 | 0
667 | 64976624 | 64978499 | 29171808 | 1 | 1 | 1 | 3 | 999-9950 | ТССЦ Московской обл., 999-9950, приказ Минстроя России №675/пр от 21.09.2015 г. | Вспомогательные ненормируемые материалы (2% от ОЗП) | 1374 | 1013 | РУБ | РУБ | 1 | 0 | -915781824 | 0.78 | 1 | 0 | 0 | 0 | 1 | 0 | 0 | 0 | 1 | 1 | 1 | 1 | -2 | 0 | 1 | 1 | 0 | 0 | 0.78 |  | 0 | 2 | 64978507 | 1 | 0 | 842 | 0 | 0 | 0 | 0 | 0 | 0 | 0 | 0 | 0 | 0 | 0 | 0 | 0 | 0 | 0 | 0 | 0 | 0 | 0 | 0 | 0 | 0 |  | 0 | 0 | 14.04 | 1 | 1 | 1 | 0.78 | 0 | 14.04 | 0 | 0 | 0 | 14.04 | 0 | 0 | 0
668 | 64976622 | 64978499 | 18432504 | 1 | 1 | 1 | 1 | 1-1060-90 |  | Рабочий строитель среднего разряда 6 | 1369 | 1013 | чел.-ч | чел.-ч | 1 | 0 | -537774450 | 1.692 | 0 | 0 | 0 | 12.92 | 0 | 0 | 0 | 12.92 | 1 | 1 | 1 | 1 | 5 | 0 | 1 | 1 | 0 | 0 | 1.41 | *1,2 | 1 | 2 | 64978504 | 1 | 0 | 843 | 0 | 0 | 0 | 0 | 0 | 0 | 0 | 0 | 0 | 0 | 0 | 0 | 0 | 0 | 0 | 0 | 0 | 0 | 0 | 0 | 0 | 0 | 327.91 | 30.456 | 0 | 30.456 | 12.92 | 12.92 | 1 | 21.86 | 0 | 0 | 0 | 0 | 393.49 | 393.49 | 0 | 0 | 0
668 | 64976622 | 64978499 | 29412067 | 1 | 1 | 1 | 1 | 2-0011-90 |  | Инженер I категории | 1369 | 1013 | чел.-ч | чел.-ч | 1 | 0 | -492150492 | 1.62 | 0 | 0 | 0 | 15.49 | 0 | 0 | 0 | 15.49 | 1 | 1 | 1 | 1 | 5 | 0 | 1 | 1 | 0 | 0 | 1.35 | *1,2 | 1 | 2 | 64978505 | 1 | 0 | 844 | 0 | 0 | 0 | 0 | 0 | 0 | 0 | 0 | 0 | 0 | 0 | 0 | 0 | 0 | 0 | 0 | 0 | 0 | 0 | 0 | 0 | 0 | 376.41 | 29.16 | 0 | 29.16 | 15.49 | 15.49 | 1 | 25.09 | 0 | 0 | 0 | 0 | 451.69 | 451.69 | 0 | 0 | 0
668 | 64976622 | 64978499 | 29174908 | 1 | 1 | 1 | 2 | 395001 | ТСЭМ Московской обл., 395001, приказ Минстроя России №675/пр от 28.02.2017 № 264/пр | Рефлектометр | 1368 | 1011 | маш.-ч | маш.-ч | 1 | 0 | 649387886 | 0.744 | 0 | 18.8 | 0 | 0 | 0 | 10.62 | 0 | 0 | 1 | 1.77 | 50.93 | 1 | 2 | 0 | 1 | 1 | 0 | 0 | 0.62 | *1,2 | 0 | 2 | 64978506 | 1 | 0 | 845 | 0 | 0 | 0 | 0 | 0 | 0 | 0 | 0 | 0 | 0 | 0 | 0 | 0 | 0 | 0 | 0 | 0 | 0 | 0 | 0 | 0 | 0 |  | 0 | 0 | 13.392 | 18.8 | 10.62 | 1.77 | 7.9 | 0 | 0 | 251.77 | 0 | 0 | 251.77 | 0 | 0 | 0
668 | 64976622 | 64978499 | 29171808 | 1 | 1 | 1 | 3 | 999-9950 | ТССЦ Московской обл., 999-9950, приказ Минстроя России №675/пр от 21.09.2015 г. | Вспомогательные ненормируемые материалы (2% от ОЗП) | 1374 | 1013 | РУБ | РУБ | 1 | 0 | -915781824 | 0.78 | 9.22 | 0 | 0 | 0 | 1 | 0 | 0 | 0 | 9.22 | 1 | 1 | 1 | 5 | 0 | 1 | 1 | 0 | 0 | 0.78 |  | 0 | 2 | 64978507 | 1 | 0 | 846 | 0 | 0 | 0 | 0 | 0 | 0 | 0 | 0 | 0 | 0 | 0 | 0 | 0 | 0 | 0 | 0 | 0 | 0 | 0 | 0 | 0 | 0 |  | 0 | 0 | 14.04 | 9.22 | 1 | 9.22 | 0.78 | 0 | 129.45 | 0 | 0 | 0 | 129.45 | 0 | 0 | 0
669 | 64976624 | 64978508 | 29410471 | 1 | 1 | 1 | 1 | 1-2060-90 |  | Рабочий монтажник среднего разряда 6 | 1369 | 1013 | чел.-ч | чел.-ч | 1 | 0 | 187740225 | 1.26 | 0 | 0 | 0 | 12.92 | 0 | 0 | 0 | 12.92 | 1 | 1 | 1 | 1 | -2 | 0 | 1 | 1 | 0 | 0 | 1.05 | *1,2 | 1 | 2 | 64978513 | 1 | 0 | 847 | 0 | 0 | 0 | 0 | 0 | 0 | 0 | 0 | 0 | 0 | 0 | 0 | 0 | 0 | 0 | 0 | 0 | 0 | 0 | 0 | 0 | 0 | 244.19 | 22.68 | 0 | 22.68 | 12.92 | 12.92 | 1 | 16.28 | 0 | 0 | 0 | 0 | 293.03 | 293.03 | 0 | 0 | 0
669 | 64976624 | 64978508 | 29174863 | 1 | 1 | 1 | 2 | 392260 | ТСЭМ Московской обл., 392260, приказ Минстроя России №675/пр от 28.02.2017 № 264/пр | Сварочный аппарат для сварки оптических кабелей со скалывателем | 1368 | 1011 | маш.-ч | маш.-ч | 1 | 0 | 1005174138 | 0.42 | 0 | 12.14 | 0 | 0 | 0 | 12.14 | 0 | 0 | 1 | 1 | 1 | 1 | -2 | 0 | 1 | 1 | 0 | 0 | 0.35 | *1,2 | 0 | 2 | 64978514 | 1 | 0 | 848 | 0 | 0 | 0 | 0 | 0 | 0 | 0 | 0 | 0 | 0 | 0 | 0 | 0 | 0 | 0 | 0 | 0 | 0 | 0 | 0 | 0 | 0 |  | 0 | 0 | 7.56 | 12.14 | 12.14 | 1 | 5.1 | 0 | 0 | 91.78 | 0 | 0 | 91.78 | 0 | 0 | 0
669 | 64976624 | 64978508 | 29174908 | 1 | 1 | 1 | 2 | 395001 | ТСЭМ Московской обл., 395001, приказ Минстроя России №675/пр от 28.02.2017 № 264/пр | Рефлектометр | 1368 | 1011 | маш.-ч | маш.-ч | 1 | 0 | 649387886 | 0.924 | 0 | 10.62 | 0 | 0 | 0 | 10.62 | 0 | 0 | 1 | 1 | 1 | 1 | -2 | 0 | 1 | 1 | 0 | 0 | 0.77 | *1,2 | 0 | 2 | 64978515 | 1 | 0 | 849 | 0 | 0 | 0 | 0 | 0 | 0 | 0 | 0 | 0 | 0 | 0 | 0 | 0 | 0 | 0 | 0 | 0 | 0 | 0 | 0 | 0 | 0 |  | 0 | 0 | 16.632 | 10.62 | 10.62 | 1 | 9.82 | 0 | 0 | 176.63 | 0 | 0 | 176.63 | 0 | 0 | 0
669 | 64976624 | 64978508 | 29171808 | 1 | 1 | 1 | 3 | 999-9950 | ТССЦ Московской обл., 999-9950, приказ Минстроя России №675/пр от 21.09.2015 г. | Вспомогательные ненормируемые материалы (2% от ОЗП) | 1374 | 1013 | РУБ | РУБ | 1 | 0 | -915781824 | 0.27 | 1 | 0 | 0 | 0 | 1 | 0 | 0 | 0 | 1 | 1 | 1 | 1 | -2 | 0 | 1 | 1 | 0 | 0 | 0.27 |  | 0 | 2 | 64978516 | 1 | 0 | 850 | 0 | 0 | 0 | 0 | 0 | 0 | 0 | 0 | 0 | 0 | 0 | 0 | 0 | 0 | 0 | 0 | 0 | 0 | 0 | 0 | 0 | 0 |  | 0 | 0 | 4.86 | 1 | 1 | 1 | 0.27 | 0 | 4.86 | 0 | 0 | 0 | 4.86 | 0 | 0 | 0
670 | 64976622 | 64978508 | 29410471 | 1 | 1 | 1 | 1 | 1-2060-90 |  | Рабочий монтажник среднего разряда 6 | 1369 | 1013 | чел.-ч | чел.-ч | 1 | 0 | 187740225 | 1.26 | 0 | 0 | 0 | 12.92 | 0 | 0 | 0 | 12.92 | 1 | 1 | 1 | 1 | 5 | 0 | 1 | 1 | 0 | 0 | 1.05 | *1,2 | 1 | 2 | 64978513 | 1 | 0 | 851 | 0 | 0 | 0 | 0 | 0 | 0 | 0 | 0 | 0 | 0 | 0 | 0 | 0 | 0 | 0 | 0 | 0 | 0 | 0 | 0 | 0 | 0 | 244.19 | 22.68 | 0 | 22.68 | 12.92 | 12.92 | 1 | 16.28 | 0 | 0 | 0 | 0 | 293.03 | 293.03 | 0 | 0 | 0
670 | 64976622 | 64978508 | 29174863 | 1 | 1 | 1 | 2 | 392260 | ТСЭМ Московской обл., 392260, приказ Минстроя России №675/пр от 28.02.2017 № 264/пр | Сварочный аппарат для сварки оптических кабелей со скалывателем | 1368 | 1011 | маш.-ч | маш.-ч | 1 | 0 | 1005174138 | 0.42 | 0 | 21.37 | 0 | 0 | 0 | 12.14 | 0 | 0 | 1 | 1.76 | 50.93 | 1 | 2 | 0 | 1 | 1 | 0 | 0 | 0.35 | *1,2 | 0 | 2 | 64978514 | 1 | 0 | 852 | 0 | 0 | 0 | 0 | 0 | 0 | 0 | 0 | 0 | 0 | 0 | 0 | 0 | 0 | 0 | 0 | 0 | 0 | 0 | 0 | 0 | 0 |  | 0 | 0 | 7.56 | 21.37 | 12.14 | 1.76 | 5.1 | 0 | 0 | 161.56 | 0 | 0 | 161.56 | 0 | 0 | 0
670 | 64976622 | 64978508 | 29174908 | 1 | 1 | 1 | 2 | 395001 | ТСЭМ Московской обл., 395001, приказ Минстроя России №675/пр от 28.02.2017 № 264/пр | Рефлектометр | 1368 | 1011 | маш.-ч | маш.-ч | 1 | 0 | 649387886 | 0.924 | 0 | 18.8 | 0 | 0 | 0 | 10.62 | 0 | 0 | 1 | 1.77 | 50.93 | 1 | 2 | 0 | 1 | 1 | 0 | 0 | 0.77 | *1,2 | 0 | 2 | 64978515 | 1 | 0 | 853 | 0 | 0 | 0 | 0 | 0 | 0 | 0 | 0 | 0 | 0 | 0 | 0 | 0 | 0 | 0 | 0 | 0 | 0 | 0 | 0 | 0 | 0 |  | 0 | 0 | 16.632 | 18.8 | 10.62 | 1.77 | 9.82 | 0 | 0 | 312.68 | 0 | 0 | 312.68 | 0 | 0 | 0
670 | 64976622 | 64978508 | 29171808 | 1 | 1 | 1 | 3 | 999-9950 | ТССЦ Московской обл., 999-9950, приказ Минстроя России №675/пр от 21.09.2015 г. | Вспомогательные ненормируемые материалы (2% от ОЗП) | 1374 | 1013 | РУБ | РУБ | 1 | 0 | -915781824 | 0.27 | 9.22 | 0 | 0 | 0 | 1 | 0 | 0 | 0 | 9.22 | 1 | 1 | 1 | 5 | 0 | 1 | 1 | 0 | 0 | 0.27 |  | 0 | 2 | 64978516 | 1 | 0 | 854 | 0 | 0 | 0 | 0 | 0 | 0 | 0 | 0 | 0 | 0 | 0 | 0 | 0 | 0 | 0 | 0 | 0 | 0 | 0 | 0 | 0 | 0 |  | 0 | 0 | 4.86 | 9.22 | 1 | 9.22 | 0.27 | 0 | 44.81 | 0 | 0 | 0 | 44.81 | 0 | 0 | 0
671 | 64976624 | 64978517 | 29410471 | 1 | 1 | 1 | 1 | 1-2060-90 |  | Рабочий монтажник среднего разряда 6 | 1369 | 1013 | чел.-ч | чел.-ч | 1 | 0 | 187740225 | 0.18 | 0 | 0 | 0 | 12.92 | 0 | 0 | 0 | 12.92 | 1 | 1 | 1 | 1 | -2 | 0 | 1 | 1 | 0 | 0 | 0.15 | *1,2 | 1 | 2 | 64978523 | 1 | 0 | 855 | 0 | 0 | 0 | 0 | 0 | 0 | 0 | 0 | 0 | 0 | 0 | 0 | 0 | 0 | 0 | 0 | 0 | 0 | 0 | 0 | 0 | 0 | 34.88 | 3.24 | 0 | 3.24 | 12.92 | 12.92 | 1 | 2.33 | 0 | 0 | 0 | 0 | 41.86 | 41.86 | 0 | 0 | 0
671 | 64976624 | 64978517 | 29412067 | 1 | 1 | 1 | 1 | 2-0011-90 |  | Инженер I категории | 1369 | 1013 | чел.-ч | чел.-ч | 1 | 0 | -492150492 | 0.372 | 0 | 0 | 0 | 15.49 | 0 | 0 | 0 | 15.49 | 1 | 1 | 1 | 1 | -2 | 0 | 1 | 1 | 0 | 0 | 0.31 | *1,2 | 1 | 2 | 64978524 | 1 | 0 | 856 | 0 | 0 | 0 | 0 | 0 | 0 | 0 | 0 | 0 | 0 | 0 | 0 | 0 | 0 | 0 | 0 | 0 | 0 | 0 | 0 | 0 | 0 | 86.43 | 6.696 | 0 | 6.696 | 15.49 | 15.49 | 1 | 5.76 | 0 | 0 | 0 | 0 | 103.72 | 103.72 | 0 | 0 | 0
671 | 64976624 | 64978517 | 29420467 | 1 | 1 | 1 | 1 | 2-2001-90 |  | Ведущий инженер | 1369 | 1013 | чел.-ч | чел.-ч | 1 | 0 | 1876455240 | 1.788 | 0 | 0 | 0 | 16.93 | 0 | 0 | 0 | 16.93 | 1 | 1 | 1 | 1 | -2 | 0 | 1 | 1 | 0 | 0 | 1.49 | *1,2 | 1 | 2 | 64978525 | 1 | 0 | 857 | 0 | 0 | 0 | 0 | 0 | 0 | 0 | 0 | 0 | 0 | 0 | 0 | 0 | 0 | 0 | 0 | 0 | 0 | 0 | 0 | 0 | 0 | 454.06 | 32.184 | 0 | 32.184 | 16.93 | 16.93 | 1 | 30.28 | 0 | 0 | 0 | 0 | 544.88 | 544.88 | 0 | 0 | 0
671 | 64976624 | 64978517 | 29174908 | 1 | 1 | 1 | 2 | 395001 | ТСЭМ Московской обл., 395001, приказ Минстроя России №675/пр от 28.02.2017 № 264/пр | Рефлектометр | 1368 | 1011 | маш.-ч | маш.-ч | 1 | 0 | 649387886 | 0.564 | 0 | 10.62 | 0 | 0 | 0 | 10.62 | 0 | 0 | 1 | 1 | 1 | 1 | -2 | 0 | 1 | 1 | 0 | 0 | 0.47 | *1,2 | 0 | 2 | 64978526 | 1 | 0 | 858 | 0 | 0 | 0 | 0 | 0 | 0 | 0 | 0 | 0 | 0 | 0 | 0 | 0 | 0 | 0 | 0 | 0 | 0 | 0 | 0 | 0 | 0 |  | 0 | 0 | 10.152 | 10.62 | 10.62 | 1 | 5.99 | 0 | 0 | 107.81 | 0 | 0 | 107.81 | 0 | 0 | 0
671 | 64976624 | 64978517 | 29171808 | 1 | 1 | 1 | 3 | 999-9950 | ТССЦ Московской обл., 999-9950, приказ Минстроя России №675/пр от 21.09.2015 г. | Вспомогательные ненормируемые материалы (2% от ОЗП) | 1374 | 1013 | РУБ | РУБ | 1 | 0 | -915781824 | 0.64 | 1 | 0 | 0 | 0 | 1 | 0 | 0 | 0 | 1 | 1 | 1 | 1 | -2 | 0 | 1 | 1 | 0 | 0 | 0.64 |  | 0 | 2 | 64978527 | 1 | 0 | 859 | 0 | 0 | 0 | 0 | 0 | 0 | 0 | 0 | 0 | 0 | 0 | 0 | 0 | 0 | 0 | 0 | 0 | 0 | 0 | 0 | 0 | 0 |  | 0 | 0 | 11.52 | 1 | 1 | 1 | 0.64 | 0 | 11.52 | 0 | 0 | 0 | 11.52 | 0 | 0 | 0
672 | 64976622 | 64978517 | 29410471 | 1 | 1 | 1 | 1 | 1-2060-90 |  | Рабочий монтажник среднего разряда 6 | 1369 | 1013 | чел.-ч | чел.-ч | 1 | 0 | 187740225 | 0.18 | 0 | 0 | 0 | 12.92 | 0 | 0 | 0 | 12.92 | 1 | 1 | 1 | 1 | 5 | 0 | 1 | 1 | 0 | 0 | 0.15 | *1,2 | 1 | 2 | 64978523 | 1 | 0 | 860 | 0 | 0 | 0 | 0 | 0 | 0 | 0 | 0 | 0 | 0 | 0 | 0 | 0 | 0 | 0 | 0 | 0 | 0 | 0 | 0 | 0 | 0 | 34.88 | 3.24 | 0 | 3.24 | 12.92 | 12.92 | 1 | 2.33 | 0 | 0 | 0 | 0 | 41.86 | 41.86 | 0 | 0 | 0
672 | 64976622 | 64978517 | 29412067 | 1 | 1 | 1 | 1 | 2-0011-90 |  | Инженер I категории | 1369 | 1013 | чел.-ч | чел.-ч | 1 | 0 | -492150492 | 0.372 | 0 | 0 | 0 | 15.49 | 0 | 0 | 0 | 15.49 | 1 | 1 | 1 | 1 | 5 | 0 | 1 | 1 | 0 | 0 | 0.31 | *1,2 | 1 | 2 | 64978524 | 1 | 0 | 861 | 0 | 0 | 0 | 0 | 0 | 0 | 0 | 0 | 0 | 0 | 0 | 0 | 0 | 0 | 0 | 0 | 0 | 0 | 0 | 0 | 0 | 0 | 86.43 | 6.696 | 0 | 6.696 | 15.49 | 15.49 | 1 | 5.76 | 0 | 0 | 0 | 0 | 103.72 | 103.72 | 0 | 0 | 0
672 | 64976622 | 64978517 | 29420467 | 1 | 1 | 1 | 1 | 2-2001-90 |  | Ведущий инженер | 1369 | 1013 | чел.-ч | чел.-ч | 1 | 0 | 1876455240 | 1.788 | 0 | 0 | 0 | 16.93 | 0 | 0 | 0 | 16.93 | 1 | 1 | 1 | 1 | 5 | 0 | 1 | 1 | 0 | 0 | 1.49 | *1,2 | 1 | 2 | 64978525 | 1 | 0 | 862 | 0 | 0 | 0 | 0 | 0 | 0 | 0 | 0 | 0 | 0 | 0 | 0 | 0 | 0 | 0 | 0 | 0 | 0 | 0 | 0 | 0 | 0 | 454.06 | 32.184 | 0 | 32.184 | 16.93 | 16.93 | 1 | 30.28 | 0 | 0 | 0 | 0 | 544.88 | 544.88 | 0 | 0 | 0
672 | 64976622 | 64978517 | 29174908 | 1 | 1 | 1 | 2 | 395001 | ТСЭМ Московской обл., 395001, приказ Минстроя России №675/пр от 28.02.2017 № 264/пр | Рефлектометр | 1368 | 1011 | маш.-ч | маш.-ч | 1 | 0 | 649387886 | 0.564 | 0 | 18.8 | 0 | 0 | 0 | 10.62 | 0 | 0 | 1 | 1.77 | 50.93 | 1 | 2 | 0 | 1 | 1 | 0 | 0 | 0.47 | *1,2 | 0 | 2 | 64978526 | 1 | 0 | 863 | 0 | 0 | 0 | 0 | 0 | 0 | 0 | 0 | 0 | 0 | 0 | 0 | 0 | 0 | 0 | 0 | 0 | 0 | 0 | 0 | 0 | 0 |  | 0 | 0 | 10.152 | 18.8 | 10.62 | 1.77 | 5.99 | 0 | 0 | 190.86 | 0 | 0 | 190.86 | 0 | 0 | 0
672 | 64976622 | 64978517 | 29171808 | 1 | 1 | 1 | 3 | 999-9950 | ТССЦ Московской обл., 999-9950, приказ Минстроя России №675/пр от 21.09.2015 г. | Вспомогательные ненормируемые материалы (2% от ОЗП) | 1374 | 1013 | РУБ | РУБ | 1 | 0 | -915781824 | 0.64 | 9.22 | 0 | 0 | 0 | 1 | 0 | 0 | 0 | 9.22 | 1 | 1 | 1 | 5 | 0 | 1 | 1 | 0 | 0 | 0.64 |  | 0 | 2 | 64978527 | 1 | 0 | 864 | 0 | 0 | 0 | 0 | 0 | 0 | 0 | 0 | 0 | 0 | 0 | 0 | 0 | 0 | 0 | 0 | 0 | 0 | 0 | 0 | 0 | 0 |  | 0 | 0 | 11.52 | 9.22 | 1 | 9.22 | 0.64 | 0 | 106.21 | 0 | 0 | 0 | 106.21 | 0 | 0 | 0
708 | 64976624 | 64978528 | 18413593 | 1 | 1 | 1 | 1 | 1-1043-90 |  | Рабочий строитель среднего разряда 4,3 | 1369 | 1013 | чел.-ч | чел.-ч | 1 | 0 | 770741471 | 24.252 | 0 | 0 | 0 | 10.06 | 0 | 0 | 0 | 10.06 | 1 | 1 | 1 | 1 | -2 | 0 | 1 | 1 | 0 | 0 | 20.21 | *1,2 | 1 | 2 | 64978537 | 1 | 0 | 865 | 0 | 0 | 0 | 0 | 0 | 0 | 0 | 0 | 0 | 0 | 0 | 0 | 0 | 0 | 0 | 0 | 0 | 0 | 0 | 0 | 0 | 0 | 265.53 | 31.6731 | 0 | 31.6731 | 10.06 | 10.06 | 1 | 243.97 | 0 | 0 | 0 | 0 | 318.63 | 318.63 | 0 | 0 | 0
708 | 64976624 | 64978528 | 121548 | 1 | 1 | 1 | 1 | 2 |  | Затраты труда машинистов | 608254 | 1013 | чел.час | чел.час | 1 | 0 | -185737400 | 4.416 | 0 | 0 | 0 | 0 | 0 | 0 | 0 | 0 | 1 | 1 | 1 | 1 | -2 | 0 | 1 | 1 | 0 | 0 | 3.68 | *1,2 | 2 | 2 | 64978538 | 1 | 0 | 866 | 0 | 0 | 0 | 0 | 0 | 0 | 0 | 0 | 0 | 0 | 0 | 0 | 0 | 0 | 0 | 0 | 0 | 0 | 0 | 0 | 0 | 0 |  | 0 | 0 | 5.7673 | 0 | 0 | 1 | 0 | 0 | 0 | 0 | 0 | 0 | 0 | 0 | 0 | 0
708 | 64976624 | 64978528 | 29172379 | 1 | 1 | 1 | 2 | 021141 | ТСЭМ Московской обл., 021141, приказ Минстроя России №675/пр от 28.02.2017 № 264/пр | Краны на автомобильном ходу при работе на других видах строительства 10 т | 1368 | 1011 | маш.-ч | маш.-ч | 1 | 0 | 1106923569 | 4.416 | 0 | 112 | 13.5 | 0 | 0 | 112 | 13.5 | 0 | 1 | 1 | 1 | 1 | -2 | 0 | 1 | 1 | 0 | 0 | 3.68 | *1,2 | 0 | 2 | 64978539 | 1 | 0 | 867 | 0 | 0 | 0 | 0 | 0 | 0 | 0 | 0 | 0 | 0 | 0 | 0 | 0 | 0 | 0 | 0 | 0 | 0 | 0 | 0 | 0 | 0 |  | 0 | 0 | 5.7673 | 112 | 112 | 1 | 494.59 | 59.62 | 0 | 645.94 | 77.86 | 0 | 645.94 | 0 | 0 | 0
708 | 64976624 | 64978528 | 29172646 | 1 | 1 | 1 | 2 | 040202 | ТСЭМ Московской обл., 040202, приказ Минстроя России №675/пр от 28.02.2017 № 264/пр | Агрегаты сварочные передвижные с номинальным сварочным током 250-400 А с дизельным двигателем | 1368 | 1011 | маш.-ч | маш.-ч | 1 | 0 | 180222472 | 3.924 | 0 | 14 | 0 | 0 | 0 | 14 | 0 | 0 | 1 | 1 | 1 | 1 | -2 | 0 | 1 | 1 | 0 | 0 | 3.27 | *1,2 | 0 | 2 | 64978540 | 1 | 0 | 868 | 0 | 0 | 0 | 0 | 0 | 0 | 0 | 0 | 0 | 0 | 0 | 0 | 0 | 0 | 0 | 0 | 0 | 0 | 0 | 0 | 0 | 0 |  | 0 | 0 | 5.1247 | 14 | 14 | 1 | 54.94 | 0 | 0 | 71.75 | 0 | 0 | 71.75 | 0 | 0 | 0
708 | 64976624 | 64978528 | 29174914 | 1 | 1 | 1 | 2 | 400002 | ТСЭМ Московской обл., 400002, приказ Минстроя России №675/пр от 28.02.2017 № 264/пр | Автомобили бортовые, грузоподъемность до 8 т | 1368 | 1011 | маш.-ч | маш.-ч | 1 | 0 | 1456425524 | 0.024 | 0 | 105.42 | 11.6 | 0 | 0 | 105.42 | 11.6 | 0 | 1 | 1 | 1 | 1 | -2 | 0 | 1 | 1 | 0 | 0 | 0.02 | *1,2 | 0 | 2 | 64978541 | 1 | 0 | 869 | 0 | 0 | 0 | 0 | 0 | 0 | 0 | 0 | 0 | 0 | 0 | 0 | 0 | 0 | 0 | 0 | 0 | 0 | 0 | 0 | 0 | 0 |  | 0 | 0 | 0.031344 | 105.42 | 105.42 | 1 | 2.53 | 0.28 | 0 | 3.3 | 0.36 | 0 | 3.3 | 0 | 0 | 0
708 | 64976624 | 64978528 | 29113979 | 1 | 1 | 1 | 3 | 101-1513 | ТССЦ Московской обл., 101-1513, приказ Минстроя России №675/пр от 28.02.2017 № 254/пр | Электроды диаметром 4 мм Э42 | 1348 | 1009 | т | т | 1000 | 0 | -1319080431 | 0.01 | 9749.99 | 0 | 0 | 0 | 9749.99 | 0 | 0 | 0 | 1 | 1 | 1 | 1 | -2 | 0 | 1 | 1 | 0 | 0 | 0.01 |  | 0 | 2 | 64978542 | 1 | 0 | 870 | 0 | 0 | 0 | 0 | 0 | 0 | 0 | 0 | 0 | 0 | 0 | 0 | 0 | 0 | 0 | 0 | 0 | 0 | 0 | 0 | 0 | 0 |  | 0 | 0 | 0.01306 | 9749.99 | 9749.99 | 1 | 97.5 | 0 | 127.33 | 0 | 0 | 0 | 127.33 | 0 | 0 | 0
708 | 64976624 | 64978528 | 29114247 | 1 | 1 | 1 | 3 | 101-1714 | ТССЦ Московской обл., 101-1714, приказ Минстроя России №675/пр от 28.02.2017 № 254/пр | Болты с гайками и шайбами строительные | 1348 | 1009 | т | т | 1000 | 0 | 969423507 | 0 | 9040.01 | 0 | 0 | 0 | 9040.01 | 0 | 0 | 0 | 1 | 1 | 1 | 1 | 0 | 1 | 0 | 1 | 0 | 0 | 0 |  | 0 | 2 | 64978543 | 1 | 0 | 871 | 0 | 0 | 0 | 0 | 0 | 0 | 0 | 0 | 0 | 0 | 0 | 0 | 0 | 0 | 0 | 0 | 0 | 0 | 0 | 0 | 0 | 0 |  | 0 | 0 | 0 | 9040.01 | 9040.01 | 1 | 0 | 0 | 0 | 0 | 0 | 0 | 0 | 0 | 0 | 0
708 | 64976624 | 64978528 | 29121331 | 1 | 1 | 1 | 3 | 110-0179 | ТССЦ Московской обл., 110-0179, приказ Минстроя России №675/пр от 28.02.2017 № 254/пр | Конструкции стальные порталов ОРУ | 1348 | 1009 | т | т | 1000 | 1 | 857723751 | -1.03 | 12537.48 | 0 | 0 | 0 | 12537.48 | 0 | 0 | 0 | 1 | 1 | 1 | 1 | -2 | 0 | 1 | 1 | 0 | 0 | -1.03 |  | 0 | 2 | 64978544 | 1 | 6144 | 872 | 0 | 0 | 0 | 0 | 0 | 0 | 0 | 0 | 0 | 0 | 0 | 0 | 0 | 0 | 0 | 0 | 0 | 0 | 0 | 0 | 0 | 0 |  | 0 | 0 | -1.3452 | 12537.48 | 12537.48 | 1 | -12913.6 | 0 | -16865.17 | 0 | 0 | 0 | -16865.17 | 0 | 0 | 0
709 | 64976622 | 64978528 | 18413593 | 1 | 1 | 1 | 1 | 1-1043-90 |  | Рабочий строитель среднего разряда 4,3 | 1369 | 1013 | чел.-ч | чел.-ч | 1 | 0 | 770741471 | 24.252 | 0 | 0 | 0 | 10.06 | 0 | 0 | 0 | 10.06 | 1 | 1 | 1 | 1 | 5 | 0 | 1 | 1 | 0 | 0 | 20.21 | *1,2 | 1 | 2 | 64978537 | 1 | 0 | 873 | 0 | 0 | 0 | 0 | 0 | 0 | 0 | 0 | 0 | 0 | 0 | 0 | 0 | 0 | 0 | 0 | 0 | 0 | 0 | 0 | 0 | 0 | 265.53 | 31.6731 | 0 | 31.6731 | 10.06 | 10.06 | 1 | 243.97 | 0 | 0 | 0 | 0 | 318.63 | 318.63 | 0 | 0 | 0
709 | 64976622 | 64978528 | 121548 | 1 | 1 | 1 | 1 | 2 |  | Затраты труда машинистов | 608254 | 1013 | чел.час | чел.час | 1 | 0 | -185737400 | 4.416 | 0 | 0 | 0 | 0 | 0 | 0 | 0 | 0 | 1 | 1 | 1 | 1 | 5 | 0 | 1 | 1 | 0 | 0 | 3.68 | *1,2 | 2 | 2 | 64978538 | 1 | 0 | 874 | 0 | 0 | 0 | 0 | 0 | 0 | 0 | 0 | 0 | 0 | 0 | 0 | 0 | 0 | 0 | 0 | 0 | 0 | 0 | 0 | 0 | 0 |  | 0 | 0 | 5.7673 | 0 | 0 | 1 | 0 | 0 | 0 | 0 | 0 | 0 | 0 | 0 | 0 | 0
709 | 64976622 | 64978528 | 29172379 | 1 | 1 | 1 | 2 | 021141 | ТСЭМ Московской обл., 021141, приказ Минстроя России №675/пр от 28.02.2017 № 264/пр | Краны на автомобильном ходу при работе на других видах строительства 10 т | 1368 | 1011 | маш.-ч | маш.-ч | 1 | 0 | 1106923569 | 4.416 | 0 | 1471.68 | 687.56 | 0 | 0 | 112 | 13.5 | 0 | 1 | 13.14 | 50.93 | 1 | 2 | 0 | 1 | 1 | 0 | 0 | 3.68 | *1,2 | 0 | 2 | 64978539 | 1 | 0 | 875 | 0 | 0 | 0 | 0 | 0 | 0 | 0 | 0 | 0 | 0 | 0 | 0 | 0 | 0 | 0 | 0 | 0 | 0 | 0 | 0 | 0 | 0 |  | 0 | 0 | 5.7673 | 1471.68 | 112 | 13.14 | 494.59 | 59.62 | 0 | 8487.61 | 3965.36 | 0 | 8487.61 | 0 | 0 | 0
709 | 64976622 | 64978528 | 29172646 | 1 | 1 | 1 | 2 | 040202 | ТСЭМ Московской обл., 040202, приказ Минстроя России №675/пр от 28.02.2017 № 264/пр | Агрегаты сварочные передвижные с номинальным сварочным током 250-400 А с дизельным двигателем | 1368 | 1011 | маш.-ч | маш.-ч | 1 | 0 | 180222472 | 3.924 | 0 | 139.58 | 0 | 0 | 0 | 14 | 0 | 0 | 1 | 9.97 | 50.93 | 1 | 2 | 0 | 1 | 1 | 0 | 0 | 3.27 | *1,2 | 0 | 2 | 64978540 | 1 | 0 | 876 | 0 | 0 | 0 | 0 | 0 | 0 | 0 | 0 | 0 | 0 | 0 | 0 | 0 | 0 | 0 | 0 | 0 | 0 | 0 | 0 | 0 | 0 |  | 0 | 0 | 5.1247 | 139.58 | 14 | 9.97 | 54.94 | 0 | 0 | 715.31 | 0 | 0 | 715.31 | 0 | 0 | 0
709 | 64976622 | 64978528 | 29174914 | 1 | 1 | 1 | 2 | 400002 | ТСЭМ Московской обл., 400002, приказ Минстроя России №675/пр от 28.02.2017 № 264/пр | Автомобили бортовые, грузоподъемность до 8 т | 1368 | 1011 | маш.-ч | маш.-ч | 1 | 0 | 1456425524 | 0.024 | 0 | 2232.8 | 590.79 | 0 | 0 | 105.42 | 11.6 | 0 | 1 | 21.18 | 50.93 | 1 | 2 | 0 | 1 | 1 | 0 | 0 | 0.02 | *1,2 | 0 | 2 | 64978541 | 1 | 0 | 877 | 0 | 0 | 0 | 0 | 0 | 0 | 0 | 0 | 0 | 0 | 0 | 0 | 0 | 0 | 0 | 0 | 0 | 0 | 0 | 0 | 0 | 0 |  | 0 | 0 | 0.031344 | 2232.8 | 105.42 | 21.18 | 2.53 | 0.28 | 0 | 69.98 | 18.52 | 0 | 69.98 | 0 | 0 | 0
709 | 64976622 | 64978528 | 29113979 | 1 | 1 | 1 | 3 | 101-1513 | ТССЦ Московской обл., 101-1513, приказ Минстроя России №675/пр от 28.02.2017 № 254/пр | Электроды диаметром 4 мм Э42 | 1348 | 1009 | т | т | 1000 | 0 | -1319080431 | 0.01 | 206017.29 | 0 | 0 | 0 | 9749.99 | 0 | 0 | 0 | 21.13 | 1 | 1 | 1 | 2 | 0 | 1 | 1 | 0 | 0 | 0.01 |  | 0 | 2 | 64978542 | 1 | 0 | 878 | 0 | 0 | 0 | 0 | 0 | 0 | 0 | 0 | 0 | 0 | 0 | 0 | 0 | 0 | 0 | 0 | 0 | 0 | 0 | 0 | 0 | 0 |  | 0 | 0 | 0.01306 | 206017.29 | 9749.99 | 21.13 | 97.5 | 0 | 2690.59 | 0 | 0 | 0 | 2690.59 | 0 | 0 | 0
709 | 64976622 | 64978528 | 29114247 | 1 | 1 | 1 | 3 | 101-1714 | ТССЦ Московской обл., 101-1714, приказ Минстроя России №675/пр от 28.02.2017 № 254/пр | Болты с гайками и шайбами строительные | 1348 | 1009 | т | т | 1000 | 0 | 969423507 | 0 | 136956.15 | 0 | 0 | 0 | 9040.01 | 0 | 0 | 0 | 15.15 | 1 | 1 | 1 | 0 | 1 | 0 | 1 | 0 | 0 | 0 |  | 0 | 2 | 64978543 | 1 | 0 | 879 | 0 | 0 | 0 | 0 | 0 | 0 | 0 | 0 | 0 | 0 | 0 | 0 | 0 | 0 | 0 | 0 | 0 | 0 | 0 | 0 | 0 | 0 |  | 0 | 0 | 0 | 136956.15 | 9040.01 | 15.15 | 0 | 0 | 0 | 0 | 0 | 0 | 0 | 0 | 0 | 0
709 | 64976622 | 64978528 | 29121331 | 1 | 1 | 1 | 3 | 110-0179 | ТССЦ Московской обл., 110-0179, приказ Минстроя России №675/пр от 28.02.2017 № 254/пр | Конструкции стальные порталов ОРУ | 1348 | 1009 | т | т | 1000 | 1 | 857723751 | -1.03 | 77356.25 | 0 | 0 | 0 | 12537.48 | 0 | 0 | 0 | 6.17 | 1 | 1 | 1 | 2 | 0 | 1 | 1 | 0 | 0 | -1.03 |  | 0 | 2 | 64978544 | 1 | 6144 | 880 | 0 | 0 | 0 | 0 | 0 | 0 | 0 | 0 | 0 | 0 | 0 | 0 | 0 | 0 | 0 | 0 | 0 | 0 | 0 | 0 | 0 | 0 |  | 0 | 0 | -1.3452 | 77356.25 | 12537.48 | 6.17 | -12913.6 | 0 | -104058.08 | 0 | 0 | 0 | -104058.08 | 0 | 0 | 0
714 | 64976624 | 64978547 | 18413593 | 1 | 1 | 1 | 1 | 1-1043-90 |  | Рабочий строитель среднего разряда 4,3 | 1369 | 1013 | чел.-ч | чел.-ч | 1 | 0 | 770741471 | 30 | 0 | 0 | 0 | 10.06 | 0 | 0 | 0 | 10.06 | 1 | 1 | 1 | 1 | -2 | 0 | 1 | 1 | 0 | 0 | 25 | *1,2 | 1 | 2 | 64978554 | 1 | 0 | 881 | 0 | 0 | 0 | 0 | 0 | 0 | 0 | 0 | 0 | 0 | 0 | 0 | 0 | 0 | 0 | 0 | 0 | 0 | 0 | 0 | 0 | 0 | 738.4 | 88.08 | 0 | 88.08 | 10.06 | 10.06 | 1 | 301.8 | 0 | 0 | 0 | 0 | 886.08 | 886.08 | 0 | 0 | 0
714 | 64976624 | 64978547 | 121548 | 1 | 1 | 1 | 1 | 2 |  | Затраты труда машинистов | 608254 | 1013 | чел.час | чел.час | 1 | 0 | -185737400 | 3.78 | 0 | 0 | 0 | 0 | 0 | 0 | 0 | 0 | 1 | 1 | 1 | 1 | -2 | 0 | 1 | 1 | 0 | 0 | 3.15 | *1,2 | 2 | 2 | 64978555 | 1 | 0 | 882 | 0 | 0 | 0 | 0 | 0 | 0 | 0 | 0 | 0 | 0 | 0 | 0 | 0 | 0 | 0 | 0 | 0 | 0 | 0 | 0 | 0 | 0 |  | 0 | 0 | 11.0981 | 0 | 0 | 1 | 0 | 0 | 0 | 0 | 0 | 0 | 0 | 0 | 0 | 0
714 | 64976624 | 64978547 | 29172379 | 1 | 1 | 1 | 2 | 021141 | ТСЭМ Московской обл., 021141, приказ Минстроя России №675/пр от 28.02.2017 № 264/пр | Краны на автомобильном ходу при работе на других видах строительства 10 т | 1368 | 1011 | маш.-ч | маш.-ч | 1 | 0 | 1106923569 | 3.78 | 0 | 112 | 13.5 | 0 | 0 | 112 | 13.5 | 0 | 1 | 1 | 1 | 1 | -2 | 0 | 1 | 1 | 0 | 0 | 3.15 | *1,2 | 0 | 2 | 64978556 | 1 | 0 | 883 | 0 | 0 | 0 | 0 | 0 | 0 | 0 | 0 | 0 | 0 | 0 | 0 | 0 | 0 | 0 | 0 | 0 | 0 | 0 | 0 | 0 | 0 |  | 0 | 0 | 11.0981 | 112 | 112 | 1 | 423.36 | 51.04 | 0 | 1242.98 | 149.82 | 0 | 1242.98 | 0 | 0 | 0
714 | 64976624 | 64978547 | 29174914 | 1 | 1 | 1 | 2 | 400002 | ТСЭМ Московской обл., 400002, приказ Минстроя России №675/пр от 28.02.2017 № 264/пр | Автомобили бортовые, грузоподъемность до 8 т | 1368 | 1011 | маш.-ч | маш.-ч | 1 | 0 | 1456425524 | 0.024 | 0 | 105.42 | 11.6 | 0 | 0 | 105.42 | 11.6 | 0 | 1 | 1 | 1 | 1 | -2 | 0 | 1 | 1 | 0 | 0 | 0.02 | *1,2 | 0 | 2 | 64978557 | 1 | 0 | 884 | 0 | 0 | 0 | 0 | 0 | 0 | 0 | 0 | 0 | 0 | 0 | 0 | 0 | 0 | 0 | 0 | 0 | 0 | 0 | 0 | 0 | 0 |  | 0 | 0 | 0.070464 | 105.42 | 105.42 | 1 | 2.53 | 0.28 | 0 | 7.43 | 0.82 | 0 | 7.43 | 0 | 0 | 0
714 | 64976624 | 64978547 | 29114247 | 1 | 1 | 1 | 3 | 101-1714 | ТССЦ Московской обл., 101-1714, приказ Минстроя России №675/пр от 28.02.2017 № 254/пр | Болты с гайками и шайбами строительные | 1348 | 1009 | т | т | 1000 | 0 | 969423507 | 0 | 9040.01 | 0 | 0 | 0 | 9040.01 | 0 | 0 | 0 | 1 | 1 | 1 | 1 | 0 | 1 | 0 | 1 | 0 | 0 | 0 |  | 0 | 2 | 64978558 | 1 | 0 | 885 | 0 | 0 | 0 | 0 | 0 | 0 | 0 | 0 | 0 | 0 | 0 | 0 | 0 | 0 | 0 | 0 | 0 | 0 | 0 | 0 | 0 | 0 |  | 0 | 0 | 0 | 9040.01 | 9040.01 | 1 | 0 | 0 | 0 | 0 | 0 | 0 | 0 | 0 | 0 | 0
714 | 64976624 | 64978547 | 29121331 | 1 | 1 | 1 | 3 | 110-0179 | ТССЦ Московской обл., 110-0179, приказ Минстроя России №675/пр от 28.02.2017 № 254/пр | Конструкции стальные порталов ОРУ | 1348 | 1009 | т | т | 1000 | 1 | 857723751 | -1.03 | 12537.48 | 0 | 0 | 0 | 12537.48 | 0 | 0 | 0 | 1 | 1 | 1 | 1 | -2 | 0 | 1 | 1 | 0 | 0 | -1.03 |  | 0 | 2 | 64978559 | 1 | 6144 | 886 | 0 | 0 | 0 | 0 | 0 | 0 | 0 | 0 | 0 | 0 | 0 | 0 | 0 | 0 | 0 | 0 | 0 | 0 | 0 | 0 | 0 | 0 |  | 0 | 0 | -3.0241 | 12537.48 | 12537.48 | 1 | -12913.6 | 0 | -37914.34 | 0 | 0 | 0 | -37914.34 | 0 | 0 | 0
715 | 64976622 | 64978547 | 18413593 | 1 | 1 | 1 | 1 | 1-1043-90 |  | Рабочий строитель среднего разряда 4,3 | 1369 | 1013 | чел.-ч | чел.-ч | 1 | 0 | 770741471 | 30 | 0 | 0 | 0 | 10.06 | 0 | 0 | 0 | 10.06 | 1 | 1 | 1 | 1 | 5 | 0 | 1 | 1 | 0 | 0 | 25 | *1,2 | 1 | 2 | 64978554 | 1 | 0 | 887 | 0 | 0 | 0 | 0 | 0 | 0 | 0 | 0 | 0 | 0 | 0 | 0 | 0 | 0 | 0 | 0 | 0 | 0 | 0 | 0 | 0 | 0 | 738.4 | 88.08 | 0 | 88.08 | 10.06 | 10.06 | 1 | 301.8 | 0 | 0 | 0 | 0 | 886.08 | 886.08 | 0 | 0 | 0
715 | 64976622 | 64978547 | 121548 | 1 | 1 | 1 | 1 | 2 |  | Затраты труда машинистов | 608254 | 1013 | чел.час | чел.час | 1 | 0 | -185737400 | 3.78 | 0 | 0 | 0 | 0 | 0 | 0 | 0 | 0 | 1 | 1 | 1 | 1 | 5 | 0 | 1 | 1 | 0 | 0 | 3.15 | *1,2 | 2 | 2 | 64978555 | 1 | 0 | 888 | 0 | 0 | 0 | 0 | 0 | 0 | 0 | 0 | 0 | 0 | 0 | 0 | 0 | 0 | 0 | 0 | 0 | 0 | 0 | 0 | 0 | 0 |  | 0 | 0 | 11.0981 | 0 | 0 | 1 | 0 | 0 | 0 | 0 | 0 | 0 | 0 | 0 | 0 | 0
715 | 64976622 | 64978547 | 29172379 | 1 | 1 | 1 | 2 | 021141 | ТСЭМ Московской обл., 021141, приказ Минстроя России №675/пр от 28.02.2017 № 264/пр | Краны на автомобильном ходу при работе на других видах строительства 10 т | 1368 | 1011 | маш.-ч | маш.-ч | 1 | 0 | 1106923569 | 3.78 | 0 | 1471.68 | 687.56 | 0 | 0 | 112 | 13.5 | 0 | 1 | 13.14 | 50.93 | 1 | 2 | 0 | 1 | 1 | 0 | 0 | 3.15 | *1,2 | 0 | 2 | 64978556 | 1 | 0 | 889 | 0 | 0 | 0 | 0 | 0 | 0 | 0 | 0 | 0 | 0 | 0 | 0 | 0 | 0 | 0 | 0 | 0 | 0 | 0 | 0 | 0 | 0 |  | 0 | 0 | 11.0981 | 1471.68 | 112 | 13.14 | 423.36 | 51.04 | 0 | 16332.82 | 7630.6 | 0 | 16332.82 | 0 | 0 | 0
715 | 64976622 | 64978547 | 29174914 | 1 | 1 | 1 | 2 | 400002 | ТСЭМ Московской обл., 400002, приказ Минстроя России №675/пр от 28.02.2017 № 264/пр | Автомобили бортовые, грузоподъемность до 8 т | 1368 | 1011 | маш.-ч | маш.-ч | 1 | 0 | 1456425524 | 0.024 | 0 | 2232.8 | 590.79 | 0 | 0 | 105.42 | 11.6 | 0 | 1 | 21.18 | 50.93 | 1 | 2 | 0 | 1 | 1 | 0 | 0 | 0.02 | *1,2 | 0 | 2 | 64978557 | 1 | 0 | 890 | 0 | 0 | 0 | 0 | 0 | 0 | 0 | 0 | 0 | 0 | 0 | 0 | 0 | 0 | 0 | 0 | 0 | 0 | 0 | 0 | 0 | 0 |  | 0 | 0 | 0.070464 | 2232.8 | 105.42 | 21.18 | 2.53 | 0.28 | 0 | 157.33 | 41.63 | 0 | 157.33 | 0 | 0 | 0
715 | 64976622 | 64978547 | 29114247 | 1 | 1 | 1 | 3 | 101-1714 | ТССЦ Московской обл., 101-1714, приказ Минстроя России №675/пр от 28.02.2017 № 254/пр | Болты с гайками и шайбами строительные | 1348 | 1009 | т | т | 1000 | 0 | 969423507 | 0 | 136956.15 | 0 | 0 | 0 | 9040.01 | 0 | 0 | 0 | 15.15 | 1 | 1 | 1 | 0 | 1 | 0 | 1 | 0 | 0 | 0 |  | 0 | 2 | 64978558 | 1 | 0 | 891 | 0 | 0 | 0 | 0 | 0 | 0 | 0 | 0 | 0 | 0 | 0 | 0 | 0 | 0 | 0 | 0 | 0 | 0 | 0 | 0 | 0 | 0 |  | 0 | 0 | 0 | 136956.15 | 9040.01 | 15.15 | 0 | 0 | 0 | 0 | 0 | 0 | 0 | 0 | 0 | 0
715 | 64976622 | 64978547 | 29121331 | 1 | 1 | 1 | 3 | 110-0179 | ТССЦ Московской обл., 110-0179, приказ Минстроя России №675/пр от 28.02.2017 № 254/пр | Конструкции стальные порталов ОРУ | 1348 | 1009 | т | т | 1000 | 1 | 857723751 | -1.03 | 77356.25 | 0 | 0 | 0 | 12537.48 | 0 | 0 | 0 | 6.17 | 1 | 1 | 1 | 2 | 0 | 1 | 1 | 0 | 0 | -1.03 |  | 0 | 2 | 64978559 | 1 | 6144 | 892 | 0 | 0 | 0 | 0 | 0 | 0 | 0 | 0 | 0 | 0 | 0 | 0 | 0 | 0 | 0 | 0 | 0 | 0 | 0 | 0 | 0 | 0 |  | 0 | 0 | -3.0241 | 77356.25 | 12537.48 | 6.17 | -12913.6 | 0 | -233931.49 | 0 | 0 | 0 | -233931.49 | 0 | 0 | 0
720 | 64976624 | 64978562 | 18413627 | 1 | 1 | 1 | 1 | 1-1042-90 |  | Рабочий строитель среднего разряда 4,2 | 1369 | 1013 | чел.-ч | чел.-ч | 1 | 0 | -1366182279 | 17.976 | 0 | 0 | 0 | 9.92 | 0 | 0 | 0 | 9.92 | 1 | 1 | 1 | 1 | -2 | 0 | 1 | 1 | 0 | 0 | 14.98 | *1,2 | 1 | 2 | 64978572 | 1 | 0 | 893 | 0 | 0 | 0 | 0 | 0 | 0 | 0 | 0 | 0 | 0 | 0 | 0 | 0 | 0 | 0 | 0 | 0 | 0 | 0 | 0 | 0 | 0 | 148.45 | 17.958 | 0 | 17.958 | 9.92 | 9.92 | 1 | 178.32 | 0 | 0 | 0 | 0 | 178.14 | 178.14 | 0 | 0 | 0
720 | 64976624 | 64978562 | 121548 | 1 | 1 | 1 | 1 | 2 |  | Затраты труда машинистов | 608254 | 1013 | чел.час | чел.час | 1 | 0 | -185737400 | 5.952 | 0 | 0 | 0 | 0 | 0 | 0 | 0 | 0 | 1 | 1 | 1 | 1 | -2 | 0 | 1 | 1 | 0 | 0 | 4.96 | *1,2 | 2 | 2 | 64978573 | 1 | 0 | 894 | 0 | 0 | 0 | 0 | 0 | 0 | 0 | 0 | 0 | 0 | 0 | 0 | 0 | 0 | 0 | 0 | 0 | 0 | 0 | 0 | 0 | 0 |  | 0 | 0 | 5.946 | 0 | 0 | 1 | 0 | 0 | 0 | 0 | 0 | 0 | 0 | 0 | 0 | 0
720 | 64976624 | 64978562 | 29172379 | 1 | 1 | 1 | 2 | 021141 | ТСЭМ Московской обл., 021141, приказ Минстроя России №675/пр от 28.02.2017 № 264/пр | Краны на автомобильном ходу при работе на других видах строительства 10 т | 1368 | 1011 | маш.-ч | маш.-ч | 1 | 0 | 1106923569 | 2.976 | 0 | 112 | 13.5 | 0 | 0 | 112 | 13.5 | 0 | 1 | 1 | 1 | 1 | -2 | 0 | 1 | 1 | 0 | 0 | 2.48 | *1,2 | 0 | 2 | 64978574 | 1 | 0 | 895 | 0 | 0 | 0 | 0 | 0 | 0 | 0 | 0 | 0 | 0 | 0 | 0 | 0 | 0 | 0 | 0 | 0 | 0 | 0 | 0 | 0 | 0 |  | 0 | 0 | 2.973 | 112 | 112 | 1 | 333.31 | 40.18 | 0 | 332.98 | 40.14 | 0 | 332.98 | 0 | 0 | 0
720 | 64976624 | 64978562 | 29172562 | 1 | 1 | 1 | 2 | 031004 | ТСЭМ Московской обл., 031004, приказ Минстроя России №675/пр от 28.02.2017 № 264/пр | Автогидроподъемники высотой подъема 28 м | 1368 | 1011 | маш.-ч | маш.-ч | 1 | 0 | -1606960438 | 2.976 | 0 | 245.27 | 13.5 | 0 | 0 | 245.27 | 13.5 | 0 | 1 | 1 | 1 | 1 | -2 | 0 | 1 | 1 | 0 | 0 | 2.48 | *1,2 | 0 | 2 | 64978575 | 1 | 0 | 896 | 0 | 0 | 0 | 0 | 0 | 0 | 0 | 0 | 0 | 0 | 0 | 0 | 0 | 0 | 0 | 0 | 0 | 0 | 0 | 0 | 0 | 0 |  | 0 | 0 | 2.973 | 245.27 | 245.27 | 1 | 729.92 | 40.18 | 0 | 729.19 | 40.14 | 0 | 729.19 | 0 | 0 | 0
720 | 64976624 | 64978562 | 29172646 | 1 | 1 | 1 | 2 | 040202 | ТСЭМ Московской обл., 040202, приказ Минстроя России №675/пр от 28.02.2017 № 264/пр | Агрегаты сварочные передвижные с номинальным сварочным током 250-400 А с дизельным двигателем | 1368 | 1011 | маш.-ч | маш.-ч | 1 | 0 | 180222472 | 2.484 | 0 | 14 | 0 | 0 | 0 | 14 | 0 | 0 | 1 | 1 | 1 | 1 | -2 | 0 | 1 | 1 | 0 | 0 | 2.07 | *1,2 | 0 | 2 | 64978576 | 1 | 0 | 897 | 0 | 0 | 0 | 0 | 0 | 0 | 0 | 0 | 0 | 0 | 0 | 0 | 0 | 0 | 0 | 0 | 0 | 0 | 0 | 0 | 0 | 0 |  | 0 | 0 | 2.4815 | 14 | 14 | 1 | 34.78 | 0 | 0 | 34.74 | 0 | 0 | 34.74 | 0 | 0 | 0
720 | 64976624 | 64978562 | 29174914 | 1 | 1 | 1 | 2 | 400002 | ТСЭМ Московской обл., 400002, приказ Минстроя России №675/пр от 28.02.2017 № 264/пр | Автомобили бортовые, грузоподъемность до 8 т | 1368 | 1011 | маш.-ч | маш.-ч | 1 | 0 | 1456425524 | 0.024 | 0 | 105.42 | 11.6 | 0 | 0 | 105.42 | 11.6 | 0 | 1 | 1 | 1 | 1 | -2 | 0 | 1 | 1 | 0 | 0 | 0.02 | *1,2 | 0 | 2 | 64978577 | 1 | 0 | 898 | 0 | 0 | 0 | 0 | 0 | 0 | 0 | 0 | 0 | 0 | 0 | 0 | 0 | 0 | 0 | 0 | 0 | 0 | 0 | 0 | 0 | 0 |  | 0 | 0 | 0.023976 | 105.42 | 105.42 | 1 | 2.53 | 0.28 | 0 | 2.53 | 0.28 | 0 | 2.53 | 0 | 0 | 0
720 | 64976624 | 64978562 | 29113979 | 1 | 1 | 1 | 3 | 101-1513 | ТССЦ Московской обл., 101-1513, приказ Минстроя России №675/пр от 28.02.2017 № 254/пр | Электроды диаметром 4 мм Э42 | 1348 | 1009 | т | т | 1000 | 0 | -1319080431 | 0.006 | 9749.99 | 0 | 0 | 0 | 9749.99 | 0 | 0 | 0 | 1 | 1 | 1 | 1 | -2 | 0 | 1 | 1 | 0 | 0 | 0.006 |  | 0 | 2 | 64978578 | 1 | 0 | 899 | 0 | 0 | 0 | 0 | 0 | 0 | 0 | 0 | 0 | 0 | 0 | 0 | 0 | 0 | 0 | 0 | 0 | 0 | 0 | 0 | 0 | 0 |  | 0 | 0 | 0.005994 | 9749.99 | 9749.99 | 1 | 58.5 | 0 | 58.44 | 0 | 0 | 0 | 58.44 | 0 | 0 | 0
720 | 64976624 | 64978562 | 29114247 | 1 | 1 | 1 | 3 | 101-1714 | ТССЦ Московской обл., 101-1714, приказ Минстроя России №675/пр от 28.02.2017 № 254/пр | Болты с гайками и шайбами строительные | 1348 | 1009 | т | т | 1000 | 0 | 969423507 | 0 | 9040.01 | 0 | 0 | 0 | 9040.01 | 0 | 0 | 0 | 1 | 1 | 1 | 1 | 0 | 1 | 0 | 1 | 0 | 0 | 0 |  | 0 | 2 | 64978579 | 1 | 0 | 900 | 0 | 0 | 0 | 0 | 0 | 0 | 0 | 0 | 0 | 0 | 0 | 0 | 0 | 0 | 0 | 0 | 0 | 0 | 0 | 0 | 0 | 0 |  | 0 | 0 | 0 | 9040.01 | 9040.01 | 1 | 0 | 0 | 0 | 0 | 0 | 0 | 0 | 0 | 0 | 0
720 | 64976624 | 64978562 | 29121331 | 1 | 1 | 1 | 3 | 110-0179 | ТССЦ Московской обл., 110-0179, приказ Минстроя России №675/пр от 28.02.2017 № 254/пр | Конструкции стальные порталов ОРУ | 1348 | 1009 | т | т | 1000 | 1 | 857723751 | -1.03 | 12537.48 | 0 | 0 | 0 | 12537.48 | 0 | 0 | 0 | 1 | 1 | 1 | 1 | -2 | 0 | 1 | 1 | 0 | 0 | -1.03 |  | 0 | 2 | 64978580 | 1 | 6144 | 901 | 0 | 0 | 0 | 0 | 0 | 0 | 0 | 0 | 0 | 0 | 0 | 0 | 0 | 0 | 0 | 0 | 0 | 0 | 0 | 0 | 0 | 0 |  | 0 | 0 | -1.029 | 12537.48 | 12537.48 | 1 | -12913.6 | 0 | -12900.69 | 0 | 0 | 0 | -12900.69 | 0 | 0 | 0
721 | 64976622 | 64978562 | 18413627 | 1 | 1 | 1 | 1 | 1-1042-90 |  | Рабочий строитель среднего разряда 4,2 | 1369 | 1013 | чел.-ч | чел.-ч | 1 | 0 | -1366182279 | 17.976 | 0 | 0 | 0 | 9.92 | 0 | 0 | 0 | 9.92 | 1 | 1 | 1 | 1 | 5 | 0 | 1 | 1 | 0 | 0 | 14.98 | *1,2 | 1 | 2 | 64978572 | 1 | 0 | 902 | 0 | 0 | 0 | 0 | 0 | 0 | 0 | 0 | 0 | 0 | 0 | 0 | 0 | 0 | 0 | 0 | 0 | 0 | 0 | 0 | 0 | 0 | 148.45 | 17.958 | 0 | 17.958 | 9.92 | 9.92 | 1 | 178.32 | 0 | 0 | 0 | 0 | 178.14 | 178.14 | 0 | 0 | 0
721 | 64976622 | 64978562 | 121548 | 1 | 1 | 1 | 1 | 2 |  | Затраты труда машинистов | 608254 | 1013 | чел.час | чел.час | 1 | 0 | -185737400 | 5.952 | 0 | 0 | 0 | 0 | 0 | 0 | 0 | 0 | 1 | 1 | 1 | 1 | 5 | 0 | 1 | 1 | 0 | 0 | 4.96 | *1,2 | 2 | 2 | 64978573 | 1 | 0 | 903 | 0 | 0 | 0 | 0 | 0 | 0 | 0 | 0 | 0 | 0 | 0 | 0 | 0 | 0 | 0 | 0 | 0 | 0 | 0 | 0 | 0 | 0 |  | 0 | 0 | 5.946 | 0 | 0 | 1 | 0 | 0 | 0 | 0 | 0 | 0 | 0 | 0 | 0 | 0
721 | 64976622 | 64978562 | 29172379 | 1 | 1 | 1 | 2 | 021141 | ТСЭМ Московской обл., 021141, приказ Минстроя России №675/пр от 28.02.2017 № 264/пр | Краны на автомобильном ходу при работе на других видах строительства 10 т | 1368 | 1011 | маш.-ч | маш.-ч | 1 | 0 | 1106923569 | 2.976 | 0 | 1471.68 | 687.56 | 0 | 0 | 112 | 13.5 | 0 | 1 | 13.14 | 50.93 | 1 | 2 | 0 | 1 | 1 | 0 | 0 | 2.48 | *1,2 | 0 | 2 | 64978574 | 1 | 0 | 904 | 0 | 0 | 0 | 0 | 0 | 0 | 0 | 0 | 0 | 0 | 0 | 0 | 0 | 0 | 0 | 0 | 0 | 0 | 0 | 0 | 0 | 0 |  | 0 | 0 | 2.973 | 1471.68 | 112 | 13.14 | 333.31 | 40.18 | 0 | 4375.34 | 2044.13 | 0 | 4375.34 | 0 | 0 | 0
721 | 64976622 | 64978562 | 29172562 | 1 | 1 | 1 | 2 | 031004 | ТСЭМ Московской обл., 031004, приказ Минстроя России №675/пр от 28.02.2017 № 264/пр | Автогидроподъемники высотой подъема 28 м | 1368 | 1011 | маш.-ч | маш.-ч | 1 | 0 | -1606960438 | 2.976 | 0 | 1969.52 | 687.56 | 0 | 0 | 245.27 | 13.5 | 0 | 1 | 8.03 | 50.93 | 1 | 2 | 0 | 1 | 1 | 0 | 0 | 2.48 | *1,2 | 0 | 2 | 64978575 | 1 | 0 | 905 | 0 | 0 | 0 | 0 | 0 | 0 | 0 | 0 | 0 | 0 | 0 | 0 | 0 | 0 | 0 | 0 | 0 | 0 | 0 | 0 | 0 | 0 |  | 0 | 0 | 2.973 | 1969.52 | 245.27 | 8.03 | 729.92 | 40.18 | 0 | 5855.43 | 2044.13 | 0 | 5855.43 | 0 | 0 | 0
721 | 64976622 | 64978562 | 29172646 | 1 | 1 | 1 | 2 | 040202 | ТСЭМ Московской обл., 040202, приказ Минстроя России №675/пр от 28.02.2017 № 264/пр | Агрегаты сварочные передвижные с номинальным сварочным током 250-400 А с дизельным двигателем | 1368 | 1011 | маш.-ч | маш.-ч | 1 | 0 | 180222472 | 2.484 | 0 | 139.58 | 0 | 0 | 0 | 14 | 0 | 0 | 1 | 9.97 | 50.93 | 1 | 2 | 0 | 1 | 1 | 0 | 0 | 2.07 | *1,2 | 0 | 2 | 64978576 | 1 | 0 | 906 | 0 | 0 | 0 | 0 | 0 | 0 | 0 | 0 | 0 | 0 | 0 | 0 | 0 | 0 | 0 | 0 | 0 | 0 | 0 | 0 | 0 | 0 |  | 0 | 0 | 2.4815 | 139.58 | 14 | 9.97 | 34.78 | 0 | 0 | 346.37 | 0 | 0 | 346.37 | 0 | 0 | 0
721 | 64976622 | 64978562 | 29174914 | 1 | 1 | 1 | 2 | 400002 | ТСЭМ Московской обл., 400002, приказ Минстроя России №675/пр от 28.02.2017 № 264/пр | Автомобили бортовые, грузоподъемность до 8 т | 1368 | 1011 | маш.-ч | маш.-ч | 1 | 0 | 1456425524 | 0.024 | 0 | 2232.8 | 590.79 | 0 | 0 | 105.42 | 11.6 | 0 | 1 | 21.18 | 50.93 | 1 | 2 | 0 | 1 | 1 | 0 | 0 | 0.02 | *1,2 | 0 | 2 | 64978577 | 1 | 0 | 907 | 0 | 0 | 0 | 0 | 0 | 0 | 0 | 0 | 0 | 0 | 0 | 0 | 0 | 0 | 0 | 0 | 0 | 0 | 0 | 0 | 0 | 0 |  | 0 | 0 | 0.023976 | 2232.8 | 105.42 | 21.18 | 2.53 | 0.28 | 0 | 53.53 | 14.16 | 0 | 53.53 | 0 | 0 | 0
721 | 64976622 | 64978562 | 29113979 | 1 | 1 | 1 | 3 | 101-1513 | ТССЦ Московской обл., 101-1513, приказ Минстроя России №675/пр от 28.02.2017 № 254/пр | Электроды диаметром 4 мм Э42 | 1348 | 1009 | т | т | 1000 | 0 | -1319080431 | 0.006 | 206017.29 | 0 | 0 | 0 | 9749.99 | 0 | 0 | 0 | 21.13 | 1 | 1 | 1 | 2 | 0 | 1 | 1 | 0 | 0 | 0.006 |  | 0 | 2 | 64978578 | 1 | 0 | 908 | 0 | 0 | 0 | 0 | 0 | 0 | 0 | 0 | 0 | 0 | 0 | 0 | 0 | 0 | 0 | 0 | 0 | 0 | 0 | 0 | 0 | 0 |  | 0 | 0 | 0.005994 | 206017.29 | 9749.99 | 21.13 | 58.5 | 0 | 1234.87 | 0 | 0 | 0 | 1234.87 | 0 | 0 | 0
721 | 64976622 | 64978562 | 29114247 | 1 | 1 | 1 | 3 | 101-1714 | ТССЦ Московской обл., 101-1714, приказ Минстроя России №675/пр от 28.02.2017 № 254/пр | Болты с гайками и шайбами строительные | 1348 | 1009 | т | т | 1000 | 0 | 969423507 | 0 | 136956.15 | 0 | 0 | 0 | 9040.01 | 0 | 0 | 0 | 15.15 | 1 | 1 | 1 | 0 | 1 | 0 | 1 | 0 | 0 | 0 |  | 0 | 2 | 64978579 | 1 | 0 | 909 | 0 | 0 | 0 | 0 | 0 | 0 | 0 | 0 | 0 | 0 | 0 | 0 | 0 | 0 | 0 | 0 | 0 | 0 | 0 | 0 | 0 | 0 |  | 0 | 0 | 0 | 136956.15 | 9040.01 | 15.15 | 0 | 0 | 0 | 0 | 0 | 0 | 0 | 0 | 0 | 0
721 | 64976622 | 64978562 | 29121331 | 1 | 1 | 1 | 3 | 110-0179 | ТССЦ Московской обл., 110-0179, приказ Минстроя России №675/пр от 28.02.2017 № 254/пр | Конструкции стальные порталов ОРУ | 1348 | 1009 | т | т | 1000 | 1 | 857723751 | -1.03 | 77356.25 | 0 | 0 | 0 | 12537.48 | 0 | 0 | 0 | 6.17 | 1 | 1 | 1 | 2 | 0 | 1 | 1 | 0 | 0 | -1.03 |  | 0 | 2 | 64978580 | 1 | 6144 | 910 | 0 | 0 | 0 | 0 | 0 | 0 | 0 | 0 | 0 | 0 | 0 | 0 | 0 | 0 | 0 | 0 | 0 | 0 | 0 | 0 | 0 | 0 |  | 0 | 0 | -1.029 | 77356.25 | 12537.48 | 6.17 | -12913.6 | 0 | -79597.26 | 0 | 0 | 0 | -79597.26 | 0 | 0 | 0
726 | 64976624 | 64978583 | 18413593 | 1 | 1 | 1 | 1 | 1-1043-90 |  | Рабочий строитель среднего разряда 4,3 | 1369 | 1013 | чел.-ч | чел.-ч | 1 | 0 | 770741471 | 47.472 | 0 | 0 | 0 | 10.06 | 0 | 0 | 0 | 10.06 | 1 | 1 | 1 | 1 | -2 | 0 | 1 | 1 | 0 | 0 | 39.56 | *1,2 | 1 | 2 | 64978593 | 1 | 0 | 911 | 0 | 0 | 0 | 0 | 0 | 0 | 0 | 0 | 0 | 0 | 0 | 0 | 0 | 0 | 0 | 0 | 0 | 0 | 0 | 0 | 0 | 0 | 81.19 | 9.6843 | 0 | 9.6843 | 10.06 | 10.06 | 1 | 477.56 | 0 | 0 | 0 | 0 | 97.42 | 97.42 | 0 | 0 | 0
726 | 64976624 | 64978583 | 121548 | 1 | 1 | 1 | 1 | 2 |  | Затраты труда машинистов | 608254 | 1013 | чел.час | чел.час | 1 | 0 | -185737400 | 15.12 | 0 | 0 | 0 | 0 | 0 | 0 | 0 | 0 | 1 | 1 | 1 | 1 | -2 | 0 | 1 | 1 | 0 | 0 | 12.6 | *1,2 | 2 | 2 | 64978594 | 1 | 0 | 912 | 0 | 0 | 0 | 0 | 0 | 0 | 0 | 0 | 0 | 0 | 0 | 0 | 0 | 0 | 0 | 0 | 0 | 0 | 0 | 0 | 0 | 0 |  | 0 | 0 | 3.0845 | 0 | 0 | 1 | 0 | 0 | 0 | 0 | 0 | 0 | 0 | 0 | 0 | 0
726 | 64976624 | 64978583 | 29172379 | 1 | 1 | 1 | 2 | 021141 | ТСЭМ Московской обл., 021141, приказ Минстроя России №675/пр от 28.02.2017 № 264/пр | Краны на автомобильном ходу при работе на других видах строительства 10 т | 1368 | 1011 | маш.-ч | маш.-ч | 1 | 0 | 1106923569 | 7.56 | 0 | 112 | 13.5 | 0 | 0 | 112 | 13.5 | 0 | 1 | 1 | 1 | 1 | -2 | 0 | 1 | 1 | 0 | 0 | 6.3 | *1,2 | 0 | 2 | 64978595 | 1 | 0 | 913 | 0 | 0 | 0 | 0 | 0 | 0 | 0 | 0 | 0 | 0 | 0 | 0 | 0 | 0 | 0 | 0 | 0 | 0 | 0 | 0 | 0 | 0 |  | 0 | 0 | 1.5422 | 112 | 112 | 1 | 846.72 | 102.06 | 0 | 172.73 | 20.82 | 0 | 172.73 | 0 | 0 | 0
726 | 64976624 | 64978583 | 29172562 | 1 | 1 | 1 | 2 | 031004 | ТСЭМ Московской обл., 031004, приказ Минстроя России №675/пр от 28.02.2017 № 264/пр | Автогидроподъемники высотой подъема 28 м | 1368 | 1011 | маш.-ч | маш.-ч | 1 | 0 | -1606960438 | 7.56 | 0 | 245.27 | 13.5 | 0 | 0 | 245.27 | 13.5 | 0 | 1 | 1 | 1 | 1 | -2 | 0 | 1 | 1 | 0 | 0 | 6.3 | *1,2 | 0 | 2 | 64978596 | 1 | 0 | 914 | 0 | 0 | 0 | 0 | 0 | 0 | 0 | 0 | 0 | 0 | 0 | 0 | 0 | 0 | 0 | 0 | 0 | 0 | 0 | 0 | 0 | 0 |  | 0 | 0 | 1.5422 | 245.27 | 245.27 | 1 | 1854.24 | 102.06 | 0 | 378.27 | 20.82 | 0 | 378.27 | 0 | 0 | 0
726 | 64976624 | 64978583 | 29172646 | 1 | 1 | 1 | 2 | 040202 | ТСЭМ Московской обл., 040202, приказ Минстроя России №675/пр от 28.02.2017 № 264/пр | Агрегаты сварочные передвижные с номинальным сварочным током 250-400 А с дизельным двигателем | 1368 | 1011 | маш.-ч | маш.-ч | 1 | 0 | 180222472 | 7.056 | 0 | 14 | 0 | 0 | 0 | 14 | 0 | 0 | 1 | 1 | 1 | 1 | -2 | 0 | 1 | 1 | 0 | 0 | 5.88 | *1,2 | 0 | 2 | 64978597 | 1 | 0 | 915 | 0 | 0 | 0 | 0 | 0 | 0 | 0 | 0 | 0 | 0 | 0 | 0 | 0 | 0 | 0 | 0 | 0 | 0 | 0 | 0 | 0 | 0 |  | 0 | 0 | 1.4394 | 14 | 14 | 1 | 98.78 | 0 | 0 | 20.15 | 0 | 0 | 20.15 | 0 | 0 | 0
726 | 64976624 | 64978583 | 29174914 | 1 | 1 | 1 | 2 | 400002 | ТСЭМ Московской обл., 400002, приказ Минстроя России №675/пр от 28.02.2017 № 264/пр | Автомобили бортовые, грузоподъемность до 8 т | 1368 | 1011 | маш.-ч | маш.-ч | 1 | 0 | 1456425524 | 0.024 | 0 | 105.42 | 11.6 | 0 | 0 | 105.42 | 11.6 | 0 | 1 | 1 | 1 | 1 | -2 | 0 | 1 | 1 | 0 | 0 | 0.02 | *1,2 | 0 | 2 | 64978598 | 1 | 0 | 916 | 0 | 0 | 0 | 0 | 0 | 0 | 0 | 0 | 0 | 0 | 0 | 0 | 0 | 0 | 0 | 0 | 0 | 0 | 0 | 0 | 0 | 0 |  | 0 | 0 | 0.004896 | 105.42 | 105.42 | 1 | 2.53 | 0.28 | 0 | 0.52 | 0.06 | 0 | 0.52 | 0 | 0 | 0
726 | 64976624 | 64978583 | 29113979 | 1 | 1 | 1 | 3 | 101-1513 | ТССЦ Московской обл., 101-1513, приказ Минстроя России №675/пр от 28.02.2017 № 254/пр | Электроды диаметром 4 мм Э42 | 1348 | 1009 | т | т | 1000 | 0 | -1319080431 | 0.017 | 9749.99 | 0 | 0 | 0 | 9749.99 | 0 | 0 | 0 | 1 | 1 | 1 | 1 | -2 | 0 | 1 | 1 | 0 | 0 | 0.017 |  | 0 | 2 | 64978599 | 1 | 0 | 917 | 0 | 0 | 0 | 0 | 0 | 0 | 0 | 0 | 0 | 0 | 0 | 0 | 0 | 0 | 0 | 0 | 0 | 0 | 0 | 0 | 0 | 0 |  | 0 | 0 | 0.003468 | 9749.99 | 9749.99 | 1 | 165.75 | 0 | 33.81 | 0 | 0 | 0 | 33.81 | 0 | 0 | 0
726 | 64976624 | 64978583 | 29114247 | 1 | 1 | 1 | 3 | 101-1714 | ТССЦ Московской обл., 101-1714, приказ Минстроя России №675/пр от 28.02.2017 № 254/пр | Болты с гайками и шайбами строительные | 1348 | 1009 | т | т | 1000 | 0 | 969423507 | 0 | 9040.01 | 0 | 0 | 0 | 9040.01 | 0 | 0 | 0 | 1 | 1 | 1 | 1 | 0 | 1 | 0 | 1 | 0 | 0 | 0 |  | 0 | 2 | 64978600 | 1 | 0 | 918 | 0 | 0 | 0 | 0 | 0 | 0 | 0 | 0 | 0 | 0 | 0 | 0 | 0 | 0 | 0 | 0 | 0 | 0 | 0 | 0 | 0 | 0 |  | 0 | 0 | 0 | 9040.01 | 9040.01 | 1 | 0 | 0 | 0 | 0 | 0 | 0 | 0 | 0 | 0 | 0
726 | 64976624 | 64978583 | 29121331 | 1 | 1 | 1 | 3 | 110-0179 | ТССЦ Московской обл., 110-0179, приказ Минстроя России №675/пр от 28.02.2017 № 254/пр | Конструкции стальные порталов ОРУ | 1348 | 1009 | т | т | 1000 | 1 | 857723751 | -1.03 | 12537.48 | 0 | 0 | 0 | 12537.48 | 0 | 0 | 0 | 1 | 1 | 1 | 1 | -2 | 0 | 1 | 1 | 0 | 0 | -1.03 |  | 0 | 2 | 64978601 | 1 | 6144 | 919 | 0 | 0 | 0 | 0 | 0 | 0 | 0 | 0 | 0 | 0 | 0 | 0 | 0 | 0 | 0 | 0 | 0 | 0 | 0 | 0 | 0 | 0 |  | 0 | 0 | -0.21012 | 12537.48 | 12537.48 | 1 | -12913.6 | 0 | -2634.38 | 0 | 0 | 0 | -2634.38 | 0 | 0 | 0
727 | 64976622 | 64978583 | 18413593 | 1 | 1 | 1 | 1 | 1-1043-90 |  | Рабочий строитель среднего разряда 4,3 | 1369 | 1013 | чел.-ч | чел.-ч | 1 | 0 | 770741471 | 47.472 | 0 | 0 | 0 | 10.06 | 0 | 0 | 0 | 10.06 | 1 | 1 | 1 | 1 | 5 | 0 | 1 | 1 | 0 | 0 | 39.56 | *1,2 | 1 | 2 | 64978593 | 1 | 0 | 920 | 0 | 0 | 0 | 0 | 0 | 0 | 0 | 0 | 0 | 0 | 0 | 0 | 0 | 0 | 0 | 0 | 0 | 0 | 0 | 0 | 0 | 0 | 81.19 | 9.6843 | 0 | 9.6843 | 10.06 | 10.06 | 1 | 477.56 | 0 | 0 | 0 | 0 | 97.42 | 97.42 | 0 | 0 | 0
727 | 64976622 | 64978583 | 121548 | 1 | 1 | 1 | 1 | 2 |  | Затраты труда машинистов | 608254 | 1013 | чел.час | чел.час | 1 | 0 | -185737400 | 15.12 | 0 | 0 | 0 | 0 | 0 | 0 | 0 | 0 | 1 | 1 | 1 | 1 | 5 | 0 | 1 | 1 | 0 | 0 | 12.6 | *1,2 | 2 | 2 | 64978594 | 1 | 0 | 921 | 0 | 0 | 0 | 0 | 0 | 0 | 0 | 0 | 0 | 0 | 0 | 0 | 0 | 0 | 0 | 0 | 0 | 0 | 0 | 0 | 0 | 0 |  | 0 | 0 | 3.0845 | 0 | 0 | 1 | 0 | 0 | 0 | 0 | 0 | 0 | 0 | 0 | 0 | 0
727 | 64976622 | 64978583 | 29172379 | 1 | 1 | 1 | 2 | 021141 | ТСЭМ Московской обл., 021141, приказ Минстроя России №675/пр от 28.02.2017 № 264/пр | Краны на автомобильном ходу при работе на других видах строительства 10 т | 1368 | 1011 | маш.-ч | маш.-ч | 1 | 0 | 1106923569 | 7.56 | 0 | 1471.68 | 687.56 | 0 | 0 | 112 | 13.5 | 0 | 1 | 13.14 | 50.93 | 1 | 2 | 0 | 1 | 1 | 0 | 0 | 6.3 | *1,2 | 0 | 2 | 64978595 | 1 | 0 | 922 | 0 | 0 | 0 | 0 | 0 | 0 | 0 | 0 | 0 | 0 | 0 | 0 | 0 | 0 | 0 | 0 | 0 | 0 | 0 | 0 | 0 | 0 |  | 0 | 0 | 1.5422 | 1471.68 | 112 | 13.14 | 846.72 | 102.06 | 0 | 2269.68 | 1060.38 | 0 | 2269.68 | 0 | 0 | 0
727 | 64976622 | 64978583 | 29172562 | 1 | 1 | 1 | 2 | 031004 | ТСЭМ Московской обл., 031004, приказ Минстроя России №675/пр от 28.02.2017 № 264/пр | Автогидроподъемники высотой подъема 28 м | 1368 | 1011 | маш.-ч | маш.-ч | 1 | 0 | -1606960438 | 7.56 | 0 | 1969.52 | 687.56 | 0 | 0 | 245.27 | 13.5 | 0 | 1 | 8.03 | 50.93 | 1 | 2 | 0 | 1 | 1 | 0 | 0 | 6.3 | *1,2 | 0 | 2 | 64978596 | 1 | 0 | 923 | 0 | 0 | 0 | 0 | 0 | 0 | 0 | 0 | 0 | 0 | 0 | 0 | 0 | 0 | 0 | 0 | 0 | 0 | 0 | 0 | 0 | 0 |  | 0 | 0 | 1.5422 | 1969.52 | 245.27 | 8.03 | 1854.24 | 102.06 | 0 | 3037.47 | 1060.38 | 0 | 3037.47 | 0 | 0 | 0
727 | 64976622 | 64978583 | 29172646 | 1 | 1 | 1 | 2 | 040202 | ТСЭМ Московской обл., 040202, приказ Минстроя России №675/пр от 28.02.2017 № 264/пр | Агрегаты сварочные передвижные с номинальным сварочным током 250-400 А с дизельным двигателем | 1368 | 1011 | маш.-ч | маш.-ч | 1 | 0 | 180222472 | 7.056 | 0 | 139.58 | 0 | 0 | 0 | 14 | 0 | 0 | 1 | 9.97 | 50.93 | 1 | 2 | 0 | 1 | 1 | 0 | 0 | 5.88 | *1,2 | 0 | 2 | 64978597 | 1 | 0 | 924 | 0 | 0 | 0 | 0 | 0 | 0 | 0 | 0 | 0 | 0 | 0 | 0 | 0 | 0 | 0 | 0 | 0 | 0 | 0 | 0 | 0 | 0 |  | 0 | 0 | 1.4394 | 139.58 | 14 | 9.97 | 98.78 | 0 | 0 | 200.91 | 0 | 0 | 200.91 | 0 | 0 | 0
727 | 64976622 | 64978583 | 29174914 | 1 | 1 | 1 | 2 | 400002 | ТСЭМ Московской обл., 400002, приказ Минстроя России №675/пр от 28.02.2017 № 264/пр | Автомобили бортовые, грузоподъемность до 8 т | 1368 | 1011 | маш.-ч | маш.-ч | 1 | 0 | 1456425524 | 0.024 | 0 | 2232.8 | 590.79 | 0 | 0 | 105.42 | 11.6 | 0 | 1 | 21.18 | 50.93 | 1 | 2 | 0 | 1 | 1 | 0 | 0 | 0.02 | *1,2 | 0 | 2 | 64978598 | 1 | 0 | 925 | 0 | 0 | 0 | 0 | 0 | 0 | 0 | 0 | 0 | 0 | 0 | 0 | 0 | 0 | 0 | 0 | 0 | 0 | 0 | 0 | 0 | 0 |  | 0 | 0 | 0.004896 | 2232.8 | 105.42 | 21.18 | 2.53 | 0.28 | 0 | 10.93 | 2.89 | 0 | 10.93 | 0 | 0 | 0
727 | 64976622 | 64978583 | 29113979 | 1 | 1 | 1 | 3 | 101-1513 | ТССЦ Московской обл., 101-1513, приказ Минстроя России №675/пр от 28.02.2017 № 254/пр | Электроды диаметром 4 мм Э42 | 1348 | 1009 | т | т | 1000 | 0 | -1319080431 | 0.017 | 206017.29 | 0 | 0 | 0 | 9749.99 | 0 | 0 | 0 | 21.13 | 1 | 1 | 1 | 2 | 0 | 1 | 1 | 0 | 0 | 0.017 |  | 0 | 2 | 64978599 | 1 | 0 | 926 | 0 | 0 | 0 | 0 | 0 | 0 | 0 | 0 | 0 | 0 | 0 | 0 | 0 | 0 | 0 | 0 | 0 | 0 | 0 | 0 | 0 | 0 |  | 0 | 0 | 0.003468 | 206017.29 | 9749.99 | 21.13 | 165.75 | 0 | 714.47 | 0 | 0 | 0 | 714.47 | 0 | 0 | 0
727 | 64976622 | 64978583 | 29114247 | 1 | 1 | 1 | 3 | 101-1714 | ТССЦ Московской обл., 101-1714, приказ Минстроя России №675/пр от 28.02.2017 № 254/пр | Болты с гайками и шайбами строительные | 1348 | 1009 | т | т | 1000 | 0 | 969423507 | 0 | 136956.15 | 0 | 0 | 0 | 9040.01 | 0 | 0 | 0 | 15.15 | 1 | 1 | 1 | 0 | 1 | 0 | 1 | 0 | 0 | 0 |  | 0 | 2 | 64978600 | 1 | 0 | 927 | 0 | 0 | 0 | 0 | 0 | 0 | 0 | 0 | 0 | 0 | 0 | 0 | 0 | 0 | 0 | 0 | 0 | 0 | 0 | 0 | 0 | 0 |  | 0 | 0 | 0 | 136956.15 | 9040.01 | 15.15 | 0 | 0 | 0 | 0 | 0 | 0 | 0 | 0 | 0 | 0
727 | 64976622 | 64978583 | 29121331 | 1 | 1 | 1 | 3 | 110-0179 | ТССЦ Московской обл., 110-0179, приказ Минстроя России №675/пр от 28.02.2017 № 254/пр | Конструкции стальные порталов ОРУ | 1348 | 1009 | т | т | 1000 | 1 | 857723751 | -1.03 | 77356.25 | 0 | 0 | 0 | 12537.48 | 0 | 0 | 0 | 6.17 | 1 | 1 | 1 | 2 | 0 | 1 | 1 | 0 | 0 | -1.03 |  | 0 | 2 | 64978601 | 1 | 6144 | 928 | 0 | 0 | 0 | 0 | 0 | 0 | 0 | 0 | 0 | 0 | 0 | 0 | 0 | 0 | 0 | 0 | 0 | 0 | 0 | 0 | 0 | 0 |  | 0 | 0 | -0.21012 | 77356.25 | 12537.48 | 6.17 | -12913.6 | 0 | -16254.1 | 0 | 0 | 0 | -16254.1 | 0 | 0 | 0
771 | 64976624 | 64978606 | 18408291 | 1 | 1 | 1 | 1 | 1-1025-90 |  | Рабочий строитель среднего разряда 2,5 | 1369 | 1013 | чел.-ч | чел.-ч | 1 | 0 | 1933892413 | 2.88 | 0 | 0 | 0 | 8.17 | 0 | 0 | 0 | 8.17 | 1 | 1 | 1 | 1 | -2 | 0 | 1 | 1 | 0 | 0 | 2.4 | *1,2 | 1 | 2 | 64978615 | 1 | 0 | 929 | 0 | 0 | 0 | 0 | 0 | 0 | 0 | 0 | 0 | 0 | 0 | 0 | 0 | 0 | 0 | 0 | 0 | 0 | 0 | 0 | 0 | 0 | 90.2 | 13.248 | 0 | 13.248 | 8.17 | 8.17 | 1 | 23.53 | 0 | 0 | 0 | 0 | 108.24 | 108.24 | 0 | 0 | 0
771 | 64976624 | 64978606 | 121548 | 1 | 1 | 1 | 1 | 2 |  | Затраты труда машинистов | 608254 | 1013 | чел.час | чел.час | 1 | 0 | -185737400 | 0.648 | 0 | 0 | 0 | 0 | 0 | 0 | 0 | 0 | 1 | 1 | 1 | 1 | -2 | 0 | 1 | 1 | 0 | 0 | 0.54 | *1,2 | 2 | 2 | 64978616 | 1 | 0 | 930 | 0 | 0 | 0 | 0 | 0 | 0 | 0 | 0 | 0 | 0 | 0 | 0 | 0 | 0 | 0 | 0 | 0 | 0 | 0 | 0 | 0 | 0 |  | 0 | 0 | 2.9808 | 0 | 0 | 1 | 0 | 0 | 0 | 0 | 0 | 0 | 0 | 0 | 0 | 0
771 | 64976624 | 64978606 | 29172599 | 1 | 1 | 1 | 2 | 031812 | ТСЭМ Московской обл., 031812, приказ Минстроя России №675/пр от 28.02.2017 № 264/пр | Погрузчики одноковшовые универсальные фронтальные пневмоколесные 3 т | 1368 | 1011 | маш.-ч | маш.-ч | 1 | 0 | -881231059 | 0.096 | 0 | 133.13 | 11.6 | 0 | 0 | 133.13 | 11.6 | 0 | 1 | 1 | 1 | 1 | -2 | 0 | 1 | 1 | 0 | 0 | 0.08 | *1,2 | 0 | 2 | 64978617 | 1 | 0 | 931 | 0 | 0 | 0 | 0 | 0 | 0 | 0 | 0 | 0 | 0 | 0 | 0 | 0 | 0 | 0 | 0 | 0 | 0 | 0 | 0 | 0 | 0 |  | 0 | 0 | 0.4416 | 133.13 | 133.13 | 1 | 12.78 | 1.12 | 0 | 58.79 | 5.12 | 0 | 58.79 | 0 | 0 | 0
771 | 64976624 | 64978606 | 29172710 | 1 | 1 | 1 | 2 | 050101 | ТСЭМ Московской обл., 050101, приказ Минстроя России №675/пр от 28.02.2017 № 264/пр | Компрессоры передвижные с двигателем внутреннего сгорания давлением до 686 кПа (7 ат), производительность до 5 м3/мин | 1368 | 1011 | маш.-ч | маш.-ч | 1 | 0 | 315863809 | 0.552 | 0 | 46.56 | 10.06 | 0 | 0 | 46.56 | 10.06 | 0 | 1 | 1 | 1 | 1 | -2 | 0 | 1 | 1 | 0 | 0 | 0.46 | *1,2 | 0 | 2 | 64978618 | 1 | 0 | 932 | 0 | 0 | 0 | 0 | 0 | 0 | 0 | 0 | 0 | 0 | 0 | 0 | 0 | 0 | 0 | 0 | 0 | 0 | 0 | 0 | 0 | 0 |  | 0 | 0 | 2.5392 | 46.56 | 46.56 | 1 | 25.7 | 5.56 | 0 | 118.23 | 25.54 | 0 | 118.23 | 0 | 0 | 0
771 | 64976624 | 64978606 | 29174559 | 1 | 1 | 1 | 2 | 331100 | ТСЭМ Московской обл., 331100, приказ Минстроя России №675/пр от 28.02.2017 № 264/пр | Трамбовки пневматические при работе от передвижных компрессорных станций | 1368 | 1011 | маш.-ч | маш.-ч | 1 | 0 | -839973004 | 1.104 | 0 | 0.55 | 0 | 0 | 0 | 0.55 | 0 | 0 | 1 | 1 | 1 | 1 | -2 | 0 | 1 | 1 | 0 | 0 | 0.92 | *1,2 | 0 | 2 | 64978619 | 1 | 0 | 933 | 0 | 0 | 0 | 0 | 0 | 0 | 0 | 0 | 0 | 0 | 0 | 0 | 0 | 0 | 0 | 0 | 0 | 0 | 0 | 0 | 0 | 0 |  | 0 | 0 | 5.0784 | 0.55 | 0.55 | 1 | 0.61 | 0 | 0 | 2.79 | 0 | 0 | 2.79 | 0 | 0 | 0
771 | 64976624 | 64978606 | 29149511 | 1 | 1 | 1 | 3 | 408-0019 | ТССЦ Московской обл., 408-0019, приказ Минстроя России №675/пр от 28.02.2017 № 257/пр | Щебень из природного камня для строительных работ марка 600, фракция 20-40 мм | 1339 | 1007 | м3 | м3 | 1 | 0 | 269538237 | 1.3 | 107.01 | 0 | 0 | 0 | 107.01 | 0 | 0 | 0 | 1 | 1 | 1 | 1 | 0 | 0 | 0 | 1 | 0 | 0 | 1.3 |  | 0 | 1 | -1 | 0 | 0 |  | 0 | 0 | 0 | 0 | 0 | 0 | 0 | 0 | 0 | 0 | 0 | 0 | 0 | 0 | 0 | 0 | 0 | 0 | 0 | 0 | 0 | 0 |  | 0 | 0 | 5.98 | 107.01 | 107.01 | 1 | 139.11 | 0 | 639.92 | 0 | 0 | 0 | 639.92 | 0 | 0 | 0
771 | 64976624 | 64978606 | 29149513 | 1 | 1 | 1 | 3 | 408-0021 | ТССЦ Московской обл., 408-0021, приказ Минстроя России №675/пр от 28.02.2017 № 257/пр | Щебень из природного камня для строительных работ марка 400, фракция 5(3)-10 мм | 1339 | 1007 | м3 | м3 | 1 | 1 | 467189497 | -1.3 | 131.08 | 0 | 0 | 0 | 131.08 | 0 | 0 | 0 | 1 | 1 | 1 | 1 | -2 | 0 | 1 | 1 | 0 | 0 | -1.3 |  | 0 | 2 | 64978620 | 1 | 6144 | 934 | 0 | 0 | 0 | 0 | 0 | 0 | 0 | 0 | 0 | 0 | 0 | 0 | 0 | 0 | 0 | 0 | 0 | 0 | 0 | 0 | 0 | 0 |  | 0 | 0 | -5.98 | 131.08 | 131.08 | 1 | -170.4 | 0 | -783.86 | 0 | 0 | 0 | -783.86 | 0 | 0 | 0
771 | 64976624 | 64978606 | 29150040 | 1 | 1 | 1 | 3 | 411-0001 | ТССЦ Московской обл., 411-0001, приказ Минстроя России №675/пр от 28.02.2017 № 257/пр | Вода | 1339 | 1007 | м3 | м3 | 1 | 0 | 619799737 | 0.15 | 2.44 | 0 | 0 | 0 | 2.44 | 0 | 0 | 0 | 1 | 1 | 1 | 1 | -2 | 0 | 1 | 1 | 0 | 0 | 0.15 |  | 0 | 2 | 64978621 | 1 | 0 | 935 | 0 | 0 | 0 | 0 | 0 | 0 | 0 | 0 | 0 | 0 | 0 | 0 | 0 | 0 | 0 | 0 | 0 | 0 | 0 | 0 | 0 | 0 |  | 0 | 0 | 0.69 | 2.44 | 2.44 | 1 | 0.37 | 0 | 1.68 | 0 | 0 | 0 | 1.68 | 0 | 0 | 0
772 | 64976622 | 64978606 | 18408291 | 1 | 1 | 1 | 1 | 1-1025-90 |  | Рабочий строитель среднего разряда 2,5 | 1369 | 1013 | чел.-ч | чел.-ч | 1 | 0 | 1933892413 | 2.88 | 0 | 0 | 0 | 8.17 | 0 | 0 | 0 | 8.17 | 1 | 1 | 1 | 1 | 5 | 0 | 1 | 1 | 0 | 0 | 2.4 | *1,2 | 1 | 2 | 64978615 | 1 | 0 | 936 | 0 | 0 | 0 | 0 | 0 | 0 | 0 | 0 | 0 | 0 | 0 | 0 | 0 | 0 | 0 | 0 | 0 | 0 | 0 | 0 | 0 | 0 | 90.2 | 13.248 | 0 | 13.248 | 8.17 | 8.17 | 1 | 23.53 | 0 | 0 | 0 | 0 | 108.24 | 108.24 | 0 | 0 | 0
772 | 64976622 | 64978606 | 121548 | 1 | 1 | 1 | 1 | 2 |  | Затраты труда машинистов | 608254 | 1013 | чел.час | чел.час | 1 | 0 | -185737400 | 0.648 | 0 | 0 | 0 | 0 | 0 | 0 | 0 | 0 | 1 | 1 | 1 | 1 | 5 | 0 | 1 | 1 | 0 | 0 | 0.54 | *1,2 | 2 | 2 | 64978616 | 1 | 0 | 937 | 0 | 0 | 0 | 0 | 0 | 0 | 0 | 0 | 0 | 0 | 0 | 0 | 0 | 0 | 0 | 0 | 0 | 0 | 0 | 0 | 0 | 0 |  | 0 | 0 | 2.9808 | 0 | 0 | 1 | 0 | 0 | 0 | 0 | 0 | 0 | 0 | 0 | 0 | 0
772 | 64976622 | 64978606 | 29172599 | 1 | 1 | 1 | 2 | 031812 | ТСЭМ Московской обл., 031812, приказ Минстроя России №675/пр от 28.02.2017 № 264/пр | Погрузчики одноковшовые универсальные фронтальные пневмоколесные 3 т | 1368 | 1011 | маш.-ч | маш.-ч | 1 | 0 | -881231059 | 0.096 | 0 | 1431.15 | 590.79 | 0 | 0 | 133.13 | 11.6 | 0 | 1 | 10.75 | 50.93 | 1 | 2 | 0 | 1 | 1 | 0 | 0 | 0.08 | *1,2 | 0 | 2 | 64978617 | 1 | 0 | 938 | 0 | 0 | 0 | 0 | 0 | 0 | 0 | 0 | 0 | 0 | 0 | 0 | 0 | 0 | 0 | 0 | 0 | 0 | 0 | 0 | 0 | 0 |  | 0 | 0 | 0.4416 | 1431.15 | 133.13 | 10.75 | 12.78 | 1.12 | 0 | 632 | 260.89 | 0 | 632 | 0 | 0 | 0
772 | 64976622 | 64978606 | 29172710 | 1 | 1 | 1 | 2 | 050101 | ТСЭМ Московской обл., 050101, приказ Минстроя России №675/пр от 28.02.2017 № 264/пр | Компрессоры передвижные с двигателем внутреннего сгорания давлением до 686 кПа (7 ат), производительность до 5 м3/мин | 1368 | 1011 | маш.-ч | маш.-ч | 1 | 0 | 315863809 | 0.552 | 0 | 778.48 | 512.36 | 0 | 0 | 46.56 | 10.06 | 0 | 1 | 16.72 | 50.93 | 1 | 2 | 0 | 1 | 1 | 0 | 0 | 0.46 | *1,2 | 0 | 2 | 64978618 | 1 | 0 | 939 | 0 | 0 | 0 | 0 | 0 | 0 | 0 | 0 | 0 | 0 | 0 | 0 | 0 | 0 | 0 | 0 | 0 | 0 | 0 | 0 | 0 | 0 |  | 0 | 0 | 2.5392 | 778.48 | 46.56 | 16.72 | 25.7 | 5.56 | 0 | 1976.72 | 1300.98 | 0 | 1976.72 | 0 | 0 | 0
772 | 64976622 | 64978606 | 29174559 | 1 | 1 | 1 | 2 | 331100 | ТСЭМ Московской обл., 331100, приказ Минстроя России №675/пр от 28.02.2017 № 264/пр | Трамбовки пневматические при работе от передвижных компрессорных станций | 1368 | 1011 | маш.-ч | маш.-ч | 1 | 0 | -839973004 | 1.104 | 0 | 4.2 | 0 | 0 | 0 | 0.55 | 0 | 0 | 1 | 7.64 | 50.93 | 1 | 2 | 0 | 1 | 1 | 0 | 0 | 0.92 | *1,2 | 0 | 2 | 64978619 | 1 | 0 | 940 | 0 | 0 | 0 | 0 | 0 | 0 | 0 | 0 | 0 | 0 | 0 | 0 | 0 | 0 | 0 | 0 | 0 | 0 | 0 | 0 | 0 | 0 |  | 0 | 0 | 5.0784 | 4.2 | 0.55 | 7.64 | 0.61 | 0 | 0 | 21.33 | 0 | 0 | 21.33 | 0 | 0 | 0
772 | 64976622 | 64978606 | 29149511 | 1 | 1 | 1 | 3 | 408-0019 | ТССЦ Московской обл., 408-0019, приказ Минстроя России №675/пр от 28.02.2017 № 257/пр | Щебень из природного камня для строительных работ марка 600, фракция 20-40 мм | 1339 | 1007 | м3 | м3 | 1 | 0 | 269538237 | 1.3 | 2149.83 | 0 | 0 | 0 | 107.01 | 0 | 0 | 0 | 20.09 | 1 | 1 | 1 | 0 | 0 | 0 | 1 | 0 | 0 | 1.3 |  | 0 | 1 | -1 | 0 | 0 |  | 0 | 0 | 0 | 0 | 0 | 0 | 0 | 0 | 0 | 0 | 0 | 0 | 0 | 0 | 0 | 0 | 0 | 0 | 0 | 0 | 0 | 0 |  | 0 | 0 | 5.98 | 2149.83 | 107.01 | 20.09 | 139.11 | 0 | 12855.98 | 0 | 0 | 0 | 12855.98 | 0 | 0 | 0
772 | 64976622 | 64978606 | 29149513 | 1 | 1 | 1 | 3 | 408-0021 | ТССЦ Московской обл., 408-0021, приказ Минстроя России №675/пр от 28.02.2017 № 257/пр | Щебень из природного камня для строительных работ марка 400, фракция 5(3)-10 мм | 1339 | 1007 | м3 | м3 | 1 | 1 | 467189497 | -1.3 | 2149.71 | 0 | 0 | 0 | 131.08 | 0 | 0 | 0 | 16.4 | 1 | 1 | 1 | 2 | 0 | 1 | 1 | 0 | 0 | -1.3 |  | 0 | 2 | 64978620 | 1 | 6144 | 941 | 0 | 0 | 0 | 0 | 0 | 0 | 0 | 0 | 0 | 0 | 0 | 0 | 0 | 0 | 0 | 0 | 0 | 0 | 0 | 0 | 0 | 0 |  | 0 | 0 | -5.98 | 2149.71 | 131.08 | 16.4 | -170.4 | 0 | -12855.27 | 0 | 0 | 0 | -12855.27 | 0 | 0 | 0
772 | 64976622 | 64978606 | 29150040 | 1 | 1 | 1 | 3 | 411-0001 | ТССЦ Московской обл., 411-0001, приказ Минстроя России №675/пр от 28.02.2017 № 257/пр | Вода | 1339 | 1007 | м3 | м3 | 1 | 0 | 619799737 | 0.15 | 31.28 | 0 | 0 | 0 | 2.44 | 0 | 0 | 0 | 12.82 | 1 | 1 | 1 | 2 | 0 | 1 | 1 | 0 | 0 | 0.15 |  | 0 | 2 | 64978621 | 1 | 0 | 942 | 0 | 0 | 0 | 0 | 0 | 0 | 0 | 0 | 0 | 0 | 0 | 0 | 0 | 0 | 0 | 0 | 0 | 0 | 0 | 0 | 0 | 0 |  | 0 | 0 | 0.69 | 31.28 | 2.44 | 12.82 | 0.37 | 0 | 21.58 | 0 | 0 | 0 | 21.58 | 0 | 0 | 0
777 | 64976624 | 64978624 | 18413627 | 1 | 1 | 1 | 1 | 1-1042-90 |  | Рабочий строитель среднего разряда 4,2 | 1369 | 1013 | чел.-ч | чел.-ч | 1 | 0 | -1366182279 | 433.776 | 0 | 0 | 0 | 9.92 | 0 | 0 | 0 | 9.92 | 1 | 1 | 1 | 1 | -2 | 0 | 1 | 1 | 0 | 0 | 361.48 | *1,2 | 1 | 2 | 64978632 | 1 | 0 | 943 | 0 | 0 | 0 | 0 | 0 | 0 | 0 | 0 | 0 | 0 | 0 | 0 | 0 | 0 | 0 | 0 | 0 | 0 | 0 | 0 | 0 | 0 | 390.14 | 47.1948 | 0 | 47.1948 | 9.92 | 9.92 | 1 | 4303.06 | 0 | 0 | 0 | 0 | 468.17 | 468.17 | 0 | 0 | 0
777 | 64976624 | 64978624 | 121548 | 1 | 1 | 1 | 1 | 2 |  | Затраты труда машинистов | 608254 | 1013 | чел.час | чел.час | 1 | 0 | -185737400 | 92.856 | 0 | 0 | 0 | 0 | 0 | 0 | 0 | 0 | 1 | 1 | 1 | 1 | -2 | 0 | 1 | 1 | 0 | 0 | 77.38 | *1,2 | 2 | 2 | 64978633 | 1 | 0 | 944 | 0 | 0 | 0 | 0 | 0 | 0 | 0 | 0 | 0 | 0 | 0 | 0 | 0 | 0 | 0 | 0 | 0 | 0 | 0 | 0 | 0 | 0 |  | 0 | 0 | 10.1027 | 0 | 0 | 1 | 0 | 0 | 0 | 0 | 0 | 0 | 0 | 0 | 0 | 0
777 | 64976624 | 64978624 | 29172379 | 1 | 1 | 1 | 2 | 021141 | ТСЭМ Московской обл., 021141, приказ Минстроя России №675/пр от 28.02.2017 № 264/пр | Краны на автомобильном ходу при работе на других видах строительства 10 т | 1368 | 1011 | маш.-ч | маш.-ч | 1 | 0 | 1106923569 | 92.856 | 0 | 112 | 13.5 | 0 | 0 | 112 | 13.5 | 0 | 1 | 1 | 1 | 1 | -2 | 0 | 1 | 1 | 0 | 0 | 77.38 | *1,2 | 0 | 2 | 64978634 | 1 | 0 | 945 | 0 | 0 | 0 | 0 | 0 | 0 | 0 | 0 | 0 | 0 | 0 | 0 | 0 | 0 | 0 | 0 | 0 | 0 | 0 | 0 | 0 | 0 |  | 0 | 0 | 10.1027 | 112 | 112 | 1 | 10399.87 | 1253.56 | 0 | 1131.51 | 136.39 | 0 | 1131.51 | 0 | 0 | 0
777 | 64976624 | 64978624 | 29172646 | 1 | 1 | 1 | 2 | 040202 | ТСЭМ Московской обл., 040202, приказ Минстроя России №675/пр от 28.02.2017 № 264/пр | Агрегаты сварочные передвижные с номинальным сварочным током 250-400 А с дизельным двигателем | 1368 | 1011 | маш.-ч | маш.-ч | 1 | 0 | 180222472 | 37.8 | 0 | 14 | 0 | 0 | 0 | 14 | 0 | 0 | 1 | 1 | 1 | 1 | -2 | 0 | 1 | 1 | 0 | 0 | 31.5 | *1,2 | 0 | 2 | 64978635 | 1 | 0 | 946 | 0 | 0 | 0 | 0 | 0 | 0 | 0 | 0 | 0 | 0 | 0 | 0 | 0 | 0 | 0 | 0 | 0 | 0 | 0 | 0 | 0 | 0 |  | 0 | 0 | 4.1126 | 14 | 14 | 1 | 529.2 | 0 | 0 | 57.58 | 0 | 0 | 57.58 | 0 | 0 | 0
777 | 64976624 | 64978624 | 29174914 | 1 | 1 | 1 | 2 | 400002 | ТСЭМ Московской обл., 400002, приказ Минстроя России №675/пр от 28.02.2017 № 264/пр | Автомобили бортовые, грузоподъемность до 8 т | 1368 | 1011 | маш.-ч | маш.-ч | 1 | 0 | 1456425524 | 5.856 | 0 | 105.42 | 11.6 | 0 | 0 | 105.42 | 11.6 | 0 | 1 | 1 | 1 | 1 | -2 | 0 | 1 | 1 | 0 | 0 | 4.88 | *1,2 | 0 | 2 | 64978636 | 1 | 0 | 947 | 0 | 0 | 0 | 0 | 0 | 0 | 0 | 0 | 0 | 0 | 0 | 0 | 0 | 0 | 0 | 0 | 0 | 0 | 0 | 0 | 0 | 0 |  | 0 | 0 | 0.63713 | 105.42 | 105.42 | 1 | 617.34 | 67.93 | 0 | 67.17 | 7.39 | 0 | 67.17 | 0 | 0 | 0
777 | 64976624 | 64978624 | 29113979 | 1 | 1 | 1 | 3 | 101-1513 | ТССЦ Московской обл., 101-1513, приказ Минстроя России №675/пр от 28.02.2017 № 254/пр | Электроды диаметром 4 мм Э42 | 1348 | 1009 | т | т | 1000 | 0 | -1319080431 | 0.03 | 9749.99 | 0 | 0 | 0 | 9749.99 | 0 | 0 | 0 | 1 | 1 | 1 | 1 | -2 | 0 | 1 | 1 | 0 | 0 | 0.03 |  | 0 | 2 | 64978637 | 1 | 0 | 948 | 0 | 0 | 0 | 0 | 0 | 0 | 0 | 0 | 0 | 0 | 0 | 0 | 0 | 0 | 0 | 0 | 0 | 0 | 0 | 0 | 0 | 0 |  | 0 | 0 | 0.003264 | 9749.99 | 9749.99 | 1 | 292.5 | 0 | 31.82 | 0 | 0 | 0 | 31.82 | 0 | 0 | 0
777 | 64976624 | 64978624 | 29148757 | 1 | 1 | 1 | 3 | 403-2492 | ТССЦ Московской обл., 403-2492, приказ Минстроя России №675/пр от 28.02.2017 № 257/пр | Фундаменты под опоры ВЛ Ф4-4 /бетон В30 (М400), расход арматуры 185 кг/ (серия 3.407-115 вып. 2) | 1339 | 1007 | м3 | м3 | 1 | 0 | -447595408 | 101 | 4552.75 | 0 | 0 | 0 | 4552.75 | 0 | 0 | 0 | 1 | 1 | 1 | 1 | 0 | 0 | 0 | 1 | 0 | 0 | 101 |  | 0 | 1 | -1 | 0 | 0 |  | 0 | 0 | 0 | 0 | 0 | 0 | 0 | 0 | 0 | 0 | 0 | 0 | 0 | 0 | 0 | 0 | 0 | 0 | 0 | 0 | 0 | 0 |  | 0 | 0 | 10.9888 | 4552.75 | 4552.75 | 1 | 459827.75 | 0 | 50029.26 | 0 | 0 | 0 | 50029.26 | 0 | 0 | 0
778 | 64976622 | 64978624 | 18413627 | 1 | 1 | 1 | 1 | 1-1042-90 |  | Рабочий строитель среднего разряда 4,2 | 1369 | 1013 | чел.-ч | чел.-ч | 1 | 0 | -1366182279 | 433.776 | 0 | 0 | 0 | 9.92 | 0 | 0 | 0 | 9.92 | 1 | 1 | 1 | 1 | 5 | 0 | 1 | 1 | 0 | 0 | 361.48 | *1,2 | 1 | 2 | 64978632 | 1 | 0 | 952 | 0 | 0 | 0 | 0 | 0 | 0 | 0 | 0 | 0 | 0 | 0 | 0 | 0 | 0 | 0 | 0 | 0 | 0 | 0 | 0 | 0 | 0 | 390.14 | 47.1948 | 0 | 47.1948 | 9.92 | 9.92 | 1 | 4303.06 | 0 | 0 | 0 | 0 | 468.17 | 468.17 | 0 | 0 | 0
778 | 64976622 | 64978624 | 121548 | 1 | 1 | 1 | 1 | 2 |  | Затраты труда машинистов | 608254 | 1013 | чел.час | чел.час | 1 | 0 | -185737400 | 92.856 | 0 | 0 | 0 | 0 | 0 | 0 | 0 | 0 | 1 | 1 | 1 | 1 | 5 | 0 | 1 | 1 | 0 | 0 | 77.38 | *1,2 | 2 | 2 | 64978633 | 1 | 0 | 953 | 0 | 0 | 0 | 0 | 0 | 0 | 0 | 0 | 0 | 0 | 0 | 0 | 0 | 0 | 0 | 0 | 0 | 0 | 0 | 0 | 0 | 0 |  | 0 | 0 | 10.1027 | 0 | 0 | 1 | 0 | 0 | 0 | 0 | 0 | 0 | 0 | 0 | 0 | 0
778 | 64976622 | 64978624 | 29172379 | 1 | 1 | 1 | 2 | 021141 | ТСЭМ Московской обл., 021141, приказ Минстроя России №675/пр от 28.02.2017 № 264/пр | Краны на автомобильном ходу при работе на других видах строительства 10 т | 1368 | 1011 | маш.-ч | маш.-ч | 1 | 0 | 1106923569 | 92.856 | 0 | 1471.68 | 687.56 | 0 | 0 | 112 | 13.5 | 0 | 1 | 13.14 | 50.93 | 1 | 2 | 0 | 1 | 1 | 0 | 0 | 77.38 | *1,2 | 0 | 2 | 64978634 | 1 | 0 | 954 | 0 | 0 | 0 | 0 | 0 | 0 | 0 | 0 | 0 | 0 | 0 | 0 | 0 | 0 | 0 | 0 | 0 | 0 | 0 | 0 | 0 | 0 |  | 0 | 0 | 10.1027 | 1471.68 | 112 | 13.14 | 10399.87 | 1253.56 | 0 | 14867.99 | 6946.23 | 0 | 14867.99 | 0 | 0 | 0
778 | 64976622 | 64978624 | 29172646 | 1 | 1 | 1 | 2 | 040202 | ТСЭМ Московской обл., 040202, приказ Минстроя России №675/пр от 28.02.2017 № 264/пр | Агрегаты сварочные передвижные с номинальным сварочным током 250-400 А с дизельным двигателем | 1368 | 1011 | маш.-ч | маш.-ч | 1 | 0 | 180222472 | 37.8 | 0 | 139.58 | 0 | 0 | 0 | 14 | 0 | 0 | 1 | 9.97 | 50.93 | 1 | 2 | 0 | 1 | 1 | 0 | 0 | 31.5 | *1,2 | 0 | 2 | 64978635 | 1 | 0 | 955 | 0 | 0 | 0 | 0 | 0 | 0 | 0 | 0 | 0 | 0 | 0 | 0 | 0 | 0 | 0 | 0 | 0 | 0 | 0 | 0 | 0 | 0 |  | 0 | 0 | 4.1126 | 139.58 | 14 | 9.97 | 529.2 | 0 | 0 | 574.04 | 0 | 0 | 574.04 | 0 | 0 | 0
778 | 64976622 | 64978624 | 29174914 | 1 | 1 | 1 | 2 | 400002 | ТСЭМ Московской обл., 400002, приказ Минстроя России №675/пр от 28.02.2017 № 264/пр | Автомобили бортовые, грузоподъемность до 8 т | 1368 | 1011 | маш.-ч | маш.-ч | 1 | 0 | 1456425524 | 5.856 | 0 | 2232.8 | 590.79 | 0 | 0 | 105.42 | 11.6 | 0 | 1 | 21.18 | 50.93 | 1 | 2 | 0 | 1 | 1 | 0 | 0 | 4.88 | *1,2 | 0 | 2 | 64978636 | 1 | 0 | 956 | 0 | 0 | 0 | 0 | 0 | 0 | 0 | 0 | 0 | 0 | 0 | 0 | 0 | 0 | 0 | 0 | 0 | 0 | 0 | 0 | 0 | 0 |  | 0 | 0 | 0.63713 | 2232.8 | 105.42 | 21.18 | 617.34 | 67.93 | 0 | 1422.59 | 376.41 | 0 | 1422.59 | 0 | 0 | 0
778 | 64976622 | 64978624 | 29113979 | 1 | 1 | 1 | 3 | 101-1513 | ТССЦ Московской обл., 101-1513, приказ Минстроя России №675/пр от 28.02.2017 № 254/пр | Электроды диаметром 4 мм Э42 | 1348 | 1009 | т | т | 1000 | 0 | -1319080431 | 0.03 | 206017.29 | 0 | 0 | 0 | 9749.99 | 0 | 0 | 0 | 21.13 | 1 | 1 | 1 | 2 | 0 | 1 | 1 | 0 | 0 | 0.03 |  | 0 | 2 | 64978637 | 1 | 0 | 957 | 0 | 0 | 0 | 0 | 0 | 0 | 0 | 0 | 0 | 0 | 0 | 0 | 0 | 0 | 0 | 0 | 0 | 0 | 0 | 0 | 0 | 0 |  | 0 | 0 | 0.003264 | 206017.29 | 9749.99 | 21.13 | 292.5 | 0 | 672.44 | 0 | 0 | 0 | 672.44 | 0 | 0 | 0
778 | 64976622 | 64978624 | 29148757 | 1 | 1 | 1 | 3 | 403-2492 | ТССЦ Московской обл., 403-2492, приказ Минстроя России №675/пр от 28.02.2017 № 257/пр | Фундаменты под опоры ВЛ Ф4-4 /бетон В30 (М400), расход арматуры 185 кг/ (серия 3.407-115 вып. 2) | 1339 | 1007 | м3 | м3 | 1 | 0 | -447595408 | 101 | 24357.21 | 0 | 0 | 0 | 4552.75 | 0 | 0 | 0 | 5.35 | 1 | 1 | 1 | 0 | 0 | 0 | 1 | 0 | 0 | 101 |  | 0 | 1 | -1 | 0 | 0 |  | 0 | 0 | 0 | 0 | 0 | 0 | 0 | 0 | 0 | 0 | 0 | 0 | 0 | 0 | 0 | 0 | 0 | 0 | 0 | 0 | 0 | 0 |  | 0 | 0 | 10.9888 | 24357.21 | 4552.75 | 5.35 | 459827.75 | 0 | 267656.51 | 0 | 0 | 0 | 267656.51 | 0 | 0 | 0
781 | 64976624 | 64978642 | 18410280 | 1 | 1 | 1 | 1 | 1-1039-90 |  | Рабочий строитель среднего разряда 3,9 | 1369 | 1013 | чел.-ч | чел.-ч | 1 | 0 | -464685602 | 25.44 | 0 | 0 | 0 | 9.51 | 0 | 0 | 0 | 9.51 | 1 | 1 | 1 | 1 | -2 | 0 | 1 | 1 | 0 | 0 | 21.2 | *1,2 | 1 | 2 | 64978650 | 1 | 0 | 961 | 0 | 0 | 0 | 0 | 0 | 0 | 0 | 0 | 0 | 0 | 0 | 0 | 0 | 0 | 0 | 0 | 0 | 0 | 0 | 0 | 0 | 0 | 441.93 | 55.7645 | 0 | 55.7645 | 9.51 | 9.51 | 1 | 241.93 | 0 | 0 | 0 | 0 | 530.32 | 530.32 | 0 | 0 | 0
781 | 64976624 | 64978642 | 29173252 | 1 | 1 | 1 | 2 | 121011 | ТСЭМ Московской обл., 121011, приказ Минстроя России №675/пр от 28.02.2017 № 264/пр | Котлы битумные передвижные 400 л | 1368 | 1011 | маш.-ч | маш.-ч | 1 | 0 | 527313756 | 2.34 | 0 | 30 | 0 | 0 | 0 | 30 | 0 | 0 | 1 | 1 | 1 | 1 | -2 | 0 | 1 | 1 | 0 | 0 | 1.95 | *1,2 | 0 | 2 | 64978651 | 1 | 0 | 962 | 0 | 0 | 0 | 0 | 0 | 0 | 0 | 0 | 0 | 0 | 0 | 0 | 0 | 0 | 0 | 0 | 0 | 0 | 0 | 0 | 0 | 0 |  | 0 | 0 | 5.1293 | 30 | 30 | 1 | 70.2 | 0 | 0 | 153.88 | 0 | 0 | 153.88 | 0 | 0 | 0
781 | 64976624 | 64978642 | 29174913 | 1 | 1 | 1 | 2 | 400001 | ТСЭМ Московской обл., 400001, приказ Минстроя России №675/пр от 28.02.2017 № 264/пр | Автомобили бортовые, грузоподъемность до 5 т | 1368 | 1011 | маш.-ч | маш.-ч | 1 | 0 | 1230759911 | 0.24 | 0 | 87.17 | 11.6 | 0 | 0 | 87.17 | 11.6 | 0 | 1 | 1 | 1 | 1 | -2 | 0 | 1 | 1 | 0 | 0 | 0.2 | *1,2 | 0 | 2 | 64978652 | 1 | 0 | 963 | 0 | 0 | 0 | 0 | 0 | 0 | 0 | 0 | 0 | 0 | 0 | 0 | 0 | 0 | 0 | 0 | 0 | 0 | 0 | 0 | 0 | 0 |  | 0 | 0 | 0.52608 | 87.17 | 87.17 | 1 | 20.92 | 2.78 | 0 | 45.86 | 6.1 | 0 | 45.86 | 0 | 0 | 0
781 | 64976624 | 64978642 | 29108414 | 1 | 1 | 1 | 3 | 101-0073 | ТССЦ Московской обл., 101-0073, приказ Минстроя России №675/пр от 28.02.2017 № 254/пр | Битумы нефтяные строительные марки БН-90/10 | 1348 | 1009 | т | т | 1000 | 0 | 503556632 | 0.016 | 1383.11 | 0 | 0 | 0 | 1383.11 | 0 | 0 | 0 | 1 | 1 | 1 | 1 | -2 | 0 | 1 | 1 | 0 | 0 | 0.016 |  | 0 | 2 | 64978653 | 1 | 0 | 964 | 0 | 0 | 0 | 0 | 0 | 0 | 0 | 0 | 0 | 0 | 0 | 0 | 0 | 0 | 0 | 0 | 0 | 0 | 0 | 0 | 0 | 0 |  | 0 | 0 | 0.035072 | 1383.11 | 1383.11 | 1 | 22.13 | 0 | 48.51 | 0 | 0 | 0 | 48.51 | 0 | 0 | 0
781 | 64976624 | 64978642 | 29107416 | 1 | 1 | 1 | 3 | 101-0322 | ТССЦ Московской обл., 101-0322, приказ Минстроя России №675/пр от 28.02.2017 № 254/пр | Керосин для технических целей марок КТ-1, КТ-2 | 1348 | 1009 | т | т | 1000 | 0 | 1313199458 | 0.024 | 2606.89 | 0 | 0 | 0 | 2606.89 | 0 | 0 | 0 | 1 | 1 | 1 | 1 | -2 | 0 | 1 | 1 | 0 | 0 | 0.024 |  | 0 | 2 | 64978654 | 1 | 0 | 965 | 0 | 0 | 0 | 0 | 0 | 0 | 0 | 0 | 0 | 0 | 0 | 0 | 0 | 0 | 0 | 0 | 0 | 0 | 0 | 0 | 0 | 0 |  | 0 | 0 | 0.052608 | 2606.89 | 2606.89 | 1 | 62.57 | 0 | 137.14 | 0 | 0 | 0 | 137.14 | 0 | 0 | 0
781 | 64976624 | 64978642 | 29108442 | 1 | 1 | 1 | 3 | 101-0594 | ТССЦ Московской обл., 101-0594, приказ Минстроя России №675/пр от 28.02.2017 № 254/пр | Мастика битумная кровельная горячая | 1348 | 1009 | т | т | 1000 | 0 | -1622221180 | 0.24 | 3390 | 0 | 0 | 0 | 3390 | 0 | 0 | 0 | 1 | 1 | 1 | 1 | -2 | 0 | 1 | 1 | 0 | 0 | 0.24 |  | 0 | 2 | 64978655 | 1 | 0 | 966 | 0 | 0 | 0 | 0 | 0 | 0 | 0 | 0 | 0 | 0 | 0 | 0 | 0 | 0 | 0 | 0 | 0 | 0 | 0 | 0 | 0 | 0 |  | 0 | 0 | 0.52608 | 3390 | 3390 | 1 | 813.6 | 0 | 1783.41 | 0 | 0 | 0 | 1783.41 | 0 | 0 | 0
781 | 64976624 | 64978642 | 29107800 | 1 | 1 | 1 | 3 | 101-1757 | ТССЦ Московской обл., 101-1757, приказ Минстроя России №675/пр от 28.02.2017 № 254/пр | Ветошь | 1346 | 1009 | кг | кг | 1 | 0 | 644139035 | 0.1 | 1.81 | 0 | 0 | 0 | 1.81 | 0 | 0 | 0 | 1 | 1 | 1 | 1 | -2 | 0 | 1 | 1 | 0 | 0 | 0.1 |  | 0 | 2 | 64978656 | 1 | 0 | 967 | 0 | 0 | 0 | 0 | 0 | 0 | 0 | 0 | 0 | 0 | 0 | 0 | 0 | 0 | 0 | 0 | 0 | 0 | 0 | 0 | 0 | 0 |  | 0 | 0 | 0.2192 | 1.81 | 1.81 | 1 | 0.18 | 0 | 0.4 | 0 | 0 | 0 | 0.4 | 0 | 0 | 0
782 | 64976622 | 64978642 | 18410280 | 1 | 1 | 1 | 1 | 1-1039-90 |  | Рабочий строитель среднего разряда 3,9 | 1369 | 1013 | чел.-ч | чел.-ч | 1 | 0 | -464685602 | 25.44 | 0 | 0 | 0 | 9.51 | 0 | 0 | 0 | 9.51 | 1 | 1 | 1 | 1 | 5 | 0 | 1 | 1 | 0 | 0 | 21.2 | *1,2 | 1 | 2 | 64978650 | 1 | 0 | 968 | 0 | 0 | 0 | 0 | 0 | 0 | 0 | 0 | 0 | 0 | 0 | 0 | 0 | 0 | 0 | 0 | 0 | 0 | 0 | 0 | 0 | 0 | 441.93 | 55.7645 | 0 | 55.7645 | 9.51 | 9.51 | 1 | 241.93 | 0 | 0 | 0 | 0 | 530.32 | 530.32 | 0 | 0 | 0
782 | 64976622 | 64978642 | 29173252 | 1 | 1 | 1 | 2 | 121011 | ТСЭМ Московской обл., 121011, приказ Минстроя России №675/пр от 28.02.2017 № 264/пр | Котлы битумные передвижные 400 л | 1368 | 1011 | маш.-ч | маш.-ч | 1 | 0 | 527313756 | 2.34 | 0 | 138.3 | 0 | 0 | 0 | 30 | 0 | 0 | 1 | 4.61 | 50.93 | 1 | 2 | 0 | 1 | 1 | 0 | 0 | 1.95 | *1,2 | 0 | 2 | 64978651 | 1 | 0 | 969 | 0 | 0 | 0 | 0 | 0 | 0 | 0 | 0 | 0 | 0 | 0 | 0 | 0 | 0 | 0 | 0 | 0 | 0 | 0 | 0 | 0 | 0 |  | 0 | 0 | 5.1293 | 138.3 | 30 | 4.61 | 70.2 | 0 | 0 | 709.38 | 0 | 0 | 709.38 | 0 | 0 | 0
782 | 64976622 | 64978642 | 29174913 | 1 | 1 | 1 | 2 | 400001 | ТСЭМ Московской обл., 400001, приказ Минстроя России №675/пр от 28.02.2017 № 264/пр | Автомобили бортовые, грузоподъемность до 5 т | 1368 | 1011 | маш.-ч | маш.-ч | 1 | 0 | 1230759911 | 0.24 | 0 | 2113 | 590.79 | 0 | 0 | 87.17 | 11.6 | 0 | 1 | 24.24 | 50.93 | 1 | 2 | 0 | 1 | 1 | 0 | 0 | 0.2 | *1,2 | 0 | 2 | 64978652 | 1 | 0 | 970 | 0 | 0 | 0 | 0 | 0 | 0 | 0 | 0 | 0 | 0 | 0 | 0 | 0 | 0 | 0 | 0 | 0 | 0 | 0 | 0 | 0 | 0 |  | 0 | 0 | 0.52608 | 2113 | 87.17 | 24.24 | 20.92 | 2.78 | 0 | 1111.61 | 310.8 | 0 | 1111.61 | 0 | 0 | 0
782 | 64976622 | 64978642 | 29108414 | 1 | 1 | 1 | 3 | 101-0073 | ТССЦ Московской обл., 101-0073, приказ Минстроя России №675/пр от 28.02.2017 № 254/пр | Битумы нефтяные строительные марки БН-90/10 | 1348 | 1009 | т | т | 1000 | 0 | 503556632 | 0.016 | 35725.73 | 0 | 0 | 0 | 1383.11 | 0 | 0 | 0 | 25.83 | 1 | 1 | 1 | 2 | 0 | 1 | 1 | 0 | 0 | 0.016 |  | 0 | 2 | 64978653 | 1 | 0 | 971 | 0 | 0 | 0 | 0 | 0 | 0 | 0 | 0 | 0 | 0 | 0 | 0 | 0 | 0 | 0 | 0 | 0 | 0 | 0 | 0 | 0 | 0 |  | 0 | 0 | 0.035072 | 35725.73 | 1383.11 | 25.83 | 22.13 | 0 | 1252.97 | 0 | 0 | 0 | 1252.97 | 0 | 0 | 0
782 | 64976622 | 64978642 | 29107416 | 1 | 1 | 1 | 3 | 101-0322 | ТССЦ Московской обл., 101-0322, приказ Минстроя России №675/пр от 28.02.2017 № 254/пр | Керосин для технических целей марок КТ-1, КТ-2 | 1348 | 1009 | т | т | 1000 | 0 | 1313199458 | 0.024 | 52033.52 | 0 | 0 | 0 | 2606.89 | 0 | 0 | 0 | 19.96 | 1 | 1 | 1 | 2 | 0 | 1 | 1 | 0 | 0 | 0.024 |  | 0 | 2 | 64978654 | 1 | 0 | 972 | 0 | 0 | 0 | 0 | 0 | 0 | 0 | 0 | 0 | 0 | 0 | 0 | 0 | 0 | 0 | 0 | 0 | 0 | 0 | 0 | 0 | 0 |  | 0 | 0 | 0.052608 | 52033.52 | 2606.89 | 19.96 | 62.57 | 0 | 2737.38 | 0 | 0 | 0 | 2737.38 | 0 | 0 | 0
782 | 64976622 | 64978642 | 29108442 | 1 | 1 | 1 | 3 | 101-0594 | ТССЦ Московской обл., 101-0594, приказ Минстроя России №675/пр от 28.02.2017 № 254/пр | Мастика битумная кровельная горячая | 1348 | 1009 | т | т | 1000 | 0 | -1622221180 | 0.24 | 37425.6 | 0 | 0 | 0 | 3390 | 0 | 0 | 0 | 11.04 | 1 | 1 | 1 | 2 | 0 | 1 | 1 | 0 | 0 | 0.24 |  | 0 | 2 | 64978655 | 1 | 0 | 973 | 0 | 0 | 0 | 0 | 0 | 0 | 0 | 0 | 0 | 0 | 0 | 0 | 0 | 0 | 0 | 0 | 0 | 0 | 0 | 0 | 0 | 0 |  | 0 | 0 | 0.52608 | 37425.6 | 3390 | 11.04 | 813.6 | 0 | 19688.86 | 0 | 0 | 0 | 19688.86 | 0 | 0 | 0
782 | 64976622 | 64978642 | 29107800 | 1 | 1 | 1 | 3 | 101-1757 | ТССЦ Московской обл., 101-1757, приказ Минстроя России №675/пр от 28.02.2017 № 254/пр | Ветошь | 1346 | 1009 | кг | кг | 1 | 0 | 644139035 | 0.1 | 114.66 | 0 | 0 | 0 | 1.81 | 0 | 0 | 0 | 63.35 | 1 | 1 | 1 | 2 | 0 | 1 | 1 | 0 | 0 | 0.1 |  | 0 | 2 | 64978656 | 1 | 0 | 974 | 0 | 0 | 0 | 0 | 0 | 0 | 0 | 0 | 0 | 0 | 0 | 0 | 0 | 0 | 0 | 0 | 0 | 0 | 0 | 0 | 0 | 0 |  | 0 | 0 | 0.2192 | 114.66 | 1.81 | 63.35 | 0.18 | 0 | 25.13 | 0 | 0 | 0 | 25.13 | 0 | 0 | 0
783 | 64976624 | 64978657 | 18410280 | 1 | 1 | 1 | 1 | 1-1039-90 |  | Рабочий строитель среднего разряда 3,9 | 1369 | 1013 | чел.-ч | чел.-ч | 1 | 0 | -464685602 | 25.44 | 0 | 0 | 0 | 9.51 | 0 | 0 | 0 | 9.51 | 1 | 1 | 1 | 1 | -2 | 0 | 1 | 1 | 0 | 0 | 21.2 | *1,2 | 1 | 2 | 64978665 | 1 | 0 | 975 | 0 | 0 | 0 | 0 | 0 | 0 | 0 | 0 | 0 | 0 | 0 | 0 | 0 | 0 | 0 | 0 | 0 | 0 | 0 | 0 | 0 | 0 | 442.16 | 55.7936 | 0 | 55.7936 | 9.51 | 9.51 | 1 | 241.93 | 0 | 0 | 0 | 0 | 530.6 | 530.6 | 0 | 0 | 0
783 | 64976624 | 64978657 | 29173252 | 1 | 1 | 1 | 2 | 121011 | ТСЭМ Московской обл., 121011, приказ Минстроя России №675/пр от 28.02.2017 № 264/пр | Котлы битумные передвижные 400 л | 1368 | 1011 | маш.-ч | маш.-ч | 1 | 0 | 527313756 | 2.34 | 0 | 30 | 0 | 0 | 0 | 30 | 0 | 0 | 1 | 1 | 1 | 1 | -2 | 0 | 1 | 1 | 0 | 0 | 1.95 | *1,2 | 0 | 2 | 64978666 | 1 | 0 | 976 | 0 | 0 | 0 | 0 | 0 | 0 | 0 | 0 | 0 | 0 | 0 | 0 | 0 | 0 | 0 | 0 | 0 | 0 | 0 | 0 | 0 | 0 |  | 0 | 0 | 5.132 | 30 | 30 | 1 | 70.2 | 0 | 0 | 153.96 | 0 | 0 | 153.96 | 0 | 0 | 0
783 | 64976624 | 64978657 | 29174913 | 1 | 1 | 1 | 2 | 400001 | ТСЭМ Московской обл., 400001, приказ Минстроя России №675/пр от 28.02.2017 № 264/пр | Автомобили бортовые, грузоподъемность до 5 т | 1368 | 1011 | маш.-ч | маш.-ч | 1 | 0 | 1230759911 | 0.24 | 0 | 87.17 | 11.6 | 0 | 0 | 87.17 | 11.6 | 0 | 1 | 1 | 1 | 1 | -2 | 0 | 1 | 1 | 0 | 0 | 0.2 | *1,2 | 0 | 2 | 64978667 | 1 | 0 | 977 | 0 | 0 | 0 | 0 | 0 | 0 | 0 | 0 | 0 | 0 | 0 | 0 | 0 | 0 | 0 | 0 | 0 | 0 | 0 | 0 | 0 | 0 |  | 0 | 0 | 0.52635 | 87.17 | 87.17 | 1 | 20.92 | 2.78 | 0 | 45.88 | 6.11 | 0 | 45.88 | 0 | 0 | 0
783 | 64976624 | 64978657 | 29108414 | 1 | 1 | 1 | 3 | 101-0073 | ТССЦ Московской обл., 101-0073, приказ Минстроя России №675/пр от 28.02.2017 № 254/пр | Битумы нефтяные строительные марки БН-90/10 | 1348 | 1009 | т | т | 1000 | 0 | 503556632 | 0.016 | 1383.11 | 0 | 0 | 0 | 1383.11 | 0 | 0 | 0 | 1 | 1 | 1 | 1 | -2 | 0 | 1 | 1 | 0 | 0 | 0.016 |  | 0 | 2 | 64978668 | 1 | 0 | 978 | 0 | 0 | 0 | 0 | 0 | 0 | 0 | 0 | 0 | 0 | 0 | 0 | 0 | 0 | 0 | 0 | 0 | 0 | 0 | 0 | 0 | 0 |  | 0 | 0 | 0.03509 | 1383.11 | 1383.11 | 1 | 22.13 | 0 | 48.53 | 0 | 0 | 0 | 48.53 | 0 | 0 | 0
783 | 64976624 | 64978657 | 29107416 | 1 | 1 | 1 | 3 | 101-0322 | ТССЦ Московской обл., 101-0322, приказ Минстроя России №675/пр от 28.02.2017 № 254/пр | Керосин для технических целей марок КТ-1, КТ-2 | 1348 | 1009 | т | т | 1000 | 0 | 1313199458 | 0.024 | 2606.89 | 0 | 0 | 0 | 2606.89 | 0 | 0 | 0 | 1 | 1 | 1 | 1 | -2 | 0 | 1 | 1 | 0 | 0 | 0.024 |  | 0 | 2 | 64978669 | 1 | 0 | 979 | 0 | 0 | 0 | 0 | 0 | 0 | 0 | 0 | 0 | 0 | 0 | 0 | 0 | 0 | 0 | 0 | 0 | 0 | 0 | 0 | 0 | 0 |  | 0 | 0 | 0.052635 | 2606.89 | 2606.89 | 1 | 62.57 | 0 | 137.21 | 0 | 0 | 0 | 137.21 | 0 | 0 | 0
783 | 64976624 | 64978657 | 29108442 | 1 | 1 | 1 | 3 | 101-0594 | ТССЦ Московской обл., 101-0594, приказ Минстроя России №675/пр от 28.02.2017 № 254/пр | Мастика битумная кровельная горячая | 1348 | 1009 | т | т | 1000 | 0 | -1622221180 | 0.24 | 3390 | 0 | 0 | 0 | 3390 | 0 | 0 | 0 | 1 | 1 | 1 | 1 | -2 | 0 | 1 | 1 | 0 | 0 | 0.24 |  | 0 | 2 | 64978670 | 1 | 0 | 980 | 0 | 0 | 0 | 0 | 0 | 0 | 0 | 0 | 0 | 0 | 0 | 0 | 0 | 0 | 0 | 0 | 0 | 0 | 0 | 0 | 0 | 0 |  | 0 | 0 | 0.52635 | 3390 | 3390 | 1 | 813.6 | 0 | 1784.34 | 0 | 0 | 0 | 1784.34 | 0 | 0 | 0
783 | 64976624 | 64978657 | 29107800 | 1 | 1 | 1 | 3 | 101-1757 | ТССЦ Московской обл., 101-1757, приказ Минстроя России №675/пр от 28.02.2017 № 254/пр | Ветошь | 1346 | 1009 | кг | кг | 1 | 0 | 644139035 | 0.1 | 1.81 | 0 | 0 | 0 | 1.81 | 0 | 0 | 0 | 1 | 1 | 1 | 1 | -2 | 0 | 1 | 1 | 0 | 0 | 0.1 |  | 0 | 2 | 64978671 | 1 | 0 | 981 | 0 | 0 | 0 | 0 | 0 | 0 | 0 | 0 | 0 | 0 | 0 | 0 | 0 | 0 | 0 | 0 | 0 | 0 | 0 | 0 | 0 | 0 |  | 0 | 0 | 0.21931 | 1.81 | 1.81 | 1 | 0.18 | 0 | 0.4 | 0 | 0 | 0 | 0.4 | 0 | 0 | 0
784 | 64976622 | 64978657 | 18410280 | 1 | 1 | 1 | 1 | 1-1039-90 |  | Рабочий строитель среднего разряда 3,9 | 1369 | 1013 | чел.-ч | чел.-ч | 1 | 0 | -464685602 | 25.44 | 0 | 0 | 0 | 9.51 | 0 | 0 | 0 | 9.51 | 1 | 1 | 1 | 1 | 5 | 0 | 1 | 1 | 0 | 0 | 21.2 | *1,2 | 1 | 2 | 64978665 | 1 | 0 | 982 | 0 | 0 | 0 | 0 | 0 | 0 | 0 | 0 | 0 | 0 | 0 | 0 | 0 | 0 | 0 | 0 | 0 | 0 | 0 | 0 | 0 | 0 | 442.16 | 55.7936 | 0 | 55.7936 | 9.51 | 9.51 | 1 | 241.93 | 0 | 0 | 0 | 0 | 530.6 | 530.6 | 0 | 0 | 0
784 | 64976622 | 64978657 | 29173252 | 1 | 1 | 1 | 2 | 121011 | ТСЭМ Московской обл., 121011, приказ Минстроя России №675/пр от 28.02.2017 № 264/пр | Котлы битумные передвижные 400 л | 1368 | 1011 | маш.-ч | маш.-ч | 1 | 0 | 527313756 | 2.34 | 0 | 138.3 | 0 | 0 | 0 | 30 | 0 | 0 | 1 | 4.61 | 50.93 | 1 | 2 | 0 | 1 | 1 | 0 | 0 | 1.95 | *1,2 | 0 | 2 | 64978666 | 1 | 0 | 983 | 0 | 0 | 0 | 0 | 0 | 0 | 0 | 0 | 0 | 0 | 0 | 0 | 0 | 0 | 0 | 0 | 0 | 0 | 0 | 0 | 0 | 0 |  | 0 | 0 | 5.132 | 138.3 | 30 | 4.61 | 70.2 | 0 | 0 | 709.75 | 0 | 0 | 709.75 | 0 | 0 | 0
784 | 64976622 | 64978657 | 29174913 | 1 | 1 | 1 | 2 | 400001 | ТСЭМ Московской обл., 400001, приказ Минстроя России №675/пр от 28.02.2017 № 264/пр | Автомобили бортовые, грузоподъемность до 5 т | 1368 | 1011 | маш.-ч | маш.-ч | 1 | 0 | 1230759911 | 0.24 | 0 | 2113 | 590.79 | 0 | 0 | 87.17 | 11.6 | 0 | 1 | 24.24 | 50.93 | 1 | 2 | 0 | 1 | 1 | 0 | 0 | 0.2 | *1,2 | 0 | 2 | 64978667 | 1 | 0 | 984 | 0 | 0 | 0 | 0 | 0 | 0 | 0 | 0 | 0 | 0 | 0 | 0 | 0 | 0 | 0 | 0 | 0 | 0 | 0 | 0 | 0 | 0 |  | 0 | 0 | 0.52635 | 2113 | 87.17 | 24.24 | 20.92 | 2.78 | 0 | 1112.19 | 310.96 | 0 | 1112.19 | 0 | 0 | 0
784 | 64976622 | 64978657 | 29108414 | 1 | 1 | 1 | 3 | 101-0073 | ТССЦ Московской обл., 101-0073, приказ Минстроя России №675/пр от 28.02.2017 № 254/пр | Битумы нефтяные строительные марки БН-90/10 | 1348 | 1009 | т | т | 1000 | 0 | 503556632 | 0.016 | 35725.73 | 0 | 0 | 0 | 1383.11 | 0 | 0 | 0 | 25.83 | 1 | 1 | 1 | 2 | 0 | 1 | 1 | 0 | 0 | 0.016 |  | 0 | 2 | 64978668 | 1 | 0 | 985 | 0 | 0 | 0 | 0 | 0 | 0 | 0 | 0 | 0 | 0 | 0 | 0 | 0 | 0 | 0 | 0 | 0 | 0 | 0 | 0 | 0 | 0 |  | 0 | 0 | 0.03509 | 35725.73 | 1383.11 | 25.83 | 22.13 | 0 | 1253.63 | 0 | 0 | 0 | 1253.63 | 0 | 0 | 0
784 | 64976622 | 64978657 | 29107416 | 1 | 1 | 1 | 3 | 101-0322 | ТССЦ Московской обл., 101-0322, приказ Минстроя России №675/пр от 28.02.2017 № 254/пр | Керосин для технических целей марок КТ-1, КТ-2 | 1348 | 1009 | т | т | 1000 | 0 | 1313199458 | 0.024 | 52033.52 | 0 | 0 | 0 | 2606.89 | 0 | 0 | 0 | 19.96 | 1 | 1 | 1 | 2 | 0 | 1 | 1 | 0 | 0 | 0.024 |  | 0 | 2 | 64978669 | 1 | 0 | 986 | 0 | 0 | 0 | 0 | 0 | 0 | 0 | 0 | 0 | 0 | 0 | 0 | 0 | 0 | 0 | 0 | 0 | 0 | 0 | 0 | 0 | 0 |  | 0 | 0 | 0.052635 | 52033.52 | 2606.89 | 19.96 | 62.57 | 0 | 2738.81 | 0 | 0 | 0 | 2738.81 | 0 | 0 | 0
784 | 64976622 | 64978657 | 29108442 | 1 | 1 | 1 | 3 | 101-0594 | ТССЦ Московской обл., 101-0594, приказ Минстроя России №675/пр от 28.02.2017 № 254/пр | Мастика битумная кровельная горячая | 1348 | 1009 | т | т | 1000 | 0 | -1622221180 | 0.24 | 37425.6 | 0 | 0 | 0 | 3390 | 0 | 0 | 0 | 11.04 | 1 | 1 | 1 | 2 | 0 | 1 | 1 | 0 | 0 | 0.24 |  | 0 | 2 | 64978670 | 1 | 0 | 987 | 0 | 0 | 0 | 0 | 0 | 0 | 0 | 0 | 0 | 0 | 0 | 0 | 0 | 0 | 0 | 0 | 0 | 0 | 0 | 0 | 0 | 0 |  | 0 | 0 | 0.52635 | 37425.6 | 3390 | 11.04 | 813.6 | 0 | 19699.13 | 0 | 0 | 0 | 19699.13 | 0 | 0 | 0
784 | 64976622 | 64978657 | 29107800 | 1 | 1 | 1 | 3 | 101-1757 | ТССЦ Московской обл., 101-1757, приказ Минстроя России №675/пр от 28.02.2017 № 254/пр | Ветошь | 1346 | 1009 | кг | кг | 1 | 0 | 644139035 | 0.1 | 114.66 | 0 | 0 | 0 | 1.81 | 0 | 0 | 0 | 63.35 | 1 | 1 | 1 | 2 | 0 | 1 | 1 | 0 | 0 | 0.1 |  | 0 | 2 | 64978671 | 1 | 0 | 988 | 0 | 0 | 0 | 0 | 0 | 0 | 0 | 0 | 0 | 0 | 0 | 0 | 0 | 0 | 0 | 0 | 0 | 0 | 0 | 0 | 0 | 0 |  | 0 | 0 | 0.21931 | 114.66 | 1.81 | 63.35 | 0.18 | 0 | 25.15 | 0 | 0 | 0 | 25.15 | 0 | 0 | 0
820 | 64976624 | 64978672 | 18416200 | 1 | 1 | 1 | 1 | 1-1041-90 |  | Рабочий строитель среднего разряда 4,1 | 1369 | 1013 | чел.-ч | чел.-ч | 1 | 0 | -1663475933 | 10.104 | 0 | 0 | 0 | 9.76 | 0 | 0 | 0 | 9.76 | 1 | 1 | 1 | 1 | -2 | 0 | 1 | 1 | 0 | 0 | 8.42 | *1,2 | 1 | 2 | 64978681 | 1 | 0 | 989 | 0 | 0 | 0 | 0 | 0 | 0 | 0 | 0 | 0 | 0 | 0 | 0 | 0 | 0 | 0 | 0 | 0 | 0 | 0 | 0 | 0 | 0 | 100.59 | 12.3673 | 0 | 12.3673 | 9.76 | 9.76 | 1 | 98.62 | 0 | 0 | 0 | 0 | 120.7 | 120.7 | 0 | 0 | 0
820 | 64976624 | 64978672 | 121548 | 1 | 1 | 1 | 1 | 2 |  | Затраты труда машинистов | 608254 | 1013 | чел.час | чел.час | 1 | 0 | -185737400 | 1.356 | 0 | 0 | 0 | 0 | 0 | 0 | 0 | 0 | 1 | 1 | 1 | 1 | -2 | 0 | 1 | 1 | 0 | 0 | 1.13 | *1,2 | 2 | 2 | 64978682 | 1 | 0 | 990 | 0 | 0 | 0 | 0 | 0 | 0 | 0 | 0 | 0 | 0 | 0 | 0 | 0 | 0 | 0 | 0 | 0 | 0 | 0 | 0 | 0 | 0 |  | 0 | 0 | 1.6597 | 0 | 0 | 1 | 0 | 0 | 0 | 0 | 0 | 0 | 0 | 0 | 0 | 0
820 | 64976624 | 64978672 | 29172379 | 1 | 1 | 1 | 2 | 021141 | ТСЭМ Московской обл., 021141, приказ Минстроя России №675/пр от 28.02.2017 № 264/пр | Краны на автомобильном ходу при работе на других видах строительства 10 т | 1368 | 1011 | маш.-ч | маш.-ч | 1 | 0 | 1106923569 | 1.356 | 0 | 112 | 13.5 | 0 | 0 | 112 | 13.5 | 0 | 1 | 1 | 1 | 1 | -2 | 0 | 1 | 1 | 0 | 0 | 1.13 | *1,2 | 0 | 2 | 64978683 | 1 | 0 | 991 | 0 | 0 | 0 | 0 | 0 | 0 | 0 | 0 | 0 | 0 | 0 | 0 | 0 | 0 | 0 | 0 | 0 | 0 | 0 | 0 | 0 | 0 |  | 0 | 0 | 1.6597 | 112 | 112 | 1 | 151.87 | 18.31 | 0 | 185.89 | 22.41 | 0 | 185.89 | 0 | 0 | 0
820 | 64976624 | 64978672 | 29172646 | 1 | 1 | 1 | 2 | 040202 | ТСЭМ Московской обл., 040202, приказ Минстроя России №675/пр от 28.02.2017 № 264/пр | Агрегаты сварочные передвижные с номинальным сварочным током 250-400 А с дизельным двигателем | 1368 | 1011 | маш.-ч | маш.-ч | 1 | 0 | 180222472 | 2.616 | 0 | 14 | 0 | 0 | 0 | 14 | 0 | 0 | 1 | 1 | 1 | 1 | -2 | 0 | 1 | 1 | 0 | 0 | 2.18 | *1,2 | 0 | 2 | 64978684 | 1 | 0 | 992 | 0 | 0 | 0 | 0 | 0 | 0 | 0 | 0 | 0 | 0 | 0 | 0 | 0 | 0 | 0 | 0 | 0 | 0 | 0 | 0 | 0 | 0 |  | 0 | 0 | 3.202 | 14 | 14 | 1 | 36.62 | 0 | 0 | 44.83 | 0 | 0 | 44.83 | 0 | 0 | 0
820 | 64976624 | 64978672 | 29174914 | 1 | 1 | 1 | 2 | 400002 | ТСЭМ Московской обл., 400002, приказ Минстроя России №675/пр от 28.02.2017 № 264/пр | Автомобили бортовые, грузоподъемность до 8 т | 1368 | 1011 | маш.-ч | маш.-ч | 1 | 0 | 1456425524 | 0.024 | 0 | 105.42 | 11.6 | 0 | 0 | 105.42 | 11.6 | 0 | 1 | 1 | 1 | 1 | -2 | 0 | 1 | 1 | 0 | 0 | 0.02 | *1,2 | 0 | 2 | 64978685 | 1 | 0 | 993 | 0 | 0 | 0 | 0 | 0 | 0 | 0 | 0 | 0 | 0 | 0 | 0 | 0 | 0 | 0 | 0 | 0 | 0 | 0 | 0 | 0 | 0 |  | 0 | 0 | 0.029376 | 105.42 | 105.42 | 1 | 2.53 | 0.28 | 0 | 3.1 | 0.34 | 0 | 3.1 | 0 | 0 | 0
820 | 64976624 | 64978672 | 29113979 | 1 | 1 | 1 | 3 | 101-1513 | ТССЦ Московской обл., 101-1513, приказ Минстроя России №675/пр от 28.02.2017 № 254/пр | Электроды диаметром 4 мм Э42 | 1348 | 1009 | т | т | 1000 | 0 | -1319080431 | 0.005 | 9749.99 | 0 | 0 | 0 | 9749.99 | 0 | 0 | 0 | 1 | 1 | 1 | 1 | -2 | 0 | 1 | 1 | 0 | 0 | 0.005 |  | 0 | 2 | 64978686 | 1 | 0 | 994 | 0 | 0 | 0 | 0 | 0 | 0 | 0 | 0 | 0 | 0 | 0 | 0 | 0 | 0 | 0 | 0 | 0 | 0 | 0 | 0 | 0 | 0 |  | 0 | 0 | 0.00612 | 9749.99 | 9749.99 | 1 | 48.75 | 0 | 59.67 | 0 | 0 | 0 | 59.67 | 0 | 0 | 0
820 | 64976624 | 64978672 | 29114247 | 1 | 1 | 1 | 3 | 101-1714 | ТССЦ Московской обл., 101-1714, приказ Минстроя России №675/пр от 28.02.2017 № 254/пр | Болты с гайками и шайбами строительные | 1348 | 1009 | т | т | 1000 | 0 | 969423507 | 0 | 9040.01 | 0 | 0 | 0 | 9040.01 | 0 | 0 | 0 | 1 | 1 | 1 | 1 | 0 | 1 | 0 | 1 | 0 | 0 | 0 |  | 0 | 2 | 64978687 | 1 | 0 | 995 | 0 | 0 | 0 | 0 | 0 | 0 | 0 | 0 | 0 | 0 | 0 | 0 | 0 | 0 | 0 | 0 | 0 | 0 | 0 | 0 | 0 | 0 |  | 0 | 0 | 0 | 9040.01 | 9040.01 | 1 | 0 | 0 | 0 | 0 | 0 | 0 | 0 | 0 | 0 | 0
820 | 64976624 | 64978672 | 29121323 | 1 | 1 | 1 | 3 | 110-9082 | ТССЦ Московской обл., 110-9082, приказ Минстроя России №675/пр от 28.02.2017 № 254/пр | Конструкции стальные крепления электрооборудования ОРУ | 1348 | 1009 | т | т | 1000 | 0 | 1963472415 | 1.03 | 0 | 0 | 0 | 0 | 0 | 0 | 0 | 0 | 1 | 1 | 1 | 1 | 0 | 0 | 0 | 1 | 0 | 0 | 1.03 |  | 0 | 2 | 64978688 | 1 | 0 | 996 | 0 | 0 | 0 | 0 | 0 | 0 | 0 | 0 | 0 | 0 | 0 | 0 | 0 | 0 | 0 | 0 | 0 | 0 | 0 | 0 | 0 | 0 |  | 0 | 0 | 1.2607 | 0 | 0 | 1 | 0 | 0 | 0 | 0 | 0 | 0 | 0 | 0 | 0 | 0
821 | 64976622 | 64978672 | 18416200 | 1 | 1 | 1 | 1 | 1-1041-90 |  | Рабочий строитель среднего разряда 4,1 | 1369 | 1013 | чел.-ч | чел.-ч | 1 | 0 | -1663475933 | 10.104 | 0 | 0 | 0 | 9.76 | 0 | 0 | 0 | 9.76 | 1 | 1 | 1 | 1 | 5 | 0 | 1 | 1 | 0 | 0 | 8.42 | *1,2 | 1 | 2 | 64978681 | 1 | 0 | 997 | 0 | 0 | 0 | 0 | 0 | 0 | 0 | 0 | 0 | 0 | 0 | 0 | 0 | 0 | 0 | 0 | 0 | 0 | 0 | 0 | 0 | 0 | 100.59 | 12.3673 | 0 | 12.3673 | 9.76 | 9.76 | 1 | 98.62 | 0 | 0 | 0 | 0 | 120.7 | 120.7 | 0 | 0 | 0
821 | 64976622 | 64978672 | 121548 | 1 | 1 | 1 | 1 | 2 |  | Затраты труда машинистов | 608254 | 1013 | чел.час | чел.час | 1 | 0 | -185737400 | 1.356 | 0 | 0 | 0 | 0 | 0 | 0 | 0 | 0 | 1 | 1 | 1 | 1 | 5 | 0 | 1 | 1 | 0 | 0 | 1.13 | *1,2 | 2 | 2 | 64978682 | 1 | 0 | 998 | 0 | 0 | 0 | 0 | 0 | 0 | 0 | 0 | 0 | 0 | 0 | 0 | 0 | 0 | 0 | 0 | 0 | 0 | 0 | 0 | 0 | 0 |  | 0 | 0 | 1.6597 | 0 | 0 | 1 | 0 | 0 | 0 | 0 | 0 | 0 | 0 | 0 | 0 | 0
821 | 64976622 | 64978672 | 29172379 | 1 | 1 | 1 | 2 | 021141 | ТСЭМ Московской обл., 021141, приказ Минстроя России №675/пр от 28.02.2017 № 264/пр | Краны на автомобильном ходу при работе на других видах строительства 10 т | 1368 | 1011 | маш.-ч | маш.-ч | 1 | 0 | 1106923569 | 1.356 | 0 | 1471.68 | 687.56 | 0 | 0 | 112 | 13.5 | 0 | 1 | 13.14 | 50.93 | 1 | 2 | 0 | 1 | 1 | 0 | 0 | 1.13 | *1,2 | 0 | 2 | 64978683 | 1 | 0 | 999 | 0 | 0 | 0 | 0 | 0 | 0 | 0 | 0 | 0 | 0 | 0 | 0 | 0 | 0 | 0 | 0 | 0 | 0 | 0 | 0 | 0 | 0 |  | 0 | 0 | 1.6597 | 1471.68 | 112 | 13.14 | 151.87 | 18.31 | 0 | 2442.61 | 1141.17 | 0 | 2442.61 | 0 | 0 | 0
821 | 64976622 | 64978672 | 29172646 | 1 | 1 | 1 | 2 | 040202 | ТСЭМ Московской обл., 040202, приказ Минстроя России №675/пр от 28.02.2017 № 264/пр | Агрегаты сварочные передвижные с номинальным сварочным током 250-400 А с дизельным двигателем | 1368 | 1011 | маш.-ч | маш.-ч | 1 | 0 | 180222472 | 2.616 | 0 | 139.58 | 0 | 0 | 0 | 14 | 0 | 0 | 1 | 9.97 | 50.93 | 1 | 2 | 0 | 1 | 1 | 0 | 0 | 2.18 | *1,2 | 0 | 2 | 64978684 | 1 | 0 | 1000 | 0 | 0 | 0 | 0 | 0 | 0 | 0 | 0 | 0 | 0 | 0 | 0 | 0 | 0 | 0 | 0 | 0 | 0 | 0 | 0 | 0 | 0 |  | 0 | 0 | 3.202 | 139.58 | 14 | 9.97 | 36.62 | 0 | 0 | 446.93 | 0 | 0 | 446.93 | 0 | 0 | 0
821 | 64976622 | 64978672 | 29174914 | 1 | 1 | 1 | 2 | 400002 | ТСЭМ Московской обл., 400002, приказ Минстроя России №675/пр от 28.02.2017 № 264/пр | Автомобили бортовые, грузоподъемность до 8 т | 1368 | 1011 | маш.-ч | маш.-ч | 1 | 0 | 1456425524 | 0.024 | 0 | 2232.8 | 590.79 | 0 | 0 | 105.42 | 11.6 | 0 | 1 | 21.18 | 50.93 | 1 | 2 | 0 | 1 | 1 | 0 | 0 | 0.02 | *1,2 | 0 | 2 | 64978685 | 1 | 0 | 1001 | 0 | 0 | 0 | 0 | 0 | 0 | 0 | 0 | 0 | 0 | 0 | 0 | 0 | 0 | 0 | 0 | 0 | 0 | 0 | 0 | 0 | 0 |  | 0 | 0 | 0.029376 | 2232.8 | 105.42 | 21.18 | 2.53 | 0.28 | 0 | 65.59 | 17.36 | 0 | 65.59 | 0 | 0 | 0
821 | 64976622 | 64978672 | 29113979 | 1 | 1 | 1 | 3 | 101-1513 | ТССЦ Московской обл., 101-1513, приказ Минстроя России №675/пр от 28.02.2017 № 254/пр | Электроды диаметром 4 мм Э42 | 1348 | 1009 | т | т | 1000 | 0 | -1319080431 | 0.005 | 206017.29 | 0 | 0 | 0 | 9749.99 | 0 | 0 | 0 | 21.13 | 1 | 1 | 1 | 2 | 0 | 1 | 1 | 0 | 0 | 0.005 |  | 0 | 2 | 64978686 | 1 | 0 | 1002 | 0 | 0 | 0 | 0 | 0 | 0 | 0 | 0 | 0 | 0 | 0 | 0 | 0 | 0 | 0 | 0 | 0 | 0 | 0 | 0 | 0 | 0 |  | 0 | 0 | 0.00612 | 206017.29 | 9749.99 | 21.13 | 48.75 | 0 | 1260.83 | 0 | 0 | 0 | 1260.83 | 0 | 0 | 0
821 | 64976622 | 64978672 | 29114247 | 1 | 1 | 1 | 3 | 101-1714 | ТССЦ Московской обл., 101-1714, приказ Минстроя России №675/пр от 28.02.2017 № 254/пр | Болты с гайками и шайбами строительные | 1348 | 1009 | т | т | 1000 | 0 | 969423507 | 0 | 136956.15 | 0 | 0 | 0 | 9040.01 | 0 | 0 | 0 | 15.15 | 1 | 1 | 1 | 0 | 1 | 0 | 1 | 0 | 0 | 0 |  | 0 | 2 | 64978687 | 1 | 0 | 1003 | 0 | 0 | 0 | 0 | 0 | 0 | 0 | 0 | 0 | 0 | 0 | 0 | 0 | 0 | 0 | 0 | 0 | 0 | 0 | 0 | 0 | 0 |  | 0 | 0 | 0 | 136956.15 | 9040.01 | 15.15 | 0 | 0 | 0 | 0 | 0 | 0 | 0 | 0 | 0 | 0
821 | 64976622 | 64978672 | 29121323 | 1 | 1 | 1 | 3 | 110-9082 | ТССЦ Московской обл., 110-9082, приказ Минстроя России №675/пр от 28.02.2017 № 254/пр | Конструкции стальные крепления электрооборудования ОРУ | 1348 | 1009 | т | т | 1000 | 0 | 1963472415 | 1.03 | 0 | 0 | 0 | 0 | 0 | 0 | 0 | 0 | 9.22 | 1 | 1 | 1 | 0 | 0 | 0 | 1 | 0 | 0 | 1.03 |  | 0 | 2 | 64978688 | 1 | 0 | 1004 | 0 | 0 | 0 | 0 | 0 | 0 | 0 | 0 | 0 | 0 | 0 | 0 | 0 | 0 | 0 | 0 | 0 | 0 | 0 | 0 | 0 | 0 |  | 0 | 0 | 1.2607 | 0 | 0 | 9.22 | 0 | 0 | 0 | 0 | 0 | 0 | 0 | 0 | 0 | 0
863 | 64976624 | 64978692 | 18426075 | 1 | 1 | 1 | 1 | 1-1048-90 |  | Рабочий строитель среднего разряда 4,8 | 1369 | 1013 | чел.-ч | чел.-ч | 1 | 0 | 393790473 | 2.316 | 0 | 0 | 0 | 10.79 | 0 | 0 | 0 | 10.79 | 1 | 1 | 1 | 1 | -2 | 0 | 1 | 1 | 0 | 0 | 1.93 | *1,2 | 1 | 2 | 64978705 | 1 | 0 | 1005 | 0 | 0 | 0 | 0 | 0 | 0 | 0 | 0 | 0 | 0 | 0 | 0 | 0 | 0 | 0 | 0 | 0 | 0 | 0 | 0 | 0 | 0 | 181.17 | 20.1492 | 0 | 20.1492 | 10.79 | 10.79 | 1 | 24.98 | 0 | 0 | 0 | 0 | 217.41 | 217.41 | 0 | 0 | 0
863 | 64976624 | 64978692 | 121548 | 1 | 1 | 1 | 1 | 2 |  | Затраты труда машинистов | 608254 | 1013 | чел.час | чел.час | 1 | 0 | -185737400 | 1.98 | 0 | 0 | 0 | 0 | 0 | 0 | 0 | 0 | 1 | 1 | 1 | 1 | -2 | 0 | 1 | 1 | 0 | 0 | 1.65 | *1,2 | 2 | 2 | 64978706 | 1 | 0 | 1006 | 0 | 0 | 0 | 0 | 0 | 0 | 0 | 0 | 0 | 0 | 0 | 0 | 0 | 0 | 0 | 0 | 0 | 0 | 0 | 0 | 0 | 0 |  | 0 | 0 | 17.226 | 0 | 0 | 1 | 0 | 0 | 0 | 0 | 0 | 0 | 0 | 0 | 0 | 0
863 | 64976624 | 64978692 | 29173016 | 1 | 1 | 1 | 2 | 100202 | ТСЭМ Московской обл., 100202, приказ Минстроя России №675/пр от 28.02.2017 № 264/пр | Установки и агрегаты буровые на базе автомобилей глубина бурения до 200 м, грузоподъемность до 4т | 1368 | 1011 | маш.-ч | маш.-ч | 1 | 0 | 1419023576 | 0.768 | 0 | 219.82 | 13.5 | 0 | 0 | 219.82 | 13.5 | 0 | 1 | 1 | 1 | 1 | -2 | 0 | 1 | 1 | 0 | 0 | 0.64 | *1,2 | 0 | 2 | 64978707 | 1 | 0 | 1007 | 0 | 0 | 0 | 0 | 0 | 0 | 0 | 0 | 0 | 0 | 0 | 0 | 0 | 0 | 0 | 0 | 0 | 0 | 0 | 0 | 0 | 0 |  | 0 | 0 | 6.6816 | 219.82 | 219.82 | 1 | 168.82 | 10.37 | 0 | 1468.75 | 90.2 | 0 | 1468.75 | 0 | 0 | 0
863 | 64976624 | 64978692 | 29173078 | 1 | 1 | 1 | 2 | 101401 | ТСЭМ Московской обл., 101401, приказ Минстроя России №675/пр от 28.02.2017 № 264/пр | Насосы для нагнетания воды, содержащей твердые частицы, подача 45 м3/ч, напор до 55 м | 1368 | 1011 | маш.-ч | маш.-ч | 1 | 0 | -464835618 | 0.768 | 0 | 9.73 | 0 | 0 | 0 | 9.73 | 0 | 0 | 1 | 1 | 1 | 1 | -2 | 0 | 1 | 1 | 0 | 0 | 0.64 | *1,2 | 0 | 2 | 64978708 | 1 | 0 | 1008 | 0 | 0 | 0 | 0 | 0 | 0 | 0 | 0 | 0 | 0 | 0 | 0 | 0 | 0 | 0 | 0 | 0 | 0 | 0 | 0 | 0 | 0 |  | 0 | 0 | 6.6816 | 9.73 | 9.73 | 1 | 7.48 | 0 | 0 | 65.01 | 0 | 0 | 65.01 | 0 | 0 | 0
863 | 64976624 | 64978692 | 29173110 | 1 | 1 | 1 | 2 | 110501 | ТСЭМ Московской обл., 110501, приказ Минстроя России №675/пр от 28.02.2017 № 264/пр | Глиномешалки, 4 м3 | 1368 | 1011 | маш.-ч | маш.-ч | 1 | 0 | -753580889 | 1.212 | 0 | 26.5 | 10.06 | 0 | 0 | 26.5 | 10.06 | 0 | 1 | 1 | 1 | 1 | -2 | 0 | 1 | 1 | 0 | 0 | 1.01 | *1,2 | 0 | 2 | 64978709 | 1 | 0 | 1009 | 0 | 0 | 0 | 0 | 0 | 0 | 0 | 0 | 0 | 0 | 0 | 0 | 0 | 0 | 0 | 0 | 0 | 0 | 0 | 0 | 0 | 0 |  | 0 | 0 | 10.5444 | 26.5 | 26.5 | 1 | 32.12 | 12.19 | 0 | 279.43 | 106.08 | 0 | 279.43 | 0 | 0 | 0
863 | 64976624 | 64978692 | 29174354 | 1 | 1 | 1 | 2 | 270301 | ТСЭМ Московской обл., 270301, приказ Минстроя России №675/пр от 28.02.2017 № 264/пр | Насосы грязевые, подача 23,4-65,3 м3/ч, давление нагнетания 15,7-5,88 МПа (160-60 кгс/см2) | 1368 | 1011 | маш.-ч | маш.-ч | 1 | 0 | 565340162 | 0.744 | 0 | 32.71 | 0 | 0 | 0 | 32.71 | 0 | 0 | 1 | 1 | 1 | 1 | -2 | 0 | 1 | 1 | 0 | 0 | 0.62 | *1,2 | 0 | 2 | 64978710 | 1 | 0 | 1010 | 0 | 0 | 0 | 0 | 0 | 0 | 0 | 0 | 0 | 0 | 0 | 0 | 0 | 0 | 0 | 0 | 0 | 0 | 0 | 0 | 0 | 0 |  | 0 | 0 | 6.4728 | 32.71 | 32.71 | 1 | 24.34 | 0 | 0 | 211.73 | 0 | 0 | 211.73 | 0 | 0 | 0
863 | 64976624 | 64978692 | 29174913 | 1 | 1 | 1 | 2 | 400001 | ТСЭМ Московской обл., 400001, приказ Минстроя России №675/пр от 28.02.2017 № 264/пр | Автомобили бортовые, грузоподъемность до 5 т | 1368 | 1011 | маш.-ч | маш.-ч | 1 | 0 | 1230759911 | 0.192 | 0 | 87.17 | 11.6 | 0 | 0 | 87.17 | 11.6 | 0 | 1 | 1 | 1 | 1 | -2 | 0 | 1 | 1 | 0 | 0 | 0.16 | *1,2 | 0 | 2 | 64978711 | 1 | 0 | 1011 | 0 | 0 | 0 | 0 | 0 | 0 | 0 | 0 | 0 | 0 | 0 | 0 | 0 | 0 | 0 | 0 | 0 | 0 | 0 | 0 | 0 | 0 |  | 0 | 0 | 1.6704 | 87.17 | 87.17 | 1 | 16.74 | 2.23 | 0 | 145.61 | 19.38 | 0 | 145.61 | 0 | 0 | 0
863 | 64976624 | 64978692 | 29107733 | 1 | 1 | 1 | 3 | 101-9700 | ТССЦ Московской обл., 101-9700, приказ Минстроя России №675/пр от 28.02.2017 № 254/пр | Химреагенты | 1348 | 1009 | т | т | 1000 | 0 | 1879994126 | 0 | 0 | 0 | 0 | 0 | 0 | 0 | 0 | 0 | 1 | 1 | 1 | 1 | 0 | 1 | 0 | 1 | 0 | 0 | 0 |  | 0 | 2 | 64978712 | 1 | 0 | 1012 | 0 | 0 | 0 | 0 | 0 | 0 | 0 | 0 | 0 | 0 | 0 | 0 | 0 | 0 | 0 | 0 | 0 | 0 | 0 | 0 | 0 | 0 |  | 0 | 0 | 0 | 0 | 0 | 1 | 0 | 0 | 0 | 0 | 0 | 0 | 0 | 0 | 0 | 0
863 | 64976624 | 64978692 | 29116065 | 1 | 1 | 1 | 3 | 103-0246 | ТССЦ Московской обл., 103-0246, приказ Минстроя России №675/пр от 28.02.2017 № 254/пр | Трубы стальные электросварные прямошовные и спирально-шовные группы А и Б с сопротивлением по разрыву 38 кгс/мм2, наружный диаметр 720 мм, толщина стенки 10 мм | 1301 | 1003 | м | м | 1 | 0 | 2004265648 | 0.01 | 1278.5 | 0 | 0 | 0 | 1278.5 | 0 | 0 | 0 | 1 | 1 | 1 | 1 | -2 | 0 | 1 | 1 | 0 | 0 | 0.01 |  | 0 | 2 | 64978713 | 1 | 0 | 1013 | 0 | 0 | 0 | 0 | 0 | 0 | 0 | 0 | 0 | 0 | 0 | 0 | 0 | 0 | 0 | 0 | 0 | 0 | 0 | 0 | 0 | 0 |  | 0 | 0 | 0.087 | 1278.5 | 1278.5 | 1 | 12.79 | 0 | 111.23 | 0 | 0 | 0 | 111.23 | 0 | 0 | 0
863 | 64976624 | 64978692 | 29121118 | 1 | 1 | 1 | 3 | 109-9101 | ТССЦ Московской обл., 109-9101, приказ Минстроя России №675/пр от 28.02.2017 № 254/пр | Расход бурового инструмента | 1035 | 1013 | компл. | компл. | 1 | 0 | -1563119799 | 0 | 0 | 0 | 0 | 0 | 0 | 0 | 0 | 0 | 1 | 1 | 1 | 1 | 0 | 1 | 0 | 1 | 0 | 0 | 0 |  | 0 | 2 | 64978714 | 1 | 0 | 1014 | 0 | 0 | 0 | 0 | 0 | 0 | 0 | 0 | 0 | 0 | 0 | 0 | 0 | 0 | 0 | 0 | 0 | 0 | 0 | 0 | 0 | 0 |  | 0 | 0 | 0 | 0 | 0 | 1 | 0 | 0 | 0 | 0 | 0 | 0 | 0 | 0 | 0 | 0
863 | 64976624 | 64978692 | 29149391 | 1 | 1 | 1 | 3 | 407-0002 | ТССЦ Московской обл., 407-0002, приказ Минстроя России №675/пр от 28.02.2017 № 257/пр | Глина | 1348 | 1009 | т | т | 1000 | 0 | -7609322 | 0 | 58.53 | 0 | 0 | 0 | 58.53 | 0 | 0 | 0 | 1 | 1 | 1 | 1 | 0 | 1 | 0 | 1 | 0 | 0 | 0 |  | 0 | 2 | 64978715 | 1 | 0 | 1015 | 0 | 0 | 0 | 0 | 0 | 0 | 0 | 0 | 0 | 0 | 0 | 0 | 0 | 0 | 0 | 0 | 0 | 0 | 0 | 0 | 0 | 0 |  | 0 | 0 | 0 | 58.53 | 58.53 | 1 | 0 | 0 | 0 | 0 | 0 | 0 | 0 | 0 | 0 | 0
863 | 64976624 | 64978692 | 29150040 | 1 | 1 | 1 | 3 | 411-0001 | ТССЦ Московской обл., 411-0001, приказ Минстроя России №675/пр от 28.02.2017 № 257/пр | Вода | 1339 | 1007 | м3 | м3 | 1 | 0 | 619799737 | 0.56 | 2.44 | 0 | 0 | 0 | 2.44 | 0 | 0 | 0 | 1 | 1 | 1 | 1 | -2 | 0 | 1 | 1 | 0 | 0 | 0.56 |  | 0 | 2 | 64978716 | 1 | 0 | 1016 | 0 | 0 | 0 | 0 | 0 | 0 | 0 | 0 | 0 | 0 | 0 | 0 | 0 | 0 | 0 | 0 | 0 | 0 | 0 | 0 | 0 | 0 |  | 0 | 0 | 4.872 | 2.44 | 2.44 | 1 | 1.37 | 0 | 11.89 | 0 | 0 | 0 | 11.89 | 0 | 0 | 0
864 | 64976622 | 64978692 | 18426075 | 1 | 1 | 1 | 1 | 1-1048-90 |  | Рабочий строитель среднего разряда 4,8 | 1369 | 1013 | чел.-ч | чел.-ч | 1 | 0 | 393790473 | 2.316 | 0 | 0 | 0 | 10.79 | 0 | 0 | 0 | 10.79 | 1 | 1 | 1 | 1 | 5 | 0 | 1 | 1 | 0 | 0 | 1.93 | *1,2 | 1 | 2 | 64978705 | 1 | 0 | 1017 | 0 | 0 | 0 | 0 | 0 | 0 | 0 | 0 | 0 | 0 | 0 | 0 | 0 | 0 | 0 | 0 | 0 | 0 | 0 | 0 | 0 | 0 | 181.17 | 20.1492 | 0 | 20.1492 | 10.79 | 10.79 | 1 | 24.98 | 0 | 0 | 0 | 0 | 217.41 | 217.41 | 0 | 0 | 0
864 | 64976622 | 64978692 | 121548 | 1 | 1 | 1 | 1 | 2 |  | Затраты труда машинистов | 608254 | 1013 | чел.час | чел.час | 1 | 0 | -185737400 | 1.98 | 0 | 0 | 0 | 0 | 0 | 0 | 0 | 0 | 1 | 1 | 1 | 1 | 5 | 0 | 1 | 1 | 0 | 0 | 1.65 | *1,2 | 2 | 2 | 64978706 | 1 | 0 | 1018 | 0 | 0 | 0 | 0 | 0 | 0 | 0 | 0 | 0 | 0 | 0 | 0 | 0 | 0 | 0 | 0 | 0 | 0 | 0 | 0 | 0 | 0 |  | 0 | 0 | 17.226 | 0 | 0 | 1 | 0 | 0 | 0 | 0 | 0 | 0 | 0 | 0 | 0 | 0
864 | 64976622 | 64978692 | 29173016 | 1 | 1 | 1 | 2 | 100202 | ТСЭМ Московской обл., 100202, приказ Минстроя России №675/пр от 28.02.2017 № 264/пр | Установки и агрегаты буровые на базе автомобилей глубина бурения до 200 м, грузоподъемность до 4т | 1368 | 1011 | маш.-ч | маш.-ч | 1 | 0 | 1419023576 | 0.768 | 0 | 1826.7 | 687.56 | 0 | 0 | 219.82 | 13.5 | 0 | 1 | 8.31 | 50.93 | 1 | 2 | 0 | 1 | 1 | 0 | 0 | 0.64 | *1,2 | 0 | 2 | 64978707 | 1 | 0 | 1019 | 0 | 0 | 0 | 0 | 0 | 0 | 0 | 0 | 0 | 0 | 0 | 0 | 0 | 0 | 0 | 0 | 0 | 0 | 0 | 0 | 0 | 0 |  | 0 | 0 | 6.6816 | 1826.7 | 219.82 | 8.31 | 168.82 | 10.37 | 0 | 12205.28 | 4594 | 0 | 12205.28 | 0 | 0 | 0
864 | 64976622 | 64978692 | 29173078 | 1 | 1 | 1 | 2 | 101401 | ТСЭМ Московской обл., 101401, приказ Минстроя России №675/пр от 28.02.2017 № 264/пр | Насосы для нагнетания воды, содержащей твердые частицы, подача 45 м3/ч, напор до 55 м | 1368 | 1011 | маш.-ч | маш.-ч | 1 | 0 | -464835618 | 0.768 | 0 | 79.69 | 0 | 0 | 0 | 9.73 | 0 | 0 | 1 | 8.19 | 50.93 | 1 | 2 | 0 | 1 | 1 | 0 | 0 | 0.64 | *1,2 | 0 | 2 | 64978708 | 1 | 0 | 1020 | 0 | 0 | 0 | 0 | 0 | 0 | 0 | 0 | 0 | 0 | 0 | 0 | 0 | 0 | 0 | 0 | 0 | 0 | 0 | 0 | 0 | 0 |  | 0 | 0 | 6.6816 | 79.69 | 9.73 | 8.19 | 7.48 | 0 | 0 | 532.46 | 0 | 0 | 532.46 | 0 | 0 | 0
864 | 64976622 | 64978692 | 29173110 | 1 | 1 | 1 | 2 | 110501 | ТСЭМ Московской обл., 110501, приказ Минстроя России №675/пр от 28.02.2017 № 264/пр | Глиномешалки, 4 м3 | 1368 | 1011 | маш.-ч | маш.-ч | 1 | 0 | -753580889 | 1.212 | 0 | 576.64 | 512.36 | 0 | 0 | 26.5 | 10.06 | 0 | 1 | 21.76 | 50.93 | 1 | 2 | 0 | 1 | 1 | 0 | 0 | 1.01 | *1,2 | 0 | 2 | 64978709 | 1 | 0 | 1021 | 0 | 0 | 0 | 0 | 0 | 0 | 0 | 0 | 0 | 0 | 0 | 0 | 0 | 0 | 0 | 0 | 0 | 0 | 0 | 0 | 0 | 0 |  | 0 | 0 | 10.5444 | 576.64 | 26.5 | 21.76 | 32.12 | 12.19 | 0 | 6080.32 | 5402.53 | 0 | 6080.32 | 0 | 0 | 0
864 | 64976622 | 64978692 | 29174354 | 1 | 1 | 1 | 2 | 270301 | ТСЭМ Московской обл., 270301, приказ Минстроя России №675/пр от 28.02.2017 № 264/пр | Насосы грязевые, подача 23,4-65,3 м3/ч, давление нагнетания 15,7-5,88 МПа (160-60 кгс/см2) | 1368 | 1011 | маш.-ч | маш.-ч | 1 | 0 | 565340162 | 0.744 | 0 | 330.7 | 0 | 0 | 0 | 32.71 | 0 | 0 | 1 | 10.11 | 50.93 | 1 | 2 | 0 | 1 | 1 | 0 | 0 | 0.62 | *1,2 | 0 | 2 | 64978710 | 1 | 0 | 1022 | 0 | 0 | 0 | 0 | 0 | 0 | 0 | 0 | 0 | 0 | 0 | 0 | 0 | 0 | 0 | 0 | 0 | 0 | 0 | 0 | 0 | 0 |  | 0 | 0 | 6.4728 | 330.7 | 32.71 | 10.11 | 24.34 | 0 | 0 | 2140.55 | 0 | 0 | 2140.55 | 0 | 0 | 0
864 | 64976622 | 64978692 | 29174913 | 1 | 1 | 1 | 2 | 400001 | ТСЭМ Московской обл., 400001, приказ Минстроя России №675/пр от 28.02.2017 № 264/пр | Автомобили бортовые, грузоподъемность до 5 т | 1368 | 1011 | маш.-ч | маш.-ч | 1 | 0 | 1230759911 | 0.192 | 0 | 2113 | 590.79 | 0 | 0 | 87.17 | 11.6 | 0 | 1 | 24.24 | 50.93 | 1 | 2 | 0 | 1 | 1 | 0 | 0 | 0.16 | *1,2 | 0 | 2 | 64978711 | 1 | 0 | 1023 | 0 | 0 | 0 | 0 | 0 | 0 | 0 | 0 | 0 | 0 | 0 | 0 | 0 | 0 | 0 | 0 | 0 | 0 | 0 | 0 | 0 | 0 |  | 0 | 0 | 1.6704 | 2113 | 87.17 | 24.24 | 16.74 | 2.23 | 0 | 3529.56 | 986.86 | 0 | 3529.56 | 0 | 0 | 0
864 | 64976622 | 64978692 | 29107733 | 1 | 1 | 1 | 3 | 101-9700 | ТССЦ Московской обл., 101-9700, приказ Минстроя России №675/пр от 28.02.2017 № 254/пр | Химреагенты | 1348 | 1009 | т | т | 1000 | 0 | 1879994126 | 0 | 0 | 0 | 0 | 0 | 0 | 0 | 0 | 0 | 9.22 | 1 | 1 | 1 | 0 | 1 | 0 | 1 | 0 | 0 | 0 |  | 0 | 2 | 64978712 | 1 | 0 | 1024 | 0 | 0 | 0 | 0 | 0 | 0 | 0 | 0 | 0 | 0 | 0 | 0 | 0 | 0 | 0 | 0 | 0 | 0 | 0 | 0 | 0 | 0 |  | 0 | 0 | 0 | 0 | 0 | 9.22 | 0 | 0 | 0 | 0 | 0 | 0 | 0 | 0 | 0 | 0
864 | 64976622 | 64978692 | 29116065 | 1 | 1 | 1 | 3 | 103-0246 | ТССЦ Московской обл., 103-0246, приказ Минстроя России №675/пр от 28.02.2017 № 254/пр | Трубы стальные электросварные прямошовные и спирально-шовные группы А и Б с сопротивлением по разрыву 38 кгс/мм2, наружный диаметр 720 мм, толщина стенки 10 мм | 1301 | 1003 | м | м | 1 | 0 | 2004265648 | 0.01 | 14216.92 | 0 | 0 | 0 | 1278.5 | 0 | 0 | 0 | 11.12 | 1 | 1 | 1 | 2 | 0 | 1 | 1 | 0 | 0 | 0.01 |  | 0 | 2 | 64978713 | 1 | 0 | 1025 | 0 | 0 | 0 | 0 | 0 | 0 | 0 | 0 | 0 | 0 | 0 | 0 | 0 | 0 | 0 | 0 | 0 | 0 | 0 | 0 | 0 | 0 |  | 0 | 0 | 0.087 | 14216.92 | 1278.5 | 11.12 | 12.79 | 0 | 1236.87 | 0 | 0 | 0 | 1236.87 | 0 | 0 | 0
864 | 64976622 | 64978692 | 29121118 | 1 | 1 | 1 | 3 | 109-9101 | ТССЦ Московской обл., 109-9101, приказ Минстроя России №675/пр от 28.02.2017 № 254/пр | Расход бурового инструмента | 1035 | 1013 | компл. | компл. | 1 | 0 | -1563119799 | 0 | 0 | 0 | 0 | 0 | 0 | 0 | 0 | 0 | 9.22 | 1 | 1 | 1 | 0 | 1 | 0 | 1 | 0 | 0 | 0 |  | 0 | 2 | 64978714 | 1 | 0 | 1026 | 0 | 0 | 0 | 0 | 0 | 0 | 0 | 0 | 0 | 0 | 0 | 0 | 0 | 0 | 0 | 0 | 0 | 0 | 0 | 0 | 0 | 0 |  | 0 | 0 | 0 | 0 | 0 | 9.22 | 0 | 0 | 0 | 0 | 0 | 0 | 0 | 0 | 0 | 0
864 | 64976622 | 64978692 | 29149391 | 1 | 1 | 1 | 3 | 407-0002 | ТССЦ Московской обл., 407-0002, приказ Минстроя России №675/пр от 28.02.2017 № 257/пр | Глина | 1348 | 1009 | т | т | 1000 | 0 | -7609322 | 0 | 445.41 | 0 | 0 | 0 | 58.53 | 0 | 0 | 0 | 7.61 | 1 | 1 | 1 | 0 | 1 | 0 | 1 | 0 | 0 | 0 |  | 0 | 2 | 64978715 | 1 | 0 | 1027 | 0 | 0 | 0 | 0 | 0 | 0 | 0 | 0 | 0 | 0 | 0 | 0 | 0 | 0 | 0 | 0 | 0 | 0 | 0 | 0 | 0 | 0 |  | 0 | 0 | 0 | 445.41 | 58.53 | 7.61 | 0 | 0 | 0 | 0 | 0 | 0 | 0 | 0 | 0 | 0
864 | 64976622 | 64978692 | 29150040 | 1 | 1 | 1 | 3 | 411-0001 | ТССЦ Московской обл., 411-0001, приказ Минстроя России №675/пр от 28.02.2017 № 257/пр | Вода | 1339 | 1007 | м3 | м3 | 1 | 0 | 619799737 | 0.56 | 31.28 | 0 | 0 | 0 | 2.44 | 0 | 0 | 0 | 12.82 | 1 | 1 | 1 | 2 | 0 | 1 | 1 | 0 | 0 | 0.56 |  | 0 | 2 | 64978716 | 1 | 0 | 1028 | 0 | 0 | 0 | 0 | 0 | 0 | 0 | 0 | 0 | 0 | 0 | 0 | 0 | 0 | 0 | 0 | 0 | 0 | 0 | 0 | 0 | 0 |  | 0 | 0 | 4.872 | 31.28 | 2.44 | 12.82 | 1.37 | 0 | 152.4 | 0 | 0 | 0 | 152.4 | 0 | 0 | 0
871 | 64976624 | 64978720 | 18411117 | 1 | 1 | 1 | 1 | 1-1040-90 |  | Рабочий строитель среднего разряда 4 | 1369 | 1013 | чел.-ч | чел.-ч | 1 | 0 | -1739886638 | 22.56 | 0 | 0 | 0 | 9.62 | 0 | 0 | 0 | 9.62 | 1 | 1 | 1 | 1 | -2 | 0 | 1 | 1 | 0 | 0 | 18.8 | )*1,2 | 1 | 2 | 64978729 | 1 | 0 | 1029 | 0 | 0 | 0 | 0 | 0 | 0 | 0 | 0 | 0 | 0 | 0 | 0 | 0 | 0 | 0 | 0 | 0 | 0 | 0 | 0 | 0 | 0 | 15.73 | 1.9627 | 0 | 1.9627 | 9.62 | 9.62 | 1 | 217.03 | 0 | 0 | 0 | 0 | 18.88 | 18.88 | 0 | 0 | 0
871 | 64976624 | 64978720 | 121548 | 1 | 1 | 1 | 1 | 2 |  | Затраты труда машинистов | 608254 | 1013 | чел.час | чел.час | 1 | 0 | -185737400 | 10.548 | 0 | 0 | 0 | 0 | 0 | 0 | 0 | 0 | 1 | 1 | 1 | 1 | -2 | 0 | 1 | 1 | 0 | 0 | 8.79 | )*1,2 | 2 | 2 | 64978730 | 1 | 0 | 1030 | 0 | 0 | 0 | 0 | 0 | 0 | 0 | 0 | 0 | 0 | 0 | 0 | 0 | 0 | 0 | 0 | 0 | 0 | 0 | 0 | 0 | 0 |  | 0 | 0 | 0.91768 | 0 | 0 | 1 | 0 | 0 | 0 | 0 | 0 | 0 | 0 | 0 | 0 | 0
871 | 64976624 | 64978720 | 29172379 | 1 | 1 | 1 | 2 | 021141 | ТСЭМ Московской обл., 021141, приказ Минстроя России №675/пр от 28.02.2017 № 264/пр | Краны на автомобильном ходу при работе на других видах строительства 10 т | 1368 | 1011 | маш.-ч | маш.-ч | 1 | 0 | 1106923569 | 0.48 | 0 | 112 | 13.5 | 0 | 0 | 112 | 13.5 | 0 | 1 | 1 | 1 | 1 | -2 | 0 | 1 | 1 | 0 | 0 | 0.4 | )*1,2 | 0 | 2 | 64978731 | 1 | 0 | 1031 | 0 | 0 | 0 | 0 | 0 | 0 | 0 | 0 | 0 | 0 | 0 | 0 | 0 | 0 | 0 | 0 | 0 | 0 | 0 | 0 | 0 | 0 |  | 0 | 0 | 0.04176 | 112 | 112 | 1 | 53.76 | 6.48 | 0 | 4.68 | 0.56 | 0 | 4.68 | 0 | 0 | 0
871 | 64976624 | 64978720 | 29172871 | 1 | 1 | 1 | 2 | 070149 | ТСЭМ Московской обл., 070149, приказ Минстроя России №675/пр от 28.02.2017 № 264/пр | Бульдозеры при работе на других видах строительства 79 кВт (108 л.с.) | 1368 | 1011 | маш.-ч | маш.-ч | 1 | 0 | -229935220 | 0.636 | 0 | 80.01 | 13.5 | 0 | 0 | 80.01 | 13.5 | 0 | 1 | 1 | 1 | 1 | -2 | 0 | 1 | 1 | 0 | 0 | 0.53 | )*1,2 | 0 | 2 | 64978732 | 1 | 0 | 1032 | 0 | 0 | 0 | 0 | 0 | 0 | 0 | 0 | 0 | 0 | 0 | 0 | 0 | 0 | 0 | 0 | 0 | 0 | 0 | 0 | 0 | 0 |  | 0 | 0 | 0.055332 | 80.01 | 80.01 | 1 | 50.89 | 8.59 | 0 | 4.43 | 0.75 | 0 | 4.43 | 0 | 0 | 0
871 | 64976624 | 64978720 | 29173531 | 1 | 1 | 1 | 2 | 140604 | ТСЭМ Московской обл., 140604, приказ Минстроя России №675/пр от 28.02.2017 № 264/пр | Установки буровые для бурения скважин под сваи шнекового бурения, глубиной до 30 м, диаметром до 600 мм | 1368 | 1011 | маш.-ч | маш.-ч | 1 | 0 | 1478891319 | 9.432 | 0 | 218.17 | 13.5 | 0 | 0 | 218.17 | 13.5 | 0 | 1 | 1 | 1 | 1 | -2 | 0 | 1 | 1 | 0 | 0 | 7.86 | )*1,2 | 0 | 2 | 64978733 | 1 | 0 | 1033 | 0 | 0 | 0 | 0 | 0 | 0 | 0 | 0 | 0 | 0 | 0 | 0 | 0 | 0 | 0 | 0 | 0 | 0 | 0 | 0 | 0 | 0 |  | 0 | 0 | 0.82058 | 218.17 | 218.17 | 1 | 2057.78 | 127.33 | 0 | 179.03 | 11.08 | 0 | 179.03 | 0 | 0 | 0
871 | 64976624 | 64978720 | 29174913 | 1 | 1 | 1 | 2 | 400001 | ТСЭМ Московской обл., 400001, приказ Минстроя России №675/пр от 28.02.2017 № 264/пр | Автомобили бортовые, грузоподъемность до 5 т | 1368 | 1011 | маш.-ч | маш.-ч | 1 | 0 | 1230759911 | 0.72 | 0 | 87.17 | 11.6 | 0 | 0 | 87.17 | 11.6 | 0 | 1 | 1 | 1 | 1 | -2 | 0 | 1 | 1 | 0 | 0 | 0.6 | )*1,2 | 0 | 2 | 64978734 | 1 | 0 | 1034 | 0 | 0 | 0 | 0 | 0 | 0 | 0 | 0 | 0 | 0 | 0 | 0 | 0 | 0 | 0 | 0 | 0 | 0 | 0 | 0 | 0 | 0 |  | 0 | 0 | 0.06264 | 87.17 | 87.17 | 1 | 62.76 | 8.35 | 0 | 5.46 | 0.73 | 0 | 5.46 | 0 | 0 | 0
871 | 64976624 | 64978720 | 29120909 | 1 | 1 | 1 | 3 | 109-9034 | ТССЦ Московской обл., 109-9034, приказ Минстроя России №675/пр от 28.02.2017 № 254/пр | Долота шнековые | 1354 | 1010 | шт. | шт. | 1 | 0 | -1916564667 | 0.048 | 0 | 0 | 0 | 0 | 0 | 0 | 0 | 0 | 1 | 1 | 1 | 1 | 0 | 0 | 0 | 1 | 0 | 0 | 0.048 |  | 0 | 2 | 64978735 | 1 | 0 | 1035 | 0 | 0 | 0 | 0 | 0 | 0 | 0 | 0 | 0 | 0 | 0 | 0 | 0 | 0 | 0 | 0 | 0 | 0 | 0 | 0 | 0 | 0 |  | 0 | 0 | 0.004176 | 0 | 0 | 1 | 0 | 0 | 0 | 0 | 0 | 0 | 0 | 0 | 0 | 0
871 | 64976624 | 64978720 | 29121172 | 1 | 1 | 1 | 3 | 109-9042 | ТССЦ Московской обл., 109-9042, приказ Минстроя России №675/пр от 28.02.2017 № 254/пр | Шнек | 1354 | 1010 | шт. | шт. | 1 | 0 | 1317474735 | 3.89 | 0 | 0 | 0 | 0 | 0 | 0 | 0 | 0 | 1 | 1 | 1 | 1 | 0 | 0 | 0 | 1 | 0 | 0 | 3.89 |  | 0 | 2 | 64978736 | 1 | 0 | 1036 | 0 | 0 | 0 | 0 | 0 | 0 | 0 | 0 | 0 | 0 | 0 | 0 | 0 | 0 | 0 | 0 | 0 | 0 | 0 | 0 | 0 | 0 |  | 0 | 0 | 0.33843 | 0 | 0 | 1 | 0 | 0 | 0 | 0 | 0 | 0 | 0 | 0 | 0 | 0
872 | 64976622 | 64978720 | 18411117 | 1 | 1 | 1 | 1 | 1-1040-90 |  | Рабочий строитель среднего разряда 4 | 1369 | 1013 | чел.-ч | чел.-ч | 1 | 0 | -1739886638 | 22.56 | 0 | 0 | 0 | 9.62 | 0 | 0 | 0 | 9.62 | 1 | 1 | 1 | 1 | 5 | 0 | 1 | 1 | 0 | 0 | 18.8 | )*1,2 | 1 | 2 | 64978729 | 1 | 0 | 1037 | 0 | 0 | 0 | 0 | 0 | 0 | 0 | 0 | 0 | 0 | 0 | 0 | 0 | 0 | 0 | 0 | 0 | 0 | 0 | 0 | 0 | 0 | 15.73 | 1.9627 | 0 | 1.9627 | 9.62 | 9.62 | 1 | 217.03 | 0 | 0 | 0 | 0 | 18.88 | 18.88 | 0 | 0 | 0
872 | 64976622 | 64978720 | 121548 | 1 | 1 | 1 | 1 | 2 |  | Затраты труда машинистов | 608254 | 1013 | чел.час | чел.час | 1 | 0 | -185737400 | 10.548 | 0 | 0 | 0 | 0 | 0 | 0 | 0 | 0 | 1 | 1 | 1 | 1 | 5 | 0 | 1 | 1 | 0 | 0 | 8.79 | )*1,2 | 2 | 2 | 64978730 | 1 | 0 | 1038 | 0 | 0 | 0 | 0 | 0 | 0 | 0 | 0 | 0 | 0 | 0 | 0 | 0 | 0 | 0 | 0 | 0 | 0 | 0 | 0 | 0 | 0 |  | 0 | 0 | 0.91768 | 0 | 0 | 1 | 0 | 0 | 0 | 0 | 0 | 0 | 0 | 0 | 0 | 0
872 | 64976622 | 64978720 | 29172379 | 1 | 1 | 1 | 2 | 021141 | ТСЭМ Московской обл., 021141, приказ Минстроя России №675/пр от 28.02.2017 № 264/пр | Краны на автомобильном ходу при работе на других видах строительства 10 т | 1368 | 1011 | маш.-ч | маш.-ч | 1 | 0 | 1106923569 | 0.48 | 0 | 1471.68 | 687.56 | 0 | 0 | 112 | 13.5 | 0 | 1 | 13.14 | 50.93 | 1 | 2 | 0 | 1 | 1 | 0 | 0 | 0.4 | )*1,2 | 0 | 2 | 64978731 | 1 | 0 | 1039 | 0 | 0 | 0 | 0 | 0 | 0 | 0 | 0 | 0 | 0 | 0 | 0 | 0 | 0 | 0 | 0 | 0 | 0 | 0 | 0 | 0 | 0 |  | 0 | 0 | 0.04176 | 1471.68 | 112 | 13.14 | 53.76 | 6.48 | 0 | 61.46 | 28.71 | 0 | 61.46 | 0 | 0 | 0
872 | 64976622 | 64978720 | 29172871 | 1 | 1 | 1 | 2 | 070149 | ТСЭМ Московской обл., 070149, приказ Минстроя России №675/пр от 28.02.2017 № 264/пр | Бульдозеры при работе на других видах строительства 79 кВт (108 л.с.) | 1368 | 1011 | маш.-ч | маш.-ч | 1 | 0 | -229935220 | 0.636 | 0 | 1340.97 | 687.56 | 0 | 0 | 80.01 | 13.5 | 0 | 1 | 16.76 | 50.93 | 1 | 2 | 0 | 1 | 1 | 0 | 0 | 0.53 | )*1,2 | 0 | 2 | 64978732 | 1 | 0 | 1040 | 0 | 0 | 0 | 0 | 0 | 0 | 0 | 0 | 0 | 0 | 0 | 0 | 0 | 0 | 0 | 0 | 0 | 0 | 0 | 0 | 0 | 0 |  | 0 | 0 | 0.055332 | 1340.97 | 80.01 | 16.76 | 50.89 | 8.59 | 0 | 74.2 | 38.04 | 0 | 74.2 | 0 | 0 | 0
872 | 64976622 | 64978720 | 29173531 | 1 | 1 | 1 | 2 | 140604 | ТСЭМ Московской обл., 140604, приказ Минстроя России №675/пр от 28.02.2017 № 264/пр | Установки буровые для бурения скважин под сваи шнекового бурения, глубиной до 30 м, диаметром до 600 мм | 1368 | 1011 | маш.-ч | маш.-ч | 1 | 0 | 1478891319 | 9.432 | 0 | 1252.3 | 687.56 | 0 | 0 | 218.17 | 13.5 | 0 | 1 | 5.74 | 50.93 | 1 | 2 | 0 | 1 | 1 | 0 | 0 | 7.86 | )*1,2 | 0 | 2 | 64978733 | 1 | 0 | 1041 | 0 | 0 | 0 | 0 | 0 | 0 | 0 | 0 | 0 | 0 | 0 | 0 | 0 | 0 | 0 | 0 | 0 | 0 | 0 | 0 | 0 | 0 |  | 0 | 0 | 0.82058 | 1252.3 | 218.17 | 5.74 | 2057.78 | 127.33 | 0 | 1027.62 | 564.2 | 0 | 1027.62 | 0 | 0 | 0
872 | 64976622 | 64978720 | 29174913 | 1 | 1 | 1 | 2 | 400001 | ТСЭМ Московской обл., 400001, приказ Минстроя России №675/пр от 28.02.2017 № 264/пр | Автомобили бортовые, грузоподъемность до 5 т | 1368 | 1011 | маш.-ч | маш.-ч | 1 | 0 | 1230759911 | 0.72 | 0 | 2113 | 590.79 | 0 | 0 | 87.17 | 11.6 | 0 | 1 | 24.24 | 50.93 | 1 | 2 | 0 | 1 | 1 | 0 | 0 | 0.6 | )*1,2 | 0 | 2 | 64978734 | 1 | 0 | 1042 | 0 | 0 | 0 | 0 | 0 | 0 | 0 | 0 | 0 | 0 | 0 | 0 | 0 | 0 | 0 | 0 | 0 | 0 | 0 | 0 | 0 | 0 |  | 0 | 0 | 0.06264 | 2113 | 87.17 | 24.24 | 62.76 | 8.35 | 0 | 132.36 | 37.01 | 0 | 132.36 | 0 | 0 | 0
872 | 64976622 | 64978720 | 29120909 | 1 | 1 | 1 | 3 | 109-9034 | ТССЦ Московской обл., 109-9034, приказ Минстроя России №675/пр от 28.02.2017 № 254/пр | Долота шнековые | 1354 | 1010 | шт. | шт. | 1 | 0 | -1916564667 | 0.048 | 0 | 0 | 0 | 0 | 0 | 0 | 0 | 0 | 9.22 | 1 | 1 | 1 | 0 | 0 | 0 | 1 | 0 | 0 | 0.048 |  | 0 | 2 | 64978735 | 1 | 0 | 1043 | 0 | 0 | 0 | 0 | 0 | 0 | 0 | 0 | 0 | 0 | 0 | 0 | 0 | 0 | 0 | 0 | 0 | 0 | 0 | 0 | 0 | 0 |  | 0 | 0 | 0.004176 | 0 | 0 | 9.22 | 0 | 0 | 0 | 0 | 0 | 0 | 0 | 0 | 0 | 0
872 | 64976622 | 64978720 | 29121172 | 1 | 1 | 1 | 3 | 109-9042 | ТССЦ Московской обл., 109-9042, приказ Минстроя России №675/пр от 28.02.2017 № 254/пр | Шнек | 1354 | 1010 | шт. | шт. | 1 | 0 | 1317474735 | 3.89 | 0 | 0 | 0 | 0 | 0 | 0 | 0 | 0 | 9.22 | 1 | 1 | 1 | 0 | 0 | 0 | 1 | 0 | 0 | 3.89 |  | 0 | 2 | 64978736 | 1 | 0 | 1044 | 0 | 0 | 0 | 0 | 0 | 0 | 0 | 0 | 0 | 0 | 0 | 0 | 0 | 0 | 0 | 0 | 0 | 0 | 0 | 0 | 0 | 0 |  | 0 | 0 | 0.33843 | 0 | 0 | 9.22 | 0 | 0 | 0 | 0 | 0 | 0 | 0 | 0 | 0 | 0
877 | 64976624 | 64978739 | 18406804 | 1 | 1 | 1 | 1 | 1-1020-90 |  | Рабочий строитель среднего разряда 2 | 1369 | 1013 | чел.-ч | чел.-ч | 1 | 0 | 254330056 | 13.692 | 0 | 0 | 0 | 7.8 | 0 | 0 | 0 | 7.8 | 1 | 1 | 1 | 1 | -2 | 0 | 1 | 1 | 0 | 0 | 11.41 | *1,2 | 1 | 2 | 64978745 | 1 | 0 | 1045 | 0 | 0 | 0 | 0 | 0 | 0 | 0 | 0 | 0 | 0 | 0 | 0 | 0 | 0 | 0 | 0 | 0 | 0 | 0 | 0 | 0 | 0 | 0.26 | 0.03957 | 0 | 0.03957 | 7.8 | 7.8 | 1 | 106.8 | 0 | 0 | 0 | 0 | 0.31 | 0.31 | 0 | 0 | 0
877 | 64976624 | 64978739 | 121548 | 1 | 1 | 1 | 1 | 2 |  | Затраты труда машинистов | 608254 | 1013 | чел.час | чел.час | 1 | 0 | -185737400 | 39.708 | 0 | 0 | 0 | 0 | 0 | 0 | 0 | 0 | 1 | 1 | 1 | 1 | -2 | 0 | 1 | 1 | 0 | 0 | 33.09 | *1,2 | 2 | 2 | 64978746 | 1 | 0 | 1046 | 0 | 0 | 0 | 0 | 0 | 0 | 0 | 0 | 0 | 0 | 0 | 0 | 0 | 0 | 0 | 0 | 0 | 0 | 0 | 0 | 0 | 0 |  | 0 | 0 | 0.11476 | 0 | 0 | 1 | 0 | 0 | 0 | 0 | 0 | 0 | 0 | 0 | 0 | 0
877 | 64976624 | 64978739 | 29172766 | 1 | 1 | 1 | 2 | 060248 | ТСЭМ Московской обл., 060248, приказ Минстроя России №675/пр от 28.02.2017 № 264/пр | Экскаваторы одноковшовые дизельные на гусеничном ходу при работе на других видах строительства 0,65 м3 | 1368 | 1011 | маш.-ч | маш.-ч | 1 | 0 | 1906800380 | 30.3 | 0 | 125.7 | 13.5 | 0 | 0 | 125.7 | 13.5 | 0 | 1 | 1 | 1 | 1 | -2 | 0 | 1 | 1 | 0 | 0 | 25.25 | *1,2 | 0 | 2 | 64978747 | 1 | 0 | 1047 | 0 | 0 | 0 | 0 | 0 | 0 | 0 | 0 | 0 | 0 | 0 | 0 | 0 | 0 | 0 | 0 | 0 | 0 | 0 | 0 | 0 | 0 |  | 0 | 0 | 0.087567 | 125.7 | 125.7 | 1 | 3808.72 | 409.06 | 0 | 11.01 | 1.18 | 0 | 11.01 | 0 | 0 | 0
877 | 64976624 | 64978739 | 29172871 | 1 | 1 | 1 | 2 | 070149 | ТСЭМ Московской обл., 070149, приказ Минстроя России №675/пр от 28.02.2017 № 264/пр | Бульдозеры при работе на других видах строительства 79 кВт (108 л.с.) | 1368 | 1011 | маш.-ч | маш.-ч | 1 | 0 | -229935220 | 9.408 | 0 | 80.01 | 13.5 | 0 | 0 | 80.01 | 13.5 | 0 | 1 | 1 | 1 | 1 | -2 | 0 | 1 | 1 | 0 | 0 | 7.84 | *1,2 | 0 | 2 | 64978748 | 1 | 0 | 1048 | 0 | 0 | 0 | 0 | 0 | 0 | 0 | 0 | 0 | 0 | 0 | 0 | 0 | 0 | 0 | 0 | 0 | 0 | 0 | 0 | 0 | 0 |  | 0 | 0 | 0.027189 | 80.01 | 80.01 | 1 | 752.74 | 127.01 | 0 | 2.18 | 0.37 | 0 | 2.18 | 0 | 0 | 0
877 | 64976624 | 64978739 | 29149504 | 1 | 1 | 1 | 3 | 408-0015 | ТССЦ Московской обл., 408-0015, приказ Минстроя России №675/пр от 28.02.2017 № 257/пр | Щебень из природного камня для строительных работ марка 800, фракция 20-40 мм | 1339 | 1007 | м3 | м3 | 1 | 0 | 1436570817 | 0.04 | 108.4 | 0 | 0 | 0 | 108.4 | 0 | 0 | 0 | 1 | 1 | 1 | 1 | -2 | 0 | 1 | 1 | 0 | 0 | 0.04 |  | 0 | 2 | 64978749 | 1 | 0 | 1049 | 0 | 0 | 0 | 0 | 0 | 0 | 0 | 0 | 0 | 0 | 0 | 0 | 0 | 0 | 0 | 0 | 0 | 0 | 0 | 0 | 0 | 0 |  | 0 | 0 | 0.0001156 | 108.4 | 108.4 | 1 | 4.34 | 0 | 0.01 | 0 | 0 | 0 | 0.01 | 0 | 0 | 0
878 | 64976622 | 64978739 | 18406804 | 1 | 1 | 1 | 1 | 1-1020-90 |  | Рабочий строитель среднего разряда 2 | 1369 | 1013 | чел.-ч | чел.-ч | 1 | 0 | 254330056 | 13.692 | 0 | 0 | 0 | 7.8 | 0 | 0 | 0 | 7.8 | 1 | 1 | 1 | 1 | 5 | 0 | 1 | 1 | 0 | 0 | 11.41 | *1,2 | 1 | 2 | 64978745 | 1 | 0 | 1050 | 0 | 0 | 0 | 0 | 0 | 0 | 0 | 0 | 0 | 0 | 0 | 0 | 0 | 0 | 0 | 0 | 0 | 0 | 0 | 0 | 0 | 0 | 0.26 | 0.03957 | 0 | 0.03957 | 7.8 | 7.8 | 1 | 106.8 | 0 | 0 | 0 | 0 | 0.31 | 0.31 | 0 | 0 | 0
878 | 64976622 | 64978739 | 121548 | 1 | 1 | 1 | 1 | 2 |  | Затраты труда машинистов | 608254 | 1013 | чел.час | чел.час | 1 | 0 | -185737400 | 39.708 | 0 | 0 | 0 | 0 | 0 | 0 | 0 | 0 | 1 | 1 | 1 | 1 | 5 | 0 | 1 | 1 | 0 | 0 | 33.09 | *1,2 | 2 | 2 | 64978746 | 1 | 0 | 1051 | 0 | 0 | 0 | 0 | 0 | 0 | 0 | 0 | 0 | 0 | 0 | 0 | 0 | 0 | 0 | 0 | 0 | 0 | 0 | 0 | 0 | 0 |  | 0 | 0 | 0.11476 | 0 | 0 | 1 | 0 | 0 | 0 | 0 | 0 | 0 | 0 | 0 | 0 | 0
878 | 64976622 | 64978739 | 29172766 | 1 | 1 | 1 | 2 | 060248 | ТСЭМ Московской обл., 060248, приказ Минстроя России №675/пр от 28.02.2017 № 264/пр | Экскаваторы одноковшовые дизельные на гусеничном ходу при работе на других видах строительства 0,65 м3 | 1368 | 1011 | маш.-ч | маш.-ч | 1 | 0 | 1906800380 | 30.3 | 0 | 1613.99 | 687.56 | 0 | 0 | 125.7 | 13.5 | 0 | 1 | 12.84 | 50.93 | 1 | 2 | 0 | 1 | 1 | 0 | 0 | 25.25 | *1,2 | 0 | 2 | 64978747 | 1 | 0 | 1052 | 0 | 0 | 0 | 0 | 0 | 0 | 0 | 0 | 0 | 0 | 0 | 0 | 0 | 0 | 0 | 0 | 0 | 0 | 0 | 0 | 0 | 0 |  | 0 | 0 | 0.087567 | 1613.99 | 125.7 | 12.84 | 3808.72 | 409.06 | 0 | 141.33 | 60.21 | 0 | 141.33 | 0 | 0 | 0
878 | 64976622 | 64978739 | 29172871 | 1 | 1 | 1 | 2 | 070149 | ТСЭМ Московской обл., 070149, приказ Минстроя России №675/пр от 28.02.2017 № 264/пр | Бульдозеры при работе на других видах строительства 79 кВт (108 л.с.) | 1368 | 1011 | маш.-ч | маш.-ч | 1 | 0 | -229935220 | 9.408 | 0 | 1340.97 | 687.56 | 0 | 0 | 80.01 | 13.5 | 0 | 1 | 16.76 | 50.93 | 1 | 2 | 0 | 1 | 1 | 0 | 0 | 7.84 | *1,2 | 0 | 2 | 64978748 | 1 | 0 | 1053 | 0 | 0 | 0 | 0 | 0 | 0 | 0 | 0 | 0 | 0 | 0 | 0 | 0 | 0 | 0 | 0 | 0 | 0 | 0 | 0 | 0 | 0 |  | 0 | 0 | 0.027189 | 1340.97 | 80.01 | 16.76 | 752.74 | 127.01 | 0 | 36.46 | 18.69 | 0 | 36.46 | 0 | 0 | 0
878 | 64976622 | 64978739 | 29149504 | 1 | 1 | 1 | 3 | 408-0015 | ТССЦ Московской обл., 408-0015, приказ Минстроя России №675/пр от 28.02.2017 № 257/пр | Щебень из природного камня для строительных работ марка 800, фракция 20-40 мм | 1339 | 1007 | м3 | м3 | 1 | 0 | 1436570817 | 0.04 | 2649.3 | 0 | 0 | 0 | 108.4 | 0 | 0 | 0 | 24.44 | 1 | 1 | 1 | 2 | 0 | 1 | 1 | 0 | 0 | 0.04 |  | 0 | 2 | 64978749 | 1 | 0 | 1054 | 0 | 0 | 0 | 0 | 0 | 0 | 0 | 0 | 0 | 0 | 0 | 0 | 0 | 0 | 0 | 0 | 0 | 0 | 0 | 0 | 0 | 0 |  | 0 | 0 | 0.0001156 | 2649.3 | 108.4 | 24.44 | 4.34 | 0 | 0.31 | 0 | 0 | 0 | 0.31 | 0 | 0 | 0
879 | 64976624 | 64978750 | 29174925 | 1 | 1 | 1 | 2 | 400052 | ТСЭМ Московской обл., 400052, приказ Минстроя России №675/пр от 28.02.2017 № 264/пр | Автомобиль-самосвал, грузоподъемность до 10 т | 1368 | 1011 | маш.-ч | маш.-ч | 1 | 0 | -20649614 | 0.14 | 0 | 112.47 | 13.5 | 0 | 0 | 112.47 | 13.5 | 0 | 1 | 1 | 1 | 1 | -2 | 0 | 1 | 0 | 0 | 0 | 0.14 |  | 0 | 2 | 64978752 | 1 | 0 | 1055 | 0 | 0 | 0 | 0 | 0 | 0 | 0 | 0 | 0 | 0 | 0 | 0 | 0 | 0 | 0 | 0 | 0 | 0 | 0 | 0 | 0 | 0 |  | 0 | 0 | 0.70805 | 112.47 | 112.47 | 1 | 15.75 | 1.89 | 0 | 79.63 | 9.56 | 0 | 79.63 | 0 | 0 | 0
880 | 64976622 | 64978750 | 29174925 | 1 | 1 | 1 | 2 | 400052 | ТСЭМ Московской обл., 400052, приказ Минстроя России №675/пр от 28.02.2017 № 264/пр | Автомобиль-самосвал, грузоподъемность до 10 т | 1368 | 1011 | маш.-ч | маш.-ч | 1 | 0 | -20649614 | 0.14 | 0 | 2376.49 | 687.56 | 0 | 0 | 112.47 | 13.5 | 0 | 1 | 21.13 | 50.93 | 1 | 2 | 0 | 1 | 0 | 0 | 0 | 0.14 |  | 0 | 2 | 64978752 | 1 | 0 | 1056 | 0 | 0 | 0 | 0 | 0 | 0 | 0 | 0 | 0 | 0 | 0 | 0 | 0 | 0 | 0 | 0 | 0 | 0 | 0 | 0 | 0 | 0 |  | 0 | 0 | 0.70805 | 2376.49 | 112.47 | 21.13 | 15.75 | 1.89 | 0 | 1682.67 | 486.83 | 0 | 1682.67 | 0 | 0 | 0
881 | 64976624 | 64978753 | 18410280 | 1 | 1 | 1 | 1 | 1-1039-90 |  | Рабочий строитель среднего разряда 3,9 | 1369 | 1013 | чел.-ч | чел.-ч | 1 | 0 | -464685602 | 10.188 | 0 | 0 | 0 | 9.51 | 0 | 0 | 0 | 9.51 | 1 | 1 | 1 | 1 | -2 | 0 | 1 | 1 | 0 | 0 | 8.49 | *1,2 | 1 | 2 | 64978763 | 1 | 0 | 1057 | 0 | 0 | 0 | 0 | 0 | 0 | 0 | 0 | 0 | 0 | 0 | 0 | 0 | 0 | 0 | 0 | 0 | 0 | 0 | 0 | 0 | 0 | 19.38 | 2.4451 | 0 | 2.4451 | 9.51 | 9.51 | 1 | 96.89 | 0 | 0 | 0 | 0 | 23.25 | 23.25 | 0 | 0 | 0
881 | 64976624 | 64978753 | 121548 | 1 | 1 | 1 | 1 | 2 |  | Затраты труда машинистов | 608254 | 1013 | чел.час | чел.час | 1 | 0 | -185737400 | 2.856 | 0 | 0 | 0 | 0 | 0 | 0 | 0 | 0 | 1 | 1 | 1 | 1 | -2 | 0 | 1 | 1 | 0 | 0 | 2.38 | *1,2 | 2 | 2 | 64978764 | 1 | 0 | 1058 | 0 | 0 | 0 | 0 | 0 | 0 | 0 | 0 | 0 | 0 | 0 | 0 | 0 | 0 | 0 | 0 | 0 | 0 | 0 | 0 | 0 | 0 |  | 0 | 0 | 0.68544 | 0 | 0 | 1 | 0 | 0 | 0 | 0 | 0 | 0 | 0 | 0 | 0 | 0
881 | 64976624 | 64978753 | 29172408 | 1 | 1 | 1 | 2 | 021244 | ТСЭМ Московской обл., 021244, приказ Минстроя России №675/пр от 28.02.2017 № 264/пр | Краны на гусеничном ходу при работе на других видах строительства 25 т | 1368 | 1011 | маш.-ч | маш.-ч | 1 | 0 | -639151189 | 0.216 | 0 | 120.03 | 13.5 | 0 | 0 | 120.03 | 13.5 | 0 | 1 | 1 | 1 | 1 | -2 | 0 | 1 | 1 | 0 | 0 | 0.18 | *1,2 | 0 | 2 | 64978765 | 1 | 0 | 1059 | 0 | 0 | 0 | 0 | 0 | 0 | 0 | 0 | 0 | 0 | 0 | 0 | 0 | 0 | 0 | 0 | 0 | 0 | 0 | 0 | 0 | 0 |  | 0 | 0 | 0.05184 | 120.03 | 120.03 | 1 | 25.93 | 2.92 | 0 | 6.22 | 0.7 | 0 | 6.22 | 0 | 0 | 0
881 | 64976624 | 64978753 | 29172479 | 1 | 1 | 1 | 2 | 030101 | ТСЭМ Московской обл., 030101, приказ Минстроя России №675/пр от 28.02.2017 № 264/пр | Автопогрузчики 5 т | 1368 | 1011 | маш.-ч | маш.-ч | 1 | 0 | 1549832887 | 0.06 | 0 | 99.89 | 10.06 | 0 | 0 | 99.89 | 10.06 | 0 | 1 | 1 | 1 | 1 | -2 | 0 | 1 | 1 | 0 | 0 | 0.05 | *1,2 | 0 | 2 | 64978766 | 1 | 0 | 1060 | 0 | 0 | 0 | 0 | 0 | 0 | 0 | 0 | 0 | 0 | 0 | 0 | 0 | 0 | 0 | 0 | 0 | 0 | 0 | 0 | 0 | 0 |  | 0 | 0 | 0.0144 | 99.89 | 99.89 | 1 | 5.99 | 0.6 | 0 | 1.44 | 0.14 | 0 | 1.44 | 0 | 0 | 0
881 | 64976624 | 64978753 | 29174818 | 1 | 1 | 1 | 2 | 382004 | ТСЭМ Московской обл., 382004, приказ Минстроя России №675/пр от 28.02.2017 № 264/пр | Оборудование для вытрамбовывания скважин на базе крана РДК-25 | 1368 | 1011 | маш.-ч | маш.-ч | 1 | 0 | 1941648157 | 2.58 | 0 | 397.4 | 13.5 | 0 | 0 | 397.4 | 13.5 | 0 | 1 | 1 | 1 | 1 | -2 | 0 | 1 | 1 | 0 | 0 | 2.15 | *1,2 | 0 | 2 | 64978767 | 1 | 0 | 1061 | 0 | 0 | 0 | 0 | 0 | 0 | 0 | 0 | 0 | 0 | 0 | 0 | 0 | 0 | 0 | 0 | 0 | 0 | 0 | 0 | 0 | 0 |  | 0 | 0 | 0.6192 | 397.4 | 397.4 | 1 | 1025.29 | 34.84 | 0 | 246.07 | 8.36 | 0 | 246.07 | 0 | 0 | 0
881 | 64976624 | 64978753 | 29116075 | 1 | 1 | 1 | 3 | 103-0256 | ТССЦ Московской обл., 103-0256, приказ Минстроя России №675/пр от 28.02.2017 № 254/пр | Трубы стальные электросварные прямошовные и спирально-шовные группы А и Б с сопротивлением по разрыву 38 кгс/мм2, наружный диаметр 820 мм, толщина стенки 12 мм | 1301 | 1003 | м | м | 1 | 0 | 361904972 | 0.001 | 1722.49 | 0 | 0 | 0 | 1722.49 | 0 | 0 | 0 | 1 | 1 | 1 | 1 | -2 | 0 | 1 | 1 | 0 | 0 | 0.001 |  | 0 | 2 | 64978768 | 1 | 0 | 1062 | 0 | 0 | 0 | 0 | 0 | 0 | 0 | 0 | 0 | 0 | 0 | 0 | 0 | 0 | 0 | 0 | 0 | 0 | 0 | 0 | 0 | 0 |  | 0 | 0 | 0.00024 | 1722.49 | 1722.49 | 1 | 1.72 | 0 | 0.41 | 0 | 0 | 0 | 0.41 | 0 | 0 | 0
881 | 64976624 | 64978753 | 29129484 | 1 | 1 | 1 | 3 | 201-0778 | ТССЦ Московской обл., 201-0778, приказ Минстроя России №675/пр от 28.02.2017 № 255/пр | Прочие индивидуальные сварные конструкции, масса сборочной единицы до 0,1 т | 1348 | 1009 | т | т | 1000 | 0 | 1397488078 | 0.004 | 10508.01 | 0 | 0 | 0 | 10508.01 | 0 | 0 | 0 | 1 | 1 | 1 | 1 | -2 | 0 | 1 | 1 | 0 | 0 | 0.004 |  | 0 | 2 | 64978769 | 1 | 0 | 1063 | 0 | 0 | 0 | 0 | 0 | 0 | 0 | 0 | 0 | 0 | 0 | 0 | 0 | 0 | 0 | 0 | 0 | 0 | 0 | 0 | 0 | 0 |  | 0 | 0 | 0.00096 | 10508.01 | 10508.01 | 1 | 42.03 | 0 | 10.09 | 0 | 0 | 0 | 10.09 | 0 | 0 | 0
881 | 64976624 | 64978753 | 29144992 | 1 | 1 | 1 | 3 | 401-0006 | ТССЦ Московской обл., 401-0006, приказ Минстроя России №675/пр от 28.02.2017 № 257/пр | Бетон тяжелый, класс В15 (М200) | 1339 | 1007 | м3 | м3 | 1 | 0 | -569494662 | 0.0004 | 638.4 | 0 | 0 | 0 | 638.4 | 0 | 0 | 0 | 1 | 1 | 1 | 1 | -2 | 0 | 1 | 1 | 0 | 0 | 0.0004 |  | 0 | 2 | 64978770 | 1 | 0 | 1064 | 0 | 0 | 0 | 0 | 0 | 0 | 0 | 0 | 0 | 0 | 0 | 0 | 0 | 0 | 0 | 0 | 0 | 0 | 0 | 0 | 0 | 0 |  | 0 | 0 | 9.6e-05 | 638.4 | 638.4 | 1 | 0.26 | 0 | 0.06 | 0 | 0 | 0 | 0.06 | 0 | 0 | 0
881 | 64976624 | 64978753 | 29149516 | 1 | 1 | 1 | 3 | 408-0023 | ТССЦ Московской обл., 408-0023, приказ Минстроя России №675/пр от 28.02.2017 № 257/пр | Щебень из природного камня для строительных работ марка 400, фракция 20-40 мм | 1339 | 1007 | м3 | м3 | 1 | 0 | 814783185 | 1.26 | 91.49 | 0 | 0 | 0 | 91.49 | 0 | 0 | 0 | 1 | 1 | 1 | 1 | 0 | 0 | 0 | 1 | 0 | 0 | 1.26 |  | 0 | 1 | -1 | 0 | 0 |  | 0 | 0 | 0 | 0 | 0 | 0 | 0 | 0 | 0 | 0 | 0 | 0 | 0 | 0 | 0 | 0 | 0 | 0 | 0 | 0 | 0 | 0 |  | 0 | 0 | 0.3024 | 91.49 | 91.49 | 1 | 115.28 | 0 | 27.67 | 0 | 0 | 0 | 27.67 | 0 | 0 | 0
882 | 64976622 | 64978753 | 18410280 | 1 | 1 | 1 | 1 | 1-1039-90 |  | Рабочий строитель среднего разряда 3,9 | 1369 | 1013 | чел.-ч | чел.-ч | 1 | 0 | -464685602 | 10.188 | 0 | 0 | 0 | 9.51 | 0 | 0 | 0 | 9.51 | 1 | 1 | 1 | 1 | 5 | 0 | 1 | 1 | 0 | 0 | 8.49 | *1,2 | 1 | 2 | 64978763 | 1 | 0 | 1066 | 0 | 0 | 0 | 0 | 0 | 0 | 0 | 0 | 0 | 0 | 0 | 0 | 0 | 0 | 0 | 0 | 0 | 0 | 0 | 0 | 0 | 0 | 19.38 | 2.4451 | 0 | 2.4451 | 9.51 | 9.51 | 1 | 96.89 | 0 | 0 | 0 | 0 | 23.25 | 23.25 | 0 | 0 | 0
882 | 64976622 | 64978753 | 121548 | 1 | 1 | 1 | 1 | 2 |  | Затраты труда машинистов | 608254 | 1013 | чел.час | чел.час | 1 | 0 | -185737400 | 2.856 | 0 | 0 | 0 | 0 | 0 | 0 | 0 | 0 | 1 | 1 | 1 | 1 | 5 | 0 | 1 | 1 | 0 | 0 | 2.38 | *1,2 | 2 | 2 | 64978764 | 1 | 0 | 1067 | 0 | 0 | 0 | 0 | 0 | 0 | 0 | 0 | 0 | 0 | 0 | 0 | 0 | 0 | 0 | 0 | 0 | 0 | 0 | 0 | 0 | 0 |  | 0 | 0 | 0.68544 | 0 | 0 | 1 | 0 | 0 | 0 | 0 | 0 | 0 | 0 | 0 | 0 | 0
882 | 64976622 | 64978753 | 29172408 | 1 | 1 | 1 | 2 | 021244 | ТСЭМ Московской обл., 021244, приказ Минстроя России №675/пр от 28.02.2017 № 264/пр | Краны на гусеничном ходу при работе на других видах строительства 25 т | 1368 | 1011 | маш.-ч | маш.-ч | 1 | 0 | -639151189 | 0.216 | 0 | 1561.59 | 687.56 | 0 | 0 | 120.03 | 13.5 | 0 | 1 | 13.01 | 50.93 | 1 | 2 | 0 | 1 | 1 | 0 | 0 | 0.18 | *1,2 | 0 | 2 | 64978765 | 1 | 0 | 1068 | 0 | 0 | 0 | 0 | 0 | 0 | 0 | 0 | 0 | 0 | 0 | 0 | 0 | 0 | 0 | 0 | 0 | 0 | 0 | 0 | 0 | 0 |  | 0 | 0 | 0.05184 | 1561.59 | 120.03 | 13.01 | 25.93 | 2.92 | 0 | 80.95 | 35.64 | 0 | 80.95 | 0 | 0 | 0
882 | 64976622 | 64978753 | 29172479 | 1 | 1 | 1 | 2 | 030101 | ТСЭМ Московской обл., 030101, приказ Минстроя России №675/пр от 28.02.2017 № 264/пр | Автопогрузчики 5 т | 1368 | 1011 | маш.-ч | маш.-ч | 1 | 0 | 1549832887 | 0.06 | 0 | 1211.67 | 512.36 | 0 | 0 | 99.89 | 10.06 | 0 | 1 | 12.13 | 50.93 | 1 | 2 | 0 | 1 | 1 | 0 | 0 | 0.05 | *1,2 | 0 | 2 | 64978766 | 1 | 0 | 1069 | 0 | 0 | 0 | 0 | 0 | 0 | 0 | 0 | 0 | 0 | 0 | 0 | 0 | 0 | 0 | 0 | 0 | 0 | 0 | 0 | 0 | 0 |  | 0 | 0 | 0.0144 | 1211.67 | 99.89 | 12.13 | 5.99 | 0.6 | 0 | 17.45 | 7.38 | 0 | 17.45 | 0 | 0 | 0
882 | 64976622 | 64978753 | 29174818 | 1 | 1 | 1 | 2 | 382004 | ТСЭМ Московской обл., 382004, приказ Минстроя России №675/пр от 28.02.2017 № 264/пр | Оборудование для вытрамбовывания скважин на базе крана РДК-25 | 1368 | 1011 | маш.-ч | маш.-ч | 1 | 0 | 1941648157 | 2.58 | 0 | 1259.76 | 687.56 | 0 | 0 | 397.4 | 13.5 | 0 | 1 | 3.17 | 50.93 | 1 | 2 | 0 | 1 | 1 | 0 | 0 | 2.15 | *1,2 | 0 | 2 | 64978767 | 1 | 0 | 1070 | 0 | 0 | 0 | 0 | 0 | 0 | 0 | 0 | 0 | 0 | 0 | 0 | 0 | 0 | 0 | 0 | 0 | 0 | 0 | 0 | 0 | 0 |  | 0 | 0 | 0.6192 | 1259.76 | 397.4 | 3.17 | 1025.29 | 34.84 | 0 | 780.04 | 425.74 | 0 | 780.04 | 0 | 0 | 0
882 | 64976622 | 64978753 | 29116075 | 1 | 1 | 1 | 3 | 103-0256 | ТССЦ Московской обл., 103-0256, приказ Минстроя России №675/пр от 28.02.2017 № 254/пр | Трубы стальные электросварные прямошовные и спирально-шовные группы А и Б с сопротивлением по разрыву 38 кгс/мм2, наружный диаметр 820 мм, толщина стенки 12 мм | 1301 | 1003 | м | м | 1 | 0 | 361904972 | 0.001 | 19412.46 | 0 | 0 | 0 | 1722.49 | 0 | 0 | 0 | 11.27 | 1 | 1 | 1 | 2 | 0 | 1 | 1 | 0 | 0 | 0.001 |  | 0 | 2 | 64978768 | 1 | 0 | 1071 | 0 | 0 | 0 | 0 | 0 | 0 | 0 | 0 | 0 | 0 | 0 | 0 | 0 | 0 | 0 | 0 | 0 | 0 | 0 | 0 | 0 | 0 |  | 0 | 0 | 0.00024 | 19412.46 | 1722.49 | 11.27 | 1.72 | 0 | 4.66 | 0 | 0 | 0 | 4.66 | 0 | 0 | 0
882 | 64976622 | 64978753 | 29129484 | 1 | 1 | 1 | 3 | 201-0778 | ТССЦ Московской обл., 201-0778, приказ Минстроя России №675/пр от 28.02.2017 № 255/пр | Прочие индивидуальные сварные конструкции, масса сборочной единицы до 0,1 т | 1348 | 1009 | т | т | 1000 | 0 | 1397488078 | 0.004 | 108547.74 | 0 | 0 | 0 | 10508.01 | 0 | 0 | 0 | 10.33 | 1 | 1 | 1 | 2 | 0 | 1 | 1 | 0 | 0 | 0.004 |  | 0 | 2 | 64978769 | 1 | 0 | 1072 | 0 | 0 | 0 | 0 | 0 | 0 | 0 | 0 | 0 | 0 | 0 | 0 | 0 | 0 | 0 | 0 | 0 | 0 | 0 | 0 | 0 | 0 |  | 0 | 0 | 0.00096 | 108547.74 | 10508.01 | 10.33 | 42.03 | 0 | 104.21 | 0 | 0 | 0 | 104.21 | 0 | 0 | 0
882 | 64976622 | 64978753 | 29144992 | 1 | 1 | 1 | 3 | 401-0006 | ТССЦ Московской обл., 401-0006, приказ Минстроя России №675/пр от 28.02.2017 № 257/пр | Бетон тяжелый, класс В15 (М200) | 1339 | 1007 | м3 | м3 | 1 | 0 | -569494662 | 0.0004 | 5407.25 | 0 | 0 | 0 | 638.4 | 0 | 0 | 0 | 8.47 | 1 | 1 | 1 | 2 | 0 | 1 | 1 | 0 | 0 | 0.0004 |  | 0 | 2 | 64978770 | 1 | 0 | 1073 | 0 | 0 | 0 | 0 | 0 | 0 | 0 | 0 | 0 | 0 | 0 | 0 | 0 | 0 | 0 | 0 | 0 | 0 | 0 | 0 | 0 | 0 |  | 0 | 0 | 9.6e-05 | 5407.25 | 638.4 | 8.47 | 0.26 | 0 | 0.52 | 0 | 0 | 0 | 0.52 | 0 | 0 | 0
882 | 64976622 | 64978753 | 29149516 | 1 | 1 | 1 | 3 | 408-0023 | ТССЦ Московской обл., 408-0023, приказ Минстроя России №675/пр от 28.02.2017 № 257/пр | Щебень из природного камня для строительных работ марка 400, фракция 20-40 мм | 1339 | 1007 | м3 | м3 | 1 | 0 | 814783185 | 1.26 | 2149.1 | 0 | 0 | 0 | 91.49 | 0 | 0 | 0 | 23.49 | 1 | 1 | 1 | 0 | 0 | 0 | 1 | 0 | 0 | 1.26 |  | 0 | 1 | -1 | 0 | 0 |  | 0 | 0 | 0 | 0 | 0 | 0 | 0 | 0 | 0 | 0 | 0 | 0 | 0 | 0 | 0 | 0 | 0 | 0 | 0 | 0 | 0 | 0 |  | 0 | 0 | 0.3024 | 2149.1 | 91.49 | 23.49 | 115.28 | 0 | 649.89 | 0 | 0 | 0 | 649.89 | 0 | 0 | 0
885 | 64976624 | 64978773 | 18407150 | 1 | 1 | 1 | 1 | 1-1030-90 |  | Рабочий строитель среднего разряда 3 | 1369 | 1013 | чел.-ч | чел.-ч | 1 | 0 | -931037793 | 136.8 | 0 | 0 | 0 | 8.53 | 0 | 0 | 0 | 8.53 | 1 | 1 | 1 | 1 | -2 | 0 | 1 | 1 | 0 | 0 | 114 | *1,2 | 1 | 2 | 64978777 | 1 | 0 | 1075 | 0 | 0 | 0 | 0 | 0 | 0 | 0 | 0 | 0 | 0 | 0 | 0 | 0 | 0 | 0 | 0 | 0 | 0 | 0 | 0 | 0 | 0 | 125.44 | 17.6472 | 0 | 17.6472 | 8.53 | 8.53 | 1 | 1166.9 | 0 | 0 | 0 | 0 | 150.53 | 150.53 | 0 | 0 | 0
885 | 64976624 | 64978773 | 29149590 | 1 | 1 | 1 | 3 | 408-0111 | ТССЦ Московской обл., 408-0111, приказ Минстроя России №675/пр от 28.02.2017 № 257/пр | Гравий для строительных работ марка 600, фракция 20-40 мм | 1339 | 1007 | м3 | м3 | 1 | 1 | 1290942647 | -10.2 | 173 | 0 | 0 | 0 | 173 | 0 | 0 | 0 | 1 | 1 | 1 | 1 | -2 | 0 | 1 | 1 | 0 | 0 | -10.2 |  | 0 | 2 | 64978779 | 1 | 6144 | 1077 | 0 | 0 | 0 | 0 | 0 | 0 | 0 | 0 | 0 | 0 | 0 | 0 | 0 | 0 | 0 | 0 | 0 | 0 | 0 | 0 | 0 | 0 |  | 0 | 0 | -1.3158 | 173 | 173 | 1 | -1764.6 | 0 | -227.63 | 0 | 0 | 0 | -227.63 | 0 | 0 | 0
885 | 64976624 | 64978773 | 29149700 | 1 | 1 | 1 | 3 | 408-0200 | ТССЦ Московской обл., 408-0200, приказ Минстроя России №675/пр от 28.02.2017 № 257/пр | Смесь песчано-гравийная природная | 1339 | 1007 | м3 | м3 | 1 | 0 | 1718811975 | 10.2 | 60 | 0 | 0 | 0 | 60 | 0 | 0 | 0 | 1 | 1 | 1 | 1 | 0 | 0 | 0 | 1 | 0 | 0 | 10.2 |  | 0 | 1 | -1 | 0 | 0 |  | 0 | 0 | 0 | 0 | 0 | 0 | 0 | 0 | 0 | 0 | 0 | 0 | 0 | 0 | 0 | 0 | 0 | 0 | 0 | 0 | 0 | 0 |  | 0 | 0 | 1.3158 | 60 | 60 | 1 | 612 | 0 | 78.95 | 0 | 0 | 0 | 78.95 | 0 | 0 | 0
886 | 64976622 | 64978773 | 18407150 | 1 | 1 | 1 | 1 | 1-1030-90 |  | Рабочий строитель среднего разряда 3 | 1369 | 1013 | чел.-ч | чел.-ч | 1 | 0 | -931037793 | 136.8 | 0 | 0 | 0 | 8.53 | 0 | 0 | 0 | 8.53 | 1 | 1 | 1 | 1 | 5 | 0 | 1 | 1 | 0 | 0 | 114 | *1,2 | 1 | 2 | 64978777 | 1 | 0 | 1078 | 0 | 0 | 0 | 0 | 0 | 0 | 0 | 0 | 0 | 0 | 0 | 0 | 0 | 0 | 0 | 0 | 0 | 0 | 0 | 0 | 0 | 0 | 125.44 | 17.6472 | 0 | 17.6472 | 8.53 | 8.53 | 1 | 1166.9 | 0 | 0 | 0 | 0 | 150.53 | 150.53 | 0 | 0 | 0
886 | 64976622 | 64978773 | 29149590 | 1 | 1 | 1 | 3 | 408-0111 | ТССЦ Московской обл., 408-0111, приказ Минстроя России №675/пр от 28.02.2017 № 257/пр | Гравий для строительных работ марка 600, фракция 20-40 мм | 1339 | 1007 | м3 | м3 | 1 | 1 | 1290942647 | -10.2 | 2482.55 | 0 | 0 | 0 | 173 | 0 | 0 | 0 | 14.35 | 1 | 1 | 1 | 2 | 0 | 1 | 1 | 0 | 0 | -10.2 |  | 0 | 2 | 64978779 | 1 | 6144 | 1080 | 0 | 0 | 0 | 0 | 0 | 0 | 0 | 0 | 0 | 0 | 0 | 0 | 0 | 0 | 0 | 0 | 0 | 0 | 0 | 0 | 0 | 0 |  | 0 | 0 | -1.3158 | 2482.55 | 173 | 14.35 | -1764.6 | 0 | -3266.54 | 0 | 0 | 0 | -3266.54 | 0 | 0 | 0
886 | 64976622 | 64978773 | 29149700 | 1 | 1 | 1 | 3 | 408-0200 | ТССЦ Московской обл., 408-0200, приказ Минстроя России №675/пр от 28.02.2017 № 257/пр | Смесь песчано-гравийная природная | 1339 | 1007 | м3 | м3 | 1 | 0 | 1718811975 | 10.2 | 1274.4 | 0 | 0 | 0 | 60 | 0 | 0 | 0 | 21.24 | 1 | 1 | 1 | 0 | 0 | 0 | 1 | 0 | 0 | 10.2 |  | 0 | 1 | -1 | 0 | 0 |  | 0 | 0 | 0 | 0 | 0 | 0 | 0 | 0 | 0 | 0 | 0 | 0 | 0 | 0 | 0 | 0 | 0 | 0 | 0 | 0 | 0 | 0 |  | 0 | 0 | 1.3158 | 1274.4 | 60 | 21.24 | 612 | 0 | 1676.86 | 0 | 0 | 0 | 1676.86 | 0 | 0 | 0
891 | 64976624 | 64978782 | 18410171 | 1 | 1 | 1 | 1 | 1-1034-90 |  | Рабочий строитель среднего разряда 3,4 | 1369 | 1013 | чел.-ч | чел.-ч | 1 | 0 | 1151098980 | 7.176 | 0 | 0 | 0 | 8.97 | 0 | 0 | 0 | 8.97 | 1 | 1 | 1 | 1 | -2 | 0 | 1 | 1 | 0 | 0 | 5.98 | *1,2 | 1 | 2 | 64978791 | 1 | 0 | 1081 | 0 | 0 | 0 | 0 | 0 | 0 | 0 | 0 | 0 | 0 | 0 | 0 | 0 | 0 | 0 | 0 | 0 | 0 | 0 | 0 | 0 | 0 | 160.92 | 21.528 | 0 | 21.528 | 8.97 | 8.97 | 1 | 64.37 | 0 | 0 | 0 | 0 | 193.11 | 193.11 | 0 | 0 | 0
891 | 64976624 | 64978782 | 121548 | 1 | 1 | 1 | 1 | 2 |  | Затраты труда машинистов | 608254 | 1013 | чел.час | чел.час | 1 | 0 | -185737400 | 1.884 | 0 | 0 | 0 | 0 | 0 | 0 | 0 | 0 | 1 | 1 | 1 | 1 | -2 | 0 | 1 | 1 | 0 | 0 | 1.57 | *1,2 | 2 | 2 | 64978792 | 1 | 0 | 1082 | 0 | 0 | 0 | 0 | 0 | 0 | 0 | 0 | 0 | 0 | 0 | 0 | 0 | 0 | 0 | 0 | 0 | 0 | 0 | 0 | 0 | 0 |  | 0 | 0 | 5.652 | 0 | 0 | 1 | 0 | 0 | 0 | 0 | 0 | 0 | 0 | 0 | 0 | 0
891 | 64976624 | 64978782 | 29172407 | 1 | 1 | 1 | 2 | 021243 | ТСЭМ Московской обл., 021243, приказ Минстроя России №675/пр от 28.02.2017 № 264/пр | Краны на гусеничном ходу при работе на других видах строительства до 16 т | 1368 | 1011 | маш.-ч | маш.-ч | 1 | 0 | -27831156 | 1.452 | 0 | 96.9 | 13.5 | 0 | 0 | 96.9 | 13.5 | 0 | 1 | 1 | 1 | 1 | -2 | 0 | 1 | 1 | 0 | 0 | 1.21 | *1,2 | 0 | 2 | 64978793 | 1 | 0 | 1083 | 0 | 0 | 0 | 0 | 0 | 0 | 0 | 0 | 0 | 0 | 0 | 0 | 0 | 0 | 0 | 0 | 0 | 0 | 0 | 0 | 0 | 0 |  | 0 | 0 | 4.356 | 96.9 | 96.9 | 1 | 140.7 | 19.61 | 0 | 422.1 | 58.81 | 0 | 422.1 | 0 | 0 | 0
891 | 64976624 | 64978782 | 29173585 | 1 | 1 | 1 | 2 | 150703 | ТСЭМ Московской обл., 150703, приказ Минстроя России №675/пр от 28.02.2017 № 264/пр | Трубоукладчики для труб диаметром 800-1000 мм грузоподъемностью 35 т | 1368 | 1011 | маш.-ч | маш.-ч | 1 | 0 | 1009743121 | 0.432 | 0 | 151.4 | 14.4 | 0 | 0 | 151.4 | 14.4 | 0 | 1 | 1 | 1 | 1 | -2 | 0 | 1 | 1 | 0 | 0 | 0.36 | *1,2 | 0 | 2 | 64978794 | 1 | 0 | 1084 | 0 | 0 | 0 | 0 | 0 | 0 | 0 | 0 | 0 | 0 | 0 | 0 | 0 | 0 | 0 | 0 | 0 | 0 | 0 | 0 | 0 | 0 |  | 0 | 0 | 1.296 | 151.4 | 151.4 | 1 | 65.4 | 6.22 | 0 | 196.21 | 18.66 | 0 | 196.21 | 0 | 0 | 0
891 | 64976624 | 64978782 | 29174935 | 1 | 1 | 1 | 2 | 400101 | ТСЭМ Московской обл., 400101, приказ Минстроя России №675/пр от 28.02.2017 № 264/пр | Тягачи седельные, грузоподъемность 12 т | 1368 | 1011 | маш.-ч | маш.-ч | 1 | 0 | 626401815 | 0.12 | 0 | 140.82 | 13.5 | 0 | 0 | 140.82 | 13.5 | 0 | 1 | 1 | 1 | 1 | -2 | 0 | 1 | 1 | 0 | 0 | 0.1 | *1,2 | 0 | 2 | 64978795 | 1 | 0 | 1085 | 0 | 0 | 0 | 0 | 0 | 0 | 0 | 0 | 0 | 0 | 0 | 0 | 0 | 0 | 0 | 0 | 0 | 0 | 0 | 0 | 0 | 0 |  | 0 | 0 | 0.36 | 140.82 | 140.82 | 1 | 16.9 | 1.62 | 0 | 50.7 | 4.86 | 0 | 50.7 | 0 | 0 | 0
891 | 64976624 | 64978782 | 29174940 | 1 | 1 | 1 | 2 | 400111 | ТСЭМ Московской обл., 400111, приказ Минстроя России №675/пр от 28.02.2017 № 264/пр | Полуприцепы общего назначения, грузоподъемность 12 т | 1368 | 1011 | маш.-ч | маш.-ч | 1 | 0 | -175046033 | 0.12 | 0 | 12 | 0 | 0 | 0 | 12 | 0 | 0 | 1 | 1 | 1 | 1 | -2 | 0 | 1 | 1 | 0 | 0 | 0.1 | *1,2 | 0 | 2 | 64978796 | 1 | 0 | 1086 | 0 | 0 | 0 | 0 | 0 | 0 | 0 | 0 | 0 | 0 | 0 | 0 | 0 | 0 | 0 | 0 | 0 | 0 | 0 | 0 | 0 | 0 |  | 0 | 0 | 0.36 | 12 | 12 | 1 | 1.44 | 0 | 0 | 4.32 | 0 | 0 | 4.32 | 0 | 0 | 0
891 | 64976624 | 64978782 | 29115568 | 1 | 1 | 1 | 3 | 102-0082 | ТССЦ Московской обл., 102-0082, приказ Минстроя России №675/пр от 28.02.2017 № 254/пр | Доски необрезные хвойных пород длиной 4-6,5 м, все ширины, толщиной 44 мм и более, IV сорта | 1339 | 1007 | м3 | м3 | 1 | 0 | 1397883354 | 0.04 | 550 | 0 | 0 | 0 | 550 | 0 | 0 | 0 | 1 | 1 | 1 | 1 | -2 | 0 | 1 | 1 | 0 | 0 | 0.04 |  | 0 | 2 | 64978797 | 1 | 0 | 1087 | 0 | 0 | 0 | 0 | 0 | 0 | 0 | 0 | 0 | 0 | 0 | 0 | 0 | 0 | 0 | 0 | 0 | 0 | 0 | 0 | 0 | 0 |  | 0 | 0 | 0.12 | 550 | 550 | 1 | 22 | 0 | 66 | 0 | 0 | 0 | 66 | 0 | 0 | 0
891 | 64976624 | 64978782 | 29148267 | 1 | 1 | 1 | 3 | 403-5304 | ТССЦ Московской обл., 403-5304, приказ Минстроя России №675/пр от 28.02.2017 № 257/пр | Стойка железобетонная под оборудование подстанций УСО-4А /бетон В15 (М200), объем 0,19 м3, расход арматуры 36,73 кг/ (серия 3.407-102 вып. 1) | 1354 | 1010 | шт. | шт. | 1 | 0 | -961844953 | 1 | 665.87 | 0 | 0 | 0 | 665.87 | 0 | 0 | 0 | 1 | 1 | 1 | 1 | 0 | 0 | 0 | 1 | 0 | 0 | 1 |  | 0 | 1 | -1 | 0 | 0 |  | 0 | 0 | 0 | 0 | 0 | 0 | 0 | 0 | 0 | 0 | 0 | 0 | 0 | 0 | 0 | 0 | 0 | 0 | 0 | 0 | 0 | 0 |  | 0 | 0 | 3 | 665.87 | 665.87 | 1 | 665.87 | 0 | 1997.61 | 0 | 0 | 0 | 1997.61 | 0 | 0 | 0
892 | 64976622 | 64978782 | 18410171 | 1 | 1 | 1 | 1 | 1-1034-90 |  | Рабочий строитель среднего разряда 3,4 | 1369 | 1013 | чел.-ч | чел.-ч | 1 | 0 | 1151098980 | 7.176 | 0 | 0 | 0 | 8.97 | 0 | 0 | 0 | 8.97 | 1 | 1 | 1 | 1 | 5 | 0 | 1 | 1 | 0 | 0 | 5.98 | *1,2 | 1 | 2 | 64978791 | 1 | 0 | 1089 | 0 | 0 | 0 | 0 | 0 | 0 | 0 | 0 | 0 | 0 | 0 | 0 | 0 | 0 | 0 | 0 | 0 | 0 | 0 | 0 | 0 | 0 | 160.92 | 21.528 | 0 | 21.528 | 8.97 | 8.97 | 1 | 64.37 | 0 | 0 | 0 | 0 | 193.11 | 193.11 | 0 | 0 | 0
892 | 64976622 | 64978782 | 121548 | 1 | 1 | 1 | 1 | 2 |  | Затраты труда машинистов | 608254 | 1013 | чел.час | чел.час | 1 | 0 | -185737400 | 1.884 | 0 | 0 | 0 | 0 | 0 | 0 | 0 | 0 | 1 | 1 | 1 | 1 | 5 | 0 | 1 | 1 | 0 | 0 | 1.57 | *1,2 | 2 | 2 | 64978792 | 1 | 0 | 1090 | 0 | 0 | 0 | 0 | 0 | 0 | 0 | 0 | 0 | 0 | 0 | 0 | 0 | 0 | 0 | 0 | 0 | 0 | 0 | 0 | 0 | 0 |  | 0 | 0 | 5.652 | 0 | 0 | 1 | 0 | 0 | 0 | 0 | 0 | 0 | 0 | 0 | 0 | 0
892 | 64976622 | 64978782 | 29172407 | 1 | 1 | 1 | 2 | 021243 | ТСЭМ Московской обл., 021243, приказ Минстроя России №675/пр от 28.02.2017 № 264/пр | Краны на гусеничном ходу при работе на других видах строительства до 16 т | 1368 | 1011 | маш.-ч | маш.-ч | 1 | 0 | -27831156 | 1.452 | 0 | 1259.7 | 687.56 | 0 | 0 | 96.9 | 13.5 | 0 | 1 | 13 | 50.93 | 1 | 2 | 0 | 1 | 1 | 0 | 0 | 1.21 | *1,2 | 0 | 2 | 64978793 | 1 | 0 | 1091 | 0 | 0 | 0 | 0 | 0 | 0 | 0 | 0 | 0 | 0 | 0 | 0 | 0 | 0 | 0 | 0 | 0 | 0 | 0 | 0 | 0 | 0 |  | 0 | 0 | 4.356 | 1259.7 | 96.9 | 13 | 140.7 | 19.61 | 0 | 5487.25 | 2995.01 | 0 | 5487.25 | 0 | 0 | 0
892 | 64976622 | 64978782 | 29173585 | 1 | 1 | 1 | 2 | 150703 | ТСЭМ Московской обл., 150703, приказ Минстроя России №675/пр от 28.02.2017 № 264/пр | Трубоукладчики для труб диаметром 800-1000 мм грузоподъемностью 35 т | 1368 | 1011 | маш.-ч | маш.-ч | 1 | 0 | 1009743121 | 0.432 | 0 | 2096.89 | 733.39 | 0 | 0 | 151.4 | 14.4 | 0 | 1 | 13.85 | 50.93 | 1 | 2 | 0 | 1 | 1 | 0 | 0 | 0.36 | *1,2 | 0 | 2 | 64978794 | 1 | 0 | 1092 | 0 | 0 | 0 | 0 | 0 | 0 | 0 | 0 | 0 | 0 | 0 | 0 | 0 | 0 | 0 | 0 | 0 | 0 | 0 | 0 | 0 | 0 |  | 0 | 0 | 1.296 | 2096.89 | 151.4 | 13.85 | 65.4 | 6.22 | 0 | 2717.57 | 950.47 | 0 | 2717.57 | 0 | 0 | 0
892 | 64976622 | 64978782 | 29174935 | 1 | 1 | 1 | 2 | 400101 | ТСЭМ Московской обл., 400101, приказ Минстроя России №675/пр от 28.02.2017 № 264/пр | Тягачи седельные, грузоподъемность 12 т | 1368 | 1011 | маш.-ч | маш.-ч | 1 | 0 | 626401815 | 0.12 | 0 | 2423.51 | 687.56 | 0 | 0 | 140.82 | 13.5 | 0 | 1 | 17.21 | 50.93 | 1 | 2 | 0 | 1 | 1 | 0 | 0 | 0.1 | *1,2 | 0 | 2 | 64978795 | 1 | 0 | 1093 | 0 | 0 | 0 | 0 | 0 | 0 | 0 | 0 | 0 | 0 | 0 | 0 | 0 | 0 | 0 | 0 | 0 | 0 | 0 | 0 | 0 | 0 |  | 0 | 0 | 0.36 | 2423.51 | 140.82 | 17.21 | 16.9 | 1.62 | 0 | 872.46 | 247.52 | 0 | 872.46 | 0 | 0 | 0
892 | 64976622 | 64978782 | 29174940 | 1 | 1 | 1 | 2 | 400111 | ТСЭМ Московской обл., 400111, приказ Минстроя России №675/пр от 28.02.2017 № 264/пр | Полуприцепы общего назначения, грузоподъемность 12 т | 1368 | 1011 | маш.-ч | маш.-ч | 1 | 0 | -175046033 | 0.12 | 0 | 75 | 0 | 0 | 0 | 12 | 0 | 0 | 1 | 6.25 | 50.93 | 1 | 2 | 0 | 1 | 1 | 0 | 0 | 0.1 | *1,2 | 0 | 2 | 64978796 | 1 | 0 | 1094 | 0 | 0 | 0 | 0 | 0 | 0 | 0 | 0 | 0 | 0 | 0 | 0 | 0 | 0 | 0 | 0 | 0 | 0 | 0 | 0 | 0 | 0 |  | 0 | 0 | 0.36 | 75 | 12 | 6.25 | 1.44 | 0 | 0 | 27 | 0 | 0 | 27 | 0 | 0 | 0
892 | 64976622 | 64978782 | 29115568 | 1 | 1 | 1 | 3 | 102-0082 | ТССЦ Московской обл., 102-0082, приказ Минстроя России №675/пр от 28.02.2017 № 254/пр | Доски необрезные хвойных пород длиной 4-6,5 м, все ширины, толщиной 44 мм и более, IV сорта | 1339 | 1007 | м3 | м3 | 1 | 0 | 1397883354 | 0.04 | 6666 | 0 | 0 | 0 | 550 | 0 | 0 | 0 | 12.12 | 1 | 1 | 1 | 2 | 0 | 1 | 1 | 0 | 0 | 0.04 |  | 0 | 2 | 64978797 | 1 | 0 | 1095 | 0 | 0 | 0 | 0 | 0 | 0 | 0 | 0 | 0 | 0 | 0 | 0 | 0 | 0 | 0 | 0 | 0 | 0 | 0 | 0 | 0 | 0 |  | 0 | 0 | 0.12 | 6666 | 550 | 12.12 | 22 | 0 | 799.92 | 0 | 0 | 0 | 799.92 | 0 | 0 | 0
892 | 64976622 | 64978782 | 29148267 | 1 | 1 | 1 | 3 | 403-5304 | ТССЦ Московской обл., 403-5304, приказ Минстроя России №675/пр от 28.02.2017 № 257/пр | Стойка железобетонная под оборудование подстанций УСО-4А /бетон В15 (М200), объем 0,19 м3, расход арматуры 36,73 кг/ (серия 3.407-102 вып. 1) | 1354 | 1010 | шт. | шт. | 1 | 0 | -961844953 | 1 | 5546.7 | 0 | 0 | 0 | 665.87 | 0 | 0 | 0 | 8.33 | 1 | 1 | 1 | 0 | 0 | 0 | 1 | 0 | 0 | 1 |  | 0 | 1 | -1 | 0 | 0 |  | 0 | 0 | 0 | 0 | 0 | 0 | 0 | 0 | 0 | 0 | 0 | 0 | 0 | 0 | 0 | 0 | 0 | 0 | 0 | 0 | 0 | 0 |  | 0 | 0 | 3 | 5546.7 | 665.87 | 8.33 | 665.87 | 0 | 16640.1 | 0 | 0 | 0 | 16640.1 | 0 | 0 | 0
895 | 64976624 | 64978800 | 18410631 | 1 | 1 | 1 | 1 | 1-1029-90 |  | Рабочий строитель среднего разряда 2,9 | 1369 | 1013 | чел.-ч | чел.-ч | 1 | 0 | -1896518065 | 2.4 | 0 | 0 | 0 | 8.46 | 0 | 0 | 0 | 8.46 | 1 | 1 | 1 | 1 | -2 | 0 | 1 | 1 | 0 | 0 | 2 | *1,2 | 1 | 2 | 64978807 | 1 | 0 | 1097 | 0 | 0 | 0 | 0 | 0 | 0 | 0 | 0 | 0 | 0 | 0 | 0 | 0 | 0 | 0 | 0 | 0 | 0 | 0 | 0 | 0 | 0 | 13.71 | 1.944 | 0 | 1.944 | 8.46 | 8.46 | 1 | 20.3 | 0 | 0 | 0 | 0 | 16.45 | 16.45 | 0 | 0 | 0
895 | 64976624 | 64978800 | 121548 | 1 | 1 | 1 | 1 | 2 |  | Затраты труда машинистов | 608254 | 1013 | чел.час | чел.час | 1 | 0 | -185737400 | 0.528 | 0 | 0 | 0 | 0 | 0 | 0 | 0 | 0 | 1 | 1 | 1 | 1 | -2 | 0 | 1 | 1 | 0 | 0 | 0.44 | *1,2 | 2 | 2 | 64978808 | 1 | 0 | 1098 | 0 | 0 | 0 | 0 | 0 | 0 | 0 | 0 | 0 | 0 | 0 | 0 | 0 | 0 | 0 | 0 | 0 | 0 | 0 | 0 | 0 | 0 |  | 0 | 0 | 0.42768 | 0 | 0 | 1 | 0 | 0 | 0 | 0 | 0 | 0 | 0 | 0 | 0 | 0
895 | 64976624 | 64978800 | 29173078 | 1 | 1 | 1 | 2 | 101401 | ТСЭМ Московской обл., 101401, приказ Минстроя России №675/пр от 28.02.2017 № 264/пр | Насосы для нагнетания воды, содержащей твердые частицы, подача 45 м3/ч, напор до 55 м | 1368 | 1011 | маш.-ч | маш.-ч | 1 | 0 | -464835618 | 0.456 | 0 | 9.73 | 0 | 0 | 0 | 9.73 | 0 | 0 | 1 | 1 | 1 | 1 | -2 | 0 | 1 | 1 | 0 | 0 | 0.38 | *1,2 | 0 | 2 | 64978809 | 1 | 0 | 1099 | 0 | 0 | 0 | 0 | 0 | 0 | 0 | 0 | 0 | 0 | 0 | 0 | 0 | 0 | 0 | 0 | 0 | 0 | 0 | 0 | 0 | 0 |  | 0 | 0 | 0.36936 | 9.73 | 9.73 | 1 | 4.44 | 0 | 0 | 3.59 | 0 | 0 | 3.59 | 0 | 0 | 0
895 | 64976624 | 64978800 | 29173110 | 1 | 1 | 1 | 2 | 110501 | ТСЭМ Московской обл., 110501, приказ Минстроя России №675/пр от 28.02.2017 № 264/пр | Глиномешалки, 4 м3 | 1368 | 1011 | маш.-ч | маш.-ч | 1 | 0 | -753580889 | 0.528 | 0 | 26.5 | 10.06 | 0 | 0 | 26.5 | 10.06 | 0 | 1 | 1 | 1 | 1 | -2 | 0 | 1 | 1 | 0 | 0 | 0.44 | *1,2 | 0 | 2 | 64978810 | 1 | 0 | 1100 | 0 | 0 | 0 | 0 | 0 | 0 | 0 | 0 | 0 | 0 | 0 | 0 | 0 | 0 | 0 | 0 | 0 | 0 | 0 | 0 | 0 | 0 |  | 0 | 0 | 0.42768 | 26.5 | 26.5 | 1 | 13.99 | 5.32 | 0 | 11.33 | 4.3 | 0 | 11.33 | 0 | 0 | 0
895 | 64976624 | 64978800 | 29174354 | 1 | 1 | 1 | 2 | 270301 | ТСЭМ Московской обл., 270301, приказ Минстроя России №675/пр от 28.02.2017 № 264/пр | Насосы грязевые, подача 23,4-65,3 м3/ч, давление нагнетания 15,7-5,88 МПа (160-60 кгс/см2) | 1368 | 1011 | маш.-ч | маш.-ч | 1 | 0 | 565340162 | 0.96 | 0 | 32.71 | 0 | 0 | 0 | 32.71 | 0 | 0 | 1 | 1 | 1 | 1 | -2 | 0 | 1 | 1 | 0 | 0 | 0.8 | *1,2 | 0 | 2 | 64978811 | 1 | 0 | 1101 | 0 | 0 | 0 | 0 | 0 | 0 | 0 | 0 | 0 | 0 | 0 | 0 | 0 | 0 | 0 | 0 | 0 | 0 | 0 | 0 | 0 | 0 |  | 0 | 0 | 0.7776 | 32.71 | 32.71 | 1 | 31.4 | 0 | 0 | 25.44 | 0 | 0 | 25.44 | 0 | 0 | 0
895 | 64976624 | 64978800 | 29145057 | 1 | 1 | 1 | 3 | 401-0083 | ТССЦ Московской обл., 401-0083, приказ Минстроя России №675/пр от 28.02.2017 № 257/пр | Бетон тяжелый, крупность заполнителя 10 мм, класс В7,5 (М100) | 1339 | 1007 | м3 | м3 | 1 | 0 | 1316438381 | 1.01 | 600 | 0 | 0 | 0 | 600 | 0 | 0 | 0 | 1 | 1 | 1 | 1 | 0 | 1 | 0 | 1 | 0 | 0 | 1.01 |  | 0 | 1 | -1 | 0 | 0 |  | 0 | 0 | 0 | 0 | 0 | 0 | 0 | 0 | 0 | 0 | 0 | 0 | 0 | 0 | 0 | 0 | 0 | 0 | 0 | 0 | 0 | 0 |  | 0 | 0 | 0.8181 | 600 | 600 | 1 | 606 | 0 | 490.86 | 0 | 0 | 0 | 490.86 | 0 | 0 | 0
896 | 64976622 | 64978800 | 18410631 | 1 | 1 | 1 | 1 | 1-1029-90 |  | Рабочий строитель среднего разряда 2,9 | 1369 | 1013 | чел.-ч | чел.-ч | 1 | 0 | -1896518065 | 2.4 | 0 | 0 | 0 | 8.46 | 0 | 0 | 0 | 8.46 | 1 | 1 | 1 | 1 | 5 | 0 | 1 | 1 | 0 | 0 | 2 | *1,2 | 1 | 2 | 64978807 | 1 | 0 | 1103 | 0 | 0 | 0 | 0 | 0 | 0 | 0 | 0 | 0 | 0 | 0 | 0 | 0 | 0 | 0 | 0 | 0 | 0 | 0 | 0 | 0 | 0 | 13.71 | 1.944 | 0 | 1.944 | 8.46 | 8.46 | 1 | 20.3 | 0 | 0 | 0 | 0 | 16.45 | 16.45 | 0 | 0 | 0
896 | 64976622 | 64978800 | 121548 | 1 | 1 | 1 | 1 | 2 |  | Затраты труда машинистов | 608254 | 1013 | чел.час | чел.час | 1 | 0 | -185737400 | 0.528 | 0 | 0 | 0 | 0 | 0 | 0 | 0 | 0 | 1 | 1 | 1 | 1 | 5 | 0 | 1 | 1 | 0 | 0 | 0.44 | *1,2 | 2 | 2 | 64978808 | 1 | 0 | 1104 | 0 | 0 | 0 | 0 | 0 | 0 | 0 | 0 | 0 | 0 | 0 | 0 | 0 | 0 | 0 | 0 | 0 | 0 | 0 | 0 | 0 | 0 |  | 0 | 0 | 0.42768 | 0 | 0 | 1 | 0 | 0 | 0 | 0 | 0 | 0 | 0 | 0 | 0 | 0
896 | 64976622 | 64978800 | 29173078 | 1 | 1 | 1 | 2 | 101401 | ТСЭМ Московской обл., 101401, приказ Минстроя России №675/пр от 28.02.2017 № 264/пр | Насосы для нагнетания воды, содержащей твердые частицы, подача 45 м3/ч, напор до 55 м | 1368 | 1011 | маш.-ч | маш.-ч | 1 | 0 | -464835618 | 0.456 | 0 | 79.69 | 0 | 0 | 0 | 9.73 | 0 | 0 | 1 | 8.19 | 50.93 | 1 | 2 | 0 | 1 | 1 | 0 | 0 | 0.38 | *1,2 | 0 | 2 | 64978809 | 1 | 0 | 1105 | 0 | 0 | 0 | 0 | 0 | 0 | 0 | 0 | 0 | 0 | 0 | 0 | 0 | 0 | 0 | 0 | 0 | 0 | 0 | 0 | 0 | 0 |  | 0 | 0 | 0.36936 | 79.69 | 9.73 | 8.19 | 4.44 | 0 | 0 | 29.43 | 0 | 0 | 29.43 | 0 | 0 | 0
896 | 64976622 | 64978800 | 29173110 | 1 | 1 | 1 | 2 | 110501 | ТСЭМ Московской обл., 110501, приказ Минстроя России №675/пр от 28.02.2017 № 264/пр | Глиномешалки, 4 м3 | 1368 | 1011 | маш.-ч | маш.-ч | 1 | 0 | -753580889 | 0.528 | 0 | 576.64 | 512.36 | 0 | 0 | 26.5 | 10.06 | 0 | 1 | 21.76 | 50.93 | 1 | 2 | 0 | 1 | 1 | 0 | 0 | 0.44 | *1,2 | 0 | 2 | 64978810 | 1 | 0 | 1106 | 0 | 0 | 0 | 0 | 0 | 0 | 0 | 0 | 0 | 0 | 0 | 0 | 0 | 0 | 0 | 0 | 0 | 0 | 0 | 0 | 0 | 0 |  | 0 | 0 | 0.42768 | 576.64 | 26.5 | 21.76 | 13.99 | 5.32 | 0 | 246.62 | 219.13 | 0 | 246.62 | 0 | 0 | 0
896 | 64976622 | 64978800 | 29174354 | 1 | 1 | 1 | 2 | 270301 | ТСЭМ Московской обл., 270301, приказ Минстроя России №675/пр от 28.02.2017 № 264/пр | Насосы грязевые, подача 23,4-65,3 м3/ч, давление нагнетания 15,7-5,88 МПа (160-60 кгс/см2) | 1368 | 1011 | маш.-ч | маш.-ч | 1 | 0 | 565340162 | 0.96 | 0 | 330.7 | 0 | 0 | 0 | 32.71 | 0 | 0 | 1 | 10.11 | 50.93 | 1 | 2 | 0 | 1 | 1 | 0 | 0 | 0.8 | *1,2 | 0 | 2 | 64978811 | 1 | 0 | 1107 | 0 | 0 | 0 | 0 | 0 | 0 | 0 | 0 | 0 | 0 | 0 | 0 | 0 | 0 | 0 | 0 | 0 | 0 | 0 | 0 | 0 | 0 |  | 0 | 0 | 0.7776 | 330.7 | 32.71 | 10.11 | 31.4 | 0 | 0 | 257.15 | 0 | 0 | 257.15 | 0 | 0 | 0
896 | 64976622 | 64978800 | 29145057 | 1 | 1 | 1 | 3 | 401-0083 | ТССЦ Московской обл., 401-0083, приказ Минстроя России №675/пр от 28.02.2017 № 257/пр | Бетон тяжелый, крупность заполнителя 10 мм, класс В7,5 (М100) | 1339 | 1007 | м3 | м3 | 1 | 0 | 1316438381 | 1.01 | 5034 | 0 | 0 | 0 | 600 | 0 | 0 | 0 | 8.39 | 1 | 1 | 1 | 0 | 1 | 0 | 1 | 0 | 0 | 1.01 |  | 0 | 1 | -1 | 0 | 0 |  | 0 | 0 | 0 | 0 | 0 | 0 | 0 | 0 | 0 | 0 | 0 | 0 | 0 | 0 | 0 | 0 | 0 | 0 | 0 | 0 | 0 | 0 |  | 0 | 0 | 0.8181 | 5034 | 600 | 8.39 | 606 | 0 | 4118.32 | 0 | 0 | 0 | 4118.32 | 0 | 0 | 0
899 | 64976624 | 64978814 | 18410280 | 1 | 1 | 1 | 1 | 1-1039-90 |  | Рабочий строитель среднего разряда 3,9 | 1369 | 1013 | чел.-ч | чел.-ч | 1 | 0 | -464685602 | 25.44 | 0 | 0 | 0 | 9.51 | 0 | 0 | 0 | 9.51 | 1 | 1 | 1 | 1 | -2 | 0 | 1 | 1 | 0 | 0 | 21.2 | *1,2 | 1 | 2 | 64978822 | 1 | 0 | 1109 | 0 | 0 | 0 | 0 | 0 | 0 | 0 | 0 | 0 | 0 | 0 | 0 | 0 | 0 | 0 | 0 | 0 | 0 | 0 | 0 | 0 | 0 | 31.45 | 3.9686 | 0 | 3.9686 | 9.51 | 9.51 | 1 | 241.93 | 0 | 0 | 0 | 0 | 37.74 | 37.74 | 0 | 0 | 0
899 | 64976624 | 64978814 | 29173252 | 1 | 1 | 1 | 2 | 121011 | ТСЭМ Московской обл., 121011, приказ Минстроя России №675/пр от 28.02.2017 № 264/пр | Котлы битумные передвижные 400 л | 1368 | 1011 | маш.-ч | маш.-ч | 1 | 0 | 527313756 | 2.34 | 0 | 30 | 0 | 0 | 0 | 30 | 0 | 0 | 1 | 1 | 1 | 1 | -2 | 0 | 1 | 1 | 0 | 0 | 1.95 | *1,2 | 0 | 2 | 64978823 | 1 | 0 | 1110 | 0 | 0 | 0 | 0 | 0 | 0 | 0 | 0 | 0 | 0 | 0 | 0 | 0 | 0 | 0 | 0 | 0 | 0 | 0 | 0 | 0 | 0 |  | 0 | 0 | 0.36504 | 30 | 30 | 1 | 70.2 | 0 | 0 | 10.95 | 0 | 0 | 10.95 | 0 | 0 | 0
899 | 64976624 | 64978814 | 29174913 | 1 | 1 | 1 | 2 | 400001 | ТСЭМ Московской обл., 400001, приказ Минстроя России №675/пр от 28.02.2017 № 264/пр | Автомобили бортовые, грузоподъемность до 5 т | 1368 | 1011 | маш.-ч | маш.-ч | 1 | 0 | 1230759911 | 0.24 | 0 | 87.17 | 11.6 | 0 | 0 | 87.17 | 11.6 | 0 | 1 | 1 | 1 | 1 | -2 | 0 | 1 | 1 | 0 | 0 | 0.2 | *1,2 | 0 | 2 | 64978824 | 1 | 0 | 1111 | 0 | 0 | 0 | 0 | 0 | 0 | 0 | 0 | 0 | 0 | 0 | 0 | 0 | 0 | 0 | 0 | 0 | 0 | 0 | 0 | 0 | 0 |  | 0 | 0 | 0.03744 | 87.17 | 87.17 | 1 | 20.92 | 2.78 | 0 | 3.26 | 0.43 | 0 | 3.26 | 0 | 0 | 0
899 | 64976624 | 64978814 | 29108414 | 1 | 1 | 1 | 3 | 101-0073 | ТССЦ Московской обл., 101-0073, приказ Минстроя России №675/пр от 28.02.2017 № 254/пр | Битумы нефтяные строительные марки БН-90/10 | 1348 | 1009 | т | т | 1000 | 0 | 503556632 | 0.016 | 1383.11 | 0 | 0 | 0 | 1383.11 | 0 | 0 | 0 | 1 | 1 | 1 | 1 | -2 | 0 | 1 | 1 | 0 | 0 | 0.016 |  | 0 | 2 | 64978825 | 1 | 0 | 1112 | 0 | 0 | 0 | 0 | 0 | 0 | 0 | 0 | 0 | 0 | 0 | 0 | 0 | 0 | 0 | 0 | 0 | 0 | 0 | 0 | 0 | 0 |  | 0 | 0 | 0.002496 | 1383.11 | 1383.11 | 1 | 22.13 | 0 | 3.45 | 0 | 0 | 0 | 3.45 | 0 | 0 | 0
899 | 64976624 | 64978814 | 29107416 | 1 | 1 | 1 | 3 | 101-0322 | ТССЦ Московской обл., 101-0322, приказ Минстроя России №675/пр от 28.02.2017 № 254/пр | Керосин для технических целей марок КТ-1, КТ-2 | 1348 | 1009 | т | т | 1000 | 0 | 1313199458 | 0.024 | 2606.89 | 0 | 0 | 0 | 2606.89 | 0 | 0 | 0 | 1 | 1 | 1 | 1 | -2 | 0 | 1 | 1 | 0 | 0 | 0.024 |  | 0 | 2 | 64978826 | 1 | 0 | 1113 | 0 | 0 | 0 | 0 | 0 | 0 | 0 | 0 | 0 | 0 | 0 | 0 | 0 | 0 | 0 | 0 | 0 | 0 | 0 | 0 | 0 | 0 |  | 0 | 0 | 0.003744 | 2606.89 | 2606.89 | 1 | 62.57 | 0 | 9.76 | 0 | 0 | 0 | 9.76 | 0 | 0 | 0
899 | 64976624 | 64978814 | 29108442 | 1 | 1 | 1 | 3 | 101-0594 | ТССЦ Московской обл., 101-0594, приказ Минстроя России №675/пр от 28.02.2017 № 254/пр | Мастика битумная кровельная горячая | 1348 | 1009 | т | т | 1000 | 0 | -1622221180 | 0.24 | 3390 | 0 | 0 | 0 | 3390 | 0 | 0 | 0 | 1 | 1 | 1 | 1 | -2 | 0 | 1 | 1 | 0 | 0 | 0.24 |  | 0 | 2 | 64978827 | 1 | 0 | 1114 | 0 | 0 | 0 | 0 | 0 | 0 | 0 | 0 | 0 | 0 | 0 | 0 | 0 | 0 | 0 | 0 | 0 | 0 | 0 | 0 | 0 | 0 |  | 0 | 0 | 0.03744 | 3390 | 3390 | 1 | 813.6 | 0 | 126.92 | 0 | 0 | 0 | 126.92 | 0 | 0 | 0
899 | 64976624 | 64978814 | 29107800 | 1 | 1 | 1 | 3 | 101-1757 | ТССЦ Московской обл., 101-1757, приказ Минстроя России №675/пр от 28.02.2017 № 254/пр | Ветошь | 1346 | 1009 | кг | кг | 1 | 0 | 644139035 | 0.1 | 1.81 | 0 | 0 | 0 | 1.81 | 0 | 0 | 0 | 1 | 1 | 1 | 1 | -2 | 0 | 1 | 1 | 0 | 0 | 0.1 |  | 0 | 2 | 64978828 | 1 | 0 | 1115 | 0 | 0 | 0 | 0 | 0 | 0 | 0 | 0 | 0 | 0 | 0 | 0 | 0 | 0 | 0 | 0 | 0 | 0 | 0 | 0 | 0 | 0 |  | 0 | 0 | 0.0156 | 1.81 | 1.81 | 1 | 0.18 | 0 | 0.03 | 0 | 0 | 0 | 0.03 | 0 | 0 | 0
900 | 64976622 | 64978814 | 18410280 | 1 | 1 | 1 | 1 | 1-1039-90 |  | Рабочий строитель среднего разряда 3,9 | 1369 | 1013 | чел.-ч | чел.-ч | 1 | 0 | -464685602 | 25.44 | 0 | 0 | 0 | 9.51 | 0 | 0 | 0 | 9.51 | 1 | 1 | 1 | 1 | 5 | 0 | 1 | 1 | 0 | 0 | 21.2 | *1,2 | 1 | 2 | 64978822 | 1 | 0 | 1116 | 0 | 0 | 0 | 0 | 0 | 0 | 0 | 0 | 0 | 0 | 0 | 0 | 0 | 0 | 0 | 0 | 0 | 0 | 0 | 0 | 0 | 0 | 31.45 | 3.9686 | 0 | 3.9686 | 9.51 | 9.51 | 1 | 241.93 | 0 | 0 | 0 | 0 | 37.74 | 37.74 | 0 | 0 | 0
900 | 64976622 | 64978814 | 29173252 | 1 | 1 | 1 | 2 | 121011 | ТСЭМ Московской обл., 121011, приказ Минстроя России №675/пр от 28.02.2017 № 264/пр | Котлы битумные передвижные 400 л | 1368 | 1011 | маш.-ч | маш.-ч | 1 | 0 | 527313756 | 2.34 | 0 | 138.3 | 0 | 0 | 0 | 30 | 0 | 0 | 1 | 4.61 | 50.93 | 1 | 2 | 0 | 1 | 1 | 0 | 0 | 1.95 | *1,2 | 0 | 2 | 64978823 | 1 | 0 | 1117 | 0 | 0 | 0 | 0 | 0 | 0 | 0 | 0 | 0 | 0 | 0 | 0 | 0 | 0 | 0 | 0 | 0 | 0 | 0 | 0 | 0 | 0 |  | 0 | 0 | 0.36504 | 138.3 | 30 | 4.61 | 70.2 | 0 | 0 | 50.49 | 0 | 0 | 50.49 | 0 | 0 | 0
900 | 64976622 | 64978814 | 29174913 | 1 | 1 | 1 | 2 | 400001 | ТСЭМ Московской обл., 400001, приказ Минстроя России №675/пр от 28.02.2017 № 264/пр | Автомобили бортовые, грузоподъемность до 5 т | 1368 | 1011 | маш.-ч | маш.-ч | 1 | 0 | 1230759911 | 0.24 | 0 | 2113 | 590.79 | 0 | 0 | 87.17 | 11.6 | 0 | 1 | 24.24 | 50.93 | 1 | 2 | 0 | 1 | 1 | 0 | 0 | 0.2 | *1,2 | 0 | 2 | 64978824 | 1 | 0 | 1118 | 0 | 0 | 0 | 0 | 0 | 0 | 0 | 0 | 0 | 0 | 0 | 0 | 0 | 0 | 0 | 0 | 0 | 0 | 0 | 0 | 0 | 0 |  | 0 | 0 | 0.03744 | 2113 | 87.17 | 24.24 | 20.92 | 2.78 | 0 | 79.11 | 22.12 | 0 | 79.11 | 0 | 0 | 0
900 | 64976622 | 64978814 | 29108414 | 1 | 1 | 1 | 3 | 101-0073 | ТССЦ Московской обл., 101-0073, приказ Минстроя России №675/пр от 28.02.2017 № 254/пр | Битумы нефтяные строительные марки БН-90/10 | 1348 | 1009 | т | т | 1000 | 0 | 503556632 | 0.016 | 35725.73 | 0 | 0 | 0 | 1383.11 | 0 | 0 | 0 | 25.83 | 1 | 1 | 1 | 2 | 0 | 1 | 1 | 0 | 0 | 0.016 |  | 0 | 2 | 64978825 | 1 | 0 | 1119 | 0 | 0 | 0 | 0 | 0 | 0 | 0 | 0 | 0 | 0 | 0 | 0 | 0 | 0 | 0 | 0 | 0 | 0 | 0 | 0 | 0 | 0 |  | 0 | 0 | 0.002496 | 35725.73 | 1383.11 | 25.83 | 22.13 | 0 | 89.17 | 0 | 0 | 0 | 89.17 | 0 | 0 | 0
900 | 64976622 | 64978814 | 29107416 | 1 | 1 | 1 | 3 | 101-0322 | ТССЦ Московской обл., 101-0322, приказ Минстроя России №675/пр от 28.02.2017 № 254/пр | Керосин для технических целей марок КТ-1, КТ-2 | 1348 | 1009 | т | т | 1000 | 0 | 1313199458 | 0.024 | 52033.52 | 0 | 0 | 0 | 2606.89 | 0 | 0 | 0 | 19.96 | 1 | 1 | 1 | 2 | 0 | 1 | 1 | 0 | 0 | 0.024 |  | 0 | 2 | 64978826 | 1 | 0 | 1120 | 0 | 0 | 0 | 0 | 0 | 0 | 0 | 0 | 0 | 0 | 0 | 0 | 0 | 0 | 0 | 0 | 0 | 0 | 0 | 0 | 0 | 0 |  | 0 | 0 | 0.003744 | 52033.52 | 2606.89 | 19.96 | 62.57 | 0 | 194.81 | 0 | 0 | 0 | 194.81 | 0 | 0 | 0
900 | 64976622 | 64978814 | 29108442 | 1 | 1 | 1 | 3 | 101-0594 | ТССЦ Московской обл., 101-0594, приказ Минстроя России №675/пр от 28.02.2017 № 254/пр | Мастика битумная кровельная горячая | 1348 | 1009 | т | т | 1000 | 0 | -1622221180 | 0.24 | 37425.6 | 0 | 0 | 0 | 3390 | 0 | 0 | 0 | 11.04 | 1 | 1 | 1 | 2 | 0 | 1 | 1 | 0 | 0 | 0.24 |  | 0 | 2 | 64978827 | 1 | 0 | 1121 | 0 | 0 | 0 | 0 | 0 | 0 | 0 | 0 | 0 | 0 | 0 | 0 | 0 | 0 | 0 | 0 | 0 | 0 | 0 | 0 | 0 | 0 |  | 0 | 0 | 0.03744 | 37425.6 | 3390 | 11.04 | 813.6 | 0 | 1401.21 | 0 | 0 | 0 | 1401.21 | 0 | 0 | 0
900 | 64976622 | 64978814 | 29107800 | 1 | 1 | 1 | 3 | 101-1757 | ТССЦ Московской обл., 101-1757, приказ Минстроя России №675/пр от 28.02.2017 № 254/пр | Ветошь | 1346 | 1009 | кг | кг | 1 | 0 | 644139035 | 0.1 | 114.66 | 0 | 0 | 0 | 1.81 | 0 | 0 | 0 | 63.35 | 1 | 1 | 1 | 2 | 0 | 1 | 1 | 0 | 0 | 0.1 |  | 0 | 2 | 64978828 | 1 | 0 | 1122 | 0 | 0 | 0 | 0 | 0 | 0 | 0 | 0 | 0 | 0 | 0 | 0 | 0 | 0 | 0 | 0 | 0 | 0 | 0 | 0 | 0 | 0 |  | 0 | 0 | 0.0156 | 114.66 | 1.81 | 63.35 | 0.18 | 0 | 1.79 | 0 | 0 | 0 | 1.79 | 0 | 0 | 0
901 | 64976624 | 64978829 | 18416200 | 1 | 1 | 1 | 1 | 1-1041-90 |  | Рабочий строитель среднего разряда 4,1 | 1369 | 1013 | чел.-ч | чел.-ч | 1 | 0 | -1663475933 | 21.012 | 0 | 0 | 0 | 9.76 | 0 | 0 | 0 | 9.76 | 1 | 1 | 1 | 1 | -2 | 0 | 1 | 1 | 0 | 0 | 17.51 | *1,2 | 1 | 2 | 64978838 | 1 | 0 | 1123 | 0 | 0 | 0 | 0 | 0 | 0 | 0 | 0 | 0 | 0 | 0 | 0 | 0 | 0 | 0 | 0 | 0 | 0 | 0 | 0 | 0 | 0 | 100.23 | 12.3235 | 0 | 12.3235 | 9.76 | 9.76 | 1 | 205.08 | 0 | 0 | 0 | 0 | 120.28 | 120.28 | 0 | 0 | 0
901 | 64976624 | 64978829 | 121548 | 1 | 1 | 1 | 1 | 2 |  | Затраты труда машинистов | 608254 | 1013 | чел.час | чел.час | 1 | 0 | -185737400 | 5.592 | 0 | 0 | 0 | 0 | 0 | 0 | 0 | 0 | 1 | 1 | 1 | 1 | -2 | 0 | 1 | 1 | 0 | 0 | 4.66 | *1,2 | 2 | 2 | 64978839 | 1 | 0 | 1124 | 0 | 0 | 0 | 0 | 0 | 0 | 0 | 0 | 0 | 0 | 0 | 0 | 0 | 0 | 0 | 0 | 0 | 0 | 0 | 0 | 0 | 0 |  | 0 | 0 | 3.2797 | 0 | 0 | 1 | 0 | 0 | 0 | 0 | 0 | 0 | 0 | 0 | 0 | 0
901 | 64976624 | 64978829 | 29172379 | 1 | 1 | 1 | 2 | 021141 | ТСЭМ Московской обл., 021141, приказ Минстроя России №675/пр от 28.02.2017 № 264/пр | Краны на автомобильном ходу при работе на других видах строительства 10 т | 1368 | 1011 | маш.-ч | маш.-ч | 1 | 0 | 1106923569 | 5.592 | 0 | 112 | 13.5 | 0 | 0 | 112 | 13.5 | 0 | 1 | 1 | 1 | 1 | -2 | 0 | 1 | 1 | 0 | 0 | 4.66 | *1,2 | 0 | 2 | 64978840 | 1 | 0 | 1125 | 0 | 0 | 0 | 0 | 0 | 0 | 0 | 0 | 0 | 0 | 0 | 0 | 0 | 0 | 0 | 0 | 0 | 0 | 0 | 0 | 0 | 0 |  | 0 | 0 | 3.2797 | 112 | 112 | 1 | 626.3 | 75.49 | 0 | 367.33 | 44.28 | 0 | 367.33 | 0 | 0 | 0
901 | 64976624 | 64978829 | 29172646 | 1 | 1 | 1 | 2 | 040202 | ТСЭМ Московской обл., 040202, приказ Минстроя России №675/пр от 28.02.2017 № 264/пр | Агрегаты сварочные передвижные с номинальным сварочным током 250-400 А с дизельным двигателем | 1368 | 1011 | маш.-ч | маш.-ч | 1 | 0 | 180222472 | 5.1 | 0 | 14 | 0 | 0 | 0 | 14 | 0 | 0 | 1 | 1 | 1 | 1 | -2 | 0 | 1 | 1 | 0 | 0 | 4.25 | *1,2 | 0 | 2 | 64978841 | 1 | 0 | 1126 | 0 | 0 | 0 | 0 | 0 | 0 | 0 | 0 | 0 | 0 | 0 | 0 | 0 | 0 | 0 | 0 | 0 | 0 | 0 | 0 | 0 | 0 |  | 0 | 0 | 2.9912 | 14 | 14 | 1 | 71.4 | 0 | 0 | 41.88 | 0 | 0 | 41.88 | 0 | 0 | 0
901 | 64976624 | 64978829 | 29174914 | 1 | 1 | 1 | 2 | 400002 | ТСЭМ Московской обл., 400002, приказ Минстроя России №675/пр от 28.02.2017 № 264/пр | Автомобили бортовые, грузоподъемность до 8 т | 1368 | 1011 | маш.-ч | маш.-ч | 1 | 0 | 1456425524 | 0.024 | 0 | 105.42 | 11.6 | 0 | 0 | 105.42 | 11.6 | 0 | 1 | 1 | 1 | 1 | -2 | 0 | 1 | 1 | 0 | 0 | 0.02 | *1,2 | 0 | 2 | 64978842 | 1 | 0 | 1127 | 0 | 0 | 0 | 0 | 0 | 0 | 0 | 0 | 0 | 0 | 0 | 0 | 0 | 0 | 0 | 0 | 0 | 0 | 0 | 0 | 0 | 0 |  | 0 | 0 | 0.014076 | 105.42 | 105.42 | 1 | 2.53 | 0.28 | 0 | 1.48 | 0.16 | 0 | 1.48 | 0 | 0 | 0
901 | 64976624 | 64978829 | 29113979 | 1 | 1 | 1 | 3 | 101-1513 | ТССЦ Московской обл., 101-1513, приказ Минстроя России №675/пр от 28.02.2017 № 254/пр | Электроды диаметром 4 мм Э42 | 1348 | 1009 | т | т | 1000 | 0 | -1319080431 | 0.012 | 9749.99 | 0 | 0 | 0 | 9749.99 | 0 | 0 | 0 | 1 | 1 | 1 | 1 | -2 | 0 | 1 | 1 | 0 | 0 | 0.012 |  | 0 | 2 | 64978843 | 1 | 0 | 1128 | 0 | 0 | 0 | 0 | 0 | 0 | 0 | 0 | 0 | 0 | 0 | 0 | 0 | 0 | 0 | 0 | 0 | 0 | 0 | 0 | 0 | 0 |  | 0 | 0 | 0.007038 | 9749.99 | 9749.99 | 1 | 117 | 0 | 68.62 | 0 | 0 | 0 | 68.62 | 0 | 0 | 0
901 | 64976624 | 64978829 | 29114247 | 1 | 1 | 1 | 3 | 101-1714 | ТССЦ Московской обл., 101-1714, приказ Минстроя России №675/пр от 28.02.2017 № 254/пр | Болты с гайками и шайбами строительные | 1348 | 1009 | т | т | 1000 | 0 | 969423507 | 0 | 9040.01 | 0 | 0 | 0 | 9040.01 | 0 | 0 | 0 | 1 | 1 | 1 | 1 | 0 | 1 | 0 | 1 | 0 | 0 | 0 |  | 0 | 2 | 64978844 | 1 | 0 | 1129 | 0 | 0 | 0 | 0 | 0 | 0 | 0 | 0 | 0 | 0 | 0 | 0 | 0 | 0 | 0 | 0 | 0 | 0 | 0 | 0 | 0 | 0 |  | 0 | 0 | 0 | 9040.01 | 9040.01 | 1 | 0 | 0 | 0 | 0 | 0 | 0 | 0 | 0 | 0 | 0
901 | 64976624 | 64978829 | 29121323 | 1 | 1 | 1 | 3 | 110-9082 | ТССЦ Московской обл., 110-9082, приказ Минстроя России №675/пр от 28.02.2017 № 254/пр | Конструкции стальные крепления электрооборудования ОРУ | 1348 | 1009 | т | т | 1000 | 0 | 1963472415 | 1.03 | 0 | 0 | 0 | 0 | 0 | 0 | 0 | 0 | 1 | 1 | 1 | 1 | 0 | 0 | 0 | 1 | 0 | 0 | 1.03 |  | 0 | 2 | 64978845 | 1 | 0 | 1130 | 0 | 0 | 0 | 0 | 0 | 0 | 0 | 0 | 0 | 0 | 0 | 0 | 0 | 0 | 0 | 0 | 0 | 0 | 0 | 0 | 0 | 0 |  | 0 | 0 | 0.6041 | 0 | 0 | 1 | 0 | 0 | 0 | 0 | 0 | 0 | 0 | 0 | 0 | 0
902 | 64976622 | 64978829 | 18416200 | 1 | 1 | 1 | 1 | 1-1041-90 |  | Рабочий строитель среднего разряда 4,1 | 1369 | 1013 | чел.-ч | чел.-ч | 1 | 0 | -1663475933 | 21.012 | 0 | 0 | 0 | 9.76 | 0 | 0 | 0 | 9.76 | 1 | 1 | 1 | 1 | 5 | 0 | 1 | 1 | 0 | 0 | 17.51 | *1,2 | 1 | 2 | 64978838 | 1 | 0 | 1131 | 0 | 0 | 0 | 0 | 0 | 0 | 0 | 0 | 0 | 0 | 0 | 0 | 0 | 0 | 0 | 0 | 0 | 0 | 0 | 0 | 0 | 0 | 100.23 | 12.3235 | 0 | 12.3235 | 9.76 | 9.76 | 1 | 205.08 | 0 | 0 | 0 | 0 | 120.28 | 120.28 | 0 | 0 | 0
902 | 64976622 | 64978829 | 121548 | 1 | 1 | 1 | 1 | 2 |  | Затраты труда машинистов | 608254 | 1013 | чел.час | чел.час | 1 | 0 | -185737400 | 5.592 | 0 | 0 | 0 | 0 | 0 | 0 | 0 | 0 | 1 | 1 | 1 | 1 | 5 | 0 | 1 | 1 | 0 | 0 | 4.66 | *1,2 | 2 | 2 | 64978839 | 1 | 0 | 1132 | 0 | 0 | 0 | 0 | 0 | 0 | 0 | 0 | 0 | 0 | 0 | 0 | 0 | 0 | 0 | 0 | 0 | 0 | 0 | 0 | 0 | 0 |  | 0 | 0 | 3.2797 | 0 | 0 | 1 | 0 | 0 | 0 | 0 | 0 | 0 | 0 | 0 | 0 | 0
902 | 64976622 | 64978829 | 29172379 | 1 | 1 | 1 | 2 | 021141 | ТСЭМ Московской обл., 021141, приказ Минстроя России №675/пр от 28.02.2017 № 264/пр | Краны на автомобильном ходу при работе на других видах строительства 10 т | 1368 | 1011 | маш.-ч | маш.-ч | 1 | 0 | 1106923569 | 5.592 | 0 | 1471.68 | 687.56 | 0 | 0 | 112 | 13.5 | 0 | 1 | 13.14 | 50.93 | 1 | 2 | 0 | 1 | 1 | 0 | 0 | 4.66 | *1,2 | 0 | 2 | 64978840 | 1 | 0 | 1133 | 0 | 0 | 0 | 0 | 0 | 0 | 0 | 0 | 0 | 0 | 0 | 0 | 0 | 0 | 0 | 0 | 0 | 0 | 0 | 0 | 0 | 0 |  | 0 | 0 | 3.2797 | 1471.68 | 112 | 13.14 | 626.3 | 75.49 | 0 | 4826.68 | 2255 | 0 | 4826.68 | 0 | 0 | 0
902 | 64976622 | 64978829 | 29172646 | 1 | 1 | 1 | 2 | 040202 | ТСЭМ Московской обл., 040202, приказ Минстроя России №675/пр от 28.02.2017 № 264/пр | Агрегаты сварочные передвижные с номинальным сварочным током 250-400 А с дизельным двигателем | 1368 | 1011 | маш.-ч | маш.-ч | 1 | 0 | 180222472 | 5.1 | 0 | 139.58 | 0 | 0 | 0 | 14 | 0 | 0 | 1 | 9.97 | 50.93 | 1 | 2 | 0 | 1 | 1 | 0 | 0 | 4.25 | *1,2 | 0 | 2 | 64978841 | 1 | 0 | 1134 | 0 | 0 | 0 | 0 | 0 | 0 | 0 | 0 | 0 | 0 | 0 | 0 | 0 | 0 | 0 | 0 | 0 | 0 | 0 | 0 | 0 | 0 |  | 0 | 0 | 2.9912 | 139.58 | 14 | 9.97 | 71.4 | 0 | 0 | 417.5 | 0 | 0 | 417.5 | 0 | 0 | 0
902 | 64976622 | 64978829 | 29174914 | 1 | 1 | 1 | 2 | 400002 | ТСЭМ Московской обл., 400002, приказ Минстроя России №675/пр от 28.02.2017 № 264/пр | Автомобили бортовые, грузоподъемность до 8 т | 1368 | 1011 | маш.-ч | маш.-ч | 1 | 0 | 1456425524 | 0.024 | 0 | 2232.8 | 590.79 | 0 | 0 | 105.42 | 11.6 | 0 | 1 | 21.18 | 50.93 | 1 | 2 | 0 | 1 | 1 | 0 | 0 | 0.02 | *1,2 | 0 | 2 | 64978842 | 1 | 0 | 1135 | 0 | 0 | 0 | 0 | 0 | 0 | 0 | 0 | 0 | 0 | 0 | 0 | 0 | 0 | 0 | 0 | 0 | 0 | 0 | 0 | 0 | 0 |  | 0 | 0 | 0.014076 | 2232.8 | 105.42 | 21.18 | 2.53 | 0.28 | 0 | 31.43 | 8.32 | 0 | 31.43 | 0 | 0 | 0
902 | 64976622 | 64978829 | 29113979 | 1 | 1 | 1 | 3 | 101-1513 | ТССЦ Московской обл., 101-1513, приказ Минстроя России №675/пр от 28.02.2017 № 254/пр | Электроды диаметром 4 мм Э42 | 1348 | 1009 | т | т | 1000 | 0 | -1319080431 | 0.012 | 206017.29 | 0 | 0 | 0 | 9749.99 | 0 | 0 | 0 | 21.13 | 1 | 1 | 1 | 2 | 0 | 1 | 1 | 0 | 0 | 0.012 |  | 0 | 2 | 64978843 | 1 | 0 | 1136 | 0 | 0 | 0 | 0 | 0 | 0 | 0 | 0 | 0 | 0 | 0 | 0 | 0 | 0 | 0 | 0 | 0 | 0 | 0 | 0 | 0 | 0 |  | 0 | 0 | 0.007038 | 206017.29 | 9749.99 | 21.13 | 117 | 0 | 1449.95 | 0 | 0 | 0 | 1449.95 | 0 | 0 | 0
902 | 64976622 | 64978829 | 29114247 | 1 | 1 | 1 | 3 | 101-1714 | ТССЦ Московской обл., 101-1714, приказ Минстроя России №675/пр от 28.02.2017 № 254/пр | Болты с гайками и шайбами строительные | 1348 | 1009 | т | т | 1000 | 0 | 969423507 | 0 | 136956.15 | 0 | 0 | 0 | 9040.01 | 0 | 0 | 0 | 15.15 | 1 | 1 | 1 | 0 | 1 | 0 | 1 | 0 | 0 | 0 |  | 0 | 2 | 64978844 | 1 | 0 | 1137 | 0 | 0 | 0 | 0 | 0 | 0 | 0 | 0 | 0 | 0 | 0 | 0 | 0 | 0 | 0 | 0 | 0 | 0 | 0 | 0 | 0 | 0 |  | 0 | 0 | 0 | 136956.15 | 9040.01 | 15.15 | 0 | 0 | 0 | 0 | 0 | 0 | 0 | 0 | 0 | 0
902 | 64976622 | 64978829 | 29121323 | 1 | 1 | 1 | 3 | 110-9082 | ТССЦ Московской обл., 110-9082, приказ Минстроя России №675/пр от 28.02.2017 № 254/пр | Конструкции стальные крепления электрооборудования ОРУ | 1348 | 1009 | т | т | 1000 | 0 | 1963472415 | 1.03 | 0 | 0 | 0 | 0 | 0 | 0 | 0 | 0 | 9.22 | 1 | 1 | 1 | 0 | 0 | 0 | 1 | 0 | 0 | 1.03 |  | 0 | 2 | 64978845 | 1 | 0 | 1138 | 0 | 0 | 0 | 0 | 0 | 0 | 0 | 0 | 0 | 0 | 0 | 0 | 0 | 0 | 0 | 0 | 0 | 0 | 0 | 0 | 0 | 0 |  | 0 | 0 | 0.6041 | 0 | 0 | 9.22 | 0 | 0 | 0 | 0 | 0 | 0 | 0 | 0 | 0 | 0

## EtalonRes
28 | 64977514 | 64977499 | 29362762 | 1 | 1 | 1 | 1 | 1-2040-90 |  | Рабочий монтажник среднего разряда 4 | 1369 | 1013 | чел.-ч | чел.-ч | 1 | 102.85 | 0 | 0 | 0 | 9.62 | 0 | 1 | 1 | *1,2 | 123.42 | 2 | 64977500 | 1 | 0 | 0 | 0 | 0 | 0 | 0 | 0 | 0
28 | 64977515 | 64977499 | 121548 | 1 | 1 | 1 | 1 | 2 |  | Затраты труда машинистов | 608254 | 1013 | чел.час | чел.час | 1 | 6.2 | 0 | 0 | 0 | 0 | 0 | 1 | 2 | *1,2 | 7.44 | 2 | 64977501 | 2 | 0 | 0 | 0 | 0 | 0 | 0 | 0 | 0
28 | 64977516 | 64977499 | 29172383 | 1 | 1 | 1 | 2 | 021146 | ТСЭМ Московской обл., 021146, приказ Минстроя России №675/пр от 28.02.2017 № 264/пр | Краны на автомобильном ходу при работе на других видах строительства 63 т | 1368 | 1011 | маш.-ч | маш.-ч | 1 | 1.45 | 0 | 611.24 | 25.1 | 0 | 0 | 1 | 0 | *1,2 | 1.74 | 2 | 64977502 | 3 | 0 | 0 | 0 | 0 | 0 | 0 | 0 | 0
28 | 64977517 | 64977499 | 29172497 | 1 | 1 | 1 | 2 | 030202 | ТСЭМ Московской обл., 030202, приказ Минстроя России №675/пр от 28.02.2017 № 264/пр | Домкраты гидравлические грузоподъемностью 6,3-25 т | 1368 | 1011 | маш.-ч | маш.-ч | 1 | 4.08 | 0 | 1 | 0 | 0 | 0 | 1 | 0 | *1,2 | 4.896 | 2 | 64977503 | 4 | 0 | 0 | 0 | 0 | 0 | 0 | 0 | 0
28 | 64977518 | 64977499 | 29172525 | 1 | 1 | 1 | 2 | 030553 | ТСЭМ Московской обл., 030553, приказ Минстроя России №675/пр от 28.02.2017 № 264/пр | Лебедка-прицеп гидравлическая для протяжки кабеля, тяговое усилие 10 т | 1368 | 1011 | маш.-ч | маш.-ч | 1 | 2.5 | 0 | 244.95 | 10.06 | 0 | 0 | 1 | 0 | *1,2 | 3 | 2 | 64977504 | 5 | 0 | 0 | 0 | 0 | 0 | 0 | 0 | 0
28 | 64977519 | 64977499 | 29172544 | 1 | 1 | 1 | 2 | 030862 | ТСЭМ Московской обл., 030862, приказ Минстроя России №675/пр от 28.02.2017 № 264/пр | Устройство подталкивающее для протяжки кабеля, тяговое усилие 800 кг | 1368 | 1011 | маш.-ч | маш.-ч | 1 | 1.68 | 0 | 25.37 | 0 | 0 | 0 | 1 | 0 | *1,2 | 2.016 | 2 | 64977505 | 6 | 0 | 0 | 0 | 0 | 0 | 0 | 0 | 0
28 | 64977520 | 64977499 | 29172635 | 1 | 1 | 1 | 2 | 040102 | ТСЭМ Московской обл., 040102, приказ Минстроя России №675/пр от 28.02.2017 № 264/пр | Электростанции передвижные 4 кВт | 1368 | 1011 | маш.-ч | маш.-ч | 1 | 0.8 | 0 | 27.11 | 11.6 | 0 | 0 | 1 | 0 | *1,2 | 0.96 | 2 | 64977506 | 7 | 0 | 0 | 0 | 0 | 0 | 0 | 0 | 0
28 | 64977521 | 64977499 | 29174594 | 1 | 1 | 1 | 2 | 331534 | ТСЭМ Московской обл., 331534, приказ Минстроя России №675/пр от 28.02.2017 № 264/пр | Пила ленточная с поворотной пилорамой | 1368 | 1011 | маш.-ч | маш.-ч | 1 | 0.8 | 0 | 3.31 | 0 | 0 | 0 | 1 | 0 | *1,2 | 0.96 | 2 | 64977507 | 8 | 0 | 0 | 0 | 0 | 0 | 0 | 0 | 0
28 | 64977522 | 64977499 | 29174624 | 1 | 1 | 1 | 2 | 333402 | ТСЭМ Московской обл., 333402, приказ Минстроя России №675/пр от 28.02.2017 № 264/пр | Горелки газовые инжекторные | 1368 | 1011 | маш.-ч | маш.-ч | 1 | 0.8 | 0 | 13.5 | 0 | 0 | 0 | 1 | 0 | *1,2 | 0.96 | 2 | 64977508 | 9 | 0 | 0 | 0 | 0 | 0 | 0 | 0 | 0
28 | 64977523 | 64977499 | 29174920 | 1 | 1 | 1 | 2 | 400006 | ТСЭМ Московской обл., 400006, приказ Минстроя России №675/пр от 28.02.2017 № 264/пр | Автомобиль бортовой ЗИЛ 433110 с краном - манипулятором БАКМ 890 | 1368 | 1011 | маш.-ч | маш.-ч | 1 | 0.15 | 0 | 109.47 | 11.6 | 0 | 0 | 1 | 0 | *1,2 | 0.18 | 2 | 64977509 | 10 | 0 | 0 | 0 | 0 | 0 | 0 | 0 | 0
28 | 64977524 | 64977499 | 29174937 | 1 | 1 | 1 | 2 | 400103 | ТСЭМ Московской обл., 400103, приказ Минстроя России №675/пр от 28.02.2017 № 264/пр | Тягачи седельные, грузоподъемность 30 т | 1368 | 1011 | маш.-ч | маш.-ч | 1 | 1.2 | 0 | 166.75 | 13.5 | 0 | 0 | 1 | 0 | *1,2 | 1.44 | 2 | 64977510 | 11 | 0 | 0 | 0 | 0 | 0 | 0 | 0 | 0
28 | 64977525 | 64977499 | 29174945 | 1 | 1 | 1 | 2 | 400131 | ТСЭМ Московской обл., 400131, приказ Минстроя России №675/пр от 28.02.2017 № 264/пр | Полуприцепы-тяжеловозы, грузоподъемность 40 т | 1368 | 1011 | маш.-ч | маш.-ч | 1 | 1.2 | 0 | 28.65 | 0 | 0 | 0 | 1 | 0 | *1,2 | 1.44 | 2 | 64977511 | 12 | 0 | 0 | 0 | 0 | 0 | 0 | 0 | 0
28 | 64977526 | 64977499 | 29107444 | 1 | 1 | 1 | 3 | 101-2278 | ТССЦ Московской обл., 101-2278, приказ Минстроя России №675/пр от 28.02.2017 № 254/пр | Пропан-бутан, смесь техническая | 1346 | 1009 | кг | кг | 1 | 0.356 | 6.09 | 0 | 0 | 0 | 0 | 1 | 0 |  | 0.356 | 2 | 64977512 | 13 | 0 | 0 | 0 | 0 | 0 | 0 | 0 | 0
28 | 64977527 | 64977499 | 29171808 | 1 | 1 | 1 | 3 | 999-9950 | ТССЦ Московской обл., 999-9950, приказ Минстроя России №675/пр от 21.09.2015 г. | Вспомогательные ненормируемые материалы (2% от ОЗП) | 1374 | 1013 | РУБ | РУБ | 1 | 19.79 | 1 | 0 | 0 | 0 | 0 | 1 | 0 |  | 19.79 | 2 | 64977513 | 14 | 0 | 0 | 0 | 0 | 0 | 0 | 0 | 0
29 | 64977514 | 64977499 | 29362762 | 1 | 1 | 1 | 1 | 1-2040-90 |  | Рабочий монтажник среднего разряда 4 | 1369 | 1013 | чел.-ч | чел.-ч | 1 | 102.85 | 0 | 0 | 0 | 9.62 | 0 | 1 | 1 | *1,2 | 123.42 | 2 | 64977500 | 15 | 0 | 0 | 0 | 0 | 0 | 0 | 0 | 0
29 | 64977515 | 64977499 | 121548 | 1 | 1 | 1 | 1 | 2 |  | Затраты труда машинистов | 608254 | 1013 | чел.час | чел.час | 1 | 6.2 | 0 | 0 | 0 | 0 | 0 | 1 | 2 | *1,2 | 7.44 | 2 | 64977501 | 16 | 0 | 0 | 0 | 0 | 0 | 0 | 0 | 0
29 | 64977516 | 64977499 | 29172383 | 1 | 1 | 1 | 2 | 021146 | ТСЭМ Московской обл., 021146, приказ Минстроя России №675/пр от 28.02.2017 № 264/пр | Краны на автомобильном ходу при работе на других видах строительства 63 т | 1368 | 1011 | маш.-ч | маш.-ч | 1 | 1.45 | 0 | 611.24 | 25.1 | 0 | 0 | 1 | 0 | *1,2 | 1.74 | 2 | 64977502 | 17 | 0 | 0 | 0 | 0 | 0 | 0 | 0 | 0
29 | 64977517 | 64977499 | 29172497 | 1 | 1 | 1 | 2 | 030202 | ТСЭМ Московской обл., 030202, приказ Минстроя России №675/пр от 28.02.2017 № 264/пр | Домкраты гидравлические грузоподъемностью 6,3-25 т | 1368 | 1011 | маш.-ч | маш.-ч | 1 | 4.08 | 0 | 1 | 0 | 0 | 0 | 1 | 0 | *1,2 | 4.896 | 2 | 64977503 | 18 | 0 | 0 | 0 | 0 | 0 | 0 | 0 | 0
29 | 64977518 | 64977499 | 29172525 | 1 | 1 | 1 | 2 | 030553 | ТСЭМ Московской обл., 030553, приказ Минстроя России №675/пр от 28.02.2017 № 264/пр | Лебедка-прицеп гидравлическая для протяжки кабеля, тяговое усилие 10 т | 1368 | 1011 | маш.-ч | маш.-ч | 1 | 2.5 | 0 | 244.95 | 10.06 | 0 | 0 | 1 | 0 | *1,2 | 3 | 2 | 64977504 | 19 | 0 | 0 | 0 | 0 | 0 | 0 | 0 | 0
29 | 64977519 | 64977499 | 29172544 | 1 | 1 | 1 | 2 | 030862 | ТСЭМ Московской обл., 030862, приказ Минстроя России №675/пр от 28.02.2017 № 264/пр | Устройство подталкивающее для протяжки кабеля, тяговое усилие 800 кг | 1368 | 1011 | маш.-ч | маш.-ч | 1 | 1.68 | 0 | 25.37 | 0 | 0 | 0 | 1 | 0 | *1,2 | 2.016 | 2 | 64977505 | 20 | 0 | 0 | 0 | 0 | 0 | 0 | 0 | 0
29 | 64977520 | 64977499 | 29172635 | 1 | 1 | 1 | 2 | 040102 | ТСЭМ Московской обл., 040102, приказ Минстроя России №675/пр от 28.02.2017 № 264/пр | Электростанции передвижные 4 кВт | 1368 | 1011 | маш.-ч | маш.-ч | 1 | 0.8 | 0 | 27.11 | 11.6 | 0 | 0 | 1 | 0 | *1,2 | 0.96 | 2 | 64977506 | 21 | 0 | 0 | 0 | 0 | 0 | 0 | 0 | 0
29 | 64977521 | 64977499 | 29174594 | 1 | 1 | 1 | 2 | 331534 | ТСЭМ Московской обл., 331534, приказ Минстроя России №675/пр от 28.02.2017 № 264/пр | Пила ленточная с поворотной пилорамой | 1368 | 1011 | маш.-ч | маш.-ч | 1 | 0.8 | 0 | 3.31 | 0 | 0 | 0 | 1 | 0 | *1,2 | 0.96 | 2 | 64977507 | 22 | 0 | 0 | 0 | 0 | 0 | 0 | 0 | 0
29 | 64977522 | 64977499 | 29174624 | 1 | 1 | 1 | 2 | 333402 | ТСЭМ Московской обл., 333402, приказ Минстроя России №675/пр от 28.02.2017 № 264/пр | Горелки газовые инжекторные | 1368 | 1011 | маш.-ч | маш.-ч | 1 | 0.8 | 0 | 13.5 | 0 | 0 | 0 | 1 | 0 | *1,2 | 0.96 | 2 | 64977508 | 23 | 0 | 0 | 0 | 0 | 0 | 0 | 0 | 0
29 | 64977523 | 64977499 | 29174920 | 1 | 1 | 1 | 2 | 400006 | ТСЭМ Московской обл., 400006, приказ Минстроя России №675/пр от 28.02.2017 № 264/пр | Автомобиль бортовой ЗИЛ 433110 с краном - манипулятором БАКМ 890 | 1368 | 1011 | маш.-ч | маш.-ч | 1 | 0.15 | 0 | 109.47 | 11.6 | 0 | 0 | 1 | 0 | *1,2 | 0.18 | 2 | 64977509 | 24 | 0 | 0 | 0 | 0 | 0 | 0 | 0 | 0
29 | 64977524 | 64977499 | 29174937 | 1 | 1 | 1 | 2 | 400103 | ТСЭМ Московской обл., 400103, приказ Минстроя России №675/пр от 28.02.2017 № 264/пр | Тягачи седельные, грузоподъемность 30 т | 1368 | 1011 | маш.-ч | маш.-ч | 1 | 1.2 | 0 | 166.75 | 13.5 | 0 | 0 | 1 | 0 | *1,2 | 1.44 | 2 | 64977510 | 25 | 0 | 0 | 0 | 0 | 0 | 0 | 0 | 0
29 | 64977525 | 64977499 | 29174945 | 1 | 1 | 1 | 2 | 400131 | ТСЭМ Московской обл., 400131, приказ Минстроя России №675/пр от 28.02.2017 № 264/пр | Полуприцепы-тяжеловозы, грузоподъемность 40 т | 1368 | 1011 | маш.-ч | маш.-ч | 1 | 1.2 | 0 | 28.65 | 0 | 0 | 0 | 1 | 0 | *1,2 | 1.44 | 2 | 64977511 | 26 | 0 | 0 | 0 | 0 | 0 | 0 | 0 | 0
29 | 64977526 | 64977499 | 29107444 | 1 | 1 | 1 | 3 | 101-2278 | ТССЦ Московской обл., 101-2278, приказ Минстроя России №675/пр от 28.02.2017 № 254/пр | Пропан-бутан, смесь техническая | 1346 | 1009 | кг | кг | 1 | 0.356 | 6.09 | 0 | 0 | 0 | 0 | 1 | 0 |  | 0.356 | 2 | 64977512 | 27 | 0 | 0 | 0 | 0 | 0 | 0 | 0 | 0
29 | 64977527 | 64977499 | 29171808 | 1 | 1 | 1 | 3 | 999-9950 | ТССЦ Московской обл., 999-9950, приказ Минстроя России №675/пр от 21.09.2015 г. | Вспомогательные ненормируемые материалы (2% от ОЗП) | 1374 | 1013 | РУБ | РУБ | 1 | 19.79 | 1 | 0 | 0 | 0 | 0 | 1 | 0 |  | 19.79 | 2 | 64977513 | 28 | 0 | 0 | 0 | 0 | 0 | 0 | 0 | 0
30 | 64977543 | 64977528 | 29362762 | 1 | 1 | 1 | 1 | 1-2040-90 |  | Рабочий монтажник среднего разряда 4 | 1369 | 1013 | чел.-ч | чел.-ч | 1 | 102.85 | 0 | 0 | 0 | 9.62 | 0 | 1 | 1 | )*1,2 | 123.42 | 2 | 64977529 | 29 | 0 | 0 | 0 | 0 | 0 | 0 | 0 | 0
30 | 64977544 | 64977528 | 121548 | 1 | 1 | 1 | 1 | 2 |  | Затраты труда машинистов | 608254 | 1013 | чел.час | чел.час | 1 | 6.2 | 0 | 0 | 0 | 0 | 0 | 1 | 2 | )*1,2 | 7.44 | 2 | 64977530 | 30 | 0 | 0 | 0 | 0 | 0 | 0 | 0 | 0
30 | 64977545 | 64977528 | 29172383 | 1 | 1 | 1 | 2 | 021146 | ТСЭМ Московской обл., 021146, приказ Минстроя России №675/пр от 28.02.2017 № 264/пр | Краны на автомобильном ходу при работе на других видах строительства 63 т | 1368 | 1011 | маш.-ч | маш.-ч | 1 | 1.45 | 0 | 611.24 | 25.1 | 0 | 0 | 1 | 0 | )*1,2 | 1.74 | 2 | 64977531 | 31 | 0 | 0 | 0 | 0 | 0 | 0 | 0 | 0
30 | 64977546 | 64977528 | 29172497 | 1 | 1 | 1 | 2 | 030202 | ТСЭМ Московской обл., 030202, приказ Минстроя России №675/пр от 28.02.2017 № 264/пр | Домкраты гидравлические грузоподъемностью 6,3-25 т | 1368 | 1011 | маш.-ч | маш.-ч | 1 | 4.08 | 0 | 1 | 0 | 0 | 0 | 1 | 0 | )*1,2 | 4.896 | 2 | 64977532 | 32 | 0 | 0 | 0 | 0 | 0 | 0 | 0 | 0
30 | 64977547 | 64977528 | 29172525 | 1 | 1 | 1 | 2 | 030553 | ТСЭМ Московской обл., 030553, приказ Минстроя России №675/пр от 28.02.2017 № 264/пр | Лебедка-прицеп гидравлическая для протяжки кабеля, тяговое усилие 10 т | 1368 | 1011 | маш.-ч | маш.-ч | 1 | 2.5 | 0 | 244.95 | 10.06 | 0 | 0 | 1 | 0 | )*1,2 | 3 | 2 | 64977533 | 33 | 0 | 0 | 0 | 0 | 0 | 0 | 0 | 0
30 | 64977548 | 64977528 | 29172544 | 1 | 1 | 1 | 2 | 030862 | ТСЭМ Московской обл., 030862, приказ Минстроя России №675/пр от 28.02.2017 № 264/пр | Устройство подталкивающее для протяжки кабеля, тяговое усилие 800 кг | 1368 | 1011 | маш.-ч | маш.-ч | 1 | 1.68 | 0 | 25.37 | 0 | 0 | 0 | 1 | 0 | )*1,2 | 2.016 | 2 | 64977534 | 34 | 0 | 0 | 0 | 0 | 0 | 0 | 0 | 0
30 | 64977549 | 64977528 | 29172635 | 1 | 1 | 1 | 2 | 040102 | ТСЭМ Московской обл., 040102, приказ Минстроя России №675/пр от 28.02.2017 № 264/пр | Электростанции передвижные 4 кВт | 1368 | 1011 | маш.-ч | маш.-ч | 1 | 0.8 | 0 | 27.11 | 11.6 | 0 | 0 | 1 | 0 | )*1,2 | 0.96 | 2 | 64977535 | 35 | 0 | 0 | 0 | 0 | 0 | 0 | 0 | 0
30 | 64977550 | 64977528 | 29174594 | 1 | 1 | 1 | 2 | 331534 | ТСЭМ Московской обл., 331534, приказ Минстроя России №675/пр от 28.02.2017 № 264/пр | Пила ленточная с поворотной пилорамой | 1368 | 1011 | маш.-ч | маш.-ч | 1 | 0.8 | 0 | 3.31 | 0 | 0 | 0 | 1 | 0 | )*1,2 | 0.96 | 2 | 64977536 | 36 | 0 | 0 | 0 | 0 | 0 | 0 | 0 | 0
30 | 64977551 | 64977528 | 29174624 | 1 | 1 | 1 | 2 | 333402 | ТСЭМ Московской обл., 333402, приказ Минстроя России №675/пр от 28.02.2017 № 264/пр | Горелки газовые инжекторные | 1368 | 1011 | маш.-ч | маш.-ч | 1 | 0.8 | 0 | 13.5 | 0 | 0 | 0 | 1 | 0 | )*1,2 | 0.96 | 2 | 64977537 | 37 | 0 | 0 | 0 | 0 | 0 | 0 | 0 | 0
30 | 64977552 | 64977528 | 29174920 | 1 | 1 | 1 | 2 | 400006 | ТСЭМ Московской обл., 400006, приказ Минстроя России №675/пр от 28.02.2017 № 264/пр | Автомобиль бортовой ЗИЛ 433110 с краном - манипулятором БАКМ 890 | 1368 | 1011 | маш.-ч | маш.-ч | 1 | 0.15 | 0 | 109.47 | 11.6 | 0 | 0 | 1 | 0 | )*1,2 | 0.18 | 2 | 64977538 | 38 | 0 | 0 | 0 | 0 | 0 | 0 | 0 | 0
30 | 64977553 | 64977528 | 29174937 | 1 | 1 | 1 | 2 | 400103 | ТСЭМ Московской обл., 400103, приказ Минстроя России №675/пр от 28.02.2017 № 264/пр | Тягачи седельные, грузоподъемность 30 т | 1368 | 1011 | маш.-ч | маш.-ч | 1 | 1.2 | 0 | 166.75 | 13.5 | 0 | 0 | 1 | 0 | )*1,2 | 1.44 | 2 | 64977539 | 39 | 0 | 0 | 0 | 0 | 0 | 0 | 0 | 0
30 | 64977554 | 64977528 | 29174945 | 1 | 1 | 1 | 2 | 400131 | ТСЭМ Московской обл., 400131, приказ Минстроя России №675/пр от 28.02.2017 № 264/пр | Полуприцепы-тяжеловозы, грузоподъемность 40 т | 1368 | 1011 | маш.-ч | маш.-ч | 1 | 1.2 | 0 | 28.65 | 0 | 0 | 0 | 1 | 0 | )*1,2 | 1.44 | 2 | 64977540 | 40 | 0 | 0 | 0 | 0 | 0 | 0 | 0 | 0
30 | 64977555 | 64977528 | 29107444 | 1 | 1 | 1 | 3 | 101-2278 | ТССЦ Московской обл., 101-2278, приказ Минстроя России №675/пр от 28.02.2017 № 254/пр | Пропан-бутан, смесь техническая | 1346 | 1009 | кг | кг | 1 | 0.356 | 6.09 | 0 | 0 | 0 | 0 | 1 | 0 |  | 0.356 | 2 | 64977541 | 41 | 0 | 0 | 0 | 0 | 0 | 0 | 0 | 0
30 | 64977556 | 64977528 | 29171808 | 1 | 1 | 1 | 3 | 999-9950 | ТССЦ Московской обл., 999-9950, приказ Минстроя России №675/пр от 21.09.2015 г. | Вспомогательные ненормируемые материалы (2% от ОЗП) | 1374 | 1013 | РУБ | РУБ | 1 | 19.79 | 1 | 0 | 0 | 0 | 0 | 1 | 0 |  | 19.79 | 2 | 64977542 | 42 | 0 | 0 | 0 | 0 | 0 | 0 | 0 | 0
31 | 64977543 | 64977528 | 29362762 | 1 | 1 | 1 | 1 | 1-2040-90 |  | Рабочий монтажник среднего разряда 4 | 1369 | 1013 | чел.-ч | чел.-ч | 1 | 102.85 | 0 | 0 | 0 | 9.62 | 0 | 1 | 1 | )*1,2 | 123.42 | 2 | 64977529 | 43 | 0 | 0 | 0 | 0 | 0 | 0 | 0 | 0
31 | 64977544 | 64977528 | 121548 | 1 | 1 | 1 | 1 | 2 |  | Затраты труда машинистов | 608254 | 1013 | чел.час | чел.час | 1 | 6.2 | 0 | 0 | 0 | 0 | 0 | 1 | 2 | )*1,2 | 7.44 | 2 | 64977530 | 44 | 0 | 0 | 0 | 0 | 0 | 0 | 0 | 0
31 | 64977545 | 64977528 | 29172383 | 1 | 1 | 1 | 2 | 021146 | ТСЭМ Московской обл., 021146, приказ Минстроя России №675/пр от 28.02.2017 № 264/пр | Краны на автомобильном ходу при работе на других видах строительства 63 т | 1368 | 1011 | маш.-ч | маш.-ч | 1 | 1.45 | 0 | 611.24 | 25.1 | 0 | 0 | 1 | 0 | )*1,2 | 1.74 | 2 | 64977531 | 45 | 0 | 0 | 0 | 0 | 0 | 0 | 0 | 0
31 | 64977546 | 64977528 | 29172497 | 1 | 1 | 1 | 2 | 030202 | ТСЭМ Московской обл., 030202, приказ Минстроя России №675/пр от 28.02.2017 № 264/пр | Домкраты гидравлические грузоподъемностью 6,3-25 т | 1368 | 1011 | маш.-ч | маш.-ч | 1 | 4.08 | 0 | 1 | 0 | 0 | 0 | 1 | 0 | )*1,2 | 4.896 | 2 | 64977532 | 46 | 0 | 0 | 0 | 0 | 0 | 0 | 0 | 0
31 | 64977547 | 64977528 | 29172525 | 1 | 1 | 1 | 2 | 030553 | ТСЭМ Московской обл., 030553, приказ Минстроя России №675/пр от 28.02.2017 № 264/пр | Лебедка-прицеп гидравлическая для протяжки кабеля, тяговое усилие 10 т | 1368 | 1011 | маш.-ч | маш.-ч | 1 | 2.5 | 0 | 244.95 | 10.06 | 0 | 0 | 1 | 0 | )*1,2 | 3 | 2 | 64977533 | 47 | 0 | 0 | 0 | 0 | 0 | 0 | 0 | 0
31 | 64977548 | 64977528 | 29172544 | 1 | 1 | 1 | 2 | 030862 | ТСЭМ Московской обл., 030862, приказ Минстроя России №675/пр от 28.02.2017 № 264/пр | Устройство подталкивающее для протяжки кабеля, тяговое усилие 800 кг | 1368 | 1011 | маш.-ч | маш.-ч | 1 | 1.68 | 0 | 25.37 | 0 | 0 | 0 | 1 | 0 | )*1,2 | 2.016 | 2 | 64977534 | 48 | 0 | 0 | 0 | 0 | 0 | 0 | 0 | 0
31 | 64977549 | 64977528 | 29172635 | 1 | 1 | 1 | 2 | 040102 | ТСЭМ Московской обл., 040102, приказ Минстроя России №675/пр от 28.02.2017 № 264/пр | Электростанции передвижные 4 кВт | 1368 | 1011 | маш.-ч | маш.-ч | 1 | 0.8 | 0 | 27.11 | 11.6 | 0 | 0 | 1 | 0 | )*1,2 | 0.96 | 2 | 64977535 | 49 | 0 | 0 | 0 | 0 | 0 | 0 | 0 | 0
31 | 64977550 | 64977528 | 29174594 | 1 | 1 | 1 | 2 | 331534 | ТСЭМ Московской обл., 331534, приказ Минстроя России №675/пр от 28.02.2017 № 264/пр | Пила ленточная с поворотной пилорамой | 1368 | 1011 | маш.-ч | маш.-ч | 1 | 0.8 | 0 | 3.31 | 0 | 0 | 0 | 1 | 0 | )*1,2 | 0.96 | 2 | 64977536 | 50 | 0 | 0 | 0 | 0 | 0 | 0 | 0 | 0
31 | 64977551 | 64977528 | 29174624 | 1 | 1 | 1 | 2 | 333402 | ТСЭМ Московской обл., 333402, приказ Минстроя России №675/пр от 28.02.2017 № 264/пр | Горелки газовые инжекторные | 1368 | 1011 | маш.-ч | маш.-ч | 1 | 0.8 | 0 | 13.5 | 0 | 0 | 0 | 1 | 0 | )*1,2 | 0.96 | 2 | 64977537 | 51 | 0 | 0 | 0 | 0 | 0 | 0 | 0 | 0
31 | 64977552 | 64977528 | 29174920 | 1 | 1 | 1 | 2 | 400006 | ТСЭМ Московской обл., 400006, приказ Минстроя России №675/пр от 28.02.2017 № 264/пр | Автомобиль бортовой ЗИЛ 433110 с краном - манипулятором БАКМ 890 | 1368 | 1011 | маш.-ч | маш.-ч | 1 | 0.15 | 0 | 109.47 | 11.6 | 0 | 0 | 1 | 0 | )*1,2 | 0.18 | 2 | 64977538 | 52 | 0 | 0 | 0 | 0 | 0 | 0 | 0 | 0
31 | 64977553 | 64977528 | 29174937 | 1 | 1 | 1 | 2 | 400103 | ТСЭМ Московской обл., 400103, приказ Минстроя России №675/пр от 28.02.2017 № 264/пр | Тягачи седельные, грузоподъемность 30 т | 1368 | 1011 | маш.-ч | маш.-ч | 1 | 1.2 | 0 | 166.75 | 13.5 | 0 | 0 | 1 | 0 | )*1,2 | 1.44 | 2 | 64977539 | 53 | 0 | 0 | 0 | 0 | 0 | 0 | 0 | 0
31 | 64977554 | 64977528 | 29174945 | 1 | 1 | 1 | 2 | 400131 | ТСЭМ Московской обл., 400131, приказ Минстроя России №675/пр от 28.02.2017 № 264/пр | Полуприцепы-тяжеловозы, грузоподъемность 40 т | 1368 | 1011 | маш.-ч | маш.-ч | 1 | 1.2 | 0 | 28.65 | 0 | 0 | 0 | 1 | 0 | )*1,2 | 1.44 | 2 | 64977540 | 54 | 0 | 0 | 0 | 0 | 0 | 0 | 0 | 0
31 | 64977555 | 64977528 | 29107444 | 1 | 1 | 1 | 3 | 101-2278 | ТССЦ Московской обл., 101-2278, приказ Минстроя России №675/пр от 28.02.2017 № 254/пр | Пропан-бутан, смесь техническая | 1346 | 1009 | кг | кг | 1 | 0.356 | 6.09 | 0 | 0 | 0 | 0 | 1 | 0 |  | 0.356 | 2 | 64977541 | 55 | 0 | 0 | 0 | 0 | 0 | 0 | 0 | 0
31 | 64977556 | 64977528 | 29171808 | 1 | 1 | 1 | 3 | 999-9950 | ТССЦ Московской обл., 999-9950, приказ Минстроя России №675/пр от 21.09.2015 г. | Вспомогательные ненормируемые материалы (2% от ОЗП) | 1374 | 1013 | РУБ | РУБ | 1 | 19.79 | 1 | 0 | 0 | 0 | 0 | 1 | 0 |  | 19.79 | 2 | 64977542 | 56 | 0 | 0 | 0 | 0 | 0 | 0 | 0 | 0
44 | 64977577 | 64977563 | 29372988 | 1 | 1 | 1 | 1 | 1-2050-90 |  | Рабочий монтажник среднего разряда 5 | 1369 | 1013 | чел.-ч | чел.-ч | 1 | 134.6 | 0 | 0 | 0 | 11.09 | 0 | 1 | 1 | *1,2 | 161.52 | 2 | 64977564 | 57 | 0 | 0 | 0 | 0 | 0 | 0 | 0 | 0
44 | 64977578 | 64977563 | 29173572 | 1 | 1 | 1 | 2 | 150401 | ТСЭМ Московской обл., 150401, приказ Минстроя России №675/пр от 28.02.2017 № 264/пр | Горелки газопламенные | 1368 | 1011 | маш.-ч | маш.-ч | 1 | 0.51 | 0 | 3.5 | 0 | 0 | 0 | 1 | 0 | *1,2 | 0.612 | 2 | 64977565 | 58 | 0 | 0 | 0 | 0 | 0 | 0 | 0 | 0
44 | 64977579 | 64977563 | 29174496 | 1 | 1 | 1 | 2 | 330103 | ТСЭМ Московской обл., 330103, приказ Минстроя России №675/пр от 28.02.2017 № 264/пр | Система гидравлическая для монтажа соединительных муфт | 1368 | 1011 | маш.-ч | маш.-ч | 1 | 1.36 | 0 | 27.16 | 0 | 0 | 0 | 1 | 0 | *1,2 | 1.632 | 2 | 64977566 | 59 | 0 | 0 | 0 | 0 | 0 | 0 | 0 | 0
44 | 64977580 | 64977563 | 29174507 | 1 | 1 | 1 | 2 | 330301 | ТСЭМ Московской обл., 330301, приказ Минстроя России №675/пр от 28.02.2017 № 264/пр | Машины шлифовальные электрические | 1368 | 1011 | маш.-ч | маш.-ч | 1 | 4.79 | 0 | 5.13 | 0 | 0 | 0 | 1 | 0 | *1,2 | 5.748 | 2 | 64977567 | 60 | 0 | 0 | 0 | 0 | 0 | 0 | 0 | 0
44 | 64977581 | 64977563 | 29174594 | 1 | 1 | 1 | 2 | 331534 | ТСЭМ Московской обл., 331534, приказ Минстроя России №675/пр от 28.02.2017 № 264/пр | Пила ленточная с поворотной пилорамой | 1368 | 1011 | маш.-ч | маш.-ч | 1 | 0.37 | 0 | 3.31 | 0 | 0 | 0 | 1 | 0 | *1,2 | 0.444 | 2 | 64977568 | 61 | 0 | 0 | 0 | 0 | 0 | 0 | 0 | 0
44 | 64977582 | 64977563 | 29174689 | 1 | 1 | 1 | 2 | 350451 | ТСЭМ Московской обл., 350451, приказ Минстроя России №675/пр от 28.02.2017 № 264/пр | Пресс гидравлический с электроприводом | 1368 | 1011 | маш.-ч | маш.-ч | 1 | 0.79 | 0 | 1.11 | 0 | 0 | 0 | 1 | 0 | *1,2 | 0.948 | 2 | 64977569 | 62 | 0 | 0 | 0 | 0 | 0 | 0 | 0 | 0
44 | 64977583 | 64977563 | 29174920 | 1 | 1 | 1 | 2 | 400006 | ТСЭМ Московской обл., 400006, приказ Минстроя России №675/пр от 28.02.2017 № 264/пр | Автомобиль бортовой ЗИЛ 433110 с краном - манипулятором БАКМ 890 | 1368 | 1011 | маш.-ч | маш.-ч | 1 | 1.61 | 0 | 109.47 | 11.6 | 0 | 0 | 1 | 0 | *1,2 | 1.932 | 2 | 64977570 | 63 | 0 | 0 | 0 | 0 | 0 | 0 | 0 | 0
44 | 64977584 | 64977563 | 29107800 | 1 | 1 | 1 | 3 | 101-1757 | ТССЦ Московской обл., 101-1757, приказ Минстроя России №675/пр от 28.02.2017 № 254/пр | Ветошь | 1346 | 1009 | кг | кг | 1 | 0.6 | 1.81 | 0 | 0 | 0 | 0 | 1 | 0 |  | 0.6 | 2 | 64977571 | 64 | 0 | 0 | 0 | 0 | 0 | 0 | 0 | 0
44 | 64977585 | 64977563 | 29107444 | 1 | 1 | 1 | 3 | 101-2278 | ТССЦ Московской обл., 101-2278, приказ Минстроя России №675/пр от 28.02.2017 № 254/пр | Пропан-бутан, смесь техническая | 1346 | 1009 | кг | кг | 1 | 4 | 6.09 | 0 | 0 | 0 | 0 | 1 | 0 |  | 4 | 2 | 64977572 | 65 | 0 | 0 | 0 | 0 | 0 | 0 | 0 | 0
44 | 64977586 | 64977563 | 29107681 | 1 | 1 | 1 | 3 | 101-2353 | ТССЦ Московской обл., 101-2353, приказ Минстроя России №675/пр от 28.02.2017 № 254/пр | Спирт этиловый ректификованный технический, сорт I | 1348 | 1009 | т | т | 1000 | 0.0062 | 40500 | 0 | 0 | 0 | 0 | 1 | 0 |  | 0.0062 | 2 | 64977573 | 66 | 0 | 0 | 0 | 0 | 0 | 0 | 0 | 0
44 | 64977587 | 64977563 | 29157436 | 1 | 1 | 1 | 3 | 506-0855 | ТССЦ Московской обл., 506-0855, приказ Минстроя России №675/пр от 28.02.2017 № 258/пр | Проволока медная круглая электротехническая ММ (мягкая) диаметром 1,0-3,0 мм и выше | 1348 | 1009 | т | т | 1000 | 0.0004 | 37517.01 | 0 | 0 | 0 | 0 | 1 | 0 |  | 0.0004 | 2 | 64977574 | 67 | 0 | 0 | 0 | 0 | 0 | 0 | 0 | 0
44 | 64977588 | 64977563 | 29158011 | 1 | 1 | 1 | 3 | 506-1362 | ТССЦ Московской обл., 506-1362, приказ Минстроя России №675/пр от 28.02.2017 № 258/пр | Припои оловянно-свинцовые бессурьмянистые марки ПОС30 | 1346 | 1009 | кг | кг | 1 | 0.65 | 68.27 | 0 | 0 | 0 | 0 | 1 | 0 |  | 0.65 | 2 | 64977575 | 68 | 0 | 0 | 0 | 0 | 0 | 0 | 0 | 0
44 | 64977589 | 64977563 | 29171808 | 1 | 1 | 1 | 3 | 999-9950 | ТССЦ Московской обл., 999-9950, приказ Минстроя России №675/пр от 21.09.2015 г. | Вспомогательные ненормируемые материалы (2% от ОЗП) | 1374 | 1013 | РУБ | РУБ | 1 | 29.85 | 1 | 0 | 0 | 0 | 0 | 1 | 0 |  | 29.85 | 2 | 64977576 | 69 | 0 | 0 | 0 | 0 | 0 | 0 | 0 | 0
45 | 64977577 | 64977563 | 29372988 | 1 | 1 | 1 | 1 | 1-2050-90 |  | Рабочий монтажник среднего разряда 5 | 1369 | 1013 | чел.-ч | чел.-ч | 1 | 134.6 | 0 | 0 | 0 | 11.09 | 0 | 1 | 1 | *1,2 | 161.52 | 2 | 64977564 | 70 | 0 | 0 | 0 | 0 | 0 | 0 | 0 | 0
45 | 64977578 | 64977563 | 29173572 | 1 | 1 | 1 | 2 | 150401 | ТСЭМ Московской обл., 150401, приказ Минстроя России №675/пр от 28.02.2017 № 264/пр | Горелки газопламенные | 1368 | 1011 | маш.-ч | маш.-ч | 1 | 0.51 | 0 | 3.5 | 0 | 0 | 0 | 1 | 0 | *1,2 | 0.612 | 2 | 64977565 | 71 | 0 | 0 | 0 | 0 | 0 | 0 | 0 | 0
45 | 64977579 | 64977563 | 29174496 | 1 | 1 | 1 | 2 | 330103 | ТСЭМ Московской обл., 330103, приказ Минстроя России №675/пр от 28.02.2017 № 264/пр | Система гидравлическая для монтажа соединительных муфт | 1368 | 1011 | маш.-ч | маш.-ч | 1 | 1.36 | 0 | 27.16 | 0 | 0 | 0 | 1 | 0 | *1,2 | 1.632 | 2 | 64977566 | 72 | 0 | 0 | 0 | 0 | 0 | 0 | 0 | 0
45 | 64977580 | 64977563 | 29174507 | 1 | 1 | 1 | 2 | 330301 | ТСЭМ Московской обл., 330301, приказ Минстроя России №675/пр от 28.02.2017 № 264/пр | Машины шлифовальные электрические | 1368 | 1011 | маш.-ч | маш.-ч | 1 | 4.79 | 0 | 5.13 | 0 | 0 | 0 | 1 | 0 | *1,2 | 5.748 | 2 | 64977567 | 73 | 0 | 0 | 0 | 0 | 0 | 0 | 0 | 0
45 | 64977581 | 64977563 | 29174594 | 1 | 1 | 1 | 2 | 331534 | ТСЭМ Московской обл., 331534, приказ Минстроя России №675/пр от 28.02.2017 № 264/пр | Пила ленточная с поворотной пилорамой | 1368 | 1011 | маш.-ч | маш.-ч | 1 | 0.37 | 0 | 3.31 | 0 | 0 | 0 | 1 | 0 | *1,2 | 0.444 | 2 | 64977568 | 74 | 0 | 0 | 0 | 0 | 0 | 0 | 0 | 0
45 | 64977582 | 64977563 | 29174689 | 1 | 1 | 1 | 2 | 350451 | ТСЭМ Московской обл., 350451, приказ Минстроя России №675/пр от 28.02.2017 № 264/пр | Пресс гидравлический с электроприводом | 1368 | 1011 | маш.-ч | маш.-ч | 1 | 0.79 | 0 | 1.11 | 0 | 0 | 0 | 1 | 0 | *1,2 | 0.948 | 2 | 64977569 | 75 | 0 | 0 | 0 | 0 | 0 | 0 | 0 | 0
45 | 64977583 | 64977563 | 29174920 | 1 | 1 | 1 | 2 | 400006 | ТСЭМ Московской обл., 400006, приказ Минстроя России №675/пр от 28.02.2017 № 264/пр | Автомобиль бортовой ЗИЛ 433110 с краном - манипулятором БАКМ 890 | 1368 | 1011 | маш.-ч | маш.-ч | 1 | 1.61 | 0 | 109.47 | 11.6 | 0 | 0 | 1 | 0 | *1,2 | 1.932 | 2 | 64977570 | 76 | 0 | 0 | 0 | 0 | 0 | 0 | 0 | 0
45 | 64977584 | 64977563 | 29107800 | 1 | 1 | 1 | 3 | 101-1757 | ТССЦ Московской обл., 101-1757, приказ Минстроя России №675/пр от 28.02.2017 № 254/пр | Ветошь | 1346 | 1009 | кг | кг | 1 | 0.6 | 1.81 | 0 | 0 | 0 | 0 | 1 | 0 |  | 0.6 | 2 | 64977571 | 77 | 0 | 0 | 0 | 0 | 0 | 0 | 0 | 0
45 | 64977585 | 64977563 | 29107444 | 1 | 1 | 1 | 3 | 101-2278 | ТССЦ Московской обл., 101-2278, приказ Минстроя России №675/пр от 28.02.2017 № 254/пр | Пропан-бутан, смесь техническая | 1346 | 1009 | кг | кг | 1 | 4 | 6.09 | 0 | 0 | 0 | 0 | 1 | 0 |  | 4 | 2 | 64977572 | 78 | 0 | 0 | 0 | 0 | 0 | 0 | 0 | 0
45 | 64977586 | 64977563 | 29107681 | 1 | 1 | 1 | 3 | 101-2353 | ТССЦ Московской обл., 101-2353, приказ Минстроя России №675/пр от 28.02.2017 № 254/пр | Спирт этиловый ректификованный технический, сорт I | 1348 | 1009 | т | т | 1000 | 0.0062 | 40500 | 0 | 0 | 0 | 0 | 1 | 0 |  | 0.0062 | 2 | 64977573 | 79 | 0 | 0 | 0 | 0 | 0 | 0 | 0 | 0
45 | 64977587 | 64977563 | 29157436 | 1 | 1 | 1 | 3 | 506-0855 | ТССЦ Московской обл., 506-0855, приказ Минстроя России №675/пр от 28.02.2017 № 258/пр | Проволока медная круглая электротехническая ММ (мягкая) диаметром 1,0-3,0 мм и выше | 1348 | 1009 | т | т | 1000 | 0.0004 | 37517.01 | 0 | 0 | 0 | 0 | 1 | 0 |  | 0.0004 | 2 | 64977574 | 80 | 0 | 0 | 0 | 0 | 0 | 0 | 0 | 0
45 | 64977588 | 64977563 | 29158011 | 1 | 1 | 1 | 3 | 506-1362 | ТССЦ Московской обл., 506-1362, приказ Минстроя России №675/пр от 28.02.2017 № 258/пр | Припои оловянно-свинцовые бессурьмянистые марки ПОС30 | 1346 | 1009 | кг | кг | 1 | 0.65 | 68.27 | 0 | 0 | 0 | 0 | 1 | 0 |  | 0.65 | 2 | 64977575 | 81 | 0 | 0 | 0 | 0 | 0 | 0 | 0 | 0
45 | 64977589 | 64977563 | 29171808 | 1 | 1 | 1 | 3 | 999-9950 | ТССЦ Московской обл., 999-9950, приказ Минстроя России №675/пр от 21.09.2015 г. | Вспомогательные ненормируемые материалы (2% от ОЗП) | 1374 | 1013 | РУБ | РУБ | 1 | 29.85 | 1 | 0 | 0 | 0 | 0 | 1 | 0 |  | 29.85 | 2 | 64977576 | 82 | 0 | 0 | 0 | 0 | 0 | 0 | 0 | 0
48 | 64977605 | 64977591 | 29372988 | 1 | 1 | 1 | 1 | 1-2050-90 |  | Рабочий монтажник среднего разряда 5 | 1369 | 1013 | чел.-ч | чел.-ч | 1 | 134.6 | 0 | 0 | 0 | 11.09 | 0 | 1 | 1 | *1,2 | 161.52 | 2 | 64977592 | 83 | 0 | 0 | 0 | 0 | 0 | 0 | 0 | 0
48 | 64977606 | 64977591 | 29173572 | 1 | 1 | 1 | 2 | 150401 | ТСЭМ Московской обл., 150401, приказ Минстроя России №675/пр от 28.02.2017 № 264/пр | Горелки газопламенные | 1368 | 1011 | маш.-ч | маш.-ч | 1 | 0.51 | 0 | 3.5 | 0 | 0 | 0 | 1 | 0 | *1,2 | 0.612 | 2 | 64977593 | 84 | 0 | 0 | 0 | 0 | 0 | 0 | 0 | 0
48 | 64977607 | 64977591 | 29174496 | 1 | 1 | 1 | 2 | 330103 | ТСЭМ Московской обл., 330103, приказ Минстроя России №675/пр от 28.02.2017 № 264/пр | Система гидравлическая для монтажа соединительных муфт | 1368 | 1011 | маш.-ч | маш.-ч | 1 | 1.36 | 0 | 27.16 | 0 | 0 | 0 | 1 | 0 | *1,2 | 1.632 | 2 | 64977594 | 85 | 0 | 0 | 0 | 0 | 0 | 0 | 0 | 0
48 | 64977608 | 64977591 | 29174507 | 1 | 1 | 1 | 2 | 330301 | ТСЭМ Московской обл., 330301, приказ Минстроя России №675/пр от 28.02.2017 № 264/пр | Машины шлифовальные электрические | 1368 | 1011 | маш.-ч | маш.-ч | 1 | 4.79 | 0 | 5.13 | 0 | 0 | 0 | 1 | 0 | *1,2 | 5.748 | 2 | 64977595 | 86 | 0 | 0 | 0 | 0 | 0 | 0 | 0 | 0
48 | 64977609 | 64977591 | 29174594 | 1 | 1 | 1 | 2 | 331534 | ТСЭМ Московской обл., 331534, приказ Минстроя России №675/пр от 28.02.2017 № 264/пр | Пила ленточная с поворотной пилорамой | 1368 | 1011 | маш.-ч | маш.-ч | 1 | 0.37 | 0 | 3.31 | 0 | 0 | 0 | 1 | 0 | *1,2 | 0.444 | 2 | 64977596 | 87 | 0 | 0 | 0 | 0 | 0 | 0 | 0 | 0
48 | 64977610 | 64977591 | 29174689 | 1 | 1 | 1 | 2 | 350451 | ТСЭМ Московской обл., 350451, приказ Минстроя России №675/пр от 28.02.2017 № 264/пр | Пресс гидравлический с электроприводом | 1368 | 1011 | маш.-ч | маш.-ч | 1 | 0.79 | 0 | 1.11 | 0 | 0 | 0 | 1 | 0 | *1,2 | 0.948 | 2 | 64977597 | 88 | 0 | 0 | 0 | 0 | 0 | 0 | 0 | 0
48 | 64977611 | 64977591 | 29174920 | 1 | 1 | 1 | 2 | 400006 | ТСЭМ Московской обл., 400006, приказ Минстроя России №675/пр от 28.02.2017 № 264/пр | Автомобиль бортовой ЗИЛ 433110 с краном - манипулятором БАКМ 890 | 1368 | 1011 | маш.-ч | маш.-ч | 1 | 1.61 | 0 | 109.47 | 11.6 | 0 | 0 | 1 | 0 | *1,2 | 1.932 | 2 | 64977598 | 89 | 0 | 0 | 0 | 0 | 0 | 0 | 0 | 0
48 | 64977612 | 64977591 | 29107800 | 1 | 1 | 1 | 3 | 101-1757 | ТССЦ Московской обл., 101-1757, приказ Минстроя России №675/пр от 28.02.2017 № 254/пр | Ветошь | 1346 | 1009 | кг | кг | 1 | 0.6 | 1.81 | 0 | 0 | 0 | 0 | 1 | 0 |  | 0.6 | 2 | 64977599 | 90 | 0 | 0 | 0 | 0 | 0 | 0 | 0 | 0
48 | 64977613 | 64977591 | 29107444 | 1 | 1 | 1 | 3 | 101-2278 | ТССЦ Московской обл., 101-2278, приказ Минстроя России №675/пр от 28.02.2017 № 254/пр | Пропан-бутан, смесь техническая | 1346 | 1009 | кг | кг | 1 | 4 | 6.09 | 0 | 0 | 0 | 0 | 1 | 0 |  | 4 | 2 | 64977600 | 91 | 0 | 0 | 0 | 0 | 0 | 0 | 0 | 0
48 | 64977614 | 64977591 | 29107681 | 1 | 1 | 1 | 3 | 101-2353 | ТССЦ Московской обл., 101-2353, приказ Минстроя России №675/пр от 28.02.2017 № 254/пр | Спирт этиловый ректификованный технический, сорт I | 1348 | 1009 | т | т | 1000 | 0.0062 | 40500 | 0 | 0 | 0 | 0 | 1 | 0 |  | 0.0062 | 2 | 64977601 | 92 | 0 | 0 | 0 | 0 | 0 | 0 | 0 | 0
48 | 64977615 | 64977591 | 29157436 | 1 | 1 | 1 | 3 | 506-0855 | ТССЦ Московской обл., 506-0855, приказ Минстроя России №675/пр от 28.02.2017 № 258/пр | Проволока медная круглая электротехническая ММ (мягкая) диаметром 1,0-3,0 мм и выше | 1348 | 1009 | т | т | 1000 | 0.0004 | 37517.01 | 0 | 0 | 0 | 0 | 1 | 0 |  | 0.0004 | 2 | 64977602 | 93 | 0 | 0 | 0 | 0 | 0 | 0 | 0 | 0
48 | 64977616 | 64977591 | 29158011 | 1 | 1 | 1 | 3 | 506-1362 | ТССЦ Московской обл., 506-1362, приказ Минстроя России №675/пр от 28.02.2017 № 258/пр | Припои оловянно-свинцовые бессурьмянистые марки ПОС30 | 1346 | 1009 | кг | кг | 1 | 0.65 | 68.27 | 0 | 0 | 0 | 0 | 1 | 0 |  | 0.65 | 2 | 64977603 | 94 | 0 | 0 | 0 | 0 | 0 | 0 | 0 | 0
48 | 64977617 | 64977591 | 29171808 | 1 | 1 | 1 | 3 | 999-9950 | ТССЦ Московской обл., 999-9950, приказ Минстроя России №675/пр от 21.09.2015 г. | Вспомогательные ненормируемые материалы (2% от ОЗП) | 1374 | 1013 | РУБ | РУБ | 1 | 29.85 | 1 | 0 | 0 | 0 | 0 | 1 | 0 |  | 29.85 | 2 | 64977604 | 95 | 0 | 0 | 0 | 0 | 0 | 0 | 0 | 0
49 | 64977605 | 64977591 | 29372988 | 1 | 1 | 1 | 1 | 1-2050-90 |  | Рабочий монтажник среднего разряда 5 | 1369 | 1013 | чел.-ч | чел.-ч | 1 | 134.6 | 0 | 0 | 0 | 11.09 | 0 | 1 | 1 | *1,2 | 161.52 | 2 | 64977592 | 96 | 0 | 0 | 0 | 0 | 0 | 0 | 0 | 0
49 | 64977606 | 64977591 | 29173572 | 1 | 1 | 1 | 2 | 150401 | ТСЭМ Московской обл., 150401, приказ Минстроя России №675/пр от 28.02.2017 № 264/пр | Горелки газопламенные | 1368 | 1011 | маш.-ч | маш.-ч | 1 | 0.51 | 0 | 3.5 | 0 | 0 | 0 | 1 | 0 | *1,2 | 0.612 | 2 | 64977593 | 97 | 0 | 0 | 0 | 0 | 0 | 0 | 0 | 0
49 | 64977607 | 64977591 | 29174496 | 1 | 1 | 1 | 2 | 330103 | ТСЭМ Московской обл., 330103, приказ Минстроя России №675/пр от 28.02.2017 № 264/пр | Система гидравлическая для монтажа соединительных муфт | 1368 | 1011 | маш.-ч | маш.-ч | 1 | 1.36 | 0 | 27.16 | 0 | 0 | 0 | 1 | 0 | *1,2 | 1.632 | 2 | 64977594 | 98 | 0 | 0 | 0 | 0 | 0 | 0 | 0 | 0
49 | 64977608 | 64977591 | 29174507 | 1 | 1 | 1 | 2 | 330301 | ТСЭМ Московской обл., 330301, приказ Минстроя России №675/пр от 28.02.2017 № 264/пр | Машины шлифовальные электрические | 1368 | 1011 | маш.-ч | маш.-ч | 1 | 4.79 | 0 | 5.13 | 0 | 0 | 0 | 1 | 0 | *1,2 | 5.748 | 2 | 64977595 | 99 | 0 | 0 | 0 | 0 | 0 | 0 | 0 | 0
49 | 64977609 | 64977591 | 29174594 | 1 | 1 | 1 | 2 | 331534 | ТСЭМ Московской обл., 331534, приказ Минстроя России №675/пр от 28.02.2017 № 264/пр | Пила ленточная с поворотной пилорамой | 1368 | 1011 | маш.-ч | маш.-ч | 1 | 0.37 | 0 | 3.31 | 0 | 0 | 0 | 1 | 0 | *1,2 | 0.444 | 2 | 64977596 | 100 | 0 | 0 | 0 | 0 | 0 | 0 | 0 | 0
49 | 64977610 | 64977591 | 29174689 | 1 | 1 | 1 | 2 | 350451 | ТСЭМ Московской обл., 350451, приказ Минстроя России №675/пр от 28.02.2017 № 264/пр | Пресс гидравлический с электроприводом | 1368 | 1011 | маш.-ч | маш.-ч | 1 | 0.79 | 0 | 1.11 | 0 | 0 | 0 | 1 | 0 | *1,2 | 0.948 | 2 | 64977597 | 101 | 0 | 0 | 0 | 0 | 0 | 0 | 0 | 0
49 | 64977611 | 64977591 | 29174920 | 1 | 1 | 1 | 2 | 400006 | ТСЭМ Московской обл., 400006, приказ Минстроя России №675/пр от 28.02.2017 № 264/пр | Автомобиль бортовой ЗИЛ 433110 с краном - манипулятором БАКМ 890 | 1368 | 1011 | маш.-ч | маш.-ч | 1 | 1.61 | 0 | 109.47 | 11.6 | 0 | 0 | 1 | 0 | *1,2 | 1.932 | 2 | 64977598 | 102 | 0 | 0 | 0 | 0 | 0 | 0 | 0 | 0
49 | 64977612 | 64977591 | 29107800 | 1 | 1 | 1 | 3 | 101-1757 | ТССЦ Московской обл., 101-1757, приказ Минстроя России №675/пр от 28.02.2017 № 254/пр | Ветошь | 1346 | 1009 | кг | кг | 1 | 0.6 | 1.81 | 0 | 0 | 0 | 0 | 1 | 0 |  | 0.6 | 2 | 64977599 | 103 | 0 | 0 | 0 | 0 | 0 | 0 | 0 | 0
49 | 64977613 | 64977591 | 29107444 | 1 | 1 | 1 | 3 | 101-2278 | ТССЦ Московской обл., 101-2278, приказ Минстроя России №675/пр от 28.02.2017 № 254/пр | Пропан-бутан, смесь техническая | 1346 | 1009 | кг | кг | 1 | 4 | 6.09 | 0 | 0 | 0 | 0 | 1 | 0 |  | 4 | 2 | 64977600 | 104 | 0 | 0 | 0 | 0 | 0 | 0 | 0 | 0
49 | 64977614 | 64977591 | 29107681 | 1 | 1 | 1 | 3 | 101-2353 | ТССЦ Московской обл., 101-2353, приказ Минстроя России №675/пр от 28.02.2017 № 254/пр | Спирт этиловый ректификованный технический, сорт I | 1348 | 1009 | т | т | 1000 | 0.0062 | 40500 | 0 | 0 | 0 | 0 | 1 | 0 |  | 0.0062 | 2 | 64977601 | 105 | 0 | 0 | 0 | 0 | 0 | 0 | 0 | 0
49 | 64977615 | 64977591 | 29157436 | 1 | 1 | 1 | 3 | 506-0855 | ТССЦ Московской обл., 506-0855, приказ Минстроя России №675/пр от 28.02.2017 № 258/пр | Проволока медная круглая электротехническая ММ (мягкая) диаметром 1,0-3,0 мм и выше | 1348 | 1009 | т | т | 1000 | 0.0004 | 37517.01 | 0 | 0 | 0 | 0 | 1 | 0 |  | 0.0004 | 2 | 64977602 | 106 | 0 | 0 | 0 | 0 | 0 | 0 | 0 | 0
49 | 64977616 | 64977591 | 29158011 | 1 | 1 | 1 | 3 | 506-1362 | ТССЦ Московской обл., 506-1362, приказ Минстроя России №675/пр от 28.02.2017 № 258/пр | Припои оловянно-свинцовые бессурьмянистые марки ПОС30 | 1346 | 1009 | кг | кг | 1 | 0.65 | 68.27 | 0 | 0 | 0 | 0 | 1 | 0 |  | 0.65 | 2 | 64977603 | 107 | 0 | 0 | 0 | 0 | 0 | 0 | 0 | 0
49 | 64977617 | 64977591 | 29171808 | 1 | 1 | 1 | 3 | 999-9950 | ТССЦ Московской обл., 999-9950, приказ Минстроя России №675/пр от 21.09.2015 г. | Вспомогательные ненормируемые материалы (2% от ОЗП) | 1374 | 1013 | РУБ | РУБ | 1 | 29.85 | 1 | 0 | 0 | 0 | 0 | 1 | 0 |  | 29.85 | 2 | 64977604 | 108 | 0 | 0 | 0 | 0 | 0 | 0 | 0 | 0
52 | 64977627 | 64977619 | 18407546 | 1 | 1 | 1 | 1 | 1-1038-90 |  | Рабочий строитель среднего разряда 3,8 | 1369 | 1013 | чел.-ч | чел.-ч | 1 | 38.67 | 0 | 0 | 0 | 9.4 | 0 | 1 | 1 | *1,2 | 46.404 | 2 | 64977620 | 109 | 0 | 0 | 0 | 0 | 0 | 0 | 0 | 0
52 | 64977628 | 64977619 | 121548 | 1 | 1 | 1 | 1 | 2 |  | Затраты труда машинистов | 608254 | 1013 | чел.час | чел.час | 1 | 17.23 | 0 | 0 | 0 | 0 | 0 | 1 | 2 | *1,2 | 20.676 | 2 | 64977621 | 110 | 0 | 0 | 0 | 0 | 0 | 0 | 0 | 0
52 | 64977629 | 64977619 | 29172378 | 1 | 1 | 1 | 2 | 021140 | ТСЭМ Московской обл., 021140, приказ Минстроя России №675/пр от 28.02.2017 № 264/пр | Краны на автомобильном ходу при работе на других видах строительства 6,3 т | 1368 | 1011 | маш.-ч | маш.-ч | 1 | 0.12 | 0 | 88.01 | 11.6 | 0 | 0 | 1 | 0 | *1,2 | 0.144 | 2 | 64977622 | 111 | 0 | 0 | 0 | 0 | 0 | 0 | 0 | 0
52 | 64977630 | 64977619 | 29173590 | 1 | 1 | 1 | 2 | 150751 | ТСЭМ Московской обл., 150751, приказ Минстроя России №675/пр от 28.02.2017 № 264/пр | Трубоукладчики номинальной грузоподъемностью 12,5 т | 1368 | 1011 | маш.-ч | маш.-ч | 1 | 17.11 | 0 | 239.44 | 14.4 | 0 | 0 | 1 | 0 | *1,2 | 20.532 | 2 | 64977623 | 112 | 0 | 0 | 0 | 0 | 0 | 0 | 0 | 0
52 | 64977631 | 64977619 | 29174851 | 1 | 1 | 1 | 2 | 392207 | ТСЭМ Московской обл., 392207, приказ Минстроя России №675/пр от 28.02.2017 № 264/пр | Сварочный агрегат «OMICRON» | 1368 | 1011 | маш.-ч | маш.-ч | 1 | 10.81 | 0 | 33.2 | 0 | 0 | 0 | 1 | 0 | *1,2 | 12.972 | 2 | 64977624 | 113 | 0 | 0 | 0 | 0 | 0 | 0 | 0 | 0
52 | 64977632 | 64977619 | 29174913 | 1 | 1 | 1 | 2 | 400001 | ТСЭМ Московской обл., 400001, приказ Минстроя России №675/пр от 28.02.2017 № 264/пр | Автомобили бортовые, грузоподъемность до 5 т | 1368 | 1011 | маш.-ч | маш.-ч | 1 | 0.12 | 0 | 87.17 | 11.6 | 0 | 0 | 1 | 0 | *1,2 | 0.144 | 2 | 64977625 | 114 | 0 | 0 | 0 | 0 | 0 | 0 | 0 | 0
52 | 64977633 | 64977619 | 29117037 | 1 | 1 | 1 | 3 | 103-9068 | ТССЦ Московской обл., 103-9068, приказ Минстроя России №675/пр от 28.02.2017 № 254/пр | Трубы безнапорные полиэтиленовые | 1301 | 1003 | м | м | 1 | 101 | 0 | 0 | 0 | 0 | 0 | 0 | 0 |  | 101 | 3 | -1 |  | 0 | 0 | 0 | 0 | 0 | 0 | 0 | 0
52 | 64977634 | 64977619 | 29150040 | 1 | 1 | 1 | 3 | 411-0001 | ТССЦ Московской обл., 411-0001, приказ Минстроя России №675/пр от 28.02.2017 № 257/пр | Вода | 1339 | 1007 | м3 | м3 | 1 | 4.9 | 2.44 | 0 | 0 | 0 | 0 | 1 | 0 |  | 4.9 | 2 | 64977626 | 115 | 0 | 0 | 0 | 0 | 0 | 0 | 0 | 0
53 | 64977627 | 64977619 | 18407546 | 1 | 1 | 1 | 1 | 1-1038-90 |  | Рабочий строитель среднего разряда 3,8 | 1369 | 1013 | чел.-ч | чел.-ч | 1 | 38.67 | 0 | 0 | 0 | 9.4 | 0 | 1 | 1 | *1,2 | 46.404 | 2 | 64977620 | 116 | 0 | 0 | 0 | 0 | 0 | 0 | 0 | 0
53 | 64977628 | 64977619 | 121548 | 1 | 1 | 1 | 1 | 2 |  | Затраты труда машинистов | 608254 | 1013 | чел.час | чел.час | 1 | 17.23 | 0 | 0 | 0 | 0 | 0 | 1 | 2 | *1,2 | 20.676 | 2 | 64977621 | 117 | 0 | 0 | 0 | 0 | 0 | 0 | 0 | 0
53 | 64977629 | 64977619 | 29172378 | 1 | 1 | 1 | 2 | 021140 | ТСЭМ Московской обл., 021140, приказ Минстроя России №675/пр от 28.02.2017 № 264/пр | Краны на автомобильном ходу при работе на других видах строительства 6,3 т | 1368 | 1011 | маш.-ч | маш.-ч | 1 | 0.12 | 0 | 88.01 | 11.6 | 0 | 0 | 1 | 0 | *1,2 | 0.144 | 2 | 64977622 | 118 | 0 | 0 | 0 | 0 | 0 | 0 | 0 | 0
53 | 64977630 | 64977619 | 29173590 | 1 | 1 | 1 | 2 | 150751 | ТСЭМ Московской обл., 150751, приказ Минстроя России №675/пр от 28.02.2017 № 264/пр | Трубоукладчики номинальной грузоподъемностью 12,5 т | 1368 | 1011 | маш.-ч | маш.-ч | 1 | 17.11 | 0 | 239.44 | 14.4 | 0 | 0 | 1 | 0 | *1,2 | 20.532 | 2 | 64977623 | 119 | 0 | 0 | 0 | 0 | 0 | 0 | 0 | 0
53 | 64977631 | 64977619 | 29174851 | 1 | 1 | 1 | 2 | 392207 | ТСЭМ Московской обл., 392207, приказ Минстроя России №675/пр от 28.02.2017 № 264/пр | Сварочный агрегат «OMICRON» | 1368 | 1011 | маш.-ч | маш.-ч | 1 | 10.81 | 0 | 33.2 | 0 | 0 | 0 | 1 | 0 | *1,2 | 12.972 | 2 | 64977624 | 120 | 0 | 0 | 0 | 0 | 0 | 0 | 0 | 0
53 | 64977632 | 64977619 | 29174913 | 1 | 1 | 1 | 2 | 400001 | ТСЭМ Московской обл., 400001, приказ Минстроя России №675/пр от 28.02.2017 № 264/пр | Автомобили бортовые, грузоподъемность до 5 т | 1368 | 1011 | маш.-ч | маш.-ч | 1 | 0.12 | 0 | 87.17 | 11.6 | 0 | 0 | 1 | 0 | *1,2 | 0.144 | 2 | 64977625 | 121 | 0 | 0 | 0 | 0 | 0 | 0 | 0 | 0
53 | 64977633 | 64977619 | 29117037 | 1 | 1 | 1 | 3 | 103-9068 | ТССЦ Московской обл., 103-9068, приказ Минстроя России №675/пр от 28.02.2017 № 254/пр | Трубы безнапорные полиэтиленовые | 1301 | 1003 | м | м | 1 | 101 | 0 | 0 | 0 | 0 | 0 | 0 | 0 |  | 101 | 3 | -1 |  | 0 | 0 | 0 | 0 | 0 | 0 | 0 | 0
53 | 64977634 | 64977619 | 29150040 | 1 | 1 | 1 | 3 | 411-0001 | ТССЦ Московской обл., 411-0001, приказ Минстроя России №675/пр от 28.02.2017 № 257/пр | Вода | 1339 | 1007 | м3 | м3 | 1 | 4.9 | 2.44 | 0 | 0 | 0 | 0 | 1 | 0 |  | 4.9 | 2 | 64977626 | 122 | 0 | 0 | 0 | 0 | 0 | 0 | 0 | 0
56 | 64977640 | 64977636 | 29362762 | 1 | 1 | 1 | 1 | 1-2040-90 |  | Рабочий монтажник среднего разряда 4 | 1369 | 1013 | чел.-ч | чел.-ч | 1 | 0.1 | 0 | 0 | 0 | 9.62 | 0 | 1 | 1 | *1,2 | 0.12 | 2 | 64977637 | 123 | 0 | 0 | 0 | 0 | 0 | 0 | 0 | 0
56 | 64977641 | 64977636 | 29122534 | 1 | 1 | 1 | 3 | 113-0380 | ТССЦ Московской обл., 113-0380, приказ Минстроя России №675/пр от 28.02.2017 № 254/пр | Пенополиуретан (ППУ) полимер Вилан-405 (баллон 1л) | 1354 | 1010 | шт. | шт. | 1 | 2 | 66.68 | 0 | 0 | 0 | 0 | 1 | 0 |  | 2 | 2 | 64977638 | 124 | 0 | 0 | 0 | 0 | 0 | 0 | 0 | 0
56 | 64977642 | 64977636 | 29171808 | 1 | 1 | 1 | 3 | 999-9950 | ТССЦ Московской обл., 999-9950, приказ Минстроя России №675/пр от 21.09.2015 г. | Вспомогательные ненормируемые материалы (2% от ОЗП) | 1374 | 1013 | РУБ | РУБ | 1 | 0.02 | 1 | 0 | 0 | 0 | 0 | 1 | 0 |  | 0.02 | 2 | 64977639 | 125 | 0 | 0 | 0 | 0 | 0 | 0 | 0 | 0
57 | 64977640 | 64977636 | 29362762 | 1 | 1 | 1 | 1 | 1-2040-90 |  | Рабочий монтажник среднего разряда 4 | 1369 | 1013 | чел.-ч | чел.-ч | 1 | 0.1 | 0 | 0 | 0 | 9.62 | 0 | 1 | 1 | *1,2 | 0.12 | 2 | 64977637 | 126 | 0 | 0 | 0 | 0 | 0 | 0 | 0 | 0
57 | 64977641 | 64977636 | 29122534 | 1 | 1 | 1 | 3 | 113-0380 | ТССЦ Московской обл., 113-0380, приказ Минстроя России №675/пр от 28.02.2017 № 254/пр | Пенополиуретан (ППУ) полимер Вилан-405 (баллон 1л) | 1354 | 1010 | шт. | шт. | 1 | 2 | 66.68 | 0 | 0 | 0 | 0 | 1 | 0 |  | 2 | 2 | 64977638 | 127 | 0 | 0 | 0 | 0 | 0 | 0 | 0 | 0
57 | 64977642 | 64977636 | 29171808 | 1 | 1 | 1 | 3 | 999-9950 | ТССЦ Московской обл., 999-9950, приказ Минстроя России №675/пр от 21.09.2015 г. | Вспомогательные ненормируемые материалы (2% от ОЗП) | 1374 | 1013 | РУБ | РУБ | 1 | 0.02 | 1 | 0 | 0 | 0 | 0 | 1 | 0 |  | 0.02 | 2 | 64977639 | 128 | 0 | 0 | 0 | 0 | 0 | 0 | 0 | 0
62 | 64977654 | 64977645 | 29362762 | 1 | 1 | 1 | 1 | 1-2040-90 |  | Рабочий монтажник среднего разряда 4 | 1369 | 1013 | чел.-ч | чел.-ч | 1 | 9.36 | 0 | 0 | 0 | 9.62 | 0 | 1 | 1 | *1,2 | 11.232 | 2 | 64977646 | 129 | 0 | 0 | 0 | 0 | 0 | 0 | 0 | 0
62 | 64977655 | 64977645 | 121548 | 1 | 1 | 1 | 1 | 2 |  | Затраты труда машинистов | 608254 | 1013 | чел.час | чел.час | 1 | 0.17 | 0 | 0 | 0 | 0 | 0 | 1 | 2 | *1,2 | 0.204 | 2 | 64977647 | 130 | 0 | 0 | 0 | 0 | 0 | 0 | 0 | 0
62 | 64977656 | 64977645 | 29172362 | 1 | 1 | 1 | 2 | 021102 | ТСЭМ Московской обл., 021102, приказ Минстроя России №675/пр от 28.02.2017 № 264/пр | Краны на автомобильном ходу при работе на монтаже технологического оборудования 10 т | 1368 | 1011 | маш.-ч | маш.-ч | 1 | 0.17 | 0 | 134.65 | 13.5 | 0 | 0 | 1 | 0 | *1,2 | 0.204 | 2 | 64977648 | 131 | 0 | 0 | 0 | 0 | 0 | 0 | 0 | 0
62 | 64977657 | 64977645 | 29174913 | 1 | 1 | 1 | 2 | 400001 | ТСЭМ Московской обл., 400001, приказ Минстроя России №675/пр от 28.02.2017 № 264/пр | Автомобили бортовые, грузоподъемность до 5 т | 1368 | 1011 | маш.-ч | маш.-ч | 1 | 0.17 | 0 | 87.17 | 11.6 | 0 | 0 | 1 | 0 | *1,2 | 0.204 | 2 | 64977649 | 132 | 0 | 0 | 0 | 0 | 0 | 0 | 0 | 0
62 | 64977658 | 64977645 | 29113980 | 1 | 1 | 1 | 3 | 101-1924 | ТССЦ Московской обл., 101-1924, приказ Минстроя России №675/пр от 28.02.2017 № 254/пр | Электроды диаметром 4 мм Э42А | 1346 | 1009 | кг | кг | 1 | 2.75 | 14.31 | 0 | 0 | 0 | 0 | 1 | 0 |  | 2.75 | 2 | 64977650 | 133 | 0 | 0 | 0 | 0 | 0 | 0 | 0 | 0
62 | 64977659 | 64977645 | 29122929 | 1 | 1 | 1 | 3 | 113-0239 | ТССЦ Московской обл., 113-0239, приказ Минстроя России №675/пр от 28.02.2017 № 254/пр | Эмаль ХС-720 серебристая антикоррозийная | 1348 | 1009 | т | т | 1000 | 0.0024 | 36646.5 | 0 | 0 | 0 | 0 | 1 | 0 |  | 0.0024 | 2 | 64977651 | 134 | 0 | 0 | 0 | 0 | 0 | 0 | 0 | 0
62 | 64977660 | 64977645 | 29149620 | 1 | 1 | 1 | 3 | 408-0131 | ТССЦ Московской обл., 408-0131, приказ Минстроя России №675/пр от 28.02.2017 № 257/пр | Песок природный обогащенный для строительных работ повышенной крупности и крупный | 1339 | 1007 | м3 | м3 | 1 | 0.12 | 70.01 | 0 | 0 | 0 | 0 | 1 | 0 |  | 0.12 | 2 | 64977652 | 135 | 0 | 0 | 0 | 0 | 0 | 0 | 0 | 0
62 | 64977661 | 64977645 | 29171808 | 1 | 1 | 1 | 3 | 999-9950 | ТССЦ Московской обл., 999-9950, приказ Минстроя России №675/пр от 21.09.2015 г. | Вспомогательные ненормируемые материалы (2% от ОЗП) | 1374 | 1013 | РУБ | РУБ | 1 | 1.8 | 1 | 0 | 0 | 0 | 0 | 1 | 0 |  | 1.8 | 2 | 64977653 | 136 | 0 | 0 | 0 | 0 | 0 | 0 | 0 | 0
63 | 64977654 | 64977645 | 29362762 | 1 | 1 | 1 | 1 | 1-2040-90 |  | Рабочий монтажник среднего разряда 4 | 1369 | 1013 | чел.-ч | чел.-ч | 1 | 9.36 | 0 | 0 | 0 | 9.62 | 0 | 1 | 1 | *1,2 | 11.232 | 2 | 64977646 | 137 | 0 | 0 | 0 | 0 | 0 | 0 | 0 | 0
63 | 64977655 | 64977645 | 121548 | 1 | 1 | 1 | 1 | 2 |  | Затраты труда машинистов | 608254 | 1013 | чел.час | чел.час | 1 | 0.17 | 0 | 0 | 0 | 0 | 0 | 1 | 2 | *1,2 | 0.204 | 2 | 64977647 | 138 | 0 | 0 | 0 | 0 | 0 | 0 | 0 | 0
63 | 64977656 | 64977645 | 29172362 | 1 | 1 | 1 | 2 | 021102 | ТСЭМ Московской обл., 021102, приказ Минстроя России №675/пр от 28.02.2017 № 264/пр | Краны на автомобильном ходу при работе на монтаже технологического оборудования 10 т | 1368 | 1011 | маш.-ч | маш.-ч | 1 | 0.17 | 0 | 134.65 | 13.5 | 0 | 0 | 1 | 0 | *1,2 | 0.204 | 2 | 64977648 | 139 | 0 | 0 | 0 | 0 | 0 | 0 | 0 | 0
63 | 64977657 | 64977645 | 29174913 | 1 | 1 | 1 | 2 | 400001 | ТСЭМ Московской обл., 400001, приказ Минстроя России №675/пр от 28.02.2017 № 264/пр | Автомобили бортовые, грузоподъемность до 5 т | 1368 | 1011 | маш.-ч | маш.-ч | 1 | 0.17 | 0 | 87.17 | 11.6 | 0 | 0 | 1 | 0 | *1,2 | 0.204 | 2 | 64977649 | 140 | 0 | 0 | 0 | 0 | 0 | 0 | 0 | 0
63 | 64977658 | 64977645 | 29113980 | 1 | 1 | 1 | 3 | 101-1924 | ТССЦ Московской обл., 101-1924, приказ Минстроя России №675/пр от 28.02.2017 № 254/пр | Электроды диаметром 4 мм Э42А | 1346 | 1009 | кг | кг | 1 | 2.75 | 14.31 | 0 | 0 | 0 | 0 | 1 | 0 |  | 2.75 | 2 | 64977650 | 141 | 0 | 0 | 0 | 0 | 0 | 0 | 0 | 0
63 | 64977659 | 64977645 | 29122929 | 1 | 1 | 1 | 3 | 113-0239 | ТССЦ Московской обл., 113-0239, приказ Минстроя России №675/пр от 28.02.2017 № 254/пр | Эмаль ХС-720 серебристая антикоррозийная | 1348 | 1009 | т | т | 1000 | 0.0024 | 36646.5 | 0 | 0 | 0 | 0 | 1 | 0 |  | 0.0024 | 2 | 64977651 | 142 | 0 | 0 | 0 | 0 | 0 | 0 | 0 | 0
63 | 64977660 | 64977645 | 29149620 | 1 | 1 | 1 | 3 | 408-0131 | ТССЦ Московской обл., 408-0131, приказ Минстроя России №675/пр от 28.02.2017 № 257/пр | Песок природный обогащенный для строительных работ повышенной крупности и крупный | 1339 | 1007 | м3 | м3 | 1 | 0.12 | 70.01 | 0 | 0 | 0 | 0 | 1 | 0 |  | 0.12 | 2 | 64977652 | 143 | 0 | 0 | 0 | 0 | 0 | 0 | 0 | 0
63 | 64977661 | 64977645 | 29171808 | 1 | 1 | 1 | 3 | 999-9950 | ТССЦ Московской обл., 999-9950, приказ Минстроя России №675/пр от 21.09.2015 г. | Вспомогательные ненормируемые материалы (2% от ОЗП) | 1374 | 1013 | РУБ | РУБ | 1 | 1.8 | 1 | 0 | 0 | 0 | 0 | 1 | 0 |  | 1.8 | 2 | 64977653 | 144 | 0 | 0 | 0 | 0 | 0 | 0 | 0 | 0
64 | 64977666 | 64977662 | 29362666 | 1 | 1 | 1 | 1 | 1-2037-90 |  | Рабочий монтажник среднего разряда 3,7 | 1369 | 1013 | чел.-ч | чел.-ч | 1 | 0.55 | 0 | 0 | 0 | 9.29 | 0 | 1 | 1 | )*1,2 | 0.66 | 2 | 64977663 | 145 | 0 | 0 | 0 | 0 | 0 | 0 | 0 | 0
64 | 64977667 | 64977662 | 29122534 | 1 | 1 | 1 | 3 | 113-0380 | ТССЦ Московской обл., 113-0380, приказ Минстроя России №675/пр от 28.02.2017 № 254/пр | Пенополиуретан (ППУ) полимер Вилан-405 (баллон 1л) | 1354 | 1010 | шт. | шт. | 1 | 2 | 66.68 | 0 | 0 | 0 | 0 | 1 | 0 |  | 2 | 2 | 64977664 | 146 | 0 | 0 | 0 | 0 | 0 | 0 | 0 | 0
64 | 64977668 | 64977662 | 29171808 | 1 | 1 | 1 | 3 | 999-9950 | ТССЦ Московской обл., 999-9950, приказ Минстроя России №675/пр от 21.09.2015 г. | Вспомогательные ненормируемые материалы (2% от ОЗП) | 1374 | 1013 | РУБ | РУБ | 1 | 0.1 | 1 | 0 | 0 | 0 | 0 | 1 | 0 |  | 0.1 | 2 | 64977665 | 147 | 0 | 0 | 0 | 0 | 0 | 0 | 0 | 0
65 | 64977666 | 64977662 | 29362666 | 1 | 1 | 1 | 1 | 1-2037-90 |  | Рабочий монтажник среднего разряда 3,7 | 1369 | 1013 | чел.-ч | чел.-ч | 1 | 0.55 | 0 | 0 | 0 | 9.29 | 0 | 1 | 1 | )*1,2 | 0.66 | 2 | 64977663 | 148 | 0 | 0 | 0 | 0 | 0 | 0 | 0 | 0
65 | 64977667 | 64977662 | 29122534 | 1 | 1 | 1 | 3 | 113-0380 | ТССЦ Московской обл., 113-0380, приказ Минстроя России №675/пр от 28.02.2017 № 254/пр | Пенополиуретан (ППУ) полимер Вилан-405 (баллон 1л) | 1354 | 1010 | шт. | шт. | 1 | 2 | 66.68 | 0 | 0 | 0 | 0 | 1 | 0 |  | 2 | 2 | 64977664 | 149 | 0 | 0 | 0 | 0 | 0 | 0 | 0 | 0
65 | 64977668 | 64977662 | 29171808 | 1 | 1 | 1 | 3 | 999-9950 | ТССЦ Московской обл., 999-9950, приказ Минстроя России №675/пр от 21.09.2015 г. | Вспомогательные ненормируемые материалы (2% от ОЗП) | 1374 | 1013 | РУБ | РУБ | 1 | 0.1 | 1 | 0 | 0 | 0 | 0 | 1 | 0 |  | 0.1 | 2 | 64977665 | 150 | 0 | 0 | 0 | 0 | 0 | 0 | 0 | 0
66 | 64977673 | 64977669 | 29362666 | 1 | 1 | 1 | 1 | 1-2037-90 |  | Рабочий монтажник среднего разряда 3,7 | 1369 | 1013 | чел.-ч | чел.-ч | 1 | 0.55 | 0 | 0 | 0 | 9.29 | 0 | 1 | 1 | )*1,2 | 0.66 | 2 | 64977670 | 151 | 0 | 0 | 0 | 0 | 0 | 0 | 0 | 0
66 | 64977674 | 64977669 | 29122534 | 1 | 1 | 1 | 3 | 113-0380 | ТССЦ Московской обл., 113-0380, приказ Минстроя России №675/пр от 28.02.2017 № 254/пр | Пенополиуретан (ППУ) полимер Вилан-405 (баллон 1л) | 1354 | 1010 | шт. | шт. | 1 | 2 | 66.68 | 0 | 0 | 0 | 0 | 1 | 0 |  | 2 | 2 | 64977671 | 152 | 0 | 0 | 0 | 0 | 0 | 0 | 0 | 0
66 | 64977675 | 64977669 | 29171808 | 1 | 1 | 1 | 3 | 999-9950 | ТССЦ Московской обл., 999-9950, приказ Минстроя России №675/пр от 21.09.2015 г. | Вспомогательные ненормируемые материалы (2% от ОЗП) | 1374 | 1013 | РУБ | РУБ | 1 | 0.1 | 1 | 0 | 0 | 0 | 0 | 1 | 0 |  | 0.1 | 2 | 64977672 | 153 | 0 | 0 | 0 | 0 | 0 | 0 | 0 | 0
67 | 64977673 | 64977669 | 29362666 | 1 | 1 | 1 | 1 | 1-2037-90 |  | Рабочий монтажник среднего разряда 3,7 | 1369 | 1013 | чел.-ч | чел.-ч | 1 | 0.55 | 0 | 0 | 0 | 9.29 | 0 | 1 | 1 | )*1,2 | 0.66 | 2 | 64977670 | 154 | 0 | 0 | 0 | 0 | 0 | 0 | 0 | 0
67 | 64977674 | 64977669 | 29122534 | 1 | 1 | 1 | 3 | 113-0380 | ТССЦ Московской обл., 113-0380, приказ Минстроя России №675/пр от 28.02.2017 № 254/пр | Пенополиуретан (ППУ) полимер Вилан-405 (баллон 1л) | 1354 | 1010 | шт. | шт. | 1 | 2 | 66.68 | 0 | 0 | 0 | 0 | 1 | 0 |  | 2 | 2 | 64977671 | 155 | 0 | 0 | 0 | 0 | 0 | 0 | 0 | 0
67 | 64977675 | 64977669 | 29171808 | 1 | 1 | 1 | 3 | 999-9950 | ТССЦ Московской обл., 999-9950, приказ Минстроя России №675/пр от 21.09.2015 г. | Вспомогательные ненормируемые материалы (2% от ОЗП) | 1374 | 1013 | РУБ | РУБ | 1 | 0.1 | 1 | 0 | 0 | 0 | 0 | 1 | 0 |  | 0.1 | 2 | 64977672 | 156 | 0 | 0 | 0 | 0 | 0 | 0 | 0 | 0
70 | 64977681 | 64977677 | 29362762 | 1 | 1 | 1 | 1 | 1-2040-90 |  | Рабочий монтажник среднего разряда 4 | 1369 | 1013 | чел.-ч | чел.-ч | 1 | 1.01 | 0 | 0 | 0 | 9.62 | 0 | 1 | 1 | *1,2 | 1.212 | 2 | 64977678 | 157 | 0 | 0 | 0 | 0 | 0 | 0 | 0 | 0
70 | 64977682 | 64977677 | 29171672 | 1 | 1 | 1 | 3 | 509-0988 | ТССЦ Московской обл., 509-0988, приказ Минстроя России №675/пр от 28.02.2017 № 258/пр | Шнур асбестовый общего назначения марки ШАОН диаметром 3-5 мм | 1348 | 1009 | т | т | 1000 | 3e-05 | 26950 | 0 | 0 | 0 | 0 | 1 | 0 |  | 3e-05 | 2 | 64977679 | 158 | 0 | 0 | 0 | 0 | 0 | 0 | 0 | 0
70 | 64977683 | 64977677 | 29171808 | 1 | 1 | 1 | 3 | 999-9950 | ТССЦ Московской обл., 999-9950, приказ Минстроя России №675/пр от 21.09.2015 г. | Вспомогательные ненормируемые материалы (2% от ОЗП) | 1374 | 1013 | РУБ | РУБ | 1 | 0.19 | 1 | 0 | 0 | 0 | 0 | 1 | 0 |  | 0.19 | 2 | 64977680 | 159 | 0 | 0 | 0 | 0 | 0 | 0 | 0 | 0
71 | 64977681 | 64977677 | 29362762 | 1 | 1 | 1 | 1 | 1-2040-90 |  | Рабочий монтажник среднего разряда 4 | 1369 | 1013 | чел.-ч | чел.-ч | 1 | 1.01 | 0 | 0 | 0 | 9.62 | 0 | 1 | 1 | *1,2 | 1.212 | 2 | 64977678 | 160 | 0 | 0 | 0 | 0 | 0 | 0 | 0 | 0
71 | 64977682 | 64977677 | 29171672 | 1 | 1 | 1 | 3 | 509-0988 | ТССЦ Московской обл., 509-0988, приказ Минстроя России №675/пр от 28.02.2017 № 258/пр | Шнур асбестовый общего назначения марки ШАОН диаметром 3-5 мм | 1348 | 1009 | т | т | 1000 | 3e-05 | 26950 | 0 | 0 | 0 | 0 | 1 | 0 |  | 3e-05 | 2 | 64977679 | 161 | 0 | 0 | 0 | 0 | 0 | 0 | 0 | 0
71 | 64977683 | 64977677 | 29171808 | 1 | 1 | 1 | 3 | 999-9950 | ТССЦ Московской обл., 999-9950, приказ Минстроя России №675/пр от 21.09.2015 г. | Вспомогательные ненормируемые материалы (2% от ОЗП) | 1374 | 1013 | РУБ | РУБ | 1 | 0.19 | 1 | 0 | 0 | 0 | 0 | 1 | 0 |  | 0.19 | 2 | 64977680 | 162 | 0 | 0 | 0 | 0 | 0 | 0 | 0 | 0
76 | 64977688 | 64977686 | 18411579 | 1 | 1 | 1 | 1 | 1-1015-90 |  | Рабочий строитель среднего разряда 1,5 | 1369 | 1013 | чел.-ч | чел.-ч | 1 | 88.5 | 0 | 0 | 0 | 7.5 | 0 | 1 | 1 | *1,2 | 106.2 | 2 | 64977687 | 163 | 0 | 0 | 0 | 0 | 0 | 0 | 0 | 0
77 | 64977688 | 64977686 | 18411579 | 1 | 1 | 1 | 1 | 1-1015-90 |  | Рабочий строитель среднего разряда 1,5 | 1369 | 1013 | чел.-ч | чел.-ч | 1 | 88.5 | 0 | 0 | 0 | 7.5 | 0 | 1 | 1 | *1,2 | 106.2 | 2 | 64977687 | 164 | 0 | 0 | 0 | 0 | 0 | 0 | 0 | 0
78 | 64977693 | 64977689 | 29362762 | 1 | 1 | 1 | 1 | 1-2040-90 |  | Рабочий монтажник среднего разряда 4 | 1369 | 1013 | чел.-ч | чел.-ч | 1 | 5.3 | 0 | 0 | 0 | 9.62 | 0 | 1 | 1 | *1,2 | 6.36 | 2 | 64977690 | 165 | 0 | 0 | 0 | 0 | 0 | 0 | 0 | 0
78 | 64977694 | 64977689 | 29174913 | 1 | 1 | 1 | 2 | 400001 | ТСЭМ Московской обл., 400001, приказ Минстроя России №675/пр от 28.02.2017 № 264/пр | Автомобили бортовые, грузоподъемность до 5 т | 1368 | 1011 | маш.-ч | маш.-ч | 1 | 3.9 | 0 | 87.17 | 11.6 | 0 | 0 | 1 | 0 | *1,2 | 4.68 | 2 | 64977691 | 166 | 0 | 0 | 0 | 0 | 0 | 0 | 0 | 0
78 | 64977695 | 64977689 | 29171808 | 1 | 1 | 1 | 3 | 999-9950 | ТССЦ Московской обл., 999-9950, приказ Минстроя России №675/пр от 21.09.2015 г. | Вспомогательные ненормируемые материалы (2% от ОЗП) | 1374 | 1013 | РУБ | РУБ | 1 | 1.02 | 1 | 0 | 0 | 0 | 0 | 1 | 0 |  | 1.02 | 2 | 64977692 | 167 | 0 | 0 | 0 | 0 | 0 | 0 | 0 | 0
79 | 64977693 | 64977689 | 29362762 | 1 | 1 | 1 | 1 | 1-2040-90 |  | Рабочий монтажник среднего разряда 4 | 1369 | 1013 | чел.-ч | чел.-ч | 1 | 5.3 | 0 | 0 | 0 | 9.62 | 0 | 1 | 1 | *1,2 | 6.36 | 2 | 64977690 | 168 | 0 | 0 | 0 | 0 | 0 | 0 | 0 | 0
79 | 64977694 | 64977689 | 29174913 | 1 | 1 | 1 | 2 | 400001 | ТСЭМ Московской обл., 400001, приказ Минстроя России №675/пр от 28.02.2017 № 264/пр | Автомобили бортовые, грузоподъемность до 5 т | 1368 | 1011 | маш.-ч | маш.-ч | 1 | 3.9 | 0 | 87.17 | 11.6 | 0 | 0 | 1 | 0 | *1,2 | 4.68 | 2 | 64977691 | 169 | 0 | 0 | 0 | 0 | 0 | 0 | 0 | 0
79 | 64977695 | 64977689 | 29171808 | 1 | 1 | 1 | 3 | 999-9950 | ТССЦ Московской обл., 999-9950, приказ Минстроя России №675/пр от 21.09.2015 г. | Вспомогательные ненормируемые материалы (2% от ОЗП) | 1374 | 1013 | РУБ | РУБ | 1 | 1.02 | 1 | 0 | 0 | 0 | 0 | 1 | 0 |  | 1.02 | 2 | 64977692 | 170 | 0 | 0 | 0 | 0 | 0 | 0 | 0 | 0
80 | 64977700 | 64977696 | 29362762 | 1 | 1 | 1 | 1 | 1-2040-90 |  | Рабочий монтажник среднего разряда 4 | 1369 | 1013 | чел.-ч | чел.-ч | 1 | 1.99 | 0 | 0 | 0 | 9.62 | 0 | 1 | 1 | *1,2 | 2.388 | 2 | 64977697 | 171 | 0 | 0 | 0 | 0 | 0 | 0 | 0 | 0
80 | 64977701 | 64977696 | 29174913 | 1 | 1 | 1 | 2 | 400001 | ТСЭМ Московской обл., 400001, приказ Минстроя России №675/пр от 28.02.2017 № 264/пр | Автомобили бортовые, грузоподъемность до 5 т | 1368 | 1011 | маш.-ч | маш.-ч | 1 | 0.08 | 0 | 87.17 | 11.6 | 0 | 0 | 1 | 0 | *1,2 | 0.096 | 2 | 64977698 | 172 | 0 | 0 | 0 | 0 | 0 | 0 | 0 | 0
80 | 64977702 | 64977696 | 29171808 | 1 | 1 | 1 | 3 | 999-9950 | ТССЦ Московской обл., 999-9950, приказ Минстроя России №675/пр от 21.09.2015 г. | Вспомогательные ненормируемые материалы (2% от ОЗП) | 1374 | 1013 | РУБ | РУБ | 1 | 0.38 | 1 | 0 | 0 | 0 | 0 | 1 | 0 |  | 0.38 | 2 | 64977699 | 173 | 0 | 0 | 0 | 0 | 0 | 0 | 0 | 0
81 | 64977700 | 64977696 | 29362762 | 1 | 1 | 1 | 1 | 1-2040-90 |  | Рабочий монтажник среднего разряда 4 | 1369 | 1013 | чел.-ч | чел.-ч | 1 | 1.99 | 0 | 0 | 0 | 9.62 | 0 | 1 | 1 | *1,2 | 2.388 | 2 | 64977697 | 174 | 0 | 0 | 0 | 0 | 0 | 0 | 0 | 0
81 | 64977701 | 64977696 | 29174913 | 1 | 1 | 1 | 2 | 400001 | ТСЭМ Московской обл., 400001, приказ Минстроя России №675/пр от 28.02.2017 № 264/пр | Автомобили бортовые, грузоподъемность до 5 т | 1368 | 1011 | маш.-ч | маш.-ч | 1 | 0.08 | 0 | 87.17 | 11.6 | 0 | 0 | 1 | 0 | *1,2 | 0.096 | 2 | 64977698 | 175 | 0 | 0 | 0 | 0 | 0 | 0 | 0 | 0
81 | 64977702 | 64977696 | 29171808 | 1 | 1 | 1 | 3 | 999-9950 | ТССЦ Московской обл., 999-9950, приказ Минстроя России №675/пр от 21.09.2015 г. | Вспомогательные ненормируемые материалы (2% от ОЗП) | 1374 | 1013 | РУБ | РУБ | 1 | 0.38 | 1 | 0 | 0 | 0 | 0 | 1 | 0 |  | 0.38 | 2 | 64977699 | 176 | 0 | 0 | 0 | 0 | 0 | 0 | 0 | 0
84 | 64977710 | 64977704 | 29362762 | 1 | 1 | 1 | 1 | 1-2040-90 |  | Рабочий монтажник среднего разряда 4 | 1369 | 1013 | чел.-ч | чел.-ч | 1 | 5.74 | 0 | 0 | 0 | 9.62 | 0 | 1 | 1 | *1,2 | 6.888 | 2 | 64977705 | 177 | 0 | 0 | 0 | 0 | 0 | 0 | 0 | 0
84 | 64977711 | 64977704 | 121548 | 1 | 1 | 1 | 1 | 2 |  | Затраты труда машинистов | 608254 | 1013 | чел.час | чел.час | 1 | 1.92 | 0 | 0 | 0 | 0 | 0 | 1 | 2 | *1,2 | 2.304 | 2 | 64977706 | 178 | 0 | 0 | 0 | 0 | 0 | 0 | 0 | 0
84 | 64977712 | 64977704 | 29172362 | 1 | 1 | 1 | 2 | 021102 | ТСЭМ Московской обл., 021102, приказ Минстроя России №675/пр от 28.02.2017 № 264/пр | Краны на автомобильном ходу при работе на монтаже технологического оборудования 10 т | 1368 | 1011 | маш.-ч | маш.-ч | 1 | 1.92 | 0 | 134.65 | 13.5 | 0 | 0 | 1 | 0 | *1,2 | 2.304 | 2 | 64977707 | 179 | 0 | 0 | 0 | 0 | 0 | 0 | 0 | 0
84 | 64977713 | 64977704 | 29174913 | 1 | 1 | 1 | 2 | 400001 | ТСЭМ Московской обл., 400001, приказ Минстроя России №675/пр от 28.02.2017 № 264/пр | Автомобили бортовые, грузоподъемность до 5 т | 1368 | 1011 | маш.-ч | маш.-ч | 1 | 1.92 | 0 | 87.17 | 11.6 | 0 | 0 | 1 | 0 | *1,2 | 2.304 | 2 | 64977708 | 180 | 0 | 0 | 0 | 0 | 0 | 0 | 0 | 0
84 | 64977714 | 64977704 | 29171808 | 1 | 1 | 1 | 3 | 999-9950 | ТССЦ Московской обл., 999-9950, приказ Минстроя России №675/пр от 21.09.2015 г. | Вспомогательные ненормируемые материалы (2% от ОЗП) | 1374 | 1013 | РУБ | РУБ | 1 | 1.1 | 1 | 0 | 0 | 0 | 0 | 1 | 0 |  | 1.1 | 2 | 64977709 | 181 | 0 | 0 | 0 | 0 | 0 | 0 | 0 | 0
85 | 64977710 | 64977704 | 29362762 | 1 | 1 | 1 | 1 | 1-2040-90 |  | Рабочий монтажник среднего разряда 4 | 1369 | 1013 | чел.-ч | чел.-ч | 1 | 5.74 | 0 | 0 | 0 | 9.62 | 0 | 1 | 1 | *1,2 | 6.888 | 2 | 64977705 | 182 | 0 | 0 | 0 | 0 | 0 | 0 | 0 | 0
85 | 64977711 | 64977704 | 121548 | 1 | 1 | 1 | 1 | 2 |  | Затраты труда машинистов | 608254 | 1013 | чел.час | чел.час | 1 | 1.92 | 0 | 0 | 0 | 0 | 0 | 1 | 2 | *1,2 | 2.304 | 2 | 64977706 | 183 | 0 | 0 | 0 | 0 | 0 | 0 | 0 | 0
85 | 64977712 | 64977704 | 29172362 | 1 | 1 | 1 | 2 | 021102 | ТСЭМ Московской обл., 021102, приказ Минстроя России №675/пр от 28.02.2017 № 264/пр | Краны на автомобильном ходу при работе на монтаже технологического оборудования 10 т | 1368 | 1011 | маш.-ч | маш.-ч | 1 | 1.92 | 0 | 134.65 | 13.5 | 0 | 0 | 1 | 0 | *1,2 | 2.304 | 2 | 64977707 | 184 | 0 | 0 | 0 | 0 | 0 | 0 | 0 | 0
85 | 64977713 | 64977704 | 29174913 | 1 | 1 | 1 | 2 | 400001 | ТСЭМ Московской обл., 400001, приказ Минстроя России №675/пр от 28.02.2017 № 264/пр | Автомобили бортовые, грузоподъемность до 5 т | 1368 | 1011 | маш.-ч | маш.-ч | 1 | 1.92 | 0 | 87.17 | 11.6 | 0 | 0 | 1 | 0 | *1,2 | 2.304 | 2 | 64977708 | 185 | 0 | 0 | 0 | 0 | 0 | 0 | 0 | 0
85 | 64977714 | 64977704 | 29171808 | 1 | 1 | 1 | 3 | 999-9950 | ТССЦ Московской обл., 999-9950, приказ Минстроя России №675/пр от 21.09.2015 г. | Вспомогательные ненормируемые материалы (2% от ОЗП) | 1374 | 1013 | РУБ | РУБ | 1 | 1.1 | 1 | 0 | 0 | 0 | 0 | 1 | 0 |  | 1.1 | 2 | 64977709 | 186 | 0 | 0 | 0 | 0 | 0 | 0 | 0 | 0
86 | 64977721 | 64977715 | 29362762 | 1 | 1 | 1 | 1 | 1-2040-90 |  | Рабочий монтажник среднего разряда 4 | 1369 | 1013 | чел.-ч | чел.-ч | 1 | 2.78 | 0 | 0 | 0 | 9.62 | 0 | 1 | 1 | *1,2 | 3.336 | 2 | 64977716 | 187 | 0 | 0 | 0 | 0 | 0 | 0 | 0 | 0
86 | 64977722 | 64977715 | 121548 | 1 | 1 | 1 | 1 | 2 |  | Затраты труда машинистов | 608254 | 1013 | чел.час | чел.час | 1 | 0.92 | 0 | 0 | 0 | 0 | 0 | 1 | 2 | *1,2 | 1.104 | 2 | 64977717 | 188 | 0 | 0 | 0 | 0 | 0 | 0 | 0 | 0
86 | 64977723 | 64977715 | 29172362 | 1 | 1 | 1 | 2 | 021102 | ТСЭМ Московской обл., 021102, приказ Минстроя России №675/пр от 28.02.2017 № 264/пр | Краны на автомобильном ходу при работе на монтаже технологического оборудования 10 т | 1368 | 1011 | маш.-ч | маш.-ч | 1 | 0.92 | 0 | 134.65 | 13.5 | 0 | 0 | 1 | 0 | *1,2 | 1.104 | 2 | 64977718 | 189 | 0 | 0 | 0 | 0 | 0 | 0 | 0 | 0
86 | 64977724 | 64977715 | 29174913 | 1 | 1 | 1 | 2 | 400001 | ТСЭМ Московской обл., 400001, приказ Минстроя России №675/пр от 28.02.2017 № 264/пр | Автомобили бортовые, грузоподъемность до 5 т | 1368 | 1011 | маш.-ч | маш.-ч | 1 | 0.92 | 0 | 87.17 | 11.6 | 0 | 0 | 1 | 0 | *1,2 | 1.104 | 2 | 64977719 | 190 | 0 | 0 | 0 | 0 | 0 | 0 | 0 | 0
86 | 64977725 | 64977715 | 29171808 | 1 | 1 | 1 | 3 | 999-9950 | ТССЦ Московской обл., 999-9950, приказ Минстроя России №675/пр от 21.09.2015 г. | Вспомогательные ненормируемые материалы (2% от ОЗП) | 1374 | 1013 | РУБ | РУБ | 1 | 0.53 | 1 | 0 | 0 | 0 | 0 | 1 | 0 |  | 0.53 | 2 | 64977720 | 191 | 0 | 0 | 0 | 0 | 0 | 0 | 0 | 0
87 | 64977721 | 64977715 | 29362762 | 1 | 1 | 1 | 1 | 1-2040-90 |  | Рабочий монтажник среднего разряда 4 | 1369 | 1013 | чел.-ч | чел.-ч | 1 | 2.78 | 0 | 0 | 0 | 9.62 | 0 | 1 | 1 | *1,2 | 3.336 | 2 | 64977716 | 192 | 0 | 0 | 0 | 0 | 0 | 0 | 0 | 0
87 | 64977722 | 64977715 | 121548 | 1 | 1 | 1 | 1 | 2 |  | Затраты труда машинистов | 608254 | 1013 | чел.час | чел.час | 1 | 0.92 | 0 | 0 | 0 | 0 | 0 | 1 | 2 | *1,2 | 1.104 | 2 | 64977717 | 193 | 0 | 0 | 0 | 0 | 0 | 0 | 0 | 0
87 | 64977723 | 64977715 | 29172362 | 1 | 1 | 1 | 2 | 021102 | ТСЭМ Московской обл., 021102, приказ Минстроя России №675/пр от 28.02.2017 № 264/пр | Краны на автомобильном ходу при работе на монтаже технологического оборудования 10 т | 1368 | 1011 | маш.-ч | маш.-ч | 1 | 0.92 | 0 | 134.65 | 13.5 | 0 | 0 | 1 | 0 | *1,2 | 1.104 | 2 | 64977718 | 194 | 0 | 0 | 0 | 0 | 0 | 0 | 0 | 0
87 | 64977724 | 64977715 | 29174913 | 1 | 1 | 1 | 2 | 400001 | ТСЭМ Московской обл., 400001, приказ Минстроя России №675/пр от 28.02.2017 № 264/пр | Автомобили бортовые, грузоподъемность до 5 т | 1368 | 1011 | маш.-ч | маш.-ч | 1 | 0.92 | 0 | 87.17 | 11.6 | 0 | 0 | 1 | 0 | *1,2 | 1.104 | 2 | 64977719 | 195 | 0 | 0 | 0 | 0 | 0 | 0 | 0 | 0
87 | 64977725 | 64977715 | 29171808 | 1 | 1 | 1 | 3 | 999-9950 | ТССЦ Московской обл., 999-9950, приказ Минстроя России №675/пр от 21.09.2015 г. | Вспомогательные ненормируемые материалы (2% от ОЗП) | 1374 | 1013 | РУБ | РУБ | 1 | 0.53 | 1 | 0 | 0 | 0 | 0 | 1 | 0 |  | 0.53 | 2 | 64977720 | 196 | 0 | 0 | 0 | 0 | 0 | 0 | 0 | 0
90 | 64977735 | 64977727 | 18408291 | 1 | 1 | 1 | 1 | 1-1025-90 |  | Рабочий строитель среднего разряда 2,5 | 1369 | 1013 | чел.-ч | чел.-ч | 1 | 2.3 | 0 | 0 | 0 | 8.17 | 0 | 1 | 1 | *1,2 | 2.76 | 2 | 64977728 | 197 | 0 | 0 | 0 | 0 | 0 | 0 | 0 | 0
90 | 64977736 | 64977727 | 121548 | 1 | 1 | 1 | 1 | 2 |  | Затраты труда машинистов | 608254 | 1013 | чел.час | чел.час | 1 | 0.29 | 0 | 0 | 0 | 0 | 0 | 1 | 2 | *1,2 | 0.348 | 2 | 64977729 | 198 | 0 | 0 | 0 | 0 | 0 | 0 | 0 | 0
90 | 64977737 | 64977727 | 29172599 | 1 | 1 | 1 | 2 | 031812 | ТСЭМ Московской обл., 031812, приказ Минстроя России №675/пр от 28.02.2017 № 264/пр | Погрузчики одноковшовые универсальные фронтальные пневмоколесные 3 т | 1368 | 1011 | маш.-ч | маш.-ч | 1 | 0.08 | 0 | 133.13 | 11.6 | 0 | 0 | 1 | 0 | *1,2 | 0.096 | 2 | 64977730 | 199 | 0 | 0 | 0 | 0 | 0 | 0 | 0 | 0
90 | 64977738 | 64977727 | 29172710 | 1 | 1 | 1 | 2 | 050101 | ТСЭМ Московской обл., 050101, приказ Минстроя России №675/пр от 28.02.2017 № 264/пр | Компрессоры передвижные с двигателем внутреннего сгорания давлением до 686 кПа (7 ат), производительность до 5 м3/мин | 1368 | 1011 | маш.-ч | маш.-ч | 1 | 0.21 | 0 | 46.56 | 10.06 | 0 | 0 | 1 | 0 | *1,2 | 0.252 | 2 | 64977731 | 200 | 0 | 0 | 0 | 0 | 0 | 0 | 0 | 0
90 | 64977739 | 64977727 | 29174559 | 1 | 1 | 1 | 2 | 331100 | ТСЭМ Московской обл., 331100, приказ Минстроя России №675/пр от 28.02.2017 № 264/пр | Трамбовки пневматические при работе от передвижных компрессорных станций | 1368 | 1011 | маш.-ч | маш.-ч | 1 | 0.42 | 0 | 0.55 | 0 | 0 | 0 | 1 | 0 | *1,2 | 0.504 | 2 | 64977732 | 201 | 0 | 0 | 0 | 0 | 0 | 0 | 0 | 0
90 | 64977740 | 64977727 | 29149602 | 1 | 1 | 1 | 3 | 408-0141 | ТССЦ Московской обл., 408-0141, приказ Минстроя России №675/пр от 28.02.2017 № 257/пр | Песок природный для строительных растворов средний | 1339 | 1007 | м3 | м3 | 1 | 1.2 | 60 | 0 | 0 | 0 | 0 | 1 | 0 |  | 1.2 | 2 | 64977733 | 202 | 0 | 0 | 0 | 0 | 0 | 0 | 0 | 0
90 | 64977741 | 64977727 | 29150040 | 1 | 1 | 1 | 3 | 411-0001 | ТССЦ Московской обл., 411-0001, приказ Минстроя России №675/пр от 28.02.2017 № 257/пр | Вода | 1339 | 1007 | м3 | м3 | 1 | 0.15 | 2.44 | 0 | 0 | 0 | 0 | 1 | 0 |  | 0.15 | 2 | 64977734 | 203 | 0 | 0 | 0 | 0 | 0 | 0 | 0 | 0
91 | 64977735 | 64977727 | 18408291 | 1 | 1 | 1 | 1 | 1-1025-90 |  | Рабочий строитель среднего разряда 2,5 | 1369 | 1013 | чел.-ч | чел.-ч | 1 | 2.3 | 0 | 0 | 0 | 8.17 | 0 | 1 | 1 | *1,2 | 2.76 | 2 | 64977728 | 204 | 0 | 0 | 0 | 0 | 0 | 0 | 0 | 0
91 | 64977736 | 64977727 | 121548 | 1 | 1 | 1 | 1 | 2 |  | Затраты труда машинистов | 608254 | 1013 | чел.час | чел.час | 1 | 0.29 | 0 | 0 | 0 | 0 | 0 | 1 | 2 | *1,2 | 0.348 | 2 | 64977729 | 205 | 0 | 0 | 0 | 0 | 0 | 0 | 0 | 0
91 | 64977737 | 64977727 | 29172599 | 1 | 1 | 1 | 2 | 031812 | ТСЭМ Московской обл., 031812, приказ Минстроя России №675/пр от 28.02.2017 № 264/пр | Погрузчики одноковшовые универсальные фронтальные пневмоколесные 3 т | 1368 | 1011 | маш.-ч | маш.-ч | 1 | 0.08 | 0 | 133.13 | 11.6 | 0 | 0 | 1 | 0 | *1,2 | 0.096 | 2 | 64977730 | 206 | 0 | 0 | 0 | 0 | 0 | 0 | 0 | 0
91 | 64977738 | 64977727 | 29172710 | 1 | 1 | 1 | 2 | 050101 | ТСЭМ Московской обл., 050101, приказ Минстроя России №675/пр от 28.02.2017 № 264/пр | Компрессоры передвижные с двигателем внутреннего сгорания давлением до 686 кПа (7 ат), производительность до 5 м3/мин | 1368 | 1011 | маш.-ч | маш.-ч | 1 | 0.21 | 0 | 46.56 | 10.06 | 0 | 0 | 1 | 0 | *1,2 | 0.252 | 2 | 64977731 | 207 | 0 | 0 | 0 | 0 | 0 | 0 | 0 | 0
91 | 64977739 | 64977727 | 29174559 | 1 | 1 | 1 | 2 | 331100 | ТСЭМ Московской обл., 331100, приказ Минстроя России №675/пр от 28.02.2017 № 264/пр | Трамбовки пневматические при работе от передвижных компрессорных станций | 1368 | 1011 | маш.-ч | маш.-ч | 1 | 0.42 | 0 | 0.55 | 0 | 0 | 0 | 1 | 0 | *1,2 | 0.504 | 2 | 64977732 | 208 | 0 | 0 | 0 | 0 | 0 | 0 | 0 | 0
91 | 64977740 | 64977727 | 29149602 | 1 | 1 | 1 | 3 | 408-0141 | ТССЦ Московской обл., 408-0141, приказ Минстроя России №675/пр от 28.02.2017 № 257/пр | Песок природный для строительных растворов средний | 1339 | 1007 | м3 | м3 | 1 | 1.2 | 60 | 0 | 0 | 0 | 0 | 1 | 0 |  | 1.2 | 2 | 64977733 | 209 | 0 | 0 | 0 | 0 | 0 | 0 | 0 | 0
91 | 64977741 | 64977727 | 29150040 | 1 | 1 | 1 | 3 | 411-0001 | ТССЦ Московской обл., 411-0001, приказ Минстроя России №675/пр от 28.02.2017 № 257/пр | Вода | 1339 | 1007 | м3 | м3 | 1 | 0.15 | 2.44 | 0 | 0 | 0 | 0 | 1 | 0 |  | 0.15 | 2 | 64977734 | 210 | 0 | 0 | 0 | 0 | 0 | 0 | 0 | 0
92 | 64977751 | 64977742 | 18406804 | 1 | 1 | 1 | 1 | 1-1020-90 |  | Рабочий строитель среднего разряда 2 | 1369 | 1013 | чел.-ч | чел.-ч | 1 | 180 | 0 | 0 | 0 | 7.8 | 0 | 1 | 1 | *1,2 | 216 | 2 | 64977743 | 211 | 0 | 0 | 0 | 0 | 0 | 0 | 0 | 0
92 | 64977752 | 64977742 | 121548 | 1 | 1 | 1 | 1 | 2 |  | Затраты труда машинистов | 608254 | 1013 | чел.час | чел.час | 1 | 18 | 0 | 0 | 0 | 0 | 0 | 1 | 2 | *1,2 | 21.6 | 2 | 64977744 | 212 | 0 | 0 | 0 | 0 | 0 | 0 | 0 | 0
92 | 64977753 | 64977742 | 29172268 | 1 | 1 | 1 | 2 | 020129 | ТСЭМ Московской обл., 020129, приказ Минстроя России №675/пр от 28.02.2017 № 264/пр | Краны башенные при работе на других видах строительства 8 т | 1368 | 1011 | маш.-ч | маш.-ч | 1 | 18 | 0 | 86.4 | 13.5 | 0 | 0 | 1 | 0 | *1,2 | 21.6 | 2 | 64977745 | 213 | 0 | 0 | 0 | 0 | 0 | 0 | 0 | 0
92 | 64977754 | 64977742 | 29173152 | 1 | 1 | 1 | 2 | 111301 | ТСЭМ Московской обл., 111301, приказ Минстроя России №675/пр от 28.02.2017 № 264/пр | Вибратор поверхностный | 1368 | 1011 | маш.-ч | маш.-ч | 1 | 48 | 0 | 0.5 | 0 | 0 | 0 | 1 | 0 | *1,2 | 57.6 | 2 | 64977746 | 214 | 0 | 0 | 0 | 0 | 0 | 0 | 0 | 0
92 | 64977755 | 64977742 | 29174913 | 1 | 1 | 1 | 2 | 400001 | ТСЭМ Московской обл., 400001, приказ Минстроя России №675/пр от 28.02.2017 № 264/пр | Автомобили бортовые, грузоподъемность до 5 т | 1368 | 1011 | маш.-ч | маш.-ч | 1 | 0.13 | 0 | 87.17 | 11.6 | 0 | 0 | 1 | 0 | *1,2 | 0.156 | 2 | 64977747 | 215 | 0 | 0 | 0 | 0 | 0 | 0 | 0 | 0
92 | 64977756 | 64977742 | 29108248 | 1 | 1 | 1 | 3 | 101-1668 | ТССЦ Московской обл., 101-1668, приказ Минстроя России №675/пр от 28.02.2017 № 254/пр | Рогожа | 1327 | 1005 | м2 | м2 | 1 | 250 | 10.2 | 0 | 0 | 0 | 0 | 1 | 0 |  | 250 | 2 | 64977748 | 216 | 0 | 0 | 0 | 0 | 0 | 0 | 0 | 0
92 | 64977757 | 64977742 | 29145038 | 1 | 1 | 1 | 3 | 401-0061 | ТССЦ Московской обл., 401-0061, приказ Минстроя России №675/пр от 28.02.2017 № 257/пр | Бетон тяжелый, крупность заполнителя 20 мм, класс В3,5 (М50) | 1339 | 1007 | м3 | м3 | 1 | 102 | 520 | 0 | 0 | 0 | 0 | 1 | 0 |  | 102 | 2 | 64977749 | 217 | 0 | 0 | 0 | 0 | 0 | 0 | 0 | 0
92 | 64977758 | 64977742 | 29150040 | 1 | 1 | 1 | 3 | 411-0001 | ТССЦ Московской обл., 411-0001, приказ Минстроя России №675/пр от 28.02.2017 № 257/пр | Вода | 1339 | 1007 | м3 | м3 | 1 | 0.2 | 2.44 | 0 | 0 | 0 | 0 | 1 | 0 |  | 0.2 | 2 | 64977750 | 218 | 0 | 0 | 0 | 0 | 0 | 0 | 0 | 0
93 | 64977751 | 64977742 | 18406804 | 1 | 1 | 1 | 1 | 1-1020-90 |  | Рабочий строитель среднего разряда 2 | 1369 | 1013 | чел.-ч | чел.-ч | 1 | 180 | 0 | 0 | 0 | 7.8 | 0 | 1 | 1 | *1,2 | 216 | 2 | 64977743 | 219 | 0 | 0 | 0 | 0 | 0 | 0 | 0 | 0
93 | 64977752 | 64977742 | 121548 | 1 | 1 | 1 | 1 | 2 |  | Затраты труда машинистов | 608254 | 1013 | чел.час | чел.час | 1 | 18 | 0 | 0 | 0 | 0 | 0 | 1 | 2 | *1,2 | 21.6 | 2 | 64977744 | 220 | 0 | 0 | 0 | 0 | 0 | 0 | 0 | 0
93 | 64977753 | 64977742 | 29172268 | 1 | 1 | 1 | 2 | 020129 | ТСЭМ Московской обл., 020129, приказ Минстроя России №675/пр от 28.02.2017 № 264/пр | Краны башенные при работе на других видах строительства 8 т | 1368 | 1011 | маш.-ч | маш.-ч | 1 | 18 | 0 | 86.4 | 13.5 | 0 | 0 | 1 | 0 | *1,2 | 21.6 | 2 | 64977745 | 221 | 0 | 0 | 0 | 0 | 0 | 0 | 0 | 0
93 | 64977754 | 64977742 | 29173152 | 1 | 1 | 1 | 2 | 111301 | ТСЭМ Московской обл., 111301, приказ Минстроя России №675/пр от 28.02.2017 № 264/пр | Вибратор поверхностный | 1368 | 1011 | маш.-ч | маш.-ч | 1 | 48 | 0 | 0.5 | 0 | 0 | 0 | 1 | 0 | *1,2 | 57.6 | 2 | 64977746 | 222 | 0 | 0 | 0 | 0 | 0 | 0 | 0 | 0
93 | 64977755 | 64977742 | 29174913 | 1 | 1 | 1 | 2 | 400001 | ТСЭМ Московской обл., 400001, приказ Минстроя России №675/пр от 28.02.2017 № 264/пр | Автомобили бортовые, грузоподъемность до 5 т | 1368 | 1011 | маш.-ч | маш.-ч | 1 | 0.13 | 0 | 87.17 | 11.6 | 0 | 0 | 1 | 0 | *1,2 | 0.156 | 2 | 64977747 | 223 | 0 | 0 | 0 | 0 | 0 | 0 | 0 | 0
93 | 64977756 | 64977742 | 29108248 | 1 | 1 | 1 | 3 | 101-1668 | ТССЦ Московской обл., 101-1668, приказ Минстроя России №675/пр от 28.02.2017 № 254/пр | Рогожа | 1327 | 1005 | м2 | м2 | 1 | 250 | 10.2 | 0 | 0 | 0 | 0 | 1 | 0 |  | 250 | 2 | 64977748 | 224 | 0 | 0 | 0 | 0 | 0 | 0 | 0 | 0
93 | 64977757 | 64977742 | 29145038 | 1 | 1 | 1 | 3 | 401-0061 | ТССЦ Московской обл., 401-0061, приказ Минстроя России №675/пр от 28.02.2017 № 257/пр | Бетон тяжелый, крупность заполнителя 20 мм, класс В3,5 (М50) | 1339 | 1007 | м3 | м3 | 1 | 102 | 520 | 0 | 0 | 0 | 0 | 1 | 0 |  | 102 | 2 | 64977749 | 225 | 0 | 0 | 0 | 0 | 0 | 0 | 0 | 0
93 | 64977758 | 64977742 | 29150040 | 1 | 1 | 1 | 3 | 411-0001 | ТССЦ Московской обл., 411-0001, приказ Минстроя России №675/пр от 28.02.2017 № 257/пр | Вода | 1339 | 1007 | м3 | м3 | 1 | 0.2 | 2.44 | 0 | 0 | 0 | 0 | 1 | 0 |  | 0.2 | 2 | 64977750 | 226 | 0 | 0 | 0 | 0 | 0 | 0 | 0 | 0
94 | 64977765 | 64977759 | 18407546 | 1 | 1 | 1 | 1 | 1-1038-90 |  | Рабочий строитель среднего разряда 3,8 | 1369 | 1013 | чел.-ч | чел.-ч | 1 | 91.89 | 0 | 0 | 0 | 9.4 | 0 | 1 | 1 | *1,2 | 110.268 | 2 | 64977760 | 227 | 0 | 0 | 0 | 0 | 0 | 0 | 0 | 0
94 | 64977766 | 64977759 | 121548 | 1 | 1 | 1 | 1 | 2 |  | Затраты труда машинистов | 608254 | 1013 | чел.час | чел.час | 1 | 0.89 | 0 | 0 | 0 | 0 | 0 | 1 | 2 | *1,2 | 1.068 | 2 | 64977761 | 228 | 0 | 0 | 0 | 0 | 0 | 0 | 0 | 0
94 | 64977767 | 64977759 | 29172379 | 1 | 1 | 1 | 2 | 021141 | ТСЭМ Московской обл., 021141, приказ Минстроя России №675/пр от 28.02.2017 № 264/пр | Краны на автомобильном ходу при работе на других видах строительства 10 т | 1368 | 1011 | маш.-ч | маш.-ч | 1 | 0.89 | 0 | 112 | 13.5 | 0 | 0 | 1 | 0 | *1,2 | 1.068 | 2 | 64977762 | 229 | 0 | 0 | 0 | 0 | 0 | 0 | 0 | 0
94 | 64977768 | 64977759 | 29145155 | 1 | 1 | 1 | 3 | 402-0002 | ТССЦ Московской обл., 402-0002, приказ Минстроя России №675/пр от 28.02.2017 № 257/пр | Раствор готовый кладочный цементный марки 50 | 1339 | 1007 | м3 | м3 | 1 | 0.14 | 485.9 | 0 | 0 | 0 | 0 | 1 | 0 |  | 0.14 | 2 | 64977763 | 230 | 0 | 0 | 0 | 0 | 0 | 0 | 0 | 0
94 | 64977769 | 64977759 | 29147722 | 1 | 1 | 1 | 3 | 403-9020 | ТССЦ Московской обл., 403-9020, приказ Минстроя России №675/пр от 28.02.2017 № 257/пр | Конструкции сборные железобетонные | 1354 | 1010 | шт. | шт. | 1 | 100 | 0 | 0 | 0 | 0 | 0 | 0 | 0 |  | 100 | 3 | -1 |  | 0 | 0 | 0 | 0 | 0 | 0 | 0 | 0
95 | 64977765 | 64977759 | 18407546 | 1 | 1 | 1 | 1 | 1-1038-90 |  | Рабочий строитель среднего разряда 3,8 | 1369 | 1013 | чел.-ч | чел.-ч | 1 | 91.89 | 0 | 0 | 0 | 9.4 | 0 | 1 | 1 | *1,2 | 110.268 | 2 | 64977760 | 232 | 0 | 0 | 0 | 0 | 0 | 0 | 0 | 0
95 | 64977766 | 64977759 | 121548 | 1 | 1 | 1 | 1 | 2 |  | Затраты труда машинистов | 608254 | 1013 | чел.час | чел.час | 1 | 0.89 | 0 | 0 | 0 | 0 | 0 | 1 | 2 | *1,2 | 1.068 | 2 | 64977761 | 233 | 0 | 0 | 0 | 0 | 0 | 0 | 0 | 0
95 | 64977767 | 64977759 | 29172379 | 1 | 1 | 1 | 2 | 021141 | ТСЭМ Московской обл., 021141, приказ Минстроя России №675/пр от 28.02.2017 № 264/пр | Краны на автомобильном ходу при работе на других видах строительства 10 т | 1368 | 1011 | маш.-ч | маш.-ч | 1 | 0.89 | 0 | 112 | 13.5 | 0 | 0 | 1 | 0 | *1,2 | 1.068 | 2 | 64977762 | 234 | 0 | 0 | 0 | 0 | 0 | 0 | 0 | 0
95 | 64977768 | 64977759 | 29145155 | 1 | 1 | 1 | 3 | 402-0002 | ТССЦ Московской обл., 402-0002, приказ Минстроя России №675/пр от 28.02.2017 № 257/пр | Раствор готовый кладочный цементный марки 50 | 1339 | 1007 | м3 | м3 | 1 | 0.14 | 485.9 | 0 | 0 | 0 | 0 | 1 | 0 |  | 0.14 | 2 | 64977763 | 235 | 0 | 0 | 0 | 0 | 0 | 0 | 0 | 0
95 | 64977769 | 64977759 | 29147722 | 1 | 1 | 1 | 3 | 403-9020 | ТССЦ Московской обл., 403-9020, приказ Минстроя России №675/пр от 28.02.2017 № 257/пр | Конструкции сборные железобетонные | 1354 | 1010 | шт. | шт. | 1 | 100 | 0 | 0 | 0 | 0 | 0 | 0 | 0 |  | 100 | 3 | -1 |  | 0 | 0 | 0 | 0 | 0 | 0 | 0 | 0
98 | 64977777 | 64977771 | 18407546 | 1 | 1 | 1 | 1 | 1-1038-90 |  | Рабочий строитель среднего разряда 3,8 | 1369 | 1013 | чел.-ч | чел.-ч | 1 | 107.63 | 0 | 0 | 0 | 9.4 | 0 | 1 | 1 | *1,2 | 129.156 | 2 | 64977772 | 237 | 0 | 0 | 0 | 0 | 0 | 0 | 0 | 0
98 | 64977778 | 64977771 | 121548 | 1 | 1 | 1 | 1 | 2 |  | Затраты труда машинистов | 608254 | 1013 | чел.час | чел.час | 1 | 53.17 | 0 | 0 | 0 | 0 | 0 | 1 | 2 | *1,2 | 63.804 | 2 | 64977773 | 238 | 0 | 0 | 0 | 0 | 0 | 0 | 0 | 0
98 | 64977779 | 64977771 | 29172407 | 1 | 1 | 1 | 2 | 021243 | ТСЭМ Московской обл., 021243, приказ Минстроя России №675/пр от 28.02.2017 № 264/пр | Краны на гусеничном ходу при работе на других видах строительства до 16 т | 1368 | 1011 | маш.-ч | маш.-ч | 1 | 53.17 | 0 | 96.9 | 13.5 | 0 | 0 | 1 | 0 | *1,2 | 63.804 | 2 | 64977774 | 239 | 0 | 0 | 0 | 0 | 0 | 0 | 0 | 0
98 | 64977780 | 64977771 | 29145155 | 1 | 1 | 1 | 3 | 402-0002 | ТССЦ Московской обл., 402-0002, приказ Минстроя России №675/пр от 28.02.2017 № 257/пр | Раствор готовый кладочный цементный марки 50 | 1339 | 1007 | м3 | м3 | 1 | 0.26 | 485.9 | 0 | 0 | 0 | 0 | 1 | 0 |  | 0.26 | 2 | 64977775 | 240 | 0 | 0 | 0 | 0 | 0 | 0 | 0 | 0
98 | 64977781 | 64977771 | 29147722 | 1 | 1 | 1 | 3 | 403-9020 | ТССЦ Московской обл., 403-9020, приказ Минстроя России №675/пр от 28.02.2017 № 257/пр | Конструкции сборные железобетонные | 1354 | 1010 | шт. | шт. | 1 | 100 | 0 | 0 | 0 | 0 | 0 | 0 | 0 |  | 100 | 3 | -1 |  | 0 | 0 | 0 | 0 | 0 | 0 | 0 | 0
99 | 64977777 | 64977771 | 18407546 | 1 | 1 | 1 | 1 | 1-1038-90 |  | Рабочий строитель среднего разряда 3,8 | 1369 | 1013 | чел.-ч | чел.-ч | 1 | 107.63 | 0 | 0 | 0 | 9.4 | 0 | 1 | 1 | *1,2 | 129.156 | 2 | 64977772 | 242 | 0 | 0 | 0 | 0 | 0 | 0 | 0 | 0
99 | 64977778 | 64977771 | 121548 | 1 | 1 | 1 | 1 | 2 |  | Затраты труда машинистов | 608254 | 1013 | чел.час | чел.час | 1 | 53.17 | 0 | 0 | 0 | 0 | 0 | 1 | 2 | *1,2 | 63.804 | 2 | 64977773 | 243 | 0 | 0 | 0 | 0 | 0 | 0 | 0 | 0
99 | 64977779 | 64977771 | 29172407 | 1 | 1 | 1 | 2 | 021243 | ТСЭМ Московской обл., 021243, приказ Минстроя России №675/пр от 28.02.2017 № 264/пр | Краны на гусеничном ходу при работе на других видах строительства до 16 т | 1368 | 1011 | маш.-ч | маш.-ч | 1 | 53.17 | 0 | 96.9 | 13.5 | 0 | 0 | 1 | 0 | *1,2 | 63.804 | 2 | 64977774 | 244 | 0 | 0 | 0 | 0 | 0 | 0 | 0 | 0
99 | 64977780 | 64977771 | 29145155 | 1 | 1 | 1 | 3 | 402-0002 | ТССЦ Московской обл., 402-0002, приказ Минстроя России №675/пр от 28.02.2017 № 257/пр | Раствор готовый кладочный цементный марки 50 | 1339 | 1007 | м3 | м3 | 1 | 0.26 | 485.9 | 0 | 0 | 0 | 0 | 1 | 0 |  | 0.26 | 2 | 64977775 | 245 | 0 | 0 | 0 | 0 | 0 | 0 | 0 | 0
99 | 64977781 | 64977771 | 29147722 | 1 | 1 | 1 | 3 | 403-9020 | ТССЦ Московской обл., 403-9020, приказ Минстроя России №675/пр от 28.02.2017 № 257/пр | Конструкции сборные железобетонные | 1354 | 1010 | шт. | шт. | 1 | 100 | 0 | 0 | 0 | 0 | 0 | 0 | 0 |  | 100 | 3 | -1 |  | 0 | 0 | 0 | 0 | 0 | 0 | 0 | 0
102 | 64977789 | 64977783 | 18407546 | 1 | 1 | 1 | 1 | 1-1038-90 |  | Рабочий строитель среднего разряда 3,8 | 1369 | 1013 | чел.-ч | чел.-ч | 1 | 107.63 | 0 | 0 | 0 | 9.4 | 0 | 1 | 1 |  | 107.63 | 2 | 64977784 | 247 | 0 | 0 | 0 | 0 | 0 | 0 | 0 | 0
102 | 64977790 | 64977783 | 121548 | 1 | 1 | 1 | 1 | 2 |  | Затраты труда машинистов | 608254 | 1013 | чел.час | чел.час | 1 | 53.17 | 0 | 0 | 0 | 0 | 0 | 1 | 2 |  | 53.17 | 2 | 64977785 | 248 | 0 | 0 | 0 | 0 | 0 | 0 | 0 | 0
102 | 64977791 | 64977783 | 29172407 | 1 | 1 | 1 | 2 | 021243 | ТСЭМ Московской обл., 021243, приказ Минстроя России №675/пр от 28.02.2017 № 264/пр | Краны на гусеничном ходу при работе на других видах строительства до 16 т | 1368 | 1011 | маш.-ч | маш.-ч | 1 | 53.17 | 0 | 96.9 | 13.5 | 0 | 0 | 1 | 0 |  | 53.17 | 2 | 64977786 | 249 | 0 | 0 | 0 | 0 | 0 | 0 | 0 | 0
102 | 64977792 | 64977783 | 29145155 | 1 | 1 | 1 | 3 | 402-0002 | ТССЦ Московской обл., 402-0002, приказ Минстроя России №675/пр от 28.02.2017 № 257/пр | Раствор готовый кладочный цементный марки 50 | 1339 | 1007 | м3 | м3 | 1 | 0.26 | 485.9 | 0 | 0 | 0 | 0 | 1 | 0 |  | 0.26 | 2 | 64977787 | 250 | 0 | 0 | 0 | 0 | 0 | 0 | 0 | 0
102 | 64977793 | 64977783 | 29147722 | 1 | 1 | 1 | 3 | 403-9020 | ТССЦ Московской обл., 403-9020, приказ Минстроя России №675/пр от 28.02.2017 № 257/пр | Конструкции сборные железобетонные | 1354 | 1010 | шт. | шт. | 1 | 100 | 0 | 0 | 0 | 0 | 0 | 0 | 0 |  | 100 | 3 | -1 |  | 0 | 0 | 0 | 0 | 0 | 0 | 0 | 0
103 | 64977789 | 64977783 | 18407546 | 1 | 1 | 1 | 1 | 1-1038-90 |  | Рабочий строитель среднего разряда 3,8 | 1369 | 1013 | чел.-ч | чел.-ч | 1 | 107.63 | 0 | 0 | 0 | 9.4 | 0 | 1 | 1 |  | 107.63 | 2 | 64977784 | 252 | 0 | 0 | 0 | 0 | 0 | 0 | 0 | 0
103 | 64977790 | 64977783 | 121548 | 1 | 1 | 1 | 1 | 2 |  | Затраты труда машинистов | 608254 | 1013 | чел.час | чел.час | 1 | 53.17 | 0 | 0 | 0 | 0 | 0 | 1 | 2 |  | 53.17 | 2 | 64977785 | 253 | 0 | 0 | 0 | 0 | 0 | 0 | 0 | 0
103 | 64977791 | 64977783 | 29172407 | 1 | 1 | 1 | 2 | 021243 | ТСЭМ Московской обл., 021243, приказ Минстроя России №675/пр от 28.02.2017 № 264/пр | Краны на гусеничном ходу при работе на других видах строительства до 16 т | 1368 | 1011 | маш.-ч | маш.-ч | 1 | 53.17 | 0 | 96.9 | 13.5 | 0 | 0 | 1 | 0 |  | 53.17 | 2 | 64977786 | 254 | 0 | 0 | 0 | 0 | 0 | 0 | 0 | 0
103 | 64977792 | 64977783 | 29145155 | 1 | 1 | 1 | 3 | 402-0002 | ТССЦ Московской обл., 402-0002, приказ Минстроя России №675/пр от 28.02.2017 № 257/пр | Раствор готовый кладочный цементный марки 50 | 1339 | 1007 | м3 | м3 | 1 | 0.26 | 485.9 | 0 | 0 | 0 | 0 | 1 | 0 |  | 0.26 | 2 | 64977787 | 255 | 0 | 0 | 0 | 0 | 0 | 0 | 0 | 0
103 | 64977793 | 64977783 | 29147722 | 1 | 1 | 1 | 3 | 403-9020 | ТССЦ Московской обл., 403-9020, приказ Минстроя России №675/пр от 28.02.2017 № 257/пр | Конструкции сборные железобетонные | 1354 | 1010 | шт. | шт. | 1 | 100 | 0 | 0 | 0 | 0 | 0 | 0 | 0 |  | 100 | 3 | -1 |  | 0 | 0 | 0 | 0 | 0 | 0 | 0 | 0
106 | 64977797 | 64977795 | 18411579 | 1 | 1 | 1 | 1 | 1-1015-90 |  | Рабочий строитель среднего разряда 1,5 | 1369 | 1013 | чел.-ч | чел.-ч | 1 | 88.5 | 0 | 0 | 0 | 7.5 | 0 | 1 | 1 | *1,2 | 106.2 | 2 | 64977796 | 257 | 0 | 0 | 0 | 0 | 0 | 0 | 0 | 0
107 | 64977797 | 64977795 | 18411579 | 1 | 1 | 1 | 1 | 1-1015-90 |  | Рабочий строитель среднего разряда 1,5 | 1369 | 1013 | чел.-ч | чел.-ч | 1 | 88.5 | 0 | 0 | 0 | 7.5 | 0 | 1 | 1 | *1,2 | 106.2 | 2 | 64977796 | 258 | 0 | 0 | 0 | 0 | 0 | 0 | 0 | 0
112 | 64977810 | 64977800 | 18407150 | 1 | 1 | 1 | 1 | 1-1030-90 |  | Рабочий строитель среднего разряда 3 | 1369 | 1013 | чел.-ч | чел.-ч | 1 | 64.2 | 0 | 0 | 0 | 8.53 | 0 | 1 | 1 | *1,2 | 77.04 | 2 | 64977801 | 259 | 0 | 0 | 0 | 0 | 0 | 0 | 0 | 0
112 | 64977811 | 64977800 | 121548 | 1 | 1 | 1 | 1 | 2 |  | Затраты труда машинистов | 608254 | 1013 | чел.час | чел.час | 1 | 0.08 | 0 | 0 | 0 | 0 | 0 | 1 | 2 | *1,2 | 0.096 | 2 | 64977802 | 260 | 0 | 0 | 0 | 0 | 0 | 0 | 0 | 0
112 | 64977812 | 64977800 | 29172554 | 1 | 1 | 1 | 2 | 030952 | ТСЭМ Московской обл., 030952, приказ Минстроя России №675/пр от 28.02.2017 № 264/пр | Подъемники грузоподъемностью до 500 кг одномачтовые, высота подъема 25 м | 1368 | 1011 | маш.-ч | маш.-ч | 1 | 0.08 | 0 | 27.66 | 11.6 | 0 | 0 | 1 | 0 | *1,2 | 0.096 | 2 | 64977803 | 261 | 0 | 0 | 0 | 0 | 0 | 0 | 0 | 0
112 | 64977813 | 64977800 | 29174913 | 1 | 1 | 1 | 2 | 400001 | ТСЭМ Московской обл., 400001, приказ Минстроя России №675/пр от 28.02.2017 № 264/пр | Автомобили бортовые, грузоподъемность до 5 т | 1368 | 1011 | маш.-ч | маш.-ч | 1 | 0.2 | 0 | 87.17 | 11.6 | 0 | 0 | 1 | 0 | *1,2 | 0.24 | 2 | 64977804 | 262 | 0 | 0 | 0 | 0 | 0 | 0 | 0 | 0
112 | 64977814 | 64977800 | 29107700 | 1 | 1 | 1 | 3 | 101-1292 | ТССЦ Московской обл., 101-1292, приказ Минстроя России №675/пр от 28.02.2017 № 254/пр | Уайт-спирит | 1348 | 1009 | т | т | 1000 | 0.005 | 6667.01 | 0 | 0 | 0 | 0 | 1 | 0 |  | 0.005 | 2 | 64977805 | 263 | 0 | 0 | 0 | 0 | 0 | 0 | 0 | 0
112 | 64977815 | 64977800 | 29107800 | 1 | 1 | 1 | 3 | 101-1757 | ТССЦ Московской обл., 101-1757, приказ Минстроя России №675/пр от 28.02.2017 № 254/пр | Ветошь | 1346 | 1009 | кг | кг | 1 | 1 | 1.81 | 0 | 0 | 0 | 0 | 1 | 0 |  | 1 | 2 | 64977806 | 264 | 0 | 0 | 0 | 0 | 0 | 0 | 0 | 0
112 | 64977816 | 64977800 | 29122694 | 1 | 1 | 1 | 3 | 113-0530 | ТССЦ Московской обл., 113-0530, приказ Минстроя России №675/пр от 28.02.2017 № 254/пр | Состав огнезащитный «НОРТЕКС-К» | 1346 | 1009 | кг | кг | 1 | 170 | 50.3 | 0 | 0 | 0 | 0 | 1 | 0 |  | 170 | 2 | 64977807 | 266 | 0 | 0 | 0 | 0 | 0 | 0 | 0 | 0
112 | 64977817 | 64977800 | 29150040 | 1 | 1 | 1 | 3 | 411-0001 | ТССЦ Московской обл., 411-0001, приказ Минстроя России №675/пр от 28.02.2017 № 257/пр | Вода | 1339 | 1007 | м3 | м3 | 1 | 0.01 | 2.44 | 0 | 0 | 0 | 0 | 1 | 0 |  | 0.01 | 2 | 64977808 | 267 | 0 | 0 | 0 | 0 | 0 | 0 | 0 | 0
113 | 64977810 | 64977800 | 18407150 | 1 | 1 | 1 | 1 | 1-1030-90 |  | Рабочий строитель среднего разряда 3 | 1369 | 1013 | чел.-ч | чел.-ч | 1 | 64.2 | 0 | 0 | 0 | 8.53 | 0 | 1 | 1 | *1,2 | 77.04 | 2 | 64977801 | 268 | 0 | 0 | 0 | 0 | 0 | 0 | 0 | 0
113 | 64977811 | 64977800 | 121548 | 1 | 1 | 1 | 1 | 2 |  | Затраты труда машинистов | 608254 | 1013 | чел.час | чел.час | 1 | 0.08 | 0 | 0 | 0 | 0 | 0 | 1 | 2 | *1,2 | 0.096 | 2 | 64977802 | 269 | 0 | 0 | 0 | 0 | 0 | 0 | 0 | 0
113 | 64977812 | 64977800 | 29172554 | 1 | 1 | 1 | 2 | 030952 | ТСЭМ Московской обл., 030952, приказ Минстроя России №675/пр от 28.02.2017 № 264/пр | Подъемники грузоподъемностью до 500 кг одномачтовые, высота подъема 25 м | 1368 | 1011 | маш.-ч | маш.-ч | 1 | 0.08 | 0 | 27.66 | 11.6 | 0 | 0 | 1 | 0 | *1,2 | 0.096 | 2 | 64977803 | 270 | 0 | 0 | 0 | 0 | 0 | 0 | 0 | 0
113 | 64977813 | 64977800 | 29174913 | 1 | 1 | 1 | 2 | 400001 | ТСЭМ Московской обл., 400001, приказ Минстроя России №675/пр от 28.02.2017 № 264/пр | Автомобили бортовые, грузоподъемность до 5 т | 1368 | 1011 | маш.-ч | маш.-ч | 1 | 0.2 | 0 | 87.17 | 11.6 | 0 | 0 | 1 | 0 | *1,2 | 0.24 | 2 | 64977804 | 271 | 0 | 0 | 0 | 0 | 0 | 0 | 0 | 0
113 | 64977814 | 64977800 | 29107700 | 1 | 1 | 1 | 3 | 101-1292 | ТССЦ Московской обл., 101-1292, приказ Минстроя России №675/пр от 28.02.2017 № 254/пр | Уайт-спирит | 1348 | 1009 | т | т | 1000 | 0.005 | 6667.01 | 0 | 0 | 0 | 0 | 1 | 0 |  | 0.005 | 2 | 64977805 | 272 | 0 | 0 | 0 | 0 | 0 | 0 | 0 | 0
113 | 64977815 | 64977800 | 29107800 | 1 | 1 | 1 | 3 | 101-1757 | ТССЦ Московской обл., 101-1757, приказ Минстроя России №675/пр от 28.02.2017 № 254/пр | Ветошь | 1346 | 1009 | кг | кг | 1 | 1 | 1.81 | 0 | 0 | 0 | 0 | 1 | 0 |  | 1 | 2 | 64977806 | 273 | 0 | 0 | 0 | 0 | 0 | 0 | 0 | 0
113 | 64977816 | 64977800 | 29122694 | 1 | 1 | 1 | 3 | 113-0530 | ТССЦ Московской обл., 113-0530, приказ Минстроя России №675/пр от 28.02.2017 № 254/пр | Состав огнезащитный «НОРТЕКС-К» | 1346 | 1009 | кг | кг | 1 | 170 | 50.3 | 0 | 0 | 0 | 0 | 1 | 0 |  | 170 | 2 | 64977807 | 275 | 0 | 0 | 0 | 0 | 0 | 0 | 0 | 0
113 | 64977817 | 64977800 | 29150040 | 1 | 1 | 1 | 3 | 411-0001 | ТССЦ Московской обл., 411-0001, приказ Минстроя России №675/пр от 28.02.2017 № 257/пр | Вода | 1339 | 1007 | м3 | м3 | 1 | 0.01 | 2.44 | 0 | 0 | 0 | 0 | 1 | 0 |  | 0.01 | 2 | 64977808 | 276 | 0 | 0 | 0 | 0 | 0 | 0 | 0 | 0
118 | 64977832 | 64977820 | 29361034 | 1 | 1 | 1 | 1 | 1-2038-90 |  | Рабочий монтажник среднего разряда 3,8 | 1369 | 1013 | чел.-ч | чел.-ч | 1 | 61.12 | 0 | 0 | 0 | 9.4 | 0 | 1 | 1 | *1,2 | 73.344 | 2 | 64977821 | 277 | 0 | 0 | 0 | 0 | 0 | 0 | 0 | 0
118 | 64977833 | 64977820 | 121548 | 1 | 1 | 1 | 1 | 2 |  | Затраты труда машинистов | 608254 | 1013 | чел.час | чел.час | 1 | 1.98 | 0 | 0 | 0 | 0 | 0 | 1 | 2 | *1,2 | 2.376 | 2 | 64977822 | 278 | 0 | 0 | 0 | 0 | 0 | 0 | 0 | 0
118 | 64977834 | 64977820 | 29172362 | 1 | 1 | 1 | 2 | 021102 | ТСЭМ Московской обл., 021102, приказ Минстроя России №675/пр от 28.02.2017 № 264/пр | Краны на автомобильном ходу при работе на монтаже технологического оборудования 10 т | 1368 | 1011 | маш.-ч | маш.-ч | 1 | 1.98 | 0 | 134.65 | 13.5 | 0 | 0 | 1 | 0 | *1,2 | 2.376 | 2 | 64977823 | 279 | 0 | 0 | 0 | 0 | 0 | 0 | 0 | 0
118 | 64977835 | 64977820 | 29172657 | 1 | 1 | 1 | 2 | 040502 | ТСЭМ Московской обл., 040502, приказ Минстроя России №675/пр от 28.02.2017 № 264/пр | Установки для сварки ручной дуговой (постоянного тока) | 1368 | 1011 | маш.-ч | маш.-ч | 1 | 4.94 | 0 | 8.1 | 0 | 0 | 0 | 1 | 0 | *1,2 | 5.928 | 2 | 64977824 | 280 | 0 | 0 | 0 | 0 | 0 | 0 | 0 | 0
118 | 64977836 | 64977820 | 29174500 | 1 | 1 | 1 | 2 | 330206 | ТСЭМ Московской обл., 330206, приказ Минстроя России №675/пр от 28.02.2017 № 264/пр | Дрели электрические | 1368 | 1011 | маш.-ч | маш.-ч | 1 | 4.89 | 0 | 1.95 | 0 | 0 | 0 | 1 | 0 | *1,2 | 5.868 | 2 | 64977825 | 281 | 0 | 0 | 0 | 0 | 0 | 0 | 0 | 0
118 | 64977837 | 64977820 | 29174913 | 1 | 1 | 1 | 2 | 400001 | ТСЭМ Московской обл., 400001, приказ Минстроя России №675/пр от 28.02.2017 № 264/пр | Автомобили бортовые, грузоподъемность до 5 т | 1368 | 1011 | маш.-ч | маш.-ч | 1 | 1.98 | 0 | 87.17 | 11.6 | 0 | 0 | 1 | 0 | *1,2 | 2.376 | 2 | 64977826 | 282 | 0 | 0 | 0 | 0 | 0 | 0 | 0 | 0
118 | 64977838 | 64977820 | 29114269 | 1 | 1 | 1 | 3 | 101-0115 | ТССЦ Московской обл., 101-0115, приказ Минстроя России №675/пр от 28.02.2017 № 254/пр | Винты с полукруглой головкой длиной 50 мм | 1348 | 1009 | т | т | 1000 | 0.0017 | 12429.99 | 0 | 0 | 0 | 0 | 1 | 0 |  | 0.0017 | 2 | 64977827 | 283 | 0 | 0 | 0 | 0 | 0 | 0 | 0 | 0
118 | 64977839 | 64977820 | 29113980 | 1 | 1 | 1 | 3 | 101-1924 | ТССЦ Московской обл., 101-1924, приказ Минстроя России №675/пр от 28.02.2017 № 254/пр | Электроды диаметром 4 мм Э42А | 1346 | 1009 | кг | кг | 1 | 3 | 14.31 | 0 | 0 | 0 | 0 | 1 | 0 |  | 3 | 2 | 64977828 | 284 | 0 | 0 | 0 | 0 | 0 | 0 | 0 | 0
118 | 64977840 | 64977820 | 29110426 | 1 | 1 | 1 | 3 | 101-2143 | ТССЦ Московской обл., 101-2143, приказ Минстроя России №675/пр от 28.02.2017 № 254/пр | Краска | 1346 | 1009 | кг | кг | 1 | 0.1 | 28.67 | 0 | 0 | 0 | 0 | 1 | 0 |  | 0.1 | 2 | 64977829 | 285 | 0 | 0 | 0 | 0 | 0 | 0 | 0 | 0
118 | 64977841 | 64977820 | 29171488 | 1 | 1 | 1 | 3 | 509-0860 | ТССЦ Московской обл., 509-0860, приказ Минстроя России №675/пр от 28.02.2017 № 258/пр | Прессшпан листовой, марки А | 1346 | 1009 | кг | кг | 1 | 1.27 | 47.57 | 0 | 0 | 0 | 0 | 1 | 0 |  | 1.27 | 2 | 64977830 | 286 | 0 | 0 | 0 | 0 | 0 | 0 | 0 | 0
118 | 64977842 | 64977820 | 29171808 | 1 | 1 | 1 | 3 | 999-9950 | ТССЦ Московской обл., 999-9950, приказ Минстроя России №675/пр от 21.09.2015 г. | Вспомогательные ненормируемые материалы (2% от ОЗП) | 1374 | 1013 | РУБ | РУБ | 1 | 11.49 | 1 | 0 | 0 | 0 | 0 | 1 | 0 |  | 11.49 | 2 | 64977831 | 287 | 0 | 0 | 0 | 0 | 0 | 0 | 0 | 0
119 | 64977832 | 64977820 | 29361034 | 1 | 1 | 1 | 1 | 1-2038-90 |  | Рабочий монтажник среднего разряда 3,8 | 1369 | 1013 | чел.-ч | чел.-ч | 1 | 61.12 | 0 | 0 | 0 | 9.4 | 0 | 1 | 1 | *1,2 | 73.344 | 2 | 64977821 | 288 | 0 | 0 | 0 | 0 | 0 | 0 | 0 | 0
119 | 64977833 | 64977820 | 121548 | 1 | 1 | 1 | 1 | 2 |  | Затраты труда машинистов | 608254 | 1013 | чел.час | чел.час | 1 | 1.98 | 0 | 0 | 0 | 0 | 0 | 1 | 2 | *1,2 | 2.376 | 2 | 64977822 | 289 | 0 | 0 | 0 | 0 | 0 | 0 | 0 | 0
119 | 64977834 | 64977820 | 29172362 | 1 | 1 | 1 | 2 | 021102 | ТСЭМ Московской обл., 021102, приказ Минстроя России №675/пр от 28.02.2017 № 264/пр | Краны на автомобильном ходу при работе на монтаже технологического оборудования 10 т | 1368 | 1011 | маш.-ч | маш.-ч | 1 | 1.98 | 0 | 134.65 | 13.5 | 0 | 0 | 1 | 0 | *1,2 | 2.376 | 2 | 64977823 | 290 | 0 | 0 | 0 | 0 | 0 | 0 | 0 | 0
119 | 64977835 | 64977820 | 29172657 | 1 | 1 | 1 | 2 | 040502 | ТСЭМ Московской обл., 040502, приказ Минстроя России №675/пр от 28.02.2017 № 264/пр | Установки для сварки ручной дуговой (постоянного тока) | 1368 | 1011 | маш.-ч | маш.-ч | 1 | 4.94 | 0 | 8.1 | 0 | 0 | 0 | 1 | 0 | *1,2 | 5.928 | 2 | 64977824 | 291 | 0 | 0 | 0 | 0 | 0 | 0 | 0 | 0
119 | 64977836 | 64977820 | 29174500 | 1 | 1 | 1 | 2 | 330206 | ТСЭМ Московской обл., 330206, приказ Минстроя России №675/пр от 28.02.2017 № 264/пр | Дрели электрические | 1368 | 1011 | маш.-ч | маш.-ч | 1 | 4.89 | 0 | 1.95 | 0 | 0 | 0 | 1 | 0 | *1,2 | 5.868 | 2 | 64977825 | 292 | 0 | 0 | 0 | 0 | 0 | 0 | 0 | 0
119 | 64977837 | 64977820 | 29174913 | 1 | 1 | 1 | 2 | 400001 | ТСЭМ Московской обл., 400001, приказ Минстроя России №675/пр от 28.02.2017 № 264/пр | Автомобили бортовые, грузоподъемность до 5 т | 1368 | 1011 | маш.-ч | маш.-ч | 1 | 1.98 | 0 | 87.17 | 11.6 | 0 | 0 | 1 | 0 | *1,2 | 2.376 | 2 | 64977826 | 293 | 0 | 0 | 0 | 0 | 0 | 0 | 0 | 0
119 | 64977838 | 64977820 | 29114269 | 1 | 1 | 1 | 3 | 101-0115 | ТССЦ Московской обл., 101-0115, приказ Минстроя России №675/пр от 28.02.2017 № 254/пр | Винты с полукруглой головкой длиной 50 мм | 1348 | 1009 | т | т | 1000 | 0.0017 | 12429.99 | 0 | 0 | 0 | 0 | 1 | 0 |  | 0.0017 | 2 | 64977827 | 294 | 0 | 0 | 0 | 0 | 0 | 0 | 0 | 0
119 | 64977839 | 64977820 | 29113980 | 1 | 1 | 1 | 3 | 101-1924 | ТССЦ Московской обл., 101-1924, приказ Минстроя России №675/пр от 28.02.2017 № 254/пр | Электроды диаметром 4 мм Э42А | 1346 | 1009 | кг | кг | 1 | 3 | 14.31 | 0 | 0 | 0 | 0 | 1 | 0 |  | 3 | 2 | 64977828 | 295 | 0 | 0 | 0 | 0 | 0 | 0 | 0 | 0
119 | 64977840 | 64977820 | 29110426 | 1 | 1 | 1 | 3 | 101-2143 | ТССЦ Московской обл., 101-2143, приказ Минстроя России №675/пр от 28.02.2017 № 254/пр | Краска | 1346 | 1009 | кг | кг | 1 | 0.1 | 28.67 | 0 | 0 | 0 | 0 | 1 | 0 |  | 0.1 | 2 | 64977829 | 296 | 0 | 0 | 0 | 0 | 0 | 0 | 0 | 0
119 | 64977841 | 64977820 | 29171488 | 1 | 1 | 1 | 3 | 509-0860 | ТССЦ Московской обл., 509-0860, приказ Минстроя России №675/пр от 28.02.2017 № 258/пр | Прессшпан листовой, марки А | 1346 | 1009 | кг | кг | 1 | 1.27 | 47.57 | 0 | 0 | 0 | 0 | 1 | 0 |  | 1.27 | 2 | 64977830 | 297 | 0 | 0 | 0 | 0 | 0 | 0 | 0 | 0
119 | 64977842 | 64977820 | 29171808 | 1 | 1 | 1 | 3 | 999-9950 | ТССЦ Московской обл., 999-9950, приказ Минстроя России №675/пр от 21.09.2015 г. | Вспомогательные ненормируемые материалы (2% от ОЗП) | 1374 | 1013 | РУБ | РУБ | 1 | 11.49 | 1 | 0 | 0 | 0 | 0 | 1 | 0 |  | 11.49 | 2 | 64977831 | 298 | 0 | 0 | 0 | 0 | 0 | 0 | 0 | 0
196 | 64977865 | 64977846 | 29361034 | 1 | 1 | 1 | 1 | 1-2038-90 |  | Рабочий монтажник среднего разряда 3,8 | 1369 | 1013 | чел.-ч | чел.-ч | 1 | 8.33 | 0 | 0 | 0 | 9.4 | 0 | 1 | 1 | *1,2 | 9.996 | 2 | 64977847 | 299 | 0 | 0 | 0 | 0 | 0 | 0 | 0 | 0
196 | 64977866 | 64977846 | 121548 | 1 | 1 | 1 | 1 | 2 |  | Затраты труда машинистов | 608254 | 1013 | чел.час | чел.час | 1 | 0.1 | 0 | 0 | 0 | 0 | 0 | 1 | 2 | *1,2 | 0.12 | 2 | 64977848 | 300 | 0 | 0 | 0 | 0 | 0 | 0 | 0 | 0
196 | 64977867 | 64977846 | 29172362 | 1 | 1 | 1 | 2 | 021102 | ТСЭМ Московской обл., 021102, приказ Минстроя России №675/пр от 28.02.2017 № 264/пр | Краны на автомобильном ходу при работе на монтаже технологического оборудования 10 т | 1368 | 1011 | маш.-ч | маш.-ч | 1 | 0.1 | 0 | 134.65 | 13.5 | 0 | 0 | 1 | 0 | *1,2 | 0.12 | 2 | 64977849 | 301 | 0 | 0 | 0 | 0 | 0 | 0 | 0 | 0
196 | 64977868 | 64977846 | 29172657 | 1 | 1 | 1 | 2 | 040502 | ТСЭМ Московской обл., 040502, приказ Минстроя России №675/пр от 28.02.2017 № 264/пр | Установки для сварки ручной дуговой (постоянного тока) | 1368 | 1011 | маш.-ч | маш.-ч | 1 | 0.33 | 0 | 8.1 | 0 | 0 | 0 | 1 | 0 | *1,2 | 0.396 | 2 | 64977850 | 302 | 0 | 0 | 0 | 0 | 0 | 0 | 0 | 0
196 | 64977869 | 64977846 | 29174500 | 1 | 1 | 1 | 2 | 330206 | ТСЭМ Московской обл., 330206, приказ Минстроя России №675/пр от 28.02.2017 № 264/пр | Дрели электрические | 1368 | 1011 | маш.-ч | маш.-ч | 1 | 0.04 | 0 | 1.95 | 0 | 0 | 0 | 1 | 0 | *1,2 | 0.048 | 2 | 64977851 | 303 | 0 | 0 | 0 | 0 | 0 | 0 | 0 | 0
196 | 64977870 | 64977846 | 29174689 | 1 | 1 | 1 | 2 | 350451 | ТСЭМ Московской обл., 350451, приказ Минстроя России №675/пр от 28.02.2017 № 264/пр | Пресс гидравлический с электроприводом | 1368 | 1011 | маш.-ч | маш.-ч | 1 | 0.84 | 0 | 1.11 | 0 | 0 | 0 | 1 | 0 | *1,2 | 1.008 | 2 | 64977852 | 304 | 0 | 0 | 0 | 0 | 0 | 0 | 0 | 0
196 | 64977871 | 64977846 | 29110546 | 1 | 1 | 1 | 3 | 101-1665 | ТССЦ Московской обл., 101-1665, приказ Минстроя России №675/пр от 28.02.2017 № 254/пр | Лак электроизоляционный 318 | 1346 | 1009 | кг | кг | 1 | 0.067 | 35.63 | 0 | 0 | 0 | 0 | 1 | 0 |  | 0.067 | 2 | 64977853 | 305 | 0 | 0 | 0 | 0 | 0 | 0 | 0 | 0
196 | 64977872 | 64977846 | 29113980 | 1 | 1 | 1 | 3 | 101-1924 | ТССЦ Московской обл., 101-1924, приказ Минстроя России №675/пр от 28.02.2017 № 254/пр | Электроды диаметром 4 мм Э42А | 1346 | 1009 | кг | кг | 1 | 0.07 | 14.31 | 0 | 0 | 0 | 0 | 1 | 0 |  | 0.07 | 2 | 64977854 | 306 | 0 | 0 | 0 | 0 | 0 | 0 | 0 | 0
196 | 64977873 | 64977846 | 29108369 | 1 | 1 | 1 | 3 | 101-1964 | ТССЦ Московской обл., 101-1964, приказ Минстроя России №675/пр от 28.02.2017 № 254/пр | Шпагат бумажный | 1346 | 1009 | кг | кг | 1 | 0.018 | 18.9 | 0 | 0 | 0 | 0 | 1 | 0 |  | 0.018 | 2 | 64977855 | 307 | 0 | 0 | 0 | 0 | 0 | 0 | 0 | 0
196 | 64977874 | 64977846 | 29114246 | 1 | 1 | 1 | 3 | 101-1977 | ТССЦ Московской обл., 101-1977, приказ Минстроя России №675/пр от 28.02.2017 № 254/пр | Болты с гайками и шайбами строительные | 1346 | 1009 | кг | кг | 1 | 0.892 | 9.04 | 0 | 0 | 0 | 0 | 1 | 0 |  | 0.892 | 2 | 64977856 | 308 | 0 | 0 | 0 | 0 | 0 | 0 | 0 | 0
196 | 64977875 | 64977846 | 29110426 | 1 | 1 | 1 | 3 | 101-2143 | ТССЦ Московской обл., 101-2143, приказ Минстроя России №675/пр от 28.02.2017 № 254/пр | Краска | 1346 | 1009 | кг | кг | 1 | 0.06 | 28.67 | 0 | 0 | 0 | 0 | 1 | 0 |  | 0.06 | 2 | 64977857 | 309 | 0 | 0 | 0 | 0 | 0 | 0 | 0 | 0
196 | 64977876 | 64977846 | 29107961 | 1 | 1 | 1 | 3 | 101-2365 | ТССЦ Московской обл., 101-2365, приказ Минстроя России №675/пр от 28.02.2017 № 254/пр | Нитки швейные | 1346 | 1009 | кг | кг | 1 | 0.011 | 133.05 | 0 | 0 | 0 | 0 | 1 | 0 |  | 0.011 | 2 | 64977858 | 310 | 0 | 0 | 0 | 0 | 0 | 0 | 0 | 0
196 | 64977877 | 64977846 | 29110838 | 1 | 1 | 1 | 3 | 101-2499 | ТССЦ Московской обл., 101-2499, приказ Минстроя России №675/пр от 28.02.2017 № 254/пр | Лента изоляционная прорезиненная односторонняя ширина 20 мм, толщина 0,25-0,35 мм | 1346 | 1009 | кг | кг | 1 | 0.168 | 30.5 | 0 | 0 | 0 | 0 | 1 | 0 |  | 0.168 | 2 | 64977859 | 311 | 0 | 0 | 0 | 0 | 0 | 0 | 0 | 0
196 | 64977878 | 64977846 | 29114470 | 1 | 1 | 1 | 3 | 101-3914 | ТССЦ Московской обл., 101-3914, приказ Минстроя России №675/пр от 28.02.2017 № 254/пр | Дюбели распорные полипропиленовые | 1355 | 1010 | 100 шт. | 100 шт. | 100 | 0.014 | 86.24 | 0 | 0 | 0 | 0 | 1 | 0 |  | 0.014 | 2 | 64977860 | 312 | 0 | 0 | 0 | 0 | 0 | 0 | 0 | 0
196 | 64977879 | 64977846 | 29129474 | 1 | 1 | 1 | 3 | 201-0843 | ТССЦ Московской обл., 201-0843, приказ Минстроя России №675/пр от 28.02.2017 № 255/пр | Конструкции стальные индивидуальные решетчатые сварные массой до 0,1 т | 1348 | 1009 | т | т | 1000 | 0.006 | 11534.49 | 0 | 0 | 0 | 0 | 1 | 0 |  | 0.006 | 2 | 64977861 | 313 | 0 | 0 | 0 | 0 | 0 | 0 | 0 | 0
196 | 64977880 | 64977846 | 29165774 | 1 | 1 | 1 | 3 | 509-0090 | ТССЦ Московской обл., 509-0090, приказ Минстроя России №675/пр от 28.02.2017 № 258/пр | Перемычки гибкие, тип ПГС-50 | 1358 | 1010 | 10 шт. | 10 шт. | 10 | 0.1 | 40.9 | 0 | 0 | 0 | 0 | 1 | 0 |  | 0.1 | 2 | 64977862 | 314 | 0 | 0 | 0 | 0 | 0 | 0 | 0 | 0
196 | 64977881 | 64977846 | 29171708 | 1 | 1 | 1 | 3 | 509-1210 | ТССЦ Московской обл., 509-1210, приказ Минстроя России №675/пр от 28.02.2017 № 258/пр | Вазелин технический | 1346 | 1009 | кг | кг | 1 | 0.06 | 30.6 | 0 | 0 | 0 | 0 | 1 | 0 |  | 0.06 | 2 | 64977863 | 315 | 0 | 0 | 0 | 0 | 0 | 0 | 0 | 0
196 | 64977882 | 64977846 | 29171808 | 1 | 1 | 1 | 3 | 999-9950 | ТССЦ Московской обл., 999-9950, приказ Минстроя России №675/пр от 21.09.2015 г. | Вспомогательные ненормируемые материалы (2% от ОЗП) | 1374 | 1013 | РУБ | РУБ | 1 | 1.57 | 1 | 0 | 0 | 0 | 0 | 1 | 0 |  | 1.57 | 2 | 64977864 | 316 | 0 | 0 | 0 | 0 | 0 | 0 | 0 | 0
197 | 64977865 | 64977846 | 29361034 | 1 | 1 | 1 | 1 | 1-2038-90 |  | Рабочий монтажник среднего разряда 3,8 | 1369 | 1013 | чел.-ч | чел.-ч | 1 | 8.33 | 0 | 0 | 0 | 9.4 | 0 | 1 | 1 | *1,2 | 9.996 | 2 | 64977847 | 317 | 0 | 0 | 0 | 0 | 0 | 0 | 0 | 0
197 | 64977866 | 64977846 | 121548 | 1 | 1 | 1 | 1 | 2 |  | Затраты труда машинистов | 608254 | 1013 | чел.час | чел.час | 1 | 0.1 | 0 | 0 | 0 | 0 | 0 | 1 | 2 | *1,2 | 0.12 | 2 | 64977848 | 318 | 0 | 0 | 0 | 0 | 0 | 0 | 0 | 0
197 | 64977867 | 64977846 | 29172362 | 1 | 1 | 1 | 2 | 021102 | ТСЭМ Московской обл., 021102, приказ Минстроя России №675/пр от 28.02.2017 № 264/пр | Краны на автомобильном ходу при работе на монтаже технологического оборудования 10 т | 1368 | 1011 | маш.-ч | маш.-ч | 1 | 0.1 | 0 | 134.65 | 13.5 | 0 | 0 | 1 | 0 | *1,2 | 0.12 | 2 | 64977849 | 319 | 0 | 0 | 0 | 0 | 0 | 0 | 0 | 0
197 | 64977868 | 64977846 | 29172657 | 1 | 1 | 1 | 2 | 040502 | ТСЭМ Московской обл., 040502, приказ Минстроя России №675/пр от 28.02.2017 № 264/пр | Установки для сварки ручной дуговой (постоянного тока) | 1368 | 1011 | маш.-ч | маш.-ч | 1 | 0.33 | 0 | 8.1 | 0 | 0 | 0 | 1 | 0 | *1,2 | 0.396 | 2 | 64977850 | 320 | 0 | 0 | 0 | 0 | 0 | 0 | 0 | 0
197 | 64977869 | 64977846 | 29174500 | 1 | 1 | 1 | 2 | 330206 | ТСЭМ Московской обл., 330206, приказ Минстроя России №675/пр от 28.02.2017 № 264/пр | Дрели электрические | 1368 | 1011 | маш.-ч | маш.-ч | 1 | 0.04 | 0 | 1.95 | 0 | 0 | 0 | 1 | 0 | *1,2 | 0.048 | 2 | 64977851 | 321 | 0 | 0 | 0 | 0 | 0 | 0 | 0 | 0
197 | 64977870 | 64977846 | 29174689 | 1 | 1 | 1 | 2 | 350451 | ТСЭМ Московской обл., 350451, приказ Минстроя России №675/пр от 28.02.2017 № 264/пр | Пресс гидравлический с электроприводом | 1368 | 1011 | маш.-ч | маш.-ч | 1 | 0.84 | 0 | 1.11 | 0 | 0 | 0 | 1 | 0 | *1,2 | 1.008 | 2 | 64977852 | 322 | 0 | 0 | 0 | 0 | 0 | 0 | 0 | 0
197 | 64977871 | 64977846 | 29110546 | 1 | 1 | 1 | 3 | 101-1665 | ТССЦ Московской обл., 101-1665, приказ Минстроя России №675/пр от 28.02.2017 № 254/пр | Лак электроизоляционный 318 | 1346 | 1009 | кг | кг | 1 | 0.067 | 35.63 | 0 | 0 | 0 | 0 | 1 | 0 |  | 0.067 | 2 | 64977853 | 323 | 0 | 0 | 0 | 0 | 0 | 0 | 0 | 0
197 | 64977872 | 64977846 | 29113980 | 1 | 1 | 1 | 3 | 101-1924 | ТССЦ Московской обл., 101-1924, приказ Минстроя России №675/пр от 28.02.2017 № 254/пр | Электроды диаметром 4 мм Э42А | 1346 | 1009 | кг | кг | 1 | 0.07 | 14.31 | 0 | 0 | 0 | 0 | 1 | 0 |  | 0.07 | 2 | 64977854 | 324 | 0 | 0 | 0 | 0 | 0 | 0 | 0 | 0
197 | 64977873 | 64977846 | 29108369 | 1 | 1 | 1 | 3 | 101-1964 | ТССЦ Московской обл., 101-1964, приказ Минстроя России №675/пр от 28.02.2017 № 254/пр | Шпагат бумажный | 1346 | 1009 | кг | кг | 1 | 0.018 | 18.9 | 0 | 0 | 0 | 0 | 1 | 0 |  | 0.018 | 2 | 64977855 | 325 | 0 | 0 | 0 | 0 | 0 | 0 | 0 | 0
197 | 64977874 | 64977846 | 29114246 | 1 | 1 | 1 | 3 | 101-1977 | ТССЦ Московской обл., 101-1977, приказ Минстроя России №675/пр от 28.02.2017 № 254/пр | Болты с гайками и шайбами строительные | 1346 | 1009 | кг | кг | 1 | 0.892 | 9.04 | 0 | 0 | 0 | 0 | 1 | 0 |  | 0.892 | 2 | 64977856 | 326 | 0 | 0 | 0 | 0 | 0 | 0 | 0 | 0
197 | 64977875 | 64977846 | 29110426 | 1 | 1 | 1 | 3 | 101-2143 | ТССЦ Московской обл., 101-2143, приказ Минстроя России №675/пр от 28.02.2017 № 254/пр | Краска | 1346 | 1009 | кг | кг | 1 | 0.06 | 28.67 | 0 | 0 | 0 | 0 | 1 | 0 |  | 0.06 | 2 | 64977857 | 327 | 0 | 0 | 0 | 0 | 0 | 0 | 0 | 0
197 | 64977876 | 64977846 | 29107961 | 1 | 1 | 1 | 3 | 101-2365 | ТССЦ Московской обл., 101-2365, приказ Минстроя России №675/пр от 28.02.2017 № 254/пр | Нитки швейные | 1346 | 1009 | кг | кг | 1 | 0.011 | 133.05 | 0 | 0 | 0 | 0 | 1 | 0 |  | 0.011 | 2 | 64977858 | 328 | 0 | 0 | 0 | 0 | 0 | 0 | 0 | 0
197 | 64977877 | 64977846 | 29110838 | 1 | 1 | 1 | 3 | 101-2499 | ТССЦ Московской обл., 101-2499, приказ Минстроя России №675/пр от 28.02.2017 № 254/пр | Лента изоляционная прорезиненная односторонняя ширина 20 мм, толщина 0,25-0,35 мм | 1346 | 1009 | кг | кг | 1 | 0.168 | 30.5 | 0 | 0 | 0 | 0 | 1 | 0 |  | 0.168 | 2 | 64977859 | 329 | 0 | 0 | 0 | 0 | 0 | 0 | 0 | 0
197 | 64977878 | 64977846 | 29114470 | 1 | 1 | 1 | 3 | 101-3914 | ТССЦ Московской обл., 101-3914, приказ Минстроя России №675/пр от 28.02.2017 № 254/пр | Дюбели распорные полипропиленовые | 1355 | 1010 | 100 шт. | 100 шт. | 100 | 0.014 | 86.24 | 0 | 0 | 0 | 0 | 1 | 0 |  | 0.014 | 2 | 64977860 | 330 | 0 | 0 | 0 | 0 | 0 | 0 | 0 | 0
197 | 64977879 | 64977846 | 29129474 | 1 | 1 | 1 | 3 | 201-0843 | ТССЦ Московской обл., 201-0843, приказ Минстроя России №675/пр от 28.02.2017 № 255/пр | Конструкции стальные индивидуальные решетчатые сварные массой до 0,1 т | 1348 | 1009 | т | т | 1000 | 0.006 | 11534.49 | 0 | 0 | 0 | 0 | 1 | 0 |  | 0.006 | 2 | 64977861 | 331 | 0 | 0 | 0 | 0 | 0 | 0 | 0 | 0
197 | 64977880 | 64977846 | 29165774 | 1 | 1 | 1 | 3 | 509-0090 | ТССЦ Московской обл., 509-0090, приказ Минстроя России №675/пр от 28.02.2017 № 258/пр | Перемычки гибкие, тип ПГС-50 | 1358 | 1010 | 10 шт. | 10 шт. | 10 | 0.1 | 40.9 | 0 | 0 | 0 | 0 | 1 | 0 |  | 0.1 | 2 | 64977862 | 332 | 0 | 0 | 0 | 0 | 0 | 0 | 0 | 0
197 | 64977881 | 64977846 | 29171708 | 1 | 1 | 1 | 3 | 509-1210 | ТССЦ Московской обл., 509-1210, приказ Минстроя России №675/пр от 28.02.2017 № 258/пр | Вазелин технический | 1346 | 1009 | кг | кг | 1 | 0.06 | 30.6 | 0 | 0 | 0 | 0 | 1 | 0 |  | 0.06 | 2 | 64977863 | 333 | 0 | 0 | 0 | 0 | 0 | 0 | 0 | 0
197 | 64977882 | 64977846 | 29171808 | 1 | 1 | 1 | 3 | 999-9950 | ТССЦ Московской обл., 999-9950, приказ Минстроя России №675/пр от 21.09.2015 г. | Вспомогательные ненормируемые материалы (2% от ОЗП) | 1374 | 1013 | РУБ | РУБ | 1 | 1.57 | 1 | 0 | 0 | 0 | 0 | 1 | 0 |  | 1.57 | 2 | 64977864 | 334 | 0 | 0 | 0 | 0 | 0 | 0 | 0 | 0
200 | 64977891 | 64977884 | 29362762 | 1 | 1 | 1 | 1 | 1-2040-90 |  | Рабочий монтажник среднего разряда 4 | 1369 | 1013 | чел.-ч | чел.-ч | 1 | 0.46 | 0 | 0 | 0 | 9.62 | 0 | 1 | 1 | *1,2 | 0.552 | 2 | 64977885 | 335 | 0 | 0 | 0 | 0 | 0 | 0 | 0 | 0
200 | 64977892 | 64977884 | 121548 | 1 | 1 | 1 | 1 | 2 |  | Затраты труда машинистов | 608254 | 1013 | чел.час | чел.час | 1 | 0.01 | 0 | 0 | 0 | 0 | 0 | 1 | 2 | *1,2 | 0.012 | 2 | 64977886 | 336 | 0 | 0 | 0 | 0 | 0 | 0 | 0 | 0
200 | 64977893 | 64977884 | 29172362 | 1 | 1 | 1 | 2 | 021102 | ТСЭМ Московской обл., 021102, приказ Минстроя России №675/пр от 28.02.2017 № 264/пр | Краны на автомобильном ходу при работе на монтаже технологического оборудования 10 т | 1368 | 1011 | маш.-ч | маш.-ч | 1 | 0.01 | 0 | 134.65 | 13.5 | 0 | 0 | 1 | 0 | *1,2 | 0.012 | 2 | 64977887 | 337 | 0 | 0 | 0 | 0 | 0 | 0 | 0 | 0
200 | 64977894 | 64977884 | 29174913 | 1 | 1 | 1 | 2 | 400001 | ТСЭМ Московской обл., 400001, приказ Минстроя России №675/пр от 28.02.2017 № 264/пр | Автомобили бортовые, грузоподъемность до 5 т | 1368 | 1011 | маш.-ч | маш.-ч | 1 | 0.01 | 0 | 87.17 | 11.6 | 0 | 0 | 1 | 0 | *1,2 | 0.012 | 2 | 64977888 | 338 | 0 | 0 | 0 | 0 | 0 | 0 | 0 | 0
200 | 64977895 | 64977884 | 29114246 | 1 | 1 | 1 | 3 | 101-1977 | ТССЦ Московской обл., 101-1977, приказ Минстроя России №675/пр от 28.02.2017 № 254/пр | Болты с гайками и шайбами строительные | 1346 | 1009 | кг | кг | 1 | 0.08 | 9.04 | 0 | 0 | 0 | 0 | 1 | 0 |  | 0.08 | 2 | 64977889 | 339 | 0 | 0 | 0 | 0 | 0 | 0 | 0 | 0
200 | 64977896 | 64977884 | 29171808 | 1 | 1 | 1 | 3 | 999-9950 | ТССЦ Московской обл., 999-9950, приказ Минстроя России №675/пр от 21.09.2015 г. | Вспомогательные ненормируемые материалы (2% от ОЗП) | 1374 | 1013 | РУБ | РУБ | 1 | 0.09 | 1 | 0 | 0 | 0 | 0 | 1 | 0 |  | 0.09 | 2 | 64977890 | 340 | 0 | 0 | 0 | 0 | 0 | 0 | 0 | 0
201 | 64977891 | 64977884 | 29362762 | 1 | 1 | 1 | 1 | 1-2040-90 |  | Рабочий монтажник среднего разряда 4 | 1369 | 1013 | чел.-ч | чел.-ч | 1 | 0.46 | 0 | 0 | 0 | 9.62 | 0 | 1 | 1 | *1,2 | 0.552 | 2 | 64977885 | 341 | 0 | 0 | 0 | 0 | 0 | 0 | 0 | 0
201 | 64977892 | 64977884 | 121548 | 1 | 1 | 1 | 1 | 2 |  | Затраты труда машинистов | 608254 | 1013 | чел.час | чел.час | 1 | 0.01 | 0 | 0 | 0 | 0 | 0 | 1 | 2 | *1,2 | 0.012 | 2 | 64977886 | 342 | 0 | 0 | 0 | 0 | 0 | 0 | 0 | 0
201 | 64977893 | 64977884 | 29172362 | 1 | 1 | 1 | 2 | 021102 | ТСЭМ Московской обл., 021102, приказ Минстроя России №675/пр от 28.02.2017 № 264/пр | Краны на автомобильном ходу при работе на монтаже технологического оборудования 10 т | 1368 | 1011 | маш.-ч | маш.-ч | 1 | 0.01 | 0 | 134.65 | 13.5 | 0 | 0 | 1 | 0 | *1,2 | 0.012 | 2 | 64977887 | 343 | 0 | 0 | 0 | 0 | 0 | 0 | 0 | 0
201 | 64977894 | 64977884 | 29174913 | 1 | 1 | 1 | 2 | 400001 | ТСЭМ Московской обл., 400001, приказ Минстроя России №675/пр от 28.02.2017 № 264/пр | Автомобили бортовые, грузоподъемность до 5 т | 1368 | 1011 | маш.-ч | маш.-ч | 1 | 0.01 | 0 | 87.17 | 11.6 | 0 | 0 | 1 | 0 | *1,2 | 0.012 | 2 | 64977888 | 344 | 0 | 0 | 0 | 0 | 0 | 0 | 0 | 0
201 | 64977895 | 64977884 | 29114246 | 1 | 1 | 1 | 3 | 101-1977 | ТССЦ Московской обл., 101-1977, приказ Минстроя России №675/пр от 28.02.2017 № 254/пр | Болты с гайками и шайбами строительные | 1346 | 1009 | кг | кг | 1 | 0.08 | 9.04 | 0 | 0 | 0 | 0 | 1 | 0 |  | 0.08 | 2 | 64977889 | 345 | 0 | 0 | 0 | 0 | 0 | 0 | 0 | 0
201 | 64977896 | 64977884 | 29171808 | 1 | 1 | 1 | 3 | 999-9950 | ТССЦ Московской обл., 999-9950, приказ Минстроя России №675/пр от 21.09.2015 г. | Вспомогательные ненормируемые материалы (2% от ОЗП) | 1374 | 1013 | РУБ | РУБ | 1 | 0.09 | 1 | 0 | 0 | 0 | 0 | 1 | 0 |  | 0.09 | 2 | 64977890 | 346 | 0 | 0 | 0 | 0 | 0 | 0 | 0 | 0
204 | 64977908 | 64977898 | 29362762 | 1 | 1 | 1 | 1 | 1-2040-90 |  | Рабочий монтажник среднего разряда 4 | 1369 | 1013 | чел.-ч | чел.-ч | 1 | 54 | 0 | 0 | 0 | 9.62 | 0 | 1 | 1 | *1,2 | 64.8 | 2 | 64977899 | 347 | 0 | 0 | 0 | 0 | 0 | 0 | 0 | 0
204 | 64977909 | 64977898 | 121548 | 1 | 1 | 1 | 1 | 2 |  | Затраты труда машинистов | 608254 | 1013 | чел.час | чел.час | 1 | 0.2 | 0 | 0 | 0 | 0 | 0 | 1 | 2 | *1,2 | 0.24 | 2 | 64977900 | 348 | 0 | 0 | 0 | 0 | 0 | 0 | 0 | 0
204 | 64977910 | 64977898 | 29172362 | 1 | 1 | 1 | 2 | 021102 | ТСЭМ Московской обл., 021102, приказ Минстроя России №675/пр от 28.02.2017 № 264/пр | Краны на автомобильном ходу при работе на монтаже технологического оборудования 10 т | 1368 | 1011 | маш.-ч | маш.-ч | 1 | 0.2 | 0 | 134.65 | 13.5 | 0 | 0 | 1 | 0 | *1,2 | 0.24 | 2 | 64977901 | 349 | 0 | 0 | 0 | 0 | 0 | 0 | 0 | 0
204 | 64977911 | 64977898 | 29172657 | 1 | 1 | 1 | 2 | 040502 | ТСЭМ Московской обл., 040502, приказ Минстроя России №675/пр от 28.02.2017 № 264/пр | Установки для сварки ручной дуговой (постоянного тока) | 1368 | 1011 | маш.-ч | маш.-ч | 1 | 14.88 | 0 | 8.1 | 0 | 0 | 0 | 1 | 0 | *1,2 | 17.856 | 2 | 64977902 | 350 | 0 | 0 | 0 | 0 | 0 | 0 | 0 | 0
204 | 64977912 | 64977898 | 29174913 | 1 | 1 | 1 | 2 | 400001 | ТСЭМ Московской обл., 400001, приказ Минстроя России №675/пр от 28.02.2017 № 264/пр | Автомобили бортовые, грузоподъемность до 5 т | 1368 | 1011 | маш.-ч | маш.-ч | 1 | 0.2 | 0 | 87.17 | 11.6 | 0 | 0 | 1 | 0 | *1,2 | 0.24 | 2 | 64977903 | 351 | 0 | 0 | 0 | 0 | 0 | 0 | 0 | 0
204 | 64977913 | 64977898 | 29109197 | 1 | 1 | 1 | 3 | 101-1305 | ТССЦ Московской обл., 101-1305, приказ Минстроя России №675/пр от 28.02.2017 № 254/пр | Портландцемент общестроительного назначения бездобавочный, марки 400 | 1348 | 1009 | т | т | 1000 | 0.00374 | 412.01 | 0 | 0 | 0 | 0 | 1 | 0 |  | 0.00374 | 2 | 64977904 | 352 | 0 | 0 | 0 | 0 | 0 | 0 | 0 | 0
204 | 64977914 | 64977898 | 29113980 | 1 | 1 | 1 | 3 | 101-1924 | ТССЦ Московской обл., 101-1924, приказ Минстроя России №675/пр от 28.02.2017 № 254/пр | Электроды диаметром 4 мм Э42А | 1346 | 1009 | кг | кг | 1 | 1.49 | 14.31 | 0 | 0 | 0 | 0 | 1 | 0 |  | 1.49 | 2 | 64977905 | 353 | 0 | 0 | 0 | 0 | 0 | 0 | 0 | 0
204 | 64977915 | 64977898 | 29122430 | 1 | 1 | 1 | 3 | 113-1786 | ТССЦ Московской обл., 113-1786, приказ Минстроя России №675/пр от 28.02.2017 № 254/пр | Лак битумный БТ-123 | 1348 | 1009 | т | т | 1000 | 0.0078 | 9073.89 | 0 | 0 | 0 | 0 | 1 | 0 |  | 0.0078 | 2 | 64977906 | 354 | 0 | 0 | 0 | 0 | 0 | 0 | 0 | 0
204 | 64977916 | 64977898 | 29171808 | 1 | 1 | 1 | 3 | 999-9950 | ТССЦ Московской обл., 999-9950, приказ Минстроя России №675/пр от 21.09.2015 г. | Вспомогательные ненормируемые материалы (2% от ОЗП) | 1374 | 1013 | РУБ | РУБ | 1 | 10.39 | 1 | 0 | 0 | 0 | 0 | 1 | 0 |  | 10.39 | 2 | 64977907 | 355 | 0 | 0 | 0 | 0 | 0 | 0 | 0 | 0
205 | 64977908 | 64977898 | 29362762 | 1 | 1 | 1 | 1 | 1-2040-90 |  | Рабочий монтажник среднего разряда 4 | 1369 | 1013 | чел.-ч | чел.-ч | 1 | 54 | 0 | 0 | 0 | 9.62 | 0 | 1 | 1 | *1,2 | 64.8 | 2 | 64977899 | 356 | 0 | 0 | 0 | 0 | 0 | 0 | 0 | 0
205 | 64977909 | 64977898 | 121548 | 1 | 1 | 1 | 1 | 2 |  | Затраты труда машинистов | 608254 | 1013 | чел.час | чел.час | 1 | 0.2 | 0 | 0 | 0 | 0 | 0 | 1 | 2 | *1,2 | 0.24 | 2 | 64977900 | 357 | 0 | 0 | 0 | 0 | 0 | 0 | 0 | 0
205 | 64977910 | 64977898 | 29172362 | 1 | 1 | 1 | 2 | 021102 | ТСЭМ Московской обл., 021102, приказ Минстроя России №675/пр от 28.02.2017 № 264/пр | Краны на автомобильном ходу при работе на монтаже технологического оборудования 10 т | 1368 | 1011 | маш.-ч | маш.-ч | 1 | 0.2 | 0 | 134.65 | 13.5 | 0 | 0 | 1 | 0 | *1,2 | 0.24 | 2 | 64977901 | 358 | 0 | 0 | 0 | 0 | 0 | 0 | 0 | 0
205 | 64977911 | 64977898 | 29172657 | 1 | 1 | 1 | 2 | 040502 | ТСЭМ Московской обл., 040502, приказ Минстроя России №675/пр от 28.02.2017 № 264/пр | Установки для сварки ручной дуговой (постоянного тока) | 1368 | 1011 | маш.-ч | маш.-ч | 1 | 14.88 | 0 | 8.1 | 0 | 0 | 0 | 1 | 0 | *1,2 | 17.856 | 2 | 64977902 | 359 | 0 | 0 | 0 | 0 | 0 | 0 | 0 | 0
205 | 64977912 | 64977898 | 29174913 | 1 | 1 | 1 | 2 | 400001 | ТСЭМ Московской обл., 400001, приказ Минстроя России №675/пр от 28.02.2017 № 264/пр | Автомобили бортовые, грузоподъемность до 5 т | 1368 | 1011 | маш.-ч | маш.-ч | 1 | 0.2 | 0 | 87.17 | 11.6 | 0 | 0 | 1 | 0 | *1,2 | 0.24 | 2 | 64977903 | 360 | 0 | 0 | 0 | 0 | 0 | 0 | 0 | 0
205 | 64977913 | 64977898 | 29109197 | 1 | 1 | 1 | 3 | 101-1305 | ТССЦ Московской обл., 101-1305, приказ Минстроя России №675/пр от 28.02.2017 № 254/пр | Портландцемент общестроительного назначения бездобавочный, марки 400 | 1348 | 1009 | т | т | 1000 | 0.00374 | 412.01 | 0 | 0 | 0 | 0 | 1 | 0 |  | 0.00374 | 2 | 64977904 | 361 | 0 | 0 | 0 | 0 | 0 | 0 | 0 | 0
205 | 64977914 | 64977898 | 29113980 | 1 | 1 | 1 | 3 | 101-1924 | ТССЦ Московской обл., 101-1924, приказ Минстроя России №675/пр от 28.02.2017 № 254/пр | Электроды диаметром 4 мм Э42А | 1346 | 1009 | кг | кг | 1 | 1.49 | 14.31 | 0 | 0 | 0 | 0 | 1 | 0 |  | 1.49 | 2 | 64977905 | 362 | 0 | 0 | 0 | 0 | 0 | 0 | 0 | 0
205 | 64977915 | 64977898 | 29122430 | 1 | 1 | 1 | 3 | 113-1786 | ТССЦ Московской обл., 113-1786, приказ Минстроя России №675/пр от 28.02.2017 № 254/пр | Лак битумный БТ-123 | 1348 | 1009 | т | т | 1000 | 0.0078 | 9073.89 | 0 | 0 | 0 | 0 | 1 | 0 |  | 0.0078 | 2 | 64977906 | 363 | 0 | 0 | 0 | 0 | 0 | 0 | 0 | 0
205 | 64977916 | 64977898 | 29171808 | 1 | 1 | 1 | 3 | 999-9950 | ТССЦ Московской обл., 999-9950, приказ Минстроя России №675/пр от 21.09.2015 г. | Вспомогательные ненормируемые материалы (2% от ОЗП) | 1374 | 1013 | РУБ | РУБ | 1 | 10.39 | 1 | 0 | 0 | 0 | 0 | 1 | 0 |  | 10.39 | 2 | 64977907 | 364 | 0 | 0 | 0 | 0 | 0 | 0 | 0 | 0
212 | 64977929 | 64977920 | 29362762 | 1 | 1 | 1 | 1 | 1-2040-90 |  | Рабочий монтажник среднего разряда 4 | 1369 | 1013 | чел.-ч | чел.-ч | 1 | 22.72 | 0 | 0 | 0 | 9.62 | 0 | 1 | 1 | *1,2 | 27.264 | 2 | 64977921 | 365 | 0 | 0 | 0 | 0 | 0 | 0 | 0 | 0
212 | 64977930 | 64977920 | 121548 | 1 | 1 | 1 | 1 | 2 |  | Затраты труда машинистов | 608254 | 1013 | чел.час | чел.час | 1 | 0.01 | 0 | 0 | 0 | 0 | 0 | 1 | 2 | *1,2 | 0.012 | 2 | 64977922 | 366 | 0 | 0 | 0 | 0 | 0 | 0 | 0 | 0
212 | 64977931 | 64977920 | 29172362 | 1 | 1 | 1 | 2 | 021102 | ТСЭМ Московской обл., 021102, приказ Минстроя России №675/пр от 28.02.2017 № 264/пр | Краны на автомобильном ходу при работе на монтаже технологического оборудования 10 т | 1368 | 1011 | маш.-ч | маш.-ч | 1 | 0.01 | 0 | 134.65 | 13.5 | 0 | 0 | 1 | 0 | *1,2 | 0.012 | 2 | 64977923 | 367 | 0 | 0 | 0 | 0 | 0 | 0 | 0 | 0
212 | 64977932 | 64977920 | 29172657 | 1 | 1 | 1 | 2 | 040502 | ТСЭМ Московской обл., 040502, приказ Минстроя России №675/пр от 28.02.2017 № 264/пр | Установки для сварки ручной дуговой (постоянного тока) | 1368 | 1011 | маш.-ч | маш.-ч | 1 | 17.6 | 0 | 8.1 | 0 | 0 | 0 | 1 | 0 | *1,2 | 21.12 | 2 | 64977924 | 368 | 0 | 0 | 0 | 0 | 0 | 0 | 0 | 0
212 | 64977933 | 64977920 | 29174913 | 1 | 1 | 1 | 2 | 400001 | ТСЭМ Московской обл., 400001, приказ Минстроя России №675/пр от 28.02.2017 № 264/пр | Автомобили бортовые, грузоподъемность до 5 т | 1368 | 1011 | маш.-ч | маш.-ч | 1 | 0.01 | 0 | 87.17 | 11.6 | 0 | 0 | 1 | 0 | *1,2 | 0.012 | 2 | 64977925 | 369 | 0 | 0 | 0 | 0 | 0 | 0 | 0 | 0
212 | 64977934 | 64977920 | 29113980 | 1 | 1 | 1 | 3 | 101-1924 | ТССЦ Московской обл., 101-1924, приказ Минстроя России №675/пр от 28.02.2017 № 254/пр | Электроды диаметром 4 мм Э42А | 1346 | 1009 | кг | кг | 1 | 3.68 | 14.31 | 0 | 0 | 0 | 0 | 1 | 0 |  | 3.68 | 2 | 64977926 | 370 | 0 | 0 | 0 | 0 | 0 | 0 | 0 | 0
212 | 64977935 | 64977920 | 29122430 | 1 | 1 | 1 | 3 | 113-1786 | ТССЦ Московской обл., 113-1786, приказ Минстроя России №675/пр от 28.02.2017 № 254/пр | Лак битумный БТ-123 | 1348 | 1009 | т | т | 1000 | 0.0006 | 9073.89 | 0 | 0 | 0 | 0 | 1 | 0 |  | 0.0006 | 2 | 64977927 | 371 | 0 | 0 | 0 | 0 | 0 | 0 | 0 | 0
212 | 64977936 | 64977920 | 29171808 | 1 | 1 | 1 | 3 | 999-9950 | ТССЦ Московской обл., 999-9950, приказ Минстроя России №675/пр от 21.09.2015 г. | Вспомогательные ненормируемые материалы (2% от ОЗП) | 1374 | 1013 | РУБ | РУБ | 1 | 4.37 | 1 | 0 | 0 | 0 | 0 | 1 | 0 |  | 4.37 | 2 | 64977928 | 372 | 0 | 0 | 0 | 0 | 0 | 0 | 0 | 0
213 | 64977929 | 64977920 | 29362762 | 1 | 1 | 1 | 1 | 1-2040-90 |  | Рабочий монтажник среднего разряда 4 | 1369 | 1013 | чел.-ч | чел.-ч | 1 | 22.72 | 0 | 0 | 0 | 9.62 | 0 | 1 | 1 | *1,2 | 27.264 | 2 | 64977921 | 373 | 0 | 0 | 0 | 0 | 0 | 0 | 0 | 0
213 | 64977930 | 64977920 | 121548 | 1 | 1 | 1 | 1 | 2 |  | Затраты труда машинистов | 608254 | 1013 | чел.час | чел.час | 1 | 0.01 | 0 | 0 | 0 | 0 | 0 | 1 | 2 | *1,2 | 0.012 | 2 | 64977922 | 374 | 0 | 0 | 0 | 0 | 0 | 0 | 0 | 0
213 | 64977931 | 64977920 | 29172362 | 1 | 1 | 1 | 2 | 021102 | ТСЭМ Московской обл., 021102, приказ Минстроя России №675/пр от 28.02.2017 № 264/пр | Краны на автомобильном ходу при работе на монтаже технологического оборудования 10 т | 1368 | 1011 | маш.-ч | маш.-ч | 1 | 0.01 | 0 | 134.65 | 13.5 | 0 | 0 | 1 | 0 | *1,2 | 0.012 | 2 | 64977923 | 375 | 0 | 0 | 0 | 0 | 0 | 0 | 0 | 0
213 | 64977932 | 64977920 | 29172657 | 1 | 1 | 1 | 2 | 040502 | ТСЭМ Московской обл., 040502, приказ Минстроя России №675/пр от 28.02.2017 № 264/пр | Установки для сварки ручной дуговой (постоянного тока) | 1368 | 1011 | маш.-ч | маш.-ч | 1 | 17.6 | 0 | 8.1 | 0 | 0 | 0 | 1 | 0 | *1,2 | 21.12 | 2 | 64977924 | 376 | 0 | 0 | 0 | 0 | 0 | 0 | 0 | 0
213 | 64977933 | 64977920 | 29174913 | 1 | 1 | 1 | 2 | 400001 | ТСЭМ Московской обл., 400001, приказ Минстроя России №675/пр от 28.02.2017 № 264/пр | Автомобили бортовые, грузоподъемность до 5 т | 1368 | 1011 | маш.-ч | маш.-ч | 1 | 0.01 | 0 | 87.17 | 11.6 | 0 | 0 | 1 | 0 | *1,2 | 0.012 | 2 | 64977925 | 377 | 0 | 0 | 0 | 0 | 0 | 0 | 0 | 0
213 | 64977934 | 64977920 | 29113980 | 1 | 1 | 1 | 3 | 101-1924 | ТССЦ Московской обл., 101-1924, приказ Минстроя России №675/пр от 28.02.2017 № 254/пр | Электроды диаметром 4 мм Э42А | 1346 | 1009 | кг | кг | 1 | 3.68 | 14.31 | 0 | 0 | 0 | 0 | 1 | 0 |  | 3.68 | 2 | 64977926 | 378 | 0 | 0 | 0 | 0 | 0 | 0 | 0 | 0
213 | 64977935 | 64977920 | 29122430 | 1 | 1 | 1 | 3 | 113-1786 | ТССЦ Московской обл., 113-1786, приказ Минстроя России №675/пр от 28.02.2017 № 254/пр | Лак битумный БТ-123 | 1348 | 1009 | т | т | 1000 | 0.0006 | 9073.89 | 0 | 0 | 0 | 0 | 1 | 0 |  | 0.0006 | 2 | 64977927 | 379 | 0 | 0 | 0 | 0 | 0 | 0 | 0 | 0
213 | 64977936 | 64977920 | 29171808 | 1 | 1 | 1 | 3 | 999-9950 | ТССЦ Московской обл., 999-9950, приказ Минстроя России №675/пр от 21.09.2015 г. | Вспомогательные ненормируемые материалы (2% от ОЗП) | 1374 | 1013 | РУБ | РУБ | 1 | 4.37 | 1 | 0 | 0 | 0 | 0 | 1 | 0 |  | 4.37 | 2 | 64977928 | 380 | 0 | 0 | 0 | 0 | 0 | 0 | 0 | 0
216 | 64977945 | 64977938 | 29362762 | 1 | 1 | 1 | 1 | 1-2040-90 |  | Рабочий монтажник среднего разряда 4 | 1369 | 1013 | чел.-ч | чел.-ч | 1 | 1.96 | 0 | 0 | 0 | 9.62 | 0 | 1 | 1 | *1,2 | 2.352 | 2 | 64977939 | 381 | 0 | 0 | 0 | 0 | 0 | 0 | 0 | 0
216 | 64977946 | 64977938 | 121548 | 1 | 1 | 1 | 1 | 2 |  | Затраты труда машинистов | 608254 | 1013 | чел.час | чел.час | 1 | 0.01 | 0 | 0 | 0 | 0 | 0 | 1 | 2 | *1,2 | 0.012 | 2 | 64977940 | 382 | 0 | 0 | 0 | 0 | 0 | 0 | 0 | 0
216 | 64977947 | 64977938 | 29172362 | 1 | 1 | 1 | 2 | 021102 | ТСЭМ Московской обл., 021102, приказ Минстроя России №675/пр от 28.02.2017 № 264/пр | Краны на автомобильном ходу при работе на монтаже технологического оборудования 10 т | 1368 | 1011 | маш.-ч | маш.-ч | 1 | 0.01 | 0 | 134.65 | 13.5 | 0 | 0 | 1 | 0 | *1,2 | 0.012 | 2 | 64977941 | 383 | 0 | 0 | 0 | 0 | 0 | 0 | 0 | 0
216 | 64977948 | 64977938 | 29174913 | 1 | 1 | 1 | 2 | 400001 | ТСЭМ Московской обл., 400001, приказ Минстроя России №675/пр от 28.02.2017 № 264/пр | Автомобили бортовые, грузоподъемность до 5 т | 1368 | 1011 | маш.-ч | маш.-ч | 1 | 0.01 | 0 | 87.17 | 11.6 | 0 | 0 | 1 | 0 | *1,2 | 0.012 | 2 | 64977942 | 384 | 0 | 0 | 0 | 0 | 0 | 0 | 0 | 0
216 | 64977949 | 64977938 | 29122430 | 1 | 1 | 1 | 3 | 113-1786 | ТССЦ Московской обл., 113-1786, приказ Минстроя России №675/пр от 28.02.2017 № 254/пр | Лак битумный БТ-123 | 1348 | 1009 | т | т | 1000 | 6e-05 | 9073.89 | 0 | 0 | 0 | 0 | 1 | 0 |  | 6e-05 | 2 | 64977943 | 385 | 0 | 0 | 0 | 0 | 0 | 0 | 0 | 0
216 | 64977950 | 64977938 | 29171808 | 1 | 1 | 1 | 3 | 999-9950 | ТССЦ Московской обл., 999-9950, приказ Минстроя России №675/пр от 21.09.2015 г. | Вспомогательные ненормируемые материалы (2% от ОЗП) | 1374 | 1013 | РУБ | РУБ | 1 | 0.38 | 1 | 0 | 0 | 0 | 0 | 1 | 0 |  | 0.38 | 2 | 64977944 | 386 | 0 | 0 | 0 | 0 | 0 | 0 | 0 | 0
217 | 64977945 | 64977938 | 29362762 | 1 | 1 | 1 | 1 | 1-2040-90 |  | Рабочий монтажник среднего разряда 4 | 1369 | 1013 | чел.-ч | чел.-ч | 1 | 1.96 | 0 | 0 | 0 | 9.62 | 0 | 1 | 1 | *1,2 | 2.352 | 2 | 64977939 | 387 | 0 | 0 | 0 | 0 | 0 | 0 | 0 | 0
217 | 64977946 | 64977938 | 121548 | 1 | 1 | 1 | 1 | 2 |  | Затраты труда машинистов | 608254 | 1013 | чел.час | чел.час | 1 | 0.01 | 0 | 0 | 0 | 0 | 0 | 1 | 2 | *1,2 | 0.012 | 2 | 64977940 | 388 | 0 | 0 | 0 | 0 | 0 | 0 | 0 | 0
217 | 64977947 | 64977938 | 29172362 | 1 | 1 | 1 | 2 | 021102 | ТСЭМ Московской обл., 021102, приказ Минстроя России №675/пр от 28.02.2017 № 264/пр | Краны на автомобильном ходу при работе на монтаже технологического оборудования 10 т | 1368 | 1011 | маш.-ч | маш.-ч | 1 | 0.01 | 0 | 134.65 | 13.5 | 0 | 0 | 1 | 0 | *1,2 | 0.012 | 2 | 64977941 | 389 | 0 | 0 | 0 | 0 | 0 | 0 | 0 | 0
217 | 64977948 | 64977938 | 29174913 | 1 | 1 | 1 | 2 | 400001 | ТСЭМ Московской обл., 400001, приказ Минстроя России №675/пр от 28.02.2017 № 264/пр | Автомобили бортовые, грузоподъемность до 5 т | 1368 | 1011 | маш.-ч | маш.-ч | 1 | 0.01 | 0 | 87.17 | 11.6 | 0 | 0 | 1 | 0 | *1,2 | 0.012 | 2 | 64977942 | 390 | 0 | 0 | 0 | 0 | 0 | 0 | 0 | 0
217 | 64977949 | 64977938 | 29122430 | 1 | 1 | 1 | 3 | 113-1786 | ТССЦ Московской обл., 113-1786, приказ Минстроя России №675/пр от 28.02.2017 № 254/пр | Лак битумный БТ-123 | 1348 | 1009 | т | т | 1000 | 6e-05 | 9073.89 | 0 | 0 | 0 | 0 | 1 | 0 |  | 6e-05 | 2 | 64977943 | 391 | 0 | 0 | 0 | 0 | 0 | 0 | 0 | 0
217 | 64977950 | 64977938 | 29171808 | 1 | 1 | 1 | 3 | 999-9950 | ТССЦ Московской обл., 999-9950, приказ Минстроя России №675/пр от 21.09.2015 г. | Вспомогательные ненормируемые материалы (2% от ОЗП) | 1374 | 1013 | РУБ | РУБ | 1 | 0.38 | 1 | 0 | 0 | 0 | 0 | 1 | 0 |  | 0.38 | 2 | 64977944 | 392 | 0 | 0 | 0 | 0 | 0 | 0 | 0 | 0
224 | 64977964 | 64977954 | 29362762 | 1 | 1 | 1 | 1 | 1-2040-90 |  | Рабочий монтажник среднего разряда 4 | 1369 | 1013 | чел.-ч | чел.-ч | 1 | 54 | 0 | 0 | 0 | 9.62 | 0 | 1 | 1 | *1,2 | 64.8 | 2 | 64977955 | 393 | 0 | 0 | 0 | 0 | 0 | 0 | 0 | 0
224 | 64977965 | 64977954 | 121548 | 1 | 1 | 1 | 1 | 2 |  | Затраты труда машинистов | 608254 | 1013 | чел.час | чел.час | 1 | 0.2 | 0 | 0 | 0 | 0 | 0 | 1 | 2 | *1,2 | 0.24 | 2 | 64977956 | 394 | 0 | 0 | 0 | 0 | 0 | 0 | 0 | 0
224 | 64977966 | 64977954 | 29172362 | 1 | 1 | 1 | 2 | 021102 | ТСЭМ Московской обл., 021102, приказ Минстроя России №675/пр от 28.02.2017 № 264/пр | Краны на автомобильном ходу при работе на монтаже технологического оборудования 10 т | 1368 | 1011 | маш.-ч | маш.-ч | 1 | 0.2 | 0 | 134.65 | 13.5 | 0 | 0 | 1 | 0 | *1,2 | 0.24 | 2 | 64977957 | 395 | 0 | 0 | 0 | 0 | 0 | 0 | 0 | 0
224 | 64977967 | 64977954 | 29172657 | 1 | 1 | 1 | 2 | 040502 | ТСЭМ Московской обл., 040502, приказ Минстроя России №675/пр от 28.02.2017 № 264/пр | Установки для сварки ручной дуговой (постоянного тока) | 1368 | 1011 | маш.-ч | маш.-ч | 1 | 14.88 | 0 | 8.1 | 0 | 0 | 0 | 1 | 0 | *1,2 | 17.856 | 2 | 64977958 | 396 | 0 | 0 | 0 | 0 | 0 | 0 | 0 | 0
224 | 64977968 | 64977954 | 29174913 | 1 | 1 | 1 | 2 | 400001 | ТСЭМ Московской обл., 400001, приказ Минстроя России №675/пр от 28.02.2017 № 264/пр | Автомобили бортовые, грузоподъемность до 5 т | 1368 | 1011 | маш.-ч | маш.-ч | 1 | 0.2 | 0 | 87.17 | 11.6 | 0 | 0 | 1 | 0 | *1,2 | 0.24 | 2 | 64977959 | 397 | 0 | 0 | 0 | 0 | 0 | 0 | 0 | 0
224 | 64977969 | 64977954 | 29109197 | 1 | 1 | 1 | 3 | 101-1305 | ТССЦ Московской обл., 101-1305, приказ Минстроя России №675/пр от 28.02.2017 № 254/пр | Портландцемент общестроительного назначения бездобавочный, марки 400 | 1348 | 1009 | т | т | 1000 | 0.00374 | 412.01 | 0 | 0 | 0 | 0 | 1 | 0 |  | 0.00374 | 2 | 64977960 | 398 | 0 | 0 | 0 | 0 | 0 | 0 | 0 | 0
224 | 64977970 | 64977954 | 29113980 | 1 | 1 | 1 | 3 | 101-1924 | ТССЦ Московской обл., 101-1924, приказ Минстроя России №675/пр от 28.02.2017 № 254/пр | Электроды диаметром 4 мм Э42А | 1346 | 1009 | кг | кг | 1 | 1.49 | 14.31 | 0 | 0 | 0 | 0 | 1 | 0 |  | 1.49 | 2 | 64977961 | 399 | 0 | 0 | 0 | 0 | 0 | 0 | 0 | 0
224 | 64977971 | 64977954 | 29122430 | 1 | 1 | 1 | 3 | 113-1786 | ТССЦ Московской обл., 113-1786, приказ Минстроя России №675/пр от 28.02.2017 № 254/пр | Лак битумный БТ-123 | 1348 | 1009 | т | т | 1000 | 0.0078 | 9073.89 | 0 | 0 | 0 | 0 | 1 | 0 |  | 0.0078 | 2 | 64977962 | 400 | 0 | 0 | 0 | 0 | 0 | 0 | 0 | 0
224 | 64977972 | 64977954 | 29171808 | 1 | 1 | 1 | 3 | 999-9950 | ТССЦ Московской обл., 999-9950, приказ Минстроя России №675/пр от 21.09.2015 г. | Вспомогательные ненормируемые материалы (2% от ОЗП) | 1374 | 1013 | РУБ | РУБ | 1 | 10.39 | 1 | 0 | 0 | 0 | 0 | 1 | 0 |  | 10.39 | 2 | 64977963 | 401 | 0 | 0 | 0 | 0 | 0 | 0 | 0 | 0
225 | 64977964 | 64977954 | 29362762 | 1 | 1 | 1 | 1 | 1-2040-90 |  | Рабочий монтажник среднего разряда 4 | 1369 | 1013 | чел.-ч | чел.-ч | 1 | 54 | 0 | 0 | 0 | 9.62 | 0 | 1 | 1 | *1,2 | 64.8 | 2 | 64977955 | 402 | 0 | 0 | 0 | 0 | 0 | 0 | 0 | 0
225 | 64977965 | 64977954 | 121548 | 1 | 1 | 1 | 1 | 2 |  | Затраты труда машинистов | 608254 | 1013 | чел.час | чел.час | 1 | 0.2 | 0 | 0 | 0 | 0 | 0 | 1 | 2 | *1,2 | 0.24 | 2 | 64977956 | 403 | 0 | 0 | 0 | 0 | 0 | 0 | 0 | 0
225 | 64977966 | 64977954 | 29172362 | 1 | 1 | 1 | 2 | 021102 | ТСЭМ Московской обл., 021102, приказ Минстроя России №675/пр от 28.02.2017 № 264/пр | Краны на автомобильном ходу при работе на монтаже технологического оборудования 10 т | 1368 | 1011 | маш.-ч | маш.-ч | 1 | 0.2 | 0 | 134.65 | 13.5 | 0 | 0 | 1 | 0 | *1,2 | 0.24 | 2 | 64977957 | 404 | 0 | 0 | 0 | 0 | 0 | 0 | 0 | 0
225 | 64977967 | 64977954 | 29172657 | 1 | 1 | 1 | 2 | 040502 | ТСЭМ Московской обл., 040502, приказ Минстроя России №675/пр от 28.02.2017 № 264/пр | Установки для сварки ручной дуговой (постоянного тока) | 1368 | 1011 | маш.-ч | маш.-ч | 1 | 14.88 | 0 | 8.1 | 0 | 0 | 0 | 1 | 0 | *1,2 | 17.856 | 2 | 64977958 | 405 | 0 | 0 | 0 | 0 | 0 | 0 | 0 | 0
225 | 64977968 | 64977954 | 29174913 | 1 | 1 | 1 | 2 | 400001 | ТСЭМ Московской обл., 400001, приказ Минстроя России №675/пр от 28.02.2017 № 264/пр | Автомобили бортовые, грузоподъемность до 5 т | 1368 | 1011 | маш.-ч | маш.-ч | 1 | 0.2 | 0 | 87.17 | 11.6 | 0 | 0 | 1 | 0 | *1,2 | 0.24 | 2 | 64977959 | 406 | 0 | 0 | 0 | 0 | 0 | 0 | 0 | 0
225 | 64977969 | 64977954 | 29109197 | 1 | 1 | 1 | 3 | 101-1305 | ТССЦ Московской обл., 101-1305, приказ Минстроя России №675/пр от 28.02.2017 № 254/пр | Портландцемент общестроительного назначения бездобавочный, марки 400 | 1348 | 1009 | т | т | 1000 | 0.00374 | 412.01 | 0 | 0 | 0 | 0 | 1 | 0 |  | 0.00374 | 2 | 64977960 | 407 | 0 | 0 | 0 | 0 | 0 | 0 | 0 | 0
225 | 64977970 | 64977954 | 29113980 | 1 | 1 | 1 | 3 | 101-1924 | ТССЦ Московской обл., 101-1924, приказ Минстроя России №675/пр от 28.02.2017 № 254/пр | Электроды диаметром 4 мм Э42А | 1346 | 1009 | кг | кг | 1 | 1.49 | 14.31 | 0 | 0 | 0 | 0 | 1 | 0 |  | 1.49 | 2 | 64977961 | 408 | 0 | 0 | 0 | 0 | 0 | 0 | 0 | 0
225 | 64977971 | 64977954 | 29122430 | 1 | 1 | 1 | 3 | 113-1786 | ТССЦ Московской обл., 113-1786, приказ Минстроя России №675/пр от 28.02.2017 № 254/пр | Лак битумный БТ-123 | 1348 | 1009 | т | т | 1000 | 0.0078 | 9073.89 | 0 | 0 | 0 | 0 | 1 | 0 |  | 0.0078 | 2 | 64977962 | 409 | 0 | 0 | 0 | 0 | 0 | 0 | 0 | 0
225 | 64977972 | 64977954 | 29171808 | 1 | 1 | 1 | 3 | 999-9950 | ТССЦ Московской обл., 999-9950, приказ Минстроя России №675/пр от 21.09.2015 г. | Вспомогательные ненормируемые материалы (2% от ОЗП) | 1374 | 1013 | РУБ | РУБ | 1 | 10.39 | 1 | 0 | 0 | 0 | 0 | 1 | 0 |  | 10.39 | 2 | 64977963 | 410 | 0 | 0 | 0 | 0 | 0 | 0 | 0 | 0
238 | 64977983 | 64977979 | 29365830 | 1 | 1 | 1 | 1 | 1-2035-90 |  | Рабочий монтажник среднего разряда 3,5 | 1369 | 1013 | чел.-ч | чел.-ч | 1 | 6.18 | 0 | 0 | 0 | 9.07 | 0 | 1 | 1 | *1,2 | 7.416 | 2 | 64977980 | 411 | 0 | 0 | 0 | 0 | 0 | 0 | 0 | 0
238 | 64977984 | 64977979 | 29114269 | 1 | 1 | 1 | 3 | 101-0115 | ТССЦ Московской обл., 101-0115, приказ Минстроя России №675/пр от 28.02.2017 № 254/пр | Винты с полукруглой головкой длиной 50 мм | 1348 | 1009 | т | т | 1000 | 0.0002 | 12429.99 | 0 | 0 | 0 | 0 | 1 | 0 |  | 0.0002 | 2 | 64977981 | 412 | 0 | 0 | 0 | 0 | 0 | 0 | 0 | 0
238 | 64977985 | 64977979 | 29171807 | 1 | 1 | 1 | 3 | 999-0005 | ТССЦ Московской обл., 999-0005, приказ Минстроя России №675/пр от 21.09.2015 г. | Масса оборудования | 1348 | 1009 | т | т | 1000 | 0.01 | 0 | 0 | 0 | 0 | 0 | 0 | 0 |  | 0.01 | 3 | -1 |  | 0 | 0 | 0 | 0 | 0 | 0 | 0 | 0
238 | 64977986 | 64977979 | 29171808 | 1 | 1 | 1 | 3 | 999-9950 | ТССЦ Московской обл., 999-9950, приказ Минстроя России №675/пр от 21.09.2015 г. | Вспомогательные ненормируемые материалы (2% от ОЗП) | 1374 | 1013 | РУБ | РУБ | 1 | 1.12 | 1 | 0 | 0 | 0 | 0 | 1 | 0 |  | 1.12 | 2 | 64977982 | 413 | 0 | 0 | 0 | 0 | 0 | 0 | 0 | 0
239 | 64977983 | 64977979 | 29365830 | 1 | 1 | 1 | 1 | 1-2035-90 |  | Рабочий монтажник среднего разряда 3,5 | 1369 | 1013 | чел.-ч | чел.-ч | 1 | 6.18 | 0 | 0 | 0 | 9.07 | 0 | 1 | 1 | *1,2 | 7.416 | 2 | 64977980 | 414 | 0 | 0 | 0 | 0 | 0 | 0 | 0 | 0
239 | 64977984 | 64977979 | 29114269 | 1 | 1 | 1 | 3 | 101-0115 | ТССЦ Московской обл., 101-0115, приказ Минстроя России №675/пр от 28.02.2017 № 254/пр | Винты с полукруглой головкой длиной 50 мм | 1348 | 1009 | т | т | 1000 | 0.0002 | 12429.99 | 0 | 0 | 0 | 0 | 1 | 0 |  | 0.0002 | 2 | 64977981 | 415 | 0 | 0 | 0 | 0 | 0 | 0 | 0 | 0
239 | 64977985 | 64977979 | 29171807 | 1 | 1 | 1 | 3 | 999-0005 | ТССЦ Московской обл., 999-0005, приказ Минстроя России №675/пр от 21.09.2015 г. | Масса оборудования | 1348 | 1009 | т | т | 1000 | 0.01 | 0 | 0 | 0 | 0 | 0 | 0 | 0 |  | 0.01 | 3 | -1 |  | 0 | 0 | 0 | 0 | 0 | 0 | 0 | 0
239 | 64977986 | 64977979 | 29171808 | 1 | 1 | 1 | 3 | 999-9950 | ТССЦ Московской обл., 999-9950, приказ Минстроя России №675/пр от 21.09.2015 г. | Вспомогательные ненормируемые материалы (2% от ОЗП) | 1374 | 1013 | РУБ | РУБ | 1 | 1.12 | 1 | 0 | 0 | 0 | 0 | 1 | 0 |  | 1.12 | 2 | 64977982 | 416 | 0 | 0 | 0 | 0 | 0 | 0 | 0 | 0
242 | 64977999 | 64977988 | 29361034 | 1 | 1 | 1 | 1 | 1-2038-90 |  | Рабочий монтажник среднего разряда 3,8 | 1369 | 1013 | чел.-ч | чел.-ч | 1 | 21.3 | 0 | 0 | 0 | 9.4 | 0 | 1 | 1 | *1,2 | 25.56 | 2 | 64977989 | 417 | 0 | 0 | 0 | 0 | 0 | 0 | 0 | 0
242 | 64978000 | 64977988 | 121548 | 1 | 1 | 1 | 1 | 2 |  | Затраты труда машинистов | 608254 | 1013 | чел.час | чел.час | 1 | 0.25 | 0 | 0 | 0 | 0 | 0 | 1 | 2 | *1,2 | 0.3 | 2 | 64977990 | 418 | 0 | 0 | 0 | 0 | 0 | 0 | 0 | 0
242 | 64978001 | 64977988 | 29172362 | 1 | 1 | 1 | 2 | 021102 | ТСЭМ Московской обл., 021102, приказ Минстроя России №675/пр от 28.02.2017 № 264/пр | Краны на автомобильном ходу при работе на монтаже технологического оборудования 10 т | 1368 | 1011 | маш.-ч | маш.-ч | 1 | 0.25 | 0 | 134.65 | 13.5 | 0 | 0 | 1 | 0 | *1,2 | 0.3 | 2 | 64977991 | 419 | 0 | 0 | 0 | 0 | 0 | 0 | 0 | 0
242 | 64978002 | 64977988 | 29172657 | 1 | 1 | 1 | 2 | 040502 | ТСЭМ Московской обл., 040502, приказ Минстроя России №675/пр от 28.02.2017 № 264/пр | Установки для сварки ручной дуговой (постоянного тока) | 1368 | 1011 | маш.-ч | маш.-ч | 1 | 3.36 | 0 | 8.1 | 0 | 0 | 0 | 1 | 0 | *1,2 | 4.032 | 2 | 64977992 | 420 | 0 | 0 | 0 | 0 | 0 | 0 | 0 | 0
242 | 64978003 | 64977988 | 29174913 | 1 | 1 | 1 | 2 | 400001 | ТСЭМ Московской обл., 400001, приказ Минстроя России №675/пр от 28.02.2017 № 264/пр | Автомобили бортовые, грузоподъемность до 5 т | 1368 | 1011 | маш.-ч | маш.-ч | 1 | 0.25 | 0 | 87.17 | 11.6 | 0 | 0 | 1 | 0 | *1,2 | 0.3 | 2 | 64977993 | 421 | 0 | 0 | 0 | 0 | 0 | 0 | 0 | 0
242 | 64978004 | 64977988 | 29113082 | 1 | 1 | 1 | 3 | 101-1627 | ТССЦ Московской обл., 101-1627, приказ Минстроя России №675/пр от 28.02.2017 № 254/пр | Сталь листовая углеродистая обыкновенного качества марки ВСт3пс5 толщиной 4-6 мм | 1348 | 1009 | т | т | 1000 | 0.004 | 5763 | 0 | 0 | 0 | 0 | 1 | 0 |  | 0.004 | 2 | 64977994 | 422 | 0 | 0 | 0 | 0 | 0 | 0 | 0 | 0
242 | 64978005 | 64977988 | 29113980 | 1 | 1 | 1 | 3 | 101-1924 | ТССЦ Московской обл., 101-1924, приказ Минстроя России №675/пр от 28.02.2017 № 254/пр | Электроды диаметром 4 мм Э42А | 1346 | 1009 | кг | кг | 1 | 1.3 | 14.31 | 0 | 0 | 0 | 0 | 1 | 0 |  | 1.3 | 2 | 64977995 | 423 | 0 | 0 | 0 | 0 | 0 | 0 | 0 | 0
242 | 64978006 | 64977988 | 29110426 | 1 | 1 | 1 | 3 | 101-2143 | ТССЦ Московской обл., 101-2143, приказ Минстроя России №675/пр от 28.02.2017 № 254/пр | Краска | 1346 | 1009 | кг | кг | 1 | 2.3 | 28.67 | 0 | 0 | 0 | 0 | 1 | 0 |  | 2.3 | 2 | 64977996 | 424 | 0 | 0 | 0 | 0 | 0 | 0 | 0 | 0
242 | 64978007 | 64977988 | 29171808 | 1 | 1 | 1 | 3 | 999-9950 | ТССЦ Московской обл., 999-9950, приказ Минстроя России №675/пр от 21.09.2015 г. | Вспомогательные ненормируемые материалы (2% от ОЗП) | 1374 | 1013 | РУБ | РУБ | 1 | 4 | 1 | 0 | 0 | 0 | 0 | 1 | 0 |  | 4 | 2 | 64977997 | 426 | 0 | 0 | 0 | 0 | 0 | 0 | 0 | 0
243 | 64977999 | 64977988 | 29361034 | 1 | 1 | 1 | 1 | 1-2038-90 |  | Рабочий монтажник среднего разряда 3,8 | 1369 | 1013 | чел.-ч | чел.-ч | 1 | 21.3 | 0 | 0 | 0 | 9.4 | 0 | 1 | 1 | *1,2 | 25.56 | 2 | 64977989 | 427 | 0 | 0 | 0 | 0 | 0 | 0 | 0 | 0
243 | 64978000 | 64977988 | 121548 | 1 | 1 | 1 | 1 | 2 |  | Затраты труда машинистов | 608254 | 1013 | чел.час | чел.час | 1 | 0.25 | 0 | 0 | 0 | 0 | 0 | 1 | 2 | *1,2 | 0.3 | 2 | 64977990 | 428 | 0 | 0 | 0 | 0 | 0 | 0 | 0 | 0
243 | 64978001 | 64977988 | 29172362 | 1 | 1 | 1 | 2 | 021102 | ТСЭМ Московской обл., 021102, приказ Минстроя России №675/пр от 28.02.2017 № 264/пр | Краны на автомобильном ходу при работе на монтаже технологического оборудования 10 т | 1368 | 1011 | маш.-ч | маш.-ч | 1 | 0.25 | 0 | 134.65 | 13.5 | 0 | 0 | 1 | 0 | *1,2 | 0.3 | 2 | 64977991 | 429 | 0 | 0 | 0 | 0 | 0 | 0 | 0 | 0
243 | 64978002 | 64977988 | 29172657 | 1 | 1 | 1 | 2 | 040502 | ТСЭМ Московской обл., 040502, приказ Минстроя России №675/пр от 28.02.2017 № 264/пр | Установки для сварки ручной дуговой (постоянного тока) | 1368 | 1011 | маш.-ч | маш.-ч | 1 | 3.36 | 0 | 8.1 | 0 | 0 | 0 | 1 | 0 | *1,2 | 4.032 | 2 | 64977992 | 430 | 0 | 0 | 0 | 0 | 0 | 0 | 0 | 0
243 | 64978003 | 64977988 | 29174913 | 1 | 1 | 1 | 2 | 400001 | ТСЭМ Московской обл., 400001, приказ Минстроя России №675/пр от 28.02.2017 № 264/пр | Автомобили бортовые, грузоподъемность до 5 т | 1368 | 1011 | маш.-ч | маш.-ч | 1 | 0.25 | 0 | 87.17 | 11.6 | 0 | 0 | 1 | 0 | *1,2 | 0.3 | 2 | 64977993 | 431 | 0 | 0 | 0 | 0 | 0 | 0 | 0 | 0
243 | 64978004 | 64977988 | 29113082 | 1 | 1 | 1 | 3 | 101-1627 | ТССЦ Московской обл., 101-1627, приказ Минстроя России №675/пр от 28.02.2017 № 254/пр | Сталь листовая углеродистая обыкновенного качества марки ВСт3пс5 толщиной 4-6 мм | 1348 | 1009 | т | т | 1000 | 0.004 | 5763 | 0 | 0 | 0 | 0 | 1 | 0 |  | 0.004 | 2 | 64977994 | 432 | 0 | 0 | 0 | 0 | 0 | 0 | 0 | 0
243 | 64978005 | 64977988 | 29113980 | 1 | 1 | 1 | 3 | 101-1924 | ТССЦ Московской обл., 101-1924, приказ Минстроя России №675/пр от 28.02.2017 № 254/пр | Электроды диаметром 4 мм Э42А | 1346 | 1009 | кг | кг | 1 | 1.3 | 14.31 | 0 | 0 | 0 | 0 | 1 | 0 |  | 1.3 | 2 | 64977995 | 433 | 0 | 0 | 0 | 0 | 0 | 0 | 0 | 0
243 | 64978006 | 64977988 | 29110426 | 1 | 1 | 1 | 3 | 101-2143 | ТССЦ Московской обл., 101-2143, приказ Минстроя России №675/пр от 28.02.2017 № 254/пр | Краска | 1346 | 1009 | кг | кг | 1 | 2.3 | 28.67 | 0 | 0 | 0 | 0 | 1 | 0 |  | 2.3 | 2 | 64977996 | 434 | 0 | 0 | 0 | 0 | 0 | 0 | 0 | 0
243 | 64978007 | 64977988 | 29171808 | 1 | 1 | 1 | 3 | 999-9950 | ТССЦ Московской обл., 999-9950, приказ Минстроя России №675/пр от 21.09.2015 г. | Вспомогательные ненормируемые материалы (2% от ОЗП) | 1374 | 1013 | РУБ | РУБ | 1 | 4 | 1 | 0 | 0 | 0 | 0 | 1 | 0 |  | 4 | 2 | 64977997 | 436 | 0 | 0 | 0 | 0 | 0 | 0 | 0 | 0
248 | 64978019 | 64978010 | 18409850 | 1 | 1 | 1 | 1 | 1-1035-90 |  | Рабочий строитель среднего разряда 3,5 | 1369 | 1013 | чел.-ч | чел.-ч | 1 | 2.54 | 0 | 0 | 0 | 9.07 | 0 | 1 | 1 | *1,2 | 3.048 | 2 | 64978011 | 437 | 0 | 0 | 0 | 0 | 0 | 0 | 0 | 0
248 | 64978020 | 64978010 | 121548 | 1 | 1 | 1 | 1 | 2 |  | Затраты труда машинистов | 608254 | 1013 | чел.час | чел.час | 1 | 0.01 | 0 | 0 | 0 | 0 | 0 | 1 | 2 | *1,2 | 0.012 | 2 | 64978012 | 438 | 0 | 0 | 0 | 0 | 0 | 0 | 0 | 0
248 | 64978021 | 64978010 | 29172479 | 1 | 1 | 1 | 2 | 030101 | ТСЭМ Московской обл., 030101, приказ Минстроя России №675/пр от 28.02.2017 № 264/пр | Автопогрузчики 5 т | 1368 | 1011 | маш.-ч | маш.-ч | 1 | 0.01 | 0 | 99.89 | 10.06 | 0 | 0 | 1 | 0 | *1,2 | 0.012 | 2 | 64978013 | 439 | 0 | 0 | 0 | 0 | 0 | 0 | 0 | 0
248 | 64978022 | 64978010 | 29172513 | 1 | 1 | 1 | 2 | 030401 | ТСЭМ Московской обл., 030401, приказ Минстроя России №675/пр от 28.02.2017 № 264/пр | Лебедки электрические тяговым усилием до 5,79 кН (0,59 т) | 1368 | 1011 | маш.-ч | маш.-ч | 1 | 0.01 | 0 | 1.7 | 0 | 0 | 0 | 1 | 0 | *1,2 | 0.012 | 2 | 64978014 | 440 | 0 | 0 | 0 | 0 | 0 | 0 | 0 | 0
248 | 64978023 | 64978010 | 29174653 | 1 | 1 | 1 | 2 | 340101 | ТСЭМ Московской обл., 340101, приказ Минстроя России №675/пр от 28.02.2017 № 264/пр | Агрегаты окрасочные высокого давления для окраски поверхностей конструкций мощностью 1 кВт | 1368 | 1011 | маш.-ч | маш.-ч | 1 | 1.12 | 0 | 6.82 | 0 | 0 | 0 | 1 | 0 | *1,2 | 1.344 | 2 | 64978015 | 441 | 0 | 0 | 0 | 0 | 0 | 0 | 0 | 0
248 | 64978024 | 64978010 | 29174913 | 1 | 1 | 1 | 2 | 400001 | ТСЭМ Московской обл., 400001, приказ Минстроя России №675/пр от 28.02.2017 № 264/пр | Автомобили бортовые, грузоподъемность до 5 т | 1368 | 1011 | маш.-ч | маш.-ч | 1 | 0.03 | 0 | 87.17 | 11.6 | 0 | 0 | 1 | 0 | *1,2 | 0.036 | 2 | 64978016 | 442 | 0 | 0 | 0 | 0 | 0 | 0 | 0 | 0
248 | 64978025 | 64978010 | 29107693 | 1 | 1 | 1 | 3 | 101-1290 | ТССЦ Московской обл., 101-1290, приказ Минстроя России №675/пр от 28.02.2017 № 254/пр | Толуол каменноугольный и сланцевый марки А | 1348 | 1009 | т | т | 1000 | 0.002 | 3922 | 0 | 0 | 0 | 0 | 1 | 0 |  | 0.002 | 2 | 64978017 | 443 | 0 | 0 | 0 | 0 | 0 | 0 | 0 | 0
248 | 64978026 | 64978010 | 29122384 | 1 | 1 | 1 | 3 | 113-0351 | ТССЦ Московской обл., 113-0351, приказ Минстроя России №675/пр от 28.02.2017 № 254/пр | Органо-силикатная композиция ОС-51-03 | 1348 | 1009 | т | т | 1000 | 0.018 | 85528.37 | 0 | 0 | 0 | 0 | 1 | 0 |  | 0.018 | 2 | 64978018 | 444 | 0 | 0 | 0 | 0 | 0 | 0 | 0 | 0
249 | 64978019 | 64978010 | 18409850 | 1 | 1 | 1 | 1 | 1-1035-90 |  | Рабочий строитель среднего разряда 3,5 | 1369 | 1013 | чел.-ч | чел.-ч | 1 | 2.54 | 0 | 0 | 0 | 9.07 | 0 | 1 | 1 | *1,2 | 3.048 | 2 | 64978011 | 445 | 0 | 0 | 0 | 0 | 0 | 0 | 0 | 0
249 | 64978020 | 64978010 | 121548 | 1 | 1 | 1 | 1 | 2 |  | Затраты труда машинистов | 608254 | 1013 | чел.час | чел.час | 1 | 0.01 | 0 | 0 | 0 | 0 | 0 | 1 | 2 | *1,2 | 0.012 | 2 | 64978012 | 446 | 0 | 0 | 0 | 0 | 0 | 0 | 0 | 0
249 | 64978021 | 64978010 | 29172479 | 1 | 1 | 1 | 2 | 030101 | ТСЭМ Московской обл., 030101, приказ Минстроя России №675/пр от 28.02.2017 № 264/пр | Автопогрузчики 5 т | 1368 | 1011 | маш.-ч | маш.-ч | 1 | 0.01 | 0 | 99.89 | 10.06 | 0 | 0 | 1 | 0 | *1,2 | 0.012 | 2 | 64978013 | 447 | 0 | 0 | 0 | 0 | 0 | 0 | 0 | 0
249 | 64978022 | 64978010 | 29172513 | 1 | 1 | 1 | 2 | 030401 | ТСЭМ Московской обл., 030401, приказ Минстроя России №675/пр от 28.02.2017 № 264/пр | Лебедки электрические тяговым усилием до 5,79 кН (0,59 т) | 1368 | 1011 | маш.-ч | маш.-ч | 1 | 0.01 | 0 | 1.7 | 0 | 0 | 0 | 1 | 0 | *1,2 | 0.012 | 2 | 64978014 | 448 | 0 | 0 | 0 | 0 | 0 | 0 | 0 | 0
249 | 64978023 | 64978010 | 29174653 | 1 | 1 | 1 | 2 | 340101 | ТСЭМ Московской обл., 340101, приказ Минстроя России №675/пр от 28.02.2017 № 264/пр | Агрегаты окрасочные высокого давления для окраски поверхностей конструкций мощностью 1 кВт | 1368 | 1011 | маш.-ч | маш.-ч | 1 | 1.12 | 0 | 6.82 | 0 | 0 | 0 | 1 | 0 | *1,2 | 1.344 | 2 | 64978015 | 449 | 0 | 0 | 0 | 0 | 0 | 0 | 0 | 0
249 | 64978024 | 64978010 | 29174913 | 1 | 1 | 1 | 2 | 400001 | ТСЭМ Московской обл., 400001, приказ Минстроя России №675/пр от 28.02.2017 № 264/пр | Автомобили бортовые, грузоподъемность до 5 т | 1368 | 1011 | маш.-ч | маш.-ч | 1 | 0.03 | 0 | 87.17 | 11.6 | 0 | 0 | 1 | 0 | *1,2 | 0.036 | 2 | 64978016 | 450 | 0 | 0 | 0 | 0 | 0 | 0 | 0 | 0
249 | 64978025 | 64978010 | 29107693 | 1 | 1 | 1 | 3 | 101-1290 | ТССЦ Московской обл., 101-1290, приказ Минстроя России №675/пр от 28.02.2017 № 254/пр | Толуол каменноугольный и сланцевый марки А | 1348 | 1009 | т | т | 1000 | 0.002 | 3922 | 0 | 0 | 0 | 0 | 1 | 0 |  | 0.002 | 2 | 64978017 | 451 | 0 | 0 | 0 | 0 | 0 | 0 | 0 | 0
249 | 64978026 | 64978010 | 29122384 | 1 | 1 | 1 | 3 | 113-0351 | ТССЦ Московской обл., 113-0351, приказ Минстроя России №675/пр от 28.02.2017 № 254/пр | Органо-силикатная композиция ОС-51-03 | 1348 | 1009 | т | т | 1000 | 0.018 | 85528.37 | 0 | 0 | 0 | 0 | 1 | 0 |  | 0.018 | 2 | 64978018 | 452 | 0 | 0 | 0 | 0 | 0 | 0 | 0 | 0
256 | 64978039 | 64978030 | 18409850 | 1 | 1 | 1 | 1 | 1-1035-90 |  | Рабочий строитель среднего разряда 3,5 | 1369 | 1013 | чел.-ч | чел.-ч | 1 | 2.54 | 0 | 0 | 0 | 9.07 | 0 | 1 | 1 | *1,2 | 3.048 | 2 | 64978031 | 453 | 0 | 0 | 0 | 0 | 0 | 0 | 0 | 0
256 | 64978040 | 64978030 | 121548 | 1 | 1 | 1 | 1 | 2 |  | Затраты труда машинистов | 608254 | 1013 | чел.час | чел.час | 1 | 0.01 | 0 | 0 | 0 | 0 | 0 | 1 | 2 | *1,2 | 0.012 | 2 | 64978032 | 454 | 0 | 0 | 0 | 0 | 0 | 0 | 0 | 0
256 | 64978041 | 64978030 | 29172479 | 1 | 1 | 1 | 2 | 030101 | ТСЭМ Московской обл., 030101, приказ Минстроя России №675/пр от 28.02.2017 № 264/пр | Автопогрузчики 5 т | 1368 | 1011 | маш.-ч | маш.-ч | 1 | 0.01 | 0 | 99.89 | 10.06 | 0 | 0 | 1 | 0 | *1,2 | 0.012 | 2 | 64978033 | 455 | 0 | 0 | 0 | 0 | 0 | 0 | 0 | 0
256 | 64978042 | 64978030 | 29172513 | 1 | 1 | 1 | 2 | 030401 | ТСЭМ Московской обл., 030401, приказ Минстроя России №675/пр от 28.02.2017 № 264/пр | Лебедки электрические тяговым усилием до 5,79 кН (0,59 т) | 1368 | 1011 | маш.-ч | маш.-ч | 1 | 0.01 | 0 | 1.7 | 0 | 0 | 0 | 1 | 0 | *1,2 | 0.012 | 2 | 64978034 | 456 | 0 | 0 | 0 | 0 | 0 | 0 | 0 | 0
256 | 64978043 | 64978030 | 29174653 | 1 | 1 | 1 | 2 | 340101 | ТСЭМ Московской обл., 340101, приказ Минстроя России №675/пр от 28.02.2017 № 264/пр | Агрегаты окрасочные высокого давления для окраски поверхностей конструкций мощностью 1 кВт | 1368 | 1011 | маш.-ч | маш.-ч | 1 | 1.12 | 0 | 6.82 | 0 | 0 | 0 | 1 | 0 | *1,2 | 1.344 | 2 | 64978035 | 457 | 0 | 0 | 0 | 0 | 0 | 0 | 0 | 0
256 | 64978044 | 64978030 | 29174913 | 1 | 1 | 1 | 2 | 400001 | ТСЭМ Московской обл., 400001, приказ Минстроя России №675/пр от 28.02.2017 № 264/пр | Автомобили бортовые, грузоподъемность до 5 т | 1368 | 1011 | маш.-ч | маш.-ч | 1 | 0.03 | 0 | 87.17 | 11.6 | 0 | 0 | 1 | 0 | *1,2 | 0.036 | 2 | 64978036 | 458 | 0 | 0 | 0 | 0 | 0 | 0 | 0 | 0
256 | 64978045 | 64978030 | 29107693 | 1 | 1 | 1 | 3 | 101-1290 | ТССЦ Московской обл., 101-1290, приказ Минстроя России №675/пр от 28.02.2017 № 254/пр | Толуол каменноугольный и сланцевый марки А | 1348 | 1009 | т | т | 1000 | 0.002 | 3922 | 0 | 0 | 0 | 0 | 1 | 0 |  | 0.002 | 2 | 64978037 | 459 | 0 | 0 | 0 | 0 | 0 | 0 | 0 | 0
256 | 64978046 | 64978030 | 29122384 | 1 | 1 | 1 | 3 | 113-0351 | ТССЦ Московской обл., 113-0351, приказ Минстроя России №675/пр от 28.02.2017 № 254/пр | Органо-силикатная композиция ОС-51-03 | 1348 | 1009 | т | т | 1000 | 0.018 | 85528.37 | 0 | 0 | 0 | 0 | 1 | 0 |  | 0.018 | 2 | 64978038 | 460 | 0 | 0 | 0 | 0 | 0 | 0 | 0 | 0
257 | 64978039 | 64978030 | 18409850 | 1 | 1 | 1 | 1 | 1-1035-90 |  | Рабочий строитель среднего разряда 3,5 | 1369 | 1013 | чел.-ч | чел.-ч | 1 | 2.54 | 0 | 0 | 0 | 9.07 | 0 | 1 | 1 | *1,2 | 3.048 | 2 | 64978031 | 461 | 0 | 0 | 0 | 0 | 0 | 0 | 0 | 0
257 | 64978040 | 64978030 | 121548 | 1 | 1 | 1 | 1 | 2 |  | Затраты труда машинистов | 608254 | 1013 | чел.час | чел.час | 1 | 0.01 | 0 | 0 | 0 | 0 | 0 | 1 | 2 | *1,2 | 0.012 | 2 | 64978032 | 462 | 0 | 0 | 0 | 0 | 0 | 0 | 0 | 0
257 | 64978041 | 64978030 | 29172479 | 1 | 1 | 1 | 2 | 030101 | ТСЭМ Московской обл., 030101, приказ Минстроя России №675/пр от 28.02.2017 № 264/пр | Автопогрузчики 5 т | 1368 | 1011 | маш.-ч | маш.-ч | 1 | 0.01 | 0 | 99.89 | 10.06 | 0 | 0 | 1 | 0 | *1,2 | 0.012 | 2 | 64978033 | 463 | 0 | 0 | 0 | 0 | 0 | 0 | 0 | 0
257 | 64978042 | 64978030 | 29172513 | 1 | 1 | 1 | 2 | 030401 | ТСЭМ Московской обл., 030401, приказ Минстроя России №675/пр от 28.02.2017 № 264/пр | Лебедки электрические тяговым усилием до 5,79 кН (0,59 т) | 1368 | 1011 | маш.-ч | маш.-ч | 1 | 0.01 | 0 | 1.7 | 0 | 0 | 0 | 1 | 0 | *1,2 | 0.012 | 2 | 64978034 | 464 | 0 | 0 | 0 | 0 | 0 | 0 | 0 | 0
257 | 64978043 | 64978030 | 29174653 | 1 | 1 | 1 | 2 | 340101 | ТСЭМ Московской обл., 340101, приказ Минстроя России №675/пр от 28.02.2017 № 264/пр | Агрегаты окрасочные высокого давления для окраски поверхностей конструкций мощностью 1 кВт | 1368 | 1011 | маш.-ч | маш.-ч | 1 | 1.12 | 0 | 6.82 | 0 | 0 | 0 | 1 | 0 | *1,2 | 1.344 | 2 | 64978035 | 465 | 0 | 0 | 0 | 0 | 0 | 0 | 0 | 0
257 | 64978044 | 64978030 | 29174913 | 1 | 1 | 1 | 2 | 400001 | ТСЭМ Московской обл., 400001, приказ Минстроя России №675/пр от 28.02.2017 № 264/пр | Автомобили бортовые, грузоподъемность до 5 т | 1368 | 1011 | маш.-ч | маш.-ч | 1 | 0.03 | 0 | 87.17 | 11.6 | 0 | 0 | 1 | 0 | *1,2 | 0.036 | 2 | 64978036 | 466 | 0 | 0 | 0 | 0 | 0 | 0 | 0 | 0
257 | 64978045 | 64978030 | 29107693 | 1 | 1 | 1 | 3 | 101-1290 | ТССЦ Московской обл., 101-1290, приказ Минстроя России №675/пр от 28.02.2017 № 254/пр | Толуол каменноугольный и сланцевый марки А | 1348 | 1009 | т | т | 1000 | 0.002 | 3922 | 0 | 0 | 0 | 0 | 1 | 0 |  | 0.002 | 2 | 64978037 | 467 | 0 | 0 | 0 | 0 | 0 | 0 | 0 | 0
257 | 64978046 | 64978030 | 29122384 | 1 | 1 | 1 | 3 | 113-0351 | ТССЦ Московской обл., 113-0351, приказ Минстроя России №675/пр от 28.02.2017 № 254/пр | Органо-силикатная композиция ОС-51-03 | 1348 | 1009 | т | т | 1000 | 0.018 | 85528.37 | 0 | 0 | 0 | 0 | 1 | 0 |  | 0.018 | 2 | 64978038 | 468 | 0 | 0 | 0 | 0 | 0 | 0 | 0 | 0
264 | 64978055 | 64978050 | 18410631 | 1 | 1 | 1 | 1 | 1-1029-90 |  | Рабочий строитель среднего разряда 2,9 | 1369 | 1013 | чел.-ч | чел.-ч | 1 | 124 | 0 | 0 | 0 | 8.46 | 0 | 1 | 1 |  | 124 | 2 | 64978051 | 469 | 0 | 0 | 0 | 0 | 0 | 0 | 0 | 0
264 | 64978056 | 64978050 | 29107408 | 1 | 1 | 1 | 3 | 101-0070 | ТССЦ Московской обл., 101-0070, приказ Минстроя России №675/пр от 28.02.2017 № 254/пр | Бензин автомобильный АИ-98, АИ-95 «Экстра», АИ-93 | 1348 | 1009 | т | т | 1000 | 0.0008 | 4769.99 | 0 | 0 | 0 | 0 | 1 | 0 |  | 0.0008 | 2 | 64978052 | 470 | 0 | 0 | 0 | 0 | 0 | 0 | 0 | 0
264 | 64978057 | 64978050 | 29115451 | 1 | 1 | 1 | 3 | 102-0097 | ТССЦ Московской обл., 102-0097, приказ Минстроя России №675/пр от 28.02.2017 № 254/пр | Брусья необрезные хвойных пород длиной 2-3,75 м, все ширины, толщиной 100-125 мм, III сорта | 1339 | 1007 | м3 | м3 | 1 | 0.08 | 874.5 | 0 | 0 | 0 | 0 | 1 | 0 |  | 0.08 | 2 | 64978053 | 471 | 0 | 0 | 0 | 0 | 0 | 0 | 0 | 0
264 | 64978058 | 64978050 | 29158418 | 1 | 1 | 1 | 3 | 507-0546 | ТССЦ Московской обл., 507-0546, приказ Минстроя России №675/пр от 28.02.2017 № 258/пр | Трубы полиэтиленовые низкого давления (ПНД) с наружным диаметром 110 мм | 1301 | 1003 | м | м | 1 | 1000 | 31.53 | 0 | 0 | 0 | 0 | 1 | 0 |  | 1000 | 2 | 64978054 | 472 | 0 | 0 | 0 | 0 | 0 | 0 | 0 | 0
265 | 64978055 | 64978050 | 18410631 | 1 | 1 | 1 | 1 | 1-1029-90 |  | Рабочий строитель среднего разряда 2,9 | 1369 | 1013 | чел.-ч | чел.-ч | 1 | 124 | 0 | 0 | 0 | 8.46 | 0 | 1 | 1 |  | 124 | 2 | 64978051 | 473 | 0 | 0 | 0 | 0 | 0 | 0 | 0 | 0
265 | 64978056 | 64978050 | 29107408 | 1 | 1 | 1 | 3 | 101-0070 | ТССЦ Московской обл., 101-0070, приказ Минстроя России №675/пр от 28.02.2017 № 254/пр | Бензин автомобильный АИ-98, АИ-95 «Экстра», АИ-93 | 1348 | 1009 | т | т | 1000 | 0.0008 | 4769.99 | 0 | 0 | 0 | 0 | 1 | 0 |  | 0.0008 | 2 | 64978052 | 474 | 0 | 0 | 0 | 0 | 0 | 0 | 0 | 0
265 | 64978057 | 64978050 | 29115451 | 1 | 1 | 1 | 3 | 102-0097 | ТССЦ Московской обл., 102-0097, приказ Минстроя России №675/пр от 28.02.2017 № 254/пр | Брусья необрезные хвойных пород длиной 2-3,75 м, все ширины, толщиной 100-125 мм, III сорта | 1339 | 1007 | м3 | м3 | 1 | 0.08 | 874.5 | 0 | 0 | 0 | 0 | 1 | 0 |  | 0.08 | 2 | 64978053 | 475 | 0 | 0 | 0 | 0 | 0 | 0 | 0 | 0
265 | 64978058 | 64978050 | 29158418 | 1 | 1 | 1 | 3 | 507-0546 | ТССЦ Московской обл., 507-0546, приказ Минстроя России №675/пр от 28.02.2017 № 258/пр | Трубы полиэтиленовые низкого давления (ПНД) с наружным диаметром 110 мм | 1301 | 1003 | м | м | 1 | 1000 | 31.53 | 0 | 0 | 0 | 0 | 1 | 0 |  | 1000 | 2 | 64978054 | 476 | 0 | 0 | 0 | 0 | 0 | 0 | 0 | 0
270 | 64978065 | 64978061 | 29362666 | 1 | 1 | 1 | 1 | 1-2037-90 |  | Рабочий монтажник среднего разряда 3,7 | 1369 | 1013 | чел.-ч | чел.-ч | 1 | 0.55 | 0 | 0 | 0 | 9.29 | 0 | 1 | 1 | *1,2 | 0.66 | 2 | 64978062 | 477 | 0 | 0 | 0 | 0 | 0 | 0 | 0 | 0
270 | 64978066 | 64978061 | 29122534 | 1 | 1 | 1 | 3 | 113-0380 | ТССЦ Московской обл., 113-0380, приказ Минстроя России №675/пр от 28.02.2017 № 254/пр | Пенополиуретан (ППУ) полимер Вилан-405 (баллон 1л) | 1354 | 1010 | шт. | шт. | 1 | 2 | 66.68 | 0 | 0 | 0 | 0 | 1 | 0 |  | 2 | 2 | 64978063 | 478 | 0 | 0 | 0 | 0 | 0 | 0 | 0 | 0
270 | 64978067 | 64978061 | 29171808 | 1 | 1 | 1 | 3 | 999-9950 | ТССЦ Московской обл., 999-9950, приказ Минстроя России №675/пр от 21.09.2015 г. | Вспомогательные ненормируемые материалы (2% от ОЗП) | 1374 | 1013 | РУБ | РУБ | 1 | 0.1 | 1 | 0 | 0 | 0 | 0 | 1 | 0 |  | 0.1 | 2 | 64978064 | 479 | 0 | 0 | 0 | 0 | 0 | 0 | 0 | 0
271 | 64978065 | 64978061 | 29362666 | 1 | 1 | 1 | 1 | 1-2037-90 |  | Рабочий монтажник среднего разряда 3,7 | 1369 | 1013 | чел.-ч | чел.-ч | 1 | 0.55 | 0 | 0 | 0 | 9.29 | 0 | 1 | 1 | *1,2 | 0.66 | 2 | 64978062 | 480 | 0 | 0 | 0 | 0 | 0 | 0 | 0 | 0
271 | 64978066 | 64978061 | 29122534 | 1 | 1 | 1 | 3 | 113-0380 | ТССЦ Московской обл., 113-0380, приказ Минстроя России №675/пр от 28.02.2017 № 254/пр | Пенополиуретан (ППУ) полимер Вилан-405 (баллон 1л) | 1354 | 1010 | шт. | шт. | 1 | 2 | 66.68 | 0 | 0 | 0 | 0 | 1 | 0 |  | 2 | 2 | 64978063 | 481 | 0 | 0 | 0 | 0 | 0 | 0 | 0 | 0
271 | 64978067 | 64978061 | 29171808 | 1 | 1 | 1 | 3 | 999-9950 | ТССЦ Московской обл., 999-9950, приказ Минстроя России №675/пр от 21.09.2015 г. | Вспомогательные ненормируемые материалы (2% от ОЗП) | 1374 | 1013 | РУБ | РУБ | 1 | 0.1 | 1 | 0 | 0 | 0 | 0 | 1 | 0 |  | 0.1 | 2 | 64978064 | 482 | 0 | 0 | 0 | 0 | 0 | 0 | 0 | 0
272 | 64978072 | 64978068 | 29362666 | 1 | 1 | 1 | 1 | 1-2037-90 |  | Рабочий монтажник среднего разряда 3,7 | 1369 | 1013 | чел.-ч | чел.-ч | 1 | 0.55 | 0 | 0 | 0 | 9.29 | 0 | 1 | 1 | )*1,2 | 0.66 | 2 | 64978069 | 483 | 0 | 0 | 0 | 0 | 0 | 0 | 0 | 0
272 | 64978073 | 64978068 | 29122534 | 1 | 1 | 1 | 3 | 113-0380 | ТССЦ Московской обл., 113-0380, приказ Минстроя России №675/пр от 28.02.2017 № 254/пр | Пенополиуретан (ППУ) полимер Вилан-405 (баллон 1л) | 1354 | 1010 | шт. | шт. | 1 | 2 | 66.68 | 0 | 0 | 0 | 0 | 1 | 0 |  | 2 | 2 | 64978070 | 484 | 0 | 0 | 0 | 0 | 0 | 0 | 0 | 0
272 | 64978074 | 64978068 | 29171808 | 1 | 1 | 1 | 3 | 999-9950 | ТССЦ Московской обл., 999-9950, приказ Минстроя России №675/пр от 21.09.2015 г. | Вспомогательные ненормируемые материалы (2% от ОЗП) | 1374 | 1013 | РУБ | РУБ | 1 | 0.1 | 1 | 0 | 0 | 0 | 0 | 1 | 0 |  | 0.1 | 2 | 64978071 | 485 | 0 | 0 | 0 | 0 | 0 | 0 | 0 | 0
273 | 64978072 | 64978068 | 29362666 | 1 | 1 | 1 | 1 | 1-2037-90 |  | Рабочий монтажник среднего разряда 3,7 | 1369 | 1013 | чел.-ч | чел.-ч | 1 | 0.55 | 0 | 0 | 0 | 9.29 | 0 | 1 | 1 | )*1,2 | 0.66 | 2 | 64978069 | 486 | 0 | 0 | 0 | 0 | 0 | 0 | 0 | 0
273 | 64978073 | 64978068 | 29122534 | 1 | 1 | 1 | 3 | 113-0380 | ТССЦ Московской обл., 113-0380, приказ Минстроя России №675/пр от 28.02.2017 № 254/пр | Пенополиуретан (ППУ) полимер Вилан-405 (баллон 1л) | 1354 | 1010 | шт. | шт. | 1 | 2 | 66.68 | 0 | 0 | 0 | 0 | 1 | 0 |  | 2 | 2 | 64978070 | 487 | 0 | 0 | 0 | 0 | 0 | 0 | 0 | 0
273 | 64978074 | 64978068 | 29171808 | 1 | 1 | 1 | 3 | 999-9950 | ТССЦ Московской обл., 999-9950, приказ Минстроя России №675/пр от 21.09.2015 г. | Вспомогательные ненормируемые материалы (2% от ОЗП) | 1374 | 1013 | РУБ | РУБ | 1 | 0.1 | 1 | 0 | 0 | 0 | 0 | 1 | 0 |  | 0.1 | 2 | 64978071 | 488 | 0 | 0 | 0 | 0 | 0 | 0 | 0 | 0
278 | 64978081 | 64978077 | 29362666 | 1 | 1 | 1 | 1 | 1-2037-90 |  | Рабочий монтажник среднего разряда 3,7 | 1369 | 1013 | чел.-ч | чел.-ч | 1 | 0.55 | 0 | 0 | 0 | 9.29 | 0 | 1 | 1 | *1,2 | 0.66 | 2 | 64978078 | 489 | 0 | 0 | 0 | 0 | 0 | 0 | 0 | 0
278 | 64978082 | 64978077 | 29122534 | 1 | 1 | 1 | 3 | 113-0380 | ТССЦ Московской обл., 113-0380, приказ Минстроя России №675/пр от 28.02.2017 № 254/пр | Пенополиуретан (ППУ) полимер Вилан-405 (баллон 1л) | 1354 | 1010 | шт. | шт. | 1 | 2 | 66.68 | 0 | 0 | 0 | 0 | 1 | 0 |  | 2 | 2 | 64978079 | 490 | 0 | 0 | 0 | 0 | 0 | 0 | 0 | 0
278 | 64978083 | 64978077 | 29171808 | 1 | 1 | 1 | 3 | 999-9950 | ТССЦ Московской обл., 999-9950, приказ Минстроя России №675/пр от 21.09.2015 г. | Вспомогательные ненормируемые материалы (2% от ОЗП) | 1374 | 1013 | РУБ | РУБ | 1 | 0.1 | 1 | 0 | 0 | 0 | 0 | 1 | 0 |  | 0.1 | 2 | 64978080 | 491 | 0 | 0 | 0 | 0 | 0 | 0 | 0 | 0
279 | 64978081 | 64978077 | 29362666 | 1 | 1 | 1 | 1 | 1-2037-90 |  | Рабочий монтажник среднего разряда 3,7 | 1369 | 1013 | чел.-ч | чел.-ч | 1 | 0.55 | 0 | 0 | 0 | 9.29 | 0 | 1 | 1 | *1,2 | 0.66 | 2 | 64978078 | 492 | 0 | 0 | 0 | 0 | 0 | 0 | 0 | 0
279 | 64978082 | 64978077 | 29122534 | 1 | 1 | 1 | 3 | 113-0380 | ТССЦ Московской обл., 113-0380, приказ Минстроя России №675/пр от 28.02.2017 № 254/пр | Пенополиуретан (ППУ) полимер Вилан-405 (баллон 1л) | 1354 | 1010 | шт. | шт. | 1 | 2 | 66.68 | 0 | 0 | 0 | 0 | 1 | 0 |  | 2 | 2 | 64978079 | 493 | 0 | 0 | 0 | 0 | 0 | 0 | 0 | 0
279 | 64978083 | 64978077 | 29171808 | 1 | 1 | 1 | 3 | 999-9950 | ТССЦ Московской обл., 999-9950, приказ Минстроя России №675/пр от 21.09.2015 г. | Вспомогательные ненормируемые материалы (2% от ОЗП) | 1374 | 1013 | РУБ | РУБ | 1 | 0.1 | 1 | 0 | 0 | 0 | 0 | 1 | 0 |  | 0.1 | 2 | 64978080 | 494 | 0 | 0 | 0 | 0 | 0 | 0 | 0 | 0
280 | 64978093 | 64978084 | 29365145 | 1 | 1 | 1 | 1 | 1-2036-90 |  | Рабочий монтажник среднего разряда 3,6 | 1369 | 1013 | чел.-ч | чел.-ч | 1 | 0.17 | 0 | 0 | 0 | 9.18 | 0 | 1 | 1 | )*1,2 | 0.204 | 2 | 64978085 | 495 | 0 | 0 | 0 | 0 | 0 | 0 | 0 | 0
280 | 64978094 | 64978084 | 29172657 | 1 | 1 | 1 | 2 | 040502 | ТСЭМ Московской обл., 040502, приказ Минстроя России №675/пр от 28.02.2017 № 264/пр | Установки для сварки ручной дуговой (постоянного тока) | 1368 | 1011 | маш.-ч | маш.-ч | 1 | 0.01 | 0 | 8.1 | 0 | 0 | 0 | 1 | 0 | )*1,2 | 0.012 | 2 | 64978086 | 496 | 0 | 0 | 0 | 0 | 0 | 0 | 0 | 0
280 | 64978095 | 64978084 | 29174500 | 1 | 1 | 1 | 2 | 330206 | ТСЭМ Московской обл., 330206, приказ Минстроя России №675/пр от 28.02.2017 № 264/пр | Дрели электрические | 1368 | 1011 | маш.-ч | маш.-ч | 1 | 0.03 | 0 | 1.95 | 0 | 0 | 0 | 1 | 0 | )*1,2 | 0.036 | 2 | 64978087 | 497 | 0 | 0 | 0 | 0 | 0 | 0 | 0 | 0
280 | 64978096 | 64978084 | 29114246 | 1 | 1 | 1 | 3 | 101-1977 | ТССЦ Московской обл., 101-1977, приказ Минстроя России №675/пр от 28.02.2017 № 254/пр | Болты с гайками и шайбами строительные | 1346 | 1009 | кг | кг | 1 | 0.106 | 9.04 | 0 | 0 | 0 | 0 | 1 | 0 |  | 0.106 | 2 | 64978088 | 498 | 0 | 0 | 0 | 0 | 0 | 0 | 0 | 0
280 | 64978097 | 64978084 | 29110426 | 1 | 1 | 1 | 3 | 101-2143 | ТССЦ Московской обл., 101-2143, приказ Минстроя России №675/пр от 28.02.2017 № 254/пр | Краска | 1346 | 1009 | кг | кг | 1 | 0.02 | 28.67 | 0 | 0 | 0 | 0 | 1 | 0 |  | 0.02 | 2 | 64978089 | 499 | 0 | 0 | 0 | 0 | 0 | 0 | 0 | 0
280 | 64978098 | 64978084 | 29114470 | 1 | 1 | 1 | 3 | 101-3914 | ТССЦ Московской обл., 101-3914, приказ Минстроя России №675/пр от 28.02.2017 № 254/пр | Дюбели распорные полипропиленовые | 1355 | 1010 | 100 шт. | 100 шт. | 100 | 0.01 | 86.24 | 0 | 0 | 0 | 0 | 1 | 0 |  | 0.01 | 2 | 64978090 | 500 | 0 | 0 | 0 | 0 | 0 | 0 | 0 | 0
280 | 64978099 | 64978084 | 29165774 | 1 | 1 | 1 | 3 | 509-0090 | ТССЦ Московской обл., 509-0090, приказ Минстроя России №675/пр от 28.02.2017 № 258/пр | Перемычки гибкие, тип ПГС-50 | 1358 | 1010 | 10 шт. | 10 шт. | 10 | 0.1 | 40.9 | 0 | 0 | 0 | 0 | 1 | 0 |  | 0.1 | 2 | 64978091 | 501 | 0 | 0 | 0 | 0 | 0 | 0 | 0 | 0
280 | 64978100 | 64978084 | 29171808 | 1 | 1 | 1 | 3 | 999-9950 | ТССЦ Московской обл., 999-9950, приказ Минстроя России №675/пр от 21.09.2015 г. | Вспомогательные ненормируемые материалы (2% от ОЗП) | 1374 | 1013 | РУБ | РУБ | 1 | 0.03 | 1 | 0 | 0 | 0 | 0 | 1 | 0 |  | 0.03 | 2 | 64978092 | 502 | 0 | 0 | 0 | 0 | 0 | 0 | 0 | 0
281 | 64978093 | 64978084 | 29365145 | 1 | 1 | 1 | 1 | 1-2036-90 |  | Рабочий монтажник среднего разряда 3,6 | 1369 | 1013 | чел.-ч | чел.-ч | 1 | 0.17 | 0 | 0 | 0 | 9.18 | 0 | 1 | 1 | )*1,2 | 0.204 | 2 | 64978085 | 503 | 0 | 0 | 0 | 0 | 0 | 0 | 0 | 0
281 | 64978094 | 64978084 | 29172657 | 1 | 1 | 1 | 2 | 040502 | ТСЭМ Московской обл., 040502, приказ Минстроя России №675/пр от 28.02.2017 № 264/пр | Установки для сварки ручной дуговой (постоянного тока) | 1368 | 1011 | маш.-ч | маш.-ч | 1 | 0.01 | 0 | 8.1 | 0 | 0 | 0 | 1 | 0 | )*1,2 | 0.012 | 2 | 64978086 | 504 | 0 | 0 | 0 | 0 | 0 | 0 | 0 | 0
281 | 64978095 | 64978084 | 29174500 | 1 | 1 | 1 | 2 | 330206 | ТСЭМ Московской обл., 330206, приказ Минстроя России №675/пр от 28.02.2017 № 264/пр | Дрели электрические | 1368 | 1011 | маш.-ч | маш.-ч | 1 | 0.03 | 0 | 1.95 | 0 | 0 | 0 | 1 | 0 | )*1,2 | 0.036 | 2 | 64978087 | 505 | 0 | 0 | 0 | 0 | 0 | 0 | 0 | 0
281 | 64978096 | 64978084 | 29114246 | 1 | 1 | 1 | 3 | 101-1977 | ТССЦ Московской обл., 101-1977, приказ Минстроя России №675/пр от 28.02.2017 № 254/пр | Болты с гайками и шайбами строительные | 1346 | 1009 | кг | кг | 1 | 0.106 | 9.04 | 0 | 0 | 0 | 0 | 1 | 0 |  | 0.106 | 2 | 64978088 | 506 | 0 | 0 | 0 | 0 | 0 | 0 | 0 | 0
281 | 64978097 | 64978084 | 29110426 | 1 | 1 | 1 | 3 | 101-2143 | ТССЦ Московской обл., 101-2143, приказ Минстроя России №675/пр от 28.02.2017 № 254/пр | Краска | 1346 | 1009 | кг | кг | 1 | 0.02 | 28.67 | 0 | 0 | 0 | 0 | 1 | 0 |  | 0.02 | 2 | 64978089 | 507 | 0 | 0 | 0 | 0 | 0 | 0 | 0 | 0
281 | 64978098 | 64978084 | 29114470 | 1 | 1 | 1 | 3 | 101-3914 | ТССЦ Московской обл., 101-3914, приказ Минстроя России №675/пр от 28.02.2017 № 254/пр | Дюбели распорные полипропиленовые | 1355 | 1010 | 100 шт. | 100 шт. | 100 | 0.01 | 86.24 | 0 | 0 | 0 | 0 | 1 | 0 |  | 0.01 | 2 | 64978090 | 508 | 0 | 0 | 0 | 0 | 0 | 0 | 0 | 0
281 | 64978099 | 64978084 | 29165774 | 1 | 1 | 1 | 3 | 509-0090 | ТССЦ Московской обл., 509-0090, приказ Минстроя России №675/пр от 28.02.2017 № 258/пр | Перемычки гибкие, тип ПГС-50 | 1358 | 1010 | 10 шт. | 10 шт. | 10 | 0.1 | 40.9 | 0 | 0 | 0 | 0 | 1 | 0 |  | 0.1 | 2 | 64978091 | 509 | 0 | 0 | 0 | 0 | 0 | 0 | 0 | 0
281 | 64978100 | 64978084 | 29171808 | 1 | 1 | 1 | 3 | 999-9950 | ТССЦ Московской обл., 999-9950, приказ Минстроя России №675/пр от 21.09.2015 г. | Вспомогательные ненормируемые материалы (2% от ОЗП) | 1374 | 1013 | РУБ | РУБ | 1 | 0.03 | 1 | 0 | 0 | 0 | 0 | 1 | 0 |  | 0.03 | 2 | 64978092 | 510 | 0 | 0 | 0 | 0 | 0 | 0 | 0 | 0
323 | 64978113 | 64978104 | 29361034 | 1 | 1 | 1 | 1 | 1-2038-90 |  | Рабочий монтажник среднего разряда 3,8 | 1369 | 1013 | чел.-ч | чел.-ч | 1 | 32.16 | 0 | 0 | 0 | 9.4 | 0 | 1 | 1 | *1,2 | 38.592 | 2 | 64978105 | 511 | 0 | 0 | 0 | 0 | 0 | 0 | 0 | 0
323 | 64978114 | 64978104 | 121548 | 1 | 1 | 1 | 1 | 2 |  | Затраты труда машинистов | 608254 | 1013 | чел.час | чел.час | 1 | 0.03 | 0 | 0 | 0 | 0 | 0 | 1 | 2 | *1,2 | 0.036 | 2 | 64978106 | 512 | 0 | 0 | 0 | 0 | 0 | 0 | 0 | 0
323 | 64978115 | 64978104 | 29172362 | 1 | 1 | 1 | 2 | 021102 | ТСЭМ Московской обл., 021102, приказ Минстроя России №675/пр от 28.02.2017 № 264/пр | Краны на автомобильном ходу при работе на монтаже технологического оборудования 10 т | 1368 | 1011 | маш.-ч | маш.-ч | 1 | 0.03 | 0 | 134.65 | 13.5 | 0 | 0 | 1 | 0 | *1,2 | 0.036 | 2 | 64978107 | 513 | 0 | 0 | 0 | 0 | 0 | 0 | 0 | 0
323 | 64978116 | 64978104 | 29174500 | 1 | 1 | 1 | 2 | 330206 | ТСЭМ Московской обл., 330206, приказ Минстроя России №675/пр от 28.02.2017 № 264/пр | Дрели электрические | 1368 | 1011 | маш.-ч | маш.-ч | 1 | 12.8 | 0 | 1.95 | 0 | 0 | 0 | 1 | 0 | *1,2 | 15.36 | 2 | 64978108 | 514 | 0 | 0 | 0 | 0 | 0 | 0 | 0 | 0
323 | 64978117 | 64978104 | 29174913 | 1 | 1 | 1 | 2 | 400001 | ТСЭМ Московской обл., 400001, приказ Минстроя России №675/пр от 28.02.2017 № 264/пр | Автомобили бортовые, грузоподъемность до 5 т | 1368 | 1011 | маш.-ч | маш.-ч | 1 | 0.03 | 0 | 87.17 | 11.6 | 0 | 0 | 1 | 0 | *1,2 | 0.036 | 2 | 64978109 | 515 | 0 | 0 | 0 | 0 | 0 | 0 | 0 | 0
323 | 64978118 | 64978104 | 29114470 | 1 | 1 | 1 | 3 | 101-3914 | ТССЦ Московской обл., 101-3914, приказ Минстроя России №675/пр от 28.02.2017 № 254/пр | Дюбели распорные полипропиленовые | 1355 | 1010 | 100 шт. | 100 шт. | 100 | 2.04 | 86.24 | 0 | 0 | 0 | 0 | 1 | 0 |  | 2.04 | 2 | 64978110 | 516 | 0 | 0 | 0 | 0 | 0 | 0 | 0 | 0
323 | 64978119 | 64978104 | 29114732 | 1 | 1 | 1 | 3 | 101-4621 | ТССЦ Московской обл., 101-4621, приказ Минстроя России №675/пр от 28.02.2017 № 254/пр | Шуруп самонарезающий (LN) 3,5/11 мм | 1355 | 1010 | 100 шт. | 100 шт. | 100 | 2.04 | 2 | 0 | 0 | 0 | 0 | 1 | 0 |  | 2.04 | 2 | 64978111 | 517 | 0 | 0 | 0 | 0 | 0 | 0 | 0 | 0
323 | 64978120 | 64978104 | 29171808 | 1 | 1 | 1 | 3 | 999-9950 | ТССЦ Московской обл., 999-9950, приказ Минстроя России №675/пр от 21.09.2015 г. | Вспомогательные ненормируемые материалы (2% от ОЗП) | 1374 | 1013 | РУБ | РУБ | 1 | 6.05 | 1 | 0 | 0 | 0 | 0 | 1 | 0 |  | 6.05 | 2 | 64978112 | 518 | 0 | 0 | 0 | 0 | 0 | 0 | 0 | 0
324 | 64978113 | 64978104 | 29361034 | 1 | 1 | 1 | 1 | 1-2038-90 |  | Рабочий монтажник среднего разряда 3,8 | 1369 | 1013 | чел.-ч | чел.-ч | 1 | 32.16 | 0 | 0 | 0 | 9.4 | 0 | 1 | 1 | *1,2 | 38.592 | 2 | 64978105 | 519 | 0 | 0 | 0 | 0 | 0 | 0 | 0 | 0
324 | 64978114 | 64978104 | 121548 | 1 | 1 | 1 | 1 | 2 |  | Затраты труда машинистов | 608254 | 1013 | чел.час | чел.час | 1 | 0.03 | 0 | 0 | 0 | 0 | 0 | 1 | 2 | *1,2 | 0.036 | 2 | 64978106 | 520 | 0 | 0 | 0 | 0 | 0 | 0 | 0 | 0
324 | 64978115 | 64978104 | 29172362 | 1 | 1 | 1 | 2 | 021102 | ТСЭМ Московской обл., 021102, приказ Минстроя России №675/пр от 28.02.2017 № 264/пр | Краны на автомобильном ходу при работе на монтаже технологического оборудования 10 т | 1368 | 1011 | маш.-ч | маш.-ч | 1 | 0.03 | 0 | 134.65 | 13.5 | 0 | 0 | 1 | 0 | *1,2 | 0.036 | 2 | 64978107 | 521 | 0 | 0 | 0 | 0 | 0 | 0 | 0 | 0
324 | 64978116 | 64978104 | 29174500 | 1 | 1 | 1 | 2 | 330206 | ТСЭМ Московской обл., 330206, приказ Минстроя России №675/пр от 28.02.2017 № 264/пр | Дрели электрические | 1368 | 1011 | маш.-ч | маш.-ч | 1 | 12.8 | 0 | 1.95 | 0 | 0 | 0 | 1 | 0 | *1,2 | 15.36 | 2 | 64978108 | 522 | 0 | 0 | 0 | 0 | 0 | 0 | 0 | 0
324 | 64978117 | 64978104 | 29174913 | 1 | 1 | 1 | 2 | 400001 | ТСЭМ Московской обл., 400001, приказ Минстроя России №675/пр от 28.02.2017 № 264/пр | Автомобили бортовые, грузоподъемность до 5 т | 1368 | 1011 | маш.-ч | маш.-ч | 1 | 0.03 | 0 | 87.17 | 11.6 | 0 | 0 | 1 | 0 | *1,2 | 0.036 | 2 | 64978109 | 523 | 0 | 0 | 0 | 0 | 0 | 0 | 0 | 0
324 | 64978118 | 64978104 | 29114470 | 1 | 1 | 1 | 3 | 101-3914 | ТССЦ Московской обл., 101-3914, приказ Минстроя России №675/пр от 28.02.2017 № 254/пр | Дюбели распорные полипропиленовые | 1355 | 1010 | 100 шт. | 100 шт. | 100 | 2.04 | 86.24 | 0 | 0 | 0 | 0 | 1 | 0 |  | 2.04 | 2 | 64978110 | 524 | 0 | 0 | 0 | 0 | 0 | 0 | 0 | 0
324 | 64978119 | 64978104 | 29114732 | 1 | 1 | 1 | 3 | 101-4621 | ТССЦ Московской обл., 101-4621, приказ Минстроя России №675/пр от 28.02.2017 № 254/пр | Шуруп самонарезающий (LN) 3,5/11 мм | 1355 | 1010 | 100 шт. | 100 шт. | 100 | 2.04 | 2 | 0 | 0 | 0 | 0 | 1 | 0 |  | 2.04 | 2 | 64978111 | 525 | 0 | 0 | 0 | 0 | 0 | 0 | 0 | 0
324 | 64978120 | 64978104 | 29171808 | 1 | 1 | 1 | 3 | 999-9950 | ТССЦ Московской обл., 999-9950, приказ Минстроя России №675/пр от 21.09.2015 г. | Вспомогательные ненормируемые материалы (2% от ОЗП) | 1374 | 1013 | РУБ | РУБ | 1 | 6.05 | 1 | 0 | 0 | 0 | 0 | 1 | 0 |  | 6.05 | 2 | 64978112 | 526 | 0 | 0 | 0 | 0 | 0 | 0 | 0 | 0
366 | 64978130 | 64978124 | 29362762 | 1 | 1 | 1 | 1 | 1-2040-90 |  | Рабочий монтажник среднего разряда 4 | 1369 | 1013 | чел.-ч | чел.-ч | 1 | 0.51 | 0 | 0 | 0 | 9.62 | 0 | 1 | 1 | *1,2 | 0.612 | 2 | 64978125 | 527 | 0 | 0 | 0 | 0 | 0 | 0 | 0 | 0
366 | 64978131 | 64978124 | 29113082 | 1 | 1 | 1 | 3 | 101-1627 | ТССЦ Московской обл., 101-1627, приказ Минстроя России №675/пр от 28.02.2017 № 254/пр | Сталь листовая углеродистая обыкновенного качества марки ВСт3пс5 толщиной 4-6 мм | 1348 | 1009 | т | т | 1000 | 0.0008 | 5763 | 0 | 0 | 0 | 0 | 1 | 0 |  | 0.0008 | 2 | 64978126 | 528 | 0 | 0 | 0 | 0 | 0 | 0 | 0 | 0
366 | 64978132 | 64978124 | 29113345 | 1 | 1 | 1 | 3 | 101-1641 | ТССЦ Московской обл., 101-1641, приказ Минстроя России №675/пр от 28.02.2017 № 254/пр | Сталь угловая равнополочная, марка стали ВСт3кп2, размером 50x50x5 мм | 1348 | 1009 | т | т | 1000 | 0.002 | 5763 | 0 | 0 | 0 | 0 | 1 | 0 |  | 0.002 | 2 | 64978127 | 529 | 0 | 0 | 0 | 0 | 0 | 0 | 0 | 0
366 | 64978133 | 64978124 | 29122929 | 1 | 1 | 1 | 3 | 113-0239 | ТССЦ Московской обл., 113-0239, приказ Минстроя России №675/пр от 28.02.2017 № 254/пр | Эмаль ХС-720 серебристая антикоррозийная | 1348 | 1009 | т | т | 1000 | 0.0002 | 36646.5 | 0 | 0 | 0 | 0 | 1 | 0 |  | 0.0002 | 2 | 64978128 | 530 | 0 | 0 | 0 | 0 | 0 | 0 | 0 | 0
366 | 64978134 | 64978124 | 29171808 | 1 | 1 | 1 | 3 | 999-9950 | ТССЦ Московской обл., 999-9950, приказ Минстроя России №675/пр от 21.09.2015 г. | Вспомогательные ненормируемые материалы (2% от ОЗП) | 1374 | 1013 | РУБ | РУБ | 1 | 0.1 | 1 | 0 | 0 | 0 | 0 | 1 | 0 |  | 0.1 | 2 | 64978129 | 531 | 0 | 0 | 0 | 0 | 0 | 0 | 0 | 0
367 | 64978130 | 64978124 | 29362762 | 1 | 1 | 1 | 1 | 1-2040-90 |  | Рабочий монтажник среднего разряда 4 | 1369 | 1013 | чел.-ч | чел.-ч | 1 | 0.51 | 0 | 0 | 0 | 9.62 | 0 | 1 | 1 | *1,2 | 0.612 | 2 | 64978125 | 532 | 0 | 0 | 0 | 0 | 0 | 0 | 0 | 0
367 | 64978131 | 64978124 | 29113082 | 1 | 1 | 1 | 3 | 101-1627 | ТССЦ Московской обл., 101-1627, приказ Минстроя России №675/пр от 28.02.2017 № 254/пр | Сталь листовая углеродистая обыкновенного качества марки ВСт3пс5 толщиной 4-6 мм | 1348 | 1009 | т | т | 1000 | 0.0008 | 5763 | 0 | 0 | 0 | 0 | 1 | 0 |  | 0.0008 | 2 | 64978126 | 533 | 0 | 0 | 0 | 0 | 0 | 0 | 0 | 0
367 | 64978132 | 64978124 | 29113345 | 1 | 1 | 1 | 3 | 101-1641 | ТССЦ Московской обл., 101-1641, приказ Минстроя России №675/пр от 28.02.2017 № 254/пр | Сталь угловая равнополочная, марка стали ВСт3кп2, размером 50x50x5 мм | 1348 | 1009 | т | т | 1000 | 0.002 | 5763 | 0 | 0 | 0 | 0 | 1 | 0 |  | 0.002 | 2 | 64978127 | 534 | 0 | 0 | 0 | 0 | 0 | 0 | 0 | 0
367 | 64978133 | 64978124 | 29122929 | 1 | 1 | 1 | 3 | 113-0239 | ТССЦ Московской обл., 113-0239, приказ Минстроя России №675/пр от 28.02.2017 № 254/пр | Эмаль ХС-720 серебристая антикоррозийная | 1348 | 1009 | т | т | 1000 | 0.0002 | 36646.5 | 0 | 0 | 0 | 0 | 1 | 0 |  | 0.0002 | 2 | 64978128 | 535 | 0 | 0 | 0 | 0 | 0 | 0 | 0 | 0
367 | 64978134 | 64978124 | 29171808 | 1 | 1 | 1 | 3 | 999-9950 | ТССЦ Московской обл., 999-9950, приказ Минстроя России №675/пр от 21.09.2015 г. | Вспомогательные ненормируемые материалы (2% от ОЗП) | 1374 | 1013 | РУБ | РУБ | 1 | 0.1 | 1 | 0 | 0 | 0 | 0 | 1 | 0 |  | 0.1 | 2 | 64978129 | 536 | 0 | 0 | 0 | 0 | 0 | 0 | 0 | 0
372 | 64978145 | 64978137 | 18408291 | 1 | 1 | 1 | 1 | 1-1025-90 |  | Рабочий строитель среднего разряда 2,5 | 1369 | 1013 | чел.-ч | чел.-ч | 1 | 2.3 | 0 | 0 | 0 | 8.17 | 0 | 1 | 1 | *1,2 | 2.76 | 2 | 64978138 | 537 | 0 | 0 | 0 | 0 | 0 | 0 | 0 | 0
372 | 64978146 | 64978137 | 121548 | 1 | 1 | 1 | 1 | 2 |  | Затраты труда машинистов | 608254 | 1013 | чел.час | чел.час | 1 | 0.29 | 0 | 0 | 0 | 0 | 0 | 1 | 2 | *1,2 | 0.348 | 2 | 64978139 | 538 | 0 | 0 | 0 | 0 | 0 | 0 | 0 | 0
372 | 64978147 | 64978137 | 29172599 | 1 | 1 | 1 | 2 | 031812 | ТСЭМ Московской обл., 031812, приказ Минстроя России №675/пр от 28.02.2017 № 264/пр | Погрузчики одноковшовые универсальные фронтальные пневмоколесные 3 т | 1368 | 1011 | маш.-ч | маш.-ч | 1 | 0.08 | 0 | 133.13 | 11.6 | 0 | 0 | 1 | 0 | *1,2 | 0.096 | 2 | 64978140 | 539 | 0 | 0 | 0 | 0 | 0 | 0 | 0 | 0
372 | 64978148 | 64978137 | 29172710 | 1 | 1 | 1 | 2 | 050101 | ТСЭМ Московской обл., 050101, приказ Минстроя России №675/пр от 28.02.2017 № 264/пр | Компрессоры передвижные с двигателем внутреннего сгорания давлением до 686 кПа (7 ат), производительность до 5 м3/мин | 1368 | 1011 | маш.-ч | маш.-ч | 1 | 0.21 | 0 | 46.56 | 10.06 | 0 | 0 | 1 | 0 | *1,2 | 0.252 | 2 | 64978141 | 540 | 0 | 0 | 0 | 0 | 0 | 0 | 0 | 0
372 | 64978149 | 64978137 | 29174559 | 1 | 1 | 1 | 2 | 331100 | ТСЭМ Московской обл., 331100, приказ Минстроя России №675/пр от 28.02.2017 № 264/пр | Трамбовки пневматические при работе от передвижных компрессорных станций | 1368 | 1011 | маш.-ч | маш.-ч | 1 | 0.42 | 0 | 0.55 | 0 | 0 | 0 | 1 | 0 | *1,2 | 0.504 | 2 | 64978142 | 541 | 0 | 0 | 0 | 0 | 0 | 0 | 0 | 0
372 | 64978150 | 64978137 | 29149602 | 1 | 1 | 1 | 3 | 408-0141 | ТССЦ Московской обл., 408-0141, приказ Минстроя России №675/пр от 28.02.2017 № 257/пр | Песок природный для строительных растворов средний | 1339 | 1007 | м3 | м3 | 1 | 1.2 | 60 | 0 | 0 | 0 | 0 | 1 | 0 |  | 1.2 | 2 | 64978143 | 542 | 0 | 0 | 0 | 0 | 0 | 0 | 0 | 0
372 | 64978151 | 64978137 | 29150040 | 1 | 1 | 1 | 3 | 411-0001 | ТССЦ Московской обл., 411-0001, приказ Минстроя России №675/пр от 28.02.2017 № 257/пр | Вода | 1339 | 1007 | м3 | м3 | 1 | 0.15 | 2.44 | 0 | 0 | 0 | 0 | 1 | 0 |  | 0.15 | 2 | 64978144 | 543 | 0 | 0 | 0 | 0 | 0 | 0 | 0 | 0
373 | 64978145 | 64978137 | 18408291 | 1 | 1 | 1 | 1 | 1-1025-90 |  | Рабочий строитель среднего разряда 2,5 | 1369 | 1013 | чел.-ч | чел.-ч | 1 | 2.3 | 0 | 0 | 0 | 8.17 | 0 | 1 | 1 | *1,2 | 2.76 | 2 | 64978138 | 544 | 0 | 0 | 0 | 0 | 0 | 0 | 0 | 0
373 | 64978146 | 64978137 | 121548 | 1 | 1 | 1 | 1 | 2 |  | Затраты труда машинистов | 608254 | 1013 | чел.час | чел.час | 1 | 0.29 | 0 | 0 | 0 | 0 | 0 | 1 | 2 | *1,2 | 0.348 | 2 | 64978139 | 545 | 0 | 0 | 0 | 0 | 0 | 0 | 0 | 0
373 | 64978147 | 64978137 | 29172599 | 1 | 1 | 1 | 2 | 031812 | ТСЭМ Московской обл., 031812, приказ Минстроя России №675/пр от 28.02.2017 № 264/пр | Погрузчики одноковшовые универсальные фронтальные пневмоколесные 3 т | 1368 | 1011 | маш.-ч | маш.-ч | 1 | 0.08 | 0 | 133.13 | 11.6 | 0 | 0 | 1 | 0 | *1,2 | 0.096 | 2 | 64978140 | 546 | 0 | 0 | 0 | 0 | 0 | 0 | 0 | 0
373 | 64978148 | 64978137 | 29172710 | 1 | 1 | 1 | 2 | 050101 | ТСЭМ Московской обл., 050101, приказ Минстроя России №675/пр от 28.02.2017 № 264/пр | Компрессоры передвижные с двигателем внутреннего сгорания давлением до 686 кПа (7 ат), производительность до 5 м3/мин | 1368 | 1011 | маш.-ч | маш.-ч | 1 | 0.21 | 0 | 46.56 | 10.06 | 0 | 0 | 1 | 0 | *1,2 | 0.252 | 2 | 64978141 | 547 | 0 | 0 | 0 | 0 | 0 | 0 | 0 | 0
373 | 64978149 | 64978137 | 29174559 | 1 | 1 | 1 | 2 | 331100 | ТСЭМ Московской обл., 331100, приказ Минстроя России №675/пр от 28.02.2017 № 264/пр | Трамбовки пневматические при работе от передвижных компрессорных станций | 1368 | 1011 | маш.-ч | маш.-ч | 1 | 0.42 | 0 | 0.55 | 0 | 0 | 0 | 1 | 0 | *1,2 | 0.504 | 2 | 64978142 | 548 | 0 | 0 | 0 | 0 | 0 | 0 | 0 | 0
373 | 64978150 | 64978137 | 29149602 | 1 | 1 | 1 | 3 | 408-0141 | ТССЦ Московской обл., 408-0141, приказ Минстроя России №675/пр от 28.02.2017 № 257/пр | Песок природный для строительных растворов средний | 1339 | 1007 | м3 | м3 | 1 | 1.2 | 60 | 0 | 0 | 0 | 0 | 1 | 0 |  | 1.2 | 2 | 64978143 | 549 | 0 | 0 | 0 | 0 | 0 | 0 | 0 | 0
373 | 64978151 | 64978137 | 29150040 | 1 | 1 | 1 | 3 | 411-0001 | ТССЦ Московской обл., 411-0001, приказ Минстроя России №675/пр от 28.02.2017 № 257/пр | Вода | 1339 | 1007 | м3 | м3 | 1 | 0.15 | 2.44 | 0 | 0 | 0 | 0 | 1 | 0 |  | 0.15 | 2 | 64978144 | 550 | 0 | 0 | 0 | 0 | 0 | 0 | 0 | 0
374 | 64978156 | 64978152 | 41138244 | 1 | 1 | 1 | 1 | 1-100-23-90 |  | Рабочий среднего разряда 2,3 | 1369 | 1013 | чел.-ч | чел.-ч | 1 | 0.48 | 0 | 0 | 0 | 8.02 | 0 | 1 | 1 | *1,2 | 0.576 | 2 | 64978153 | 551 | 0 | 0 | 0 | 0 | 0 | 0 | 0 | 0
374 | 64978157 | 64978152 | 46800778 | 1 | 1 | 1 | 2 | 400001 | ТСНБ-2001 Московской области, 400001, протокол от 22.06.2022 г. № 06 | Автомобили бортовые, грузоподъемность до 5 т | 1368 | 1011 | маш.-ч | маш.-ч | 1 | 0.02 | 0 | 87.17 | 11.6 | 0 | 0 | 1 | 0 | *1,2 | 0.024 | 2 | 64978154 | 552 | 0 | 0 | 0 | 0 | 0 | 0 | 0 | 0
374 | 64978158 | 64978152 | 46800345 | 1 | 1 | 1 | 3 | 999-9950 | ТСНБ-2001 Московской области, 999-9950, протокол от 24.08.2023 г. № 08.3 | Вспомогательные ненормируемые материалы (2% от ОЗП) | 1374 | 1013 | РУБ | РУБ | 1 | 0.077 | 1 | 0 | 0 | 0 | 0 | 1 | 0 |  | 0.077 | 2 | 64978155 | 553 | 0 | 0 | 0 | 0 | 0 | 0 | 0 | 0
375 | 64978156 | 64978152 | 41138244 | 1 | 1 | 1 | 1 | 1-100-23-90 |  | Рабочий среднего разряда 2,3 | 1369 | 1013 | чел.-ч | чел.-ч | 1 | 0.48 | 0 | 0 | 0 | 8.02 | 0 | 1 | 1 | *1,2 | 0.576 | 2 | 64978153 | 554 | 0 | 0 | 0 | 0 | 0 | 0 | 0 | 0
375 | 64978157 | 64978152 | 46800778 | 1 | 1 | 1 | 2 | 400001 | ТСНБ-2001 Московской области, 400001, протокол от 22.06.2022 г. № 06 | Автомобили бортовые, грузоподъемность до 5 т | 1368 | 1011 | маш.-ч | маш.-ч | 1 | 0.02 | 0 | 87.17 | 11.6 | 0 | 0 | 1 | 0 | *1,2 | 0.024 | 2 | 64978154 | 555 | 0 | 0 | 0 | 0 | 0 | 0 | 0 | 0
375 | 64978158 | 64978152 | 46800345 | 1 | 1 | 1 | 3 | 999-9950 | ТСНБ-2001 Московской области, 999-9950, протокол от 24.08.2023 г. № 08.3 | Вспомогательные ненормируемые материалы (2% от ОЗП) | 1374 | 1013 | РУБ | РУБ | 1 | 0.077 | 1 | 0 | 0 | 0 | 0 | 1 | 0 |  | 0.077 | 2 | 64978155 | 556 | 0 | 0 | 0 | 0 | 0 | 0 | 0 | 0
378 | 64978162 | 64978160 | 18406804 | 1 | 1 | 1 | 1 | 1-1020-90 |  | Рабочий строитель среднего разряда 2 | 1369 | 1013 | чел.-ч | чел.-ч | 1 | 280 | 0 | 0 | 0 | 7.8 | 0 | 1 | 1 |  | 280 | 2 | 64978161 | 557 | 0 | 0 | 0 | 0 | 0 | 0 | 0 | 0
379 | 64978162 | 64978160 | 18406804 | 1 | 1 | 1 | 1 | 1-1020-90 |  | Рабочий строитель среднего разряда 2 | 1369 | 1013 | чел.-ч | чел.-ч | 1 | 280 | 0 | 0 | 0 | 7.8 | 0 | 1 | 1 |  | 280 | 2 | 64978161 | 558 | 0 | 0 | 0 | 0 | 0 | 0 | 0 | 0
380 | 64978169 | 64978163 | 29362762 | 1 | 1 | 1 | 1 | 1-2040-90 |  | Рабочий монтажник среднего разряда 4 | 1369 | 1013 | чел.-ч | чел.-ч | 1 | 0.51 | 0 | 0 | 0 | 9.62 | 0 | 1 | 1 |  | 0.51 | 2 | 64978164 | 559 | 0 | 0 | 0 | 0 | 0 | 0 | 0 | 0
380 | 64978170 | 64978163 | 29113082 | 1 | 1 | 1 | 3 | 101-1627 | ТССЦ Московской обл., 101-1627, приказ Минстроя России №675/пр от 28.02.2017 № 254/пр | Сталь листовая углеродистая обыкновенного качества марки ВСт3пс5 толщиной 4-6 мм | 1348 | 1009 | т | т | 1000 | 0.0008 | 5763 | 0 | 0 | 0 | 0 | 1 | 0 |  | 0.0008 | 2 | 64978165 | 560 | 0 | 0 | 0 | 0 | 0 | 0 | 0 | 0
380 | 64978171 | 64978163 | 29113345 | 1 | 1 | 1 | 3 | 101-1641 | ТССЦ Московской обл., 101-1641, приказ Минстроя России №675/пр от 28.02.2017 № 254/пр | Сталь угловая равнополочная, марка стали ВСт3кп2, размером 50x50x5 мм | 1348 | 1009 | т | т | 1000 | 0.002 | 5763 | 0 | 0 | 0 | 0 | 1 | 0 |  | 0.002 | 2 | 64978166 | 561 | 0 | 0 | 0 | 0 | 0 | 0 | 0 | 0
380 | 64978172 | 64978163 | 29122929 | 1 | 1 | 1 | 3 | 113-0239 | ТССЦ Московской обл., 113-0239, приказ Минстроя России №675/пр от 28.02.2017 № 254/пр | Эмаль ХС-720 серебристая антикоррозийная | 1348 | 1009 | т | т | 1000 | 0.0002 | 36646.5 | 0 | 0 | 0 | 0 | 1 | 0 |  | 0.0002 | 2 | 64978167 | 562 | 0 | 0 | 0 | 0 | 0 | 0 | 0 | 0
380 | 64978173 | 64978163 | 29171808 | 1 | 1 | 1 | 3 | 999-9950 | ТССЦ Московской обл., 999-9950, приказ Минстроя России №675/пр от 21.09.2015 г. | Вспомогательные ненормируемые материалы (2% от ОЗП) | 1374 | 1013 | РУБ | РУБ | 1 | 0.1 | 1 | 0 | 0 | 0 | 0 | 1 | 0 |  | 0.1 | 2 | 64978168 | 563 | 0 | 0 | 0 | 0 | 0 | 0 | 0 | 0
381 | 64978169 | 64978163 | 29362762 | 1 | 1 | 1 | 1 | 1-2040-90 |  | Рабочий монтажник среднего разряда 4 | 1369 | 1013 | чел.-ч | чел.-ч | 1 | 0.51 | 0 | 0 | 0 | 9.62 | 0 | 1 | 1 |  | 0.51 | 2 | 64978164 | 564 | 0 | 0 | 0 | 0 | 0 | 0 | 0 | 0
381 | 64978170 | 64978163 | 29113082 | 1 | 1 | 1 | 3 | 101-1627 | ТССЦ Московской обл., 101-1627, приказ Минстроя России №675/пр от 28.02.2017 № 254/пр | Сталь листовая углеродистая обыкновенного качества марки ВСт3пс5 толщиной 4-6 мм | 1348 | 1009 | т | т | 1000 | 0.0008 | 5763 | 0 | 0 | 0 | 0 | 1 | 0 |  | 0.0008 | 2 | 64978165 | 565 | 0 | 0 | 0 | 0 | 0 | 0 | 0 | 0
381 | 64978171 | 64978163 | 29113345 | 1 | 1 | 1 | 3 | 101-1641 | ТССЦ Московской обл., 101-1641, приказ Минстроя России №675/пр от 28.02.2017 № 254/пр | Сталь угловая равнополочная, марка стали ВСт3кп2, размером 50x50x5 мм | 1348 | 1009 | т | т | 1000 | 0.002 | 5763 | 0 | 0 | 0 | 0 | 1 | 0 |  | 0.002 | 2 | 64978166 | 566 | 0 | 0 | 0 | 0 | 0 | 0 | 0 | 0
381 | 64978172 | 64978163 | 29122929 | 1 | 1 | 1 | 3 | 113-0239 | ТССЦ Московской обл., 113-0239, приказ Минстроя России №675/пр от 28.02.2017 № 254/пр | Эмаль ХС-720 серебристая антикоррозийная | 1348 | 1009 | т | т | 1000 | 0.0002 | 36646.5 | 0 | 0 | 0 | 0 | 1 | 0 |  | 0.0002 | 2 | 64978167 | 567 | 0 | 0 | 0 | 0 | 0 | 0 | 0 | 0
381 | 64978173 | 64978163 | 29171808 | 1 | 1 | 1 | 3 | 999-9950 | ТССЦ Московской обл., 999-9950, приказ Минстроя России №675/пр от 21.09.2015 г. | Вспомогательные ненормируемые материалы (2% от ОЗП) | 1374 | 1013 | РУБ | РУБ | 1 | 0.1 | 1 | 0 | 0 | 0 | 0 | 1 | 0 |  | 0.1 | 2 | 64978168 | 568 | 0 | 0 | 0 | 0 | 0 | 0 | 0 | 0
382 | 64978183 | 64978174 | 18406804 | 1 | 1 | 1 | 1 | 1-1020-90 |  | Рабочий строитель среднего разряда 2 | 1369 | 1013 | чел.-ч | чел.-ч | 1 | 180 | 0 | 0 | 0 | 7.8 | 0 | 1 | 1 |  | 180 | 2 | 64978175 | 569 | 0 | 0 | 0 | 0 | 0 | 0 | 0 | 0
382 | 64978184 | 64978174 | 121548 | 1 | 1 | 1 | 1 | 2 |  | Затраты труда машинистов | 608254 | 1013 | чел.час | чел.час | 1 | 18 | 0 | 0 | 0 | 0 | 0 | 1 | 2 |  | 18 | 2 | 64978176 | 570 | 0 | 0 | 0 | 0 | 0 | 0 | 0 | 0
382 | 64978185 | 64978174 | 29172268 | 1 | 1 | 1 | 2 | 020129 | ТСЭМ Московской обл., 020129, приказ Минстроя России №675/пр от 28.02.2017 № 264/пр | Краны башенные при работе на других видах строительства 8 т | 1368 | 1011 | маш.-ч | маш.-ч | 1 | 18 | 0 | 86.4 | 13.5 | 0 | 0 | 1 | 0 |  | 18 | 2 | 64978177 | 571 | 0 | 0 | 0 | 0 | 0 | 0 | 0 | 0
382 | 64978186 | 64978174 | 29173152 | 1 | 1 | 1 | 2 | 111301 | ТСЭМ Московской обл., 111301, приказ Минстроя России №675/пр от 28.02.2017 № 264/пр | Вибратор поверхностный | 1368 | 1011 | маш.-ч | маш.-ч | 1 | 48 | 0 | 0.5 | 0 | 0 | 0 | 1 | 0 |  | 48 | 2 | 64978178 | 572 | 0 | 0 | 0 | 0 | 0 | 0 | 0 | 0
382 | 64978187 | 64978174 | 29174913 | 1 | 1 | 1 | 2 | 400001 | ТСЭМ Московской обл., 400001, приказ Минстроя России №675/пр от 28.02.2017 № 264/пр | Автомобили бортовые, грузоподъемность до 5 т | 1368 | 1011 | маш.-ч | маш.-ч | 1 | 0.13 | 0 | 87.17 | 11.6 | 0 | 0 | 1 | 0 |  | 0.13 | 2 | 64978179 | 573 | 0 | 0 | 0 | 0 | 0 | 0 | 0 | 0
382 | 64978188 | 64978174 | 29108248 | 1 | 1 | 1 | 3 | 101-1668 | ТССЦ Московской обл., 101-1668, приказ Минстроя России №675/пр от 28.02.2017 № 254/пр | Рогожа | 1327 | 1005 | м2 | м2 | 1 | 250 | 10.2 | 0 | 0 | 0 | 0 | 1 | 0 |  | 250 | 2 | 64978180 | 574 | 0 | 0 | 0 | 0 | 0 | 0 | 0 | 0
382 | 64978189 | 64978174 | 29145038 | 1 | 1 | 1 | 3 | 401-0061 | ТССЦ Московской обл., 401-0061, приказ Минстроя России №675/пр от 28.02.2017 № 257/пр | Бетон тяжелый, крупность заполнителя 20 мм, класс В3,5 (М50) | 1339 | 1007 | м3 | м3 | 1 | 102 | 520 | 0 | 0 | 0 | 0 | 1 | 0 |  | 102 | 2 | 64978181 | 575 | 0 | 0 | 0 | 0 | 0 | 0 | 0 | 0
382 | 64978190 | 64978174 | 29150040 | 1 | 1 | 1 | 3 | 411-0001 | ТССЦ Московской обл., 411-0001, приказ Минстроя России №675/пр от 28.02.2017 № 257/пр | Вода | 1339 | 1007 | м3 | м3 | 1 | 0.2 | 2.44 | 0 | 0 | 0 | 0 | 1 | 0 |  | 0.2 | 2 | 64978182 | 576 | 0 | 0 | 0 | 0 | 0 | 0 | 0 | 0
383 | 64978183 | 64978174 | 18406804 | 1 | 1 | 1 | 1 | 1-1020-90 |  | Рабочий строитель среднего разряда 2 | 1369 | 1013 | чел.-ч | чел.-ч | 1 | 180 | 0 | 0 | 0 | 7.8 | 0 | 1 | 1 |  | 180 | 2 | 64978175 | 577 | 0 | 0 | 0 | 0 | 0 | 0 | 0 | 0
383 | 64978184 | 64978174 | 121548 | 1 | 1 | 1 | 1 | 2 |  | Затраты труда машинистов | 608254 | 1013 | чел.час | чел.час | 1 | 18 | 0 | 0 | 0 | 0 | 0 | 1 | 2 |  | 18 | 2 | 64978176 | 578 | 0 | 0 | 0 | 0 | 0 | 0 | 0 | 0
383 | 64978185 | 64978174 | 29172268 | 1 | 1 | 1 | 2 | 020129 | ТСЭМ Московской обл., 020129, приказ Минстроя России №675/пр от 28.02.2017 № 264/пр | Краны башенные при работе на других видах строительства 8 т | 1368 | 1011 | маш.-ч | маш.-ч | 1 | 18 | 0 | 86.4 | 13.5 | 0 | 0 | 1 | 0 |  | 18 | 2 | 64978177 | 579 | 0 | 0 | 0 | 0 | 0 | 0 | 0 | 0
383 | 64978186 | 64978174 | 29173152 | 1 | 1 | 1 | 2 | 111301 | ТСЭМ Московской обл., 111301, приказ Минстроя России №675/пр от 28.02.2017 № 264/пр | Вибратор поверхностный | 1368 | 1011 | маш.-ч | маш.-ч | 1 | 48 | 0 | 0.5 | 0 | 0 | 0 | 1 | 0 |  | 48 | 2 | 64978178 | 580 | 0 | 0 | 0 | 0 | 0 | 0 | 0 | 0
383 | 64978187 | 64978174 | 29174913 | 1 | 1 | 1 | 2 | 400001 | ТСЭМ Московской обл., 400001, приказ Минстроя России №675/пр от 28.02.2017 № 264/пр | Автомобили бортовые, грузоподъемность до 5 т | 1368 | 1011 | маш.-ч | маш.-ч | 1 | 0.13 | 0 | 87.17 | 11.6 | 0 | 0 | 1 | 0 |  | 0.13 | 2 | 64978179 | 581 | 0 | 0 | 0 | 0 | 0 | 0 | 0 | 0
383 | 64978188 | 64978174 | 29108248 | 1 | 1 | 1 | 3 | 101-1668 | ТССЦ Московской обл., 101-1668, приказ Минстроя России №675/пр от 28.02.2017 № 254/пр | Рогожа | 1327 | 1005 | м2 | м2 | 1 | 250 | 10.2 | 0 | 0 | 0 | 0 | 1 | 0 |  | 250 | 2 | 64978180 | 582 | 0 | 0 | 0 | 0 | 0 | 0 | 0 | 0
383 | 64978189 | 64978174 | 29145038 | 1 | 1 | 1 | 3 | 401-0061 | ТССЦ Московской обл., 401-0061, приказ Минстроя России №675/пр от 28.02.2017 № 257/пр | Бетон тяжелый, крупность заполнителя 20 мм, класс В3,5 (М50) | 1339 | 1007 | м3 | м3 | 1 | 102 | 520 | 0 | 0 | 0 | 0 | 1 | 0 |  | 102 | 2 | 64978181 | 583 | 0 | 0 | 0 | 0 | 0 | 0 | 0 | 0
383 | 64978190 | 64978174 | 29150040 | 1 | 1 | 1 | 3 | 411-0001 | ТССЦ Московской обл., 411-0001, приказ Минстроя России №675/пр от 28.02.2017 № 257/пр | Вода | 1339 | 1007 | м3 | м3 | 1 | 0.2 | 2.44 | 0 | 0 | 0 | 0 | 1 | 0 |  | 0.2 | 2 | 64978182 | 584 | 0 | 0 | 0 | 0 | 0 | 0 | 0 | 0
384 | 64978201 | 64978191 | 18406804 | 1 | 1 | 1 | 1 | 1-1020-90 |  | Рабочий строитель среднего разряда 2 | 1369 | 1013 | чел.-ч | чел.-ч | 1 | 180 | 0 | 0 | 0 | 7.8 | 0 | 1 | 1 |  | 180 | 2 | 64978192 | 585 | 0 | 0 | 0 | 0 | 0 | 0 | 0 | 0
384 | 64978202 | 64978191 | 121548 | 1 | 1 | 1 | 1 | 2 |  | Затраты труда машинистов | 608254 | 1013 | чел.час | чел.час | 1 | 18 | 0 | 0 | 0 | 0 | 0 | 1 | 2 |  | 18 | 2 | 64978193 | 586 | 0 | 0 | 0 | 0 | 0 | 0 | 0 | 0
384 | 64978203 | 64978191 | 29172268 | 1 | 1 | 1 | 2 | 020129 | ТСЭМ Московской обл., 020129, приказ Минстроя России №675/пр от 28.02.2017 № 264/пр | Краны башенные при работе на других видах строительства 8 т | 1368 | 1011 | маш.-ч | маш.-ч | 1 | 18 | 0 | 86.4 | 13.5 | 0 | 0 | 1 | 0 |  | 18 | 2 | 64978194 | 587 | 0 | 0 | 0 | 0 | 0 | 0 | 0 | 0
384 | 64978204 | 64978191 | 29173152 | 1 | 1 | 1 | 2 | 111301 | ТСЭМ Московской обл., 111301, приказ Минстроя России №675/пр от 28.02.2017 № 264/пр | Вибратор поверхностный | 1368 | 1011 | маш.-ч | маш.-ч | 1 | 48 | 0 | 0.5 | 0 | 0 | 0 | 1 | 0 |  | 48 | 2 | 64978195 | 588 | 0 | 0 | 0 | 0 | 0 | 0 | 0 | 0
384 | 64978205 | 64978191 | 29174913 | 1 | 1 | 1 | 2 | 400001 | ТСЭМ Московской обл., 400001, приказ Минстроя России №675/пр от 28.02.2017 № 264/пр | Автомобили бортовые, грузоподъемность до 5 т | 1368 | 1011 | маш.-ч | маш.-ч | 1 | 0.13 | 0 | 87.17 | 11.6 | 0 | 0 | 1 | 0 |  | 0.13 | 2 | 64978196 | 589 | 0 | 0 | 0 | 0 | 0 | 0 | 0 | 0
384 | 64978206 | 64978191 | 29108248 | 1 | 1 | 1 | 3 | 101-1668 | ТССЦ Московской обл., 101-1668, приказ Минстроя России №675/пр от 28.02.2017 № 254/пр | Рогожа | 1327 | 1005 | м2 | м2 | 1 | 250 | 10.2 | 0 | 0 | 0 | 0 | 1 | 0 |  | 250 | 2 | 64978197 | 590 | 0 | 0 | 0 | 0 | 0 | 0 | 0 | 0
384 | 64978207 | 64978191 | 29145038 | 1 | 1 | 1 | 3 | 401-0061 | ТССЦ Московской обл., 401-0061, приказ Минстроя России №675/пр от 28.02.2017 № 257/пр | Бетон тяжелый, крупность заполнителя 20 мм, класс В3,5 (М50) | 1339 | 1007 | м3 | м3 | 1 | 102 | 520 | 0 | 0 | 0 | 0 | 1 | 0 |  | 102 | 2 | 64978198 | 591 | 0 | 0 | 0 | 0 | 0 | 0 | 0 | 0
384 | 64978208 | 64978191 | 29150040 | 1 | 1 | 1 | 3 | 411-0001 | ТССЦ Московской обл., 411-0001, приказ Минстроя России №675/пр от 28.02.2017 № 257/пр | Вода | 1339 | 1007 | м3 | м3 | 1 | 0.2 | 2.44 | 0 | 0 | 0 | 0 | 1 | 0 |  | 0.2 | 2 | 64978199 | 593 | 0 | 0 | 0 | 0 | 0 | 0 | 0 | 0
385 | 64978201 | 64978191 | 18406804 | 1 | 1 | 1 | 1 | 1-1020-90 |  | Рабочий строитель среднего разряда 2 | 1369 | 1013 | чел.-ч | чел.-ч | 1 | 180 | 0 | 0 | 0 | 7.8 | 0 | 1 | 1 |  | 180 | 2 | 64978192 | 594 | 0 | 0 | 0 | 0 | 0 | 0 | 0 | 0
385 | 64978202 | 64978191 | 121548 | 1 | 1 | 1 | 1 | 2 |  | Затраты труда машинистов | 608254 | 1013 | чел.час | чел.час | 1 | 18 | 0 | 0 | 0 | 0 | 0 | 1 | 2 |  | 18 | 2 | 64978193 | 595 | 0 | 0 | 0 | 0 | 0 | 0 | 0 | 0
385 | 64978203 | 64978191 | 29172268 | 1 | 1 | 1 | 2 | 020129 | ТСЭМ Московской обл., 020129, приказ Минстроя России №675/пр от 28.02.2017 № 264/пр | Краны башенные при работе на других видах строительства 8 т | 1368 | 1011 | маш.-ч | маш.-ч | 1 | 18 | 0 | 86.4 | 13.5 | 0 | 0 | 1 | 0 |  | 18 | 2 | 64978194 | 596 | 0 | 0 | 0 | 0 | 0 | 0 | 0 | 0
385 | 64978204 | 64978191 | 29173152 | 1 | 1 | 1 | 2 | 111301 | ТСЭМ Московской обл., 111301, приказ Минстроя России №675/пр от 28.02.2017 № 264/пр | Вибратор поверхностный | 1368 | 1011 | маш.-ч | маш.-ч | 1 | 48 | 0 | 0.5 | 0 | 0 | 0 | 1 | 0 |  | 48 | 2 | 64978195 | 597 | 0 | 0 | 0 | 0 | 0 | 0 | 0 | 0
385 | 64978205 | 64978191 | 29174913 | 1 | 1 | 1 | 2 | 400001 | ТСЭМ Московской обл., 400001, приказ Минстроя России №675/пр от 28.02.2017 № 264/пр | Автомобили бортовые, грузоподъемность до 5 т | 1368 | 1011 | маш.-ч | маш.-ч | 1 | 0.13 | 0 | 87.17 | 11.6 | 0 | 0 | 1 | 0 |  | 0.13 | 2 | 64978196 | 598 | 0 | 0 | 0 | 0 | 0 | 0 | 0 | 0
385 | 64978206 | 64978191 | 29108248 | 1 | 1 | 1 | 3 | 101-1668 | ТССЦ Московской обл., 101-1668, приказ Минстроя России №675/пр от 28.02.2017 № 254/пр | Рогожа | 1327 | 1005 | м2 | м2 | 1 | 250 | 10.2 | 0 | 0 | 0 | 0 | 1 | 0 |  | 250 | 2 | 64978197 | 599 | 0 | 0 | 0 | 0 | 0 | 0 | 0 | 0
385 | 64978207 | 64978191 | 29145038 | 1 | 1 | 1 | 3 | 401-0061 | ТССЦ Московской обл., 401-0061, приказ Минстроя России №675/пр от 28.02.2017 № 257/пр | Бетон тяжелый, крупность заполнителя 20 мм, класс В3,5 (М50) | 1339 | 1007 | м3 | м3 | 1 | 102 | 520 | 0 | 0 | 0 | 0 | 1 | 0 |  | 102 | 2 | 64978198 | 600 | 0 | 0 | 0 | 0 | 0 | 0 | 0 | 0
385 | 64978208 | 64978191 | 29150040 | 1 | 1 | 1 | 3 | 411-0001 | ТССЦ Московской обл., 411-0001, приказ Минстроя России №675/пр от 28.02.2017 № 257/пр | Вода | 1339 | 1007 | м3 | м3 | 1 | 0.2 | 2.44 | 0 | 0 | 0 | 0 | 1 | 0 |  | 0.2 | 2 | 64978199 | 602 | 0 | 0 | 0 | 0 | 0 | 0 | 0 | 0
462 | 64978227 | 64978212 | 29372988 | 1 | 1 | 1 | 1 | 1-2050-90 |  | Рабочий монтажник среднего разряда 5 | 1369 | 1013 | чел.-ч | чел.-ч | 1 | 109.1 | 0 | 0 | 0 | 11.09 | 0 | 1 | 1 | *1,05)*1,2 | 137.466 | 2 | 64978213 | 603 | 0 | 0 | 0 | 0 | 0 | 0 | 0 | 0
462 | 64978228 | 64978212 | 121548 | 1 | 1 | 1 | 1 | 2 |  | Затраты труда машинистов | 608254 | 1013 | чел.час | чел.час | 1 | 0.54 | 0 | 0 | 0 | 0 | 0 | 1 | 2 | *1,2 | 0.648 | 2 | 64978214 | 604 | 0 | 0 | 0 | 0 | 0 | 0 | 0 | 0
462 | 64978229 | 64978212 | 29172381 | 1 | 1 | 1 | 2 | 021144 | ТСЭМ Московской обл., 021144, приказ Минстроя России №675/пр от 28.02.2017 № 264/пр | Краны на автомобильном ходу при работе на других видах строительства 25 т | 1368 | 1011 | маш.-ч | маш.-ч | 1 | 0.54 | 0 | 271.29 | 17.84 | 0 | 0 | 1 | 0 | *1,2 | 0.648 | 2 | 64978215 | 605 | 0 | 0 | 0 | 0 | 0 | 0 | 0 | 0
462 | 64978230 | 64978212 | 29173572 | 1 | 1 | 1 | 2 | 150401 | ТСЭМ Московской обл., 150401, приказ Минстроя России №675/пр от 28.02.2017 № 264/пр | Горелки газопламенные | 1368 | 1011 | маш.-ч | маш.-ч | 1 | 0.16 | 0 | 3.5 | 0 | 0 | 0 | 1 | 0 | *1,2 | 0.192 | 2 | 64978216 | 606 | 0 | 0 | 0 | 0 | 0 | 0 | 0 | 0
462 | 64978231 | 64978212 | 29174507 | 1 | 1 | 1 | 2 | 330301 | ТСЭМ Московской обл., 330301, приказ Минстроя России №675/пр от 28.02.2017 № 264/пр | Машины шлифовальные электрические | 1368 | 1011 | маш.-ч | маш.-ч | 1 | 3.41 | 0 | 5.13 | 0 | 0 | 0 | 1 | 0 | *1,2 | 4.092 | 2 | 64978217 | 607 | 0 | 0 | 0 | 0 | 0 | 0 | 0 | 0
462 | 64978232 | 64978212 | 29174594 | 1 | 1 | 1 | 2 | 331534 | ТСЭМ Московской обл., 331534, приказ Минстроя России №675/пр от 28.02.2017 № 264/пр | Пила ленточная с поворотной пилорамой | 1368 | 1011 | маш.-ч | маш.-ч | 1 | 0.19 | 0 | 3.31 | 0 | 0 | 0 | 1 | 0 | *1,2 | 0.228 | 2 | 64978218 | 608 | 0 | 0 | 0 | 0 | 0 | 0 | 0 | 0
462 | 64978233 | 64978212 | 29174689 | 1 | 1 | 1 | 2 | 350451 | ТСЭМ Московской обл., 350451, приказ Минстроя России №675/пр от 28.02.2017 № 264/пр | Пресс гидравлический с электроприводом | 1368 | 1011 | маш.-ч | маш.-ч | 1 | 0.33 | 0 | 1.11 | 0 | 0 | 0 | 1 | 0 | *1,2 | 0.396 | 2 | 64978219 | 609 | 0 | 0 | 0 | 0 | 0 | 0 | 0 | 0
462 | 64978234 | 64978212 | 29174920 | 1 | 1 | 1 | 2 | 400006 | ТСЭМ Московской обл., 400006, приказ Минстроя России №675/пр от 28.02.2017 № 264/пр | Автомобиль бортовой ЗИЛ 433110 с краном - манипулятором БАКМ 890 | 1368 | 1011 | маш.-ч | маш.-ч | 1 | 1.82 | 0 | 109.47 | 11.6 | 0 | 0 | 1 | 0 | *1,2 | 2.184 | 2 | 64978220 | 610 | 0 | 0 | 0 | 0 | 0 | 0 | 0 | 0
462 | 64978235 | 64978212 | 29107800 | 1 | 1 | 1 | 3 | 101-1757 | ТССЦ Московской обл., 101-1757, приказ Минстроя России №675/пр от 28.02.2017 № 254/пр | Ветошь | 1346 | 1009 | кг | кг | 1 | 0.57 | 1.81 | 0 | 0 | 0 | 0 | 1 | 0 |  | 0.57 | 2 | 64978221 | 611 | 0 | 0 | 0 | 0 | 0 | 0 | 0 | 0
462 | 64978236 | 64978212 | 29107444 | 1 | 1 | 1 | 3 | 101-2278 | ТССЦ Московской обл., 101-2278, приказ Минстроя России №675/пр от 28.02.2017 № 254/пр | Пропан-бутан, смесь техническая | 1346 | 1009 | кг | кг | 1 | 3.8 | 6.09 | 0 | 0 | 0 | 0 | 1 | 0 |  | 3.8 | 2 | 64978222 | 612 | 0 | 0 | 0 | 0 | 0 | 0 | 0 | 0
462 | 64978237 | 64978212 | 29107681 | 1 | 1 | 1 | 3 | 101-2353 | ТССЦ Московской обл., 101-2353, приказ Минстроя России №675/пр от 28.02.2017 № 254/пр | Спирт этиловый ректификованный технический, сорт I | 1348 | 1009 | т | т | 1000 | 0.0079 | 40500 | 0 | 0 | 0 | 0 | 1 | 0 |  | 0.0079 | 2 | 64978223 | 613 | 0 | 0 | 0 | 0 | 0 | 0 | 0 | 0
462 | 64978238 | 64978212 | 29157436 | 1 | 1 | 1 | 3 | 506-0855 | ТССЦ Московской обл., 506-0855, приказ Минстроя России №675/пр от 28.02.2017 № 258/пр | Проволока медная круглая электротехническая ММ (мягкая) диаметром 1,0-3,0 мм и выше | 1348 | 1009 | т | т | 1000 | 0.0004 | 37517.01 | 0 | 0 | 0 | 0 | 1 | 0 |  | 0.0004 | 2 | 64978224 | 614 | 0 | 0 | 0 | 0 | 0 | 0 | 0 | 0
462 | 64978239 | 64978212 | 29158011 | 1 | 1 | 1 | 3 | 506-1362 | ТССЦ Московской обл., 506-1362, приказ Минстроя России №675/пр от 28.02.2017 № 258/пр | Припои оловянно-свинцовые бессурьмянистые марки ПОС30 | 1346 | 1009 | кг | кг | 1 | 0.58 | 68.27 | 0 | 0 | 0 | 0 | 1 | 0 |  | 0.58 | 2 | 64978225 | 615 | 0 | 0 | 0 | 0 | 0 | 0 | 0 | 0
462 | 64978240 | 64978212 | 29171808 | 1 | 1 | 1 | 3 | 999-9950 | ТССЦ Московской обл., 999-9950, приказ Минстроя России №675/пр от 21.09.2015 г. | Вспомогательные ненормируемые материалы (2% от ОЗП) | 1374 | 1013 | РУБ | РУБ | 1 | 24.2 | 1 | 0 | 0 | 0 | 0 | 1 | 0 |  | 24.2 | 2 | 64978226 | 616 | 0 | 0 | 0 | 0 | 0 | 0 | 0 | 0
463 | 64978227 | 64978212 | 29372988 | 1 | 1 | 1 | 1 | 1-2050-90 |  | Рабочий монтажник среднего разряда 5 | 1369 | 1013 | чел.-ч | чел.-ч | 1 | 109.1 | 0 | 0 | 0 | 11.09 | 0 | 1 | 1 | *1,05)*1,2 | 137.466 | 2 | 64978213 | 617 | 0 | 0 | 0 | 0 | 0 | 0 | 0 | 0
463 | 64978228 | 64978212 | 121548 | 1 | 1 | 1 | 1 | 2 |  | Затраты труда машинистов | 608254 | 1013 | чел.час | чел.час | 1 | 0.54 | 0 | 0 | 0 | 0 | 0 | 1 | 2 | *1,2 | 0.648 | 2 | 64978214 | 618 | 0 | 0 | 0 | 0 | 0 | 0 | 0 | 0
463 | 64978229 | 64978212 | 29172381 | 1 | 1 | 1 | 2 | 021144 | ТСЭМ Московской обл., 021144, приказ Минстроя России №675/пр от 28.02.2017 № 264/пр | Краны на автомобильном ходу при работе на других видах строительства 25 т | 1368 | 1011 | маш.-ч | маш.-ч | 1 | 0.54 | 0 | 271.29 | 17.84 | 0 | 0 | 1 | 0 | *1,2 | 0.648 | 2 | 64978215 | 619 | 0 | 0 | 0 | 0 | 0 | 0 | 0 | 0
463 | 64978230 | 64978212 | 29173572 | 1 | 1 | 1 | 2 | 150401 | ТСЭМ Московской обл., 150401, приказ Минстроя России №675/пр от 28.02.2017 № 264/пр | Горелки газопламенные | 1368 | 1011 | маш.-ч | маш.-ч | 1 | 0.16 | 0 | 3.5 | 0 | 0 | 0 | 1 | 0 | *1,2 | 0.192 | 2 | 64978216 | 620 | 0 | 0 | 0 | 0 | 0 | 0 | 0 | 0
463 | 64978231 | 64978212 | 29174507 | 1 | 1 | 1 | 2 | 330301 | ТСЭМ Московской обл., 330301, приказ Минстроя России №675/пр от 28.02.2017 № 264/пр | Машины шлифовальные электрические | 1368 | 1011 | маш.-ч | маш.-ч | 1 | 3.41 | 0 | 5.13 | 0 | 0 | 0 | 1 | 0 | *1,2 | 4.092 | 2 | 64978217 | 621 | 0 | 0 | 0 | 0 | 0 | 0 | 0 | 0
463 | 64978232 | 64978212 | 29174594 | 1 | 1 | 1 | 2 | 331534 | ТСЭМ Московской обл., 331534, приказ Минстроя России №675/пр от 28.02.2017 № 264/пр | Пила ленточная с поворотной пилорамой | 1368 | 1011 | маш.-ч | маш.-ч | 1 | 0.19 | 0 | 3.31 | 0 | 0 | 0 | 1 | 0 | *1,2 | 0.228 | 2 | 64978218 | 622 | 0 | 0 | 0 | 0 | 0 | 0 | 0 | 0
463 | 64978233 | 64978212 | 29174689 | 1 | 1 | 1 | 2 | 350451 | ТСЭМ Московской обл., 350451, приказ Минстроя России №675/пр от 28.02.2017 № 264/пр | Пресс гидравлический с электроприводом | 1368 | 1011 | маш.-ч | маш.-ч | 1 | 0.33 | 0 | 1.11 | 0 | 0 | 0 | 1 | 0 | *1,2 | 0.396 | 2 | 64978219 | 623 | 0 | 0 | 0 | 0 | 0 | 0 | 0 | 0
463 | 64978234 | 64978212 | 29174920 | 1 | 1 | 1 | 2 | 400006 | ТСЭМ Московской обл., 400006, приказ Минстроя России №675/пр от 28.02.2017 № 264/пр | Автомобиль бортовой ЗИЛ 433110 с краном - манипулятором БАКМ 890 | 1368 | 1011 | маш.-ч | маш.-ч | 1 | 1.82 | 0 | 109.47 | 11.6 | 0 | 0 | 1 | 0 | *1,2 | 2.184 | 2 | 64978220 | 624 | 0 | 0 | 0 | 0 | 0 | 0 | 0 | 0
463 | 64978235 | 64978212 | 29107800 | 1 | 1 | 1 | 3 | 101-1757 | ТССЦ Московской обл., 101-1757, приказ Минстроя России №675/пр от 28.02.2017 № 254/пр | Ветошь | 1346 | 1009 | кг | кг | 1 | 0.57 | 1.81 | 0 | 0 | 0 | 0 | 1 | 0 |  | 0.57 | 2 | 64978221 | 625 | 0 | 0 | 0 | 0 | 0 | 0 | 0 | 0
463 | 64978236 | 64978212 | 29107444 | 1 | 1 | 1 | 3 | 101-2278 | ТССЦ Московской обл., 101-2278, приказ Минстроя России №675/пр от 28.02.2017 № 254/пр | Пропан-бутан, смесь техническая | 1346 | 1009 | кг | кг | 1 | 3.8 | 6.09 | 0 | 0 | 0 | 0 | 1 | 0 |  | 3.8 | 2 | 64978222 | 626 | 0 | 0 | 0 | 0 | 0 | 0 | 0 | 0
463 | 64978237 | 64978212 | 29107681 | 1 | 1 | 1 | 3 | 101-2353 | ТССЦ Московской обл., 101-2353, приказ Минстроя России №675/пр от 28.02.2017 № 254/пр | Спирт этиловый ректификованный технический, сорт I | 1348 | 1009 | т | т | 1000 | 0.0079 | 40500 | 0 | 0 | 0 | 0 | 1 | 0 |  | 0.0079 | 2 | 64978223 | 627 | 0 | 0 | 0 | 0 | 0 | 0 | 0 | 0
463 | 64978238 | 64978212 | 29157436 | 1 | 1 | 1 | 3 | 506-0855 | ТССЦ Московской обл., 506-0855, приказ Минстроя России №675/пр от 28.02.2017 № 258/пр | Проволока медная круглая электротехническая ММ (мягкая) диаметром 1,0-3,0 мм и выше | 1348 | 1009 | т | т | 1000 | 0.0004 | 37517.01 | 0 | 0 | 0 | 0 | 1 | 0 |  | 0.0004 | 2 | 64978224 | 628 | 0 | 0 | 0 | 0 | 0 | 0 | 0 | 0
463 | 64978239 | 64978212 | 29158011 | 1 | 1 | 1 | 3 | 506-1362 | ТССЦ Московской обл., 506-1362, приказ Минстроя России №675/пр от 28.02.2017 № 258/пр | Припои оловянно-свинцовые бессурьмянистые марки ПОС30 | 1346 | 1009 | кг | кг | 1 | 0.58 | 68.27 | 0 | 0 | 0 | 0 | 1 | 0 |  | 0.58 | 2 | 64978225 | 629 | 0 | 0 | 0 | 0 | 0 | 0 | 0 | 0
463 | 64978240 | 64978212 | 29171808 | 1 | 1 | 1 | 3 | 999-9950 | ТССЦ Московской обл., 999-9950, приказ Минстроя России №675/пр от 21.09.2015 г. | Вспомогательные ненормируемые материалы (2% от ОЗП) | 1374 | 1013 | РУБ | РУБ | 1 | 24.2 | 1 | 0 | 0 | 0 | 0 | 1 | 0 |  | 24.2 | 2 | 64978226 | 630 | 0 | 0 | 0 | 0 | 0 | 0 | 0 | 0
501 | 64978257 | 64978242 | 29372988 | 1 | 1 | 1 | 1 | 1-2050-90 |  | Рабочий монтажник среднего разряда 5 | 1369 | 1013 | чел.-ч | чел.-ч | 1 | 109.1 | 0 | 0 | 0 | 11.09 | 0 | 1 | 1 | *1,05)*1,2 | 137.466 | 2 | 64978243 | 631 | 0 | 0 | 0 | 0 | 0 | 0 | 0 | 0
501 | 64978258 | 64978242 | 121548 | 1 | 1 | 1 | 1 | 2 |  | Затраты труда машинистов | 608254 | 1013 | чел.час | чел.час | 1 | 0.54 | 0 | 0 | 0 | 0 | 0 | 1 | 2 | *1,2 | 0.648 | 2 | 64978244 | 632 | 0 | 0 | 0 | 0 | 0 | 0 | 0 | 0
501 | 64978259 | 64978242 | 29172381 | 1 | 1 | 1 | 2 | 021144 | ТСЭМ Московской обл., 021144, приказ Минстроя России №675/пр от 28.02.2017 № 264/пр | Краны на автомобильном ходу при работе на других видах строительства 25 т | 1368 | 1011 | маш.-ч | маш.-ч | 1 | 0.54 | 0 | 271.29 | 17.84 | 0 | 0 | 1 | 0 | *1,2 | 0.648 | 2 | 64978245 | 633 | 0 | 0 | 0 | 0 | 0 | 0 | 0 | 0
501 | 64978260 | 64978242 | 29173572 | 1 | 1 | 1 | 2 | 150401 | ТСЭМ Московской обл., 150401, приказ Минстроя России №675/пр от 28.02.2017 № 264/пр | Горелки газопламенные | 1368 | 1011 | маш.-ч | маш.-ч | 1 | 0.16 | 0 | 3.5 | 0 | 0 | 0 | 1 | 0 | *1,2 | 0.192 | 2 | 64978246 | 634 | 0 | 0 | 0 | 0 | 0 | 0 | 0 | 0
501 | 64978261 | 64978242 | 29174507 | 1 | 1 | 1 | 2 | 330301 | ТСЭМ Московской обл., 330301, приказ Минстроя России №675/пр от 28.02.2017 № 264/пр | Машины шлифовальные электрические | 1368 | 1011 | маш.-ч | маш.-ч | 1 | 3.41 | 0 | 5.13 | 0 | 0 | 0 | 1 | 0 | *1,2 | 4.092 | 2 | 64978247 | 635 | 0 | 0 | 0 | 0 | 0 | 0 | 0 | 0
501 | 64978262 | 64978242 | 29174594 | 1 | 1 | 1 | 2 | 331534 | ТСЭМ Московской обл., 331534, приказ Минстроя России №675/пр от 28.02.2017 № 264/пр | Пила ленточная с поворотной пилорамой | 1368 | 1011 | маш.-ч | маш.-ч | 1 | 0.19 | 0 | 3.31 | 0 | 0 | 0 | 1 | 0 | *1,2 | 0.228 | 2 | 64978248 | 636 | 0 | 0 | 0 | 0 | 0 | 0 | 0 | 0
501 | 64978263 | 64978242 | 29174689 | 1 | 1 | 1 | 2 | 350451 | ТСЭМ Московской обл., 350451, приказ Минстроя России №675/пр от 28.02.2017 № 264/пр | Пресс гидравлический с электроприводом | 1368 | 1011 | маш.-ч | маш.-ч | 1 | 0.33 | 0 | 1.11 | 0 | 0 | 0 | 1 | 0 | *1,2 | 0.396 | 2 | 64978249 | 637 | 0 | 0 | 0 | 0 | 0 | 0 | 0 | 0
501 | 64978264 | 64978242 | 29174920 | 1 | 1 | 1 | 2 | 400006 | ТСЭМ Московской обл., 400006, приказ Минстроя России №675/пр от 28.02.2017 № 264/пр | Автомобиль бортовой ЗИЛ 433110 с краном - манипулятором БАКМ 890 | 1368 | 1011 | маш.-ч | маш.-ч | 1 | 1.82 | 0 | 109.47 | 11.6 | 0 | 0 | 1 | 0 | *1,2 | 2.184 | 2 | 64978250 | 638 | 0 | 0 | 0 | 0 | 0 | 0 | 0 | 0
501 | 64978265 | 64978242 | 29107800 | 1 | 1 | 1 | 3 | 101-1757 | ТССЦ Московской обл., 101-1757, приказ Минстроя России №675/пр от 28.02.2017 № 254/пр | Ветошь | 1346 | 1009 | кг | кг | 1 | 0.57 | 1.81 | 0 | 0 | 0 | 0 | 1 | 0 |  | 0.57 | 2 | 64978251 | 639 | 0 | 0 | 0 | 0 | 0 | 0 | 0 | 0
501 | 64978266 | 64978242 | 29107444 | 1 | 1 | 1 | 3 | 101-2278 | ТССЦ Московской обл., 101-2278, приказ Минстроя России №675/пр от 28.02.2017 № 254/пр | Пропан-бутан, смесь техническая | 1346 | 1009 | кг | кг | 1 | 3.8 | 6.09 | 0 | 0 | 0 | 0 | 1 | 0 |  | 3.8 | 2 | 64978252 | 640 | 0 | 0 | 0 | 0 | 0 | 0 | 0 | 0
501 | 64978267 | 64978242 | 29107681 | 1 | 1 | 1 | 3 | 101-2353 | ТССЦ Московской обл., 101-2353, приказ Минстроя России №675/пр от 28.02.2017 № 254/пр | Спирт этиловый ректификованный технический, сорт I | 1348 | 1009 | т | т | 1000 | 0.0079 | 40500 | 0 | 0 | 0 | 0 | 1 | 0 |  | 0.0079 | 2 | 64978253 | 641 | 0 | 0 | 0 | 0 | 0 | 0 | 0 | 0
501 | 64978268 | 64978242 | 29157436 | 1 | 1 | 1 | 3 | 506-0855 | ТССЦ Московской обл., 506-0855, приказ Минстроя России №675/пр от 28.02.2017 № 258/пр | Проволока медная круглая электротехническая ММ (мягкая) диаметром 1,0-3,0 мм и выше | 1348 | 1009 | т | т | 1000 | 0.0004 | 37517.01 | 0 | 0 | 0 | 0 | 1 | 0 |  | 0.0004 | 2 | 64978254 | 642 | 0 | 0 | 0 | 0 | 0 | 0 | 0 | 0
501 | 64978269 | 64978242 | 29158011 | 1 | 1 | 1 | 3 | 506-1362 | ТССЦ Московской обл., 506-1362, приказ Минстроя России №675/пр от 28.02.2017 № 258/пр | Припои оловянно-свинцовые бессурьмянистые марки ПОС30 | 1346 | 1009 | кг | кг | 1 | 0.58 | 68.27 | 0 | 0 | 0 | 0 | 1 | 0 |  | 0.58 | 2 | 64978255 | 643 | 0 | 0 | 0 | 0 | 0 | 0 | 0 | 0
501 | 64978270 | 64978242 | 29171808 | 1 | 1 | 1 | 3 | 999-9950 | ТССЦ Московской обл., 999-9950, приказ Минстроя России №675/пр от 21.09.2015 г. | Вспомогательные ненормируемые материалы (2% от ОЗП) | 1374 | 1013 | РУБ | РУБ | 1 | 24.2 | 1 | 0 | 0 | 0 | 0 | 1 | 0 |  | 24.2 | 2 | 64978256 | 644 | 0 | 0 | 0 | 0 | 0 | 0 | 0 | 0
502 | 64978257 | 64978242 | 29372988 | 1 | 1 | 1 | 1 | 1-2050-90 |  | Рабочий монтажник среднего разряда 5 | 1369 | 1013 | чел.-ч | чел.-ч | 1 | 109.1 | 0 | 0 | 0 | 11.09 | 0 | 1 | 1 | *1,05)*1,2 | 137.466 | 2 | 64978243 | 645 | 0 | 0 | 0 | 0 | 0 | 0 | 0 | 0
502 | 64978258 | 64978242 | 121548 | 1 | 1 | 1 | 1 | 2 |  | Затраты труда машинистов | 608254 | 1013 | чел.час | чел.час | 1 | 0.54 | 0 | 0 | 0 | 0 | 0 | 1 | 2 | *1,2 | 0.648 | 2 | 64978244 | 646 | 0 | 0 | 0 | 0 | 0 | 0 | 0 | 0
502 | 64978259 | 64978242 | 29172381 | 1 | 1 | 1 | 2 | 021144 | ТСЭМ Московской обл., 021144, приказ Минстроя России №675/пр от 28.02.2017 № 264/пр | Краны на автомобильном ходу при работе на других видах строительства 25 т | 1368 | 1011 | маш.-ч | маш.-ч | 1 | 0.54 | 0 | 271.29 | 17.84 | 0 | 0 | 1 | 0 | *1,2 | 0.648 | 2 | 64978245 | 647 | 0 | 0 | 0 | 0 | 0 | 0 | 0 | 0
502 | 64978260 | 64978242 | 29173572 | 1 | 1 | 1 | 2 | 150401 | ТСЭМ Московской обл., 150401, приказ Минстроя России №675/пр от 28.02.2017 № 264/пр | Горелки газопламенные | 1368 | 1011 | маш.-ч | маш.-ч | 1 | 0.16 | 0 | 3.5 | 0 | 0 | 0 | 1 | 0 | *1,2 | 0.192 | 2 | 64978246 | 648 | 0 | 0 | 0 | 0 | 0 | 0 | 0 | 0
502 | 64978261 | 64978242 | 29174507 | 1 | 1 | 1 | 2 | 330301 | ТСЭМ Московской обл., 330301, приказ Минстроя России №675/пр от 28.02.2017 № 264/пр | Машины шлифовальные электрические | 1368 | 1011 | маш.-ч | маш.-ч | 1 | 3.41 | 0 | 5.13 | 0 | 0 | 0 | 1 | 0 | *1,2 | 4.092 | 2 | 64978247 | 649 | 0 | 0 | 0 | 0 | 0 | 0 | 0 | 0
502 | 64978262 | 64978242 | 29174594 | 1 | 1 | 1 | 2 | 331534 | ТСЭМ Московской обл., 331534, приказ Минстроя России №675/пр от 28.02.2017 № 264/пр | Пила ленточная с поворотной пилорамой | 1368 | 1011 | маш.-ч | маш.-ч | 1 | 0.19 | 0 | 3.31 | 0 | 0 | 0 | 1 | 0 | *1,2 | 0.228 | 2 | 64978248 | 650 | 0 | 0 | 0 | 0 | 0 | 0 | 0 | 0
502 | 64978263 | 64978242 | 29174689 | 1 | 1 | 1 | 2 | 350451 | ТСЭМ Московской обл., 350451, приказ Минстроя России №675/пр от 28.02.2017 № 264/пр | Пресс гидравлический с электроприводом | 1368 | 1011 | маш.-ч | маш.-ч | 1 | 0.33 | 0 | 1.11 | 0 | 0 | 0 | 1 | 0 | *1,2 | 0.396 | 2 | 64978249 | 651 | 0 | 0 | 0 | 0 | 0 | 0 | 0 | 0
502 | 64978264 | 64978242 | 29174920 | 1 | 1 | 1 | 2 | 400006 | ТСЭМ Московской обл., 400006, приказ Минстроя России №675/пр от 28.02.2017 № 264/пр | Автомобиль бортовой ЗИЛ 433110 с краном - манипулятором БАКМ 890 | 1368 | 1011 | маш.-ч | маш.-ч | 1 | 1.82 | 0 | 109.47 | 11.6 | 0 | 0 | 1 | 0 | *1,2 | 2.184 | 2 | 64978250 | 652 | 0 | 0 | 0 | 0 | 0 | 0 | 0 | 0
502 | 64978265 | 64978242 | 29107800 | 1 | 1 | 1 | 3 | 101-1757 | ТССЦ Московской обл., 101-1757, приказ Минстроя России №675/пр от 28.02.2017 № 254/пр | Ветошь | 1346 | 1009 | кг | кг | 1 | 0.57 | 1.81 | 0 | 0 | 0 | 0 | 1 | 0 |  | 0.57 | 2 | 64978251 | 653 | 0 | 0 | 0 | 0 | 0 | 0 | 0 | 0
502 | 64978266 | 64978242 | 29107444 | 1 | 1 | 1 | 3 | 101-2278 | ТССЦ Московской обл., 101-2278, приказ Минстроя России №675/пр от 28.02.2017 № 254/пр | Пропан-бутан, смесь техническая | 1346 | 1009 | кг | кг | 1 | 3.8 | 6.09 | 0 | 0 | 0 | 0 | 1 | 0 |  | 3.8 | 2 | 64978252 | 654 | 0 | 0 | 0 | 0 | 0 | 0 | 0 | 0
502 | 64978267 | 64978242 | 29107681 | 1 | 1 | 1 | 3 | 101-2353 | ТССЦ Московской обл., 101-2353, приказ Минстроя России №675/пр от 28.02.2017 № 254/пр | Спирт этиловый ректификованный технический, сорт I | 1348 | 1009 | т | т | 1000 | 0.0079 | 40500 | 0 | 0 | 0 | 0 | 1 | 0 |  | 0.0079 | 2 | 64978253 | 655 | 0 | 0 | 0 | 0 | 0 | 0 | 0 | 0
502 | 64978268 | 64978242 | 29157436 | 1 | 1 | 1 | 3 | 506-0855 | ТССЦ Московской обл., 506-0855, приказ Минстроя России №675/пр от 28.02.2017 № 258/пр | Проволока медная круглая электротехническая ММ (мягкая) диаметром 1,0-3,0 мм и выше | 1348 | 1009 | т | т | 1000 | 0.0004 | 37517.01 | 0 | 0 | 0 | 0 | 1 | 0 |  | 0.0004 | 2 | 64978254 | 656 | 0 | 0 | 0 | 0 | 0 | 0 | 0 | 0
502 | 64978269 | 64978242 | 29158011 | 1 | 1 | 1 | 3 | 506-1362 | ТССЦ Московской обл., 506-1362, приказ Минстроя России №675/пр от 28.02.2017 № 258/пр | Припои оловянно-свинцовые бессурьмянистые марки ПОС30 | 1346 | 1009 | кг | кг | 1 | 0.58 | 68.27 | 0 | 0 | 0 | 0 | 1 | 0 |  | 0.58 | 2 | 64978255 | 657 | 0 | 0 | 0 | 0 | 0 | 0 | 0 | 0
502 | 64978270 | 64978242 | 29171808 | 1 | 1 | 1 | 3 | 999-9950 | ТССЦ Московской обл., 999-9950, приказ Минстроя России №675/пр от 21.09.2015 г. | Вспомогательные ненормируемые материалы (2% от ОЗП) | 1374 | 1013 | РУБ | РУБ | 1 | 24.2 | 1 | 0 | 0 | 0 | 0 | 1 | 0 |  | 24.2 | 2 | 64978256 | 658 | 0 | 0 | 0 | 0 | 0 | 0 | 0 | 0
505 | 64978286 | 64978272 | 29362762 | 1 | 1 | 1 | 1 | 1-2040-90 |  | Рабочий монтажник среднего разряда 4 | 1369 | 1013 | чел.-ч | чел.-ч | 1 | 14.1 | 0 | 0 | 0 | 9.62 | 0 | 1 | 1 | *1,05)*1,2 | 17.766 | 2 | 64978273 | 659 | 0 | 0 | 0 | 0 | 0 | 0 | 0 | 0
505 | 64978287 | 64978272 | 121548 | 1 | 1 | 1 | 1 | 2 |  | Затраты труда машинистов | 608254 | 1013 | чел.час | чел.час | 1 | 4.43 | 0 | 0 | 0 | 0 | 0 | 1 | 2 | *1,2 | 5.316 | 2 | 64978274 | 660 | 0 | 0 | 0 | 0 | 0 | 0 | 0 | 0
505 | 64978288 | 64978272 | 29172362 | 1 | 1 | 1 | 2 | 021102 | ТСЭМ Московской обл., 021102, приказ Минстроя России №675/пр от 28.02.2017 № 264/пр | Краны на автомобильном ходу при работе на монтаже технологического оборудования 10 т | 1368 | 1011 | маш.-ч | маш.-ч | 1 | 2.9 | 0 | 134.65 | 13.5 | 0 | 0 | 1 | 0 | *1,2 | 3.48 | 2 | 64978275 | 661 | 0 | 0 | 0 | 0 | 0 | 0 | 0 | 0
505 | 64978289 | 64978272 | 29172548 | 1 | 1 | 1 | 2 | 030902 | ТСЭМ Московской обл., 030902, приказ Минстроя России №675/пр от 28.02.2017 № 264/пр | Подъемники гидравлические высотой подъема 10 м | 1368 | 1011 | маш.-ч | маш.-ч | 1 | 1.53 | 0 | 31.14 | 10.06 | 0 | 0 | 1 | 0 | *1,2 | 1.836 | 2 | 64978276 | 662 | 0 | 0 | 0 | 0 | 0 | 0 | 0 | 0
505 | 64978290 | 64978272 | 29172657 | 1 | 1 | 1 | 2 | 040502 | ТСЭМ Московской обл., 040502, приказ Минстроя России №675/пр от 28.02.2017 № 264/пр | Установки для сварки ручной дуговой (постоянного тока) | 1368 | 1011 | маш.-ч | маш.-ч | 1 | 2.74 | 0 | 8.1 | 0 | 0 | 0 | 1 | 0 | *1,2 | 3.288 | 2 | 64978277 | 663 | 0 | 0 | 0 | 0 | 0 | 0 | 0 | 0
505 | 64978291 | 64978272 | 29174913 | 1 | 1 | 1 | 2 | 400001 | ТСЭМ Московской обл., 400001, приказ Минстроя России №675/пр от 28.02.2017 № 264/пр | Автомобили бортовые, грузоподъемность до 5 т | 1368 | 1011 | маш.-ч | маш.-ч | 1 | 0.4 | 0 | 87.17 | 11.6 | 0 | 0 | 1 | 0 | *1,2 | 0.48 | 2 | 64978278 | 664 | 0 | 0 | 0 | 0 | 0 | 0 | 0 | 0
505 | 64978292 | 64978272 | 29108284 | 1 | 1 | 1 | 3 | 101-0113 | ТССЦ Московской обл., 101-0113, приказ Минстроя России №675/пр от 28.02.2017 № 254/пр | Бязь суровая арт. 6804 | 1330 | 1005 | 10 м2 | 10 м2 | 10 | 0.063 | 79.1 | 0 | 0 | 0 | 0 | 1 | 0 |  | 0.063 | 2 | 64978279 | 665 | 0 | 0 | 0 | 0 | 0 | 0 | 0 | 0
505 | 64978293 | 64978272 | 29113386 | 1 | 1 | 1 | 3 | 101-1755 | ТССЦ Московской обл., 101-1755, приказ Минстроя России №675/пр от 28.02.2017 № 254/пр | Сталь полосовая, марка стали Ст3сп шириной 50-200 мм толщиной 4-5 мм | 1348 | 1009 | т | т | 1000 | 0.011 | 5000.01 | 0 | 0 | 0 | 0 | 1 | 0 |  | 0.011 | 2 | 64978280 | 666 | 0 | 0 | 0 | 0 | 0 | 0 | 0 | 0
505 | 64978294 | 64978272 | 29113980 | 1 | 1 | 1 | 3 | 101-1924 | ТССЦ Московской обл., 101-1924, приказ Минстроя России №675/пр от 28.02.2017 № 254/пр | Электроды диаметром 4 мм Э42А | 1346 | 1009 | кг | кг | 1 | 2.2 | 14.31 | 0 | 0 | 0 | 0 | 1 | 0 |  | 2.2 | 2 | 64978281 | 667 | 0 | 0 | 0 | 0 | 0 | 0 | 0 | 0
505 | 64978295 | 64978272 | 29114246 | 1 | 1 | 1 | 3 | 101-1977 | ТССЦ Московской обл., 101-1977, приказ Минстроя России №675/пр от 28.02.2017 № 254/пр | Болты с гайками и шайбами строительные | 1346 | 1009 | кг | кг | 1 | 8.1 | 9.04 | 0 | 0 | 0 | 0 | 1 | 0 |  | 8.1 | 2 | 64978282 | 668 | 0 | 0 | 0 | 0 | 0 | 0 | 0 | 0
505 | 64978296 | 64978272 | 29110426 | 1 | 1 | 1 | 3 | 101-2143 | ТССЦ Московской обл., 101-2143, приказ Минстроя России №675/пр от 28.02.2017 № 254/пр | Краска | 1346 | 1009 | кг | кг | 1 | 0.11 | 28.67 | 0 | 0 | 0 | 0 | 1 | 0 |  | 0.11 | 2 | 64978283 | 669 | 0 | 0 | 0 | 0 | 0 | 0 | 0 | 0
505 | 64978297 | 64978272 | 29107778 | 1 | 1 | 1 | 3 | 101-2357 | ТССЦ Московской обл., 101-2357, приказ Минстроя России №675/пр от 28.02.2017 № 254/пр | Бумага шлифовальная | 1044 | 1013 | 10 листов | 10 листов | 1 | 0.01 | 32.21 | 0 | 0 | 0 | 0 | 1 | 0 |  | 0.01 | 2 | 64978284 | 670 | 0 | 0 | 0 | 0 | 0 | 0 | 0 | 0
505 | 64978298 | 64978272 | 29171808 | 1 | 1 | 1 | 3 | 999-9950 | ТССЦ Московской обл., 999-9950, приказ Минстроя России №675/пр от 21.09.2015 г. | Вспомогательные ненормируемые материалы (2% от ОЗП) | 1374 | 1013 | РУБ | РУБ | 1 | 2.71 | 1 | 0 | 0 | 0 | 0 | 1 | 0 |  | 2.71 | 2 | 64978285 | 671 | 0 | 0 | 0 | 0 | 0 | 0 | 0 | 0
506 | 64978286 | 64978272 | 29362762 | 1 | 1 | 1 | 1 | 1-2040-90 |  | Рабочий монтажник среднего разряда 4 | 1369 | 1013 | чел.-ч | чел.-ч | 1 | 14.1 | 0 | 0 | 0 | 9.62 | 0 | 1 | 1 | *1,05)*1,2 | 17.766 | 2 | 64978273 | 672 | 0 | 0 | 0 | 0 | 0 | 0 | 0 | 0
506 | 64978287 | 64978272 | 121548 | 1 | 1 | 1 | 1 | 2 |  | Затраты труда машинистов | 608254 | 1013 | чел.час | чел.час | 1 | 4.43 | 0 | 0 | 0 | 0 | 0 | 1 | 2 | *1,2 | 5.316 | 2 | 64978274 | 673 | 0 | 0 | 0 | 0 | 0 | 0 | 0 | 0
506 | 64978288 | 64978272 | 29172362 | 1 | 1 | 1 | 2 | 021102 | ТСЭМ Московской обл., 021102, приказ Минстроя России №675/пр от 28.02.2017 № 264/пр | Краны на автомобильном ходу при работе на монтаже технологического оборудования 10 т | 1368 | 1011 | маш.-ч | маш.-ч | 1 | 2.9 | 0 | 134.65 | 13.5 | 0 | 0 | 1 | 0 | *1,2 | 3.48 | 2 | 64978275 | 674 | 0 | 0 | 0 | 0 | 0 | 0 | 0 | 0
506 | 64978289 | 64978272 | 29172548 | 1 | 1 | 1 | 2 | 030902 | ТСЭМ Московской обл., 030902, приказ Минстроя России №675/пр от 28.02.2017 № 264/пр | Подъемники гидравлические высотой подъема 10 м | 1368 | 1011 | маш.-ч | маш.-ч | 1 | 1.53 | 0 | 31.14 | 10.06 | 0 | 0 | 1 | 0 | *1,2 | 1.836 | 2 | 64978276 | 675 | 0 | 0 | 0 | 0 | 0 | 0 | 0 | 0
506 | 64978290 | 64978272 | 29172657 | 1 | 1 | 1 | 2 | 040502 | ТСЭМ Московской обл., 040502, приказ Минстроя России №675/пр от 28.02.2017 № 264/пр | Установки для сварки ручной дуговой (постоянного тока) | 1368 | 1011 | маш.-ч | маш.-ч | 1 | 2.74 | 0 | 8.1 | 0 | 0 | 0 | 1 | 0 | *1,2 | 3.288 | 2 | 64978277 | 676 | 0 | 0 | 0 | 0 | 0 | 0 | 0 | 0
506 | 64978291 | 64978272 | 29174913 | 1 | 1 | 1 | 2 | 400001 | ТСЭМ Московской обл., 400001, приказ Минстроя России №675/пр от 28.02.2017 № 264/пр | Автомобили бортовые, грузоподъемность до 5 т | 1368 | 1011 | маш.-ч | маш.-ч | 1 | 0.4 | 0 | 87.17 | 11.6 | 0 | 0 | 1 | 0 | *1,2 | 0.48 | 2 | 64978278 | 677 | 0 | 0 | 0 | 0 | 0 | 0 | 0 | 0
506 | 64978292 | 64978272 | 29108284 | 1 | 1 | 1 | 3 | 101-0113 | ТССЦ Московской обл., 101-0113, приказ Минстроя России №675/пр от 28.02.2017 № 254/пр | Бязь суровая арт. 6804 | 1330 | 1005 | 10 м2 | 10 м2 | 10 | 0.063 | 79.1 | 0 | 0 | 0 | 0 | 1 | 0 |  | 0.063 | 2 | 64978279 | 678 | 0 | 0 | 0 | 0 | 0 | 0 | 0 | 0
506 | 64978293 | 64978272 | 29113386 | 1 | 1 | 1 | 3 | 101-1755 | ТССЦ Московской обл., 101-1755, приказ Минстроя России №675/пр от 28.02.2017 № 254/пр | Сталь полосовая, марка стали Ст3сп шириной 50-200 мм толщиной 4-5 мм | 1348 | 1009 | т | т | 1000 | 0.011 | 5000.01 | 0 | 0 | 0 | 0 | 1 | 0 |  | 0.011 | 2 | 64978280 | 679 | 0 | 0 | 0 | 0 | 0 | 0 | 0 | 0
506 | 64978294 | 64978272 | 29113980 | 1 | 1 | 1 | 3 | 101-1924 | ТССЦ Московской обл., 101-1924, приказ Минстроя России №675/пр от 28.02.2017 № 254/пр | Электроды диаметром 4 мм Э42А | 1346 | 1009 | кг | кг | 1 | 2.2 | 14.31 | 0 | 0 | 0 | 0 | 1 | 0 |  | 2.2 | 2 | 64978281 | 680 | 0 | 0 | 0 | 0 | 0 | 0 | 0 | 0
506 | 64978295 | 64978272 | 29114246 | 1 | 1 | 1 | 3 | 101-1977 | ТССЦ Московской обл., 101-1977, приказ Минстроя России №675/пр от 28.02.2017 № 254/пр | Болты с гайками и шайбами строительные | 1346 | 1009 | кг | кг | 1 | 8.1 | 9.04 | 0 | 0 | 0 | 0 | 1 | 0 |  | 8.1 | 2 | 64978282 | 681 | 0 | 0 | 0 | 0 | 0 | 0 | 0 | 0
506 | 64978296 | 64978272 | 29110426 | 1 | 1 | 1 | 3 | 101-2143 | ТССЦ Московской обл., 101-2143, приказ Минстроя России №675/пр от 28.02.2017 № 254/пр | Краска | 1346 | 1009 | кг | кг | 1 | 0.11 | 28.67 | 0 | 0 | 0 | 0 | 1 | 0 |  | 0.11 | 2 | 64978283 | 682 | 0 | 0 | 0 | 0 | 0 | 0 | 0 | 0
506 | 64978297 | 64978272 | 29107778 | 1 | 1 | 1 | 3 | 101-2357 | ТССЦ Московской обл., 101-2357, приказ Минстроя России №675/пр от 28.02.2017 № 254/пр | Бумага шлифовальная | 1044 | 1013 | 10 листов | 10 листов | 1 | 0.01 | 32.21 | 0 | 0 | 0 | 0 | 1 | 0 |  | 0.01 | 2 | 64978284 | 683 | 0 | 0 | 0 | 0 | 0 | 0 | 0 | 0
506 | 64978298 | 64978272 | 29171808 | 1 | 1 | 1 | 3 | 999-9950 | ТССЦ Московской обл., 999-9950, приказ Минстроя России №675/пр от 21.09.2015 г. | Вспомогательные ненормируемые материалы (2% от ОЗП) | 1374 | 1013 | РУБ | РУБ | 1 | 2.71 | 1 | 0 | 0 | 0 | 0 | 1 | 0 |  | 2.71 | 2 | 64978285 | 684 | 0 | 0 | 0 | 0 | 0 | 0 | 0 | 0
507 | 64978303 | 64978299 | 29364679 | 1 | 1 | 1 | 1 | 1-2042-90 |  | Рабочий монтажник среднего разряда 4,2 | 1369 | 1013 | чел.-ч | чел.-ч | 1 | 0.52 | 0 | 0 | 0 | 9.92 | 0 | 1 | 1 | *1,2 | 0.624 | 2 | 64978300 | 685 | 0 | 0 | 0 | 0 | 0 | 0 | 0 | 0
507 | 64978304 | 64978299 | 29114248 | 1 | 1 | 1 | 3 | 101-2036 | ТССЦ Московской обл., 101-2036, приказ Минстроя России №675/пр от 28.02.2017 № 254/пр | Болты с гайками и шайбами оцинкованные, диаметр 6 мм | 1346 | 1009 | кг | кг | 1 | 0.035 | 22.55 | 0 | 0 | 0 | 0 | 1 | 0 |  | 0.035 | 2 | 64978301 | 686 | 0 | 0 | 0 | 0 | 0 | 0 | 0 | 0
507 | 64978305 | 64978299 | 29171808 | 1 | 1 | 1 | 3 | 999-9950 | ТССЦ Московской обл., 999-9950, приказ Минстроя России №675/пр от 21.09.2015 г. | Вспомогательные ненормируемые материалы (2% от ОЗП) | 1374 | 1013 | РУБ | РУБ | 1 | 0.1 | 1 | 0 | 0 | 0 | 0 | 1 | 0 |  | 0.1 | 2 | 64978302 | 687 | 0 | 0 | 0 | 0 | 0 | 0 | 0 | 0
508 | 64978303 | 64978299 | 29364679 | 1 | 1 | 1 | 1 | 1-2042-90 |  | Рабочий монтажник среднего разряда 4,2 | 1369 | 1013 | чел.-ч | чел.-ч | 1 | 0.52 | 0 | 0 | 0 | 9.92 | 0 | 1 | 1 | *1,2 | 0.624 | 2 | 64978300 | 688 | 0 | 0 | 0 | 0 | 0 | 0 | 0 | 0
508 | 64978304 | 64978299 | 29114248 | 1 | 1 | 1 | 3 | 101-2036 | ТССЦ Московской обл., 101-2036, приказ Минстроя России №675/пр от 28.02.2017 № 254/пр | Болты с гайками и шайбами оцинкованные, диаметр 6 мм | 1346 | 1009 | кг | кг | 1 | 0.035 | 22.55 | 0 | 0 | 0 | 0 | 1 | 0 |  | 0.035 | 2 | 64978301 | 689 | 0 | 0 | 0 | 0 | 0 | 0 | 0 | 0
508 | 64978305 | 64978299 | 29171808 | 1 | 1 | 1 | 3 | 999-9950 | ТССЦ Московской обл., 999-9950, приказ Минстроя России №675/пр от 21.09.2015 г. | Вспомогательные ненормируемые материалы (2% от ОЗП) | 1374 | 1013 | РУБ | РУБ | 1 | 0.1 | 1 | 0 | 0 | 0 | 0 | 1 | 0 |  | 0.1 | 2 | 64978302 | 690 | 0 | 0 | 0 | 0 | 0 | 0 | 0 | 0
511 | 64978317 | 64978307 | 29362762 | 1 | 1 | 1 | 1 | 1-2040-90 |  | Рабочий монтажник среднего разряда 4 | 1369 | 1013 | чел.-ч | чел.-ч | 1 | 8.37 | 0 | 0 | 0 | 9.62 | 0 | 1 | 1 | *1,25)*1,2 | 12.555 | 2 | 64978308 | 691 | 0 | 0 | 0 | 0 | 0 | 0 | 0 | 0
511 | 64978318 | 64978307 | 121548 | 1 | 1 | 1 | 1 | 2 |  | Затраты труда машинистов | 608254 | 1013 | чел.час | чел.час | 1 | 3.81 | 0 | 0 | 0 | 0 | 0 | 1 | 2 | *1,2 | 4.572 | 2 | 64978309 | 692 | 0 | 0 | 0 | 0 | 0 | 0 | 0 | 0
511 | 64978319 | 64978307 | 29172362 | 1 | 1 | 1 | 2 | 021102 | ТСЭМ Московской обл., 021102, приказ Минстроя России №675/пр от 28.02.2017 № 264/пр | Краны на автомобильном ходу при работе на монтаже технологического оборудования 10 т | 1368 | 1011 | маш.-ч | маш.-ч | 1 | 0.12 | 0 | 134.65 | 13.5 | 0 | 0 | 1 | 0 | *1,2 | 0.144 | 2 | 64978310 | 693 | 0 | 0 | 0 | 0 | 0 | 0 | 0 | 0
511 | 64978320 | 64978307 | 29172498 | 1 | 1 | 1 | 2 | 030203 | ТСЭМ Московской обл., 030203, приказ Минстроя России №675/пр от 28.02.2017 № 264/пр | Домкраты гидравлические грузоподъемностью 63-100 т | 1368 | 1011 | маш.-ч | маш.-ч | 1 | 4.53 | 0 | 2.37 | 0 | 0 | 0 | 1 | 0 | *1,2 | 5.436 | 2 | 64978311 | 694 | 0 | 0 | 0 | 0 | 0 | 0 | 0 | 0
511 | 64978321 | 64978307 | 29172548 | 1 | 1 | 1 | 2 | 030902 | ТСЭМ Московской обл., 030902, приказ Минстроя России №675/пр от 28.02.2017 № 264/пр | Подъемники гидравлические высотой подъема 10 м | 1368 | 1011 | маш.-ч | маш.-ч | 1 | 1.83 | 0 | 31.14 | 10.06 | 0 | 0 | 1 | 0 | *1,2 | 2.196 | 2 | 64978312 | 695 | 0 | 0 | 0 | 0 | 0 | 0 | 0 | 0
511 | 64978322 | 64978307 | 29173560 | 1 | 1 | 1 | 2 | 150102 | ТСЭМ Московской обл., 150102, приказ Минстроя России №675/пр от 28.02.2017 № 264/пр | Агрегаты наполнительно-опрессовочные до 300 м3/ч | 1368 | 1011 | маш.-ч | маш.-ч | 1 | 1.86 | 0 | 287.99 | 11.6 | 0 | 0 | 1 | 0 | *1,2 | 2.232 | 2 | 64978313 | 696 | 0 | 0 | 0 | 0 | 0 | 0 | 0 | 0
511 | 64978323 | 64978307 | 29174913 | 1 | 1 | 1 | 2 | 400001 | ТСЭМ Московской обл., 400001, приказ Минстроя России №675/пр от 28.02.2017 № 264/пр | Автомобили бортовые, грузоподъемность до 5 т | 1368 | 1011 | маш.-ч | маш.-ч | 1 | 0.12 | 0 | 87.17 | 11.6 | 0 | 0 | 1 | 0 | *1,2 | 0.144 | 2 | 64978314 | 697 | 0 | 0 | 0 | 0 | 0 | 0 | 0 | 0
511 | 64978324 | 64978307 | 29107662 | 1 | 1 | 1 | 3 | 101-2343 | ТССЦ Московской обл., 101-2343, приказ Минстроя России №675/пр от 28.02.2017 № 254/пр | Смазка универсальная тугоплавкая УТ (консталин жировой) | 1348 | 1009 | т | т | 1000 | 0.00024 | 17500.01 | 0 | 0 | 0 | 0 | 1 | 0 |  | 0.00024 | 2 | 64978315 | 698 | 0 | 0 | 0 | 0 | 0 | 0 | 0 | 0
511 | 64978325 | 64978307 | 29171808 | 1 | 1 | 1 | 3 | 999-9950 | ТССЦ Московской обл., 999-9950, приказ Минстроя России №675/пр от 21.09.2015 г. | Вспомогательные ненормируемые материалы (2% от ОЗП) | 1374 | 1013 | РУБ | РУБ | 1 | 1.61 | 1 | 0 | 0 | 0 | 0 | 1 | 0 |  | 1.61 | 2 | 64978316 | 699 | 0 | 0 | 0 | 0 | 0 | 0 | 0 | 0
512 | 64978317 | 64978307 | 29362762 | 1 | 1 | 1 | 1 | 1-2040-90 |  | Рабочий монтажник среднего разряда 4 | 1369 | 1013 | чел.-ч | чел.-ч | 1 | 8.37 | 0 | 0 | 0 | 9.62 | 0 | 1 | 1 | *1,25)*1,2 | 12.555 | 2 | 64978308 | 700 | 0 | 0 | 0 | 0 | 0 | 0 | 0 | 0
512 | 64978318 | 64978307 | 121548 | 1 | 1 | 1 | 1 | 2 |  | Затраты труда машинистов | 608254 | 1013 | чел.час | чел.час | 1 | 3.81 | 0 | 0 | 0 | 0 | 0 | 1 | 2 | *1,2 | 4.572 | 2 | 64978309 | 701 | 0 | 0 | 0 | 0 | 0 | 0 | 0 | 0
512 | 64978319 | 64978307 | 29172362 | 1 | 1 | 1 | 2 | 021102 | ТСЭМ Московской обл., 021102, приказ Минстроя России №675/пр от 28.02.2017 № 264/пр | Краны на автомобильном ходу при работе на монтаже технологического оборудования 10 т | 1368 | 1011 | маш.-ч | маш.-ч | 1 | 0.12 | 0 | 134.65 | 13.5 | 0 | 0 | 1 | 0 | *1,2 | 0.144 | 2 | 64978310 | 702 | 0 | 0 | 0 | 0 | 0 | 0 | 0 | 0
512 | 64978320 | 64978307 | 29172498 | 1 | 1 | 1 | 2 | 030203 | ТСЭМ Московской обл., 030203, приказ Минстроя России №675/пр от 28.02.2017 № 264/пр | Домкраты гидравлические грузоподъемностью 63-100 т | 1368 | 1011 | маш.-ч | маш.-ч | 1 | 4.53 | 0 | 2.37 | 0 | 0 | 0 | 1 | 0 | *1,2 | 5.436 | 2 | 64978311 | 703 | 0 | 0 | 0 | 0 | 0 | 0 | 0 | 0
512 | 64978321 | 64978307 | 29172548 | 1 | 1 | 1 | 2 | 030902 | ТСЭМ Московской обл., 030902, приказ Минстроя России №675/пр от 28.02.2017 № 264/пр | Подъемники гидравлические высотой подъема 10 м | 1368 | 1011 | маш.-ч | маш.-ч | 1 | 1.83 | 0 | 31.14 | 10.06 | 0 | 0 | 1 | 0 | *1,2 | 2.196 | 2 | 64978312 | 704 | 0 | 0 | 0 | 0 | 0 | 0 | 0 | 0
512 | 64978322 | 64978307 | 29173560 | 1 | 1 | 1 | 2 | 150102 | ТСЭМ Московской обл., 150102, приказ Минстроя России №675/пр от 28.02.2017 № 264/пр | Агрегаты наполнительно-опрессовочные до 300 м3/ч | 1368 | 1011 | маш.-ч | маш.-ч | 1 | 1.86 | 0 | 287.99 | 11.6 | 0 | 0 | 1 | 0 | *1,2 | 2.232 | 2 | 64978313 | 705 | 0 | 0 | 0 | 0 | 0 | 0 | 0 | 0
512 | 64978323 | 64978307 | 29174913 | 1 | 1 | 1 | 2 | 400001 | ТСЭМ Московской обл., 400001, приказ Минстроя России №675/пр от 28.02.2017 № 264/пр | Автомобили бортовые, грузоподъемность до 5 т | 1368 | 1011 | маш.-ч | маш.-ч | 1 | 0.12 | 0 | 87.17 | 11.6 | 0 | 0 | 1 | 0 | *1,2 | 0.144 | 2 | 64978314 | 706 | 0 | 0 | 0 | 0 | 0 | 0 | 0 | 0
512 | 64978324 | 64978307 | 29107662 | 1 | 1 | 1 | 3 | 101-2343 | ТССЦ Московской обл., 101-2343, приказ Минстроя России №675/пр от 28.02.2017 № 254/пр | Смазка универсальная тугоплавкая УТ (консталин жировой) | 1348 | 1009 | т | т | 1000 | 0.00024 | 17500.01 | 0 | 0 | 0 | 0 | 1 | 0 |  | 0.00024 | 2 | 64978315 | 707 | 0 | 0 | 0 | 0 | 0 | 0 | 0 | 0
512 | 64978325 | 64978307 | 29171808 | 1 | 1 | 1 | 3 | 999-9950 | ТССЦ Московской обл., 999-9950, приказ Минстроя России №675/пр от 21.09.2015 г. | Вспомогательные ненормируемые материалы (2% от ОЗП) | 1374 | 1013 | РУБ | РУБ | 1 | 1.61 | 1 | 0 | 0 | 0 | 0 | 1 | 0 |  | 1.61 | 2 | 64978316 | 708 | 0 | 0 | 0 | 0 | 0 | 0 | 0 | 0
525 | 64978340 | 64978332 | 29362762 | 1 | 1 | 1 | 1 | 1-2040-90 |  | Рабочий монтажник среднего разряда 4 | 1369 | 1013 | чел.-ч | чел.-ч | 1 | 5.99 | 0 | 0 | 0 | 9.62 | 0 | 1 | 1 | *1,25)*1,2 | 8.985 | 2 | 64978333 | 709 | 0 | 0 | 0 | 0 | 0 | 0 | 0 | 0
525 | 64978341 | 64978332 | 121548 | 1 | 1 | 1 | 1 | 2 |  | Затраты труда машинистов | 608254 | 1013 | чел.час | чел.час | 1 | 1.73 | 0 | 0 | 0 | 0 | 0 | 1 | 2 | *1,2 | 2.076 | 2 | 64978334 | 710 | 0 | 0 | 0 | 0 | 0 | 0 | 0 | 0
525 | 64978342 | 64978332 | 29172362 | 1 | 1 | 1 | 2 | 021102 | ТСЭМ Московской обл., 021102, приказ Минстроя России №675/пр от 28.02.2017 № 264/пр | Краны на автомобильном ходу при работе на монтаже технологического оборудования 10 т | 1368 | 1011 | маш.-ч | маш.-ч | 1 | 0.22 | 0 | 134.65 | 13.5 | 0 | 0 | 1 | 0 | *1,2 | 0.264 | 2 | 64978335 | 711 | 0 | 0 | 0 | 0 | 0 | 0 | 0 | 0
525 | 64978343 | 64978332 | 29172520 | 1 | 1 | 1 | 2 | 030408 | ТСЭМ Московской обл., 030408, приказ Минстроя России №675/пр от 28.02.2017 № 264/пр | Лебедки электрические тяговым усилием 156,96 кН (16 т) | 1368 | 1011 | маш.-ч | маш.-ч | 1 | 1.37 | 0 | 131.44 | 11.6 | 0 | 0 | 1 | 0 | *1,2 | 1.644 | 2 | 64978336 | 712 | 0 | 0 | 0 | 0 | 0 | 0 | 0 | 0
525 | 64978344 | 64978332 | 29172548 | 1 | 1 | 1 | 2 | 030902 | ТСЭМ Московской обл., 030902, приказ Минстроя России №675/пр от 28.02.2017 № 264/пр | Подъемники гидравлические высотой подъема 10 м | 1368 | 1011 | маш.-ч | маш.-ч | 1 | 0.14 | 0 | 31.14 | 10.06 | 0 | 0 | 1 | 0 | *1,2 | 0.168 | 2 | 64978337 | 713 | 0 | 0 | 0 | 0 | 0 | 0 | 0 | 0
525 | 64978345 | 64978332 | 29174913 | 1 | 1 | 1 | 2 | 400001 | ТСЭМ Московской обл., 400001, приказ Минстроя России №675/пр от 28.02.2017 № 264/пр | Автомобили бортовые, грузоподъемность до 5 т | 1368 | 1011 | маш.-ч | маш.-ч | 1 | 0.17 | 0 | 87.17 | 11.6 | 0 | 0 | 1 | 0 | *1,2 | 0.204 | 2 | 64978338 | 714 | 0 | 0 | 0 | 0 | 0 | 0 | 0 | 0
525 | 64978346 | 64978332 | 29171808 | 1 | 1 | 1 | 3 | 999-9950 | ТССЦ Московской обл., 999-9950, приказ Минстроя России №675/пр от 21.09.2015 г. | Вспомогательные ненормируемые материалы (2% от ОЗП) | 1374 | 1013 | РУБ | РУБ | 1 | 1.15 | 1 | 0 | 0 | 0 | 0 | 1 | 0 |  | 1.15 | 2 | 64978339 | 715 | 0 | 0 | 0 | 0 | 0 | 0 | 0 | 0
526 | 64978340 | 64978332 | 29362762 | 1 | 1 | 1 | 1 | 1-2040-90 |  | Рабочий монтажник среднего разряда 4 | 1369 | 1013 | чел.-ч | чел.-ч | 1 | 5.99 | 0 | 0 | 0 | 9.62 | 0 | 1 | 1 | *1,25)*1,2 | 8.985 | 2 | 64978333 | 716 | 0 | 0 | 0 | 0 | 0 | 0 | 0 | 0
526 | 64978341 | 64978332 | 121548 | 1 | 1 | 1 | 1 | 2 |  | Затраты труда машинистов | 608254 | 1013 | чел.час | чел.час | 1 | 1.73 | 0 | 0 | 0 | 0 | 0 | 1 | 2 | *1,2 | 2.076 | 2 | 64978334 | 717 | 0 | 0 | 0 | 0 | 0 | 0 | 0 | 0
526 | 64978342 | 64978332 | 29172362 | 1 | 1 | 1 | 2 | 021102 | ТСЭМ Московской обл., 021102, приказ Минстроя России №675/пр от 28.02.2017 № 264/пр | Краны на автомобильном ходу при работе на монтаже технологического оборудования 10 т | 1368 | 1011 | маш.-ч | маш.-ч | 1 | 0.22 | 0 | 134.65 | 13.5 | 0 | 0 | 1 | 0 | *1,2 | 0.264 | 2 | 64978335 | 718 | 0 | 0 | 0 | 0 | 0 | 0 | 0 | 0
526 | 64978343 | 64978332 | 29172520 | 1 | 1 | 1 | 2 | 030408 | ТСЭМ Московской обл., 030408, приказ Минстроя России №675/пр от 28.02.2017 № 264/пр | Лебедки электрические тяговым усилием 156,96 кН (16 т) | 1368 | 1011 | маш.-ч | маш.-ч | 1 | 1.37 | 0 | 131.44 | 11.6 | 0 | 0 | 1 | 0 | *1,2 | 1.644 | 2 | 64978336 | 719 | 0 | 0 | 0 | 0 | 0 | 0 | 0 | 0
526 | 64978344 | 64978332 | 29172548 | 1 | 1 | 1 | 2 | 030902 | ТСЭМ Московской обл., 030902, приказ Минстроя России №675/пр от 28.02.2017 № 264/пр | Подъемники гидравлические высотой подъема 10 м | 1368 | 1011 | маш.-ч | маш.-ч | 1 | 0.14 | 0 | 31.14 | 10.06 | 0 | 0 | 1 | 0 | *1,2 | 0.168 | 2 | 64978337 | 720 | 0 | 0 | 0 | 0 | 0 | 0 | 0 | 0
526 | 64978345 | 64978332 | 29174913 | 1 | 1 | 1 | 2 | 400001 | ТСЭМ Московской обл., 400001, приказ Минстроя России №675/пр от 28.02.2017 № 264/пр | Автомобили бортовые, грузоподъемность до 5 т | 1368 | 1011 | маш.-ч | маш.-ч | 1 | 0.17 | 0 | 87.17 | 11.6 | 0 | 0 | 1 | 0 | *1,2 | 0.204 | 2 | 64978338 | 721 | 0 | 0 | 0 | 0 | 0 | 0 | 0 | 0
526 | 64978346 | 64978332 | 29171808 | 1 | 1 | 1 | 3 | 999-9950 | ТССЦ Московской обл., 999-9950, приказ Минстроя России №675/пр от 21.09.2015 г. | Вспомогательные ненормируемые материалы (2% от ОЗП) | 1374 | 1013 | РУБ | РУБ | 1 | 1.15 | 1 | 0 | 0 | 0 | 0 | 1 | 0 |  | 1.15 | 2 | 64978339 | 722 | 0 | 0 | 0 | 0 | 0 | 0 | 0 | 0
527 | 64978349 | 64978347 | 18408291 | 1 | 1 | 1 | 1 | 1-1025-90 |  | Рабочий строитель среднего разряда 2,5 | 1369 | 1013 | чел.-ч | чел.-ч | 1 | 6.9 | 0 | 0 | 0 | 8.17 | 0 | 1 | 1 | *1,2 | 8.28 | 2 | 64978348 | 723 | 0 | 0 | 0 | 0 | 0 | 0 | 0 | 0
528 | 64978349 | 64978347 | 18408291 | 1 | 1 | 1 | 1 | 1-1025-90 |  | Рабочий строитель среднего разряда 2,5 | 1369 | 1013 | чел.-ч | чел.-ч | 1 | 6.9 | 0 | 0 | 0 | 8.17 | 0 | 1 | 1 | *1,2 | 8.28 | 2 | 64978348 | 724 | 0 | 0 | 0 | 0 | 0 | 0 | 0 | 0
541 | 64978368 | 64978356 | 29361034 | 1 | 1 | 1 | 1 | 1-2038-90 |  | Рабочий монтажник среднего разряда 3,8 | 1369 | 1013 | чел.-ч | чел.-ч | 1 | 61.12 | 0 | 0 | 0 | 9.4 | 0 | 1 | 1 | *1,2 | 73.344 | 2 | 64978357 | 725 | 0 | 0 | 0 | 0 | 0 | 0 | 0 | 0
541 | 64978369 | 64978356 | 121548 | 1 | 1 | 1 | 1 | 2 |  | Затраты труда машинистов | 608254 | 1013 | чел.час | чел.час | 1 | 1.98 | 0 | 0 | 0 | 0 | 0 | 1 | 2 | *1,2 | 2.376 | 2 | 64978358 | 726 | 0 | 0 | 0 | 0 | 0 | 0 | 0 | 0
541 | 64978370 | 64978356 | 29172362 | 1 | 1 | 1 | 2 | 021102 | ТСЭМ Московской обл., 021102, приказ Минстроя России №675/пр от 28.02.2017 № 264/пр | Краны на автомобильном ходу при работе на монтаже технологического оборудования 10 т | 1368 | 1011 | маш.-ч | маш.-ч | 1 | 1.98 | 0 | 134.65 | 13.5 | 0 | 0 | 1 | 0 | *1,2 | 2.376 | 2 | 64978359 | 727 | 0 | 0 | 0 | 0 | 0 | 0 | 0 | 0
541 | 64978371 | 64978356 | 29172657 | 1 | 1 | 1 | 2 | 040502 | ТСЭМ Московской обл., 040502, приказ Минстроя России №675/пр от 28.02.2017 № 264/пр | Установки для сварки ручной дуговой (постоянного тока) | 1368 | 1011 | маш.-ч | маш.-ч | 1 | 4.94 | 0 | 8.1 | 0 | 0 | 0 | 1 | 0 | *1,2 | 5.928 | 2 | 64978360 | 728 | 0 | 0 | 0 | 0 | 0 | 0 | 0 | 0
541 | 64978372 | 64978356 | 29174500 | 1 | 1 | 1 | 2 | 330206 | ТСЭМ Московской обл., 330206, приказ Минстроя России №675/пр от 28.02.2017 № 264/пр | Дрели электрические | 1368 | 1011 | маш.-ч | маш.-ч | 1 | 4.89 | 0 | 1.95 | 0 | 0 | 0 | 1 | 0 | *1,2 | 5.868 | 2 | 64978361 | 729 | 0 | 0 | 0 | 0 | 0 | 0 | 0 | 0
541 | 64978373 | 64978356 | 29174913 | 1 | 1 | 1 | 2 | 400001 | ТСЭМ Московской обл., 400001, приказ Минстроя России №675/пр от 28.02.2017 № 264/пр | Автомобили бортовые, грузоподъемность до 5 т | 1368 | 1011 | маш.-ч | маш.-ч | 1 | 1.98 | 0 | 87.17 | 11.6 | 0 | 0 | 1 | 0 | *1,2 | 2.376 | 2 | 64978362 | 730 | 0 | 0 | 0 | 0 | 0 | 0 | 0 | 0
541 | 64978374 | 64978356 | 29114269 | 1 | 1 | 1 | 3 | 101-0115 | ТССЦ Московской обл., 101-0115, приказ Минстроя России №675/пр от 28.02.2017 № 254/пр | Винты с полукруглой головкой длиной 50 мм | 1348 | 1009 | т | т | 1000 | 0.0017 | 12429.99 | 0 | 0 | 0 | 0 | 1 | 0 |  | 0.0017 | 2 | 64978363 | 731 | 0 | 0 | 0 | 0 | 0 | 0 | 0 | 0
541 | 64978375 | 64978356 | 29113980 | 1 | 1 | 1 | 3 | 101-1924 | ТССЦ Московской обл., 101-1924, приказ Минстроя России №675/пр от 28.02.2017 № 254/пр | Электроды диаметром 4 мм Э42А | 1346 | 1009 | кг | кг | 1 | 3 | 14.31 | 0 | 0 | 0 | 0 | 1 | 0 |  | 3 | 2 | 64978364 | 732 | 0 | 0 | 0 | 0 | 0 | 0 | 0 | 0
541 | 64978376 | 64978356 | 29110426 | 1 | 1 | 1 | 3 | 101-2143 | ТССЦ Московской обл., 101-2143, приказ Минстроя России №675/пр от 28.02.2017 № 254/пр | Краска | 1346 | 1009 | кг | кг | 1 | 0.1 | 28.67 | 0 | 0 | 0 | 0 | 1 | 0 |  | 0.1 | 2 | 64978365 | 733 | 0 | 0 | 0 | 0 | 0 | 0 | 0 | 0
541 | 64978377 | 64978356 | 29171488 | 1 | 1 | 1 | 3 | 509-0860 | ТССЦ Московской обл., 509-0860, приказ Минстроя России №675/пр от 28.02.2017 № 258/пр | Прессшпан листовой, марки А | 1346 | 1009 | кг | кг | 1 | 1.27 | 47.57 | 0 | 0 | 0 | 0 | 1 | 0 |  | 1.27 | 2 | 64978366 | 734 | 0 | 0 | 0 | 0 | 0 | 0 | 0 | 0
541 | 64978378 | 64978356 | 29171808 | 1 | 1 | 1 | 3 | 999-9950 | ТССЦ Московской обл., 999-9950, приказ Минстроя России №675/пр от 21.09.2015 г. | Вспомогательные ненормируемые материалы (2% от ОЗП) | 1374 | 1013 | РУБ | РУБ | 1 | 11.49 | 1 | 0 | 0 | 0 | 0 | 1 | 0 |  | 11.49 | 2 | 64978367 | 735 | 0 | 0 | 0 | 0 | 0 | 0 | 0 | 0
542 | 64978368 | 64978356 | 29361034 | 1 | 1 | 1 | 1 | 1-2038-90 |  | Рабочий монтажник среднего разряда 3,8 | 1369 | 1013 | чел.-ч | чел.-ч | 1 | 61.12 | 0 | 0 | 0 | 9.4 | 0 | 1 | 1 | *1,2 | 73.344 | 2 | 64978357 | 736 | 0 | 0 | 0 | 0 | 0 | 0 | 0 | 0
542 | 64978369 | 64978356 | 121548 | 1 | 1 | 1 | 1 | 2 |  | Затраты труда машинистов | 608254 | 1013 | чел.час | чел.час | 1 | 1.98 | 0 | 0 | 0 | 0 | 0 | 1 | 2 | *1,2 | 2.376 | 2 | 64978358 | 737 | 0 | 0 | 0 | 0 | 0 | 0 | 0 | 0
542 | 64978370 | 64978356 | 29172362 | 1 | 1 | 1 | 2 | 021102 | ТСЭМ Московской обл., 021102, приказ Минстроя России №675/пр от 28.02.2017 № 264/пр | Краны на автомобильном ходу при работе на монтаже технологического оборудования 10 т | 1368 | 1011 | маш.-ч | маш.-ч | 1 | 1.98 | 0 | 134.65 | 13.5 | 0 | 0 | 1 | 0 | *1,2 | 2.376 | 2 | 64978359 | 738 | 0 | 0 | 0 | 0 | 0 | 0 | 0 | 0
542 | 64978371 | 64978356 | 29172657 | 1 | 1 | 1 | 2 | 040502 | ТСЭМ Московской обл., 040502, приказ Минстроя России №675/пр от 28.02.2017 № 264/пр | Установки для сварки ручной дуговой (постоянного тока) | 1368 | 1011 | маш.-ч | маш.-ч | 1 | 4.94 | 0 | 8.1 | 0 | 0 | 0 | 1 | 0 | *1,2 | 5.928 | 2 | 64978360 | 739 | 0 | 0 | 0 | 0 | 0 | 0 | 0 | 0
542 | 64978372 | 64978356 | 29174500 | 1 | 1 | 1 | 2 | 330206 | ТСЭМ Московской обл., 330206, приказ Минстроя России №675/пр от 28.02.2017 № 264/пр | Дрели электрические | 1368 | 1011 | маш.-ч | маш.-ч | 1 | 4.89 | 0 | 1.95 | 0 | 0 | 0 | 1 | 0 | *1,2 | 5.868 | 2 | 64978361 | 740 | 0 | 0 | 0 | 0 | 0 | 0 | 0 | 0
542 | 64978373 | 64978356 | 29174913 | 1 | 1 | 1 | 2 | 400001 | ТСЭМ Московской обл., 400001, приказ Минстроя России №675/пр от 28.02.2017 № 264/пр | Автомобили бортовые, грузоподъемность до 5 т | 1368 | 1011 | маш.-ч | маш.-ч | 1 | 1.98 | 0 | 87.17 | 11.6 | 0 | 0 | 1 | 0 | *1,2 | 2.376 | 2 | 64978362 | 741 | 0 | 0 | 0 | 0 | 0 | 0 | 0 | 0
542 | 64978374 | 64978356 | 29114269 | 1 | 1 | 1 | 3 | 101-0115 | ТССЦ Московской обл., 101-0115, приказ Минстроя России №675/пр от 28.02.2017 № 254/пр | Винты с полукруглой головкой длиной 50 мм | 1348 | 1009 | т | т | 1000 | 0.0017 | 12429.99 | 0 | 0 | 0 | 0 | 1 | 0 |  | 0.0017 | 2 | 64978363 | 742 | 0 | 0 | 0 | 0 | 0 | 0 | 0 | 0
542 | 64978375 | 64978356 | 29113980 | 1 | 1 | 1 | 3 | 101-1924 | ТССЦ Московской обл., 101-1924, приказ Минстроя России №675/пр от 28.02.2017 № 254/пр | Электроды диаметром 4 мм Э42А | 1346 | 1009 | кг | кг | 1 | 3 | 14.31 | 0 | 0 | 0 | 0 | 1 | 0 |  | 3 | 2 | 64978364 | 743 | 0 | 0 | 0 | 0 | 0 | 0 | 0 | 0
542 | 64978376 | 64978356 | 29110426 | 1 | 1 | 1 | 3 | 101-2143 | ТССЦ Московской обл., 101-2143, приказ Минстроя России №675/пр от 28.02.2017 № 254/пр | Краска | 1346 | 1009 | кг | кг | 1 | 0.1 | 28.67 | 0 | 0 | 0 | 0 | 1 | 0 |  | 0.1 | 2 | 64978365 | 744 | 0 | 0 | 0 | 0 | 0 | 0 | 0 | 0
542 | 64978377 | 64978356 | 29171488 | 1 | 1 | 1 | 3 | 509-0860 | ТССЦ Московской обл., 509-0860, приказ Минстроя России №675/пр от 28.02.2017 № 258/пр | Прессшпан листовой, марки А | 1346 | 1009 | кг | кг | 1 | 1.27 | 47.57 | 0 | 0 | 0 | 0 | 1 | 0 |  | 1.27 | 2 | 64978366 | 745 | 0 | 0 | 0 | 0 | 0 | 0 | 0 | 0
542 | 64978378 | 64978356 | 29171808 | 1 | 1 | 1 | 3 | 999-9950 | ТССЦ Московской обл., 999-9950, приказ Минстроя России №675/пр от 21.09.2015 г. | Вспомогательные ненормируемые материалы (2% от ОЗП) | 1374 | 1013 | РУБ | РУБ | 1 | 11.49 | 1 | 0 | 0 | 0 | 0 | 1 | 0 |  | 11.49 | 2 | 64978367 | 746 | 0 | 0 | 0 | 0 | 0 | 0 | 0 | 0
547 | 64978392 | 64978381 | 29365789 | 1 | 1 | 1 | 1 | 1-2030-90 |  | Рабочий монтажник среднего разряда 3 | 1369 | 1013 | чел.-ч | чел.-ч | 1 | 4 | 0 | 0 | 0 | 8.53 | 0 | 1 | 1 | *1,2 | 4.8 | 2 | 64978382 | 747 | 0 | 0 | 0 | 0 | 0 | 0 | 0 | 0
547 | 64978393 | 64978381 | 29110546 | 1 | 1 | 1 | 3 | 101-1665 | ТССЦ Московской обл., 101-1665, приказ Минстроя России №675/пр от 28.02.2017 № 254/пр | Лак электроизоляционный 318 | 1346 | 1009 | кг | кг | 1 | 0.01 | 35.63 | 0 | 0 | 0 | 0 | 1 | 0 |  | 0.01 | 2 | 64978383 | 748 | 0 | 0 | 0 | 0 | 0 | 0 | 0 | 0
547 | 64978394 | 64978381 | 29107959 | 1 | 1 | 1 | 3 | 101-2073 | ТССЦ Московской обл., 101-2073, приказ Минстроя России №675/пр от 28.02.2017 № 254/пр | Нитки суровые | 1346 | 1009 | кг | кг | 1 | 0.01 | 155.01 | 0 | 0 | 0 | 0 | 1 | 0 |  | 0.01 | 2 | 64978384 | 749 | 0 | 0 | 0 | 0 | 0 | 0 | 0 | 0
547 | 64978395 | 64978381 | 29110831 | 1 | 1 | 1 | 3 | 101-2493 | ТССЦ Московской обл., 101-2493, приказ Минстроя России №675/пр от 28.02.2017 № 254/пр | Лента липкая изоляционная на поликасиновом компаунде марки ЛСЭПЛ, шириной 20-30 мм, толщиной от 0,14 до 0,19 мм | 1346 | 1009 | кг | кг | 1 | 0.005 | 91.29 | 0 | 0 | 0 | 0 | 1 | 0 |  | 0.005 | 2 | 64978385 | 750 | 0 | 0 | 0 | 0 | 0 | 0 | 0 | 0
547 | 64978396 | 64978381 | 29121773 | 1 | 1 | 1 | 3 | 111-0109 | ТССЦ Московской обл., 111-0109, приказ Минстроя России №675/пр от 28.02.2017 № 254/пр | Бирки маркировочные пластмассовые | 1355 | 1010 | 100 шт. | 100 шт. | 100 | 0.06 | 32.11 | 0 | 0 | 0 | 0 | 1 | 0 |  | 0.06 | 2 | 64978386 | 751 | 0 | 0 | 0 | 0 | 0 | 0 | 0 | 0
547 | 64978397 | 64978381 | 29150051 | 1 | 1 | 1 | 3 | 411-0041 | ТССЦ Московской обл., 411-0041, приказ Минстроя России №675/пр от 28.02.2017 № 257/пр | Электроэнергия | 1383 | 1013 | КВТ-Ч | КВТ-Ч | 1 | 0.06 | 0.39 | 0 | 0 | 0 | 0 | 1 | 0 |  | 0.06 | 2 | 64978387 | 752 | 0 | 0 | 0 | 0 | 0 | 0 | 0 | 0
547 | 64978398 | 64978381 | 29158010 | 1 | 1 | 1 | 3 | 506-1361 | ТССЦ Московской обл., 506-1361, приказ Минстроя России №675/пр от 28.02.2017 № 258/пр | Припои оловянно-свинцовые бессурьмянистые марки ПОС40 | 1346 | 1009 | кг | кг | 1 | 0.01 | 65.93 | 0 | 0 | 0 | 0 | 1 | 0 |  | 0.01 | 2 | 64978388 | 753 | 0 | 0 | 0 | 0 | 0 | 0 | 0 | 0
547 | 64978399 | 64978381 | 29171488 | 1 | 1 | 1 | 3 | 509-0860 | ТССЦ Московской обл., 509-0860, приказ Минстроя России №675/пр от 28.02.2017 № 258/пр | Прессшпан листовой, марки А | 1346 | 1009 | кг | кг | 1 | 0.05 | 47.57 | 0 | 0 | 0 | 0 | 1 | 0 |  | 0.05 | 2 | 64978389 | 754 | 0 | 0 | 0 | 0 | 0 | 0 | 0 | 0
547 | 64978400 | 64978381 | 29171807 | 1 | 1 | 1 | 3 | 999-0005 | ТССЦ Московской обл., 999-0005, приказ Минстроя России №675/пр от 21.09.2015 г. | Масса оборудования | 1348 | 1009 | т | т | 1000 | 0.001 | 0 | 0 | 0 | 0 | 0 | 0 | 0 |  | 0.001 | 2 | 64978390 | 755 | 0 | 0 | 0 | 0 | 0 | 0 | 0 | 0
547 | 64978401 | 64978381 | 29171808 | 1 | 1 | 1 | 3 | 999-9950 | ТССЦ Московской обл., 999-9950, приказ Минстроя России №675/пр от 21.09.2015 г. | Вспомогательные ненормируемые материалы (2% от ОЗП) | 1374 | 1013 | РУБ | РУБ | 1 | 0.68 | 1 | 0 | 0 | 0 | 0 | 1 | 0 |  | 0.68 | 2 | 64978391 | 756 | 0 | 0 | 0 | 0 | 0 | 0 | 0 | 0
548 | 64978392 | 64978381 | 29365789 | 1 | 1 | 1 | 1 | 1-2030-90 |  | Рабочий монтажник среднего разряда 3 | 1369 | 1013 | чел.-ч | чел.-ч | 1 | 4 | 0 | 0 | 0 | 8.53 | 0 | 1 | 1 | *1,2 | 4.8 | 2 | 64978382 | 757 | 0 | 0 | 0 | 0 | 0 | 0 | 0 | 0
548 | 64978393 | 64978381 | 29110546 | 1 | 1 | 1 | 3 | 101-1665 | ТССЦ Московской обл., 101-1665, приказ Минстроя России №675/пр от 28.02.2017 № 254/пр | Лак электроизоляционный 318 | 1346 | 1009 | кг | кг | 1 | 0.01 | 35.63 | 0 | 0 | 0 | 0 | 1 | 0 |  | 0.01 | 2 | 64978383 | 758 | 0 | 0 | 0 | 0 | 0 | 0 | 0 | 0
548 | 64978394 | 64978381 | 29107959 | 1 | 1 | 1 | 3 | 101-2073 | ТССЦ Московской обл., 101-2073, приказ Минстроя России №675/пр от 28.02.2017 № 254/пр | Нитки суровые | 1346 | 1009 | кг | кг | 1 | 0.01 | 155.01 | 0 | 0 | 0 | 0 | 1 | 0 |  | 0.01 | 2 | 64978384 | 759 | 0 | 0 | 0 | 0 | 0 | 0 | 0 | 0
548 | 64978395 | 64978381 | 29110831 | 1 | 1 | 1 | 3 | 101-2493 | ТССЦ Московской обл., 101-2493, приказ Минстроя России №675/пр от 28.02.2017 № 254/пр | Лента липкая изоляционная на поликасиновом компаунде марки ЛСЭПЛ, шириной 20-30 мм, толщиной от 0,14 до 0,19 мм | 1346 | 1009 | кг | кг | 1 | 0.005 | 91.29 | 0 | 0 | 0 | 0 | 1 | 0 |  | 0.005 | 2 | 64978385 | 760 | 0 | 0 | 0 | 0 | 0 | 0 | 0 | 0
548 | 64978396 | 64978381 | 29121773 | 1 | 1 | 1 | 3 | 111-0109 | ТССЦ Московской обл., 111-0109, приказ Минстроя России №675/пр от 28.02.2017 № 254/пр | Бирки маркировочные пластмассовые | 1355 | 1010 | 100 шт. | 100 шт. | 100 | 0.06 | 32.11 | 0 | 0 | 0 | 0 | 1 | 0 |  | 0.06 | 2 | 64978386 | 761 | 0 | 0 | 0 | 0 | 0 | 0 | 0 | 0
548 | 64978397 | 64978381 | 29150051 | 1 | 1 | 1 | 3 | 411-0041 | ТССЦ Московской обл., 411-0041, приказ Минстроя России №675/пр от 28.02.2017 № 257/пр | Электроэнергия | 1383 | 1013 | КВТ-Ч | КВТ-Ч | 1 | 0.06 | 0.39 | 0 | 0 | 0 | 0 | 1 | 0 |  | 0.06 | 2 | 64978387 | 762 | 0 | 0 | 0 | 0 | 0 | 0 | 0 | 0
548 | 64978398 | 64978381 | 29158010 | 1 | 1 | 1 | 3 | 506-1361 | ТССЦ Московской обл., 506-1361, приказ Минстроя России №675/пр от 28.02.2017 № 258/пр | Припои оловянно-свинцовые бессурьмянистые марки ПОС40 | 1346 | 1009 | кг | кг | 1 | 0.01 | 65.93 | 0 | 0 | 0 | 0 | 1 | 0 |  | 0.01 | 2 | 64978388 | 763 | 0 | 0 | 0 | 0 | 0 | 0 | 0 | 0
548 | 64978399 | 64978381 | 29171488 | 1 | 1 | 1 | 3 | 509-0860 | ТССЦ Московской обл., 509-0860, приказ Минстроя России №675/пр от 28.02.2017 № 258/пр | Прессшпан листовой, марки А | 1346 | 1009 | кг | кг | 1 | 0.05 | 47.57 | 0 | 0 | 0 | 0 | 1 | 0 |  | 0.05 | 2 | 64978389 | 764 | 0 | 0 | 0 | 0 | 0 | 0 | 0 | 0
548 | 64978400 | 64978381 | 29171807 | 1 | 1 | 1 | 3 | 999-0005 | ТССЦ Московской обл., 999-0005, приказ Минстроя России №675/пр от 21.09.2015 г. | Масса оборудования | 1348 | 1009 | т | т | 1000 | 0.001 | 0 | 0 | 0 | 0 | 0 | 0 | 0 |  | 0.001 | 2 | 64978390 | 765 | 0 | 0 | 0 | 0 | 0 | 0 | 0 | 0
548 | 64978401 | 64978381 | 29171808 | 1 | 1 | 1 | 3 | 999-9950 | ТССЦ Московской обл., 999-9950, приказ Минстроя России №675/пр от 21.09.2015 г. | Вспомогательные ненормируемые материалы (2% от ОЗП) | 1374 | 1013 | РУБ | РУБ | 1 | 0.68 | 1 | 0 | 0 | 0 | 0 | 1 | 0 |  | 0.68 | 2 | 64978391 | 766 | 0 | 0 | 0 | 0 | 0 | 0 | 0 | 0
553 | 64978412 | 64978404 | 18407546 | 1 | 1 | 1 | 1 | 1-1038-90 |  | Рабочий строитель среднего разряда 3,8 | 1369 | 1013 | чел.-ч | чел.-ч | 1 | 38.67 | 0 | 0 | 0 | 9.4 | 0 | 1 | 1 | *1,2 | 46.404 | 2 | 64978405 | 767 | 0 | 0 | 0 | 0 | 0 | 0 | 0 | 0
553 | 64978413 | 64978404 | 121548 | 1 | 1 | 1 | 1 | 2 |  | Затраты труда машинистов | 608254 | 1013 | чел.час | чел.час | 1 | 17.23 | 0 | 0 | 0 | 0 | 0 | 1 | 2 | *1,2 | 20.676 | 2 | 64978406 | 768 | 0 | 0 | 0 | 0 | 0 | 0 | 0 | 0
553 | 64978414 | 64978404 | 29172378 | 1 | 1 | 1 | 2 | 021140 | ТСЭМ Московской обл., 021140, приказ Минстроя России №675/пр от 28.02.2017 № 264/пр | Краны на автомобильном ходу при работе на других видах строительства 6,3 т | 1368 | 1011 | маш.-ч | маш.-ч | 1 | 0.12 | 0 | 88.01 | 11.6 | 0 | 0 | 1 | 0 | *1,2 | 0.144 | 2 | 64978407 | 769 | 0 | 0 | 0 | 0 | 0 | 0 | 0 | 0
553 | 64978415 | 64978404 | 29173590 | 1 | 1 | 1 | 2 | 150751 | ТСЭМ Московской обл., 150751, приказ Минстроя России №675/пр от 28.02.2017 № 264/пр | Трубоукладчики номинальной грузоподъемностью 12,5 т | 1368 | 1011 | маш.-ч | маш.-ч | 1 | 17.11 | 0 | 239.44 | 14.4 | 0 | 0 | 1 | 0 | *1,2 | 20.532 | 2 | 64978408 | 770 | 0 | 0 | 0 | 0 | 0 | 0 | 0 | 0
553 | 64978416 | 64978404 | 29174851 | 1 | 1 | 1 | 2 | 392207 | ТСЭМ Московской обл., 392207, приказ Минстроя России №675/пр от 28.02.2017 № 264/пр | Сварочный агрегат «OMICRON» | 1368 | 1011 | маш.-ч | маш.-ч | 1 | 10.81 | 0 | 33.2 | 0 | 0 | 0 | 1 | 0 | *1,2 | 12.972 | 2 | 64978409 | 771 | 0 | 0 | 0 | 0 | 0 | 0 | 0 | 0
553 | 64978417 | 64978404 | 29174913 | 1 | 1 | 1 | 2 | 400001 | ТСЭМ Московской обл., 400001, приказ Минстроя России №675/пр от 28.02.2017 № 264/пр | Автомобили бортовые, грузоподъемность до 5 т | 1368 | 1011 | маш.-ч | маш.-ч | 1 | 0.12 | 0 | 87.17 | 11.6 | 0 | 0 | 1 | 0 | *1,2 | 0.144 | 2 | 64978410 | 772 | 0 | 0 | 0 | 0 | 0 | 0 | 0 | 0
553 | 64978418 | 64978404 | 29117037 | 1 | 1 | 1 | 3 | 103-9068 | ТССЦ Московской обл., 103-9068, приказ Минстроя России №675/пр от 28.02.2017 № 254/пр | Трубы безнапорные полиэтиленовые | 1301 | 1003 | м | м | 1 | 101 | 0 | 0 | 0 | 0 | 0 | 0 | 0 |  | 101 | 3 | -1 |  | 0 | 0 | 0 | 0 | 0 | 0 | 0 | 0
553 | 64978419 | 64978404 | 29150040 | 1 | 1 | 1 | 3 | 411-0001 | ТССЦ Московской обл., 411-0001, приказ Минстроя России №675/пр от 28.02.2017 № 257/пр | Вода | 1339 | 1007 | м3 | м3 | 1 | 4.9 | 2.44 | 0 | 0 | 0 | 0 | 1 | 0 |  | 4.9 | 2 | 64978411 | 773 | 0 | 0 | 0 | 0 | 0 | 0 | 0 | 0
554 | 64978412 | 64978404 | 18407546 | 1 | 1 | 1 | 1 | 1-1038-90 |  | Рабочий строитель среднего разряда 3,8 | 1369 | 1013 | чел.-ч | чел.-ч | 1 | 38.67 | 0 | 0 | 0 | 9.4 | 0 | 1 | 1 | *1,2 | 46.404 | 2 | 64978405 | 774 | 0 | 0 | 0 | 0 | 0 | 0 | 0 | 0
554 | 64978413 | 64978404 | 121548 | 1 | 1 | 1 | 1 | 2 |  | Затраты труда машинистов | 608254 | 1013 | чел.час | чел.час | 1 | 17.23 | 0 | 0 | 0 | 0 | 0 | 1 | 2 | *1,2 | 20.676 | 2 | 64978406 | 775 | 0 | 0 | 0 | 0 | 0 | 0 | 0 | 0
554 | 64978414 | 64978404 | 29172378 | 1 | 1 | 1 | 2 | 021140 | ТСЭМ Московской обл., 021140, приказ Минстроя России №675/пр от 28.02.2017 № 264/пр | Краны на автомобильном ходу при работе на других видах строительства 6,3 т | 1368 | 1011 | маш.-ч | маш.-ч | 1 | 0.12 | 0 | 88.01 | 11.6 | 0 | 0 | 1 | 0 | *1,2 | 0.144 | 2 | 64978407 | 776 | 0 | 0 | 0 | 0 | 0 | 0 | 0 | 0
554 | 64978415 | 64978404 | 29173590 | 1 | 1 | 1 | 2 | 150751 | ТСЭМ Московской обл., 150751, приказ Минстроя России №675/пр от 28.02.2017 № 264/пр | Трубоукладчики номинальной грузоподъемностью 12,5 т | 1368 | 1011 | маш.-ч | маш.-ч | 1 | 17.11 | 0 | 239.44 | 14.4 | 0 | 0 | 1 | 0 | *1,2 | 20.532 | 2 | 64978408 | 777 | 0 | 0 | 0 | 0 | 0 | 0 | 0 | 0
554 | 64978416 | 64978404 | 29174851 | 1 | 1 | 1 | 2 | 392207 | ТСЭМ Московской обл., 392207, приказ Минстроя России №675/пр от 28.02.2017 № 264/пр | Сварочный агрегат «OMICRON» | 1368 | 1011 | маш.-ч | маш.-ч | 1 | 10.81 | 0 | 33.2 | 0 | 0 | 0 | 1 | 0 | *1,2 | 12.972 | 2 | 64978409 | 778 | 0 | 0 | 0 | 0 | 0 | 0 | 0 | 0
554 | 64978417 | 64978404 | 29174913 | 1 | 1 | 1 | 2 | 400001 | ТСЭМ Московской обл., 400001, приказ Минстроя России №675/пр от 28.02.2017 № 264/пр | Автомобили бортовые, грузоподъемность до 5 т | 1368 | 1011 | маш.-ч | маш.-ч | 1 | 0.12 | 0 | 87.17 | 11.6 | 0 | 0 | 1 | 0 | *1,2 | 0.144 | 2 | 64978410 | 779 | 0 | 0 | 0 | 0 | 0 | 0 | 0 | 0
554 | 64978418 | 64978404 | 29117037 | 1 | 1 | 1 | 3 | 103-9068 | ТССЦ Московской обл., 103-9068, приказ Минстроя России №675/пр от 28.02.2017 № 254/пр | Трубы безнапорные полиэтиленовые | 1301 | 1003 | м | м | 1 | 101 | 0 | 0 | 0 | 0 | 0 | 0 | 0 |  | 101 | 3 | -1 |  | 0 | 0 | 0 | 0 | 0 | 0 | 0 | 0
554 | 64978419 | 64978404 | 29150040 | 1 | 1 | 1 | 3 | 411-0001 | ТССЦ Московской обл., 411-0001, приказ Минстроя России №675/пр от 28.02.2017 № 257/пр | Вода | 1339 | 1007 | м3 | м3 | 1 | 4.9 | 2.44 | 0 | 0 | 0 | 0 | 1 | 0 |  | 4.9 | 2 | 64978411 | 780 | 0 | 0 | 0 | 0 | 0 | 0 | 0 | 0
557 | 64978430 | 64978421 | 29362762 | 1 | 1 | 1 | 1 | 1-2040-90 |  | Рабочий монтажник среднего разряда 4 | 1369 | 1013 | чел.-ч | чел.-ч | 1 | 9.36 | 0 | 0 | 0 | 9.62 | 0 | 1 | 1 | *1,2 | 11.232 | 2 | 64978422 | 781 | 0 | 0 | 0 | 0 | 0 | 0 | 0 | 0
557 | 64978431 | 64978421 | 121548 | 1 | 1 | 1 | 1 | 2 |  | Затраты труда машинистов | 608254 | 1013 | чел.час | чел.час | 1 | 0.17 | 0 | 0 | 0 | 0 | 0 | 1 | 2 | *1,2 | 0.204 | 2 | 64978423 | 782 | 0 | 0 | 0 | 0 | 0 | 0 | 0 | 0
557 | 64978432 | 64978421 | 29172362 | 1 | 1 | 1 | 2 | 021102 | ТСЭМ Московской обл., 021102, приказ Минстроя России №675/пр от 28.02.2017 № 264/пр | Краны на автомобильном ходу при работе на монтаже технологического оборудования 10 т | 1368 | 1011 | маш.-ч | маш.-ч | 1 | 0.17 | 0 | 134.65 | 13.5 | 0 | 0 | 1 | 0 | *1,2 | 0.204 | 2 | 64978424 | 783 | 0 | 0 | 0 | 0 | 0 | 0 | 0 | 0
557 | 64978433 | 64978421 | 29174913 | 1 | 1 | 1 | 2 | 400001 | ТСЭМ Московской обл., 400001, приказ Минстроя России №675/пр от 28.02.2017 № 264/пр | Автомобили бортовые, грузоподъемность до 5 т | 1368 | 1011 | маш.-ч | маш.-ч | 1 | 0.17 | 0 | 87.17 | 11.6 | 0 | 0 | 1 | 0 | *1,2 | 0.204 | 2 | 64978425 | 784 | 0 | 0 | 0 | 0 | 0 | 0 | 0 | 0
557 | 64978434 | 64978421 | 29113980 | 1 | 1 | 1 | 3 | 101-1924 | ТССЦ Московской обл., 101-1924, приказ Минстроя России №675/пр от 28.02.2017 № 254/пр | Электроды диаметром 4 мм Э42А | 1346 | 1009 | кг | кг | 1 | 2.75 | 14.31 | 0 | 0 | 0 | 0 | 1 | 0 |  | 2.75 | 2 | 64978426 | 785 | 0 | 0 | 0 | 0 | 0 | 0 | 0 | 0
557 | 64978435 | 64978421 | 29122929 | 1 | 1 | 1 | 3 | 113-0239 | ТССЦ Московской обл., 113-0239, приказ Минстроя России №675/пр от 28.02.2017 № 254/пр | Эмаль ХС-720 серебристая антикоррозийная | 1348 | 1009 | т | т | 1000 | 0.0024 | 36646.5 | 0 | 0 | 0 | 0 | 1 | 0 |  | 0.0024 | 2 | 64978427 | 786 | 0 | 0 | 0 | 0 | 0 | 0 | 0 | 0
557 | 64978436 | 64978421 | 29149620 | 1 | 1 | 1 | 3 | 408-0131 | ТССЦ Московской обл., 408-0131, приказ Минстроя России №675/пр от 28.02.2017 № 257/пр | Песок природный обогащенный для строительных работ повышенной крупности и крупный | 1339 | 1007 | м3 | м3 | 1 | 0.12 | 70.01 | 0 | 0 | 0 | 0 | 1 | 0 |  | 0.12 | 2 | 64978428 | 787 | 0 | 0 | 0 | 0 | 0 | 0 | 0 | 0
557 | 64978437 | 64978421 | 29171808 | 1 | 1 | 1 | 3 | 999-9950 | ТССЦ Московской обл., 999-9950, приказ Минстроя России №675/пр от 21.09.2015 г. | Вспомогательные ненормируемые материалы (2% от ОЗП) | 1374 | 1013 | РУБ | РУБ | 1 | 1.8 | 1 | 0 | 0 | 0 | 0 | 1 | 0 |  | 1.8 | 2 | 64978429 | 788 | 0 | 0 | 0 | 0 | 0 | 0 | 0 | 0
558 | 64978430 | 64978421 | 29362762 | 1 | 1 | 1 | 1 | 1-2040-90 |  | Рабочий монтажник среднего разряда 4 | 1369 | 1013 | чел.-ч | чел.-ч | 1 | 9.36 | 0 | 0 | 0 | 9.62 | 0 | 1 | 1 | *1,2 | 11.232 | 2 | 64978422 | 789 | 0 | 0 | 0 | 0 | 0 | 0 | 0 | 0
558 | 64978431 | 64978421 | 121548 | 1 | 1 | 1 | 1 | 2 |  | Затраты труда машинистов | 608254 | 1013 | чел.час | чел.час | 1 | 0.17 | 0 | 0 | 0 | 0 | 0 | 1 | 2 | *1,2 | 0.204 | 2 | 64978423 | 790 | 0 | 0 | 0 | 0 | 0 | 0 | 0 | 0
558 | 64978432 | 64978421 | 29172362 | 1 | 1 | 1 | 2 | 021102 | ТСЭМ Московской обл., 021102, приказ Минстроя России №675/пр от 28.02.2017 № 264/пр | Краны на автомобильном ходу при работе на монтаже технологического оборудования 10 т | 1368 | 1011 | маш.-ч | маш.-ч | 1 | 0.17 | 0 | 134.65 | 13.5 | 0 | 0 | 1 | 0 | *1,2 | 0.204 | 2 | 64978424 | 791 | 0 | 0 | 0 | 0 | 0 | 0 | 0 | 0
558 | 64978433 | 64978421 | 29174913 | 1 | 1 | 1 | 2 | 400001 | ТСЭМ Московской обл., 400001, приказ Минстроя России №675/пр от 28.02.2017 № 264/пр | Автомобили бортовые, грузоподъемность до 5 т | 1368 | 1011 | маш.-ч | маш.-ч | 1 | 0.17 | 0 | 87.17 | 11.6 | 0 | 0 | 1 | 0 | *1,2 | 0.204 | 2 | 64978425 | 792 | 0 | 0 | 0 | 0 | 0 | 0 | 0 | 0
558 | 64978434 | 64978421 | 29113980 | 1 | 1 | 1 | 3 | 101-1924 | ТССЦ Московской обл., 101-1924, приказ Минстроя России №675/пр от 28.02.2017 № 254/пр | Электроды диаметром 4 мм Э42А | 1346 | 1009 | кг | кг | 1 | 2.75 | 14.31 | 0 | 0 | 0 | 0 | 1 | 0 |  | 2.75 | 2 | 64978426 | 793 | 0 | 0 | 0 | 0 | 0 | 0 | 0 | 0
558 | 64978435 | 64978421 | 29122929 | 1 | 1 | 1 | 3 | 113-0239 | ТССЦ Московской обл., 113-0239, приказ Минстроя России №675/пр от 28.02.2017 № 254/пр | Эмаль ХС-720 серебристая антикоррозийная | 1348 | 1009 | т | т | 1000 | 0.0024 | 36646.5 | 0 | 0 | 0 | 0 | 1 | 0 |  | 0.0024 | 2 | 64978427 | 794 | 0 | 0 | 0 | 0 | 0 | 0 | 0 | 0
558 | 64978436 | 64978421 | 29149620 | 1 | 1 | 1 | 3 | 408-0131 | ТССЦ Московской обл., 408-0131, приказ Минстроя России №675/пр от 28.02.2017 № 257/пр | Песок природный обогащенный для строительных работ повышенной крупности и крупный | 1339 | 1007 | м3 | м3 | 1 | 0.12 | 70.01 | 0 | 0 | 0 | 0 | 1 | 0 |  | 0.12 | 2 | 64978428 | 795 | 0 | 0 | 0 | 0 | 0 | 0 | 0 | 0
558 | 64978437 | 64978421 | 29171808 | 1 | 1 | 1 | 3 | 999-9950 | ТССЦ Московской обл., 999-9950, приказ Минстроя России №675/пр от 21.09.2015 г. | Вспомогательные ненормируемые материалы (2% от ОЗП) | 1374 | 1013 | РУБ | РУБ | 1 | 1.8 | 1 | 0 | 0 | 0 | 0 | 1 | 0 |  | 1.8 | 2 | 64978429 | 796 | 0 | 0 | 0 | 0 | 0 | 0 | 0 | 0
559 | 64978442 | 64978438 | 29362666 | 1 | 1 | 1 | 1 | 1-2037-90 |  | Рабочий монтажник среднего разряда 3,7 | 1369 | 1013 | чел.-ч | чел.-ч | 1 | 0.55 | 0 | 0 | 0 | 9.29 | 0 | 1 | 1 | )*1,2 | 0.66 | 2 | 64978439 | 797 | 0 | 0 | 0 | 0 | 0 | 0 | 0 | 0
559 | 64978443 | 64978438 | 29122534 | 1 | 1 | 1 | 3 | 113-0380 | ТССЦ Московской обл., 113-0380, приказ Минстроя России №675/пр от 28.02.2017 № 254/пр | Пенополиуретан (ППУ) полимер Вилан-405 (баллон 1л) | 1354 | 1010 | шт. | шт. | 1 | 2 | 66.68 | 0 | 0 | 0 | 0 | 1 | 0 |  | 2 | 2 | 64978440 | 798 | 0 | 0 | 0 | 0 | 0 | 0 | 0 | 0
559 | 64978444 | 64978438 | 29171808 | 1 | 1 | 1 | 3 | 999-9950 | ТССЦ Московской обл., 999-9950, приказ Минстроя России №675/пр от 21.09.2015 г. | Вспомогательные ненормируемые материалы (2% от ОЗП) | 1374 | 1013 | РУБ | РУБ | 1 | 0.1 | 1 | 0 | 0 | 0 | 0 | 1 | 0 |  | 0.1 | 2 | 64978441 | 799 | 0 | 0 | 0 | 0 | 0 | 0 | 0 | 0
560 | 64978442 | 64978438 | 29362666 | 1 | 1 | 1 | 1 | 1-2037-90 |  | Рабочий монтажник среднего разряда 3,7 | 1369 | 1013 | чел.-ч | чел.-ч | 1 | 0.55 | 0 | 0 | 0 | 9.29 | 0 | 1 | 1 | )*1,2 | 0.66 | 2 | 64978439 | 800 | 0 | 0 | 0 | 0 | 0 | 0 | 0 | 0
560 | 64978443 | 64978438 | 29122534 | 1 | 1 | 1 | 3 | 113-0380 | ТССЦ Московской обл., 113-0380, приказ Минстроя России №675/пр от 28.02.2017 № 254/пр | Пенополиуретан (ППУ) полимер Вилан-405 (баллон 1л) | 1354 | 1010 | шт. | шт. | 1 | 2 | 66.68 | 0 | 0 | 0 | 0 | 1 | 0 |  | 2 | 2 | 64978440 | 801 | 0 | 0 | 0 | 0 | 0 | 0 | 0 | 0
560 | 64978444 | 64978438 | 29171808 | 1 | 1 | 1 | 3 | 999-9950 | ТССЦ Московской обл., 999-9950, приказ Минстроя России №675/пр от 21.09.2015 г. | Вспомогательные ненормируемые материалы (2% от ОЗП) | 1374 | 1013 | РУБ | РУБ | 1 | 0.1 | 1 | 0 | 0 | 0 | 0 | 1 | 0 |  | 0.1 | 2 | 64978441 | 802 | 0 | 0 | 0 | 0 | 0 | 0 | 0 | 0
563 | 64978456 | 64978446 | 29361034 | 1 | 1 | 1 | 1 | 1-2038-90 |  | Рабочий монтажник среднего разряда 3,8 | 1369 | 1013 | чел.-ч | чел.-ч | 1 | 21.3 | 0 | 0 | 0 | 9.4 | 0 | 1 | 1 | *1,2 | 25.56 | 2 | 64978447 | 803 | 0 | 0 | 0 | 0 | 0 | 0 | 0 | 0
563 | 64978457 | 64978446 | 121548 | 1 | 1 | 1 | 1 | 2 |  | Затраты труда машинистов | 608254 | 1013 | чел.час | чел.час | 1 | 0.25 | 0 | 0 | 0 | 0 | 0 | 1 | 2 | *1,2 | 0.3 | 2 | 64978448 | 804 | 0 | 0 | 0 | 0 | 0 | 0 | 0 | 0
563 | 64978458 | 64978446 | 29172362 | 1 | 1 | 1 | 2 | 021102 | ТСЭМ Московской обл., 021102, приказ Минстроя России №675/пр от 28.02.2017 № 264/пр | Краны на автомобильном ходу при работе на монтаже технологического оборудования 10 т | 1368 | 1011 | маш.-ч | маш.-ч | 1 | 0.25 | 0 | 134.65 | 13.5 | 0 | 0 | 1 | 0 | *1,2 | 0.3 | 2 | 64978449 | 805 | 0 | 0 | 0 | 0 | 0 | 0 | 0 | 0
563 | 64978459 | 64978446 | 29172657 | 1 | 1 | 1 | 2 | 040502 | ТСЭМ Московской обл., 040502, приказ Минстроя России №675/пр от 28.02.2017 № 264/пр | Установки для сварки ручной дуговой (постоянного тока) | 1368 | 1011 | маш.-ч | маш.-ч | 1 | 3.36 | 0 | 8.1 | 0 | 0 | 0 | 1 | 0 | *1,2 | 4.032 | 2 | 64978450 | 806 | 0 | 0 | 0 | 0 | 0 | 0 | 0 | 0
563 | 64978460 | 64978446 | 29174913 | 1 | 1 | 1 | 2 | 400001 | ТСЭМ Московской обл., 400001, приказ Минстроя России №675/пр от 28.02.2017 № 264/пр | Автомобили бортовые, грузоподъемность до 5 т | 1368 | 1011 | маш.-ч | маш.-ч | 1 | 0.25 | 0 | 87.17 | 11.6 | 0 | 0 | 1 | 0 | *1,2 | 0.3 | 2 | 64978451 | 807 | 0 | 0 | 0 | 0 | 0 | 0 | 0 | 0
563 | 64978461 | 64978446 | 29113082 | 1 | 1 | 1 | 3 | 101-1627 | ТССЦ Московской обл., 101-1627, приказ Минстроя России №675/пр от 28.02.2017 № 254/пр | Сталь листовая углеродистая обыкновенного качества марки ВСт3пс5 толщиной 4-6 мм | 1348 | 1009 | т | т | 1000 | 0.004 | 5763 | 0 | 0 | 0 | 0 | 1 | 0 |  | 0.004 | 2 | 64978452 | 808 | 0 | 0 | 0 | 0 | 0 | 0 | 0 | 0
563 | 64978462 | 64978446 | 29113980 | 1 | 1 | 1 | 3 | 101-1924 | ТССЦ Московской обл., 101-1924, приказ Минстроя России №675/пр от 28.02.2017 № 254/пр | Электроды диаметром 4 мм Э42А | 1346 | 1009 | кг | кг | 1 | 1.3 | 14.31 | 0 | 0 | 0 | 0 | 1 | 0 |  | 1.3 | 2 | 64978453 | 809 | 0 | 0 | 0 | 0 | 0 | 0 | 0 | 0
563 | 64978463 | 64978446 | 29110426 | 1 | 1 | 1 | 3 | 101-2143 | ТССЦ Московской обл., 101-2143, приказ Минстроя России №675/пр от 28.02.2017 № 254/пр | Краска | 1346 | 1009 | кг | кг | 1 | 2.3 | 28.67 | 0 | 0 | 0 | 0 | 1 | 0 |  | 2.3 | 2 | 64978454 | 810 | 0 | 0 | 0 | 0 | 0 | 0 | 0 | 0
563 | 64978464 | 64978446 | 29171808 | 1 | 1 | 1 | 3 | 999-9950 | ТССЦ Московской обл., 999-9950, приказ Минстроя России №675/пр от 21.09.2015 г. | Вспомогательные ненормируемые материалы (2% от ОЗП) | 1374 | 1013 | РУБ | РУБ | 1 | 4 | 1 | 0 | 0 | 0 | 0 | 1 | 0 |  | 4 | 2 | 64978455 | 811 | 0 | 0 | 0 | 0 | 0 | 0 | 0 | 0
564 | 64978456 | 64978446 | 29361034 | 1 | 1 | 1 | 1 | 1-2038-90 |  | Рабочий монтажник среднего разряда 3,8 | 1369 | 1013 | чел.-ч | чел.-ч | 1 | 21.3 | 0 | 0 | 0 | 9.4 | 0 | 1 | 1 | *1,2 | 25.56 | 2 | 64978447 | 812 | 0 | 0 | 0 | 0 | 0 | 0 | 0 | 0
564 | 64978457 | 64978446 | 121548 | 1 | 1 | 1 | 1 | 2 |  | Затраты труда машинистов | 608254 | 1013 | чел.час | чел.час | 1 | 0.25 | 0 | 0 | 0 | 0 | 0 | 1 | 2 | *1,2 | 0.3 | 2 | 64978448 | 813 | 0 | 0 | 0 | 0 | 0 | 0 | 0 | 0
564 | 64978458 | 64978446 | 29172362 | 1 | 1 | 1 | 2 | 021102 | ТСЭМ Московской обл., 021102, приказ Минстроя России №675/пр от 28.02.2017 № 264/пр | Краны на автомобильном ходу при работе на монтаже технологического оборудования 10 т | 1368 | 1011 | маш.-ч | маш.-ч | 1 | 0.25 | 0 | 134.65 | 13.5 | 0 | 0 | 1 | 0 | *1,2 | 0.3 | 2 | 64978449 | 814 | 0 | 0 | 0 | 0 | 0 | 0 | 0 | 0
564 | 64978459 | 64978446 | 29172657 | 1 | 1 | 1 | 2 | 040502 | ТСЭМ Московской обл., 040502, приказ Минстроя России №675/пр от 28.02.2017 № 264/пр | Установки для сварки ручной дуговой (постоянного тока) | 1368 | 1011 | маш.-ч | маш.-ч | 1 | 3.36 | 0 | 8.1 | 0 | 0 | 0 | 1 | 0 | *1,2 | 4.032 | 2 | 64978450 | 815 | 0 | 0 | 0 | 0 | 0 | 0 | 0 | 0
564 | 64978460 | 64978446 | 29174913 | 1 | 1 | 1 | 2 | 400001 | ТСЭМ Московской обл., 400001, приказ Минстроя России №675/пр от 28.02.2017 № 264/пр | Автомобили бортовые, грузоподъемность до 5 т | 1368 | 1011 | маш.-ч | маш.-ч | 1 | 0.25 | 0 | 87.17 | 11.6 | 0 | 0 | 1 | 0 | *1,2 | 0.3 | 2 | 64978451 | 816 | 0 | 0 | 0 | 0 | 0 | 0 | 0 | 0
564 | 64978461 | 64978446 | 29113082 | 1 | 1 | 1 | 3 | 101-1627 | ТССЦ Московской обл., 101-1627, приказ Минстроя России №675/пр от 28.02.2017 № 254/пр | Сталь листовая углеродистая обыкновенного качества марки ВСт3пс5 толщиной 4-6 мм | 1348 | 1009 | т | т | 1000 | 0.004 | 5763 | 0 | 0 | 0 | 0 | 1 | 0 |  | 0.004 | 2 | 64978452 | 817 | 0 | 0 | 0 | 0 | 0 | 0 | 0 | 0
564 | 64978462 | 64978446 | 29113980 | 1 | 1 | 1 | 3 | 101-1924 | ТССЦ Московской обл., 101-1924, приказ Минстроя России №675/пр от 28.02.2017 № 254/пр | Электроды диаметром 4 мм Э42А | 1346 | 1009 | кг | кг | 1 | 1.3 | 14.31 | 0 | 0 | 0 | 0 | 1 | 0 |  | 1.3 | 2 | 64978453 | 818 | 0 | 0 | 0 | 0 | 0 | 0 | 0 | 0
564 | 64978463 | 64978446 | 29110426 | 1 | 1 | 1 | 3 | 101-2143 | ТССЦ Московской обл., 101-2143, приказ Минстроя России №675/пр от 28.02.2017 № 254/пр | Краска | 1346 | 1009 | кг | кг | 1 | 2.3 | 28.67 | 0 | 0 | 0 | 0 | 1 | 0 |  | 2.3 | 2 | 64978454 | 819 | 0 | 0 | 0 | 0 | 0 | 0 | 0 | 0
564 | 64978464 | 64978446 | 29171808 | 1 | 1 | 1 | 3 | 999-9950 | ТССЦ Московской обл., 999-9950, приказ Минстроя России №675/пр от 21.09.2015 г. | Вспомогательные ненормируемые материалы (2% от ОЗП) | 1374 | 1013 | РУБ | РУБ | 1 | 4 | 1 | 0 | 0 | 0 | 0 | 1 | 0 |  | 4 | 2 | 64978455 | 820 | 0 | 0 | 0 | 0 | 0 | 0 | 0 | 0
567 | 64978473 | 64978466 | 29362762 | 1 | 1 | 1 | 1 | 1-2040-90 |  | Рабочий монтажник среднего разряда 4 | 1369 | 1013 | чел.-ч | чел.-ч | 1 | 1.8 | 0 | 0 | 0 | 9.62 | 0 | 1 | 1 | *1,2 | 2.16 | 2 | 64978467 | 821 | 0 | 0 | 0 | 0 | 0 | 0 | 0 | 0
567 | 64978474 | 64978466 | 121548 | 1 | 1 | 1 | 1 | 2 |  | Затраты труда машинистов | 608254 | 1013 | чел.час | чел.час | 1 | 0.01 | 0 | 0 | 0 | 0 | 0 | 1 | 2 | *1,2 | 0.012 | 2 | 64978468 | 822 | 0 | 0 | 0 | 0 | 0 | 0 | 0 | 0
567 | 64978475 | 64978466 | 29172362 | 1 | 1 | 1 | 2 | 021102 | ТСЭМ Московской обл., 021102, приказ Минстроя России №675/пр от 28.02.2017 № 264/пр | Краны на автомобильном ходу при работе на монтаже технологического оборудования 10 т | 1368 | 1011 | маш.-ч | маш.-ч | 1 | 0.01 | 0 | 134.65 | 13.5 | 0 | 0 | 1 | 0 | *1,2 | 0.012 | 2 | 64978469 | 823 | 0 | 0 | 0 | 0 | 0 | 0 | 0 | 0
567 | 64978476 | 64978466 | 29174913 | 1 | 1 | 1 | 2 | 400001 | ТСЭМ Московской обл., 400001, приказ Минстроя России №675/пр от 28.02.2017 № 264/пр | Автомобили бортовые, грузоподъемность до 5 т | 1368 | 1011 | маш.-ч | маш.-ч | 1 | 0.01 | 0 | 87.17 | 11.6 | 0 | 0 | 1 | 0 | *1,2 | 0.012 | 2 | 64978470 | 824 | 0 | 0 | 0 | 0 | 0 | 0 | 0 | 0
567 | 64978477 | 64978466 | 29122430 | 1 | 1 | 1 | 3 | 113-1786 | ТССЦ Московской обл., 113-1786, приказ Минстроя России №675/пр от 28.02.2017 № 254/пр | Лак битумный БТ-123 | 1348 | 1009 | т | т | 1000 | 0.00031 | 9073.89 | 0 | 0 | 0 | 0 | 1 | 0 |  | 0.00031 | 2 | 64978471 | 825 | 0 | 0 | 0 | 0 | 0 | 0 | 0 | 0
567 | 64978478 | 64978466 | 29171808 | 1 | 1 | 1 | 3 | 999-9950 | ТССЦ Московской обл., 999-9950, приказ Минстроя России №675/пр от 21.09.2015 г. | Вспомогательные ненормируемые материалы (2% от ОЗП) | 1374 | 1013 | РУБ | РУБ | 1 | 0.35 | 1 | 0 | 0 | 0 | 0 | 1 | 0 |  | 0.35 | 2 | 64978472 | 826 | 0 | 0 | 0 | 0 | 0 | 0 | 0 | 0
568 | 64978473 | 64978466 | 29362762 | 1 | 1 | 1 | 1 | 1-2040-90 |  | Рабочий монтажник среднего разряда 4 | 1369 | 1013 | чел.-ч | чел.-ч | 1 | 1.8 | 0 | 0 | 0 | 9.62 | 0 | 1 | 1 | *1,2 | 2.16 | 2 | 64978467 | 827 | 0 | 0 | 0 | 0 | 0 | 0 | 0 | 0
568 | 64978474 | 64978466 | 121548 | 1 | 1 | 1 | 1 | 2 |  | Затраты труда машинистов | 608254 | 1013 | чел.час | чел.час | 1 | 0.01 | 0 | 0 | 0 | 0 | 0 | 1 | 2 | *1,2 | 0.012 | 2 | 64978468 | 828 | 0 | 0 | 0 | 0 | 0 | 0 | 0 | 0
568 | 64978475 | 64978466 | 29172362 | 1 | 1 | 1 | 2 | 021102 | ТСЭМ Московской обл., 021102, приказ Минстроя России №675/пр от 28.02.2017 № 264/пр | Краны на автомобильном ходу при работе на монтаже технологического оборудования 10 т | 1368 | 1011 | маш.-ч | маш.-ч | 1 | 0.01 | 0 | 134.65 | 13.5 | 0 | 0 | 1 | 0 | *1,2 | 0.012 | 2 | 64978469 | 829 | 0 | 0 | 0 | 0 | 0 | 0 | 0 | 0
568 | 64978476 | 64978466 | 29174913 | 1 | 1 | 1 | 2 | 400001 | ТСЭМ Московской обл., 400001, приказ Минстроя России №675/пр от 28.02.2017 № 264/пр | Автомобили бортовые, грузоподъемность до 5 т | 1368 | 1011 | маш.-ч | маш.-ч | 1 | 0.01 | 0 | 87.17 | 11.6 | 0 | 0 | 1 | 0 | *1,2 | 0.012 | 2 | 64978470 | 830 | 0 | 0 | 0 | 0 | 0 | 0 | 0 | 0
568 | 64978477 | 64978466 | 29122430 | 1 | 1 | 1 | 3 | 113-1786 | ТССЦ Московской обл., 113-1786, приказ Минстроя России №675/пр от 28.02.2017 № 254/пр | Лак битумный БТ-123 | 1348 | 1009 | т | т | 1000 | 0.00031 | 9073.89 | 0 | 0 | 0 | 0 | 1 | 0 |  | 0.00031 | 2 | 64978471 | 831 | 0 | 0 | 0 | 0 | 0 | 0 | 0 | 0
568 | 64978478 | 64978466 | 29171808 | 1 | 1 | 1 | 3 | 999-9950 | ТССЦ Московской обл., 999-9950, приказ Минстроя России №675/пр от 21.09.2015 г. | Вспомогательные ненормируемые материалы (2% от ОЗП) | 1374 | 1013 | РУБ | РУБ | 1 | 0.35 | 1 | 0 | 0 | 0 | 0 | 1 | 0 |  | 0.35 | 2 | 64978472 | 832 | 0 | 0 | 0 | 0 | 0 | 0 | 0 | 0
579 | 64978488 | 64978484 | 29364679 | 1 | 1 | 1 | 1 | 1-2042-90 |  | Рабочий монтажник среднего разряда 4,2 | 1369 | 1013 | чел.-ч | чел.-ч | 1 | 0.52 | 0 | 0 | 0 | 9.92 | 0 | 1 | 1 | *1,2 | 0.624 | 2 | 64978485 | 833 | 0 | 0 | 0 | 0 | 0 | 0 | 0 | 0
579 | 64978489 | 64978484 | 29114248 | 1 | 1 | 1 | 3 | 101-2036 | ТССЦ Московской обл., 101-2036, приказ Минстроя России №675/пр от 28.02.2017 № 254/пр | Болты с гайками и шайбами оцинкованные, диаметр 6 мм | 1346 | 1009 | кг | кг | 1 | 0.035 | 22.55 | 0 | 0 | 0 | 0 | 1 | 0 |  | 0.035 | 2 | 64978486 | 834 | 0 | 0 | 0 | 0 | 0 | 0 | 0 | 0
579 | 64978490 | 64978484 | 29171808 | 1 | 1 | 1 | 3 | 999-9950 | ТССЦ Московской обл., 999-9950, приказ Минстроя России №675/пр от 21.09.2015 г. | Вспомогательные ненормируемые материалы (2% от ОЗП) | 1374 | 1013 | РУБ | РУБ | 1 | 0.1 | 1 | 0 | 0 | 0 | 0 | 1 | 0 |  | 0.1 | 2 | 64978487 | 835 | 0 | 0 | 0 | 0 | 0 | 0 | 0 | 0
580 | 64978488 | 64978484 | 29364679 | 1 | 1 | 1 | 1 | 1-2042-90 |  | Рабочий монтажник среднего разряда 4,2 | 1369 | 1013 | чел.-ч | чел.-ч | 1 | 0.52 | 0 | 0 | 0 | 9.92 | 0 | 1 | 1 | *1,2 | 0.624 | 2 | 64978485 | 836 | 0 | 0 | 0 | 0 | 0 | 0 | 0 | 0
580 | 64978489 | 64978484 | 29114248 | 1 | 1 | 1 | 3 | 101-2036 | ТССЦ Московской обл., 101-2036, приказ Минстроя России №675/пр от 28.02.2017 № 254/пр | Болты с гайками и шайбами оцинкованные, диаметр 6 мм | 1346 | 1009 | кг | кг | 1 | 0.035 | 22.55 | 0 | 0 | 0 | 0 | 1 | 0 |  | 0.035 | 2 | 64978486 | 837 | 0 | 0 | 0 | 0 | 0 | 0 | 0 | 0
580 | 64978490 | 64978484 | 29171808 | 1 | 1 | 1 | 3 | 999-9950 | ТССЦ Московской обл., 999-9950, приказ Минстроя России №675/пр от 21.09.2015 г. | Вспомогательные ненормируемые материалы (2% от ОЗП) | 1374 | 1013 | РУБ | РУБ | 1 | 0.1 | 1 | 0 | 0 | 0 | 0 | 1 | 0 |  | 0.1 | 2 | 64978487 | 838 | 0 | 0 | 0 | 0 | 0 | 0 | 0 | 0
667 | 64978504 | 64978499 | 18432504 | 1 | 1 | 1 | 1 | 1-1060-90 |  | Рабочий строитель среднего разряда 6 | 1369 | 1013 | чел.-ч | чел.-ч | 1 | 1.41 | 0 | 0 | 0 | 12.92 | 0 | 1 | 1 | *1,2 | 1.692 | 2 | 64978500 | 839 | 0 | 0 | 0 | 0 | 0 | 0 | 0 | 0
667 | 64978505 | 64978499 | 29412067 | 1 | 1 | 1 | 1 | 2-0011-90 |  | Инженер I категории | 1369 | 1013 | чел.-ч | чел.-ч | 1 | 1.35 | 0 | 0 | 0 | 15.49 | 0 | 1 | 1 | *1,2 | 1.62 | 2 | 64978501 | 840 | 0 | 0 | 0 | 0 | 0 | 0 | 0 | 0
667 | 64978506 | 64978499 | 29174908 | 1 | 1 | 1 | 2 | 395001 | ТСЭМ Московской обл., 395001, приказ Минстроя России №675/пр от 28.02.2017 № 264/пр | Рефлектометр | 1368 | 1011 | маш.-ч | маш.-ч | 1 | 0.62 | 0 | 10.62 | 0 | 0 | 0 | 1 | 0 | *1,2 | 0.744 | 2 | 64978502 | 841 | 0 | 0 | 0 | 0 | 0 | 0 | 0 | 0
667 | 64978507 | 64978499 | 29171808 | 1 | 1 | 1 | 3 | 999-9950 | ТССЦ Московской обл., 999-9950, приказ Минстроя России №675/пр от 21.09.2015 г. | Вспомогательные ненормируемые материалы (2% от ОЗП) | 1374 | 1013 | РУБ | РУБ | 1 | 0.78 | 1 | 0 | 0 | 0 | 0 | 1 | 0 |  | 0.78 | 2 | 64978503 | 842 | 0 | 0 | 0 | 0 | 0 | 0 | 0 | 0
668 | 64978504 | 64978499 | 18432504 | 1 | 1 | 1 | 1 | 1-1060-90 |  | Рабочий строитель среднего разряда 6 | 1369 | 1013 | чел.-ч | чел.-ч | 1 | 1.41 | 0 | 0 | 0 | 12.92 | 0 | 1 | 1 | *1,2 | 1.692 | 2 | 64978500 | 843 | 0 | 0 | 0 | 0 | 0 | 0 | 0 | 0
668 | 64978505 | 64978499 | 29412067 | 1 | 1 | 1 | 1 | 2-0011-90 |  | Инженер I категории | 1369 | 1013 | чел.-ч | чел.-ч | 1 | 1.35 | 0 | 0 | 0 | 15.49 | 0 | 1 | 1 | *1,2 | 1.62 | 2 | 64978501 | 844 | 0 | 0 | 0 | 0 | 0 | 0 | 0 | 0
668 | 64978506 | 64978499 | 29174908 | 1 | 1 | 1 | 2 | 395001 | ТСЭМ Московской обл., 395001, приказ Минстроя России №675/пр от 28.02.2017 № 264/пр | Рефлектометр | 1368 | 1011 | маш.-ч | маш.-ч | 1 | 0.62 | 0 | 10.62 | 0 | 0 | 0 | 1 | 0 | *1,2 | 0.744 | 2 | 64978502 | 845 | 0 | 0 | 0 | 0 | 0 | 0 | 0 | 0
668 | 64978507 | 64978499 | 29171808 | 1 | 1 | 1 | 3 | 999-9950 | ТССЦ Московской обл., 999-9950, приказ Минстроя России №675/пр от 21.09.2015 г. | Вспомогательные ненормируемые материалы (2% от ОЗП) | 1374 | 1013 | РУБ | РУБ | 1 | 0.78 | 1 | 0 | 0 | 0 | 0 | 1 | 0 |  | 0.78 | 2 | 64978503 | 846 | 0 | 0 | 0 | 0 | 0 | 0 | 0 | 0
669 | 64978513 | 64978508 | 29410471 | 1 | 1 | 1 | 1 | 1-2060-90 |  | Рабочий монтажник среднего разряда 6 | 1369 | 1013 | чел.-ч | чел.-ч | 1 | 1.05 | 0 | 0 | 0 | 12.92 | 0 | 1 | 1 | *1,2 | 1.26 | 2 | 64978509 | 847 | 0 | 0 | 0 | 0 | 0 | 0 | 0 | 0
669 | 64978514 | 64978508 | 29174863 | 1 | 1 | 1 | 2 | 392260 | ТСЭМ Московской обл., 392260, приказ Минстроя России №675/пр от 28.02.2017 № 264/пр | Сварочный аппарат для сварки оптических кабелей со скалывателем | 1368 | 1011 | маш.-ч | маш.-ч | 1 | 0.35 | 0 | 12.14 | 0 | 0 | 0 | 1 | 0 | *1,2 | 0.42 | 2 | 64978510 | 848 | 0 | 0 | 0 | 0 | 0 | 0 | 0 | 0
669 | 64978515 | 64978508 | 29174908 | 1 | 1 | 1 | 2 | 395001 | ТСЭМ Московской обл., 395001, приказ Минстроя России №675/пр от 28.02.2017 № 264/пр | Рефлектометр | 1368 | 1011 | маш.-ч | маш.-ч | 1 | 0.77 | 0 | 10.62 | 0 | 0 | 0 | 1 | 0 | *1,2 | 0.924 | 2 | 64978511 | 849 | 0 | 0 | 0 | 0 | 0 | 0 | 0 | 0
669 | 64978516 | 64978508 | 29171808 | 1 | 1 | 1 | 3 | 999-9950 | ТССЦ Московской обл., 999-9950, приказ Минстроя России №675/пр от 21.09.2015 г. | Вспомогательные ненормируемые материалы (2% от ОЗП) | 1374 | 1013 | РУБ | РУБ | 1 | 0.27 | 1 | 0 | 0 | 0 | 0 | 1 | 0 |  | 0.27 | 2 | 64978512 | 850 | 0 | 0 | 0 | 0 | 0 | 0 | 0 | 0
670 | 64978513 | 64978508 | 29410471 | 1 | 1 | 1 | 1 | 1-2060-90 |  | Рабочий монтажник среднего разряда 6 | 1369 | 1013 | чел.-ч | чел.-ч | 1 | 1.05 | 0 | 0 | 0 | 12.92 | 0 | 1 | 1 | *1,2 | 1.26 | 2 | 64978509 | 851 | 0 | 0 | 0 | 0 | 0 | 0 | 0 | 0
670 | 64978514 | 64978508 | 29174863 | 1 | 1 | 1 | 2 | 392260 | ТСЭМ Московской обл., 392260, приказ Минстроя России №675/пр от 28.02.2017 № 264/пр | Сварочный аппарат для сварки оптических кабелей со скалывателем | 1368 | 1011 | маш.-ч | маш.-ч | 1 | 0.35 | 0 | 12.14 | 0 | 0 | 0 | 1 | 0 | *1,2 | 0.42 | 2 | 64978510 | 852 | 0 | 0 | 0 | 0 | 0 | 0 | 0 | 0
670 | 64978515 | 64978508 | 29174908 | 1 | 1 | 1 | 2 | 395001 | ТСЭМ Московской обл., 395001, приказ Минстроя России №675/пр от 28.02.2017 № 264/пр | Рефлектометр | 1368 | 1011 | маш.-ч | маш.-ч | 1 | 0.77 | 0 | 10.62 | 0 | 0 | 0 | 1 | 0 | *1,2 | 0.924 | 2 | 64978511 | 853 | 0 | 0 | 0 | 0 | 0 | 0 | 0 | 0
670 | 64978516 | 64978508 | 29171808 | 1 | 1 | 1 | 3 | 999-9950 | ТССЦ Московской обл., 999-9950, приказ Минстроя России №675/пр от 21.09.2015 г. | Вспомогательные ненормируемые материалы (2% от ОЗП) | 1374 | 1013 | РУБ | РУБ | 1 | 0.27 | 1 | 0 | 0 | 0 | 0 | 1 | 0 |  | 0.27 | 2 | 64978512 | 854 | 0 | 0 | 0 | 0 | 0 | 0 | 0 | 0
671 | 64978523 | 64978517 | 29410471 | 1 | 1 | 1 | 1 | 1-2060-90 |  | Рабочий монтажник среднего разряда 6 | 1369 | 1013 | чел.-ч | чел.-ч | 1 | 0.15 | 0 | 0 | 0 | 12.92 | 0 | 1 | 1 | *1,2 | 0.18 | 2 | 64978518 | 855 | 0 | 0 | 0 | 0 | 0 | 0 | 0 | 0
671 | 64978524 | 64978517 | 29412067 | 1 | 1 | 1 | 1 | 2-0011-90 |  | Инженер I категории | 1369 | 1013 | чел.-ч | чел.-ч | 1 | 0.31 | 0 | 0 | 0 | 15.49 | 0 | 1 | 1 | *1,2 | 0.372 | 2 | 64978519 | 856 | 0 | 0 | 0 | 0 | 0 | 0 | 0 | 0
671 | 64978525 | 64978517 | 29420467 | 1 | 1 | 1 | 1 | 2-2001-90 |  | Ведущий инженер | 1369 | 1013 | чел.-ч | чел.-ч | 1 | 1.49 | 0 | 0 | 0 | 16.93 | 0 | 1 | 1 | *1,2 | 1.788 | 2 | 64978520 | 857 | 0 | 0 | 0 | 0 | 0 | 0 | 0 | 0
671 | 64978526 | 64978517 | 29174908 | 1 | 1 | 1 | 2 | 395001 | ТСЭМ Московской обл., 395001, приказ Минстроя России №675/пр от 28.02.2017 № 264/пр | Рефлектометр | 1368 | 1011 | маш.-ч | маш.-ч | 1 | 0.47 | 0 | 10.62 | 0 | 0 | 0 | 1 | 0 | *1,2 | 0.564 | 2 | 64978521 | 858 | 0 | 0 | 0 | 0 | 0 | 0 | 0 | 0
671 | 64978527 | 64978517 | 29171808 | 1 | 1 | 1 | 3 | 999-9950 | ТССЦ Московской обл., 999-9950, приказ Минстроя России №675/пр от 21.09.2015 г. | Вспомогательные ненормируемые материалы (2% от ОЗП) | 1374 | 1013 | РУБ | РУБ | 1 | 0.64 | 1 | 0 | 0 | 0 | 0 | 1 | 0 |  | 0.64 | 2 | 64978522 | 859 | 0 | 0 | 0 | 0 | 0 | 0 | 0 | 0
672 | 64978523 | 64978517 | 29410471 | 1 | 1 | 1 | 1 | 1-2060-90 |  | Рабочий монтажник среднего разряда 6 | 1369 | 1013 | чел.-ч | чел.-ч | 1 | 0.15 | 0 | 0 | 0 | 12.92 | 0 | 1 | 1 | *1,2 | 0.18 | 2 | 64978518 | 860 | 0 | 0 | 0 | 0 | 0 | 0 | 0 | 0
672 | 64978524 | 64978517 | 29412067 | 1 | 1 | 1 | 1 | 2-0011-90 |  | Инженер I категории | 1369 | 1013 | чел.-ч | чел.-ч | 1 | 0.31 | 0 | 0 | 0 | 15.49 | 0 | 1 | 1 | *1,2 | 0.372 | 2 | 64978519 | 861 | 0 | 0 | 0 | 0 | 0 | 0 | 0 | 0
672 | 64978525 | 64978517 | 29420467 | 1 | 1 | 1 | 1 | 2-2001-90 |  | Ведущий инженер | 1369 | 1013 | чел.-ч | чел.-ч | 1 | 1.49 | 0 | 0 | 0 | 16.93 | 0 | 1 | 1 | *1,2 | 1.788 | 2 | 64978520 | 862 | 0 | 0 | 0 | 0 | 0 | 0 | 0 | 0
672 | 64978526 | 64978517 | 29174908 | 1 | 1 | 1 | 2 | 395001 | ТСЭМ Московской обл., 395001, приказ Минстроя России №675/пр от 28.02.2017 № 264/пр | Рефлектометр | 1368 | 1011 | маш.-ч | маш.-ч | 1 | 0.47 | 0 | 10.62 | 0 | 0 | 0 | 1 | 0 | *1,2 | 0.564 | 2 | 64978521 | 863 | 0 | 0 | 0 | 0 | 0 | 0 | 0 | 0
672 | 64978527 | 64978517 | 29171808 | 1 | 1 | 1 | 3 | 999-9950 | ТССЦ Московской обл., 999-9950, приказ Минстроя России №675/пр от 21.09.2015 г. | Вспомогательные ненормируемые материалы (2% от ОЗП) | 1374 | 1013 | РУБ | РУБ | 1 | 0.64 | 1 | 0 | 0 | 0 | 0 | 1 | 0 |  | 0.64 | 2 | 64978522 | 864 | 0 | 0 | 0 | 0 | 0 | 0 | 0 | 0
708 | 64978537 | 64978528 | 18413593 | 1 | 1 | 1 | 1 | 1-1043-90 |  | Рабочий строитель среднего разряда 4,3 | 1369 | 1013 | чел.-ч | чел.-ч | 1 | 20.21 | 0 | 0 | 0 | 10.06 | 0 | 1 | 1 | *1,2 | 24.252 | 2 | 64978529 | 865 | 0 | 0 | 0 | 0 | 0 | 0 | 0 | 0
708 | 64978538 | 64978528 | 121548 | 1 | 1 | 1 | 1 | 2 |  | Затраты труда машинистов | 608254 | 1013 | чел.час | чел.час | 1 | 3.68 | 0 | 0 | 0 | 0 | 0 | 1 | 2 | *1,2 | 4.416 | 2 | 64978530 | 866 | 0 | 0 | 0 | 0 | 0 | 0 | 0 | 0
708 | 64978539 | 64978528 | 29172379 | 1 | 1 | 1 | 2 | 021141 | ТСЭМ Московской обл., 021141, приказ Минстроя России №675/пр от 28.02.2017 № 264/пр | Краны на автомобильном ходу при работе на других видах строительства 10 т | 1368 | 1011 | маш.-ч | маш.-ч | 1 | 3.68 | 0 | 112 | 13.5 | 0 | 0 | 1 | 0 | *1,2 | 4.416 | 2 | 64978531 | 867 | 0 | 0 | 0 | 0 | 0 | 0 | 0 | 0
708 | 64978540 | 64978528 | 29172646 | 1 | 1 | 1 | 2 | 040202 | ТСЭМ Московской обл., 040202, приказ Минстроя России №675/пр от 28.02.2017 № 264/пр | Агрегаты сварочные передвижные с номинальным сварочным током 250-400 А с дизельным двигателем | 1368 | 1011 | маш.-ч | маш.-ч | 1 | 3.27 | 0 | 14 | 0 | 0 | 0 | 1 | 0 | *1,2 | 3.924 | 2 | 64978532 | 868 | 0 | 0 | 0 | 0 | 0 | 0 | 0 | 0
708 | 64978541 | 64978528 | 29174914 | 1 | 1 | 1 | 2 | 400002 | ТСЭМ Московской обл., 400002, приказ Минстроя России №675/пр от 28.02.2017 № 264/пр | Автомобили бортовые, грузоподъемность до 8 т | 1368 | 1011 | маш.-ч | маш.-ч | 1 | 0.02 | 0 | 105.42 | 11.6 | 0 | 0 | 1 | 0 | *1,2 | 0.024 | 2 | 64978533 | 869 | 0 | 0 | 0 | 0 | 0 | 0 | 0 | 0
708 | 64978542 | 64978528 | 29113979 | 1 | 1 | 1 | 3 | 101-1513 | ТССЦ Московской обл., 101-1513, приказ Минстроя России №675/пр от 28.02.2017 № 254/пр | Электроды диаметром 4 мм Э42 | 1348 | 1009 | т | т | 1000 | 0.01 | 9749.99 | 0 | 0 | 0 | 0 | 1 | 0 |  | 0.01 | 2 | 64978534 | 870 | 0 | 0 | 0 | 0 | 0 | 0 | 0 | 0
708 | 64978543 | 64978528 | 29114247 | 1 | 1 | 1 | 3 | 101-1714 | ТССЦ Московской обл., 101-1714, приказ Минстроя России №675/пр от 28.02.2017 № 254/пр | Болты с гайками и шайбами строительные | 1348 | 1009 | т | т | 1000 | 0 | 9040.01 | 0 | 0 | 0 | 1 | 0 | 0 |  | 0 | 2 | 64978535 | 871 | 0 | 0 | 0 | 0 | 0 | 0 | 0 | 0
708 | 64978544 | 64978528 | 29121331 | 1 | 1 | 1 | 3 | 110-0179 | ТССЦ Московской обл., 110-0179, приказ Минстроя России №675/пр от 28.02.2017 № 254/пр | Конструкции стальные порталов ОРУ | 1348 | 1009 | т | т | 1000 | 1.03 | 12537.48 | 0 | 0 | 0 | 0 | 1 | 0 |  | 1.03 | 2 | 64978536 | 872 | 0 | 0 | 0 | 0 | 0 | 0 | 0 | 0
709 | 64978537 | 64978528 | 18413593 | 1 | 1 | 1 | 1 | 1-1043-90 |  | Рабочий строитель среднего разряда 4,3 | 1369 | 1013 | чел.-ч | чел.-ч | 1 | 20.21 | 0 | 0 | 0 | 10.06 | 0 | 1 | 1 | *1,2 | 24.252 | 2 | 64978529 | 873 | 0 | 0 | 0 | 0 | 0 | 0 | 0 | 0
709 | 64978538 | 64978528 | 121548 | 1 | 1 | 1 | 1 | 2 |  | Затраты труда машинистов | 608254 | 1013 | чел.час | чел.час | 1 | 3.68 | 0 | 0 | 0 | 0 | 0 | 1 | 2 | *1,2 | 4.416 | 2 | 64978530 | 874 | 0 | 0 | 0 | 0 | 0 | 0 | 0 | 0
709 | 64978539 | 64978528 | 29172379 | 1 | 1 | 1 | 2 | 021141 | ТСЭМ Московской обл., 021141, приказ Минстроя России №675/пр от 28.02.2017 № 264/пр | Краны на автомобильном ходу при работе на других видах строительства 10 т | 1368 | 1011 | маш.-ч | маш.-ч | 1 | 3.68 | 0 | 112 | 13.5 | 0 | 0 | 1 | 0 | *1,2 | 4.416 | 2 | 64978531 | 875 | 0 | 0 | 0 | 0 | 0 | 0 | 0 | 0
709 | 64978540 | 64978528 | 29172646 | 1 | 1 | 1 | 2 | 040202 | ТСЭМ Московской обл., 040202, приказ Минстроя России №675/пр от 28.02.2017 № 264/пр | Агрегаты сварочные передвижные с номинальным сварочным током 250-400 А с дизельным двигателем | 1368 | 1011 | маш.-ч | маш.-ч | 1 | 3.27 | 0 | 14 | 0 | 0 | 0 | 1 | 0 | *1,2 | 3.924 | 2 | 64978532 | 876 | 0 | 0 | 0 | 0 | 0 | 0 | 0 | 0
709 | 64978541 | 64978528 | 29174914 | 1 | 1 | 1 | 2 | 400002 | ТСЭМ Московской обл., 400002, приказ Минстроя России №675/пр от 28.02.2017 № 264/пр | Автомобили бортовые, грузоподъемность до 8 т | 1368 | 1011 | маш.-ч | маш.-ч | 1 | 0.02 | 0 | 105.42 | 11.6 | 0 | 0 | 1 | 0 | *1,2 | 0.024 | 2 | 64978533 | 877 | 0 | 0 | 0 | 0 | 0 | 0 | 0 | 0
709 | 64978542 | 64978528 | 29113979 | 1 | 1 | 1 | 3 | 101-1513 | ТССЦ Московской обл., 101-1513, приказ Минстроя России №675/пр от 28.02.2017 № 254/пр | Электроды диаметром 4 мм Э42 | 1348 | 1009 | т | т | 1000 | 0.01 | 9749.99 | 0 | 0 | 0 | 0 | 1 | 0 |  | 0.01 | 2 | 64978534 | 878 | 0 | 0 | 0 | 0 | 0 | 0 | 0 | 0
709 | 64978543 | 64978528 | 29114247 | 1 | 1 | 1 | 3 | 101-1714 | ТССЦ Московской обл., 101-1714, приказ Минстроя России №675/пр от 28.02.2017 № 254/пр | Болты с гайками и шайбами строительные | 1348 | 1009 | т | т | 1000 | 0 | 9040.01 | 0 | 0 | 0 | 1 | 0 | 0 |  | 0 | 2 | 64978535 | 879 | 0 | 0 | 0 | 0 | 0 | 0 | 0 | 0
709 | 64978544 | 64978528 | 29121331 | 1 | 1 | 1 | 3 | 110-0179 | ТССЦ Московской обл., 110-0179, приказ Минстроя России №675/пр от 28.02.2017 № 254/пр | Конструкции стальные порталов ОРУ | 1348 | 1009 | т | т | 1000 | 1.03 | 12537.48 | 0 | 0 | 0 | 0 | 1 | 0 |  | 1.03 | 2 | 64978536 | 880 | 0 | 0 | 0 | 0 | 0 | 0 | 0 | 0
714 | 64978554 | 64978547 | 18413593 | 1 | 1 | 1 | 1 | 1-1043-90 |  | Рабочий строитель среднего разряда 4,3 | 1369 | 1013 | чел.-ч | чел.-ч | 1 | 25 | 0 | 0 | 0 | 10.06 | 0 | 1 | 1 | *1,2 | 30 | 2 | 64978548 | 881 | 0 | 0 | 0 | 0 | 0 | 0 | 0 | 0
714 | 64978555 | 64978547 | 121548 | 1 | 1 | 1 | 1 | 2 |  | Затраты труда машинистов | 608254 | 1013 | чел.час | чел.час | 1 | 3.15 | 0 | 0 | 0 | 0 | 0 | 1 | 2 | *1,2 | 3.78 | 2 | 64978549 | 882 | 0 | 0 | 0 | 0 | 0 | 0 | 0 | 0
714 | 64978556 | 64978547 | 29172379 | 1 | 1 | 1 | 2 | 021141 | ТСЭМ Московской обл., 021141, приказ Минстроя России №675/пр от 28.02.2017 № 264/пр | Краны на автомобильном ходу при работе на других видах строительства 10 т | 1368 | 1011 | маш.-ч | маш.-ч | 1 | 3.15 | 0 | 112 | 13.5 | 0 | 0 | 1 | 0 | *1,2 | 3.78 | 2 | 64978550 | 883 | 0 | 0 | 0 | 0 | 0 | 0 | 0 | 0
714 | 64978557 | 64978547 | 29174914 | 1 | 1 | 1 | 2 | 400002 | ТСЭМ Московской обл., 400002, приказ Минстроя России №675/пр от 28.02.2017 № 264/пр | Автомобили бортовые, грузоподъемность до 8 т | 1368 | 1011 | маш.-ч | маш.-ч | 1 | 0.02 | 0 | 105.42 | 11.6 | 0 | 0 | 1 | 0 | *1,2 | 0.024 | 2 | 64978551 | 884 | 0 | 0 | 0 | 0 | 0 | 0 | 0 | 0
714 | 64978558 | 64978547 | 29114247 | 1 | 1 | 1 | 3 | 101-1714 | ТССЦ Московской обл., 101-1714, приказ Минстроя России №675/пр от 28.02.2017 № 254/пр | Болты с гайками и шайбами строительные | 1348 | 1009 | т | т | 1000 | 0 | 9040.01 | 0 | 0 | 0 | 1 | 0 | 0 |  | 0 | 2 | 64978552 | 885 | 0 | 0 | 0 | 0 | 0 | 0 | 0 | 0
714 | 64978559 | 64978547 | 29121331 | 1 | 1 | 1 | 3 | 110-0179 | ТССЦ Московской обл., 110-0179, приказ Минстроя России №675/пр от 28.02.2017 № 254/пр | Конструкции стальные порталов ОРУ | 1348 | 1009 | т | т | 1000 | 1.03 | 12537.48 | 0 | 0 | 0 | 0 | 1 | 0 |  | 1.03 | 2 | 64978553 | 886 | 0 | 0 | 0 | 0 | 0 | 0 | 0 | 0
715 | 64978554 | 64978547 | 18413593 | 1 | 1 | 1 | 1 | 1-1043-90 |  | Рабочий строитель среднего разряда 4,3 | 1369 | 1013 | чел.-ч | чел.-ч | 1 | 25 | 0 | 0 | 0 | 10.06 | 0 | 1 | 1 | *1,2 | 30 | 2 | 64978548 | 887 | 0 | 0 | 0 | 0 | 0 | 0 | 0 | 0
715 | 64978555 | 64978547 | 121548 | 1 | 1 | 1 | 1 | 2 |  | Затраты труда машинистов | 608254 | 1013 | чел.час | чел.час | 1 | 3.15 | 0 | 0 | 0 | 0 | 0 | 1 | 2 | *1,2 | 3.78 | 2 | 64978549 | 888 | 0 | 0 | 0 | 0 | 0 | 0 | 0 | 0
715 | 64978556 | 64978547 | 29172379 | 1 | 1 | 1 | 2 | 021141 | ТСЭМ Московской обл., 021141, приказ Минстроя России №675/пр от 28.02.2017 № 264/пр | Краны на автомобильном ходу при работе на других видах строительства 10 т | 1368 | 1011 | маш.-ч | маш.-ч | 1 | 3.15 | 0 | 112 | 13.5 | 0 | 0 | 1 | 0 | *1,2 | 3.78 | 2 | 64978550 | 889 | 0 | 0 | 0 | 0 | 0 | 0 | 0 | 0
715 | 64978557 | 64978547 | 29174914 | 1 | 1 | 1 | 2 | 400002 | ТСЭМ Московской обл., 400002, приказ Минстроя России №675/пр от 28.02.2017 № 264/пр | Автомобили бортовые, грузоподъемность до 8 т | 1368 | 1011 | маш.-ч | маш.-ч | 1 | 0.02 | 0 | 105.42 | 11.6 | 0 | 0 | 1 | 0 | *1,2 | 0.024 | 2 | 64978551 | 890 | 0 | 0 | 0 | 0 | 0 | 0 | 0 | 0
715 | 64978558 | 64978547 | 29114247 | 1 | 1 | 1 | 3 | 101-1714 | ТССЦ Московской обл., 101-1714, приказ Минстроя России №675/пр от 28.02.2017 № 254/пр | Болты с гайками и шайбами строительные | 1348 | 1009 | т | т | 1000 | 0 | 9040.01 | 0 | 0 | 0 | 1 | 0 | 0 |  | 0 | 2 | 64978552 | 891 | 0 | 0 | 0 | 0 | 0 | 0 | 0 | 0
715 | 64978559 | 64978547 | 29121331 | 1 | 1 | 1 | 3 | 110-0179 | ТССЦ Московской обл., 110-0179, приказ Минстроя России №675/пр от 28.02.2017 № 254/пр | Конструкции стальные порталов ОРУ | 1348 | 1009 | т | т | 1000 | 1.03 | 12537.48 | 0 | 0 | 0 | 0 | 1 | 0 |  | 1.03 | 2 | 64978553 | 892 | 0 | 0 | 0 | 0 | 0 | 0 | 0 | 0
720 | 64978572 | 64978562 | 18413627 | 1 | 1 | 1 | 1 | 1-1042-90 |  | Рабочий строитель среднего разряда 4,2 | 1369 | 1013 | чел.-ч | чел.-ч | 1 | 14.98 | 0 | 0 | 0 | 9.92 | 0 | 1 | 1 | *1,2 | 17.976 | 2 | 64978563 | 893 | 0 | 0 | 0 | 0 | 0 | 0 | 0 | 0
720 | 64978573 | 64978562 | 121548 | 1 | 1 | 1 | 1 | 2 |  | Затраты труда машинистов | 608254 | 1013 | чел.час | чел.час | 1 | 4.96 | 0 | 0 | 0 | 0 | 0 | 1 | 2 | *1,2 | 5.952 | 2 | 64978564 | 894 | 0 | 0 | 0 | 0 | 0 | 0 | 0 | 0
720 | 64978574 | 64978562 | 29172379 | 1 | 1 | 1 | 2 | 021141 | ТСЭМ Московской обл., 021141, приказ Минстроя России №675/пр от 28.02.2017 № 264/пр | Краны на автомобильном ходу при работе на других видах строительства 10 т | 1368 | 1011 | маш.-ч | маш.-ч | 1 | 2.48 | 0 | 112 | 13.5 | 0 | 0 | 1 | 0 | *1,2 | 2.976 | 2 | 64978565 | 895 | 0 | 0 | 0 | 0 | 0 | 0 | 0 | 0
720 | 64978575 | 64978562 | 29172562 | 1 | 1 | 1 | 2 | 031004 | ТСЭМ Московской обл., 031004, приказ Минстроя России №675/пр от 28.02.2017 № 264/пр | Автогидроподъемники высотой подъема 28 м | 1368 | 1011 | маш.-ч | маш.-ч | 1 | 2.48 | 0 | 245.27 | 13.5 | 0 | 0 | 1 | 0 | *1,2 | 2.976 | 2 | 64978566 | 896 | 0 | 0 | 0 | 0 | 0 | 0 | 0 | 0
720 | 64978576 | 64978562 | 29172646 | 1 | 1 | 1 | 2 | 040202 | ТСЭМ Московской обл., 040202, приказ Минстроя России №675/пр от 28.02.2017 № 264/пр | Агрегаты сварочные передвижные с номинальным сварочным током 250-400 А с дизельным двигателем | 1368 | 1011 | маш.-ч | маш.-ч | 1 | 2.07 | 0 | 14 | 0 | 0 | 0 | 1 | 0 | *1,2 | 2.484 | 2 | 64978567 | 897 | 0 | 0 | 0 | 0 | 0 | 0 | 0 | 0
720 | 64978577 | 64978562 | 29174914 | 1 | 1 | 1 | 2 | 400002 | ТСЭМ Московской обл., 400002, приказ Минстроя России №675/пр от 28.02.2017 № 264/пр | Автомобили бортовые, грузоподъемность до 8 т | 1368 | 1011 | маш.-ч | маш.-ч | 1 | 0.02 | 0 | 105.42 | 11.6 | 0 | 0 | 1 | 0 | *1,2 | 0.024 | 2 | 64978568 | 898 | 0 | 0 | 0 | 0 | 0 | 0 | 0 | 0
720 | 64978578 | 64978562 | 29113979 | 1 | 1 | 1 | 3 | 101-1513 | ТССЦ Московской обл., 101-1513, приказ Минстроя России №675/пр от 28.02.2017 № 254/пр | Электроды диаметром 4 мм Э42 | 1348 | 1009 | т | т | 1000 | 0.006 | 9749.99 | 0 | 0 | 0 | 0 | 1 | 0 |  | 0.006 | 2 | 64978569 | 899 | 0 | 0 | 0 | 0 | 0 | 0 | 0 | 0
720 | 64978579 | 64978562 | 29114247 | 1 | 1 | 1 | 3 | 101-1714 | ТССЦ Московской обл., 101-1714, приказ Минстроя России №675/пр от 28.02.2017 № 254/пр | Болты с гайками и шайбами строительные | 1348 | 1009 | т | т | 1000 | 0 | 9040.01 | 0 | 0 | 0 | 1 | 0 | 0 |  | 0 | 2 | 64978570 | 900 | 0 | 0 | 0 | 0 | 0 | 0 | 0 | 0
720 | 64978580 | 64978562 | 29121331 | 1 | 1 | 1 | 3 | 110-0179 | ТССЦ Московской обл., 110-0179, приказ Минстроя России №675/пр от 28.02.2017 № 254/пр | Конструкции стальные порталов ОРУ | 1348 | 1009 | т | т | 1000 | 1.03 | 12537.48 | 0 | 0 | 0 | 0 | 1 | 0 |  | 1.03 | 2 | 64978571 | 901 | 0 | 0 | 0 | 0 | 0 | 0 | 0 | 0
721 | 64978572 | 64978562 | 18413627 | 1 | 1 | 1 | 1 | 1-1042-90 |  | Рабочий строитель среднего разряда 4,2 | 1369 | 1013 | чел.-ч | чел.-ч | 1 | 14.98 | 0 | 0 | 0 | 9.92 | 0 | 1 | 1 | *1,2 | 17.976 | 2 | 64978563 | 902 | 0 | 0 | 0 | 0 | 0 | 0 | 0 | 0
721 | 64978573 | 64978562 | 121548 | 1 | 1 | 1 | 1 | 2 |  | Затраты труда машинистов | 608254 | 1013 | чел.час | чел.час | 1 | 4.96 | 0 | 0 | 0 | 0 | 0 | 1 | 2 | *1,2 | 5.952 | 2 | 64978564 | 903 | 0 | 0 | 0 | 0 | 0 | 0 | 0 | 0
721 | 64978574 | 64978562 | 29172379 | 1 | 1 | 1 | 2 | 021141 | ТСЭМ Московской обл., 021141, приказ Минстроя России №675/пр от 28.02.2017 № 264/пр | Краны на автомобильном ходу при работе на других видах строительства 10 т | 1368 | 1011 | маш.-ч | маш.-ч | 1 | 2.48 | 0 | 112 | 13.5 | 0 | 0 | 1 | 0 | *1,2 | 2.976 | 2 | 64978565 | 904 | 0 | 0 | 0 | 0 | 0 | 0 | 0 | 0
721 | 64978575 | 64978562 | 29172562 | 1 | 1 | 1 | 2 | 031004 | ТСЭМ Московской обл., 031004, приказ Минстроя России №675/пр от 28.02.2017 № 264/пр | Автогидроподъемники высотой подъема 28 м | 1368 | 1011 | маш.-ч | маш.-ч | 1 | 2.48 | 0 | 245.27 | 13.5 | 0 | 0 | 1 | 0 | *1,2 | 2.976 | 2 | 64978566 | 905 | 0 | 0 | 0 | 0 | 0 | 0 | 0 | 0
721 | 64978576 | 64978562 | 29172646 | 1 | 1 | 1 | 2 | 040202 | ТСЭМ Московской обл., 040202, приказ Минстроя России №675/пр от 28.02.2017 № 264/пр | Агрегаты сварочные передвижные с номинальным сварочным током 250-400 А с дизельным двигателем | 1368 | 1011 | маш.-ч | маш.-ч | 1 | 2.07 | 0 | 14 | 0 | 0 | 0 | 1 | 0 | *1,2 | 2.484 | 2 | 64978567 | 906 | 0 | 0 | 0 | 0 | 0 | 0 | 0 | 0
721 | 64978577 | 64978562 | 29174914 | 1 | 1 | 1 | 2 | 400002 | ТСЭМ Московской обл., 400002, приказ Минстроя России №675/пр от 28.02.2017 № 264/пр | Автомобили бортовые, грузоподъемность до 8 т | 1368 | 1011 | маш.-ч | маш.-ч | 1 | 0.02 | 0 | 105.42 | 11.6 | 0 | 0 | 1 | 0 | *1,2 | 0.024 | 2 | 64978568 | 907 | 0 | 0 | 0 | 0 | 0 | 0 | 0 | 0
721 | 64978578 | 64978562 | 29113979 | 1 | 1 | 1 | 3 | 101-1513 | ТССЦ Московской обл., 101-1513, приказ Минстроя России №675/пр от 28.02.2017 № 254/пр | Электроды диаметром 4 мм Э42 | 1348 | 1009 | т | т | 1000 | 0.006 | 9749.99 | 0 | 0 | 0 | 0 | 1 | 0 |  | 0.006 | 2 | 64978569 | 908 | 0 | 0 | 0 | 0 | 0 | 0 | 0 | 0
721 | 64978579 | 64978562 | 29114247 | 1 | 1 | 1 | 3 | 101-1714 | ТССЦ Московской обл., 101-1714, приказ Минстроя России №675/пр от 28.02.2017 № 254/пр | Болты с гайками и шайбами строительные | 1348 | 1009 | т | т | 1000 | 0 | 9040.01 | 0 | 0 | 0 | 1 | 0 | 0 |  | 0 | 2 | 64978570 | 909 | 0 | 0 | 0 | 0 | 0 | 0 | 0 | 0
721 | 64978580 | 64978562 | 29121331 | 1 | 1 | 1 | 3 | 110-0179 | ТССЦ Московской обл., 110-0179, приказ Минстроя России №675/пр от 28.02.2017 № 254/пр | Конструкции стальные порталов ОРУ | 1348 | 1009 | т | т | 1000 | 1.03 | 12537.48 | 0 | 0 | 0 | 0 | 1 | 0 |  | 1.03 | 2 | 64978571 | 910 | 0 | 0 | 0 | 0 | 0 | 0 | 0 | 0
726 | 64978593 | 64978583 | 18413593 | 1 | 1 | 1 | 1 | 1-1043-90 |  | Рабочий строитель среднего разряда 4,3 | 1369 | 1013 | чел.-ч | чел.-ч | 1 | 39.56 | 0 | 0 | 0 | 10.06 | 0 | 1 | 1 | *1,2 | 47.472 | 2 | 64978584 | 911 | 0 | 0 | 0 | 0 | 0 | 0 | 0 | 0
726 | 64978594 | 64978583 | 121548 | 1 | 1 | 1 | 1 | 2 |  | Затраты труда машинистов | 608254 | 1013 | чел.час | чел.час | 1 | 12.6 | 0 | 0 | 0 | 0 | 0 | 1 | 2 | *1,2 | 15.12 | 2 | 64978585 | 912 | 0 | 0 | 0 | 0 | 0 | 0 | 0 | 0
726 | 64978595 | 64978583 | 29172379 | 1 | 1 | 1 | 2 | 021141 | ТСЭМ Московской обл., 021141, приказ Минстроя России №675/пр от 28.02.2017 № 264/пр | Краны на автомобильном ходу при работе на других видах строительства 10 т | 1368 | 1011 | маш.-ч | маш.-ч | 1 | 6.3 | 0 | 112 | 13.5 | 0 | 0 | 1 | 0 | *1,2 | 7.56 | 2 | 64978586 | 913 | 0 | 0 | 0 | 0 | 0 | 0 | 0 | 0
726 | 64978596 | 64978583 | 29172562 | 1 | 1 | 1 | 2 | 031004 | ТСЭМ Московской обл., 031004, приказ Минстроя России №675/пр от 28.02.2017 № 264/пр | Автогидроподъемники высотой подъема 28 м | 1368 | 1011 | маш.-ч | маш.-ч | 1 | 6.3 | 0 | 245.27 | 13.5 | 0 | 0 | 1 | 0 | *1,2 | 7.56 | 2 | 64978587 | 914 | 0 | 0 | 0 | 0 | 0 | 0 | 0 | 0
726 | 64978597 | 64978583 | 29172646 | 1 | 1 | 1 | 2 | 040202 | ТСЭМ Московской обл., 040202, приказ Минстроя России №675/пр от 28.02.2017 № 264/пр | Агрегаты сварочные передвижные с номинальным сварочным током 250-400 А с дизельным двигателем | 1368 | 1011 | маш.-ч | маш.-ч | 1 | 5.88 | 0 | 14 | 0 | 0 | 0 | 1 | 0 | *1,2 | 7.056 | 2 | 64978588 | 915 | 0 | 0 | 0 | 0 | 0 | 0 | 0 | 0
726 | 64978598 | 64978583 | 29174914 | 1 | 1 | 1 | 2 | 400002 | ТСЭМ Московской обл., 400002, приказ Минстроя России №675/пр от 28.02.2017 № 264/пр | Автомобили бортовые, грузоподъемность до 8 т | 1368 | 1011 | маш.-ч | маш.-ч | 1 | 0.02 | 0 | 105.42 | 11.6 | 0 | 0 | 1 | 0 | *1,2 | 0.024 | 2 | 64978589 | 916 | 0 | 0 | 0 | 0 | 0 | 0 | 0 | 0
726 | 64978599 | 64978583 | 29113979 | 1 | 1 | 1 | 3 | 101-1513 | ТССЦ Московской обл., 101-1513, приказ Минстроя России №675/пр от 28.02.2017 № 254/пр | Электроды диаметром 4 мм Э42 | 1348 | 1009 | т | т | 1000 | 0.017 | 9749.99 | 0 | 0 | 0 | 0 | 1 | 0 |  | 0.017 | 2 | 64978590 | 917 | 0 | 0 | 0 | 0 | 0 | 0 | 0 | 0
726 | 64978600 | 64978583 | 29114247 | 1 | 1 | 1 | 3 | 101-1714 | ТССЦ Московской обл., 101-1714, приказ Минстроя России №675/пр от 28.02.2017 № 254/пр | Болты с гайками и шайбами строительные | 1348 | 1009 | т | т | 1000 | 0 | 9040.01 | 0 | 0 | 0 | 1 | 0 | 0 |  | 0 | 2 | 64978591 | 918 | 0 | 0 | 0 | 0 | 0 | 0 | 0 | 0
726 | 64978601 | 64978583 | 29121331 | 1 | 1 | 1 | 3 | 110-0179 | ТССЦ Московской обл., 110-0179, приказ Минстроя России №675/пр от 28.02.2017 № 254/пр | Конструкции стальные порталов ОРУ | 1348 | 1009 | т | т | 1000 | 1.03 | 12537.48 | 0 | 0 | 0 | 0 | 1 | 0 |  | 1.03 | 2 | 64978592 | 919 | 0 | 0 | 0 | 0 | 0 | 0 | 0 | 0
727 | 64978593 | 64978583 | 18413593 | 1 | 1 | 1 | 1 | 1-1043-90 |  | Рабочий строитель среднего разряда 4,3 | 1369 | 1013 | чел.-ч | чел.-ч | 1 | 39.56 | 0 | 0 | 0 | 10.06 | 0 | 1 | 1 | *1,2 | 47.472 | 2 | 64978584 | 920 | 0 | 0 | 0 | 0 | 0 | 0 | 0 | 0
727 | 64978594 | 64978583 | 121548 | 1 | 1 | 1 | 1 | 2 |  | Затраты труда машинистов | 608254 | 1013 | чел.час | чел.час | 1 | 12.6 | 0 | 0 | 0 | 0 | 0 | 1 | 2 | *1,2 | 15.12 | 2 | 64978585 | 921 | 0 | 0 | 0 | 0 | 0 | 0 | 0 | 0
727 | 64978595 | 64978583 | 29172379 | 1 | 1 | 1 | 2 | 021141 | ТСЭМ Московской обл., 021141, приказ Минстроя России №675/пр от 28.02.2017 № 264/пр | Краны на автомобильном ходу при работе на других видах строительства 10 т | 1368 | 1011 | маш.-ч | маш.-ч | 1 | 6.3 | 0 | 112 | 13.5 | 0 | 0 | 1 | 0 | *1,2 | 7.56 | 2 | 64978586 | 922 | 0 | 0 | 0 | 0 | 0 | 0 | 0 | 0
727 | 64978596 | 64978583 | 29172562 | 1 | 1 | 1 | 2 | 031004 | ТСЭМ Московской обл., 031004, приказ Минстроя России №675/пр от 28.02.2017 № 264/пр | Автогидроподъемники высотой подъема 28 м | 1368 | 1011 | маш.-ч | маш.-ч | 1 | 6.3 | 0 | 245.27 | 13.5 | 0 | 0 | 1 | 0 | *1,2 | 7.56 | 2 | 64978587 | 923 | 0 | 0 | 0 | 0 | 0 | 0 | 0 | 0
727 | 64978597 | 64978583 | 29172646 | 1 | 1 | 1 | 2 | 040202 | ТСЭМ Московской обл., 040202, приказ Минстроя России №675/пр от 28.02.2017 № 264/пр | Агрегаты сварочные передвижные с номинальным сварочным током 250-400 А с дизельным двигателем | 1368 | 1011 | маш.-ч | маш.-ч | 1 | 5.88 | 0 | 14 | 0 | 0 | 0 | 1 | 0 | *1,2 | 7.056 | 2 | 64978588 | 924 | 0 | 0 | 0 | 0 | 0 | 0 | 0 | 0
727 | 64978598 | 64978583 | 29174914 | 1 | 1 | 1 | 2 | 400002 | ТСЭМ Московской обл., 400002, приказ Минстроя России №675/пр от 28.02.2017 № 264/пр | Автомобили бортовые, грузоподъемность до 8 т | 1368 | 1011 | маш.-ч | маш.-ч | 1 | 0.02 | 0 | 105.42 | 11.6 | 0 | 0 | 1 | 0 | *1,2 | 0.024 | 2 | 64978589 | 925 | 0 | 0 | 0 | 0 | 0 | 0 | 0 | 0
727 | 64978599 | 64978583 | 29113979 | 1 | 1 | 1 | 3 | 101-1513 | ТССЦ Московской обл., 101-1513, приказ Минстроя России №675/пр от 28.02.2017 № 254/пр | Электроды диаметром 4 мм Э42 | 1348 | 1009 | т | т | 1000 | 0.017 | 9749.99 | 0 | 0 | 0 | 0 | 1 | 0 |  | 0.017 | 2 | 64978590 | 926 | 0 | 0 | 0 | 0 | 0 | 0 | 0 | 0
727 | 64978600 | 64978583 | 29114247 | 1 | 1 | 1 | 3 | 101-1714 | ТССЦ Московской обл., 101-1714, приказ Минстроя России №675/пр от 28.02.2017 № 254/пр | Болты с гайками и шайбами строительные | 1348 | 1009 | т | т | 1000 | 0 | 9040.01 | 0 | 0 | 0 | 1 | 0 | 0 |  | 0 | 2 | 64978591 | 927 | 0 | 0 | 0 | 0 | 0 | 0 | 0 | 0
727 | 64978601 | 64978583 | 29121331 | 1 | 1 | 1 | 3 | 110-0179 | ТССЦ Московской обл., 110-0179, приказ Минстроя России №675/пр от 28.02.2017 № 254/пр | Конструкции стальные порталов ОРУ | 1348 | 1009 | т | т | 1000 | 1.03 | 12537.48 | 0 | 0 | 0 | 0 | 1 | 0 |  | 1.03 | 2 | 64978592 | 928 | 0 | 0 | 0 | 0 | 0 | 0 | 0 | 0
771 | 64978615 | 64978606 | 18408291 | 1 | 1 | 1 | 1 | 1-1025-90 |  | Рабочий строитель среднего разряда 2,5 | 1369 | 1013 | чел.-ч | чел.-ч | 1 | 2.4 | 0 | 0 | 0 | 8.17 | 0 | 1 | 1 | *1,2 | 2.88 | 2 | 64978607 | 929 | 0 | 0 | 0 | 0 | 0 | 0 | 0 | 0
771 | 64978616 | 64978606 | 121548 | 1 | 1 | 1 | 1 | 2 |  | Затраты труда машинистов | 608254 | 1013 | чел.час | чел.час | 1 | 0.54 | 0 | 0 | 0 | 0 | 0 | 1 | 2 | *1,2 | 0.648 | 2 | 64978608 | 930 | 0 | 0 | 0 | 0 | 0 | 0 | 0 | 0
771 | 64978617 | 64978606 | 29172599 | 1 | 1 | 1 | 2 | 031812 | ТСЭМ Московской обл., 031812, приказ Минстроя России №675/пр от 28.02.2017 № 264/пр | Погрузчики одноковшовые универсальные фронтальные пневмоколесные 3 т | 1368 | 1011 | маш.-ч | маш.-ч | 1 | 0.08 | 0 | 133.13 | 11.6 | 0 | 0 | 1 | 0 | *1,2 | 0.096 | 2 | 64978609 | 931 | 0 | 0 | 0 | 0 | 0 | 0 | 0 | 0
771 | 64978618 | 64978606 | 29172710 | 1 | 1 | 1 | 2 | 050101 | ТСЭМ Московской обл., 050101, приказ Минстроя России №675/пр от 28.02.2017 № 264/пр | Компрессоры передвижные с двигателем внутреннего сгорания давлением до 686 кПа (7 ат), производительность до 5 м3/мин | 1368 | 1011 | маш.-ч | маш.-ч | 1 | 0.46 | 0 | 46.56 | 10.06 | 0 | 0 | 1 | 0 | *1,2 | 0.552 | 2 | 64978610 | 932 | 0 | 0 | 0 | 0 | 0 | 0 | 0 | 0
771 | 64978619 | 64978606 | 29174559 | 1 | 1 | 1 | 2 | 331100 | ТСЭМ Московской обл., 331100, приказ Минстроя России №675/пр от 28.02.2017 № 264/пр | Трамбовки пневматические при работе от передвижных компрессорных станций | 1368 | 1011 | маш.-ч | маш.-ч | 1 | 0.92 | 0 | 0.55 | 0 | 0 | 0 | 1 | 0 | *1,2 | 1.104 | 2 | 64978611 | 933 | 0 | 0 | 0 | 0 | 0 | 0 | 0 | 0
771 | 64978620 | 64978606 | 29149513 | 1 | 1 | 1 | 3 | 408-0021 | ТССЦ Московской обл., 408-0021, приказ Минстроя России №675/пр от 28.02.2017 № 257/пр | Щебень из природного камня для строительных работ марка 400, фракция 5(3)-10 мм | 1339 | 1007 | м3 | м3 | 1 | 1.3 | 131.08 | 0 | 0 | 0 | 0 | 1 | 0 |  | 1.3 | 2 | 64978612 | 935 | 0 | 0 | 0 | 0 | 0 | 0 | 0 | 0
771 | 64978621 | 64978606 | 29150040 | 1 | 1 | 1 | 3 | 411-0001 | ТССЦ Московской обл., 411-0001, приказ Минстроя России №675/пр от 28.02.2017 № 257/пр | Вода | 1339 | 1007 | м3 | м3 | 1 | 0.15 | 2.44 | 0 | 0 | 0 | 0 | 1 | 0 |  | 0.15 | 2 | 64978613 | 936 | 0 | 0 | 0 | 0 | 0 | 0 | 0 | 0
772 | 64978615 | 64978606 | 18408291 | 1 | 1 | 1 | 1 | 1-1025-90 |  | Рабочий строитель среднего разряда 2,5 | 1369 | 1013 | чел.-ч | чел.-ч | 1 | 2.4 | 0 | 0 | 0 | 8.17 | 0 | 1 | 1 | *1,2 | 2.88 | 2 | 64978607 | 937 | 0 | 0 | 0 | 0 | 0 | 0 | 0 | 0
772 | 64978616 | 64978606 | 121548 | 1 | 1 | 1 | 1 | 2 |  | Затраты труда машинистов | 608254 | 1013 | чел.час | чел.час | 1 | 0.54 | 0 | 0 | 0 | 0 | 0 | 1 | 2 | *1,2 | 0.648 | 2 | 64978608 | 938 | 0 | 0 | 0 | 0 | 0 | 0 | 0 | 0
772 | 64978617 | 64978606 | 29172599 | 1 | 1 | 1 | 2 | 031812 | ТСЭМ Московской обл., 031812, приказ Минстроя России №675/пр от 28.02.2017 № 264/пр | Погрузчики одноковшовые универсальные фронтальные пневмоколесные 3 т | 1368 | 1011 | маш.-ч | маш.-ч | 1 | 0.08 | 0 | 133.13 | 11.6 | 0 | 0 | 1 | 0 | *1,2 | 0.096 | 2 | 64978609 | 939 | 0 | 0 | 0 | 0 | 0 | 0 | 0 | 0
772 | 64978618 | 64978606 | 29172710 | 1 | 1 | 1 | 2 | 050101 | ТСЭМ Московской обл., 050101, приказ Минстроя России №675/пр от 28.02.2017 № 264/пр | Компрессоры передвижные с двигателем внутреннего сгорания давлением до 686 кПа (7 ат), производительность до 5 м3/мин | 1368 | 1011 | маш.-ч | маш.-ч | 1 | 0.46 | 0 | 46.56 | 10.06 | 0 | 0 | 1 | 0 | *1,2 | 0.552 | 2 | 64978610 | 940 | 0 | 0 | 0 | 0 | 0 | 0 | 0 | 0
772 | 64978619 | 64978606 | 29174559 | 1 | 1 | 1 | 2 | 331100 | ТСЭМ Московской обл., 331100, приказ Минстроя России №675/пр от 28.02.2017 № 264/пр | Трамбовки пневматические при работе от передвижных компрессорных станций | 1368 | 1011 | маш.-ч | маш.-ч | 1 | 0.92 | 0 | 0.55 | 0 | 0 | 0 | 1 | 0 | *1,2 | 1.104 | 2 | 64978611 | 941 | 0 | 0 | 0 | 0 | 0 | 0 | 0 | 0
772 | 64978620 | 64978606 | 29149513 | 1 | 1 | 1 | 3 | 408-0021 | ТССЦ Московской обл., 408-0021, приказ Минстроя России №675/пр от 28.02.2017 № 257/пр | Щебень из природного камня для строительных работ марка 400, фракция 5(3)-10 мм | 1339 | 1007 | м3 | м3 | 1 | 1.3 | 131.08 | 0 | 0 | 0 | 0 | 1 | 0 |  | 1.3 | 2 | 64978612 | 943 | 0 | 0 | 0 | 0 | 0 | 0 | 0 | 0
772 | 64978621 | 64978606 | 29150040 | 1 | 1 | 1 | 3 | 411-0001 | ТССЦ Московской обл., 411-0001, приказ Минстроя России №675/пр от 28.02.2017 № 257/пр | Вода | 1339 | 1007 | м3 | м3 | 1 | 0.15 | 2.44 | 0 | 0 | 0 | 0 | 1 | 0 |  | 0.15 | 2 | 64978613 | 944 | 0 | 0 | 0 | 0 | 0 | 0 | 0 | 0
777 | 64978632 | 64978624 | 18413627 | 1 | 1 | 1 | 1 | 1-1042-90 |  | Рабочий строитель среднего разряда 4,2 | 1369 | 1013 | чел.-ч | чел.-ч | 1 | 361.48 | 0 | 0 | 0 | 9.92 | 0 | 1 | 1 | *1,2 | 433.776 | 2 | 64978625 | 945 | 0 | 0 | 0 | 0 | 0 | 0 | 0 | 0
777 | 64978633 | 64978624 | 121548 | 1 | 1 | 1 | 1 | 2 |  | Затраты труда машинистов | 608254 | 1013 | чел.час | чел.час | 1 | 77.38 | 0 | 0 | 0 | 0 | 0 | 1 | 2 | *1,2 | 92.856 | 2 | 64978626 | 946 | 0 | 0 | 0 | 0 | 0 | 0 | 0 | 0
777 | 64978634 | 64978624 | 29172379 | 1 | 1 | 1 | 2 | 021141 | ТСЭМ Московской обл., 021141, приказ Минстроя России №675/пр от 28.02.2017 № 264/пр | Краны на автомобильном ходу при работе на других видах строительства 10 т | 1368 | 1011 | маш.-ч | маш.-ч | 1 | 77.38 | 0 | 112 | 13.5 | 0 | 0 | 1 | 0 | *1,2 | 92.856 | 2 | 64978627 | 947 | 0 | 0 | 0 | 0 | 0 | 0 | 0 | 0
777 | 64978635 | 64978624 | 29172646 | 1 | 1 | 1 | 2 | 040202 | ТСЭМ Московской обл., 040202, приказ Минстроя России №675/пр от 28.02.2017 № 264/пр | Агрегаты сварочные передвижные с номинальным сварочным током 250-400 А с дизельным двигателем | 1368 | 1011 | маш.-ч | маш.-ч | 1 | 31.5 | 0 | 14 | 0 | 0 | 0 | 1 | 0 | *1,2 | 37.8 | 2 | 64978628 | 948 | 0 | 0 | 0 | 0 | 0 | 0 | 0 | 0
777 | 64978636 | 64978624 | 29174914 | 1 | 1 | 1 | 2 | 400002 | ТСЭМ Московской обл., 400002, приказ Минстроя России №675/пр от 28.02.2017 № 264/пр | Автомобили бортовые, грузоподъемность до 8 т | 1368 | 1011 | маш.-ч | маш.-ч | 1 | 4.88 | 0 | 105.42 | 11.6 | 0 | 0 | 1 | 0 | *1,2 | 5.856 | 2 | 64978629 | 949 | 0 | 0 | 0 | 0 | 0 | 0 | 0 | 0
777 | 64978637 | 64978624 | 29113979 | 1 | 1 | 1 | 3 | 101-1513 | ТССЦ Московской обл., 101-1513, приказ Минстроя России №675/пр от 28.02.2017 № 254/пр | Электроды диаметром 4 мм Э42 | 1348 | 1009 | т | т | 1000 | 0.03 | 9749.99 | 0 | 0 | 0 | 0 | 1 | 0 |  | 0.03 | 2 | 64978630 | 950 | 0 | 0 | 0 | 0 | 0 | 0 | 0 | 0
777 | 64978638 | 64978624 | 29112530 | 1 | 1 | 1 | 3 | 101-9030 | ТССЦ Московской обл., 101-9030, приказ Минстроя России №675/пр от 28.02.2017 № 254/пр | Детали крепления | 1348 | 1009 | т | т | 1000 | 0 | 0 | 0 | 0 | 0 | 1 | 0 | 0 |  | 0 | 3 | -1 |  | 0 | 0 | 0 | 0 | 0 | 0 | 0 | 0
777 | 64978639 | 64978624 | 29110369 | 1 | 1 | 1 | 3 | 101-9841 | ТССЦ Московской обл., 101-9841, приказ Минстроя России №675/пр от 28.02.2017 № 254/пр | Краски масляные готовые к применению для наружных работ | 1348 | 1009 | т | т | 1000 | 0 | 0 | 0 | 0 | 0 | 1 | 0 | 0 |  | 0 | 3 | -1 |  | 0 | 0 | 0 | 0 | 0 | 0 | 0 | 0
777 | 64978640 | 64978624 | 38117824 | 1 | 1 | 1 | 3 | 403-9186 | ТССЦ Московской обл., 403-9186, приказ Минстроя России №675/пр от 28.02.2017 № 257/пр | Фундаменты сборные железобетонные ВЛ и ОРУ | 1339 | 1007 | м3 | м3 | 1 | 101 | 0 | 0 | 0 | 0 | 0 | 0 | 0 |  | 101 | 3 | -1 |  | 0 | 0 | 0 | 0 | 0 | 0 | 0 | 0
778 | 64978632 | 64978624 | 18413627 | 1 | 1 | 1 | 1 | 1-1042-90 |  | Рабочий строитель среднего разряда 4,2 | 1369 | 1013 | чел.-ч | чел.-ч | 1 | 361.48 | 0 | 0 | 0 | 9.92 | 0 | 1 | 1 | *1,2 | 433.776 | 2 | 64978625 | 952 | 0 | 0 | 0 | 0 | 0 | 0 | 0 | 0
778 | 64978633 | 64978624 | 121548 | 1 | 1 | 1 | 1 | 2 |  | Затраты труда машинистов | 608254 | 1013 | чел.час | чел.час | 1 | 77.38 | 0 | 0 | 0 | 0 | 0 | 1 | 2 | *1,2 | 92.856 | 2 | 64978626 | 953 | 0 | 0 | 0 | 0 | 0 | 0 | 0 | 0
778 | 64978634 | 64978624 | 29172379 | 1 | 1 | 1 | 2 | 021141 | ТСЭМ Московской обл., 021141, приказ Минстроя России №675/пр от 28.02.2017 № 264/пр | Краны на автомобильном ходу при работе на других видах строительства 10 т | 1368 | 1011 | маш.-ч | маш.-ч | 1 | 77.38 | 0 | 112 | 13.5 | 0 | 0 | 1 | 0 | *1,2 | 92.856 | 2 | 64978627 | 954 | 0 | 0 | 0 | 0 | 0 | 0 | 0 | 0
778 | 64978635 | 64978624 | 29172646 | 1 | 1 | 1 | 2 | 040202 | ТСЭМ Московской обл., 040202, приказ Минстроя России №675/пр от 28.02.2017 № 264/пр | Агрегаты сварочные передвижные с номинальным сварочным током 250-400 А с дизельным двигателем | 1368 | 1011 | маш.-ч | маш.-ч | 1 | 31.5 | 0 | 14 | 0 | 0 | 0 | 1 | 0 | *1,2 | 37.8 | 2 | 64978628 | 955 | 0 | 0 | 0 | 0 | 0 | 0 | 0 | 0
778 | 64978636 | 64978624 | 29174914 | 1 | 1 | 1 | 2 | 400002 | ТСЭМ Московской обл., 400002, приказ Минстроя России №675/пр от 28.02.2017 № 264/пр | Автомобили бортовые, грузоподъемность до 8 т | 1368 | 1011 | маш.-ч | маш.-ч | 1 | 4.88 | 0 | 105.42 | 11.6 | 0 | 0 | 1 | 0 | *1,2 | 5.856 | 2 | 64978629 | 956 | 0 | 0 | 0 | 0 | 0 | 0 | 0 | 0
778 | 64978637 | 64978624 | 29113979 | 1 | 1 | 1 | 3 | 101-1513 | ТССЦ Московской обл., 101-1513, приказ Минстроя России №675/пр от 28.02.2017 № 254/пр | Электроды диаметром 4 мм Э42 | 1348 | 1009 | т | т | 1000 | 0.03 | 9749.99 | 0 | 0 | 0 | 0 | 1 | 0 |  | 0.03 | 2 | 64978630 | 957 | 0 | 0 | 0 | 0 | 0 | 0 | 0 | 0
778 | 64978638 | 64978624 | 29112530 | 1 | 1 | 1 | 3 | 101-9030 | ТССЦ Московской обл., 101-9030, приказ Минстроя России №675/пр от 28.02.2017 № 254/пр | Детали крепления | 1348 | 1009 | т | т | 1000 | 0 | 0 | 0 | 0 | 0 | 1 | 0 | 0 |  | 0 | 3 | -1 |  | 0 | 0 | 0 | 0 | 0 | 0 | 0 | 0
778 | 64978639 | 64978624 | 29110369 | 1 | 1 | 1 | 3 | 101-9841 | ТССЦ Московской обл., 101-9841, приказ Минстроя России №675/пр от 28.02.2017 № 254/пр | Краски масляные готовые к применению для наружных работ | 1348 | 1009 | т | т | 1000 | 0 | 0 | 0 | 0 | 0 | 1 | 0 | 0 |  | 0 | 3 | -1 |  | 0 | 0 | 0 | 0 | 0 | 0 | 0 | 0
778 | 64978640 | 64978624 | 38117824 | 1 | 1 | 1 | 3 | 403-9186 | ТССЦ Московской обл., 403-9186, приказ Минстроя России №675/пр от 28.02.2017 № 257/пр | Фундаменты сборные железобетонные ВЛ и ОРУ | 1339 | 1007 | м3 | м3 | 1 | 101 | 0 | 0 | 0 | 0 | 0 | 0 | 0 |  | 101 | 3 | -1 |  | 0 | 0 | 0 | 0 | 0 | 0 | 0 | 0
781 | 64978650 | 64978642 | 18410280 | 1 | 1 | 1 | 1 | 1-1039-90 |  | Рабочий строитель среднего разряда 3,9 | 1369 | 1013 | чел.-ч | чел.-ч | 1 | 21.2 | 0 | 0 | 0 | 9.51 | 0 | 1 | 1 | *1,2 | 25.44 | 2 | 64978647 | 959 | 0 | 0 | 0 | 0 | 0 | 0 | 0 | 0
781 | 64978651 | 64978642 | 29173252 | 1 | 1 | 1 | 2 | 121011 | ТСЭМ Московской обл., 121011, приказ Минстроя России №675/пр от 28.02.2017 № 264/пр | Котлы битумные передвижные 400 л | 1368 | 1011 | маш.-ч | маш.-ч | 1 | 1.95 | 0 | 30 | 0 | 0 | 0 | 1 | 0 | *1,2 | 2.34 | 2 | 64978648 | 960 | 0 | 0 | 0 | 0 | 0 | 0 | 0 | 0
781 | 64978652 | 64978642 | 29174913 | 1 | 1 | 1 | 2 | 400001 | ТСЭМ Московской обл., 400001, приказ Минстроя России №675/пр от 28.02.2017 № 264/пр | Автомобили бортовые, грузоподъемность до 5 т | 1368 | 1011 | маш.-ч | маш.-ч | 1 | 0.2 | 0 | 87.17 | 11.6 | 0 | 0 | 1 | 0 | *1,2 | 0.24 | 2 | 64978649 | 961 | 0 | 0 | 0 | 0 | 0 | 0 | 0 | 0
781 | 64978653 | 64978642 | 29108414 | 1 | 1 | 1 | 3 | 101-0073 | ТССЦ Московской обл., 101-0073, приказ Минстроя России №675/пр от 28.02.2017 № 254/пр | Битумы нефтяные строительные марки БН-90/10 | 1348 | 1009 | т | т | 1000 | 0.016 | 1383.11 | 0 | 0 | 0 | 0 | 1 | 0 |  | 0.016 | 2 | 64978643 | 962 | 0 | 0 | 0 | 0 | 0 | 0 | 0 | 0
781 | 64978654 | 64978642 | 29107416 | 1 | 1 | 1 | 3 | 101-0322 | ТССЦ Московской обл., 101-0322, приказ Минстроя России №675/пр от 28.02.2017 № 254/пр | Керосин для технических целей марок КТ-1, КТ-2 | 1348 | 1009 | т | т | 1000 | 0.024 | 2606.89 | 0 | 0 | 0 | 0 | 1 | 0 |  | 0.024 | 2 | 64978644 | 963 | 0 | 0 | 0 | 0 | 0 | 0 | 0 | 0
781 | 64978655 | 64978642 | 29108442 | 1 | 1 | 1 | 3 | 101-0594 | ТССЦ Московской обл., 101-0594, приказ Минстроя России №675/пр от 28.02.2017 № 254/пр | Мастика битумная кровельная горячая | 1348 | 1009 | т | т | 1000 | 0.24 | 3390 | 0 | 0 | 0 | 0 | 1 | 0 |  | 0.24 | 2 | 64978645 | 964 | 0 | 0 | 0 | 0 | 0 | 0 | 0 | 0
781 | 64978656 | 64978642 | 29107800 | 1 | 1 | 1 | 3 | 101-1757 | ТССЦ Московской обл., 101-1757, приказ Минстроя России №675/пр от 28.02.2017 № 254/пр | Ветошь | 1346 | 1009 | кг | кг | 1 | 0.1 | 1.81 | 0 | 0 | 0 | 0 | 1 | 0 |  | 0.1 | 2 | 64978646 | 965 | 0 | 0 | 0 | 0 | 0 | 0 | 0 | 0
782 | 64978650 | 64978642 | 18410280 | 1 | 1 | 1 | 1 | 1-1039-90 |  | Рабочий строитель среднего разряда 3,9 | 1369 | 1013 | чел.-ч | чел.-ч | 1 | 21.2 | 0 | 0 | 0 | 9.51 | 0 | 1 | 1 | *1,2 | 25.44 | 2 | 64978647 | 966 | 0 | 0 | 0 | 0 | 0 | 0 | 0 | 0
782 | 64978651 | 64978642 | 29173252 | 1 | 1 | 1 | 2 | 121011 | ТСЭМ Московской обл., 121011, приказ Минстроя России №675/пр от 28.02.2017 № 264/пр | Котлы битумные передвижные 400 л | 1368 | 1011 | маш.-ч | маш.-ч | 1 | 1.95 | 0 | 30 | 0 | 0 | 0 | 1 | 0 | *1,2 | 2.34 | 2 | 64978648 | 967 | 0 | 0 | 0 | 0 | 0 | 0 | 0 | 0
782 | 64978652 | 64978642 | 29174913 | 1 | 1 | 1 | 2 | 400001 | ТСЭМ Московской обл., 400001, приказ Минстроя России №675/пр от 28.02.2017 № 264/пр | Автомобили бортовые, грузоподъемность до 5 т | 1368 | 1011 | маш.-ч | маш.-ч | 1 | 0.2 | 0 | 87.17 | 11.6 | 0 | 0 | 1 | 0 | *1,2 | 0.24 | 2 | 64978649 | 968 | 0 | 0 | 0 | 0 | 0 | 0 | 0 | 0
782 | 64978653 | 64978642 | 29108414 | 1 | 1 | 1 | 3 | 101-0073 | ТССЦ Московской обл., 101-0073, приказ Минстроя России №675/пр от 28.02.2017 № 254/пр | Битумы нефтяные строительные марки БН-90/10 | 1348 | 1009 | т | т | 1000 | 0.016 | 1383.11 | 0 | 0 | 0 | 0 | 1 | 0 |  | 0.016 | 2 | 64978643 | 969 | 0 | 0 | 0 | 0 | 0 | 0 | 0 | 0
782 | 64978654 | 64978642 | 29107416 | 1 | 1 | 1 | 3 | 101-0322 | ТССЦ Московской обл., 101-0322, приказ Минстроя России №675/пр от 28.02.2017 № 254/пр | Керосин для технических целей марок КТ-1, КТ-2 | 1348 | 1009 | т | т | 1000 | 0.024 | 2606.89 | 0 | 0 | 0 | 0 | 1 | 0 |  | 0.024 | 2 | 64978644 | 970 | 0 | 0 | 0 | 0 | 0 | 0 | 0 | 0
782 | 64978655 | 64978642 | 29108442 | 1 | 1 | 1 | 3 | 101-0594 | ТССЦ Московской обл., 101-0594, приказ Минстроя России №675/пр от 28.02.2017 № 254/пр | Мастика битумная кровельная горячая | 1348 | 1009 | т | т | 1000 | 0.24 | 3390 | 0 | 0 | 0 | 0 | 1 | 0 |  | 0.24 | 2 | 64978645 | 971 | 0 | 0 | 0 | 0 | 0 | 0 | 0 | 0
782 | 64978656 | 64978642 | 29107800 | 1 | 1 | 1 | 3 | 101-1757 | ТССЦ Московской обл., 101-1757, приказ Минстроя России №675/пр от 28.02.2017 № 254/пр | Ветошь | 1346 | 1009 | кг | кг | 1 | 0.1 | 1.81 | 0 | 0 | 0 | 0 | 1 | 0 |  | 0.1 | 2 | 64978646 | 972 | 0 | 0 | 0 | 0 | 0 | 0 | 0 | 0
783 | 64978665 | 64978657 | 18410280 | 1 | 1 | 1 | 1 | 1-1039-90 |  | Рабочий строитель среднего разряда 3,9 | 1369 | 1013 | чел.-ч | чел.-ч | 1 | 21.2 | 0 | 0 | 0 | 9.51 | 0 | 1 | 1 | *1,2 | 25.44 | 2 | 64978658 | 973 | 0 | 0 | 0 | 0 | 0 | 0 | 0 | 0
783 | 64978666 | 64978657 | 29173252 | 1 | 1 | 1 | 2 | 121011 | ТСЭМ Московской обл., 121011, приказ Минстроя России №675/пр от 28.02.2017 № 264/пр | Котлы битумные передвижные 400 л | 1368 | 1011 | маш.-ч | маш.-ч | 1 | 1.95 | 0 | 30 | 0 | 0 | 0 | 1 | 0 | *1,2 | 2.34 | 2 | 64978659 | 974 | 0 | 0 | 0 | 0 | 0 | 0 | 0 | 0
783 | 64978667 | 64978657 | 29174913 | 1 | 1 | 1 | 2 | 400001 | ТСЭМ Московской обл., 400001, приказ Минстроя России №675/пр от 28.02.2017 № 264/пр | Автомобили бортовые, грузоподъемность до 5 т | 1368 | 1011 | маш.-ч | маш.-ч | 1 | 0.2 | 0 | 87.17 | 11.6 | 0 | 0 | 1 | 0 | *1,2 | 0.24 | 2 | 64978660 | 975 | 0 | 0 | 0 | 0 | 0 | 0 | 0 | 0
783 | 64978668 | 64978657 | 29108414 | 1 | 1 | 1 | 3 | 101-0073 | ТССЦ Московской обл., 101-0073, приказ Минстроя России №675/пр от 28.02.2017 № 254/пр | Битумы нефтяные строительные марки БН-90/10 | 1348 | 1009 | т | т | 1000 | 0.016 | 1383.11 | 0 | 0 | 0 | 0 | 1 | 0 |  | 0.016 | 2 | 64978661 | 976 | 0 | 0 | 0 | 0 | 0 | 0 | 0 | 0
783 | 64978669 | 64978657 | 29107416 | 1 | 1 | 1 | 3 | 101-0322 | ТССЦ Московской обл., 101-0322, приказ Минстроя России №675/пр от 28.02.2017 № 254/пр | Керосин для технических целей марок КТ-1, КТ-2 | 1348 | 1009 | т | т | 1000 | 0.024 | 2606.89 | 0 | 0 | 0 | 0 | 1 | 0 |  | 0.024 | 2 | 64978662 | 977 | 0 | 0 | 0 | 0 | 0 | 0 | 0 | 0
783 | 64978670 | 64978657 | 29108442 | 1 | 1 | 1 | 3 | 101-0594 | ТССЦ Московской обл., 101-0594, приказ Минстроя России №675/пр от 28.02.2017 № 254/пр | Мастика битумная кровельная горячая | 1348 | 1009 | т | т | 1000 | 0.24 | 3390 | 0 | 0 | 0 | 0 | 1 | 0 |  | 0.24 | 2 | 64978663 | 978 | 0 | 0 | 0 | 0 | 0 | 0 | 0 | 0
783 | 64978671 | 64978657 | 29107800 | 1 | 1 | 1 | 3 | 101-1757 | ТССЦ Московской обл., 101-1757, приказ Минстроя России №675/пр от 28.02.2017 № 254/пр | Ветошь | 1346 | 1009 | кг | кг | 1 | 0.1 | 1.81 | 0 | 0 | 0 | 0 | 1 | 0 |  | 0.1 | 2 | 64978664 | 979 | 0 | 0 | 0 | 0 | 0 | 0 | 0 | 0
784 | 64978665 | 64978657 | 18410280 | 1 | 1 | 1 | 1 | 1-1039-90 |  | Рабочий строитель среднего разряда 3,9 | 1369 | 1013 | чел.-ч | чел.-ч | 1 | 21.2 | 0 | 0 | 0 | 9.51 | 0 | 1 | 1 | *1,2 | 25.44 | 2 | 64978658 | 980 | 0 | 0 | 0 | 0 | 0 | 0 | 0 | 0
784 | 64978666 | 64978657 | 29173252 | 1 | 1 | 1 | 2 | 121011 | ТСЭМ Московской обл., 121011, приказ Минстроя России №675/пр от 28.02.2017 № 264/пр | Котлы битумные передвижные 400 л | 1368 | 1011 | маш.-ч | маш.-ч | 1 | 1.95 | 0 | 30 | 0 | 0 | 0 | 1 | 0 | *1,2 | 2.34 | 2 | 64978659 | 981 | 0 | 0 | 0 | 0 | 0 | 0 | 0 | 0
784 | 64978667 | 64978657 | 29174913 | 1 | 1 | 1 | 2 | 400001 | ТСЭМ Московской обл., 400001, приказ Минстроя России №675/пр от 28.02.2017 № 264/пр | Автомобили бортовые, грузоподъемность до 5 т | 1368 | 1011 | маш.-ч | маш.-ч | 1 | 0.2 | 0 | 87.17 | 11.6 | 0 | 0 | 1 | 0 | *1,2 | 0.24 | 2 | 64978660 | 982 | 0 | 0 | 0 | 0 | 0 | 0 | 0 | 0
784 | 64978668 | 64978657 | 29108414 | 1 | 1 | 1 | 3 | 101-0073 | ТССЦ Московской обл., 101-0073, приказ Минстроя России №675/пр от 28.02.2017 № 254/пр | Битумы нефтяные строительные марки БН-90/10 | 1348 | 1009 | т | т | 1000 | 0.016 | 1383.11 | 0 | 0 | 0 | 0 | 1 | 0 |  | 0.016 | 2 | 64978661 | 983 | 0 | 0 | 0 | 0 | 0 | 0 | 0 | 0
784 | 64978669 | 64978657 | 29107416 | 1 | 1 | 1 | 3 | 101-0322 | ТССЦ Московской обл., 101-0322, приказ Минстроя России №675/пр от 28.02.2017 № 254/пр | Керосин для технических целей марок КТ-1, КТ-2 | 1348 | 1009 | т | т | 1000 | 0.024 | 2606.89 | 0 | 0 | 0 | 0 | 1 | 0 |  | 0.024 | 2 | 64978662 | 984 | 0 | 0 | 0 | 0 | 0 | 0 | 0 | 0
784 | 64978670 | 64978657 | 29108442 | 1 | 1 | 1 | 3 | 101-0594 | ТССЦ Московской обл., 101-0594, приказ Минстроя России №675/пр от 28.02.2017 № 254/пр | Мастика битумная кровельная горячая | 1348 | 1009 | т | т | 1000 | 0.24 | 3390 | 0 | 0 | 0 | 0 | 1 | 0 |  | 0.24 | 2 | 64978663 | 985 | 0 | 0 | 0 | 0 | 0 | 0 | 0 | 0
784 | 64978671 | 64978657 | 29107800 | 1 | 1 | 1 | 3 | 101-1757 | ТССЦ Московской обл., 101-1757, приказ Минстроя России №675/пр от 28.02.2017 № 254/пр | Ветошь | 1346 | 1009 | кг | кг | 1 | 0.1 | 1.81 | 0 | 0 | 0 | 0 | 1 | 0 |  | 0.1 | 2 | 64978664 | 986 | 0 | 0 | 0 | 0 | 0 | 0 | 0 | 0
820 | 64978681 | 64978672 | 18416200 | 1 | 1 | 1 | 1 | 1-1041-90 |  | Рабочий строитель среднего разряда 4,1 | 1369 | 1013 | чел.-ч | чел.-ч | 1 | 8.42 | 0 | 0 | 0 | 9.76 | 0 | 1 | 1 | *1,2 | 10.104 | 2 | 64978673 | 987 | 0 | 0 | 0 | 0 | 0 | 0 | 0 | 0
820 | 64978682 | 64978672 | 121548 | 1 | 1 | 1 | 1 | 2 |  | Затраты труда машинистов | 608254 | 1013 | чел.час | чел.час | 1 | 1.13 | 0 | 0 | 0 | 0 | 0 | 1 | 2 | *1,2 | 1.356 | 2 | 64978674 | 988 | 0 | 0 | 0 | 0 | 0 | 0 | 0 | 0
820 | 64978683 | 64978672 | 29172379 | 1 | 1 | 1 | 2 | 021141 | ТСЭМ Московской обл., 021141, приказ Минстроя России №675/пр от 28.02.2017 № 264/пр | Краны на автомобильном ходу при работе на других видах строительства 10 т | 1368 | 1011 | маш.-ч | маш.-ч | 1 | 1.13 | 0 | 112 | 13.5 | 0 | 0 | 1 | 0 | *1,2 | 1.356 | 2 | 64978675 | 989 | 0 | 0 | 0 | 0 | 0 | 0 | 0 | 0
820 | 64978684 | 64978672 | 29172646 | 1 | 1 | 1 | 2 | 040202 | ТСЭМ Московской обл., 040202, приказ Минстроя России №675/пр от 28.02.2017 № 264/пр | Агрегаты сварочные передвижные с номинальным сварочным током 250-400 А с дизельным двигателем | 1368 | 1011 | маш.-ч | маш.-ч | 1 | 2.18 | 0 | 14 | 0 | 0 | 0 | 1 | 0 | *1,2 | 2.616 | 2 | 64978676 | 990 | 0 | 0 | 0 | 0 | 0 | 0 | 0 | 0
820 | 64978685 | 64978672 | 29174914 | 1 | 1 | 1 | 2 | 400002 | ТСЭМ Московской обл., 400002, приказ Минстроя России №675/пр от 28.02.2017 № 264/пр | Автомобили бортовые, грузоподъемность до 8 т | 1368 | 1011 | маш.-ч | маш.-ч | 1 | 0.02 | 0 | 105.42 | 11.6 | 0 | 0 | 1 | 0 | *1,2 | 0.024 | 2 | 64978677 | 991 | 0 | 0 | 0 | 0 | 0 | 0 | 0 | 0
820 | 64978686 | 64978672 | 29113979 | 1 | 1 | 1 | 3 | 101-1513 | ТССЦ Московской обл., 101-1513, приказ Минстроя России №675/пр от 28.02.2017 № 254/пр | Электроды диаметром 4 мм Э42 | 1348 | 1009 | т | т | 1000 | 0.005 | 9749.99 | 0 | 0 | 0 | 0 | 1 | 0 |  | 0.005 | 2 | 64978678 | 992 | 0 | 0 | 0 | 0 | 0 | 0 | 0 | 0
820 | 64978687 | 64978672 | 29114247 | 1 | 1 | 1 | 3 | 101-1714 | ТССЦ Московской обл., 101-1714, приказ Минстроя России №675/пр от 28.02.2017 № 254/пр | Болты с гайками и шайбами строительные | 1348 | 1009 | т | т | 1000 | 0 | 9040.01 | 0 | 0 | 0 | 1 | 0 | 0 |  | 0 | 2 | 64978679 | 993 | 0 | 0 | 0 | 0 | 0 | 0 | 0 | 0
820 | 64978688 | 64978672 | 29121323 | 1 | 1 | 1 | 3 | 110-9082 | ТССЦ Московской обл., 110-9082, приказ Минстроя России №675/пр от 28.02.2017 № 254/пр | Конструкции стальные крепления электрооборудования ОРУ | 1348 | 1009 | т | т | 1000 | 1.03 | 0 | 0 | 0 | 0 | 0 | 0 | 0 |  | 1.03 | 2 | 64978680 | 994 | 0 | 0 | 0 | 0 | 0 | 0 | 0 | 0
821 | 64978681 | 64978672 | 18416200 | 1 | 1 | 1 | 1 | 1-1041-90 |  | Рабочий строитель среднего разряда 4,1 | 1369 | 1013 | чел.-ч | чел.-ч | 1 | 8.42 | 0 | 0 | 0 | 9.76 | 0 | 1 | 1 | *1,2 | 10.104 | 2 | 64978673 | 995 | 0 | 0 | 0 | 0 | 0 | 0 | 0 | 0
821 | 64978682 | 64978672 | 121548 | 1 | 1 | 1 | 1 | 2 |  | Затраты труда машинистов | 608254 | 1013 | чел.час | чел.час | 1 | 1.13 | 0 | 0 | 0 | 0 | 0 | 1 | 2 | *1,2 | 1.356 | 2 | 64978674 | 996 | 0 | 0 | 0 | 0 | 0 | 0 | 0 | 0
821 | 64978683 | 64978672 | 29172379 | 1 | 1 | 1 | 2 | 021141 | ТСЭМ Московской обл., 021141, приказ Минстроя России №675/пр от 28.02.2017 № 264/пр | Краны на автомобильном ходу при работе на других видах строительства 10 т | 1368 | 1011 | маш.-ч | маш.-ч | 1 | 1.13 | 0 | 112 | 13.5 | 0 | 0 | 1 | 0 | *1,2 | 1.356 | 2 | 64978675 | 997 | 0 | 0 | 0 | 0 | 0 | 0 | 0 | 0
821 | 64978684 | 64978672 | 29172646 | 1 | 1 | 1 | 2 | 040202 | ТСЭМ Московской обл., 040202, приказ Минстроя России №675/пр от 28.02.2017 № 264/пр | Агрегаты сварочные передвижные с номинальным сварочным током 250-400 А с дизельным двигателем | 1368 | 1011 | маш.-ч | маш.-ч | 1 | 2.18 | 0 | 14 | 0 | 0 | 0 | 1 | 0 | *1,2 | 2.616 | 2 | 64978676 | 998 | 0 | 0 | 0 | 0 | 0 | 0 | 0 | 0
821 | 64978685 | 64978672 | 29174914 | 1 | 1 | 1 | 2 | 400002 | ТСЭМ Московской обл., 400002, приказ Минстроя России №675/пр от 28.02.2017 № 264/пр | Автомобили бортовые, грузоподъемность до 8 т | 1368 | 1011 | маш.-ч | маш.-ч | 1 | 0.02 | 0 | 105.42 | 11.6 | 0 | 0 | 1 | 0 | *1,2 | 0.024 | 2 | 64978677 | 999 | 0 | 0 | 0 | 0 | 0 | 0 | 0 | 0
821 | 64978686 | 64978672 | 29113979 | 1 | 1 | 1 | 3 | 101-1513 | ТССЦ Московской обл., 101-1513, приказ Минстроя России №675/пр от 28.02.2017 № 254/пр | Электроды диаметром 4 мм Э42 | 1348 | 1009 | т | т | 1000 | 0.005 | 9749.99 | 0 | 0 | 0 | 0 | 1 | 0 |  | 0.005 | 2 | 64978678 | 1000 | 0 | 0 | 0 | 0 | 0 | 0 | 0 | 0
821 | 64978687 | 64978672 | 29114247 | 1 | 1 | 1 | 3 | 101-1714 | ТССЦ Московской обл., 101-1714, приказ Минстроя России №675/пр от 28.02.2017 № 254/пр | Болты с гайками и шайбами строительные | 1348 | 1009 | т | т | 1000 | 0 | 9040.01 | 0 | 0 | 0 | 1 | 0 | 0 |  | 0 | 2 | 64978679 | 1001 | 0 | 0 | 0 | 0 | 0 | 0 | 0 | 0
821 | 64978688 | 64978672 | 29121323 | 1 | 1 | 1 | 3 | 110-9082 | ТССЦ Московской обл., 110-9082, приказ Минстроя России №675/пр от 28.02.2017 № 254/пр | Конструкции стальные крепления электрооборудования ОРУ | 1348 | 1009 | т | т | 1000 | 1.03 | 0 | 0 | 0 | 0 | 0 | 0 | 0 |  | 1.03 | 2 | 64978680 | 1002 | 0 | 0 | 0 | 0 | 0 | 0 | 0 | 0
863 | 64978705 | 64978692 | 18426075 | 1 | 1 | 1 | 1 | 1-1048-90 |  | Рабочий строитель среднего разряда 4,8 | 1369 | 1013 | чел.-ч | чел.-ч | 1 | 1.93 | 0 | 0 | 0 | 10.79 | 0 | 1 | 1 | *1,2 | 2.316 | 2 | 64978693 | 1003 | 0 | 0 | 0 | 0 | 0 | 0 | 0 | 0
863 | 64978706 | 64978692 | 121548 | 1 | 1 | 1 | 1 | 2 |  | Затраты труда машинистов | 608254 | 1013 | чел.час | чел.час | 1 | 1.65 | 0 | 0 | 0 | 0 | 0 | 1 | 2 | *1,2 | 1.98 | 2 | 64978694 | 1004 | 0 | 0 | 0 | 0 | 0 | 0 | 0 | 0
863 | 64978707 | 64978692 | 29173016 | 1 | 1 | 1 | 2 | 100202 | ТСЭМ Московской обл., 100202, приказ Минстроя России №675/пр от 28.02.2017 № 264/пр | Установки и агрегаты буровые на базе автомобилей глубина бурения до 200 м, грузоподъемность до 4т | 1368 | 1011 | маш.-ч | маш.-ч | 1 | 0.64 | 0 | 219.82 | 13.5 | 0 | 0 | 1 | 0 | *1,2 | 0.768 | 2 | 64978695 | 1005 | 0 | 0 | 0 | 0 | 0 | 0 | 0 | 0
863 | 64978708 | 64978692 | 29173078 | 1 | 1 | 1 | 2 | 101401 | ТСЭМ Московской обл., 101401, приказ Минстроя России №675/пр от 28.02.2017 № 264/пр | Насосы для нагнетания воды, содержащей твердые частицы, подача 45 м3/ч, напор до 55 м | 1368 | 1011 | маш.-ч | маш.-ч | 1 | 0.64 | 0 | 9.73 | 0 | 0 | 0 | 1 | 0 | *1,2 | 0.768 | 2 | 64978696 | 1006 | 0 | 0 | 0 | 0 | 0 | 0 | 0 | 0
863 | 64978709 | 64978692 | 29173110 | 1 | 1 | 1 | 2 | 110501 | ТСЭМ Московской обл., 110501, приказ Минстроя России №675/пр от 28.02.2017 № 264/пр | Глиномешалки, 4 м3 | 1368 | 1011 | маш.-ч | маш.-ч | 1 | 1.01 | 0 | 26.5 | 10.06 | 0 | 0 | 1 | 0 | *1,2 | 1.212 | 2 | 64978697 | 1007 | 0 | 0 | 0 | 0 | 0 | 0 | 0 | 0
863 | 64978710 | 64978692 | 29174354 | 1 | 1 | 1 | 2 | 270301 | ТСЭМ Московской обл., 270301, приказ Минстроя России №675/пр от 28.02.2017 № 264/пр | Насосы грязевые, подача 23,4-65,3 м3/ч, давление нагнетания 15,7-5,88 МПа (160-60 кгс/см2) | 1368 | 1011 | маш.-ч | маш.-ч | 1 | 0.62 | 0 | 32.71 | 0 | 0 | 0 | 1 | 0 | *1,2 | 0.744 | 2 | 64978698 | 1008 | 0 | 0 | 0 | 0 | 0 | 0 | 0 | 0
863 | 64978711 | 64978692 | 29174913 | 1 | 1 | 1 | 2 | 400001 | ТСЭМ Московской обл., 400001, приказ Минстроя России №675/пр от 28.02.2017 № 264/пр | Автомобили бортовые, грузоподъемность до 5 т | 1368 | 1011 | маш.-ч | маш.-ч | 1 | 0.16 | 0 | 87.17 | 11.6 | 0 | 0 | 1 | 0 | *1,2 | 0.192 | 2 | 64978699 | 1009 | 0 | 0 | 0 | 0 | 0 | 0 | 0 | 0
863 | 64978712 | 64978692 | 29107733 | 1 | 1 | 1 | 3 | 101-9700 | ТССЦ Московской обл., 101-9700, приказ Минстроя России №675/пр от 28.02.2017 № 254/пр | Химреагенты | 1348 | 1009 | т | т | 1000 | 0 | 0 | 0 | 0 | 0 | 1 | 0 | 0 |  | 0 | 2 | 64978700 | 1010 | 0 | 0 | 0 | 0 | 0 | 0 | 0 | 0
863 | 64978713 | 64978692 | 29116065 | 1 | 1 | 1 | 3 | 103-0246 | ТССЦ Московской обл., 103-0246, приказ Минстроя России №675/пр от 28.02.2017 № 254/пр | Трубы стальные электросварные прямошовные и спирально-шовные группы А и Б с сопротивлением по разрыву 38 кгс/мм2, наружный диаметр 720 мм, толщина стенки 10 мм | 1301 | 1003 | м | м | 1 | 0.01 | 1278.5 | 0 | 0 | 0 | 0 | 1 | 0 |  | 0.01 | 2 | 64978701 | 1011 | 0 | 0 | 0 | 0 | 0 | 0 | 0 | 0
863 | 64978714 | 64978692 | 29121118 | 1 | 1 | 1 | 3 | 109-9101 | ТССЦ Московской обл., 109-9101, приказ Минстроя России №675/пр от 28.02.2017 № 254/пр | Расход бурового инструмента | 1035 | 1013 | компл. | компл. | 1 | 0 | 0 | 0 | 0 | 0 | 1 | 0 | 0 |  | 0 | 2 | 64978702 | 1012 | 0 | 0 | 0 | 0 | 0 | 0 | 0 | 0
863 | 64978715 | 64978692 | 29149391 | 1 | 1 | 1 | 3 | 407-0002 | ТССЦ Московской обл., 407-0002, приказ Минстроя России №675/пр от 28.02.2017 № 257/пр | Глина | 1348 | 1009 | т | т | 1000 | 0 | 58.53 | 0 | 0 | 0 | 1 | 0 | 0 |  | 0 | 2 | 64978703 | 1013 | 0 | 0 | 0 | 0 | 0 | 0 | 0 | 0
863 | 64978716 | 64978692 | 29150040 | 1 | 1 | 1 | 3 | 411-0001 | ТССЦ Московской обл., 411-0001, приказ Минстроя России №675/пр от 28.02.2017 № 257/пр | Вода | 1339 | 1007 | м3 | м3 | 1 | 0.56 | 2.44 | 0 | 0 | 0 | 0 | 1 | 0 |  | 0.56 | 2 | 64978704 | 1014 | 0 | 0 | 0 | 0 | 0 | 0 | 0 | 0
864 | 64978705 | 64978692 | 18426075 | 1 | 1 | 1 | 1 | 1-1048-90 |  | Рабочий строитель среднего разряда 4,8 | 1369 | 1013 | чел.-ч | чел.-ч | 1 | 1.93 | 0 | 0 | 0 | 10.79 | 0 | 1 | 1 | *1,2 | 2.316 | 2 | 64978693 | 1015 | 0 | 0 | 0 | 0 | 0 | 0 | 0 | 0
864 | 64978706 | 64978692 | 121548 | 1 | 1 | 1 | 1 | 2 |  | Затраты труда машинистов | 608254 | 1013 | чел.час | чел.час | 1 | 1.65 | 0 | 0 | 0 | 0 | 0 | 1 | 2 | *1,2 | 1.98 | 2 | 64978694 | 1016 | 0 | 0 | 0 | 0 | 0 | 0 | 0 | 0
864 | 64978707 | 64978692 | 29173016 | 1 | 1 | 1 | 2 | 100202 | ТСЭМ Московской обл., 100202, приказ Минстроя России №675/пр от 28.02.2017 № 264/пр | Установки и агрегаты буровые на базе автомобилей глубина бурения до 200 м, грузоподъемность до 4т | 1368 | 1011 | маш.-ч | маш.-ч | 1 | 0.64 | 0 | 219.82 | 13.5 | 0 | 0 | 1 | 0 | *1,2 | 0.768 | 2 | 64978695 | 1017 | 0 | 0 | 0 | 0 | 0 | 0 | 0 | 0
864 | 64978708 | 64978692 | 29173078 | 1 | 1 | 1 | 2 | 101401 | ТСЭМ Московской обл., 101401, приказ Минстроя России №675/пр от 28.02.2017 № 264/пр | Насосы для нагнетания воды, содержащей твердые частицы, подача 45 м3/ч, напор до 55 м | 1368 | 1011 | маш.-ч | маш.-ч | 1 | 0.64 | 0 | 9.73 | 0 | 0 | 0 | 1 | 0 | *1,2 | 0.768 | 2 | 64978696 | 1018 | 0 | 0 | 0 | 0 | 0 | 0 | 0 | 0
864 | 64978709 | 64978692 | 29173110 | 1 | 1 | 1 | 2 | 110501 | ТСЭМ Московской обл., 110501, приказ Минстроя России №675/пр от 28.02.2017 № 264/пр | Глиномешалки, 4 м3 | 1368 | 1011 | маш.-ч | маш.-ч | 1 | 1.01 | 0 | 26.5 | 10.06 | 0 | 0 | 1 | 0 | *1,2 | 1.212 | 2 | 64978697 | 1019 | 0 | 0 | 0 | 0 | 0 | 0 | 0 | 0
864 | 64978710 | 64978692 | 29174354 | 1 | 1 | 1 | 2 | 270301 | ТСЭМ Московской обл., 270301, приказ Минстроя России №675/пр от 28.02.2017 № 264/пр | Насосы грязевые, подача 23,4-65,3 м3/ч, давление нагнетания 15,7-5,88 МПа (160-60 кгс/см2) | 1368 | 1011 | маш.-ч | маш.-ч | 1 | 0.62 | 0 | 32.71 | 0 | 0 | 0 | 1 | 0 | *1,2 | 0.744 | 2 | 64978698 | 1020 | 0 | 0 | 0 | 0 | 0 | 0 | 0 | 0
864 | 64978711 | 64978692 | 29174913 | 1 | 1 | 1 | 2 | 400001 | ТСЭМ Московской обл., 400001, приказ Минстроя России №675/пр от 28.02.2017 № 264/пр | Автомобили бортовые, грузоподъемность до 5 т | 1368 | 1011 | маш.-ч | маш.-ч | 1 | 0.16 | 0 | 87.17 | 11.6 | 0 | 0 | 1 | 0 | *1,2 | 0.192 | 2 | 64978699 | 1021 | 0 | 0 | 0 | 0 | 0 | 0 | 0 | 0
864 | 64978712 | 64978692 | 29107733 | 1 | 1 | 1 | 3 | 101-9700 | ТССЦ Московской обл., 101-9700, приказ Минстроя России №675/пр от 28.02.2017 № 254/пр | Химреагенты | 1348 | 1009 | т | т | 1000 | 0 | 0 | 0 | 0 | 0 | 1 | 0 | 0 |  | 0 | 2 | 64978700 | 1022 | 0 | 0 | 0 | 0 | 0 | 0 | 0 | 0
864 | 64978713 | 64978692 | 29116065 | 1 | 1 | 1 | 3 | 103-0246 | ТССЦ Московской обл., 103-0246, приказ Минстроя России №675/пр от 28.02.2017 № 254/пр | Трубы стальные электросварные прямошовные и спирально-шовные группы А и Б с сопротивлением по разрыву 38 кгс/мм2, наружный диаметр 720 мм, толщина стенки 10 мм | 1301 | 1003 | м | м | 1 | 0.01 | 1278.5 | 0 | 0 | 0 | 0 | 1 | 0 |  | 0.01 | 2 | 64978701 | 1023 | 0 | 0 | 0 | 0 | 0 | 0 | 0 | 0
864 | 64978714 | 64978692 | 29121118 | 1 | 1 | 1 | 3 | 109-9101 | ТССЦ Московской обл., 109-9101, приказ Минстроя России №675/пр от 28.02.2017 № 254/пр | Расход бурового инструмента | 1035 | 1013 | компл. | компл. | 1 | 0 | 0 | 0 | 0 | 0 | 1 | 0 | 0 |  | 0 | 2 | 64978702 | 1024 | 0 | 0 | 0 | 0 | 0 | 0 | 0 | 0
864 | 64978715 | 64978692 | 29149391 | 1 | 1 | 1 | 3 | 407-0002 | ТССЦ Московской обл., 407-0002, приказ Минстроя России №675/пр от 28.02.2017 № 257/пр | Глина | 1348 | 1009 | т | т | 1000 | 0 | 58.53 | 0 | 0 | 0 | 1 | 0 | 0 |  | 0 | 2 | 64978703 | 1025 | 0 | 0 | 0 | 0 | 0 | 0 | 0 | 0
864 | 64978716 | 64978692 | 29150040 | 1 | 1 | 1 | 3 | 411-0001 | ТССЦ Московской обл., 411-0001, приказ Минстроя России №675/пр от 28.02.2017 № 257/пр | Вода | 1339 | 1007 | м3 | м3 | 1 | 0.56 | 2.44 | 0 | 0 | 0 | 0 | 1 | 0 |  | 0.56 | 2 | 64978704 | 1026 | 0 | 0 | 0 | 0 | 0 | 0 | 0 | 0
871 | 64978729 | 64978720 | 18411117 | 1 | 1 | 1 | 1 | 1-1040-90 |  | Рабочий строитель среднего разряда 4 | 1369 | 1013 | чел.-ч | чел.-ч | 1 | 18.8 | 0 | 0 | 0 | 9.62 | 0 | 1 | 1 | )*1,2 | 22.56 | 2 | 64978721 | 1027 | 0 | 0 | 0 | 0 | 0 | 0 | 0 | 0
871 | 64978730 | 64978720 | 121548 | 1 | 1 | 1 | 1 | 2 |  | Затраты труда машинистов | 608254 | 1013 | чел.час | чел.час | 1 | 8.79 | 0 | 0 | 0 | 0 | 0 | 1 | 2 | )*1,2 | 10.548 | 2 | 64978722 | 1028 | 0 | 0 | 0 | 0 | 0 | 0 | 0 | 0
871 | 64978731 | 64978720 | 29172379 | 1 | 1 | 1 | 2 | 021141 | ТСЭМ Московской обл., 021141, приказ Минстроя России №675/пр от 28.02.2017 № 264/пр | Краны на автомобильном ходу при работе на других видах строительства 10 т | 1368 | 1011 | маш.-ч | маш.-ч | 1 | 0.4 | 0 | 112 | 13.5 | 0 | 0 | 1 | 0 | )*1,2 | 0.48 | 2 | 64978723 | 1029 | 0 | 0 | 0 | 0 | 0 | 0 | 0 | 0
871 | 64978732 | 64978720 | 29172871 | 1 | 1 | 1 | 2 | 070149 | ТСЭМ Московской обл., 070149, приказ Минстроя России №675/пр от 28.02.2017 № 264/пр | Бульдозеры при работе на других видах строительства 79 кВт (108 л.с.) | 1368 | 1011 | маш.-ч | маш.-ч | 1 | 0.53 | 0 | 80.01 | 13.5 | 0 | 0 | 1 | 0 | )*1,2 | 0.636 | 2 | 64978724 | 1030 | 0 | 0 | 0 | 0 | 0 | 0 | 0 | 0
871 | 64978733 | 64978720 | 29173531 | 1 | 1 | 1 | 2 | 140604 | ТСЭМ Московской обл., 140604, приказ Минстроя России №675/пр от 28.02.2017 № 264/пр | Установки буровые для бурения скважин под сваи шнекового бурения, глубиной до 30 м, диаметром до 600 мм | 1368 | 1011 | маш.-ч | маш.-ч | 1 | 7.86 | 0 | 218.17 | 13.5 | 0 | 0 | 1 | 0 | )*1,2 | 9.432 | 2 | 64978725 | 1031 | 0 | 0 | 0 | 0 | 0 | 0 | 0 | 0
871 | 64978734 | 64978720 | 29174913 | 1 | 1 | 1 | 2 | 400001 | ТСЭМ Московской обл., 400001, приказ Минстроя России №675/пр от 28.02.2017 № 264/пр | Автомобили бортовые, грузоподъемность до 5 т | 1368 | 1011 | маш.-ч | маш.-ч | 1 | 0.6 | 0 | 87.17 | 11.6 | 0 | 0 | 1 | 0 | )*1,2 | 0.72 | 2 | 64978726 | 1032 | 0 | 0 | 0 | 0 | 0 | 0 | 0 | 0
871 | 64978735 | 64978720 | 29120909 | 1 | 1 | 1 | 3 | 109-9034 | ТССЦ Московской обл., 109-9034, приказ Минстроя России №675/пр от 28.02.2017 № 254/пр | Долота шнековые | 1354 | 1010 | шт. | шт. | 1 | 0.048 | 0 | 0 | 0 | 0 | 0 | 0 | 0 |  | 0.048 | 2 | 64978727 | 1033 | 0 | 0 | 0 | 0 | 0 | 0 | 0 | 0
871 | 64978736 | 64978720 | 29121172 | 1 | 1 | 1 | 3 | 109-9042 | ТССЦ Московской обл., 109-9042, приказ Минстроя России №675/пр от 28.02.2017 № 254/пр | Шнек | 1354 | 1010 | шт. | шт. | 1 | 3.89 | 0 | 0 | 0 | 0 | 0 | 0 | 0 |  | 3.89 | 2 | 64978728 | 1034 | 0 | 0 | 0 | 0 | 0 | 0 | 0 | 0
872 | 64978729 | 64978720 | 18411117 | 1 | 1 | 1 | 1 | 1-1040-90 |  | Рабочий строитель среднего разряда 4 | 1369 | 1013 | чел.-ч | чел.-ч | 1 | 18.8 | 0 | 0 | 0 | 9.62 | 0 | 1 | 1 | )*1,2 | 22.56 | 2 | 64978721 | 1035 | 0 | 0 | 0 | 0 | 0 | 0 | 0 | 0
872 | 64978730 | 64978720 | 121548 | 1 | 1 | 1 | 1 | 2 |  | Затраты труда машинистов | 608254 | 1013 | чел.час | чел.час | 1 | 8.79 | 0 | 0 | 0 | 0 | 0 | 1 | 2 | )*1,2 | 10.548 | 2 | 64978722 | 1036 | 0 | 0 | 0 | 0 | 0 | 0 | 0 | 0
872 | 64978731 | 64978720 | 29172379 | 1 | 1 | 1 | 2 | 021141 | ТСЭМ Московской обл., 021141, приказ Минстроя России №675/пр от 28.02.2017 № 264/пр | Краны на автомобильном ходу при работе на других видах строительства 10 т | 1368 | 1011 | маш.-ч | маш.-ч | 1 | 0.4 | 0 | 112 | 13.5 | 0 | 0 | 1 | 0 | )*1,2 | 0.48 | 2 | 64978723 | 1037 | 0 | 0 | 0 | 0 | 0 | 0 | 0 | 0
872 | 64978732 | 64978720 | 29172871 | 1 | 1 | 1 | 2 | 070149 | ТСЭМ Московской обл., 070149, приказ Минстроя России №675/пр от 28.02.2017 № 264/пр | Бульдозеры при работе на других видах строительства 79 кВт (108 л.с.) | 1368 | 1011 | маш.-ч | маш.-ч | 1 | 0.53 | 0 | 80.01 | 13.5 | 0 | 0 | 1 | 0 | )*1,2 | 0.636 | 2 | 64978724 | 1038 | 0 | 0 | 0 | 0 | 0 | 0 | 0 | 0
872 | 64978733 | 64978720 | 29173531 | 1 | 1 | 1 | 2 | 140604 | ТСЭМ Московской обл., 140604, приказ Минстроя России №675/пр от 28.02.2017 № 264/пр | Установки буровые для бурения скважин под сваи шнекового бурения, глубиной до 30 м, диаметром до 600 мм | 1368 | 1011 | маш.-ч | маш.-ч | 1 | 7.86 | 0 | 218.17 | 13.5 | 0 | 0 | 1 | 0 | )*1,2 | 9.432 | 2 | 64978725 | 1039 | 0 | 0 | 0 | 0 | 0 | 0 | 0 | 0
872 | 64978734 | 64978720 | 29174913 | 1 | 1 | 1 | 2 | 400001 | ТСЭМ Московской обл., 400001, приказ Минстроя России №675/пр от 28.02.2017 № 264/пр | Автомобили бортовые, грузоподъемность до 5 т | 1368 | 1011 | маш.-ч | маш.-ч | 1 | 0.6 | 0 | 87.17 | 11.6 | 0 | 0 | 1 | 0 | )*1,2 | 0.72 | 2 | 64978726 | 1040 | 0 | 0 | 0 | 0 | 0 | 0 | 0 | 0
872 | 64978735 | 64978720 | 29120909 | 1 | 1 | 1 | 3 | 109-9034 | ТССЦ Московской обл., 109-9034, приказ Минстроя России №675/пр от 28.02.2017 № 254/пр | Долота шнековые | 1354 | 1010 | шт. | шт. | 1 | 0.048 | 0 | 0 | 0 | 0 | 0 | 0 | 0 |  | 0.048 | 2 | 64978727 | 1041 | 0 | 0 | 0 | 0 | 0 | 0 | 0 | 0
872 | 64978736 | 64978720 | 29121172 | 1 | 1 | 1 | 3 | 109-9042 | ТССЦ Московской обл., 109-9042, приказ Минстроя России №675/пр от 28.02.2017 № 254/пр | Шнек | 1354 | 1010 | шт. | шт. | 1 | 3.89 | 0 | 0 | 0 | 0 | 0 | 0 | 0 |  | 3.89 | 2 | 64978728 | 1042 | 0 | 0 | 0 | 0 | 0 | 0 | 0 | 0
877 | 64978745 | 64978739 | 18406804 | 1 | 1 | 1 | 1 | 1-1020-90 |  | Рабочий строитель среднего разряда 2 | 1369 | 1013 | чел.-ч | чел.-ч | 1 | 11.41 | 0 | 0 | 0 | 7.8 | 0 | 1 | 1 | *1,2 | 13.692 | 2 | 64978740 | 1043 | 0 | 0 | 0 | 0 | 0 | 0 | 0 | 0
877 | 64978746 | 64978739 | 121548 | 1 | 1 | 1 | 1 | 2 |  | Затраты труда машинистов | 608254 | 1013 | чел.час | чел.час | 1 | 33.09 | 0 | 0 | 0 | 0 | 0 | 1 | 2 | *1,2 | 39.708 | 2 | 64978741 | 1044 | 0 | 0 | 0 | 0 | 0 | 0 | 0 | 0
877 | 64978747 | 64978739 | 29172766 | 1 | 1 | 1 | 2 | 060248 | ТСЭМ Московской обл., 060248, приказ Минстроя России №675/пр от 28.02.2017 № 264/пр | Экскаваторы одноковшовые дизельные на гусеничном ходу при работе на других видах строительства 0,65 м3 | 1368 | 1011 | маш.-ч | маш.-ч | 1 | 25.25 | 0 | 125.7 | 13.5 | 0 | 0 | 1 | 0 | *1,2 | 30.3 | 2 | 64978742 | 1045 | 0 | 0 | 0 | 0 | 0 | 0 | 0 | 0
877 | 64978748 | 64978739 | 29172871 | 1 | 1 | 1 | 2 | 070149 | ТСЭМ Московской обл., 070149, приказ Минстроя России №675/пр от 28.02.2017 № 264/пр | Бульдозеры при работе на других видах строительства 79 кВт (108 л.с.) | 1368 | 1011 | маш.-ч | маш.-ч | 1 | 7.84 | 0 | 80.01 | 13.5 | 0 | 0 | 1 | 0 | *1,2 | 9.408 | 2 | 64978743 | 1046 | 0 | 0 | 0 | 0 | 0 | 0 | 0 | 0
877 | 64978749 | 64978739 | 29149504 | 1 | 1 | 1 | 3 | 408-0015 | ТССЦ Московской обл., 408-0015, приказ Минстроя России №675/пр от 28.02.2017 № 257/пр | Щебень из природного камня для строительных работ марка 800, фракция 20-40 мм | 1339 | 1007 | м3 | м3 | 1 | 0.04 | 108.4 | 0 | 0 | 0 | 0 | 1 | 0 |  | 0.04 | 2 | 64978744 | 1047 | 0 | 0 | 0 | 0 | 0 | 0 | 0 | 0
878 | 64978745 | 64978739 | 18406804 | 1 | 1 | 1 | 1 | 1-1020-90 |  | Рабочий строитель среднего разряда 2 | 1369 | 1013 | чел.-ч | чел.-ч | 1 | 11.41 | 0 | 0 | 0 | 7.8 | 0 | 1 | 1 | *1,2 | 13.692 | 2 | 64978740 | 1048 | 0 | 0 | 0 | 0 | 0 | 0 | 0 | 0
878 | 64978746 | 64978739 | 121548 | 1 | 1 | 1 | 1 | 2 |  | Затраты труда машинистов | 608254 | 1013 | чел.час | чел.час | 1 | 33.09 | 0 | 0 | 0 | 0 | 0 | 1 | 2 | *1,2 | 39.708 | 2 | 64978741 | 1049 | 0 | 0 | 0 | 0 | 0 | 0 | 0 | 0
878 | 64978747 | 64978739 | 29172766 | 1 | 1 | 1 | 2 | 060248 | ТСЭМ Московской обл., 060248, приказ Минстроя России №675/пр от 28.02.2017 № 264/пр | Экскаваторы одноковшовые дизельные на гусеничном ходу при работе на других видах строительства 0,65 м3 | 1368 | 1011 | маш.-ч | маш.-ч | 1 | 25.25 | 0 | 125.7 | 13.5 | 0 | 0 | 1 | 0 | *1,2 | 30.3 | 2 | 64978742 | 1050 | 0 | 0 | 0 | 0 | 0 | 0 | 0 | 0
878 | 64978748 | 64978739 | 29172871 | 1 | 1 | 1 | 2 | 070149 | ТСЭМ Московской обл., 070149, приказ Минстроя России №675/пр от 28.02.2017 № 264/пр | Бульдозеры при работе на других видах строительства 79 кВт (108 л.с.) | 1368 | 1011 | маш.-ч | маш.-ч | 1 | 7.84 | 0 | 80.01 | 13.5 | 0 | 0 | 1 | 0 | *1,2 | 9.408 | 2 | 64978743 | 1051 | 0 | 0 | 0 | 0 | 0 | 0 | 0 | 0
878 | 64978749 | 64978739 | 29149504 | 1 | 1 | 1 | 3 | 408-0015 | ТССЦ Московской обл., 408-0015, приказ Минстроя России №675/пр от 28.02.2017 № 257/пр | Щебень из природного камня для строительных работ марка 800, фракция 20-40 мм | 1339 | 1007 | м3 | м3 | 1 | 0.04 | 108.4 | 0 | 0 | 0 | 0 | 1 | 0 |  | 0.04 | 2 | 64978744 | 1052 | 0 | 0 | 0 | 0 | 0 | 0 | 0 | 0
879 | 64978752 | 64978750 | 29174925 | 1 | 1 | 1 | 2 | 400052 | ТСЭМ Московской обл., 400052, приказ Минстроя России №675/пр от 28.02.2017 № 264/пр | Автомобиль-самосвал, грузоподъемность до 10 т | 1368 | 1011 | маш.-ч | маш.-ч | 1 | 0.14 | 0 | 112.47 | 13.5 | 0 | 0 | 1 | 0 |  | 0.14 | 2 | 64978751 | 1053 | 0 | 0 | 0 | 0 | 0 | 0 | 0 | 0
880 | 64978752 | 64978750 | 29174925 | 1 | 1 | 1 | 2 | 400052 | ТСЭМ Московской обл., 400052, приказ Минстроя России №675/пр от 28.02.2017 № 264/пр | Автомобиль-самосвал, грузоподъемность до 10 т | 1368 | 1011 | маш.-ч | маш.-ч | 1 | 0.14 | 0 | 112.47 | 13.5 | 0 | 0 | 1 | 0 |  | 0.14 | 2 | 64978751 | 1054 | 0 | 0 | 0 | 0 | 0 | 0 | 0 | 0
881 | 64978763 | 64978753 | 18410280 | 1 | 1 | 1 | 1 | 1-1039-90 |  | Рабочий строитель среднего разряда 3,9 | 1369 | 1013 | чел.-ч | чел.-ч | 1 | 8.49 | 0 | 0 | 0 | 9.51 | 0 | 1 | 1 | *1,2 | 10.188 | 2 | 64978754 | 1055 | 0 | 0 | 0 | 0 | 0 | 0 | 0 | 0
881 | 64978764 | 64978753 | 121548 | 1 | 1 | 1 | 1 | 2 |  | Затраты труда машинистов | 608254 | 1013 | чел.час | чел.час | 1 | 2.38 | 0 | 0 | 0 | 0 | 0 | 1 | 2 | *1,2 | 2.856 | 2 | 64978755 | 1056 | 0 | 0 | 0 | 0 | 0 | 0 | 0 | 0
881 | 64978765 | 64978753 | 29172408 | 1 | 1 | 1 | 2 | 021244 | ТСЭМ Московской обл., 021244, приказ Минстроя России №675/пр от 28.02.2017 № 264/пр | Краны на гусеничном ходу при работе на других видах строительства 25 т | 1368 | 1011 | маш.-ч | маш.-ч | 1 | 0.18 | 0 | 120.03 | 13.5 | 0 | 0 | 1 | 0 | *1,2 | 0.216 | 2 | 64978756 | 1057 | 0 | 0 | 0 | 0 | 0 | 0 | 0 | 0
881 | 64978766 | 64978753 | 29172479 | 1 | 1 | 1 | 2 | 030101 | ТСЭМ Московской обл., 030101, приказ Минстроя России №675/пр от 28.02.2017 № 264/пр | Автопогрузчики 5 т | 1368 | 1011 | маш.-ч | маш.-ч | 1 | 0.05 | 0 | 99.89 | 10.06 | 0 | 0 | 1 | 0 | *1,2 | 0.06 | 2 | 64978757 | 1058 | 0 | 0 | 0 | 0 | 0 | 0 | 0 | 0
881 | 64978767 | 64978753 | 29174818 | 1 | 1 | 1 | 2 | 382004 | ТСЭМ Московской обл., 382004, приказ Минстроя России №675/пр от 28.02.2017 № 264/пр | Оборудование для вытрамбовывания скважин на базе крана РДК-25 | 1368 | 1011 | маш.-ч | маш.-ч | 1 | 2.15 | 0 | 397.4 | 13.5 | 0 | 0 | 1 | 0 | *1,2 | 2.58 | 2 | 64978758 | 1059 | 0 | 0 | 0 | 0 | 0 | 0 | 0 | 0
881 | 64978768 | 64978753 | 29116075 | 1 | 1 | 1 | 3 | 103-0256 | ТССЦ Московской обл., 103-0256, приказ Минстроя России №675/пр от 28.02.2017 № 254/пр | Трубы стальные электросварные прямошовные и спирально-шовные группы А и Б с сопротивлением по разрыву 38 кгс/мм2, наружный диаметр 820 мм, толщина стенки 12 мм | 1301 | 1003 | м | м | 1 | 0.001 | 1722.49 | 0 | 0 | 0 | 0 | 1 | 0 |  | 0.001 | 2 | 64978759 | 1060 | 0 | 0 | 0 | 0 | 0 | 0 | 0 | 0
881 | 64978769 | 64978753 | 29129484 | 1 | 1 | 1 | 3 | 201-0778 | ТССЦ Московской обл., 201-0778, приказ Минстроя России №675/пр от 28.02.2017 № 255/пр | Прочие индивидуальные сварные конструкции, масса сборочной единицы до 0,1 т | 1348 | 1009 | т | т | 1000 | 0.004 | 10508.01 | 0 | 0 | 0 | 0 | 1 | 0 |  | 0.004 | 2 | 64978760 | 1061 | 0 | 0 | 0 | 0 | 0 | 0 | 0 | 0
881 | 64978770 | 64978753 | 29144992 | 1 | 1 | 1 | 3 | 401-0006 | ТССЦ Московской обл., 401-0006, приказ Минстроя России №675/пр от 28.02.2017 № 257/пр | Бетон тяжелый, класс В15 (М200) | 1339 | 1007 | м3 | м3 | 1 | 0.0004 | 638.4 | 0 | 0 | 0 | 0 | 1 | 0 |  | 0.0004 | 2 | 64978761 | 1062 | 0 | 0 | 0 | 0 | 0 | 0 | 0 | 0
881 | 64978771 | 64978753 | 29149489 | 1 | 1 | 1 | 3 | 408-0007 | ТССЦ Московской обл., 408-0007, приказ Минстроя России №675/пр от 28.02.2017 № 257/пр | Щебень из природного камня для строительных работ марка 1200, фракция 20-40 мм | 1339 | 1007 | м3 | м3 | 1 | 0 | 108.01 | 0 | 0 | 0 | 1 | 0 | 0 |  | 0 | 3 | -1 |  | 0 | 0 | 0 | 0 | 0 | 0 | 0 | 0
882 | 64978763 | 64978753 | 18410280 | 1 | 1 | 1 | 1 | 1-1039-90 |  | Рабочий строитель среднего разряда 3,9 | 1369 | 1013 | чел.-ч | чел.-ч | 1 | 8.49 | 0 | 0 | 0 | 9.51 | 0 | 1 | 1 | *1,2 | 10.188 | 2 | 64978754 | 1064 | 0 | 0 | 0 | 0 | 0 | 0 | 0 | 0
882 | 64978764 | 64978753 | 121548 | 1 | 1 | 1 | 1 | 2 |  | Затраты труда машинистов | 608254 | 1013 | чел.час | чел.час | 1 | 2.38 | 0 | 0 | 0 | 0 | 0 | 1 | 2 | *1,2 | 2.856 | 2 | 64978755 | 1065 | 0 | 0 | 0 | 0 | 0 | 0 | 0 | 0
882 | 64978765 | 64978753 | 29172408 | 1 | 1 | 1 | 2 | 021244 | ТСЭМ Московской обл., 021244, приказ Минстроя России №675/пр от 28.02.2017 № 264/пр | Краны на гусеничном ходу при работе на других видах строительства 25 т | 1368 | 1011 | маш.-ч | маш.-ч | 1 | 0.18 | 0 | 120.03 | 13.5 | 0 | 0 | 1 | 0 | *1,2 | 0.216 | 2 | 64978756 | 1066 | 0 | 0 | 0 | 0 | 0 | 0 | 0 | 0
882 | 64978766 | 64978753 | 29172479 | 1 | 1 | 1 | 2 | 030101 | ТСЭМ Московской обл., 030101, приказ Минстроя России №675/пр от 28.02.2017 № 264/пр | Автопогрузчики 5 т | 1368 | 1011 | маш.-ч | маш.-ч | 1 | 0.05 | 0 | 99.89 | 10.06 | 0 | 0 | 1 | 0 | *1,2 | 0.06 | 2 | 64978757 | 1067 | 0 | 0 | 0 | 0 | 0 | 0 | 0 | 0
882 | 64978767 | 64978753 | 29174818 | 1 | 1 | 1 | 2 | 382004 | ТСЭМ Московской обл., 382004, приказ Минстроя России №675/пр от 28.02.2017 № 264/пр | Оборудование для вытрамбовывания скважин на базе крана РДК-25 | 1368 | 1011 | маш.-ч | маш.-ч | 1 | 2.15 | 0 | 397.4 | 13.5 | 0 | 0 | 1 | 0 | *1,2 | 2.58 | 2 | 64978758 | 1068 | 0 | 0 | 0 | 0 | 0 | 0 | 0 | 0
882 | 64978768 | 64978753 | 29116075 | 1 | 1 | 1 | 3 | 103-0256 | ТССЦ Московской обл., 103-0256, приказ Минстроя России №675/пр от 28.02.2017 № 254/пр | Трубы стальные электросварные прямошовные и спирально-шовные группы А и Б с сопротивлением по разрыву 38 кгс/мм2, наружный диаметр 820 мм, толщина стенки 12 мм | 1301 | 1003 | м | м | 1 | 0.001 | 1722.49 | 0 | 0 | 0 | 0 | 1 | 0 |  | 0.001 | 2 | 64978759 | 1069 | 0 | 0 | 0 | 0 | 0 | 0 | 0 | 0
882 | 64978769 | 64978753 | 29129484 | 1 | 1 | 1 | 3 | 201-0778 | ТССЦ Московской обл., 201-0778, приказ Минстроя России №675/пр от 28.02.2017 № 255/пр | Прочие индивидуальные сварные конструкции, масса сборочной единицы до 0,1 т | 1348 | 1009 | т | т | 1000 | 0.004 | 10508.01 | 0 | 0 | 0 | 0 | 1 | 0 |  | 0.004 | 2 | 64978760 | 1070 | 0 | 0 | 0 | 0 | 0 | 0 | 0 | 0
882 | 64978770 | 64978753 | 29144992 | 1 | 1 | 1 | 3 | 401-0006 | ТССЦ Московской обл., 401-0006, приказ Минстроя России №675/пр от 28.02.2017 № 257/пр | Бетон тяжелый, класс В15 (М200) | 1339 | 1007 | м3 | м3 | 1 | 0.0004 | 638.4 | 0 | 0 | 0 | 0 | 1 | 0 |  | 0.0004 | 2 | 64978761 | 1071 | 0 | 0 | 0 | 0 | 0 | 0 | 0 | 0
882 | 64978771 | 64978753 | 29149489 | 1 | 1 | 1 | 3 | 408-0007 | ТССЦ Московской обл., 408-0007, приказ Минстроя России №675/пр от 28.02.2017 № 257/пр | Щебень из природного камня для строительных работ марка 1200, фракция 20-40 мм | 1339 | 1007 | м3 | м3 | 1 | 0 | 108.01 | 0 | 0 | 0 | 1 | 0 | 0 |  | 0 | 3 | -1 |  | 0 | 0 | 0 | 0 | 0 | 0 | 0 | 0
885 | 64978777 | 64978773 | 18407150 | 1 | 1 | 1 | 1 | 1-1030-90 |  | Рабочий строитель среднего разряда 3 | 1369 | 1013 | чел.-ч | чел.-ч | 1 | 114 | 0 | 0 | 0 | 8.53 | 0 | 1 | 1 | *1,2 | 136.8 | 2 | 64978774 | 1073 | 0 | 0 | 0 | 0 | 0 | 0 | 0 | 0
885 | 64978778 | 64978773 | 29149245 | 1 | 1 | 1 | 3 | 405-0254 | ТССЦ Московской обл., 405-0254, приказ Минстроя России №675/пр от 28.02.2017 № 257/пр | Известь строительная негашеная хлорная, марки А | 1348 | 1009 | т | т | 1000 | 0 | 2147 | 0 | 0 | 0 | 1 | 0 | 0 |  | 0 | 3 | -1 |  | 0 | 0 | 0 | 0 | 0 | 0 | 0 | 0
885 | 64978779 | 64978773 | 29149590 | 1 | 1 | 1 | 3 | 408-0111 | ТССЦ Московской обл., 408-0111, приказ Минстроя России №675/пр от 28.02.2017 № 257/пр | Гравий для строительных работ марка 600, фракция 20-40 мм | 1339 | 1007 | м3 | м3 | 1 | 10.2 | 173 | 0 | 0 | 0 | 0 | 1 | 0 |  | 10.2 | 2 | 64978775 | 1074 | 0 | 0 | 0 | 0 | 0 | 0 | 0 | 0
886 | 64978777 | 64978773 | 18407150 | 1 | 1 | 1 | 1 | 1-1030-90 |  | Рабочий строитель среднего разряда 3 | 1369 | 1013 | чел.-ч | чел.-ч | 1 | 114 | 0 | 0 | 0 | 8.53 | 0 | 1 | 1 | *1,2 | 136.8 | 2 | 64978774 | 1076 | 0 | 0 | 0 | 0 | 0 | 0 | 0 | 0
886 | 64978778 | 64978773 | 29149245 | 1 | 1 | 1 | 3 | 405-0254 | ТССЦ Московской обл., 405-0254, приказ Минстроя России №675/пр от 28.02.2017 № 257/пр | Известь строительная негашеная хлорная, марки А | 1348 | 1009 | т | т | 1000 | 0 | 2147 | 0 | 0 | 0 | 1 | 0 | 0 |  | 0 | 3 | -1 |  | 0 | 0 | 0 | 0 | 0 | 0 | 0 | 0
886 | 64978779 | 64978773 | 29149590 | 1 | 1 | 1 | 3 | 408-0111 | ТССЦ Московской обл., 408-0111, приказ Минстроя России №675/пр от 28.02.2017 № 257/пр | Гравий для строительных работ марка 600, фракция 20-40 мм | 1339 | 1007 | м3 | м3 | 1 | 10.2 | 173 | 0 | 0 | 0 | 0 | 1 | 0 |  | 10.2 | 2 | 64978775 | 1077 | 0 | 0 | 0 | 0 | 0 | 0 | 0 | 0
891 | 64978791 | 64978782 | 18410171 | 1 | 1 | 1 | 1 | 1-1034-90 |  | Рабочий строитель среднего разряда 3,4 | 1369 | 1013 | чел.-ч | чел.-ч | 1 | 5.98 | 0 | 0 | 0 | 8.97 | 0 | 1 | 1 | *1,2 | 7.176 | 2 | 64978783 | 1079 | 0 | 0 | 0 | 0 | 0 | 0 | 0 | 0
891 | 64978792 | 64978782 | 121548 | 1 | 1 | 1 | 1 | 2 |  | Затраты труда машинистов | 608254 | 1013 | чел.час | чел.час | 1 | 1.57 | 0 | 0 | 0 | 0 | 0 | 1 | 2 | *1,2 | 1.884 | 2 | 64978784 | 1080 | 0 | 0 | 0 | 0 | 0 | 0 | 0 | 0
891 | 64978793 | 64978782 | 29172407 | 1 | 1 | 1 | 2 | 021243 | ТСЭМ Московской обл., 021243, приказ Минстроя России №675/пр от 28.02.2017 № 264/пр | Краны на гусеничном ходу при работе на других видах строительства до 16 т | 1368 | 1011 | маш.-ч | маш.-ч | 1 | 1.21 | 0 | 96.9 | 13.5 | 0 | 0 | 1 | 0 | *1,2 | 1.452 | 2 | 64978785 | 1081 | 0 | 0 | 0 | 0 | 0 | 0 | 0 | 0
891 | 64978794 | 64978782 | 29173585 | 1 | 1 | 1 | 2 | 150703 | ТСЭМ Московской обл., 150703, приказ Минстроя России №675/пр от 28.02.2017 № 264/пр | Трубоукладчики для труб диаметром 800-1000 мм грузоподъемностью 35 т | 1368 | 1011 | маш.-ч | маш.-ч | 1 | 0.36 | 0 | 151.4 | 14.4 | 0 | 0 | 1 | 0 | *1,2 | 0.432 | 2 | 64978786 | 1082 | 0 | 0 | 0 | 0 | 0 | 0 | 0 | 0
891 | 64978795 | 64978782 | 29174935 | 1 | 1 | 1 | 2 | 400101 | ТСЭМ Московской обл., 400101, приказ Минстроя России №675/пр от 28.02.2017 № 264/пр | Тягачи седельные, грузоподъемность 12 т | 1368 | 1011 | маш.-ч | маш.-ч | 1 | 0.1 | 0 | 140.82 | 13.5 | 0 | 0 | 1 | 0 | *1,2 | 0.12 | 2 | 64978787 | 1083 | 0 | 0 | 0 | 0 | 0 | 0 | 0 | 0
891 | 64978796 | 64978782 | 29174940 | 1 | 1 | 1 | 2 | 400111 | ТСЭМ Московской обл., 400111, приказ Минстроя России №675/пр от 28.02.2017 № 264/пр | Полуприцепы общего назначения, грузоподъемность 12 т | 1368 | 1011 | маш.-ч | маш.-ч | 1 | 0.1 | 0 | 12 | 0 | 0 | 0 | 1 | 0 | *1,2 | 0.12 | 2 | 64978788 | 1084 | 0 | 0 | 0 | 0 | 0 | 0 | 0 | 0
891 | 64978797 | 64978782 | 29115568 | 1 | 1 | 1 | 3 | 102-0082 | ТССЦ Московской обл., 102-0082, приказ Минстроя России №675/пр от 28.02.2017 № 254/пр | Доски необрезные хвойных пород длиной 4-6,5 м, все ширины, толщиной 44 мм и более, IV сорта | 1339 | 1007 | м3 | м3 | 1 | 0.04 | 550 | 0 | 0 | 0 | 0 | 1 | 0 |  | 0.04 | 2 | 64978789 | 1085 | 0 | 0 | 0 | 0 | 0 | 0 | 0 | 0
891 | 64978798 | 64978782 | 29147888 | 1 | 1 | 1 | 3 | 403-9141 | ТССЦ Московской обл., 403-9141, приказ Минстроя России №675/пр от 28.02.2017 № 257/пр | Сваи железобетонные | 1354 | 1010 | шт. | шт. | 1 | 1 | 0 | 0 | 0 | 0 | 0 | 0 | 0 |  | 1 | 3 | -1 |  | 0 | 0 | 0 | 0 | 0 | 0 | 0 | 0
892 | 64978791 | 64978782 | 18410171 | 1 | 1 | 1 | 1 | 1-1034-90 |  | Рабочий строитель среднего разряда 3,4 | 1369 | 1013 | чел.-ч | чел.-ч | 1 | 5.98 | 0 | 0 | 0 | 8.97 | 0 | 1 | 1 | *1,2 | 7.176 | 2 | 64978783 | 1087 | 0 | 0 | 0 | 0 | 0 | 0 | 0 | 0
892 | 64978792 | 64978782 | 121548 | 1 | 1 | 1 | 1 | 2 |  | Затраты труда машинистов | 608254 | 1013 | чел.час | чел.час | 1 | 1.57 | 0 | 0 | 0 | 0 | 0 | 1 | 2 | *1,2 | 1.884 | 2 | 64978784 | 1088 | 0 | 0 | 0 | 0 | 0 | 0 | 0 | 0
892 | 64978793 | 64978782 | 29172407 | 1 | 1 | 1 | 2 | 021243 | ТСЭМ Московской обл., 021243, приказ Минстроя России №675/пр от 28.02.2017 № 264/пр | Краны на гусеничном ходу при работе на других видах строительства до 16 т | 1368 | 1011 | маш.-ч | маш.-ч | 1 | 1.21 | 0 | 96.9 | 13.5 | 0 | 0 | 1 | 0 | *1,2 | 1.452 | 2 | 64978785 | 1089 | 0 | 0 | 0 | 0 | 0 | 0 | 0 | 0
892 | 64978794 | 64978782 | 29173585 | 1 | 1 | 1 | 2 | 150703 | ТСЭМ Московской обл., 150703, приказ Минстроя России №675/пр от 28.02.2017 № 264/пр | Трубоукладчики для труб диаметром 800-1000 мм грузоподъемностью 35 т | 1368 | 1011 | маш.-ч | маш.-ч | 1 | 0.36 | 0 | 151.4 | 14.4 | 0 | 0 | 1 | 0 | *1,2 | 0.432 | 2 | 64978786 | 1090 | 0 | 0 | 0 | 0 | 0 | 0 | 0 | 0
892 | 64978795 | 64978782 | 29174935 | 1 | 1 | 1 | 2 | 400101 | ТСЭМ Московской обл., 400101, приказ Минстроя России №675/пр от 28.02.2017 № 264/пр | Тягачи седельные, грузоподъемность 12 т | 1368 | 1011 | маш.-ч | маш.-ч | 1 | 0.1 | 0 | 140.82 | 13.5 | 0 | 0 | 1 | 0 | *1,2 | 0.12 | 2 | 64978787 | 1091 | 0 | 0 | 0 | 0 | 0 | 0 | 0 | 0
892 | 64978796 | 64978782 | 29174940 | 1 | 1 | 1 | 2 | 400111 | ТСЭМ Московской обл., 400111, приказ Минстроя России №675/пр от 28.02.2017 № 264/пр | Полуприцепы общего назначения, грузоподъемность 12 т | 1368 | 1011 | маш.-ч | маш.-ч | 1 | 0.1 | 0 | 12 | 0 | 0 | 0 | 1 | 0 | *1,2 | 0.12 | 2 | 64978788 | 1092 | 0 | 0 | 0 | 0 | 0 | 0 | 0 | 0
892 | 64978797 | 64978782 | 29115568 | 1 | 1 | 1 | 3 | 102-0082 | ТССЦ Московской обл., 102-0082, приказ Минстроя России №675/пр от 28.02.2017 № 254/пр | Доски необрезные хвойных пород длиной 4-6,5 м, все ширины, толщиной 44 мм и более, IV сорта | 1339 | 1007 | м3 | м3 | 1 | 0.04 | 550 | 0 | 0 | 0 | 0 | 1 | 0 |  | 0.04 | 2 | 64978789 | 1093 | 0 | 0 | 0 | 0 | 0 | 0 | 0 | 0
892 | 64978798 | 64978782 | 29147888 | 1 | 1 | 1 | 3 | 403-9141 | ТССЦ Московской обл., 403-9141, приказ Минстроя России №675/пр от 28.02.2017 № 257/пр | Сваи железобетонные | 1354 | 1010 | шт. | шт. | 1 | 1 | 0 | 0 | 0 | 0 | 0 | 0 | 0 |  | 1 | 3 | -1 |  | 0 | 0 | 0 | 0 | 0 | 0 | 0 | 0
895 | 64978807 | 64978800 | 18410631 | 1 | 1 | 1 | 1 | 1-1029-90 |  | Рабочий строитель среднего разряда 2,9 | 1369 | 1013 | чел.-ч | чел.-ч | 1 | 2 | 0 | 0 | 0 | 8.46 | 0 | 1 | 1 | *1,2 | 2.4 | 2 | 64978801 | 1095 | 0 | 0 | 0 | 0 | 0 | 0 | 0 | 0
895 | 64978808 | 64978800 | 121548 | 1 | 1 | 1 | 1 | 2 |  | Затраты труда машинистов | 608254 | 1013 | чел.час | чел.час | 1 | 0.44 | 0 | 0 | 0 | 0 | 0 | 1 | 2 | *1,2 | 0.528 | 2 | 64978802 | 1096 | 0 | 0 | 0 | 0 | 0 | 0 | 0 | 0
895 | 64978809 | 64978800 | 29173078 | 1 | 1 | 1 | 2 | 101401 | ТСЭМ Московской обл., 101401, приказ Минстроя России №675/пр от 28.02.2017 № 264/пр | Насосы для нагнетания воды, содержащей твердые частицы, подача 45 м3/ч, напор до 55 м | 1368 | 1011 | маш.-ч | маш.-ч | 1 | 0.38 | 0 | 9.73 | 0 | 0 | 0 | 1 | 0 | *1,2 | 0.456 | 2 | 64978803 | 1097 | 0 | 0 | 0 | 0 | 0 | 0 | 0 | 0
895 | 64978810 | 64978800 | 29173110 | 1 | 1 | 1 | 2 | 110501 | ТСЭМ Московской обл., 110501, приказ Минстроя России №675/пр от 28.02.2017 № 264/пр | Глиномешалки, 4 м3 | 1368 | 1011 | маш.-ч | маш.-ч | 1 | 0.44 | 0 | 26.5 | 10.06 | 0 | 0 | 1 | 0 | *1,2 | 0.528 | 2 | 64978804 | 1098 | 0 | 0 | 0 | 0 | 0 | 0 | 0 | 0
895 | 64978811 | 64978800 | 29174354 | 1 | 1 | 1 | 2 | 270301 | ТСЭМ Московской обл., 270301, приказ Минстроя России №675/пр от 28.02.2017 № 264/пр | Насосы грязевые, подача 23,4-65,3 м3/ч, давление нагнетания 15,7-5,88 МПа (160-60 кгс/см2) | 1368 | 1011 | маш.-ч | маш.-ч | 1 | 0.8 | 0 | 32.71 | 0 | 0 | 0 | 1 | 0 | *1,2 | 0.96 | 2 | 64978805 | 1099 | 0 | 0 | 0 | 0 | 0 | 0 | 0 | 0
895 | 64978812 | 64978800 | 29145236 | 1 | 1 | 1 | 3 | 402-0055 | ТССЦ Московской обл., 402-0055, приказ Минстроя России №675/пр от 28.02.2017 № 257/пр | Раствор глинистый | 1339 | 1007 | м3 | м3 | 1 | 0 | 176 | 0 | 0 | 0 | 1 | 0 | 0 |  | 0 | 3 | -1 |  | 0 | 0 | 0 | 0 | 0 | 0 | 0 | 0
896 | 64978807 | 64978800 | 18410631 | 1 | 1 | 1 | 1 | 1-1029-90 |  | Рабочий строитель среднего разряда 2,9 | 1369 | 1013 | чел.-ч | чел.-ч | 1 | 2 | 0 | 0 | 0 | 8.46 | 0 | 1 | 1 | *1,2 | 2.4 | 2 | 64978801 | 1101 | 0 | 0 | 0 | 0 | 0 | 0 | 0 | 0
896 | 64978808 | 64978800 | 121548 | 1 | 1 | 1 | 1 | 2 |  | Затраты труда машинистов | 608254 | 1013 | чел.час | чел.час | 1 | 0.44 | 0 | 0 | 0 | 0 | 0 | 1 | 2 | *1,2 | 0.528 | 2 | 64978802 | 1102 | 0 | 0 | 0 | 0 | 0 | 0 | 0 | 0
896 | 64978809 | 64978800 | 29173078 | 1 | 1 | 1 | 2 | 101401 | ТСЭМ Московской обл., 101401, приказ Минстроя России №675/пр от 28.02.2017 № 264/пр | Насосы для нагнетания воды, содержащей твердые частицы, подача 45 м3/ч, напор до 55 м | 1368 | 1011 | маш.-ч | маш.-ч | 1 | 0.38 | 0 | 9.73 | 0 | 0 | 0 | 1 | 0 | *1,2 | 0.456 | 2 | 64978803 | 1103 | 0 | 0 | 0 | 0 | 0 | 0 | 0 | 0
896 | 64978810 | 64978800 | 29173110 | 1 | 1 | 1 | 2 | 110501 | ТСЭМ Московской обл., 110501, приказ Минстроя России №675/пр от 28.02.2017 № 264/пр | Глиномешалки, 4 м3 | 1368 | 1011 | маш.-ч | маш.-ч | 1 | 0.44 | 0 | 26.5 | 10.06 | 0 | 0 | 1 | 0 | *1,2 | 0.528 | 2 | 64978804 | 1104 | 0 | 0 | 0 | 0 | 0 | 0 | 0 | 0
896 | 64978811 | 64978800 | 29174354 | 1 | 1 | 1 | 2 | 270301 | ТСЭМ Московской обл., 270301, приказ Минстроя России №675/пр от 28.02.2017 № 264/пр | Насосы грязевые, подача 23,4-65,3 м3/ч, давление нагнетания 15,7-5,88 МПа (160-60 кгс/см2) | 1368 | 1011 | маш.-ч | маш.-ч | 1 | 0.8 | 0 | 32.71 | 0 | 0 | 0 | 1 | 0 | *1,2 | 0.96 | 2 | 64978805 | 1105 | 0 | 0 | 0 | 0 | 0 | 0 | 0 | 0
896 | 64978812 | 64978800 | 29145236 | 1 | 1 | 1 | 3 | 402-0055 | ТССЦ Московской обл., 402-0055, приказ Минстроя России №675/пр от 28.02.2017 № 257/пр | Раствор глинистый | 1339 | 1007 | м3 | м3 | 1 | 0 | 176 | 0 | 0 | 0 | 1 | 0 | 0 |  | 0 | 3 | -1 |  | 0 | 0 | 0 | 0 | 0 | 0 | 0 | 0
899 | 64978822 | 64978814 | 18410280 | 1 | 1 | 1 | 1 | 1-1039-90 |  | Рабочий строитель среднего разряда 3,9 | 1369 | 1013 | чел.-ч | чел.-ч | 1 | 21.2 | 0 | 0 | 0 | 9.51 | 0 | 1 | 1 | *1,2 | 25.44 | 2 | 64978815 | 1107 | 0 | 0 | 0 | 0 | 0 | 0 | 0 | 0
899 | 64978823 | 64978814 | 29173252 | 1 | 1 | 1 | 2 | 121011 | ТСЭМ Московской обл., 121011, приказ Минстроя России №675/пр от 28.02.2017 № 264/пр | Котлы битумные передвижные 400 л | 1368 | 1011 | маш.-ч | маш.-ч | 1 | 1.95 | 0 | 30 | 0 | 0 | 0 | 1 | 0 | *1,2 | 2.34 | 2 | 64978816 | 1108 | 0 | 0 | 0 | 0 | 0 | 0 | 0 | 0
899 | 64978824 | 64978814 | 29174913 | 1 | 1 | 1 | 2 | 400001 | ТСЭМ Московской обл., 400001, приказ Минстроя России №675/пр от 28.02.2017 № 264/пр | Автомобили бортовые, грузоподъемность до 5 т | 1368 | 1011 | маш.-ч | маш.-ч | 1 | 0.2 | 0 | 87.17 | 11.6 | 0 | 0 | 1 | 0 | *1,2 | 0.24 | 2 | 64978817 | 1109 | 0 | 0 | 0 | 0 | 0 | 0 | 0 | 0
899 | 64978825 | 64978814 | 29108414 | 1 | 1 | 1 | 3 | 101-0073 | ТССЦ Московской обл., 101-0073, приказ Минстроя России №675/пр от 28.02.2017 № 254/пр | Битумы нефтяные строительные марки БН-90/10 | 1348 | 1009 | т | т | 1000 | 0.016 | 1383.11 | 0 | 0 | 0 | 0 | 1 | 0 |  | 0.016 | 2 | 64978818 | 1110 | 0 | 0 | 0 | 0 | 0 | 0 | 0 | 0
899 | 64978826 | 64978814 | 29107416 | 1 | 1 | 1 | 3 | 101-0322 | ТССЦ Московской обл., 101-0322, приказ Минстроя России №675/пр от 28.02.2017 № 254/пр | Керосин для технических целей марок КТ-1, КТ-2 | 1348 | 1009 | т | т | 1000 | 0.024 | 2606.89 | 0 | 0 | 0 | 0 | 1 | 0 |  | 0.024 | 2 | 64978819 | 1111 | 0 | 0 | 0 | 0 | 0 | 0 | 0 | 0
899 | 64978827 | 64978814 | 29108442 | 1 | 1 | 1 | 3 | 101-0594 | ТССЦ Московской обл., 101-0594, приказ Минстроя России №675/пр от 28.02.2017 № 254/пр | Мастика битумная кровельная горячая | 1348 | 1009 | т | т | 1000 | 0.24 | 3390 | 0 | 0 | 0 | 0 | 1 | 0 |  | 0.24 | 2 | 64978820 | 1112 | 0 | 0 | 0 | 0 | 0 | 0 | 0 | 0
899 | 64978828 | 64978814 | 29107800 | 1 | 1 | 1 | 3 | 101-1757 | ТССЦ Московской обл., 101-1757, приказ Минстроя России №675/пр от 28.02.2017 № 254/пр | Ветошь | 1346 | 1009 | кг | кг | 1 | 0.1 | 1.81 | 0 | 0 | 0 | 0 | 1 | 0 |  | 0.1 | 2 | 64978821 | 1113 | 0 | 0 | 0 | 0 | 0 | 0 | 0 | 0
900 | 64978822 | 64978814 | 18410280 | 1 | 1 | 1 | 1 | 1-1039-90 |  | Рабочий строитель среднего разряда 3,9 | 1369 | 1013 | чел.-ч | чел.-ч | 1 | 21.2 | 0 | 0 | 0 | 9.51 | 0 | 1 | 1 | *1,2 | 25.44 | 2 | 64978815 | 1114 | 0 | 0 | 0 | 0 | 0 | 0 | 0 | 0
900 | 64978823 | 64978814 | 29173252 | 1 | 1 | 1 | 2 | 121011 | ТСЭМ Московской обл., 121011, приказ Минстроя России №675/пр от 28.02.2017 № 264/пр | Котлы битумные передвижные 400 л | 1368 | 1011 | маш.-ч | маш.-ч | 1 | 1.95 | 0 | 30 | 0 | 0 | 0 | 1 | 0 | *1,2 | 2.34 | 2 | 64978816 | 1115 | 0 | 0 | 0 | 0 | 0 | 0 | 0 | 0
900 | 64978824 | 64978814 | 29174913 | 1 | 1 | 1 | 2 | 400001 | ТСЭМ Московской обл., 400001, приказ Минстроя России №675/пр от 28.02.2017 № 264/пр | Автомобили бортовые, грузоподъемность до 5 т | 1368 | 1011 | маш.-ч | маш.-ч | 1 | 0.2 | 0 | 87.17 | 11.6 | 0 | 0 | 1 | 0 | *1,2 | 0.24 | 2 | 64978817 | 1116 | 0 | 0 | 0 | 0 | 0 | 0 | 0 | 0
900 | 64978825 | 64978814 | 29108414 | 1 | 1 | 1 | 3 | 101-0073 | ТССЦ Московской обл., 101-0073, приказ Минстроя России №675/пр от 28.02.2017 № 254/пр | Битумы нефтяные строительные марки БН-90/10 | 1348 | 1009 | т | т | 1000 | 0.016 | 1383.11 | 0 | 0 | 0 | 0 | 1 | 0 |  | 0.016 | 2 | 64978818 | 1117 | 0 | 0 | 0 | 0 | 0 | 0 | 0 | 0
900 | 64978826 | 64978814 | 29107416 | 1 | 1 | 1 | 3 | 101-0322 | ТССЦ Московской обл., 101-0322, приказ Минстроя России №675/пр от 28.02.2017 № 254/пр | Керосин для технических целей марок КТ-1, КТ-2 | 1348 | 1009 | т | т | 1000 | 0.024 | 2606.89 | 0 | 0 | 0 | 0 | 1 | 0 |  | 0.024 | 2 | 64978819 | 1118 | 0 | 0 | 0 | 0 | 0 | 0 | 0 | 0
900 | 64978827 | 64978814 | 29108442 | 1 | 1 | 1 | 3 | 101-0594 | ТССЦ Московской обл., 101-0594, приказ Минстроя России №675/пр от 28.02.2017 № 254/пр | Мастика битумная кровельная горячая | 1348 | 1009 | т | т | 1000 | 0.24 | 3390 | 0 | 0 | 0 | 0 | 1 | 0 |  | 0.24 | 2 | 64978820 | 1119 | 0 | 0 | 0 | 0 | 0 | 0 | 0 | 0
900 | 64978828 | 64978814 | 29107800 | 1 | 1 | 1 | 3 | 101-1757 | ТССЦ Московской обл., 101-1757, приказ Минстроя России №675/пр от 28.02.2017 № 254/пр | Ветошь | 1346 | 1009 | кг | кг | 1 | 0.1 | 1.81 | 0 | 0 | 0 | 0 | 1 | 0 |  | 0.1 | 2 | 64978821 | 1120 | 0 | 0 | 0 | 0 | 0 | 0 | 0 | 0
901 | 64978838 | 64978829 | 18416200 | 1 | 1 | 1 | 1 | 1-1041-90 |  | Рабочий строитель среднего разряда 4,1 | 1369 | 1013 | чел.-ч | чел.-ч | 1 | 17.51 | 0 | 0 | 0 | 9.76 | 0 | 1 | 1 | *1,2 | 21.012 | 2 | 64978830 | 1121 | 0 | 0 | 0 | 0 | 0 | 0 | 0 | 0
901 | 64978839 | 64978829 | 121548 | 1 | 1 | 1 | 1 | 2 |  | Затраты труда машинистов | 608254 | 1013 | чел.час | чел.час | 1 | 4.66 | 0 | 0 | 0 | 0 | 0 | 1 | 2 | *1,2 | 5.592 | 2 | 64978831 | 1122 | 0 | 0 | 0 | 0 | 0 | 0 | 0 | 0
901 | 64978840 | 64978829 | 29172379 | 1 | 1 | 1 | 2 | 021141 | ТСЭМ Московской обл., 021141, приказ Минстроя России №675/пр от 28.02.2017 № 264/пр | Краны на автомобильном ходу при работе на других видах строительства 10 т | 1368 | 1011 | маш.-ч | маш.-ч | 1 | 4.66 | 0 | 112 | 13.5 | 0 | 0 | 1 | 0 | *1,2 | 5.592 | 2 | 64978832 | 1123 | 0 | 0 | 0 | 0 | 0 | 0 | 0 | 0
901 | 64978841 | 64978829 | 29172646 | 1 | 1 | 1 | 2 | 040202 | ТСЭМ Московской обл., 040202, приказ Минстроя России №675/пр от 28.02.2017 № 264/пр | Агрегаты сварочные передвижные с номинальным сварочным током 250-400 А с дизельным двигателем | 1368 | 1011 | маш.-ч | маш.-ч | 1 | 4.25 | 0 | 14 | 0 | 0 | 0 | 1 | 0 | *1,2 | 5.1 | 2 | 64978833 | 1124 | 0 | 0 | 0 | 0 | 0 | 0 | 0 | 0
901 | 64978842 | 64978829 | 29174914 | 1 | 1 | 1 | 2 | 400002 | ТСЭМ Московской обл., 400002, приказ Минстроя России №675/пр от 28.02.2017 № 264/пр | Автомобили бортовые, грузоподъемность до 8 т | 1368 | 1011 | маш.-ч | маш.-ч | 1 | 0.02 | 0 | 105.42 | 11.6 | 0 | 0 | 1 | 0 | *1,2 | 0.024 | 2 | 64978834 | 1125 | 0 | 0 | 0 | 0 | 0 | 0 | 0 | 0
901 | 64978843 | 64978829 | 29113979 | 1 | 1 | 1 | 3 | 101-1513 | ТССЦ Московской обл., 101-1513, приказ Минстроя России №675/пр от 28.02.2017 № 254/пр | Электроды диаметром 4 мм Э42 | 1348 | 1009 | т | т | 1000 | 0.012 | 9749.99 | 0 | 0 | 0 | 0 | 1 | 0 |  | 0.012 | 2 | 64978835 | 1126 | 0 | 0 | 0 | 0 | 0 | 0 | 0 | 0
901 | 64978844 | 64978829 | 29114247 | 1 | 1 | 1 | 3 | 101-1714 | ТССЦ Московской обл., 101-1714, приказ Минстроя России №675/пр от 28.02.2017 № 254/пр | Болты с гайками и шайбами строительные | 1348 | 1009 | т | т | 1000 | 0 | 9040.01 | 0 | 0 | 0 | 1 | 0 | 0 |  | 0 | 2 | 64978836 | 1127 | 0 | 0 | 0 | 0 | 0 | 0 | 0 | 0
901 | 64978845 | 64978829 | 29121323 | 1 | 1 | 1 | 3 | 110-9082 | ТССЦ Московской обл., 110-9082, приказ Минстроя России №675/пр от 28.02.2017 № 254/пр | Конструкции стальные крепления электрооборудования ОРУ | 1348 | 1009 | т | т | 1000 | 1.03 | 0 | 0 | 0 | 0 | 0 | 0 | 0 |  | 1.03 | 2 | 64978837 | 1128 | 0 | 0 | 0 | 0 | 0 | 0 | 0 | 0
902 | 64978838 | 64978829 | 18416200 | 1 | 1 | 1 | 1 | 1-1041-90 |  | Рабочий строитель среднего разряда 4,1 | 1369 | 1013 | чел.-ч | чел.-ч | 1 | 17.51 | 0 | 0 | 0 | 9.76 | 0 | 1 | 1 | *1,2 | 21.012 | 2 | 64978830 | 1129 | 0 | 0 | 0 | 0 | 0 | 0 | 0 | 0
902 | 64978839 | 64978829 | 121548 | 1 | 1 | 1 | 1 | 2 |  | Затраты труда машинистов | 608254 | 1013 | чел.час | чел.час | 1 | 4.66 | 0 | 0 | 0 | 0 | 0 | 1 | 2 | *1,2 | 5.592 | 2 | 64978831 | 1130 | 0 | 0 | 0 | 0 | 0 | 0 | 0 | 0
902 | 64978840 | 64978829 | 29172379 | 1 | 1 | 1 | 2 | 021141 | ТСЭМ Московской обл., 021141, приказ Минстроя России №675/пр от 28.02.2017 № 264/пр | Краны на автомобильном ходу при работе на других видах строительства 10 т | 1368 | 1011 | маш.-ч | маш.-ч | 1 | 4.66 | 0 | 112 | 13.5 | 0 | 0 | 1 | 0 | *1,2 | 5.592 | 2 | 64978832 | 1131 | 0 | 0 | 0 | 0 | 0 | 0 | 0 | 0
902 | 64978841 | 64978829 | 29172646 | 1 | 1 | 1 | 2 | 040202 | ТСЭМ Московской обл., 040202, приказ Минстроя России №675/пр от 28.02.2017 № 264/пр | Агрегаты сварочные передвижные с номинальным сварочным током 250-400 А с дизельным двигателем | 1368 | 1011 | маш.-ч | маш.-ч | 1 | 4.25 | 0 | 14 | 0 | 0 | 0 | 1 | 0 | *1,2 | 5.1 | 2 | 64978833 | 1132 | 0 | 0 | 0 | 0 | 0 | 0 | 0 | 0
902 | 64978842 | 64978829 | 29174914 | 1 | 1 | 1 | 2 | 400002 | ТСЭМ Московской обл., 400002, приказ Минстроя России №675/пр от 28.02.2017 № 264/пр | Автомобили бортовые, грузоподъемность до 8 т | 1368 | 1011 | маш.-ч | маш.-ч | 1 | 0.02 | 0 | 105.42 | 11.6 | 0 | 0 | 1 | 0 | *1,2 | 0.024 | 2 | 64978834 | 1133 | 0 | 0 | 0 | 0 | 0 | 0 | 0 | 0
902 | 64978843 | 64978829 | 29113979 | 1 | 1 | 1 | 3 | 101-1513 | ТССЦ Московской обл., 101-1513, приказ Минстроя России №675/пр от 28.02.2017 № 254/пр | Электроды диаметром 4 мм Э42 | 1348 | 1009 | т | т | 1000 | 0.012 | 9749.99 | 0 | 0 | 0 | 0 | 1 | 0 |  | 0.012 | 2 | 64978835 | 1134 | 0 | 0 | 0 | 0 | 0 | 0 | 0 | 0
902 | 64978844 | 64978829 | 29114247 | 1 | 1 | 1 | 3 | 101-1714 | ТССЦ Московской обл., 101-1714, приказ Минстроя России №675/пр от 28.02.2017 № 254/пр | Болты с гайками и шайбами строительные | 1348 | 1009 | т | т | 1000 | 0 | 9040.01 | 0 | 0 | 0 | 1 | 0 | 0 |  | 0 | 2 | 64978836 | 1135 | 0 | 0 | 0 | 0 | 0 | 0 | 0 | 0
902 | 64978845 | 64978829 | 29121323 | 1 | 1 | 1 | 3 | 110-9082 | ТССЦ Московской обл., 110-9082, приказ Минстроя России №675/пр от 28.02.2017 № 254/пр | Конструкции стальные крепления электрооборудования ОРУ | 1348 | 1009 | т | т | 1000 | 1.03 | 0 | 0 | 0 | 0 | 0 | 0 | 0 |  | 1.03 | 2 | 64978837 | 1136 | 0 | 0 | 0 | 0 | 0 | 0 | 0 | 0

## SrcPoprs
28 | 1 | *1,2 | *1,2 | *1,2 | *1,2 | *1,2 | *1,2 | МР 519/пр Прил.2, Табл.2, п. 5 | Производство работ осуществляется в охранной зоне действующей воздушной линии электропередачи, вблизи объектов, находящихся под напряжением, внутри объектов капитального строительства, внутренняя проводка в которых не обесточена, если это приведет к ограничению действий рабочих в соответствии с требованиями техники безопасности | Методика ФЕР 519/пр (реконстр.)
29 | 1 | *1,2 | *1,2 | *1,2 | *1,2 | *1,2 | *1,2 | МР 519/пр Прил.2, Табл.2, п. 5 | Производство работ осуществляется в охранной зоне действующей воздушной линии электропередачи, вблизи объектов, находящихся под напряжением, внутри объектов капитального строительства, внутренняя проводка в которых не обесточена, если это приведет к ограничению действий рабочих в соответствии с требованиями техники безопасности | Методика ФЕР 519/пр (реконстр.)
44 | 1 | *1,2 | *1,2 | *1,2 | *1,2 | *1,2 | *1,2 | МР 519/пр Прил.2, Табл.2, п. 5 | Производство работ осуществляется в охранной зоне действующей воздушной линии электропередачи, вблизи объектов, находящихся под напряжением, внутри объектов капитального строительства, внутренняя проводка в которых не обесточена, если это приведет к ограничению действий рабочих в соответствии с требованиями техники безопасности | Методика ФЕР 519/пр (реконстр.)
45 | 1 | *1,2 | *1,2 | *1,2 | *1,2 | *1,2 | *1,2 | МР 519/пр Прил.2, Табл.2, п. 5 | Производство работ осуществляется в охранной зоне действующей воздушной линии электропередачи, вблизи объектов, находящихся под напряжением, внутри объектов капитального строительства, внутренняя проводка в которых не обесточена, если это приведет к ограничению действий рабочих в соответствии с требованиями техники безопасности | Методика ФЕР 519/пр (реконстр.)
48 | 1 | *1,2 | *1,2 | *1,2 | *1,2 | *1,2 | *1,2 | МР 519/пр Прил.2, Табл.2, п. 5 | Производство работ осуществляется в охранной зоне действующей воздушной линии электропередачи, вблизи объектов, находящихся под напряжением, внутри объектов капитального строительства, внутренняя проводка в которых не обесточена, если это приведет к ограничению действий рабочих в соответствии с требованиями техники безопасности | Методика ФЕР 519/пр (реконстр.)
49 | 1 | *1,2 | *1,2 | *1,2 | *1,2 | *1,2 | *1,2 | МР 519/пр Прил.2, Табл.2, п. 5 | Производство работ осуществляется в охранной зоне действующей воздушной линии электропередачи, вблизи объектов, находящихся под напряжением, внутри объектов капитального строительства, внутренняя проводка в которых не обесточена, если это приведет к ограничению действий рабочих в соответствии с требованиями техники безопасности | Методика ФЕР 519/пр (реконстр.)
52 | 1 | *1,2 | *1,2 | *1,2 | *1,2 | *1,2 | *1,2 | МР 519/пр Прил.2, Табл.2, п. 5 | Производство работ осуществляется в охранной зоне действующей воздушной линии электропередачи, вблизи объектов, находящихся под напряжением, внутри объектов капитального строительства, внутренняя проводка в которых не обесточена, если это приведет к ограничению действий рабочих в соответствии с требованиями техники безопасности | Методика ФЕР 519/пр (реконстр.)
53 | 1 | *1,2 | *1,2 | *1,2 | *1,2 | *1,2 | *1,2 | МР 519/пр Прил.2, Табл.2, п. 5 | Производство работ осуществляется в охранной зоне действующей воздушной линии электропередачи, вблизи объектов, находящихся под напряжением, внутри объектов капитального строительства, внутренняя проводка в которых не обесточена, если это приведет к ограничению действий рабочих в соответствии с требованиями техники безопасности | Методика ФЕР 519/пр (реконстр.)
56 | 1 | *1,2 | *1,2 | *1,2 | *1,2 | *1,2 | *1,2 | МР 519/пр Прил.2, Табл.2, п. 5 | Производство работ осуществляется в охранной зоне действующей воздушной линии электропередачи, вблизи объектов, находящихся под напряжением, внутри объектов капитального строительства, внутренняя проводка в которых не обесточена, если это приведет к ограничению действий рабочих в соответствии с требованиями техники безопасности | Методика ФЕР 519/пр (реконстр.)
57 | 1 | *1,2 | *1,2 | *1,2 | *1,2 | *1,2 | *1,2 | МР 519/пр Прил.2, Табл.2, п. 5 | Производство работ осуществляется в охранной зоне действующей воздушной линии электропередачи, вблизи объектов, находящихся под напряжением, внутри объектов капитального строительства, внутренняя проводка в которых не обесточена, если это приведет к ограничению действий рабочих в соответствии с требованиями техники безопасности | Методика ФЕР 519/пр (реконстр.)
62 | 1 | *1,2 | *1,2 | *1,2 | *1,2 | *1,2 | *1,2 | МР 519/пр Прил.2, Табл.2, п. 5 | Производство работ осуществляется в охранной зоне действующей воздушной линии электропередачи, вблизи объектов, находящихся под напряжением, внутри объектов капитального строительства, внутренняя проводка в которых не обесточена, если это приведет к ограничению действий рабочих в соответствии с требованиями техники безопасности | Методика ФЕР 519/пр (реконстр.)
63 | 1 | *1,2 | *1,2 | *1,2 | *1,2 | *1,2 | *1,2 | МР 519/пр Прил.2, Табл.2, п. 5 | Производство работ осуществляется в охранной зоне действующей воздушной линии электропередачи, вблизи объектов, находящихся под напряжением, внутри объектов капитального строительства, внутренняя проводка в которых не обесточена, если это приведет к ограничению действий рабочих в соответствии с требованиями техники безопасности | Методика ФЕР 519/пр (реконстр.)
70 | 1 | *1,2 | *1,2 | *1,2 | *1,2 | *1,2 | *1,2 | МР 519/пр Прил.2, Табл.2, п. 5 | Производство работ осуществляется в охранной зоне действующей воздушной линии электропередачи, вблизи объектов, находящихся под напряжением, внутри объектов капитального строительства, внутренняя проводка в которых не обесточена, если это приведет к ограничению действий рабочих в соответствии с требованиями техники безопасности | Методика ФЕР 519/пр (реконстр.)
71 | 1 | *1,2 | *1,2 | *1,2 | *1,2 | *1,2 | *1,2 | МР 519/пр Прил.2, Табл.2, п. 5 | Производство работ осуществляется в охранной зоне действующей воздушной линии электропередачи, вблизи объектов, находящихся под напряжением, внутри объектов капитального строительства, внутренняя проводка в которых не обесточена, если это приведет к ограничению действий рабочих в соответствии с требованиями техники безопасности | Методика ФЕР 519/пр (реконстр.)
76 | 1 | *1,2 | *1,2 | *1,2 | *1,2 | *1,2 | *1,2 | МР 519/пр Прил.2, Табл.2, п. 5 | Производство работ осуществляется в охранной зоне действующей воздушной линии электропередачи, вблизи объектов, находящихся под напряжением, внутри объектов капитального строительства, внутренняя проводка в которых не обесточена, если это приведет к ограничению действий рабочих в соответствии с требованиями техники безопасности | Методика ФЕР 519/пр (реконстр.)
77 | 1 | *1,2 | *1,2 | *1,2 | *1,2 | *1,2 | *1,2 | МР 519/пр Прил.2, Табл.2, п. 5 | Производство работ осуществляется в охранной зоне действующей воздушной линии электропередачи, вблизи объектов, находящихся под напряжением, внутри объектов капитального строительства, внутренняя проводка в которых не обесточена, если это приведет к ограничению действий рабочих в соответствии с требованиями техники безопасности | Методика ФЕР 519/пр (реконстр.)
78 | 1 | *1,2 | *1,2 | *1,2 | *1,2 | *1,2 | *1,2 | МР 519/пр Прил.2, Табл.2, п. 5 | Производство работ осуществляется в охранной зоне действующей воздушной линии электропередачи, вблизи объектов, находящихся под напряжением, внутри объектов капитального строительства, внутренняя проводка в которых не обесточена, если это приведет к ограничению действий рабочих в соответствии с требованиями техники безопасности | Методика ФЕР 519/пр (реконстр.)
79 | 1 | *1,2 | *1,2 | *1,2 | *1,2 | *1,2 | *1,2 | МР 519/пр Прил.2, Табл.2, п. 5 | Производство работ осуществляется в охранной зоне действующей воздушной линии электропередачи, вблизи объектов, находящихся под напряжением, внутри объектов капитального строительства, внутренняя проводка в которых не обесточена, если это приведет к ограничению действий рабочих в соответствии с требованиями техники безопасности | Методика ФЕР 519/пр (реконстр.)
80 | 1 | *1,2 | *1,2 | *1,2 | *1,2 | *1,2 | *1,2 | МР 519/пр Прил.2, Табл.2, п. 5 | Производство работ осуществляется в охранной зоне действующей воздушной линии электропередачи, вблизи объектов, находящихся под напряжением, внутри объектов капитального строительства, внутренняя проводка в которых не обесточена, если это приведет к ограничению действий рабочих в соответствии с требованиями техники безопасности | Методика ФЕР 519/пр (реконстр.)
81 | 1 | *1,2 | *1,2 | *1,2 | *1,2 | *1,2 | *1,2 | МР 519/пр Прил.2, Табл.2, п. 5 | Производство работ осуществляется в охранной зоне действующей воздушной линии электропередачи, вблизи объектов, находящихся под напряжением, внутри объектов капитального строительства, внутренняя проводка в которых не обесточена, если это приведет к ограничению действий рабочих в соответствии с требованиями техники безопасности | Методика ФЕР 519/пр (реконстр.)
84 | 1 | *1,2 | *1,2 | *1,2 | *1,2 | *1,2 | *1,2 | МР 519/пр Прил.2, Табл.2, п. 5 | Производство работ осуществляется в охранной зоне действующей воздушной линии электропередачи, вблизи объектов, находящихся под напряжением, внутри объектов капитального строительства, внутренняя проводка в которых не обесточена, если это приведет к ограничению действий рабочих в соответствии с требованиями техники безопасности | Методика ФЕР 519/пр (реконстр.)
85 | 1 | *1,2 | *1,2 | *1,2 | *1,2 | *1,2 | *1,2 | МР 519/пр Прил.2, Табл.2, п. 5 | Производство работ осуществляется в охранной зоне действующей воздушной линии электропередачи, вблизи объектов, находящихся под напряжением, внутри объектов капитального строительства, внутренняя проводка в которых не обесточена, если это приведет к ограничению действий рабочих в соответствии с требованиями техники безопасности | Методика ФЕР 519/пр (реконстр.)
86 | 1 | *1,2 | *1,2 | *1,2 | *1,2 | *1,2 | *1,2 | МР 519/пр Прил.2, Табл.2, п. 5 | Производство работ осуществляется в охранной зоне действующей воздушной линии электропередачи, вблизи объектов, находящихся под напряжением, внутри объектов капитального строительства, внутренняя проводка в которых не обесточена, если это приведет к ограничению действий рабочих в соответствии с требованиями техники безопасности | Методика ФЕР 519/пр (реконстр.)
87 | 1 | *1,2 | *1,2 | *1,2 | *1,2 | *1,2 | *1,2 | МР 519/пр Прил.2, Табл.2, п. 5 | Производство работ осуществляется в охранной зоне действующей воздушной линии электропередачи, вблизи объектов, находящихся под напряжением, внутри объектов капитального строительства, внутренняя проводка в которых не обесточена, если это приведет к ограничению действий рабочих в соответствии с требованиями техники безопасности | Методика ФЕР 519/пр (реконстр.)
90 | 1 | *1,2 | *1,2 | *1,2 | *1,2 | *1,2 | *1,2 | МР 519/пр Прил.2, Табл.2, п. 5 | Производство работ осуществляется в охранной зоне действующей воздушной линии электропередачи, вблизи объектов, находящихся под напряжением, внутри объектов капитального строительства, внутренняя проводка в которых не обесточена, если это приведет к ограничению действий рабочих в соответствии с требованиями техники безопасности | Методика ФЕР 519/пр (реконстр.)
91 | 1 | *1,2 | *1,2 | *1,2 | *1,2 | *1,2 | *1,2 | МР 519/пр Прил.2, Табл.2, п. 5 | Производство работ осуществляется в охранной зоне действующей воздушной линии электропередачи, вблизи объектов, находящихся под напряжением, внутри объектов капитального строительства, внутренняя проводка в которых не обесточена, если это приведет к ограничению действий рабочих в соответствии с требованиями техники безопасности | Методика ФЕР 519/пр (реконстр.)
92 | 1 | *1,2 | *1,2 | *1,2 | *1,2 | *1,2 | *1,2 | МР 519/пр Прил.2, Табл.2, п. 5 | Производство работ осуществляется в охранной зоне действующей воздушной линии электропередачи, вблизи объектов, находящихся под напряжением, внутри объектов капитального строительства, внутренняя проводка в которых не обесточена, если это приведет к ограничению действий рабочих в соответствии с требованиями техники безопасности | Методика ФЕР 519/пр (реконстр.)
93 | 1 | *1,2 | *1,2 | *1,2 | *1,2 | *1,2 | *1,2 | МР 519/пр Прил.2, Табл.2, п. 5 | Производство работ осуществляется в охранной зоне действующей воздушной линии электропередачи, вблизи объектов, находящихся под напряжением, внутри объектов капитального строительства, внутренняя проводка в которых не обесточена, если это приведет к ограничению действий рабочих в соответствии с требованиями техники безопасности | Методика ФЕР 519/пр (реконстр.)
94 | 1 | *1,2 | *1,2 | *1,2 | *1,2 | *1,2 | *1,2 | МР 519/пр Прил.2, Табл.2, п. 5 | Производство работ осуществляется в охранной зоне действующей воздушной линии электропередачи, вблизи объектов, находящихся под напряжением, внутри объектов капитального строительства, внутренняя проводка в которых не обесточена, если это приведет к ограничению действий рабочих в соответствии с требованиями техники безопасности | Методика ФЕР 519/пр (реконстр.)
95 | 1 | *1,2 | *1,2 | *1,2 | *1,2 | *1,2 | *1,2 | МР 519/пр Прил.2, Табл.2, п. 5 | Производство работ осуществляется в охранной зоне действующей воздушной линии электропередачи, вблизи объектов, находящихся под напряжением, внутри объектов капитального строительства, внутренняя проводка в которых не обесточена, если это приведет к ограничению действий рабочих в соответствии с требованиями техники безопасности | Методика ФЕР 519/пр (реконстр.)
98 | 1 | *1,2 | *1,2 | *1,2 | *1,2 | *1,2 | *1,2 | МР 519/пр Прил.2, Табл.2, п. 5 | Производство работ осуществляется в охранной зоне действующей воздушной линии электропередачи, вблизи объектов, находящихся под напряжением, внутри объектов капитального строительства, внутренняя проводка в которых не обесточена, если это приведет к ограничению действий рабочих в соответствии с требованиями техники безопасности | Методика ФЕР 519/пр (реконстр.)
99 | 1 | *1,2 | *1,2 | *1,2 | *1,2 | *1,2 | *1,2 | МР 519/пр Прил.2, Табл.2, п. 5 | Производство работ осуществляется в охранной зоне действующей воздушной линии электропередачи, вблизи объектов, находящихся под напряжением, внутри объектов капитального строительства, внутренняя проводка в которых не обесточена, если это приведет к ограничению действий рабочих в соответствии с требованиями техники безопасности | Методика ФЕР 519/пр (реконстр.)
106 | 1 | *1,2 | *1,2 | *1,2 | *1,2 | *1,2 | *1,2 | МР 519/пр Прил.2, Табл.2, п. 5 | Производство работ осуществляется в охранной зоне действующей воздушной линии электропередачи, вблизи объектов, находящихся под напряжением, внутри объектов капитального строительства, внутренняя проводка в которых не обесточена, если это приведет к ограничению действий рабочих в соответствии с требованиями техники безопасности | Методика ФЕР 519/пр (реконстр.)
107 | 1 | *1,2 | *1,2 | *1,2 | *1,2 | *1,2 | *1,2 | МР 519/пр Прил.2, Табл.2, п. 5 | Производство работ осуществляется в охранной зоне действующей воздушной линии электропередачи, вблизи объектов, находящихся под напряжением, внутри объектов капитального строительства, внутренняя проводка в которых не обесточена, если это приведет к ограничению действий рабочих в соответствии с требованиями техники безопасности | Методика ФЕР 519/пр (реконстр.)
112 | 1 | *1,2 | *1,2 | *1,2 | *1,2 | *1,2 | *1,2 | МР 519/пр Прил.2, Табл.2, п. 5 | Производство работ осуществляется в охранной зоне действующей воздушной линии электропередачи, вблизи объектов, находящихся под напряжением, внутри объектов капитального строительства, внутренняя проводка в которых не обесточена, если это приведет к ограничению действий рабочих в соответствии с требованиями техники безопасности | Методика ФЕР 519/пр (реконстр.)
113 | 1 | *1,2 | *1,2 | *1,2 | *1,2 | *1,2 | *1,2 | МР 519/пр Прил.2, Табл.2, п. 5 | Производство работ осуществляется в охранной зоне действующей воздушной линии электропередачи, вблизи объектов, находящихся под напряжением, внутри объектов капитального строительства, внутренняя проводка в которых не обесточена, если это приведет к ограничению действий рабочих в соответствии с требованиями техники безопасности | Методика ФЕР 519/пр (реконстр.)
118 | 1 | *1,2 | *1,2 | *1,2 | *1,2 | *1,2 | *1,2 | МР 519/пр Прил.2, Табл.2, п. 5 | Производство работ осуществляется в охранной зоне действующей воздушной линии электропередачи, вблизи объектов, находящихся под напряжением, внутри объектов капитального строительства, внутренняя проводка в которых не обесточена, если это приведет к ограничению действий рабочих в соответствии с требованиями техники безопасности | Методика ФЕР 519/пр (реконстр.)
119 | 1 | *1,2 | *1,2 | *1,2 | *1,2 | *1,2 | *1,2 | МР 519/пр Прил.2, Табл.2, п. 5 | Производство работ осуществляется в охранной зоне действующей воздушной линии электропередачи, вблизи объектов, находящихся под напряжением, внутри объектов капитального строительства, внутренняя проводка в которых не обесточена, если это приведет к ограничению действий рабочих в соответствии с требованиями техники безопасности | Методика ФЕР 519/пр (реконстр.)
196 | 1 | *1,2 | *1,2 | *1,2 | *1,2 | *1,2 | *1,2 | МР 519/пр Прил.2, Табл.2, п. 5 | Производство работ осуществляется в охранной зоне действующей воздушной линии электропередачи, вблизи объектов, находящихся под напряжением, внутри объектов капитального строительства, внутренняя проводка в которых не обесточена, если это приведет к ограничению действий рабочих в соответствии с требованиями техники безопасности | Методика ФЕР 519/пр (реконстр.)
197 | 1 | *1,2 | *1,2 | *1,2 | *1,2 | *1,2 | *1,2 | МР 519/пр Прил.2, Табл.2, п. 5 | Производство работ осуществляется в охранной зоне действующей воздушной линии электропередачи, вблизи объектов, находящихся под напряжением, внутри объектов капитального строительства, внутренняя проводка в которых не обесточена, если это приведет к ограничению действий рабочих в соответствии с требованиями техники безопасности | Методика ФЕР 519/пр (реконстр.)
200 | 1 | *1,2 | *1,2 | *1,2 | *1,2 | *1,2 | *1,2 | МР 519/пр Прил.2, Табл.2, п. 5 | Производство работ осуществляется в охранной зоне действующей воздушной линии электропередачи, вблизи объектов, находящихся под напряжением, внутри объектов капитального строительства, внутренняя проводка в которых не обесточена, если это приведет к ограничению действий рабочих в соответствии с требованиями техники безопасности | Методика ФЕР 519/пр (реконстр.)
201 | 1 | *1,2 | *1,2 | *1,2 | *1,2 | *1,2 | *1,2 | МР 519/пр Прил.2, Табл.2, п. 5 | Производство работ осуществляется в охранной зоне действующей воздушной линии электропередачи, вблизи объектов, находящихся под напряжением, внутри объектов капитального строительства, внутренняя проводка в которых не обесточена, если это приведет к ограничению действий рабочих в соответствии с требованиями техники безопасности | Методика ФЕР 519/пр (реконстр.)
204 | 1 | *1,2 | *1,2 | *1,2 | *1,2 | *1,2 | *1,2 | МР 519/пр Прил.2, Табл.2, п. 5 | Производство работ осуществляется в охранной зоне действующей воздушной линии электропередачи, вблизи объектов, находящихся под напряжением, внутри объектов капитального строительства, внутренняя проводка в которых не обесточена, если это приведет к ограничению действий рабочих в соответствии с требованиями техники безопасности | Методика ФЕР 519/пр (реконстр.)
205 | 1 | *1,2 | *1,2 | *1,2 | *1,2 | *1,2 | *1,2 | МР 519/пр Прил.2, Табл.2, п. 5 | Производство работ осуществляется в охранной зоне действующей воздушной линии электропередачи, вблизи объектов, находящихся под напряжением, внутри объектов капитального строительства, внутренняя проводка в которых не обесточена, если это приведет к ограничению действий рабочих в соответствии с требованиями техники безопасности | Методика ФЕР 519/пр (реконстр.)
212 | 1 | *1,2 | *1,2 | *1,2 | *1,2 | *1,2 | *1,2 | МР 519/пр Прил.2, Табл.2, п. 5 | Производство работ осуществляется в охранной зоне действующей воздушной линии электропередачи, вблизи объектов, находящихся под напряжением, внутри объектов капитального строительства, внутренняя проводка в которых не обесточена, если это приведет к ограничению действий рабочих в соответствии с требованиями техники безопасности | Методика ФЕР 519/пр (реконстр.)
213 | 1 | *1,2 | *1,2 | *1,2 | *1,2 | *1,2 | *1,2 | МР 519/пр Прил.2, Табл.2, п. 5 | Производство работ осуществляется в охранной зоне действующей воздушной линии электропередачи, вблизи объектов, находящихся под напряжением, внутри объектов капитального строительства, внутренняя проводка в которых не обесточена, если это приведет к ограничению действий рабочих в соответствии с требованиями техники безопасности | Методика ФЕР 519/пр (реконстр.)
216 | 1 | *1,2 | *1,2 | *1,2 | *1,2 | *1,2 | *1,2 | МР 519/пр Прил.2, Табл.2, п. 5 | Производство работ осуществляется в охранной зоне действующей воздушной линии электропередачи, вблизи объектов, находящихся под напряжением, внутри объектов капитального строительства, внутренняя проводка в которых не обесточена, если это приведет к ограничению действий рабочих в соответствии с требованиями техники безопасности | Методика ФЕР 519/пр (реконстр.)
217 | 1 | *1,2 | *1,2 | *1,2 | *1,2 | *1,2 | *1,2 | МР 519/пр Прил.2, Табл.2, п. 5 | Производство работ осуществляется в охранной зоне действующей воздушной линии электропередачи, вблизи объектов, находящихся под напряжением, внутри объектов капитального строительства, внутренняя проводка в которых не обесточена, если это приведет к ограничению действий рабочих в соответствии с требованиями техники безопасности | Методика ФЕР 519/пр (реконстр.)
224 | 1 | *1,2 | *1,2 | *1,2 | *1,2 | *1,2 | *1,2 | МР 519/пр Прил.2, Табл.2, п. 5 | Производство работ осуществляется в охранной зоне действующей воздушной линии электропередачи, вблизи объектов, находящихся под напряжением, внутри объектов капитального строительства, внутренняя проводка в которых не обесточена, если это приведет к ограничению действий рабочих в соответствии с требованиями техники безопасности | Методика ФЕР 519/пр (реконстр.)
225 | 1 | *1,2 | *1,2 | *1,2 | *1,2 | *1,2 | *1,2 | МР 519/пр Прил.2, Табл.2, п. 5 | Производство работ осуществляется в охранной зоне действующей воздушной линии электропередачи, вблизи объектов, находящихся под напряжением, внутри объектов капитального строительства, внутренняя проводка в которых не обесточена, если это приведет к ограничению действий рабочих в соответствии с требованиями техники безопасности | Методика ФЕР 519/пр (реконстр.)
238 | 1 | *1,2 | *1,2 | *1,2 | *1,2 | *1,2 | *1,2 | МР 519/пр Прил.2, Табл.2, п. 5 | Производство работ осуществляется в охранной зоне действующей воздушной линии электропередачи, вблизи объектов, находящихся под напряжением, внутри объектов капитального строительства, внутренняя проводка в которых не обесточена, если это приведет к ограничению действий рабочих в соответствии с требованиями техники безопасности | Методика ФЕР 519/пр (реконстр.)
239 | 1 | *1,2 | *1,2 | *1,2 | *1,2 | *1,2 | *1,2 | МР 519/пр Прил.2, Табл.2, п. 5 | Производство работ осуществляется в охранной зоне действующей воздушной линии электропередачи, вблизи объектов, находящихся под напряжением, внутри объектов капитального строительства, внутренняя проводка в которых не обесточена, если это приведет к ограничению действий рабочих в соответствии с требованиями техники безопасности | Методика ФЕР 519/пр (реконстр.)
242 | 1 | *1,2 | *1,2 | *1,2 | *1,2 | *1,2 | *1,2 | МР 519/пр Прил.2, Табл.2, п. 5 | Производство работ осуществляется в охранной зоне действующей воздушной линии электропередачи, вблизи объектов, находящихся под напряжением, внутри объектов капитального строительства, внутренняя проводка в которых не обесточена, если это приведет к ограничению действий рабочих в соответствии с требованиями техники безопасности | Методика ФЕР 519/пр (реконстр.)
243 | 1 | *1,2 | *1,2 | *1,2 | *1,2 | *1,2 | *1,2 | МР 519/пр Прил.2, Табл.2, п. 5 | Производство работ осуществляется в охранной зоне действующей воздушной линии электропередачи, вблизи объектов, находящихся под напряжением, внутри объектов капитального строительства, внутренняя проводка в которых не обесточена, если это приведет к ограничению действий рабочих в соответствии с требованиями техники безопасности | Методика ФЕР 519/пр (реконстр.)
248 | 1 | *1,2 | *1,2 | *1,2 | *1,2 | *1,2 | *1,2 | МР 519/пр Прил.2, Табл.2, п. 5 | Производство работ осуществляется в охранной зоне действующей воздушной линии электропередачи, вблизи объектов, находящихся под напряжением, внутри объектов капитального строительства, внутренняя проводка в которых не обесточена, если это приведет к ограничению действий рабочих в соответствии с требованиями техники безопасности | Методика ФЕР 519/пр (реконстр.)
249 | 1 | *1,2 | *1,2 | *1,2 | *1,2 | *1,2 | *1,2 | МР 519/пр Прил.2, Табл.2, п. 5 | Производство работ осуществляется в охранной зоне действующей воздушной линии электропередачи, вблизи объектов, находящихся под напряжением, внутри объектов капитального строительства, внутренняя проводка в которых не обесточена, если это приведет к ограничению действий рабочих в соответствии с требованиями техники безопасности | Методика ФЕР 519/пр (реконстр.)
256 | 1 | *1,2 | *1,2 | *1,2 | *1,2 | *1,2 | *1,2 | МР 519/пр Прил.2, Табл.2, п. 5 | Производство работ осуществляется в охранной зоне действующей воздушной линии электропередачи, вблизи объектов, находящихся под напряжением, внутри объектов капитального строительства, внутренняя проводка в которых не обесточена, если это приведет к ограничению действий рабочих в соответствии с требованиями техники безопасности | Методика ФЕР 519/пр (реконстр.)
257 | 1 | *1,2 | *1,2 | *1,2 | *1,2 | *1,2 | *1,2 | МР 519/пр Прил.2, Табл.2, п. 5 | Производство работ осуществляется в охранной зоне действующей воздушной линии электропередачи, вблизи объектов, находящихся под напряжением, внутри объектов капитального строительства, внутренняя проводка в которых не обесточена, если это приведет к ограничению действий рабочих в соответствии с требованиями техники безопасности | Методика ФЕР 519/пр (реконстр.)
270 | 1 | *1,2 | *1,2 | *1,2 | *1,2 | *1,2 | *1,2 | МР 519/пр Прил.2, Табл.2, п. 5 | Производство работ осуществляется в охранной зоне действующей воздушной линии электропередачи, вблизи объектов, находящихся под напряжением, внутри объектов капитального строительства, внутренняя проводка в которых не обесточена, если это приведет к ограничению действий рабочих в соответствии с требованиями техники безопасности | Методика ФЕР 519/пр (реконстр.)
271 | 1 | *1,2 | *1,2 | *1,2 | *1,2 | *1,2 | *1,2 | МР 519/пр Прил.2, Табл.2, п. 5 | Производство работ осуществляется в охранной зоне действующей воздушной линии электропередачи, вблизи объектов, находящихся под напряжением, внутри объектов капитального строительства, внутренняя проводка в которых не обесточена, если это приведет к ограничению действий рабочих в соответствии с требованиями техники безопасности | Методика ФЕР 519/пр (реконстр.)
278 | 1 | *1,2 | *1,2 | *1,2 | *1,2 | *1,2 | *1,2 | МР 519/пр Прил.2, Табл.2, п. 5 | Производство работ осуществляется в охранной зоне действующей воздушной линии электропередачи, вблизи объектов, находящихся под напряжением, внутри объектов капитального строительства, внутренняя проводка в которых не обесточена, если это приведет к ограничению действий рабочих в соответствии с требованиями техники безопасности | Методика ФЕР 519/пр (реконстр.)
279 | 1 | *1,2 | *1,2 | *1,2 | *1,2 | *1,2 | *1,2 | МР 519/пр Прил.2, Табл.2, п. 5 | Производство работ осуществляется в охранной зоне действующей воздушной линии электропередачи, вблизи объектов, находящихся под напряжением, внутри объектов капитального строительства, внутренняя проводка в которых не обесточена, если это приведет к ограничению действий рабочих в соответствии с требованиями техники безопасности | Методика ФЕР 519/пр (реконстр.)
323 | 1 | *1,2 | *1,2 | *1,2 | *1,2 | *1,2 | *1,2 | МР 519/пр Прил.2, Табл.2, п. 5 | Производство работ осуществляется в охранной зоне действующей воздушной линии электропередачи, вблизи объектов, находящихся под напряжением, внутри объектов капитального строительства, внутренняя проводка в которых не обесточена, если это приведет к ограничению действий рабочих в соответствии с требованиями техники безопасности | Методика ФЕР 519/пр (реконстр.)
324 | 1 | *1,2 | *1,2 | *1,2 | *1,2 | *1,2 | *1,2 | МР 519/пр Прил.2, Табл.2, п. 5 | Производство работ осуществляется в охранной зоне действующей воздушной линии электропередачи, вблизи объектов, находящихся под напряжением, внутри объектов капитального строительства, внутренняя проводка в которых не обесточена, если это приведет к ограничению действий рабочих в соответствии с требованиями техники безопасности | Методика ФЕР 519/пр (реконстр.)
366 | 1 | *1,2 | *1,2 | *1,2 | *1,2 | *1,2 | *1,2 | МР 519/пр Прил.2, Табл.2, п. 5 | Производство работ осуществляется в охранной зоне действующей воздушной линии электропередачи, вблизи объектов, находящихся под напряжением, внутри объектов капитального строительства, внутренняя проводка в которых не обесточена, если это приведет к ограничению действий рабочих в соответствии с требованиями техники безопасности | Методика ФЕР 519/пр (реконстр.)
367 | 1 | *1,2 | *1,2 | *1,2 | *1,2 | *1,2 | *1,2 | МР 519/пр Прил.2, Табл.2, п. 5 | Производство работ осуществляется в охранной зоне действующей воздушной линии электропередачи, вблизи объектов, находящихся под напряжением, внутри объектов капитального строительства, внутренняя проводка в которых не обесточена, если это приведет к ограничению действий рабочих в соответствии с требованиями техники безопасности | Методика ФЕР 519/пр (реконстр.)
372 | 1 | *1,2 | *1,2 | *1,2 | *1,2 | *1,2 | *1,2 | МР 519/пр Прил.2, Табл.2, п. 5 | Производство работ осуществляется в охранной зоне действующей воздушной линии электропередачи, вблизи объектов, находящихся под напряжением, внутри объектов капитального строительства, внутренняя проводка в которых не обесточена, если это приведет к ограничению действий рабочих в соответствии с требованиями техники безопасности | Методика ФЕР 519/пр (реконстр.)
373 | 1 | *1,2 | *1,2 | *1,2 | *1,2 | *1,2 | *1,2 | МР 519/пр Прил.2, Табл.2, п. 5 | Производство работ осуществляется в охранной зоне действующей воздушной линии электропередачи, вблизи объектов, находящихся под напряжением, внутри объектов капитального строительства, внутренняя проводка в которых не обесточена, если это приведет к ограничению действий рабочих в соответствии с требованиями техники безопасности | Методика ФЕР 519/пр (реконстр.)
374 | 1 | *1,2 | *1,2 | *1,2 | *1,2 | *1,2 | *1,2 | МР 519/пр Прил.2, Табл.2, п. 5 | Производство работ осуществляется в охранной зоне действующей воздушной линии электропередачи, вблизи объектов, находящихся под напряжением, внутри объектов капитального строительства, внутренняя проводка в которых не обесточена, если это приведет к ограничению действий рабочих в соответствии с требованиями техники безопасности | Методика ФЕР 519/пр (реконстр.)
375 | 1 | *1,2 | *1,2 | *1,2 | *1,2 | *1,2 | *1,2 | МР 519/пр Прил.2, Табл.2, п. 5 | Производство работ осуществляется в охранной зоне действующей воздушной линии электропередачи, вблизи объектов, находящихся под напряжением, внутри объектов капитального строительства, внутренняя проводка в которых не обесточена, если это приведет к ограничению действий рабочих в соответствии с требованиями техники безопасности | Методика ФЕР 519/пр (реконстр.)
462 | 1 |  |  | *1,05 | *1,05 |  |  | Сб.№м 8, п.1.8.3.1 | При производстве работ на высоте св. 2 до 8 м | Тех. часть сб8м
462 | 1 | *1,2 | *1,2 | *1,2 | *1,2 | *1,2 | *1,2 | МР 519/пр Прил.2, Табл.2, п. 5 | Производство работ осуществляется в охранной зоне действующей воздушной линии электропередачи, вблизи объектов, находящихся под напряжением, внутри объектов капитального строительства, внутренняя проводка в которых не обесточена, если это приведет к ограничению действий рабочих в соответствии с требованиями техники безопасности | Методика ФЕР 519/пр (реконстр.)
463 | 1 |  |  | *1,05 | *1,05 |  |  | Сб.№м 8, п.1.8.3.1 | При производстве работ на высоте св. 2 до 8 м | Тех. часть сб8м
463 | 1 | *1,2 | *1,2 | *1,2 | *1,2 | *1,2 | *1,2 | МР 519/пр Прил.2, Табл.2, п. 5 | Производство работ осуществляется в охранной зоне действующей воздушной линии электропередачи, вблизи объектов, находящихся под напряжением, внутри объектов капитального строительства, внутренняя проводка в которых не обесточена, если это приведет к ограничению действий рабочих в соответствии с требованиями техники безопасности | Методика ФЕР 519/пр (реконстр.)
501 | 1 |  |  | *1,05 | *1,05 |  |  | Сб.№м 8, п.1.8.3.1 | При производстве работ на высоте св. 2 до 8 м | Тех. часть сб8м
501 | 1 | *1,2 | *1,2 | *1,2 | *1,2 | *1,2 | *1,2 | МР 519/пр Прил.2, Табл.2, п. 5 | Производство работ осуществляется в охранной зоне действующей воздушной линии электропередачи, вблизи объектов, находящихся под напряжением, внутри объектов капитального строительства, внутренняя проводка в которых не обесточена, если это приведет к ограничению действий рабочих в соответствии с требованиями техники безопасности | Методика ФЕР 519/пр (реконстр.)
502 | 1 |  |  | *1,05 | *1,05 |  |  | Сб.№м 8, п.1.8.3.1 | При производстве работ на высоте св. 2 до 8 м | Тех. часть сб8м
502 | 1 | *1,2 | *1,2 | *1,2 | *1,2 | *1,2 | *1,2 | МР 519/пр Прил.2, Табл.2, п. 5 | Производство работ осуществляется в охранной зоне действующей воздушной линии электропередачи, вблизи объектов, находящихся под напряжением, внутри объектов капитального строительства, внутренняя проводка в которых не обесточена, если это приведет к ограничению действий рабочих в соответствии с требованиями техники безопасности | Методика ФЕР 519/пр (реконстр.)
505 | 1 |  |  | *1,05 | *1,05 |  |  | Сб.№м 8, п.1.8.3.1 | При производстве работ на высоте св. 2 до 8 м | Тех. часть сб8м
505 | 1 | *1,2 | *1,2 | *1,2 | *1,2 | *1,2 | *1,2 | МР 519/пр Прил.2, Табл.2, п. 5 | Производство работ осуществляется в охранной зоне действующей воздушной линии электропередачи, вблизи объектов, находящихся под напряжением, внутри объектов капитального строительства, внутренняя проводка в которых не обесточена, если это приведет к ограничению действий рабочих в соответствии с требованиями техники безопасности | Методика ФЕР 519/пр (реконстр.)
506 | 1 |  |  | *1,05 | *1,05 |  |  | Сб.№м 8, п.1.8.3.1 | При производстве работ на высоте св. 2 до 8 м | Тех. часть сб8м
506 | 1 | *1,2 | *1,2 | *1,2 | *1,2 | *1,2 | *1,2 | МР 519/пр Прил.2, Табл.2, п. 5 | Производство работ осуществляется в охранной зоне действующей воздушной линии электропередачи, вблизи объектов, находящихся под напряжением, внутри объектов капитального строительства, внутренняя проводка в которых не обесточена, если это приведет к ограничению действий рабочих в соответствии с требованиями техники безопасности | Методика ФЕР 519/пр (реконстр.)
507 | 1 | *1,2 | *1,2 | *1,2 | *1,2 | *1,2 | *1,2 | МР 519/пр Прил.2, Табл.2, п. 5 | Производство работ осуществляется в охранной зоне действующей воздушной линии электропередачи, вблизи объектов, находящихся под напряжением, внутри объектов капитального строительства, внутренняя проводка в которых не обесточена, если это приведет к ограничению действий рабочих в соответствии с требованиями техники безопасности | Методика ФЕР 519/пр (реконстр.)
508 | 1 | *1,2 | *1,2 | *1,2 | *1,2 | *1,2 | *1,2 | МР 519/пр Прил.2, Табл.2, п. 5 | Производство работ осуществляется в охранной зоне действующей воздушной линии электропередачи, вблизи объектов, находящихся под напряжением, внутри объектов капитального строительства, внутренняя проводка в которых не обесточена, если это приведет к ограничению действий рабочих в соответствии с требованиями техники безопасности | Методика ФЕР 519/пр (реконстр.)
511 | 1 |  |  | *1,25 | *1,25 |  |  | Сб.№м 8, п.1.8.3.3 | При производстве работ на высоте св. 15 до 30 м | Тех. часть сб8м
511 | 1 | *1,2 | *1,2 | *1,2 | *1,2 | *1,2 | *1,2 | МР 519/пр Прил.2, Табл.2, п. 5 | Производство работ осуществляется в охранной зоне действующей воздушной линии электропередачи, вблизи объектов, находящихся под напряжением, внутри объектов капитального строительства, внутренняя проводка в которых не обесточена, если это приведет к ограничению действий рабочих в соответствии с требованиями техники безопасности | Методика ФЕР 519/пр (реконстр.)
512 | 1 |  |  | *1,25 | *1,25 |  |  | Сб.№м 8, п.1.8.3.3 | При производстве работ на высоте св. 15 до 30 м | Тех. часть сб8м
512 | 1 | *1,2 | *1,2 | *1,2 | *1,2 | *1,2 | *1,2 | МР 519/пр Прил.2, Табл.2, п. 5 | Производство работ осуществляется в охранной зоне действующей воздушной линии электропередачи, вблизи объектов, находящихся под напряжением, внутри объектов капитального строительства, внутренняя проводка в которых не обесточена, если это приведет к ограничению действий рабочих в соответствии с требованиями техники безопасности | Методика ФЕР 519/пр (реконстр.)
525 | 1 |  |  | *1,25 | *1,25 |  |  | Сб.№м 8, п.1.8.3.3 | При производстве работ на высоте св. 15 до 30 м | Тех. часть сб8м
525 | 1 | *1,2 | *1,2 | *1,2 | *1,2 | *1,2 | *1,2 | МР 519/пр Прил.2, Табл.2, п. 5 | Производство работ осуществляется в охранной зоне действующей воздушной линии электропередачи, вблизи объектов, находящихся под напряжением, внутри объектов капитального строительства, внутренняя проводка в которых не обесточена, если это приведет к ограничению действий рабочих в соответствии с требованиями техники безопасности | Методика ФЕР 519/пр (реконстр.)
526 | 1 |  |  | *1,25 | *1,25 |  |  | Сб.№м 8, п.1.8.3.3 | При производстве работ на высоте св. 15 до 30 м | Тех. часть сб8м
526 | 1 | *1,2 | *1,2 | *1,2 | *1,2 | *1,2 | *1,2 | МР 519/пр Прил.2, Табл.2, п. 5 | Производство работ осуществляется в охранной зоне действующей воздушной линии электропередачи, вблизи объектов, находящихся под напряжением, внутри объектов капитального строительства, внутренняя проводка в которых не обесточена, если это приведет к ограничению действий рабочих в соответствии с требованиями техники безопасности | Методика ФЕР 519/пр (реконстр.)
527 | 1 | *1,2 | *1,2 | *1,2 | *1,2 | *1,2 | *1,2 | МР 519/пр Прил.2, Табл.2, п. 5 | Производство работ осуществляется в охранной зоне действующей воздушной линии электропередачи, вблизи объектов, находящихся под напряжением, внутри объектов капитального строительства, внутренняя проводка в которых не обесточена, если это приведет к ограничению действий рабочих в соответствии с требованиями техники безопасности | Методика ФЕР 519/пр (реконстр.)
528 | 1 | *1,2 | *1,2 | *1,2 | *1,2 | *1,2 | *1,2 | МР 519/пр Прил.2, Табл.2, п. 5 | Производство работ осуществляется в охранной зоне действующей воздушной линии электропередачи, вблизи объектов, находящихся под напряжением, внутри объектов капитального строительства, внутренняя проводка в которых не обесточена, если это приведет к ограничению действий рабочих в соответствии с требованиями техники безопасности | Методика ФЕР 519/пр (реконстр.)
541 | 1 | *1,2 | *1,2 | *1,2 | *1,2 | *1,2 | *1,2 | МР 519/пр Прил.2, Табл.2, п. 5 | Производство работ осуществляется в охранной зоне действующей воздушной линии электропередачи, вблизи объектов, находящихся под напряжением, внутри объектов капитального строительства, внутренняя проводка в которых не обесточена, если это приведет к ограничению действий рабочих в соответствии с требованиями техники безопасности | Методика ФЕР 519/пр (реконстр.)
542 | 1 | *1,2 | *1,2 | *1,2 | *1,2 | *1,2 | *1,2 | МР 519/пр Прил.2, Табл.2, п. 5 | Производство работ осуществляется в охранной зоне действующей воздушной линии электропередачи, вблизи объектов, находящихся под напряжением, внутри объектов капитального строительства, внутренняя проводка в которых не обесточена, если это приведет к ограничению действий рабочих в соответствии с требованиями техники безопасности | Методика ФЕР 519/пр (реконстр.)
547 | 1 | *1,2 | *1,2 | *1,2 | *1,2 | *1,2 | *1,2 | МР 519/пр Прил.2, Табл.2, п. 5 | Производство работ осуществляется в охранной зоне действующей воздушной линии электропередачи, вблизи объектов, находящихся под напряжением, внутри объектов капитального строительства, внутренняя проводка в которых не обесточена, если это приведет к ограничению действий рабочих в соответствии с требованиями техники безопасности | Методика ФЕР 519/пр (реконстр.)
548 | 1 | *1,2 | *1,2 | *1,2 | *1,2 | *1,2 | *1,2 | МР 519/пр Прил.2, Табл.2, п. 5 | Производство работ осуществляется в охранной зоне действующей воздушной линии электропередачи, вблизи объектов, находящихся под напряжением, внутри объектов капитального строительства, внутренняя проводка в которых не обесточена, если это приведет к ограничению действий рабочих в соответствии с требованиями техники безопасности | Методика ФЕР 519/пр (реконстр.)
553 | 1 | *1,2 | *1,2 | *1,2 | *1,2 | *1,2 | *1,2 | МР 519/пр Прил.2, Табл.2, п. 5 | Производство работ осуществляется в охранной зоне действующей воздушной линии электропередачи, вблизи объектов, находящихся под напряжением, внутри объектов капитального строительства, внутренняя проводка в которых не обесточена, если это приведет к ограничению действий рабочих в соответствии с требованиями техники безопасности | Методика ФЕР 519/пр (реконстр.)
554 | 1 | *1,2 | *1,2 | *1,2 | *1,2 | *1,2 | *1,2 | МР 519/пр Прил.2, Табл.2, п. 5 | Производство работ осуществляется в охранной зоне действующей воздушной линии электропередачи, вблизи объектов, находящихся под напряжением, внутри объектов капитального строительства, внутренняя проводка в которых не обесточена, если это приведет к ограничению действий рабочих в соответствии с требованиями техники безопасности | Методика ФЕР 519/пр (реконстр.)
557 | 1 | *1,2 | *1,2 | *1,2 | *1,2 | *1,2 | *1,2 | МР 519/пр Прил.2, Табл.2, п. 5 | Производство работ осуществляется в охранной зоне действующей воздушной линии электропередачи, вблизи объектов, находящихся под напряжением, внутри объектов капитального строительства, внутренняя проводка в которых не обесточена, если это приведет к ограничению действий рабочих в соответствии с требованиями техники безопасности | Методика ФЕР 519/пр (реконстр.)
558 | 1 | *1,2 | *1,2 | *1,2 | *1,2 | *1,2 | *1,2 | МР 519/пр Прил.2, Табл.2, п. 5 | Производство работ осуществляется в охранной зоне действующей воздушной линии электропередачи, вблизи объектов, находящихся под напряжением, внутри объектов капитального строительства, внутренняя проводка в которых не обесточена, если это приведет к ограничению действий рабочих в соответствии с требованиями техники безопасности | Методика ФЕР 519/пр (реконстр.)
563 | 1 | *1,2 | *1,2 | *1,2 | *1,2 | *1,2 | *1,2 | МР 519/пр Прил.2, Табл.2, п. 5 | Производство работ осуществляется в охранной зоне действующей воздушной линии электропередачи, вблизи объектов, находящихся под напряжением, внутри объектов капитального строительства, внутренняя проводка в которых не обесточена, если это приведет к ограничению действий рабочих в соответствии с требованиями техники безопасности | Методика ФЕР 519/пр (реконстр.)
564 | 1 | *1,2 | *1,2 | *1,2 | *1,2 | *1,2 | *1,2 | МР 519/пр Прил.2, Табл.2, п. 5 | Производство работ осуществляется в охранной зоне действующей воздушной линии электропередачи, вблизи объектов, находящихся под напряжением, внутри объектов капитального строительства, внутренняя проводка в которых не обесточена, если это приведет к ограничению действий рабочих в соответствии с требованиями техники безопасности | Методика ФЕР 519/пр (реконстр.)
567 | 1 | *1,2 | *1,2 | *1,2 | *1,2 | *1,2 | *1,2 | МР 519/пр Прил.2, Табл.2, п. 5 | Производство работ осуществляется в охранной зоне действующей воздушной линии электропередачи, вблизи объектов, находящихся под напряжением, внутри объектов капитального строительства, внутренняя проводка в которых не обесточена, если это приведет к ограничению действий рабочих в соответствии с требованиями техники безопасности | Методика ФЕР 519/пр (реконстр.)
568 | 1 | *1,2 | *1,2 | *1,2 | *1,2 | *1,2 | *1,2 | МР 519/пр Прил.2, Табл.2, п. 5 | Производство работ осуществляется в охранной зоне действующей воздушной линии электропередачи, вблизи объектов, находящихся под напряжением, внутри объектов капитального строительства, внутренняя проводка в которых не обесточена, если это приведет к ограничению действий рабочих в соответствии с требованиями техники безопасности | Методика ФЕР 519/пр (реконстр.)
579 | 1 | *1,2 | *1,2 | *1,2 | *1,2 | *1,2 | *1,2 | МР 519/пр Прил.2, Табл.2, п. 5 | Производство работ осуществляется в охранной зоне действующей воздушной линии электропередачи, вблизи объектов, находящихся под напряжением, внутри объектов капитального строительства, внутренняя проводка в которых не обесточена, если это приведет к ограничению действий рабочих в соответствии с требованиями техники безопасности | Методика ФЕР 519/пр (реконстр.)
580 | 1 | *1,2 | *1,2 | *1,2 | *1,2 | *1,2 | *1,2 | МР 519/пр Прил.2, Табл.2, п. 5 | Производство работ осуществляется в охранной зоне действующей воздушной линии электропередачи, вблизи объектов, находящихся под напряжением, внутри объектов капитального строительства, внутренняя проводка в которых не обесточена, если это приведет к ограничению действий рабочих в соответствии с требованиями техники безопасности | Методика ФЕР 519/пр (реконстр.)
667 | 1 | *1,2 | *1,2 | *1,2 | *1,2 | *1,2 | *1,2 | МР 519/пр Прил.2, Табл.2, п. 5 | Производство работ осуществляется в охранной зоне действующей воздушной линии электропередачи, вблизи объектов, находящихся под напряжением, внутри объектов капитального строительства, внутренняя проводка в которых не обесточена, если это приведет к ограничению действий рабочих в соответствии с требованиями техники безопасности | Методика ФЕР 519/пр (реконстр.)
668 | 1 | *1,2 | *1,2 | *1,2 | *1,2 | *1,2 | *1,2 | МР 519/пр Прил.2, Табл.2, п. 5 | Производство работ осуществляется в охранной зоне действующей воздушной линии электропередачи, вблизи объектов, находящихся под напряжением, внутри объектов капитального строительства, внутренняя проводка в которых не обесточена, если это приведет к ограничению действий рабочих в соответствии с требованиями техники безопасности | Методика ФЕР 519/пр (реконстр.)
669 | 1 | *1,2 | *1,2 | *1,2 | *1,2 | *1,2 | *1,2 | МР 519/пр Прил.2, Табл.2, п. 5 | Производство работ осуществляется в охранной зоне действующей воздушной линии электропередачи, вблизи объектов, находящихся под напряжением, внутри объектов капитального строительства, внутренняя проводка в которых не обесточена, если это приведет к ограничению действий рабочих в соответствии с требованиями техники безопасности | Методика ФЕР 519/пр (реконстр.)
670 | 1 | *1,2 | *1,2 | *1,2 | *1,2 | *1,2 | *1,2 | МР 519/пр Прил.2, Табл.2, п. 5 | Производство работ осуществляется в охранной зоне действующей воздушной линии электропередачи, вблизи объектов, находящихся под напряжением, внутри объектов капитального строительства, внутренняя проводка в которых не обесточена, если это приведет к ограничению действий рабочих в соответствии с требованиями техники безопасности | Методика ФЕР 519/пр (реконстр.)
671 | 1 | *1,2 | *1,2 | *1,2 | *1,2 | *1,2 | *1,2 | МР 519/пр Прил.2, Табл.2, п. 5 | Производство работ осуществляется в охранной зоне действующей воздушной линии электропередачи, вблизи объектов, находящихся под напряжением, внутри объектов капитального строительства, внутренняя проводка в которых не обесточена, если это приведет к ограничению действий рабочих в соответствии с требованиями техники безопасности | Методика ФЕР 519/пр (реконстр.)
672 | 1 | *1,2 | *1,2 | *1,2 | *1,2 | *1,2 | *1,2 | МР 519/пр Прил.2, Табл.2, п. 5 | Производство работ осуществляется в охранной зоне действующей воздушной линии электропередачи, вблизи объектов, находящихся под напряжением, внутри объектов капитального строительства, внутренняя проводка в которых не обесточена, если это приведет к ограничению действий рабочих в соответствии с требованиями техники безопасности | Методика ФЕР 519/пр (реконстр.)
708 | 1 | *1,2 | *1,2 | *1,2 | *1,2 | *1,2 | *1,2 | МР 519/пр Прил.2, Табл.2, п. 5 | Производство работ осуществляется в охранной зоне действующей воздушной линии электропередачи, вблизи объектов, находящихся под напряжением, внутри объектов капитального строительства, внутренняя проводка в которых не обесточена, если это приведет к ограничению действий рабочих в соответствии с требованиями техники безопасности | Методика ФЕР 519/пр (реконстр.)
709 | 1 | *1,2 | *1,2 | *1,2 | *1,2 | *1,2 | *1,2 | МР 519/пр Прил.2, Табл.2, п. 5 | Производство работ осуществляется в охранной зоне действующей воздушной линии электропередачи, вблизи объектов, находящихся под напряжением, внутри объектов капитального строительства, внутренняя проводка в которых не обесточена, если это приведет к ограничению действий рабочих в соответствии с требованиями техники безопасности | Методика ФЕР 519/пр (реконстр.)
714 | 1 | *1,2 | *1,2 | *1,2 | *1,2 | *1,2 | *1,2 | МР 519/пр Прил.2, Табл.2, п. 5 | Производство работ осуществляется в охранной зоне действующей воздушной линии электропередачи, вблизи объектов, находящихся под напряжением, внутри объектов капитального строительства, внутренняя проводка в которых не обесточена, если это приведет к ограничению действий рабочих в соответствии с требованиями техники безопасности | Методика ФЕР 519/пр (реконстр.)
715 | 1 | *1,2 | *1,2 | *1,2 | *1,2 | *1,2 | *1,2 | МР 519/пр Прил.2, Табл.2, п. 5 | Производство работ осуществляется в охранной зоне действующей воздушной линии электропередачи, вблизи объектов, находящихся под напряжением, внутри объектов капитального строительства, внутренняя проводка в которых не обесточена, если это приведет к ограничению действий рабочих в соответствии с требованиями техники безопасности | Методика ФЕР 519/пр (реконстр.)
720 | 1 | *1,2 | *1,2 | *1,2 | *1,2 | *1,2 | *1,2 | МР 519/пр Прил.2, Табл.2, п. 5 | Производство работ осуществляется в охранной зоне действующей воздушной линии электропередачи, вблизи объектов, находящихся под напряжением, внутри объектов капитального строительства, внутренняя проводка в которых не обесточена, если это приведет к ограничению действий рабочих в соответствии с требованиями техники безопасности | Методика ФЕР 519/пр (реконстр.)
721 | 1 | *1,2 | *1,2 | *1,2 | *1,2 | *1,2 | *1,2 | МР 519/пр Прил.2, Табл.2, п. 5 | Производство работ осуществляется в охранной зоне действующей воздушной линии электропередачи, вблизи объектов, находящихся под напряжением, внутри объектов капитального строительства, внутренняя проводка в которых не обесточена, если это приведет к ограничению действий рабочих в соответствии с требованиями техники безопасности | Методика ФЕР 519/пр (реконстр.)
726 | 1 | *1,2 | *1,2 | *1,2 | *1,2 | *1,2 | *1,2 | МР 519/пр Прил.2, Табл.2, п. 5 | Производство работ осуществляется в охранной зоне действующей воздушной линии электропередачи, вблизи объектов, находящихся под напряжением, внутри объектов капитального строительства, внутренняя проводка в которых не обесточена, если это приведет к ограничению действий рабочих в соответствии с требованиями техники безопасности | Методика ФЕР 519/пр (реконстр.)
727 | 1 | *1,2 | *1,2 | *1,2 | *1,2 | *1,2 | *1,2 | МР 519/пр Прил.2, Табл.2, п. 5 | Производство работ осуществляется в охранной зоне действующей воздушной линии электропередачи, вблизи объектов, находящихся под напряжением, внутри объектов капитального строительства, внутренняя проводка в которых не обесточена, если это приведет к ограничению действий рабочих в соответствии с требованиями техники безопасности | Методика ФЕР 519/пр (реконстр.)
771 | 1 | *1,2 | *1,2 | *1,2 | *1,2 | *1,2 | *1,2 | МР 519/пр Прил.2, Табл.2, п. 5 | Производство работ осуществляется в охранной зоне действующей воздушной линии электропередачи, вблизи объектов, находящихся под напряжением, внутри объектов капитального строительства, внутренняя проводка в которых не обесточена, если это приведет к ограничению действий рабочих в соответствии с требованиями техники безопасности | Методика ФЕР 519/пр (реконстр.)
772 | 1 | *1,2 | *1,2 | *1,2 | *1,2 | *1,2 | *1,2 | МР 519/пр Прил.2, Табл.2, п. 5 | Производство работ осуществляется в охранной зоне действующей воздушной линии электропередачи, вблизи объектов, находящихся под напряжением, внутри объектов капитального строительства, внутренняя проводка в которых не обесточена, если это приведет к ограничению действий рабочих в соответствии с требованиями техники безопасности | Методика ФЕР 519/пр (реконстр.)
777 | 1 | *1,2 | *1,2 | *1,2 | *1,2 | *1,2 | *1,2 | МР 519/пр Прил.2, Табл.2, п. 5 | Производство работ осуществляется в охранной зоне действующей воздушной линии электропередачи, вблизи объектов, находящихся под напряжением, внутри объектов капитального строительства, внутренняя проводка в которых не обесточена, если это приведет к ограничению действий рабочих в соответствии с требованиями техники безопасности | Методика ФЕР 519/пр (реконстр.)
778 | 1 | *1,2 | *1,2 | *1,2 | *1,2 | *1,2 | *1,2 | МР 519/пр Прил.2, Табл.2, п. 5 | Производство работ осуществляется в охранной зоне действующей воздушной линии электропередачи, вблизи объектов, находящихся под напряжением, внутри объектов капитального строительства, внутренняя проводка в которых не обесточена, если это приведет к ограничению действий рабочих в соответствии с требованиями техники безопасности | Методика ФЕР 519/пр (реконстр.)
781 | 1 | *1,2 | *1,2 | *1,2 | *1,2 | *1,2 | *1,2 | МР 519/пр Прил.2, Табл.2, п. 5 | Производство работ осуществляется в охранной зоне действующей воздушной линии электропередачи, вблизи объектов, находящихся под напряжением, внутри объектов капитального строительства, внутренняя проводка в которых не обесточена, если это приведет к ограничению действий рабочих в соответствии с требованиями техники безопасности | Методика ФЕР 519/пр (реконстр.)
782 | 1 | *1,2 | *1,2 | *1,2 | *1,2 | *1,2 | *1,2 | МР 519/пр Прил.2, Табл.2, п. 5 | Производство работ осуществляется в охранной зоне действующей воздушной линии электропередачи, вблизи объектов, находящихся под напряжением, внутри объектов капитального строительства, внутренняя проводка в которых не обесточена, если это приведет к ограничению действий рабочих в соответствии с требованиями техники безопасности | Методика ФЕР 519/пр (реконстр.)
783 | 1 | *1,2 | *1,2 | *1,2 | *1,2 | *1,2 | *1,2 | МР 519/пр Прил.2, Табл.2, п. 5 | Производство работ осуществляется в охранной зоне действующей воздушной линии электропередачи, вблизи объектов, находящихся под напряжением, внутри объектов капитального строительства, внутренняя проводка в которых не обесточена, если это приведет к ограничению действий рабочих в соответствии с требованиями техники безопасности | Методика ФЕР 519/пр (реконстр.)
784 | 1 | *1,2 | *1,2 | *1,2 | *1,2 | *1,2 | *1,2 | МР 519/пр Прил.2, Табл.2, п. 5 | Производство работ осуществляется в охранной зоне действующей воздушной линии электропередачи, вблизи объектов, находящихся под напряжением, внутри объектов капитального строительства, внутренняя проводка в которых не обесточена, если это приведет к ограничению действий рабочих в соответствии с требованиями техники безопасности | Методика ФЕР 519/пр (реконстр.)
820 | 1 | *1,2 | *1,2 | *1,2 | *1,2 | *1,2 | *1,2 | МР 519/пр Прил.2, Табл.2, п. 5 | Производство работ осуществляется в охранной зоне действующей воздушной линии электропередачи, вблизи объектов, находящихся под напряжением, внутри объектов капитального строительства, внутренняя проводка в которых не обесточена, если это приведет к ограничению действий рабочих в соответствии с требованиями техники безопасности | Методика ФЕР 519/пр (реконстр.)
821 | 1 | *1,2 | *1,2 | *1,2 | *1,2 | *1,2 | *1,2 | МР 519/пр Прил.2, Табл.2, п. 5 | Производство работ осуществляется в охранной зоне действующей воздушной линии электропередачи, вблизи объектов, находящихся под напряжением, внутри объектов капитального строительства, внутренняя проводка в которых не обесточена, если это приведет к ограничению действий рабочих в соответствии с требованиями техники безопасности | Методика ФЕР 519/пр (реконстр.)
863 | 1 | *1,2 | *1,2 | *1,2 | *1,2 | *1,2 | *1,2 | МР 519/пр Прил.2, Табл.2, п. 5 | Производство работ осуществляется в охранной зоне действующей воздушной линии электропередачи, вблизи объектов, находящихся под напряжением, внутри объектов капитального строительства, внутренняя проводка в которых не обесточена, если это приведет к ограничению действий рабочих в соответствии с требованиями техники безопасности | Методика ФЕР 519/пр (реконстр.)
864 | 1 | *1,2 | *1,2 | *1,2 | *1,2 | *1,2 | *1,2 | МР 519/пр Прил.2, Табл.2, п. 5 | Производство работ осуществляется в охранной зоне действующей воздушной линии электропередачи, вблизи объектов, находящихся под напряжением, внутри объектов капитального строительства, внутренняя проводка в которых не обесточена, если это приведет к ограничению действий рабочих в соответствии с требованиями техники безопасности | Методика ФЕР 519/пр (реконстр.)
877 | 1 | *1,2 | *1,2 | *1,2 | *1,2 | *1,2 | *1,2 | МР 519/пр Прил.2, Табл.2, п. 5 | Производство работ осуществляется в охранной зоне действующей воздушной линии электропередачи, вблизи объектов, находящихся под напряжением, внутри объектов капитального строительства, внутренняя проводка в которых не обесточена, если это приведет к ограничению действий рабочих в соответствии с требованиями техники безопасности | Методика ФЕР 519/пр (реконстр.)
878 | 1 | *1,2 | *1,2 | *1,2 | *1,2 | *1,2 | *1,2 | МР 519/пр Прил.2, Табл.2, п. 5 | Производство работ осуществляется в охранной зоне действующей воздушной линии электропередачи, вблизи объектов, находящихся под напряжением, внутри объектов капитального строительства, внутренняя проводка в которых не обесточена, если это приведет к ограничению действий рабочих в соответствии с требованиями техники безопасности | Методика ФЕР 519/пр (реконстр.)
881 | 1 | *1,2 | *1,2 | *1,2 | *1,2 | *1,2 | *1,2 | МР 519/пр Прил.2, Табл.2, п. 5 | Производство работ осуществляется в охранной зоне действующей воздушной линии электропередачи, вблизи объектов, находящихся под напряжением, внутри объектов капитального строительства, внутренняя проводка в которых не обесточена, если это приведет к ограничению действий рабочих в соответствии с требованиями техники безопасности | Методика ФЕР 519/пр (реконстр.)
882 | 1 | *1,2 | *1,2 | *1,2 | *1,2 | *1,2 | *1,2 | МР 519/пр Прил.2, Табл.2, п. 5 | Производство работ осуществляется в охранной зоне действующей воздушной линии электропередачи, вблизи объектов, находящихся под напряжением, внутри объектов капитального строительства, внутренняя проводка в которых не обесточена, если это приведет к ограничению действий рабочих в соответствии с требованиями техники безопасности | Методика ФЕР 519/пр (реконстр.)
885 | 1 | *1,2 | *1,2 | *1,2 | *1,2 | *1,2 | *1,2 | МР 519/пр Прил.2, Табл.2, п. 5 | Производство работ осуществляется в охранной зоне действующей воздушной линии электропередачи, вблизи объектов, находящихся под напряжением, внутри объектов капитального строительства, внутренняя проводка в которых не обесточена, если это приведет к ограничению действий рабочих в соответствии с требованиями техники безопасности | Методика ФЕР 519/пр (реконстр.)
886 | 1 | *1,2 | *1,2 | *1,2 | *1,2 | *1,2 | *1,2 | МР 519/пр Прил.2, Табл.2, п. 5 | Производство работ осуществляется в охранной зоне действующей воздушной линии электропередачи, вблизи объектов, находящихся под напряжением, внутри объектов капитального строительства, внутренняя проводка в которых не обесточена, если это приведет к ограничению действий рабочих в соответствии с требованиями техники безопасности | Методика ФЕР 519/пр (реконстр.)
891 | 1 | *1,2 | *1,2 | *1,2 | *1,2 | *1,2 | *1,2 | МР 519/пр Прил.2, Табл.2, п. 5 | Производство работ осуществляется в охранной зоне действующей воздушной линии электропередачи, вблизи объектов, находящихся под напряжением, внутри объектов капитального строительства, внутренняя проводка в которых не обесточена, если это приведет к ограничению действий рабочих в соответствии с требованиями техники безопасности | Методика ФЕР 519/пр (реконстр.)
892 | 1 | *1,2 | *1,2 | *1,2 | *1,2 | *1,2 | *1,2 | МР 519/пр Прил.2, Табл.2, п. 5 | Производство работ осуществляется в охранной зоне действующей воздушной линии электропередачи, вблизи объектов, находящихся под напряжением, внутри объектов капитального строительства, внутренняя проводка в которых не обесточена, если это приведет к ограничению действий рабочих в соответствии с требованиями техники безопасности | Методика ФЕР 519/пр (реконстр.)
895 | 1 | *1,2 | *1,2 | *1,2 | *1,2 | *1,2 | *1,2 | МР 519/пр Прил.2, Табл.2, п. 5 | Производство работ осуществляется в охранной зоне действующей воздушной линии электропередачи, вблизи объектов, находящихся под напряжением, внутри объектов капитального строительства, внутренняя проводка в которых не обесточена, если это приведет к ограничению действий рабочих в соответствии с требованиями техники безопасности | Методика ФЕР 519/пр (реконстр.)
896 | 1 | *1,2 | *1,2 | *1,2 | *1,2 | *1,2 | *1,2 | МР 519/пр Прил.2, Табл.2, п. 5 | Производство работ осуществляется в охранной зоне действующей воздушной линии электропередачи, вблизи объектов, находящихся под напряжением, внутри объектов капитального строительства, внутренняя проводка в которых не обесточена, если это приведет к ограничению действий рабочих в соответствии с требованиями техники безопасности | Методика ФЕР 519/пр (реконстр.)
899 | 1 | *1,2 | *1,2 | *1,2 | *1,2 | *1,2 | *1,2 | МР 519/пр Прил.2, Табл.2, п. 5 | Производство работ осуществляется в охранной зоне действующей воздушной линии электропередачи, вблизи объектов, находящихся под напряжением, внутри объектов капитального строительства, внутренняя проводка в которых не обесточена, если это приведет к ограничению действий рабочих в соответствии с требованиями техники безопасности | Методика ФЕР 519/пр (реконстр.)
900 | 1 | *1,2 | *1,2 | *1,2 | *1,2 | *1,2 | *1,2 | МР 519/пр Прил.2, Табл.2, п. 5 | Производство работ осуществляется в охранной зоне действующей воздушной линии электропередачи, вблизи объектов, находящихся под напряжением, внутри объектов капитального строительства, внутренняя проводка в которых не обесточена, если это приведет к ограничению действий рабочих в соответствии с требованиями техники безопасности | Методика ФЕР 519/пр (реконстр.)
901 | 1 | *1,2 | *1,2 | *1,2 | *1,2 | *1,2 | *1,2 | МР 519/пр Прил.2, Табл.2, п. 5 | Производство работ осуществляется в охранной зоне действующей воздушной линии электропередачи, вблизи объектов, находящихся под напряжением, внутри объектов капитального строительства, внутренняя проводка в которых не обесточена, если это приведет к ограничению действий рабочих в соответствии с требованиями техники безопасности | Методика ФЕР 519/пр (реконстр.)
902 | 1 | *1,2 | *1,2 | *1,2 | *1,2 | *1,2 | *1,2 | МР 519/пр Прил.2, Табл.2, п. 5 | Производство работ осуществляется в охранной зоне действующей воздушной линии электропередачи, вблизи объектов, находящихся под напряжением, внутри объектов капитального строительства, внутренняя проводка в которых не обесточена, если это приведет к ограничению действий рабочих в соответствии с требованиями техники безопасности | Методика ФЕР 519/пр (реконстр.)

## SrcKA
0 | Smeta.RU (495) 974-1589 | _PS_ | 0 | 0 | 0 | Smeta.RU | 1 | 70332 | 10 | 11 | 15 | 0 | 2
|  |  | 02-01-02 | 02-01-02 Основные решения по КЛ 220 кВ | [9 empty] | 0 | 0