## 02-01-01
Smeta.RU (495) 974-1589
Форма № 4б
Строительсво новой БРП-10кВ на 14 ячеек (взамен РП № 11149), 9КЛ-10кВ новая БРП - ПС 398, ТП 29630 А,Б, ТП 11979 Б, ТП 11107 А,Б - ТП 20692 А,Б, ТП 16384 А,Б - ТП 20692 А,Б, в т.ч. ПИР: г.Москва, ул.Пресненский Вал, вл.27
(наименование стройки и/или объекта)
ЛОКАЛЬНАЯ СМЕТА № 02-01-01
СМР КЛ 10 кВ (открытая прокладка)
(наименование работ и затрат)
Основание: чертежи №
[8 empty] | В базисном уровне цен | В текущем уровне цен
|  |  |  | Сметная стоимость |  |  |  | 335.96 | 2509.84 | тыс.руб.
|  |  |  | Строительные работы |  |  |  | 10.58 | 196.52 | тыс.руб.
|  |  |  | Работы по монтажу оборудования |  |  |  | 325.38 | 2313.32 | тыс.руб.
|  |  |  | Оборудование |  |  |  | 0 | 0 | тыс.руб.
|  |  |  | Прочие работы и затраты |  |  |  | 0 | 0 | тыс.руб.
|  |  |  | Средства на оплату труда |  |  |  | 11.27 | 286.8009 | тыс.руб.
|  |  |  | Затраты труда |  |  |  | 761.1938 |  | чел.-ч.
Кроме того:
|  |  |  | Возврат материалов |  |  |  | 0 | 0 | тыс.руб.
Составлен(а) по ТСН-2001 с учетом Дополнения №: 61
№ и период сборника коэффициентов (индексов) пересчета: Коэффициенты к ТСН-2001 МГЭ №179 август 2021 года | [25 empty] | № и период сборника коэффициентов (индексов) пересчета: Коэффициенты к ТСН-2001 МГЭ №179 август 2021 года
№ п/п | Шифр расценки и коды ресурсов | Наименование работ и затрат | Ед. изм. | Кол-во единиц | Цена на ед. изм., руб. | Попра- вочные коэффи- циенты | Коэффи- циенты зимних удорожа- ний | Всего затрат в базисном уровне цен, руб. | Коэффи- циенты (индек- сы) пере- счета, нормы НР и СП | ВСЕГО затрат в текущем уровне цен, руб.
1 | 2 | 3 | 4 | 5 | 6 | 7 | 8 | 9 | 10 | 11
Раздел: Земляные работы
1 | 3.1-51-1 | Разработка грунта вручную в траншеях глубиной до 2 м без креплений с откосами группа грунтов 1-3 | 100 м3 грунта | 0.2926 | [8 empty] | 783.18 | 16129.12 | 574.34 | 7779.93 | 0 | 0 | [6 empty] | 0
Объем: 0,2926=29,26/100
|  | ЗП |  |  | 2042.62 |  | 1.248 | 745.89 | 25.44 | 18975.44 | [8 empty] | 745.89
|  | НР от ЗП | % | 105 |  |  |  | 783.18 | 85 | 16129.12
|  | СП от ЗП | % | 77 |  |  |  | 574.34 | 41 | 7779.93
|  | ЗТР | чел-ч | 192.7 |  |  | 1.248 | 70.3673 | [15 empty] | 70.3673
|  | Всего по позиции: |  |  |  |  | 2103.41 |  | 42884.49 |  | 2103.41 | 42884.49 | [7 empty] | 2103.41 | 0 | 0 | 0
2 | 3.1-53-1 | Засыпка вручную траншей, пазух котлованов и ям группа грунтов 1-3 | 100 м3 грунта | 0.2926 | [8 empty] | 403.03 | 8300.16 | 295.56 | 4003.6 | 0 | 0 | [6 empty] | 0
Объем: 0,2926=29,26/100
|  | ЗП |  |  | 1051.13 |  | 1.248 | 383.84 | 25.44 | 9764.89 | [8 empty] | 383.84
|  | НР от ЗП | % | 105 |  |  |  | 403.03 | 85 | 8300.16
|  | СП от ЗП | % | 77 |  |  |  | 295.56 | 41 | 4003.6
|  | ЗТР | чел-ч | 107.04 |  |  | 1.248 | 39.0872 | [15 empty] | 39.0872
|  | Всего по позиции: |  |  |  |  | 1082.43 |  | 22068.65 |  | 1082.43 | 22068.65 | [7 empty] | 1082.43 | 0 | 0 | 0
3 | 3.1-51-1 | Разработка грунта вручную в траншеях глубиной до 2 м без креплений с откосами группа грунтов 1-3 | 100 м3 грунта | 0.5416 | [8 empty] | 1449.67 | 29854.96 | 1063.09 | 14400.63 | 0 | 0 | [6 empty] | 0
Объем: 0,5416=54,16/100
|  | ЗП |  |  | 2042.62 |  | 1.248 | 1380.64 | 25.44 | 35123.48 | [8 empty] | 1380.64
|  | НР от ЗП | % | 105 |  |  |  | 1449.67 | 85 | 29854.96
|  | СП от ЗП | % | 77 |  |  |  | 1063.09 | 41 | 14400.63
|  | ЗТР | чел-ч | 192.7 |  |  | 1.248 | 130.2492 | [15 empty] | 130.2492
|  | Всего по позиции: |  |  |  |  | 3893.4 |  | 79379.07 |  | 3893.4 | 79379.07 | [7 empty] | 3893.4 | 0 | 0 | 0
4 | 3.1-3-2 | Разработка грунта в отвал экскаваторами с ковшом вместимостью 0,25 м3 группа грунтов 1-3 | 100 м3 грунта | 0.1816 | [8 empty] | 2.58 | 61.56 | 2.03 | 33.46 | 35.91 | 819.59 | [6 empty] | 0
Объем: 0,1816=18,16/100
|  | ЗП |  |  | 12.16 |  | 1.192 | 2.63 | 25.44 | 66.91 | [8 empty] | 2.63
|  | ЭМ |  |  | 782.73 |  | 1.192 | 169.44 | 9.12 | 1545.29
|  | в т.ч. ЗПМ |  |  | 94.79 |  | 1.192 | 20.52 | 25.44 | 522.03 | [8 empty] | 20.52
|  | НР от ЗП | % | 98 |  |  |  | 2.58 | 92 | 61.56
|  | СП от ЗП | % | 77 |  |  |  | 2.03 | 50 | 33.46
|  | НР и СП от ЗПМ | % | 175 |  |  |  | 35.91 | 157 | 819.59
|  | ЗТР | чел-ч | 1.19 |  |  | 1.192 | 0.2576 | [15 empty] | 0.2576
|  | Всего по позиции: |  |  |  |  | 212.59 |  | 2526.81 |  | 212.59 | 2526.81 | [7 empty] | 212.59 | 0 | 0 | 0
5 | 3.1-7-2 | Разработка грунта с погрузкой на автомобили-самосвалы экскаваторами с ковшом вместимостью 0,25 м3 группа грунтов 1-3 | 100 м3 грунта | 0.4021 | [8 empty] | 14.16 | 338.2 | 11.13 | 183.81 | 115.31 | 2631.7 | [6 empty] | 0
Объем: 0,4021=40,21/100
|  | ЗП |  |  | 30.15 |  | 1.192 | 14.45 | 25.44 | 367.61 | [8 empty] | 14.45
|  | ЭМ |  |  | 1195.82 |  | 1.192 | 573.16 | 8.99 | 5152.71
|  | в т.ч. ЗПМ |  |  | 137.47 |  | 1.192 | 65.89 | 25.44 | 1676.24 | [8 empty] | 65.89
|  | НР от ЗП | % | 98 |  |  |  | 14.16 | 92 | 338.2
|  | СП от ЗП | % | 77 |  |  |  | 11.13 | 50 | 183.81
|  | НР и СП от ЗПМ | % | 175 |  |  |  | 115.31 | 157 | 2631.7
|  | ЗТР | чел-ч | 2.95 |  |  | 1.192 | 1.4139 | [15 empty] | 1.4139
|  | Всего по позиции: |  |  |  |  | 728.21 |  | 8674.03 |  | 728.21 | 8674.03 | [7 empty] | 728.21 | 0 | 0 | 0
6 | 3.1-53-1 | Засыпка вручную траншей, пазух котлованов и ям группа грунтов 1-3 | 100 м3 грунта | 0.4687 | [8 empty] | 645.59 | 13295.51 | 473.43 | 6413.13 | 0 | 0 | [6 empty] | 0
Объем: 0,4687=(10,78+36,09)/100
|  | ЗП |  |  | 1051.13 |  | 1.248 | 614.85 | 25.44 | 15641.78 | [8 empty] | 614.85
|  | НР от ЗП | % | 105 |  |  |  | 645.59 | 85 | 13295.51
|  | СП от ЗП | % | 77 |  |  |  | 473.43 | 41 | 6413.13
|  | ЗТР | чел-ч | 107.04 |  |  | 1.248 | 62.6117 | [15 empty] | 62.6117
|  | Всего по позиции: |  |  |  |  | 1733.87 |  | 35350.42 |  | 1733.87 | 35350.42 | [7 empty] | 1733.87 | 0 | 0 | 0
7 | 3.1-14-1 | Засыпка траншей и котлованов бульдозерами мощностью 59 (80) кВт (л.с.) при перемещении грунта до 5 м группа грунтов 1-3 | 100 м3 грунта | 1.2305 | [8 empty] | 0 | 0 | 0 | 0 | 30.15 | 688.18 | [6 empty] | 0
Объем: 1,2305=(84,21+38,84)/100
|  | ЭМ |  |  | 145.99 |  | 1.014 | 182.16 | 8.55 | 1557.47
|  | в т.ч. ЗПМ |  |  | 13.81 |  | 1.014 | 17.23 | 25.44 | 438.33 | [8 empty] | 17.23
|  | НР и СП от ЗПМ | % | 175 |  |  |  | 30.15 | 157 | 688.18
|  | Всего по позиции: |  |  |  |  | 212.31 |  | 2245.65 |  | 212.31 | 2245.65 | [7 empty] | 212.31 | 0 | 0 | 0
Итого по разделу: Земляные работы | [6 empty] | 9966.22 |  | 193129.12
Итого по ТСН-2001.16 | [6 empty] | 0 |  | 0
Итого возвратных сумм | [6 empty] | 0 |  | 0
Раздел: Строительные работы
8 | 4.8-74-1 | Устройство постели при одном кабеле в траншее | 100 М КАБЕЛЯ | 5.371 | [8 empty] | 481.2 | 9837.04 | 300.75 | 4699.92 | 901.11 | 20566.31 | [6 empty] | 0
Объем: 5,371=(70,2+113,3+176,8+176,8)/100
|  | ЗП |  |  | 74.97 |  | 1.067 | 429.64 | 25.44 | 10930.04 | [8 empty] | 429.64
|  | ЭМ |  |  | 386.9 |  | 1.067 | 2217.27 | 10.4 | 23059.61
|  | в т.ч. ЗПМ |  |  | 89.85 |  | 1.067 | 514.92 | 25.44 | 13099.56 | [8 empty] | 514.92
|  | МР |  |  | 0.56 |  | 1.081 | 3.25 | 6.57 | 21.35
|  | НР от ЗП | % | 112 |  |  |  | 481.2 | 90 | 9837.04
|  | СП от ЗП | % | 70 |  |  |  | 300.75 | 43 | 4699.92
|  | НР и СП от ЗПМ | % | 175 |  |  |  | 901.11 | 157 | 20566.31
|  | ЗТР | чел-ч | 6.08 |  |  | 1.067 | 34.8436 | [15 empty] | 34.8436
|  | Всего по позиции: |  |  |  |  | 4333.22 |  | 69114.27 |  | 4333.22 | 69114.27 | [7 empty] | 0 | 4333.22 | 0 | 0
9 | 4.8-74-2 | Устройство постели, на каждый последующий кабель добавлять к позиции 4.8-74-1 | 100 М КАБЕЛЯ | 11.741 | [8 empty] | 394.41 | 8062.83 | 246.51 | 3852.24 | 564.53 | 12884.5 | [6 empty] | 0
Объем: 11,741=(113,3+176,8*2+176,8*4)/100
|  | ЗП |  |  | 28.11 |  | 1.067 | 352.15 | 25.44 | 8958.7 | [8 empty] | 352.15
|  | ЭМ |  |  | 110.9 |  | 1.067 | 1389.32 | 10.4 | 14448.93
|  | в т.ч. ЗПМ |  |  | 25.75 |  | 1.067 | 322.59 | 25.44 | 8206.69 | [8 empty] | 322.59
|  | МР |  |  | 0.21 |  | 1.081 | 2.67 | 6.57 | 17.54
|  | НР от ЗП | % | 112 |  |  |  | 394.41 | 90 | 8062.83
|  | СП от ЗП | % | 70 |  |  |  | 246.51 | 43 | 3852.24
|  | НР и СП от ЗПМ | % | 175 |  |  |  | 564.53 | 157 | 12884.5
|  | ЗТР | чел-ч | 2.28 |  |  | 1.067 | 28.563 | [15 empty] | 28.563
|  | Всего по позиции: |  |  |  |  | 2949.59 |  | 48224.74 |  | 2949.59 | 48224.74 | [7 empty] | 0 | 2949.59 | 0 | 0
10 | 1.1-1-766 | Песок для строительных работ, рядовой | м3 | 5.86 | 104.99 |  | 1 | 615.24 | 5.51 | 3389.97 |  |  | 0 | 0 | 0 | 0 | 0 | 0 | [6 empty] | 3
|  | Всего по позиции: |  |  |  |  | 615.24 |  | 3389.97 |  | 615.24 | 3389.97 | [7 empty] | 615.24 | 0 | 0 | 0
11 | 4.8-75-5 | Покрытие кабелей, проложенных в траншее, плитами из полимернаполненных материалов в один ряд размером 48х24 см, расположенными вдоль кабельной линии | 100 М КАБЕЛЯ | 0.7 | [8 empty] | 32.54 | 665.13 | 20.34 | 317.78 | 1.61 | 36.74 | [6 empty] | 0
Объем: 0,7=70/100
|  | ЗП |  |  | 38.89 |  | 1.067 | 29.05 | 25.44 | 739.03 | [8 empty] | 29.05
|  | ЭМ |  |  | 5.21 |  | 1.067 | 3.89 | 10.47 | 40.73
|  | в т.ч. ЗПМ |  |  | 1.23 |  | 1.067 | 0.92 | 25.44 | 23.4 | [8 empty] | 0.92
11,1 | 1.1-1-3458 | Плиты из полимернаполненной композиции на основе волластонита для закрытия кабеля ПЗК 48х24 | шт. | 144.2 | 5.88 |  | 1.081 | 916.58 | 5.62 | 5151.18 |  |  | 0 | 0 | 0 | 0 | 0 | 0 |  | 0 | 916.58 | 0 | 0 |  | 3
|  | НР от ЗП | % | 112 |  |  |  | 32.54 | 90 | 665.13
|  | СП от ЗП | % | 70 |  |  |  | 20.34 | 43 | 317.78
|  | НР и СП от ЗПМ | % | 175 |  |  |  | 1.61 | 157 | 36.74
|  | ЗТР | чел-ч | 3.68 |  |  | 1.067 | 2.7486 | [15 empty] | 2.7486
|  | Всего по позиции: |  |  |  |  | 1004.01 |  | 6950.59 |  | 1004.01 | 6950.59 | [7 empty] | 0 | 87.43 | 0 | 0
12 | 4.8-75-6 | Покрытие кабелей, проложенных в траншее, плитами из полимернаполненных материалов в один ряд размером 48х36 см, расположенными вдоль кабельной линии | 100 М КАБЕЛЯ | 1.19 | [8 empty] | 62.28 | 1273.25 | 38.93 | 608.33 | 4.29 | 97.86 | [6 empty] | 0
Объем: 1,19=119/100
|  | ЗП |  |  | 43.8 |  | 1.067 | 55.61 | 25.44 | 1414.72 | [8 empty] | 55.61
|  | ЭМ |  |  | 8.19 |  | 1.067 | 10.4 | 10.47 | 108.89
|  | в т.ч. ЗПМ |  |  | 1.93 |  | 1.067 | 2.45 | 25.44 | 62.33 | [8 empty] | 2.45
12,1 | 1.1-1-3459 | Плиты из полимернаполненной композиции на основе волластонита для закрытия кабеля ПЗК 48х36 | шт. | 245.14 | 8.82 |  | 1.081 | 2337.27 | 5.72 | 13369.18 |  |  | 0 | 0 | 0 | 0 | 0 | 0 |  | 0 | 2337.27 | 0 | 0 |  | 3
|  | НР от ЗП | % | 112 |  |  |  | 62.28 | 90 | 1273.25
|  | СП от ЗП | % | 70 |  |  |  | 38.93 | 43 | 608.33
|  | НР и СП от ЗПМ | % | 175 |  |  |  | 4.29 | 157 | 97.86
|  | ЗТР | чел-ч | 4.16 |  |  | 1.067 | 5.2821 | [15 empty] | 5.2821
|  | Всего по позиции: |  |  |  |  | 2508.78 |  | 16872.23 |  | 2508.78 | 16872.23 | [7 empty] | 0 | 171.51 | 0 | 0
13 | 4.8-75-7 | Покрытие кабелей, проложенных в траншее, плитами из полимернаполненных материалов в один ряд размером 48х48 см | 100 М КАБЕЛЯ | 1.826 | [8 empty] | 106.72 | 2181.76 | 66.7 | 1042.4 | 8.38 | 191.32 | [6 empty] | 0
Объем: 1,826=182,6/100
|  | ЗП |  |  | 48.91 |  | 1.067 | 95.29 | 25.44 | 2424.18 | [8 empty] | 95.29
|  | ЭМ |  |  | 10.42 |  | 1.067 | 20.3 | 10.48 | 212.74
|  | в т.ч. ЗПМ |  |  | 2.46 |  | 1.067 | 4.79 | 25.44 | 121.86 | [8 empty] | 4.79
13,1 | 1.1-1-3460 | Плиты из полимернаполненной композиции на основе волластонита для закрытия кабеля ПЗК 48х48 | шт. | 376.156 | 11.75 |  | 1.081 | 4777.84 | 5.99 | 28619.26 |  |  | 0 | 0 | 0 | 0 | 0 | 0 |  | 0 | 4777.84 | 0 | 0 |  | 3
|  | НР от ЗП | % | 112 |  |  |  | 106.72 | 90 | 2181.76
|  | СП от ЗП | % | 70 |  |  |  | 66.7 | 43 | 1042.4
|  | НР и СП от ЗПМ | % | 175 |  |  |  | 8.38 | 157 | 191.32
|  | ЗТР | чел-ч | 4.66 |  |  | 1.067 | 9.0793 | [15 empty] | 9.0793
|  | Всего по позиции: |  |  |  |  | 5075.23 |  | 34671.66 |  | 5075.23 | 34671.66 | [7 empty] | 0 | 297.39 | 0 | 0
14 | 4.8-73-2 | Кабели до 35 кВ в готовых траншеях без покрытий, кабель массой до 2 кг | 100 М КАБЕЛЯ | 13.5895 | [8 empty] | 2362.75 | 48301.4 | 1476.72 | 23077.33 | 1456.26 | 33236.74 | [6 empty] | 0
Объем: 13,5895=1358,95/100
|  | ЗП |  |  | 145.49 |  | 1.067 | 2109.6 | 25.44 | 53668.22 | [8 empty] | 2109.6
|  | ЭМ |  |  | 350.31 |  | 1.067 | 5079.49 | 9.06 | 46020.18
|  | в т.ч. ЗПМ |  |  | 57.39 |  | 1.067 | 832.15 | 25.44 | 21169.9 | [8 empty] | 832.15
|  | МР |  |  | 24.92 |  | 1.081 | 366.08 | 6.58 | 2408.81
|  | НР от ЗП | % | 112 |  |  |  | 2362.75 | 90 | 48301.4
|  | СП от ЗП | % | 70 |  |  |  | 1476.72 | 43 | 23077.33
|  | НР и СП от ЗПМ | % | 175 |  |  |  | 1456.26 | 157 | 33236.74
|  | ЗТР | чел-ч | 11.8 |  |  | 1.067 | 171.1 | [15 empty] | 171.1
|  | Всего по позиции: |  |  |  |  | 12850.9 |  | 206712.68 |  | 12850.9 | 206712.68 | [7 empty] | 0 | 12850.9 | 0 | 0
15 | 1.23-7-391 | Кабели силовые с изоляцией из сшитого полиэтилена, напряжение 10000 В, с одной многопроволочной жилой и с медным экраном, марка АПвПг, АПвПуг - 1х120/35 мм2 | км | 1.3861 | 81534.37 |  | 1 | 113017.24 | 6.15 | 695056.03 |  |  | 0 | 0 | 0 | 0 | 0 | 0 | [6 empty] | 3
|  | Всего по позиции: |  |  |  |  | 113017.24 |  | 695056.03 |  | 113017.24 | 695056.03 | [7 empty] | 0 | 113017.24 | 0 | 0
16 | 4.8-73-2 | Кабели до 35 кВ в готовых траншеях без покрытий, кабель массой до 2 кг | 100 М КАБЕЛЯ | 12.5032 | [8 empty] | 2173.89 | 44440.45 | 1358.68 | 21232.66 | 1339.87 | 30580.27 | [6 empty] | 0
Объем: 12,5032=1250,32/100
|  | ЗП |  |  | 145.49 |  | 1.067 | 1940.97 | 25.44 | 49378.28 | [8 empty] | 1940.97
|  | ЭМ |  |  | 350.31 |  | 1.067 | 4673.46 | 9.06 | 42341.55
|  | в т.ч. ЗПМ |  |  | 57.39 |  | 1.067 | 765.64 | 25.44 | 19477.88 | [8 empty] | 765.64
|  | МР |  |  | 24.92 |  | 1.081 | 336.82 | 6.58 | 2216.28
|  | НР от ЗП | % | 112 |  |  |  | 2173.89 | 90 | 44440.45
|  | СП от ЗП | % | 70 |  |  |  | 1358.68 | 43 | 21232.66
|  | НР и СП от ЗПМ | % | 175 |  |  |  | 1339.87 | 157 | 30580.27
|  | ЗТР | чел-ч | 11.8 |  |  | 1.067 | 157.4228 | [15 empty] | 157.4228
|  | Всего по позиции: |  |  |  |  | 11823.69 |  | 190189.49 |  | 11823.69 | 190189.49 | [7 empty] | 0 | 11823.69 | 0 | 0
17 | 1.23-7-397 | Кабели силовые с изоляцией из сшитого полиэтилена, напряжение 10000 В, с одной многопроволочной жилой и с медным экраном, марка АПвПг, АПвПуг - 1х240/50 мм2 | км | 1.2753 | 109225.28 |  | 1 | 139297.18 | 6.55 | 912396.53 |  |  | 0 | 0 | 0 | 0 | 0 | 0 | [6 empty] | 3
|  | Всего по позиции: |  |  |  |  | 139297.18 |  | 912396.53 |  | 139297.18 | 912396.53 | [7 empty] | 0 | 139297.18 | 0 | 0
18 | 4.8-320-1 | Муфты переходные соединительные с разделением экранов для 3-х жильных кабелей с пластмассовой изоляцией, проволочным экраном и ленточной броней, и одножильных кабелей с пластмассовой изоляцией, проволочным экраном, напряжением до 12-24 кВ, cечением одной жилы 150 мм2 | 1 ШТ. | 1 | [8 empty] | 172.05 | 3517.28 | 107.53 | 1680.48 | 0.39 | 8.79 | [6 empty] | 0
|  | ЗП |  |  | 146.72 |  | 1.047 | 153.62 | 25.44 | 3908.09 | [8 empty] | 153.62
|  | ЭМ |  |  | 1.63 |  | 1.047 | 1.71 | 7.63 | 13.05
|  | в т.ч. ЗПМ |  |  | 0.21 |  | 1.047 | 0.22 | 25.44 | 5.6 | [8 empty] | 0.22
|  | МР |  |  | 15.49 |  | 1 | 15.49 | 7.66 | 118.65
|  | НР от ЗП | % | 112 |  |  |  | 172.05 | 90 | 3517.28
|  | СП от ЗП | % | 70 |  |  |  | 107.53 | 43 | 1680.48
|  | НР и СП от ЗПМ | % | 175 |  |  |  | 0.39 | 157 | 8.79
|  | ЗТР | чел-ч | 12.42 |  |  | 1.047 | 13.0037 | [15 empty] | 13.0037
|  | Всего по позиции: |  |  |  |  | 450.79 |  | 9246.34 |  | 450.79 | 9246.34 | [7 empty] | 0 | 450.79 | 0 | 0
19 | 1.21-5-624 | Муфта переходная, для соединения кабеля с пластмассовой изоляцией и 3-жильного кабеля с бумажной изоляцией, в общей оболочке, на напряжение 6 и 10 кВ, с проволочным экраном, соединение болтовое, с соединителями и арматурой заземления, длина/диаметр муфты 950/120 мм, сечение жил от 70 до 120 мм2 | КОМПЛЕКТ | 1 | 9861.72 |  | 1 | 9861.72 | 3.2 | 31557.5 |  |  | 0 | 0 | 0 | 0 | 0 | 0 | [6 empty] | 3
|  | Всего по позиции: |  |  |  |  | 9861.72 |  | 31557.5 |  | 9861.72 | 31557.5 | [7 empty] | 0 | 9861.72 | 0 | 0
20 | 4.8-320-2 | Муфты переходные соединительные с разделением экранов для 3-х жильных кабелей с пластмассовой изоляцией, проволочным экраном и ленточной броней, сечением одной жилы 185 мм2, и одножильных кабелей с пластмассовой изоляцией, проволочным экраном, cечением одной жилы 240 мм2, напряжением до 10 кВ | 1 ШТ. | 2 | [8 empty] | 413.96 | 8462.59 | 258.73 | 4043.24 | 1.54 | 35.15 | [6 empty] | 0
|  | ЗП |  |  | 176.51 |  | 1.047 | 369.61 | 25.44 | 9402.88 | [8 empty] | 369.61
|  | ЭМ |  |  | 3.07 |  | 1.047 | 6.43 | 7.81 | 50.22
|  | в т.ч. ЗПМ |  |  | 0.42 |  | 1.047 | 0.88 | 25.44 | 22.39 | [8 empty] | 0.88
|  | МР |  |  | 27.53 |  | 1 | 55.06 | 7.65 | 421.21
|  | НР от ЗП | % | 112 |  |  |  | 413.96 | 90 | 8462.59
|  | СП от ЗП | % | 70 |  |  |  | 258.73 | 43 | 4043.24
|  | НР и СП от ЗПМ | % | 175 |  |  |  | 1.54 | 157 | 35.15
|  | ЗТР | чел-ч | 14.95 |  |  | 1.047 | 31.3053 | [15 empty] | 31.3053
|  | Всего по позиции: |  |  |  |  | 1105.33 |  | 22415.29 |  | 1105.33 | 22415.29 | [7 empty] | 0 | 1105.33 | 0 | 0
21 | 1.21-5-625 | Муфта переходная, для соединения кабеля с пластмассовой изоляцией и 3-жильного кабеля с бумажной изоляцией, в общей оболочке, на напряжение 6 и 10 кВ, с проволочным экраном, соединение болтовое, с соединителями и арматурой заземления, длина/диаметр муфты 950/140 мм, сечение жил от 150 до 240 мм2 | КОМПЛЕКТ | 2 | 10482.63 |  | 1 | 20965.26 | 3.2 | 67088.83 |  |  | 0 | 0 | 0 | 0 | 0 | 0 | [6 empty] | 3
|  | Всего по позиции: |  |  |  |  | 20965.26 |  | 67088.83 |  | 20965.26 | 67088.83 | [7 empty] | 0 | 20965.26 | 0 | 0
Итого по разделу: Строительные работы | [6 empty] | 325858.18 |  | 2313886.15
Итого по ТСН-2001.16 | [6 empty] | 0 |  | 0
Итого возвратных сумм | [6 empty] | 0 |  | 0
Раздел: Демонтажные работы
22 | 4.8-76-5 | Присоединение к зажимам жил проводов или кабелей, провод или кабель, сечение до 70 мм2 | 100 шт. | 0.06 | [8 empty] | 5.02 | 102.57 | 3.14 | 49.01 | 0 | 0 | [6 empty] | 0
Объем: 0,06=6/100
|  | ЗП |  |  | 233.04 | *0,3 | 1.067 | 4.48 | 25.44 | 113.97 | [8 empty] | 4.48
|  | НР от ЗП | % | 112 |  |  |  | 5.02 | 90 | 102.57
|  | СП от ЗП | % | 70 |  |  |  | 3.14 | 43 | 49.01
|  | ЗТР | чел-ч | 18.9 |  | *0,3 | 1.067 | 0.36299 | [15 empty] | 0.36299
|  | Всего по позиции: |  |  |  |  | 12.64 |  | 265.55 |  | 12.64 | 265.55 | [7 empty] | 0 | 12.64 | 0 | 0
23 | 4.8-76-6 | Присоединение к зажимам жил проводов или кабелей, провод или кабель, сечение до 150 мм2 | 100 шт. | 0.06 | [8 empty] | 7.54 | 154.09 | 4.71 | 73.62 | 0 | 0 | [6 empty] | 0
Объем: 0,06=6/100
|  | ЗП |  |  | 350.17 | *0,3 | 1.067 | 6.73 | 25.44 | 171.21 | [8 empty] | 6.73
|  | НР от ЗП | % | 112 |  |  |  | 7.54 | 90 | 154.09
|  | СП от ЗП | % | 70 |  |  |  | 4.71 | 43 | 73.62
|  | ЗТР | чел-ч | 28.4 |  | *0,3 | 1.067 | 0.54545 | [15 empty] | 0.54545
|  | Всего по позиции: |  |  |  |  | 18.98 |  | 398.92 |  | 18.98 | 398.92 | [7 empty] | 0 | 18.98 | 0 | 0
24 | 4.8-76-7 | Присоединение к зажимам жил проводов или кабелей, провод или кабель, сечение до 240 мм2 | 100 шт. | 0.24 | [8 empty] | 40.73 | 832.73 | 25.46 | 397.86 | 0 | 0 | [6 empty] | 0
Объем: 0,24=24/100
|  | ЗП |  |  | 473.47 | *0,3 | 1.067 | 36.37 | 25.44 | 925.25 | [8 empty] | 36.37
|  | НР от ЗП | % | 112 |  |  |  | 40.73 | 90 | 832.73
|  | СП от ЗП | % | 70 |  |  |  | 25.46 | 43 | 397.86
|  | ЗТР | чел-ч | 38.4 |  | *0,3 | 1.067 | 2.95 | [15 empty] | 2.95
|  | Всего по позиции: |  |  |  |  | 102.56 |  | 2155.84 |  | 102.56 | 2155.84 | [7 empty] | 0 | 102.56 | 0 | 0
Итого по разделу: Демонтажные работы | [6 empty] | 134.18 |  | 2820.31
Итого по ТСН-2001.16 | [6 empty] | 0 |  | 0
Итого возвратных сумм | [6 empty] | 0 |  | 0
Итого по локальной смете: СМР КЛ 10 кВ (открытая прокладка) | [6 empty] | 335958.58 |  | 2509835.58
Итого по ТСН-2001.16 | [6 empty] | 0 |  | 0
Итого возвратных сумм | [6 empty] | 0 |  | 0
Составил
(должность, подпись, инициалы, фамилия)
Проверил
(должность, подпись, инициалы, фамилия)

## 02-01-02
Smeta.RU (495) 974-1589
Форма № 4б
Строительсво новой БРП-10кВ на 14 ячеек (взамен РП № 11149), 9КЛ-10кВ новая БРП - ПС 398, ТП 29630 А,Б, ТП 11979 Б, ТП 11107 А,Б - ТП 20692 А,Б, ТП 16384 А,Б - ТП 20692 А,Б, в т.ч. ПИР: г.Москва, ул.Пресненский Вал, вл.27
(наименование стройки и/или объекта)
ЛОКАЛЬНАЯ СМЕТА № 02-01-02
СМР КЛ 10 кВ (прокладка в трубе)
(наименование работ и затрат)
Основание: чертежи №
[8 empty] | В базисном уровне цен | В текущем уровне цен
|  |  |  | Сметная стоимость |  |  |  | 230.32 | 1684.61 | тыс.руб.
|  |  |  | Строительные работы |  |  |  | 95.62 | 701.22 | тыс.руб.
|  |  |  | Работы по монтажу оборудования |  |  |  | 134.7 | 983.39 | тыс.руб.
|  |  |  | Оборудование |  |  |  | 0 | 0 | тыс.руб.
|  |  |  | Прочие работы и затраты |  |  |  | 0 | 0 | тыс.руб.
|  |  |  | Средства на оплату труда |  |  |  | 7.05 | 179.2408 | тыс.руб.
|  |  |  | Затраты труда |  |  |  | 559.5203 |  | чел.-ч.
Кроме того:
|  |  |  | Возврат материалов |  |  |  | 0 | 0 | тыс.руб.
Составлен(а) по ТСН-2001 с учетом Дополнения №: 61
№ и период сборника коэффициентов (индексов) пересчета: Коэффициенты к ТСН-2001 МГЭ №179 август 2021 года | [25 empty] | № и период сборника коэффициентов (индексов) пересчета: Коэффициенты к ТСН-2001 МГЭ №179 август 2021 года
№ п/п | Шифр расценки и коды ресурсов | Наименование работ и затрат | Ед. изм. | Кол-во единиц | Цена на ед. изм., руб. | Попра- вочные коэффи- циенты | Коэффи- циенты зимних удорожа- ний | Всего затрат в базисном уровне цен, руб. | Коэффи- циенты (индек- сы) пере- счета, нормы НР и СП | ВСЕГО затрат в текущем уровне цен, руб.
1 | 2 | 3 | 4 | 5 | 6 | 7 | 8 | 9 | 10 | 11
Раздел: Земляные работы
1 | 3.1-51-1 | Разработка грунта вручную в траншеях глубиной до 2 м без креплений с откосами группа грунтов 1-3 | 100 м3 грунта | 0.1059 | [8 empty] | 283.46 | 5837.61 | 207.87 | 2815.79 | 0 | 0 | [6 empty] | 0
Объем: 0,1059=10,59/100
|  | ЗП |  |  | 2042.62 |  | 1.248 | 269.96 | 25.44 | 6867.78 | [8 empty] | 269.96
|  | НР от ЗП | % | 105 |  |  |  | 283.46 | 85 | 5837.61
|  | СП от ЗП | % | 77 |  |  |  | 207.87 | 41 | 2815.79
|  | ЗТР | чел-ч | 192.7 |  |  | 1.248 | 25.4678 | [15 empty] | 25.4678
|  | Всего по позиции: |  |  |  |  | 761.29 |  | 15521.18 |  | 761.29 | 15521.18 | [7 empty] | 761.29 | 0 | 0 | 0
2 | 3.1-53-1 | Засыпка вручную траншей, пазух котлованов и ям группа грунтов 1-3 | 100 м3 грунта | 0.1059 | [8 empty] | 145.87 | 3004 | 106.97 | 1448.99 | 0 | 0 | [6 empty] | 0
Объем: 0,1059=10,59/100
|  | ЗП |  |  | 1051.13 |  | 1.248 | 138.92 | 25.44 | 3534.12 | [8 empty] | 138.92
|  | НР от ЗП | % | 105 |  |  |  | 145.87 | 85 | 3004
|  | СП от ЗП | % | 77 |  |  |  | 106.97 | 41 | 1448.99
|  | ЗТР | чел-ч | 107.04 |  |  | 1.248 | 14.1467 | [15 empty] | 14.1467
|  | Всего по позиции: |  |  |  |  | 391.76 |  | 7987.11 |  | 391.76 | 7987.11 | [7 empty] | 391.76 | 0 | 0 | 0
3 | 3.1-51-1 | Разработка грунта вручную в траншеях глубиной до 2 м без креплений с откосами группа грунтов 1-3 | 100 м3 грунта | 0.2808 | [8 empty] | 751.6 | 15478.68 | 551.17 | 7466.19 | 0 | 0 | [6 empty] | 0
Объем: 0,2808=28,08/100
|  | ЗП |  |  | 2042.62 |  | 1.248 | 715.81 | 25.44 | 18210.21 | [8 empty] | 715.81
|  | НР от ЗП | % | 105 |  |  |  | 751.6 | 85 | 15478.68
|  | СП от ЗП | % | 77 |  |  |  | 551.17 | 41 | 7466.19
|  | ЗТР | чел-ч | 192.7 |  |  | 1.248 | 67.5295 | [15 empty] | 67.5295
|  | Всего по позиции: |  |  |  |  | 2018.58 |  | 41155.08 |  | 2018.58 | 41155.08 | [7 empty] | 2018.58 | 0 | 0 | 0
4 | 3.1-3-2 | Разработка грунта в отвал экскаваторами с ковшом вместимостью 0,25 м3 группа грунтов 1-3 | 100 м3 грунта | 0.1802 | [8 empty] | 2.56 | 61.09 | 2.01 | 33.2 | 35.63 | 813.2 | [6 empty] | 0
Объем: 0,1802=18,02/100
|  | ЗП |  |  | 12.16 |  | 1.192 | 2.61 | 25.44 | 66.4 | [8 empty] | 2.61
|  | ЭМ |  |  | 782.73 |  | 1.192 | 168.13 | 9.12 | 1533.35
|  | в т.ч. ЗПМ |  |  | 94.79 |  | 1.192 | 20.36 | 25.44 | 517.96 | [8 empty] | 20.36
|  | НР от ЗП | % | 98 |  |  |  | 2.56 | 92 | 61.09
|  | СП от ЗП | % | 77 |  |  |  | 2.01 | 50 | 33.2
|  | НР и СП от ЗПМ | % | 175 |  |  |  | 35.63 | 157 | 813.2
|  | ЗТР | чел-ч | 1.19 |  |  | 1.192 | 0.25561 | [15 empty] | 0.25561
|  | Всего по позиции: |  |  |  |  | 210.94 |  | 2507.24 |  | 210.94 | 2507.24 | [7 empty] | 210.94 | 0 | 0 | 0
5 | 3.1-7-2 | Разработка грунта с погрузкой на автомобили-самосвалы экскаваторами с ковшом вместимостью 0,25 м3 группа грунтов 1-3 | 100 м3 грунта | 0.4749 | [8 empty] | 16.73 | 399.52 | 13.14 | 217.13 | 136.19 | 3108.19 | [6 empty] | 0
Объем: 0,4749=47,49/100
|  | ЗП |  |  | 30.15 |  | 1.192 | 17.07 | 25.44 | 434.26 | [8 empty] | 17.07
|  | ЭМ |  |  | 1195.82 |  | 1.192 | 676.93 | 8.99 | 6085.6
|  | в т.ч. ЗПМ |  |  | 137.47 |  | 1.192 | 77.82 | 25.44 | 1979.74 | [8 empty] | 77.82
|  | НР от ЗП | % | 98 |  |  |  | 16.73 | 92 | 399.52
|  | СП от ЗП | % | 77 |  |  |  | 13.14 | 50 | 217.13
|  | НР и СП от ЗПМ | % | 175 |  |  |  | 136.19 | 157 | 3108.19
|  | ЗТР | чел-ч | 2.95 |  |  | 1.192 | 1.6699 | [15 empty] | 1.6699
|  | Всего по позиции: |  |  |  |  | 860.06 |  | 10244.7 |  | 860.06 | 10244.7 | [7 empty] | 860.06 | 0 | 0 | 0
6 | 3.1-53-1 | Засыпка вручную траншей, пазух котлованов и ям группа грунтов 1-3 | 100 м3 грунта | 0.237 | [8 empty] | 326.45 | 6722.91 | 239.39 | 3242.81 | 0 | 0 | [6 empty] | 0
Объем: 0,237=(15,98+7,72)/100
|  | ЗП |  |  | 1051.13 |  | 1.248 | 310.9 | 25.44 | 7909.3 | [8 empty] | 310.9
|  | НР от ЗП | % | 105 |  |  |  | 326.45 | 85 | 6722.91
|  | СП от ЗП | % | 77 |  |  |  | 239.39 | 41 | 3242.81
|  | ЗТР | чел-ч | 107.04 |  |  | 1.248 | 31.6599 | [15 empty] | 31.6599
|  | Всего по позиции: |  |  |  |  | 876.74 |  | 17875.02 |  | 876.74 | 17875.02 | [7 empty] | 876.74 | 0 | 0 | 0
7 | 3.1-14-1 | Засыпка траншей и котлованов бульдозерами мощностью 59 (80) кВт (л.с.) при перемещении грунта до 5 м группа грунтов 1-3 | 100 м3 грунта | 0.5742 | [8 empty] | 0 | 0 | 0 | 0 | 14.07 | 321.13 | [6 empty] | 0
Объем: 0,5742=(18,02+39,4)/100
|  | ЭМ |  |  | 145.99 |  | 1.014 | 85 | 8.55 | 726.75
|  | в т.ч. ЗПМ |  |  | 13.81 |  | 1.014 | 8.04 | 25.44 | 204.54 | [8 empty] | 8.04
|  | НР и СП от ЗПМ | % | 175 |  |  |  | 14.07 | 157 | 321.13
|  | Всего по позиции: |  |  |  |  | 99.07 |  | 1047.88 |  | 99.07 | 1047.88 | [7 empty] | 99.07 | 0 | 0 | 0
Итого по разделу: Земляные работы | [6 empty] | 5218.44 |  | 96338.21
Итого по ТСН-2001.16 | [6 empty] | 0 |  | 0
Итого возвратных сумм | [6 empty] | 0 |  | 0
Раздел: Строительные работы
8 | 3.34-18-2 | Устройство трубопроводов из полиэтиленовых труб более 2-х отверстий | 1 канало-километр трубопровода | 0.5745 | [8 empty] | 951.78 | 19457.02 | 594.86 | 8863.75 | 0 | 0 | [6 empty] | 0
|  | ЗП |  |  | 1386.32 |  | 1.067 | 849.8 | 25.44 | 21618.91 | [8 empty] | 849.8
|  | МР |  |  | 44.38 |  | 1.081 | 27.56 | 6.58 | 181.34
|  | НР от ЗП | % | 112 |  |  |  | 951.78 | 90 | 19457.02
|  | СП от ЗП | % | 70 |  |  |  | 594.86 | 41 | 8863.75
|  | ЗТР | чел-ч | 124 |  |  | 1.067 | 76.0109 | [15 empty] | 76.0109
|  | Всего по позиции: |  |  |  |  | 2424 |  | 50121.02 |  | 2424 | 50121.02 | [7 empty] | 2424 | 0 | 0 | 0
9 | цена поставщика | Труба ПЭ d=160мм ЭЛЕКТРОПАЙП 160х8 №1250 F4 ГОСТ Р МЭК 61386.24–2014 145,80 = [906,23 / 6,34] + 2% Заг.скл | м | 574.5 | 145.8 |  | 1 | 83762.1 | 6.34 | 531051.71 |  |  | 0 | 0 | 0 | 0 | 0 | 0 | [6 empty] | 3
|  | Всего по позиции: |  |  |  |  | 83762.1 |  | 531051.71 |  | 83762.1 | 531051.71 | [7 empty] | 83762.1 | 0 | 0 | 0
10 | 1.1-1-766 | Песок для строительных работ, рядовой (карьерный). | м3 | 38.17 | 104.99 |  | 1 | 4007.47 | 5.51 | 22081.16 |  |  | 0 | 0 | 0 | 0 | 0 | 0 | [6 empty] | 3
|  | Всего по позиции: |  |  |  |  | 4007.47 |  | 22081.16 |  | 4007.47 | 22081.16 | [7 empty] | 4007.47 | 0 | 0 | 0
11 | 4.8-80-2 | Кабели до 35 кВ в проложенных трубах, блоках и коробах, кабель, масса 1 м, до 2 кг | 100 М КАБЕЛЯ | 6.7296 | [8 empty] | 1566.69 | 32027.62 | 979.18 | 15302.08 | 130.18 | 2971.19 | [6 empty] | 0
Объем: 6,7296=672,96/100
|  | ЗП |  |  | 194.81 |  | 1.067 | 1398.83 | 25.44 | 35586.24 | [8 empty] | 1398.83
|  | ЭМ |  |  | 46.11 |  | 1.067 | 331.09 | 10.25 | 3393.67
|  | в т.ч. ЗПМ |  |  | 10.36 |  | 1.067 | 74.39 | 25.44 | 1892.48 | [8 empty] | 74.39
|  | МР |  |  | 36.05 |  | 1.081 | 262.25 | 6.58 | 1725.61
|  | НР от ЗП | % | 112 |  |  |  | 1566.69 | 90 | 32027.62
|  | СП от ЗП | % | 70 |  |  |  | 979.18 | 43 | 15302.08
|  | НР и СП от ЗПМ | % | 175 |  |  |  | 130.18 | 157 | 2971.19
|  | ЗТР | чел-ч | 15.8 |  |  | 1.067 | 113.4516 | [15 empty] | 113.4516
|  | Всего по позиции: |  |  |  |  | 4668.22 |  | 91006.41 |  | 4668.22 | 91006.41 | [7 empty] | 0 | 4668.22 | 0 | 0
12 | 1.23-7-391 | Кабель силовой с алюминиевой многопроволочной жилой, с изоляцией из сшитого полиэтилена, с медным экраном, с водоблокирующей лентой под металлическим экраном, марка АПвПуг, напряжение 10000 В, число жил, сечение жилы, экран 1х120/35 мм2 | км | 0.68642 | 81534.37 |  | 1 | 55966.82 | 6.15 | 344195.94 |  |  | 0 | 0 | 0 | 0 | 0 | 0 | [6 empty] | 3
|  | Всего по позиции: |  |  |  |  | 55966.82 |  | 344195.94 |  | 55966.82 | 344195.94 | [7 empty] | 0 | 55966.82 | 0 | 0
13 | 4.8-80-2 | Кабели до 35 кВ в проложенных трубах, блоках и коробах, кабель, масса 1 м, до 2 кг | 100 М КАБЕЛЯ | 4.4056 | [8 empty] | 1025.65 | 20967.24 | 641.03 | 10017.68 | 85.23 | 1945.12 | [6 empty] | 0
Объем: 4,4056=440,56/100
|  | ЗП |  |  | 194.81 |  | 1.067 | 915.76 | 25.44 | 23296.93 | [8 empty] | 915.76
|  | ЭМ |  |  | 46.11 |  | 1.067 | 216.75 | 10.25 | 2221.69
|  | в т.ч. ЗПМ |  |  | 10.36 |  | 1.067 | 48.7 | 25.44 | 1238.93 | [8 empty] | 48.7
|  | МР |  |  | 36.05 |  | 1.081 | 171.69 | 6.58 | 1129.72
|  | НР от ЗП | % | 112 |  |  |  | 1025.65 | 90 | 20967.24
|  | СП от ЗП | % | 70 |  |  |  | 641.03 | 43 | 10017.68
|  | НР и СП от ЗПМ | % | 175 |  |  |  | 85.23 | 157 | 1945.12
|  | ЗТР | чел-ч | 15.8 |  |  | 1.067 | 74.2722 | [15 empty] | 74.2722
|  | Всего по позиции: |  |  |  |  | 3056.11 |  | 59578.38 |  | 3056.11 | 59578.38 | [7 empty] | 0 | 3056.11 | 0 | 0
14 | 1.23-7-397 | Кабели силовые с изоляцией из сшитого полиэтилена, напряжение 10000 В, с одной многопроволочной жилой и с медным экраном, марка АПвПг, АПвПуг - 1х240/50 мм2 | км | 0.44937 | 109225.28 |  | 1 | 49082.56 | 6.55 | 321490.77 |  |  | 0 | 0 | 0 | 0 | 0 | 0 | [6 empty] | 3
|  | Всего по позиции: |  |  |  |  | 49082.56 |  | 321490.77 |  | 49082.56 | 321490.77 | [7 empty] | 0 | 49082.56 | 0 | 0
15 | 4.8-301-1 | Уплотнитель кабельного прохода термоусаживаемый | 100 компл. | 0.95 | [8 empty] | 2391.18 | 48882.5 | 1494.49 | 23354.97 | 107.94 | 2463.55 | [6 empty] | 0
Объем: 0,95=95/100
|  | ЗП |  |  | 2146.46 |  | 1.047 | 2134.98 | 25.44 | 54313.89 | [8 empty] | 2134.98
|  | ЭМ |  |  | 715.22 |  | 1.047 | 711.39 | 7.55 | 5370.99
|  | в т.ч. ЗПМ |  |  | 62.01 |  | 1.047 | 61.68 | 25.44 | 1569.14 | [8 empty] | 61.68
|  | МР |  |  | 519.45 |  | 1 | 493.48 | 6.58 | 3247.1
15,1 | 1.21-5-1069 | Уплотнители кабельных проходов, тип УКПТ | компл. | 95 | 153.63 |  | 1 | 14594.85 | 2.02 | 29481.6 |  |  | 0 | 0 | 0 | 0 | 0 | 0 |  | 0 | 14594.85 | 0 | 0 |  | 3
|  | НР от ЗП | % | 112 |  |  |  | 2391.18 | 90 | 48882.5
|  | СП от ЗП | % | 70 |  |  |  | 1494.49 | 43 | 23354.97
|  | НР и СП от ЗПМ | % | 175 |  |  |  | 107.94 | 157 | 2463.55
|  | ЗТР | чел-ч | 155.89 |  |  | 1.047 | 155.056 | [15 empty] | 155.056
|  | Всего по позиции: |  |  |  |  | 21928.31 |  | 167114.6 |  | 21928.31 | 167114.6 | [7 empty] | 0 | 7333.46 | 0 | 0
16 | 1.12-3-62 | Заглушка (пробка) полиэтиленовая для каналов кабельной канализации из хризотилцементных труб внутренним диаметром 150 мм (для ПЭ труб) | шт. | 54 | 3.9 |  | 1 | 210.6 | 7.73 | 1627.94 |  |  | 0 | 0 | 0 | 0 | 0 | 0 | [6 empty] | 3
|  | Всего по позиции: |  |  |  |  | 210.6 |  | 1627.94 |  | 210.6 | 1627.94 | [7 empty] | 210.6 | 0 | 0 | 0
Итого по разделу: Строительные работы | [6 empty] | 225106.19 |  | 1588267.93
Итого по ТСН-2001.16 | [6 empty] | 0 |  | 0
Итого возвратных сумм | [6 empty] | 0 |  | 0
Итого по локальной смете: СМР КЛ 10 кВ (прокладка в трубе) | [6 empty] | 230324.63 |  | 1684606.14
Итого по ТСН-2001.16 | [6 empty] | 0 |  | 0
Итого возвратных сумм | [6 empty] | 0 |  | 0
Составил
(должность, подпись, инициалы, фамилия)
Проверил
(должность, подпись, инициалы, фамилия)

## 02-01-03
Smeta.RU (495) 974-1589
Форма № 4б
Строительсво новой БРП-10кВ на 14 ячеек (взамен РП № 11149), 9КЛ-10кВ новая БРП - ПС 398, ТП 29630 А,Б, ТП 11979 Б, ТП 11107 А,Б - ТП 20692 А,Б, ТП 16384 А,Б - ТП 20692 А,Б, в т.ч. ПИР: г.Москва, ул.Пресненский Вал, вл.27
(наименование стройки и/или объекта)
ЛОКАЛЬНАЯ СМЕТА № 02-01-03
СМР КЛ 10 кВ (в здании)
(наименование работ и затрат)
Основание: чертежи №
[8 empty] | В базисном уровне цен | В текущем уровне цен
|  |  |  | Сметная стоимость |  |  |  | 54.78 | 292.59 | тыс.руб.
|  |  |  | Строительные работы |  |  |  | 8.21 | 65.38 | тыс.руб.
|  |  |  | Работы по монтажу оборудования |  |  |  | 46.57 | 227.21 | тыс.руб.
|  |  |  | Оборудование |  |  |  | 0 | 0 | тыс.руб.
|  |  |  | Прочие работы и затраты |  |  |  | 0 | 0 | тыс.руб.
|  |  |  | Средства на оплату труда |  |  |  | 1.11 | 28.3368 | тыс.руб.
|  |  |  | Затраты труда |  |  |  | 75.6291 |  | чел.-ч.
Кроме того:
|  |  |  | Возврат материалов |  |  |  | 0 | 0 | тыс.руб.
Составлен(а) по ТСН-2001 с учетом Дополнения №: 61
№ и период сборника коэффициентов (индексов) пересчета: Коэффициенты к ТСН-2001 МГЭ №179 август 2021 года | [25 empty] | № и период сборника коэффициентов (индексов) пересчета: Коэффициенты к ТСН-2001 МГЭ №179 август 2021 года
№ п/п | Шифр расценки и коды ресурсов | Наименование работ и затрат | Ед. изм. | Кол-во единиц | Цена на ед. изм., руб. | Попра- вочные коэффи- циенты | Коэффи- циенты зимних удорожа- ний | Всего затрат в базисном уровне цен, руб. | Коэффи- циенты (индек- сы) пере- счета, нормы НР и СП | ВСЕГО затрат в текущем уровне цен, руб.
1 | 2 | 3 | 4 | 5 | 6 | 7 | 8 | 9 | 10 | 11
Раздел: Строительные работы
1 | 3.13-30-1 | Огнезащитное покрытие терморасширяющимися составами электрических кабелей с применением окрасочного безвоздушного агрегата | 100 м2 покрытия | 0.1679 | [8 empty] | 356.41 | 7340.05 | 261.37 | 3540.49 | 11.32 | 258.42 | [6 empty] | 0
Объем: 0,1679=16,79/100
|  | ЗП |  |  | 1930.91 |  | 1.047 | 339.44 | 25.44 | 8635.35 | [8 empty] | 339.44
|  | ЭМ |  |  | 399.88 |  | 1.047 | 70.3 | 6.33 | 445
|  | в т.ч. ЗПМ |  |  | 36.8 |  | 1.047 | 6.47 | 25.44 | 164.6 | [8 empty] | 6.47
|  | МР |  |  | 516.52 |  | 1 | 86.72 | 2.64 | 228.94
|  | НР от ЗП | % | 105 |  |  |  | 356.41 | 85 | 7340.05
|  | СП от ЗП | % | 77 |  |  |  | 261.37 | 41 | 3540.49
|  | НР и СП от ЗПМ | % | 175 |  |  |  | 11.32 | 157 | 258.42
|  | ЗТР | чел-ч | 135 |  |  | 1.047 | 23.7318 | [15 empty] | 23.7318
|  | Всего по позиции: |  |  |  |  | 1125.56 |  | 20448.25 |  | 1125.56 | 20448.25 | [7 empty] | 1125.56 | 0 | 0 | 0
2 | цена поставщика | Стабитерм 70,52 = [526 / 1,2 / 6,34] + 2% Заг.скл | кг | 22.83 | 70.52 |  | 1 | 1609.97 | 6.34 | 10207.21 |  |  | 0 | 0 | 0 | 0 | 0 | 0 | [6 empty] | 3
|  | Всего по позиции: |  |  |  |  | 1609.97 |  | 10207.21 |  | 1609.97 | 10207.21 | [7 empty] | 0 | 1609.97 | 0 | 0
Итого по разделу: Строительные работы | [6 empty] | 2735.53 |  | 30655.46
Итого по ТСН-2001.16 | [6 empty] | 0 |  | 0
Итого возвратных сумм | [6 empty] | 0 |  | 0
Раздел: Монтажные работы
3 | 4.8-77-2 | Кабели до 35 кВ, прокладываемые по дну канала без креплений, кабель, масса 1 м, до 2 кг | 100 М КАБЕЛЯ | 1.35 | [8 empty] | 142.04 | 2903.67 | 88.77 | 1387.31 | 94.55 | 2158 | [6 empty] | 0
Объем: 1,35=135/100
|  | ЗП |  |  | 88.04 |  | 1.067 | 126.82 | 25.44 | 3226.3 | [8 empty] | 126.82
|  | ЭМ |  |  | 222.22 |  | 1.067 | 320.1 | 9.16 | 2932.12
|  | в т.ч. ЗПМ |  |  | 37.51 |  | 1.067 | 54.03 | 25.44 | 1374.52 | [8 empty] | 54.03
|  | МР |  |  | 34.93 |  | 1.081 | 50.98 | 6.58 | 335.45
|  | НР от ЗП | % | 112 |  |  |  | 142.04 | 90 | 2903.67
|  | СП от ЗП | % | 70 |  |  |  | 88.77 | 43 | 1387.31
|  | НР и СП от ЗПМ | % | 175 |  |  |  | 94.55 | 157 | 2158
|  | ЗТР | чел-ч | 7.14 |  |  | 1.067 | 10.2848 | [15 empty] | 10.2848
|  | Всего по позиции: |  |  |  |  | 823.26 |  | 12942.85 |  | 823.26 | 12942.85 | [7 empty] | 0 | 823.26 | 0 | 0
4 | 1.23-7-391 | Кабель силовой с алюминиевой многопроволочной жилой, с изоляцией из сшитого полиэтилена, с медным экраном, с водоблокирующей лентой под металлическим экраном, марка АПвПуг, напряжение 10000 В, число жил, сечение жилы, экран 1х120/35 мм2 | км | 0.09486 | 81534.37 |  | 1 | 7734.35 | 6.15 | 47566.25 |  |  | 0 | 0 | 0 | 0 | 0 | 0 | [6 empty] | 3
|  | Всего по позиции: |  |  |  |  | 7734.35 |  | 47566.25 |  | 7734.35 | 47566.25 | [7 empty] | 0 | 7734.35 | 0 | 0
5 | 1.23-7-397 | Кабели силовые с изоляцией из сшитого полиэтилена, напряжение 10000 В, с одной многопроволочной жилой и с медным экраном, марка АПвПг, АПвПуг - 1х240/50 мм2 | км | 0.04284 | 109225.28 |  | 1 | 4679.21 | 6.55 | 30648.83 |  |  | 0 | 0 | 0 | 0 | 0 | 0 | [6 empty] | 3
|  | Всего по позиции: |  |  |  |  | 4679.21 |  | 30648.83 |  | 4679.21 | 30648.83 | [7 empty] | 0 | 4679.21 | 0 | 0
6 | 4.8-305-3 | Муфты концевые термоусаживаемые для одножильного кабеля с изоляцией из сшитого полиэтилена, напряжением до 10 кВ, сечением жилы до 120 мм2 | 1 комплект | 5 | [8 empty] | 258.8 | 5290.58 | 161.75 | 2527.72 | 0.09 | 1.99 | [6 empty] | 0
|  | ЗП |  |  | 44.14 |  | 1.047 | 231.07 | 25.44 | 5878.42 | [8 empty] | 231.07
|  | ЭМ |  |  | 0.11 |  | 1.047 | 0.58 | 5.73 | 3.32
|  | в т.ч. ЗПМ |  |  | 0.01 |  | 1.047 | 0.05 | 25.44 | 1.27 | [8 empty] | 0.05
|  | МР |  |  | 1.96 |  | 1 | 9.8 | 7.64 | 74.87
|  | НР от ЗП | % | 112 |  |  |  | 258.8 | 90 | 5290.58
|  | СП от ЗП | % | 70 |  |  |  | 161.75 | 43 | 2527.72
|  | НР и СП от ЗПМ | % | 175 |  |  |  | 0.09 | 157 | 1.99
|  | ЗТР | чел-ч | 3.04 |  |  | 1.047 | 15.9144 | [15 empty] | 15.9144
|  | Всего по позиции: |  |  |  |  | 662.09 |  | 13776.9 |  | 662.09 | 13776.9 | [7 empty] | 0 | 662.09 | 0 | 0
7 | цена поставщика | МУФТА ПКВТО 10-70/120-МКС 947,12 = [5 887 / 6,34] + 2% Заг.скл | компл. | 5 | 947.12 |  | 1 | 4735.6 | 6.34 | 30023.7 |  |  | 0 | 0 | 0 | 0 | 0 | 0 | [6 empty] | 3
|  | Всего по позиции: |  |  |  |  | 4735.6 |  | 30023.7 |  | 4735.6 | 30023.7 | [7 empty] | 4735.6 | 0 | 0 | 0
8 | 4.8-305-4 | Муфты концевые термоусаживаемые для одножильного кабеля с изоляцией из сшитого полиэтилена, напряжением до 10 кВ, сечением жилы до 240 мм2 | 1 комплект | 2 | [8 empty] | 120.71 | 2467.73 | 75.45 | 1179.03 | 0.04 | 0.8 | [6 empty] | 0
|  | ЗП |  |  | 51.47 |  | 1.047 | 107.78 | 25.44 | 2741.92 | [8 empty] | 107.78
|  | ЭМ |  |  | 0.14 |  | 1.047 | 0.29 | 5.79 | 1.68
|  | в т.ч. ЗПМ |  |  | 0.01 |  | 1.047 | 0.02 | 25.44 | 0.51 | [8 empty] | 0.02
|  | МР |  |  | 2.47 |  | 1 | 4.94 | 7.65 | 37.79
|  | НР от ЗП | % | 112 |  |  |  | 120.71 | 90 | 2467.73
|  | СП от ЗП | % | 70 |  |  |  | 75.45 | 43 | 1179.03
|  | НР и СП от ЗПМ | % | 175 |  |  |  | 0.04 | 157 | 0.8
|  | ЗТР | чел-ч | 3.54 |  |  | 1.047 | 7.4128 | [15 empty] | 7.4128
|  | Всего по позиции: |  |  |  |  | 309.21 |  | 6428.95 |  | 309.21 | 6428.95 | [7 empty] | 0 | 309.21 | 0 | 0
9 | цена поставщика | МУФТА ПКВТО 10-150/240-МКС 1 175,73 = [7 308 / 6,34] + 2% Заг.скл | компл. | 2 | 1175.73 |  | 1 | 2351.46 | 6.34 | 14908.26 |  |  | 0 | 0 | 0 | 0 | 0 | 0 | [6 empty] | 3
|  | Всего по позиции: |  |  |  |  | 2351.46 |  | 14908.26 |  | 2351.46 | 14908.26 | [7 empty] | 2351.46 | 0 | 0 | 0
10 | 4.8-306-1 | Монтаж системы изоляционного адаптера для кабельного ввода напряжением до 10 кВ | 100 жил | 0.15 | [8 empty] | 277.48 | 5672.48 | 173.43 | 2710.19 | 0.77 | 17.57 | [6 empty] | 0
Объем: 0,15=15/100
|  | ЗП |  |  | 1577.53 |  | 1.047 | 247.75 | 25.44 | 6302.76 | [8 empty] | 247.75
|  | ЭМ |  |  | 11.91 |  | 1.047 | 1.87 | 10.47 | 19.58
|  | в т.ч. ЗПМ |  |  | 2.81 |  | 1.047 | 0.44 | 25.44 | 11.19 | [8 empty] | 0.44
|  | МР |  |  | 888.6 |  | 1 | 133.29 | 6.58 | 877.05
|  | НР от ЗП | % | 112 |  |  |  | 277.48 | 90 | 5672.48
|  | СП от ЗП | % | 70 |  |  |  | 173.43 | 43 | 2710.19
|  | НР и СП от ЗПМ | % | 175 |  |  |  | 0.77 | 157 | 17.57
|  | ЗТР | чел-ч | 116.43 |  |  | 1.047 | 18.2853 | [15 empty] | 18.2853
|  | Всего по позиции: |  |  |  |  | 834.59 |  | 15599.63 |  | 834.59 | 15599.63 | [7 empty] | 0 | 834.59 | 0 | 0
11 | 1.21-5-606 | Адаптер изоляционный T-образный, для соединения концевых кабельных муфт с проходными изоляторами типа С вводов распределительных устройств с элегазовой изоляцией, номинальное напряжение/сечение жилы: 10 кВ/от 50 до 150 мм2, 20 кВ/от 25 до 70 мм2 | КОМПЛЕКТ | 3 | 5982.6 |  | 1 | 17947.8 | 3.01 | 54022.88 |  |  | 0 | 0 | 0 | 0 | 0 | 0 | [6 empty] | 3
|  | Всего по позиции: |  |  |  |  | 17947.8 |  | 54022.88 |  | 17947.8 | 54022.88 | [7 empty] | 0 | 17947.8 | 0 | 0
12 | 1.21-5-607 | Адаптер изоляционный T-образный, для соединения концевых кабельных муфт с проходными изоляторами типа С вводов распределительных устройств с элегазовой изоляцией, номинальное напряжение/сечение жилы: 10 кВ/от 120 до 240 мм2, 20 кВ/от 95 до 185 мм2 | КОМПЛЕКТ | 2 | 5982.6 |  | 1 | 11965.2 | 3.01 | 36015.25 |  |  | 0 | 0 | 0 | 0 | 0 | 0 | [6 empty] | 3
|  | Всего по позиции: |  |  |  |  | 11965.2 |  | 36015.25 |  | 11965.2 | 36015.25 | [7 empty] | 0 | 11965.2 | 0 | 0
Итого по разделу: Монтажные работы | [6 empty] | 52042.77 |  | 261933.5
Итого по ТСН-2001.16 | [6 empty] | 0 |  | 0
Итого возвратных сумм | [6 empty] | 0 |  | 0
Итого по локальной смете: СМР КЛ 10 кВ (в здании) | [6 empty] | 54778.3 |  | 292588.96
Итого по ТСН-2001.16 | [6 empty] | 0 |  | 0
Итого возвратных сумм | [6 empty] | 0 |  | 0
Составил
(должность, подпись, инициалы, фамилия)
Проверил
(должность, подпись, инициалы, фамилия)

## 02-01-04
Smeta.RU (495) 974-1589
Форма № 4б
Строительсво новой БРП-10кВ на 14 ячеек (взамен РП № 11149), 9КЛ-10кВ новая БРП - ПС 398, ТП 29630 А,Б, ТП 11979 Б, ТП 11107 А,Б - ТП 20692 А,Б, ТП 16384 А,Б - ТП 20692 А,Б, в т.ч. ПИР: г.Москва, ул.Пресненский Вал, вл.27
(наименование стройки и/или объекта)
ЛОКАЛЬНАЯ СМЕТА № 02-01-04
ГНБ
(наименование работ и затрат)
Основание: чертежи №
[8 empty] | В базисном уровне цен | В текущем уровне цен
|  |  |  | Сметная стоимость |  |  |  | 569.54 | 3769.64 | тыс.руб.
|  |  |  | Строительные работы |  |  |  | 533.09 | 3507.51 | тыс.руб.
|  |  |  | Работы по монтажу оборудования |  |  |  | 36.45 | 262.13 | тыс.руб.
|  |  |  | Оборудование |  |  |  | 0 | 0 | тыс.руб.
|  |  |  | Прочие работы и затраты |  |  |  | 0 | 0 | тыс.руб.
|  |  |  | Средства на оплату труда |  |  |  | 17.84 | 453.9709 | тыс.руб.
|  |  |  | Затраты труда |  |  |  | 418.2395 |  | чел.-ч.
Кроме того:
|  |  |  | Возврат материалов |  |  |  | 0 | 0 | тыс.руб.
Составлен(а) по ТСН-2001 с учетом Дополнения №: 61
№ и период сборника коэффициентов (индексов) пересчета: Коэффициенты к ТСН-2001 МГЭ №179 август 2021 года | [25 empty] | № и период сборника коэффициентов (индексов) пересчета: Коэффициенты к ТСН-2001 МГЭ №179 август 2021 года
№ п/п | Шифр расценки и коды ресурсов | Наименование работ и затрат | Ед. изм. | Кол-во единиц | Цена на ед. изм., руб. | Попра- вочные коэффи- циенты | Коэффи- циенты зимних удорожа- ний | Всего затрат в базисном уровне цен, руб. | Коэффи- циенты (индек- сы) пере- счета, нормы НР и СП | ВСЕГО затрат в текущем уровне цен, руб.
1 | 2 | 3 | 4 | 5 | 6 | 7 | 8 | 9 | 10 | 11
Раздел: ГНБ 1
1 | 3.1-51-1 | Разработка грунта вручную в траншеях глубиной до 2 м без креплений с откосами группа грунтов 1-3 | 100 м3 грунта | 0.045 | [8 empty] | 120.45 | 2480.49 | 88.33 | 1196.47 | 0 | 0 | [6 empty] | 0
Объем: 0,045=4,5/100
|  | ЗП |  |  | 2042.62 |  | 1.248 | 114.71 | 25.44 | 2918.22 | [8 empty] | 114.71
|  | НР от ЗП | % | 105 |  |  |  | 120.45 | 85 | 2480.49
|  | СП от ЗП | % | 77 |  |  |  | 88.33 | 41 | 1196.47
|  | ЗТР | чел-ч | 192.7 |  |  | 1.248 | 10.822 | [15 empty] | 10.822
|  | Всего по позиции: |  |  |  |  | 323.49 |  | 6595.18 |  | 323.49 | 6595.18 | [7 empty] | 323.49 | 0 | 0 | 0
2 | 3.1-53-1 | Засыпка вручную траншей, пазух котлованов и ям группа грунтов 1-3 | 100 м3 грунта | 0.045 | [8 empty] | 61.98 | 1276.46 | 45.45 | 615.71 | 0 | 0 | [6 empty] | 0
Объем: 0,045=4,5/100
|  | ЗП |  |  | 1051.13 |  | 1.248 | 59.03 | 25.44 | 1501.72 | [8 empty] | 59.03
|  | НР от ЗП | % | 105 |  |  |  | 61.98 | 85 | 1276.46
|  | СП от ЗП | % | 77 |  |  |  | 45.45 | 41 | 615.71
|  | ЗТР | чел-ч | 107.04 |  |  | 1.248 | 6.0114 | [15 empty] | 6.0114
|  | Всего по позиции: |  |  |  |  | 166.46 |  | 3393.89 |  | 166.46 | 3393.89 | [7 empty] | 166.46 | 0 | 0 | 0
3 | 3.4-21-1 | Монтаж установки горизонтально направленного бурения с тяговым усилием до 200 кН | 1 ШТ. | 1 | [8 empty] | 5.32 | 105.35 | 5.64 | 49.95 | 29.86 | 681.4 | [6 empty] | 0
|  | ЗП |  |  | 3.41 |  | 1.047 | 3.57 | 25.44 | 90.82 | [8 empty] | 3.57
|  | ЭМ |  |  | 263.77 |  | 1.047 | 276.17 | 6.95 | 1919.38
|  | в т.ч. ЗПМ |  |  | 16.29 |  | 1.047 | 17.06 | 25.44 | 434.01 | [8 empty] | 17.06
|  | НР от ЗП | % | 149 |  |  |  | 5.32 | 116 | 105.35
|  | СП от ЗП | % | 158 |  |  |  | 5.64 | 55 | 49.95
|  | НР и СП от ЗПМ | % | 175 |  |  |  | 29.86 | 157 | 681.4
|  | ЗТР | чел-ч | 0.27 |  |  | 1.047 | 0.28269 | [15 empty] | 0.28269
|  | Всего по позиции: |  |  |  |  | 320.56 |  | 2846.9 |  | 320.56 | 2846.9 | [7 empty] | 320.56 | 0 | 0 | 0
4 | 3.4-21-3 | Демонтаж установки горизонтального направленного бурения с тяговым усилием до 200 кН | 1 ШТ. | 1 | [8 empty] | 5.11 | 101.22 | 5.42 | 47.99 | 27.72 | 632.66 | [6 empty] | 0
|  | ЗП |  |  | 3.28 |  | 1.047 | 3.43 | 25.44 | 87.26 | [8 empty] | 3.43
|  | ЭМ |  |  | 244.93 |  | 1.047 | 256.44 | 6.95 | 1782.26
|  | в т.ч. ЗПМ |  |  | 15.13 |  | 1.047 | 15.84 | 25.44 | 402.97 | [8 empty] | 15.84
|  | НР от ЗП | % | 149 |  |  |  | 5.11 | 116 | 101.22
|  | СП от ЗП | % | 158 |  |  |  | 5.42 | 55 | 47.99
|  | НР и СП от ЗПМ | % | 175 |  |  |  | 27.72 | 157 | 632.66
|  | ЗТР | чел-ч | 0.26 |  |  | 1.047 | 0.27222 | [15 empty] | 0.27222
|  | Всего по позиции: |  |  |  |  | 298.12 |  | 2651.39 |  | 298.12 | 2651.39 | [7 empty] | 298.12 | 0 | 0 | 0
5 | 3.4-22-3 | Устройство закрытого (подземного) перехода методом горизонтально направленного бурения с поэтапным расширением скважины для полиэтиленовых труб в грунтах I-III группы установками с тяговым усилием до 200 кН для труб Dy=400 мм длиной до 200 м | 1 М | 67 | [8 empty] | 3049.96 | 60406.32 | 3234.18 | 28640.93 | 10960.08 | 250145.24 | [6 empty] | 0
|  | ЗП |  |  | 29.18 |  | 1.047 | 2046.95 | 25.44 | 52074.41 | [8 empty] | 2046.95
|  | ЭМ |  |  | 1081.57 |  | 1.047 | 75871.05 | 7.66 | 581172.24
|  | в т.ч. ЗПМ |  |  | 89.28 |  | 1.047 | 6262.9 | 25.44 | 159328.18 | [8 empty] | 6262.9
|  | МР |  |  | 25.56 |  | 1.079 | 1847.81 | 4.61 | 8518.4
5,1 | 1.1-1-1835 | Бентонит натриевый тонкого помола с содержанием органических полимеров, для сгущения, увеличения объема и придания гелеобразующих свойств буровым растворам, укрепления, снижения просачивания воды в стенках каналов | кг | 8844 | 11.3 |  | 1.079 | 107832.24 | 4.03 | 434563.93 |  |  | 0 | 0 | 0 | 0 | 0 | 0 |  | 107832.24 | 0 | 0 | 0 |  | 3
5,2 | 1.1-1-3290 | Средство полимерное жидкое, водородный показатель рН от 8,5 до 10,5, для кондиционирования грунтов при проходке тоннелей с использованием ТПМК с грунтопригрузом, улучшения рабочих характеристик пенных реагентов в сложных грунтовых условиях, модификации бентонитового раствора для ТПМК с гидропригрузом | л | 458.4944 | 95.37 |  | 1.079 | 47181.01 | 4.91 | 231658.76 |  |  | 0 | 0 | 0 | 0 | 0 | 0 |  | 47181.01 | 0 | 0 | 0 |  | 3
|  | НР от ЗП | % | 149 |  |  |  | 3049.96 | 116 | 60406.32
|  | СП от ЗП | % | 158 |  |  |  | 3234.18 | 55 | 28640.93
|  | НР и СП от ЗПМ | % | 175 |  |  |  | 10960.08 | 157 | 250145.24
|  | ЗТР | чел-ч | 2.09 |  |  | 1.047 | 146.6114 | [15 empty] | 146.6114
|  | Всего по позиции: |  |  |  |  | 252023.28 |  | 1647180.23 |  | 252023.28 | 1647180.23 | [7 empty] | 97010.03 | 0 | 0 | 0
6 | Цена поставщика | Труба термостойкая D 160 SDR 17 151,16 = [939,56 / 6,34] + 2% Заг.скл | м | 138 | 151.16 |  | 1 | 20860.08 | 6.34 | 132252.91 |  |  | 0 | 0 | 0 | 0 | 0 | 0 | [6 empty] | 3
|  | Всего по позиции: |  |  |  |  | 20860.08 |  | 132252.91 |  | 20860.08 | 132252.91 | [7 empty] | 20860.08 | 0 | 0 | 0
7 | 3.22-73-2 | Сварка полиэтиленовых труб номинальным наружным диаметром 140 мм - 160 мм | 1 стык | 11 | [8 empty] | 231.5 | 4693.78 | 196.69 | 2346.89 | 0.21 | 4.79 | [6 empty] | 0
|  | ЗП |  |  | 14.83 |  | 1.067 | 174.06 | 25.44 | 4428.09 | [8 empty] | 174.06
|  | ЭМ |  |  | 2.59 |  | 1.067 | 30.4 | 6.4 | 194.56
|  | в т.ч. ЗПМ |  |  | 0.01 |  | 1.067 | 0.12 | 25.44 | 3.05 | [8 empty] | 0.12
|  | МР |  |  | 0.91 |  | 1.003 | 10.04 | 25.4 | 255.02
|  | НР от ЗП | % | 133 |  |  |  | 231.5 | 106 | 4693.78
|  | СП от ЗП | % | 113 |  |  |  | 196.69 | 53 | 2346.89
|  | НР и СП от ЗПМ | % | 175 |  |  |  | 0.21 | 157 | 4.79
|  | ЗТР | чел-ч | 1.15 |  |  | 1.067 | 13.4975 | [15 empty] | 13.4975
|  | Всего по позиции: |  |  |  |  | 642.9 |  | 11923.13 |  | 642.9 | 11923.13 | [7 empty] | 642.9 | 0 | 0 | 0
Итого по разделу: ГНБ 1 | [6 empty] | 274634.89 |  | 1806843.63
Итого по ТСН-2001.16 | [6 empty] | 0 |  | 0
Итого возвратных сумм | [6 empty] | 0 |  | 0
Раздел: Монтажные работы ГНБ1
8 | 4.8-80-2 | Кабели до 35 кВ в проложенных трубах, блоках и коробах, кабель, масса 1 м, до 2 кг | 100 М КАБЕЛЯ | 2.0301 | [8 empty] | 472.62 | 9661.65 | 295.39 | 4616.12 | 39.27 | 896.27 | [6 empty] | 0
Объем: 2,0301=203,01/100
|  | ЗП |  |  | 194.81 |  | 1.067 | 421.98 | 25.44 | 10735.17 | [8 empty] | 421.98
|  | ЭМ |  |  | 46.11 |  | 1.067 | 99.88 | 10.25 | 1023.77
|  | в т.ч. ЗПМ |  |  | 10.36 |  | 1.067 | 22.44 | 25.44 | 570.87 | [8 empty] | 22.44
|  | МР |  |  | 36.05 |  | 1.081 | 79.11 | 6.58 | 520.54
|  | НР от ЗП | % | 112 |  |  |  | 472.62 | 90 | 9661.65
|  | СП от ЗП | % | 70 |  |  |  | 295.39 | 43 | 4616.12
|  | НР и СП от ЗПМ | % | 175 |  |  |  | 39.27 | 157 | 896.27
|  | ЗТР | чел-ч | 15.8 |  |  | 1.067 | 34.2246 | [15 empty] | 34.2246
|  | Всего по позиции: |  |  |  |  | 1408.25 |  | 27453.52 |  | 1408.25 | 27453.52 | [7 empty] | 0 | 1408.25 | 0 | 0
9 | 1.23-7-391 | Кабели силовые с изоляцией из сшитого полиэтилена, напряжение 10000 В, с одной многопроволочной жилой и с медным экраном, марка АПвПг, АПвПуг - 1х120/35 мм2 | км | 0.20707 | 81534.37 |  | 1 | 16883.32 | 6.15 | 103832.42 |  |  | 0 | 0 | 0 | 0 | 0 | 0 | [6 empty] | 3
|  | Всего по позиции: |  |  |  |  | 16883.32 |  | 103832.42 |  | 16883.32 | 103832.42 | [7 empty] | 0 | 16883.32 | 0 | 0
10 | 4.10-115-29 | Разные работы, герметизация свободного канала кабельной канализации | канал | 1 | [8 empty] | 1.48 | 30.22 | 0.92 | 14.44 | 0 | 0 | [6 empty] | 0
|  | ЗП |  |  | 1.26 |  | 1.047 | 1.32 | 25.44 | 33.58 | [8 empty] | 1.32
|  | МР |  |  | 11.3 |  | 1 | 11.3 | 6.58 | 74.35
|  | НР от ЗП | % | 112 |  |  |  | 1.48 | 90 | 30.22
|  | СП от ЗП | % | 70 |  |  |  | 0.92 | 43 | 14.44
|  | ЗТР | чел-ч | 0.1 |  |  | 1.047 | 0.1047 | [15 empty] | 0.1047
|  | Всего по позиции: |  |  |  |  | 15.02 |  | 152.59 |  | 15.02 | 152.59 | [7 empty] | 0 | 15.02 | 0 | 0
11 | 1.12-3-62 | Заглушки (пробки) полиэтиленовые для каналов кабельной канализации из хризотилцементных труб внутренним диаметром 150 мм | шт. | 2 | 3.9 |  | 1 | 7.8 | 7.73 | 60.29 |  |  | 0 | 0 | 0 | 0 | 0 | 0 | [6 empty] | 3
|  | Всего по позиции: |  |  |  |  | 7.8 |  | 60.29 |  | 7.8 | 60.29 | [7 empty] | 7.8 | 0 | 0 | 0
12 | 4.8-301-1 | Уплотнитель кабельного прохода термоусаживаемый | 100 компл. | 0.02 | [8 empty] | 50.34 | 1029.18 | 31.47 | 491.72 | 2.28 | 51.92 | [6 empty] | 0
Объем: 0,02=2/100
|  | ЗП |  |  | 2146.46 |  | 1.047 | 44.95 | 25.44 | 1143.53 | [8 empty] | 44.95
|  | ЭМ |  |  | 715.22 |  | 1.047 | 14.98 | 7.55 | 113.1
|  | в т.ч. ЗПМ |  |  | 62.01 |  | 1.047 | 1.3 | 25.44 | 33.07 | [8 empty] | 1.3
|  | МР |  |  | 519.45 |  | 1 | 10.39 | 6.58 | 68.37
|  | НР от ЗП | % | 112 |  |  |  | 50.34 | 90 | 1029.18
|  | СП от ЗП | % | 70 |  |  |  | 31.47 | 43 | 491.72
|  | НР и СП от ЗПМ | % | 175 |  |  |  | 2.28 | 157 | 51.92
|  | ЗТР | чел-ч | 155.89 |  |  | 1.047 | 3.2643 | [15 empty] | 3.2643
|  | Всего по позиции: |  |  |  |  | 154.41 |  | 2897.82 |  | 154.41 | 2897.82 | [7 empty] | 0 | 154.41 | 0 | 0
13 | 1.21-5-1069 | Уплотнитель кабельных проходов, типа УКПТ | компл. | 2 | 153.63 |  | 1 | 307.26 | 2.02 | 620.67 |  |  | 0 | 0 | 0 | 0 | 0 | 0 | [6 empty] | 3
|  | Всего по позиции: |  |  |  |  | 307.26 |  | 620.67 |  | 307.26 | 620.67 | [7 empty] | 0 | 307.26 | 0 | 0
Итого по разделу: Монтажные работы ГНБ1 | [6 empty] | 18776.06 |  | 135017.31
Итого по ТСН-2001.16 | [6 empty] | 0 |  | 0
Итого возвратных сумм | [6 empty] | 0 |  | 0
Раздел: ГНБ 2
14 | 3.1-51-1 | Разработка грунта вручную в траншеях глубиной до 2 м без креплений с откосами группа грунтов 1-3 | 100 м3 грунта | 0.045 | [8 empty] | 120.45 | 2480.49 | 88.33 | 1196.47 | 0 | 0 | [6 empty] | 0
Объем: 0,045=4,5/100
|  | ЗП |  |  | 2042.62 |  | 1.248 | 114.71 | 25.44 | 2918.22 | [8 empty] | 114.71
|  | НР от ЗП | % | 105 |  |  |  | 120.45 | 85 | 2480.49
|  | СП от ЗП | % | 77 |  |  |  | 88.33 | 41 | 1196.47
|  | ЗТР | чел-ч | 192.7 |  |  | 1.248 | 10.822 | [15 empty] | 10.822
|  | Всего по позиции: |  |  |  |  | 323.49 |  | 6595.18 |  | 323.49 | 6595.18 | [7 empty] | 323.49 | 0 | 0 | 0
15 | 3.1-53-1 | Засыпка вручную траншей, пазух котлованов и ям группа грунтов 1-3 | 100 м3 грунта | 0.045 | [8 empty] | 61.98 | 1276.46 | 45.45 | 615.71 | 0 | 0 | [6 empty] | 0
Объем: 0,045=4,5/100
|  | ЗП |  |  | 1051.13 |  | 1.248 | 59.03 | 25.44 | 1501.72 | [8 empty] | 59.03
|  | НР от ЗП | % | 105 |  |  |  | 61.98 | 85 | 1276.46
|  | СП от ЗП | % | 77 |  |  |  | 45.45 | 41 | 615.71
|  | ЗТР | чел-ч | 107.04 |  |  | 1.248 | 6.0114 | [15 empty] | 6.0114
|  | Всего по позиции: |  |  |  |  | 166.46 |  | 3393.89 |  | 166.46 | 3393.89 | [7 empty] | 166.46 | 0 | 0 | 0
16 | 3.4-21-1 | Монтаж установки горизонтально направленного бурения с тяговым усилием до 200 кН | 1 ШТ. | 1 | [8 empty] | 5.32 | 105.35 | 5.64 | 49.95 | 29.86 | 681.4 | [6 empty] | 0
|  | ЗП |  |  | 3.41 |  | 1.047 | 3.57 | 25.44 | 90.82 | [8 empty] | 3.57
|  | ЭМ |  |  | 263.77 |  | 1.047 | 276.17 | 6.95 | 1919.38
|  | в т.ч. ЗПМ |  |  | 16.29 |  | 1.047 | 17.06 | 25.44 | 434.01 | [8 empty] | 17.06
|  | НР от ЗП | % | 149 |  |  |  | 5.32 | 116 | 105.35
|  | СП от ЗП | % | 158 |  |  |  | 5.64 | 55 | 49.95
|  | НР и СП от ЗПМ | % | 175 |  |  |  | 29.86 | 157 | 681.4
|  | ЗТР | чел-ч | 0.27 |  |  | 1.047 | 0.28269 | [15 empty] | 0.28269
|  | Всего по позиции: |  |  |  |  | 320.56 |  | 2846.9 |  | 320.56 | 2846.9 | [7 empty] | 320.56 | 0 | 0 | 0
17 | 3.4-21-3 | Демонтаж установки горизонтального направленного бурения с тяговым усилием до 200 кН | 1 ШТ. | 1 | [8 empty] | 5.11 | 101.22 | 5.42 | 47.99 | 27.72 | 632.66 | [6 empty] | 0
|  | ЗП |  |  | 3.28 |  | 1.047 | 3.43 | 25.44 | 87.26 | [8 empty] | 3.43
|  | ЭМ |  |  | 244.93 |  | 1.047 | 256.44 | 6.95 | 1782.26
|  | в т.ч. ЗПМ |  |  | 15.13 |  | 1.047 | 15.84 | 25.44 | 402.97 | [8 empty] | 15.84
|  | НР от ЗП | % | 149 |  |  |  | 5.11 | 116 | 101.22
|  | СП от ЗП | % | 158 |  |  |  | 5.42 | 55 | 47.99
|  | НР и СП от ЗПМ | % | 175 |  |  |  | 27.72 | 157 | 632.66
|  | ЗТР | чел-ч | 0.26 |  |  | 1.047 | 0.27222 | [15 empty] | 0.27222
|  | Всего по позиции: |  |  |  |  | 298.12 |  | 2651.39 |  | 298.12 | 2651.39 | [7 empty] | 298.12 | 0 | 0 | 0
18 | 3.4-22-3 | Устройство закрытого (подземного) перехода методом горизонтально направленного бурения с поэтапным расширением скважины для полиэтиленовых труб в грунтах I-III группы установками с тяговым усилием до 200 кН для труб Dy=400 мм длиной до 200 м | 1 М | 63.03 | [8 empty] | 2869.23 | 56827 | 3042.54 | 26943.83 | 10310.65 | 235323.2 | [6 empty] | 0
|  | ЗП |  |  | 29.18 |  | 1.047 | 1925.66 | 25.44 | 48988.79 | [8 empty] | 1925.66
|  | ЭМ |  |  | 1081.57 |  | 1.047 | 71375.41 | 7.66 | 546735.64
|  | в т.ч. ЗПМ |  |  | 89.28 |  | 1.047 | 5891.8 | 25.44 | 149887.39 | [8 empty] | 5891.8
|  | МР |  |  | 25.56 |  | 1.079 | 1738.32 | 4.61 | 8013.66
18,1 | 1.1-1-1835 | Бентонит натриевый тонкого помола с содержанием органических полимеров, для сгущения, увеличения объема и придания гелеобразующих свойств буровым растворам, укрепления, снижения просачивания воды в стенках каналов | кг | 8319.96 | 11.3 |  | 1.079 | 101442.78 | 4.03 | 408814.4 |  |  | 0 | 0 | 0 | 0 | 0 | 0 |  | 101442.78 | 0 | 0 | 0 |  | 3
18,2 | 1.1-1-3290 | Средство полимерное жидкое, водородный показатель рН от 8,5 до 10,5, для кондиционирования грунтов при проходке тоннелей с использованием ТПМК с грунтопригрузом, улучшения рабочих характеристик пенных реагентов в сложных грунтовых условиях, модификации бентонитового раствора для ТПМК с гидропригрузом | л | 431.3269 | 95.37 |  | 1.079 | 44385.36 | 4.91 | 217932.12 |  |  | 0 | 0 | 0 | 0 | 0 | 0 |  | 44385.36 | 0 | 0 | 0 |  | 3
|  | НР от ЗП | % | 149 |  |  |  | 2869.23 | 116 | 56827
|  | СП от ЗП | % | 158 |  |  |  | 3042.54 | 55 | 26943.83
|  | НР и СП от ЗПМ | % | 175 |  |  |  | 10310.65 | 157 | 235323.2
|  | ЗТР | чел-ч | 2.09 |  |  | 1.047 | 137.9241 | [15 empty] | 137.9241
|  | Всего по позиции: |  |  |  |  | 237089.95 |  | 1549578.64 |  | 237089.95 | 1549578.64 | [7 empty] | 91261.81 | 0 | 0 | 0
19 | Цена поставщика | Труба термостойкая D 160 SDR 17 151,16 = [939,56 / 6,34] + 2% Заг.скл | м | 130.06 | 151.16 |  | 1 | 19659.87 | 6.34 | 124643.58 |  |  | 0 | 0 | 0 | 0 | 0 | 0 | [6 empty] | 3
|  | Всего по позиции: |  |  |  |  | 19659.87 |  | 124643.58 |  | 19659.87 | 124643.58 | [7 empty] | 19659.87 | 0 | 0 | 0
20 | 3.22-73-2 | Сварка полиэтиленовых труб номинальным наружным диаметром 140 мм - 160 мм | 1 стык | 10 | [8 empty] | 210.46 | 4267.17 | 178.81 | 2133.58 | 0.19 | 4.4 | [6 empty] | 0
|  | ЗП |  |  | 14.83 |  | 1.067 | 158.24 | 25.44 | 4025.63 | [8 empty] | 158.24
|  | ЭМ |  |  | 2.59 |  | 1.067 | 27.64 | 6.4 | 176.9
|  | в т.ч. ЗПМ |  |  | 0.01 |  | 1.067 | 0.11 | 25.44 | 2.8 | [8 empty] | 0.11
|  | МР |  |  | 0.91 |  | 1.003 | 9.13 | 25.4 | 231.9
|  | НР от ЗП | % | 133 |  |  |  | 210.46 | 106 | 4267.17
|  | СП от ЗП | % | 113 |  |  |  | 178.81 | 53 | 2133.58
|  | НР и СП от ЗПМ | % | 175 |  |  |  | 0.19 | 157 | 4.4
|  | ЗТР | чел-ч | 1.15 |  |  | 1.067 | 12.2705 | [15 empty] | 12.2705
|  | Всего по позиции: |  |  |  |  | 584.47 |  | 10839.58 |  | 584.47 | 10839.58 | [7 empty] | 584.47 | 0 | 0 | 0
Итого по разделу: ГНБ 2 | [6 empty] | 258442.92 |  | 1700549.16
Итого по ТСН-2001.16 | [6 empty] | 0 |  | 0
Итого возвратных сумм | [6 empty] | 0 |  | 0
Раздел: Монтажные работы ГНБ2
21 | 4.8-80-2 | Кабели до 35 кВ в проложенных трубах, блоках и коробах, кабель, масса 1 м, до 2 кг | 100 М КАБЕЛЯ | 1.9098 | [8 empty] | 444.62 | 9089.25 | 277.89 | 4342.64 | 36.94 | 843.15 | [6 empty] | 0
Объем: 1,9098=190,98/100
|  | ЗП |  |  | 194.81 |  | 1.067 | 396.98 | 25.44 | 10099.17 | [8 empty] | 396.98
|  | ЭМ |  |  | 46.11 |  | 1.067 | 93.96 | 10.25 | 963.09
|  | в т.ч. ЗПМ |  |  | 10.36 |  | 1.067 | 21.11 | 25.44 | 537.04 | [8 empty] | 21.11
|  | МР |  |  | 36.05 |  | 1.081 | 74.43 | 6.58 | 489.75
|  | НР от ЗП | % | 112 |  |  |  | 444.62 | 90 | 9089.25
|  | СП от ЗП | % | 70 |  |  |  | 277.89 | 43 | 4342.64
|  | НР и СП от ЗПМ | % | 175 |  |  |  | 36.94 | 157 | 843.15
|  | ЗТР | чел-ч | 15.8 |  |  | 1.067 | 32.1966 | [15 empty] | 32.1966
|  | Всего по позиции: |  |  |  |  | 1324.82 |  | 25827.05 |  | 1324.82 | 25827.05 | [7 empty] | 0 | 1324.82 | 0 | 0
22 | 1.23-7-391 | Кабели силовые с изоляцией из сшитого полиэтилена, напряжение 10000 В, с одной многопроволочной жилой и с медным экраном, марка АПвПг, АПвПуг - 1х120/35 мм2 | км | 0.1948 | 81534.37 |  | 1 | 15882.9 | 6.15 | 97679.84 |  |  | 0 | 0 | 0 | 0 | 0 | 0 | [6 empty] | 3
|  | Всего по позиции: |  |  |  |  | 15882.9 |  | 97679.84 |  | 15882.9 | 97679.84 | [7 empty] | 0 | 15882.9 | 0 | 0
23 | 4.10-115-29 | Разные работы, герметизация свободного канала кабельной канализации | канал | 1 | [8 empty] | 1.48 | 30.22 | 0.92 | 14.44 | 0 | 0 | [6 empty] | 0
|  | ЗП |  |  | 1.26 |  | 1.047 | 1.32 | 25.44 | 33.58 | [8 empty] | 1.32
|  | МР |  |  | 11.3 |  | 1 | 11.3 | 6.58 | 74.35
|  | НР от ЗП | % | 112 |  |  |  | 1.48 | 90 | 30.22
|  | СП от ЗП | % | 70 |  |  |  | 0.92 | 43 | 14.44
|  | ЗТР | чел-ч | 0.1 |  |  | 1.047 | 0.1047 | [15 empty] | 0.1047
|  | Всего по позиции: |  |  |  |  | 15.02 |  | 152.59 |  | 15.02 | 152.59 | [7 empty] | 0 | 15.02 | 0 | 0
24 | 1.12-3-62 | Заглушки (пробки) полиэтиленовые для каналов кабельной канализации из хризотилцементных труб внутренним диаметром 150 мм | шт. | 2 | 3.9 |  | 1 | 7.8 | 7.73 | 60.29 |  |  | 0 | 0 | 0 | 0 | 0 | 0 | [6 empty] | 3
|  | Всего по позиции: |  |  |  |  | 7.8 |  | 60.29 |  | 7.8 | 60.29 | [7 empty] | 7.8 | 0 | 0 | 0
25 | 4.8-301-1 | Уплотнитель кабельного прохода термоусаживаемый | 100 компл. | 0.02 | [8 empty] | 50.34 | 1029.18 | 31.47 | 491.72 | 2.28 | 51.92 | [6 empty] | 0
Объем: 0,02=2/100
|  | ЗП |  |  | 2146.46 |  | 1.047 | 44.95 | 25.44 | 1143.53 | [8 empty] | 44.95
|  | ЭМ |  |  | 715.22 |  | 1.047 | 14.98 | 7.55 | 113.1
|  | в т.ч. ЗПМ |  |  | 62.01 |  | 1.047 | 1.3 | 25.44 | 33.07 | [8 empty] | 1.3
|  | МР |  |  | 519.45 |  | 1 | 10.39 | 6.58 | 68.37
|  | НР от ЗП | % | 112 |  |  |  | 50.34 | 90 | 1029.18
|  | СП от ЗП | % | 70 |  |  |  | 31.47 | 43 | 491.72
|  | НР и СП от ЗПМ | % | 175 |  |  |  | 2.28 | 157 | 51.92
|  | ЗТР | чел-ч | 155.89 |  |  | 1.047 | 3.2643 | [15 empty] | 3.2643
|  | Всего по позиции: |  |  |  |  | 154.41 |  | 2897.82 |  | 154.41 | 2897.82 | [7 empty] | 0 | 154.41 | 0 | 0
26 | 1.21-5-1069 | Уплотнитель кабельных проходов, типа УКПТ | компл. | 2 | 153.63 |  | 1 | 307.26 | 2.02 | 620.67 |  |  | 0 | 0 | 0 | 0 | 0 | 0 | [6 empty] | 3
|  | Всего по позиции: |  |  |  |  | 307.26 |  | 620.67 |  | 307.26 | 620.67 | [7 empty] | 0 | 307.26 | 0 | 0
Итого по разделу: Монтажные работы ГНБ2 | [6 empty] | 17692.21 |  | 127238.26
Итого по ТСН-2001.16 | [6 empty] | 0 |  | 0
Итого возвратных сумм | [6 empty] | 0 |  | 0
Итого по локальной смете: ГНБ | [6 empty] | 569546.08 |  | 3769648.36
Итого по ТСН-2001.16 | [6 empty] | 0 |  | 0
Итого возвратных сумм | [6 empty] | 0 |  | 0
Составил
(должность, подпись, инициалы, фамилия)
Проверил
(должность, подпись, инициалы, фамилия)

## 09-01-01
Smeta.RU (495) 974-1589
Форма № 4б
Строительсво новой БРП-10кВ на 14 ячеек (взамен РП № 11149), 9КЛ-10кВ новая БРП - ПС 398, ТП 29630 А,Б, ТП 11979 Б, ТП 11107 А,Б - ТП 20692 А,Б, ТП 16384 А,Б - ТП 20692 А,Б, в т.ч. ПИР: г.Москва, ул.Пресненский Вал, вл.27
(наименование стройки и/или объекта)
ЛОКАЛЬНАЯ СМЕТА № 09-01-01
ПНР КЛ-10кВ
(наименование работ и затрат)
Основание: чертежи № 285260-ПС-22-ЭС
[8 empty] | В базисном уровне цен | В текущем уровне цен
|  |  |  | Сметная стоимость |  |  |  | 15.31 | 322 | тыс.руб.
|  |  |  | Строительные работы |  |  |  | 1.35 | 18.96 | тыс.руб.
|  |  |  | Работы по монтажу оборудования |  |  |  | 0 | 0 | тыс.руб.
|  |  |  | Оборудование |  |  |  | 0 | 0 | тыс.руб.
|  |  |  | Прочие работы и затраты |  |  |  | 13.96 | 303.04 | тыс.руб.
|  |  |  | Средства на оплату труда |  |  |  | 5.89 | 149.7205 | тыс.руб.
|  |  |  | Затраты труда |  |  |  | 370.52 |  | чел.-ч.
Кроме того:
|  |  |  | Возврат материалов |  |  |  | 0 | 0 | тыс.руб.
Составлен(а) по ТСН-2001 с учетом Дополнения №: 61
№ и период сборника коэффициентов (индексов) пересчета: Коэффициенты к ТСН-2001 МГЭ №179 август 2021 года | [25 empty] | № и период сборника коэффициентов (индексов) пересчета: Коэффициенты к ТСН-2001 МГЭ №179 август 2021 года
№ п/п | Шифр расценки и коды ресурсов | Наименование работ и затрат | Ед. изм. | Кол-во единиц | Цена на ед. изм., руб. | Попра- вочные коэффи- циенты | Коэффи- циенты зимних удорожа- ний | Всего затрат в базисном уровне цен, руб. | Коэффи- циенты (индек- сы) пере- счета, нормы НР и СП | ВСЕГО затрат в текущем уровне цен, руб.
1 | 2 | 3 | 4 | 5 | 6 | 7 | 8 | 9 | 10 | 11
1 | 5.10-35-1 | Кабельные линии высокого или низкого напряжения | кабельная линия | 5 | [8 empty] | 3106.83 | 71660.9 | 2899.71 | 43207.3 | 0 | 0 | [6 empty] | 0
|  | ЗП |  |  | 1035.61 | *0,8 | 1 | 4142.44 | 25.44 | 105383.67 | [8 empty] | 4142.44
|  | НР от ЗП | % | 75 |  |  |  | 3106.83 | 68 | 71660.9
|  | СП от ЗП | % | 70 |  |  |  | 2899.71 | 41 | 43207.3
|  | ЗТР | чел-ч | 65 |  | *0,8 | 1 | 260 | [15 empty] | 260
|  | Всего по позиции: |  |  |  |  | 10148.98 |  | 220251.87 |  | 10148.98 | 220251.87 | [7 empty] | 0 | 0 | 0 | 10148.98
2 | 5.10-44-1 | Кабельные линии, испытание оболочек из сшитого полиэтилена каждой строительной длины силовых кабелей на напряжение 10 кВ | 1 испытание | 15 | [8 empty] | 1167.84 | 26936.93 | 1089.98 | 16241.38 | 0 | 0 | [6 empty] | 0
|  | ЗП |  |  | 129.76 | *0,8 | 1 | 1557.12 | 25.44 | 39613.13 | [8 empty] | 1557.12
|  | НР от ЗП | % | 75 |  |  |  | 1167.84 | 68 | 26936.93
|  | СП от ЗП | % | 70 |  |  |  | 1089.98 | 41 | 16241.38
|  | ЗТР | чел-ч | 9.21 |  | *0,8 | 1 | 110.52 | [15 empty] | 110.52
|  | Всего по позиции: |  |  |  |  | 3814.94 |  | 82791.44 |  | 3814.94 | 82791.44 | [7 empty] | 0 | 0 | 0 | 3814.94
3 | 2.1-8-3 | Автолаборатории | маш.-ч. | 8 | [8 empty] | 0 | 0 | 0 | 0 | 324.94 | 7416.21 | [6 empty] | 2
|  | ЭМ |  |  | 128.38 |  | 1 | 1027.04 | 11.24 | 11543.93
|  | в т.ч. ЗПМ |  |  | 23.21 |  | 1 | 185.68 | 25.44 | 4723.7 | [8 empty] | 185.68
|  | НР и СП от ЗПМ | % | 175 |  |  |  | 324.94 | 157 | 7416.21
|  | Всего по позиции: |  |  |  |  | 1351.98 |  | 18960.14 |  | 1351.98 | 18960.14 | [7 empty] | 1351.98 | 0 | 0 | 0
Итого по локальной смете: ПНР КЛ-10кВ | [6 empty] | 15315.9 |  | 322003.45
Итого по ТСН-2001.16 | [6 empty] | 0 |  | 0
Итого возвратных сумм | [6 empty] | 0 |  | 0
Составил
(должность, подпись, инициалы, фамилия)
Проверил
(должность, подпись, инициалы, фамилия)

## 09-02-02
Smeta.RU (495) 974-1589
Форма № 4б
Строительсво новой БРП-10кВ на 14 ячеек (взамен РП № 11149), 9КЛ-10кВ новая БРП - ПС 398, ТП 29630 А,Б, ТП 11979 Б, ТП 11107 А,Б - ТП 20692 А,Б, ТП 16384 А,Б - ТП 20692 А,Б, в т.ч. ПИР: г.Москва, ул.Пресненский Вал, вл.27
(наименование стройки и/или объекта)
ЛОКАЛЬНАЯ СМЕТА № 09-02-02
Прочие
(наименование работ и затрат)
Основание: чертежи №
[8 empty] | В базисном уровне цен | В текущем уровне цен
|  |  |  | Сметная стоимость |  |  |  | 16.21 | 181.1 | тыс.руб.
|  |  |  | Строительные работы |  |  |  | 0 | 0 | тыс.руб.
|  |  |  | Работы по монтажу оборудования |  |  |  | 0 | 0 | тыс.руб.
|  |  |  | Оборудование |  |  |  | 0 | 0 | тыс.руб.
|  |  |  | Прочие работы и затраты |  |  |  | 16.21 | 181.1 | тыс.руб.
|  |  |  | Средства на оплату труда |  |  |  | 0 | 0 | тыс.руб.
|  |  |  | Затраты труда |  |  |  | 0 |  | чел.-ч.
Кроме того:
|  |  |  | Возврат материалов |  |  |  | 0 | 0 | тыс.руб.
Составлен(а) по ТСН-2001 с учетом Дополнения №: 61
№ и период сборника коэффициентов (индексов) пересчета: Коэффициенты к ТСН-2001 МГЭ №179 август 2021 года | [23 empty] | № и период сборника коэффициентов (индексов) пересчета: Коэффициенты к ТСН-2001 МГЭ №179 август 2021 года
№ п/п | Шифр расценки и коды ресурсов | Наименование работ и затрат | Ед. изм. | Кол-во единиц | Цена на ед. изм., руб. | Попра- вочные коэффи- циенты | Коэффи- циенты зимних удорожа- ний | Всего затрат в базисном уровне цен, руб. | Коэффи- циенты (индек- сы) пере- счета, нормы НР и СП | ВСЕГО затрат в текущем уровне цен, руб.
1 | 2 | 3 | 4 | 5 | 6 | 7 | 8 | 9 | 10 | 11
Раздел: Перевозка грунта (КЛ-10кВ)
1 | 15.2-55-4 | Перевозка грунтов скальных и дисперсных несвязных на расстояние до 55 км автосамосвалами грузоподъемностью до 10 т | т | 182.33 | [8 empty] | 0 | 0 | 0 | 0 | 0 | 0 |  |  |  |  | 0
Объем: 182,33=(49,03+55,16)*1,75
|  | ЭМ |  |  | 42.94 |  | 1 | 7829.25 | 12.21 | 95595.14
|  | Всего по позиции: |  |  |  |  | 7829.25 |  | 95595.14 |  | 7829.25 | 95595.14 | [6 empty] | 0 | 0 | 0 | 7829.25
2 | 15.1-1102-01 | Отходы грунта при проведении открытых земляных работ практически неопасные | 1 Т | 182.33 | [8 empty] | 0 | 0 | 0 | 0 | 0 | 0 |  |  |  |  | 0
|  | ЭМ |  |  | 12.61 |  | 1 | 2299.18 | 7.63 | 17542.74
|  | Всего по позиции: |  |  |  |  | 2299.18 |  | 17542.74 |  | 2299.18 | 17542.74 | [6 empty] | 0 | 0 | 0 | 2299.18
Итого по разделу: Перевозка грунта (КЛ-10кВ) | [6 empty] | 10128.43 |  | 113137.88
Итого по ТСН-2001.16 | [6 empty] | 0 |  | 0
Итого возвратных сумм | [6 empty] | 0 |  | 0
Раздел: Перевозка грунта (РТП)
3 | 15.2-55-4 | Перевозка грунтов скальных и дисперсных несвязных на расстояние до 55 км автосамосвалами грузоподъемностью до 10 т | т | 109.53 | [8 empty] | 0 | 0 | 0 | 0 | 0 | 0 |  |  |  |  | 0
Объем: 109,53=(163,8)*1,75
|  | ЭМ |  |  | 42.94 |  | 1 | 4703.22 | 12.21 | 57426.32
|  | Всего по позиции: |  |  |  |  | 4703.22 |  | 57426.32 |  | 4703.22 | 57426.32 | [6 empty] | 0 | 0 | 0 | 4703.22
4 | 15.1-1102-01 | Отходы грунта при проведении открытых земляных работ практически неопасные | 1 Т | 109.53 | [8 empty] | 0 | 0 | 0 | 0 | 0 | 0 |  |  |  |  | 0
|  | ЭМ |  |  | 12.61 |  | 1 | 1381.17 | 7.63 | 10538.33
|  | Всего по позиции: |  |  |  |  | 1381.17 |  | 10538.33 |  | 1381.17 | 10538.33 | [6 empty] | 0 | 0 | 0 | 1381.17
Итого по разделу: Перевозка грунта (РТП) | [6 empty] | 6084.39 |  | 67964.65
Итого по ТСН-2001.16 | [6 empty] | 0 |  | 0
Итого возвратных сумм | [6 empty] | 0 |  | 0
Итого по локальной смете: Прочие | [6 empty] | 16212.82 |  | 181102.53
Итого по ТСН-2001.16 | [6 empty] | 0 |  | 0
Итого возвратных сумм | [6 empty] | 0 |  | 0
Составил
(должность, подпись, инициалы, фамилия)
Проверил
(должность, подпись, инициалы, фамилия)

## 02-01-05 (hidden)
Smeta.RU (495) 974-1589
Форма № 4б
Строительсво новой БРП-10кВ на 14 ячеек (взамен РП № 11149), 9КЛ-10кВ новая БРП - ПС 398, ТП 29630 А,Б, ТП 11979 Б, ТП 11107 А,Б - ТП 20692 А,Б, ТП 16384 А,Б - ТП 20692 А,Б, в т.ч. ПИР: г.Москва, ул.Пресненский Вал, вл.27
(наименование стройки и/или объекта)
ЛОКАЛЬНАЯ СМЕТА № 02-01-05
Строительные работы РТП
(наименование работ и затрат)
Основание: чертежи №
[8 empty] | В базисном уровне цен | В текущем уровне цен
|  |  |  | Сметная стоимость |  |  |  | 84.82 | 833.14 | тыс.руб.
|  |  |  | Строительные работы |  |  |  | 84.82 | 833.14 | тыс.руб.
|  |  |  | Работы по монтажу оборудования |  |  |  | 0 | 0 | тыс.руб.
|  |  |  | Оборудование |  |  |  | 0 | 0 | тыс.руб.
|  |  |  | Прочие работы и затраты |  |  |  | 0 | 0 | тыс.руб.
|  |  |  | Средства на оплату труда |  |  |  | 5.67 | 144.1771 | тыс.руб.
|  |  |  | Затраты труда |  |  |  | 374.9615 |  | чел.-ч.
Кроме того:
|  |  |  | Возврат материалов |  |  |  | 0 | 0 | тыс.руб.
Составлен(а) по ТСН-2001 с учетом Дополнения №: 61
№ и период сборника коэффициентов (индексов) пересчета: Коэффициенты к ТСН-2001 МГЭ №179 август 2021 года | [25 empty] | № и период сборника коэффициентов (индексов) пересчета: Коэффициенты к ТСН-2001 МГЭ №179 август 2021 года
№ п/п | Шифр расценки и коды ресурсов | Наименование работ и затрат | Ед. изм. | Кол-во единиц | Цена на ед. изм., руб. | Попра- вочные коэффи- циенты | Коэффи- циенты зимних удорожа- ний | Всего затрат в базисном уровне цен, руб. | Коэффи- циенты (индек- сы) пере- счета, нормы НР и СП | ВСЕГО затрат в текущем уровне цен, руб.
1 | 2 | 3 | 4 | 5 | 6 | 7 | 8 | 9 | 10 | 11
Раздел: Строительные работы
1 | 3.1-51-1 | Разработка грунта вручную в траншеях глубиной до 2 м без креплений с откосами группа грунтов 1-3 | 100 м3 грунта | 0.0514 | [8 empty] | 137.58 | 2833.39 | 100.89 | 1366.69 | 0 | 0 | [6 empty] | 0
Объем: 0,0514=5,14/100
|  | ЗП |  |  | 2042.62 |  | 1.248 | 131.03 | 25.44 | 3333.4 | [8 empty] | 131.03
|  | НР от ЗП | % | 105 |  |  |  | 137.58 | 85 | 2833.39
|  | СП от ЗП | % | 77 |  |  |  | 100.89 | 41 | 1366.69
|  | ЗТР | чел-ч | 192.7 |  |  | 1.248 | 12.3612 | [15 empty] | 12.3612
|  | Всего по позиции: |  |  |  |  | 369.5 |  | 7533.48 |  | 369.5 | 7533.48 | [7 empty] | 369.5 | 0 | 0 | 0
2 | 3.1-6-7 | Разработка грунта с погрузкой на автомобили-самосвалы экскаваторами с ковшом вместимостью 0,65 м3 группа грунтов 1-3 | 100 м3 грунта | 1.297 | [8 empty] | 16.26 | 388.29 | 12.77 | 211.03 | 186.57 | 4258.09 | [6 empty] | 0
Объем: 1,297=129,7/100
|  | ЗП |  |  | 10.73 |  | 1.192 | 16.59 | 25.44 | 422.05 | [8 empty] | 16.59
|  | ЭМ |  |  | 790.86 |  | 1.192 | 1222.69 | 8.25 | 10087.19
|  | в т.ч. ЗПМ |  |  | 68.96 |  | 1.192 | 106.61 | 25.44 | 2712.16 | [8 empty] | 106.61
|  | НР от ЗП | % | 98 |  |  |  | 16.26 | 92 | 388.29
|  | СП от ЗП | % | 77 |  |  |  | 12.77 | 50 | 211.03
|  | НР и СП от ЗПМ | % | 175 |  |  |  | 186.57 | 157 | 4258.09
|  | ЗТР | чел-ч | 1.05 |  |  | 1.192 | 1.6233 | [15 empty] | 1.6233
|  | Всего по позиции: |  |  |  |  | 1454.88 |  | 15366.65 |  | 1454.88 | 15366.65 | [7 empty] | 1454.88 | 0 | 0 | 0
3 | 3.1-2-7 | Разработка грунта в отвал экскаваторами с ковшом вместимостью 0,65 м3 группа грунтов 1-3 | 100 м3 грунта | 1.586 | [8 empty] | 17.6 | 420.35 | 13.83 | 228.45 | 155.03 | 3538.36 | [6 empty] | 0
Объем: 1,586=158,6/100
|  | ЗП |  |  | 9.5 |  | 1.192 | 17.96 | 25.44 | 456.9 | [8 empty] | 17.96
|  | ЭМ |  |  | 564 |  | 1.192 | 1066.25 | 8.1 | 8636.63
|  | в т.ч. ЗПМ |  |  | 46.86 |  | 1.192 | 88.59 | 25.44 | 2253.73 | [8 empty] | 88.59
|  | НР от ЗП | % | 98 |  |  |  | 17.6 | 92 | 420.35
|  | СП от ЗП | % | 77 |  |  |  | 13.83 | 50 | 228.45
|  | НР и СП от ЗПМ | % | 175 |  |  |  | 155.03 | 157 | 3538.36
|  | ЗТР | чел-ч | 0.93 |  |  | 1.192 | 1.7582 | [15 empty] | 1.7582
|  | Всего по позиции: |  |  |  |  | 1270.67 |  | 13280.69 |  | 1270.67 | 13280.69 | [7 empty] | 1270.67 | 0 | 0 | 0
4 | 3.1-14-1 | Засыпка траншей и котлованов бульдозерами мощностью 59 (80) кВт (л.с.) при перемещении грунта до 5 м группа грунтов 1-3 | 100 м3 грунта | 1.297 | [8 empty] | 0 | 0 | 0 | 0 | 31.78 | 725.32 | [6 empty] | 0
Объем: 1,297=129,7/100
|  | ЭМ |  |  | 145.99 |  | 1.014 | 192 | 8.55 | 1641.6
|  | в т.ч. ЗПМ |  |  | 13.81 |  | 1.014 | 18.16 | 25.44 | 461.99 | [8 empty] | 18.16
|  | НР и СП от ЗПМ | % | 175 |  |  |  | 31.78 | 157 | 725.32
|  | Всего по позиции: |  |  |  |  | 223.78 |  | 2366.92 |  | 223.78 | 2366.92 | [7 empty] | 223.78 | 0 | 0 | 0
5 | 3.1-29-1 | Уплотнение грунта пневматическими трамбовками группа грунтов 1,2 | 100 м3 уплотненного грунта | 1.297 | [8 empty] | 160.68 | 3837.45 | 126.25 | 2085.57 | 463.35 | 10575.13 | [6 empty] | 0
Объем: 1,297=129,7/100
|  | ЗП |  |  | 120.74 |  | 1.047 | 163.96 | 25.44 | 4171.14 | [8 empty] | 163.96
|  | ЭМ |  |  | 643.97 |  | 1.047 | 874.48 | 12.49 | 10922.26
|  | в т.ч. ЗПМ |  |  | 194.98 |  | 1.047 | 264.77 | 25.44 | 6735.75 | [8 empty] | 264.77
|  | НР от ЗП | % | 98 |  |  |  | 160.68 | 92 | 3837.45
|  | СП от ЗП | % | 77 |  |  |  | 126.25 | 50 | 2085.57
|  | НР и СП от ЗПМ | % | 175 |  |  |  | 463.35 | 157 | 10575.13
|  | ЗТР | чел-ч | 10.8 |  |  | 1.047 | 14.666 | [15 empty] | 14.666
|  | Всего по позиции: |  |  |  |  | 1788.72 |  | 31591.55 |  | 1788.72 | 31591.55 | [7 empty] | 1788.72 | 0 | 0 | 0
6 | 3.8-1-1 | Устройство песчаного основания под фундаменты | 1 м3 основания | 45.6 | [8 empty] | 407.05 | 8382.97 | 298.51 | 4043.55 | 274.89 | 6273.91 | [6 empty] | 0
|  | ЗП |  |  | 8.12 |  | 1.047 | 387.67 | 25.44 | 9862.32 | [8 empty] | 387.67
|  | ЭМ |  |  | 17.08 |  | 1.047 | 815.45 | 11.52 | 9393.98
|  | в т.ч. ЗПМ |  |  | 3.29 |  | 1.047 | 157.08 | 25.44 | 3996.12 | [8 empty] | 157.08
|  | МР |  |  | 1.06 |  | 1.003 | 48.48 | 5.14 | 249.19
6,1 | 1.1-1-766 | Песок для строительных работ, рядовой (карьерный). | м3 | 50.16 | 104.99 |  | 1.003 | 5282.1 | 5.51 | 29104.37 |  |  | 0 | 0 | 0 | 0 | 0 | 0 |  | 5282.1 | 0 | 0 | 0 |  | 3
|  | НР от ЗП | % | 105 |  |  |  | 407.05 | 85 | 8382.97
|  | СП от ЗП | % | 77 |  |  |  | 298.51 | 41 | 4043.55
|  | НР и СП от ЗПМ | % | 175 |  |  |  | 274.89 | 157 | 6273.91
|  | ЗТР | чел-ч | 0.78 |  |  | 1.047 | 37.2397 | [15 empty] | 37.2397
|  | Всего по позиции: |  |  |  |  | 7514.15 |  | 67310.29 |  | 7514.15 | 67310.29 | [7 empty] | 2232.05 | 0 | 0 | 0
7 | 3.11-10-1 | Устройство стяжек цементных толщиной 20 мм | 100 м2 стяжки | 0.63525 | [8 empty] | 193.84 | 3575.11 | 135.69 | 1684.82 | 0 | 0 | [6 empty] | 0
Объем: 0,63525=(10,5*6,05)/100
|  | ЗП |  |  | 242.87 |  | 1.047 | 161.53 | 25.44 | 4109.32 | [8 empty] | 161.53
|  | ЭМ |  |  | 1.8 |  | 1.047 | 1.2 | 1.71 | 2.05
|  | МР |  |  | 24.75 |  | 1 | 15.72 | 5.13 | 80.64
7,1 | 1.3-2-5 | Раствор цементный, марка М100 | м3 | 1.2959 | 451.14 |  | 1 | 584.64 | 6.63 | 3876.16 |  |  | 0 | 0 | 0 | 0 | 0 | 0 |  | 584.64 | 0 | 0 | 0 |  | 3
|  | НР от ЗП | % | 120 |  |  |  | 193.84 | 87 | 3575.11
|  | СП от ЗП | % | 84 |  |  |  | 135.69 | 41 | 1684.82
|  | ЗТР | чел-ч | 23.33 |  |  | 1.047 | 15.5169 | [15 empty] | 15.5169
|  | Всего по позиции: |  |  |  |  | 1092.62 |  | 13328.1 |  | 1092.62 | 13328.1 | [7 empty] | 507.98 | 0 | 0 | 0
8 | 3.11-10-2 | Добавляется или исключается на каждые 5 мм изменения толщины стяжки к позиции 3.11-10-1 | 100 м2 стяжки | -0.63525 | [8 empty] | -10.78 | -198.75 | -7.54 | -93.66 | 0 | 0 | [6 empty] | 0
Объем: -0,63525=-(10,5*6,05)/100
|  | ЗП |  |  | 4.5 | )*3 | 1.047 | -8.98 | 25.44 | -228.45 | [8 empty] | -8.98
|  | ЭМ |  |  | 0.46 | )*3 | 1.047 | -0.92 | 1.71 | -1.57
8,1 | 1.3-2-5 | Раствор цементный, марка М100 | м3 | -0.32398 | 451.14 |  | 1 | -146.16 | 6.63 | -969.04 |  |  | 0 | 0 | 0 | 0 | 0 | 0 |  | -146.16 | 0 | 0 | 0 |  | 3
|  | НР от ЗП | % | 120 |  |  |  | -10.78 | 87 | -198.75
|  | СП от ЗП | % | 84 |  |  |  | -7.54 | 41 | -93.66
|  | ЗТР | чел-ч | 0.44 |  | )*3 | 1.047 | -0.87794 | [15 empty] | -0.87794
|  | Всего по позиции: |  |  |  |  | -174.38 |  | -1491.47 |  | -174.38 | -1491.47 | [7 empty] | -28.22 | 0 | 0 | 0
9 | 3.8-2-5 | Гидроизоляция стен, фундаментов боковая оклеечная по выравненной поверхности бутовой кладки, кирпичу и бетону в 2 слоя | 100 м2 изолируемой поверхности | 0.5707 | [8 empty] | 365.26 | 7522.34 | 267.86 | 3628.42 | 7.26 | 165.76 | [6 empty] | 0
Объем: 0,5707=57,07/100
|  | ЗП |  |  | 582.19 |  | 1.047 | 347.87 | 25.44 | 8849.81 | [8 empty] | 347.87
|  | ЭМ |  |  | 89.81 |  | 1.047 | 53.66 | 9.62 | 516.21
|  | в т.ч. ЗПМ |  |  | 6.94 |  | 1.047 | 4.15 | 25.44 | 105.58 | [8 empty] | 4.15
|  | МР |  |  | 237.53 |  | 1.068 | 144.78 | 6.58 | 952.65
9,1 | 1.1-1-143 | Материал рулонный кровельный и гидроизоляционный, наплавляемый, битумный, на основе стеклоткани, разрывная сила в продольном/поперечном направлении не менее 800 Н, гибкость не выше 0°С, теплостойкость не ниже +85°С, температура хрупкости вяжущего до -15°С, типа ТПП-3,5 | м2 | 131.261 | 15.56 |  | 1.068 | 2181.31 | 5.73 | 12498.91 |  |  | 0 | 0 | 0 | 0 | 0 | 0 |  | 2181.31 | 0 | 0 | 0 |  | 3
9,2 | 1.1-1-613 | Мастика битумно-масляная клеящая, гидроизоляционная, герметизирующая, морозостойкая, горячего применения, диапазон температур применения от -25 до +40°С, для изоляции кабелей, защиты конструкций от блуждающих токов, заливки соединительных, осветительных и концевых муфт, защиты от коррозии подземных металлических коммуникаций | т | 0.25111 | 11626.84 |  | 1.068 | 3118.12 | 2.61 | 8138.29 |  |  | 0 | 0 | 0 | 0 | 0 | 0 |  | 3118.12 | 0 | 0 | 0 |  | 3
|  | НР от ЗП | % | 105 |  |  |  | 365.26 | 85 | 7522.34
|  | СП от ЗП | % | 77 |  |  |  | 267.86 | 41 | 3628.42
|  | НР и СП от ЗПМ | % | 175 |  |  |  | 7.26 | 157 | 165.76
|  | ЗТР | чел-ч | 46.8 |  |  | 1.047 | 27.9641 | [15 empty] | 27.9641
|  | Всего по позиции: |  |  |  |  | 6486.12 |  | 42272.39 |  | 6486.12 | 42272.39 | [7 empty] | 1186.69 | 0 | 0 | 0
10 | 3.8-2-3 | Оклеечная горизонтальная гидроизоляция стен, фундаментов в 2 слоя | 100 м2 изолируемой поверхности | 0.728 | [8 empty] | 179.85 | 3703.98 | 131.89 | 1786.62 | 28.88 | 659.02 | [6 empty] | 0
Объем: 0,728=72,8/100
|  | ЗП |  |  | 224.72 |  | 1.047 | 171.29 | 25.44 | 4357.62 | [8 empty] | 171.29
|  | ЭМ |  |  | 184.86 |  | 1.047 | 140.9 | 9.44 | 1330.1
|  | в т.ч. ЗПМ |  |  | 21.65 |  | 1.047 | 16.5 | 25.44 | 419.76 | [8 empty] | 16.5
|  | МР |  |  | 85.77 |  | 1.068 | 66.69 | 6.6 | 440.15
10,1 | 1.1-1-1794 | Материал рулонный кровельный и гидроизоляционный, битумно-полимерный, СБС-модифицированный, на основе полиэстерового полотна, наплавляемый, с пленкой с верхней и с нижней стороны, теплостойкость до +100°С, гибкость до -25°С, разрывная сила в продольном/поперечном направлении не менее 600/400 Н, толщина 4,0 мм, для гидроизоляции строительных конструкций, для нижних слоев кровельного ковра | м2 | 160.16 | 40.38 |  | 1.068 | 6907.03 | 5.13 | 35433.06 |  |  | 0 | 0 | 0 | 0 | 0 | 0 |  | 6907.03 | 0 | 0 | 0 |  | 3
10,2 | 1.1-1-613 | Мастика битумно-масляная клеящая, гидроизоляционная, герметизирующая, морозостойкая, горячего применения, диапазон температур применения от -25 до +40°С, для изоляции кабелей, защиты конструкций от блуждающих токов, заливки соединительных, осветительных и концевых муфт, защиты от коррозии подземных металлических коммуникаций | т | 0.30576 | 11626.84 |  | 1.068 | 3796.76 | 2.61 | 9909.54 |  |  | 0 | 0 | 0 | 0 | 0 | 0 |  | 3796.76 | 0 | 0 | 0 |  | 3
|  | НР от ЗП | % | 105 |  |  |  | 179.85 | 85 | 3703.98
|  | СП от ЗП | % | 77 |  |  |  | 131.89 | 41 | 1786.62
|  | НР и СП от ЗПМ | % | 175 |  |  |  | 28.88 | 157 | 659.02
|  | ЗТР | чел-ч | 20.1 |  |  | 1.047 | 15.3205 | [15 empty] | 15.3205
|  | Всего по позиции: |  |  |  |  | 11423.29 |  | 57620.09 |  | 11423.29 | 57620.09 | [7 empty] | 719.5 | 0 | 0 | 0
11 | 3.6-1-15 | Устройство фундаментных плит железобетонных плоских | 100 м3 в деле | 0.1712 | [8 empty] | 351.54 | 8395.53 | 251.1 | 5931.63 | 11.27 | 257.21 | [6 empty] | 0
Объем: 0,1712=17,12/100
|  | ЗП |  |  | 2001.22 |  | 1.047 | 358.71 | 25.44 | 9125.58 | [8 empty] | 358.71
|  | ЭМ |  |  | 1171.7 |  | 1.047 | 210.02 | 9.02 | 1894.38
|  | в т.ч. ЗПМ |  |  | 35.95 |  | 1.047 | 6.44 | 25.44 | 163.83 | [8 empty] | 6.44
|  | МР |  |  | 1800.88 |  | 1.022 | 315.09 | 11.88 | 3743.27
11,1 | 1.3-4-21 | Арматурные заготовки (стержни, хомуты и т.п.), не собранные в каркасы или сетки, арматурная сталь периодического профиля, класс А-III, диаметр 10 мм | т | 0.102 | 5752.41 |  | 1.022 | 599.65 | 14.69 | 8808.86 |  |  | 0 | 0 | 0 | 0 | 0 | 0 |  | 599.65 | 0 | 0 | 0 |  | 3
11,2 | 1.3-4-23 | Арматурные заготовки (стержни, хомуты и т.п.), не собранные в каркасы или сетки, арматурная сталь периодического профиля, класс А-III, диаметр 16-18 мм | т | 1.9173 | 5752.41 |  | 1.022 | 11271.91 | 13.93 | 157017.71 |  |  | 0 | 0 | 0 | 0 | 0 | 0 |  | 11271.91 | 0 | 0 | 0 |  | 3
11,3 | 1.3-1-41 | Смесь бетонная тяжелого бетона БСТ на гранитном щебне, крупность заполнителя от 5 до 20 мм, класс прочности В25 (М350), П3, F150, W6 | м3 | 17.12 | 745.24 |  | 1.022 | 13039.2 | 5.84 | 76148.93 |  |  | 0 | 0 | 0 | 0 | 0 | 0 |  | 13039.2 | 0 | 0 | 0 |  | 3
|  | НР от ЗП | % | 98 |  |  |  | 351.54 | 92 | 8395.53
|  | СП от ЗП | % | 70 |  |  |  | 251.1 | 65 | 5931.63
|  | НР и СП от ЗПМ | % | 175 |  |  |  | 11.27 | 157 | 257.21
|  | ЗТР | чел-ч | 179 |  |  | 1.047 | 32.0851 | [15 empty] | 32.0851
|  | Всего по позиции: |  |  |  |  | 26408.49 |  | 271323.1 |  | 26408.49 | 271323.1 | [7 empty] | 1497.73 | 0 | 0 | 0
12 | 3.8-1-1 | Устройство песчаного основания под фундаменты | 1 м3 основания | 2.54 | [8 empty] | 22.67 | 466.86 | 16.62 | 225.19 | 15.31 | 349.48 | [6 empty] | 0
|  | ЗП |  |  | 8.12 |  | 1.047 | 21.59 | 25.44 | 549.25 | [8 empty] | 21.59
|  | ЭМ |  |  | 17.08 |  | 1.047 | 45.42 | 11.52 | 523.24
|  | в т.ч. ЗПМ |  |  | 3.29 |  | 1.047 | 8.75 | 25.44 | 222.6 | [8 empty] | 8.75
|  | МР |  |  | 1.06 |  | 1.003 | 2.7 | 5.14 | 13.88
12,1 | 1.1-1-766 | Песок для строительных работ, рядовой (карьерный). | м3 | 2.794 | 104.99 |  | 1.003 | 294.22 | 5.51 | 1621.15 |  |  | 0 | 0 | 0 | 0 | 0 | 0 |  | 294.22 | 0 | 0 | 0 |  | 3
|  | НР от ЗП | % | 105 |  |  |  | 22.67 | 85 | 466.86
|  | СП от ЗП | % | 77 |  |  |  | 16.62 | 41 | 225.19
|  | НР и СП от ЗПМ | % | 175 |  |  |  | 15.31 | 157 | 349.48
|  | ЗТР | чел-ч | 0.78 |  |  | 1.047 | 2.0743 | [15 empty] | 2.0743
|  | Всего по позиции: |  |  |  |  | 418.53 |  | 3749.05 |  | 418.53 | 3749.05 | [7 empty] | 124.31 | 0 | 0 | 0
13 | 3.7-41-4 | Установка приямков | 100 шт. | 0.04 | [8 empty] | 244.56 | 4852.03 | 183.03 | 2191.24 | 0.58 | 13.19 | [6 empty] | 0
Объем: 0,04=4/100
|  | ЗП |  |  | 3537.6 |  | 1.087 | 153.81 | 25.44 | 3912.93 | [8 empty] | 153.81
|  | ЭМ |  |  | 137.91 |  | 1.087 | 6 | 10.32 | 61.92
|  | в т.ч. ЗПМ |  |  | 7.61 |  | 1.087 | 0.33 | 25.44 | 8.4 | [8 empty] | 0.33
|  | МР |  |  | 1406.5 |  | 1.003 | 56.43 | 8.61 | 485.86
|  | НР от ЗП | % | 159 |  |  |  | 244.56 | 124 | 4852.03
|  | СП от ЗП | % | 119 |  |  |  | 183.03 | 56 | 2191.24
|  | НР и СП от ЗПМ | % | 175 |  |  |  | 0.58 | 157 | 13.19
|  | ЗТР | чел-ч | 268 |  |  | 1.087 | 11.6526 | [15 empty] | 11.6526
|  | Всего по позиции: |  |  |  |  | 644.41 |  | 11517.17 |  | 644.41 | 11517.17 | [7 empty] | 644.41 | 0 | 0 | 0
14 | 3.7-41-3 | Установка маслоприемников (лист 9) | 100 шт. | 0.02 | [8 empty] | 92.17 | 1828.7 | 68.98 | 825.87 | 0.18 | 3.99 | [6 empty] | 0
Объем: 0,02=(2)/100
|  | ЗП |  |  | 2666.4 |  | 1.087 | 57.97 | 25.44 | 1474.76 | [8 empty] | 57.97
|  | ЭМ |  |  | 121.78 |  | 1.087 | 2.65 | 10.4 | 27.56
|  | в т.ч. ЗПМ |  |  | 4.6 |  | 1.087 | 0.1 | 25.44 | 2.54 | [8 empty] | 0.1
|  | МР |  |  | 905.73 |  | 1.003 | 18.17 | 9.71 | 176.43
|  | НР от ЗП | % | 159 |  |  |  | 92.17 | 124 | 1828.7
|  | СП от ЗП | % | 119 |  |  |  | 68.98 | 56 | 825.87
|  | НР и СП от ЗПМ | % | 175 |  |  |  | 0.18 | 157 | 3.99
|  | ЗТР | чел-ч | 202 |  |  | 1.087 | 4.3915 | [15 empty] | 4.3915
|  | Всего по позиции: |  |  |  |  | 240.12 |  | 4337.31 |  | 240.12 | 4337.31 | [7 empty] | 240.12 | 0 | 0 | 0
15 | 3.7-42-1 | Установка на готовое основание объемных трансформаторных подстанций количеством блоков 2 | 1 комплект | 2 | [8 empty] | 473.42 | 9392.7 | 354.32 | 4241.87 | 61.67 | 1407.52 | [6 empty] | 0
|  | ЗП |  |  | 136.96 |  | 1.087 | 297.75 | 25.44 | 7574.76 | [8 empty] | 297.75
|  | ЭМ |  |  | 81.06 |  | 1.087 | 176.22 | 9.77 | 1721.67
|  | в т.ч. ЗПМ |  |  | 16.21 |  | 1.087 | 35.24 | 25.44 | 896.51 | [8 empty] | 35.24
|  | НР от ЗП | % | 159 |  |  |  | 473.42 | 124 | 9392.7
|  | СП от ЗП | % | 119 |  |  |  | 354.32 | 56 | 4241.87
|  | НР и СП от ЗПМ | % | 175 |  |  |  | 61.67 | 157 | 1407.52
|  | ЗТР | чел-ч | 10.7 |  |  | 1.087 | 23.2618 | [15 empty] | 23.2618
|  | Всего по позиции: |  |  |  |  | 1363.38 |  | 24338.52 |  | 1363.38 | 24338.52 | [7 empty] | 1363.38 | 0 | 0 | 0
16 | 2.1-3-43 | Краны на автомобильном ходу, грузоподъемность до 70 т | маш.-ч. | 8 | [8 empty] | 0 | 0 | 0 | 0 | 588.42 | 13429.7 | [6 empty] | 2
|  | ЭМ |  |  | 519.08 |  | 1 | 4152.64 | 7.82 | 32473.64
|  | в т.ч. ЗПМ |  |  | 42.03 |  | 1 | 336.24 | 25.44 | 8553.95 | [8 empty] | 336.24
|  | НР и СП от ЗПМ | % | 175 |  |  |  | 588.42 | 157 | 13429.7
|  | Всего по позиции: |  |  |  |  | 4741.06 |  | 45903.34 |  | 4741.06 | 45903.34 | [7 empty] | 4741.06 | 0 | 0 | 0
17 | 6.69-2-1 | Пробивка отбойным молотком сквозных отверстий в бетонных стенах и фундаментах толщиной 0,4 м для трубопроводов диаметром 100 мм | 100 отверстий | 0.01 | [8 empty] | 17.88 | 364.93 | 13.76 | 204.96 | 18.43 | 420.57 | [6 empty] | 0
Объем: 0,01=1/100
|  | ЗП |  |  | 1877.26 |  | 1.047 | 19.65 | 25.44 | 499.9 | [8 empty] | 19.65
|  | ЭМ |  |  | 3595.5 |  | 1.047 | 37.64 | 10.46 | 393.71
|  | в т.ч. ЗПМ |  |  | 1005.75 |  | 1.047 | 10.53 | 25.44 | 267.88 | [8 empty] | 10.53
|  | НР от ЗП | % | 91 |  |  |  | 17.88 | 73 | 364.93
|  | СП от ЗП | % | 70 |  |  |  | 13.76 | 41 | 204.96
|  | НР и СП от ЗПМ | % | 175 |  |  |  | 18.43 | 157 | 420.57
|  | ЗТР | чел-ч | 154 |  |  | 1.047 | 1.6124 | [15 empty] | 1.6124
|  | Всего по позиции: |  |  |  |  | 107.36 |  | 1884.07 |  | 107.36 | 1884.07 | [7 empty] | 107.36 | 0 | 0 | 0
18 | 6.69-2-4 | Пробивка отбойным молотком сквозных отверстий в бетонных стенах и фундаментах толщиной 0,4 м для трубопроводов диаметром 200 мм | 100 отверстий | 0.13 | [8 empty] | 311.03 | 6347.45 | 239.25 | 3565.01 | 319.41 | 7290 | [6 empty] | 0
Объем: 0,13=13/100
|  | ЗП |  |  | 2511.14 |  | 1.047 | 341.79 | 25.44 | 8695.14 | [8 empty] | 341.79
|  | ЭМ |  |  | 4794 |  | 1.047 | 652.51 | 10.46 | 6825.25
|  | в т.ч. ЗПМ |  |  | 1341 |  | 1.047 | 182.52 | 25.44 | 4643.31 | [8 empty] | 182.52
|  | НР от ЗП | % | 91 |  |  |  | 311.03 | 73 | 6347.45
|  | СП от ЗП | % | 70 |  |  |  | 239.25 | 41 | 3565.01
|  | НР и СП от ЗПМ | % | 175 |  |  |  | 319.41 | 157 | 7290
|  | ЗТР | чел-ч | 206 |  |  | 1.047 | 28.0387 | [15 empty] | 28.0387
|  | Всего по позиции: |  |  |  |  | 1863.99 |  | 32722.85 |  | 1863.99 | 32722.85 | [7 empty] | 1863.99 | 0 | 0 | 0
19 | 6.69-9-3 | Заделка отверстий в бетонных перекрытиях в местах прохода трубопроводов | 100 отверстий | 0.14 | [8 empty] | 199.32 | 4067.65 | 153.32 | 2284.57 | 0 | 0 | [6 empty] | 0
Объем: 0,14=14/100
|  | ЗП |  |  | 1494.24 |  | 1.047 | 219.03 | 25.44 | 5572.12 | [8 empty] | 219.03
|  | МР |  |  | 862.81 |  | 1.002 | 121.03 | 4.96 | 600.31
19,1 | 1.3-1-36 | Смеси бетонные, БСГ, тяжелого бетона на гранитном щебне, класс прочности В7,5 (М100); П3, фракция 5-20 | м3 | 0.05824 | 517.14 |  | 1.002 | 30.18 | 7.29 | 220.01 |  |  | 0 | 0 | 0 | 0 | 0 | 0 |  | 30.18 | 0 | 0 | 0 |  | 3
|  | НР от ЗП | % | 91 |  |  |  | 199.32 | 73 | 4067.65
|  | СП от ЗП | % | 70 |  |  |  | 153.32 | 41 | 2284.57
|  | ЗТР | чел-ч | 132 |  |  | 1.047 | 19.3486 | [15 empty] | 19.3486
|  | Всего по позиции: |  |  |  |  | 722.88 |  | 12744.66 |  | 722.88 | 12744.66 | [7 empty] | 692.7 | 0 | 0 | 0
20 | 3.34-17-3 | Устройство трубопроводов из асбестоцементных труб с соединением манжетами полиэтиленовыми до 2-х отверстий | 1 канало-километр трубопровода | 0.003 | [8 empty] | 5.77 | 117.92 | 3.61 | 53.72 | 0 | 0 | [6 empty] | 0
|  | ЗП |  |  | 1609.92 |  | 1.067 | 5.15 | 25.44 | 131.02 | [8 empty] | 5.15
|  | МР |  |  | 19554.14 |  | 1.081 | 63.41 | 4.74 | 300.56
|  | НР от ЗП | % | 112 |  |  |  | 5.77 | 90 | 117.92
|  | СП от ЗП | % | 70 |  |  |  | 3.61 | 41 | 53.72
|  | ЗТР | чел-ч | 144 |  |  | 1.067 | 0.46094 | [15 empty] | 0.46094
|  | Всего по позиции: |  |  |  |  | 77.94 |  | 603.22 |  | 77.94 | 603.22 | [7 empty] | 77.94 | 0 | 0 | 0
21 | 3.34-17-4 | Устройство трубопроводов из асбестоцементных труб с соединением манжетами полиэтиленовыми более 2-х отверстий | 1 канало-километр трубопровода | 0.046 | [8 empty] | 84.82 | 1733.91 | 53.01 | 789.89 | 0 | 0 | [6 empty] | 0
|  | ЗП |  |  | 1542.84 |  | 1.067 | 75.73 | 25.44 | 1926.57 | [8 empty] | 75.73
|  | МР |  |  | 19554.14 |  | 1.081 | 972.35 | 4.74 | 4608.94
21,1 | 1.12-3-25 | Трубы асбестоцементные безнапорные, диаметр условного прохода, мм, 100, внутренний диаметр 100 мм | м | -46 | 15.01 |  | 1.081 | -746.39 | 5.78 | -4314.13 |  |  | 0 | 0 | 0 | 0 | 0 | 0 |  | -746.39 | 0 | 0 | 0 |  | 3
21,2 | 1.12-3-26 | Трубы асбестоцементные безнапорные, диаметр условного прохода, мм, 150, внутренний диаметр 141 мм | м | 46 | 24.4 |  | 1.081 | 1213.31 | 5.81 | 7049.33 |  |  | 0 | 0 | 0 | 0 | 0 | 0 |  | 1213.31 | 0 | 0 | 0 |  | 3
|  | НР от ЗП | % | 112 |  |  |  | 84.82 | 90 | 1733.91
|  | СП от ЗП | % | 70 |  |  |  | 53.01 | 41 | 789.89
|  | ЗТР | чел-ч | 138 |  |  | 1.067 | 6.7733 | [15 empty] | 6.7733
|  | Всего по позиции: |  |  |  |  | 1652.83 |  | 11794.51 |  | 1652.83 | 11794.51 | [7 empty] | 1185.91 | 0 | 0 | 0
22 | 3.15-52-1 | Простое оштукатуривание стен цементно-известковым раствором по камню и бетону внутри зданий | 100 м2 оштукатуриваемой поверхности | 0.0501 | [8 empty] | 51.28 | 956.6 | 35.89 | 456.56 | 5.27 | 120.21 | [6 empty] | 0
Объем: 0,0501=5,01/100
|  | ЗП |  |  | 832 |  | 1.025 | 42.73 | 25.44 | 1087.05 | [8 empty] | 42.73
|  | ЭМ |  |  | 103.36 |  | 1.025 | 5.31 | 17.08 | 90.69
|  | в т.ч. ЗПМ |  |  | 58.71 |  | 1.025 | 3.01 | 25.44 | 76.57 | [8 empty] | 3.01
|  | МР |  |  | 92.96 |  | 1 | 4.66 | 20.32 | 94.69
22,1 | 1.1-1-118 | Вода | м3 | 0.004208 | 7.07 |  | 1 | 0.03 | 5.14 | 0.15 |  |  | 0 | 0 | 0 | 0 | 0 | 0 |  | 0.03 | 0 | 0 | 0 |  | 3
22,2 | 1.3-2-24 | Смесь сухая, цементно-песчаная, штукатурная, для наружных и внутренних работ, ручного нанесения, В12,5 (М150), F50, крупность заполнителя не более 0,5 мм | т | 0.024048 | 796.76 |  | 1 | 19.16 | 6.22 | 119.18 |  |  | 0 | 0 | 0 | 0 | 0 | 0 |  | 19.16 | 0 | 0 | 0 |  | 3
22,3 | 1.3-2-13 | Растворы цементно-известковые, марка 75 | м3 | 0.060521 | 481.69 |  | 1 | 29.15 | 6.74 | 196.47 |  |  | 0 | 0 | 0 | 0 | 0 | 0 |  | 29.15 | 0 | 0 | 0 |  | 3
|  | НР от ЗП | % | 120 |  |  |  | 51.28 | 88 | 956.6
|  | СП от ЗП | % | 84 |  |  |  | 35.89 | 42 | 456.56
|  | НР и СП от ЗПМ | % | 175 |  |  |  | 5.27 | 157 | 120.21
|  | ЗТР | чел-ч | 65 |  |  | 1.025 | 3.3379 | [15 empty] | 3.3379
|  | Всего по позиции: |  |  |  |  | 193.48 |  | 3121.6 |  | 193.48 | 3121.6 | [7 empty] | 145.14 | 0 | 0 | 0
23 | 3.8-2-5 | Гидроизоляция стен, фундаментов боковая оклеечная по выравненной поверхности бутовой кладки, кирпичу и бетону в 2 слоя | 100 м2 изолируемой поверхности | 0.16 | [8 empty] | 125.22 | 2578.87 | 91.83 | 1243.93 | 8.31 | 189.72 | [6 empty] | 0
Объем: 0,16=16/100
|  | ЗП |  |  | 711.93 |  | 1.047 | 119.26 | 25.44 | 3033.97 | [8 empty] | 119.26
|  | ЭМ |  |  | 147.31 |  | 1.047 | 24.68 | 9.62 | 237.42
|  | в т.ч. ЗПМ |  |  | 28.38 |  | 1.047 | 4.75 | 25.44 | 120.84 | [8 empty] | 4.75
|  | МР |  |  | 93.73 |  | 1.068 | 16.02 | 6.58 | 105.41
23,1 | 1.1-1-143 | Материал рулонный кровельный и гидроизоляционный наплавляемый битумный на основе стеклоткани, тип ТПП-3,5 | м2 | 36.8 | 15.56 |  | 1.068 | 611.55 | 5.73 | 3504.18 |  |  | 0 | 0 | 0 | 0 | 0 | 0 |  | 611.55 | 0 | 0 | 0 |  | 3
23,2 | 1.1-1-613 | Мастика битумно-масляная клеящая, гидроизоляционная, герметизирующая, морозостойкая, горячего применения, диапазон температур применения от -25 до +40°С, для изоляции кабелей, защиты конструкций от блуждающих токов, заливки соединительных, осветительных и концевых муфт, защиты от коррозии подземных металлических коммуникаций | т | 0.0704 | 11626.84 |  | 1.068 | 874.19 | 2.61 | 2281.64 |  |  | 0 | 0 | 0 | 0 | 0 | 0 |  | 874.19 | 0 | 0 | 0 |  | 3
|  | НР от ЗП | % | 105 |  |  |  | 125.22 | 85 | 2578.87
|  | СП от ЗП | % | 77 |  |  |  | 91.83 | 41 | 1243.93
|  | НР и СП от ЗПМ | % | 175 |  |  |  | 8.31 | 157 | 189.72
|  | ЗТР | чел-ч | 57 |  |  | 1.047 | 9.5486 | [15 empty] | 9.5486
|  | Всего по позиции: |  |  |  |  | 1871.06 |  | 13175.14 |  | 1871.06 | 13175.14 | [7 empty] | 385.32 | 0 | 0 | 0
24 | 3.8-3-9 | Кладка стен приямков и каналов | 1 м3 кладки | 0.04 | [8 empty] | 3.16 | 64.83 | 2.49 | 28.89 | 0 | 0 | [6 empty] | 0
|  | ЗП |  |  | 64.8 |  | 1.067 | 2.77 | 25.44 | 70.47 | [8 empty] | 2.77
|  | МР |  |  | 19.05 |  | 1.025 | 0.78 | 6.98 | 5.44
24,1 | 1.1-1-351 | Кирпич керамический рядовой, полнотелый, размер 250х120х65 мм, марка 100 | 1000 шт. | 0.016 | 1059.85 |  | 1.025 | 17.38 | 9.78 | 169.98 |  |  | 0 | 0 | 0 | 0 | 0 | 0 |  | 17.38 | 0 | 0 | 0 |  | 3
24,2 | 1.3-2-5 | Раствор цементный, марка М100 | м3 | 0.0096 | 451.14 |  | 1.025 | 4.44 | 6.63 | 29.44 |  |  | 0 | 0 | 0 | 0 | 0 | 0 |  | 4.44 | 0 | 0 | 0 |  | 3
|  | НР от ЗП | % | 114 |  |  |  | 3.16 | 92 | 64.83
|  | СП от ЗП | % | 90 |  |  |  | 2.49 | 41 | 28.89
|  | ЗТР | чел-ч | 5.95 |  |  | 1.067 | 0.25395 | [15 empty] | 0.25395
|  | Всего по позиции: |  |  |  |  | 31.02 |  | 369.05 |  | 31.02 | 369.05 | [7 empty] | 9.2 | 0 | 0 | 0
25 | 3.8-2-5 | Гидроизоляция стен, фундаментов боковая оклеечная по выравненной поверхности бутовой кладки, кирпичу и бетону в 2 слоя | 100 м2 изолируемой поверхности | 0.48 | [8 empty] | 375.68 | 7736.85 | 275.5 | 3731.89 | 24.96 | 569.55 | [6 empty] | 0
Объем: 0,48=48/100
|  | ЗП |  |  | 711.93 |  | 1.047 | 357.79 | 25.44 | 9102.18 | [8 empty] | 357.79
|  | ЭМ |  |  | 147.31 |  | 1.047 | 74.03 | 9.62 | 712.17
|  | в т.ч. ЗПМ |  |  | 28.38 |  | 1.047 | 14.26 | 25.44 | 362.77 | [8 empty] | 14.26
|  | МР |  |  | 93.73 |  | 1.068 | 48.05 | 6.58 | 316.17
25,1 | 1.1-1-143 | Материал рулонный кровельный и гидроизоляционный наплавляемый битумный на основе стеклоткани, тип ТПП-3,5 | м2 | 110.4 | 15.56 |  | 1.068 | 1834.64 | 5.73 | 10512.49 |  |  | 0 | 0 | 0 | 0 | 0 | 0 |  | 1834.64 | 0 | 0 | 0 |  | 3
25,2 | 1.1-1-613 | Мастика битумно-масляная клеящая, гидроизоляционная, герметизирующая, морозостойкая, горячего применения, диапазон температур применения от -25 до +40°С, для изоляции кабелей, защиты конструкций от блуждающих токов, заливки соединительных, осветительных и концевых муфт, защиты от коррозии подземных металлических коммуникаций | т | 0.2112 | 11626.84 |  | 1.068 | 2622.57 | 2.61 | 6844.91 |  |  | 0 | 0 | 0 | 0 | 0 | 0 |  | 2622.57 | 0 | 0 | 0 |  | 3
|  | НР от ЗП | % | 105 |  |  |  | 375.68 | 85 | 7736.85
|  | СП от ЗП | % | 77 |  |  |  | 275.5 | 41 | 3731.89
|  | НР и СП от ЗПМ | % | 175 |  |  |  | 24.96 | 157 | 569.55
|  | ЗТР | чел-ч | 57 |  |  | 1.047 | 28.6459 | [15 empty] | 28.6459
|  | Всего по позиции: |  |  |  |  | 5613.22 |  | 39526.21 |  | 5613.22 | 39526.21 | [7 empty] | 1156.01 | 0 | 0 | 0
26 | 3.12-14-1 | Устройство мелких покрытий (брандмауэры, парапеты, свесы и т.п.) из листовой оцинкованной стали | 100 м2 покрытия | 0.48 | [8 empty] | 680.4 | 12549.3 | 476.28 | 5914.04 | 0.81 | 18.37 | [6 empty] | 0
Объем: 0,48=48/100
|  | ЗП |  |  | 1086.7 |  | 1.087 | 567 | 25.44 | 14424.48 | [8 empty] | 567
|  | ЭМ |  |  | 3.72 |  | 1.087 | 1.94 | 10.48 | 20.33
|  | в т.ч. ЗПМ |  |  | 0.88 |  | 1.087 | 0.46 | 25.44 | 11.7 | [8 empty] | 0.46
|  | МР |  |  | 40.18 |  | 1.001 | 19.31 | 6.58 | 127.06
|  | НР от ЗП | % | 120 |  |  |  | 680.4 | 87 | 12549.3
|  | СП от ЗП | % | 84 |  |  |  | 476.28 | 41 | 5914.04
|  | НР и СП от ЗПМ | % | 175 |  |  |  | 0.81 | 157 | 18.37
|  | ЗТР | чел-ч | 97.2 |  |  | 1.087 | 50.7151 | [15 empty] | 50.7151
|  | Всего по позиции: |  |  |  |  | 1745.74 |  | 33053.58 |  | 1745.74 | 33053.58 | [7 empty] | 1745.74 | 0 | 0 | 0
27 | 3.12-14-1 | Устройство мелких покрытий (брандмауэры, парапеты, свесы и т.п.) из листовой оцинкованной стали | 100 м2 покрытия | 0.06 | [8 empty] | 85.04 | 1568.55 | 59.53 | 739.2 | 0.11 | 2.4 | [6 empty] | 0
Объем: 0,06=12*0,5/100
|  | ЗП |  |  | 1086.7 |  | 1.087 | 70.87 | 25.44 | 1802.93 | [8 empty] | 70.87
|  | ЭМ |  |  | 3.72 |  | 1.087 | 0.24 | 10.48 | 2.52
|  | в т.ч. ЗПМ |  |  | 0.88 |  | 1.087 | 0.06 | 25.44 | 1.53 | [8 empty] | 0.06
|  | МР |  |  | 40.18 |  | 1.001 | 2.41 | 6.58 | 15.86
|  | НР от ЗП | % | 120 |  |  |  | 85.04 | 87 | 1568.55
|  | СП от ЗП | % | 84 |  |  |  | 59.53 | 41 | 739.2
|  | НР и СП от ЗПМ | % | 175 |  |  |  | 0.11 | 157 | 2.4
|  | ЗТР | чел-ч | 97.2 |  |  | 1.087 | 6.3394 | [15 empty] | 6.3394
|  | Всего по позиции: |  |  |  |  | 218.2 |  | 4131.46 |  | 218.2 | 4131.46 | [7 empty] | 218.2 | 0 | 0 | 0
28 | 3.9-57-3 | Установка алюминиевых нащельников | 100 м | 0.12 | [8 empty] | 44.7 | 914.98 | 53.95 | 653.56 | 0.07 | 1.6 | [6 empty] | 0
Объем: 0,12=12/100
|  | ЗП |  |  | 393.89 |  | 1.087 | 51.38 | 25.44 | 1307.11 | [8 empty] | 51.38
|  | ЭМ |  |  | 1.41 |  | 1.087 | 0.18 | 9.74 | 1.75
|  | в т.ч. ЗПМ |  |  | 0.28 |  | 1.087 | 0.04 | 25.44 | 1.02 | [8 empty] | 0.04
|  | МР |  |  | 133 |  | 1 | 15.96 | 6.58 | 105.02
|  | НР от ЗП | % | 87 |  |  |  | 44.7 | 70 | 914.98
|  | СП от ЗП | % | 105 |  |  |  | 53.95 | 50 | 653.56
|  | НР и СП от ЗПМ | % | 175 |  |  |  | 0.07 | 157 | 1.6
|  | ЗТР | чел-ч | 33.1 |  |  | 1.087 | 4.3176 | [15 empty] | 4.3176
|  | Всего по позиции: |  |  |  |  | 166.24 |  | 2984.02 |  | 166.24 | 2984.02 | [7 empty] | 166.24 | 0 | 0 | 0
29 | 3.9-19-1 | Монтаж лестниц прямолинейных и криволинейных, пожарных с ограждением | 1 т конструкций | 0.0776 | [8 empty] | 28 | 573.06 | 33.79 | 409.33 | 1.38 | 31.56 | [6 empty] | 0
Объем: 0,0776=0,0194*4
|  | ЗП |  |  | 381.48 |  | 1.087 | 32.18 | 25.44 | 818.66 | [8 empty] | 32.18
|  | ЭМ |  |  | 61.62 |  | 1.087 | 5.2 | 10.69 | 55.59
|  | в т.ч. ЗПМ |  |  | 9.39 |  | 1.087 | 0.79 | 25.44 | 20.1 | [8 empty] | 0.79
|  | МР |  |  | 41.42 |  | 1 | 3.21 | 10.37 | 33.29
|  | НР от ЗП | % | 87 |  |  |  | 28 | 70 | 573.06
|  | СП от ЗП | % | 105 |  |  |  | 33.79 | 50 | 409.33
|  | НР и СП от ЗПМ | % | 175 |  |  |  | 1.38 | 157 | 31.56
|  | ЗТР | чел-ч | 28.9 |  |  | 1.087 | 2.4377 | [15 empty] | 2.4377
|  | Всего по позиции: |  |  |  |  | 103.76 |  | 1921.49 |  | 103.76 | 1921.49 | [7 empty] | 103.76 | 0 | 0 | 0
Итого по разделу: Строительные работы | [6 empty] | 79633.06 |  | 768379.04
Итого по ТСН-2001.16 | [6 empty] | 0 |  | 0
Итого возвратных сумм | [6 empty] | 0 |  | 0
Раздел: Отмостка
30 | 3.27-12-1 | Устройство подстилающих и выравнивающих слоев оснований из песка | 100 м3 материала основания (в плотном теле) | 0.0118 | [8 empty] | 3.01 | 62.32 | 2 | 25.69 | 2.05 | 46.72 | [6 empty] | 0
Объем: 0,0118=1,18/100
|  | ЗП |  |  | 151.49 |  | 1.047 | 1.87 | 25.44 | 47.57 | [8 empty] | 1.87
|  | ЭМ |  |  | 1192.07 |  | 1.047 | 14.73 | 9.77 | 143.91
|  | в т.ч. ЗПМ |  |  | 94.92 |  | 1.047 | 1.17 | 25.44 | 29.76 | [8 empty] | 1.17
|  | МР |  |  | 35.35 |  | 1.002 | 0.42 | 5.14 | 2.16
30,1 | 1.1-1-766 | Песок для строительных работ, рядовой (карьерный) | м3 | 1.298 | 104.99 |  | 1.002 | 136.55 | 5.51 | 752.39 |  |  | 0 | 0 | 0 | 0 | 0 | 0 |  | 136.55 | 0 | 0 | 0 |  | 3
|  | НР от ЗП | % | 161 |  |  |  | 3.01 | 131 | 62.32
|  | СП от ЗП | % | 107 |  |  |  | 2 | 54 | 25.69
|  | НР и СП от ЗПМ | % | 175 |  |  |  | 2.05 | 157 | 46.72
|  | ЗТР | чел-ч | 14.4 |  |  | 1.047 | 0.17791 | [15 empty] | 0.17791
|  | Всего по позиции: |  |  |  |  | 160.63 |  | 1080.76 |  | 160.63 | 1080.76 | [7 empty] | 24.08 | 0 | 0 | 0
31 | 3.27-12-2 | Устройство подстилающих и выравнивающих слоев оснований из щебня | 100 м3 материала основания (в плотном теле) | 0.118 | [8 empty] | 45.19 | 935.47 | 30.03 | 385.61 | 100.57 | 2295.4 | [6 empty] | 0
Объем: 0,118=11,8/100
|  | ЗП |  |  | 227.23 |  | 1.047 | 28.07 | 25.44 | 714.1 | [8 empty] | 28.07
|  | ЭМ |  |  | 5344.54 |  | 1.047 | 660.3 | 8.73 | 5764.42
|  | в т.ч. ЗПМ |  |  | 465.21 |  | 1.047 | 57.47 | 25.44 | 1462.04 | [8 empty] | 57.47
|  | МР |  |  | 49.49 |  | 1.002 | 5.85 | 5.14 | 30.07
31,1 | 1.1-1-1555 | Щебень из естественного камня для дорожных работ, марка 1200 - 800, фракция 20 - 40 мм | м3 | 11.8 | 160.62 |  | 1.002 | 1899.11 | 13.94 | 26473.59 |  |  | 0 | 0 | 0 | 0 | 0 | 0 |  | 1899.11 | 0 | 0 | 0 |  | 3
|  | НР от ЗП | % | 161 |  |  |  | 45.19 | 131 | 935.47
|  | СП от ЗП | % | 107 |  |  |  | 30.03 | 54 | 385.61
|  | НР и СП от ЗПМ | % | 175 |  |  |  | 100.57 | 157 | 2295.4
|  | ЗТР | чел-ч | 21.6 |  |  | 1.047 | 2.6686 | [15 empty] | 2.6686
|  | Всего по позиции: |  |  |  |  | 2769.12 |  | 36598.66 |  | 2769.12 | 36598.66 | [7 empty] | 870.01 | 0 | 0 | 0
32 | 3.27-47-1 | Устройство асфальтобетонных покрытий дорожек и тротуаров однослойных из литой мелкозернистой асфальтобетонной смеси толщиной 3 см | 100 м2 покрытия | 0.236 | [8 empty] | 57.35 | 1154.16 | 35.52 | 446.42 | 0 | 0 | [6 empty] | 0
Объем: 0,236=23,6/100
|  | ЗП |  |  | 173.23 |  | 1.047 | 42.8 | 25.44 | 1088.83 | [8 empty] | 42.8
|  | МР |  |  | 262.6 |  | 1 | 61.97 | 7.84 | 485.84
32,1 | 1.3-3-7 | Смесь асфальтобетонная дорожная, горячая, мелкозернистая, марка I, тип А | т | 1.685 | 307.59 |  | 1 | 518.3 | 10.42 | 5400.69 |  |  | 0 | 0 | 0 | 0 | 0 | 0 |  | 518.3 | 0 | 0 | 0 |  | 3
|  | НР от ЗП | % | 134 |  |  |  | 57.35 | 106 | 1154.16
|  | СП от ЗП | % | 83 |  |  |  | 35.52 | 41 | 446.42
|  | ЗТР | чел-ч | 14.4 |  |  | 1.047 | 3.5581 | [15 empty] | 3.5581
|  | Всего по позиции: |  |  |  |  | 715.94 |  | 8575.94 |  | 715.94 | 8575.94 | [7 empty] | 197.64 | 0 | 0 | 0
33 | 3.27-47-1 | Устройство асфальтобетонных покрытий дорожек и тротуаров однослойных из литой мелкозернистой асфальтобетонной смеси толщиной 3 см | 100 м2 покрытия | 0.236 | [8 empty] | 57.35 | 1154.16 | 35.52 | 446.42 | 0 | 0 | [6 empty] | 0
Объем: 0,236=23,6/100
|  | ЗП |  |  | 173.23 |  | 1.047 | 42.8 | 25.44 | 1088.83 | [8 empty] | 42.8
|  | МР |  |  | 262.6 |  | 1 | 61.97 | 7.84 | 485.84
33,1 | 1.3-3-7 | Смесь асфальтобетонная дорожная, горячая, мелкозернистая, марка I, тип А | т | 1.685 | 307.59 |  | 1 | 518.3 | 10.42 | 5400.69 |  |  | 0 | 0 | 0 | 0 | 0 | 0 |  | 518.3 | 0 | 0 | 0 |  | 3
|  | НР от ЗП | % | 134 |  |  |  | 57.35 | 106 | 1154.16
|  | СП от ЗП | % | 83 |  |  |  | 35.52 | 41 | 446.42
|  | ЗТР | чел-ч | 14.4 |  |  | 1.047 | 3.5581 | [15 empty] | 3.5581
|  | Всего по позиции: |  |  |  |  | 715.94 |  | 8575.94 |  | 715.94 | 8575.94 | [7 empty] | 197.64 | 0 | 0 | 0
34 | 3.27-47-1 | Устройство асфальтобетонных покрытий дорожек и тротуаров однослойных из литой мелкозернистой асфальтобетонной смеси толщиной 3 см | 100 м2 покрытия | 0.236 | [8 empty] | 57.35 | 1154.16 | 35.52 | 446.42 | 0 | 0 | [6 empty] | 0
Объем: 0,236=23,6/100
|  | ЗП |  |  | 173.23 |  | 1.047 | 42.8 | 25.44 | 1088.83 | [8 empty] | 42.8
|  | МР |  |  | 262.6 |  | 1 | 61.97 | 7.84 | 485.84
34,1 | 1.3-3-7 | Смесь асфальтобетонная дорожная, горячая, мелкозернистая, марка I, тип А | т | 1.685 | 307.59 |  | 1 | 518.3 | 10.42 | 5400.69 |  |  | 0 | 0 | 0 | 0 | 0 | 0 |  | 518.3 | 0 | 0 | 0 |  | 3
|  | НР от ЗП | % | 134 |  |  |  | 57.35 | 106 | 1154.16
|  | СП от ЗП | % | 83 |  |  |  | 35.52 | 41 | 446.42
|  | ЗТР | чел-ч | 14.4 |  |  | 1.047 | 3.5581 | [15 empty] | 3.5581
|  | Всего по позиции: |  |  |  |  | 715.94 |  | 8575.94 |  | 715.94 | 8575.94 | [7 empty] | 197.64 | 0 | 0 | 0
35 | 3.27-47-2 | Устройство асфальтобетонных покрытий дорожек и тротуаров однослойных из литой мелкозернистой асфальтобетонной смеси, добавлять или исключать на каждые 0,5 см изменения толщины слоя | 100 м2 покрытия | 0.236 | [8 empty] | 9.25 | 186.07 | 5.73 | 71.97 | 0 | 0 | [6 empty] | 0
Объем: 0,236=23,6/100
|  | ЗП |  |  | 27.91 |  | 1.047 | 6.9 | 25.44 | 175.54 | [8 empty] | 6.9
35,1 | 1.3-3-7 | Смесь асфальтобетонная дорожная, горячая, мелкозернистая, марка I, тип А | т | 0.28556 | 307.59 |  | 1 | 87.84 | 10.42 | 915.29 |  |  | 0 | 0 | 0 | 0 | 0 | 0 |  | 87.84 | 0 | 0 | 0 |  | 3
|  | НР от ЗП | % | 134 |  |  |  | 9.25 | 106 | 186.07
|  | СП от ЗП | % | 83 |  |  |  | 5.73 | 41 | 71.97
|  | ЗТР | чел-ч | 2.32 |  |  | 1.047 | 0.57325 | [15 empty] | 0.57325
|  | Всего по позиции: |  |  |  |  | 109.72 |  | 1348.87 |  | 109.72 | 1348.87 | [7 empty] | 21.88 | 0 | 0 | 0
Итого по разделу: Отмостка | [6 empty] | 5187.29 |  | 64756.11
Итого по ТСН-2001.16 | [6 empty] | 0 |  | 0
Итого возвратных сумм | [6 empty] | 0 |  | 0
Итого по локальной смете: Строительные работы РТП | [6 empty] | 84820.35 |  | 833135.15
Итого по ТСН-2001.16 | [6 empty] | 0 |  | 0
Итого возвратных сумм | [6 empty] | 0 |  | 0
Составил
(должность, подпись, инициалы, фамилия)
Проверил
(должность, подпись, инициалы, фамилия)

## 02-01-06 (hidden)
Smeta.RU (495) 974-1589
Форма № 4б
Строительсво новой БРП-10кВ на 14 ячеек (взамен РП № 11149), 9КЛ-10кВ новая БРП - ПС 398, ТП 29630 А,Б, ТП 11979 Б, ТП 11107 А,Б - ТП 20692 А,Б, ТП 16384 А,Б - ТП 20692 А,Б, в т.ч. ПИР: г.Москва, ул.Пресненский Вал, вл.27
(наименование стройки и/или объекта)
ЛОКАЛЬНАЯ СМЕТА № 02-01-06
Монтажные работы РТП
(наименование работ и затрат)
Основание: чертежи №
[8 empty] | В базисном уровне цен | В текущем уровне цен
|  |  |  | Сметная стоимость |  |  |  | 5522.35 | 27111.33 | тыс.руб.
|  |  |  | Строительные работы |  |  |  | 1.97 | 15.64 | тыс.руб.
|  |  |  | Работы по монтажу оборудования |  |  |  | 9.31 | 146.54 | тыс.руб.
|  |  |  | Оборудование |  |  |  | 5511.07 | 26949.15 | тыс.руб.
|  |  |  | Прочие работы и затраты |  |  |  | 0 | 0 | тыс.руб.
|  |  |  | Средства на оплату труда |  |  |  | 2.27 | 57.8313 | тыс.руб.
|  |  |  | Затраты труда |  |  |  | 167.7766 |  | чел.-ч.
Кроме того:
|  |  |  | Возврат материалов |  |  |  | 0 | 0 | тыс.руб.
Составлен(а) по ТСН-2001 с учетом Дополнения №: 61
№ и период сборника коэффициентов (индексов) пересчета: Коэффициенты к ТСН-2001 МГЭ №179 август 2021 года | [25 empty] | № и период сборника коэффициентов (индексов) пересчета: Коэффициенты к ТСН-2001 МГЭ №179 август 2021 года
№ п/п | Шифр расценки и коды ресурсов | Наименование работ и затрат | Ед. изм. | Кол-во единиц | Цена на ед. изм., руб. | Попра- вочные коэффи- циенты | Коэффи- циенты зимних удорожа- ний | Всего затрат в базисном уровне цен, руб. | Коэффи- циенты (индек- сы) пере- счета, нормы НР и СП | ВСЕГО затрат в текущем уровне цен, руб.
1 | 2 | 3 | 4 | 5 | 6 | 7 | 8 | 9 | 10 | 11
Раздел: Монтажные работы
1 | 4.8-42-1 | Монтаж трансформатора силового, автотрансформатора или масляного реактора массой до 1 т | 1 ШТ. | 2 | [8 empty] | 583.06 | 11919.43 | 364.41 | 5694.84 | 45.33 | 1034.47 | [6 empty] | 0
|  | ЗП |  |  | 248.61 |  | 1.047 | 520.59 | 25.44 | 13243.81 | [8 empty] | 520.59
|  | ЭМ |  |  | 81.44 |  | 1.047 | 170.54 | 10.4 | 1773.62
|  | в т.ч. ЗПМ |  |  | 12.37 |  | 1.047 | 25.9 | 25.44 | 658.9 | [8 empty] | 25.9
|  | МР |  |  | 445.49 |  | 1 | 890.98 | 6.58 | 5862.65
|  | НР от ЗП | % | 112 |  |  |  | 583.06 | 90 | 11919.43
|  | СП от ЗП | % | 70 |  |  |  | 364.41 | 43 | 5694.84
|  | НР и СП от ЗПМ | % | 175 |  |  |  | 45.33 | 157 | 1034.47
|  | ЗТР | чел-ч | 19.7 |  |  | 1.047 | 41.2518 | [15 empty] | 41.2518
|  | Всего по позиции: |  |  |  |  | 2574.91 |  | 39528.82 |  | 2574.91 | 39528.82 | [7 empty] | 0 | 2574.91 | 0 | 0
2 | 4.8-237-17 | Кожух металлический для защиты вводов и электрооборудования (2шт*6,9 кг) | 1 кг | 13.8 | [8 empty] | 25.24 | 516.08 | 15.78 | 246.57 | 1.02 | 23.17 | [6 empty] | 0
|  | ЗП |  |  | 1.56 |  | 1.047 | 22.54 | 25.44 | 573.42 | [8 empty] | 22.54
|  | ЭМ |  |  | 0.37 |  | 1.047 | 5.35 | 7.97 | 42.64
|  | в т.ч. ЗПМ |  |  | 0.04 |  | 1.047 | 0.58 | 25.44 | 14.76 | [8 empty] | 0.58
|  | МР |  |  | 7 |  | 1 | 96.6 | 6.58 | 635.63
|  | НР от ЗП | % | 112 |  |  |  | 25.24 | 90 | 516.08
|  | СП от ЗП | % | 70 |  |  |  | 15.78 | 43 | 246.57
|  | НР и СП от ЗПМ | % | 175 |  |  |  | 1.02 | 157 | 23.17
|  | ЗТР | чел-ч | 0.13 |  |  | 1.047 | 1.8783 | [15 empty] | 1.8783
|  | Всего по позиции: |  |  |  |  | 166.53 |  | 2037.51 |  | 166.53 | 2037.51 | [7 empty] | 0 | 166.53 | 0 | 0
3 | 4.8-77-3 | Прокладка кабеля напряжением до 35 кВ по дну канала без креплений при массе 1 м до 3 кг (АПвВнг-LS-10 1х240/50) | 100 М КАБЕЛЯ | 0.21 | [8 empty] | 24.79 | 506.69 | 15.49 | 242.09 | 20.04 | 457.33 | [6 empty] | 0
Объем: 0,21=21/100
|  | ЗП |  |  | 98.76 |  | 1.067 | 22.13 | 25.44 | 562.99 | [8 empty] | 22.13
|  | ЭМ |  |  | 286 |  | 1.067 | 64.08 | 9.35 | 599.15
|  | в т.ч. ЗПМ |  |  | 51.11 |  | 1.067 | 11.45 | 25.44 | 291.29 | [8 empty] | 11.45
|  | МР |  |  | 35.21 |  | 1.081 | 7.99 | 6.58 | 52.57
|  | НР от ЗП | % | 112 |  |  |  | 24.79 | 90 | 506.69
|  | СП от ЗП | % | 70 |  |  |  | 15.49 | 43 | 242.09
|  | НР и СП от ЗПМ | % | 175 |  |  |  | 20.04 | 157 | 457.33
|  | ЗТР | чел-ч | 8.01 |  |  | 1.067 | 1.7948 | [15 empty] | 1.7948
|  | Всего по позиции: |  |  |  |  | 154.52 |  | 2420.82 |  | 154.52 | 2420.82 | [7 empty] | 0 | 154.52 | 0 | 0
4 | 4.8-77-2 | Прокладка кабеля напряжением до 35 кВ по дну канала без креплений при массе 1 м до 2 кг | 100 М КАБЕЛЯ | 0.6 | [8 empty] | 63.07 | 1289.28 | 39.42 | 615.99 | 6.93 | 158.16 | [6 empty] | 0
Объем: 0,6=60/100
|  | ЗП |  |  | 87.96 |  | 1.067 | 56.31 | 25.44 | 1432.53 | [8 empty] | 56.31
|  | ЭМ |  |  | 45.61 |  | 1.067 | 29.2 | 9.16 | 267.47
|  | в т.ч. ЗПМ |  |  | 6.19 |  | 1.067 | 3.96 | 25.44 | 100.74 | [8 empty] | 3.96
|  | МР |  |  | 53.75 |  | 1.081 | 34.86 | 6.58 | 229.38
|  | НР от ЗП | % | 112 |  |  |  | 63.07 | 90 | 1289.28
|  | СП от ЗП | % | 70 |  |  |  | 39.42 | 43 | 615.99
|  | НР и СП от ЗПМ | % | 175 |  |  |  | 6.93 | 157 | 158.16
|  | ЗТР | чел-ч | 7.14 |  |  | 1.067 | 4.571 | [15 empty] | 4.571
|  | Всего по позиции: |  |  |  |  | 229.79 |  | 3992.81 |  | 229.79 | 3992.81 | [7 empty] | 0 | 229.79 | 0 | 0
5 | 4.8-79-2 | Кабели до 35 кВ, прокладываемые по установленным конструкциям и лоткам, кабель с креплением на поворотах и в конце трассы, масса 1 м, до 2 кг | 100 М КАБЕЛЯ | 0.3 | [8 empty] | 58.79 | 1201.82 | 36.74 | 574.2 | 33.88 | 773.26 | [6 empty] | 0
Объем: 0,3=30/100
|  | ЗП |  |  | 163.99 |  | 1.067 | 52.49 | 25.44 | 1335.35 | [8 empty] | 52.49
|  | ЭМ |  |  | 375.9 |  | 1.067 | 120.33 | 9 | 1082.97
|  | в т.ч. ЗПМ |  |  | 60.48 |  | 1.067 | 19.36 | 25.44 | 492.52 | [8 empty] | 19.36
|  | МР |  |  | 26.74 |  | 1.081 | 8.67 | 6.58 | 57.05
|  | НР от ЗП | % | 112 |  |  |  | 58.79 | 90 | 1201.82
|  | СП от ЗП | % | 70 |  |  |  | 36.74 | 43 | 574.2
|  | НР и СП от ЗПМ | % | 175 |  |  |  | 33.88 | 157 | 773.26
|  | ЗТР | чел-ч | 13.3 |  |  | 1.067 | 4.2573 | [15 empty] | 4.2573
|  | Всего по позиции: |  |  |  |  | 310.9 |  | 5024.65 |  | 310.9 | 5024.65 | [7 empty] | 0 | 310.9 | 0 | 0
8 | 4.8-162-2 | Прокладка в коробах провода сечением до 35 мм2 | 100 м | 0.28 | [8 empty] | 16.67 | 340.7 | 10.42 | 162.78 | 0.19 | 4.4 | [6 empty] | 0
Объем: 0,28=(12+16)/100
|  | ЗП |  |  | 50.76 |  | 1.047 | 14.88 | 25.44 | 378.55 | [8 empty] | 14.88
|  | ЭМ |  |  | 2.49 |  | 1.047 | 0.73 | 10.4 | 7.59
|  | в т.ч. ЗПМ |  |  | 0.38 |  | 1.047 | 0.11 | 25.44 | 2.8 | [8 empty] | 0.11
|  | МР |  |  | 102.24 |  | 1 | 28.63 | 6.58 | 188.39
|  | НР от ЗП | % | 112 |  |  |  | 16.67 | 90 | 340.7
|  | СП от ЗП | % | 70 |  |  |  | 10.42 | 43 | 162.78
|  | НР и СП от ЗПМ | % | 175 |  |  |  | 0.19 | 157 | 4.4
|  | ЗТР | чел-ч | 4.12 |  |  | 1.047 | 1.2078 | [15 empty] | 1.2078
|  | Всего по позиции: |  |  |  |  | 71.52 |  | 1082.41 |  | 71.52 | 1082.41 | [7 empty] | 0 | 71.52 | 0 | 0
9 | 4.8-162-1 | Прокладка в коробах провода сечением до 6 мм2 | 100 м | 0.28 | [8 empty] | 12.5 | 255.52 | 7.81 | 122.08 | 0.07 | 1.6 | [6 empty] | 0
Объем: 0,28=28/100
|  | ЗП |  |  | 38.07 |  | 1.047 | 11.16 | 25.44 | 283.91 | [8 empty] | 11.16
|  | ЭМ |  |  | 0.83 |  | 1.047 | 0.24 | 10.46 | 2.51
|  | в т.ч. ЗПМ |  |  | 0.13 |  | 1.047 | 0.04 | 25.44 | 1.02 | [8 empty] | 0.04
|  | МР |  |  | 88.94 |  | 1 | 24.9 | 6.58 | 163.84
|  | НР от ЗП | % | 112 |  |  |  | 12.5 | 90 | 255.52
|  | СП от ЗП | % | 70 |  |  |  | 7.81 | 43 | 122.08
|  | НР и СП от ЗПМ | % | 175 |  |  |  | 0.07 | 157 | 1.6
|  | ЗТР | чел-ч | 3.09 |  |  | 1.047 | 0.90586 | [15 empty] | 0.90586
|  | Всего по позиции: |  |  |  |  | 56.68 |  | 829.46 |  | 56.68 | 829.46 | [7 empty] | 0 | 56.68 | 0 | 0
10 | 4.8-79-1 | Кабели до 35 кВ, прокладываемые по установленным конструкциям и лоткам, кабель с креплением на поворотах и в конце трассы, масса 1 м, до 1 кг | 100 М КАБЕЛЯ | 0.3 | [8 empty] | 44.21 | 903.71 | 27.63 | 431.77 | 24.8 | 565.95 | [6 empty] | 0
Объем: 0,3=30/100
|  | ЗП |  |  | 123.3 |  | 1.067 | 39.47 | 25.44 | 1004.12 | [8 empty] | 39.47
|  | ЭМ |  |  | 278.87 |  | 1.067 | 89.27 | 8.96 | 799.86
|  | в т.ч. ЗПМ |  |  | 44.26 |  | 1.067 | 14.17 | 25.44 | 360.48 | [8 empty] | 14.17
|  | МР |  |  | 26.95 |  | 1.081 | 8.74 | 6.58 | 57.51
|  | НР от ЗП | % | 112 |  |  |  | 44.21 | 90 | 903.71
|  | СП от ЗП | % | 70 |  |  |  | 27.63 | 43 | 431.77
|  | НР и СП от ЗПМ | % | 175 |  |  |  | 24.8 | 157 | 565.95
|  | ЗТР | чел-ч | 10 |  |  | 1.067 | 3.201 | [15 empty] | 3.201
|  | Всего по позиции: |  |  |  |  | 234.12 |  | 3762.92 |  | 234.12 | 3762.92 | [7 empty] | 0 | 234.12 | 0 | 0
11 | 4.8-76-6 | Присоединение к зажимам жил проводов или кабелей, провод или кабель, сечение до 150 мм2 | 100 шт. | 0.12 | [8 empty] | 50.22 | 1026.66 | 31.39 | 490.51 | 0 | 0 | [6 empty] | 0
Объем: 0,12=12/100
|  | ЗП |  |  | 350.17 |  | 1.067 | 44.84 | 25.44 | 1140.73 | [8 empty] | 44.84
|  | МР |  |  | 4.2 |  | 1.081 | 0.54 | 6.58 | 3.55
|  | НР от ЗП | % | 112 |  |  |  | 50.22 | 90 | 1026.66
|  | СП от ЗП | % | 70 |  |  |  | 31.39 | 43 | 490.51
|  | ЗТР | чел-ч | 28.4 |  |  | 1.067 | 3.6363 | [15 empty] | 3.6363
|  | Всего по позиции: |  |  |  |  | 126.99 |  | 2661.45 |  | 126.99 | 2661.45 | [7 empty] | 0 | 126.99 | 0 | 0
12 | 4.8-76-7 | Присоединение к зажимам жил проводов или кабелей, провод или кабель, сечение до 240 мм2 | 100 шт. | 0.06 | [8 empty] | 33.95 | 693.98 | 21.22 | 331.57 | 0 | 0 | [6 empty] | 0
Объем: 0,06=6/100
|  | ЗП |  |  | 473.47 |  | 1.067 | 30.31 | 25.44 | 771.09 | [8 empty] | 30.31
|  | МР |  |  | 4.9 |  | 1.081 | 0.32 | 6.58 | 2.11
|  | НР от ЗП | % | 112 |  |  |  | 33.95 | 90 | 693.98
|  | СП от ЗП | % | 70 |  |  |  | 21.22 | 43 | 331.57
|  | ЗТР | чел-ч | 38.4 |  |  | 1.067 | 2.4584 | [15 empty] | 2.4584
|  | Всего по позиции: |  |  |  |  | 85.8 |  | 1798.75 |  | 85.8 | 1798.75 | [7 empty] | 0 | 85.8 | 0 | 0
13 | 4.8-76-4 | Присоединение к зажимам жил проводов или кабелей, провод или кабель, сечение до 35 мм2 | 100 шт. | 0.08 | [8 empty] | 20.16 | 412.13 | 12.6 | 196.91 | 0 | 0 | [6 empty] | 0
Объем: 0,08=8/100
|  | ЗП |  |  | 210.84 |  | 1.067 | 18 | 25.44 | 457.92 | [8 empty] | 18
|  | МР |  |  | 2.1 |  | 1.081 | 0.18 | 6.58 | 1.18
|  | НР от ЗП | % | 112 |  |  |  | 20.16 | 90 | 412.13
|  | СП от ЗП | % | 70 |  |  |  | 12.6 | 43 | 196.91
|  | ЗТР | чел-ч | 17.1 |  |  | 1.067 | 1.4597 | [15 empty] | 1.4597
|  | Всего по позиции: |  |  |  |  | 50.94 |  | 1068.14 |  | 50.94 | 1068.14 | [7 empty] | 0 | 50.94 | 0 | 0
14 | 4.8-76-2 | Присоединение к зажимам жил проводов или кабелей, провод или кабель, сечение до 6 мм2 | 100 шт. | 0.16 | [8 empty] | 30.64 | 626.44 | 19.15 | 299.3 | 0 | 0 | [6 empty] | 0
Объем: 0,16=16/100
|  | ЗП |  |  | 160.29 |  | 1.067 | 27.36 | 25.44 | 696.04 | [8 empty] | 27.36
|  | МР |  |  | 1.4 |  | 1.081 | 0.24 | 6.58 | 1.58
|  | НР от ЗП | % | 112 |  |  |  | 30.64 | 90 | 626.44
|  | СП от ЗП | % | 70 |  |  |  | 19.15 | 43 | 299.3
|  | ЗТР | чел-ч | 13 |  |  | 1.067 | 2.2194 | [15 empty] | 2.2194
|  | Всего по позиции: |  |  |  |  | 77.39 |  | 1623.36 |  | 77.39 | 1623.36 | [7 empty] | 0 | 77.39 | 0 | 0
15 | 4.8-76-1 | Присоединение к зажимам жил проводов или кабелей, провод или кабель, сечение до 2,5 мм2 | 100 шт. | 0.12 | [8 empty] | 21.04 | 430.22 | 13.15 | 205.55 | 0 | 0 | [6 empty] | 0
Объем: 0,12=12/100
|  | ЗП |  |  | 146.73 |  | 1.067 | 18.79 | 25.44 | 478.02 | [8 empty] | 18.79
|  | МР |  |  | 1.26 |  | 1.081 | 0.16 | 6.58 | 1.05
|  | НР от ЗП | % | 112 |  |  |  | 21.04 | 90 | 430.22
|  | СП от ЗП | % | 70 |  |  |  | 13.15 | 43 | 205.55
|  | ЗТР | чел-ч | 11.9 |  |  | 1.067 | 1.5237 | [15 empty] | 1.5237
|  | Всего по позиции: |  |  |  |  | 53.14 |  | 1114.84 |  | 53.14 | 1114.84 | [7 empty] | 0 | 53.14 | 0 | 0
17 | 4.8-306-1 | Монтаж системы изоляционного адаптера для кабельного ввода напряжением до 10 кВ | 100 жил | 0.54 | [8 empty] | 998.93 | 20420.95 | 624.33 | 9756.67 | 2.78 | 63.51 | [6 empty] | 0
Объем: 0,54=(18*3)/100
|  | ЗП |  |  | 1577.53 |  | 1.047 | 891.9 | 25.44 | 22689.94 | [8 empty] | 891.9
|  | ЭМ |  |  | 11.91 |  | 1.047 | 6.73 | 10.47 | 70.46
|  | в т.ч. ЗПМ |  |  | 2.81 |  | 1.047 | 1.59 | 25.44 | 40.45 | [8 empty] | 1.59
|  | МР |  |  | 888.6 |  | 1 | 479.84 | 6.58 | 3157.35
|  | НР от ЗП | % | 112 |  |  |  | 998.93 | 90 | 20420.95
|  | СП от ЗП | % | 70 |  |  |  | 624.33 | 43 | 9756.67
|  | НР и СП от ЗПМ | % | 175 |  |  |  | 2.78 | 157 | 63.51
|  | ЗТР | чел-ч | 116.43 |  |  | 1.047 | 65.8272 | [15 empty] | 65.8272
|  | Всего по позиции: |  |  |  |  | 3004.51 |  | 56158.88 |  | 3004.51 | 56158.88 | [7 empty] | 0 | 3004.51 | 0 | 0
18 | 3.13-30-1 | Огнезащитное покрытие терморасширяющимися составами электрических кабелей с применением окрасочного безвоздушного агрегата | 100 м2 покрытия | 0.089 | [8 empty] | 188.93 | 3890.81 | 138.55 | 1876.74 | 6 | 137 | [6 empty] | 0
Объем: 0,089=8,9/100
|  | ЗП |  |  | 1930.91 |  | 1.047 | 179.93 | 25.44 | 4577.42 | [8 empty] | 179.93
|  | ЭМ |  |  | 399.88 |  | 1.047 | 37.26 | 6.33 | 235.86
|  | в т.ч. ЗПМ |  |  | 36.8 |  | 1.047 | 3.43 | 25.44 | 87.26 | [8 empty] | 3.43
|  | МР |  |  | 516.52 |  | 1 | 45.97 | 2.64 | 121.36
|  | НР от ЗП | % | 105 |  |  |  | 188.93 | 85 | 3890.81
|  | СП от ЗП | % | 77 |  |  |  | 138.55 | 41 | 1876.74
|  | НР и СП от ЗПМ | % | 175 |  |  |  | 6 | 157 | 137
|  | ЗТР | чел-ч | 135 |  |  | 1.047 | 12.5797 | [15 empty] | 12.5797
|  | Всего по позиции: |  |  |  |  | 596.64 |  | 10839.19 |  | 596.64 | 10839.19 | [7 empty] | 596.64 | 0 | 0 | 0
19 | цена поставщика | Стабитерм 70,52 = [526 / 1,2 / 6,34] + 2% Заг.скл | кг | 17 | 70.52 |  | 1 | 1198.84 | 6.34 | 7600.65 |  |  | 0 | 0 | 0 | 0 | 0 | 0 | [6 empty] | 3
|  | Всего по позиции: |  |  |  |  | 1198.84 |  | 7600.65 |  | 1198.84 | 7600.65 | [7 empty] | 0 | 1198.84 | 0 | 0
Итого по разделу: Монтажные работы | [6 empty] | 8993.22 |  | 141544.66
Итого по ТСН-2001.16 | [6 empty] | 0 |  | 0
Итого возвратных сумм | [6 empty] | 0 |  | 0
Раздел: Заземление
20 | 4.8-187-2 | Заземляющие проводники, заземлитель горизонтальный в траншее из полосовой стали, сечение 160 мм2 | 100 м | 0.4 | [8 empty] | 84.87 | 1735.06 | 53.05 | 828.97 | 8.35 | 190.52 | [6 empty] | 0
Объем: 0,4=40/100
|  | ЗП |  |  | 177.55 |  | 1.067 | 75.78 | 25.44 | 1927.84 | [8 empty] | 75.78
|  | ЭМ |  |  | 134.11 |  | 1.067 | 57.24 | 7.48 | 428.16
|  | в т.ч. ЗПМ |  |  | 11.17 |  | 1.067 | 4.77 | 25.44 | 121.35 | [8 empty] | 4.77
|  | МР |  |  | 210.7 |  | 1.081 | 91.11 | 6.58 | 599.5
|  | НР от ЗП | % | 112 |  |  |  | 84.87 | 90 | 1735.06
|  | СП от ЗП | % | 70 |  |  |  | 53.05 | 43 | 828.97
|  | НР и СП от ЗПМ | % | 175 |  |  |  | 8.35 | 157 | 190.52
|  | ЗТР | чел-ч | 14.4 |  |  | 1.067 | 6.1459 | [15 empty] | 6.1459
|  | Всего по позиции: |  |  |  |  | 370.4 |  | 5710.05 |  | 370.4 | 5710.05 | [7 empty] | 0 | 370.4 | 0 | 0
21 | 1.1-1-1090 | Полоса из стали углеродистой обыкновенного качества, кипящей | т | 0.0628 | 6500.22 |  | 1 | 408.21 | 4.43 | 1808.37 |  |  | 0 | 0 | 0 | 0 | 0 | 0 | [6 empty] | 3
|  | Всего по позиции: |  |  |  |  | 408.21 |  | 1808.37 |  | 408.21 | 1808.37 | [7 empty] | 408.21 | 0 | 0 | 0
22 | 4.8-186-1 | Монтаж заземлителя вертикального из угловой стали размером 50х50х5 мм | 10 шт. | 1.3 | [8 empty] | 177.43 | 3627.18 | 110.89 | 1732.99 | 5.22 | 119.02 | [6 empty] | 0
Объем: 1,3=13/10
|  | ЗП |  |  | 114.21 |  | 1.067 | 158.42 | 25.44 | 4030.2 | [8 empty] | 158.42
|  | ЭМ |  |  | 24.89 |  | 1.067 | 34.52 | 7.66 | 264.42
|  | в т.ч. ЗПМ |  |  | 2.15 |  | 1.067 | 2.98 | 25.44 | 75.81 | [8 empty] | 2.98
|  | МР |  |  | 37.97 |  | 1.081 | 53.36 | 6.58 | 351.11
|  | НР от ЗП | % | 112 |  |  |  | 177.43 | 90 | 3627.18
|  | СП от ЗП | % | 70 |  |  |  | 110.89 | 43 | 1732.99
|  | НР и СП от ЗПМ | % | 175 |  |  |  | 5.22 | 157 | 119.02
|  | ЗТР | чел-ч | 9.27 |  |  | 1.067 | 12.8584 | [15 empty] | 12.8584
|  | Всего по позиции: |  |  |  |  | 539.84 |  | 10124.92 |  | 539.84 | 10124.92 | [7 empty] | 0 | 539.84 | 0 | 0
23 | 1.1-1-1111 | Уголок равнополочный, ширина полки 35-70 мм, из стали углеродистой обыкновенного качества, кипящей | т | 0.12252 | 7879.13 |  | 1 | 965.39 | 3.1 | 2992.71 |  |  | 0 | 0 | 0 | 0 | 0 | 0 | [6 empty] | 3
Объем: 0,122525=13*2,5*3,77/1000
|  | Всего по позиции: |  |  |  |  | 965.39 |  | 2992.71 |  | 965.39 | 2992.71 | [7 empty] | 965.39 | 0 | 0 | 0
Итого по разделу: Заземление | [6 empty] | 2283.84 |  | 20636.05
Итого по ТСН-2001.16 | [6 empty] | 0 |  | 0
Итого возвратных сумм | [6 empty] | 0 |  | 0
Раздел: Оборудование
24 | прайс | 2БКРП 2х63 10/0,4 кВ 5 445 931,86 = [30 658 053,02 / 1,2 / 4,89] + 3% Трансп + 1,2% Заг.скл | компл. | 1 | 5445931.86 |  | 1 | 5445931.86 | 4.89 | 26630606.8 |  |  | 0 | 0 | 0 | 0 | 0 | 0 | [6 empty] | 5
|  | Всего по позиции: |  |  |  |  | 5445931.86 |  | 26630606.8 |  | 5445931.86 | 26630606.8 | [7 empty] | 0 | 0 | 5445931.86 | 0
25 | прайс | Трансформатор ТМГ-63/10 УХЛ1, 10/0,4 кВ, Д/Ун-11 32 571,08 = [183 360 / 1,2 / 4,89] + 3% Трансп + 1,2% Заг.скл | ШТ | 2 | 32571.08 |  | 1 | 65142.16 | 4.89 | 318545.16 |  |  | 0 | 0 | 0 | 0 | 0 | 0 | [6 empty] | 5
|  | Всего по позиции: |  |  |  |  | 65142.16 |  | 318545.16 |  | 65142.16 | 318545.16 | [7 empty] | 0 | 0 | 65142.16 | 0
Итого по разделу: Оборудование | [6 empty] | 5511074.02 |  | 26949151.96
Итого по ТСН-2001.16 | [6 empty] | 0 |  | 0
Итого возвратных сумм | [6 empty] | 0 |  | 0
Итого по локальной смете: Монтажные работы РТП | [6 empty] | 5522351.08 |  | 27111332.67
Итого по ТСН-2001.16 | [6 empty] | 0 |  | 0
Итого возвратных сумм | [6 empty] | 0 |  | 0
Составил
(должность, подпись, инициалы, фамилия)
Проверил
(должность, подпись, инициалы, фамилия)

## 02-01-07 (hidden)
Smeta.RU (495) 974-1589
Форма № 4б
Строительсво новой БРП-10кВ на 14 ячеек (взамен РП № 11149), 9КЛ-10кВ новая БРП - ПС 398, ТП 29630 А,Б, ТП 11979 Б, ТП 11107 А,Б - ТП 20692 А,Б, ТП 16384 А,Б - ТП 20692 А,Б, в т.ч. ПИР: г.Москва, ул.Пресненский Вал, вл.27
(наименование стройки и/или объекта)
ЛОКАЛЬНАЯ СМЕТА № 02-01-07
СМР ТМ
(наименование работ и затрат)
Основание: чертежи №
[8 empty] | В базисном уровне цен | В текущем уровне цен
|  |  |  | Сметная стоимость |  |  |  | 205.89 | 1017.9 | тыс.руб.
|  |  |  | Строительные работы |  |  |  | 1.39 | 8.82 | тыс.руб.
|  |  |  | Работы по монтажу оборудования |  |  |  | 1.62 | 17 | тыс.руб.
|  |  |  | Оборудование |  |  |  | 202.88 | 992.08 | тыс.руб.
|  |  |  | Прочие работы и затраты |  |  |  | 0 | 0 | тыс.руб.
|  |  |  | Средства на оплату труда |  |  |  | 0.14 | 3.4596 | тыс.руб.
|  |  |  | Затраты труда |  |  |  | 10.5082 |  | чел.-ч.
Кроме того:
|  |  |  | Возврат материалов |  |  |  | 0 | 0 | тыс.руб.
Составлен(а) по ТСН-2001 с учетом Дополнения №: 61
№ и период сборника коэффициентов (индексов) пересчета: Коэффициенты к ТСН-2001 МГЭ №179 август 2021 года | [25 empty] | № и период сборника коэффициентов (индексов) пересчета: Коэффициенты к ТСН-2001 МГЭ №179 август 2021 года
№ п/п | Шифр расценки и коды ресурсов | Наименование работ и затрат | Ед. изм. | Кол-во единиц | Цена на ед. изм., руб. | Попра- вочные коэффи- циенты | Коэффи- циенты зимних удорожа- ний | Всего затрат в базисном уровне цен, руб. | Коэффи- циенты (индек- сы) пере- счета, нормы НР и СП | ВСЕГО затрат в текущем уровне цен, руб.
1 | 2 | 3 | 4 | 5 | 6 | 7 | 8 | 9 | 10 | 11
Раздел: Монтажные работы
1 | 4.8-240-4 | Пульты и шкафы управления, шкаф (пульт) управления навесной, высота, ширина, глубина до 600х600х350 мм | 1 ШТ. | 1 | [8 empty] | 31.38 | 641.55 | 19.61 | 306.52 | 5.79 | 132.21 | [6 empty] | 0
|  | ЗП |  |  | 26.76 |  | 1.047 | 28.02 | 25.44 | 712.83 | [8 empty] | 28.02
|  | ЭМ |  |  | 17.45 |  | 1.047 | 18.27 | 8.9 | 162.6
|  | в т.ч. ЗПМ |  |  | 3.16 |  | 1.047 | 3.31 | 25.44 | 84.21 | [8 empty] | 3.31
|  | МР |  |  | 1.46 |  | 1 | 1.46 | 6.58 | 9.61
|  | НР от ЗП | % | 112 |  |  |  | 31.38 | 90 | 641.55
|  | СП от ЗП | % | 70 |  |  |  | 19.61 | 43 | 306.52
|  | НР и СП от ЗПМ | % | 175 |  |  |  | 5.79 | 157 | 132.21
|  | ЗТР | чел-ч | 2.06 |  |  | 1.047 | 2.1568 | [15 empty] | 2.1568
|  | Всего по позиции: |  |  |  |  | 104.53 |  | 1965.32 |  | 104.53 | 1965.32 | [7 empty] | 0 | 104.53 | 0 | 0
2 | 4.10-81-4 | Извещатели ОС автоматические, контактный, магнито-контактный на открывание окон, дверей | 1 ШТ. | 6 | [8 empty] | 74.58 | 1524.65 | 46.61 | 728.44 | 0 | 0 | [6 empty] | 0
|  | ЗП |  |  | 10.6 |  | 1.047 | 66.59 | 25.44 | 1694.05 | [8 empty] | 66.59
|  | МР |  |  | 1.05 |  | 1 | 6.3 | 6.58 | 41.45
|  | НР от ЗП | % | 112 |  |  |  | 74.58 | 90 | 1524.65
|  | СП от ЗП | % | 70 |  |  |  | 46.61 | 43 | 728.44
|  | ЗТР | чел-ч | 0.84 |  |  | 1.047 | 5.2769 | [15 empty] | 5.2769
|  | Всего по позиции: |  |  |  |  | 194.08 |  | 3988.59 |  | 194.08 | 3988.59 | [7 empty] | 0 | 194.08 | 0 | 0
3 | 4.8-161-1 | Провода и кабели в лотках, провод, сечением до 6 мм2 | 100 м | 1.26 | [8 empty] | 18.75 | 383.28 | 11.72 | 183.12 | 0.3 | 6.78 | [6 empty] | 0
Объем: 1,26=(26+74+26)/100
|  | ЗП |  |  | 12.69 |  | 1.047 | 16.74 | 25.44 | 425.87 | [8 empty] | 16.74
|  | ЭМ |  |  | 0.83 |  | 1.047 | 1.09 | 10.08 | 10.99
|  | в т.ч. ЗПМ |  |  | 0.13 |  | 1.047 | 0.17 | 25.44 | 4.32 | [8 empty] | 0.17
|  | МР |  |  | 88.94 |  | 1 | 112.06 | 6.58 | 737.35
|  | НР от ЗП | % | 112 |  |  |  | 18.75 | 90 | 383.28
|  | СП от ЗП | % | 70 |  |  |  | 11.72 | 43 | 183.12
|  | НР и СП от ЗПМ | % | 175 |  |  |  | 0.3 | 157 | 6.78
|  | ЗТР | чел-ч | 1.03 |  |  | 1.047 | 1.3588 | [15 empty] | 1.3588
|  | Всего по позиции: |  |  |  |  | 160.66 |  | 1747.39 |  | 160.66 | 1747.39 | [7 empty] | 0 | 160.66 | 0 | 0
4 | 4.8-187-10 | Проводник заземляющий из медного изолированного провода сечением 25 мм2 открыто по строительным основаниям | 100 м | 0.04 | [8 empty] | 23.68 | 484.02 | 14.8 | 231.25 | 0.04 | 0.8 | [6 empty] | 0
Объем: 0,04=4/100
|  | ЗП |  |  | 495.26 |  | 1.067 | 21.14 | 25.44 | 537.8 | [8 empty] | 21.14
|  | ЭМ |  |  | 11.29 |  | 1.067 | 0.48 | 7.01 | 3.36
|  | в т.ч. ЗПМ |  |  | 0.38 |  | 1.067 | 0.02 | 25.44 | 0.51 | [8 empty] | 0.02
|  | МР |  |  | 1177.7 |  | 1.081 | 50.92 | 6.58 | 335.05
|  | НР от ЗП | % | 112 |  |  |  | 23.68 | 90 | 484.02
|  | СП от ЗП | % | 70 |  |  |  | 14.8 | 43 | 231.25
|  | НР и СП от ЗПМ | % | 175 |  |  |  | 0.04 | 157 | 0.8
|  | ЗТР | чел-ч | 40.2 |  |  | 1.067 | 1.7157 | [15 empty] | 1.7157
|  | Всего по позиции: |  |  |  |  | 111.06 |  | 1592.28 |  | 111.06 | 1592.28 | [7 empty] | 0 | 111.06 | 0 | 0
Итого по разделу: Монтажные работы | [6 empty] | 570.33 |  | 9293.58
Итого по ТСН-2001.16 | [6 empty] | 0 |  | 0
Итого возвратных сумм | [6 empty] | 0 |  | 0
Раздел: Оборудование
5 | КП-03-4199 ИТ Компания Д-Системс | Комплект ИВКЭ "TOPAZ КП РП ИВКЭ 1020" с ПО "АРМ-Д-КП TOPAZ" 202 878,70 = [951 760,25 / 4,89] + 3% Трансп + 1,2% Заг.скл | 1 ШТ. | 1 | 202878.7 |  | 1 | 202878.7 | 4.89 | 992076.84 |  |  | 0 | 0 | 0 | 0 | 0 | 0 | [6 empty] | 5
|  | Всего по позиции: |  |  |  |  | 202878.7 |  | 992076.84 |  | 202878.7 | 992076.84 | [7 empty] | 0 | 0 | 202878.7 | 0
6 | 1.14-2-62 | Извещатель охранный точечный, магнитоконтактный, накладной, типа ИО 102-26 исп.00. В составе: датчик магнитоуправляемый на основе геркона и магнит. Расстояние между герконом и магнитом при размыкании контактов - 70 мм и более, при замыкании - 25 мм и менее, материал корпусов пластик, степень защиты IP55, диапазон рабочих температур от -50 до +50°С, габаритные размеры корпусов 130х30х20 мм, кабель 2х0,2 длина 0,35 м | шт. | 6 | 34.13 |  | 1 | 204.78 | 5.17 | 1058.71 |  |  | 0 | 0 | 0 | 0 | 0 | 0 | [6 empty] | 3
|  | Всего по позиции: |  |  |  |  | 204.78 |  | 1058.71 |  | 204.78 | 1058.71 | [7 empty] | 0 | 204.78 | 0 | 0
Итого по разделу: Оборудование | [6 empty] | 203083.48 |  | 993135.55
Итого по ТСН-2001.16 | [6 empty] | 0 |  | 0
Итого возвратных сумм | [6 empty] | 0 |  | 0
Раздел: Материалы
7 | КП №03-4199 ИТ Компания Д-Системс | Кабель интерфейсный КИПЭВнг-LS 4х2х0,6 53,49 = [332,48 / 6,34] + 2% Заг.скл | м | 26 | 53.49 |  | 1 | 1390.74 | 6.34 | 8817.29 |  |  | 0 | 0 | 0 | 0 | 0 | 0 | [6 empty] | 3
|  | Всего по позиции: |  |  |  |  | 1390.74 |  | 8817.29 |  | 1390.74 | 8817.29 | [7 empty] | 1390.74 | 0 | 0 | 0
8 | 1.23-1-109 | Кабели контрольные с медными жилами с поливинилхлоридной изоляцией, марка КВВГ, число жил и сечение 7х1,5 мм2 | км | 0.026 | 10340 |  | 1 | 268.84 | 9.32 | 2505.59 |  |  | 0 | 0 | 0 | 0 | 0 | 0 | [6 empty] | 3
|  | Всего по позиции: |  |  |  |  | 268.84 |  | 2505.59 |  | 268.84 | 2505.59 | [7 empty] | 0 | 268.84 | 0 | 0
9 | 1.23-8-389 | Кабели силовые с медными жилами, напряжение 660 В, марка ВВГнг(А)-LS, число жил и сечение 3х1,5 мм2 | км | 0.074 | 6747.27 |  | 1 | 499.3 | 6.61 | 3300.37 |  |  | 0 | 0 | 0 | 0 | 0 | 0 | [6 empty] | 3
|  | Всего по позиции: |  |  |  |  | 499.3 |  | 3300.37 |  | 499.3 | 3300.37 | [7 empty] | 0 | 499.3 | 0 | 0
10 | 1.23-10-32 | Провода неизолированные медные гибкие для электрических установок марки МГ, сечение 25 мм2 | км | 0.004 | 19694.26 |  | 1 | 78.78 | 10.74 | 846.1 |  |  | 0 | 0 | 0 | 0 | 0 | 0 | [6 empty] | 3
Объем: 0,004=4/1000
|  | Всего по позиции: |  |  |  |  | 78.78 |  | 846.1 |  | 78.78 | 846.1 | [7 empty] | 0 | 78.78 | 0 | 0
Итого по разделу: Материалы | [6 empty] | 2237.66 |  | 15469.35
Итого по ТСН-2001.16 | [6 empty] | 0 |  | 0
Итого возвратных сумм | [6 empty] | 0 |  | 0
Итого по локальной смете: СМР ТМ | [6 empty] | 205891.47 |  | 1017898.48
Итого по ТСН-2001.16 | [6 empty] | 0 |  | 0
Итого возвратных сумм | [6 empty] | 0 |  | 0
Составил
(должность, подпись, инициалы, фамилия)
Проверил
(должность, подпись, инициалы, фамилия)

## 01-01-01 (hidden)
Smeta.RU (495) 974-1589
Форма № 4б
Строительсво новой БРП-10кВ на 14 ячеек (взамен РП № 11149), 9КЛ-10кВ новая БРП - ПС 398, ТП 29630 А,Б, ТП 11979 Б, ТП 11107 А,Б - ТП 20692 А,Б, ТП 16384 А,Б - ТП 20692 А,Б, в т.ч. ПИР: г.Москва, ул.Пресненский Вал, вл.27
(наименование стройки и/или объекта)
ЛОКАЛЬНАЯ СМЕТА № 01-01-01
Демонтажные работы
(наименование работ и затрат)
Основание: чертежи №
[8 empty] | В базисном уровне цен | В текущем уровне цен
|  |  |  | Сметная стоимость |  |  |  | 2.77 | 54.72 | тыс.руб.
|  |  |  | Строительные работы |  |  |  | 0.05 | 0.26 | тыс.руб.
|  |  |  | Работы по монтажу оборудования |  |  |  | 2.72 | 54.46 | тыс.руб.
|  |  |  | Оборудование |  |  |  | 0 | 0 | тыс.руб.
|  |  |  | Прочие работы и затраты |  |  |  | 0 | 0 | тыс.руб.
|  |  |  | Средства на оплату труда |  |  |  | 0.89 | 22.7215 | тыс.руб.
|  |  |  | Затраты труда |  |  |  | 66.3396 |  | чел.-ч.
Кроме того:
|  |  |  | Возврат материалов |  |  |  | 0 | 0 | тыс.руб.
Составлен(а) по ТСН-2001 с учетом Дополнения №: 61
№ и период сборника коэффициентов (индексов) пересчета: Коэффициенты к ТСН-2001 МГЭ №179 август 2021 года | [26 empty] | № и период сборника коэффициентов (индексов) пересчета: Коэффициенты к ТСН-2001 МГЭ №179 август 2021 года
№ п/п | Шифр расценки и коды ресурсов | Наименование работ и затрат | Ед. изм. | Кол-во единиц | Цена на ед. изм., руб. | Попра- вочные коэффи- циенты | Коэффи- циенты зимних удорожа- ний | Всего затрат в базисном уровне цен, руб. | Коэффи- циенты (индек- сы) пере- счета, нормы НР и СП | ВСЕГО затрат в текущем уровне цен, руб.
1 | 2 | 3 | 4 | 5 | 6 | 7 | 8 | 9 | 10 | 11
Раздел: Демонтажные работы
1 | 4.8-61-2 | Камеры сборные распределительных устройств серии КСО, камера трансформатора напряжения линейного ввода, разрядника или разъединителя | 1 ШТ. | 8 | [6 empty] | ПОД лист 21 |  |  | 876.09 | 17909.71 | 547.55 | 8556.86 | 80.68 | 1841.26 | [6 empty] | 0
|  | ЗП |  |  | 233.47 | )*0,4 | 1.047 | 782.22 | 25.44 | 19899.68 | [9 empty] | 782.22
|  | ЭМ |  |  | 59.26 | )*0,4 | 1.047 | 198.54 | 10.4 | 2064.82
|  | в т.ч. ЗПМ |  |  | 13.76 | )*0,4 | 1.047 | 46.1 | 25.44 | 1172.78 | [9 empty] | 46.1
|  | НР от ЗП | % | 112 |  |  |  | 876.09 | 90 | 17909.71
|  | СП от ЗП | % | 70 |  |  |  | 547.55 | 43 | 8556.86
|  | НР и СП от ЗПМ | % | 175 |  |  |  | 80.68 | 157 | 1841.26
|  | ЗТР | чел-ч | 18.5 |  | )*0,4 | 1.047 | 61.9824 | [16 empty] | 61.9824
|  | Всего по позиции: |  |  |  |  | 2485.08 |  | 50272.33 |  |  | 2485.08 | 50272.33 | [7 empty] | 0 | 2485.08 | 0 | 0
2 | 4.8-240-4 | Пульты и шкафы управления, шкаф (пульт) управления навесной, высота, ширина, глубина до 600х600х350 мм | 1 ШТ. | 2 | [6 empty] | ПОД лист 21 |  |  | 25.12 | 513.56 | 15.7 | 245.37 | 14.51 | 331.11 | [6 empty] | 0
|  | ЗП |  |  | 26.78 | )*0,4 | 1.047 | 22.43 | 25.44 | 570.62 | [9 empty] | 22.43
|  | ЭМ |  |  | 63.58 | )*0,4 | 1.047 | 53.25 | 8.9 | 473.93
|  | в т.ч. ЗПМ |  |  | 9.9 | )*0,4 | 1.047 | 8.29 | 25.44 | 210.9 | [9 empty] | 8.29
|  | НР от ЗП | % | 112 |  |  |  | 25.12 | 90 | 513.56
|  | СП от ЗП | % | 70 |  |  |  | 15.7 | 43 | 245.37
|  | НР и СП от ЗПМ | % | 175 |  |  |  | 14.51 | 157 | 331.11
|  | ЗТР | чел-ч | 2.06 |  | )*0,4 | 1.047 | 1.7255 | [16 empty] | 1.7255
|  | Всего по позиции: |  |  |  |  | 131.01 |  | 2134.59 |  |  | 131.01 | 2134.59 | [7 empty] | 0 | 131.01 | 0 | 0
3 | 4.8-187-7 | Монтаж заземляющего проводника открыто по строительным основаниям из полосовой стали сечением 160 мм2 | 100 м | 0.2 | [6 empty] | ПОД лист 21 |  |  | 16.34 | 334.05 | 10.21 | 159.6 | 0.33 | 7.58 | [6 empty] | 0
Объем: 0,2=20/100
|  | ЗП |  |  | 227.92 | )*0,3 | 1.067 | 14.59 | 25.44 | 371.17 | [9 empty] | 14.59
|  | ЭМ |  |  | 39.74 | )*0,3 | 1.067 | 2.54 | 7.51 | 19.08
|  | в т.ч. ЗПМ |  |  | 2.9 | )*0,3 | 1.067 | 0.19 | 25.44 | 4.83 | [9 empty] | 0.19
|  | НР от ЗП | % | 112 |  |  |  | 16.34 | 90 | 334.05
|  | СП от ЗП | % | 70 |  |  |  | 10.21 | 43 | 159.6
|  | НР и СП от ЗПМ | % | 175 |  |  |  | 0.33 | 157 | 7.58
|  | ЗТР | чел-ч | 18.5 |  | )*0,3 | 1.067 | 1.1844 | [16 empty] | 1.1844
|  | Всего по позиции: |  |  |  |  | 44.01 |  | 891.48 |  |  | 44.01 | 891.48 | [7 empty] | 0 | 44.01 | 0 | 0
4 | 4.8-245-6 | Светильники для ламп накаливания, потолочный или настенный с креплением винтами для помещений с нормальными условиями среды, одноламповый | 100 шт. | 0.06 | [6 empty] | ПОД лист 21 |  |  | 21.08 | 430.9 | 13.17 | 205.88 | 0.88 | 19.97 | [6 empty] | 0
Объем: 0,06=6/100
|  | ЗП |  |  | 998.4 | )*0,3 | 1.047 | 18.82 | 25.44 | 478.78 | [9 empty] | 18.82
|  | ЭМ |  |  | 157.93 | )*0,3 | 1.047 | 2.98 | 9.17 | 27.33
|  | в т.ч. ЗПМ |  |  | 26.78 | )*0,3 | 1.047 | 0.5 | 25.44 | 12.72 | [9 empty] | 0.5
|  | НР от ЗП | % | 112 |  |  |  | 21.08 | 90 | 430.9
|  | СП от ЗП | % | 70 |  |  |  | 13.17 | 43 | 205.88
|  | НР и СП от ЗПМ | % | 175 |  |  |  | 0.88 | 157 | 19.97
|  | ЗТР | чел-ч | 76.8 |  | )*0,3 | 1.047 | 1.4474 | [16 empty] | 1.4474
|  | Всего по позиции: |  |  |  |  | 56.93 |  | 1162.86 |  |  | 56.93 | 1162.86 | [7 empty] | 0 | 56.93 | 0 | 0
Итого по разделу: Демонтажные работы | [6 empty] | 2717.03 |  | 54461.26
Итого по ТСН-2001.16 | [6 empty] | 0 |  | 0
Итого возвратных сумм | [6 empty] | 0 |  | 0
Раздел: Прочие работы и затраты (сдача оборудования в район)
5 | 6.66-0-10 | Транспортировка материалов и оборудования на 10 км от приобъектного склада до рабочей зоны (применительно) | 1 Т | 4.0524 | [9 empty] | 0 | 0 | 0 | 0 | 0 | 0 | [6 empty] | 0
|  | ЭМ |  |  | 11.17 |  | 1 | 45.27 | 5.85 | 264.83
|  | Всего по позиции: |  |  |  |  | 45.27 |  | 264.83 |  |  | 45.27 | 264.83 | [7 empty] | 45.27 | 0 | 0 | 0
Итого по разделу: Прочие работы и затраты (сдача оборудования в район) | [6 empty] | 45.27 |  | 264.83 | [18 empty] | Итого по разделу: Прочие работы и затраты (сдача оборудования в район)
Итого по ТСН-2001.16 | [6 empty] | 0 |  | 0
Итого возвратных сумм | [6 empty] | 0 |  | 0
Итого по локальной смете: Демонтажные работы | [6 empty] | 2762.3 |  | 54726.09
Итого по ТСН-2001.16 | [6 empty] | 0 |  | 0
Итого возвратных сумм | [6 empty] | 0 |  | 0
Составил
(должность, подпись, инициалы, фамилия)
Проверил
(должность, подпись, инициалы, фамилия)

## 09-01-03
Smeta.RU (495) 974-1589
Форма № 4б
Строительсво новой БРП-10кВ на 14 ячеек (взамен РП № 11149), 9КЛ-10кВ новая БРП - ПС 398, ТП 29630 А,Б, ТП 11979 Б, ТП 11107 А,Б - ТП 20692 А,Б, ТП 16384 А,Б - ТП 20692 А,Б, в т.ч. ПИР: г.Москва, ул.Пресненский Вал, вл.27
(наименование стройки и/или объекта)
ЛОКАЛЬНАЯ СМЕТА № 09-01-03
ПНР РТП
(наименование работ и затрат)
Основание: чертежи №
[8 empty] | В базисном уровне цен | В текущем уровне цен
|  |  |  | Сметная стоимость |  |  |  | 35.48 | 749.31 | тыс.руб.
|  |  |  | Строительные работы |  |  |  | 2.16 | 26.28 | тыс.руб.
|  |  |  | Работы по монтажу оборудования |  |  |  | 0 | 0 | тыс.руб.
|  |  |  | Оборудование |  |  |  | 0 | 0 | тыс.руб.
|  |  |  | Прочие работы и затраты |  |  |  | 33.32 | 723.03 | тыс.руб.
|  |  |  | Средства на оплату труда |  |  |  | 13.7 | 348.514 | тыс.руб.
|  |  |  | Затраты труда |  |  |  | 853.512 |  | чел.-ч.
Кроме того:
|  |  |  | Возврат материалов |  |  |  | 0 | 0 | тыс.руб.
Составлен(а) по ТСН-2001 с учетом Дополнения №: 61
№ и период сборника коэффициентов (индексов) пересчета: Коэффициенты к ТСН-2001 МГЭ №179 август 2021 года | [25 empty] | № и период сборника коэффициентов (индексов) пересчета: Коэффициенты к ТСН-2001 МГЭ №179 август 2021 года
№ п/п | Шифр расценки и коды ресурсов | Наименование работ и затрат | Ед. изм. | Кол-во единиц | Цена на ед. изм., руб. | Попра- вочные коэффи- циенты | Коэффи- циенты зимних удорожа- ний | Всего затрат в базисном уровне цен, руб. | Коэффи- циенты (индек- сы) пере- счета, нормы НР и СП | ВСЕГО затрат в текущем уровне цен, руб.
1 | 2 | 3 | 4 | 5 | 6 | 7 | 8 | 9 | 10 | 11
Раздел: ПНР
1 | 5.10-32-1 | Распределительный пункт (РП) на 22 камеры (ячейки) | 1 объект | 1 | [8 empty] | 10198.87 | 235243 | 9518.94 | 141837.69 | 0 | 0 | [6 empty] | 0
|  | ЗП |  |  | 21381.28 | )*0,636 | 1 | 13598.49 | 25.44 | 345945.59 | [8 empty] | 13598.49
|  | НР от ЗП | % | 75 |  |  |  | 10198.87 | 68 | 235243
|  | СП от ЗП | % | 70 |  |  |  | 9518.94 | 41 | 141837.69
|  | ЗТР | чел-ч | 1342 |  | )*0,636 | 1 | 853.512 | [15 empty] | 853.512
|  | Всего по позиции: |  |  |  |  | 33316.3 |  | 723026.28 |  | 33316.3 | 723026.28 | [7 empty] | 0 | 0 | 0 | 33316.3
2 | 2.1-8-3 | Автолаборатории | маш.-ч | 8 | [8 empty] | 0 | 0 | 0 | 0 | 176.68 | 4032.42 | [6 empty] | 2
|  | ЭМ |  |  | 247.38 |  | 1 | 1979.04 | 11.24 | 22244.41
|  | в т.ч. ЗПМ |  |  | 12.62 |  | 1 | 100.96 | 25.44 | 2568.42 | [8 empty] | 100.96
|  | НР и СП от ЗПМ | % | 175 |  |  |  | 176.68 | 157 | 4032.42
|  | Всего по позиции: |  |  |  |  | 2155.72 |  | 26276.83 |  | 2155.72 | 26276.83 | [7 empty] | 2155.72 | 0 | 0 | 0
Итого по разделу: ПНР | [6 empty] | 35472.02 |  | 749303.11
Итого по ТСН-2001.16 | [6 empty] | 0 |  | 0
Итого возвратных сумм | [6 empty] | 0 |  | 0
Итого по локальной смете: ПНР РТП | [6 empty] | 35472.02 |  | 749303.11
Итого по ТСН-2001.16 | [6 empty] | 0 |  | 0
Итого возвратных сумм | [6 empty] | 0 |  | 0
Составил
(должность, подпись, инициалы, фамилия)
Проверил
(должность, подпись, инициалы, фамилия)

## 09-01-04
Smeta.RU (495) 974-1589
Форма № 4б
Строительсво новой БРП-10кВ на 14 ячеек (взамен РП № 11149), 9КЛ-10кВ новая БРП - ПС 398, ТП 29630 А,Б, ТП 11979 Б, ТП 11107 А,Б - ТП 20692 А,Б, ТП 16384 А,Б - ТП 20692 А,Б, в т.ч. ПИР: г.Москва, ул.Пресненский Вал, вл.27
(наименование стройки и/или объекта)
ЛОКАЛЬНАЯ СМЕТА № 09-01-04
ПНР ТМ
(наименование работ и затрат)
Основание: чертежи №
[8 empty] | В базисном уровне цен | В текущем уровне цен
|  |  |  | Сметная стоимость |  |  |  | 14.22 | 308.7 | тыс.руб.
|  |  |  | Строительные работы |  |  |  | 0 | 0 | тыс.руб.
|  |  |  | Работы по монтажу оборудования |  |  |  | 0 | 0 | тыс.руб.
|  |  |  | Оборудование |  |  |  | 0 | 0 | тыс.руб.
|  |  |  | Прочие работы и затраты |  |  |  | 14.22 | 308.7 | тыс.руб.
|  |  |  | Средства на оплату труда |  |  |  | 5.81 | 147.7041 | тыс.руб.
|  |  |  | Затраты труда |  |  |  | 311.12 |  | чел.-ч.
Кроме того:
|  |  |  | Возврат материалов |  |  |  | 0 | 0 | тыс.руб.
Составлен(а) по ТСН-2001 с учетом Дополнения №: 61
№ и период сборника коэффициентов (индексов) пересчета: Коэффициенты к ТСН-2001 МГЭ №179 август 2021 года | [25 empty] | № и период сборника коэффициентов (индексов) пересчета: Коэффициенты к ТСН-2001 МГЭ №179 август 2021 года
№ п/п | Шифр расценки и коды ресурсов | Наименование работ и затрат | Ед. изм. | Кол-во единиц | Цена на ед. изм., руб. | Попра- вочные коэффи- циенты | Коэффи- циенты зимних удорожа- ний | Всего затрат в базисном уровне цен, руб. | Коэффи- циенты (индек- сы) пере- счета, нормы НР и СП | ВСЕГО затрат в текущем уровне цен, руб.
1 | 2 | 3 | 4 | 5 | 6 | 7 | 8 | 9 | 10 | 11
Раздел: Автономная наладка системы
1 | 5.2-23-1 | Устройство телемеханики на стороне контролируемого пункта | 1 устройство | 1 | [8 empty] | 689.99 | 15914.92 | 643.99 | 9595.76 | 0 | 0 | [6 empty] | 0
|  | ЗП |  |  | 1149.98 | )*0,8 | 1 | 919.98 | 25.44 | 23404.29 | [8 empty] | 919.98
|  | НР от ЗП | % | 75 |  |  |  | 689.99 | 68 | 15914.92
|  | СП от ЗП | % | 70 |  |  |  | 643.99 | 41 | 9595.76
|  | ЗТР | чел-ч | 72 |  | )*0,8 | 1 | 57.6 | [15 empty] | 57.6
|  | Всего по позиции: |  |  |  |  | 2253.96 |  | 48914.97 |  | 2253.96 | 48914.97 | [7 empty] | 0 | 0 | 0 | 2253.96
2 | 5.2-19-9 | Система подготовки информации и выполнения процедур обмена информацией со смежными и вышестоящими системами управления с количеством сигналов измерительной информации до 2 | 1 система | 1 | [8 empty] | 337.64 | 7787.75 | 315.13 | 4695.56 | 0 | 0 | [6 empty] | 0
|  | ЗП |  |  | 562.72 | )*0,8 | 1 | 450.18 | 25.44 | 11452.58 | [8 empty] | 450.18
|  | НР от ЗП | % | 75 |  |  |  | 337.64 | 68 | 7787.75
|  | СП от ЗП | % | 70 |  |  |  | 315.13 | 41 | 4695.56
|  | ЗТР | чел-ч | 29 |  | )*0,8 | 1 | 23.2 | [15 empty] | 23.2
|  | Всего по позиции: |  |  |  |  | 1102.95 |  | 23935.89 |  | 1102.95 | 23935.89 | [7 empty] | 0 | 0 | 0 | 1102.95
3 | 5.2-19-10 | За каждый последующий сигнал измерительной информации добавлять к позиции 5.2-19-9 | 1 сигнал | 55 | [8 empty] | 2177.01 | 50214.04 | 2031.88 | 30276.11 | 0 | 0 | [6 empty] | 0
|  | ЗП |  |  | 65.97 | )*0,8 | 1 | 2902.68 | 25.44 | 73844.18 | [8 empty] | 2902.68
|  | НР от ЗП | % | 75 |  |  |  | 2177.01 | 68 | 50214.04
|  | СП от ЗП | % | 70 |  |  |  | 2031.88 | 41 | 30276.11
|  | ЗТР | чел-ч | 3.4 |  | )*0,8 | 1 | 149.6 | [15 empty] | 149.6
|  | Всего по позиции: |  |  |  |  | 7111.57 |  | 154334.33 |  | 7111.57 | 154334.33 | [7 empty] | 0 | 0 | 0 | 7111.57
Итого по разделу: Автономная наладка системы | [6 empty] | 10468.48 |  | 227185.19
Итого по ТСН-2001.16 | [6 empty] | 0 |  | 0
Итого возвратных сумм | [6 empty] | 0 |  | 0
Раздел: Комплексная наладка системы
4 | 5.2-21-1 | Комплексная наладка систем, реализующих функции: контроля технологического объекта с двумя параметрами (точками) контроля, вычислительных или логических операций информационного характера технологического объекта с двумя обрабатываемыми параметрами; программной или логической операции управления технологическим объектом с двумя обрабатываемыми сигналами управления | 1 комплекс систем | 1 | [8 empty] | 54.33 | 1253.15 | 50.71 | 755.58 | 0 | 0 | [6 empty] | 0
|  | ЗП |  |  | 90.55 | )*0,8 | 1 | 72.44 | 25.44 | 1842.87 | [8 empty] | 72.44
|  | НР от ЗП | % | 75 |  |  |  | 54.33 | 68 | 1253.15
|  | СП от ЗП | % | 70 |  |  |  | 50.71 | 41 | 755.58
|  | ЗТР | чел-ч | 4.9 |  | )*0,8 | 1 | 3.92 | [15 empty] | 3.92
|  | Всего по позиции: |  |  |  |  | 177.48 |  | 3851.6 |  | 177.48 | 3851.6 | [7 empty] | 0 | 0 | 0 | 177.48
5 | 5.2-21-2 | За каждый последующий параметр или сигнал управления добавлять к позиции 5.2-21-1 | 1 сигнал | 25 | [8 empty] | 443.55 | 10230.75 | 413.98 | 6168.54 | 0 | 0 | [6 empty] | 0
|  | ЗП |  |  | 29.57 | )*0,8 | 1 | 591.4 | 25.44 | 15045.22 | [8 empty] | 591.4
|  | НР от ЗП | % | 75 |  |  |  | 443.55 | 68 | 10230.75
|  | СП от ЗП | % | 70 |  |  |  | 413.98 | 41 | 6168.54
|  | ЗТР | чел-ч | 1.6 |  | )*0,8 | 1 | 32 | [15 empty] | 32
|  | Всего по позиции: |  |  |  |  | 1448.93 |  | 31444.51 |  | 1448.93 | 31444.51 | [7 empty] | 0 | 0 | 0 | 1448.93
6 | 5.2-32-1 | Проверка всего технологического комплекса в режимах работы и контроля, сдача в эксплуатацию | 1 комплекс | 1 | [8 empty] | 651.98 | 15038.19 | 608.51 | 9067.15 | 0 | 0 | [6 empty] | 0
|  | ЗП |  |  | 1086.62 | )*0,8 | 1 | 869.3 | 25.44 | 22114.99 | [8 empty] | 869.3
|  | НР от ЗП | % | 75 |  |  |  | 651.98 | 68 | 15038.19
|  | СП от ЗП | % | 70 |  |  |  | 608.51 | 41 | 9067.15
|  | ЗТР | чел-ч | 56 |  | )*0,8 | 1 | 44.8 | [15 empty] | 44.8
|  | Всего по позиции: |  |  |  |  | 2129.79 |  | 46220.33 |  | 2129.79 | 46220.33 | [7 empty] | 0 | 0 | 0 | 2129.79
Итого по разделу: Комплексная наладка системы | [6 empty] | 3756.2 |  | 81516.44
Итого по ТСН-2001.16 | [6 empty] | 0 |  | 0
Итого возвратных сумм | [6 empty] | 0 |  | 0
Итого по локальной смете: ПНР ТМ | [6 empty] | 14224.68 |  | 308701.63
Итого по ТСН-2001.16 | [6 empty] | 0 |  | 0
Итого возвратных сумм | [6 empty] | 0 |  | 0
Составил
(должность, подпись, инициалы, фамилия)
Проверил
(должность, подпись, инициалы, фамилия)

## Source
0 | Smeta.RU (495) 974-1589 |  | _PS_ |  | 0 | 0 | 0 | Smeta.RU |  | 1 | 68519 | 10 | 11 | 15 | 0 | 2
1 | 1585 | 0 | 1546 | 0 | Новый объект | Пресненский вал, вл. 27 |  | 0 |  | 0 | 0 | 2 |  | 0 | 0 | 0 | 157 |  | 1 |  | 0 | [31 empty] | 0 | [5 empty] | Сметные нормы списания | Коды ОКП для ТСН-2001 МГЭ (История развития) | 1 | 1 | 0 | 0 | 1 | 0 | 6 | 2 | 1 | 1 | 0 | 0 | 0 | 0 | 0 | ТСН-2001 (МГЭ) - Новое строительство | Типовой расчет для ТСН-2001 МГЭ, Новая методика с выпуска доп. 43 (Строительство), Доп 72 | История развития для ТСН-2001 (МГЭ) 61 доп от 15.07.2021 | История развития для ТСН-2001 (МГЭ) 61 доп от 15.07.2021 | История развития для ТСН-2001 (МГЭ) 61 доп от 15.07.2021 | История развития для ТСН-2001 (МГЭ) 61 доп от 15.07.2021 | Поправки для ТСН-2001 от 20.01.2022 г. доп.63 | 0 | 0 | 8200 |  |  | 79 | [5 empty] | Территориальные сметные нормативы для Москвы (ТСН-2001) | ТЕР | 41660 | 1 | 61 |  |  |  | 0 | [29 empty] | 0
15 | 1
52 | 1585 | 1 | 12 | 0 | Новый объект | Пресненский вал, вл. 27 | [7 empty] | 36427522.46 | 33423303.64 | 1612151.94 | 430410.73 | 1392066.88 | 0 | 3969.3206 | 0 | 0 | 1133234.54 | 598380.32 | 0 | 0 | 0 | 0 | 0 | 0 | 0 | 0 | 0 | 0 | 0 | 0 | 0 | 0 | 0 | 0 | 27941228.8 | 0 | 38834882.15 | 5373727.22 | 4004052.38 | 1515873.75 | 33423303.64 | 5482074.84 | 0 | 5482074.84 | 27941228.8 | 0 | 0 | 0 | 0 | 0 | 0 | 0 | 0 | 0 | 0 | 0 | 0 | 0 | 0 | 0 | 0 | 0 | 0 | 0 | 0 | 0 | 0 | 0 | 0 | 0 | 0 | 0 | 0 | 0 | 0 | 0 | 0 | 0 | 0 | 0 | 0 | 0 | 0 | 0 | 0 | 0 | 0 | 0 | 0 | 0 | 0 | 0 | 0 | 0 | 0 | 0 | 0 | 0 | 0 | 0 | 0 | 0 | 0 | 0 | 0 | 0 | 0 | 0 | 0 | 0 | 0 | 0 | 0 | 0 | 0 | 0 | 0 | 0 | 0 | 0 | 0 | 0 | 0 | 0 | 0 | 0 | 0 | 0 | 0 | 0 | 0 | 0 | 0 | 0 | 0 | 0 | 0 | 0 | 0 | 0 | 0 | 0 | 0 | 0 | 0 | 0 | 0 | 0 | 0 | 0 | 0 | 0 | 0 | 0 | 0 | 0 | 0 | 0 | 0 | 0 | 0 | 0 | 0 | 0 | 0 | 0 | 0 | 0 | 0 | 0 | 0 | 0 | 0 | 0 | 0 | 0 | 0 | 0 | 0 | 0 | 0 | 0 | 0 | 0 | 0 | 0 | 0 | 0 | 0 | 0 | 0 | 0 | 0 | 0 | 0 | 0 | 0 | 0 | 0
3 | 1 |  | 156 |  | 02-01-01 | СМР КЛ 10 кВ (открытая прокладка) |  | 0 |  | -1 | 02-01-01 | [6 empty] | 0 |  |  | 0 | [53 empty] | 0 | [7 empty] | 0 | 0
52 | 1 | 3 | 20 | 0 | 02-01-01 | СМР КЛ 10 кВ (открытая прокладка) | [7 empty] | 2118358.37 | 1761832.32 | 134551.37 | 64826.21 | 221974.68 | 0 | 761.1938 | 0 | 0 | 195810.63 | 93889.43 | 0 | 0 | 0 | 0 | 0 | 0 | 0 | 0 | 0 | 0 | 0 | 0 | 0 | 0 | 0 | 0 | 0 | 0 | 2509835.58 | 196519.09 | 2313316.49 | 0 | 1761832.32 | 1761832.32 | 0 | 1761832.32 | 0 | 0 | 0 | 0 | 0 | 0 | 0 | 0 | 0 | 0 | 0 | 0 | 0 | 0 | 0 | 0 | 0 | 0 | 0 | 0 | 0 | 0 | 0 | 0 | 0 | 0 | 0 | 0 | 0 | 0 | 0 | 0 | 0 | 0 | 0 | 0 | 0 | 0 | 0 | 0 | 0 | 0 | 0 | 0 | 0 | 0 | 0 | 0 | 0 | 0 | 0 | 0 | 0 | 0 | 0 | 0 | 0 | 0 | 0 | 0 | 0 | 0 | 0 | 0 | 0 | 0 | 0 | 0 | 0 | 0 | 0 | 0 | 0 | 0 | 0 | 0 | 0 | 0 | 0 | 0 | 0 | 0 | 0 | 0 | 0 | 0 | 0 | 0 | 0 | 0 | 0 | 0 | 0 | 0 | 0 | 0 | 0 | 0 | 0 | 0 | 0 | 0 | 0 | 0 | 0 | 0 | 0 | 0 | 0 | 0 | 0 | 0 | 0 | 0 | 0 | 0 | 0 | 0 | 0 | 0 | 0 | 0 | 0 | 0 | 0 | 0 | 0 | 0 | 0 | 0 | 0 | 0 | 0 | 0 | 0 | 0 | 0 | 0 | 0 | 0 | 0 | 0 | 0 | 0 | 0 | 0 | 0 | 0 | 0 | 0 | 0 | 0 | 0 | 0 | 0
4 | 1 |  | 36 |  | Новый раздел | Земляные работы |  | 0 |  | -1 | [7 empty] | 0 |  |  | 0 | [53 empty] | 0 | [11 empty] | 0
52 | 1 | 4 | 24 | 0 | Новый раздел | Земляные работы | [7 empty] | 88195.58 | 0 | 8255.47 | 2636.6 | 79940.11 | 0 | 303.9869 | 0 | 0 | 67979.51 | 32814.56 | 0 | 0 | 88195.58 | 0 | 8255.47 | 2636.6 | 79940.11 | 0 | 303.9869 | 0 | 0 | 67979.51 | 32814.56 | 0 | 0 | 0 | 0 | 0 | 193129.12 | 193129.12 | 0 | 0 | 0 | 0 | 0 | 0 | 0 | 0 | 0 | 0 | 0 | 0 | 0 | 0 | 0 | 0 | 0 | 0 | 0 | 0 | 0 | 0 | 0 | 0 | 0 | 0 | 0 | 0 | 0 | 0 | 0 | 0 | 0 | 193129.12 | 193129.12 | 0 | 0 | 0 | 0 | 0 | 0 | 0 | 0 | 0 | 0 | 0 | 0 | 0 | 0 | 0 | 0 | 0 | 0 | 0 | 0 | 0 | 0 | 0 | 0 | 0 | 0 | 0 | 0 | 0 | 0 | 0 | 0 | 0 | 0 | 0 | 0 | 0 | 0 | 0 | 0 | 0 | 0 | 0 | 0 | 0 | 0 | 0 | 0 | 0 | 0 | 0 | 0 | 0 | 0 | 0 | 0 | 0 | 0 | 0 | 0 | 0 | 0 | 0 | 0 | 0 | 0 | 0 | 0 | 0 | 0 | 0 | 0 | 0 | 0 | 0 | 0 | 0 | 0 | 0 | 0 | 0 | 0 | 0 | 0 | 0 | 0 | 0 | 0 | 0 | 0 | 0 | 0 | 0 | 0 | 0 | 0 | 0 | 0 | 0 | 0 | 0 | 0 | 0 | 0 | 0 | 0 | 0 | 0 | 0 | 0 | 0 | 0 | 0 | 0 | 0 | 0 | 0 | 0 | 0 | 0 | 0 | 0 | 0 | 0 | 0 | 0
17 | 1 | 1 | 1 | 1 | 3.1-51-1 | Разработка грунта вручную в траншеях глубиной до 2 м без креплений с откосами группа грунтов 1-3 | 100 м3 грунта | 0.2926 | 0 | 0.2926 |  |  |  | 18975.44 | 0 | 0 | 0 | 18975.44 | 0 | 70.3673 | 0 | 0 | 16129.12 | 7779.93 |  | 59294086 | 2042.62 | 0 | 0 | 0 | 2042.62 | 0 | 192.7 | 0 | 0 | 2042.62 | 0 | 0 | 0 | 2042.62 | 0 | 192.7 | 0 | 0 | 85 | 41 | 1.248 | 1 |  |  | 1 | 25.44 | 1 | 1 |  |  |  |  | 0 | 1 | ТСН-2001.3. Доп. 1-42. Сб. 1, т. 51, поз. 1 |  |  | 16 | 0 | 3.1-51-1 | 1 | 30 | 0 | 25.44 | 1 | 1 | 1 | 1 | 1 |  | 85 | 41 |  |  |  | 30 | 0 | 0 | [5 empty] | 0 |  | 0 | 18975.44 | 0 | 0 | 0 | 64851.39 | 0 | 240.4896 | 0 | 0 | 16129.124 | 7779.9304 | [13 empty] | 105 | 77 | 1.248 | 1 |  |  |  | 1013 | 100 м3 грунта | 100 м3 грунта | 1 | [6 empty] | 59520420 | 30 | Строительные работы | 0 |  | 1 | 16 | ТСН-2001.3-1. 1-49...1-55 | ТСН-2001.3-1-15 |  |  |  | 0 | 2042.62 | 0 | 0 | 0 | 2042.62 | 192.7 | 0 | 0 | [17 empty] | 0 | 0 | 0 |  |  |  |  | 105 | 77 |  |  |  |  | 0 |  | -2104602307 | 2 | 1 | 2 | 0 | 0 | 0 | 42884.49 | 42884.49 | 0 | 0 |  | 0 | 3 | 0 |  | 0 | 1 | 0 | 0 | 0 | 0 |  |  | 0 | 0
17 | 1 | 2 | 2 | 2 | 3.1-53-1 | Засыпка вручную траншей, пазух котлованов и ям группа грунтов 1-3 | 100 м3 грунта | 0.2926 | 0 | 0.2926 |  |  |  | 9764.89 | 0 | 0 | 0 | 9764.89 | 0 | 39.0872 | 0 | 0 | 8300.16 | 4003.6 |  | 59294086 | 1051.13 | 0 | 0 | 0 | 1051.13 | 0 | 107.04 | 0 | 0 | 1051.13 | 0 | 0 | 0 | 1051.13 | 0 | 107.04 | 0 | 0 | 85 | 41 | 1.248 | 1 |  |  | 1 | 25.44 | 1 | 1 |  |  |  |  | 0 | 1 | ТСН-2001.3. Доп. 1-42. Сб. 1, т. 53, поз. 1 |  |  | 16 | 0 | 3.1-53-1 | 1 | 30 | 0 | 25.44 | 1 | 1 | 1 | 1 | 1 |  | 85 | 41 |  |  |  | 30 | 0 | 0 | [5 empty] | 0 |  | 0 | 9764.89 | 0 | 0 | 0 | 33372.45 | 0 | 133.5859 | 0 | 0 | 8300.1565 | 4003.6049 | [13 empty] | 105 | 77 | 1.248 | 1 |  |  |  | 1013 | 100 м3 грунта | 100 м3 грунта | 1 | [6 empty] | 59520420 | 30 | Строительные работы | 0 |  | 1 | 16 | ТСН-2001.3-1. 1-49...1-55 | ТСН-2001.3-1-15 |  |  |  | 0 | 1051.13 | 0 | 0 | 0 | 1051.13 | 107.04 | 0 | 0 | [17 empty] | 0 | 0 | 0 |  |  |  |  | 105 | 77 |  |  |  |  | 0 |  | 1725378853 | 2 | 1 | 2 | 0 | 0 | 0 | 22068.65 | 22068.65 | 0 | 0 |  | 0 | 3 | 0 |  | 0 | 1 | 0 | 0 | 0 | 0 |  |  | 0 | 0
17 | 1 | 3 | 3 | 3 | 3.1-51-1 | Разработка грунта вручную в траншеях глубиной до 2 м без креплений с откосами группа грунтов 1-3 | 100 м3 грунта | 0.5416 | 0 | 0.5416 |  |  |  | 35123.48 | 0 | 0 | 0 | 35123.48 | 0 | 130.2492 | 0 | 0 | 29854.96 | 14400.63 |  | 59294086 | 2042.62 | 0 | 0 | 0 | 2042.62 | 0 | 192.7 | 0 | 0 | 2042.62 | 0 | 0 | 0 | 2042.62 | 0 | 192.7 | 0 | 0 | 85 | 41 | 1.248 | 1 |  |  | 1 | 25.44 | 1 | 1 |  |  |  |  | 0 | 1 | ТСН-2001.3. Доп. 1-42. Сб. 1, т. 51, поз. 1 |  |  | 16 | 0 | 3.1-51-1 | 1 | 30 | 0 | 25.44 | 1 | 1 | 1 | 1 | 1 |  | 85 | 41 |  |  |  | 30 | 0 | 0 | [5 empty] | 0 |  | 0 | 35123.48 | 0 | 0 | 0 | 64851.39 | 0 | 240.4896 | 0 | 0 | 29854.958 | 14400.6268 | [13 empty] | 105 | 77 | 1.248 | 1 |  |  |  | 1013 | 100 м3 грунта | 100 м3 грунта | 1 | [6 empty] | 59520420 | 30 | Строительные работы | 0 |  | 1 | 16 | ТСН-2001.3-1. 1-49...1-55 | ТСН-2001.3-1-15 |  |  |  | 0 | 2042.62 | 0 | 0 | 0 | 2042.62 | 192.7 | 0 | 0 | [17 empty] | 0 | 0 | 0 |  |  |  |  | 105 | 77 |  |  |  |  | 0 |  | -2104602307 | 2 | 1 | 2 | 0 | 0 | 0 | 79379.07 | 79379.07 | 0 | 0 |  | 0 | 3 | 0 |  | 0 | 1 | 0 | 0 | 0 | 0 |  |  | 0 | 0
17 | 1 | 5 | 5 | 4 | 3.1-3-2 | Разработка грунта в отвал экскаваторами с ковшом вместимостью 0,25 м3 группа грунтов 1-3 | 100 м3 грунта | 0.1816 | 0 | 0.1816 |  |  |  | 1612.2 | 0 | 1545.29 | 522.03 | 66.91 | 0 | 0.2576 | 0 | 0 | 61.56 | 33.46 |  | 59294086 | 794.89 | 0 | 782.73 | 94.79 | 12.16 | 0 | 1.19 | 0 | 0 | 794.89 | 0 | 782.73 | 94.79 | 12.16 | 0 | 1.19 | 0 | 0 | 92 | 50 | 1.192 | 1 |  |  | 1 | 25.44 | 9.12 | 1 |  |  |  |  | 0 | 1 | ТСН-2001.3 Доп. 61, Сб. 1, т. 3, поз. 2 |  |  | 2 | 0 | 3.1-3-2 | 1 | 30 | 0 | 25.44 | 1 | 1 | 1 | 1 | 1 |  | 92 | 50 |  |  |  | 30 | 0 | 0 | [5 empty] | 0 |  | 0 | 1612.2 | 0 | 8509.05 | 2874.47 | 368.63 | 0 | 1.4185 | 0 | 0 | 61.5572 | 33.455 | [13 empty] | 98 | 77 | 1.192 | 1 |  |  |  | 1013 | 100 м3 грунта | 100 м3 грунта | 1 | [6 empty] | 59520406 | 30 | Строительные работы | 0 |  | 1 | 2 | ТСН-2001.3-1. 1-1...1-7 | ТСН-2001.3-1-1 |  |  |  | 0 | 794.89 | 0 | 782.73 | 94.79 | 12.16 | 1.19 | 0 | 0 | [17 empty] | 0 | 0 | 0 |  |  |  |  | 98 | 77 |  |  |  |  | 0 |  | -1634849681 | 2 | 1 | 2 | 0 | 819.59 | 0 | 2526.81 | 2526.81 | 0 | 0 |  | 0 | 3 | 0 |  | 0 | 1 | 0 | 0 | 0 | 0 |  |  | 0 | 0
17 | 1 | 9 | 9 | 5 | 3.1-7-2 | Разработка грунта с погрузкой на автомобили-самосвалы экскаваторами с ковшом вместимостью 0,25 м3 группа грунтов 1-3 | 100 м3 грунта | 0.4021 | 0 | 0.4021 |  |  |  | 5520.32 | 0 | 5152.71 | 1676.24 | 367.61 | 0 | 1.4139 | 0 | 0 | 338.2 | 183.81 |  | 59294086 | 1225.97 | 0 | 1195.82 | 137.47 | 30.15 | 0 | 2.95 | 0 | 0 | 1225.97 | 0 | 1195.82 | 137.47 | 30.15 | 0 | 2.95 | 0 | 0 | 92 | 50 | 1.192 | 1 |  |  | 1 | 25.44 | 8.99 | 1 |  |  |  |  | 0 | 1 | ТСН-2001.3 Доп. 61, Сб. 1, т. 7, поз. 2 |  |  | 2 | 0 | 3.1-7-2 | 1 | 30 | 0 | 25.44 | 1 | 1 | 1 | 1 | 1 |  | 92 | 50 |  |  |  | 30 | 0 | 0 | [5 empty] | 0 |  | 0 | 5520.32 | 0 | 12814.53 | 4168.6 | 914.31 | 0 | 3.5164 | 0 | 0 | 338.2012 | 183.805 | [13 empty] | 98 | 77 | 1.192 | 1 |  |  |  | 1013 | 100 м3 грунта | 100 м3 грунта | 1 | [6 empty] | 59520406 | 30 | Строительные работы | 0 |  | 1 | 2 | ТСН-2001.3-1. 1-1...1-7 | ТСН-2001.3-1-1 |  |  |  | 0 | 1225.97 | 0 | 1195.82 | 137.47 | 30.15 | 2.95 | 0 | 0 | [17 empty] | 0 | 0 | 0 |  |  |  |  | 98 | 77 |  |  |  |  | 0 |  | 921486023 | 2 | 1 | 2 | 0 | 2631.7 | 0 | 8674.03 | 8674.03 | 0 | 0 |  | 0 | 3 | 0 |  | 0 | 1 | 0 | 0 | 0 | 0 |  |  | 0 | 0
17 | 1 | 10 | 10 | 6 | 3.1-53-1 | Засыпка вручную траншей, пазух котлованов и ям группа грунтов 1-3 | 100 м3 грунта | 0.4687 | 0 | 0.4687 |  |  |  | 15641.78 | 0 | 0 | 0 | 15641.78 | 0 | 62.6117 | 0 | 0 | 13295.51 | 6413.13 |  | 59294086 | 1051.13 | 0 | 0 | 0 | 1051.13 | 0 | 107.04 | 0 | 0 | 1051.13 | 0 | 0 | 0 | 1051.13 | 0 | 107.04 | 0 | 0 | 85 | 41 | 1.248 | 1 |  |  | 1 | 25.44 | 1 | 1 |  |  |  |  | 0 | 1 | ТСН-2001.3. Доп. 1-42. Сб. 1, т. 53, поз. 1 |  |  | 16 | 0 | 3.1-53-1 | 1 | 30 | 0 | 25.44 | 1 | 1 | 1 | 1 | 1 |  | 85 | 41 |  |  |  | 30 | 0 | 0 | [5 empty] | 0 |  | 0 | 15641.78 | 0 | 0 | 0 | 33372.45 | 0 | 133.5859 | 0 | 0 | 13295.513 | 6413.1298 | [13 empty] | 105 | 77 | 1.248 | 1 |  |  |  | 1013 | 100 м3 грунта | 100 м3 грунта | 1 | [6 empty] | 59520420 | 30 | Строительные работы | 0 |  | 1 | 16 | ТСН-2001.3-1. 1-49...1-55 | ТСН-2001.3-1-15 |  |  |  | 0 | 1051.13 | 0 | 0 | 0 | 1051.13 | 107.04 | 0 | 0 | [17 empty] | 0 | 0 | 0 |  |  |  |  | 105 | 77 |  |  |  |  | 0 |  | 1725378853 | 2 | 1 | 2 | 0 | 0 | 0 | 35350.42 | 35350.42 | 0 | 0 |  | 0 | 3 | 0 |  | 0 | 1 | 0 | 0 | 0 | 0 |  |  | 0 | 0
17 | 1 | 11 | 11 | 7 | 3.1-14-1 | Засыпка траншей и котлованов бульдозерами мощностью 59 (80) кВт (л.с.) при перемещении грунта до 5 м группа грунтов 1-3 | 100 м3 грунта | 1.2305 | 0 | 1.2305 |  |  |  | 1557.47 | 0 | 1557.47 | 438.33 | 0 | 0 | 0 | 0 | 0 | 0 | 0 |  | 59294086 | 145.99 | 0 | 145.99 | 13.81 | 0 | 0 | 0 | 0 | 0 | 145.99 | 0 | 145.99 | 13.81 | 0 | 0 | 0 | 0 | 0 | 92 | 50 | 1.014 | 1 |  |  | 1 | 25.44 | 8.55 | 1 |  |  |  |  | 0 | 1 | ТСН-2001.3 Доп. 59, Сб. 1, т. 14, поз. 1 |  |  | 5 | 0 | 3.1-14-1 | 1 | 30 | 0 | 25.44 | 1 | 1 | 1 | 1 | 1 |  | 92 | 50 |  |  |  | 30 | 0 | 0 | [5 empty] | 0 |  | 0 | 1557.47 | 0 | 1265.66 | 356.16 | 0 | 0 | 0 | 0 | 0 | 0 | 0 | [13 empty] | 98 | 77 | 1.014 | 1 |  |  |  | 1013 | 100 м3 грунта | 100 м3 грунта | 1 | [6 empty] | 59520409 | 30 | Строительные работы | 0 |  | 1 | 5 | ТСН-2001.3-1. 1-11...1-17 | ТСН-2001.3-1-4 |  |  |  | 0 | 145.99 | 0 | 145.99 | 13.81 | 0 | 0 | 0 | 0 | [17 empty] | 0 | 0 | 0 |  |  |  |  | 98 | 77 |  |  |  |  | 0 |  | -1503560375 | 2 | 1 | 2 | 0 | 688.18 | 0 | 2245.65 | 2245.65 | 0 | 0 |  | 0 | 3 | 0 |  | 0 | 1 | 0 | 0 | 0 | 0 |  |  | 0 | 0
51 | 1 | 4 | 24 |  | Новый раздел | Земляные работы | 0 | [6 empty] | 88195.58 | 0 | 8255.47 | 2636.6 | 79940.11 | 0 | 303.9869 | 0 | 0 | 67979.51 | 32814.56 |  |  | 88195.58 | 0 | 8255.47 | 2636.6 | 79940.11 | 0 | 303.9869 | 0 | 0 | 67979.51 | 32814.56 |  |  | 0 | 0 | 0 | 193129.12 | 193129.12 | 0 | 0 | 0 | 0 | 0 | 0 | 0 | 0 | 0 | 0 | 0 | [19 empty] | 0 | 0 | 0 | 193129.12 | 193129.12 | 0 | 0 | 0 | 0 | 0 | 0 | 0 | 0 | 0 | 0 | 0 | [114 empty] | 0
50 | 0 | 0 | 1 | 201 | 88195.58 | ПЗ | Прямые затраты |  |  | 201 | 1 | 3 |  | 2 | [7 empty] | 88195.58 | 1 | 88195.58
50 | 0 | 0 | 1 | 202 | 0 | СтМатОб | Стоимость материальных ресурсов (всего) |  |  | 202 | 2 | 3 |  | 2 | [7 empty] | 0 | 1 | 0
50 | 0 | 0 | 1 | 222 | 0 | СтМатОбЗак | Стоимость материалов и оборудования заказчика |  |  | 222 | 3 | 3 |  | 2 | [7 empty] | 0 | 1 | 0
50 | 0 | 0 | 1 | 225 | 0 | СтМатОбПод | Стоимость материалов и оборудования подрядчика |  |  | 225 | 4 | 3 |  | 2 | [7 empty] | 0 | 1 | 0
50 | 0 | 0 | 1 | 226 | 0 | СтМат | Стоимость материалов (всего) |  |  | 226 | 5 | 3 |  | 2 | [7 empty] | 0 | 1 | 0
50 | 0 | 0 | 1 | 227 | 0 | СтМатЗак | Стоимость материалов заказчика |  |  | 227 | 6 | 3 |  | 2 | [7 empty] | 0 | 1 | 0
50 | 0 | 0 | 1 | 228 | 0 | СтМатПод | Стоимость материалов подрядчика |  |  | 228 | 7 | 3 |  | 2 | [7 empty] | 0 | 1 | 0
50 | 0 | 0 | 1 | 216 | 0 | Оборуд | Стоимость оборудования (всего) |  |  | 216 | 8 | 3 |  | 2 | [7 empty] | 0 | 1 | 0
50 | 0 | 0 | 1 | 223 | 0 | ОборудЗак | Стоимость оборудования заказчика |  |  | 223 | 9 | 3 |  | 2 | [7 empty] | 0 | 1 | 0
50 | 0 | 0 | 1 | 229 | 0 | ОборудПод | Стоимость оборудования подрядчика |  |  | 229 | 10 | 3 |  | 2 | [7 empty] | 0 | 1 | 0
50 | 0 | 0 | 1 | 203 | 8255.47 | ЭММ | Эксплуатация машин |  |  | 203 | 11 | 3 |  | 2 | [7 empty] | 8255.47 | 1 | 8255.47
50 | 0 | 0 | 1 | 231 | 0 | ЭММсНРиСП | Эксплуатация машин по ТСН-2001.16 |  |  | 231 | 12 | 3 |  | 2 | [7 empty] | 0 | 1 | 0
50 | 0 | 0 | 1 | 204 | 2636.6 | ЗПМ | ЗП машинистов |  |  | 204 | 13 | 3 |  | 2 | [7 empty] | 2636.6 | 1 | 2636.6
50 | 0 | 0 | 1 | 205 | 79940.11 | ОЗП | Основная ЗП рабочих |  |  | 205 | 14 | 3 |  | 2 | [7 empty] | 79940.11 | 1 | 79940.11
50 | 0 | 0 | 1 | 232 | 0 | ОЗПсНРиСП | Основная ЗП рабочих по ТСН-2001.16 |  |  | 232 | 15 | 3 |  | 2 | [7 empty] | 0 | 1 | 0
50 | 0 | 0 | 1 | 214 | 193129.12 | Строит | Строительные работы с НР и СП |  |  | 214 | 16 | 3 |  | 2 | [7 empty] | 193129.12 | 1 | 193129.12
50 | 0 | 0 | 1 | 215 | 0 | Монтаж | Монтажные работы с НР и СП |  |  | 215 | 17 | 3 |  | 2 | [7 empty] | 0 | 1 | 0
50 | 0 | 0 | 1 | 217 | 0 | Прочие | Прочие работы с НР и СП |  |  | 217 | 18 | 3 |  | 2 | [7 empty] | 0 | 1 | 0
50 | 0 | 0 | 1 | 230 | 0 | ПрочиеЗатр | Прочие затраты по ТСН-2001.16 |  |  | 230 | 19 | 3 |  | 2 | [7 empty] | 0 | 1 | 0
50 | 0 | 0 | 1 | 206 | 0 | ВозврМат | Возврат материалов |  |  | 206 | 20 | 3 |  | 2 | [7 empty] | 0 | 1 | 0
50 | 0 | 0 | 1 | 207 | 303.9869 | ТрудСтр | Трудозатраты строителей |  |  | 207 | 21 | 3 |  | -1 | [7 empty] | 303.9869 | 1 | 303.9869
50 | 0 | 0 | 1 | 208 | 0 | ТрудМаш | Трудозатраты машинистов |  |  | 208 | 22 | 3 |  | -1 | [7 empty] | 0 | 1 | 0
50 | 0 | 0 | 1 | 209 | 0 | ТранспМат | Транспорт материалов |  |  | 209 | 23 | 3 |  | 2 | [7 empty] | 0 | 1 | 0
50 | 0 | 0 | 1 | 233 | 0 | Перевозка | Перевозка грузов |  |  | 233 | 24 | 3 |  | 2 | [7 empty] | 0 | 1 | 0
50 | 0 | 0 | 1 | 210 | 67979.51 | НР | Накладные расходы |  |  | 210 | 25 | 3 |  | 2 | [7 empty] | 67979.51 | 1 | 67979.51
50 | 0 | 0 | 1 | 211 | 32814.56 | СмПриб | Сметная прибыль |  |  | 211 | 26 | 3 |  | 2 | [7 empty] | 32814.56 | 1 | 32814.56
50 | 0 | 0 | 1 | 224 | 193129.12 | Всего | Всего с НР и СП |  |  | 224 | 27 | 3 |  | 2 | [7 empty] | 193129.12 | 1 | 193129.12
4 | 1 |  | 88 |  | Новый раздел | Строительные работы |  | 0 |  | 0 | [7 empty] | 0 |  |  | 0 | [53 empty] | 0 | [11 empty] | 0
52 | 1 | 4 | 66 | 0 | Новый раздел | Строительные работы | [7 empty] | 2028952.36 | 1761832.32 | 126295.9 | 62189.61 | 140824.14 | 0 | 453.3484 | 0 | 0 | 126741.73 | 60554.38 | 0 | 0 | 2028952.36 | 1761832.32 | 126295.9 | 62189.61 | 140824.14 | 0 | 453.3484 | 0 | 0 | 126741.73 | 60554.38 | 0 | 0 | 0 | 0 | 0 | 2313886.15 | 3389.97 | 2310496.18 | 0 | 1761832.32 | 1761832.32 | 0 | 1761832.32 | 0 | 0 | 0 | 0 | 0 | 0 | 0 | 0 | 0 | 0 | 0 | 0 | 0 | 0 | 0 | 0 | 0 | 0 | 0 | 0 | 0 | 0 | 0 | 0 | 0 | 0 | 0 | 2313886.15 | 3389.97 | 2310496.18 | 0 | 1761832.32 | 1761832.32 | 0 | 1761832.32 | 0 | 0 | 0 | 0 | 0 | 0 | 0 | 0 | 0 | 0 | 0 | 0 | 0 | 0 | 0 | 0 | 0 | 0 | 0 | 0 | 0 | 0 | 0 | 0 | 0 | 0 | 0 | 0 | 0 | 0 | 0 | 0 | 0 | 0 | 0 | 0 | 0 | 0 | 0 | 0 | 0 | 0 | 0 | 0 | 0 | 0 | 0 | 0 | 0 | 0 | 0 | 0 | 0 | 0 | 0 | 0 | 0 | 0 | 0 | 0 | 0 | 0 | 0 | 0 | 0 | 0 | 0 | 0 | 0 | 0 | 0 | 0 | 0 | 0 | 0 | 0 | 0 | 0 | 0 | 0 | 0 | 0 | 0 | 0 | 0 | 0 | 0 | 0 | 0 | 0 | 0 | 0 | 0 | 0 | 0 | 0 | 0 | 0 | 0 | 0 | 0 | 0 | 0 | 0 | 0 | 0 | 0 | 0 | 0 | 0 | 0 | 0 | 0 | 0 | 0 | 0 | 0 | 0 | 0 | 0
17 | 1 | 12 | 12 | 8 | 4.8-74-1 | Устройство постели при одном кабеле в траншее | 100 М КАБЕЛЯ | 5.371 | 0 | 5.371 |  |  |  | 34011 | 21.35 | 23059.61 | 13099.56 | 10930.04 | 0 | 34.8436 | 0 | 0 | 9837.04 | 4699.92 |  | 59294086 | 462.43 | 0.56 | 386.9 | 89.85 | 74.97 | 0 | 6.08 | 0 | 0 | 462.43 | 0.56 | 386.9 | 89.85 | 74.97 | 0 | 6.08 | 0 | 0 | 90 | 43 | 1.067 | 1.081 |  |  | 1 | 25.44 | 10.4 | 6.57 |  |  |  |  | 0 | 2 | ТСН-2001.4. Доп. 1-42. Сб. 8, т. 74, поз. 1 |  |  | 318 | 0 | 4.8-74-1 | 1 | 40 | 0 | 25.44 | 1 | 1 | 1 | 1 | 1 |  | 90 | 43 |  |  |  | 30 | 0 | 0 | [5 empty] | 0 |  | 0 | 34011 | 4.01 | 4293.33 | 2438.93 | 2034.95 | 0 | 6.4874 | 0 | 0 | 9837.036 | 4699.9172 | [13 empty] | 112 | 70 | 1.067 | 1.081 |  |  |  | 1013 | 100 М КАБЕЛЯ | 100 М КАБЕЛЯ | 1 | [6 empty] | 59520678 | 40 | Монтаж оборудования | 0 |  | 2 | 318 | ТСН-2001.4-8. 8-73...8-80 | ТСН-2001.4-8-3 |  |  |  | 0 | 462.43 | 0.56 | 386.9 | 89.85 | 74.97 | 6.08 | 0 | 0 | [17 empty] | 0 | 0 | 2 |  |  |  |  | 112 | 70 |  |  |  |  | 0 |  | 392168104 | 2 | 1 | 2 | 0 | 20566.31 | 0 | 69114.27 | 0 | 69114.27 | 0 |  | 0 | 3 | 0 |  | 0 | 1 | 0 | 0 | 0 | 0 |  |  | 0 | 0
17 | 1 | 13 | 13 | 9 | 4.8-74-2 | Устройство постели, на каждый последующий кабель добавлять к позиции 4.8-74-1 | 100 М КАБЕЛЯ | 11.741 | 0 | 11.741 |  |  |  | 23425.17 | 17.54 | 14448.93 | 8206.69 | 8958.7 | 0 | 28.563 | 0 | 0 | 8062.83 | 3852.24 |  | 59294086 | 139.22 | 0.21 | 110.9 | 25.75 | 28.11 | 0 | 2.28 | 0 | 0 | 139.22 | 0.21 | 110.9 | 25.75 | 28.11 | 0 | 2.28 | 0 | 0 | 90 | 43 | 1.067 | 1.081 |  |  | 1 | 25.44 | 10.4 | 6.57 |  |  |  |  | 0 | 2 | ТСН-2001.4. Доп. 1-42. Сб. 8, т. 74, поз. 2 |  |  | 318 | 0 | 4.8-74-2 | 1 | 40 | 0 | 25.44 | 1 | 1 | 1 | 1 | 1 |  | 90 | 43 |  |  |  | 30 | 0 | 0 | [5 empty] | 0 |  | 0 | 23425.17 | 1.51 | 1230.63 | 699.09 | 762.95 | 0 | 2.4328 | 0 | 0 | 8062.83 | 3852.241 | [13 empty] | 112 | 70 | 1.067 | 1.081 |  |  |  | 1013 | 100 М КАБЕЛЯ | 100 М КАБЕЛЯ | 1 | [6 empty] | 59520678 | 40 | Монтаж оборудования | 0 |  | 2 | 318 | ТСН-2001.4-8. 8-73...8-80 | ТСН-2001.4-8-3 |  |  |  | 0 | 139.22 | 0.21 | 110.9 | 25.75 | 28.11 | 2.28 | 0 | 0 | [17 empty] | 0 | 0 | 2 |  |  |  |  | 112 | 70 |  |  |  |  | 0 |  | 1323071282 | 2 | 1 | 2 | 0 | 12884.5 | 0 | 48224.74 | 0 | 48224.74 | 0 |  | 0 | 3 | 0 |  | 0 | 1 | 0 | 0 | 0 | 0 |  |  | 0 | 0
17 | 1 |  |  | 10 | 1.1-1-766 | Песок для строительных работ, рядовой | м3 | 5.86 | 0 | 5.86 |  |  |  | 3389.97 | 3389.97 | 0 | 0 | 0 | 0 | 0 | 0 | 0 | 0 | 0 |  | 59294086 | 104.99 | 104.99 | 0 | 0 | 0 | 0 | 0 | 0 | 0 | 104.99 | 104.99 | 0 | 0 | 0 | 0 | 0 | 0 | 0 | 0 | 0 | 1 | 1 |  |  | 1 | 1 | 1 | 5.51 |  |  |  |  | 3 | 1 | ТСН-2001.1. Доп. 1-42. Р. 1, о. 1, поз. 766 |  |  | 1617 | 0 | 1.1-1-766 | 1 | 200 | 0 | 1 | 1 | 1 | 1 | 1 | 1 |  | 0 | 0 |  |  |  | 30 | 0 | 0 | [5 empty] | 0 |  | 0 | 3389.97 | 578.49 | 0 | 0 | 0 | 0 | 0 | 0 | 0 | 0 | 0 | [13 empty] | 0 | 0 | 1 | 1 |  |  |  | 1007 | м3 | м3 | 1 | [6 empty] | 59521977 | 200 | Материалы строительные | 0 |  | 1 | 1617 | ТСН-2001.1 Материалы строительные | ТСН-2001.1-1 |  |  |  | 0 | 104.99 | 104.99 | 0 | 0 | 0 | 0 | 0 | 0 | [17 empty] | 0 | 0 | 0 |  |  |  |  | 0 | 0 |  |  |  |  | 0 |  | -322534814 | 2 | 1 | 2 | 0 | 0 | 0 | 3389.97 | 3389.97 | 0 | 0 |  | 0 | 3 | 0 |  | 0 | 1 | 0 | 0 | 0 | 0 |  |  | 0 | 0
17 | 1 | 15 | 15 | 11 | 4.8-75-5 | Покрытие кабелей, проложенных в траншее, плитами из полимернаполненных материалов в один ряд размером 48х24 см, расположенными вдоль кабельной линии | 100 М КАБЕЛЯ | 0.7 | 0 | 0.7 |  |  |  | 779.76 | 0 | 40.73 | 23.4 | 739.03 | 0 | 2.7486 | 0 | 0 | 665.13 | 317.78 |  | 59294086 | 44.1 | 0 | 5.21 | 1.23 | 38.89 | 0 | 3.68 | 0 | 0 | 44.1 | 0 | 5.21 | 1.23 | 38.89 | 0 | 3.68 | 0 | 0 | 90 | 43 | 1.067 | 1.081 |  |  | 1 | 25.44 | 10.47 | 1 |  |  |  |  | 0 | 2 | ТСН-2001.4. Доп. 1-42. Сб. 8, т. 75, поз. 5 |  |  | 1517 | 0 | 4.8-75-5 | 1 | 40 | 0 | 25.44 | 1 | 1 | 1 | 1 | 1 |  | 90 | 43 |  |  |  | 30 | 0 | 0 | [5 empty] | 0 |  | 0 | 779.76 | 0 | 58.21 | 33.33 | 1055.76 | 0 | 3.9266 | 0 | 0 | 665.127 | 317.7829 | [13 empty] | 112 | 70 | 1.067 | 1.081 |  |  |  | 1013 | 100 М КАБЕЛЯ | 100 М КАБЕЛЯ | 1 | [6 empty] | 59521877 | 40 | Монтаж оборудования | 0 |  | 2 | 1517 | ТСН-2001.4-8. 8-75-5…8-75-11 (доп. 19) | ТСН-2001.4-8-26 |  |  |  | 0 | 44.1 | 0 | 5.21 | 1.23 | 38.89 | 3.68 | 0 | 0 | [17 empty] | 0 | 0 | 2 |  |  |  |  | 112 | 70 |  |  |  |  | 0 |  | -183431334 | 2 | 1 | 2 | 0 | 36.74 | 0 | 1799.41 | 0 | 1799.41 | 0 |  | 0 | 3 | 0 |  | 0 | 1 | 0 | 0 | 0 | 0 |  |  | 0 | 0
18 | 1 | 15 |  | 11,1 | 1.1-1-3458 | Плиты из полимернаполненной композиции на основе волластонита для закрытия кабеля ПЗК 48х24 | шт. | 144.2 | 206 | 206 |  |  |  | 5151.18 | 5151.18 | 0 | 0 | 0 | 0 | 0 | 0 | 0 | 0 | 0 |  | 59294086 | 5.88 | 5.88 | 0 | 0 | 0 | 0 | 0 | 0 | 0 | 5.88 | 5.88 | 0 | 0 | 0 | 0 | 0 | 0 | 0 | 0 | 0 | 1 | 1.081 |  |  | 1 | 1 | 1 | 5.62 |  |  |  |  | 3 | 2 | ТСН-2001.1. Доп. 1-42. Р. 1, о. 1, поз. 3458 |  |  | 1517 | 0 | 1.1-1-3458 | 1 | 40 | 0 | 1 | 1 | 1 | 1 | 1 | 1 |  | 0 | 0 |  |  |  | 30 | 0 | 0 | [5 empty] | 0 |  | 0 | 5151.18 | 35.74 | 0 | 0 | 0 | 0 | 0 | 0 | 0 | 0 | 0 | [13 empty] | 112 | 70 | 1.067 | 1.081 |  |  |  | 1010 | шт. | шт. | 1 | [6 empty] | 59521877 | 40 | Монтаж оборудования | 0 |  | 2 | 1517 | ТСН-2001.4-8. 8-75-5…8-75-11 (доп. 19) | ТСН-2001.4-8-26 |  |  |  | 0 | 5.88 | 5.88 | 0 | 0 | 0 | 0 | 0 | [18 empty] | 0 | 0 | 0 |  |  |  |  | 112 | 70 |  |  |  |  | 0 |  | 1493366033 | 2 | 1 | 2 | 0 | 0 | 0 | 5151.18 | 0 | 5151.18 | 0 |  | 0 | 3 | 0 |  | 0 | 1 | 0 | 0 | 0 | 0 |  |  | 0 | 0
17 | 1 | 17 | 17 | 12 | 4.8-75-6 | Покрытие кабелей, проложенных в траншее, плитами из полимернаполненных материалов в один ряд размером 48х36 см, расположенными вдоль кабельной линии | 100 М КАБЕЛЯ | 1.19 | 0 | 1.19 |  |  |  | 1523.61 | 0 | 108.89 | 62.33 | 1414.72 | 0 | 5.2821 | 0 | 0 | 1273.25 | 608.33 |  | 59294086 | 51.99 | 0 | 8.19 | 1.93 | 43.8 | 0 | 4.16 | 0 | 0 | 51.99 | 0 | 8.19 | 1.93 | 43.8 | 0 | 4.16 | 0 | 0 | 90 | 43 | 1.067 | 1.081 |  |  | 1 | 25.44 | 10.47 | 1 |  |  |  |  | 0 | 2 | ТСН-2001.4. Доп. 1-42. Сб. 8, т. 75, поз. 6 |  |  | 1517 | 0 | 4.8-75-6 | 1 | 40 | 0 | 25.44 | 1 | 1 | 1 | 1 | 1 |  | 90 | 43 |  |  |  | 30 | 0 | 0 | [5 empty] | 0 |  | 0 | 1523.61 | 0 | 91.51 | 52.41 | 1188.81 | 0 | 4.4387 | 0 | 0 | 1273.248 | 608.3296 | [13 empty] | 112 | 70 | 1.067 | 1.081 |  |  |  | 1013 | 100 М КАБЕЛЯ | 100 М КАБЕЛЯ | 1 | [6 empty] | 59521877 | 40 | Монтаж оборудования | 0 |  | 2 | 1517 | ТСН-2001.4-8. 8-75-5…8-75-11 (доп. 19) | ТСН-2001.4-8-26 |  |  |  | 0 | 51.99 | 0 | 8.19 | 1.93 | 43.8 | 4.16 | 0 | 0 | [17 empty] | 0 | 0 | 2 |  |  |  |  | 112 | 70 |  |  |  |  | 0 |  | -1374200447 | 2 | 1 | 2 | 0 | 97.86 | 0 | 3503.05 | 0 | 3503.05 | 0 |  | 0 | 3 | 0 |  | 0 | 1 | 0 | 0 | 0 | 0 |  |  | 0 | 0
18 | 1 | 17 |  | 12,1 | 1.1-1-3459 | Плиты из полимернаполненной композиции на основе волластонита для закрытия кабеля ПЗК 48х36 | шт. | 245.14 | 206 | 206 |  |  |  | 13369.18 | 13369.18 | 0 | 0 | 0 | 0 | 0 | 0 | 0 | 0 | 0 |  | 59294086 | 8.82 | 8.82 | 0 | 0 | 0 | 0 | 0 | 0 | 0 | 8.82 | 8.82 | 0 | 0 | 0 | 0 | 0 | 0 | 0 | 0 | 0 | 1 | 1.081 |  |  | 1 | 1 | 1 | 5.72 |  |  |  |  | 3 | 2 | ТСН-2001.1. Доп. 1-42. Р. 1, о. 1, поз. 3459 |  |  | 1517 | 0 | 1.1-1-3459 | 1 | 40 | 0 | 1 | 1 | 1 | 1 | 1 | 1 |  | 0 | 0 |  |  |  | 30 | 0 | 0 | [5 empty] | 0 |  | 0 | 13369.18 | 54.51 | 0 | 0 | 0 | 0 | 0 | 0 | 0 | 0 | 0 | [13 empty] | 112 | 70 | 1.067 | 1.081 |  |  |  | 1010 | шт. | шт. | 1 | [6 empty] | 59521877 | 40 | Монтаж оборудования | 0 |  | 2 | 1517 | ТСН-2001.4-8. 8-75-5…8-75-11 (доп. 19) | ТСН-2001.4-8-26 |  |  |  | 0 | 8.82 | 8.82 | 0 | 0 | 0 | 0 | 0 | [18 empty] | 0 | 0 | 0 |  |  |  |  | 112 | 70 |  |  |  |  | 0 |  | 1498896935 | 2 | 1 | 2 | 0 | 0 | 0 | 13369.18 | 0 | 13369.18 | 0 |  | 0 | 3 | 0 |  | 0 | 1 | 0 | 0 | 0 | 0 |  |  | 0 | 0
17 | 1 | 19 | 19 | 13 | 4.8-75-7 | Покрытие кабелей, проложенных в траншее, плитами из полимернаполненных материалов в один ряд размером 48х48 см | 100 М КАБЕЛЯ | 1.826 | 0 | 1.826 |  |  |  | 2636.92 | 0 | 212.74 | 121.86 | 2424.18 | 0 | 9.0793 | 0 | 0 | 2181.76 | 1042.4 |  | 59294086 | 59.33 | 0 | 10.42 | 2.46 | 48.91 | 0 | 4.66 | 0 | 0 | 59.33 | 0 | 10.42 | 2.46 | 48.91 | 0 | 4.66 | 0 | 0 | 90 | 43 | 1.067 | 1.081 |  |  | 1 | 25.44 | 10.48 | 1 |  |  |  |  | 0 | 2 | ТСН-2001.4. Доп. 1-42. Сб. 8, т. 75, поз. 7 |  |  | 1517 | 0 | 4.8-75-7 | 1 | 40 | 0 | 25.44 | 1 | 1 | 1 | 1 | 1 |  | 90 | 43 |  |  |  | 30 | 0 | 0 | [5 empty] | 0 |  | 0 | 2636.92 | 0 | 116.54 | 66.65 | 1327.71 | 0 | 4.9722 | 0 | 0 | 2181.762 | 1042.3974 | [13 empty] | 112 | 70 | 1.067 | 1.081 |  |  |  | 1013 | 100 М КАБЕЛЯ | 100 М КАБЕЛЯ | 1 | [6 empty] | 59521877 | 40 | Монтаж оборудования | 0 |  | 2 | 1517 | ТСН-2001.4-8. 8-75-5…8-75-11 (доп. 19) | ТСН-2001.4-8-26 |  |  |  | 0 | 59.33 | 0 | 10.42 | 2.46 | 48.91 | 4.66 | 0 | 0 | [17 empty] | 0 | 0 | 2 |  |  |  |  | 112 | 70 |  |  |  |  | 0 |  | 861983460 | 2 | 1 | 2 | 0 | 191.32 | 0 | 6052.4 | 0 | 6052.4 | 0 |  | 0 | 3 | 0 |  | 0 | 1 | 0 | 0 | 0 | 0 |  |  | 0 | 0
18 | 1 | 19 |  | 13,1 | 1.1-1-3460 | Плиты из полимернаполненной композиции на основе волластонита для закрытия кабеля ПЗК 48х48 | шт. | 376.156 | 206 | 206 |  |  |  | 28619.26 | 28619.26 | 0 | 0 | 0 | 0 | 0 | 0 | 0 | 0 | 0 |  | 59294086 | 11.75 | 11.75 | 0 | 0 | 0 | 0 | 0 | 0 | 0 | 11.75 | 11.75 | 0 | 0 | 0 | 0 | 0 | 0 | 0 | 0 | 0 | 1 | 1.081 |  |  | 1 | 1 | 1 | 5.99 |  |  |  |  | 3 | 2 | ТСН-2001.1. Доп. 1-42. Р. 1, о. 1, поз. 3460 |  |  | 1517 | 0 | 1.1-1-3460 | 1 | 40 | 0 | 1 | 1 | 1 | 1 | 1 | 1 |  | 0 | 0 |  |  |  | 30 | 0 | 0 | [5 empty] | 0 |  | 0 | 28619.26 | 76.07 | 0 | 0 | 0 | 0 | 0 | 0 | 0 | 0 | 0 | [13 empty] | 112 | 70 | 1.067 | 1.081 |  |  |  | 1010 | шт. | шт. | 1 | [6 empty] | 59521877 | 40 | Монтаж оборудования | 0 |  | 2 | 1517 | ТСН-2001.4-8. 8-75-5…8-75-11 (доп. 19) | ТСН-2001.4-8-26 |  |  |  | 0 | 11.75 | 11.75 | 0 | 0 | 0 | 0 | 0 | [18 empty] | 0 | 0 | 0 |  |  |  |  | 112 | 70 |  |  |  |  | 0 |  | 2060728884 | 2 | 1 | 2 | 0 | 0 | 0 | 28619.26 | 0 | 28619.26 | 0 |  | 0 | 3 | 0 |  | 0 | 1 | 0 | 0 | 0 | 0 |  |  | 0 | 0
17 | 1 | 20 | 20 | 14 | 4.8-73-2 | Кабели до 35 кВ в готовых траншеях без покрытий, кабель массой до 2 кг | 100 М КАБЕЛЯ | 13.5895 | 0 | 13.5895 |  |  |  | 102097.21 | 2408.81 | 46020.18 | 21169.9 | 53668.22 | 0 | 171.1 | 0 | 0 | 48301.4 | 23077.33 |  | 59294086 | 520.72 | 24.92 | 350.31 | 57.39 | 145.49 | 0 | 11.8 | 0 | 0 | 520.72 | 24.92 | 350.31 | 57.39 | 145.49 | 0 | 11.8 | 0 | 0 | 90 | 43 | 1.067 | 1.081 |  |  | 1 | 25.44 | 9.06 | 6.58 |  |  |  |  | 0 | 2 | ТСН-2001.4. Доп. 1-42. Сб. 8, т. 73, поз. 2 |  |  | 318 | 0 | 4.8-73-2 | 1 | 40 | 0 | 25.44 | 1 | 1 | 1 | 1 | 1 |  | 90 | 43 |  |  |  | 30 | 0 | 0 | [5 empty] | 0 |  | 0 | 102097.21 | 177.27 | 3386.45 | 1557.95 | 3949.31 | 0 | 12.5906 | 0 | 0 | 48301.398 | 23077.3346 | [13 empty] | 112 | 70 | 1.067 | 1.081 |  |  |  | 1013 | 100 М КАБЕЛЯ | 100 М КАБЕЛЯ | 1 | [6 empty] | 59520678 | 40 | Монтаж оборудования | 0 |  | 2 | 318 | ТСН-2001.4-8. 8-73...8-80 | ТСН-2001.4-8-3 |  |  |  | 0 | 520.72 | 24.92 | 350.31 | 57.39 | 145.49 | 11.8 | 0 | 0 | [17 empty] | 0 | 0 | 2 |  |  |  |  | 112 | 70 |  |  |  |  | 0 |  | -673986333 | 2 | 1 | 2 | 0 | 33236.74 | 0 | 206712.68 | 0 | 206712.68 | 0 |  | 0 | 3 | 0 |  | 0 | 1 | 0 | 0 | 0 | 0 |  |  | 0 | 0
17 | 1 |  |  | 15 | 1.23-7-391 | Кабели силовые с изоляцией из сшитого полиэтилена, напряжение 10000 В, с одной многопроволочной жилой и с медным экраном, марка АПвПг, АПвПуг - 1х120/35 мм2 | км | 1.3861 | 0 | 1.3861 |  |  |  | 695056.03 | 695056.03 | 0 | 0 | 0 | 0 | 0 | 0 | 0 | 0 | 0 |  | 59294086 | 81534.37 | 81534.37 | 0 | 0 | 0 | 0 | 0 | 0 | 0 | 81534.37 | 81534.37 | 0 | 0 | 0 | 0 | 0 | 0 | 0 | 0 | 0 | 1 | 1 |  |  | 1 | 1 | 1 | 6.15 |  |  |  |  | 3 | 2 | ТСН-2001.1. Доп. 1-42. Р. 23, о. 7, поз. 391 |  |  | 1618 | 0 | 1.23-7-391 | 1 | 201 | 0 | 1 | 1 | 1 | 1 | 1 | 1 |  | 0 | 0 |  |  |  | 30 | 0 | 0 | [5 empty] | 0 |  | 0 | 695056.03 | 501436.38 | 0 | 0 | 0 | 0 | 0 | 0 | 0 | 0 | 0 | [13 empty] | 0 | 0 | 1 | 1 |  |  |  | 1003 | км | км | 1000 | [6 empty] | 59521978 | 201 | Материалы монтажные | 0 |  | 2 | 1618 | ТСН-2001.1 Материалы монтажные | ТСН-2001.1-2 |  |  |  | 0 | 81534.37 | 81534.37 | 0 | 0 | 0 | 0 | 0 | 0 | [17 empty] | 0 | 0 | 0 |  |  |  |  | 0 | 0 |  |  |  |  | 0 |  | 1958566137 | 2 | 1 | 2 | 0 | 0 | 0 | 695056.03 | 0 | 695056.03 | 0 |  | 0 | 3 | 0 |  | 0 | 1 | 0 | 0 | 0 | 0 |  |  | 0 | 0
17 | 1 | 21 | 21 | 16 | 4.8-73-2 | Кабели до 35 кВ в готовых траншеях без покрытий, кабель массой до 2 кг | 100 М КАБЕЛЯ | 12.5032 | 0 | 12.5032 |  |  |  | 93936.11 | 2216.28 | 42341.55 | 19477.88 | 49378.28 | 0 | 157.4228 | 0 | 0 | 44440.45 | 21232.66 |  | 59294086 | 520.72 | 24.92 | 350.31 | 57.39 | 145.49 | 0 | 11.8 | 0 | 0 | 520.72 | 24.92 | 350.31 | 57.39 | 145.49 | 0 | 11.8 | 0 | 0 | 90 | 43 | 1.067 | 1.081 |  |  | 1 | 25.44 | 9.06 | 6.58 |  |  |  |  | 0 | 2 | ТСН-2001.4. Доп. 1-42. Сб. 8, т. 73, поз. 2 |  |  | 318 | 0 | 4.8-73-2 | 1 | 40 | 0 | 25.44 | 1 | 1 | 1 | 1 | 1 |  | 90 | 43 |  |  |  | 30 | 0 | 0 | [5 empty] | 0 |  | 0 | 93936.11 | 177.27 | 3386.45 | 1557.95 | 3949.31 | 0 | 12.5906 | 0 | 0 | 44440.452 | 21232.6604 | [13 empty] | 112 | 70 | 1.067 | 1.081 |  |  |  | 1013 | 100 М КАБЕЛЯ | 100 М КАБЕЛЯ | 1 | [6 empty] | 59520678 | 40 | Монтаж оборудования | 0 |  | 2 | 318 | ТСН-2001.4-8. 8-73...8-80 | ТСН-2001.4-8-3 |  |  |  | 0 | 520.72 | 24.92 | 350.31 | 57.39 | 145.49 | 11.8 | 0 | 0 | [17 empty] | 0 | 0 | 2 |  |  |  |  | 112 | 70 |  |  |  |  | 0 |  | -673986333 | 2 | 1 | 2 | 0 | 30580.27 | 0 | 190189.49 | 0 | 190189.49 | 0 |  | 0 | 3 | 0 |  | 0 | 1 | 0 | 0 | 0 | 0 |  |  | 0 | 0
17 | 1 |  |  | 17 | 1.23-7-397 | Кабели силовые с изоляцией из сшитого полиэтилена, напряжение 10000 В, с одной многопроволочной жилой и с медным экраном, марка АПвПг, АПвПуг - 1х240/50 мм2 | км | 1.2753 | 0 | 1.2753 |  |  |  | 912396.53 | 912396.53 | 0 | 0 | 0 | 0 | 0 | 0 | 0 | 0 | 0 |  | 59294086 | 109225.28 | 109225.28 | 0 | 0 | 0 | 0 | 0 | 0 | 0 | 109225.28 | 109225.28 | 0 | 0 | 0 | 0 | 0 | 0 | 0 | 0 | 0 | 1 | 1 |  |  | 1 | 1 | 1 | 6.55 |  |  |  |  | 3 | 2 | ТСН-2001.1. Доп. 1-42. Р. 23, о. 7, поз. 397 |  |  | 1618 | 0 | 1.23-7-397 | 1 | 201 | 0 | 1 | 1 | 1 | 1 | 1 | 1 |  | 0 | 0 |  |  |  | 30 | 0 | 0 | [5 empty] | 0 |  | 0 | 912396.53 | 715425.58 | 0 | 0 | 0 | 0 | 0 | 0 | 0 | 0 | 0 | [13 empty] | 0 | 0 | 1 | 1 |  |  |  | 1003 | км | км | 1000 | [6 empty] | 59521978 | 201 | Материалы монтажные | 0 |  | 2 | 1618 | ТСН-2001.1 Материалы монтажные | ТСН-2001.1-2 |  |  |  | 0 | 109225.28 | 109225.28 | 0 | 0 | 0 | 0 | 0 | 0 | [17 empty] | 0 | 0 | 0 |  |  |  |  | 0 | 0 |  |  |  |  | 0 |  | 1435456339 | 2 | 1 | 2 | 0 | 0 | 0 | 912396.53 | 0 | 912396.53 | 0 |  | 0 | 3 | 0 |  | 0 | 1 | 0 | 0 | 0 | 0 |  |  | 0 | 0
17 | 1 | 25 | 25 | 18 | 4.8-320-1 | Муфты переходные соединительные с разделением экранов для 3-х жильных кабелей с пластмассовой изоляцией, проволочным экраном и ленточной броней, и одножильных кабелей с пластмассовой изоляцией, проволочным экраном, напряжением до 12-24 кВ, cечением одной жилы 150 мм2 | 1 ШТ. | 1 | 0 | 1 |  |  |  | 4039.79 | 118.65 | 13.05 | 5.6 | 3908.09 | 0 | 13.0037 | 0 | 0 | 3517.28 | 1680.48 |  | 59294086 | 163.84 | 15.49 | 1.63 | 0.21 | 146.72 | 0 | 12.42 | 0 | 0 | 163.84 | 15.49 | 1.63 | 0.21 | 146.72 | 0 | 12.42 | 0 | 0 | 90 | 43 | 1.047 | 1 |  |  | 1 | 25.44 | 7.63 | 7.66 |  |  |  |  | 0 | 2 | ТСН-2001.4 Доп. 57, Сб. 8, т. 320, поз. 1 |  |  | 2142 | 0 | 4.8-320-1 | 1 | 40 | 0 | 25.44 | 1 | 1 | 1 | 1 | 1 |  | 90 | 43 |  |  |  | 30 | 0 | 0 | [5 empty] | 0 |  | 0 | 4039.79 | 118.65 | 13.05 | 5.6 | 3908.09 | 0 | 13.0037 | 0 | 0 | 3517.281 | 1680.4787 | [13 empty] | 112 | 70 | 1.047 | 1 |  |  |  | 1013 | 1 ШТ. | 1 ШТ. | 1 | [6 empty] | 59522508 | 40 | Монтаж оборудования | 0 |  | 2 | 2142 | ТСН-2001.4-8. 8-316-2, 8-320-1 (доп. 57) | ТСН-2001.4-8-44 |  |  |  | 0 | 163.84 | 15.49 | 1.63 | 0.21 | 146.72 | 12.42 | 0 | 0 | [17 empty] | 0 | 0 | 0 |  |  |  |  | 112 | 70 |  |  |  |  | 0 |  | 1252465696 | 2 | 1 | 2 | 0 | 8.79 | 0 | 9246.34 | 0 | 9246.34 | 0 |  | 0 | 3 | 0 |  | 0 | 1 | 0 | 0 | 0 | 0 |  |  | 0 | 0
17 | 1 |  |  | 19 | 1.21-5-624 | Муфта переходная, для соединения кабеля с пластмассовой изоляцией и 3-жильного кабеля с бумажной изоляцией, в общей оболочке, на напряжение 6 и 10 кВ, с проволочным экраном, соединение болтовое, с соединителями и арматурой заземления, длина/диаметр муфты 950/120 мм, сечение жил от 70 до 120 мм2 | КОМПЛЕКТ | 1 | 0 | 1 |  |  |  | 31557.5 | 31557.5 | 0 | 0 | 0 | 0 | 0 | 0 | 0 | 0 | 0 |  | 59294086 | 9861.72 | 9861.72 | 0 | 0 | 0 | 0 | 0 | 0 | 0 | 9861.72 | 9861.72 | 0 | 0 | 0 | 0 | 0 | 0 | 0 | 0 | 0 | 1 | 1 |  |  | 1 | 1 | 1 | 3.2 |  |  |  |  | 3 | 2 | ТСН-2001.1 Доп. 55, Р. 21, о. 5, поз. 624 |  |  | 1618 | 0 | 1.21-5-624 | 1 | 201 | 0 | 1 | 1 | 1 | 1 | 1 | 1 |  | 0 | 0 |  |  |  | 30 | 0 | 0 | [5 empty] | 0 |  | 0 | 31557.5 | 31557.5 | 0 | 0 | 0 | 0 | 0 | 0 | 0 | 0 | 0 | [13 empty] | 0 | 0 | 1 | 1 |  |  |  | 1013 | КОМПЛЕКТ | КОМПЛЕКТ | 1 | [6 empty] | 59521978 | 201 | Материалы монтажные | 0 |  | 2 | 1618 | ТСН-2001.1 Материалы монтажные | ТСН-2001.1-2 |  |  |  | 0 | 9861.72 | 9861.72 | 0 | 0 | 0 | 0 | 0 | 0 | [17 empty] | 0 | 0 | 0 |  |  |  |  | 0 | 0 |  |  |  |  | 0 |  | -687962842 | 2 | 1 | 2 | 0 | 0 | 0 | 31557.5 | 0 | 31557.5 | 0 |  | 0 | 3 | 0 |  | 0 | 1 | 0 | 0 | 0 | 0 |  |  | 0 | 0
17 | 1 | 29 | 29 | 20 | 4.8-320-2 | Муфты переходные соединительные с разделением экранов для 3-х жильных кабелей с пластмассовой изоляцией, проволочным экраном и ленточной броней, сечением одной жилы 185 мм2, и одножильных кабелей с пластмассовой изоляцией, проволочным экраном, cечением одной жилы 240 мм2, напряжением до 10 кВ | 1 ШТ. | 2 | 0 | 2 |  |  |  | 9874.31 | 421.21 | 50.22 | 22.39 | 9402.88 | 0 | 31.3053 | 0 | 0 | 8462.59 | 4043.24 |  | 59294086 | 207.11 | 27.53 | 3.07 | 0.42 | 176.51 | 0 | 14.95 | 0 | 0 | 207.11 | 27.53 | 3.07 | 0.42 | 176.51 | 0 | 14.95 | 0 | 0 | 90 | 43 | 1.047 | 1 |  |  | 1 | 25.44 | 7.81 | 7.65 |  |  |  |  | 0 | 2 | ТСН-2001.4 Доп. 60, Сб. 8, т. 320, поз. 2 |  |  | 2170 | 0 | 4.8-320-2 | 1 | 40 | 0 | 25.44 | 1 | 1 | 1 | 1 | 1 |  | 90 | 43 |  |  |  | 30 | 0 | 0 | [5 empty] | 0 |  | 0 | 9874.31 | 210.6 | 25.07 | 11.19 | 4701.57 | 0 | 15.6526 | 0 | 0 | 8462.592 | 4043.2384 | [13 empty] | 112 | 70 | 1.047 | 1 |  |  |  | 1013 | 1 ШТ. | 1 ШТ. | 1 | [6 empty] | 59522536 | 40 | Монтаж оборудования | 0 |  | 2 | 2170 | ТСН-2001.4-8. 8-304-3, 8-320-2 (доп. 60) | ТСН-2001.4-8-46 |  |  |  | 0 | 207.11 | 27.53 | 3.07 | 0.42 | 176.51 | 14.95 | 0 | 0 | [17 empty] | 0 | 0 | 0 |  |  |  |  | 112 | 70 |  |  |  |  | 0 |  | 1007772779 | 2 | 1 | 2 | 0 | 35.15 | 0 | 22415.29 | 0 | 22415.29 | 0 |  | 0 | 3 | 0 |  | 0 | 1 | 0 | 0 | 0 | 0 |  |  | 0 | 0
17 | 1 |  |  | 21 | 1.21-5-625 | Муфта переходная, для соединения кабеля с пластмассовой изоляцией и 3-жильного кабеля с бумажной изоляцией, в общей оболочке, на напряжение 6 и 10 кВ, с проволочным экраном, соединение болтовое, с соединителями и арматурой заземления, длина/диаметр муфты 950/140 мм, сечение жил от 150 до 240 мм2 | КОМПЛЕКТ | 2 | 0 | 2 |  |  |  | 67088.83 | 67088.83 | 0 | 0 | 0 | 0 | 0 | 0 | 0 | 0 | 0 |  | 59294086 | 10482.63 | 10482.63 | 0 | 0 | 0 | 0 | 0 | 0 | 0 | 10482.63 | 10482.63 | 0 | 0 | 0 | 0 | 0 | 0 | 0 | 0 | 0 | 1 | 1 |  |  | 1 | 1 | 1 | 3.2 |  |  |  |  | 3 | 2 | ТСН-2001.1 Доп. 55, Р. 21, о. 5, поз. 625 |  |  | 1618 | 0 | 1.21-5-625 | 1 | 201 | 0 | 1 | 1 | 1 | 1 | 1 | 1 |  | 0 | 0 |  |  |  | 30 | 0 | 0 | [5 empty] | 0 |  | 0 | 67088.83 | 33544.42 | 0 | 0 | 0 | 0 | 0 | 0 | 0 | 0 | 0 | [13 empty] | 0 | 0 | 1 | 1 |  |  |  | 1013 | КОМПЛЕКТ | КОМПЛЕКТ | 1 | [6 empty] | 59521978 | 201 | Материалы монтажные | 0 |  | 2 | 1618 | ТСН-2001.1 Материалы монтажные | ТСН-2001.1-2 |  |  |  | 0 | 10482.63 | 10482.63 | 0 | 0 | 0 | 0 | 0 | 0 | [17 empty] | 0 | 0 | 0 |  |  |  |  | 0 | 0 |  |  |  |  | 0 |  | 23011460 | 2 | 1 | 2 | 0 | 0 | 0 | 67088.83 | 0 | 67088.83 | 0 |  | 0 | 3 | 0 |  | 0 | 1 | 0 | 0 | 0 | 0 |  |  | 0 | 0
51 | 1 | 4 | 66 |  | Новый раздел | Строительные работы | 0 | [6 empty] | 2028952.36 | 1761832.32 | 126295.9 | 62189.61 | 140824.14 | 0 | 453.3484 | 0 | 0 | 126741.73 | 60554.38 |  |  | 2028952.36 | 1761832.32 | 126295.9 | 62189.61 | 140824.14 | 0 | 453.3484 | 0 | 0 | 126741.73 | 60554.38 |  |  | 0 | 0 | 0 | 2313886.15 | 3389.97 | 2310496.18 | 0 | 1761832.32 | 1761832.32 | 0 | 1761832.32 | 0 | 0 | 0 | 0 | 0 | [19 empty] | 0 | 0 | 0 | 2313886.15 | 3389.97 | 2310496.18 | 0 | 1761832.32 | 1761832.32 | 0 | 1761832.32 | 0 | 0 | 0 | 0 | 0 | [114 empty] | 0
50 | 0 | 0 | 1 | 201 | 2028952.36 | ПЗ | Прямые затраты |  |  | 201 | 1 | 3 |  | 2 | [7 empty] | 2028952.36 | 1 | 2028952.36
50 | 0 | 0 | 1 | 202 | 1761832.32 | СтМатОб | Стоимость материальных ресурсов (всего) |  |  | 202 | 2 | 3 |  | 2 | [7 empty] | 1761832.32 | 1 | 1761832.32
50 | 0 | 0 | 1 | 222 | 0 | СтМатОбЗак | Стоимость материалов и оборудования заказчика |  |  | 222 | 3 | 3 |  | 2 | [7 empty] | 0 | 1 | 0
50 | 0 | 0 | 1 | 225 | 1761832.32 | СтМатОбПод | Стоимость материалов и оборудования подрядчика |  |  | 225 | 4 | 3 |  | 2 | [7 empty] | 1761832.32 | 1 | 1761832.32
50 | 0 | 0 | 1 | 226 | 1761832.32 | СтМат | Стоимость материалов (всего) |  |  | 226 | 5 | 3 |  | 2 | [7 empty] | 1761832.32 | 1 | 1761832.32
50 | 0 | 0 | 1 | 227 | 0 | СтМатЗак | Стоимость материалов заказчика |  |  | 227 | 6 | 3 |  | 2 | [7 empty] | 0 | 1 | 0
50 | 0 | 0 | 1 | 228 | 1761832.32 | СтМатПод | Стоимость материалов подрядчика |  |  | 228 | 7 | 3 |  | 2 | [7 empty] | 1761832.32 | 1 | 1761832.32
50 | 0 | 0 | 1 | 216 | 0 | Оборуд | Стоимость оборудования (всего) |  |  | 216 | 8 | 3 |  | 2 | [7 empty] | 0 | 1 | 0
50 | 0 | 0 | 1 | 223 | 0 | ОборудЗак | Стоимость оборудования заказчика |  |  | 223 | 9 | 3 |  | 2 | [7 empty] | 0 | 1 | 0
50 | 0 | 0 | 1 | 229 | 0 | ОборудПод | Стоимость оборудования подрядчика |  |  | 229 | 10 | 3 |  | 2 | [7 empty] | 0 | 1 | 0
50 | 0 | 0 | 1 | 203 | 126295.9 | ЭММ | Эксплуатация машин |  |  | 203 | 11 | 3 |  | 2 | [7 empty] | 126295.9 | 1 | 126295.9
50 | 0 | 0 | 1 | 231 | 0 | ЭММсНРиСП | Эксплуатация машин по ТСН-2001.16 |  |  | 231 | 12 | 3 |  | 2 | [7 empty] | 0 | 1 | 0
50 | 0 | 0 | 1 | 204 | 62189.61 | ЗПМ | ЗП машинистов |  |  | 204 | 13 | 3 |  | 2 | [7 empty] | 62189.61 | 1 | 62189.61
50 | 0 | 0 | 1 | 205 | 140824.14 | ОЗП | Основная ЗП рабочих |  |  | 205 | 14 | 3 |  | 2 | [7 empty] | 140824.14 | 1 | 140824.14
50 | 0 | 0 | 1 | 232 | 0 | ОЗПсНРиСП | Основная ЗП рабочих по ТСН-2001.16 |  |  | 232 | 15 | 3 |  | 2 | [7 empty] | 0 | 1 | 0
50 | 0 | 0 | 1 | 214 | 3389.97 | Строит | Строительные работы с НР и СП |  |  | 214 | 16 | 3 |  | 2 | [7 empty] | 3389.97 | 1 | 3389.97
50 | 0 | 0 | 1 | 215 | 2310496.18 | Монтаж | Монтажные работы с НР и СП |  |  | 215 | 17 | 3 |  | 2 | [7 empty] | 2310496.18 | 1 | 2310496.18
50 | 0 | 0 | 1 | 217 | 0 | Прочие | Прочие работы с НР и СП |  |  | 217 | 18 | 3 |  | 2 | [7 empty] | 0 | 1 | 0
50 | 0 | 0 | 1 | 230 | 0 | ПрочиеЗатр | Прочие затраты по ТСН-2001.16 |  |  | 230 | 19 | 3 |  | 2 | [7 empty] | 0 | 1 | 0
50 | 0 | 0 | 1 | 206 | 0 | ВозврМат | Возврат материалов |  |  | 206 | 20 | 3 |  | 2 | [7 empty] | 0 | 1 | 0
50 | 0 | 0 | 1 | 207 | 453.3484 | ТрудСтр | Трудозатраты строителей |  |  | 207 | 21 | 3 |  | -1 | [7 empty] | 453.3484 | 1 | 453.3484
50 | 0 | 0 | 1 | 208 | 0 | ТрудМаш | Трудозатраты машинистов |  |  | 208 | 22 | 3 |  | -1 | [7 empty] | 0 | 1 | 0
50 | 0 | 0 | 1 | 209 | 0 | ТранспМат | Транспорт материалов |  |  | 209 | 23 | 3 |  | 2 | [7 empty] | 0 | 1 | 0
50 | 0 | 0 | 1 | 233 | 0 | Перевозка | Перевозка грузов |  |  | 233 | 24 | 3 |  | 2 | [7 empty] | 0 | 1 | 0
50 | 0 | 0 | 1 | 210 | 126741.73 | НР | Накладные расходы |  |  | 210 | 25 | 3 |  | 2 | [7 empty] | 126741.73 | 1 | 126741.73
50 | 0 | 0 | 1 | 211 | 60554.38 | СмПриб | Сметная прибыль |  |  | 211 | 26 | 3 |  | 2 | [7 empty] | 60554.38 | 1 | 60554.38
50 | 0 | 0 | 1 | 224 | 2313886.15 | Всего | Всего с НР и СП |  |  | 224 | 27 | 3 |  | 2 | [7 empty] | 2313886.15 | 1 | 2313886.15
4 | 1 |  | 126 |  | Новый раздел | Демонтажные работы |  | 0 |  | 0 | [7 empty] | 0 |  |  | 0 | [53 empty] | 0 | [11 empty] | 0
52 | 1 | 4 | 118 | 0 | Новый раздел | Демонтажные работы | [7 empty] | 1210.43 | 0 | 0 | 0 | 1210.43 | 0 | 3.8585 | 0 | 0 | 1089.39 | 520.49 | 0 | 0 | 1210.43 | 0 | 0 | 0 | 1210.43 | 0 | 3.8585 | 0 | 0 | 1089.39 | 520.49 | 0 | 0 | 0 | 0 | 0 | 2820.31 | 0 | 2820.31 | 0 | 0 | 0 | 0 | 0 | 0 | 0 | 0 | 0 | 0 | 0 | 0 | 0 | 0 | 0 | 0 | 0 | 0 | 0 | 0 | 0 | 0 | 0 | 0 | 0 | 0 | 0 | 0 | 0 | 0 | 0 | 0 | 2820.31 | 0 | 2820.31 | 0 | 0 | 0 | 0 | 0 | 0 | 0 | 0 | 0 | 0 | 0 | 0 | 0 | 0 | 0 | 0 | 0 | 0 | 0 | 0 | 0 | 0 | 0 | 0 | 0 | 0 | 0 | 0 | 0 | 0 | 0 | 0 | 0 | 0 | 0 | 0 | 0 | 0 | 0 | 0 | 0 | 0 | 0 | 0 | 0 | 0 | 0 | 0 | 0 | 0 | 0 | 0 | 0 | 0 | 0 | 0 | 0 | 0 | 0 | 0 | 0 | 0 | 0 | 0 | 0 | 0 | 0 | 0 | 0 | 0 | 0 | 0 | 0 | 0 | 0 | 0 | 0 | 0 | 0 | 0 | 0 | 0 | 0 | 0 | 0 | 0 | 0 | 0 | 0 | 0 | 0 | 0 | 0 | 0 | 0 | 0 | 0 | 0 | 0 | 0 | 0 | 0 | 0 | 0 | 0 | 0 | 0 | 0 | 0 | 0 | 0 | 0 | 0 | 0 | 0 | 0 | 0 | 0 | 0 | 0 | 0 | 0 | 0 | 0 | 0
17 | 1 | 30 | 30 | 22 | 4.8-76-5 | Присоединение к зажимам жил проводов или кабелей, провод или кабель, сечение до 70 мм2 | 100 шт. | 0.06 | 0 | 0.06 |  |  |  | 113.97 | 0 | 0 | 0 | 113.97 | 0 | 0.36299 | 0 | 0 | 102.57 | 49.01 |  | 59294086 | 69.912 | 0 | 0 | 0 | 69.912 | 0 | 5.67 | 0 | 0 | 235.14 | 2.1 | 0 | 0 | 233.04 | 0 | 18.9 | 0 | 0 | 90 | 43 | 1.067 | 1.081 |  |  | 1 | 25.44 | 1 | 6.58 |  |  |  |  | 0 | 2 | ТСН-2001.4. Доп. 1-42. Сб. 8, т. 76, поз. 5 |  |  | 318 | 0 | 4.8-76-5 | 1 | 40 | 0 | 25.44 | 1 | 1 | 1 | 1 | 1 |  | 90 | 43 |  |  |  | 30 | 0 | 0 | [5 empty] | 0 | Поправка: ТСН-2001.4. О.П. п.6.1.1.3 Наименование: Демонтаж оборудования, предназначенного в лом | 0 | 113.97 | 0 | 0 | 0 | 1897.82 | 0 | 6.0499 | 0 | 0 | 102.573 | 49.0071 |  | 1 |  | *0 | *0,3 | *0,3 | *0,3 |  | *0,3 | *0,3 |  |  |  | 112 | 70 | 1.067 | 1.081 |  |  |  | 1010 | 100 шт. | 100 шт. | 100 | [6 empty] | 59520678 | 40 | Монтаж оборудования | 0 |  | 2 | 318 | ТСН-2001.4-8. 8-73...8-80 | ТСН-2001.4-8-3 |  | Поправка: ТСН-2001.4. О.П. п.6.1.1.3 |  | 0 | 235.14 | 2.1 | 0 | 0 | 233.04 | 18.9 | 0 | 0 | [17 empty] | 0 | 0 | 2 |  |  |  |  | 112 | 70 |  |  |  |  | 0 |  | -661317403 | 2 | 1 | 2 | 0 | 0 | 0 | 265.55 | 0 | 265.55 | 0 |  | 0 | 3 | 0 |  | 0 | 1 | 0 | 0 | 0 | 0 |  |  | 0 | 0
17 | 1 | 31 | 31 | 23 | 4.8-76-6 | Присоединение к зажимам жил проводов или кабелей, провод или кабель, сечение до 150 мм2 | 100 шт. | 0.06 | 0 | 0.06 |  |  |  | 171.21 | 0 | 0 | 0 | 171.21 | 0 | 0.54545 | 0 | 0 | 154.09 | 73.62 |  | 59294086 | 105.051 | 0 | 0 | 0 | 105.051 | 0 | 8.52 | 0 | 0 | 354.37 | 4.2 | 0 | 0 | 350.17 | 0 | 28.4 | 0 | 0 | 90 | 43 | 1.067 | 1.081 |  |  | 1 | 25.44 | 1 | 6.58 |  |  |  |  | 0 | 2 | ТСН-2001.4. Доп. 1-42. Сб. 8, т. 76, поз. 6 |  |  | 318 | 0 | 4.8-76-6 | 1 | 40 | 0 | 25.44 | 1 | 1 | 1 | 1 | 1 |  | 90 | 43 |  |  |  | 30 | 0 | 0 | [5 empty] | 0 | Поправка: ТСН-2001.4. О.П. п.6.1.1.3 Наименование: Демонтаж оборудования, предназначенного в лом | 0 | 171.21 | 0 | 0 | 0 | 2851.57 | 0 | 9.0908 | 0 | 0 | 154.089 | 73.6203 |  | 2 |  | *0 | *0,3 | *0,3 | *0,3 |  | *0,3 | *0,3 |  |  |  | 112 | 70 | 1.067 | 1.081 |  |  |  | 1010 | 100 шт. | 100 шт. | 100 | [6 empty] | 59520678 | 40 | Монтаж оборудования | 0 |  | 2 | 318 | ТСН-2001.4-8. 8-73...8-80 | ТСН-2001.4-8-3 |  | Поправка: ТСН-2001.4. О.П. п.6.1.1.3 |  | 0 | 354.37 | 4.2 | 0 | 0 | 350.17 | 28.4 | 0 | 0 | [17 empty] | 0 | 0 | 2 |  |  |  |  | 112 | 70 |  |  |  |  | 0 |  | 1819860941 | 2 | 1 | 2 | 0 | 0 | 0 | 398.92 | 0 | 398.92 | 0 |  | 0 | 3 | 0 |  | 0 | 1 | 0 | 0 | 0 | 0 |  |  | 0 | 0
17 | 1 | 32 | 32 | 24 | 4.8-76-7 | Присоединение к зажимам жил проводов или кабелей, провод или кабель, сечение до 240 мм2 | 100 шт. | 0.24 | 0 | 0.24 |  |  |  | 925.25 | 0 | 0 | 0 | 925.25 | 0 | 2.95 | 0 | 0 | 832.73 | 397.86 |  | 59294086 | 142.041 | 0 | 0 | 0 | 142.041 | 0 | 11.52 | 0 | 0 | 478.37 | 4.9 | 0 | 0 | 473.47 | 0 | 38.4 | 0 | 0 | 90 | 43 | 1.067 | 1.081 |  |  | 1 | 25.44 | 1 | 6.58 |  |  |  |  | 0 | 2 | ТСН-2001.4. Доп. 1-42. Сб. 8, т. 76, поз. 7 |  |  | 318 | 0 | 4.8-76-7 | 1 | 40 | 0 | 25.44 | 1 | 1 | 1 | 1 | 1 |  | 90 | 43 |  |  |  | 30 | 0 | 0 | [5 empty] | 0 | Поправка: ТСН-2001.4. О.П. п.6.1.1.3 Наименование: Демонтаж оборудования, предназначенного в лом | 0 | 925.25 | 0 | 0 | 0 | 3855.69 | 0 | 12.2918 | 0 | 0 | 832.725 | 397.8575 |  | 3 |  | *0 | *0,3 | *0,3 | *0,3 |  | *0,3 | *0,3 |  |  |  | 112 | 70 | 1.067 | 1.081 |  |  |  | 1010 | 100 шт. | 100 шт. | 100 | [6 empty] | 59520678 | 40 | Монтаж оборудования | 0 |  | 2 | 318 | ТСН-2001.4-8. 8-73...8-80 | ТСН-2001.4-8-3 |  | Поправка: ТСН-2001.4. О.П. п.6.1.1.3 |  | 0 | 478.37 | 4.9 | 0 | 0 | 473.47 | 38.4 | 0 | 0 | [17 empty] | 0 | 0 | 2 |  |  |  |  | 112 | 70 |  |  |  |  | 0 |  | 1139848442 | 2 | 1 | 2 | 0 | 0 | 0 | 2155.84 | 0 | 2155.84 | 0 |  | 0 | 3 | 0 |  | 0 | 1 | 0 | 0 | 0 | 0 |  |  | 0 | 0
51 | 1 | 4 | 118 |  | Новый раздел | Демонтажные работы | 0 | [6 empty] | 1210.43 | 0 | 0 | 0 | 1210.43 | 0 | 3.8585 | 0 | 0 | 1089.39 | 520.49 |  |  | 1210.43 | 0 | 0 | 0 | 1210.43 | 0 | 3.8585 | 0 | 0 | 1089.39 | 520.49 |  |  | 0 | 0 | 0 | 2820.31 | 0 | 2820.31 | 0 | 0 | 0 | 0 | 0 | 0 | 0 | 0 | 0 | 0 | [19 empty] | 0 | 0 | 0 | 2820.31 | 0 | 2820.31 | 0 | 0 | 0 | 0 | 0 | 0 | 0 | 0 | 0 | 0 | [114 empty] | 0
50 | 0 | 0 | 1 | 201 | 1210.43 | ПЗ | Прямые затраты |  |  | 201 | 1 | 3 |  | 2 | [7 empty] | 1210.43 | 1 | 1210.43
50 | 0 | 0 | 1 | 202 | 0 | СтМатОб | Стоимость материальных ресурсов (всего) |  |  | 202 | 2 | 3 |  | 2 | [7 empty] | 0 | 1 | 0
50 | 0 | 0 | 1 | 222 | 0 | СтМатОбЗак | Стоимость материалов и оборудования заказчика |  |  | 222 | 3 | 3 |  | 2 | [7 empty] | 0 | 1 | 0
50 | 0 | 0 | 1 | 225 | 0 | СтМатОбПод | Стоимость материалов и оборудования подрядчика |  |  | 225 | 4 | 3 |  | 2 | [7 empty] | 0 | 1 | 0
50 | 0 | 0 | 1 | 226 | 0 | СтМат | Стоимость материалов (всего) |  |  | 226 | 5 | 3 |  | 2 | [7 empty] | 0 | 1 | 0
50 | 0 | 0 | 1 | 227 | 0 | СтМатЗак | Стоимость материалов заказчика |  |  | 227 | 6 | 3 |  | 2 | [7 empty] | 0 | 1 | 0
50 | 0 | 0 | 1 | 228 | 0 | СтМатПод | Стоимость материалов подрядчика |  |  | 228 | 7 | 3 |  | 2 | [7 empty] | 0 | 1 | 0
50 | 0 | 0 | 1 | 216 | 0 | Оборуд | Стоимость оборудования (всего) |  |  | 216 | 8 | 3 |  | 2 | [7 empty] | 0 | 1 | 0
50 | 0 | 0 | 1 | 223 | 0 | ОборудЗак | Стоимость оборудования заказчика |  |  | 223 | 9 | 3 |  | 2 | [7 empty] | 0 | 1 | 0
50 | 0 | 0 | 1 | 229 | 0 | ОборудПод | Стоимость оборудования подрядчика |  |  | 229 | 10 | 3 |  | 2 | [7 empty] | 0 | 1 | 0
50 | 0 | 0 | 1 | 203 | 0 | ЭММ | Эксплуатация машин |  |  | 203 | 11 | 3 |  | 2 | [7 empty] | 0 | 1 | 0
50 | 0 | 0 | 1 | 231 | 0 | ЭММсНРиСП | Эксплуатация машин по ТСН-2001.16 |  |  | 231 | 12 | 3 |  | 2 | [7 empty] | 0 | 1 | 0
50 | 0 | 0 | 1 | 204 | 0 | ЗПМ | ЗП машинистов |  |  | 204 | 13 | 3 |  | 2 | [7 empty] | 0 | 1 | 0
50 | 0 | 0 | 1 | 205 | 1210.43 | ОЗП | Основная ЗП рабочих |  |  | 205 | 14 | 3 |  | 2 | [7 empty] | 1210.43 | 1 | 1210.43
50 | 0 | 0 | 1 | 232 | 0 | ОЗПсНРиСП | Основная ЗП рабочих по ТСН-2001.16 |  |  | 232 | 15 | 3 |  | 2 | [7 empty] | 0 | 1 | 0
50 | 0 | 0 | 1 | 214 | 0 | Строит | Строительные работы с НР и СП |  |  | 214 | 16 | 3 |  | 2 | [7 empty] | 0 | 1 | 0
50 | 0 | 0 | 1 | 215 | 2820.31 | Монтаж | Монтажные работы с НР и СП |  |  | 215 | 17 | 3 |  | 2 | [7 empty] | 2820.31 | 1 | 2820.31
50 | 0 | 0 | 1 | 217 | 0 | Прочие | Прочие работы с НР и СП |  |  | 217 | 18 | 3 |  | 2 | [7 empty] | 0 | 1 | 0
50 | 0 | 0 | 1 | 230 | 0 | ПрочиеЗатр | Прочие затраты по ТСН-2001.16 |  |  | 230 | 19 | 3 |  | 2 | [7 empty] | 0 | 1 | 0
50 | 0 | 0 | 1 | 206 | 0 | ВозврМат | Возврат материалов |  |  | 206 | 20 | 3 |  | 2 | [7 empty] | 0 | 1 | 0
50 | 0 | 0 | 1 | 207 | 3.8585 | ТрудСтр | Трудозатраты строителей |  |  | 207 | 21 | 3 |  | -1 | [7 empty] | 3.8585 | 1 | 3.8585
50 | 0 | 0 | 1 | 208 | 0 | ТрудМаш | Трудозатраты машинистов |  |  | 208 | 22 | 3 |  | -1 | [7 empty] | 0 | 1 | 0
50 | 0 | 0 | 1 | 209 | 0 | ТранспМат | Транспорт материалов |  |  | 209 | 23 | 3 |  | 2 | [7 empty] | 0 | 1 | 0
50 | 0 | 0 | 1 | 233 | 0 | Перевозка | Перевозка грузов |  |  | 233 | 24 | 3 |  | 2 | [7 empty] | 0 | 1 | 0
50 | 0 | 0 | 1 | 210 | 1089.39 | НР | Накладные расходы |  |  | 210 | 25 | 3 |  | 2 | [7 empty] | 1089.39 | 1 | 1089.39
50 | 0 | 0 | 1 | 211 | 520.49 | СмПриб | Сметная прибыль |  |  | 211 | 26 | 3 |  | 2 | [7 empty] | 520.49 | 1 | 520.49
50 | 0 | 0 | 1 | 224 | 2820.31 | Всего | Всего с НР и СП |  |  | 224 | 27 | 3 |  | 2 | [7 empty] | 2820.31 | 1 | 2820.31
51 | 1 | 3 | 20 |  | 02-01-01 | СМР КЛ 10 кВ (открытая прокладка) | 0 | [6 empty] | 2118358.37 | 1761832.32 | 134551.37 | 64826.21 | 221974.68 | 0 | 761.1938 | 0 | 0 | 195810.63 | 93889.43 | [15 empty] | 0 | 0 | 0 | 2509835.58 | 196519.09 | 2313316.49 | 0 | 1761832.32 | 1761832.32 | 0 | 1761832.32 | 0 | 0 | 0 | 0 | 0 | [149 empty] | 0
50 | 0 | 0 | 1 | 201 | 2118358.37 | ПЗ | Прямые затраты |  |  | 201 | 1 | 3 |  | 2 | [7 empty] | 2118358.37 | 1 | 2118358.37
50 | 0 | 0 | 1 | 202 | 1761832.32 | СтМатОб | Стоимость материальных ресурсов (всего) |  |  | 202 | 2 | 3 |  | 2 | [7 empty] | 1761832.32 | 1 | 1761832.32
50 | 0 | 0 | 1 | 222 | 0 | СтМатОбЗак | Стоимость материалов и оборудования заказчика |  |  | 222 | 3 | 3 |  | 2 | [7 empty] | 0 | 1 | 0
50 | 0 | 0 | 1 | 225 | 1761832.32 | СтМатОбПод | Стоимость материалов и оборудования подрядчика |  |  | 225 | 4 | 3 |  | 2 | [7 empty] | 1761832.32 | 1 | 1761832.32
50 | 0 | 0 | 1 | 226 | 1761832.32 | СтМат | Стоимость материалов (всего) |  |  | 226 | 5 | 3 |  | 2 | [7 empty] | 1761832.32 | 1 | 1761832.32
50 | 0 | 0 | 1 | 227 | 0 | СтМатЗак | Стоимость материалов заказчика |  |  | 227 | 6 | 3 |  | 2 | [7 empty] | 0 | 1 | 0
50 | 0 | 0 | 1 | 228 | 1761832.32 | СтМатПод | Стоимость материалов подрядчика |  |  | 228 | 7 | 3 |  | 2 | [7 empty] | 1761832.32 | 1 | 1761832.32
50 | 0 | 0 | 1 | 216 | 0 | Оборуд | Стоимость оборудования (всего) |  |  | 216 | 8 | 3 |  | 2 | [7 empty] | 0 | 1 | 0
50 | 0 | 0 | 1 | 223 | 0 | ОборудЗак | Стоимость оборудования заказчика |  |  | 223 | 9 | 3 |  | 2 | [7 empty] | 0 | 1 | 0
50 | 0 | 0 | 1 | 229 | 0 | ОборудПод | Стоимость оборудования подрядчика |  |  | 229 | 10 | 3 |  | 2 | [7 empty] | 0 | 1 | 0
50 | 0 | 0 | 1 | 203 | 134551.37 | ЭММ | Эксплуатация машин |  |  | 203 | 11 | 3 |  | 2 | [7 empty] | 134551.37 | 1 | 134551.37
50 | 0 | 0 | 1 | 231 | 0 | ЭММсНРиСП | Эксплуатация машин по ТСН-2001.16 |  |  | 231 | 12 | 3 |  | 2 | [7 empty] | 0 | 1 | 0
50 | 0 | 0 | 1 | 204 | 64826.21 | ЗПМ | ЗП машинистов |  |  | 204 | 13 | 3 |  | 2 | [7 empty] | 64826.21 | 1 | 64826.21
50 | 0 | 0 | 1 | 205 | 221974.68 | ОЗП | Основная ЗП рабочих |  |  | 205 | 14 | 3 |  | 2 | [7 empty] | 221974.68 | 1 | 221974.68
50 | 0 | 0 | 1 | 232 | 0 | ОЗПсНРиСП | Основная ЗП рабочих по ТСН-2001.16 |  |  | 232 | 15 | 3 |  | 2 | [7 empty] | 0 | 1 | 0
50 | 0 | 0 | 1 | 214 | 196519.09 | Строит | Строительные работы с НР и СП |  |  | 214 | 16 | 3 |  | 2 | [7 empty] | 196519.09 | 1 | 196519.09
50 | 0 | 0 | 1 | 215 | 2313316.49 | Монтаж | Монтажные работы с НР и СП |  |  | 215 | 17 | 3 |  | 2 | [7 empty] | 2313316.49 | 1 | 2313316.49
50 | 0 | 0 | 1 | 217 | 0 | Прочие | Прочие работы с НР и СП |  |  | 217 | 18 | 3 |  | 2 | [7 empty] | 0 | 1 | 0
50 | 0 | 0 | 1 | 230 | 0 | ПрочиеЗатр | Прочие затраты по ТСН-2001.16 |  |  | 230 | 19 | 3 |  | 2 | [7 empty] | 0 | 1 | 0
50 | 0 | 0 | 1 | 206 | 0 | ВозврМат | Возврат материалов |  |  | 206 | 20 | 3 |  | 2 | [7 empty] | 0 | 1 | 0
50 | 0 | 0 | 1 | 207 | 761.1938 | ТрудСтр | Трудозатраты строителей |  |  | 207 | 21 | 3 |  | -1 | [7 empty] | 761.1938 | 1 | 761.1938
50 | 0 | 0 | 1 | 208 | 0 | ТрудМаш | Трудозатраты машинистов |  |  | 208 | 22 | 3 |  | -1 | [7 empty] | 0 | 1 | 0
50 | 0 | 0 | 1 | 209 | 0 | ТранспМат | Транспорт материалов |  |  | 209 | 23 | 3 |  | 2 | [7 empty] | 0 | 1 | 0
50 | 0 | 0 | 1 | 233 | 0 | Перевозка | Перевозка грузов |  |  | 233 | 24 | 3 |  | 2 | [7 empty] | 0 | 1 | 0
50 | 0 | 0 | 1 | 210 | 195810.63 | НР | Накладные расходы |  |  | 210 | 25 | 3 |  | 2 | [7 empty] | 195810.63 | 1 | 195810.63
50 | 0 | 0 | 1 | 211 | 93889.43 | СмПриб | Сметная прибыль |  |  | 211 | 26 | 3 |  | 2 | [7 empty] | 93889.43 | 1 | 93889.43
50 | 0 | 0 | 1 | 224 | 2509835.58 | Всего | Всего с НР и СП |  |  | 224 | 27 | 3 |  | 2 | [7 empty] | 2509835.58 | 1 | 2509835.58
3 | 1 |  | 277 |  | 02-01-02 | СМР КЛ 10 кВ (прокладка в трубе) |  | 0 |  | -1 | 02-01-02 | [6 empty] | 0 |  |  | 0 | [53 empty] | 0 | [7 empty] | 0 | 0
52 | 1 | 3 | 186 | 0 | 02-01-02 | СМР КЛ 10 кВ (прокладка в трубе) | [7 empty] | 1447382.98 | 1256212.89 | 19332.05 | 7402.79 | 171838.04 | 0 | 559.5203 | 0 | 0 | 152838.19 | 72762.59 | 0 | 0 | 0 | 0 | 0 | 0 | 0 | 0 | 0 | 0 | 0 | 0 | 0 | 0 | 0 | 0 | 0 | 0 | 1684606.14 | 701220.04 | 983386.1 | 0 | 1256212.89 | 1256212.89 | 0 | 1256212.89 | 0 | 0 | 0 | 0 | 0 | 0 | 0 | 0 | 0 | 0 | 0 | 0 | 0 | 0 | 0 | 0 | 0 | 0 | 0 | 0 | 0 | 0 | 0 | 0 | 0 | 0 | 0 | 0 | 0 | 0 | 0 | 0 | 0 | 0 | 0 | 0 | 0 | 0 | 0 | 0 | 0 | 0 | 0 | 0 | 0 | 0 | 0 | 0 | 0 | 0 | 0 | 0 | 0 | 0 | 0 | 0 | 0 | 0 | 0 | 0 | 0 | 0 | 0 | 0 | 0 | 0 | 0 | 0 | 0 | 0 | 0 | 0 | 0 | 0 | 0 | 0 | 0 | 0 | 0 | 0 | 0 | 0 | 0 | 0 | 0 | 0 | 0 | 0 | 0 | 0 | 0 | 0 | 0 | 0 | 0 | 0 | 0 | 0 | 0 | 0 | 0 | 0 | 0 | 0 | 0 | 0 | 0 | 0 | 0 | 0 | 0 | 0 | 0 | 0 | 0 | 0 | 0 | 0 | 0 | 0 | 0 | 0 | 0 | 0 | 0 | 0 | 0 | 0 | 0 | 0 | 0 | 0 | 0 | 0 | 0 | 0 | 0 | 0 | 0 | 0 | 0 | 0 | 0 | 0 | 0 | 0 | 0 | 0 | 0 | 0 | 0 | 0 | 0 | 0 | 0
4 | 1 |  | 202 |  | Новый раздел | Земляные работы |  | 0 |  | -1 | [7 empty] | 0 |  |  | 0 | [53 empty] | 0 | [11 empty] | 0
52 | 1 | 4 | 190 | 0 | Новый раздел | Земляные работы | [7 empty] | 45367.77 | 0 | 8345.7 | 2702.24 | 37022.07 | 0 | 140.7295 | 0 | 0 | 31503.81 | 15224.11 | 0 | 0 | 45367.77 | 0 | 8345.7 | 2702.24 | 37022.07 | 0 | 140.7295 | 0 | 0 | 31503.81 | 15224.11 | 0 | 0 | 0 | 0 | 0 | 96338.21 | 96338.21 | 0 | 0 | 0 | 0 | 0 | 0 | 0 | 0 | 0 | 0 | 0 | 0 | 0 | 0 | 0 | 0 | 0 | 0 | 0 | 0 | 0 | 0 | 0 | 0 | 0 | 0 | 0 | 0 | 0 | 0 | 0 | 0 | 0 | 96338.21 | 96338.21 | 0 | 0 | 0 | 0 | 0 | 0 | 0 | 0 | 0 | 0 | 0 | 0 | 0 | 0 | 0 | 0 | 0 | 0 | 0 | 0 | 0 | 0 | 0 | 0 | 0 | 0 | 0 | 0 | 0 | 0 | 0 | 0 | 0 | 0 | 0 | 0 | 0 | 0 | 0 | 0 | 0 | 0 | 0 | 0 | 0 | 0 | 0 | 0 | 0 | 0 | 0 | 0 | 0 | 0 | 0 | 0 | 0 | 0 | 0 | 0 | 0 | 0 | 0 | 0 | 0 | 0 | 0 | 0 | 0 | 0 | 0 | 0 | 0 | 0 | 0 | 0 | 0 | 0 | 0 | 0 | 0 | 0 | 0 | 0 | 0 | 0 | 0 | 0 | 0 | 0 | 0 | 0 | 0 | 0 | 0 | 0 | 0 | 0 | 0 | 0 | 0 | 0 | 0 | 0 | 0 | 0 | 0 | 0 | 0 | 0 | 0 | 0 | 0 | 0 | 0 | 0 | 0 | 0 | 0 | 0 | 0 | 0 | 0 | 0 | 0 | 0
17 | 1 | 33 | 33 | 1 | 3.1-51-1 | Разработка грунта вручную в траншеях глубиной до 2 м без креплений с откосами группа грунтов 1-3 | 100 м3 грунта | 0.1059 | 0 | 0.1059 |  |  |  | 6867.78 | 0 | 0 | 0 | 6867.78 | 0 | 25.4678 | 0 | 0 | 5837.61 | 2815.79 |  | 59294086 | 2042.62 | 0 | 0 | 0 | 2042.62 | 0 | 192.7 | 0 | 0 | 2042.62 | 0 | 0 | 0 | 2042.62 | 0 | 192.7 | 0 | 0 | 85 | 41 | 1.248 | 1 |  |  | 1 | 25.44 | 1 | 1 |  |  |  |  | 0 | 1 | ТСН-2001.3. Доп. 1-42. Сб. 1, т. 51, поз. 1 |  |  | 16 | 0 | 3.1-51-1 | 1 | 30 | 0 | 25.44 | 1 | 1 | 1 | 1 | 1 |  | 85 | 41 |  |  |  | 30 | 0 | 0 | [5 empty] | 0 |  | 0 | 6867.78 | 0 | 0 | 0 | 64851.39 | 0 | 240.4896 | 0 | 0 | 5837.613 | 2815.7898 | [13 empty] | 105 | 77 | 1.248 | 1 |  |  |  | 1013 | 100 м3 грунта | 100 м3 грунта | 1 | [6 empty] | 59520420 | 30 | Строительные работы | 0 |  | 1 | 16 | ТСН-2001.3-1. 1-49...1-55 | ТСН-2001.3-1-15 |  |  |  | 0 | 2042.62 | 0 | 0 | 0 | 2042.62 | 192.7 | 0 | 0 | [17 empty] | 0 | 0 | 0 |  |  |  |  | 105 | 77 |  |  |  |  | 0 |  | -2104602307 | 2 | 1 | 2 | 0 | 0 | 0 | 15521.18 | 15521.18 | 0 | 0 |  | 0 | 3 | 0 |  | 0 | 1 | 0 | 0 | 0 | 0 |  |  | 0 | 0
17 | 1 | 34 | 34 | 2 | 3.1-53-1 | Засыпка вручную траншей, пазух котлованов и ям группа грунтов 1-3 | 100 м3 грунта | 0.1059 | 0 | 0.1059 |  |  |  | 3534.12 | 0 | 0 | 0 | 3534.12 | 0 | 14.1467 | 0 | 0 | 3004 | 1448.99 |  | 59294086 | 1051.13 | 0 | 0 | 0 | 1051.13 | 0 | 107.04 | 0 | 0 | 1051.13 | 0 | 0 | 0 | 1051.13 | 0 | 107.04 | 0 | 0 | 85 | 41 | 1.248 | 1 |  |  | 1 | 25.44 | 1 | 1 |  |  |  |  | 0 | 1 | ТСН-2001.3. Доп. 1-42. Сб. 1, т. 53, поз. 1 |  |  | 16 | 0 | 3.1-53-1 | 1 | 30 | 0 | 25.44 | 1 | 1 | 1 | 1 | 1 |  | 85 | 41 |  |  |  | 30 | 0 | 0 | [5 empty] | 0 |  | 0 | 3534.12 | 0 | 0 | 0 | 33372.45 | 0 | 133.5859 | 0 | 0 | 3004.002 | 1448.9892 | [13 empty] | 105 | 77 | 1.248 | 1 |  |  |  | 1013 | 100 м3 грунта | 100 м3 грунта | 1 | [6 empty] | 59520420 | 30 | Строительные работы | 0 |  | 1 | 16 | ТСН-2001.3-1. 1-49...1-55 | ТСН-2001.3-1-15 |  |  |  | 0 | 1051.13 | 0 | 0 | 0 | 1051.13 | 107.04 | 0 | 0 | [17 empty] | 0 | 0 | 0 |  |  |  |  | 105 | 77 |  |  |  |  | 0 |  | 1725378853 | 2 | 1 | 2 | 0 | 0 | 0 | 7987.11 | 7987.11 | 0 | 0 |  | 0 | 3 | 0 |  | 0 | 1 | 0 | 0 | 0 | 0 |  |  | 0 | 0
17 | 1 | 35 | 35 | 3 | 3.1-51-1 | Разработка грунта вручную в траншеях глубиной до 2 м без креплений с откосами группа грунтов 1-3 | 100 м3 грунта | 0.2808 | 0 | 0.2808 |  |  |  | 18210.21 | 0 | 0 | 0 | 18210.21 | 0 | 67.5295 | 0 | 0 | 15478.68 | 7466.19 |  | 59294086 | 2042.62 | 0 | 0 | 0 | 2042.62 | 0 | 192.7 | 0 | 0 | 2042.62 | 0 | 0 | 0 | 2042.62 | 0 | 192.7 | 0 | 0 | 85 | 41 | 1.248 | 1 |  |  | 1 | 25.44 | 1 | 1 |  |  |  |  | 0 | 1 | ТСН-2001.3. Доп. 1-42. Сб. 1, т. 51, поз. 1 |  |  | 16 | 0 | 3.1-51-1 | 1 | 30 | 0 | 25.44 | 1 | 1 | 1 | 1 | 1 |  | 85 | 41 |  |  |  | 30 | 0 | 0 | [5 empty] | 0 |  | 0 | 18210.21 | 0 | 0 | 0 | 64851.39 | 0 | 240.4896 | 0 | 0 | 15478.6785 | 7466.1861 | [13 empty] | 105 | 77 | 1.248 | 1 |  |  |  | 1013 | 100 м3 грунта | 100 м3 грунта | 1 | [6 empty] | 59520420 | 30 | Строительные работы | 0 |  | 1 | 16 | ТСН-2001.3-1. 1-49...1-55 | ТСН-2001.3-1-15 |  |  |  | 0 | 2042.62 | 0 | 0 | 0 | 2042.62 | 192.7 | 0 | 0 | [17 empty] | 0 | 0 | 0 |  |  |  |  | 105 | 77 |  |  |  |  | 0 |  | -2104602307 | 2 | 1 | 2 | 0 | 0 | 0 | 41155.08 | 41155.08 | 0 | 0 |  | 0 | 3 | 0 |  | 0 | 1 | 0 | 0 | 0 | 0 |  |  | 0 | 0
17 | 1 | 37 | 37 | 4 | 3.1-3-2 | Разработка грунта в отвал экскаваторами с ковшом вместимостью 0,25 м3 группа грунтов 1-3 | 100 м3 грунта | 0.1802 | 0 | 0.1802 |  |  |  | 1599.75 | 0 | 1533.35 | 517.96 | 66.4 | 0 | 0.25561 | 0 | 0 | 61.09 | 33.2 |  | 59294086 | 794.89 | 0 | 782.73 | 94.79 | 12.16 | 0 | 1.19 | 0 | 0 | 794.89 | 0 | 782.73 | 94.79 | 12.16 | 0 | 1.19 | 0 | 0 | 92 | 50 | 1.192 | 1 |  |  | 1 | 25.44 | 9.12 | 1 |  |  |  |  | 0 | 1 | ТСН-2001.3 Доп. 61, Сб. 1, т. 3, поз. 2 |  |  | 2 | 0 | 3.1-3-2 | 1 | 30 | 0 | 25.44 | 1 | 1 | 1 | 1 | 1 |  | 92 | 50 |  |  |  | 30 | 0 | 0 | [5 empty] | 0 |  | 0 | 1599.75 | 0 | 8509.05 | 2874.47 | 368.63 | 0 | 1.4185 | 0 | 0 | 61.088 | 33.2 | [13 empty] | 98 | 77 | 1.192 | 1 |  |  |  | 1013 | 100 м3 грунта | 100 м3 грунта | 1 | [6 empty] | 59520406 | 30 | Строительные работы | 0 |  | 1 | 2 | ТСН-2001.3-1. 1-1...1-7 | ТСН-2001.3-1-1 |  |  |  | 0 | 794.89 | 0 | 782.73 | 94.79 | 12.16 | 1.19 | 0 | 0 | [17 empty] | 0 | 0 | 0 |  |  |  |  | 98 | 77 |  |  |  |  | 0 |  | -1634849681 | 2 | 1 | 2 | 0 | 813.2 | 0 | 2507.24 | 2507.24 | 0 | 0 |  | 0 | 3 | 0 |  | 0 | 1 | 0 | 0 | 0 | 0 |  |  | 0 | 0
17 | 1 | 41 | 41 | 5 | 3.1-7-2 | Разработка грунта с погрузкой на автомобили-самосвалы экскаваторами с ковшом вместимостью 0,25 м3 группа грунтов 1-3 | 100 м3 грунта | 0.4749 | 0 | 0.4749 |  |  |  | 6519.86 | 0 | 6085.6 | 1979.74 | 434.26 | 0 | 1.6699 | 0 | 0 | 399.52 | 217.13 |  | 59294086 | 1225.97 | 0 | 1195.82 | 137.47 | 30.15 | 0 | 2.95 | 0 | 0 | 1225.97 | 0 | 1195.82 | 137.47 | 30.15 | 0 | 2.95 | 0 | 0 | 92 | 50 | 1.192 | 1 |  |  | 1 | 25.44 | 8.99 | 1 |  |  |  |  | 0 | 1 | ТСН-2001.3 Доп. 61, Сб. 1, т. 7, поз. 2 |  |  | 2 | 0 | 3.1-7-2 | 1 | 30 | 0 | 25.44 | 1 | 1 | 1 | 1 | 1 |  | 92 | 50 |  |  |  | 30 | 0 | 0 | [5 empty] | 0 |  | 0 | 6519.86 | 0 | 12814.53 | 4168.6 | 914.31 | 0 | 3.5164 | 0 | 0 | 399.5192 | 217.13 | [13 empty] | 98 | 77 | 1.192 | 1 |  |  |  | 1013 | 100 м3 грунта | 100 м3 грунта | 1 | [6 empty] | 59520406 | 30 | Строительные работы | 0 |  | 1 | 2 | ТСН-2001.3-1. 1-1...1-7 | ТСН-2001.3-1-1 |  |  |  | 0 | 1225.97 | 0 | 1195.82 | 137.47 | 30.15 | 2.95 | 0 | 0 | [17 empty] | 0 | 0 | 0 |  |  |  |  | 98 | 77 |  |  |  |  | 0 |  | 921486023 | 2 | 1 | 2 | 0 | 3108.19 | 0 | 10244.7 | 10244.7 | 0 | 0 |  | 0 | 3 | 0 |  | 0 | 1 | 0 | 0 | 0 | 0 |  |  | 0 | 0
17 | 1 | 42 | 42 | 6 | 3.1-53-1 | Засыпка вручную траншей, пазух котлованов и ям группа грунтов 1-3 | 100 м3 грунта | 0.237 | 0 | 0.237 |  |  |  | 7909.3 | 0 | 0 | 0 | 7909.3 | 0 | 31.6599 | 0 | 0 | 6722.91 | 3242.81 |  | 59294086 | 1051.13 | 0 | 0 | 0 | 1051.13 | 0 | 107.04 | 0 | 0 | 1051.13 | 0 | 0 | 0 | 1051.13 | 0 | 107.04 | 0 | 0 | 85 | 41 | 1.248 | 1 |  |  | 1 | 25.44 | 1 | 1 |  |  |  |  | 0 | 1 | ТСН-2001.3. Доп. 1-42. Сб. 1, т. 53, поз. 1 |  |  | 16 | 0 | 3.1-53-1 | 1 | 30 | 0 | 25.44 | 1 | 1 | 1 | 1 | 1 |  | 85 | 41 |  |  |  | 30 | 0 | 0 | [5 empty] | 0 |  | 0 | 7909.3 | 0 | 0 | 0 | 33372.45 | 0 | 133.5859 | 0 | 0 | 6722.905 | 3242.813 | [13 empty] | 105 | 77 | 1.248 | 1 |  |  |  | 1013 | 100 м3 грунта | 100 м3 грунта | 1 | [6 empty] | 59520420 | 30 | Строительные работы | 0 |  | 1 | 16 | ТСН-2001.3-1. 1-49...1-55 | ТСН-2001.3-1-15 |  |  |  | 0 | 1051.13 | 0 | 0 | 0 | 1051.13 | 107.04 | 0 | 0 | [17 empty] | 0 | 0 | 0 |  |  |  |  | 105 | 77 |  |  |  |  | 0 |  | 1725378853 | 2 | 1 | 2 | 0 | 0 | 0 | 17875.02 | 17875.02 | 0 | 0 |  | 0 | 3 | 0 |  | 0 | 1 | 0 | 0 | 0 | 0 |  |  | 0 | 0
17 | 1 | 43 | 43 | 7 | 3.1-14-1 | Засыпка траншей и котлованов бульдозерами мощностью 59 (80) кВт (л.с.) при перемещении грунта до 5 м группа грунтов 1-3 | 100 м3 грунта | 0.5742 | 0 | 0.5742 |  |  |  | 726.75 | 0 | 726.75 | 204.54 | 0 | 0 | 0 | 0 | 0 | 0 | 0 |  | 59294086 | 145.99 | 0 | 145.99 | 13.81 | 0 | 0 | 0 | 0 | 0 | 145.99 | 0 | 145.99 | 13.81 | 0 | 0 | 0 | 0 | 0 | 92 | 50 | 1.014 | 1 |  |  | 1 | 25.44 | 8.55 | 1 |  |  |  |  | 0 | 1 | ТСН-2001.3 Доп. 59, Сб. 1, т. 14, поз. 1 |  |  | 5 | 0 | 3.1-14-1 | 1 | 30 | 0 | 25.44 | 1 | 1 | 1 | 1 | 1 |  | 92 | 50 |  |  |  | 30 | 0 | 0 | [5 empty] | 0 |  | 0 | 726.75 | 0 | 1265.66 | 356.16 | 0 | 0 | 0 | 0 | 0 | 0 | 0 | [13 empty] | 98 | 77 | 1.014 | 1 |  |  |  | 1013 | 100 м3 грунта | 100 м3 грунта | 1 | [6 empty] | 59520409 | 30 | Строительные работы | 0 |  | 1 | 5 | ТСН-2001.3-1. 1-11...1-17 | ТСН-2001.3-1-4 |  |  |  | 0 | 145.99 | 0 | 145.99 | 13.81 | 0 | 0 | 0 | 0 | [17 empty] | 0 | 0 | 0 |  |  |  |  | 98 | 77 |  |  |  |  | 0 |  | -1503560375 | 2 | 1 | 2 | 0 | 321.13 | 0 | 1047.88 | 1047.88 | 0 | 0 |  | 0 | 3 | 0 |  | 0 | 1 | 0 | 0 | 0 | 0 |  |  | 0 | 0
51 | 1 | 4 | 190 |  | Новый раздел | Земляные работы | 0 | [6 empty] | 45367.77 | 0 | 8345.7 | 2702.24 | 37022.07 | 0 | 140.7295 | 0 | 0 | 31503.81 | 15224.11 |  |  | 45367.77 | 0 | 8345.7 | 2702.24 | 37022.07 | 0 | 140.7295 | 0 | 0 | 31503.81 | 15224.11 |  |  | 0 | 0 | 0 | 96338.21 | 96338.21 | 0 | 0 | 0 | 0 | 0 | 0 | 0 | 0 | 0 | 0 | 0 | [19 empty] | 0 | 0 | 0 | 96338.21 | 96338.21 | 0 | 0 | 0 | 0 | 0 | 0 | 0 | 0 | 0 | 0 | 0 | [114 empty] | 0
50 | 0 | 0 | 1 | 201 | 45367.77 | ПЗ | Прямые затраты |  |  | 201 | 1 | 3 |  | 2 | [7 empty] | 45367.77 | 1 | 45367.77
50 | 0 | 0 | 1 | 202 | 0 | СтМатОб | Стоимость материальных ресурсов (всего) |  |  | 202 | 2 | 3 |  | 2 | [7 empty] | 0 | 1 | 0
50 | 0 | 0 | 1 | 222 | 0 | СтМатОбЗак | Стоимость материалов и оборудования заказчика |  |  | 222 | 3 | 3 |  | 2 | [7 empty] | 0 | 1 | 0
50 | 0 | 0 | 1 | 225 | 0 | СтМатОбПод | Стоимость материалов и оборудования подрядчика |  |  | 225 | 4 | 3 |  | 2 | [7 empty] | 0 | 1 | 0
50 | 0 | 0 | 1 | 226 | 0 | СтМат | Стоимость материалов (всего) |  |  | 226 | 5 | 3 |  | 2 | [7 empty] | 0 | 1 | 0
50 | 0 | 0 | 1 | 227 | 0 | СтМатЗак | Стоимость материалов заказчика |  |  | 227 | 6 | 3 |  | 2 | [7 empty] | 0 | 1 | 0
50 | 0 | 0 | 1 | 228 | 0 | СтМатПод | Стоимость материалов подрядчика |  |  | 228 | 7 | 3 |  | 2 | [7 empty] | 0 | 1 | 0
50 | 0 | 0 | 1 | 216 | 0 | Оборуд | Стоимость оборудования (всего) |  |  | 216 | 8 | 3 |  | 2 | [7 empty] | 0 | 1 | 0
50 | 0 | 0 | 1 | 223 | 0 | ОборудЗак | Стоимость оборудования заказчика |  |  | 223 | 9 | 3 |  | 2 | [7 empty] | 0 | 1 | 0
50 | 0 | 0 | 1 | 229 | 0 | ОборудПод | Стоимость оборудования подрядчика |  |  | 229 | 10 | 3 |  | 2 | [7 empty] | 0 | 1 | 0
50 | 0 | 0 | 1 | 203 | 8345.7 | ЭММ | Эксплуатация машин |  |  | 203 | 11 | 3 |  | 2 | [7 empty] | 8345.7 | 1 | 8345.7
50 | 0 | 0 | 1 | 231 | 0 | ЭММсНРиСП | Эксплуатация машин по ТСН-2001.16 |  |  | 231 | 12 | 3 |  | 2 | [7 empty] | 0 | 1 | 0
50 | 0 | 0 | 1 | 204 | 2702.24 | ЗПМ | ЗП машинистов |  |  | 204 | 13 | 3 |  | 2 | [7 empty] | 2702.24 | 1 | 2702.24
50 | 0 | 0 | 1 | 205 | 37022.07 | ОЗП | Основная ЗП рабочих |  |  | 205 | 14 | 3 |  | 2 | [7 empty] | 37022.07 | 1 | 37022.07
50 | 0 | 0 | 1 | 232 | 0 | ОЗПсНРиСП | Основная ЗП рабочих по ТСН-2001.16 |  |  | 232 | 15 | 3 |  | 2 | [7 empty] | 0 | 1 | 0
50 | 0 | 0 | 1 | 214 | 96338.21 | Строит | Строительные работы с НР и СП |  |  | 214 | 16 | 3 |  | 2 | [7 empty] | 96338.21 | 1 | 96338.21
50 | 0 | 0 | 1 | 215 | 0 | Монтаж | Монтажные работы с НР и СП |  |  | 215 | 17 | 3 |  | 2 | [7 empty] | 0 | 1 | 0
50 | 0 | 0 | 1 | 217 | 0 | Прочие | Прочие работы с НР и СП |  |  | 217 | 18 | 3 |  | 2 | [7 empty] | 0 | 1 | 0
50 | 0 | 0 | 1 | 230 | 0 | ПрочиеЗатр | Прочие затраты по ТСН-2001.16 |  |  | 230 | 19 | 3 |  | 2 | [7 empty] | 0 | 1 | 0
50 | 0 | 0 | 1 | 206 | 0 | ВозврМат | Возврат материалов |  |  | 206 | 20 | 3 |  | 2 | [7 empty] | 0 | 1 | 0
50 | 0 | 0 | 1 | 207 | 140.7295 | ТрудСтр | Трудозатраты строителей |  |  | 207 | 21 | 3 |  | -1 | [7 empty] | 140.7295 | 1 | 140.7295
50 | 0 | 0 | 1 | 208 | 0 | ТрудМаш | Трудозатраты машинистов |  |  | 208 | 22 | 3 |  | -1 | [7 empty] | 0 | 1 | 0
50 | 0 | 0 | 1 | 209 | 0 | ТранспМат | Транспорт материалов |  |  | 209 | 23 | 3 |  | 2 | [7 empty] | 0 | 1 | 0
50 | 0 | 0 | 1 | 233 | 0 | Перевозка | Перевозка грузов |  |  | 233 | 24 | 3 |  | 2 | [7 empty] | 0 | 1 | 0
50 | 0 | 0 | 1 | 210 | 31503.81 | НР | Накладные расходы |  |  | 210 | 25 | 3 |  | 2 | [7 empty] | 31503.81 | 1 | 31503.81
50 | 0 | 0 | 1 | 211 | 15224.11 | СмПриб | Сметная прибыль |  |  | 211 | 26 | 3 |  | 2 | [7 empty] | 15224.11 | 1 | 15224.11
50 | 0 | 0 | 1 | 224 | 96338.21 | Всего | Всего с НР и СП |  |  | 224 | 27 | 3 |  | 2 | [7 empty] | 96338.21 | 1 | 96338.21
4 | 1 |  | 247 |  | Новый раздел | Строительные работы |  | 0 |  | 0 | [7 empty] | 0 |  |  | 0 | [53 empty] | 0 | [11 empty] | 0
52 | 1 | 4 | 232 | 0 | Новый раздел | Строительные работы | [7 empty] | 1402015.21 | 1256212.89 | 10986.35 | 4700.55 | 134815.97 | 0 | 418.7908 | 0 | 0 | 121334.38 | 57538.48 | 0 | 0 | 1402015.21 | 1256212.89 | 10986.35 | 4700.55 | 134815.97 | 0 | 418.7908 | 0 | 0 | 121334.38 | 57538.48 | 0 | 0 | 0 | 0 | 0 | 1588267.93 | 604881.83 | 983386.1 | 0 | 1256212.89 | 1256212.89 | 0 | 1256212.89 | 0 | 0 | 0 | 0 | 0 | 0 | 0 | 0 | 0 | 0 | 0 | 0 | 0 | 0 | 0 | 0 | 0 | 0 | 0 | 0 | 0 | 0 | 0 | 0 | 0 | 0 | 0 | 1588267.93 | 604881.83 | 983386.1 | 0 | 1256212.89 | 1256212.89 | 0 | 1256212.89 | 0 | 0 | 0 | 0 | 0 | 0 | 0 | 0 | 0 | 0 | 0 | 0 | 0 | 0 | 0 | 0 | 0 | 0 | 0 | 0 | 0 | 0 | 0 | 0 | 0 | 0 | 0 | 0 | 0 | 0 | 0 | 0 | 0 | 0 | 0 | 0 | 0 | 0 | 0 | 0 | 0 | 0 | 0 | 0 | 0 | 0 | 0 | 0 | 0 | 0 | 0 | 0 | 0 | 0 | 0 | 0 | 0 | 0 | 0 | 0 | 0 | 0 | 0 | 0 | 0 | 0 | 0 | 0 | 0 | 0 | 0 | 0 | 0 | 0 | 0 | 0 | 0 | 0 | 0 | 0 | 0 | 0 | 0 | 0 | 0 | 0 | 0 | 0 | 0 | 0 | 0 | 0 | 0 | 0 | 0 | 0 | 0 | 0 | 0 | 0 | 0 | 0 | 0 | 0 | 0 | 0 | 0 | 0 | 0 | 0 | 0 | 0 | 0 | 0 | 0 | 0 | 0 | 0 | 0 | 0
17 | 1 | 45 | 46 | 8 | 3.34-18-2 | Устройство трубопроводов из полиэтиленовых труб более 2-х отверстий | 1 канало-километр трубопровода | 0.5745 | 0 | 0.5745 |  |  |  | 21800.25 | 181.34 | 0 | 0 | 21618.91 | 0 | 76.0109 | 0 | 0 | 19457.02 | 8863.75 |  | 59294086 | 1430.7 | 44.38 | 0 | 0 | 1386.32 | 0 | 124 | 0 | 0 | 1430.7 | 44.38 | 0 | 0 | 1386.32 | 0 | 124 | 0 | 0 | 90 | 41 | 1.067 | 1.081 |  |  | 1 | 25.44 | 1 | 6.58 |  |  |  |  | 0 | 1 | ТСН-2001.3 Доп. 45, Сб. 34, т. 18, поз. 2 |  |  | 242 | 0 | 3.34-18-2 | 1 | 30 | 0 | 25.44 | 1 | 1 | 1 | 1 | 1 |  | 90 | 41 |  |  |  | 30 | 0 | 0 | [5 empty] | 0 |  | 0 | 21800.25 | 315.64 | 0 | 0 | 37630.85 | 0 | 132.308 | 0 | 0 | 19457.019 | 8863.7531 | [13 empty] | 112 | 70 | 1.067 | 1.081 |  |  |  | 1013 | 1 канало-километр трубопровода | 1 канало-километр трубопровода | 1 | [6 empty] | 59520602 | 30 | Строительные работы | 0 |  | 1 | 242 | ТСН-2001.3-34. 34-17...34-28 | ТСН-2001.3-34-6 |  |  |  | 0 | 1430.7 | 44.38 | 0 | 0 | 1386.32 | 124 | 0 | 0 | [17 empty] | 0 | 0 | 2 |  |  |  |  | 112 | 70 |  |  |  |  | 0 |  | -1145303148 | 2 | 1 | 2 | 0 | 0 | 0 | 50121.02 | 50121.02 | 0 | 0 |  | 0 | 3 | 0 |  | 0 | 1 | 0 | 0 | 0 | 0 |  |  | 0 | 0
17 | 1 |  |  | 9 | цена поставщика | Труба ПЭ d=160мм ЭЛЕКТРОПАЙП 160х8 №1250 F4 ГОСТ Р МЭК 61386.24–2014 | м | 574.5 | 0 | 574.5 |  |  |  | 531051.71 | 531051.71 | 0 | 0 | 0 | 0 | 0 | 0 | 0 | 0 | 0 |  | 59294086 | 145.8 | 145.8 | 0 | 0 | 0 | 0 | 0 | 0 | 0 | 145.8 | 145.8 | 0 | 0 | 0 | 0 | 0 | 0 | 0 | 0 | 0 | 1 | 1 |  |  | 1 | 1 | 1 | 6.34 |  |  |  |  | 3 | 1 |  |  |  | 400002 | 0 |  | 0 | 202 | 0 | 1 | 1 | 1 | 1 | 1 | 1 |  | 0 | 0 |  |  |  | 30 | 0 | 0 | [5 empty] | 0 |  | 0 | 531051.71 | 924.37 | 0 | 0 | 0 | 0 | 0 | 0 | 0 | 0 | 0 | [13 empty] | 0 | 0 | 1 | 1 |  |  |  | 1003 | м | м | 1 | [6 empty] | 59522327 | 202 | Материалы | 0 |  | 1 | 400002 | Материалы, изделия и конструкции | Материалы |  |  |  | 0 | 145.8 | 145.8 | 0 | 0 | 0 | 0 | 0 | 0 | 5 |  |  | 0 | 18 |  | 906.23 | [10 empty] | 0 | 0 | 0 |  |  |  |  | 0 | 0 |  | [906,23 / 6,34] + 2% Заг.скл |  |  | 0 |  | 1389935564 | 2 | 3 | 3 | 0 | 0 | 0 | 531051.71 | 531051.71 | 0 | 0 |  | 1 | 1 | 0 |  | 0 | 1 | 0 | 0 | 0 | 0 | 0 | 2 | 0 | 0
17 | 1 |  |  | 10 | 1.1-1-766 | Песок для строительных работ, рядовой (карьерный). | м3 | 38.17 | 0 | 38.17 |  |  |  | 22081.16 | 22081.16 | 0 | 0 | 0 | 0 | 0 | 0 | 0 | 0 | 0 |  | 59294086 | 104.99 | 104.99 | 0 | 0 | 0 | 0 | 0 | 0 | 0 | 104.99 | 104.99 | 0 | 0 | 0 | 0 | 0 | 0 | 0 | 0 | 0 | 1 | 1 |  |  | 1 | 1 | 1 | 5.51 |  |  |  |  | 3 | 1 | ТСН-2001.1 Доп. 67, Р. 1, о. 1, поз. 766 |  |  | 1617 | 0 | 1.1-1-766 | 1 | 200 | 0 | 1 | 1 | 1 | 1 | 1 | 1 |  | 0 | 0 |  |  |  | 30 | 0 | 0 | [5 empty] | 0 |  | 0 | 22081.16 | 578.49 | 0 | 0 | 0 | 0 | 0 | 0 | 0 | 0 | 0 | [13 empty] | 0 | 0 | 1 | 1 |  |  |  | 1007 | м3 | м3 | 1 | [6 empty] | 59521977 | 200 | Материалы строительные | 0 |  | 1 | 1617 | ТСН-2001.1 Материалы строительные | ТСН-2001.1-1 |  |  |  | 0 | 104.99 | 104.99 | 0 | 0 | 0 | 0 | 0 | 0 | [17 empty] | 0 | 0 | 0 |  |  |  |  | 0 | 0 |  |  |  |  | 0 |  | 1378719434 | 2 | 1 | 2 | 0 | 0 | 0 | 22081.16 | 22081.16 | 0 | 0 |  | 0 | 0 | 0 |  | 0 | 1 | 0 | 0 | 0 | 0 |  |  | 0 | 0
17 | 1 | 46 | 47 | 11 | 4.8-80-2 | Кабели до 35 кВ в проложенных трубах, блоках и коробах, кабель, масса 1 м, до 2 кг | 100 М КАБЕЛЯ | 6.7296 | 0 | 6.7296 |  |  |  | 40705.52 | 1725.61 | 3393.67 | 1892.48 | 35586.24 | 0 | 113.4516 | 0 | 0 | 32027.62 | 15302.08 |  | 59294086 | 276.97 | 36.05 | 46.11 | 10.36 | 194.81 | 0 | 15.8 | 0 | 0 | 276.97 | 36.05 | 46.11 | 10.36 | 194.81 | 0 | 15.8 | 0 | 0 | 90 | 43 | 1.067 | 1.081 |  |  | 1 | 25.44 | 10.25 | 6.58 |  |  |  |  | 0 | 2 | ТСН-2001.4. Доп. 1-42. Сб. 8, т. 80, поз. 2 |  |  | 318 | 0 | 4.8-80-2 | 1 | 40 | 0 | 25.44 | 1 | 1 | 1 | 1 | 1 |  | 90 | 43 |  |  |  | 30 | 0 | 0 | [5 empty] | 0 |  | 0 | 40705.52 | 256.42 | 504.3 | 281.11 | 5287.96 | 0 | 16.8586 | 0 | 0 | 32027.616 | 15302.0832 | [13 empty] | 112 | 70 | 1.067 | 1.081 |  |  |  | 1013 | 100 М КАБЕЛЯ | 100 М КАБЕЛЯ | 1 | [6 empty] | 59520678 | 40 | Монтаж оборудования | 0 |  | 2 | 318 | ТСН-2001.4-8. 8-73...8-80 | ТСН-2001.4-8-3 |  |  |  | 0 | 276.97 | 36.05 | 46.11 | 10.36 | 194.81 | 15.8 | 0 | 0 | [17 empty] | 0 | 0 | 2 |  |  |  |  | 112 | 70 |  |  |  |  | 0 |  | 2128377046 | 2 | 1 | 2 | 0 | 2971.19 | 0 | 91006.41 | 0 | 91006.41 | 0 |  | 0 | 3 | 0 |  | 0 | 1 | 0 | 0 | 0 | 0 |  |  | 0 | 0
17 | 1 |  |  | 12 | 1.23-7-391 | Кабель силовой с алюминиевой многопроволочной жилой, с изоляцией из сшитого полиэтилена, с медным экраном, с водоблокирующей лентой под металлическим экраном, марка АПвПуг, напряжение 10000 В, число жил, сечение жилы, экран 1х120/35 мм2 | км | 0.68642 | 0 | 0.68642 |  |  |  | 344195.94 | 344195.94 | 0 | 0 | 0 | 0 | 0 | 0 | 0 | 0 | 0 |  | 59294086 | 81534.37 | 81534.37 | 0 | 0 | 0 | 0 | 0 | 0 | 0 | 81534.37 | 81534.37 | 0 | 0 | 0 | 0 | 0 | 0 | 0 | 0 | 0 | 1 | 1 |  |  | 1 | 1 | 1 | 6.15 |  |  |  |  | 3 | 2 | ТСН-2001.1 Доп. 67, Р. 23, о. 7, поз. 391 |  |  | 1618 | 0 | 1.23-7-391 | 1 | 201 | 0 | 1 | 1 | 1 | 1 | 1 | 1 |  | 0 | 0 |  |  |  | 30 | 0 | 0 | [5 empty] | 0 |  | 0 | 344195.94 | 501436.38 | 0 | 0 | 0 | 0 | 0 | 0 | 0 | 0 | 0 | [13 empty] | 0 | 0 | 1 | 1 |  |  |  | 1003 | км | км | 1000 | [6 empty] | 59521978 | 201 | Материалы монтажные | 0 |  | 2 | 1618 | ТСН-2001.1 Материалы монтажные | ТСН-2001.1-2 |  |  |  | 0 | 81534.37 | 81534.37 | 0 | 0 | 0 | 0 | 0 | 0 | [17 empty] | 0 | 0 | 0 |  |  |  |  | 0 | 0 |  |  |  |  | 0 |  | 1454256629 | 2 | 1 | 2 | 0 | 0 | 0 | 344195.94 | 0 | 344195.94 | 0 |  | 0 | 0 | 0 |  | 0 | 1 | 0 | 0 | 0 | 0 |  |  | 0 | 0
17 | 1 | 47 | 48 | 13 | 4.8-80-2 | Кабели до 35 кВ в проложенных трубах, блоках и коробах, кабель, масса 1 м, до 2 кг | 100 М КАБЕЛЯ | 4.4056 | 0 | 4.4056 |  |  |  | 26648.34 | 1129.72 | 2221.69 | 1238.93 | 23296.93 | 0 | 74.2722 | 0 | 0 | 20967.24 | 10017.68 |  | 59294086 | 276.97 | 36.05 | 46.11 | 10.36 | 194.81 | 0 | 15.8 | 0 | 0 | 276.97 | 36.05 | 46.11 | 10.36 | 194.81 | 0 | 15.8 | 0 | 0 | 90 | 43 | 1.067 | 1.081 |  |  | 1 | 25.44 | 10.25 | 6.58 |  |  |  |  | 0 | 2 | ТСН-2001.4. Доп. 1-42. Сб. 8, т. 80, поз. 2 |  |  | 318 | 0 | 4.8-80-2 | 1 | 40 | 0 | 25.44 | 1 | 1 | 1 | 1 | 1 |  | 90 | 43 |  |  |  | 30 | 0 | 0 | [5 empty] | 0 |  | 0 | 26648.34 | 256.42 | 504.3 | 281.11 | 5287.96 | 0 | 16.8586 | 0 | 0 | 20967.237 | 10017.6799 | [13 empty] | 112 | 70 | 1.067 | 1.081 |  |  |  | 1013 | 100 М КАБЕЛЯ | 100 М КАБЕЛЯ | 1 | [6 empty] | 59520678 | 40 | Монтаж оборудования | 0 |  | 2 | 318 | ТСН-2001.4-8. 8-73...8-80 | ТСН-2001.4-8-3 |  |  |  | 0 | 276.97 | 36.05 | 46.11 | 10.36 | 194.81 | 15.8 | 0 | 0 | [17 empty] | 0 | 0 | 2 |  |  |  |  | 112 | 70 |  |  |  |  | 0 |  | 2128377046 | 2 | 1 | 2 | 0 | 1945.12 | 0 | 59578.38 | 0 | 59578.38 | 0 |  | 0 | 3 | 0 |  | 0 | 1 | 0 | 0 | 0 | 0 |  |  | 0 | 0
17 | 1 |  |  | 14 | 1.23-7-397 | Кабели силовые с изоляцией из сшитого полиэтилена, напряжение 10000 В, с одной многопроволочной жилой и с медным экраном, марка АПвПг, АПвПуг - 1х240/50 мм2 | км | 0.44937 | 0 | 0.44937 |  |  |  | 321490.77 | 321490.77 | 0 | 0 | 0 | 0 | 0 | 0 | 0 | 0 | 0 |  | 59294086 | 109225.28 | 109225.28 | 0 | 0 | 0 | 0 | 0 | 0 | 0 | 109225.28 | 109225.28 | 0 | 0 | 0 | 0 | 0 | 0 | 0 | 0 | 0 | 1 | 1 |  |  | 1 | 1 | 1 | 6.55 |  |  |  |  | 3 | 2 | ТСН-2001.1. Доп. 1-42. Р. 23, о. 7, поз. 397 |  |  | 1618 | 0 | 1.23-7-397 | 1 | 201 | 0 | 1 | 1 | 1 | 1 | 1 | 1 |  | 0 | 0 |  |  |  | 30 | 0 | 0 | [5 empty] | 0 |  | 0 | 321490.77 | 715425.58 | 0 | 0 | 0 | 0 | 0 | 0 | 0 | 0 | 0 | [13 empty] | 0 | 0 | 1 | 1 |  |  |  | 1003 | км | км | 1000 | [6 empty] | 59521978 | 201 | Материалы монтажные | 0 |  | 2 | 1618 | ТСН-2001.1 Материалы монтажные | ТСН-2001.1-2 |  |  |  | 0 | 109225.28 | 109225.28 | 0 | 0 | 0 | 0 | 0 | 0 | [17 empty] | 0 | 0 | 0 |  |  |  |  | 0 | 0 |  |  |  |  | 0 |  | 1435456339 | 2 | 1 | 2 | 0 | 0 | 0 | 321490.77 | 0 | 321490.77 | 0 |  | 0 | 3 | 0 |  | 0 | 1 | 0 | 0 | 0 | 0 |  |  | 0 | 0
17 | 1 | 49 | 50 | 15 | 4.8-301-1 | Уплотнитель кабельного прохода термоусаживаемый | 100 компл. | 0.95 | 0 | 0.95 |  |  |  | 62931.98 | 3247.1 | 5370.99 | 1569.14 | 54313.89 | 0 | 155.056 | 0 | 0 | 48882.5 | 23354.97 |  | 59294086 | 3381.13 | 519.45 | 715.22 | 62.01 | 2146.46 | 0 | 155.89 | 0 | 0 | 3381.13 | 519.45 | 715.22 | 62.01 | 2146.46 | 0 | 155.89 | 0 | 0 | 90 | 43 | 1.047 | 1 |  |  | 1 | 25.44 | 7.55 | 6.58 |  |  |  |  | 0 | 2 | ТСН-2001.4. Доп. 1-42. Сб. 8, т. 301, поз. 1 |  |  | 1726 | 0 | 4.8-301-1 | 1 | 40 | 0 | 25.44 | 1 | 1 | 1 | 1 | 1 |  | 90 | 43 |  |  |  | 30 | 0 | 0 | [5 empty] | 0 |  | 0 | 62931.98 | 3417.98 | 5653.74 | 1651.56 | 57172.33 | 0 | 163.2168 | 0 | 0 | 48882.501 | 23354.9727 | [13 empty] | 112 | 70 | 1.047 | 1 |  |  |  | 1013 | 100 компл. | 100 компл. | 1 | [6 empty] | 59522086 | 40 | Монтаж оборудования | 0 |  | 2 | 1726 | ТСН-2001.4-8. 8-301…8-309 (доп. 30) | ТСН-2001.4-8-34 |  |  |  | 0 | 3381.13 | 519.45 | 715.22 | 62.01 | 2146.46 | 155.89 | 0 | 0 | [17 empty] | 0 | 0 | 0 |  |  |  |  | 112 | 70 |  |  |  |  | 0 |  | 1577985016 | 2 | 1 | 2 | 0 | 2463.55 | 0 | 137633 | 0 | 137633 | 0 |  | 0 | 3 | 0 |  | 0 | 1 | 0 | 0 | 0 | 0 |  |  | 0 | 0
18 | 1 | 49 |  | 15,1 | 1.21-5-1069 | Уплотнители кабельных проходов, тип УКПТ | компл. | 95 | 100 | 100 |  |  |  | 29481.6 | 29481.6 | 0 | 0 | 0 | 0 | 0 | 0 | 0 | 0 | 0 |  | 59294086 | 153.63 | 153.63 | 0 | 0 | 0 | 0 | 0 | 0 | 0 | 153.63 | 153.63 | 0 | 0 | 0 | 0 | 0 | 0 | 0 | 0 | 0 | 1 | 1 |  |  | 1 | 1 | 1 | 2.02 |  |  |  |  | 3 | 2 | ТСН-2001.1. Доп. 1-42. Р. 21, о. 5, поз. 1069 |  |  | 1726 | 0 | 1.21-5-1069 | 1 | 40 | 0 | 1 | 1 | 1 | 1 | 1 | 1 |  | 0 | 0 |  |  |  | 30 | 0 | 0 | [5 empty] | 0 |  | 0 | 29481.6 | 310.33 | 0 | 0 | 0 | 0 | 0 | 0 | 0 | 0 | 0 | [13 empty] | 112 | 70 | 1.047 | 1 |  |  |  | 1013 | компл. | компл. | 1 | [6 empty] | 59522086 | 40 | Монтаж оборудования | 0 |  | 2 | 1726 | ТСН-2001.4-8. 8-301…8-309 (доп. 30) | ТСН-2001.4-8-34 |  |  |  | 0 | 153.63 | 153.63 | 0 | 0 | 0 | 0 | 0 | [18 empty] | 0 | 0 | 0 |  |  |  |  | 112 | 70 |  |  |  |  | 0 |  | 1999131006 | 2 | 1 | 2 | 0 | 0 | 0 | 29481.6 | 0 | 29481.6 | 0 |  | 0 | 3 | 0 |  | 0 | 1 | 0 | 0 | 0 | 0 |  |  | 0 | 0
17 | 1 |  |  | 16 | 1.12-3-62 | Заглушка (пробка) полиэтиленовая для каналов кабельной канализации из хризотилцементных труб внутренним диаметром 150 мм (для ПЭ труб) | шт. | 54 | 0 | 54 |  |  |  | 1627.94 | 1627.94 | 0 | 0 | 0 | 0 | 0 | 0 | 0 | 0 | 0 |  | 59294086 | 3.9 | 3.9 | 0 | 0 | 0 | 0 | 0 | 0 | 0 | 3.9 | 3.9 | 0 | 0 | 0 | 0 | 0 | 0 | 0 | 0 | 0 | 1 | 1 |  |  | 1 | 1 | 1 | 7.73 |  |  |  |  | 3 | 1 | ТСН-2001.1 Доп. 49, Р. 12, о. 3, поз. 62 |  |  | 1617 | 0 | 1.12-3-62 | 1 | 200 | 0 | 1 | 1 | 1 | 1 | 1 | 1 |  | 0 | 0 |  |  |  | 30 | 0 | 0 | [5 empty] | 0 |  | 0 | 1627.94 | 30.15 | 0 | 0 | 0 | 0 | 0 | 0 | 0 | 0 | 0 | [13 empty] | 0 | 0 | 1 | 1 |  |  |  | 1010 | шт. | шт. | 1 | [6 empty] | 59521977 | 200 | Материалы строительные | 0 |  | 1 | 1617 | ТСН-2001.1 Материалы строительные | ТСН-2001.1-1 |  |  |  | 0 | 3.9 | 3.9 | 0 | 0 | 0 | 0 | 0 | 0 | [17 empty] | 0 | 0 | 0 |  |  |  |  | 0 | 0 |  |  |  |  | 0 |  | 2069930879 | 2 | 1 | 2 | 0 | 0 | 0 | 1627.94 | 1627.94 | 0 | 0 |  | 0 | 0 | 0 |  | 0 | 1 | 0 | 0 | 0 | 0 |  |  | 0 | 0
51 | 1 | 4 | 232 |  | Новый раздел | Строительные работы | 0 | [6 empty] | 1402015.21 | 1256212.89 | 10986.35 | 4700.55 | 134815.97 | 0 | 418.7908 | 0 | 0 | 121334.38 | 57538.48 |  |  | 1402015.21 | 1256212.89 | 10986.35 | 4700.55 | 134815.97 | 0 | 418.7908 | 0 | 0 | 121334.38 | 57538.48 |  |  | 0 | 0 | 0 | 1588267.93 | 604881.83 | 983386.1 | 0 | 1256212.89 | 1256212.89 | 0 | 1256212.89 | 0 | 0 | 0 | 0 | 0 | [19 empty] | 0 | 0 | 0 | 1588267.93 | 604881.83 | 983386.1 | 0 | 1256212.89 | 1256212.89 | 0 | 1256212.89 | 0 | 0 | 0 | 0 | 0 | [114 empty] | 0
50 | 0 | 0 | 1 | 201 | 1402015.21 | ПЗ | Прямые затраты |  |  | 201 | 1 | 3 |  | 2 | [7 empty] | 1402015.21 | 1 | 1402015.21
50 | 0 | 0 | 1 | 202 | 1256212.89 | СтМатОб | Стоимость материальных ресурсов (всего) |  |  | 202 | 2 | 3 |  | 2 | [7 empty] | 1256212.89 | 1 | 1256212.89
50 | 0 | 0 | 1 | 222 | 0 | СтМатОбЗак | Стоимость материалов и оборудования заказчика |  |  | 222 | 3 | 3 |  | 2 | [7 empty] | 0 | 1 | 0
50 | 0 | 0 | 1 | 225 | 1256212.89 | СтМатОбПод | Стоимость материалов и оборудования подрядчика |  |  | 225 | 4 | 3 |  | 2 | [7 empty] | 1256212.89 | 1 | 1256212.89
50 | 0 | 0 | 1 | 226 | 1256212.89 | СтМат | Стоимость материалов (всего) |  |  | 226 | 5 | 3 |  | 2 | [7 empty] | 1256212.89 | 1 | 1256212.89
50 | 0 | 0 | 1 | 227 | 0 | СтМатЗак | Стоимость материалов заказчика |  |  | 227 | 6 | 3 |  | 2 | [7 empty] | 0 | 1 | 0
50 | 0 | 0 | 1 | 228 | 1256212.89 | СтМатПод | Стоимость материалов подрядчика |  |  | 228 | 7 | 3 |  | 2 | [7 empty] | 1256212.89 | 1 | 1256212.89
50 | 0 | 0 | 1 | 216 | 0 | Оборуд | Стоимость оборудования (всего) |  |  | 216 | 8 | 3 |  | 2 | [7 empty] | 0 | 1 | 0
50 | 0 | 0 | 1 | 223 | 0 | ОборудЗак | Стоимость оборудования заказчика |  |  | 223 | 9 | 3 |  | 2 | [7 empty] | 0 | 1 | 0
50 | 0 | 0 | 1 | 229 | 0 | ОборудПод | Стоимость оборудования подрядчика |  |  | 229 | 10 | 3 |  | 2 | [7 empty] | 0 | 1 | 0
50 | 0 | 0 | 1 | 203 | 10986.35 | ЭММ | Эксплуатация машин |  |  | 203 | 11 | 3 |  | 2 | [7 empty] | 10986.35 | 1 | 10986.35
50 | 0 | 0 | 1 | 231 | 0 | ЭММсНРиСП | Эксплуатация машин по ТСН-2001.16 |  |  | 231 | 12 | 3 |  | 2 | [7 empty] | 0 | 1 | 0
50 | 0 | 0 | 1 | 204 | 4700.55 | ЗПМ | ЗП машинистов |  |  | 204 | 13 | 3 |  | 2 | [7 empty] | 4700.55 | 1 | 4700.55
50 | 0 | 0 | 1 | 205 | 134815.97 | ОЗП | Основная ЗП рабочих |  |  | 205 | 14 | 3 |  | 2 | [7 empty] | 134815.97 | 1 | 134815.97
50 | 0 | 0 | 1 | 232 | 0 | ОЗПсНРиСП | Основная ЗП рабочих по ТСН-2001.16 |  |  | 232 | 15 | 3 |  | 2 | [7 empty] | 0 | 1 | 0
50 | 0 | 0 | 1 | 214 | 604881.83 | Строит | Строительные работы с НР и СП |  |  | 214 | 16 | 3 |  | 2 | [7 empty] | 604881.83 | 1 | 604881.83
50 | 0 | 0 | 1 | 215 | 983386.1 | Монтаж | Монтажные работы с НР и СП |  |  | 215 | 17 | 3 |  | 2 | [7 empty] | 983386.1 | 1 | 983386.1
50 | 0 | 0 | 1 | 217 | 0 | Прочие | Прочие работы с НР и СП |  |  | 217 | 18 | 3 |  | 2 | [7 empty] | 0 | 1 | 0
50 | 0 | 0 | 1 | 230 | 0 | ПрочиеЗатр | Прочие затраты по ТСН-2001.16 |  |  | 230 | 19 | 3 |  | 2 | [7 empty] | 0 | 1 | 0
50 | 0 | 0 | 1 | 206 | 0 | ВозврМат | Возврат материалов |  |  | 206 | 20 | 3 |  | 2 | [7 empty] | 0 | 1 | 0
50 | 0 | 0 | 1 | 207 | 418.7908 | ТрудСтр | Трудозатраты строителей |  |  | 207 | 21 | 3 |  | -1 | [7 empty] | 418.7908 | 1 | 418.7908
50 | 0 | 0 | 1 | 208 | 0 | ТрудМаш | Трудозатраты машинистов |  |  | 208 | 22 | 3 |  | -1 | [7 empty] | 0 | 1 | 0
50 | 0 | 0 | 1 | 209 | 0 | ТранспМат | Транспорт материалов |  |  | 209 | 23 | 3 |  | 2 | [7 empty] | 0 | 1 | 0
50 | 0 | 0 | 1 | 233 | 0 | Перевозка | Перевозка грузов |  |  | 233 | 24 | 3 |  | 2 | [7 empty] | 0 | 1 | 0
50 | 0 | 0 | 1 | 210 | 121334.38 | НР | Накладные расходы |  |  | 210 | 25 | 3 |  | 2 | [7 empty] | 121334.38 | 1 | 121334.38
50 | 0 | 0 | 1 | 211 | 57538.48 | СмПриб | Сметная прибыль |  |  | 211 | 26 | 3 |  | 2 | [7 empty] | 57538.48 | 1 | 57538.48
50 | 0 | 0 | 1 | 224 | 1588267.93 | Всего | Всего с НР и СП |  |  | 224 | 27 | 3 |  | 2 | [7 empty] | 1588267.93 | 1 | 1588267.93
51 | 1 | 3 | 186 |  | 02-01-02 | СМР КЛ 10 кВ (прокладка в трубе) | 0 | [6 empty] | 1447382.98 | 1256212.89 | 19332.05 | 7402.79 | 171838.04 | 0 | 559.5203 | 0 | 0 | 152838.19 | 72762.59 | [15 empty] | 0 | 0 | 0 | 1684606.14 | 701220.04 | 983386.1 | 0 | 1256212.89 | 1256212.89 | 0 | 1256212.89 | 0 | 0 | 0 | 0 | 0 | [149 empty] | 0
50 | 0 | 0 | 1 | 201 | 1447382.98 | ПЗ | Прямые затраты |  |  | 201 | 1 | 3 |  | 2 | [7 empty] | 1447382.98 | 1 | 1447382.98
50 | 0 | 0 | 1 | 202 | 1256212.89 | СтМатОб | Стоимость материальных ресурсов (всего) |  |  | 202 | 2 | 3 |  | 2 | [7 empty] | 1256212.89 | 1 | 1256212.89
50 | 0 | 0 | 1 | 222 | 0 | СтМатОбЗак | Стоимость материалов и оборудования заказчика |  |  | 222 | 3 | 3 |  | 2 | [7 empty] | 0 | 1 | 0
50 | 0 | 0 | 1 | 225 | 1256212.89 | СтМатОбПод | Стоимость материалов и оборудования подрядчика |  |  | 225 | 4 | 3 |  | 2 | [7 empty] | 1256212.89 | 1 | 1256212.89
50 | 0 | 0 | 1 | 226 | 1256212.89 | СтМат | Стоимость материалов (всего) |  |  | 226 | 5 | 3 |  | 2 | [7 empty] | 1256212.89 | 1 | 1256212.89
50 | 0 | 0 | 1 | 227 | 0 | СтМатЗак | Стоимость материалов заказчика |  |  | 227 | 6 | 3 |  | 2 | [7 empty] | 0 | 1 | 0
50 | 0 | 0 | 1 | 228 | 1256212.89 | СтМатПод | Стоимость материалов подрядчика |  |  | 228 | 7 | 3 |  | 2 | [7 empty] | 1256212.89 | 1 | 1256212.89
50 | 0 | 0 | 1 | 216 | 0 | Оборуд | Стоимость оборудования (всего) |  |  | 216 | 8 | 3 |  | 2 | [7 empty] | 0 | 1 | 0
50 | 0 | 0 | 1 | 223 | 0 | ОборудЗак | Стоимость оборудования заказчика |  |  | 223 | 9 | 3 |  | 2 | [7 empty] | 0 | 1 | 0
50 | 0 | 0 | 1 | 229 | 0 | ОборудПод | Стоимость оборудования подрядчика |  |  | 229 | 10 | 3 |  | 2 | [7 empty] | 0 | 1 | 0
50 | 0 | 0 | 1 | 203 | 19332.05 | ЭММ | Эксплуатация машин |  |  | 203 | 11 | 3 |  | 2 | [7 empty] | 19332.05 | 1 | 19332.05
50 | 0 | 0 | 1 | 231 | 0 | ЭММсНРиСП | Эксплуатация машин по ТСН-2001.16 |  |  | 231 | 12 | 3 |  | 2 | [7 empty] | 0 | 1 | 0
50 | 0 | 0 | 1 | 204 | 7402.79 | ЗПМ | ЗП машинистов |  |  | 204 | 13 | 3 |  | 2 | [7 empty] | 7402.79 | 1 | 7402.79
50 | 0 | 0 | 1 | 205 | 171838.04 | ОЗП | Основная ЗП рабочих |  |  | 205 | 14 | 3 |  | 2 | [7 empty] | 171838.04 | 1 | 171838.04
50 | 0 | 0 | 1 | 232 | 0 | ОЗПсНРиСП | Основная ЗП рабочих по ТСН-2001.16 |  |  | 232 | 15 | 3 |  | 2 | [7 empty] | 0 | 1 | 0
50 | 0 | 0 | 1 | 214 | 701220.04 | Строит | Строительные работы с НР и СП |  |  | 214 | 16 | 3 |  | 2 | [7 empty] | 701220.04 | 1 | 701220.04
50 | 0 | 0 | 1 | 215 | 983386.1 | Монтаж | Монтажные работы с НР и СП |  |  | 215 | 17 | 3 |  | 2 | [7 empty] | 983386.1 | 1 | 983386.1
50 | 0 | 0 | 1 | 217 | 0 | Прочие | Прочие работы с НР и СП |  |  | 217 | 18 | 3 |  | 2 | [7 empty] | 0 | 1 | 0
50 | 0 | 0 | 1 | 230 | 0 | ПрочиеЗатр | Прочие затраты по ТСН-2001.16 |  |  | 230 | 19 | 3 |  | 2 | [7 empty] | 0 | 1 | 0
50 | 0 | 0 | 1 | 206 | 0 | ВозврМат | Возврат материалов |  |  | 206 | 20 | 3 |  | 2 | [7 empty] | 0 | 1 | 0
50 | 0 | 0 | 1 | 207 | 559.5203 | ТрудСтр | Трудозатраты строителей |  |  | 207 | 21 | 3 |  | -1 | [7 empty] | 559.5203 | 1 | 559.5203
50 | 0 | 0 | 1 | 208 | 0 | ТрудМаш | Трудозатраты машинистов |  |  | 208 | 22 | 3 |  | -1 | [7 empty] | 0 | 1 | 0
50 | 0 | 0 | 1 | 209 | 0 | ТранспМат | Транспорт материалов |  |  | 209 | 23 | 3 |  | 2 | [7 empty] | 0 | 1 | 0
50 | 0 | 0 | 1 | 233 | 0 | Перевозка | Перевозка грузов |  |  | 233 | 24 | 3 |  | 2 | [7 empty] | 0 | 1 | 0
50 | 0 | 0 | 1 | 210 | 152838.19 | НР | Накладные расходы |  |  | 210 | 25 | 3 |  | 2 | [7 empty] | 152838.19 | 1 | 152838.19
50 | 0 | 0 | 1 | 211 | 72762.59 | СмПриб | Сметная прибыль |  |  | 211 | 26 | 3 |  | 2 | [7 empty] | 72762.59 | 1 | 72762.59
50 | 0 | 0 | 1 | 224 | 1684606.14 | Всего | Всего с НР и СП |  |  | 224 | 27 | 3 |  | 2 | [7 empty] | 1684606.14 | 1 | 1684606.14
3 | 1 |  | 393 |  | 02-01-03 | СМР КЛ 10 кВ (в здании) |  | 0 |  | -1 | 02-01-03 | [6 empty] | 0 |  |  | 0 | [53 empty] | 0 | [7 empty] | 0 | 0
52 | 1 | 3 | 307 | 0 | 02-01-03 | СМР КЛ 10 кВ (в здании) | [7 empty] | 255132.93 | 224946.48 | 3401.7 | 1552.09 | 26784.75 | 0 | 75.6291 | 0 | 0 | 23674.51 | 11344.74 | 0 | 0 | 0 | 0 | 0 | 0 | 0 | 0 | 0 | 0 | 0 | 0 | 0 | 0 | 0 | 0 | 0 | 0 | 292588.96 | 65380.21 | 227208.75 | 0 | 224946.48 | 224946.48 | 0 | 224946.48 | 0 | 0 | 0 | 0 | 0 | 0 | 0 | 0 | 0 | 0 | 0 | 0 | 0 | 0 | 0 | 0 | 0 | 0 | 0 | 0 | 0 | 0 | 0 | 0 | 0 | 0 | 0 | 0 | 0 | 0 | 0 | 0 | 0 | 0 | 0 | 0 | 0 | 0 | 0 | 0 | 0 | 0 | 0 | 0 | 0 | 0 | 0 | 0 | 0 | 0 | 0 | 0 | 0 | 0 | 0 | 0 | 0 | 0 | 0 | 0 | 0 | 0 | 0 | 0 | 0 | 0 | 0 | 0 | 0 | 0 | 0 | 0 | 0 | 0 | 0 | 0 | 0 | 0 | 0 | 0 | 0 | 0 | 0 | 0 | 0 | 0 | 0 | 0 | 0 | 0 | 0 | 0 | 0 | 0 | 0 | 0 | 0 | 0 | 0 | 0 | 0 | 0 | 0 | 0 | 0 | 0 | 0 | 0 | 0 | 0 | 0 | 0 | 0 | 0 | 0 | 0 | 0 | 0 | 0 | 0 | 0 | 0 | 0 | 0 | 0 | 0 | 0 | 0 | 0 | 0 | 0 | 0 | 0 | 0 | 0 | 0 | 0 | 0 | 0 | 0 | 0 | 0 | 0 | 0 | 0 | 0 | 0 | 0 | 0 | 0 | 0 | 0 | 0 | 0 | 0
4 | 1 |  | 318 |  | Новый раздел | Строительные работы |  | 0 |  | 0 | [7 empty] | 0 |  |  | 0 | [53 empty] | 0 | [11 empty] | 0
52 | 1 | 4 | 311 | 0 | Новый раздел | Строительные работы | [7 empty] | 19516.5 | 10436.15 | 445 | 164.6 | 8635.35 | 0 | 23.7318 | 0 | 0 | 7340.05 | 3540.49 | 0 | 0 | 19516.5 | 10436.15 | 445 | 164.6 | 8635.35 | 0 | 23.7318 | 0 | 0 | 7340.05 | 3540.49 | 0 | 0 | 0 | 0 | 0 | 30655.46 | 20448.25 | 10207.21 | 0 | 10436.15 | 10436.15 | 0 | 10436.15 | 0 | 0 | 0 | 0 | 0 | 0 | 0 | 0 | 0 | 0 | 0 | 0 | 0 | 0 | 0 | 0 | 0 | 0 | 0 | 0 | 0 | 0 | 0 | 0 | 0 | 0 | 0 | 30655.46 | 20448.25 | 10207.21 | 0 | 10436.15 | 10436.15 | 0 | 10436.15 | 0 | 0 | 0 | 0 | 0 | 0 | 0 | 0 | 0 | 0 | 0 | 0 | 0 | 0 | 0 | 0 | 0 | 0 | 0 | 0 | 0 | 0 | 0 | 0 | 0 | 0 | 0 | 0 | 0 | 0 | 0 | 0 | 0 | 0 | 0 | 0 | 0 | 0 | 0 | 0 | 0 | 0 | 0 | 0 | 0 | 0 | 0 | 0 | 0 | 0 | 0 | 0 | 0 | 0 | 0 | 0 | 0 | 0 | 0 | 0 | 0 | 0 | 0 | 0 | 0 | 0 | 0 | 0 | 0 | 0 | 0 | 0 | 0 | 0 | 0 | 0 | 0 | 0 | 0 | 0 | 0 | 0 | 0 | 0 | 0 | 0 | 0 | 0 | 0 | 0 | 0 | 0 | 0 | 0 | 0 | 0 | 0 | 0 | 0 | 0 | 0 | 0 | 0 | 0 | 0 | 0 | 0 | 0 | 0 | 0 | 0 | 0 | 0 | 0 | 0 | 0 | 0 | 0 | 0 | 0
17 | 1 | 58 | 60 | 1 | 3.13-30-1 | Огнезащитное покрытие терморасширяющимися составами электрических кабелей с применением окрасочного безвоздушного агрегата | 100 м2 покрытия | 0.1679 | 0 | 0.1679 |  |  |  | 9309.29 | 228.94 | 445 | 164.6 | 8635.35 | 0 | 23.7318 | 0 | 0 | 7340.05 | 3540.49 |  | 59294086 | 2847.31 | 516.52 | 399.88 | 36.8 | 1930.91 | 0 | 135 | 0 | 0 | 2847.31 | 516.52 | 399.88 | 36.8 | 1930.91 | 0 | 135 | 0 | 0 | 85 | 41 | 1.047 | 1 |  |  | 1 | 25.44 | 6.33 | 2.64 |  |  |  |  | 0 | 1 | ТСН-2001.3 Доп. 53, Сб. 13, т. 30, поз. 1 |  |  | 99 | 0 | 3.13-30-1 | 1 | 30 | 0 | 25.44 | 1 | 1 | 1 | 1 | 1 |  | 85 | 41 |  |  |  | 30 | 0 | 0 | [5 empty] | 0 |  | 0 | 9309.29 | 1363.61 | 2650.18 | 980.2 | 51431.03 | 0 | 141.345 | 0 | 0 | 7340.0475 | 3540.4935 | [13 empty] | 105 | 77 | 1.047 | 1 |  |  |  | 1013 | 100 м2 покрытия | 100 м2 покрытия | 1 | [6 empty] | 59520459 | 30 | Строительные работы | 0 |  | 1 | 99 | ТСН-2001.3-13. 13-17-6, 13-17-7, 13-18...13-38 | ТСН-2001.3-13-3 |  |  |  | 0 | 2847.31 | 516.52 | 399.88 | 36.8 | 1930.91 | 135 | 0 | 0 | [17 empty] | 0 | 0 | 0 |  |  |  |  | 105 | 77 |  |  |  |  | 0 |  | -1820477483 | 2 | 1 | 2 | 0 | 258.42 | 0 | 20448.25 | 20448.25 | 0 | 0 |  | 0 | 3 | 0 |  | 0 | 1 | 0 | 0 | 0 | 0 |  |  | 0 | 0
17 | 1 |  |  | 2 | цена поставщика | Стабитерм | кг | 22.83 | 0 | 22.83 |  |  |  | 10207.21 | 10207.21 | 0 | 0 | 0 | 0 | 0 | 0 | 0 | 0 | 0 |  | 59294086 | 70.52 | 70.52 | 0 | 0 | 0 | 0 | 0 | 0 | 0 | 70.52 | 70.52 | 0 | 0 | 0 | 0 | 0 | 0 | 0 | 0 | 0 | 1 | 1 |  |  | 1 | 1 | 1 | 6.34 |  |  |  |  | 3 | 2 | ТСН-2001.1. Доп. 1-42. Р. 23, о. 7, поз. 379 |  |  | 1618 | 0 | 1.23-7-379 | 1 | 201 | 0 | 1 | 1 | 1 | 1 | 1 | 1 |  | 0 | 0 |  |  |  | 30 | 0 | 0 | [5 empty] | 0 |  | 0 | 10207.21 | 447.1 | 0 | 0 | 0 | 0 | 0 | 0 | 0 | 0 | 0 | [13 empty] | 0 | 0 | 1 | 1 |  |  |  | 1009 | кг | кг | 1 | [6 empty] | 59521978 | 201 | Материалы монтажные | 0 |  | 2 | 1618 | ТСН-2001.1 Материалы монтажные | ТСН-2001.1-2 |  |  |  | 0 | 70.52 | 70.52 | 0 | 0 | 0 | 0 | 0 | 0 | 5 |  |  | 1 | 18 |  | 526 | [10 empty] | 0 | 0 | 0 |  |  |  |  | 0 | 0 |  | [526 / 1,2 / 6,34] + 2% Заг.скл |  |  | 0 |  | 926818840 | 2 | 3 | 3 | 0 | 0 | 0 | 10207.21 | 0 | 10207.21 | 0 |  | 1 | 1 | 0 |  | 0 | 1 | 0 | 0 | 0 | 0 | 0 | 2 | 0 | 0
51 | 1 | 4 | 311 |  | Новый раздел | Строительные работы | 0 | [6 empty] | 19516.5 | 10436.15 | 445 | 164.6 | 8635.35 | 0 | 23.7318 | 0 | 0 | 7340.05 | 3540.49 |  |  | 19516.5 | 10436.15 | 445 | 164.6 | 8635.35 | 0 | 23.7318 | 0 | 0 | 7340.05 | 3540.49 |  |  | 0 | 0 | 0 | 30655.46 | 20448.25 | 10207.21 | 0 | 10436.15 | 10436.15 | 0 | 10436.15 | 0 | 0 | 0 | 0 | 0 | [19 empty] | 0 | 0 | 0 | 30655.46 | 20448.25 | 10207.21 | 0 | 10436.15 | 10436.15 | 0 | 10436.15 | 0 | 0 | 0 | 0 | 0 | [114 empty] | 0
50 | 0 | 0 | 1 | 201 | 19516.5 | ПЗ | Прямые затраты |  |  | 201 | 1 | 3 |  | 2 | [7 empty] | 19516.5 | 1 | 19516.5
50 | 0 | 0 | 1 | 202 | 10436.15 | СтМатОб | Стоимость материальных ресурсов (всего) |  |  | 202 | 2 | 3 |  | 2 | [7 empty] | 10436.15 | 1 | 10436.15
50 | 0 | 0 | 1 | 222 | 0 | СтМатОбЗак | Стоимость материалов и оборудования заказчика |  |  | 222 | 3 | 3 |  | 2 | [7 empty] | 0 | 1 | 0
50 | 0 | 0 | 1 | 225 | 10436.15 | СтМатОбПод | Стоимость материалов и оборудования подрядчика |  |  | 225 | 4 | 3 |  | 2 | [7 empty] | 10436.15 | 1 | 10436.15
50 | 0 | 0 | 1 | 226 | 10436.15 | СтМат | Стоимость материалов (всего) |  |  | 226 | 5 | 3 |  | 2 | [7 empty] | 10436.15 | 1 | 10436.15
50 | 0 | 0 | 1 | 227 | 0 | СтМатЗак | Стоимость материалов заказчика |  |  | 227 | 6 | 3 |  | 2 | [7 empty] | 0 | 1 | 0
50 | 0 | 0 | 1 | 228 | 10436.15 | СтМатПод | Стоимость материалов подрядчика |  |  | 228 | 7 | 3 |  | 2 | [7 empty] | 10436.15 | 1 | 10436.15
50 | 0 | 0 | 1 | 216 | 0 | Оборуд | Стоимость оборудования (всего) |  |  | 216 | 8 | 3 |  | 2 | [7 empty] | 0 | 1 | 0
50 | 0 | 0 | 1 | 223 | 0 | ОборудЗак | Стоимость оборудования заказчика |  |  | 223 | 9 | 3 |  | 2 | [7 empty] | 0 | 1 | 0
50 | 0 | 0 | 1 | 229 | 0 | ОборудПод | Стоимость оборудования подрядчика |  |  | 229 | 10 | 3 |  | 2 | [7 empty] | 0 | 1 | 0
50 | 0 | 0 | 1 | 203 | 445 | ЭММ | Эксплуатация машин |  |  | 203 | 11 | 3 |  | 2 | [7 empty] | 445 | 1 | 445
50 | 0 | 0 | 1 | 231 | 0 | ЭММсНРиСП | Эксплуатация машин по ТСН-2001.16 |  |  | 231 | 12 | 3 |  | 2 | [7 empty] | 0 | 1 | 0
50 | 0 | 0 | 1 | 204 | 164.6 | ЗПМ | ЗП машинистов |  |  | 204 | 13 | 3 |  | 2 | [7 empty] | 164.6 | 1 | 164.6
50 | 0 | 0 | 1 | 205 | 8635.35 | ОЗП | Основная ЗП рабочих |  |  | 205 | 14 | 3 |  | 2 | [7 empty] | 8635.35 | 1 | 8635.35
50 | 0 | 0 | 1 | 232 | 0 | ОЗПсНРиСП | Основная ЗП рабочих по ТСН-2001.16 |  |  | 232 | 15 | 3 |  | 2 | [7 empty] | 0 | 1 | 0
50 | 0 | 0 | 1 | 214 | 20448.25 | Строит | Строительные работы с НР и СП |  |  | 214 | 16 | 3 |  | 2 | [7 empty] | 20448.25 | 1 | 20448.25
50 | 0 | 0 | 1 | 215 | 10207.21 | Монтаж | Монтажные работы с НР и СП |  |  | 215 | 17 | 3 |  | 2 | [7 empty] | 10207.21 | 1 | 10207.21
50 | 0 | 0 | 1 | 217 | 0 | Прочие | Прочие работы с НР и СП |  |  | 217 | 18 | 3 |  | 2 | [7 empty] | 0 | 1 | 0
50 | 0 | 0 | 1 | 230 | 0 | ПрочиеЗатр | Прочие затраты по ТСН-2001.16 |  |  | 230 | 19 | 3 |  | 2 | [7 empty] | 0 | 1 | 0
50 | 0 | 0 | 1 | 206 | 0 | ВозврМат | Возврат материалов |  |  | 206 | 20 | 3 |  | 2 | [7 empty] | 0 | 1 | 0
50 | 0 | 0 | 1 | 207 | 23.7318 | ТрудСтр | Трудозатраты строителей |  |  | 207 | 21 | 3 |  | -1 | [7 empty] | 23.7318 | 1 | 23.7318
50 | 0 | 0 | 1 | 208 | 0 | ТрудМаш | Трудозатраты машинистов |  |  | 208 | 22 | 3 |  | -1 | [7 empty] | 0 | 1 | 0
50 | 0 | 0 | 1 | 209 | 0 | ТранспМат | Транспорт материалов |  |  | 209 | 23 | 3 |  | 2 | [7 empty] | 0 | 1 | 0
50 | 0 | 0 | 1 | 233 | 0 | Перевозка | Перевозка грузов |  |  | 233 | 24 | 3 |  | 2 | [7 empty] | 0 | 1 | 0
50 | 0 | 0 | 1 | 210 | 7340.05 | НР | Накладные расходы |  |  | 210 | 25 | 3 |  | 2 | [7 empty] | 7340.05 | 1 | 7340.05
50 | 0 | 0 | 1 | 211 | 3540.49 | СмПриб | Сметная прибыль |  |  | 211 | 26 | 3 |  | 2 | [7 empty] | 3540.49 | 1 | 3540.49
50 | 0 | 0 | 1 | 224 | 30655.46 | Всего | Всего с НР и СП |  |  | 224 | 27 | 3 |  | 2 | [7 empty] | 30655.46 | 1 | 30655.46
4 | 1 |  | 363 |  | Новый раздел | Монтажные работы |  | 0 |  | 0 | [7 empty] | 0 |  |  | 0 | [53 empty] | 0 | [11 empty] | 0
52 | 1 | 4 | 348 | 0 | Новый раздел | Монтажные работы | [7 empty] | 235616.43 | 214510.33 | 2956.7 | 1387.49 | 18149.4 | 0 | 51.8973 | 0 | 0 | 16334.46 | 7804.25 | 0 | 0 | 235616.43 | 214510.33 | 2956.7 | 1387.49 | 18149.4 | 0 | 51.8973 | 0 | 0 | 16334.46 | 7804.25 | 0 | 0 | 0 | 0 | 0 | 261933.5 | 44931.96 | 217001.54 | 0 | 214510.33 | 214510.33 | 0 | 214510.33 | 0 | 0 | 0 | 0 | 0 | 0 | 0 | 0 | 0 | 0 | 0 | 0 | 0 | 0 | 0 | 0 | 0 | 0 | 0 | 0 | 0 | 0 | 0 | 0 | 0 | 0 | 0 | 261933.5 | 44931.96 | 217001.54 | 0 | 214510.33 | 214510.33 | 0 | 214510.33 | 0 | 0 | 0 | 0 | 0 | 0 | 0 | 0 | 0 | 0 | 0 | 0 | 0 | 0 | 0 | 0 | 0 | 0 | 0 | 0 | 0 | 0 | 0 | 0 | 0 | 0 | 0 | 0 | 0 | 0 | 0 | 0 | 0 | 0 | 0 | 0 | 0 | 0 | 0 | 0 | 0 | 0 | 0 | 0 | 0 | 0 | 0 | 0 | 0 | 0 | 0 | 0 | 0 | 0 | 0 | 0 | 0 | 0 | 0 | 0 | 0 | 0 | 0 | 0 | 0 | 0 | 0 | 0 | 0 | 0 | 0 | 0 | 0 | 0 | 0 | 0 | 0 | 0 | 0 | 0 | 0 | 0 | 0 | 0 | 0 | 0 | 0 | 0 | 0 | 0 | 0 | 0 | 0 | 0 | 0 | 0 | 0 | 0 | 0 | 0 | 0 | 0 | 0 | 0 | 0 | 0 | 0 | 0 | 0 | 0 | 0 | 0 | 0 | 0 | 0 | 0 | 0 | 0 | 0 | 0
17 | 1 | 59 | 61 | 3 | 4.8-77-2 | Кабели до 35 кВ, прокладываемые по дну канала без креплений, кабель, масса 1 м, до 2 кг | 100 М КАБЕЛЯ | 1.35 | 0 | 1.35 |  |  |  | 6493.87 | 335.45 | 2932.12 | 1374.52 | 3226.3 | 0 | 10.2848 | 0 | 0 | 2903.67 | 1387.31 |  | 59294086 | 345.19 | 34.93 | 222.22 | 37.51 | 88.04 | 0 | 7.14 | 0 | 0 | 345.19 | 34.93 | 222.22 | 37.51 | 88.04 | 0 | 7.14 | 0 | 0 | 90 | 43 | 1.067 | 1.081 |  |  | 1 | 25.44 | 9.16 | 6.58 |  |  |  |  | 0 | 2 | ТСН-2001.4. Доп. 1-42. Сб. 8, т. 77, поз. 2 |  |  | 318 | 0 | 4.8-77-2 | 1 | 40 | 0 | 25.44 | 1 | 1 | 1 | 1 | 1 |  | 90 | 43 |  |  |  | 30 | 0 | 0 | [5 empty] | 0 |  | 0 | 6493.87 | 248.46 | 2171.93 | 1018.11 | 2389.83 | 0 | 7.6184 | 0 | 0 | 2903.67 | 1387.309 | [13 empty] | 112 | 70 | 1.067 | 1.081 |  |  |  | 1013 | 100 М КАБЕЛЯ | 100 М КАБЕЛЯ | 1 | [6 empty] | 59520678 | 40 | Монтаж оборудования | 0 |  | 2 | 318 | ТСН-2001.4-8. 8-73...8-80 | ТСН-2001.4-8-3 |  |  |  | 0 | 345.19 | 34.93 | 222.22 | 37.51 | 88.04 | 7.14 | 0 | 0 | [17 empty] | 0 | 0 | 2 |  |  |  |  | 112 | 70 |  |  |  |  | 0 |  | 1284120214 | 2 | 1 | 2 | 0 | 2158 | 0 | 12942.85 | 0 | 12942.85 | 0 |  | 0 | 3 | 0 |  | 0 | 1 | 0 | 0 | 0 | 0 |  |  | 0 | 0
17 | 1 |  |  | 4 | 1.23-7-391 | Кабель силовой с алюминиевой многопроволочной жилой, с изоляцией из сшитого полиэтилена, с медным экраном, с водоблокирующей лентой под металлическим экраном, марка АПвПуг, напряжение 10000 В, число жил, сечение жилы, экран 1х120/35 мм2 | км | 0.09486 | 0 | 0.09486 |  |  |  | 47566.25 | 47566.25 | 0 | 0 | 0 | 0 | 0 | 0 | 0 | 0 | 0 |  | 59294086 | 81534.37 | 81534.37 | 0 | 0 | 0 | 0 | 0 | 0 | 0 | 81534.37 | 81534.37 | 0 | 0 | 0 | 0 | 0 | 0 | 0 | 0 | 0 | 1 | 1 |  |  | 1 | 1 | 1 | 6.15 |  |  |  |  | 3 | 2 | ТСН-2001.1 Доп. 67, Р. 23, о. 7, поз. 391 |  |  | 1618 | 0 | 1.23-7-391 | 1 | 201 | 0 | 1 | 1 | 1 | 1 | 1 | 1 |  | 0 | 0 |  |  |  | 30 | 0 | 0 | [5 empty] | 0 |  | 0 | 47566.25 | 501436.38 | 0 | 0 | 0 | 0 | 0 | 0 | 0 | 0 | 0 | [13 empty] | 0 | 0 | 1 | 1 |  |  |  | 1003 | км | км | 1000 | [6 empty] | 59521978 | 201 | Материалы монтажные | 0 |  | 2 | 1618 | ТСН-2001.1 Материалы монтажные | ТСН-2001.1-2 |  |  |  | 0 | 81534.37 | 81534.37 | 0 | 0 | 0 | 0 | 0 | 0 | [17 empty] | 0 | 0 | 0 |  |  |  |  | 0 | 0 |  |  |  |  | 0 |  | 1454256629 | 2 | 1 | 2 | 0 | 0 | 0 | 47566.25 | 0 | 47566.25 | 0 |  | 0 | 0 | 0 |  | 0 | 1 | 0 | 0 | 0 | 0 |  |  | 0 | 0
17 | 1 |  |  | 5 | 1.23-7-397 | Кабели силовые с изоляцией из сшитого полиэтилена, напряжение 10000 В, с одной многопроволочной жилой и с медным экраном, марка АПвПг, АПвПуг - 1х240/50 мм2 | км | 0.04284 | 0 | 0.04284 |  |  |  | 30648.83 | 30648.83 | 0 | 0 | 0 | 0 | 0 | 0 | 0 | 0 | 0 |  | 59294086 | 109225.28 | 109225.28 | 0 | 0 | 0 | 0 | 0 | 0 | 0 | 109225.28 | 109225.28 | 0 | 0 | 0 | 0 | 0 | 0 | 0 | 0 | 0 | 1 | 1 |  |  | 1 | 1 | 1 | 6.55 |  |  |  |  | 3 | 2 | ТСН-2001.1. Доп. 1-42. Р. 23, о. 7, поз. 397 |  |  | 1618 | 0 | 1.23-7-397 | 1 | 201 | 0 | 1 | 1 | 1 | 1 | 1 | 1 |  | 0 | 0 |  |  |  | 30 | 0 | 0 | [5 empty] | 0 |  | 0 | 30648.83 | 715425.58 | 0 | 0 | 0 | 0 | 0 | 0 | 0 | 0 | 0 | [13 empty] | 0 | 0 | 1 | 1 |  |  |  | 1003 | км | км | 1000 | [6 empty] | 59521978 | 201 | Материалы монтажные | 0 |  | 2 | 1618 | ТСН-2001.1 Материалы монтажные | ТСН-2001.1-2 |  |  |  | 0 | 109225.28 | 109225.28 | 0 | 0 | 0 | 0 | 0 | 0 | [17 empty] | 0 | 0 | 0 |  |  |  |  | 0 | 0 |  |  |  |  | 0 |  | 1435456339 | 2 | 1 | 2 | 0 | 0 | 0 | 30648.83 | 0 | 30648.83 | 0 |  | 0 | 3 | 0 |  | 0 | 1 | 0 | 0 | 0 | 0 |  |  | 0 | 0
17 | 1 |  |  | 6 | 4.8-305-3 | Муфты концевые термоусаживаемые для одножильного кабеля с изоляцией из сшитого полиэтилена, напряжением до 10 кВ, сечением жилы до 120 мм2 | 1 комплект | 5 | 0 | 5 |  |  |  | 5956.61 | 74.87 | 3.32 | 1.27 | 5878.42 | 0 | 15.9144 | 0 | 0 | 5290.58 | 2527.72 |  | 59294086 | 46.21 | 1.96 | 0.11 | 0.01 | 44.14 | 0 | 3.04 | 0 | 0 | 46.21 | 1.96 | 0.11 | 0.01 | 44.14 | 0 | 3.04 | 0 | 0 | 90 | 43 | 1.047 | 1 |  |  | 1 | 25.44 | 5.73 | 7.64 |  |  |  |  | 0 | 2 | ТСН-2001.4 Доп. 56, Сб. 8, т. 305, поз. 3 |  |  | 2135 | 0 | 4.8-305-3 | 1 | 40 | 0 | 25.44 | 1 | 1 | 1 | 1 | 1 |  | 90 | 43 |  |  |  | 30 | 0 | 0 | [5 empty] | 0 |  | 0 | 5956.61 | 14.97 | 0.69 | 0.25 | 1175.58 | 0 | 3.1829 | 0 | 0 | 5290.578 | 2527.7206 | [13 empty] | 112 | 70 | 1.047 | 1 |  |  |  | 1013 | 1 комплект | 1 комплект | 1 | [6 empty] | 59522501 | 40 | Монтаж оборудования | 0 |  | 2 | 2135 | ТСН-2001.4-8. 8-305-3, 8-305-4, 8-318-1, 8-319-1 (доп. 56) | ТСН-2001.4-8-43 |  |  |  | 0 | 46.21 | 1.96 | 0.11 | 0.01 | 44.14 | 3.04 | 0 | 0 | [17 empty] | 0 | 0 | 0 |  |  |  |  | 112 | 70 |  |  |  |  | 0 |  | 1442528852 | 2 | 1 | 2 | 0 | 1.99 | 0 | 13776.9 | 0 | 13776.9 | 0 |  | 0 | 0 | 0 |  | 0 | 1 | 0 | 0 | 0 | 0 |  |  | 0 | 0
17 | 1 |  |  | 7 | цена поставщика | МУФТА ПКВТО 10-70/120-МКС | компл. | 5 | 0 | 5 |  |  |  | 30023.7 | 30023.7 | 0 | 0 | 0 | 0 | 0 | 0 | 0 | 0 | 0 |  | 59294086 | 947.12 | 947.12 | 0 | 0 | 0 | 0 | 0 | 0 | 0 | 947.12 | 947.12 | 0 | 0 | 0 | 0 | 0 | 0 | 0 | 0 | 0 | 1 | 1 |  |  | 1 | 1 | 1 | 6.34 |  |  |  |  | 3 | 1 |  |  |  | 400002 | 0 |  | 0 | 202 | 0 | 1 | 1 | 1 | 1 | 1 | 1 |  | 0 | 0 |  |  |  | 30 | 0 | 0 | [5 empty] | 0 | Поправка: ТСН-2001.3-1. р3. тб3. п.3.46 Наименование: Разработка грунта в местах, находящихся на расстоянии до 1 м от незащищенных кабелей. | 0 | 30023.7 | 6004.74 | 0 | 0 | 0 | 0 | 0 | 0 | 0 | 0 | 0 | [13 empty] | 0 | 0 | 1 | 1 |  |  |  | 1013 | компл. | компл. | 1 | [6 empty] | 59522327 | 202 | Материалы | 0 |  | 1 | 400002 | Материалы, изделия и конструкции | Материалы |  |  |  | 0 | 947.12 | 947.12 | 0 | 0 | 0 | 0 | 0 | 0 | 5 |  |  | 0 | 18 |  | 5887 | [10 empty] | 0 | 0 | 0 |  |  |  |  | 0 | 0 |  | [5 887 / 6,34] + 2% Заг.скл |  |  | 0 |  | -1122035788 | 2 | 3 | 3 | 0 | 0 | 0 | 30023.7 | 30023.7 | 0 | 0 |  | 1 | 1 | 0 |  | 0 | 1 | 0 | 0 | 0 | 0 | 0 | 2 | 0 | 0
17 | 1 |  |  | 8 | 4.8-305-4 | Муфты концевые термоусаживаемые для одножильного кабеля с изоляцией из сшитого полиэтилена, напряжением до 10 кВ, сечением жилы до 240 мм2 | 1 комплект | 2 | 0 | 2 |  |  |  | 2781.39 | 37.79 | 1.68 | 0.51 | 2741.92 | 0 | 7.4128 | 0 | 0 | 2467.73 | 1179.03 |  | 59294086 | 54.08 | 2.47 | 0.14 | 0.01 | 51.47 | 0 | 3.54 | 0 | 0 | 54.08 | 2.47 | 0.14 | 0.01 | 51.47 | 0 | 3.54 | 0 | 0 | 90 | 43 | 1.047 | 1 |  |  | 1 | 25.44 | 5.79 | 7.65 |  |  |  |  | 0 | 2 | ТСН-2001.4 Доп. 56, Сб. 8, т. 305, поз. 4 |  |  | 2135 | 0 | 4.8-305-4 | 1 | 40 | 0 | 25.44 | 1 | 1 | 1 | 1 | 1 |  | 90 | 43 |  |  |  | 30 | 0 | 0 | [5 empty] | 0 |  | 0 | 2781.39 | 18.9 | 0.87 | 0.25 | 1370.96 | 0 | 3.7064 | 0 | 0 | 2467.728 | 1179.0256 | [13 empty] | 112 | 70 | 1.047 | 1 |  |  |  | 1013 | 1 комплект | 1 комплект | 1 | [6 empty] | 59522501 | 40 | Монтаж оборудования | 0 |  | 2 | 2135 | ТСН-2001.4-8. 8-305-3, 8-305-4, 8-318-1, 8-319-1 (доп. 56) | ТСН-2001.4-8-43 |  |  |  | 0 | 54.08 | 2.47 | 0.14 | 0.01 | 51.47 | 3.54 | 0 | 0 | [17 empty] | 0 | 0 | 0 |  |  |  |  | 112 | 70 |  |  |  |  | 0 |  | 194505416 | 2 | 1 | 2 | 0 | 0.8 | 0 | 6428.95 | 0 | 6428.95 | 0 |  | 0 | 3 | 0 |  | 0 | 1 | 0 | 0 | 0 | 0 |  |  | 0 | 0
17 | 1 |  |  | 9 | цена поставщика | МУФТА ПКВТО 10-150/240-МКС | компл. | 2 | 0 | 2 |  |  |  | 14908.26 | 14908.26 | 0 | 0 | 0 | 0 | 0 | 0 | 0 | 0 | 0 |  | 59294086 | 1175.73 | 1175.73 | 0 | 0 | 0 | 0 | 0 | 0 | 0 | 1175.73 | 1175.73 | 0 | 0 | 0 | 0 | 0 | 0 | 0 | 0 | 0 | 1 | 1 |  |  | 1 | 1 | 1 | 6.34 |  |  |  |  | 3 | 1 |  |  |  | 400002 | 0 |  | 0 | 202 | 0 | 1 | 1 | 1 | 1 | 1 | 1 |  | 0 | 0 |  |  |  | 30 | 0 | 0 | [5 empty] | 0 | Поправка: ТСН-2001.3-1. р3. тб3. п.3.46 Наименование: Разработка грунта в местах, находящихся на расстоянии до 1 м от незащищенных кабелей. | 0 | 14908.26 | 7454.13 | 0 | 0 | 0 | 0 | 0 | 0 | 0 | 0 | 0 | [13 empty] | 0 | 0 | 1 | 1 |  |  |  | 1013 | компл. | компл. | 1 | [6 empty] | 59522327 | 202 | Материалы | 0 |  | 1 | 400002 | Материалы, изделия и конструкции | Материалы |  |  |  | 0 | 1175.73 | 1175.73 | 0 | 0 | 0 | 0 | 0 | 0 | 5 |  |  | 0 | 18 |  | 7308 | [10 empty] | 0 | 0 | 0 |  |  |  |  | 0 | 0 |  | [7 308 / 6,34] + 2% Заг.скл |  |  | 0 |  | 1704352423 | 2 | 3 | 3 | 0 | 0 | 0 | 14908.26 | 14908.26 | 0 | 0 |  | 1 | 1 | 0 |  | 0 | 1 | 0 | 0 | 0 | 0 | 0 | 2 | 0 | 0
17 | 1 |  |  | 10 | 4.8-306-1 | Монтаж системы изоляционного адаптера для кабельного ввода напряжением до 10 кВ | 100 жил | 0.15 | 0 | 0.15 |  |  |  | 7199.39 | 877.05 | 19.58 | 11.19 | 6302.76 | 0 | 18.2853 | 0 | 0 | 5672.48 | 2710.19 |  | 59294086 | 2478.04 | 888.6 | 11.91 | 2.81 | 1577.53 | 0 | 116.43 | 0 | 0 | 2478.04 | 888.6 | 11.91 | 2.81 | 1577.53 | 0 | 116.43 | 0 | 0 | 90 | 43 | 1.047 | 1 |  |  | 1 | 25.44 | 10.47 | 6.58 |  |  |  |  | 0 | 2 | ТСН-2001.4. Доп. 1-42. Сб. 8, т. 306, поз. 1 |  |  | 1726 | 0 | 4.8-306-1 | 1 | 40 | 0 | 25.44 | 1 | 1 | 1 | 1 | 1 |  | 90 | 43 |  |  |  | 30 | 0 | 0 | [5 empty] | 0 |  | 0 | 7199.39 | 5846.99 | 130.56 | 74.79 | 42018.48 | 0 | 121.9022 | 0 | 0 | 5672.484 | 2710.1868 | [13 empty] | 112 | 70 | 1.047 | 1 |  |  |  | 1013 | 100 жил | 100 жил | 1 | [6 empty] | 59522086 | 40 | Монтаж оборудования | 0 |  | 2 | 1726 | ТСН-2001.4-8. 8-301…8-309 (доп. 30) | ТСН-2001.4-8-34 |  |  |  | 0 | 2478.04 | 888.6 | 11.91 | 2.81 | 1577.53 | 116.43 | 0 | 0 | [17 empty] | 0 | 0 | 0 |  |  |  |  | 112 | 70 |  |  |  |  | 0 |  | -936642998 | 2 | 1 | 2 | 0 | 17.57 | 0 | 15599.63 | 0 | 15599.63 | 0 |  | 0 | 0 | 0 |  | 0 | 1 | 0 | 0 | 0 | 0 |  |  | 0 | 0
17 | 1 |  |  | 11 | 1.21-5-606 | Адаптер изоляционный T-образный, для соединения концевых кабельных муфт с проходными изоляторами типа С вводов распределительных устройств с элегазовой изоляцией, номинальное напряжение/сечение жилы: 10 кВ/от 50 до 150 мм2, 20 кВ/от 25 до 70 мм2 | КОМПЛЕКТ | 3 | 0 | 3 |  |  |  | 54022.88 | 54022.88 | 0 | 0 | 0 | 0 | 0 | 0 | 0 | 0 | 0 |  | 59294086 | 5982.6 | 5982.6 | 0 | 0 | 0 | 0 | 0 | 0 | 0 | 5982.6 | 5982.6 | 0 | 0 | 0 | 0 | 0 | 0 | 0 | 0 | 0 | 1 | 1 |  |  | 1 | 1 | 1 | 3.01 |  |  |  |  | 3 | 2 | ТСН-2001.1 Доп. 54, Р. 21, о. 5, поз. 606 |  |  | 1618 | 0 | 1.21-5-606 | 1 | 201 | 0 | 1 | 1 | 1 | 1 | 1 | 1 |  | 0 | 0 |  |  |  | 30 | 0 | 0 | [5 empty] | 0 |  | 0 | 54022.88 | 18007.63 | 0 | 0 | 0 | 0 | 0 | 0 | 0 | 0 | 0 | [13 empty] | 0 | 0 | 1 | 1 |  |  |  | 1013 | КОМПЛЕКТ | КОМПЛЕКТ | 1 | [6 empty] | 59521978 | 201 | Материалы монтажные | 0 |  | 2 | 1618 | ТСН-2001.1 Материалы монтажные | ТСН-2001.1-2 |  |  |  | 0 | 5982.6 | 5982.6 | 0 | 0 | 0 | 0 | 0 | 0 | [17 empty] | 0 | 0 | 0 |  |  |  |  | 0 | 0 |  |  |  |  | 0 |  | -1097971294 | 2 | 1 | 2 | 0 | 0 | 0 | 54022.88 | 0 | 54022.88 | 0 |  | 0 | 3 | 0 |  | 0 | 1 | 0 | 0 | 0 | 0 |  |  | 0 | 0
17 | 1 |  |  | 12 | 1.21-5-607 | Адаптер изоляционный T-образный, для соединения концевых кабельных муфт с проходными изоляторами типа С вводов распределительных устройств с элегазовой изоляцией, номинальное напряжение/сечение жилы: 10 кВ/от 120 до 240 мм2, 20 кВ/от 95 до 185 мм2 | КОМПЛЕКТ | 2 | 0 | 2 |  |  |  | 36015.25 | 36015.25 | 0 | 0 | 0 | 0 | 0 | 0 | 0 | 0 | 0 |  | 59294086 | 5982.6 | 5982.6 | 0 | 0 | 0 | 0 | 0 | 0 | 0 | 5982.6 | 5982.6 | 0 | 0 | 0 | 0 | 0 | 0 | 0 | 0 | 0 | 1 | 1 |  |  | 1 | 1 | 1 | 3.01 |  |  |  |  | 3 | 2 | ТСН-2001.1 Доп. 54, Р. 21, о. 5, поз. 607 |  |  | 1618 | 0 | 1.21-5-607 | 1 | 201 | 0 | 1 | 1 | 1 | 1 | 1 | 1 |  | 0 | 0 |  |  |  | 30 | 0 | 0 | [5 empty] | 0 |  | 0 | 36015.25 | 18007.63 | 0 | 0 | 0 | 0 | 0 | 0 | 0 | 0 | 0 | [13 empty] | 0 | 0 | 1 | 1 |  |  |  | 1013 | КОМПЛЕКТ | КОМПЛЕКТ | 1 | [6 empty] | 59521978 | 201 | Материалы монтажные | 0 |  | 2 | 1618 | ТСН-2001.1 Материалы монтажные | ТСН-2001.1-2 |  |  |  | 0 | 5982.6 | 5982.6 | 0 | 0 | 0 | 0 | 0 | 0 | [17 empty] | 0 | 0 | 0 |  |  |  |  | 0 | 0 |  |  |  |  | 0 |  | -50986163 | 2 | 1 | 2 | 0 | 0 | 0 | 36015.25 | 0 | 36015.25 | 0 |  | 0 | 0 | 0 |  | 0 | 1 | 0 | 0 | 0 | 0 |  |  | 0 | 0
51 | 1 | 4 | 348 |  | Новый раздел | Монтажные работы | 0 | [6 empty] | 235616.43 | 214510.33 | 2956.7 | 1387.49 | 18149.4 | 0 | 51.8973 | 0 | 0 | 16334.46 | 7804.25 |  |  | 235616.43 | 214510.33 | 2956.7 | 1387.49 | 18149.4 | 0 | 51.8973 | 0 | 0 | 16334.46 | 7804.25 |  |  | 0 | 0 | 0 | 261933.5 | 44931.96 | 217001.54 | 0 | 214510.33 | 214510.33 | 0 | 214510.33 | 0 | 0 | 0 | 0 | 0 | [19 empty] | 0 | 0 | 0 | 261933.5 | 44931.96 | 217001.54 | 0 | 214510.33 | 214510.33 | 0 | 214510.33 | 0 | 0 | 0 | 0 | 0 | [114 empty] | 0
50 | 0 | 0 | 1 | 201 | 235616.43 | ПЗ | Прямые затраты |  |  | 201 | 1 | 3 |  | 2 | [7 empty] | 235616.43 | 1 | 235616.43
50 | 0 | 0 | 1 | 202 | 214510.33 | СтМатОб | Стоимость материальных ресурсов (всего) |  |  | 202 | 2 | 3 |  | 2 | [7 empty] | 214510.33 | 1 | 214510.33
50 | 0 | 0 | 1 | 222 | 0 | СтМатОбЗак | Стоимость материалов и оборудования заказчика |  |  | 222 | 3 | 3 |  | 2 | [7 empty] | 0 | 1 | 0
50 | 0 | 0 | 1 | 225 | 214510.33 | СтМатОбПод | Стоимость материалов и оборудования подрядчика |  |  | 225 | 4 | 3 |  | 2 | [7 empty] | 214510.33 | 1 | 214510.33
50 | 0 | 0 | 1 | 226 | 214510.33 | СтМат | Стоимость материалов (всего) |  |  | 226 | 5 | 3 |  | 2 | [7 empty] | 214510.33 | 1 | 214510.33
50 | 0 | 0 | 1 | 227 | 0 | СтМатЗак | Стоимость материалов заказчика |  |  | 227 | 6 | 3 |  | 2 | [7 empty] | 0 | 1 | 0
50 | 0 | 0 | 1 | 228 | 214510.33 | СтМатПод | Стоимость материалов подрядчика |  |  | 228 | 7 | 3 |  | 2 | [7 empty] | 214510.33 | 1 | 214510.33
50 | 0 | 0 | 1 | 216 | 0 | Оборуд | Стоимость оборудования (всего) |  |  | 216 | 8 | 3 |  | 2 | [7 empty] | 0 | 1 | 0
50 | 0 | 0 | 1 | 223 | 0 | ОборудЗак | Стоимость оборудования заказчика |  |  | 223 | 9 | 3 |  | 2 | [7 empty] | 0 | 1 | 0
50 | 0 | 0 | 1 | 229 | 0 | ОборудПод | Стоимость оборудования подрядчика |  |  | 229 | 10 | 3 |  | 2 | [7 empty] | 0 | 1 | 0
50 | 0 | 0 | 1 | 203 | 2956.7 | ЭММ | Эксплуатация машин |  |  | 203 | 11 | 3 |  | 2 | [7 empty] | 2956.7 | 1 | 2956.7
50 | 0 | 0 | 1 | 231 | 0 | ЭММсНРиСП | Эксплуатация машин по ТСН-2001.16 |  |  | 231 | 12 | 3 |  | 2 | [7 empty] | 0 | 1 | 0
50 | 0 | 0 | 1 | 204 | 1387.49 | ЗПМ | ЗП машинистов |  |  | 204 | 13 | 3 |  | 2 | [7 empty] | 1387.49 | 1 | 1387.49
50 | 0 | 0 | 1 | 205 | 18149.4 | ОЗП | Основная ЗП рабочих |  |  | 205 | 14 | 3 |  | 2 | [7 empty] | 18149.4 | 1 | 18149.4
50 | 0 | 0 | 1 | 232 | 0 | ОЗПсНРиСП | Основная ЗП рабочих по ТСН-2001.16 |  |  | 232 | 15 | 3 |  | 2 | [7 empty] | 0 | 1 | 0
50 | 0 | 0 | 1 | 214 | 44931.96 | Строит | Строительные работы с НР и СП |  |  | 214 | 16 | 3 |  | 2 | [7 empty] | 44931.96 | 1 | 44931.96
50 | 0 | 0 | 1 | 215 | 217001.54 | Монтаж | Монтажные работы с НР и СП |  |  | 215 | 17 | 3 |  | 2 | [7 empty] | 217001.54 | 1 | 217001.54
50 | 0 | 0 | 1 | 217 | 0 | Прочие | Прочие работы с НР и СП |  |  | 217 | 18 | 3 |  | 2 | [7 empty] | 0 | 1 | 0
50 | 0 | 0 | 1 | 230 | 0 | ПрочиеЗатр | Прочие затраты по ТСН-2001.16 |  |  | 230 | 19 | 3 |  | 2 | [7 empty] | 0 | 1 | 0
50 | 0 | 0 | 1 | 206 | 0 | ВозврМат | Возврат материалов |  |  | 206 | 20 | 3 |  | 2 | [7 empty] | 0 | 1 | 0
50 | 0 | 0 | 1 | 207 | 51.8973 | ТрудСтр | Трудозатраты строителей |  |  | 207 | 21 | 3 |  | -1 | [7 empty] | 51.8973 | 1 | 51.8973
50 | 0 | 0 | 1 | 208 | 0 | ТрудМаш | Трудозатраты машинистов |  |  | 208 | 22 | 3 |  | -1 | [7 empty] | 0 | 1 | 0
50 | 0 | 0 | 1 | 209 | 0 | ТранспМат | Транспорт материалов |  |  | 209 | 23 | 3 |  | 2 | [7 empty] | 0 | 1 | 0
50 | 0 | 0 | 1 | 233 | 0 | Перевозка | Перевозка грузов |  |  | 233 | 24 | 3 |  | 2 | [7 empty] | 0 | 1 | 0
50 | 0 | 0 | 1 | 210 | 16334.46 | НР | Накладные расходы |  |  | 210 | 25 | 3 |  | 2 | [7 empty] | 16334.46 | 1 | 16334.46
50 | 0 | 0 | 1 | 211 | 7804.25 | СмПриб | Сметная прибыль |  |  | 211 | 26 | 3 |  | 2 | [7 empty] | 7804.25 | 1 | 7804.25
50 | 0 | 0 | 1 | 224 | 261933.5 | Всего | Всего с НР и СП |  |  | 224 | 27 | 3 |  | 2 | [7 empty] | 261933.5 | 1 | 261933.5
51 | 1 | 3 | 307 |  | 02-01-03 | СМР КЛ 10 кВ (в здании) | 0 | [6 empty] | 255132.93 | 224946.48 | 3401.7 | 1552.09 | 26784.75 | 0 | 75.6291 | 0 | 0 | 23674.51 | 11344.74 | [15 empty] | 0 | 0 | 0 | 292588.96 | 65380.21 | 227208.75 | 0 | 224946.48 | 224946.48 | 0 | 224946.48 | 0 | 0 | 0 | 0 | 0 | [149 empty] | 0
50 | 0 | 0 | 1 | 201 | 255132.93 | ПЗ | Прямые затраты |  |  | 201 | 1 | 3 |  | 2 | [7 empty] | 255132.93 | 1 | 255132.93
50 | 0 | 0 | 1 | 202 | 224946.48 | СтМатОб | Стоимость материальных ресурсов (всего) |  |  | 202 | 2 | 3 |  | 2 | [7 empty] | 224946.48 | 1 | 224946.48
50 | 0 | 0 | 1 | 222 | 0 | СтМатОбЗак | Стоимость материалов и оборудования заказчика |  |  | 222 | 3 | 3 |  | 2 | [7 empty] | 0 | 1 | 0
50 | 0 | 0 | 1 | 225 | 224946.48 | СтМатОбПод | Стоимость материалов и оборудования подрядчика |  |  | 225 | 4 | 3 |  | 2 | [7 empty] | 224946.48 | 1 | 224946.48
50 | 0 | 0 | 1 | 226 | 224946.48 | СтМат | Стоимость материалов (всего) |  |  | 226 | 5 | 3 |  | 2 | [7 empty] | 224946.48 | 1 | 224946.48
50 | 0 | 0 | 1 | 227 | 0 | СтМатЗак | Стоимость материалов заказчика |  |  | 227 | 6 | 3 |  | 2 | [7 empty] | 0 | 1 | 0
50 | 0 | 0 | 1 | 228 | 224946.48 | СтМатПод | Стоимость материалов подрядчика |  |  | 228 | 7 | 3 |  | 2 | [7 empty] | 224946.48 | 1 | 224946.48
50 | 0 | 0 | 1 | 216 | 0 | Оборуд | Стоимость оборудования (всего) |  |  | 216 | 8 | 3 |  | 2 | [7 empty] | 0 | 1 | 0
50 | 0 | 0 | 1 | 223 | 0 | ОборудЗак | Стоимость оборудования заказчика |  |  | 223 | 9 | 3 |  | 2 | [7 empty] | 0 | 1 | 0
50 | 0 | 0 | 1 | 229 | 0 | ОборудПод | Стоимость оборудования подрядчика |  |  | 229 | 10 | 3 |  | 2 | [7 empty] | 0 | 1 | 0
50 | 0 | 0 | 1 | 203 | 3401.7 | ЭММ | Эксплуатация машин |  |  | 203 | 11 | 3 |  | 2 | [7 empty] | 3401.7 | 1 | 3401.7
50 | 0 | 0 | 1 | 231 | 0 | ЭММсНРиСП | Эксплуатация машин по ТСН-2001.16 |  |  | 231 | 12 | 3 |  | 2 | [7 empty] | 0 | 1 | 0
50 | 0 | 0 | 1 | 204 | 1552.09 | ЗПМ | ЗП машинистов |  |  | 204 | 13 | 3 |  | 2 | [7 empty] | 1552.09 | 1 | 1552.09
50 | 0 | 0 | 1 | 205 | 26784.75 | ОЗП | Основная ЗП рабочих |  |  | 205 | 14 | 3 |  | 2 | [7 empty] | 26784.75 | 1 | 26784.75
50 | 0 | 0 | 1 | 232 | 0 | ОЗПсНРиСП | Основная ЗП рабочих по ТСН-2001.16 |  |  | 232 | 15 | 3 |  | 2 | [7 empty] | 0 | 1 | 0
50 | 0 | 0 | 1 | 214 | 65380.21 | Строит | Строительные работы с НР и СП |  |  | 214 | 16 | 3 |  | 2 | [7 empty] | 65380.21 | 1 | 65380.21
50 | 0 | 0 | 1 | 215 | 227208.75 | Монтаж | Монтажные работы с НР и СП |  |  | 215 | 17 | 3 |  | 2 | [7 empty] | 227208.75 | 1 | 227208.75
50 | 0 | 0 | 1 | 217 | 0 | Прочие | Прочие работы с НР и СП |  |  | 217 | 18 | 3 |  | 2 | [7 empty] | 0 | 1 | 0
50 | 0 | 0 | 1 | 230 | 0 | ПрочиеЗатр | Прочие затраты по ТСН-2001.16 |  |  | 230 | 19 | 3 |  | 2 | [7 empty] | 0 | 1 | 0
50 | 0 | 0 | 1 | 206 | 0 | ВозврМат | Возврат материалов |  |  | 206 | 20 | 3 |  | 2 | [7 empty] | 0 | 1 | 0
50 | 0 | 0 | 1 | 207 | 75.6291 | ТрудСтр | Трудозатраты строителей |  |  | 207 | 21 | 3 |  | -1 | [7 empty] | 75.6291 | 1 | 75.6291
50 | 0 | 0 | 1 | 208 | 0 | ТрудМаш | Трудозатраты машинистов |  |  | 208 | 22 | 3 |  | -1 | [7 empty] | 0 | 1 | 0
50 | 0 | 0 | 1 | 209 | 0 | ТранспМат | Транспорт материалов |  |  | 209 | 23 | 3 |  | 2 | [7 empty] | 0 | 1 | 0
50 | 0 | 0 | 1 | 233 | 0 | Перевозка | Перевозка грузов |  |  | 233 | 24 | 3 |  | 2 | [7 empty] | 0 | 1 | 0
50 | 0 | 0 | 1 | 210 | 23674.51 | НР | Накладные расходы |  |  | 210 | 25 | 3 |  | 2 | [7 empty] | 23674.51 | 1 | 23674.51
50 | 0 | 0 | 1 | 211 | 11344.74 | СмПриб | Сметная прибыль |  |  | 211 | 26 | 3 |  | 2 | [7 empty] | 11344.74 | 1 | 11344.74
50 | 0 | 0 | 1 | 224 | 292588.96 | Всего | Всего с НР и СП |  |  | 224 | 27 | 3 |  | 2 | [7 empty] | 292588.96 | 1 | 292588.96
3 | 1 |  | 597 |  | 02-01-04 | ГНБ |  | 0 |  | -1 | 02-01-04 | [6 empty] | 0 |  |  | 0 | [53 empty] | 0 | [7 empty] | 0 | 0
52 | 1 | 3 | 423 | 0 | 02-01-04 | ГНБ | [7 empty] | 3050851.79 | 1771054.59 | 1137895.68 | 312069.43 | 141901.52 | 0 | 418.2395 | 0 | 0 | 154991.01 | 73856.55 | 0 | 0 | 0 | 0 | 0 | 0 | 0 | 0 | 0 | 0 | 0 | 0 | 0 | 0 | 0 | 0 | 0 | 0 | 3769648.36 | 3507513.37 | 262134.99 | 0 | 1771054.59 | 1771054.59 | 0 | 1771054.59 | 0 | 0 | 0 | 0 | 0 | 0 | 0 | 0 | 0 | 0 | 0 | 0 | 0 | 0 | 0 | 0 | 0 | 0 | 0 | 0 | 0 | 0 | 0 | 0 | 0 | 0 | 0 | 0 | 0 | 0 | 0 | 0 | 0 | 0 | 0 | 0 | 0 | 0 | 0 | 0 | 0 | 0 | 0 | 0 | 0 | 0 | 0 | 0 | 0 | 0 | 0 | 0 | 0 | 0 | 0 | 0 | 0 | 0 | 0 | 0 | 0 | 0 | 0 | 0 | 0 | 0 | 0 | 0 | 0 | 0 | 0 | 0 | 0 | 0 | 0 | 0 | 0 | 0 | 0 | 0 | 0 | 0 | 0 | 0 | 0 | 0 | 0 | 0 | 0 | 0 | 0 | 0 | 0 | 0 | 0 | 0 | 0 | 0 | 0 | 0 | 0 | 0 | 0 | 0 | 0 | 0 | 0 | 0 | 0 | 0 | 0 | 0 | 0 | 0 | 0 | 0 | 0 | 0 | 0 | 0 | 0 | 0 | 0 | 0 | 0 | 0 | 0 | 0 | 0 | 0 | 0 | 0 | 0 | 0 | 0 | 0 | 0 | 0 | 0 | 0 | 0 | 0 | 0 | 0 | 0 | 0 | 0 | 0 | 0 | 0 | 0 | 0 | 0 | 0 | 0
4 | 1 |  | 441 |  | Новый раздел | ГНБ 1 |  | 0 |  | 0 | [7 empty] | 0 |  |  | 0 | [53 empty] | 0 | [11 empty] | 0
52 | 1 | 4 | 427 | 0 | Новый раздел | ГНБ 1 | [7 empty] | 1453417.98 | 807249.02 | 585068.44 | 160168.21 | 61100.52 | 0 | 177.4973 | 0 | 0 | 69063.62 | 32897.94 | 0 | 0 | 1453417.98 | 807249.02 | 585068.44 | 160168.21 | 61100.52 | 0 | 177.4973 | 0 | 0 | 69063.62 | 32897.94 | 0 | 0 | 0 | 0 | 0 | 1806843.63 | 1806843.63 | 0 | 0 | 807249.02 | 807249.02 | 0 | 807249.02 | 0 | 0 | 0 | 0 | 0 | 0 | 0 | 0 | 0 | 0 | 0 | 0 | 0 | 0 | 0 | 0 | 0 | 0 | 0 | 0 | 0 | 0 | 0 | 0 | 0 | 0 | 0 | 1806843.63 | 1806843.63 | 0 | 0 | 807249.02 | 807249.02 | 0 | 807249.02 | 0 | 0 | 0 | 0 | 0 | 0 | 0 | 0 | 0 | 0 | 0 | 0 | 0 | 0 | 0 | 0 | 0 | 0 | 0 | 0 | 0 | 0 | 0 | 0 | 0 | 0 | 0 | 0 | 0 | 0 | 0 | 0 | 0 | 0 | 0 | 0 | 0 | 0 | 0 | 0 | 0 | 0 | 0 | 0 | 0 | 0 | 0 | 0 | 0 | 0 | 0 | 0 | 0 | 0 | 0 | 0 | 0 | 0 | 0 | 0 | 0 | 0 | 0 | 0 | 0 | 0 | 0 | 0 | 0 | 0 | 0 | 0 | 0 | 0 | 0 | 0 | 0 | 0 | 0 | 0 | 0 | 0 | 0 | 0 | 0 | 0 | 0 | 0 | 0 | 0 | 0 | 0 | 0 | 0 | 0 | 0 | 0 | 0 | 0 | 0 | 0 | 0 | 0 | 0 | 0 | 0 | 0 | 0 | 0 | 0 | 0 | 0 | 0 | 0 | 0 | 0 | 0 | 0 | 0 | 0
17 | 1 | 60 | 62 | 1 | 3.1-51-1 | Разработка грунта вручную в траншеях глубиной до 2 м без креплений с откосами группа грунтов 1-3 | 100 м3 грунта | 0.045 | 0 | 0.045 |  |  |  | 2918.22 | 0 | 0 | 0 | 2918.22 | 0 | 10.822 | 0 | 0 | 2480.49 | 1196.47 |  | 59294086 | 2042.62 | 0 | 0 | 0 | 2042.62 | 0 | 192.7 | 0 | 0 | 2042.62 | 0 | 0 | 0 | 2042.62 | 0 | 192.7 | 0 | 0 | 85 | 41 | 1.248 | 1 |  |  | 1 | 25.44 | 1 | 1 |  |  |  |  | 0 | 1 | ТСН-2001.3. Доп. 1-42. Сб. 1, т. 51, поз. 1 |  |  | 16 | 0 | 3.1-51-1 | 1 | 30 | 0 | 25.44 | 1 | 1 | 1 | 1 | 1 |  | 85 | 41 |  |  |  | 30 | 0 | 0 | [5 empty] | 0 |  | 0 | 2918.22 | 0 | 0 | 0 | 64851.39 | 0 | 240.4896 | 0 | 0 | 2480.487 | 1196.4702 | [13 empty] | 105 | 77 | 1.248 | 1 |  |  |  | 1013 | 100 м3 грунта | 100 м3 грунта | 1 | [6 empty] | 59520420 | 30 | Строительные работы | 0 |  | 1 | 16 | ТСН-2001.3-1. 1-49...1-55 | ТСН-2001.3-1-15 |  |  |  | 0 | 2042.62 | 0 | 0 | 0 | 2042.62 | 192.7 | 0 | 0 | [17 empty] | 0 | 0 | 0 |  |  |  |  | 105 | 77 |  |  |  |  | 0 |  | -2104602307 | 2 | 1 | 2 | 0 | 0 | 0 | 6595.18 | 6595.18 | 0 | 0 |  | 0 | 3 | 0 |  | 0 | 1 | 0 | 0 | 0 | 0 |  |  | 0 | 0
17 | 1 | 61 | 63 | 2 | 3.1-53-1 | Засыпка вручную траншей, пазух котлованов и ям группа грунтов 1-3 | 100 м3 грунта | 0.045 | 0 | 0.045 |  |  |  | 1501.72 | 0 | 0 | 0 | 1501.72 | 0 | 6.0114 | 0 | 0 | 1276.46 | 615.71 |  | 59294086 | 1051.13 | 0 | 0 | 0 | 1051.13 | 0 | 107.04 | 0 | 0 | 1051.13 | 0 | 0 | 0 | 1051.13 | 0 | 107.04 | 0 | 0 | 85 | 41 | 1.248 | 1 |  |  | 1 | 25.44 | 1 | 1 |  |  |  |  | 0 | 1 | ТСН-2001.3. Доп. 1-42. Сб. 1, т. 53, поз. 1 |  |  | 16 | 0 | 3.1-53-1 | 1 | 30 | 0 | 25.44 | 1 | 1 | 1 | 1 | 1 |  | 85 | 41 |  |  |  | 30 | 0 | 0 | [5 empty] | 0 |  | 0 | 1501.72 | 0 | 0 | 0 | 33372.45 | 0 | 133.5859 | 0 | 0 | 1276.462 | 615.7052 | [13 empty] | 105 | 77 | 1.248 | 1 |  |  |  | 1013 | 100 м3 грунта | 100 м3 грунта | 1 | [6 empty] | 59520420 | 30 | Строительные работы | 0 |  | 1 | 16 | ТСН-2001.3-1. 1-49...1-55 | ТСН-2001.3-1-15 |  |  |  | 0 | 1051.13 | 0 | 0 | 0 | 1051.13 | 107.04 | 0 | 0 | [17 empty] | 0 | 0 | 0 |  |  |  |  | 105 | 77 |  |  |  |  | 0 |  | 1725378853 | 2 | 1 | 2 | 0 | 0 | 0 | 3393.89 | 3393.89 | 0 | 0 |  | 0 | 3 | 0 |  | 0 | 1 | 0 | 0 | 0 | 0 |  |  | 0 | 0
17 | 1 | 63 | 65 | 3 | 3.4-21-1 | Монтаж установки горизонтально направленного бурения с тяговым усилием до 200 кН | 1 ШТ. | 1 | 0 | 1 |  |  |  | 2010.2 | 0 | 1919.38 | 434.01 | 90.82 | 0 | 0.28269 | 0 | 0 | 105.35 | 49.95 |  | 59294086 | 267.18 | 0 | 263.77 | 16.29 | 3.41 | 0 | 0.27 | 0 | 0 | 267.18 | 0 | 263.77 | 16.29 | 3.41 | 0 | 0.27 | 0 | 0 | 116 | 55 | 1.047 | 1.079 |  |  | 1 | 25.44 | 6.95 | 1 |  |  |  |  | 0 | 1 | ТСН-2001.3 Доп. 47, Сб. 4, т. 21, поз. 1 |  |  | 1987 | 0 | 3.4-21-1 | 1 | 30 | 0 | 25.44 | 1 | 1 | 1 | 1 | 1 |  | 116 | 55 |  |  |  | 30 | 0 | 0 | [5 empty] | 0 |  | 0 | 2010.2 | 0 | 1919.38 | 434.01 | 90.82 | 0 | 0.28269 | 0 | 0 | 105.3512 | 49.951 | [13 empty] | 149 | 158 | 1.047 | 1.079 |  |  |  | 1013 | 1 ШТ. | 1 ШТ. | 1 | [6 empty] | 59522349 | 30 | Строительные работы | 0 |  | 1 | 1987 | ТСН-2001.3-4. 4-21-1...4-21-4 (доп. 47) | ТСН-2001.3-4-2 |  |  |  | 0 | 267.18 | 0 | 263.77 | 16.29 | 3.41 | 0.27 | 0 | 0 | [17 empty] | 0 | 0 | 0 |  |  |  |  | 149 | 158 |  |  |  |  | 0 |  | 2118875147 | 2 | 1 | 2 | 0 | 681.4 | 0 | 2846.9 | 2846.9 | 0 | 0 |  | 0 | 3 | 0 |  | 0 | 1 | 0 | 0 | 0 | 0 |  |  | 0 | 0
17 | 1 | 65 | 67 | 4 | 3.4-21-3 | Демонтаж установки горизонтального направленного бурения с тяговым усилием до 200 кН | 1 ШТ. | 1 | 0 | 1 |  |  |  | 1869.52 | 0 | 1782.26 | 402.97 | 87.26 | 0 | 0.27222 | 0 | 0 | 101.22 | 47.99 |  | 59294086 | 248.21 | 0 | 244.93 | 15.13 | 3.28 | 0 | 0.26 | 0 | 0 | 248.21 | 0 | 244.93 | 15.13 | 3.28 | 0 | 0.26 | 0 | 0 | 116 | 55 | 1.047 | 1.079 |  |  | 1 | 25.44 | 6.95 | 1 |  |  |  |  | 0 | 1 | ТСН-2001.3 Доп. 47, Сб. 4, т. 21, поз. 3 |  |  | 1987 | 0 | 3.4-21-3 | 1 | 30 | 0 | 25.44 | 1 | 1 | 1 | 1 | 1 |  | 116 | 55 |  |  |  | 30 | 0 | 0 | [5 empty] | 0 |  | 0 | 1869.52 | 0 | 1782.26 | 402.97 | 87.26 | 0 | 0.27222 | 0 | 0 | 101.2216 | 47.993 | [13 empty] | 149 | 158 | 1.047 | 1.079 |  |  |  | 1013 | 1 ШТ. | 1 ШТ. | 1 | [6 empty] | 59522349 | 30 | Строительные работы | 0 |  | 1 | 1987 | ТСН-2001.3-4. 4-21-1...4-21-4 (доп. 47) | ТСН-2001.3-4-2 |  |  |  | 0 | 248.21 | 0 | 244.93 | 15.13 | 3.28 | 0.26 | 0 | 0 | [17 empty] | 0 | 0 | 0 |  |  |  |  | 149 | 158 |  |  |  |  | 0 |  | 999066946 | 2 | 1 | 2 | 0 | 632.66 | 0 | 2651.39 | 2651.39 | 0 | 0 |  | 0 | 3 | 0 |  | 0 | 1 | 0 | 0 | 0 | 0 |  |  | 0 | 0
17 | 1 | 78 | 81 | 5 | 3.4-22-3 | Устройство закрытого (подземного) перехода методом горизонтально направленного бурения с поэтапным расширением скважины для полиэтиленовых труб в грунтах I-III группы установками с тяговым усилием до 200 кН для труб Dy=400 мм длиной до 200 м | 1 М | 67 | 0 | 67 |  |  |  | 641765.05 | 8518.4 | 581172.24 | 159328.18 | 52074.41 | 0 | 146.6114 | 0 | 0 | 60406.32 | 28640.93 |  | 59294086 | 1136.31 | 25.56 | 1081.57 | 89.28 | 29.18 | 0 | 2.09 | 0 | 0 | 1136.31 | 25.56 | 1081.57 | 89.28 | 29.18 | 0 | 2.09 | 0 | 0 | 116 | 55 | 1.047 | 1.079 |  |  | 1 | 25.44 | 7.66 | 4.61 |  |  |  |  | 0 | 1 | ТСН-2001.3 Доп. 56, Сб. 4, т. 22, поз. 3 |  |  | 1988 | 0 | 3.4-22-3 | 1 | 30 | 0 | 25.44 | 1 | 1 | 1 | 1 | 1 |  | 116 | 55 |  |  |  | 30 | 0 | 0 | [5 empty] | 0 |  | 0 | 641765.05 | 127.14 | 8674.18 | 2378.13 | 777.19 | 0 | 2.1882 | 0 | 0 | 60406.3156 | 28640.9255 | [13 empty] | 149 | 158 | 1.047 | 1.079 |  |  |  | 1013 | 1 М | 1 М | 1 | [6 empty] | 59522350 | 30 | Строительные работы | 0 |  | 1 | 1988 | ТСН-2001.3-4. 4-22-1...4-22-3 (доп. 47) | ТСН-2001.3-4-3 |  |  |  | 0 | 1136.31 | 25.56 | 1081.57 | 89.28 | 29.18 | 2.09 | 0 | 0 | [17 empty] | 0 | 0 | 0 |  |  |  |  | 149 | 158 |  |  |  |  | 0 |  | 496776498 | 2 | 1 | 2 | 0 | 250145.24 | 0 | 980957.54 | 980957.54 | 0 | 0 |  | 0 | 3 | 0 |  | 0 | 1 | 0 | 0 | 0 | 0 |  |  | 0 | 0
18 | 1 | 76 |  | 5,1 | 1.1-1-1835 | Бентонит натриевый тонкого помола с содержанием органических полимеров, для сгущения, увеличения объема и придания гелеобразующих свойств буровым растворам, укрепления, снижения просачивания воды в стенках каналов | кг | 8844 | 132 | 132 |  |  |  | 434563.93 | 434563.93 | 0 | 0 | 0 | 0 | 0 | 0 | 0 | 0 | 0 |  | 59294086 | 11.3 | 11.3 | 0 | 0 | 0 | 0 | 0 | 0 | 0 | 11.3 | 11.3 | 0 | 0 | 0 | 0 | 0 | 0 | 0 | 0 | 0 | 1 | 1.079 |  |  | 1 | 1 | 1 | 4.03 |  |  |  |  | 3 | 1 | ТСН-2001.1 Доп. 49, Р. 1, о. 1, поз. 1835 |  |  | 1988 | 0 | 1.1-1-1835 | 1 | 30 | 0 | 1 | 1 | 1 | 1 | 1 | 1 |  | 0 | 0 |  |  |  | 30 | 0 | 0 | [5 empty] | 0 |  | 0 | 434563.93 | 49.13 | 0 | 0 | 0 | 0 | 0 | 0 | 0 | 0 | 0 | [13 empty] | 149 | 158 | 1.047 | 1.079 |  |  |  | 1009 | кг | кг | 1 | [6 empty] | 59522350 | 30 | Строительные работы | 0 |  | 1 | 1988 | ТСН-2001.3-4. 4-22-1...4-22-3 (доп. 47) | ТСН-2001.3-4-3 |  |  |  | 0 | 11.3 | 11.3 | 0 | 0 | 0 | 0 | 0 | [18 empty] | 0 | 0 | 0 |  |  |  |  | 149 | 158 |  |  |  |  | 0 |  | -936542528 | 2 | 1 | 2 | 0 | 0 | 0 | 434563.93 | 434563.93 | 0 | 0 |  | 0 | 3 | 0 |  | 0 | 1 | 0 | 0 | 0 | 0 |  |  | 0 | 0
18 | 1 | 78 |  | 5,2 | 1.1-1-3290 | Средство полимерное жидкое, водородный показатель рН от 8,5 до 10,5, для кондиционирования грунтов при проходке тоннелей с использованием ТПМК с грунтопригрузом, улучшения рабочих характеристик пенных реагентов в сложных грунтовых условиях, модификации бентонитового раствора для ТПМК с гидропригрузом | л | 458.4944 | 6.8432 | 6.8432 |  |  |  | 231658.76 | 231658.76 | 0 | 0 | 0 | 0 | 0 | 0 | 0 | 0 | 0 |  | 59294086 | 95.37 | 95.37 | 0 | 0 | 0 | 0 | 0 | 0 | 0 | 95.37 | 95.37 | 0 | 0 | 0 | 0 | 0 | 0 | 0 | 0 | 0 | 1 | 1.079 |  |  | 1 | 1 | 1 | 4.91 |  |  |  |  | 3 | 1 | ТСН-2001.1 Доп. 55, Р. 1, о. 1, поз. 3290 |  |  | 1988 | 0 | 1.1-1-3290 | 1 | 30 | 0 | 1 | 1 | 1 | 1 | 1 | 1 |  | 0 | 0 |  |  |  | 30 | 0 | 0 | [5 empty] | 0 |  | 0 | 231658.76 | 505.24 | 0 | 0 | 0 | 0 | 0 | 0 | 0 | 0 | 0 | [13 empty] | 149 | 158 | 1.047 | 1.079 |  |  |  | 1002 | л | л | 1 | [6 empty] | 59522350 | 30 | Строительные работы | 0 |  | 1 | 1988 | ТСН-2001.3-4. 4-22-1...4-22-3 (доп. 47) | ТСН-2001.3-4-3 |  |  |  | 0 | 95.37 | 95.37 | 0 | 0 | 0 | 0 | 0 | [18 empty] | 0 | 0 | 0 |  |  |  |  | 149 | 158 |  |  |  |  | 0 |  | -2086372000 | 2 | 1 | 2 | 0 | 0 | 0 | 231658.76 | 231658.76 | 0 | 0 |  | 0 | 3 | 0 |  | 0 | 1 | 0 | 0 | 0 | 0 |  |  | 0 | 0
17 | 1 |  |  | 6 | Цена поставщика | Труба термостойкая D 160 SDR 17 | м | 138 | 0 | 138 |  |  |  | 132252.91 | 132252.91 | 0 | 0 | 0 | 0 | 0 | 0 | 0 | 0 | 0 |  | 59294086 | 151.16 | 151.16 | 0 | 0 | 0 | 0 | 0 | 0 | 0 | 151.16 | 151.16 | 0 | 0 | 0 | 0 | 0 | 0 | 0 | 0 | 0 | 1 | 1 |  |  | 1 | 1 | 1 | 6.34 |  |  |  |  | 3 | 1 |  |  |  | 400002 | 0 |  | 0 | 202 | 0 | 1 | 1 | 1 | 1 | 1 | 1 |  | 0 | 0 |  |  |  | 30 | 0 | 0 | [5 empty] | 0 |  | 0 | 132252.91 | 958.35 | 0 | 0 | 0 | 0 | 0 | 0 | 0 | 0 | 0 | [13 empty] | 0 | 0 | 1 | 1 |  |  |  | 1003 | м | м | 1 | [6 empty] | 59522327 | 202 | Материалы | 0 |  | 1 | 400002 | Материалы, изделия и конструкции | Материалы |  |  |  | 0 | 151.16 | 151.16 | 0 | 0 | 0 | 0 | 0 | 0 | 5 |  |  | 0 | 18 |  | 939.56 | [10 empty] | 0 | 0 | 0 |  |  |  |  | 0 | 0 |  | [939,56 / 6,34] + 2% Заг.скл |  |  | 0 |  | -1882052881 | 2 | 3 | 3 | 0 | 0 | 0 | 132252.91 | 132252.91 | 0 | 0 |  | 1 | 1 | 0 |  | 0 | 1 | 0 | 0 | 0 | 0 | 0 | 2 | 0 | 0
17 | 1 | 82 | 85 | 7 | 3.22-73-2 | Сварка полиэтиленовых труб номинальным наружным диаметром 140 мм - 160 мм | 1 стык | 11 | 0 | 11 |  |  |  | 4877.67 | 255.02 | 194.56 | 3.05 | 4428.09 | 0 | 13.4975 | 0 | 0 | 4693.78 | 2346.89 |  | 59294086 | 18.33 | 0.91 | 2.59 | 0.01 | 14.83 | 0 | 1.15 | 0 | 0 | 18.33 | 0.91 | 2.59 | 0.01 | 14.83 | 0 | 1.15 | 0 | 0 | 106 | 53 | 1.067 | 1.003 |  |  | 1 | 25.44 | 6.4 | 25.4 |  |  |  |  | 0 | 1 | ТСН-2001.3 Доп. 60, Сб. 22, т. 73, поз. 2 |  |  | 2167 | 0 | 3.22-73-2 | 1 | 30 | 0 | 25.44 | 1 | 1 | 1 | 1 | 1 |  | 106 | 53 |  |  |  | 30 | 0 | 0 | [5 empty] | 0 |  | 0 | 4877.67 | 23.11 | 17.66 | 0.25 | 402.46 | 0 | 1.227 | 0 | 0 | 4693.7754 | 2346.8877 | [13 empty] | 133 | 113 | 1.067 | 1.003 |  |  |  | 1013 | 1 стык | 1 стык | 1 | [6 empty] | 59522533 | 30 | Строительные работы | 0 |  | 1 | 2167 | ТСН-2001.3-22. 22-73-1...22-73-16 (доп. 60) | ТСН-2001.3-22-9 |  |  |  | 0 | 18.33 | 0.91 | 2.59 | 0.01 | 14.83 | 1.15 | 0 | 0 | [17 empty] | 0 | 0 | 0 |  |  |  |  | 133 | 113 |  |  |  |  | 0 |  | -1278558032 | 2 | 1 | 2 | 0 | 4.79 | 0 | 11923.13 | 11923.13 | 0 | 0 |  | 0 | 3 | 0 |  | 0 | 1 | 0 | 0 | 0 | 0 |  |  | 0 | 0
51 | 1 | 4 | 427 |  | Новый раздел | ГНБ 1 | 0 | [6 empty] | 1453417.98 | 807249.02 | 585068.44 | 160168.21 | 61100.52 | 0 | 177.4973 | 0 | 0 | 69063.62 | 32897.94 |  |  | 1453417.98 | 807249.02 | 585068.44 | 160168.21 | 61100.52 | 0 | 177.4973 | 0 | 0 | 69063.62 | 32897.94 |  |  | 0 | 0 | 0 | 1806843.63 | 1806843.63 | 0 | 0 | 807249.02 | 807249.02 | 0 | 807249.02 | 0 | 0 | 0 | 0 | 0 | [19 empty] | 0 | 0 | 0 | 1806843.63 | 1806843.63 | 0 | 0 | 807249.02 | 807249.02 | 0 | 807249.02 | 0 | 0 | 0 | 0 | 0 | [114 empty] | 0
50 | 0 | 0 | 1 | 201 | 1453417.98 | ПЗ | Прямые затраты |  |  | 201 | 1 | 3 |  | 2 | [7 empty] | 1453417.98 | 1 | 1453417.98
50 | 0 | 0 | 1 | 202 | 807249.02 | СтМатОб | Стоимость материальных ресурсов (всего) |  |  | 202 | 2 | 3 |  | 2 | [7 empty] | 807249.02 | 1 | 807249.02
50 | 0 | 0 | 1 | 222 | 0 | СтМатОбЗак | Стоимость материалов и оборудования заказчика |  |  | 222 | 3 | 3 |  | 2 | [7 empty] | 0 | 1 | 0
50 | 0 | 0 | 1 | 225 | 807249.02 | СтМатОбПод | Стоимость материалов и оборудования подрядчика |  |  | 225 | 4 | 3 |  | 2 | [7 empty] | 807249.02 | 1 | 807249.02
50 | 0 | 0 | 1 | 226 | 807249.02 | СтМат | Стоимость материалов (всего) |  |  | 226 | 5 | 3 |  | 2 | [7 empty] | 807249.02 | 1 | 807249.02
50 | 0 | 0 | 1 | 227 | 0 | СтМатЗак | Стоимость материалов заказчика |  |  | 227 | 6 | 3 |  | 2 | [7 empty] | 0 | 1 | 0
50 | 0 | 0 | 1 | 228 | 807249.02 | СтМатПод | Стоимость материалов подрядчика |  |  | 228 | 7 | 3 |  | 2 | [7 empty] | 807249.02 | 1 | 807249.02
50 | 0 | 0 | 1 | 216 | 0 | Оборуд | Стоимость оборудования (всего) |  |  | 216 | 8 | 3 |  | 2 | [7 empty] | 0 | 1 | 0
50 | 0 | 0 | 1 | 223 | 0 | ОборудЗак | Стоимость оборудования заказчика |  |  | 223 | 9 | 3 |  | 2 | [7 empty] | 0 | 1 | 0
50 | 0 | 0 | 1 | 229 | 0 | ОборудПод | Стоимость оборудования подрядчика |  |  | 229 | 10 | 3 |  | 2 | [7 empty] | 0 | 1 | 0
50 | 0 | 0 | 1 | 203 | 585068.44 | ЭММ | Эксплуатация машин |  |  | 203 | 11 | 3 |  | 2 | [7 empty] | 585068.44 | 1 | 585068.44
50 | 0 | 0 | 1 | 231 | 0 | ЭММсНРиСП | Эксплуатация машин по ТСН-2001.16 |  |  | 231 | 12 | 3 |  | 2 | [7 empty] | 0 | 1 | 0
50 | 0 | 0 | 1 | 204 | 160168.21 | ЗПМ | ЗП машинистов |  |  | 204 | 13 | 3 |  | 2 | [7 empty] | 160168.21 | 1 | 160168.21
50 | 0 | 0 | 1 | 205 | 61100.52 | ОЗП | Основная ЗП рабочих |  |  | 205 | 14 | 3 |  | 2 | [7 empty] | 61100.52 | 1 | 61100.52
50 | 0 | 0 | 1 | 232 | 0 | ОЗПсНРиСП | Основная ЗП рабочих по ТСН-2001.16 |  |  | 232 | 15 | 3 |  | 2 | [7 empty] | 0 | 1 | 0
50 | 0 | 0 | 1 | 214 | 1806843.63 | Строит | Строительные работы с НР и СП |  |  | 214 | 16 | 3 |  | 2 | [7 empty] | 1806843.63 | 1 | 1806843.63
50 | 0 | 0 | 1 | 215 | 0 | Монтаж | Монтажные работы с НР и СП |  |  | 215 | 17 | 3 |  | 2 | [7 empty] | 0 | 1 | 0
50 | 0 | 0 | 1 | 217 | 0 | Прочие | Прочие работы с НР и СП |  |  | 217 | 18 | 3 |  | 2 | [7 empty] | 0 | 1 | 0
50 | 0 | 0 | 1 | 230 | 0 | ПрочиеЗатр | Прочие затраты по ТСН-2001.16 |  |  | 230 | 19 | 3 |  | 2 | [7 empty] | 0 | 1 | 0
50 | 0 | 0 | 1 | 206 | 0 | ВозврМат | Возврат материалов |  |  | 206 | 20 | 3 |  | 2 | [7 empty] | 0 | 1 | 0
50 | 0 | 0 | 1 | 207 | 177.4973 | ТрудСтр | Трудозатраты строителей |  |  | 207 | 21 | 3 |  | -1 | [7 empty] | 177.4973 | 1 | 177.4973
50 | 0 | 0 | 1 | 208 | 0 | ТрудМаш | Трудозатраты машинистов |  |  | 208 | 22 | 3 |  | -1 | [7 empty] | 0 | 1 | 0
50 | 0 | 0 | 1 | 209 | 0 | ТранспМат | Транспорт материалов |  |  | 209 | 23 | 3 |  | 2 | [7 empty] | 0 | 1 | 0
50 | 0 | 0 | 1 | 233 | 0 | Перевозка | Перевозка грузов |  |  | 233 | 24 | 3 |  | 2 | [7 empty] | 0 | 1 | 0
50 | 0 | 0 | 1 | 210 | 69063.62 | НР | Накладные расходы |  |  | 210 | 25 | 3 |  | 2 | [7 empty] | 69063.62 | 1 | 69063.62
50 | 0 | 0 | 1 | 211 | 32897.94 | СмПриб | Сметная прибыль |  |  | 211 | 26 | 3 |  | 2 | [7 empty] | 32897.94 | 1 | 32897.94
50 | 0 | 0 | 1 | 224 | 1806843.63 | Всего | Всего с НР и СП |  |  | 224 | 27 | 3 |  | 2 | [7 empty] | 1806843.63 | 1 | 1806843.63
4 | 1 |  | 482 |  | Новый раздел | Монтажные работы ГНБ1 |  | 0 |  | -1 | [7 empty] | 0 |  |  | 0 | [53 empty] | 0 | [11 empty] | 0
52 | 1 | 4 | 471 | 0 | Новый раздел | Монтажные работы ГНБ1 | [7 empty] | 118225.79 | 105176.64 | 1136.87 | 603.94 | 11912.28 | 0 | 37.5937 | 0 | 0 | 10721.05 | 5122.28 | 0 | 0 | 118225.79 | 105176.64 | 1136.87 | 603.94 | 11912.28 | 0 | 37.5937 | 0 | 0 | 10721.05 | 5122.28 | 0 | 0 | 0 | 0 | 0 | 135017.31 | 60.29 | 134957.02 | 0 | 105176.64 | 105176.64 | 0 | 105176.64 | 0 | 0 | 0 | 0 | 0 | 0 | 0 | 0 | 0 | 0 | 0 | 0 | 0 | 0 | 0 | 0 | 0 | 0 | 0 | 0 | 0 | 0 | 0 | 0 | 0 | 0 | 0 | 135017.31 | 60.29 | 134957.02 | 0 | 105176.64 | 105176.64 | 0 | 105176.64 | 0 | 0 | 0 | 0 | 0 | 0 | 0 | 0 | 0 | 0 | 0 | 0 | 0 | 0 | 0 | 0 | 0 | 0 | 0 | 0 | 0 | 0 | 0 | 0 | 0 | 0 | 0 | 0 | 0 | 0 | 0 | 0 | 0 | 0 | 0 | 0 | 0 | 0 | 0 | 0 | 0 | 0 | 0 | 0 | 0 | 0 | 0 | 0 | 0 | 0 | 0 | 0 | 0 | 0 | 0 | 0 | 0 | 0 | 0 | 0 | 0 | 0 | 0 | 0 | 0 | 0 | 0 | 0 | 0 | 0 | 0 | 0 | 0 | 0 | 0 | 0 | 0 | 0 | 0 | 0 | 0 | 0 | 0 | 0 | 0 | 0 | 0 | 0 | 0 | 0 | 0 | 0 | 0 | 0 | 0 | 0 | 0 | 0 | 0 | 0 | 0 | 0 | 0 | 0 | 0 | 0 | 0 | 0 | 0 | 0 | 0 | 0 | 0 | 0 | 0 | 0 | 0 | 0 | 0 | 0
17 | 1 | 83 | 86 | 8 | 4.8-80-2 | Кабели до 35 кВ в проложенных трубах, блоках и коробах, кабель, масса 1 м, до 2 кг | 100 М КАБЕЛЯ | 2.0301 | 0 | 2.0301 |  |  |  | 12279.48 | 520.54 | 1023.77 | 570.87 | 10735.17 | 0 | 34.2246 | 0 | 0 | 9661.65 | 4616.12 |  | 59294086 | 276.97 | 36.05 | 46.11 | 10.36 | 194.81 | 0 | 15.8 | 0 | 0 | 276.97 | 36.05 | 46.11 | 10.36 | 194.81 | 0 | 15.8 | 0 | 0 | 90 | 43 | 1.067 | 1.081 |  |  | 1 | 25.44 | 10.25 | 6.58 |  |  |  |  | 0 | 2 | ТСН-2001.4. Доп. 1-42. Сб. 8, т. 80, поз. 2 |  |  | 318 | 0 | 4.8-80-2 | 1 | 40 | 0 | 25.44 | 1 | 1 | 1 | 1 | 1 |  | 90 | 43 |  |  |  | 30 | 0 | 0 | [5 empty] | 0 |  | 0 | 12279.48 | 256.42 | 504.3 | 281.11 | 5287.96 | 0 | 16.8586 | 0 | 0 | 9661.653 | 4616.1231 | [13 empty] | 112 | 70 | 1.067 | 1.081 |  |  |  | 1013 | 100 М КАБЕЛЯ | 100 М КАБЕЛЯ | 1 | [6 empty] | 59520678 | 40 | Монтаж оборудования | 0 |  | 2 | 318 | ТСН-2001.4-8. 8-73...8-80 | ТСН-2001.4-8-3 |  |  |  | 0 | 276.97 | 36.05 | 46.11 | 10.36 | 194.81 | 15.8 | 0 | 0 | [17 empty] | 0 | 0 | 2 |  |  |  |  | 112 | 70 |  |  |  |  | 0 |  | 2128377046 | 2 | 1 | 2 | 0 | 896.27 | 0 | 27453.52 | 0 | 27453.52 | 0 |  | 0 | 3 | 0 |  | 0 | 1 | 0 | 0 | 0 | 0 |  |  | 0 | 0
17 | 1 |  |  | 9 | 1.23-7-391 | Кабели силовые с изоляцией из сшитого полиэтилена, напряжение 10000 В, с одной многопроволочной жилой и с медным экраном, марка АПвПг, АПвПуг - 1х120/35 мм2 | км | 0.20707 | 0 | 0.20707 |  |  |  | 103832.42 | 103832.42 | 0 | 0 | 0 | 0 | 0 | 0 | 0 | 0 | 0 |  | 59294086 | 81534.37 | 81534.37 | 0 | 0 | 0 | 0 | 0 | 0 | 0 | 81534.37 | 81534.37 | 0 | 0 | 0 | 0 | 0 | 0 | 0 | 0 | 0 | 1 | 1 |  |  | 1 | 1 | 1 | 6.15 |  |  |  |  | 3 | 2 | ТСН-2001.1. Доп. 1-42. Р. 23, о. 7, поз. 391 |  |  | 1618 | 0 | 1.23-7-391 | 1 | 201 | 0 | 1 | 1 | 1 | 1 | 1 | 1 |  | 0 | 0 |  |  |  | 30 | 0 | 0 | [5 empty] | 0 |  | 0 | 103832.42 | 501436.38 | 0 | 0 | 0 | 0 | 0 | 0 | 0 | 0 | 0 | [13 empty] | 0 | 0 | 1 | 1 |  |  |  | 1003 | км | км | 1000 | [6 empty] | 59521978 | 201 | Материалы монтажные | 0 |  | 2 | 1618 | ТСН-2001.1 Материалы монтажные | ТСН-2001.1-2 |  |  |  | 0 | 81534.37 | 81534.37 | 0 | 0 | 0 | 0 | 0 | 0 | [17 empty] | 0 | 0 | 0 |  |  |  |  | 0 | 0 |  |  |  |  | 0 |  | 1958566137 | 2 | 1 | 2 | 0 | 0 | 0 | 103832.42 | 0 | 103832.42 | 0 |  | 0 | 3 | 0 |  | 0 | 1 | 0 | 0 | 0 | 0 |  |  | 0 | 0
17 | 1 | 84 | 87 | 10 | 4.10-115-29 | Разные работы, герметизация свободного канала кабельной канализации | канал | 1 | 0 | 1 |  |  |  | 107.93 | 74.35 | 0 | 0 | 33.58 | 0 | 0.1047 | 0 | 0 | 30.22 | 14.44 |  | 59294086 | 12.56 | 11.3 | 0 | 0 | 1.26 | 0 | 0.1 | 0 | 0 | 12.56 | 11.3 | 0 | 0 | 1.26 | 0 | 0.1 | 0 | 0 | 90 | 43 | 1.047 | 1 |  |  | 1 | 25.44 | 1 | 6.58 |  |  |  |  | 0 | 2 | ТСН-2001.4. Доп. 1-42. Сб. 10, т. 115, поз. 29 |  |  | 338 | 0 | 4.10-115-29 | 1 | 40 | 0 | 25.44 | 1 | 1 | 1 | 1 | 1 |  | 90 | 43 |  |  |  | 30 | 0 | 0 | [5 empty] | 0 |  | 0 | 107.93 | 74.35 | 0 | 0 | 33.58 | 0 | 0.1047 | 0 | 0 | 30.222 | 14.4394 | [13 empty] | 112 | 70 | 1.047 | 1 |  |  |  | 1013 | канал | канал | 1 | [6 empty] | 59520698 | 40 | Монтаж оборудования | 0 |  | 2 | 338 | ТСН-2001.4-10. 10-115-26...10-115-33 | ТСН-2001.4-10-3 |  |  |  | 0 | 12.56 | 11.3 | 0 | 0 | 1.26 | 0.1 | 0 | 0 | [17 empty] | 0 | 0 | 2 |  |  |  |  | 112 | 70 |  |  |  |  | 0 |  | -1609259720 | 2 | 1 | 2 | 0 | 0 | 0 | 152.59 | 0 | 152.59 | 0 |  | 0 | 3 | 0 |  | 0 | 1 | 0 | 0 | 0 | 0 |  |  | 0 | 0
17 | 1 |  |  | 11 | 1.12-3-62 | Заглушки (пробки) полиэтиленовые для каналов кабельной канализации из хризотилцементных труб внутренним диаметром 150 мм | шт. | 2 | 0 | 2 |  |  |  | 60.29 | 60.29 | 0 | 0 | 0 | 0 | 0 | 0 | 0 | 0 | 0 |  | 59294086 | 3.9 | 3.9 | 0 | 0 | 0 | 0 | 0 | 0 | 0 | 3.9 | 3.9 | 0 | 0 | 0 | 0 | 0 | 0 | 0 | 0 | 0 | 1 | 1 |  |  | 1 | 1 | 1 | 7.73 |  |  |  |  | 3 | 1 | ТСН-2001.1 Доп. 49, Р. 12, о. 3, поз. 62 |  |  | 1617 | 0 | 1.12-3-62 | 1 | 200 | 0 | 1 | 1 | 1 | 1 | 1 | 1 |  | 0 | 0 |  |  |  | 30 | 0 | 0 | [5 empty] | 0 |  | 0 | 60.29 | 30.15 | 0 | 0 | 0 | 0 | 0 | 0 | 0 | 0 | 0 | [13 empty] | 0 | 0 | 1 | 1 |  |  |  | 1010 | шт. | шт. | 1 | [6 empty] | 59521977 | 200 | Материалы строительные | 0 |  | 1 | 1617 | ТСН-2001.1 Материалы строительные | ТСН-2001.1-1 |  |  |  | 0 | 3.9 | 3.9 | 0 | 0 | 0 | 0 | 0 | 0 | [17 empty] | 0 | 0 | 0 |  |  |  |  | 0 | 0 |  |  |  |  | 0 |  | 1848941768 | 2 | 1 | 2 | 0 | 0 | 0 | 60.29 | 60.29 | 0 | 0 |  | 0 | 3 | 0 |  | 0 | 1 | 0 | 0 | 0 | 0 |  |  | 0 | 0
17 | 1 | 85 | 89 | 12 | 4.8-301-1 | Уплотнитель кабельного прохода термоусаживаемый | 100 компл. | 0.02 | 0 | 0.02 |  |  |  | 1325 | 68.37 | 113.1 | 33.07 | 1143.53 | 0 | 3.2643 | 0 | 0 | 1029.18 | 491.72 |  | 59294086 | 3381.13 | 519.45 | 715.22 | 62.01 | 2146.46 | 0 | 155.89 | 0 | 0 | 3381.13 | 519.45 | 715.22 | 62.01 | 2146.46 | 0 | 155.89 | 0 | 0 | 90 | 43 | 1.047 | 1 |  |  | 1 | 25.44 | 7.55 | 6.58 |  |  |  |  | 0 | 2 | ТСН-2001.4. Доп. 1-42. Сб. 8, т. 301, поз. 1 |  |  | 1726 | 0 | 4.8-301-1 | 1 | 40 | 0 | 25.44 | 1 | 1 | 1 | 1 | 1 |  | 90 | 43 |  |  |  | 30 | 0 | 0 | [5 empty] | 0 |  | 0 | 1325 | 3417.98 | 5653.74 | 1651.56 | 57172.33 | 0 | 163.2168 | 0 | 0 | 1029.177 | 491.7179 | [13 empty] | 112 | 70 | 1.047 | 1 |  |  |  | 1013 | 100 компл. | 100 компл. | 1 | [6 empty] | 59522086 | 40 | Монтаж оборудования | 0 |  | 2 | 1726 | ТСН-2001.4-8. 8-301…8-309 (доп. 30) | ТСН-2001.4-8-34 |  |  |  | 0 | 3381.13 | 519.45 | 715.22 | 62.01 | 2146.46 | 155.89 | 0 | 0 | [17 empty] | 0 | 0 | 0 |  |  |  |  | 112 | 70 |  |  |  |  | 0 |  | 1577985016 | 2 | 1 | 2 | 0 | 51.92 | 0 | 2897.82 | 0 | 2897.82 | 0 |  | 0 | 3 | 0 |  | 0 | 1 | 0 | 0 | 0 | 0 |  |  | 0 | 0
17 | 1 |  |  | 13 | 1.21-5-1069 | Уплотнитель кабельных проходов, типа УКПТ | компл. | 2 | 0 | 2 |  |  |  | 620.67 | 620.67 | 0 | 0 | 0 | 0 | 0 | 0 | 0 | 0 | 0 |  | 59294086 | 153.63 | 153.63 | 0 | 0 | 0 | 0 | 0 | 0 | 0 | 153.63 | 153.63 | 0 | 0 | 0 | 0 | 0 | 0 | 0 | 0 | 0 | 1 | 1 |  |  | 1 | 1 | 1 | 2.02 |  |  |  |  | 3 | 2 | ТСН-2001.1. Доп. 1-42. Р. 21, о. 5, поз. 1069 |  |  | 1608 | 0 | 1.21-5-1069 | 1 | 40 | 0 | 1 | 1 | 1 | 1 | 1 | 1 |  | 0 | 0 |  |  |  | 30 | 0 | 0 | [5 empty] | 0 |  | 0 | 620.67 | 310.33 | 0 | 0 | 0 | 0 | 0 | 0 | 0 | 0 | 0 | [13 empty] | 112 | 70 | 1.067 | 1.081 |  |  |  | 1013 | компл. | компл. | 1 | [6 empty] | 59521968 | 40 | Монтаж оборудования | 0 |  | 2 | 1608 | ТСН-2001.4-8. 8-291...8-292 (доп. 24) | ТСН-2001.4-8-29 |  |  |  | 0 | 153.63 | 153.63 | 0 | 0 | 0 | 0 | 0 | 0 | [17 empty] | 0 | 0 | 0 |  |  |  |  | 112 | 70 |  |  |  |  | 0 |  | -1255135705 | 2 | 1 | 2 | 0 | 0 | 0 | 620.67 | 0 | 620.67 | 0 |  | 0 | 0 | 0 |  | 0 | 1 | 0 | 0 | 0 | 0 |  |  | 0 | 0
51 | 1 | 4 | 471 |  | Новый раздел | Монтажные работы ГНБ1 | 0 | [6 empty] | 118225.79 | 105176.64 | 1136.87 | 603.94 | 11912.28 | 0 | 37.5937 | 0 | 0 | 10721.05 | 5122.28 |  |  | 118225.79 | 105176.64 | 1136.87 | 603.94 | 11912.28 | 0 | 37.5937 | 0 | 0 | 10721.05 | 5122.28 |  |  | 0 | 0 | 0 | 135017.31 | 60.29 | 134957.02 | 0 | 105176.64 | 105176.64 | 0 | 105176.64 | 0 | 0 | 0 | 0 | 0 | [19 empty] | 0 | 0 | 0 | 135017.31 | 60.29 | 134957.02 | 0 | 105176.64 | 105176.64 | 0 | 105176.64 | 0 | 0 | 0 | 0 | 0 | [114 empty] | 0
50 | 0 | 0 | 1 | 201 | 118225.79 | ПЗ | Прямые затраты |  |  | 201 | 1 | 3 |  | 2 | [7 empty] | 118225.79 | 1 | 118225.79
50 | 0 | 0 | 1 | 202 | 105176.64 | СтМатОб | Стоимость материальных ресурсов (всего) |  |  | 202 | 2 | 3 |  | 2 | [7 empty] | 105176.64 | 1 | 105176.64
50 | 0 | 0 | 1 | 222 | 0 | СтМатОбЗак | Стоимость материалов и оборудования заказчика |  |  | 222 | 3 | 3 |  | 2 | [7 empty] | 0 | 1 | 0
50 | 0 | 0 | 1 | 225 | 105176.64 | СтМатОбПод | Стоимость материалов и оборудования подрядчика |  |  | 225 | 4 | 3 |  | 2 | [7 empty] | 105176.64 | 1 | 105176.64
50 | 0 | 0 | 1 | 226 | 105176.64 | СтМат | Стоимость материалов (всего) |  |  | 226 | 5 | 3 |  | 2 | [7 empty] | 105176.64 | 1 | 105176.64
50 | 0 | 0 | 1 | 227 | 0 | СтМатЗак | Стоимость материалов заказчика |  |  | 227 | 6 | 3 |  | 2 | [7 empty] | 0 | 1 | 0
50 | 0 | 0 | 1 | 228 | 105176.64 | СтМатПод | Стоимость материалов подрядчика |  |  | 228 | 7 | 3 |  | 2 | [7 empty] | 105176.64 | 1 | 105176.64
50 | 0 | 0 | 1 | 216 | 0 | Оборуд | Стоимость оборудования (всего) |  |  | 216 | 8 | 3 |  | 2 | [7 empty] | 0 | 1 | 0
50 | 0 | 0 | 1 | 223 | 0 | ОборудЗак | Стоимость оборудования заказчика |  |  | 223 | 9 | 3 |  | 2 | [7 empty] | 0 | 1 | 0
50 | 0 | 0 | 1 | 229 | 0 | ОборудПод | Стоимость оборудования подрядчика |  |  | 229 | 10 | 3 |  | 2 | [7 empty] | 0 | 1 | 0
50 | 0 | 0 | 1 | 203 | 1136.87 | ЭММ | Эксплуатация машин |  |  | 203 | 11 | 3 |  | 2 | [7 empty] | 1136.87 | 1 | 1136.87
50 | 0 | 0 | 1 | 231 | 0 | ЭММсНРиСП | Эксплуатация машин по ТСН-2001.16 |  |  | 231 | 12 | 3 |  | 2 | [7 empty] | 0 | 1 | 0
50 | 0 | 0 | 1 | 204 | 603.94 | ЗПМ | ЗП машинистов |  |  | 204 | 13 | 3 |  | 2 | [7 empty] | 603.94 | 1 | 603.94
50 | 0 | 0 | 1 | 205 | 11912.28 | ОЗП | Основная ЗП рабочих |  |  | 205 | 14 | 3 |  | 2 | [7 empty] | 11912.28 | 1 | 11912.28
50 | 0 | 0 | 1 | 232 | 0 | ОЗПсНРиСП | Основная ЗП рабочих по ТСН-2001.16 |  |  | 232 | 15 | 3 |  | 2 | [7 empty] | 0 | 1 | 0
50 | 0 | 0 | 1 | 214 | 60.29 | Строит | Строительные работы с НР и СП |  |  | 214 | 16 | 3 |  | 2 | [7 empty] | 60.29 | 1 | 60.29
50 | 0 | 0 | 1 | 215 | 134957.02 | Монтаж | Монтажные работы с НР и СП |  |  | 215 | 17 | 3 |  | 2 | [7 empty] | 134957.02 | 1 | 134957.02
50 | 0 | 0 | 1 | 217 | 0 | Прочие | Прочие работы с НР и СП |  |  | 217 | 18 | 3 |  | 2 | [7 empty] | 0 | 1 | 0
50 | 0 | 0 | 1 | 230 | 0 | ПрочиеЗатр | Прочие затраты по ТСН-2001.16 |  |  | 230 | 19 | 3 |  | 2 | [7 empty] | 0 | 1 | 0
50 | 0 | 0 | 1 | 206 | 0 | ВозврМат | Возврат материалов |  |  | 206 | 20 | 3 |  | 2 | [7 empty] | 0 | 1 | 0
50 | 0 | 0 | 1 | 207 | 37.5937 | ТрудСтр | Трудозатраты строителей |  |  | 207 | 21 | 3 |  | -1 | [7 empty] | 37.5937 | 1 | 37.5937
50 | 0 | 0 | 1 | 208 | 0 | ТрудМаш | Трудозатраты машинистов |  |  | 208 | 22 | 3 |  | -1 | [7 empty] | 0 | 1 | 0
50 | 0 | 0 | 1 | 209 | 0 | ТранспМат | Транспорт материалов |  |  | 209 | 23 | 3 |  | 2 | [7 empty] | 0 | 1 | 0
50 | 0 | 0 | 1 | 233 | 0 | Перевозка | Перевозка грузов |  |  | 233 | 24 | 3 |  | 2 | [7 empty] | 0 | 1 | 0
50 | 0 | 0 | 1 | 210 | 10721.05 | НР | Накладные расходы |  |  | 210 | 25 | 3 |  | 2 | [7 empty] | 10721.05 | 1 | 10721.05
50 | 0 | 0 | 1 | 211 | 5122.28 | СмПриб | Сметная прибыль |  |  | 211 | 26 | 3 |  | 2 | [7 empty] | 5122.28 | 1 | 5122.28
50 | 0 | 0 | 1 | 224 | 135017.31 | Всего | Всего с НР и СП |  |  | 224 | 27 | 3 |  | 2 | [7 empty] | 135017.31 | 1 | 135017.31
4 | 1 |  | 526 |  | Новый раздел | ГНБ 2 |  | 0 |  | -1 | [7 empty] | 0 |  |  | 0 | [53 empty] | 0 | [11 empty] | 0
52 | 1 | 4 | 512 | 0 | Новый раздел | ГНБ 2 | [7 empty] | 1367862.28 | 759635.66 | 550614.18 | 150727.17 | 57612.44 | 0 | 167.5829 | 0 | 0 | 65057.69 | 30987.53 | 0 | 0 | 1367862.28 | 759635.66 | 550614.18 | 150727.17 | 57612.44 | 0 | 167.5829 | 0 | 0 | 65057.69 | 30987.53 | 0 | 0 | 0 | 0 | 0 | 1700549.16 | 1700549.16 | 0 | 0 | 759635.66 | 759635.66 | 0 | 759635.66 | 0 | 0 | 0 | 0 | 0 | 0 | 0 | 0 | 0 | 0 | 0 | 0 | 0 | 0 | 0 | 0 | 0 | 0 | 0 | 0 | 0 | 0 | 0 | 0 | 0 | 0 | 0 | 1700549.16 | 1700549.16 | 0 | 0 | 759635.66 | 759635.66 | 0 | 759635.66 | 0 | 0 | 0 | 0 | 0 | 0 | 0 | 0 | 0 | 0 | 0 | 0 | 0 | 0 | 0 | 0 | 0 | 0 | 0 | 0 | 0 | 0 | 0 | 0 | 0 | 0 | 0 | 0 | 0 | 0 | 0 | 0 | 0 | 0 | 0 | 0 | 0 | 0 | 0 | 0 | 0 | 0 | 0 | 0 | 0 | 0 | 0 | 0 | 0 | 0 | 0 | 0 | 0 | 0 | 0 | 0 | 0 | 0 | 0 | 0 | 0 | 0 | 0 | 0 | 0 | 0 | 0 | 0 | 0 | 0 | 0 | 0 | 0 | 0 | 0 | 0 | 0 | 0 | 0 | 0 | 0 | 0 | 0 | 0 | 0 | 0 | 0 | 0 | 0 | 0 | 0 | 0 | 0 | 0 | 0 | 0 | 0 | 0 | 0 | 0 | 0 | 0 | 0 | 0 | 0 | 0 | 0 | 0 | 0 | 0 | 0 | 0 | 0 | 0 | 0 | 0 | 0 | 0 | 0 | 0
17 | 1 | 86 | 90 | 14 | 3.1-51-1 | Разработка грунта вручную в траншеях глубиной до 2 м без креплений с откосами группа грунтов 1-3 | 100 м3 грунта | 0.045 | 0 | 0.045 |  |  |  | 2918.22 | 0 | 0 | 0 | 2918.22 | 0 | 10.822 | 0 | 0 | 2480.49 | 1196.47 |  | 59294086 | 2042.62 | 0 | 0 | 0 | 2042.62 | 0 | 192.7 | 0 | 0 | 2042.62 | 0 | 0 | 0 | 2042.62 | 0 | 192.7 | 0 | 0 | 85 | 41 | 1.248 | 1 |  |  | 1 | 25.44 | 1 | 1 |  |  |  |  | 0 | 1 | ТСН-2001.3. Доп. 1-42. Сб. 1, т. 51, поз. 1 |  |  | 16 | 0 | 3.1-51-1 | 1 | 30 | 0 | 25.44 | 1 | 1 | 1 | 1 | 1 |  | 85 | 41 |  |  |  | 30 | 0 | 0 | [5 empty] | 0 |  | 0 | 2918.22 | 0 | 0 | 0 | 64851.39 | 0 | 240.4896 | 0 | 0 | 2480.487 | 1196.4702 | [13 empty] | 105 | 77 | 1.248 | 1 |  |  |  | 1013 | 100 м3 грунта | 100 м3 грунта | 1 | [6 empty] | 59520420 | 30 | Строительные работы | 0 |  | 1 | 16 | ТСН-2001.3-1. 1-49...1-55 | ТСН-2001.3-1-15 |  |  |  | 0 | 2042.62 | 0 | 0 | 0 | 2042.62 | 192.7 | 0 | 0 | [17 empty] | 0 | 0 | 0 |  |  |  |  | 105 | 77 |  |  |  |  | 0 |  | -2104602307 | 2 | 1 | 2 | 0 | 0 | 0 | 6595.18 | 6595.18 | 0 | 0 |  | 0 | 3 | 0 |  | 0 | 1 | 0 | 0 | 0 | 0 |  |  | 0 | 0
17 | 1 | 87 | 91 | 15 | 3.1-53-1 | Засыпка вручную траншей, пазух котлованов и ям группа грунтов 1-3 | 100 м3 грунта | 0.045 | 0 | 0.045 |  |  |  | 1501.72 | 0 | 0 | 0 | 1501.72 | 0 | 6.0114 | 0 | 0 | 1276.46 | 615.71 |  | 59294086 | 1051.13 | 0 | 0 | 0 | 1051.13 | 0 | 107.04 | 0 | 0 | 1051.13 | 0 | 0 | 0 | 1051.13 | 0 | 107.04 | 0 | 0 | 85 | 41 | 1.248 | 1 |  |  | 1 | 25.44 | 1 | 1 |  |  |  |  | 0 | 1 | ТСН-2001.3. Доп. 1-42. Сб. 1, т. 53, поз. 1 |  |  | 16 | 0 | 3.1-53-1 | 1 | 30 | 0 | 25.44 | 1 | 1 | 1 | 1 | 1 |  | 85 | 41 |  |  |  | 30 | 0 | 0 | [5 empty] | 0 |  | 0 | 1501.72 | 0 | 0 | 0 | 33372.45 | 0 | 133.5859 | 0 | 0 | 1276.462 | 615.7052 | [13 empty] | 105 | 77 | 1.248 | 1 |  |  |  | 1013 | 100 м3 грунта | 100 м3 грунта | 1 | [6 empty] | 59520420 | 30 | Строительные работы | 0 |  | 1 | 16 | ТСН-2001.3-1. 1-49...1-55 | ТСН-2001.3-1-15 |  |  |  | 0 | 1051.13 | 0 | 0 | 0 | 1051.13 | 107.04 | 0 | 0 | [17 empty] | 0 | 0 | 0 |  |  |  |  | 105 | 77 |  |  |  |  | 0 |  | 1725378853 | 2 | 1 | 2 | 0 | 0 | 0 | 3393.89 | 3393.89 | 0 | 0 |  | 0 | 3 | 0 |  | 0 | 1 | 0 | 0 | 0 | 0 |  |  | 0 | 0
17 | 1 | 89 | 93 | 16 | 3.4-21-1 | Монтаж установки горизонтально направленного бурения с тяговым усилием до 200 кН | 1 ШТ. | 1 | 0 | 1 |  |  |  | 2010.2 | 0 | 1919.38 | 434.01 | 90.82 | 0 | 0.28269 | 0 | 0 | 105.35 | 49.95 |  | 59294086 | 267.18 | 0 | 263.77 | 16.29 | 3.41 | 0 | 0.27 | 0 | 0 | 267.18 | 0 | 263.77 | 16.29 | 3.41 | 0 | 0.27 | 0 | 0 | 116 | 55 | 1.047 | 1.079 |  |  | 1 | 25.44 | 6.95 | 1 |  |  |  |  | 0 | 1 | ТСН-2001.3 Доп. 47, Сб. 4, т. 21, поз. 1 |  |  | 1987 | 0 | 3.4-21-1 | 1 | 30 | 0 | 25.44 | 1 | 1 | 1 | 1 | 1 |  | 116 | 55 |  |  |  | 30 | 0 | 0 | [5 empty] | 0 |  | 0 | 2010.2 | 0 | 1919.38 | 434.01 | 90.82 | 0 | 0.28269 | 0 | 0 | 105.3512 | 49.951 | [13 empty] | 149 | 158 | 1.047 | 1.079 |  |  |  | 1013 | 1 ШТ. | 1 ШТ. | 1 | [6 empty] | 59522349 | 30 | Строительные работы | 0 |  | 1 | 1987 | ТСН-2001.3-4. 4-21-1...4-21-4 (доп. 47) | ТСН-2001.3-4-2 |  |  |  | 0 | 267.18 | 0 | 263.77 | 16.29 | 3.41 | 0.27 | 0 | 0 | [17 empty] | 0 | 0 | 0 |  |  |  |  | 149 | 158 |  |  |  |  | 0 |  | 2118875147 | 2 | 1 | 2 | 0 | 681.4 | 0 | 2846.9 | 2846.9 | 0 | 0 |  | 0 | 3 | 0 |  | 0 | 1 | 0 | 0 | 0 | 0 |  |  | 0 | 0
17 | 1 | 91 | 95 | 17 | 3.4-21-3 | Демонтаж установки горизонтального направленного бурения с тяговым усилием до 200 кН | 1 ШТ. | 1 | 0 | 1 |  |  |  | 1869.52 | 0 | 1782.26 | 402.97 | 87.26 | 0 | 0.27222 | 0 | 0 | 101.22 | 47.99 |  | 59294086 | 248.21 | 0 | 244.93 | 15.13 | 3.28 | 0 | 0.26 | 0 | 0 | 248.21 | 0 | 244.93 | 15.13 | 3.28 | 0 | 0.26 | 0 | 0 | 116 | 55 | 1.047 | 1.079 |  |  | 1 | 25.44 | 6.95 | 1 |  |  |  |  | 0 | 1 | ТСН-2001.3 Доп. 47, Сб. 4, т. 21, поз. 3 |  |  | 1987 | 0 | 3.4-21-3 | 1 | 30 | 0 | 25.44 | 1 | 1 | 1 | 1 | 1 |  | 116 | 55 |  |  |  | 30 | 0 | 0 | [5 empty] | 0 |  | 0 | 1869.52 | 0 | 1782.26 | 402.97 | 87.26 | 0 | 0.27222 | 0 | 0 | 101.2216 | 47.993 | [13 empty] | 149 | 158 | 1.047 | 1.079 |  |  |  | 1013 | 1 ШТ. | 1 ШТ. | 1 | [6 empty] | 59522349 | 30 | Строительные работы | 0 |  | 1 | 1987 | ТСН-2001.3-4. 4-21-1...4-21-4 (доп. 47) | ТСН-2001.3-4-2 |  |  |  | 0 | 248.21 | 0 | 244.93 | 15.13 | 3.28 | 0.26 | 0 | 0 | [17 empty] | 0 | 0 | 0 |  |  |  |  | 149 | 158 |  |  |  |  | 0 |  | 999066946 | 2 | 1 | 2 | 0 | 632.66 | 0 | 2651.39 | 2651.39 | 0 | 0 |  | 0 | 3 | 0 |  | 0 | 1 | 0 | 0 | 0 | 0 |  |  | 0 | 0
17 | 1 | 104 | 109 | 18 | 3.4-22-3 | Устройство закрытого (подземного) перехода методом горизонтально направленного бурения с поэтапным расширением скважины для полиэтиленовых труб в грунтах I-III группы установками с тяговым усилием до 200 кН для труб Dy=400 мм длиной до 200 м | 1 М | 63.03 | 0 | 63.03 |  |  |  | 603738.09 | 8013.66 | 546735.64 | 149887.39 | 48988.79 | 0 | 137.9241 | 0 | 0 | 56827 | 26943.83 |  | 59294086 | 1136.31 | 25.56 | 1081.57 | 89.28 | 29.18 | 0 | 2.09 | 0 | 0 | 1136.31 | 25.56 | 1081.57 | 89.28 | 29.18 | 0 | 2.09 | 0 | 0 | 116 | 55 | 1.047 | 1.079 |  |  | 1 | 25.44 | 7.66 | 4.61 |  |  |  |  | 0 | 1 | ТСН-2001.3 Доп. 56, Сб. 4, т. 22, поз. 3 |  |  | 1988 | 0 | 3.4-22-3 | 1 | 30 | 0 | 25.44 | 1 | 1 | 1 | 1 | 1 |  | 116 | 55 |  |  |  | 30 | 0 | 0 | [5 empty] | 0 |  | 0 | 603738.09 | 127.14 | 8674.18 | 2378.13 | 777.19 | 0 | 2.1882 | 0 | 0 | 56826.9964 | 26943.8345 | [13 empty] | 149 | 158 | 1.047 | 1.079 |  |  |  | 1013 | 1 М | 1 М | 1 | [6 empty] | 59522350 | 30 | Строительные работы | 0 |  | 1 | 1988 | ТСН-2001.3-4. 4-22-1...4-22-3 (доп. 47) | ТСН-2001.3-4-3 |  |  |  | 0 | 1136.31 | 25.56 | 1081.57 | 89.28 | 29.18 | 2.09 | 0 | 0 | [17 empty] | 0 | 0 | 0 |  |  |  |  | 149 | 158 |  |  |  |  | 0 |  | 496776498 | 2 | 1 | 2 | 0 | 235323.2 | 0 | 922832.12 | 922832.12 | 0 | 0 |  | 0 | 3 | 0 |  | 0 | 1 | 0 | 0 | 0 | 0 |  |  | 0 | 0
18 | 1 | 102 |  | 18,1 | 1.1-1-1835 | Бентонит натриевый тонкого помола с содержанием органических полимеров, для сгущения, увеличения объема и придания гелеобразующих свойств буровым растворам, укрепления, снижения просачивания воды в стенках каналов | кг | 8319.96 | 132 | 132 |  |  |  | 408814.4 | 408814.4 | 0 | 0 | 0 | 0 | 0 | 0 | 0 | 0 | 0 |  | 59294086 | 11.3 | 11.3 | 0 | 0 | 0 | 0 | 0 | 0 | 0 | 11.3 | 11.3 | 0 | 0 | 0 | 0 | 0 | 0 | 0 | 0 | 0 | 1 | 1.079 |  |  | 1 | 1 | 1 | 4.03 |  |  |  |  | 3 | 1 | ТСН-2001.1 Доп. 49, Р. 1, о. 1, поз. 1835 |  |  | 1988 | 0 | 1.1-1-1835 | 1 | 30 | 0 | 1 | 1 | 1 | 1 | 1 | 1 |  | 0 | 0 |  |  |  | 30 | 0 | 0 | [5 empty] | 0 |  | 0 | 408814.4 | 49.13 | 0 | 0 | 0 | 0 | 0 | 0 | 0 | 0 | 0 | [13 empty] | 149 | 158 | 1.047 | 1.079 |  |  |  | 1009 | кг | кг | 1 | [6 empty] | 59522350 | 30 | Строительные работы | 0 |  | 1 | 1988 | ТСН-2001.3-4. 4-22-1...4-22-3 (доп. 47) | ТСН-2001.3-4-3 |  |  |  | 0 | 11.3 | 11.3 | 0 | 0 | 0 | 0 | 0 | [18 empty] | 0 | 0 | 0 |  |  |  |  | 149 | 158 |  |  |  |  | 0 |  | -936542528 | 2 | 1 | 2 | 0 | 0 | 0 | 408814.4 | 408814.4 | 0 | 0 |  | 0 | 3 | 0 |  | 0 | 1 | 0 | 0 | 0 | 0 |  |  | 0 | 0
18 | 1 | 104 |  | 18,2 | 1.1-1-3290 | Средство полимерное жидкое, водородный показатель рН от 8,5 до 10,5, для кондиционирования грунтов при проходке тоннелей с использованием ТПМК с грунтопригрузом, улучшения рабочих характеристик пенных реагентов в сложных грунтовых условиях, модификации бентонитового раствора для ТПМК с гидропригрузом | л | 431.3269 | 6.8432 | 6.8432 |  |  |  | 217932.12 | 217932.12 | 0 | 0 | 0 | 0 | 0 | 0 | 0 | 0 | 0 |  | 59294086 | 95.37 | 95.37 | 0 | 0 | 0 | 0 | 0 | 0 | 0 | 95.37 | 95.37 | 0 | 0 | 0 | 0 | 0 | 0 | 0 | 0 | 0 | 1 | 1.079 |  |  | 1 | 1 | 1 | 4.91 |  |  |  |  | 3 | 1 | ТСН-2001.1 Доп. 55, Р. 1, о. 1, поз. 3290 |  |  | 1988 | 0 | 1.1-1-3290 | 1 | 30 | 0 | 1 | 1 | 1 | 1 | 1 | 1 |  | 0 | 0 |  |  |  | 30 | 0 | 0 | [5 empty] | 0 |  | 0 | 217932.12 | 505.24 | 0 | 0 | 0 | 0 | 0 | 0 | 0 | 0 | 0 | [13 empty] | 149 | 158 | 1.047 | 1.079 |  |  |  | 1002 | л | л | 1 | [6 empty] | 59522350 | 30 | Строительные работы | 0 |  | 1 | 1988 | ТСН-2001.3-4. 4-22-1...4-22-3 (доп. 47) | ТСН-2001.3-4-3 |  |  |  | 0 | 95.37 | 95.37 | 0 | 0 | 0 | 0 | 0 | [18 empty] | 0 | 0 | 0 |  |  |  |  | 149 | 158 |  |  |  |  | 0 |  | -2086372000 | 2 | 1 | 2 | 0 | 0 | 0 | 217932.12 | 217932.12 | 0 | 0 |  | 0 | 3 | 0 |  | 0 | 1 | 0 | 0 | 0 | 0 |  |  | 0 | 0
17 | 1 |  |  | 19 | Цена поставщика | Труба термостойкая D 160 SDR 17 | м | 130.06 | 0 | 130.06 |  |  |  | 124643.58 | 124643.58 | 0 | 0 | 0 | 0 | 0 | 0 | 0 | 0 | 0 |  | 59294086 | 151.16 | 151.16 | 0 | 0 | 0 | 0 | 0 | 0 | 0 | 151.16 | 151.16 | 0 | 0 | 0 | 0 | 0 | 0 | 0 | 0 | 0 | 1 | 1 |  |  | 1 | 1 | 1 | 6.34 |  |  |  |  | 3 | 1 |  |  |  | 400002 | 0 |  | 0 | 202 | 0 | 1 | 1 | 1 | 1 | 1 | 1 |  | 0 | 0 |  |  |  | 30 | 0 | 0 | [5 empty] | 0 |  | 0 | 124643.58 | 958.35 | 0 | 0 | 0 | 0 | 0 | 0 | 0 | 0 | 0 | [13 empty] | 0 | 0 | 1 | 1 |  |  |  | 1003 | м | м | 1 | [6 empty] | 59522327 | 202 | Материалы | 0 |  | 1 | 400002 | Материалы, изделия и конструкции | Материалы |  |  |  | 0 | 151.16 | 151.16 | 0 | 0 | 0 | 0 | 0 | 0 | 5 |  |  | 0 | 18 |  | 939.56 | [10 empty] | 0 | 0 | 0 |  |  |  |  | 0 | 0 |  | [939,56 / 6,34] + 2% Заг.скл |  |  | 0 |  | -1882052881 | 2 | 3 | 3 | 0 | 0 | 0 | 124643.58 | 124643.58 | 0 | 0 |  | 1 | 1 | 0 |  | 0 | 1 | 0 | 0 | 0 | 0 | 0 | 2 | 0 | 0
17 | 1 | 108 | 113 | 20 | 3.22-73-2 | Сварка полиэтиленовых труб номинальным наружным диаметром 140 мм - 160 мм | 1 стык | 10 | 0 | 10 |  |  |  | 4434.43 | 231.9 | 176.9 | 2.8 | 4025.63 | 0 | 12.2705 | 0 | 0 | 4267.17 | 2133.58 |  | 59294086 | 18.33 | 0.91 | 2.59 | 0.01 | 14.83 | 0 | 1.15 | 0 | 0 | 18.33 | 0.91 | 2.59 | 0.01 | 14.83 | 0 | 1.15 | 0 | 0 | 106 | 53 | 1.067 | 1.003 |  |  | 1 | 25.44 | 6.4 | 25.4 |  |  |  |  | 0 | 1 | ТСН-2001.3 Доп. 60, Сб. 22, т. 73, поз. 2 |  |  | 2167 | 0 | 3.22-73-2 | 1 | 30 | 0 | 25.44 | 1 | 1 | 1 | 1 | 1 |  | 106 | 53 |  |  |  | 30 | 0 | 0 | [5 empty] | 0 |  | 0 | 4434.43 | 23.11 | 17.66 | 0.25 | 402.46 | 0 | 1.227 | 0 | 0 | 4267.1678 | 2133.5839 | [13 empty] | 133 | 113 | 1.067 | 1.003 |  |  |  | 1013 | 1 стык | 1 стык | 1 | [6 empty] | 59522533 | 30 | Строительные работы | 0 |  | 1 | 2167 | ТСН-2001.3-22. 22-73-1...22-73-16 (доп. 60) | ТСН-2001.3-22-9 |  |  |  | 0 | 18.33 | 0.91 | 2.59 | 0.01 | 14.83 | 1.15 | 0 | 0 | [17 empty] | 0 | 0 | 0 |  |  |  |  | 133 | 113 |  |  |  |  | 0 |  | -1278558032 | 2 | 1 | 2 | 0 | 4.4 | 0 | 10839.58 | 10839.58 | 0 | 0 |  | 0 | 3 | 0 |  | 0 | 1 | 0 | 0 | 0 | 0 |  |  | 0 | 0
51 | 1 | 4 | 512 |  | Новый раздел | ГНБ 2 | 0 | [6 empty] | 1367862.28 | 759635.66 | 550614.18 | 150727.17 | 57612.44 | 0 | 167.5829 | 0 | 0 | 65057.69 | 30987.53 |  |  | 1367862.28 | 759635.66 | 550614.18 | 150727.17 | 57612.44 | 0 | 167.5829 | 0 | 0 | 65057.69 | 30987.53 |  |  | 0 | 0 | 0 | 1700549.16 | 1700549.16 | 0 | 0 | 759635.66 | 759635.66 | 0 | 759635.66 | 0 | 0 | 0 | 0 | 0 | [19 empty] | 0 | 0 | 0 | 1700549.16 | 1700549.16 | 0 | 0 | 759635.66 | 759635.66 | 0 | 759635.66 | 0 | 0 | 0 | 0 | 0 | [114 empty] | 0
50 | 0 | 0 | 1 | 201 | 1367862.28 | ПЗ | Прямые затраты |  |  | 201 | 1 | 3 |  | 2 | [7 empty] | 1367862.28 | 1 | 1367862.28
50 | 0 | 0 | 1 | 202 | 759635.66 | СтМатОб | Стоимость материальных ресурсов (всего) |  |  | 202 | 2 | 3 |  | 2 | [7 empty] | 759635.66 | 1 | 759635.66
50 | 0 | 0 | 1 | 222 | 0 | СтМатОбЗак | Стоимость материалов и оборудования заказчика |  |  | 222 | 3 | 3 |  | 2 | [7 empty] | 0 | 1 | 0
50 | 0 | 0 | 1 | 225 | 759635.66 | СтМатОбПод | Стоимость материалов и оборудования подрядчика |  |  | 225 | 4 | 3 |  | 2 | [7 empty] | 759635.66 | 1 | 759635.66
50 | 0 | 0 | 1 | 226 | 759635.66 | СтМат | Стоимость материалов (всего) |  |  | 226 | 5 | 3 |  | 2 | [7 empty] | 759635.66 | 1 | 759635.66
50 | 0 | 0 | 1 | 227 | 0 | СтМатЗак | Стоимость материалов заказчика |  |  | 227 | 6 | 3 |  | 2 | [7 empty] | 0 | 1 | 0
50 | 0 | 0 | 1 | 228 | 759635.66 | СтМатПод | Стоимость материалов подрядчика |  |  | 228 | 7 | 3 |  | 2 | [7 empty] | 759635.66 | 1 | 759635.66
50 | 0 | 0 | 1 | 216 | 0 | Оборуд | Стоимость оборудования (всего) |  |  | 216 | 8 | 3 |  | 2 | [7 empty] | 0 | 1 | 0
50 | 0 | 0 | 1 | 223 | 0 | ОборудЗак | Стоимость оборудования заказчика |  |  | 223 | 9 | 3 |  | 2 | [7 empty] | 0 | 1 | 0
50 | 0 | 0 | 1 | 229 | 0 | ОборудПод | Стоимость оборудования подрядчика |  |  | 229 | 10 | 3 |  | 2 | [7 empty] | 0 | 1 | 0
50 | 0 | 0 | 1 | 203 | 550614.18 | ЭММ | Эксплуатация машин |  |  | 203 | 11 | 3 |  | 2 | [7 empty] | 550614.18 | 1 | 550614.18
50 | 0 | 0 | 1 | 231 | 0 | ЭММсНРиСП | Эксплуатация машин по ТСН-2001.16 |  |  | 231 | 12 | 3 |  | 2 | [7 empty] | 0 | 1 | 0
50 | 0 | 0 | 1 | 204 | 150727.17 | ЗПМ | ЗП машинистов |  |  | 204 | 13 | 3 |  | 2 | [7 empty] | 150727.17 | 1 | 150727.17
50 | 0 | 0 | 1 | 205 | 57612.44 | ОЗП | Основная ЗП рабочих |  |  | 205 | 14 | 3 |  | 2 | [7 empty] | 57612.44 | 1 | 57612.44
50 | 0 | 0 | 1 | 232 | 0 | ОЗПсНРиСП | Основная ЗП рабочих по ТСН-2001.16 |  |  | 232 | 15 | 3 |  | 2 | [7 empty] | 0 | 1 | 0
50 | 0 | 0 | 1 | 214 | 1700549.16 | Строит | Строительные работы с НР и СП |  |  | 214 | 16 | 3 |  | 2 | [7 empty] | 1700549.16 | 1 | 1700549.16
50 | 0 | 0 | 1 | 215 | 0 | Монтаж | Монтажные работы с НР и СП |  |  | 215 | 17 | 3 |  | 2 | [7 empty] | 0 | 1 | 0
50 | 0 | 0 | 1 | 217 | 0 | Прочие | Прочие работы с НР и СП |  |  | 217 | 18 | 3 |  | 2 | [7 empty] | 0 | 1 | 0
50 | 0 | 0 | 1 | 230 | 0 | ПрочиеЗатр | Прочие затраты по ТСН-2001.16 |  |  | 230 | 19 | 3 |  | 2 | [7 empty] | 0 | 1 | 0
50 | 0 | 0 | 1 | 206 | 0 | ВозврМат | Возврат материалов |  |  | 206 | 20 | 3 |  | 2 | [7 empty] | 0 | 1 | 0
50 | 0 | 0 | 1 | 207 | 167.5829 | ТрудСтр | Трудозатраты строителей |  |  | 207 | 21 | 3 |  | -1 | [7 empty] | 167.5829 | 1 | 167.5829
50 | 0 | 0 | 1 | 208 | 0 | ТрудМаш | Трудозатраты машинистов |  |  | 208 | 22 | 3 |  | -1 | [7 empty] | 0 | 1 | 0
50 | 0 | 0 | 1 | 209 | 0 | ТранспМат | Транспорт материалов |  |  | 209 | 23 | 3 |  | 2 | [7 empty] | 0 | 1 | 0
50 | 0 | 0 | 1 | 233 | 0 | Перевозка | Перевозка грузов |  |  | 233 | 24 | 3 |  | 2 | [7 empty] | 0 | 1 | 0
50 | 0 | 0 | 1 | 210 | 65057.69 | НР | Накладные расходы |  |  | 210 | 25 | 3 |  | 2 | [7 empty] | 65057.69 | 1 | 65057.69
50 | 0 | 0 | 1 | 211 | 30987.53 | СмПриб | Сметная прибыль |  |  | 211 | 26 | 3 |  | 2 | [7 empty] | 30987.53 | 1 | 30987.53
50 | 0 | 0 | 1 | 224 | 1700549.16 | Всего | Всего с НР и СП |  |  | 224 | 27 | 3 |  | 2 | [7 empty] | 1700549.16 | 1 | 1700549.16
4 | 1 |  | 567 |  | Новый раздел | Монтажные работы ГНБ2 |  | 0 |  | -1 | [7 empty] | 0 |  |  | 0 | [53 empty] | 0 | [11 empty] | 0
52 | 1 | 4 | 556 | 0 | Новый раздел | Монтажные работы ГНБ2 | [7 empty] | 111345.74 | 98993.27 | 1076.19 | 570.11 | 11276.28 | 0 | 35.5656 | 0 | 0 | 10148.65 | 4848.8 | 0 | 0 | 111345.74 | 98993.27 | 1076.19 | 570.11 | 11276.28 | 0 | 35.5656 | 0 | 0 | 10148.65 | 4848.8 | 0 | 0 | 0 | 0 | 0 | 127238.26 | 60.29 | 127177.97 | 0 | 98993.27 | 98993.27 | 0 | 98993.27 | 0 | 0 | 0 | 0 | 0 | 0 | 0 | 0 | 0 | 0 | 0 | 0 | 0 | 0 | 0 | 0 | 0 | 0 | 0 | 0 | 0 | 0 | 0 | 0 | 0 | 0 | 0 | 127238.26 | 60.29 | 127177.97 | 0 | 98993.27 | 98993.27 | 0 | 98993.27 | 0 | 0 | 0 | 0 | 0 | 0 | 0 | 0 | 0 | 0 | 0 | 0 | 0 | 0 | 0 | 0 | 0 | 0 | 0 | 0 | 0 | 0 | 0 | 0 | 0 | 0 | 0 | 0 | 0 | 0 | 0 | 0 | 0 | 0 | 0 | 0 | 0 | 0 | 0 | 0 | 0 | 0 | 0 | 0 | 0 | 0 | 0 | 0 | 0 | 0 | 0 | 0 | 0 | 0 | 0 | 0 | 0 | 0 | 0 | 0 | 0 | 0 | 0 | 0 | 0 | 0 | 0 | 0 | 0 | 0 | 0 | 0 | 0 | 0 | 0 | 0 | 0 | 0 | 0 | 0 | 0 | 0 | 0 | 0 | 0 | 0 | 0 | 0 | 0 | 0 | 0 | 0 | 0 | 0 | 0 | 0 | 0 | 0 | 0 | 0 | 0 | 0 | 0 | 0 | 0 | 0 | 0 | 0 | 0 | 0 | 0 | 0 | 0 | 0 | 0 | 0 | 0 | 0 | 0 | 0
17 | 1 | 109 | 114 | 21 | 4.8-80-2 | Кабели до 35 кВ в проложенных трубах, блоках и коробах, кабель, масса 1 м, до 2 кг | 100 М КАБЕЛЯ | 1.9098 | 0 | 1.9098 |  |  |  | 11552.01 | 489.75 | 963.09 | 537.04 | 10099.17 | 0 | 32.1966 | 0 | 0 | 9089.25 | 4342.64 |  | 59294086 | 276.97 | 36.05 | 46.11 | 10.36 | 194.81 | 0 | 15.8 | 0 | 0 | 276.97 | 36.05 | 46.11 | 10.36 | 194.81 | 0 | 15.8 | 0 | 0 | 90 | 43 | 1.067 | 1.081 |  |  | 1 | 25.44 | 10.25 | 6.58 |  |  |  |  | 0 | 2 | ТСН-2001.4. Доп. 1-42. Сб. 8, т. 80, поз. 2 |  |  | 318 | 0 | 4.8-80-2 | 1 | 40 | 0 | 25.44 | 1 | 1 | 1 | 1 | 1 |  | 90 | 43 |  |  |  | 30 | 0 | 0 | [5 empty] | 0 |  | 0 | 11552.01 | 256.42 | 504.3 | 281.11 | 5287.96 | 0 | 16.8586 | 0 | 0 | 9089.253 | 4342.6431 | [13 empty] | 112 | 70 | 1.067 | 1.081 |  |  |  | 1013 | 100 М КАБЕЛЯ | 100 М КАБЕЛЯ | 1 | [6 empty] | 59520678 | 40 | Монтаж оборудования | 0 |  | 2 | 318 | ТСН-2001.4-8. 8-73...8-80 | ТСН-2001.4-8-3 |  |  |  | 0 | 276.97 | 36.05 | 46.11 | 10.36 | 194.81 | 15.8 | 0 | 0 | [17 empty] | 0 | 0 | 2 |  |  |  |  | 112 | 70 |  |  |  |  | 0 |  | 2128377046 | 2 | 1 | 2 | 0 | 843.15 | 0 | 25827.05 | 0 | 25827.05 | 0 |  | 0 | 3 | 0 |  | 0 | 1 | 0 | 0 | 0 | 0 |  |  | 0 | 0
17 | 1 |  |  | 22 | 1.23-7-391 | Кабели силовые с изоляцией из сшитого полиэтилена, напряжение 10000 В, с одной многопроволочной жилой и с медным экраном, марка АПвПг, АПвПуг - 1х120/35 мм2 | км | 0.1948 | 0 | 0.1948 |  |  |  | 97679.84 | 97679.84 | 0 | 0 | 0 | 0 | 0 | 0 | 0 | 0 | 0 |  | 59294086 | 81534.37 | 81534.37 | 0 | 0 | 0 | 0 | 0 | 0 | 0 | 81534.37 | 81534.37 | 0 | 0 | 0 | 0 | 0 | 0 | 0 | 0 | 0 | 1 | 1 |  |  | 1 | 1 | 1 | 6.15 |  |  |  |  | 3 | 2 | ТСН-2001.1. Доп. 1-42. Р. 23, о. 7, поз. 391 |  |  | 1618 | 0 | 1.23-7-391 | 1 | 201 | 0 | 1 | 1 | 1 | 1 | 1 | 1 |  | 0 | 0 |  |  |  | 30 | 0 | 0 | [5 empty] | 0 |  | 0 | 97679.84 | 501436.38 | 0 | 0 | 0 | 0 | 0 | 0 | 0 | 0 | 0 | [13 empty] | 0 | 0 | 1 | 1 |  |  |  | 1003 | км | км | 1000 | [6 empty] | 59521978 | 201 | Материалы монтажные | 0 |  | 2 | 1618 | ТСН-2001.1 Материалы монтажные | ТСН-2001.1-2 |  |  |  | 0 | 81534.37 | 81534.37 | 0 | 0 | 0 | 0 | 0 | 0 | [17 empty] | 0 | 0 | 0 |  |  |  |  | 0 | 0 |  |  |  |  | 0 |  | 1958566137 | 2 | 1 | 2 | 0 | 0 | 0 | 97679.84 | 0 | 97679.84 | 0 |  | 0 | 3 | 0 |  | 0 | 1 | 0 | 0 | 0 | 0 |  |  | 0 | 0
17 | 1 | 110 | 115 | 23 | 4.10-115-29 | Разные работы, герметизация свободного канала кабельной канализации | канал | 1 | 0 | 1 |  |  |  | 107.93 | 74.35 | 0 | 0 | 33.58 | 0 | 0.1047 | 0 | 0 | 30.22 | 14.44 |  | 59294086 | 12.56 | 11.3 | 0 | 0 | 1.26 | 0 | 0.1 | 0 | 0 | 12.56 | 11.3 | 0 | 0 | 1.26 | 0 | 0.1 | 0 | 0 | 90 | 43 | 1.047 | 1 |  |  | 1 | 25.44 | 1 | 6.58 |  |  |  |  | 0 | 2 | ТСН-2001.4. Доп. 1-42. Сб. 10, т. 115, поз. 29 |  |  | 338 | 0 | 4.10-115-29 | 1 | 40 | 0 | 25.44 | 1 | 1 | 1 | 1 | 1 |  | 90 | 43 |  |  |  | 30 | 0 | 0 | [5 empty] | 0 |  | 0 | 107.93 | 74.35 | 0 | 0 | 33.58 | 0 | 0.1047 | 0 | 0 | 30.222 | 14.4394 | [13 empty] | 112 | 70 | 1.047 | 1 |  |  |  | 1013 | канал | канал | 1 | [6 empty] | 59520698 | 40 | Монтаж оборудования | 0 |  | 2 | 338 | ТСН-2001.4-10. 10-115-26...10-115-33 | ТСН-2001.4-10-3 |  |  |  | 0 | 12.56 | 11.3 | 0 | 0 | 1.26 | 0.1 | 0 | 0 | [17 empty] | 0 | 0 | 2 |  |  |  |  | 112 | 70 |  |  |  |  | 0 |  | -1609259720 | 2 | 1 | 2 | 0 | 0 | 0 | 152.59 | 0 | 152.59 | 0 |  | 0 | 3 | 0 |  | 0 | 1 | 0 | 0 | 0 | 0 |  |  | 0 | 0
17 | 1 |  |  | 24 | 1.12-3-62 | Заглушки (пробки) полиэтиленовые для каналов кабельной канализации из хризотилцементных труб внутренним диаметром 150 мм | шт. | 2 | 0 | 2 |  |  |  | 60.29 | 60.29 | 0 | 0 | 0 | 0 | 0 | 0 | 0 | 0 | 0 |  | 59294086 | 3.9 | 3.9 | 0 | 0 | 0 | 0 | 0 | 0 | 0 | 3.9 | 3.9 | 0 | 0 | 0 | 0 | 0 | 0 | 0 | 0 | 0 | 1 | 1 |  |  | 1 | 1 | 1 | 7.73 |  |  |  |  | 3 | 1 | ТСН-2001.1 Доп. 49, Р. 12, о. 3, поз. 62 |  |  | 1617 | 0 | 1.12-3-62 | 1 | 200 | 0 | 1 | 1 | 1 | 1 | 1 | 1 |  | 0 | 0 |  |  |  | 30 | 0 | 0 | [5 empty] | 0 |  | 0 | 60.29 | 30.15 | 0 | 0 | 0 | 0 | 0 | 0 | 0 | 0 | 0 | [13 empty] | 0 | 0 | 1 | 1 |  |  |  | 1010 | шт. | шт. | 1 | [6 empty] | 59521977 | 200 | Материалы строительные | 0 |  | 1 | 1617 | ТСН-2001.1 Материалы строительные | ТСН-2001.1-1 |  |  |  | 0 | 3.9 | 3.9 | 0 | 0 | 0 | 0 | 0 | 0 | [17 empty] | 0 | 0 | 0 |  |  |  |  | 0 | 0 |  |  |  |  | 0 |  | 1848941768 | 2 | 1 | 2 | 0 | 0 | 0 | 60.29 | 60.29 | 0 | 0 |  | 0 | 3 | 0 |  | 0 | 1 | 0 | 0 | 0 | 0 |  |  | 0 | 0
17 | 1 | 111 | 117 | 25 | 4.8-301-1 | Уплотнитель кабельного прохода термоусаживаемый | 100 компл. | 0.02 | 0 | 0.02 |  |  |  | 1325 | 68.37 | 113.1 | 33.07 | 1143.53 | 0 | 3.2643 | 0 | 0 | 1029.18 | 491.72 |  | 59294086 | 3381.13 | 519.45 | 715.22 | 62.01 | 2146.46 | 0 | 155.89 | 0 | 0 | 3381.13 | 519.45 | 715.22 | 62.01 | 2146.46 | 0 | 155.89 | 0 | 0 | 90 | 43 | 1.047 | 1 |  |  | 1 | 25.44 | 7.55 | 6.58 |  |  |  |  | 0 | 2 | ТСН-2001.4. Доп. 1-42. Сб. 8, т. 301, поз. 1 |  |  | 1726 | 0 | 4.8-301-1 | 1 | 40 | 0 | 25.44 | 1 | 1 | 1 | 1 | 1 |  | 90 | 43 |  |  |  | 30 | 0 | 0 | [5 empty] | 0 |  | 0 | 1325 | 3417.98 | 5653.74 | 1651.56 | 57172.33 | 0 | 163.2168 | 0 | 0 | 1029.177 | 491.7179 | [13 empty] | 112 | 70 | 1.047 | 1 |  |  |  | 1013 | 100 компл. | 100 компл. | 1 | [6 empty] | 59522086 | 40 | Монтаж оборудования | 0 |  | 2 | 1726 | ТСН-2001.4-8. 8-301…8-309 (доп. 30) | ТСН-2001.4-8-34 |  |  |  | 0 | 3381.13 | 519.45 | 715.22 | 62.01 | 2146.46 | 155.89 | 0 | 0 | [17 empty] | 0 | 0 | 0 |  |  |  |  | 112 | 70 |  |  |  |  | 0 |  | 1577985016 | 2 | 1 | 2 | 0 | 51.92 | 0 | 2897.82 | 0 | 2897.82 | 0 |  | 0 | 3 | 0 |  | 0 | 1 | 0 | 0 | 0 | 0 |  |  | 0 | 0
17 | 1 |  |  | 26 | 1.21-5-1069 | Уплотнитель кабельных проходов, типа УКПТ | компл. | 2 | 0 | 2 |  |  |  | 620.67 | 620.67 | 0 | 0 | 0 | 0 | 0 | 0 | 0 | 0 | 0 |  | 59294086 | 153.63 | 153.63 | 0 | 0 | 0 | 0 | 0 | 0 | 0 | 153.63 | 153.63 | 0 | 0 | 0 | 0 | 0 | 0 | 0 | 0 | 0 | 1 | 1 |  |  | 1 | 1 | 1 | 2.02 |  |  |  |  | 3 | 2 | ТСН-2001.1. Доп. 1-42. Р. 21, о. 5, поз. 1069 |  |  | 1608 | 0 | 1.21-5-1069 | 1 | 40 | 0 | 1 | 1 | 1 | 1 | 1 | 1 |  | 0 | 0 |  |  |  | 30 | 0 | 0 | [5 empty] | 0 |  | 0 | 620.67 | 310.33 | 0 | 0 | 0 | 0 | 0 | 0 | 0 | 0 | 0 | [13 empty] | 112 | 70 | 1.067 | 1.081 |  |  |  | 1013 | компл. | компл. | 1 | [6 empty] | 59521968 | 40 | Монтаж оборудования | 0 |  | 2 | 1608 | ТСН-2001.4-8. 8-291...8-292 (доп. 24) | ТСН-2001.4-8-29 |  |  |  | 0 | 153.63 | 153.63 | 0 | 0 | 0 | 0 | 0 | 0 | [17 empty] | 0 | 0 | 0 |  |  |  |  | 112 | 70 |  |  |  |  | 0 |  | -1255135705 | 2 | 1 | 2 | 0 | 0 | 0 | 620.67 | 0 | 620.67 | 0 |  | 0 | 0 | 0 |  | 0 | 1 | 0 | 0 | 0 | 0 |  |  | 0 | 0
51 | 1 | 4 | 556 |  | Новый раздел | Монтажные работы ГНБ2 | 0 | [6 empty] | 111345.74 | 98993.27 | 1076.19 | 570.11 | 11276.28 | 0 | 35.5656 | 0 | 0 | 10148.65 | 4848.8 |  |  | 111345.74 | 98993.27 | 1076.19 | 570.11 | 11276.28 | 0 | 35.5656 | 0 | 0 | 10148.65 | 4848.8 |  |  | 0 | 0 | 0 | 127238.26 | 60.29 | 127177.97 | 0 | 98993.27 | 98993.27 | 0 | 98993.27 | 0 | 0 | 0 | 0 | 0 | [19 empty] | 0 | 0 | 0 | 127238.26 | 60.29 | 127177.97 | 0 | 98993.27 | 98993.27 | 0 | 98993.27 | 0 | 0 | 0 | 0 | 0 | [114 empty] | 0
50 | 0 | 0 | 1 | 201 | 111345.74 | ПЗ | Прямые затраты |  |  | 201 | 1 | 3 |  | 2 | [7 empty] | 111345.74 | 1 | 111345.74
50 | 0 | 0 | 1 | 202 | 98993.27 | СтМатОб | Стоимость материальных ресурсов (всего) |  |  | 202 | 2 | 3 |  | 2 | [7 empty] | 98993.27 | 1 | 98993.27
50 | 0 | 0 | 1 | 222 | 0 | СтМатОбЗак | Стоимость материалов и оборудования заказчика |  |  | 222 | 3 | 3 |  | 2 | [7 empty] | 0 | 1 | 0
50 | 0 | 0 | 1 | 225 | 98993.27 | СтМатОбПод | Стоимость материалов и оборудования подрядчика |  |  | 225 | 4 | 3 |  | 2 | [7 empty] | 98993.27 | 1 | 98993.27
50 | 0 | 0 | 1 | 226 | 98993.27 | СтМат | Стоимость материалов (всего) |  |  | 226 | 5 | 3 |  | 2 | [7 empty] | 98993.27 | 1 | 98993.27
50 | 0 | 0 | 1 | 227 | 0 | СтМатЗак | Стоимость материалов заказчика |  |  | 227 | 6 | 3 |  | 2 | [7 empty] | 0 | 1 | 0
50 | 0 | 0 | 1 | 228 | 98993.27 | СтМатПод | Стоимость материалов подрядчика |  |  | 228 | 7 | 3 |  | 2 | [7 empty] | 98993.27 | 1 | 98993.27
50 | 0 | 0 | 1 | 216 | 0 | Оборуд | Стоимость оборудования (всего) |  |  | 216 | 8 | 3 |  | 2 | [7 empty] | 0 | 1 | 0
50 | 0 | 0 | 1 | 223 | 0 | ОборудЗак | Стоимость оборудования заказчика |  |  | 223 | 9 | 3 |  | 2 | [7 empty] | 0 | 1 | 0
50 | 0 | 0 | 1 | 229 | 0 | ОборудПод | Стоимость оборудования подрядчика |  |  | 229 | 10 | 3 |  | 2 | [7 empty] | 0 | 1 | 0
50 | 0 | 0 | 1 | 203 | 1076.19 | ЭММ | Эксплуатация машин |  |  | 203 | 11 | 3 |  | 2 | [7 empty] | 1076.19 | 1 | 1076.19
50 | 0 | 0 | 1 | 231 | 0 | ЭММсНРиСП | Эксплуатация машин по ТСН-2001.16 |  |  | 231 | 12 | 3 |  | 2 | [7 empty] | 0 | 1 | 0
50 | 0 | 0 | 1 | 204 | 570.11 | ЗПМ | ЗП машинистов |  |  | 204 | 13 | 3 |  | 2 | [7 empty] | 570.11 | 1 | 570.11
50 | 0 | 0 | 1 | 205 | 11276.28 | ОЗП | Основная ЗП рабочих |  |  | 205 | 14 | 3 |  | 2 | [7 empty] | 11276.28 | 1 | 11276.28
50 | 0 | 0 | 1 | 232 | 0 | ОЗПсНРиСП | Основная ЗП рабочих по ТСН-2001.16 |  |  | 232 | 15 | 3 |  | 2 | [7 empty] | 0 | 1 | 0
50 | 0 | 0 | 1 | 214 | 60.29 | Строит | Строительные работы с НР и СП |  |  | 214 | 16 | 3 |  | 2 | [7 empty] | 60.29 | 1 | 60.29
50 | 0 | 0 | 1 | 215 | 127177.97 | Монтаж | Монтажные работы с НР и СП |  |  | 215 | 17 | 3 |  | 2 | [7 empty] | 127177.97 | 1 | 127177.97
50 | 0 | 0 | 1 | 217 | 0 | Прочие | Прочие работы с НР и СП |  |  | 217 | 18 | 3 |  | 2 | [7 empty] | 0 | 1 | 0
50 | 0 | 0 | 1 | 230 | 0 | ПрочиеЗатр | Прочие затраты по ТСН-2001.16 |  |  | 230 | 19 | 3 |  | 2 | [7 empty] | 0 | 1 | 0
50 | 0 | 0 | 1 | 206 | 0 | ВозврМат | Возврат материалов |  |  | 206 | 20 | 3 |  | 2 | [7 empty] | 0 | 1 | 0
50 | 0 | 0 | 1 | 207 | 35.5656 | ТрудСтр | Трудозатраты строителей |  |  | 207 | 21 | 3 |  | -1 | [7 empty] | 35.5656 | 1 | 35.5656
50 | 0 | 0 | 1 | 208 | 0 | ТрудМаш | Трудозатраты машинистов |  |  | 208 | 22 | 3 |  | -1 | [7 empty] | 0 | 1 | 0
50 | 0 | 0 | 1 | 209 | 0 | ТранспМат | Транспорт материалов |  |  | 209 | 23 | 3 |  | 2 | [7 empty] | 0 | 1 | 0
50 | 0 | 0 | 1 | 233 | 0 | Перевозка | Перевозка грузов |  |  | 233 | 24 | 3 |  | 2 | [7 empty] | 0 | 1 | 0
50 | 0 | 0 | 1 | 210 | 10148.65 | НР | Накладные расходы |  |  | 210 | 25 | 3 |  | 2 | [7 empty] | 10148.65 | 1 | 10148.65
50 | 0 | 0 | 1 | 211 | 4848.8 | СмПриб | Сметная прибыль |  |  | 211 | 26 | 3 |  | 2 | [7 empty] | 4848.8 | 1 | 4848.8
50 | 0 | 0 | 1 | 224 | 127238.26 | Всего | Всего с НР и СП |  |  | 224 | 27 | 3 |  | 2 | [7 empty] | 127238.26 | 1 | 127238.26
51 | 1 | 3 | 423 |  | 02-01-04 | ГНБ | 0 | [6 empty] | 3050851.79 | 1771054.59 | 1137895.68 | 312069.43 | 141901.52 | 0 | 418.2395 | 0 | 0 | 154991.01 | 73856.55 | [15 empty] | 0 | 0 | 0 | 3769648.36 | 3507513.37 | 262134.99 | 0 | 1771054.59 | 1771054.59 | 0 | 1771054.59 | 0 | 0 | 0 | 0 | 0 | [149 empty] | 0
50 | 0 | 0 | 1 | 201 | 3050851.79 | ПЗ | Прямые затраты |  |  | 201 | 1 | 3 |  | 2 | [7 empty] | 3050851.79 | 1 | 3050851.79
50 | 0 | 0 | 1 | 202 | 1771054.59 | СтМатОб | Стоимость материальных ресурсов (всего) |  |  | 202 | 2 | 3 |  | 2 | [7 empty] | 1771054.59 | 1 | 1771054.59
50 | 0 | 0 | 1 | 222 | 0 | СтМатОбЗак | Стоимость материалов и оборудования заказчика |  |  | 222 | 3 | 3 |  | 2 | [7 empty] | 0 | 1 | 0
50 | 0 | 0 | 1 | 225 | 1771054.59 | СтМатОбПод | Стоимость материалов и оборудования подрядчика |  |  | 225 | 4 | 3 |  | 2 | [7 empty] | 1771054.59 | 1 | 1771054.59
50 | 0 | 0 | 1 | 226 | 1771054.59 | СтМат | Стоимость материалов (всего) |  |  | 226 | 5 | 3 |  | 2 | [7 empty] | 1771054.59 | 1 | 1771054.59
50 | 0 | 0 | 1 | 227 | 0 | СтМатЗак | Стоимость материалов заказчика |  |  | 227 | 6 | 3 |  | 2 | [7 empty] | 0 | 1 | 0
50 | 0 | 0 | 1 | 228 | 1771054.59 | СтМатПод | Стоимость материалов подрядчика |  |  | 228 | 7 | 3 |  | 2 | [7 empty] | 1771054.59 | 1 | 1771054.59
50 | 0 | 0 | 1 | 216 | 0 | Оборуд | Стоимость оборудования (всего) |  |  | 216 | 8 | 3 |  | 2 | [7 empty] | 0 | 1 | 0
50 | 0 | 0 | 1 | 223 | 0 | ОборудЗак | Стоимость оборудования заказчика |  |  | 223 | 9 | 3 |  | 2 | [7 empty] | 0 | 1 | 0
50 | 0 | 0 | 1 | 229 | 0 | ОборудПод | Стоимость оборудования подрядчика |  |  | 229 | 10 | 3 |  | 2 | [7 empty] | 0 | 1 | 0
50 | 0 | 0 | 1 | 203 | 1137895.68 | ЭММ | Эксплуатация машин |  |  | 203 | 11 | 3 |  | 2 | [7 empty] | 1137895.68 | 1 | 1137895.68
50 | 0 | 0 | 1 | 231 | 0 | ЭММсНРиСП | Эксплуатация машин по ТСН-2001.16 |  |  | 231 | 12 | 3 |  | 2 | [7 empty] | 0 | 1 | 0
50 | 0 | 0 | 1 | 204 | 312069.43 | ЗПМ | ЗП машинистов |  |  | 204 | 13 | 3 |  | 2 | [7 empty] | 312069.43 | 1 | 312069.43
50 | 0 | 0 | 1 | 205 | 141901.52 | ОЗП | Основная ЗП рабочих |  |  | 205 | 14 | 3 |  | 2 | [7 empty] | 141901.52 | 1 | 141901.52
50 | 0 | 0 | 1 | 232 | 0 | ОЗПсНРиСП | Основная ЗП рабочих по ТСН-2001.16 |  |  | 232 | 15 | 3 |  | 2 | [7 empty] | 0 | 1 | 0
50 | 0 | 0 | 1 | 214 | 3507513.37 | Строит | Строительные работы с НР и СП |  |  | 214 | 16 | 3 |  | 2 | [7 empty] | 3507513.37 | 1 | 3507513.37
50 | 0 | 0 | 1 | 215 | 262134.99 | Монтаж | Монтажные работы с НР и СП |  |  | 215 | 17 | 3 |  | 2 | [7 empty] | 262134.99 | 1 | 262134.99
50 | 0 | 0 | 1 | 217 | 0 | Прочие | Прочие работы с НР и СП |  |  | 217 | 18 | 3 |  | 2 | [7 empty] | 0 | 1 | 0
50 | 0 | 0 | 1 | 230 | 0 | ПрочиеЗатр | Прочие затраты по ТСН-2001.16 |  |  | 230 | 19 | 3 |  | 2 | [7 empty] | 0 | 1 | 0
50 | 0 | 0 | 1 | 206 | 0 | ВозврМат | Возврат материалов |  |  | 206 | 20 | 3 |  | 2 | [7 empty] | 0 | 1 | 0
50 | 0 | 0 | 1 | 207 | 418.2395 | ТрудСтр | Трудозатраты строителей |  |  | 207 | 21 | 3 |  | -1 | [7 empty] | 418.2395 | 1 | 418.2395
50 | 0 | 0 | 1 | 208 | 0 | ТрудМаш | Трудозатраты машинистов |  |  | 208 | 22 | 3 |  | -1 | [7 empty] | 0 | 1 | 0
50 | 0 | 0 | 1 | 209 | 0 | ТранспМат | Транспорт материалов |  |  | 209 | 23 | 3 |  | 2 | [7 empty] | 0 | 1 | 0
50 | 0 | 0 | 1 | 233 | 0 | Перевозка | Перевозка грузов |  |  | 233 | 24 | 3 |  | 2 | [7 empty] | 0 | 1 | 0
50 | 0 | 0 | 1 | 210 | 154991.01 | НР | Накладные расходы |  |  | 210 | 25 | 3 |  | 2 | [7 empty] | 154991.01 | 1 | 154991.01
50 | 0 | 0 | 1 | 211 | 73856.55 | СмПриб | Сметная прибыль |  |  | 211 | 26 | 3 |  | 2 | [7 empty] | 73856.55 | 1 | 73856.55
50 | 0 | 0 | 1 | 224 | 3769648.36 | Всего | Всего с НР и СП |  |  | 224 | 27 | 3 |  | 2 | [7 empty] | 3769648.36 | 1 | 3769648.36
3 | 1 |  | 636 |  | 09-01-01 | ПНР КЛ-10кВ |  | 0 | 285260-ПС-22-ЭС | -1 | 09-01-01 | [6 empty] | 0 |  |  | 9 | [53 empty] | 0 | [7 empty] | 0 | 0
52 | 1 | 3 | 627 | 0 | 09-01-01 | ПНР КЛ-10кВ | [7 empty] | 156540.73 | 0 | 11543.93 | 4723.7 | 144996.8 | 0 | 370.52 | 0 | 0 | 98597.83 | 59448.68 | 0 | 0 | 156540.73 | 0 | 11543.93 | 4723.7 | 144996.8 | 0 | 370.52 | 0 | 0 | 98597.83 | 59448.68 | 0 | 0 | 0 | 0 | 0 | 322003.45 | 18960.14 | 0 | 303043.31 | 0 | 0 | 0 | 0 | 0 | 0 | 0 | 0 | 0 | 0 | 0 | 0 | 0 | 0 | 0 | 0 | 0 | 0 | 0 | 0 | 0 | 0 | 0 | 0 | 0 | 0 | 0 | 0 | 0 | 0 | 0 | 322003.45 | 18960.14 | 0 | 303043.31 | 0 | 0 | 0 | 0 | 0 | 0 | 0 | 0 | 0 | 0 | 0 | 0 | 0 | 0 | 0 | 0 | 0 | 0 | 0 | 0 | 0 | 0 | 0 | 0 | 0 | 0 | 0 | 0 | 0 | 0 | 0 | 0 | 0 | 0 | 0 | 0 | 0 | 0 | 0 | 0 | 0 | 0 | 0 | 0 | 0 | 0 | 0 | 0 | 0 | 0 | 0 | 0 | 0 | 0 | 0 | 0 | 0 | 0 | 0 | 0 | 0 | 0 | 0 | 0 | 0 | 0 | 0 | 0 | 0 | 0 | 0 | 0 | 0 | 0 | 0 | 0 | 0 | 0 | 0 | 0 | 0 | 0 | 0 | 0 | 0 | 0 | 0 | 0 | 0 | 0 | 0 | 0 | 0 | 0 | 0 | 0 | 0 | 0 | 0 | 0 | 0 | 0 | 0 | 0 | 0 | 0 | 0 | 0 | 0 | 0 | 0 | 0 | 0 | 0 | 0 | 0 | 0 | 0 | 0 | 0 | 0 | 0 | 0 | 0
19 | 1 |  |  |  |  | СМР и ПНР будут проводиться разными бригадами | [19 empty] | 1 | [185 empty] | 0
17 | 1 | 112 | 118 | 1 | 5.10-35-1 | Кабельные линии высокого или низкого напряжения | кабельная линия | 5 | 0 | 5 |  |  |  | 105383.67 | 0 | 0 | 0 | 105383.67 | 0 | 260 | 0 | 0 | 71660.9 | 43207.3 |  | 59294086 | 828.488 | 0 | 0 | 0 | 828.488 | 0 | 52 | 0 | 0 | 1035.61 | 0 | 0 | 0 | 1035.61 | 0 | 65 | 0 | 0 | 68 | 41 | 1 | 1 |  |  | 1 | 25.44 | 1 | 1 |  |  |  |  | 0 | 4 | ТСН-2001.5 Доп. 57, Сб. 10, т. 35, поз. 1 |  |  | 388 | 0 |  | 0 | 50 | 0 | 25.44 | 1 | 1 | 1 | 1 | 1 |  | 68 | 41 |  |  |  | 30 | 0 | 0 | [5 empty] | 0 | Поправка: ТСН-2001.5. р2. п.2.5 Наименование: В случае, если монтажные и пусконаладочные работы по какому-либо оборудованию выполняются одним и тем же звеном (бригадой), либо если они производятся при техническом руководстве персонала предприятий-изготовителей или фирм-поставщиков оборудования. | 0 | 105383.67 | 0 | 0 | 0 | 21076.79 | 0 | 52 | 0 | 0 | 71660.8956 | 43207.3047 |  | 4 |  |  |  |  | *0,8 |  | *0,8 |  |  |  |  | 75 | 70 | 1 | 1 |  |  |  | 30517203 | кабельная линия | кабельная линия | 0 | [6 empty] | 59520748 | 50 | Пусконаладочные работы | 0 |  | 4 | 388 | ТСН-2001.5-10. 10-4...10-44 | ТСН-2001.5-10-1 |  | Поправка: ТСН-2001.5. р2. п.2.5 |  | 0 | 1035.61 | 0 | 0 | 0 | 1035.61 | 65 | 0 | 0 | [17 empty] | 0 | 0 | 0 |  |  |  |  | 75 | 70 |  |  |  |  | 0 |  | 283903547 | 2 | 1 | 2 | 0 | 0 | 0 | 220251.87 | 0 | 0 | 220251.87 |  | 0 | 3 | 0 |  | 0 | 1 | 0 | 0 | 0 | 0 |  |  | 0 | 0
17 | 1 | 113 | 119 | 2 | 5.10-44-1 | Кабельные линии, испытание оболочек из сшитого полиэтилена каждой строительной длины силовых кабелей на напряжение 10 кВ | 1 испытание | 15 | 0 | 15 |  |  |  | 39613.13 | 0 | 0 | 0 | 39613.13 | 0 | 110.52 | 0 | 0 | 26936.93 | 16241.38 |  | 59294086 | 103.808 | 0 | 0 | 0 | 103.808 | 0 | 7.368 | 0 | 0 | 129.76 | 0 | 0 | 0 | 129.76 | 0 | 9.21 | 0 | 0 | 68 | 41 | 1 | 1 |  |  | 1 | 25.44 | 1 | 1 |  |  |  |  | 0 | 4 | ТСН-2001.5. Доп. 1-42. Сб. 10, т. 44, поз. 1 |  |  | 388 | 0 |  | 0 | 50 | 0 | 25.44 | 1 | 1 | 1 | 1 | 1 |  | 68 | 41 |  |  |  | 30 | 0 | 0 | [5 empty] | 0 | Поправка: ТСН-2001.5. р2. п.2.5 Наименование: В случае, если монтажные и пусконаладочные работы по какому-либо оборудованию выполняются одним и тем же звеном (бригадой), либо если они производятся при техническом руководстве персонала предприятий-изготовителей или фирм-поставщиков оборудования. | 0 | 39613.13 | 0 | 0 | 0 | 2640.93 | 0 | 7.368 | 0 | 0 | 26936.9284 | 16241.3833 |  | 5 |  |  |  |  | *0,8 |  | *0,8 |  |  |  |  | 75 | 70 | 1 | 1 |  |  |  | 1013 | 1 испытание | 1 испытание | 1 | [6 empty] | 59520748 | 50 | Пусконаладочные работы | 0 |  | 4 | 388 | ТСН-2001.5-10. 10-4...10-44 | ТСН-2001.5-10-1 |  | Поправка: ТСН-2001.5. р2. п.2.5 |  | 0 | 129.76 | 0 | 0 | 0 | 129.76 | 9.21 | 0 | 0 | [17 empty] | 0 | 0 | 0 |  |  |  |  | 75 | 70 |  |  |  |  | 0 |  | 1017172134 | 2 | 1 | 2 | 0 | 0 | 0 | 82791.44 | 0 | 0 | 82791.44 |  | 0 | 3 | 0 |  | 0 | 1 | 0 | 0 | 0 | 0 |  |  | 0 | 0
17 | 1 |  |  | 3 | 2.1-8-3 | Автолаборатории | маш.-ч. | 8 | 0 | 8 |  |  |  | 11543.93 | 0 | 11543.93 | 4723.7 | 0 | 0 | 0 | 0 | 0 | 0 | 0 |  | 59294086 | 128.38 | 0 | 128.38 | 23.21 | 0 | 0 | 0 | 0 | 0 | 128.38 | 0 | 128.38 | 23.21 | 0 | 0 | 0 | 0 | 0 | 0 | 0 | 1 | 1 |  |  | 1 | 1 | 11.24 | 1 |  |  |  |  | 2 | 1 | ТСН-2001.2. Доп. 1-42, п. 1-8-3 (085001) |  |  | 400001 | 0 | 2.1-8-3 | 1 | 190 | 0 | 25.44 | 1 | 1 | 1 | 1 | 1 |  | 0 | 0 |  |  |  | 30 | 0 | 0 | [5 empty] | 0 |  | 0 | 11543.93 | 0 | 1442.99 | 590.46 | 0 | 0 | 0 | 0 | 0 | 0 | 0 | [13 empty] | 0 | 0 | 1 | 1 |  |  |  | 1011 | маш.-ч. | маш.-ч. | 1 | [6 empty] | 59522173 | 190 | Механизмы | 0 |  | 1 | 400001 | ТСН-2001. Машины и механизмы | ТСН-2001.2 |  |  |  | 0 | 128.38 | 0 | 128.38 | 23.21 | 0 | 0 | 0 | 0 | [17 empty] | 0 | 0 | 0 |  |  |  |  | 0 | 0 |  |  |  |  | 0 |  | -1877808638 | 2 | 1 | 2 | 0 | 7416.21 | 0 | 18960.14 | 18960.14 | 0 | 0 |  | 0 | 3 | 0 |  | 0 | 1 | 0 | 0 | 0 | 0 |  |  | 0 | 0
51 | 1 | 3 | 627 |  | 09-01-01 | ПНР КЛ-10кВ | 0 | [6 empty] | 156540.73 | 0 | 11543.93 | 4723.7 | 144996.8 | 0 | 370.52 | 0 | 0 | 98597.83 | 59448.68 |  |  | 156540.73 | 0 | 11543.93 | 4723.7 | 144996.8 | 0 | 370.52 | 0 | 0 | 98597.83 | 59448.68 |  |  | 0 | 0 | 0 | 322003.45 | 18960.14 | 0 | 303043.31 | 0 | 0 | 0 | 0 | 0 | 0 | 0 | 0 | 0 | [19 empty] | 0 | 0 | 0 | 322003.45 | 18960.14 | 0 | 303043.31 | 0 | 0 | 0 | 0 | 0 | 0 | 0 | 0 | 0 | [114 empty] | 0
50 | 0 | 0 | 1 | 201 | 156540.73 | ПЗ | Прямые затраты |  |  | 201 | 1 | 3 |  | 2 | [7 empty] | 156540.73 | 1 | 156540.73
50 | 0 | 0 | 1 | 202 | 0 | СтМатОб | Стоимость материальных ресурсов (всего) |  |  | 202 | 2 | 3 |  | 2 | [7 empty] | 0 | 1 | 0
50 | 0 | 0 | 1 | 222 | 0 | СтМатОбЗак | Стоимость материалов и оборудования заказчика |  |  | 222 | 3 | 3 |  | 2 | [7 empty] | 0 | 1 | 0
50 | 0 | 0 | 1 | 225 | 0 | СтМатОбПод | Стоимость материалов и оборудования подрядчика |  |  | 225 | 4 | 3 |  | 2 | [7 empty] | 0 | 1 | 0
50 | 0 | 0 | 1 | 226 | 0 | СтМат | Стоимость материалов (всего) |  |  | 226 | 5 | 3 |  | 2 | [7 empty] | 0 | 1 | 0
50 | 0 | 0 | 1 | 227 | 0 | СтМатЗак | Стоимость материалов заказчика |  |  | 227 | 6 | 3 |  | 2 | [7 empty] | 0 | 1 | 0
50 | 0 | 0 | 1 | 228 | 0 | СтМатПод | Стоимость материалов подрядчика |  |  | 228 | 7 | 3 |  | 2 | [7 empty] | 0 | 1 | 0
50 | 0 | 0 | 1 | 216 | 0 | Оборуд | Стоимость оборудования (всего) |  |  | 216 | 8 | 3 |  | 2 | [7 empty] | 0 | 1 | 0
50 | 0 | 0 | 1 | 223 | 0 | ОборудЗак | Стоимость оборудования заказчика |  |  | 223 | 9 | 3 |  | 2 | [7 empty] | 0 | 1 | 0
50 | 0 | 0 | 1 | 229 | 0 | ОборудПод | Стоимость оборудования подрядчика |  |  | 229 | 10 | 3 |  | 2 | [7 empty] | 0 | 1 | 0
50 | 0 | 0 | 1 | 203 | 11543.93 | ЭММ | Эксплуатация машин |  |  | 203 | 11 | 3 |  | 2 | [7 empty] | 11543.93 | 1 | 11543.93
50 | 0 | 0 | 1 | 231 | 0 | ЭММсНРиСП | Эксплуатация машин по ТСН-2001.16 |  |  | 231 | 12 | 3 |  | 2 | [7 empty] | 0 | 1 | 0
50 | 0 | 0 | 1 | 204 | 4723.7 | ЗПМ | ЗП машинистов |  |  | 204 | 13 | 3 |  | 2 | [7 empty] | 4723.7 | 1 | 4723.7
50 | 0 | 0 | 1 | 205 | 144996.8 | ОЗП | Основная ЗП рабочих |  |  | 205 | 14 | 3 |  | 2 | [7 empty] | 144996.8 | 1 | 144996.8
50 | 0 | 0 | 1 | 232 | 0 | ОЗПсНРиСП | Основная ЗП рабочих по ТСН-2001.16 |  |  | 232 | 15 | 3 |  | 2 | [7 empty] | 0 | 1 | 0
50 | 0 | 0 | 1 | 214 | 18960.14 | Строит | Строительные работы с НР и СП |  |  | 214 | 16 | 3 |  | 2 | [7 empty] | 18960.14 | 1 | 18960.14
50 | 0 | 0 | 1 | 215 | 0 | Монтаж | Монтажные работы с НР и СП |  |  | 215 | 17 | 3 |  | 2 | [7 empty] | 0 | 1 | 0
50 | 0 | 0 | 1 | 217 | 303043.31 | Прочие | Прочие работы с НР и СП |  |  | 217 | 18 | 3 |  | 2 | [7 empty] | 303043.31 | 1 | 303043.31
50 | 0 | 0 | 1 | 230 | 0 | ПрочиеЗатр | Прочие затраты по ТСН-2001.16 |  |  | 230 | 19 | 3 |  | 2 | [7 empty] | 0 | 1 | 0
50 | 0 | 0 | 1 | 206 | 0 | ВозврМат | Возврат материалов |  |  | 206 | 20 | 3 |  | 2 | [7 empty] | 0 | 1 | 0
50 | 0 | 0 | 1 | 207 | 370.52 | ТрудСтр | Трудозатраты строителей |  |  | 207 | 21 | 3 |  | -1 | [7 empty] | 370.52 | 1 | 370.52
50 | 0 | 0 | 1 | 208 | 0 | ТрудМаш | Трудозатраты машинистов |  |  | 208 | 22 | 3 |  | -1 | [7 empty] | 0 | 1 | 0
50 | 0 | 0 | 1 | 209 | 0 | ТранспМат | Транспорт материалов |  |  | 209 | 23 | 3 |  | 2 | [7 empty] | 0 | 1 | 0
50 | 0 | 0 | 1 | 233 | 0 | Перевозка | Перевозка грузов |  |  | 233 | 24 | 3 |  | 2 | [7 empty] | 0 | 1 | 0
50 | 0 | 0 | 1 | 210 | 98597.83 | НР | Накладные расходы |  |  | 210 | 25 | 3 |  | 2 | [7 empty] | 98597.83 | 1 | 98597.83
50 | 0 | 0 | 1 | 211 | 59448.68 | СмПриб | Сметная прибыль |  |  | 211 | 26 | 3 |  | 2 | [7 empty] | 59448.68 | 1 | 59448.68
50 | 0 | 0 | 1 | 224 | 322003.45 | Всего | Всего с НР и СП |  |  | 224 | 27 | 3 |  | 2 | [7 empty] | 322003.45 | 1 | 322003.45
3 | 1 |  | 744 |  | 09-02-02 | Прочие |  | 0 |  | -1 | 09-02-02 | [6 empty] | 0 |  |  | 0 | [53 empty] | 0 | [7 empty] | 0 | 0
52 | 1 | 3 | 666 | 0 | 09-02-02 | Прочие | [7 empty] | 181102.53 | 0 | 181102.53 | 0 | 0 | 0 | 0 | 0 | 0 | 0 | 0 | 0 | 0 | 0 | 0 | 0 | 0 | 0 | 0 | 0 | 0 | 0 | 0 | 0 | 0 | 0 | 0 | 0 | 0 | 181102.53 | 0 | 0 | 181102.53 | 0 | 0 | 0 | 0 | 0 | 0 | 0 | 0 | 0 | 0 | 0 | 0 | 0 | 0 | 0 | 0 | 0 | 0 | 0 | 0 | 0 | 0 | 0 | 0 | 0 | 0 | 0 | 0 | 0 | 0 | 0 | 0 | 0 | 0 | 0 | 0 | 0 | 0 | 0 | 0 | 0 | 0 | 0 | 0 | 0 | 0 | 0 | 0 | 0 | 0 | 0 | 0 | 0 | 0 | 0 | 0 | 0 | 0 | 0 | 0 | 0 | 0 | 0 | 0 | 0 | 0 | 0 | 0 | 0 | 0 | 0 | 0 | 0 | 0 | 0 | 0 | 0 | 0 | 0 | 0 | 0 | 0 | 0 | 0 | 0 | 0 | 0 | 0 | 0 | 0 | 0 | 0 | 0 | 0 | 0 | 0 | 0 | 0 | 0 | 0 | 0 | 0 | 0 | 0 | 0 | 0 | 0 | 0 | 0 | 0 | 0 | 0 | 0 | 0 | 0 | 0 | 0 | 0 | 0 | 0 | 0 | 0 | 0 | 0 | 0 | 0 | 0 | 0 | 0 | 0 | 0 | 0 | 0 | 0 | 0 | 0 | 0 | 0 | 0 | 0 | 0 | 0 | 0 | 0 | 0 | 0 | 0 | 0 | 0 | 0 | 0 | 0 | 0 | 0 | 0 | 0 | 0 | 0 | 0
4 | 1 |  | 677 |  | Новый раздел | Перевозка грунта (КЛ-10кВ) |  | 0 |  | -1 | [7 empty] | 0 |  |  | 0 | [53 empty] | 0 | [11 empty] | 0
52 | 1 | 4 | 670 | 0 | Новый раздел | Перевозка грунта (КЛ-10кВ) | [7 empty] | 113137.88 | 0 | 113137.88 | 0 | 0 | 0 | 0 | 0 | 0 | 0 | 0 | 0 | 0 | 113137.88 | 0 | 113137.88 | 0 | 0 | 0 | 0 | 0 | 0 | 0 | 0 | 0 | 0 | 0 | 0 | 0 | 113137.88 | 0 | 0 | 113137.88 | 0 | 0 | 0 | 0 | 0 | 0 | 0 | 0 | 0 | 0 | 0 | 0 | 0 | 0 | 0 | 0 | 0 | 0 | 0 | 0 | 0 | 0 | 0 | 0 | 0 | 0 | 0 | 0 | 0 | 0 | 0 | 113137.88 | 0 | 0 | 113137.88 | 0 | 0 | 0 | 0 | 0 | 0 | 0 | 0 | 0 | 0 | 0 | 0 | 0 | 0 | 0 | 0 | 0 | 0 | 0 | 0 | 0 | 0 | 0 | 0 | 0 | 0 | 0 | 0 | 0 | 0 | 0 | 0 | 0 | 0 | 0 | 0 | 0 | 0 | 0 | 0 | 0 | 0 | 0 | 0 | 0 | 0 | 0 | 0 | 0 | 0 | 0 | 0 | 0 | 0 | 0 | 0 | 0 | 0 | 0 | 0 | 0 | 0 | 0 | 0 | 0 | 0 | 0 | 0 | 0 | 0 | 0 | 0 | 0 | 0 | 0 | 0 | 0 | 0 | 0 | 0 | 0 | 0 | 0 | 0 | 0 | 0 | 0 | 0 | 0 | 0 | 0 | 0 | 0 | 0 | 0 | 0 | 0 | 0 | 0 | 0 | 0 | 0 | 0 | 0 | 0 | 0 | 0 | 0 | 0 | 0 | 0 | 0 | 0 | 0 | 0 | 0 | 0 | 0 | 0 | 0 | 0 | 0 | 0 | 0
17 | 1 | 114 | 120 | 1 | 15.2-55-4 | Перевозка грунтов скальных и дисперсных несвязных на расстояние до 55 км автосамосвалами грузоподъемностью до 10 т | т | 182.33 | 0 | 182.33 |  |  |  | 95595.14 | 0 | 95595.14 | 0 | 0 | 0 | 0 | 0 | 0 | 0 | 0 |  | 59294086 | 42.94 | 0 | 42.94 | 0 | 0 | 0 | 0 | 0 | 0 | 42.94 | 0 | 42.94 | 0 | 0 | 0 | 0 | 0 | 0 | 93 | 64 | 1 | 1 |  |  | 1 | 1 | 12.21 | 1 |  |  |  |  | 0 | 4 | ТСН-2001.15 Доп. 54, Сб. 2, т. 55, поз. 4 |  |  | 1111 | 0 | 15.2-55-4 | 1 | 150 | 0 | 1 | 1 | 1 | 1 | 1 | 1 |  | 93 | 64 |  |  |  | 30 | 0 | 0 | [5 empty] | 0 |  | 0 | 95595.14 | 0 | 524.3 | 0 | 0 | 0 | 0 | 0 | 0 | 0 | 0 | [13 empty] | 0 | 0 | 1 | 1 |  |  |  | 1009 | т | т | 1000 | [6 empty] | 59521471 | 150 | Транспортные затраты | 0 |  | 4 | 1111 | ТСН-2001.15-1. Перевозка грунта | ТСН-2001.15-1-3 |  |  |  | 0 | 42.94 | 0 | 42.94 | 0 | 0 | 0 | 0 | 0 | [17 empty] | 0 | 0 | 0 |  |  |  |  | 0 | 0 |  |  |  |  | 0 |  | -747214553 | 2 | 1 | 2 | 0 | 0 | 0 | 95595.14 | 0 | 0 | 95595.14 |  | 0 | 3 | 0 |  | 0 | 1 | 0 | 0 | 0 | 0 |  |  | 0 | 0
17 | 1 |  |  | 2 | 15.1-1102-01 | Отходы грунта при проведении открытых земляных работ практически неопасные | 1 Т | 182.33 | 0 | 182.33 |  |  |  | 17542.74 | 0 | 17542.74 | 0 | 0 | 0 | 0 | 0 | 0 | 0 | 0 |  | 59294086 | 12.61 | 0 | 12.61 | 0 | 0 | 0 | 0 | 0 | 0 | 12.61 | 0 | 12.61 | 0 | 0 | 0 | 0 | 0 | 0 | 93 | 64 | 1 | 1 |  |  | 1 | 1 | 7.63 | 1 |  |  |  |  | 0 | 4 | ТСН-2001.15 Доп. 56, Сб. 1, т. 1102, поз. 1 |  |  | 1113 | 0 | 15.1-1102-01 | 1 | 150 | 0 | 1 | 1 | 1 | 1 | 1 | 1 |  | 93 | 64 |  |  |  | 30 | 0 | 0 | [5 empty] | 0 |  | 0 | 17542.74 | 0 | 96.21 | 0 | 0 | 0 | 0 | 0 | 0 | 0 | 0 | [13 empty] | 0 | 0 | 1 | 1 |  |  |  | 1013 | 1 Т | 1 Т | 1 | [6 empty] | 59521473 | 150 | Транспортные затраты | 0 |  | 4 | 1113 | ТСН-2001.15-1. Перевозка строительного мусора | ТСН-2001.15-1-5 |  |  |  | 0 | 12.61 | 0 | 12.61 | 0 | 0 | 0 | 0 | 0 | [17 empty] | 0 | 0 | 0 |  |  |  |  | 0 | 0 |  |  |  |  | 0 |  | 1823831914 | 2 | 1 | 2 | 0 | 0 | 0 | 17542.74 | 0 | 0 | 17542.74 |  | 0 | 0 | 0 |  | 0 | 1 | 0 | 0 | 0 | 0 |  |  | 0 | 0
51 | 1 | 4 | 670 |  | Новый раздел | Перевозка грунта (КЛ-10кВ) | 0 | [6 empty] | 113137.88 | 0 | 113137.88 | 0 | 0 | 0 | 0 | 0 | 0 | 0 | 0 |  |  | 113137.88 | 0 | 113137.88 | 0 | 0 | 0 | 0 | 0 | 0 | 0 | 0 |  |  | 0 | 0 | 0 | 113137.88 | 0 | 0 | 113137.88 | 0 | 0 | 0 | 0 | 0 | 0 | 0 | 0 | 0 | [19 empty] | 0 | 0 | 0 | 113137.88 | 0 | 0 | 113137.88 | 0 | 0 | 0 | 0 | 0 | 0 | 0 | 0 | 0 | [114 empty] | 0
50 | 0 | 0 | 1 | 201 | 113137.88 | ПЗ | Прямые затраты |  |  | 201 | 1 | 3 |  | 2 | [7 empty] | 113137.88 | 1 | 113137.88
50 | 0 | 0 | 1 | 202 | 0 | СтМатОб | Стоимость материальных ресурсов (всего) |  |  | 202 | 2 | 3 |  | 2 | [7 empty] | 0 | 1 | 0
50 | 0 | 0 | 1 | 222 | 0 | СтМатОбЗак | Стоимость материалов и оборудования заказчика |  |  | 222 | 3 | 3 |  | 2 | [7 empty] | 0 | 1 | 0
50 | 0 | 0 | 1 | 225 | 0 | СтМатОбПод | Стоимость материалов и оборудования подрядчика |  |  | 225 | 4 | 3 |  | 2 | [7 empty] | 0 | 1 | 0
50 | 0 | 0 | 1 | 226 | 0 | СтМат | Стоимость материалов (всего) |  |  | 226 | 5 | 3 |  | 2 | [7 empty] | 0 | 1 | 0
50 | 0 | 0 | 1 | 227 | 0 | СтМатЗак | Стоимость материалов заказчика |  |  | 227 | 6 | 3 |  | 2 | [7 empty] | 0 | 1 | 0
50 | 0 | 0 | 1 | 228 | 0 | СтМатПод | Стоимость материалов подрядчика |  |  | 228 | 7 | 3 |  | 2 | [7 empty] | 0 | 1 | 0
50 | 0 | 0 | 1 | 216 | 0 | Оборуд | Стоимость оборудования (всего) |  |  | 216 | 8 | 3 |  | 2 | [7 empty] | 0 | 1 | 0
50 | 0 | 0 | 1 | 223 | 0 | ОборудЗак | Стоимость оборудования заказчика |  |  | 223 | 9 | 3 |  | 2 | [7 empty] | 0 | 1 | 0
50 | 0 | 0 | 1 | 229 | 0 | ОборудПод | Стоимость оборудования подрядчика |  |  | 229 | 10 | 3 |  | 2 | [7 empty] | 0 | 1 | 0
50 | 0 | 0 | 1 | 203 | 113137.88 | ЭММ | Эксплуатация машин |  |  | 203 | 11 | 3 |  | 2 | [7 empty] | 113137.88 | 1 | 113137.88
50 | 0 | 0 | 1 | 231 | 0 | ЭММсНРиСП | Эксплуатация машин по ТСН-2001.16 |  |  | 231 | 12 | 3 |  | 2 | [7 empty] | 0 | 1 | 0
50 | 0 | 0 | 1 | 204 | 0 | ЗПМ | ЗП машинистов |  |  | 204 | 13 | 3 |  | 2 | [7 empty] | 0 | 1 | 0
50 | 0 | 0 | 1 | 205 | 0 | ОЗП | Основная ЗП рабочих |  |  | 205 | 14 | 3 |  | 2 | [7 empty] | 0 | 1 | 0
50 | 0 | 0 | 1 | 232 | 0 | ОЗПсНРиСП | Основная ЗП рабочих по ТСН-2001.16 |  |  | 232 | 15 | 3 |  | 2 | [7 empty] | 0 | 1 | 0
50 | 0 | 0 | 1 | 214 | 0 | Строит | Строительные работы с НР и СП |  |  | 214 | 16 | 3 |  | 2 | [7 empty] | 0 | 1 | 0
50 | 0 | 0 | 1 | 215 | 0 | Монтаж | Монтажные работы с НР и СП |  |  | 215 | 17 | 3 |  | 2 | [7 empty] | 0 | 1 | 0
50 | 0 | 0 | 1 | 217 | 113137.88 | Прочие | Прочие работы с НР и СП |  |  | 217 | 18 | 3 |  | 2 | [7 empty] | 113137.88 | 1 | 113137.88
50 | 0 | 0 | 1 | 230 | 0 | ПрочиеЗатр | Прочие затраты по ТСН-2001.16 |  |  | 230 | 19 | 3 |  | 2 | [7 empty] | 0 | 1 | 0
50 | 0 | 0 | 1 | 206 | 0 | ВозврМат | Возврат материалов |  |  | 206 | 20 | 3 |  | 2 | [7 empty] | 0 | 1 | 0
50 | 0 | 0 | 1 | 207 | 0 | ТрудСтр | Трудозатраты строителей |  |  | 207 | 21 | 3 |  | -1 | [7 empty] | 0 | 1 | 0
50 | 0 | 0 | 1 | 208 | 0 | ТрудМаш | Трудозатраты машинистов |  |  | 208 | 22 | 3 |  | -1 | [7 empty] | 0 | 1 | 0
50 | 0 | 0 | 1 | 209 | 0 | ТранспМат | Транспорт материалов |  |  | 209 | 23 | 3 |  | 2 | [7 empty] | 0 | 1 | 0
50 | 0 | 0 | 1 | 233 | 0 | Перевозка | Перевозка грузов |  |  | 233 | 24 | 3 |  | 2 | [7 empty] | 0 | 1 | 0
50 | 0 | 0 | 1 | 210 | 0 | НР | Накладные расходы |  |  | 210 | 25 | 3 |  | 2 | [7 empty] | 0 | 1 | 0
50 | 0 | 0 | 1 | 211 | 0 | СмПриб | Сметная прибыль |  |  | 211 | 26 | 3 |  | 2 | [7 empty] | 0 | 1 | 0
50 | 0 | 0 | 1 | 224 | 113137.88 | Всего | Всего с НР и СП |  |  | 224 | 27 | 3 |  | 2 | [7 empty] | 113137.88 | 1 | 113137.88
4 | 1 |  | 714 |  | Новый раздел | Перевозка грунта (РТП) |  | 0 |  | -1 | [7 empty] | 0 |  |  | 0 | [53 empty] | 0 | [11 empty] | 0
52 | 1 | 4 | 707 | 0 | Новый раздел | Перевозка грунта (РТП) | [7 empty] | 67964.65 | 0 | 67964.65 | 0 | 0 | 0 | 0 | 0 | 0 | 0 | 0 | 0 | 0 | 67964.65 | 0 | 67964.65 | 0 | 0 | 0 | 0 | 0 | 0 | 0 | 0 | 0 | 0 | 0 | 0 | 0 | 67964.65 | 0 | 0 | 67964.65 | 0 | 0 | 0 | 0 | 0 | 0 | 0 | 0 | 0 | 0 | 0 | 0 | 0 | 0 | 0 | 0 | 0 | 0 | 0 | 0 | 0 | 0 | 0 | 0 | 0 | 0 | 0 | 0 | 0 | 0 | 0 | 67964.65 | 0 | 0 | 67964.65 | 0 | 0 | 0 | 0 | 0 | 0 | 0 | 0 | 0 | 0 | 0 | 0 | 0 | 0 | 0 | 0 | 0 | 0 | 0 | 0 | 0 | 0 | 0 | 0 | 0 | 0 | 0 | 0 | 0 | 0 | 0 | 0 | 0 | 0 | 0 | 0 | 0 | 0 | 0 | 0 | 0 | 0 | 0 | 0 | 0 | 0 | 0 | 0 | 0 | 0 | 0 | 0 | 0 | 0 | 0 | 0 | 0 | 0 | 0 | 0 | 0 | 0 | 0 | 0 | 0 | 0 | 0 | 0 | 0 | 0 | 0 | 0 | 0 | 0 | 0 | 0 | 0 | 0 | 0 | 0 | 0 | 0 | 0 | 0 | 0 | 0 | 0 | 0 | 0 | 0 | 0 | 0 | 0 | 0 | 0 | 0 | 0 | 0 | 0 | 0 | 0 | 0 | 0 | 0 | 0 | 0 | 0 | 0 | 0 | 0 | 0 | 0 | 0 | 0 | 0 | 0 | 0 | 0 | 0 | 0 | 0 | 0 | 0 | 0
17 | 1 | 115 | 121 | 3 | 15.2-55-4 | Перевозка грунтов скальных и дисперсных несвязных на расстояние до 55 км автосамосвалами грузоподъемностью до 10 т | т | 109.53 | 0 | 286.65 |  |  |  | 57426.32 | 0 | 57426.32 | 0 | 0 | 0 | 0 | 0 | 0 | 0 | 0 |  | 59294086 | 42.94 | 0 | 42.94 | 0 | 0 | 0 | 0 | 0 | 0 | 42.94 | 0 | 42.94 | 0 | 0 | 0 | 0 | 0 | 0 | 93 | 64 | 1 | 1 |  |  | 1 | 1 | 12.21 | 1 |  |  |  |  | 0 | 4 | ТСН-2001.15 Доп. 54, Сб. 2, т. 55, поз. 4 |  |  | 1111 | 0 | 15.2-55-4 | 1 | 150 | 0 | 1 | 1 | 1 | 1 | 1 | 1 |  | 93 | 64 |  |  |  | 30 | 0 | 0 | [5 empty] | 0 |  | 0 | 57426.32 | 0 | 524.3 | 0 | 0 | 0 | 0 | 0 | 0 | 0 | 0 | [13 empty] | 0 | 0 | 1 | 1 |  |  |  | 1009 | т | т | 1000 | [6 empty] | 59521471 | 150 | Транспортные затраты | 0 |  | 4 | 1111 | ТСН-2001.15-1. Перевозка грунта | ТСН-2001.15-1-3 |  |  |  | 0 | 42.94 | 0 | 42.94 | 0 | 0 | 0 | 0 | 0 | [17 empty] | 0 | 0 | 0 |  |  |  |  | 0 | 0 |  |  |  |  | 0 |  | -747214553 | 2 | 1 | 2 | 0 | 0 | 0 | 57426.32 | 0 | 0 | 57426.32 |  | 0 | 3 | 0 |  | 0 | 1 | 0 | 0 | 0 | 0 |  |  | 0 | 0
17 | 1 |  |  | 4 | 15.1-1102-01 | Отходы грунта при проведении открытых земляных работ практически неопасные | 1 Т | 109.53 | 0 | 109.53 |  |  |  | 10538.33 | 0 | 10538.33 | 0 | 0 | 0 | 0 | 0 | 0 | 0 | 0 |  | 59294086 | 12.61 | 0 | 12.61 | 0 | 0 | 0 | 0 | 0 | 0 | 12.61 | 0 | 12.61 | 0 | 0 | 0 | 0 | 0 | 0 | 93 | 64 | 1 | 1 |  |  | 1 | 1 | 7.63 | 1 |  |  |  |  | 0 | 4 | ТСН-2001.15 Доп. 56, Сб. 1, т. 1102, поз. 1 |  |  | 1113 | 0 | 15.1-1102-01 | 1 | 150 | 0 | 1 | 1 | 1 | 1 | 1 | 1 |  | 93 | 64 |  |  |  | 30 | 0 | 0 | [5 empty] | 0 |  | 0 | 10538.33 | 0 | 96.21 | 0 | 0 | 0 | 0 | 0 | 0 | 0 | 0 | [13 empty] | 0 | 0 | 1 | 1 |  |  |  | 1013 | 1 Т | 1 Т | 1 | [6 empty] | 59521473 | 150 | Транспортные затраты | 0 |  | 4 | 1113 | ТСН-2001.15-1. Перевозка строительного мусора | ТСН-2001.15-1-5 |  |  |  | 0 | 12.61 | 0 | 12.61 | 0 | 0 | 0 | 0 | 0 | [17 empty] | 0 | 0 | 0 |  |  |  |  | 0 | 0 |  |  |  |  | 0 |  | 1823831914 | 2 | 1 | 2 | 0 | 0 | 0 | 10538.33 | 0 | 0 | 10538.33 |  | 0 | 0 | 0 |  | 0 | 1 | 0 | 0 | 0 | 0 |  |  | 0 | 0
51 | 1 | 4 | 707 |  | Новый раздел | Перевозка грунта (РТП) | 0 | [6 empty] | 67964.65 | 0 | 67964.65 | 0 | 0 | 0 | 0 | 0 | 0 | 0 | 0 |  |  | 67964.65 | 0 | 67964.65 | 0 | 0 | 0 | 0 | 0 | 0 | 0 | 0 |  |  | 0 | 0 | 0 | 67964.65 | 0 | 0 | 67964.65 | 0 | 0 | 0 | 0 | 0 | 0 | 0 | 0 | 0 | [19 empty] | 0 | 0 | 0 | 67964.65 | 0 | 0 | 67964.65 | 0 | 0 | 0 | 0 | 0 | 0 | 0 | 0 | 0 | [114 empty] | 0
50 | 0 | 0 | 1 | 201 | 67964.65 | ПЗ | Прямые затраты |  |  | 201 | 1 | 3 |  | 2 | [7 empty] | 177869.7 | 1 | 177869.7
50 | 0 | 0 | 1 | 202 | 0 | СтМатОб | Стоимость материальных ресурсов (всего) |  |  | 202 | 2 | 3 |  | 2 | [7 empty] | 0 | 1 | 0
50 | 0 | 0 | 1 | 222 | 0 | СтМатОбЗак | Стоимость материалов и оборудования заказчика |  |  | 222 | 3 | 3 |  | 2 | [7 empty] | 0 | 1 | 0
50 | 0 | 0 | 1 | 225 | 0 | СтМатОбПод | Стоимость материалов и оборудования подрядчика |  |  | 225 | 4 | 3 |  | 2 | [7 empty] | 0 | 1 | 0
50 | 0 | 0 | 1 | 226 | 0 | СтМат | Стоимость материалов (всего) |  |  | 226 | 5 | 3 |  | 2 | [7 empty] | 0 | 1 | 0
50 | 0 | 0 | 1 | 227 | 0 | СтМатЗак | Стоимость материалов заказчика |  |  | 227 | 6 | 3 |  | 2 | [7 empty] | 0 | 1 | 0
50 | 0 | 0 | 1 | 228 | 0 | СтМатПод | Стоимость материалов подрядчика |  |  | 228 | 7 | 3 |  | 2 | [7 empty] | 0 | 1 | 0
50 | 0 | 0 | 1 | 216 | 0 | Оборуд | Стоимость оборудования (всего) |  |  | 216 | 8 | 3 |  | 2 | [7 empty] | 0 | 1 | 0
50 | 0 | 0 | 1 | 223 | 0 | ОборудЗак | Стоимость оборудования заказчика |  |  | 223 | 9 | 3 |  | 2 | [7 empty] | 0 | 1 | 0
50 | 0 | 0 | 1 | 229 | 0 | ОборудПод | Стоимость оборудования подрядчика |  |  | 229 | 10 | 3 |  | 2 | [7 empty] | 0 | 1 | 0
50 | 0 | 0 | 1 | 203 | 67964.65 | ЭММ | Эксплуатация машин |  |  | 203 | 11 | 3 |  | 2 | [7 empty] | 177869.7 | 1 | 177869.7
50 | 0 | 0 | 1 | 231 | 0 | ЭММсНРиСП | Эксплуатация машин по ТСН-2001.16 |  |  | 231 | 12 | 3 |  | 2 | [7 empty] | 0 | 1 | 0
50 | 0 | 0 | 1 | 204 | 0 | ЗПМ | ЗП машинистов |  |  | 204 | 13 | 3 |  | 2 | [7 empty] | 0 | 1 | 0
50 | 0 | 0 | 1 | 205 | 0 | ОЗП | Основная ЗП рабочих |  |  | 205 | 14 | 3 |  | 2 | [7 empty] | 0 | 1 | 0
50 | 0 | 0 | 1 | 232 | 0 | ОЗПсНРиСП | Основная ЗП рабочих по ТСН-2001.16 |  |  | 232 | 15 | 3 |  | 2 | [7 empty] | 0 | 1 | 0
50 | 0 | 0 | 1 | 214 | 0 | Строит | Строительные работы с НР и СП |  |  | 214 | 16 | 3 |  | 2 | [7 empty] | 0 | 1 | 0
50 | 0 | 0 | 1 | 215 | 0 | Монтаж | Монтажные работы с НР и СП |  |  | 215 | 17 | 3 |  | 2 | [7 empty] | 0 | 1 | 0
50 | 0 | 0 | 1 | 217 | 67964.65 | Прочие | Прочие работы с НР и СП |  |  | 217 | 18 | 3 |  | 2 | [7 empty] | 177869.7 | 1 | 177869.7
50 | 0 | 0 | 1 | 230 | 0 | ПрочиеЗатр | Прочие затраты по ТСН-2001.16 |  |  | 230 | 19 | 3 |  | 2 | [7 empty] | 0 | 1 | 0
50 | 0 | 0 | 1 | 206 | 0 | ВозврМат | Возврат материалов |  |  | 206 | 20 | 3 |  | 2 | [7 empty] | 0 | 1 | 0
50 | 0 | 0 | 1 | 207 | 0 | ТрудСтр | Трудозатраты строителей |  |  | 207 | 21 | 3 |  | -1 | [7 empty] | 0 | 1 | 0
50 | 0 | 0 | 1 | 208 | 0 | ТрудМаш | Трудозатраты машинистов |  |  | 208 | 22 | 3 |  | -1 | [7 empty] | 0 | 1 | 0
50 | 0 | 0 | 1 | 209 | 0 | ТранспМат | Транспорт материалов |  |  | 209 | 23 | 3 |  | 2 | [7 empty] | 0 | 1 | 0
50 | 0 | 0 | 1 | 233 | 0 | Перевозка | Перевозка грузов |  |  | 233 | 24 | 3 |  | 2 | [7 empty] | 0 | 1 | 0
50 | 0 | 0 | 1 | 210 | 0 | НР | Накладные расходы |  |  | 210 | 25 | 3 |  | 2 | [7 empty] | 0 | 1 | 0
50 | 0 | 0 | 1 | 211 | 0 | СмПриб | Сметная прибыль |  |  | 211 | 26 | 3 |  | 2 | [7 empty] | 0 | 1 | 0
50 | 0 | 0 | 1 | 224 | 67964.65 | Всего | Всего с НР и СП |  |  | 224 | 27 | 3 |  | 2 | [7 empty] | 177869.7 | 1 | 177869.7
51 | 1 | 3 | 666 |  | 09-02-02 | Прочие | 0 | [6 empty] | 181102.53 | 0 | 181102.53 | 0 | 0 | 0 | 0 | 0 | 0 | 0 | 0 | [15 empty] | 0 | 0 | 0 | 181102.53 | 0 | 0 | 181102.53 | 0 | 0 | 0 | 0 | 0 | 0 | 0 | 0 | 0 | [149 empty] | 0
50 | 0 | 0 | 1 | 201 | 181102.53 | ПЗ | Прямые затраты |  |  | 201 | 1 | 3 |  | 2 | [7 empty] | 291007.58 | 1 | 291007.58
50 | 0 | 0 | 1 | 202 | 0 | СтМатОб | Стоимость материальных ресурсов (всего) |  |  | 202 | 2 | 3 |  | 2 | [7 empty] | 0 | 1 | 0
50 | 0 | 0 | 1 | 222 | 0 | СтМатОбЗак | Стоимость материалов и оборудования заказчика |  |  | 222 | 3 | 3 |  | 2 | [7 empty] | 0 | 1 | 0
50 | 0 | 0 | 1 | 225 | 0 | СтМатОбПод | Стоимость материалов и оборудования подрядчика |  |  | 225 | 4 | 3 |  | 2 | [7 empty] | 0 | 1 | 0
50 | 0 | 0 | 1 | 226 | 0 | СтМат | Стоимость материалов (всего) |  |  | 226 | 5 | 3 |  | 2 | [7 empty] | 0 | 1 | 0
50 | 0 | 0 | 1 | 227 | 0 | СтМатЗак | Стоимость материалов заказчика |  |  | 227 | 6 | 3 |  | 2 | [7 empty] | 0 | 1 | 0
50 | 0 | 0 | 1 | 228 | 0 | СтМатПод | Стоимость материалов подрядчика |  |  | 228 | 7 | 3 |  | 2 | [7 empty] | 0 | 1 | 0
50 | 0 | 0 | 1 | 216 | 0 | Оборуд | Стоимость оборудования (всего) |  |  | 216 | 8 | 3 |  | 2 | [7 empty] | 0 | 1 | 0
50 | 0 | 0 | 1 | 223 | 0 | ОборудЗак | Стоимость оборудования заказчика |  |  | 223 | 9 | 3 |  | 2 | [7 empty] | 0 | 1 | 0
50 | 0 | 0 | 1 | 229 | 0 | ОборудПод | Стоимость оборудования подрядчика |  |  | 229 | 10 | 3 |  | 2 | [7 empty] | 0 | 1 | 0
50 | 0 | 0 | 1 | 203 | 181102.53 | ЭММ | Эксплуатация машин |  |  | 203 | 11 | 3 |  | 2 | [7 empty] | 291007.58 | 1 | 291007.58
50 | 0 | 0 | 1 | 231 | 0 | ЭММсНРиСП | Эксплуатация машин по ТСН-2001.16 |  |  | 231 | 12 | 3 |  | 2 | [7 empty] | 0 | 1 | 0
50 | 0 | 0 | 1 | 204 | 0 | ЗПМ | ЗП машинистов |  |  | 204 | 13 | 3 |  | 2 | [7 empty] | 0 | 1 | 0
50 | 0 | 0 | 1 | 205 | 0 | ОЗП | Основная ЗП рабочих |  |  | 205 | 14 | 3 |  | 2 | [7 empty] | 0 | 1 | 0
50 | 0 | 0 | 1 | 232 | 0 | ОЗПсНРиСП | Основная ЗП рабочих по ТСН-2001.16 |  |  | 232 | 15 | 3 |  | 2 | [7 empty] | 0 | 1 | 0
50 | 0 | 0 | 1 | 214 | 0 | Строит | Строительные работы с НР и СП |  |  | 214 | 16 | 3 |  | 2 | [7 empty] | 0 | 1 | 0
50 | 0 | 0 | 1 | 215 | 0 | Монтаж | Монтажные работы с НР и СП |  |  | 215 | 17 | 3 |  | 2 | [7 empty] | 0 | 1 | 0
50 | 0 | 0 | 1 | 217 | 181102.53 | Прочие | Прочие работы с НР и СП |  |  | 217 | 18 | 3 |  | 2 | [7 empty] | 291007.58 | 1 | 291007.58
50 | 0 | 0 | 1 | 230 | 0 | ПрочиеЗатр | Прочие затраты по ТСН-2001.16 |  |  | 230 | 19 | 3 |  | 2 | [7 empty] | 0 | 1 | 0
50 | 0 | 0 | 1 | 206 | 0 | ВозврМат | Возврат материалов |  |  | 206 | 20 | 3 |  | 2 | [7 empty] | 0 | 1 | 0
50 | 0 | 0 | 1 | 207 | 0 | ТрудСтр | Трудозатраты строителей |  |  | 207 | 21 | 3 |  | -1 | [7 empty] | 0 | 1 | 0
50 | 0 | 0 | 1 | 208 | 0 | ТрудМаш | Трудозатраты машинистов |  |  | 208 | 22 | 3 |  | -1 | [7 empty] | 0 | 1 | 0
50 | 0 | 0 | 1 | 209 | 0 | ТранспМат | Транспорт материалов |  |  | 209 | 23 | 3 |  | 2 | [7 empty] | 0 | 1 | 0
50 | 0 | 0 | 1 | 233 | 0 | Перевозка | Перевозка грузов |  |  | 233 | 24 | 3 |  | 2 | [7 empty] | 0 | 1 | 0
50 | 0 | 0 | 1 | 210 | 0 | НР | Накладные расходы |  |  | 210 | 25 | 3 |  | 2 | [7 empty] | 0 | 1 | 0
50 | 0 | 0 | 1 | 211 | 0 | СмПриб | Сметная прибыль |  |  | 211 | 26 | 3 |  | 2 | [7 empty] | 0 | 1 | 0
50 | 0 | 0 | 1 | 224 | 181102.53 | Всего | Всего с НР и СП |  |  | 224 | 27 | 3 |  | 2 | [7 empty] | 291007.58 | 1 | 291007.58
3 | 1 |  | 912 |  | 02-01-05 | Строительные работы РТП |  | 0 |  | -1 | 02-01-05 | [6 empty] | 0 |  |  | 0 | [53 empty] | 0 | [7 empty] | 0 | 0
52 | 1 | 3 | 774 | 0 | 02-01-05 | Строительные работы РТП | [7 empty] | 630614.81 | 426489.5 | 93478.62 | 33530.44 | 110646.69 | 0 | 374.9615 | 0 | 0 | 99622.19 | 50255.37 | 0 | 0 | 0 | 0 | 0 | 0 | 0 | 0 | 0 | 0 | 0 | 0 | 0 | 0 | 0 | 0 | 0 | 0 | 833135.15 | 833135.15 | 0 | 0 | 426489.5 | 426489.5 | 0 | 426489.5 | 0 | 0 | 0 | 0 | 0 | 0 | 0 | 0 | 0 | 0 | 0 | 0 | 0 | 0 | 0 | 0 | 0 | 0 | 0 | 0 | 0 | 0 | 0 | 0 | 0 | 0 | 0 | 0 | 0 | 0 | 0 | 0 | 0 | 0 | 0 | 0 | 0 | 0 | 0 | 0 | 0 | 0 | 0 | 0 | 0 | 0 | 0 | 0 | 0 | 0 | 0 | 0 | 0 | 0 | 0 | 0 | 0 | 0 | 0 | 0 | 0 | 0 | 0 | 0 | 0 | 0 | 0 | 0 | 0 | 0 | 0 | 0 | 0 | 0 | 0 | 0 | 0 | 0 | 0 | 0 | 0 | 0 | 0 | 0 | 0 | 0 | 0 | 0 | 0 | 0 | 0 | 0 | 0 | 0 | 0 | 0 | 0 | 0 | 0 | 0 | 0 | 0 | 0 | 0 | 0 | 0 | 0 | 0 | 0 | 0 | 0 | 0 | 0 | 0 | 0 | 0 | 0 | 0 | 0 | 0 | 0 | 0 | 0 | 0 | 0 | 0 | 0 | 0 | 0 | 0 | 0 | 0 | 0 | 0 | 0 | 0 | 0 | 0 | 0 | 0 | 0 | 0 | 0 | 0 | 0 | 0 | 0 | 0 | 0 | 0 | 0 | 0 | 0 | 0 | 0
4 | 1 |  | 835 |  | Новый раздел | Строительные работы |  | 0 |  | 0 | [7 empty] | 0 |  |  | 0 | [53 empty] | 0 | [11 empty] | 0
52 | 1 | 4 | 778 | 0 | Новый раздел | Строительные работы | [7 empty] | 574669.69 | 380656.41 | 87570.29 | 32038.64 | 106442.99 | 0 | 360.8673 | 0 | 0 | 94975.85 | 48432.84 | 0 | 0 | 574669.69 | 380656.41 | 87570.29 | 32038.64 | 106442.99 | 0 | 360.8673 | 0 | 0 | 94975.85 | 48432.84 | 0 | 0 | 0 | 0 | 0 | 768379.04 | 768379.04 | 0 | 0 | 380656.41 | 380656.41 | 0 | 380656.41 | 0 | 0 | 0 | 0 | 0 | 0 | 0 | 0 | 0 | 0 | 0 | 0 | 0 | 0 | 0 | 0 | 0 | 0 | 0 | 0 | 0 | 0 | 0 | 0 | 0 | 0 | 0 | 768379.04 | 768379.04 | 0 | 0 | 380656.41 | 380656.41 | 0 | 380656.41 | 0 | 0 | 0 | 0 | 0 | 0 | 0 | 0 | 0 | 0 | 0 | 0 | 0 | 0 | 0 | 0 | 0 | 0 | 0 | 0 | 0 | 0 | 0 | 0 | 0 | 0 | 0 | 0 | 0 | 0 | 0 | 0 | 0 | 0 | 0 | 0 | 0 | 0 | 0 | 0 | 0 | 0 | 0 | 0 | 0 | 0 | 0 | 0 | 0 | 0 | 0 | 0 | 0 | 0 | 0 | 0 | 0 | 0 | 0 | 0 | 0 | 0 | 0 | 0 | 0 | 0 | 0 | 0 | 0 | 0 | 0 | 0 | 0 | 0 | 0 | 0 | 0 | 0 | 0 | 0 | 0 | 0 | 0 | 0 | 0 | 0 | 0 | 0 | 0 | 0 | 0 | 0 | 0 | 0 | 0 | 0 | 0 | 0 | 0 | 0 | 0 | 0 | 0 | 0 | 0 | 0 | 0 | 0 | 0 | 0 | 0 | 0 | 0 | 0 | 0 | 0 | 0 | 0 | 0 | 0
17 | 1 | 116 | 122 | 1 | 3.1-51-1 | Разработка грунта вручную в траншеях глубиной до 2 м без креплений с откосами группа грунтов 1-3 | 100 м3 грунта | 0.0514 | 0 | 0.0514 |  |  |  | 3333.4 | 0 | 0 | 0 | 3333.4 | 0 | 12.3612 | 0 | 0 | 2833.39 | 1366.69 |  | 59294086 | 2042.62 | 0 | 0 | 0 | 2042.62 | 0 | 192.7 | 0 | 0 | 2042.62 | 0 | 0 | 0 | 2042.62 | 0 | 192.7 | 0 | 0 | 85 | 41 | 1.248 | 1 |  |  | 1 | 25.44 | 1 | 1 |  |  |  |  | 0 | 1 | ТСН-2001.3. Доп. 1-42. Сб. 1, т. 51, поз. 1 |  |  | 16 | 0 | 3.1-51-1 | 1 | 30 | 0 | 25.44 | 1 | 1 | 1 | 1 | 1 |  | 85 | 41 |  |  |  | 30 | 0 | 0 | [5 empty] | 0 |  | 0 | 3333.4 | 0 | 0 | 0 | 64851.39 | 0 | 240.4896 | 0 | 0 | 2833.39 | 1366.694 | [13 empty] | 105 | 77 | 1.248 | 1 |  |  |  | 1013 | 100 м3 грунта | 100 м3 грунта | 1 | [6 empty] | 59520420 | 30 | Строительные работы | 0 |  | 1 | 16 | ТСН-2001.3-1. 1-49...1-55 | ТСН-2001.3-1-15 |  |  |  | 0 | 2042.62 | 0 | 0 | 0 | 2042.62 | 192.7 | 0 | 0 | [17 empty] | 0 | 0 | 0 |  |  |  |  | 105 | 77 |  |  |  |  | 0 |  | -2104602307 | 2 | 1 | 2 | 0 | 0 | 0 | 7533.48 | 7533.48 | 0 | 0 |  | 0 | 3 | 0 |  | 0 | 1 | 0 | 0 | 0 | 0 |  |  | 0 | 0
17 | 1 | 119 | 125 | 2 | 3.1-6-7 | Разработка грунта с погрузкой на автомобили-самосвалы экскаваторами с ковшом вместимостью 0,65 м3 группа грунтов 1-3 | 100 м3 грунта | 1.297 | 0 | 1.297 |  |  |  | 10509.24 | 0 | 10087.19 | 2712.16 | 422.05 | 0 | 1.6233 | 0 | 0 | 388.29 | 211.03 |  | 59294086 | 801.59 | 0 | 790.86 | 68.96 | 10.73 | 0 | 1.05 | 0 | 0 | 801.59 | 0 | 790.86 | 68.96 | 10.73 | 0 | 1.05 | 0 | 0 | 92 | 50 | 1.192 | 1 |  |  | 1 | 25.44 | 8.25 | 1 |  |  |  |  | 0 | 1 | ТСН-2001.3 Доп. 61, Сб. 1, т. 6, поз. 7 |  |  | 2 | 0 | 3.1-6-7 | 1 | 30 | 0 | 25.44 | 1 | 1 | 1 | 1 | 1 |  | 92 | 50 |  |  |  | 30 | 0 | 0 | [5 empty] | 0 |  | 0 | 10509.24 | 0 | 7777.36 | 2091.17 | 325.38 | 0 | 1.2516 | 0 | 0 | 388.286 | 211.025 | [13 empty] | 98 | 77 | 1.192 | 1 |  |  |  | 1013 | 100 м3 грунта | 100 м3 грунта | 1 | [6 empty] | 59520406 | 30 | Строительные работы | 0 |  | 1 | 2 | ТСН-2001.3-1. 1-1...1-7 | ТСН-2001.3-1-1 |  |  |  | 0 | 801.59 | 0 | 790.86 | 68.96 | 10.73 | 1.05 | 0 | 0 | [17 empty] | 0 | 0 | 0 |  |  |  |  | 98 | 77 |  |  |  |  | 0 |  | 1509114462 | 2 | 1 | 2 | 0 | 4258.09 | 0 | 15366.65 | 15366.65 | 0 | 0 |  | 0 | 3 | 0 |  | 0 | 1 | 0 | 0 | 0 | 0 |  |  | 0 | 0
17 | 1 | 121 | 127 | 3 | 3.1-2-7 | Разработка грунта в отвал экскаваторами с ковшом вместимостью 0,65 м3 группа грунтов 1-3 | 100 м3 грунта | 1.586 | 0 | 1.586 |  |  |  | 9093.53 | 0 | 8636.63 | 2253.73 | 456.9 | 0 | 1.7582 | 0 | 0 | 420.35 | 228.45 |  | 59294086 | 573.5 | 0 | 564 | 46.86 | 9.5 | 0 | 0.93 | 0 | 0 | 573.5 | 0 | 564 | 46.86 | 9.5 | 0 | 0.93 | 0 | 0 | 92 | 50 | 1.192 | 1 |  |  | 1 | 25.44 | 8.1 | 1 |  |  |  |  | 0 | 1 | ТСН-2001.3 Доп. 61, Сб. 1, т. 2, поз. 7 |  |  | 2 | 0 | 3.1-2-7 | 1 | 30 | 0 | 25.44 | 1 | 1 | 1 | 1 | 1 |  | 92 | 50 |  |  |  | 30 | 0 | 0 | [5 empty] | 0 |  | 0 | 9093.53 | 0 | 5445.55 | 1421.08 | 287.98 | 0 | 1.1086 | 0 | 0 | 420.348 | 228.45 | [13 empty] | 98 | 77 | 1.192 | 1 |  |  |  | 1013 | 100 м3 грунта | 100 м3 грунта | 1 | [6 empty] | 59520406 | 30 | Строительные работы | 0 |  | 1 | 2 | ТСН-2001.3-1. 1-1...1-7 | ТСН-2001.3-1-1 |  |  |  | 0 | 573.5 | 0 | 564 | 46.86 | 9.5 | 0.93 | 0 | 0 | [17 empty] | 0 | 0 | 0 |  |  |  |  | 98 | 77 |  |  |  |  | 0 |  | -1040712810 | 2 | 1 | 2 | 0 | 3538.36 | 0 | 13280.69 | 13280.69 | 0 | 0 |  | 0 | 3 | 0 |  | 0 | 1 | 0 | 0 | 0 | 0 |  |  | 0 | 0
17 | 1 | 122 | 128 | 4 | 3.1-14-1 | Засыпка траншей и котлованов бульдозерами мощностью 59 (80) кВт (л.с.) при перемещении грунта до 5 м группа грунтов 1-3 | 100 м3 грунта | 1.297 | 0 | 1.297 |  |  |  | 1641.6 | 0 | 1641.6 | 461.99 | 0 | 0 | 0 | 0 | 0 | 0 | 0 |  | 59294086 | 145.99 | 0 | 145.99 | 13.81 | 0 | 0 | 0 | 0 | 0 | 145.99 | 0 | 145.99 | 13.81 | 0 | 0 | 0 | 0 | 0 | 92 | 50 | 1.014 | 1 |  |  | 1 | 25.44 | 8.55 | 1 |  |  |  |  | 0 | 1 | ТСН-2001.3 Доп. 59, Сб. 1, т. 14, поз. 1 |  |  | 5 | 0 | 3.1-14-1 | 1 | 30 | 0 | 25.44 | 1 | 1 | 1 | 1 | 1 |  | 92 | 50 |  |  |  | 30 | 0 | 0 | [5 empty] | 0 |  | 0 | 1641.6 | 0 | 1265.66 | 356.16 | 0 | 0 | 0 | 0 | 0 | 0 | 0 | [13 empty] | 98 | 77 | 1.014 | 1 |  |  |  | 1013 | 100 м3 грунта | 100 м3 грунта | 1 | [6 empty] | 59520409 | 30 | Строительные работы | 0 |  | 1 | 5 | ТСН-2001.3-1. 1-11...1-17 | ТСН-2001.3-1-4 |  |  |  | 0 | 145.99 | 0 | 145.99 | 13.81 | 0 | 0 | 0 | 0 | [17 empty] | 0 | 0 | 0 |  |  |  |  | 98 | 77 |  |  |  |  | 0 |  | -1503560375 | 2 | 1 | 2 | 0 | 725.32 | 0 | 2366.92 | 2366.92 | 0 | 0 |  | 0 | 3 | 0 |  | 0 | 1 | 0 | 0 | 0 | 0 |  |  | 0 | 0
17 | 1 | 125 | 131 | 5 | 3.1-29-1 | Уплотнение грунта пневматическими трамбовками группа грунтов 1,2 | 100 м3 уплотненного грунта | 1.297 | 0 | 1.297 |  |  |  | 15093.4 | 0 | 10922.26 | 6735.75 | 4171.14 | 0 | 14.666 | 0 | 0 | 3837.45 | 2085.57 |  | 59294086 | 764.71 | 0 | 643.97 | 194.98 | 120.74 | 0 | 10.8 | 0 | 0 | 764.71 | 0 | 643.97 | 194.98 | 120.74 | 0 | 10.8 | 0 | 0 | 92 | 50 | 1.047 | 1 |  |  | 1 | 25.44 | 12.49 | 1 |  |  |  |  | 0 | 1 | ТСН-2001.3. Доп. 1-42. Сб. 1, т. 29, поз. 1 |  |  | 10 | 0 | 3.1-29-1 | 1 | 30 | 0 | 25.44 | 1 | 1 | 1 | 1 | 1 |  | 92 | 50 |  |  |  | 30 | 0 | 0 | [5 empty] | 0 |  | 0 | 15093.4 | 0 | 8421.26 | 5193.32 | 3215.87 | 0 | 11.3076 | 0 | 0 | 3837.4488 | 2085.57 | [13 empty] | 98 | 77 | 1.047 | 1 |  |  |  | 1013 | 100 м3 уплотненного грунта | 100 м3 уплотненного грунта | 1 | [6 empty] | 59520414 | 30 | Строительные работы | 0 |  | 1 | 10 | ТСН-2001.3-1. 1-29...1-33 | ТСН-2001.3-1-9 |  |  |  | 0 | 764.71 | 0 | 643.97 | 194.98 | 120.74 | 10.8 | 0 | 0 | [17 empty] | 0 | 0 | 0 |  |  |  |  | 98 | 77 |  |  |  |  | 0 |  | 1807240826 | 2 | 1 | 2 | 0 | 10575.13 | 0 | 31591.55 | 31591.55 | 0 | 0 |  | 0 | 3 | 0 |  | 0 | 1 | 0 | 0 | 0 | 0 |  |  | 0 | 0
17 | 1 |  |  | 6 | 3.8-1-1 | Устройство песчаного основания под фундаменты | 1 м3 основания | 45.6 | 0 | 45.6 |  |  |  | 19505.49 | 249.19 | 9393.98 | 3996.12 | 9862.32 | 0 | 37.2397 | 0 | 0 | 8382.97 | 4043.55 |  | 59294086 | 26.26 | 1.06 | 17.08 | 3.29 | 8.12 | 0 | 0.78 | 0 | 0 | 26.26 | 1.06 | 17.08 | 3.29 | 8.12 | 0 | 0.78 | 0 | 0 | 85 | 41 | 1.047 | 1.003 |  |  | 1 | 25.44 | 11.52 | 5.14 |  |  |  |  | 0 | 1 | ТСН-2001.3 Доп. 68, Сб. 8, т. 1, поз. 1 |  |  | 64 | 0 | 3.8-1-1 | 1 | 30 | 0 | 25.44 | 1 | 1 | 1 | 1 | 1 |  | 85 | 41 |  |  |  | 30 | 0 | 0 | [5 empty] | 0 |  | 0 | 19505.49 | 5.45 | 205.98 | 87.51 | 216.24 | 0 | 0.81666 | 0 | 0 | 8382.972 | 4043.5512 | [13 empty] | 105 | 77 | 1.047 | 1.003 |  |  |  | 1013 | 1 м3 основания | 1 м3 основания | 1 | [6 empty] | 59520370 | 30 | Строительные работы | 0 |  | 1 | 64 | ТСН-2001.3-8. 8-1 | ТСН-2001.3-8-1 |  |  |  | 0 | 26.26 | 1.06 | 17.08 | 3.29 | 8.12 | 0.78 | 0 | 0 | [17 empty] | 0 | 0 | 0 |  |  |  |  | 105 | 77 |  |  |  |  | 0 |  | -1769909792 | 2 | 1 | 2 | 0 | 6273.91 | 0 | 38205.92 | 38205.92 | 0 | 0 |  | 0 | 0 | 0 |  | 0 | 1 | 0 | 0 | 0 | 0 |  |  | 0 | 0
18 | 1 |  |  | 6,1 | 1.1-1-766 | Песок для строительных работ, рядовой (карьерный). | м3 | 50.16 | 1.1 | 1.1 |  |  |  | 29104.37 | 29104.37 | 0 | 0 | 0 | 0 | 0 | 0 | 0 | 0 | 0 |  | 59294086 | 104.99 | 104.99 | 0 | 0 | 0 | 0 | 0 | 0 | 0 | 104.99 | 104.99 | 0 | 0 | 0 | 0 | 0 | 0 | 0 | 0 | 0 | 1 | 1.003 |  |  | 1 | 1 | 1 | 5.51 |  |  |  |  | 3 | 1 | ТСН-2001.1 Доп. 67, Р. 1, о. 1, поз. 766 |  |  | 64 | 0 | 1.1-1-766 | 1 | 30 | 0 | 1 | 1 | 1 | 1 | 1 | 1 |  | 0 | 0 |  |  |  | 30 | 0 | 0 | [5 empty] | 0 |  | 0 | 29104.37 | 580.2 | 0 | 0 | 0 | 0 | 0 | 0 | 0 | 0 | 0 | [13 empty] | 105 | 77 | 1.047 | 1.003 |  |  |  | 1007 | м3 | м3 | 1 | [6 empty] | 59520370 | 30 | Строительные работы | 0 |  | 1 | 64 | ТСН-2001.3-8. 8-1 | ТСН-2001.3-8-1 |  |  |  | 0 | 104.99 | 104.99 | 0 | 0 | 0 | 0 | 0 | [18 empty] | 0 | 0 | 0 |  |  |  |  | 105 | 77 |  |  |  |  | 0 |  | -731903097 | 2 | 1 | 2 | 0 | 0 | 0 | 29104.37 | 29104.37 | 0 | 0 |  | 0 | 0 | 0 |  | 0 | 1 | 0 | 0 | 0 | 0 |  |  | 0 | 0
17 | 1 |  |  | 7 | 3.11-10-1 | Устройство стяжек цементных толщиной 20 мм | 100 м2 стяжки | 0.63525 | 0 | 0.63525 |  |  |  | 4192.01 | 80.64 | 2.05 | 0 | 4109.32 | 0 | 15.5169 | 0 | 0 | 3575.11 | 1684.82 |  | 59294086 | 269.42 | 24.75 | 1.8 | 0 | 242.87 | 0 | 23.33 | 0 | 0 | 269.42 | 24.75 | 1.8 | 0 | 242.87 | 0 | 23.33 | 0 | 0 | 87 | 41 | 1.047 | 1 |  |  | 1 | 25.44 | 1.71 | 5.13 |  |  |  |  | 0 | 1 | ТСН-2001.3 Доп. 69, Сб. 11, т. 10, поз. 1 |  |  | 89 | 0 | 3.11-10-1 | 1 | 30 | 0 | 25.44 | 1 | 1 | 1 | 1 | 1 |  | 87 | 41 |  |  |  | 30 | 0 | 0 | [5 empty] | 0 |  | 0 | 4192.01 | 126.97 | 3.21 | 0 | 6468.88 | 0 | 24.4265 | 0 | 0 | 3575.1084 | 1684.8212 | [13 empty] | 120 | 84 | 1.047 | 1 |  |  |  | 1013 | 100 м2 стяжки | 100 м2 стяжки | 1 | [6 empty] | 59520395 | 30 | Строительные работы | 0 |  | 1 | 89 | ТСН-2001.3-11. 11-4...11-11 (доп. 11) | ТСН-2001.3-11-2 |  |  |  | 0 | 269.42 | 24.75 | 1.8 | 0 | 242.87 | 23.33 | 0 | 0 | [17 empty] | 0 | 0 | 0 |  |  |  |  | 120 | 84 |  |  |  |  | 0 |  | -23247758 | 2 | 1 | 2 | 0 | 0 | 0 | 9451.94 | 9451.94 | 0 | 0 |  | 0 | 0 | 0 |  | 0 | 1 | 0 | 0 | 0 | 0 |  |  | 0 | 0
18 | 1 |  |  | 7,1 | 1.3-2-5 | Раствор цементный, марка М100 | м3 | 1.2959 | 2.04 | 2.04 |  |  |  | 3876.16 | 3876.16 | 0 | 0 | 0 | 0 | 0 | 0 | 0 | 0 | 0 |  | 59294086 | 451.14 | 451.14 | 0 | 0 | 0 | 0 | 0 | 0 | 0 | 451.14 | 451.14 | 0 | 0 | 0 | 0 | 0 | 0 | 0 | 0 | 0 | 1 | 1 |  |  | 1 | 1 | 1 | 6.63 |  |  |  |  | 3 | 1 | ТСН-2001.1 Доп. 67, Р. 3, о. 2, поз. 5 |  |  | 89 | 0 | 1.3-2-5 | 1 | 30 | 0 | 1 | 1 | 1 | 1 | 1 | 1 |  | 0 | 0 |  |  |  | 30 | 0 | 0 | [5 empty] | 0 |  | 0 | 3876.16 | 2991.06 | 0 | 0 | 0 | 0 | 0 | 0 | 0 | 0 | 0 | [13 empty] | 120 | 84 | 1.047 | 1 |  |  |  | 1007 | м3 | м3 | 1 | [6 empty] | 59520395 | 30 | Строительные работы | 0 |  | 1 | 89 | ТСН-2001.3-11. 11-4...11-11 (доп. 11) | ТСН-2001.3-11-2 |  |  |  | 0 | 451.14 | 451.14 | 0 | 0 | 0 | 0 | 0 | [18 empty] | 0 | 0 | 0 |  |  |  |  | 120 | 84 |  |  |  |  | 0 |  | 1443303829 | 2 | 1 | 2 | 0 | 0 | 0 | 3876.16 | 3876.16 | 0 | 0 |  | 0 | 0 | 0 |  | 0 | 1 | 0 | 0 | 0 | 0 |  |  | 0 | 0
17 | 1 |  |  | 8 | 3.11-10-2 | Добавляется или исключается на каждые 5 мм изменения толщины стяжки к позиции 3.11-10-1 | 100 м2 стяжки | -0.63525 | 0 | -0.63525 |  |  |  | -230.02 | 0 | -1.57 | 0 | -228.45 | 0 | -0.87794 | 0 | 0 | -198.75 | -93.66 |  | 59294086 | 14.88 | 0 | 1.38 | 0 | 13.5 | 0 | 1.32 | 0 | 0 | 4.96 | 0 | 0.46 | 0 | 4.5 | 0 | 0.44 | 0 | 0 | 87 | 41 | 1.047 | 1 |  |  | 1 | 25.44 | 1.71 | 1 |  |  |  |  | 0 | 1 | ТСН-2001.3 Доп. 68, Сб. 11, т. 10, поз. 2 |  |  | 89 | 0 | 3.11-10-2 | 1 | 30 | 0 | 25.44 | 1 | 1 | 1 | 1 | 1 |  | 87 | 41 |  |  |  | 30 | 0 | 0 | [5 empty] | 0 |  | 0 | -230.02 | 0 | 2.46 | 0 | 359.47 | 0 | 1.382 | 0 | 0 | -198.7515 | -93.6645 |  |  |  | )*3 | )*3 | )*3 | )*3 |  | )*3 | )*3 |  |  |  | 120 | 84 | 1.047 | 1 |  |  |  | 1013 | 100 м2 стяжки | 100 м2 стяжки | 1 | [6 empty] | 59520395 | 30 | Строительные работы | 0 |  | 1 | 89 | ТСН-2001.3-11. 11-4...11-11 (доп. 11) | ТСН-2001.3-11-2 |  |  |  | 0 | 4.96 | 0 | 0.46 | 0 | 4.5 | 0.44 | 0 | 0 | [17 empty] | 0 | 0 | 0 |  |  |  |  | 120 | 84 |  |  |  |  | 0 |  | -708573146 | 2 | 1 | 2 | 0 | 0 | 0 | -522.43 | -522.43 | 0 | 0 |  | 0 | 0 | 0 |  | 0 | 1 | 0 | 0 | 0 | 0 |  |  | 0 | 0
18 | 1 |  |  | 8,1 | 1.3-2-5 | Раствор цементный, марка М100 | м3 | -0.32398 | 0.51 | 0.51 |  |  |  | -969.04 | -969.04 | 0 | 0 | 0 | 0 | 0 | 0 | 0 | 0 | 0 |  | 59294086 | 451.14 | 451.14 | 0 | 0 | 0 | 0 | 0 | 0 | 0 | 451.14 | 451.14 | 0 | 0 | 0 | 0 | 0 | 0 | 0 | 0 | 0 | 1 | 1 |  |  | 1 | 1 | 1 | 6.63 |  |  |  |  | 3 | 1 | ТСН-2001.1 Доп. 67, Р. 3, о. 2, поз. 5 |  |  | 89 | 0 | 1.3-2-5 | 1 | 30 | 0 | 1 | 1 | 1 | 1 | 1 | 1 |  | 0 | 0 |  |  |  | 30 | 0 | 0 | [5 empty] | 0 |  | 0 | -969.04 | 2991.06 | 0 | 0 | 0 | 0 | 0 | 0 | 0 | 0 | 0 | [13 empty] | 120 | 84 | 1.047 | 1 |  |  |  | 1007 | м3 | м3 | 1 | [6 empty] | 59520395 | 30 | Строительные работы | 0 |  | 1 | 89 | ТСН-2001.3-11. 11-4...11-11 (доп. 11) | ТСН-2001.3-11-2 |  |  |  | 0 | 451.14 | 451.14 | 0 | 0 | 0 | 0 | 0 | [18 empty] | 0 | 0 | 0 |  |  |  |  | 120 | 84 |  |  |  |  | 0 |  | 1443303829 | 2 | 1 | 2 | 0 | 0 | 0 | -969.04 | -969.04 | 0 | 0 |  | 0 | 0 | 0 |  | 0 | 1 | 0 | 0 | 0 | 0 |  |  | 0 | 0
17 | 1 |  |  | 9 | 3.8-2-5 | Гидроизоляция стен, фундаментов боковая оклеечная по выравненной поверхности бутовой кладки, кирпичу и бетону в 2 слоя | 100 м2 изолируемой поверхности | 0.5707 | 0 | 0.5707 |  |  |  | 10318.67 | 952.65 | 516.21 | 105.58 | 8849.81 | 0 | 27.9641 | 0 | 0 | 7522.34 | 3628.42 |  | 59294086 | 909.53 | 237.53 | 89.81 | 6.94 | 582.19 | 0 | 46.8 | 0 | 0 | 909.53 | 237.53 | 89.81 | 6.94 | 582.19 | 0 | 46.8 | 0 | 0 | 85 | 41 | 1.047 | 1.068 |  |  | 1 | 25.44 | 9.62 | 6.58 |  |  |  |  | 0 | 1 | ТСН-2001.3 Доп. 71, Сб. 8, т. 2, поз. 5 |  |  | 65 | 0 | 3.8-2-5 | 1 | 30 | 0 | 25.44 | 1 | 1 | 1 | 1 | 1 |  | 85 | 41 |  |  |  | 30 | 0 | 0 | [5 empty] | 0 |  | 0 | 10318.67 | 1669.21 | 904.57 | 184.95 | 15506.95 | 0 | 48.9996 | 0 | 0 | 7522.3385 | 3628.4221 | [13 empty] | 105 | 77 | 1.047 | 1.068 |  |  |  | 1005 | 100 м2 изолируемой поверхности | 100 м2 изолируемой поверхности | 100 | [6 empty] | 59520371 | 30 | Строительные работы | 0 |  | 1 | 65 | ТСН-2001.3-8. 8-2-2,3,5...7 | ТСН-2001.3-8-2 |  |  |  | 0 | 909.53 | 237.53 | 89.81 | 6.94 | 582.19 | 46.8 | 0 | 0 | [17 empty] | 0 | 0 | 0 |  |  |  |  | 105 | 77 |  |  |  |  | 0 |  | 2014290776 | 2 | 1 | 2 | 0 | 165.76 | 0 | 21635.19 | 21635.19 | 0 | 0 |  | 0 | 0 | 0 |  | 0 | 1 | 0 | 0 | 0 | 0 |  |  | 0 | 0
18 | 1 |  |  | 9,1 | 1.1-1-143 | Материал рулонный кровельный и гидроизоляционный, наплавляемый, битумный, на основе стеклоткани, разрывная сила в продольном/поперечном направлении не менее 800 Н, гибкость не выше 0°С, теплостойкость не ниже +85°С, температура хрупкости вяжущего до -15°С, типа ТПП-3,5 | м2 | 131.261 | 230 | 230 |  |  |  | 12498.91 | 12498.91 | 0 | 0 | 0 | 0 | 0 | 0 | 0 | 0 | 0 |  | 59294086 | 15.56 | 15.56 | 0 | 0 | 0 | 0 | 0 | 0 | 0 | 15.56 | 15.56 | 0 | 0 | 0 | 0 | 0 | 0 | 0 | 0 | 0 | 1 | 1.068 |  |  | 1 | 1 | 1 | 5.73 |  |  |  |  | 3 | 1 | ТСН-2001.1 Доп. 70, Р. 1, о. 1, поз. 143 |  |  | 65 | 0 | 1.1-1-143 | 1 | 30 | 0 | 1 | 1 | 1 | 1 | 1 | 1 |  | 0 | 0 |  |  |  | 30 | 0 | 0 | [5 empty] | 0 |  | 0 | 12498.91 | 95.23 | 0 | 0 | 0 | 0 | 0 | 0 | 0 | 0 | 0 | [13 empty] | 105 | 77 | 1.047 | 1.068 |  |  |  | 1005 | м2 | м2 | 1 | [6 empty] | 59520371 | 30 | Строительные работы | 0 |  | 1 | 65 | ТСН-2001.3-8. 8-2-2,3,5...7 | ТСН-2001.3-8-2 |  |  |  | 0 | 15.56 | 15.56 | 0 | 0 | 0 | 0 | 0 | [18 empty] | 0 | 0 | 0 |  |  |  |  | 105 | 77 |  |  |  |  | 0 |  | -1252810179 | 2 | 1 | 2 | 0 | 0 | 0 | 12498.91 | 12498.91 | 0 | 0 |  | 0 | 0 | 0 |  | 0 | 1 | 0 | 0 | 0 | 0 |  |  | 0 | 0
18 | 1 |  |  | 9,2 | 1.1-1-613 | Мастика битумно-масляная клеящая, гидроизоляционная, герметизирующая, морозостойкая, горячего применения, диапазон температур применения от -25 до +40°С, для изоляции кабелей, защиты конструкций от блуждающих токов, заливки соединительных, осветительных и концевых муфт, защиты от коррозии подземных металлических коммуникаций | т | 0.25111 | 0.44 | 0.44 |  |  |  | 8138.29 | 8138.29 | 0 | 0 | 0 | 0 | 0 | 0 | 0 | 0 | 0 |  | 59294086 | 11626.84 | 11626.84 | 0 | 0 | 0 | 0 | 0 | 0 | 0 | 11626.84 | 11626.84 | 0 | 0 | 0 | 0 | 0 | 0 | 0 | 0 | 0 | 1 | 1.068 |  |  | 1 | 1 | 1 | 2.61 |  |  |  |  | 3 | 1 | ТСН-2001.1 Доп. 70, Р. 1, о. 1, поз. 613 |  |  | 65 | 0 | 1.1-1-613 | 1 | 30 | 0 | 1 | 1 | 1 | 1 | 1 | 1 |  | 0 | 0 |  |  |  | 30 | 0 | 0 | [5 empty] | 0 |  | 0 | 8138.29 | 32409.6 | 0 | 0 | 0 | 0 | 0 | 0 | 0 | 0 | 0 | [13 empty] | 105 | 77 | 1.047 | 1.068 |  |  |  | 1009 | т | т | 1000 | [6 empty] | 59520371 | 30 | Строительные работы | 0 |  | 1 | 65 | ТСН-2001.3-8. 8-2-2,3,5...7 | ТСН-2001.3-8-2 |  |  |  | 0 | 11626.84 | 11626.84 | 0 | 0 | 0 | 0 | 0 | [18 empty] | 0 | 0 | 0 |  |  |  |  | 105 | 77 |  |  |  |  | 0 |  | -2111180550 | 2 | 1 | 2 | 0 | 0 | 0 | 8138.29 | 8138.29 | 0 | 0 |  | 0 | 0 | 0 |  | 0 | 1 | 0 | 0 | 0 | 0 |  |  | 0 | 0
17 | 1 | 130 | 137 | 10 | 3.8-2-3 | Оклеечная горизонтальная гидроизоляция стен, фундаментов в 2 слоя | 100 м2 изолируемой поверхности | 0.728 | 0 | 0.728 |  |  |  | 6127.87 | 440.15 | 1330.1 | 419.76 | 4357.62 | 0 | 15.3205 | 0 | 0 | 3703.98 | 1786.62 |  | 59294086 | 495.35 | 85.77 | 184.86 | 21.65 | 224.72 | 0 | 20.1 | 0 | 0 | 495.35 | 85.77 | 184.86 | 21.65 | 224.72 | 0 | 20.1 | 0 | 0 | 85 | 41 | 1.047 | 1.068 |  |  | 1 | 25.44 | 9.44 | 6.6 |  |  |  |  | 0 | 1 | ТСН-2001.3 Доп. 55, Сб. 8, т. 2, поз. 3 |  |  | 65 | 0 | 3.8-2-3 | 1 | 30 | 0 | 25.44 | 1 | 1 | 1 | 1 | 1 |  | 85 | 41 |  |  |  | 30 | 0 | 0 | [5 empty] | 0 |  | 0 | 6127.87 | 604.56 | 1827.11 | 576.72 | 5985.52 | 0 | 21.0447 | 0 | 0 | 3703.977 | 1786.6242 | [13 empty] | 105 | 77 | 1.047 | 1.068 |  |  |  | 1005 | 100 м2 изолируемой поверхности | 100 м2 изолируемой поверхности | 100 | [6 empty] | 59520371 | 30 | Строительные работы | 0 |  | 1 | 65 | ТСН-2001.3-8. 8-2-2,3,5...7 | ТСН-2001.3-8-2 |  |  |  | 0 | 495.35 | 85.77 | 184.86 | 21.65 | 224.72 | 20.1 | 0 | 0 | [17 empty] | 0 | 0 | 0 |  |  |  |  | 105 | 77 |  |  |  |  | 0 |  | 2008104087 | 2 | 1 | 2 | 0 | 659.02 | 0 | 12277.49 | 12277.49 | 0 | 0 |  | 0 | 3 | 0 |  | 0 | 1 | 0 | 0 | 0 | 0 |  |  | 0 | 0
18 | 1 | 128 |  | 10,1 | 1.1-1-1794 | Материал рулонный кровельный и гидроизоляционный, битумно-полимерный, СБС-модифицированный, на основе полиэстерового полотна, наплавляемый, с пленкой с верхней и с нижней стороны, теплостойкость до +100°С, гибкость до -25°С, разрывная сила в продольном/поперечном направлении не менее 600/400 Н, толщина 4,0 мм, для гидроизоляции строительных конструкций, для нижних слоев кровельного ковра | м2 | 160.16 | 220 | 220 |  |  |  | 35433.06 | 35433.06 | 0 | 0 | 0 | 0 | 0 | 0 | 0 | 0 | 0 |  | 59294086 | 40.38 | 40.38 | 0 | 0 | 0 | 0 | 0 | 0 | 0 | 40.38 | 40.38 | 0 | 0 | 0 | 0 | 0 | 0 | 0 | 0 | 0 | 1 | 1.068 |  |  | 1 | 1 | 1 | 5.13 |  |  |  |  | 3 | 1 | ТСН-2001.1 Доп. 54, Р. 1, о. 1, поз. 1794 |  |  | 65 | 0 | 1.1-1-1794 | 1 | 30 | 0 | 1 | 1 | 1 | 1 | 1 | 1 |  | 0 | 0 |  |  |  | 30 | 0 | 0 | [5 empty] | 0 |  | 0 | 35433.06 | 221.26 | 0 | 0 | 0 | 0 | 0 | 0 | 0 | 0 | 0 | [13 empty] | 105 | 77 | 1.047 | 1.068 |  |  |  | 1005 | м2 | м2 | 1 | [6 empty] | 59520371 | 30 | Строительные работы | 0 |  | 1 | 65 | ТСН-2001.3-8. 8-2-2,3,5...7 | ТСН-2001.3-8-2 |  |  |  | 0 | 40.38 | 40.38 | 0 | 0 | 0 | 0 | 0 | [18 empty] | 0 | 0 | 0 |  |  |  |  | 105 | 77 |  |  |  |  | 0 |  | 1215657092 | 2 | 1 | 2 | 0 | 0 | 0 | 35433.06 | 35433.06 | 0 | 0 |  | 0 | 3 | 0 |  | 0 | 1 | 0 | 0 | 0 | 0 |  |  | 0 | 0
18 | 1 | 129 |  | 10,2 | 1.1-1-613 | Мастика битумно-масляная клеящая, гидроизоляционная, герметизирующая, морозостойкая, горячего применения, диапазон температур применения от -25 до +40°С, для изоляции кабелей, защиты конструкций от блуждающих токов, заливки соединительных, осветительных и концевых муфт, защиты от коррозии подземных металлических коммуникаций | т | 0.30576 | 0.42 | 0.42 |  |  |  | 9909.54 | 9909.54 | 0 | 0 | 0 | 0 | 0 | 0 | 0 | 0 | 0 |  | 59294086 | 11626.84 | 11626.84 | 0 | 0 | 0 | 0 | 0 | 0 | 0 | 11626.84 | 11626.84 | 0 | 0 | 0 | 0 | 0 | 0 | 0 | 0 | 0 | 1 | 1.068 |  |  | 1 | 1 | 1 | 2.61 |  |  |  |  | 3 | 1 | ТСН-2001.1 Доп. 50, Р. 1, о. 1, поз. 613 |  |  | 65 | 0 | 1.1-1-613 | 1 | 30 | 0 | 1 | 1 | 1 | 1 | 1 | 1 |  | 0 | 0 |  |  |  | 30 | 0 | 0 | [5 empty] | 0 |  | 0 | 9909.54 | 32409.6 | 0 | 0 | 0 | 0 | 0 | 0 | 0 | 0 | 0 | [13 empty] | 105 | 77 | 1.047 | 1.068 |  |  |  | 1009 | т | т | 1000 | [6 empty] | 59520371 | 30 | Строительные работы | 0 |  | 1 | 65 | ТСН-2001.3-8. 8-2-2,3,5...7 | ТСН-2001.3-8-2 |  |  |  | 0 | 11626.84 | 11626.84 | 0 | 0 | 0 | 0 | 0 | [18 empty] | 0 | 0 | 0 |  |  |  |  | 105 | 77 |  |  |  |  | 0 |  | -1166280034 | 2 | 1 | 2 | 0 | 0 | 0 | 9909.54 | 9909.54 | 0 | 0 |  | 0 | 3 | 0 |  | 0 | 1 | 0 | 0 | 0 | 0 |  |  | 0 | 0
17 | 1 |  |  | 11 | 3.6-1-15 | Устройство фундаментных плит железобетонных плоских | 100 м3 в деле | 0.1712 | 0 | 0.1712 |  |  |  | 14763.23 | 3743.27 | 1894.38 | 163.83 | 9125.58 | 0 | 32.0851 | 0 | 0 | 8395.53 | 5931.63 |  | 59294086 | 4973.8 | 1800.88 | 1171.7 | 35.95 | 2001.22 | 0 | 179 | 0 | 0 | 4973.8 | 1800.88 | 1171.7 | 35.95 | 2001.22 | 0 | 179 | 0 | 0 | 92 | 65 | 1.047 | 1.022 |  |  | 1 | 25.44 | 9.02 | 11.88 |  |  |  |  | 0 | 1 | ТСН-2001.3 Доп. 68, Сб. 6, т. 1, поз. 15 |  |  | 47 | 0 | 3.6-1-15 | 1 | 30 | 0 | 25.44 | 1 | 1 | 1 | 1 | 1 |  | 92 | 65 |  |  |  | 30 | 0 | 0 | [5 empty] | 0 |  | 0 | 14763.23 | 21865.14 | 11065.47 | 957.56 | 53303.92 | 0 | 187.413 | 0 | 0 | 8395.5336 | 5931.627 | [13 empty] | 98 | 70 | 1.047 | 1.022 |  |  |  | 1013 | 100 м3 в деле | 100 м3 в деле | 1 | [6 empty] | 59520451 | 30 | Строительные работы | 0 |  | 1 | 47 | ТСН-2001.3-6. 6-1...6-13 | ТСН-2001.3-6-1 |  |  |  | 0 | 4973.8 | 1800.88 | 1171.7 | 35.95 | 2001.22 | 179 | 0 | 0 | [17 empty] | 0 | 0 | 0 |  |  |  |  | 98 | 70 |  |  |  |  | 0 |  | -717086100 | 2 | 1 | 2 | 0 | 257.21 | 0 | 29347.6 | 29347.6 | 0 | 0 |  | 0 | 0 | 0 |  | 0 | 1 | 0 | 0 | 0 | 0 |  |  | 0 | 0
18 | 1 |  |  | 11,1 | 1.3-4-21 | Арматурные заготовки (стержни, хомуты и т.п.), не собранные в каркасы или сетки, арматурная сталь периодического профиля, класс А-III, диаметр 10 мм | т | 0.102 | 0.59579 | 0.59579 |  |  |  | 8808.86 | 8808.86 | 0 | 0 | 0 | 0 | 0 | 0 | 0 | 0 | 0 |  | 59294086 | 5752.41 | 5752.41 | 0 | 0 | 0 | 0 | 0 | 0 | 0 | 5752.41 | 5752.41 | 0 | 0 | 0 | 0 | 0 | 0 | 0 | 0 | 0 | 1 | 1.022 |  |  | 1 | 1 | 1 | 14.69 |  |  |  |  | 3 | 1 | ТСН-2001.1. Доп. 1-42. Р. 3, о. 4, поз. 21 |  |  | 47 | 0 | 1.3-4-21 | 1 | 30 | 0 | 1 | 1 | 1 | 1 | 1 | 1 |  | 0 | 0 |  |  |  | 30 | 0 | 0 | [5 empty] | 0 |  | 0 | 8808.86 | 86361.92 | 0 | 0 | 0 | 0 | 0 | 0 | 0 | 0 | 0 | [13 empty] | 98 | 70 | 1.047 | 1.022 |  |  |  | 1009 | т | т | 1000 | [6 empty] | 59520451 | 30 | Строительные работы | 0 |  | 1 | 47 | ТСН-2001.3-6. 6-1...6-13 | ТСН-2001.3-6-1 |  |  |  | 0 | 5752.41 | 5752.41 | 0 | 0 | 0 | 0 | 0 | [18 empty] | 0 | 0 | 0 |  |  |  |  | 98 | 70 |  |  |  |  | 0 |  | 308982666 | 2 | 1 | 2 | 0 | 0 | 0 | 8808.86 | 8808.86 | 0 | 0 |  | 0 | 0 | 0 |  | 0 | 1 | 0 | 0 | 0 | 0 |  |  | 0 | 0
18 | 1 |  |  | 11,2 | 1.3-4-23 | Арматурные заготовки (стержни, хомуты и т.п.), не собранные в каркасы или сетки, арматурная сталь периодического профиля, класс А-III, диаметр 16-18 мм | т | 1.9173 | 11.1994 | 11.1994 |  |  |  | 157017.71 | 157017.71 | 0 | 0 | 0 | 0 | 0 | 0 | 0 | 0 | 0 |  | 59294086 | 5752.41 | 5752.41 | 0 | 0 | 0 | 0 | 0 | 0 | 0 | 5752.41 | 5752.41 | 0 | 0 | 0 | 0 | 0 | 0 | 0 | 0 | 0 | 1 | 1.022 |  |  | 1 | 1 | 1 | 13.93 |  |  |  |  | 3 | 1 | ТСН-2001.1. Доп. 1-42. Р. 3, о. 4, поз. 23 |  |  | 47 | 0 | 1.3-4-23 | 1 | 30 | 0 | 1 | 1 | 1 | 1 | 1 | 1 |  | 0 | 0 |  |  |  | 30 | 0 | 0 | [5 empty] | 0 |  | 0 | 157017.71 | 81893.91 | 0 | 0 | 0 | 0 | 0 | 0 | 0 | 0 | 0 | [13 empty] | 98 | 70 | 1.047 | 1.022 |  |  |  | 1009 | т | т | 1000 | [6 empty] | 59520451 | 30 | Строительные работы | 0 |  | 1 | 47 | ТСН-2001.3-6. 6-1...6-13 | ТСН-2001.3-6-1 |  |  |  | 0 | 5752.41 | 5752.41 | 0 | 0 | 0 | 0 | 0 | [18 empty] | 0 | 0 | 0 |  |  |  |  | 98 | 70 |  |  |  |  | 0 |  | -1432534648 | 2 | 1 | 2 | 0 | 0 | 0 | 157017.71 | 157017.71 | 0 | 0 |  | 0 | 0 | 0 |  | 0 | 1 | 0 | 0 | 0 | 0 |  |  | 0 | 0
18 | 1 |  |  | 11,3 | 1.3-1-41 | Смесь бетонная тяжелого бетона БСТ на гранитном щебне, крупность заполнителя от 5 до 20 мм, класс прочности В25 (М350), П3, F150, W6 | м3 | 17.12 | 100 | 100 |  |  |  | 76148.93 | 76148.93 | 0 | 0 | 0 | 0 | 0 | 0 | 0 | 0 | 0 |  | 59294086 | 745.24 | 745.24 | 0 | 0 | 0 | 0 | 0 | 0 | 0 | 745.24 | 745.24 | 0 | 0 | 0 | 0 | 0 | 0 | 0 | 0 | 0 | 1 | 1.022 |  |  | 1 | 1 | 1 | 5.84 |  |  |  |  | 3 | 1 | ТСН-2001.1 Доп. 67, Р. 3, о. 1, поз. 41 |  |  | 47 | 0 | 1.3-1-41 | 1 | 30 | 0 | 1 | 1 | 1 | 1 | 1 | 1 |  | 0 | 0 |  |  |  | 30 | 0 | 0 | [5 empty] | 0 |  | 0 | 76148.93 | 4447.98 | 0 | 0 | 0 | 0 | 0 | 0 | 0 | 0 | 0 | [13 empty] | 98 | 70 | 1.047 | 1.022 |  |  |  | 1007 | м3 | м3 | 1 | [6 empty] | 59520451 | 30 | Строительные работы | 0 |  | 1 | 47 | ТСН-2001.3-6. 6-1...6-13 | ТСН-2001.3-6-1 |  |  |  | 0 | 745.24 | 745.24 | 0 | 0 | 0 | 0 | 0 | [18 empty] | 0 | 0 | 0 |  |  |  |  | 98 | 70 |  |  |  |  | 0 |  | -1134778377 | 2 | 1 | 2 | 0 | 0 | 0 | 76148.93 | 76148.93 | 0 | 0 |  | 0 | 0 | 0 |  | 0 | 1 | 0 | 0 | 0 | 0 |  |  | 0 | 0
17 | 1 |  |  | 12 | 3.8-1-1 | Устройство песчаного основания под фундаменты | 1 м3 основания | 2.54 | 0 | 2.54 |  |  |  | 1086.37 | 13.88 | 523.24 | 222.6 | 549.25 | 0 | 2.0743 | 0 | 0 | 466.86 | 225.19 |  | 59294086 | 26.26 | 1.06 | 17.08 | 3.29 | 8.12 | 0 | 0.78 | 0 | 0 | 26.26 | 1.06 | 17.08 | 3.29 | 8.12 | 0 | 0.78 | 0 | 0 | 85 | 41 | 1.047 | 1.003 |  |  | 1 | 25.44 | 11.52 | 5.14 |  |  |  |  | 0 | 1 | ТСН-2001.3 Доп. 68, Сб. 8, т. 1, поз. 1 |  |  | 64 | 0 | 3.8-1-1 | 1 | 30 | 0 | 25.44 | 1 | 1 | 1 | 1 | 1 |  | 85 | 41 |  |  |  | 30 | 0 | 0 | [5 empty] | 0 |  | 0 | 1086.37 | 5.45 | 205.98 | 87.51 | 216.24 | 0 | 0.81666 | 0 | 0 | 466.8625 | 225.1925 | [13 empty] | 105 | 77 | 1.047 | 1.003 |  |  |  | 1013 | 1 м3 основания | 1 м3 основания | 1 | [6 empty] | 59520370 | 30 | Строительные работы | 0 |  | 1 | 64 | ТСН-2001.3-8. 8-1 | ТСН-2001.3-8-1 |  |  |  | 0 | 26.26 | 1.06 | 17.08 | 3.29 | 8.12 | 0.78 | 0 | 0 | [17 empty] | 0 | 0 | 0 |  |  |  |  | 105 | 77 |  |  |  |  | 0 |  | -1769909792 | 2 | 1 | 2 | 0 | 349.48 | 0 | 2127.9 | 2127.9 | 0 | 0 |  | 0 | 0 | 0 |  | 0 | 1 | 0 | 0 | 0 | 0 |  |  | 0 | 0
18 | 1 |  |  | 12,1 | 1.1-1-766 | Песок для строительных работ, рядовой (карьерный). | м3 | 2.794 | 1.1 | 1.1 |  |  |  | 1621.15 | 1621.15 | 0 | 0 | 0 | 0 | 0 | 0 | 0 | 0 | 0 |  | 59294086 | 104.99 | 104.99 | 0 | 0 | 0 | 0 | 0 | 0 | 0 | 104.99 | 104.99 | 0 | 0 | 0 | 0 | 0 | 0 | 0 | 0 | 0 | 1 | 1.003 |  |  | 1 | 1 | 1 | 5.51 |  |  |  |  | 3 | 1 | ТСН-2001.1 Доп. 67, Р. 1, о. 1, поз. 766 |  |  | 64 | 0 | 1.1-1-766 | 1 | 30 | 0 | 1 | 1 | 1 | 1 | 1 | 1 |  | 0 | 0 |  |  |  | 30 | 0 | 0 | [5 empty] | 0 |  | 0 | 1621.15 | 580.2 | 0 | 0 | 0 | 0 | 0 | 0 | 0 | 0 | 0 | [13 empty] | 105 | 77 | 1.047 | 1.003 |  |  |  | 1007 | м3 | м3 | 1 | [6 empty] | 59520370 | 30 | Строительные работы | 0 |  | 1 | 64 | ТСН-2001.3-8. 8-1 | ТСН-2001.3-8-1 |  |  |  | 0 | 104.99 | 104.99 | 0 | 0 | 0 | 0 | 0 | [18 empty] | 0 | 0 | 0 |  |  |  |  | 105 | 77 |  |  |  |  | 0 |  | -731903097 | 2 | 1 | 2 | 0 | 0 | 0 | 1621.15 | 1621.15 | 0 | 0 |  | 0 | 0 | 0 |  | 0 | 1 | 0 | 0 | 0 | 0 |  |  | 0 | 0
17 | 1 | 135 | 143 | 13 | 3.7-41-4 | Установка приямков | 100 шт. | 0.04 | 0 | 0.04 |  |  |  | 4460.71 | 485.86 | 61.92 | 8.4 | 3912.93 | 0 | 11.6526 | 0 | 0 | 4852.03 | 2191.24 |  | 59294086 | 5082.01 | 1406.5 | 137.91 | 7.61 | 3537.6 | 0 | 268 | 0 | 0 | 5082.01 | 1406.5 | 137.91 | 7.61 | 3537.6 | 0 | 268 | 0 | 0 | 124 | 56 | 1.087 | 1.003 |  |  | 1 | 25.44 | 10.32 | 8.61 |  |  |  |  | 0 | 1 | ТСН-2001.3 Доп. 56, Сб. 7, т. 41, поз. 4 |  |  | 58 | 0 | 3.7-41-4 | 1 | 30 | 0 | 25.44 | 1 | 1 | 1 | 1 | 1 |  | 124 | 56 |  |  |  | 30 | 0 | 0 | [5 empty] | 0 |  | 0 | 4460.71 | 12146.3 | 1547.07 | 210.39 | 97826.21 | 0 | 291.316 | 0 | 0 | 4852.0332 | 2191.2408 | [13 empty] | 159 | 119 | 1.087 | 1.003 |  |  |  | 1010 | 100 шт. | 100 шт. | 100 | [6 empty] | 59520364 | 30 | Строительные работы | 0 |  | 1 | 58 | ТСН-2001.3-7. 7-31-10, 7-32...7-51 | ТСН-2001.3-7-4 |  |  |  | 0 | 5082.01 | 1406.5 | 137.91 | 7.61 | 3537.6 | 268 | 0 | 0 | [17 empty] | 0 | 0 | 0 |  |  |  |  | 159 | 119 |  |  |  |  | 0 |  | -656398938 | 2 | 1 | 2 | 0 | 13.19 | 0 | 11517.17 | 11517.17 | 0 | 0 |  | 0 | 3 | 0 |  | 0 | 1 | 0 | 0 | 0 | 0 |  |  | 0 | 0
17 | 1 | 140 | 149 | 14 | 3.7-41-3 | Установка маслоприемников (лист 9) | 100 шт. | 0.02 | 0 | 0.02 |  |  |  | 1678.75 | 176.43 | 27.56 | 2.54 | 1474.76 | 0 | 4.3915 | 0 | 0 | 1828.7 | 825.87 |  | 59294086 | 3693.91 | 905.73 | 121.78 | 4.6 | 2666.4 | 0 | 202 | 0 | 0 | 3693.91 | 905.73 | 121.78 | 4.6 | 2666.4 | 0 | 202 | 0 | 0 | 124 | 56 | 1.087 | 1.003 |  |  | 1 | 25.44 | 10.4 | 9.71 |  |  |  |  | 0 | 1 | ТСН-2001.3 Доп. 56, Сб. 7, т. 41, поз. 3 |  |  | 58 | 0 | 3.7-41-3 | 1 | 30 | 0 | 25.44 | 1 | 1 | 1 | 1 | 1 |  | 124 | 56 |  |  |  | 30 | 0 | 0 | [5 empty] | 0 |  | 0 | 1678.75 | 8821.05 | 1376.65 | 127.2 | 73734.79 | 0 | 219.574 | 0 | 0 | 1828.7024 | 825.8656 | [13 empty] | 159 | 119 | 1.087 | 1.003 |  |  |  | 1010 | 100 шт. | 100 шт. | 100 | [6 empty] | 59520364 | 30 | Строительные работы | 0 |  | 1 | 58 | ТСН-2001.3-7. 7-31-10, 7-32...7-51 | ТСН-2001.3-7-4 |  |  |  | 0 | 3693.91 | 905.73 | 121.78 | 4.6 | 2666.4 | 202 | 0 | 0 | [17 empty] | 0 | 0 | 0 |  |  |  |  | 159 | 119 |  |  |  |  | 0 |  | 809109716 | 2 | 1 | 2 | 0 | 3.99 | 0 | 4337.31 | 4337.31 | 0 | 0 |  | 0 | 3 | 0 |  | 0 | 1 | 0 | 0 | 0 | 0 |  |  | 0 | 0
17 | 1 | 142 | 153 | 15 | 3.7-42-1 | Установка на готовое основание объемных трансформаторных подстанций количеством блоков 2 | 1 комплект | 2 | 0 | 2 |  |  |  | 9296.43 | 0 | 1721.67 | 896.51 | 7574.76 | 0 | 23.2618 | 0 | 0 | 9392.7 | 4241.87 |  | 59294086 | 218.02 | 0 | 81.06 | 16.21 | 136.96 | 0 | 10.7 | 0 | 0 | 218.02 | 0 | 81.06 | 16.21 | 136.96 | 0 | 10.7 | 0 | 0 | 124 | 56 | 1.087 | 1.003 |  |  | 1 | 25.44 | 9.77 | 1 |  |  |  |  | 0 | 1 | ТСН-2001.3. Доп. 1-42. Сб. 7, т. 42, поз. 1 |  |  | 58 | 0 | 3.7-42-1 | 1 | 30 | 0 | 25.44 | 1 | 1 | 1 | 1 | 1 |  | 124 | 56 |  |  |  | 30 | 0 | 0 | [5 empty] | 0 |  | 0 | 9296.43 | 0 | 860.83 | 448.25 | 3787.51 | 0 | 11.6309 | 0 | 0 | 9392.7024 | 4241.8656 | [13 empty] | 159 | 119 | 1.087 | 1.003 |  |  |  | 1013 | 1 комплект | 1 комплект | 1 | [6 empty] | 59520364 | 30 | Строительные работы | 0 |  | 1 | 58 | ТСН-2001.3-7. 7-31-10, 7-32...7-51 | ТСН-2001.3-7-4 |  |  |  | 0 | 218.02 | 0 | 81.06 | 16.21 | 136.96 | 10.7 | 0 | 0 | [17 empty] | 0 | 0 | 0 |  |  |  |  | 159 | 119 |  |  |  |  | 0 |  | 1809373465 | 2 | 1 | 2 | 0 | 1407.52 | 0 | 24338.52 | 24338.52 | 0 | 0 |  | 0 | 3 | 0 |  | 0 | 1 | 0 | 0 | 0 | 0 |  |  | 0 | 0
17 | 1 |  |  | 16 | 2.1-3-43 | Краны на автомобильном ходу, грузоподъемность до 70 т | маш.-ч. | 8 | 0 | 8 |  |  |  | 32473.64 | 0 | 32473.64 | 8553.95 | 0 | 0 | 0 | 0 | 0 | 0 | 0 |  | 59294086 | 519.08 | 0 | 519.08 | 42.03 | 0 | 0 | 0 | 0 | 0 | 519.08 | 0 | 519.08 | 42.03 | 0 | 0 | 0 | 0 | 0 | 0 | 0 | 1 | 1 |  |  | 1 | 1 | 7.82 | 1 |  |  |  |  | 2 | 1 | ТСН-2001.2. Доп. 53. п.1-3-43 (032014) |  |  | 400001 | 0 | 2.1-3-43 | 1 | 190 | 0 | 25.44 | 1 | 1 | 1 | 1 | 1 |  | 0 | 0 |  |  |  | 30 | 0 | 0 | [5 empty] | 0 |  | 0 | 32473.64 | 0 | 4059.21 | 1069.24 | 0 | 0 | 0 | 0 | 0 | 0 | 0 | [13 empty] | 0 | 0 | 1 | 1 |  |  |  | 1011 | маш.-ч. | маш.-ч. | 1 | [6 empty] | 59522173 | 190 | Механизмы | 0 |  | 1 | 400001 | ТСН-2001. Машины и механизмы | ТСН-2001.2 |  |  |  | 0 | 519.08 | 0 | 519.08 | 42.03 | 0 | 0 | 0 | 0 | [17 empty] | 0 | 0 | 0 |  |  |  |  | 0 | 0 |  |  |  |  | 0 |  | -1424901192 | 2 | 1 | 2 | 0 | 13429.7 | 0 | 45903.34 | 45903.34 | 0 | 0 |  | 0 | 3 | 0 |  | 0 | 1 | 0 | 0 | 0 | 0 |  |  | 0 | 0
17 | 1 | 145 | 156 | 17 | 6.69-2-1 | Пробивка отбойным молотком сквозных отверстий в бетонных стенах и фундаментах толщиной 0,4 м для трубопроводов диаметром 100 мм | 100 отверстий | 0.01 | 0 | 0.01 |  |  |  | 893.61 | 0 | 393.71 | 267.88 | 499.9 | 0 | 1.6124 | 0 | 0 | 364.93 | 204.96 |  | 59294086 | 5472.76 | 0 | 3595.5 | 1005.75 | 1877.26 | 0 | 154 | 0 | 0 | 5472.76 | 0 | 3595.5 | 1005.75 | 1877.26 | 0 | 154 | 0 | 0 | 73 | 41 | 1.047 | 1.002 |  |  | 1 | 25.44 | 10.46 | 1 |  |  |  |  | 0 | 1 | ТСН-2001.6. Доп. 1-42. Сб. 69, т. 2, поз. 1 |  |  | 682 | 0 | 6.69-2-1 | 1 | 60 | 0 | 25.44 | 1 | 1 | 1 | 1 | 1 |  | 73 | 41 |  |  |  | 30 | 0 | 0 | [5 empty] | 0 |  | 0 | 893.61 | 0 | 39376.57 | 26788.83 | 50002.07 | 0 | 161.238 | 0 | 0 | 364.927 | 204.959 | [13 empty] | 91 | 70 | 1.047 | 1.002 |  |  |  | 1013 | 100 отверстий | 100 отверстий | 1 | [6 empty] | 59521042 | 60 | Ремонтно-строительные работы | 0 |  | 1 | 682 | ТСН-2001.6-69. 69-1...69-49 | ТСН-2001.6-69-1 |  |  |  | 0 | 5472.76 | 0 | 3595.5 | 1005.75 | 1877.26 | 154 | 0 | 0 | [17 empty] | 0 | 0 | 0 |  |  |  |  | 91 | 70 |  |  |  |  | 0 |  | 560214411 | 2 | 1 | 2 | 0 | 420.57 | 0 | 1884.07 | 1884.07 | 0 | 0 |  | 0 | 3 | 0 |  | 0 | 1 | 0 | 0 | 0 | 0 |  |  | 0 | 0
17 | 1 | 148 | 159 | 18 | 6.69-2-4 | Пробивка отбойным молотком сквозных отверстий в бетонных стенах и фундаментах толщиной 0,4 м для трубопроводов диаметром 200 мм | 100 отверстий | 0.13 | 0 | 0.13 |  |  |  | 15520.39 | 0 | 6825.25 | 4643.31 | 8695.14 | 0 | 28.0387 | 0 | 0 | 6347.45 | 3565.01 |  | 59294086 | 7305.14 | 0 | 4794 | 1341 | 2511.14 | 0 | 206 | 0 | 0 | 7305.14 | 0 | 4794 | 1341 | 2511.14 | 0 | 206 | 0 | 0 | 73 | 41 | 1.047 | 1.002 |  |  | 1 | 25.44 | 10.46 | 1 |  |  |  |  | 0 | 1 | ТСН-2001.6. Доп. 1-42. Сб. 69, т. 2, поз. 4 |  |  | 682 | 0 | 6.69-2-4 | 1 | 60 | 0 | 25.44 | 1 | 1 | 1 | 1 | 1 |  | 73 | 41 |  |  |  | 30 | 0 | 0 | [5 empty] | 0 |  | 0 | 15520.39 | 0 | 52502.09 | 35718.52 | 66885.83 | 0 | 215.682 | 0 | 0 | 6347.4522 | 3565.0074 | [13 empty] | 91 | 70 | 1.047 | 1.002 |  |  |  | 1013 | 100 отверстий | 100 отверстий | 1 | [6 empty] | 59521042 | 60 | Ремонтно-строительные работы | 0 |  | 1 | 682 | ТСН-2001.6-69. 69-1...69-49 | ТСН-2001.6-69-1 |  |  |  | 0 | 7305.14 | 0 | 4794 | 1341 | 2511.14 | 206 | 0 | 0 | [17 empty] | 0 | 0 | 0 |  |  |  |  | 91 | 70 |  |  |  |  | 0 |  | 193106109 | 2 | 1 | 2 | 0 | 7290 | 0 | 32722.85 | 32722.85 | 0 | 0 |  | 0 | 3 | 0 |  | 0 | 1 | 0 | 0 | 0 | 0 |  |  | 0 | 0
17 | 1 | 154 | 165 | 19 | 6.69-9-3 | Заделка отверстий в бетонных перекрытиях в местах прохода трубопроводов | 100 отверстий | 0.14 | 0 | 0.14 |  |  |  | 6172.43 | 600.31 | 0 | 0 | 5572.12 | 0 | 19.3486 | 0 | 0 | 4067.65 | 2284.57 |  | 59294086 | 2357.05 | 862.81 | 0 | 0 | 1494.24 | 0 | 132 | 0 | 0 | 2357.05 | 862.81 | 0 | 0 | 1494.24 | 0 | 132 | 0 | 0 | 73 | 41 | 1.047 | 1.002 |  |  | 1 | 25.44 | 1 | 4.96 |  |  |  |  | 0 | 1 | ТСН-2001.6. Доп. 1-42. Сб. 69, т. 9, поз. 3 |  |  | 682 | 0 | 6.69-9-3 | 1 | 60 | 0 | 25.44 | 1 | 1 | 1 | 1 | 1 |  | 73 | 41 |  |  |  | 30 | 0 | 0 | [5 empty] | 0 |  | 0 | 6172.43 | 4288.12 | 0 | 0 | 39800.12 | 0 | 138.204 | 0 | 0 | 4067.6476 | 2284.5692 | [13 empty] | 91 | 70 | 1.047 | 1.002 |  |  |  | 1013 | 100 отверстий | 100 отверстий | 1 | [6 empty] | 59521042 | 60 | Ремонтно-строительные работы | 0 |  | 1 | 682 | ТСН-2001.6-69. 69-1...69-49 | ТСН-2001.6-69-1 |  |  |  | 0 | 2357.05 | 862.81 | 0 | 0 | 1494.24 | 132 | 0 | 0 | [17 empty] | 0 | 0 | 0 |  |  |  |  | 91 | 70 |  |  |  |  | 0 |  | 1487233220 | 2 | 1 | 2 | 0 | 0 | 0 | 12524.65 | 12524.65 | 0 | 0 |  | 0 | 3 | 0 |  | 0 | 1 | 0 | 0 | 0 | 0 |  |  | 0 | 0
18 | 1 | 154 |  | 19,1 | 1.3-1-36 | Смеси бетонные, БСГ, тяжелого бетона на гранитном щебне, класс прочности В7,5 (М100); П3, фракция 5-20 | м3 | 0.05824 | 0.416 | 0.416 |  |  |  | 220.01 | 220.01 | 0 | 0 | 0 | 0 | 0 | 0 | 0 | 0 | 0 |  | 59294086 | 517.14 | 517.14 | 0 | 0 | 0 | 0 | 0 | 0 | 0 | 517.14 | 517.14 | 0 | 0 | 0 | 0 | 0 | 0 | 0 | 0 | 0 | 1 | 1.002 |  |  | 1 | 1 | 1 | 7.29 |  |  |  |  | 3 | 1 | ТСН-2001.1. Доп. 1-42. Р. 3, о. 1, поз. 36 |  |  | 682 | 0 | 1.3-1-36 | 1 | 60 | 0 | 1 | 1 | 1 | 1 | 1 | 1 |  | 0 | 0 |  |  |  | 30 | 0 | 0 | [5 empty] | 0 |  | 0 | 220.01 | 3777.46 | 0 | 0 | 0 | 0 | 0 | 0 | 0 | 0 | 0 | [13 empty] | 91 | 70 | 1.047 | 1.002 |  |  |  | 1007 | м3 | м3 | 1 | [6 empty] | 59521042 | 60 | Ремонтно-строительные работы | 0 |  | 1 | 682 | ТСН-2001.6-69. 69-1...69-49 | ТСН-2001.6-69-1 |  |  |  | 0 | 517.14 | 517.14 | 0 | 0 | 0 | 0 | 0 | [18 empty] | 0 | 0 | 0 |  |  |  |  | 91 | 70 |  |  |  |  | 0 |  | -666107812 | 2 | 1 | 2 | 0 | 0 | 0 | 220.01 | 220.01 | 0 | 0 |  | 0 | 3 | 0 |  | 0 | 1 | 0 | 0 | 0 | 0 |  |  | 0 | 0
17 | 1 | 158 | 169 | 20 | 3.34-17-3 | Устройство трубопроводов из асбестоцементных труб с соединением манжетами полиэтиленовыми до 2-х отверстий | 1 канало-километр трубопровода | 0.003 | 0 | 0.003 |  |  |  | 431.58 | 300.56 | 0 | 0 | 131.02 | 0 | 0.46094 | 0 | 0 | 117.92 | 53.72 |  | 59294086 | 21164.06 | 19554.14 | 0 | 0 | 1609.92 | 0 | 144 | 0 | 0 | 21164.06 | 19554.14 | 0 | 0 | 1609.92 | 0 | 144 | 0 | 0 | 90 | 41 | 1.067 | 1.081 |  |  | 1 | 25.44 | 1 | 4.74 |  |  |  |  | 0 | 1 | ТСН-2001.3. Доп. 1-42. Сб. 34, т. 17, поз. 3 |  |  | 242 | 0 | 3.34-17-3 | 1 | 30 | 0 | 25.44 | 1 | 1 | 1 | 1 | 1 |  | 90 | 41 |  |  |  | 30 | 0 | 0 | [5 empty] | 0 |  | 0 | 431.58 | 100194.26 | 0 | 0 | 43700.32 | 0 | 153.648 | 0 | 0 | 117.918 | 53.7182 | [13 empty] | 112 | 70 | 1.067 | 1.081 |  |  |  | 1013 | 1 канало-километр трубопровода | 1 канало-километр трубопровода | 1 | [6 empty] | 59520602 | 30 | Строительные работы | 0 |  | 1 | 242 | ТСН-2001.3-34. 34-17...34-28 | ТСН-2001.3-34-6 |  |  |  | 0 | 21164.06 | 19554.14 | 0 | 0 | 1609.92 | 144 | 0 | 0 | [17 empty] | 0 | 0 | 2 |  |  |  |  | 112 | 70 |  |  |  |  | 0 |  | 706776801 | 2 | 1 | 2 | 0 | 0 | 0 | 603.22 | 603.22 | 0 | 0 |  | 0 | 3 | 0 |  | 0 | 1 | 0 | 0 | 0 | 0 |  |  | 0 | 0
17 | 1 |  |  | 21 | 3.34-17-4 | Устройство трубопроводов из асбестоцементных труб с соединением манжетами полиэтиленовыми более 2-х отверстий | 1 канало-километр трубопровода | 0.046 | 0 | 0.046 |  |  |  | 6535.51 | 4608.94 | 0 | 0 | 1926.57 | 0 | 6.7733 | 0 | 0 | 1733.91 | 789.89 |  | 59294086 | 21096.98 | 19554.14 | 0 | 0 | 1542.84 | 0 | 138 | 0 | 0 | 21096.98 | 19554.14 | 0 | 0 | 1542.84 | 0 | 138 | 0 | 0 | 90 | 41 | 1.067 | 1.081 |  |  | 1 | 25.44 | 1 | 4.74 |  |  |  |  | 0 | 1 | ТСН-2001.3. Доп. 1-42. Сб. 34, т. 17, поз. 4 |  |  | 242 | 0 | 3.34-17-4 | 1 | 30 | 0 | 25.44 | 1 | 1 | 1 | 1 | 1 |  | 90 | 41 |  |  |  | 30 | 0 | 0 | [5 empty] | 0 |  | 0 | 6535.51 | 100194.26 | 0 | 0 | 41879.58 | 0 | 147.246 | 0 | 0 | 1733.913 | 789.8937 | [13 empty] | 112 | 70 | 1.067 | 1.081 |  |  |  | 1013 | 1 канало-километр трубопровода | 1 канало-километр трубопровода | 1 | [6 empty] | 59520602 | 30 | Строительные работы | 0 |  | 1 | 242 | ТСН-2001.3-34. 34-17...34-28 | ТСН-2001.3-34-6 |  |  |  | 0 | 21096.98 | 19554.14 | 0 | 0 | 1542.84 | 138 | 0 | 0 | [17 empty] | 0 | 0 | 2 |  |  |  |  | 112 | 70 |  |  |  |  | 0 |  | -1466514599 | 2 | 1 | 2 | 0 | 0 | 0 | 9059.31 | 9059.31 | 0 | 0 |  | 0 | 0 | 0 |  | 0 | 1 | 0 | 0 | 0 | 0 |  |  | 0 | 0
18 | 1 |  |  | 21,1 | 1.12-3-25 | Трубы асбестоцементные безнапорные, диаметр условного прохода, мм, 100, внутренний диаметр 100 мм | м | -46 | -1000 | -1000 |  |  |  | -4314.13 | -4314.13 | 0 | 0 | 0 | 0 | 0 | 0 | 0 | 0 | 0 |  | 59294086 | 15.01 | 15.01 | 0 | 0 | 0 | 0 | 0 | 0 | 0 | 15.01 | 15.01 | 0 | 0 | 0 | 0 | 0 | 0 | 0 | 0 | 0 | 1 | 1.081 |  |  | 1 | 1 | 1 | 5.78 |  |  |  |  | 3 | 1 | ТСН-2001.1. Доп. 1-42. Р. 12, о. 3, поз. 25 |  |  | 242 | 0 | 1.12-3-25 | 1 | 30 | 1 | 1 | 1 | 1 | 1 | 1 | 1 |  | 0 | 0 |  |  |  | 30 | 0 | 0 | [5 empty] | 0 |  | 0 | -4314.13 | 93.81 | 0 | 0 | 0 | 0 | 0 | 0 | 0 | 0 | 0 | [13 empty] | 112 | 70 | 1.067 | 1.081 |  |  |  | 1003 | м | м | 1 | [6 empty] | 59520602 | 30 | Строительные работы | 0 |  | 1 | 242 | ТСН-2001.3-34. 34-17...34-28 | ТСН-2001.3-34-6 |  |  |  | 32768 | 15.01 | 15.01 | 0 | 0 | 0 | 0 | 0 | [18 empty] | 0 | 0 | 0 |  |  |  |  | 112 | 70 |  |  |  |  | 0 |  | 1381060166 | 2 | 1 | 2 | 0 | 0 | 0 | -4314.13 | -4314.13 | 0 | 0 |  | 0 | 0 | 0 |  | 0 | 1 | 0 | 0 | 0 | 0 |  |  | 0 | 0
18 | 1 |  |  | 21,2 | 1.12-3-26 | Трубы асбестоцементные безнапорные, диаметр условного прохода, мм, 150, внутренний диаметр 141 мм | м | 46 | 1000 | 1000 |  |  |  | 7049.33 | 7049.33 | 0 | 0 | 0 | 0 | 0 | 0 | 0 | 0 | 0 |  | 59294086 | 24.4 | 24.4 | 0 | 0 | 0 | 0 | 0 | 0 | 0 | 24.4 | 24.4 | 0 | 0 | 0 | 0 | 0 | 0 | 0 | 0 | 0 | 1 | 1.081 |  |  | 1 | 1 | 1 | 5.81 |  |  |  |  | 3 | 1 | ТСН-2001.1. Доп. 1-42. Р. 12, о. 3, поз. 26 |  |  | 242 | 0 | 1.12-3-26 | 1 | 30 | 0 | 1 | 1 | 1 | 1 | 1 | 1 |  | 0 | 0 |  |  |  | 30 | 0 | 0 | [5 empty] | 0 |  | 0 | 7049.33 | 153.27 | 0 | 0 | 0 | 0 | 0 | 0 | 0 | 0 | 0 | [13 empty] | 112 | 70 | 1.067 | 1.081 |  |  |  | 1003 | м | м | 1 | [6 empty] | 59520602 | 30 | Строительные работы | 0 |  | 1 | 242 | ТСН-2001.3-34. 34-17...34-28 | ТСН-2001.3-34-6 |  |  |  | 0 | 24.4 | 24.4 | 0 | 0 | 0 | 0 | 0 | [18 empty] | 0 | 0 | 0 |  |  |  |  | 112 | 70 |  |  |  |  | 0 |  | 1662396861 | 2 | 1 | 2 | 0 | 0 | 0 | 7049.33 | 7049.33 | 0 | 0 |  | 0 | 0 | 0 |  | 0 | 1 | 0 | 0 | 0 | 0 |  |  | 0 | 0
17 | 1 |  |  | 22 | 3.15-52-1 | Простое оштукатуривание стен цементно-известковым раствором по камню и бетону внутри зданий | 100 м2 оштукатуриваемой поверхности | 0.0501 | 0 | 0.0501 |  |  |  | 1272.43 | 94.69 | 90.69 | 76.57 | 1087.05 | 0 | 3.3379 | 0 | 0 | 956.6 | 456.56 |  | 59294086 | 1028.32 | 92.96 | 103.36 | 58.71 | 832 | 0 | 65 | 0 | 0 | 1028.32 | 92.96 | 103.36 | 58.71 | 832 | 0 | 65 | 0 | 0 | 88 | 42 | 1.025 | 1 |  |  | 1 | 25.44 | 17.08 | 20.32 |  |  |  |  | 0 | 1 | ТСН-2001.3 Доп. 68, Сб. 15, т. 52, поз. 1 |  |  | 115 | 0 | 3.15-52-1 | 1 | 30 | 0 | 25.44 | 1 | 1 | 1 | 1 | 1 |  | 88 | 42 |  |  |  | 30 | 0 | 0 | [5 empty] | 0 |  | 0 | 1272.43 | 1888.95 | 1809.46 | 1530.98 | 21695.23 | 0 | 66.625 | 0 | 0 | 956.604 | 456.561 | [13 empty] | 120 | 84 | 1.025 | 1 |  |  |  | 1013 | 100 м2 оштукатуриваемой поверхности | 100 м2 оштукатуриваемой поверхности | 1 | [6 empty] | 59520475 | 30 | Строительные работы | 0 |  | 1 | 115 | ТСН-2001.3-15. 15-51...15-81 | ТСН-2001.3-15-7 |  |  |  | 0 | 1028.32 | 92.96 | 103.36 | 58.71 | 832 | 65 | 0 | 0 | [17 empty] | 0 | 0 | 0 |  |  |  |  | 120 | 84 |  |  |  |  | 0 |  | -135540192 | 2 | 1 | 2 | 0 | 120.21 | 0 | 2805.8 | 2805.8 | 0 | 0 |  | 0 | 0 | 0 |  | 0 | 1 | 0 | 0 | 0 | 0 |  |  | 0 | 0
18 | 1 |  |  | 22,1 | 1.1-1-118 | Вода | м3 | 0.004208 | 0.083992 | 0.084 |  |  |  | 0.15 | 0.15 | 0 | 0 | 0 | 0 | 0 | 0 | 0 | 0 | 0 |  | 59294086 | 7.07 | 7.07 | 0 | 0 | 0 | 0 | 0 | 0 | 0 | 7.07 | 7.07 | 0 | 0 | 0 | 0 | 0 | 0 | 0 | 0 | 0 | 1 | 1 |  |  | 1 | 1 | 1 | 5.14 |  |  |  |  | 3 | 1 | ТСН-2001.1. Доп. 1-42. Р. 1, о. 1, поз. 118 |  |  | 115 | 0 | 1.1-1-118 | 1 | 30 | 0 | 1 | 1 | 1 | 1 | 1 | 1 |  | 0 | 0 |  |  |  | 30 | 0 | 0 | [5 empty] | 0 |  | 0 | 0.15 | 36.34 | 0 | 0 | 0 | 0 | 0 | 0 | 0 | 0 | 0 | [13 empty] | 120 | 84 | 1.025 | 1 |  |  |  | 1007 | м3 | м3 | 1 | [6 empty] | 59520475 | 30 | Строительные работы | 0 |  | 1 | 115 | ТСН-2001.3-15. 15-51...15-81 | ТСН-2001.3-15-7 |  |  |  | 0 | 7.07 | 7.07 | 0 | 0 | 0 | 0 | 0 | [18 empty] | 0 | 0 | 0 |  |  |  |  | 120 | 84 |  |  |  |  | 0 |  | 1942501623 | 2 | 1 | 2 | 0 | 0 | 0 | 0.15 | 0.15 | 0 | 0 |  | 0 | 0 | 0 |  | 0 | 1 | 0 | 0 | 0 | 0 |  |  | 0 | 0
18 | 1 |  |  | 22,2 | 1.3-2-24 | Смесь сухая, цементно-песчаная, штукатурная, для наружных и внутренних работ, ручного нанесения, В12,5 (М150), F50, крупность заполнителя не более 0,5 мм | т | 0.024048 | 0.48 | 0.48 |  |  |  | 119.18 | 119.18 | 0 | 0 | 0 | 0 | 0 | 0 | 0 | 0 | 0 |  | 59294086 | 796.76 | 796.76 | 0 | 0 | 0 | 0 | 0 | 0 | 0 | 796.76 | 796.76 | 0 | 0 | 0 | 0 | 0 | 0 | 0 | 0 | 0 | 1 | 1 |  |  | 1 | 1 | 1 | 6.22 |  |  |  |  | 3 | 1 | ТСН-2001.1 Доп. 67, Р. 3, о. 2, поз. 24 |  |  | 115 | 0 | 1.3-2-24 | 1 | 30 | 0 | 1 | 1 | 1 | 1 | 1 | 1 |  | 0 | 0 |  |  |  | 30 | 0 | 0 | [5 empty] | 0 |  | 0 | 119.18 | 4955.85 | 0 | 0 | 0 | 0 | 0 | 0 | 0 | 0 | 0 | [13 empty] | 120 | 84 | 1.025 | 1 |  |  |  | 1009 | т | т | 1000 | [6 empty] | 59520475 | 30 | Строительные работы | 0 |  | 1 | 115 | ТСН-2001.3-15. 15-51...15-81 | ТСН-2001.3-15-7 |  |  |  | 0 | 796.76 | 796.76 | 0 | 0 | 0 | 0 | 0 | [18 empty] | 0 | 0 | 0 |  |  |  |  | 120 | 84 |  |  |  |  | 0 |  | 1711382801 | 2 | 1 | 2 | 0 | 0 | 0 | 119.18 | 119.18 | 0 | 0 |  | 0 | 0 | 0 |  | 0 | 1 | 0 | 0 | 0 | 0 |  |  | 0 | 0
18 | 1 |  |  | 22,3 | 1.3-2-13 | Растворы цементно-известковые, марка 75 | м3 | 0.060521 | 1.208 | 1.208 |  |  |  | 196.47 | 196.47 | 0 | 0 | 0 | 0 | 0 | 0 | 0 | 0 | 0 |  | 59294086 | 481.69 | 481.69 | 0 | 0 | 0 | 0 | 0 | 0 | 0 | 481.69 | 481.69 | 0 | 0 | 0 | 0 | 0 | 0 | 0 | 0 | 0 | 1 | 1 |  |  | 1 | 1 | 1 | 6.74 |  |  |  |  | 3 | 1 | ТСН-2001.1. Доп. 1-42. Р. 3, о. 2, поз. 13 |  |  | 115 | 0 | 1.3-2-13 | 1 | 30 | 0 | 1 | 1 | 1 | 1 | 1 | 1 |  | 0 | 0 |  |  |  | 30 | 0 | 0 | [5 empty] | 0 |  | 0 | 196.47 | 3246.59 | 0 | 0 | 0 | 0 | 0 | 0 | 0 | 0 | 0 | [13 empty] | 120 | 84 | 1.025 | 1 |  |  |  | 1007 | м3 | м3 | 1 | [6 empty] | 59520475 | 30 | Строительные работы | 0 |  | 1 | 115 | ТСН-2001.3-15. 15-51...15-81 | ТСН-2001.3-15-7 |  |  |  | 0 | 481.69 | 481.69 | 0 | 0 | 0 | 0 | 0 | [18 empty] | 0 | 0 | 0 |  |  |  |  | 120 | 84 |  |  |  |  | 0 |  | -859116983 | 2 | 1 | 2 | 0 | 0 | 0 | 196.47 | 196.47 | 0 | 0 |  | 0 | 3 | 0 |  | 0 | 1 | 0 | 0 | 0 | 0 |  |  | 0 | 0
17 | 1 |  |  | 23 | 3.8-2-5 | Гидроизоляция стен, фундаментов боковая оклеечная по выравненной поверхности бутовой кладки, кирпичу и бетону в 2 слоя | 100 м2 изолируемой поверхности | 0.16 | 0 | 0.16 |  |  |  | 3376.8 | 105.41 | 237.42 | 120.84 | 3033.97 | 0 | 9.5486 | 0 | 0 | 2578.87 | 1243.93 |  | 59294086 | 952.97 | 93.73 | 147.31 | 28.38 | 711.93 | 0 | 57 | 0 | 0 | 952.97 | 93.73 | 147.31 | 28.38 | 711.93 | 0 | 57 | 0 | 0 | 85 | 41 | 1.047 | 1.068 |  |  | 1 | 25.44 | 9.62 | 6.58 |  |  |  |  | 0 | 1 | ТСН-2001.3. Доп. 1-42. Сб. 8, т. 2, поз. 5 |  |  | 65 | 0 | 3.8-2-5 | 1 | 30 | 0 | 25.44 | 1 | 1 | 1 | 1 | 1 |  | 85 | 41 |  |  |  | 30 | 0 | 0 | [5 empty] | 0 |  | 0 | 3376.8 | 658.66 | 1483.69 | 755.82 | 18962.72 | 0 | 59.679 | 0 | 0 | 2578.8745 | 1243.9277 | [13 empty] | 105 | 77 | 1.047 | 1.068 |  |  |  | 1005 | 100 м2 изолируемой поверхности | 100 м2 изолируемой поверхности | 100 | [6 empty] | 59520371 | 30 | Строительные работы | 0 |  | 1 | 65 | ТСН-2001.3-8. 8-2-2,3,5...7 | ТСН-2001.3-8-2 |  |  |  | 0 | 952.97 | 93.73 | 147.31 | 28.38 | 711.93 | 57 | 0 | 0 | [17 empty] | 0 | 0 | 0 |  |  |  |  | 105 | 77 |  |  |  |  | 0 |  | 450450417 | 2 | 1 | 2 | 0 | 189.72 | 0 | 7389.32 | 7389.32 | 0 | 0 |  | 0 | 0 | 0 |  | 0 | 1 | 0 | 0 | 0 | 0 |  |  | 0 | 0
18 | 1 |  |  | 23,1 | 1.1-1-143 | Материал рулонный кровельный и гидроизоляционный наплавляемый битумный на основе стеклоткани, тип ТПП-3,5 | м2 | 36.8 | 230 | 230 |  |  |  | 3504.18 | 3504.18 | 0 | 0 | 0 | 0 | 0 | 0 | 0 | 0 | 0 |  | 59294086 | 15.56 | 15.56 | 0 | 0 | 0 | 0 | 0 | 0 | 0 | 15.56 | 15.56 | 0 | 0 | 0 | 0 | 0 | 0 | 0 | 0 | 0 | 1 | 1.068 |  |  | 1 | 1 | 1 | 5.73 |  |  |  |  | 3 | 1 | ТСН-2001.1 Доп. 55, Р. 1, о. 1, поз. 143 |  |  | 65 | 0 | 1.1-1-143 | 1 | 30 | 0 | 1 | 1 | 1 | 1 | 1 | 1 |  | 0 | 0 |  |  |  | 30 | 0 | 0 | [5 empty] | 0 |  | 0 | 3504.18 | 95.23 | 0 | 0 | 0 | 0 | 0 | 0 | 0 | 0 | 0 | [13 empty] | 105 | 77 | 1.047 | 1.068 |  |  |  | 1005 | м2 | м2 | 1 | [6 empty] | 59520371 | 30 | Строительные работы | 0 |  | 1 | 65 | ТСН-2001.3-8. 8-2-2,3,5...7 | ТСН-2001.3-8-2 |  |  |  | 0 | 15.56 | 15.56 | 0 | 0 | 0 | 0 | 0 | [18 empty] | 0 | 0 | 0 |  |  |  |  | 105 | 77 |  |  |  |  | 0 |  | -1986434309 | 2 | 1 | 2 | 0 | 0 | 0 | 3504.18 | 3504.18 | 0 | 0 |  | 0 | 3 | 0 |  | 0 | 1 | 0 | 0 | 0 | 0 |  |  | 0 | 0
18 | 1 |  |  | 23,2 | 1.1-1-613 | Мастика битумно-масляная клеящая, гидроизоляционная, герметизирующая, морозостойкая, горячего применения, диапазон температур применения от -25 до +40°С, для изоляции кабелей, защиты конструкций от блуждающих токов, заливки соединительных, осветительных и концевых муфт, защиты от коррозии подземных металлических коммуникаций | т | 0.0704 | 0.44 | 0.44 |  |  |  | 2281.64 | 2281.64 | 0 | 0 | 0 | 0 | 0 | 0 | 0 | 0 | 0 |  | 59294086 | 11626.84 | 11626.84 | 0 | 0 | 0 | 0 | 0 | 0 | 0 | 11626.84 | 11626.84 | 0 | 0 | 0 | 0 | 0 | 0 | 0 | 0 | 0 | 1 | 1.068 |  |  | 1 | 1 | 1 | 2.61 |  |  |  |  | 3 | 1 | ТСН-2001.1 Доп. 50, Р. 1, о. 1, поз. 613 |  |  | 65 | 0 | 1.1-1-613 | 1 | 30 | 0 | 1 | 1 | 1 | 1 | 1 | 1 |  | 0 | 0 |  |  |  | 30 | 0 | 0 | [5 empty] | 0 |  | 0 | 2281.64 | 32409.6 | 0 | 0 | 0 | 0 | 0 | 0 | 0 | 0 | 0 | [13 empty] | 105 | 77 | 1.047 | 1.068 |  |  |  | 1009 | т | т | 1000 | [6 empty] | 59520371 | 30 | Строительные работы | 0 |  | 1 | 65 | ТСН-2001.3-8. 8-2-2,3,5...7 | ТСН-2001.3-8-2 |  |  |  | 0 | 11626.84 | 11626.84 | 0 | 0 | 0 | 0 | 0 | [18 empty] | 0 | 0 | 0 |  |  |  |  | 105 | 77 |  |  |  |  | 0 |  | -1166280034 | 2 | 1 | 2 | 0 | 0 | 0 | 2281.64 | 2281.64 | 0 | 0 |  | 0 | 0 | 0 |  | 0 | 1 | 0 | 0 | 0 | 0 |  |  | 0 | 0
17 | 1 |  |  | 24 | 3.8-3-9 | Кладка стен приямков и каналов | 1 м3 кладки | 0.04 | 0 | 0.04 |  |  |  | 75.91 | 5.44 | 0 | 0 | 70.47 | 0 | 0.25395 | 0 | 0 | 64.83 | 28.89 |  | 59294086 | 83.85 | 19.05 | 0 | 0 | 64.8 | 0 | 5.95 | 0 | 0 | 83.85 | 19.05 | 0 | 0 | 64.8 | 0 | 5.95 | 0 | 0 | 92 | 41 | 1.067 | 1.025 |  |  | 1 | 25.44 | 1 | 6.98 |  |  |  |  | 0 | 1 | ТСН-2001.3. Доп. 1-42. Сб. 8, т. 3, поз. 9 |  |  | 66 | 0 | 3.8-3-9 | 1 | 30 | 0 | 25.44 | 1 | 1 | 1 | 1 | 1 |  | 92 | 41 |  |  |  | 30 | 0 | 0 | [5 empty] | 0 |  | 0 | 75.91 | 136.32 | 0 | 0 | 1758.92 | 0 | 6.3487 | 0 | 0 | 64.8324 | 28.8927 | [13 empty] | 114 | 90 | 1.067 | 1.025 |  |  |  | 1013 | 1 м3 кладки | 1 м3 кладки | 1 | [6 empty] | 59520372 | 30 | Строительные работы | 0 |  | 1 | 66 | ТСН-2001.3-8. 8-3...8-19 | ТСН-2001.3-8-3 |  |  |  | 0 | 83.85 | 19.05 | 0 | 0 | 64.8 | 5.95 | 0 | 0 | [17 empty] | 0 | 0 | 0 |  |  |  |  | 114 | 90 |  |  |  |  | 0 |  | 1485200522 | 2 | 1 | 2 | 0 | 0 | 0 | 169.63 | 169.63 | 0 | 0 |  | 0 | 0 | 0 |  | 0 | 1 | 0 | 0 | 0 | 0 |  |  | 0 | 0
18 | 1 |  |  | 24,1 | 1.1-1-351 | Кирпич керамический рядовой, полнотелый, размер 250х120х65 мм, марка 100 | 1000 шт. | 0.016 | 0.4 | 0.4 |  |  |  | 169.98 | 169.98 | 0 | 0 | 0 | 0 | 0 | 0 | 0 | 0 | 0 |  | 59294086 | 1059.85 | 1059.85 | 0 | 0 | 0 | 0 | 0 | 0 | 0 | 1059.85 | 1059.85 | 0 | 0 | 0 | 0 | 0 | 0 | 0 | 0 | 0 | 1 | 1.025 |  |  | 1 | 1 | 1 | 9.78 |  |  |  |  | 3 | 1 | ТСН-2001.1 Доп. 67, Р. 1, о. 1, поз. 351 |  |  | 66 | 0 | 1.1-1-351 | 1 | 30 | 0 | 1 | 1 | 1 | 1 | 1 | 1 |  | 0 | 0 |  |  |  | 30 | 0 | 0 | [5 empty] | 0 |  | 0 | 169.98 | 10624.5 | 0 | 0 | 0 | 0 | 0 | 0 | 0 | 0 | 0 | [13 empty] | 114 | 90 | 1.067 | 1.025 |  |  |  | 1010 | 1000 шт. | 1000 шт. | 1000 | [6 empty] | 59520372 | 30 | Строительные работы | 0 |  | 1 | 66 | ТСН-2001.3-8. 8-3...8-19 | ТСН-2001.3-8-3 |  |  |  | 0 | 1059.85 | 1059.85 | 0 | 0 | 0 | 0 | 0 | [18 empty] | 0 | 0 | 0 |  |  |  |  | 114 | 90 |  |  |  |  | 0 |  | -972785068 | 2 | 1 | 2 | 0 | 0 | 0 | 169.98 | 169.98 | 0 | 0 |  | 0 | 0 | 0 |  | 0 | 1 | 0 | 0 | 0 | 0 |  |  | 0 | 0
18 | 1 |  |  | 24,2 | 1.3-2-5 | Раствор цементный, марка М100 | м3 | 0.0096 | 0.24 | 0.24 |  |  |  | 29.44 | 29.44 | 0 | 0 | 0 | 0 | 0 | 0 | 0 | 0 | 0 |  | 59294086 | 451.14 | 451.14 | 0 | 0 | 0 | 0 | 0 | 0 | 0 | 451.14 | 451.14 | 0 | 0 | 0 | 0 | 0 | 0 | 0 | 0 | 0 | 1 | 1.025 |  |  | 1 | 1 | 1 | 6.63 |  |  |  |  | 3 | 1 | ТСН-2001.1 Доп. 67, Р. 3, о. 2, поз. 5 |  |  | 66 | 0 | 1.3-2-5 | 1 | 30 | 0 | 1 | 1 | 1 | 1 | 1 | 1 |  | 0 | 0 |  |  |  | 30 | 0 | 0 | [5 empty] | 0 |  | 0 | 29.44 | 3065.84 | 0 | 0 | 0 | 0 | 0 | 0 | 0 | 0 | 0 | [13 empty] | 114 | 90 | 1.067 | 1.025 |  |  |  | 1007 | м3 | м3 | 1 | [6 empty] | 59520372 | 30 | Строительные работы | 0 |  | 1 | 66 | ТСН-2001.3-8. 8-3...8-19 | ТСН-2001.3-8-3 |  |  |  | 0 | 451.14 | 451.14 | 0 | 0 | 0 | 0 | 0 | [18 empty] | 0 | 0 | 0 |  |  |  |  | 114 | 90 |  |  |  |  | 0 |  | 468575621 | 2 | 1 | 2 | 0 | 0 | 0 | 29.44 | 29.44 | 0 | 0 |  | 0 | 0 | 0 |  | 0 | 1 | 0 | 0 | 0 | 0 |  |  | 0 | 0
17 | 1 |  |  | 25 | 3.8-2-5 | Гидроизоляция стен, фундаментов боковая оклеечная по выравненной поверхности бутовой кладки, кирпичу и бетону в 2 слоя | 100 м2 изолируемой поверхности | 0.48 | 0 | 0.48 |  |  |  | 10130.52 | 316.17 | 712.17 | 362.77 | 9102.18 | 0 | 28.6459 | 0 | 0 | 7736.85 | 3731.89 |  | 59294086 | 952.97 | 93.73 | 147.31 | 28.38 | 711.93 | 0 | 57 | 0 | 0 | 952.97 | 93.73 | 147.31 | 28.38 | 711.93 | 0 | 57 | 0 | 0 | 85 | 41 | 1.047 | 1.068 |  |  | 1 | 25.44 | 9.62 | 6.58 |  |  |  |  | 0 | 1 | ТСН-2001.3. Доп. 1-42. Сб. 8, т. 2, поз. 5 |  |  | 65 | 0 | 3.8-2-5 | 1 | 30 | 0 | 25.44 | 1 | 1 | 1 | 1 | 1 |  | 85 | 41 |  |  |  | 30 | 0 | 0 | [5 empty] | 0 |  | 0 | 10130.52 | 658.66 | 1483.69 | 755.82 | 18962.72 | 0 | 59.679 | 0 | 0 | 7736.853 | 3731.8938 | [13 empty] | 105 | 77 | 1.047 | 1.068 |  |  |  | 1005 | 100 м2 изолируемой поверхности | 100 м2 изолируемой поверхности | 100 | [6 empty] | 59520371 | 30 | Строительные работы | 0 |  | 1 | 65 | ТСН-2001.3-8. 8-2-2,3,5...7 | ТСН-2001.3-8-2 |  |  |  | 0 | 952.97 | 93.73 | 147.31 | 28.38 | 711.93 | 57 | 0 | 0 | [17 empty] | 0 | 0 | 0 |  |  |  |  | 105 | 77 |  |  |  |  | 0 |  | 450450417 | 2 | 1 | 2 | 0 | 569.55 | 0 | 22168.81 | 22168.81 | 0 | 0 |  | 0 | 0 | 0 |  | 0 | 1 | 0 | 0 | 0 | 0 |  |  | 0 | 0
18 | 1 |  |  | 25,1 | 1.1-1-143 | Материал рулонный кровельный и гидроизоляционный наплавляемый битумный на основе стеклоткани, тип ТПП-3,5 | м2 | 110.4 | 230 | 230 |  |  |  | 10512.49 | 10512.49 | 0 | 0 | 0 | 0 | 0 | 0 | 0 | 0 | 0 |  | 59294086 | 15.56 | 15.56 | 0 | 0 | 0 | 0 | 0 | 0 | 0 | 15.56 | 15.56 | 0 | 0 | 0 | 0 | 0 | 0 | 0 | 0 | 0 | 1 | 1.068 |  |  | 1 | 1 | 1 | 5.73 |  |  |  |  | 3 | 1 | ТСН-2001.1 Доп. 55, Р. 1, о. 1, поз. 143 |  |  | 65 | 0 | 1.1-1-143 | 1 | 30 | 0 | 1 | 1 | 1 | 1 | 1 | 1 |  | 0 | 0 |  |  |  | 30 | 0 | 0 | [5 empty] | 0 |  | 0 | 10512.49 | 95.23 | 0 | 0 | 0 | 0 | 0 | 0 | 0 | 0 | 0 | [13 empty] | 105 | 77 | 1.047 | 1.068 |  |  |  | 1005 | м2 | м2 | 1 | [6 empty] | 59520371 | 30 | Строительные работы | 0 |  | 1 | 65 | ТСН-2001.3-8. 8-2-2,3,5...7 | ТСН-2001.3-8-2 |  |  |  | 0 | 15.56 | 15.56 | 0 | 0 | 0 | 0 | 0 | [18 empty] | 0 | 0 | 0 |  |  |  |  | 105 | 77 |  |  |  |  | 0 |  | -1986434309 | 2 | 1 | 2 | 0 | 0 | 0 | 10512.49 | 10512.49 | 0 | 0 |  | 0 | 3 | 0 |  | 0 | 1 | 0 | 0 | 0 | 0 |  |  | 0 | 0
18 | 1 |  |  | 25,2 | 1.1-1-613 | Мастика битумно-масляная клеящая, гидроизоляционная, герметизирующая, морозостойкая, горячего применения, диапазон температур применения от -25 до +40°С, для изоляции кабелей, защиты конструкций от блуждающих токов, заливки соединительных, осветительных и концевых муфт, защиты от коррозии подземных металлических коммуникаций | т | 0.2112 | 0.44 | 0.44 |  |  |  | 6844.91 | 6844.91 | 0 | 0 | 0 | 0 | 0 | 0 | 0 | 0 | 0 |  | 59294086 | 11626.84 | 11626.84 | 0 | 0 | 0 | 0 | 0 | 0 | 0 | 11626.84 | 11626.84 | 0 | 0 | 0 | 0 | 0 | 0 | 0 | 0 | 0 | 1 | 1.068 |  |  | 1 | 1 | 1 | 2.61 |  |  |  |  | 3 | 1 | ТСН-2001.1 Доп. 50, Р. 1, о. 1, поз. 613 |  |  | 65 | 0 | 1.1-1-613 | 1 | 30 | 0 | 1 | 1 | 1 | 1 | 1 | 1 |  | 0 | 0 |  |  |  | 30 | 0 | 0 | [5 empty] | 0 |  | 0 | 6844.91 | 32409.6 | 0 | 0 | 0 | 0 | 0 | 0 | 0 | 0 | 0 | [13 empty] | 105 | 77 | 1.047 | 1.068 |  |  |  | 1009 | т | т | 1000 | [6 empty] | 59520371 | 30 | Строительные работы | 0 |  | 1 | 65 | ТСН-2001.3-8. 8-2-2,3,5...7 | ТСН-2001.3-8-2 |  |  |  | 0 | 11626.84 | 11626.84 | 0 | 0 | 0 | 0 | 0 | [18 empty] | 0 | 0 | 0 |  |  |  |  | 105 | 77 |  |  |  |  | 0 |  | -1166280034 | 2 | 1 | 2 | 0 | 0 | 0 | 6844.91 | 6844.91 | 0 | 0 |  | 0 | 0 | 0 |  | 0 | 1 | 0 | 0 | 0 | 0 |  |  | 0 | 0
17 | 1 |  |  | 26 | 3.12-14-1 | Устройство мелких покрытий (брандмауэры, парапеты, свесы и т.п.) из листовой оцинкованной стали | 100 м2 покрытия | 0.48 | 0 | 0.48 |  |  |  | 14571.87 | 127.06 | 20.33 | 11.7 | 14424.48 | 0 | 50.7151 | 0 | 0 | 12549.3 | 5914.04 |  | 59294086 | 1130.6 | 40.18 | 3.72 | 0.88 | 1086.7 | 0 | 97.2 | 0 | 0 | 1130.6 | 40.18 | 3.72 | 0.88 | 1086.7 | 0 | 97.2 | 0 | 0 | 87 | 41 | 1.087 | 1.001 |  |  | 1 | 25.44 | 10.48 | 6.58 |  |  |  |  | 0 | 1 | ТСН-2001.3. Доп. 1-42. Сб. 12, т. 14, поз. 1 |  |  | 96 | 0 | 3.12-14-1 | 1 | 30 | 0 | 25.44 | 1 | 1 | 1 | 1 | 1 |  | 87 | 41 |  |  |  | 30 | 0 | 0 | [5 empty] | 0 |  | 0 | 14571.87 | 264.65 | 42.34 | 24.42 | 30050.75 | 0 | 105.6564 | 0 | 0 | 12549.2976 | 5914.0368 | [13 empty] | 120 | 84 | 1.087 | 1.001 |  |  |  | 1013 | 100 м2 покрытия | 100 м2 покрытия | 1 | [6 empty] | 59520402 | 30 | Строительные работы | 0 |  | 1 | 96 | ТСН-2001.3-12. 12-1...12-29 | ТСН-2001.3-12-1 |  |  |  | 0 | 1130.6 | 40.18 | 3.72 | 0.88 | 1086.7 | 97.2 | 0 | 0 | [17 empty] | 0 | 0 | 0 |  |  |  |  | 120 | 84 |  |  |  |  | 0 |  | 1822335811 | 2 | 1 | 2 | 0 | 18.37 | 0 | 33053.58 | 33053.58 | 0 | 0 |  | 0 | 0 | 0 |  | 0 | 1 | 0 | 0 | 0 | 0 |  |  | 0 | 0
17 | 1 |  |  | 27 | 3.12-14-1 | Устройство мелких покрытий (брандмауэры, парапеты, свесы и т.п.) из листовой оцинкованной стали | 100 м2 покрытия | 0.06 | 0 | 0.06 |  |  |  | 1821.31 | 15.86 | 2.52 | 1.53 | 1802.93 | 0 | 6.3394 | 0 | 0 | 1568.55 | 739.2 |  | 59294086 | 1130.6 | 40.18 | 3.72 | 0.88 | 1086.7 | 0 | 97.2 | 0 | 0 | 1130.6 | 40.18 | 3.72 | 0.88 | 1086.7 | 0 | 97.2 | 0 | 0 | 87 | 41 | 1.087 | 1.001 |  |  | 1 | 25.44 | 10.48 | 6.58 |  |  |  |  | 0 | 1 | ТСН-2001.3. Доп. 1-42. Сб. 12, т. 14, поз. 1 |  |  | 96 | 0 | 3.12-14-1 | 1 | 30 | 0 | 25.44 | 1 | 1 | 1 | 1 | 1 |  | 87 | 41 |  |  |  | 30 | 0 | 0 | [5 empty] | 0 |  | 0 | 1821.31 | 264.65 | 42.34 | 24.42 | 30050.75 | 0 | 105.6564 | 0 | 0 | 1568.5491 | 739.2013 | [13 empty] | 120 | 84 | 1.087 | 1.001 |  |  |  | 1013 | 100 м2 покрытия | 100 м2 покрытия | 1 | [6 empty] | 59520402 | 30 | Строительные работы | 0 |  | 1 | 96 | ТСН-2001.3-12. 12-1...12-29 | ТСН-2001.3-12-1 |  |  |  | 0 | 1130.6 | 40.18 | 3.72 | 0.88 | 1086.7 | 97.2 | 0 | 0 | [17 empty] | 0 | 0 | 0 |  |  |  |  | 120 | 84 |  |  |  |  | 0 |  | 1822335811 | 2 | 1 | 2 | 0 | 2.4 | 0 | 4131.46 | 4131.46 | 0 | 0 |  | 0 | 0 | 0 |  | 0 | 1 | 0 | 0 | 0 | 0 |  |  | 0 | 0
17 | 1 |  |  | 28 | 3.9-57-3 | Установка алюминиевых нащельников | 100 м | 0.12 | 0 | 0.12 |  |  |  | 1413.88 | 105.02 | 1.75 | 1.02 | 1307.11 | 0 | 4.3176 | 0 | 0 | 914.98 | 653.56 |  | 59294086 | 528.3 | 133 | 1.41 | 0.28 | 393.89 | 0 | 33.1 | 0 | 0 | 528.3 | 133 | 1.41 | 0.28 | 393.89 | 0 | 33.1 | 0 | 0 | 70 | 50 | 1.087 | 1 |  |  | 1 | 25.44 | 9.74 | 6.58 |  |  |  |  | 0 | 1 | ТСН-2001.3. Доп. 1-42. Сб. 9, т. 57, поз. 3 |  |  | 80 | 0 | 3.9-57-3 | 1 | 30 | 0 | 25.44 | 1 | 1 | 1 | 1 | 1 |  | 70 | 50 |  |  |  | 30 | 0 | 0 | [5 empty] | 0 |  | 0 | 1413.88 | 875.14 | 14.9 | 7.63 | 10892.39 | 0 | 35.9797 | 0 | 0 | 914.977 | 653.555 | [13 empty] | 87 | 105 | 1.087 | 1 |  |  |  | 1003 | 100 м | 100 м | 100 | [6 empty] | 59520386 | 30 | Строительные работы | 0 |  | 1 | 80 | ТСН-2001.3-9. 9-1...9-72 | ТСН-2001.3-9-1 |  |  |  | 0 | 528.3 | 133 | 1.41 | 0.28 | 393.89 | 33.1 | 0 | 0 | [17 empty] | 0 | 0 | 0 |  |  |  |  | 87 | 105 |  |  |  |  | 0 |  | 1104673600 | 2 | 1 | 2 | 0 | 1.6 | 0 | 2984.02 | 2984.02 | 0 | 0 |  | 0 | 0 | 0 |  | 0 | 1 | 0 | 0 | 0 | 0 |  |  | 0 | 0
17 | 1 |  |  | 29 | 3.9-19-1 | Монтаж лестниц прямолинейных и криволинейных, пожарных с ограждением | 1 т конструкций | 0.0776 | 0 | 0.0776 |  |  |  | 907.54 | 33.29 | 55.59 | 20.1 | 818.66 | 0 | 2.4377 | 0 | 0 | 573.06 | 409.33 |  | 59294086 | 484.52 | 41.42 | 61.62 | 9.39 | 381.48 | 0 | 28.9 | 0 | 0 | 484.52 | 41.42 | 61.62 | 9.39 | 381.48 | 0 | 28.9 | 0 | 0 | 70 | 50 | 1.087 | 1 |  |  | 1 | 25.44 | 10.69 | 10.37 |  |  |  |  | 0 | 1 | ТСН-2001.3 Доп. 68, Сб. 9, т. 19, поз. 1 |  |  | 80 | 0 | 3.9-19-1 | 1 | 30 | 0 | 25.44 | 1 | 1 | 1 | 1 | 1 |  | 70 | 50 |  |  |  | 30 | 0 | 0 | [5 empty] | 0 |  | 0 | 907.54 | 429.53 | 716.02 | 259.74 | 10549.2 | 0 | 31.4143 | 0 | 0 | 573.062 | 409.33 | [13 empty] | 87 | 105 | 1.087 | 1 |  |  |  | 1013 | 1 т конструкций | 1 т конструкций | 1 | [6 empty] | 59520386 | 30 | Строительные работы | 0 |  | 1 | 80 | ТСН-2001.3-9. 9-1...9-72 | ТСН-2001.3-9-1 |  |  |  | 0 | 484.52 | 41.42 | 61.62 | 9.39 | 381.48 | 28.9 | 0 | 0 | [17 empty] | 0 | 0 | 0 |  |  |  |  | 87 | 105 |  |  |  |  | 0 |  | 928629357 | 2 | 1 | 2 | 0 | 31.56 | 0 | 1921.49 | 1921.49 | 0 | 0 |  | 0 | 0 | 0 |  | 0 | 1 | 0 | 0 | 0 | 0 |  |  | 0 | 0
51 | 1 | 4 | 778 |  | Новый раздел | Строительные работы | 0 | [6 empty] | 574669.69 | 380656.41 | 87570.29 | 32038.64 | 106442.99 | 0 | 360.8673 | 0 | 0 | 94975.85 | 48432.84 |  |  | 574669.69 | 380656.41 | 87570.29 | 32038.64 | 106442.99 | 0 | 360.8673 | 0 | 0 | 94975.85 | 48432.84 |  |  | 0 | 0 | 0 | 768379.04 | 768379.04 | 0 | 0 | 380656.41 | 380656.41 | 0 | 380656.41 | 0 | 0 | 0 | 0 | 0 | [19 empty] | 0 | 0 | 0 | 768379.04 | 768379.04 | 0 | 0 | 380656.41 | 380656.41 | 0 | 380656.41 | 0 | 0 | 0 | 0 | 0 | [114 empty] | 0
50 | 0 | 0 | 1 | 201 | 574669.69 | ПЗ | Прямые затраты |  |  | 201 | 1 | 3 |  | 2 | [7 empty] | 574669.69 | 1 | 574669.69
50 | 0 | 0 | 1 | 202 | 380656.41 | СтМатОб | Стоимость материальных ресурсов (всего) |  |  | 202 | 2 | 3 |  | 2 | [7 empty] | 380656.41 | 1 | 380656.41
50 | 0 | 0 | 1 | 222 | 0 | СтМатОбЗак | Стоимость материалов и оборудования заказчика |  |  | 222 | 3 | 3 |  | 2 | [7 empty] | 0 | 1 | 0
50 | 0 | 0 | 1 | 225 | 380656.41 | СтМатОбПод | Стоимость материалов и оборудования подрядчика |  |  | 225 | 4 | 3 |  | 2 | [7 empty] | 380656.41 | 1 | 380656.41
50 | 0 | 0 | 1 | 226 | 380656.41 | СтМат | Стоимость материалов (всего) |  |  | 226 | 5 | 3 |  | 2 | [7 empty] | 380656.41 | 1 | 380656.41
50 | 0 | 0 | 1 | 227 | 0 | СтМатЗак | Стоимость материалов заказчика |  |  | 227 | 6 | 3 |  | 2 | [7 empty] | 0 | 1 | 0
50 | 0 | 0 | 1 | 228 | 380656.41 | СтМатПод | Стоимость материалов подрядчика |  |  | 228 | 7 | 3 |  | 2 | [7 empty] | 380656.41 | 1 | 380656.41
50 | 0 | 0 | 1 | 216 | 0 | Оборуд | Стоимость оборудования (всего) |  |  | 216 | 8 | 3 |  | 2 | [7 empty] | 0 | 1 | 0
50 | 0 | 0 | 1 | 223 | 0 | ОборудЗак | Стоимость оборудования заказчика |  |  | 223 | 9 | 3 |  | 2 | [7 empty] | 0 | 1 | 0
50 | 0 | 0 | 1 | 229 | 0 | ОборудПод | Стоимость оборудования подрядчика |  |  | 229 | 10 | 3 |  | 2 | [7 empty] | 0 | 1 | 0
50 | 0 | 0 | 1 | 203 | 87570.29 | ЭММ | Эксплуатация машин |  |  | 203 | 11 | 3 |  | 2 | [7 empty] | 87570.29 | 1 | 87570.29
50 | 0 | 0 | 1 | 231 | 0 | ЭММсНРиСП | Эксплуатация машин по ТСН-2001.16 |  |  | 231 | 12 | 3 |  | 2 | [7 empty] | 0 | 1 | 0
50 | 0 | 0 | 1 | 204 | 32038.64 | ЗПМ | ЗП машинистов |  |  | 204 | 13 | 3 |  | 2 | [7 empty] | 32038.64 | 1 | 32038.64
50 | 0 | 0 | 1 | 205 | 106442.99 | ОЗП | Основная ЗП рабочих |  |  | 205 | 14 | 3 |  | 2 | [7 empty] | 106442.99 | 1 | 106442.99
50 | 0 | 0 | 1 | 232 | 0 | ОЗПсНРиСП | Основная ЗП рабочих по ТСН-2001.16 |  |  | 232 | 15 | 3 |  | 2 | [7 empty] | 0 | 1 | 0
50 | 0 | 0 | 1 | 214 | 768379.04 | Строит | Строительные работы с НР и СП |  |  | 214 | 16 | 3 |  | 2 | [7 empty] | 768379.04 | 1 | 768379.04
50 | 0 | 0 | 1 | 215 | 0 | Монтаж | Монтажные работы с НР и СП |  |  | 215 | 17 | 3 |  | 2 | [7 empty] | 0 | 1 | 0
50 | 0 | 0 | 1 | 217 | 0 | Прочие | Прочие работы с НР и СП |  |  | 217 | 18 | 3 |  | 2 | [7 empty] | 0 | 1 | 0
50 | 0 | 0 | 1 | 230 | 0 | ПрочиеЗатр | Прочие затраты по ТСН-2001.16 |  |  | 230 | 19 | 3 |  | 2 | [7 empty] | 0 | 1 | 0
50 | 0 | 0 | 1 | 206 | 0 | ВозврМат | Возврат материалов |  |  | 206 | 20 | 3 |  | 2 | [7 empty] | 0 | 1 | 0
50 | 0 | 0 | 1 | 207 | 360.8673 | ТрудСтр | Трудозатраты строителей |  |  | 207 | 21 | 3 |  | -1 | [7 empty] | 360.8673 | 1 | 360.8673
50 | 0 | 0 | 1 | 208 | 0 | ТрудМаш | Трудозатраты машинистов |  |  | 208 | 22 | 3 |  | -1 | [7 empty] | 0 | 1 | 0
50 | 0 | 0 | 1 | 209 | 0 | ТранспМат | Транспорт материалов |  |  | 209 | 23 | 3 |  | 2 | [7 empty] | 0 | 1 | 0
50 | 0 | 0 | 1 | 233 | 0 | Перевозка | Перевозка грузов |  |  | 233 | 24 | 3 |  | 2 | [7 empty] | 0 | 1 | 0
50 | 0 | 0 | 1 | 210 | 94975.85 | НР | Накладные расходы |  |  | 210 | 25 | 3 |  | 2 | [7 empty] | 94975.85 | 1 | 94975.85
50 | 0 | 0 | 1 | 211 | 48432.84 | СмПриб | Сметная прибыль |  |  | 211 | 26 | 3 |  | 2 | [7 empty] | 48432.84 | 1 | 48432.84
50 | 0 | 0 | 1 | 224 | 768379.04 | Всего | Всего с НР и СП |  |  | 224 | 27 | 3 |  | 2 | [7 empty] | 768379.04 | 1 | 768379.04
4 | 1 |  | 882 |  | Новый раздел | Отмостка |  | 0 |  | 0 | [7 empty] | 0 |  |  | 0 | [53 empty] | 0 | [11 empty] | 0
52 | 1 | 4 | 865 | 0 | Новый раздел | Отмостка | [7 empty] | 55945.12 | 45833.09 | 5908.33 | 1491.8 | 4203.7 | 0 | 14.0941 | 0 | 0 | 4646.34 | 1822.53 | 0 | 0 | 55945.12 | 45833.09 | 5908.33 | 1491.8 | 4203.7 | 0 | 14.0941 | 0 | 0 | 4646.34 | 1822.53 | 0 | 0 | 0 | 0 | 0 | 64756.11 | 64756.11 | 0 | 0 | 45833.09 | 45833.09 | 0 | 45833.09 | 0 | 0 | 0 | 0 | 0 | 0 | 0 | 0 | 0 | 0 | 0 | 0 | 0 | 0 | 0 | 0 | 0 | 0 | 0 | 0 | 0 | 0 | 0 | 0 | 0 | 0 | 0 | 64756.11 | 64756.11 | 0 | 0 | 45833.09 | 45833.09 | 0 | 45833.09 | 0 | 0 | 0 | 0 | 0 | 0 | 0 | 0 | 0 | 0 | 0 | 0 | 0 | 0 | 0 | 0 | 0 | 0 | 0 | 0 | 0 | 0 | 0 | 0 | 0 | 0 | 0 | 0 | 0 | 0 | 0 | 0 | 0 | 0 | 0 | 0 | 0 | 0 | 0 | 0 | 0 | 0 | 0 | 0 | 0 | 0 | 0 | 0 | 0 | 0 | 0 | 0 | 0 | 0 | 0 | 0 | 0 | 0 | 0 | 0 | 0 | 0 | 0 | 0 | 0 | 0 | 0 | 0 | 0 | 0 | 0 | 0 | 0 | 0 | 0 | 0 | 0 | 0 | 0 | 0 | 0 | 0 | 0 | 0 | 0 | 0 | 0 | 0 | 0 | 0 | 0 | 0 | 0 | 0 | 0 | 0 | 0 | 0 | 0 | 0 | 0 | 0 | 0 | 0 | 0 | 0 | 0 | 0 | 0 | 0 | 0 | 0 | 0 | 0 | 0 | 0 | 0 | 0 | 0 | 0
17 | 1 |  |  | 30 | 3.27-12-1 | Устройство подстилающих и выравнивающих слоев оснований из песка | 100 м3 материала основания (в плотном теле) | 0.0118 | 0 | 0.0118 |  |  |  | 193.64 | 2.16 | 143.91 | 29.76 | 47.57 | 0 | 0.17791 | 0 | 0 | 62.32 | 25.69 |  | 59294086 | 1378.91 | 35.35 | 1192.07 | 94.92 | 151.49 | 0 | 14.4 | 0 | 0 | 1378.91 | 35.35 | 1192.07 | 94.92 | 151.49 | 0 | 14.4 | 0 | 0 | 131 | 54 | 1.047 | 1.002 |  |  | 1 | 25.44 | 9.77 | 5.14 |  |  |  |  | 0 | 1 | ТСН-2001.3 Доп. 69, Сб. 27, т. 12, поз. 1 |  |  | 146 | 0 | 3.27-12-1 | 1 | 30 | 0 | 25.44 | 1 | 1 | 1 | 1 | 1 |  | 131 | 54 |  |  |  | 30 | 0 | 0 | [5 empty] | 0 |  | 0 | 193.64 | 182.06 | 12193.94 | 2528.23 | 4035.04 | 0 | 15.0768 | 0 | 0 | 62.3167 | 25.6878 | [13 empty] | 161 | 107 | 1.047 | 1.002 |  |  |  | 1013 | 100 м3 материала основания (в плотном теле) | 100 м3 материала основания (в плотном теле) | 1 | [6 empty] | 59520506 | 30 | Строительные работы | 0 |  | 1 | 146 | ТСН-2001.3-27. 27-1...27-21 | ТСН-2001.3-27-1 |  |  |  | 0 | 1378.91 | 35.35 | 1192.07 | 94.92 | 151.49 | 14.4 | 0 | 0 | [17 empty] | 0 | 0 | 0 |  |  |  |  | 161 | 107 |  |  |  |  | 0 |  | 998400033 | 2 | 1 | 2 | 0 | 46.72 | 0 | 328.37 | 328.37 | 0 | 0 |  | 0 | 0 | 0 |  | 0 | 1 | 0 | 0 | 0 | 0 |  |  | 0 | 0
18 | 1 |  |  | 30,1 | 1.1-1-766 | Песок для строительных работ, рядовой (карьерный) | м3 | 1.298 | 110 | 110 |  |  |  | 752.39 | 752.39 | 0 | 0 | 0 | 0 | 0 | 0 | 0 | 0 | 0 |  | 59294086 | 104.99 | 104.99 | 0 | 0 | 0 | 0 | 0 | 0 | 0 | 104.99 | 104.99 | 0 | 0 | 0 | 0 | 0 | 0 | 0 | 0 | 0 | 1 | 1.002 |  |  | 1 | 1 | 1 | 5.51 |  |  |  |  | 3 | 1 | ТСН-2001.1 Доп. 69, Р. 1, о. 1, поз. 766 |  |  | 146 | 0 | 1.1-1-766 | 1 | 30 | 0 | 1 | 1 | 1 | 1 | 1 | 1 |  | 0 | 0 |  |  |  | 30 | 0 | 0 | [5 empty] | 0 |  | 0 | 752.39 | 579.65 | 0 | 0 | 0 | 0 | 0 | 0 | 0 | 0 | 0 | [13 empty] | 161 | 107 | 1.047 | 1.002 |  |  |  | 1007 | м3 | м3 | 1 | [6 empty] | 59520506 | 30 | Строительные работы | 0 |  | 1 | 146 | ТСН-2001.3-27. 27-1...27-21 | ТСН-2001.3-27-1 |  |  |  | 0 | 104.99 | 104.99 | 0 | 0 | 0 | 0 | 0 | [18 empty] | 0 | 0 | 0 |  |  |  |  | 161 | 107 |  |  |  |  | 0 |  | 2117340421 | 2 | 1 | 2 | 0 | 0 | 0 | 752.39 | 752.39 | 0 | 0 |  | 0 | 0 | 0 |  | 0 | 1 | 0 | 0 | 0 | 0 |  |  | 0 | 0
17 | 1 | 167 | 178 | 31 | 3.27-12-2 | Устройство подстилающих и выравнивающих слоев оснований из щебня | 100 м3 материала основания (в плотном теле) | 0.118 | 0 | 0.118 |  |  |  | 6508.59 | 30.07 | 5764.42 | 1462.04 | 714.1 | 0 | 2.6686 | 0 | 0 | 935.47 | 385.61 |  | 59294086 | 5621.26 | 49.49 | 5344.54 | 465.21 | 227.23 | 0 | 21.6 | 0 | 0 | 5621.26 | 49.49 | 5344.54 | 465.21 | 227.23 | 0 | 21.6 | 0 | 0 | 131 | 54 | 1.047 | 1.002 |  |  | 1 | 25.44 | 8.73 | 5.14 |  |  |  |  | 0 | 1 | ТСН-2001.3 Доп. 59, Сб. 27, т. 12, поз. 2 |  |  | 146 | 0 | 3.27-12-2 | 1 | 30 | 0 | 25.44 | 1 | 1 | 1 | 1 | 1 |  | 131 | 54 |  |  |  | 30 | 0 | 0 | [5 empty] | 0 |  | 0 | 6508.59 | 254.89 | 48850.72 | 12391.06 | 6052.43 | 0 | 22.6152 | 0 | 0 | 935.471 | 385.614 | [13 empty] | 161 | 107 | 1.047 | 1.002 |  |  |  | 1013 | 100 м3 материала основания (в плотном теле) | 100 м3 материала основания (в плотном теле) | 1 | [6 empty] | 59520506 | 30 | Строительные работы | 0 |  | 1 | 146 | ТСН-2001.3-27. 27-1...27-21 | ТСН-2001.3-27-1 |  |  |  | 0 | 5621.26 | 49.49 | 5344.54 | 465.21 | 227.23 | 21.6 | 0 | 0 | [17 empty] | 0 | 0 | 0 |  |  |  |  | 161 | 107 |  |  |  |  | 0 |  | 164492217 | 2 | 1 | 2 | 0 | 2295.4 | 0 | 10125.07 | 10125.07 | 0 | 0 |  | 0 | 3 | 0 |  | 0 | 1 | 0 | 0 | 0 | 0 |  |  | 0 | 0
18 | 1 | 167 |  | 31,1 | 1.1-1-1555 | Щебень из естественного камня для дорожных работ, марка 1200 - 800, фракция 20 - 40 мм | м3 | 11.8 | 100 | 100 |  |  |  | 26473.59 | 26473.59 | 0 | 0 | 0 | 0 | 0 | 0 | 0 | 0 | 0 |  | 59294086 | 160.62 | 160.62 | 0 | 0 | 0 | 0 | 0 | 0 | 0 | 160.62 | 160.62 | 0 | 0 | 0 | 0 | 0 | 0 | 0 | 0 | 0 | 1 | 1.002 |  |  | 1 | 1 | 1 | 13.94 |  |  |  |  | 3 | 1 | ТСН-2001.1. Доп. 1-42. Р. 1, о. 1, поз. 1555 |  |  | 146 | 0 | 1.1-1-1555 | 1 | 30 | 0 | 1 | 1 | 1 | 1 | 1 | 1 |  | 0 | 0 |  |  |  | 30 | 0 | 0 | [5 empty] | 0 |  | 0 | 26473.59 | 2243.5 | 0 | 0 | 0 | 0 | 0 | 0 | 0 | 0 | 0 | [13 empty] | 161 | 107 | 1.047 | 1.002 |  |  |  | 1007 | м3 | м3 | 1 | [6 empty] | 59520506 | 30 | Строительные работы | 0 |  | 1 | 146 | ТСН-2001.3-27. 27-1...27-21 | ТСН-2001.3-27-1 |  |  |  | 0 | 160.62 | 160.62 | 0 | 0 | 0 | 0 | 0 | [18 empty] | 0 | 0 | 0 |  |  |  |  | 161 | 107 |  |  |  |  | 0 |  | -554127842 | 2 | 1 | 2 | 0 | 0 | 0 | 26473.59 | 26473.59 | 0 | 0 |  | 0 | 3 | 0 |  | 0 | 1 | 0 | 0 | 0 | 0 |  |  | 0 | 0
17 | 1 |  |  | 32 | 3.27-47-1 | Устройство асфальтобетонных покрытий дорожек и тротуаров однослойных из литой мелкозернистой асфальтобетонной смеси толщиной 3 см | 100 м2 покрытия | 0.236 | 0 | 0.236 |  |  |  | 1574.67 | 485.84 | 0 | 0 | 1088.83 | 0 | 3.5581 | 0 | 0 | 1154.16 | 446.42 |  | 59294086 | 435.83 | 262.6 | 0 | 0 | 173.23 | 0 | 14.4 | 0 | 0 | 435.83 | 262.6 | 0 | 0 | 173.23 | 0 | 14.4 | 0 | 0 | 106 | 41 | 1.047 | 1 |  |  | 1 | 25.44 | 1 | 7.84 |  |  |  |  | 0 | 1 | ТСН-2001.3. Доп. 1-42. Сб. 27, т. 47, поз. 1 |  |  | 159 | 0 | 3.27-47-1 | 1 | 30 | 0 | 25.44 | 1 | 1 | 1 | 1 | 1 |  | 106 | 41 |  |  |  | 30 | 0 | 0 | [5 empty] | 0 |  | 0 | 1574.67 | 2058.78 | 0 | 0 | 4614.05 | 0 | 15.0768 | 0 | 0 | 1154.1598 | 446.4203 | [13 empty] | 134 | 83 | 1.047 | 1 |  |  |  | 1013 | 100 м2 покрытия | 100 м2 покрытия | 1 | [6 empty] | 59520519 | 30 | Строительные работы | 0 |  | 1 | 159 | ТСН-2001.3-27. 27-47 | ТСН-2001.3-27-14 |  |  |  | 0 | 435.83 | 262.6 | 0 | 0 | 173.23 | 14.4 | 0 | 0 | [17 empty] | 0 | 0 | 0 |  |  |  |  | 134 | 83 |  |  |  |  | 0 |  | -1444170893 | 2 | 1 | 2 | 0 | 0 | 0 | 3175.25 | 3175.25 | 0 | 0 |  | 0 | 0 | 0 |  | 0 | 1 | 0 | 0 | 0 | 0 |  |  | 0 | 0
18 | 1 |  |  | 32,1 | 1.3-3-7 | Смесь асфальтобетонная дорожная, горячая, мелкозернистая, марка I, тип А | т | 1.685 | 7.14 | 7.14 |  |  |  | 5400.69 | 5400.69 | 0 | 0 | 0 | 0 | 0 | 0 | 0 | 0 | 0 |  | 59294086 | 307.59 | 307.59 | 0 | 0 | 0 | 0 | 0 | 0 | 0 | 307.59 | 307.59 | 0 | 0 | 0 | 0 | 0 | 0 | 0 | 0 | 0 | 1 | 1 |  |  | 1 | 1 | 1 | 10.42 |  |  |  |  | 3 | 1 | ТСН-2001.1 Доп. 67, Р. 3, о. 3, поз. 7 |  |  | 159 | 0 | 1.3-3-7 | 1 | 30 | 0 | 1 | 1 | 1 | 1 | 1 | 1 |  | 0 | 0 |  |  |  | 30 | 0 | 0 | [5 empty] | 0 |  | 0 | 5400.69 | 3205.09 | 0 | 0 | 0 | 0 | 0 | 0 | 0 | 0 | 0 | [13 empty] | 134 | 83 | 1.047 | 1 |  |  |  | 1009 | т | т | 1000 | [6 empty] | 59520519 | 30 | Строительные работы | 0 |  | 1 | 159 | ТСН-2001.3-27. 27-47 | ТСН-2001.3-27-14 |  |  |  | 0 | 307.59 | 307.59 | 0 | 0 | 0 | 0 | 0 | [18 empty] | 0 | 0 | 0 |  |  |  |  | 134 | 83 |  |  |  |  | 0 |  | -299598276 | 2 | 1 | 2 | 0 | 0 | 0 | 5400.69 | 5400.69 | 0 | 0 |  | 0 | 0 | 0 |  | 0 | 1 | 0 | 0 | 0 | 0 |  |  | 0 | 0
17 | 1 |  |  | 33 | 3.27-47-1 | Устройство асфальтобетонных покрытий дорожек и тротуаров однослойных из литой мелкозернистой асфальтобетонной смеси толщиной 3 см | 100 м2 покрытия | 0.236 | 0 | 0.236 |  |  |  | 1574.67 | 485.84 | 0 | 0 | 1088.83 | 0 | 3.5581 | 0 | 0 | 1154.16 | 446.42 |  | 59294086 | 435.83 | 262.6 | 0 | 0 | 173.23 | 0 | 14.4 | 0 | 0 | 435.83 | 262.6 | 0 | 0 | 173.23 | 0 | 14.4 | 0 | 0 | 106 | 41 | 1.047 | 1 |  |  | 1 | 25.44 | 1 | 7.84 |  |  |  |  | 0 | 1 | ТСН-2001.3. Доп. 1-42. Сб. 27, т. 47, поз. 1 |  |  | 159 | 0 | 3.27-47-1 | 1 | 30 | 0 | 25.44 | 1 | 1 | 1 | 1 | 1 |  | 106 | 41 |  |  |  | 30 | 0 | 0 | [5 empty] | 0 |  | 0 | 1574.67 | 2058.78 | 0 | 0 | 4614.05 | 0 | 15.0768 | 0 | 0 | 1154.1598 | 446.4203 | [13 empty] | 134 | 83 | 1.047 | 1 |  |  |  | 1013 | 100 м2 покрытия | 100 м2 покрытия | 1 | [6 empty] | 59520519 | 30 | Строительные работы | 0 |  | 1 | 159 | ТСН-2001.3-27. 27-47 | ТСН-2001.3-27-14 |  |  |  | 0 | 435.83 | 262.6 | 0 | 0 | 173.23 | 14.4 | 0 | 0 | [17 empty] | 0 | 0 | 0 |  |  |  |  | 134 | 83 |  |  |  |  | 0 |  | -1444170893 | 2 | 1 | 2 | 0 | 0 | 0 | 3175.25 | 3175.25 | 0 | 0 |  | 0 | 0 | 0 |  | 0 | 1 | 0 | 0 | 0 | 0 |  |  | 0 | 0
18 | 1 |  |  | 33,1 | 1.3-3-7 | Смесь асфальтобетонная дорожная, горячая, мелкозернистая, марка I, тип А | т | 1.685 | 7.14 | 7.14 |  |  |  | 5400.69 | 5400.69 | 0 | 0 | 0 | 0 | 0 | 0 | 0 | 0 | 0 |  | 59294086 | 307.59 | 307.59 | 0 | 0 | 0 | 0 | 0 | 0 | 0 | 307.59 | 307.59 | 0 | 0 | 0 | 0 | 0 | 0 | 0 | 0 | 0 | 1 | 1 |  |  | 1 | 1 | 1 | 10.42 |  |  |  |  | 3 | 1 | ТСН-2001.1 Доп. 67, Р. 3, о. 3, поз. 7 |  |  | 159 | 0 | 1.3-3-7 | 1 | 30 | 0 | 1 | 1 | 1 | 1 | 1 | 1 |  | 0 | 0 |  |  |  | 30 | 0 | 0 | [5 empty] | 0 |  | 0 | 5400.69 | 3205.09 | 0 | 0 | 0 | 0 | 0 | 0 | 0 | 0 | 0 | [13 empty] | 134 | 83 | 1.047 | 1 |  |  |  | 1009 | т | т | 1000 | [6 empty] | 59520519 | 30 | Строительные работы | 0 |  | 1 | 159 | ТСН-2001.3-27. 27-47 | ТСН-2001.3-27-14 |  |  |  | 0 | 307.59 | 307.59 | 0 | 0 | 0 | 0 | 0 | [18 empty] | 0 | 0 | 0 |  |  |  |  | 134 | 83 |  |  |  |  | 0 |  | -299598276 | 2 | 1 | 2 | 0 | 0 | 0 | 5400.69 | 5400.69 | 0 | 0 |  | 0 | 0 | 0 |  | 0 | 1 | 0 | 0 | 0 | 0 |  |  | 0 | 0
17 | 1 |  |  | 34 | 3.27-47-1 | Устройство асфальтобетонных покрытий дорожек и тротуаров однослойных из литой мелкозернистой асфальтобетонной смеси толщиной 3 см | 100 м2 покрытия | 0.236 | 0 | 0.236 |  |  |  | 1574.67 | 485.84 | 0 | 0 | 1088.83 | 0 | 3.5581 | 0 | 0 | 1154.16 | 446.42 |  | 59294086 | 435.83 | 262.6 | 0 | 0 | 173.23 | 0 | 14.4 | 0 | 0 | 435.83 | 262.6 | 0 | 0 | 173.23 | 0 | 14.4 | 0 | 0 | 106 | 41 | 1.047 | 1 |  |  | 1 | 25.44 | 1 | 7.84 |  |  |  |  | 0 | 1 | ТСН-2001.3. Доп. 1-42. Сб. 27, т. 47, поз. 1 |  |  | 159 | 0 | 3.27-47-1 | 1 | 30 | 0 | 25.44 | 1 | 1 | 1 | 1 | 1 |  | 106 | 41 |  |  |  | 30 | 0 | 0 | [5 empty] | 0 |  | 0 | 1574.67 | 2058.78 | 0 | 0 | 4614.05 | 0 | 15.0768 | 0 | 0 | 1154.1598 | 446.4203 | [13 empty] | 134 | 83 | 1.047 | 1 |  |  |  | 1013 | 100 м2 покрытия | 100 м2 покрытия | 1 | [6 empty] | 59520519 | 30 | Строительные работы | 0 |  | 1 | 159 | ТСН-2001.3-27. 27-47 | ТСН-2001.3-27-14 |  |  |  | 0 | 435.83 | 262.6 | 0 | 0 | 173.23 | 14.4 | 0 | 0 | [17 empty] | 0 | 0 | 0 |  |  |  |  | 134 | 83 |  |  |  |  | 0 |  | -1444170893 | 2 | 1 | 2 | 0 | 0 | 0 | 3175.25 | 3175.25 | 0 | 0 |  | 0 | 0 | 0 |  | 0 | 1 | 0 | 0 | 0 | 0 |  |  | 0 | 0
18 | 1 |  |  | 34,1 | 1.3-3-7 | Смесь асфальтобетонная дорожная, горячая, мелкозернистая, марка I, тип А | т | 1.685 | 7.14 | 7.14 |  |  |  | 5400.69 | 5400.69 | 0 | 0 | 0 | 0 | 0 | 0 | 0 | 0 | 0 |  | 59294086 | 307.59 | 307.59 | 0 | 0 | 0 | 0 | 0 | 0 | 0 | 307.59 | 307.59 | 0 | 0 | 0 | 0 | 0 | 0 | 0 | 0 | 0 | 1 | 1 |  |  | 1 | 1 | 1 | 10.42 |  |  |  |  | 3 | 1 | ТСН-2001.1 Доп. 67, Р. 3, о. 3, поз. 7 |  |  | 159 | 0 | 1.3-3-7 | 1 | 30 | 0 | 1 | 1 | 1 | 1 | 1 | 1 |  | 0 | 0 |  |  |  | 30 | 0 | 0 | [5 empty] | 0 |  | 0 | 5400.69 | 3205.09 | 0 | 0 | 0 | 0 | 0 | 0 | 0 | 0 | 0 | [13 empty] | 134 | 83 | 1.047 | 1 |  |  |  | 1009 | т | т | 1000 | [6 empty] | 59520519 | 30 | Строительные работы | 0 |  | 1 | 159 | ТСН-2001.3-27. 27-47 | ТСН-2001.3-27-14 |  |  |  | 0 | 307.59 | 307.59 | 0 | 0 | 0 | 0 | 0 | [18 empty] | 0 | 0 | 0 |  |  |  |  | 134 | 83 |  |  |  |  | 0 |  | -299598276 | 2 | 1 | 2 | 0 | 0 | 0 | 5400.69 | 5400.69 | 0 | 0 |  | 0 | 0 | 0 |  | 0 | 1 | 0 | 0 | 0 | 0 |  |  | 0 | 0
17 | 1 |  |  | 35 | 3.27-47-2 | Устройство асфальтобетонных покрытий дорожек и тротуаров однослойных из литой мелкозернистой асфальтобетонной смеси, добавлять или исключать на каждые 0,5 см изменения толщины слоя | 100 м2 покрытия | 0.236 | 0 | 0.236 |  |  |  | 175.54 | 0 | 0 | 0 | 175.54 | 0 | 0.57325 | 0 | 0 | 186.07 | 71.97 |  | 59294086 | 27.91 | 0 | 0 | 0 | 27.91 | 0 | 2.32 | 0 | 0 | 27.91 | 0 | 0 | 0 | 27.91 | 0 | 2.32 | 0 | 0 | 106 | 41 | 1.047 | 1 |  |  | 1 | 25.44 | 1 | 1 |  |  |  |  | 0 | 1 | ТСН-2001.3 Доп. 51, Сб. 27, т. 47, поз. 2 |  |  | 159 | 0 | 3.27-47-2 | 1 | 30 | 0 | 25.44 | 1 | 1 | 1 | 1 | 1 |  | 106 | 41 |  |  |  | 30 | 0 | 0 | [5 empty] | 0 |  | 0 | 175.54 | 0 | 0 | 0 | 743.36 | 0 | 2.429 | 0 | 0 | 186.0724 | 71.9714 | [13 empty] | 134 | 83 | 1.047 | 1 |  |  |  | 1013 | 100 м2 покрытия | 100 м2 покрытия | 1 | [6 empty] | 59520519 | 30 | Строительные работы | 0 |  | 1 | 159 | ТСН-2001.3-27. 27-47 | ТСН-2001.3-27-14 |  |  |  | 0 | 27.91 | 0 | 0 | 0 | 27.91 | 2.32 | 0 | 0 | [17 empty] | 0 | 0 | 0 |  |  |  |  | 134 | 83 |  |  |  |  | 0 |  | 889722483 | 2 | 1 | 2 | 0 | 0 | 0 | 433.58 | 433.58 | 0 | 0 |  | 0 | 0 | 0 |  | 0 | 1 | 0 | 0 | 0 | 0 |  |  | 0 | 0
18 | 1 |  |  | 35,1 | 1.3-3-7 | Смесь асфальтобетонная дорожная, горячая, мелкозернистая, марка I, тип А | т | 0.28556 | 1.21 | 1.21 |  |  |  | 915.29 | 915.29 | 0 | 0 | 0 | 0 | 0 | 0 | 0 | 0 | 0 |  | 59294086 | 307.59 | 307.59 | 0 | 0 | 0 | 0 | 0 | 0 | 0 | 307.59 | 307.59 | 0 | 0 | 0 | 0 | 0 | 0 | 0 | 0 | 0 | 1 | 1 |  |  | 1 | 1 | 1 | 10.42 |  |  |  |  | 3 | 1 | ТСН-2001.1 Доп. 67, Р. 3, о. 3, поз. 7 |  |  | 159 | 0 | 1.3-3-7 | 1 | 30 | 0 | 1 | 1 | 1 | 1 | 1 | 1 |  | 0 | 0 |  |  |  | 30 | 0 | 0 | [5 empty] | 0 |  | 0 | 915.29 | 3205.09 | 0 | 0 | 0 | 0 | 0 | 0 | 0 | 0 | 0 | [13 empty] | 134 | 83 | 1.047 | 1 |  |  |  | 1009 | т | т | 1000 | [6 empty] | 59520519 | 30 | Строительные работы | 0 |  | 1 | 159 | ТСН-2001.3-27. 27-47 | ТСН-2001.3-27-14 |  |  |  | 0 | 307.59 | 307.59 | 0 | 0 | 0 | 0 | 0 | [18 empty] | 0 | 0 | 0 |  |  |  |  | 134 | 83 |  |  |  |  | 0 |  | -203520852 | 2 | 1 | 2 | 0 | 0 | 0 | 915.29 | 915.29 | 0 | 0 |  | 0 | 0 | 0 |  | 0 | 1 | 0 | 0 | 0 | 0 |  |  | 0 | 0
51 | 1 | 4 | 865 |  | Новый раздел | Отмостка | 0 | [6 empty] | 55945.12 | 45833.09 | 5908.33 | 1491.8 | 4203.7 | 0 | 14.0941 | 0 | 0 | 4646.34 | 1822.53 |  |  | 55945.12 | 45833.09 | 5908.33 | 1491.8 | 4203.7 | 0 | 14.0941 | 0 | 0 | 4646.34 | 1822.53 |  |  | 0 | 0 | 0 | 64756.11 | 64756.11 | 0 | 0 | 45833.09 | 45833.09 | 0 | 45833.09 | 0 | 0 | 0 | 0 | 0 | [19 empty] | 0 | 0 | 0 | 64756.11 | 64756.11 | 0 | 0 | 45833.09 | 45833.09 | 0 | 45833.09 | 0 | 0 | 0 | 0 | 0 | [114 empty] | 0
50 | 0 | 0 | 1 | 201 | 55945.12 | ПЗ | Прямые затраты |  |  | 201 | 1 | 3 |  | 2 | [7 empty] | 55945.12 | 1 | 55945.12
50 | 0 | 0 | 1 | 202 | 45833.09 | СтМатОб | Стоимость материальных ресурсов (всего) |  |  | 202 | 2 | 3 |  | 2 | [7 empty] | 45833.09 | 1 | 45833.09
50 | 0 | 0 | 1 | 222 | 0 | СтМатОбЗак | Стоимость материалов и оборудования заказчика |  |  | 222 | 3 | 3 |  | 2 | [7 empty] | 0 | 1 | 0
50 | 0 | 0 | 1 | 225 | 45833.09 | СтМатОбПод | Стоимость материалов и оборудования подрядчика |  |  | 225 | 4 | 3 |  | 2 | [7 empty] | 45833.09 | 1 | 45833.09
50 | 0 | 0 | 1 | 226 | 45833.09 | СтМат | Стоимость материалов (всего) |  |  | 226 | 5 | 3 |  | 2 | [7 empty] | 45833.09 | 1 | 45833.09
50 | 0 | 0 | 1 | 227 | 0 | СтМатЗак | Стоимость материалов заказчика |  |  | 227 | 6 | 3 |  | 2 | [7 empty] | 0 | 1 | 0
50 | 0 | 0 | 1 | 228 | 45833.09 | СтМатПод | Стоимость материалов подрядчика |  |  | 228 | 7 | 3 |  | 2 | [7 empty] | 45833.09 | 1 | 45833.09
50 | 0 | 0 | 1 | 216 | 0 | Оборуд | Стоимость оборудования (всего) |  |  | 216 | 8 | 3 |  | 2 | [7 empty] | 0 | 1 | 0
50 | 0 | 0 | 1 | 223 | 0 | ОборудЗак | Стоимость оборудования заказчика |  |  | 223 | 9 | 3 |  | 2 | [7 empty] | 0 | 1 | 0
50 | 0 | 0 | 1 | 229 | 0 | ОборудПод | Стоимость оборудования подрядчика |  |  | 229 | 10 | 3 |  | 2 | [7 empty] | 0 | 1 | 0
50 | 0 | 0 | 1 | 203 | 5908.33 | ЭММ | Эксплуатация машин |  |  | 203 | 11 | 3 |  | 2 | [7 empty] | 5908.33 | 1 | 5908.33
50 | 0 | 0 | 1 | 231 | 0 | ЭММсНРиСП | Эксплуатация машин по ТСН-2001.16 |  |  | 231 | 12 | 3 |  | 2 | [7 empty] | 0 | 1 | 0
50 | 0 | 0 | 1 | 204 | 1491.8 | ЗПМ | ЗП машинистов |  |  | 204 | 13 | 3 |  | 2 | [7 empty] | 1491.8 | 1 | 1491.8
50 | 0 | 0 | 1 | 205 | 4203.7 | ОЗП | Основная ЗП рабочих |  |  | 205 | 14 | 3 |  | 2 | [7 empty] | 4203.7 | 1 | 4203.7
50 | 0 | 0 | 1 | 232 | 0 | ОЗПсНРиСП | Основная ЗП рабочих по ТСН-2001.16 |  |  | 232 | 15 | 3 |  | 2 | [7 empty] | 0 | 1 | 0
50 | 0 | 0 | 1 | 214 | 64756.11 | Строит | Строительные работы с НР и СП |  |  | 214 | 16 | 3 |  | 2 | [7 empty] | 64756.11 | 1 | 64756.11
50 | 0 | 0 | 1 | 215 | 0 | Монтаж | Монтажные работы с НР и СП |  |  | 215 | 17 | 3 |  | 2 | [7 empty] | 0 | 1 | 0
50 | 0 | 0 | 1 | 217 | 0 | Прочие | Прочие работы с НР и СП |  |  | 217 | 18 | 3 |  | 2 | [7 empty] | 0 | 1 | 0
50 | 0 | 0 | 1 | 230 | 0 | ПрочиеЗатр | Прочие затраты по ТСН-2001.16 |  |  | 230 | 19 | 3 |  | 2 | [7 empty] | 0 | 1 | 0
50 | 0 | 0 | 1 | 206 | 0 | ВозврМат | Возврат материалов |  |  | 206 | 20 | 3 |  | 2 | [7 empty] | 0 | 1 | 0
50 | 0 | 0 | 1 | 207 | 14.0941 | ТрудСтр | Трудозатраты строителей |  |  | 207 | 21 | 3 |  | -1 | [7 empty] | 14.0941 | 1 | 14.0941
50 | 0 | 0 | 1 | 208 | 0 | ТрудМаш | Трудозатраты машинистов |  |  | 208 | 22 | 3 |  | -1 | [7 empty] | 0 | 1 | 0
50 | 0 | 0 | 1 | 209 | 0 | ТранспМат | Транспорт материалов |  |  | 209 | 23 | 3 |  | 2 | [7 empty] | 0 | 1 | 0
50 | 0 | 0 | 1 | 233 | 0 | Перевозка | Перевозка грузов |  |  | 233 | 24 | 3 |  | 2 | [7 empty] | 0 | 1 | 0
50 | 0 | 0 | 1 | 210 | 4646.34 | НР | Накладные расходы |  |  | 210 | 25 | 3 |  | 2 | [7 empty] | 4646.34 | 1 | 4646.34
50 | 0 | 0 | 1 | 211 | 1822.53 | СмПриб | Сметная прибыль |  |  | 211 | 26 | 3 |  | 2 | [7 empty] | 1822.53 | 1 | 1822.53
50 | 0 | 0 | 1 | 224 | 64756.11 | Всего | Всего с НР и СП |  |  | 224 | 27 | 3 |  | 2 | [7 empty] | 64756.11 | 1 | 64756.11
51 | 1 | 3 | 774 |  | 02-01-05 | Строительные работы РТП | 0 | [6 empty] | 630614.81 | 426489.5 | 93478.62 | 33530.44 | 110646.69 | 0 | 374.9615 | 0 | 0 | 99622.19 | 50255.37 | [15 empty] | 0 | 0 | 0 | 833135.15 | 833135.15 | 0 | 0 | 426489.5 | 426489.5 | 0 | 426489.5 | 0 | 0 | 0 | 0 | 0 | [149 empty] | 0
50 | 0 | 0 | 1 | 201 | 630614.81 | ПЗ | Прямые затраты |  |  | 201 | 1 | 3 |  | 2 | [7 empty] | 630614.81 | 1 | 630614.81
50 | 0 | 0 | 1 | 202 | 426489.5 | СтМатОб | Стоимость материальных ресурсов (всего) |  |  | 202 | 2 | 3 |  | 2 | [7 empty] | 426489.5 | 1 | 426489.5
50 | 0 | 0 | 1 | 222 | 0 | СтМатОбЗак | Стоимость материалов и оборудования заказчика |  |  | 222 | 3 | 3 |  | 2 | [7 empty] | 0 | 1 | 0
50 | 0 | 0 | 1 | 225 | 426489.5 | СтМатОбПод | Стоимость материалов и оборудования подрядчика |  |  | 225 | 4 | 3 |  | 2 | [7 empty] | 426489.5 | 1 | 426489.5
50 | 0 | 0 | 1 | 226 | 426489.5 | СтМат | Стоимость материалов (всего) |  |  | 226 | 5 | 3 |  | 2 | [7 empty] | 426489.5 | 1 | 426489.5
50 | 0 | 0 | 1 | 227 | 0 | СтМатЗак | Стоимость материалов заказчика |  |  | 227 | 6 | 3 |  | 2 | [7 empty] | 0 | 1 | 0
50 | 0 | 0 | 1 | 228 | 426489.5 | СтМатПод | Стоимость материалов подрядчика |  |  | 228 | 7 | 3 |  | 2 | [7 empty] | 426489.5 | 1 | 426489.5
50 | 0 | 0 | 1 | 216 | 0 | Оборуд | Стоимость оборудования (всего) |  |  | 216 | 8 | 3 |  | 2 | [7 empty] | 0 | 1 | 0
50 | 0 | 0 | 1 | 223 | 0 | ОборудЗак | Стоимость оборудования заказчика |  |  | 223 | 9 | 3 |  | 2 | [7 empty] | 0 | 1 | 0
50 | 0 | 0 | 1 | 229 | 0 | ОборудПод | Стоимость оборудования подрядчика |  |  | 229 | 10 | 3 |  | 2 | [7 empty] | 0 | 1 | 0
50 | 0 | 0 | 1 | 203 | 93478.62 | ЭММ | Эксплуатация машин |  |  | 203 | 11 | 3 |  | 2 | [7 empty] | 93478.62 | 1 | 93478.62
50 | 0 | 0 | 1 | 231 | 0 | ЭММсНРиСП | Эксплуатация машин по ТСН-2001.16 |  |  | 231 | 12 | 3 |  | 2 | [7 empty] | 0 | 1 | 0
50 | 0 | 0 | 1 | 204 | 33530.44 | ЗПМ | ЗП машинистов |  |  | 204 | 13 | 3 |  | 2 | [7 empty] | 33530.44 | 1 | 33530.44
50 | 0 | 0 | 1 | 205 | 110646.69 | ОЗП | Основная ЗП рабочих |  |  | 205 | 14 | 3 |  | 2 | [7 empty] | 110646.69 | 1 | 110646.69
50 | 0 | 0 | 1 | 232 | 0 | ОЗПсНРиСП | Основная ЗП рабочих по ТСН-2001.16 |  |  | 232 | 15 | 3 |  | 2 | [7 empty] | 0 | 1 | 0
50 | 0 | 0 | 1 | 214 | 833135.15 | Строит | Строительные работы с НР и СП |  |  | 214 | 16 | 3 |  | 2 | [7 empty] | 833135.15 | 1 | 833135.15
50 | 0 | 0 | 1 | 215 | 0 | Монтаж | Монтажные работы с НР и СП |  |  | 215 | 17 | 3 |  | 2 | [7 empty] | 0 | 1 | 0
50 | 0 | 0 | 1 | 217 | 0 | Прочие | Прочие работы с НР и СП |  |  | 217 | 18 | 3 |  | 2 | [7 empty] | 0 | 1 | 0
50 | 0 | 0 | 1 | 230 | 0 | ПрочиеЗатр | Прочие затраты по ТСН-2001.16 |  |  | 230 | 19 | 3 |  | 2 | [7 empty] | 0 | 1 | 0
50 | 0 | 0 | 1 | 206 | 0 | ВозврМат | Возврат материалов |  |  | 206 | 20 | 3 |  | 2 | [7 empty] | 0 | 1 | 0
50 | 0 | 0 | 1 | 207 | 374.9615 | ТрудСтр | Трудозатраты строителей |  |  | 207 | 21 | 3 |  | -1 | [7 empty] | 374.9615 | 1 | 374.9615
50 | 0 | 0 | 1 | 208 | 0 | ТрудМаш | Трудозатраты машинистов |  |  | 208 | 22 | 3 |  | -1 | [7 empty] | 0 | 1 | 0
50 | 0 | 0 | 1 | 209 | 0 | ТранспМат | Транспорт материалов |  |  | 209 | 23 | 3 |  | 2 | [7 empty] | 0 | 1 | 0
50 | 0 | 0 | 1 | 233 | 0 | Перевозка | Перевозка грузов |  |  | 233 | 24 | 3 |  | 2 | [7 empty] | 0 | 1 | 0
50 | 0 | 0 | 1 | 210 | 99622.19 | НР | Накладные расходы |  |  | 210 | 25 | 3 |  | 2 | [7 empty] | 99622.19 | 1 | 99622.19
50 | 0 | 0 | 1 | 211 | 50255.37 | СмПриб | Сметная прибыль |  |  | 211 | 26 | 3 |  | 2 | [7 empty] | 50255.37 | 1 | 50255.37
50 | 0 | 0 | 1 | 224 | 833135.15 | Всего | Всего с НР и СП |  |  | 224 | 27 | 3 |  | 2 | [7 empty] | 833135.15 | 1 | 833135.15
3 | 1 |  | 1076 |  | 02-01-06 | Монтажные работы РТП |  | 0 |  | -1 | 02-01-06 | [6 empty] | 0 |  |  | 0 | [53 empty] | 0 | [7 empty] | 0 | 0
52 | 1 | 3 | 942 | 0 | 02-01-06 | Монтажные работы РТП | [7 empty] | 27034198.09 | 26973039.5 | 5574.71 | 2247.38 | 55583.88 | 0 | 167.7766 | 0 | 0 | 49796.66 | 23809.53 | 0 | 0 | 0 | 0 | 0 | 0 | 0 | 0 | 0 | 0 | 0 | 0 | 0 | 0 | 0 | 0 | 26949151.96 | 0 | 27111332.67 | 15640.27 | 146540.44 | 0 | 26973039.5 | 23887.54 | 0 | 23887.54 | 26949151.96 | 0 | 0 | 0 | 0 | 0 | 0 | 0 | 0 | 0 | 0 | 0 | 0 | 0 | 0 | 0 | 0 | 0 | 0 | 0 | 0 | 0 | 0 | 0 | 0 | 0 | 0 | 0 | 0 | 0 | 0 | 0 | 0 | 0 | 0 | 0 | 0 | 0 | 0 | 0 | 0 | 0 | 0 | 0 | 0 | 0 | 0 | 0 | 0 | 0 | 0 | 0 | 0 | 0 | 0 | 0 | 0 | 0 | 0 | 0 | 0 | 0 | 0 | 0 | 0 | 0 | 0 | 0 | 0 | 0 | 0 | 0 | 0 | 0 | 0 | 0 | 0 | 0 | 0 | 0 | 0 | 0 | 0 | 0 | 0 | 0 | 0 | 0 | 0 | 0 | 0 | 0 | 0 | 0 | 0 | 0 | 0 | 0 | 0 | 0 | 0 | 0 | 0 | 0 | 0 | 0 | 0 | 0 | 0 | 0 | 0 | 0 | 0 | 0 | 0 | 0 | 0 | 0 | 0 | 0 | 0 | 0 | 0 | 0 | 0 | 0 | 0 | 0 | 0 | 0 | 0 | 0 | 0 | 0 | 0 | 0 | 0 | 0 | 0 | 0 | 0 | 0 | 0 | 0 | 0 | 0 | 0 | 0 | 0 | 0 | 0 | 0 | 0 | 0 | 0
4 | 1 |  | 970 |  | Новый раздел | Монтажные работы |  | 0 |  | 0 | [7 empty] | 0 |  |  | 0 | [53 empty] | 0 | [11 empty] | 0
52 | 1 | 4 | 946 | 0 | Новый раздел | Монтажные работы | [7 empty] | 72643.82 | 18135.85 | 4882.13 | 2050.22 | 49625.84 | 0 | 148.7723 | 0 | 0 | 44434.42 | 21247.57 | 0 | 0 | 72643.82 | 18135.85 | 4882.13 | 2050.22 | 49625.84 | 0 | 148.7723 | 0 | 0 | 44434.42 | 21247.57 | 0 | 0 | 0 | 0 | 0 | 141544.66 | 10839.19 | 130705.47 | 0 | 18135.85 | 18135.85 | 0 | 18135.85 | 0 | 0 | 0 | 0 | 0 | 0 | 0 | 0 | 0 | 0 | 0 | 0 | 0 | 0 | 0 | 0 | 0 | 0 | 0 | 0 | 0 | 0 | 0 | 0 | 0 | 0 | 0 | 141544.66 | 10839.19 | 130705.47 | 0 | 18135.85 | 18135.85 | 0 | 18135.85 | 0 | 0 | 0 | 0 | 0 | 0 | 0 | 0 | 0 | 0 | 0 | 0 | 0 | 0 | 0 | 0 | 0 | 0 | 0 | 0 | 0 | 0 | 0 | 0 | 0 | 0 | 0 | 0 | 0 | 0 | 0 | 0 | 0 | 0 | 0 | 0 | 0 | 0 | 0 | 0 | 0 | 0 | 0 | 0 | 0 | 0 | 0 | 0 | 0 | 0 | 0 | 0 | 0 | 0 | 0 | 0 | 0 | 0 | 0 | 0 | 0 | 0 | 0 | 0 | 0 | 0 | 0 | 0 | 0 | 0 | 0 | 0 | 0 | 0 | 0 | 0 | 0 | 0 | 0 | 0 | 0 | 0 | 0 | 0 | 0 | 0 | 0 | 0 | 0 | 0 | 0 | 0 | 0 | 0 | 0 | 0 | 0 | 0 | 0 | 0 | 0 | 0 | 0 | 0 | 0 | 0 | 0 | 0 | 0 | 0 | 0 | 0 | 0 | 0 | 0 | 0 | 0 | 0 | 0 | 0
17 | 1 |  |  | 1 | 4.8-42-1 | Монтаж трансформатора силового, автотрансформатора или масляного реактора массой до 1 т | 1 ШТ. | 2 | 0 | 2 |  |  |  | 20880.08 | 5862.65 | 1773.62 | 658.9 | 13243.81 | 0 | 41.2518 | 0 | 0 | 11919.43 | 5694.84 |  | 59294086 | 775.54 | 445.49 | 81.44 | 12.37 | 248.61 | 0 | 19.7 | 0 | 0 | 775.54 | 445.49 | 81.44 | 12.37 | 248.61 | 0 | 19.7 | 0 | 0 | 90 | 43 | 1.047 | 1 |  |  | 1 | 25.44 | 10.4 | 6.58 |  |  |  |  | 0 | 2 | ТСН-2001.4 Доп. 73, Сб. 8, т. 42, поз. 1 |  |  | 317 | 0 | 4.8-42-1 | 1 | 40 | 0 | 25.44 | 1 | 1 | 1 | 1 | 1 |  | 90 | 43 |  |  |  | 30 | 0 | 0 | [5 empty] | 0 |  | 0 | 20880.08 | 2931.32 | 886.81 | 329.45 | 6621.78 | 0 | 20.6259 | 0 | 0 | 11919.429 | 5694.8383 | [13 empty] | 112 | 70 | 1.047 | 1 |  |  |  | 1013 | 1 ШТ. | 1 ШТ. | 1 | [6 empty] | 59520677 | 40 | Монтаж оборудования | 0 |  | 2 | 317 | ТСН-2001.4-8. 8-28...8-72 | ТСН-2001.4-8-2 |  |  |  | 0 | 775.54 | 445.49 | 81.44 | 12.37 | 248.61 | 19.7 | 0 | 0 | [17 empty] | 0 | 0 | 0 |  |  |  |  | 112 | 70 |  |  |  |  | 0 |  | -743716204 | 2 | 1 | 2 | 0 | 1034.47 | 0 | 39528.82 | 0 | 39528.82 | 0 |  | 0 | 0 | 0 |  | 0 | 1 | 0 | 0 | 0 | 0 |  |  | 0 | 0
17 | 1 |  |  | 2 | 4.8-237-17 | Кожух металлический для защиты вводов и электрооборудования (2шт*6,9 кг) | 1 кг | 13.8 | 0 | 13.8 |  |  |  | 1251.69 | 635.63 | 42.64 | 14.76 | 573.42 | 0 | 1.8783 | 0 | 0 | 516.08 | 246.57 |  | 59294086 | 8.93 | 7 | 0.37 | 0.04 | 1.56 | 0 | 0.13 | 0 | 0 | 8.93 | 7 | 0.37 | 0.04 | 1.56 | 0 | 0.13 | 0 | 0 | 90 | 43 | 1.047 | 1 |  |  | 1 | 25.44 | 7.97 | 6.58 |  |  |  |  | 0 | 2 | ТСН-2001.4. Доп. 1-42. Сб. 8, т. 237, поз. 17 |  |  | 333 | 0 | 4.8-237-17 | 1 | 40 | 0 | 25.44 | 1 | 1 | 1 | 1 | 1 |  | 90 | 43 |  |  |  | 30 | 0 | 0 | [5 empty] | 0 |  | 0 | 1251.69 | 46.06 | 3.11 | 1.02 | 41.47 | 0 | 0.13611 | 0 | 0 | 516.078 | 246.5706 | [13 empty] | 112 | 70 | 1.047 | 1 |  |  |  | 1013 | 1 кг | 1 кг | 1 | [6 empty] | 59520693 | 40 | Монтаж оборудования | 0 |  | 2 | 333 | ТСН-2001.4-8. 8-188...8-272 | ТСН-2001.4-8-18 |  |  |  | 0 | 8.93 | 7 | 0.37 | 0.04 | 1.56 | 0.13 | 0 | 0 | [17 empty] | 0 | 0 | 0 |  |  |  |  | 112 | 70 |  |  |  |  | 0 |  | -223527625 | 2 | 1 | 2 | 0 | 23.17 | 0 | 2037.51 | 0 | 2037.51 | 0 |  | 0 | 3 | 0 |  | 0 | 1 | 0 | 0 | 0 | 0 |  |  | 0 | 0
17 | 1 |  |  | 3 | 4.8-77-3 | Прокладка кабеля напряжением до 35 кВ по дну канала без креплений при массе 1 м до 3 кг (АПвВнг-LS-10 1х240/50) | 100 М КАБЕЛЯ | 0.21 | 0 | 0.21 |  |  |  | 1214.71 | 52.57 | 599.15 | 291.29 | 562.99 | 0 | 1.7948 | 0 | 0 | 506.69 | 242.09 |  | 59294086 | 419.97 | 35.21 | 286 | 51.11 | 98.76 | 0 | 8.01 | 0 | 0 | 419.97 | 35.21 | 286 | 51.11 | 98.76 | 0 | 8.01 | 0 | 0 | 90 | 43 | 1.067 | 1.081 |  |  | 1 | 25.44 | 9.35 | 6.58 |  |  |  |  | 0 | 2 | ТСН-2001.4. Доп. 1-42. Сб. 8, т. 77, поз. 3 |  |  | 318 | 0 | 4.8-77-3 | 1 | 40 | 0 | 25.44 | 1 | 1 | 1 | 1 | 1 |  | 90 | 43 |  |  |  | 30 | 0 | 0 | [5 empty] | 0 |  | 0 | 1214.71 | 250.43 | 2853.25 | 1387.24 | 2680.87 | 0 | 8.5467 | 0 | 0 | 506.691 | 242.0857 | [13 empty] | 112 | 70 | 1.067 | 1.081 |  |  |  | 1013 | 100 М КАБЕЛЯ | 100 М КАБЕЛЯ | 1 | [6 empty] | 59520678 | 40 | Монтаж оборудования | 0 |  | 2 | 318 | ТСН-2001.4-8. 8-73...8-80 | ТСН-2001.4-8-3 |  |  |  | 2359296 | 419.97 | 35.21 | 286 | 51.11 | 98.76 | 8.01 | 0 | 0 | [17 empty] | 0 | 0 | 2 |  |  |  |  | 112 | 70 |  |  |  |  | 0 |  | 715650733 | 2 | 1 | 2 | 0 | 457.33 | 0 | 2420.82 | 0 | 2420.82 | 0 |  | 0 | 0 | 0 |  | 0 | 1 | 0 | 0 | 0 | 0 |  |  | 0 | 0
17 | 1 |  |  | 4 | 4.8-77-2 | Прокладка кабеля напряжением до 35 кВ по дну канала без креплений при массе 1 м до 2 кг | 100 М КАБЕЛЯ | 0.6 | 0 | 0.6 |  |  |  | 1929.38 | 229.38 | 267.47 | 100.74 | 1432.53 | 0 | 4.571 | 0 | 0 | 1289.28 | 615.99 |  | 59294086 | 187.32 | 53.75 | 45.61 | 6.19 | 87.96 | 0 | 7.14 | 0 | 0 | 187.32 | 53.75 | 45.61 | 6.19 | 87.96 | 0 | 7.14 | 0 | 0 | 90 | 43 | 1.067 | 1.081 |  |  | 1 | 25.44 | 9.16 | 6.58 |  |  |  |  | 0 | 2 | ТСН-2001.4 Доп. 69, Сб. 8, т. 77, поз. 2 |  |  | 318 | 0 | 4.8-77-2 | 1 | 40 | 0 | 25.44 | 1 | 1 | 1 | 1 | 1 |  | 90 | 43 |  |  |  | 30 | 0 | 0 | [5 empty] | 0 |  | 0 | 1929.38 | 382.3 | 445.82 | 167.9 | 2387.54 | 0 | 7.6184 | 0 | 0 | 1289.277 | 615.9879 | [13 empty] | 112 | 70 | 1.067 | 1.081 |  |  |  | 1013 | 100 М КАБЕЛЯ | 100 М КАБЕЛЯ | 1 | [6 empty] | 59520678 | 40 | Монтаж оборудования | 0 |  | 2 | 318 | ТСН-2001.4-8. 8-73...8-80 | ТСН-2001.4-8-3 |  |  |  | 1310720 | 187.32 | 53.75 | 45.61 | 6.19 | 87.96 | 7.14 | 0 | 0 | [17 empty] | 0 | 0 | 2 |  |  |  |  | 112 | 70 |  |  |  |  | 0 |  | -1734607006 | 2 | 1 | 2 | 0 | 158.16 | 0 | 3992.81 | 0 | 3992.81 | 0 |  | 0 | 0 | 0 |  | 0 | 1 | 0 | 0 | 0 | 0 |  |  | 0 | 0
17 | 1 | 168 | 179 | 5 | 4.8-79-2 | Кабели до 35 кВ, прокладываемые по установленным конструкциям и лоткам, кабель с креплением на поворотах и в конце трассы, масса 1 м, до 2 кг | 100 М КАБЕЛЯ | 0.3 | 0 | 0.3 |  |  |  | 2475.37 | 57.05 | 1082.97 | 492.52 | 1335.35 | 0 | 4.2573 | 0 | 0 | 1201.82 | 574.2 |  | 59294086 | 566.63 | 26.74 | 375.9 | 60.48 | 163.99 | 0 | 13.3 | 0 | 0 | 566.63 | 26.74 | 375.9 | 60.48 | 163.99 | 0 | 13.3 | 0 | 0 | 90 | 43 | 1.067 | 1.081 |  |  | 1 | 25.44 | 9 | 6.58 |  |  |  |  | 0 | 2 | ТСН-2001.4. Доп. 1-42. Сб. 8, т. 79, поз. 2 |  |  | 318 | 0 | 4.8-79-2 | 1 | 40 | 0 | 25.44 | 1 | 1 | 1 | 1 | 1 |  | 90 | 43 |  |  |  | 30 | 0 | 0 | [5 empty] | 0 |  | 0 | 2475.37 | 190.23 | 3609.81 | 1641.64 | 4451.49 | 0 | 14.1911 | 0 | 0 | 1201.815 | 574.2005 | [13 empty] | 112 | 70 | 1.067 | 1.081 |  |  |  | 1013 | 100 М КАБЕЛЯ | 100 М КАБЕЛЯ | 1 | [6 empty] | 59520678 | 40 | Монтаж оборудования | 0 |  | 2 | 318 | ТСН-2001.4-8. 8-73...8-80 | ТСН-2001.4-8-3 |  |  |  | 1310720 | 566.63 | 26.74 | 375.9 | 60.48 | 163.99 | 13.3 | 0 | 0 | [17 empty] | 0 | 0 | 2 |  |  |  |  | 112 | 70 |  |  |  |  | 0 |  | -2115226050 | 2 | 1 | 2 | 0 | 773.26 | 0 | 5024.65 | 0 | 5024.65 | 0 |  | 0 | 3 | 0 |  | 0 | 1 | 0 | 0 | 0 | 0 |  |  | 0 | 0
17 | 1 |  |  | 6 | 4.8-168-6 | Провода и кабели по стальным конструкциям и панелям, провод, сечением до 400 мм2 (ВВнг-LS-1 1х300) | 100 М ТРАССЫ | 0 | 0 | 0 |  |  |  | 0 | 0 | 0 | 0 | 0 | 0 | 0 | 0 | 0 | 0 | 0 |  | 59294086 | 1323.2 | 27.3 | 483.35 | 70.45 | 812.55 | 0 | 65.9 | 0 | 0 | 1323.2 | 27.3 | 483.35 | 70.45 | 812.55 | 0 | 65.9 | 0 | 0 | 90 | 43 | 1.047 | 1 |  |  | 1 | 25.44 | 8.71 | 6.58 |  |  |  |  | 0 | 2 | ТСН-2001.4. Доп. 1-42. Сб. 8, т. 168, поз. 6 |  |  | 331 | 0 | 4.8-168-6 | 1 | 40 | 0 | 25.44 | 1 | 1 | 1 | 1 | 1 |  | 90 | 43 |  |  |  | 30 | 0 | 0 | [5 empty] | 0 |  | 0 | 0 | 179.63 | 4407.87 | 1876.45 | 21642.83 | 0 | 68.9973 | 0 | 0 | 0 | 0 | [13 empty] | 112 | 70 | 1.047 | 1 |  |  |  | 1013 | 100 М ТРАССЫ | 100 М ТРАССЫ | 1 | [6 empty] | 59520691 | 40 | Монтаж оборудования | 0 |  | 2 | 331 | ТСН-2001.4-8. 8-155...8-184 | ТСН-2001.4-8-16 |  |  |  | 2097152 | 1323.2 | 27.3 | 483.35 | 70.45 | 812.55 | 65.9 | 0 | 0 | [17 empty] | 0 | 0 | 0 |  |  |  |  | 112 | 70 |  |  |  |  | 0 |  | -1507000086 | 2 | 1 | 2 | 0 | 0 | 0 | 0 | 0 | 0 | 0 |  | 0 | 0 | 0 |  | 0 | 1 | 0 | 0 | 0 | 0 |  |  | 0 | 0
17 | 1 |  |  | 7 | 4.8-79-12 | Прокладка кабеля напряжением до 35 кВ по установленным конструкциям и лоткам с креплением по всей длине при массе 1 м до 3 кг (ВВнг-LS-1 1х240) | 100 М КАБЕЛЯ | 0 | 0 | 0 |  |  |  | 0 | 0 | 0 | 0 | 0 | 0 | 0 | 0 | 0 | 0 | 0 |  | 59294086 | 945.87 | 38.78 | 630.9 | 100.93 | 276.19 | 0 | 22.4 | 0 | 0 | 945.87 | 38.78 | 630.9 | 100.93 | 276.19 | 0 | 22.4 | 0 | 0 | 90 | 43 | 1.067 | 1.081 |  |  | 1 | 25.44 | 8.98 | 6.58 |  |  |  |  | 0 | 2 | ТСН-2001.4. Доп. 1-42. Сб. 8, т. 79, поз. 12 |  |  | 318 | 0 | 4.8-79-12 | 1 | 40 | 0 | 25.44 | 1 | 1 | 1 | 1 | 1 |  | 90 | 43 |  |  |  | 30 | 0 | 0 | [5 empty] | 0 |  | 0 | 0 | 275.83 | 6045.07 | 2739.63 | 7496.91 | 0 | 23.9008 | 0 | 0 | 0 | 0 | [13 empty] | 112 | 70 | 1.067 | 1.081 |  |  |  | 1013 | 100 М КАБЕЛЯ | 100 М КАБЕЛЯ | 1 | [6 empty] | 59520678 | 40 | Монтаж оборудования | 0 |  | 2 | 318 | ТСН-2001.4-8. 8-73...8-80 | ТСН-2001.4-8-3 |  |  |  | 1310720 | 945.87 | 38.78 | 630.9 | 100.93 | 276.19 | 22.4 | 0 | 0 | [17 empty] | 0 | 0 | 2 |  |  |  |  | 112 | 70 |  |  |  |  | 0 |  | -1813626878 | 2 | 1 | 2 | 0 | 0 | 0 | 0 | 0 | 0 | 0 |  | 0 | 0 | 0 |  | 0 | 1 | 0 | 0 | 0 | 0 |  |  | 0 | 0
17 | 1 |  |  | 8 | 4.8-162-2 | Прокладка в коробах провода сечением до 35 мм2 | 100 м | 0.28 | 0 | 0.28 |  |  |  | 574.53 | 188.39 | 7.59 | 2.8 | 378.55 | 0 | 1.2078 | 0 | 0 | 340.7 | 162.78 |  | 59294086 | 155.49 | 102.24 | 2.49 | 0.38 | 50.76 | 0 | 4.12 | 0 | 0 | 155.49 | 102.24 | 2.49 | 0.38 | 50.76 | 0 | 4.12 | 0 | 0 | 90 | 43 | 1.047 | 1 |  |  | 1 | 25.44 | 10.4 | 6.58 |  |  |  |  | 0 | 2 | ТСН-2001.4 Доп. 68, Сб. 8, т. 162, поз. 2 |  |  | 331 | 0 | 4.8-162-2 | 1 | 40 | 0 | 25.44 | 1 | 1 | 1 | 1 | 1 |  | 90 | 43 |  |  |  | 30 | 0 | 0 | [5 empty] | 0 |  | 0 | 574.53 | 672.74 | 27.14 | 10.18 | 1352.14 | 0 | 4.3136 | 0 | 0 | 340.695 | 162.7765 | [13 empty] | 112 | 70 | 1.047 | 1 |  |  |  | 1003 | 100 м | 100 м | 100 | [6 empty] | 59520691 | 40 | Монтаж оборудования | 0 |  | 2 | 331 | ТСН-2001.4-8. 8-155...8-184 | ТСН-2001.4-8-16 |  |  |  | 0 | 155.49 | 102.24 | 2.49 | 0.38 | 50.76 | 4.12 | 0 | 0 | [17 empty] | 0 | 0 | 0 |  |  |  |  | 112 | 70 |  |  |  |  | 0 |  | -881353176 | 2 | 1 | 2 | 0 | 4.4 | 0 | 1082.41 | 0 | 1082.41 | 0 |  | 0 | 0 | 0 |  | 0 | 1 | 0 | 0 | 0 | 0 |  |  | 0 | 0
17 | 1 |  |  | 9 | 4.8-162-1 | Прокладка в коробах провода сечением до 6 мм2 | 100 м | 0.28 | 0 | 0.28 |  |  |  | 450.26 | 163.84 | 2.51 | 1.02 | 283.91 | 0 | 0.90586 | 0 | 0 | 255.52 | 122.08 |  | 59294086 | 127.84 | 88.94 | 0.83 | 0.13 | 38.07 | 0 | 3.09 | 0 | 0 | 127.84 | 88.94 | 0.83 | 0.13 | 38.07 | 0 | 3.09 | 0 | 0 | 90 | 43 | 1.047 | 1 |  |  | 1 | 25.44 | 10.46 | 6.58 |  |  |  |  | 0 | 2 | ТСН-2001.4 Доп. 68, Сб. 8, т. 162, поз. 1 |  |  | 331 | 0 | 4.8-162-1 | 1 | 40 | 0 | 25.44 | 1 | 1 | 1 | 1 | 1 |  | 90 | 43 |  |  |  | 30 | 0 | 0 | [5 empty] | 0 |  | 0 | 450.26 | 585.23 | 9.1 | 3.56 | 1014.04 | 0 | 3.2352 | 0 | 0 | 255.519 | 122.0813 | [13 empty] | 112 | 70 | 1.047 | 1 |  |  |  | 1003 | 100 м | 100 м | 100 | [6 empty] | 59520691 | 40 | Монтаж оборудования | 0 |  | 2 | 331 | ТСН-2001.4-8. 8-155...8-184 | ТСН-2001.4-8-16 |  |  |  | 0 | 127.84 | 88.94 | 0.83 | 0.13 | 38.07 | 3.09 | 0 | 0 | [17 empty] | 0 | 0 | 0 |  |  |  |  | 112 | 70 |  |  |  |  | 0 |  | 660691597 | 2 | 1 | 2 | 0 | 1.6 | 0 | 829.46 | 0 | 829.46 | 0 |  | 0 | 0 | 0 |  | 0 | 1 | 0 | 0 | 0 | 0 |  |  | 0 | 0
17 | 1 | 169 | 180 | 10 | 4.8-79-1 | Кабели до 35 кВ, прокладываемые по установленным конструкциям и лоткам, кабель с креплением на поворотах и в конце трассы, масса 1 м, до 1 кг | 100 М КАБЕЛЯ | 0.3 | 0 | 0.3 |  |  |  | 1861.49 | 57.51 | 799.86 | 360.48 | 1004.12 | 0 | 3.201 | 0 | 0 | 903.71 | 431.77 |  | 59294086 | 429.12 | 26.95 | 278.87 | 44.26 | 123.3 | 0 | 10 | 0 | 0 | 429.12 | 26.95 | 278.87 | 44.26 | 123.3 | 0 | 10 | 0 | 0 | 90 | 43 | 1.067 | 1.081 |  |  | 1 | 25.44 | 8.96 | 6.58 |  |  |  |  | 0 | 2 | ТСН-2001.4. Доп. 1-42. Сб. 8, т. 79, поз. 1 |  |  | 318 | 0 | 4.8-79-1 | 1 | 40 | 0 | 25.44 | 1 | 1 | 1 | 1 | 1 |  | 90 | 43 |  |  |  | 30 | 0 | 0 | [5 empty] | 0 |  | 0 | 1861.49 | 191.68 | 2666.05 | 1201.53 | 3346.89 | 0 | 10.67 | 0 | 0 | 903.708 | 431.7716 | [13 empty] | 112 | 70 | 1.067 | 1.081 |  |  |  | 1013 | 100 М КАБЕЛЯ | 100 М КАБЕЛЯ | 1 | [6 empty] | 59520678 | 40 | Монтаж оборудования | 0 |  | 2 | 318 | ТСН-2001.4-8. 8-73...8-80 | ТСН-2001.4-8-3 |  |  |  | 0 | 429.12 | 26.95 | 278.87 | 44.26 | 123.3 | 10 | 0 | 0 | [17 empty] | 0 | 0 | 2 |  |  |  |  | 112 | 70 |  |  |  |  | 0 |  | -1508487836 | 2 | 1 | 2 | 0 | 565.95 | 0 | 3762.92 | 0 | 3762.92 | 0 |  | 0 | 3 | 0 |  | 0 | 1 | 0 | 0 | 0 | 0 |  |  | 0 | 0
17 | 1 | 170 | 181 | 11 | 4.8-76-6 | Присоединение к зажимам жил проводов или кабелей, провод или кабель, сечение до 150 мм2 | 100 шт. | 0.12 | 0 | 0.12 |  |  |  | 1144.28 | 3.55 | 0 | 0 | 1140.73 | 0 | 3.6363 | 0 | 0 | 1026.66 | 490.51 |  | 59294086 | 354.37 | 4.2 | 0 | 0 | 350.17 | 0 | 28.4 | 0 | 0 | 354.37 | 4.2 | 0 | 0 | 350.17 | 0 | 28.4 | 0 | 0 | 90 | 43 | 1.067 | 1.081 |  |  | 1 | 25.44 | 1 | 6.58 |  |  |  |  | 0 | 2 | ТСН-2001.4. Доп. 1-42. Сб. 8, т. 76, поз. 6 |  |  | 318 | 0 | 4.8-76-6 | 1 | 40 | 0 | 25.44 | 1 | 1 | 1 | 1 | 1 |  | 90 | 43 |  |  |  | 30 | 0 | 0 | [5 empty] | 0 |  | 0 | 1144.28 | 29.87 | 0 | 0 | 9505.15 | 0 | 30.3028 | 0 | 0 | 1026.657 | 490.5139 | [13 empty] | 112 | 70 | 1.067 | 1.081 |  |  |  | 1010 | 100 шт. | 100 шт. | 100 | [6 empty] | 59520678 | 40 | Монтаж оборудования | 0 |  | 2 | 318 | ТСН-2001.4-8. 8-73...8-80 | ТСН-2001.4-8-3 |  |  |  | 0 | 354.37 | 4.2 | 0 | 0 | 350.17 | 28.4 | 0 | 0 | [17 empty] | 0 | 0 | 2 |  |  |  |  | 112 | 70 |  |  |  |  | 0 |  | 1819860941 | 2 | 1 | 2 | 0 | 0 | 0 | 2661.45 | 0 | 2661.45 | 0 |  | 0 | 3 | 0 |  | 0 | 1 | 0 | 0 | 0 | 0 |  |  | 0 | 0
17 | 1 | 171 | 182 | 12 | 4.8-76-7 | Присоединение к зажимам жил проводов или кабелей, провод или кабель, сечение до 240 мм2 | 100 шт. | 0.06 | 0 | 0.06 |  |  |  | 773.2 | 2.11 | 0 | 0 | 771.09 | 0 | 2.4584 | 0 | 0 | 693.98 | 331.57 |  | 59294086 | 478.37 | 4.9 | 0 | 0 | 473.47 | 0 | 38.4 | 0 | 0 | 478.37 | 4.9 | 0 | 0 | 473.47 | 0 | 38.4 | 0 | 0 | 90 | 43 | 1.067 | 1.081 |  |  | 1 | 25.44 | 1 | 6.58 |  |  |  |  | 0 | 2 | ТСН-2001.4. Доп. 1-42. Сб. 8, т. 76, поз. 7 |  |  | 318 | 0 | 4.8-76-7 | 1 | 40 | 0 | 25.44 | 1 | 1 | 1 | 1 | 1 |  | 90 | 43 |  |  |  | 30 | 0 | 0 | [5 empty] | 0 |  | 0 | 773.2 | 34.87 | 0 | 0 | 12852.03 | 0 | 40.9728 | 0 | 0 | 693.981 | 331.5687 | [13 empty] | 112 | 70 | 1.067 | 1.081 |  |  |  | 1010 | 100 шт. | 100 шт. | 100 | [6 empty] | 59520678 | 40 | Монтаж оборудования | 0 |  | 2 | 318 | ТСН-2001.4-8. 8-73...8-80 | ТСН-2001.4-8-3 |  |  |  | 0 | 478.37 | 4.9 | 0 | 0 | 473.47 | 38.4 | 0 | 0 | [17 empty] | 0 | 0 | 2 |  |  |  |  | 112 | 70 |  |  |  |  | 0 |  | 1139848442 | 2 | 1 | 2 | 0 | 0 | 0 | 1798.75 | 0 | 1798.75 | 0 |  | 0 | 3 | 0 |  | 0 | 1 | 0 | 0 | 0 | 0 |  |  | 0 | 0
17 | 1 | 172 | 183 | 13 | 4.8-76-4 | Присоединение к зажимам жил проводов или кабелей, провод или кабель, сечение до 35 мм2 | 100 шт. | 0.08 | 0 | 0.08 |  |  |  | 459.1 | 1.18 | 0 | 0 | 457.92 | 0 | 1.4597 | 0 | 0 | 412.13 | 196.91 |  | 59294086 | 212.94 | 2.1 | 0 | 0 | 210.84 | 0 | 17.1 | 0 | 0 | 212.94 | 2.1 | 0 | 0 | 210.84 | 0 | 17.1 | 0 | 0 | 90 | 43 | 1.067 | 1.081 |  |  | 1 | 25.44 | 1 | 6.58 |  |  |  |  | 0 | 2 | ТСН-2001.4. Доп. 1-42. Сб. 8, т. 76, поз. 4 |  |  | 318 | 0 | 4.8-76-4 | 1 | 40 | 0 | 25.44 | 1 | 1 | 1 | 1 | 1 |  | 90 | 43 |  |  |  | 30 | 0 | 0 | [5 empty] | 0 |  | 0 | 459.1 | 14.94 | 0 | 0 | 5723.24 | 0 | 18.2457 | 0 | 0 | 412.128 | 196.9056 | [13 empty] | 112 | 70 | 1.067 | 1.081 |  |  |  | 1010 | 100 шт. | 100 шт. | 100 | [6 empty] | 59520678 | 40 | Монтаж оборудования | 0 |  | 2 | 318 | ТСН-2001.4-8. 8-73...8-80 | ТСН-2001.4-8-3 |  |  |  | 0 | 212.94 | 2.1 | 0 | 0 | 210.84 | 17.1 | 0 | 0 | [17 empty] | 0 | 0 | 2 |  |  |  |  | 112 | 70 |  |  |  |  | 0 |  | -1333334635 | 2 | 1 | 2 | 0 | 0 | 0 | 1068.14 | 0 | 1068.14 | 0 |  | 0 | 3 | 0 |  | 0 | 1 | 0 | 0 | 0 | 0 |  |  | 0 | 0
17 | 1 | 173 | 184 | 14 | 4.8-76-2 | Присоединение к зажимам жил проводов или кабелей, провод или кабель, сечение до 6 мм2 | 100 шт. | 0.16 | 0 | 0.16 |  |  |  | 697.62 | 1.58 | 0 | 0 | 696.04 | 0 | 2.2194 | 0 | 0 | 626.44 | 299.3 |  | 59294086 | 161.69 | 1.4 | 0 | 0 | 160.29 | 0 | 13 | 0 | 0 | 161.69 | 1.4 | 0 | 0 | 160.29 | 0 | 13 | 0 | 0 | 90 | 43 | 1.067 | 1.081 |  |  | 1 | 25.44 | 1 | 6.58 |  |  |  |  | 0 | 2 | ТСН-2001.4. Доп. 1-42. Сб. 8, т. 76, поз. 2 |  |  | 318 | 0 | 4.8-76-2 | 1 | 40 | 0 | 25.44 | 1 | 1 | 1 | 1 | 1 |  | 90 | 43 |  |  |  | 30 | 0 | 0 | [5 empty] | 0 |  | 0 | 697.62 | 9.94 | 0 | 0 | 4351 | 0 | 13.871 | 0 | 0 | 626.436 | 299.2972 | [13 empty] | 112 | 70 | 1.067 | 1.081 |  |  |  | 1010 | 100 шт. | 100 шт. | 100 | [6 empty] | 59520678 | 40 | Монтаж оборудования | 0 |  | 2 | 318 | ТСН-2001.4-8. 8-73...8-80 | ТСН-2001.4-8-3 |  |  |  | 0 | 161.69 | 1.4 | 0 | 0 | 160.29 | 13 | 0 | 0 | [17 empty] | 0 | 0 | 2 |  |  |  |  | 112 | 70 |  |  |  |  | 0 |  | 717560126 | 2 | 1 | 2 | 0 | 0 | 0 | 1623.36 | 0 | 1623.36 | 0 |  | 0 | 3 | 0 |  | 0 | 1 | 0 | 0 | 0 | 0 |  |  | 0 | 0
17 | 1 | 174 | 185 | 15 | 4.8-76-1 | Присоединение к зажимам жил проводов или кабелей, провод или кабель, сечение до 2,5 мм2 | 100 шт. | 0.12 | 0 | 0.12 |  |  |  | 479.07 | 1.05 | 0 | 0 | 478.02 | 0 | 1.5237 | 0 | 0 | 430.22 | 205.55 |  | 59294086 | 147.99 | 1.26 | 0 | 0 | 146.73 | 0 | 11.9 | 0 | 0 | 147.99 | 1.26 | 0 | 0 | 146.73 | 0 | 11.9 | 0 | 0 | 90 | 43 | 1.067 | 1.081 |  |  | 1 | 25.44 | 1 | 6.58 |  |  |  |  | 0 | 2 | ТСН-2001.4. Доп. 1-42. Сб. 8, т. 76, поз. 1 |  |  | 318 | 0 | 4.8-76-1 | 1 | 40 | 0 | 25.44 | 1 | 1 | 1 | 1 | 1 |  | 90 | 43 |  |  |  | 30 | 0 | 0 | [5 empty] | 0 |  | 0 | 479.07 | 8.95 | 0 | 0 | 3982.89 | 0 | 12.6973 | 0 | 0 | 430.218 | 205.5486 | [13 empty] | 112 | 70 | 1.067 | 1.081 |  |  |  | 1010 | 100 шт. | 100 шт. | 100 | [6 empty] | 59520678 | 40 | Монтаж оборудования | 0 |  | 2 | 318 | ТСН-2001.4-8. 8-73...8-80 | ТСН-2001.4-8-3 |  |  |  | 0 | 147.99 | 1.26 | 0 | 0 | 146.73 | 11.9 | 0 | 0 | [17 empty] | 0 | 0 | 2 |  |  |  |  | 112 | 70 |  |  |  |  | 0 |  | -1629015555 | 2 | 1 | 2 | 0 | 0 | 0 | 1114.84 | 0 | 1114.84 | 0 |  | 0 | 3 | 0 |  | 0 | 1 | 0 | 0 | 0 | 0 |  |  | 0 | 0
17 | 1 |  |  | 16 | 4.8-78-2 | Прокладка кабеля напряжением до 35 кВ с креплением накладными скобами при массе 1 м до 1 кг | 100 М КАБЕЛЯ | 0 | 0 | 0 |  |  |  | 0 | 0 | 0 | 0 | 0 | 0 | 0 | 0 | 0 | 0 | 0 |  | 59294086 | 2484.67 | 1668.59 | 638.67 | 70.23 | 177.41 | 0 | 14.4 | 0 | 0 | 2484.67 | 1668.59 | 638.67 | 70.23 | 177.41 | 0 | 14.4 | 0 | 0 | 90 | 43 | 1.067 | 1.081 |  |  | 1 | 25.44 | 9.61 | 6.58 |  |  |  |  | 0 | 2 | ТСН-2001.4 Доп. 68, Сб. 8, т. 78, поз. 2 |  |  | 318 | 0 | 4.8-78-2 | 1 | 40 | 0 | 25.44 | 1 | 1 | 1 | 1 | 1 |  | 90 | 43 |  |  |  | 30 | 0 | 0 | [5 empty] | 0 |  | 0 | 0 | 11868.68 | 6548.83 | 1906.47 | 4815.79 | 0 | 15.3648 | 0 | 0 | 0 | 0 | [13 empty] | 112 | 70 | 1.067 | 1.081 |  |  |  | 1013 | 100 М КАБЕЛЯ | 100 М КАБЕЛЯ | 1 | [6 empty] | 59520678 | 40 | Монтаж оборудования | 0 |  | 2 | 318 | ТСН-2001.4-8. 8-73...8-80 | ТСН-2001.4-8-3 |  |  |  | 0 | 2484.67 | 1668.59 | 638.67 | 70.23 | 177.41 | 14.4 | 0 | 0 | [17 empty] | 0 | 0 | 2 |  |  |  |  | 112 | 70 |  |  |  |  | 0 |  | 2100832341 | 2 | 1 | 2 | 0 | 0 | 0 | 0 | 0 | 0 | 0 |  | 0 | 0 | 0 |  | 0 | 1 | 0 | 0 | 0 | 0 |  |  | 0 | 0
17 | 1 |  |  | 17 | 4.8-306-1 | Монтаж системы изоляционного адаптера для кабельного ввода напряжением до 10 кВ | 100 жил | 0.54 | 0 | 0.54 |  |  |  | 25917.75 | 3157.35 | 70.46 | 40.45 | 22689.94 | 0 | 65.8272 | 0 | 0 | 20420.95 | 9756.67 |  | 59294086 | 2478.04 | 888.6 | 11.91 | 2.81 | 1577.53 | 0 | 116.43 | 0 | 0 | 2478.04 | 888.6 | 11.91 | 2.81 | 1577.53 | 0 | 116.43 | 0 | 0 | 90 | 43 | 1.047 | 1 |  |  | 1 | 25.44 | 10.47 | 6.58 |  |  |  |  | 0 | 2 | ТСН-2001.4. Доп. 1-42. Сб. 8, т. 306, поз. 1 |  |  | 1726 | 0 | 4.8-306-1 | 1 | 40 | 0 | 25.44 | 1 | 1 | 1 | 1 | 1 |  | 90 | 43 |  |  |  | 30 | 0 | 0 | [5 empty] | 0 |  | 0 | 25917.75 | 5846.99 | 130.56 | 74.79 | 42018.48 | 0 | 121.9022 | 0 | 0 | 20420.946 | 9756.6742 | [13 empty] | 112 | 70 | 1.047 | 1 |  |  |  | 1013 | 100 жил | 100 жил | 1 | [6 empty] | 59522086 | 40 | Монтаж оборудования | 0 |  | 2 | 1726 | ТСН-2001.4-8. 8-301…8-309 (доп. 30) | ТСН-2001.4-8-34 |  |  |  | 0 | 2478.04 | 888.6 | 11.91 | 2.81 | 1577.53 | 116.43 | 0 | 0 | [17 empty] | 0 | 0 | 0 |  |  |  |  | 112 | 70 |  |  |  |  | 0 |  | -936642998 | 2 | 1 | 2 | 0 | 63.51 | 0 | 56158.88 | 0 | 56158.88 | 0 |  | 0 | 0 | 0 |  | 0 | 1 | 0 | 0 | 0 | 0 |  |  | 0 | 0
17 | 1 |  |  | 18 | 3.13-30-1 | Огнезащитное покрытие терморасширяющимися составами электрических кабелей с применением окрасочного безвоздушного агрегата | 100 м2 покрытия | 0.089 | 0 | 0.089 |  |  |  | 4934.64 | 121.36 | 235.86 | 87.26 | 4577.42 | 0 | 12.5797 | 0 | 0 | 3890.81 | 1876.74 |  | 59294086 | 2847.31 | 516.52 | 399.88 | 36.8 | 1930.91 | 0 | 135 | 0 | 0 | 2847.31 | 516.52 | 399.88 | 36.8 | 1930.91 | 0 | 135 | 0 | 0 | 85 | 41 | 1.047 | 1 |  |  | 1 | 25.44 | 6.33 | 2.64 |  |  |  |  | 0 | 1 | ТСН-2001.3 Доп. 53, Сб. 13, т. 30, поз. 1 |  |  | 99 | 0 | 3.13-30-1 | 1 | 30 | 0 | 25.44 | 1 | 1 | 1 | 1 | 1 |  | 85 | 41 |  |  |  | 30 | 0 | 0 | [5 empty] | 0 |  | 0 | 4934.64 | 1363.61 | 2650.18 | 980.2 | 51431.03 | 0 | 141.345 | 0 | 0 | 3890.807 | 1876.7422 | [13 empty] | 105 | 77 | 1.047 | 1 |  |  |  | 1013 | 100 м2 покрытия | 100 м2 покрытия | 1 | [6 empty] | 59520459 | 30 | Строительные работы | 0 |  | 1 | 99 | ТСН-2001.3-13. 13-17-6, 13-17-7, 13-18...13-38 | ТСН-2001.3-13-3 |  |  |  | 0 | 2847.31 | 516.52 | 399.88 | 36.8 | 1930.91 | 135 | 0 | 0 | [17 empty] | 0 | 0 | 0 |  |  |  |  | 105 | 77 |  |  |  |  | 0 |  | -1820477483 | 2 | 1 | 2 | 0 | 137 | 0 | 10839.19 | 10839.19 | 0 | 0 |  | 0 | 0 | 0 |  | 0 | 1 | 0 | 0 | 0 | 0 |  |  | 0 | 0
17 | 1 |  |  | 19 | цена поставщика | Стабитерм | кг | 17 | 0 | 17 |  |  |  | 7600.65 | 7600.65 | 0 | 0 | 0 | 0 | 0 | 0 | 0 | 0 | 0 |  | 59294086 | 70.52 | 70.52 | 0 | 0 | 0 | 0 | 0 | 0 | 0 | 70.52 | 70.52 | 0 | 0 | 0 | 0 | 0 | 0 | 0 | 0 | 0 | 1 | 1 |  |  | 1 | 1 | 1 | 6.34 |  |  |  |  | 3 | 2 | ТСН-2001.1. Доп. 1-42. Р. 23, о. 7, поз. 379 |  |  | 1618 | 0 | 1.23-7-379 | 1 | 201 | 0 | 1 | 1 | 1 | 1 | 1 | 1 |  | 0 | 0 |  |  |  | 30 | 0 | 0 | [5 empty] | 0 |  | 0 | 7600.65 | 447.1 | 0 | 0 | 0 | 0 | 0 | 0 | 0 | 0 | 0 | [13 empty] | 0 | 0 | 1 | 1 |  |  |  | 1009 | кг | кг | 1 | [6 empty] | 59521978 | 201 | Материалы монтажные | 0 |  | 2 | 1618 | ТСН-2001.1 Материалы монтажные | ТСН-2001.1-2 |  |  |  | 0 | 70.52 | 70.52 | 0 | 0 | 0 | 0 | 0 | 0 | 5 |  |  | 1 | 18 |  | 526 | [10 empty] | 0 | 0 | 0 |  |  |  |  | 0 | 0 |  | [526 / 1,2 / 6,34] + 2% Заг.скл |  |  | 0 |  | 926818840 | 2 | 3 | 3 | 0 | 0 | 0 | 7600.65 | 0 | 7600.65 | 0 |  | 1 | 1 | 0 |  | 0 | 1 | 0 | 0 | 0 | 0 | 0 | 2 | 0 | 0
51 | 1 | 4 | 946 |  | Новый раздел | Монтажные работы | 0 | [6 empty] | 72643.82 | 18135.85 | 4882.13 | 2050.22 | 49625.84 | 0 | 148.7723 | 0 | 0 | 44434.42 | 21247.57 |  |  | 72643.82 | 18135.85 | 4882.13 | 2050.22 | 49625.84 | 0 | 148.7723 | 0 | 0 | 44434.42 | 21247.57 |  |  | 0 | 0 | 0 | 141544.66 | 10839.19 | 130705.47 | 0 | 18135.85 | 18135.85 | 0 | 18135.85 | 0 | 0 | 0 | 0 | 0 | [19 empty] | 0 | 0 | 0 | 141544.66 | 10839.19 | 130705.47 | 0 | 18135.85 | 18135.85 | 0 | 18135.85 | 0 | 0 | 0 | 0 | 0 | [114 empty] | 0
50 | 0 | 0 | 1 | 201 | 72643.82 | ПЗ | Прямые затраты |  |  | 201 | 1 | 3 |  | 2 | [7 empty] | 72643.82 | 1 | 72643.82
50 | 0 | 0 | 1 | 202 | 18135.85 | СтМатОб | Стоимость материальных ресурсов (всего) |  |  | 202 | 2 | 3 |  | 2 | [7 empty] | 18135.85 | 1 | 18135.85
50 | 0 | 0 | 1 | 222 | 0 | СтМатОбЗак | Стоимость материалов и оборудования заказчика |  |  | 222 | 3 | 3 |  | 2 | [7 empty] | 0 | 1 | 0
50 | 0 | 0 | 1 | 225 | 18135.85 | СтМатОбПод | Стоимость материалов и оборудования подрядчика |  |  | 225 | 4 | 3 |  | 2 | [7 empty] | 18135.85 | 1 | 18135.85
50 | 0 | 0 | 1 | 226 | 18135.85 | СтМат | Стоимость материалов (всего) |  |  | 226 | 5 | 3 |  | 2 | [7 empty] | 18135.85 | 1 | 18135.85
50 | 0 | 0 | 1 | 227 | 0 | СтМатЗак | Стоимость материалов заказчика |  |  | 227 | 6 | 3 |  | 2 | [7 empty] | 0 | 1 | 0
50 | 0 | 0 | 1 | 228 | 18135.85 | СтМатПод | Стоимость материалов подрядчика |  |  | 228 | 7 | 3 |  | 2 | [7 empty] | 18135.85 | 1 | 18135.85
50 | 0 | 0 | 1 | 216 | 0 | Оборуд | Стоимость оборудования (всего) |  |  | 216 | 8 | 3 |  | 2 | [7 empty] | 0 | 1 | 0
50 | 0 | 0 | 1 | 223 | 0 | ОборудЗак | Стоимость оборудования заказчика |  |  | 223 | 9 | 3 |  | 2 | [7 empty] | 0 | 1 | 0
50 | 0 | 0 | 1 | 229 | 0 | ОборудПод | Стоимость оборудования подрядчика |  |  | 229 | 10 | 3 |  | 2 | [7 empty] | 0 | 1 | 0
50 | 0 | 0 | 1 | 203 | 4882.13 | ЭММ | Эксплуатация машин |  |  | 203 | 11 | 3 |  | 2 | [7 empty] | 4882.13 | 1 | 4882.13
50 | 0 | 0 | 1 | 231 | 0 | ЭММсНРиСП | Эксплуатация машин по ТСН-2001.16 |  |  | 231 | 12 | 3 |  | 2 | [7 empty] | 0 | 1 | 0
50 | 0 | 0 | 1 | 204 | 2050.22 | ЗПМ | ЗП машинистов |  |  | 204 | 13 | 3 |  | 2 | [7 empty] | 2050.22 | 1 | 2050.22
50 | 0 | 0 | 1 | 205 | 49625.84 | ОЗП | Основная ЗП рабочих |  |  | 205 | 14 | 3 |  | 2 | [7 empty] | 49625.84 | 1 | 49625.84
50 | 0 | 0 | 1 | 232 | 0 | ОЗПсНРиСП | Основная ЗП рабочих по ТСН-2001.16 |  |  | 232 | 15 | 3 |  | 2 | [7 empty] | 0 | 1 | 0
50 | 0 | 0 | 1 | 214 | 10839.19 | Строит | Строительные работы с НР и СП |  |  | 214 | 16 | 3 |  | 2 | [7 empty] | 10839.19 | 1 | 10839.19
50 | 0 | 0 | 1 | 215 | 130705.47 | Монтаж | Монтажные работы с НР и СП |  |  | 215 | 17 | 3 |  | 2 | [7 empty] | 130705.47 | 1 | 130705.47
50 | 0 | 0 | 1 | 217 | 0 | Прочие | Прочие работы с НР и СП |  |  | 217 | 18 | 3 |  | 2 | [7 empty] | 0 | 1 | 0
50 | 0 | 0 | 1 | 230 | 0 | ПрочиеЗатр | Прочие затраты по ТСН-2001.16 |  |  | 230 | 19 | 3 |  | 2 | [7 empty] | 0 | 1 | 0
50 | 0 | 0 | 1 | 206 | 0 | ВозврМат | Возврат материалов |  |  | 206 | 20 | 3 |  | 2 | [7 empty] | 0 | 1 | 0
50 | 0 | 0 | 1 | 207 | 148.7723 | ТрудСтр | Трудозатраты строителей |  |  | 207 | 21 | 3 |  | -1 | [7 empty] | 148.7723 | 1 | 148.7723
50 | 0 | 0 | 1 | 208 | 0 | ТрудМаш | Трудозатраты машинистов |  |  | 208 | 22 | 3 |  | -1 | [7 empty] | 0 | 1 | 0
50 | 0 | 0 | 1 | 209 | 0 | ТранспМат | Транспорт материалов |  |  | 209 | 23 | 3 |  | 2 | [7 empty] | 0 | 1 | 0
50 | 0 | 0 | 1 | 233 | 0 | Перевозка | Перевозка грузов |  |  | 233 | 24 | 3 |  | 2 | [7 empty] | 0 | 1 | 0
50 | 0 | 0 | 1 | 210 | 44434.42 | НР | Накладные расходы |  |  | 210 | 25 | 3 |  | 2 | [7 empty] | 44434.42 | 1 | 44434.42
50 | 0 | 0 | 1 | 211 | 21247.57 | СмПриб | Сметная прибыль |  |  | 211 | 26 | 3 |  | 2 | [7 empty] | 21247.57 | 1 | 21247.57
50 | 0 | 0 | 1 | 224 | 141544.66 | Всего | Всего с НР и СП |  |  | 224 | 27 | 3 |  | 2 | [7 empty] | 141544.66 | 1 | 141544.66
4 | 1 |  | 1009 |  | Новый раздел | Заземление |  | 0 |  | 0 | [7 empty] | 0 |  |  | 0 | [53 empty] | 0 | [11 empty] | 0
52 | 1 | 4 | 1000 | 0 | Новый раздел | Заземление | [7 empty] | 12402.31 | 5751.69 | 692.58 | 197.16 | 5958.04 | 0 | 19.0043 | 0 | 0 | 5362.24 | 2561.96 | 0 | 0 | 12402.31 | 5751.69 | 692.58 | 197.16 | 5958.04 | 0 | 19.0043 | 0 | 0 | 5362.24 | 2561.96 | 0 | 0 | 0 | 0 | 0 | 20636.05 | 4801.08 | 15834.97 | 0 | 5751.69 | 5751.69 | 0 | 5751.69 | 0 | 0 | 0 | 0 | 0 | 0 | 0 | 0 | 0 | 0 | 0 | 0 | 0 | 0 | 0 | 0 | 0 | 0 | 0 | 0 | 0 | 0 | 0 | 0 | 0 | 0 | 0 | 20636.05 | 4801.08 | 15834.97 | 0 | 5751.69 | 5751.69 | 0 | 5751.69 | 0 | 0 | 0 | 0 | 0 | 0 | 0 | 0 | 0 | 0 | 0 | 0 | 0 | 0 | 0 | 0 | 0 | 0 | 0 | 0 | 0 | 0 | 0 | 0 | 0 | 0 | 0 | 0 | 0 | 0 | 0 | 0 | 0 | 0 | 0 | 0 | 0 | 0 | 0 | 0 | 0 | 0 | 0 | 0 | 0 | 0 | 0 | 0 | 0 | 0 | 0 | 0 | 0 | 0 | 0 | 0 | 0 | 0 | 0 | 0 | 0 | 0 | 0 | 0 | 0 | 0 | 0 | 0 | 0 | 0 | 0 | 0 | 0 | 0 | 0 | 0 | 0 | 0 | 0 | 0 | 0 | 0 | 0 | 0 | 0 | 0 | 0 | 0 | 0 | 0 | 0 | 0 | 0 | 0 | 0 | 0 | 0 | 0 | 0 | 0 | 0 | 0 | 0 | 0 | 0 | 0 | 0 | 0 | 0 | 0 | 0 | 0 | 0 | 0 | 0 | 0 | 0 | 0 | 0 | 0
17 | 1 |  |  | 20 | 4.8-187-2 | Заземляющие проводники, заземлитель горизонтальный в траншее из полосовой стали, сечение 160 мм2 | 100 м | 0.4 | 0 | 0.4 |  |  |  | 2955.5 | 599.5 | 428.16 | 121.35 | 1927.84 | 0 | 6.1459 | 0 | 0 | 1735.06 | 828.97 |  | 59294086 | 522.36 | 210.7 | 134.11 | 11.17 | 177.55 | 0 | 14.4 | 0 | 0 | 522.36 | 210.7 | 134.11 | 11.17 | 177.55 | 0 | 14.4 | 0 | 0 | 90 | 43 | 1.067 | 1.081 |  |  | 1 | 25.44 | 7.48 | 6.58 |  |  |  |  | 0 | 2 | ТСН-2001.4. Доп. 1-42. Сб. 8, т. 187, поз. 2 |  |  | 332 | 0 | 4.8-187-2 | 1 | 40 | 0 | 25.44 | 1 | 1 | 1 | 1 | 1 |  | 90 | 43 |  |  |  | 30 | 0 | 0 | [5 empty] | 0 |  | 0 | 2955.5 | 1498.73 | 1070.39 | 303.24 | 4819.61 | 0 | 15.3648 | 0 | 0 | 1735.056 | 828.9712 | [13 empty] | 112 | 70 | 1.067 | 1.081 |  |  |  | 1003 | 100 м | 100 м | 100 | [6 empty] | 59520692 | 40 | Монтаж оборудования | 0 |  | 2 | 332 | ТСН-2001.4-8. 8-185...8-187 | ТСН-2001.4-8-17 |  |  |  | 0 | 522.36 | 210.7 | 134.11 | 11.17 | 177.55 | 14.4 | 0 | 0 | [17 empty] | 0 | 0 | 2 |  |  |  |  | 112 | 70 |  |  |  |  | 0 |  | 1128080837 | 2 | 1 | 2 | 0 | 190.52 | 0 | 5710.05 | 0 | 5710.05 | 0 |  | 0 | 0 | 0 |  | 0 | 1 | 0 | 0 | 0 | 0 |  |  | 0 | 0
17 | 1 |  |  | 21 | 1.1-1-1090 | Полоса из стали углеродистой обыкновенного качества, кипящей | т | 0.0628 | 0 | 0.0628 |  |  |  | 1808.37 | 1808.37 | 0 | 0 | 0 | 0 | 0 | 0 | 0 | 0 | 0 |  | 59294086 | 6500.22 | 6500.22 | 0 | 0 | 0 | 0 | 0 | 0 | 0 | 6500.22 | 6500.22 | 0 | 0 | 0 | 0 | 0 | 0 | 0 | 0 | 0 | 1 | 1 |  |  | 1 | 1 | 1 | 4.43 |  |  |  |  | 3 | 1 | ТСН-2001.1 Доп. 48, Р. 1, о. 1, поз. 1090 |  |  | 1617 | 0 | 1.1-1-1090 | 1 | 200 | 0 | 1 | 1 | 1 | 1 | 1 | 1 |  | 0 | 0 |  |  |  | 30 | 0 | 0 | [5 empty] | 0 |  | 0 | 1808.37 | 28795.97 | 0 | 0 | 0 | 0 | 0 | 0 | 0 | 0 | 0 | [13 empty] | 0 | 0 | 1 | 1 |  |  |  | 1009 | т | т | 1000 | [6 empty] | 59521977 | 200 | Материалы строительные | 0 |  | 1 | 1617 | ТСН-2001.1 Материалы строительные | ТСН-2001.1-1 |  |  |  | 0 | 6500.22 | 6500.22 | 0 | 0 | 0 | 0 | 0 | 0 | [17 empty] | 0 | 0 | 0 |  |  |  |  | 0 | 0 |  |  |  |  | 0 |  | -730637145 | 2 | 1 | 2 | 0 | 0 | 0 | 1808.37 | 1808.37 | 0 | 0 |  | 0 | 3 | 0 |  | 0 | 1 | 0 | 0 | 0 | 0 |  |  | 0 | 0
17 | 1 |  |  | 22 | 4.8-186-1 | Монтаж заземлителя вертикального из угловой стали размером 50х50х5 мм | 10 шт. | 1.3 | 0 | 1.3 |  |  |  | 4645.73 | 351.11 | 264.42 | 75.81 | 4030.2 | 0 | 12.8584 | 0 | 0 | 3627.18 | 1732.99 |  | 59294086 | 177.07 | 37.97 | 24.89 | 2.15 | 114.21 | 0 | 9.27 | 0 | 0 | 177.07 | 37.97 | 24.89 | 2.15 | 114.21 | 0 | 9.27 | 0 | 0 | 90 | 43 | 1.067 | 1.081 |  |  | 1 | 25.44 | 7.66 | 6.58 |  |  |  |  | 0 | 2 | ТСН-2001.4 Доп. 68, Сб. 8, т. 186, поз. 1 |  |  | 332 | 0 | 4.8-186-1 | 1 | 40 | 0 | 25.44 | 1 | 1 | 1 | 1 | 1 |  | 90 | 43 |  |  |  | 30 | 0 | 0 | [5 empty] | 0 |  | 0 | 4645.73 | 270.11 | 203.45 | 58.26 | 3100.12 | 0 | 9.8911 | 0 | 0 | 3627.18 | 1732.986 | [13 empty] | 112 | 70 | 1.067 | 1.081 |  |  |  | 1010 | 10 шт. | 10 шт. | 10 | [6 empty] | 59520692 | 40 | Монтаж оборудования | 0 |  | 2 | 332 | ТСН-2001.4-8. 8-185...8-187 | ТСН-2001.4-8-17 |  |  |  | 0 | 177.07 | 37.97 | 24.89 | 2.15 | 114.21 | 9.27 | 0 | 0 | [17 empty] | 0 | 0 | 2 |  |  |  |  | 112 | 70 |  |  |  |  | 0 |  | -1358130433 | 2 | 1 | 2 | 0 | 119.02 | 0 | 10124.92 | 0 | 10124.92 | 0 |  | 0 | 0 | 0 |  | 0 | 1 | 0 | 0 | 0 | 0 |  |  | 0 | 0
17 | 1 |  |  | 23 | 1.1-1-1111 | Уголок равнополочный, ширина полки 35-70 мм, из стали углеродистой обыкновенного качества, кипящей | т | 0.12252 | 0 | 0.12252 |  |  |  | 2992.71 | 2992.71 | 0 | 0 | 0 | 0 | 0 | 0 | 0 | 0 | 0 |  | 59294086 | 7879.13 | 7879.13 | 0 | 0 | 0 | 0 | 0 | 0 | 0 | 7879.13 | 7879.13 | 0 | 0 | 0 | 0 | 0 | 0 | 0 | 0 | 0 | 1 | 1 |  |  | 1 | 1 | 1 | 3.1 |  |  |  |  | 3 | 1 | ТСН-2001.1 Доп. 48, Р. 1, о. 1, поз. 1111 |  |  | 1617 | 0 | 1.1-1-1111 | 1 | 200 | 0 | 1 | 1 | 1 | 1 | 1 | 1 |  | 0 | 0 |  |  |  | 30 | 0 | 0 | [5 empty] | 0 |  | 0 | 2992.71 | 24425.3 | 0 | 0 | 0 | 0 | 0 | 0 | 0 | 0 | 0 | [13 empty] | 0 | 0 | 1 | 1 |  |  |  | 1009 | т | т | 1000 | [6 empty] | 59521977 | 200 | Материалы строительные | 0 |  | 1 | 1617 | ТСН-2001.1 Материалы строительные | ТСН-2001.1-1 |  |  |  | 0 | 7879.13 | 7879.13 | 0 | 0 | 0 | 0 | 0 | 0 | [17 empty] | 0 | 0 | 0 |  |  |  |  | 0 | 0 |  |  |  |  | 0 |  | -1850011472 | 2 | 1 | 2 | 0 | 0 | 0 | 2992.71 | 2992.71 | 0 | 0 |  | 0 | 0 | 0 |  | 0 | 1 | 0 | 0 | 0 | 0 |  |  | 0 | 0
51 | 1 | 4 | 1000 |  | Новый раздел | Заземление | 0 | [6 empty] | 12402.31 | 5751.69 | 692.58 | 197.16 | 5958.04 | 0 | 19.0043 | 0 | 0 | 5362.24 | 2561.96 |  |  | 12402.31 | 5751.69 | 692.58 | 197.16 | 5958.04 | 0 | 19.0043 | 0 | 0 | 5362.24 | 2561.96 |  |  | 0 | 0 | 0 | 20636.05 | 4801.08 | 15834.97 | 0 | 5751.69 | 5751.69 | 0 | 5751.69 | 0 | 0 | 0 | 0 | 0 | [19 empty] | 0 | 0 | 0 | 20636.05 | 4801.08 | 15834.97 | 0 | 5751.69 | 5751.69 | 0 | 5751.69 | 0 | 0 | 0 | 0 | 0 | [114 empty] | 0
50 | 0 | 0 | 1 | 201 | 12402.31 | ПЗ | Прямые затраты |  |  | 201 | 1 | 3 |  | 2 | [7 empty] | 12402.31 | 1 | 12402.31
50 | 0 | 0 | 1 | 202 | 5751.69 | СтМатОб | Стоимость материальных ресурсов (всего) |  |  | 202 | 2 | 3 |  | 2 | [7 empty] | 5751.69 | 1 | 5751.69
50 | 0 | 0 | 1 | 222 | 0 | СтМатОбЗак | Стоимость материалов и оборудования заказчика |  |  | 222 | 3 | 3 |  | 2 | [7 empty] | 0 | 1 | 0
50 | 0 | 0 | 1 | 225 | 5751.69 | СтМатОбПод | Стоимость материалов и оборудования подрядчика |  |  | 225 | 4 | 3 |  | 2 | [7 empty] | 5751.69 | 1 | 5751.69
50 | 0 | 0 | 1 | 226 | 5751.69 | СтМат | Стоимость материалов (всего) |  |  | 226 | 5 | 3 |  | 2 | [7 empty] | 5751.69 | 1 | 5751.69
50 | 0 | 0 | 1 | 227 | 0 | СтМатЗак | Стоимость материалов заказчика |  |  | 227 | 6 | 3 |  | 2 | [7 empty] | 0 | 1 | 0
50 | 0 | 0 | 1 | 228 | 5751.69 | СтМатПод | Стоимость материалов подрядчика |  |  | 228 | 7 | 3 |  | 2 | [7 empty] | 5751.69 | 1 | 5751.69
50 | 0 | 0 | 1 | 216 | 0 | Оборуд | Стоимость оборудования (всего) |  |  | 216 | 8 | 3 |  | 2 | [7 empty] | 0 | 1 | 0
50 | 0 | 0 | 1 | 223 | 0 | ОборудЗак | Стоимость оборудования заказчика |  |  | 223 | 9 | 3 |  | 2 | [7 empty] | 0 | 1 | 0
50 | 0 | 0 | 1 | 229 | 0 | ОборудПод | Стоимость оборудования подрядчика |  |  | 229 | 10 | 3 |  | 2 | [7 empty] | 0 | 1 | 0
50 | 0 | 0 | 1 | 203 | 692.58 | ЭММ | Эксплуатация машин |  |  | 203 | 11 | 3 |  | 2 | [7 empty] | 692.58 | 1 | 692.58
50 | 0 | 0 | 1 | 231 | 0 | ЭММсНРиСП | Эксплуатация машин по ТСН-2001.16 |  |  | 231 | 12 | 3 |  | 2 | [7 empty] | 0 | 1 | 0
50 | 0 | 0 | 1 | 204 | 197.16 | ЗПМ | ЗП машинистов |  |  | 204 | 13 | 3 |  | 2 | [7 empty] | 197.16 | 1 | 197.16
50 | 0 | 0 | 1 | 205 | 5958.04 | ОЗП | Основная ЗП рабочих |  |  | 205 | 14 | 3 |  | 2 | [7 empty] | 5958.04 | 1 | 5958.04
50 | 0 | 0 | 1 | 232 | 0 | ОЗПсНРиСП | Основная ЗП рабочих по ТСН-2001.16 |  |  | 232 | 15 | 3 |  | 2 | [7 empty] | 0 | 1 | 0
50 | 0 | 0 | 1 | 214 | 4801.08 | Строит | Строительные работы с НР и СП |  |  | 214 | 16 | 3 |  | 2 | [7 empty] | 4801.08 | 1 | 4801.08
50 | 0 | 0 | 1 | 215 | 15834.97 | Монтаж | Монтажные работы с НР и СП |  |  | 215 | 17 | 3 |  | 2 | [7 empty] | 15834.97 | 1 | 15834.97
50 | 0 | 0 | 1 | 217 | 0 | Прочие | Прочие работы с НР и СП |  |  | 217 | 18 | 3 |  | 2 | [7 empty] | 0 | 1 | 0
50 | 0 | 0 | 1 | 230 | 0 | ПрочиеЗатр | Прочие затраты по ТСН-2001.16 |  |  | 230 | 19 | 3 |  | 2 | [7 empty] | 0 | 1 | 0
50 | 0 | 0 | 1 | 206 | 0 | ВозврМат | Возврат материалов |  |  | 206 | 20 | 3 |  | 2 | [7 empty] | 0 | 1 | 0
50 | 0 | 0 | 1 | 207 | 19.0043 | ТрудСтр | Трудозатраты строителей |  |  | 207 | 21 | 3 |  | -1 | [7 empty] | 19.0043 | 1 | 19.0043
50 | 0 | 0 | 1 | 208 | 0 | ТрудМаш | Трудозатраты машинистов |  |  | 208 | 22 | 3 |  | -1 | [7 empty] | 0 | 1 | 0
50 | 0 | 0 | 1 | 209 | 0 | ТранспМат | Транспорт материалов |  |  | 209 | 23 | 3 |  | 2 | [7 empty] | 0 | 1 | 0
50 | 0 | 0 | 1 | 233 | 0 | Перевозка | Перевозка грузов |  |  | 233 | 24 | 3 |  | 2 | [7 empty] | 0 | 1 | 0
50 | 0 | 0 | 1 | 210 | 5362.24 | НР | Накладные расходы |  |  | 210 | 25 | 3 |  | 2 | [7 empty] | 5362.24 | 1 | 5362.24
50 | 0 | 0 | 1 | 211 | 2561.96 | СмПриб | Сметная прибыль |  |  | 211 | 26 | 3 |  | 2 | [7 empty] | 2561.96 | 1 | 2561.96
50 | 0 | 0 | 1 | 224 | 20636.05 | Всего | Всего с НР и СП |  |  | 224 | 27 | 3 |  | 2 | [7 empty] | 20636.05 | 1 | 20636.05
4 | 1 |  | 1046 |  | Новый раздел | Оборудование |  | 0 |  | 0 | [7 empty] | 0 |  |  | 0 | [53 empty] | 0 | [11 empty] | 0
52 | 1 | 4 | 1039 | 0 | Новый раздел | Оборудование | [7 empty] | 26949151.96 | 26949151.96 | 0 | 0 | 0 | 0 | 0 | 0 | 0 | 0 | 0 | 0 | 0 | 26949151.96 | 26949151.96 | 0 | 0 | 0 | 0 | 0 | 0 | 0 | 0 | 0 | 0 | 0 | 0 | 26949151.96 | 0 | 26949151.96 | 0 | 0 | 0 | 26949151.96 | 0 | 0 | 0 | 26949151.96 | 0 | 0 | 0 | 0 | 0 | 0 | 0 | 0 | 0 | 0 | 0 | 0 | 0 | 0 | 0 | 0 | 0 | 0 | 0 | 0 | 0 | 0 | 0 | 0 | 26949151.96 | 0 | 26949151.96 | 0 | 0 | 0 | 26949151.96 | 0 | 0 | 0 | 26949151.96 | 0 | 0 | 0 | 0 | 0 | 0 | 0 | 0 | 0 | 0 | 0 | 0 | 0 | 0 | 0 | 0 | 0 | 0 | 0 | 0 | 0 | 0 | 0 | 0 | 0 | 0 | 0 | 0 | 0 | 0 | 0 | 0 | 0 | 0 | 0 | 0 | 0 | 0 | 0 | 0 | 0 | 0 | 0 | 0 | 0 | 0 | 0 | 0 | 0 | 0 | 0 | 0 | 0 | 0 | 0 | 0 | 0 | 0 | 0 | 0 | 0 | 0 | 0 | 0 | 0 | 0 | 0 | 0 | 0 | 0 | 0 | 0 | 0 | 0 | 0 | 0 | 0 | 0 | 0 | 0 | 0 | 0 | 0 | 0 | 0 | 0 | 0 | 0 | 0 | 0 | 0 | 0 | 0 | 0 | 0 | 0 | 0 | 0 | 0 | 0 | 0 | 0 | 0 | 0 | 0 | 0 | 0 | 0 | 0 | 0 | 0 | 0 | 0 | 0 | 0 | 0 | 0 | 0 | 0
17 | 1 |  |  | 24 | прайс | 2БКРП 2х63 10/0,4 кВ | компл. | 1 | 0 | 1 |  |  |  | 26630606.8 | 26630606.8 | 0 | 0 | 0 | 0 | 0 | 0 | 0 | 0 | 0 |  | 59294086 | 5445931.86 | 5445931.86 | 0 | 0 | 0 | 0 | 0 | 0 | 0 | 5445931.86 | 5445931.86 | 0 | 0 | 0 | 0 | 0 | 0 | 0 | 0 | 0 | 1 | 1 |  |  | 1 | 1 | 1 | 4.89 |  |  |  |  | 3 | 3 |  |  |  | 400002 | 0 |  | 0 | 202 | 0 | 1 | 1 | 1 | 1 | 1 | 1 |  | 0 | 0 |  |  |  | 30 | 0 | 0 | [5 empty] | 0 |  | 0 | 26630606.8 | 26630606.8 | 0 | 0 | 0 | 0 | 0 | 0 | 0 | 0 | 0 | [13 empty] | 0 | 0 | 1 | 1 |  |  |  | 1013 | компл. | компл. | 1 | [6 empty] | 59522327 | 202 | Материалы | 0 |  | 1 | 400002 | Материалы, изделия и конструкции | Материалы |  |  |  | 0 | 5445931.86 | 5445931.86 | 0 | 0 | 0 | 0 | 0 | 0 | 5 |  |  | 1 | 18 |  | 30658053.02 | [10 empty] | 0 | 26630606.8 | 0 |  |  |  |  | 0 | 0 |  | [30 658 053,02 / 1,2 / 4,89] + 3% Трансп + 1,2% Заг.скл |  |  | 0 |  | 843829899 | 2 | 3 | 3 | 0 | 0 | 0 | 26630606.8 | 0 | 0 | 0 |  | 1 | 1 | 0 |  | 0 | 1 | 0 | 0 | 0 | 0 | 3 | 1,2 | 0 | 0
17 | 1 |  |  | 25 | прайс | Трансформатор ТМГ-63/10 УХЛ1, 10/0,4 кВ, Д/Ун-11 | ШТ | 2 | 0 | 2 |  |  |  | 318545.16 | 318545.16 | 0 | 0 | 0 | 0 | 0 | 0 | 0 | 0 | 0 |  | 59294086 | 32571.08 | 32571.08 | 0 | 0 | 0 | 0 | 0 | 0 | 0 | 32571.08 | 32571.08 | 0 | 0 | 0 | 0 | 0 | 0 | 0 | 0 | 0 | 1 | 1 |  |  | 1 | 1 | 1 | 4.89 |  |  |  |  | 3 | 3 |  |  |  | 400002 | 0 |  | 0 | 202 | 0 | 1 | 1 | 1 | 1 | 1 | 1 |  | 0 | 0 |  |  |  | 30 | 0 | 0 | [5 empty] | 0 |  | 0 | 318545.16 | 159272.58 | 0 | 0 | 0 | 0 | 0 | 0 | 0 | 0 | 0 | [13 empty] | 0 | 0 | 1 | 1 |  |  |  | 1013 | ШТ | ШТ | 1 | [6 empty] | 59522327 | 202 | Материалы | 0 |  | 1 | 400002 | Материалы, изделия и конструкции | Материалы |  |  |  | 0 | 32571.08 | 32571.08 | 0 | 0 | 0 | 0 | 0 | 0 | 5 |  |  | 1 | 18 |  | 183360 | [10 empty] | 0 | 318545.16 | 0 |  |  |  |  | 0 | 0 |  | [183 360 / 1,2 / 4,89] + 3% Трансп + 1,2% Заг.скл |  |  | 0 |  | 1422996451 | 2 | 3 | 3 | 0 | 0 | 0 | 318545.16 | 0 | 0 | 0 |  | 1 | 1 | 0 |  | 0 | 1 | 0 | 0 | 0 | 0 | 3 | 1,2 | 0 | 0
51 | 1 | 4 | 1039 |  | Новый раздел | Оборудование | 0 | [6 empty] | 26949151.96 | 26949151.96 | 0 | 0 | 0 | 0 | 0 | 0 | 0 | 0 | 0 |  |  | 26949151.96 | 26949151.96 | 0 | 0 | 0 | 0 | 0 | 0 | 0 | 0 | 0 |  |  | 0 | 26949151.96 | 0 | 26949151.96 | 0 | 0 | 0 | 26949151.96 | 0 | 0 | 0 | 26949151.96 | 0 | 0 | 0 | 0 | [19 empty] | 0 | 26949151.96 | 0 | 26949151.96 | 0 | 0 | 0 | 26949151.96 | 0 | 0 | 0 | 26949151.96 | 0 | 0 | 0 | 0 | [114 empty] | 0
50 | 0 | 0 | 1 | 201 | 26949151.96 | ПЗ | Прямые затраты |  |  | 201 | 1 | 3 |  | 2 | [7 empty] | 26949151.96 | 1 | 26949151.96
50 | 0 | 0 | 1 | 202 | 26949151.96 | СтМатОб | Стоимость материальных ресурсов (всего) |  |  | 202 | 2 | 3 |  | 2 | [7 empty] | 26949151.96 | 1 | 26949151.96
50 | 0 | 0 | 1 | 222 | 0 | СтМатОбЗак | Стоимость материалов и оборудования заказчика |  |  | 222 | 3 | 3 |  | 2 | [7 empty] | 0 | 1 | 0
50 | 0 | 0 | 1 | 225 | 26949151.96 | СтМатОбПод | Стоимость материалов и оборудования подрядчика |  |  | 225 | 4 | 3 |  | 2 | [7 empty] | 26949151.96 | 1 | 26949151.96
50 | 0 | 0 | 1 | 226 | 0 | СтМат | Стоимость материалов (всего) |  |  | 226 | 5 | 3 |  | 2 | [7 empty] | 0 | 1 | 0
50 | 0 | 0 | 1 | 227 | 0 | СтМатЗак | Стоимость материалов заказчика |  |  | 227 | 6 | 3 |  | 2 | [7 empty] | 0 | 1 | 0
50 | 0 | 0 | 1 | 228 | 0 | СтМатПод | Стоимость материалов подрядчика |  |  | 228 | 7 | 3 |  | 2 | [7 empty] | 0 | 1 | 0
50 | 0 | 0 | 1 | 216 | 26949151.96 | Оборуд | Стоимость оборудования (всего) |  |  | 216 | 8 | 3 |  | 2 | [7 empty] | 26949151.96 | 1 | 26949151.96
50 | 0 | 0 | 1 | 223 | 0 | ОборудЗак | Стоимость оборудования заказчика |  |  | 223 | 9 | 3 |  | 2 | [7 empty] | 0 | 1 | 0
50 | 0 | 0 | 1 | 229 | 26949151.96 | ОборудПод | Стоимость оборудования подрядчика |  |  | 229 | 10 | 3 |  | 2 | [7 empty] | 26949151.96 | 1 | 26949151.96
50 | 0 | 0 | 1 | 203 | 0 | ЭММ | Эксплуатация машин |  |  | 203 | 11 | 3 |  | 2 | [7 empty] | 0 | 1 | 0
50 | 0 | 0 | 1 | 231 | 0 | ЭММсНРиСП | Эксплуатация машин по ТСН-2001.16 |  |  | 231 | 12 | 3 |  | 2 | [7 empty] | 0 | 1 | 0
50 | 0 | 0 | 1 | 204 | 0 | ЗПМ | ЗП машинистов |  |  | 204 | 13 | 3 |  | 2 | [7 empty] | 0 | 1 | 0
50 | 0 | 0 | 1 | 205 | 0 | ОЗП | Основная ЗП рабочих |  |  | 205 | 14 | 3 |  | 2 | [7 empty] | 0 | 1 | 0
50 | 0 | 0 | 1 | 232 | 0 | ОЗПсНРиСП | Основная ЗП рабочих по ТСН-2001.16 |  |  | 232 | 15 | 3 |  | 2 | [7 empty] | 0 | 1 | 0
50 | 0 | 0 | 1 | 214 | 0 | Строит | Строительные работы с НР и СП |  |  | 214 | 16 | 3 |  | 2 | [7 empty] | 0 | 1 | 0
50 | 0 | 0 | 1 | 215 | 0 | Монтаж | Монтажные работы с НР и СП |  |  | 215 | 17 | 3 |  | 2 | [7 empty] | 0 | 1 | 0
50 | 0 | 0 | 1 | 217 | 0 | Прочие | Прочие работы с НР и СП |  |  | 217 | 18 | 3 |  | 2 | [7 empty] | 0 | 1 | 0
50 | 0 | 0 | 1 | 230 | 0 | ПрочиеЗатр | Прочие затраты по ТСН-2001.16 |  |  | 230 | 19 | 3 |  | 2 | [7 empty] | 0 | 1 | 0
50 | 0 | 0 | 1 | 206 | 0 | ВозврМат | Возврат материалов |  |  | 206 | 20 | 3 |  | 2 | [7 empty] | 0 | 1 | 0
50 | 0 | 0 | 1 | 207 | 0 | ТрудСтр | Трудозатраты строителей |  |  | 207 | 21 | 3 |  | -1 | [7 empty] | 0 | 1 | 0
50 | 0 | 0 | 1 | 208 | 0 | ТрудМаш | Трудозатраты машинистов |  |  | 208 | 22 | 3 |  | -1 | [7 empty] | 0 | 1 | 0
50 | 0 | 0 | 1 | 209 | 0 | ТранспМат | Транспорт материалов |  |  | 209 | 23 | 3 |  | 2 | [7 empty] | 0 | 1 | 0
50 | 0 | 0 | 1 | 233 | 0 | Перевозка | Перевозка грузов |  |  | 233 | 24 | 3 |  | 2 | [7 empty] | 0 | 1 | 0
50 | 0 | 0 | 1 | 210 | 0 | НР | Накладные расходы |  |  | 210 | 25 | 3 |  | 2 | [7 empty] | 0 | 1 | 0
50 | 0 | 0 | 1 | 211 | 0 | СмПриб | Сметная прибыль |  |  | 211 | 26 | 3 |  | 2 | [7 empty] | 0 | 1 | 0
50 | 0 | 0 | 1 | 224 | 26949151.96 | Всего | Всего с НР и СП |  |  | 224 | 27 | 3 |  | 2 | [7 empty] | 26949151.96 | 1 | 26949151.96
51 | 1 | 3 | 942 |  | 02-01-06 | Монтажные работы РТП | 0 | [6 empty] | 27034198.09 | 26973039.5 | 5574.71 | 2247.38 | 55583.88 | 0 | 167.7766 | 0 | 0 | 49796.66 | 23809.53 | [15 empty] | 0 | 26949151.96 | 0 | 27111332.67 | 15640.27 | 146540.44 | 0 | 26973039.5 | 23887.54 | 0 | 23887.54 | 26949151.96 | 0 | 0 | 0 | 0 | [149 empty] | 0
50 | 0 | 0 | 1 | 201 | 27034198.09 | ПЗ | Прямые затраты |  |  | 201 | 1 | 3 |  | 2 | [7 empty] | 27034198.09 | 1 | 27034198.09
50 | 0 | 0 | 1 | 202 | 26973039.5 | СтМатОб | Стоимость материальных ресурсов (всего) |  |  | 202 | 2 | 3 |  | 2 | [7 empty] | 26973039.5 | 1 | 26973039.5
50 | 0 | 0 | 1 | 222 | 0 | СтМатОбЗак | Стоимость материалов и оборудования заказчика |  |  | 222 | 3 | 3 |  | 2 | [7 empty] | 0 | 1 | 0
50 | 0 | 0 | 1 | 225 | 26973039.5 | СтМатОбПод | Стоимость материалов и оборудования подрядчика |  |  | 225 | 4 | 3 |  | 2 | [7 empty] | 26973039.5 | 1 | 26973039.5
50 | 0 | 0 | 1 | 226 | 23887.54 | СтМат | Стоимость материалов (всего) |  |  | 226 | 5 | 3 |  | 2 | [7 empty] | 23887.54 | 1 | 23887.54
50 | 0 | 0 | 1 | 227 | 0 | СтМатЗак | Стоимость материалов заказчика |  |  | 227 | 6 | 3 |  | 2 | [7 empty] | 0 | 1 | 0
50 | 0 | 0 | 1 | 228 | 23887.54 | СтМатПод | Стоимость материалов подрядчика |  |  | 228 | 7 | 3 |  | 2 | [7 empty] | 23887.54 | 1 | 23887.54
50 | 0 | 0 | 1 | 216 | 26949151.96 | Оборуд | Стоимость оборудования (всего) |  |  | 216 | 8 | 3 |  | 2 | [7 empty] | 26949151.96 | 1 | 26949151.96
50 | 0 | 0 | 1 | 223 | 0 | ОборудЗак | Стоимость оборудования заказчика |  |  | 223 | 9 | 3 |  | 2 | [7 empty] | 0 | 1 | 0
50 | 0 | 0 | 1 | 229 | 26949151.96 | ОборудПод | Стоимость оборудования подрядчика |  |  | 229 | 10 | 3 |  | 2 | [7 empty] | 26949151.96 | 1 | 26949151.96
50 | 0 | 0 | 1 | 203 | 5574.71 | ЭММ | Эксплуатация машин |  |  | 203 | 11 | 3 |  | 2 | [7 empty] | 5574.71 | 1 | 5574.71
50 | 0 | 0 | 1 | 231 | 0 | ЭММсНРиСП | Эксплуатация машин по ТСН-2001.16 |  |  | 231 | 12 | 3 |  | 2 | [7 empty] | 0 | 1 | 0
50 | 0 | 0 | 1 | 204 | 2247.38 | ЗПМ | ЗП машинистов |  |  | 204 | 13 | 3 |  | 2 | [7 empty] | 2247.38 | 1 | 2247.38
50 | 0 | 0 | 1 | 205 | 55583.88 | ОЗП | Основная ЗП рабочих |  |  | 205 | 14 | 3 |  | 2 | [7 empty] | 55583.88 | 1 | 55583.88
50 | 0 | 0 | 1 | 232 | 0 | ОЗПсНРиСП | Основная ЗП рабочих по ТСН-2001.16 |  |  | 232 | 15 | 3 |  | 2 | [7 empty] | 0 | 1 | 0
50 | 0 | 0 | 1 | 214 | 15640.27 | Строит | Строительные работы с НР и СП |  |  | 214 | 16 | 3 |  | 2 | [7 empty] | 15640.27 | 1 | 15640.27
50 | 0 | 0 | 1 | 215 | 146540.44 | Монтаж | Монтажные работы с НР и СП |  |  | 215 | 17 | 3 |  | 2 | [7 empty] | 146540.44 | 1 | 146540.44
50 | 0 | 0 | 1 | 217 | 0 | Прочие | Прочие работы с НР и СП |  |  | 217 | 18 | 3 |  | 2 | [7 empty] | 0 | 1 | 0
50 | 0 | 0 | 1 | 230 | 0 | ПрочиеЗатр | Прочие затраты по ТСН-2001.16 |  |  | 230 | 19 | 3 |  | 2 | [7 empty] | 0 | 1 | 0
50 | 0 | 0 | 1 | 206 | 0 | ВозврМат | Возврат материалов |  |  | 206 | 20 | 3 |  | 2 | [7 empty] | 0 | 1 | 0
50 | 0 | 0 | 1 | 207 | 167.7766 | ТрудСтр | Трудозатраты строителей |  |  | 207 | 21 | 3 |  | -1 | [7 empty] | 167.7766 | 1 | 167.7766
50 | 0 | 0 | 1 | 208 | 0 | ТрудМаш | Трудозатраты машинистов |  |  | 208 | 22 | 3 |  | -1 | [7 empty] | 0 | 1 | 0
50 | 0 | 0 | 1 | 209 | 0 | ТранспМат | Транспорт материалов |  |  | 209 | 23 | 3 |  | 2 | [7 empty] | 0 | 1 | 0
50 | 0 | 0 | 1 | 233 | 0 | Перевозка | Перевозка грузов |  |  | 233 | 24 | 3 |  | 2 | [7 empty] | 0 | 1 | 0
50 | 0 | 0 | 1 | 210 | 49796.66 | НР | Накладные расходы |  |  | 210 | 25 | 3 |  | 2 | [7 empty] | 49796.66 | 1 | 49796.66
50 | 0 | 0 | 1 | 211 | 23809.53 | СмПриб | Сметная прибыль |  |  | 211 | 26 | 3 |  | 2 | [7 empty] | 23809.53 | 1 | 23809.53
50 | 0 | 0 | 1 | 224 | 27111332.67 | Всего | Всего с НР и СП |  |  | 224 | 27 | 3 |  | 2 | [7 empty] | 27111332.67 | 1 | 27111332.67
3 | 1 |  | 1226 |  | 02-01-07 | СМР ТМ |  | 0 |  | -1 | 02-01-07 | [6 empty] | 0 |  |  | 0 | [53 empty] | 0 | [7 empty] | 0 | 0
52 | 1 | 3 | 1106 | 0 | 02-01-07 | СМР ТМ | [7 empty] | 1013275.86 | 1009728.36 | 176.95 | 89.04 | 3370.55 | 0 | 10.5082 | 0 | 0 | 3033.5 | 1449.33 | 0 | 0 | 0 | 0 | 0 | 0 | 0 | 0 | 0 | 0 | 0 | 0 | 0 | 0 | 0 | 0 | 992076.84 | 0 | 1017898.48 | 8817.29 | 17004.35 | 0 | 1009728.36 | 17651.52 | 0 | 17651.52 | 992076.84 | 0 | 0 | 0 | 0 | 0 | 0 | 0 | 0 | 0 | 0 | 0 | 0 | 0 | 0 | 0 | 0 | 0 | 0 | 0 | 0 | 0 | 0 | 0 | 0 | 0 | 0 | 0 | 0 | 0 | 0 | 0 | 0 | 0 | 0 | 0 | 0 | 0 | 0 | 0 | 0 | 0 | 0 | 0 | 0 | 0 | 0 | 0 | 0 | 0 | 0 | 0 | 0 | 0 | 0 | 0 | 0 | 0 | 0 | 0 | 0 | 0 | 0 | 0 | 0 | 0 | 0 | 0 | 0 | 0 | 0 | 0 | 0 | 0 | 0 | 0 | 0 | 0 | 0 | 0 | 0 | 0 | 0 | 0 | 0 | 0 | 0 | 0 | 0 | 0 | 0 | 0 | 0 | 0 | 0 | 0 | 0 | 0 | 0 | 0 | 0 | 0 | 0 | 0 | 0 | 0 | 0 | 0 | 0 | 0 | 0 | 0 | 0 | 0 | 0 | 0 | 0 | 0 | 0 | 0 | 0 | 0 | 0 | 0 | 0 | 0 | 0 | 0 | 0 | 0 | 0 | 0 | 0 | 0 | 0 | 0 | 0 | 0 | 0 | 0 | 0 | 0 | 0 | 0 | 0 | 0 | 0 | 0 | 0 | 0 | 0 | 0 | 0 | 0 | 0
4 | 1 |  | 1120 |  | Новый раздел | Монтажные работы |  | 0 |  | 0 | [7 empty] | 0 |  |  | 0 | [53 empty] | 0 | [11 empty] | 0
52 | 1 | 4 | 1110 | 0 | Новый раздел | Монтажные работы | [7 empty] | 4670.96 | 1123.46 | 176.95 | 89.04 | 3370.55 | 0 | 10.5082 | 0 | 0 | 3033.5 | 1449.33 | 0 | 0 | 4670.96 | 1123.46 | 176.95 | 89.04 | 3370.55 | 0 | 10.5082 | 0 | 0 | 3033.5 | 1449.33 | 0 | 0 | 0 | 0 | 0 | 9293.58 | 0 | 9293.58 | 0 | 1123.46 | 1123.46 | 0 | 1123.46 | 0 | 0 | 0 | 0 | 0 | 0 | 0 | 0 | 0 | 0 | 0 | 0 | 0 | 0 | 0 | 0 | 0 | 0 | 0 | 0 | 0 | 0 | 0 | 0 | 0 | 0 | 0 | 9293.58 | 0 | 9293.58 | 0 | 1123.46 | 1123.46 | 0 | 1123.46 | 0 | 0 | 0 | 0 | 0 | 0 | 0 | 0 | 0 | 0 | 0 | 0 | 0 | 0 | 0 | 0 | 0 | 0 | 0 | 0 | 0 | 0 | 0 | 0 | 0 | 0 | 0 | 0 | 0 | 0 | 0 | 0 | 0 | 0 | 0 | 0 | 0 | 0 | 0 | 0 | 0 | 0 | 0 | 0 | 0 | 0 | 0 | 0 | 0 | 0 | 0 | 0 | 0 | 0 | 0 | 0 | 0 | 0 | 0 | 0 | 0 | 0 | 0 | 0 | 0 | 0 | 0 | 0 | 0 | 0 | 0 | 0 | 0 | 0 | 0 | 0 | 0 | 0 | 0 | 0 | 0 | 0 | 0 | 0 | 0 | 0 | 0 | 0 | 0 | 0 | 0 | 0 | 0 | 0 | 0 | 0 | 0 | 0 | 0 | 0 | 0 | 0 | 0 | 0 | 0 | 0 | 0 | 0 | 0 | 0 | 0 | 0 | 0 | 0 | 0 | 0 | 0 | 0 | 0 | 0
17 | 1 |  |  | 1 | 4.8-240-4 | Пульты и шкафы управления, шкаф (пульт) управления навесной, высота, ширина, глубина до 600х600х350 мм | 1 ШТ. | 1 | 0 | 1 |  |  |  | 885.04 | 9.61 | 162.6 | 84.21 | 712.83 | 0 | 2.1568 | 0 | 0 | 641.55 | 306.52 |  | 59294086 | 45.67 | 1.46 | 17.45 | 3.16 | 26.76 | 0 | 2.06 | 0 | 0 | 45.67 | 1.46 | 17.45 | 3.16 | 26.76 | 0 | 2.06 | 0 | 0 | 90 | 43 | 1.047 | 1 |  |  | 1 | 25.44 | 8.9 | 6.58 |  |  |  |  | 0 | 2 | ТСН-2001.4. Доп. 1-42. Сб. 8, т. 240, поз. 4 |  |  | 333 | 0 | 4.8-240-4 | 1 | 40 | 0 | 25.44 | 1 | 1 | 1 | 1 | 1 |  | 90 | 43 |  |  |  | 30 | 0 | 0 | [5 empty] | 0 |  | 0 | 885.04 | 9.61 | 162.6 | 84.21 | 712.83 | 0 | 2.1568 | 0 | 0 | 641.547 | 306.5169 | [13 empty] | 112 | 70 | 1.047 | 1 |  |  |  | 1013 | 1 ШТ. | 1 ШТ. | 1 | [6 empty] | 59520693 | 40 | Монтаж оборудования | 0 |  | 2 | 333 | ТСН-2001.4-8. 8-188...8-272 | ТСН-2001.4-8-18 |  |  |  | 0 | 45.67 | 1.46 | 17.45 | 3.16 | 26.76 | 2.06 | 0 | 0 | [17 empty] | 0 | 0 | 0 |  |  |  |  | 112 | 70 |  |  |  |  | 0 |  | 259156785 | 2 | 1 | 2 | 0 | 132.21 | 0 | 1965.32 | 0 | 1965.32 | 0 |  | 0 | 0 | 0 |  | 0 | 1 | 0 | 0 | 0 | 0 |  |  | 0 | 0
17 | 1 |  |  | 2 | 4.10-81-4 | Извещатели ОС автоматические, контактный, магнито-контактный на открывание окон, дверей | 1 ШТ. | 6 | 0 | 6 |  |  |  | 1735.5 | 41.45 | 0 | 0 | 1694.05 | 0 | 5.2769 | 0 | 0 | 1524.65 | 728.44 |  | 59294086 | 11.65 | 1.05 | 0 | 0 | 10.6 | 0 | 0.84 | 0 | 0 | 11.65 | 1.05 | 0 | 0 | 10.6 | 0 | 0.84 | 0 | 0 | 90 | 43 | 1.047 | 1 |  |  | 1 | 25.44 | 1 | 6.58 |  |  |  |  | 0 | 2 | ТСН-2001.4. Доп. 1-42. Сб. 10, т. 81, поз. 4 |  |  | 336 | 0 | 4.10-81-4 | 1 | 40 | 0 | 25.44 | 1 | 1 | 1 | 1 | 1 |  | 90 | 43 |  |  |  | 30 | 0 | 0 | [5 empty] | 0 |  | 0 | 1735.5 | 6.91 | 0 | 0 | 282.38 | 0 | 0.87948 | 0 | 0 | 1524.645 | 728.4415 | [13 empty] | 112 | 70 | 1.047 | 1 |  |  |  | 1013 | 1 ШТ. | 1 ШТ. | 1 | [6 empty] | 59520696 | 40 | Монтаж оборудования | 0 |  | 2 | 336 | ТСН-2001.4-10. 10-1...10-91 | ТСН-2001.4-10-1 |  |  |  | 0 | 11.65 | 1.05 | 0 | 0 | 10.6 | 0.84 | 0 | 0 | [17 empty] | 0 | 0 | 0 |  |  |  |  | 112 | 70 |  |  |  |  | 0 |  | 110534809 | 2 | 1 | 2 | 0 | 0 | 0 | 3988.59 | 0 | 3988.59 | 0 |  | 0 | 0 | 0 |  | 0 | 1 | 0 | 0 | 0 | 0 |  |  | 0 | 0
17 | 1 |  |  | 3 | 4.8-161-1 | Провода и кабели в лотках, провод, сечением до 6 мм2 | 100 м | 1.26 | 0 | 1.26 |  |  |  | 1174.21 | 737.35 | 10.99 | 4.32 | 425.87 | 0 | 1.3588 | 0 | 0 | 383.28 | 183.12 |  | 59294086 | 102.46 | 88.94 | 0.83 | 0.13 | 12.69 | 0 | 1.03 | 0 | 0 | 102.46 | 88.94 | 0.83 | 0.13 | 12.69 | 0 | 1.03 | 0 | 0 | 90 | 43 | 1.047 | 1 |  |  | 1 | 25.44 | 10.08 | 6.58 |  |  |  |  | 0 | 2 | ТСН-2001.4. Доп. 1-42. Сб. 8, т. 161, поз. 1 |  |  | 331 | 0 | 4.8-161-1 | 1 | 40 | 0 | 25.44 | 1 | 1 | 1 | 1 | 1 |  | 90 | 43 |  |  |  | 30 | 0 | 0 | [5 empty] | 0 |  | 0 | 1174.21 | 585.23 | 8.77 | 3.56 | 338.1 | 0 | 1.0784 | 0 | 0 | 383.283 | 183.1241 | [13 empty] | 112 | 70 | 1.047 | 1 |  |  |  | 1003 | 100 м | 100 м | 100 | [6 empty] | 59520691 | 40 | Монтаж оборудования | 0 |  | 2 | 331 | ТСН-2001.4-8. 8-155...8-184 | ТСН-2001.4-8-16 |  |  |  | 0 | 102.46 | 88.94 | 0.83 | 0.13 | 12.69 | 1.03 | 0 | 0 | [17 empty] | 0 | 0 | 0 |  |  |  |  | 112 | 70 |  |  |  |  | 0 |  | 1192063443 | 2 | 1 | 2 | 0 | 6.78 | 0 | 1747.39 | 0 | 1747.39 | 0 |  | 0 | 0 | 0 |  | 0 | 1 | 0 | 0 | 0 | 0 |  |  | 0 | 0
17 | 1 |  |  |  | 4.8-80-1 | Кабели до 35 кВ в проложенных трубах, блоках и коробах, кабель, масса 1 м, до 1 кг | 100 М КАБЕЛЯ | 0.95 | 0 | 0.95 |  |  |  | 4134.86 | 357.75 | 377.82 | 113.97 | 3399.29 | 0 | 10.8461 | 0 | 0 | 3059.36 | 1461.69 |  | -1 | 221.12 | 52.94 | 36.36 | 4.42 | 131.82 | 0 | 10.7 | 0 | 0 | 221.12 | 52.94 | 36.36 | 4.42 | 131.82 | 0 | 10.7 | 0 | 0 | 90 | 43 | 1.067 | 1.081 |  |  | 1 | 25.44 | 10.25 | 6.58 |  |  |  |  | 0 | 2 | ТСН-2001.4. Доп. 1-42. Сб. 8, т. 80, поз. 1 |  |  | 318 | 0 | 4.8-80-1 | 1 | 40 | 0 | 25.44 | 1 | 1 | 1 | 1 | 1 |  | 90 | 43 |  |  |  | 30 | 0 | 0 | [5 empty] | 0 |  | 0 | 4134.86 | 376.57 | 397.7 | 120.08 | 3578.14 | 0 | 11.4169 | 0 | 0 | 3059.361 | 1461.6947 | [13 empty] | 112 | 70 | 1.067 | 1.081 |  |  |  | 1013 | 100 М КАБЕЛЯ | 100 М КАБЕЛЯ | 1 | [6 empty] | 59520678 | 40 | Монтаж оборудования | 0 |  | 2 | 318 | ТСН-2001.4-8. 8-73...8-80 | ТСН-2001.4-8-3 |  |  |  | 1024 | 221.12 | 52.94 | 36.36 | 4.42 | 131.82 | 10.7 | 0 | 0 | [17 empty] | 0 | 0 | 0 |  |  |  |  | 112 | 70 |  |  |  |  | 0 |  | 1470758951 | 2 | 1 | 2 | 0 | 178.93 | 0 | 8834.84 | 0 | 8834.84 | 0 |  | 0 | 0 | 0 |  | 0 | 1 | 0 | 0 | 0 | 0 |  |  | 0 | 0
17 | 1 |  |  | 4 | 4.8-187-10 | Проводник заземляющий из медного изолированного провода сечением 25 мм2 открыто по строительным основаниям | 100 м | 0.04 | 0 | 0.04 |  |  |  | 876.21 | 335.05 | 3.36 | 0.51 | 537.8 | 0 | 1.7157 | 0 | 0 | 484.02 | 231.25 |  | 59294086 | 1684.25 | 1177.7 | 11.29 | 0.38 | 495.26 | 0 | 40.2 | 0 | 0 | 1684.25 | 1177.7 | 11.29 | 0.38 | 495.26 | 0 | 40.2 | 0 | 0 | 90 | 43 | 1.067 | 1.081 |  |  | 1 | 25.44 | 7.01 | 6.58 |  |  |  |  | 0 | 2 | ТСН-2001.4. Доп. 1-42. Сб. 8, т. 187, поз. 10 |  |  | 332 | 0 | 4.8-187-10 | 1 | 40 | 0 | 25.44 | 1 | 1 | 1 | 1 | 1 |  | 90 | 43 |  |  |  | 30 | 0 | 0 | [5 empty] | 0 |  | 0 | 876.21 | 8376.93 | 84.47 | 10.43 | 13443.51 | 0 | 42.8934 | 0 | 0 | 484.02 | 231.254 | [13 empty] | 112 | 70 | 1.067 | 1.081 |  |  |  | 1003 | 100 м | 100 м | 100 | [6 empty] | 59520692 | 40 | Монтаж оборудования | 0 |  | 2 | 332 | ТСН-2001.4-8. 8-185...8-187 | ТСН-2001.4-8-17 |  |  |  | 0 | 1684.25 | 1177.7 | 11.29 | 0.38 | 495.26 | 40.2 | 0 | 0 | [17 empty] | 0 | 0 | 0 |  |  |  |  | 112 | 70 |  |  |  |  | 0 |  | -249605485 | 2 | 1 | 2 | 0 | 0.8 | 0 | 1592.28 | 0 | 1592.28 | 0 |  | 0 | 0 | 0 |  | 0 | 1 | 0 | 0 | 0 | 0 |  |  | 0 | 0
51 | 1 | 4 | 1110 |  | Новый раздел | Монтажные работы | 0 | [6 empty] | 4670.96 | 1123.46 | 176.95 | 89.04 | 3370.55 | 0 | 10.5082 | 0 | 0 | 3033.5 | 1449.33 |  |  | 4670.96 | 1123.46 | 176.95 | 89.04 | 3370.55 | 0 | 10.5082 | 0 | 0 | 3033.5 | 1449.33 |  |  | 0 | 0 | 0 | 9293.58 | 0 | 9293.58 | 0 | 1123.46 | 1123.46 | 0 | 1123.46 | 0 | 0 | 0 | 0 | 0 | [19 empty] | 0 | 0 | 0 | 9293.58 | 0 | 9293.58 | 0 | 1123.46 | 1123.46 | 0 | 1123.46 | 0 | 0 | 0 | 0 | 0 | [114 empty] | 0
50 | 0 | 0 | 1 | 201 | 4670.96 | ПЗ | Прямые затраты |  |  | 201 | 1 | 3 |  | 2 | [7 empty] | 4670.96 | 1 | 4670.96
50 | 0 | 0 | 1 | 202 | 1123.46 | СтМатОб | Стоимость материальных ресурсов (всего) |  |  | 202 | 2 | 3 |  | 2 | [7 empty] | 1123.46 | 1 | 1123.46
50 | 0 | 0 | 1 | 222 | 0 | СтМатОбЗак | Стоимость материалов и оборудования заказчика |  |  | 222 | 3 | 3 |  | 2 | [7 empty] | 0 | 1 | 0
50 | 0 | 0 | 1 | 225 | 1123.46 | СтМатОбПод | Стоимость материалов и оборудования подрядчика |  |  | 225 | 4 | 3 |  | 2 | [7 empty] | 1123.46 | 1 | 1123.46
50 | 0 | 0 | 1 | 226 | 1123.46 | СтМат | Стоимость материалов (всего) |  |  | 226 | 5 | 3 |  | 2 | [7 empty] | 1123.46 | 1 | 1123.46
50 | 0 | 0 | 1 | 227 | 0 | СтМатЗак | Стоимость материалов заказчика |  |  | 227 | 6 | 3 |  | 2 | [7 empty] | 0 | 1 | 0
50 | 0 | 0 | 1 | 228 | 1123.46 | СтМатПод | Стоимость материалов подрядчика |  |  | 228 | 7 | 3 |  | 2 | [7 empty] | 1123.46 | 1 | 1123.46
50 | 0 | 0 | 1 | 216 | 0 | Оборуд | Стоимость оборудования (всего) |  |  | 216 | 8 | 3 |  | 2 | [7 empty] | 0 | 1 | 0
50 | 0 | 0 | 1 | 223 | 0 | ОборудЗак | Стоимость оборудования заказчика |  |  | 223 | 9 | 3 |  | 2 | [7 empty] | 0 | 1 | 0
50 | 0 | 0 | 1 | 229 | 0 | ОборудПод | Стоимость оборудования подрядчика |  |  | 229 | 10 | 3 |  | 2 | [7 empty] | 0 | 1 | 0
50 | 0 | 0 | 1 | 203 | 176.95 | ЭММ | Эксплуатация машин |  |  | 203 | 11 | 3 |  | 2 | [7 empty] | 176.95 | 1 | 176.95
50 | 0 | 0 | 1 | 231 | 0 | ЭММсНРиСП | Эксплуатация машин по ТСН-2001.16 |  |  | 231 | 12 | 3 |  | 2 | [7 empty] | 0 | 1 | 0
50 | 0 | 0 | 1 | 204 | 89.04 | ЗПМ | ЗП машинистов |  |  | 204 | 13 | 3 |  | 2 | [7 empty] | 89.04 | 1 | 89.04
50 | 0 | 0 | 1 | 205 | 3370.55 | ОЗП | Основная ЗП рабочих |  |  | 205 | 14 | 3 |  | 2 | [7 empty] | 3370.55 | 1 | 3370.55
50 | 0 | 0 | 1 | 232 | 0 | ОЗПсНРиСП | Основная ЗП рабочих по ТСН-2001.16 |  |  | 232 | 15 | 3 |  | 2 | [7 empty] | 0 | 1 | 0
50 | 0 | 0 | 1 | 214 | 0 | Строит | Строительные работы с НР и СП |  |  | 214 | 16 | 3 |  | 2 | [7 empty] | 0 | 1 | 0
50 | 0 | 0 | 1 | 215 | 9293.58 | Монтаж | Монтажные работы с НР и СП |  |  | 215 | 17 | 3 |  | 2 | [7 empty] | 9293.58 | 1 | 9293.58
50 | 0 | 0 | 1 | 217 | 0 | Прочие | Прочие работы с НР и СП |  |  | 217 | 18 | 3 |  | 2 | [7 empty] | 0 | 1 | 0
50 | 0 | 0 | 1 | 230 | 0 | ПрочиеЗатр | Прочие затраты по ТСН-2001.16 |  |  | 230 | 19 | 3 |  | 2 | [7 empty] | 0 | 1 | 0
50 | 0 | 0 | 1 | 206 | 0 | ВозврМат | Возврат материалов |  |  | 206 | 20 | 3 |  | 2 | [7 empty] | 0 | 1 | 0
50 | 0 | 0 | 1 | 207 | 10.5082 | ТрудСтр | Трудозатраты строителей |  |  | 207 | 21 | 3 |  | -1 | [7 empty] | 10.5082 | 1 | 10.5082
50 | 0 | 0 | 1 | 208 | 0 | ТрудМаш | Трудозатраты машинистов |  |  | 208 | 22 | 3 |  | -1 | [7 empty] | 0 | 1 | 0
50 | 0 | 0 | 1 | 209 | 0 | ТранспМат | Транспорт материалов |  |  | 209 | 23 | 3 |  | 2 | [7 empty] | 0 | 1 | 0
50 | 0 | 0 | 1 | 233 | 0 | Перевозка | Перевозка грузов |  |  | 233 | 24 | 3 |  | 2 | [7 empty] | 0 | 1 | 0
50 | 0 | 0 | 1 | 210 | 3033.5 | НР | Накладные расходы |  |  | 210 | 25 | 3 |  | 2 | [7 empty] | 3033.5 | 1 | 3033.5
50 | 0 | 0 | 1 | 211 | 1449.33 | СмПриб | Сметная прибыль |  |  | 211 | 26 | 3 |  | 2 | [7 empty] | 1449.33 | 1 | 1449.33
50 | 0 | 0 | 1 | 224 | 9293.58 | Всего | Всего с НР и СП |  |  | 224 | 27 | 3 |  | 2 | [7 empty] | 9293.58 | 1 | 9293.58
4 | 1 |  | 1157 |  | Новый раздел | Оборудование |  | 0 |  | 0 | [7 empty] | 0 |  |  | 0 | [53 empty] | 0 | [11 empty] | 0
52 | 1 | 4 | 1150 | 0 | Новый раздел | Оборудование | [7 empty] | 993135.55 | 993135.55 | 0 | 0 | 0 | 0 | 0 | 0 | 0 | 0 | 0 | 0 | 0 | 993135.55 | 993135.55 | 0 | 0 | 0 | 0 | 0 | 0 | 0 | 0 | 0 | 0 | 0 | 0 | 992076.84 | 0 | 993135.55 | 0 | 1058.71 | 0 | 993135.55 | 1058.71 | 0 | 1058.71 | 992076.84 | 0 | 0 | 0 | 0 | 0 | 0 | 0 | 0 | 0 | 0 | 0 | 0 | 0 | 0 | 0 | 0 | 0 | 0 | 0 | 0 | 0 | 0 | 0 | 0 | 992076.84 | 0 | 993135.55 | 0 | 1058.71 | 0 | 993135.55 | 1058.71 | 0 | 1058.71 | 992076.84 | 0 | 0 | 0 | 0 | 0 | 0 | 0 | 0 | 0 | 0 | 0 | 0 | 0 | 0 | 0 | 0 | 0 | 0 | 0 | 0 | 0 | 0 | 0 | 0 | 0 | 0 | 0 | 0 | 0 | 0 | 0 | 0 | 0 | 0 | 0 | 0 | 0 | 0 | 0 | 0 | 0 | 0 | 0 | 0 | 0 | 0 | 0 | 0 | 0 | 0 | 0 | 0 | 0 | 0 | 0 | 0 | 0 | 0 | 0 | 0 | 0 | 0 | 0 | 0 | 0 | 0 | 0 | 0 | 0 | 0 | 0 | 0 | 0 | 0 | 0 | 0 | 0 | 0 | 0 | 0 | 0 | 0 | 0 | 0 | 0 | 0 | 0 | 0 | 0 | 0 | 0 | 0 | 0 | 0 | 0 | 0 | 0 | 0 | 0 | 0 | 0 | 0 | 0 | 0 | 0 | 0 | 0 | 0 | 0 | 0 | 0 | 0 | 0 | 0 | 0 | 0 | 0 | 0 | 0
17 | 1 |  |  | 5 | КП-03-4199 ИТ Компания Д-Системс | Комплект ИВКЭ "TOPAZ КП РП ИВКЭ 1020" с ПО "АРМ-Д-КП TOPAZ" | 1 ШТ. | 1 | 0 | 1 |  |  |  | 992076.84 | 992076.84 | 0 | 0 | 0 | 0 | 0 | 0 | 0 | 0 | 0 |  | 59294086 | 202878.7 | 202878.7 | 0 | 0 | 0 | 0 | 0 | 0 | 0 | 202878.7 | 202878.7 | 0 | 0 | 0 | 0 | 0 | 0 | 0 | 0 | 0 | 1 | 1 |  |  | 1 | 1 | 1 | 4.89 |  |  |  |  | 3 | 3 |  |  |  | 746 | 0 |  | 0 | 130 | 0 | 1 | 1 | 1 | 1 | 1 | 1 |  | 0 | 0 |  |  |  | 30 | 0 | 0 | [5 empty] | 0 |  | 0 | 992076.84 | 992076.84 | 0 | 0 | 0 | 0 | 0 | 0 | 0 | 0 | 0 | [13 empty] | 0 | 0 | 1 | 1 |  |  |  | 1013 | 1 ШТ. | 1 ШТ. | 1 | [6 empty] | 59521106 | 130 | Сметная стоимость оборудования | 0 |  | 3 | 746 | ТСН-2001.13-1. | ТСН-2001.13-1-1 |  |  |  | 0 | 202878.7 | 202878.7 | 0 | 0 | 0 | 0 | 0 | 0 | 5 |  |  | 0 | 18 |  | 951760.25 | [10 empty] | 0 | 992076.84 | 0 |  |  |  |  | 0 | 0 |  | [951 760,25 / 4,89] + 3% Трансп + 1,2% Заг.скл |  |  | 0 |  | 1004780352 | 2 | 3 | 3 | 0 | 0 | 0 | 992076.84 | 0 | 0 | 0 |  | 1 | 1 | 0 |  | 0 | 1 | 0 | 0 | 0 | 0 | 3 | 1,2 | 0 | 0
17 | 1 |  |  | 6 | 1.14-2-62 | Извещатель охранный точечный, магнитоконтактный, накладной, типа ИО 102-26 исп.00. В составе: датчик магнитоуправляемый на основе геркона и магнит. Расстояние между герконом и магнитом при размыкании контактов - 70 мм и более, при замыкании - 25 мм и менее, материал корпусов пластик, степень защиты IP55, диапазон рабочих температур от -50 до +50°С, габаритные размеры корпусов 130х30х20 мм, кабель 2х0,2 длина 0,35 м | шт. | 6 | 0 | 6 |  |  |  | 1058.71 | 1058.71 | 0 | 0 | 0 | 0 | 0 | 0 | 0 | 0 | 0 |  | 59294086 | 34.13 | 34.13 | 0 | 0 | 0 | 0 | 0 | 0 | 0 | 34.13 | 34.13 | 0 | 0 | 0 | 0 | 0 | 0 | 0 | 0 | 0 | 1 | 1 |  |  | 1 | 1 | 1 | 5.17 |  |  |  |  | 3 | 2 | ТСН-2001.1 Доп. 69, Р. 14, о. 2, поз. 62 |  |  | 1618 | 0 | 1.14-2-62 | 1 | 201 | 0 | 1 | 1 | 1 | 1 | 1 | 1 |  | 0 | 0 |  |  |  | 30 | 0 | 0 | [5 empty] | 0 |  | 0 | 1058.71 | 176.45 | 0 | 0 | 0 | 0 | 0 | 0 | 0 | 0 | 0 | [13 empty] | 0 | 0 | 1 | 1 |  |  |  | 1010 | шт. | шт. | 1 | [6 empty] | 59521978 | 201 | Материалы монтажные | 0 |  | 2 | 1618 | ТСН-2001.1 Материалы монтажные | ТСН-2001.1-2 |  |  |  | 0 | 34.13 | 34.13 | 0 | 0 | 0 | 0 | 0 | 0 | [17 empty] | 0 | 0 | 0 |  |  |  |  | 0 | 0 |  |  |  |  | 0 |  | 658198129 | 2 | 1 | 2 | 0 | 0 | 0 | 1058.71 | 0 | 1058.71 | 0 |  | 0 | 0 | 0 |  | 0 | 1 | 0 | 0 | 0 | 0 |  |  | 0 | 0
51 | 1 | 4 | 1150 |  | Новый раздел | Оборудование | 0 | [6 empty] | 993135.55 | 993135.55 | 0 | 0 | 0 | 0 | 0 | 0 | 0 | 0 | 0 |  |  | 993135.55 | 993135.55 | 0 | 0 | 0 | 0 | 0 | 0 | 0 | 0 | 0 |  |  | 0 | 992076.84 | 0 | 993135.55 | 0 | 1058.71 | 0 | 993135.55 | 1058.71 | 0 | 1058.71 | 992076.84 | 0 | 0 | 0 | 0 | [19 empty] | 0 | 992076.84 | 0 | 993135.55 | 0 | 1058.71 | 0 | 993135.55 | 1058.71 | 0 | 1058.71 | 992076.84 | 0 | 0 | 0 | 0 | [114 empty] | 0
50 | 0 | 0 | 1 | 201 | 993135.55 | ПЗ | Прямые затраты |  |  | 201 | 1 | 3 |  | 2 | [7 empty] | 993135.55 | 1 | 993135.55
50 | 0 | 0 | 1 | 202 | 993135.55 | СтМатОб | Стоимость материальных ресурсов (всего) |  |  | 202 | 2 | 3 |  | 2 | [7 empty] | 993135.55 | 1 | 993135.55
50 | 0 | 0 | 1 | 222 | 0 | СтМатОбЗак | Стоимость материалов и оборудования заказчика |  |  | 222 | 3 | 3 |  | 2 | [7 empty] | 0 | 1 | 0
50 | 0 | 0 | 1 | 225 | 993135.55 | СтМатОбПод | Стоимость материалов и оборудования подрядчика |  |  | 225 | 4 | 3 |  | 2 | [7 empty] | 993135.55 | 1 | 993135.55
50 | 0 | 0 | 1 | 226 | 1058.71 | СтМат | Стоимость материалов (всего) |  |  | 226 | 5 | 3 |  | 2 | [7 empty] | 1058.71 | 1 | 1058.71
50 | 0 | 0 | 1 | 227 | 0 | СтМатЗак | Стоимость материалов заказчика |  |  | 227 | 6 | 3 |  | 2 | [7 empty] | 0 | 1 | 0
50 | 0 | 0 | 1 | 228 | 1058.71 | СтМатПод | Стоимость материалов подрядчика |  |  | 228 | 7 | 3 |  | 2 | [7 empty] | 1058.71 | 1 | 1058.71
50 | 0 | 0 | 1 | 216 | 992076.84 | Оборуд | Стоимость оборудования (всего) |  |  | 216 | 8 | 3 |  | 2 | [7 empty] | 992076.84 | 1 | 992076.84
50 | 0 | 0 | 1 | 223 | 0 | ОборудЗак | Стоимость оборудования заказчика |  |  | 223 | 9 | 3 |  | 2 | [7 empty] | 0 | 1 | 0
50 | 0 | 0 | 1 | 229 | 992076.84 | ОборудПод | Стоимость оборудования подрядчика |  |  | 229 | 10 | 3 |  | 2 | [7 empty] | 992076.84 | 1 | 992076.84
50 | 0 | 0 | 1 | 203 | 0 | ЭММ | Эксплуатация машин |  |  | 203 | 11 | 3 |  | 2 | [7 empty] | 0 | 1 | 0
50 | 0 | 0 | 1 | 231 | 0 | ЭММсНРиСП | Эксплуатация машин по ТСН-2001.16 |  |  | 231 | 12 | 3 |  | 2 | [7 empty] | 0 | 1 | 0
50 | 0 | 0 | 1 | 204 | 0 | ЗПМ | ЗП машинистов |  |  | 204 | 13 | 3 |  | 2 | [7 empty] | 0 | 1 | 0
50 | 0 | 0 | 1 | 205 | 0 | ОЗП | Основная ЗП рабочих |  |  | 205 | 14 | 3 |  | 2 | [7 empty] | 0 | 1 | 0
50 | 0 | 0 | 1 | 232 | 0 | ОЗПсНРиСП | Основная ЗП рабочих по ТСН-2001.16 |  |  | 232 | 15 | 3 |  | 2 | [7 empty] | 0 | 1 | 0
50 | 0 | 0 | 1 | 214 | 0 | Строит | Строительные работы с НР и СП |  |  | 214 | 16 | 3 |  | 2 | [7 empty] | 0 | 1 | 0
50 | 0 | 0 | 1 | 215 | 1058.71 | Монтаж | Монтажные работы с НР и СП |  |  | 215 | 17 | 3 |  | 2 | [7 empty] | 1058.71 | 1 | 1058.71
50 | 0 | 0 | 1 | 217 | 0 | Прочие | Прочие работы с НР и СП |  |  | 217 | 18 | 3 |  | 2 | [7 empty] | 0 | 1 | 0
50 | 0 | 0 | 1 | 230 | 0 | ПрочиеЗатр | Прочие затраты по ТСН-2001.16 |  |  | 230 | 19 | 3 |  | 2 | [7 empty] | 0 | 1 | 0
50 | 0 | 0 | 1 | 206 | 0 | ВозврМат | Возврат материалов |  |  | 206 | 20 | 3 |  | 2 | [7 empty] | 0 | 1 | 0
50 | 0 | 0 | 1 | 207 | 0 | ТрудСтр | Трудозатраты строителей |  |  | 207 | 21 | 3 |  | -1 | [7 empty] | 0 | 1 | 0
50 | 0 | 0 | 1 | 208 | 0 | ТрудМаш | Трудозатраты машинистов |  |  | 208 | 22 | 3 |  | -1 | [7 empty] | 0 | 1 | 0
50 | 0 | 0 | 1 | 209 | 0 | ТранспМат | Транспорт материалов |  |  | 209 | 23 | 3 |  | 2 | [7 empty] | 0 | 1 | 0
50 | 0 | 0 | 1 | 233 | 0 | Перевозка | Перевозка грузов |  |  | 233 | 24 | 3 |  | 2 | [7 empty] | 0 | 1 | 0
50 | 0 | 0 | 1 | 210 | 0 | НР | Накладные расходы |  |  | 210 | 25 | 3 |  | 2 | [7 empty] | 0 | 1 | 0
50 | 0 | 0 | 1 | 211 | 0 | СмПриб | Сметная прибыль |  |  | 211 | 26 | 3 |  | 2 | [7 empty] | 0 | 1 | 0
50 | 0 | 0 | 1 | 224 | 993135.55 | Всего | Всего с НР и СП |  |  | 224 | 27 | 3 |  | 2 | [7 empty] | 993135.55 | 1 | 993135.55
4 | 1 |  | 1196 |  | Новый раздел | Материалы |  | 0 |  | 0 | [7 empty] | 0 |  |  | 0 | [53 empty] | 0 | [11 empty] | 0
52 | 1 | 4 | 1187 | 0 | Новый раздел | Материалы | [7 empty] | 15469.35 | 15469.35 | 0 | 0 | 0 | 0 | 0 | 0 | 0 | 0 | 0 | 0 | 0 | 15469.35 | 15469.35 | 0 | 0 | 0 | 0 | 0 | 0 | 0 | 0 | 0 | 0 | 0 | 0 | 0 | 0 | 15469.35 | 8817.29 | 6652.06 | 0 | 15469.35 | 15469.35 | 0 | 15469.35 | 0 | 0 | 0 | 0 | 0 | 0 | 0 | 0 | 0 | 0 | 0 | 0 | 0 | 0 | 0 | 0 | 0 | 0 | 0 | 0 | 0 | 0 | 0 | 0 | 0 | 0 | 0 | 15469.35 | 8817.29 | 6652.06 | 0 | 15469.35 | 15469.35 | 0 | 15469.35 | 0 | 0 | 0 | 0 | 0 | 0 | 0 | 0 | 0 | 0 | 0 | 0 | 0 | 0 | 0 | 0 | 0 | 0 | 0 | 0 | 0 | 0 | 0 | 0 | 0 | 0 | 0 | 0 | 0 | 0 | 0 | 0 | 0 | 0 | 0 | 0 | 0 | 0 | 0 | 0 | 0 | 0 | 0 | 0 | 0 | 0 | 0 | 0 | 0 | 0 | 0 | 0 | 0 | 0 | 0 | 0 | 0 | 0 | 0 | 0 | 0 | 0 | 0 | 0 | 0 | 0 | 0 | 0 | 0 | 0 | 0 | 0 | 0 | 0 | 0 | 0 | 0 | 0 | 0 | 0 | 0 | 0 | 0 | 0 | 0 | 0 | 0 | 0 | 0 | 0 | 0 | 0 | 0 | 0 | 0 | 0 | 0 | 0 | 0 | 0 | 0 | 0 | 0 | 0 | 0 | 0 | 0 | 0 | 0 | 0 | 0 | 0 | 0 | 0 | 0 | 0 | 0 | 0 | 0 | 0
17 | 1 |  |  | 7 | КП №03-4199 ИТ Компания Д-Системс | Кабель интерфейсный КИПЭВнг-LS 4х2х0,6 | м | 26 | 0 | 26 |  |  |  | 8817.29 | 8817.29 | 0 | 0 | 0 | 0 | 0 | 0 | 0 | 0 | 0 |  | 59294086 | 53.49 | 53.49 | 0 | 0 | 0 | 0 | 0 | 0 | 0 | 53.49 | 53.49 | 0 | 0 | 0 | 0 | 0 | 0 | 0 | 0 | 0 | 1 | 1 |  |  | 1 | 1 | 1 | 6.34 |  |  |  |  | 3 | 1 |  |  |  | 400002 | 0 |  | 0 | 202 | 0 | 1 | 1 | 1 | 1 | 1 | 1 |  | 0 | 0 |  |  |  | 30 | 0 | 0 | [5 empty] | 0 |  | 0 | 8817.29 | 339.13 | 0 | 0 | 0 | 0 | 0 | 0 | 0 | 0 | 0 | [13 empty] | 0 | 0 | 1 | 1 |  |  |  | 1003 | м | м | 1 | [6 empty] | 59522327 | 202 | Материалы | 0 |  | 1 | 400002 | Материалы, изделия и конструкции | Материалы |  |  |  | 0 | 53.49 | 53.49 | 0 | 0 | 0 | 0 | 0 | 0 | 5 |  |  | 0 | 18 |  | 332.48 | [10 empty] | 0 | 0 | 0 |  |  |  |  | 0 | 0 |  | [332,48 / 6,34] + 2% Заг.скл |  |  | 0 |  | -2099689732 | 2 | 3 | 3 | 0 | 0 | 0 | 8817.29 | 8817.29 | 0 | 0 |  | 1 | 1 | 0 |  | 0 | 1 | 0 | 0 | 0 | 0 | 0 | 2 | 0 | 0
17 | 1 |  |  | 8 | 1.23-1-109 | Кабели контрольные с медными жилами с поливинилхлоридной изоляцией, марка КВВГ, число жил и сечение 7х1,5 мм2 | км | 0.026 | 0 | 0.026 |  |  |  | 2505.59 | 2505.59 | 0 | 0 | 0 | 0 | 0 | 0 | 0 | 0 | 0 |  | 59294086 | 10340 | 10340 | 0 | 0 | 0 | 0 | 0 | 0 | 0 | 10340 | 10340 | 0 | 0 | 0 | 0 | 0 | 0 | 0 | 0 | 0 | 1 | 1 |  |  | 1 | 1 | 1 | 9.32 |  |  |  |  | 3 | 2 | ТСН-2001.1. Доп. 1-42. Р. 23, о. 1, поз. 109 |  |  | 1618 | 0 | 1.23-1-109 | 1 | 201 | 0 | 1 | 1 | 1 | 1 | 1 | 1 |  | 0 | 0 |  |  |  | 30 | 0 | 0 | [5 empty] | 0 |  | 0 | 2505.59 | 96368.8 | 0 | 0 | 0 | 0 | 0 | 0 | 0 | 0 | 0 | [13 empty] | 0 | 0 | 1 | 1 |  |  |  | 1003 | км | км | 1000 | [6 empty] | 59521978 | 201 | Материалы монтажные | 0 |  | 2 | 1618 | ТСН-2001.1 Материалы монтажные | ТСН-2001.1-2 |  |  |  | 0 | 10340 | 10340 | 0 | 0 | 0 | 0 | 0 | 0 | [17 empty] | 0 | 0 | 0 |  |  |  |  | 0 | 0 |  |  |  |  | 0 |  | 706263011 | 2 | 1 | 2 | 0 | 0 | 0 | 2505.59 | 0 | 2505.59 | 0 |  | 0 | 3 | 0 |  | 0 | 1 | 0 | 0 | 0 | 0 |  |  | 0 | 0
17 | 1 |  |  | 9 | 1.23-8-389 | Кабели силовые с медными жилами, напряжение 660 В, марка ВВГнг(А)-LS, число жил и сечение 3х1,5 мм2 | км | 0.074 | 0 | 0.074 |  |  |  | 3300.37 | 3300.37 | 0 | 0 | 0 | 0 | 0 | 0 | 0 | 0 | 0 |  | 59294086 | 6747.27 | 6747.27 | 0 | 0 | 0 | 0 | 0 | 0 | 0 | 6747.27 | 6747.27 | 0 | 0 | 0 | 0 | 0 | 0 | 0 | 0 | 0 | 1 | 1 |  |  | 1 | 1 | 1 | 6.61 |  |  |  |  | 3 | 2 | ТСН-2001.1 Доп. 46, Р. 23, о. 8, поз. 389 |  |  | 1618 | 0 | 1.23-8-389 | 1 | 201 | 0 | 1 | 1 | 1 | 1 | 1 | 1 |  | 0 | 0 |  |  |  | 30 | 0 | 0 | [5 empty] | 0 |  | 0 | 3300.37 | 44599.45 | 0 | 0 | 0 | 0 | 0 | 0 | 0 | 0 | 0 | [13 empty] | 0 | 0 | 1 | 1 |  |  |  | 1003 | км | км | 1000 | [6 empty] | 59521978 | 201 | Материалы монтажные | 0 |  | 2 | 1618 | ТСН-2001.1 Материалы монтажные | ТСН-2001.1-2 |  |  |  | 0 | 6747.27 | 6747.27 | 0 | 0 | 0 | 0 | 0 | 0 | [17 empty] | 0 | 0 | 0 |  |  |  |  | 0 | 0 |  |  |  |  | 0 |  | 1806059356 | 2 | 1 | 2 | 0 | 0 | 0 | 3300.37 | 0 | 3300.37 | 0 |  | 0 | 3 | 0 |  | 0 | 1 | 0 | 0 | 0 | 0 |  |  | 0 | 0
17 | 1 |  |  | 10 | 1.23-10-32 | Провода неизолированные медные гибкие для электрических установок марки МГ, сечение 25 мм2 | км | 0.004 | 0 | 0.004 |  |  |  | 846.1 | 846.1 | 0 | 0 | 0 | 0 | 0 | 0 | 0 | 0 | 0 |  | 59294086 | 19694.26 | 19694.26 | 0 | 0 | 0 | 0 | 0 | 0 | 0 | 19694.26 | 19694.26 | 0 | 0 | 0 | 0 | 0 | 0 | 0 | 0 | 0 | 1 | 1 |  |  | 1 | 1 | 1 | 10.74 |  |  |  |  | 3 | 2 | ТСН-2001.1 Доп. 44, Р. 23, о. 10, поз. 32 |  |  | 1618 | 0 | 1.23-10-32 | 1 | 201 | 0 | 1 | 1 | 1 | 1 | 1 | 1 |  | 0 | 0 |  |  |  | 30 | 0 | 0 | [5 empty] | 0 |  | 0 | 846.1 | 211516.35 | 0 | 0 | 0 | 0 | 0 | 0 | 0 | 0 | 0 | [13 empty] | 0 | 0 | 1 | 1 |  |  |  | 1003 | км | км | 1000 | [6 empty] | 59521978 | 201 | Материалы монтажные | 0 |  | 2 | 1618 | ТСН-2001.1 Материалы монтажные | ТСН-2001.1-2 |  |  |  | 0 | 19694.26 | 19694.26 | 0 | 0 | 0 | 0 | 0 | 0 | [17 empty] | 0 | 0 | 0 |  |  |  |  | 0 | 0 |  |  |  |  | 0 |  | -1554573248 | 2 | 1 | 2 | 0 | 0 | 0 | 846.1 | 0 | 846.1 | 0 |  | 0 | 0 | 0 |  | 0 | 1 | 0 | 0 | 0 | 0 |  |  | 0 | 0
51 | 1 | 4 | 1187 |  | Новый раздел | Материалы | 0 | [6 empty] | 15469.35 | 15469.35 | 0 | 0 | 0 | 0 | 0 | 0 | 0 | 0 | 0 |  |  | 15469.35 | 15469.35 | 0 | 0 | 0 | 0 | 0 | 0 | 0 | 0 | 0 |  |  | 0 | 0 | 0 | 15469.35 | 8817.29 | 6652.06 | 0 | 15469.35 | 15469.35 | 0 | 15469.35 | 0 | 0 | 0 | 0 | 0 | [19 empty] | 0 | 0 | 0 | 15469.35 | 8817.29 | 6652.06 | 0 | 15469.35 | 15469.35 | 0 | 15469.35 | 0 | 0 | 0 | 0 | 0 | [114 empty] | 0
50 | 0 | 0 | 1 | 201 | 15469.35 | ПЗ | Прямые затраты |  |  | 201 | 1 | 3 |  | 2 | [7 empty] | 15469.35 | 1 | 15469.35
50 | 0 | 0 | 1 | 202 | 15469.35 | СтМатОб | Стоимость материальных ресурсов (всего) |  |  | 202 | 2 | 3 |  | 2 | [7 empty] | 15469.35 | 1 | 15469.35
50 | 0 | 0 | 1 | 222 | 0 | СтМатОбЗак | Стоимость материалов и оборудования заказчика |  |  | 222 | 3 | 3 |  | 2 | [7 empty] | 0 | 1 | 0
50 | 0 | 0 | 1 | 225 | 15469.35 | СтМатОбПод | Стоимость материалов и оборудования подрядчика |  |  | 225 | 4 | 3 |  | 2 | [7 empty] | 15469.35 | 1 | 15469.35
50 | 0 | 0 | 1 | 226 | 15469.35 | СтМат | Стоимость материалов (всего) |  |  | 226 | 5 | 3 |  | 2 | [7 empty] | 15469.35 | 1 | 15469.35
50 | 0 | 0 | 1 | 227 | 0 | СтМатЗак | Стоимость материалов заказчика |  |  | 227 | 6 | 3 |  | 2 | [7 empty] | 0 | 1 | 0
50 | 0 | 0 | 1 | 228 | 15469.35 | СтМатПод | Стоимость материалов подрядчика |  |  | 228 | 7 | 3 |  | 2 | [7 empty] | 15469.35 | 1 | 15469.35
50 | 0 | 0 | 1 | 216 | 0 | Оборуд | Стоимость оборудования (всего) |  |  | 216 | 8 | 3 |  | 2 | [7 empty] | 0 | 1 | 0
50 | 0 | 0 | 1 | 223 | 0 | ОборудЗак | Стоимость оборудования заказчика |  |  | 223 | 9 | 3 |  | 2 | [7 empty] | 0 | 1 | 0
50 | 0 | 0 | 1 | 229 | 0 | ОборудПод | Стоимость оборудования подрядчика |  |  | 229 | 10 | 3 |  | 2 | [7 empty] | 0 | 1 | 0
50 | 0 | 0 | 1 | 203 | 0 | ЭММ | Эксплуатация машин |  |  | 203 | 11 | 3 |  | 2 | [7 empty] | 0 | 1 | 0
50 | 0 | 0 | 1 | 231 | 0 | ЭММсНРиСП | Эксплуатация машин по ТСН-2001.16 |  |  | 231 | 12 | 3 |  | 2 | [7 empty] | 0 | 1 | 0
50 | 0 | 0 | 1 | 204 | 0 | ЗПМ | ЗП машинистов |  |  | 204 | 13 | 3 |  | 2 | [7 empty] | 0 | 1 | 0
50 | 0 | 0 | 1 | 205 | 0 | ОЗП | Основная ЗП рабочих |  |  | 205 | 14 | 3 |  | 2 | [7 empty] | 0 | 1 | 0
50 | 0 | 0 | 1 | 232 | 0 | ОЗПсНРиСП | Основная ЗП рабочих по ТСН-2001.16 |  |  | 232 | 15 | 3 |  | 2 | [7 empty] | 0 | 1 | 0
50 | 0 | 0 | 1 | 214 | 8817.29 | Строит | Строительные работы с НР и СП |  |  | 214 | 16 | 3 |  | 2 | [7 empty] | 8817.29 | 1 | 8817.29
50 | 0 | 0 | 1 | 215 | 6652.06 | Монтаж | Монтажные работы с НР и СП |  |  | 215 | 17 | 3 |  | 2 | [7 empty] | 6652.06 | 1 | 6652.06
50 | 0 | 0 | 1 | 217 | 0 | Прочие | Прочие работы с НР и СП |  |  | 217 | 18 | 3 |  | 2 | [7 empty] | 0 | 1 | 0
50 | 0 | 0 | 1 | 230 | 0 | ПрочиеЗатр | Прочие затраты по ТСН-2001.16 |  |  | 230 | 19 | 3 |  | 2 | [7 empty] | 0 | 1 | 0
50 | 0 | 0 | 1 | 206 | 0 | ВозврМат | Возврат материалов |  |  | 206 | 20 | 3 |  | 2 | [7 empty] | 0 | 1 | 0
50 | 0 | 0 | 1 | 207 | 0 | ТрудСтр | Трудозатраты строителей |  |  | 207 | 21 | 3 |  | -1 | [7 empty] | 0 | 1 | 0
50 | 0 | 0 | 1 | 208 | 0 | ТрудМаш | Трудозатраты машинистов |  |  | 208 | 22 | 3 |  | -1 | [7 empty] | 0 | 1 | 0
50 | 0 | 0 | 1 | 209 | 0 | ТранспМат | Транспорт материалов |  |  | 209 | 23 | 3 |  | 2 | [7 empty] | 0 | 1 | 0
50 | 0 | 0 | 1 | 233 | 0 | Перевозка | Перевозка грузов |  |  | 233 | 24 | 3 |  | 2 | [7 empty] | 0 | 1 | 0
50 | 0 | 0 | 1 | 210 | 0 | НР | Накладные расходы |  |  | 210 | 25 | 3 |  | 2 | [7 empty] | 0 | 1 | 0
50 | 0 | 0 | 1 | 211 | 0 | СмПриб | Сметная прибыль |  |  | 211 | 26 | 3 |  | 2 | [7 empty] | 0 | 1 | 0
50 | 0 | 0 | 1 | 224 | 15469.35 | Всего | Всего с НР и СП |  |  | 224 | 27 | 3 |  | 2 | [7 empty] | 15469.35 | 1 | 15469.35
51 | 1 | 3 | 1106 |  | 02-01-07 | СМР ТМ | 0 | [6 empty] | 1013275.86 | 1009728.36 | 176.95 | 89.04 | 3370.55 | 0 | 10.5082 | 0 | 0 | 3033.5 | 1449.33 | [15 empty] | 0 | 992076.84 | 0 | 1017898.48 | 8817.29 | 17004.35 | 0 | 1009728.36 | 17651.52 | 0 | 17651.52 | 992076.84 | 0 | 0 | 0 | 0 | [149 empty] | 0
50 | 0 | 0 | 1 | 201 | 1013275.86 | ПЗ | Прямые затраты |  |  | 201 | 1 | 3 |  | 2 | [7 empty] | 1013275.86 | 1 | 1013275.86
50 | 0 | 0 | 1 | 202 | 1009728.36 | СтМатОб | Стоимость материальных ресурсов (всего) |  |  | 202 | 2 | 3 |  | 2 | [7 empty] | 1009728.36 | 1 | 1009728.36
50 | 0 | 0 | 1 | 222 | 0 | СтМатОбЗак | Стоимость материалов и оборудования заказчика |  |  | 222 | 3 | 3 |  | 2 | [7 empty] | 0 | 1 | 0
50 | 0 | 0 | 1 | 225 | 1009728.36 | СтМатОбПод | Стоимость материалов и оборудования подрядчика |  |  | 225 | 4 | 3 |  | 2 | [7 empty] | 1009728.36 | 1 | 1009728.36
50 | 0 | 0 | 1 | 226 | 17651.52 | СтМат | Стоимость материалов (всего) |  |  | 226 | 5 | 3 |  | 2 | [7 empty] | 17651.52 | 1 | 17651.52
50 | 0 | 0 | 1 | 227 | 0 | СтМатЗак | Стоимость материалов заказчика |  |  | 227 | 6 | 3 |  | 2 | [7 empty] | 0 | 1 | 0
50 | 0 | 0 | 1 | 228 | 17651.52 | СтМатПод | Стоимость материалов подрядчика |  |  | 228 | 7 | 3 |  | 2 | [7 empty] | 17651.52 | 1 | 17651.52
50 | 0 | 0 | 1 | 216 | 992076.84 | Оборуд | Стоимость оборудования (всего) |  |  | 216 | 8 | 3 |  | 2 | [7 empty] | 992076.84 | 1 | 992076.84
50 | 0 | 0 | 1 | 223 | 0 | ОборудЗак | Стоимость оборудования заказчика |  |  | 223 | 9 | 3 |  | 2 | [7 empty] | 0 | 1 | 0
50 | 0 | 0 | 1 | 229 | 992076.84 | ОборудПод | Стоимость оборудования подрядчика |  |  | 229 | 10 | 3 |  | 2 | [7 empty] | 992076.84 | 1 | 992076.84
50 | 0 | 0 | 1 | 203 | 176.95 | ЭММ | Эксплуатация машин |  |  | 203 | 11 | 3 |  | 2 | [7 empty] | 176.95 | 1 | 176.95
50 | 0 | 0 | 1 | 231 | 0 | ЭММсНРиСП | Эксплуатация машин по ТСН-2001.16 |  |  | 231 | 12 | 3 |  | 2 | [7 empty] | 0 | 1 | 0
50 | 0 | 0 | 1 | 204 | 89.04 | ЗПМ | ЗП машинистов |  |  | 204 | 13 | 3 |  | 2 | [7 empty] | 89.04 | 1 | 89.04
50 | 0 | 0 | 1 | 205 | 3370.55 | ОЗП | Основная ЗП рабочих |  |  | 205 | 14 | 3 |  | 2 | [7 empty] | 3370.55 | 1 | 3370.55
50 | 0 | 0 | 1 | 232 | 0 | ОЗПсНРиСП | Основная ЗП рабочих по ТСН-2001.16 |  |  | 232 | 15 | 3 |  | 2 | [7 empty] | 0 | 1 | 0
50 | 0 | 0 | 1 | 214 | 8817.29 | Строит | Строительные работы с НР и СП |  |  | 214 | 16 | 3 |  | 2 | [7 empty] | 8817.29 | 1 | 8817.29
50 | 0 | 0 | 1 | 215 | 17004.35 | Монтаж | Монтажные работы с НР и СП |  |  | 215 | 17 | 3 |  | 2 | [7 empty] | 17004.35 | 1 | 17004.35
50 | 0 | 0 | 1 | 217 | 0 | Прочие | Прочие работы с НР и СП |  |  | 217 | 18 | 3 |  | 2 | [7 empty] | 0 | 1 | 0
50 | 0 | 0 | 1 | 230 | 0 | ПрочиеЗатр | Прочие затраты по ТСН-2001.16 |  |  | 230 | 19 | 3 |  | 2 | [7 empty] | 0 | 1 | 0
50 | 0 | 0 | 1 | 206 | 0 | ВозврМат | Возврат материалов |  |  | 206 | 20 | 3 |  | 2 | [7 empty] | 0 | 1 | 0
50 | 0 | 0 | 1 | 207 | 10.5082 | ТрудСтр | Трудозатраты строителей |  |  | 207 | 21 | 3 |  | -1 | [7 empty] | 10.5082 | 1 | 10.5082
50 | 0 | 0 | 1 | 208 | 0 | ТрудМаш | Трудозатраты машинистов |  |  | 208 | 22 | 3 |  | -1 | [7 empty] | 0 | 1 | 0
50 | 0 | 0 | 1 | 209 | 0 | ТранспМат | Транспорт материалов |  |  | 209 | 23 | 3 |  | 2 | [7 empty] | 0 | 1 | 0
50 | 0 | 0 | 1 | 233 | 0 | Перевозка | Перевозка грузов |  |  | 233 | 24 | 3 |  | 2 | [7 empty] | 0 | 1 | 0
50 | 0 | 0 | 1 | 210 | 3033.5 | НР | Накладные расходы |  |  | 210 | 25 | 3 |  | 2 | [7 empty] | 3033.5 | 1 | 3033.5
50 | 0 | 0 | 1 | 211 | 1449.33 | СмПриб | Сметная прибыль |  |  | 211 | 26 | 3 |  | 2 | [7 empty] | 1449.33 | 1 | 1449.33
50 | 0 | 0 | 1 | 224 | 1017898.48 | Всего | Всего с НР и СП |  |  | 224 | 27 | 3 |  | 2 | [7 empty] | 1017898.48 | 1 | 1017898.48
3 | 1 |  | 1335 |  | 01-01-01 | Демонтажные работы |  | 0 |  | -1 | 01-01-01 | [6 empty] | 0 |  |  | 0 | [53 empty] | 0 | [7 empty] | 0 | 0
52 | 1 | 3 | 1256 | 0 | 01-01-01 | Демонтажные работы | [7 empty] | 24170.24 | 0 | 2849.99 | 1401.23 | 21320.25 | 0 | 66.3396 | 0 | 0 | 19188.22 | 9167.71 | 0 | 0 | 0 | 0 | 0 | 0 | 0 | 0 | 0 | 0 | 0 | 0 | 0 | 0 | 0 | 0 | 0 | 0 | 54726.09 | 264.83 | 54461.26 | 0 | 0 | 0 | 0 | 0 | 0 | 0 | 0 | 0 | 0 | 0 | 0 | 0 | 0 | 0 | 0 | 0 | 0 | 0 | 0 | 0 | 0 | 0 | 0 | 0 | 0 | 0 | 0 | 0 | 0 | 0 | 0 | 0 | 0 | 0 | 0 | 0 | 0 | 0 | 0 | 0 | 0 | 0 | 0 | 0 | 0 | 0 | 0 | 0 | 0 | 0 | 0 | 0 | 0 | 0 | 0 | 0 | 0 | 0 | 0 | 0 | 0 | 0 | 0 | 0 | 0 | 0 | 0 | 0 | 0 | 0 | 0 | 0 | 0 | 0 | 0 | 0 | 0 | 0 | 0 | 0 | 0 | 0 | 0 | 0 | 0 | 0 | 0 | 0 | 0 | 0 | 0 | 0 | 0 | 0 | 0 | 0 | 0 | 0 | 0 | 0 | 0 | 0 | 0 | 0 | 0 | 0 | 0 | 0 | 0 | 0 | 0 | 0 | 0 | 0 | 0 | 0 | 0 | 0 | 0 | 0 | 0 | 0 | 0 | 0 | 0 | 0 | 0 | 0 | 0 | 0 | 0 | 0 | 0 | 0 | 0 | 0 | 0 | 0 | 0 | 0 | 0 | 0 | 0 | 0 | 0 | 0 | 0 | 0 | 0 | 0 | 0 | 0 | 0 | 0 | 0 | 0 | 0 | 0 | 0
4 | 1 |  | 1269 |  | Новый раздел | Демонтажные работы |  | 0 |  | 0 | [7 empty] | 0 |  |  | 0 | [53 empty] | 0 | [11 empty] | 0
52 | 1 | 4 | 1260 | 0 | Новый раздел | Демонтажные работы | [7 empty] | 23905.41 | 0 | 2585.16 | 1401.23 | 21320.25 | 0 | 66.3396 | 0 | 0 | 19188.22 | 9167.71 | 0 | 0 | 23905.41 | 0 | 2585.16 | 1401.23 | 21320.25 | 0 | 66.3396 | 0 | 0 | 19188.22 | 9167.71 | 0 | 0 | 0 | 0 | 0 | 54461.26 | 0 | 54461.26 | 0 | 0 | 0 | 0 | 0 | 0 | 0 | 0 | 0 | 0 | 0 | 0 | 0 | 0 | 0 | 0 | 0 | 0 | 0 | 0 | 0 | 0 | 0 | 0 | 0 | 0 | 0 | 0 | 0 | 0 | 0 | 0 | 54461.26 | 0 | 54461.26 | 0 | 0 | 0 | 0 | 0 | 0 | 0 | 0 | 0 | 0 | 0 | 0 | 0 | 0 | 0 | 0 | 0 | 0 | 0 | 0 | 0 | 0 | 0 | 0 | 0 | 0 | 0 | 0 | 0 | 0 | 0 | 0 | 0 | 0 | 0 | 0 | 0 | 0 | 0 | 0 | 0 | 0 | 0 | 0 | 0 | 0 | 0 | 0 | 0 | 0 | 0 | 0 | 0 | 0 | 0 | 0 | 0 | 0 | 0 | 0 | 0 | 0 | 0 | 0 | 0 | 0 | 0 | 0 | 0 | 0 | 0 | 0 | 0 | 0 | 0 | 0 | 0 | 0 | 0 | 0 | 0 | 0 | 0 | 0 | 0 | 0 | 0 | 0 | 0 | 0 | 0 | 0 | 0 | 0 | 0 | 0 | 0 | 0 | 0 | 0 | 0 | 0 | 0 | 0 | 0 | 0 | 0 | 0 | 0 | 0 | 0 | 0 | 0 | 0 | 0 | 0 | 0 | 0 | 0 | 0 | 0 | 0 | 0 | 0 | 0
17 | 1 | 175 | 186 | 1 | 4.8-61-2 | Камеры сборные распределительных устройств серии КСО, камера трансформатора напряжения линейного ввода, разрядника или разъединителя | 1 ШТ. | 8 | 0 | 8 |  |  |  | 21964.5 | 0 | 2064.82 | 1172.78 | 19899.68 | 0 | 61.9824 | 0 | 0 | 17909.71 | 8556.86 |  | 59294086 | 117.092 | 0 | 23.704 | 5.504 | 93.388 | 0 | 7.4 | 0 | 0 | 300.71 | 7.98 | 59.26 | 13.76 | 233.47 | 0 | 18.5 | 0 | 0 | 90 | 43 | 1.047 | 1 |  |  | 1 | 25.44 | 10.4 | 6.58 |  |  |  |  | 0 | 2 | ТСН-2001.4. Доп. 1-42. Сб. 8, т. 61, поз. 2 |  |  | 317 | 0 | 4.8-61-2 | 1 | 40 | 0 | 25.44 | 1 | 1 | 1 | 1 | 1 |  | 90 | 43 |  |  |  | 30 | 0 | 0 | [5 empty] | 0 | Поправка: ТСН-2001.4. О.П. п.6.1.1.2 Наименование: Демонтаж оборудования, предназначенного для дальнейшего использования, без консервации и упаковки | 0 | 21964.5 | 0 | 258.13 | 146.53 | 2487.52 | 0 | 7.7478 | 0 | 0 | 17909.712 | 8556.8624 |  |  |  | )*0 | )*0,4 | )*0,4 | )*0,4 |  | )*0,4 | )*0,4 |  |  |  | 112 | 70 | 1.047 | 1 |  |  |  | 1013 | 1 ШТ. | 1 ШТ. | 1 | [6 empty] | 59520677 | 40 | Монтаж оборудования | 0 |  | 2 | 317 | ТСН-2001.4-8. 8-28...8-72 | ТСН-2001.4-8-2 |  | Поправка: ТСН-2001.4. О.П. п.6.1.1.2 |  | 0 | 300.71 | 7.98 | 59.26 | 13.76 | 233.47 | 18.5 | 0 | 0 | [17 empty] | 0 | 0 | 0 |  |  |  |  | 112 | 70 |  |  |  |  | 0 |  | -466606002 | 2 | 1 | 2 | 0 | 1841.26 | 0 | 50272.33 | 0 | 50272.33 | 0 |  | 0 | 3 | 0 |  | 0 | 1 | 0 | 0 | 0 | 0 |  |  | 0 | 0
17 | 1 | 176 | 187 | 2 | 4.8-240-4 | Пульты и шкафы управления, шкаф (пульт) управления навесной, высота, ширина, глубина до 600х600х350 мм | 1 ШТ. | 2 | 0 | 2 |  |  |  | 1044.55 | 0 | 473.93 | 210.9 | 570.62 | 0 | 1.7255 | 0 | 0 | 513.56 | 245.37 |  | 59294086 | 36.144 | 0 | 25.432 | 3.96 | 10.712 | 0 | 0.824 | 0 | 0 | 99.53 | 9.17 | 63.58 | 9.9 | 26.78 | 0 | 2.06 | 0 | 0 | 90 | 43 | 1.047 | 1 |  |  | 1 | 25.44 | 8.9 | 6.58 |  |  |  |  | 0 | 2 | ТСН-2001.4. Доп. 1-42. Сб. 8, т. 240, поз. 4 |  |  | 333 | 0 | 4.8-240-4 | 1 | 40 | 0 | 25.44 | 1 | 1 | 1 | 1 | 1 |  | 90 | 43 |  |  |  | 30 | 0 | 0 | [5 empty] | 0 | Поправка: ТСН-2001.4. О.П. п.6.1.1.2 Наименование: Демонтаж оборудования, предназначенного для дальнейшего использования, без консервации и упаковки | 0 | 1044.55 | 0 | 237.01 | 105.58 | 285.44 | 0 | 0.86273 | 0 | 0 | 513.558 | 245.3666 |  |  |  | )*0 | )*0,4 | )*0,4 | )*0,4 |  | )*0,4 | )*0,4 |  |  |  | 112 | 70 | 1.047 | 1 |  |  |  | 1013 | 1 ШТ. | 1 ШТ. | 1 | [6 empty] | 59520693 | 40 | Монтаж оборудования | 0 |  | 2 | 333 | ТСН-2001.4-8. 8-188...8-272 | ТСН-2001.4-8-18 |  | Поправка: ТСН-2001.4. О.П. п.6.1.1.2 |  | 0 | 99.53 | 9.17 | 63.58 | 9.9 | 26.78 | 2.06 | 0 | 0 | [17 empty] | 0 | 0 | 0 |  |  |  |  | 112 | 70 |  |  |  |  | 0 |  | 1885556012 | 2 | 1 | 2 | 0 | 331.11 | 0 | 2134.59 | 0 | 2134.59 | 0 |  | 0 | 3 | 0 |  | 0 | 1 | 0 | 0 | 0 | 0 |  |  | 0 | 0
17 | 1 |  |  | 3 | 4.8-187-7 | Монтаж заземляющего проводника открыто по строительным основаниям из полосовой стали сечением 160 мм2 | 100 м | 0.2 | 0 | 0.2 |  |  |  | 390.25 | 0 | 19.08 | 4.83 | 371.17 | 0 | 1.1844 | 0 | 0 | 334.05 | 159.6 |  | 59294086 | 80.298 | 0 | 11.922 | 0.87 | 68.376 | 0 | 5.55 | 0 | 0 | 659.95 | 392.29 | 39.74 | 2.9 | 227.92 | 0 | 18.5 | 0 | 0 | 90 | 43 | 1.067 | 1.081 |  |  | 1 | 25.44 | 7.51 | 6.58 |  |  |  |  | 0 | 2 | ТСН-2001.4 Доп. 68, Сб. 8, т. 187, поз. 7 |  |  | 332 | 0 | 4.8-187-7 | 1 | 40 | 0 | 25.44 | 1 | 1 | 1 | 1 | 1 |  | 90 | 43 |  |  |  | 30 | 0 | 0 | [5 empty] | 0 | Поправка: ТСН-2001.4. О.П. п.6.1.1.3 Наименование: Демонтаж оборудования, предназначенного в лом | 0 | 390.25 | 0 | 95.53 | 23.66 | 1856.1 | 0 | 5.9218 | 0 | 0 | 334.053 | 159.6031 |  |  |  | )*0 | )*0,3 | )*0,3 | )*0,3 |  | )*0,3 | )*0,3 |  |  |  | 112 | 70 | 1.067 | 1.081 |  |  |  | 1003 | 100 м | 100 м | 100 | [6 empty] | 59520692 | 40 | Монтаж оборудования | 0 |  | 2 | 332 | ТСН-2001.4-8. 8-185...8-187 | ТСН-2001.4-8-17 |  | Поправка: ТСН-2001.4. О.П. п.6.1.1.3 |  | 0 | 659.95 | 392.29 | 39.74 | 2.9 | 227.92 | 18.5 | 0 | 0 | [17 empty] | 0 | 0 | 2 |  |  |  |  | 112 | 70 |  |  |  |  | 0 |  | 383444908 | 2 | 1 | 2 | 0 | 7.58 | 0 | 891.48 | 0 | 891.48 | 0 |  | 0 | 0 | 0 |  | 0 | 1 | 0 | 0 | 0 | 0 |  |  | 0 | 0
17 | 1 |  |  | 4 | 4.8-245-6 | Светильники для ламп накаливания, потолочный или настенный с креплением винтами для помещений с нормальными условиями среды, одноламповый | 100 шт. | 0.06 | 0 | 0.06 |  |  |  | 506.11 | 0 | 27.33 | 12.72 | 478.78 | 0 | 1.4474 | 0 | 0 | 430.9 | 205.88 |  | 59294086 | 346.899 | 0 | 47.379 | 8.034 | 299.52 | 0 | 23.04 | 0 | 0 | 1529.43 | 373.1 | 157.93 | 26.78 | 998.4 | 0 | 76.8 | 0 | 0 | 90 | 43 | 1.047 | 1 |  |  | 1 | 25.44 | 9.17 | 6.58 |  |  |  |  | 0 | 2 | ТСН-2001.4. Доп. 1-42. Сб. 8, т. 245, поз. 6 |  |  | 333 | 0 | 4.8-245-6 | 1 | 40 | 0 | 25.44 | 1 | 1 | 1 | 1 | 1 |  | 90 | 43 |  |  |  | 30 | 0 | 0 | [5 empty] | 0 | Поправка: ТСН-2001.4. О.П. п.6.1.1.3 Наименование: Демонтаж оборудования, предназначенного в лом | 0 | 506.11 | 0 | 454.92 | 213.95 | 7977.98 | 0 | 24.1229 | 0 | 0 | 430.902 | 205.8754 |  |  |  | )*0 | )*0,3 | )*0,3 | )*0,3 |  | )*0,3 | )*0,3 |  |  |  | 112 | 70 | 1.047 | 1 |  |  |  | 1010 | 100 шт. | 100 шт. | 100 | [6 empty] | 59520693 | 40 | Монтаж оборудования | 0 |  | 2 | 333 | ТСН-2001.4-8. 8-188...8-272 | ТСН-2001.4-8-18 |  | Поправка: ТСН-2001.4. О.П. п.6.1.1.3 |  | 0 | 1529.43 | 373.1 | 157.93 | 26.78 | 998.4 | 76.8 | 0 | 0 | [17 empty] | 0 | 0 | 0 |  |  |  |  | 112 | 70 |  |  |  |  | 0 |  | 1821985191 | 2 | 1 | 2 | 0 | 19.97 | 0 | 1162.86 | 0 | 1162.86 | 0 |  | 0 | 0 | 0 |  | 0 | 1 | 0 | 0 | 0 | 0 |  |  | 0 | 0
51 | 1 | 4 | 1260 |  | Новый раздел | Демонтажные работы | 0 | [6 empty] | 23905.41 | 0 | 2585.16 | 1401.23 | 21320.25 | 0 | 66.3396 | 0 | 0 | 19188.22 | 9167.71 |  |  | 23905.41 | 0 | 2585.16 | 1401.23 | 21320.25 | 0 | 66.3396 | 0 | 0 | 19188.22 | 9167.71 |  |  | 0 | 0 | 0 | 54461.26 | 0 | 54461.26 | 0 | 0 | 0 | 0 | 0 | 0 | 0 | 0 | 0 | 0 | [19 empty] | 0 | 0 | 0 | 54461.26 | 0 | 54461.26 | 0 | 0 | 0 | 0 | 0 | 0 | 0 | 0 | 0 | 0 | [114 empty] | 0
50 | 0 | 0 | 1 | 201 | 23905.41 | ПЗ | Прямые затраты |  |  | 201 | 1 | 3 |  | 2 | [7 empty] | 23905.41 | 1 | 23905.41
50 | 0 | 0 | 1 | 202 | 0 | СтМатОб | Стоимость материальных ресурсов (всего) |  |  | 202 | 2 | 3 |  | 2 | [7 empty] | 0 | 1 | 0
50 | 0 | 0 | 1 | 222 | 0 | СтМатОбЗак | Стоимость материалов и оборудования заказчика |  |  | 222 | 3 | 3 |  | 2 | [7 empty] | 0 | 1 | 0
50 | 0 | 0 | 1 | 225 | 0 | СтМатОбПод | Стоимость материалов и оборудования подрядчика |  |  | 225 | 4 | 3 |  | 2 | [7 empty] | 0 | 1 | 0
50 | 0 | 0 | 1 | 226 | 0 | СтМат | Стоимость материалов (всего) |  |  | 226 | 5 | 3 |  | 2 | [7 empty] | 0 | 1 | 0
50 | 0 | 0 | 1 | 227 | 0 | СтМатЗак | Стоимость материалов заказчика |  |  | 227 | 6 | 3 |  | 2 | [7 empty] | 0 | 1 | 0
50 | 0 | 0 | 1 | 228 | 0 | СтМатПод | Стоимость материалов подрядчика |  |  | 228 | 7 | 3 |  | 2 | [7 empty] | 0 | 1 | 0
50 | 0 | 0 | 1 | 216 | 0 | Оборуд | Стоимость оборудования (всего) |  |  | 216 | 8 | 3 |  | 2 | [7 empty] | 0 | 1 | 0
50 | 0 | 0 | 1 | 223 | 0 | ОборудЗак | Стоимость оборудования заказчика |  |  | 223 | 9 | 3 |  | 2 | [7 empty] | 0 | 1 | 0
50 | 0 | 0 | 1 | 229 | 0 | ОборудПод | Стоимость оборудования подрядчика |  |  | 229 | 10 | 3 |  | 2 | [7 empty] | 0 | 1 | 0
50 | 0 | 0 | 1 | 203 | 2585.16 | ЭММ | Эксплуатация машин |  |  | 203 | 11 | 3 |  | 2 | [7 empty] | 2585.16 | 1 | 2585.16
50 | 0 | 0 | 1 | 231 | 0 | ЭММсНРиСП | Эксплуатация машин по ТСН-2001.16 |  |  | 231 | 12 | 3 |  | 2 | [7 empty] | 0 | 1 | 0
50 | 0 | 0 | 1 | 204 | 1401.23 | ЗПМ | ЗП машинистов |  |  | 204 | 13 | 3 |  | 2 | [7 empty] | 1401.23 | 1 | 1401.23
50 | 0 | 0 | 1 | 205 | 21320.25 | ОЗП | Основная ЗП рабочих |  |  | 205 | 14 | 3 |  | 2 | [7 empty] | 21320.25 | 1 | 21320.25
50 | 0 | 0 | 1 | 232 | 0 | ОЗПсНРиСП | Основная ЗП рабочих по ТСН-2001.16 |  |  | 232 | 15 | 3 |  | 2 | [7 empty] | 0 | 1 | 0
50 | 0 | 0 | 1 | 214 | 0 | Строит | Строительные работы с НР и СП |  |  | 214 | 16 | 3 |  | 2 | [7 empty] | 0 | 1 | 0
50 | 0 | 0 | 1 | 215 | 54461.26 | Монтаж | Монтажные работы с НР и СП |  |  | 215 | 17 | 3 |  | 2 | [7 empty] | 54461.26 | 1 | 54461.26
50 | 0 | 0 | 1 | 217 | 0 | Прочие | Прочие работы с НР и СП |  |  | 217 | 18 | 3 |  | 2 | [7 empty] | 0 | 1 | 0
50 | 0 | 0 | 1 | 230 | 0 | ПрочиеЗатр | Прочие затраты по ТСН-2001.16 |  |  | 230 | 19 | 3 |  | 2 | [7 empty] | 0 | 1 | 0
50 | 0 | 0 | 1 | 206 | 0 | ВозврМат | Возврат материалов |  |  | 206 | 20 | 3 |  | 2 | [7 empty] | 0 | 1 | 0
50 | 0 | 0 | 1 | 207 | 66.3396 | ТрудСтр | Трудозатраты строителей |  |  | 207 | 21 | 3 |  | -1 | [7 empty] | 66.3396 | 1 | 66.3396
50 | 0 | 0 | 1 | 208 | 0 | ТрудМаш | Трудозатраты машинистов |  |  | 208 | 22 | 3 |  | -1 | [7 empty] | 0 | 1 | 0
50 | 0 | 0 | 1 | 209 | 0 | ТранспМат | Транспорт материалов |  |  | 209 | 23 | 3 |  | 2 | [7 empty] | 0 | 1 | 0
50 | 0 | 0 | 1 | 233 | 0 | Перевозка | Перевозка грузов |  |  | 233 | 24 | 3 |  | 2 | [7 empty] | 0 | 1 | 0
50 | 0 | 0 | 1 | 210 | 19188.22 | НР | Накладные расходы |  |  | 210 | 25 | 3 |  | 2 | [7 empty] | 19188.22 | 1 | 19188.22
50 | 0 | 0 | 1 | 211 | 9167.71 | СмПриб | Сметная прибыль |  |  | 211 | 26 | 3 |  | 2 | [7 empty] | 9167.71 | 1 | 9167.71
50 | 0 | 0 | 1 | 224 | 54461.26 | Всего | Всего с НР и СП |  |  | 224 | 27 | 3 |  | 2 | [7 empty] | 54461.26 | 1 | 54461.26
4 | 1 |  | 1305 |  | Новый раздел | Прочие работы и затраты (сдача оборудования в район) |  | 0 |  | -1 | [7 empty] | 0 |  |  | 0 | [53 empty] | 0 | [11 empty] | 0
52 | 1 | 4 | 1299 | 0 | Новый раздел | Прочие работы и затраты (сдача оборудования в район) | [7 empty] | 264.83 | 0 | 264.83 | 0 | 0 | 0 | 0 | 0 | 0 | 0 | 0 | 0 | 0 | 264.83 | 0 | 264.83 | 0 | 0 | 0 | 0 | 0 | 0 | 0 | 0 | 0 | 0 | 0 | 0 | 0 | 264.83 | 264.83 | 0 | 0 | 0 | 0 | 0 | 0 | 0 | 0 | 0 | 0 | 0 | 0 | 0 | 0 | 0 | 0 | 0 | 0 | 0 | 0 | 0 | 0 | 0 | 0 | 0 | 0 | 0 | 0 | 0 | 0 | 0 | 0 | 0 | 264.83 | 264.83 | 0 | 0 | 0 | 0 | 0 | 0 | 0 | 0 | 0 | 0 | 0 | 0 | 0 | 0 | 0 | 0 | 0 | 0 | 0 | 0 | 0 | 0 | 0 | 0 | 0 | 0 | 0 | 0 | 0 | 0 | 0 | 0 | 0 | 0 | 0 | 0 | 0 | 0 | 0 | 0 | 0 | 0 | 0 | 0 | 0 | 0 | 0 | 0 | 0 | 0 | 0 | 0 | 0 | 0 | 0 | 0 | 0 | 0 | 0 | 0 | 0 | 0 | 0 | 0 | 0 | 0 | 0 | 0 | 0 | 0 | 0 | 0 | 0 | 0 | 0 | 0 | 0 | 0 | 0 | 0 | 0 | 0 | 0 | 0 | 0 | 0 | 0 | 0 | 0 | 0 | 0 | 0 | 0 | 0 | 0 | 0 | 0 | 0 | 0 | 0 | 0 | 0 | 0 | 0 | 0 | 0 | 0 | 0 | 0 | 0 | 0 | 0 | 0 | 0 | 0 | 0 | 0 | 0 | 0 | 0 | 0 | 0 | 0 | 0 | 0 | 0
17 | 1 |  |  | 5 | 6.66-0-10 | Транспортировка материалов и оборудования на 10 км от приобъектного склада до рабочей зоны (применительно) | 1 Т | 4.0524 | 0 | 4.0524 |  |  |  | 264.83 | 0 | 264.83 | 0 | 0 | 0 | 0 | 0 | 0 | 0 | 0 |  | 59294086 | 11.17 | 0 | 11.17 | 0 | 0 | 0 | 0 | 0 | 0 | 11.17 | 0 | 11.17 | 0 | 0 | 0 | 0 | 0 | 0 | 92 | 50 | 1 | 1 |  |  | 1 | 25.44 | 5.85 | 1 |  |  |  |  | 0 | 1 | ТСН-2001.6. Доп. 1-42. Сб. 66, т. 0, поз. 10 |  |  | 630 | 0 | 6.66-0-10 | 1 | 60 | 0 | 25.44 | 1 | 1 | 1 | 1 | 1 |  | 92 | 50 |  |  |  | 30 | 0 | 0 | [5 empty] | 0 |  | 0 | 264.83 | 0 | 65.34 | 0 | 0 | 0 | 0 | 0 | 0 | 0 | 0 | [13 empty] | 98 | 77 | 1 | 1 |  |  |  | 1013 | 1 Т | 1 Т | 1 | [6 empty] | 59520990 | 60 | Ремонтно-строительные работы | 0 |  | 1 | 630 | ТСН-2001.6-66. 66-0 | ТСН-2001.6-66-1 |  |  |  | 0 | 11.17 | 0 | 11.17 | 0 | 0 | 0 | 0 | 0 | [17 empty] | 0 | 0 | 0 |  |  |  |  | 98 | 77 |  |  |  |  | 0 |  | 1133295506 | 2 | 1 | 2 | 0 | 0 | 0 | 264.83 | 264.83 | 0 | 0 |  | 0 | 0 | 0 |  | 0 | 1 | 0 | 0 | 0 | 0 |  |  | 0 | 0
51 | 1 | 4 | 1299 |  | Новый раздел | Прочие работы и затраты (сдача оборудования в район) | 0 | [6 empty] | 264.83 | 0 | 264.83 | 0 | 0 | 0 | 0 | 0 | 0 | 0 | 0 |  |  | 264.83 | 0 | 264.83 | 0 | 0 | 0 | 0 | 0 | 0 | 0 | 0 |  |  | 0 | 0 | 0 | 264.83 | 264.83 | 0 | 0 | 0 | 0 | 0 | 0 | 0 | 0 | 0 | 0 | 0 | [19 empty] | 0 | 0 | 0 | 264.83 | 264.83 | 0 | 0 | 0 | 0 | 0 | 0 | 0 | 0 | 0 | 0 | 0 | [114 empty] | 0
50 | 0 | 0 | 1 | 201 | 264.83 | ПЗ | Прямые затраты |  |  | 201 | 1 | 3 |  | 2 | [7 empty] | 264.83 | 1 | 264.83
50 | 0 | 0 | 1 | 202 | 0 | СтМатОб | Стоимость материальных ресурсов (всего) |  |  | 202 | 2 | 3 |  | 2 | [7 empty] | 0 | 1 | 0
50 | 0 | 0 | 1 | 222 | 0 | СтМатОбЗак | Стоимость материалов и оборудования заказчика |  |  | 222 | 3 | 3 |  | 2 | [7 empty] | 0 | 1 | 0
50 | 0 | 0 | 1 | 225 | 0 | СтМатОбПод | Стоимость материалов и оборудования подрядчика |  |  | 225 | 4 | 3 |  | 2 | [7 empty] | 0 | 1 | 0
50 | 0 | 0 | 1 | 226 | 0 | СтМат | Стоимость материалов (всего) |  |  | 226 | 5 | 3 |  | 2 | [7 empty] | 0 | 1 | 0
50 | 0 | 0 | 1 | 227 | 0 | СтМатЗак | Стоимость материалов заказчика |  |  | 227 | 6 | 3 |  | 2 | [7 empty] | 0 | 1 | 0
50 | 0 | 0 | 1 | 228 | 0 | СтМатПод | Стоимость материалов подрядчика |  |  | 228 | 7 | 3 |  | 2 | [7 empty] | 0 | 1 | 0
50 | 0 | 0 | 1 | 216 | 0 | Оборуд | Стоимость оборудования (всего) |  |  | 216 | 8 | 3 |  | 2 | [7 empty] | 0 | 1 | 0
50 | 0 | 0 | 1 | 223 | 0 | ОборудЗак | Стоимость оборудования заказчика |  |  | 223 | 9 | 3 |  | 2 | [7 empty] | 0 | 1 | 0
50 | 0 | 0 | 1 | 229 | 0 | ОборудПод | Стоимость оборудования подрядчика |  |  | 229 | 10 | 3 |  | 2 | [7 empty] | 0 | 1 | 0
50 | 0 | 0 | 1 | 203 | 264.83 | ЭММ | Эксплуатация машин |  |  | 203 | 11 | 3 |  | 2 | [7 empty] | 264.83 | 1 | 264.83
50 | 0 | 0 | 1 | 231 | 0 | ЭММсНРиСП | Эксплуатация машин по ТСН-2001.16 |  |  | 231 | 12 | 3 |  | 2 | [7 empty] | 0 | 1 | 0
50 | 0 | 0 | 1 | 204 | 0 | ЗПМ | ЗП машинистов |  |  | 204 | 13 | 3 |  | 2 | [7 empty] | 0 | 1 | 0
50 | 0 | 0 | 1 | 205 | 0 | ОЗП | Основная ЗП рабочих |  |  | 205 | 14 | 3 |  | 2 | [7 empty] | 0 | 1 | 0
50 | 0 | 0 | 1 | 232 | 0 | ОЗПсНРиСП | Основная ЗП рабочих по ТСН-2001.16 |  |  | 232 | 15 | 3 |  | 2 | [7 empty] | 0 | 1 | 0
50 | 0 | 0 | 1 | 214 | 264.83 | Строит | Строительные работы с НР и СП |  |  | 214 | 16 | 3 |  | 2 | [7 empty] | 264.83 | 1 | 264.83
50 | 0 | 0 | 1 | 215 | 0 | Монтаж | Монтажные работы с НР и СП |  |  | 215 | 17 | 3 |  | 2 | [7 empty] | 0 | 1 | 0
50 | 0 | 0 | 1 | 217 | 0 | Прочие | Прочие работы с НР и СП |  |  | 217 | 18 | 3 |  | 2 | [7 empty] | 0 | 1 | 0
50 | 0 | 0 | 1 | 230 | 0 | ПрочиеЗатр | Прочие затраты по ТСН-2001.16 |  |  | 230 | 19 | 3 |  | 2 | [7 empty] | 0 | 1 | 0
50 | 0 | 0 | 1 | 206 | 0 | ВозврМат | Возврат материалов |  |  | 206 | 20 | 3 |  | 2 | [7 empty] | 0 | 1 | 0
50 | 0 | 0 | 1 | 207 | 0 | ТрудСтр | Трудозатраты строителей |  |  | 207 | 21 | 3 |  | -1 | [7 empty] | 0 | 1 | 0
50 | 0 | 0 | 1 | 208 | 0 | ТрудМаш | Трудозатраты машинистов |  |  | 208 | 22 | 3 |  | -1 | [7 empty] | 0 | 1 | 0
50 | 0 | 0 | 1 | 209 | 0 | ТранспМат | Транспорт материалов |  |  | 209 | 23 | 3 |  | 2 | [7 empty] | 0 | 1 | 0
50 | 0 | 0 | 1 | 233 | 0 | Перевозка | Перевозка грузов |  |  | 233 | 24 | 3 |  | 2 | [7 empty] | 0 | 1 | 0
50 | 0 | 0 | 1 | 210 | 0 | НР | Накладные расходы |  |  | 210 | 25 | 3 |  | 2 | [7 empty] | 0 | 1 | 0
50 | 0 | 0 | 1 | 211 | 0 | СмПриб | Сметная прибыль |  |  | 211 | 26 | 3 |  | 2 | [7 empty] | 0 | 1 | 0
50 | 0 | 0 | 1 | 224 | 264.83 | Всего | Всего с НР и СП |  |  | 224 | 27 | 3 |  | 2 | [7 empty] | 264.83 | 1 | 264.83
51 | 1 | 3 | 1256 |  | 01-01-01 | Демонтажные работы | 0 | [6 empty] | 24170.24 | 0 | 2849.99 | 1401.23 | 21320.25 | 0 | 66.3396 | 0 | 0 | 19188.22 | 9167.71 | [15 empty] | 0 | 0 | 0 | 54726.09 | 264.83 | 54461.26 | 0 | 0 | 0 | 0 | 0 | 0 | 0 | 0 | 0 | 0 | [149 empty] | 0
50 | 0 | 0 | 1 | 201 | 24170.24 | ПЗ | Прямые затраты |  |  | 201 | 1 | 3 |  | 2 | [7 empty] | 24170.24 | 1 | 24170.24
50 | 0 | 0 | 1 | 202 | 0 | СтМатОб | Стоимость материальных ресурсов (всего) |  |  | 202 | 2 | 3 |  | 2 | [7 empty] | 0 | 1 | 0
50 | 0 | 0 | 1 | 222 | 0 | СтМатОбЗак | Стоимость материалов и оборудования заказчика |  |  | 222 | 3 | 3 |  | 2 | [7 empty] | 0 | 1 | 0
50 | 0 | 0 | 1 | 225 | 0 | СтМатОбПод | Стоимость материалов и оборудования подрядчика |  |  | 225 | 4 | 3 |  | 2 | [7 empty] | 0 | 1 | 0
50 | 0 | 0 | 1 | 226 | 0 | СтМат | Стоимость материалов (всего) |  |  | 226 | 5 | 3 |  | 2 | [7 empty] | 0 | 1 | 0
50 | 0 | 0 | 1 | 227 | 0 | СтМатЗак | Стоимость материалов заказчика |  |  | 227 | 6 | 3 |  | 2 | [7 empty] | 0 | 1 | 0
50 | 0 | 0 | 1 | 228 | 0 | СтМатПод | Стоимость материалов подрядчика |  |  | 228 | 7 | 3 |  | 2 | [7 empty] | 0 | 1 | 0
50 | 0 | 0 | 1 | 216 | 0 | Оборуд | Стоимость оборудования (всего) |  |  | 216 | 8 | 3 |  | 2 | [7 empty] | 0 | 1 | 0
50 | 0 | 0 | 1 | 223 | 0 | ОборудЗак | Стоимость оборудования заказчика |  |  | 223 | 9 | 3 |  | 2 | [7 empty] | 0 | 1 | 0
50 | 0 | 0 | 1 | 229 | 0 | ОборудПод | Стоимость оборудования подрядчика |  |  | 229 | 10 | 3 |  | 2 | [7 empty] | 0 | 1 | 0
50 | 0 | 0 | 1 | 203 | 2849.99 | ЭММ | Эксплуатация машин |  |  | 203 | 11 | 3 |  | 2 | [7 empty] | 2849.99 | 1 | 2849.99
50 | 0 | 0 | 1 | 231 | 0 | ЭММсНРиСП | Эксплуатация машин по ТСН-2001.16 |  |  | 231 | 12 | 3 |  | 2 | [7 empty] | 0 | 1 | 0
50 | 0 | 0 | 1 | 204 | 1401.23 | ЗПМ | ЗП машинистов |  |  | 204 | 13 | 3 |  | 2 | [7 empty] | 1401.23 | 1 | 1401.23
50 | 0 | 0 | 1 | 205 | 21320.25 | ОЗП | Основная ЗП рабочих |  |  | 205 | 14 | 3 |  | 2 | [7 empty] | 21320.25 | 1 | 21320.25
50 | 0 | 0 | 1 | 232 | 0 | ОЗПсНРиСП | Основная ЗП рабочих по ТСН-2001.16 |  |  | 232 | 15 | 3 |  | 2 | [7 empty] | 0 | 1 | 0
50 | 0 | 0 | 1 | 214 | 264.83 | Строит | Строительные работы с НР и СП |  |  | 214 | 16 | 3 |  | 2 | [7 empty] | 264.83 | 1 | 264.83
50 | 0 | 0 | 1 | 215 | 54461.26 | Монтаж | Монтажные работы с НР и СП |  |  | 215 | 17 | 3 |  | 2 | [7 empty] | 54461.26 | 1 | 54461.26
50 | 0 | 0 | 1 | 217 | 0 | Прочие | Прочие работы с НР и СП |  |  | 217 | 18 | 3 |  | 2 | [7 empty] | 0 | 1 | 0
50 | 0 | 0 | 1 | 230 | 0 | ПрочиеЗатр | Прочие затраты по ТСН-2001.16 |  |  | 230 | 19 | 3 |  | 2 | [7 empty] | 0 | 1 | 0
50 | 0 | 0 | 1 | 206 | 0 | ВозврМат | Возврат материалов |  |  | 206 | 20 | 3 |  | 2 | [7 empty] | 0 | 1 | 0
50 | 0 | 0 | 1 | 207 | 66.3396 | ТрудСтр | Трудозатраты строителей |  |  | 207 | 21 | 3 |  | -1 | [7 empty] | 66.3396 | 1 | 66.3396
50 | 0 | 0 | 1 | 208 | 0 | ТрудМаш | Трудозатраты машинистов |  |  | 208 | 22 | 3 |  | -1 | [7 empty] | 0 | 1 | 0
50 | 0 | 0 | 1 | 209 | 0 | ТранспМат | Транспорт материалов |  |  | 209 | 23 | 3 |  | 2 | [7 empty] | 0 | 1 | 0
50 | 0 | 0 | 1 | 233 | 0 | Перевозка | Перевозка грузов |  |  | 233 | 24 | 3 |  | 2 | [7 empty] | 0 | 1 | 0
50 | 0 | 0 | 1 | 210 | 19188.22 | НР | Накладные расходы |  |  | 210 | 25 | 3 |  | 2 | [7 empty] | 19188.22 | 1 | 19188.22
50 | 0 | 0 | 1 | 211 | 9167.71 | СмПриб | Сметная прибыль |  |  | 211 | 26 | 3 |  | 2 | [7 empty] | 9167.71 | 1 | 9167.71
50 | 0 | 0 | 1 | 224 | 54726.09 | Всего | Всего с НР и СП |  |  | 224 | 27 | 3 |  | 2 | [7 empty] | 54726.09 | 1 | 54726.09
3 | 1 |  | 1406 |  | 09-01-03 | ПНР РТП |  | 0 |  | -1 | 09-01-03 | [6 empty] | 0 |  |  | 0 | [53 empty] | 0 | [7 empty] | 0 | 0
52 | 1 | 3 | 1365 | 0 | 09-01-03 | ПНР РТП | [7 empty] | 368190 | 0 | 22244.41 | 2568.42 | 345945.59 | 0 | 853.512 | 0 | 0 | 235243 | 141837.69 | 0 | 0 | 0 | 0 | 0 | 0 | 0 | 0 | 0 | 0 | 0 | 0 | 0 | 0 | 0 | 0 | 0 | 0 | 749303.11 | 26276.83 | 0 | 723026.28 | 0 | 0 | 0 | 0 | 0 | 0 | 0 | 0 | 0 | 0 | 0 | 0 | 0 | 0 | 0 | 0 | 0 | 0 | 0 | 0 | 0 | 0 | 0 | 0 | 0 | 0 | 0 | 0 | 0 | 0 | 0 | 0 | 0 | 0 | 0 | 0 | 0 | 0 | 0 | 0 | 0 | 0 | 0 | 0 | 0 | 0 | 0 | 0 | 0 | 0 | 0 | 0 | 0 | 0 | 0 | 0 | 0 | 0 | 0 | 0 | 0 | 0 | 0 | 0 | 0 | 0 | 0 | 0 | 0 | 0 | 0 | 0 | 0 | 0 | 0 | 0 | 0 | 0 | 0 | 0 | 0 | 0 | 0 | 0 | 0 | 0 | 0 | 0 | 0 | 0 | 0 | 0 | 0 | 0 | 0 | 0 | 0 | 0 | 0 | 0 | 0 | 0 | 0 | 0 | 0 | 0 | 0 | 0 | 0 | 0 | 0 | 0 | 0 | 0 | 0 | 0 | 0 | 0 | 0 | 0 | 0 | 0 | 0 | 0 | 0 | 0 | 0 | 0 | 0 | 0 | 0 | 0 | 0 | 0 | 0 | 0 | 0 | 0 | 0 | 0 | 0 | 0 | 0 | 0 | 0 | 0 | 0 | 0 | 0 | 0 | 0 | 0 | 0 | 0 | 0 | 0 | 0 | 0 | 0
4 | 1 |  | 1376 |  | Новый раздел | ПНР |  | 0 |  | 0 | [7 empty] | 0 |  |  | 0 | [53 empty] | 0 | [11 empty] | 0
52 | 1 | 4 | 1369 | 0 | Новый раздел | ПНР | [7 empty] | 368190 | 0 | 22244.41 | 2568.42 | 345945.59 | 0 | 853.512 | 0 | 0 | 235243 | 141837.69 | 0 | 0 | 368190 | 0 | 22244.41 | 2568.42 | 345945.59 | 0 | 853.512 | 0 | 0 | 235243 | 141837.69 | 0 | 0 | 0 | 0 | 0 | 749303.11 | 26276.83 | 0 | 723026.28 | 0 | 0 | 0 | 0 | 0 | 0 | 0 | 0 | 0 | 0 | 0 | 0 | 0 | 0 | 0 | 0 | 0 | 0 | 0 | 0 | 0 | 0 | 0 | 0 | 0 | 0 | 0 | 0 | 0 | 0 | 0 | 749303.11 | 26276.83 | 0 | 723026.28 | 0 | 0 | 0 | 0 | 0 | 0 | 0 | 0 | 0 | 0 | 0 | 0 | 0 | 0 | 0 | 0 | 0 | 0 | 0 | 0 | 0 | 0 | 0 | 0 | 0 | 0 | 0 | 0 | 0 | 0 | 0 | 0 | 0 | 0 | 0 | 0 | 0 | 0 | 0 | 0 | 0 | 0 | 0 | 0 | 0 | 0 | 0 | 0 | 0 | 0 | 0 | 0 | 0 | 0 | 0 | 0 | 0 | 0 | 0 | 0 | 0 | 0 | 0 | 0 | 0 | 0 | 0 | 0 | 0 | 0 | 0 | 0 | 0 | 0 | 0 | 0 | 0 | 0 | 0 | 0 | 0 | 0 | 0 | 0 | 0 | 0 | 0 | 0 | 0 | 0 | 0 | 0 | 0 | 0 | 0 | 0 | 0 | 0 | 0 | 0 | 0 | 0 | 0 | 0 | 0 | 0 | 0 | 0 | 0 | 0 | 0 | 0 | 0 | 0 | 0 | 0 | 0 | 0 | 0 | 0 | 0 | 0 | 0 | 0
17 | 1 | 177 | 188 | 1 | 5.10-32-1 | Распределительный пункт (РП) на 22 камеры (ячейки) | 1 объект | 1 | 0 | 1 |  |  |  | 345945.59 | 0 | 0 | 0 | 345945.59 | 0 | 853.512 | 0 | 0 | 235243 | 141837.69 |  | 59294086 | 13598.4941 | 0 | 0 | 0 | 13598.4941 | 0 | 853.512 | 0 | 0 | 21381.28 | 0 | 0 | 0 | 21381.28 | 0 | 1342 | 0 | 0 | 68 | 41 | 1 | 1 |  |  | 1 | 25.44 | 1 | 1 |  |  |  |  | 0 | 4 | ТСН-2001.5. Доп. 1-42. Сб. 10, т. 32, поз. 1 |  |  | 388 | 0 |  | 0 | 50 | 0 | 25.44 | 1 | 1 | 1 | 1 | 1 |  | 68 | 41 |  |  |  | 30 | 0 | 0 | [5 empty] | 0 |  | 0 | 345945.59 | 0 | 0 | 0 | 345945.59 | 0 | 853.512 | 0 | 0 | 235243.0012 | 141837.6919 | [6 empty] | )*0,636 |  | )*0,636 |  |  |  |  | 75 | 70 | 1 | 1 |  |  |  | 1013 | 1 объект | 1 объект | 1 | [6 empty] | 59520748 | 50 | Пусконаладочные работы | 0 |  | 4 | 388 | ТСН-2001.5-10. 10-4...10-44 | ТСН-2001.5-10-1 |  |  |  | 0 | 21381.28 | 0 | 0 | 0 | 21381.28 | 1342 | 0 | 0 | [17 empty] | 0 | 0 | 0 |  |  |  |  | 75 | 70 |  |  |  |  | 0 |  | 1105445757 | 2 | 1 | 2 | 0 | 0 | 0 | 723026.28 | 0 | 0 | 723026.28 |  | 0 | 3 | 0 |  | 0 | 1 | 0 | 0 | 0 | 0 |  |  | 0 | 0
17 | 1 |  |  | 2 | 2.1-8-3 | Автолаборатории | маш.-ч | 8 | 0 | 8 |  |  |  | 22244.41 | 0 | 22244.41 | 2568.42 | 0 | 0 | 0 | 0 | 0 | 0 | 0 |  | 59294086 | 247.38 | 0 | 247.38 | 12.62 | 0 | 0 | 0 | 0 | 0 | 247.38 | 0 | 247.38 | 12.62 | 0 | 0 | 0 | 0 | 0 | 0 | 0 | 1 | 1 |  |  | 1 | 1 | 11.24 | 1 |  |  |  |  | 2 | 1 | ТСН-2001.2. Доп. 68. п.1-8-3 (085001) |  |  | 400001 | 0 | 2.1-8-3 | 1 | 190 | 0 | 25.44 | 1 | 1 | 1 | 1 | 1 |  | 0 | 0 |  |  |  | 30 | 0 | 0 | [5 empty] | 0 |  | 0 | 22244.41 | 0 | 2780.55 | 321.05 | 0 | 0 | 0 | 0 | 0 | 0 | 0 | [13 empty] | 0 | 0 | 1 | 1 |  |  |  | 1011 | маш.-ч | маш.-ч | 1 | [6 empty] | 59522173 | 190 | Механизмы | 0 |  | 1 | 400001 | ТСН-2001. Машины и механизмы | ТСН-2001.2 |  |  |  | 0 | 247.38 | 0 | 247.38 | 12.62 | 0 | 0 | 0 | 0 | [17 empty] | 0 | 0 | 0 |  |  |  |  | 0 | 0 |  |  |  |  | 0 |  | -1699272329 | 2 | 1 | 2 | 0 | 4032.42 | 0 | 26276.83 | 26276.83 | 0 | 0 |  | 0 | 0 | 0 |  | 0 | 1 | 0 | 0 | 0 | 0 |  |  | 0 | 0
51 | 1 | 4 | 1369 |  | Новый раздел | ПНР | 0 | [6 empty] | 368190 | 0 | 22244.41 | 2568.42 | 345945.59 | 0 | 853.512 | 0 | 0 | 235243 | 141837.69 |  |  | 368190 | 0 | 22244.41 | 2568.42 | 345945.59 | 0 | 853.512 | 0 | 0 | 235243 | 141837.69 |  |  | 0 | 0 | 0 | 749303.11 | 26276.83 | 0 | 723026.28 | 0 | 0 | 0 | 0 | 0 | 0 | 0 | 0 | 0 | [19 empty] | 0 | 0 | 0 | 749303.11 | 26276.83 | 0 | 723026.28 | 0 | 0 | 0 | 0 | 0 | 0 | 0 | 0 | 0 | [114 empty] | 0
50 | 0 | 0 | 1 | 201 | 368190 | ПЗ | Прямые затраты |  |  | 201 | 1 | 3 |  | 2 | [7 empty] | 368190 | 1 | 368190
50 | 0 | 0 | 1 | 202 | 0 | СтМатОб | Стоимость материальных ресурсов (всего) |  |  | 202 | 2 | 3 |  | 2 | [7 empty] | 0 | 1 | 0
50 | 0 | 0 | 1 | 222 | 0 | СтМатОбЗак | Стоимость материалов и оборудования заказчика |  |  | 222 | 3 | 3 |  | 2 | [7 empty] | 0 | 1 | 0
50 | 0 | 0 | 1 | 225 | 0 | СтМатОбПод | Стоимость материалов и оборудования подрядчика |  |  | 225 | 4 | 3 |  | 2 | [7 empty] | 0 | 1 | 0
50 | 0 | 0 | 1 | 226 | 0 | СтМат | Стоимость материалов (всего) |  |  | 226 | 5 | 3 |  | 2 | [7 empty] | 0 | 1 | 0
50 | 0 | 0 | 1 | 227 | 0 | СтМатЗак | Стоимость материалов заказчика |  |  | 227 | 6 | 3 |  | 2 | [7 empty] | 0 | 1 | 0
50 | 0 | 0 | 1 | 228 | 0 | СтМатПод | Стоимость материалов подрядчика |  |  | 228 | 7 | 3 |  | 2 | [7 empty] | 0 | 1 | 0
50 | 0 | 0 | 1 | 216 | 0 | Оборуд | Стоимость оборудования (всего) |  |  | 216 | 8 | 3 |  | 2 | [7 empty] | 0 | 1 | 0
50 | 0 | 0 | 1 | 223 | 0 | ОборудЗак | Стоимость оборудования заказчика |  |  | 223 | 9 | 3 |  | 2 | [7 empty] | 0 | 1 | 0
50 | 0 | 0 | 1 | 229 | 0 | ОборудПод | Стоимость оборудования подрядчика |  |  | 229 | 10 | 3 |  | 2 | [7 empty] | 0 | 1 | 0
50 | 0 | 0 | 1 | 203 | 22244.41 | ЭММ | Эксплуатация машин |  |  | 203 | 11 | 3 |  | 2 | [7 empty] | 22244.41 | 1 | 22244.41
50 | 0 | 0 | 1 | 231 | 0 | ЭММсНРиСП | Эксплуатация машин по ТСН-2001.16 |  |  | 231 | 12 | 3 |  | 2 | [7 empty] | 0 | 1 | 0
50 | 0 | 0 | 1 | 204 | 2568.42 | ЗПМ | ЗП машинистов |  |  | 204 | 13 | 3 |  | 2 | [7 empty] | 2568.42 | 1 | 2568.42
50 | 0 | 0 | 1 | 205 | 345945.59 | ОЗП | Основная ЗП рабочих |  |  | 205 | 14 | 3 |  | 2 | [7 empty] | 345945.59 | 1 | 345945.59
50 | 0 | 0 | 1 | 232 | 0 | ОЗПсНРиСП | Основная ЗП рабочих по ТСН-2001.16 |  |  | 232 | 15 | 3 |  | 2 | [7 empty] | 0 | 1 | 0
50 | 0 | 0 | 1 | 214 | 26276.83 | Строит | Строительные работы с НР и СП |  |  | 214 | 16 | 3 |  | 2 | [7 empty] | 26276.83 | 1 | 26276.83
50 | 0 | 0 | 1 | 215 | 0 | Монтаж | Монтажные работы с НР и СП |  |  | 215 | 17 | 3 |  | 2 | [7 empty] | 0 | 1 | 0
50 | 0 | 0 | 1 | 217 | 723026.28 | Прочие | Прочие работы с НР и СП |  |  | 217 | 18 | 3 |  | 2 | [7 empty] | 723026.28 | 1 | 723026.28
50 | 0 | 0 | 1 | 230 | 0 | ПрочиеЗатр | Прочие затраты по ТСН-2001.16 |  |  | 230 | 19 | 3 |  | 2 | [7 empty] | 0 | 1 | 0
50 | 0 | 0 | 1 | 206 | 0 | ВозврМат | Возврат материалов |  |  | 206 | 20 | 3 |  | 2 | [7 empty] | 0 | 1 | 0
50 | 0 | 0 | 1 | 207 | 853.512 | ТрудСтр | Трудозатраты строителей |  |  | 207 | 21 | 3 |  | -1 | [7 empty] | 853.512 | 1 | 853.512
50 | 0 | 0 | 1 | 208 | 0 | ТрудМаш | Трудозатраты машинистов |  |  | 208 | 22 | 3 |  | -1 | [7 empty] | 0 | 1 | 0
50 | 0 | 0 | 1 | 209 | 0 | ТранспМат | Транспорт материалов |  |  | 209 | 23 | 3 |  | 2 | [7 empty] | 0 | 1 | 0
50 | 0 | 0 | 1 | 233 | 0 | Перевозка | Перевозка грузов |  |  | 233 | 24 | 3 |  | 2 | [7 empty] | 0 | 1 | 0
50 | 0 | 0 | 1 | 210 | 235243 | НР | Накладные расходы |  |  | 210 | 25 | 3 |  | 2 | [7 empty] | 235243 | 1 | 235243
50 | 0 | 0 | 1 | 211 | 141837.69 | СмПриб | Сметная прибыль |  |  | 211 | 26 | 3 |  | 2 | [7 empty] | 141837.69 | 1 | 141837.69
50 | 0 | 0 | 1 | 224 | 749303.11 | Всего | Всего с НР и СП |  |  | 224 | 27 | 3 |  | 2 | [7 empty] | 749303.11 | 1 | 749303.11
51 | 1 | 3 | 1365 |  | 09-01-03 | ПНР РТП | 0 | [6 empty] | 368190 | 0 | 22244.41 | 2568.42 | 345945.59 | 0 | 853.512 | 0 | 0 | 235243 | 141837.69 | [15 empty] | 0 | 0 | 0 | 749303.11 | 26276.83 | 0 | 723026.28 | 0 | 0 | 0 | 0 | 0 | 0 | 0 | 0 | 0 | [149 empty] | 0
50 | 0 | 0 | 1 | 201 | 368190 | ПЗ | Прямые затраты |  |  | 201 | 1 | 3 |  | 2 | [7 empty] | 368190 | 1 | 368190
50 | 0 | 0 | 1 | 202 | 0 | СтМатОб | Стоимость материальных ресурсов (всего) |  |  | 202 | 2 | 3 |  | 2 | [7 empty] | 0 | 1 | 0
50 | 0 | 0 | 1 | 222 | 0 | СтМатОбЗак | Стоимость материалов и оборудования заказчика |  |  | 222 | 3 | 3 |  | 2 | [7 empty] | 0 | 1 | 0
50 | 0 | 0 | 1 | 225 | 0 | СтМатОбПод | Стоимость материалов и оборудования подрядчика |  |  | 225 | 4 | 3 |  | 2 | [7 empty] | 0 | 1 | 0
50 | 0 | 0 | 1 | 226 | 0 | СтМат | Стоимость материалов (всего) |  |  | 226 | 5 | 3 |  | 2 | [7 empty] | 0 | 1 | 0
50 | 0 | 0 | 1 | 227 | 0 | СтМатЗак | Стоимость материалов заказчика |  |  | 227 | 6 | 3 |  | 2 | [7 empty] | 0 | 1 | 0
50 | 0 | 0 | 1 | 228 | 0 | СтМатПод | Стоимость материалов подрядчика |  |  | 228 | 7 | 3 |  | 2 | [7 empty] | 0 | 1 | 0
50 | 0 | 0 | 1 | 216 | 0 | Оборуд | Стоимость оборудования (всего) |  |  | 216 | 8 | 3 |  | 2 | [7 empty] | 0 | 1 | 0
50 | 0 | 0 | 1 | 223 | 0 | ОборудЗак | Стоимость оборудования заказчика |  |  | 223 | 9 | 3 |  | 2 | [7 empty] | 0 | 1 | 0
50 | 0 | 0 | 1 | 229 | 0 | ОборудПод | Стоимость оборудования подрядчика |  |  | 229 | 10 | 3 |  | 2 | [7 empty] | 0 | 1 | 0
50 | 0 | 0 | 1 | 203 | 22244.41 | ЭММ | Эксплуатация машин |  |  | 203 | 11 | 3 |  | 2 | [7 empty] | 22244.41 | 1 | 22244.41
50 | 0 | 0 | 1 | 231 | 0 | ЭММсНРиСП | Эксплуатация машин по ТСН-2001.16 |  |  | 231 | 12 | 3 |  | 2 | [7 empty] | 0 | 1 | 0
50 | 0 | 0 | 1 | 204 | 2568.42 | ЗПМ | ЗП машинистов |  |  | 204 | 13 | 3 |  | 2 | [7 empty] | 2568.42 | 1 | 2568.42
50 | 0 | 0 | 1 | 205 | 345945.59 | ОЗП | Основная ЗП рабочих |  |  | 205 | 14 | 3 |  | 2 | [7 empty] | 345945.59 | 1 | 345945.59
50 | 0 | 0 | 1 | 232 | 0 | ОЗПсНРиСП | Основная ЗП рабочих по ТСН-2001.16 |  |  | 232 | 15 | 3 |  | 2 | [7 empty] | 0 | 1 | 0
50 | 0 | 0 | 1 | 214 | 26276.83 | Строит | Строительные работы с НР и СП |  |  | 214 | 16 | 3 |  | 2 | [7 empty] | 26276.83 | 1 | 26276.83
50 | 0 | 0 | 1 | 215 | 0 | Монтаж | Монтажные работы с НР и СП |  |  | 215 | 17 | 3 |  | 2 | [7 empty] | 0 | 1 | 0
50 | 0 | 0 | 1 | 217 | 723026.28 | Прочие | Прочие работы с НР и СП |  |  | 217 | 18 | 3 |  | 2 | [7 empty] | 723026.28 | 1 | 723026.28
50 | 0 | 0 | 1 | 230 | 0 | ПрочиеЗатр | Прочие затраты по ТСН-2001.16 |  |  | 230 | 19 | 3 |  | 2 | [7 empty] | 0 | 1 | 0
50 | 0 | 0 | 1 | 206 | 0 | ВозврМат | Возврат материалов |  |  | 206 | 20 | 3 |  | 2 | [7 empty] | 0 | 1 | 0
50 | 0 | 0 | 1 | 207 | 853.512 | ТрудСтр | Трудозатраты строителей |  |  | 207 | 21 | 3 |  | -1 | [7 empty] | 853.512 | 1 | 853.512
50 | 0 | 0 | 1 | 208 | 0 | ТрудМаш | Трудозатраты машинистов |  |  | 208 | 22 | 3 |  | -1 | [7 empty] | 0 | 1 | 0
50 | 0 | 0 | 1 | 209 | 0 | ТранспМат | Транспорт материалов |  |  | 209 | 23 | 3 |  | 2 | [7 empty] | 0 | 1 | 0
50 | 0 | 0 | 1 | 233 | 0 | Перевозка | Перевозка грузов |  |  | 233 | 24 | 3 |  | 2 | [7 empty] | 0 | 1 | 0
50 | 0 | 0 | 1 | 210 | 235243 | НР | Накладные расходы |  |  | 210 | 25 | 3 |  | 2 | [7 empty] | 235243 | 1 | 235243
50 | 0 | 0 | 1 | 211 | 141837.69 | СмПриб | Сметная прибыль |  |  | 211 | 26 | 3 |  | 2 | [7 empty] | 141837.69 | 1 | 141837.69
50 | 0 | 0 | 1 | 224 | 749303.11 | Всего | Всего с НР и СП |  |  | 224 | 27 | 3 |  | 2 | [7 empty] | 749303.11 | 1 | 749303.11
3 | 1 |  | 1516 |  | 09-01-04 | ПНР ТМ |  | 0 |  | -1 | 09-01-04 | [6 empty] | 0 |  |  | 0 | [53 empty] | 0 | [7 empty] | 0 | 0
52 | 1 | 3 | 1436 | 0 | 09-01-04 | ПНР ТМ | [7 empty] | 147704.13 | 0 | 0 | 0 | 147704.13 | 0 | 311.12 | 0 | 0 | 100438.8 | 60558.7 | 0 | 0 | 0 | 0 | 0 | 0 | 0 | 0 | 0 | 0 | 0 | 0 | 0 | 0 | 0 | 0 | 0 | 0 | 308701.63 | 0 | 0 | 308701.63 | 0 | 0 | 0 | 0 | 0 | 0 | 0 | 0 | 0 | 0 | 0 | 0 | 0 | 0 | 0 | 0 | 0 | 0 | 0 | 0 | 0 | 0 | 0 | 0 | 0 | 0 | 0 | 0 | 0 | 0 | 0 | 0 | 0 | 0 | 0 | 0 | 0 | 0 | 0 | 0 | 0 | 0 | 0 | 0 | 0 | 0 | 0 | 0 | 0 | 0 | 0 | 0 | 0 | 0 | 0 | 0 | 0 | 0 | 0 | 0 | 0 | 0 | 0 | 0 | 0 | 0 | 0 | 0 | 0 | 0 | 0 | 0 | 0 | 0 | 0 | 0 | 0 | 0 | 0 | 0 | 0 | 0 | 0 | 0 | 0 | 0 | 0 | 0 | 0 | 0 | 0 | 0 | 0 | 0 | 0 | 0 | 0 | 0 | 0 | 0 | 0 | 0 | 0 | 0 | 0 | 0 | 0 | 0 | 0 | 0 | 0 | 0 | 0 | 0 | 0 | 0 | 0 | 0 | 0 | 0 | 0 | 0 | 0 | 0 | 0 | 0 | 0 | 0 | 0 | 0 | 0 | 0 | 0 | 0 | 0 | 0 | 0 | 0 | 0 | 0 | 0 | 0 | 0 | 0 | 0 | 0 | 0 | 0 | 0 | 0 | 0 | 0 | 0 | 0 | 0 | 0 | 0 | 0 | 0
4 | 1 |  | 1448 |  | Новый раздел | Автономная наладка системы |  | 0 |  | -1 | [7 empty] | 0 |  |  | 0 | [53 empty] | 0 | [11 empty] | 0
52 | 1 | 4 | 1440 | 0 | Новый раздел | Автономная наладка системы | [7 empty] | 108701.05 | 0 | 0 | 0 | 108701.05 | 0 | 230.4 | 0 | 0 | 73916.71 | 44567.43 | 0 | 0 | 108701.05 | 0 | 0 | 0 | 108701.05 | 0 | 230.4 | 0 | 0 | 73916.71 | 44567.43 | 0 | 0 | 0 | 0 | 0 | 227185.19 | 0 | 0 | 227185.19 | 0 | 0 | 0 | 0 | 0 | 0 | 0 | 0 | 0 | 0 | 0 | 0 | 0 | 0 | 0 | 0 | 0 | 0 | 0 | 0 | 0 | 0 | 0 | 0 | 0 | 0 | 0 | 0 | 0 | 0 | 0 | 227185.19 | 0 | 0 | 227185.19 | 0 | 0 | 0 | 0 | 0 | 0 | 0 | 0 | 0 | 0 | 0 | 0 | 0 | 0 | 0 | 0 | 0 | 0 | 0 | 0 | 0 | 0 | 0 | 0 | 0 | 0 | 0 | 0 | 0 | 0 | 0 | 0 | 0 | 0 | 0 | 0 | 0 | 0 | 0 | 0 | 0 | 0 | 0 | 0 | 0 | 0 | 0 | 0 | 0 | 0 | 0 | 0 | 0 | 0 | 0 | 0 | 0 | 0 | 0 | 0 | 0 | 0 | 0 | 0 | 0 | 0 | 0 | 0 | 0 | 0 | 0 | 0 | 0 | 0 | 0 | 0 | 0 | 0 | 0 | 0 | 0 | 0 | 0 | 0 | 0 | 0 | 0 | 0 | 0 | 0 | 0 | 0 | 0 | 0 | 0 | 0 | 0 | 0 | 0 | 0 | 0 | 0 | 0 | 0 | 0 | 0 | 0 | 0 | 0 | 0 | 0 | 0 | 0 | 0 | 0 | 0 | 0 | 0 | 0 | 0 | 0 | 0 | 0 | 0
17 | 1 |  |  | 1 | 5.2-23-1 | Устройство телемеханики на стороне контролируемого пункта | 1 устройство | 1 | 0 | 1 |  |  |  | 23404.29 | 0 | 0 | 0 | 23404.29 | 0 | 57.6 | 0 | 0 | 15914.92 | 9595.76 |  | 59294086 | 919.984 | 0 | 0 | 0 | 919.984 | 0 | 57.6 | 0 | 0 | 1149.98 | 0 | 0 | 0 | 1149.98 | 0 | 72 | 0 | 0 | 68 | 41 | 1 | 1 |  |  | 1 | 25.44 | 1 | 1 |  |  |  |  | 0 | 4 | ТСН-2001.5. Доп. 1-42. Сб. 2, т. 23, поз. 1 |  |  | 382 | 0 |  | 0 | 50 | 0 | 25.44 | 1 | 1 | 1 | 1 | 1 |  | 68 | 41 |  |  |  | 30 | 0 | 0 | [5 empty] | 0 | Поправка: Гл.5.Прил.2.2.п.2.2.23_05.00.01.37.001 Наименование: При выполнении монтажных и пусконаладочных работ по какому-либо оборудованию одним и тем же звеном (бригадой) | 0 | 23404.29 | 0 | 0 | 0 | 23404.29 | 0 | 57.6 | 0 | 0 | 15914.9172 | 9595.7589 | [6 empty] | )*0,8 |  | )*0,8 |  |  |  |  | 75 | 70 | 1 | 1 |  |  |  | 1013 | 1 устройство | 1 устройство | 1 | [6 empty] | 59520742 | 50 | Пусконаладочные работы | 0 |  | 4 | 382 | ТСН-2001.5-2. 2-1...2-32 | ТСН-2001.5-2-1 |  | Поправка: Гл.5.Прил.2.2.п.2.2.23_05.00.01.37.001 |  | 0 | 1149.98 | 0 | 0 | 0 | 1149.98 | 72 | 0 | 0 | [17 empty] | 0 | 0 | 0 |  |  |  |  | 75 | 70 |  |  |  |  | 0 |  | -1256667384 | 2 | 1 | 2 | 0 | 0 | 0 | 48914.97 | 0 | 0 | 48914.97 |  | 0 | 0 | 0 |  | 0 | 1 | 0 | 0 | 0 | 0 |  |  | 0 | 0
17 | 1 |  |  | 2 | 5.2-19-9 | Система подготовки информации и выполнения процедур обмена информацией со смежными и вышестоящими системами управления с количеством сигналов измерительной информации до 2 | 1 система | 1 | 0 | 1 |  |  |  | 11452.58 | 0 | 0 | 0 | 11452.58 | 0 | 23.2 | 0 | 0 | 7787.75 | 4695.56 |  | 59294086 | 450.176 | 0 | 0 | 0 | 450.176 | 0 | 23.2 | 0 | 0 | 562.72 | 0 | 0 | 0 | 562.72 | 0 | 29 | 0 | 0 | 68 | 41 | 1 | 1 |  |  | 1 | 25.44 | 1 | 1 |  |  |  |  | 0 | 4 | ТСН-2001.5. Доп. 1-42. Сб. 2, т. 19, поз. 9 |  |  | 382 | 0 |  | 0 | 50 | 0 | 25.44 | 1 | 1 | 1 | 1 | 1 |  | 68 | 41 |  |  |  | 30 | 0 | 0 | [5 empty] | 0 | Поправка: Гл.5.Прил.2.2.п.2.2.23_05.00.01.37.001 Наименование: При выполнении монтажных и пусконаладочных работ по какому-либо оборудованию одним и тем же звеном (бригадой) | 0 | 11452.58 | 0 | 0 | 0 | 11452.58 | 0 | 23.2 | 0 | 0 | 7787.7544 | 4695.5578 | [6 empty] | )*0,8 |  | )*0,8 |  |  |  |  | 75 | 70 | 1 | 1 |  |  |  | 1013 | 1 система | 1 система | 1 | [6 empty] | 59520742 | 50 | Пусконаладочные работы | 0 |  | 4 | 382 | ТСН-2001.5-2. 2-1...2-32 | ТСН-2001.5-2-1 |  | Поправка: Гл.5.Прил.2.2.п.2.2.23_05.00.01.37.001 |  | 0 | 562.72 | 0 | 0 | 0 | 562.72 | 29 | 0 | 0 | [17 empty] | 0 | 0 | 0 |  |  |  |  | 75 | 70 |  |  |  |  | 0 |  | -1313172742 | 2 | 1 | 2 | 0 | 0 | 0 | 23935.89 | 0 | 0 | 23935.89 |  | 0 | 0 | 0 |  | 0 | 1 | 0 | 0 | 0 | 0 |  |  | 0 | 0
17 | 1 |  |  | 3 | 5.2-19-10 | За каждый последующий сигнал измерительной информации добавлять к позиции 5.2-19-9 | 1 сигнал | 55 | 0 | 55 |  |  |  | 73844.18 | 0 | 0 | 0 | 73844.18 | 0 | 149.6 | 0 | 0 | 50214.04 | 30276.11 |  | 59294086 | 52.776 | 0 | 0 | 0 | 52.776 | 0 | 2.72 | 0 | 0 | 65.97 | 0 | 0 | 0 | 65.97 | 0 | 3.4 | 0 | 0 | 68 | 41 | 1 | 1 |  |  | 1 | 25.44 | 1 | 1 |  |  |  |  | 0 | 4 | ТСН-2001.5. Доп. 1-42. Сб. 2, т. 19, поз. 10 |  |  | 382 | 0 |  | 0 | 50 | 0 | 25.44 | 1 | 1 | 1 | 1 | 1 |  | 68 | 41 |  |  |  | 30 | 0 | 0 | [5 empty] | 0 | Поправка: Гл.5.Прил.2.2.п.2.2.23_05.00.01.37.001 Наименование: При выполнении монтажных и пусконаладочных работ по какому-либо оборудованию одним и тем же звеном (бригадой) | 0 | 73844.18 | 0 | 0 | 0 | 1342.72 | 0 | 2.72 | 0 | 0 | 50214.0424 | 30276.1138 | [6 empty] | )*0,8 |  | )*0,8 |  |  |  |  | 75 | 70 | 1 | 1 |  |  |  | 1013 | 1 сигнал | 1 сигнал | 1 | [6 empty] | 59520742 | 50 | Пусконаладочные работы | 0 |  | 4 | 382 | ТСН-2001.5-2. 2-1...2-32 | ТСН-2001.5-2-1 |  | Поправка: Гл.5.Прил.2.2.п.2.2.23_05.00.01.37.001 |  | 0 | 65.97 | 0 | 0 | 0 | 65.97 | 3.4 | 0 | 0 | [17 empty] | 0 | 0 | 0 |  |  |  |  | 75 | 70 |  |  |  |  | 0 |  | -45174906 | 2 | 1 | 2 | 0 | 0 | 0 | 154334.33 | 0 | 0 | 154334.33 |  | 0 | 0 | 0 |  | 0 | 1 | 0 | 0 | 0 | 0 |  |  | 0 | 0
51 | 1 | 4 | 1440 |  | Новый раздел | Автономная наладка системы | 0 | [6 empty] | 108701.05 | 0 | 0 | 0 | 108701.05 | 0 | 230.4 | 0 | 0 | 73916.71 | 44567.43 |  |  | 108701.05 | 0 | 0 | 0 | 108701.05 | 0 | 230.4 | 0 | 0 | 73916.71 | 44567.43 |  |  | 0 | 0 | 0 | 227185.19 | 0 | 0 | 227185.19 | 0 | 0 | 0 | 0 | 0 | 0 | 0 | 0 | 0 | [19 empty] | 0 | 0 | 0 | 227185.19 | 0 | 0 | 227185.19 | 0 | 0 | 0 | 0 | 0 | 0 | 0 | 0 | 0 | [114 empty] | 0
50 | 0 | 0 | 1 | 201 | 108701.05 | ПЗ | Прямые затраты |  |  | 201 | 1 | 3 |  | 2 | [7 empty] | 108701.05 | 1 | 108701.05
50 | 0 | 0 | 1 | 202 | 0 | СтМатОб | Стоимость материальных ресурсов (всего) |  |  | 202 | 2 | 3 |  | 2 | [7 empty] | 0 | 1 | 0
50 | 0 | 0 | 1 | 222 | 0 | СтМатОбЗак | Стоимость материалов и оборудования заказчика |  |  | 222 | 3 | 3 |  | 2 | [7 empty] | 0 | 1 | 0
50 | 0 | 0 | 1 | 225 | 0 | СтМатОбПод | Стоимость материалов и оборудования подрядчика |  |  | 225 | 4 | 3 |  | 2 | [7 empty] | 0 | 1 | 0
50 | 0 | 0 | 1 | 226 | 0 | СтМат | Стоимость материалов (всего) |  |  | 226 | 5 | 3 |  | 2 | [7 empty] | 0 | 1 | 0
50 | 0 | 0 | 1 | 227 | 0 | СтМатЗак | Стоимость материалов заказчика |  |  | 227 | 6 | 3 |  | 2 | [7 empty] | 0 | 1 | 0
50 | 0 | 0 | 1 | 228 | 0 | СтМатПод | Стоимость материалов подрядчика |  |  | 228 | 7 | 3 |  | 2 | [7 empty] | 0 | 1 | 0
50 | 0 | 0 | 1 | 216 | 0 | Оборуд | Стоимость оборудования (всего) |  |  | 216 | 8 | 3 |  | 2 | [7 empty] | 0 | 1 | 0
50 | 0 | 0 | 1 | 223 | 0 | ОборудЗак | Стоимость оборудования заказчика |  |  | 223 | 9 | 3 |  | 2 | [7 empty] | 0 | 1 | 0
50 | 0 | 0 | 1 | 229 | 0 | ОборудПод | Стоимость оборудования подрядчика |  |  | 229 | 10 | 3 |  | 2 | [7 empty] | 0 | 1 | 0
50 | 0 | 0 | 1 | 203 | 0 | ЭММ | Эксплуатация машин |  |  | 203 | 11 | 3 |  | 2 | [7 empty] | 0 | 1 | 0
50 | 0 | 0 | 1 | 231 | 0 | ЭММсНРиСП | Эксплуатация машин по ТСН-2001.16 |  |  | 231 | 12 | 3 |  | 2 | [7 empty] | 0 | 1 | 0
50 | 0 | 0 | 1 | 204 | 0 | ЗПМ | ЗП машинистов |  |  | 204 | 13 | 3 |  | 2 | [7 empty] | 0 | 1 | 0
50 | 0 | 0 | 1 | 205 | 108701.05 | ОЗП | Основная ЗП рабочих |  |  | 205 | 14 | 3 |  | 2 | [7 empty] | 108701.05 | 1 | 108701.05
50 | 0 | 0 | 1 | 232 | 0 | ОЗПсНРиСП | Основная ЗП рабочих по ТСН-2001.16 |  |  | 232 | 15 | 3 |  | 2 | [7 empty] | 0 | 1 | 0
50 | 0 | 0 | 1 | 214 | 0 | Строит | Строительные работы с НР и СП |  |  | 214 | 16 | 3 |  | 2 | [7 empty] | 0 | 1 | 0
50 | 0 | 0 | 1 | 215 | 0 | Монтаж | Монтажные работы с НР и СП |  |  | 215 | 17 | 3 |  | 2 | [7 empty] | 0 | 1 | 0
50 | 0 | 0 | 1 | 217 | 227185.19 | Прочие | Прочие работы с НР и СП |  |  | 217 | 18 | 3 |  | 2 | [7 empty] | 227185.19 | 1 | 227185.19
50 | 0 | 0 | 1 | 230 | 0 | ПрочиеЗатр | Прочие затраты по ТСН-2001.16 |  |  | 230 | 19 | 3 |  | 2 | [7 empty] | 0 | 1 | 0
50 | 0 | 0 | 1 | 206 | 0 | ВозврМат | Возврат материалов |  |  | 206 | 20 | 3 |  | 2 | [7 empty] | 0 | 1 | 0
50 | 0 | 0 | 1 | 207 | 230.4 | ТрудСтр | Трудозатраты строителей |  |  | 207 | 21 | 3 |  | -1 | [7 empty] | 230.4 | 1 | 230.4
50 | 0 | 0 | 1 | 208 | 0 | ТрудМаш | Трудозатраты машинистов |  |  | 208 | 22 | 3 |  | -1 | [7 empty] | 0 | 1 | 0
50 | 0 | 0 | 1 | 209 | 0 | ТранспМат | Транспорт материалов |  |  | 209 | 23 | 3 |  | 2 | [7 empty] | 0 | 1 | 0
50 | 0 | 0 | 1 | 233 | 0 | Перевозка | Перевозка грузов |  |  | 233 | 24 | 3 |  | 2 | [7 empty] | 0 | 1 | 0
50 | 0 | 0 | 1 | 210 | 73916.71 | НР | Накладные расходы |  |  | 210 | 25 | 3 |  | 2 | [7 empty] | 73916.71 | 1 | 73916.71
50 | 0 | 0 | 1 | 211 | 44567.43 | СмПриб | Сметная прибыль |  |  | 211 | 26 | 3 |  | 2 | [7 empty] | 44567.43 | 1 | 44567.43
50 | 0 | 0 | 1 | 224 | 227185.19 | Всего | Всего с НР и СП |  |  | 224 | 27 | 3 |  | 2 | [7 empty] | 227185.19 | 1 | 227185.19
4 | 1 |  | 1486 |  | Новый раздел | Комплексная наладка системы |  | 0 |  | 0 | [7 empty] | 0 |  |  | 0 | [53 empty] | 0 | [11 empty] | 0
52 | 1 | 4 | 1478 | 0 | Новый раздел | Комплексная наладка системы | [7 empty] | 39003.08 | 0 | 0 | 0 | 39003.08 | 0 | 80.72 | 0 | 0 | 26522.09 | 15991.27 | 0 | 0 | 39003.08 | 0 | 0 | 0 | 39003.08 | 0 | 80.72 | 0 | 0 | 26522.09 | 15991.27 | 0 | 0 | 0 | 0 | 0 | 81516.44 | 0 | 0 | 81516.44 | 0 | 0 | 0 | 0 | 0 | 0 | 0 | 0 | 0 | 0 | 0 | 0 | 0 | 0 | 0 | 0 | 0 | 0 | 0 | 0 | 0 | 0 | 0 | 0 | 0 | 0 | 0 | 0 | 0 | 0 | 0 | 81516.44 | 0 | 0 | 81516.44 | 0 | 0 | 0 | 0 | 0 | 0 | 0 | 0 | 0 | 0 | 0 | 0 | 0 | 0 | 0 | 0 | 0 | 0 | 0 | 0 | 0 | 0 | 0 | 0 | 0 | 0 | 0 | 0 | 0 | 0 | 0 | 0 | 0 | 0 | 0 | 0 | 0 | 0 | 0 | 0 | 0 | 0 | 0 | 0 | 0 | 0 | 0 | 0 | 0 | 0 | 0 | 0 | 0 | 0 | 0 | 0 | 0 | 0 | 0 | 0 | 0 | 0 | 0 | 0 | 0 | 0 | 0 | 0 | 0 | 0 | 0 | 0 | 0 | 0 | 0 | 0 | 0 | 0 | 0 | 0 | 0 | 0 | 0 | 0 | 0 | 0 | 0 | 0 | 0 | 0 | 0 | 0 | 0 | 0 | 0 | 0 | 0 | 0 | 0 | 0 | 0 | 0 | 0 | 0 | 0 | 0 | 0 | 0 | 0 | 0 | 0 | 0 | 0 | 0 | 0 | 0 | 0 | 0 | 0 | 0 | 0 | 0 | 0 | 0
17 | 1 |  |  | 4 | 5.2-21-1 | Комплексная наладка систем, реализующих функции: контроля технологического объекта с двумя параметрами (точками) контроля, вычислительных или логических операций информационного характера технологического объекта с двумя обрабатываемыми параметрами; программной или логической операции управления технологическим объектом с двумя обрабатываемыми сигналами управления | 1 комплекс систем | 1 | 0 | 1 |  |  |  | 1842.87 | 0 | 0 | 0 | 1842.87 | 0 | 3.92 | 0 | 0 | 1253.15 | 755.58 |  | 59294086 | 72.44 | 0 | 0 | 0 | 72.44 | 0 | 3.92 | 0 | 0 | 90.55 | 0 | 0 | 0 | 90.55 | 0 | 4.9 | 0 | 0 | 68 | 41 | 1 | 1 |  |  | 1 | 25.44 | 1 | 1 |  |  |  |  | 0 | 4 | ТСН-2001.5. Доп. 1-42. Сб. 2, т. 21, поз. 1 |  |  | 382 | 0 |  | 0 | 50 | 0 | 25.44 | 1 | 1 | 1 | 1 | 1 |  | 68 | 41 |  |  |  | 30 | 0 | 0 | [5 empty] | 0 | Поправка: Гл.5.Прил.2.2.п.2.2.23_05.00.01.37.001 Наименование: При выполнении монтажных и пусконаладочных работ по какому-либо оборудованию одним и тем же звеном (бригадой) | 0 | 1842.87 | 0 | 0 | 0 | 1842.87 | 0 | 3.92 | 0 | 0 | 1253.1516 | 755.5767 | [6 empty] | )*0,8 |  | )*0,8 |  |  |  |  | 75 | 70 | 1 | 1 |  |  |  | 1013 | 1 комплекс систем | 1 комплекс систем | 1 | [6 empty] | 59520742 | 50 | Пусконаладочные работы | 0 |  | 4 | 382 | ТСН-2001.5-2. 2-1...2-32 | ТСН-2001.5-2-1 |  | Поправка: Гл.5.Прил.2.2.п.2.2.23_05.00.01.37.001 |  | 0 | 90.55 | 0 | 0 | 0 | 90.55 | 4.9 | 0 | 0 | [17 empty] | 0 | 0 | 0 |  |  |  |  | 75 | 70 |  |  |  |  | 0 |  | 1952570897 | 2 | 1 | 2 | 0 | 0 | 0 | 3851.6 | 0 | 0 | 3851.6 |  | 0 | 0 | 0 |  | 0 | 1 | 0 | 0 | 0 | 0 |  |  | 0 | 0
17 | 1 |  |  | 5 | 5.2-21-2 | За каждый последующий параметр или сигнал управления добавлять к позиции 5.2-21-1 | 1 сигнал | 25 | 0 | 25 |  |  |  | 15045.22 | 0 | 0 | 0 | 15045.22 | 0 | 32 | 0 | 0 | 10230.75 | 6168.54 |  | 59294086 | 23.656 | 0 | 0 | 0 | 23.656 | 0 | 1.28 | 0 | 0 | 29.57 | 0 | 0 | 0 | 29.57 | 0 | 1.6 | 0 | 0 | 68 | 41 | 1 | 1 |  |  | 1 | 25.44 | 1 | 1 |  |  |  |  | 0 | 4 | ТСН-2001.5. Доп. 1-42. Сб. 2, т. 21, поз. 2 |  |  | 382 | 0 |  | 0 | 50 | 0 | 25.44 | 1 | 1 | 1 | 1 | 1 |  | 68 | 41 |  |  |  | 30 | 0 | 0 | [5 empty] | 0 | Поправка: Гл.5.Прил.2.2.п.2.2.23_05.00.01.37.001 Наименование: При выполнении монтажных и пусконаладочных работ по какому-либо оборудованию одним и тем же звеном (бригадой) | 0 | 15045.22 | 0 | 0 | 0 | 601.91 | 0 | 1.28 | 0 | 0 | 10230.7496 | 6168.5402 | [6 empty] | )*0,8 |  | )*0,8 |  |  |  |  | 75 | 70 | 1 | 1 |  |  |  | 1013 | 1 сигнал | 1 сигнал | 1 | [6 empty] | 59520742 | 50 | Пусконаладочные работы | 0 |  | 4 | 382 | ТСН-2001.5-2. 2-1...2-32 | ТСН-2001.5-2-1 |  | Поправка: Гл.5.Прил.2.2.п.2.2.23_05.00.01.37.001 |  | 0 | 29.57 | 0 | 0 | 0 | 29.57 | 1.6 | 0 | 0 | [17 empty] | 0 | 0 | 0 |  |  |  |  | 75 | 70 |  |  |  |  | 0 |  | 238511788 | 2 | 1 | 2 | 0 | 0 | 0 | 31444.51 | 0 | 0 | 31444.51 |  | 0 | 0 | 0 |  | 0 | 1 | 0 | 0 | 0 | 0 |  |  | 0 | 0
17 | 1 |  |  | 6 | 5.2-32-1 | Проверка всего технологического комплекса в режимах работы и контроля, сдача в эксплуатацию | 1 комплекс | 1 | 0 | 1 |  |  |  | 22114.99 | 0 | 0 | 0 | 22114.99 | 0 | 44.8 | 0 | 0 | 15038.19 | 9067.15 |  | 59294086 | 869.296 | 0 | 0 | 0 | 869.296 | 0 | 44.8 | 0 | 0 | 1086.62 | 0 | 0 | 0 | 1086.62 | 0 | 56 | 0 | 0 | 68 | 41 | 1 | 1 |  |  | 1 | 25.44 | 1 | 1 |  |  |  |  | 0 | 4 | ТСН-2001.5. Доп. 1-42. Сб. 2, т. 32, поз. 1 |  |  | 382 | 0 |  | 0 | 50 | 0 | 25.44 | 1 | 1 | 1 | 1 | 1 |  | 68 | 41 |  |  |  | 30 | 0 | 0 | [5 empty] | 0 | Поправка: Гл.5.Прил.2.2.п.2.2.23_05.00.01.37.001 Наименование: При выполнении монтажных и пусконаладочных работ по какому-либо оборудованию одним и тем же звеном (бригадой) | 0 | 22114.99 | 0 | 0 | 0 | 22114.99 | 0 | 44.8 | 0 | 0 | 15038.1932 | 9067.1459 | [6 empty] | )*0,8 |  | )*0,8 |  |  |  |  | 75 | 70 | 1 | 1 |  |  |  | 1013 | 1 комплекс | 1 комплекс | 1 | [6 empty] | 59520742 | 50 | Пусконаладочные работы | 0 |  | 4 | 382 | ТСН-2001.5-2. 2-1...2-32 | ТСН-2001.5-2-1 |  | Поправка: Гл.5.Прил.2.2.п.2.2.23_05.00.01.37.001 |  | 0 | 1086.62 | 0 | 0 | 0 | 1086.62 | 56 | 0 | 0 | [17 empty] | 0 | 0 | 0 |  |  |  |  | 75 | 70 |  |  |  |  | 0 |  | -358864189 | 2 | 1 | 2 | 0 | 0 | 0 | 46220.33 | 0 | 0 | 46220.33 |  | 0 | 0 | 0 |  | 0 | 1 | 0 | 0 | 0 | 0 |  |  | 0 | 0
51 | 1 | 4 | 1478 |  | Новый раздел | Комплексная наладка системы | 0 | [6 empty] | 39003.08 | 0 | 0 | 0 | 39003.08 | 0 | 80.72 | 0 | 0 | 26522.09 | 15991.27 |  |  | 39003.08 | 0 | 0 | 0 | 39003.08 | 0 | 80.72 | 0 | 0 | 26522.09 | 15991.27 |  |  | 0 | 0 | 0 | 81516.44 | 0 | 0 | 81516.44 | 0 | 0 | 0 | 0 | 0 | 0 | 0 | 0 | 0 | [19 empty] | 0 | 0 | 0 | 81516.44 | 0 | 0 | 81516.44 | 0 | 0 | 0 | 0 | 0 | 0 | 0 | 0 | 0 | [114 empty] | 0
50 | 0 | 0 | 1 | 201 | 39003.08 | ПЗ | Прямые затраты |  |  | 201 | 1 | 3 |  | 2 | [7 empty] | 39003.08 | 1 | 39003.08
50 | 0 | 0 | 1 | 202 | 0 | СтМатОб | Стоимость материальных ресурсов (всего) |  |  | 202 | 2 | 3 |  | 2 | [7 empty] | 0 | 1 | 0
50 | 0 | 0 | 1 | 222 | 0 | СтМатОбЗак | Стоимость материалов и оборудования заказчика |  |  | 222 | 3 | 3 |  | 2 | [7 empty] | 0 | 1 | 0
50 | 0 | 0 | 1 | 225 | 0 | СтМатОбПод | Стоимость материалов и оборудования подрядчика |  |  | 225 | 4 | 3 |  | 2 | [7 empty] | 0 | 1 | 0
50 | 0 | 0 | 1 | 226 | 0 | СтМат | Стоимость материалов (всего) |  |  | 226 | 5 | 3 |  | 2 | [7 empty] | 0 | 1 | 0
50 | 0 | 0 | 1 | 227 | 0 | СтМатЗак | Стоимость материалов заказчика |  |  | 227 | 6 | 3 |  | 2 | [7 empty] | 0 | 1 | 0
50 | 0 | 0 | 1 | 228 | 0 | СтМатПод | Стоимость материалов подрядчика |  |  | 228 | 7 | 3 |  | 2 | [7 empty] | 0 | 1 | 0
50 | 0 | 0 | 1 | 216 | 0 | Оборуд | Стоимость оборудования (всего) |  |  | 216 | 8 | 3 |  | 2 | [7 empty] | 0 | 1 | 0
50 | 0 | 0 | 1 | 223 | 0 | ОборудЗак | Стоимость оборудования заказчика |  |  | 223 | 9 | 3 |  | 2 | [7 empty] | 0 | 1 | 0
50 | 0 | 0 | 1 | 229 | 0 | ОборудПод | Стоимость оборудования подрядчика |  |  | 229 | 10 | 3 |  | 2 | [7 empty] | 0 | 1 | 0
50 | 0 | 0 | 1 | 203 | 0 | ЭММ | Эксплуатация машин |  |  | 203 | 11 | 3 |  | 2 | [7 empty] | 0 | 1 | 0
50 | 0 | 0 | 1 | 231 | 0 | ЭММсНРиСП | Эксплуатация машин по ТСН-2001.16 |  |  | 231 | 12 | 3 |  | 2 | [7 empty] | 0 | 1 | 0
50 | 0 | 0 | 1 | 204 | 0 | ЗПМ | ЗП машинистов |  |  | 204 | 13 | 3 |  | 2 | [7 empty] | 0 | 1 | 0
50 | 0 | 0 | 1 | 205 | 39003.08 | ОЗП | Основная ЗП рабочих |  |  | 205 | 14 | 3 |  | 2 | [7 empty] | 39003.08 | 1 | 39003.08
50 | 0 | 0 | 1 | 232 | 0 | ОЗПсНРиСП | Основная ЗП рабочих по ТСН-2001.16 |  |  | 232 | 15 | 3 |  | 2 | [7 empty] | 0 | 1 | 0
50 | 0 | 0 | 1 | 214 | 0 | Строит | Строительные работы с НР и СП |  |  | 214 | 16 | 3 |  | 2 | [7 empty] | 0 | 1 | 0
50 | 0 | 0 | 1 | 215 | 0 | Монтаж | Монтажные работы с НР и СП |  |  | 215 | 17 | 3 |  | 2 | [7 empty] | 0 | 1 | 0
50 | 0 | 0 | 1 | 217 | 81516.44 | Прочие | Прочие работы с НР и СП |  |  | 217 | 18 | 3 |  | 2 | [7 empty] | 81516.44 | 1 | 81516.44
50 | 0 | 0 | 1 | 230 | 0 | ПрочиеЗатр | Прочие затраты по ТСН-2001.16 |  |  | 230 | 19 | 3 |  | 2 | [7 empty] | 0 | 1 | 0
50 | 0 | 0 | 1 | 206 | 0 | ВозврМат | Возврат материалов |  |  | 206 | 20 | 3 |  | 2 | [7 empty] | 0 | 1 | 0
50 | 0 | 0 | 1 | 207 | 80.72 | ТрудСтр | Трудозатраты строителей |  |  | 207 | 21 | 3 |  | -1 | [7 empty] | 80.72 | 1 | 80.72
50 | 0 | 0 | 1 | 208 | 0 | ТрудМаш | Трудозатраты машинистов |  |  | 208 | 22 | 3 |  | -1 | [7 empty] | 0 | 1 | 0
50 | 0 | 0 | 1 | 209 | 0 | ТранспМат | Транспорт материалов |  |  | 209 | 23 | 3 |  | 2 | [7 empty] | 0 | 1 | 0
50 | 0 | 0 | 1 | 233 | 0 | Перевозка | Перевозка грузов |  |  | 233 | 24 | 3 |  | 2 | [7 empty] | 0 | 1 | 0
50 | 0 | 0 | 1 | 210 | 26522.09 | НР | Накладные расходы |  |  | 210 | 25 | 3 |  | 2 | [7 empty] | 26522.09 | 1 | 26522.09
50 | 0 | 0 | 1 | 211 | 15991.27 | СмПриб | Сметная прибыль |  |  | 211 | 26 | 3 |  | 2 | [7 empty] | 15991.27 | 1 | 15991.27
50 | 0 | 0 | 1 | 224 | 81516.44 | Всего | Всего с НР и СП |  |  | 224 | 27 | 3 |  | 2 | [7 empty] | 81516.44 | 1 | 81516.44
51 | 1 | 3 | 1436 |  | 09-01-04 | ПНР ТМ | 0 | [6 empty] | 147704.13 | 0 | 0 | 0 | 147704.13 | 0 | 311.12 | 0 | 0 | 100438.8 | 60558.7 | [15 empty] | 0 | 0 | 0 | 308701.63 | 0 | 0 | 308701.63 | 0 | 0 | 0 | 0 | 0 | 0 | 0 | 0 | 0 | [149 empty] | 0
50 | 0 | 0 | 1 | 201 | 147704.13 | ПЗ | Прямые затраты |  |  | 201 | 1 | 3 |  | 2 | [7 empty] | 147704.13 | 1 | 147704.13
50 | 0 | 0 | 1 | 202 | 0 | СтМатОб | Стоимость материальных ресурсов (всего) |  |  | 202 | 2 | 3 |  | 2 | [7 empty] | 0 | 1 | 0
50 | 0 | 0 | 1 | 222 | 0 | СтМатОбЗак | Стоимость материалов и оборудования заказчика |  |  | 222 | 3 | 3 |  | 2 | [7 empty] | 0 | 1 | 0
50 | 0 | 0 | 1 | 225 | 0 | СтМатОбПод | Стоимость материалов и оборудования подрядчика |  |  | 225 | 4 | 3 |  | 2 | [7 empty] | 0 | 1 | 0
50 | 0 | 0 | 1 | 226 | 0 | СтМат | Стоимость материалов (всего) |  |  | 226 | 5 | 3 |  | 2 | [7 empty] | 0 | 1 | 0
50 | 0 | 0 | 1 | 227 | 0 | СтМатЗак | Стоимость материалов заказчика |  |  | 227 | 6 | 3 |  | 2 | [7 empty] | 0 | 1 | 0
50 | 0 | 0 | 1 | 228 | 0 | СтМатПод | Стоимость материалов подрядчика |  |  | 228 | 7 | 3 |  | 2 | [7 empty] | 0 | 1 | 0
50 | 0 | 0 | 1 | 216 | 0 | Оборуд | Стоимость оборудования (всего) |  |  | 216 | 8 | 3 |  | 2 | [7 empty] | 0 | 1 | 0
50 | 0 | 0 | 1 | 223 | 0 | ОборудЗак | Стоимость оборудования заказчика |  |  | 223 | 9 | 3 |  | 2 | [7 empty] | 0 | 1 | 0
50 | 0 | 0 | 1 | 229 | 0 | ОборудПод | Стоимость оборудования подрядчика |  |  | 229 | 10 | 3 |  | 2 | [7 empty] | 0 | 1 | 0
50 | 0 | 0 | 1 | 203 | 0 | ЭММ | Эксплуатация машин |  |  | 203 | 11 | 3 |  | 2 | [7 empty] | 0 | 1 | 0
50 | 0 | 0 | 1 | 231 | 0 | ЭММсНРиСП | Эксплуатация машин по ТСН-2001.16 |  |  | 231 | 12 | 3 |  | 2 | [7 empty] | 0 | 1 | 0
50 | 0 | 0 | 1 | 204 | 0 | ЗПМ | ЗП машинистов |  |  | 204 | 13 | 3 |  | 2 | [7 empty] | 0 | 1 | 0
50 | 0 | 0 | 1 | 205 | 147704.13 | ОЗП | Основная ЗП рабочих |  |  | 205 | 14 | 3 |  | 2 | [7 empty] | 147704.13 | 1 | 147704.13
50 | 0 | 0 | 1 | 232 | 0 | ОЗПсНРиСП | Основная ЗП рабочих по ТСН-2001.16 |  |  | 232 | 15 | 3 |  | 2 | [7 empty] | 0 | 1 | 0
50 | 0 | 0 | 1 | 214 | 0 | Строит | Строительные работы с НР и СП |  |  | 214 | 16 | 3 |  | 2 | [7 empty] | 0 | 1 | 0
50 | 0 | 0 | 1 | 215 | 0 | Монтаж | Монтажные работы с НР и СП |  |  | 215 | 17 | 3 |  | 2 | [7 empty] | 0 | 1 | 0
50 | 0 | 0 | 1 | 217 | 308701.63 | Прочие | Прочие работы с НР и СП |  |  | 217 | 18 | 3 |  | 2 | [7 empty] | 308701.63 | 1 | 308701.63
50 | 0 | 0 | 1 | 230 | 0 | ПрочиеЗатр | Прочие затраты по ТСН-2001.16 |  |  | 230 | 19 | 3 |  | 2 | [7 empty] | 0 | 1 | 0
50 | 0 | 0 | 1 | 206 | 0 | ВозврМат | Возврат материалов |  |  | 206 | 20 | 3 |  | 2 | [7 empty] | 0 | 1 | 0
50 | 0 | 0 | 1 | 207 | 311.12 | ТрудСтр | Трудозатраты строителей |  |  | 207 | 21 | 3 |  | -1 | [7 empty] | 311.12 | 1 | 311.12
50 | 0 | 0 | 1 | 208 | 0 | ТрудМаш | Трудозатраты машинистов |  |  | 208 | 22 | 3 |  | -1 | [7 empty] | 0 | 1 | 0
50 | 0 | 0 | 1 | 209 | 0 | ТранспМат | Транспорт материалов |  |  | 209 | 23 | 3 |  | 2 | [7 empty] | 0 | 1 | 0
50 | 0 | 0 | 1 | 233 | 0 | Перевозка | Перевозка грузов |  |  | 233 | 24 | 3 |  | 2 | [7 empty] | 0 | 1 | 0
50 | 0 | 0 | 1 | 210 | 100438.8 | НР | Накладные расходы |  |  | 210 | 25 | 3 |  | 2 | [7 empty] | 100438.8 | 1 | 100438.8
50 | 0 | 0 | 1 | 211 | 60558.7 | СмПриб | Сметная прибыль |  |  | 211 | 26 | 3 |  | 2 | [7 empty] | 60558.7 | 1 | 60558.7
50 | 0 | 0 | 1 | 224 | 308701.63 | Всего | Всего с НР и СП |  |  | 224 | 27 | 3 |  | 2 | [7 empty] | 308701.63 | 1 | 308701.63
51 | 1585 | 1 | 12 |  | Новый объект | Пресненский вал, вл. 27 | 0 | [6 empty] | 36427522.46 | 33423303.64 | 1612151.94 | 430410.73 | 1392066.88 | 0 | 3969.3206 | 0 | 0 | 1133234.54 | 598380.32 | [15 empty] | 0 | 27941228.8 | 0 | 38834882.15 | 5373727.22 | 4004052.38 | 1515873.75 | 33423303.64 | 5482074.84 | 0 | 5482074.84 | 27941228.8 | 0 | 0 | 0 | 0 | [149 empty] | 0
50 | 0 | 0 | 1 | 201 | 36427522.46 | ПЗ | Прямые затраты |  |  | 201 | 1 | 3 |  | 2 | [7 empty] | 36537427.51 | 1 | 36537427.51
50 | 0 | 0 | 1 | 202 | 33423303.64 | СтМатОб | Стоимость материальных ресурсов (всего) |  |  | 202 | 2 | 3 |  | 2 | [7 empty] | 33423303.64 | 1 | 33423303.64
50 | 0 | 0 | 1 | 222 | 0 | СтМатОбЗак | Стоимость материалов и оборудования заказчика |  |  | 222 | 3 | 3 |  | 2 | [7 empty] | 0 | 1 | 0
50 | 0 | 0 | 1 | 225 | 33423303.64 | СтМатОбПод | Стоимость материалов и оборудования подрядчика |  |  | 225 | 4 | 3 |  | 2 | [7 empty] | 33423303.64 | 1 | 33423303.64
50 | 0 | 0 | 1 | 226 | 5482074.84 | СтМат | Стоимость материалов (всего) |  |  | 226 | 5 | 3 |  | 2 | [7 empty] | 5482074.84 | 1 | 5482074.84
50 | 0 | 0 | 1 | 227 | 0 | СтМатЗак | Стоимость материалов заказчика |  |  | 227 | 6 | 3 |  | 2 | [7 empty] | 0 | 1 | 0
50 | 0 | 0 | 1 | 228 | 5482074.84 | СтМатПод | Стоимость материалов подрядчика |  |  | 228 | 7 | 3 |  | 2 | [7 empty] | 5482074.84 | 1 | 5482074.84
50 | 0 | 0 | 1 | 216 | 27941228.8 | Оборуд | Стоимость оборудования (всего) |  |  | 216 | 8 | 3 |  | 2 | [7 empty] | 27941228.8 | 1 | 27941228.8
50 | 0 | 0 | 1 | 223 | 0 | ОборудЗак | Стоимость оборудования заказчика |  |  | 223 | 9 | 3 |  | 2 | [7 empty] | 0 | 1 | 0
50 | 0 | 0 | 1 | 229 | 27941228.8 | ОборудПод | Стоимость оборудования подрядчика |  |  | 229 | 10 | 3 |  | 2 | [7 empty] | 27941228.8 | 1 | 27941228.8
50 | 0 | 0 | 1 | 203 | 1612151.94 | ЭММ | Эксплуатация машин |  |  | 203 | 11 | 3 |  | 2 | [7 empty] | 1722056.99 | 1 | 1722056.99
50 | 0 | 0 | 1 | 231 | 0 | ЭММсНРиСП | Эксплуатация машин по ТСН-2001.16 |  |  | 231 | 12 | 3 |  | 2 | [7 empty] | 0 | 1 | 0
50 | 0 | 0 | 1 | 204 | 430410.73 | ЗПМ | ЗП машинистов |  |  | 204 | 13 | 3 |  | 2 | [7 empty] | 430410.73 | 1 | 430410.73
50 | 0 | 0 | 1 | 205 | 1392066.88 | ОЗП | Основная ЗП рабочих |  |  | 205 | 14 | 3 |  | 2 | [7 empty] | 1392066.88 | 1 | 1392066.88
50 | 0 | 0 | 1 | 232 | 0 | ОЗПсНРиСП | Основная ЗП рабочих по ТСН-2001.16 |  |  | 232 | 15 | 3 |  | 2 | [7 empty] | 0 | 1 | 0
50 | 0 | 0 | 1 | 214 | 5373727.22 | Строит | Строительные работы с НР и СП |  |  | 214 | 16 | 3 |  | 2 | [7 empty] | 5373727.22 | 1 | 5373727.22
50 | 0 | 0 | 1 | 215 | 4004052.38 | Монтаж | Монтажные работы с НР и СП |  |  | 215 | 17 | 3 |  | 2 | [7 empty] | 4004052.38 | 1 | 4004052.38
50 | 0 | 0 | 1 | 217 | 1515873.75 | Прочие | Прочие работы с НР и СП |  |  | 217 | 18 | 3 |  | 2 | [7 empty] | 1625778.8 | 1 | 1625778.8
50 | 0 | 0 | 1 | 230 | 0 | ПрочиеЗатр | Прочие затраты по ТСН-2001.16 |  |  | 230 | 19 | 3 |  | 2 | [7 empty] | 0 | 1 | 0
50 | 0 | 0 | 1 | 206 | 0 | ВозврМат | Возврат материалов |  |  | 206 | 20 | 3 |  | 2 | [7 empty] | 0 | 1 | 0
50 | 0 | 0 | 1 | 207 | 3969.3206 | ТрудСтр | Трудозатраты строителей |  |  | 207 | 21 | 3 |  | -1 | [7 empty] | 3969.3206 | 1 | 3969.3206
50 | 0 | 0 | 1 | 208 | 0 | ТрудМаш | Трудозатраты машинистов |  |  | 208 | 22 | 3 |  | -1 | [7 empty] | 0 | 1 | 0
50 | 0 | 0 | 1 | 209 | 0 | ТранспМат | Транспорт материалов |  |  | 209 | 23 | 3 |  | 2 | [7 empty] | 0 | 1 | 0
50 | 0 | 0 | 1 | 233 | 0 | Перевозка | Перевозка грузов |  |  | 233 | 24 | 3 |  | 2 | [7 empty] | 0 | 1 | 0
50 | 0 | 0 | 1 | 210 | 1133234.54 | НР | Накладные расходы |  |  | 210 | 25 | 3 |  | 2 | [7 empty] | 1133234.54 | 1 | 1133234.54
50 | 0 | 0 | 1 | 211 | 598380.32 | СмПриб | Сметная прибыль |  |  | 211 | 26 | 3 |  | 2 | [7 empty] | 598380.32 | 1 | 598380.32
50 | 0 | 0 | 1 | 224 | 38834882.15 | Всего | Всего с НР и СП |  |  | 224 | 27 | 3 |  | 2 | [7 empty] | 38944787.2 | 1 | 38944787.2
50 | 1 | 0 | 2 | 0 | 38834882.15 | и1 | Итого |  |  | 212 | 28 | 0 |  | 2 | [7 empty] | 38944787.2 | 1 | 38944787.2
50 | 1 | 0 | 2 | 0 | 7766976.43 | и2 | НДС 20% |  |  | 212 | 29 | 0 |  | 2 | [7 empty] | 7788957.44 | 1 | 7788957.44
50 | 1 | 0 | 2 | 213 | 46601858.58 | и3 | Всего |  |  | 212 | 30 | 0 |  | 2 | [7 empty] | 46733744.64 | 1 | 46733744.64
71 | 1 |  | 382 | 42845352 |  |  | -1 | -1
71 | 1 |  | 388 | 42845352 |  |  | -1 | -1
-1
75 | Уровень цен | 2021 | 0 | 8 |  | 0 | 2 | 1 | 1 | 93 | 64 | 0 | 59294086 | 1
1 | Сборник индексов | Коэффициенты к ТСН-2001 МГЭ | 2021 | 8 | 1 | 1 | 0 | 2 | 1 | 1 | 1 | 1 | 1 | 1 | 1 | 1 | [9 empty] | 179 | [12 empty] | 59294087
65 |  | 1 | 0 | 245

## SourceObSm
0 | Smeta.RU (495) 974-1589 |  | _OBSM_ |  | 0 | 0 | 0 | Smeta.RU |  | 1 | 68519 | 10 | 11 | 15 | 0 | 2
1 | 65 | 0 |  | 0 | Новый объект | Пресненский вал, вл. 27 |  | 0 |  | 0 | 0 | 2 |  | 0 | 0 | 0 | 157 | 1 | 0 | [12 empty] | 0 | [5 empty] | Сметные нормы списания | Коды ОКП для ТСН-2001 МГЭ (История развития) | 1 | 1 | 0 | 0 | 1 | 0 | 6 | 2 | 1 | 1 | 0 | 0 | 0 | 0 | 0 | ТСН-2001 (МГЭ) - Новое строительство | Типовой расчет для ТСН-2001 МГЭ, Новая методика с выпуска доп. 43 (Строительство), Доп 72 | История развития для ТСН-2001 (МГЭ) 61 доп от 15.07.2021 | История развития для ТСН-2001 (МГЭ) 61 доп от 15.07.2021 | История развития для ТСН-2001 (МГЭ) 61 доп от 15.07.2021 | История развития для ТСН-2001 (МГЭ) 61 доп от 15.07.2021 | Поправки для ТСН-2001 от 20.01.2022 г. доп.63 | 0 | 0 | 8200 | 79 | Территориальные сметные нормативы для Москвы (ТСН-2001) | ТЕР | 41660 | 1 | 61 | 0 | 0
22 | 1 | 0 | 59294086 | 0 | 2 | 1
3 | 1 | 02-01-01 | СМР КЛ 10 кВ (открытая прокладка) | 196.52 | 2313.32 | 0 | 0 | 2509.84 | 286.8 | 3880.19 | 0 | 0 | 2509.84 | [7 empty] | 0 | -1 | 0 | 2118358.37 | 1761832.32 | 0 | 0 | 0 | 134551.37 | 64826.21 | 221974.68 | 196519.09 | 2313316.49 | 0 | 0 | 761.1938 | 0 | 0 | 195810.63 | 93889.43 | 2509835.58
3 | 2 | 02-01-02 | СМР КЛ 10 кВ (прокладка в трубе) | 701.22 | 983.39 | 0 | 0 | 1684.61 | 179.24 | 2703.6 | 0 | 0 | 1684.61 | [7 empty] | 0 | -1 | 0 | 1447382.98 | 1256212.89 | 0 | 0 | 0 | 19332.05 | 7402.79 | 171838.04 | 701220.04 | 983386.1 | 0 | 0 | 559.5203 | 0 | 0 | 152838.19 | 72762.59 | 1684606.14
3 | 3 | 02-01-03 | СМР КЛ 10 кВ (в здании) | 65.38 | 227.21 | 0 | 0 | 292.59 | 28.34 | 480.08 | 0 | 0 | 292.59 | [7 empty] | 0 | -1 | 0 | 255132.93 | 224946.48 | 0 | 0 | 0 | 3401.7 | 1552.09 | 26784.75 | 65380.21 | 227208.75 | 0 | 0 | 75.6291 | 0 | 0 | 23674.51 | 11344.74 | 292588.96
3 | 4 | 02-01-04 | ГНБ | 3507.51 | 262.13 | 0 | 0 | 3769.64 | 453.97 | 4821.91 | 0 | 0 | 3769.64 | [7 empty] | 0 | -1 | 0 | 3050851.79 | 1771054.59 | 0 | 0 | 0 | 1137895.68 | 312069.43 | 141901.52 | 3507513.37 | 262134.99 | 0 | 0 | 418.2395 | 0 | 0 | 154991.01 | 73856.55 | 3769648.36
3 | 5 | 09-01-01 | ПНР КЛ-10кВ | 18.96 | 0 | 0 | 303.04 | 322 | 149.72 | 156.54 | 0 | 0 | 322 | [7 empty] | 9 | -1 | 0 | 156540.73 | 0 | 0 | 0 | 0 | 11543.93 | 4723.7 | 144996.8 | 18960.14 | 0 | 303043.31 | 0 | 370.52 | 0 | 0 | 98597.83 | 59448.68 | 322003.45
3 | 6 | 09-02-02 | Прочие | 0 | 0 | 0 | 181.1 | 181.1 | 0 | 291.01 | 0 | 0 | 181.1 | [7 empty] | 0 | -1 | 0 | 291007.58 | 0 | 0 | 0 | 0 | 291007.58 | 0 | 0 | 0 | 0 | 291007.58 | 0 | 0 | 0 | 0 | 0 | 0 | 291007.58
3 | 7 | 02-01-05 | Строительные работы РТП | 833.14 | 0 | 0 | 0 | 833.14 | 144.18 | 1057.1 | 0 | 0 | 833.14 | [7 empty] | 0 | -1 | 0 | 630614.81 | 426489.5 | 0 | 0 | 0 | 93478.62 | 33530.44 | 110646.69 | 833135.15 | 0 | 0 | 0 | 374.9615 | 0 | 0 | 99622.19 | 50255.37 | 833135.15
3 | 8 | 02-01-06 | Монтажные работы РТП | 15.64 | 146.54 | 26949.15 | 0 | 27111.33 | 57.83 | 54007.24 | 0 | 0 | 27111.33 | [7 empty] | 0 | -1 | 0 | 27034198.09 | 26973039.5 | 0 | 26949151.96 | 0 | 5574.71 | 2247.38 | 55583.88 | 15640.27 | 146540.44 | 0 | 0 | 167.7766 | 0 | 0 | 49796.66 | 23809.53 | 27111332.67
3 | 9 | 02-01-07 | СМР ТМ | 8.82 | 17 | 992.08 | 0 | 1017.9 | 3.46 | 2023 | 0 | 0 | 1017.9 | [7 empty] | 0 | -1 | 0 | 1013275.86 | 1009728.36 | 0 | 992076.84 | 0 | 176.95 | 89.04 | 3370.55 | 8817.29 | 17004.35 | 0 | 0 | 10.5082 | 0 | 0 | 3033.5 | 1449.33 | 1017898.48
3 | 10 | 01-01-01 | Демонтажные работы | 0.26 | 54.46 | 0 | 0 | 54.72 | 22.72 | 24.17 | 0 | 0 | 54.72 | [7 empty] | 0 | -1 | 0 | 24170.24 | 0 | 0 | 0 | 0 | 2849.99 | 1401.23 | 21320.25 | 264.83 | 54461.26 | 0 | 0 | 66.3396 | 0 | 0 | 19188.22 | 9167.71 | 54726.09
3 | 11 | 09-01-03 | ПНР РТП | 26.28 | 0 | 0 | 723.03 | 749.31 | 348.51 | 368.19 | 0 | 0 | 749.31 | [7 empty] | 0 | -1 | 0 | 368190 | 0 | 0 | 0 | 0 | 22244.41 | 2568.42 | 345945.59 | 26276.83 | 0 | 723026.28 | 0 | 853.512 | 0 | 0 | 235243 | 141837.69 | 749303.11
3 | 12 | 09-01-04 | ПНР ТМ | 0 | 0 | 0 | 308.7 | 308.7 | 147.7 | 147.7 | 0 | 0 | 308.7 | [7 empty] | 0 | -1 | 0 | 147704.13 | 0 | 0 | 0 | 0 | 0 | 0 | 147704.13 | 0 | 0 | 308701.63 | 0 | 311.12 | 0 | 0 | 100438.8 | 60558.7 | 308701.63
51 |  |  |  | 5373.73 | 4004.05 | 27941.23 | 1625.78 | 38944.79 | 1822.47 | 69960.73 | 0 | 0 | 38944.79
50 | 0 | 0 | 1 | 201 | 36537427.51 | ПЗ | Прямые затраты |  |  | 201 | 1 | 3 |  | 2
50 | 0 | 0 | 1 | 202 | 33423303.64 | СтМатОб | Стоимость материальных ресурсов (всего) |  |  | 202 | 2 | 3 |  | 2
50 | 0 | 0 | 1 | 222 | 0 | СтМатОбЗак | Стоимость материалов и оборудования заказчика |  |  | 222 | 3 | 3 |  | 2
50 | 0 | 0 | 1 | 225 | 33423303.64 | СтМатОбПод | Стоимость материалов и оборудования подрядчика |  |  | 225 | 4 | 3 |  | 2
50 | 0 | 0 | 1 | 226 | 5482074.84 | СтМат | Стоимость материалов (всего) |  |  | 226 | 5 | 3 |  | 2
50 | 0 | 0 | 1 | 227 | 0 | СтМатЗак | Стоимость материалов заказчика |  |  | 227 | 6 | 3 |  | 2
50 | 0 | 0 | 1 | 228 | 5482074.84 | СтМатПод | Стоимость материалов подрядчика |  |  | 228 | 7 | 3 |  | 2
50 | 0 | 0 | 1 | 216 | 27941228.8 | Оборуд | Стоимость оборудования (всего) |  |  | 216 | 8 | 3 |  | 2
50 | 0 | 0 | 1 | 223 | 0 | ОборудЗак | Стоимость оборудования заказчика |  |  | 223 | 9 | 3 |  | 2
50 | 0 | 0 | 1 | 229 | 27941228.8 | ОборудПод | Стоимость оборудования подрядчика |  |  | 229 | 10 | 3 |  | 2
50 | 0 | 0 | 1 | 203 | 1722056.99 | ЭММ | Эксплуатация машин |  |  | 203 | 11 | 3 |  | 2
50 | 0 | 0 | 1 | 231 | 0 | ЭММсНРиСП | Эксплуатация машин по ТСН-2001.16 |  |  | 231 | 12 | 3 |  | 2
50 | 0 | 0 | 1 | 204 | 430410.73 | ЗПМ | ЗП машинистов |  |  | 204 | 13 | 3 |  | 2
50 | 0 | 0 | 1 | 205 | 1392066.88 | ОЗП | Основная ЗП рабочих |  |  | 205 | 14 | 3 |  | 2
50 | 0 | 0 | 1 | 232 | 0 | ОЗПсНРиСП | Основная ЗП рабочих по ТСН-2001.16 |  |  | 232 | 15 | 3 |  | 2
50 | 0 | 0 | 1 | 214 | 5373727.22 | Строит | Строительные работы с НР и СП |  |  | 214 | 16 | 3 |  | 2
50 | 0 | 0 | 1 | 215 | 4004052.38 | Монтаж | Монтажные работы с НР и СП |  |  | 215 | 17 | 3 |  | 2
50 | 0 | 0 | 1 | 217 | 1625778.8 | Прочие | Прочие работы с НР и СП |  |  | 217 | 18 | 3 |  | 2
50 | 0 | 0 | 1 | 230 | 0 | ПрочиеЗатр | Прочие затраты по ТСН-2001.16 |  |  | 230 | 19 | 3 |  | 2
50 | 0 | 0 | 1 | 206 | 0 | ВозврМат | Возврат материалов |  |  | 206 | 20 | 3 |  | 2
50 | 0 | 0 | 1 | 207 | 3969.3206 | ТрудСтр | Трудозатраты строителей |  |  | 207 | 21 | 3 |  | -1
50 | 0 | 0 | 1 | 208 | 0 | ТрудМаш | Трудозатраты машинистов |  |  | 208 | 22 | 3 |  | -1
50 | 0 | 0 | 1 | 209 | 0 | ТранспМат | Транспорт материалов |  |  | 209 | 23 | 3 |  | 2
50 | 0 | 0 | 1 | 233 | 0 | Перевозка | Перевозка грузов |  |  | 233 | 24 | 3 |  | 2
50 | 0 | 0 | 1 | 210 | 1133234.54 | НР | Накладные расходы |  |  | 210 | 25 | 3 |  | 2
50 | 0 | 0 | 1 | 211 | 598380.32 | СмПриб | Сметная прибыль |  |  | 211 | 26 | 3 |  | 2
50 | 0 | 0 | 1 | 224 | 38944787.2 | Всего | Всего с НР и СП |  |  | 224 | 27 | 3 |  | 2
50 | 1 | 0 | 2 | 0 | 38944787.2 | и1 | Итого |  |  | 212 | 28 | 0 |  | 2
50 | 1 | 0 | 2 | 0 | 7788957.44 | и2 | НДС 20% |  |  | 212 | 29 | 0 |  | 2
50 | 1 | 0 | 2 | 213 | 46733744.64 | и3 | Всего |  |  | 212 | 30 | 0 |  | 2
-1
75 | Уровень цен | 2021 | 0 | 8 |  | 0 | 2 | 1 | 1 | 93 | 64 | 0 | 59294086 | 1
1 | Сборник индексов | Коэффициенты к ТСН-2001 МГЭ | 2021 | 8 | 1 | 1 | 0 | 2 | 1 | 1 | 1 | 1 | 1 | 1 | 1 | 1 |  |  |  | 179 |  |  | 59294087

## SmtRes
28 | 59294086 | 59295958 | 40404405 | 30570983 | 1 | 30570983 | 1 | 9999990008 |  | Трудозатраты рабочих | 1191 | 1013 | чел.-ч. | чел.-ч. | 1 | 0 | 476480486 | 192.7 | 0 | 0 | 0 | 0 | 0 | 0 | 0 | 0 | 1 | 1 | 1 | 1 | -2 | 0 | 1 | 1 | 0 | 0 | 192.7 |  | 1 | 2 | 62874810 | 1 | 0 | 1 | 0 | 0 | 0 | 0 | 0 | 0 | 0 | 0 | 0 | 0 | 0 | 0 | 0 | 0 | 0 | 0 | 0 | 0 | 0 | 0 | 0 | 0 | 0 | 56.384 | 0 | 56.384 | 0 | 0 | 1 | 0 | 0 | 0 | 0 | 0 | 0 | 0 | 0 | 0 | 0
29 | 59294086 | 59295961 | 40404405 | 30570983 | 1 | 30570983 | 1 | 9999990008 |  | Трудозатраты рабочих | 1191 | 1013 | чел.-ч. | чел.-ч. | 1 | 0 | 476480486 | 107.04 | 0 | 0 | 0 | 0 | 0 | 0 | 0 | 0 | 1 | 1 | 1 | 1 | -2 | 0 | 1 | 1 | 0 | 0 | 107.04 |  | 1 | 2 | 62874811 | 1 | 0 | 2 | 0 | 0 | 0 | 0 | 0 | 0 | 0 | 0 | 0 | 0 | 0 | 0 | 0 | 0 | 0 | 0 | 0 | 0 | 0 | 0 | 0 | 0 | 0 | 31.3199 | 0 | 31.3199 | 0 | 0 | 1 | 0 | 0 | 0 | 0 | 0 | 0 | 0 | 0 | 0 | 0
30 | 59294086 | 59295964 | 40404405 | 30570983 | 1 | 30570983 | 1 | 9999990008 |  | Трудозатраты рабочих | 1191 | 1013 | чел.-ч. | чел.-ч. | 1 | 0 | 476480486 | 192.7 | 0 | 0 | 0 | 0 | 0 | 0 | 0 | 0 | 1 | 1 | 1 | 1 | -2 | 0 | 1 | 1 | 0 | 0 | 192.7 |  | 1 | 2 | 62874812 | 1 | 0 | 3 | 0 | 0 | 0 | 0 | 0 | 0 | 0 | 0 | 0 | 0 | 0 | 0 | 0 | 0 | 0 | 0 | 0 | 0 | 0 | 0 | 0 | 0 | 0 | 104.3663 | 0 | 104.3663 | 0 | 0 | 1 | 0 | 0 | 0 | 0 | 0 | 0 | 0 | 0 | 0 | 0
31 | 59294086 | 59295967 | 46780587 | 30570983 | 1 | 30570983 | 1 | 9999990008 |  | Трудозатраты рабочих | 1191 | 1013 | чел.-ч. | чел.-ч. | 1 | 0 | 476480486 | 1.19 | 0 | 0 | 0 | 0 | 0 | 0 | 0 | 0 | 1 | 1 | 1 | 1 | -2 | 0 | 1 | 1 | 0 | 0 | 1.19 |  | 1 | 2 | 62874813 | 1 | 0 | 4 | 0 | 0 | 0 | 0 | 0 | 0 | 0 | 0 | 0 | 0 | 0 | 0 | 0 | 0 | 0 | 0 | 0 | 0 | 0 | 0 | 0 | 0 | 0 | 0.2161 | 0 | 0.2161 | 0 | 0 | 1 | 0 | 0 | 0 | 0 | 0 | 0 | 0 | 0 | 0 | 0
31 | 59294086 | 59295967 | 46892655 | 1 | 1 | 30570983 | 2 | 2.1-1-19 | ТСН-2001.2. Доп. 61. п.1-1-19 (010302) | Экскаваторы на пневмоколесном ходу гидравлические, объем ковша до 0,25 м3 | 1367 | 1011 | маш.-ч. | маш.-ч. | 1 | 0 | 516158510 | 6.3195 | 0 | 1346.49 | 454.87 | 0 | 0 | 123.86 | 15 | 0 | 1 | 9.12 | 25.44 | 1 | 2 | 0 | 1 | 1 | 0 | 0 | 6.3195 |  | 0 | 2 | 62874814 | 1 | 0 | 5 | 0 | 0 | 0 | 0 | 0 | 0 | 0 | 0 | 0 | 0 | 0 | 0 | 0 | 0 | 0 | 0 | 0 | 0 | 0 | 0 | 0 | 0 |  | 0 | 0 | 1.1476 | 1346.49 | 123.86 | 9.12 | 782.73 | 94.79 | 0 | 1296.35 | 437.93 | 0 | 1296.35 | 0 | 0 | 0
32 | 59294086 | 59295972 | 46780587 | 30570983 | 1 | 30570983 | 1 | 9999990008 |  | Трудозатраты рабочих | 1191 | 1013 | чел.-ч. | чел.-ч. | 1 | 0 | 476480486 | 2.95 | 0 | 0 | 0 | 0 | 0 | 0 | 0 | 0 | 1 | 1 | 1 | 1 | -2 | 0 | 1 | 1 | 0 | 0 | 2.95 |  | 1 | 2 | 62874818 | 1 | 0 | 6 | 0 | 0 | 0 | 0 | 0 | 0 | 0 | 0 | 0 | 0 | 0 | 0 | 0 | 0 | 0 | 0 | 0 | 0 | 0 | 0 | 0 | 0 | 0 | 1.1862 | 0 | 1.1862 | 0 | 0 | 1 | 0 | 0 | 0 | 0 | 0 | 0 | 0 | 0 | 0 | 0
32 | 59294086 | 59295972 | 46892655 | 1 | 1 | 30570983 | 2 | 2.1-1-19 | ТСН-2001.2. Доп. 61. п.1-1-19 (010302) | Экскаваторы на пневмоколесном ходу гидравлические, объем ковша до 0,25 м3 | 1367 | 1011 | маш.-ч. | маш.-ч. | 1 | 0 | 516158510 | 7.414 | 0 | 1346.49 | 454.87 | 0 | 0 | 123.86 | 15 | 0 | 1 | 9.12 | 25.44 | 1 | 2 | 0 | 1 | 1 | 0 | 0 | 7.414 |  | 0 | 2 | 62874819 | 1 | 0 | 7 | 0 | 0 | 0 | 0 | 0 | 0 | 0 | 0 | 0 | 0 | 0 | 0 | 0 | 0 | 0 | 0 | 0 | 0 | 0 | 0 | 0 | 0 |  | 0 | 0 | 2.9812 | 1346.49 | 123.86 | 9.12 | 918.3 | 111.21 | 0 | 3367.53 | 1137.61 | 0 | 3367.53 | 0 | 0 | 0
32 | 59294086 | 59295972 | 46882691 | 1 | 1 | 30570983 | 2 | 2.1-1-43 | ТСН-2001.2. Доп. 59. п.1-1-43 (012102) | Бульдозеры гусеничные, мощность до 59 кВт (80 л.с.) | 1367 | 1011 | маш.-ч. | маш.-ч. | 1 | 0 | -1137325348 | 1.6975 | 0 | 1666.12 | 469.12 | 0 | 0 | 163.48 | 15.47 | 0 | 1 | 8.55 | 25.44 | 1 | 2 | 0 | 1 | 1 | 0 | 0 | 1.6975 |  | 0 | 2 | 62874820 | 1 | 0 | 8 | 0 | 0 | 0 | 0 | 0 | 0 | 0 | 0 | 0 | 0 | 0 | 0 | 0 | 0 | 0 | 0 | 0 | 0 | 0 | 0 | 0 | 0 |  | 0 | 0 | 0.68256 | 1666.12 | 163.48 | 8.55 | 277.51 | 26.26 | 0 | 954.05 | 268.63 | 0 | 954.05 | 0 | 0 | 0
32 | 59294086 | 59295972 | 46780694 | 30570983 | 1 | 30570983 | 2 | 9999990007 |  | Стоимость прочих машин (ЭСН) | 1344 | 1008 | руб. | руб. | 1 | 0 | -1180195794 | 0.01 | 0 | 1.19 | 0 | 0 | 0 | 1 | 0 | 0 | 1 | 1 | 1 | 1 | -2 | 0 | 1 | 1 | 0 | 0 | 0.01 |  | 0 | 2 | 62874821 | 1 | 0 | 9 | 0 | 0 | 0 | 0 | 0 | 0 | 0 | 0 | 0 | 0 | 0 | 0 | 0 | 0 | 0 | 0 | 0 | 0 | 0 | 0 | 0 | 0 |  | 0 | 0 | 0.004021 | 1.19 | 1 | 1 | 0.01 | 0 | 0 | 0 | 0 | 0 | 0 | 0 | 0 | 0
33 | 59294086 | 59295979 | 40404405 | 30570983 | 1 | 30570983 | 1 | 9999990008 |  | Трудозатраты рабочих | 1191 | 1013 | чел.-ч. | чел.-ч. | 1 | 0 | 476480486 | 107.04 | 0 | 0 | 0 | 0 | 0 | 0 | 0 | 0 | 1 | 1 | 1 | 1 | -2 | 0 | 1 | 1 | 0 | 0 | 107.04 |  | 1 | 2 | 62874822 | 1 | 0 | 10 | 0 | 0 | 0 | 0 | 0 | 0 | 0 | 0 | 0 | 0 | 0 | 0 | 0 | 0 | 0 | 0 | 0 | 0 | 0 | 0 | 0 | 0 | 0 | 50.1696 | 0 | 50.1696 | 0 | 0 | 1 | 0 | 0 | 0 | 0 | 0 | 0 | 0 | 0 | 0 | 0
34 | 59294086 | 59295982 | 46882691 | 1 | 1 | 30570983 | 2 | 2.1-1-43 | ТСН-2001.2. Доп. 59. п.1-1-43 (012102) | Бульдозеры гусеничные, мощность до 59 кВт (80 л.с.) | 1367 | 1011 | маш.-ч. | маш.-ч. | 1 | 0 | -1137325348 | 0.893 | 0 | 1417.32 | 399.07 | 0 | 0 | 163.48 | 15.47 | 0 | 1 | 8.55 | 25.44 | 1 | 2 | 0 | 1 | 1 | 0 | 0 | 0.893 |  | 0 | 2 | 62874823 | 1 | 0 | 11 | 0 | 0 | 0 | 0 | 0 | 0 | 0 | 0 | 0 | 0 | 0 | 0 | 0 | 0 | 0 | 0 | 0 | 0 | 0 | 0 | 0 | 0 |  | 0 | 0 | 1.0988 | 1417.32 | 163.48 | 8.55 | 145.99 | 13.81 | 0 | 1535.9 | 432.46 | 0 | 1535.9 | 0 | 0 | 0
70 | 59294086 | 59295992 | 40404405 | 30570983 | 1 | 30570983 | 1 | 9999990008 |  | Трудозатраты рабочих | 1191 | 1013 | чел.-ч. | чел.-ч. | 1 | 0 | 476480486 | 6.08 | 0 | 0 | 0 | 0 | 0 | 0 | 0 | 0 | 1 | 1 | 1 | 1 | -2 | 0 | 1 | 1 | 0 | 0 | 6.08 |  | 1 | 2 | 62874827 | 1 | 0 | 12 | 0 | 0 | 0 | 0 | 0 | 0 | 0 | 0 | 0 | 0 | 0 | 0 | 0 | 0 | 0 | 0 | 0 | 0 | 0 | 0 | 0 | 0 | 0 | 32.6557 | 0 | 32.6557 | 0 | 0 | 1 | 0 | 0 | 0 | 0 | 0 | 0 | 0 | 0 | 0 | 0
71 | 59294086 | 59295998 | 40404405 | 30570983 | 1 | 30570983 | 1 | 9999990008 |  | Трудозатраты рабочих | 1191 | 1013 | чел.-ч. | чел.-ч. | 1 | 0 | 476480486 | 2.28 | 0 | 0 | 0 | 0 | 0 | 0 | 0 | 0 | 1 | 1 | 1 | 1 | -2 | 0 | 1 | 1 | 0 | 0 | 2.28 |  | 1 | 2 | 62874828 | 1 | 0 | 13 | 0 | 0 | 0 | 0 | 0 | 0 | 0 | 0 | 0 | 0 | 0 | 0 | 0 | 0 | 0 | 0 | 0 | 0 | 0 | 0 | 0 | 0 | 0 | 26.7695 | 0 | 26.7695 | 0 | 0 | 1 | 0 | 0 | 0 | 0 | 0 | 0 | 0 | 0 | 0 | 0
73 | 59294086 | 59298673 | 40404405 | 30570983 | 1 | 30570983 | 1 | 9999990008 |  | Трудозатраты рабочих | 1191 | 1013 | чел.-ч. | чел.-ч. | 1 | 0 | 476480486 | 3.68 | 0 | 0 | 0 | 0 | 0 | 0 | 0 | 0 | 1 | 1 | 1 | 1 | -2 | 0 | 1 | 1 | 0 | 0 | 3.68 |  | 1 | 2 | 62874829 | 1 | 0 | 14 | 0 | 0 | 0 | 0 | 0 | 0 | 0 | 0 | 0 | 0 | 0 | 0 | 0 | 0 | 0 | 0 | 0 | 0 | 0 | 0 | 0 | 0 | 0 | 2.576 | 0 | 2.576 | 0 | 0 | 1 | 0 | 0 | 0 | 0 | 0 | 0 | 0 | 0 | 0 | 0
73 | 59294086 | 59298673 | 31113552 | 1 | 1 | 30570983 | 3 | 1.1-1-3458 | ТСН-2001.1. Доп. 1-42. Р. 1, о. 1, поз. 3458 | Плиты из полимернаполненной композиции на основе волластонита для закрытия кабеля ПЗК 48х24 | 1354 | 1010 | шт. | шт. | 1 | 0 | 1493366033 | 206 | 35.72 | 0 | 0 | 0 | 5.88 | 0 | 0 | 0 | 5.62 | 1 | 1 | 1 | 0 | 0 | 0 | 1 | 0 | 0 | 206 |  | 0 | 1 | -1 | 0 | 0 |  | 0 | 0 | 0 | 0 | 0 | 0 | 0 | 0 | 0 | 0 | 0 | 0 | 0 | 0 | 0 | 0 | 0 | 0 | 0 | 0 | 0 | 0 |  | 0 | 0 | 144.2 | 35.72 | 5.88 | 5.62 | 1211.28 | 0 | 4765.81 | 0 | 0 | 0 | 4765.81 | 0 | 0 | 0
75 | 59294086 | 59298660 | 40404405 | 30570983 | 1 | 30570983 | 1 | 9999990008 |  | Трудозатраты рабочих | 1191 | 1013 | чел.-ч. | чел.-ч. | 1 | 0 | 476480486 | 4.16 | 0 | 0 | 0 | 0 | 0 | 0 | 0 | 0 | 1 | 1 | 1 | 1 | -2 | 0 | 1 | 1 | 0 | 0 | 4.16 |  | 1 | 2 | 62874832 | 1 | 0 | 16 | 0 | 0 | 0 | 0 | 0 | 0 | 0 | 0 | 0 | 0 | 0 | 0 | 0 | 0 | 0 | 0 | 0 | 0 | 0 | 0 | 0 | 0 | 0 | 4.9504 | 0 | 4.9504 | 0 | 0 | 1 | 0 | 0 | 0 | 0 | 0 | 0 | 0 | 0 | 0 | 0
75 | 59294086 | 59298660 | 31113553 | 1 | 1 | 30570983 | 3 | 1.1-1-3459 | ТСН-2001.1. Доп. 1-42. Р. 1, о. 1, поз. 3459 | Плиты из полимернаполненной композиции на основе волластонита для закрытия кабеля ПЗК 48х36 | 1354 | 1010 | шт. | шт. | 1 | 0 | 1498896935 | 206 | 54.54 | 0 | 0 | 0 | 8.82 | 0 | 0 | 0 | 5.72 | 1 | 1 | 1 | 0 | 0 | 0 | 1 | 0 | 0 | 206 |  | 0 | 1 | -1 | 0 | 0 |  | 0 | 0 | 0 | 0 | 0 | 0 | 0 | 0 | 0 | 0 | 0 | 0 | 0 | 0 | 0 | 0 | 0 | 0 | 0 | 0 | 0 | 0 |  | 0 | 0 | 245.14 | 54.54 | 8.82 | 5.72 | 1816.92 | 0 | 12367.31 | 0 | 0 | 0 | 12367.31 | 0 | 0 | 0
77 | 59294086 | 59298650 | 40404405 | 30570983 | 1 | 30570983 | 1 | 9999990008 |  | Трудозатраты рабочих | 1191 | 1013 | чел.-ч. | чел.-ч. | 1 | 0 | 476480486 | 4.66 | 0 | 0 | 0 | 0 | 0 | 0 | 0 | 0 | 1 | 1 | 1 | 1 | -2 | 0 | 1 | 1 | 0 | 0 | 4.66 |  | 1 | 2 | 62874835 | 1 | 0 | 18 | 0 | 0 | 0 | 0 | 0 | 0 | 0 | 0 | 0 | 0 | 0 | 0 | 0 | 0 | 0 | 0 | 0 | 0 | 0 | 0 | 0 | 0 | 0 | 8.5092 | 0 | 8.5092 | 0 | 0 | 1 | 0 | 0 | 0 | 0 | 0 | 0 | 0 | 0 | 0 | 0
77 | 59294086 | 59298650 | 31113554 | 1 | 1 | 30570983 | 3 | 1.1-1-3460 | ТСН-2001.1. Доп. 1-42. Р. 1, о. 1, поз. 3460 | Плиты из полимернаполненной композиции на основе волластонита для закрытия кабеля ПЗК 48х48 | 1354 | 1010 | шт. | шт. | 1 | 0 | 2060728884 | 206 | 76.08 | 0 | 0 | 0 | 11.75 | 0 | 0 | 0 | 5.99 | 1 | 1 | 1 | 0 | 0 | 0 | 1 | 0 | 0 | 206 |  | 0 | 1 | -1 | 0 | 0 |  | 0 | 0 | 0 | 0 | 0 | 0 | 0 | 0 | 0 | 0 | 0 | 0 | 0 | 0 | 0 | 0 | 0 | 0 | 0 | 0 | 0 | 0 |  | 0 | 0 | 376.156 | 76.08 | 11.75 | 5.99 | 2420.5 | 0 | 26473.86 | 0 | 0 | 0 | 26473.86 | 0 | 0 | 0
79 | 59294086 | 59296012 | 40404405 | 30570983 | 1 | 30570983 | 1 | 9999990008 |  | Трудозатраты рабочих | 1191 | 1013 | чел.-ч. | чел.-ч. | 1 | 0 | 476480486 | 11.8 | 0 | 0 | 0 | 0 | 0 | 0 | 0 | 0 | 1 | 1 | 1 | 1 | -2 | 0 | 1 | 1 | 0 | 0 | 11.8 |  | 1 | 2 | 62874838 | 1 | 0 | 20 | 0 | 0 | 0 | 0 | 0 | 0 | 0 | 0 | 0 | 0 | 0 | 0 | 0 | 0 | 0 | 0 | 0 | 0 | 0 | 0 | 0 | 0 | 0 | 160.3561 | 0 | 160.3561 | 0 | 0 | 1 | 0 | 0 | 0 | 0 | 0 | 0 | 0 | 0 | 0 | 0
81 | 59294086 | 59298743 | 40404405 | 30570983 | 1 | 30570983 | 1 | 9999990008 |  | Трудозатраты рабочих | 1191 | 1013 | чел.-ч. | чел.-ч. | 1 | 0 | 476480486 | 11.8 | 0 | 0 | 0 | 0 | 0 | 0 | 0 | 0 | 1 | 1 | 1 | 1 | -2 | 0 | 1 | 1 | 0 | 0 | 11.8 |  | 1 | 2 | 62874840 | 1 | 0 | 21 | 0 | 0 | 0 | 0 | 0 | 0 | 0 | 0 | 0 | 0 | 0 | 0 | 0 | 0 | 0 | 0 | 0 | 0 | 0 | 0 | 0 | 0 | 0 | 147.5378 | 0 | 147.5378 | 0 | 0 | 1 | 0 | 0 | 0 | 0 | 0 | 0 | 0 | 0 | 0 | 0
83 | 59294086 | 59298904 | 46780577 | 30570983 | 1 | 30570983 | 1 | 9999990008 |  | Трудозатраты рабочих | 1191 | 1013 | чел.-ч. | чел.-ч. | 1 | 0 | 476480486 | 12.42 | 0 | 0 | 0 | 0 | 0 | 0 | 0 | 0 | 1 | 1 | 1 | 1 | -2 | 0 | 1 | 1 | 0 | 0 | 12.42 |  | 1 | 2 | 62874841 | 1 | 0 | 22 | 0 | 0 | 0 | 0 | 0 | 0 | 0 | 0 | 0 | 0 | 0 | 0 | 0 | 0 | 0 | 0 | 0 | 0 | 0 | 0 | 0 | 0 | 0 | 12.42 | 0 | 12.42 | 0 | 0 | 1 | 0 | 0 | 0 | 0 | 0 | 0 | 0 | 0 | 0 | 0
83 | 59294086 | 59298904 | 31135322 | 1 | 1 | 30570983 | 2 | 2.1-17-23 | ТСН-2001.2. Доп. 1-42, п. 1-17-23 (174301) | Газовые горелки | 1367 | 1011 | маш.-ч. | маш.-ч. | 1 | 0 | 966781194 | 0.79 | 0 | 6.55 | 2.4 | 0 | 0 | 1.09 | 0.09 | 0 | 1 | 5.74 | 25.44 | 1 | 2 | 0 | 1 | 1 | 0 | 0 | 0.79 |  | 0 | 2 | 62874842 | 1 | 0 | 23 | 0 | 0 | 0 | 0 | 0 | 0 | 0 | 0 | 0 | 0 | 0 | 0 | 0 | 0 | 0 | 0 | 0 | 0 | 0 | 0 | 0 | 0 |  | 0 | 0 | 0.79 | 6.55 | 1.09 | 5.74 | 0.86 | 0.07 | 0 | 4.95 | 1.81 | 0 | 4.95 | 0 | 0 | 0
83 | 59294086 | 59298904 | 41819749 | 1 | 1 | 30570983 | 2 | 2.1-18-7 | ТСН-2001.2. Доп. 47. п.1-18-7 (183001) | Автомобили грузовые бортовые, грузоподъемность до 5 т | 1367 | 1011 | маш.-ч. | маш.-ч. | 1 | 0 | -1604468380 | 0.01 | 0 | 783.29 | 382.49 | 0 | 0 | 76.81 | 14.36 | 0 | 1 | 9.74 | 25.44 | 1 | 2 | 0 | 1 | 1 | 0 | 0 | 0.01 |  | 0 | 2 | 62874843 | 1 | 0 | 24 | 0 | 0 | 0 | 0 | 0 | 0 | 0 | 0 | 0 | 0 | 0 | 0 | 0 | 0 | 0 | 0 | 0 | 0 | 0 | 0 | 0 | 0 |  | 0 | 0 | 0.01 | 783.29 | 76.81 | 9.74 | 0.77 | 0.14 | 0 | 7.48 | 3.65 | 0 | 7.48 | 0 | 0 | 0
83 | 59294086 | 59298904 | 46864033 | 1 | 1 | 30570983 | 3 | 1.1-1-2613 | ТСН-2001.1 Доп. 56, Р. 1, о. 1, поз. 2613 | Пропан-бутан, сжиженный газ | 1346 | 1009 | кг | кг | 1 | 0 | -1770684771 | 2.4711 | 47.97 | 0 | 0 | 0 | 6.27 | 0 | 0 | 0 | 7.65 | 1 | 1 | 1 | 2 | 0 | 1 | 1 | 0 | 0 | 2.4711 |  | 0 | 2 | 62874844 | 1 | 0 | 25 | 0 | 0 | 0 | 0 | 0 | 0 | 0 | 0 | 0 | 0 | 0 | 0 | 0 | 0 | 0 | 0 | 0 | 0 | 0 | 0 | 0 | 0 |  | 0 | 0 | 2.4711 | 47.97 | 6.27 | 7.65 | 15.49 | 0 | 118.54 | 0 | 0 | 0 | 118.54 | 0 | 0 | 0
85 | 59294086 | 59298897 | 46780585 | 30570983 | 1 | 30570983 | 1 | 9999990008 |  | Трудозатраты рабочих | 1191 | 1013 | чел.-ч. | чел.-ч. | 1 | 0 | 476480486 | 14.95 | 0 | 0 | 0 | 0 | 0 | 0 | 0 | 0 | 1 | 1 | 1 | 1 | -2 | 0 | 1 | 1 | 0 | 0 | 14.95 |  | 1 | 2 | 62874846 | 1 | 0 | 26 | 0 | 0 | 0 | 0 | 0 | 0 | 0 | 0 | 0 | 0 | 0 | 0 | 0 | 0 | 0 | 0 | 0 | 0 | 0 | 0 | 0 | 0 | 0 | 29.9 | 0 | 29.9 | 0 | 0 | 1 | 0 | 0 | 0 | 0 | 0 | 0 | 0 | 0 | 0 | 0
85 | 59294086 | 59298897 | 31135322 | 1 | 1 | 30570983 | 2 | 2.1-17-23 | ТСН-2001.2. Доп. 1-42, п. 1-17-23 (174301) | Газовые горелки | 1367 | 1011 | маш.-ч. | маш.-ч. | 1 | 0 | 966781194 | 1.4 | 0 | 6.55 | 2.4 | 0 | 0 | 1.09 | 0.09 | 0 | 1 | 5.74 | 25.44 | 1 | 2 | 0 | 1 | 1 | 0 | 0 | 1.4 |  | 0 | 2 | 62874847 | 1 | 0 | 27 | 0 | 0 | 0 | 0 | 0 | 0 | 0 | 0 | 0 | 0 | 0 | 0 | 0 | 0 | 0 | 0 | 0 | 0 | 0 | 0 | 0 | 0 |  | 0 | 0 | 2.8 | 6.55 | 1.09 | 5.74 | 1.53 | 0.13 | 0 | 17.53 | 6.41 | 0 | 17.53 | 0 | 0 | 0
85 | 59294086 | 59298897 | 41819749 | 1 | 1 | 30570983 | 2 | 2.1-18-7 | ТСН-2001.2. Доп. 47. п.1-18-7 (183001) | Автомобили грузовые бортовые, грузоподъемность до 5 т | 1367 | 1011 | маш.-ч. | маш.-ч. | 1 | 0 | -1604468380 | 0.02 | 0 | 783.29 | 382.49 | 0 | 0 | 76.81 | 14.36 | 0 | 1 | 9.74 | 25.44 | 1 | 2 | 0 | 1 | 1 | 0 | 0 | 0.02 |  | 0 | 2 | 62874848 | 1 | 0 | 28 | 0 | 0 | 0 | 0 | 0 | 0 | 0 | 0 | 0 | 0 | 0 | 0 | 0 | 0 | 0 | 0 | 0 | 0 | 0 | 0 | 0 | 0 |  | 0 | 0 | 0.04 | 783.29 | 76.81 | 9.74 | 1.54 | 0.29 | 0 | 29.93 | 14.61 | 0 | 29.93 | 0 | 0 | 0
85 | 59294086 | 59298897 | 46864033 | 1 | 1 | 30570983 | 3 | 1.1-1-2613 | ТСН-2001.1 Доп. 56, Р. 1, о. 1, поз. 2613 | Пропан-бутан, сжиженный газ | 1346 | 1009 | кг | кг | 1 | 0 | -1770684771 | 4.3903 | 47.97 | 0 | 0 | 0 | 6.27 | 0 | 0 | 0 | 7.65 | 1 | 1 | 1 | 2 | 0 | 1 | 1 | 0 | 0 | 4.3903 |  | 0 | 2 | 62874849 | 1 | 0 | 29 | 0 | 0 | 0 | 0 | 0 | 0 | 0 | 0 | 0 | 0 | 0 | 0 | 0 | 0 | 0 | 0 | 0 | 0 | 0 | 0 | 0 | 0 |  | 0 | 0 | 8.7806 | 47.97 | 6.27 | 7.65 | 27.53 | 0 | 421.21 | 0 | 0 | 0 | 421.21 | 0 | 0 | 0
122 | 59294086 | 59298787 | 40404405 | 30570983 | 1 | 30570983 | 1 | 9999990008 |  | Трудозатраты рабочих | 1191 | 1013 | чел.-ч. | чел.-ч. | 1 | 0 | 476480486 | 5.67 | 0 | 0 | 0 | 0 | 0 | 0 | 0 | 0 | 1 | 1 | 1 | 1 | -2 | 0 | 1 | 1 | 0 | 0 | 18.9 | *0,3 | 1 | 2 | 62874851 | 1 | 0 | 30 | 0 | 0 | 0 | 0 | 0 | 0 | 0 | 0 | 0 | 0 | 0 | 0 | 0 | 0 | 0 | 0 | 0 | 0 | 0 | 0 | 0 | 0 | 0 | 0.3402 | 0 | 0.3402 | 0 | 0 | 1 | 0 | 0 | 0 | 0 | 0 | 0 | 0 | 0 | 0 | 0
123 | 59294086 | 59296786 | 40404405 | 30570983 | 1 | 30570983 | 1 | 9999990008 |  | Трудозатраты рабочих | 1191 | 1013 | чел.-ч. | чел.-ч. | 1 | 0 | 476480486 | 8.52 | 0 | 0 | 0 | 0 | 0 | 0 | 0 | 0 | 1 | 1 | 1 | 1 | -2 | 0 | 1 | 1 | 0 | 0 | 28.4 | *0,3 | 1 | 2 | 62874852 | 1 | 0 | 31 | 0 | 0 | 0 | 0 | 0 | 0 | 0 | 0 | 0 | 0 | 0 | 0 | 0 | 0 | 0 | 0 | 0 | 0 | 0 | 0 | 0 | 0 | 0 | 0.5112 | 0 | 0.5112 | 0 | 0 | 1 | 0 | 0 | 0 | 0 | 0 | 0 | 0 | 0 | 0 | 0
124 | 59294086 | 59298791 | 40404405 | 30570983 | 1 | 30570983 | 1 | 9999990008 |  | Трудозатраты рабочих | 1191 | 1013 | чел.-ч. | чел.-ч. | 1 | 0 | 476480486 | 11.52 | 0 | 0 | 0 | 0 | 0 | 0 | 0 | 0 | 1 | 1 | 1 | 1 | -2 | 0 | 1 | 1 | 0 | 0 | 38.4 | *0,3 | 1 | 2 | 62874853 | 1 | 0 | 32 | 0 | 0 | 0 | 0 | 0 | 0 | 0 | 0 | 0 | 0 | 0 | 0 | 0 | 0 | 0 | 0 | 0 | 0 | 0 | 0 | 0 | 0 | 0 | 2.7648 | 0 | 2.7648 | 0 | 0 | 1 | 0 | 0 | 0 | 0 | 0 | 0 | 0 | 0 | 0 | 0
194 | 59294086 | 59296063 | 40404405 | 30570983 | 1 | 30570983 | 1 | 9999990008 |  | Трудозатраты рабочих | 1191 | 1013 | чел.-ч. | чел.-ч. | 1 | 0 | 476480486 | 192.7 | 0 | 0 | 0 | 0 | 0 | 0 | 0 | 0 | 1 | 1 | 1 | 1 | -2 | 0 | 1 | 1 | 0 | 0 | 192.7 |  | 1 | 2 | 62874854 | 1 | 0 | 33 | 0 | 0 | 0 | 0 | 0 | 0 | 0 | 0 | 0 | 0 | 0 | 0 | 0 | 0 | 0 | 0 | 0 | 0 | 0 | 0 | 0 | 0 | 0 | 20.4069 | 0 | 20.4069 | 0 | 0 | 1 | 0 | 0 | 0 | 0 | 0 | 0 | 0 | 0 | 0 | 0
195 | 59294086 | 59296066 | 40404405 | 30570983 | 1 | 30570983 | 1 | 9999990008 |  | Трудозатраты рабочих | 1191 | 1013 | чел.-ч. | чел.-ч. | 1 | 0 | 476480486 | 107.04 | 0 | 0 | 0 | 0 | 0 | 0 | 0 | 0 | 1 | 1 | 1 | 1 | -2 | 0 | 1 | 1 | 0 | 0 | 107.04 |  | 1 | 2 | 62874855 | 1 | 0 | 34 | 0 | 0 | 0 | 0 | 0 | 0 | 0 | 0 | 0 | 0 | 0 | 0 | 0 | 0 | 0 | 0 | 0 | 0 | 0 | 0 | 0 | 0 | 0 | 11.3355 | 0 | 11.3355 | 0 | 0 | 1 | 0 | 0 | 0 | 0 | 0 | 0 | 0 | 0 | 0 | 0
196 | 59294086 | 59296069 | 40404405 | 30570983 | 1 | 30570983 | 1 | 9999990008 |  | Трудозатраты рабочих | 1191 | 1013 | чел.-ч. | чел.-ч. | 1 | 0 | 476480486 | 192.7 | 0 | 0 | 0 | 0 | 0 | 0 | 0 | 0 | 1 | 1 | 1 | 1 | -2 | 0 | 1 | 1 | 0 | 0 | 192.7 |  | 1 | 2 | 62874856 | 1 | 0 | 35 | 0 | 0 | 0 | 0 | 0 | 0 | 0 | 0 | 0 | 0 | 0 | 0 | 0 | 0 | 0 | 0 | 0 | 0 | 0 | 0 | 0 | 0 | 0 | 54.1102 | 0 | 54.1102 | 0 | 0 | 1 | 0 | 0 | 0 | 0 | 0 | 0 | 0 | 0 | 0 | 0
197 | 59294086 | 59296072 | 46780587 | 30570983 | 1 | 30570983 | 1 | 9999990008 |  | Трудозатраты рабочих | 1191 | 1013 | чел.-ч. | чел.-ч. | 1 | 0 | 476480486 | 1.19 | 0 | 0 | 0 | 0 | 0 | 0 | 0 | 0 | 1 | 1 | 1 | 1 | -2 | 0 | 1 | 1 | 0 | 0 | 1.19 |  | 1 | 2 | 62874857 | 1 | 0 | 36 | 0 | 0 | 0 | 0 | 0 | 0 | 0 | 0 | 0 | 0 | 0 | 0 | 0 | 0 | 0 | 0 | 0 | 0 | 0 | 0 | 0 | 0 | 0 | 0.21444 | 0 | 0.21444 | 0 | 0 | 1 | 0 | 0 | 0 | 0 | 0 | 0 | 0 | 0 | 0 | 0
197 | 59294086 | 59296072 | 46892655 | 1 | 1 | 30570983 | 2 | 2.1-1-19 | ТСН-2001.2. Доп. 61. п.1-1-19 (010302) | Экскаваторы на пневмоколесном ходу гидравлические, объем ковша до 0,25 м3 | 1367 | 1011 | маш.-ч. | маш.-ч. | 1 | 0 | 516158510 | 6.3195 | 0 | 1346.49 | 454.87 | 0 | 0 | 123.86 | 15 | 0 | 1 | 9.12 | 25.44 | 1 | 2 | 0 | 1 | 1 | 0 | 0 | 6.3195 |  | 0 | 2 | 62874858 | 1 | 0 | 37 | 0 | 0 | 0 | 0 | 0 | 0 | 0 | 0 | 0 | 0 | 0 | 0 | 0 | 0 | 0 | 0 | 0 | 0 | 0 | 0 | 0 | 0 |  | 0 | 0 | 1.1388 | 1346.49 | 123.86 | 9.12 | 782.73 | 94.79 | 0 | 1286.36 | 434.56 | 0 | 1286.36 | 0 | 0 | 0
198 | 59294086 | 59296077 | 46780587 | 30570983 | 1 | 30570983 | 1 | 9999990008 |  | Трудозатраты рабочих | 1191 | 1013 | чел.-ч. | чел.-ч. | 1 | 0 | 476480486 | 2.95 | 0 | 0 | 0 | 0 | 0 | 0 | 0 | 0 | 1 | 1 | 1 | 1 | -2 | 0 | 1 | 1 | 0 | 0 | 2.95 |  | 1 | 2 | 62874864 | 1 | 0 | 38 | 0 | 0 | 0 | 0 | 0 | 0 | 0 | 0 | 0 | 0 | 0 | 0 | 0 | 0 | 0 | 0 | 0 | 0 | 0 | 0 | 0 | 0 | 0 | 1.401 | 0 | 1.401 | 0 | 0 | 1 | 0 | 0 | 0 | 0 | 0 | 0 | 0 | 0 | 0 | 0
198 | 59294086 | 59296077 | 46892655 | 1 | 1 | 30570983 | 2 | 2.1-1-19 | ТСН-2001.2. Доп. 61. п.1-1-19 (010302) | Экскаваторы на пневмоколесном ходу гидравлические, объем ковша до 0,25 м3 | 1367 | 1011 | маш.-ч. | маш.-ч. | 1 | 0 | 516158510 | 7.414 | 0 | 1346.49 | 454.87 | 0 | 0 | 123.86 | 15 | 0 | 1 | 9.12 | 25.44 | 1 | 2 | 0 | 1 | 1 | 0 | 0 | 7.414 |  | 0 | 2 | 62874865 | 1 | 0 | 39 | 0 | 0 | 0 | 0 | 0 | 0 | 0 | 0 | 0 | 0 | 0 | 0 | 0 | 0 | 0 | 0 | 0 | 0 | 0 | 0 | 0 | 0 |  | 0 | 0 | 3.5209 | 1346.49 | 123.86 | 9.12 | 918.3 | 111.21 | 0 | 3977.22 | 1343.58 | 0 | 3977.22 | 0 | 0 | 0
198 | 59294086 | 59296077 | 46882691 | 1 | 1 | 30570983 | 2 | 2.1-1-43 | ТСН-2001.2. Доп. 59. п.1-1-43 (012102) | Бульдозеры гусеничные, мощность до 59 кВт (80 л.с.) | 1367 | 1011 | маш.-ч. | маш.-ч. | 1 | 0 | -1137325348 | 1.6975 | 0 | 1666.12 | 469.12 | 0 | 0 | 163.48 | 15.47 | 0 | 1 | 8.55 | 25.44 | 1 | 2 | 0 | 1 | 1 | 0 | 0 | 1.6975 |  | 0 | 2 | 62874866 | 1 | 0 | 40 | 0 | 0 | 0 | 0 | 0 | 0 | 0 | 0 | 0 | 0 | 0 | 0 | 0 | 0 | 0 | 0 | 0 | 0 | 0 | 0 | 0 | 0 |  | 0 | 0 | 0.80614 | 1666.12 | 163.48 | 8.55 | 277.51 | 26.26 | 0 | 1126.79 | 317.27 | 0 | 1126.79 | 0 | 0 | 0
198 | 59294086 | 59296077 | 46780694 | 30570983 | 1 | 30570983 | 2 | 9999990007 |  | Стоимость прочих машин (ЭСН) | 1344 | 1008 | руб. | руб. | 1 | 0 | -1180195794 | 0.01 | 0 | 1.19 | 0 | 0 | 0 | 1 | 0 | 0 | 1 | 1 | 1 | 1 | -2 | 0 | 1 | 1 | 0 | 0 | 0.01 |  | 0 | 2 | 62874867 | 1 | 0 | 41 | 0 | 0 | 0 | 0 | 0 | 0 | 0 | 0 | 0 | 0 | 0 | 0 | 0 | 0 | 0 | 0 | 0 | 0 | 0 | 0 | 0 | 0 |  | 0 | 0 | 0.004749 | 1.19 | 1 | 1 | 0.01 | 0 | 0 | 0 | 0 | 0 | 0 | 0 | 0 | 0
199 | 59294086 | 59296084 | 40404405 | 30570983 | 1 | 30570983 | 1 | 9999990008 |  | Трудозатраты рабочих | 1191 | 1013 | чел.-ч. | чел.-ч. | 1 | 0 | 476480486 | 107.04 | 0 | 0 | 0 | 0 | 0 | 0 | 0 | 0 | 1 | 1 | 1 | 1 | -2 | 0 | 1 | 1 | 0 | 0 | 107.04 |  | 1 | 2 | 62874862 | 1 | 0 | 42 | 0 | 0 | 0 | 0 | 0 | 0 | 0 | 0 | 0 | 0 | 0 | 0 | 0 | 0 | 0 | 0 | 0 | 0 | 0 | 0 | 0 | 0 | 0 | 25.3685 | 0 | 25.3685 | 0 | 0 | 1 | 0 | 0 | 0 | 0 | 0 | 0 | 0 | 0 | 0 | 0
200 | 59294086 | 59296087 | 46882691 | 1 | 1 | 30570983 | 2 | 2.1-1-43 | ТСН-2001.2. Доп. 59. п.1-1-43 (012102) | Бульдозеры гусеничные, мощность до 59 кВт (80 л.с.) | 1367 | 1011 | маш.-ч. | маш.-ч. | 1 | 0 | -1137325348 | 0.893 | 0 | 1417.32 | 399.07 | 0 | 0 | 163.48 | 15.47 | 0 | 1 | 8.55 | 25.44 | 1 | 2 | 0 | 1 | 1 | 0 | 0 | 0.893 |  | 0 | 2 | 62874863 | 1 | 0 | 43 | 0 | 0 | 0 | 0 | 0 | 0 | 0 | 0 | 0 | 0 | 0 | 0 | 0 | 0 | 0 | 0 | 0 | 0 | 0 | 0 | 0 | 0 |  | 0 | 0 | 0.51276 | 1417.32 | 163.48 | 8.55 | 145.99 | 13.81 | 0 | 716.71 | 201.8 | 0 | 716.71 | 0 | 0 | 0
236 | 59294086 | 59299103 | 40404405 | 30570983 | 1 | 30570983 | 1 | 9999990008 |  | Трудозатраты рабочих | 1191 | 1013 | чел.-ч. | чел.-ч. | 1 | 0 | 476480486 | 124 | 0 | 0 | 0 | 0 | 0 | 0 | 0 | 0 | 1 | 1 | 1 | 1 | -2 | 0 | 1 | 1 | 0 | 0 | 124 |  | 1 | 2 | 62874868 | 1 | 0 | 44 | 0 | 0 | 0 | 0 | 0 | 0 | 0 | 0 | 0 | 0 | 0 | 0 | 0 | 0 | 0 | 0 | 0 | 0 | 0 | 0 | 0 | 0 | 0 | 71.238 | 0 | 71.238 | 0 | 0 | 1 | 0 | 0 | 0 | 0 | 0 | 0 | 0 | 0 | 0 | 0
236 | 59294086 | 59299103 | 40431928 | 30570983 | 1 | 30570983 | 3 | 9999990006 |  | Стоимость прочих материалов (ЭСН) | 1344 | 1008 | руб. | руб. | 1 | 0 | -94250534 | 44.38 | 1.08 | 0 | 0 | 0 | 1 | 0 | 0 | 0 | 1 | 1 | 1 | 1 | -2 | 0 | 1 | 1 | 0 | 0 | 44.38 |  | 0 | 2 | 62874870 | 1 | 0 | 46 | 0 | 0 | 0 | 0 | 0 | 0 | 0 | 0 | 0 | 0 | 0 | 0 | 0 | 0 | 0 | 0 | 0 | 0 | 0 | 0 | 0 | 0 |  | 0 | 0 | 25.4963 | 1.08 | 1 | 1 | 44.38 | 0 | 25.5 | 0 | 0 | 0 | 25.5 | 0 | 0 | 0
239 | 59294086 | 59296108 | 40404405 | 30570983 | 1 | 30570983 | 1 | 9999990008 |  | Трудозатраты рабочих | 1191 | 1013 | чел.-ч. | чел.-ч. | 1 | 0 | 476480486 | 15.8 | 0 | 0 | 0 | 0 | 0 | 0 | 0 | 0 | 1 | 1 | 1 | 1 | -2 | 0 | 1 | 1 | 0 | 0 | 15.8 |  | 1 | 2 | 62874872 | 1 | 0 | 47 | 0 | 0 | 0 | 0 | 0 | 0 | 0 | 0 | 0 | 0 | 0 | 0 | 0 | 0 | 0 | 0 | 0 | 0 | 0 | 0 | 0 | 0 | 0 | 106.3277 | 0 | 106.3277 | 0 | 0 | 1 | 0 | 0 | 0 | 0 | 0 | 0 | 0 | 0 | 0 | 0
241 | 59294086 | 59299171 | 40404405 | 30570983 | 1 | 30570983 | 1 | 9999990008 |  | Трудозатраты рабочих | 1191 | 1013 | чел.-ч. | чел.-ч. | 1 | 0 | 476480486 | 15.8 | 0 | 0 | 0 | 0 | 0 | 0 | 0 | 0 | 1 | 1 | 1 | 1 | -2 | 0 | 1 | 1 | 0 | 0 | 15.8 |  | 1 | 2 | 66225392 | 1 | 0 | 48 | 0 | 0 | 0 | 0 | 0 | 0 | 0 | 0 | 0 | 0 | 0 | 0 | 0 | 0 | 0 | 0 | 0 | 0 | 0 | 0 | 0 | 0 | 0 | 69.6085 | 0 | 69.6085 | 0 | 0 | 1 | 0 | 0 | 0 | 0 | 0 | 0 | 0 | 0 | 0 | 0
243 | 59294086 | 59296135 | 40404405 | 30570983 | 1 | 30570983 | 1 | 9999990008 |  | Трудозатраты рабочих | 1191 | 1013 | чел.-ч. | чел.-ч. | 1 | 0 | 476480486 | 155.89 | 0 | 0 | 0 | 0 | 0 | 0 | 0 | 0 | 1 | 1 | 1 | 1 | -2 | 0 | 1 | 1 | 0 | 0 | 155.89 |  | 1 | 2 | 62874874 | 1 | 0 | 49 | 0 | 0 | 0 | 0 | 0 | 0 | 0 | 0 | 0 | 0 | 0 | 0 | 0 | 0 | 0 | 0 | 0 | 0 | 0 | 0 | 0 | 0 | 0 | 148.0955 | 0 | 148.0955 | 0 | 0 | 1 | 0 | 0 | 0 | 0 | 0 | 0 | 0 | 0 | 0 | 0
243 | 59294086 | 59296135 | 31124168 | 1 | 1 | 30570983 | 3 | 1.21-5-1069 | ТСН-2001.1. Доп. 1-42. Р. 21, о. 5, поз. 1069 | Уплотнители кабельных проходов, тип УКПТ | 1035 | 1013 | компл. | компл. | 1 | 0 | 1999131006 | 100 | 310.33 | 0 | 0 | 0 | 153.63 | 0 | 0 | 0 | 2.02 | 1 | 1 | 1 | 0 | 0 | 0 | 1 | 0 | 0 | 100 |  | 0 | 1 | -1 | 0 | 0 |  | 0 | 0 | 0 | 0 | 0 | 0 | 0 | 0 | 0 | 0 | 0 | 0 | 0 | 0 | 0 | 0 | 0 | 0 | 0 | 0 | 0 | 0 |  | 0 | 0 | 95 | 310.33 | 153.63 | 2.02 | 15363 | 0 | 29481.35 | 0 | 0 | 0 | 29481.35 | 0 | 0 | 0
315 | 59294086 | 59299043 | 43781625 | 30570983 | 1 | 30570983 | 1 | 9999990008 |  | Трудозатраты рабочих | 1191 | 1013 | чел.-ч. | чел.-ч. | 1 | 0 | 476480486 | 135 | 0 | 0 | 0 | 0 | 0 | 0 | 0 | 0 | 1 | 1 | 1 | 1 | -2 | 0 | 1 | 1 | 0 | 0 | 135 |  | 1 | 2 | 62874877 | 1 | 0 | 51 | 0 | 0 | 0 | 0 | 0 | 0 | 0 | 0 | 0 | 0 | 0 | 0 | 0 | 0 | 0 | 0 | 0 | 0 | 0 | 0 | 0 | 0 | 0 | 22.6665 | 0 | 22.6665 | 0 | 0 | 1 | 0 | 0 | 0 | 0 | 0 | 0 | 0 | 0 | 0 | 0
315 | 59294086 | 59299043 | 42125816 | 1 | 1 | 30570983 | 2 | 2.1-12-13 | ТСН-2001.2. Доп. 48. п.1-12-13 (127201) | Установки для осушки и очистки от механических примесей атмосферного воздуха для трансформаторов, производительность 200 м3/ч | 1367 | 1011 | маш.-ч. | маш.-ч. | 1 | 0 | 1286389002 | 8 | 0 | 112.53 | 21.57 | 0 | 0 | 12.2 | 0.81 | 0 | 1 | 8.81 | 25.44 | 1 | 2 | 0 | 1 | 1 | 0 | 0 | 8 |  | 0 | 2 | 62874878 | 1 | 0 | 52 | 0 | 0 | 0 | 0 | 0 | 0 | 0 | 0 | 0 | 0 | 0 | 0 | 0 | 0 | 0 | 0 | 0 | 0 | 0 | 0 | 0 | 0 |  | 0 | 0 | 1.3432 | 112.53 | 12.2 | 8.81 | 97.6 | 6.48 | 0 | 144.37 | 27.68 | 0 | 144.37 | 0 | 0 | 0
315 | 59294086 | 59299043 | 31135224 | 1 | 1 | 30570983 | 2 | 2.1-14-13 | ТСН-2001.2. Доп. 1-42, п. 1-14-13 (148501) | Пылесосы | 1367 | 1011 | маш.-ч. | маш.-ч. | 1 | 0 | 1360945470 | 2 | 0 | 59.14 | 21.57 | 0 | 0 | 8.65 | 0.81 | 0 | 1 | 6.53 | 25.44 | 1 | 2 | 0 | 1 | 1 | 0 | 0 | 2 |  | 0 | 2 | 62874879 | 1 | 0 | 53 | 0 | 0 | 0 | 0 | 0 | 0 | 0 | 0 | 0 | 0 | 0 | 0 | 0 | 0 | 0 | 0 | 0 | 0 | 0 | 0 | 0 | 0 |  | 0 | 0 | 0.3358 | 59.14 | 8.65 | 6.53 | 17.3 | 1.62 | 0 | 18.97 | 6.92 | 0 | 18.97 | 0 | 0 | 0
315 | 59294086 | 59299043 | 31135362 | 1 | 1 | 30570983 | 2 | 2.1-17-73 | ТСН-2001.2. Доп. 1-42, п. 1-17-73 (171901) | Агрегаты окрасочные безвоздушные для нанесения огнезащитного покрытия | 1367 | 1011 | маш.-ч. | маш.-ч. | 1 | 0 | -2016643949 | 30 | 0 | 49.61 | 24.5 | 0 | 0 | 9.13 | 0.92 | 0 | 1 | 5.19 | 25.44 | 1 | 2 | 0 | 1 | 1 | 0 | 0 | 30 |  | 0 | 2 | 62874880 | 1 | 0 | 54 | 0 | 0 | 0 | 0 | 0 | 0 | 0 | 0 | 0 | 0 | 0 | 0 | 0 | 0 | 0 | 0 | 0 | 0 | 0 | 0 | 0 | 0 |  | 0 | 0 | 5.037 | 49.61 | 9.13 | 5.19 | 273.9 | 27.6 | 0 | 238.65 | 117.87 | 0 | 238.65 | 0 | 0 | 0
315 | 59294086 | 59299043 | 31135510 | 1 | 1 | 30570983 | 2 | 2.1-30-6 | ТСН-2001.2. Доп. 1-42, п. 1-30-6 (303701) | Дрели электрические | 1367 | 1011 | маш.-ч. | маш.-ч. | 1 | 0 | -378748927 | 3 | 0 | 33.9 | 2.66 | 0 | 0 | 2.36 | 0.1 | 0 | 1 | 13.72 | 25.44 | 1 | 2 | 0 | 1 | 1 | 0 | 0 | 3 |  | 0 | 2 | 62874881 | 1 | 0 | 55 | 0 | 0 | 0 | 0 | 0 | 0 | 0 | 0 | 0 | 0 | 0 | 0 | 0 | 0 | 0 | 0 | 0 | 0 | 0 | 0 | 0 | 0 |  | 0 | 0 | 0.5037 | 33.9 | 2.36 | 13.72 | 7.08 | 0.3 | 0 | 16.31 | 1.28 | 0 | 16.31 | 0 | 0 | 0
315 | 59294086 | 59299043 | 43781624 | 30570983 | 1 | 30570983 | 2 | 9999990007 |  | Стоимость прочих машин (ЭСН) | 1344 | 1008 | руб. | руб. | 1 | 0 | -1180195794 | 4 | 0 | 1.05 | 0 | 0 | 0 | 1 | 0 | 0 | 1 | 1 | 1 | 1 | -2 | 0 | 1 | 1 | 0 | 0 | 4 |  | 0 | 2 | 62874882 | 1 | 0 | 56 | 0 | 0 | 0 | 0 | 0 | 0 | 0 | 0 | 0 | 0 | 0 | 0 | 0 | 0 | 0 | 0 | 0 | 0 | 0 | 0 | 0 | 0 |  | 0 | 0 | 0.6716 | 1.05 | 1 | 1 | 4 | 0 | 0 | 0.67 | 0 | 0 | 0.67 | 0 | 0 | 0
315 | 59294086 | 59299043 | 31111219 | 1 | 1 | 30570983 | 3 | 1.1-1-825 | ТСН-2001.1. Доп. 1-42. Р. 1, о. 1, поз. 825 | Пленка полиэтиленовая, толщина 0,12 - 0,15 мм | 1327 | 1005 | м2 | м2 | 1 | 0 | 621179945 | 140 | 9.59 | 0 | 0 | 0 | 3.66 | 0 | 0 | 0 | 2.62 | 1 | 1 | 1 | 2 | 0 | 1 | 1 | 0 | 0 | 140 |  | 0 | 2 | 62874883 | 1 | 0 | 57 | 0 | 0 | 0 | 0 | 0 | 0 | 0 | 0 | 0 | 0 | 0 | 0 | 0 | 0 | 0 | 0 | 0 | 0 | 0 | 0 | 0 | 0 |  | 0 | 0 | 23.506 | 9.59 | 3.66 | 2.62 | 512.4 | 0 | 225.42 | 0 | 0 | 0 | 225.42 | 0 | 0 | 0
315 | 59294086 | 59299043 | 31111374 | 1 | 1 | 30570983 | 3 | 1.1-1-998 | ТСН-2001.1. Доп. 1-42. Р. 1, о. 1, поз. 998 | Растворители универсальные №645-650 | 1348 | 1009 | т | т | 1000 | 0 | 1533492998 | 0.0002 | 62875.47 | 0 | 0 | 0 | 13609.41 | 0 | 0 | 0 | 4.62 | 1 | 1 | 1 | 2 | 0 | 1 | 1 | 0 | 0 | 0.0002 |  | 0 | 2 | 62874884 | 1 | 0 | 58 | 0 | 0 | 0 | 0 | 0 | 0 | 0 | 0 | 0 | 0 | 0 | 0 | 0 | 0 | 0 | 0 | 0 | 0 | 0 | 0 | 0 | 0 |  | 0 | 0 | 3.358e-05 | 62875.47 | 13609.41 | 4.62 | 2.72 | 0 | 2.11 | 0 | 0 | 0 | 2.11 | 0 | 0 | 0
315 | 59294086 | 59299043 | 43781623 | 30570983 | 1 | 30570983 | 3 | 9999990006 |  | Стоимость прочих материалов (ЭСН) | 1344 | 1008 | руб. | руб. | 1 | 0 | -94250534 | 1.4 | 1 | 0 | 0 | 0 | 1 | 0 | 0 | 0 | 1 | 1 | 1 | 1 | -2 | 0 | 1 | 1 | 0 | 0 | 1.4 |  | 0 | 2 | 62874886 | 1 | 0 | 60 | 0 | 0 | 0 | 0 | 0 | 0 | 0 | 0 | 0 | 0 | 0 | 0 | 0 | 0 | 0 | 0 | 0 | 0 | 0 | 0 | 0 | 0 |  | 0 | 0 | 0.23506 | 1 | 1 | 1 | 1.4 | 0 | 0.24 | 0 | 0 | 0 | 0.24 | 0 | 0 | 0
352 | 59294086 | 59299215 | 40404405 | 30570983 | 1 | 30570983 | 1 | 9999990008 |  | Трудозатраты рабочих | 1191 | 1013 | чел.-ч. | чел.-ч. | 1 | 0 | 476480486 | 7.14 | 0 | 0 | 0 | 0 | 0 | 0 | 0 | 0 | 1 | 1 | 1 | 1 | -2 | 0 | 1 | 1 | 0 | 0 | 7.14 |  | 1 | 2 | 62874888 | 1 | 0 | 61 | 0 | 0 | 0 | 0 | 0 | 0 | 0 | 0 | 0 | 0 | 0 | 0 | 0 | 0 | 0 | 0 | 0 | 0 | 0 | 0 | 0 | 0 | 0 | 9.639 | 0 | 9.639 | 0 | 0 | 1 | 0 | 0 | 0 | 0 | 0 | 0 | 0 | 0 | 0 | 0
431 | 59294086 | 59296496 | 40404405 | 30570983 | 1 | 30570983 | 1 | 9999990008 |  | Трудозатраты рабочих | 1191 | 1013 | чел.-ч. | чел.-ч. | 1 | 0 | 476480486 | 192.7 | 0 | 0 | 0 | 0 | 0 | 0 | 0 | 0 | 1 | 1 | 1 | 1 | -2 | 0 | 1 | 1 | 0 | 0 | 192.7 |  | 1 | 2 | 62874948 | 1 | 0 | 62 | 0 | 0 | 0 | 0 | 0 | 0 | 0 | 0 | 0 | 0 | 0 | 0 | 0 | 0 | 0 | 0 | 0 | 0 | 0 | 0 | 0 | 0 | 0 | 8.6715 | 0 | 8.6715 | 0 | 0 | 1 | 0 | 0 | 0 | 0 | 0 | 0 | 0 | 0 | 0 | 0
432 | 59294086 | 59296499 | 40404405 | 30570983 | 1 | 30570983 | 1 | 9999990008 |  | Трудозатраты рабочих | 1191 | 1013 | чел.-ч. | чел.-ч. | 1 | 0 | 476480486 | 107.04 | 0 | 0 | 0 | 0 | 0 | 0 | 0 | 0 | 1 | 1 | 1 | 1 | -2 | 0 | 1 | 1 | 0 | 0 | 107.04 |  | 1 | 2 | 62874949 | 1 | 0 | 63 | 0 | 0 | 0 | 0 | 0 | 0 | 0 | 0 | 0 | 0 | 0 | 0 | 0 | 0 | 0 | 0 | 0 | 0 | 0 | 0 | 0 | 0 | 0 | 4.8168 | 0 | 4.8168 | 0 | 0 | 1 | 0 | 0 | 0 | 0 | 0 | 0 | 0 | 0 | 0 | 0
433 | 59294086 | 62874954 | 51724374 | 30570983 | 1 | 30570983 | 1 | 9999990008 |  | Трудозатраты рабочих | 1191 | 1013 | чел.-ч. | чел.-ч. | 1 | 0 | 476480486 | 0.27 | 0 | 0 | 0 | 0 | 0 | 0 | 0 | 0 | 1 | 1 | 1 | 1 | -2 | 0 | 1 | 1 | 0 | 0 | 0.27 |  | 1 | 2 | 62874957 | 1 | 0 | 64 | 0 | 0 | 0 | 0 | 0 | 0 | 0 | 0 | 0 | 0 | 0 | 0 | 0 | 0 | 0 | 0 | 0 | 0 | 0 | 0 | 0 | 0 | 0 | 0.27 | 0 | 0.27 | 0 | 0 | 1 | 0 | 0 | 0 | 0 | 0 | 0 | 0 | 0 | 0 | 0
433 | 59294086 | 62874954 | 41819744 | 1 | 1 | 30570983 | 2 | 2.1-17-98 | ТСН-2001.2. Доп. 47. п.1-17-98 (172704) | Установки горизонтального направленного бурения, тяговое усилие до 200 кН | 1367 | 1011 | маш.-ч. | маш.-ч. | 1 | 0 | 1883210038 | 0.28 | 0 | 6854.9 | 1549.93 | 0 | 0 | 942.04 | 58.19 | 0 | 1 | 6.95 | 25.44 | 1 | 2 | 0 | 1 | 1 | 0 | 0 | 0.28 |  | 0 | 2 | 62874958 | 1 | 0 | 65 | 0 | 0 | 0 | 0 | 0 | 0 | 0 | 0 | 0 | 0 | 0 | 0 | 0 | 0 | 0 | 0 | 0 | 0 | 0 | 0 | 0 | 0 |  | 0 | 0 | 0.28 | 6854.9 | 942.04 | 6.95 | 263.77 | 16.29 | 0 | 1833.21 | 414.5 | 0 | 1833.21 | 0 | 0 | 0
434 | 59294086 | 62874959 | 51724374 | 30570983 | 1 | 30570983 | 1 | 9999990008 |  | Трудозатраты рабочих | 1191 | 1013 | чел.-ч. | чел.-ч. | 1 | 0 | 476480486 | 0.26 | 0 | 0 | 0 | 0 | 0 | 0 | 0 | 0 | 1 | 1 | 1 | 1 | -2 | 0 | 1 | 1 | 0 | 0 | 0.26 |  | 1 | 2 | 62874962 | 1 | 0 | 66 | 0 | 0 | 0 | 0 | 0 | 0 | 0 | 0 | 0 | 0 | 0 | 0 | 0 | 0 | 0 | 0 | 0 | 0 | 0 | 0 | 0 | 0 | 0 | 0.26 | 0 | 0.26 | 0 | 0 | 1 | 0 | 0 | 0 | 0 | 0 | 0 | 0 | 0 | 0 | 0
434 | 59294086 | 62874959 | 41819744 | 1 | 1 | 30570983 | 2 | 2.1-17-98 | ТСН-2001.2. Доп. 47. п.1-17-98 (172704) | Установки горизонтального направленного бурения, тяговое усилие до 200 кН | 1367 | 1011 | маш.-ч. | маш.-ч. | 1 | 0 | 1883210038 | 0.26 | 0 | 6854.9 | 1549.93 | 0 | 0 | 942.04 | 58.19 | 0 | 1 | 6.95 | 25.44 | 1 | 2 | 0 | 1 | 1 | 0 | 0 | 0.26 |  | 0 | 2 | 62874963 | 1 | 0 | 67 | 0 | 0 | 0 | 0 | 0 | 0 | 0 | 0 | 0 | 0 | 0 | 0 | 0 | 0 | 0 | 0 | 0 | 0 | 0 | 0 | 0 | 0 |  | 0 | 0 | 0.26 | 6854.9 | 942.04 | 6.95 | 244.93 | 15.13 | 0 | 1702.27 | 384.89 | 0 | 1702.27 | 0 | 0 | 0
435 | 59294086 | 62874986 | 51724374 | 30570983 | 1 | 30570983 | 1 | 9999990008 |  | Трудозатраты рабочих | 1191 | 1013 | чел.-ч. | чел.-ч. | 1 | 0 | 476480486 | 2.09 | 0 | 0 | 0 | 0 | 0 | 0 | 0 | 0 | 1 | 1 | 1 | 1 | -2 | 0 | 1 | 1 | 0 | 0 | 2.09 |  | 1 | 2 | 62875000 | 1 | 0 | 68 | 0 | 0 | 0 | 0 | 0 | 0 | 0 | 0 | 0 | 0 | 0 | 0 | 0 | 0 | 0 | 0 | 0 | 0 | 0 | 0 | 0 | 0 | 0 | 140.03 | 0 | 140.03 | 0 | 0 | 1 | 0 | 0 | 0 | 0 | 0 | 0 | 0 | 0 | 0 | 0
435 | 59294086 | 62874986 | 42125814 | 1 | 1 | 30570983 | 2 | 2.1-11-91 | ТСН-2001.2. Доп. 48. п.1-11-91 (110701) | Мотопомпы, производительность до 54 м3/ч, напор до 28 м | 1367 | 1011 | маш.-ч. | маш.-ч. | 1 | 0 | -1819603518 | 0.16 | 0 | 496.85 | 399.54 | 0 | 0 | 50.27 | 15 | 0 | 1 | 9.44 | 25.44 | 1 | 2 | 0 | 1 | 1 | 0 | 0 | 0.16 |  | 0 | 2 | 62875001 | 1 | 0 | 69 | 0 | 0 | 0 | 0 | 0 | 0 | 0 | 0 | 0 | 0 | 0 | 0 | 0 | 0 | 0 | 0 | 0 | 0 | 0 | 0 | 0 | 0 |  | 0 | 0 | 10.72 | 496.85 | 50.27 | 9.44 | 8.04 | 2.4 | 0 | 5087.18 | 4090.75 | 0 | 5087.18 | 0 | 0 | 0
435 | 59294086 | 62874986 | 31135343 | 1 | 1 | 30570983 | 2 | 2.1-17-49 | ТСН-2001.2. Доп. 1-42, п. 1-17-49 (176802) | Каналоочистители-илососы универсальные, емкость до 10 м3 | 1367 | 1011 | маш.-ч. | маш.-ч. | 1 | 0 | 357045220 | 0.11 | 0 | 2562.97 | 595.57 | 0 | 0 | 199.18 | 22.36 | 0 | 1 | 12.29 | 25.44 | 1 | 2 | 0 | 1 | 1 | 0 | 0 | 0.11 |  | 0 | 2 | 62875002 | 1 | 0 | 70 | 0 | 0 | 0 | 0 | 0 | 0 | 0 | 0 | 0 | 0 | 0 | 0 | 0 | 0 | 0 | 0 | 0 | 0 | 0 | 0 | 0 | 0 |  | 0 | 0 | 7.37 | 2562.97 | 199.18 | 12.29 | 21.91 | 2.46 | 0 | 18041.17 | 4192.35 | 0 | 18041.17 | 0 | 0 | 0
435 | 59294086 | 62874986 | 41819744 | 1 | 1 | 30570983 | 2 | 2.1-17-98 | ТСН-2001.2. Доп. 47. п.1-17-98 (172704) | Установки горизонтального направленного бурения, тяговое усилие до 200 кН | 1367 | 1011 | маш.-ч. | маш.-ч. | 1 | 0 | 1883210038 | 0.94 | 0 | 6854.9 | 1549.93 | 0 | 0 | 942.04 | 58.19 | 0 | 1 | 6.95 | 25.44 | 1 | 2 | 0 | 1 | 1 | 0 | 0 | 0.94 |  | 0 | 2 | 62875003 | 1 | 0 | 71 | 0 | 0 | 0 | 0 | 0 | 0 | 0 | 0 | 0 | 0 | 0 | 0 | 0 | 0 | 0 | 0 | 0 | 0 | 0 | 0 | 0 | 0 |  | 0 | 0 | 62.98 | 6854.9 | 942.04 | 6.95 | 885.52 | 54.7 | 0 | 412341.4 | 93232.44 | 0 | 412341.4 | 0 | 0 | 0
435 | 59294086 | 62874986 | 31135489 | 1 | 1 | 30570983 | 2 | 2.1-18-23 | ТСН-2001.2. Доп. 1-42, п. 1-18-23 (183201) | Автомобили бортовые с манипулятором грузоподъемностью до 6 т | 1367 | 1011 | маш.-ч. | маш.-ч. | 1 | 0 | -2080657993 | 0.02 | 0 | 638.63 | 206.16 | 0 | 0 | 64.89 | 7.74 | 0 | 1 | 9.4 | 25.44 | 1 | 2 | 0 | 1 | 1 | 0 | 0 | 0.02 |  | 0 | 2 | 62875004 | 1 | 0 | 72 | 0 | 0 | 0 | 0 | 0 | 0 | 0 | 0 | 0 | 0 | 0 | 0 | 0 | 0 | 0 | 0 | 0 | 0 | 0 | 0 | 0 | 0 |  | 0 | 0 | 1.34 | 638.63 | 64.89 | 9.4 | 1.3 | 0.15 | 0 | 817.36 | 263.86 | 0 | 817.36 | 0 | 0 | 0
435 | 59294086 | 62874986 | 41399622 | 1 | 1 | 30570983 | 2 | 2.1-3-69 | ТСН-2001.2. Доп. 46. п.1-3-69 (038003) | Краны-трубоукладчики для труб диаметром 250-500 мм, грузоподъемность до 12,5 т | 1367 | 1011 | маш.-ч. | маш.-ч. | 1 | 0 | 1649744188 | 0.34 | 0 | 1906.3 | 768.44 | 0 | 0 | 147.07 | 28.85 | 0 | 1 | 12.38 | 25.44 | 1 | 2 | 0 | 1 | 1 | 0 | 0 | 0.34 |  | 0 | 2 | 62875005 | 1 | 0 | 73 | 0 | 0 | 0 | 0 | 0 | 0 | 0 | 0 | 0 | 0 | 0 | 0 | 0 | 0 | 0 | 0 | 0 | 0 | 0 | 0 | 0 | 0 |  | 0 | 0 | 22.78 | 1906.3 | 147.07 | 12.38 | 50 | 9.81 | 0 | 41476.23 | 16719.15 | 0 | 41476.23 | 0 | 0 | 0
435 | 59294086 | 62874986 | 46864782 | 1 | 1 | 30570983 | 2 | 2.1-5-18 | ТСН-2001.2. Доп. 56. п.1-5-18 (050902) | Машины поливомоечные, емкость цистерны до 8 м3 | 1367 | 1011 | маш.-ч. | маш.-ч. | 1 | 0 | 1020435417 | 0.16 | 0 | 2130.76 | 356.12 | 0 | 0 | 246.68 | 13.37 | 0 | 1 | 8.25 | 25.44 | 1 | 2 | 0 | 1 | 1 | 0 | 0 | 0.16 |  | 0 | 2 | 62875006 | 1 | 0 | 74 | 0 | 0 | 0 | 0 | 0 | 0 | 0 | 0 | 0 | 0 | 0 | 0 | 0 | 0 | 0 | 0 | 0 | 0 | 0 | 0 | 0 | 0 |  | 0 | 0 | 10.72 | 2130.76 | 246.68 | 8.25 | 39.47 | 2.14 | 0 | 21816.38 | 3646.19 | 0 | 21816.38 | 0 | 0 | 0
435 | 59294086 | 62874986 | 41819739 | 1 | 1 | 30570983 | 2 | 2.1-6-79 | ТСН-2001.2. Доп. 47. п.1-6-79 (061105) | Установки смесительные стационарные для приготовления бентонитового раствора, емкость до 4000 л | 1367 | 1011 | маш.-ч. | маш.-ч. | 1 | 0 | 457534464 | 0.94 | 0 | 920.46 | 499.15 | 0 | 0 | 80.14 | 18.74 | 0 | 1 | 10.97 | 25.44 | 1 | 2 | 0 | 1 | 1 | 0 | 0 | 0.94 |  | 0 | 2 | 62875007 | 1 | 0 | 75 | 0 | 0 | 0 | 0 | 0 | 0 | 0 | 0 | 0 | 0 | 0 | 0 | 0 | 0 | 0 | 0 | 0 | 0 | 0 | 0 | 0 | 0 |  | 0 | 0 | 62.98 | 920.46 | 80.14 | 10.97 | 75.33 | 17.62 | 0 | 55368.24 | 30025.72 | 0 | 55368.24 | 0 | 0 | 0
435 | 59294086 | 62874986 | 31111422 | 1 | 1 | 30570983 | 3 | 1.1-1-1049 | ТСН-2001.1. Доп. 1-42. Р. 1, о. 1, поз. 1049 | Сода кальцинированная техническая | 1348 | 1009 | т | т | 1000 | 0 | -1681997068 | 0.001683 | 23006.36 | 0 | 0 | 0 | 5778.3 | 0 | 0 | 0 | 3.69 | 1 | 1 | 1 | 2 | 0 | 1 | 1 | 0 | 0 | 0.001683 |  | 0 | 2 | 62875008 | 1 | 0 | 76 | 0 | 0 | 0 | 0 | 0 | 0 | 0 | 0 | 0 | 0 | 0 | 0 | 0 | 0 | 0 | 0 | 0 | 0 | 0 | 0 | 0 | 0 |  | 0 | 0 | 0.11276 | 23006.36 | 5778.3 | 3.69 | 9.72 | 0 | 2404.28 | 0 | 0 | 0 | 2404.28 | 0 | 0 | 0
435 | 59294086 | 62874986 | 31110605 | 1 | 1 | 30570983 | 3 | 1.1-1-118 | ТСН-2001.1. Доп. 1-42. Р. 1, о. 1, поз. 118 | Вода | 1339 | 1007 | м3 | м3 | 1 | 0 | 1942501623 | 2.16 | 39.21 | 0 | 0 | 0 | 7.07 | 0 | 0 | 0 | 5.14 | 1 | 1 | 1 | 2 | 0 | 1 | 1 | 0 | 0 | 2.16 |  | 0 | 2 | 62875009 | 1 | 0 | 77 | 0 | 0 | 0 | 0 | 0 | 0 | 0 | 0 | 0 | 0 | 0 | 0 | 0 | 0 | 0 | 0 | 0 | 0 | 0 | 0 | 0 | 0 |  | 0 | 0 | 144.72 | 39.21 | 7.07 | 5.14 | 15.27 | 0 | 5259.12 | 0 | 0 | 0 | 5259.12 | 0 | 0 | 0
435 | 59294086 | 62874986 | 42326659 | 1 | 1 | 30570983 | 3 | 1.1-1-1835 | ТСН-2001.1 Доп. 49, Р. 1, о. 1, поз. 1835 | Бентонит натриевый тонкого помола с содержанием органических полимеров, для сгущения, увеличения объема и придания гелеобразующих свойств буровым растворам, укрепления, снижения просачивания воды в стенках каналов | 1346 | 1009 | кг | кг | 1 | 0 | -936542528 | 132 | 49.14 | 0 | 0 | 0 | 11.3 | 0 | 0 | 0 | 4.03 | 1 | 1 | 1 | 0 | 0 | 0 | 1 | 0 | 0 | 132 |  | 0 | 1 | -1 | 0 | 0 |  | 0 | 0 | 0 | 0 | 0 | 0 | 0 | 0 | 0 | 0 | 0 | 0 | 0 | 0 | 0 | 0 | 0 | 0 | 0 | 0 | 0 | 0 |  | 0 | 0 | 8844 | 49.14 | 11.3 | 4.03 | 1491.6 | 0 | 402755.76 | 0 | 0 | 0 | 402755.76 | 0 | 0 | 0
435 | 59294086 | 62874986 | 42326719 | 1 | 1 | 30570983 | 3 | 1.1-1-2948 | ТСН-2001.1 Доп. 49, Р. 1, о. 1, поз. 2948 | Смазка графитная | 1346 | 1009 | кг | кг | 1 | 0 | -199259019 | 0.07638 | 52.46 | 0 | 0 | 0 | 7.48 | 0 | 0 | 0 | 6.5 | 1 | 1 | 1 | 2 | 0 | 1 | 1 | 0 | 0 | 0.07638 |  | 0 | 2 | 62875010 | 1 | 0 | 78 | 0 | 0 | 0 | 0 | 0 | 0 | 0 | 0 | 0 | 0 | 0 | 0 | 0 | 0 | 0 | 0 | 0 | 0 | 0 | 0 | 0 | 0 |  | 0 | 0 | 5.1175 | 52.46 | 7.48 | 6.5 | 0.57 | 0 | 248.81 | 0 | 0 | 0 | 248.81 | 0 | 0 | 0
435 | 59294086 | 62874986 | 46856115 | 1 | 1 | 30570983 | 3 | 1.1-1-3290 | ТСН-2001.1 Доп. 55, Р. 1, о. 1, поз. 3290 | Средство полимерное жидкое, водородный показатель рН от 8,5 до 10,5, для кондиционирования грунтов при проходке тоннелей с использованием ТПМК с грунтопригрузом, улучшения рабочих характеристик пенных реагентов в сложных грунтовых условиях, модификации бентонитового раствора для ТПМК с гидропригрузом | 1296 | 1002 | л | л | 1 | 0 | -2086372000 | 6.8432 | 505.26 | 0 | 0 | 0 | 95.37 | 0 | 0 | 0 | 4.91 | 1 | 1 | 1 | 0 | 0 | 0 | 1 | 0 | 0 | 6.8432 |  | 0 | 1 | -1 | 0 | 0 |  | 0 | 0 | 0 | 0 | 0 | 0 | 0 | 0 | 0 | 0 | 0 | 0 | 0 | 0 | 0 | 0 | 0 | 0 | 0 | 0 | 0 | 0 |  | 0 | 0 | 458.4944 | 505.26 | 95.37 | 4.91 | 652.64 | 0 | 214699.17 | 0 | 0 | 0 | 214699.17 | 0 | 0 | 0
439 | 59294086 | 62875017 | 51724374 | 30570983 | 1 | 30570983 | 1 | 9999990008 |  | Трудозатраты рабочих | 1191 | 1013 | чел.-ч. | чел.-ч. | 1 | 0 | 476480486 | 1.15 | 0 | 0 | 0 | 0 | 0 | 0 | 0 | 0 | 1 | 1 | 1 | 1 | -2 | 0 | 1 | 1 | 0 | 0 | 1.15 |  | 1 | 2 | 62875022 | 1 | 0 | 82 | 0 | 0 | 0 | 0 | 0 | 0 | 0 | 0 | 0 | 0 | 0 | 0 | 0 | 0 | 0 | 0 | 0 | 0 | 0 | 0 | 0 | 0 | 0 | 12.65 | 0 | 12.65 | 0 | 0 | 1 | 0 | 0 | 0 | 0 | 0 | 0 | 0 | 0 | 0 | 0
439 | 59294086 | 62875017 | 46890343 | 1 | 1 | 30570983 | 2 | 2.1-13-40 | ТСН-2001.2. Доп. 60. п.1-13-40 (135505) | Аппараты для стыковой сварки труб из термопластов диаметром от 40 до 160 мм | 1367 | 1011 | маш.-ч. | маш.-ч. | 1 | 0 | -1113460701 | 0.56 | 0 | 31.57 | 0.54 | 0 | 0 | 4.63 | 0.02 | 0 | 1 | 6.39 | 25.44 | 1 | 2 | 0 | 1 | 1 | 0 | 0 | 0.56 |  | 0 | 2 | 62875023 | 1 | 0 | 83 | 0 | 0 | 0 | 0 | 0 | 0 | 0 | 0 | 0 | 0 | 0 | 0 | 0 | 0 | 0 | 0 | 0 | 0 | 0 | 0 | 0 | 0 |  | 0 | 0 | 6.16 | 31.57 | 4.63 | 6.39 | 2.59 | 0.01 | 0 | 182.27 | 3.14 | 0 | 182.27 | 0 | 0 | 0
439 | 59294086 | 62875017 | 31111434 | 1 | 1 | 30570983 | 3 | 1.1-1-1064 | ТСН-2001.1. Доп. 1-42. Р. 1, о. 1, поз. 1064 | Спирт этиловый технический | 1346 | 1009 | кг | кг | 1 | 0 | -111614895 | 0.0667 | 271.04 | 0 | 0 | 0 | 11.25 | 0 | 0 | 0 | 24.02 | 1 | 1 | 1 | 2 | 0 | 1 | 1 | 0 | 0 | 0.0667 |  | 0 | 2 | 62875024 | 1 | 0 | 84 | 0 | 0 | 0 | 0 | 0 | 0 | 0 | 0 | 0 | 0 | 0 | 0 | 0 | 0 | 0 | 0 | 0 | 0 | 0 | 0 | 0 | 0 |  | 0 | 0 | 0.7337 | 271.04 | 11.25 | 24.02 | 0.75 | 0 | 198.27 | 0 | 0 | 0 | 198.27 | 0 | 0 | 0
439 | 59294086 | 62875017 | 31110602 | 1 | 1 | 30570983 | 3 | 1.1-1-115 | ТСН-2001.1. Доп. 1-42. Р. 1, о. 1, поз. 115 | Ветошь | 1346 | 1009 | кг | кг | 1 | 0 | -1299596119 | 0.1 | 51.03 | 0 | 0 | 0 | 1.61 | 0 | 0 | 0 | 31.6 | 1 | 1 | 1 | 2 | 0 | 1 | 1 | 0 | 0 | 0.1 |  | 0 | 2 | 62875025 | 1 | 0 | 85 | 0 | 0 | 0 | 0 | 0 | 0 | 0 | 0 | 0 | 0 | 0 | 0 | 0 | 0 | 0 | 0 | 0 | 0 | 0 | 0 | 0 | 0 |  | 0 | 0 | 1.1 | 51.03 | 1.61 | 31.6 | 0.16 | 0 | 55.97 | 0 | 0 | 0 | 55.97 | 0 | 0 | 0
475 | 59294086 | 59296465 | 40404405 | 30570983 | 1 | 30570983 | 1 | 9999990008 |  | Трудозатраты рабочих | 1191 | 1013 | чел.-ч. | чел.-ч. | 1 | 0 | 476480486 | 15.8 | 0 | 0 | 0 | 0 | 0 | 0 | 0 | 0 | 1 | 1 | 1 | 1 | -2 | 0 | 1 | 1 | 0 | 0 | 15.8 |  | 1 | 2 | 62875026 | 1 | 0 | 86 | 0 | 0 | 0 | 0 | 0 | 0 | 0 | 0 | 0 | 0 | 0 | 0 | 0 | 0 | 0 | 0 | 0 | 0 | 0 | 0 | 0 | 0 | 0 | 32.0756 | 0 | 32.0756 | 0 | 0 | 1 | 0 | 0 | 0 | 0 | 0 | 0 | 0 | 0 | 0 | 0
477 | 59294086 | 59296491 | 40404405 | 30570983 | 1 | 30570983 | 1 | 9999990008 |  | Трудозатраты рабочих | 1191 | 1013 | чел.-ч. | чел.-ч. | 1 | 0 | 476480486 | 0.1 | 0 | 0 | 0 | 0 | 0 | 0 | 0 | 0 | 1 | 1 | 1 | 1 | -2 | 0 | 1 | 1 | 0 | 0 | 0.1 |  | 1 | 2 | 62875027 | 1 | 0 | 87 | 0 | 0 | 0 | 0 | 0 | 0 | 0 | 0 | 0 | 0 | 0 | 0 | 0 | 0 | 0 | 0 | 0 | 0 | 0 | 0 | 0 | 0 | 0 | 0.1 | 0 | 0.1 | 0 | 0 | 1 | 0 | 0 | 0 | 0 | 0 | 0 | 0 | 0 | 0 | 0
479 | 59294086 | 59296494 | 40404405 | 30570983 | 1 | 30570983 | 1 | 9999990008 |  | Трудозатраты рабочих | 1191 | 1013 | чел.-ч. | чел.-ч. | 1 | 0 | 476480486 | 155.89 | 0 | 0 | 0 | 0 | 0 | 0 | 0 | 0 | 1 | 1 | 1 | 1 | -2 | 0 | 1 | 1 | 0 | 0 | 155.89 |  | 1 | 2 | 62875028 | 1 | 0 | 88 | 0 | 0 | 0 | 0 | 0 | 0 | 0 | 0 | 0 | 0 | 0 | 0 | 0 | 0 | 0 | 0 | 0 | 0 | 0 | 0 | 0 | 0 | 0 | 3.1178 | 0 | 3.1178 | 0 | 0 | 1 | 0 | 0 | 0 | 0 | 0 | 0 | 0 | 0 | 0 | 0
516 | 59294086 | 62875088 | 51724374 | 30570983 | 1 | 30570983 | 1 | 9999990008 |  | Трудозатраты рабочих | 1191 | 1013 | чел.-ч. | чел.-ч. | 1 | 0 | 476480486 | 192.7 | 0 | 0 | 0 | 0 | 0 | 0 | 0 | 0 | 1 | 1 | 1 | 1 | -2 | 0 | 1 | 1 | 0 | 0 | 192.7 |  | 1 | 2 | 62875090 | 1 | 0 | 90 | 0 | 0 | 0 | 0 | 0 | 0 | 0 | 0 | 0 | 0 | 0 | 0 | 0 | 0 | 0 | 0 | 0 | 0 | 0 | 0 | 0 | 0 | 0 | 8.6715 | 0 | 8.6715 | 0 | 0 | 1 | 0 | 0 | 0 | 0 | 0 | 0 | 0 | 0 | 0 | 0
517 | 59294086 | 62875091 | 51724374 | 30570983 | 1 | 30570983 | 1 | 9999990008 |  | Трудозатраты рабочих | 1191 | 1013 | чел.-ч. | чел.-ч. | 1 | 0 | 476480486 | 107.04 | 0 | 0 | 0 | 0 | 0 | 0 | 0 | 0 | 1 | 1 | 1 | 1 | -2 | 0 | 1 | 1 | 0 | 0 | 107.04 |  | 1 | 2 | 62875093 | 1 | 0 | 91 | 0 | 0 | 0 | 0 | 0 | 0 | 0 | 0 | 0 | 0 | 0 | 0 | 0 | 0 | 0 | 0 | 0 | 0 | 0 | 0 | 0 | 0 | 0 | 4.8168 | 0 | 4.8168 | 0 | 0 | 1 | 0 | 0 | 0 | 0 | 0 | 0 | 0 | 0 | 0 | 0
518 | 59294086 | 62875094 | 51724374 | 30570983 | 1 | 30570983 | 1 | 9999990008 |  | Трудозатраты рабочих | 1191 | 1013 | чел.-ч. | чел.-ч. | 1 | 0 | 476480486 | 0.27 | 0 | 0 | 0 | 0 | 0 | 0 | 0 | 0 | 1 | 1 | 1 | 1 | -2 | 0 | 1 | 1 | 0 | 0 | 0.27 |  | 1 | 2 | 62875097 | 1 | 0 | 92 | 0 | 0 | 0 | 0 | 0 | 0 | 0 | 0 | 0 | 0 | 0 | 0 | 0 | 0 | 0 | 0 | 0 | 0 | 0 | 0 | 0 | 0 | 0 | 0.27 | 0 | 0.27 | 0 | 0 | 1 | 0 | 0 | 0 | 0 | 0 | 0 | 0 | 0 | 0 | 0
518 | 59294086 | 62875094 | 41819744 | 1 | 1 | 30570983 | 2 | 2.1-17-98 | ТСН-2001.2. Доп. 47. п.1-17-98 (172704) | Установки горизонтального направленного бурения, тяговое усилие до 200 кН | 1367 | 1011 | маш.-ч. | маш.-ч. | 1 | 0 | 1883210038 | 0.28 | 0 | 6854.9 | 1549.93 | 0 | 0 | 942.04 | 58.19 | 0 | 1 | 6.95 | 25.44 | 1 | 2 | 0 | 1 | 1 | 0 | 0 | 0.28 |  | 0 | 2 | 62875098 | 1 | 0 | 93 | 0 | 0 | 0 | 0 | 0 | 0 | 0 | 0 | 0 | 0 | 0 | 0 | 0 | 0 | 0 | 0 | 0 | 0 | 0 | 0 | 0 | 0 |  | 0 | 0 | 0.28 | 6854.9 | 942.04 | 6.95 | 263.77 | 16.29 | 0 | 1833.21 | 414.5 | 0 | 1833.21 | 0 | 0 | 0
519 | 59294086 | 62875099 | 51724374 | 30570983 | 1 | 30570983 | 1 | 9999990008 |  | Трудозатраты рабочих | 1191 | 1013 | чел.-ч. | чел.-ч. | 1 | 0 | 476480486 | 0.26 | 0 | 0 | 0 | 0 | 0 | 0 | 0 | 0 | 1 | 1 | 1 | 1 | -2 | 0 | 1 | 1 | 0 | 0 | 0.26 |  | 1 | 2 | 62875102 | 1 | 0 | 94 | 0 | 0 | 0 | 0 | 0 | 0 | 0 | 0 | 0 | 0 | 0 | 0 | 0 | 0 | 0 | 0 | 0 | 0 | 0 | 0 | 0 | 0 | 0 | 0.26 | 0 | 0.26 | 0 | 0 | 1 | 0 | 0 | 0 | 0 | 0 | 0 | 0 | 0 | 0 | 0
519 | 59294086 | 62875099 | 41819744 | 1 | 1 | 30570983 | 2 | 2.1-17-98 | ТСН-2001.2. Доп. 47. п.1-17-98 (172704) | Установки горизонтального направленного бурения, тяговое усилие до 200 кН | 1367 | 1011 | маш.-ч. | маш.-ч. | 1 | 0 | 1883210038 | 0.26 | 0 | 6854.9 | 1549.93 | 0 | 0 | 942.04 | 58.19 | 0 | 1 | 6.95 | 25.44 | 1 | 2 | 0 | 1 | 1 | 0 | 0 | 0.26 |  | 0 | 2 | 62875103 | 1 | 0 | 95 | 0 | 0 | 0 | 0 | 0 | 0 | 0 | 0 | 0 | 0 | 0 | 0 | 0 | 0 | 0 | 0 | 0 | 0 | 0 | 0 | 0 | 0 |  | 0 | 0 | 0.26 | 6854.9 | 942.04 | 6.95 | 244.93 | 15.13 | 0 | 1702.27 | 384.89 | 0 | 1702.27 | 0 | 0 | 0
520 | 59294086 | 62875104 | 51724374 | 30570983 | 1 | 30570983 | 1 | 9999990008 |  | Трудозатраты рабочих | 1191 | 1013 | чел.-ч. | чел.-ч. | 1 | 0 | 476480486 | 2.09 | 0 | 0 | 0 | 0 | 0 | 0 | 0 | 0 | 1 | 1 | 1 | 1 | -2 | 0 | 1 | 1 | 0 | 0 | 2.09 |  | 1 | 2 | 62875118 | 1 | 0 | 96 | 0 | 0 | 0 | 0 | 0 | 0 | 0 | 0 | 0 | 0 | 0 | 0 | 0 | 0 | 0 | 0 | 0 | 0 | 0 | 0 | 0 | 0 | 0 | 131.7327 | 0 | 131.7327 | 0 | 0 | 1 | 0 | 0 | 0 | 0 | 0 | 0 | 0 | 0 | 0 | 0
520 | 59294086 | 62875104 | 42125814 | 1 | 1 | 30570983 | 2 | 2.1-11-91 | ТСН-2001.2. Доп. 48. п.1-11-91 (110701) | Мотопомпы, производительность до 54 м3/ч, напор до 28 м | 1367 | 1011 | маш.-ч. | маш.-ч. | 1 | 0 | -1819603518 | 0.16 | 0 | 496.85 | 399.54 | 0 | 0 | 50.27 | 15 | 0 | 1 | 9.44 | 25.44 | 1 | 2 | 0 | 1 | 1 | 0 | 0 | 0.16 |  | 0 | 2 | 62875119 | 1 | 0 | 97 | 0 | 0 | 0 | 0 | 0 | 0 | 0 | 0 | 0 | 0 | 0 | 0 | 0 | 0 | 0 | 0 | 0 | 0 | 0 | 0 | 0 | 0 |  | 0 | 0 | 10.0848 | 496.85 | 50.27 | 9.44 | 8.04 | 2.4 | 0 | 4785.74 | 3848.36 | 0 | 4785.74 | 0 | 0 | 0
520 | 59294086 | 62875104 | 31135343 | 1 | 1 | 30570983 | 2 | 2.1-17-49 | ТСН-2001.2. Доп. 1-42, п. 1-17-49 (176802) | Каналоочистители-илососы универсальные, емкость до 10 м3 | 1367 | 1011 | маш.-ч. | маш.-ч. | 1 | 0 | 357045220 | 0.11 | 0 | 2562.97 | 595.57 | 0 | 0 | 199.18 | 22.36 | 0 | 1 | 12.29 | 25.44 | 1 | 2 | 0 | 1 | 1 | 0 | 0 | 0.11 |  | 0 | 2 | 62875120 | 1 | 0 | 98 | 0 | 0 | 0 | 0 | 0 | 0 | 0 | 0 | 0 | 0 | 0 | 0 | 0 | 0 | 0 | 0 | 0 | 0 | 0 | 0 | 0 | 0 |  | 0 | 0 | 6.9333 | 2562.97 | 199.18 | 12.29 | 21.91 | 2.46 | 0 | 16972.16 | 3943.94 | 0 | 16972.16 | 0 | 0 | 0
520 | 59294086 | 62875104 | 41819744 | 1 | 1 | 30570983 | 2 | 2.1-17-98 | ТСН-2001.2. Доп. 47. п.1-17-98 (172704) | Установки горизонтального направленного бурения, тяговое усилие до 200 кН | 1367 | 1011 | маш.-ч. | маш.-ч. | 1 | 0 | 1883210038 | 0.94 | 0 | 6854.9 | 1549.93 | 0 | 0 | 942.04 | 58.19 | 0 | 1 | 6.95 | 25.44 | 1 | 2 | 0 | 1 | 1 | 0 | 0 | 0.94 |  | 0 | 2 | 62875121 | 1 | 0 | 99 | 0 | 0 | 0 | 0 | 0 | 0 | 0 | 0 | 0 | 0 | 0 | 0 | 0 | 0 | 0 | 0 | 0 | 0 | 0 | 0 | 0 | 0 |  | 0 | 0 | 59.2482 | 6854.9 | 942.04 | 6.95 | 885.52 | 54.7 | 0 | 387908.63 | 87708.07 | 0 | 387908.63 | 0 | 0 | 0
520 | 59294086 | 62875104 | 31135489 | 1 | 1 | 30570983 | 2 | 2.1-18-23 | ТСН-2001.2. Доп. 1-42, п. 1-18-23 (183201) | Автомобили бортовые с манипулятором грузоподъемностью до 6 т | 1367 | 1011 | маш.-ч. | маш.-ч. | 1 | 0 | -2080657993 | 0.02 | 0 | 638.63 | 206.16 | 0 | 0 | 64.89 | 7.74 | 0 | 1 | 9.4 | 25.44 | 1 | 2 | 0 | 1 | 1 | 0 | 0 | 0.02 |  | 0 | 2 | 62875122 | 1 | 0 | 100 | 0 | 0 | 0 | 0 | 0 | 0 | 0 | 0 | 0 | 0 | 0 | 0 | 0 | 0 | 0 | 0 | 0 | 0 | 0 | 0 | 0 | 0 |  | 0 | 0 | 1.2606 | 638.63 | 64.89 | 9.4 | 1.3 | 0.15 | 0 | 768.93 | 248.22 | 0 | 768.93 | 0 | 0 | 0
520 | 59294086 | 62875104 | 41399622 | 1 | 1 | 30570983 | 2 | 2.1-3-69 | ТСН-2001.2. Доп. 46. п.1-3-69 (038003) | Краны-трубоукладчики для труб диаметром 250-500 мм, грузоподъемность до 12,5 т | 1367 | 1011 | маш.-ч. | маш.-ч. | 1 | 0 | 1649744188 | 0.34 | 0 | 1906.3 | 768.44 | 0 | 0 | 147.07 | 28.85 | 0 | 1 | 12.38 | 25.44 | 1 | 2 | 0 | 1 | 1 | 0 | 0 | 0.34 |  | 0 | 2 | 62875123 | 1 | 0 | 101 | 0 | 0 | 0 | 0 | 0 | 0 | 0 | 0 | 0 | 0 | 0 | 0 | 0 | 0 | 0 | 0 | 0 | 0 | 0 | 0 | 0 | 0 |  | 0 | 0 | 21.4302 | 1906.3 | 147.07 | 12.38 | 50 | 9.81 | 0 | 39018.61 | 15728.48 | 0 | 39018.61 | 0 | 0 | 0
520 | 59294086 | 62875104 | 46864782 | 1 | 1 | 30570983 | 2 | 2.1-5-18 | ТСН-2001.2. Доп. 56. п.1-5-18 (050902) | Машины поливомоечные, емкость цистерны до 8 м3 | 1367 | 1011 | маш.-ч. | маш.-ч. | 1 | 0 | 1020435417 | 0.16 | 0 | 2130.76 | 356.12 | 0 | 0 | 246.68 | 13.37 | 0 | 1 | 8.25 | 25.44 | 1 | 2 | 0 | 1 | 1 | 0 | 0 | 0.16 |  | 0 | 2 | 62875124 | 1 | 0 | 102 | 0 | 0 | 0 | 0 | 0 | 0 | 0 | 0 | 0 | 0 | 0 | 0 | 0 | 0 | 0 | 0 | 0 | 0 | 0 | 0 | 0 | 0 |  | 0 | 0 | 10.0848 | 2130.76 | 246.68 | 8.25 | 39.47 | 2.14 | 0 | 20523.68 | 3430.14 | 0 | 20523.68 | 0 | 0 | 0
520 | 59294086 | 62875104 | 41819739 | 1 | 1 | 30570983 | 2 | 2.1-6-79 | ТСН-2001.2. Доп. 47. п.1-6-79 (061105) | Установки смесительные стационарные для приготовления бентонитового раствора, емкость до 4000 л | 1367 | 1011 | маш.-ч. | маш.-ч. | 1 | 0 | 457534464 | 0.94 | 0 | 920.46 | 499.15 | 0 | 0 | 80.14 | 18.74 | 0 | 1 | 10.97 | 25.44 | 1 | 2 | 0 | 1 | 1 | 0 | 0 | 0.94 |  | 0 | 2 | 62875125 | 1 | 0 | 103 | 0 | 0 | 0 | 0 | 0 | 0 | 0 | 0 | 0 | 0 | 0 | 0 | 0 | 0 | 0 | 0 | 0 | 0 | 0 | 0 | 0 | 0 |  | 0 | 0 | 59.2482 | 920.46 | 80.14 | 10.97 | 75.33 | 17.62 | 0 | 52087.46 | 28246.58 | 0 | 52087.46 | 0 | 0 | 0
520 | 59294086 | 62875104 | 31111422 | 1 | 1 | 30570983 | 3 | 1.1-1-1049 | ТСН-2001.1. Доп. 1-42. Р. 1, о. 1, поз. 1049 | Сода кальцинированная техническая | 1348 | 1009 | т | т | 1000 | 0 | -1681997068 | 0.001683 | 23006.36 | 0 | 0 | 0 | 5778.3 | 0 | 0 | 0 | 3.69 | 1 | 1 | 1 | 2 | 0 | 1 | 1 | 0 | 0 | 0.001683 |  | 0 | 2 | 62875126 | 1 | 0 | 104 | 0 | 0 | 0 | 0 | 0 | 0 | 0 | 0 | 0 | 0 | 0 | 0 | 0 | 0 | 0 | 0 | 0 | 0 | 0 | 0 | 0 | 0 |  | 0 | 0 | 0.10608 | 23006.36 | 5778.3 | 3.69 | 9.72 | 0 | 2261.82 | 0 | 0 | 0 | 2261.82 | 0 | 0 | 0
520 | 59294086 | 62875104 | 31110605 | 1 | 1 | 30570983 | 3 | 1.1-1-118 | ТСН-2001.1. Доп. 1-42. Р. 1, о. 1, поз. 118 | Вода | 1339 | 1007 | м3 | м3 | 1 | 0 | 1942501623 | 2.16 | 39.21 | 0 | 0 | 0 | 7.07 | 0 | 0 | 0 | 5.14 | 1 | 1 | 1 | 2 | 0 | 1 | 1 | 0 | 0 | 2.16 |  | 0 | 2 | 62875127 | 1 | 0 | 105 | 0 | 0 | 0 | 0 | 0 | 0 | 0 | 0 | 0 | 0 | 0 | 0 | 0 | 0 | 0 | 0 | 0 | 0 | 0 | 0 | 0 | 0 |  | 0 | 0 | 136.1448 | 39.21 | 7.07 | 5.14 | 15.27 | 0 | 4947.5 | 0 | 0 | 0 | 4947.5 | 0 | 0 | 0
520 | 59294086 | 62875104 | 42326659 | 1 | 1 | 30570983 | 3 | 1.1-1-1835 | ТСН-2001.1 Доп. 49, Р. 1, о. 1, поз. 1835 | Бентонит натриевый тонкого помола с содержанием органических полимеров, для сгущения, увеличения объема и придания гелеобразующих свойств буровым растворам, укрепления, снижения просачивания воды в стенках каналов | 1346 | 1009 | кг | кг | 1 | 0 | -936542528 | 132 | 49.14 | 0 | 0 | 0 | 11.3 | 0 | 0 | 0 | 4.03 | 1 | 1 | 1 | 0 | 0 | 0 | 1 | 0 | 0 | 132 |  | 0 | 1 | -1 | 0 | 0 |  | 0 | 0 | 0 | 0 | 0 | 0 | 0 | 0 | 0 | 0 | 0 | 0 | 0 | 0 | 0 | 0 | 0 | 0 | 0 | 0 | 0 | 0 |  | 0 | 0 | 8319.96 | 49.14 | 11.3 | 4.03 | 1491.6 | 0 | 378890.98 | 0 | 0 | 0 | 378890.98 | 0 | 0 | 0
520 | 59294086 | 62875104 | 42326719 | 1 | 1 | 30570983 | 3 | 1.1-1-2948 | ТСН-2001.1 Доп. 49, Р. 1, о. 1, поз. 2948 | Смазка графитная | 1346 | 1009 | кг | кг | 1 | 0 | -199259019 | 0.07638 | 52.46 | 0 | 0 | 0 | 7.48 | 0 | 0 | 0 | 6.5 | 1 | 1 | 1 | 2 | 0 | 1 | 1 | 0 | 0 | 0.07638 |  | 0 | 2 | 62875128 | 1 | 0 | 106 | 0 | 0 | 0 | 0 | 0 | 0 | 0 | 0 | 0 | 0 | 0 | 0 | 0 | 0 | 0 | 0 | 0 | 0 | 0 | 0 | 0 | 0 |  | 0 | 0 | 4.8142 | 52.46 | 7.48 | 6.5 | 0.57 | 0 | 234.07 | 0 | 0 | 0 | 234.07 | 0 | 0 | 0
520 | 59294086 | 62875104 | 46856115 | 1 | 1 | 30570983 | 3 | 1.1-1-3290 | ТСН-2001.1 Доп. 55, Р. 1, о. 1, поз. 3290 | Средство полимерное жидкое, водородный показатель рН от 8,5 до 10,5, для кондиционирования грунтов при проходке тоннелей с использованием ТПМК с грунтопригрузом, улучшения рабочих характеристик пенных реагентов в сложных грунтовых условиях, модификации бентонитового раствора для ТПМК с гидропригрузом | 1296 | 1002 | л | л | 1 | 0 | -2086372000 | 6.8432 | 505.26 | 0 | 0 | 0 | 95.37 | 0 | 0 | 0 | 4.91 | 1 | 1 | 1 | 0 | 0 | 0 | 1 | 0 | 0 | 6.8432 |  | 0 | 1 | -1 | 0 | 0 |  | 0 | 0 | 0 | 0 | 0 | 0 | 0 | 0 | 0 | 0 | 0 | 0 | 0 | 0 | 0 | 0 | 0 | 0 | 0 | 0 | 0 | 0 |  | 0 | 0 | 431.3269 | 505.26 | 95.37 | 4.91 | 652.64 | 0 | 201977.45 | 0 | 0 | 0 | 201977.45 | 0 | 0 | 0
524 | 59294086 | 62875135 | 51724374 | 30570983 | 1 | 30570983 | 1 | 9999990008 |  | Трудозатраты рабочих | 1191 | 1013 | чел.-ч. | чел.-ч. | 1 | 0 | 476480486 | 1.15 | 0 | 0 | 0 | 0 | 0 | 0 | 0 | 0 | 1 | 1 | 1 | 1 | -2 | 0 | 1 | 1 | 0 | 0 | 1.15 |  | 1 | 2 | 62875140 | 1 | 0 | 110 | 0 | 0 | 0 | 0 | 0 | 0 | 0 | 0 | 0 | 0 | 0 | 0 | 0 | 0 | 0 | 0 | 0 | 0 | 0 | 0 | 0 | 0 | 0 | 11.5 | 0 | 11.5 | 0 | 0 | 1 | 0 | 0 | 0 | 0 | 0 | 0 | 0 | 0 | 0 | 0
524 | 59294086 | 62875135 | 46890343 | 1 | 1 | 30570983 | 2 | 2.1-13-40 | ТСН-2001.2. Доп. 60. п.1-13-40 (135505) | Аппараты для стыковой сварки труб из термопластов диаметром от 40 до 160 мм | 1367 | 1011 | маш.-ч. | маш.-ч. | 1 | 0 | -1113460701 | 0.56 | 0 | 31.57 | 0.54 | 0 | 0 | 4.63 | 0.02 | 0 | 1 | 6.39 | 25.44 | 1 | 2 | 0 | 1 | 1 | 0 | 0 | 0.56 |  | 0 | 2 | 62875141 | 1 | 0 | 111 | 0 | 0 | 0 | 0 | 0 | 0 | 0 | 0 | 0 | 0 | 0 | 0 | 0 | 0 | 0 | 0 | 0 | 0 | 0 | 0 | 0 | 0 |  | 0 | 0 | 5.6 | 31.57 | 4.63 | 6.39 | 2.59 | 0.01 | 0 | 165.7 | 2.86 | 0 | 165.7 | 0 | 0 | 0
524 | 59294086 | 62875135 | 31111434 | 1 | 1 | 30570983 | 3 | 1.1-1-1064 | ТСН-2001.1. Доп. 1-42. Р. 1, о. 1, поз. 1064 | Спирт этиловый технический | 1346 | 1009 | кг | кг | 1 | 0 | -111614895 | 0.0667 | 271.04 | 0 | 0 | 0 | 11.25 | 0 | 0 | 0 | 24.02 | 1 | 1 | 1 | 2 | 0 | 1 | 1 | 0 | 0 | 0.0667 |  | 0 | 2 | 62875142 | 1 | 0 | 112 | 0 | 0 | 0 | 0 | 0 | 0 | 0 | 0 | 0 | 0 | 0 | 0 | 0 | 0 | 0 | 0 | 0 | 0 | 0 | 0 | 0 | 0 |  | 0 | 0 | 0.667 | 271.04 | 11.25 | 24.02 | 0.75 | 0 | 180.24 | 0 | 0 | 0 | 180.24 | 0 | 0 | 0
524 | 59294086 | 62875135 | 31110602 | 1 | 1 | 30570983 | 3 | 1.1-1-115 | ТСН-2001.1. Доп. 1-42. Р. 1, о. 1, поз. 115 | Ветошь | 1346 | 1009 | кг | кг | 1 | 0 | -1299596119 | 0.1 | 51.03 | 0 | 0 | 0 | 1.61 | 0 | 0 | 0 | 31.6 | 1 | 1 | 1 | 2 | 0 | 1 | 1 | 0 | 0 | 0.1 |  | 0 | 2 | 62875143 | 1 | 0 | 113 | 0 | 0 | 0 | 0 | 0 | 0 | 0 | 0 | 0 | 0 | 0 | 0 | 0 | 0 | 0 | 0 | 0 | 0 | 0 | 0 | 0 | 0 |  | 0 | 0 | 1 | 51.03 | 1.61 | 31.6 | 0.16 | 0 | 50.88 | 0 | 0 | 0 | 50.88 | 0 | 0 | 0
560 | 59294086 | 62875201 | 51724374 | 30570983 | 1 | 30570983 | 1 | 9999990008 |  | Трудозатраты рабочих | 1191 | 1013 | чел.-ч. | чел.-ч. | 1 | 0 | 476480486 | 15.8 | 0 | 0 | 0 | 0 | 0 | 0 | 0 | 0 | 1 | 1 | 1 | 1 | -2 | 0 | 1 | 1 | 0 | 0 | 15.8 |  | 1 | 2 | 62875203 | 1 | 0 | 114 | 0 | 0 | 0 | 0 | 0 | 0 | 0 | 0 | 0 | 0 | 0 | 0 | 0 | 0 | 0 | 0 | 0 | 0 | 0 | 0 | 0 | 0 | 0 | 30.1748 | 0 | 30.1748 | 0 | 0 | 1 | 0 | 0 | 0 | 0 | 0 | 0 | 0 | 0 | 0 | 0
562 | 59294086 | 62875205 | 51724374 | 30570983 | 1 | 30570983 | 1 | 9999990008 |  | Трудозатраты рабочих | 1191 | 1013 | чел.-ч. | чел.-ч. | 1 | 0 | 476480486 | 0.1 | 0 | 0 | 0 | 0 | 0 | 0 | 0 | 0 | 1 | 1 | 1 | 1 | -2 | 0 | 1 | 1 | 0 | 0 | 0.1 |  | 1 | 2 | 62875207 | 1 | 0 | 115 | 0 | 0 | 0 | 0 | 0 | 0 | 0 | 0 | 0 | 0 | 0 | 0 | 0 | 0 | 0 | 0 | 0 | 0 | 0 | 0 | 0 | 0 | 0 | 0.1 | 0 | 0.1 | 0 | 0 | 1 | 0 | 0 | 0 | 0 | 0 | 0 | 0 | 0 | 0 | 0
564 | 59294086 | 62875209 | 51724374 | 30570983 | 1 | 30570983 | 1 | 9999990008 |  | Трудозатраты рабочих | 1191 | 1013 | чел.-ч. | чел.-ч. | 1 | 0 | 476480486 | 155.89 | 0 | 0 | 0 | 0 | 0 | 0 | 0 | 0 | 1 | 1 | 1 | 1 | -2 | 0 | 1 | 1 | 0 | 0 | 155.89 |  | 1 | 2 | 62875211 | 1 | 0 | 116 | 0 | 0 | 0 | 0 | 0 | 0 | 0 | 0 | 0 | 0 | 0 | 0 | 0 | 0 | 0 | 0 | 0 | 0 | 0 | 0 | 0 | 0 | 0 | 3.1178 | 0 | 3.1178 | 0 | 0 | 1 | 0 | 0 | 0 | 0 | 0 | 0 | 0 | 0 | 0 | 0
632 | 59294086 | 59296778 | 46780577 | 30570983 | 1 | 30570983 | 1 | 9999990008 |  | Трудозатраты рабочих | 1191 | 1013 | чел.-ч. | чел.-ч. | 1 | 0 | 476480486 | 52 | 0 | 0 | 0 | 0 | 0 | 0 | 0 | 0 | 1 | 1 | 1 | 1 | -2 | 0 | 1 | 1 | 0 | 0 | 65 | *0,8 | 1 | 2 | 62875214 | 1 | 0 | 118 | 0 | 0 | 0 | 0 | 0 | 0 | 0 | 0 | 0 | 0 | 0 | 0 | 0 | 0 | 0 | 0 | 0 | 0 | 0 | 0 | 0 | 0 | 0 | 260 | 0 | 260 | 0 | 0 | 1 | 0 | 0 | 0 | 0 | 0 | 0 | 0 | 0 | 0 | 0
633 | 59294086 | 59296780 | 40404405 | 30570983 | 1 | 30570983 | 1 | 9999990008 |  | Трудозатраты рабочих | 1191 | 1013 | чел.-ч. | чел.-ч. | 1 | 0 | 476480486 | 7.368 | 0 | 0 | 0 | 0 | 0 | 0 | 0 | 0 | 1 | 1 | 1 | 1 | -2 | 0 | 1 | 1 | 0 | 0 | 9.21 | *0,8 | 1 | 2 | 62875215 | 1 | 0 | 119 | 0 | 0 | 0 | 0 | 0 | 0 | 0 | 0 | 0 | 0 | 0 | 0 | 0 | 0 | 0 | 0 | 0 | 0 | 0 | 0 | 0 | 0 | 0 | 110.52 | 0 | 110.52 | 0 | 0 | 1 | 0 | 0 | 0 | 0 | 0 | 0 | 0 | 0 | 0 | 0
674 | 59294086 | 59296783 | 45513452 | 30570983 | 1 | 30570983 | 2 | 9999990007 |  | Стоимость прочих машин (ЭСН) | 1344 | 1008 | руб. | руб. | 1 | 0 | -1180195794 | 42.94 | 0 | 1 | 0 | 0 | 0 | 1 | 0 | 0 | 1 | 1 | 1 | 1 | -2 | 0 | 1 | 1 | 0 | 0 | 42.94 |  | 0 | 2 | 62875290 | 1 | 0 | 120 | 0 | 0 | 0 | 0 | 0 | 0 | 0 | 0 | 0 | 0 | 0 | 0 | 0 | 0 | 0 | 0 | 0 | 0 | 0 | 0 | 0 | 0 |  | 0 | 0 | 7829.2502 | 1 | 1 | 1 | 42.94 | 0 | 0 | 7829.25 | 0 | 0 | 7829.25 | 0 | 0 | 0
711 | 59294086 | 60271501 | 45513452 | 30570983 | 1 | 30570983 | 2 | 9999990007 |  | Стоимость прочих машин (ЭСН) | 1344 | 1008 | руб. | руб. | 1 | 0 | -1180195794 | 42.94 | 0 | 1 | 0 | 0 | 0 | 1 | 0 | 0 | 1 | 1 | 1 | 1 | -2 | 0 | 1 | 1 | 0 | 0 | 42.94 |  | 0 | 2 | 62875289 | 1 | 0 | 121 | 0 | 0 | 0 | 0 | 0 | 0 | 0 | 0 | 0 | 0 | 0 | 0 | 0 | 0 | 0 | 0 | 0 | 0 | 0 | 0 | 0 | 0 |  | 0 | 0 | 4703.2182 | 1 | 1 | 1 | 42.94 | 0 | 0 | 4703.22 | 0 | 0 | 4703.22 | 0 | 0 | 0
782 | 59294086 | 60247772 | 40404405 | 30570983 | 1 | 30570983 | 1 | 9999990008 |  | Трудозатраты рабочих | 1191 | 1013 | чел.-ч. | чел.-ч. | 1 | 0 | 476480486 | 192.7 | 0 | 0 | 0 | 0 | 0 | 0 | 0 | 0 | 1 | 1 | 1 | 1 | -2 | 0 | 1 | 1 | 0 | 0 | 192.7 |  | 1 | 2 | 62875216 | 1 | 0 | 122 | 0 | 0 | 0 | 0 | 0 | 0 | 0 | 0 | 0 | 0 | 0 | 0 | 0 | 0 | 0 | 0 | 0 | 0 | 0 | 0 | 0 | 0 | 0 | 9.9048 | 0 | 9.9048 | 0 | 0 | 1 | 0 | 0 | 0 | 0 | 0 | 0 | 0 | 0 | 0 | 0
783 | 59294086 | 60247773 | 46780587 | 30570983 | 1 | 30570983 | 1 | 9999990008 |  | Трудозатраты рабочих | 1191 | 1013 | чел.-ч. | чел.-ч. | 1 | 0 | 476480486 | 1.05 | 0 | 0 | 0 | 0 | 0 | 0 | 0 | 0 | 1 | 1 | 1 | 1 | -2 | 0 | 1 | 1 | 0 | 0 | 1.05 |  | 1 | 2 | 62875217 | 1 | 0 | 123 | 0 | 0 | 0 | 0 | 0 | 0 | 0 | 0 | 0 | 0 | 0 | 0 | 0 | 0 | 0 | 0 | 0 | 0 | 0 | 0 | 0 | 0 | 0 | 1.3619 | 0 | 1.3619 | 0 | 0 | 1 | 0 | 0 | 0 | 0 | 0 | 0 | 0 | 0 | 0 | 0
783 | 59294086 | 60247773 | 46882692 | 1 | 1 | 30570983 | 2 | 2.1-1-44 | ТСН-2001.2. Доп. 59. п.1-1-44 (012103) | Бульдозеры гусеничные, мощность до 79 кВт (108 л.с.) | 1367 | 1011 | маш.-ч. | маш.-ч. | 1 | 0 | -827728052 | 0.761 | 0 | 1745.94 | 536.74 | 0 | 0 | 161.49 | 17.7 | 0 | 1 | 9.07 | 25.44 | 1 | 2 | 0 | 1 | 1 | 0 | 0 | 0.761 |  | 0 | 2 | 62875218 | 1 | 0 | 124 | 0 | 0 | 0 | 0 | 0 | 0 | 0 | 0 | 0 | 0 | 0 | 0 | 0 | 0 | 0 | 0 | 0 | 0 | 0 | 0 | 0 | 0 |  | 0 | 0 | 0.98702 | 1745.94 | 161.49 | 9.07 | 122.89 | 13.47 | 0 | 1445.69 | 444.44 | 0 | 1445.69 | 0 | 0 | 0
783 | 59294086 | 60247773 | 46892646 | 1 | 1 | 30570983 | 2 | 2.1-1-5 | ТСН-2001.2. Доп. 61. п.1-1-5 (010109) | Экскаваторы на гусеничном ходу гидравлические, объем ковша до 0,65 м3 | 1367 | 1011 | маш.-ч. | маш.-ч. | 1 | 0 | -1927748812 | 3.0325 | 0 | 2126.75 | 554.94 | 0 | 0 | 220.27 | 18.3 | 0 | 1 | 8.1 | 25.44 | 1 | 2 | 0 | 1 | 1 | 0 | 0 | 3.0325 |  | 0 | 2 | 62875219 | 1 | 0 | 125 | 0 | 0 | 0 | 0 | 0 | 0 | 0 | 0 | 0 | 0 | 0 | 0 | 0 | 0 | 0 | 0 | 0 | 0 | 0 | 0 | 0 | 0 |  | 0 | 0 | 3.9332 | 2126.75 | 220.27 | 8.1 | 667.97 | 55.49 | 0 | 7017.49 | 1831.08 | 0 | 7017.49 | 0 | 0 | 0
784 | 59294086 | 60247774 | 46780587 | 30570983 | 1 | 30570983 | 1 | 9999990008 |  | Трудозатраты рабочих | 1191 | 1013 | чел.-ч. | чел.-ч. | 1 | 0 | 476480486 | 0.93 | 0 | 0 | 0 | 0 | 0 | 0 | 0 | 0 | 1 | 1 | 1 | 1 | -2 | 0 | 1 | 1 | 0 | 0 | 0.93 |  | 1 | 2 | 62875220 | 1 | 0 | 126 | 0 | 0 | 0 | 0 | 0 | 0 | 0 | 0 | 0 | 0 | 0 | 0 | 0 | 0 | 0 | 0 | 0 | 0 | 0 | 0 | 0 | 0 | 0 | 1.475 | 0 | 1.475 | 0 | 0 | 1 | 0 | 0 | 0 | 0 | 0 | 0 | 0 | 0 | 0 | 0
784 | 59294086 | 60247774 | 46892646 | 1 | 1 | 30570983 | 2 | 2.1-1-5 | ТСН-2001.2. Доп. 61. п.1-1-5 (010109) | Экскаваторы на гусеничном ходу гидравлические, объем ковша до 0,65 м3 | 1367 | 1011 | маш.-ч. | маш.-ч. | 1 | 0 | -1927748812 | 2.5605 | 0 | 2126.75 | 554.94 | 0 | 0 | 220.27 | 18.3 | 0 | 1 | 8.1 | 25.44 | 1 | 2 | 0 | 1 | 1 | 0 | 0 | 2.5605 |  | 0 | 2 | 62875221 | 1 | 0 | 127 | 0 | 0 | 0 | 0 | 0 | 0 | 0 | 0 | 0 | 0 | 0 | 0 | 0 | 0 | 0 | 0 | 0 | 0 | 0 | 0 | 0 | 0 |  | 0 | 0 | 4.061 | 2126.75 | 220.27 | 8.1 | 564 | 46.86 | 0 | 7245.51 | 1890.58 | 0 | 7245.51 | 0 | 0 | 0
785 | 59294086 | 60247775 | 46882691 | 1 | 1 | 30570983 | 2 | 2.1-1-43 | ТСН-2001.2. Доп. 59. п.1-1-43 (012102) | Бульдозеры гусеничные, мощность до 59 кВт (80 л.с.) | 1367 | 1011 | маш.-ч. | маш.-ч. | 1 | 0 | -1137325348 | 0.893 | 0 | 1417.32 | 399.07 | 0 | 0 | 163.48 | 15.47 | 0 | 1 | 8.55 | 25.44 | 1 | 2 | 0 | 1 | 1 | 0 | 0 | 0.893 |  | 0 | 2 | 62875222 | 1 | 0 | 128 | 0 | 0 | 0 | 0 | 0 | 0 | 0 | 0 | 0 | 0 | 0 | 0 | 0 | 0 | 0 | 0 | 0 | 0 | 0 | 0 | 0 | 0 |  | 0 | 0 | 1.1582 | 1417.32 | 163.48 | 8.55 | 145.99 | 13.81 | 0 | 1618.9 | 455.83 | 0 | 1618.9 | 0 | 0 | 0
786 | 59294086 | 60247776 | 40404405 | 30570983 | 1 | 30570983 | 1 | 9999990008 |  | Трудозатраты рабочих | 1191 | 1013 | чел.-ч. | чел.-ч. | 1 | 0 | 476480486 | 10.8 | 0 | 0 | 0 | 0 | 0 | 0 | 0 | 0 | 1 | 1 | 1 | 1 | -2 | 0 | 1 | 1 | 0 | 0 | 10.8 |  | 1 | 2 | 62875223 | 1 | 0 | 129 | 0 | 0 | 0 | 0 | 0 | 0 | 0 | 0 | 0 | 0 | 0 | 0 | 0 | 0 | 0 | 0 | 0 | 0 | 0 | 0 | 0 | 0 | 0 | 14.0076 | 0 | 14.0076 | 0 | 0 | 1 | 0 | 0 | 0 | 0 | 0 | 0 | 0 | 0 | 0 | 0
786 | 59294086 | 60247776 | 31135095 | 1 | 1 | 30570983 | 2 | 2.1-10-5 | ТСН-2001.2. Доп. 1-42, п. 1-10-5 (101002) | Компрессоры с дизельным двигателем прицепные до 5 м3/мин | 1367 | 1011 | маш.-ч. | маш.-ч. | 1 | 0 | 633246894 | 10.5 | 0 | 797.87 | 492.23 | 0 | 0 | 60.77 | 18.48 | 0 | 1 | 12.54 | 25.44 | 1 | 2 | 0 | 1 | 1 | 0 | 0 | 10.5 |  | 0 | 2 | 62875224 | 1 | 0 | 130 | 0 | 0 | 0 | 0 | 0 | 0 | 0 | 0 | 0 | 0 | 0 | 0 | 0 | 0 | 0 | 0 | 0 | 0 | 0 | 0 | 0 | 0 |  | 0 | 0 | 13.6185 | 797.87 | 60.77 | 12.54 | 638.09 | 194.04 | 0 | 10378.11 | 6402.47 | 0 | 10378.11 | 0 | 0 | 0
786 | 59294086 | 60247776 | 31135505 | 1 | 1 | 30570983 | 2 | 2.1-30-1 | ТСН-2001.2. Доп. 1-42, п. 1-30-1 (301201) | Трамбовки пневматические | 1367 | 1011 | маш.-ч. | маш.-ч. | 1 | 0 | -1651668796 | 10.5 | 0 | 4.03 | 2.4 | 0 | 0 | 0.56 | 0.09 | 0 | 1 | 6.88 | 25.44 | 1 | 2 | 0 | 1 | 1 | 0 | 0 | 10.5 |  | 0 | 2 | 62875225 | 1 | 0 | 131 | 0 | 0 | 0 | 0 | 0 | 0 | 0 | 0 | 0 | 0 | 0 | 0 | 0 | 0 | 0 | 0 | 0 | 0 | 0 | 0 | 0 | 0 |  | 0 | 0 | 13.6185 | 4.03 | 0.56 | 6.88 | 5.88 | 0.95 | 0 | 52.43 | 31.19 | 0 | 52.43 | 0 | 0 | 0
796 | 59294086 | 60247791 | 46780574 | 30570983 | 1 | 30570983 | 1 | 9999990008 |  | Трудозатраты рабочих | 1191 | 1013 | чел.-ч. | чел.-ч. | 1 | 0 | 476480486 | 20.1 | 0 | 0 | 0 | 0 | 0 | 0 | 0 | 0 | 1 | 1 | 1 | 1 | -2 | 0 | 1 | 1 | 0 | 0 | 20.1 |  | 1 | 2 | 62875233 | 1 | 0 | 132 | 0 | 0 | 0 | 0 | 0 | 0 | 0 | 0 | 0 | 0 | 0 | 0 | 0 | 0 | 0 | 0 | 0 | 0 | 0 | 0 | 0 | 0 | 0 | 14.6328 | 0 | 14.6328 | 0 | 0 | 1 | 0 | 0 | 0 | 0 | 0 | 0 | 0 | 0 | 0 | 0
796 | 59294086 | 60247791 | 46780573 | 30570983 | 1 | 30570983 | 2 | 9999990007 |  | Стоимость прочих машин (ЭСН) | 1344 | 1008 | руб. | руб. | 1 | 0 | -1180195794 | 184.86 | 0 | 1.05 | 0 | 0 | 0 | 1 | 0 | 0 | 1 | 1 | 1 | 1 | -2 | 0 | 1 | 1 | 0 | 0 | 184.86 |  | 0 | 2 | 62875234 | 1 | 0 | 133 | 0 | 0 | 0 | 0 | 0 | 0 | 0 | 0 | 0 | 0 | 0 | 0 | 0 | 0 | 0 | 0 | 0 | 0 | 0 | 0 | 0 | 0 |  | 0 | 0 | 134.5781 | 1.05 | 1 | 1 | 184.86 | 0 | 0 | 134.58 | 0 | 0 | 134.58 | 0 | 0 | 0
796 | 59294086 | 60247791 | 45560517 | 1 | 1 | 30570983 | 3 | 1.1-1-1794 | ТСН-2001.1 Доп. 54, Р. 1, о. 1, поз. 1794 | Материал рулонный кровельный и гидроизоляционный, битумно-полимерный, СБС-модифицированный, на основе полиэстерового полотна, наплавляемый, с пленкой с верхней и с нижней стороны, теплостойкость до +100°С, гибкость до -25°С, разрывная сила в продольном/поперечном направлении не менее 600/400 Н, толщина 4,0 мм, для гидроизоляции строительных конструкций, для нижних слоев кровельного ковра | 1327 | 1005 | м2 | м2 | 1 | 0 | 1215657092 | 220 | 221.24 | 0 | 0 | 0 | 40.38 | 0 | 0 | 0 | 5.13 | 1 | 1 | 1 | 0 | 0 | 0 | 1 | 0 | 0 | 220 |  | 0 | 1 | -1 | 0 | 0 |  | 0 | 0 | 0 | 0 | 0 | 0 | 0 | 0 | 0 | 0 | 0 | 0 | 0 | 0 | 0 | 0 | 0 | 0 | 0 | 0 | 0 | 0 |  | 0 | 0 | 160.16 | 221.24 | 40.38 | 5.13 | 8883.6 | 0 | 33177.14 | 0 | 0 | 0 | 33177.14 | 0 | 0 | 0
796 | 59294086 | 60247791 | 42931691 | 1 | 1 | 30570983 | 3 | 1.1-1-613 | ТСН-2001.1 Доп. 50, Р. 1, о. 1, поз. 613 | Мастика битумно-масляная клеящая, гидроизоляционная, герметизирующая, морозостойкая, горячего применения, диапазон температур применения от -25 до +40°С, для изоляции кабелей, защиты конструкций от блуждающих токов, заливки соединительных, осветительных и концевых муфт, защиты от коррозии подземных металлических коммуникаций | 1348 | 1009 | т | т | 1000 | 0 | -1166280034 | 0.42 | 32409.58 | 0 | 0 | 0 | 11626.84 | 0 | 0 | 0 | 2.61 | 1 | 1 | 1 | 0 | 0 | 0 | 1 | 0 | 0 | 0.42 |  | 0 | 1 | -1 | 0 | 0 |  | 0 | 0 | 0 | 0 | 0 | 0 | 0 | 0 | 0 | 0 | 0 | 0 | 0 | 0 | 0 | 0 | 0 | 0 | 0 | 0 | 0 | 0 |  | 0 | 0 | 0.30576 | 32409.58 | 11626.84 | 2.61 | 4883.27 | 0 | 9278.61 | 0 | 0 | 0 | 9278.61 | 0 | 0 | 0
796 | 59294086 | 60247791 | 46782996 | 30570983 | 1 | 30570983 | 3 | 9999990006 |  | Стоимость прочих материалов (ЭСН) | 1344 | 1008 | руб. | руб. | 1 | 0 | -94250534 | 85.77 | 1.07 | 0 | 0 | 0 | 1 | 0 | 0 | 0 | 1 | 1 | 1 | 1 | -2 | 0 | 1 | 1 | 0 | 0 | 85.77 |  | 0 | 2 | 62875238 | 1 | 0 | 137 | 0 | 0 | 0 | 0 | 0 | 0 | 0 | 0 | 0 | 0 | 0 | 0 | 0 | 0 | 0 | 0 | 0 | 0 | 0 | 0 | 0 | 0 |  | 0 | 0 | 62.4406 | 1.07 | 1 | 1 | 85.77 | 0 | 62.44 | 0 | 0 | 0 | 62.44 | 0 | 0 | 0
805 | 59294086 | 60247812 | 46779872 | 30570983 | 1 | 30570983 | 1 | 9999990008 |  | Трудозатраты рабочих | 1191 | 1013 | чел.-ч. | чел.-ч. | 1 | 0 | 476480486 | 268 | 0 | 0 | 0 | 0 | 0 | 0 | 0 | 0 | 1 | 1 | 1 | 1 | -2 | 0 | 1 | 1 | 0 | 0 | 268 |  | 1 | 2 | 62875242 | 1 | 0 | 138 | 0 | 0 | 0 | 0 | 0 | 0 | 0 | 0 | 0 | 0 | 0 | 0 | 0 | 0 | 0 | 0 | 0 | 0 | 0 | 0 | 0 | 0 | 0 | 10.72 | 0 | 10.72 | 0 | 0 | 1 | 0 | 0 | 0 | 0 | 0 | 0 | 0 | 0 | 0 | 0
805 | 59294086 | 60247812 | 46864788 | 1 | 1 | 30570983 | 2 | 2.1-13-10 | ТСН-2001.2. Доп. 56. п.1-13-10 (135201) | Инверторы для ручной дуговой сварки, сварочный ток до 400 А | 1367 | 1011 | маш.-ч. | маш.-ч. | 1 | 0 | 1838822949 | 20 | 0 | 55.84 | 0 | 0 | 0 | 4.86 | 0 | 0 | 1 | 10.57 | 25.44 | 1 | 2 | 0 | 1 | 1 | 0 | 0 | 20 |  | 0 | 2 | 62875243 | 1 | 0 | 139 | 0 | 0 | 0 | 0 | 0 | 0 | 0 | 0 | 0 | 0 | 0 | 0 | 0 | 0 | 0 | 0 | 0 | 0 | 0 | 0 | 0 | 0 |  | 0 | 0 | 0.8 | 55.84 | 4.86 | 10.57 | 97.2 | 0 | 0 | 41.1 | 0 | 0 | 41.1 | 0 | 0 | 0
805 | 59294086 | 60247812 | 41819749 | 1 | 1 | 30570983 | 2 | 2.1-18-7 | ТСН-2001.2. Доп. 47. п.1-18-7 (183001) | Автомобили грузовые бортовые, грузоподъемность до 5 т | 1367 | 1011 | маш.-ч. | маш.-ч. | 1 | 0 | -1604468380 | 0.53 | 0 | 813.22 | 397.1 | 0 | 0 | 76.81 | 14.36 | 0 | 1 | 9.74 | 25.44 | 1 | 2 | 0 | 1 | 1 | 0 | 0 | 0.53 |  | 0 | 2 | 62875244 | 1 | 0 | 140 | 0 | 0 | 0 | 0 | 0 | 0 | 0 | 0 | 0 | 0 | 0 | 0 | 0 | 0 | 0 | 0 | 0 | 0 | 0 | 0 | 0 | 0 |  | 0 | 0 | 0.0212 | 813.22 | 76.81 | 9.74 | 40.71 | 7.61 | 0 | 15.86 | 7.74 | 0 | 15.86 | 0 | 0 | 0
805 | 59294086 | 60247812 | 31111917 | 1 | 1 | 30570983 | 3 | 1.1-1-1566 | ТСН-2001.1. Доп. 1-42. Р. 1, о. 1, поз. 1566 | Электроды, тип Э-42, 46, 50, диаметр 4 - 6 мм | 1348 | 1009 | т | т | 1000 | 0 | -1540029435 | 0.04 | 117794.58 | 0 | 0 | 0 | 7191.81 | 0 | 0 | 0 | 16.33 | 1 | 1 | 1 | 2 | 0 | 1 | 1 | 0 | 0 | 0.04 |  | 0 | 2 | 62875245 | 1 | 0 | 141 | 0 | 0 | 0 | 0 | 0 | 0 | 0 | 0 | 0 | 0 | 0 | 0 | 0 | 0 | 0 | 0 | 0 | 0 | 0 | 0 | 0 | 0 |  | 0 | 0 | 0.0016 | 117794.58 | 7191.81 | 16.33 | 287.67 | 0 | 187.91 | 0 | 0 | 0 | 187.91 | 0 | 0 | 0
805 | 59294086 | 60247812 | 31129092 | 1 | 1 | 30570983 | 3 | 1.3-2-5 | ТСН-2001.1. Доп. 1-42. Р. 3, о. 2, поз. 5 | Растворы цементные, марка 100 | 1339 | 1007 | м3 | м3 | 1 | 0 | -623647412 | 2.48 | 3000.03 | 0 | 0 | 0 | 451.14 | 0 | 0 | 0 | 6.63 | 1 | 1 | 1 | 2 | 0 | 1 | 1 | 0 | 0 | 2.48 |  | 0 | 2 | 62875246 | 1 | 0 | 142 | 0 | 0 | 0 | 0 | 0 | 0 | 0 | 0 | 0 | 0 | 0 | 0 | 0 | 0 | 0 | 0 | 0 | 0 | 0 | 0 | 0 | 0 |  | 0 | 0 | 0.0992 | 3000.03 | 451.14 | 6.63 | 1118.83 | 0 | 296.71 | 0 | 0 | 0 | 296.71 | 0 | 0 | 0
806 | 59294086 | 60247813 | 46779872 | 30570983 | 1 | 30570983 | 1 | 9999990008 |  | Трудозатраты рабочих | 1191 | 1013 | чел.-ч. | чел.-ч. | 1 | 0 | 476480486 | 202 | 0 | 0 | 0 | 0 | 0 | 0 | 0 | 0 | 1 | 1 | 1 | 1 | -2 | 0 | 1 | 1 | 0 | 0 | 202 |  | 1 | 2 | 62875249 | 1 | 0 | 144 | 0 | 0 | 0 | 0 | 0 | 0 | 0 | 0 | 0 | 0 | 0 | 0 | 0 | 0 | 0 | 0 | 0 | 0 | 0 | 0 | 0 | 0 | 0 | 4.04 | 0 | 4.04 | 0 | 0 | 1 | 0 | 0 | 0 | 0 | 0 | 0 | 0 | 0 | 0 | 0
806 | 59294086 | 60247813 | 46864788 | 1 | 1 | 30570983 | 2 | 2.1-13-10 | ТСН-2001.2. Доп. 56. п.1-13-10 (135201) | Инверторы для ручной дуговой сварки, сварочный ток до 400 А | 1367 | 1011 | маш.-ч. | маш.-ч. | 1 | 0 | 1838822949 | 20 | 0 | 55.84 | 0 | 0 | 0 | 4.86 | 0 | 0 | 1 | 10.57 | 25.44 | 1 | 2 | 0 | 1 | 1 | 0 | 0 | 20 |  | 0 | 2 | 62875250 | 1 | 0 | 145 | 0 | 0 | 0 | 0 | 0 | 0 | 0 | 0 | 0 | 0 | 0 | 0 | 0 | 0 | 0 | 0 | 0 | 0 | 0 | 0 | 0 | 0 |  | 0 | 0 | 0.4 | 55.84 | 4.86 | 10.57 | 97.2 | 0 | 0 | 20.55 | 0 | 0 | 20.55 | 0 | 0 | 0
806 | 59294086 | 60247813 | 41819749 | 1 | 1 | 30570983 | 2 | 2.1-18-7 | ТСН-2001.2. Доп. 47. п.1-18-7 (183001) | Автомобили грузовые бортовые, грузоподъемность до 5 т | 1367 | 1011 | маш.-ч. | маш.-ч. | 1 | 0 | -1604468380 | 0.32 | 0 | 813.22 | 397.1 | 0 | 0 | 76.81 | 14.36 | 0 | 1 | 9.74 | 25.44 | 1 | 2 | 0 | 1 | 1 | 0 | 0 | 0.32 |  | 0 | 2 | 62875251 | 1 | 0 | 146 | 0 | 0 | 0 | 0 | 0 | 0 | 0 | 0 | 0 | 0 | 0 | 0 | 0 | 0 | 0 | 0 | 0 | 0 | 0 | 0 | 0 | 0 |  | 0 | 0 | 0.0064 | 813.22 | 76.81 | 9.74 | 24.58 | 4.6 | 0 | 4.79 | 2.34 | 0 | 4.79 | 0 | 0 | 0
806 | 59294086 | 60247813 | 31111917 | 1 | 1 | 30570983 | 3 | 1.1-1-1566 | ТСН-2001.1. Доп. 1-42. Р. 1, о. 1, поз. 1566 | Электроды, тип Э-42, 46, 50, диаметр 4 - 6 мм | 1348 | 1009 | т | т | 1000 | 0 | -1540029435 | 0.04 | 117794.58 | 0 | 0 | 0 | 7191.81 | 0 | 0 | 0 | 16.33 | 1 | 1 | 1 | 2 | 0 | 1 | 1 | 0 | 0 | 0.04 |  | 0 | 2 | 62875252 | 1 | 0 | 147 | 0 | 0 | 0 | 0 | 0 | 0 | 0 | 0 | 0 | 0 | 0 | 0 | 0 | 0 | 0 | 0 | 0 | 0 | 0 | 0 | 0 | 0 |  | 0 | 0 | 0.0008 | 117794.58 | 7191.81 | 16.33 | 287.67 | 0 | 93.95 | 0 | 0 | 0 | 93.95 | 0 | 0 | 0
806 | 59294086 | 60247813 | 31129092 | 1 | 1 | 30570983 | 3 | 1.3-2-5 | ТСН-2001.1. Доп. 1-42. Р. 3, о. 2, поз. 5 | Растворы цементные, марка 100 | 1339 | 1007 | м3 | м3 | 1 | 0 | -623647412 | 1.37 | 3000.03 | 0 | 0 | 0 | 451.14 | 0 | 0 | 0 | 6.63 | 1 | 1 | 1 | 2 | 0 | 1 | 1 | 0 | 0 | 1.37 |  | 0 | 2 | 62875253 | 1 | 0 | 148 | 0 | 0 | 0 | 0 | 0 | 0 | 0 | 0 | 0 | 0 | 0 | 0 | 0 | 0 | 0 | 0 | 0 | 0 | 0 | 0 | 0 | 0 |  | 0 | 0 | 0.0274 | 3000.03 | 451.14 | 6.63 | 618.06 | 0 | 81.96 | 0 | 0 | 0 | 81.96 | 0 | 0 | 0
807 | 59294086 | 60247814 | 40404405 | 30570983 | 1 | 30570983 | 1 | 9999990008 |  | Трудозатраты рабочих | 1191 | 1013 | чел.-ч. | чел.-ч. | 1 | 0 | 476480486 | 10.7 | 0 | 0 | 0 | 0 | 0 | 0 | 0 | 0 | 1 | 1 | 1 | 1 | -2 | 0 | 1 | 1 | 0 | 0 | 10.7 |  | 1 | 2 | 62875257 | 1 | 0 | 150 | 0 | 0 | 0 | 0 | 0 | 0 | 0 | 0 | 0 | 0 | 0 | 0 | 0 | 0 | 0 | 0 | 0 | 0 | 0 | 0 | 0 | 0 | 0 | 21.4 | 0 | 21.4 | 0 | 0 | 1 | 0 | 0 | 0 | 0 | 0 | 0 | 0 | 0 | 0 | 0
807 | 59294086 | 60247814 | 40406154 | 30570983 | 1 | 30570983 | 2 | 9999990007 |  | Стоимость прочих машин (ЭСН) | 1344 | 1008 | руб. | руб. | 1 | 0 | -1180195794 | 81.06 | 0 | 1.09 | 0 | 0 | 0 | 1 | 0 | 0 | 1 | 1 | 1 | 1 | -2 | 0 | 1 | 1 | 0 | 0 | 81.06 |  | 0 | 2 | 62875258 | 1 | 0 | 151 | 0 | 0 | 0 | 0 | 0 | 0 | 0 | 0 | 0 | 0 | 0 | 0 | 0 | 0 | 0 | 0 | 0 | 0 | 0 | 0 | 0 | 0 |  | 0 | 0 | 162.12 | 1.09 | 1 | 1 | 81.06 | 0 | 0 | 162.12 | 0 | 0 | 162.12 | 0 | 0 | 0
809 | 59294086 | 60247818 | 40404405 | 30570983 | 1 | 30570983 | 1 | 9999990008 |  | Трудозатраты рабочих | 1191 | 1013 | чел.-ч. | чел.-ч. | 1 | 0 | 476480486 | 154 | 0 | 0 | 0 | 0 | 0 | 0 | 0 | 0 | 1 | 1 | 1 | 1 | -2 | 0 | 1 | 1 | 0 | 0 | 154 |  | 1 | 2 | 62875263 | 1 | 0 | 154 | 0 | 0 | 0 | 0 | 0 | 0 | 0 | 0 | 0 | 0 | 0 | 0 | 0 | 0 | 0 | 0 | 0 | 0 | 0 | 0 | 0 | 0 | 0 | 1.54 | 0 | 1.54 | 0 | 0 | 1 | 0 | 0 | 0 | 0 | 0 | 0 | 0 | 0 | 0 | 0
809 | 59294086 | 60247818 | 31135094 | 1 | 1 | 30570983 | 2 | 2.1-10-4 | ТСН-2001.2. Доп. 1-42, п. 1-10-4 (101001) | Компрессоры с дизельным двигателем прицепные до 2,5 м3/мин | 1367 | 1011 | маш.-ч. | маш.-ч. | 1 | 0 | 453162757 | 75 | 0 | 512.02 | 355.05 | 0 | 0 | 41.62 | 13.33 | 0 | 1 | 11.75 | 25.44 | 1 | 2 | 0 | 1 | 1 | 0 | 0 | 75 |  | 0 | 2 | 62875264 | 1 | 0 | 155 | 0 | 0 | 0 | 0 | 0 | 0 | 0 | 0 | 0 | 0 | 0 | 0 | 0 | 0 | 0 | 0 | 0 | 0 | 0 | 0 | 0 | 0 |  | 0 | 0 | 0.75 | 512.02 | 41.62 | 11.75 | 3121.5 | 999.75 | 0 | 366.78 | 254.34 | 0 | 366.78 | 0 | 0 | 0
809 | 59294086 | 60247818 | 31135554 | 1 | 1 | 30570983 | 2 | 2.1-30-54 | ТСН-2001.2. Доп. 1-42, п. 1-30-54 (308901) | Молотки отбойные | 1367 | 1011 | маш.-ч. | маш.-ч. | 1 | 0 | 752956626 | 150 | 0 | 6.55 | 1.07 | 0 | 0 | 3.16 | 0.04 | 0 | 1 | 1.98 | 25.44 | 1 | 2 | 0 | 1 | 1 | 0 | 0 | 150 |  | 0 | 2 | 62875265 | 1 | 0 | 156 | 0 | 0 | 0 | 0 | 0 | 0 | 0 | 0 | 0 | 0 | 0 | 0 | 0 | 0 | 0 | 0 | 0 | 0 | 0 | 0 | 0 | 0 |  | 0 | 0 | 1.5 | 6.55 | 3.16 | 1.98 | 474 | 6 | 0 | 9.39 | 1.53 | 0 | 9.39 | 0 | 0 | 0
810 | 59294086 | 60247819 | 40404405 | 30570983 | 1 | 30570983 | 1 | 9999990008 |  | Трудозатраты рабочих | 1191 | 1013 | чел.-ч. | чел.-ч. | 1 | 0 | 476480486 | 206 | 0 | 0 | 0 | 0 | 0 | 0 | 0 | 0 | 1 | 1 | 1 | 1 | -2 | 0 | 1 | 1 | 0 | 0 | 206 |  | 1 | 2 | 62875266 | 1 | 0 | 157 | 0 | 0 | 0 | 0 | 0 | 0 | 0 | 0 | 0 | 0 | 0 | 0 | 0 | 0 | 0 | 0 | 0 | 0 | 0 | 0 | 0 | 0 | 0 | 26.78 | 0 | 26.78 | 0 | 0 | 1 | 0 | 0 | 0 | 0 | 0 | 0 | 0 | 0 | 0 | 0
810 | 59294086 | 60247819 | 31135094 | 1 | 1 | 30570983 | 2 | 2.1-10-4 | ТСН-2001.2. Доп. 1-42, п. 1-10-4 (101001) | Компрессоры с дизельным двигателем прицепные до 2,5 м3/мин | 1367 | 1011 | маш.-ч. | маш.-ч. | 1 | 0 | 453162757 | 100 | 0 | 512.02 | 355.05 | 0 | 0 | 41.62 | 13.33 | 0 | 1 | 11.75 | 25.44 | 1 | 2 | 0 | 1 | 1 | 0 | 0 | 100 |  | 0 | 2 | 62875267 | 1 | 0 | 158 | 0 | 0 | 0 | 0 | 0 | 0 | 0 | 0 | 0 | 0 | 0 | 0 | 0 | 0 | 0 | 0 | 0 | 0 | 0 | 0 | 0 | 0 |  | 0 | 0 | 13 | 512.02 | 41.62 | 11.75 | 4162 | 1333 | 0 | 6357.52 | 4408.56 | 0 | 6357.52 | 0 | 0 | 0
810 | 59294086 | 60247819 | 31135554 | 1 | 1 | 30570983 | 2 | 2.1-30-54 | ТСН-2001.2. Доп. 1-42, п. 1-30-54 (308901) | Молотки отбойные | 1367 | 1011 | маш.-ч. | маш.-ч. | 1 | 0 | 752956626 | 200 | 0 | 6.55 | 1.07 | 0 | 0 | 3.16 | 0.04 | 0 | 1 | 1.98 | 25.44 | 1 | 2 | 0 | 1 | 1 | 0 | 0 | 200 |  | 0 | 2 | 62875268 | 1 | 0 | 159 | 0 | 0 | 0 | 0 | 0 | 0 | 0 | 0 | 0 | 0 | 0 | 0 | 0 | 0 | 0 | 0 | 0 | 0 | 0 | 0 | 0 | 0 |  | 0 | 0 | 26 | 6.55 | 3.16 | 1.98 | 632 | 8 | 0 | 162.76 | 26.52 | 0 | 162.76 | 0 | 0 | 0
811 | 59294086 | 60247820 | 40404405 | 30570983 | 1 | 30570983 | 1 | 9999990008 |  | Трудозатраты рабочих | 1191 | 1013 | чел.-ч. | чел.-ч. | 1 | 0 | 476480486 | 132 | 0 | 0 | 0 | 0 | 0 | 0 | 0 | 0 | 1 | 1 | 1 | 1 | -2 | 0 | 1 | 1 | 0 | 0 | 132 |  | 1 | 2 | 62875269 | 1 | 0 | 160 | 0 | 0 | 0 | 0 | 0 | 0 | 0 | 0 | 0 | 0 | 0 | 0 | 0 | 0 | 0 | 0 | 0 | 0 | 0 | 0 | 0 | 0 | 0 | 18.48 | 0 | 18.48 | 0 | 0 | 1 | 0 | 0 | 0 | 0 | 0 | 0 | 0 | 0 | 0 | 0
811 | 59294086 | 60247820 | 31110618 | 1 | 1 | 30570983 | 3 | 1.1-1-132 | ТСН-2001.1. Доп. 1-42. Р. 1, о. 1, поз. 132 | Гвозди строительные | 1348 | 1009 | т | т | 1000 | 0 | -1241208221 | 0.006 | 58483.44 | 0 | 0 | 0 | 6521.42 | 0 | 0 | 0 | 8.95 | 1 | 1 | 1 | 2 | 0 | 1 | 1 | 0 | 0 | 0.006 |  | 0 | 2 | 62875270 | 1 | 0 | 161 | 0 | 0 | 0 | 0 | 0 | 0 | 0 | 0 | 0 | 0 | 0 | 0 | 0 | 0 | 0 | 0 | 0 | 0 | 0 | 0 | 0 | 0 |  | 0 | 0 | 0.00084 | 58483.44 | 6521.42 | 8.95 | 39.13 | 0 | 49.03 | 0 | 0 | 0 | 49.03 | 0 | 0 | 0
811 | 59294086 | 60247820 | 31110703 | 1 | 1 | 30570983 | 3 | 1.1-1-221 | ТСН-2001.1. Доп. 1-42. Р. 1, о. 1, поз. 221 | Доски хвойных пород, обрезные, длина 2-6,5 м, сорт II, толщина 25-32 мм | 1339 | 1007 | м3 | м3 | 1 | 0 | -1919494555 | 0.018 | 9564.17 | 0 | 0 | 0 | 1828.56 | 0 | 0 | 0 | 5.22 | 1 | 1 | 1 | 2 | 0 | 1 | 1 | 0 | 0 | 0.018 |  | 0 | 2 | 62875271 | 1 | 0 | 162 | 0 | 0 | 0 | 0 | 0 | 0 | 0 | 0 | 0 | 0 | 0 | 0 | 0 | 0 | 0 | 0 | 0 | 0 | 0 | 0 | 0 | 0 |  | 0 | 0 | 0.00252 | 9564.17 | 1828.56 | 5.22 | 32.91 | 0 | 24.05 | 0 | 0 | 0 | 24.05 | 0 | 0 | 0
811 | 59294086 | 60247820 | 31110571 | 1 | 1 | 30570983 | 3 | 1.1-1-77 | ТСН-2001.1. Доп. 1-42. Р. 1, о. 1, поз. 77 | Бруски хвойных пород обрезные, длина 2-6,5 м, сорт II, толщина 50-60 мм | 1339 | 1007 | м3 | м3 | 1 | 0 | -824311328 | 0.3 | 11022.98 | 0 | 0 | 0 | 2472.13 | 0 | 0 | 0 | 4.45 | 1 | 1 | 1 | 2 | 0 | 1 | 1 | 0 | 0 | 0.3 |  | 0 | 2 | 62875272 | 1 | 0 | 163 | 0 | 0 | 0 | 0 | 0 | 0 | 0 | 0 | 0 | 0 | 0 | 0 | 0 | 0 | 0 | 0 | 0 | 0 | 0 | 0 | 0 | 0 |  | 0 | 0 | 0.042 | 11022.98 | 2472.13 | 4.45 | 741.64 | 0 | 462.04 | 0 | 0 | 0 | 462.04 | 0 | 0 | 0
811 | 59294086 | 60247820 | 31111332 | 1 | 1 | 30570983 | 3 | 1.1-1-955 | ТСН-2001.1. Доп. 1-42. Р. 1, о. 1, поз. 955 | Проволока стальная вязальная | 1348 | 1009 | т | т | 1000 | 0 | -1674520959 | 0.0054 | 85605.88 | 0 | 0 | 0 | 9098.51 | 0 | 0 | 0 | 9.39 | 1 | 1 | 1 | 2 | 0 | 1 | 1 | 0 | 0 | 0.0054 |  | 0 | 2 | 62875273 | 1 | 0 | 164 | 0 | 0 | 0 | 0 | 0 | 0 | 0 | 0 | 0 | 0 | 0 | 0 | 0 | 0 | 0 | 0 | 0 | 0 | 0 | 0 | 0 | 0 |  | 0 | 0 | 0.000756 | 85605.88 | 9098.51 | 9.39 | 49.13 | 0 | 64.59 | 0 | 0 | 0 | 64.59 | 0 | 0 | 0
811 | 59294086 | 60247820 | 31128956 | 1 | 1 | 30570983 | 3 | 1.3-1-36 | ТСН-2001.1. Доп. 1-42. Р. 3, о. 1, поз. 36 | Смеси бетонные, БСГ, тяжелого бетона на гранитном щебне, класс прочности В7,5 (М100); П3, фракция 5-20 | 1339 | 1007 | м3 | м3 | 1 | 0 | -666107812 | 0.416 | 3777.49 | 0 | 0 | 0 | 517.14 | 0 | 0 | 0 | 7.29 | 1 | 1 | 1 | 0 | 0 | 0 | 1 | 0 | 0 | 0.416 |  | 0 | 1 | -1 | 0 | 0 |  | 0 | 0 | 0 | 0 | 0 | 0 | 0 | 0 | 0 | 0 | 0 | 0 | 0 | 0 | 0 | 0 | 0 | 0 | 0 | 0 | 0 | 0 |  | 0 | 0 | 0.05824 | 3777.49 | 517.14 | 7.29 | 215.13 | 0 | 219.56 | 0 | 0 | 0 | 219.56 | 0 | 0 | 0
813 | 59294086 | 60247823 | 40404405 | 30570983 | 1 | 30570983 | 1 | 9999990008 |  | Трудозатраты рабочих | 1191 | 1013 | чел.-ч. | чел.-ч. | 1 | 0 | 476480486 | 144 | 0 | 0 | 0 | 0 | 0 | 0 | 0 | 0 | 1 | 1 | 1 | 1 | -2 | 0 | 1 | 1 | 0 | 0 | 144 |  | 1 | 2 | 62875276 | 1 | 0 | 166 | 0 | 0 | 0 | 0 | 0 | 0 | 0 | 0 | 0 | 0 | 0 | 0 | 0 | 0 | 0 | 0 | 0 | 0 | 0 | 0 | 0 | 0 | 0 | 0.432 | 0 | 0.432 | 0 | 0 | 1 | 0 | 0 | 0 | 0 | 0 | 0 | 0 | 0 | 0 | 0
813 | 59294086 | 60247823 | 31115711 | 1 | 1 | 30570983 | 3 | 1.12-3-25 | ТСН-2001.1. Доп. 1-42. Р. 12, о. 3, поз. 25 | Трубы асбестоцементные безнапорные, диаметр условного прохода, мм, 100, внутренний диаметр 100 мм | 1301 | 1003 | м | м | 1 | 0 | 1381060166 | 990 | 93.79 | 0 | 0 | 0 | 15.01 | 0 | 0 | 0 | 5.78 | 1 | 1 | 1 | 2 | 0 | 1 | 1 | 0 | 0 | 990 |  | 0 | 2 | 62875277 | 1 | 0 | 167 | 0 | 0 | 0 | 0 | 0 | 0 | 0 | 0 | 0 | 0 | 0 | 0 | 0 | 0 | 0 | 0 | 0 | 0 | 0 | 0 | 0 | 0 |  | 0 | 0 | 2.97 | 93.79 | 15.01 | 5.78 | 14859.9 | 0 | 257.68 | 0 | 0 | 0 | 257.68 | 0 | 0 | 0
813 | 59294086 | 60247823 | 31115880 | 1 | 1 | 30570983 | 3 | 1.12-5-115 | ТСН-2001.1. Доп. 1-42. Р. 12, о. 5, поз. 115 | Муфты полиэтиленовые, диаметр 100 мм | 1358 | 1010 | 10 шт. | 10 шт. | 10 | 0 | 1696308034 | 32 | 211.27 | 0 | 0 | 0 | 144.77 | 0 | 0 | 0 | 1.35 | 1 | 1 | 1 | 2 | 0 | 1 | 1 | 0 | 0 | 32 |  | 0 | 2 | 62875278 | 1 | 0 | 168 | 0 | 0 | 0 | 0 | 0 | 0 | 0 | 0 | 0 | 0 | 0 | 0 | 0 | 0 | 0 | 0 | 0 | 0 | 0 | 0 | 0 | 0 |  | 0 | 0 | 0.096 | 211.27 | 144.77 | 1.35 | 4632.64 | 0 | 18.76 | 0 | 0 | 0 | 18.76 | 0 | 0 | 0
813 | 59294086 | 60247823 | 40431928 | 30570983 | 1 | 30570983 | 3 | 9999990006 |  | Стоимость прочих материалов (ЭСН) | 1344 | 1008 | руб. | руб. | 1 | 0 | -94250534 | 61.6 | 1.08 | 0 | 0 | 0 | 1 | 0 | 0 | 0 | 1 | 1 | 1 | 1 | -2 | 0 | 1 | 1 | 0 | 0 | 61.6 |  | 0 | 2 | 62875279 | 1 | 0 | 169 | 0 | 0 | 0 | 0 | 0 | 0 | 0 | 0 | 0 | 0 | 0 | 0 | 0 | 0 | 0 | 0 | 0 | 0 | 0 | 0 | 0 | 0 |  | 0 | 0 | 0.1848 | 1.08 | 1 | 1 | 61.6 | 0 | 0.18 | 0 | 0 | 0 | 0.18 | 0 | 0 | 0
871 | 59294086 | 60271421 | 51724374 | 30570983 | 1 | 30570983 | 1 | 9999990008 |  | Трудозатраты рабочих | 1191 | 1013 | чел.-ч. | чел.-ч. | 1 | 0 | 476480486 | 21.6 | 0 | 0 | 0 | 0 | 0 | 0 | 0 | 0 | 1 | 1 | 1 | 1 | -2 | 0 | 1 | 1 | 0 | 0 | 21.6 |  | 1 | 2 | 60271431 | 1 | 0 | 170 | 0 | 0 | 0 | 0 | 0 | 0 | 0 | 0 | 0 | 0 | 0 | 0 | 0 | 0 | 0 | 0 | 0 | 0 | 0 | 0 | 0 | 0 | 0 | 2.5488 | 0 | 2.5488 | 0 | 0 | 1 | 0 | 0 | 0 | 0 | 0 | 0 | 0 | 0 | 0 | 0
871 | 59294086 | 60271421 | 46882691 | 1 | 1 | 30570983 | 2 | 2.1-1-43 | ТСН-2001.2. Доп. 59. п.1-1-43 (012102) | Бульдозеры гусеничные, мощность до 59 кВт (80 л.с.) | 1367 | 1011 | маш.-ч. | маш.-ч. | 1 | 0 | -1137325348 | 2.35 | 0 | 1463.45 | 412.05 | 0 | 0 | 163.48 | 15.47 | 0 | 1 | 8.55 | 25.44 | 1 | 2 | 0 | 1 | 1 | 0 | 0 | 2.35 |  | 0 | 2 | 60271432 | 1 | 0 | 171 | 0 | 0 | 0 | 0 | 0 | 0 | 0 | 0 | 0 | 0 | 0 | 0 | 0 | 0 | 0 | 0 | 0 | 0 | 0 | 0 | 0 | 0 |  | 0 | 0 | 0.2773 | 1463.45 | 163.48 | 8.55 | 384.18 | 36.35 | 0 | 387.6 | 109.13 | 0 | 387.6 | 0 | 0 | 0
871 | 59294086 | 60271421 | 46864782 | 1 | 1 | 30570983 | 2 | 2.1-5-18 | ТСН-2001.2. Доп. 56. п.1-5-18 (050902) | Машины поливомоечные, емкость цистерны до 8 м3 | 1367 | 1011 | маш.-ч. | маш.-ч. | 1 | 0 | 1020435417 | 0.91 | 0 | 2130.76 | 356.12 | 0 | 0 | 246.68 | 13.37 | 0 | 1 | 8.25 | 25.44 | 1 | 2 | 0 | 1 | 1 | 0 | 0 | 0.91 |  | 0 | 2 | 60271433 | 1 | 0 | 172 | 0 | 0 | 0 | 0 | 0 | 0 | 0 | 0 | 0 | 0 | 0 | 0 | 0 | 0 | 0 | 0 | 0 | 0 | 0 | 0 | 0 | 0 |  | 0 | 0 | 0.10738 | 2130.76 | 246.68 | 8.25 | 224.48 | 12.17 | 0 | 218.53 | 36.52 | 0 | 218.53 | 0 | 0 | 0
871 | 59294086 | 60271421 | 46858292 | 1 | 1 | 30570983 | 2 | 2.1-5-2 | ТСН-2001.2. Доп. 55. п.1-5-2 (050102) | Катки самоходные вибрационные, масса до 8 т | 1367 | 1011 | маш.-ч. | маш.-ч. | 1 | 0 | 69659749 | 7.17 | 0 | 1515.03 | 400.07 | 0 | 0 | 169.44 | 15.02 | 0 | 1 | 8.54 | 25.44 | 1 | 2 | 0 | 1 | 1 | 0 | 0 | 7.17 |  | 0 | 2 | 60271434 | 1 | 0 | 173 | 0 | 0 | 0 | 0 | 0 | 0 | 0 | 0 | 0 | 0 | 0 | 0 | 0 | 0 | 0 | 0 | 0 | 0 | 0 | 0 | 0 | 0 |  | 0 | 0 | 0.84606 | 1515.03 | 169.44 | 8.54 | 1214.88 | 107.69 | 0 | 1224.27 | 323.29 | 0 | 1224.27 | 0 | 0 | 0
871 | 59294086 | 60271421 | 46858293 | 1 | 1 | 30570983 | 2 | 2.1-5-3 | ТСН-2001.2. Доп. 55. п.1-5-3 (050103) | Катки самоходные вибрационные, масса до 14 т | 1367 | 1011 | маш.-ч. | маш.-ч. | 1 | 0 | -1372807311 | 14.6 | 0 | 1981.02 | 466.39 | 0 | 0 | 219.5 | 17.51 | 0 | 1 | 8.62 | 25.44 | 1 | 2 | 0 | 1 | 1 | 0 | 0 | 14.6 |  | 0 | 2 | 60271435 | 1 | 0 | 174 | 0 | 0 | 0 | 0 | 0 | 0 | 0 | 0 | 0 | 0 | 0 | 0 | 0 | 0 | 0 | 0 | 0 | 0 | 0 | 0 | 0 | 0 |  | 0 | 0 | 1.7228 | 1981.02 | 219.5 | 8.62 | 3204.7 | 255.65 | 0 | 3259.69 | 767.42 | 0 | 3259.69 | 0 | 0 | 0
871 | 59294086 | 60271421 | 31134930 | 1 | 1 | 30570983 | 2 | 2.1-5-48 | ТСН-2001.2. Доп. 1-42, п. 1-5-48 (056003) | Автогрейдеры, мощность 99-147 кВт (130-200 л.с.) | 1367 | 1011 | маш.-ч. | маш.-ч. | 1 | 0 | 1745161305 | 1.79 | 0 | 1591.78 | 658.97 | 0 | 0 | 125.13 | 24.74 | 0 | 1 | 12.15 | 25.44 | 1 | 2 | 0 | 1 | 1 | 0 | 0 | 1.79 |  | 0 | 2 | 60271436 | 1 | 0 | 175 | 0 | 0 | 0 | 0 | 0 | 0 | 0 | 0 | 0 | 0 | 0 | 0 | 0 | 0 | 0 | 0 | 0 | 0 | 0 | 0 | 0 | 0 |  | 0 | 0 | 0.21122 | 1591.78 | 125.13 | 12.15 | 223.98 | 44.28 | 0 | 321.12 | 132.94 | 0 | 321.12 | 0 | 0 | 0
871 | 59294086 | 60271421 | 46858295 | 1 | 1 | 30570983 | 2 | 2.1-5-7 | ТСН-2001.2. Доп. 55. п.1-5-7 (050301) | Катки дорожные самоходные на пневмоколесном ходу, масса до 16 т | 1367 | 1011 | маш.-ч. | маш.-ч. | 1 | 0 | -1500278058 | 0.52 | 0 | 1650.65 | 463.99 | 0 | 0 | 177.54 | 17.42 | 0 | 1 | 8.88 | 25.44 | 1 | 2 | 0 | 1 | 1 | 0 | 0 | 0.52 |  | 0 | 2 | 60271437 | 1 | 0 | 176 | 0 | 0 | 0 | 0 | 0 | 0 | 0 | 0 | 0 | 0 | 0 | 0 | 0 | 0 | 0 | 0 | 0 | 0 | 0 | 0 | 0 | 0 |  | 0 | 0 | 0.06136 | 1650.65 | 177.54 | 8.88 | 92.32 | 9.06 | 0 | 96.74 | 27.19 | 0 | 96.74 | 0 | 0 | 0
871 | 59294086 | 60271421 | 31110605 | 1 | 1 | 30570983 | 3 | 1.1-1-118 | ТСН-2001.1. Доп. 1-42. Р. 1, о. 1, поз. 118 | Вода | 1339 | 1007 | м3 | м3 | 1 | 0 | 1942501623 | 7 | 36.41 | 0 | 0 | 0 | 7.07 | 0 | 0 | 0 | 5.14 | 1 | 1 | 1 | 2 | 0 | 1 | 1 | 0 | 0 | 7 |  | 0 | 2 | 60271438 | 1 | 0 | 177 | 0 | 0 | 0 | 0 | 0 | 0 | 0 | 0 | 0 | 0 | 0 | 0 | 0 | 0 | 0 | 0 | 0 | 0 | 0 | 0 | 0 | 0 |  | 0 | 0 | 0.826 | 36.41 | 7.07 | 5.14 | 49.49 | 0 | 30.02 | 0 | 0 | 0 | 30.02 | 0 | 0 | 0
871 | 59294086 | 60271421 | 31111906 | 1 | 1 | 30570983 | 3 | 1.1-1-1555 | ТСН-2001.1. Доп. 1-42. Р. 1, о. 1, поз. 1555 | Щебень из естественного камня для дорожных работ, марка 1200 - 800, фракция 20 - 40 мм | 1339 | 1007 | м3 | м3 | 1 | 0 | -554127842 | 100 | 2243.52 | 0 | 0 | 0 | 160.62 | 0 | 0 | 0 | 13.94 | 1 | 1 | 1 | 0 | 0 | 0 | 1 | 0 | 0 | 100 |  | 0 | 1 | -1 | 0 | 0 |  | 0 | 0 | 0 | 0 | 0 | 0 | 0 | 0 | 0 | 0 | 0 | 0 | 0 | 0 | 0 | 0 | 0 | 0 | 0 | 0 | 0 | 0 |  | 0 | 0 | 11.8 | 2243.52 | 160.62 | 13.94 | 16062 | 0 | 26420.67 | 0 | 0 | 0 | 26420.67 | 0 | 0 | 0
954 | 59294086 | 62875283 | 40404405 | 30570983 | 1 | 30570983 | 1 | 9999990008 |  | Трудозатраты рабочих | 1191 | 1013 | чел.-ч. | чел.-ч. | 1 | 0 | 476480486 | 13.3 | 0 | 0 | 0 | 0 | 0 | 0 | 0 | 0 | 1 | 1 | 1 | 1 | -2 | 0 | 1 | 1 | 0 | 0 | 13.3 |  | 1 | 2 | 62875284 | 1 | 0 | 179 | 0 | 0 | 0 | 0 | 0 | 0 | 0 | 0 | 0 | 0 | 0 | 0 | 0 | 0 | 0 | 0 | 0 | 0 | 0 | 0 | 0 | 0 | 0 | 3.99 | 0 | 3.99 | 0 | 0 | 1 | 0 | 0 | 0 | 0 | 0 | 0 | 0 | 0 | 0 | 0
959 | 59294086 | 62875286 | 40404405 | 30570983 | 1 | 30570983 | 1 | 9999990008 |  | Трудозатраты рабочих | 1191 | 1013 | чел.-ч. | чел.-ч. | 1 | 0 | 476480486 | 10 | 0 | 0 | 0 | 0 | 0 | 0 | 0 | 0 | 1 | 1 | 1 | 1 | -2 | 0 | 1 | 1 | 0 | 0 | 10 |  | 1 | 2 | 62875287 | 1 | 0 | 180 | 0 | 0 | 0 | 0 | 0 | 0 | 0 | 0 | 0 | 0 | 0 | 0 | 0 | 0 | 0 | 0 | 0 | 0 | 0 | 0 | 0 | 0 | 0 | 3 | 0 | 3 | 0 | 0 | 1 | 0 | 0 | 0 | 0 | 0 | 0 | 0 | 0 | 0 | 0
960 | 59294086 | 60251782 | 40404405 | 30570983 | 1 | 30570983 | 1 | 9999990008 |  | Трудозатраты рабочих | 1191 | 1013 | чел.-ч. | чел.-ч. | 1 | 0 | 476480486 | 28.4 | 0 | 0 | 0 | 0 | 0 | 0 | 0 | 0 | 1 | 1 | 1 | 1 | -2 | 0 | 1 | 1 | 0 | 0 | 28.4 |  | 1 | 2 | 60251783 | 1 | 0 | 181 | 0 | 0 | 0 | 0 | 0 | 0 | 0 | 0 | 0 | 0 | 0 | 0 | 0 | 0 | 0 | 0 | 0 | 0 | 0 | 0 | 0 | 0 | 0 | 3.408 | 0 | 3.408 | 0 | 0 | 1 | 0 | 0 | 0 | 0 | 0 | 0 | 0 | 0 | 0 | 0
961 | 59294086 | 60251784 | 40404405 | 30570983 | 1 | 30570983 | 1 | 9999990008 |  | Трудозатраты рабочих | 1191 | 1013 | чел.-ч. | чел.-ч. | 1 | 0 | 476480486 | 38.4 | 0 | 0 | 0 | 0 | 0 | 0 | 0 | 0 | 1 | 1 | 1 | 1 | -2 | 0 | 1 | 1 | 0 | 0 | 38.4 |  | 1 | 2 | 60251787 | 1 | 0 | 182 | 0 | 0 | 0 | 0 | 0 | 0 | 0 | 0 | 0 | 0 | 0 | 0 | 0 | 0 | 0 | 0 | 0 | 0 | 0 | 0 | 0 | 0 | 0 | 2.304 | 0 | 2.304 | 0 | 0 | 1 | 0 | 0 | 0 | 0 | 0 | 0 | 0 | 0 | 0 | 0
962 | 59294086 | 60251788 | 40404405 | 30570983 | 1 | 30570983 | 1 | 9999990008 |  | Трудозатраты рабочих | 1191 | 1013 | чел.-ч. | чел.-ч. | 1 | 0 | 476480486 | 17.1 | 0 | 0 | 0 | 0 | 0 | 0 | 0 | 0 | 1 | 1 | 1 | 1 | -2 | 0 | 1 | 1 | 0 | 0 | 17.1 |  | 1 | 2 | 60251791 | 1 | 0 | 183 | 0 | 0 | 0 | 0 | 0 | 0 | 0 | 0 | 0 | 0 | 0 | 0 | 0 | 0 | 0 | 0 | 0 | 0 | 0 | 0 | 0 | 0 | 0 | 1.368 | 0 | 1.368 | 0 | 0 | 1 | 0 | 0 | 0 | 0 | 0 | 0 | 0 | 0 | 0 | 0
963 | 59294086 | 60251792 | 40404405 | 30570983 | 1 | 30570983 | 1 | 9999990008 |  | Трудозатраты рабочих | 1191 | 1013 | чел.-ч. | чел.-ч. | 1 | 0 | 476480486 | 13 | 0 | 0 | 0 | 0 | 0 | 0 | 0 | 0 | 1 | 1 | 1 | 1 | -2 | 0 | 1 | 1 | 0 | 0 | 13 |  | 1 | 2 | 60251795 | 1 | 0 | 184 | 0 | 0 | 0 | 0 | 0 | 0 | 0 | 0 | 0 | 0 | 0 | 0 | 0 | 0 | 0 | 0 | 0 | 0 | 0 | 0 | 0 | 0 | 0 | 2.08 | 0 | 2.08 | 0 | 0 | 1 | 0 | 0 | 0 | 0 | 0 | 0 | 0 | 0 | 0 | 0
964 | 59294086 | 60251796 | 40404405 | 30570983 | 1 | 30570983 | 1 | 9999990008 |  | Трудозатраты рабочих | 1191 | 1013 | чел.-ч. | чел.-ч. | 1 | 0 | 476480486 | 11.9 | 0 | 0 | 0 | 0 | 0 | 0 | 0 | 0 | 1 | 1 | 1 | 1 | -2 | 0 | 1 | 1 | 0 | 0 | 11.9 |  | 1 | 2 | 60251799 | 1 | 0 | 185 | 0 | 0 | 0 | 0 | 0 | 0 | 0 | 0 | 0 | 0 | 0 | 0 | 0 | 0 | 0 | 0 | 0 | 0 | 0 | 0 | 0 | 0 | 0 | 1.428 | 0 | 1.428 | 0 | 0 | 1 | 0 | 0 | 0 | 0 | 0 | 0 | 0 | 0 | 0 | 0
1264 | 59294086 | 60248612 | 40404405 | 30570983 | 1 | 30570983 | 1 | 9999990008 |  | Трудозатраты рабочих | 1191 | 1013 | чел.-ч. | чел.-ч. | 1 | 0 | 476480486 | 7.4 | 0 | 0 | 0 | 0 | 0 | 0 | 0 | 0 | 1 | 1 | 1 | 1 | -2 | 0 | 1 | 1 | 0 | 0 | 18.5 | )*0,4 | 1 | 2 | 60271442 | 1 | 0 | 186 | 0 | 0 | 0 | 0 | 0 | 0 | 0 | 0 | 0 | 0 | 0 | 0 | 0 | 0 | 0 | 0 | 0 | 0 | 0 | 0 | 0 | 0 | 0 | 59.2 | 0 | 59.2 | 0 | 0 | 1 | 0 | 0 | 0 | 0 | 0 | 0 | 0 | 0 | 0 | 0
1265 | 59294086 | 60248613 | 40404405 | 30570983 | 1 | 30570983 | 1 | 9999990008 |  | Трудозатраты рабочих | 1191 | 1013 | чел.-ч. | чел.-ч. | 1 | 0 | 476480486 | 0.824 | 0 | 0 | 0 | 0 | 0 | 0 | 0 | 0 | 1 | 1 | 1 | 1 | -2 | 0 | 1 | 1 | 0 | 0 | 2.06 | )*0,4 | 1 | 2 | 60271443 | 1 | 0 | 187 | 0 | 0 | 0 | 0 | 0 | 0 | 0 | 0 | 0 | 0 | 0 | 0 | 0 | 0 | 0 | 0 | 0 | 0 | 0 | 0 | 0 | 0 | 0 | 1.648 | 0 | 1.648 | 0 | 0 | 1 | 0 | 0 | 0 | 0 | 0 | 0 | 0 | 0 | 0 | 0
1373 | 59294086 | 60248795 | 40404405 | 30570983 | 1 | 30570983 | 1 | 9999990008 |  | Трудозатраты рабочих | 1191 | 1013 | чел.-ч. | чел.-ч. | 1 | 0 | 476480486 | 853.512 | 0 | 0 | 0 | 0 | 0 | 0 | 0 | 0 | 1 | 1 | 1 | 1 | -2 | 0 | 1 | 1 | 0 | 0 | 1342 | )*0,636 | 1 | 2 | 62875288 | 1 | 0 | 188 | 0 | 0 | 0 | 0 | 0 | 0 | 0 | 0 | 0 | 0 | 0 | 0 | 0 | 0 | 0 | 0 | 0 | 0 | 0 | 0 | 0 | 0 | 0 | 853.512 | 0 | 853.512 | 0 | 0 | 1 | 0 | 0 | 0 | 0 | 0 | 0 | 0 | 0 | 0 | 0
0
0

## EtalonRes
28 | 62874810 | 59295958 | 40404405 | 30570983 | 1 | 30570983 | 1 | 9999990008 |  | Трудозатраты рабочих | 1191 | 1013 | чел.-ч. | чел.-ч. | 1 | 192.7 | 0 | 0 | 0 | 0 | 0 | 1 | 1 |  | 192.7 | 2 | 62874810 | 1 | 0 | 0 | 0 | 0 | 0 | 0 | 0 | 0
29 | 62874811 | 59295961 | 40404405 | 30570983 | 1 | 30570983 | 1 | 9999990008 |  | Трудозатраты рабочих | 1191 | 1013 | чел.-ч. | чел.-ч. | 1 | 107.04 | 0 | 0 | 0 | 0 | 0 | 1 | 1 |  | 107.04 | 2 | 62874811 | 2 | 0 | 0 | 0 | 0 | 0 | 0 | 0 | 0
30 | 62874812 | 59295964 | 40404405 | 30570983 | 1 | 30570983 | 1 | 9999990008 |  | Трудозатраты рабочих | 1191 | 1013 | чел.-ч. | чел.-ч. | 1 | 192.7 | 0 | 0 | 0 | 0 | 0 | 1 | 1 |  | 192.7 | 2 | 62874812 | 3 | 0 | 0 | 0 | 0 | 0 | 0 | 0 | 0
31 | 62874813 | 59295967 | 46780587 | 30570983 | 1 | 30570983 | 1 | 9999990008 |  | Трудозатраты рабочих | 1191 | 1013 | чел.-ч. | чел.-ч. | 1 | 1.19 | 0 | 0 | 0 | 0 | 0 | 1 | 1 |  | 1.19 | 2 | 62874813 | 4 | 0 | 0 | 0 | 0 | 0 | 0 | 0 | 0
31 | 62874814 | 59295967 | 46892655 | 1 | 1 | 30570983 | 2 | 2.1-1-19 | ТСН-2001.2. Доп. 61. п.1-1-19 (010302) | Экскаваторы на пневмоколесном ходу гидравлические, объем ковша до 0,25 м3 | 1367 | 1011 | маш.-ч. | маш.-ч. | 1 | 6.3195 | 0 | 123.86 | 15 | 0 | 0 | 1 | 0 |  | 6.3195 | 2 | 62874814 | 5 | 0 | 0 | 0 | 0 | 0 | 0 | 0 | 0
32 | 62874818 | 59295972 | 46780587 | 30570983 | 1 | 30570983 | 1 | 9999990008 |  | Трудозатраты рабочих | 1191 | 1013 | чел.-ч. | чел.-ч. | 1 | 2.95 | 0 | 0 | 0 | 0 | 0 | 1 | 1 |  | 2.95 | 2 | 62874818 | 6 | 0 | 0 | 0 | 0 | 0 | 0 | 0 | 0
32 | 62874819 | 59295972 | 46892655 | 1 | 1 | 30570983 | 2 | 2.1-1-19 | ТСН-2001.2. Доп. 61. п.1-1-19 (010302) | Экскаваторы на пневмоколесном ходу гидравлические, объем ковша до 0,25 м3 | 1367 | 1011 | маш.-ч. | маш.-ч. | 1 | 7.414 | 0 | 123.86 | 15 | 0 | 0 | 1 | 0 |  | 7.414 | 2 | 62874819 | 7 | 0 | 0 | 0 | 0 | 0 | 0 | 0 | 0
32 | 62874820 | 59295972 | 46882691 | 1 | 1 | 30570983 | 2 | 2.1-1-43 | ТСН-2001.2. Доп. 59. п.1-1-43 (012102) | Бульдозеры гусеничные, мощность до 59 кВт (80 л.с.) | 1367 | 1011 | маш.-ч. | маш.-ч. | 1 | 1.6975 | 0 | 163.48 | 15.47 | 0 | 0 | 1 | 0 |  | 1.6975 | 2 | 62874820 | 8 | 0 | 0 | 0 | 0 | 0 | 0 | 0 | 0
32 | 62874821 | 59295972 | 46780694 | 30570983 | 1 | 30570983 | 2 | 9999990007 |  | Стоимость прочих машин (ЭСН) | 1344 | 1008 | руб. | руб. | 1 | 0.01 | 0 | 1 | 0 | 0 | 0 | 1 | 0 |  | 0.01 | 2 | 62874821 | 9 | 0 | 0 | 0 | 0 | 0 | 0 | 0 | 0
33 | 62874822 | 59295979 | 40404405 | 30570983 | 1 | 30570983 | 1 | 9999990008 |  | Трудозатраты рабочих | 1191 | 1013 | чел.-ч. | чел.-ч. | 1 | 107.04 | 0 | 0 | 0 | 0 | 0 | 1 | 1 |  | 107.04 | 2 | 62874822 | 10 | 0 | 0 | 0 | 0 | 0 | 0 | 0 | 0
34 | 62874823 | 59295982 | 46882691 | 1 | 1 | 30570983 | 2 | 2.1-1-43 | ТСН-2001.2. Доп. 59. п.1-1-43 (012102) | Бульдозеры гусеничные, мощность до 59 кВт (80 л.с.) | 1367 | 1011 | маш.-ч. | маш.-ч. | 1 | 0.893 | 0 | 163.48 | 15.47 | 0 | 0 | 1 | 0 |  | 0.893 | 2 | 62874823 | 11 | 0 | 0 | 0 | 0 | 0 | 0 | 0 | 0
70 | 62874827 | 59295992 | 40404405 | 30570983 | 1 | 30570983 | 1 | 9999990008 |  | Трудозатраты рабочих | 1191 | 1013 | чел.-ч. | чел.-ч. | 1 | 6.08 | 0 | 0 | 0 | 0 | 0 | 1 | 1 |  | 6.08 | 2 | 62874827 | 12 | 0 | 0 | 0 | 0 | 0 | 0 | 0 | 0
71 | 62874828 | 59295998 | 40404405 | 30570983 | 1 | 30570983 | 1 | 9999990008 |  | Трудозатраты рабочих | 1191 | 1013 | чел.-ч. | чел.-ч. | 1 | 2.28 | 0 | 0 | 0 | 0 | 0 | 1 | 1 |  | 2.28 | 2 | 62874828 | 13 | 0 | 0 | 0 | 0 | 0 | 0 | 0 | 0
73 | 62874829 | 59298673 | 40404405 | 30570983 | 1 | 30570983 | 1 | 9999990008 |  | Трудозатраты рабочих | 1191 | 1013 | чел.-ч. | чел.-ч. | 1 | 3.68 | 0 | 0 | 0 | 0 | 0 | 1 | 1 |  | 3.68 | 2 | 62874829 | 14 | 0 | 0 | 0 | 0 | 0 | 0 | 0 | 0
73 | 62874830 | 59298673 | 40426794 | 30570983 | 1 | 30570983 | 3 | 5716191000 |  | Плиты ПЗК 48х24, для защиты кабельных линий | 1354 | 1010 | шт. | шт. | 1 | 206 | 0 | 0 | 0 | 0 | 0 | 0 | 0 |  | 206 | 3 | -1 |  | 0 | 0 | 0 | 0 | 0 | 0 | 0 | 0
75 | 62874832 | 59298660 | 40404405 | 30570983 | 1 | 30570983 | 1 | 9999990008 |  | Трудозатраты рабочих | 1191 | 1013 | чел.-ч. | чел.-ч. | 1 | 4.16 | 0 | 0 | 0 | 0 | 0 | 1 | 1 |  | 4.16 | 2 | 62874832 | 16 | 0 | 0 | 0 | 0 | 0 | 0 | 0 | 0
75 | 62874833 | 59298660 | 40426795 | 30570983 | 1 | 30570983 | 3 | 5716191000 |  | Плиты ПЗК 48х36, для защиты кабельных линий | 1354 | 1010 | шт. | шт. | 1 | 206 | 0 | 0 | 0 | 0 | 0 | 0 | 0 |  | 206 | 3 | -1 |  | 0 | 0 | 0 | 0 | 0 | 0 | 0 | 0
77 | 62874835 | 59298650 | 40404405 | 30570983 | 1 | 30570983 | 1 | 9999990008 |  | Трудозатраты рабочих | 1191 | 1013 | чел.-ч. | чел.-ч. | 1 | 4.66 | 0 | 0 | 0 | 0 | 0 | 1 | 1 |  | 4.66 | 2 | 62874835 | 18 | 0 | 0 | 0 | 0 | 0 | 0 | 0 | 0
77 | 62874836 | 59298650 | 40426796 | 30570983 | 1 | 30570983 | 3 | 5716191000 |  | Плиты ПЗК 48х48, для защиты кабельных линий | 1354 | 1010 | шт. | шт. | 1 | 206 | 0 | 0 | 0 | 0 | 0 | 0 | 0 |  | 206 | 3 | -1 |  | 0 | 0 | 0 | 0 | 0 | 0 | 0 | 0
79 | 62874838 | 59296012 | 40404405 | 30570983 | 1 | 30570983 | 1 | 9999990008 |  | Трудозатраты рабочих | 1191 | 1013 | чел.-ч. | чел.-ч. | 1 | 11.8 | 0 | 0 | 0 | 0 | 0 | 1 | 1 |  | 11.8 | 2 | 62874838 | 20 | 0 | 0 | 0 | 0 | 0 | 0 | 0 | 0
81 | 62874840 | 59298743 | 40404405 | 30570983 | 1 | 30570983 | 1 | 9999990008 |  | Трудозатраты рабочих | 1191 | 1013 | чел.-ч. | чел.-ч. | 1 | 11.8 | 0 | 0 | 0 | 0 | 0 | 1 | 1 |  | 11.8 | 2 | 62874840 | 21 | 0 | 0 | 0 | 0 | 0 | 0 | 0 | 0
83 | 62874841 | 59298904 | 46780577 | 30570983 | 1 | 30570983 | 1 | 9999990008 |  | Трудозатраты рабочих | 1191 | 1013 | чел.-ч. | чел.-ч. | 1 | 12.42 | 0 | 0 | 0 | 0 | 0 | 1 | 1 |  | 12.42 | 2 | 62874841 | 22 | 0 | 0 | 0 | 0 | 0 | 0 | 0 | 0
83 | 62874842 | 59298904 | 31135322 | 1 | 1 | 30570983 | 2 | 2.1-17-23 | ТСН-2001.2. Доп. 1-42, п. 1-17-23 (174301) | Газовые горелки | 1367 | 1011 | маш.-ч. | маш.-ч. | 1 | 0.79 | 0 | 1.09 | 0.09 | 0 | 0 | 1 | 0 |  | 0.79 | 2 | 62874842 | 23 | 0 | 0 | 0 | 0 | 0 | 0 | 0 | 0
83 | 62874843 | 59298904 | 41819749 | 1 | 1 | 30570983 | 2 | 2.1-18-7 | ТСН-2001.2. Доп. 47. п.1-18-7 (183001) | Автомобили грузовые бортовые, грузоподъемность до 5 т | 1367 | 1011 | маш.-ч. | маш.-ч. | 1 | 0.01 | 0 | 76.81 | 14.36 | 0 | 0 | 1 | 0 |  | 0.01 | 2 | 62874843 | 24 | 0 | 0 | 0 | 0 | 0 | 0 | 0 | 0
83 | 62874844 | 59298904 | 46864033 | 1 | 1 | 30570983 | 3 | 1.1-1-2613 | ТСН-2001.1 Доп. 56, Р. 1, о. 1, поз. 2613 | Пропан-бутан, сжиженный газ | 1346 | 1009 | кг | кг | 1 | 2.4711 | 6.27 | 0 | 0 | 0 | 0 | 1 | 0 |  | 2.4711 | 2 | 62874844 | 25 | 0 | 0 | 0 | 0 | 0 | 0 | 0 | 0
85 | 62874846 | 59298897 | 46780585 | 30570983 | 1 | 30570983 | 1 | 9999990008 |  | Трудозатраты рабочих | 1191 | 1013 | чел.-ч. | чел.-ч. | 1 | 14.95 | 0 | 0 | 0 | 0 | 0 | 1 | 1 |  | 14.95 | 2 | 62874846 | 26 | 0 | 0 | 0 | 0 | 0 | 0 | 0 | 0
85 | 62874847 | 59298897 | 31135322 | 1 | 1 | 30570983 | 2 | 2.1-17-23 | ТСН-2001.2. Доп. 1-42, п. 1-17-23 (174301) | Газовые горелки | 1367 | 1011 | маш.-ч. | маш.-ч. | 1 | 1.4 | 0 | 1.09 | 0.09 | 0 | 0 | 1 | 0 |  | 1.4 | 2 | 62874847 | 27 | 0 | 0 | 0 | 0 | 0 | 0 | 0 | 0
85 | 62874848 | 59298897 | 41819749 | 1 | 1 | 30570983 | 2 | 2.1-18-7 | ТСН-2001.2. Доп. 47. п.1-18-7 (183001) | Автомобили грузовые бортовые, грузоподъемность до 5 т | 1367 | 1011 | маш.-ч. | маш.-ч. | 1 | 0.02 | 0 | 76.81 | 14.36 | 0 | 0 | 1 | 0 |  | 0.02 | 2 | 62874848 | 28 | 0 | 0 | 0 | 0 | 0 | 0 | 0 | 0
85 | 62874849 | 59298897 | 46864033 | 1 | 1 | 30570983 | 3 | 1.1-1-2613 | ТСН-2001.1 Доп. 56, Р. 1, о. 1, поз. 2613 | Пропан-бутан, сжиженный газ | 1346 | 1009 | кг | кг | 1 | 4.3903 | 6.27 | 0 | 0 | 0 | 0 | 1 | 0 |  | 4.3903 | 2 | 62874849 | 29 | 0 | 0 | 0 | 0 | 0 | 0 | 0 | 0
122 | 62874851 | 59298787 | 40404405 | 30570983 | 1 | 30570983 | 1 | 9999990008 |  | Трудозатраты рабочих | 1191 | 1013 | чел.-ч. | чел.-ч. | 1 | 18.9 | 0 | 0 | 0 | 0 | 0 | 1 | 1 | *0,3 | 5.67 | 2 | 62874851 | 30 | 0 | 0 | 0 | 0 | 0 | 0 | 0 | 0
123 | 62874852 | 59296786 | 40404405 | 30570983 | 1 | 30570983 | 1 | 9999990008 |  | Трудозатраты рабочих | 1191 | 1013 | чел.-ч. | чел.-ч. | 1 | 28.4 | 0 | 0 | 0 | 0 | 0 | 1 | 1 | *0,3 | 8.52 | 2 | 62874852 | 31 | 0 | 0 | 0 | 0 | 0 | 0 | 0 | 0
124 | 62874853 | 59298791 | 40404405 | 30570983 | 1 | 30570983 | 1 | 9999990008 |  | Трудозатраты рабочих | 1191 | 1013 | чел.-ч. | чел.-ч. | 1 | 38.4 | 0 | 0 | 0 | 0 | 0 | 1 | 1 | *0,3 | 11.52 | 2 | 62874853 | 32 | 0 | 0 | 0 | 0 | 0 | 0 | 0 | 0
194 | 62874854 | 59296063 | 40404405 | 30570983 | 1 | 30570983 | 1 | 9999990008 |  | Трудозатраты рабочих | 1191 | 1013 | чел.-ч. | чел.-ч. | 1 | 192.7 | 0 | 0 | 0 | 0 | 0 | 1 | 1 |  | 192.7 | 2 | 62874854 | 33 | 0 | 0 | 0 | 0 | 0 | 0 | 0 | 0
195 | 62874855 | 59296066 | 40404405 | 30570983 | 1 | 30570983 | 1 | 9999990008 |  | Трудозатраты рабочих | 1191 | 1013 | чел.-ч. | чел.-ч. | 1 | 107.04 | 0 | 0 | 0 | 0 | 0 | 1 | 1 |  | 107.04 | 2 | 62874855 | 34 | 0 | 0 | 0 | 0 | 0 | 0 | 0 | 0
196 | 62874856 | 59296069 | 40404405 | 30570983 | 1 | 30570983 | 1 | 9999990008 |  | Трудозатраты рабочих | 1191 | 1013 | чел.-ч. | чел.-ч. | 1 | 192.7 | 0 | 0 | 0 | 0 | 0 | 1 | 1 |  | 192.7 | 2 | 62874856 | 35 | 0 | 0 | 0 | 0 | 0 | 0 | 0 | 0
197 | 62874857 | 59296072 | 46780587 | 30570983 | 1 | 30570983 | 1 | 9999990008 |  | Трудозатраты рабочих | 1191 | 1013 | чел.-ч. | чел.-ч. | 1 | 1.19 | 0 | 0 | 0 | 0 | 0 | 1 | 1 |  | 1.19 | 2 | 62874857 | 36 | 0 | 0 | 0 | 0 | 0 | 0 | 0 | 0
197 | 62874858 | 59296072 | 46892655 | 1 | 1 | 30570983 | 2 | 2.1-1-19 | ТСН-2001.2. Доп. 61. п.1-1-19 (010302) | Экскаваторы на пневмоколесном ходу гидравлические, объем ковша до 0,25 м3 | 1367 | 1011 | маш.-ч. | маш.-ч. | 1 | 6.3195 | 0 | 123.86 | 15 | 0 | 0 | 1 | 0 |  | 6.3195 | 2 | 62874858 | 37 | 0 | 0 | 0 | 0 | 0 | 0 | 0 | 0
198 | 62874864 | 59296077 | 46780587 | 30570983 | 1 | 30570983 | 1 | 9999990008 |  | Трудозатраты рабочих | 1191 | 1013 | чел.-ч. | чел.-ч. | 1 | 2.95 | 0 | 0 | 0 | 0 | 0 | 1 | 1 |  | 2.95 | 2 | 62874864 | 38 | 0 | 0 | 0 | 0 | 0 | 0 | 0 | 0
198 | 62874865 | 59296077 | 46892655 | 1 | 1 | 30570983 | 2 | 2.1-1-19 | ТСН-2001.2. Доп. 61. п.1-1-19 (010302) | Экскаваторы на пневмоколесном ходу гидравлические, объем ковша до 0,25 м3 | 1367 | 1011 | маш.-ч. | маш.-ч. | 1 | 7.414 | 0 | 123.86 | 15 | 0 | 0 | 1 | 0 |  | 7.414 | 2 | 62874865 | 39 | 0 | 0 | 0 | 0 | 0 | 0 | 0 | 0
198 | 62874866 | 59296077 | 46882691 | 1 | 1 | 30570983 | 2 | 2.1-1-43 | ТСН-2001.2. Доп. 59. п.1-1-43 (012102) | Бульдозеры гусеничные, мощность до 59 кВт (80 л.с.) | 1367 | 1011 | маш.-ч. | маш.-ч. | 1 | 1.6975 | 0 | 163.48 | 15.47 | 0 | 0 | 1 | 0 |  | 1.6975 | 2 | 62874866 | 40 | 0 | 0 | 0 | 0 | 0 | 0 | 0 | 0
198 | 62874867 | 59296077 | 46780694 | 30570983 | 1 | 30570983 | 2 | 9999990007 |  | Стоимость прочих машин (ЭСН) | 1344 | 1008 | руб. | руб. | 1 | 0.01 | 0 | 1 | 0 | 0 | 0 | 1 | 0 |  | 0.01 | 2 | 62874867 | 41 | 0 | 0 | 0 | 0 | 0 | 0 | 0 | 0
199 | 62874862 | 59296084 | 40404405 | 30570983 | 1 | 30570983 | 1 | 9999990008 |  | Трудозатраты рабочих | 1191 | 1013 | чел.-ч. | чел.-ч. | 1 | 107.04 | 0 | 0 | 0 | 0 | 0 | 1 | 1 |  | 107.04 | 2 | 62874862 | 42 | 0 | 0 | 0 | 0 | 0 | 0 | 0 | 0
200 | 62874863 | 59296087 | 46882691 | 1 | 1 | 30570983 | 2 | 2.1-1-43 | ТСН-2001.2. Доп. 59. п.1-1-43 (012102) | Бульдозеры гусеничные, мощность до 59 кВт (80 л.с.) | 1367 | 1011 | маш.-ч. | маш.-ч. | 1 | 0.893 | 0 | 163.48 | 15.47 | 0 | 0 | 1 | 0 |  | 0.893 | 2 | 62874863 | 43 | 0 | 0 | 0 | 0 | 0 | 0 | 0 | 0
236 | 62874868 | 59299103 | 40404405 | 30570983 | 1 | 30570983 | 1 | 9999990008 |  | Трудозатраты рабочих | 1191 | 1013 | чел.-ч. | чел.-ч. | 1 | 124 | 0 | 0 | 0 | 0 | 0 | 1 | 1 |  | 124 | 2 | 62874868 | 44 | 0 | 0 | 0 | 0 | 0 | 0 | 0 | 0
236 | 62874869 | 59299103 | 40409429 | 30570983 | 1 | 30570983 | 3 | 2248110000 |  | Трубы из полиэтилена | 1301 | 1003 | м | м | 1 | 1000 | 0 | 0 | 0 | 0 | 0 | 0 | 0 |  | 1000 | 3 | -1 |  | 0 | 0 | 0 | 0 | 0 | 0 | 0 | 0
236 | 62874870 | 59299103 | 40431928 | 30570983 | 1 | 30570983 | 3 | 9999990006 |  | Стоимость прочих материалов (ЭСН) | 1344 | 1008 | руб. | руб. | 1 | 44.38 | 1 | 0 | 0 | 0 | 0 | 1 | 0 |  | 44.38 | 2 | 62874870 | 45 | 0 | 0 | 0 | 0 | 0 | 0 | 0 | 0
239 | 62874872 | 59296108 | 40404405 | 30570983 | 1 | 30570983 | 1 | 9999990008 |  | Трудозатраты рабочих | 1191 | 1013 | чел.-ч. | чел.-ч. | 1 | 15.8 | 0 | 0 | 0 | 0 | 0 | 1 | 1 |  | 15.8 | 2 | 62874872 | 46 | 0 | 0 | 0 | 0 | 0 | 0 | 0 | 0
241 | 66225392 | 59299171 | 40404405 | 30570983 | 1 | 30570983 | 1 | 9999990008 |  | Трудозатраты рабочих | 1191 | 1013 | чел.-ч. | чел.-ч. | 1 | 15.8 | 0 | 0 | 0 | 0 | 0 | 1 | 1 |  | 15.8 | 2 | 66225392 | 47 | 0 | 0 | 0 | 0 | 0 | 0 | 0 | 0
243 | 62874874 | 59296135 | 40404405 | 30570983 | 1 | 30570983 | 1 | 9999990008 |  | Трудозатраты рабочих | 1191 | 1013 | чел.-ч. | чел.-ч. | 1 | 155.89 | 0 | 0 | 0 | 0 | 0 | 1 | 1 |  | 155.89 | 2 | 62874874 | 48 | 0 | 0 | 0 | 0 | 0 | 0 | 0 | 0
243 | 62874875 | 59296135 | 40425105 | 30570983 | 1 | 30570983 | 3 | 5296335000 |  | Уплотнители кабельных проходов | 1035 | 1013 | компл. | компл. | 1 | 100 | 0 | 0 | 0 | 0 | 0 | 0 | 0 |  | 100 | 3 | -1 |  | 0 | 0 | 0 | 0 | 0 | 0 | 0 | 0
315 | 62874877 | 59299043 | 43781625 | 30570983 | 1 | 30570983 | 1 | 9999990008 |  | Трудозатраты рабочих | 1191 | 1013 | чел.-ч. | чел.-ч. | 1 | 135 | 0 | 0 | 0 | 0 | 0 | 1 | 1 |  | 135 | 2 | 62874877 | 50 | 0 | 0 | 0 | 0 | 0 | 0 | 0 | 0
315 | 62874878 | 59299043 | 42125816 | 1 | 1 | 30570983 | 2 | 2.1-12-13 | ТСН-2001.2. Доп. 48. п.1-12-13 (127201) | Установки для осушки и очистки от механических примесей атмосферного воздуха для трансформаторов, производительность 200 м3/ч | 1367 | 1011 | маш.-ч. | маш.-ч. | 1 | 8 | 0 | 12.2 | 0.81 | 0 | 0 | 1 | 0 |  | 8 | 2 | 62874878 | 51 | 0 | 0 | 0 | 0 | 0 | 0 | 0 | 0
315 | 62874879 | 59299043 | 31135224 | 1 | 1 | 30570983 | 2 | 2.1-14-13 | ТСН-2001.2. Доп. 1-42, п. 1-14-13 (148501) | Пылесосы | 1367 | 1011 | маш.-ч. | маш.-ч. | 1 | 2 | 0 | 8.65 | 0.81 | 0 | 0 | 1 | 0 |  | 2 | 2 | 62874879 | 52 | 0 | 0 | 0 | 0 | 0 | 0 | 0 | 0
315 | 62874880 | 59299043 | 31135362 | 1 | 1 | 30570983 | 2 | 2.1-17-73 | ТСН-2001.2. Доп. 1-42, п. 1-17-73 (171901) | Агрегаты окрасочные безвоздушные для нанесения огнезащитного покрытия | 1367 | 1011 | маш.-ч. | маш.-ч. | 1 | 30 | 0 | 9.13 | 0.92 | 0 | 0 | 1 | 0 |  | 30 | 2 | 62874880 | 53 | 0 | 0 | 0 | 0 | 0 | 0 | 0 | 0
315 | 62874881 | 59299043 | 31135510 | 1 | 1 | 30570983 | 2 | 2.1-30-6 | ТСН-2001.2. Доп. 1-42, п. 1-30-6 (303701) | Дрели электрические | 1367 | 1011 | маш.-ч. | маш.-ч. | 1 | 3 | 0 | 2.36 | 0.1 | 0 | 0 | 1 | 0 |  | 3 | 2 | 62874881 | 54 | 0 | 0 | 0 | 0 | 0 | 0 | 0 | 0
315 | 62874882 | 59299043 | 43781624 | 30570983 | 1 | 30570983 | 2 | 9999990007 |  | Стоимость прочих машин (ЭСН) | 1344 | 1008 | руб. | руб. | 1 | 4 | 0 | 1 | 0 | 0 | 0 | 1 | 0 |  | 4 | 2 | 62874882 | 55 | 0 | 0 | 0 | 0 | 0 | 0 | 0 | 0
315 | 62874883 | 59299043 | 31111219 | 1 | 1 | 30570983 | 3 | 1.1-1-825 | ТСН-2001.1. Доп. 1-42. Р. 1, о. 1, поз. 825 | Пленка полиэтиленовая, толщина 0,12 - 0,15 мм | 1327 | 1005 | м2 | м2 | 1 | 140 | 3.66 | 0 | 0 | 0 | 0 | 1 | 0 |  | 140 | 2 | 62874883 | 56 | 0 | 0 | 0 | 0 | 0 | 0 | 0 | 0
315 | 62874884 | 59299043 | 31111374 | 1 | 1 | 30570983 | 3 | 1.1-1-998 | ТСН-2001.1. Доп. 1-42. Р. 1, о. 1, поз. 998 | Растворители универсальные №645-650 | 1348 | 1009 | т | т | 1000 | 0.0002 | 13609.41 | 0 | 0 | 0 | 0 | 1 | 0 |  | 0.0002 | 2 | 62874884 | 57 | 0 | 0 | 0 | 0 | 0 | 0 | 0 | 0
315 | 62874885 | 59299043 | 43794126 | 30570983 | 1 | 30570983 | 3 | 5772450000 |  | (2257420000; 2316130000; 2312921000) Состав огнезащитный, вспучивающийся, механизированного и ручного нанесения | 1348 | 1009 | т | т | 1000 | 0.1 | 0 | 0 | 0 | 0 | 0 | 0 | 0 |  | 0.1 | 3 | -1 |  | 0 | 0 | 0 | 0 | 0 | 0 | 0 | 0
315 | 62874886 | 59299043 | 43781623 | 30570983 | 1 | 30570983 | 3 | 9999990006 |  | Стоимость прочих материалов (ЭСН) | 1344 | 1008 | руб. | руб. | 1 | 1.4 | 1 | 0 | 0 | 0 | 0 | 1 | 0 |  | 1.4 | 2 | 62874886 | 58 | 0 | 0 | 0 | 0 | 0 | 0 | 0 | 0
352 | 62874888 | 59299215 | 40404405 | 30570983 | 1 | 30570983 | 1 | 9999990008 |  | Трудозатраты рабочих | 1191 | 1013 | чел.-ч. | чел.-ч. | 1 | 7.14 | 0 | 0 | 0 | 0 | 0 | 1 | 1 |  | 7.14 | 2 | 62874888 | 59 | 0 | 0 | 0 | 0 | 0 | 0 | 0 | 0
431 | 62874948 | 59296496 | 40404405 | 30570983 | 1 | 30570983 | 1 | 9999990008 |  | Трудозатраты рабочих | 1191 | 1013 | чел.-ч. | чел.-ч. | 1 | 192.7 | 0 | 0 | 0 | 0 | 0 | 1 | 1 |  | 192.7 | 2 | 62874948 | 60 | 0 | 0 | 0 | 0 | 0 | 0 | 0 | 0
432 | 62874949 | 59296499 | 40404405 | 30570983 | 1 | 30570983 | 1 | 9999990008 |  | Трудозатраты рабочих | 1191 | 1013 | чел.-ч. | чел.-ч. | 1 | 107.04 | 0 | 0 | 0 | 0 | 0 | 1 | 1 |  | 107.04 | 2 | 62874949 | 61 | 0 | 0 | 0 | 0 | 0 | 0 | 0 | 0
433 | 62874957 | 62874954 | 51724374 | 30570983 | 1 | 30570983 | 1 | 9999990008 |  | Трудозатраты рабочих | 1191 | 1013 | чел.-ч. | чел.-ч. | 1 | 0.27 | 0 | 0 | 0 | 0 | 0 | 1 | 1 |  | 0.27 | 2 | 62874955 | 62 | 0 | 0 | 0 | 0 | 0 | 0 | 0 | 0
433 | 62874958 | 62874954 | 41819744 | 1 | 1 | 30570983 | 2 | 2.1-17-98 | ТСН-2001.2. Доп. 47. п.1-17-98 (172704) | Установки горизонтального направленного бурения, тяговое усилие до 200 кН | 1367 | 1011 | маш.-ч. | маш.-ч. | 1 | 0.28 | 0 | 942.04 | 58.19 | 0 | 0 | 1 | 0 |  | 0.28 | 2 | 62874956 | 63 | 0 | 0 | 0 | 0 | 0 | 0 | 0 | 0
434 | 62874962 | 62874959 | 51724374 | 30570983 | 1 | 30570983 | 1 | 9999990008 |  | Трудозатраты рабочих | 1191 | 1013 | чел.-ч. | чел.-ч. | 1 | 0.26 | 0 | 0 | 0 | 0 | 0 | 1 | 1 |  | 0.26 | 2 | 62874960 | 64 | 0 | 0 | 0 | 0 | 0 | 0 | 0 | 0
434 | 62874963 | 62874959 | 41819744 | 1 | 1 | 30570983 | 2 | 2.1-17-98 | ТСН-2001.2. Доп. 47. п.1-17-98 (172704) | Установки горизонтального направленного бурения, тяговое усилие до 200 кН | 1367 | 1011 | маш.-ч. | маш.-ч. | 1 | 0.26 | 0 | 942.04 | 58.19 | 0 | 0 | 1 | 0 |  | 0.26 | 2 | 62874961 | 65 | 0 | 0 | 0 | 0 | 0 | 0 | 0 | 0
435 | 62875000 | 62874986 | 51724374 | 30570983 | 1 | 30570983 | 1 | 9999990008 |  | Трудозатраты рабочих | 1191 | 1013 | чел.-ч. | чел.-ч. | 1 | 2.09 | 0 | 0 | 0 | 0 | 0 | 1 | 1 |  | 2.09 | 2 | 62874987 | 66 | 0 | 0 | 0 | 0 | 0 | 0 | 0 | 0
435 | 62875001 | 62874986 | 42125814 | 1 | 1 | 30570983 | 2 | 2.1-11-91 | ТСН-2001.2. Доп. 48. п.1-11-91 (110701) | Мотопомпы, производительность до 54 м3/ч, напор до 28 м | 1367 | 1011 | маш.-ч. | маш.-ч. | 1 | 0.16 | 0 | 50.27 | 15 | 0 | 0 | 1 | 0 |  | 0.16 | 2 | 62874988 | 67 | 0 | 0 | 0 | 0 | 0 | 0 | 0 | 0
435 | 62875002 | 62874986 | 31135343 | 1 | 1 | 30570983 | 2 | 2.1-17-49 | ТСН-2001.2. Доп. 1-42, п. 1-17-49 (176802) | Каналоочистители-илососы универсальные, емкость до 10 м3 | 1367 | 1011 | маш.-ч. | маш.-ч. | 1 | 0.11 | 0 | 199.18 | 22.36 | 0 | 0 | 1 | 0 |  | 0.11 | 2 | 62874989 | 68 | 0 | 0 | 0 | 0 | 0 | 0 | 0 | 0
435 | 62875003 | 62874986 | 41819744 | 1 | 1 | 30570983 | 2 | 2.1-17-98 | ТСН-2001.2. Доп. 47. п.1-17-98 (172704) | Установки горизонтального направленного бурения, тяговое усилие до 200 кН | 1367 | 1011 | маш.-ч. | маш.-ч. | 1 | 0.94 | 0 | 942.04 | 58.19 | 0 | 0 | 1 | 0 |  | 0.94 | 2 | 62874990 | 69 | 0 | 0 | 0 | 0 | 0 | 0 | 0 | 0
435 | 62875004 | 62874986 | 31135489 | 1 | 1 | 30570983 | 2 | 2.1-18-23 | ТСН-2001.2. Доп. 1-42, п. 1-18-23 (183201) | Автомобили бортовые с манипулятором грузоподъемностью до 6 т | 1367 | 1011 | маш.-ч. | маш.-ч. | 1 | 0.02 | 0 | 64.89 | 7.74 | 0 | 0 | 1 | 0 |  | 0.02 | 2 | 62874991 | 70 | 0 | 0 | 0 | 0 | 0 | 0 | 0 | 0
435 | 62875005 | 62874986 | 41399622 | 1 | 1 | 30570983 | 2 | 2.1-3-69 | ТСН-2001.2. Доп. 46. п.1-3-69 (038003) | Краны-трубоукладчики для труб диаметром 250-500 мм, грузоподъемность до 12,5 т | 1367 | 1011 | маш.-ч. | маш.-ч. | 1 | 0.34 | 0 | 147.07 | 28.85 | 0 | 0 | 1 | 0 |  | 0.34 | 2 | 62874992 | 71 | 0 | 0 | 0 | 0 | 0 | 0 | 0 | 0
435 | 62875006 | 62874986 | 46864782 | 1 | 1 | 30570983 | 2 | 2.1-5-18 | ТСН-2001.2. Доп. 56. п.1-5-18 (050902) | Машины поливомоечные, емкость цистерны до 8 м3 | 1367 | 1011 | маш.-ч. | маш.-ч. | 1 | 0.16 | 0 | 246.68 | 13.37 | 0 | 0 | 1 | 0 |  | 0.16 | 2 | 62874993 | 72 | 0 | 0 | 0 | 0 | 0 | 0 | 0 | 0
435 | 62875007 | 62874986 | 41819739 | 1 | 1 | 30570983 | 2 | 2.1-6-79 | ТСН-2001.2. Доп. 47. п.1-6-79 (061105) | Установки смесительные стационарные для приготовления бентонитового раствора, емкость до 4000 л | 1367 | 1011 | маш.-ч. | маш.-ч. | 1 | 0.94 | 0 | 80.14 | 18.74 | 0 | 0 | 1 | 0 |  | 0.94 | 2 | 62874994 | 73 | 0 | 0 | 0 | 0 | 0 | 0 | 0 | 0
435 | 62875008 | 62874986 | 31111422 | 1 | 1 | 30570983 | 3 | 1.1-1-1049 | ТСН-2001.1. Доп. 1-42. Р. 1, о. 1, поз. 1049 | Сода кальцинированная техническая | 1348 | 1009 | т | т | 1000 | 0.001683 | 5778.3 | 0 | 0 | 0 | 0 | 1 | 0 |  | 0.001683 | 2 | 62874995 | 74 | 0 | 0 | 0 | 0 | 0 | 0 | 0 | 0
435 | 62875009 | 62874986 | 31110605 | 1 | 1 | 30570983 | 3 | 1.1-1-118 | ТСН-2001.1. Доп. 1-42. Р. 1, о. 1, поз. 118 | Вода | 1339 | 1007 | м3 | м3 | 1 | 2.16 | 7.07 | 0 | 0 | 0 | 0 | 1 | 0 |  | 2.16 | 2 | 62874996 | 75 | 0 | 0 | 0 | 0 | 0 | 0 | 0 | 0
435 | 62875010 | 62874986 | 42326719 | 1 | 1 | 30570983 | 3 | 1.1-1-2948 | ТСН-2001.1 Доп. 49, Р. 1, о. 1, поз. 2948 | Смазка графитная | 1346 | 1009 | кг | кг | 1 | 0.07638 | 7.48 | 0 | 0 | 0 | 0 | 1 | 0 |  | 0.07638 | 2 | 62874998 | 77 | 0 | 0 | 0 | 0 | 0 | 0 | 0 | 0
435 | 62875011 | 62874986 | 41801533 | 30570983 | 1 | 30570983 | 3 | 2164500000 |  | Бентониты | 1346 | 1009 | кг | кг | 1 | 132 | 0 | 0 | 0 | 0 | 0 | 0 | 0 |  | 132 | 3 | -1 |  | 0 | 0 | 0 | 0 | 0 | 0 | 0 | 0
435 | 62875012 | 62874986 | 40409423 | 30570983 | 1 | 30570983 | 3 | 2248110000 |  | Трубы из полиэтилена | 1301 | 1003 | м | м | 1 | 0 | 0 | 0 | 0 | 0 | 0 | 0 | 0 |  | 0 | 3 | -1 |  | 0 | 0 | 0 | 0 | 0 | 0 | 0 | 0
435 | 62875013 | 62874986 | 41801717 | 30570983 | 1 | 30570983 | 3 | 2452910000 |  | Полимеры для флотации | 1296 | 1002 | л | л | 1 | 6.8432 | 0 | 0 | 0 | 0 | 0 | 0 | 0 |  | 6.8432 | 3 | -1 |  | 0 | 0 | 0 | 0 | 0 | 0 | 0 | 0
439 | 62875022 | 62875017 | 51724374 | 30570983 | 1 | 30570983 | 1 | 9999990008 |  | Трудозатраты рабочих | 1191 | 1013 | чел.-ч. | чел.-ч. | 1 | 1.15 | 0 | 0 | 0 | 0 | 0 | 1 | 1 |  | 1.15 | 2 | 62875018 | 79 | 0 | 0 | 0 | 0 | 0 | 0 | 0 | 0
439 | 62875023 | 62875017 | 46890343 | 1 | 1 | 30570983 | 2 | 2.1-13-40 | ТСН-2001.2. Доп. 60. п.1-13-40 (135505) | Аппараты для стыковой сварки труб из термопластов диаметром от 40 до 160 мм | 1367 | 1011 | маш.-ч. | маш.-ч. | 1 | 0.56 | 0 | 4.63 | 0.02 | 0 | 0 | 1 | 0 |  | 0.56 | 2 | 62875019 | 80 | 0 | 0 | 0 | 0 | 0 | 0 | 0 | 0
439 | 62875024 | 62875017 | 31111434 | 1 | 1 | 30570983 | 3 | 1.1-1-1064 | ТСН-2001.1. Доп. 1-42. Р. 1, о. 1, поз. 1064 | Спирт этиловый технический | 1346 | 1009 | кг | кг | 1 | 0.0667 | 11.25 | 0 | 0 | 0 | 0 | 1 | 0 |  | 0.0667 | 2 | 62875020 | 81 | 0 | 0 | 0 | 0 | 0 | 0 | 0 | 0
439 | 62875025 | 62875017 | 31110602 | 1 | 1 | 30570983 | 3 | 1.1-1-115 | ТСН-2001.1. Доп. 1-42. Р. 1, о. 1, поз. 115 | Ветошь | 1346 | 1009 | кг | кг | 1 | 0.1 | 1.61 | 0 | 0 | 0 | 0 | 1 | 0 |  | 0.1 | 2 | 62875021 | 82 | 0 | 0 | 0 | 0 | 0 | 0 | 0 | 0
475 | 62875026 | 59296465 | 40404405 | 30570983 | 1 | 30570983 | 1 | 9999990008 |  | Трудозатраты рабочих | 1191 | 1013 | чел.-ч. | чел.-ч. | 1 | 15.8 | 0 | 0 | 0 | 0 | 0 | 1 | 1 |  | 15.8 | 2 | 62875026 | 83 | 0 | 0 | 0 | 0 | 0 | 0 | 0 | 0
477 | 62875027 | 59296491 | 40404405 | 30570983 | 1 | 30570983 | 1 | 9999990008 |  | Трудозатраты рабочих | 1191 | 1013 | чел.-ч. | чел.-ч. | 1 | 0.1 | 0 | 0 | 0 | 0 | 0 | 1 | 1 |  | 0.1 | 2 | 62875027 | 84 | 0 | 0 | 0 | 0 | 0 | 0 | 0 | 0
479 | 62875028 | 59296494 | 40404405 | 30570983 | 1 | 30570983 | 1 | 9999990008 |  | Трудозатраты рабочих | 1191 | 1013 | чел.-ч. | чел.-ч. | 1 | 155.89 | 0 | 0 | 0 | 0 | 0 | 1 | 1 |  | 155.89 | 2 | 62875028 | 85 | 0 | 0 | 0 | 0 | 0 | 0 | 0 | 0
479 | 62875029 | 59296494 | 40425105 | 30570983 | 1 | 30570983 | 3 | 5296335000 |  | Уплотнители кабельных проходов | 1035 | 1013 | компл. | компл. | 1 | 100 | 0 | 0 | 0 | 0 | 0 | 0 | 0 |  | 100 | 3 | -1 |  | 0 | 0 | 0 | 0 | 0 | 0 | 0 | 0
516 | 62875090 | 62875088 | 51724374 | 30570983 | 1 | 30570983 | 1 | 9999990008 |  | Трудозатраты рабочих | 1191 | 1013 | чел.-ч. | чел.-ч. | 1 | 192.7 | 0 | 0 | 0 | 0 | 0 | 1 | 1 |  | 192.7 | 2 | 62875089 | 86 | 0 | 0 | 0 | 0 | 0 | 0 | 0 | 0
517 | 62875093 | 62875091 | 51724374 | 30570983 | 1 | 30570983 | 1 | 9999990008 |  | Трудозатраты рабочих | 1191 | 1013 | чел.-ч. | чел.-ч. | 1 | 107.04 | 0 | 0 | 0 | 0 | 0 | 1 | 1 |  | 107.04 | 2 | 62875092 | 87 | 0 | 0 | 0 | 0 | 0 | 0 | 0 | 0
518 | 62875097 | 62875094 | 51724374 | 30570983 | 1 | 30570983 | 1 | 9999990008 |  | Трудозатраты рабочих | 1191 | 1013 | чел.-ч. | чел.-ч. | 1 | 0.27 | 0 | 0 | 0 | 0 | 0 | 1 | 1 |  | 0.27 | 2 | 62875095 | 88 | 0 | 0 | 0 | 0 | 0 | 0 | 0 | 0
518 | 62875098 | 62875094 | 41819744 | 1 | 1 | 30570983 | 2 | 2.1-17-98 | ТСН-2001.2. Доп. 47. п.1-17-98 (172704) | Установки горизонтального направленного бурения, тяговое усилие до 200 кН | 1367 | 1011 | маш.-ч. | маш.-ч. | 1 | 0.28 | 0 | 942.04 | 58.19 | 0 | 0 | 1 | 0 |  | 0.28 | 2 | 62875096 | 89 | 0 | 0 | 0 | 0 | 0 | 0 | 0 | 0
519 | 62875102 | 62875099 | 51724374 | 30570983 | 1 | 30570983 | 1 | 9999990008 |  | Трудозатраты рабочих | 1191 | 1013 | чел.-ч. | чел.-ч. | 1 | 0.26 | 0 | 0 | 0 | 0 | 0 | 1 | 1 |  | 0.26 | 2 | 62875100 | 90 | 0 | 0 | 0 | 0 | 0 | 0 | 0 | 0
519 | 62875103 | 62875099 | 41819744 | 1 | 1 | 30570983 | 2 | 2.1-17-98 | ТСН-2001.2. Доп. 47. п.1-17-98 (172704) | Установки горизонтального направленного бурения, тяговое усилие до 200 кН | 1367 | 1011 | маш.-ч. | маш.-ч. | 1 | 0.26 | 0 | 942.04 | 58.19 | 0 | 0 | 1 | 0 |  | 0.26 | 2 | 62875101 | 91 | 0 | 0 | 0 | 0 | 0 | 0 | 0 | 0
520 | 62875118 | 62875104 | 51724374 | 30570983 | 1 | 30570983 | 1 | 9999990008 |  | Трудозатраты рабочих | 1191 | 1013 | чел.-ч. | чел.-ч. | 1 | 2.09 | 0 | 0 | 0 | 0 | 0 | 1 | 1 |  | 2.09 | 2 | 62875105 | 92 | 0 | 0 | 0 | 0 | 0 | 0 | 0 | 0
520 | 62875119 | 62875104 | 42125814 | 1 | 1 | 30570983 | 2 | 2.1-11-91 | ТСН-2001.2. Доп. 48. п.1-11-91 (110701) | Мотопомпы, производительность до 54 м3/ч, напор до 28 м | 1367 | 1011 | маш.-ч. | маш.-ч. | 1 | 0.16 | 0 | 50.27 | 15 | 0 | 0 | 1 | 0 |  | 0.16 | 2 | 62875106 | 93 | 0 | 0 | 0 | 0 | 0 | 0 | 0 | 0
520 | 62875120 | 62875104 | 31135343 | 1 | 1 | 30570983 | 2 | 2.1-17-49 | ТСН-2001.2. Доп. 1-42, п. 1-17-49 (176802) | Каналоочистители-илососы универсальные, емкость до 10 м3 | 1367 | 1011 | маш.-ч. | маш.-ч. | 1 | 0.11 | 0 | 199.18 | 22.36 | 0 | 0 | 1 | 0 |  | 0.11 | 2 | 62875107 | 94 | 0 | 0 | 0 | 0 | 0 | 0 | 0 | 0
520 | 62875121 | 62875104 | 41819744 | 1 | 1 | 30570983 | 2 | 2.1-17-98 | ТСН-2001.2. Доп. 47. п.1-17-98 (172704) | Установки горизонтального направленного бурения, тяговое усилие до 200 кН | 1367 | 1011 | маш.-ч. | маш.-ч. | 1 | 0.94 | 0 | 942.04 | 58.19 | 0 | 0 | 1 | 0 |  | 0.94 | 2 | 62875108 | 95 | 0 | 0 | 0 | 0 | 0 | 0 | 0 | 0
520 | 62875122 | 62875104 | 31135489 | 1 | 1 | 30570983 | 2 | 2.1-18-23 | ТСН-2001.2. Доп. 1-42, п. 1-18-23 (183201) | Автомобили бортовые с манипулятором грузоподъемностью до 6 т | 1367 | 1011 | маш.-ч. | маш.-ч. | 1 | 0.02 | 0 | 64.89 | 7.74 | 0 | 0 | 1 | 0 |  | 0.02 | 2 | 62875109 | 96 | 0 | 0 | 0 | 0 | 0 | 0 | 0 | 0
520 | 62875123 | 62875104 | 41399622 | 1 | 1 | 30570983 | 2 | 2.1-3-69 | ТСН-2001.2. Доп. 46. п.1-3-69 (038003) | Краны-трубоукладчики для труб диаметром 250-500 мм, грузоподъемность до 12,5 т | 1367 | 1011 | маш.-ч. | маш.-ч. | 1 | 0.34 | 0 | 147.07 | 28.85 | 0 | 0 | 1 | 0 |  | 0.34 | 2 | 62875110 | 97 | 0 | 0 | 0 | 0 | 0 | 0 | 0 | 0
520 | 62875124 | 62875104 | 46864782 | 1 | 1 | 30570983 | 2 | 2.1-5-18 | ТСН-2001.2. Доп. 56. п.1-5-18 (050902) | Машины поливомоечные, емкость цистерны до 8 м3 | 1367 | 1011 | маш.-ч. | маш.-ч. | 1 | 0.16 | 0 | 246.68 | 13.37 | 0 | 0 | 1 | 0 |  | 0.16 | 2 | 62875111 | 98 | 0 | 0 | 0 | 0 | 0 | 0 | 0 | 0
520 | 62875125 | 62875104 | 41819739 | 1 | 1 | 30570983 | 2 | 2.1-6-79 | ТСН-2001.2. Доп. 47. п.1-6-79 (061105) | Установки смесительные стационарные для приготовления бентонитового раствора, емкость до 4000 л | 1367 | 1011 | маш.-ч. | маш.-ч. | 1 | 0.94 | 0 | 80.14 | 18.74 | 0 | 0 | 1 | 0 |  | 0.94 | 2 | 62875112 | 99 | 0 | 0 | 0 | 0 | 0 | 0 | 0 | 0
520 | 62875126 | 62875104 | 31111422 | 1 | 1 | 30570983 | 3 | 1.1-1-1049 | ТСН-2001.1. Доп. 1-42. Р. 1, о. 1, поз. 1049 | Сода кальцинированная техническая | 1348 | 1009 | т | т | 1000 | 0.001683 | 5778.3 | 0 | 0 | 0 | 0 | 1 | 0 |  | 0.001683 | 2 | 62875113 | 100 | 0 | 0 | 0 | 0 | 0 | 0 | 0 | 0
520 | 62875127 | 62875104 | 31110605 | 1 | 1 | 30570983 | 3 | 1.1-1-118 | ТСН-2001.1. Доп. 1-42. Р. 1, о. 1, поз. 118 | Вода | 1339 | 1007 | м3 | м3 | 1 | 2.16 | 7.07 | 0 | 0 | 0 | 0 | 1 | 0 |  | 2.16 | 2 | 62875114 | 101 | 0 | 0 | 0 | 0 | 0 | 0 | 0 | 0
520 | 62875128 | 62875104 | 42326719 | 1 | 1 | 30570983 | 3 | 1.1-1-2948 | ТСН-2001.1 Доп. 49, Р. 1, о. 1, поз. 2948 | Смазка графитная | 1346 | 1009 | кг | кг | 1 | 0.07638 | 7.48 | 0 | 0 | 0 | 0 | 1 | 0 |  | 0.07638 | 2 | 62875116 | 103 | 0 | 0 | 0 | 0 | 0 | 0 | 0 | 0
520 | 62875129 | 62875104 | 41801533 | 30570983 | 1 | 30570983 | 3 | 2164500000 |  | Бентониты | 1346 | 1009 | кг | кг | 1 | 132 | 0 | 0 | 0 | 0 | 0 | 0 | 0 |  | 132 | 3 | -1 |  | 0 | 0 | 0 | 0 | 0 | 0 | 0 | 0
520 | 62875130 | 62875104 | 40409423 | 30570983 | 1 | 30570983 | 3 | 2248110000 |  | Трубы из полиэтилена | 1301 | 1003 | м | м | 1 | 0 | 0 | 0 | 0 | 0 | 0 | 0 | 0 |  | 0 | 3 | -1 |  | 0 | 0 | 0 | 0 | 0 | 0 | 0 | 0
520 | 62875131 | 62875104 | 41801717 | 30570983 | 1 | 30570983 | 3 | 2452910000 |  | Полимеры для флотации | 1296 | 1002 | л | л | 1 | 6.8432 | 0 | 0 | 0 | 0 | 0 | 0 | 0 |  | 6.8432 | 3 | -1 |  | 0 | 0 | 0 | 0 | 0 | 0 | 0 | 0
524 | 62875140 | 62875135 | 51724374 | 30570983 | 1 | 30570983 | 1 | 9999990008 |  | Трудозатраты рабочих | 1191 | 1013 | чел.-ч. | чел.-ч. | 1 | 1.15 | 0 | 0 | 0 | 0 | 0 | 1 | 1 |  | 1.15 | 2 | 62875136 | 105 | 0 | 0 | 0 | 0 | 0 | 0 | 0 | 0
524 | 62875141 | 62875135 | 46890343 | 1 | 1 | 30570983 | 2 | 2.1-13-40 | ТСН-2001.2. Доп. 60. п.1-13-40 (135505) | Аппараты для стыковой сварки труб из термопластов диаметром от 40 до 160 мм | 1367 | 1011 | маш.-ч. | маш.-ч. | 1 | 0.56 | 0 | 4.63 | 0.02 | 0 | 0 | 1 | 0 |  | 0.56 | 2 | 62875137 | 106 | 0 | 0 | 0 | 0 | 0 | 0 | 0 | 0
524 | 62875142 | 62875135 | 31111434 | 1 | 1 | 30570983 | 3 | 1.1-1-1064 | ТСН-2001.1. Доп. 1-42. Р. 1, о. 1, поз. 1064 | Спирт этиловый технический | 1346 | 1009 | кг | кг | 1 | 0.0667 | 11.25 | 0 | 0 | 0 | 0 | 1 | 0 |  | 0.0667 | 2 | 62875138 | 107 | 0 | 0 | 0 | 0 | 0 | 0 | 0 | 0
524 | 62875143 | 62875135 | 31110602 | 1 | 1 | 30570983 | 3 | 1.1-1-115 | ТСН-2001.1. Доп. 1-42. Р. 1, о. 1, поз. 115 | Ветошь | 1346 | 1009 | кг | кг | 1 | 0.1 | 1.61 | 0 | 0 | 0 | 0 | 1 | 0 |  | 0.1 | 2 | 62875139 | 108 | 0 | 0 | 0 | 0 | 0 | 0 | 0 | 0
560 | 62875203 | 62875201 | 51724374 | 30570983 | 1 | 30570983 | 1 | 9999990008 |  | Трудозатраты рабочих | 1191 | 1013 | чел.-ч. | чел.-ч. | 1 | 15.8 | 0 | 0 | 0 | 0 | 0 | 1 | 1 |  | 15.8 | 2 | 62875202 | 109 | 0 | 0 | 0 | 0 | 0 | 0 | 0 | 0
562 | 62875207 | 62875205 | 51724374 | 30570983 | 1 | 30570983 | 1 | 9999990008 |  | Трудозатраты рабочих | 1191 | 1013 | чел.-ч. | чел.-ч. | 1 | 0.1 | 0 | 0 | 0 | 0 | 0 | 1 | 1 |  | 0.1 | 2 | 62875206 | 110 | 0 | 0 | 0 | 0 | 0 | 0 | 0 | 0
564 | 62875211 | 62875209 | 51724374 | 30570983 | 1 | 30570983 | 1 | 9999990008 |  | Трудозатраты рабочих | 1191 | 1013 | чел.-ч. | чел.-ч. | 1 | 155.89 | 0 | 0 | 0 | 0 | 0 | 1 | 1 |  | 155.89 | 2 | 62875210 | 111 | 0 | 0 | 0 | 0 | 0 | 0 | 0 | 0
564 | 62875212 | 62875209 | 40425105 | 30570983 | 1 | 30570983 | 3 | 5296335000 |  | Уплотнители кабельных проходов | 1035 | 1013 | компл. | компл. | 1 | 100 | 0 | 0 | 0 | 0 | 0 | 0 | 0 |  | 100 | 3 | -1 |  | 0 | 0 | 0 | 0 | 0 | 0 | 0 | 0
632 | 62875214 | 59296778 | 46780577 | 30570983 | 1 | 30570983 | 1 | 9999990008 |  | Трудозатраты рабочих | 1191 | 1013 | чел.-ч. | чел.-ч. | 1 | 65 | 0 | 0 | 0 | 0 | 0 | 1 | 1 | *0,8 | 52 | 2 | 62875214 | 112 | 0 | 0 | 0 | 0 | 0 | 0 | 0 | 0
633 | 62875215 | 59296780 | 40404405 | 30570983 | 1 | 30570983 | 1 | 9999990008 |  | Трудозатраты рабочих | 1191 | 1013 | чел.-ч. | чел.-ч. | 1 | 9.21 | 0 | 0 | 0 | 0 | 0 | 1 | 1 | *0,8 | 7.368 | 2 | 62875215 | 113 | 0 | 0 | 0 | 0 | 0 | 0 | 0 | 0
674 | 62875290 | 59296783 | 45513452 | 30570983 | 1 | 30570983 | 2 | 9999990007 |  | Стоимость прочих машин (ЭСН) | 1344 | 1008 | руб. | руб. | 1 | 42.94 | 0 | 1 | 0 | 0 | 0 | 1 | 0 |  | 42.94 | 2 | 62875290 | 114 | 0 | 0 | 0 | 0 | 0 | 0 | 0 | 0
711 | 62875289 | 60271501 | 45513452 | 30570983 | 1 | 30570983 | 2 | 9999990007 |  | Стоимость прочих машин (ЭСН) | 1344 | 1008 | руб. | руб. | 1 | 42.94 | 0 | 1 | 0 | 0 | 0 | 1 | 0 |  | 42.94 | 2 | 62875289 | 115 | 0 | 0 | 0 | 0 | 0 | 0 | 0 | 0
782 | 62875216 | 60247772 | 40404405 | 30570983 | 1 | 30570983 | 1 | 9999990008 |  | Трудозатраты рабочих | 1191 | 1013 | чел.-ч. | чел.-ч. | 1 | 192.7 | 0 | 0 | 0 | 0 | 0 | 1 | 1 |  | 192.7 | 2 | 62875216 | 116 | 0 | 0 | 0 | 0 | 0 | 0 | 0 | 0
783 | 62875217 | 60247773 | 46780587 | 30570983 | 1 | 30570983 | 1 | 9999990008 |  | Трудозатраты рабочих | 1191 | 1013 | чел.-ч. | чел.-ч. | 1 | 1.05 | 0 | 0 | 0 | 0 | 0 | 1 | 1 |  | 1.05 | 2 | 62875217 | 117 | 0 | 0 | 0 | 0 | 0 | 0 | 0 | 0
783 | 62875218 | 60247773 | 46882692 | 1 | 1 | 30570983 | 2 | 2.1-1-44 | ТСН-2001.2. Доп. 59. п.1-1-44 (012103) | Бульдозеры гусеничные, мощность до 79 кВт (108 л.с.) | 1367 | 1011 | маш.-ч. | маш.-ч. | 1 | 0.761 | 0 | 161.49 | 17.7 | 0 | 0 | 1 | 0 |  | 0.761 | 2 | 62875218 | 118 | 0 | 0 | 0 | 0 | 0 | 0 | 0 | 0
783 | 62875219 | 60247773 | 46892646 | 1 | 1 | 30570983 | 2 | 2.1-1-5 | ТСН-2001.2. Доп. 61. п.1-1-5 (010109) | Экскаваторы на гусеничном ходу гидравлические, объем ковша до 0,65 м3 | 1367 | 1011 | маш.-ч. | маш.-ч. | 1 | 3.0325 | 0 | 220.27 | 18.3 | 0 | 0 | 1 | 0 |  | 3.0325 | 2 | 62875219 | 119 | 0 | 0 | 0 | 0 | 0 | 0 | 0 | 0
784 | 62875220 | 60247774 | 46780587 | 30570983 | 1 | 30570983 | 1 | 9999990008 |  | Трудозатраты рабочих | 1191 | 1013 | чел.-ч. | чел.-ч. | 1 | 0.93 | 0 | 0 | 0 | 0 | 0 | 1 | 1 |  | 0.93 | 2 | 62875220 | 120 | 0 | 0 | 0 | 0 | 0 | 0 | 0 | 0
784 | 62875221 | 60247774 | 46892646 | 1 | 1 | 30570983 | 2 | 2.1-1-5 | ТСН-2001.2. Доп. 61. п.1-1-5 (010109) | Экскаваторы на гусеничном ходу гидравлические, объем ковша до 0,65 м3 | 1367 | 1011 | маш.-ч. | маш.-ч. | 1 | 2.5605 | 0 | 220.27 | 18.3 | 0 | 0 | 1 | 0 |  | 2.5605 | 2 | 62875221 | 121 | 0 | 0 | 0 | 0 | 0 | 0 | 0 | 0
785 | 62875222 | 60247775 | 46882691 | 1 | 1 | 30570983 | 2 | 2.1-1-43 | ТСН-2001.2. Доп. 59. п.1-1-43 (012102) | Бульдозеры гусеничные, мощность до 59 кВт (80 л.с.) | 1367 | 1011 | маш.-ч. | маш.-ч. | 1 | 0.893 | 0 | 163.48 | 15.47 | 0 | 0 | 1 | 0 |  | 0.893 | 2 | 62875222 | 122 | 0 | 0 | 0 | 0 | 0 | 0 | 0 | 0
786 | 62875223 | 60247776 | 40404405 | 30570983 | 1 | 30570983 | 1 | 9999990008 |  | Трудозатраты рабочих | 1191 | 1013 | чел.-ч. | чел.-ч. | 1 | 10.8 | 0 | 0 | 0 | 0 | 0 | 1 | 1 |  | 10.8 | 2 | 62875223 | 123 | 0 | 0 | 0 | 0 | 0 | 0 | 0 | 0
786 | 62875224 | 60247776 | 31135095 | 1 | 1 | 30570983 | 2 | 2.1-10-5 | ТСН-2001.2. Доп. 1-42, п. 1-10-5 (101002) | Компрессоры с дизельным двигателем прицепные до 5 м3/мин | 1367 | 1011 | маш.-ч. | маш.-ч. | 1 | 10.5 | 0 | 60.77 | 18.48 | 0 | 0 | 1 | 0 |  | 10.5 | 2 | 62875224 | 124 | 0 | 0 | 0 | 0 | 0 | 0 | 0 | 0
786 | 62875225 | 60247776 | 31135505 | 1 | 1 | 30570983 | 2 | 2.1-30-1 | ТСН-2001.2. Доп. 1-42, п. 1-30-1 (301201) | Трамбовки пневматические | 1367 | 1011 | маш.-ч. | маш.-ч. | 1 | 10.5 | 0 | 0.56 | 0.09 | 0 | 0 | 1 | 0 |  | 10.5 | 2 | 62875225 | 125 | 0 | 0 | 0 | 0 | 0 | 0 | 0 | 0
796 | 62875233 | 60247791 | 46780574 | 30570983 | 1 | 30570983 | 1 | 9999990008 |  | Трудозатраты рабочих | 1191 | 1013 | чел.-ч. | чел.-ч. | 1 | 20.1 | 0 | 0 | 0 | 0 | 0 | 1 | 1 |  | 20.1 | 2 | 62875233 | 126 | 0 | 0 | 0 | 0 | 0 | 0 | 0 | 0
796 | 62875234 | 60247791 | 46780573 | 30570983 | 1 | 30570983 | 2 | 9999990007 |  | Стоимость прочих машин (ЭСН) | 1344 | 1008 | руб. | руб. | 1 | 184.86 | 0 | 1 | 0 | 0 | 0 | 1 | 0 |  | 184.86 | 2 | 62875234 | 127 | 0 | 0 | 0 | 0 | 0 | 0 | 0 | 0
796 | 62875235 | 60247791 | 40427528 | 30570983 | 1 | 30570983 | 3 | 5745510000 |  | Растворы готовые кладочные тяжелые цементные | 1339 | 1007 | м3 | м3 | 1 | 2.5 | 0 | 0 | 0 | 0 | 0 | 0 | 0 |  | 2.5 | 3 | -1 |  | 0 | 0 | 0 | 0 | 0 | 0 | 0 | 0
796 | 62875236 | 60247791 | 40428515 | 30570983 | 1 | 30570983 | 3 | 5774530000 |  | Гидроизоляционные рулонные материалы | 1327 | 1005 | м2 | м2 | 1 | 220 | 0 | 0 | 0 | 0 | 0 | 0 | 0 |  | 220 | 3 | -1 |  | 0 | 0 | 0 | 0 | 0 | 0 | 0 | 0
796 | 62875237 | 60247791 | 40428603 | 30570983 | 1 | 30570983 | 3 | 5775340000 |  | Мастика клеящая морозостойкая битумно-масляная МБ-50 | 1348 | 1009 | т | т | 1000 | 0.42 | 0 | 0 | 0 | 0 | 0 | 0 | 0 |  | 0.42 | 3 | -1 |  | 0 | 0 | 0 | 0 | 0 | 0 | 0 | 0
796 | 62875238 | 60247791 | 46782996 | 30570983 | 1 | 30570983 | 3 | 9999990006 |  | Стоимость прочих материалов (ЭСН) | 1344 | 1008 | руб. | руб. | 1 | 85.77 | 1 | 0 | 0 | 0 | 0 | 1 | 0 |  | 85.77 | 2 | 62875238 | 130 | 0 | 0 | 0 | 0 | 0 | 0 | 0 | 0
805 | 62875242 | 60247812 | 46779872 | 30570983 | 1 | 30570983 | 1 | 9999990008 |  | Трудозатраты рабочих | 1191 | 1013 | чел.-ч. | чел.-ч. | 1 | 268 | 0 | 0 | 0 | 0 | 0 | 1 | 1 |  | 268 | 2 | 62875242 | 131 | 0 | 0 | 0 | 0 | 0 | 0 | 0 | 0
805 | 62875243 | 60247812 | 46864788 | 1 | 1 | 30570983 | 2 | 2.1-13-10 | ТСН-2001.2. Доп. 56. п.1-13-10 (135201) | Инверторы для ручной дуговой сварки, сварочный ток до 400 А | 1367 | 1011 | маш.-ч. | маш.-ч. | 1 | 20 | 0 | 4.86 | 0 | 0 | 0 | 1 | 0 |  | 20 | 2 | 62875243 | 132 | 0 | 0 | 0 | 0 | 0 | 0 | 0 | 0
805 | 62875244 | 60247812 | 41819749 | 1 | 1 | 30570983 | 2 | 2.1-18-7 | ТСН-2001.2. Доп. 47. п.1-18-7 (183001) | Автомобили грузовые бортовые, грузоподъемность до 5 т | 1367 | 1011 | маш.-ч. | маш.-ч. | 1 | 0.53 | 0 | 76.81 | 14.36 | 0 | 0 | 1 | 0 |  | 0.53 | 2 | 62875244 | 133 | 0 | 0 | 0 | 0 | 0 | 0 | 0 | 0
805 | 62875245 | 60247812 | 31111917 | 1 | 1 | 30570983 | 3 | 1.1-1-1566 | ТСН-2001.1. Доп. 1-42. Р. 1, о. 1, поз. 1566 | Электроды, тип Э-42, 46, 50, диаметр 4 - 6 мм | 1348 | 1009 | т | т | 1000 | 0.04 | 7191.81 | 0 | 0 | 0 | 0 | 1 | 0 |  | 0.04 | 2 | 62875245 | 134 | 0 | 0 | 0 | 0 | 0 | 0 | 0 | 0
805 | 62875246 | 60247812 | 31129092 | 1 | 1 | 30570983 | 3 | 1.3-2-5 | ТСН-2001.1. Доп. 1-42. Р. 3, о. 2, поз. 5 | Растворы цементные, марка 100 | 1339 | 1007 | м3 | м3 | 1 | 2.48 | 451.14 | 0 | 0 | 0 | 0 | 1 | 0 |  | 2.48 | 2 | 62875246 | 135 | 0 | 0 | 0 | 0 | 0 | 0 | 0 | 0
805 | 62875247 | 60247812 | 40430959 | 30570983 | 1 | 30570983 | 3 | 5896000000 |  | Сборные железобетонные конструкции, шахты лифта и вентиляционные блоки | 1354 | 1010 | шт. | шт. | 1 | 100 | 0 | 0 | 0 | 0 | 0 | 0 | 0 |  | 100 | 3 | -1 |  | 0 | 0 | 0 | 0 | 0 | 0 | 0 | 0
806 | 62875249 | 60247813 | 46779872 | 30570983 | 1 | 30570983 | 1 | 9999990008 |  | Трудозатраты рабочих | 1191 | 1013 | чел.-ч. | чел.-ч. | 1 | 202 | 0 | 0 | 0 | 0 | 0 | 1 | 1 |  | 202 | 2 | 62875249 | 136 | 0 | 0 | 0 | 0 | 0 | 0 | 0 | 0
806 | 62875250 | 60247813 | 46864788 | 1 | 1 | 30570983 | 2 | 2.1-13-10 | ТСН-2001.2. Доп. 56. п.1-13-10 (135201) | Инверторы для ручной дуговой сварки, сварочный ток до 400 А | 1367 | 1011 | маш.-ч. | маш.-ч. | 1 | 20 | 0 | 4.86 | 0 | 0 | 0 | 1 | 0 |  | 20 | 2 | 62875250 | 137 | 0 | 0 | 0 | 0 | 0 | 0 | 0 | 0
806 | 62875251 | 60247813 | 41819749 | 1 | 1 | 30570983 | 2 | 2.1-18-7 | ТСН-2001.2. Доп. 47. п.1-18-7 (183001) | Автомобили грузовые бортовые, грузоподъемность до 5 т | 1367 | 1011 | маш.-ч. | маш.-ч. | 1 | 0.32 | 0 | 76.81 | 14.36 | 0 | 0 | 1 | 0 |  | 0.32 | 2 | 62875251 | 138 | 0 | 0 | 0 | 0 | 0 | 0 | 0 | 0
806 | 62875252 | 60247813 | 31111917 | 1 | 1 | 30570983 | 3 | 1.1-1-1566 | ТСН-2001.1. Доп. 1-42. Р. 1, о. 1, поз. 1566 | Электроды, тип Э-42, 46, 50, диаметр 4 - 6 мм | 1348 | 1009 | т | т | 1000 | 0.04 | 7191.81 | 0 | 0 | 0 | 0 | 1 | 0 |  | 0.04 | 2 | 62875252 | 139 | 0 | 0 | 0 | 0 | 0 | 0 | 0 | 0
806 | 62875253 | 60247813 | 31129092 | 1 | 1 | 30570983 | 3 | 1.3-2-5 | ТСН-2001.1. Доп. 1-42. Р. 3, о. 2, поз. 5 | Растворы цементные, марка 100 | 1339 | 1007 | м3 | м3 | 1 | 1.37 | 451.14 | 0 | 0 | 0 | 0 | 1 | 0 |  | 1.37 | 2 | 62875253 | 140 | 0 | 0 | 0 | 0 | 0 | 0 | 0 | 0
806 | 62875254 | 60247813 | 40430959 | 30570983 | 1 | 30570983 | 3 | 5896000000 |  | Сборные железобетонные конструкции, шахты лифта и вентиляционные блоки | 1354 | 1010 | шт. | шт. | 1 | 100 | 0 | 0 | 0 | 0 | 0 | 0 | 0 |  | 100 | 3 | -1 |  | 0 | 0 | 0 | 0 | 0 | 0 | 0 | 0
807 | 62875257 | 60247814 | 40404405 | 30570983 | 1 | 30570983 | 1 | 9999990008 |  | Трудозатраты рабочих | 1191 | 1013 | чел.-ч. | чел.-ч. | 1 | 10.7 | 0 | 0 | 0 | 0 | 0 | 1 | 1 |  | 10.7 | 2 | 62875257 | 141 | 0 | 0 | 0 | 0 | 0 | 0 | 0 | 0
807 | 62875258 | 60247814 | 40406154 | 30570983 | 1 | 30570983 | 2 | 9999990007 |  | Стоимость прочих машин (ЭСН) | 1344 | 1008 | руб. | руб. | 1 | 81.06 | 0 | 1 | 0 | 0 | 0 | 1 | 0 |  | 81.06 | 2 | 62875258 | 142 | 0 | 0 | 0 | 0 | 0 | 0 | 0 | 0
807 | 62875259 | 60247814 | 40427524 | 30570983 | 1 | 30570983 | 3 | 5745510000 |  | Растворы готовые кладочные тяжелые цементные, марки 150 | 1339 | 1007 | м3 | м3 | 1 | 0.25 | 0 | 0 | 0 | 0 | 0 | 0 | 0 |  | 0.25 | 3 | -1 |  | 0 | 0 | 0 | 0 | 0 | 0 | 0 | 0
807 | 62875260 | 60247814 | 40429240 | 30570983 | 1 | 30570983 | 3 | 5830120000 |  | Сборные железобетонные конструкции трансформаторных подстанций (БКТПУ) | 1354 | 1010 | шт. | шт. | 1 | 2 | 0 | 0 | 0 | 0 | 0 | 0 | 0 |  | 2 | 3 | -1 |  | 0 | 0 | 0 | 0 | 0 | 0 | 0 | 0
809 | 62875263 | 60247818 | 40404405 | 30570983 | 1 | 30570983 | 1 | 9999990008 |  | Трудозатраты рабочих | 1191 | 1013 | чел.-ч. | чел.-ч. | 1 | 154 | 0 | 0 | 0 | 0 | 0 | 1 | 1 |  | 154 | 2 | 62875263 | 143 | 0 | 0 | 0 | 0 | 0 | 0 | 0 | 0
809 | 62875264 | 60247818 | 31135094 | 1 | 1 | 30570983 | 2 | 2.1-10-4 | ТСН-2001.2. Доп. 1-42, п. 1-10-4 (101001) | Компрессоры с дизельным двигателем прицепные до 2,5 м3/мин | 1367 | 1011 | маш.-ч. | маш.-ч. | 1 | 75 | 0 | 41.62 | 13.33 | 0 | 0 | 1 | 0 |  | 75 | 2 | 62875264 | 144 | 0 | 0 | 0 | 0 | 0 | 0 | 0 | 0
809 | 62875265 | 60247818 | 31135554 | 1 | 1 | 30570983 | 2 | 2.1-30-54 | ТСН-2001.2. Доп. 1-42, п. 1-30-54 (308901) | Молотки отбойные | 1367 | 1011 | маш.-ч. | маш.-ч. | 1 | 150 | 0 | 3.16 | 0.04 | 0 | 0 | 1 | 0 |  | 150 | 2 | 62875265 | 145 | 0 | 0 | 0 | 0 | 0 | 0 | 0 | 0
810 | 62875266 | 60247819 | 40404405 | 30570983 | 1 | 30570983 | 1 | 9999990008 |  | Трудозатраты рабочих | 1191 | 1013 | чел.-ч. | чел.-ч. | 1 | 206 | 0 | 0 | 0 | 0 | 0 | 1 | 1 |  | 206 | 2 | 62875266 | 146 | 0 | 0 | 0 | 0 | 0 | 0 | 0 | 0
810 | 62875267 | 60247819 | 31135094 | 1 | 1 | 30570983 | 2 | 2.1-10-4 | ТСН-2001.2. Доп. 1-42, п. 1-10-4 (101001) | Компрессоры с дизельным двигателем прицепные до 2,5 м3/мин | 1367 | 1011 | маш.-ч. | маш.-ч. | 1 | 100 | 0 | 41.62 | 13.33 | 0 | 0 | 1 | 0 |  | 100 | 2 | 62875267 | 147 | 0 | 0 | 0 | 0 | 0 | 0 | 0 | 0
810 | 62875268 | 60247819 | 31135554 | 1 | 1 | 30570983 | 2 | 2.1-30-54 | ТСН-2001.2. Доп. 1-42, п. 1-30-54 (308901) | Молотки отбойные | 1367 | 1011 | маш.-ч. | маш.-ч. | 1 | 200 | 0 | 3.16 | 0.04 | 0 | 0 | 1 | 0 |  | 200 | 2 | 62875268 | 148 | 0 | 0 | 0 | 0 | 0 | 0 | 0 | 0
811 | 62875269 | 60247820 | 40404405 | 30570983 | 1 | 30570983 | 1 | 9999990008 |  | Трудозатраты рабочих | 1191 | 1013 | чел.-ч. | чел.-ч. | 1 | 132 | 0 | 0 | 0 | 0 | 0 | 1 | 1 |  | 132 | 2 | 62875269 | 149 | 0 | 0 | 0 | 0 | 0 | 0 | 0 | 0
811 | 62875270 | 60247820 | 31110618 | 1 | 1 | 30570983 | 3 | 1.1-1-132 | ТСН-2001.1. Доп. 1-42. Р. 1, о. 1, поз. 132 | Гвозди строительные | 1348 | 1009 | т | т | 1000 | 0.006 | 6521.42 | 0 | 0 | 0 | 0 | 1 | 0 |  | 0.006 | 2 | 62875270 | 150 | 0 | 0 | 0 | 0 | 0 | 0 | 0 | 0
811 | 62875271 | 60247820 | 31110703 | 1 | 1 | 30570983 | 3 | 1.1-1-221 | ТСН-2001.1. Доп. 1-42. Р. 1, о. 1, поз. 221 | Доски хвойных пород, обрезные, длина 2-6,5 м, сорт II, толщина 25-32 мм | 1339 | 1007 | м3 | м3 | 1 | 0.018 | 1828.56 | 0 | 0 | 0 | 0 | 1 | 0 |  | 0.018 | 2 | 62875271 | 151 | 0 | 0 | 0 | 0 | 0 | 0 | 0 | 0
811 | 62875272 | 60247820 | 31110571 | 1 | 1 | 30570983 | 3 | 1.1-1-77 | ТСН-2001.1. Доп. 1-42. Р. 1, о. 1, поз. 77 | Бруски хвойных пород обрезные, длина 2-6,5 м, сорт II, толщина 50-60 мм | 1339 | 1007 | м3 | м3 | 1 | 0.3 | 2472.13 | 0 | 0 | 0 | 0 | 1 | 0 |  | 0.3 | 2 | 62875272 | 152 | 0 | 0 | 0 | 0 | 0 | 0 | 0 | 0
811 | 62875273 | 60247820 | 31111332 | 1 | 1 | 30570983 | 3 | 1.1-1-955 | ТСН-2001.1. Доп. 1-42. Р. 1, о. 1, поз. 955 | Проволока стальная вязальная | 1348 | 1009 | т | т | 1000 | 0.0054 | 9098.51 | 0 | 0 | 0 | 0 | 1 | 0 |  | 0.0054 | 2 | 62875273 | 153 | 0 | 0 | 0 | 0 | 0 | 0 | 0 | 0
811 | 62875274 | 60247820 | 40427103 | 30570983 | 1 | 30570983 | 3 | 5745010000 |  | Бетон (класс по проекту) | 1339 | 1007 | м3 | м3 | 1 | 0.416 | 0 | 0 | 0 | 0 | 0 | 0 | 0 |  | 0.416 | 3 | -1 |  | 0 | 0 | 0 | 0 | 0 | 0 | 0 | 0
813 | 62875276 | 60247823 | 40404405 | 30570983 | 1 | 30570983 | 1 | 9999990008 |  | Трудозатраты рабочих | 1191 | 1013 | чел.-ч. | чел.-ч. | 1 | 144 | 0 | 0 | 0 | 0 | 0 | 1 | 1 |  | 144 | 2 | 62875276 | 155 | 0 | 0 | 0 | 0 | 0 | 0 | 0 | 0
813 | 62875277 | 60247823 | 31115711 | 1 | 1 | 30570983 | 3 | 1.12-3-25 | ТСН-2001.1. Доп. 1-42. Р. 12, о. 3, поз. 25 | Трубы асбестоцементные безнапорные, диаметр условного прохода, мм, 100, внутренний диаметр 100 мм | 1301 | 1003 | м | м | 1 | 990 | 15.01 | 0 | 0 | 0 | 0 | 1 | 0 |  | 990 | 2 | 62875277 | 156 | 0 | 0 | 0 | 0 | 0 | 0 | 0 | 0
813 | 62875278 | 60247823 | 31115880 | 1 | 1 | 30570983 | 3 | 1.12-5-115 | ТСН-2001.1. Доп. 1-42. Р. 12, о. 5, поз. 115 | Муфты полиэтиленовые, диаметр 100 мм | 1358 | 1010 | 10 шт. | 10 шт. | 10 | 32 | 144.77 | 0 | 0 | 0 | 0 | 1 | 0 |  | 32 | 2 | 62875278 | 157 | 0 | 0 | 0 | 0 | 0 | 0 | 0 | 0
813 | 62875279 | 60247823 | 40431928 | 30570983 | 1 | 30570983 | 3 | 9999990006 |  | Стоимость прочих материалов (ЭСН) | 1344 | 1008 | руб. | руб. | 1 | 61.6 | 1 | 0 | 0 | 0 | 0 | 1 | 0 |  | 61.6 | 2 | 62875279 | 158 | 0 | 0 | 0 | 0 | 0 | 0 | 0 | 0
871 | 60271431 | 60271421 | 51724374 | 30570983 | 1 | 30570983 | 1 | 9999990008 |  | Трудозатраты рабочих | 1191 | 1013 | чел.-ч. | чел.-ч. | 1 | 21.6 | 0 | 0 | 0 | 0 | 0 | 1 | 1 |  | 21.6 | 2 | 60271422 | 159 | 0 | 0 | 0 | 0 | 0 | 0 | 0 | 0
871 | 60271432 | 60271421 | 46882691 | 1 | 1 | 30570983 | 2 | 2.1-1-43 | ТСН-2001.2. Доп. 59. п.1-1-43 (012102) | Бульдозеры гусеничные, мощность до 59 кВт (80 л.с.) | 1367 | 1011 | маш.-ч. | маш.-ч. | 1 | 2.35 | 0 | 163.48 | 15.47 | 0 | 0 | 1 | 0 |  | 2.35 | 2 | 60271423 | 160 | 0 | 0 | 0 | 0 | 0 | 0 | 0 | 0
871 | 60271433 | 60271421 | 46864782 | 1 | 1 | 30570983 | 2 | 2.1-5-18 | ТСН-2001.2. Доп. 56. п.1-5-18 (050902) | Машины поливомоечные, емкость цистерны до 8 м3 | 1367 | 1011 | маш.-ч. | маш.-ч. | 1 | 0.91 | 0 | 246.68 | 13.37 | 0 | 0 | 1 | 0 |  | 0.91 | 2 | 60271424 | 161 | 0 | 0 | 0 | 0 | 0 | 0 | 0 | 0
871 | 60271434 | 60271421 | 46858292 | 1 | 1 | 30570983 | 2 | 2.1-5-2 | ТСН-2001.2. Доп. 55. п.1-5-2 (050102) | Катки самоходные вибрационные, масса до 8 т | 1367 | 1011 | маш.-ч. | маш.-ч. | 1 | 7.17 | 0 | 169.44 | 15.02 | 0 | 0 | 1 | 0 |  | 7.17 | 2 | 60271425 | 162 | 0 | 0 | 0 | 0 | 0 | 0 | 0 | 0
871 | 60271435 | 60271421 | 46858293 | 1 | 1 | 30570983 | 2 | 2.1-5-3 | ТСН-2001.2. Доп. 55. п.1-5-3 (050103) | Катки самоходные вибрационные, масса до 14 т | 1367 | 1011 | маш.-ч. | маш.-ч. | 1 | 14.6 | 0 | 219.5 | 17.51 | 0 | 0 | 1 | 0 |  | 14.6 | 2 | 60271426 | 163 | 0 | 0 | 0 | 0 | 0 | 0 | 0 | 0
871 | 60271436 | 60271421 | 31134930 | 1 | 1 | 30570983 | 2 | 2.1-5-48 | ТСН-2001.2. Доп. 1-42, п. 1-5-48 (056003) | Автогрейдеры, мощность 99-147 кВт (130-200 л.с.) | 1367 | 1011 | маш.-ч. | маш.-ч. | 1 | 1.79 | 0 | 125.13 | 24.74 | 0 | 0 | 1 | 0 |  | 1.79 | 2 | 60271427 | 164 | 0 | 0 | 0 | 0 | 0 | 0 | 0 | 0
871 | 60271437 | 60271421 | 46858295 | 1 | 1 | 30570983 | 2 | 2.1-5-7 | ТСН-2001.2. Доп. 55. п.1-5-7 (050301) | Катки дорожные самоходные на пневмоколесном ходу, масса до 16 т | 1367 | 1011 | маш.-ч. | маш.-ч. | 1 | 0.52 | 0 | 177.54 | 17.42 | 0 | 0 | 1 | 0 |  | 0.52 | 2 | 60271428 | 165 | 0 | 0 | 0 | 0 | 0 | 0 | 0 | 0
871 | 60271438 | 60271421 | 31110605 | 1 | 1 | 30570983 | 3 | 1.1-1-118 | ТСН-2001.1. Доп. 1-42. Р. 1, о. 1, поз. 118 | Вода | 1339 | 1007 | м3 | м3 | 1 | 7 | 7.07 | 0 | 0 | 0 | 0 | 1 | 0 |  | 7 | 2 | 60271429 | 166 | 0 | 0 | 0 | 0 | 0 | 0 | 0 | 0
871 | 60271439 | 60271421 | 40426135 | 30570983 | 1 | 30570983 | 3 | 5711100000 |  | Щебень для дорожных работ | 1339 | 1007 | м3 | м3 | 1 | 0 | 0 | 0 | 0 | 0 | 0 | 0 | 0 |  | 0 | 3 | -1 |  | 0 | 0 | 0 | 0 | 0 | 0 | 0 | 0
954 | 62875284 | 62875283 | 40404405 | 30570983 | 1 | 30570983 | 1 | 9999990008 |  | Трудозатраты рабочих | 1191 | 1013 | чел.-ч. | чел.-ч. | 1 | 13.3 | 0 | 0 | 0 | 0 | 0 | 1 | 1 |  | 13.3 | 2 | 62875284 | 168 | 0 | 0 | 0 | 0 | 0 | 0 | 0 | 0
959 | 62875287 | 62875286 | 40404405 | 30570983 | 1 | 30570983 | 1 | 9999990008 |  | Трудозатраты рабочих | 1191 | 1013 | чел.-ч. | чел.-ч. | 1 | 10 | 0 | 0 | 0 | 0 | 0 | 1 | 1 |  | 10 | 2 | 62875287 | 169 | 0 | 0 | 0 | 0 | 0 | 0 | 0 | 0
960 | 60251783 | 60251782 | 40404405 | 30570983 | 1 | 30570983 | 1 | 9999990008 |  | Трудозатраты рабочих | 1191 | 1013 | чел.-ч. | чел.-ч. | 1 | 28.4 | 0 | 0 | 0 | 0 | 0 | 1 | 1 |  | 28.4 | 2 | 60251783 | 170 | 0 | 0 | 0 | 0 | 0 | 0 | 0 | 0
961 | 60251787 | 60251784 | 40404405 | 30570983 | 1 | 30570983 | 1 | 9999990008 |  | Трудозатраты рабочих | 1191 | 1013 | чел.-ч. | чел.-ч. | 1 | 38.4 | 0 | 0 | 0 | 0 | 0 | 1 | 1 |  | 38.4 | 2 | 60251787 | 171 | 0 | 0 | 0 | 0 | 0 | 0 | 0 | 0
962 | 60251791 | 60251788 | 40404405 | 30570983 | 1 | 30570983 | 1 | 9999990008 |  | Трудозатраты рабочих | 1191 | 1013 | чел.-ч. | чел.-ч. | 1 | 17.1 | 0 | 0 | 0 | 0 | 0 | 1 | 1 |  | 17.1 | 2 | 60251791 | 172 | 0 | 0 | 0 | 0 | 0 | 0 | 0 | 0
963 | 60251795 | 60251792 | 40404405 | 30570983 | 1 | 30570983 | 1 | 9999990008 |  | Трудозатраты рабочих | 1191 | 1013 | чел.-ч. | чел.-ч. | 1 | 13 | 0 | 0 | 0 | 0 | 0 | 1 | 1 |  | 13 | 2 | 60251795 | 173 | 0 | 0 | 0 | 0 | 0 | 0 | 0 | 0
964 | 60251799 | 60251796 | 40404405 | 30570983 | 1 | 30570983 | 1 | 9999990008 |  | Трудозатраты рабочих | 1191 | 1013 | чел.-ч. | чел.-ч. | 1 | 11.9 | 0 | 0 | 0 | 0 | 0 | 1 | 1 |  | 11.9 | 2 | 60251799 | 174 | 0 | 0 | 0 | 0 | 0 | 0 | 0 | 0
1264 | 60271442 | 60248612 | 40404405 | 30570983 | 1 | 30570983 | 1 | 9999990008 |  | Трудозатраты рабочих | 1191 | 1013 | чел.-ч. | чел.-ч. | 1 | 18.5 | 0 | 0 | 0 | 0 | 0 | 1 | 1 | )*0,4 | 7.4 | 2 | 60271442 | 175 | 0 | 0 | 0 | 0 | 0 | 0 | 0 | 0
1265 | 60271443 | 60248613 | 40404405 | 30570983 | 1 | 30570983 | 1 | 9999990008 |  | Трудозатраты рабочих | 1191 | 1013 | чел.-ч. | чел.-ч. | 1 | 2.06 | 0 | 0 | 0 | 0 | 0 | 1 | 1 | )*0,4 | 0.824 | 2 | 60271443 | 176 | 0 | 0 | 0 | 0 | 0 | 0 | 0 | 0
1373 | 62875288 | 60248795 | 40404405 | 30570983 | 1 | 30570983 | 1 | 9999990008 |  | Трудозатраты рабочих | 1191 | 1013 | чел.-ч. | чел.-ч. | 1 | 1342 | 0 | 0 | 0 | 0 | 0 | 1 | 1 | )*0,636 | 853.512 | 2 | 62875288 | 177 | 0 | 0 | 0 | 0 | 0 | 0 | 0 | 0

## SrcPoprs
122 | 1 | *0 | *0,3 | *0,3 | *0,3 | *0,3 | *0,3 | *0 | *0,3 | ТСН-2001.4. О.П. п.6.1.1.3 | Демонтаж оборудования, предназначенного в лом | Глава 4
123 | 1 | *0 | *0,3 | *0,3 | *0,3 | *0,3 | *0,3 | *0 | *0,3 | ТСН-2001.4. О.П. п.6.1.1.3 | Демонтаж оборудования, предназначенного в лом | Глава 4
124 | 1 | *0 | *0,3 | *0,3 | *0,3 | *0,3 | *0,3 | *0 | *0,3 | ТСН-2001.4. О.П. п.6.1.1.3 | Демонтаж оборудования, предназначенного в лом | Глава 4
632 | 1 |  |  |  | *0,8 | *0,8 |  |  |  | ТСН-2001.5. р2. п.2.5 | В случае, если монтажные и пусконаладочные работы по какому-либо оборудованию выполняются одним и тем же звеном (бригадой), либо если они производятся при техническом руководстве персонала предприятий-изготовителей или фирм-поставщиков оборудования. | Глава 5
633 | 1 |  |  |  | *0,8 | *0,8 |  |  |  | ТСН-2001.5. р2. п.2.5 | В случае, если монтажные и пусконаладочные работы по какому-либо оборудованию выполняются одним и тем же звеном (бригадой), либо если они производятся при техническом руководстве персонала предприятий-изготовителей или фирм-поставщиков оборудования. | Глава 5

## SrcKA
0 | Smeta.RU (495) 974-1589 | _PS_ | 0 | 0 | 0 | Smeta.RU | 1 | 68519 | 10 | 11 | 15 | 0 | 2
|  |  | Новый объект | Пресненский вал, вл. 27 | [9 empty] | 0 | 0