## 01-01-01
Smeta.RU (495) 974-1589
Наименование программного продукта |  |  |  |  | Программа для ЭВМ «Программа: «Smeta.RU» версия 11»
Наименование редакции сметных нормативов |  |  |  |  | Территориальные сметные нормативы, предусмотренные для применения на территории Московской области, утвержденные приказом Минстроя России от 21.09.2015 № 675/пр (в редакции приказов Минстроя РФ № 253/пр-264/пр от 28.02.2017г.) | [36 empty] | Территориальные сметные нормативы, предусмотренные для применения на территории Московской области, утвержденные приказом Минстроя России от 21.09.2015 № 675/пр (в редакции приказов Минстроя РФ № 253/пр-264/пр от 28.02.2017г.)
Реквизиты приказов об утверждении дополнений и изменений к сметным нормативам
Реквизиты письма Минстроя России об индексах изменения сметной стоимости строительства, включаемые в федеральный реестр сметных нормативов и размещаемые в федеральной государственной информационной системе ценообразования в строительстве, подготовленного в соответствии с пунктом 85 Методики расчета индексов изменения сметной стоимости строительства, утвержденной приказом Министерства строительства и жилищно-коммунального хозяйства Российской Федерации от 5 июня 2019 г. N 326/пр
Нормативный правовой акт об утверждении оплаты труда, утверждаемый в соответствии с пунктом 22(1) Правилами мониторинга цен, утвержденными постановлением Правительства Российской Федерации от 23 декабря 2016 г. N 1452
Наименование субъекта Российской Федерации
Наименование зоны субъекта Российской Федерации
(наименование стройки)
01-01-01 Демонтажные работы
(наименование объекта капитального строительства)
ЛОКАЛЬНАЯ СМЕТА № 01-01-01
Демонтажные работы
(наименование работ и затрат)
Составлен |  | Базисно-индексным | методом
Основание |  | 248017-2021-ПОД
(проектная и (или) иная техническая документация)
Составлена в ценах декабрь 2024 года (1.01.2000)
Сметная стоимость |  | 19160.52 | 750.68 |  | тыс. руб.
| в том числе: |  |  |  |  | Средства на оплату труда рабочих |  | 4252.83 | 83.5 | тыс. руб.
| строительных работ | 19160.52 | 750.68 |  | тыс. руб. | Нормативные затраты труда рабочих |  |  | 8728.4349 | чел.-ч.
| монтажных работ | 0 | 0 |  | тыс. руб. | Нормативные затраты труда машинистов |  |  | 2644.3537 | чел.-ч.
| оборудования | 0 | 0 |  | тыс. руб.
| прочих затрат | 0 | 0 |  | тыс. руб.
№ п/п | Обоснование | Наименование работ и затрат | Единица измерения | Количество |  |  | Сметная стоимость в базисном уровне цен (в текущем уровне цен (гр.8) для ресурсов, отсутствующих в ФРСН), руб. |  |  | Индексы | Сметная стоимость в текущем уровне цен, руб.
|  |  |  | на единицу измерения | коэффициенты | всего с учетом коэффициентов | на единицу измерения | коэффициенты | всего
1 | 2 | 3 | 4 | 5 | 6 | 7 | 8 | 9 | 10 | 11 | 12
Раздел: Демонтаж провода и грозотроса
1 | 33-01-051-1 | Демонтаж - Подвеска проводов ВЛ 220 кВ (3 провода) сечением свыше 240 мм2 методом "под тяжением" без пересечений с препятствиями, при длине анкерного пролета до 1 км | 1 КМ ЛИНИИ | 2.8215 |  | 2.8215
| МР 519/пр Прил.2, Табл.2, п. 5 | Производство работ осуществляется в охранной зоне действующей воздушной линии электропередачи, вблизи объектов, находящихся под напряжением, внутри объектов капитального строительства, внутренняя проводка в которых не обесточена, если это приведет к ограничению действий рабочих в соответствии с требованиями техники безопасности ОТ *1,2; ЭМ *1,2; ОТм *1,2; ЗТ *1,2; ЗТм *1,2 | [40 empty] | Производство работ осуществляется в охранной зоне действующей воздушной линии электропередачи, вблизи объектов, находящихся под напряжением, внутри объектов капитального строительства, внутренняя проводка в которых не обесточена, если это приведет к ограничению действий рабочих в соответствии с требованиями техники безопасности ОТ *1,2; ЭМ *1,2; ОТм *1,2; ЗТ *1,2; ЗТм *1,2
| Сб.№33, п.1.33.20.1 | Работы на демонтаж проводов для ВЛ 35-330 кВ трех проводов ВЛ 35-220 вК ОТ *0,75; ЭМ *0,75; ОТм *0,75; ЗТ *0,75; ЗТм *0,75 | [40 empty] | Работы на демонтаж проводов для ВЛ 35-330 кВ трех проводов ВЛ 35-220 вК ОТ *0,75; ЭМ *0,75; ОТм *0,75; ЗТ *0,75; ЗТм *0,75
|  | Результирующие коэффициенты: ОТ 1,2)*0,75; ЭМ 1,2)*0,75; ОТм 1,2)*0,75; ЗТ 1,2)*0,75; ЗТм 1,2)*0,75 | [40 empty] | Результирующие коэффициенты: ОТ 1,2)*0,75; ЭМ 1,2)*0,75; ОТм 1,2)*0,75; ЗТ 1,2)*0,75; ЗТм 1,2)*0,75
Объем: 2,8215=(15915,9-7451,4)/3/1000
| 1 | ОТ |  |  |  |  | 1314.38 | 0.9 | 3337.67 | 50.93 | 169987.29
| 2 | ЭМ |  |  |  |  | 13558.9 | 0.9 | 34430.8 | 7.76 | 267183.38
| 3 | в т.ч. ОТм |  |  |  |  | 736.43 | 0.9 | 1870.06 | 50.93 | 95242.26
|  | ЗТ | чел.-ч. | 138.21 | 0.9 | 350.9636
|  | ЗТм | чел.-ч. | 54.03 | 0.9 | 137.2011
|  | Итого по расценке |  |  |  |  | 14873.28 |  | 37768.47 |  | 437170.67
|  | ФОТ | [6 empty] | 5207.73 |  | 265229.55
| Пр/812-027.0-1 | НР Линии электропередачи | % | 103 |  | 103 |  |  | 5363.96 |  | 273186.44
| Пр/774-027.0 | СП Линии электропередачи | % | 60 |  | 60 |  |  | 3124.64 |  | 159137.73
|  | Всего по позиции | [5 empty] | 46257.07 |  | 869494.84 |  |  | 46257.07 | 34430.8 |  | = | 3337.67 |  | 3337.67 | 1870.06 |  | = | 0 | 5363.96 | 3124.64 |  | 869494.84 | 267183.38 |  | = | 169987.29 |  | 95242.26 |  | = | 0 | 273186.44 | 159137.73 |  | 46257.07 | 1
2 | 33-01-051-1 | Демонтаж - Подвеска проводов ВЛ 220 кВ (3 провода) сечением свыше 240 мм2 методом "под тяжением" без пересечений с препятствиями, при длине анкерного пролета до 1 км | 1 КМ ЛИНИИ | 0.638 |  | 0.638
| МР 519/пр Прил.2, Табл.1, п. 4 | Производство работ осуществляется в охранной зоне действующей воздушной линии электропередачи, вблизи объектов, находящихся под напряжением, внутри объектов капитального строительства, внутренняя проводка в которых не обесточена, если это приведет к ограничению действий рабочих в соответствии с требованиями техники безопасности ОТ *1,2; ЭМ *1,2; ОТм *1,2; ЗТ *1,2; ЗТм *1,2 | [40 empty] | Производство работ осуществляется в охранной зоне действующей воздушной линии электропередачи, вблизи объектов, находящихся под напряжением, внутри объектов капитального строительства, внутренняя проводка в которых не обесточена, если это приведет к ограничению действий рабочих в соответствии с требованиями техники безопасности ОТ *1,2; ЭМ *1,2; ОТм *1,2; ЗТ *1,2; ЗТм *1,2
| Сб.№33, п.1.33.20.1 | Работы на демонтаж проводов для ВЛ 35-330 кВ трех проводов ВЛ 35-220 вК ОТ *0,75; ЭМ *0,75; ОТм *0,75; ЗТ *0,75; ЗТм *0,75 | [40 empty] | Работы на демонтаж проводов для ВЛ 35-330 кВ трех проводов ВЛ 35-220 вК ОТ *0,75; ЭМ *0,75; ОТм *0,75; ЗТ *0,75; ЗТм *0,75
|  | Результирующие коэффициенты: ОТ 1,2)*0,75; ЭМ 1,2)*0,75; ОТм 1,2)*0,75; ЗТ 1,2)*0,75; ЗТм 1,2)*0,75 | [40 empty] | Результирующие коэффициенты: ОТ 1,2)*0,75; ЭМ 1,2)*0,75; ОТм 1,2)*0,75; ЗТ 1,2)*0,75; ЗТм 1,2)*0,75
Объем: 0,638=1914/3/1000
| 1 | ОТ |  |  |  |  | 1314.38 | 0.9 | 754.72 | 50.93 | 38437.67
| 2 | ЭМ |  |  |  |  | 13558.9 | 0.9 | 7785.52 | 7.76 | 60415.74
| 3 | в т.ч. ОТм |  |  |  |  | 736.43 | 0.9 | 422.86 | 50.93 | 21536.26
|  | ЗТ | чел.-ч. | 138.21 | 0.9 | 79.3602
|  | ЗТм | чел.-ч. | 54.03 | 0.9 | 31.024
|  | Итого по расценке |  |  |  |  | 14873.28 |  | 8540.24 |  | 98853.41
|  | ФОТ | [6 empty] | 1177.58 |  | 59973.93
| Пр/812-027.0-1 | НР Линии электропередачи | % | 103 |  | 103 |  |  | 1212.91 |  | 61773.15
| Пр/774-027.0 | СП Линии электропередачи | % | 60 |  | 60 |  |  | 706.55 |  | 35984.36
|  | Всего по позиции | [5 empty] | 10459.7 |  | 196610.92 |  |  | 10459.7 | 7785.52 |  | = | 754.72 |  | 754.72 | 422.86 |  | = | 0 | 1212.91 | 706.55 |  | 196610.92 | 60415.74 |  | = | 38437.67 |  | 21536.26 |  | = | 0 | 61773.15 | 35984.36 |  | 10459.7 | 1
3 | 33-01-058-13 | Демонтаж - Подвеска проводов между анкерными опорами методом "под тяжением" с пересечением автомобильных дорог, линий связи, ВЛ до 10 кВ, напряжение пересекающей ВЛ 220 кВ (3 провода) | 1 пролет с пересечением 1 препятствия | 3 |  | 3
| Поправка: Сб.№33, п.1.33.20.3 | Поправка: Сб.№33, п.1.33.20.3 Наименование: Работы на демонтаж проводов для ВЛ 35-330 кВ шести проводов ВЛ 330 вК свыше 1 км ОТ *0,75; ЭМ *0,75; ОТм *0,75; ЗТ *0,75; ЗТм *0,75 | [40 empty] | Поправка: Сб.№33, п.1.33.20.3 Наименование: Работы на демонтаж проводов для ВЛ 35-330 кВ шести проводов ВЛ 330 вК свыше 1 км ОТ *0,75; ЭМ *0,75; ОТм *0,75; ЗТ *0,75; ЗТм *0,75
| МР 519/пр Прил.2, Табл.2, п. 5 | Производство работ осуществляется в охранной зоне действующей воздушной линии электропередачи, вблизи объектов, находящихся под напряжением, внутри объектов капитального строительства, внутренняя проводка в которых не обесточена, если это приведет к ограничению действий рабочих в соответствии с требованиями техники безопасности ОТ *1,2; ЭМ *1,2; ОТм *1,2; ЗТ *1,2; ЗТм *1,2 | [40 empty] | Производство работ осуществляется в охранной зоне действующей воздушной линии электропередачи, вблизи объектов, находящихся под напряжением, внутри объектов капитального строительства, внутренняя проводка в которых не обесточена, если это приведет к ограничению действий рабочих в соответствии с требованиями техники безопасности ОТ *1,2; ЭМ *1,2; ОТм *1,2; ЗТ *1,2; ЗТм *1,2
|  | Результирующие коэффициенты: ОТ 0,75)*1,2; ЭМ 0,75)*1,2; ОТм 0,75)*1,2; ЗТ 0,75)*1,2; ЗТм 0,75)*1,2 | [40 empty] | Результирующие коэффициенты: ОТ 0,75)*1,2; ЭМ 0,75)*1,2; ОТм 0,75)*1,2; ЗТ 0,75)*1,2; ЗТм 0,75)*1,2
| 1 | ОТ |  |  |  |  | 893.85 | 0.9 | 2413.41 | 50.93 | 122914.97
| 2 | ЭМ |  |  |  |  | 6501.54 | 0.9 | 17554.17 | 8.46 | 148508.64
| 3 | в т.ч. ОТм |  |  |  |  | 362.73 | 0.9 | 979.38 | 50.93 | 49879.82
| 4 | М |  |  |  |  | 375.18 |  | 1125.54 | 8.02 | 9026.83
|  | ЗТ | чел.-ч. | 98.55 | 0.9 | 266.085
|  | ЗТм | чел.-ч. | 25.26 | 0.9 | 68.202
|  | Итого по расценке |  |  |  |  | 7770.57 |  | 21093.12 |  | 280450.44
|  | ФОТ | [6 empty] | 3392.79 |  | 172794.79
| Пр/812-027.0-1 | НР Линии электропередачи | % | 103 |  | 103 |  |  | 3494.57 |  | 177978.63
| Пр/774-027.0 | СП Линии электропередачи | % | 60 |  | 60 |  |  | 2035.67 |  | 103676.87
|  | Всего по позиции | [5 empty] | 26623.36 |  | 562105.94 |  |  | 26623.36 | 17554.17 |  | = | 2413.41 |  | 2413.41 | 979.38 |  | = | 1125.54 | 3494.57 | 2035.67 |  | 562105.94 | 148508.64 |  | = | 122914.97 |  | 49879.82 |  | = | 9026.83 | 177978.63 | 103676.87 |  | 26623.36 | 1
4 | 33-01-058-13 | Демонтаж - Подвеска проводов между анкерными опорами методом "под тяжением" с пересечением автомобильных дорог, линий связи, ВЛ до 10 кВ, напряжение пересекающей ВЛ 220 кВ (3 провода) | 1 пролет с пересечением 1 препятствия | 1 |  | 1
| МР 519/пр Прил.2, Табл.2, п. 5 | Производство работ осуществляется в охранной зоне действующей воздушной линии электропередачи, вблизи объектов, находящихся под напряжением, внутри объектов капитального строительства, внутренняя проводка в которых не обесточена, если это приведет к ограничению действий рабочих в соответствии с требованиями техники безопасности ОТ *1,2; ЭМ *1,2; ОТм *1,2; ЗТ *1,2; ЗТм *1,2 | [40 empty] | Производство работ осуществляется в охранной зоне действующей воздушной линии электропередачи, вблизи объектов, находящихся под напряжением, внутри объектов капитального строительства, внутренняя проводка в которых не обесточена, если это приведет к ограничению действий рабочих в соответствии с требованиями техники безопасности ОТ *1,2; ЭМ *1,2; ОТм *1,2; ЗТ *1,2; ЗТм *1,2
| Сб.№33, п.1.33.20.1 | Работы на демонтаж проводов для ВЛ 35-330 кВ трех проводов ВЛ 35-220 вК ОТ *0,75; ЭМ *0,75; ОТм *0,75; ЗТ *0,75; ЗТм *0,75 | [40 empty] | Работы на демонтаж проводов для ВЛ 35-330 кВ трех проводов ВЛ 35-220 вК ОТ *0,75; ЭМ *0,75; ОТм *0,75; ЗТ *0,75; ЗТм *0,75
|  | Результирующие коэффициенты: ОТ 1,2)*0,75; ЭМ 1,2)*0,75; ОТм 1,2)*0,75; ЗТ 1,2)*0,75; ЗТм 1,2)*0,75 | [40 empty] | Результирующие коэффициенты: ОТ 1,2)*0,75; ЭМ 1,2)*0,75; ОТм 1,2)*0,75; ЗТ 1,2)*0,75; ЗТм 1,2)*0,75
| 1 | ОТ |  |  |  |  | 893.85 | 0.9 | 804.47 | 50.93 | 40971.66
| 2 | ЭМ |  |  |  |  | 6501.54 | 0.9 | 5851.39 | 8.46 | 49502.88
| 3 | в т.ч. ОТм |  |  |  |  | 362.73 | 0.9 | 326.46 | 50.93 | 16626.61
| 4 | М |  |  |  |  | 375.18 |  | 375.18 | 8.02 | 3008.94
|  | ЗТ | чел.-ч. | 98.55 | 0.9 | 88.695
|  | ЗТм | чел.-ч. | 25.26 | 0.9 | 22.734
|  | Итого по расценке |  |  |  |  | 7770.57 |  | 7031.04 |  | 93483.48
|  | ФОТ | [6 empty] | 1130.93 |  | 57598.27
| Пр/812-027.0-1 | НР Линии электропередачи | % | 103 |  | 103 |  |  | 1164.86 |  | 59326.22
| Пр/774-027.0 | СП Линии электропередачи | % | 60 |  | 60 |  |  | 678.56 |  | 34558.96
|  | Всего по позиции | [5 empty] | 8874.46 |  | 187368.66 |  |  | 8874.46 | 5851.39 |  | = | 804.47 |  | 804.47 | 326.46 |  | = | 375.18 | 1164.86 | 678.56 |  | 187368.66 | 49502.88 |  | = | 40971.66 |  | 16626.61 |  | = | 3008.94 | 59326.22 | 34558.96 |  | 8874.46 | 1
5 | 33-01-058-13 | Демонтаж - Подвеска проводов между анкерными опорами методом "под тяжением" с пересечением автомобильных дорог, линий связи, ВЛ до 10 кВ, напряжение пересекающей ВЛ 220 кВ (3 провода) | 1 пролет с пересечением 1 препятствия | 2 |  | 2
| МР 519/пр Прил.2, Табл.2, п. 5 | Производство работ осуществляется в охранной зоне действующей воздушной линии электропередачи, вблизи объектов, находящихся под напряжением, внутри объектов капитального строительства, внутренняя проводка в которых не обесточена, если это приведет к ограничению действий рабочих в соответствии с требованиями техники безопасности ОТ *1,2; ЭМ *1,2; ОТм *1,2; ЗТ *1,2; ЗТм *1,2 | [40 empty] | Производство работ осуществляется в охранной зоне действующей воздушной линии электропередачи, вблизи объектов, находящихся под напряжением, внутри объектов капитального строительства, внутренняя проводка в которых не обесточена, если это приведет к ограничению действий рабочих в соответствии с требованиями техники безопасности ОТ *1,2; ЭМ *1,2; ОТм *1,2; ЗТ *1,2; ЗТм *1,2
| Сб.№33, п.1.33.20.1 | Работы на демонтаж проводов для ВЛ 35-330 кВ трех проводов ВЛ 35-220 вК ОТ *0,75; ЭМ *0,75; ОТм *0,75; ЗТ *0,75; ЗТм *0,75 | [40 empty] | Работы на демонтаж проводов для ВЛ 35-330 кВ трех проводов ВЛ 35-220 вК ОТ *0,75; ЭМ *0,75; ОТм *0,75; ЗТ *0,75; ЗТм *0,75
|  | Результирующие коэффициенты: ОТ 1,2)*0,75; ЭМ 1,2)*0,75; ОТм 1,2)*0,75; ЗТ 1,2)*0,75; ЗТм 1,2)*0,75 | [40 empty] | Результирующие коэффициенты: ОТ 1,2)*0,75; ЭМ 1,2)*0,75; ОТм 1,2)*0,75; ЗТ 1,2)*0,75; ЗТм 1,2)*0,75
| 1 | ОТ |  |  |  |  | 893.85 | 0.9 | 1608.94 | 50.93 | 81943.31
| 2 | ЭМ |  |  |  |  | 6501.54 | 0.9 | 11702.78 | 8.46 | 99005.76
| 3 | в т.ч. ОТм |  |  |  |  | 362.73 | 0.9 | 652.92 | 50.93 | 33253.22
| 4 | М |  |  |  |  | 375.18 |  | 750.36 | 8.02 | 6017.89
|  | ЗТ | чел.-ч. | 98.55 | 0.9 | 177.39
|  | ЗТм | чел.-ч. | 25.26 | 0.9 | 45.468
|  | Итого по расценке |  |  |  |  | 7770.57 |  | 14062.08 |  | 186966.96
|  | ФОТ | [6 empty] | 2261.86 |  | 115196.53
| Пр/812-027.0-1 | НР Линии электропередачи | % | 103 |  | 103 |  |  | 2329.72 |  | 118652.43
| Пр/774-027.0 | СП Линии электропередачи | % | 60 |  | 60 |  |  | 1357.12 |  | 69117.92
|  | Всего по позиции | [5 empty] | 17748.92 |  | 374737.31 |  |  | 17748.92 | 11702.78 |  | = | 1608.94 |  | 1608.94 | 652.92 |  | = | 750.36 | 2329.72 | 1357.12 |  | 374737.31 | 99005.76 |  | = | 81943.31 |  | 33253.22 |  | = | 6017.89 | 118652.43 | 69117.92 |  | 17748.92 | 1
6 | 33-01-055-1 | Демонтаж - Подвеска одного грозозащитного троса ВЛ 220-500 кВ методом "под тяжением" без пересечений с препятствиями, при длине анкерного пролета до 1 км | 1 КМ ЛИНИИ | 1.0835 |  | 1.0835
| Поправка: Сб.№33, п.1.33.20.4 | Поправка: Сб.№33, п.1.33.20.4 Наименование: Работы на демонтаж грозозащитных тросов ОТ *0,65; ЭМ *0,65; ОТм *0,65; ЗТ *0,65; ЗТм *0,65 | [40 empty] | Поправка: Сб.№33, п.1.33.20.4 Наименование: Работы на демонтаж грозозащитных тросов ОТ *0,65; ЭМ *0,65; ОТм *0,65; ЗТ *0,65; ЗТм *0,65
| МР 519/пр Прил.2, Табл.2, п. 5 | Производство работ осуществляется в охранной зоне действующей воздушной линии электропередачи, вблизи объектов, находящихся под напряжением, внутри объектов капитального строительства, внутренняя проводка в которых не обесточена, если это приведет к ограничению действий рабочих в соответствии с требованиями техники безопасности ОТ *1,2; ЭМ *1,2; ОТм *1,2; ЗТ *1,2; ЗТм *1,2 | [40 empty] | Производство работ осуществляется в охранной зоне действующей воздушной линии электропередачи, вблизи объектов, находящихся под напряжением, внутри объектов капитального строительства, внутренняя проводка в которых не обесточена, если это приведет к ограничению действий рабочих в соответствии с требованиями техники безопасности ОТ *1,2; ЭМ *1,2; ОТм *1,2; ЗТ *1,2; ЗТм *1,2
|  | Результирующие коэффициенты: ОТ 0,65)*1,2; ЭМ 0,65)*1,2; ОТм 0,65)*1,2; ЗТ 0,65)*1,2; ЗТм 0,65)*1,2 | [40 empty] | Результирующие коэффициенты: ОТ 0,65)*1,2; ЭМ 0,65)*1,2; ОТм 0,65)*1,2; ЗТ 0,65)*1,2; ЗТм 0,65)*1,2
Объем: 1,0835=(1787,5-704)/1000
| 1 | ОТ |  |  |  |  | 178.13 | 0.78 | 150.54 | 50.93 | 7667.08
| 2 | ЭМ |  |  |  |  | 1818.27 | 0.78 | 1536.67 | 8.53 | 13107.58
| 3 | в т.ч. ОТм |  |  |  |  | 96.07 | 0.78 | 81.19 | 50.93 | 4134.84
|  | ЗТ | чел.-ч. | 18.95 | 0.78 | 16.0152
|  | ЗТм | чел.-ч. | 7.09 | 0.78 | 5.992
|  | Итого по расценке |  |  |  |  | 1996.4 |  | 1687.21 |  | 20774.66
|  | ФОТ | [6 empty] | 231.73 |  | 11801.92
| Пр/812-027.0-1 | НР Линии электропередачи | % | 103 |  | 103 |  |  | 238.68 |  | 12155.98
| Пр/774-027.0 | СП Линии электропередачи | % | 60 |  | 60 |  |  | 139.04 |  | 7081.15
|  | Всего по позиции | [5 empty] | 2064.93 |  | 40011.79 |  |  | 2064.93 | 1536.67 |  | = | 150.54 |  | 150.54 | 81.19 |  | = | 0 | 238.68 | 139.04 |  | 40011.79 | 13107.58 |  | = | 7667.08 |  | 4134.84 |  | = | 0 | 12155.98 | 7081.15 |  | 2064.93 | 1
7 | 33-01-055-1 | Демонтаж - Подвеска одного грозозащитного троса ВЛ 220-500 кВ методом "под тяжением" без пересечений с препятствиями, при длине анкерного пролета до 1 км | 1 КМ ЛИНИИ | 0.319 |  | 0.319
| МР 519/пр Прил.2, Табл.2, п. 5 | Производство работ осуществляется в охранной зоне действующей воздушной линии электропередачи, вблизи объектов, находящихся под напряжением, внутри объектов капитального строительства, внутренняя проводка в которых не обесточена, если это приведет к ограничению действий рабочих в соответствии с требованиями техники безопасности ОТ *1,2; ЭМ *1,2; ОТм *1,2; ЗТ *1,2; ЗТм *1,2 | [40 empty] | Производство работ осуществляется в охранной зоне действующей воздушной линии электропередачи, вблизи объектов, находящихся под напряжением, внутри объектов капитального строительства, внутренняя проводка в которых не обесточена, если это приведет к ограничению действий рабочих в соответствии с требованиями техники безопасности ОТ *1,2; ЭМ *1,2; ОТм *1,2; ЗТ *1,2; ЗТм *1,2
| Сб.№33, п.1.33.20.1 | Работы на демонтаж проводов для ВЛ 35-330 кВ трех проводов ВЛ 35-220 вК ОТ *0,75; ЭМ *0,75; ОТм *0,75; ЗТ *0,75; ЗТм *0,75 | [40 empty] | Работы на демонтаж проводов для ВЛ 35-330 кВ трех проводов ВЛ 35-220 вК ОТ *0,75; ЭМ *0,75; ОТм *0,75; ЗТ *0,75; ЗТм *0,75
|  | Результирующие коэффициенты: ОТ 1,2)*0,75; ЭМ 1,2)*0,75; ОТм 1,2)*0,75; ЗТ 1,2)*0,75; ЗТм 1,2)*0,75 | [40 empty] | Результирующие коэффициенты: ОТ 1,2)*0,75; ЭМ 1,2)*0,75; ОТм 1,2)*0,75; ЗТ 1,2)*0,75; ЗТм 1,2)*0,75
| 1 | ОТ |  |  |  |  | 178.13 | 0.9 | 51.14 | 50.93 | 2604.67
| 2 | ЭМ |  |  |  |  | 1818.27 | 0.9 | 522.02 | 8.53 | 4452.83
| 3 | в т.ч. ОТм |  |  |  |  | 96.07 | 0.9 | 27.58 | 50.93 | 1404.69
|  | ЗТ | чел.-ч. | 18.95 | 0.9 | 5.4405
|  | ЗТм | чел.-ч. | 7.09 | 0.9 | 2.0355
|  | Итого по расценке |  |  |  |  | 1996.4 |  | 573.16 |  | 7057.5
|  | ФОТ | [6 empty] | 78.72 |  | 4009.36
| Пр/812-027.0-1 | НР Линии электропередачи | % | 103 |  | 103 |  |  | 81.08 |  | 4129.64
| Пр/774-027.0 | СП Линии электропередачи | % | 60 |  | 60 |  |  | 47.23 |  | 2405.62
|  | Всего по позиции | [5 empty] | 701.47 |  | 13592.76 |  |  | 701.47 | 522.02 |  | = | 51.14 |  | 51.14 | 27.58 |  | = | 0 | 81.08 | 47.23 |  | 13592.76 | 4452.83 |  | = | 2604.67 |  | 1404.69 |  | = | 0 | 4129.64 | 2405.62 |  | 701.47 | 1
8 | 33-01-060-4 | Демонтаж - Подвеска грозозащитных тросов в анкерном пролете методом "под тяжением" с пересечением препятствий автомобильных дорог, линий связи, ВЛ до 10 кВ | 1 пролет с пересечением 1 препятствия | 1 |  | 1
| Поправка: Сб.№33, п.1.33.20.4 | Поправка: Сб.№33, п.1.33.20.4 Наименование: Работы на демонтаж грозозащитных тросов ОТ *0,65; ЭМ *0,65; ОТм *0,65; ЗТ *0,65; ЗТм *0,65 | [40 empty] | Поправка: Сб.№33, п.1.33.20.4 Наименование: Работы на демонтаж грозозащитных тросов ОТ *0,65; ЭМ *0,65; ОТм *0,65; ЗТ *0,65; ЗТм *0,65
| МР 519/пр Прил.2, Табл.2, п. 5 | Производство работ осуществляется в охранной зоне действующей воздушной линии электропередачи, вблизи объектов, находящихся под напряжением, внутри объектов капитального строительства, внутренняя проводка в которых не обесточена, если это приведет к ограничению действий рабочих в соответствии с требованиями техники безопасности ОТ *1,2; ЭМ *1,2; ОТм *1,2; ЗТ *1,2; ЗТм *1,2 | [40 empty] | Производство работ осуществляется в охранной зоне действующей воздушной линии электропередачи, вблизи объектов, находящихся под напряжением, внутри объектов капитального строительства, внутренняя проводка в которых не обесточена, если это приведет к ограничению действий рабочих в соответствии с требованиями техники безопасности ОТ *1,2; ЭМ *1,2; ОТм *1,2; ЗТ *1,2; ЗТм *1,2
|  | Результирующие коэффициенты: ОТ 0,65)*1,2; ЭМ 0,65)*1,2; ОТм 0,65)*1,2; ЗТ 0,65)*1,2; ЗТм 0,65)*1,2 | [40 empty] | Результирующие коэффициенты: ОТ 0,65)*1,2; ЭМ 0,65)*1,2; ОТм 0,65)*1,2; ЗТ 0,65)*1,2; ЗТм 0,65)*1,2
| 1 | ОТ |  |  |  |  | 84.79 | 0.78 | 66.14 | 50.93 | 3368.51
| 2 | ЭМ |  |  |  |  | 1403.53 | 0.78 | 1094.75 | 8.16 | 8933.02
| 3 | в т.ч. ОТм |  |  |  |  | 63.94 | 0.78 | 49.87 | 50.93 | 2539.88
|  | ЗТ | чел.-ч. | 9.02 | 0.78 | 7.0356
|  | ЗТм | чел.-ч. | 4.66 | 0.78 | 3.6348
|  | Итого по расценке |  |  |  |  | 1488.32 |  | 1160.89 |  | 12301.53
|  | ФОТ | [6 empty] | 116.01 |  | 5908.39
| Пр/812-027.0-1 | НР Линии электропередачи | % | 103 |  | 103 |  |  | 119.49 |  | 6085.64
| Пр/774-027.0 | СП Линии электропередачи | % | 60 |  | 60 |  |  | 69.61 |  | 3545.03
|  | Всего по позиции | [5 empty] | 1349.99 |  | 21932.2 |  |  | 1349.99 | 1094.75 |  | = | 66.14 |  | 66.14 | 49.87 |  | = | 0 | 119.49 | 69.61 |  | 21932.2 | 8933.02 |  | = | 3368.51 |  | 2539.88 |  | = | 0 | 6085.64 | 3545.03 |  | 1349.99 | 1
9 | 33-01-060-4 | Демонтаж - Подвеска грозозащитных тросов в анкерном пролете методом "под тяжением" с пересечением препятствий автомобильных дорог, линий связи, ВЛ до 10 кВ | 1 пролет с пересечением 1 препятствия | 1 |  | 1
| Поправка: Сб.№33, п.1.33.20.4 Поправка: Сб.№33, п.1.33.32 | Поправка: Сб.№33, п.1.33.20.4 Наименование: Работы на демонтаж грозозащитных тросов Поправка: Сб.№33, п.1.33.32 Наименование: При монтаже проводов и тросов на переходах через ряд различных препятствий в одном пролете затраты определяются по расценкам для более сложного перехода с добавлением затрат на каждое дополнительное препятствие с коэффициентом 0,25. ОТ *0,65)*(1+0,25); ЭМ *0,65)*(1+0,25); ОТм *0,65)*(1+0,25); М *(1+0,25); ЗТ *0,65)*(1+0,25); ЗТм *0,65)*(1+0,25) | [40 empty] | Поправка: Сб.№33, п.1.33.20.4 Наименование: Работы на демонтаж грозозащитных тросов Поправка: Сб.№33, п.1.33.32 Наименование: При монтаже проводов и тросов на переходах через ряд различных препятствий в одном пролете затраты определяются по расценкам для более сложного перехода с добавлением затрат на каждое дополнительное препятствие с коэффициентом 0,25. ОТ *0,65)*(1+0,25); ЭМ *0,65)*(1+0,25); ОТм *0,65)*(1+0,25); М *(1+0,25); ЗТ *0,65)*(1+0,25); ЗТм *0,65)*(1+0,25)
| МР 519/пр Прил.2, Табл.2, п. 5 | Производство работ осуществляется в охранной зоне действующей воздушной линии электропередачи, вблизи объектов, находящихся под напряжением, внутри объектов капитального строительства, внутренняя проводка в которых не обесточена, если это приведет к ограничению действий рабочих в соответствии с требованиями техники безопасности ОТ *1,2; ЭМ *1,2; ОТм *1,2; ЗТ *1,2; ЗТм *1,2 | [40 empty] | Производство работ осуществляется в охранной зоне действующей воздушной линии электропередачи, вблизи объектов, находящихся под напряжением, внутри объектов капитального строительства, внутренняя проводка в которых не обесточена, если это приведет к ограничению действий рабочих в соответствии с требованиями техники безопасности ОТ *1,2; ЭМ *1,2; ОТм *1,2; ЗТ *1,2; ЗТм *1,2
|  | Результирующие коэффициенты: ОТ 0,65)*(1+0,25))*1,2; ЭМ 0,65)*(1+0,25))*1,2; ОТм 0,65)*(1+0,25))*1,2; М (1+0,25)=1,25; ЗТ 0,65)*(1+0,25))*1,2; ЗТм 0,65)*(1+0,25))*1,2 | [40 empty] | Результирующие коэффициенты: ОТ 0,65)*(1+0,25))*1,2; ЭМ 0,65)*(1+0,25))*1,2; ОТм 0,65)*(1+0,25))*1,2; М (1+0,25)=1,25; ЗТ 0,65)*(1+0,25))*1,2; ЗТм 0,65)*(1+0,25))*1,2
| 1 | ОТ |  |  |  |  | 84.79 | 0.975 | 82.67 | 50.93 | 4210.38
| 2 | ЭМ |  |  |  |  | 1403.53 | 0.975 | 1368.44 | 8.16 | 11166.41
| 3 | в т.ч. ОТм |  |  |  |  | 63.94 | 0.975 | 62.34 | 50.93 | 3174.98
|  | ЗТ | чел.-ч. | 9.02 | 0.975 | 8.7945
|  | ЗТм | чел.-ч. | 4.66 | 0.975 | 4.5435
|  | Итого по расценке |  |  |  |  | 1488.32 |  | 1451.11 |  | 15376.79
|  | ФОТ | [6 empty] | 145.01 |  | 7385.36
| Пр/812-027.0-1 | НР Линии электропередачи | % | 103 |  | 103 |  |  | 149.36 |  | 7606.92
| Пр/774-027.0 | СП Линии электропередачи | % | 60 |  | 60 |  |  | 87.01 |  | 4431.22
|  | Всего по позиции | [5 empty] | 1687.48 |  | 27414.93 |  |  | 1687.48 | 1368.44 |  | = | 82.67 |  | 82.67 | 62.34 |  | = | 0 | 149.36 | 87.01 |  | 27414.93 | 11166.41 |  | = | 4210.38 |  | 3174.98 |  | = | 0 | 7606.92 | 4431.22 |  | 1687.48 | 1
10 | т01-01-01-045 | Погрузка при автомобильных перевозках прочих материалов, деталей (с использованием погрузчика) | 1 Т ГРУЗА | 23.7058 |  | 23.7058
Объем: 23,70584=(12698,4+3217,5+2310,32+4228,4+1072,5+178,72)/1000
| 1 | ОТ |  |  |  |  | 2.25 |  | 138.68 | 27.61 | 3828.93
| 2 | ЭМ |  |  |  |  | 11.39 |  | 313.63 | 27.61 | 12488.21
| 3 | в т.ч. ОТм |  |  |  |  | 1.15 |  | 70.88 | 27.61 | 1957.01
|  | ЗТ | чел.-ч. | 0.289 |  | 6.851
|  | ЗТм | чел.-ч. | 0.114 |  | 2.7025
|  | Итого по расценке |  |  |  |  | 13.64 |  | 452.31 |  | 16317.14
|  | ФОТ | [6 empty] | 209.56 |  | 5785.94
|  | Всего по позиции | [5 empty] | 452.31 |  | 16317.14 |  |  | 452.31 |  | 313.63 | = |  | 138.68 | 138.68 |  | 70.88 | = |  | 0 | 0 | 452.31 | 16317.14 |  | 12488.21 | = |  | 3828.93 |  | 1957.01 | = |  | 0 | 0 | 16317.14 |  | 1
11 | т03-21-01-023 | Перевозка грузов I класса автомобилями-самосвалами грузоподъемностью 10 т работающих вне карьера на расстояние до 23 км (на склад Россети) | 1 Т ГРУЗА | 23.7058 |  | 23.7058
| 2 | ЭМ |  |  |  |  | 16.53 |  | 391.86 | 21.15 | 8287.79
|  | Итого по расценке |  |  |  |  | 16.53 |  | 391.86 |  | 8287.79
|  | Всего по позиции | [5 empty] | 391.86 |  | 8287.79 |  |  | 391.86 |  | 391.86 | = |  | 0 | 0 |  | 0 | = |  | 0 | 0 | 391.86 | 8287.79 |  | 8287.79 | = |  | 0 |  | 0 | = |  | 0 | 0 | 8287.79 |  | 1
12 | т01-01-02-045 | Разгрузка при автомобильных перевозках прочих материалов, деталей (с использованием погрузчика) | 1 Т ГРУЗА | 23.7058 |  | 23.7058
| 1 | ОТ |  |  |  |  | 0.89 |  | 54.76 | 22.27 | 1219.52
| 2 | ЭМ |  |  |  |  | 11.39 |  | 313.63 | 22.27 | 8204.02
| 3 | в т.ч. ОТм |  |  |  |  | 1.15 |  | 70.88 | 22.27 | 1578.51
|  | ЗТ | чел.-ч. | 0.114 |  | 2.7025
|  | ЗТм | чел.-ч. | 0.114 |  | 2.7025
|  | Итого по расценке |  |  |  |  | 12.28 |  | 368.39 |  | 9423.54
|  | ФОТ | [6 empty] | 125.64 |  | 2798.03
|  | Всего по позиции | [5 empty] | 368.39 |  | 9423.54 |  |  | 368.39 |  | 313.63 | = |  | 54.76 | 54.76 |  | 70.88 | = |  | 0 | 0 | 368.39 | 9423.54 |  | 8204.02 | = |  | 1219.52 |  | 1578.51 | = |  | 0 | 0 | 9423.54 |  | 1
|  | Итого прямые затраты по разделу | [6 empty] | 94579.88 |  | 1186463.91
в том числе
|  | оплата труда | [6 empty] | 9269.7 |  | 472105.54
|  | эксплуатация машин и механизмов | [6 empty] | 81846.54 |  | 662276.24
в том числе
|  | эксплуатация машин и механизмов без учета доплат к оплате труда машинистов | [6 empty] | 81846.54 |  | 662276.24
в том числе
|  | оплата труда машинистов (ОТм) | [6 empty] | 4472.66 |  | 227792.56
|  | доплаты к оплате труда машинистов | [6 empty] | 0 |  | 0
|  | материальные ресурсы | [6 empty] | 2251.08 |  | 18053.66
в том числе
|  | материальные ресурсы без учета дополнительной перевозки | [6 empty] | 2251.08 |  | 18053.66
|  | дополнительная перевозка материальных ресурсов | [6 empty] | 0 |  | 0
|  | перевозка | [6 empty] | 1212.56 |  | 34028.47
|  | Всего ФОТ (справочно) | [6 empty] | 13742.36 |  | 699898.1
|  | Всего накладные расходы | [6 empty] | 14154.63 |  | 720895.05
|  | Всего сметная прибыль | [6 empty] | 8245.43 |  | 419938.86
|  | Итого оборудование | [6 empty] | 0 |  | 0
в том числе
|  | оборудование без учета дополнительной перевозки | [6 empty] | 0 |  | 0
|  | дополнительная перевозка оборудования | [6 empty] | 0 |  | 0
|  | Итого прочие затраты | [6 empty] | 0
|  | Итого хозяйственный инвентарь | [6 empty] | 0 |  | 0
|  | Итого по разделу | [6 empty] | 116979.94 |  | 2327297.82
Справочно
|  | материальные ресурсы, отсутствующие в ФРСН | [6 empty] | 0 |  | 0
|  | оборудование, отсутствующие в ФРСН | [6 empty] | 0 |  | 0
|  | затраты труда рабочих |  |  |  | 1009.3331
|  | затраты труда машинистов |  |  |  | 326.2398
Раздел: Демонтаж опор
2 | 33-01-016-11 | Установка стальных опор анкерно-угловых, свободностоящих, одностоечных массой до 15 т | 1 т опор | 52.6 |  | 52.6
| МР 519/пр Табл.2, п.4 | При демонтаже (разборке) металлических конструкций ОТ *0,7; ЭМ *0,7; ОТм *0,7; М *0; ЗТ *0,7; ЗТм *0,7
| МР 519/пр Прил.2, Табл.2, п. 5 | Производство работ осуществляется в охранной зоне действующей воздушной линии электропередачи, вблизи объектов, находящихся под напряжением, внутри объектов капитального строительства, внутренняя проводка в которых не обесточена, если это приведет к ограничению действий рабочих в соответствии с требованиями техники безопасности ОТ *1,2; ЭМ *1,2; ОТм *1,2; ЗТ *1,2; ЗТм *1,2 | [40 empty] | Производство работ осуществляется в охранной зоне действующей воздушной линии электропередачи, вблизи объектов, находящихся под напряжением, внутри объектов капитального строительства, внутренняя проводка в которых не обесточена, если это приведет к ограничению действий рабочих в соответствии с требованиями техники безопасности ОТ *1,2; ЭМ *1,2; ОТм *1,2; ЗТ *1,2; ЗТм *1,2
|  | Результирующие коэффициенты: ОТ 0,7)*1,2; ЭМ 0,7)*1,2; ОТм 0,7)*1,2; М 0; ЗТ 0,7)*1,2; ЗТм 0,7)*1,2 | [40 empty] | Результирующие коэффициенты: ОТ 0,7)*1,2; ЭМ 0,7)*1,2; ОТм 0,7)*1,2; М 0; ЗТ 0,7)*1,2; ЗТм 0,7)*1,2
Объем: 52,6=8,1+8,1+10,1+10,1+8,1+8,1
| 1 | ОТ |  |  |  |  | 243.93 | 0.84 | 10777.74 | 50.93 | 548910.3
| 2 | ЭМ |  |  |  |  | 1196.94 | 0.84 | 52885.72 | 11.17 | 590738.55
| 3 | в т.ч. ОТм |  |  |  |  | 84.89 | 0.84 | 3750.91 | 50.93 | 191033.64
| 4 | М |  |  |  |  | 9888 | 0 | 0 | 16.88 | 0
|  | ЗТ | чел.-ч. | 24.59 | 0.84 | 1086.4846
|  | ЗТм | чел.-ч. | 7.2 | 0.84 | 318.1248
|  | Итого по расценке |  |  |  |  | 11328.87 |  | 63663.46 |  | 1139648.85
|  | ФОТ | [6 empty] | 14528.65 |  | 739943.94
| Пр/812-027.0-1 | НР Линии электропередачи | % | 103 |  | 103 |  |  | 14964.51 |  | 762142.26
| Пр/774-027.0 | СП Линии электропередачи | % | 60 |  | 60 |  |  | 8717.19 |  | 443966.36
|  | Всего по позиции | [5 empty] | 87345.16 |  | 2345757.47 |  |  | 87345.16 | 52885.72 |  | = | 10777.74 |  | 10777.74 | 3750.91 |  | = | 0 | 14964.51 | 8717.19 |  | 2345757.47 | 590738.55 |  | = | 548910.3 |  | 191033.64 |  | = | 0 | 762142.26 | 443966.36 |  | 87345.16 | 1
5 | 33-01-016-12 | Установка стальных опор анкерно-угловых, свободностоящих, одностоечных массой до 25 т | 1 т опор | 299.95 |  | 299.95
| МР 519/пр Табл.2, п.4 | При демонтаже (разборке) металлических конструкций ОТ *0,7; ЭМ *0,7; ОТм *0,7; М *0; ЗТ *0,7; ЗТм *0,7
| МР 519/пр Прил.2, Табл.2, п. 5 | Производство работ осуществляется в охранной зоне действующей воздушной линии электропередачи, вблизи объектов, находящихся под напряжением, внутри объектов капитального строительства, внутренняя проводка в которых не обесточена, если это приведет к ограничению действий рабочих в соответствии с требованиями техники безопасности ОТ *1,2; ЭМ *1,2; ОТм *1,2; ЗТ *1,2; ЗТм *1,2 | [40 empty] | Производство работ осуществляется в охранной зоне действующей воздушной линии электропередачи, вблизи объектов, находящихся под напряжением, внутри объектов капитального строительства, внутренняя проводка в которых не обесточена, если это приведет к ограничению действий рабочих в соответствии с требованиями техники безопасности ОТ *1,2; ЭМ *1,2; ОТм *1,2; ЗТ *1,2; ЗТм *1,2
|  | Результирующие коэффициенты: ОТ 0,7)*1,2; ЭМ 0,7)*1,2; ОТм 0,7)*1,2; М 0; ЗТ 0,7)*1,2; ЗТм 0,7)*1,2 | [40 empty] | Результирующие коэффициенты: ОТ 0,7)*1,2; ЭМ 0,7)*1,2; ОТм 0,7)*1,2; М 0; ЗТ 0,7)*1,2; ЗТм 0,7)*1,2
Объем: 299,95=20,8+25,89+20,25+25,89+25,89+25,89+25,89+25,89+25,89+25,89+25,89+25,89
| 1 | ОТ |  |  |  |  | 216.26 | 0.84 | 54488.92 | 50.93 | 2775120.54
| 2 | ЭМ |  |  |  |  | 1078.61 | 0.84 | 271764.9 | 11.09 | 3013891.84
| 3 | в т.ч. ОТм |  |  |  |  | 76.01 | 0.84 | 19151.81 | 50.93 | 975401.56
| 4 | М |  |  |  |  | 9888 | 0 | 0 | 16.88 | 0
|  | ЗТ | чел.-ч. | 21.8 | 0.84 | 5492.6844
|  | ЗТм | чел.-ч. | 6.48 | 0.84 | 1632.6878
|  | Итого по расценке |  |  |  |  | 11182.87 |  | 326253.82 |  | 5789012.38
|  | ФОТ | [6 empty] | 73640.73 |  | 3750522.1
| Пр/812-027.0-1 | НР Линии электропередачи | % | 103 |  | 103 |  |  | 75849.95 |  | 3863037.76
| Пр/774-027.0 | СП Линии электропередачи | % | 60 |  | 60 |  |  | 44184.44 |  | 2250313.26
|  | Всего по позиции | [5 empty] | 446288.21 |  | 11902363.4 |  |  | 446288.21 | 271764.9 |  | = | 54488.92 |  | 54488.92 | 19151.81 |  | = | 0 | 75849.95 | 44184.44 |  | 11902363.4 | 3013891.84 |  | = | 2775120.54 |  | 975401.56 |  | = | 0 | 3863037.76 | 2250313.26 |  | 446288.21 | 1
8 | т01-01-01-017 | Погрузка при автомобильных перевозках металлических конструкций массой от 3 до 6 т | 1 Т ГРУЗА | 352.55 |  | 352.55
| 1 | ОТ |  |  |  |  | 0.93 |  | 853.17 | 29.82 | 25441.56
| 2 | ЭМ |  |  |  |  | 4.93 |  | 2104.72 | 29.82 | 88204.41
| 3 | в т.ч. ОТм |  |  |  |  | 0.65 |  | 595.81 | 29.82 | 17767.04
|  | ЗТ | чел.-ч. | 0.119 |  | 41.9534
|  | ЗТм | чел.-ч. | 0.056 |  | 19.7428
|  | Итого по расценке |  |  |  |  | 5.86 |  | 2957.89 |  | 113645.97
|  | ФОТ | [6 empty] | 1448.98 |  | 43208.6
|  | Всего по позиции | [5 empty] | 2957.89 |  | 113645.97 |  |  | 2957.89 |  | 2104.72 | = |  | 853.17 | 853.17 |  | 595.81 | = |  | 0 | 0 | 2957.89 | 113645.97 |  | 88204.41 | = |  | 25441.56 |  | 17767.04 | = |  | 0 | 0 | 113645.97 |  | 1
9 | т03-21-01-023 | Перевозка грузов I класса автомобилями-самосвалами грузоподъемностью 10 т работающих вне карьера на расстояние до 23 км (на склад Россети) | 1 Т ГРУЗА | 352.55 |  | 352.55
| 2 | ЭМ |  |  |  |  | 16.53 |  | 5827.65 | 21.15 | 123254.83
|  | Итого по расценке |  |  |  |  | 16.53 |  | 5827.65 |  | 123254.83
|  | Всего по позиции | [5 empty] | 5827.65 |  | 123254.83 |  |  | 5827.65 |  | 5827.65 | = |  | 0 | 0 |  | 0 | = |  | 0 | 0 | 5827.65 | 123254.83 |  | 123254.83 | = |  | 0 |  | 0 | = |  | 0 | 0 | 123254.83 |  | 1
10 | т01-01-02-017 | Разгрузка при автомобильных перевозках металлических конструкций массой от 3 до 6 т | 1 Т ГРУЗА | 352.55 |  | 352.55
| 1 | ОТ |  |  |  |  | 0.93 |  | 853.17 | 29.82 | 25441.56
| 2 | ЭМ |  |  |  |  | 4.93 |  | 2104.72 | 29.82 | 88204.41
| 3 | в т.ч. ОТм |  |  |  |  | 0.65 |  | 595.81 | 29.82 | 17767.04
|  | ЗТ | чел.-ч. | 0.119 |  | 41.9534
|  | ЗТм | чел.-ч. | 0.056 |  | 19.7428
|  | Итого по расценке |  |  |  |  | 5.86 |  | 2957.89 |  | 113645.97
|  | ФОТ | [6 empty] | 1448.98 |  | 43208.6
|  | Всего по позиции | [5 empty] | 2957.89 |  | 113645.97 |  |  | 2957.89 |  | 2104.72 | = |  | 853.17 | 853.17 |  | 595.81 | = |  | 0 | 0 | 2957.89 | 113645.97 |  | 88204.41 | = |  | 25441.56 |  | 17767.04 | = |  | 0 | 0 | 113645.97 |  | 1
|  | Итого прямые затраты по разделу | [6 empty] | 401660.71 |  | 7279208
в том числе
|  | оплата труда | [6 empty] | 65266.66 |  | 3324030.84
|  | эксплуатация машин и механизмов | [6 empty] | 324650.62 |  | 3604630.39
в том числе
|  | эксплуатация машин и механизмов без учета доплат к оплате труда машинистов | [6 empty] | 324650.62 |  | 3604630.39
в том числе
|  | оплата труда машинистов (ОТм) | [6 empty] | 22902.72 |  | 1166435.2
|  | доплаты к оплате труда машинистов | [6 empty] | 0 |  | 0
|  | материальные ресурсы | [6 empty] | 0 |  | 0
в том числе
|  | материальные ресурсы без учета дополнительной перевозки | [6 empty] | 0 |  | 0
|  | дополнительная перевозка материальных ресурсов | [6 empty] | 0 |  | 0
|  | перевозка | [6 empty] | 11743.43 |  | 350546.77
|  | Всего ФОТ (справочно) | [6 empty] | 88169.38 |  | 4490466.04
|  | Всего накладные расходы | [6 empty] | 90814.46 |  | 4625180.02
|  | Всего сметная прибыль | [6 empty] | 52901.63 |  | 2694279.62
|  | Итого оборудование | [6 empty] | 0 |  | 0
в том числе
|  | оборудование без учета дополнительной перевозки | [6 empty] | 0 |  | 0
|  | дополнительная перевозка оборудования | [6 empty] | 0 |  | 0
|  | Итого прочие затраты | [6 empty] | 0
|  | Итого хозяйственный инвентарь | [6 empty] | 0 |  | 0
|  | Итого по разделу | [6 empty] | 545376.8 |  | 14598667.64
Справочно
|  | материальные ресурсы, отсутствующие в ФРСН | [6 empty] | 0 |  | 0
|  | оборудование, отсутствующие в ФРСН | [6 empty] | 0 |  | 0
|  | затраты труда рабочих |  |  |  | 6663.0759
|  | затраты труда машинистов |  |  |  | 1990.2982
Раздел: Демонтаж фундаментов
1 | 33-03-004-1 | Демонтаж - Забивка вертикальных заземлителей механизированная на глубину до 5 м | 1 заземлитель | 30 |  | 30
| МР 519/пр Табл.2, п.4 | При демонтаже (разборке) металлических конструкций ОТ *0,7; ЭМ *0,7; ОТм *0,7; М *0; ЗТ *0,7; ЗТм *0,7
| МР 519/пр Прил.2, Табл.2, п. 5 | Производство работ осуществляется в охранной зоне действующей воздушной линии электропередачи, вблизи объектов, находящихся под напряжением, внутри объектов капитального строительства, внутренняя проводка в которых не обесточена, если это приведет к ограничению действий рабочих в соответствии с требованиями техники безопасности ОТ *1,2; ЭМ *1,2; ОТм *1,2; ЗТ *1,2; ЗТм *1,2 | [40 empty] | Производство работ осуществляется в охранной зоне действующей воздушной линии электропередачи, вблизи объектов, находящихся под напряжением, внутри объектов капитального строительства, внутренняя проводка в которых не обесточена, если это приведет к ограничению действий рабочих в соответствии с требованиями техники безопасности ОТ *1,2; ЭМ *1,2; ОТм *1,2; ЗТ *1,2; ЗТм *1,2
|  | Результирующие коэффициенты: ОТ 0,7)*1,2; ЭМ 0,7)*1,2; ОТм 0,7)*1,2; М 0; ЗТ 0,7)*1,2; ЗТм 0,7)*1,2 | [40 empty] | Результирующие коэффициенты: ОТ 0,7)*1,2; ЭМ 0,7)*1,2; ОТм 0,7)*1,2; М 0; ЗТ 0,7)*1,2; ЗТм 0,7)*1,2
| 1 | ОТ |  |  |  |  | 6.85 | 0.84 | 172.5 | 50.93 | 8785.43
| 2 | ЭМ |  |  |  |  | 86.65 | 0.84 | 2183.65 | 8.92 | 19481.2
| 3 | в т.ч. ОТм |  |  |  |  | 6.14 | 0.84 | 154.8 | 50.93 | 7883.96
| 4 | М |  |  |  |  | 30.36 | 0 | 0 | 8.6 | 0
|  | ЗТ | чел.-ч. | 0.81 | 0.84 | 20.412
|  | ЗТм | чел.-ч. | 0.61 | 0.84 | 15.372
|  | Итого по расценке |  |  |  |  | 123.86 |  | 2356.15 |  | 28266.63
|  | ФОТ | [6 empty] | 327.3 |  | 16669.39
| Пр/812-027.0-1 | НР Линии электропередачи | % | 103 |  | 103 |  |  | 337.12 |  | 17169.47
| Пр/774-027.0 | СП Линии электропередачи | % | 60 |  | 60 |  |  | 196.38 |  | 10001.63
|  | Всего по позиции | [5 empty] | 2889.65 |  | 55437.73 |  |  | 2889.65 | 2183.65 |  | = | 172.5 |  | 172.5 | 154.8 |  | = | 0 | 337.12 | 196.38 |  | 55437.73 | 19481.2 |  | = | 8785.43 |  | 7883.96 |  | = | 0 | 17169.47 | 10001.63 |  | 2889.65 | 1
2 | 33-01-001-8 | Демонтаж - Установка сборных железобетонных неразъемных подножников под анкерно-угловые опоры объемом до 3 м3 | 1 м3 конструкций | 147.64 |  | 147.64
| МР 519/пр Табл.2, п.1 | При демонтаже (разборке) сборных бетонных и железобетонных конструкций ОТ *0,8; ЭМ *0,8; ОТм *0,8; М *0; ЗТ *0,8; ЗТм *0,8 | [40 empty] | При демонтаже (разборке) сборных бетонных и железобетонных конструкций ОТ *0,8; ЭМ *0,8; ОТм *0,8; М *0; ЗТ *0,8; ЗТм *0,8
| МР 519/пр Прил.2, Табл.2, п. 5 | Производство работ осуществляется в охранной зоне действующей воздушной линии электропередачи, вблизи объектов, находящихся под напряжением, внутри объектов капитального строительства, внутренняя проводка в которых не обесточена, если это приведет к ограничению действий рабочих в соответствии с требованиями техники безопасности ОТ *1,2; ЭМ *1,2; ОТм *1,2; ЗТ *1,2; ЗТм *1,2 | [40 empty] | Производство работ осуществляется в охранной зоне действующей воздушной линии электропередачи, вблизи объектов, находящихся под напряжением, внутри объектов капитального строительства, внутренняя проводка в которых не обесточена, если это приведет к ограничению действий рабочих в соответствии с требованиями техники безопасности ОТ *1,2; ЭМ *1,2; ОТм *1,2; ЗТ *1,2; ЗТм *1,2
|  | Результирующие коэффициенты: ОТ 0,8)*1,2; ЭМ 0,8)*1,2; ОТм 0,8)*1,2; М 0; ЗТ 0,8)*1,2; ЗТм 0,8)*1,2 | [40 empty] | Результирующие коэффициенты: ОТ 0,8)*1,2; ЭМ 0,8)*1,2; ОТм 0,8)*1,2; М 0; ЗТ 0,8)*1,2; ЗТм 0,8)*1,2
| 1 | ОТ |  |  |  |  | 36.19 | 0.96 | 5129.01 | 50.93 | 261220.66
| 2 | ЭМ |  |  |  |  | 216.44 | 0.96 | 30676.82 | 11.21 | 343880.07
| 3 | в т.ч. ОТм |  |  |  |  | 13.97 | 0.96 | 1979.85 | 50.93 | 100833.88
| 4 | М |  |  |  |  | 5.59 | 0 | 0 | 10.25 | 0
|  | ЗТ | чел.-ч. | 3.99 | 0.96 | 565.5203
|  | ЗТм | чел.-ч. | 0.97 | 0.96 | 137.4824
|  | Итого по расценке |  |  |  |  | 258.22 |  | 35805.83 |  | 605100.73
|  | ФОТ | [6 empty] | 7108.86 |  | 362054.54
| Пр/812-027.0-1 | НР Линии электропередачи | % | 103 |  | 103 |  |  | 7322.13 |  | 372916.18
| Пр/774-027.0 | СП Линии электропередачи | % | 60 |  | 60 |  |  | 4265.32 |  | 217232.72
|  | Всего по позиции | [5 empty] | 47393.28 |  | 1195249.63 |  |  | 47393.28 | 30676.82 |  | = | 5129.01 |  | 5129.01 | 1979.85 |  | = | 0 | 7322.13 | 4265.32 |  | 1195249.63 | 343880.07 |  | = | 261220.66 |  | 100833.88 |  | = | 0 | 372916.18 | 217232.72 |  | 47393.28 | 1
3 | т01-01-01-015 | Погрузка при автомобильных перевозках металлических конструкций массой до 1 т | 1 Т ГРУЗА | 0.237 |  | 0.237
Объем: 0,237=0,2212+0,0158
| 1 | ОТ |  |  |  |  | 2.36 |  | 1.46 | 28.94 | 42.11
| 2 | ЭМ |  |  |  |  | 13.38 |  | 3.84 | 28.94 | 153.22
| 3 | в т.ч. ОТм |  |  |  |  | 1.76 |  | 1.09 | 28.94 | 31.41
|  | ЗТ | чел.-ч. | 0.303 |  | 0.071811
|  | ЗТм | чел.-ч. | 0.152 |  | 0.036024
|  | Итого по расценке |  |  |  |  | 15.74 |  | 5.3 |  | 195.33
|  | ФОТ | [6 empty] | 2.55 |  | 73.52
|  | Всего по позиции | [5 empty] | 5.3 |  | 195.33 |  |  | 5.3 |  | 3.84 | = |  | 1.46 | 1.46 |  | 1.09 | = |  | 0 | 0 | 5.3 | 195.33 |  | 153.22 | = |  | 42.11 |  | 31.41 | = |  | 0 | 0 | 195.33 |  | 1
4 | т03-21-01-023 | Перевозка грузов I класса автомобилями-самосвалами грузоподъемностью 10 т работающих вне карьера на расстояние до 23 км (на склад Россети) | 1 Т ГРУЗА | 0.237 |  | 0.237
| 2 | ЭМ |  |  |  |  | 16.53 |  | 3.92 | 21.15 | 82.86
|  | Итого по расценке |  |  |  |  | 16.53 |  | 3.92 |  | 82.86
|  | Всего по позиции | [5 empty] | 3.92 |  | 82.86 |  |  | 3.92 |  | 3.92 | = |  | 0 | 0 |  | 0 | = |  | 0 | 0 | 3.92 | 82.86 |  | 82.86 | = |  | 0 |  | 0 | = |  | 0 | 0 | 82.86 |  | 1
5 | т01-01-02-015 | Разгрузка при автомобильных перевозках металлических конструкций массой до 1 т | 1 Т ГРУЗА | 0.237 |  | 0.237
| 1 | ОТ |  |  |  |  | 2.36 |  | 1.46 | 28.94 | 42.11
| 2 | ЭМ |  |  |  |  | 13.38 |  | 3.84 | 28.94 | 153.22
| 3 | в т.ч. ОТм |  |  |  |  | 1.76 |  | 1.09 | 28.94 | 31.41
|  | ЗТ | чел.-ч. | 0.303 |  | 0.071811
|  | ЗТм | чел.-ч. | 0.152 |  | 0.036024
|  | Итого по расценке |  |  |  |  | 15.74 |  | 5.3 |  | 195.33
|  | ФОТ | [6 empty] | 2.55 |  | 73.52
|  | Всего по позиции | [5 empty] | 5.3 |  | 195.33 |  |  | 5.3 |  | 3.84 | = |  | 1.46 | 1.46 |  | 1.09 | = |  | 0 | 0 | 5.3 | 195.33 |  | 153.22 | = |  | 42.11 |  | 31.41 | = |  | 0 | 0 | 195.33 |  | 1
6 | т01-01-01-043 | Погрузка при автомобильных перевозках мусора строительного с погрузкой экскаваторами емкостью ковша до 0,5 м3 | 1 Т ГРУЗА | 147.64 |  | 147.64
| 2 | ЭМ |  |  |  |  | 3.02 |  | 521.17 | 17.21 | 8969.32
| 3 | в т.ч. ОТм |  |  |  |  | 0.32 |  | 122.54 | 17.21 | 2108.93
|  | ЗТм | чел.-ч. | 0.024 |  | 3.5434
|  | Итого по расценке |  |  |  |  | 3.02 |  | 521.17 |  | 8969.32
|  | ФОТ | [6 empty] | 122.54 |  | 2108.93
|  | Всего по позиции | [5 empty] | 521.17 |  | 8969.32 |  |  | 521.17 |  | 521.17 | = |  | 0 | 0 |  | 122.54 | = |  | 0 | 0 | 521.17 | 8969.32 |  | 8969.32 | = |  | 0 |  | 2108.93 | = |  | 0 | 0 | 8969.32 |  | 1
7 | т03-21-01-021 | Перевозка грузов I класса автомобилями-самосвалами грузоподъемностью 10 т работающих вне карьера на расстояние до 21 км (полигон) | 1 Т ГРУЗА | 147.64 |  | 147.64
| 2 | ЭМ |  |  |  |  | 15.75 |  | 2325.33 | 21.15 | 49180.73
|  | Итого по расценке |  |  |  |  | 15.75 |  | 2325.33 |  | 49180.73
|  | Всего по позиции | [5 empty] | 2325.33 |  | 49180.73 |  |  | 2325.33 |  | 2325.33 | = |  | 0 | 0 |  | 0 | = |  | 0 | 0 | 2325.33 | 49180.73 |  | 49180.73 | = |  | 0 |  | 0 | = |  | 0 | 0 | 49180.73 |  | 1
|  | Итого прямые затраты по разделу | [6 empty] | 41023 |  | 691990.93
в том числе
|  | оплата труда | [6 empty] | 5301.51 |  | 270006.09
|  | эксплуатация машин и механизмов | [6 empty] | 32860.47 |  | 363361.27
в том числе
|  | эксплуатация машин и механизмов без учета доплат к оплате труда машинистов | [6 empty] | 32860.47 |  | 363361.27
в том числе
|  | оплата труда машинистов (ОТм) | [6 empty] | 2134.65 |  | 108717.84
|  | доплаты к оплате труда машинистов | [6 empty] | 0 |  | 0
|  | материальные ресурсы | [6 empty] | 0 |  | 0
в том числе
|  | материальные ресурсы без учета дополнительной перевозки | [6 empty] | 0 |  | 0
|  | дополнительная перевозка материальных ресурсов | [6 empty] | 0 |  | 0
|  | перевозка | [6 empty] | 2861.02 |  | 58623.57
|  | Всего ФОТ (справочно) | [6 empty] | 7436.16 |  | 378723.93
|  | Всего накладные расходы | [6 empty] | 7659.25 |  | 390085.65
|  | Всего сметная прибыль | [6 empty] | 4461.7 |  | 227234.35
|  | Итого оборудование | [6 empty] | 0 |  | 0
в том числе
|  | оборудование без учета дополнительной перевозки | [6 empty] | 0 |  | 0
|  | дополнительная перевозка оборудования | [6 empty] | 0 |  | 0
|  | Итого прочие затраты | [6 empty] | 0
|  | Итого хозяйственный инвентарь | [6 empty] | 0 |  | 0
|  | Итого по разделу | [6 empty] | 53143.95 |  | 1309310.93
Справочно
|  | материальные ресурсы, отсутствующие в ФРСН | [6 empty] | 0 |  | 0
|  | оборудование, отсутствующие в ФРСН | [6 empty] | 0 |  | 0
|  | затраты труда рабочих |  |  |  | 586.0759
|  | затраты труда машинистов |  |  |  | 156.4698
Раздел: Земляные работы
1 | 01-01-003-2 | Разработка грунта в отвал экскаваторами «драглайн» или «обратная лопата» с ковшом вместимостью 1 (1-1,2) м3, группа грунтов 2 | 1000 м3 грунта | 9.8261 |  | 9.8261
Объем: 9,82614=(9826,14)/1000
| 1 | ОТ |  |  |  |  | 53.74 |  | 528.06 | 50.93 | 26893.93
| 2 | ЭМ |  |  |  |  | 2044.64 |  | 20090.92 | 14.19 | 285090.14
| 3 | в т.ч. ОТм |  |  |  |  | 202.37 |  | 1988.52 | 50.93 | 101275.12
|  | ЗТ | чел.-ч. | 6.89 |  | 67.7021
|  | ЗТм | чел.-ч. | 14.99 |  | 147.2938
|  | Итого по расценке |  |  |  |  | 2098.38 |  | 20618.98 |  | 311984.07
|  | ФОТ | [6 empty] | 2516.58 |  | 128169.05
| Пр/812-001.1-1 | НР Земляные работы, выполняемые: механизированным способом | % | 92 |  | 92 |  |  | 2315.25 |  | 117915.53
| Пр/774-001.1 | СП Земляные работы, выполняемые: механизированным способом | % | 46 |  | 46 |  |  | 1157.63 |  | 58957.76
|  | Всего по позиции | [5 empty] | 24091.86 |  | 488857.36 |  |  | 24091.86 | 20090.92 |  | = | 528.06 |  | 528.06 | 1988.52 |  | = | 0 | 2315.25 | 1157.63 |  | 488857.36 | 285090.14 |  | = | 26893.93 |  | 101275.12 |  | = | 0 | 117915.53 | 58957.76 |  | 24091.86 | 1
2 | 01-02-057-2 | Разработка грунта вручную в траншеях глубиной до 2 м без креплений с откосами, группа грунтов 2 | 100 м3 грунта | 2.612 |  | 2.612
Объем: 2,612=261,2/100
| 1 | ОТ |  |  |  |  | 1201.2 |  | 3137.53 | 50.93 | 159794.63
|  | ЗТ | чел.-ч. | 154 |  | 402.248
|  | Итого по расценке |  |  |  |  | 1201.2 |  | 3137.53 |  | 159794.63
|  | ФОТ | [6 empty] | 3137.53 |  | 159794.63
| Пр/812-001.2-1 | НР Земляные работы, выполняемые: ручным способом | % | 89 |  | 89 |  |  | 2792.4 |  | 142217.22
| Пр/774-001.2 | СП Земляные работы, выполняемые: ручным способом | % | 40 |  | 40 |  |  | 1255.01 |  | 63917.85
|  | Всего по позиции | [5 empty] | 7184.94 |  | 365929.7 |  |  | 7184.94 | 0 |  | = | 3137.53 |  | 3137.53 | 0 |  | = | 0 | 2792.4 | 1255.01 |  | 365929.7 | 0 |  | = | 159794.63 |  | 0 |  | = | 0 | 142217.22 | 63917.85 |  | 7184.94 | 1
3 | 01-01-035-2 | Засыпка траншей и котлованов с перемещением грунта до 5 м бульдозерами мощностью 132 кВт (180 л.с.), группа грунтов 2 | 1000 м3 грунта | 10.2349 |  | 10.2349
Объем: 10,23488=10234,88/1000
| 2 | ЭМ |  |  |  |  | 337.23 |  | 3451.51 | 13.8 | 47630.82
| 3 | в т.ч. ОТм |  |  |  |  | 31.73 |  | 324.75 | 50.93 | 16539.66
|  | ЗТм | чел.-ч. | 2.35 |  | 24.052
|  | Итого по расценке |  |  |  |  | 337.23 |  | 3451.51 |  | 47630.82
|  | ФОТ | [6 empty] | 324.75 |  | 16539.66
| Пр/812-001.1-1 | НР Земляные работы, выполняемые: механизированным способом | % | 92 |  | 92 |  |  | 298.77 |  | 15216.49
| Пр/774-001.1 | СП Земляные работы, выполняемые: механизированным способом | % | 46 |  | 46 |  |  | 149.39 |  | 7608.24
|  | Всего по позиции | [5 empty] | 3899.67 |  | 70455.55 |  |  | 3899.67 | 3451.51 |  | = | 0 |  | 0 | 324.75 |  | = | 0 | 298.77 | 149.39 |  | 70455.55 | 47630.82 |  | = | 0 |  | 16539.66 |  | = | 0 | 15216.49 | 7608.24 |  | 3899.67 | 1
|  | Итого прямые затраты по разделу | [6 empty] | 27208.02 |  | 519409.52
в том числе
|  | оплата труда | [6 empty] | 3665.59 |  | 186688.56
|  | эксплуатация машин и механизмов | [6 empty] | 23542.43 |  | 332720.96
в том числе
|  | эксплуатация машин и механизмов без учета доплат к оплате труда машинистов | [6 empty] | 23542.43 |  | 332720.96
в том числе
|  | оплата труда машинистов (ОТм) | [6 empty] | 2313.27 |  | 117814.78
|  | доплаты к оплате труда машинистов | [6 empty] | 0 |  | 0
|  | материальные ресурсы | [6 empty] | 0 |  | 0
в том числе
|  | материальные ресурсы без учета дополнительной перевозки | [6 empty] | 0 |  | 0
|  | дополнительная перевозка материальных ресурсов | [6 empty] | 0 |  | 0
|  | перевозка | [6 empty] | 0 |  | 0
|  | Всего ФОТ (справочно) | [6 empty] | 5978.86 |  | 304503.34
|  | Всего накладные расходы | [6 empty] | 5406.42 |  | 275349.24
|  | Всего сметная прибыль | [6 empty] | 2562.03 |  | 130483.85
|  | Итого оборудование | [6 empty] | 0 |  | 0
в том числе
|  | оборудование без учета дополнительной перевозки | [6 empty] | 0 |  | 0
|  | дополнительная перевозка оборудования | [6 empty] | 0 |  | 0
|  | Итого прочие затраты | [6 empty] | 0
|  | Итого хозяйственный инвентарь | [6 empty] | 0 |  | 0
|  | Итого по разделу | [6 empty] | 35176.47 |  | 925242.61
Справочно
|  | материальные ресурсы, отсутствующие в ФРСН | [6 empty] | 0 |  | 0
|  | оборудование, отсутствующие в ФРСН | [6 empty] | 0 |  | 0
|  | затраты труда рабочих |  |  |  | 469.9501
|  | затраты труда машинистов |  |  |  | 171.3458
ИТОГИ ПО СМЕТЕ
|  | ВСЕГО строительные работы | [6 empty] | 750677.16 |  | 19160519
в том числе
|  | Всего прямые затраты | [6 empty] | 564471.61 |  | 9677072.36
в том числе
|  | оплата труда (ОТ) | [6 empty] | 83503.46 |  | 4252831.03
|  | эксплуатация машин и механизмов | [6 empty] | 462900.06 |  | 4962988.86
в том числе
|  | эксплуатация машин и механизмов без учета доплат к оплате труда машинистов | [6 empty] | 462900.06 |  | 4962988.86
в том числе
|  | оплата труда машинистов (ОТм) | [6 empty] | 31823.3 |  | 1620760.38
|  | доплаты к оплате труда машинистов | [6 empty] | 0 |  | 0
|  | материальные ресурсы | [6 empty] | 2251.08 |  | 18053.66
в том числе
|  | материальные ресурсы без учета дополнительной перевозки | [6 empty] | 2251.08 |  | 18053.66
|  | дополнительная перевозка материальных ресурсов | [6 empty] | 0 |  | 0
|  | перевозка | [6 empty] | 15817.01 |  | 443198.81
|  | ФОТ (справочно) | [6 empty] | 115326.76 |  | 5873591.41
|  | накладные расходы | [6 empty] | 118034.76 |  | 6011509.96
|  | сметная прибыль | [6 empty] | 68170.79 |  | 3471936.68
|  | ВСЕГО монтажные работы | [6 empty] | 0 |  | 0
в том числе
|  | Всего прямые затраты | [6 empty] | 0 |  | 0
в том числе
|  | оплата труда (ОТ) | [6 empty] | 0 |  | 0
|  | эксплуатация машин и механизмов | [6 empty] | 0 |  | 0
в том числе
|  | эксплуатация машин и механизмов без учета доплат к оплате труда машинистов | [6 empty] | 0 |  | 0
в том числе
|  | оплата труда машинистов (ОТм) | [6 empty] | 0 |  | 0
|  | доплаты к оплате труда машинистов | [6 empty] | 0 |  | 0
|  | материальные ресурсы | [6 empty] | 0 |  | 0
в том числе
|  | материальные ресурсы без учета дополнительной перевозки | [6 empty] | 0 |  | 0
|  | дополнительная перевозка материальных ресурсов | [6 empty] | 0 |  | 0
|  | перевозка | [6 empty] | 0 |  | 0
|  | ФОТ (справочно) | [6 empty] | 0 |  | 0
|  | накладные расходы | [6 empty] | 0 |  | 0
|  | сметная прибыль | [6 empty] | 0 |  | 0
|  | ВСЕГО оборудование | [6 empty] | 0 |  | 0
в том числе
|  | оборудование без учета дополнительной перевозки | [6 empty] | 0 |  | 0
|  | дополнительная перевозка оборудования | [6 empty] | 0 |  | 0
|  | ВСЕГО прочие затраты | [6 empty] | 0 |  | 0
в том числе
|  | прочие затраты | [6 empty] | 0
|  | Хозяйственный инвентарь | [6 empty] | 0 |  | 0
|  | Пусконаладочные работы | [6 empty] | 0 |  | 0
в том числе
|  | Всего прямые затраты | [6 empty] | 0 |  | 0
в том числе
|  | оплата труда (ОТ) | [6 empty] | 0 |  | 0
|  | эксплуатация машин и механизмов | [6 empty] | 0 |  | 0
в том числе
|  | эксплуатация машин и механизмов без учета доплат к оплате труда машинистов | [6 empty] | 0 |  | 0
в том числе
|  | оплата труда машинистов (ОТм) | [6 empty] | 0 |  | 0
|  | доплаты к оплате труда машинистов | [6 empty] | 0 |  | 0
|  | материальные ресурсы | [6 empty] | 0 |  | 0
в том числе
|  | материальные ресурсы без учета дополнительной перевозки | [6 empty] | 0 |  | 0
|  | дополнительная перевозка материальных ресурсов | [6 empty] | 0 |  | 0
|  | перевозка | [6 empty] | 0 |  | 0
|  | ФОТ (справочно) | [6 empty] | 0 |  | 0
|  | накладные расходы | [6 empty] | 0 |  | 0
|  | сметная прибыль | [6 empty] | 0 |  | 0
|  | ВСЕГО по смете | [6 empty] | 750677.16 |  | 19160519 | 19160519
в том числе
|  | Всего прямые затраты | [6 empty] | 564471.61 |  | 9677072.36
в том числе
|  | оплата труда (ОТ) | [6 empty] | 83503.46 |  | 4252831.03
|  | эксплуатация машин и механизмов | [6 empty] | 462900.06 |  | 4962988.86
в том числе
|  | эксплуатация машин и механизмов без учета доплат к оплате труда машинистов | [6 empty] | 462900.06 |  | 4962988.86
в том числе
|  | оплата труда машинистов (ОТм) | [6 empty] | 31823.3 |  | 1620760.38
|  | доплаты к оплате труда машинистов | [6 empty] | 0 |  | 0
|  | материальные ресурсы | [6 empty] | 2251.08 |  | 18053.66
в том числе
|  | материальные ресурсы без учета дополнительной перевозки | [6 empty] | 2251.08 |  | 18053.66
|  | дополнительная перевозка материальных ресурсов | [6 empty] | 0 |  | 0
|  | перевозка | [6 empty] | 15817.01 |  | 443198.81
|  | Всего ФОТ (справочно) | [6 empty] | 115326.76 |  | 5873591.41
|  | Всего накладные расходы | [6 empty] | 118034.76 |  | 6011509.96
|  | Всего сметная прибыль | [6 empty] | 68170.79 |  | 3471936.68
|  | Всего оборудование | [6 empty] | 0 |  | 0
в том числе
|  | оборудование без учета дополнительной перевозки | [6 empty] | 0 |  | 0
|  | дополнительная перевозка оборудования | [6 empty] | 0 |  | 0
|  | Всего прочие затраты | [6 empty] | 0 |  | 0
Справочно
|  | материальные ресурсы, отсутствующие в ФРСН | [6 empty] | 0 |  | 0
|  | оборудование, отсутствующие в ФРСН | [6 empty] | 0 |  | 0
|  | затраты труда рабочих |  |  |  | 8728.4349
|  | затраты труда машинистов |  |  |  | 2644.3537
Составил
[должность,подпись(инициалы,фамилия)]
Проверил
[должность,подпись(инициалы,фамилия)]

## Source
0 | Smeta.RU (495) 974-1589 |  | _PS_ |  | 0 | 0 | 0 | Smeta.RU |  | 1 | 70332 | 10 | 11 | 15 | 0 | 2
1 | 310 | 0 | 254 | 0 | 01-01-01 | 01-01-01 Демонтажные работы |  | 0 | 248017-2021-ПОД | 0 | 0 | 131595 |  | 0 | 0 | 0 | 0 | 0 | 4 |  | 0 | [31 empty] | 2 | [5 empty] | Сметные нормы списания | Коды ценников | 1 | 1 | 0 | 0 | 0 | 0 | 2 | 2 | 1 | 1 | 0 | 0 | 1 | 1 | 0 | ТСНБ-2001 Московской области (Версия 15.0) | Версия 1.7.1 ГСН (ГЭСН, ФЕР) и ТЕР (Методики НР (812/пр, 636/пр, 611/пр) и СП (774/пр и 317/пр) применять с 08.01.2023 г.) | ТСНБ-2001 Московской области (редакция 2014 г версия 15.0) | ТСНБ-2001 Московской области (редакция 2014 г версия 15.0) | ТСНБ-2001 Московской области (редакция 2014 г версия 15.0) | ТСНБ-2001 Московской области (редакция 2014 г версия 15.0) | Поправки для НБ 2014 года от 15.06.2021 г. Реконструкция | 0 | 0 | 402661384 |  |  | 1 | [5 empty] | Территориальные сметные нормативы, предусмотренные для применения на территории Московской области, утвержденные приказом Минстроя России от 21.09.2015 № 675/пр (в редакции приказов Минстроя РФ № 253/пр-264/пр от 28.02.2017г.) | ТЕР | 42794 | 421 |  |  |  |  | 0 | [29 empty] | 0
15 | 1
52 | 310 | 1 | 12 | 0 | 01-01-01 | 01-01-01 Демонтажные работы | [7 empty] | 564471.61 | 2251.08 | 476814.37 | 33281.4 | 85406.16 | 0 | 8728.4349 | 2644.3537 | 0 | 118034.76 | 68170.79 | 0 | 0 | 0 | 0 | 0 | 0 | 0 | 0 | 0 | 0 | 0 | 0 | 0 | 0 | 0 | 0 | 0 | 0 | 750677.16 | 750677.16 | 0 | 0 | 2251.08 | 2251.08 | 0 | 2251.08 | 0 | 0 | 0 | 0 | 15817.01 | 0 | 0 | 0 | 0 | 0 | 0 | 0 | 0 | 0 | 0 | 0 | 0 | 0 | 0 | 0 | 0 | 0 | 0 | 0 | 0 | 0 | 0 | 0 | 0 | 0 | 0 | 0 | 0 | 0 | 0 | 0 | 0 | 0 | 0 | 0 | 0 | 0 | 0 | 0 | 0 | 0 | 0 | 0 | 0 | 0 | 0 | 0 | 0 | 0 | 0 | 0 | 0 | 0 | 0 | 9621056.57 | 18053.66 | 5294156.09 | 1662001.73 | 4308846.82 | 0 | 8728.4349 | 2644.3537 | 0 | 6011509.96 | 3471936.68 | 0 | 0 | 0 | 0 | 0 | 0 | 0 | 0 | 0 | 0 | 0 | 0 | 0 | 0 | 0 | 0 | 0 | 0 | 19104503.21 | 19104503.21 | 0 | 0 | 18053.66 | 18053.66 | 0 | 18053.66 | 0 | 0 | 0 | 0 | 387183.02 | 0 | 0 | 0 | 0 | 0 | 0 | 0 | 0 | 0 | 0 | 0 | 0 | 0 | 0 | 0 | 0 | 0 | 0 | 0 | 0 | 0 | 0 | 0 | 0 | 0 | 0 | 0 | 0 | 0 | 0 | 0 | 0 | 0 | 0 | 0 | 0 | 0 | 0 | 0 | 0 | 0 | 0 | 0 | 0 | 0 | 0 | 0 | 0 | 0 | 0 | 0 | 0 | 0 | 0
3 | 1 |  | 224 |  | 01-01-01 | Демонтажные работы |  | 0 | 248017-2021-ПОД | -1 | 01-01-01 | [6 empty] | 0 | 0 |  | 0 | [33 empty] | )*1,2 | )*1,2 | )*1,2 |  | )*1,2 | )*1,2 |  |  |  |  | )*1,2 | Поправка: Мет.421/пр 04.08.20 Пр.10 Т.2 п. 5 Наименование: Производство работ осуществляется в охранной зоне действующей воздушной линии электропередачи, вблизи объектов, находящихся под напряжением, внутри объектов капитального строительства, внутренняя проводка в которых не обесточена, если это приведет к ограничению действий рабочих в соответствии с требованиями техники безопасности | Поправка: Мет.421/пр 04.08.20 Пр.10 Т.2 п. 5 | [7 empty] | 0 | [7 empty] | 0 | 0
52 | 1 | 3 | 20 | 0 | 01-01-01 | Демонтажные работы | [7 empty] | 564471.61 | 2251.08 | 476814.37 | 33281.4 | 85406.16 | 0 | 8728.4349 | 2644.3537 | 0 | 118034.76 | 68170.79 | 0 | 0 | 0 | 0 | 0 | 0 | 0 | 0 | 0 | 0 | 0 | 0 | 0 | 0 | 0 | 0 | 0 | 0 | 750677.16 | 750677.16 | 0 | 0 | 2251.08 | 2251.08 | 0 | 2251.08 | 0 | 0 | 0 | 0 | 15817.01 | 0 | 0 | 0 | 0 | 0 | 0 | 0 | 0 | 0 | 0 | 0 | 0 | 0 | 0 | 0 | 0 | 0 | 0 | 0 | 0 | 0 | 0 | 0 | 0 | 0 | 0 | 0 | 0 | 0 | 0 | 0 | 0 | 0 | 0 | 0 | 0 | 0 | 0 | 0 | 0 | 0 | 0 | 0 | 0 | 0 | 0 | 0 | 0 | 0 | 0 | 0 | 0 | 0 | 0 | 9621056.57 | 18053.66 | 5294156.09 | 1662001.73 | 4308846.82 | 0 | 8728.4349 | 2644.3537 | 0 | 6011509.96 | 3471936.68 | 0 | 0 | 0 | 0 | 0 | 0 | 0 | 0 | 0 | 0 | 0 | 0 | 0 | 0 | 0 | 0 | 0 | 0 | 19104503.21 | 19104503.21 | 0 | 0 | 18053.66 | 18053.66 | 0 | 18053.66 | 0 | 0 | 0 | 0 | 387183.02 | 0 | 0 | 0 | 0 | 0 | 0 | 0 | 0 | 0 | 0 | 0 | 0 | 0 | 0 | 0 | 0 | 0 | 0 | 0 | 0 | 0 | 0 | 0 | 0 | 0 | 0 | 0 | 0 | 0 | 0 | 0 | 0 | 0 | 0 | 0 | 0 | 0 | 0 | 0 | 0 | 0 | 0 | 0 | 0 | 0 | 0 | 0 | 0 | 0 | 0 | 0 | 0 | 0 | 0
4 | 1 |  | 53 |  | Новый раздел | Демонтаж провода и грозотроса |  | 0 |  | 0 | [7 empty] | 0 | 0 |  | 0 | [33 empty] | )*1,2 | )*1,2 | )*1,2 |  | )*1,2 | )*1,2 |  |  |  |  | )*1,2 | Поправка: Мет.421/пр 04.08.20 Пр.10 Т.2 п. 5 Наименование: Производство работ осуществляется в охранной зоне действующей воздушной линии электропередачи, вблизи объектов, находящихся под напряжением, внутри объектов капитального строительства, внутренняя проводка в которых не обесточена, если это приведет к ограничению действий рабочих в соответствии с требованиями техники безопасности | Поправка: Мет.421/пр 04.08.20 Пр.10 Т.2 п. 5 | [7 empty] | 0 | [11 empty] | 0
52 | 1 | 4 | 24 | 0 | Новый раздел | Демонтаж провода и грозотроса | [7 empty] | 94579.88 | 2251.08 | 82865.66 | 4614.42 | 9463.14 | 0 | 1009.3331 | 326.2398 | 0 | 14154.63 | 8245.43 | 0 | 0 | 94579.88 | 2251.08 | 82865.66 | 4614.42 | 9463.14 | 0 | 1009.3331 | 326.2398 | 0 | 14154.63 | 8245.43 | 0 | 0 | 0 | 0 | 0 | 116979.94 | 116979.94 | 0 | 0 | 2251.08 | 2251.08 | 0 | 2251.08 | 0 | 0 | 0 | 0 | 1212.56 | 0 | 0 | 0 | 0 | 0 | 0 | 0 | 0 | 0 | 0 | 0 | 0 | 0 | 0 | 0 | 0 | 0 | 0 | 0 | 0 | 0 | 0 | 116979.94 | 116979.94 | 0 | 0 | 2251.08 | 2251.08 | 0 | 2251.08 | 0 | 0 | 0 | 0 | 1212.56 | 0 | 0 | 0 | 0 | 0 | 0 | 0 | 0 | 0 | 0 | 0 | 0 | 0 | 0 | 0 | 0 | 0 | 0 | 0 | 1181415.46 | 18053.66 | 686207.81 | 231328.08 | 477153.99 | 0 | 1009.3331 | 326.2398 | 0 | 720895.05 | 419938.86 | 0 | 0 | 1181415.46 | 18053.66 | 686207.81 | 231328.08 | 477153.99 | 0 | 1009.3331 | 326.2398 | 0 | 720895.05 | 419938.86 | 0 | 0 | 0 | 0 | 0 | 2322249.37 | 2322249.37 | 0 | 0 | 18053.66 | 18053.66 | 0 | 18053.66 | 0 | 0 | 0 | 0 | 28980.02 | 0 | 0 | 0 | 0 | 0 | 0 | 0 | 0 | 0 | 0 | 0 | 0 | 0 | 0 | 0 | 0 | 0 | 0 | 0 | 0 | 0 | 0 | 2322249.37 | 2322249.37 | 0 | 0 | 18053.66 | 18053.66 | 0 | 18053.66 | 0 | 0 | 0 | 0 | 28980.02 | 0 | 0 | 0 | 0 | 0 | 0 | 0 | 0 | 0 | 0 | 0 | 0 | 0 | 0 | 0 | 0 | 0 | 0 | 0
17 | 1 | 9 | 12 | 1 | 33-01-051-1 | Демонтаж - Подвеска проводов ВЛ 220 кВ (3 провода) сечением свыше 240 мм2 методом "под тяжением" без пересечений с препятствиями, при длине анкерного пролета до 1 км | 1 КМ ЛИНИИ | 2.8215 | 0 | 2.8215 |  |  |  | 37768.47 | 0 | 34430.8 | 1870.06 | 3337.67 | 0 | 350.9636 | 137.2011 | 0 | 5363.96 | 3124.64 |  | 64844037 | 13385.95 | 0 | 12203.01 | 662.79 | 1182.94 | 0 | 124.389 | 48.627 | 0 | 14873.28 | 0 | 13558.9 | 736.43 | 1314.38 | 0 | 138.21 | 54.03 | 0 | 103 | 60 | 1 | 1 |  |  | 1 | 1 | 1 | 1 |  |  |  |  | 0 | 1 | ТЕР Московской обл., 33-01-051-1, приказ Минстроя России №675/пр от 28.02.2017 № 260/пр |  |  | 33001 | 0 |  | 0 | 2 | 0 | 1 | 1 | 1 | 1 | 1 | 1 |  | 103 | 60 |  |  |  | 0 | 0 | 0 | [5 empty] | 0 | Поправка: МР 519/пр Прил.2, Табл.2, п. 5 Наименование: Производство работ осуществляется в охранной зоне действующей воздушной линии электропередачи, вблизи объектов, находящихся под напряжением, внутри объектов капитального строительства, внутренняя проводка в которых не обесточена, если это приведет к ограничению действий рабочих в соответствии с требованиями техники безопасности Поправка: Сб.№33, п.1.33.20.1 Наименование: Работы на демонтаж проводов для ВЛ 35-330 кВ трех проводов ВЛ 35-220 вК | 0 | 37768.47 | 0 | 12203.013 | 662.79 | 1182.94 | 0 | 124.389 | 48.627 | 0 | 5363.9619 | 3124.638 |  | 1 |  |  | *1,2)*0,75 | *1,2)*0,75 | *1,2)*0,75 |  | *1,2)*0,75 | *1,2)*0,75 |  |  |  | 0 | 0 | 1 | 1 |  |  |  | 1013 | 1 КМ ЛИНИИ | 1 КМ ЛИНИИ | 1 | [6 empty] | 49994268 | 2 | Общестроительные работы | 27 | Линии электропередачи | 1 | 33001 | Линии электропередачи | ФЕР-33 |  | Поправка: МР 519/пр Прил.2, Табл.2, п. 5 Поправка: Сб.№33, п.1.33.20.1 |  | 131072 | 14873.28 | 0 | 13558.9 | 736.43 | 1314.38 | 138.21 | 54.03 | 0 | [17 empty] | 0 | 0 | 0 |  |  |  |  | 103 | 60 |  |  |  |  | 1 |  | -55649134 | 2 | 1 | -2 | 0 | 0 | 0 | 46257.07 | 46257.07 | 0 | 0 |  | 0 | 3 | 0 |  | 0 | 1 | 0 | 0 | 0 | 0 |  | Пр/812-027.0-1 | Пр/774-027.0 | Линии электропередачи | Линии электропередачи | 0 | 0
17 | 1 | 18 | 24 | 1 | 33-01-051-1 | Демонтаж - Подвеска проводов ВЛ 220 кВ (3 провода) сечением свыше 240 мм2 методом "под тяжением" без пересечений с препятствиями, при длине анкерного пролета до 1 км | 1 КМ ЛИНИИ | 2.8215 | 0 | 2.8215 |  |  |  | 437170.67 | 0 | 267183.38 | 95242.26 | 169987.29 | 0 | 350.9636 | 137.2011 | 0 | 273186.44 | 159137.73 |  | 64844035 | 13385.95 | 0 | 12203.01 | 662.79 | 1182.94 | 0 | 124.389 | 48.627 | 0 | 14873.28 | 0 | 13558.9 | 736.43 | 1314.38 | 0 | 138.21 | 54.03 | 0 | 103 | 60 | 1 | 1 |  |  | 1 | 50.93 | 7.76 | 1 |  |  |  |  | 0 | 1 | ТЕР Московской обл., 33-01-051-1, приказ Минстроя России №675/пр от 28.02.2017 № 260/пр |  |  | 33001 | 0 | 33-01-051-1 | 1 | 2 | 0 | 50.93 | 1 | 1 | 1 | 1 | 1 |  | 103 | 60 |  |  |  | 0 | 0 | 0 | [5 empty] | 0 | Поправка: МР 519/пр Прил.2, Табл.2, п. 5 Наименование: Производство работ осуществляется в охранной зоне действующей воздушной линии электропередачи, вблизи объектов, находящихся под напряжением, внутри объектов капитального строительства, внутренняя проводка в которых не обесточена, если это приведет к ограничению действий рабочих в соответствии с требованиями техники безопасности Поправка: Сб.№33, п.1.33.20.1 Наименование: Работы на демонтаж проводов для ВЛ 35-330 кВ трех проводов ВЛ 35-220 вК | 0 | 437170.67 | 0 | 94695.5104 | 33755.8947 | 60247.1342 | 0 | 124.389 | 48.627 | 0 | 273186.4365 | 159137.73 |  | 3 |  |  | *1,2)*0,75 | *1,2)*0,75 | *1,2)*0,75 |  | *1,2)*0,75 | *1,2)*0,75 |  |  |  | 0 | 0 | 1 | 1 |  |  |  | 1013 | 1 КМ ЛИНИИ | 1 КМ ЛИНИИ | 1 | [6 empty] | 49994268 | 2 | Общестроительные работы | 27 | Линии электропередачи | 1 | 33001 | Линии электропередачи | ФЕР-33 |  | Поправка: МР 519/пр Прил.2, Табл.2, п. 5 Поправка: Сб.№33, п.1.33.20.1 |  | 131072 | 14873.28 | 0 | 13558.9 | 736.43 | 1314.38 | 138.21 | 54.03 | 0 | [17 empty] | 0 | 0 | 0 |  |  |  |  | 103 | 60 |  |  |  |  | 1 |  | -55649134 | 2 | 1 | 2 | 0 | 0 | 0 | 869494.84 | 869494.84 | 0 | 0 |  | 0 | 3 | 0 |  | 0 | 1 | 0 | 0 | 0 | 0 |  | Пр/812-027.0-1 | Пр/774-027.0 | Линии электропередачи | Линии электропередачи | 0 | 0
17 | 1 | 27 | 36 | 2 | 33-01-051-1 | Демонтаж - Подвеска проводов ВЛ 220 кВ (3 провода) сечением свыше 240 мм2 методом "под тяжением" без пересечений с препятствиями, при длине анкерного пролета до 1 км | 1 КМ ЛИНИИ | 0.638 | 0 | 0.638 |  |  |  | 8540.24 | 0 | 7785.52 | 422.86 | 754.72 | 0 | 79.3602 | 31.024 | 0 | 1212.91 | 706.55 |  | 64844037 | 13385.95 | 0 | 12203.01 | 662.79 | 1182.94 | 0 | 124.389 | 48.627 | 0 | 14873.28 | 0 | 13558.9 | 736.43 | 1314.38 | 0 | 138.21 | 54.03 | 0 | 103 | 60 | 1 | 1 |  |  | 1 | 1 | 1 | 1 |  |  |  |  | 0 | 1 | ТЕР Московской обл., 33-01-051-1, приказ Минстроя России №675/пр от 28.02.2017 № 260/пр |  |  | 33001 | 0 |  | 0 | 2 | 0 | 1 | 1 | 1 | 1 | 1 | 1 |  | 103 | 60 |  |  |  | 0 | 0 | 0 | [5 empty] | 0 | Поправка: МР 519/пр Прил.2, Табл.1, п. 4 Наименование: Производство работ осуществляется в охранной зоне действующей воздушной линии электропередачи, вблизи объектов, находящихся под напряжением, внутри объектов капитального строительства, внутренняя проводка в которых не обесточена, если это приведет к ограничению действий рабочих в соответствии с требованиями техники безопасности Поправка: Сб.№33, п.1.33.20.1 Наименование: Работы на демонтаж проводов для ВЛ 35-330 кВ трех проводов ВЛ 35-220 вК | 0 | 8540.24 | 0 | 12203.013 | 662.79 | 1182.94 | 0 | 124.389 | 48.627 | 0 | 1212.9074 | 706.548 |  | 5 |  |  | *1,2)*0,75 | *1,2)*0,75 | *1,2)*0,75 |  | *1,2)*0,75 | *1,2)*0,75 |  |  |  | 0 | 0 | 1 | 1 |  |  |  | 1013 | 1 КМ ЛИНИИ | 1 КМ ЛИНИИ | 1 | [6 empty] | 49994268 | 2 | Общестроительные работы | 27 | Линии электропередачи | 1 | 33001 | Линии электропередачи | ФЕР-33 |  | Поправка: МР 519/пр Прил.2, Табл.1, п. 4 Поправка: Сб.№33, п.1.33.20.1 |  | 131072 | 14873.28 | 0 | 13558.9 | 736.43 | 1314.38 | 138.21 | 54.03 | 0 | [17 empty] | 0 | 0 | 0 |  |  |  |  | 103 | 60 |  |  |  |  | 1 |  | -55649134 | 2 | 1 | -2 | 0 | 0 | 0 | 10459.7 | 10459.7 | 0 | 0 |  | 0 | 3 | 0 |  | 0 | 1 | 0 | 0 | 0 | 0 |  | Пр/812-027.0-1 | Пр/774-027.0 | Линии электропередачи | Линии электропередачи | 0 | 0
17 | 1 | 36 | 48 | 2 | 33-01-051-1 | Демонтаж - Подвеска проводов ВЛ 220 кВ (3 провода) сечением свыше 240 мм2 методом "под тяжением" без пересечений с препятствиями, при длине анкерного пролета до 1 км | 1 КМ ЛИНИИ | 0.638 | 0 | 0.638 |  |  |  | 98853.41 | 0 | 60415.74 | 21536.26 | 38437.67 | 0 | 79.3602 | 31.024 | 0 | 61773.15 | 35984.36 |  | 64844035 | 13385.95 | 0 | 12203.01 | 662.79 | 1182.94 | 0 | 124.389 | 48.627 | 0 | 14873.28 | 0 | 13558.9 | 736.43 | 1314.38 | 0 | 138.21 | 54.03 | 0 | 103 | 60 | 1 | 1 |  |  | 1 | 50.93 | 7.76 | 1 |  |  |  |  | 0 | 1 | ТЕР Московской обл., 33-01-051-1, приказ Минстроя России №675/пр от 28.02.2017 № 260/пр |  |  | 33001 | 0 | 33-01-051-1 | 1 | 2 | 0 | 50.93 | 1 | 1 | 1 | 1 | 1 |  | 103 | 60 |  |  |  | 0 | 0 | 0 | [5 empty] | 0 | Поправка: МР 519/пр Прил.2, Табл.1, п. 4 Наименование: Производство работ осуществляется в охранной зоне действующей воздушной линии электропередачи, вблизи объектов, находящихся под напряжением, внутри объектов капитального строительства, внутренняя проводка в которых не обесточена, если это приведет к ограничению действий рабочих в соответствии с требованиями техники безопасности Поправка: Сб.№33, п.1.33.20.1 Наименование: Работы на демонтаж проводов для ВЛ 35-330 кВ трех проводов ВЛ 35-220 вК | 0 | 98853.41 | 0 | 94695.5104 | 33755.8947 | 60247.1342 | 0 | 124.389 | 48.627 | 0 | 61773.1479 | 35984.358 |  | 7 |  |  | *1,2)*0,75 | *1,2)*0,75 | *1,2)*0,75 |  | *1,2)*0,75 | *1,2)*0,75 |  |  |  | 0 | 0 | 1 | 1 |  |  |  | 1013 | 1 КМ ЛИНИИ | 1 КМ ЛИНИИ | 1 | [6 empty] | 49994268 | 2 | Общестроительные работы | 27 | Линии электропередачи | 1 | 33001 | Линии электропередачи | ФЕР-33 |  | Поправка: МР 519/пр Прил.2, Табл.1, п. 4 Поправка: Сб.№33, п.1.33.20.1 |  | 131072 | 14873.28 | 0 | 13558.9 | 736.43 | 1314.38 | 138.21 | 54.03 | 0 | [17 empty] | 0 | 0 | 0 |  |  |  |  | 103 | 60 |  |  |  |  | 1 |  | -55649134 | 2 | 1 | 2 | 0 | 0 | 0 | 196610.92 | 196610.92 | 0 | 0 |  | 0 | 3 | 0 |  | 0 | 1 | 0 | 0 | 0 | 0 |  | Пр/812-027.0-1 | Пр/774-027.0 | Линии электропередачи | Линии электропередачи | 0 | 0
17 | 1 | 49 | 64 | 3 | 33-01-058-13 | Демонтаж - Подвеска проводов между анкерными опорами методом "под тяжением" с пересечением автомобильных дорог, линий связи, ВЛ до 10 кВ, напряжение пересекающей ВЛ 220 кВ (3 провода) | 1 пролет с пересечением 1 препятствия | 3 | 0 | 3 |  |  |  | 21093.12 | 1125.54 | 17554.17 | 979.38 | 2413.41 | 0 | 266.085 | 68.202 | 0 | 3494.57 | 2035.67 |  | 64844037 | 7031.04 | 375.18 | 5851.39 | 326.46 | 804.47 | 0 | 88.695 | 22.734 | 0 | 7770.57 | 375.18 | 6501.54 | 362.73 | 893.85 | 0 | 98.55 | 25.26 | 0 | 103 | 60 | 1 | 1 |  |  | 1 | 1 | 1 | 1 |  |  |  |  | 0 | 1 | ТЕР Московской обл., 33-01-058-13, приказ Минстроя России №675/пр от 28.02.2017 № 260/пр |  |  | 33001 | 0 |  | 0 | 2 | 0 | 1 | 1 | 1 | 1 | 1 | 1 |  | 103 | 60 |  |  |  | 0 | 0 | 0 | [5 empty] | 0 | Поправка: Сб.№33, п.1.33.20.3 Наименование: Работы на демонтаж проводов для ВЛ 35-330 кВ шести проводов ВЛ 330 вК свыше 1 км Поправка: МР 519/пр Прил.2, Табл.2, п. 5 Наименование: Производство работ осуществляется в охранной зоне действующей воздушной линии электропередачи, вблизи объектов, находящихся под напряжением, внутри объектов капитального строительства, внутренняя проводка в которых не обесточена, если это приведет к ограничению действий рабочих в соответствии с требованиями техники безопасности | 0 | 21093.12 | 375.18 | 5851.389 | 326.46 | 804.47 | 0 | 88.695 | 22.734 | 0 | 3494.5737 | 2035.674 |  | 9 |  |  | *0,75)*1,2 | *0,75)*1,2 | *0,75)*1,2 |  | *0,75)*1,2 | *0,75)*1,2 |  |  |  | 0 | 0 | 1 | 1 |  |  |  | 1013 | 1 пролет с пересечением 1 препятствия | 1 пролет с пересечением 1 препятствия | 1 | [6 empty] | 49994268 | 2 | Общестроительные работы | 27 | Линии электропередачи | 1 | 33001 | Линии электропередачи | ФЕР-33 |  | Поправка: Сб.№33, п.1.33.20.3 Поправка: МР 519/пр Прил.2, Табл.2, п. 5 |  | 131072 | 7770.57 | 375.18 | 6501.54 | 362.73 | 893.85 | 98.55 | 25.26 | 0 | [17 empty] | 0 | 0 | 0 |  |  |  |  | 103 | 60 |  |  |  |  | 1 |  | 797402797 | 2 | 1 | -2 | 0 | 0 | 0 | 26623.36 | 26623.36 | 0 | 0 |  | 0 | 3 | 0 |  | 0 | 1 | 0 | 0 | 0 | 0 |  | Пр/812-027.0-1 | Пр/774-027.0 | Линии электропередачи | Линии электропередачи | 0 | 0
17 | 1 | 62 | 80 | 3 | 33-01-058-13 | Демонтаж - Подвеска проводов между анкерными опорами методом "под тяжением" с пересечением автомобильных дорог, линий связи, ВЛ до 10 кВ, напряжение пересекающей ВЛ 220 кВ (3 провода) | 1 пролет с пересечением 1 препятствия | 3 | 0 | 3 |  |  |  | 280450.44 | 9026.83 | 148508.64 | 49879.82 | 122914.97 | 0 | 266.085 | 68.202 | 0 | 177978.63 | 103676.87 |  | 64844035 | 7031.04 | 375.18 | 5851.39 | 326.46 | 804.47 | 0 | 88.695 | 22.734 | 0 | 7770.57 | 375.18 | 6501.54 | 362.73 | 893.85 | 0 | 98.55 | 25.26 | 0 | 103 | 60 | 1 | 1 |  |  | 1 | 50.93 | 8.46 | 8.02 |  |  |  |  | 0 | 1 | ТЕР Московской обл., 33-01-058-13, приказ Минстроя России №675/пр от 28.02.2017 № 260/пр |  |  | 33001 | 0 | 33-01-058-13 | 1 | 2 | 0 | 50.93 | 1 | 1 | 1 | 1 | 1 |  | 103 | 60 |  |  |  | 0 | 0 | 0 | [5 empty] | 0 | Поправка: Сб.№33, п.1.33.20.3 Наименование: Работы на демонтаж проводов для ВЛ 35-330 кВ шести проводов ВЛ 330 вК свыше 1 км Поправка: МР 519/пр Прил.2, Табл.2, п. 5 Наименование: Производство работ осуществляется в охранной зоне действующей воздушной линии электропередачи, вблизи объектов, находящихся под напряжением, внутри объектов капитального строительства, внутренняя проводка в которых не обесточена, если это приведет к ограничению действий рабочих в соответствии с требованиями техники безопасности | 0 | 280450.44 | 3008.9436 | 49502.8783 | 16626.6078 | 40971.6571 | 0 | 88.695 | 22.734 | 0 | 177978.6337 | 103676.874 |  | 11 |  |  | *0,75)*1,2 | *0,75)*1,2 | *0,75)*1,2 |  | *0,75)*1,2 | *0,75)*1,2 |  |  |  | 0 | 0 | 1 | 1 |  |  |  | 1013 | 1 пролет с пересечением 1 препятствия | 1 пролет с пересечением 1 препятствия | 1 | [6 empty] | 49994268 | 2 | Общестроительные работы | 27 | Линии электропередачи | 1 | 33001 | Линии электропередачи | ФЕР-33 |  | Поправка: Сб.№33, п.1.33.20.3 Поправка: МР 519/пр Прил.2, Табл.2, п. 5 |  | 131072 | 7770.57 | 375.18 | 6501.54 | 362.73 | 893.85 | 98.55 | 25.26 | 0 | [17 empty] | 0 | 0 | 0 |  |  |  |  | 103 | 60 |  |  |  |  | 1 |  | 797402797 | 2 | 1 | 2 | 0 | 0 | 0 | 562105.94 | 562105.94 | 0 | 0 |  | 0 | 3 | 0 |  | 0 | 1 | 0 | 0 | 0 | 0 |  | Пр/812-027.0-1 | Пр/774-027.0 | Линии электропередачи | Линии электропередачи | 0 | 0
17 | 1 | 75 | 96 | 4 | 33-01-058-13 | Демонтаж - Подвеска проводов между анкерными опорами методом "под тяжением" с пересечением автомобильных дорог, линий связи, ВЛ до 10 кВ, напряжение пересекающей ВЛ 220 кВ (3 провода) | 1 пролет с пересечением 1 препятствия | 1 | 0 | 1 |  |  |  | 7031.04 | 375.18 | 5851.39 | 326.46 | 804.47 | 0 | 88.695 | 22.734 | 0 | 1164.86 | 678.56 |  | 64844037 | 7031.04 | 375.18 | 5851.39 | 326.46 | 804.47 | 0 | 88.695 | 22.734 | 0 | 7770.57 | 375.18 | 6501.54 | 362.73 | 893.85 | 0 | 98.55 | 25.26 | 0 | 103 | 60 | 1 | 1 |  |  | 1 | 1 | 1 | 1 |  |  |  |  | 0 | 1 | ТЕР Московской обл., 33-01-058-13, приказ Минстроя России №675/пр от 28.02.2017 № 260/пр |  |  | 33001 | 0 |  | 0 | 2 | 0 | 1 | 1 | 1 | 1 | 1 | 1 |  | 103 | 60 |  |  |  | 0 | 0 | 0 | [5 empty] | 0 | Поправка: МР 519/пр Прил.2, Табл.2, п. 5 Наименование: Производство работ осуществляется в охранной зоне действующей воздушной линии электропередачи, вблизи объектов, находящихся под напряжением, внутри объектов капитального строительства, внутренняя проводка в которых не обесточена, если это приведет к ограничению действий рабочих в соответствии с требованиями техники безопасности Поправка: Сб.№33, п.1.33.20.1 Наименование: Работы на демонтаж проводов для ВЛ 35-330 кВ трех проводов ВЛ 35-220 вК | 0 | 7031.04 | 375.18 | 5851.389 | 326.46 | 804.47 | 0 | 88.695 | 22.734 | 0 | 1164.8579 | 678.558 |  | 13 |  |  | *1,2)*0,75 | *1,2)*0,75 | *1,2)*0,75 |  | *1,2)*0,75 | *1,2)*0,75 |  |  |  | 0 | 0 | 1 | 1 |  |  |  | 1013 | 1 пролет с пересечением 1 препятствия | 1 пролет с пересечением 1 препятствия | 1 | [6 empty] | 49994268 | 2 | Общестроительные работы | 27 | Линии электропередачи | 1 | 33001 | Линии электропередачи | ФЕР-33 |  | Поправка: МР 519/пр Прил.2, Табл.2, п. 5 Поправка: Сб.№33, п.1.33.20.1 |  | 131072 | 7770.57 | 375.18 | 6501.54 | 362.73 | 893.85 | 98.55 | 25.26 | 0 | [17 empty] | 0 | 0 | 0 |  |  |  |  | 103 | 60 |  |  |  |  | 1 |  | 797402797 | 2 | 1 | -2 | 0 | 0 | 0 | 8874.46 | 8874.46 | 0 | 0 |  | 0 | 3 | 0 |  | 0 | 1 | 0 | 0 | 0 | 0 |  | Пр/812-027.0-1 | Пр/774-027.0 | Линии электропередачи | Линии электропередачи | 0 | 0
17 | 1 | 88 | 112 | 4 | 33-01-058-13 | Демонтаж - Подвеска проводов между анкерными опорами методом "под тяжением" с пересечением автомобильных дорог, линий связи, ВЛ до 10 кВ, напряжение пересекающей ВЛ 220 кВ (3 провода) | 1 пролет с пересечением 1 препятствия | 1 | 0 | 1 |  |  |  | 93483.48 | 3008.94 | 49502.88 | 16626.61 | 40971.66 | 0 | 88.695 | 22.734 | 0 | 59326.22 | 34558.96 |  | 64844035 | 7031.04 | 375.18 | 5851.39 | 326.46 | 804.47 | 0 | 88.695 | 22.734 | 0 | 7770.57 | 375.18 | 6501.54 | 362.73 | 893.85 | 0 | 98.55 | 25.26 | 0 | 103 | 60 | 1 | 1 |  |  | 1 | 50.93 | 8.46 | 8.02 |  |  |  |  | 0 | 1 | ТЕР Московской обл., 33-01-058-13, приказ Минстроя России №675/пр от 28.02.2017 № 260/пр |  |  | 33001 | 0 | 33-01-058-13 | 1 | 2 | 0 | 50.93 | 1 | 1 | 1 | 1 | 1 |  | 103 | 60 |  |  |  | 0 | 0 | 0 | [5 empty] | 0 | Поправка: МР 519/пр Прил.2, Табл.2, п. 5 Наименование: Производство работ осуществляется в охранной зоне действующей воздушной линии электропередачи, вблизи объектов, находящихся под напряжением, внутри объектов капитального строительства, внутренняя проводка в которых не обесточена, если это приведет к ограничению действий рабочих в соответствии с требованиями техники безопасности Поправка: Сб.№33, п.1.33.20.1 Наименование: Работы на демонтаж проводов для ВЛ 35-330 кВ трех проводов ВЛ 35-220 вК | 0 | 93483.48 | 3008.9436 | 49502.8783 | 16626.6078 | 40971.6571 | 0 | 88.695 | 22.734 | 0 | 59326.2181 | 34558.962 |  | 15 |  |  | *1,2)*0,75 | *1,2)*0,75 | *1,2)*0,75 |  | *1,2)*0,75 | *1,2)*0,75 |  |  |  | 0 | 0 | 1 | 1 |  |  |  | 1013 | 1 пролет с пересечением 1 препятствия | 1 пролет с пересечением 1 препятствия | 1 | [6 empty] | 49994268 | 2 | Общестроительные работы | 27 | Линии электропередачи | 1 | 33001 | Линии электропередачи | ФЕР-33 |  | Поправка: МР 519/пр Прил.2, Табл.2, п. 5 Поправка: Сб.№33, п.1.33.20.1 |  | 131072 | 7770.57 | 375.18 | 6501.54 | 362.73 | 893.85 | 98.55 | 25.26 | 0 | [17 empty] | 0 | 0 | 0 |  |  |  |  | 103 | 60 |  |  |  |  | 1 |  | 797402797 | 2 | 1 | 2 | 0 | 0 | 0 | 187368.66 | 187368.66 | 0 | 0 |  | 0 | 3 | 0 |  | 0 | 1 | 0 | 0 | 0 | 0 |  | Пр/812-027.0-1 | Пр/774-027.0 | Линии электропередачи | Линии электропередачи | 0 | 0
17 | 1 | 101 | 128 | 5 | 33-01-058-13 | Демонтаж - Подвеска проводов между анкерными опорами методом "под тяжением" с пересечением автомобильных дорог, линий связи, ВЛ до 10 кВ, напряжение пересекающей ВЛ 220 кВ (3 провода) | 1 пролет с пересечением 1 препятствия | 2 | 0 | 2 |  |  |  | 14062.08 | 750.36 | 11702.78 | 652.92 | 1608.94 | 0 | 177.39 | 45.468 | 0 | 2329.72 | 1357.12 |  | 64844037 | 7031.04 | 375.18 | 5851.39 | 326.46 | 804.47 | 0 | 88.695 | 22.734 | 0 | 7770.57 | 375.18 | 6501.54 | 362.73 | 893.85 | 0 | 98.55 | 25.26 | 0 | 103 | 60 | 1 | 1 |  |  | 1 | 1 | 1 | 1 |  |  |  |  | 0 | 1 | ТЕР Московской обл., 33-01-058-13, приказ Минстроя России №675/пр от 28.02.2017 № 260/пр |  |  | 33001 | 0 |  | 0 | 2 | 0 | 1 | 1 | 1 | 1 | 1 | 1 |  | 103 | 60 |  |  |  | 0 | 0 | 0 | [5 empty] | 0 | Поправка: МР 519/пр Прил.2, Табл.2, п. 5 Наименование: Производство работ осуществляется в охранной зоне действующей воздушной линии электропередачи, вблизи объектов, находящихся под напряжением, внутри объектов капитального строительства, внутренняя проводка в которых не обесточена, если это приведет к ограничению действий рабочих в соответствии с требованиями техники безопасности Поправка: Сб.№33, п.1.33.20.1 Наименование: Работы на демонтаж проводов для ВЛ 35-330 кВ трех проводов ВЛ 35-220 вК | 0 | 14062.08 | 375.18 | 5851.389 | 326.46 | 804.47 | 0 | 88.695 | 22.734 | 0 | 2329.7158 | 1357.116 |  | 17 |  |  | *1,2)*0,75 | *1,2)*0,75 | *1,2)*0,75 |  | *1,2)*0,75 | *1,2)*0,75 |  |  |  | 0 | 0 | 1 | 1 |  |  |  | 1013 | 1 пролет с пересечением 1 препятствия | 1 пролет с пересечением 1 препятствия | 1 | [6 empty] | 49994268 | 2 | Общестроительные работы | 27 | Линии электропередачи | 1 | 33001 | Линии электропередачи | ФЕР-33 |  | Поправка: МР 519/пр Прил.2, Табл.2, п. 5 Поправка: Сб.№33, п.1.33.20.1 |  | 131072 | 7770.57 | 375.18 | 6501.54 | 362.73 | 893.85 | 98.55 | 25.26 | 0 | [17 empty] | 0 | 0 | 0 |  |  |  |  | 103 | 60 |  |  |  |  | 1 |  | 797402797 | 2 | 1 | -2 | 0 | 0 | 0 | 17748.92 | 17748.92 | 0 | 0 |  | 0 | 3 | 0 |  | 0 | 1 | 0 | 0 | 0 | 0 |  | Пр/812-027.0-1 | Пр/774-027.0 | Линии электропередачи | Линии электропередачи | 0 | 0
17 | 1 | 114 | 144 | 5 | 33-01-058-13 | Демонтаж - Подвеска проводов между анкерными опорами методом "под тяжением" с пересечением автомобильных дорог, линий связи, ВЛ до 10 кВ, напряжение пересекающей ВЛ 220 кВ (3 провода) | 1 пролет с пересечением 1 препятствия | 2 | 0 | 2 |  |  |  | 186966.96 | 6017.89 | 99005.76 | 33253.22 | 81943.31 | 0 | 177.39 | 45.468 | 0 | 118652.43 | 69117.92 |  | 64844035 | 7031.04 | 375.18 | 5851.39 | 326.46 | 804.47 | 0 | 88.695 | 22.734 | 0 | 7770.57 | 375.18 | 6501.54 | 362.73 | 893.85 | 0 | 98.55 | 25.26 | 0 | 103 | 60 | 1 | 1 |  |  | 1 | 50.93 | 8.46 | 8.02 |  |  |  |  | 0 | 1 | ТЕР Московской обл., 33-01-058-13, приказ Минстроя России №675/пр от 28.02.2017 № 260/пр |  |  | 33001 | 0 | 33-01-058-13 | 1 | 2 | 0 | 50.93 | 1 | 1 | 1 | 1 | 1 |  | 103 | 60 |  |  |  | 0 | 0 | 0 | [5 empty] | 0 | Поправка: МР 519/пр Прил.2, Табл.2, п. 5 Наименование: Производство работ осуществляется в охранной зоне действующей воздушной линии электропередачи, вблизи объектов, находящихся под напряжением, внутри объектов капитального строительства, внутренняя проводка в которых не обесточена, если это приведет к ограничению действий рабочих в соответствии с требованиями техники безопасности Поправка: Сб.№33, п.1.33.20.1 Наименование: Работы на демонтаж проводов для ВЛ 35-330 кВ трех проводов ВЛ 35-220 вК | 0 | 186966.96 | 3008.9436 | 49502.8783 | 16626.6078 | 40971.6571 | 0 | 88.695 | 22.734 | 0 | 118652.4259 | 69117.918 |  | 19 |  |  | *1,2)*0,75 | *1,2)*0,75 | *1,2)*0,75 |  | *1,2)*0,75 | *1,2)*0,75 |  |  |  | 0 | 0 | 1 | 1 |  |  |  | 1013 | 1 пролет с пересечением 1 препятствия | 1 пролет с пересечением 1 препятствия | 1 | [6 empty] | 49994268 | 2 | Общестроительные работы | 27 | Линии электропередачи | 1 | 33001 | Линии электропередачи | ФЕР-33 |  | Поправка: МР 519/пр Прил.2, Табл.2, п. 5 Поправка: Сб.№33, п.1.33.20.1 |  | 131072 | 7770.57 | 375.18 | 6501.54 | 362.73 | 893.85 | 98.55 | 25.26 | 0 | [17 empty] | 0 | 0 | 0 |  |  |  |  | 103 | 60 |  |  |  |  | 1 |  | 797402797 | 2 | 1 | 2 | 0 | 0 | 0 | 374737.31 | 374737.31 | 0 | 0 |  | 0 | 3 | 0 |  | 0 | 1 | 0 | 0 | 0 | 0 |  | Пр/812-027.0-1 | Пр/774-027.0 | Линии электропередачи | Линии электропередачи | 0 | 0
17 | 1 | 123 | 156 | 6 | 33-01-055-1 | Демонтаж - Подвеска одного грозозащитного троса ВЛ 220-500 кВ методом "под тяжением" без пересечений с препятствиями, при длине анкерного пролета до 1 км | 1 КМ ЛИНИИ | 1.0835 | 0 | 1.0835 |  |  |  | 1687.21 | 0 | 1536.67 | 81.19 | 150.54 | 0 | 16.0152 | 5.992 | 0 | 238.68 | 139.04 |  | 64844037 | 1557.19 | 0 | 1418.25 | 74.93 | 138.94 | 0 | 14.781 | 5.5302 | 0 | 1996.4 | 0 | 1818.27 | 96.07 | 178.13 | 0 | 18.95 | 7.09 | 0 | 103 | 60 | 1 | 1 |  |  | 1 | 1 | 1 | 1 |  |  |  |  | 0 | 1 | ТЕР Московской обл., 33-01-055-1, приказ Минстроя России №675/пр от 28.02.2017 № 260/пр |  |  | 33001 | 0 |  | 0 | 2 | 0 | 1 | 1 | 1 | 1 | 1 | 1 |  | 103 | 60 |  |  |  | 0 | 0 | 0 | [5 empty] | 0 | Поправка: Сб.№33, п.1.33.20.4 Наименование: Работы на демонтаж грозозащитных тросов Поправка: МР 519/пр Прил.2, Табл.2, п. 5 Наименование: Производство работ осуществляется в охранной зоне действующей воздушной линии электропередачи, вблизи объектов, находящихся под напряжением, внутри объектов капитального строительства, внутренняя проводка в которых не обесточена, если это приведет к ограничению действий рабочих в соответствии с требованиями техники безопасности | 0 | 1687.21 | 0 | 1418.246 | 74.93 | 138.94 | 0 | 14.781 | 5.5302 | 0 | 238.6819 | 139.038 |  | 21 |  |  | *0,65)*1,2 | *0,65)*1,2 | *0,65)*1,2 |  | *0,65)*1,2 | *0,65)*1,2 |  |  |  | 0 | 0 | 1 | 1 |  |  |  | 1013 | 1 КМ ЛИНИИ | 1 КМ ЛИНИИ | 1 | [6 empty] | 49994268 | 2 | Общестроительные работы | 27 | Линии электропередачи | 1 | 33001 | Линии электропередачи | ФЕР-33 |  | Поправка: Сб.№33, п.1.33.20.4 Поправка: МР 519/пр Прил.2, Табл.2, п. 5 |  | 131072 | 1996.4 | 0 | 1818.27 | 96.07 | 178.13 | 18.95 | 7.09 | 0 | [17 empty] | 0 | 0 | 0 |  |  |  |  | 103 | 60 |  |  |  |  | 1 |  | 1933747233 | 2 | 1 | -2 | 0 | 0 | 0 | 2064.93 | 2064.93 | 0 | 0 |  | 0 | 3 | 0 |  | 0 | 1 | 0 | 0 | 0 | 0 |  | Пр/812-027.0-1 | Пр/774-027.0 | Линии электропередачи | Линии электропередачи | 0 | 0
17 | 1 | 132 | 168 | 6 | 33-01-055-1 | Демонтаж - Подвеска одного грозозащитного троса ВЛ 220-500 кВ методом "под тяжением" без пересечений с препятствиями, при длине анкерного пролета до 1 км | 1 КМ ЛИНИИ | 1.0835 | 0 | 1.0835 |  |  |  | 20774.66 | 0 | 13107.58 | 4134.84 | 7667.08 | 0 | 16.0152 | 5.992 | 0 | 12155.98 | 7081.15 |  | 64844035 | 1557.19 | 0 | 1418.25 | 74.93 | 138.94 | 0 | 14.781 | 5.5302 | 0 | 1996.4 | 0 | 1818.27 | 96.07 | 178.13 | 0 | 18.95 | 7.09 | 0 | 103 | 60 | 1 | 1 |  |  | 1 | 50.93 | 8.53 | 1 |  |  |  |  | 0 | 1 | ТЕР Московской обл., 33-01-055-1, приказ Минстроя России №675/пр от 28.02.2017 № 260/пр |  |  | 33001 | 0 | 33-01-055-1 | 1 | 2 | 0 | 50.93 | 1 | 1 | 1 | 1 | 1 |  | 103 | 60 |  |  |  | 0 | 0 | 0 | [5 empty] | 0 | Поправка: Сб.№33, п.1.33.20.4 Наименование: Работы на демонтаж грозозащитных тросов Поправка: МР 519/пр Прил.2, Табл.2, п. 5 Наименование: Производство работ осуществляется в охранной зоне действующей воздушной линии электропередачи, вблизи объектов, находящихся под напряжением, внутри объектов капитального строительства, внутренняя проводка в которых не обесточена, если это приведет к ограничению действий рабочих в соответствии с требованиями техники безопасности | 0 | 20774.66 | 0 | 12097.4433 | 3816.1849 | 7076.2142 | 0 | 14.781 | 5.5302 | 0 | 12155.9776 | 7081.152 |  | 23 |  |  | *0,65)*1,2 | *0,65)*1,2 | *0,65)*1,2 |  | *0,65)*1,2 | *0,65)*1,2 |  |  |  | 0 | 0 | 1 | 1 |  |  |  | 1013 | 1 КМ ЛИНИИ | 1 КМ ЛИНИИ | 1 | [6 empty] | 49994268 | 2 | Общестроительные работы | 27 | Линии электропередачи | 1 | 33001 | Линии электропередачи | ФЕР-33 |  | Поправка: Сб.№33, п.1.33.20.4 Поправка: МР 519/пр Прил.2, Табл.2, п. 5 |  | 131072 | 1996.4 | 0 | 1818.27 | 96.07 | 178.13 | 18.95 | 7.09 | 0 | [17 empty] | 0 | 0 | 0 |  |  |  |  | 103 | 60 |  |  |  |  | 1 |  | 1933747233 | 2 | 1 | 2 | 0 | 0 | 0 | 40011.79 | 40011.79 | 0 | 0 |  | 0 | 3 | 0 |  | 0 | 1 | 0 | 0 | 0 | 0 |  | Пр/812-027.0-1 | Пр/774-027.0 | Линии электропередачи | Линии электропередачи | 0 | 0
17 | 1 | 141 | 180 | 7 | 33-01-055-1 | Демонтаж - Подвеска одного грозозащитного троса ВЛ 220-500 кВ методом "под тяжением" без пересечений с препятствиями, при длине анкерного пролета до 1 км | 1 КМ ЛИНИИ | 0.319 | 0 | 0.319 |  |  |  | 573.16 | 0 | 522.02 | 27.58 | 51.14 | 0 | 5.4405 | 2.0355 | 0 | 81.08 | 47.23 |  | 64844037 | 1796.76 | 0 | 1636.44 | 86.46 | 160.32 | 0 | 17.055 | 6.381 | 0 | 1996.4 | 0 | 1818.27 | 96.07 | 178.13 | 0 | 18.95 | 7.09 | 0 | 103 | 60 | 1 | 1 |  |  | 1 | 1 | 1 | 1 |  |  |  |  | 0 | 1 | ТЕР Московской обл., 33-01-055-1, приказ Минстроя России №675/пр от 28.02.2017 № 260/пр |  |  | 33001 | 0 |  | 0 | 2 | 0 | 1 | 1 | 1 | 1 | 1 | 1 |  | 103 | 60 |  |  |  | 0 | 0 | 0 | [5 empty] | 0 | Поправка: МР 519/пр Прил.2, Табл.2, п. 5 Наименование: Производство работ осуществляется в охранной зоне действующей воздушной линии электропередачи, вблизи объектов, находящихся под напряжением, внутри объектов капитального строительства, внутренняя проводка в которых не обесточена, если это приведет к ограничению действий рабочих в соответствии с требованиями техники безопасности Поправка: Сб.№33, п.1.33.20.1 Наименование: Работы на демонтаж проводов для ВЛ 35-330 кВ трех проводов ВЛ 35-220 вК | 0 | 573.16 | 0 | 1636.44 | 86.46 | 160.32 | 0 | 17.055 | 6.381 | 0 | 81.0816 | 47.232 |  | 25 |  |  | *1,2)*0,75 | *1,2)*0,75 | *1,2)*0,75 |  | *1,2)*0,75 | *1,2)*0,75 |  |  |  | 0 | 0 | 1 | 1 |  |  |  | 1013 | 1 КМ ЛИНИИ | 1 КМ ЛИНИИ | 1 | [6 empty] | 49994268 | 2 | Общестроительные работы | 27 | Линии электропередачи | 1 | 33001 | Линии электропередачи | ФЕР-33 |  | Поправка: МР 519/пр Прил.2, Табл.2, п. 5 Поправка: Сб.№33, п.1.33.20.1 |  | 131072 | 1996.4 | 0 | 1818.27 | 96.07 | 178.13 | 18.95 | 7.09 | 0 | [17 empty] | 0 | 0 | 0 |  |  |  |  | 103 | 60 |  |  |  |  | 1 |  | 1933747233 | 2 | 1 | -2 | 0 | 0 | 0 | 701.47 | 701.47 | 0 | 0 |  | 0 | 3 | 0 |  | 0 | 1 | 0 | 0 | 0 | 0 |  | Пр/812-027.0-1 | Пр/774-027.0 | Линии электропередачи | Линии электропередачи | 0 | 0
17 | 1 | 150 | 192 | 7 | 33-01-055-1 | Демонтаж - Подвеска одного грозозащитного троса ВЛ 220-500 кВ методом "под тяжением" без пересечений с препятствиями, при длине анкерного пролета до 1 км | 1 КМ ЛИНИИ | 0.319 | 0 | 0.319 |  |  |  | 7057.5 | 0 | 4452.83 | 1404.69 | 2604.67 | 0 | 5.4405 | 2.0355 | 0 | 4129.64 | 2405.62 |  | 64844035 | 1796.76 | 0 | 1636.44 | 86.46 | 160.32 | 0 | 17.055 | 6.381 | 0 | 1996.4 | 0 | 1818.27 | 96.07 | 178.13 | 0 | 18.95 | 7.09 | 0 | 103 | 60 | 1 | 1 |  |  | 1 | 50.93 | 8.53 | 1 |  |  |  |  | 0 | 1 | ТЕР Московской обл., 33-01-055-1, приказ Минстроя России №675/пр от 28.02.2017 № 260/пр |  |  | 33001 | 0 | 33-01-055-1 | 1 | 2 | 0 | 50.93 | 1 | 1 | 1 | 1 | 1 |  | 103 | 60 |  |  |  | 0 | 0 | 0 | [5 empty] | 0 | Поправка: МР 519/пр Прил.2, Табл.2, п. 5 Наименование: Производство работ осуществляется в охранной зоне действующей воздушной линии электропередачи, вблизи объектов, находящихся под напряжением, внутри объектов капитального строительства, внутренняя проводка в которых не обесточена, если это приведет к ограничению действий рабочих в соответствии с требованиями техники безопасности Поправка: Сб.№33, п.1.33.20.1 Наименование: Работы на демонтаж проводов для ВЛ 35-330 кВ трех проводов ВЛ 35-220 вК | 0 | 7057.5 | 0 | 13958.706 | 4403.4078 | 8165.0976 | 0 | 17.055 | 6.381 | 0 | 4129.6408 | 2405.616 |  | 27 |  |  | *1,2)*0,75 | *1,2)*0,75 | *1,2)*0,75 |  | *1,2)*0,75 | *1,2)*0,75 |  |  |  | 0 | 0 | 1 | 1 |  |  |  | 1013 | 1 КМ ЛИНИИ | 1 КМ ЛИНИИ | 1 | [6 empty] | 49994268 | 2 | Общестроительные работы | 27 | Линии электропередачи | 1 | 33001 | Линии электропередачи | ФЕР-33 |  | Поправка: МР 519/пр Прил.2, Табл.2, п. 5 Поправка: Сб.№33, п.1.33.20.1 |  | 131072 | 1996.4 | 0 | 1818.27 | 96.07 | 178.13 | 18.95 | 7.09 | 0 | [17 empty] | 0 | 0 | 0 |  |  |  |  | 103 | 60 |  |  |  |  | 1 |  | 1933747233 | 2 | 1 | 2 | 0 | 0 | 0 | 13592.76 | 13592.76 | 0 | 0 |  | 0 | 3 | 0 |  | 0 | 1 | 0 | 0 | 0 | 0 |  | Пр/812-027.0-1 | Пр/774-027.0 | Линии электропередачи | Линии электропередачи | 0 | 0
17 | 1 | 159 | 201 | 8 | 33-01-060-4 | Демонтаж - Подвеска грозозащитных тросов в анкерном пролете методом "под тяжением" с пересечением препятствий автомобильных дорог, линий связи, ВЛ до 10 кВ | 1 пролет с пересечением 1 препятствия | 1 | 0 | 1 |  |  |  | 1160.89 | 0 | 1094.75 | 49.87 | 66.14 | 0 | 7.0356 | 3.6348 | 0 | 119.49 | 69.61 |  | 64844037 | 1160.89 | 0 | 1094.75 | 49.87 | 66.14 | 0 | 7.0356 | 3.6348 | 0 | 1488.32 | 0 | 1403.53 | 63.94 | 84.79 | 0 | 9.02 | 4.66 | 0 | 103 | 60 | 1 | 1 |  |  | 1 | 1 | 1 | 1 |  |  |  |  | 0 | 1 | ТЕР Московской обл., 33-01-060-4, приказ Минстроя России №675/пр от 28.02.2017 № 260/пр |  |  | 33001 | 0 |  | 0 | 2 | 0 | 1 | 1 | 1 | 1 | 1 | 1 |  | 103 | 60 |  |  |  | 0 | 0 | 0 | [5 empty] | 0 | Поправка: Сб.№33, п.1.33.20.4 Наименование: Работы на демонтаж грозозащитных тросов Поправка: МР 519/пр Прил.2, Табл.2, п. 5 Наименование: Производство работ осуществляется в охранной зоне действующей воздушной линии электропередачи, вблизи объектов, находящихся под напряжением, внутри объектов капитального строительства, внутренняя проводка в которых не обесточена, если это приведет к ограничению действий рабочих в соответствии с требованиями техники безопасности | 0 | 1160.89 | 0 | 1094.7502 | 49.87 | 66.14 | 0 | 7.0356 | 3.6348 | 0 | 119.4903 | 69.606 |  | 29 |  |  | *0,65)*1,2 | *0,65)*1,2 | *0,65)*1,2 |  | *0,65)*1,2 | *0,65)*1,2 |  |  |  | 0 | 0 | 1 | 1 |  |  |  | 1013 | 1 пролет с пересечением 1 препятствия | 1 пролет с пересечением 1 препятствия | 1 | [6 empty] | 49994268 | 2 | Общестроительные работы | 27 | Линии электропередачи | 1 | 33001 | Линии электропередачи | ФЕР-33 |  | Поправка: Сб.№33, п.1.33.20.4 Поправка: МР 519/пр Прил.2, Табл.2, п. 5 |  | 131072 | 1488.32 | 0 | 1403.53 | 63.94 | 84.79 | 9.02 | 4.66 | 0 | [17 empty] | 0 | 0 | 0 |  |  |  |  | 103 | 60 |  |  |  |  | 1 |  | 780081145 | 2 | 1 | -2 | 0 | 0 | 0 | 1349.99 | 1349.99 | 0 | 0 |  | 0 | 3 | 0 |  | 0 | 1 | 0 | 0 | 0 | 0 |  | Пр/812-027.0-1 | Пр/774-027.0 | Линии электропередачи | Линии электропередачи | 0 | 0
17 | 1 | 168 | 210 | 8 | 33-01-060-4 | Демонтаж - Подвеска грозозащитных тросов в анкерном пролете методом "под тяжением" с пересечением препятствий автомобильных дорог, линий связи, ВЛ до 10 кВ | 1 пролет с пересечением 1 препятствия | 1 | 0 | 1 |  |  |  | 12301.53 | 0 | 8933.02 | 2539.88 | 3368.51 | 0 | 7.0356 | 3.6348 | 0 | 6085.64 | 3545.03 |  | 64844035 | 1160.89 | 0 | 1094.75 | 49.87 | 66.14 | 0 | 7.0356 | 3.6348 | 0 | 1488.32 | 0 | 1403.53 | 63.94 | 84.79 | 0 | 9.02 | 4.66 | 0 | 103 | 60 | 1 | 1 |  |  | 1 | 50.93 | 8.16 | 1 |  |  |  |  | 0 | 1 | ТЕР Московской обл., 33-01-060-4, приказ Минстроя России №675/пр от 28.02.2017 № 260/пр |  |  | 33001 | 0 | 33-01-060-4 | 1 | 2 | 0 | 50.93 | 1 | 1 | 1 | 1 | 1 |  | 103 | 60 |  |  |  | 0 | 0 | 0 | [5 empty] | 0 | Поправка: Сб.№33, п.1.33.20.4 Наименование: Работы на демонтаж грозозащитных тросов Поправка: МР 519/пр Прил.2, Табл.2, п. 5 Наименование: Производство работ осуществляется в охранной зоне действующей воздушной линии электропередачи, вблизи объектов, находящихся под напряжением, внутри объектов капитального строительства, внутренняя проводка в которых не обесточена, если это приведет к ограничению действий рабочих в соответствии с требованиями техники безопасности | 0 | 12301.53 | 0 | 8933.0248 | 2539.8791 | 3368.5102 | 0 | 7.0356 | 3.6348 | 0 | 6085.6417 | 3545.034 |  | 31 |  |  | *0,65)*1,2 | *0,65)*1,2 | *0,65)*1,2 |  | *0,65)*1,2 | *0,65)*1,2 |  |  |  | 0 | 0 | 1 | 1 |  |  |  | 1013 | 1 пролет с пересечением 1 препятствия | 1 пролет с пересечением 1 препятствия | 1 | [6 empty] | 49994268 | 2 | Общестроительные работы | 27 | Линии электропередачи | 1 | 33001 | Линии электропередачи | ФЕР-33 |  | Поправка: Сб.№33, п.1.33.20.4 Поправка: МР 519/пр Прил.2, Табл.2, п. 5 |  | 131072 | 1488.32 | 0 | 1403.53 | 63.94 | 84.79 | 9.02 | 4.66 | 0 | [17 empty] | 0 | 0 | 0 |  |  |  |  | 103 | 60 |  |  |  |  | 1 |  | 780081145 | 2 | 1 | 2 | 0 | 0 | 0 | 21932.2 | 21932.2 | 0 | 0 |  | 0 | 3 | 0 |  | 0 | 1 | 0 | 0 | 0 | 0 |  | Пр/812-027.0-1 | Пр/774-027.0 | Линии электропередачи | Линии электропередачи | 0 | 0
17 | 1 | 177 | 219 | 9 | 33-01-060-4 | Демонтаж - Подвеска грозозащитных тросов в анкерном пролете методом "под тяжением" с пересечением препятствий автомобильных дорог, линий связи, ВЛ до 10 кВ | 1 пролет с пересечением 1 препятствия | 1 | 0 | 1 |  |  |  | 1451.11 | 0 | 1368.44 | 62.34 | 82.67 | 0 | 8.7945 | 4.5435 | 0 | 149.36 | 87.01 |  | 64844037 | 1451.11 | 0 | 1368.44 | 62.34 | 82.67 | 0 | 8.7945 | 4.5435 | 0 | 1488.32 | 0 | 1403.53 | 63.94 | 84.79 | 0 | 9.02 | 4.66 | 0 | 103 | 60 | 1 | 1 |  |  | 1 | 1 | 1 | 1 |  |  |  |  | 0 | 1 | ТЕР Московской обл., 33-01-060-4, приказ Минстроя России №675/пр от 28.02.2017 № 260/пр |  |  | 33001 | 0 |  | 0 | 2 | 0 | 1 | 1 | 1 | 1 | 1 | 1 |  | 103 | 60 |  |  |  | 0 | 0 | 0 | [5 empty] | 0 | Поправка: Сб.№33, п.1.33.20.4 Наименование: Работы на демонтаж грозозащитных тросов Поправка: Сб.№33, п.1.33.32 Наименование: При монтаже проводов и тросов на переходах через ряд различных препятствий в одном пролете затраты определяются по расценкам для более сложного перехода с добавлением затрат на каждое дополнительное препятствие с коэффициентом 0,25. Поправка: МР 519/пр Прил.2, Табл.2, п. 5 Наименование: Производство работ осуществляется в охранной зоне действующей воздушной линии электропередачи, вблизи объектов, находящихся под напряжением, внутри объектов капитального строительства, внутренняя проводка в которых не обесточена, если это приведет к ограничению действий рабочих в соответствии с требованиями техники безопасности | 0 | 1451.11 | 0 | 1368.4402 | 62.34 | 82.67 | 0 | 8.7945 | 4.5435 | 0 | 149.3603 | 87.006 |  | 33 |  | *(1+0,25) | *0,65)*(1+0,25))*1,2 | *0,65)*(1+0,25))*1,2 | *0,65)*(1+0,25))*1,2 |  | *0,65)*(1+0,25))*1,2 | *0,65)*(1+0,25))*1,2 |  |  |  | 0 | 0 | 1 | 1 |  |  |  | 1013 | 1 пролет с пересечением 1 препятствия | 1 пролет с пересечением 1 препятствия | 1 | [6 empty] | 49994268 | 2 | Общестроительные работы | 27 | Линии электропередачи | 1 | 33001 | Линии электропередачи | ФЕР-33 |  | Поправка: Сб.№33, п.1.33.20.4 Поправка: Сб.№33, п.1.33.32 Поправка: МР 519/пр Прил.2, Табл.2, п. 5 |  | 131072 | 1488.32 | 0 | 1403.53 | 63.94 | 84.79 | 9.02 | 4.66 | 0 | [17 empty] | 0 | 0 | 0 |  |  |  |  | 103 | 60 |  |  |  |  | 1 |  | 780081145 | 2 | 1 | -2 | 0 | 0 | 0 | 1687.48 | 1687.48 | 0 | 0 |  | 0 | 3 | 0 |  | 0 | 1 | 0 | 0 | 0 | 0 |  | Пр/812-027.0-1 | Пр/774-027.0 | Линии электропередачи | Линии электропередачи | 0 | 0
17 | 1 | 186 | 228 | 9 | 33-01-060-4 | Демонтаж - Подвеска грозозащитных тросов в анкерном пролете методом "под тяжением" с пересечением препятствий автомобильных дорог, линий связи, ВЛ до 10 кВ | 1 пролет с пересечением 1 препятствия | 1 | 0 | 1 |  |  |  | 15376.79 | 0 | 11166.41 | 3174.98 | 4210.38 | 0 | 8.7945 | 4.5435 | 0 | 7606.92 | 4431.22 |  | 64844035 | 1451.11 | 0 | 1368.44 | 62.34 | 82.67 | 0 | 8.7945 | 4.5435 | 0 | 1488.32 | 0 | 1403.53 | 63.94 | 84.79 | 0 | 9.02 | 4.66 | 0 | 103 | 60 | 1 | 1 |  |  | 1 | 50.93 | 8.16 | 1 |  |  |  |  | 0 | 1 | ТЕР Московской обл., 33-01-060-4, приказ Минстроя России №675/пр от 28.02.2017 № 260/пр |  |  | 33001 | 0 | 33-01-060-4 | 1 | 2 | 0 | 50.93 | 1 | 1 | 1 | 1 | 1 |  | 103 | 60 |  |  |  | 0 | 0 | 0 | [5 empty] | 0 | Поправка: Сб.№33, п.1.33.20.4 Наименование: Работы на демонтаж грозозащитных тросов Поправка: Сб.№33, п.1.33.32 Наименование: При монтаже проводов и тросов на переходах через ряд различных препятствий в одном пролете затраты определяются по расценкам для более сложного перехода с добавлением затрат на каждое дополнительное препятствие с коэффициентом 0,25. Поправка: МР 519/пр Прил.2, Табл.2, п. 5 Наименование: Производство работ осуществляется в охранной зоне действующей воздушной линии электропередачи, вблизи объектов, находящихся под напряжением, внутри объектов капитального строительства, внутренняя проводка в которых не обесточена, если это приведет к ограничению действий рабочих в соответствии с требованиями техники безопасности | 0 | 15376.79 | 0 | 11166.4083 | 3174.9762 | 4210.3831 | 0 | 8.7945 | 4.5435 | 0 | 7606.9208 | 4431.216 |  | 35 |  | *(1+0,25) | *0,65)*(1+0,25))*1,2 | *0,65)*(1+0,25))*1,2 | *0,65)*(1+0,25))*1,2 |  | *0,65)*(1+0,25))*1,2 | *0,65)*(1+0,25))*1,2 |  |  |  | 0 | 0 | 1 | 1 |  |  |  | 1013 | 1 пролет с пересечением 1 препятствия | 1 пролет с пересечением 1 препятствия | 1 | [6 empty] | 49994268 | 2 | Общестроительные работы | 27 | Линии электропередачи | 1 | 33001 | Линии электропередачи | ФЕР-33 |  | Поправка: Сб.№33, п.1.33.20.4 Поправка: Сб.№33, п.1.33.32 Поправка: МР 519/пр Прил.2, Табл.2, п. 5 |  | 131072 | 1488.32 | 0 | 1403.53 | 63.94 | 84.79 | 9.02 | 4.66 | 0 | [17 empty] | 0 | 0 | 0 |  |  |  |  | 103 | 60 |  |  |  |  | 1 |  | 780081145 | 2 | 1 | 2 | 0 | 0 | 0 | 27414.93 | 27414.93 | 0 | 0 |  | 0 | 3 | 0 |  | 0 | 1 | 0 | 0 | 0 | 0 |  | Пр/812-027.0-1 | Пр/774-027.0 | Линии электропередачи | Линии электропередачи | 0 | 0
17 | 1 | 189 | 231 | 10 | т01-01-01-045 | Погрузка при автомобильных перевозках прочих материалов, деталей (с использованием погрузчика) | 1 Т ГРУЗА | 23.7058 | 0 | 23.7058 |  |  |  | 452.31 | 0 | 313.63 | 70.88 | 138.68 | 0 | 6.851 | 2.7025 | 0 | 0 | 0 |  | 64844037 | 19.08 | 0 | 13.23 | 2.99 | 5.85 | 0 | 0.289 | 0.114 | 0 | 19.08 | 0 | 11.39 | 1.15 | 2.25 | 0 | 0.289 | 0.114 | 0 | 0 | 0 | 1 | 1 |  |  | 1 | 1 | 1 | 1 |  |  |  |  | 0 | 1 | ТССЦпг Московской обл., т01-01-01-045, приказ Минстроя России №675/пр от 28.02.2017 № 261/пр |  |  | 700004 | 0 |  | 0 | 19 | 0 | 1 | 1 | 1 | 1 | 1 | 1 |  | 0 | 0 |  |  |  | 0 | 0 | 0 | [5 empty] | 0 |  | 0 | 452.31 | 0 | 13.23 | 2.99 | 5.85 | 0 | 0.289 | 0.114 | 0 | 0 | 0 | [13 empty] | 0 | 0 | 1 | 1 |  |  |  | 1013 | 1 Т ГРУЗА | 1 Т ГРУЗА | 1 | [6 empty] | 49994439 | 19 | Погрузочно-разгрузочные работы | 106 | Погрузочно-разгрузочные работы | 1 | 700004 | Погрузочно-разгрузочные работы | ФССЦпр пог. а/п (2011,изм. 4-6) |  |  |  | 131072 | 19.08 | 0 | 11.39 | 1.15 | 2.25 | 0.289 | 0.114 | 0 | [17 empty] | 0 | 0 | 0 |  |  |  |  | 0 | 0 |  |  |  |  | 1 |  | 1054535502 | 2 | 1 | -2 | 0 | 0 | 0 | 452.31 | 452.31 | 0 | 0 |  | 0 | 3 | 0 |  | 0 | 1 | 0 | 0 | 0 | 0 | 452.31 |  |  |  |  | 0 | 0
17 | 1 | 192 | 234 | 10 | т01-01-01-045 | Погрузка при автомобильных перевозках прочих материалов, деталей (с использованием погрузчика) | 1 Т ГРУЗА | 23.7058 | 0 | 23.7058 |  |  |  | 12488.21 | 0 | 8659.28 | 1957.01 | 3828.93 | 0 | 6.851 | 2.7025 | 0 | 0 | 0 |  | 64844035 | 19.08 | 0 | 13.23 | 2.99 | 5.85 | 0 | 0.289 | 0.114 | 0 | 19.08 | 0 | 11.39 | 1.15 | 2.25 | 0 | 0.289 | 0.114 | 0 | 0 | 0 | 1 | 1 |  |  | 1 | 27.61 | 27.61 | 1 |  |  |  |  | 0 | 1 | ТССЦпг Московской обл., т01-01-01-045, приказ Минстроя России №675/пр от 28.02.2017 № 261/пр |  |  | 700004 | 0 |  | 0 | 19 | 0 | 27.61 | 1 | 1 | 1 | 1 | 1 |  | 0 | 0 |  |  |  | 0 | 0 | 0 | [5 empty] | 0 |  | 0 | 12488.21 | 0 | 365.2803 | 82.5539 | 161.5185 | 0 | 0.289 | 0.114 | 0 | 0 | 0 | [13 empty] | 0 | 0 | 1 | 1 |  |  |  | 1013 | 1 Т ГРУЗА | 1 Т ГРУЗА | 1 | [6 empty] | 49994439 | 19 | Погрузочно-разгрузочные работы | 106 | Погрузочно-разгрузочные работы | 1 | 700004 | Погрузочно-разгрузочные работы | ФССЦпр пог. а/п (2011,изм. 4-6) |  |  |  | 131072 | 19.08 | 0 | 11.39 | 1.15 | 2.25 | 0.289 | 0.114 | 0 | [17 empty] | 0 | 0 | 0 |  |  |  |  | 0 | 0 |  |  |  |  | 1 |  | 1054535502 | 2 | 1 | 2 | 0 | 0 | 0 | 12488.21 | 12488.21 | 0 | 0 |  | 0 | 3 | 0 |  | 0 | 1 | 0 | 0 | 0 | 0 | 12488.21 |  |  |  |  | 0 | 0
17 | 1 | 193 | 235 | 11 | т03-21-01-023 | Перевозка грузов I класса автомобилями-самосвалами грузоподъемностью 10 т работающих вне карьера на расстояние до 23 км (на склад Россети) | 1 Т ГРУЗА | 23.7058 | 0 | 23.7058 |  |  |  | 391.86 | 0 | 391.86 | 0 | 0 | 0 | 0 | 0 | 0 | 0 | 0 |  | 64844037 | 16.53 | 0 | 16.53 | 0 | 0 | 0 | 0 | 0 | 0 | 16.53 | 0 | 16.53 | 0 | 0 | 0 | 0 | 0 | 0 | 0 | 0 | 1 | 1 |  |  | 1 | 1 | 1 | 1 |  |  |  |  | 0 | 1 | ТССЦпг Московской обл., т03-21-01-023, приказ Минстроя России №675/пр от 28.02.2017 № 261/пр |  |  | 700001 | 0 |  | 0 | 10 | 0 | 1 | 1 | 1 | 1 | 1 | 1 |  | 0 | 0 |  |  |  | 0 | 0 | 0 | [5 empty] | 0 |  | 0 | 391.86 | 0 | 16.53 | 0 | 0 | 0 | 0 | 0 | 0 | 0 | 0 | [13 empty] | 0 | 0 | 1 | 1 |  |  |  | 1013 | 1 Т ГРУЗА | 1 Т ГРУЗА | 1 | [6 empty] | 49994110 | 10 | Автомобили бортовые | 0 |  | 1 | 700001 | Перевозка грузов. Автомобильные перевозки ( 2003 г., ч.1; ФССЦпр-2011-изм. № 4-6 , раздел 3; ) | ФССЦ а/п (2003/2011 изм. 4-6) |  |  |  | 131072 | 16.53 | 0 | 16.53 | 0 | 0 | 0 | 0 | 0 | [17 empty] | 0 | 0 | 0 |  |  |  |  | 0 | 0 |  |  |  |  | 1 |  | 633293962 | 2 | 1 | -2 | 0 | 0 | 0 | 391.86 | 391.86 | 0 | 0 |  | 0 | 3 | 0 |  | 0 | 1 | 0 | 0 | 0 | 0 | 391.86 |  |  |  |  | 0 | 0
17 | 1 | 194 | 236 | 11 | т03-21-01-023 | Перевозка грузов I класса автомобилями-самосвалами грузоподъемностью 10 т работающих вне карьера на расстояние до 23 км (на склад Россети) | 1 Т ГРУЗА | 23.7058 | 0 | 23.7058 |  |  |  | 8287.79 | 0 | 8287.79 | 0 | 0 | 0 | 0 | 0 | 0 | 0 | 0 |  | 64844035 | 16.53 | 0 | 16.53 | 0 | 0 | 0 | 0 | 0 | 0 | 16.53 | 0 | 16.53 | 0 | 0 | 0 | 0 | 0 | 0 | 0 | 0 | 1 | 1 |  |  | 1 | 21.15 | 21.15 | 1 |  |  |  |  | 0 | 1 | ТССЦпг Московской обл., т03-21-01-023, приказ Минстроя России №675/пр от 28.02.2017 № 261/пр |  |  | 700001 | 0 |  | 0 | 10 | 0 | 21.15 | 1 | 1 | 1 | 1 | 1 |  | 0 | 0 |  |  |  | 0 | 0 | 0 | [5 empty] | 0 |  | 0 | 8287.79 | 0 | 349.6095 | 0 | 0 | 0 | 0 | 0 | 0 | 0 | 0 | [13 empty] | 0 | 0 | 1 | 1 |  |  |  | 1013 | 1 Т ГРУЗА | 1 Т ГРУЗА | 1 | [6 empty] | 49994110 | 10 | Автомобили бортовые | 0 |  | 1 | 700001 | Перевозка грузов. Автомобильные перевозки ( 2003 г., ч.1; ФССЦпр-2011-изм. № 4-6 , раздел 3; ) | ФССЦ а/п (2003/2011 изм. 4-6) |  |  |  | 131072 | 16.53 | 0 | 16.53 | 0 | 0 | 0 | 0 | 0 | [17 empty] | 0 | 0 | 0 |  |  |  |  | 0 | 0 |  |  |  |  | 1 |  | 633293962 | 2 | 1 | 2 | 0 | 0 | 0 | 8287.79 | 8287.79 | 0 | 0 |  | 0 | 3 | 0 |  | 0 | 1 | 0 | 0 | 0 | 0 | 8287.79 |  |  |  |  | 0 | 0
17 | 1 | 197 | 239 | 12 | т01-01-02-045 | Разгрузка при автомобильных перевозках прочих материалов, деталей (с использованием погрузчика) | 1 Т ГРУЗА | 23.7058 | 0 | 23.7058 |  |  |  | 368.39 | 0 | 313.63 | 70.88 | 54.76 | 0 | 2.7025 | 2.7025 | 0 | 0 | 0 |  | 64844037 | 15.54 | 0 | 13.23 | 2.99 | 2.31 | 0 | 0.114 | 0.114 | 0 | 15.54 | 0 | 11.39 | 1.15 | 0.89 | 0 | 0.114 | 0.114 | 0 | 0 | 0 | 1 | 1 |  |  | 1 | 1 | 1 | 1 |  |  |  |  | 0 | 1 | ТССЦпг Московской обл., т01-01-02-045, приказ Минстроя России №675/пр от 28.02.2017 № 261/пр |  |  | 700004 | 0 |  | 0 | 19 | 0 | 1 | 1 | 1 | 1 | 1 | 1 |  | 0 | 0 |  |  |  | 0 | 0 | 0 | [5 empty] | 0 |  | 0 | 368.39 | 0 | 13.23 | 2.99 | 2.31 | 0 | 0.114 | 0.114 | 0 | 0 | 0 | [13 empty] | 0 | 0 | 1 | 1 |  |  |  | 1013 | 1 Т ГРУЗА | 1 Т ГРУЗА | 1 | [6 empty] | 49994439 | 19 | Погрузочно-разгрузочные работы | 106 | Погрузочно-разгрузочные работы | 1 | 700004 | Погрузочно-разгрузочные работы | ФССЦпр пог. а/п (2011,изм. 4-6) |  |  |  | 131072 | 15.54 | 0 | 11.39 | 1.15 | 0.89 | 0.114 | 0.114 | 0 | [17 empty] | 0 | 0 | 0 |  |  |  |  | 0 | 0 |  |  |  |  | 1 |  | 1056834405 | 2 | 1 | -2 | 0 | 0 | 0 | 368.39 | 368.39 | 0 | 0 |  | 0 | 3 | 0 |  | 0 | 1 | 0 | 0 | 0 | 0 | 368.39 |  |  |  |  | 0 | 0
17 | 1 | 200 | 242 | 12 | т01-01-02-045 | Разгрузка при автомобильных перевозках прочих материалов, деталей (с использованием погрузчика) | 1 Т ГРУЗА | 23.7058 | 0 | 23.7058 |  |  |  | 8204.02 | 0 | 6984.5 | 1578.51 | 1219.52 | 0 | 2.7025 | 2.7025 | 0 | 0 | 0 |  | 64844035 | 15.54 | 0 | 13.23 | 2.99 | 2.31 | 0 | 0.114 | 0.114 | 0 | 15.54 | 0 | 11.39 | 1.15 | 0.89 | 0 | 0.114 | 0.114 | 0 | 0 | 0 | 1 | 1 |  |  | 1 | 22.27 | 22.27 | 1 |  |  |  |  | 0 | 1 | ТССЦпг Московской обл., т01-01-02-045, приказ Минстроя России №675/пр от 28.02.2017 № 261/пр |  |  | 700004 | 0 |  | 0 | 19 | 0 | 22.27 | 1 | 1 | 1 | 1 | 1 |  | 0 | 0 |  |  |  | 0 | 0 | 0 | [5 empty] | 0 |  | 0 | 8204.02 | 0 | 294.6321 | 66.5873 | 51.4437 | 0 | 0.114 | 0.114 | 0 | 0 | 0 | [13 empty] | 0 | 0 | 1 | 1 |  |  |  | 1013 | 1 Т ГРУЗА | 1 Т ГРУЗА | 1 | [6 empty] | 49994439 | 19 | Погрузочно-разгрузочные работы | 106 | Погрузочно-разгрузочные работы | 1 | 700004 | Погрузочно-разгрузочные работы | ФССЦпр пог. а/п (2011,изм. 4-6) |  |  |  | 131072 | 15.54 | 0 | 11.39 | 1.15 | 0.89 | 0.114 | 0.114 | 0 | [17 empty] | 0 | 0 | 0 |  |  |  |  | 0 | 0 |  |  |  |  | 1 |  | 1056834405 | 2 | 1 | 2 | 0 | 0 | 0 | 8204.02 | 8204.02 | 0 | 0 |  | 0 | 3 | 0 |  | 0 | 1 | 0 | 0 | 0 | 0 | 8204.02 |  |  |  |  | 0 | 0
51 | 1 | 4 | 24 |  | Новый раздел | Демонтаж провода и грозотроса | 0 | [6 empty] | 94579.88 | 2251.08 | 82865.66 | 4614.42 | 9463.14 | 0 | 1009.3331 | 326.2398 | 0 | 14154.63 | 8245.43 |  |  | 94579.88 | 2251.08 | 82865.66 | 4614.42 | 9463.14 | 0 | 1009.3331 | 326.2398 | 0 | 14154.63 | 8245.43 |  |  | 0 | 0 | 0 | 116979.94 | 116979.94 | 0 | 0 | 2251.08 | 2251.08 | 0 | 2251.08 | 0 | 0 | 0 | 0 | 1212.56 | [19 empty] | 0 | 0 | 0 | 116979.94 | 116979.94 | 0 | 0 | 2251.08 | 2251.08 | 0 | 2251.08 | 0 | 0 | 0 | 0 | 1212.56 | [19 empty] | 1181415.46 | 18053.66 | 686207.81 | 231328.08 | 477153.99 | 0 | 1009.3331 | 326.2398 | 0 | 720895.05 | 419938.86 |  |  | 1181415.46 | 18053.66 | 686207.81 | 231328.08 | 477153.99 | 0 | 1009.3331 | 326.2398 | 0 | 720895.05 | 419938.86 |  |  | 0 | 0 | 0 | 2322249.37 | 2322249.37 | 0 | 0 | 18053.66 | 18053.66 | 0 | 18053.66 | 0 | 0 | 0 | 0 | 28980.02 | [19 empty] | 0 | 0 | 0 | 2322249.37 | 2322249.37 | 0 | 0 | 18053.66 | 18053.66 | 0 | 18053.66 | 0 | 0 | 0 | 0 | 28980.02 | [18 empty] | 0
50 | 0 | 0 | 1 | 201 | 94579.88 | ПЗ | Прямые затраты |  |  | 201 | 1 | 3 |  | 2 | 1181415.46 | [6 empty] | 3824.56 | 1 | 3824.56 | 56658.34 | 1 | 56658.34
50 | 0 | 0 | 1 | 202 | 2251.08 | СтМатОб | Стоимость материальных ресурсов (всего) |  |  | 202 | 2 | 3 |  | 2 | 18053.66 | [6 empty] | 0 | 1 | 0 | 0 | 1 | 0
50 | 0 | 0 | 1 | 222 | 0 | СтМатОбЗак | Стоимость материалов и оборудования заказчика |  |  | 222 | 3 | 3 |  | 2 | 0 | [6 empty] | 0 | 1 | 0 | 0 | 1 | 0
50 | 0 | 0 | 1 | 225 | 2251.08 | СтМатОбПод | Стоимость материалов и оборудования подрядчика |  |  | 225 | 4 | 3 |  | 2 | 18053.66 | [6 empty] | 0 | 1 | 0 | 0 | 1 | 0
50 | 0 | 0 | 1 | 226 | 2251.08 | СтМат | Стоимость материалов (всего) |  |  | 226 | 5 | 3 |  | 2 | 18053.66 | [6 empty] | 0 | 1 | 0 | 0 | 1 | 0
50 | 0 | 0 | 1 | 227 | 0 | СтМатЗак | Стоимость материалов заказчика |  |  | 227 | 6 | 3 |  | 2 | 0 | [6 empty] | 0 | 1 | 0 | 0 | 1 | 0
50 | 0 | 0 | 1 | 228 | 2251.08 | СтМатПод | Стоимость материалов подрядчика |  |  | 228 | 7 | 3 |  | 2 | 18053.66 | [6 empty] | 0 | 1 | 0 | 0 | 1 | 0
50 | 0 | 0 | 1 | 216 | 0 | Оборуд | Стоимость оборудования (всего) |  |  | 216 | 8 | 3 |  | 2 | 0 | [6 empty] | 0 | 1 | 0 | 0 | 1 | 0
50 | 0 | 0 | 1 | 223 | 0 | ОборудЗак | Стоимость оборудования заказчика |  |  | 223 | 9 | 3 |  | 2 | 0 | [6 empty] | 0 | 1 | 0 | 0 | 1 | 0
50 | 0 | 0 | 1 | 229 | 0 | ОборудПод | Стоимость оборудования подрядчика |  |  | 229 | 10 | 3 |  | 2 | 0 | [6 empty] | 0 | 1 | 0 | 0 | 1 | 0
50 | 0 | 0 | 1 | 203 | 82865.66 | ЭММ | Эксплуатация машин |  |  | 203 | 11 | 3 |  | 2 | 686207.81 | [6 empty] | 2463.19 | 1 | 2463.19 | 20099.43 | 1 | 20099.43
50 | 0 | 0 | 1 | 231 | 0 | ЭММсНРиСП | Эксплуатация машин по ТСН-2001.16 |  |  | 231 | 12 | 3 |  | 2 | 0 | [6 empty] | 0 | 1 | 0 | 0 | 1 | 0
50 | 0 | 0 | 1 | 204 | 4614.42 | ЗПМ | ЗП машинистов |  |  | 204 | 13 | 3 |  | 2 | 231328.08 | [6 empty] | 112.21 | 1 | 112.21 | 5714.86 | 1 | 5714.86
50 | 0 | 0 | 1 | 205 | 9463.14 | ОЗП | Основная ЗП рабочих |  |  | 205 | 14 | 3 |  | 2 | 477153.99 | [6 empty] | 148.81 | 1 | 148.81 | 7578.89 | 1 | 7578.89
50 | 0 | 0 | 1 | 232 | 0 | ОЗПсНРиСП | Основная ЗП рабочих по ТСН-2001.16 |  |  | 232 | 15 | 3 |  | 2 | 0 | [6 empty] | 0 | 1 | 0 | 0 | 1 | 0
50 | 0 | 0 | 1 | 214 | 116979.94 | Строит | Строительные работы с НР и СП |  |  | 214 | 16 | 3 |  | 2 | 2322249.37 | [6 empty] | 4250.03 | 1 | 4250.03 | 78327.15 | 1 | 78327.15
50 | 0 | 0 | 1 | 215 | 0 | Монтаж | Монтажные работы с НР и СП |  |  | 215 | 17 | 3 |  | 2 | 0 | [6 empty] | 0 | 1 | 0 | 0 | 1 | 0
50 | 0 | 0 | 1 | 217 | 0 | Прочие | Прочие работы с НР и СП |  |  | 217 | 18 | 3 |  | 2 | 0 | [6 empty] | 0 | 1 | 0 | 0 | 1 | 0
50 | 0 | 0 | 1 | 230 | 0 | ПрочиеЗатр | Прочие затраты по ТСН-2001.16 |  |  | 230 | 19 | 3 |  | 2 | 0 | [6 empty] | 0 | 1 | 0 | 0 | 1 | 0
50 | 0 | 0 | 1 | 206 | 0 | ВозврМат | Возврат материалов |  |  | 206 | 20 | 3 |  | 2 | 0 | [6 empty] | 0 | 1 | 0 | 0 | 1 | 0
50 | 0 | 0 | 1 | 207 | 1009.3331 | ТрудСтр | Трудозатраты строителей |  |  | 207 | 21 | 3 |  | 7 | 1009.3331 | [6 empty] | 25.3836 | 1 | 25.3836 | 25.3836 | 1 | 25.3836
50 | 0 | 0 | 1 | 208 | 326.2398 | ТрудМаш | Трудозатраты машинистов |  |  | 208 | 22 | 3 |  | 7 | 326.2398 | [6 empty] | 13.5832 | 1 | 13.5832 | 13.5832 | 1 | 13.5832
50 | 0 | 0 | 1 | 209 | 0 | ТранспМат | Транспорт материалов |  |  | 209 | 23 | 3 |  | 2 | 0 | [6 empty] | 0 | 1 | 0 | 0 | 1 | 0
50 | 0 | 0 | 1 | 233 | 1212.56 | Перевозка | Перевозка грузов |  |  | 233 | 24 | 3 |  | 2 | 28980.02 | [6 empty] | 1212.56 | 1 | 1212.56 | 28980.02 | 1 | 28980.02
50 | 0 | 0 | 1 | 210 | 14154.63 | НР | Накладные расходы |  |  | 210 | 25 | 3 |  | 2 | 720895.05 | [6 empty] | 268.85 | 1 | 268.85 | 13692.56 | 1 | 13692.56
50 | 0 | 0 | 1 | 211 | 8245.43 | СмПриб | Сметная прибыль |  |  | 211 | 26 | 3 |  | 2 | 419938.86 | [6 empty] | 156.62 | 1 | 156.62 | 7976.25 | 1 | 7976.25
50 | 0 | 0 | 1 | 224 | 116979.94 | Всего | Всего с НР и СП |  |  | 224 | 27 | 3 |  | 2 | 2322249.37 | [6 empty] | 4250.03 | 1 | 4250.03 | 78327.15 | 1 | 78327.15
4 | 1 |  | 100 |  | Новый раздел | Демонтаж опор |  | 0 |  | 0 | [7 empty] | 0 | 0 |  | 0 | [33 empty] | )*1,2 | )*1,2 | )*1,2 |  | )*1,2 | )*1,2 |  |  |  |  | )*1,2 | Поправка: Мет.421/пр 04.08.20 Пр.10 Т.2 п. 5 Наименование: Производство работ осуществляется в охранной зоне действующей воздушной линии электропередачи, вблизи объектов, находящихся под напряжением, внутри объектов капитального строительства, внутренняя проводка в которых не обесточена, если это приведет к ограничению действий рабочих в соответствии с требованиями техники безопасности | Поправка: Мет.421/пр 04.08.20 Пр.10 Т.2 п. 5 | [7 empty] | 0 | [11 empty] | 0
52 | 1 | 4 | 83 | 0 | Новый раздел | Демонтаж опор | [7 empty] | 401660.71 | 0 | 334687.71 | 24094.34 | 66973 | 0 | 6663.0759 | 1990.2982 | 0 | 90814.46 | 52901.63 | 0 | 0 | 401660.71 | 0 | 334687.71 | 24094.34 | 66973 | 0 | 6663.0759 | 1990.2982 | 0 | 90814.46 | 52901.63 | 0 | 0 | 0 | 0 | 0 | 545376.8 | 545376.8 | 0 | 0 | 0 | 0 | 0 | 0 | 0 | 0 | 0 | 0 | 11743.43 | 0 | 0 | 0 | 0 | 0 | 0 | 0 | 0 | 0 | 0 | 0 | 0 | 0 | 0 | 0 | 0 | 0 | 0 | 0 | 0 | 0 | 0 | 545376.8 | 545376.8 | 0 | 0 | 0 | 0 | 0 | 0 | 0 | 0 | 0 | 0 | 11743.43 | 0 | 0 | 0 | 0 | 0 | 0 | 0 | 0 | 0 | 0 | 0 | 0 | 0 | 0 | 0 | 0 | 0 | 0 | 0 | 7228324.88 | 0 | 3853410.92 | 1201969.28 | 3374913.96 | 0 | 6663.0759 | 1990.2982 | 0 | 4625180.02 | 2694279.62 | 0 | 0 | 7228324.88 | 0 | 3853410.92 | 1201969.28 | 3374913.96 | 0 | 6663.0759 | 1990.2982 | 0 | 4625180.02 | 2694279.62 | 0 | 0 | 0 | 0 | 0 | 14547784.52 | 14547784.52 | 0 | 0 | 0 | 0 | 0 | 0 | 0 | 0 | 0 | 0 | 299663.65 | 0 | 0 | 0 | 0 | 0 | 0 | 0 | 0 | 0 | 0 | 0 | 0 | 0 | 0 | 0 | 0 | 0 | 0 | 0 | 0 | 0 | 0 | 14547784.52 | 14547784.52 | 0 | 0 | 0 | 0 | 0 | 0 | 0 | 0 | 0 | 0 | 299663.65 | 0 | 0 | 0 | 0 | 0 | 0 | 0 | 0 | 0 | 0 | 0 | 0 | 0 | 0 | 0 | 0 | 0 | 0 | 0
17 | 1 | 209 | 253 |  | 33-01-016-10 | Демонтаж - Установка стальных опор анкерно-угловых, свободностоящих, одностоечных массой до 5 т | 1 т опор | 352.55 | 0 | 352.55 |  |  |  | 571317.14 | 0 | 478543.61 | 34715.6 | 92773.53 | 0 | 9221.8619 | 2949.5743 | 0 | 131313.8 | 76493.48 |  | -1 | 1620.53 | 0 | 1357.38 | 98.47 | 263.15 | 0 | 26.1576 | 8.3664 | 0 | 11817.2 | 9888 | 1615.93 | 117.23 | 313.27 | 0 | 31.14 | 9.96 | 0 | 103 | 60 | 1 | 1 |  |  | 1 | 1 | 1 | 1 |  |  |  |  | 0 | 1 | ТЕР Московской обл., 33-01-016-10, приказ Минстроя России №675/пр от 28.02.2017 № 260/пр |  |  | 33001 | 0 |  | 0 | 2 | 0 | 1 | 1 | 1 | 1 | 1 | 1 |  | 103 | 60 |  |  |  | 0 | 0 | 0 | [5 empty] | 0 | Поправка: МР 519/пр Табл.2, п.4 Наименование: При демонтаже (разборке) металлических конструкций Поправка: МР 519/пр Прил.2, Табл.2, п. 5 Наименование: Производство работ осуществляется в охранной зоне действующей воздушной линии электропередачи, вблизи объектов, находящихся под напряжением, внутри объектов капитального строительства, внутренняя проводка в которых не обесточена, если это приведет к ограничению действий рабочих в соответствии с требованиями техники безопасности | 0 | 571317.14 | 0 | 1357.378 | 98.47 | 263.15 | 0 | 26.1576 | 8.3664 | 0 | 131313.8039 | 76493.478 |  | 37 |  | *0 | *0,7)*1,2 | *0,7)*1,2 | *0,7)*1,2 |  | *0,7)*1,2 | *0,7)*1,2 |  |  |  | 0 | 0 | 1 | 1 |  |  |  | 1013 | 1 т опор | 1 т опор | 1 | [6 empty] | 49994268 | 2 | Общестроительные работы | 27 | Линии электропередачи | 1 | 33001 | Линии электропередачи | ФЕР-33 |  | Поправка: МР 519/пр Табл.2, п.4 Поправка: МР 519/пр Прил.2, Табл.2, п. 5 |  | 132096 | 11817.2 | 9888 | 1615.93 | 117.23 | 313.27 | 31.14 | 9.96 | 0 | [17 empty] | 0 | 0 | 0 |  |  |  |  | 103 | 60 |  |  |  |  | 1 |  | -243198366 | 2 | 1 | -2 | 0 | 0 | 0 | 779124.42 | 779124.42 | 0 | 0 |  | 0 | 3 | 0 |  | 0 | 1 | 0 | 0 | 0 | 0 |  | Пр/812-027.0-1 | Пр/774-027.0 | Линии электропередачи | Линии электропередачи | 0 | 0
17 | 1 | 218 | 264 |  | 33-01-016-10 | Демонтаж - Установка стальных опор анкерно-угловых, свободностоящих, одностоечных массой до 5 т | 1 т опор | 352.55 | 0 | 352.55 |  |  |  | 10046316.08 | 0 | 5321360.07 | 1768065.43 | 4724956.01 | 0 | 9221.8619 | 2949.5743 | 0 | 6687812.08 | 3895812.86 |  | -1 | 1620.53 | 0 | 1357.38 | 98.47 | 263.15 | 0 | 26.1576 | 8.3664 | 0 | 11817.2 | 9888 | 1615.93 | 117.23 | 313.27 | 0 | 31.14 | 9.96 | 0 | 103 | 60 | 1 | 1 |  |  | 1 | 50.93 | 11.12 | 16.88 |  |  |  |  | 0 | 1 | ТЕР Московской обл., 33-01-016-10, приказ Минстроя России №675/пр от 28.02.2017 № 260/пр |  |  | 33001 | 0 | 33-01-016-10 | 1 | 2 | 0 | 50.93 | 1 | 1 | 1 | 1 | 1 |  | 103 | 60 |  |  |  | 0 | 0 | 0 | [5 empty] | 0 | Поправка: МР 519/пр Табл.2, п.4 Наименование: При демонтаже (разборке) металлических конструкций Поправка: МР 519/пр Прил.2, Табл.2, п. 5 Наименование: Производство работ осуществляется в охранной зоне действующей воздушной линии электропередачи, вблизи объектов, находящихся под напряжением, внутри объектов капитального строительства, внутренняя проводка в которых не обесточена, если это приведет к ограничению действий рабочих в соответствии с требованиями техники безопасности | 0 | 10046316.08 | 0 | 15093.916 | 5015.0771 | 13402.2295 | 0 | 26.1576 | 8.3664 | 0 | 6687812.0832 | 3895812.864 |  | 39 |  | *0 | *0,7)*1,2 | *0,7)*1,2 | *0,7)*1,2 |  | *0,7)*1,2 | *0,7)*1,2 |  |  |  | 0 | 0 | 1 | 1 |  |  |  | 1013 | 1 т опор | 1 т опор | 1 | [6 empty] | 49994268 | 2 | Общестроительные работы | 27 | Линии электропередачи | 1 | 33001 | Линии электропередачи | ФЕР-33 |  | Поправка: МР 519/пр Табл.2, п.4 Поправка: МР 519/пр Прил.2, Табл.2, п. 5 |  | 132096 | 11817.2 | 9888 | 1615.93 | 117.23 | 313.27 | 31.14 | 9.96 | 0 | [17 empty] | 0 | 0 | 0 |  |  |  |  | 103 | 60 |  |  |  |  | 1 |  | -243198366 | 2 | 1 | 2 | 0 | 0 | 0 | 20629941.02 | 20629941.02 | 0 | 0 |  | 0 | 3 | 0 |  | 0 | 1 | 0 | 0 | 0 | 0 |  | Пр/812-027.0-1 | Пр/774-027.0 | Линии электропередачи | Линии электропередачи | 0 | 0
17 | 1 | 227 | 275 | 2 | 33-01-016-11 | Установка стальных опор анкерно-угловых, свободностоящих, одностоечных массой до 15 т | 1 т опор | 52.6 | 0 | 52.6 |  |  |  | 63663.46 | 0 | 52885.72 | 3750.91 | 10777.74 | 0 | 1086.4846 | 318.1248 | 0 | 14964.51 | 8717.19 |  | 64844037 | 1210.33 | 0 | 1005.43 | 71.31 | 204.9 | 0 | 20.6556 | 6.048 | 0 | 11328.87 | 9888 | 1196.94 | 84.89 | 243.93 | 0 | 24.59 | 7.2 | 0 | 103 | 60 | 1 | 1 |  |  | 1 | 1 | 1 | 1 |  |  |  |  | 0 | 1 | ТЕР Московской обл., 33-01-016-11, приказ Минстроя России №675/пр от 28.02.2017 № 260/пр |  |  | 33001 | 0 |  | 0 | 2 | 0 | 1 | 1 | 1 | 1 | 1 | 1 |  | 103 | 60 |  |  |  | 0 | 0 | 0 | [5 empty] | 0 | Поправка: МР 519/пр Табл.2, п.4 Наименование: При демонтаже (разборке) металлических конструкций Поправка: МР 519/пр Прил.2, Табл.2, п. 5 Наименование: Производство работ осуществляется в охранной зоне действующей воздушной линии электропередачи, вблизи объектов, находящихся под напряжением, внутри объектов капитального строительства, внутренняя проводка в которых не обесточена, если это приведет к ограничению действий рабочих в соответствии с требованиями техники безопасности | 0 | 63663.46 | 0 | 1005.432 | 71.31 | 204.9 | 0 | 20.6556 | 6.048 | 0 | 14964.5095 | 8717.19 |  | 41 |  | *0 | *0,7)*1,2 | *0,7)*1,2 | *0,7)*1,2 |  | *0,7)*1,2 | *0,7)*1,2 |  |  |  | 0 | 0 | 1 | 1 |  |  |  | 1013 | 1 т опор | 1 т опор | 1 | [6 empty] | 49994268 | 2 | Общестроительные работы | 27 | Линии электропередачи | 1 | 33001 | Линии электропередачи | ФЕР-33 |  | Поправка: МР 519/пр Табл.2, п.4 Поправка: МР 519/пр Прил.2, Табл.2, п. 5 |  | 0 | 11328.87 | 9888 | 1196.94 | 84.89 | 243.93 | 24.59 | 7.2 | 0 | [17 empty] | 0 | 0 | 0 |  |  |  |  | 103 | 60 |  |  |  |  | 1 |  | -1793942917 | 2 | 1 | -2 | 0 | 0 | 0 | 87345.16 | 87345.16 | 0 | 0 |  | 0 | 3 | 0 |  | 0 | 1 | 0 | 0 | 0 | 0 |  | Пр/812-027.0-1 | Пр/774-027.0 | Линии электропередачи | Линии электропередачи | 0 | 0
17 | 1 | 236 | 286 | 2 | 33-01-016-11 | Установка стальных опор анкерно-угловых, свободностоящих, одностоечных массой до 15 т | 1 т опор | 52.6 | 0 | 52.6 |  |  |  | 1139648.85 | 0 | 590738.55 | 191033.64 | 548910.3 | 0 | 1086.4846 | 318.1248 | 0 | 762142.26 | 443966.36 |  | 64844035 | 1210.33 | 0 | 1005.43 | 71.31 | 204.9 | 0 | 20.6556 | 6.048 | 0 | 11328.87 | 9888 | 1196.94 | 84.89 | 243.93 | 0 | 24.59 | 7.2 | 0 | 103 | 60 | 1 | 1 |  |  | 1 | 50.93 | 11.17 | 16.88 |  |  |  |  | 0 | 1 | ТЕР Московской обл., 33-01-016-11, приказ Минстроя России №675/пр от 28.02.2017 № 260/пр |  |  | 33001 | 0 | 33-01-016-11 | 1 | 2 | 0 | 50.93 | 1 | 1 | 1 | 1 | 1 |  | 103 | 60 |  |  |  | 0 | 0 | 0 | [5 empty] | 0 | Поправка: МР 519/пр Табл.2, п.4 Наименование: При демонтаже (разборке) металлических конструкций Поправка: МР 519/пр Прил.2, Табл.2, п. 5 Наименование: Производство работ осуществляется в охранной зоне действующей воздушной линии электропередачи, вблизи объектов, находящихся под напряжением, внутри объектов капитального строительства, внутренняя проводка в которых не обесточена, если это приведет к ограничению действий рабочих в соответствии с требованиями техники безопасности | 0 | 1139648.85 | 0 | 11230.7709 | 3631.8183 | 10435.557 | 0 | 20.6556 | 6.048 | 0 | 762142.2582 | 443966.364 |  | 43 |  | *0 | *0,7)*1,2 | *0,7)*1,2 | *0,7)*1,2 |  | *0,7)*1,2 | *0,7)*1,2 |  |  |  | 0 | 0 | 1 | 1 |  |  |  | 1013 | 1 т опор | 1 т опор | 1 | [6 empty] | 49994268 | 2 | Общестроительные работы | 27 | Линии электропередачи | 1 | 33001 | Линии электропередачи | ФЕР-33 |  | Поправка: МР 519/пр Табл.2, п.4 Поправка: МР 519/пр Прил.2, Табл.2, п. 5 |  | 0 | 11328.87 | 9888 | 1196.94 | 84.89 | 243.93 | 24.59 | 7.2 | 0 | [17 empty] | 0 | 0 | 0 |  |  |  |  | 103 | 60 |  |  |  |  | 1 |  | -1793942917 | 2 | 1 | 2 | 0 | 0 | 0 | 2345757.47 | 2345757.47 | 0 | 0 |  | 0 | 3 | 0 |  | 0 | 1 | 0 | 0 | 0 | 0 |  | Пр/812-027.0-1 | Пр/774-027.0 | Линии электропередачи | Линии электропередачи | 0 | 0
17 | 1 | 245 | 297 | 5 | 33-01-016-12 | Установка стальных опор анкерно-угловых, свободностоящих, одностоечных массой до 25 т | 1 т опор | 299.95 | 0 | 299.95 |  |  |  | 326253.82 | 0 | 271764.9 | 19151.81 | 54488.92 | 0 | 5492.6844 | 1632.6878 | 0 | 75849.95 | 44184.44 |  | 64844037 | 1087.69 | 0 | 906.03 | 63.85 | 181.66 | 0 | 18.312 | 5.4432 | 0 | 11182.87 | 9888 | 1078.61 | 76.01 | 216.26 | 0 | 21.8 | 6.48 | 0 | 103 | 60 | 1 | 1 |  |  | 1 | 1 | 1 | 1 |  |  |  |  | 0 | 1 | ТЕР Московской обл., 33-01-016-12, приказ Минстроя России №675/пр от 28.02.2017 № 260/пр |  |  | 33001 | 0 |  | 0 | 2 | 0 | 1 | 1 | 1 | 1 | 1 | 1 |  | 103 | 60 |  |  |  | 0 | 0 | 0 | [5 empty] | 0 | Поправка: МР 519/пр Табл.2, п.4 Наименование: При демонтаже (разборке) металлических конструкций Поправка: МР 519/пр Прил.2, Табл.2, п. 5 Наименование: Производство работ осуществляется в охранной зоне действующей воздушной линии электропередачи, вблизи объектов, находящихся под напряжением, внутри объектов капитального строительства, внутренняя проводка в которых не обесточена, если это приведет к ограничению действий рабочих в соответствии с требованиями техники безопасности | 0 | 326253.82 | 0 | 906.034 | 63.85 | 181.66 | 0 | 18.312 | 5.4432 | 0 | 75849.9519 | 44184.438 |  | 45 |  | *0 | *0,7)*1,2 | *0,7)*1,2 | *0,7)*1,2 |  | *0,7)*1,2 | *0,7)*1,2 |  |  |  | 0 | 0 | 1 | 1 |  |  |  | 1013 | 1 т опор | 1 т опор | 1 | [6 empty] | 49994268 | 2 | Общестроительные работы | 27 | Линии электропередачи | 1 | 33001 | Линии электропередачи | ФЕР-33 |  | Поправка: МР 519/пр Табл.2, п.4 Поправка: МР 519/пр Прил.2, Табл.2, п. 5 |  | 0 | 11182.87 | 9888 | 1078.61 | 76.01 | 216.26 | 21.8 | 6.48 | 0 | [17 empty] | 0 | 0 | 0 |  |  |  |  | 103 | 60 |  |  |  |  | 1 |  | -1319495604 | 2 | 1 | -2 | 0 | 0 | 0 | 446288.21 | 446288.21 | 0 | 0 |  | 0 | 3 | 0 |  | 0 | 1 | 0 | 0 | 0 | 0 |  | Пр/812-027.0-1 | Пр/774-027.0 | Линии электропередачи | Линии электропередачи | 0 | 0
17 | 1 | 254 | 308 | 5 | 33-01-016-12 | Установка стальных опор анкерно-угловых, свободностоящих, одностоечных массой до 25 т | 1 т опор | 299.95 | 0 | 299.95 |  |  |  | 5789012.38 | 0 | 3013891.84 | 975401.56 | 2775120.54 | 0 | 5492.6844 | 1632.6878 | 0 | 3863037.76 | 2250313.26 |  | 64844035 | 1087.69 | 0 | 906.03 | 63.85 | 181.66 | 0 | 18.312 | 5.4432 | 0 | 11182.87 | 9888 | 1078.61 | 76.01 | 216.26 | 0 | 21.8 | 6.48 | 0 | 103 | 60 | 1 | 1 |  |  | 1 | 50.93 | 11.09 | 16.88 |  |  |  |  | 0 | 1 | ТЕР Московской обл., 33-01-016-12, приказ Минстроя России №675/пр от 28.02.2017 № 260/пр |  |  | 33001 | 0 | 33-01-016-12 | 1 | 2 | 0 | 50.93 | 1 | 1 | 1 | 1 | 1 |  | 103 | 60 |  |  |  | 0 | 0 | 0 | [5 empty] | 0 | Поправка: МР 519/пр Табл.2, п.4 Наименование: При демонтаже (разборке) металлических конструкций Поправка: МР 519/пр Прил.2, Табл.2, п. 5 Наименование: Производство работ осуществляется в охранной зоне действующей воздушной линии электропередачи, вблизи объектов, находящихся под напряжением, внутри объектов капитального строительства, внутренняя проводка в которых не обесточена, если это приведет к ограничению действий рабочих в соответствии с требованиями техники безопасности | 0 | 5789012.38 | 0 | 10047.9808 | 3251.8805 | 9251.9438 | 0 | 18.312 | 5.4432 | 0 | 3863037.763 | 2250313.26 |  | 47 |  | *0 | *0,7)*1,2 | *0,7)*1,2 | *0,7)*1,2 |  | *0,7)*1,2 | *0,7)*1,2 |  |  |  | 0 | 0 | 1 | 1 |  |  |  | 1013 | 1 т опор | 1 т опор | 1 | [6 empty] | 49994268 | 2 | Общестроительные работы | 27 | Линии электропередачи | 1 | 33001 | Линии электропередачи | ФЕР-33 |  | Поправка: МР 519/пр Табл.2, п.4 Поправка: МР 519/пр Прил.2, Табл.2, п. 5 |  | 0 | 11182.87 | 9888 | 1078.61 | 76.01 | 216.26 | 21.8 | 6.48 | 0 | [17 empty] | 0 | 0 | 0 |  |  |  |  | 103 | 60 |  |  |  |  | 1 |  | -1319495604 | 2 | 1 | 2 | 0 | 0 | 0 | 11902363.4 | 11902363.4 | 0 | 0 |  | 0 | 3 | 0 |  | 0 | 1 | 0 | 0 | 0 | 0 |  | Пр/812-027.0-1 | Пр/774-027.0 | Линии электропередачи | Линии электропередачи | 0 | 0
17 | 1 | 257 | 311 | 8 | т01-01-01-017 | Погрузка при автомобильных перевозках металлических конструкций массой от 3 до 6 т | 1 Т ГРУЗА | 352.55 | 0 | 352.55 |  |  |  | 2957.89 | 0 | 2104.72 | 595.81 | 853.17 | 0 | 41.9534 | 19.7428 | 0 | 0 | 0 |  | 64844037 | 8.39 | 0 | 5.97 | 1.69 | 2.42 | 0 | 0.119 | 0.056 | 0 | 8.39 | 0 | 4.93 | 0.65 | 0.93 | 0 | 0.119 | 0.056 | 0 | 0 | 0 | 1 | 1 |  |  | 1 | 1 | 1 | 1 |  |  |  |  | 0 | 1 | ТССЦпг Московской обл., т01-01-01-017, приказ Минстроя России №675/пр от 28.02.2017 № 261/пр |  |  | 700004 | 0 |  | 0 | 19 | 0 | 1 | 1 | 1 | 1 | 1 | 1 |  | 0 | 0 |  |  |  | 0 | 0 | 0 | [5 empty] | 0 |  | 0 | 2957.89 | 0 | 5.97 | 1.69 | 2.42 | 0 | 0.119 | 0.056 | 0 | 0 | 0 | [13 empty] | 0 | 0 | 1 | 1 |  |  |  | 1013 | 1 Т ГРУЗА | 1 Т ГРУЗА | 1 | [6 empty] | 49994439 | 19 | Погрузочно-разгрузочные работы | 106 | Погрузочно-разгрузочные работы | 1 | 700004 | Погрузочно-разгрузочные работы | ФССЦпр пог. а/п (2011,изм. 4-6) |  |  |  | 131072 | 8.39 | 0 | 4.93 | 0.65 | 0.93 | 0.119 | 0.056 | 0 | [17 empty] | 0 | 0 | 0 |  |  |  |  | 0 | 0 |  |  |  |  | 1 |  | 1238089550 | 2 | 1 | -2 | 0 | 0 | 0 | 2957.89 | 2957.89 | 0 | 0 |  | 0 | 3 | 0 |  | 0 | 1 | 0 | 0 | 0 | 0 | 2957.89 |  |  |  |  | 0 | 0
17 | 1 | 260 | 314 | 8 | т01-01-01-017 | Погрузка при автомобильных перевозках металлических конструкций массой от 3 до 6 т | 1 Т ГРУЗА | 352.55 | 0 | 352.55 |  |  |  | 88204.41 | 0 | 62762.85 | 17767.04 | 25441.56 | 0 | 41.9534 | 19.7428 | 0 | 0 | 0 |  | 64844035 | 8.39 | 0 | 5.97 | 1.69 | 2.42 | 0 | 0.119 | 0.056 | 0 | 8.39 | 0 | 4.93 | 0.65 | 0.93 | 0 | 0.119 | 0.056 | 0 | 0 | 0 | 1 | 1 |  |  | 1 | 29.82 | 29.82 | 1 |  |  |  |  | 0 | 1 | ТССЦпг Московской обл., т01-01-01-017, приказ Минстроя России №675/пр от 28.02.2017 № 261/пр |  |  | 700004 | 0 |  | 0 | 19 | 0 | 29.82 | 1 | 1 | 1 | 1 | 1 |  | 0 | 0 |  |  |  | 0 | 0 | 0 | [5 empty] | 0 |  | 0 | 88204.41 | 0 | 178.0254 | 50.3958 | 72.1644 | 0 | 0.119 | 0.056 | 0 | 0 | 0 | [13 empty] | 0 | 0 | 1 | 1 |  |  |  | 1013 | 1 Т ГРУЗА | 1 Т ГРУЗА | 1 | [6 empty] | 49994439 | 19 | Погрузочно-разгрузочные работы | 106 | Погрузочно-разгрузочные работы | 1 | 700004 | Погрузочно-разгрузочные работы | ФССЦпр пог. а/п (2011,изм. 4-6) |  |  |  | 131072 | 8.39 | 0 | 4.93 | 0.65 | 0.93 | 0.119 | 0.056 | 0 | [17 empty] | 0 | 0 | 0 |  |  |  |  | 0 | 0 |  |  |  |  | 1 |  | 1238089550 | 2 | 1 | 2 | 0 | 0 | 0 | 88204.41 | 88204.41 | 0 | 0 |  | 0 | 3 | 0 |  | 0 | 1 | 0 | 0 | 0 | 0 | 88204.41 |  |  |  |  | 0 | 0
17 | 1 | 261 | 315 | 9 | т03-21-01-023 | Перевозка грузов I класса автомобилями-самосвалами грузоподъемностью 10 т работающих вне карьера на расстояние до 23 км (на склад Россети) | 1 Т ГРУЗА | 352.55 | 0 | 352.55 |  |  |  | 5827.65 | 0 | 5827.65 | 0 | 0 | 0 | 0 | 0 | 0 | 0 | 0 |  | 64844037 | 16.53 | 0 | 16.53 | 0 | 0 | 0 | 0 | 0 | 0 | 16.53 | 0 | 16.53 | 0 | 0 | 0 | 0 | 0 | 0 | 0 | 0 | 1 | 1 |  |  | 1 | 1 | 1 | 1 |  |  |  |  | 0 | 1 | ТССЦпг Московской обл., т03-21-01-023, приказ Минстроя России №675/пр от 28.02.2017 № 261/пр |  |  | 700001 | 0 |  | 0 | 10 | 0 | 1 | 1 | 1 | 1 | 1 | 1 |  | 0 | 0 |  |  |  | 0 | 0 | 0 | [5 empty] | 0 |  | 0 | 5827.65 | 0 | 16.53 | 0 | 0 | 0 | 0 | 0 | 0 | 0 | 0 | [13 empty] | 0 | 0 | 1 | 1 |  |  |  | 1013 | 1 Т ГРУЗА | 1 Т ГРУЗА | 1 | [6 empty] | 49994110 | 10 | Автомобили бортовые | 0 |  | 1 | 700001 | Перевозка грузов. Автомобильные перевозки ( 2003 г., ч.1; ФССЦпр-2011-изм. № 4-6 , раздел 3; ) | ФССЦ а/п (2003/2011 изм. 4-6) |  |  |  | 131072 | 16.53 | 0 | 16.53 | 0 | 0 | 0 | 0 | 0 | [17 empty] | 0 | 0 | 0 |  |  |  |  | 0 | 0 |  |  |  |  | 1 |  | 633293962 | 2 | 1 | -2 | 0 | 0 | 0 | 5827.65 | 5827.65 | 0 | 0 |  | 0 | 3 | 0 |  | 0 | 1 | 0 | 0 | 0 | 0 | 5827.65 |  |  |  |  | 0 | 0
17 | 1 | 262 | 316 | 9 | т03-21-01-023 | Перевозка грузов I класса автомобилями-самосвалами грузоподъемностью 10 т работающих вне карьера на расстояние до 23 км (на склад Россети) | 1 Т ГРУЗА | 352.55 | 0 | 352.55 |  |  |  | 123254.83 | 0 | 123254.83 | 0 | 0 | 0 | 0 | 0 | 0 | 0 | 0 |  | 64844035 | 16.53 | 0 | 16.53 | 0 | 0 | 0 | 0 | 0 | 0 | 16.53 | 0 | 16.53 | 0 | 0 | 0 | 0 | 0 | 0 | 0 | 0 | 1 | 1 |  |  | 1 | 21.15 | 21.15 | 1 |  |  |  |  | 0 | 1 | ТССЦпг Московской обл., т03-21-01-023, приказ Минстроя России №675/пр от 28.02.2017 № 261/пр |  |  | 700001 | 0 |  | 0 | 10 | 0 | 21.15 | 1 | 1 | 1 | 1 | 1 |  | 0 | 0 |  |  |  | 0 | 0 | 0 | [5 empty] | 0 |  | 0 | 123254.83 | 0 | 349.6095 | 0 | 0 | 0 | 0 | 0 | 0 | 0 | 0 | [13 empty] | 0 | 0 | 1 | 1 |  |  |  | 1013 | 1 Т ГРУЗА | 1 Т ГРУЗА | 1 | [6 empty] | 49994110 | 10 | Автомобили бортовые | 0 |  | 1 | 700001 | Перевозка грузов. Автомобильные перевозки ( 2003 г., ч.1; ФССЦпр-2011-изм. № 4-6 , раздел 3; ) | ФССЦ а/п (2003/2011 изм. 4-6) |  |  |  | 131072 | 16.53 | 0 | 16.53 | 0 | 0 | 0 | 0 | 0 | [17 empty] | 0 | 0 | 0 |  |  |  |  | 0 | 0 |  |  |  |  | 1 |  | 633293962 | 2 | 1 | 2 | 0 | 0 | 0 | 123254.83 | 123254.83 | 0 | 0 |  | 0 | 3 | 0 |  | 0 | 1 | 0 | 0 | 0 | 0 | 123254.83 |  |  |  |  | 0 | 0
17 | 1 | 265 | 319 | 10 | т01-01-02-017 | Разгрузка при автомобильных перевозках металлических конструкций массой от 3 до 6 т | 1 Т ГРУЗА | 352.55 | 0 | 352.55 |  |  |  | 2957.89 | 0 | 2104.72 | 595.81 | 853.17 | 0 | 41.9534 | 19.7428 | 0 | 0 | 0 |  | 64844037 | 8.39 | 0 | 5.97 | 1.69 | 2.42 | 0 | 0.119 | 0.056 | 0 | 8.39 | 0 | 4.93 | 0.65 | 0.93 | 0 | 0.119 | 0.056 | 0 | 0 | 0 | 1 | 1 |  |  | 1 | 1 | 1 | 1 |  |  |  |  | 0 | 1 | ТССЦпг Московской обл., т01-01-02-017, приказ Минстроя России №675/пр от 28.02.2017 № 261/пр |  |  | 700004 | 0 |  | 0 | 19 | 0 | 1 | 1 | 1 | 1 | 1 | 1 |  | 0 | 0 |  |  |  | 0 | 0 | 0 | [5 empty] | 0 |  | 0 | 2957.89 | 0 | 5.97 | 1.69 | 2.42 | 0 | 0.119 | 0.056 | 0 | 0 | 0 | [13 empty] | 0 | 0 | 1 | 1 |  |  |  | 1013 | 1 Т ГРУЗА | 1 Т ГРУЗА | 1 | [6 empty] | 49994439 | 19 | Погрузочно-разгрузочные работы | 106 | Погрузочно-разгрузочные работы | 1 | 700004 | Погрузочно-разгрузочные работы | ФССЦпр пог. а/п (2011,изм. 4-6) |  |  |  | 131072 | 8.39 | 0 | 4.93 | 0.65 | 0.93 | 0.119 | 0.056 | 0 | [17 empty] | 0 | 0 | 0 |  |  |  |  | 0 | 0 |  |  |  |  | 1 |  | -1983143022 | 2 | 1 | -2 | 0 | 0 | 0 | 2957.89 | 2957.89 | 0 | 0 |  | 0 | 3 | 0 |  | 0 | 1 | 0 | 0 | 0 | 0 | 2957.89 |  |  |  |  | 0 | 0
17 | 1 | 268 | 322 | 10 | т01-01-02-017 | Разгрузка при автомобильных перевозках металлических конструкций массой от 3 до 6 т | 1 Т ГРУЗА | 352.55 | 0 | 352.55 |  |  |  | 88204.41 | 0 | 62762.85 | 17767.04 | 25441.56 | 0 | 41.9534 | 19.7428 | 0 | 0 | 0 |  | 64844035 | 8.39 | 0 | 5.97 | 1.69 | 2.42 | 0 | 0.119 | 0.056 | 0 | 8.39 | 0 | 4.93 | 0.65 | 0.93 | 0 | 0.119 | 0.056 | 0 | 0 | 0 | 1 | 1 |  |  | 1 | 29.82 | 29.82 | 1 |  |  |  |  | 0 | 1 | ТССЦпг Московской обл., т01-01-02-017, приказ Минстроя России №675/пр от 28.02.2017 № 261/пр |  |  | 700004 | 0 |  | 0 | 19 | 0 | 29.82 | 1 | 1 | 1 | 1 | 1 |  | 0 | 0 |  |  |  | 0 | 0 | 0 | [5 empty] | 0 |  | 0 | 88204.41 | 0 | 178.0254 | 50.3958 | 72.1644 | 0 | 0.119 | 0.056 | 0 | 0 | 0 | [13 empty] | 0 | 0 | 1 | 1 |  |  |  | 1013 | 1 Т ГРУЗА | 1 Т ГРУЗА | 1 | [6 empty] | 49994439 | 19 | Погрузочно-разгрузочные работы | 106 | Погрузочно-разгрузочные работы | 1 | 700004 | Погрузочно-разгрузочные работы | ФССЦпр пог. а/п (2011,изм. 4-6) |  |  |  | 131072 | 8.39 | 0 | 4.93 | 0.65 | 0.93 | 0.119 | 0.056 | 0 | [17 empty] | 0 | 0 | 0 |  |  |  |  | 0 | 0 |  |  |  |  | 1 |  | -1983143022 | 2 | 1 | 2 | 0 | 0 | 0 | 88204.41 | 88204.41 | 0 | 0 |  | 0 | 3 | 0 |  | 0 | 1 | 0 | 0 | 0 | 0 | 88204.41 |  |  |  |  | 0 | 0
51 | 1 | 4 | 83 |  | Новый раздел | Демонтаж опор | 0 | [6 empty] | 401660.71 | 0 | 334687.71 | 24094.34 | 66973 | 0 | 6663.0759 | 1990.2982 | 0 | 90814.46 | 52901.63 |  |  | 401660.71 | 0 | 334687.71 | 24094.34 | 66973 | 0 | 6663.0759 | 1990.2982 | 0 | 90814.46 | 52901.63 |  |  | 0 | 0 | 0 | 545376.8 | 545376.8 | 0 | 0 | 0 | 0 | 0 | 0 | 0 | 0 | 0 | 0 | 11743.43 | [19 empty] | 0 | 0 | 0 | 545376.8 | 545376.8 | 0 | 0 | 0 | 0 | 0 | 0 | 0 | 0 | 0 | 0 | 11743.43 | [19 empty] | 7228324.88 | 0 | 3853410.92 | 1201969.28 | 3374913.96 | 0 | 6663.0759 | 1990.2982 | 0 | 4625180.02 | 2694279.62 |  |  | 7228324.88 | 0 | 3853410.92 | 1201969.28 | 3374913.96 | 0 | 6663.0759 | 1990.2982 | 0 | 4625180.02 | 2694279.62 |  |  | 0 | 0 | 0 | 14547784.52 | 14547784.52 | 0 | 0 | 0 | 0 | 0 | 0 | 0 | 0 | 0 | 0 | 299663.65 | [19 empty] | 0 | 0 | 0 | 14547784.52 | 14547784.52 | 0 | 0 | 0 | 0 | 0 | 0 | 0 | 0 | 0 | 0 | 299663.65 | [18 empty] | 0
50 | 0 | 0 | 1 | 201 | 401660.71 | ПЗ | Прямые затраты |  |  | 201 | 1 | 3 |  | 2 | 7228324.88 | [6 empty] | 401660.71 | 1 | 401660.71 | 7228324.88 | 1 | 7228324.88
50 | 0 | 0 | 1 | 202 | 0 | СтМатОб | Стоимость материальных ресурсов (всего) |  |  | 202 | 2 | 3 |  | 2 | 0 | [6 empty] | 0 | 1 | 0 | 0 | 1 | 0
50 | 0 | 0 | 1 | 222 | 0 | СтМатОбЗак | Стоимость материалов и оборудования заказчика |  |  | 222 | 3 | 3 |  | 2 | 0 | [6 empty] | 0 | 1 | 0 | 0 | 1 | 0
50 | 0 | 0 | 1 | 225 | 0 | СтМатОбПод | Стоимость материалов и оборудования подрядчика |  |  | 225 | 4 | 3 |  | 2 | 0 | [6 empty] | 0 | 1 | 0 | 0 | 1 | 0
50 | 0 | 0 | 1 | 226 | 0 | СтМат | Стоимость материалов (всего) |  |  | 226 | 5 | 3 |  | 2 | 0 | [6 empty] | 0 | 1 | 0 | 0 | 1 | 0
50 | 0 | 0 | 1 | 227 | 0 | СтМатЗак | Стоимость материалов заказчика |  |  | 227 | 6 | 3 |  | 2 | 0 | [6 empty] | 0 | 1 | 0 | 0 | 1 | 0
50 | 0 | 0 | 1 | 228 | 0 | СтМатПод | Стоимость материалов подрядчика |  |  | 228 | 7 | 3 |  | 2 | 0 | [6 empty] | 0 | 1 | 0 | 0 | 1 | 0
50 | 0 | 0 | 1 | 216 | 0 | Оборуд | Стоимость оборудования (всего) |  |  | 216 | 8 | 3 |  | 2 | 0 | [6 empty] | 0 | 1 | 0 | 0 | 1 | 0
50 | 0 | 0 | 1 | 223 | 0 | ОборудЗак | Стоимость оборудования заказчика |  |  | 223 | 9 | 3 |  | 2 | 0 | [6 empty] | 0 | 1 | 0 | 0 | 1 | 0
50 | 0 | 0 | 1 | 229 | 0 | ОборудПод | Стоимость оборудования подрядчика |  |  | 229 | 10 | 3 |  | 2 | 0 | [6 empty] | 0 | 1 | 0 | 0 | 1 | 0
50 | 0 | 0 | 1 | 203 | 334687.71 | ЭММ | Эксплуатация машин |  |  | 203 | 11 | 3 |  | 2 | 3853410.92 | [6 empty] | 324650.62 | 1 | 324650.62 | 3604630.39 | 1 | 3604630.39
50 | 0 | 0 | 1 | 231 | 0 | ЭММсНРиСП | Эксплуатация машин по ТСН-2001.16 |  |  | 231 | 12 | 3 |  | 2 | 0 | [6 empty] | 0 | 1 | 0 | 0 | 1 | 0
50 | 0 | 0 | 1 | 204 | 24094.34 | ЗПМ | ЗП машинистов |  |  | 204 | 13 | 3 |  | 2 | 1201969.28 | [6 empty] | 22902.72 | 1 | 22902.72 | 1166435.2 | 1 | 1166435.2
50 | 0 | 0 | 1 | 205 | 66973 | ОЗП | Основная ЗП рабочих |  |  | 205 | 14 | 3 |  | 2 | 3374913.96 | [6 empty] | 65266.66 | 1 | 65266.66 | 3324030.84 | 1 | 3324030.84
50 | 0 | 0 | 1 | 232 | 0 | ОЗПсНРиСП | Основная ЗП рабочих по ТСН-2001.16 |  |  | 232 | 15 | 3 |  | 2 | 0 | [6 empty] | 0 | 1 | 0 | 0 | 1 | 0
50 | 0 | 0 | 1 | 214 | 545376.8 | Строит | Строительные работы с НР и СП |  |  | 214 | 16 | 3 |  | 2 | 14547784.52 | [6 empty] | 545376.8 | 1 | 545376.8 | 14547784.52 | 1 | 14547784.52
50 | 0 | 0 | 1 | 215 | 0 | Монтаж | Монтажные работы с НР и СП |  |  | 215 | 17 | 3 |  | 2 | 0 | [6 empty] | 0 | 1 | 0 | 0 | 1 | 0
50 | 0 | 0 | 1 | 217 | 0 | Прочие | Прочие работы с НР и СП |  |  | 217 | 18 | 3 |  | 2 | 0 | [6 empty] | 0 | 1 | 0 | 0 | 1 | 0
50 | 0 | 0 | 1 | 230 | 0 | ПрочиеЗатр | Прочие затраты по ТСН-2001.16 |  |  | 230 | 19 | 3 |  | 2 | 0 | [6 empty] | 0 | 1 | 0 | 0 | 1 | 0
50 | 0 | 0 | 1 | 206 | 0 | ВозврМат | Возврат материалов |  |  | 206 | 20 | 3 |  | 2 | 0 | [6 empty] | 0 | 1 | 0 | 0 | 1 | 0
50 | 0 | 0 | 1 | 207 | 6663.0759 | ТрудСтр | Трудозатраты строителей |  |  | 207 | 21 | 3 |  | 7 | 6663.0759 | [6 empty] | 6663.0759 | 1 | 6663.0759 | 6663.0759 | 1 | 6663.0759
50 | 0 | 0 | 1 | 208 | 1990.2982 | ТрудМаш | Трудозатраты машинистов |  |  | 208 | 22 | 3 |  | 7 | 1990.2982 | [6 empty] | 1990.2982 | 1 | 1990.2982 | 1990.2982 | 1 | 1990.2982
50 | 0 | 0 | 1 | 209 | 0 | ТранспМат | Транспорт материалов |  |  | 209 | 23 | 3 |  | 2 | 0 | [6 empty] | 0 | 1 | 0 | 0 | 1 | 0
50 | 0 | 0 | 1 | 233 | 11743.43 | Перевозка | Перевозка грузов |  |  | 233 | 24 | 3 |  | 2 | 299663.65 | [6 empty] | 11743.43 | 1 | 11743.43 | 299663.65 | 1 | 299663.65
50 | 0 | 0 | 1 | 210 | 90814.46 | НР | Накладные расходы |  |  | 210 | 25 | 3 |  | 2 | 4625180.02 | [6 empty] | 90814.46 | 1 | 90814.46 | 4625180.02 | 1 | 4625180.02
50 | 0 | 0 | 1 | 211 | 52901.63 | СмПриб | Сметная прибыль |  |  | 211 | 26 | 3 |  | 2 | 2694279.62 | [6 empty] | 52901.63 | 1 | 52901.63 | 2694279.62 | 1 | 2694279.62
50 | 0 | 0 | 1 | 224 | 545376.8 | Всего | Всего с НР и СП |  |  | 224 | 27 | 3 |  | 2 | 14547784.52 | [6 empty] | 545376.8 | 1 | 545376.8 | 14547784.52 | 1 | 14547784.52
4 | 1 |  | 149 |  | Новый раздел | Демонтаж фундаментов |  | 0 |  | 0 | [7 empty] | 0 | 0 |  | 0 | [33 empty] | )*1,2 | )*1,2 | )*1,2 |  | )*1,2 | )*1,2 |  |  |  |  | )*1,2 | Поправка: Мет.421/пр 04.08.20 Пр.10 Т.2 п. 5 Наименование: Производство работ осуществляется в охранной зоне действующей воздушной линии электропередачи, вблизи объектов, находящихся под напряжением, внутри объектов капитального строительства, внутренняя проводка в которых не обесточена, если это приведет к ограничению действий рабочих в соответствии с требованиями техники безопасности | Поправка: Мет.421/пр 04.08.20 Пр.10 Т.2 п. 5 | [7 empty] | 0 | [11 empty] | 0
52 | 1 | 4 | 130 | 0 | Новый раздел | Демонтаж фундаментов | [7 empty] | 41023 | 0 | 35718.57 | 2259.37 | 5304.43 | 0 | 586.0759 | 156.4698 | 0 | 7659.25 | 4461.7 | 0 | 0 | 41023 | 0 | 35718.57 | 2259.37 | 5304.43 | 0 | 586.0759 | 156.4698 | 0 | 7659.25 | 4461.7 | 0 | 0 | 0 | 0 | 0 | 53143.95 | 53143.95 | 0 | 0 | 0 | 0 | 0 | 0 | 0 | 0 | 0 | 0 | 2861.02 | 0 | 0 | 0 | 0 | 0 | 0 | 0 | 0 | 0 | 0 | 0 | 0 | 0 | 0 | 0 | 0 | 0 | 0 | 0 | 0 | 0 | 0 | 53143.95 | 53143.95 | 0 | 0 | 0 | 0 | 0 | 0 | 0 | 0 | 0 | 0 | 2861.02 | 0 | 0 | 0 | 0 | 0 | 0 | 0 | 0 | 0 | 0 | 0 | 0 | 0 | 0 | 0 | 0 | 0 | 0 | 0 | 691906.71 | 0 | 421816.4 | 110889.59 | 270090.31 | 0 | 586.0759 | 156.4698 | 0 | 390085.65 | 227234.35 | 0 | 0 | 691906.71 | 0 | 421816.4 | 110889.59 | 270090.31 | 0 | 586.0759 | 156.4698 | 0 | 390085.65 | 227234.35 | 0 | 0 | 0 | 0 | 0 | 1309226.71 | 1309226.71 | 0 | 0 | 0 | 0 | 0 | 0 | 0 | 0 | 0 | 0 | 58539.35 | 0 | 0 | 0 | 0 | 0 | 0 | 0 | 0 | 0 | 0 | 0 | 0 | 0 | 0 | 0 | 0 | 0 | 0 | 0 | 0 | 0 | 0 | 1309226.71 | 1309226.71 | 0 | 0 | 0 | 0 | 0 | 0 | 0 | 0 | 0 | 0 | 58539.35 | 0 | 0 | 0 | 0 | 0 | 0 | 0 | 0 | 0 | 0 | 0 | 0 | 0 | 0 | 0 | 0 | 0 | 0 | 0
17 | 1 | 275 | 329 | 1 | 33-03-004-1 | Демонтаж - Забивка вертикальных заземлителей механизированная на глубину до 5 м | 1 заземлитель | 30 | 0 | 30 |  |  |  | 2356.15 | 0 | 2183.65 | 154.8 | 172.5 | 0 | 20.412 | 15.372 | 0 | 337.12 | 196.38 |  | 64844037 | 78.54 | 0 | 72.79 | 5.16 | 5.75 | 0 | 0.6804 | 0.5124 | 0 | 123.86 | 30.36 | 86.65 | 6.14 | 6.85 | 0 | 0.81 | 0.61 | 0 | 103 | 60 | 1 | 1 |  |  | 1 | 1 | 1 | 1 |  |  |  |  | 0 | 1 | ТЕР Московской обл., 33-03-004-1, приказ Минстроя России №675/пр от 28.02.2017 № 260/пр |  |  | 33001 | 0 |  | 0 | 2 | 0 | 1 | 1 | 1 | 1 | 1 | 1 |  | 103 | 60 |  |  |  | 0 | 0 | 0 | [5 empty] | 0 | Поправка: МР 519/пр Табл.2, п.4 Наименование: При демонтаже (разборке) металлических конструкций Поправка: МР 519/пр Прил.2, Табл.2, п. 5 Наименование: Производство работ осуществляется в охранной зоне действующей воздушной линии электропередачи, вблизи объектов, находящихся под напряжением, внутри объектов капитального строительства, внутренняя проводка в которых не обесточена, если это приведет к ограничению действий рабочих в соответствии с требованиями техники безопасности | 0 | 2356.15 | 0 | 72.7884 | 5.16 | 5.75 | 0 | 0.6804 | 0.5124 | 0 | 337.119 | 196.38 |  | 49 |  | *0 | *0,7)*1,2 | *0,7)*1,2 | *0,7)*1,2 |  | *0,7)*1,2 | *0,7)*1,2 |  |  |  | 0 | 0 | 1 | 1 |  |  |  | 1013 | 1 заземлитель | 1 заземлитель | 1 | [6 empty] | 49994268 | 2 | Общестроительные работы | 27 | Линии электропередачи | 1 | 33001 | Линии электропередачи | ФЕР-33 |  | Поправка: МР 519/пр Табл.2, п.4 Поправка: МР 519/пр Прил.2, Табл.2, п. 5 |  | 131072 | 123.86 | 30.36 | 86.65 | 6.14 | 6.85 | 0.81 | 0.61 | 0 | [17 empty] | 0 | 0 | 0 |  |  |  |  | 103 | 60 |  |  |  |  | 1 |  | 562444443 | 2 | 1 | -2 | 0 | 0 | 0 | 2889.65 | 2889.65 | 0 | 0 |  | 0 | 3 | 0 |  | 0 | 1 | 0 | 0 | 0 | 0 |  | Пр/812-027.0-1 | Пр/774-027.0 | Линии электропередачи | Линии электропередачи | 0 | 0
17 | 1 | 282 | 336 | 1 | 33-03-004-1 | Демонтаж - Забивка вертикальных заземлителей механизированная на глубину до 5 м | 1 заземлитель | 30 | 0 | 30 |  |  |  | 28266.63 | 0 | 19481.2 | 7883.96 | 8785.43 | 0 | 20.412 | 15.372 | 0 | 17169.47 | 10001.63 |  | 64844035 | 78.54 | 0 | 72.79 | 5.16 | 5.75 | 0 | 0.6804 | 0.5124 | 0 | 123.86 | 30.36 | 86.65 | 6.14 | 6.85 | 0 | 0.81 | 0.61 | 0 | 103 | 60 | 1 | 1 |  |  | 1 | 50.93 | 8.92 | 8.6 |  |  |  |  | 0 | 1 | ТЕР Московской обл., 33-03-004-1, приказ Минстроя России №675/пр от 28.02.2017 № 260/пр |  |  | 33001 | 0 | 33-03-004-1 | 1 | 2 | 0 | 50.93 | 1 | 1 | 1 | 1 | 1 |  | 103 | 60 |  |  |  | 0 | 0 | 0 | [5 empty] | 0 | Поправка: МР 519/пр Табл.2, п.4 Наименование: При демонтаже (разборке) металлических конструкций Поправка: МР 519/пр Прил.2, Табл.2, п. 5 Наименование: Производство работ осуществляется в охранной зоне действующей воздушной линии электропередачи, вблизи объектов, находящихся под напряжением, внутри объектов капитального строительства, внутренняя проводка в которых не обесточена, если это приведет к ограничению действий рабочих в соответствии с требованиями техники безопасности | 0 | 28266.63 | 0 | 649.3734 | 262.7988 | 292.8475 | 0 | 0.6804 | 0.5124 | 0 | 17169.4717 | 10001.634 |  | 51 |  | *0 | *0,7)*1,2 | *0,7)*1,2 | *0,7)*1,2 |  | *0,7)*1,2 | *0,7)*1,2 |  |  |  | 0 | 0 | 1 | 1 |  |  |  | 1013 | 1 заземлитель | 1 заземлитель | 1 | [6 empty] | 49994268 | 2 | Общестроительные работы | 27 | Линии электропередачи | 1 | 33001 | Линии электропередачи | ФЕР-33 |  | Поправка: МР 519/пр Табл.2, п.4 Поправка: МР 519/пр Прил.2, Табл.2, п. 5 |  | 131072 | 123.86 | 30.36 | 86.65 | 6.14 | 6.85 | 0.81 | 0.61 | 0 | [17 empty] | 0 | 0 | 0 |  |  |  |  | 103 | 60 |  |  |  |  | 1 |  | 562444443 | 2 | 1 | 2 | 0 | 0 | 0 | 55437.73 | 55437.73 | 0 | 0 |  | 0 | 3 | 0 |  | 0 | 1 | 0 | 0 | 0 | 0 |  | Пр/812-027.0-1 | Пр/774-027.0 | Линии электропередачи | Линии электропередачи | 0 | 0
17 | 1 | 289 | 344 | 2 | 33-01-001-8 | Демонтаж - Установка сборных железобетонных неразъемных подножников под анкерно-угловые опоры объемом до 3 м3 | 1 м3 конструкций | 147.64 | 0 | 147.64 |  |  |  | 35805.83 | 0 | 30676.82 | 1979.85 | 5129.01 | 0 | 565.5203 | 137.4824 | 0 | 7322.13 | 4265.32 |  | 64844037 | 242.52 | 0 | 207.78 | 13.41 | 34.74 | 0 | 3.8304 | 0.9312 | 0 | 258.22 | 5.59 | 216.44 | 13.97 | 36.19 | 0 | 3.99 | 0.97 | 0 | 103 | 60 | 1 | 1 |  |  | 1 | 1 | 1 | 1 |  |  |  |  | 0 | 1 | ТЕР Московской обл., 33-01-001-8, приказ Минстроя России №675/пр от 28.02.2017 № 260/пр |  |  | 33001 | 0 |  | 0 | 2 | 0 | 1 | 1 | 1 | 1 | 1 | 1 |  | 103 | 60 |  |  |  | 0 | 0 | 0 | [5 empty] | 0 | Поправка: МР 519/пр Табл.2, п.1 Наименование: При демонтаже (разборке) сборных бетонных и железобетонных конструкций Поправка: МР 519/пр Прил.2, Табл.2, п. 5 Наименование: Производство работ осуществляется в охранной зоне действующей воздушной линии электропередачи, вблизи объектов, находящихся под напряжением, внутри объектов капитального строительства, внутренняя проводка в которых не обесточена, если это приведет к ограничению действий рабочих в соответствии с требованиями техники безопасности | 0 | 35805.83 | 0 | 207.7812 | 13.41 | 34.74 | 0 | 3.8304 | 0.9312 | 0 | 7322.1258 | 4265.316 |  | 53 |  | *0 | *0,8)*1,2 | *0,8)*1,2 | *0,8)*1,2 |  | *0,8)*1,2 | *0,8)*1,2 |  |  |  | 0 | 0 | 1 | 1 |  |  |  | 1013 | 1 м3 конструкций | 1 м3 конструкций | 1 | [6 empty] | 49994268 | 2 | Общестроительные работы | 27 | Линии электропередачи | 1 | 33001 | Линии электропередачи | ФЕР-33 |  | Поправка: МР 519/пр Табл.2, п.1 Поправка: МР 519/пр Прил.2, Табл.2, п. 5 |  | 131072 | 258.22 | 5.59 | 216.44 | 13.97 | 36.19 | 3.99 | 0.97 | 0 | [17 empty] | 0 | 0 | 0 |  |  |  |  | 103 | 60 |  |  |  |  | 1 |  | 1709598081 | 2 | 1 | -2 | 0 | 0 | 0 | 47393.28 | 47393.28 | 0 | 0 |  | 0 | 3 | 0 |  | 0 | 1 | 0 | 0 | 0 | 0 |  | Пр/812-027.0-1 | Пр/774-027.0 | Линии электропередачи | Линии электропередачи | 0 | 0
17 | 1 | 296 | 352 | 2 | 33-01-001-8 | Демонтаж - Установка сборных железобетонных неразъемных подножников под анкерно-угловые опоры объемом до 3 м3 | 1 м3 конструкций | 147.64 | 0 | 147.64 |  |  |  | 605100.73 | 0 | 343880.07 | 100833.88 | 261220.66 | 0 | 565.5203 | 137.4824 | 0 | 372916.18 | 217232.72 |  | 64844035 | 242.52 | 0 | 207.78 | 13.41 | 34.74 | 0 | 3.8304 | 0.9312 | 0 | 258.22 | 5.59 | 216.44 | 13.97 | 36.19 | 0 | 3.99 | 0.97 | 0 | 103 | 60 | 1 | 1 |  |  | 1 | 50.93 | 11.21 | 10.25 |  |  |  |  | 0 | 1 | ТЕР Московской обл., 33-01-001-8, приказ Минстроя России №675/пр от 28.02.2017 № 260/пр |  |  | 33001 | 0 | 33-01-001-8 | 1 | 2 | 0 | 50.93 | 1 | 1 | 1 | 1 | 1 |  | 103 | 60 |  |  |  | 0 | 0 | 0 | [5 empty] | 0 | Поправка: МР 519/пр Табл.2, п.1 Наименование: При демонтаже (разборке) сборных бетонных и железобетонных конструкций Поправка: МР 519/пр Прил.2, Табл.2, п. 5 Наименование: Производство работ осуществляется в охранной зоне действующей воздушной линии электропередачи, вблизи объектов, находящихся под напряжением, внутри объектов капитального строительства, внутренняя проводка в которых не обесточена, если это приведет к ограничению действий рабочих в соответствии с требованиями техники безопасности | 0 | 605100.73 | 0 | 2329.1796 | 682.9713 | 1769.3082 | 0 | 3.8304 | 0.9312 | 0 | 372916.1762 | 217232.724 |  | 55 |  | *0 | *0,8)*1,2 | *0,8)*1,2 | *0,8)*1,2 |  | *0,8)*1,2 | *0,8)*1,2 |  |  |  | 0 | 0 | 1 | 1 |  |  |  | 1013 | 1 м3 конструкций | 1 м3 конструкций | 1 | [6 empty] | 49994268 | 2 | Общестроительные работы | 27 | Линии электропередачи | 1 | 33001 | Линии электропередачи | ФЕР-33 |  | Поправка: МР 519/пр Табл.2, п.1 Поправка: МР 519/пр Прил.2, Табл.2, п. 5 |  | 131072 | 258.22 | 5.59 | 216.44 | 13.97 | 36.19 | 3.99 | 0.97 | 0 | [17 empty] | 0 | 0 | 0 |  |  |  |  | 103 | 60 |  |  |  |  | 1 |  | 1709598081 | 2 | 1 | 2 | 0 | 0 | 0 | 1195249.63 | 1195249.63 | 0 | 0 |  | 0 | 3 | 0 |  | 0 | 1 | 0 | 0 | 0 | 0 |  | Пр/812-027.0-1 | Пр/774-027.0 | Линии электропередачи | Линии электропередачи | 0 | 0
17 | 1 | 299 | 355 | 3 | т01-01-01-015 | Погрузка при автомобильных перевозках металлических конструкций массой до 1 т | 1 Т ГРУЗА | 0.237 | 0 | 0.237 |  |  |  | 5.3 | 0 | 3.84 | 1.09 | 1.46 | 0 | 0.071811 | 0.036024 | 0 | 0 | 0 |  | 64844037 | 22.34 | 0 | 16.2 | 4.58 | 6.14 | 0 | 0.303 | 0.152 | 0 | 22.33 | 0 | 13.38 | 1.76 | 2.36 | 0 | 0.303 | 0.152 | 0 | 0 | 0 | 1 | 1 |  |  | 1 | 1 | 1 | 1 |  |  |  |  | 0 | 1 | ТССЦпг Московской обл., т01-01-01-015, приказ Минстроя России №675/пр от 28.02.2017 № 261/пр |  |  | 700004 | 0 |  | 0 | 19 | 0 | 1 | 1 | 1 | 1 | 1 | 1 |  | 0 | 0 |  |  |  | 0 | 0 | 0 | [5 empty] | 0 |  | 0 | 5.3 | 0 | 16.2 | 4.58 | 6.14 | 0 | 0.303 | 0.152 | 0 | 0 | 0 | [13 empty] | 0 | 0 | 1 | 1 |  |  |  | 1013 | 1 Т ГРУЗА | 1 Т ГРУЗА | 1 | [6 empty] | 49994439 | 19 | Погрузочно-разгрузочные работы | 106 | Погрузочно-разгрузочные работы | 1 | 700004 | Погрузочно-разгрузочные работы | ФССЦпр пог. а/п (2011,изм. 4-6) |  |  |  | 131072 | 22.33 | 0 | 13.38 | 1.76 | 2.36 | 0.303 | 0.152 | 0 | [17 empty] | 0 | 0 | 0 |  |  |  |  | 0 | 0 |  |  |  |  | 1 |  | 342482004 | 2 | 1 | -2 | 0 | 0 | 0 | 5.3 | 5.3 | 0 | 0 |  | 0 | 3 | 0 |  | 0 | 1 | 0 | 0 | 0 | 0 | 5.3 |  |  |  |  | 0 | 0
17 | 1 | 302 | 358 | 3 | т01-01-01-015 | Погрузка при автомобильных перевозках металлических конструкций массой до 1 т | 1 Т ГРУЗА | 0.237 | 0 | 0.237 |  |  |  | 153.22 | 0 | 111.11 | 31.41 | 42.11 | 0 | 0.071811 | 0.036024 | 0 | 0 | 0 |  | 64844035 | 22.34 | 0 | 16.2 | 4.58 | 6.14 | 0 | 0.303 | 0.152 | 0 | 22.33 | 0 | 13.38 | 1.76 | 2.36 | 0 | 0.303 | 0.152 | 0 | 0 | 0 | 1 | 1 |  |  | 1 | 28.94 | 28.94 | 1 |  |  |  |  | 0 | 1 | ТССЦпг Московской обл., т01-01-01-015, приказ Минстроя России №675/пр от 28.02.2017 № 261/пр |  |  | 700004 | 0 |  | 0 | 19 | 0 | 28.94 | 1 | 1 | 1 | 1 | 1 |  | 0 | 0 |  |  |  | 0 | 0 | 0 | [5 empty] | 0 |  | 0 | 153.22 | 0 | 468.828 | 132.5452 | 177.6916 | 0 | 0.303 | 0.152 | 0 | 0 | 0 | [13 empty] | 0 | 0 | 1 | 1 |  |  |  | 1013 | 1 Т ГРУЗА | 1 Т ГРУЗА | 1 | [6 empty] | 49994439 | 19 | Погрузочно-разгрузочные работы | 106 | Погрузочно-разгрузочные работы | 1 | 700004 | Погрузочно-разгрузочные работы | ФССЦпр пог. а/п (2011,изм. 4-6) |  |  |  | 131072 | 22.33 | 0 | 13.38 | 1.76 | 2.36 | 0.303 | 0.152 | 0 | [17 empty] | 0 | 0 | 0 |  |  |  |  | 0 | 0 |  |  |  |  | 1 |  | 342482004 | 2 | 1 | 2 | 0 | 0 | 0 | 153.22 | 153.22 | 0 | 0 |  | 0 | 3 | 0 |  | 0 | 1 | 0 | 0 | 0 | 0 | 153.22 |  |  |  |  | 0 | 0
17 | 1 | 303 | 359 | 4 | т03-21-01-023 | Перевозка грузов I класса автомобилями-самосвалами грузоподъемностью 10 т работающих вне карьера на расстояние до 23 км (на склад Россети) | 1 Т ГРУЗА | 0.237 | 0 | 0.237 |  |  |  | 3.92 | 0 | 3.92 | 0 | 0 | 0 | 0 | 0 | 0 | 0 | 0 |  | 64844037 | 16.53 | 0 | 16.53 | 0 | 0 | 0 | 0 | 0 | 0 | 16.53 | 0 | 16.53 | 0 | 0 | 0 | 0 | 0 | 0 | 0 | 0 | 1 | 1 |  |  | 1 | 1 | 1 | 1 |  |  |  |  | 0 | 1 | ТССЦпг Московской обл., т03-21-01-023, приказ Минстроя России №675/пр от 28.02.2017 № 261/пр |  |  | 700001 | 0 |  | 0 | 10 | 0 | 1 | 1 | 1 | 1 | 1 | 1 |  | 0 | 0 |  |  |  | 0 | 0 | 0 | [5 empty] | 0 |  | 0 | 3.92 | 0 | 16.53 | 0 | 0 | 0 | 0 | 0 | 0 | 0 | 0 | [13 empty] | 0 | 0 | 1 | 1 |  |  |  | 1013 | 1 Т ГРУЗА | 1 Т ГРУЗА | 1 | [6 empty] | 49994110 | 10 | Автомобили бортовые | 0 |  | 1 | 700001 | Перевозка грузов. Автомобильные перевозки ( 2003 г., ч.1; ФССЦпр-2011-изм. № 4-6 , раздел 3; ) | ФССЦ а/п (2003/2011 изм. 4-6) |  |  |  | 131072 | 16.53 | 0 | 16.53 | 0 | 0 | 0 | 0 | 0 | [17 empty] | 0 | 0 | 0 |  |  |  |  | 0 | 0 |  |  |  |  | 1 |  | 633293962 | 2 | 1 | -2 | 0 | 0 | 0 | 3.92 | 3.92 | 0 | 0 |  | 0 | 3 | 0 |  | 0 | 1 | 0 | 0 | 0 | 0 | 3.92 |  |  |  |  | 0 | 0
17 | 1 | 304 | 360 | 4 | т03-21-01-023 | Перевозка грузов I класса автомобилями-самосвалами грузоподъемностью 10 т работающих вне карьера на расстояние до 23 км (на склад Россети) | 1 Т ГРУЗА | 0.237 | 0 | 0.237 |  |  |  | 82.86 | 0 | 82.86 | 0 | 0 | 0 | 0 | 0 | 0 | 0 | 0 |  | 64844035 | 16.53 | 0 | 16.53 | 0 | 0 | 0 | 0 | 0 | 0 | 16.53 | 0 | 16.53 | 0 | 0 | 0 | 0 | 0 | 0 | 0 | 0 | 1 | 1 |  |  | 1 | 21.15 | 21.15 | 1 |  |  |  |  | 0 | 1 | ТССЦпг Московской обл., т03-21-01-023, приказ Минстроя России №675/пр от 28.02.2017 № 261/пр |  |  | 700001 | 0 |  | 0 | 10 | 0 | 21.15 | 1 | 1 | 1 | 1 | 1 |  | 0 | 0 |  |  |  | 0 | 0 | 0 | [5 empty] | 0 |  | 0 | 82.86 | 0 | 349.6095 | 0 | 0 | 0 | 0 | 0 | 0 | 0 | 0 | [13 empty] | 0 | 0 | 1 | 1 |  |  |  | 1013 | 1 Т ГРУЗА | 1 Т ГРУЗА | 1 | [6 empty] | 49994110 | 10 | Автомобили бортовые | 0 |  | 1 | 700001 | Перевозка грузов. Автомобильные перевозки ( 2003 г., ч.1; ФССЦпр-2011-изм. № 4-6 , раздел 3; ) | ФССЦ а/п (2003/2011 изм. 4-6) |  |  |  | 131072 | 16.53 | 0 | 16.53 | 0 | 0 | 0 | 0 | 0 | [17 empty] | 0 | 0 | 0 |  |  |  |  | 0 | 0 |  |  |  |  | 1 |  | 633293962 | 2 | 1 | 2 | 0 | 0 | 0 | 82.86 | 82.86 | 0 | 0 |  | 0 | 3 | 0 |  | 0 | 1 | 0 | 0 | 0 | 0 | 82.86 |  |  |  |  | 0 | 0
17 | 1 | 307 | 363 | 5 | т01-01-02-015 | Разгрузка при автомобильных перевозках металлических конструкций массой до 1 т | 1 Т ГРУЗА | 0.237 | 0 | 0.237 |  |  |  | 5.3 | 0 | 3.84 | 1.09 | 1.46 | 0 | 0.071811 | 0.036024 | 0 | 0 | 0 |  | 64844037 | 22.34 | 0 | 16.2 | 4.58 | 6.14 | 0 | 0.303 | 0.152 | 0 | 22.33 | 0 | 13.38 | 1.76 | 2.36 | 0 | 0.303 | 0.152 | 0 | 0 | 0 | 1 | 1 |  |  | 1 | 1 | 1 | 1 |  |  |  |  | 0 | 1 | ТССЦпг Московской обл., т01-01-02-015, приказ Минстроя России №675/пр от 28.02.2017 № 261/пр |  |  | 700004 | 0 |  | 0 | 19 | 0 | 1 | 1 | 1 | 1 | 1 | 1 |  | 0 | 0 |  |  |  | 0 | 0 | 0 | [5 empty] | 0 |  | 0 | 5.3 | 0 | 16.2 | 4.58 | 6.14 | 0 | 0.303 | 0.152 | 0 | 0 | 0 | [13 empty] | 0 | 0 | 1 | 1 |  |  |  | 1013 | 1 Т ГРУЗА | 1 Т ГРУЗА | 1 | [6 empty] | 49994439 | 19 | Погрузочно-разгрузочные работы | 106 | Погрузочно-разгрузочные работы | 1 | 700004 | Погрузочно-разгрузочные работы | ФССЦпр пог. а/п (2011,изм. 4-6) |  |  |  | 131072 | 22.33 | 0 | 13.38 | 1.76 | 2.36 | 0.303 | 0.152 | 0 | [17 empty] | 0 | 0 | 0 |  |  |  |  | 0 | 0 |  |  |  |  | 1 |  | -395640954 | 2 | 1 | -2 | 0 | 0 | 0 | 5.3 | 5.3 | 0 | 0 |  | 0 | 3 | 0 |  | 0 | 1 | 0 | 0 | 0 | 0 | 5.3 |  |  |  |  | 0 | 0
17 | 1 | 310 | 366 | 5 | т01-01-02-015 | Разгрузка при автомобильных перевозках металлических конструкций массой до 1 т | 1 Т ГРУЗА | 0.237 | 0 | 0.237 |  |  |  | 153.22 | 0 | 111.11 | 31.41 | 42.11 | 0 | 0.071811 | 0.036024 | 0 | 0 | 0 |  | 64844035 | 22.34 | 0 | 16.2 | 4.58 | 6.14 | 0 | 0.303 | 0.152 | 0 | 22.33 | 0 | 13.38 | 1.76 | 2.36 | 0 | 0.303 | 0.152 | 0 | 0 | 0 | 1 | 1 |  |  | 1 | 28.94 | 28.94 | 1 |  |  |  |  | 0 | 1 | ТССЦпг Московской обл., т01-01-02-015, приказ Минстроя России №675/пр от 28.02.2017 № 261/пр |  |  | 700004 | 0 |  | 0 | 19 | 0 | 28.94 | 1 | 1 | 1 | 1 | 1 |  | 0 | 0 |  |  |  | 0 | 0 | 0 | [5 empty] | 0 |  | 0 | 153.22 | 0 | 468.828 | 132.5452 | 177.6916 | 0 | 0.303 | 0.152 | 0 | 0 | 0 | [13 empty] | 0 | 0 | 1 | 1 |  |  |  | 1013 | 1 Т ГРУЗА | 1 Т ГРУЗА | 1 | [6 empty] | 49994439 | 19 | Погрузочно-разгрузочные работы | 106 | Погрузочно-разгрузочные работы | 1 | 700004 | Погрузочно-разгрузочные работы | ФССЦпр пог. а/п (2011,изм. 4-6) |  |  |  | 131072 | 22.33 | 0 | 13.38 | 1.76 | 2.36 | 0.303 | 0.152 | 0 | [17 empty] | 0 | 0 | 0 |  |  |  |  | 0 | 0 |  |  |  |  | 1 |  | -395640954 | 2 | 1 | 2 | 0 | 0 | 0 | 153.22 | 153.22 | 0 | 0 |  | 0 | 3 | 0 |  | 0 | 1 | 0 | 0 | 0 | 0 | 153.22 |  |  |  |  | 0 | 0
17 | 1 | 312 | 368 | 6 | т01-01-01-043 | Погрузка при автомобильных перевозках мусора строительного с погрузкой экскаваторами емкостью ковша до 0,5 м3 | 1 Т ГРУЗА | 147.64 | 0 | 147.64 |  |  |  | 521.17 | 0 | 521.17 | 122.54 | 0 | 0 | 0 | 3.5434 | 0 | 0 | 0 |  | 64844037 | 3.53 | 0 | 3.53 | 0.83 | 0 | 0 | 0 | 0.024 | 0 | 3.53 | 0 | 3.02 | 0.32 | 0 | 0 | 0 | 0.024 | 0 | 0 | 0 | 1 | 1 |  |  | 1 | 1 | 1 | 1 |  |  |  |  | 0 | 1 | ТССЦпг Московской обл., т01-01-01-043, приказ Минстроя России №675/пр от 28.02.2017 № 261/пр |  |  | 700004 | 0 |  | 0 | 19 | 0 | 1 | 1 | 1 | 1 | 1 | 1 |  | 0 | 0 |  |  |  | 0 | 0 | 0 | [5 empty] | 0 |  | 0 | 521.17 | 0 | 3.53 | 0.83 | 0 | 0 | 0 | 0.024 | 0 | 0 | 0 | [13 empty] | 0 | 0 | 1 | 1 |  |  |  | 1013 | 1 Т ГРУЗА | 1 Т ГРУЗА | 1 | [6 empty] | 49994439 | 19 | Погрузочно-разгрузочные работы | 106 | Погрузочно-разгрузочные работы | 1 | 700004 | Погрузочно-разгрузочные работы | ФССЦпр пог. а/п (2011,изм. 4-6) |  |  |  | 131072 | 3.53 | 0 | 3.02 | 0.32 | 0 | 0 | 0.024 | 0 | [17 empty] | 0 | 0 | 0 |  |  |  |  | 0 | 0 |  |  |  |  | 1 |  | -12489112 | 2 | 1 | -2 | 0 | 0 | 0 | 521.17 | 521.17 | 0 | 0 |  | 0 | 3 | 0 |  | 0 | 1 | 0 | 0 | 0 | 0 | 521.17 |  |  |  |  | 0 | 0
17 | 1 | 314 | 370 | 6 | т01-01-01-043 | Погрузка при автомобильных перевозках мусора строительного с погрузкой экскаваторами емкостью ковша до 0,5 м3 | 1 Т ГРУЗА | 147.64 | 0 | 147.64 |  |  |  | 8969.32 | 0 | 8969.32 | 2108.93 | 0 | 0 | 0 | 3.5434 | 0 | 0 | 0 |  | 64844035 | 3.53 | 0 | 3.53 | 0.83 | 0 | 0 | 0 | 0.024 | 0 | 3.53 | 0 | 3.02 | 0.32 | 0 | 0 | 0 | 0.024 | 0 | 0 | 0 | 1 | 1 |  |  | 1 | 17.21 | 17.21 | 1 |  |  |  |  | 0 | 1 | ТССЦпг Московской обл., т01-01-01-043, приказ Минстроя России №675/пр от 28.02.2017 № 261/пр |  |  | 700004 | 0 |  | 0 | 19 | 0 | 17.21 | 1 | 1 | 1 | 1 | 1 |  | 0 | 0 |  |  |  | 0 | 0 | 0 | [5 empty] | 0 |  | 0 | 8969.32 | 0 | 60.7513 | 14.2843 | 0 | 0 | 0 | 0.024 | 0 | 0 | 0 | [13 empty] | 0 | 0 | 1 | 1 |  |  |  | 1013 | 1 Т ГРУЗА | 1 Т ГРУЗА | 1 | [6 empty] | 49994439 | 19 | Погрузочно-разгрузочные работы | 106 | Погрузочно-разгрузочные работы | 1 | 700004 | Погрузочно-разгрузочные работы | ФССЦпр пог. а/п (2011,изм. 4-6) |  |  |  | 131072 | 3.53 | 0 | 3.02 | 0.32 | 0 | 0 | 0.024 | 0 | [17 empty] | 0 | 0 | 0 |  |  |  |  | 0 | 0 |  |  |  |  | 1 |  | -12489112 | 2 | 1 | 2 | 0 | 0 | 0 | 8969.32 | 8969.32 | 0 | 0 |  | 0 | 3 | 0 |  | 0 | 1 | 0 | 0 | 0 | 0 | 8969.32 |  |  |  |  | 0 | 0
17 | 1 | 315 | 371 | 7 | т03-21-01-021 | Перевозка грузов I класса автомобилями-самосвалами грузоподъемностью 10 т работающих вне карьера на расстояние до 21 км (полигон) | 1 Т ГРУЗА | 147.64 | 0 | 147.64 |  |  |  | 2325.33 | 0 | 2325.33 | 0 | 0 | 0 | 0 | 0 | 0 | 0 | 0 |  | 64844037 | 15.75 | 0 | 15.75 | 0 | 0 | 0 | 0 | 0 | 0 | 15.75 | 0 | 15.75 | 0 | 0 | 0 | 0 | 0 | 0 | 0 | 0 | 1 | 1 |  |  | 1 | 1 | 1 | 1 |  |  |  |  | 0 | 1 | ТССЦпг Московской обл., т03-21-01-021, приказ Минстроя России №675/пр от 28.02.2017 № 261/пр |  |  | 700001 | 0 |  | 0 | 10 | 0 | 1 | 1 | 1 | 1 | 1 | 1 |  | 0 | 0 |  |  |  | 0 | 0 | 0 | [5 empty] | 0 |  | 0 | 2325.33 | 0 | 15.75 | 0 | 0 | 0 | 0 | 0 | 0 | 0 | 0 | [13 empty] | 0 | 0 | 1 | 1 |  |  |  | 1013 | 1 Т ГРУЗА | 1 Т ГРУЗА | 1 | [6 empty] | 49994110 | 10 | Автомобили бортовые | 0 |  | 1 | 700001 | Перевозка грузов. Автомобильные перевозки ( 2003 г., ч.1; ФССЦпр-2011-изм. № 4-6 , раздел 3; ) | ФССЦ а/п (2003/2011 изм. 4-6) |  |  |  | 131072 | 15.75 | 0 | 15.75 | 0 | 0 | 0 | 0 | 0 | [17 empty] | 0 | 0 | 0 |  |  |  |  | 0 | 0 |  |  |  |  | 1 |  | 10725408 | 2 | 1 | -2 | 0 | 0 | 0 | 2325.33 | 2325.33 | 0 | 0 |  | 0 | 3 | 0 |  | 0 | 1 | 0 | 0 | 0 | 0 | 2325.33 |  |  |  |  | 0 | 0
17 | 1 | 316 | 372 | 7 | т03-21-01-021 | Перевозка грузов I класса автомобилями-самосвалами грузоподъемностью 10 т работающих вне карьера на расстояние до 21 км (полигон) | 1 Т ГРУЗА | 147.64 | 0 | 147.64 |  |  |  | 49180.73 | 0 | 49180.73 | 0 | 0 | 0 | 0 | 0 | 0 | 0 | 0 |  | 64844035 | 15.75 | 0 | 15.75 | 0 | 0 | 0 | 0 | 0 | 0 | 15.75 | 0 | 15.75 | 0 | 0 | 0 | 0 | 0 | 0 | 0 | 0 | 1 | 1 |  |  | 1 | 21.15 | 21.15 | 1 |  |  |  |  | 0 | 1 | ТССЦпг Московской обл., т03-21-01-021, приказ Минстроя России №675/пр от 28.02.2017 № 261/пр |  |  | 700001 | 0 |  | 0 | 10 | 0 | 21.15 | 1 | 1 | 1 | 1 | 1 |  | 0 | 0 |  |  |  | 0 | 0 | 0 | [5 empty] | 0 |  | 0 | 49180.73 | 0 | 333.1125 | 0 | 0 | 0 | 0 | 0 | 0 | 0 | 0 | [13 empty] | 0 | 0 | 1 | 1 |  |  |  | 1013 | 1 Т ГРУЗА | 1 Т ГРУЗА | 1 | [6 empty] | 49994110 | 10 | Автомобили бортовые | 0 |  | 1 | 700001 | Перевозка грузов. Автомобильные перевозки ( 2003 г., ч.1; ФССЦпр-2011-изм. № 4-6 , раздел 3; ) | ФССЦ а/п (2003/2011 изм. 4-6) |  |  |  | 131072 | 15.75 | 0 | 15.75 | 0 | 0 | 0 | 0 | 0 | [17 empty] | 0 | 0 | 0 |  |  |  |  | 0 | 0 |  |  |  |  | 1 |  | 10725408 | 2 | 1 | 2 | 0 | 0 | 0 | 49180.73 | 49180.73 | 0 | 0 |  | 0 | 3 | 0 |  | 0 | 1 | 0 | 0 | 0 | 0 | 49180.73 |  |  |  |  | 0 | 0
51 | 1 | 4 | 130 |  | Новый раздел | Демонтаж фундаментов | 0 | [6 empty] | 41023 | 0 | 35718.57 | 2259.37 | 5304.43 | 0 | 586.0759 | 156.4698 | 0 | 7659.25 | 4461.7 |  |  | 41023 | 0 | 35718.57 | 2259.37 | 5304.43 | 0 | 586.0759 | 156.4698 | 0 | 7659.25 | 4461.7 |  |  | 0 | 0 | 0 | 53143.95 | 53143.95 | 0 | 0 | 0 | 0 | 0 | 0 | 0 | 0 | 0 | 0 | 2861.02 | [19 empty] | 0 | 0 | 0 | 53143.95 | 53143.95 | 0 | 0 | 0 | 0 | 0 | 0 | 0 | 0 | 0 | 0 | 2861.02 | [19 empty] | 691906.71 | 0 | 421816.4 | 110889.59 | 270090.31 | 0 | 586.0759 | 156.4698 | 0 | 390085.65 | 227234.35 |  |  | 691906.71 | 0 | 421816.4 | 110889.59 | 270090.31 | 0 | 586.0759 | 156.4698 | 0 | 390085.65 | 227234.35 |  |  | 0 | 0 | 0 | 1309226.71 | 1309226.71 | 0 | 0 | 0 | 0 | 0 | 0 | 0 | 0 | 0 | 0 | 58539.35 | [19 empty] | 0 | 0 | 0 | 1309226.71 | 1309226.71 | 0 | 0 | 0 | 0 | 0 | 0 | 0 | 0 | 0 | 0 | 58539.35 | [18 empty] | 0
50 | 0 | 0 | 1 | 201 | 41023 | ПЗ | Прямые затраты |  |  | 201 | 1 | 3 |  | 2 | 691906.71 | [6 empty] | 38666.85 | 1 | 38666.85 | 663640.08 | 1 | 663640.08
50 | 0 | 0 | 1 | 202 | 0 | СтМатОб | Стоимость материальных ресурсов (всего) |  |  | 202 | 2 | 3 |  | 2 | 0 | [6 empty] | 0 | 1 | 0 | 0 | 1 | 0
50 | 0 | 0 | 1 | 222 | 0 | СтМатОбЗак | Стоимость материалов и оборудования заказчика |  |  | 222 | 3 | 3 |  | 2 | 0 | [6 empty] | 0 | 1 | 0 | 0 | 1 | 0
50 | 0 | 0 | 1 | 225 | 0 | СтМатОбПод | Стоимость материалов и оборудования подрядчика |  |  | 225 | 4 | 3 |  | 2 | 0 | [6 empty] | 0 | 1 | 0 | 0 | 1 | 0
50 | 0 | 0 | 1 | 226 | 0 | СтМат | Стоимость материалов (всего) |  |  | 226 | 5 | 3 |  | 2 | 0 | [6 empty] | 0 | 1 | 0 | 0 | 1 | 0
50 | 0 | 0 | 1 | 227 | 0 | СтМатЗак | Стоимость материалов заказчика |  |  | 227 | 6 | 3 |  | 2 | 0 | [6 empty] | 0 | 1 | 0 | 0 | 1 | 0
50 | 0 | 0 | 1 | 228 | 0 | СтМатПод | Стоимость материалов подрядчика |  |  | 228 | 7 | 3 |  | 2 | 0 | [6 empty] | 0 | 1 | 0 | 0 | 1 | 0
50 | 0 | 0 | 1 | 216 | 0 | Оборуд | Стоимость оборудования (всего) |  |  | 216 | 8 | 3 |  | 2 | 0 | [6 empty] | 0 | 1 | 0 | 0 | 1 | 0
50 | 0 | 0 | 1 | 223 | 0 | ОборудЗак | Стоимость оборудования заказчика |  |  | 223 | 9 | 3 |  | 2 | 0 | [6 empty] | 0 | 1 | 0 | 0 | 1 | 0
50 | 0 | 0 | 1 | 229 | 0 | ОборудПод | Стоимость оборудования подрядчика |  |  | 229 | 10 | 3 |  | 2 | 0 | [6 empty] | 0 | 1 | 0 | 0 | 1 | 0
50 | 0 | 0 | 1 | 203 | 35718.57 | ЭММ | Эксплуатация машин |  |  | 203 | 11 | 3 |  | 2 | 421816.4 | [6 empty] | 30676.82 | 1 | 30676.82 | 343880.07 | 1 | 343880.07
50 | 0 | 0 | 1 | 231 | 0 | ЭММсНРиСП | Эксплуатация машин по ТСН-2001.16 |  |  | 231 | 12 | 3 |  | 2 | 0 | [6 empty] | 0 | 1 | 0 | 0 | 1 | 0
50 | 0 | 0 | 1 | 204 | 2259.37 | ЗПМ | ЗП машинистов |  |  | 204 | 13 | 3 |  | 2 | 110889.59 | [6 empty] | 1979.85 | 1 | 1979.85 | 100833.88 | 1 | 100833.88
50 | 0 | 0 | 1 | 205 | 5304.43 | ОЗП | Основная ЗП рабочих |  |  | 205 | 14 | 3 |  | 2 | 270090.31 | [6 empty] | 5129.01 | 1 | 5129.01 | 261220.66 | 1 | 261220.66
50 | 0 | 0 | 1 | 232 | 0 | ОЗПсНРиСП | Основная ЗП рабочих по ТСН-2001.16 |  |  | 232 | 15 | 3 |  | 2 | 0 | [6 empty] | 0 | 1 | 0 | 0 | 1 | 0
50 | 0 | 0 | 1 | 214 | 53143.95 | Строит | Строительные работы с НР и СП |  |  | 214 | 16 | 3 |  | 2 | 1309226.71 | [6 empty] | 50254.3 | 1 | 50254.3 | 1253788.98 | 1 | 1253788.98
50 | 0 | 0 | 1 | 215 | 0 | Монтаж | Монтажные работы с НР и СП |  |  | 215 | 17 | 3 |  | 2 | 0 | [6 empty] | 0 | 1 | 0 | 0 | 1 | 0
50 | 0 | 0 | 1 | 217 | 0 | Прочие | Прочие работы с НР и СП |  |  | 217 | 18 | 3 |  | 2 | 0 | [6 empty] | 0 | 1 | 0 | 0 | 1 | 0
50 | 0 | 0 | 1 | 230 | 0 | ПрочиеЗатр | Прочие затраты по ТСН-2001.16 |  |  | 230 | 19 | 3 |  | 2 | 0 | [6 empty] | 0 | 1 | 0 | 0 | 1 | 0
50 | 0 | 0 | 1 | 206 | 0 | ВозврМат | Возврат материалов |  |  | 206 | 20 | 3 |  | 2 | 0 | [6 empty] | 0 | 1 | 0 | 0 | 1 | 0
50 | 0 | 0 | 1 | 207 | 586.0759 | ТрудСтр | Трудозатраты строителей |  |  | 207 | 21 | 3 |  | 7 | 586.0759 | [6 empty] | 565.6639 | 1 | 565.6639 | 565.6639 | 1 | 565.6639
50 | 0 | 0 | 1 | 208 | 156.4698 | ТрудМаш | Трудозатраты машинистов |  |  | 208 | 22 | 3 |  | 7 | 156.4698 | [6 empty] | 141.0978 | 1 | 141.0978 | 141.0978 | 1 | 141.0978
50 | 0 | 0 | 1 | 209 | 0 | ТранспМат | Транспорт материалов |  |  | 209 | 23 | 3 |  | 2 | 0 | [6 empty] | 0 | 1 | 0 | 0 | 1 | 0
50 | 0 | 0 | 1 | 233 | 2861.02 | Перевозка | Перевозка грузов |  |  | 233 | 24 | 3 |  | 2 | 58539.35 | [6 empty] | 2861.02 | 1 | 2861.02 | 58539.35 | 1 | 58539.35
50 | 0 | 0 | 1 | 210 | 7659.25 | НР | Накладные расходы |  |  | 210 | 25 | 3 |  | 2 | 390085.65 | [6 empty] | 7322.13 | 1 | 7322.13 | 372916.18 | 1 | 372916.18
50 | 0 | 0 | 1 | 211 | 4461.7 | СмПриб | Сметная прибыль |  |  | 211 | 26 | 3 |  | 2 | 227234.35 | [6 empty] | 4265.32 | 1 | 4265.32 | 217232.72 | 1 | 217232.72
50 | 0 | 0 | 1 | 224 | 53143.95 | Всего | Всего с НР и СП |  |  | 224 | 27 | 3 |  | 2 | 1309226.71 | [6 empty] | 50254.3 | 1 | 50254.3 | 1253788.98 | 1 | 1253788.98
4 | 1 |  | 194 |  | Новый раздел | Земляные работы |  | 0 |  | 0 | [7 empty] | 0 | 0 |  | 0 | [33 empty] | )*1,2 | )*1,2 | )*1,2 |  | )*1,2 | )*1,2 |  |  |  |  | )*1,2 | Поправка: Мет.421/пр 04.08.20 Пр.10 Т.2 п. 5 Наименование: Производство работ осуществляется в охранной зоне действующей воздушной линии электропередачи, вблизи объектов, находящихся под напряжением, внутри объектов капитального строительства, внутренняя проводка в которых не обесточена, если это приведет к ограничению действий рабочих в соответствии с требованиями техники безопасности | Поправка: Мет.421/пр 04.08.20 Пр.10 Т.2 п. 5 | [7 empty] | 0 | [11 empty] | 0
52 | 1 | 4 | 179 | 0 | Новый раздел | Земляные работы | [7 empty] | 27208.02 | 0 | 23542.43 | 2313.27 | 3665.59 | 0 | 469.9501 | 171.3458 | 0 | 5406.42 | 2562.03 | 0 | 0 | 27208.02 | 0 | 23542.43 | 2313.27 | 3665.59 | 0 | 469.9501 | 171.3458 | 0 | 5406.42 | 2562.03 | 0 | 0 | 0 | 0 | 0 | 35176.47 | 35176.47 | 0 | 0 | 0 | 0 | 0 | 0 | 0 | 0 | 0 | 0 | 0 | 0 | 0 | 0 | 0 | 0 | 0 | 0 | 0 | 0 | 0 | 0 | 0 | 0 | 0 | 0 | 0 | 0 | 0 | 0 | 0 | 0 | 0 | 35176.47 | 35176.47 | 0 | 0 | 0 | 0 | 0 | 0 | 0 | 0 | 0 | 0 | 0 | 0 | 0 | 0 | 0 | 0 | 0 | 0 | 0 | 0 | 0 | 0 | 0 | 0 | 0 | 0 | 0 | 0 | 0 | 0 | 519409.52 | 0 | 332720.96 | 117814.78 | 186688.56 | 0 | 469.9501 | 171.3458 | 0 | 275349.24 | 130483.85 | 0 | 0 | 519409.52 | 0 | 332720.96 | 117814.78 | 186688.56 | 0 | 469.9501 | 171.3458 | 0 | 275349.24 | 130483.85 | 0 | 0 | 0 | 0 | 0 | 925242.61 | 925242.61 | 0 | 0 | 0 | 0 | 0 | 0 | 0 | 0 | 0 | 0 | 0 | 0 | 0 | 0 | 0 | 0 | 0 | 0 | 0 | 0 | 0 | 0 | 0 | 0 | 0 | 0 | 0 | 0 | 0 | 0 | 0 | 0 | 0 | 925242.61 | 925242.61 | 0 | 0 | 0 | 0 | 0 | 0 | 0 | 0 | 0 | 0 | 0 | 0 | 0 | 0 | 0 | 0 | 0 | 0 | 0 | 0 | 0 | 0 | 0 | 0 | 0 | 0 | 0 | 0 | 0 | 0
17 | 1 | 319 | 375 | 1 | 01-01-003-2 | Разработка грунта в отвал экскаваторами «драглайн» или «обратная лопата» с ковшом вместимостью 1 (1-1,2) м3, группа грунтов 2 | 1000 м3 грунта | 9.8261 | 0 | 9.8261 |  |  |  | 20618.98 | 0 | 20090.92 | 1988.52 | 528.06 | 0 | 67.7021 | 147.2938 | 0 | 2315.25 | 1157.63 |  | 64844037 | 2098.38 | 0 | 2044.64 | 202.37 | 53.74 | 0 | 6.89 | 14.99 | 0 | 2098.38 | 0 | 2044.64 | 202.37 | 53.74 | 0 | 6.89 | 14.99 | 0 | 92 | 46 | 1 | 1 |  |  | 1 | 1 | 1 | 1 |  |  |  |  | 0 | 1 | ТЕР Московской обл., 01-01-003-2, приказ Минстроя России №675/пр от 28.02.2017 № 260/пр |  |  | 1001 | 0 |  | 0 | 2 | 0 | 1 | 1 | 1 | 1 | 1 | 1 |  | 92 | 46 |  |  |  | 0 | 0 | 0 | [5 empty] | 0 |  | 0 | 20618.98 | 0 | 2044.64 | 202.37 | 53.74 | 0 | 6.89 | 14.99 | 0 | 2315.2536 | 1157.6268 | [13 empty] | 0 | 0 | 1 | 1 |  |  |  | 1007 | 1000 м3 грунта | 1000 м3 грунта | 1000 | [6 empty] | 49994148 | 2 | Общестроительные работы | 1 | Земляные работы | 1 | 1001 | Земляные работы, выполняемые: механизированным способом | ФЕР-01 |  |  |  | 131072 | 2098.38 | 0 | 2044.64 | 202.37 | 53.74 | 6.89 | 14.99 | 0 | [17 empty] | 0 | 0 | 0 |  |  |  |  | 92 | 46 |  |  |  |  | 1 |  | -266107254 | 2 | 1 | -2 | 0 | 0 | 0 | 24091.86 | 24091.86 | 0 | 0 |  | 0 | 3 | 0 |  | 0 | 1 | 0 | 0 | 0 | 0 |  | Пр/812-001.1-1 | Пр/774-001.1 | Земляные работы, выполняемые: механизированным способом | Земляные работы, выполняемые: механизированным способом | 0 | 0
17 | 1 | 322 | 378 | 1 | 01-01-003-2 | Разработка грунта в отвал экскаваторами «драглайн» или «обратная лопата» с ковшом вместимостью 1 (1-1,2) м3, группа грунтов 2 | 1000 м3 грунта | 9.8261 | 0 | 9.8261 |  |  |  | 311984.07 | 0 | 285090.14 | 101275.12 | 26893.93 | 0 | 67.7021 | 147.2938 | 0 | 117915.53 | 58957.76 |  | 64844035 | 2098.38 | 0 | 2044.64 | 202.37 | 53.74 | 0 | 6.89 | 14.99 | 0 | 2098.38 | 0 | 2044.64 | 202.37 | 53.74 | 0 | 6.89 | 14.99 | 0 | 92 | 46 | 1 | 1 |  |  | 1 | 50.93 | 14.19 | 1 |  |  |  |  | 0 | 1 | ТЕР Московской обл., 01-01-003-2, приказ Минстроя России №675/пр от 28.02.2017 № 260/пр |  |  | 1001 | 0 | 01-01-003-2 | 1 | 2 | 0 | 50.93 | 1 | 1 | 1 | 1 | 1 |  | 92 | 46 |  |  |  | 0 | 0 | 0 | [5 empty] | 0 |  | 0 | 311984.07 | 0 | 29013.4416 | 10306.7041 | 2736.9782 | 0 | 6.89 | 14.99 | 0 | 117915.526 | 58957.763 | [13 empty] | 0 | 0 | 1 | 1 |  |  |  | 1007 | 1000 м3 грунта | 1000 м3 грунта | 1000 | [6 empty] | 49994148 | 2 | Общестроительные работы | 1 | Земляные работы | 1 | 1001 | Земляные работы, выполняемые: механизированным способом | ФЕР-01 |  |  |  | 131072 | 2098.38 | 0 | 2044.64 | 202.37 | 53.74 | 6.89 | 14.99 | 0 | [17 empty] | 0 | 0 | 0 |  |  |  |  | 92 | 46 |  |  |  |  | 1 |  | -266107254 | 2 | 1 | 2 | 0 | 0 | 0 | 488857.36 | 488857.36 | 0 | 0 |  | 0 | 3 | 0 |  | 0 | 1 | 0 | 0 | 0 | 0 |  | Пр/812-001.1-1 | Пр/774-001.1 | Земляные работы, выполняемые: механизированным способом | Земляные работы, выполняемые: механизированным способом | 0 | 0
17 | 1 | 323 | 379 | 2 | 01-02-057-2 | Разработка грунта вручную в траншеях глубиной до 2 м без креплений с откосами, группа грунтов 2 | 100 м3 грунта | 2.612 | 0 | 2.612 |  |  |  | 3137.53 | 0 | 0 | 0 | 3137.53 | 0 | 402.248 | 0 | 0 | 2792.4 | 1255.01 |  | 64844037 | 1201.2 | 0 | 0 | 0 | 1201.2 | 0 | 154 | 0 | 0 | 1201.2 | 0 | 0 | 0 | 1201.2 | 0 | 154 | 0 | 0 | 89 | 40 | 1 | 1 |  |  | 1 | 1 | 1 | 1 |  |  |  |  | 0 | 1 | ТЕР Московской обл., 01-02-057-2, приказ Минстроя России №675/пр от 28.02.2017 № 260/пр |  |  | 1003 | 0 |  | 0 | 2 | 0 | 1 | 1 | 1 | 1 | 1 | 1 |  | 89 | 40 |  |  |  | 0 | 0 | 0 | [5 empty] | 0 |  | 0 | 3137.53 | 0 | 0 | 0 | 1201.2 | 0 | 154 | 0 | 0 | 2792.4017 | 1255.012 | [13 empty] | 0 | 0 | 1 | 1 |  |  |  | 1013 | 100 м3 грунта | 100 м3 грунта | 1 | [6 empty] | 49994151 | 2 | Общестроительные работы | 1 | Земляные работы | 1 | 1003 | Земляные работы, выполняемые: ручным способом | ФЕР-01 |  |  |  | 131072 | 1201.2 | 0 | 0 | 0 | 1201.2 | 154 | 0 | 0 | [17 empty] | 0 | 0 | 0 |  |  |  |  | 89 | 40 |  |  |  |  | 1 |  | 809624927 | 2 | 1 | -2 | 0 | 0 | 0 | 7184.94 | 7184.94 | 0 | 0 |  | 0 | 3 | 0 |  | 0 | 1 | 0 | 0 | 0 | 0 |  | Пр/812-001.2-1 | Пр/774-001.2 | Земляные работы, выполняемые: ручным способом | Земляные работы, выполняемые: ручным способом | 0 | 0
17 | 1 | 324 | 380 | 2 | 01-02-057-2 | Разработка грунта вручную в траншеях глубиной до 2 м без креплений с откосами, группа грунтов 2 | 100 м3 грунта | 2.612 | 0 | 2.612 |  |  |  | 159794.63 | 0 | 0 | 0 | 159794.63 | 0 | 402.248 | 0 | 0 | 142217.22 | 63917.85 |  | 64844035 | 1201.2 | 0 | 0 | 0 | 1201.2 | 0 | 154 | 0 | 0 | 1201.2 | 0 | 0 | 0 | 1201.2 | 0 | 154 | 0 | 0 | 89 | 40 | 1 | 1 |  |  | 1 | 50.93 | 1 | 1 |  |  |  |  | 0 | 1 | ТЕР Московской обл., 01-02-057-2, приказ Минстроя России №675/пр от 28.02.2017 № 260/пр |  |  | 1003 | 0 | 01-02-057-2 | 1 | 2 | 0 | 50.93 | 1 | 1 | 1 | 1 | 1 |  | 89 | 40 |  |  |  | 0 | 0 | 0 | [5 empty] | 0 |  | 0 | 159794.63 | 0 | 0 | 0 | 61177.116 | 0 | 154 | 0 | 0 | 142217.2207 | 63917.852 | [13 empty] | 0 | 0 | 1 | 1 |  |  |  | 1013 | 100 м3 грунта | 100 м3 грунта | 1 | [6 empty] | 49994151 | 2 | Общестроительные работы | 1 | Земляные работы | 1 | 1003 | Земляные работы, выполняемые: ручным способом | ФЕР-01 |  |  |  | 131072 | 1201.2 | 0 | 0 | 0 | 1201.2 | 154 | 0 | 0 | [17 empty] | 0 | 0 | 0 |  |  |  |  | 89 | 40 |  |  |  |  | 1 |  | 809624927 | 2 | 1 | 2 | 0 | 0 | 0 | 365929.7 | 365929.7 | 0 | 0 |  | 0 | 3 | 0 |  | 0 | 1 | 0 | 0 | 0 | 0 |  | Пр/812-001.2-1 | Пр/774-001.2 | Земляные работы, выполняемые: ручным способом | Земляные работы, выполняемые: ручным способом | 0 | 0
17 | 1 | 327 | 383 |  | 01-01-003-2 | Обратная засыпка - Разработка грунта в отвал экскаваторами «драглайн» или «обратная лопата» с ковшом вместимостью 1 (1-1,2) м3, группа грунтов 2 | 1000 м3 грунта | 10.2349 | 0 | 10.2349 |  |  |  | 25771.98 | 0 | 25111.93 | 2485.44 | 660.05 | 0 | 84.622 | 184.105 | 0 | 2893.85 | 1446.93 |  | -1 | 2518.05 | 0 | 2453.56 | 242.84 | 64.49 | 0 | 8.268 | 17.988 | 0 | 2098.38 | 0 | 2044.64 | 202.37 | 53.74 | 0 | 6.89 | 14.99 | 0 | 92 | 46 | 1 | 1 |  |  | 1 | 1 | 1 | 1 |  |  |  |  | 0 | 1 | ТЕР Московской обл., 01-01-003-2, приказ Минстроя России №675/пр от 28.02.2017 № 260/пр |  |  | 1001 | 0 |  | 0 | 2 | 0 | 1 | 1 | 1 | 1 | 1 | 1 |  | 92 | 46 |  |  |  | 0 | 0 | 0 | [5 empty] | 0 | Поправка: МР 519/пр Прил.2, Табл.2, п. 5 Наименование: Производство работ осуществляется в охранной зоне действующей воздушной линии электропередачи, вблизи объектов, находящихся под напряжением, внутри объектов капитального строительства, внутренняя проводка в которых не обесточена, если это приведет к ограничению действий рабочих в соответствии с требованиями техники безопасности | 0 | 25771.98 | 0 | 2453.564 | 242.84 | 64.49 | 0 | 8.268 | 17.988 | 0 | 2893.8508 | 1446.9254 |  | 57 |  |  | *1,2 | *1,2 | *1,2 |  | *1,2 | *1,2 |  |  |  | 0 | 0 | 1 | 1 |  |  |  | 1007 | 1000 м3 грунта | 1000 м3 грунта | 1000 | [6 empty] | 49994148 | 2 | Общестроительные работы | 1 | Земляные работы | 1 | 1001 | Земляные работы, выполняемые: механизированным способом | ФЕР-01 |  | Поправка: МР 519/пр Прил.2, Табл.2, п. 5 |  | 132096 | 2098.38 | 0 | 2044.64 | 202.37 | 53.74 | 6.89 | 14.99 | 0 | [17 empty] | 0 | 0 | 0 |  |  |  |  | 92 | 46 |  |  |  |  | 1 |  | -837819761 | 2 | 1 | -2 | 0 | 0 | 0 | 30112.76 | 30112.76 | 0 | 0 |  | 0 | 3 | 0 |  | 0 | 1 | 0 | 0 | 0 | 0 |  | Пр/812-001.1-1 | Пр/774-001.1 | Земляные работы, выполняемые: механизированным способом | Земляные работы, выполняемые: механизированным способом | 0 | 0
17 | 1 | 330 | 386 |  | 01-01-003-2 | Обратная засыпка - Разработка грунта в отвал экскаваторами «драглайн» или «обратная лопата» с ковшом вместимостью 1 (1-1,2) м3, группа грунтов 2 | 1000 м3 грунта | 10.2349 | 0 | 10.2349 |  |  |  | 389953.04 | 0 | 356336.83 | 126583.37 | 33616.21 | 0 | 84.622 | 184.105 | 0 | 147383.61 | 73691.81 |  | -1 | 2518.05 | 0 | 2453.56 | 242.84 | 64.49 | 0 | 8.268 | 17.988 | 0 | 2098.38 | 0 | 2044.64 | 202.37 | 53.74 | 0 | 6.89 | 14.99 | 0 | 92 | 46 | 1 | 1 |  |  | 1 | 50.93 | 14.19 | 1 |  |  |  |  | 0 | 1 | ТЕР Московской обл., 01-01-003-2, приказ Минстроя России №675/пр от 28.02.2017 № 260/пр |  |  | 1001 | 0 | 01-01-003-2 | 1 | 2 | 0 | 50.93 | 1 | 1 | 1 | 1 | 1 |  | 92 | 46 |  |  |  | 0 | 0 | 0 | [5 empty] | 0 | Поправка: МР 519/пр Прил.2, Табл.2, п. 5 Наименование: Производство работ осуществляется в охранной зоне действующей воздушной линии электропередачи, вблизи объектов, находящихся под напряжением, внутри объектов капитального строительства, внутренняя проводка в которых не обесточена, если это приведет к ограничению действий рабочих в соответствии с требованиями техники безопасности | 0 | 389953.04 | 0 | 34815.9262 | 12367.8412 | 3284.4757 | 0 | 8.268 | 17.988 | 0 | 147383.6136 | 73691.8068 |  | 58 |  |  | *1,2 | *1,2 | *1,2 |  | *1,2 | *1,2 |  |  |  | 0 | 0 | 1 | 1 |  |  |  | 1007 | 1000 м3 грунта | 1000 м3 грунта | 1000 | [6 empty] | 49994148 | 2 | Общестроительные работы | 1 | Земляные работы | 1 | 1001 | Земляные работы, выполняемые: механизированным способом | ФЕР-01 |  | Поправка: МР 519/пр Прил.2, Табл.2, п. 5 |  | 132096 | 2098.38 | 0 | 2044.64 | 202.37 | 53.74 | 6.89 | 14.99 | 0 | [17 empty] | 0 | 0 | 0 |  |  |  |  | 92 | 46 |  |  |  |  | 1 |  | -837819761 | 2 | 1 | 2 | 0 | 0 | 0 | 611028.46 | 611028.46 | 0 | 0 |  | 0 | 3 | 0 |  | 0 | 1 | 0 | 0 | 0 | 0 |  | Пр/812-001.1-1 | Пр/774-001.1 | Земляные работы, выполняемые: механизированным способом | Земляные работы, выполняемые: механизированным способом | 0 | 0
17 | 1 | 332 | 388 | 3 | 01-01-035-2 | Засыпка траншей и котлованов с перемещением грунта до 5 м бульдозерами мощностью 132 кВт (180 л.с.), группа грунтов 2 | 1000 м3 грунта | 10.2349 | 0 | 10.2349 |  |  |  | 3451.51 | 0 | 3451.51 | 324.75 | 0 | 0 | 0 | 24.052 | 0 | 298.77 | 149.39 |  | 64844037 | 337.23 | 0 | 337.23 | 31.73 | 0 | 0 | 0 | 2.35 | 0 | 337.23 | 0 | 337.23 | 31.73 | 0 | 0 | 0 | 2.35 | 0 | 92 | 46 | 1 | 1 |  |  | 1 | 1 | 1 | 1 |  |  |  |  | 0 | 1 | ТЕР Московской обл., 01-01-035-2, приказ Минстроя России №675/пр от 28.02.2017 № 260/пр |  |  | 1001 | 0 |  | 0 | 2 | 0 | 1 | 1 | 1 | 1 | 1 | 1 |  | 92 | 46 |  |  |  | 0 | 0 | 0 | [5 empty] | 0 |  | 0 | 3451.51 | 0 | 337.23 | 31.73 | 0 | 0 | 0 | 2.35 | 0 | 298.77 | 149.385 | [13 empty] | 0 | 0 | 1 | 1 |  |  |  | 1007 | 1000 м3 грунта | 1000 м3 грунта | 1000 | [6 empty] | 49994148 | 2 | Общестроительные работы | 1 | Земляные работы | 1 | 1001 | Земляные работы, выполняемые: механизированным способом | ФЕР-01 |  |  |  | 0 | 337.23 | 0 | 337.23 | 31.73 | 0 | 0 | 2.35 | 0 | [17 empty] | 0 | 0 | 0 |  |  |  |  | 92 | 46 |  |  |  |  | 1 |  | -244519476 | 2 | 1 | -2 | 0 | 0 | 0 | 3899.67 | 3899.67 | 0 | 0 |  | 0 | 3 | 0 |  | 0 | 1 | 0 | 0 | 0 | 0 |  | Пр/812-001.1-1 | Пр/774-001.1 | Земляные работы, выполняемые: механизированным способом | Земляные работы, выполняемые: механизированным способом | 0 | 0
17 | 1 | 334 | 390 | 3 | 01-01-035-2 | Засыпка траншей и котлованов с перемещением грунта до 5 м бульдозерами мощностью 132 кВт (180 л.с.), группа грунтов 2 | 1000 м3 грунта | 10.2349 | 0 | 10.2349 |  |  |  | 47630.82 | 0 | 47630.82 | 16539.66 | 0 | 0 | 0 | 24.052 | 0 | 15216.49 | 7608.24 |  | 64844035 | 337.23 | 0 | 337.23 | 31.73 | 0 | 0 | 0 | 2.35 | 0 | 337.23 | 0 | 337.23 | 31.73 | 0 | 0 | 0 | 2.35 | 0 | 92 | 46 | 1 | 1 |  |  | 1 | 50.93 | 13.8 | 1 |  |  |  |  | 0 | 1 | ТЕР Московской обл., 01-01-035-2, приказ Минстроя России №675/пр от 28.02.2017 № 260/пр |  |  | 1001 | 0 | 01-01-035-2 | 1 | 2 | 0 | 50.93 | 1 | 1 | 1 | 1 | 1 |  | 92 | 46 |  |  |  | 0 | 0 | 0 | [5 empty] | 0 |  | 0 | 47630.82 | 0 | 4653.774 | 1616.0089 | 0 | 0 | 0 | 2.35 | 0 | 15216.4872 | 7608.2436 | [13 empty] | 0 | 0 | 1 | 1 |  |  |  | 1007 | 1000 м3 грунта | 1000 м3 грунта | 1000 | [6 empty] | 49994148 | 2 | Общестроительные работы | 1 | Земляные работы | 1 | 1001 | Земляные работы, выполняемые: механизированным способом | ФЕР-01 |  |  |  | 0 | 337.23 | 0 | 337.23 | 31.73 | 0 | 0 | 2.35 | 0 | [17 empty] | 0 | 0 | 0 |  |  |  |  | 92 | 46 |  |  |  |  | 1 |  | -244519476 | 2 | 1 | 2 | 0 | 0 | 0 | 70455.55 | 70455.55 | 0 | 0 |  | 0 | 3 | 0 |  | 0 | 1 | 0 | 0 | 0 | 0 |  | Пр/812-001.1-1 | Пр/774-001.1 | Земляные работы, выполняемые: механизированным способом | Земляные работы, выполняемые: механизированным способом | 0 | 0
17 | 1 |  |  |  | 407-0024 | Грунт песчаный, супесчаный | м3 | 162.294 | 0 | 162.294 |  |  |  | 17191.8 | 17191.8 | 0 | 0 | 0 | 0 | 0 | 0 | 5634.85 | 0 | 0 |  | -1 | 105.93 | 105.93 | 0 | 0 | 0 | 0 | 0 | 0 | 34.72 | 105.93 | 105.93 | 0 | 0 | 0 | 0 | 0 | 0 | 34.72 | 0 | 0 | 1 | 1 |  |  | 1 | 1 | 1 | 1 |  |  |  |  | 3 | 1 | ТССЦ Московской обл., 407-0024, приказ Минстроя России №675/пр от 28.02.2017 № 257/пр |  |  | 500001 | 0 |  | 0 | 8 | 0 | 1 | 1 | 1 | 1 | 1 | 1 |  | 0 | 0 |  |  |  | 0 | 0 | 0 | [5 empty] | 0 |  | 0 | 17191.8 | 105.93 | 0 | 0 | 0 | 0 | 0 | 0 | 34.72 | 0 | 0 | [13 empty] | 0 | 0 | 1 | 1 |  |  |  | 1007 | м3 | м3 | 1 | [6 empty] | 49994105 | 8 | Материалы строительные | 0 |  | 1 | 500001 | Материалы и конструкции ( строительные ) по ценникам и каталогом | ФССЦст |  |  |  | 132096 | 105.93 | 105.93 | 0 | 0 | 0 | 0 | 0 | 0 | [17 empty] | 0 | 0 | 0 |  |  |  |  | 0 | 0 |  |  |  |  | 1 |  | -918457660 | 2 | 1 | -2 | 0 | 0 | 0 | 17191.8 | 17191.8 | 0 | 0 |  | 0 | 3 | 0 |  | 0 | 1 | 0 | 0 | 0 | 0 | [5 empty] | 0 | 0
17 | 1 |  |  |  | 407-0024 | Грунт песчаный, супесчаный | м3 | 162.294 | 0 | 162.294 |  |  |  | 98852.87 | 98852.87 | 0 | 0 | 0 | 0 | 0 | 0 | 5634.85 | 0 | 0 |  | -1 | 105.93 | 105.93 | 0 | 0 | 0 | 0 | 0 | 0 | 34.72 | 105.93 | 105.93 | 0 | 0 | 0 | 0 | 0 | 0 | 34.72 | 0 | 0 | 1 | 1 |  |  | 1 | 1 | 1 | 5.75 |  |  |  |  | 3 | 1 | ТССЦ Московской обл., 407-0024, приказ Минстроя России №675/пр от 28.02.2017 № 257/пр |  |  | 500001 | 0 | 407-0024 | 1 | 8 | 0 | 1 | 1 | 1 | 1 | 1 | 1 |  | 0 | 0 |  |  |  | 0 | 0 | 0 | [5 empty] | 0 |  | 0 | 98852.87 | 609.0975 | 0 | 0 | 0 | 0 | 0 | 0 | 34.72 | 0 | 0 | [13 empty] | 0 | 0 | 1 | 1 |  |  |  | 1007 | м3 | м3 | 1 | [6 empty] | 49994105 | 8 | Материалы строительные | 0 |  | 1 | 500001 | Материалы и конструкции ( строительные ) по ценникам и каталогом | ФССЦст |  |  |  | 132096 | 105.93 | 105.93 | 0 | 0 | 0 | 0 | 0 | 0 | [17 empty] | 0 | 0 | 0 |  |  |  |  | 0 | 0 |  |  |  |  | 1 |  | -918457660 | 2 | 1 | 2 | 0 | 0 | 0 | 98852.87 | 98852.87 | 0 | 0 |  | 0 | 3 | 0 |  | 0 | 1 | 0 | 0 | 0 | 0 | [5 empty] | 0 | 0
51 | 1 | 4 | 179 |  | Новый раздел | Земляные работы | 0 | [6 empty] | 27208.02 | 0 | 23542.43 | 2313.27 | 3665.59 | 0 | 469.9501 | 171.3458 | 0 | 5406.42 | 2562.03 |  |  | 27208.02 | 0 | 23542.43 | 2313.27 | 3665.59 | 0 | 469.9501 | 171.3458 | 0 | 5406.42 | 2562.03 |  |  | 0 | 0 | 0 | 35176.47 | 35176.47 | 0 | 0 | 0 | 0 | 0 | 0 | 0 | 0 | 0 | 0 | 0 | [19 empty] | 0 | 0 | 0 | 35176.47 | 35176.47 | 0 | 0 | 0 | 0 | 0 | 0 | 0 | 0 | 0 | 0 | 0 | [19 empty] | 519409.52 | 0 | 332720.96 | 117814.78 | 186688.56 | 0 | 469.9501 | 171.3458 | 0 | 275349.24 | 130483.85 |  |  | 519409.52 | 0 | 332720.96 | 117814.78 | 186688.56 | 0 | 469.9501 | 171.3458 | 0 | 275349.24 | 130483.85 |  |  | 0 | 0 | 0 | 925242.61 | 925242.61 | 0 | 0 | 0 | 0 | 0 | 0 | 0 | 0 | 0 | 0 | 0 | [19 empty] | 0 | 0 | 0 | 925242.61 | 925242.61 | 0 | 0 | 0 | 0 | 0 | 0 | 0 | 0 | 0 | 0 | 0 | [18 empty] | 0
50 | 0 | 0 | 1 | 201 | 27208.02 | ПЗ | Прямые затраты |  |  | 201 | 1 | 3 |  | 2 | 519409.52 | [6 empty] | 27208.02 | 1 | 27208.02 | 519409.52 | 1 | 519409.52
50 | 0 | 0 | 1 | 202 | 0 | СтМатОб | Стоимость материальных ресурсов (всего) |  |  | 202 | 2 | 3 |  | 2 | 0 | [6 empty] | 0 | 1 | 0 | 0 | 1 | 0
50 | 0 | 0 | 1 | 222 | 0 | СтМатОбЗак | Стоимость материалов и оборудования заказчика |  |  | 222 | 3 | 3 |  | 2 | 0 | [6 empty] | 0 | 1 | 0 | 0 | 1 | 0
50 | 0 | 0 | 1 | 225 | 0 | СтМатОбПод | Стоимость материалов и оборудования подрядчика |  |  | 225 | 4 | 3 |  | 2 | 0 | [6 empty] | 0 | 1 | 0 | 0 | 1 | 0
50 | 0 | 0 | 1 | 226 | 0 | СтМат | Стоимость материалов (всего) |  |  | 226 | 5 | 3 |  | 2 | 0 | [6 empty] | 0 | 1 | 0 | 0 | 1 | 0
50 | 0 | 0 | 1 | 227 | 0 | СтМатЗак | Стоимость материалов заказчика |  |  | 227 | 6 | 3 |  | 2 | 0 | [6 empty] | 0 | 1 | 0 | 0 | 1 | 0
50 | 0 | 0 | 1 | 228 | 0 | СтМатПод | Стоимость материалов подрядчика |  |  | 228 | 7 | 3 |  | 2 | 0 | [6 empty] | 0 | 1 | 0 | 0 | 1 | 0
50 | 0 | 0 | 1 | 216 | 0 | Оборуд | Стоимость оборудования (всего) |  |  | 216 | 8 | 3 |  | 2 | 0 | [6 empty] | 0 | 1 | 0 | 0 | 1 | 0
50 | 0 | 0 | 1 | 223 | 0 | ОборудЗак | Стоимость оборудования заказчика |  |  | 223 | 9 | 3 |  | 2 | 0 | [6 empty] | 0 | 1 | 0 | 0 | 1 | 0
50 | 0 | 0 | 1 | 229 | 0 | ОборудПод | Стоимость оборудования подрядчика |  |  | 229 | 10 | 3 |  | 2 | 0 | [6 empty] | 0 | 1 | 0 | 0 | 1 | 0
50 | 0 | 0 | 1 | 203 | 23542.43 | ЭММ | Эксплуатация машин |  |  | 203 | 11 | 3 |  | 2 | 332720.96 | [6 empty] | 23542.43 | 1 | 23542.43 | 332720.96 | 1 | 332720.96
50 | 0 | 0 | 1 | 231 | 0 | ЭММсНРиСП | Эксплуатация машин по ТСН-2001.16 |  |  | 231 | 12 | 3 |  | 2 | 0 | [6 empty] | 0 | 1 | 0 | 0 | 1 | 0
50 | 0 | 0 | 1 | 204 | 2313.27 | ЗПМ | ЗП машинистов |  |  | 204 | 13 | 3 |  | 2 | 117814.78 | [6 empty] | 2313.27 | 1 | 2313.27 | 117814.78 | 1 | 117814.78
50 | 0 | 0 | 1 | 205 | 3665.59 | ОЗП | Основная ЗП рабочих |  |  | 205 | 14 | 3 |  | 2 | 186688.56 | [6 empty] | 3665.59 | 1 | 3665.59 | 186688.56 | 1 | 186688.56
50 | 0 | 0 | 1 | 232 | 0 | ОЗПсНРиСП | Основная ЗП рабочих по ТСН-2001.16 |  |  | 232 | 15 | 3 |  | 2 | 0 | [6 empty] | 0 | 1 | 0 | 0 | 1 | 0
50 | 0 | 0 | 1 | 214 | 35176.47 | Строит | Строительные работы с НР и СП |  |  | 214 | 16 | 3 |  | 2 | 925242.61 | [6 empty] | 35176.47 | 1 | 35176.47 | 925242.61 | 1 | 925242.61
50 | 0 | 0 | 1 | 215 | 0 | Монтаж | Монтажные работы с НР и СП |  |  | 215 | 17 | 3 |  | 2 | 0 | [6 empty] | 0 | 1 | 0 | 0 | 1 | 0
50 | 0 | 0 | 1 | 217 | 0 | Прочие | Прочие работы с НР и СП |  |  | 217 | 18 | 3 |  | 2 | 0 | [6 empty] | 0 | 1 | 0 | 0 | 1 | 0
50 | 0 | 0 | 1 | 230 | 0 | ПрочиеЗатр | Прочие затраты по ТСН-2001.16 |  |  | 230 | 19 | 3 |  | 2 | 0 | [6 empty] | 0 | 1 | 0 | 0 | 1 | 0
50 | 0 | 0 | 1 | 206 | 0 | ВозврМат | Возврат материалов |  |  | 206 | 20 | 3 |  | 2 | 0 | [6 empty] | 0 | 1 | 0 | 0 | 1 | 0
50 | 0 | 0 | 1 | 207 | 469.9501 | ТрудСтр | Трудозатраты строителей |  |  | 207 | 21 | 3 |  | 7 | 469.9501 | [6 empty] | 469.9501 | 1 | 469.9501 | 469.9501 | 1 | 469.9501
50 | 0 | 0 | 1 | 208 | 171.3458 | ТрудМаш | Трудозатраты машинистов |  |  | 208 | 22 | 3 |  | 7 | 171.3458 | [6 empty] | 171.3458 | 1 | 171.3458 | 171.3458 | 1 | 171.3458
50 | 0 | 0 | 1 | 209 | 0 | ТранспМат | Транспорт материалов |  |  | 209 | 23 | 3 |  | 2 | 0 | [6 empty] | 0 | 1 | 0 | 0 | 1 | 0
50 | 0 | 0 | 1 | 233 | 0 | Перевозка | Перевозка грузов |  |  | 233 | 24 | 3 |  | 2 | 0 | [6 empty] | 0 | 1 | 0 | 0 | 1 | 0
50 | 0 | 0 | 1 | 210 | 5406.42 | НР | Накладные расходы |  |  | 210 | 25 | 3 |  | 2 | 275349.24 | [6 empty] | 5406.42 | 1 | 5406.42 | 275349.24 | 1 | 275349.24
50 | 0 | 0 | 1 | 211 | 2562.03 | СмПриб | Сметная прибыль |  |  | 211 | 26 | 3 |  | 2 | 130483.85 | [6 empty] | 2562.03 | 1 | 2562.03 | 130483.85 | 1 | 130483.85
50 | 0 | 0 | 1 | 224 | 35176.47 | Всего | Всего с НР и СП |  |  | 224 | 27 | 3 |  | 2 | 925242.61 | [6 empty] | 35176.47 | 1 | 35176.47 | 925242.61 | 1 | 925242.61
51 | 1 | 3 | 20 |  | 01-01-01 | Демонтажные работы | 0 | [6 empty] | 564471.61 | 2251.08 | 476814.37 | 33281.4 | 85406.16 | 0 | 8728.4349 | 2644.3537 | 0 | 118034.76 | 68170.79 | [15 empty] | 0 | 0 | 0 | 750677.16 | 750677.16 | 0 | 0 | 2251.08 | 2251.08 | 0 | 2251.08 | 0 | 0 | 0 | 0 | 15817.01 | [54 empty] | 9621056.57 | 18053.66 | 5294156.09 | 1662001.73 | 4308846.82 | 0 | 8728.4349 | 2644.3537 | 0 | 6011509.96 | 3471936.68 | [15 empty] | 0 | 0 | 0 | 19104503.21 | 19104503.21 | 0 | 0 | 18053.66 | 18053.66 | 0 | 18053.66 | 0 | 0 | 0 | 0 | 387183.02 | [53 empty] | 0
50 | 0 | 0 | 1 | 201 | 564471.61 | ПЗ | Прямые затраты |  |  | 201 | 1 | 3 |  | 2 | 9621056.57 | [6 empty] | 473716.29 | 1 | 473716.29 | 8496299.45 | 1 | 8496299.45
50 | 0 | 0 | 1 | 202 | 2251.08 | СтМатОб | Стоимость материальных ресурсов (всего) |  |  | 202 | 2 | 3 |  | 2 | 18053.66 | [6 empty] | 0 | 1 | 0 | 0 | 1 | 0
50 | 0 | 0 | 1 | 222 | 0 | СтМатОбЗак | Стоимость материалов и оборудования заказчика |  |  | 222 | 3 | 3 |  | 2 | 0 | [6 empty] | 0 | 1 | 0 | 0 | 1 | 0
50 | 0 | 0 | 1 | 225 | 2251.08 | СтМатОбПод | Стоимость материалов и оборудования подрядчика |  |  | 225 | 4 | 3 |  | 2 | 18053.66 | [6 empty] | 0 | 1 | 0 | 0 | 1 | 0
50 | 0 | 0 | 1 | 226 | 2251.08 | СтМат | Стоимость материалов (всего) |  |  | 226 | 5 | 3 |  | 2 | 18053.66 | [6 empty] | 0 | 1 | 0 | 0 | 1 | 0
50 | 0 | 0 | 1 | 227 | 0 | СтМатЗак | Стоимость материалов заказчика |  |  | 227 | 6 | 3 |  | 2 | 0 | [6 empty] | 0 | 1 | 0 | 0 | 1 | 0
50 | 0 | 0 | 1 | 228 | 2251.08 | СтМатПод | Стоимость материалов подрядчика |  |  | 228 | 7 | 3 |  | 2 | 18053.66 | [6 empty] | 0 | 1 | 0 | 0 | 1 | 0
50 | 0 | 0 | 1 | 216 | 0 | Оборуд | Стоимость оборудования (всего) |  |  | 216 | 8 | 3 |  | 2 | 0 | [6 empty] | 0 | 1 | 0 | 0 | 1 | 0
50 | 0 | 0 | 1 | 223 | 0 | ОборудЗак | Стоимость оборудования заказчика |  |  | 223 | 9 | 3 |  | 2 | 0 | [6 empty] | 0 | 1 | 0 | 0 | 1 | 0
50 | 0 | 0 | 1 | 229 | 0 | ОборудПод | Стоимость оборудования подрядчика |  |  | 229 | 10 | 3 |  | 2 | 0 | [6 empty] | 0 | 1 | 0 | 0 | 1 | 0
50 | 0 | 0 | 1 | 203 | 476814.37 | ЭММ | Эксплуатация машин |  |  | 203 | 11 | 3 |  | 2 | 5294156.09 | [6 empty] | 383516.71 | 1 | 383516.71 | 4320812.05 | 1 | 4320812.05
50 | 0 | 0 | 1 | 231 | 0 | ЭММсНРиСП | Эксплуатация машин по ТСН-2001.16 |  |  | 231 | 12 | 3 |  | 2 | 0 | [6 empty] | 0 | 1 | 0 | 0 | 1 | 0
50 | 0 | 0 | 1 | 204 | 33281.4 | ЗПМ | ЗП машинистов |  |  | 204 | 13 | 3 |  | 2 | 1662001.73 | [6 empty] | 27462.85 | 1 | 27462.85 | 1398682.68 | 1 | 1398682.68
50 | 0 | 0 | 1 | 205 | 85406.16 | ОЗП | Основная ЗП рабочих |  |  | 205 | 14 | 3 |  | 2 | 4308846.82 | [6 empty] | 74382.57 | 1 | 74382.57 | 3788304.38 | 1 | 3788304.38
50 | 0 | 0 | 1 | 232 | 0 | ОЗПсНРиСП | Основная ЗП рабочих по ТСН-2001.16 |  |  | 232 | 15 | 3 |  | 2 | 0 | [6 empty] | 0 | 1 | 0 | 0 | 1 | 0
50 | 0 | 0 | 1 | 214 | 750677.16 | Строит | Строительные работы с НР и СП |  |  | 214 | 16 | 3 |  | 2 | 19104503.21 | [6 empty] | 637947.25 | 1 | 637947.25 | 16860580.99 | 1 | 16860580.99
50 | 0 | 0 | 1 | 215 | 0 | Монтаж | Монтажные работы с НР и СП |  |  | 215 | 17 | 3 |  | 2 | 0 | [6 empty] | 0 | 1 | 0 | 0 | 1 | 0
50 | 0 | 0 | 1 | 217 | 0 | Прочие | Прочие работы с НР и СП |  |  | 217 | 18 | 3 |  | 2 | 0 | [6 empty] | 0 | 1 | 0 | 0 | 1 | 0
50 | 0 | 0 | 1 | 230 | 0 | ПрочиеЗатр | Прочие затраты по ТСН-2001.16 |  |  | 230 | 19 | 3 |  | 2 | 0 | [6 empty] | 0 | 1 | 0 | 0 | 1 | 0
50 | 0 | 0 | 1 | 206 | 0 | ВозврМат | Возврат материалов |  |  | 206 | 20 | 3 |  | 2 | 0 | [6 empty] | 0 | 1 | 0 | 0 | 1 | 0
50 | 0 | 0 | 1 | 207 | 8728.4349 | ТрудСтр | Трудозатраты строителей |  |  | 207 | 21 | 3 |  | 7 | 8728.4349 | [6 empty] | 7744.4854 | 1 | 7744.4854 | 7744.4854 | 1 | 7744.4854
50 | 0 | 0 | 1 | 208 | 2644.3537 | ТрудМаш | Трудозатраты машинистов |  |  | 208 | 22 | 3 |  | 7 | 2644.3537 | [6 empty] | 2331.6971 | 1 | 2331.6971 | 2331.6971 | 1 | 2331.6971
50 | 0 | 0 | 1 | 209 | 0 | ТранспМат | Транспорт материалов |  |  | 209 | 23 | 3 |  | 2 | 0 | [6 empty] | 0 | 1 | 0 | 0 | 1 | 0
50 | 0 | 0 | 1 | 233 | 15817.01 | Перевозка | Перевозка грузов |  |  | 233 | 24 | 3 |  | 2 | 387183.02 | [6 empty] | 15817.01 | 1 | 15817.01 | 387183.02 | 1 | 387183.02
50 | 0 | 0 | 1 | 210 | 118034.76 | НР | Накладные расходы |  |  | 210 | 25 | 3 |  | 2 | 6011509.96 | [6 empty] | 104148.98 | 1 | 104148.98 | 5304307.47 | 1 | 5304307.47
50 | 0 | 0 | 1 | 211 | 68170.79 | СмПриб | Сметная прибыль |  |  | 211 | 26 | 3 |  | 2 | 3471936.68 | [6 empty] | 60081.98 | 1 | 60081.98 | 3059974.07 | 1 | 3059974.07
50 | 0 | 0 | 1 | 224 | 750677.16 | Всего | Всего с НР и СП |  |  | 224 | 27 | 3 |  | 2 | 19104503.21 | [6 empty] | 637947.25 | 1 | 637947.25 | 16860580.99 | 1 | 16860580.99
51 | 310 | 1 | 12 |  | 01-01-01 | 01-01-01 Демонтажные работы | 0 | [6 empty] | 564471.61 | 2251.08 | 476814.37 | 33281.4 | 85406.16 | 0 | 8728.4349 | 2644.3537 | 0 | 118034.76 | 68170.79 | [15 empty] | 0 | 0 | 0 | 750677.16 | 750677.16 | 0 | 0 | 2251.08 | 2251.08 | 0 | 2251.08 | 0 | 0 | 0 | 0 | 15817.01 | [54 empty] | 9621056.57 | 18053.66 | 5294156.09 | 1662001.73 | 4308846.82 | 0 | 8728.4349 | 2644.3537 | 0 | 6011509.96 | 3471936.68 | [15 empty] | 0 | 0 | 0 | 19104503.21 | 19104503.21 | 0 | 0 | 18053.66 | 18053.66 | 0 | 18053.66 | 0 | 0 | 0 | 0 | 387183.02 | [53 empty] | 0
50 | 0 | 0 | 1 | 201 | 564471.61 | ПЗ | Прямые затраты |  |  | 201 | 1 | 3 |  | 2 | 9621056.57 | [6 empty] | 30054.52 | 1 | 30054.52 | 577559.57 | 1 | 577559.57
50 | 0 | 0 | 1 | 202 | 2251.08 | СтМатОб | Стоимость материальных ресурсов (всего) |  |  | 202 | 2 | 3 |  | 2 | 18053.66 | [6 empty] | 0 | 1 | 0 | 0 | 1 | 0
50 | 0 | 0 | 1 | 222 | 0 | СтМатОбЗак | Стоимость материалов и оборудования заказчика |  |  | 222 | 3 | 3 |  | 2 | 0 | [6 empty] | 0 | 1 | 0 | 0 | 1 | 0
50 | 0 | 0 | 1 | 225 | 2251.08 | СтМатОбПод | Стоимость материалов и оборудования подрядчика |  |  | 225 | 4 | 3 |  | 2 | 18053.66 | [6 empty] | 0 | 1 | 0 | 0 | 1 | 0
50 | 0 | 0 | 1 | 226 | 2251.08 | СтМат | Стоимость материалов (всего) |  |  | 226 | 5 | 3 |  | 2 | 18053.66 | [6 empty] | 0 | 1 | 0 | 0 | 1 | 0
50 | 0 | 0 | 1 | 227 | 0 | СтМатЗак | Стоимость материалов заказчика |  |  | 227 | 6 | 3 |  | 2 | 0 | [6 empty] | 0 | 1 | 0 | 0 | 1 | 0
50 | 0 | 0 | 1 | 228 | 2251.08 | СтМатПод | Стоимость материалов подрядчика |  |  | 228 | 7 | 3 |  | 2 | 18053.66 | [6 empty] | 0 | 1 | 0 | 0 | 1 | 0
50 | 0 | 0 | 1 | 216 | 0 | Оборуд | Стоимость оборудования (всего) |  |  | 216 | 8 | 3 |  | 2 | 0 | [6 empty] | 0 | 1 | 0 | 0 | 1 | 0
50 | 0 | 0 | 1 | 223 | 0 | ОборудЗак | Стоимость оборудования заказчика |  |  | 223 | 9 | 3 |  | 2 | 0 | [6 empty] | 0 | 1 | 0 | 0 | 1 | 0
50 | 0 | 0 | 1 | 229 | 0 | ОборудПод | Стоимость оборудования подрядчика |  |  | 229 | 10 | 3 |  | 2 | 0 | [6 empty] | 0 | 1 | 0 | 0 | 1 | 0
50 | 0 | 0 | 1 | 203 | 476814.37 | ЭММ | Эксплуатация машин |  |  | 203 | 11 | 3 |  | 2 | 5294156.09 | [6 empty] | 23542.43 | 1 | 23542.43 | 332720.96 | 1 | 332720.96
50 | 0 | 0 | 1 | 231 | 0 | ЭММсНРиСП | Эксплуатация машин по ТСН-2001.16 |  |  | 231 | 12 | 3 |  | 2 | 0 | [6 empty] | 0 | 1 | 0 | 0 | 1 | 0
50 | 0 | 0 | 1 | 204 | 33281.4 | ЗПМ | ЗП машинистов |  |  | 204 | 13 | 3 |  | 2 | 1662001.73 | [6 empty] | 2313.27 | 1 | 2313.27 | 117814.78 | 1 | 117814.78
50 | 0 | 0 | 1 | 205 | 85406.16 | ОЗП | Основная ЗП рабочих |  |  | 205 | 14 | 3 |  | 2 | 4308846.82 | [6 empty] | 3665.59 | 1 | 3665.59 | 186688.56 | 1 | 186688.56
50 | 0 | 0 | 1 | 232 | 0 | ОЗПсНРиСП | Основная ЗП рабочих по ТСН-2001.16 |  |  | 232 | 15 | 3 |  | 2 | 0 | [6 empty] | 0 | 1 | 0 | 0 | 1 | 0
50 | 0 | 0 | 1 | 214 | 750677.16 | Строит | Строительные работы с НР и СП |  |  | 214 | 16 | 3 |  | 2 | 19104503.21 | [6 empty] | 38022.97 | 1 | 38022.97 | 983392.66 | 1 | 983392.66
50 | 0 | 0 | 1 | 215 | 0 | Монтаж | Монтажные работы с НР и СП |  |  | 215 | 17 | 3 |  | 2 | 0 | [6 empty] | 0 | 1 | 0 | 0 | 1 | 0
50 | 0 | 0 | 1 | 217 | 0 | Прочие | Прочие работы с НР и СП |  |  | 217 | 18 | 3 |  | 2 | 0 | [6 empty] | 0 | 1 | 0 | 0 | 1 | 0
50 | 0 | 0 | 1 | 230 | 0 | ПрочиеЗатр | Прочие затраты по ТСН-2001.16 |  |  | 230 | 19 | 3 |  | 2 | 0 | [6 empty] | 0 | 1 | 0 | 0 | 1 | 0
50 | 0 | 0 | 1 | 206 | 0 | ВозврМат | Возврат материалов |  |  | 206 | 20 | 3 |  | 2 | 0 | [6 empty] | 0 | 1 | 0 | 0 | 1 | 0
50 | 0 | 0 | 1 | 207 | 8728.4349 | ТрудСтр | Трудозатраты строителей |  |  | 207 | 21 | 3 |  | 7 | 8728.4349 | [6 empty] | 469.9501 | 1 | 469.9501 | 469.9501 | 1 | 469.9501
50 | 0 | 0 | 1 | 208 | 2644.3537 | ТрудМаш | Трудозатраты машинистов |  |  | 208 | 22 | 3 |  | 7 | 2644.3537 | [6 empty] | 174.8892 | 1 | 174.8892 | 174.8892 | 1 | 174.8892
50 | 0 | 0 | 1 | 209 | 0 | ТранспМат | Транспорт материалов |  |  | 209 | 23 | 3 |  | 2 | 0 | [6 empty] | 0 | 1 | 0 | 0 | 1 | 0
50 | 0 | 0 | 1 | 233 | 15817.01 | Перевозка | Перевозка грузов |  |  | 233 | 24 | 3 |  | 2 | 387183.02 | [6 empty] | 2846.5 | 1 | 2846.5 | 58150.05 | 1 | 58150.05
50 | 0 | 0 | 1 | 210 | 118034.76 | НР | Накладные расходы |  |  | 210 | 25 | 3 |  | 2 | 6011509.96 | [6 empty] | 5406.42 | 1 | 5406.42 | 275349.24 | 1 | 275349.24
50 | 0 | 0 | 1 | 211 | 68170.79 | СмПриб | Сметная прибыль |  |  | 211 | 26 | 3 |  | 2 | 3471936.68 | [6 empty] | 2562.03 | 1 | 2562.03 | 130483.85 | 1 | 130483.85
50 | 0 | 0 | 1 | 224 | 750677.16 | Всего | Всего с НР и СП |  |  | 224 | 27 | 3 |  | 2 | 19104503.21 | [6 empty] | 38022.97 | 1 | 38022.97 | 983392.66 | 1 | 983392.66
70 | 1 |  | 1 | СТР_РЕК | СТРОИТЕЛЬСТВО и РЕКОНСТРУКЦИЯ зданий и сооружений всех назначений | 1 | 0 |  | 1 | 0 |  |  | 0 | 1 | Строительство и реконструкция
70 | 1 |  | 2 | РЕМ_ЖИЛ | КАП. РЕМ. ЖИЛЫХ И ОБЩЕСТВЕННЫХ ЗДАНИЙ | 0 | 0 |  | 1 | 0 |  |  | 0 | 0 | Капитальный ремонт жилых и общественных зданий
70 | 1 |  | 3 | РЕМ_ПР | КАП. РЕМ. ПРОИЗВОДСТВЕННЫХ ЗД. и СООРУЖЕНИЙ, НАРУЖНЫХ ИНЖЕНЕРНЫХ СЕТЕЙ, УЛИЦ И ДОРОГ МЕСТНОГО ЗНАЧЕНИЯ, ИНЖ,СООРУЖЕНИЙ ( ГИДРОТЕХ,СООРУЖ, МОСТОВ И ПУТЕПРОВОДОВ И Т.П.) | 0 | 0 |  | 1 | 0 |  |  | 0 | 0 | Капитальный ремонт прозводственных зданий
70 | 1 |  | 4 | Территория | для территории Российской Федерации, не относящейся к районам Крайнего Севера и приравненным к ним местностям | 1 | 0 |  | 2 | 0 |  |  | 0 | 1
70 | 1 |  | 5 | МПРКС | для территории Российской Федерации, относящейся к местностям, приравненным к районам Крайнего Севера | 0 | 0 |  | 2 | 0 |  |  | 0 | 0
70 | 1 |  | 6 | РКС | для территории Российской Федерации, относящейся к районам Крайнего Севера | 0 | 0 |  | 2 | 0 |  |  | 0 | 0
70 | 1 |  | 7 | СЛЖ | При определении сметной стоимости строительства объектов капитального строительства, относящихся к особо опасным и технически сложным. За исключением АЭС. | 0 | 0 | Для сборников ФЕР ( при производстве работ на технически сложных объектах ): · { СЛЖ } - (вкл.) - работа на сложных объектах (к=1,2 к НР) · { СЛЖ } - (выкл.) - работа на обычных объектах | 0 | 0 |  |  | 0 | 0 | Сложные объекты
70 | 1 |  | 8 | СТНДРТ | При определении сметной стоимости строительства объектов капитального строительства (за исключением АЭС). | 1 | 0 |  | 5 | 0 |  |  | 0 | 1
70 | 1 |  | 9 | АЭС_ПНР | При определении сметной стоимости строительства объектов капитального строительства АЭС. Пусконаладочные работы (за исключением технологического оборудования АЭС). | 0 | 0 |  | 5 | 0 |  |  | 0 | 0
70 | 1 |  | 10 | АЭС_ПНР_ТЕХ | При определении сметной стоимости строительства объектов капитального строительства АЭС. Пусконаладочные работы технологического оборудования АЭС. | 0 | 0 | Для сборника ФЕРм -39 и ФЕРМ-08 ( при работах по контролю сварных соединений) : {мАЭС} - ( вкл.) - при выполнении работ по на АЭС (HР=101%; СП= 68%; {мАЭС} - (выкл.) - при выполнении работ на обычных объектах | 5 | 0 |  |  | 0 | 0 | АЭС
70 | 1 |  | 11 | ОПТ/В | {вкл} - Прокладка МЕЖДУГОРОДНЫХ ВОЛОКОННО-ОПТИЧЕСКИХ ЛИНИЙ (для ФЕРм10, отд. 6 разд.3) {выкл} - Прокладка ГОРОДСКИХ ВОЛОКОННО-ОПТИЧЕСКИХ ЛИНИЙ (для ФЕРм10, отд. 6 разд.3) | 0 | 0 | Для сборников ФЕРм-10 ( волоконно-оптические линии связи ): · {М_ГОР_опт} - ( вкл.) - междугородные сети связи ( НР=120% , СП=70% ) · {М_ГОР_опт} - ( выкл.) - городские сети связи ( НР=100%; СП=65%) | 0 | 0 |  |  | 0 | 0 | Прокладка междугородных в/опт. кабелей
70 | 1 |  | 12 | АВИ | (вкл) - При работах по ДИСПЕТЧЕРИЗАЦИИ управления движением АВИАТРАНСПОРТОМ {вкл} (монтажные работы ) | 0 | 0 | Для сборников ФЕРм 08;10;11 : · {мАВИА} - (вкл.) - производство монтажных работы по диспетчеризации управления движением авиатранспортном (НР=95%, СП=55%) ; · {мАВИА} - (выкл. ) - при производстве работ на прочих объектах , кром | 0 | 0 |  |  | 0 | 0 | Диспетчеризация авиатранспорта
70 | 1 |  | 13 | ЗАКР | {вкл} - Обслуживающие и сопутствующие работы в тоннелях при производстве работ ЗАКРЫТЫМ СПОСОБОМ {выкл} - Обслуживающие и сопутствующие работы в тоннелях при производстве работ ОТКРЫТЫМ | 0 | 0 | Для сборника ФЕР -29 ( сопутствующие работы в тоннелях и метро. ): · {ЗАКР} - (вкл.) - при выполнении работ в тоннелях и метро закрытым способом (НР=145% , СП=75%); · {ЗАКР} - (выкл.) - при выполнении работ в тоннелях и метро отк | 0 | 0 |  |  | 0 | 0 | Производство работ закрытым способом (обслуживающие процессы)
70 | 1 |  | 14 | ГОР | (вкл) - ФЕРм-08, выполнение работ на горнорудных объектах (выкл) - ФЕРм-08, выполнение работ на других объектах | 0 | 0 |  | 0 | 0 |  |  | 0 | 0 | Выполнение работ на горнорудных объектах
70 | 1 |  | 15 | ОБ_ПР | Объект производственного назначения | 0 | 0 |  | 3 | 0 |  |  | 0 | 0
70 | 1 |  | 16 | ОБ_НПР | Объект непроизводственного назначения | 1 | 0 |  | 3 | 0 |  |  | 0 | 1
70 | 1 |  | 1 | К_НР_РЕМ | при ремонте жилых и общественных зданий если ( если {РЕМ_ЖИЛ}= [вкл.] | 0.9 | 1 | Для сборников ФЕР и ФЕРмр : · Значение {_МДСрем_НР}= 0,90 - при ремонте зданий жилого и гражданского назначений ( 0,90 к НР) ; · Значение {_МДСрем_НР}= 1,00 - при строительстве и реконструкции объектов всех назначений | 0 | 0 |  |  | 0 | 0.9 | п.25
70 | 1 |  | 2 | К_СП_РЕМ | к нормам СП при капитальном ремонте зданий и сооружений всех назначений ( если или {РЕМ_ЖИЛ}=[вкл] , или (РЕМ_ПР}=[вкл] ) | 0.85 | 1 | Для сборников ФЕР и ФЕРмр : · Значение {_МДСрем_СП} = 0.85 - при ремонте зданий всех назначений ( 0,85 к СП); · Значение {_МДСрем_СП} = 1,00 - при строительстве и реконструкции объектов всех назначений | 0 | 0 |  |  | 0 | 0.85 | п.16
70 | 1 |  | 3 | К_НР_СЛЖ | При определении сметной стоимости строительства объектов капитального строительства, относящихся к особо опасным и технически сложным. За исключением объектов атомных электрических станций. ( если {СЛЖ} = [вкл] ) | 1.03 | 0 |  | 0 | 0 |  |  | 0 | 1.03 | п.27 СЛОЖН
70 | 1 |  | 4 | К_НР_АЭС | При определении сметной стоимости строительства объектов капитального строительства, относящихся к особо опасным и технически сложным. Для объектов атомных электрических станций. ( если {АЭС} = [вкл] ) | 1.15 | 0 |  | 0 | 0 |  |  | 0 | 1.15 | п.27 АЭС
70 | 1 |  | 5 | Р_ОКР | Разрядность округления результата расчета НР и СП (с 05.04.2020 - до семи знаков после запятой) | 7 | 0 |  | 0 | 0 |  |  | 0 | 7
70 | 1 |  | 6 | Лист_НРиСП |  | 2 | 0 |  | 0 | 0 |  |  | 0 | 2
-1
75 | Текущий уровень цен | 2024 | 0 | 12 |  | 0 | 1 | 0 | 3 | 0 | 0 | 1 | 64844035 | 1
1 | Сборник индексов | ТСНБ-2001 Московской области (редакция 2014 г) | 2024 | 12 | 1 | 1 | 0 | 2 | 1 | 9.66 | 6.74 | 13.39 | 1 | 9.66 | 6.74 | 13.39 | [22 empty] | 64844036
75 | Базовый уровень цен | 2000 | 0 | 1 |  | 0 | 1 | 0 | 1 | 0 | 0 | 0 | 64844037 | 2
65 |  | 1 | 0 | 245

## SourceObSm
0 | Smeta.RU (495) 974-1589 |  | _OBSM_ |  | 0 | 0 | 0 | Smeta.RU |  | 1 | 70332 | 10 | 11 | 15 | 0 | 2
1 | 51 | 0 |  | 0 | 01-01-01 | 01-01-01 Демонтажные работы |  | 0 | 248017-2021-ПОД | 0 | 0 | 131595 |  | 0 | 0 | 0 | 0 | 0 | 4 |  | 0 | [20 empty] | 2 | [5 empty] | Сметные нормы списания | Коды ценников | 1 | 1 | 0 | 0 | 0 | 0 | 2 | 2 | 1 | 1 | 0 | 0 | 1 | 1 | 0 | ТСНБ-2001 Московской области (Версия 15.0) | Версия 1.7.1 ГСН (ГЭСН, ФЕР) и ТЕР (Методики НР (812/пр, 636/пр, 611/пр) и СП (774/пр и 317/пр) применять с 08.01.2023 г.) | ТСНБ-2001 Московской области (редакция 2014 г версия 15.0) | ТСНБ-2001 Московской области (редакция 2014 г версия 15.0) | ТСНБ-2001 Московской области (редакция 2014 г версия 15.0) | ТСНБ-2001 Московской области (редакция 2014 г версия 15.0) | Поправки для НБ 2014 года от 15.06.2021 г. Реконструкция | 0 | 0 | 402661384 |  | 1 | Территориальные сметные нормативы, предусмотренные для применения на территории Московской области, утвержденные приказом Минстроя России от 21.09.2015 № 675/пр (в редакции приказов Минстроя РФ № 253/пр-264/пр от 28.02.2017г.) | ТЕР | 42794 | 421 | 0 | 0
22 | 1 | 0 | 64844035 | 64844037 | 2 | 1
3 | 1 | 01-01-01 | Демонтажные работы | 19104.5 | 0 | 0 | 0 | 19104.5 | 5970.85 | 577.56 | 0 | 0 | 19104.5 | [5 empty] | 750.68 | 0 | 0 | 0 | 750.68 | 118.69 | 30.05 | 0 | 0 | 750.68 | 0 | -1 | Поправка: Мет.421/пр 04.08.20 Пр.10 Т.2 п. 5 Наименование: Производство работ осуществляется в охранной зоне действующей воздушной линии электропередачи, вблизи объектов, находящихся под напряжением, внутри объектов капитального строительства, внутренняя проводка в которых не обесточена, если это приведет к ограничению действий рабочих в соответствии с требованиями техники безопасности | Поправка: Мет.421/пр 04.08.20 Пр.10 Т.2 п. 5 | 0 | 577559.57 | 0 | 0 | 0 | 0 | 332720.96 | 117814.78 | 186688.56 | 983392.66 | 0 | 0 | 0 | 469.9501 | 174.8892 | 0 | 275349.24 | 130483.85 | 983392.66 | [6 empty] | 30054.52 | 0 | 0 | 0 | 0 | 23542.43 | 2313.27 | 3665.59 | 38022.97 | 0 | 0 | 0 | 469.9501 | 174.8892 | 0 | 5406.42 | 2562.03 | 38022.97
51 |  |  |  | 983.39 | 0 | 0 | 0 | 983.39 | 304.5 | 577.56 | 0 | 0 | 983.39 | [5 empty] | 38.02 | 0 | 0 | 0 | 38.02 | 5.98 | 30.05 | 0 | 0 | 38.02
50 | 0 | 0 | 1 | 201 | 577559.57 | ПЗ | Прямые затраты |  |  | 201 | 1 | 3 |  | 2 | 30054.52
50 | 0 | 0 | 1 | 202 | 0 | СтМатОб | Стоимость материальных ресурсов (всего) |  |  | 202 | 2 | 3 |  | 2 | 0
50 | 0 | 0 | 1 | 222 | 0 | СтМатОбЗак | Стоимость материалов и оборудования заказчика |  |  | 222 | 3 | 3 |  | 2 | 0
50 | 0 | 0 | 1 | 225 | 0 | СтМатОбПод | Стоимость материалов и оборудования подрядчика |  |  | 225 | 4 | 3 |  | 2 | 0
50 | 0 | 0 | 1 | 226 | 0 | СтМат | Стоимость материалов (всего) |  |  | 226 | 5 | 3 |  | 2 | 0
50 | 0 | 0 | 1 | 227 | 0 | СтМатЗак | Стоимость материалов заказчика |  |  | 227 | 6 | 3 |  | 2 | 0
50 | 0 | 0 | 1 | 228 | 0 | СтМатПод | Стоимость материалов подрядчика |  |  | 228 | 7 | 3 |  | 2 | 0
50 | 0 | 0 | 1 | 216 | 0 | Оборуд | Стоимость оборудования (всего) |  |  | 216 | 8 | 3 |  | 2 | 0
50 | 0 | 0 | 1 | 223 | 0 | ОборудЗак | Стоимость оборудования заказчика |  |  | 223 | 9 | 3 |  | 2 | 0
50 | 0 | 0 | 1 | 229 | 0 | ОборудПод | Стоимость оборудования подрядчика |  |  | 229 | 10 | 3 |  | 2 | 0
50 | 0 | 0 | 1 | 203 | 332720.96 | ЭММ | Эксплуатация машин |  |  | 203 | 11 | 3 |  | 2 | 23542.43
50 | 0 | 0 | 1 | 231 | 0 | ЭММсНРиСП | Эксплуатация машин по ТСН-2001.16 |  |  | 231 | 12 | 3 |  | 2 | 0
50 | 0 | 0 | 1 | 204 | 117814.78 | ЗПМ | ЗП машинистов |  |  | 204 | 13 | 3 |  | 2 | 2313.27
50 | 0 | 0 | 1 | 205 | 186688.56 | ОЗП | Основная ЗП рабочих |  |  | 205 | 14 | 3 |  | 2 | 3665.59
50 | 0 | 0 | 1 | 232 | 0 | ОЗПсНРиСП | Основная ЗП рабочих по ТСН-2001.16 |  |  | 232 | 15 | 3 |  | 2 | 0
50 | 0 | 0 | 1 | 214 | 983392.66 | Строит | Строительные работы с НР и СП |  |  | 214 | 16 | 3 |  | 2 | 38022.97
50 | 0 | 0 | 1 | 215 | 0 | Монтаж | Монтажные работы с НР и СП |  |  | 215 | 17 | 3 |  | 2 | 0
50 | 0 | 0 | 1 | 217 | 0 | Прочие | Прочие работы с НР и СП |  |  | 217 | 18 | 3 |  | 2 | 0
50 | 0 | 0 | 1 | 230 | 0 | ПрочиеЗатр | Прочие затраты по ТСН-2001.16 |  |  | 230 | 19 | 3 |  | 2 | 0
50 | 0 | 0 | 1 | 206 | 0 | ВозврМат | Возврат материалов |  |  | 206 | 20 | 3 |  | 2 | 0
50 | 0 | 0 | 1 | 207 | 469.9501 | ТрудСтр | Трудозатраты строителей |  |  | 207 | 21 | 3 |  | -1 | 469.9501
50 | 0 | 0 | 1 | 208 | 174.8892 | ТрудМаш | Трудозатраты машинистов |  |  | 208 | 22 | 3 |  | -1 | 174.8892
50 | 0 | 0 | 1 | 209 | 0 | ТранспМат | Транспорт материалов |  |  | 209 | 23 | 3 |  | 2 | 0
50 | 0 | 0 | 1 | 233 | 58150.05 | Перевозка | Перевозка грузов |  |  | 233 | 24 | 3 |  | 2 | 2846.5
50 | 0 | 0 | 1 | 210 | 275349.24 | НР | Накладные расходы |  |  | 210 | 25 | 3 |  | 2 | 5406.42
50 | 0 | 0 | 1 | 211 | 130483.85 | СмПриб | Сметная прибыль |  |  | 211 | 26 | 3 |  | 2 | 2562.03
50 | 0 | 0 | 1 | 224 | 983392.66 | Всего | Всего с НР и СП |  |  | 224 | 27 | 3 |  | 2 | 38022.97
-1
75 | Текущий уровень цен | 2024 | 0 | 12 |  | 0 | 1 | 0 | 3 | 0 | 0 | 1 | 64844035 | 1
1 | Сборник индексов | ТСНБ-2001 Московской области (редакция 2014 г) | 2024 | 12 | 1 | 1 | 0 | 2 | 1 | 9.66 | 6.74 | 13.39 | 1 | 9.66 | 6.74 | 13.39 | [16 empty] | 64844036
75 | Базовый уровень цен | 2000 | 0 | 1 |  | 0 | 1 | 0 | 1 | 0 | 0 | 0 | 64844037 | 2

## SmtRes
28 | 64844037 | 64844331 | 18410280 | 1 | 1 | 1 | 1 | 1-1039-90 |  | Рабочий строитель среднего разряда 3,9 | 1369 | 1013 | чел.-ч | чел.-ч | 1 | 0 | -464685602 | 124.389 | 0 | 0 | 0 | 9.51 | 0 | 0 | 0 | 9.51 | 1 | 1 | 1 | 1 | -2 | 0 | 1 | 1 | 0 | 0 | 138.21 | *1,2)*0,75 | 1 | 2 | 64844341 | 1 | 0 | 1 | 0 | 0 | 0 | 0 | 0 | 0 | 0 | 0 | 0 | 0 | 0 | 0 | 0 | 0 | 0 | 0 | 0 | 0 | 0 | 0 | 0 | 0 | 3708.51 | 350.9636 | 0 | 350.9636 | 9.51 | 9.51 | 1 | 1182.94 | 0 | 0 | 0 | 0 | 3337.66 | 3337.66 | 0 | 0 | 0
28 | 64844037 | 64844331 | 121548 | 1 | 1 | 1 | 1 | 2 |  | Затраты труда машинистов | 608254 | 1013 | чел.час | чел.час | 1 | 0 | -185737400 | 48.627 | 0 | 0 | 0 | 0 | 0 | 0 | 0 | 0 | 1 | 1 | 1 | 1 | -2 | 0 | 1 | 1 | 0 | 0 | 54.03 | *1,2)*0,75 | 2 | 2 | 64844342 | 1 | 0 | 2 | 0 | 0 | 0 | 0 | 0 | 0 | 0 | 0 | 0 | 0 | 0 | 0 | 0 | 0 | 0 | 0 | 0 | 0 | 0 | 0 | 0 | 0 |  | 0 | 0 | 137.2011 | 0 | 0 | 1 | 0 | 0 | 0 | 0 | 0 | 0 | 0 | 0 | 0 | 0
28 | 64844037 | 64844331 | 29172381 | 1 | 1 | 1 | 2 | 021144 | ТСЭМ Московской обл., 021144, приказ Минстроя России №675/пр от 28.02.2017 № 264/пр | Краны на автомобильном ходу при работе на других видах строительства 25 т | 1368 | 1011 | маш.-ч | маш.-ч | 1 | 0 | -1845053453 | 8.406 | 0 | 271.29 | 17.84 | 0 | 0 | 271.29 | 17.84 | 0 | 1 | 1 | 1 | 1 | -2 | 0 | 1 | 1 | 0 | 0 | 9.34 | *1,2)*0,75 | 0 | 2 | 64844343 | 1 | 0 | 3 | 0 | 0 | 0 | 0 | 0 | 0 | 0 | 0 | 0 | 0 | 0 | 0 | 0 | 0 | 0 | 0 | 0 | 0 | 0 | 0 | 0 | 0 |  | 0 | 0 | 23.7175 | 271.29 | 271.29 | 1 | 2280.47 | 149.97 | 0 | 6434.33 | 423.12 | 0 | 6434.33 | 0 | 0 | 0
28 | 64844037 | 64844331 | 29172562 | 1 | 1 | 1 | 2 | 031004 | ТСЭМ Московской обл., 031004, приказ Минстроя России №675/пр от 28.02.2017 № 264/пр | Автогидроподъемники высотой подъема 28 м | 1368 | 1011 | маш.-ч | маш.-ч | 1 | 0 | -1606960438 | 12.96 | 0 | 245.27 | 13.5 | 0 | 0 | 245.27 | 13.5 | 0 | 1 | 1 | 1 | 1 | -2 | 0 | 1 | 1 | 0 | 0 | 14.4 | *1,2)*0,75 | 0 | 2 | 64844344 | 1 | 0 | 4 | 0 | 0 | 0 | 0 | 0 | 0 | 0 | 0 | 0 | 0 | 0 | 0 | 0 | 0 | 0 | 0 | 0 | 0 | 0 | 0 | 0 | 0 |  | 0 | 0 | 36.5666 | 245.27 | 245.27 | 1 | 3178.7 | 174.96 | 0 | 8968.7 | 493.65 | 0 | 8968.7 | 0 | 0 | 0
28 | 64844037 | 64844331 | 29173724 | 1 | 1 | 1 | 2 | 160601 | ТСЭМ Московской обл., 160601, приказ Минстроя России №675/пр от 28.02.2017 № 264/пр | Тракторы на гусеничном ходу с лебедкой 132 кВт (180 л.с.) | 1368 | 1011 | маш.-ч | маш.-ч | 1 | 0 | -1332165659 | 15.867 | 0 | 147.43 | 11.6 | 0 | 0 | 147.43 | 11.6 | 0 | 1 | 1 | 1 | 1 | -2 | 0 | 1 | 1 | 0 | 0 | 17.63 | *1,2)*0,75 | 0 | 2 | 64844345 | 1 | 0 | 5 | 0 | 0 | 0 | 0 | 0 | 0 | 0 | 0 | 0 | 0 | 0 | 0 | 0 | 0 | 0 | 0 | 0 | 0 | 0 | 0 | 0 | 0 |  | 0 | 0 | 44.7687 | 147.43 | 147.43 | 1 | 2339.27 | 184.06 | 0 | 6600.26 | 519.32 | 0 | 6600.26 | 0 | 0 | 0
28 | 64844037 | 64844331 | 29173728 | 1 | 1 | 1 | 2 | 161350 | ТСЭМ Московской обл., 161350, приказ Минстроя России №675/пр от 28.02.2017 № 264/пр | Комплекс для монтажа проводов методом "под тяжением" | 1368 | 1011 | маш.-ч | маш.-ч | 1 | 0 | 2066626184 | 5.697 | 0 | 637.76 | 27 | 0 | 0 | 637.76 | 27 | 0 | 1 | 1 | 1 | 1 | -2 | 0 | 1 | 1 | 0 | 0 | 6.33 | *1,2)*0,75 | 0 | 2 | 64844346 | 1 | 0 | 6 | 0 | 0 | 0 | 0 | 0 | 0 | 0 | 0 | 0 | 0 | 0 | 0 | 0 | 0 | 0 | 0 | 0 | 0 | 0 | 0 | 0 | 0 |  | 0 | 0 | 16.0741 | 637.76 | 637.76 | 1 | 3633.32 | 153.82 | 0 | 10251.41 | 434 | 0 | 10251.41 | 0 | 0 | 0
28 | 64844037 | 64844331 | 29174689 | 1 | 1 | 1 | 2 | 350451 | ТСЭМ Московской обл., 350451, приказ Минстроя России №675/пр от 28.02.2017 № 264/пр | Пресс гидравлический с электроприводом | 1368 | 1011 | маш.-ч | маш.-ч | 1 | 0 | -592654397 | 12.267 | 0 | 1.11 | 0 | 0 | 0 | 1.11 | 0 | 0 | 1 | 1 | 1 | 1 | -2 | 0 | 1 | 1 | 0 | 0 | 13.63 | *1,2)*0,75 | 0 | 2 | 64844347 | 1 | 0 | 7 | 0 | 0 | 0 | 0 | 0 | 0 | 0 | 0 | 0 | 0 | 0 | 0 | 0 | 0 | 0 | 0 | 0 | 0 | 0 | 0 | 0 | 0 |  | 0 | 0 | 34.6113 | 1.11 | 1.11 | 1 | 13.62 | 0 | 0 | 38.42 | 0 | 0 | 38.42 | 0 | 0 | 0
28 | 64844037 | 64844331 | 29174936 | 1 | 1 | 1 | 2 | 400102 | ТСЭМ Московской обл., 400102, приказ Минстроя России №675/пр от 28.02.2017 № 264/пр | Тягачи седельные, грузоподъемность 15 т | 1368 | 1011 | маш.-ч | маш.-ч | 1 | 0 | -222734055 | 4.482 | 0 | 149.28 | 13.5 | 0 | 0 | 149.28 | 13.5 | 0 | 1 | 1 | 1 | 1 | -2 | 0 | 1 | 1 | 0 | 0 | 4.98 | *1,2)*0,75 | 0 | 2 | 64844348 | 1 | 0 | 8 | 0 | 0 | 0 | 0 | 0 | 0 | 0 | 0 | 0 | 0 | 0 | 0 | 0 | 0 | 0 | 0 | 0 | 0 | 0 | 0 | 0 | 0 |  | 0 | 0 | 12.646 | 149.28 | 149.28 | 1 | 669.07 | 60.51 | 0 | 1887.79 | 170.72 | 0 | 1887.79 | 0 | 0 | 0
28 | 64844037 | 64844331 | 29174941 | 1 | 1 | 1 | 2 | 400112 | ТСЭМ Московской обл., 400112, приказ Минстроя России №675/пр от 28.02.2017 № 264/пр | Полуприцепы общего назначения, грузоподъемность 15 т | 1368 | 1011 | маш.-ч | маш.-ч | 1 | 0 | -433068836 | 4.482 | 0 | 19.76 | 0 | 0 | 0 | 19.76 | 0 | 0 | 1 | 1 | 1 | 1 | -2 | 0 | 1 | 1 | 0 | 0 | 4.98 | *1,2)*0,75 | 0 | 2 | 64844349 | 1 | 0 | 9 | 0 | 0 | 0 | 0 | 0 | 0 | 0 | 0 | 0 | 0 | 0 | 0 | 0 | 0 | 0 | 0 | 0 | 0 | 0 | 0 | 0 | 0 |  | 0 | 0 | 12.646 | 19.76 | 19.76 | 1 | 88.56 | 0 | 0 | 249.88 | 0 | 0 | 249.88 | 0 | 0 | 0
29 | 64844035 | 64844331 | 18410280 | 1 | 1 | 1 | 1 | 1-1039-90 |  | Рабочий строитель среднего разряда 3,9 | 1369 | 1013 | чел.-ч | чел.-ч | 1 | 0 | -464685602 | 124.389 | 0 | 0 | 0 | 9.51 | 0 | 0 | 0 | 9.51 | 1 | 1 | 1 | 1 | 5 | 0 | 1 | 1 | 0 | 0 | 138.21 | *1,2)*0,75 | 1 | 2 | 64844341 | 1 | 0 | 13 | 0 | 0 | 0 | 0 | 0 | 0 | 0 | 0 | 0 | 0 | 0 | 0 | 0 | 0 | 0 | 0 | 0 | 0 | 0 | 0 | 0 | 0 | 3708.51 | 350.9636 | 0 | 350.9636 | 9.51 | 9.51 | 1 | 1182.94 | 0 | 0 | 0 | 0 | 3337.66 | 3337.66 | 0 | 0 | 0
29 | 64844035 | 64844331 | 121548 | 1 | 1 | 1 | 1 | 2 |  | Затраты труда машинистов | 608254 | 1013 | чел.час | чел.час | 1 | 0 | -185737400 | 48.627 | 0 | 0 | 0 | 0 | 0 | 0 | 0 | 0 | 1 | 1 | 1 | 1 | 5 | 0 | 1 | 1 | 0 | 0 | 54.03 | *1,2)*0,75 | 2 | 2 | 64844342 | 1 | 0 | 14 | 0 | 0 | 0 | 0 | 0 | 0 | 0 | 0 | 0 | 0 | 0 | 0 | 0 | 0 | 0 | 0 | 0 | 0 | 0 | 0 | 0 | 0 |  | 0 | 0 | 137.2011 | 0 | 0 | 1 | 0 | 0 | 0 | 0 | 0 | 0 | 0 | 0 | 0 | 0
29 | 64844035 | 64844331 | 29172381 | 1 | 1 | 1 | 2 | 021144 | ТСЭМ Московской обл., 021144, приказ Минстроя России №675/пр от 28.02.2017 № 264/пр | Краны на автомобильном ходу при работе на других видах строительства 25 т | 1368 | 1011 | маш.-ч | маш.-ч | 1 | 0 | -1845053453 | 8.406 | 0 | 3052.01 | 908.59 | 0 | 0 | 271.29 | 17.84 | 0 | 1 | 11.25 | 50.93 | 1 | 2 | 0 | 1 | 1 | 0 | 0 | 9.34 | *1,2)*0,75 | 0 | 2 | 64844343 | 1 | 0 | 15 | 0 | 0 | 0 | 0 | 0 | 0 | 0 | 0 | 0 | 0 | 0 | 0 | 0 | 0 | 0 | 0 | 0 | 0 | 0 | 0 | 0 | 0 |  | 0 | 0 | 23.7175 | 3052.01 | 271.29 | 11.25 | 2280.47 | 149.97 | 0 | 72386.14 | 21549.51 | 0 | 72386.14 | 0 | 0 | 0
29 | 64844035 | 64844331 | 29172562 | 1 | 1 | 1 | 2 | 031004 | ТСЭМ Московской обл., 031004, приказ Минстроя России №675/пр от 28.02.2017 № 264/пр | Автогидроподъемники высотой подъема 28 м | 1368 | 1011 | маш.-ч | маш.-ч | 1 | 0 | -1606960438 | 12.96 | 0 | 1969.52 | 687.56 | 0 | 0 | 245.27 | 13.5 | 0 | 1 | 8.03 | 50.93 | 1 | 2 | 0 | 1 | 1 | 0 | 0 | 14.4 | *1,2)*0,75 | 0 | 2 | 64844344 | 1 | 0 | 16 | 0 | 0 | 0 | 0 | 0 | 0 | 0 | 0 | 0 | 0 | 0 | 0 | 0 | 0 | 0 | 0 | 0 | 0 | 0 | 0 | 0 | 0 |  | 0 | 0 | 36.5666 | 1969.52 | 245.27 | 8.03 | 3178.7 | 174.96 | 0 | 72018.73 | 25141.76 | 0 | 72018.73 | 0 | 0 | 0
29 | 64844035 | 64844331 | 29173724 | 1 | 1 | 1 | 2 | 160601 | ТСЭМ Московской обл., 160601, приказ Минстроя России №675/пр от 28.02.2017 № 264/пр | Тракторы на гусеничном ходу с лебедкой 132 кВт (180 л.с.) | 1368 | 1011 | маш.-ч | маш.-ч | 1 | 0 | -1332165659 | 15.867 | 0 | 1315.08 | 590.79 | 0 | 0 | 147.43 | 11.6 | 0 | 1 | 8.92 | 50.93 | 1 | 2 | 0 | 1 | 1 | 0 | 0 | 17.63 | *1,2)*0,75 | 0 | 2 | 64844345 | 1 | 0 | 17 | 0 | 0 | 0 | 0 | 0 | 0 | 0 | 0 | 0 | 0 | 0 | 0 | 0 | 0 | 0 | 0 | 0 | 0 | 0 | 0 | 0 | 0 |  | 0 | 0 | 44.7687 | 1315.08 | 147.43 | 8.92 | 2339.27 | 184.06 | 0 | 58874.48 | 26448.92 | 0 | 58874.48 | 0 | 0 | 0
29 | 64844035 | 64844331 | 29173728 | 1 | 1 | 1 | 2 | 161350 | ТСЭМ Московской обл., 161350, приказ Минстроя России №675/пр от 28.02.2017 № 264/пр | Комплекс для монтажа проводов методом "под тяжением" | 1368 | 1011 | маш.-ч | маш.-ч | 1 | 0 | 2066626184 | 5.697 | 0 | 1868.64 | 1375.11 | 0 | 0 | 637.76 | 27 | 0 | 1 | 2.93 | 50.93 | 1 | 2 | 0 | 1 | 1 | 0 | 0 | 6.33 | *1,2)*0,75 | 0 | 2 | 64844346 | 1 | 0 | 18 | 0 | 0 | 0 | 0 | 0 | 0 | 0 | 0 | 0 | 0 | 0 | 0 | 0 | 0 | 0 | 0 | 0 | 0 | 0 | 0 | 0 | 0 |  | 0 | 0 | 16.0741 | 1868.64 | 637.76 | 2.93 | 3633.32 | 153.82 | 0 | 30036.68 | 22103.64 | 0 | 30036.68 | 0 | 0 | 0
29 | 64844035 | 64844331 | 29174689 | 1 | 1 | 1 | 2 | 350451 | ТСЭМ Московской обл., 350451, приказ Минстроя России №675/пр от 28.02.2017 № 264/пр | Пресс гидравлический с электроприводом | 1368 | 1011 | маш.-ч | маш.-ч | 1 | 0 | -592654397 | 12.267 | 0 | 6.25 | 0 | 0 | 0 | 1.11 | 0 | 0 | 1 | 5.63 | 50.93 | 1 | 2 | 0 | 1 | 1 | 0 | 0 | 13.63 | *1,2)*0,75 | 0 | 2 | 64844347 | 1 | 0 | 19 | 0 | 0 | 0 | 0 | 0 | 0 | 0 | 0 | 0 | 0 | 0 | 0 | 0 | 0 | 0 | 0 | 0 | 0 | 0 | 0 | 0 | 0 |  | 0 | 0 | 34.6113 | 6.25 | 1.11 | 5.63 | 13.62 | 0 | 0 | 216.32 | 0 | 0 | 216.32 | 0 | 0 | 0
29 | 64844035 | 64844331 | 29174936 | 1 | 1 | 1 | 2 | 400102 | ТСЭМ Московской обл., 400102, приказ Минстроя России №675/пр от 28.02.2017 № 264/пр | Тягачи седельные, грузоподъемность 15 т | 1368 | 1011 | маш.-ч | маш.-ч | 1 | 0 | -222734055 | 4.482 | 0 | 2567.62 | 687.56 | 0 | 0 | 149.28 | 13.5 | 0 | 1 | 17.2 | 50.93 | 1 | 2 | 0 | 1 | 1 | 0 | 0 | 4.98 | *1,2)*0,75 | 0 | 2 | 64844348 | 1 | 0 | 20 | 0 | 0 | 0 | 0 | 0 | 0 | 0 | 0 | 0 | 0 | 0 | 0 | 0 | 0 | 0 | 0 | 0 | 0 | 0 | 0 | 0 | 0 |  | 0 | 0 | 12.646 | 2567.62 | 149.28 | 17.2 | 669.07 | 60.51 | 0 | 32470.03 | 8694.86 | 0 | 32470.03 | 0 | 0 | 0
29 | 64844035 | 64844331 | 29174941 | 1 | 1 | 1 | 2 | 400112 | ТСЭМ Московской обл., 400112, приказ Минстроя России №675/пр от 28.02.2017 № 264/пр | Полуприцепы общего назначения, грузоподъемность 15 т | 1368 | 1011 | маш.-ч | маш.-ч | 1 | 0 | -433068836 | 4.482 | 0 | 100.97 | 0 | 0 | 0 | 19.76 | 0 | 0 | 1 | 5.11 | 50.93 | 1 | 2 | 0 | 1 | 1 | 0 | 0 | 4.98 | *1,2)*0,75 | 0 | 2 | 64844349 | 1 | 0 | 21 | 0 | 0 | 0 | 0 | 0 | 0 | 0 | 0 | 0 | 0 | 0 | 0 | 0 | 0 | 0 | 0 | 0 | 0 | 0 | 0 | 0 | 0 |  | 0 | 0 | 12.646 | 100.97 | 19.76 | 5.11 | 88.56 | 0 | 0 | 1276.86 | 0 | 0 | 1276.86 | 0 | 0 | 0
30 | 64844037 | 64844353 | 18410280 | 1 | 1 | 1 | 1 | 1-1039-90 |  | Рабочий строитель среднего разряда 3,9 | 1369 | 1013 | чел.-ч | чел.-ч | 1 | 0 | -464685602 | 124.389 | 0 | 0 | 0 | 9.51 | 0 | 0 | 0 | 9.51 | 1 | 1 | 1 | 1 | -2 | 0 | 1 | 1 | 0 | 0 | 138.21 | *1,2)*0,75 | 1 | 2 | 64844363 | 1 | 0 | 25 | 0 | 0 | 0 | 0 | 0 | 0 | 0 | 0 | 0 | 0 | 0 | 0 | 0 | 0 | 0 | 0 | 0 | 0 | 0 | 0 | 0 | 0 | 838.57 | 79.3602 | 0 | 79.3602 | 9.51 | 9.51 | 1 | 1182.94 | 0 | 0 | 0 | 0 | 754.72 | 754.72 | 0 | 0 | 0
30 | 64844037 | 64844353 | 121548 | 1 | 1 | 1 | 1 | 2 |  | Затраты труда машинистов | 608254 | 1013 | чел.час | чел.час | 1 | 0 | -185737400 | 48.627 | 0 | 0 | 0 | 0 | 0 | 0 | 0 | 0 | 1 | 1 | 1 | 1 | -2 | 0 | 1 | 1 | 0 | 0 | 54.03 | *1,2)*0,75 | 2 | 2 | 64844364 | 1 | 0 | 26 | 0 | 0 | 0 | 0 | 0 | 0 | 0 | 0 | 0 | 0 | 0 | 0 | 0 | 0 | 0 | 0 | 0 | 0 | 0 | 0 | 0 | 0 |  | 0 | 0 | 31.024 | 0 | 0 | 1 | 0 | 0 | 0 | 0 | 0 | 0 | 0 | 0 | 0 | 0
30 | 64844037 | 64844353 | 29172381 | 1 | 1 | 1 | 2 | 021144 | ТСЭМ Московской обл., 021144, приказ Минстроя России №675/пр от 28.02.2017 № 264/пр | Краны на автомобильном ходу при работе на других видах строительства 25 т | 1368 | 1011 | маш.-ч | маш.-ч | 1 | 0 | -1845053453 | 8.406 | 0 | 271.29 | 17.84 | 0 | 0 | 271.29 | 17.84 | 0 | 1 | 1 | 1 | 1 | -2 | 0 | 1 | 1 | 0 | 0 | 9.34 | *1,2)*0,75 | 0 | 2 | 64844365 | 1 | 0 | 27 | 0 | 0 | 0 | 0 | 0 | 0 | 0 | 0 | 0 | 0 | 0 | 0 | 0 | 0 | 0 | 0 | 0 | 0 | 0 | 0 | 0 | 0 |  | 0 | 0 | 5.363 | 271.29 | 271.29 | 1 | 2280.47 | 149.97 | 0 | 1454.94 | 95.68 | 0 | 1454.94 | 0 | 0 | 0
30 | 64844037 | 64844353 | 29172562 | 1 | 1 | 1 | 2 | 031004 | ТСЭМ Московской обл., 031004, приказ Минстроя России №675/пр от 28.02.2017 № 264/пр | Автогидроподъемники высотой подъема 28 м | 1368 | 1011 | маш.-ч | маш.-ч | 1 | 0 | -1606960438 | 12.96 | 0 | 245.27 | 13.5 | 0 | 0 | 245.27 | 13.5 | 0 | 1 | 1 | 1 | 1 | -2 | 0 | 1 | 1 | 0 | 0 | 14.4 | *1,2)*0,75 | 0 | 2 | 64844366 | 1 | 0 | 28 | 0 | 0 | 0 | 0 | 0 | 0 | 0 | 0 | 0 | 0 | 0 | 0 | 0 | 0 | 0 | 0 | 0 | 0 | 0 | 0 | 0 | 0 |  | 0 | 0 | 8.2685 | 245.27 | 245.27 | 1 | 3178.7 | 174.96 | 0 | 2028.01 | 111.62 | 0 | 2028.01 | 0 | 0 | 0
30 | 64844037 | 64844353 | 29173724 | 1 | 1 | 1 | 2 | 160601 | ТСЭМ Московской обл., 160601, приказ Минстроя России №675/пр от 28.02.2017 № 264/пр | Тракторы на гусеничном ходу с лебедкой 132 кВт (180 л.с.) | 1368 | 1011 | маш.-ч | маш.-ч | 1 | 0 | -1332165659 | 15.867 | 0 | 147.43 | 11.6 | 0 | 0 | 147.43 | 11.6 | 0 | 1 | 1 | 1 | 1 | -2 | 0 | 1 | 1 | 0 | 0 | 17.63 | *1,2)*0,75 | 0 | 2 | 64844367 | 1 | 0 | 29 | 0 | 0 | 0 | 0 | 0 | 0 | 0 | 0 | 0 | 0 | 0 | 0 | 0 | 0 | 0 | 0 | 0 | 0 | 0 | 0 | 0 | 0 |  | 0 | 0 | 10.1231 | 147.43 | 147.43 | 1 | 2339.27 | 184.06 | 0 | 1492.46 | 117.43 | 0 | 1492.46 | 0 | 0 | 0
30 | 64844037 | 64844353 | 29173728 | 1 | 1 | 1 | 2 | 161350 | ТСЭМ Московской обл., 161350, приказ Минстроя России №675/пр от 28.02.2017 № 264/пр | Комплекс для монтажа проводов методом "под тяжением" | 1368 | 1011 | маш.-ч | маш.-ч | 1 | 0 | 2066626184 | 5.697 | 0 | 637.76 | 27 | 0 | 0 | 637.76 | 27 | 0 | 1 | 1 | 1 | 1 | -2 | 0 | 1 | 1 | 0 | 0 | 6.33 | *1,2)*0,75 | 0 | 2 | 64844368 | 1 | 0 | 30 | 0 | 0 | 0 | 0 | 0 | 0 | 0 | 0 | 0 | 0 | 0 | 0 | 0 | 0 | 0 | 0 | 0 | 0 | 0 | 0 | 0 | 0 |  | 0 | 0 | 3.6347 | 637.76 | 637.76 | 1 | 3633.32 | 153.82 | 0 | 2318.06 | 98.14 | 0 | 2318.06 | 0 | 0 | 0
30 | 64844037 | 64844353 | 29174689 | 1 | 1 | 1 | 2 | 350451 | ТСЭМ Московской обл., 350451, приказ Минстроя России №675/пр от 28.02.2017 № 264/пр | Пресс гидравлический с электроприводом | 1368 | 1011 | маш.-ч | маш.-ч | 1 | 0 | -592654397 | 12.267 | 0 | 1.11 | 0 | 0 | 0 | 1.11 | 0 | 0 | 1 | 1 | 1 | 1 | -2 | 0 | 1 | 1 | 0 | 0 | 13.63 | *1,2)*0,75 | 0 | 2 | 64844369 | 1 | 0 | 31 | 0 | 0 | 0 | 0 | 0 | 0 | 0 | 0 | 0 | 0 | 0 | 0 | 0 | 0 | 0 | 0 | 0 | 0 | 0 | 0 | 0 | 0 |  | 0 | 0 | 7.8263 | 1.11 | 1.11 | 1 | 13.62 | 0 | 0 | 8.69 | 0 | 0 | 8.69 | 0 | 0 | 0
30 | 64844037 | 64844353 | 29174936 | 1 | 1 | 1 | 2 | 400102 | ТСЭМ Московской обл., 400102, приказ Минстроя России №675/пр от 28.02.2017 № 264/пр | Тягачи седельные, грузоподъемность 15 т | 1368 | 1011 | маш.-ч | маш.-ч | 1 | 0 | -222734055 | 4.482 | 0 | 149.28 | 13.5 | 0 | 0 | 149.28 | 13.5 | 0 | 1 | 1 | 1 | 1 | -2 | 0 | 1 | 1 | 0 | 0 | 4.98 | *1,2)*0,75 | 0 | 2 | 64844370 | 1 | 0 | 32 | 0 | 0 | 0 | 0 | 0 | 0 | 0 | 0 | 0 | 0 | 0 | 0 | 0 | 0 | 0 | 0 | 0 | 0 | 0 | 0 | 0 | 0 |  | 0 | 0 | 2.8595 | 149.28 | 149.28 | 1 | 669.07 | 60.51 | 0 | 426.87 | 38.6 | 0 | 426.87 | 0 | 0 | 0
30 | 64844037 | 64844353 | 29174941 | 1 | 1 | 1 | 2 | 400112 | ТСЭМ Московской обл., 400112, приказ Минстроя России №675/пр от 28.02.2017 № 264/пр | Полуприцепы общего назначения, грузоподъемность 15 т | 1368 | 1011 | маш.-ч | маш.-ч | 1 | 0 | -433068836 | 4.482 | 0 | 19.76 | 0 | 0 | 0 | 19.76 | 0 | 0 | 1 | 1 | 1 | 1 | -2 | 0 | 1 | 1 | 0 | 0 | 4.98 | *1,2)*0,75 | 0 | 2 | 64844371 | 1 | 0 | 33 | 0 | 0 | 0 | 0 | 0 | 0 | 0 | 0 | 0 | 0 | 0 | 0 | 0 | 0 | 0 | 0 | 0 | 0 | 0 | 0 | 0 | 0 |  | 0 | 0 | 2.8595 | 19.76 | 19.76 | 1 | 88.56 | 0 | 0 | 56.5 | 0 | 0 | 56.5 | 0 | 0 | 0
31 | 64844035 | 64844353 | 18410280 | 1 | 1 | 1 | 1 | 1-1039-90 |  | Рабочий строитель среднего разряда 3,9 | 1369 | 1013 | чел.-ч | чел.-ч | 1 | 0 | -464685602 | 124.389 | 0 | 0 | 0 | 9.51 | 0 | 0 | 0 | 9.51 | 1 | 1 | 1 | 1 | 5 | 0 | 1 | 1 | 0 | 0 | 138.21 | *1,2)*0,75 | 1 | 2 | 64844363 | 1 | 0 | 37 | 0 | 0 | 0 | 0 | 0 | 0 | 0 | 0 | 0 | 0 | 0 | 0 | 0 | 0 | 0 | 0 | 0 | 0 | 0 | 0 | 0 | 0 | 838.57 | 79.3602 | 0 | 79.3602 | 9.51 | 9.51 | 1 | 1182.94 | 0 | 0 | 0 | 0 | 754.72 | 754.72 | 0 | 0 | 0
31 | 64844035 | 64844353 | 121548 | 1 | 1 | 1 | 1 | 2 |  | Затраты труда машинистов | 608254 | 1013 | чел.час | чел.час | 1 | 0 | -185737400 | 48.627 | 0 | 0 | 0 | 0 | 0 | 0 | 0 | 0 | 1 | 1 | 1 | 1 | 5 | 0 | 1 | 1 | 0 | 0 | 54.03 | *1,2)*0,75 | 2 | 2 | 64844364 | 1 | 0 | 38 | 0 | 0 | 0 | 0 | 0 | 0 | 0 | 0 | 0 | 0 | 0 | 0 | 0 | 0 | 0 | 0 | 0 | 0 | 0 | 0 | 0 | 0 |  | 0 | 0 | 31.024 | 0 | 0 | 1 | 0 | 0 | 0 | 0 | 0 | 0 | 0 | 0 | 0 | 0
31 | 64844035 | 64844353 | 29172381 | 1 | 1 | 1 | 2 | 021144 | ТСЭМ Московской обл., 021144, приказ Минстроя России №675/пр от 28.02.2017 № 264/пр | Краны на автомобильном ходу при работе на других видах строительства 25 т | 1368 | 1011 | маш.-ч | маш.-ч | 1 | 0 | -1845053453 | 8.406 | 0 | 3052.01 | 908.59 | 0 | 0 | 271.29 | 17.84 | 0 | 1 | 11.25 | 50.93 | 1 | 2 | 0 | 1 | 1 | 0 | 0 | 9.34 | *1,2)*0,75 | 0 | 2 | 64844365 | 1 | 0 | 39 | 0 | 0 | 0 | 0 | 0 | 0 | 0 | 0 | 0 | 0 | 0 | 0 | 0 | 0 | 0 | 0 | 0 | 0 | 0 | 0 | 0 | 0 |  | 0 | 0 | 5.363 | 3052.01 | 271.29 | 11.25 | 2280.47 | 149.97 | 0 | 16368.02 | 4872.79 | 0 | 16368.02 | 0 | 0 | 0
31 | 64844035 | 64844353 | 29172562 | 1 | 1 | 1 | 2 | 031004 | ТСЭМ Московской обл., 031004, приказ Минстроя России №675/пр от 28.02.2017 № 264/пр | Автогидроподъемники высотой подъема 28 м | 1368 | 1011 | маш.-ч | маш.-ч | 1 | 0 | -1606960438 | 12.96 | 0 | 1969.52 | 687.56 | 0 | 0 | 245.27 | 13.5 | 0 | 1 | 8.03 | 50.93 | 1 | 2 | 0 | 1 | 1 | 0 | 0 | 14.4 | *1,2)*0,75 | 0 | 2 | 64844366 | 1 | 0 | 40 | 0 | 0 | 0 | 0 | 0 | 0 | 0 | 0 | 0 | 0 | 0 | 0 | 0 | 0 | 0 | 0 | 0 | 0 | 0 | 0 | 0 | 0 |  | 0 | 0 | 8.2685 | 1969.52 | 245.27 | 8.03 | 3178.7 | 174.96 | 0 | 16284.94 | 5685.08 | 0 | 16284.94 | 0 | 0 | 0
31 | 64844035 | 64844353 | 29173724 | 1 | 1 | 1 | 2 | 160601 | ТСЭМ Московской обл., 160601, приказ Минстроя России №675/пр от 28.02.2017 № 264/пр | Тракторы на гусеничном ходу с лебедкой 132 кВт (180 л.с.) | 1368 | 1011 | маш.-ч | маш.-ч | 1 | 0 | -1332165659 | 15.867 | 0 | 1315.08 | 590.79 | 0 | 0 | 147.43 | 11.6 | 0 | 1 | 8.92 | 50.93 | 1 | 2 | 0 | 1 | 1 | 0 | 0 | 17.63 | *1,2)*0,75 | 0 | 2 | 64844367 | 1 | 0 | 41 | 0 | 0 | 0 | 0 | 0 | 0 | 0 | 0 | 0 | 0 | 0 | 0 | 0 | 0 | 0 | 0 | 0 | 0 | 0 | 0 | 0 | 0 |  | 0 | 0 | 10.1231 | 1315.08 | 147.43 | 8.92 | 2339.27 | 184.06 | 0 | 13312.75 | 5980.65 | 0 | 13312.75 | 0 | 0 | 0
31 | 64844035 | 64844353 | 29173728 | 1 | 1 | 1 | 2 | 161350 | ТСЭМ Московской обл., 161350, приказ Минстроя России №675/пр от 28.02.2017 № 264/пр | Комплекс для монтажа проводов методом "под тяжением" | 1368 | 1011 | маш.-ч | маш.-ч | 1 | 0 | 2066626184 | 5.697 | 0 | 1868.64 | 1375.11 | 0 | 0 | 637.76 | 27 | 0 | 1 | 2.93 | 50.93 | 1 | 2 | 0 | 1 | 1 | 0 | 0 | 6.33 | *1,2)*0,75 | 0 | 2 | 64844368 | 1 | 0 | 42 | 0 | 0 | 0 | 0 | 0 | 0 | 0 | 0 | 0 | 0 | 0 | 0 | 0 | 0 | 0 | 0 | 0 | 0 | 0 | 0 | 0 | 0 |  | 0 | 0 | 3.6347 | 1868.64 | 637.76 | 2.93 | 3633.32 | 153.82 | 0 | 6791.92 | 4998.09 | 0 | 6791.92 | 0 | 0 | 0
31 | 64844035 | 64844353 | 29174689 | 1 | 1 | 1 | 2 | 350451 | ТСЭМ Московской обл., 350451, приказ Минстроя России №675/пр от 28.02.2017 № 264/пр | Пресс гидравлический с электроприводом | 1368 | 1011 | маш.-ч | маш.-ч | 1 | 0 | -592654397 | 12.267 | 0 | 6.25 | 0 | 0 | 0 | 1.11 | 0 | 0 | 1 | 5.63 | 50.93 | 1 | 2 | 0 | 1 | 1 | 0 | 0 | 13.63 | *1,2)*0,75 | 0 | 2 | 64844369 | 1 | 0 | 43 | 0 | 0 | 0 | 0 | 0 | 0 | 0 | 0 | 0 | 0 | 0 | 0 | 0 | 0 | 0 | 0 | 0 | 0 | 0 | 0 | 0 | 0 |  | 0 | 0 | 7.8263 | 6.25 | 1.11 | 5.63 | 13.62 | 0 | 0 | 48.91 | 0 | 0 | 48.91 | 0 | 0 | 0
31 | 64844035 | 64844353 | 29174936 | 1 | 1 | 1 | 2 | 400102 | ТСЭМ Московской обл., 400102, приказ Минстроя России №675/пр от 28.02.2017 № 264/пр | Тягачи седельные, грузоподъемность 15 т | 1368 | 1011 | маш.-ч | маш.-ч | 1 | 0 | -222734055 | 4.482 | 0 | 2567.62 | 687.56 | 0 | 0 | 149.28 | 13.5 | 0 | 1 | 17.2 | 50.93 | 1 | 2 | 0 | 1 | 1 | 0 | 0 | 4.98 | *1,2)*0,75 | 0 | 2 | 64844370 | 1 | 0 | 44 | 0 | 0 | 0 | 0 | 0 | 0 | 0 | 0 | 0 | 0 | 0 | 0 | 0 | 0 | 0 | 0 | 0 | 0 | 0 | 0 | 0 | 0 |  | 0 | 0 | 2.8595 | 2567.62 | 149.28 | 17.2 | 669.07 | 60.51 | 0 | 7342.15 | 1966.09 | 0 | 7342.15 | 0 | 0 | 0
31 | 64844035 | 64844353 | 29174941 | 1 | 1 | 1 | 2 | 400112 | ТСЭМ Московской обл., 400112, приказ Минстроя России №675/пр от 28.02.2017 № 264/пр | Полуприцепы общего назначения, грузоподъемность 15 т | 1368 | 1011 | маш.-ч | маш.-ч | 1 | 0 | -433068836 | 4.482 | 0 | 100.97 | 0 | 0 | 0 | 19.76 | 0 | 0 | 1 | 5.11 | 50.93 | 1 | 2 | 0 | 1 | 1 | 0 | 0 | 4.98 | *1,2)*0,75 | 0 | 2 | 64844371 | 1 | 0 | 45 | 0 | 0 | 0 | 0 | 0 | 0 | 0 | 0 | 0 | 0 | 0 | 0 | 0 | 0 | 0 | 0 | 0 | 0 | 0 | 0 | 0 | 0 |  | 0 | 0 | 2.8595 | 100.97 | 19.76 | 5.11 | 88.56 | 0 | 0 | 288.73 | 0 | 0 | 288.73 | 0 | 0 | 0
32 | 64844037 | 64844375 | 18409850 | 1 | 1 | 1 | 1 | 1-1035-90 |  | Рабочий строитель среднего разряда 3,5 | 1369 | 1013 | чел.-ч | чел.-ч | 1 | 0 | 855544366 | 88.695 | 0 | 0 | 0 | 9.07 | 0 | 0 | 0 | 9.07 | 1 | 1 | 1 | 1 | -2 | 0 | 1 | 1 | 0 | 0 | 98.55 | *0,75)*1,2 | 1 | 2 | 64844389 | 1 | 0 | 49 | 0 | 0 | 0 | 0 | 0 | 0 | 0 | 0 | 0 | 0 | 0 | 0 | 0 | 0 | 0 | 0 | 0 | 0 | 0 | 0 | 0 | 0 | 2681.55 | 266.085 | 0 | 266.085 | 9.07 | 9.07 | 1 | 804.47 | 0 | 0 | 0 | 0 | 2413.39 | 2413.39 | 0 | 0 | 0
32 | 64844037 | 64844375 | 121548 | 1 | 1 | 1 | 1 | 2 |  | Затраты труда машинистов | 608254 | 1013 | чел.час | чел.час | 1 | 0 | -185737400 | 22.734 | 0 | 0 | 0 | 0 | 0 | 0 | 0 | 0 | 1 | 1 | 1 | 1 | -2 | 0 | 1 | 1 | 0 | 0 | 25.26 | *0,75)*1,2 | 2 | 2 | 64844390 | 1 | 0 | 50 | 0 | 0 | 0 | 0 | 0 | 0 | 0 | 0 | 0 | 0 | 0 | 0 | 0 | 0 | 0 | 0 | 0 | 0 | 0 | 0 | 0 | 0 |  | 0 | 0 | 68.202 | 0 | 0 | 1 | 0 | 0 | 0 | 0 | 0 | 0 | 0 | 0 | 0 | 0
32 | 64844037 | 64844375 | 29172381 | 1 | 1 | 1 | 2 | 021144 | ТСЭМ Московской обл., 021144, приказ Минстроя России №675/пр от 28.02.2017 № 264/пр | Краны на автомобильном ходу при работе на других видах строительства 25 т | 1368 | 1011 | маш.-ч | маш.-ч | 1 | 0 | -1845053453 | 7.353 | 0 | 271.29 | 17.84 | 0 | 0 | 271.29 | 17.84 | 0 | 1 | 1 | 1 | 1 | -2 | 0 | 1 | 1 | 0 | 0 | 8.17 | *0,75)*1,2 | 0 | 2 | 64844391 | 1 | 0 | 51 | 0 | 0 | 0 | 0 | 0 | 0 | 0 | 0 | 0 | 0 | 0 | 0 | 0 | 0 | 0 | 0 | 0 | 0 | 0 | 0 | 0 | 0 |  | 0 | 0 | 22.059 | 271.29 | 271.29 | 1 | 1994.8 | 131.18 | 0 | 5984.39 | 393.53 | 0 | 5984.39 | 0 | 0 | 0
32 | 64844037 | 64844375 | 29172562 | 1 | 1 | 1 | 2 | 031004 | ТСЭМ Московской обл., 031004, приказ Минстроя России №675/пр от 28.02.2017 № 264/пр | Автогидроподъемники высотой подъема 28 м | 1368 | 1011 | маш.-ч | маш.-ч | 1 | 0 | -1606960438 | 4.158 | 0 | 245.27 | 13.5 | 0 | 0 | 245.27 | 13.5 | 0 | 1 | 1 | 1 | 1 | -2 | 0 | 1 | 1 | 0 | 0 | 4.62 | *0,75)*1,2 | 0 | 2 | 64844392 | 1 | 0 | 52 | 0 | 0 | 0 | 0 | 0 | 0 | 0 | 0 | 0 | 0 | 0 | 0 | 0 | 0 | 0 | 0 | 0 | 0 | 0 | 0 | 0 | 0 |  | 0 | 0 | 12.474 | 245.27 | 245.27 | 1 | 1019.84 | 56.13 | 0 | 3059.5 | 168.4 | 0 | 3059.5 | 0 | 0 | 0
32 | 64844037 | 64844375 | 29173721 | 1 | 1 | 1 | 2 | 160401 | ТСЭМ Московской обл., 160401, приказ Минстроя России №675/пр от 28.02.2017 № 264/пр | Машины бурильно-крановые на тракторе 66 кВт (90 л.с.), глубина бурения 1,5-3 м | 1368 | 1011 | маш.-ч | маш.-ч | 1 | 0 | -156970786 | 0.54 | 0 | 140.95 | 11.6 | 0 | 0 | 140.95 | 11.6 | 0 | 1 | 1 | 1 | 1 | -2 | 0 | 1 | 1 | 0 | 0 | 0.6 | *0,75)*1,2 | 0 | 2 | 64844393 | 1 | 0 | 53 | 0 | 0 | 0 | 0 | 0 | 0 | 0 | 0 | 0 | 0 | 0 | 0 | 0 | 0 | 0 | 0 | 0 | 0 | 0 | 0 | 0 | 0 |  | 0 | 0 | 1.62 | 140.95 | 140.95 | 1 | 76.11 | 6.26 | 0 | 228.34 | 18.79 | 0 | 228.34 | 0 | 0 | 0
32 | 64844037 | 64844375 | 29173724 | 1 | 1 | 1 | 2 | 160601 | ТСЭМ Московской обл., 160601, приказ Минстроя России №675/пр от 28.02.2017 № 264/пр | Тракторы на гусеничном ходу с лебедкой 132 кВт (180 л.с.) | 1368 | 1011 | маш.-ч | маш.-ч | 1 | 0 | -1332165659 | 6.003 | 0 | 147.43 | 11.6 | 0 | 0 | 147.43 | 11.6 | 0 | 1 | 1 | 1 | 1 | -2 | 0 | 1 | 1 | 0 | 0 | 6.67 | *0,75)*1,2 | 0 | 2 | 64844394 | 1 | 0 | 54 | 0 | 0 | 0 | 0 | 0 | 0 | 0 | 0 | 0 | 0 | 0 | 0 | 0 | 0 | 0 | 0 | 0 | 0 | 0 | 0 | 0 | 0 |  | 0 | 0 | 18.009 | 147.43 | 147.43 | 1 | 885.02 | 69.63 | 0 | 2655.07 | 208.9 | 0 | 2655.07 | 0 | 0 | 0
32 | 64844037 | 64844375 | 29173728 | 1 | 1 | 1 | 2 | 161350 | ТСЭМ Московской обл., 161350, приказ Минстроя России №675/пр от 28.02.2017 № 264/пр | Комплекс для монтажа проводов методом "под тяжением" | 1368 | 1011 | маш.-ч | маш.-ч | 1 | 0 | 2066626184 | 2.34 | 0 | 637.76 | 27 | 0 | 0 | 637.76 | 27 | 0 | 1 | 1 | 1 | 1 | -2 | 0 | 1 | 1 | 0 | 0 | 2.6 | *0,75)*1,2 | 0 | 2 | 64844395 | 1 | 0 | 55 | 0 | 0 | 0 | 0 | 0 | 0 | 0 | 0 | 0 | 0 | 0 | 0 | 0 | 0 | 0 | 0 | 0 | 0 | 0 | 0 | 0 | 0 |  | 0 | 0 | 7.02 | 637.76 | 637.76 | 1 | 1492.36 | 63.18 | 0 | 4477.08 | 189.54 | 0 | 4477.08 | 0 | 0 | 0
32 | 64844037 | 64844375 | 29174689 | 1 | 1 | 1 | 2 | 350451 | ТСЭМ Московской обл., 350451, приказ Минстроя России №675/пр от 28.02.2017 № 264/пр | Пресс гидравлический с электроприводом | 1368 | 1011 | маш.-ч | маш.-ч | 1 | 0 | -592654397 | 6.75 | 0 | 1.11 | 0 | 0 | 0 | 1.11 | 0 | 0 | 1 | 1 | 1 | 1 | -2 | 0 | 1 | 1 | 0 | 0 | 7.5 | *0,75)*1,2 | 0 | 2 | 64844396 | 1 | 0 | 56 | 0 | 0 | 0 | 0 | 0 | 0 | 0 | 0 | 0 | 0 | 0 | 0 | 0 | 0 | 0 | 0 | 0 | 0 | 0 | 0 | 0 | 0 |  | 0 | 0 | 20.25 | 1.11 | 1.11 | 1 | 7.5 | 0 | 0 | 22.48 | 0 | 0 | 22.48 | 0 | 0 | 0
32 | 64844037 | 64844375 | 29174936 | 1 | 1 | 1 | 2 | 400102 | ТСЭМ Московской обл., 400102, приказ Минстроя России №675/пр от 28.02.2017 № 264/пр | Тягачи седельные, грузоподъемность 15 т | 1368 | 1011 | маш.-ч | маш.-ч | 1 | 0 | -222734055 | 2.223 | 0 | 149.28 | 13.5 | 0 | 0 | 149.28 | 13.5 | 0 | 1 | 1 | 1 | 1 | -2 | 0 | 1 | 1 | 0 | 0 | 2.47 | *0,75)*1,2 | 0 | 2 | 64844397 | 1 | 0 | 57 | 0 | 0 | 0 | 0 | 0 | 0 | 0 | 0 | 0 | 0 | 0 | 0 | 0 | 0 | 0 | 0 | 0 | 0 | 0 | 0 | 0 | 0 |  | 0 | 0 | 6.669 | 149.28 | 149.28 | 1 | 331.85 | 30.02 | 0 | 995.55 | 90.03 | 0 | 995.55 | 0 | 0 | 0
32 | 64844037 | 64844375 | 29174941 | 1 | 1 | 1 | 2 | 400112 | ТСЭМ Московской обл., 400112, приказ Минстроя России №675/пр от 28.02.2017 № 264/пр | Полуприцепы общего назначения, грузоподъемность 15 т | 1368 | 1011 | маш.-ч | маш.-ч | 1 | 0 | -433068836 | 2.223 | 0 | 19.76 | 0 | 0 | 0 | 19.76 | 0 | 0 | 1 | 1 | 1 | 1 | -2 | 0 | 1 | 1 | 0 | 0 | 2.47 | *0,75)*1,2 | 0 | 2 | 64844398 | 1 | 0 | 58 | 0 | 0 | 0 | 0 | 0 | 0 | 0 | 0 | 0 | 0 | 0 | 0 | 0 | 0 | 0 | 0 | 0 | 0 | 0 | 0 | 0 | 0 |  | 0 | 0 | 6.669 | 19.76 | 19.76 | 1 | 43.93 | 0 | 0 | 131.78 | 0 | 0 | 131.78 | 0 | 0 | 0
32 | 64844037 | 64844375 | 29113613 | 1 | 1 | 1 | 3 | 101-0816 | ТССЦ Московской обл., 101-0816, приказ Минстроя России №675/пр от 28.02.2017 № 254/пр | Проволока светлая диаметром 1,1 мм | 1348 | 1009 | т | т | 1000 | 0 | 841031982 | 0.005 | 10200 | 0 | 0 | 0 | 10200 | 0 | 0 | 0 | 1 | 1 | 1 | 1 | -2 | 0 | 1 | 1 | 0 | 0 | 0.005 |  | 0 | 2 | 64844399 | 1 | 0 | 59 | 0 | 0 | 0 | 0 | 0 | 0 | 0 | 0 | 0 | 0 | 0 | 0 | 0 | 0 | 0 | 0 | 0 | 0 | 0 | 0 | 0 | 0 |  | 0 | 0 | 0.015 | 10200 | 10200 | 1 | 51 | 0 | 153 | 0 | 0 | 0 | 153 | 0 | 0 | 0
32 | 64844037 | 64844375 | 29114247 | 1 | 1 | 1 | 3 | 101-1714 | ТССЦ Московской обл., 101-1714, приказ Минстроя России №675/пр от 28.02.2017 № 254/пр | Болты с гайками и шайбами строительные | 1348 | 1009 | т | т | 1000 | 0 | 969423507 | 0.008 | 9040.01 | 0 | 0 | 0 | 9040.01 | 0 | 0 | 0 | 1 | 1 | 1 | 1 | -2 | 0 | 1 | 1 | 0 | 0 | 0.008 |  | 0 | 2 | 64844400 | 1 | 0 | 60 | 0 | 0 | 0 | 0 | 0 | 0 | 0 | 0 | 0 | 0 | 0 | 0 | 0 | 0 | 0 | 0 | 0 | 0 | 0 | 0 | 0 | 0 |  | 0 | 0 | 0.024 | 9040.01 | 9040.01 | 1 | 72.32 | 0 | 216.96 | 0 | 0 | 0 | 216.96 | 0 | 0 | 0
32 | 64844037 | 64844375 | 29115770 | 1 | 1 | 1 | 3 | 102-0020 | ТССЦ Московской обл., 102-0020, приказ Минстроя России №675/пр от 28.02.2017 № 254/пр | Лесоматериалы круглые березовые и мягких лиственных пород для строительства длиной 4-6,5 м, диаметром 12-24 см | 1339 | 1007 | м3 | м3 | 1 | 0 | -1983351612 | 0.69 | 365.01 | 0 | 0 | 0 | 365.01 | 0 | 0 | 0 | 1 | 1 | 1 | 1 | -2 | 0 | 1 | 1 | 0 | 0 | 0.69 |  | 0 | 2 | 64844401 | 1 | 0 | 61 | 0 | 0 | 0 | 0 | 0 | 0 | 0 | 0 | 0 | 0 | 0 | 0 | 0 | 0 | 0 | 0 | 0 | 0 | 0 | 0 | 0 | 0 |  | 0 | 0 | 2.07 | 365.01 | 365.01 | 1 | 251.86 | 0 | 755.57 | 0 | 0 | 0 | 755.57 | 0 | 0 | 0
33 | 64844035 | 64844375 | 18409850 | 1 | 1 | 1 | 1 | 1-1035-90 |  | Рабочий строитель среднего разряда 3,5 | 1369 | 1013 | чел.-ч | чел.-ч | 1 | 0 | 855544366 | 88.695 | 0 | 0 | 0 | 9.07 | 0 | 0 | 0 | 9.07 | 1 | 1 | 1 | 1 | 5 | 0 | 1 | 1 | 0 | 0 | 98.55 | *0,75)*1,2 | 1 | 2 | 64844389 | 1 | 0 | 65 | 0 | 0 | 0 | 0 | 0 | 0 | 0 | 0 | 0 | 0 | 0 | 0 | 0 | 0 | 0 | 0 | 0 | 0 | 0 | 0 | 0 | 0 | 2681.55 | 266.085 | 0 | 266.085 | 9.07 | 9.07 | 1 | 804.47 | 0 | 0 | 0 | 0 | 2413.39 | 2413.39 | 0 | 0 | 0
33 | 64844035 | 64844375 | 121548 | 1 | 1 | 1 | 1 | 2 |  | Затраты труда машинистов | 608254 | 1013 | чел.час | чел.час | 1 | 0 | -185737400 | 22.734 | 0 | 0 | 0 | 0 | 0 | 0 | 0 | 0 | 1 | 1 | 1 | 1 | 5 | 0 | 1 | 1 | 0 | 0 | 25.26 | *0,75)*1,2 | 2 | 2 | 64844390 | 1 | 0 | 66 | 0 | 0 | 0 | 0 | 0 | 0 | 0 | 0 | 0 | 0 | 0 | 0 | 0 | 0 | 0 | 0 | 0 | 0 | 0 | 0 | 0 | 0 |  | 0 | 0 | 68.202 | 0 | 0 | 1 | 0 | 0 | 0 | 0 | 0 | 0 | 0 | 0 | 0 | 0
33 | 64844035 | 64844375 | 29172381 | 1 | 1 | 1 | 2 | 021144 | ТСЭМ Московской обл., 021144, приказ Минстроя России №675/пр от 28.02.2017 № 264/пр | Краны на автомобильном ходу при работе на других видах строительства 25 т | 1368 | 1011 | маш.-ч | маш.-ч | 1 | 0 | -1845053453 | 7.353 | 0 | 3052.01 | 908.59 | 0 | 0 | 271.29 | 17.84 | 0 | 1 | 11.25 | 50.93 | 1 | 2 | 0 | 1 | 1 | 0 | 0 | 8.17 | *0,75)*1,2 | 0 | 2 | 64844391 | 1 | 0 | 67 | 0 | 0 | 0 | 0 | 0 | 0 | 0 | 0 | 0 | 0 | 0 | 0 | 0 | 0 | 0 | 0 | 0 | 0 | 0 | 0 | 0 | 0 |  | 0 | 0 | 22.059 | 3052.01 | 271.29 | 11.25 | 1994.8 | 131.18 | 0 | 67324.29 | 20042.59 | 0 | 67324.29 | 0 | 0 | 0
33 | 64844035 | 64844375 | 29172562 | 1 | 1 | 1 | 2 | 031004 | ТСЭМ Московской обл., 031004, приказ Минстроя России №675/пр от 28.02.2017 № 264/пр | Автогидроподъемники высотой подъема 28 м | 1368 | 1011 | маш.-ч | маш.-ч | 1 | 0 | -1606960438 | 4.158 | 0 | 1969.52 | 687.56 | 0 | 0 | 245.27 | 13.5 | 0 | 1 | 8.03 | 50.93 | 1 | 2 | 0 | 1 | 1 | 0 | 0 | 4.62 | *0,75)*1,2 | 0 | 2 | 64844392 | 1 | 0 | 68 | 0 | 0 | 0 | 0 | 0 | 0 | 0 | 0 | 0 | 0 | 0 | 0 | 0 | 0 | 0 | 0 | 0 | 0 | 0 | 0 | 0 | 0 |  | 0 | 0 | 12.474 | 1969.52 | 245.27 | 8.03 | 1019.84 | 56.13 | 0 | 24567.79 | 8576.62 | 0 | 24567.79 | 0 | 0 | 0
33 | 64844035 | 64844375 | 29173721 | 1 | 1 | 1 | 2 | 160401 | ТСЭМ Московской обл., 160401, приказ Минстроя России №675/пр от 28.02.2017 № 264/пр | Машины бурильно-крановые на тракторе 66 кВт (90 л.с.), глубина бурения 1,5-3 м | 1368 | 1011 | маш.-ч | маш.-ч | 1 | 0 | -156970786 | 0.54 | 0 | 1136.06 | 590.79 | 0 | 0 | 140.95 | 11.6 | 0 | 1 | 8.06 | 50.93 | 1 | 2 | 0 | 1 | 1 | 0 | 0 | 0.6 | *0,75)*1,2 | 0 | 2 | 64844393 | 1 | 0 | 69 | 0 | 0 | 0 | 0 | 0 | 0 | 0 | 0 | 0 | 0 | 0 | 0 | 0 | 0 | 0 | 0 | 0 | 0 | 0 | 0 | 0 | 0 |  | 0 | 0 | 1.62 | 1136.06 | 140.95 | 8.06 | 76.11 | 6.26 | 0 | 1840.42 | 957.08 | 0 | 1840.42 | 0 | 0 | 0
33 | 64844035 | 64844375 | 29173724 | 1 | 1 | 1 | 2 | 160601 | ТСЭМ Московской обл., 160601, приказ Минстроя России №675/пр от 28.02.2017 № 264/пр | Тракторы на гусеничном ходу с лебедкой 132 кВт (180 л.с.) | 1368 | 1011 | маш.-ч | маш.-ч | 1 | 0 | -1332165659 | 6.003 | 0 | 1315.08 | 590.79 | 0 | 0 | 147.43 | 11.6 | 0 | 1 | 8.92 | 50.93 | 1 | 2 | 0 | 1 | 1 | 0 | 0 | 6.67 | *0,75)*1,2 | 0 | 2 | 64844394 | 1 | 0 | 70 | 0 | 0 | 0 | 0 | 0 | 0 | 0 | 0 | 0 | 0 | 0 | 0 | 0 | 0 | 0 | 0 | 0 | 0 | 0 | 0 | 0 | 0 |  | 0 | 0 | 18.009 | 1315.08 | 147.43 | 8.92 | 885.02 | 69.63 | 0 | 23683.28 | 10639.54 | 0 | 23683.28 | 0 | 0 | 0
33 | 64844035 | 64844375 | 29173728 | 1 | 1 | 1 | 2 | 161350 | ТСЭМ Московской обл., 161350, приказ Минстроя России №675/пр от 28.02.2017 № 264/пр | Комплекс для монтажа проводов методом "под тяжением" | 1368 | 1011 | маш.-ч | маш.-ч | 1 | 0 | 2066626184 | 2.34 | 0 | 1868.64 | 1375.11 | 0 | 0 | 637.76 | 27 | 0 | 1 | 2.93 | 50.93 | 1 | 2 | 0 | 1 | 1 | 0 | 0 | 2.6 | *0,75)*1,2 | 0 | 2 | 64844395 | 1 | 0 | 71 | 0 | 0 | 0 | 0 | 0 | 0 | 0 | 0 | 0 | 0 | 0 | 0 | 0 | 0 | 0 | 0 | 0 | 0 | 0 | 0 | 0 | 0 |  | 0 | 0 | 7.02 | 1868.64 | 637.76 | 2.93 | 1492.36 | 63.18 | 0 | 13117.85 | 9653.27 | 0 | 13117.85 | 0 | 0 | 0
33 | 64844035 | 64844375 | 29174689 | 1 | 1 | 1 | 2 | 350451 | ТСЭМ Московской обл., 350451, приказ Минстроя России №675/пр от 28.02.2017 № 264/пр | Пресс гидравлический с электроприводом | 1368 | 1011 | маш.-ч | маш.-ч | 1 | 0 | -592654397 | 6.75 | 0 | 6.25 | 0 | 0 | 0 | 1.11 | 0 | 0 | 1 | 5.63 | 50.93 | 1 | 2 | 0 | 1 | 1 | 0 | 0 | 7.5 | *0,75)*1,2 | 0 | 2 | 64844396 | 1 | 0 | 72 | 0 | 0 | 0 | 0 | 0 | 0 | 0 | 0 | 0 | 0 | 0 | 0 | 0 | 0 | 0 | 0 | 0 | 0 | 0 | 0 | 0 | 0 |  | 0 | 0 | 20.25 | 6.25 | 1.11 | 5.63 | 7.5 | 0 | 0 | 126.56 | 0 | 0 | 126.56 | 0 | 0 | 0
33 | 64844035 | 64844375 | 29174936 | 1 | 1 | 1 | 2 | 400102 | ТСЭМ Московской обл., 400102, приказ Минстроя России №675/пр от 28.02.2017 № 264/пр | Тягачи седельные, грузоподъемность 15 т | 1368 | 1011 | маш.-ч | маш.-ч | 1 | 0 | -222734055 | 2.223 | 0 | 2567.62 | 687.56 | 0 | 0 | 149.28 | 13.5 | 0 | 1 | 17.2 | 50.93 | 1 | 2 | 0 | 1 | 1 | 0 | 0 | 2.47 | *0,75)*1,2 | 0 | 2 | 64844397 | 1 | 0 | 73 | 0 | 0 | 0 | 0 | 0 | 0 | 0 | 0 | 0 | 0 | 0 | 0 | 0 | 0 | 0 | 0 | 0 | 0 | 0 | 0 | 0 | 0 |  | 0 | 0 | 6.669 | 2567.62 | 149.28 | 17.2 | 331.85 | 30.02 | 0 | 17123.46 | 4585.34 | 0 | 17123.46 | 0 | 0 | 0
33 | 64844035 | 64844375 | 29174941 | 1 | 1 | 1 | 2 | 400112 | ТСЭМ Московской обл., 400112, приказ Минстроя России №675/пр от 28.02.2017 № 264/пр | Полуприцепы общего назначения, грузоподъемность 15 т | 1368 | 1011 | маш.-ч | маш.-ч | 1 | 0 | -433068836 | 2.223 | 0 | 100.97 | 0 | 0 | 0 | 19.76 | 0 | 0 | 1 | 5.11 | 50.93 | 1 | 2 | 0 | 1 | 1 | 0 | 0 | 2.47 | *0,75)*1,2 | 0 | 2 | 64844398 | 1 | 0 | 74 | 0 | 0 | 0 | 0 | 0 | 0 | 0 | 0 | 0 | 0 | 0 | 0 | 0 | 0 | 0 | 0 | 0 | 0 | 0 | 0 | 0 | 0 |  | 0 | 0 | 6.669 | 100.97 | 19.76 | 5.11 | 43.93 | 0 | 0 | 673.37 | 0 | 0 | 673.37 | 0 | 0 | 0
33 | 64844035 | 64844375 | 29113613 | 1 | 1 | 1 | 3 | 101-0816 | ТССЦ Московской обл., 101-0816, приказ Минстроя России №675/пр от 28.02.2017 № 254/пр | Проволока светлая диаметром 1,1 мм | 1348 | 1009 | т | т | 1000 | 0 | 841031982 | 0.005 | 67728 | 0 | 0 | 0 | 10200 | 0 | 0 | 0 | 6.64 | 1 | 1 | 1 | 2 | 0 | 1 | 1 | 0 | 0 | 0.005 |  | 0 | 2 | 64844399 | 1 | 0 | 75 | 0 | 0 | 0 | 0 | 0 | 0 | 0 | 0 | 0 | 0 | 0 | 0 | 0 | 0 | 0 | 0 | 0 | 0 | 0 | 0 | 0 | 0 |  | 0 | 0 | 0.015 | 67728 | 10200 | 6.64 | 51 | 0 | 1015.92 | 0 | 0 | 0 | 1015.92 | 0 | 0 | 0
33 | 64844035 | 64844375 | 29114247 | 1 | 1 | 1 | 3 | 101-1714 | ТССЦ Московской обл., 101-1714, приказ Минстроя России №675/пр от 28.02.2017 № 254/пр | Болты с гайками и шайбами строительные | 1348 | 1009 | т | т | 1000 | 0 | 969423507 | 0.008 | 136956.15 | 0 | 0 | 0 | 9040.01 | 0 | 0 | 0 | 15.15 | 1 | 1 | 1 | 2 | 0 | 1 | 1 | 0 | 0 | 0.008 |  | 0 | 2 | 64844400 | 1 | 0 | 76 | 0 | 0 | 0 | 0 | 0 | 0 | 0 | 0 | 0 | 0 | 0 | 0 | 0 | 0 | 0 | 0 | 0 | 0 | 0 | 0 | 0 | 0 |  | 0 | 0 | 0.024 | 136956.15 | 9040.01 | 15.15 | 72.32 | 0 | 3286.95 | 0 | 0 | 0 | 3286.95 | 0 | 0 | 0
33 | 64844035 | 64844375 | 29115770 | 1 | 1 | 1 | 3 | 102-0020 | ТССЦ Московской обл., 102-0020, приказ Минстроя России №675/пр от 28.02.2017 № 254/пр | Лесоматериалы круглые березовые и мягких лиственных пород для строительства длиной 4-6,5 м, диаметром 12-24 см | 1339 | 1007 | м3 | м3 | 1 | 0 | -1983351612 | 0.69 | 2281.31 | 0 | 0 | 0 | 365.01 | 0 | 0 | 0 | 6.25 | 1 | 1 | 1 | 2 | 0 | 1 | 1 | 0 | 0 | 0.69 |  | 0 | 2 | 64844401 | 1 | 0 | 77 | 0 | 0 | 0 | 0 | 0 | 0 | 0 | 0 | 0 | 0 | 0 | 0 | 0 | 0 | 0 | 0 | 0 | 0 | 0 | 0 | 0 | 0 |  | 0 | 0 | 2.07 | 2281.31 | 365.01 | 6.25 | 251.86 | 0 | 4722.31 | 0 | 0 | 0 | 4722.31 | 0 | 0 | 0
34 | 64844037 | 64844405 | 18409850 | 1 | 1 | 1 | 1 | 1-1035-90 |  | Рабочий строитель среднего разряда 3,5 | 1369 | 1013 | чел.-ч | чел.-ч | 1 | 0 | 855544366 | 88.695 | 0 | 0 | 0 | 9.07 | 0 | 0 | 0 | 9.07 | 1 | 1 | 1 | 1 | -2 | 0 | 1 | 1 | 0 | 0 | 98.55 | *1,2)*0,75 | 1 | 2 | 64844419 | 1 | 0 | 81 | 0 | 0 | 0 | 0 | 0 | 0 | 0 | 0 | 0 | 0 | 0 | 0 | 0 | 0 | 0 | 0 | 0 | 0 | 0 | 0 | 0 | 0 | 893.85 | 88.695 | 0 | 88.695 | 9.07 | 9.07 | 1 | 804.47 | 0 | 0 | 0 | 0 | 804.46 | 804.46 | 0 | 0 | 0
34 | 64844037 | 64844405 | 121548 | 1 | 1 | 1 | 1 | 2 |  | Затраты труда машинистов | 608254 | 1013 | чел.час | чел.час | 1 | 0 | -185737400 | 22.734 | 0 | 0 | 0 | 0 | 0 | 0 | 0 | 0 | 1 | 1 | 1 | 1 | -2 | 0 | 1 | 1 | 0 | 0 | 25.26 | *1,2)*0,75 | 2 | 2 | 64844420 | 1 | 0 | 82 | 0 | 0 | 0 | 0 | 0 | 0 | 0 | 0 | 0 | 0 | 0 | 0 | 0 | 0 | 0 | 0 | 0 | 0 | 0 | 0 | 0 | 0 |  | 0 | 0 | 22.734 | 0 | 0 | 1 | 0 | 0 | 0 | 0 | 0 | 0 | 0 | 0 | 0 | 0
34 | 64844037 | 64844405 | 29172381 | 1 | 1 | 1 | 2 | 021144 | ТСЭМ Московской обл., 021144, приказ Минстроя России №675/пр от 28.02.2017 № 264/пр | Краны на автомобильном ходу при работе на других видах строительства 25 т | 1368 | 1011 | маш.-ч | маш.-ч | 1 | 0 | -1845053453 | 7.353 | 0 | 271.29 | 17.84 | 0 | 0 | 271.29 | 17.84 | 0 | 1 | 1 | 1 | 1 | -2 | 0 | 1 | 1 | 0 | 0 | 8.17 | *1,2)*0,75 | 0 | 2 | 64844421 | 1 | 0 | 83 | 0 | 0 | 0 | 0 | 0 | 0 | 0 | 0 | 0 | 0 | 0 | 0 | 0 | 0 | 0 | 0 | 0 | 0 | 0 | 0 | 0 | 0 |  | 0 | 0 | 7.353 | 271.29 | 271.29 | 1 | 1994.8 | 131.18 | 0 | 1994.8 | 131.18 | 0 | 1994.8 | 0 | 0 | 0
34 | 64844037 | 64844405 | 29172562 | 1 | 1 | 1 | 2 | 031004 | ТСЭМ Московской обл., 031004, приказ Минстроя России №675/пр от 28.02.2017 № 264/пр | Автогидроподъемники высотой подъема 28 м | 1368 | 1011 | маш.-ч | маш.-ч | 1 | 0 | -1606960438 | 4.158 | 0 | 245.27 | 13.5 | 0 | 0 | 245.27 | 13.5 | 0 | 1 | 1 | 1 | 1 | -2 | 0 | 1 | 1 | 0 | 0 | 4.62 | *1,2)*0,75 | 0 | 2 | 64844422 | 1 | 0 | 84 | 0 | 0 | 0 | 0 | 0 | 0 | 0 | 0 | 0 | 0 | 0 | 0 | 0 | 0 | 0 | 0 | 0 | 0 | 0 | 0 | 0 | 0 |  | 0 | 0 | 4.158 | 245.27 | 245.27 | 1 | 1019.84 | 56.13 | 0 | 1019.83 | 56.13 | 0 | 1019.83 | 0 | 0 | 0
34 | 64844037 | 64844405 | 29173721 | 1 | 1 | 1 | 2 | 160401 | ТСЭМ Московской обл., 160401, приказ Минстроя России №675/пр от 28.02.2017 № 264/пр | Машины бурильно-крановые на тракторе 66 кВт (90 л.с.), глубина бурения 1,5-3 м | 1368 | 1011 | маш.-ч | маш.-ч | 1 | 0 | -156970786 | 0.54 | 0 | 140.95 | 11.6 | 0 | 0 | 140.95 | 11.6 | 0 | 1 | 1 | 1 | 1 | -2 | 0 | 1 | 1 | 0 | 0 | 0.6 | *1,2)*0,75 | 0 | 2 | 64844423 | 1 | 0 | 85 | 0 | 0 | 0 | 0 | 0 | 0 | 0 | 0 | 0 | 0 | 0 | 0 | 0 | 0 | 0 | 0 | 0 | 0 | 0 | 0 | 0 | 0 |  | 0 | 0 | 0.54 | 140.95 | 140.95 | 1 | 76.11 | 6.26 | 0 | 76.11 | 6.26 | 0 | 76.11 | 0 | 0 | 0
34 | 64844037 | 64844405 | 29173724 | 1 | 1 | 1 | 2 | 160601 | ТСЭМ Московской обл., 160601, приказ Минстроя России №675/пр от 28.02.2017 № 264/пр | Тракторы на гусеничном ходу с лебедкой 132 кВт (180 л.с.) | 1368 | 1011 | маш.-ч | маш.-ч | 1 | 0 | -1332165659 | 6.003 | 0 | 147.43 | 11.6 | 0 | 0 | 147.43 | 11.6 | 0 | 1 | 1 | 1 | 1 | -2 | 0 | 1 | 1 | 0 | 0 | 6.67 | *1,2)*0,75 | 0 | 2 | 64844424 | 1 | 0 | 86 | 0 | 0 | 0 | 0 | 0 | 0 | 0 | 0 | 0 | 0 | 0 | 0 | 0 | 0 | 0 | 0 | 0 | 0 | 0 | 0 | 0 | 0 |  | 0 | 0 | 6.003 | 147.43 | 147.43 | 1 | 885.02 | 69.63 | 0 | 885.02 | 69.63 | 0 | 885.02 | 0 | 0 | 0
34 | 64844037 | 64844405 | 29173728 | 1 | 1 | 1 | 2 | 161350 | ТСЭМ Московской обл., 161350, приказ Минстроя России №675/пр от 28.02.2017 № 264/пр | Комплекс для монтажа проводов методом "под тяжением" | 1368 | 1011 | маш.-ч | маш.-ч | 1 | 0 | 2066626184 | 2.34 | 0 | 637.76 | 27 | 0 | 0 | 637.76 | 27 | 0 | 1 | 1 | 1 | 1 | -2 | 0 | 1 | 1 | 0 | 0 | 2.6 | *1,2)*0,75 | 0 | 2 | 64844425 | 1 | 0 | 87 | 0 | 0 | 0 | 0 | 0 | 0 | 0 | 0 | 0 | 0 | 0 | 0 | 0 | 0 | 0 | 0 | 0 | 0 | 0 | 0 | 0 | 0 |  | 0 | 0 | 2.34 | 637.76 | 637.76 | 1 | 1492.36 | 63.18 | 0 | 1492.36 | 63.18 | 0 | 1492.36 | 0 | 0 | 0
34 | 64844037 | 64844405 | 29174689 | 1 | 1 | 1 | 2 | 350451 | ТСЭМ Московской обл., 350451, приказ Минстроя России №675/пр от 28.02.2017 № 264/пр | Пресс гидравлический с электроприводом | 1368 | 1011 | маш.-ч | маш.-ч | 1 | 0 | -592654397 | 6.75 | 0 | 1.11 | 0 | 0 | 0 | 1.11 | 0 | 0 | 1 | 1 | 1 | 1 | -2 | 0 | 1 | 1 | 0 | 0 | 7.5 | *1,2)*0,75 | 0 | 2 | 64844426 | 1 | 0 | 88 | 0 | 0 | 0 | 0 | 0 | 0 | 0 | 0 | 0 | 0 | 0 | 0 | 0 | 0 | 0 | 0 | 0 | 0 | 0 | 0 | 0 | 0 |  | 0 | 0 | 6.75 | 1.11 | 1.11 | 1 | 7.5 | 0 | 0 | 7.49 | 0 | 0 | 7.49 | 0 | 0 | 0
34 | 64844037 | 64844405 | 29174936 | 1 | 1 | 1 | 2 | 400102 | ТСЭМ Московской обл., 400102, приказ Минстроя России №675/пр от 28.02.2017 № 264/пр | Тягачи седельные, грузоподъемность 15 т | 1368 | 1011 | маш.-ч | маш.-ч | 1 | 0 | -222734055 | 2.223 | 0 | 149.28 | 13.5 | 0 | 0 | 149.28 | 13.5 | 0 | 1 | 1 | 1 | 1 | -2 | 0 | 1 | 1 | 0 | 0 | 2.47 | *1,2)*0,75 | 0 | 2 | 64844427 | 1 | 0 | 89 | 0 | 0 | 0 | 0 | 0 | 0 | 0 | 0 | 0 | 0 | 0 | 0 | 0 | 0 | 0 | 0 | 0 | 0 | 0 | 0 | 0 | 0 |  | 0 | 0 | 2.223 | 149.28 | 149.28 | 1 | 331.85 | 30.02 | 0 | 331.85 | 30.01 | 0 | 331.85 | 0 | 0 | 0
34 | 64844037 | 64844405 | 29174941 | 1 | 1 | 1 | 2 | 400112 | ТСЭМ Московской обл., 400112, приказ Минстроя России №675/пр от 28.02.2017 № 264/пр | Полуприцепы общего назначения, грузоподъемность 15 т | 1368 | 1011 | маш.-ч | маш.-ч | 1 | 0 | -433068836 | 2.223 | 0 | 19.76 | 0 | 0 | 0 | 19.76 | 0 | 0 | 1 | 1 | 1 | 1 | -2 | 0 | 1 | 1 | 0 | 0 | 2.47 | *1,2)*0,75 | 0 | 2 | 64844428 | 1 | 0 | 90 | 0 | 0 | 0 | 0 | 0 | 0 | 0 | 0 | 0 | 0 | 0 | 0 | 0 | 0 | 0 | 0 | 0 | 0 | 0 | 0 | 0 | 0 |  | 0 | 0 | 2.223 | 19.76 | 19.76 | 1 | 43.93 | 0 | 0 | 43.93 | 0 | 0 | 43.93 | 0 | 0 | 0
34 | 64844037 | 64844405 | 29113613 | 1 | 1 | 1 | 3 | 101-0816 | ТССЦ Московской обл., 101-0816, приказ Минстроя России №675/пр от 28.02.2017 № 254/пр | Проволока светлая диаметром 1,1 мм | 1348 | 1009 | т | т | 1000 | 0 | 841031982 | 0.005 | 10200 | 0 | 0 | 0 | 10200 | 0 | 0 | 0 | 1 | 1 | 1 | 1 | -2 | 0 | 1 | 1 | 0 | 0 | 0.005 |  | 0 | 2 | 64844429 | 1 | 0 | 91 | 0 | 0 | 0 | 0 | 0 | 0 | 0 | 0 | 0 | 0 | 0 | 0 | 0 | 0 | 0 | 0 | 0 | 0 | 0 | 0 | 0 | 0 |  | 0 | 0 | 0.005 | 10200 | 10200 | 1 | 51 | 0 | 51 | 0 | 0 | 0 | 51 | 0 | 0 | 0
34 | 64844037 | 64844405 | 29114247 | 1 | 1 | 1 | 3 | 101-1714 | ТССЦ Московской обл., 101-1714, приказ Минстроя России №675/пр от 28.02.2017 № 254/пр | Болты с гайками и шайбами строительные | 1348 | 1009 | т | т | 1000 | 0 | 969423507 | 0.008 | 9040.01 | 0 | 0 | 0 | 9040.01 | 0 | 0 | 0 | 1 | 1 | 1 | 1 | -2 | 0 | 1 | 1 | 0 | 0 | 0.008 |  | 0 | 2 | 64844430 | 1 | 0 | 92 | 0 | 0 | 0 | 0 | 0 | 0 | 0 | 0 | 0 | 0 | 0 | 0 | 0 | 0 | 0 | 0 | 0 | 0 | 0 | 0 | 0 | 0 |  | 0 | 0 | 0.008 | 9040.01 | 9040.01 | 1 | 72.32 | 0 | 72.32 | 0 | 0 | 0 | 72.32 | 0 | 0 | 0
34 | 64844037 | 64844405 | 29115770 | 1 | 1 | 1 | 3 | 102-0020 | ТССЦ Московской обл., 102-0020, приказ Минстроя России №675/пр от 28.02.2017 № 254/пр | Лесоматериалы круглые березовые и мягких лиственных пород для строительства длиной 4-6,5 м, диаметром 12-24 см | 1339 | 1007 | м3 | м3 | 1 | 0 | -1983351612 | 0.69 | 365.01 | 0 | 0 | 0 | 365.01 | 0 | 0 | 0 | 1 | 1 | 1 | 1 | -2 | 0 | 1 | 1 | 0 | 0 | 0.69 |  | 0 | 2 | 64844431 | 1 | 0 | 93 | 0 | 0 | 0 | 0 | 0 | 0 | 0 | 0 | 0 | 0 | 0 | 0 | 0 | 0 | 0 | 0 | 0 | 0 | 0 | 0 | 0 | 0 |  | 0 | 0 | 0.69 | 365.01 | 365.01 | 1 | 251.86 | 0 | 251.86 | 0 | 0 | 0 | 251.86 | 0 | 0 | 0
35 | 64844035 | 64844405 | 18409850 | 1 | 1 | 1 | 1 | 1-1035-90 |  | Рабочий строитель среднего разряда 3,5 | 1369 | 1013 | чел.-ч | чел.-ч | 1 | 0 | 855544366 | 88.695 | 0 | 0 | 0 | 9.07 | 0 | 0 | 0 | 9.07 | 1 | 1 | 1 | 1 | 5 | 0 | 1 | 1 | 0 | 0 | 98.55 | *1,2)*0,75 | 1 | 2 | 64844419 | 1 | 0 | 97 | 0 | 0 | 0 | 0 | 0 | 0 | 0 | 0 | 0 | 0 | 0 | 0 | 0 | 0 | 0 | 0 | 0 | 0 | 0 | 0 | 0 | 0 | 893.85 | 88.695 | 0 | 88.695 | 9.07 | 9.07 | 1 | 804.47 | 0 | 0 | 0 | 0 | 804.46 | 804.46 | 0 | 0 | 0
35 | 64844035 | 64844405 | 121548 | 1 | 1 | 1 | 1 | 2 |  | Затраты труда машинистов | 608254 | 1013 | чел.час | чел.час | 1 | 0 | -185737400 | 22.734 | 0 | 0 | 0 | 0 | 0 | 0 | 0 | 0 | 1 | 1 | 1 | 1 | 5 | 0 | 1 | 1 | 0 | 0 | 25.26 | *1,2)*0,75 | 2 | 2 | 64844420 | 1 | 0 | 98 | 0 | 0 | 0 | 0 | 0 | 0 | 0 | 0 | 0 | 0 | 0 | 0 | 0 | 0 | 0 | 0 | 0 | 0 | 0 | 0 | 0 | 0 |  | 0 | 0 | 22.734 | 0 | 0 | 1 | 0 | 0 | 0 | 0 | 0 | 0 | 0 | 0 | 0 | 0
35 | 64844035 | 64844405 | 29172381 | 1 | 1 | 1 | 2 | 021144 | ТСЭМ Московской обл., 021144, приказ Минстроя России №675/пр от 28.02.2017 № 264/пр | Краны на автомобильном ходу при работе на других видах строительства 25 т | 1368 | 1011 | маш.-ч | маш.-ч | 1 | 0 | -1845053453 | 7.353 | 0 | 3052.01 | 908.59 | 0 | 0 | 271.29 | 17.84 | 0 | 1 | 11.25 | 50.93 | 1 | 2 | 0 | 1 | 1 | 0 | 0 | 8.17 | *1,2)*0,75 | 0 | 2 | 64844421 | 1 | 0 | 99 | 0 | 0 | 0 | 0 | 0 | 0 | 0 | 0 | 0 | 0 | 0 | 0 | 0 | 0 | 0 | 0 | 0 | 0 | 0 | 0 | 0 | 0 |  | 0 | 0 | 7.353 | 3052.01 | 271.29 | 11.25 | 1994.8 | 131.18 | 0 | 22441.43 | 6680.86 | 0 | 22441.43 | 0 | 0 | 0
35 | 64844035 | 64844405 | 29172562 | 1 | 1 | 1 | 2 | 031004 | ТСЭМ Московской обл., 031004, приказ Минстроя России №675/пр от 28.02.2017 № 264/пр | Автогидроподъемники высотой подъема 28 м | 1368 | 1011 | маш.-ч | маш.-ч | 1 | 0 | -1606960438 | 4.158 | 0 | 1969.52 | 687.56 | 0 | 0 | 245.27 | 13.5 | 0 | 1 | 8.03 | 50.93 | 1 | 2 | 0 | 1 | 1 | 0 | 0 | 4.62 | *1,2)*0,75 | 0 | 2 | 64844422 | 1 | 0 | 100 | 0 | 0 | 0 | 0 | 0 | 0 | 0 | 0 | 0 | 0 | 0 | 0 | 0 | 0 | 0 | 0 | 0 | 0 | 0 | 0 | 0 | 0 |  | 0 | 0 | 4.158 | 1969.52 | 245.27 | 8.03 | 1019.84 | 56.13 | 0 | 8189.26 | 2858.87 | 0 | 8189.26 | 0 | 0 | 0
35 | 64844035 | 64844405 | 29173721 | 1 | 1 | 1 | 2 | 160401 | ТСЭМ Московской обл., 160401, приказ Минстроя России №675/пр от 28.02.2017 № 264/пр | Машины бурильно-крановые на тракторе 66 кВт (90 л.с.), глубина бурения 1,5-3 м | 1368 | 1011 | маш.-ч | маш.-ч | 1 | 0 | -156970786 | 0.54 | 0 | 1136.06 | 590.79 | 0 | 0 | 140.95 | 11.6 | 0 | 1 | 8.06 | 50.93 | 1 | 2 | 0 | 1 | 1 | 0 | 0 | 0.6 | *1,2)*0,75 | 0 | 2 | 64844423 | 1 | 0 | 101 | 0 | 0 | 0 | 0 | 0 | 0 | 0 | 0 | 0 | 0 | 0 | 0 | 0 | 0 | 0 | 0 | 0 | 0 | 0 | 0 | 0 | 0 |  | 0 | 0 | 0.54 | 1136.06 | 140.95 | 8.06 | 76.11 | 6.26 | 0 | 613.47 | 319.03 | 0 | 613.47 | 0 | 0 | 0
35 | 64844035 | 64844405 | 29173724 | 1 | 1 | 1 | 2 | 160601 | ТСЭМ Московской обл., 160601, приказ Минстроя России №675/пр от 28.02.2017 № 264/пр | Тракторы на гусеничном ходу с лебедкой 132 кВт (180 л.с.) | 1368 | 1011 | маш.-ч | маш.-ч | 1 | 0 | -1332165659 | 6.003 | 0 | 1315.08 | 590.79 | 0 | 0 | 147.43 | 11.6 | 0 | 1 | 8.92 | 50.93 | 1 | 2 | 0 | 1 | 1 | 0 | 0 | 6.67 | *1,2)*0,75 | 0 | 2 | 64844424 | 1 | 0 | 102 | 0 | 0 | 0 | 0 | 0 | 0 | 0 | 0 | 0 | 0 | 0 | 0 | 0 | 0 | 0 | 0 | 0 | 0 | 0 | 0 | 0 | 0 |  | 0 | 0 | 6.003 | 1315.08 | 147.43 | 8.92 | 885.02 | 69.63 | 0 | 7894.43 | 3546.51 | 0 | 7894.43 | 0 | 0 | 0
35 | 64844035 | 64844405 | 29173728 | 1 | 1 | 1 | 2 | 161350 | ТСЭМ Московской обл., 161350, приказ Минстроя России №675/пр от 28.02.2017 № 264/пр | Комплекс для монтажа проводов методом "под тяжением" | 1368 | 1011 | маш.-ч | маш.-ч | 1 | 0 | 2066626184 | 2.34 | 0 | 1868.64 | 1375.11 | 0 | 0 | 637.76 | 27 | 0 | 1 | 2.93 | 50.93 | 1 | 2 | 0 | 1 | 1 | 0 | 0 | 2.6 | *1,2)*0,75 | 0 | 2 | 64844425 | 1 | 0 | 103 | 0 | 0 | 0 | 0 | 0 | 0 | 0 | 0 | 0 | 0 | 0 | 0 | 0 | 0 | 0 | 0 | 0 | 0 | 0 | 0 | 0 | 0 |  | 0 | 0 | 2.34 | 1868.64 | 637.76 | 2.93 | 1492.36 | 63.18 | 0 | 4372.62 | 3217.76 | 0 | 4372.62 | 0 | 0 | 0
35 | 64844035 | 64844405 | 29174689 | 1 | 1 | 1 | 2 | 350451 | ТСЭМ Московской обл., 350451, приказ Минстроя России №675/пр от 28.02.2017 № 264/пр | Пресс гидравлический с электроприводом | 1368 | 1011 | маш.-ч | маш.-ч | 1 | 0 | -592654397 | 6.75 | 0 | 6.25 | 0 | 0 | 0 | 1.11 | 0 | 0 | 1 | 5.63 | 50.93 | 1 | 2 | 0 | 1 | 1 | 0 | 0 | 7.5 | *1,2)*0,75 | 0 | 2 | 64844426 | 1 | 0 | 104 | 0 | 0 | 0 | 0 | 0 | 0 | 0 | 0 | 0 | 0 | 0 | 0 | 0 | 0 | 0 | 0 | 0 | 0 | 0 | 0 | 0 | 0 |  | 0 | 0 | 6.75 | 6.25 | 1.11 | 5.63 | 7.5 | 0 | 0 | 42.19 | 0 | 0 | 42.19 | 0 | 0 | 0
35 | 64844035 | 64844405 | 29174936 | 1 | 1 | 1 | 2 | 400102 | ТСЭМ Московской обл., 400102, приказ Минстроя России №675/пр от 28.02.2017 № 264/пр | Тягачи седельные, грузоподъемность 15 т | 1368 | 1011 | маш.-ч | маш.-ч | 1 | 0 | -222734055 | 2.223 | 0 | 2567.62 | 687.56 | 0 | 0 | 149.28 | 13.5 | 0 | 1 | 17.2 | 50.93 | 1 | 2 | 0 | 1 | 1 | 0 | 0 | 2.47 | *1,2)*0,75 | 0 | 2 | 64844427 | 1 | 0 | 105 | 0 | 0 | 0 | 0 | 0 | 0 | 0 | 0 | 0 | 0 | 0 | 0 | 0 | 0 | 0 | 0 | 0 | 0 | 0 | 0 | 0 | 0 |  | 0 | 0 | 2.223 | 2567.62 | 149.28 | 17.2 | 331.85 | 30.02 | 0 | 5707.82 | 1528.45 | 0 | 5707.82 | 0 | 0 | 0
35 | 64844035 | 64844405 | 29174941 | 1 | 1 | 1 | 2 | 400112 | ТСЭМ Московской обл., 400112, приказ Минстроя России №675/пр от 28.02.2017 № 264/пр | Полуприцепы общего назначения, грузоподъемность 15 т | 1368 | 1011 | маш.-ч | маш.-ч | 1 | 0 | -433068836 | 2.223 | 0 | 100.97 | 0 | 0 | 0 | 19.76 | 0 | 0 | 1 | 5.11 | 50.93 | 1 | 2 | 0 | 1 | 1 | 0 | 0 | 2.47 | *1,2)*0,75 | 0 | 2 | 64844428 | 1 | 0 | 106 | 0 | 0 | 0 | 0 | 0 | 0 | 0 | 0 | 0 | 0 | 0 | 0 | 0 | 0 | 0 | 0 | 0 | 0 | 0 | 0 | 0 | 0 |  | 0 | 0 | 2.223 | 100.97 | 19.76 | 5.11 | 43.93 | 0 | 0 | 224.46 | 0 | 0 | 224.46 | 0 | 0 | 0
35 | 64844035 | 64844405 | 29113613 | 1 | 1 | 1 | 3 | 101-0816 | ТССЦ Московской обл., 101-0816, приказ Минстроя России №675/пр от 28.02.2017 № 254/пр | Проволока светлая диаметром 1,1 мм | 1348 | 1009 | т | т | 1000 | 0 | 841031982 | 0.005 | 67728 | 0 | 0 | 0 | 10200 | 0 | 0 | 0 | 6.64 | 1 | 1 | 1 | 2 | 0 | 1 | 1 | 0 | 0 | 0.005 |  | 0 | 2 | 64844429 | 1 | 0 | 107 | 0 | 0 | 0 | 0 | 0 | 0 | 0 | 0 | 0 | 0 | 0 | 0 | 0 | 0 | 0 | 0 | 0 | 0 | 0 | 0 | 0 | 0 |  | 0 | 0 | 0.005 | 67728 | 10200 | 6.64 | 51 | 0 | 338.64 | 0 | 0 | 0 | 338.64 | 0 | 0 | 0
35 | 64844035 | 64844405 | 29114247 | 1 | 1 | 1 | 3 | 101-1714 | ТССЦ Московской обл., 101-1714, приказ Минстроя России №675/пр от 28.02.2017 № 254/пр | Болты с гайками и шайбами строительные | 1348 | 1009 | т | т | 1000 | 0 | 969423507 | 0.008 | 136956.15 | 0 | 0 | 0 | 9040.01 | 0 | 0 | 0 | 15.15 | 1 | 1 | 1 | 2 | 0 | 1 | 1 | 0 | 0 | 0.008 |  | 0 | 2 | 64844430 | 1 | 0 | 108 | 0 | 0 | 0 | 0 | 0 | 0 | 0 | 0 | 0 | 0 | 0 | 0 | 0 | 0 | 0 | 0 | 0 | 0 | 0 | 0 | 0 | 0 |  | 0 | 0 | 0.008 | 136956.15 | 9040.01 | 15.15 | 72.32 | 0 | 1095.65 | 0 | 0 | 0 | 1095.65 | 0 | 0 | 0
35 | 64844035 | 64844405 | 29115770 | 1 | 1 | 1 | 3 | 102-0020 | ТССЦ Московской обл., 102-0020, приказ Минстроя России №675/пр от 28.02.2017 № 254/пр | Лесоматериалы круглые березовые и мягких лиственных пород для строительства длиной 4-6,5 м, диаметром 12-24 см | 1339 | 1007 | м3 | м3 | 1 | 0 | -1983351612 | 0.69 | 2281.31 | 0 | 0 | 0 | 365.01 | 0 | 0 | 0 | 6.25 | 1 | 1 | 1 | 2 | 0 | 1 | 1 | 0 | 0 | 0.69 |  | 0 | 2 | 64844431 | 1 | 0 | 109 | 0 | 0 | 0 | 0 | 0 | 0 | 0 | 0 | 0 | 0 | 0 | 0 | 0 | 0 | 0 | 0 | 0 | 0 | 0 | 0 | 0 | 0 |  | 0 | 0 | 0.69 | 2281.31 | 365.01 | 6.25 | 251.86 | 0 | 1574.1 | 0 | 0 | 0 | 1574.1 | 0 | 0 | 0
36 | 64844037 | 64844435 | 18409850 | 1 | 1 | 1 | 1 | 1-1035-90 |  | Рабочий строитель среднего разряда 3,5 | 1369 | 1013 | чел.-ч | чел.-ч | 1 | 0 | 855544366 | 88.695 | 0 | 0 | 0 | 9.07 | 0 | 0 | 0 | 9.07 | 1 | 1 | 1 | 1 | -2 | 0 | 1 | 1 | 0 | 0 | 98.55 | *1,2)*0,75 | 1 | 2 | 64844449 | 1 | 0 | 113 | 0 | 0 | 0 | 0 | 0 | 0 | 0 | 0 | 0 | 0 | 0 | 0 | 0 | 0 | 0 | 0 | 0 | 0 | 0 | 0 | 0 | 0 | 1787.7 | 177.39 | 0 | 177.39 | 9.07 | 9.07 | 1 | 804.47 | 0 | 0 | 0 | 0 | 1608.93 | 1608.93 | 0 | 0 | 0
36 | 64844037 | 64844435 | 121548 | 1 | 1 | 1 | 1 | 2 |  | Затраты труда машинистов | 608254 | 1013 | чел.час | чел.час | 1 | 0 | -185737400 | 22.734 | 0 | 0 | 0 | 0 | 0 | 0 | 0 | 0 | 1 | 1 | 1 | 1 | -2 | 0 | 1 | 1 | 0 | 0 | 25.26 | *1,2)*0,75 | 2 | 2 | 64844450 | 1 | 0 | 114 | 0 | 0 | 0 | 0 | 0 | 0 | 0 | 0 | 0 | 0 | 0 | 0 | 0 | 0 | 0 | 0 | 0 | 0 | 0 | 0 | 0 | 0 |  | 0 | 0 | 45.468 | 0 | 0 | 1 | 0 | 0 | 0 | 0 | 0 | 0 | 0 | 0 | 0 | 0
36 | 64844037 | 64844435 | 29172381 | 1 | 1 | 1 | 2 | 021144 | ТСЭМ Московской обл., 021144, приказ Минстроя России №675/пр от 28.02.2017 № 264/пр | Краны на автомобильном ходу при работе на других видах строительства 25 т | 1368 | 1011 | маш.-ч | маш.-ч | 1 | 0 | -1845053453 | 7.353 | 0 | 271.29 | 17.84 | 0 | 0 | 271.29 | 17.84 | 0 | 1 | 1 | 1 | 1 | -2 | 0 | 1 | 1 | 0 | 0 | 8.17 | *1,2)*0,75 | 0 | 2 | 64844451 | 1 | 0 | 115 | 0 | 0 | 0 | 0 | 0 | 0 | 0 | 0 | 0 | 0 | 0 | 0 | 0 | 0 | 0 | 0 | 0 | 0 | 0 | 0 | 0 | 0 |  | 0 | 0 | 14.706 | 271.29 | 271.29 | 1 | 1994.8 | 131.18 | 0 | 3989.59 | 262.36 | 0 | 3989.59 | 0 | 0 | 0
36 | 64844037 | 64844435 | 29172562 | 1 | 1 | 1 | 2 | 031004 | ТСЭМ Московской обл., 031004, приказ Минстроя России №675/пр от 28.02.2017 № 264/пр | Автогидроподъемники высотой подъема 28 м | 1368 | 1011 | маш.-ч | маш.-ч | 1 | 0 | -1606960438 | 4.158 | 0 | 245.27 | 13.5 | 0 | 0 | 245.27 | 13.5 | 0 | 1 | 1 | 1 | 1 | -2 | 0 | 1 | 1 | 0 | 0 | 4.62 | *1,2)*0,75 | 0 | 2 | 64844452 | 1 | 0 | 116 | 0 | 0 | 0 | 0 | 0 | 0 | 0 | 0 | 0 | 0 | 0 | 0 | 0 | 0 | 0 | 0 | 0 | 0 | 0 | 0 | 0 | 0 |  | 0 | 0 | 8.316 | 245.27 | 245.27 | 1 | 1019.84 | 56.13 | 0 | 2039.67 | 112.27 | 0 | 2039.67 | 0 | 0 | 0
36 | 64844037 | 64844435 | 29173721 | 1 | 1 | 1 | 2 | 160401 | ТСЭМ Московской обл., 160401, приказ Минстроя России №675/пр от 28.02.2017 № 264/пр | Машины бурильно-крановые на тракторе 66 кВт (90 л.с.), глубина бурения 1,5-3 м | 1368 | 1011 | маш.-ч | маш.-ч | 1 | 0 | -156970786 | 0.54 | 0 | 140.95 | 11.6 | 0 | 0 | 140.95 | 11.6 | 0 | 1 | 1 | 1 | 1 | -2 | 0 | 1 | 1 | 0 | 0 | 0.6 | *1,2)*0,75 | 0 | 2 | 64844453 | 1 | 0 | 117 | 0 | 0 | 0 | 0 | 0 | 0 | 0 | 0 | 0 | 0 | 0 | 0 | 0 | 0 | 0 | 0 | 0 | 0 | 0 | 0 | 0 | 0 |  | 0 | 0 | 1.08 | 140.95 | 140.95 | 1 | 76.11 | 6.26 | 0 | 152.23 | 12.53 | 0 | 152.23 | 0 | 0 | 0
36 | 64844037 | 64844435 | 29173724 | 1 | 1 | 1 | 2 | 160601 | ТСЭМ Московской обл., 160601, приказ Минстроя России №675/пр от 28.02.2017 № 264/пр | Тракторы на гусеничном ходу с лебедкой 132 кВт (180 л.с.) | 1368 | 1011 | маш.-ч | маш.-ч | 1 | 0 | -1332165659 | 6.003 | 0 | 147.43 | 11.6 | 0 | 0 | 147.43 | 11.6 | 0 | 1 | 1 | 1 | 1 | -2 | 0 | 1 | 1 | 0 | 0 | 6.67 | *1,2)*0,75 | 0 | 2 | 64844454 | 1 | 0 | 118 | 0 | 0 | 0 | 0 | 0 | 0 | 0 | 0 | 0 | 0 | 0 | 0 | 0 | 0 | 0 | 0 | 0 | 0 | 0 | 0 | 0 | 0 |  | 0 | 0 | 12.006 | 147.43 | 147.43 | 1 | 885.02 | 69.63 | 0 | 1770.04 | 139.27 | 0 | 1770.04 | 0 | 0 | 0
36 | 64844037 | 64844435 | 29173728 | 1 | 1 | 1 | 2 | 161350 | ТСЭМ Московской обл., 161350, приказ Минстроя России №675/пр от 28.02.2017 № 264/пр | Комплекс для монтажа проводов методом "под тяжением" | 1368 | 1011 | маш.-ч | маш.-ч | 1 | 0 | 2066626184 | 2.34 | 0 | 637.76 | 27 | 0 | 0 | 637.76 | 27 | 0 | 1 | 1 | 1 | 1 | -2 | 0 | 1 | 1 | 0 | 0 | 2.6 | *1,2)*0,75 | 0 | 2 | 64844455 | 1 | 0 | 119 | 0 | 0 | 0 | 0 | 0 | 0 | 0 | 0 | 0 | 0 | 0 | 0 | 0 | 0 | 0 | 0 | 0 | 0 | 0 | 0 | 0 | 0 |  | 0 | 0 | 4.68 | 637.76 | 637.76 | 1 | 1492.36 | 63.18 | 0 | 2984.72 | 126.36 | 0 | 2984.72 | 0 | 0 | 0
36 | 64844037 | 64844435 | 29174689 | 1 | 1 | 1 | 2 | 350451 | ТСЭМ Московской обл., 350451, приказ Минстроя России №675/пр от 28.02.2017 № 264/пр | Пресс гидравлический с электроприводом | 1368 | 1011 | маш.-ч | маш.-ч | 1 | 0 | -592654397 | 6.75 | 0 | 1.11 | 0 | 0 | 0 | 1.11 | 0 | 0 | 1 | 1 | 1 | 1 | -2 | 0 | 1 | 1 | 0 | 0 | 7.5 | *1,2)*0,75 | 0 | 2 | 64844456 | 1 | 0 | 120 | 0 | 0 | 0 | 0 | 0 | 0 | 0 | 0 | 0 | 0 | 0 | 0 | 0 | 0 | 0 | 0 | 0 | 0 | 0 | 0 | 0 | 0 |  | 0 | 0 | 13.5 | 1.11 | 1.11 | 1 | 7.5 | 0 | 0 | 14.99 | 0 | 0 | 14.99 | 0 | 0 | 0
36 | 64844037 | 64844435 | 29174936 | 1 | 1 | 1 | 2 | 400102 | ТСЭМ Московской обл., 400102, приказ Минстроя России №675/пр от 28.02.2017 № 264/пр | Тягачи седельные, грузоподъемность 15 т | 1368 | 1011 | маш.-ч | маш.-ч | 1 | 0 | -222734055 | 2.223 | 0 | 149.28 | 13.5 | 0 | 0 | 149.28 | 13.5 | 0 | 1 | 1 | 1 | 1 | -2 | 0 | 1 | 1 | 0 | 0 | 2.47 | *1,2)*0,75 | 0 | 2 | 64844457 | 1 | 0 | 121 | 0 | 0 | 0 | 0 | 0 | 0 | 0 | 0 | 0 | 0 | 0 | 0 | 0 | 0 | 0 | 0 | 0 | 0 | 0 | 0 | 0 | 0 |  | 0 | 0 | 4.446 | 149.28 | 149.28 | 1 | 331.85 | 30.02 | 0 | 663.7 | 60.02 | 0 | 663.7 | 0 | 0 | 0
36 | 64844037 | 64844435 | 29174941 | 1 | 1 | 1 | 2 | 400112 | ТСЭМ Московской обл., 400112, приказ Минстроя России №675/пр от 28.02.2017 № 264/пр | Полуприцепы общего назначения, грузоподъемность 15 т | 1368 | 1011 | маш.-ч | маш.-ч | 1 | 0 | -433068836 | 2.223 | 0 | 19.76 | 0 | 0 | 0 | 19.76 | 0 | 0 | 1 | 1 | 1 | 1 | -2 | 0 | 1 | 1 | 0 | 0 | 2.47 | *1,2)*0,75 | 0 | 2 | 64844458 | 1 | 0 | 122 | 0 | 0 | 0 | 0 | 0 | 0 | 0 | 0 | 0 | 0 | 0 | 0 | 0 | 0 | 0 | 0 | 0 | 0 | 0 | 0 | 0 | 0 |  | 0 | 0 | 4.446 | 19.76 | 19.76 | 1 | 43.93 | 0 | 0 | 87.85 | 0 | 0 | 87.85 | 0 | 0 | 0
36 | 64844037 | 64844435 | 29113613 | 1 | 1 | 1 | 3 | 101-0816 | ТССЦ Московской обл., 101-0816, приказ Минстроя России №675/пр от 28.02.2017 № 254/пр | Проволока светлая диаметром 1,1 мм | 1348 | 1009 | т | т | 1000 | 0 | 841031982 | 0.005 | 10200 | 0 | 0 | 0 | 10200 | 0 | 0 | 0 | 1 | 1 | 1 | 1 | -2 | 0 | 1 | 1 | 0 | 0 | 0.005 |  | 0 | 2 | 64844459 | 1 | 0 | 123 | 0 | 0 | 0 | 0 | 0 | 0 | 0 | 0 | 0 | 0 | 0 | 0 | 0 | 0 | 0 | 0 | 0 | 0 | 0 | 0 | 0 | 0 |  | 0 | 0 | 0.01 | 10200 | 10200 | 1 | 51 | 0 | 102 | 0 | 0 | 0 | 102 | 0 | 0 | 0
36 | 64844037 | 64844435 | 29114247 | 1 | 1 | 1 | 3 | 101-1714 | ТССЦ Московской обл., 101-1714, приказ Минстроя России №675/пр от 28.02.2017 № 254/пр | Болты с гайками и шайбами строительные | 1348 | 1009 | т | т | 1000 | 0 | 969423507 | 0.008 | 9040.01 | 0 | 0 | 0 | 9040.01 | 0 | 0 | 0 | 1 | 1 | 1 | 1 | -2 | 0 | 1 | 1 | 0 | 0 | 0.008 |  | 0 | 2 | 64844460 | 1 | 0 | 124 | 0 | 0 | 0 | 0 | 0 | 0 | 0 | 0 | 0 | 0 | 0 | 0 | 0 | 0 | 0 | 0 | 0 | 0 | 0 | 0 | 0 | 0 |  | 0 | 0 | 0.016 | 9040.01 | 9040.01 | 1 | 72.32 | 0 | 144.64 | 0 | 0 | 0 | 144.64 | 0 | 0 | 0
36 | 64844037 | 64844435 | 29115770 | 1 | 1 | 1 | 3 | 102-0020 | ТССЦ Московской обл., 102-0020, приказ Минстроя России №675/пр от 28.02.2017 № 254/пр | Лесоматериалы круглые березовые и мягких лиственных пород для строительства длиной 4-6,5 м, диаметром 12-24 см | 1339 | 1007 | м3 | м3 | 1 | 0 | -1983351612 | 0.69 | 365.01 | 0 | 0 | 0 | 365.01 | 0 | 0 | 0 | 1 | 1 | 1 | 1 | -2 | 0 | 1 | 1 | 0 | 0 | 0.69 |  | 0 | 2 | 64844461 | 1 | 0 | 125 | 0 | 0 | 0 | 0 | 0 | 0 | 0 | 0 | 0 | 0 | 0 | 0 | 0 | 0 | 0 | 0 | 0 | 0 | 0 | 0 | 0 | 0 |  | 0 | 0 | 1.38 | 365.01 | 365.01 | 1 | 251.86 | 0 | 503.71 | 0 | 0 | 0 | 503.71 | 0 | 0 | 0
37 | 64844035 | 64844435 | 18409850 | 1 | 1 | 1 | 1 | 1-1035-90 |  | Рабочий строитель среднего разряда 3,5 | 1369 | 1013 | чел.-ч | чел.-ч | 1 | 0 | 855544366 | 88.695 | 0 | 0 | 0 | 9.07 | 0 | 0 | 0 | 9.07 | 1 | 1 | 1 | 1 | 5 | 0 | 1 | 1 | 0 | 0 | 98.55 | *1,2)*0,75 | 1 | 2 | 64844449 | 1 | 0 | 129 | 0 | 0 | 0 | 0 | 0 | 0 | 0 | 0 | 0 | 0 | 0 | 0 | 0 | 0 | 0 | 0 | 0 | 0 | 0 | 0 | 0 | 0 | 1787.7 | 177.39 | 0 | 177.39 | 9.07 | 9.07 | 1 | 804.47 | 0 | 0 | 0 | 0 | 1608.93 | 1608.93 | 0 | 0 | 0
37 | 64844035 | 64844435 | 121548 | 1 | 1 | 1 | 1 | 2 |  | Затраты труда машинистов | 608254 | 1013 | чел.час | чел.час | 1 | 0 | -185737400 | 22.734 | 0 | 0 | 0 | 0 | 0 | 0 | 0 | 0 | 1 | 1 | 1 | 1 | 5 | 0 | 1 | 1 | 0 | 0 | 25.26 | *1,2)*0,75 | 2 | 2 | 64844450 | 1 | 0 | 130 | 0 | 0 | 0 | 0 | 0 | 0 | 0 | 0 | 0 | 0 | 0 | 0 | 0 | 0 | 0 | 0 | 0 | 0 | 0 | 0 | 0 | 0 |  | 0 | 0 | 45.468 | 0 | 0 | 1 | 0 | 0 | 0 | 0 | 0 | 0 | 0 | 0 | 0 | 0
37 | 64844035 | 64844435 | 29172381 | 1 | 1 | 1 | 2 | 021144 | ТСЭМ Московской обл., 021144, приказ Минстроя России №675/пр от 28.02.2017 № 264/пр | Краны на автомобильном ходу при работе на других видах строительства 25 т | 1368 | 1011 | маш.-ч | маш.-ч | 1 | 0 | -1845053453 | 7.353 | 0 | 3052.01 | 908.59 | 0 | 0 | 271.29 | 17.84 | 0 | 1 | 11.25 | 50.93 | 1 | 2 | 0 | 1 | 1 | 0 | 0 | 8.17 | *1,2)*0,75 | 0 | 2 | 64844451 | 1 | 0 | 131 | 0 | 0 | 0 | 0 | 0 | 0 | 0 | 0 | 0 | 0 | 0 | 0 | 0 | 0 | 0 | 0 | 0 | 0 | 0 | 0 | 0 | 0 |  | 0 | 0 | 14.706 | 3052.01 | 271.29 | 11.25 | 1994.8 | 131.18 | 0 | 44882.86 | 13361.72 | 0 | 44882.86 | 0 | 0 | 0
37 | 64844035 | 64844435 | 29172562 | 1 | 1 | 1 | 2 | 031004 | ТСЭМ Московской обл., 031004, приказ Минстроя России №675/пр от 28.02.2017 № 264/пр | Автогидроподъемники высотой подъема 28 м | 1368 | 1011 | маш.-ч | маш.-ч | 1 | 0 | -1606960438 | 4.158 | 0 | 1969.52 | 687.56 | 0 | 0 | 245.27 | 13.5 | 0 | 1 | 8.03 | 50.93 | 1 | 2 | 0 | 1 | 1 | 0 | 0 | 4.62 | *1,2)*0,75 | 0 | 2 | 64844452 | 1 | 0 | 132 | 0 | 0 | 0 | 0 | 0 | 0 | 0 | 0 | 0 | 0 | 0 | 0 | 0 | 0 | 0 | 0 | 0 | 0 | 0 | 0 | 0 | 0 |  | 0 | 0 | 8.316 | 1969.52 | 245.27 | 8.03 | 1019.84 | 56.13 | 0 | 16378.53 | 5717.75 | 0 | 16378.53 | 0 | 0 | 0
37 | 64844035 | 64844435 | 29173721 | 1 | 1 | 1 | 2 | 160401 | ТСЭМ Московской обл., 160401, приказ Минстроя России №675/пр от 28.02.2017 № 264/пр | Машины бурильно-крановые на тракторе 66 кВт (90 л.с.), глубина бурения 1,5-3 м | 1368 | 1011 | маш.-ч | маш.-ч | 1 | 0 | -156970786 | 0.54 | 0 | 1136.06 | 590.79 | 0 | 0 | 140.95 | 11.6 | 0 | 1 | 8.06 | 50.93 | 1 | 2 | 0 | 1 | 1 | 0 | 0 | 0.6 | *1,2)*0,75 | 0 | 2 | 64844453 | 1 | 0 | 133 | 0 | 0 | 0 | 0 | 0 | 0 | 0 | 0 | 0 | 0 | 0 | 0 | 0 | 0 | 0 | 0 | 0 | 0 | 0 | 0 | 0 | 0 |  | 0 | 0 | 1.08 | 1136.06 | 140.95 | 8.06 | 76.11 | 6.26 | 0 | 1226.94 | 638.05 | 0 | 1226.94 | 0 | 0 | 0
37 | 64844035 | 64844435 | 29173724 | 1 | 1 | 1 | 2 | 160601 | ТСЭМ Московской обл., 160601, приказ Минстроя России №675/пр от 28.02.2017 № 264/пр | Тракторы на гусеничном ходу с лебедкой 132 кВт (180 л.с.) | 1368 | 1011 | маш.-ч | маш.-ч | 1 | 0 | -1332165659 | 6.003 | 0 | 1315.08 | 590.79 | 0 | 0 | 147.43 | 11.6 | 0 | 1 | 8.92 | 50.93 | 1 | 2 | 0 | 1 | 1 | 0 | 0 | 6.67 | *1,2)*0,75 | 0 | 2 | 64844454 | 1 | 0 | 134 | 0 | 0 | 0 | 0 | 0 | 0 | 0 | 0 | 0 | 0 | 0 | 0 | 0 | 0 | 0 | 0 | 0 | 0 | 0 | 0 | 0 | 0 |  | 0 | 0 | 12.006 | 1315.08 | 147.43 | 8.92 | 885.02 | 69.63 | 0 | 15788.85 | 7093.02 | 0 | 15788.85 | 0 | 0 | 0
37 | 64844035 | 64844435 | 29173728 | 1 | 1 | 1 | 2 | 161350 | ТСЭМ Московской обл., 161350, приказ Минстроя России №675/пр от 28.02.2017 № 264/пр | Комплекс для монтажа проводов методом "под тяжением" | 1368 | 1011 | маш.-ч | маш.-ч | 1 | 0 | 2066626184 | 2.34 | 0 | 1868.64 | 1375.11 | 0 | 0 | 637.76 | 27 | 0 | 1 | 2.93 | 50.93 | 1 | 2 | 0 | 1 | 1 | 0 | 0 | 2.6 | *1,2)*0,75 | 0 | 2 | 64844455 | 1 | 0 | 135 | 0 | 0 | 0 | 0 | 0 | 0 | 0 | 0 | 0 | 0 | 0 | 0 | 0 | 0 | 0 | 0 | 0 | 0 | 0 | 0 | 0 | 0 |  | 0 | 0 | 4.68 | 1868.64 | 637.76 | 2.93 | 1492.36 | 63.18 | 0 | 8745.24 | 6435.51 | 0 | 8745.24 | 0 | 0 | 0
37 | 64844035 | 64844435 | 29174689 | 1 | 1 | 1 | 2 | 350451 | ТСЭМ Московской обл., 350451, приказ Минстроя России №675/пр от 28.02.2017 № 264/пр | Пресс гидравлический с электроприводом | 1368 | 1011 | маш.-ч | маш.-ч | 1 | 0 | -592654397 | 6.75 | 0 | 6.25 | 0 | 0 | 0 | 1.11 | 0 | 0 | 1 | 5.63 | 50.93 | 1 | 2 | 0 | 1 | 1 | 0 | 0 | 7.5 | *1,2)*0,75 | 0 | 2 | 64844456 | 1 | 0 | 136 | 0 | 0 | 0 | 0 | 0 | 0 | 0 | 0 | 0 | 0 | 0 | 0 | 0 | 0 | 0 | 0 | 0 | 0 | 0 | 0 | 0 | 0 |  | 0 | 0 | 13.5 | 6.25 | 1.11 | 5.63 | 7.5 | 0 | 0 | 84.38 | 0 | 0 | 84.38 | 0 | 0 | 0
37 | 64844035 | 64844435 | 29174936 | 1 | 1 | 1 | 2 | 400102 | ТСЭМ Московской обл., 400102, приказ Минстроя России №675/пр от 28.02.2017 № 264/пр | Тягачи седельные, грузоподъемность 15 т | 1368 | 1011 | маш.-ч | маш.-ч | 1 | 0 | -222734055 | 2.223 | 0 | 2567.62 | 687.56 | 0 | 0 | 149.28 | 13.5 | 0 | 1 | 17.2 | 50.93 | 1 | 2 | 0 | 1 | 1 | 0 | 0 | 2.47 | *1,2)*0,75 | 0 | 2 | 64844457 | 1 | 0 | 137 | 0 | 0 | 0 | 0 | 0 | 0 | 0 | 0 | 0 | 0 | 0 | 0 | 0 | 0 | 0 | 0 | 0 | 0 | 0 | 0 | 0 | 0 |  | 0 | 0 | 4.446 | 2567.62 | 149.28 | 17.2 | 331.85 | 30.02 | 0 | 11415.64 | 3056.89 | 0 | 11415.64 | 0 | 0 | 0
37 | 64844035 | 64844435 | 29174941 | 1 | 1 | 1 | 2 | 400112 | ТСЭМ Московской обл., 400112, приказ Минстроя России №675/пр от 28.02.2017 № 264/пр | Полуприцепы общего назначения, грузоподъемность 15 т | 1368 | 1011 | маш.-ч | маш.-ч | 1 | 0 | -433068836 | 2.223 | 0 | 100.97 | 0 | 0 | 0 | 19.76 | 0 | 0 | 1 | 5.11 | 50.93 | 1 | 2 | 0 | 1 | 1 | 0 | 0 | 2.47 | *1,2)*0,75 | 0 | 2 | 64844458 | 1 | 0 | 138 | 0 | 0 | 0 | 0 | 0 | 0 | 0 | 0 | 0 | 0 | 0 | 0 | 0 | 0 | 0 | 0 | 0 | 0 | 0 | 0 | 0 | 0 |  | 0 | 0 | 4.446 | 100.97 | 19.76 | 5.11 | 43.93 | 0 | 0 | 448.91 | 0 | 0 | 448.91 | 0 | 0 | 0
37 | 64844035 | 64844435 | 29113613 | 1 | 1 | 1 | 3 | 101-0816 | ТССЦ Московской обл., 101-0816, приказ Минстроя России №675/пр от 28.02.2017 № 254/пр | Проволока светлая диаметром 1,1 мм | 1348 | 1009 | т | т | 1000 | 0 | 841031982 | 0.005 | 67728 | 0 | 0 | 0 | 10200 | 0 | 0 | 0 | 6.64 | 1 | 1 | 1 | 2 | 0 | 1 | 1 | 0 | 0 | 0.005 |  | 0 | 2 | 64844459 | 1 | 0 | 139 | 0 | 0 | 0 | 0 | 0 | 0 | 0 | 0 | 0 | 0 | 0 | 0 | 0 | 0 | 0 | 0 | 0 | 0 | 0 | 0 | 0 | 0 |  | 0 | 0 | 0.01 | 67728 | 10200 | 6.64 | 51 | 0 | 677.28 | 0 | 0 | 0 | 677.28 | 0 | 0 | 0
37 | 64844035 | 64844435 | 29114247 | 1 | 1 | 1 | 3 | 101-1714 | ТССЦ Московской обл., 101-1714, приказ Минстроя России №675/пр от 28.02.2017 № 254/пр | Болты с гайками и шайбами строительные | 1348 | 1009 | т | т | 1000 | 0 | 969423507 | 0.008 | 136956.15 | 0 | 0 | 0 | 9040.01 | 0 | 0 | 0 | 15.15 | 1 | 1 | 1 | 2 | 0 | 1 | 1 | 0 | 0 | 0.008 |  | 0 | 2 | 64844460 | 1 | 0 | 140 | 0 | 0 | 0 | 0 | 0 | 0 | 0 | 0 | 0 | 0 | 0 | 0 | 0 | 0 | 0 | 0 | 0 | 0 | 0 | 0 | 0 | 0 |  | 0 | 0 | 0.016 | 136956.15 | 9040.01 | 15.15 | 72.32 | 0 | 2191.3 | 0 | 0 | 0 | 2191.3 | 0 | 0 | 0
37 | 64844035 | 64844435 | 29115770 | 1 | 1 | 1 | 3 | 102-0020 | ТССЦ Московской обл., 102-0020, приказ Минстроя России №675/пр от 28.02.2017 № 254/пр | Лесоматериалы круглые березовые и мягких лиственных пород для строительства длиной 4-6,5 м, диаметром 12-24 см | 1339 | 1007 | м3 | м3 | 1 | 0 | -1983351612 | 0.69 | 2281.31 | 0 | 0 | 0 | 365.01 | 0 | 0 | 0 | 6.25 | 1 | 1 | 1 | 2 | 0 | 1 | 1 | 0 | 0 | 0.69 |  | 0 | 2 | 64844461 | 1 | 0 | 141 | 0 | 0 | 0 | 0 | 0 | 0 | 0 | 0 | 0 | 0 | 0 | 0 | 0 | 0 | 0 | 0 | 0 | 0 | 0 | 0 | 0 | 0 |  | 0 | 0 | 1.38 | 2281.31 | 365.01 | 6.25 | 251.86 | 0 | 3148.21 | 0 | 0 | 0 | 3148.21 | 0 | 0 | 0
38 | 64844037 | 64844465 | 18407546 | 1 | 1 | 1 | 1 | 1-1038-90 |  | Рабочий строитель среднего разряда 3,8 | 1369 | 1013 | чел.-ч | чел.-ч | 1 | 0 | 1709986911 | 14.781 | 0 | 0 | 0 | 9.4 | 0 | 0 | 0 | 9.4 | 1 | 1 | 1 | 1 | -2 | 0 | 1 | 1 | 0 | 0 | 18.95 | *0,65)*1,2 | 1 | 2 | 64844475 | 1 | 0 | 145 | 0 | 0 | 0 | 0 | 0 | 0 | 0 | 0 | 0 | 0 | 0 | 0 | 0 | 0 | 0 | 0 | 0 | 0 | 0 | 0 | 0 | 0 | 193 | 16.0152 | 0 | 16.0152 | 9.4 | 9.4 | 1 | 138.94 | 0 | 0 | 0 | 0 | 150.54 | 150.54 | 0 | 0 | 0
38 | 64844037 | 64844465 | 121548 | 1 | 1 | 1 | 1 | 2 |  | Затраты труда машинистов | 608254 | 1013 | чел.час | чел.час | 1 | 0 | -185737400 | 5.5302 | 0 | 0 | 0 | 0 | 0 | 0 | 0 | 0 | 1 | 1 | 1 | 1 | -2 | 0 | 1 | 1 | 0 | 0 | 7.09 | *0,65)*1,2 | 2 | 2 | 64844476 | 1 | 0 | 146 | 0 | 0 | 0 | 0 | 0 | 0 | 0 | 0 | 0 | 0 | 0 | 0 | 0 | 0 | 0 | 0 | 0 | 0 | 0 | 0 | 0 | 0 |  | 0 | 0 | 5.992 | 0 | 0 | 1 | 0 | 0 | 0 | 0 | 0 | 0 | 0 | 0 | 0 | 0
38 | 64844037 | 64844465 | 29172381 | 1 | 1 | 1 | 2 | 021144 | ТСЭМ Московской обл., 021144, приказ Минстроя России №675/пр от 28.02.2017 № 264/пр | Краны на автомобильном ходу при работе на других видах строительства 25 т | 1368 | 1011 | маш.-ч | маш.-ч | 1 | 0 | -1845053453 | 0.9516 | 0 | 271.29 | 17.84 | 0 | 0 | 271.29 | 17.84 | 0 | 1 | 1 | 1 | 1 | -2 | 0 | 1 | 1 | 0 | 0 | 1.22 | *0,65)*1,2 | 0 | 2 | 64844477 | 1 | 0 | 147 | 0 | 0 | 0 | 0 | 0 | 0 | 0 | 0 | 0 | 0 | 0 | 0 | 0 | 0 | 0 | 0 | 0 | 0 | 0 | 0 | 0 | 0 |  | 0 | 0 | 1.0311 | 271.29 | 271.29 | 1 | 258.16 | 16.97 | 0 | 279.72 | 18.39 | 0 | 279.72 | 0 | 0 | 0
38 | 64844037 | 64844465 | 29172562 | 1 | 1 | 1 | 2 | 031004 | ТСЭМ Московской обл., 031004, приказ Минстроя России №675/пр от 28.02.2017 № 264/пр | Автогидроподъемники высотой подъема 28 м | 1368 | 1011 | маш.-ч | маш.-ч | 1 | 0 | -1606960438 | 1.5522 | 0 | 245.27 | 13.5 | 0 | 0 | 245.27 | 13.5 | 0 | 1 | 1 | 1 | 1 | -2 | 0 | 1 | 1 | 0 | 0 | 1.99 | *0,65)*1,2 | 0 | 2 | 64844478 | 1 | 0 | 148 | 0 | 0 | 0 | 0 | 0 | 0 | 0 | 0 | 0 | 0 | 0 | 0 | 0 | 0 | 0 | 0 | 0 | 0 | 0 | 0 | 0 | 0 |  | 0 | 0 | 1.6818 | 245.27 | 245.27 | 1 | 380.71 | 20.96 | 0 | 412.5 | 22.7 | 0 | 412.5 | 0 | 0 | 0
38 | 64844037 | 64844465 | 29173724 | 1 | 1 | 1 | 2 | 160601 | ТСЭМ Московской обл., 160601, приказ Минстроя России №675/пр от 28.02.2017 № 264/пр | Тракторы на гусеничном ходу с лебедкой 132 кВт (180 л.с.) | 1368 | 1011 | маш.-ч | маш.-ч | 1 | 0 | -1332165659 | 2.028 | 0 | 147.43 | 11.6 | 0 | 0 | 147.43 | 11.6 | 0 | 1 | 1 | 1 | 1 | -2 | 0 | 1 | 1 | 0 | 0 | 2.6 | *0,65)*1,2 | 0 | 2 | 64844479 | 1 | 0 | 149 | 0 | 0 | 0 | 0 | 0 | 0 | 0 | 0 | 0 | 0 | 0 | 0 | 0 | 0 | 0 | 0 | 0 | 0 | 0 | 0 | 0 | 0 |  | 0 | 0 | 2.1973 | 147.43 | 147.43 | 1 | 298.99 | 23.52 | 0 | 323.95 | 25.49 | 0 | 323.95 | 0 | 0 | 0
38 | 64844037 | 64844465 | 29173728 | 1 | 1 | 1 | 2 | 161350 | ТСЭМ Московской обл., 161350, приказ Минстроя России №675/пр от 28.02.2017 № 264/пр | Комплекс для монтажа проводов методом "под тяжением" | 1368 | 1011 | маш.-ч | маш.-ч | 1 | 0 | 2066626184 | 0.4992 | 0 | 637.76 | 27 | 0 | 0 | 637.76 | 27 | 0 | 1 | 1 | 1 | 1 | -2 | 0 | 1 | 1 | 0 | 0 | 0.64 | *0,65)*1,2 | 0 | 2 | 64844480 | 1 | 0 | 150 | 0 | 0 | 0 | 0 | 0 | 0 | 0 | 0 | 0 | 0 | 0 | 0 | 0 | 0 | 0 | 0 | 0 | 0 | 0 | 0 | 0 | 0 |  | 0 | 0 | 0.54088 | 637.76 | 637.76 | 1 | 318.37 | 13.48 | 0 | 344.95 | 14.6 | 0 | 344.95 | 0 | 0 | 0
38 | 64844037 | 64844465 | 29174689 | 1 | 1 | 1 | 2 | 350451 | ТСЭМ Московской обл., 350451, приказ Минстроя России №675/пр от 28.02.2017 № 264/пр | Пресс гидравлический с электроприводом | 1368 | 1011 | маш.-ч | маш.-ч | 1 | 0 | -592654397 | 1.053 | 0 | 1.11 | 0 | 0 | 0 | 1.11 | 0 | 0 | 1 | 1 | 1 | 1 | -2 | 0 | 1 | 1 | 0 | 0 | 1.35 | *0,65)*1,2 | 0 | 2 | 64844481 | 1 | 0 | 151 | 0 | 0 | 0 | 0 | 0 | 0 | 0 | 0 | 0 | 0 | 0 | 0 | 0 | 0 | 0 | 0 | 0 | 0 | 0 | 0 | 0 | 0 |  | 0 | 0 | 1.1409 | 1.11 | 1.11 | 1 | 1.17 | 0 | 0 | 1.27 | 0 | 0 | 1.27 | 0 | 0 | 0
38 | 64844037 | 64844465 | 29174936 | 1 | 1 | 1 | 2 | 400102 | ТСЭМ Московской обл., 400102, приказ Минстроя России №675/пр от 28.02.2017 № 264/пр | Тягачи седельные, грузоподъемность 15 т | 1368 | 1011 | маш.-ч | маш.-ч | 1 | 0 | -222734055 | 0.9516 | 0 | 149.28 | 13.5 | 0 | 0 | 149.28 | 13.5 | 0 | 1 | 1 | 1 | 1 | -2 | 0 | 1 | 1 | 0 | 0 | 1.22 | *0,65)*1,2 | 0 | 2 | 64844482 | 1 | 0 | 152 | 0 | 0 | 0 | 0 | 0 | 0 | 0 | 0 | 0 | 0 | 0 | 0 | 0 | 0 | 0 | 0 | 0 | 0 | 0 | 0 | 0 | 0 |  | 0 | 0 | 1.0311 | 149.28 | 149.28 | 1 | 142.05 | 12.85 | 0 | 153.92 | 13.92 | 0 | 153.92 | 0 | 0 | 0
38 | 64844037 | 64844465 | 29174941 | 1 | 1 | 1 | 2 | 400112 | ТСЭМ Московской обл., 400112, приказ Минстроя России №675/пр от 28.02.2017 № 264/пр | Полуприцепы общего назначения, грузоподъемность 15 т | 1368 | 1011 | маш.-ч | маш.-ч | 1 | 0 | -433068836 | 0.9516 | 0 | 19.76 | 0 | 0 | 0 | 19.76 | 0 | 0 | 1 | 1 | 1 | 1 | -2 | 0 | 1 | 1 | 0 | 0 | 1.22 | *0,65)*1,2 | 0 | 2 | 64844483 | 1 | 0 | 153 | 0 | 0 | 0 | 0 | 0 | 0 | 0 | 0 | 0 | 0 | 0 | 0 | 0 | 0 | 0 | 0 | 0 | 0 | 0 | 0 | 0 | 0 |  | 0 | 0 | 1.0311 | 19.76 | 19.76 | 1 | 18.81 | 0 | 0 | 20.37 | 0 | 0 | 20.37 | 0 | 0 | 0
39 | 64844035 | 64844465 | 18407546 | 1 | 1 | 1 | 1 | 1-1038-90 |  | Рабочий строитель среднего разряда 3,8 | 1369 | 1013 | чел.-ч | чел.-ч | 1 | 0 | 1709986911 | 14.781 | 0 | 0 | 0 | 9.4 | 0 | 0 | 0 | 9.4 | 1 | 1 | 1 | 1 | 5 | 0 | 1 | 1 | 0 | 0 | 18.95 | *0,65)*1,2 | 1 | 2 | 64844475 | 1 | 0 | 157 | 0 | 0 | 0 | 0 | 0 | 0 | 0 | 0 | 0 | 0 | 0 | 0 | 0 | 0 | 0 | 0 | 0 | 0 | 0 | 0 | 0 | 0 | 193 | 16.0152 | 0 | 16.0152 | 9.4 | 9.4 | 1 | 138.94 | 0 | 0 | 0 | 0 | 150.54 | 150.54 | 0 | 0 | 0
39 | 64844035 | 64844465 | 121548 | 1 | 1 | 1 | 1 | 2 |  | Затраты труда машинистов | 608254 | 1013 | чел.час | чел.час | 1 | 0 | -185737400 | 5.5302 | 0 | 0 | 0 | 0 | 0 | 0 | 0 | 0 | 1 | 1 | 1 | 1 | 5 | 0 | 1 | 1 | 0 | 0 | 7.09 | *0,65)*1,2 | 2 | 2 | 64844476 | 1 | 0 | 158 | 0 | 0 | 0 | 0 | 0 | 0 | 0 | 0 | 0 | 0 | 0 | 0 | 0 | 0 | 0 | 0 | 0 | 0 | 0 | 0 | 0 | 0 |  | 0 | 0 | 5.992 | 0 | 0 | 1 | 0 | 0 | 0 | 0 | 0 | 0 | 0 | 0 | 0 | 0
39 | 64844035 | 64844465 | 29172381 | 1 | 1 | 1 | 2 | 021144 | ТСЭМ Московской обл., 021144, приказ Минстроя России №675/пр от 28.02.2017 № 264/пр | Краны на автомобильном ходу при работе на других видах строительства 25 т | 1368 | 1011 | маш.-ч | маш.-ч | 1 | 0 | -1845053453 | 0.9516 | 0 | 3052.01 | 908.59 | 0 | 0 | 271.29 | 17.84 | 0 | 1 | 11.25 | 50.93 | 1 | 2 | 0 | 1 | 1 | 0 | 0 | 1.22 | *0,65)*1,2 | 0 | 2 | 64844477 | 1 | 0 | 159 | 0 | 0 | 0 | 0 | 0 | 0 | 0 | 0 | 0 | 0 | 0 | 0 | 0 | 0 | 0 | 0 | 0 | 0 | 0 | 0 | 0 | 0 |  | 0 | 0 | 1.0311 | 3052.01 | 271.29 | 11.25 | 258.16 | 16.97 | 0 | 3146.8 | 936.81 | 0 | 3146.8 | 0 | 0 | 0
39 | 64844035 | 64844465 | 29172562 | 1 | 1 | 1 | 2 | 031004 | ТСЭМ Московской обл., 031004, приказ Минстроя России №675/пр от 28.02.2017 № 264/пр | Автогидроподъемники высотой подъема 28 м | 1368 | 1011 | маш.-ч | маш.-ч | 1 | 0 | -1606960438 | 1.5522 | 0 | 1969.52 | 687.56 | 0 | 0 | 245.27 | 13.5 | 0 | 1 | 8.03 | 50.93 | 1 | 2 | 0 | 1 | 1 | 0 | 0 | 1.99 | *0,65)*1,2 | 0 | 2 | 64844478 | 1 | 0 | 160 | 0 | 0 | 0 | 0 | 0 | 0 | 0 | 0 | 0 | 0 | 0 | 0 | 0 | 0 | 0 | 0 | 0 | 0 | 0 | 0 | 0 | 0 |  | 0 | 0 | 1.6818 | 1969.52 | 245.27 | 8.03 | 380.71 | 20.96 | 0 | 3312.36 | 1156.34 | 0 | 3312.36 | 0 | 0 | 0
39 | 64844035 | 64844465 | 29173724 | 1 | 1 | 1 | 2 | 160601 | ТСЭМ Московской обл., 160601, приказ Минстроя России №675/пр от 28.02.2017 № 264/пр | Тракторы на гусеничном ходу с лебедкой 132 кВт (180 л.с.) | 1368 | 1011 | маш.-ч | маш.-ч | 1 | 0 | -1332165659 | 2.028 | 0 | 1315.08 | 590.79 | 0 | 0 | 147.43 | 11.6 | 0 | 1 | 8.92 | 50.93 | 1 | 2 | 0 | 1 | 1 | 0 | 0 | 2.6 | *0,65)*1,2 | 0 | 2 | 64844479 | 1 | 0 | 161 | 0 | 0 | 0 | 0 | 0 | 0 | 0 | 0 | 0 | 0 | 0 | 0 | 0 | 0 | 0 | 0 | 0 | 0 | 0 | 0 | 0 | 0 |  | 0 | 0 | 2.1973 | 1315.08 | 147.43 | 8.92 | 298.99 | 23.52 | 0 | 2889.68 | 1298.17 | 0 | 2889.68 | 0 | 0 | 0
39 | 64844035 | 64844465 | 29173728 | 1 | 1 | 1 | 2 | 161350 | ТСЭМ Московской обл., 161350, приказ Минстроя России №675/пр от 28.02.2017 № 264/пр | Комплекс для монтажа проводов методом "под тяжением" | 1368 | 1011 | маш.-ч | маш.-ч | 1 | 0 | 2066626184 | 0.4992 | 0 | 1868.64 | 1375.11 | 0 | 0 | 637.76 | 27 | 0 | 1 | 2.93 | 50.93 | 1 | 2 | 0 | 1 | 1 | 0 | 0 | 0.64 | *0,65)*1,2 | 0 | 2 | 64844480 | 1 | 0 | 162 | 0 | 0 | 0 | 0 | 0 | 0 | 0 | 0 | 0 | 0 | 0 | 0 | 0 | 0 | 0 | 0 | 0 | 0 | 0 | 0 | 0 | 0 |  | 0 | 0 | 0.54088 | 1868.64 | 637.76 | 2.93 | 318.37 | 13.48 | 0 | 1010.72 | 743.77 | 0 | 1010.72 | 0 | 0 | 0
39 | 64844035 | 64844465 | 29174689 | 1 | 1 | 1 | 2 | 350451 | ТСЭМ Московской обл., 350451, приказ Минстроя России №675/пр от 28.02.2017 № 264/пр | Пресс гидравлический с электроприводом | 1368 | 1011 | маш.-ч | маш.-ч | 1 | 0 | -592654397 | 1.053 | 0 | 6.25 | 0 | 0 | 0 | 1.11 | 0 | 0 | 1 | 5.63 | 50.93 | 1 | 2 | 0 | 1 | 1 | 0 | 0 | 1.35 | *0,65)*1,2 | 0 | 2 | 64844481 | 1 | 0 | 163 | 0 | 0 | 0 | 0 | 0 | 0 | 0 | 0 | 0 | 0 | 0 | 0 | 0 | 0 | 0 | 0 | 0 | 0 | 0 | 0 | 0 | 0 |  | 0 | 0 | 1.1409 | 6.25 | 1.11 | 5.63 | 1.17 | 0 | 0 | 7.13 | 0 | 0 | 7.13 | 0 | 0 | 0
39 | 64844035 | 64844465 | 29174936 | 1 | 1 | 1 | 2 | 400102 | ТСЭМ Московской обл., 400102, приказ Минстроя России №675/пр от 28.02.2017 № 264/пр | Тягачи седельные, грузоподъемность 15 т | 1368 | 1011 | маш.-ч | маш.-ч | 1 | 0 | -222734055 | 0.9516 | 0 | 2567.62 | 687.56 | 0 | 0 | 149.28 | 13.5 | 0 | 1 | 17.2 | 50.93 | 1 | 2 | 0 | 1 | 1 | 0 | 0 | 1.22 | *0,65)*1,2 | 0 | 2 | 64844482 | 1 | 0 | 164 | 0 | 0 | 0 | 0 | 0 | 0 | 0 | 0 | 0 | 0 | 0 | 0 | 0 | 0 | 0 | 0 | 0 | 0 | 0 | 0 | 0 | 0 |  | 0 | 0 | 1.0311 | 2567.62 | 149.28 | 17.2 | 142.05 | 12.85 | 0 | 2647.37 | 708.91 | 0 | 2647.37 | 0 | 0 | 0
39 | 64844035 | 64844465 | 29174941 | 1 | 1 | 1 | 2 | 400112 | ТСЭМ Московской обл., 400112, приказ Минстроя России №675/пр от 28.02.2017 № 264/пр | Полуприцепы общего назначения, грузоподъемность 15 т | 1368 | 1011 | маш.-ч | маш.-ч | 1 | 0 | -433068836 | 0.9516 | 0 | 100.97 | 0 | 0 | 0 | 19.76 | 0 | 0 | 1 | 5.11 | 50.93 | 1 | 2 | 0 | 1 | 1 | 0 | 0 | 1.22 | *0,65)*1,2 | 0 | 2 | 64844483 | 1 | 0 | 165 | 0 | 0 | 0 | 0 | 0 | 0 | 0 | 0 | 0 | 0 | 0 | 0 | 0 | 0 | 0 | 0 | 0 | 0 | 0 | 0 | 0 | 0 |  | 0 | 0 | 1.0311 | 100.97 | 19.76 | 5.11 | 18.81 | 0 | 0 | 104.11 | 0 | 0 | 104.11 | 0 | 0 | 0
40 | 64844037 | 64844487 | 18407546 | 1 | 1 | 1 | 1 | 1-1038-90 |  | Рабочий строитель среднего разряда 3,8 | 1369 | 1013 | чел.-ч | чел.-ч | 1 | 0 | 1709986911 | 17.055 | 0 | 0 | 0 | 9.4 | 0 | 0 | 0 | 9.4 | 1 | 1 | 1 | 1 | -2 | 0 | 1 | 1 | 0 | 0 | 18.95 | *1,2)*0,75 | 1 | 2 | 64844497 | 1 | 0 | 169 | 0 | 0 | 0 | 0 | 0 | 0 | 0 | 0 | 0 | 0 | 0 | 0 | 0 | 0 | 0 | 0 | 0 | 0 | 0 | 0 | 0 | 0 | 56.82 | 5.4405 | 0 | 5.4405 | 9.4 | 9.4 | 1 | 160.32 | 0 | 0 | 0 | 0 | 51.14 | 51.14 | 0 | 0 | 0
40 | 64844037 | 64844487 | 121548 | 1 | 1 | 1 | 1 | 2 |  | Затраты труда машинистов | 608254 | 1013 | чел.час | чел.час | 1 | 0 | -185737400 | 6.381 | 0 | 0 | 0 | 0 | 0 | 0 | 0 | 0 | 1 | 1 | 1 | 1 | -2 | 0 | 1 | 1 | 0 | 0 | 7.09 | *1,2)*0,75 | 2 | 2 | 64844498 | 1 | 0 | 170 | 0 | 0 | 0 | 0 | 0 | 0 | 0 | 0 | 0 | 0 | 0 | 0 | 0 | 0 | 0 | 0 | 0 | 0 | 0 | 0 | 0 | 0 |  | 0 | 0 | 2.0355 | 0 | 0 | 1 | 0 | 0 | 0 | 0 | 0 | 0 | 0 | 0 | 0 | 0
40 | 64844037 | 64844487 | 29172381 | 1 | 1 | 1 | 2 | 021144 | ТСЭМ Московской обл., 021144, приказ Минстроя России №675/пр от 28.02.2017 № 264/пр | Краны на автомобильном ходу при работе на других видах строительства 25 т | 1368 | 1011 | маш.-ч | маш.-ч | 1 | 0 | -1845053453 | 1.098 | 0 | 271.29 | 17.84 | 0 | 0 | 271.29 | 17.84 | 0 | 1 | 1 | 1 | 1 | -2 | 0 | 1 | 1 | 0 | 0 | 1.22 | *1,2)*0,75 | 0 | 2 | 64844499 | 1 | 0 | 171 | 0 | 0 | 0 | 0 | 0 | 0 | 0 | 0 | 0 | 0 | 0 | 0 | 0 | 0 | 0 | 0 | 0 | 0 | 0 | 0 | 0 | 0 |  | 0 | 0 | 0.35026 | 271.29 | 271.29 | 1 | 297.87 | 19.58 | 0 | 95.02 | 6.25 | 0 | 95.02 | 0 | 0 | 0
40 | 64844037 | 64844487 | 29172562 | 1 | 1 | 1 | 2 | 031004 | ТСЭМ Московской обл., 031004, приказ Минстроя России №675/пр от 28.02.2017 № 264/пр | Автогидроподъемники высотой подъема 28 м | 1368 | 1011 | маш.-ч | маш.-ч | 1 | 0 | -1606960438 | 1.791 | 0 | 245.27 | 13.5 | 0 | 0 | 245.27 | 13.5 | 0 | 1 | 1 | 1 | 1 | -2 | 0 | 1 | 1 | 0 | 0 | 1.99 | *1,2)*0,75 | 0 | 2 | 64844500 | 1 | 0 | 172 | 0 | 0 | 0 | 0 | 0 | 0 | 0 | 0 | 0 | 0 | 0 | 0 | 0 | 0 | 0 | 0 | 0 | 0 | 0 | 0 | 0 | 0 |  | 0 | 0 | 0.57133 | 245.27 | 245.27 | 1 | 439.28 | 24.18 | 0 | 140.13 | 7.71 | 0 | 140.13 | 0 | 0 | 0
40 | 64844037 | 64844487 | 29173724 | 1 | 1 | 1 | 2 | 160601 | ТСЭМ Московской обл., 160601, приказ Минстроя России №675/пр от 28.02.2017 № 264/пр | Тракторы на гусеничном ходу с лебедкой 132 кВт (180 л.с.) | 1368 | 1011 | маш.-ч | маш.-ч | 1 | 0 | -1332165659 | 2.34 | 0 | 147.43 | 11.6 | 0 | 0 | 147.43 | 11.6 | 0 | 1 | 1 | 1 | 1 | -2 | 0 | 1 | 1 | 0 | 0 | 2.6 | *1,2)*0,75 | 0 | 2 | 64844501 | 1 | 0 | 173 | 0 | 0 | 0 | 0 | 0 | 0 | 0 | 0 | 0 | 0 | 0 | 0 | 0 | 0 | 0 | 0 | 0 | 0 | 0 | 0 | 0 | 0 |  | 0 | 0 | 0.74646 | 147.43 | 147.43 | 1 | 344.99 | 27.14 | 0 | 110.05 | 8.66 | 0 | 110.05 | 0 | 0 | 0
40 | 64844037 | 64844487 | 29173728 | 1 | 1 | 1 | 2 | 161350 | ТСЭМ Московской обл., 161350, приказ Минстроя России №675/пр от 28.02.2017 № 264/пр | Комплекс для монтажа проводов методом "под тяжением" | 1368 | 1011 | маш.-ч | маш.-ч | 1 | 0 | 2066626184 | 0.576 | 0 | 637.76 | 27 | 0 | 0 | 637.76 | 27 | 0 | 1 | 1 | 1 | 1 | -2 | 0 | 1 | 1 | 0 | 0 | 0.64 | *1,2)*0,75 | 0 | 2 | 64844502 | 1 | 0 | 174 | 0 | 0 | 0 | 0 | 0 | 0 | 0 | 0 | 0 | 0 | 0 | 0 | 0 | 0 | 0 | 0 | 0 | 0 | 0 | 0 | 0 | 0 |  | 0 | 0 | 0.18374 | 637.76 | 637.76 | 1 | 367.35 | 15.55 | 0 | 117.18 | 4.96 | 0 | 117.18 | 0 | 0 | 0
40 | 64844037 | 64844487 | 29174689 | 1 | 1 | 1 | 2 | 350451 | ТСЭМ Московской обл., 350451, приказ Минстроя России №675/пр от 28.02.2017 № 264/пр | Пресс гидравлический с электроприводом | 1368 | 1011 | маш.-ч | маш.-ч | 1 | 0 | -592654397 | 1.215 | 0 | 1.11 | 0 | 0 | 0 | 1.11 | 0 | 0 | 1 | 1 | 1 | 1 | -2 | 0 | 1 | 1 | 0 | 0 | 1.35 | *1,2)*0,75 | 0 | 2 | 64844503 | 1 | 0 | 175 | 0 | 0 | 0 | 0 | 0 | 0 | 0 | 0 | 0 | 0 | 0 | 0 | 0 | 0 | 0 | 0 | 0 | 0 | 0 | 0 | 0 | 0 |  | 0 | 0 | 0.38759 | 1.11 | 1.11 | 1 | 1.35 | 0 | 0 | 0.43 | 0 | 0 | 0.43 | 0 | 0 | 0
40 | 64844037 | 64844487 | 29174936 | 1 | 1 | 1 | 2 | 400102 | ТСЭМ Московской обл., 400102, приказ Минстроя России №675/пр от 28.02.2017 № 264/пр | Тягачи седельные, грузоподъемность 15 т | 1368 | 1011 | маш.-ч | маш.-ч | 1 | 0 | -222734055 | 1.098 | 0 | 149.28 | 13.5 | 0 | 0 | 149.28 | 13.5 | 0 | 1 | 1 | 1 | 1 | -2 | 0 | 1 | 1 | 0 | 0 | 1.22 | *1,2)*0,75 | 0 | 2 | 64844504 | 1 | 0 | 176 | 0 | 0 | 0 | 0 | 0 | 0 | 0 | 0 | 0 | 0 | 0 | 0 | 0 | 0 | 0 | 0 | 0 | 0 | 0 | 0 | 0 | 0 |  | 0 | 0 | 0.35026 | 149.28 | 149.28 | 1 | 163.91 | 14.82 | 0 | 52.29 | 4.73 | 0 | 52.29 | 0 | 0 | 0
40 | 64844037 | 64844487 | 29174941 | 1 | 1 | 1 | 2 | 400112 | ТСЭМ Московской обл., 400112, приказ Минстроя России №675/пр от 28.02.2017 № 264/пр | Полуприцепы общего назначения, грузоподъемность 15 т | 1368 | 1011 | маш.-ч | маш.-ч | 1 | 0 | -433068836 | 1.098 | 0 | 19.76 | 0 | 0 | 0 | 19.76 | 0 | 0 | 1 | 1 | 1 | 1 | -2 | 0 | 1 | 1 | 0 | 0 | 1.22 | *1,2)*0,75 | 0 | 2 | 64844505 | 1 | 0 | 177 | 0 | 0 | 0 | 0 | 0 | 0 | 0 | 0 | 0 | 0 | 0 | 0 | 0 | 0 | 0 | 0 | 0 | 0 | 0 | 0 | 0 | 0 |  | 0 | 0 | 0.35026 | 19.76 | 19.76 | 1 | 21.7 | 0 | 0 | 6.92 | 0 | 0 | 6.92 | 0 | 0 | 0
41 | 64844035 | 64844487 | 18407546 | 1 | 1 | 1 | 1 | 1-1038-90 |  | Рабочий строитель среднего разряда 3,8 | 1369 | 1013 | чел.-ч | чел.-ч | 1 | 0 | 1709986911 | 17.055 | 0 | 0 | 0 | 9.4 | 0 | 0 | 0 | 9.4 | 1 | 1 | 1 | 1 | 5 | 0 | 1 | 1 | 0 | 0 | 18.95 | *1,2)*0,75 | 1 | 2 | 64844497 | 1 | 0 | 181 | 0 | 0 | 0 | 0 | 0 | 0 | 0 | 0 | 0 | 0 | 0 | 0 | 0 | 0 | 0 | 0 | 0 | 0 | 0 | 0 | 0 | 0 | 56.82 | 5.4405 | 0 | 5.4405 | 9.4 | 9.4 | 1 | 160.32 | 0 | 0 | 0 | 0 | 51.14 | 51.14 | 0 | 0 | 0
41 | 64844035 | 64844487 | 121548 | 1 | 1 | 1 | 1 | 2 |  | Затраты труда машинистов | 608254 | 1013 | чел.час | чел.час | 1 | 0 | -185737400 | 6.381 | 0 | 0 | 0 | 0 | 0 | 0 | 0 | 0 | 1 | 1 | 1 | 1 | 5 | 0 | 1 | 1 | 0 | 0 | 7.09 | *1,2)*0,75 | 2 | 2 | 64844498 | 1 | 0 | 182 | 0 | 0 | 0 | 0 | 0 | 0 | 0 | 0 | 0 | 0 | 0 | 0 | 0 | 0 | 0 | 0 | 0 | 0 | 0 | 0 | 0 | 0 |  | 0 | 0 | 2.0355 | 0 | 0 | 1 | 0 | 0 | 0 | 0 | 0 | 0 | 0 | 0 | 0 | 0
41 | 64844035 | 64844487 | 29172381 | 1 | 1 | 1 | 2 | 021144 | ТСЭМ Московской обл., 021144, приказ Минстроя России №675/пр от 28.02.2017 № 264/пр | Краны на автомобильном ходу при работе на других видах строительства 25 т | 1368 | 1011 | маш.-ч | маш.-ч | 1 | 0 | -1845053453 | 1.098 | 0 | 3052.01 | 908.59 | 0 | 0 | 271.29 | 17.84 | 0 | 1 | 11.25 | 50.93 | 1 | 2 | 0 | 1 | 1 | 0 | 0 | 1.22 | *1,2)*0,75 | 0 | 2 | 64844499 | 1 | 0 | 183 | 0 | 0 | 0 | 0 | 0 | 0 | 0 | 0 | 0 | 0 | 0 | 0 | 0 | 0 | 0 | 0 | 0 | 0 | 0 | 0 | 0 | 0 |  | 0 | 0 | 0.35026 | 3052.01 | 271.29 | 11.25 | 297.87 | 19.58 | 0 | 1069 | 318.24 | 0 | 1069 | 0 | 0 | 0
41 | 64844035 | 64844487 | 29172562 | 1 | 1 | 1 | 2 | 031004 | ТСЭМ Московской обл., 031004, приказ Минстроя России №675/пр от 28.02.2017 № 264/пр | Автогидроподъемники высотой подъема 28 м | 1368 | 1011 | маш.-ч | маш.-ч | 1 | 0 | -1606960438 | 1.791 | 0 | 1969.52 | 687.56 | 0 | 0 | 245.27 | 13.5 | 0 | 1 | 8.03 | 50.93 | 1 | 2 | 0 | 1 | 1 | 0 | 0 | 1.99 | *1,2)*0,75 | 0 | 2 | 64844500 | 1 | 0 | 184 | 0 | 0 | 0 | 0 | 0 | 0 | 0 | 0 | 0 | 0 | 0 | 0 | 0 | 0 | 0 | 0 | 0 | 0 | 0 | 0 | 0 | 0 |  | 0 | 0 | 0.57133 | 1969.52 | 245.27 | 8.03 | 439.28 | 24.18 | 0 | 1125.24 | 392.82 | 0 | 1125.24 | 0 | 0 | 0
41 | 64844035 | 64844487 | 29173724 | 1 | 1 | 1 | 2 | 160601 | ТСЭМ Московской обл., 160601, приказ Минстроя России №675/пр от 28.02.2017 № 264/пр | Тракторы на гусеничном ходу с лебедкой 132 кВт (180 л.с.) | 1368 | 1011 | маш.-ч | маш.-ч | 1 | 0 | -1332165659 | 2.34 | 0 | 1315.08 | 590.79 | 0 | 0 | 147.43 | 11.6 | 0 | 1 | 8.92 | 50.93 | 1 | 2 | 0 | 1 | 1 | 0 | 0 | 2.6 | *1,2)*0,75 | 0 | 2 | 64844501 | 1 | 0 | 185 | 0 | 0 | 0 | 0 | 0 | 0 | 0 | 0 | 0 | 0 | 0 | 0 | 0 | 0 | 0 | 0 | 0 | 0 | 0 | 0 | 0 | 0 |  | 0 | 0 | 0.74646 | 1315.08 | 147.43 | 8.92 | 344.99 | 27.14 | 0 | 981.65 | 441 | 0 | 981.65 | 0 | 0 | 0
41 | 64844035 | 64844487 | 29173728 | 1 | 1 | 1 | 2 | 161350 | ТСЭМ Московской обл., 161350, приказ Минстроя России №675/пр от 28.02.2017 № 264/пр | Комплекс для монтажа проводов методом "под тяжением" | 1368 | 1011 | маш.-ч | маш.-ч | 1 | 0 | 2066626184 | 0.576 | 0 | 1868.64 | 1375.11 | 0 | 0 | 637.76 | 27 | 0 | 1 | 2.93 | 50.93 | 1 | 2 | 0 | 1 | 1 | 0 | 0 | 0.64 | *1,2)*0,75 | 0 | 2 | 64844502 | 1 | 0 | 186 | 0 | 0 | 0 | 0 | 0 | 0 | 0 | 0 | 0 | 0 | 0 | 0 | 0 | 0 | 0 | 0 | 0 | 0 | 0 | 0 | 0 | 0 |  | 0 | 0 | 0.18374 | 1868.64 | 637.76 | 2.93 | 367.35 | 15.55 | 0 | 343.35 | 252.67 | 0 | 343.35 | 0 | 0 | 0
41 | 64844035 | 64844487 | 29174689 | 1 | 1 | 1 | 2 | 350451 | ТСЭМ Московской обл., 350451, приказ Минстроя России №675/пр от 28.02.2017 № 264/пр | Пресс гидравлический с электроприводом | 1368 | 1011 | маш.-ч | маш.-ч | 1 | 0 | -592654397 | 1.215 | 0 | 6.25 | 0 | 0 | 0 | 1.11 | 0 | 0 | 1 | 5.63 | 50.93 | 1 | 2 | 0 | 1 | 1 | 0 | 0 | 1.35 | *1,2)*0,75 | 0 | 2 | 64844503 | 1 | 0 | 187 | 0 | 0 | 0 | 0 | 0 | 0 | 0 | 0 | 0 | 0 | 0 | 0 | 0 | 0 | 0 | 0 | 0 | 0 | 0 | 0 | 0 | 0 |  | 0 | 0 | 0.38759 | 6.25 | 1.11 | 5.63 | 1.35 | 0 | 0 | 2.42 | 0 | 0 | 2.42 | 0 | 0 | 0
41 | 64844035 | 64844487 | 29174936 | 1 | 1 | 1 | 2 | 400102 | ТСЭМ Московской обл., 400102, приказ Минстроя России №675/пр от 28.02.2017 № 264/пр | Тягачи седельные, грузоподъемность 15 т | 1368 | 1011 | маш.-ч | маш.-ч | 1 | 0 | -222734055 | 1.098 | 0 | 2567.62 | 687.56 | 0 | 0 | 149.28 | 13.5 | 0 | 1 | 17.2 | 50.93 | 1 | 2 | 0 | 1 | 1 | 0 | 0 | 1.22 | *1,2)*0,75 | 0 | 2 | 64844504 | 1 | 0 | 188 | 0 | 0 | 0 | 0 | 0 | 0 | 0 | 0 | 0 | 0 | 0 | 0 | 0 | 0 | 0 | 0 | 0 | 0 | 0 | 0 | 0 | 0 |  | 0 | 0 | 0.35026 | 2567.62 | 149.28 | 17.2 | 163.91 | 14.82 | 0 | 899.34 | 240.83 | 0 | 899.34 | 0 | 0 | 0
41 | 64844035 | 64844487 | 29174941 | 1 | 1 | 1 | 2 | 400112 | ТСЭМ Московской обл., 400112, приказ Минстроя России №675/пр от 28.02.2017 № 264/пр | Полуприцепы общего назначения, грузоподъемность 15 т | 1368 | 1011 | маш.-ч | маш.-ч | 1 | 0 | -433068836 | 1.098 | 0 | 100.97 | 0 | 0 | 0 | 19.76 | 0 | 0 | 1 | 5.11 | 50.93 | 1 | 2 | 0 | 1 | 1 | 0 | 0 | 1.22 | *1,2)*0,75 | 0 | 2 | 64844505 | 1 | 0 | 189 | 0 | 0 | 0 | 0 | 0 | 0 | 0 | 0 | 0 | 0 | 0 | 0 | 0 | 0 | 0 | 0 | 0 | 0 | 0 | 0 | 0 | 0 |  | 0 | 0 | 0.35026 | 100.97 | 19.76 | 5.11 | 21.7 | 0 | 0 | 35.37 | 0 | 0 | 35.37 | 0 | 0 | 0
42 | 64844037 | 64844509 | 18407546 | 1 | 1 | 1 | 1 | 1-1038-90 |  | Рабочий строитель среднего разряда 3,8 | 1369 | 1013 | чел.-ч | чел.-ч | 1 | 0 | 1709986911 | 7.0356 | 0 | 0 | 0 | 9.4 | 0 | 0 | 0 | 9.4 | 1 | 1 | 1 | 1 | -2 | 0 | 1 | 1 | 0 | 0 | 9.02 | *0,65)*1,2 | 1 | 2 | 64844519 | 1 | 0 | 193 | 0 | 0 | 0 | 0 | 0 | 0 | 0 | 0 | 0 | 0 | 0 | 0 | 0 | 0 | 0 | 0 | 0 | 0 | 0 | 0 | 0 | 0 | 84.79 | 7.0356 | 0 | 7.0356 | 9.4 | 9.4 | 1 | 66.14 | 0 | 0 | 0 | 0 | 66.13 | 66.13 | 0 | 0 | 0
42 | 64844037 | 64844509 | 121548 | 1 | 1 | 1 | 1 | 2 |  | Затраты труда машинистов | 608254 | 1013 | чел.час | чел.час | 1 | 0 | -185737400 | 3.6348 | 0 | 0 | 0 | 0 | 0 | 0 | 0 | 0 | 1 | 1 | 1 | 1 | -2 | 0 | 1 | 1 | 0 | 0 | 4.66 | *0,65)*1,2 | 2 | 2 | 64844520 | 1 | 0 | 194 | 0 | 0 | 0 | 0 | 0 | 0 | 0 | 0 | 0 | 0 | 0 | 0 | 0 | 0 | 0 | 0 | 0 | 0 | 0 | 0 | 0 | 0 |  | 0 | 0 | 3.6348 | 0 | 0 | 1 | 0 | 0 | 0 | 0 | 0 | 0 | 0 | 0 | 0 | 0
42 | 64844037 | 64844509 | 29172381 | 1 | 1 | 1 | 2 | 021144 | ТСЭМ Московской обл., 021144, приказ Минстроя России №675/пр от 28.02.2017 № 264/пр | Краны на автомобильном ходу при работе на других видах строительства 25 т | 1368 | 1011 | маш.-ч | маш.-ч | 1 | 0 | -1845053453 | 0.5772 | 0 | 271.29 | 17.84 | 0 | 0 | 271.29 | 17.84 | 0 | 1 | 1 | 1 | 1 | -2 | 0 | 1 | 1 | 0 | 0 | 0.74 | *0,65)*1,2 | 0 | 2 | 64844521 | 1 | 0 | 195 | 0 | 0 | 0 | 0 | 0 | 0 | 0 | 0 | 0 | 0 | 0 | 0 | 0 | 0 | 0 | 0 | 0 | 0 | 0 | 0 | 0 | 0 |  | 0 | 0 | 0.5772 | 271.29 | 271.29 | 1 | 156.59 | 10.3 | 0 | 156.59 | 10.3 | 0 | 156.59 | 0 | 0 | 0
42 | 64844037 | 64844509 | 29172562 | 1 | 1 | 1 | 2 | 031004 | ТСЭМ Московской обл., 031004, приказ Минстроя России №675/пр от 28.02.2017 № 264/пр | Автогидроподъемники высотой подъема 28 м | 1368 | 1011 | маш.-ч | маш.-ч | 1 | 0 | -1606960438 | 0.9828 | 0 | 245.27 | 13.5 | 0 | 0 | 245.27 | 13.5 | 0 | 1 | 1 | 1 | 1 | -2 | 0 | 1 | 1 | 0 | 0 | 1.26 | *0,65)*1,2 | 0 | 2 | 64844522 | 1 | 0 | 196 | 0 | 0 | 0 | 0 | 0 | 0 | 0 | 0 | 0 | 0 | 0 | 0 | 0 | 0 | 0 | 0 | 0 | 0 | 0 | 0 | 0 | 0 |  | 0 | 0 | 0.9828 | 245.27 | 245.27 | 1 | 241.05 | 13.27 | 0 | 241.05 | 13.27 | 0 | 241.05 | 0 | 0 | 0
42 | 64844037 | 64844509 | 29173724 | 1 | 1 | 1 | 2 | 160601 | ТСЭМ Московской обл., 160601, приказ Минстроя России №675/пр от 28.02.2017 № 264/пр | Тракторы на гусеничном ходу с лебедкой 132 кВт (180 л.с.) | 1368 | 1011 | маш.-ч | маш.-ч | 1 | 0 | -1332165659 | 0.8892 | 0 | 147.43 | 11.6 | 0 | 0 | 147.43 | 11.6 | 0 | 1 | 1 | 1 | 1 | -2 | 0 | 1 | 1 | 0 | 0 | 1.14 | *0,65)*1,2 | 0 | 2 | 64844523 | 1 | 0 | 197 | 0 | 0 | 0 | 0 | 0 | 0 | 0 | 0 | 0 | 0 | 0 | 0 | 0 | 0 | 0 | 0 | 0 | 0 | 0 | 0 | 0 | 0 |  | 0 | 0 | 0.8892 | 147.43 | 147.43 | 1 | 131.09 | 10.31 | 0 | 131.09 | 10.31 | 0 | 131.09 | 0 | 0 | 0
42 | 64844037 | 64844509 | 29173728 | 1 | 1 | 1 | 2 | 161350 | ТСЭМ Московской обл., 161350, приказ Минстроя России №675/пр от 28.02.2017 № 264/пр | Комплекс для монтажа проводов методом "под тяжением" | 1368 | 1011 | маш.-ч | маш.-ч | 1 | 0 | 2066626184 | 0.5928 | 0 | 637.76 | 27 | 0 | 0 | 637.76 | 27 | 0 | 1 | 1 | 1 | 1 | -2 | 0 | 1 | 1 | 0 | 0 | 0.76 | *0,65)*1,2 | 0 | 2 | 64844524 | 1 | 0 | 198 | 0 | 0 | 0 | 0 | 0 | 0 | 0 | 0 | 0 | 0 | 0 | 0 | 0 | 0 | 0 | 0 | 0 | 0 | 0 | 0 | 0 | 0 |  | 0 | 0 | 0.5928 | 637.76 | 637.76 | 1 | 378.07 | 16.01 | 0 | 378.06 | 16.01 | 0 | 378.06 | 0 | 0 | 0
42 | 64844037 | 64844509 | 29174689 | 1 | 1 | 1 | 2 | 350451 | ТСЭМ Московской обл., 350451, приказ Минстроя России №675/пр от 28.02.2017 № 264/пр | Пресс гидравлический с электроприводом | 1368 | 1011 | маш.-ч | маш.-ч | 1 | 0 | -592654397 | 0.6552 | 0 | 1.11 | 0 | 0 | 0 | 1.11 | 0 | 0 | 1 | 1 | 1 | 1 | -2 | 0 | 1 | 1 | 0 | 0 | 0.84 | *0,65)*1,2 | 0 | 2 | 64844525 | 1 | 0 | 199 | 0 | 0 | 0 | 0 | 0 | 0 | 0 | 0 | 0 | 0 | 0 | 0 | 0 | 0 | 0 | 0 | 0 | 0 | 0 | 0 | 0 | 0 |  | 0 | 0 | 0.6552 | 1.11 | 1.11 | 1 | 0.73 | 0 | 0 | 0.73 | 0 | 0 | 0.73 | 0 | 0 | 0
42 | 64844037 | 64844509 | 29174936 | 1 | 1 | 1 | 2 | 400102 | ТСЭМ Московской обл., 400102, приказ Минстроя России №675/пр от 28.02.2017 № 264/пр | Тягачи седельные, грузоподъемность 15 т | 1368 | 1011 | маш.-ч | маш.-ч | 1 | 0 | -222734055 | 1.1076 | 0 | 149.28 | 13.5 | 0 | 0 | 149.28 | 13.5 | 0 | 1 | 1 | 1 | 1 | -2 | 0 | 1 | 1 | 0 | 0 | 1.42 | *0,65)*1,2 | 0 | 2 | 64844526 | 1 | 0 | 200 | 0 | 0 | 0 | 0 | 0 | 0 | 0 | 0 | 0 | 0 | 0 | 0 | 0 | 0 | 0 | 0 | 0 | 0 | 0 | 0 | 0 | 0 |  | 0 | 0 | 1.1076 | 149.28 | 149.28 | 1 | 165.34 | 14.95 | 0 | 165.34 | 14.95 | 0 | 165.34 | 0 | 0 | 0
42 | 64844037 | 64844509 | 29174941 | 1 | 1 | 1 | 2 | 400112 | ТСЭМ Московской обл., 400112, приказ Минстроя России №675/пр от 28.02.2017 № 264/пр | Полуприцепы общего назначения, грузоподъемность 15 т | 1368 | 1011 | маш.-ч | маш.-ч | 1 | 0 | -433068836 | 1.1076 | 0 | 19.76 | 0 | 0 | 0 | 19.76 | 0 | 0 | 1 | 1 | 1 | 1 | -2 | 0 | 1 | 1 | 0 | 0 | 1.42 | *0,65)*1,2 | 0 | 2 | 64844527 | 1 | 0 | 201 | 0 | 0 | 0 | 0 | 0 | 0 | 0 | 0 | 0 | 0 | 0 | 0 | 0 | 0 | 0 | 0 | 0 | 0 | 0 | 0 | 0 | 0 |  | 0 | 0 | 1.1076 | 19.76 | 19.76 | 1 | 21.89 | 0 | 0 | 21.89 | 0 | 0 | 21.89 | 0 | 0 | 0
43 | 64844035 | 64844509 | 18407546 | 1 | 1 | 1 | 1 | 1-1038-90 |  | Рабочий строитель среднего разряда 3,8 | 1369 | 1013 | чел.-ч | чел.-ч | 1 | 0 | 1709986911 | 7.0356 | 0 | 0 | 0 | 9.4 | 0 | 0 | 0 | 9.4 | 1 | 1 | 1 | 1 | 5 | 0 | 1 | 1 | 0 | 0 | 9.02 | *0,65)*1,2 | 1 | 2 | 64844519 | 1 | 0 | 202 | 0 | 0 | 0 | 0 | 0 | 0 | 0 | 0 | 0 | 0 | 0 | 0 | 0 | 0 | 0 | 0 | 0 | 0 | 0 | 0 | 0 | 0 | 84.79 | 7.0356 | 0 | 7.0356 | 9.4 | 9.4 | 1 | 66.14 | 0 | 0 | 0 | 0 | 66.13 | 66.13 | 0 | 0 | 0
43 | 64844035 | 64844509 | 121548 | 1 | 1 | 1 | 1 | 2 |  | Затраты труда машинистов | 608254 | 1013 | чел.час | чел.час | 1 | 0 | -185737400 | 3.6348 | 0 | 0 | 0 | 0 | 0 | 0 | 0 | 0 | 1 | 1 | 1 | 1 | 5 | 0 | 1 | 1 | 0 | 0 | 4.66 | *0,65)*1,2 | 2 | 2 | 64844520 | 1 | 0 | 203 | 0 | 0 | 0 | 0 | 0 | 0 | 0 | 0 | 0 | 0 | 0 | 0 | 0 | 0 | 0 | 0 | 0 | 0 | 0 | 0 | 0 | 0 |  | 0 | 0 | 3.6348 | 0 | 0 | 1 | 0 | 0 | 0 | 0 | 0 | 0 | 0 | 0 | 0 | 0
43 | 64844035 | 64844509 | 29172381 | 1 | 1 | 1 | 2 | 021144 | ТСЭМ Московской обл., 021144, приказ Минстроя России №675/пр от 28.02.2017 № 264/пр | Краны на автомобильном ходу при работе на других видах строительства 25 т | 1368 | 1011 | маш.-ч | маш.-ч | 1 | 0 | -1845053453 | 0.5772 | 0 | 3052.01 | 908.59 | 0 | 0 | 271.29 | 17.84 | 0 | 1 | 11.25 | 50.93 | 1 | 2 | 0 | 1 | 1 | 0 | 0 | 0.74 | *0,65)*1,2 | 0 | 2 | 64844521 | 1 | 0 | 204 | 0 | 0 | 0 | 0 | 0 | 0 | 0 | 0 | 0 | 0 | 0 | 0 | 0 | 0 | 0 | 0 | 0 | 0 | 0 | 0 | 0 | 0 |  | 0 | 0 | 0.5772 | 3052.01 | 271.29 | 11.25 | 156.59 | 10.3 | 0 | 1761.62 | 524.44 | 0 | 1761.62 | 0 | 0 | 0
43 | 64844035 | 64844509 | 29172562 | 1 | 1 | 1 | 2 | 031004 | ТСЭМ Московской обл., 031004, приказ Минстроя России №675/пр от 28.02.2017 № 264/пр | Автогидроподъемники высотой подъема 28 м | 1368 | 1011 | маш.-ч | маш.-ч | 1 | 0 | -1606960438 | 0.9828 | 0 | 1969.52 | 687.56 | 0 | 0 | 245.27 | 13.5 | 0 | 1 | 8.03 | 50.93 | 1 | 2 | 0 | 1 | 1 | 0 | 0 | 1.26 | *0,65)*1,2 | 0 | 2 | 64844522 | 1 | 0 | 205 | 0 | 0 | 0 | 0 | 0 | 0 | 0 | 0 | 0 | 0 | 0 | 0 | 0 | 0 | 0 | 0 | 0 | 0 | 0 | 0 | 0 | 0 |  | 0 | 0 | 0.9828 | 1969.52 | 245.27 | 8.03 | 241.05 | 13.27 | 0 | 1935.64 | 675.73 | 0 | 1935.64 | 0 | 0 | 0
43 | 64844035 | 64844509 | 29173724 | 1 | 1 | 1 | 2 | 160601 | ТСЭМ Московской обл., 160601, приказ Минстроя России №675/пр от 28.02.2017 № 264/пр | Тракторы на гусеничном ходу с лебедкой 132 кВт (180 л.с.) | 1368 | 1011 | маш.-ч | маш.-ч | 1 | 0 | -1332165659 | 0.8892 | 0 | 1315.08 | 590.79 | 0 | 0 | 147.43 | 11.6 | 0 | 1 | 8.92 | 50.93 | 1 | 2 | 0 | 1 | 1 | 0 | 0 | 1.14 | *0,65)*1,2 | 0 | 2 | 64844523 | 1 | 0 | 206 | 0 | 0 | 0 | 0 | 0 | 0 | 0 | 0 | 0 | 0 | 0 | 0 | 0 | 0 | 0 | 0 | 0 | 0 | 0 | 0 | 0 | 0 |  | 0 | 0 | 0.8892 | 1315.08 | 147.43 | 8.92 | 131.09 | 10.31 | 0 | 1169.37 | 525.33 | 0 | 1169.37 | 0 | 0 | 0
43 | 64844035 | 64844509 | 29173728 | 1 | 1 | 1 | 2 | 161350 | ТСЭМ Московской обл., 161350, приказ Минстроя России №675/пр от 28.02.2017 № 264/пр | Комплекс для монтажа проводов методом "под тяжением" | 1368 | 1011 | маш.-ч | маш.-ч | 1 | 0 | 2066626184 | 0.5928 | 0 | 1868.64 | 1375.11 | 0 | 0 | 637.76 | 27 | 0 | 1 | 2.93 | 50.93 | 1 | 2 | 0 | 1 | 1 | 0 | 0 | 0.76 | *0,65)*1,2 | 0 | 2 | 64844524 | 1 | 0 | 207 | 0 | 0 | 0 | 0 | 0 | 0 | 0 | 0 | 0 | 0 | 0 | 0 | 0 | 0 | 0 | 0 | 0 | 0 | 0 | 0 | 0 | 0 |  | 0 | 0 | 0.5928 | 1868.64 | 637.76 | 2.93 | 378.07 | 16.01 | 0 | 1107.73 | 815.17 | 0 | 1107.73 | 0 | 0 | 0
43 | 64844035 | 64844509 | 29174689 | 1 | 1 | 1 | 2 | 350451 | ТСЭМ Московской обл., 350451, приказ Минстроя России №675/пр от 28.02.2017 № 264/пр | Пресс гидравлический с электроприводом | 1368 | 1011 | маш.-ч | маш.-ч | 1 | 0 | -592654397 | 0.6552 | 0 | 6.25 | 0 | 0 | 0 | 1.11 | 0 | 0 | 1 | 5.63 | 50.93 | 1 | 2 | 0 | 1 | 1 | 0 | 0 | 0.84 | *0,65)*1,2 | 0 | 2 | 64844525 | 1 | 0 | 208 | 0 | 0 | 0 | 0 | 0 | 0 | 0 | 0 | 0 | 0 | 0 | 0 | 0 | 0 | 0 | 0 | 0 | 0 | 0 | 0 | 0 | 0 |  | 0 | 0 | 0.6552 | 6.25 | 1.11 | 5.63 | 0.73 | 0 | 0 | 4.1 | 0 | 0 | 4.1 | 0 | 0 | 0
43 | 64844035 | 64844509 | 29174936 | 1 | 1 | 1 | 2 | 400102 | ТСЭМ Московской обл., 400102, приказ Минстроя России №675/пр от 28.02.2017 № 264/пр | Тягачи седельные, грузоподъемность 15 т | 1368 | 1011 | маш.-ч | маш.-ч | 1 | 0 | -222734055 | 1.1076 | 0 | 2567.62 | 687.56 | 0 | 0 | 149.28 | 13.5 | 0 | 1 | 17.2 | 50.93 | 1 | 2 | 0 | 1 | 1 | 0 | 0 | 1.42 | *0,65)*1,2 | 0 | 2 | 64844526 | 1 | 0 | 209 | 0 | 0 | 0 | 0 | 0 | 0 | 0 | 0 | 0 | 0 | 0 | 0 | 0 | 0 | 0 | 0 | 0 | 0 | 0 | 0 | 0 | 0 |  | 0 | 0 | 1.1076 | 2567.62 | 149.28 | 17.2 | 165.34 | 14.95 | 0 | 2843.9 | 761.54 | 0 | 2843.9 | 0 | 0 | 0
43 | 64844035 | 64844509 | 29174941 | 1 | 1 | 1 | 2 | 400112 | ТСЭМ Московской обл., 400112, приказ Минстроя России №675/пр от 28.02.2017 № 264/пр | Полуприцепы общего назначения, грузоподъемность 15 т | 1368 | 1011 | маш.-ч | маш.-ч | 1 | 0 | -433068836 | 1.1076 | 0 | 100.97 | 0 | 0 | 0 | 19.76 | 0 | 0 | 1 | 5.11 | 50.93 | 1 | 2 | 0 | 1 | 1 | 0 | 0 | 1.42 | *0,65)*1,2 | 0 | 2 | 64844527 | 1 | 0 | 210 | 0 | 0 | 0 | 0 | 0 | 0 | 0 | 0 | 0 | 0 | 0 | 0 | 0 | 0 | 0 | 0 | 0 | 0 | 0 | 0 | 0 | 0 |  | 0 | 0 | 1.1076 | 100.97 | 19.76 | 5.11 | 21.89 | 0 | 0 | 111.83 | 0 | 0 | 111.83 | 0 | 0 | 0
44 | 64844037 | 64844528 | 18407546 | 1 | 1 | 1 | 1 | 1-1038-90 |  | Рабочий строитель среднего разряда 3,8 | 1369 | 1013 | чел.-ч | чел.-ч | 1 | 0 | 1709986911 | 8.7945 | 0 | 0 | 0 | 9.4 | 0 | 0 | 0 | 9.4 | 1 | 1 | 1 | 1 | -2 | 0 | 1 | 1 | 0 | 0 | 9.02 | *0,65)*(1+0,25))*1,2 | 1 | 2 | 64844538 | 1 | 0 | 211 | 0 | 0 | 0 | 0 | 0 | 0 | 0 | 0 | 0 | 0 | 0 | 0 | 0 | 0 | 0 | 0 | 0 | 0 | 0 | 0 | 0 | 0 | 84.79 | 8.7945 | 0 | 8.7945 | 9.4 | 9.4 | 1 | 82.67 | 0 | 0 | 0 | 0 | 82.67 | 82.67 | 0 | 0 | 0
44 | 64844037 | 64844528 | 121548 | 1 | 1 | 1 | 1 | 2 |  | Затраты труда машинистов | 608254 | 1013 | чел.час | чел.час | 1 | 0 | -185737400 | 4.5435 | 0 | 0 | 0 | 0 | 0 | 0 | 0 | 0 | 1 | 1 | 1 | 1 | -2 | 0 | 1 | 1 | 0 | 0 | 4.66 | *0,65)*(1+0,25))*1,2 | 2 | 2 | 64844539 | 1 | 0 | 212 | 0 | 0 | 0 | 0 | 0 | 0 | 0 | 0 | 0 | 0 | 0 | 0 | 0 | 0 | 0 | 0 | 0 | 0 | 0 | 0 | 0 | 0 |  | 0 | 0 | 4.5435 | 0 | 0 | 1 | 0 | 0 | 0 | 0 | 0 | 0 | 0 | 0 | 0 | 0
44 | 64844037 | 64844528 | 29172381 | 1 | 1 | 1 | 2 | 021144 | ТСЭМ Московской обл., 021144, приказ Минстроя России №675/пр от 28.02.2017 № 264/пр | Краны на автомобильном ходу при работе на других видах строительства 25 т | 1368 | 1011 | маш.-ч | маш.-ч | 1 | 0 | -1845053453 | 0.7215 | 0 | 271.29 | 17.84 | 0 | 0 | 271.29 | 17.84 | 0 | 1 | 1 | 1 | 1 | -2 | 0 | 1 | 1 | 0 | 0 | 0.74 | *0,65)*(1+0,25))*1,2 | 0 | 2 | 64844540 | 1 | 0 | 213 | 0 | 0 | 0 | 0 | 0 | 0 | 0 | 0 | 0 | 0 | 0 | 0 | 0 | 0 | 0 | 0 | 0 | 0 | 0 | 0 | 0 | 0 |  | 0 | 0 | 0.7215 | 271.29 | 271.29 | 1 | 195.73 | 12.87 | 0 | 195.74 | 12.87 | 0 | 195.74 | 0 | 0 | 0
44 | 64844037 | 64844528 | 29172562 | 1 | 1 | 1 | 2 | 031004 | ТСЭМ Московской обл., 031004, приказ Минстроя России №675/пр от 28.02.2017 № 264/пр | Автогидроподъемники высотой подъема 28 м | 1368 | 1011 | маш.-ч | маш.-ч | 1 | 0 | -1606960438 | 1.2285 | 0 | 245.27 | 13.5 | 0 | 0 | 245.27 | 13.5 | 0 | 1 | 1 | 1 | 1 | -2 | 0 | 1 | 1 | 0 | 0 | 1.26 | *0,65)*(1+0,25))*1,2 | 0 | 2 | 64844541 | 1 | 0 | 214 | 0 | 0 | 0 | 0 | 0 | 0 | 0 | 0 | 0 | 0 | 0 | 0 | 0 | 0 | 0 | 0 | 0 | 0 | 0 | 0 | 0 | 0 |  | 0 | 0 | 1.2285 | 245.27 | 245.27 | 1 | 301.31 | 16.58 | 0 | 301.31 | 16.58 | 0 | 301.31 | 0 | 0 | 0
44 | 64844037 | 64844528 | 29173724 | 1 | 1 | 1 | 2 | 160601 | ТСЭМ Московской обл., 160601, приказ Минстроя России №675/пр от 28.02.2017 № 264/пр | Тракторы на гусеничном ходу с лебедкой 132 кВт (180 л.с.) | 1368 | 1011 | маш.-ч | маш.-ч | 1 | 0 | -1332165659 | 1.1115 | 0 | 147.43 | 11.6 | 0 | 0 | 147.43 | 11.6 | 0 | 1 | 1 | 1 | 1 | -2 | 0 | 1 | 1 | 0 | 0 | 1.14 | *0,65)*(1+0,25))*1,2 | 0 | 2 | 64844542 | 1 | 0 | 215 | 0 | 0 | 0 | 0 | 0 | 0 | 0 | 0 | 0 | 0 | 0 | 0 | 0 | 0 | 0 | 0 | 0 | 0 | 0 | 0 | 0 | 0 |  | 0 | 0 | 1.1115 | 147.43 | 147.43 | 1 | 163.87 | 12.89 | 0 | 163.87 | 12.89 | 0 | 163.87 | 0 | 0 | 0
44 | 64844037 | 64844528 | 29173728 | 1 | 1 | 1 | 2 | 161350 | ТСЭМ Московской обл., 161350, приказ Минстроя России №675/пр от 28.02.2017 № 264/пр | Комплекс для монтажа проводов методом "под тяжением" | 1368 | 1011 | маш.-ч | маш.-ч | 1 | 0 | 2066626184 | 0.741 | 0 | 637.76 | 27 | 0 | 0 | 637.76 | 27 | 0 | 1 | 1 | 1 | 1 | -2 | 0 | 1 | 1 | 0 | 0 | 0.76 | *0,65)*(1+0,25))*1,2 | 0 | 2 | 64844543 | 1 | 0 | 216 | 0 | 0 | 0 | 0 | 0 | 0 | 0 | 0 | 0 | 0 | 0 | 0 | 0 | 0 | 0 | 0 | 0 | 0 | 0 | 0 | 0 | 0 |  | 0 | 0 | 0.741 | 637.76 | 637.76 | 1 | 472.58 | 20.01 | 0 | 472.58 | 20.01 | 0 | 472.58 | 0 | 0 | 0
44 | 64844037 | 64844528 | 29174689 | 1 | 1 | 1 | 2 | 350451 | ТСЭМ Московской обл., 350451, приказ Минстроя России №675/пр от 28.02.2017 № 264/пр | Пресс гидравлический с электроприводом | 1368 | 1011 | маш.-ч | маш.-ч | 1 | 0 | -592654397 | 0.819 | 0 | 1.11 | 0 | 0 | 0 | 1.11 | 0 | 0 | 1 | 1 | 1 | 1 | -2 | 0 | 1 | 1 | 0 | 0 | 0.84 | *0,65)*(1+0,25))*1,2 | 0 | 2 | 64844544 | 1 | 0 | 217 | 0 | 0 | 0 | 0 | 0 | 0 | 0 | 0 | 0 | 0 | 0 | 0 | 0 | 0 | 0 | 0 | 0 | 0 | 0 | 0 | 0 | 0 |  | 0 | 0 | 0.819 | 1.11 | 1.11 | 1 | 0.91 | 0 | 0 | 0.91 | 0 | 0 | 0.91 | 0 | 0 | 0
44 | 64844037 | 64844528 | 29174936 | 1 | 1 | 1 | 2 | 400102 | ТСЭМ Московской обл., 400102, приказ Минстроя России №675/пр от 28.02.2017 № 264/пр | Тягачи седельные, грузоподъемность 15 т | 1368 | 1011 | маш.-ч | маш.-ч | 1 | 0 | -222734055 | 1.3845 | 0 | 149.28 | 13.5 | 0 | 0 | 149.28 | 13.5 | 0 | 1 | 1 | 1 | 1 | -2 | 0 | 1 | 1 | 0 | 0 | 1.42 | *0,65)*(1+0,25))*1,2 | 0 | 2 | 64844545 | 1 | 0 | 218 | 0 | 0 | 0 | 0 | 0 | 0 | 0 | 0 | 0 | 0 | 0 | 0 | 0 | 0 | 0 | 0 | 0 | 0 | 0 | 0 | 0 | 0 |  | 0 | 0 | 1.3845 | 149.28 | 149.28 | 1 | 206.68 | 18.69 | 0 | 206.68 | 18.69 | 0 | 206.68 | 0 | 0 | 0
44 | 64844037 | 64844528 | 29174941 | 1 | 1 | 1 | 2 | 400112 | ТСЭМ Московской обл., 400112, приказ Минстроя России №675/пр от 28.02.2017 № 264/пр | Полуприцепы общего назначения, грузоподъемность 15 т | 1368 | 1011 | маш.-ч | маш.-ч | 1 | 0 | -433068836 | 1.3845 | 0 | 19.76 | 0 | 0 | 0 | 19.76 | 0 | 0 | 1 | 1 | 1 | 1 | -2 | 0 | 1 | 1 | 0 | 0 | 1.42 | *0,65)*(1+0,25))*1,2 | 0 | 2 | 64844546 | 1 | 0 | 219 | 0 | 0 | 0 | 0 | 0 | 0 | 0 | 0 | 0 | 0 | 0 | 0 | 0 | 0 | 0 | 0 | 0 | 0 | 0 | 0 | 0 | 0 |  | 0 | 0 | 1.3845 | 19.76 | 19.76 | 1 | 27.36 | 0 | 0 | 27.36 | 0 | 0 | 27.36 | 0 | 0 | 0
45 | 64844035 | 64844528 | 18407546 | 1 | 1 | 1 | 1 | 1-1038-90 |  | Рабочий строитель среднего разряда 3,8 | 1369 | 1013 | чел.-ч | чел.-ч | 1 | 0 | 1709986911 | 8.7945 | 0 | 0 | 0 | 9.4 | 0 | 0 | 0 | 9.4 | 1 | 1 | 1 | 1 | 5 | 0 | 1 | 1 | 0 | 0 | 9.02 | *0,65)*(1+0,25))*1,2 | 1 | 2 | 64844538 | 1 | 0 | 220 | 0 | 0 | 0 | 0 | 0 | 0 | 0 | 0 | 0 | 0 | 0 | 0 | 0 | 0 | 0 | 0 | 0 | 0 | 0 | 0 | 0 | 0 | 84.79 | 8.7945 | 0 | 8.7945 | 9.4 | 9.4 | 1 | 82.67 | 0 | 0 | 0 | 0 | 82.67 | 82.67 | 0 | 0 | 0
45 | 64844035 | 64844528 | 121548 | 1 | 1 | 1 | 1 | 2 |  | Затраты труда машинистов | 608254 | 1013 | чел.час | чел.час | 1 | 0 | -185737400 | 4.5435 | 0 | 0 | 0 | 0 | 0 | 0 | 0 | 0 | 1 | 1 | 1 | 1 | 5 | 0 | 1 | 1 | 0 | 0 | 4.66 | *0,65)*(1+0,25))*1,2 | 2 | 2 | 64844539 | 1 | 0 | 221 | 0 | 0 | 0 | 0 | 0 | 0 | 0 | 0 | 0 | 0 | 0 | 0 | 0 | 0 | 0 | 0 | 0 | 0 | 0 | 0 | 0 | 0 |  | 0 | 0 | 4.5435 | 0 | 0 | 1 | 0 | 0 | 0 | 0 | 0 | 0 | 0 | 0 | 0 | 0
45 | 64844035 | 64844528 | 29172381 | 1 | 1 | 1 | 2 | 021144 | ТСЭМ Московской обл., 021144, приказ Минстроя России №675/пр от 28.02.2017 № 264/пр | Краны на автомобильном ходу при работе на других видах строительства 25 т | 1368 | 1011 | маш.-ч | маш.-ч | 1 | 0 | -1845053453 | 0.7215 | 0 | 3052.01 | 908.59 | 0 | 0 | 271.29 | 17.84 | 0 | 1 | 11.25 | 50.93 | 1 | 2 | 0 | 1 | 1 | 0 | 0 | 0.74 | *0,65)*(1+0,25))*1,2 | 0 | 2 | 64844540 | 1 | 0 | 222 | 0 | 0 | 0 | 0 | 0 | 0 | 0 | 0 | 0 | 0 | 0 | 0 | 0 | 0 | 0 | 0 | 0 | 0 | 0 | 0 | 0 | 0 |  | 0 | 0 | 0.7215 | 3052.01 | 271.29 | 11.25 | 195.73 | 12.87 | 0 | 2202.03 | 655.55 | 0 | 2202.03 | 0 | 0 | 0
45 | 64844035 | 64844528 | 29172562 | 1 | 1 | 1 | 2 | 031004 | ТСЭМ Московской обл., 031004, приказ Минстроя России №675/пр от 28.02.2017 № 264/пр | Автогидроподъемники высотой подъема 28 м | 1368 | 1011 | маш.-ч | маш.-ч | 1 | 0 | -1606960438 | 1.2285 | 0 | 1969.52 | 687.56 | 0 | 0 | 245.27 | 13.5 | 0 | 1 | 8.03 | 50.93 | 1 | 2 | 0 | 1 | 1 | 0 | 0 | 1.26 | *0,65)*(1+0,25))*1,2 | 0 | 2 | 64844541 | 1 | 0 | 223 | 0 | 0 | 0 | 0 | 0 | 0 | 0 | 0 | 0 | 0 | 0 | 0 | 0 | 0 | 0 | 0 | 0 | 0 | 0 | 0 | 0 | 0 |  | 0 | 0 | 1.2285 | 1969.52 | 245.27 | 8.03 | 301.31 | 16.58 | 0 | 2419.56 | 844.67 | 0 | 2419.56 | 0 | 0 | 0
45 | 64844035 | 64844528 | 29173724 | 1 | 1 | 1 | 2 | 160601 | ТСЭМ Московской обл., 160601, приказ Минстроя России №675/пр от 28.02.2017 № 264/пр | Тракторы на гусеничном ходу с лебедкой 132 кВт (180 л.с.) | 1368 | 1011 | маш.-ч | маш.-ч | 1 | 0 | -1332165659 | 1.1115 | 0 | 1315.08 | 590.79 | 0 | 0 | 147.43 | 11.6 | 0 | 1 | 8.92 | 50.93 | 1 | 2 | 0 | 1 | 1 | 0 | 0 | 1.14 | *0,65)*(1+0,25))*1,2 | 0 | 2 | 64844542 | 1 | 0 | 224 | 0 | 0 | 0 | 0 | 0 | 0 | 0 | 0 | 0 | 0 | 0 | 0 | 0 | 0 | 0 | 0 | 0 | 0 | 0 | 0 | 0 | 0 |  | 0 | 0 | 1.1115 | 1315.08 | 147.43 | 8.92 | 163.87 | 12.89 | 0 | 1461.71 | 656.66 | 0 | 1461.71 | 0 | 0 | 0
45 | 64844035 | 64844528 | 29173728 | 1 | 1 | 1 | 2 | 161350 | ТСЭМ Московской обл., 161350, приказ Минстроя России №675/пр от 28.02.2017 № 264/пр | Комплекс для монтажа проводов методом "под тяжением" | 1368 | 1011 | маш.-ч | маш.-ч | 1 | 0 | 2066626184 | 0.741 | 0 | 1868.64 | 1375.11 | 0 | 0 | 637.76 | 27 | 0 | 1 | 2.93 | 50.93 | 1 | 2 | 0 | 1 | 1 | 0 | 0 | 0.76 | *0,65)*(1+0,25))*1,2 | 0 | 2 | 64844543 | 1 | 0 | 225 | 0 | 0 | 0 | 0 | 0 | 0 | 0 | 0 | 0 | 0 | 0 | 0 | 0 | 0 | 0 | 0 | 0 | 0 | 0 | 0 | 0 | 0 |  | 0 | 0 | 0.741 | 1868.64 | 637.76 | 2.93 | 472.58 | 20.01 | 0 | 1384.66 | 1018.96 | 0 | 1384.66 | 0 | 0 | 0
45 | 64844035 | 64844528 | 29174689 | 1 | 1 | 1 | 2 | 350451 | ТСЭМ Московской обл., 350451, приказ Минстроя России №675/пр от 28.02.2017 № 264/пр | Пресс гидравлический с электроприводом | 1368 | 1011 | маш.-ч | маш.-ч | 1 | 0 | -592654397 | 0.819 | 0 | 6.25 | 0 | 0 | 0 | 1.11 | 0 | 0 | 1 | 5.63 | 50.93 | 1 | 2 | 0 | 1 | 1 | 0 | 0 | 0.84 | *0,65)*(1+0,25))*1,2 | 0 | 2 | 64844544 | 1 | 0 | 226 | 0 | 0 | 0 | 0 | 0 | 0 | 0 | 0 | 0 | 0 | 0 | 0 | 0 | 0 | 0 | 0 | 0 | 0 | 0 | 0 | 0 | 0 |  | 0 | 0 | 0.819 | 6.25 | 1.11 | 5.63 | 0.91 | 0 | 0 | 5.12 | 0 | 0 | 5.12 | 0 | 0 | 0
45 | 64844035 | 64844528 | 29174936 | 1 | 1 | 1 | 2 | 400102 | ТСЭМ Московской обл., 400102, приказ Минстроя России №675/пр от 28.02.2017 № 264/пр | Тягачи седельные, грузоподъемность 15 т | 1368 | 1011 | маш.-ч | маш.-ч | 1 | 0 | -222734055 | 1.3845 | 0 | 2567.62 | 687.56 | 0 | 0 | 149.28 | 13.5 | 0 | 1 | 17.2 | 50.93 | 1 | 2 | 0 | 1 | 1 | 0 | 0 | 1.42 | *0,65)*(1+0,25))*1,2 | 0 | 2 | 64844545 | 1 | 0 | 227 | 0 | 0 | 0 | 0 | 0 | 0 | 0 | 0 | 0 | 0 | 0 | 0 | 0 | 0 | 0 | 0 | 0 | 0 | 0 | 0 | 0 | 0 |  | 0 | 0 | 1.3845 | 2567.62 | 149.28 | 17.2 | 206.68 | 18.69 | 0 | 3554.87 | 951.93 | 0 | 3554.87 | 0 | 0 | 0
45 | 64844035 | 64844528 | 29174941 | 1 | 1 | 1 | 2 | 400112 | ТСЭМ Московской обл., 400112, приказ Минстроя России №675/пр от 28.02.2017 № 264/пр | Полуприцепы общего назначения, грузоподъемность 15 т | 1368 | 1011 | маш.-ч | маш.-ч | 1 | 0 | -433068836 | 1.3845 | 0 | 100.97 | 0 | 0 | 0 | 19.76 | 0 | 0 | 1 | 5.11 | 50.93 | 1 | 2 | 0 | 1 | 1 | 0 | 0 | 1.42 | *0,65)*(1+0,25))*1,2 | 0 | 2 | 64844546 | 1 | 0 | 228 | 0 | 0 | 0 | 0 | 0 | 0 | 0 | 0 | 0 | 0 | 0 | 0 | 0 | 0 | 0 | 0 | 0 | 0 | 0 | 0 | 0 | 0 |  | 0 | 0 | 1.3845 | 100.97 | 19.76 | 5.11 | 27.36 | 0 | 0 | 139.79 | 0 | 0 | 139.79 | 0 | 0 | 0
46 | 64844037 | 64844547 | 18406804 | 1 | 1 | 1 | 1 | 1-1020-90 |  | Рабочий строитель среднего разряда 2 | 1369 | 1013 | чел.-ч | чел.-ч | 1 | 0 | 254330056 | 0.289 | 0 | 0 | 0 | 7.8 | 0 | 0 | 0 | 7.8 | 1 | 1 | 1 | 1 | -2 | 0 | 1 | 1 | 0 | 0 | 0.289 |  | 1 | 2 | 64844551 | 1 | 0 | 229 | 0 | 0 | 0 | 0 | 0 | 0 | 0 | 0 | 0 | 0 | 0 | 0 | 0 | 0 | 0 | 0 | 0 | 0 | 0 | 0 | 0 | 0 | 53.44 | 6.851 | 0 | 6.851 | 7.8 | 7.8 | 1 | 2.25 | 0 | 0 | 0 | 0 | 53.44 | 53.44 | 0 | 0 | 0
46 | 64844037 | 64844547 | 121548 | 1 | 1 | 1 | 1 | 2 |  | Затраты труда машинистов | 608254 | 1013 | чел.час | чел.час | 1 | 0 | -185737400 | 0.114 | 0 | 0 | 0 | 0 | 0 | 0 | 0 | 0 | 1 | 1 | 1 | 1 | -2 | 0 | 1 | 1 | 0 | 0 | 0.114 |  | 2 | 2 | 64844552 | 1 | 0 | 230 | 0 | 0 | 0 | 0 | 0 | 0 | 0 | 0 | 0 | 0 | 0 | 0 | 0 | 0 | 0 | 0 | 0 | 0 | 0 | 0 | 0 | 0 |  | 0 | 0 | 2.7025 | 0 | 0 | 1 | 0 | 0 | 0 | 0 | 0 | 0 | 0 | 0 | 0 | 0
46 | 64844037 | 64844547 | 29172479 | 1 | 1 | 1 | 2 | 030101 | ТСЭМ Московской обл., 030101, приказ Минстроя России №675/пр от 28.02.2017 № 264/пр | Автопогрузчики 5 т | 1368 | 1011 | маш.-ч | маш.-ч | 1 | 0 | 1549832887 | 0.114 | 0 | 99.89 | 10.06 | 0 | 0 | 99.89 | 10.06 | 0 | 1 | 1 | 1 | 1 | -2 | 0 | 1 | 1 | 0 | 0 | 0.114 |  | 0 | 2 | 64844553 | 1 | 0 | 231 | 0 | 0 | 0 | 0 | 0 | 0 | 0 | 0 | 0 | 0 | 0 | 0 | 0 | 0 | 0 | 0 | 0 | 0 | 0 | 0 | 0 | 0 |  | 0 | 0 | 2.7025 | 99.89 | 99.89 | 1 | 11.39 | 1.15 | 0 | 269.95 | 27.19 | 0 | 269.95 | 0 | 0 | 0
47 | 64844035 | 64844547 | 18406804 | 1 | 1 | 1 | 1 | 1-1020-90 |  | Рабочий строитель среднего разряда 2 | 1369 | 1013 | чел.-ч | чел.-ч | 1 | 0 | 254330056 | 0.289 | 0 | 0 | 0 | 7.8 | 0 | 0 | 0 | 7.8 | 1 | 1 | 1 | 1 | 5 | 0 | 1 | 1 | 0 | 0 | 0.289 |  | 1 | 2 | 64844551 | 1 | 0 | 232 | 0 | 0 | 0 | 0 | 0 | 0 | 0 | 0 | 0 | 0 | 0 | 0 | 0 | 0 | 0 | 0 | 0 | 0 | 0 | 0 | 0 | 0 | 53.44 | 6.851 | 0 | 6.851 | 7.8 | 7.8 | 1 | 2.25 | 0 | 0 | 0 | 0 | 53.44 | 53.44 | 0 | 0 | 0
47 | 64844035 | 64844547 | 121548 | 1 | 1 | 1 | 1 | 2 |  | Затраты труда машинистов | 608254 | 1013 | чел.час | чел.час | 1 | 0 | -185737400 | 0.114 | 0 | 0 | 0 | 0 | 0 | 0 | 0 | 0 | 1 | 1 | 1 | 1 | 5 | 0 | 1 | 1 | 0 | 0 | 0.114 |  | 2 | 2 | 64844552 | 1 | 0 | 233 | 0 | 0 | 0 | 0 | 0 | 0 | 0 | 0 | 0 | 0 | 0 | 0 | 0 | 0 | 0 | 0 | 0 | 0 | 0 | 0 | 0 | 0 |  | 0 | 0 | 2.7025 | 0 | 0 | 1 | 0 | 0 | 0 | 0 | 0 | 0 | 0 | 0 | 0 | 0
47 | 64844035 | 64844547 | 29172479 | 1 | 1 | 1 | 2 | 030101 | ТСЭМ Московской обл., 030101, приказ Минстроя России №675/пр от 28.02.2017 № 264/пр | Автопогрузчики 5 т | 1368 | 1011 | маш.-ч | маш.-ч | 1 | 0 | 1549832887 | 0.114 | 0 | 1211.67 | 512.36 | 0 | 0 | 99.89 | 10.06 | 0 | 1 | 12.13 | 50.93 | 1 | 2 | 0 | 1 | 1 | 0 | 0 | 0.114 |  | 0 | 2 | 64844553 | 1 | 0 | 234 | 0 | 0 | 0 | 0 | 0 | 0 | 0 | 0 | 0 | 0 | 0 | 0 | 0 | 0 | 0 | 0 | 0 | 0 | 0 | 0 | 0 | 0 |  | 0 | 0 | 2.7025 | 1211.67 | 99.89 | 12.13 | 11.39 | 1.15 | 0 | 3274.5 | 1384.64 | 0 | 3274.5 | 0 | 0 | 0
48 | 64844037 | 64844554 | 29174925 | 1 | 1 | 1 | 2 | 400052 | ТСЭМ Московской обл., 400052, приказ Минстроя России №675/пр от 28.02.2017 № 264/пр | Автомобиль-самосвал, грузоподъемность до 10 т | 1368 | 1011 | маш.-ч | маш.-ч | 1 | 0 | -20649614 | 0.147 | 0 | 112.47 | 13.5 | 0 | 0 | 112.47 | 13.5 | 0 | 1 | 1 | 1 | 1 | -2 | 0 | 1 | 1 | 0 | 0 | 0.147 |  | 0 | 2 | 64844556 | 1 | 0 | 235 | 0 | 0 | 0 | 0 | 0 | 0 | 0 | 0 | 0 | 0 | 0 | 0 | 0 | 0 | 0 | 0 | 0 | 0 | 0 | 0 | 0 | 0 |  | 0 | 0 | 3.4848 | 112.47 | 112.47 | 1 | 16.53 | 1.98 | 0 | 391.93 | 47.04 | 0 | 391.93 | 0 | 0 | 0
49 | 64844035 | 64844554 | 29174925 | 1 | 1 | 1 | 2 | 400052 | ТСЭМ Московской обл., 400052, приказ Минстроя России №675/пр от 28.02.2017 № 264/пр | Автомобиль-самосвал, грузоподъемность до 10 т | 1368 | 1011 | маш.-ч | маш.-ч | 1 | 0 | -20649614 | 0.147 | 0 | 2376.49 | 687.56 | 0 | 0 | 112.47 | 13.5 | 0 | 1 | 21.13 | 50.93 | 1 | 2 | 0 | 1 | 1 | 0 | 0 | 0.147 |  | 0 | 2 | 64844556 | 1 | 0 | 236 | 0 | 0 | 0 | 0 | 0 | 0 | 0 | 0 | 0 | 0 | 0 | 0 | 0 | 0 | 0 | 0 | 0 | 0 | 0 | 0 | 0 | 0 |  | 0 | 0 | 3.4848 | 2376.49 | 112.47 | 21.13 | 16.53 | 1.98 | 0 | 8281.49 | 2395.98 | 0 | 8281.49 | 0 | 0 | 0
50 | 64844037 | 64844557 | 18406804 | 1 | 1 | 1 | 1 | 1-1020-90 |  | Рабочий строитель среднего разряда 2 | 1369 | 1013 | чел.-ч | чел.-ч | 1 | 0 | 254330056 | 0.114 | 0 | 0 | 0 | 7.8 | 0 | 0 | 0 | 7.8 | 1 | 1 | 1 | 1 | -2 | 0 | 1 | 1 | 0 | 0 | 0.114 |  | 1 | 2 | 64844561 | 1 | 0 | 237 | 0 | 0 | 0 | 0 | 0 | 0 | 0 | 0 | 0 | 0 | 0 | 0 | 0 | 0 | 0 | 0 | 0 | 0 | 0 | 0 | 0 | 0 | 21.08 | 2.7025 | 0 | 2.7025 | 7.8 | 7.8 | 1 | 0.89 | 0 | 0 | 0 | 0 | 21.08 | 21.08 | 0 | 0 | 0
50 | 64844037 | 64844557 | 121548 | 1 | 1 | 1 | 1 | 2 |  | Затраты труда машинистов | 608254 | 1013 | чел.час | чел.час | 1 | 0 | -185737400 | 0.114 | 0 | 0 | 0 | 0 | 0 | 0 | 0 | 0 | 1 | 1 | 1 | 1 | -2 | 0 | 1 | 1 | 0 | 0 | 0.114 |  | 2 | 2 | 64844562 | 1 | 0 | 238 | 0 | 0 | 0 | 0 | 0 | 0 | 0 | 0 | 0 | 0 | 0 | 0 | 0 | 0 | 0 | 0 | 0 | 0 | 0 | 0 | 0 | 0 |  | 0 | 0 | 2.7025 | 0 | 0 | 1 | 0 | 0 | 0 | 0 | 0 | 0 | 0 | 0 | 0 | 0
50 | 64844037 | 64844557 | 29172479 | 1 | 1 | 1 | 2 | 030101 | ТСЭМ Московской обл., 030101, приказ Минстроя России №675/пр от 28.02.2017 № 264/пр | Автопогрузчики 5 т | 1368 | 1011 | маш.-ч | маш.-ч | 1 | 0 | 1549832887 | 0.114 | 0 | 99.89 | 10.06 | 0 | 0 | 99.89 | 10.06 | 0 | 1 | 1 | 1 | 1 | -2 | 0 | 1 | 1 | 0 | 0 | 0.114 |  | 0 | 2 | 64844563 | 1 | 0 | 239 | 0 | 0 | 0 | 0 | 0 | 0 | 0 | 0 | 0 | 0 | 0 | 0 | 0 | 0 | 0 | 0 | 0 | 0 | 0 | 0 | 0 | 0 |  | 0 | 0 | 2.7025 | 99.89 | 99.89 | 1 | 11.39 | 1.15 | 0 | 269.95 | 27.19 | 0 | 269.95 | 0 | 0 | 0
51 | 64844035 | 64844557 | 18406804 | 1 | 1 | 1 | 1 | 1-1020-90 |  | Рабочий строитель среднего разряда 2 | 1369 | 1013 | чел.-ч | чел.-ч | 1 | 0 | 254330056 | 0.114 | 0 | 0 | 0 | 7.8 | 0 | 0 | 0 | 7.8 | 1 | 1 | 1 | 1 | 5 | 0 | 1 | 1 | 0 | 0 | 0.114 |  | 1 | 2 | 64844561 | 1 | 0 | 240 | 0 | 0 | 0 | 0 | 0 | 0 | 0 | 0 | 0 | 0 | 0 | 0 | 0 | 0 | 0 | 0 | 0 | 0 | 0 | 0 | 0 | 0 | 21.08 | 2.7025 | 0 | 2.7025 | 7.8 | 7.8 | 1 | 0.89 | 0 | 0 | 0 | 0 | 21.08 | 21.08 | 0 | 0 | 0
51 | 64844035 | 64844557 | 121548 | 1 | 1 | 1 | 1 | 2 |  | Затраты труда машинистов | 608254 | 1013 | чел.час | чел.час | 1 | 0 | -185737400 | 0.114 | 0 | 0 | 0 | 0 | 0 | 0 | 0 | 0 | 1 | 1 | 1 | 1 | 5 | 0 | 1 | 1 | 0 | 0 | 0.114 |  | 2 | 2 | 64844562 | 1 | 0 | 241 | 0 | 0 | 0 | 0 | 0 | 0 | 0 | 0 | 0 | 0 | 0 | 0 | 0 | 0 | 0 | 0 | 0 | 0 | 0 | 0 | 0 | 0 |  | 0 | 0 | 2.7025 | 0 | 0 | 1 | 0 | 0 | 0 | 0 | 0 | 0 | 0 | 0 | 0 | 0
51 | 64844035 | 64844557 | 29172479 | 1 | 1 | 1 | 2 | 030101 | ТСЭМ Московской обл., 030101, приказ Минстроя России №675/пр от 28.02.2017 № 264/пр | Автопогрузчики 5 т | 1368 | 1011 | маш.-ч | маш.-ч | 1 | 0 | 1549832887 | 0.114 | 0 | 1211.67 | 512.36 | 0 | 0 | 99.89 | 10.06 | 0 | 1 | 12.13 | 50.93 | 1 | 2 | 0 | 1 | 1 | 0 | 0 | 0.114 |  | 0 | 2 | 64844563 | 1 | 0 | 242 | 0 | 0 | 0 | 0 | 0 | 0 | 0 | 0 | 0 | 0 | 0 | 0 | 0 | 0 | 0 | 0 | 0 | 0 | 0 | 0 | 0 | 0 |  | 0 | 0 | 2.7025 | 1211.67 | 99.89 | 12.13 | 11.39 | 1.15 | 0 | 3274.5 | 1384.64 | 0 | 3274.5 | 0 | 0 | 0
87 | 64844037 | 64844564 | 18413593 | 1 | 1 | 1 | 1 | 1-1043-90 |  | Рабочий строитель среднего разряда 4,3 | 1369 | 1013 | чел.-ч | чел.-ч | 1 | 0 | 770741471 | 26.1576 | 0 | 0 | 0 | 10.06 | 0 | 0 | 0 | 10.06 | 1 | 1 | 1 | 1 | -2 | 0 | 1 | 1 | 0 | 0 | 31.14 | *0,7)*1,2 | 1 | 2 | 64844574 | 1 | 0 | 243 | 0 | 0 | 0 | 0 | 0 | 0 | 0 | 0 | 0 | 0 | 0 | 0 | 0 | 0 | 0 | 0 | 0 | 0 | 0 | 0 | 0 | 0 | 110442.77 | 9221.8619 | 0 | 9221.8619 | 10.06 | 10.06 | 1 | 263.15 | 0 | 0 | 0 | 0 | 92771.93 | 92771.93 | 0 | 0 | 0
87 | 64844037 | 64844564 | 121548 | 1 | 1 | 1 | 1 | 2 |  | Затраты труда машинистов | 608254 | 1013 | чел.час | чел.час | 1 | 0 | -185737400 | 8.3664 | 0 | 0 | 0 | 0 | 0 | 0 | 0 | 0 | 1 | 1 | 1 | 1 | -2 | 0 | 1 | 1 | 0 | 0 | 9.96 | *0,7)*1,2 | 2 | 2 | 64844575 | 1 | 0 | 244 | 0 | 0 | 0 | 0 | 0 | 0 | 0 | 0 | 0 | 0 | 0 | 0 | 0 | 0 | 0 | 0 | 0 | 0 | 0 | 0 | 0 | 0 |  | 0 | 0 | 2949.5743 | 0 | 0 | 1 | 0 | 0 | 0 | 0 | 0 | 0 | 0 | 0 | 0 | 0
87 | 64844037 | 64844564 | 29172380 | 1 | 1 | 1 | 2 | 021143 | ТСЭМ Московской обл., 021143, приказ Минстроя России №675/пр от 28.02.2017 № 264/пр | Краны на автомобильном ходу при работе на других видах строительства 16 т | 1368 | 1011 | маш.-ч | маш.-ч | 1 | 0 | 2028712688 | 0.7644 | 0 | 163.49 | 13.5 | 0 | 0 | 163.49 | 13.5 | 0 | 1 | 1 | 1 | 1 | -2 | 0 | 1 | 1 | 0 | 0 | 0.91 | )*0,7)*1,2 | 0 | 2 | 64844576 | 1 | 0 | 245 | 0 | 0 | 0 | 0 | 0 | 0 | 0 | 0 | 0 | 0 | 0 | 0 | 0 | 0 | 0 | 0 | 0 | 0 | 0 | 0 | 0 | 0 |  | 0 | 0 | 269.4892 | 163.49 | 163.49 | 1 | 124.98 | 10.32 | 0 | 44058.79 | 3638.1 | 0 | 44058.79 | 0 | 0 | 0
87 | 64844037 | 64844564 | 29172497 | 1 | 1 | 1 | 2 | 030202 | ТСЭМ Московской обл., 030202, приказ Минстроя России №675/пр от 28.02.2017 № 264/пр | Домкраты гидравлические грузоподъемностью 6,3-25 т | 1368 | 1011 | маш.-ч | маш.-ч | 1 | 0 | 630884335 | 3.0072 | 0 | 1 | 0 | 0 | 0 | 1 | 0 | 0 | 1 | 1 | 1 | 1 | -2 | 0 | 1 | 1 | 0 | 0 | 3.58 | )*0,7)*1,2 | 0 | 2 | 64844577 | 1 | 0 | 246 | 0 | 0 | 0 | 0 | 0 | 0 | 0 | 0 | 0 | 0 | 0 | 0 | 0 | 0 | 0 | 0 | 0 | 0 | 0 | 0 | 0 | 0 |  | 0 | 0 | 1060.1884 | 1 | 1 | 1 | 3.01 | 0 | 0 | 1060.19 | 0 | 0 | 1060.19 | 0 | 0 | 0
87 | 64844037 | 64844564 | 29172543 | 1 | 1 | 1 | 2 | 030851 | ТСЭМ Московской обл., 030851, приказ Минстроя России №675/пр от 28.02.2017 № 264/пр | Стрелы монтажные А-образные высотой до 22 м для подъема опор ВЛ | 1368 | 1011 | маш.-ч | маш.-ч | 1 | 0 | 785638073 | 0.6972 | 0 | 6.24 | 0 | 0 | 0 | 6.24 | 0 | 0 | 1 | 1 | 1 | 1 | -2 | 0 | 1 | 1 | 0 | 0 | 0.83 | )*0,7)*1,2 | 0 | 2 | 64844578 | 1 | 0 | 247 | 0 | 0 | 0 | 0 | 0 | 0 | 0 | 0 | 0 | 0 | 0 | 0 | 0 | 0 | 0 | 0 | 0 | 0 | 0 | 0 | 0 | 0 |  | 0 | 0 | 245.7979 | 6.24 | 6.24 | 1 | 4.35 | 0 | 0 | 1533.78 | 0 | 0 | 1533.78 | 0 | 0 | 0
87 | 64844037 | 64844564 | 29173718 | 1 | 1 | 1 | 2 | 160202 | ТСЭМ Московской обл., 160202, приказ Минстроя России №675/пр от 28.02.2017 № 264/пр | Краны на тракторе 121 кВт (165 л.с.) 10 т (прицепные) | 1368 | 1011 | маш.-ч | маш.-ч | 1 | 0 | -702979191 | 3.3096 | 0 | 69.84 | 11.6 | 0 | 0 | 69.84 | 11.6 | 0 | 1 | 1 | 1 | 1 | -2 | 0 | 1 | 1 | 0 | 0 | 3.94 | )*0,7)*1,2 | 0 | 2 | 64844579 | 1 | 0 | 248 | 0 | 0 | 0 | 0 | 0 | 0 | 0 | 0 | 0 | 0 | 0 | 0 | 0 | 0 | 0 | 0 | 0 | 0 | 0 | 0 | 0 | 0 |  | 0 | 0 | 1166.7995 | 69.84 | 69.84 | 1 | 231.14 | 38.39 | 0 | 81489.28 | 13534.87 | 0 | 81489.28 | 0 | 0 | 0
87 | 64844037 | 64844564 | 29173724 | 1 | 1 | 1 | 2 | 160601 | ТСЭМ Московской обл., 160601, приказ Минстроя России №675/пр от 28.02.2017 № 264/пр | Тракторы на гусеничном ходу с лебедкой 132 кВт (180 л.с.) | 1368 | 1011 | маш.-ч | маш.-ч | 1 | 0 | -1332165659 | 4.2924 | 0 | 147.43 | 11.6 | 0 | 0 | 147.43 | 11.6 | 0 | 1 | 1 | 1 | 1 | -2 | 0 | 1 | 1 | 0 | 0 | 5.11 | )*0,7)*1,2 | 0 | 2 | 64844580 | 1 | 0 | 249 | 0 | 0 | 0 | 0 | 0 | 0 | 0 | 0 | 0 | 0 | 0 | 0 | 0 | 0 | 0 | 0 | 0 | 0 | 0 | 0 | 0 | 0 |  | 0 | 0 | 1513.2856 | 147.43 | 147.43 | 1 | 632.83 | 49.8 | 0 | 223103.7 | 17554.11 | 0 | 223103.7 | 0 | 0 | 0
87 | 64844037 | 64844564 | 29174954 | 1 | 1 | 1 | 2 | 400311 | ТСЭМ Московской обл., 400311, приказ Минстроя России №675/пр от 28.02.2017 № 264/пр | Спецавтомашины грузоподъемностью до 8 т, вездеходы | 1368 | 1011 | маш.-ч | маш.-ч | 1 | 0 | -972600679 | 1.68 | 0 | 214.93 | 13.5 | 0 | 0 | 214.93 | 13.5 | 0 | 1 | 1 | 1 | 1 | -2 | 0 | 1 | 1 | 0 | 0 | 2 | )*0,7)*1,2 | 0 | 2 | 64844581 | 1 | 0 | 250 | 0 | 0 | 0 | 0 | 0 | 0 | 0 | 0 | 0 | 0 | 0 | 0 | 0 | 0 | 0 | 0 | 0 | 0 | 0 | 0 | 0 | 0 |  | 0 | 0 | 592.284 | 214.93 | 214.93 | 1 | 361.08 | 22.68 | 0 | 127299.6 | 7995.83 | 0 | 127299.6 | 0 | 0 | 0
87 | 64844037 | 64844564 | 29129062 | 1 | 1 | 1 | 3 | 201-0813 | ТССЦ Московской обл., 201-0813, приказ Минстроя России №675/пр от 28.02.2017 № 255/пр | Опоры стальные | 1348 | 1009 | т | т | 1000 | 0 | 1905113452 | 0 | 9600 | 0 | 0 | 0 | 9600 | 0 | 0 | 0 | 1 | 1 | 1 | 1 | -2 | 0 | 1 | 1 | 0 | 0 | 1.03 | )*0 | 0 | 2 | 64844584 | 1 | 0 | 253 | 0 | 0 | 0 | 0 | 0 | 0 | 0 | 0 | 0 | 0 | 0 | 0 | 0 | 0 | 0 | 0 | 0 | 0 | 0 | 0 | 0 | 0 |  | 0 | 0 | 0 | 9600 | 9600 | 1 | 0 | 0 | 0 | 0 | 0 | 0 | 0 | 0 | 0 | 0
88 | 64844035 | 64844564 | 18413593 | 1 | 1 | 1 | 1 | 1-1043-90 |  | Рабочий строитель среднего разряда 4,3 | 1369 | 1013 | чел.-ч | чел.-ч | 1 | 0 | 770741471 | 26.1576 | 0 | 0 | 0 | 10.06 | 0 | 0 | 0 | 10.06 | 1 | 1 | 1 | 1 | 5 | 0 | 1 | 1 | 0 | 0 | 31.14 | *0,7)*1,2 | 1 | 2 | 64844574 | 1 | 0 | 254 | 0 | 0 | 0 | 0 | 0 | 0 | 0 | 0 | 0 | 0 | 0 | 0 | 0 | 0 | 0 | 0 | 0 | 0 | 0 | 0 | 0 | 0 | 110442.77 | 9221.8619 | 0 | 9221.8619 | 10.06 | 10.06 | 1 | 263.15 | 0 | 0 | 0 | 0 | 92771.93 | 92771.93 | 0 | 0 | 0
88 | 64844035 | 64844564 | 121548 | 1 | 1 | 1 | 1 | 2 |  | Затраты труда машинистов | 608254 | 1013 | чел.час | чел.час | 1 | 0 | -185737400 | 8.3664 | 0 | 0 | 0 | 0 | 0 | 0 | 0 | 0 | 1 | 1 | 1 | 1 | 5 | 0 | 1 | 1 | 0 | 0 | 9.96 | *0,7)*1,2 | 2 | 2 | 64844575 | 1 | 0 | 255 | 0 | 0 | 0 | 0 | 0 | 0 | 0 | 0 | 0 | 0 | 0 | 0 | 0 | 0 | 0 | 0 | 0 | 0 | 0 | 0 | 0 | 0 |  | 0 | 0 | 2949.5743 | 0 | 0 | 1 | 0 | 0 | 0 | 0 | 0 | 0 | 0 | 0 | 0 | 0
88 | 64844035 | 64844564 | 29172380 | 1 | 1 | 1 | 2 | 021143 | ТСЭМ Московской обл., 021143, приказ Минстроя России №675/пр от 28.02.2017 № 264/пр | Краны на автомобильном ходу при работе на других видах строительства 16 т | 1368 | 1011 | маш.-ч | маш.-ч | 1 | 0 | 2028712688 | 0.7644 | 0 | 1857.25 | 687.56 | 0 | 0 | 163.49 | 13.5 | 0 | 1 | 11.36 | 50.93 | 1 | 2 | 0 | 1 | 1 | 0 | 0 | 0.91 | )*0,7)*1,2 | 0 | 2 | 64844576 | 1 | 0 | 256 | 0 | 0 | 0 | 0 | 0 | 0 | 0 | 0 | 0 | 0 | 0 | 0 | 0 | 0 | 0 | 0 | 0 | 0 | 0 | 0 | 0 | 0 |  | 0 | 0 | 269.4892 | 1857.25 | 163.49 | 11.36 | 124.98 | 10.32 | 0 | 500508.85 | 185290.01 | 0 | 500508.85 | 0 | 0 | 0
88 | 64844035 | 64844564 | 29172497 | 1 | 1 | 1 | 2 | 030202 | ТСЭМ Московской обл., 030202, приказ Минстроя России №675/пр от 28.02.2017 № 264/пр | Домкраты гидравлические грузоподъемностью 6,3-25 т | 1368 | 1011 | маш.-ч | маш.-ч | 1 | 0 | 630884335 | 3.0072 | 0 | 5.81 | 0 | 0 | 0 | 1 | 0 | 0 | 1 | 5.81 | 50.93 | 1 | 2 | 0 | 1 | 1 | 0 | 0 | 3.58 | )*0,7)*1,2 | 0 | 2 | 64844577 | 1 | 0 | 257 | 0 | 0 | 0 | 0 | 0 | 0 | 0 | 0 | 0 | 0 | 0 | 0 | 0 | 0 | 0 | 0 | 0 | 0 | 0 | 0 | 0 | 0 |  | 0 | 0 | 1060.1884 | 5.81 | 1 | 5.81 | 3.01 | 0 | 0 | 6159.69 | 0 | 0 | 6159.69 | 0 | 0 | 0
88 | 64844035 | 64844564 | 29172543 | 1 | 1 | 1 | 2 | 030851 | ТСЭМ Московской обл., 030851, приказ Минстроя России №675/пр от 28.02.2017 № 264/пр | Стрелы монтажные А-образные высотой до 22 м для подъема опор ВЛ | 1368 | 1011 | маш.-ч | маш.-ч | 1 | 0 | 785638073 | 0.6972 | 0 | 29.83 | 0 | 0 | 0 | 6.24 | 0 | 0 | 1 | 4.78 | 50.93 | 1 | 2 | 0 | 1 | 1 | 0 | 0 | 0.83 | )*0,7)*1,2 | 0 | 2 | 64844578 | 1 | 0 | 258 | 0 | 0 | 0 | 0 | 0 | 0 | 0 | 0 | 0 | 0 | 0 | 0 | 0 | 0 | 0 | 0 | 0 | 0 | 0 | 0 | 0 | 0 |  | 0 | 0 | 245.7979 | 29.83 | 6.24 | 4.78 | 4.35 | 0 | 0 | 7332.15 | 0 | 0 | 7332.15 | 0 | 0 | 0
88 | 64844035 | 64844564 | 29173718 | 1 | 1 | 1 | 2 | 160202 | ТСЭМ Московской обл., 160202, приказ Минстроя России №675/пр от 28.02.2017 № 264/пр | Краны на тракторе 121 кВт (165 л.с.) 10 т (прицепные) | 1368 | 1011 | маш.-ч | маш.-ч | 1 | 0 | -702979191 | 3.3096 | 0 | 874.4 | 590.79 | 0 | 0 | 69.84 | 11.6 | 0 | 1 | 12.52 | 50.93 | 1 | 2 | 0 | 1 | 1 | 0 | 0 | 3.94 | )*0,7)*1,2 | 0 | 2 | 64844579 | 1 | 0 | 259 | 0 | 0 | 0 | 0 | 0 | 0 | 0 | 0 | 0 | 0 | 0 | 0 | 0 | 0 | 0 | 0 | 0 | 0 | 0 | 0 | 0 | 0 |  | 0 | 0 | 1166.7995 | 874.4 | 69.84 | 12.52 | 231.14 | 38.39 | 0 | 1020249.47 | 689333.46 | 0 | 1020249.47 | 0 | 0 | 0
88 | 64844035 | 64844564 | 29173724 | 1 | 1 | 1 | 2 | 160601 | ТСЭМ Московской обл., 160601, приказ Минстроя России №675/пр от 28.02.2017 № 264/пр | Тракторы на гусеничном ходу с лебедкой 132 кВт (180 л.с.) | 1368 | 1011 | маш.-ч | маш.-ч | 1 | 0 | -1332165659 | 4.2924 | 0 | 1315.08 | 590.79 | 0 | 0 | 147.43 | 11.6 | 0 | 1 | 8.92 | 50.93 | 1 | 2 | 0 | 1 | 1 | 0 | 0 | 5.11 | )*0,7)*1,2 | 0 | 2 | 64844580 | 1 | 0 | 260 | 0 | 0 | 0 | 0 | 0 | 0 | 0 | 0 | 0 | 0 | 0 | 0 | 0 | 0 | 0 | 0 | 0 | 0 | 0 | 0 | 0 | 0 |  | 0 | 0 | 1513.2856 | 1315.08 | 147.43 | 8.92 | 632.83 | 49.8 | 0 | 1990091.65 | 894034.01 | 0 | 1990091.65 | 0 | 0 | 0
88 | 64844035 | 64844564 | 29174954 | 1 | 1 | 1 | 2 | 400311 | ТСЭМ Московской обл., 400311, приказ Минстроя России №675/пр от 28.02.2017 № 264/пр | Спецавтомашины грузоподъемностью до 8 т, вездеходы | 1368 | 1011 | маш.-ч | маш.-ч | 1 | 0 | -972600679 | 1.68 | 0 | 3032.66 | 687.56 | 0 | 0 | 214.93 | 13.5 | 0 | 1 | 14.11 | 50.93 | 1 | 2 | 0 | 1 | 1 | 0 | 0 | 2 | )*0,7)*1,2 | 0 | 2 | 64844581 | 1 | 0 | 261 | 0 | 0 | 0 | 0 | 0 | 0 | 0 | 0 | 0 | 0 | 0 | 0 | 0 | 0 | 0 | 0 | 0 | 0 | 0 | 0 | 0 | 0 |  | 0 | 0 | 592.284 | 3032.66 | 214.93 | 14.11 | 361.08 | 22.68 | 0 | 1796196 | 407230.79 | 0 | 1796196 | 0 | 0 | 0
88 | 64844035 | 64844564 | 29129062 | 1 | 1 | 1 | 3 | 201-0813 | ТССЦ Московской обл., 201-0813, приказ Минстроя России №675/пр от 28.02.2017 № 255/пр | Опоры стальные | 1348 | 1009 | т | т | 1000 | 0 | 1905113452 | 0 | 162048 | 0 | 0 | 0 | 9600 | 0 | 0 | 0 | 16.88 | 1 | 1 | 1 | 2 | 0 | 1 | 1 | 0 | 0 | 1.03 | )*0 | 0 | 2 | 64844584 | 1 | 0 | 264 | 0 | 0 | 0 | 0 | 0 | 0 | 0 | 0 | 0 | 0 | 0 | 0 | 0 | 0 | 0 | 0 | 0 | 0 | 0 | 0 | 0 | 0 |  | 0 | 0 | 0 | 162048 | 9600 | 16.88 | 0 | 0 | 0 | 0 | 0 | 0 | 0 | 0 | 0 | 0
89 | 64844037 | 64923473 | 18413627 | 1 | 1 | 1 | 1 | 1-1042-90 |  | Рабочий строитель среднего разряда 4,2 | 1369 | 1013 | чел.-ч | чел.-ч | 1 | 0 | -1366182279 | 20.6556 | 0 | 0 | 0 | 9.92 | 0 | 0 | 0 | 9.92 | 1 | 1 | 1 | 1 | -2 | 0 | 1 | 1 | 0 | 0 | 24.59 | *0,7)*1,2 | 1 | 2 | 64923515 | 1 | 0 | 265 | 0 | 0 | 0 | 0 | 0 | 0 | 0 | 0 | 0 | 0 | 0 | 0 | 0 | 0 | 0 | 0 | 0 | 0 | 0 | 0 | 0 | 0 | 12830.87 | 1086.4846 | 0 | 1086.4846 | 9.92 | 9.92 | 1 | 204.9 | 0 | 0 | 0 | 0 | 10777.93 | 10777.93 | 0 | 0 | 0
89 | 64844037 | 64923473 | 121548 | 1 | 1 | 1 | 1 | 2 |  | Затраты труда машинистов | 608254 | 1013 | чел.час | чел.час | 1 | 0 | -185737400 | 6.048 | 0 | 0 | 0 | 0 | 0 | 0 | 0 | 0 | 1 | 1 | 1 | 1 | -2 | 0 | 1 | 1 | 0 | 0 | 7.2 | *0,7)*1,2 | 2 | 2 | 64923516 | 1 | 0 | 266 | 0 | 0 | 0 | 0 | 0 | 0 | 0 | 0 | 0 | 0 | 0 | 0 | 0 | 0 | 0 | 0 | 0 | 0 | 0 | 0 | 0 | 0 |  | 0 | 0 | 318.1248 | 0 | 0 | 1 | 0 | 0 | 0 | 0 | 0 | 0 | 0 | 0 | 0 | 0
89 | 64844037 | 64923473 | 29172380 | 1 | 1 | 1 | 2 | 021143 | ТСЭМ Московской обл., 021143, приказ Минстроя России №675/пр от 28.02.2017 № 264/пр | Краны на автомобильном ходу при работе на других видах строительства 16 т | 1368 | 1011 | маш.-ч | маш.-ч | 1 | 0 | 2028712688 | 0.6048 | 0 | 163.49 | 13.5 | 0 | 0 | 163.49 | 13.5 | 0 | 1 | 1 | 1 | 1 | -2 | 0 | 1 | 1 | 0 | 0 | 0.72 | )*0,7)*1,2 | 0 | 2 | 64923517 | 1 | 0 | 267 | 0 | 0 | 0 | 0 | 0 | 0 | 0 | 0 | 0 | 0 | 0 | 0 | 0 | 0 | 0 | 0 | 0 | 0 | 0 | 0 | 0 | 0 |  | 0 | 0 | 31.8125 | 163.49 | 163.49 | 1 | 98.88 | 8.16 | 0 | 5201.02 | 429.47 | 0 | 5201.02 | 0 | 0 | 0
89 | 64844037 | 64923473 | 29172497 | 1 | 1 | 1 | 2 | 030202 | ТСЭМ Московской обл., 030202, приказ Минстроя России №675/пр от 28.02.2017 № 264/пр | Домкраты гидравлические грузоподъемностью 6,3-25 т | 1368 | 1011 | маш.-ч | маш.-ч | 1 | 0 | 630884335 | 2.3352 | 0 | 1 | 0 | 0 | 0 | 1 | 0 | 0 | 1 | 1 | 1 | 1 | -2 | 0 | 1 | 1 | 0 | 0 | 2.78 | )*0,7)*1,2 | 0 | 2 | 64923518 | 1 | 0 | 268 | 0 | 0 | 0 | 0 | 0 | 0 | 0 | 0 | 0 | 0 | 0 | 0 | 0 | 0 | 0 | 0 | 0 | 0 | 0 | 0 | 0 | 0 |  | 0 | 0 | 122.8315 | 1 | 1 | 1 | 2.34 | 0 | 0 | 122.83 | 0 | 0 | 122.83 | 0 | 0 | 0
89 | 64844037 | 64923473 | 29172543 | 1 | 1 | 1 | 2 | 030851 | ТСЭМ Московской обл., 030851, приказ Минстроя России №675/пр от 28.02.2017 № 264/пр | Стрелы монтажные А-образные высотой до 22 м для подъема опор ВЛ | 1368 | 1011 | маш.-ч | маш.-ч | 1 | 0 | 785638073 | 0.5964 | 0 | 6.24 | 0 | 0 | 0 | 6.24 | 0 | 0 | 1 | 1 | 1 | 1 | -2 | 0 | 1 | 1 | 0 | 0 | 0.71 | )*0,7)*1,2 | 0 | 2 | 64923519 | 1 | 0 | 269 | 0 | 0 | 0 | 0 | 0 | 0 | 0 | 0 | 0 | 0 | 0 | 0 | 0 | 0 | 0 | 0 | 0 | 0 | 0 | 0 | 0 | 0 |  | 0 | 0 | 31.3706 | 6.24 | 6.24 | 1 | 3.72 | 0 | 0 | 195.75 | 0 | 0 | 195.75 | 0 | 0 | 0
89 | 64844037 | 64923473 | 29173718 | 1 | 1 | 1 | 2 | 160202 | ТСЭМ Московской обл., 160202, приказ Минстроя России №675/пр от 28.02.2017 № 264/пр | Краны на тракторе 121 кВт (165 л.с.) 10 т (прицепные) | 1368 | 1011 | маш.-ч | маш.-ч | 1 | 0 | -702979191 | 2.3436 | 0 | 69.84 | 11.6 | 0 | 0 | 69.84 | 11.6 | 0 | 1 | 1 | 1 | 1 | -2 | 0 | 1 | 1 | 0 | 0 | 2.79 | )*0,7)*1,2 | 0 | 2 | 64923520 | 1 | 0 | 270 | 0 | 0 | 0 | 0 | 0 | 0 | 0 | 0 | 0 | 0 | 0 | 0 | 0 | 0 | 0 | 0 | 0 | 0 | 0 | 0 | 0 | 0 |  | 0 | 0 | 123.2734 | 69.84 | 69.84 | 1 | 163.67 | 27.18 | 0 | 8609.41 | 1429.97 | 0 | 8609.41 | 0 | 0 | 0
89 | 64844037 | 64923473 | 29173724 | 1 | 1 | 1 | 2 | 160601 | ТСЭМ Московской обл., 160601, приказ Минстроя России №675/пр от 28.02.2017 № 264/пр | Тракторы на гусеничном ходу с лебедкой 132 кВт (180 л.с.) | 1368 | 1011 | маш.-ч | маш.-ч | 1 | 0 | -1332165659 | 3.0996 | 0 | 147.43 | 11.6 | 0 | 0 | 147.43 | 11.6 | 0 | 1 | 1 | 1 | 1 | -2 | 0 | 1 | 1 | 0 | 0 | 3.69 | )*0,7)*1,2 | 0 | 2 | 64923521 | 1 | 0 | 271 | 0 | 0 | 0 | 0 | 0 | 0 | 0 | 0 | 0 | 0 | 0 | 0 | 0 | 0 | 0 | 0 | 0 | 0 | 0 | 0 | 0 | 0 |  | 0 | 0 | 163.039 | 147.43 | 147.43 | 1 | 456.98 | 35.95 | 0 | 24036.83 | 1891.25 | 0 | 24036.83 | 0 | 0 | 0
89 | 64844037 | 64923473 | 29174954 | 1 | 1 | 1 | 2 | 400311 | ТСЭМ Московской обл., 400311, приказ Минстроя России №675/пр от 28.02.2017 № 264/пр | Спецавтомашины грузоподъемностью до 8 т, вездеходы | 1368 | 1011 | маш.-ч | маш.-ч | 1 | 0 | -972600679 | 1.302 | 0 | 214.93 | 13.5 | 0 | 0 | 214.93 | 13.5 | 0 | 1 | 1 | 1 | 1 | -2 | 0 | 1 | 1 | 0 | 0 | 1.55 | )*0,7)*1,2 | 0 | 2 | 64923522 | 1 | 0 | 272 | 0 | 0 | 0 | 0 | 0 | 0 | 0 | 0 | 0 | 0 | 0 | 0 | 0 | 0 | 0 | 0 | 0 | 0 | 0 | 0 | 0 | 0 |  | 0 | 0 | 68.4852 | 214.93 | 214.93 | 1 | 279.84 | 17.58 | 0 | 14719.52 | 924.55 | 0 | 14719.52 | 0 | 0 | 0
89 | 64844037 | 64923473 | 29129062 | 1 | 1 | 1 | 3 | 201-0813 | ТССЦ Московской обл., 201-0813, приказ Минстроя России №675/пр от 28.02.2017 № 255/пр | Опоры стальные | 1348 | 1009 | т | т | 1000 | 0 | 1905113452 | 0 | 9600 | 0 | 0 | 0 | 9600 | 0 | 0 | 0 | 1 | 1 | 1 | 1 | -2 | 0 | 1 | 1 | 0 | 0 | 1.03 | )*0 | 0 | 2 | 64923525 | 1 | 0 | 275 | 0 | 0 | 0 | 0 | 0 | 0 | 0 | 0 | 0 | 0 | 0 | 0 | 0 | 0 | 0 | 0 | 0 | 0 | 0 | 0 | 0 | 0 |  | 0 | 0 | 0 | 9600 | 9600 | 1 | 0 | 0 | 0 | 0 | 0 | 0 | 0 | 0 | 0 | 0
90 | 64844035 | 64923473 | 18413627 | 1 | 1 | 1 | 1 | 1-1042-90 |  | Рабочий строитель среднего разряда 4,2 | 1369 | 1013 | чел.-ч | чел.-ч | 1 | 0 | -1366182279 | 20.6556 | 0 | 0 | 0 | 9.92 | 0 | 0 | 0 | 9.92 | 1 | 1 | 1 | 1 | 5 | 0 | 1 | 1 | 0 | 0 | 24.59 | *0,7)*1,2 | 1 | 2 | 64923515 | 1 | 0 | 276 | 0 | 0 | 0 | 0 | 0 | 0 | 0 | 0 | 0 | 0 | 0 | 0 | 0 | 0 | 0 | 0 | 0 | 0 | 0 | 0 | 0 | 0 | 12830.87 | 1086.4846 | 0 | 1086.4846 | 9.92 | 9.92 | 1 | 204.9 | 0 | 0 | 0 | 0 | 10777.93 | 10777.93 | 0 | 0 | 0
90 | 64844035 | 64923473 | 121548 | 1 | 1 | 1 | 1 | 2 |  | Затраты труда машинистов | 608254 | 1013 | чел.час | чел.час | 1 | 0 | -185737400 | 6.048 | 0 | 0 | 0 | 0 | 0 | 0 | 0 | 0 | 1 | 1 | 1 | 1 | 5 | 0 | 1 | 1 | 0 | 0 | 7.2 | *0,7)*1,2 | 2 | 2 | 64923516 | 1 | 0 | 277 | 0 | 0 | 0 | 0 | 0 | 0 | 0 | 0 | 0 | 0 | 0 | 0 | 0 | 0 | 0 | 0 | 0 | 0 | 0 | 0 | 0 | 0 |  | 0 | 0 | 318.1248 | 0 | 0 | 1 | 0 | 0 | 0 | 0 | 0 | 0 | 0 | 0 | 0 | 0
90 | 64844035 | 64923473 | 29172380 | 1 | 1 | 1 | 2 | 021143 | ТСЭМ Московской обл., 021143, приказ Минстроя России №675/пр от 28.02.2017 № 264/пр | Краны на автомобильном ходу при работе на других видах строительства 16 т | 1368 | 1011 | маш.-ч | маш.-ч | 1 | 0 | 2028712688 | 0.6048 | 0 | 1857.25 | 687.56 | 0 | 0 | 163.49 | 13.5 | 0 | 1 | 11.36 | 50.93 | 1 | 2 | 0 | 1 | 1 | 0 | 0 | 0.72 | )*0,7)*1,2 | 0 | 2 | 64923517 | 1 | 0 | 278 | 0 | 0 | 0 | 0 | 0 | 0 | 0 | 0 | 0 | 0 | 0 | 0 | 0 | 0 | 0 | 0 | 0 | 0 | 0 | 0 | 0 | 0 |  | 0 | 0 | 31.8125 | 1857.25 | 163.49 | 11.36 | 98.88 | 8.16 | 0 | 59083.73 | 21872.99 | 0 | 59083.73 | 0 | 0 | 0
90 | 64844035 | 64923473 | 29172497 | 1 | 1 | 1 | 2 | 030202 | ТСЭМ Московской обл., 030202, приказ Минстроя России №675/пр от 28.02.2017 № 264/пр | Домкраты гидравлические грузоподъемностью 6,3-25 т | 1368 | 1011 | маш.-ч | маш.-ч | 1 | 0 | 630884335 | 2.3352 | 0 | 5.81 | 0 | 0 | 0 | 1 | 0 | 0 | 1 | 5.81 | 50.93 | 1 | 2 | 0 | 1 | 1 | 0 | 0 | 2.78 | )*0,7)*1,2 | 0 | 2 | 64923518 | 1 | 0 | 279 | 0 | 0 | 0 | 0 | 0 | 0 | 0 | 0 | 0 | 0 | 0 | 0 | 0 | 0 | 0 | 0 | 0 | 0 | 0 | 0 | 0 | 0 |  | 0 | 0 | 122.8315 | 5.81 | 1 | 5.81 | 2.34 | 0 | 0 | 713.65 | 0 | 0 | 713.65 | 0 | 0 | 0
90 | 64844035 | 64923473 | 29172543 | 1 | 1 | 1 | 2 | 030851 | ТСЭМ Московской обл., 030851, приказ Минстроя России №675/пр от 28.02.2017 № 264/пр | Стрелы монтажные А-образные высотой до 22 м для подъема опор ВЛ | 1368 | 1011 | маш.-ч | маш.-ч | 1 | 0 | 785638073 | 0.5964 | 0 | 29.83 | 0 | 0 | 0 | 6.24 | 0 | 0 | 1 | 4.78 | 50.93 | 1 | 2 | 0 | 1 | 1 | 0 | 0 | 0.71 | )*0,7)*1,2 | 0 | 2 | 64923519 | 1 | 0 | 280 | 0 | 0 | 0 | 0 | 0 | 0 | 0 | 0 | 0 | 0 | 0 | 0 | 0 | 0 | 0 | 0 | 0 | 0 | 0 | 0 | 0 | 0 |  | 0 | 0 | 31.3706 | 29.83 | 6.24 | 4.78 | 3.72 | 0 | 0 | 935.79 | 0 | 0 | 935.79 | 0 | 0 | 0
90 | 64844035 | 64923473 | 29173718 | 1 | 1 | 1 | 2 | 160202 | ТСЭМ Московской обл., 160202, приказ Минстроя России №675/пр от 28.02.2017 № 264/пр | Краны на тракторе 121 кВт (165 л.с.) 10 т (прицепные) | 1368 | 1011 | маш.-ч | маш.-ч | 1 | 0 | -702979191 | 2.3436 | 0 | 874.4 | 590.79 | 0 | 0 | 69.84 | 11.6 | 0 | 1 | 12.52 | 50.93 | 1 | 2 | 0 | 1 | 1 | 0 | 0 | 2.79 | )*0,7)*1,2 | 0 | 2 | 64923520 | 1 | 0 | 281 | 0 | 0 | 0 | 0 | 0 | 0 | 0 | 0 | 0 | 0 | 0 | 0 | 0 | 0 | 0 | 0 | 0 | 0 | 0 | 0 | 0 | 0 |  | 0 | 0 | 123.2734 | 874.4 | 69.84 | 12.52 | 163.67 | 27.18 | 0 | 107790.23 | 72828.67 | 0 | 107790.23 | 0 | 0 | 0
90 | 64844035 | 64923473 | 29173724 | 1 | 1 | 1 | 2 | 160601 | ТСЭМ Московской обл., 160601, приказ Минстроя России №675/пр от 28.02.2017 № 264/пр | Тракторы на гусеничном ходу с лебедкой 132 кВт (180 л.с.) | 1368 | 1011 | маш.-ч | маш.-ч | 1 | 0 | -1332165659 | 3.0996 | 0 | 1315.08 | 590.79 | 0 | 0 | 147.43 | 11.6 | 0 | 1 | 8.92 | 50.93 | 1 | 2 | 0 | 1 | 1 | 0 | 0 | 3.69 | )*0,7)*1,2 | 0 | 2 | 64923521 | 1 | 0 | 282 | 0 | 0 | 0 | 0 | 0 | 0 | 0 | 0 | 0 | 0 | 0 | 0 | 0 | 0 | 0 | 0 | 0 | 0 | 0 | 0 | 0 | 0 |  | 0 | 0 | 163.039 | 1315.08 | 147.43 | 8.92 | 456.98 | 35.95 | 0 | 214409.28 | 96321.79 | 0 | 214409.28 | 0 | 0 | 0
90 | 64844035 | 64923473 | 29174954 | 1 | 1 | 1 | 2 | 400311 | ТСЭМ Московской обл., 400311, приказ Минстроя России №675/пр от 28.02.2017 № 264/пр | Спецавтомашины грузоподъемностью до 8 т, вездеходы | 1368 | 1011 | маш.-ч | маш.-ч | 1 | 0 | -972600679 | 1.302 | 0 | 3032.66 | 687.56 | 0 | 0 | 214.93 | 13.5 | 0 | 1 | 14.11 | 50.93 | 1 | 2 | 0 | 1 | 1 | 0 | 0 | 1.55 | )*0,7)*1,2 | 0 | 2 | 64923522 | 1 | 0 | 283 | 0 | 0 | 0 | 0 | 0 | 0 | 0 | 0 | 0 | 0 | 0 | 0 | 0 | 0 | 0 | 0 | 0 | 0 | 0 | 0 | 0 | 0 |  | 0 | 0 | 68.4852 | 3032.66 | 214.93 | 14.11 | 279.84 | 17.58 | 0 | 207692.33 | 47087.68 | 0 | 207692.33 | 0 | 0 | 0
90 | 64844035 | 64923473 | 29129062 | 1 | 1 | 1 | 3 | 201-0813 | ТССЦ Московской обл., 201-0813, приказ Минстроя России №675/пр от 28.02.2017 № 255/пр | Опоры стальные | 1348 | 1009 | т | т | 1000 | 0 | 1905113452 | 0 | 162048 | 0 | 0 | 0 | 9600 | 0 | 0 | 0 | 16.88 | 1 | 1 | 1 | 2 | 0 | 1 | 1 | 0 | 0 | 1.03 | )*0 | 0 | 2 | 64923525 | 1 | 0 | 286 | 0 | 0 | 0 | 0 | 0 | 0 | 0 | 0 | 0 | 0 | 0 | 0 | 0 | 0 | 0 | 0 | 0 | 0 | 0 | 0 | 0 | 0 |  | 0 | 0 | 0 | 162048 | 9600 | 16.88 | 0 | 0 | 0 | 0 | 0 | 0 | 0 | 0 | 0 | 0
91 | 64844037 | 64923494 | 18413627 | 1 | 1 | 1 | 1 | 1-1042-90 |  | Рабочий строитель среднего разряда 4,2 | 1369 | 1013 | чел.-ч | чел.-ч | 1 | 0 | -1366182279 | 18.312 | 0 | 0 | 0 | 9.92 | 0 | 0 | 0 | 9.92 | 1 | 1 | 1 | 1 | -2 | 0 | 1 | 1 | 0 | 0 | 21.8 | *0,7)*1,2 | 1 | 2 | 64923528 | 1 | 0 | 287 | 0 | 0 | 0 | 0 | 0 | 0 | 0 | 0 | 0 | 0 | 0 | 0 | 0 | 0 | 0 | 0 | 0 | 0 | 0 | 0 | 0 | 0 | 64865.99 | 5492.6844 | 0 | 5492.6844 | 9.92 | 9.92 | 1 | 181.66 | 0 | 0 | 0 | 0 | 54487.43 | 54487.43 | 0 | 0 | 0
91 | 64844037 | 64923494 | 121548 | 1 | 1 | 1 | 1 | 2 |  | Затраты труда машинистов | 608254 | 1013 | чел.час | чел.час | 1 | 0 | -185737400 | 5.4432 | 0 | 0 | 0 | 0 | 0 | 0 | 0 | 0 | 1 | 1 | 1 | 1 | -2 | 0 | 1 | 1 | 0 | 0 | 6.48 | *0,7)*1,2 | 2 | 2 | 64923529 | 1 | 0 | 288 | 0 | 0 | 0 | 0 | 0 | 0 | 0 | 0 | 0 | 0 | 0 | 0 | 0 | 0 | 0 | 0 | 0 | 0 | 0 | 0 | 0 | 0 |  | 0 | 0 | 1632.6878 | 0 | 0 | 1 | 0 | 0 | 0 | 0 | 0 | 0 | 0 | 0 | 0 | 0
91 | 64844037 | 64923494 | 29172380 | 1 | 1 | 1 | 2 | 021143 | ТСЭМ Московской обл., 021143, приказ Минстроя России №675/пр от 28.02.2017 № 264/пр | Краны на автомобильном ходу при работе на других видах строительства 16 т | 1368 | 1011 | маш.-ч | маш.-ч | 1 | 0 | 2028712688 | 0.3864 | 0 | 163.49 | 13.5 | 0 | 0 | 163.49 | 13.5 | 0 | 1 | 1 | 1 | 1 | -2 | 0 | 1 | 1 | 0 | 0 | 0.46 | )*0,7)*1,2 | 0 | 2 | 64923530 | 1 | 0 | 289 | 0 | 0 | 0 | 0 | 0 | 0 | 0 | 0 | 0 | 0 | 0 | 0 | 0 | 0 | 0 | 0 | 0 | 0 | 0 | 0 | 0 | 0 |  | 0 | 0 | 115.9007 | 163.49 | 163.49 | 1 | 63.18 | 5.22 | 0 | 18948.6 | 1564.66 | 0 | 18948.6 | 0 | 0 | 0
91 | 64844037 | 64923494 | 29172497 | 1 | 1 | 1 | 2 | 030202 | ТСЭМ Московской обл., 030202, приказ Минстроя России №675/пр от 28.02.2017 № 264/пр | Домкраты гидравлические грузоподъемностью 6,3-25 т | 1368 | 1011 | маш.-ч | маш.-ч | 1 | 0 | 630884335 | 2.058 | 0 | 1 | 0 | 0 | 0 | 1 | 0 | 0 | 1 | 1 | 1 | 1 | -2 | 0 | 1 | 1 | 0 | 0 | 2.45 | )*0,7)*1,2 | 0 | 2 | 64923531 | 1 | 0 | 290 | 0 | 0 | 0 | 0 | 0 | 0 | 0 | 0 | 0 | 0 | 0 | 0 | 0 | 0 | 0 | 0 | 0 | 0 | 0 | 0 | 0 | 0 |  | 0 | 0 | 617.2971 | 1 | 1 | 1 | 2.06 | 0 | 0 | 617.3 | 0 | 0 | 617.3 | 0 | 0 | 0
91 | 64844037 | 64923494 | 29172543 | 1 | 1 | 1 | 2 | 030851 | ТСЭМ Московской обл., 030851, приказ Минстроя России №675/пр от 28.02.2017 № 264/пр | Стрелы монтажные А-образные высотой до 22 м для подъема опор ВЛ | 1368 | 1011 | маш.-ч | маш.-ч | 1 | 0 | 785638073 | 0.3528 | 0 | 6.24 | 0 | 0 | 0 | 6.24 | 0 | 0 | 1 | 1 | 1 | 1 | -2 | 0 | 1 | 1 | 0 | 0 | 0.42 | )*0,7)*1,2 | 0 | 2 | 64923532 | 1 | 0 | 291 | 0 | 0 | 0 | 0 | 0 | 0 | 0 | 0 | 0 | 0 | 0 | 0 | 0 | 0 | 0 | 0 | 0 | 0 | 0 | 0 | 0 | 0 |  | 0 | 0 | 105.8224 | 6.24 | 6.24 | 1 | 2.2 | 0 | 0 | 660.33 | 0 | 0 | 660.33 | 0 | 0 | 0
91 | 64844037 | 64923494 | 29173718 | 1 | 1 | 1 | 2 | 160202 | ТСЭМ Московской обл., 160202, приказ Минстроя России №675/пр от 28.02.2017 № 264/пр | Краны на тракторе 121 кВт (165 л.с.) 10 т (прицепные) | 1368 | 1011 | маш.-ч | маш.-ч | 1 | 0 | -702979191 | 2.058 | 0 | 69.84 | 11.6 | 0 | 0 | 69.84 | 11.6 | 0 | 1 | 1 | 1 | 1 | -2 | 0 | 1 | 1 | 0 | 0 | 2.45 | )*0,7)*1,2 | 0 | 2 | 64923533 | 1 | 0 | 292 | 0 | 0 | 0 | 0 | 0 | 0 | 0 | 0 | 0 | 0 | 0 | 0 | 0 | 0 | 0 | 0 | 0 | 0 | 0 | 0 | 0 | 0 |  | 0 | 0 | 617.2971 | 69.84 | 69.84 | 1 | 143.73 | 23.87 | 0 | 43112.03 | 7160.65 | 0 | 43112.03 | 0 | 0 | 0
91 | 64844037 | 64923494 | 29173724 | 1 | 1 | 1 | 2 | 160601 | ТСЭМ Московской обл., 160601, приказ Минстроя России №675/пр от 28.02.2017 № 264/пр | Тракторы на гусеничном ходу с лебедкой 132 кВт (180 л.с.) | 1368 | 1011 | маш.-ч | маш.-ч | 1 | 0 | -1332165659 | 2.9988 | 0 | 147.43 | 11.6 | 0 | 0 | 147.43 | 11.6 | 0 | 1 | 1 | 1 | 1 | -2 | 0 | 1 | 1 | 0 | 0 | 3.57 | )*0,7)*1,2 | 0 | 2 | 64923534 | 1 | 0 | 293 | 0 | 0 | 0 | 0 | 0 | 0 | 0 | 0 | 0 | 0 | 0 | 0 | 0 | 0 | 0 | 0 | 0 | 0 | 0 | 0 | 0 | 0 |  | 0 | 0 | 899.4901 | 147.43 | 147.43 | 1 | 442.12 | 34.78 | 0 | 132611.82 | 10434.08 | 0 | 132611.82 | 0 | 0 | 0
91 | 64844037 | 64923494 | 29174954 | 1 | 1 | 1 | 2 | 400311 | ТСЭМ Московской обл., 400311, приказ Минстроя России №675/пр от 28.02.2017 № 264/пр | Спецавтомашины грузоподъемностью до 8 т, вездеходы | 1368 | 1011 | маш.-ч | маш.-ч | 1 | 0 | -972600679 | 1.176 | 0 | 214.93 | 13.5 | 0 | 0 | 214.93 | 13.5 | 0 | 1 | 1 | 1 | 1 | -2 | 0 | 1 | 1 | 0 | 0 | 1.4 | )*0,7)*1,2 | 0 | 2 | 64923535 | 1 | 0 | 294 | 0 | 0 | 0 | 0 | 0 | 0 | 0 | 0 | 0 | 0 | 0 | 0 | 0 | 0 | 0 | 0 | 0 | 0 | 0 | 0 | 0 | 0 |  | 0 | 0 | 352.7412 | 214.93 | 214.93 | 1 | 252.76 | 15.88 | 0 | 75814.67 | 4762.01 | 0 | 75814.67 | 0 | 0 | 0
91 | 64844037 | 64923494 | 29129062 | 1 | 1 | 1 | 3 | 201-0813 | ТССЦ Московской обл., 201-0813, приказ Минстроя России №675/пр от 28.02.2017 № 255/пр | Опоры стальные | 1348 | 1009 | т | т | 1000 | 0 | 1905113452 | 0 | 9600 | 0 | 0 | 0 | 9600 | 0 | 0 | 0 | 1 | 1 | 1 | 1 | -2 | 0 | 1 | 1 | 0 | 0 | 1.03 | )*0 | 0 | 2 | 64923538 | 1 | 0 | 297 | 0 | 0 | 0 | 0 | 0 | 0 | 0 | 0 | 0 | 0 | 0 | 0 | 0 | 0 | 0 | 0 | 0 | 0 | 0 | 0 | 0 | 0 |  | 0 | 0 | 0 | 9600 | 9600 | 1 | 0 | 0 | 0 | 0 | 0 | 0 | 0 | 0 | 0 | 0
92 | 64844035 | 64923494 | 18413627 | 1 | 1 | 1 | 1 | 1-1042-90 |  | Рабочий строитель среднего разряда 4,2 | 1369 | 1013 | чел.-ч | чел.-ч | 1 | 0 | -1366182279 | 18.312 | 0 | 0 | 0 | 9.92 | 0 | 0 | 0 | 9.92 | 1 | 1 | 1 | 1 | 5 | 0 | 1 | 1 | 0 | 0 | 21.8 | *0,7)*1,2 | 1 | 2 | 64923528 | 1 | 0 | 298 | 0 | 0 | 0 | 0 | 0 | 0 | 0 | 0 | 0 | 0 | 0 | 0 | 0 | 0 | 0 | 0 | 0 | 0 | 0 | 0 | 0 | 0 | 64865.99 | 5492.6844 | 0 | 5492.6844 | 9.92 | 9.92 | 1 | 181.66 | 0 | 0 | 0 | 0 | 54487.43 | 54487.43 | 0 | 0 | 0
92 | 64844035 | 64923494 | 121548 | 1 | 1 | 1 | 1 | 2 |  | Затраты труда машинистов | 608254 | 1013 | чел.час | чел.час | 1 | 0 | -185737400 | 5.4432 | 0 | 0 | 0 | 0 | 0 | 0 | 0 | 0 | 1 | 1 | 1 | 1 | 5 | 0 | 1 | 1 | 0 | 0 | 6.48 | *0,7)*1,2 | 2 | 2 | 64923529 | 1 | 0 | 299 | 0 | 0 | 0 | 0 | 0 | 0 | 0 | 0 | 0 | 0 | 0 | 0 | 0 | 0 | 0 | 0 | 0 | 0 | 0 | 0 | 0 | 0 |  | 0 | 0 | 1632.6878 | 0 | 0 | 1 | 0 | 0 | 0 | 0 | 0 | 0 | 0 | 0 | 0 | 0
92 | 64844035 | 64923494 | 29172380 | 1 | 1 | 1 | 2 | 021143 | ТСЭМ Московской обл., 021143, приказ Минстроя России №675/пр от 28.02.2017 № 264/пр | Краны на автомобильном ходу при работе на других видах строительства 16 т | 1368 | 1011 | маш.-ч | маш.-ч | 1 | 0 | 2028712688 | 0.3864 | 0 | 1857.25 | 687.56 | 0 | 0 | 163.49 | 13.5 | 0 | 1 | 11.36 | 50.93 | 1 | 2 | 0 | 1 | 1 | 0 | 0 | 0.46 | )*0,7)*1,2 | 0 | 2 | 64923530 | 1 | 0 | 300 | 0 | 0 | 0 | 0 | 0 | 0 | 0 | 0 | 0 | 0 | 0 | 0 | 0 | 0 | 0 | 0 | 0 | 0 | 0 | 0 | 0 | 0 |  | 0 | 0 | 115.9007 | 1857.25 | 163.49 | 11.36 | 63.18 | 5.22 | 0 | 215256.54 | 79688.67 | 0 | 215256.54 | 0 | 0 | 0
92 | 64844035 | 64923494 | 29172497 | 1 | 1 | 1 | 2 | 030202 | ТСЭМ Московской обл., 030202, приказ Минстроя России №675/пр от 28.02.2017 № 264/пр | Домкраты гидравлические грузоподъемностью 6,3-25 т | 1368 | 1011 | маш.-ч | маш.-ч | 1 | 0 | 630884335 | 2.058 | 0 | 5.81 | 0 | 0 | 0 | 1 | 0 | 0 | 1 | 5.81 | 50.93 | 1 | 2 | 0 | 1 | 1 | 0 | 0 | 2.45 | )*0,7)*1,2 | 0 | 2 | 64923531 | 1 | 0 | 301 | 0 | 0 | 0 | 0 | 0 | 0 | 0 | 0 | 0 | 0 | 0 | 0 | 0 | 0 | 0 | 0 | 0 | 0 | 0 | 0 | 0 | 0 |  | 0 | 0 | 617.2971 | 5.81 | 1 | 5.81 | 2.06 | 0 | 0 | 3586.5 | 0 | 0 | 3586.5 | 0 | 0 | 0
92 | 64844035 | 64923494 | 29172543 | 1 | 1 | 1 | 2 | 030851 | ТСЭМ Московской обл., 030851, приказ Минстроя России №675/пр от 28.02.2017 № 264/пр | Стрелы монтажные А-образные высотой до 22 м для подъема опор ВЛ | 1368 | 1011 | маш.-ч | маш.-ч | 1 | 0 | 785638073 | 0.3528 | 0 | 29.83 | 0 | 0 | 0 | 6.24 | 0 | 0 | 1 | 4.78 | 50.93 | 1 | 2 | 0 | 1 | 1 | 0 | 0 | 0.42 | )*0,7)*1,2 | 0 | 2 | 64923532 | 1 | 0 | 302 | 0 | 0 | 0 | 0 | 0 | 0 | 0 | 0 | 0 | 0 | 0 | 0 | 0 | 0 | 0 | 0 | 0 | 0 | 0 | 0 | 0 | 0 |  | 0 | 0 | 105.8224 | 29.83 | 6.24 | 4.78 | 2.2 | 0 | 0 | 3156.68 | 0 | 0 | 3156.68 | 0 | 0 | 0
92 | 64844035 | 64923494 | 29173718 | 1 | 1 | 1 | 2 | 160202 | ТСЭМ Московской обл., 160202, приказ Минстроя России №675/пр от 28.02.2017 № 264/пр | Краны на тракторе 121 кВт (165 л.с.) 10 т (прицепные) | 1368 | 1011 | маш.-ч | маш.-ч | 1 | 0 | -702979191 | 2.058 | 0 | 874.4 | 590.79 | 0 | 0 | 69.84 | 11.6 | 0 | 1 | 12.52 | 50.93 | 1 | 2 | 0 | 1 | 1 | 0 | 0 | 2.45 | )*0,7)*1,2 | 0 | 2 | 64923533 | 1 | 0 | 303 | 0 | 0 | 0 | 0 | 0 | 0 | 0 | 0 | 0 | 0 | 0 | 0 | 0 | 0 | 0 | 0 | 0 | 0 | 0 | 0 | 0 | 0 |  | 0 | 0 | 617.2971 | 874.4 | 69.84 | 12.52 | 143.73 | 23.87 | 0 | 539764.58 | 364692.95 | 0 | 539764.58 | 0 | 0 | 0
92 | 64844035 | 64923494 | 29173724 | 1 | 1 | 1 | 2 | 160601 | ТСЭМ Московской обл., 160601, приказ Минстроя России №675/пр от 28.02.2017 № 264/пр | Тракторы на гусеничном ходу с лебедкой 132 кВт (180 л.с.) | 1368 | 1011 | маш.-ч | маш.-ч | 1 | 0 | -1332165659 | 2.9988 | 0 | 1315.08 | 590.79 | 0 | 0 | 147.43 | 11.6 | 0 | 1 | 8.92 | 50.93 | 1 | 2 | 0 | 1 | 1 | 0 | 0 | 3.57 | )*0,7)*1,2 | 0 | 2 | 64923534 | 1 | 0 | 304 | 0 | 0 | 0 | 0 | 0 | 0 | 0 | 0 | 0 | 0 | 0 | 0 | 0 | 0 | 0 | 0 | 0 | 0 | 0 | 0 | 0 | 0 |  | 0 | 0 | 899.4901 | 1315.08 | 147.43 | 8.92 | 442.12 | 34.78 | 0 | 1182901.39 | 531409.73 | 0 | 1182901.39 | 0 | 0 | 0
92 | 64844035 | 64923494 | 29174954 | 1 | 1 | 1 | 2 | 400311 | ТСЭМ Московской обл., 400311, приказ Минстроя России №675/пр от 28.02.2017 № 264/пр | Спецавтомашины грузоподъемностью до 8 т, вездеходы | 1368 | 1011 | маш.-ч | маш.-ч | 1 | 0 | -972600679 | 1.176 | 0 | 3032.66 | 687.56 | 0 | 0 | 214.93 | 13.5 | 0 | 1 | 14.11 | 50.93 | 1 | 2 | 0 | 1 | 1 | 0 | 0 | 1.4 | )*0,7)*1,2 | 0 | 2 | 64923535 | 1 | 0 | 305 | 0 | 0 | 0 | 0 | 0 | 0 | 0 | 0 | 0 | 0 | 0 | 0 | 0 | 0 | 0 | 0 | 0 | 0 | 0 | 0 | 0 | 0 |  | 0 | 0 | 352.7412 | 3032.66 | 214.93 | 14.11 | 252.76 | 15.88 | 0 | 1069744.13 | 242530.74 | 0 | 1069744.13 | 0 | 0 | 0
92 | 64844035 | 64923494 | 29129062 | 1 | 1 | 1 | 3 | 201-0813 | ТССЦ Московской обл., 201-0813, приказ Минстроя России №675/пр от 28.02.2017 № 255/пр | Опоры стальные | 1348 | 1009 | т | т | 1000 | 0 | 1905113452 | 0 | 162048 | 0 | 0 | 0 | 9600 | 0 | 0 | 0 | 16.88 | 1 | 1 | 1 | 2 | 0 | 1 | 1 | 0 | 0 | 1.03 | )*0 | 0 | 2 | 64923538 | 1 | 0 | 308 | 0 | 0 | 0 | 0 | 0 | 0 | 0 | 0 | 0 | 0 | 0 | 0 | 0 | 0 | 0 | 0 | 0 | 0 | 0 | 0 | 0 | 0 |  | 0 | 0 | 0 | 162048 | 9600 | 16.88 | 0 | 0 | 0 | 0 | 0 | 0 | 0 | 0 | 0 | 0
93 | 64844037 | 64844585 | 18406804 | 1 | 1 | 1 | 1 | 1-1020-90 |  | Рабочий строитель среднего разряда 2 | 1369 | 1013 | чел.-ч | чел.-ч | 1 | 0 | 254330056 | 0.119 | 0 | 0 | 0 | 7.8 | 0 | 0 | 0 | 7.8 | 1 | 1 | 1 | 1 | -2 | 0 | 1 | 1 | 0 | 0 | 0.119 |  | 1 | 2 | 64844589 | 1 | 0 | 309 | 0 | 0 | 0 | 0 | 0 | 0 | 0 | 0 | 0 | 0 | 0 | 0 | 0 | 0 | 0 | 0 | 0 | 0 | 0 | 0 | 0 | 0 | 327.24 | 41.9534 | 0 | 41.9534 | 7.8 | 7.8 | 1 | 0.93 | 0 | 0 | 0 | 0 | 327.24 | 327.24 | 0 | 0 | 0
93 | 64844037 | 64844585 | 121548 | 1 | 1 | 1 | 1 | 2 |  | Затраты труда машинистов | 608254 | 1013 | чел.час | чел.час | 1 | 0 | -185737400 | 0.056 | 0 | 0 | 0 | 0 | 0 | 0 | 0 | 0 | 1 | 1 | 1 | 1 | -2 | 0 | 1 | 1 | 0 | 0 | 0.056 |  | 2 | 2 | 64844590 | 1 | 0 | 310 | 0 | 0 | 0 | 0 | 0 | 0 | 0 | 0 | 0 | 0 | 0 | 0 | 0 | 0 | 0 | 0 | 0 | 0 | 0 | 0 | 0 | 0 |  | 0 | 0 | 19.7428 | 0 | 0 | 1 | 0 | 0 | 0 | 0 | 0 | 0 | 0 | 0 | 0 | 0
93 | 64844037 | 64844585 | 29172378 | 1 | 1 | 1 | 2 | 021140 | ТСЭМ Московской обл., 021140, приказ Минстроя России №675/пр от 28.02.2017 № 264/пр | Краны на автомобильном ходу при работе на других видах строительства 6,3 т | 1368 | 1011 | маш.-ч | маш.-ч | 1 | 0 | -1474388027 | 0.056 | 0 | 88.01 | 11.6 | 0 | 0 | 88.01 | 11.6 | 0 | 1 | 1 | 1 | 1 | -2 | 0 | 1 | 1 | 0 | 0 | 0.056 |  | 0 | 2 | 64844591 | 1 | 0 | 311 | 0 | 0 | 0 | 0 | 0 | 0 | 0 | 0 | 0 | 0 | 0 | 0 | 0 | 0 | 0 | 0 | 0 | 0 | 0 | 0 | 0 | 0 |  | 0 | 0 | 19.7428 | 88.01 | 88.01 | 1 | 4.93 | 0.65 | 0 | 1737.56 | 229.02 | 0 | 1737.56 | 0 | 0 | 0
94 | 64844035 | 64844585 | 18406804 | 1 | 1 | 1 | 1 | 1-1020-90 |  | Рабочий строитель среднего разряда 2 | 1369 | 1013 | чел.-ч | чел.-ч | 1 | 0 | 254330056 | 0.119 | 0 | 0 | 0 | 7.8 | 0 | 0 | 0 | 7.8 | 1 | 1 | 1 | 1 | 5 | 0 | 1 | 1 | 0 | 0 | 0.119 |  | 1 | 2 | 64844589 | 1 | 0 | 312 | 0 | 0 | 0 | 0 | 0 | 0 | 0 | 0 | 0 | 0 | 0 | 0 | 0 | 0 | 0 | 0 | 0 | 0 | 0 | 0 | 0 | 0 | 327.24 | 41.9534 | 0 | 41.9534 | 7.8 | 7.8 | 1 | 0.93 | 0 | 0 | 0 | 0 | 327.24 | 327.24 | 0 | 0 | 0
94 | 64844035 | 64844585 | 121548 | 1 | 1 | 1 | 1 | 2 |  | Затраты труда машинистов | 608254 | 1013 | чел.час | чел.час | 1 | 0 | -185737400 | 0.056 | 0 | 0 | 0 | 0 | 0 | 0 | 0 | 0 | 1 | 1 | 1 | 1 | 5 | 0 | 1 | 1 | 0 | 0 | 0.056 |  | 2 | 2 | 64844590 | 1 | 0 | 313 | 0 | 0 | 0 | 0 | 0 | 0 | 0 | 0 | 0 | 0 | 0 | 0 | 0 | 0 | 0 | 0 | 0 | 0 | 0 | 0 | 0 | 0 |  | 0 | 0 | 19.7428 | 0 | 0 | 1 | 0 | 0 | 0 | 0 | 0 | 0 | 0 | 0 | 0 | 0
94 | 64844035 | 64844585 | 29172378 | 1 | 1 | 1 | 2 | 021140 | ТСЭМ Московской обл., 021140, приказ Минстроя России №675/пр от 28.02.2017 № 264/пр | Краны на автомобильном ходу при работе на других видах строительства 6,3 т | 1368 | 1011 | маш.-ч | маш.-ч | 1 | 0 | -1474388027 | 0.056 | 0 | 1259.42 | 590.79 | 0 | 0 | 88.01 | 11.6 | 0 | 1 | 14.31 | 50.93 | 1 | 2 | 0 | 1 | 1 | 0 | 0 | 0.056 |  | 0 | 2 | 64844591 | 1 | 0 | 314 | 0 | 0 | 0 | 0 | 0 | 0 | 0 | 0 | 0 | 0 | 0 | 0 | 0 | 0 | 0 | 0 | 0 | 0 | 0 | 0 | 0 | 0 |  | 0 | 0 | 19.7428 | 1259.42 | 88.01 | 14.31 | 4.93 | 0.65 | 0 | 24864.48 | 11663.85 | 0 | 24864.48 | 0 | 0 | 0
95 | 64844037 | 64844592 | 29174925 | 1 | 1 | 1 | 2 | 400052 | ТСЭМ Московской обл., 400052, приказ Минстроя России №675/пр от 28.02.2017 № 264/пр | Автомобиль-самосвал, грузоподъемность до 10 т | 1368 | 1011 | маш.-ч | маш.-ч | 1 | 0 | -20649614 | 0.147 | 0 | 112.47 | 13.5 | 0 | 0 | 112.47 | 13.5 | 0 | 1 | 1 | 1 | 1 | -2 | 0 | 1 | 1 | 0 | 0 | 0.147 |  | 0 | 2 | 64844594 | 1 | 0 | 315 | 0 | 0 | 0 | 0 | 0 | 0 | 0 | 0 | 0 | 0 | 0 | 0 | 0 | 0 | 0 | 0 | 0 | 0 | 0 | 0 | 0 | 0 |  | 0 | 0 | 51.8248 | 112.47 | 112.47 | 1 | 16.53 | 1.98 | 0 | 5828.74 | 699.64 | 0 | 5828.74 | 0 | 0 | 0
96 | 64844035 | 64844592 | 29174925 | 1 | 1 | 1 | 2 | 400052 | ТСЭМ Московской обл., 400052, приказ Минстроя России №675/пр от 28.02.2017 № 264/пр | Автомобиль-самосвал, грузоподъемность до 10 т | 1368 | 1011 | маш.-ч | маш.-ч | 1 | 0 | -20649614 | 0.147 | 0 | 2376.49 | 687.56 | 0 | 0 | 112.47 | 13.5 | 0 | 1 | 21.13 | 50.93 | 1 | 2 | 0 | 1 | 1 | 0 | 0 | 0.147 |  | 0 | 2 | 64844594 | 1 | 0 | 316 | 0 | 0 | 0 | 0 | 0 | 0 | 0 | 0 | 0 | 0 | 0 | 0 | 0 | 0 | 0 | 0 | 0 | 0 | 0 | 0 | 0 | 0 |  | 0 | 0 | 51.8248 | 2376.49 | 112.47 | 21.13 | 16.53 | 1.98 | 0 | 123161.24 | 35632.69 | 0 | 123161.24 | 0 | 0 | 0
97 | 64844037 | 64844595 | 18406804 | 1 | 1 | 1 | 1 | 1-1020-90 |  | Рабочий строитель среднего разряда 2 | 1369 | 1013 | чел.-ч | чел.-ч | 1 | 0 | 254330056 | 0.119 | 0 | 0 | 0 | 7.8 | 0 | 0 | 0 | 7.8 | 1 | 1 | 1 | 1 | -2 | 0 | 1 | 1 | 0 | 0 | 0.119 |  | 1 | 2 | 64844599 | 1 | 0 | 317 | 0 | 0 | 0 | 0 | 0 | 0 | 0 | 0 | 0 | 0 | 0 | 0 | 0 | 0 | 0 | 0 | 0 | 0 | 0 | 0 | 0 | 0 | 327.24 | 41.9534 | 0 | 41.9534 | 7.8 | 7.8 | 1 | 0.93 | 0 | 0 | 0 | 0 | 327.24 | 327.24 | 0 | 0 | 0
97 | 64844037 | 64844595 | 121548 | 1 | 1 | 1 | 1 | 2 |  | Затраты труда машинистов | 608254 | 1013 | чел.час | чел.час | 1 | 0 | -185737400 | 0.056 | 0 | 0 | 0 | 0 | 0 | 0 | 0 | 0 | 1 | 1 | 1 | 1 | -2 | 0 | 1 | 1 | 0 | 0 | 0.056 |  | 2 | 2 | 64844600 | 1 | 0 | 318 | 0 | 0 | 0 | 0 | 0 | 0 | 0 | 0 | 0 | 0 | 0 | 0 | 0 | 0 | 0 | 0 | 0 | 0 | 0 | 0 | 0 | 0 |  | 0 | 0 | 19.7428 | 0 | 0 | 1 | 0 | 0 | 0 | 0 | 0 | 0 | 0 | 0 | 0 | 0
97 | 64844037 | 64844595 | 29172378 | 1 | 1 | 1 | 2 | 021140 | ТСЭМ Московской обл., 021140, приказ Минстроя России №675/пр от 28.02.2017 № 264/пр | Краны на автомобильном ходу при работе на других видах строительства 6,3 т | 1368 | 1011 | маш.-ч | маш.-ч | 1 | 0 | -1474388027 | 0.056 | 0 | 88.01 | 11.6 | 0 | 0 | 88.01 | 11.6 | 0 | 1 | 1 | 1 | 1 | -2 | 0 | 1 | 1 | 0 | 0 | 0.056 |  | 0 | 2 | 64844601 | 1 | 0 | 319 | 0 | 0 | 0 | 0 | 0 | 0 | 0 | 0 | 0 | 0 | 0 | 0 | 0 | 0 | 0 | 0 | 0 | 0 | 0 | 0 | 0 | 0 |  | 0 | 0 | 19.7428 | 88.01 | 88.01 | 1 | 4.93 | 0.65 | 0 | 1737.56 | 229.02 | 0 | 1737.56 | 0 | 0 | 0
98 | 64844035 | 64844595 | 18406804 | 1 | 1 | 1 | 1 | 1-1020-90 |  | Рабочий строитель среднего разряда 2 | 1369 | 1013 | чел.-ч | чел.-ч | 1 | 0 | 254330056 | 0.119 | 0 | 0 | 0 | 7.8 | 0 | 0 | 0 | 7.8 | 1 | 1 | 1 | 1 | 5 | 0 | 1 | 1 | 0 | 0 | 0.119 |  | 1 | 2 | 64844599 | 1 | 0 | 320 | 0 | 0 | 0 | 0 | 0 | 0 | 0 | 0 | 0 | 0 | 0 | 0 | 0 | 0 | 0 | 0 | 0 | 0 | 0 | 0 | 0 | 0 | 327.24 | 41.9534 | 0 | 41.9534 | 7.8 | 7.8 | 1 | 0.93 | 0 | 0 | 0 | 0 | 327.24 | 327.24 | 0 | 0 | 0
98 | 64844035 | 64844595 | 121548 | 1 | 1 | 1 | 1 | 2 |  | Затраты труда машинистов | 608254 | 1013 | чел.час | чел.час | 1 | 0 | -185737400 | 0.056 | 0 | 0 | 0 | 0 | 0 | 0 | 0 | 0 | 1 | 1 | 1 | 1 | 5 | 0 | 1 | 1 | 0 | 0 | 0.056 |  | 2 | 2 | 64844600 | 1 | 0 | 321 | 0 | 0 | 0 | 0 | 0 | 0 | 0 | 0 | 0 | 0 | 0 | 0 | 0 | 0 | 0 | 0 | 0 | 0 | 0 | 0 | 0 | 0 |  | 0 | 0 | 19.7428 | 0 | 0 | 1 | 0 | 0 | 0 | 0 | 0 | 0 | 0 | 0 | 0 | 0
98 | 64844035 | 64844595 | 29172378 | 1 | 1 | 1 | 2 | 021140 | ТСЭМ Московской обл., 021140, приказ Минстроя России №675/пр от 28.02.2017 № 264/пр | Краны на автомобильном ходу при работе на других видах строительства 6,3 т | 1368 | 1011 | маш.-ч | маш.-ч | 1 | 0 | -1474388027 | 0.056 | 0 | 1259.42 | 590.79 | 0 | 0 | 88.01 | 11.6 | 0 | 1 | 14.31 | 50.93 | 1 | 2 | 0 | 1 | 1 | 0 | 0 | 0.056 |  | 0 | 2 | 64844601 | 1 | 0 | 322 | 0 | 0 | 0 | 0 | 0 | 0 | 0 | 0 | 0 | 0 | 0 | 0 | 0 | 0 | 0 | 0 | 0 | 0 | 0 | 0 | 0 | 0 |  | 0 | 0 | 19.7428 | 1259.42 | 88.01 | 14.31 | 4.93 | 0.65 | 0 | 24864.48 | 11663.85 | 0 | 24864.48 | 0 | 0 | 0
134 | 64844037 | 64844602 | 18410631 | 1 | 1 | 1 | 1 | 1-1029-90 |  | Рабочий строитель среднего разряда 2,9 | 1369 | 1013 | чел.-ч | чел.-ч | 1 | 0 | -1896518065 | 0.6804 | 0 | 0 | 0 | 8.46 | 0 | 0 | 0 | 8.46 | 1 | 1 | 1 | 1 | -2 | 0 | 1 | 1 | 0 | 0 | 0.81 | *0,7)*1,2 | 1 | 2 | 64844610 | 1 | 0 | 323 | 0 | 0 | 0 | 0 | 0 | 0 | 0 | 0 | 0 | 0 | 0 | 0 | 0 | 0 | 0 | 0 | 0 | 0 | 0 | 0 | 0 | 0 | 205.58 | 20.412 | 0 | 20.412 | 8.46 | 8.46 | 1 | 5.75 | 0 | 0 | 0 | 0 | 172.69 | 172.69 | 0 | 0 | 0
134 | 64844037 | 64844602 | 121548 | 1 | 1 | 1 | 1 | 2 |  | Затраты труда машинистов | 608254 | 1013 | чел.час | чел.час | 1 | 0 | -185737400 | 0.5124 | 0 | 0 | 0 | 0 | 0 | 0 | 0 | 0 | 1 | 1 | 1 | 1 | -2 | 0 | 1 | 1 | 0 | 0 | 0.61 | *0,7)*1,2 | 2 | 2 | 64844611 | 1 | 0 | 324 | 0 | 0 | 0 | 0 | 0 | 0 | 0 | 0 | 0 | 0 | 0 | 0 | 0 | 0 | 0 | 0 | 0 | 0 | 0 | 0 | 0 | 0 |  | 0 | 0 | 15.372 | 0 | 0 | 1 | 0 | 0 | 0 | 0 | 0 | 0 | 0 | 0 | 0 | 0
134 | 64844037 | 64844602 | 29172646 | 1 | 1 | 1 | 2 | 040202 | ТСЭМ Московской обл., 040202, приказ Минстроя России №675/пр от 28.02.2017 № 264/пр | Агрегаты сварочные передвижные с номинальным сварочным током 250-400 А с дизельным двигателем | 1368 | 1011 | маш.-ч | маш.-ч | 1 | 0 | 180222472 | 0.1596 | 0 | 14 | 0 | 0 | 0 | 14 | 0 | 0 | 1 | 1 | 1 | 1 | -2 | 0 | 1 | 1 | 0 | 0 | 0.19 | )*0,7)*1,2 | 0 | 2 | 64844612 | 1 | 0 | 325 | 0 | 0 | 0 | 0 | 0 | 0 | 0 | 0 | 0 | 0 | 0 | 0 | 0 | 0 | 0 | 0 | 0 | 0 | 0 | 0 | 0 | 0 |  | 0 | 0 | 4.788 | 14 | 14 | 1 | 2.23 | 0 | 0 | 67.03 | 0 | 0 | 67.03 | 0 | 0 | 0
134 | 64844037 | 64844602 | 29172710 | 1 | 1 | 1 | 2 | 050101 | ТСЭМ Московской обл., 050101, приказ Минстроя России №675/пр от 28.02.2017 № 264/пр | Компрессоры передвижные с двигателем внутреннего сгорания давлением до 686 кПа (7 ат), производительность до 5 м3/мин | 1368 | 1011 | маш.-ч | маш.-ч | 1 | 0 | 315863809 | 0.5124 | 0 | 46.56 | 10.06 | 0 | 0 | 46.56 | 10.06 | 0 | 1 | 1 | 1 | 1 | -2 | 0 | 1 | 1 | 0 | 0 | 0.61 | )*0,7)*1,2 | 0 | 2 | 64844613 | 1 | 0 | 326 | 0 | 0 | 0 | 0 | 0 | 0 | 0 | 0 | 0 | 0 | 0 | 0 | 0 | 0 | 0 | 0 | 0 | 0 | 0 | 0 | 0 | 0 |  | 0 | 0 | 15.372 | 46.56 | 46.56 | 1 | 23.86 | 5.16 | 0 | 715.72 | 154.64 | 0 | 715.72 | 0 | 0 | 0
134 | 64844037 | 64844602 | 29174588 | 1 | 1 | 1 | 2 | 331481 | ТСЭМ Московской обл., 331481, приказ Минстроя России №675/пр от 28.02.2017 № 264/пр | Машины пневматические ПУМ-3 | 1368 | 1011 | маш.-ч | маш.-ч | 1 | 0 | 1445265369 | 0.5124 | 0 | 91.13 | 0 | 0 | 0 | 91.13 | 0 | 0 | 1 | 1 | 1 | 1 | -2 | 0 | 1 | 1 | 0 | 0 | 0.61 | )*0,7)*1,2 | 0 | 2 | 64844614 | 1 | 0 | 327 | 0 | 0 | 0 | 0 | 0 | 0 | 0 | 0 | 0 | 0 | 0 | 0 | 0 | 0 | 0 | 0 | 0 | 0 | 0 | 0 | 0 | 0 |  | 0 | 0 | 15.372 | 91.13 | 91.13 | 1 | 46.7 | 0 | 0 | 1400.85 | 0 | 0 | 1400.85 | 0 | 0 | 0
134 | 64844037 | 64844602 | 29113979 | 1 | 1 | 1 | 3 | 101-1513 | ТССЦ Московской обл., 101-1513, приказ Минстроя России №675/пр от 28.02.2017 № 254/пр | Электроды диаметром 4 мм Э42 | 1348 | 1009 | т | т | 1000 | 0 | -1319080431 | 0 | 9749.99 | 0 | 0 | 0 | 9749.99 | 0 | 0 | 0 | 1 | 1 | 1 | 1 | -2 | 0 | 1 | 1 | 0 | 0 | 3e-05 | )*0 | 0 | 2 | 64844615 | 1 | 0 | 328 | 0 | 0 | 0 | 0 | 0 | 0 | 0 | 0 | 0 | 0 | 0 | 0 | 0 | 0 | 0 | 0 | 0 | 0 | 0 | 0 | 0 | 0 |  | 0 | 0 | 0 | 9749.99 | 9749.99 | 1 | 0 | 0 | 0 | 0 | 0 | 0 | 0 | 0 | 0 | 0
134 | 64844037 | 64844602 | 29131328 | 1 | 1 | 1 | 3 | 204-0004 | ТССЦ Московской обл., 204-0004, приказ Минстроя России №675/пр от 28.02.2017 № 255/пр | Горячекатаная арматурная сталь гладкая класса А-I, диаметром 12 мм | 1348 | 1009 | т | т | 1000 | 0 | 1970784338 | 0 | 6014.12 | 0 | 0 | 0 | 6014.12 | 0 | 0 | 0 | 1 | 1 | 1 | 1 | -2 | 0 | 1 | 1 | 0 | 0 | 0.005 | )*0 | 0 | 2 | 64844616 | 1 | 0 | 329 | 0 | 0 | 0 | 0 | 0 | 0 | 0 | 0 | 0 | 0 | 0 | 0 | 0 | 0 | 0 | 0 | 0 | 0 | 0 | 0 | 0 | 0 |  | 0 | 0 | 0 | 6014.12 | 6014.12 | 1 | 0 | 0 | 0 | 0 | 0 | 0 | 0 | 0 | 0 | 0
135 | 64844035 | 64844602 | 18410631 | 1 | 1 | 1 | 1 | 1-1029-90 |  | Рабочий строитель среднего разряда 2,9 | 1369 | 1013 | чел.-ч | чел.-ч | 1 | 0 | -1896518065 | 0.6804 | 0 | 0 | 0 | 8.46 | 0 | 0 | 0 | 8.46 | 1 | 1 | 1 | 1 | 5 | 0 | 1 | 1 | 0 | 0 | 0.81 | *0,7)*1,2 | 1 | 2 | 64844610 | 1 | 0 | 330 | 0 | 0 | 0 | 0 | 0 | 0 | 0 | 0 | 0 | 0 | 0 | 0 | 0 | 0 | 0 | 0 | 0 | 0 | 0 | 0 | 0 | 0 | 205.58 | 20.412 | 0 | 20.412 | 8.46 | 8.46 | 1 | 5.75 | 0 | 0 | 0 | 0 | 172.69 | 172.69 | 0 | 0 | 0
135 | 64844035 | 64844602 | 121548 | 1 | 1 | 1 | 1 | 2 |  | Затраты труда машинистов | 608254 | 1013 | чел.час | чел.час | 1 | 0 | -185737400 | 0.5124 | 0 | 0 | 0 | 0 | 0 | 0 | 0 | 0 | 1 | 1 | 1 | 1 | 5 | 0 | 1 | 1 | 0 | 0 | 0.61 | *0,7)*1,2 | 2 | 2 | 64844611 | 1 | 0 | 331 | 0 | 0 | 0 | 0 | 0 | 0 | 0 | 0 | 0 | 0 | 0 | 0 | 0 | 0 | 0 | 0 | 0 | 0 | 0 | 0 | 0 | 0 |  | 0 | 0 | 15.372 | 0 | 0 | 1 | 0 | 0 | 0 | 0 | 0 | 0 | 0 | 0 | 0 | 0
135 | 64844035 | 64844602 | 29172646 | 1 | 1 | 1 | 2 | 040202 | ТСЭМ Московской обл., 040202, приказ Минстроя России №675/пр от 28.02.2017 № 264/пр | Агрегаты сварочные передвижные с номинальным сварочным током 250-400 А с дизельным двигателем | 1368 | 1011 | маш.-ч | маш.-ч | 1 | 0 | 180222472 | 0.1596 | 0 | 139.58 | 0 | 0 | 0 | 14 | 0 | 0 | 1 | 9.97 | 50.93 | 1 | 2 | 0 | 1 | 1 | 0 | 0 | 0.19 | )*0,7)*1,2 | 0 | 2 | 64844612 | 1 | 0 | 332 | 0 | 0 | 0 | 0 | 0 | 0 | 0 | 0 | 0 | 0 | 0 | 0 | 0 | 0 | 0 | 0 | 0 | 0 | 0 | 0 | 0 | 0 |  | 0 | 0 | 4.788 | 139.58 | 14 | 9.97 | 2.23 | 0 | 0 | 668.31 | 0 | 0 | 668.31 | 0 | 0 | 0
135 | 64844035 | 64844602 | 29172710 | 1 | 1 | 1 | 2 | 050101 | ТСЭМ Московской обл., 050101, приказ Минстроя России №675/пр от 28.02.2017 № 264/пр | Компрессоры передвижные с двигателем внутреннего сгорания давлением до 686 кПа (7 ат), производительность до 5 м3/мин | 1368 | 1011 | маш.-ч | маш.-ч | 1 | 0 | 315863809 | 0.5124 | 0 | 778.48 | 512.36 | 0 | 0 | 46.56 | 10.06 | 0 | 1 | 16.72 | 50.93 | 1 | 2 | 0 | 1 | 1 | 0 | 0 | 0.61 | )*0,7)*1,2 | 0 | 2 | 64844613 | 1 | 0 | 333 | 0 | 0 | 0 | 0 | 0 | 0 | 0 | 0 | 0 | 0 | 0 | 0 | 0 | 0 | 0 | 0 | 0 | 0 | 0 | 0 | 0 | 0 |  | 0 | 0 | 15.372 | 778.48 | 46.56 | 16.72 | 23.86 | 5.16 | 0 | 11966.79 | 7876 | 0 | 11966.79 | 0 | 0 | 0
135 | 64844035 | 64844602 | 29174588 | 1 | 1 | 1 | 2 | 331481 | ТСЭМ Московской обл., 331481, приказ Минстроя России №675/пр от 28.02.2017 № 264/пр | Машины пневматические ПУМ-3 | 1368 | 1011 | маш.-ч | маш.-ч | 1 | 0 | 1445265369 | 0.5124 | 0 | 444.71 | 0 | 0 | 0 | 91.13 | 0 | 0 | 1 | 4.88 | 50.93 | 1 | 2 | 0 | 1 | 1 | 0 | 0 | 0.61 | )*0,7)*1,2 | 0 | 2 | 64844614 | 1 | 0 | 334 | 0 | 0 | 0 | 0 | 0 | 0 | 0 | 0 | 0 | 0 | 0 | 0 | 0 | 0 | 0 | 0 | 0 | 0 | 0 | 0 | 0 | 0 |  | 0 | 0 | 15.372 | 444.71 | 91.13 | 4.88 | 46.7 | 0 | 0 | 6836.08 | 0 | 0 | 6836.08 | 0 | 0 | 0
135 | 64844035 | 64844602 | 29113979 | 1 | 1 | 1 | 3 | 101-1513 | ТССЦ Московской обл., 101-1513, приказ Минстроя России №675/пр от 28.02.2017 № 254/пр | Электроды диаметром 4 мм Э42 | 1348 | 1009 | т | т | 1000 | 0 | -1319080431 | 0 | 206017.29 | 0 | 0 | 0 | 9749.99 | 0 | 0 | 0 | 21.13 | 1 | 1 | 1 | 2 | 0 | 1 | 1 | 0 | 0 | 3e-05 | )*0 | 0 | 2 | 64844615 | 1 | 0 | 335 | 0 | 0 | 0 | 0 | 0 | 0 | 0 | 0 | 0 | 0 | 0 | 0 | 0 | 0 | 0 | 0 | 0 | 0 | 0 | 0 | 0 | 0 |  | 0 | 0 | 0 | 206017.29 | 9749.99 | 21.13 | 0 | 0 | 0 | 0 | 0 | 0 | 0 | 0 | 0 | 0
135 | 64844035 | 64844602 | 29131328 | 1 | 1 | 1 | 3 | 204-0004 | ТССЦ Московской обл., 204-0004, приказ Минстроя России №675/пр от 28.02.2017 № 255/пр | Горячекатаная арматурная сталь гладкая класса А-I, диаметром 12 мм | 1348 | 1009 | т | т | 1000 | 0 | 1970784338 | 0 | 50999.74 | 0 | 0 | 0 | 6014.12 | 0 | 0 | 0 | 8.48 | 1 | 1 | 1 | 2 | 0 | 1 | 1 | 0 | 0 | 0.005 | )*0 | 0 | 2 | 64844616 | 1 | 0 | 336 | 0 | 0 | 0 | 0 | 0 | 0 | 0 | 0 | 0 | 0 | 0 | 0 | 0 | 0 | 0 | 0 | 0 | 0 | 0 | 0 | 0 | 0 |  | 0 | 0 | 0 | 50999.74 | 6014.12 | 8.48 | 0 | 0 | 0 | 0 | 0 | 0 | 0 | 0 | 0 | 0
136 | 64844037 | 64844617 | 18409850 | 1 | 1 | 1 | 1 | 1-1035-90 |  | Рабочий строитель среднего разряда 3,5 | 1369 | 1013 | чел.-ч | чел.-ч | 1 | 0 | 855544366 | 3.8304 | 0 | 0 | 0 | 9.07 | 0 | 0 | 0 | 9.07 | 1 | 1 | 1 | 1 | -2 | 0 | 1 | 1 | 0 | 0 | 3.99 | *0,8)*1,2 | 1 | 2 | 64844625 | 1 | 0 | 337 | 0 | 0 | 0 | 0 | 0 | 0 | 0 | 0 | 0 | 0 | 0 | 0 | 0 | 0 | 0 | 0 | 0 | 0 | 0 | 0 | 0 | 0 | 5342.99 | 565.5203 | 0 | 565.5203 | 9.07 | 9.07 | 1 | 34.74 | 0 | 0 | 0 | 0 | 5129.27 | 5129.27 | 0 | 0 | 0
136 | 64844037 | 64844617 | 121548 | 1 | 1 | 1 | 1 | 2 |  | Затраты труда машинистов | 608254 | 1013 | чел.час | чел.час | 1 | 0 | -185737400 | 0.9312 | 0 | 0 | 0 | 0 | 0 | 0 | 0 | 0 | 1 | 1 | 1 | 1 | -2 | 0 | 1 | 1 | 0 | 0 | 0.97 | *0,8)*1,2 | 2 | 2 | 64844626 | 1 | 0 | 338 | 0 | 0 | 0 | 0 | 0 | 0 | 0 | 0 | 0 | 0 | 0 | 0 | 0 | 0 | 0 | 0 | 0 | 0 | 0 | 0 | 0 | 0 |  | 0 | 0 | 137.4824 | 0 | 0 | 1 | 0 | 0 | 0 | 0 | 0 | 0 | 0 | 0 | 0 | 0
136 | 64844037 | 64844617 | 29172446 | 1 | 1 | 1 | 2 | 021439 | ТСЭМ Московской обл., 021439, приказ Минстроя России №675/пр от 28.02.2017 № 264/пр | Краны на пневмоколесном ходу при работе на других видах строительства 25 т | 1368 | 1011 | маш.-ч | маш.-ч | 1 | 0 | -1826055281 | 0.9312 | 0 | 164.08 | 14.4 | 0 | 0 | 164.08 | 14.4 | 0 | 1 | 1 | 1 | 1 | -2 | 0 | 1 | 1 | 0 | 0 | 0.97 | )*0,8)*1,2 | 0 | 2 | 64844627 | 1 | 0 | 339 | 0 | 0 | 0 | 0 | 0 | 0 | 0 | 0 | 0 | 0 | 0 | 0 | 0 | 0 | 0 | 0 | 0 | 0 | 0 | 0 | 0 | 0 |  | 0 | 0 | 137.4824 | 164.08 | 164.08 | 1 | 152.79 | 13.41 | 0 | 22558.11 | 1979.75 | 0 | 22558.11 | 0 | 0 | 0
136 | 64844037 | 64844617 | 29172646 | 1 | 1 | 1 | 2 | 040202 | ТСЭМ Московской обл., 040202, приказ Минстроя России №675/пр от 28.02.2017 № 264/пр | Агрегаты сварочные передвижные с номинальным сварочным током 250-400 А с дизельным двигателем | 1368 | 1011 | маш.-ч | маш.-ч | 1 | 0 | 180222472 | 0.096 | 0 | 14 | 0 | 0 | 0 | 14 | 0 | 0 | 1 | 1 | 1 | 1 | -2 | 0 | 1 | 1 | 0 | 0 | 0.1 | )*0,8)*1,2 | 0 | 2 | 64844628 | 1 | 0 | 340 | 0 | 0 | 0 | 0 | 0 | 0 | 0 | 0 | 0 | 0 | 0 | 0 | 0 | 0 | 0 | 0 | 0 | 0 | 0 | 0 | 0 | 0 |  | 0 | 0 | 14.1734 | 14 | 14 | 1 | 1.34 | 0 | 0 | 198.43 | 0 | 0 | 198.43 | 0 | 0 | 0
136 | 64844037 | 64844617 | 29174954 | 1 | 1 | 1 | 2 | 400311 | ТСЭМ Московской обл., 400311, приказ Минстроя России №675/пр от 28.02.2017 № 264/пр | Спецавтомашины грузоподъемностью до 8 т, вездеходы | 1368 | 1011 | маш.-ч | маш.-ч | 1 | 0 | -972600679 | 0.2496 | 0 | 214.93 | 13.5 | 0 | 0 | 214.93 | 13.5 | 0 | 1 | 1 | 1 | 1 | -2 | 0 | 1 | 1 | 0 | 0 | 0.26 | )*0,8)*1,2 | 0 | 2 | 64844629 | 1 | 0 | 341 | 0 | 0 | 0 | 0 | 0 | 0 | 0 | 0 | 0 | 0 | 0 | 0 | 0 | 0 | 0 | 0 | 0 | 0 | 0 | 0 | 0 | 0 |  | 0 | 0 | 36.8509 | 214.93 | 214.93 | 1 | 53.64 | 3.37 | 0 | 7920.37 | 497.49 | 0 | 7920.37 | 0 | 0 | 0
136 | 64844037 | 64844617 | 29113979 | 1 | 1 | 1 | 3 | 101-1513 | ТССЦ Московской обл., 101-1513, приказ Минстроя России №675/пр от 28.02.2017 № 254/пр | Электроды диаметром 4 мм Э42 | 1348 | 1009 | т | т | 1000 | 0 | -1319080431 | 0 | 9749.99 | 0 | 0 | 0 | 9749.99 | 0 | 0 | 0 | 1 | 1 | 1 | 1 | -2 | 0 | 1 | 1 | 0 | 0 | 8e-05 | )*0 | 0 | 2 | 64844630 | 1 | 0 | 342 | 0 | 0 | 0 | 0 | 0 | 0 | 0 | 0 | 0 | 0 | 0 | 0 | 0 | 0 | 0 | 0 | 0 | 0 | 0 | 0 | 0 | 0 |  | 0 | 0 | 0 | 9749.99 | 9749.99 | 1 | 0 | 0 | 0 | 0 | 0 | 0 | 0 | 0 | 0 | 0
136 | 64844037 | 64844617 | 29131328 | 1 | 1 | 1 | 3 | 204-0004 | ТССЦ Московской обл., 204-0004, приказ Минстроя России №675/пр от 28.02.2017 № 255/пр | Горячекатаная арматурная сталь гладкая класса А-I, диаметром 12 мм | 1348 | 1009 | т | т | 1000 | 0 | 1970784338 | 0 | 6014.12 | 0 | 0 | 0 | 6014.12 | 0 | 0 | 0 | 1 | 1 | 1 | 1 | -2 | 0 | 1 | 1 | 0 | 0 | 0.0008 | )*0 | 0 | 2 | 64844631 | 1 | 0 | 343 | 0 | 0 | 0 | 0 | 0 | 0 | 0 | 0 | 0 | 0 | 0 | 0 | 0 | 0 | 0 | 0 | 0 | 0 | 0 | 0 | 0 | 0 |  | 0 | 0 | 0 | 6014.12 | 6014.12 | 1 | 0 | 0 | 0 | 0 | 0 | 0 | 0 | 0 | 0 | 0
137 | 64844035 | 64844617 | 18409850 | 1 | 1 | 1 | 1 | 1-1035-90 |  | Рабочий строитель среднего разряда 3,5 | 1369 | 1013 | чел.-ч | чел.-ч | 1 | 0 | 855544366 | 3.8304 | 0 | 0 | 0 | 9.07 | 0 | 0 | 0 | 9.07 | 1 | 1 | 1 | 1 | 5 | 0 | 1 | 1 | 0 | 0 | 3.99 | *0,8)*1,2 | 1 | 2 | 64844625 | 1 | 0 | 345 | 0 | 0 | 0 | 0 | 0 | 0 | 0 | 0 | 0 | 0 | 0 | 0 | 0 | 0 | 0 | 0 | 0 | 0 | 0 | 0 | 0 | 0 | 5342.99 | 565.5203 | 0 | 565.5203 | 9.07 | 9.07 | 1 | 34.74 | 0 | 0 | 0 | 0 | 5129.27 | 5129.27 | 0 | 0 | 0
137 | 64844035 | 64844617 | 121548 | 1 | 1 | 1 | 1 | 2 |  | Затраты труда машинистов | 608254 | 1013 | чел.час | чел.час | 1 | 0 | -185737400 | 0.9312 | 0 | 0 | 0 | 0 | 0 | 0 | 0 | 0 | 1 | 1 | 1 | 1 | 5 | 0 | 1 | 1 | 0 | 0 | 0.97 | *0,8)*1,2 | 2 | 2 | 64844626 | 1 | 0 | 346 | 0 | 0 | 0 | 0 | 0 | 0 | 0 | 0 | 0 | 0 | 0 | 0 | 0 | 0 | 0 | 0 | 0 | 0 | 0 | 0 | 0 | 0 |  | 0 | 0 | 137.4824 | 0 | 0 | 1 | 0 | 0 | 0 | 0 | 0 | 0 | 0 | 0 | 0 | 0
137 | 64844035 | 64844617 | 29172446 | 1 | 1 | 1 | 2 | 021439 | ТСЭМ Московской обл., 021439, приказ Минстроя России №675/пр от 28.02.2017 № 264/пр | Краны на пневмоколесном ходу при работе на других видах строительства 25 т | 1368 | 1011 | маш.-ч | маш.-ч | 1 | 0 | -1826055281 | 0.9312 | 0 | 1673.62 | 733.39 | 0 | 0 | 164.08 | 14.4 | 0 | 1 | 10.2 | 50.93 | 1 | 2 | 0 | 1 | 1 | 0 | 0 | 0.97 | )*0,8)*1,2 | 0 | 2 | 64844627 | 1 | 0 | 347 | 0 | 0 | 0 | 0 | 0 | 0 | 0 | 0 | 0 | 0 | 0 | 0 | 0 | 0 | 0 | 0 | 0 | 0 | 0 | 0 | 0 | 0 |  | 0 | 0 | 137.4824 | 1673.62 | 164.08 | 10.2 | 152.79 | 13.41 | 0 | 230093.24 | 100828.19 | 0 | 230093.24 | 0 | 0 | 0
137 | 64844035 | 64844617 | 29172646 | 1 | 1 | 1 | 2 | 040202 | ТСЭМ Московской обл., 040202, приказ Минстроя России №675/пр от 28.02.2017 № 264/пр | Агрегаты сварочные передвижные с номинальным сварочным током 250-400 А с дизельным двигателем | 1368 | 1011 | маш.-ч | маш.-ч | 1 | 0 | 180222472 | 0.096 | 0 | 139.58 | 0 | 0 | 0 | 14 | 0 | 0 | 1 | 9.97 | 50.93 | 1 | 2 | 0 | 1 | 1 | 0 | 0 | 0.1 | )*0,8)*1,2 | 0 | 2 | 64844628 | 1 | 0 | 348 | 0 | 0 | 0 | 0 | 0 | 0 | 0 | 0 | 0 | 0 | 0 | 0 | 0 | 0 | 0 | 0 | 0 | 0 | 0 | 0 | 0 | 0 |  | 0 | 0 | 14.1734 | 139.58 | 14 | 9.97 | 1.34 | 0 | 0 | 1978.33 | 0 | 0 | 1978.33 | 0 | 0 | 0
137 | 64844035 | 64844617 | 29174954 | 1 | 1 | 1 | 2 | 400311 | ТСЭМ Московской обл., 400311, приказ Минстроя России №675/пр от 28.02.2017 № 264/пр | Спецавтомашины грузоподъемностью до 8 т, вездеходы | 1368 | 1011 | маш.-ч | маш.-ч | 1 | 0 | -972600679 | 0.2496 | 0 | 3032.66 | 687.56 | 0 | 0 | 214.93 | 13.5 | 0 | 1 | 14.11 | 50.93 | 1 | 2 | 0 | 1 | 1 | 0 | 0 | 0.26 | )*0,8)*1,2 | 0 | 2 | 64844629 | 1 | 0 | 349 | 0 | 0 | 0 | 0 | 0 | 0 | 0 | 0 | 0 | 0 | 0 | 0 | 0 | 0 | 0 | 0 | 0 | 0 | 0 | 0 | 0 | 0 |  | 0 | 0 | 36.8509 | 3032.66 | 214.93 | 14.11 | 53.64 | 3.37 | 0 | 111756.38 | 25337.24 | 0 | 111756.38 | 0 | 0 | 0
137 | 64844035 | 64844617 | 29113979 | 1 | 1 | 1 | 3 | 101-1513 | ТССЦ Московской обл., 101-1513, приказ Минстроя России №675/пр от 28.02.2017 № 254/пр | Электроды диаметром 4 мм Э42 | 1348 | 1009 | т | т | 1000 | 0 | -1319080431 | 0 | 206017.29 | 0 | 0 | 0 | 9749.99 | 0 | 0 | 0 | 21.13 | 1 | 1 | 1 | 2 | 0 | 1 | 1 | 0 | 0 | 8e-05 | )*0 | 0 | 2 | 64844630 | 1 | 0 | 350 | 0 | 0 | 0 | 0 | 0 | 0 | 0 | 0 | 0 | 0 | 0 | 0 | 0 | 0 | 0 | 0 | 0 | 0 | 0 | 0 | 0 | 0 |  | 0 | 0 | 0 | 206017.29 | 9749.99 | 21.13 | 0 | 0 | 0 | 0 | 0 | 0 | 0 | 0 | 0 | 0
137 | 64844035 | 64844617 | 29131328 | 1 | 1 | 1 | 3 | 204-0004 | ТССЦ Московской обл., 204-0004, приказ Минстроя России №675/пр от 28.02.2017 № 255/пр | Горячекатаная арматурная сталь гладкая класса А-I, диаметром 12 мм | 1348 | 1009 | т | т | 1000 | 0 | 1970784338 | 0 | 50999.74 | 0 | 0 | 0 | 6014.12 | 0 | 0 | 0 | 8.48 | 1 | 1 | 1 | 2 | 0 | 1 | 1 | 0 | 0 | 0.0008 | )*0 | 0 | 2 | 64844631 | 1 | 0 | 351 | 0 | 0 | 0 | 0 | 0 | 0 | 0 | 0 | 0 | 0 | 0 | 0 | 0 | 0 | 0 | 0 | 0 | 0 | 0 | 0 | 0 | 0 |  | 0 | 0 | 0 | 50999.74 | 6014.12 | 8.48 | 0 | 0 | 0 | 0 | 0 | 0 | 0 | 0 | 0 | 0
138 | 64844037 | 64844633 | 18406804 | 1 | 1 | 1 | 1 | 1-1020-90 |  | Рабочий строитель среднего разряда 2 | 1369 | 1013 | чел.-ч | чел.-ч | 1 | 0 | 254330056 | 0.303 | 0 | 0 | 0 | 7.8 | 0 | 0 | 0 | 7.8 | 1 | 1 | 1 | 1 | -2 | 0 | 1 | 1 | 0 | 0 | 0.303 |  | 1 | 2 | 64844637 | 1 | 0 | 353 | 0 | 0 | 0 | 0 | 0 | 0 | 0 | 0 | 0 | 0 | 0 | 0 | 0 | 0 | 0 | 0 | 0 | 0 | 0 | 0 | 0 | 0 | 0.56 | 0.071811 | 0 | 0.071811 | 7.8 | 7.8 | 1 | 2.36 | 0 | 0 | 0 | 0 | 0.56 | 0.56 | 0 | 0 | 0
138 | 64844037 | 64844633 | 121548 | 1 | 1 | 1 | 1 | 2 |  | Затраты труда машинистов | 608254 | 1013 | чел.час | чел.час | 1 | 0 | -185737400 | 0.152 | 0 | 0 | 0 | 0 | 0 | 0 | 0 | 0 | 1 | 1 | 1 | 1 | -2 | 0 | 1 | 1 | 0 | 0 | 0.152 |  | 2 | 2 | 64844638 | 1 | 0 | 354 | 0 | 0 | 0 | 0 | 0 | 0 | 0 | 0 | 0 | 0 | 0 | 0 | 0 | 0 | 0 | 0 | 0 | 0 | 0 | 0 | 0 | 0 |  | 0 | 0 | 0.036024 | 0 | 0 | 1 | 0 | 0 | 0 | 0 | 0 | 0 | 0 | 0 | 0 | 0
138 | 64844037 | 64844633 | 29172378 | 1 | 1 | 1 | 2 | 021140 | ТСЭМ Московской обл., 021140, приказ Минстроя России №675/пр от 28.02.2017 № 264/пр | Краны на автомобильном ходу при работе на других видах строительства 6,3 т | 1368 | 1011 | маш.-ч | маш.-ч | 1 | 0 | -1474388027 | 0.152 | 0 | 88.01 | 11.6 | 0 | 0 | 88.01 | 11.6 | 0 | 1 | 1 | 1 | 1 | -2 | 0 | 1 | 1 | 0 | 0 | 0.152 |  | 0 | 2 | 64844639 | 1 | 0 | 355 | 0 | 0 | 0 | 0 | 0 | 0 | 0 | 0 | 0 | 0 | 0 | 0 | 0 | 0 | 0 | 0 | 0 | 0 | 0 | 0 | 0 | 0 |  | 0 | 0 | 0.036024 | 88.01 | 88.01 | 1 | 13.38 | 1.76 | 0 | 3.17 | 0.42 | 0 | 3.17 | 0 | 0 | 0
139 | 64844035 | 64844633 | 18406804 | 1 | 1 | 1 | 1 | 1-1020-90 |  | Рабочий строитель среднего разряда 2 | 1369 | 1013 | чел.-ч | чел.-ч | 1 | 0 | 254330056 | 0.303 | 0 | 0 | 0 | 7.8 | 0 | 0 | 0 | 7.8 | 1 | 1 | 1 | 1 | 5 | 0 | 1 | 1 | 0 | 0 | 0.303 |  | 1 | 2 | 64844637 | 1 | 0 | 356 | 0 | 0 | 0 | 0 | 0 | 0 | 0 | 0 | 0 | 0 | 0 | 0 | 0 | 0 | 0 | 0 | 0 | 0 | 0 | 0 | 0 | 0 | 0.56 | 0.071811 | 0 | 0.071811 | 7.8 | 7.8 | 1 | 2.36 | 0 | 0 | 0 | 0 | 0.56 | 0.56 | 0 | 0 | 0
139 | 64844035 | 64844633 | 121548 | 1 | 1 | 1 | 1 | 2 |  | Затраты труда машинистов | 608254 | 1013 | чел.час | чел.час | 1 | 0 | -185737400 | 0.152 | 0 | 0 | 0 | 0 | 0 | 0 | 0 | 0 | 1 | 1 | 1 | 1 | 5 | 0 | 1 | 1 | 0 | 0 | 0.152 |  | 2 | 2 | 64844638 | 1 | 0 | 357 | 0 | 0 | 0 | 0 | 0 | 0 | 0 | 0 | 0 | 0 | 0 | 0 | 0 | 0 | 0 | 0 | 0 | 0 | 0 | 0 | 0 | 0 |  | 0 | 0 | 0.036024 | 0 | 0 | 1 | 0 | 0 | 0 | 0 | 0 | 0 | 0 | 0 | 0 | 0
139 | 64844035 | 64844633 | 29172378 | 1 | 1 | 1 | 2 | 021140 | ТСЭМ Московской обл., 021140, приказ Минстроя России №675/пр от 28.02.2017 № 264/пр | Краны на автомобильном ходу при работе на других видах строительства 6,3 т | 1368 | 1011 | маш.-ч | маш.-ч | 1 | 0 | -1474388027 | 0.152 | 0 | 1259.42 | 590.79 | 0 | 0 | 88.01 | 11.6 | 0 | 1 | 14.31 | 50.93 | 1 | 2 | 0 | 1 | 1 | 0 | 0 | 0.152 |  | 0 | 2 | 64844639 | 1 | 0 | 358 | 0 | 0 | 0 | 0 | 0 | 0 | 0 | 0 | 0 | 0 | 0 | 0 | 0 | 0 | 0 | 0 | 0 | 0 | 0 | 0 | 0 | 0 |  | 0 | 0 | 0.036024 | 1259.42 | 88.01 | 14.31 | 13.38 | 1.76 | 0 | 45.37 | 21.28 | 0 | 45.37 | 0 | 0 | 0
140 | 64844037 | 64844640 | 29174925 | 1 | 1 | 1 | 2 | 400052 | ТСЭМ Московской обл., 400052, приказ Минстроя России №675/пр от 28.02.2017 № 264/пр | Автомобиль-самосвал, грузоподъемность до 10 т | 1368 | 1011 | маш.-ч | маш.-ч | 1 | 0 | -20649614 | 0.147 | 0 | 112.47 | 13.5 | 0 | 0 | 112.47 | 13.5 | 0 | 1 | 1 | 1 | 1 | -2 | 0 | 1 | 1 | 0 | 0 | 0.147 |  | 0 | 2 | 64844642 | 1 | 0 | 359 | 0 | 0 | 0 | 0 | 0 | 0 | 0 | 0 | 0 | 0 | 0 | 0 | 0 | 0 | 0 | 0 | 0 | 0 | 0 | 0 | 0 | 0 |  | 0 | 0 | 0.034839 | 112.47 | 112.47 | 1 | 16.53 | 1.98 | 0 | 3.92 | 0.47 | 0 | 3.92 | 0 | 0 | 0
141 | 64844035 | 64844640 | 29174925 | 1 | 1 | 1 | 2 | 400052 | ТСЭМ Московской обл., 400052, приказ Минстроя России №675/пр от 28.02.2017 № 264/пр | Автомобиль-самосвал, грузоподъемность до 10 т | 1368 | 1011 | маш.-ч | маш.-ч | 1 | 0 | -20649614 | 0.147 | 0 | 2376.49 | 687.56 | 0 | 0 | 112.47 | 13.5 | 0 | 1 | 21.13 | 50.93 | 1 | 2 | 0 | 1 | 1 | 0 | 0 | 0.147 |  | 0 | 2 | 64844642 | 1 | 0 | 360 | 0 | 0 | 0 | 0 | 0 | 0 | 0 | 0 | 0 | 0 | 0 | 0 | 0 | 0 | 0 | 0 | 0 | 0 | 0 | 0 | 0 | 0 |  | 0 | 0 | 0.034839 | 2376.49 | 112.47 | 21.13 | 16.53 | 1.98 | 0 | 82.79 | 23.95 | 0 | 82.79 | 0 | 0 | 0
142 | 64844037 | 64844643 | 18406804 | 1 | 1 | 1 | 1 | 1-1020-90 |  | Рабочий строитель среднего разряда 2 | 1369 | 1013 | чел.-ч | чел.-ч | 1 | 0 | 254330056 | 0.303 | 0 | 0 | 0 | 7.8 | 0 | 0 | 0 | 7.8 | 1 | 1 | 1 | 1 | -2 | 0 | 1 | 1 | 0 | 0 | 0.303 |  | 1 | 2 | 64844647 | 1 | 0 | 361 | 0 | 0 | 0 | 0 | 0 | 0 | 0 | 0 | 0 | 0 | 0 | 0 | 0 | 0 | 0 | 0 | 0 | 0 | 0 | 0 | 0 | 0 | 0.56 | 0.071811 | 0 | 0.071811 | 7.8 | 7.8 | 1 | 2.36 | 0 | 0 | 0 | 0 | 0.56 | 0.56 | 0 | 0 | 0
142 | 64844037 | 64844643 | 121548 | 1 | 1 | 1 | 1 | 2 |  | Затраты труда машинистов | 608254 | 1013 | чел.час | чел.час | 1 | 0 | -185737400 | 0.152 | 0 | 0 | 0 | 0 | 0 | 0 | 0 | 0 | 1 | 1 | 1 | 1 | -2 | 0 | 1 | 1 | 0 | 0 | 0.152 |  | 2 | 2 | 64844648 | 1 | 0 | 362 | 0 | 0 | 0 | 0 | 0 | 0 | 0 | 0 | 0 | 0 | 0 | 0 | 0 | 0 | 0 | 0 | 0 | 0 | 0 | 0 | 0 | 0 |  | 0 | 0 | 0.036024 | 0 | 0 | 1 | 0 | 0 | 0 | 0 | 0 | 0 | 0 | 0 | 0 | 0
142 | 64844037 | 64844643 | 29172378 | 1 | 1 | 1 | 2 | 021140 | ТСЭМ Московской обл., 021140, приказ Минстроя России №675/пр от 28.02.2017 № 264/пр | Краны на автомобильном ходу при работе на других видах строительства 6,3 т | 1368 | 1011 | маш.-ч | маш.-ч | 1 | 0 | -1474388027 | 0.152 | 0 | 88.01 | 11.6 | 0 | 0 | 88.01 | 11.6 | 0 | 1 | 1 | 1 | 1 | -2 | 0 | 1 | 1 | 0 | 0 | 0.152 |  | 0 | 2 | 64844649 | 1 | 0 | 363 | 0 | 0 | 0 | 0 | 0 | 0 | 0 | 0 | 0 | 0 | 0 | 0 | 0 | 0 | 0 | 0 | 0 | 0 | 0 | 0 | 0 | 0 |  | 0 | 0 | 0.036024 | 88.01 | 88.01 | 1 | 13.38 | 1.76 | 0 | 3.17 | 0.42 | 0 | 3.17 | 0 | 0 | 0
143 | 64844035 | 64844643 | 18406804 | 1 | 1 | 1 | 1 | 1-1020-90 |  | Рабочий строитель среднего разряда 2 | 1369 | 1013 | чел.-ч | чел.-ч | 1 | 0 | 254330056 | 0.303 | 0 | 0 | 0 | 7.8 | 0 | 0 | 0 | 7.8 | 1 | 1 | 1 | 1 | 5 | 0 | 1 | 1 | 0 | 0 | 0.303 |  | 1 | 2 | 64844647 | 1 | 0 | 364 | 0 | 0 | 0 | 0 | 0 | 0 | 0 | 0 | 0 | 0 | 0 | 0 | 0 | 0 | 0 | 0 | 0 | 0 | 0 | 0 | 0 | 0 | 0.56 | 0.071811 | 0 | 0.071811 | 7.8 | 7.8 | 1 | 2.36 | 0 | 0 | 0 | 0 | 0.56 | 0.56 | 0 | 0 | 0
143 | 64844035 | 64844643 | 121548 | 1 | 1 | 1 | 1 | 2 |  | Затраты труда машинистов | 608254 | 1013 | чел.час | чел.час | 1 | 0 | -185737400 | 0.152 | 0 | 0 | 0 | 0 | 0 | 0 | 0 | 0 | 1 | 1 | 1 | 1 | 5 | 0 | 1 | 1 | 0 | 0 | 0.152 |  | 2 | 2 | 64844648 | 1 | 0 | 365 | 0 | 0 | 0 | 0 | 0 | 0 | 0 | 0 | 0 | 0 | 0 | 0 | 0 | 0 | 0 | 0 | 0 | 0 | 0 | 0 | 0 | 0 |  | 0 | 0 | 0.036024 | 0 | 0 | 1 | 0 | 0 | 0 | 0 | 0 | 0 | 0 | 0 | 0 | 0
143 | 64844035 | 64844643 | 29172378 | 1 | 1 | 1 | 2 | 021140 | ТСЭМ Московской обл., 021140, приказ Минстроя России №675/пр от 28.02.2017 № 264/пр | Краны на автомобильном ходу при работе на других видах строительства 6,3 т | 1368 | 1011 | маш.-ч | маш.-ч | 1 | 0 | -1474388027 | 0.152 | 0 | 1259.42 | 590.79 | 0 | 0 | 88.01 | 11.6 | 0 | 1 | 14.31 | 50.93 | 1 | 2 | 0 | 1 | 1 | 0 | 0 | 0.152 |  | 0 | 2 | 64844649 | 1 | 0 | 366 | 0 | 0 | 0 | 0 | 0 | 0 | 0 | 0 | 0 | 0 | 0 | 0 | 0 | 0 | 0 | 0 | 0 | 0 | 0 | 0 | 0 | 0 |  | 0 | 0 | 0.036024 | 1259.42 | 88.01 | 14.31 | 13.38 | 1.76 | 0 | 45.37 | 21.28 | 0 | 45.37 | 0 | 0 | 0
144 | 64844037 | 64844650 | 121548 | 1 | 1 | 1 | 1 | 2 |  | Затраты труда машинистов | 608254 | 1013 | чел.час | чел.час | 1 | 0 | -185737400 | 0.024 | 0 | 0 | 0 | 0 | 0 | 0 | 0 | 0 | 1 | 1 | 1 | 1 | -2 | 0 | 1 | 1 | 0 | 0 | 0.024 |  | 2 | 2 | 64844653 | 1 | 0 | 367 | 0 | 0 | 0 | 0 | 0 | 0 | 0 | 0 | 0 | 0 | 0 | 0 | 0 | 0 | 0 | 0 | 0 | 0 | 0 | 0 | 0 | 0 |  | 0 | 0 | 3.5434 | 0 | 0 | 1 | 0 | 0 | 0 | 0 | 0 | 0 | 0 | 0 | 0 | 0
144 | 64844037 | 64844650 | 29172766 | 1 | 1 | 1 | 2 | 060248 | ТСЭМ Московской обл., 060248, приказ Минстроя России №675/пр от 28.02.2017 № 264/пр | Экскаваторы одноковшовые дизельные на гусеничном ходу при работе на других видах строительства 0,65 м3 | 1368 | 1011 | маш.-ч | маш.-ч | 1 | 0 | 1906800380 | 0.024 | 0 | 125.7 | 13.5 | 0 | 0 | 125.7 | 13.5 | 0 | 1 | 1 | 1 | 1 | -2 | 0 | 1 | 1 | 0 | 0 | 0.024 |  | 0 | 2 | 64844654 | 1 | 0 | 368 | 0 | 0 | 0 | 0 | 0 | 0 | 0 | 0 | 0 | 0 | 0 | 0 | 0 | 0 | 0 | 0 | 0 | 0 | 0 | 0 | 0 | 0 |  | 0 | 0 | 3.5434 | 125.7 | 125.7 | 1 | 3.02 | 0.32 | 0 | 445.4 | 47.84 | 0 | 445.4 | 0 | 0 | 0
145 | 64844035 | 64844650 | 121548 | 1 | 1 | 1 | 1 | 2 |  | Затраты труда машинистов | 608254 | 1013 | чел.час | чел.час | 1 | 0 | -185737400 | 0.024 | 0 | 0 | 0 | 0 | 0 | 0 | 0 | 0 | 1 | 1 | 1 | 1 | 5 | 0 | 1 | 1 | 0 | 0 | 0.024 |  | 2 | 2 | 64844653 | 1 | 0 | 369 | 0 | 0 | 0 | 0 | 0 | 0 | 0 | 0 | 0 | 0 | 0 | 0 | 0 | 0 | 0 | 0 | 0 | 0 | 0 | 0 | 0 | 0 |  | 0 | 0 | 3.5434 | 0 | 0 | 1 | 0 | 0 | 0 | 0 | 0 | 0 | 0 | 0 | 0 | 0
145 | 64844035 | 64844650 | 29172766 | 1 | 1 | 1 | 2 | 060248 | ТСЭМ Московской обл., 060248, приказ Минстроя России №675/пр от 28.02.2017 № 264/пр | Экскаваторы одноковшовые дизельные на гусеничном ходу при работе на других видах строительства 0,65 м3 | 1368 | 1011 | маш.-ч | маш.-ч | 1 | 0 | 1906800380 | 0.024 | 0 | 1613.99 | 687.56 | 0 | 0 | 125.7 | 13.5 | 0 | 1 | 12.84 | 50.93 | 1 | 2 | 0 | 1 | 1 | 0 | 0 | 0.024 |  | 0 | 2 | 64844654 | 1 | 0 | 370 | 0 | 0 | 0 | 0 | 0 | 0 | 0 | 0 | 0 | 0 | 0 | 0 | 0 | 0 | 0 | 0 | 0 | 0 | 0 | 0 | 0 | 0 |  | 0 | 0 | 3.5434 | 1613.99 | 125.7 | 12.84 | 3.02 | 0.32 | 0 | 5718.95 | 2436.27 | 0 | 5718.95 | 0 | 0 | 0
146 | 64844037 | 64844655 | 29174925 | 1 | 1 | 1 | 2 | 400052 | ТСЭМ Московской обл., 400052, приказ Минстроя России №675/пр от 28.02.2017 № 264/пр | Автомобиль-самосвал, грузоподъемность до 10 т | 1368 | 1011 | маш.-ч | маш.-ч | 1 | 0 | -20649614 | 0.14 | 0 | 112.47 | 13.5 | 0 | 0 | 112.47 | 13.5 | 0 | 1 | 1 | 1 | 1 | -2 | 0 | 1 | 1 | 0 | 0 | 0.14 |  | 0 | 2 | 64844657 | 1 | 0 | 371 | 0 | 0 | 0 | 0 | 0 | 0 | 0 | 0 | 0 | 0 | 0 | 0 | 0 | 0 | 0 | 0 | 0 | 0 | 0 | 0 | 0 | 0 |  | 0 | 0 | 20.6696 | 112.47 | 112.47 | 1 | 15.75 | 1.89 | 0 | 2324.71 | 279.04 | 0 | 2324.71 | 0 | 0 | 0
147 | 64844035 | 64844655 | 29174925 | 1 | 1 | 1 | 2 | 400052 | ТСЭМ Московской обл., 400052, приказ Минстроя России №675/пр от 28.02.2017 № 264/пр | Автомобиль-самосвал, грузоподъемность до 10 т | 1368 | 1011 | маш.-ч | маш.-ч | 1 | 0 | -20649614 | 0.14 | 0 | 2376.49 | 687.56 | 0 | 0 | 112.47 | 13.5 | 0 | 1 | 21.13 | 50.93 | 1 | 2 | 0 | 1 | 1 | 0 | 0 | 0.14 |  | 0 | 2 | 64844657 | 1 | 0 | 372 | 0 | 0 | 0 | 0 | 0 | 0 | 0 | 0 | 0 | 0 | 0 | 0 | 0 | 0 | 0 | 0 | 0 | 0 | 0 | 0 | 0 | 0 |  | 0 | 0 | 20.6696 | 2376.49 | 112.47 | 21.13 | 15.75 | 1.89 | 0 | 49121.1 | 14211.59 | 0 | 49121.1 | 0 | 0 | 0
183 | 64844037 | 64844658 | 18406804 | 1 | 1 | 1 | 1 | 1-1020-90 |  | Рабочий строитель среднего разряда 2 | 1369 | 1013 | чел.-ч | чел.-ч | 1 | 0 | 254330056 | 6.89 | 0 | 0 | 0 | 7.8 | 0 | 0 | 0 | 7.8 | 1 | 1 | 1 | 1 | -2 | 0 | 1 | 1 | 0 | 0 | 6.89 |  | 1 | 2 | 64844662 | 1 | 0 | 373 | 0 | 0 | 0 | 0 | 0 | 0 | 0 | 0 | 0 | 0 | 0 | 0 | 0 | 0 | 0 | 0 | 0 | 0 | 0 | 0 | 0 | 0 | 528.08 | 67.7021 | 0 | 67.7021 | 7.8 | 7.8 | 1 | 53.74 | 0 | 0 | 0 | 0 | 528.08 | 528.08 | 0 | 0 | 0
183 | 64844037 | 64844658 | 121548 | 1 | 1 | 1 | 1 | 2 |  | Затраты труда машинистов | 608254 | 1013 | чел.час | чел.час | 1 | 0 | -185737400 | 14.99 | 0 | 0 | 0 | 0 | 0 | 0 | 0 | 0 | 1 | 1 | 1 | 1 | -2 | 0 | 1 | 1 | 0 | 0 | 14.99 |  | 2 | 2 | 64844663 | 1 | 0 | 374 | 0 | 0 | 0 | 0 | 0 | 0 | 0 | 0 | 0 | 0 | 0 | 0 | 0 | 0 | 0 | 0 | 0 | 0 | 0 | 0 | 0 | 0 |  | 0 | 0 | 147.2938 | 0 | 0 | 1 | 0 | 0 | 0 | 0 | 0 | 0 | 0 | 0 | 0 | 0
183 | 64844037 | 64844658 | 29172767 | 1 | 1 | 1 | 2 | 060249 | ТСЭМ Московской обл., 060249, приказ Минстроя России №675/пр от 28.02.2017 № 264/пр | Экскаваторы одноковшовые дизельные на гусеничном ходу при работе на других видах строительства 1 м3 | 1368 | 1011 | маш.-ч | маш.-ч | 1 | 0 | -1315042451 | 14.99 | 0 | 136.4 | 13.5 | 0 | 0 | 136.4 | 13.5 | 0 | 1 | 1 | 1 | 1 | -2 | 0 | 1 | 1 | 0 | 0 | 14.99 |  | 0 | 2 | 64844664 | 1 | 0 | 375 | 0 | 0 | 0 | 0 | 0 | 0 | 0 | 0 | 0 | 0 | 0 | 0 | 0 | 0 | 0 | 0 | 0 | 0 | 0 | 0 | 0 | 0 |  | 0 | 0 | 147.2938 | 136.4 | 136.4 | 1 | 2044.64 | 202.37 | 0 | 20090.88 | 1988.47 | 0 | 20090.88 | 0 | 0 | 0
184 | 64844035 | 64844658 | 18406804 | 1 | 1 | 1 | 1 | 1-1020-90 |  | Рабочий строитель среднего разряда 2 | 1369 | 1013 | чел.-ч | чел.-ч | 1 | 0 | 254330056 | 6.89 | 0 | 0 | 0 | 7.8 | 0 | 0 | 0 | 7.8 | 1 | 1 | 1 | 1 | 5 | 0 | 1 | 1 | 0 | 0 | 6.89 |  | 1 | 2 | 64844662 | 1 | 0 | 376 | 0 | 0 | 0 | 0 | 0 | 0 | 0 | 0 | 0 | 0 | 0 | 0 | 0 | 0 | 0 | 0 | 0 | 0 | 0 | 0 | 0 | 0 | 528.08 | 67.7021 | 0 | 67.7021 | 7.8 | 7.8 | 1 | 53.74 | 0 | 0 | 0 | 0 | 528.08 | 528.08 | 0 | 0 | 0
184 | 64844035 | 64844658 | 121548 | 1 | 1 | 1 | 1 | 2 |  | Затраты труда машинистов | 608254 | 1013 | чел.час | чел.час | 1 | 0 | -185737400 | 14.99 | 0 | 0 | 0 | 0 | 0 | 0 | 0 | 0 | 1 | 1 | 1 | 1 | 5 | 0 | 1 | 1 | 0 | 0 | 14.99 |  | 2 | 2 | 64844663 | 1 | 0 | 377 | 0 | 0 | 0 | 0 | 0 | 0 | 0 | 0 | 0 | 0 | 0 | 0 | 0 | 0 | 0 | 0 | 0 | 0 | 0 | 0 | 0 | 0 |  | 0 | 0 | 147.2938 | 0 | 0 | 1 | 0 | 0 | 0 | 0 | 0 | 0 | 0 | 0 | 0 | 0
184 | 64844035 | 64844658 | 29172767 | 1 | 1 | 1 | 2 | 060249 | ТСЭМ Московской обл., 060249, приказ Минстроя России №675/пр от 28.02.2017 № 264/пр | Экскаваторы одноковшовые дизельные на гусеничном ходу при работе на других видах строительства 1 м3 | 1368 | 1011 | маш.-ч | маш.-ч | 1 | 0 | -1315042451 | 14.99 | 0 | 1935.52 | 687.56 | 0 | 0 | 136.4 | 13.5 | 0 | 1 | 14.19 | 50.93 | 1 | 2 | 0 | 1 | 1 | 0 | 0 | 14.99 |  | 0 | 2 | 64844664 | 1 | 0 | 378 | 0 | 0 | 0 | 0 | 0 | 0 | 0 | 0 | 0 | 0 | 0 | 0 | 0 | 0 | 0 | 0 | 0 | 0 | 0 | 0 | 0 | 0 |  | 0 | 0 | 147.2938 | 1935.52 | 136.4 | 14.19 | 2044.64 | 202.37 | 0 | 285090.17 | 101273.35 | 0 | 285090.17 | 0 | 0 | 0
185 | 64844037 | 64844665 | 18406804 | 1 | 1 | 1 | 1 | 1-1020-90 |  | Рабочий строитель среднего разряда 2 | 1369 | 1013 | чел.-ч | чел.-ч | 1 | 0 | 254330056 | 154 | 0 | 0 | 0 | 7.8 | 0 | 0 | 0 | 7.8 | 1 | 1 | 1 | 1 | -2 | 0 | 1 | 1 | 0 | 0 | 154 |  | 1 | 2 | 64844667 | 1 | 0 | 379 | 0 | 0 | 0 | 0 | 0 | 0 | 0 | 0 | 0 | 0 | 0 | 0 | 0 | 0 | 0 | 0 | 0 | 0 | 0 | 0 | 0 | 0 | 3137.53 | 402.248 | 0 | 402.248 | 7.8 | 7.8 | 1 | 1201.2 | 0 | 0 | 0 | 0 | 3137.53 | 3137.53 | 0 | 0 | 0
186 | 64844035 | 64844665 | 18406804 | 1 | 1 | 1 | 1 | 1-1020-90 |  | Рабочий строитель среднего разряда 2 | 1369 | 1013 | чел.-ч | чел.-ч | 1 | 0 | 254330056 | 154 | 0 | 0 | 0 | 7.8 | 0 | 0 | 0 | 7.8 | 1 | 1 | 1 | 1 | 5 | 0 | 1 | 1 | 0 | 0 | 154 |  | 1 | 2 | 64844667 | 1 | 0 | 380 | 0 | 0 | 0 | 0 | 0 | 0 | 0 | 0 | 0 | 0 | 0 | 0 | 0 | 0 | 0 | 0 | 0 | 0 | 0 | 0 | 0 | 0 | 3137.53 | 402.248 | 0 | 402.248 | 7.8 | 7.8 | 1 | 1201.2 | 0 | 0 | 0 | 0 | 3137.53 | 3137.53 | 0 | 0 | 0
187 | 64844037 | 64844668 | 18406804 | 1 | 1 | 1 | 1 | 1-1020-90 |  | Рабочий строитель среднего разряда 2 | 1369 | 1013 | чел.-ч | чел.-ч | 1 | 0 | 254330056 | 8.268 | 0 | 0 | 0 | 7.8 | 0 | 0 | 0 | 7.8 | 1 | 1 | 1 | 1 | -2 | 0 | 1 | 1 | 0 | 0 | 6.89 | *1,2 | 1 | 2 | 64844672 | 1 | 0 | 381 | 0 | 0 | 0 | 0 | 0 | 0 | 0 | 0 | 0 | 0 | 0 | 0 | 0 | 0 | 0 | 0 | 0 | 0 | 0 | 0 | 0 | 0 | 550.04 | 84.622 | 0 | 84.622 | 7.8 | 7.8 | 1 | 64.49 | 0 | 0 | 0 | 0 | 660.05 | 660.05 | 0 | 0 | 0
187 | 64844037 | 64844668 | 121548 | 1 | 1 | 1 | 1 | 2 |  | Затраты труда машинистов | 608254 | 1013 | чел.час | чел.час | 1 | 0 | -185737400 | 17.988 | 0 | 0 | 0 | 0 | 0 | 0 | 0 | 0 | 1 | 1 | 1 | 1 | -2 | 0 | 1 | 1 | 0 | 0 | 14.99 | *1,2 | 2 | 2 | 64844673 | 1 | 0 | 382 | 0 | 0 | 0 | 0 | 0 | 0 | 0 | 0 | 0 | 0 | 0 | 0 | 0 | 0 | 0 | 0 | 0 | 0 | 0 | 0 | 0 | 0 |  | 0 | 0 | 184.105 | 0 | 0 | 1 | 0 | 0 | 0 | 0 | 0 | 0 | 0 | 0 | 0 | 0
187 | 64844037 | 64844668 | 29172767 | 1 | 1 | 1 | 2 | 060249 | ТСЭМ Московской обл., 060249, приказ Минстроя России №675/пр от 28.02.2017 № 264/пр | Экскаваторы одноковшовые дизельные на гусеничном ходу при работе на других видах строительства 1 м3 | 1368 | 1011 | маш.-ч | маш.-ч | 1 | 0 | -1315042451 | 17.988 | 0 | 136.4 | 13.5 | 0 | 0 | 136.4 | 13.5 | 0 | 1 | 1 | 1 | 1 | -2 | 0 | 1 | 1 | 0 | 0 | 14.99 | *1,2 | 0 | 2 | 64844674 | 1 | 0 | 383 | 0 | 0 | 0 | 0 | 0 | 0 | 0 | 0 | 0 | 0 | 0 | 0 | 0 | 0 | 0 | 0 | 0 | 0 | 0 | 0 | 0 | 0 |  | 0 | 0 | 184.105 | 136.4 | 136.4 | 1 | 2453.57 | 242.84 | 0 | 25111.92 | 2485.42 | 0 | 25111.92 | 0 | 0 | 0
188 | 64844035 | 64844668 | 18406804 | 1 | 1 | 1 | 1 | 1-1020-90 |  | Рабочий строитель среднего разряда 2 | 1369 | 1013 | чел.-ч | чел.-ч | 1 | 0 | 254330056 | 8.268 | 0 | 0 | 0 | 7.8 | 0 | 0 | 0 | 7.8 | 1 | 1 | 1 | 1 | 5 | 0 | 1 | 1 | 0 | 0 | 6.89 | *1,2 | 1 | 2 | 64844672 | 1 | 0 | 384 | 0 | 0 | 0 | 0 | 0 | 0 | 0 | 0 | 0 | 0 | 0 | 0 | 0 | 0 | 0 | 0 | 0 | 0 | 0 | 0 | 0 | 0 | 550.04 | 84.622 | 0 | 84.622 | 7.8 | 7.8 | 1 | 64.49 | 0 | 0 | 0 | 0 | 660.05 | 660.05 | 0 | 0 | 0
188 | 64844035 | 64844668 | 121548 | 1 | 1 | 1 | 1 | 2 |  | Затраты труда машинистов | 608254 | 1013 | чел.час | чел.час | 1 | 0 | -185737400 | 17.988 | 0 | 0 | 0 | 0 | 0 | 0 | 0 | 0 | 1 | 1 | 1 | 1 | 5 | 0 | 1 | 1 | 0 | 0 | 14.99 | *1,2 | 2 | 2 | 64844673 | 1 | 0 | 385 | 0 | 0 | 0 | 0 | 0 | 0 | 0 | 0 | 0 | 0 | 0 | 0 | 0 | 0 | 0 | 0 | 0 | 0 | 0 | 0 | 0 | 0 |  | 0 | 0 | 184.105 | 0 | 0 | 1 | 0 | 0 | 0 | 0 | 0 | 0 | 0 | 0 | 0 | 0
188 | 64844035 | 64844668 | 29172767 | 1 | 1 | 1 | 2 | 060249 | ТСЭМ Московской обл., 060249, приказ Минстроя России №675/пр от 28.02.2017 № 264/пр | Экскаваторы одноковшовые дизельные на гусеничном ходу при работе на других видах строительства 1 м3 | 1368 | 1011 | маш.-ч | маш.-ч | 1 | 0 | -1315042451 | 17.988 | 0 | 1935.52 | 687.56 | 0 | 0 | 136.4 | 13.5 | 0 | 1 | 14.19 | 50.93 | 1 | 2 | 0 | 1 | 1 | 0 | 0 | 14.99 | *1,2 | 0 | 2 | 64844674 | 1 | 0 | 386 | 0 | 0 | 0 | 0 | 0 | 0 | 0 | 0 | 0 | 0 | 0 | 0 | 0 | 0 | 0 | 0 | 0 | 0 | 0 | 0 | 0 | 0 |  | 0 | 0 | 184.105 | 1935.52 | 136.4 | 14.19 | 2453.57 | 242.84 | 0 | 356338.95 | 126583.25 | 0 | 356338.95 | 0 | 0 | 0
189 | 64844037 | 64901761 | 121548 | 1 | 1 | 1 | 1 | 2 |  | Затраты труда машинистов | 608254 | 1013 | чел.час | чел.час | 1 | 0 | -185737400 | 2.35 | 0 | 0 | 0 | 0 | 0 | 0 | 0 | 0 | 1 | 1 | 1 | 1 | -2 | 0 | 1 | 1 | 0 | 0 | 2.35 |  | 2 | 2 | 64901762 | 1 | 0 | 387 | 0 | 0 | 0 | 0 | 0 | 0 | 0 | 0 | 0 | 0 | 0 | 0 | 0 | 0 | 0 | 0 | 0 | 0 | 0 | 0 | 0 | 0 |  | 0 | 0 | 24.052 | 0 | 0 | 1 | 0 | 0 | 0 | 0 | 0 | 0 | 0 | 0 | 0 | 0
189 | 64844037 | 64901761 | 29172875 | 1 | 1 | 1 | 2 | 070153 | ТСЭМ Московской обл., 070153, приказ Минстроя России №675/пр от 28.02.2017 № 264/пр | Бульдозеры при работе на других видах строительства 132 кВт (180 л.с.) | 1368 | 1011 | маш.-ч | маш.-ч | 1 | 0 | -340194408 | 2.35 | 0 | 143.5 | 13.5 | 0 | 0 | 143.5 | 13.5 | 0 | 1 | 1 | 1 | 1 | -2 | 0 | 1 | 1 | 0 | 0 | 2.35 |  | 0 | 2 | 64901763 | 1 | 0 | 388 | 0 | 0 | 0 | 0 | 0 | 0 | 0 | 0 | 0 | 0 | 0 | 0 | 0 | 0 | 0 | 0 | 0 | 0 | 0 | 0 | 0 | 0 |  | 0 | 0 | 24.052 | 143.5 | 143.5 | 1 | 337.23 | 31.73 | 0 | 3451.46 | 324.7 | 0 | 3451.46 | 0 | 0 | 0
190 | 64844035 | 64901761 | 121548 | 1 | 1 | 1 | 1 | 2 |  | Затраты труда машинистов | 608254 | 1013 | чел.час | чел.час | 1 | 0 | -185737400 | 2.35 | 0 | 0 | 0 | 0 | 0 | 0 | 0 | 0 | 1 | 1 | 1 | 1 | 5 | 0 | 1 | 1 | 0 | 0 | 2.35 |  | 2 | 2 | 64901762 | 1 | 0 | 389 | 0 | 0 | 0 | 0 | 0 | 0 | 0 | 0 | 0 | 0 | 0 | 0 | 0 | 0 | 0 | 0 | 0 | 0 | 0 | 0 | 0 | 0 |  | 0 | 0 | 24.052 | 0 | 0 | 1 | 0 | 0 | 0 | 0 | 0 | 0 | 0 | 0 | 0 | 0
190 | 64844035 | 64901761 | 29172875 | 1 | 1 | 1 | 2 | 070153 | ТСЭМ Московской обл., 070153, приказ Минстроя России №675/пр от 28.02.2017 № 264/пр | Бульдозеры при работе на других видах строительства 132 кВт (180 л.с.) | 1368 | 1011 | маш.-ч | маш.-ч | 1 | 0 | -340194408 | 2.35 | 0 | 1980.3 | 687.56 | 0 | 0 | 143.5 | 13.5 | 0 | 1 | 13.8 | 50.93 | 1 | 2 | 0 | 1 | 1 | 0 | 0 | 2.35 |  | 0 | 2 | 64901763 | 1 | 0 | 390 | 0 | 0 | 0 | 0 | 0 | 0 | 0 | 0 | 0 | 0 | 0 | 0 | 0 | 0 | 0 | 0 | 0 | 0 | 0 | 0 | 0 | 0 |  | 0 | 0 | 24.052 | 1980.3 | 143.5 | 13.8 | 337.23 | 31.73 | 0 | 47630.11 | 16537.17 | 0 | 47630.11 | 0 | 0 | 0

## EtalonRes
28 | 64844341 | 64844331 | 18410280 | 1 | 1 | 1 | 1 | 1-1039-90 |  | Рабочий строитель среднего разряда 3,9 | 1369 | 1013 | чел.-ч | чел.-ч | 1 | 138.21 | 0 | 0 | 0 | 9.51 | 0 | 1 | 1 | *1,2)*0,75 | 124.389 | 2 | 64844332 | 1 | 0 | 0 | 0 | 0 | 0 | 0 | 0 | 0
28 | 64844342 | 64844331 | 121548 | 1 | 1 | 1 | 1 | 2 |  | Затраты труда машинистов | 608254 | 1013 | чел.час | чел.час | 1 | 54.03 | 0 | 0 | 0 | 0 | 0 | 1 | 2 | *1,2)*0,75 | 48.627 | 2 | 64844333 | 2 | 0 | 0 | 0 | 0 | 0 | 0 | 0 | 0
28 | 64844343 | 64844331 | 29172381 | 1 | 1 | 1 | 2 | 021144 | ТСЭМ Московской обл., 021144, приказ Минстроя России №675/пр от 28.02.2017 № 264/пр | Краны на автомобильном ходу при работе на других видах строительства 25 т | 1368 | 1011 | маш.-ч | маш.-ч | 1 | 9.34 | 0 | 271.29 | 17.84 | 0 | 0 | 1 | 0 | *1,2)*0,75 | 8.406 | 2 | 64844334 | 3 | 0 | 0 | 0 | 0 | 0 | 0 | 0 | 0
28 | 64844344 | 64844331 | 29172562 | 1 | 1 | 1 | 2 | 031004 | ТСЭМ Московской обл., 031004, приказ Минстроя России №675/пр от 28.02.2017 № 264/пр | Автогидроподъемники высотой подъема 28 м | 1368 | 1011 | маш.-ч | маш.-ч | 1 | 14.4 | 0 | 245.27 | 13.5 | 0 | 0 | 1 | 0 | *1,2)*0,75 | 12.96 | 2 | 64844335 | 4 | 0 | 0 | 0 | 0 | 0 | 0 | 0 | 0
28 | 64844345 | 64844331 | 29173724 | 1 | 1 | 1 | 2 | 160601 | ТСЭМ Московской обл., 160601, приказ Минстроя России №675/пр от 28.02.2017 № 264/пр | Тракторы на гусеничном ходу с лебедкой 132 кВт (180 л.с.) | 1368 | 1011 | маш.-ч | маш.-ч | 1 | 17.63 | 0 | 147.43 | 11.6 | 0 | 0 | 1 | 0 | *1,2)*0,75 | 15.867 | 2 | 64844336 | 5 | 0 | 0 | 0 | 0 | 0 | 0 | 0 | 0
28 | 64844346 | 64844331 | 29173728 | 1 | 1 | 1 | 2 | 161350 | ТСЭМ Московской обл., 161350, приказ Минстроя России №675/пр от 28.02.2017 № 264/пр | Комплекс для монтажа проводов методом "под тяжением" | 1368 | 1011 | маш.-ч | маш.-ч | 1 | 6.33 | 0 | 637.76 | 27 | 0 | 0 | 1 | 0 | *1,2)*0,75 | 5.697 | 2 | 64844337 | 6 | 0 | 0 | 0 | 0 | 0 | 0 | 0 | 0
28 | 64844347 | 64844331 | 29174689 | 1 | 1 | 1 | 2 | 350451 | ТСЭМ Московской обл., 350451, приказ Минстроя России №675/пр от 28.02.2017 № 264/пр | Пресс гидравлический с электроприводом | 1368 | 1011 | маш.-ч | маш.-ч | 1 | 13.63 | 0 | 1.11 | 0 | 0 | 0 | 1 | 0 | *1,2)*0,75 | 12.267 | 2 | 64844338 | 7 | 0 | 0 | 0 | 0 | 0 | 0 | 0 | 0
28 | 64844348 | 64844331 | 29174936 | 1 | 1 | 1 | 2 | 400102 | ТСЭМ Московской обл., 400102, приказ Минстроя России №675/пр от 28.02.2017 № 264/пр | Тягачи седельные, грузоподъемность 15 т | 1368 | 1011 | маш.-ч | маш.-ч | 1 | 4.98 | 0 | 149.28 | 13.5 | 0 | 0 | 1 | 0 | *1,2)*0,75 | 4.482 | 2 | 64844339 | 8 | 0 | 0 | 0 | 0 | 0 | 0 | 0 | 0
28 | 64844349 | 64844331 | 29174941 | 1 | 1 | 1 | 2 | 400112 | ТСЭМ Московской обл., 400112, приказ Минстроя России №675/пр от 28.02.2017 № 264/пр | Полуприцепы общего назначения, грузоподъемность 15 т | 1368 | 1011 | маш.-ч | маш.-ч | 1 | 4.98 | 0 | 19.76 | 0 | 0 | 0 | 1 | 0 | *1,2)*0,75 | 4.482 | 2 | 64844340 | 9 | 0 | 0 | 0 | 0 | 0 | 0 | 0 | 0
28 | 64844350 | 64844331 | 29121459 | 1 | 1 | 1 | 3 | 110-9009 | ТССЦ Московской обл., 110-9009, приказ Минстроя России №675/пр от 28.02.2017 № 254/пр | Арматура линейная | 1348 | 1009 | т | т | 1000 | 0 | 0 | 0 | 0 | 0 | 1 | 0 | 0 |  | 0 | 3 | -1 |  | 0 | 0 | 0 | 0 | 0 | 0 | 0 | 0
28 | 64844351 | 64844331 | 29121740 | 1 | 1 | 1 | 3 | 110-9032 | ТССЦ Московской обл., 110-9032, приказ Минстроя России №675/пр от 28.02.2017 № 254/пр | Изоляторы линейные подвесные тарельчатые | 1348 | 1009 | т | т | 1000 | 0 | 0 | 0 | 0 | 0 | 1 | 0 | 0 |  | 0 | 3 | -1 |  | 0 | 0 | 0 | 0 | 0 | 0 | 0 | 0
28 | 64844352 | 64844331 | 29155661 | 1 | 1 | 1 | 3 | 502-9079 | ТССЦ Московской обл., 502-9079, приказ Минстроя России №675/пр от 28.02.2017 № 258/пр | Провода неизолированные | 1348 | 1009 | т | т | 1000 | 0 | 0 | 0 | 0 | 0 | 1 | 0 | 0 |  | 0 | 3 | -1 |  | 0 | 0 | 0 | 0 | 0 | 0 | 0 | 0
29 | 64844341 | 64844331 | 18410280 | 1 | 1 | 1 | 1 | 1-1039-90 |  | Рабочий строитель среднего разряда 3,9 | 1369 | 1013 | чел.-ч | чел.-ч | 1 | 138.21 | 0 | 0 | 0 | 9.51 | 0 | 1 | 1 | *1,2)*0,75 | 124.389 | 2 | 64844332 | 10 | 0 | 0 | 0 | 0 | 0 | 0 | 0 | 0
29 | 64844342 | 64844331 | 121548 | 1 | 1 | 1 | 1 | 2 |  | Затраты труда машинистов | 608254 | 1013 | чел.час | чел.час | 1 | 54.03 | 0 | 0 | 0 | 0 | 0 | 1 | 2 | *1,2)*0,75 | 48.627 | 2 | 64844333 | 11 | 0 | 0 | 0 | 0 | 0 | 0 | 0 | 0
29 | 64844343 | 64844331 | 29172381 | 1 | 1 | 1 | 2 | 021144 | ТСЭМ Московской обл., 021144, приказ Минстроя России №675/пр от 28.02.2017 № 264/пр | Краны на автомобильном ходу при работе на других видах строительства 25 т | 1368 | 1011 | маш.-ч | маш.-ч | 1 | 9.34 | 0 | 271.29 | 17.84 | 0 | 0 | 1 | 0 | *1,2)*0,75 | 8.406 | 2 | 64844334 | 12 | 0 | 0 | 0 | 0 | 0 | 0 | 0 | 0
29 | 64844344 | 64844331 | 29172562 | 1 | 1 | 1 | 2 | 031004 | ТСЭМ Московской обл., 031004, приказ Минстроя России №675/пр от 28.02.2017 № 264/пр | Автогидроподъемники высотой подъема 28 м | 1368 | 1011 | маш.-ч | маш.-ч | 1 | 14.4 | 0 | 245.27 | 13.5 | 0 | 0 | 1 | 0 | *1,2)*0,75 | 12.96 | 2 | 64844335 | 13 | 0 | 0 | 0 | 0 | 0 | 0 | 0 | 0
29 | 64844345 | 64844331 | 29173724 | 1 | 1 | 1 | 2 | 160601 | ТСЭМ Московской обл., 160601, приказ Минстроя России №675/пр от 28.02.2017 № 264/пр | Тракторы на гусеничном ходу с лебедкой 132 кВт (180 л.с.) | 1368 | 1011 | маш.-ч | маш.-ч | 1 | 17.63 | 0 | 147.43 | 11.6 | 0 | 0 | 1 | 0 | *1,2)*0,75 | 15.867 | 2 | 64844336 | 14 | 0 | 0 | 0 | 0 | 0 | 0 | 0 | 0
29 | 64844346 | 64844331 | 29173728 | 1 | 1 | 1 | 2 | 161350 | ТСЭМ Московской обл., 161350, приказ Минстроя России №675/пр от 28.02.2017 № 264/пр | Комплекс для монтажа проводов методом "под тяжением" | 1368 | 1011 | маш.-ч | маш.-ч | 1 | 6.33 | 0 | 637.76 | 27 | 0 | 0 | 1 | 0 | *1,2)*0,75 | 5.697 | 2 | 64844337 | 15 | 0 | 0 | 0 | 0 | 0 | 0 | 0 | 0
29 | 64844347 | 64844331 | 29174689 | 1 | 1 | 1 | 2 | 350451 | ТСЭМ Московской обл., 350451, приказ Минстроя России №675/пр от 28.02.2017 № 264/пр | Пресс гидравлический с электроприводом | 1368 | 1011 | маш.-ч | маш.-ч | 1 | 13.63 | 0 | 1.11 | 0 | 0 | 0 | 1 | 0 | *1,2)*0,75 | 12.267 | 2 | 64844338 | 16 | 0 | 0 | 0 | 0 | 0 | 0 | 0 | 0
29 | 64844348 | 64844331 | 29174936 | 1 | 1 | 1 | 2 | 400102 | ТСЭМ Московской обл., 400102, приказ Минстроя России №675/пр от 28.02.2017 № 264/пр | Тягачи седельные, грузоподъемность 15 т | 1368 | 1011 | маш.-ч | маш.-ч | 1 | 4.98 | 0 | 149.28 | 13.5 | 0 | 0 | 1 | 0 | *1,2)*0,75 | 4.482 | 2 | 64844339 | 17 | 0 | 0 | 0 | 0 | 0 | 0 | 0 | 0
29 | 64844349 | 64844331 | 29174941 | 1 | 1 | 1 | 2 | 400112 | ТСЭМ Московской обл., 400112, приказ Минстроя России №675/пр от 28.02.2017 № 264/пр | Полуприцепы общего назначения, грузоподъемность 15 т | 1368 | 1011 | маш.-ч | маш.-ч | 1 | 4.98 | 0 | 19.76 | 0 | 0 | 0 | 1 | 0 | *1,2)*0,75 | 4.482 | 2 | 64844340 | 18 | 0 | 0 | 0 | 0 | 0 | 0 | 0 | 0
29 | 64844350 | 64844331 | 29121459 | 1 | 1 | 1 | 3 | 110-9009 | ТССЦ Московской обл., 110-9009, приказ Минстроя России №675/пр от 28.02.2017 № 254/пр | Арматура линейная | 1348 | 1009 | т | т | 1000 | 0 | 0 | 0 | 0 | 0 | 1 | 0 | 0 |  | 0 | 3 | -1 |  | 0 | 0 | 0 | 0 | 0 | 0 | 0 | 0
29 | 64844351 | 64844331 | 29121740 | 1 | 1 | 1 | 3 | 110-9032 | ТССЦ Московской обл., 110-9032, приказ Минстроя России №675/пр от 28.02.2017 № 254/пр | Изоляторы линейные подвесные тарельчатые | 1348 | 1009 | т | т | 1000 | 0 | 0 | 0 | 0 | 0 | 1 | 0 | 0 |  | 0 | 3 | -1 |  | 0 | 0 | 0 | 0 | 0 | 0 | 0 | 0
29 | 64844352 | 64844331 | 29155661 | 1 | 1 | 1 | 3 | 502-9079 | ТССЦ Московской обл., 502-9079, приказ Минстроя России №675/пр от 28.02.2017 № 258/пр | Провода неизолированные | 1348 | 1009 | т | т | 1000 | 0 | 0 | 0 | 0 | 0 | 1 | 0 | 0 |  | 0 | 3 | -1 |  | 0 | 0 | 0 | 0 | 0 | 0 | 0 | 0
30 | 64844363 | 64844353 | 18410280 | 1 | 1 | 1 | 1 | 1-1039-90 |  | Рабочий строитель среднего разряда 3,9 | 1369 | 1013 | чел.-ч | чел.-ч | 1 | 138.21 | 0 | 0 | 0 | 9.51 | 0 | 1 | 1 | *1,2)*0,75 | 124.389 | 2 | 64844354 | 19 | 0 | 0 | 0 | 0 | 0 | 0 | 0 | 0
30 | 64844364 | 64844353 | 121548 | 1 | 1 | 1 | 1 | 2 |  | Затраты труда машинистов | 608254 | 1013 | чел.час | чел.час | 1 | 54.03 | 0 | 0 | 0 | 0 | 0 | 1 | 2 | *1,2)*0,75 | 48.627 | 2 | 64844355 | 20 | 0 | 0 | 0 | 0 | 0 | 0 | 0 | 0
30 | 64844365 | 64844353 | 29172381 | 1 | 1 | 1 | 2 | 021144 | ТСЭМ Московской обл., 021144, приказ Минстроя России №675/пр от 28.02.2017 № 264/пр | Краны на автомобильном ходу при работе на других видах строительства 25 т | 1368 | 1011 | маш.-ч | маш.-ч | 1 | 9.34 | 0 | 271.29 | 17.84 | 0 | 0 | 1 | 0 | *1,2)*0,75 | 8.406 | 2 | 64844356 | 21 | 0 | 0 | 0 | 0 | 0 | 0 | 0 | 0
30 | 64844366 | 64844353 | 29172562 | 1 | 1 | 1 | 2 | 031004 | ТСЭМ Московской обл., 031004, приказ Минстроя России №675/пр от 28.02.2017 № 264/пр | Автогидроподъемники высотой подъема 28 м | 1368 | 1011 | маш.-ч | маш.-ч | 1 | 14.4 | 0 | 245.27 | 13.5 | 0 | 0 | 1 | 0 | *1,2)*0,75 | 12.96 | 2 | 64844357 | 22 | 0 | 0 | 0 | 0 | 0 | 0 | 0 | 0
30 | 64844367 | 64844353 | 29173724 | 1 | 1 | 1 | 2 | 160601 | ТСЭМ Московской обл., 160601, приказ Минстроя России №675/пр от 28.02.2017 № 264/пр | Тракторы на гусеничном ходу с лебедкой 132 кВт (180 л.с.) | 1368 | 1011 | маш.-ч | маш.-ч | 1 | 17.63 | 0 | 147.43 | 11.6 | 0 | 0 | 1 | 0 | *1,2)*0,75 | 15.867 | 2 | 64844358 | 23 | 0 | 0 | 0 | 0 | 0 | 0 | 0 | 0
30 | 64844368 | 64844353 | 29173728 | 1 | 1 | 1 | 2 | 161350 | ТСЭМ Московской обл., 161350, приказ Минстроя России №675/пр от 28.02.2017 № 264/пр | Комплекс для монтажа проводов методом "под тяжением" | 1368 | 1011 | маш.-ч | маш.-ч | 1 | 6.33 | 0 | 637.76 | 27 | 0 | 0 | 1 | 0 | *1,2)*0,75 | 5.697 | 2 | 64844359 | 24 | 0 | 0 | 0 | 0 | 0 | 0 | 0 | 0
30 | 64844369 | 64844353 | 29174689 | 1 | 1 | 1 | 2 | 350451 | ТСЭМ Московской обл., 350451, приказ Минстроя России №675/пр от 28.02.2017 № 264/пр | Пресс гидравлический с электроприводом | 1368 | 1011 | маш.-ч | маш.-ч | 1 | 13.63 | 0 | 1.11 | 0 | 0 | 0 | 1 | 0 | *1,2)*0,75 | 12.267 | 2 | 64844360 | 25 | 0 | 0 | 0 | 0 | 0 | 0 | 0 | 0
30 | 64844370 | 64844353 | 29174936 | 1 | 1 | 1 | 2 | 400102 | ТСЭМ Московской обл., 400102, приказ Минстроя России №675/пр от 28.02.2017 № 264/пр | Тягачи седельные, грузоподъемность 15 т | 1368 | 1011 | маш.-ч | маш.-ч | 1 | 4.98 | 0 | 149.28 | 13.5 | 0 | 0 | 1 | 0 | *1,2)*0,75 | 4.482 | 2 | 64844361 | 26 | 0 | 0 | 0 | 0 | 0 | 0 | 0 | 0
30 | 64844371 | 64844353 | 29174941 | 1 | 1 | 1 | 2 | 400112 | ТСЭМ Московской обл., 400112, приказ Минстроя России №675/пр от 28.02.2017 № 264/пр | Полуприцепы общего назначения, грузоподъемность 15 т | 1368 | 1011 | маш.-ч | маш.-ч | 1 | 4.98 | 0 | 19.76 | 0 | 0 | 0 | 1 | 0 | *1,2)*0,75 | 4.482 | 2 | 64844362 | 27 | 0 | 0 | 0 | 0 | 0 | 0 | 0 | 0
30 | 64844372 | 64844353 | 29121459 | 1 | 1 | 1 | 3 | 110-9009 | ТССЦ Московской обл., 110-9009, приказ Минстроя России №675/пр от 28.02.2017 № 254/пр | Арматура линейная | 1348 | 1009 | т | т | 1000 | 0 | 0 | 0 | 0 | 0 | 1 | 0 | 0 |  | 0 | 3 | -1 |  | 0 | 0 | 0 | 0 | 0 | 0 | 0 | 0
30 | 64844373 | 64844353 | 29121740 | 1 | 1 | 1 | 3 | 110-9032 | ТССЦ Московской обл., 110-9032, приказ Минстроя России №675/пр от 28.02.2017 № 254/пр | Изоляторы линейные подвесные тарельчатые | 1348 | 1009 | т | т | 1000 | 0 | 0 | 0 | 0 | 0 | 1 | 0 | 0 |  | 0 | 3 | -1 |  | 0 | 0 | 0 | 0 | 0 | 0 | 0 | 0
30 | 64844374 | 64844353 | 29155661 | 1 | 1 | 1 | 3 | 502-9079 | ТССЦ Московской обл., 502-9079, приказ Минстроя России №675/пр от 28.02.2017 № 258/пр | Провода неизолированные | 1348 | 1009 | т | т | 1000 | 0 | 0 | 0 | 0 | 0 | 1 | 0 | 0 |  | 0 | 3 | -1 |  | 0 | 0 | 0 | 0 | 0 | 0 | 0 | 0
31 | 64844363 | 64844353 | 18410280 | 1 | 1 | 1 | 1 | 1-1039-90 |  | Рабочий строитель среднего разряда 3,9 | 1369 | 1013 | чел.-ч | чел.-ч | 1 | 138.21 | 0 | 0 | 0 | 9.51 | 0 | 1 | 1 | *1,2)*0,75 | 124.389 | 2 | 64844354 | 28 | 0 | 0 | 0 | 0 | 0 | 0 | 0 | 0
31 | 64844364 | 64844353 | 121548 | 1 | 1 | 1 | 1 | 2 |  | Затраты труда машинистов | 608254 | 1013 | чел.час | чел.час | 1 | 54.03 | 0 | 0 | 0 | 0 | 0 | 1 | 2 | *1,2)*0,75 | 48.627 | 2 | 64844355 | 29 | 0 | 0 | 0 | 0 | 0 | 0 | 0 | 0
31 | 64844365 | 64844353 | 29172381 | 1 | 1 | 1 | 2 | 021144 | ТСЭМ Московской обл., 021144, приказ Минстроя России №675/пр от 28.02.2017 № 264/пр | Краны на автомобильном ходу при работе на других видах строительства 25 т | 1368 | 1011 | маш.-ч | маш.-ч | 1 | 9.34 | 0 | 271.29 | 17.84 | 0 | 0 | 1 | 0 | *1,2)*0,75 | 8.406 | 2 | 64844356 | 30 | 0 | 0 | 0 | 0 | 0 | 0 | 0 | 0
31 | 64844366 | 64844353 | 29172562 | 1 | 1 | 1 | 2 | 031004 | ТСЭМ Московской обл., 031004, приказ Минстроя России №675/пр от 28.02.2017 № 264/пр | Автогидроподъемники высотой подъема 28 м | 1368 | 1011 | маш.-ч | маш.-ч | 1 | 14.4 | 0 | 245.27 | 13.5 | 0 | 0 | 1 | 0 | *1,2)*0,75 | 12.96 | 2 | 64844357 | 31 | 0 | 0 | 0 | 0 | 0 | 0 | 0 | 0
31 | 64844367 | 64844353 | 29173724 | 1 | 1 | 1 | 2 | 160601 | ТСЭМ Московской обл., 160601, приказ Минстроя России №675/пр от 28.02.2017 № 264/пр | Тракторы на гусеничном ходу с лебедкой 132 кВт (180 л.с.) | 1368 | 1011 | маш.-ч | маш.-ч | 1 | 17.63 | 0 | 147.43 | 11.6 | 0 | 0 | 1 | 0 | *1,2)*0,75 | 15.867 | 2 | 64844358 | 32 | 0 | 0 | 0 | 0 | 0 | 0 | 0 | 0
31 | 64844368 | 64844353 | 29173728 | 1 | 1 | 1 | 2 | 161350 | ТСЭМ Московской обл., 161350, приказ Минстроя России №675/пр от 28.02.2017 № 264/пр | Комплекс для монтажа проводов методом "под тяжением" | 1368 | 1011 | маш.-ч | маш.-ч | 1 | 6.33 | 0 | 637.76 | 27 | 0 | 0 | 1 | 0 | *1,2)*0,75 | 5.697 | 2 | 64844359 | 33 | 0 | 0 | 0 | 0 | 0 | 0 | 0 | 0
31 | 64844369 | 64844353 | 29174689 | 1 | 1 | 1 | 2 | 350451 | ТСЭМ Московской обл., 350451, приказ Минстроя России №675/пр от 28.02.2017 № 264/пр | Пресс гидравлический с электроприводом | 1368 | 1011 | маш.-ч | маш.-ч | 1 | 13.63 | 0 | 1.11 | 0 | 0 | 0 | 1 | 0 | *1,2)*0,75 | 12.267 | 2 | 64844360 | 34 | 0 | 0 | 0 | 0 | 0 | 0 | 0 | 0
31 | 64844370 | 64844353 | 29174936 | 1 | 1 | 1 | 2 | 400102 | ТСЭМ Московской обл., 400102, приказ Минстроя России №675/пр от 28.02.2017 № 264/пр | Тягачи седельные, грузоподъемность 15 т | 1368 | 1011 | маш.-ч | маш.-ч | 1 | 4.98 | 0 | 149.28 | 13.5 | 0 | 0 | 1 | 0 | *1,2)*0,75 | 4.482 | 2 | 64844361 | 35 | 0 | 0 | 0 | 0 | 0 | 0 | 0 | 0
31 | 64844371 | 64844353 | 29174941 | 1 | 1 | 1 | 2 | 400112 | ТСЭМ Московской обл., 400112, приказ Минстроя России №675/пр от 28.02.2017 № 264/пр | Полуприцепы общего назначения, грузоподъемность 15 т | 1368 | 1011 | маш.-ч | маш.-ч | 1 | 4.98 | 0 | 19.76 | 0 | 0 | 0 | 1 | 0 | *1,2)*0,75 | 4.482 | 2 | 64844362 | 36 | 0 | 0 | 0 | 0 | 0 | 0 | 0 | 0
31 | 64844372 | 64844353 | 29121459 | 1 | 1 | 1 | 3 | 110-9009 | ТССЦ Московской обл., 110-9009, приказ Минстроя России №675/пр от 28.02.2017 № 254/пр | Арматура линейная | 1348 | 1009 | т | т | 1000 | 0 | 0 | 0 | 0 | 0 | 1 | 0 | 0 |  | 0 | 3 | -1 |  | 0 | 0 | 0 | 0 | 0 | 0 | 0 | 0
31 | 64844373 | 64844353 | 29121740 | 1 | 1 | 1 | 3 | 110-9032 | ТССЦ Московской обл., 110-9032, приказ Минстроя России №675/пр от 28.02.2017 № 254/пр | Изоляторы линейные подвесные тарельчатые | 1348 | 1009 | т | т | 1000 | 0 | 0 | 0 | 0 | 0 | 1 | 0 | 0 |  | 0 | 3 | -1 |  | 0 | 0 | 0 | 0 | 0 | 0 | 0 | 0
31 | 64844374 | 64844353 | 29155661 | 1 | 1 | 1 | 3 | 502-9079 | ТССЦ Московской обл., 502-9079, приказ Минстроя России №675/пр от 28.02.2017 № 258/пр | Провода неизолированные | 1348 | 1009 | т | т | 1000 | 0 | 0 | 0 | 0 | 0 | 1 | 0 | 0 |  | 0 | 3 | -1 |  | 0 | 0 | 0 | 0 | 0 | 0 | 0 | 0
32 | 64844389 | 64844375 | 18409850 | 1 | 1 | 1 | 1 | 1-1035-90 |  | Рабочий строитель среднего разряда 3,5 | 1369 | 1013 | чел.-ч | чел.-ч | 1 | 98.55 | 0 | 0 | 0 | 9.07 | 0 | 1 | 1 | *0,75)*1,2 | 88.695 | 2 | 64844376 | 37 | 0 | 0 | 0 | 0 | 0 | 0 | 0 | 0
32 | 64844390 | 64844375 | 121548 | 1 | 1 | 1 | 1 | 2 |  | Затраты труда машинистов | 608254 | 1013 | чел.час | чел.час | 1 | 25.26 | 0 | 0 | 0 | 0 | 0 | 1 | 2 | *0,75)*1,2 | 22.734 | 2 | 64844377 | 38 | 0 | 0 | 0 | 0 | 0 | 0 | 0 | 0
32 | 64844391 | 64844375 | 29172381 | 1 | 1 | 1 | 2 | 021144 | ТСЭМ Московской обл., 021144, приказ Минстроя России №675/пр от 28.02.2017 № 264/пр | Краны на автомобильном ходу при работе на других видах строительства 25 т | 1368 | 1011 | маш.-ч | маш.-ч | 1 | 8.17 | 0 | 271.29 | 17.84 | 0 | 0 | 1 | 0 | *0,75)*1,2 | 7.353 | 2 | 64844378 | 39 | 0 | 0 | 0 | 0 | 0 | 0 | 0 | 0
32 | 64844392 | 64844375 | 29172562 | 1 | 1 | 1 | 2 | 031004 | ТСЭМ Московской обл., 031004, приказ Минстроя России №675/пр от 28.02.2017 № 264/пр | Автогидроподъемники высотой подъема 28 м | 1368 | 1011 | маш.-ч | маш.-ч | 1 | 4.62 | 0 | 245.27 | 13.5 | 0 | 0 | 1 | 0 | *0,75)*1,2 | 4.158 | 2 | 64844379 | 40 | 0 | 0 | 0 | 0 | 0 | 0 | 0 | 0
32 | 64844393 | 64844375 | 29173721 | 1 | 1 | 1 | 2 | 160401 | ТСЭМ Московской обл., 160401, приказ Минстроя России №675/пр от 28.02.2017 № 264/пр | Машины бурильно-крановые на тракторе 66 кВт (90 л.с.), глубина бурения 1,5-3 м | 1368 | 1011 | маш.-ч | маш.-ч | 1 | 0.6 | 0 | 140.95 | 11.6 | 0 | 0 | 1 | 0 | *0,75)*1,2 | 0.54 | 2 | 64844380 | 41 | 0 | 0 | 0 | 0 | 0 | 0 | 0 | 0
32 | 64844394 | 64844375 | 29173724 | 1 | 1 | 1 | 2 | 160601 | ТСЭМ Московской обл., 160601, приказ Минстроя России №675/пр от 28.02.2017 № 264/пр | Тракторы на гусеничном ходу с лебедкой 132 кВт (180 л.с.) | 1368 | 1011 | маш.-ч | маш.-ч | 1 | 6.67 | 0 | 147.43 | 11.6 | 0 | 0 | 1 | 0 | *0,75)*1,2 | 6.003 | 2 | 64844381 | 42 | 0 | 0 | 0 | 0 | 0 | 0 | 0 | 0
32 | 64844395 | 64844375 | 29173728 | 1 | 1 | 1 | 2 | 161350 | ТСЭМ Московской обл., 161350, приказ Минстроя России №675/пр от 28.02.2017 № 264/пр | Комплекс для монтажа проводов методом "под тяжением" | 1368 | 1011 | маш.-ч | маш.-ч | 1 | 2.6 | 0 | 637.76 | 27 | 0 | 0 | 1 | 0 | *0,75)*1,2 | 2.34 | 2 | 64844382 | 43 | 0 | 0 | 0 | 0 | 0 | 0 | 0 | 0
32 | 64844396 | 64844375 | 29174689 | 1 | 1 | 1 | 2 | 350451 | ТСЭМ Московской обл., 350451, приказ Минстроя России №675/пр от 28.02.2017 № 264/пр | Пресс гидравлический с электроприводом | 1368 | 1011 | маш.-ч | маш.-ч | 1 | 7.5 | 0 | 1.11 | 0 | 0 | 0 | 1 | 0 | *0,75)*1,2 | 6.75 | 2 | 64844383 | 44 | 0 | 0 | 0 | 0 | 0 | 0 | 0 | 0
32 | 64844397 | 64844375 | 29174936 | 1 | 1 | 1 | 2 | 400102 | ТСЭМ Московской обл., 400102, приказ Минстроя России №675/пр от 28.02.2017 № 264/пр | Тягачи седельные, грузоподъемность 15 т | 1368 | 1011 | маш.-ч | маш.-ч | 1 | 2.47 | 0 | 149.28 | 13.5 | 0 | 0 | 1 | 0 | *0,75)*1,2 | 2.223 | 2 | 64844384 | 45 | 0 | 0 | 0 | 0 | 0 | 0 | 0 | 0
32 | 64844398 | 64844375 | 29174941 | 1 | 1 | 1 | 2 | 400112 | ТСЭМ Московской обл., 400112, приказ Минстроя России №675/пр от 28.02.2017 № 264/пр | Полуприцепы общего назначения, грузоподъемность 15 т | 1368 | 1011 | маш.-ч | маш.-ч | 1 | 2.47 | 0 | 19.76 | 0 | 0 | 0 | 1 | 0 | *0,75)*1,2 | 2.223 | 2 | 64844385 | 46 | 0 | 0 | 0 | 0 | 0 | 0 | 0 | 0
32 | 64844399 | 64844375 | 29113613 | 1 | 1 | 1 | 3 | 101-0816 | ТССЦ Московской обл., 101-0816, приказ Минстроя России №675/пр от 28.02.2017 № 254/пр | Проволока светлая диаметром 1,1 мм | 1348 | 1009 | т | т | 1000 | 0.005 | 10200 | 0 | 0 | 0 | 0 | 1 | 0 |  | 0.005 | 2 | 64844386 | 47 | 0 | 0 | 0 | 0 | 0 | 0 | 0 | 0
32 | 64844400 | 64844375 | 29114247 | 1 | 1 | 1 | 3 | 101-1714 | ТССЦ Московской обл., 101-1714, приказ Минстроя России №675/пр от 28.02.2017 № 254/пр | Болты с гайками и шайбами строительные | 1348 | 1009 | т | т | 1000 | 0.008 | 9040.01 | 0 | 0 | 0 | 0 | 1 | 0 |  | 0.008 | 2 | 64844387 | 48 | 0 | 0 | 0 | 0 | 0 | 0 | 0 | 0
32 | 64844401 | 64844375 | 29115770 | 1 | 1 | 1 | 3 | 102-0020 | ТССЦ Московской обл., 102-0020, приказ Минстроя России №675/пр от 28.02.2017 № 254/пр | Лесоматериалы круглые березовые и мягких лиственных пород для строительства длиной 4-6,5 м, диаметром 12-24 см | 1339 | 1007 | м3 | м3 | 1 | 0.69 | 365.01 | 0 | 0 | 0 | 0 | 1 | 0 |  | 0.69 | 2 | 64844388 | 49 | 0 | 0 | 0 | 0 | 0 | 0 | 0 | 0
32 | 64844402 | 64844375 | 29121459 | 1 | 1 | 1 | 3 | 110-9009 | ТССЦ Московской обл., 110-9009, приказ Минстроя России №675/пр от 28.02.2017 № 254/пр | Арматура линейная | 1348 | 1009 | т | т | 1000 | 0 | 0 | 0 | 0 | 0 | 1 | 0 | 0 |  | 0 | 3 | -1 |  | 0 | 0 | 0 | 0 | 0 | 0 | 0 | 0
32 | 64844403 | 64844375 | 29121740 | 1 | 1 | 1 | 3 | 110-9032 | ТССЦ Московской обл., 110-9032, приказ Минстроя России №675/пр от 28.02.2017 № 254/пр | Изоляторы линейные подвесные тарельчатые | 1348 | 1009 | т | т | 1000 | 0 | 0 | 0 | 0 | 0 | 1 | 0 | 0 |  | 0 | 3 | -1 |  | 0 | 0 | 0 | 0 | 0 | 0 | 0 | 0
32 | 64844404 | 64844375 | 29155661 | 1 | 1 | 1 | 3 | 502-9079 | ТССЦ Московской обл., 502-9079, приказ Минстроя России №675/пр от 28.02.2017 № 258/пр | Провода неизолированные | 1348 | 1009 | т | т | 1000 | 0 | 0 | 0 | 0 | 0 | 1 | 0 | 0 |  | 0 | 3 | -1 |  | 0 | 0 | 0 | 0 | 0 | 0 | 0 | 0
33 | 64844389 | 64844375 | 18409850 | 1 | 1 | 1 | 1 | 1-1035-90 |  | Рабочий строитель среднего разряда 3,5 | 1369 | 1013 | чел.-ч | чел.-ч | 1 | 98.55 | 0 | 0 | 0 | 9.07 | 0 | 1 | 1 | *0,75)*1,2 | 88.695 | 2 | 64844376 | 50 | 0 | 0 | 0 | 0 | 0 | 0 | 0 | 0
33 | 64844390 | 64844375 | 121548 | 1 | 1 | 1 | 1 | 2 |  | Затраты труда машинистов | 608254 | 1013 | чел.час | чел.час | 1 | 25.26 | 0 | 0 | 0 | 0 | 0 | 1 | 2 | *0,75)*1,2 | 22.734 | 2 | 64844377 | 51 | 0 | 0 | 0 | 0 | 0 | 0 | 0 | 0
33 | 64844391 | 64844375 | 29172381 | 1 | 1 | 1 | 2 | 021144 | ТСЭМ Московской обл., 021144, приказ Минстроя России №675/пр от 28.02.2017 № 264/пр | Краны на автомобильном ходу при работе на других видах строительства 25 т | 1368 | 1011 | маш.-ч | маш.-ч | 1 | 8.17 | 0 | 271.29 | 17.84 | 0 | 0 | 1 | 0 | *0,75)*1,2 | 7.353 | 2 | 64844378 | 52 | 0 | 0 | 0 | 0 | 0 | 0 | 0 | 0
33 | 64844392 | 64844375 | 29172562 | 1 | 1 | 1 | 2 | 031004 | ТСЭМ Московской обл., 031004, приказ Минстроя России №675/пр от 28.02.2017 № 264/пр | Автогидроподъемники высотой подъема 28 м | 1368 | 1011 | маш.-ч | маш.-ч | 1 | 4.62 | 0 | 245.27 | 13.5 | 0 | 0 | 1 | 0 | *0,75)*1,2 | 4.158 | 2 | 64844379 | 53 | 0 | 0 | 0 | 0 | 0 | 0 | 0 | 0
33 | 64844393 | 64844375 | 29173721 | 1 | 1 | 1 | 2 | 160401 | ТСЭМ Московской обл., 160401, приказ Минстроя России №675/пр от 28.02.2017 № 264/пр | Машины бурильно-крановые на тракторе 66 кВт (90 л.с.), глубина бурения 1,5-3 м | 1368 | 1011 | маш.-ч | маш.-ч | 1 | 0.6 | 0 | 140.95 | 11.6 | 0 | 0 | 1 | 0 | *0,75)*1,2 | 0.54 | 2 | 64844380 | 54 | 0 | 0 | 0 | 0 | 0 | 0 | 0 | 0
33 | 64844394 | 64844375 | 29173724 | 1 | 1 | 1 | 2 | 160601 | ТСЭМ Московской обл., 160601, приказ Минстроя России №675/пр от 28.02.2017 № 264/пр | Тракторы на гусеничном ходу с лебедкой 132 кВт (180 л.с.) | 1368 | 1011 | маш.-ч | маш.-ч | 1 | 6.67 | 0 | 147.43 | 11.6 | 0 | 0 | 1 | 0 | *0,75)*1,2 | 6.003 | 2 | 64844381 | 55 | 0 | 0 | 0 | 0 | 0 | 0 | 0 | 0
33 | 64844395 | 64844375 | 29173728 | 1 | 1 | 1 | 2 | 161350 | ТСЭМ Московской обл., 161350, приказ Минстроя России №675/пр от 28.02.2017 № 264/пр | Комплекс для монтажа проводов методом "под тяжением" | 1368 | 1011 | маш.-ч | маш.-ч | 1 | 2.6 | 0 | 637.76 | 27 | 0 | 0 | 1 | 0 | *0,75)*1,2 | 2.34 | 2 | 64844382 | 56 | 0 | 0 | 0 | 0 | 0 | 0 | 0 | 0
33 | 64844396 | 64844375 | 29174689 | 1 | 1 | 1 | 2 | 350451 | ТСЭМ Московской обл., 350451, приказ Минстроя России №675/пр от 28.02.2017 № 264/пр | Пресс гидравлический с электроприводом | 1368 | 1011 | маш.-ч | маш.-ч | 1 | 7.5 | 0 | 1.11 | 0 | 0 | 0 | 1 | 0 | *0,75)*1,2 | 6.75 | 2 | 64844383 | 57 | 0 | 0 | 0 | 0 | 0 | 0 | 0 | 0
33 | 64844397 | 64844375 | 29174936 | 1 | 1 | 1 | 2 | 400102 | ТСЭМ Московской обл., 400102, приказ Минстроя России №675/пр от 28.02.2017 № 264/пр | Тягачи седельные, грузоподъемность 15 т | 1368 | 1011 | маш.-ч | маш.-ч | 1 | 2.47 | 0 | 149.28 | 13.5 | 0 | 0 | 1 | 0 | *0,75)*1,2 | 2.223 | 2 | 64844384 | 58 | 0 | 0 | 0 | 0 | 0 | 0 | 0 | 0
33 | 64844398 | 64844375 | 29174941 | 1 | 1 | 1 | 2 | 400112 | ТСЭМ Московской обл., 400112, приказ Минстроя России №675/пр от 28.02.2017 № 264/пр | Полуприцепы общего назначения, грузоподъемность 15 т | 1368 | 1011 | маш.-ч | маш.-ч | 1 | 2.47 | 0 | 19.76 | 0 | 0 | 0 | 1 | 0 | *0,75)*1,2 | 2.223 | 2 | 64844385 | 59 | 0 | 0 | 0 | 0 | 0 | 0 | 0 | 0
33 | 64844399 | 64844375 | 29113613 | 1 | 1 | 1 | 3 | 101-0816 | ТССЦ Московской обл., 101-0816, приказ Минстроя России №675/пр от 28.02.2017 № 254/пр | Проволока светлая диаметром 1,1 мм | 1348 | 1009 | т | т | 1000 | 0.005 | 10200 | 0 | 0 | 0 | 0 | 1 | 0 |  | 0.005 | 2 | 64844386 | 60 | 0 | 0 | 0 | 0 | 0 | 0 | 0 | 0
33 | 64844400 | 64844375 | 29114247 | 1 | 1 | 1 | 3 | 101-1714 | ТССЦ Московской обл., 101-1714, приказ Минстроя России №675/пр от 28.02.2017 № 254/пр | Болты с гайками и шайбами строительные | 1348 | 1009 | т | т | 1000 | 0.008 | 9040.01 | 0 | 0 | 0 | 0 | 1 | 0 |  | 0.008 | 2 | 64844387 | 61 | 0 | 0 | 0 | 0 | 0 | 0 | 0 | 0
33 | 64844401 | 64844375 | 29115770 | 1 | 1 | 1 | 3 | 102-0020 | ТССЦ Московской обл., 102-0020, приказ Минстроя России №675/пр от 28.02.2017 № 254/пр | Лесоматериалы круглые березовые и мягких лиственных пород для строительства длиной 4-6,5 м, диаметром 12-24 см | 1339 | 1007 | м3 | м3 | 1 | 0.69 | 365.01 | 0 | 0 | 0 | 0 | 1 | 0 |  | 0.69 | 2 | 64844388 | 62 | 0 | 0 | 0 | 0 | 0 | 0 | 0 | 0
33 | 64844402 | 64844375 | 29121459 | 1 | 1 | 1 | 3 | 110-9009 | ТССЦ Московской обл., 110-9009, приказ Минстроя России №675/пр от 28.02.2017 № 254/пр | Арматура линейная | 1348 | 1009 | т | т | 1000 | 0 | 0 | 0 | 0 | 0 | 1 | 0 | 0 |  | 0 | 3 | -1 |  | 0 | 0 | 0 | 0 | 0 | 0 | 0 | 0
33 | 64844403 | 64844375 | 29121740 | 1 | 1 | 1 | 3 | 110-9032 | ТССЦ Московской обл., 110-9032, приказ Минстроя России №675/пр от 28.02.2017 № 254/пр | Изоляторы линейные подвесные тарельчатые | 1348 | 1009 | т | т | 1000 | 0 | 0 | 0 | 0 | 0 | 1 | 0 | 0 |  | 0 | 3 | -1 |  | 0 | 0 | 0 | 0 | 0 | 0 | 0 | 0
33 | 64844404 | 64844375 | 29155661 | 1 | 1 | 1 | 3 | 502-9079 | ТССЦ Московской обл., 502-9079, приказ Минстроя России №675/пр от 28.02.2017 № 258/пр | Провода неизолированные | 1348 | 1009 | т | т | 1000 | 0 | 0 | 0 | 0 | 0 | 1 | 0 | 0 |  | 0 | 3 | -1 |  | 0 | 0 | 0 | 0 | 0 | 0 | 0 | 0
34 | 64844419 | 64844405 | 18409850 | 1 | 1 | 1 | 1 | 1-1035-90 |  | Рабочий строитель среднего разряда 3,5 | 1369 | 1013 | чел.-ч | чел.-ч | 1 | 98.55 | 0 | 0 | 0 | 9.07 | 0 | 1 | 1 | *1,2)*0,75 | 88.695 | 2 | 64844406 | 63 | 0 | 0 | 0 | 0 | 0 | 0 | 0 | 0
34 | 64844420 | 64844405 | 121548 | 1 | 1 | 1 | 1 | 2 |  | Затраты труда машинистов | 608254 | 1013 | чел.час | чел.час | 1 | 25.26 | 0 | 0 | 0 | 0 | 0 | 1 | 2 | *1,2)*0,75 | 22.734 | 2 | 64844407 | 64 | 0 | 0 | 0 | 0 | 0 | 0 | 0 | 0
34 | 64844421 | 64844405 | 29172381 | 1 | 1 | 1 | 2 | 021144 | ТСЭМ Московской обл., 021144, приказ Минстроя России №675/пр от 28.02.2017 № 264/пр | Краны на автомобильном ходу при работе на других видах строительства 25 т | 1368 | 1011 | маш.-ч | маш.-ч | 1 | 8.17 | 0 | 271.29 | 17.84 | 0 | 0 | 1 | 0 | *1,2)*0,75 | 7.353 | 2 | 64844408 | 65 | 0 | 0 | 0 | 0 | 0 | 0 | 0 | 0
34 | 64844422 | 64844405 | 29172562 | 1 | 1 | 1 | 2 | 031004 | ТСЭМ Московской обл., 031004, приказ Минстроя России №675/пр от 28.02.2017 № 264/пр | Автогидроподъемники высотой подъема 28 м | 1368 | 1011 | маш.-ч | маш.-ч | 1 | 4.62 | 0 | 245.27 | 13.5 | 0 | 0 | 1 | 0 | *1,2)*0,75 | 4.158 | 2 | 64844409 | 66 | 0 | 0 | 0 | 0 | 0 | 0 | 0 | 0
34 | 64844423 | 64844405 | 29173721 | 1 | 1 | 1 | 2 | 160401 | ТСЭМ Московской обл., 160401, приказ Минстроя России №675/пр от 28.02.2017 № 264/пр | Машины бурильно-крановые на тракторе 66 кВт (90 л.с.), глубина бурения 1,5-3 м | 1368 | 1011 | маш.-ч | маш.-ч | 1 | 0.6 | 0 | 140.95 | 11.6 | 0 | 0 | 1 | 0 | *1,2)*0,75 | 0.54 | 2 | 64844410 | 67 | 0 | 0 | 0 | 0 | 0 | 0 | 0 | 0
34 | 64844424 | 64844405 | 29173724 | 1 | 1 | 1 | 2 | 160601 | ТСЭМ Московской обл., 160601, приказ Минстроя России №675/пр от 28.02.2017 № 264/пр | Тракторы на гусеничном ходу с лебедкой 132 кВт (180 л.с.) | 1368 | 1011 | маш.-ч | маш.-ч | 1 | 6.67 | 0 | 147.43 | 11.6 | 0 | 0 | 1 | 0 | *1,2)*0,75 | 6.003 | 2 | 64844411 | 68 | 0 | 0 | 0 | 0 | 0 | 0 | 0 | 0
34 | 64844425 | 64844405 | 29173728 | 1 | 1 | 1 | 2 | 161350 | ТСЭМ Московской обл., 161350, приказ Минстроя России №675/пр от 28.02.2017 № 264/пр | Комплекс для монтажа проводов методом "под тяжением" | 1368 | 1011 | маш.-ч | маш.-ч | 1 | 2.6 | 0 | 637.76 | 27 | 0 | 0 | 1 | 0 | *1,2)*0,75 | 2.34 | 2 | 64844412 | 69 | 0 | 0 | 0 | 0 | 0 | 0 | 0 | 0
34 | 64844426 | 64844405 | 29174689 | 1 | 1 | 1 | 2 | 350451 | ТСЭМ Московской обл., 350451, приказ Минстроя России №675/пр от 28.02.2017 № 264/пр | Пресс гидравлический с электроприводом | 1368 | 1011 | маш.-ч | маш.-ч | 1 | 7.5 | 0 | 1.11 | 0 | 0 | 0 | 1 | 0 | *1,2)*0,75 | 6.75 | 2 | 64844413 | 70 | 0 | 0 | 0 | 0 | 0 | 0 | 0 | 0
34 | 64844427 | 64844405 | 29174936 | 1 | 1 | 1 | 2 | 400102 | ТСЭМ Московской обл., 400102, приказ Минстроя России №675/пр от 28.02.2017 № 264/пр | Тягачи седельные, грузоподъемность 15 т | 1368 | 1011 | маш.-ч | маш.-ч | 1 | 2.47 | 0 | 149.28 | 13.5 | 0 | 0 | 1 | 0 | *1,2)*0,75 | 2.223 | 2 | 64844414 | 71 | 0 | 0 | 0 | 0 | 0 | 0 | 0 | 0
34 | 64844428 | 64844405 | 29174941 | 1 | 1 | 1 | 2 | 400112 | ТСЭМ Московской обл., 400112, приказ Минстроя России №675/пр от 28.02.2017 № 264/пр | Полуприцепы общего назначения, грузоподъемность 15 т | 1368 | 1011 | маш.-ч | маш.-ч | 1 | 2.47 | 0 | 19.76 | 0 | 0 | 0 | 1 | 0 | *1,2)*0,75 | 2.223 | 2 | 64844415 | 72 | 0 | 0 | 0 | 0 | 0 | 0 | 0 | 0
34 | 64844429 | 64844405 | 29113613 | 1 | 1 | 1 | 3 | 101-0816 | ТССЦ Московской обл., 101-0816, приказ Минстроя России №675/пр от 28.02.2017 № 254/пр | Проволока светлая диаметром 1,1 мм | 1348 | 1009 | т | т | 1000 | 0.005 | 10200 | 0 | 0 | 0 | 0 | 1 | 0 |  | 0.005 | 2 | 64844416 | 73 | 0 | 0 | 0 | 0 | 0 | 0 | 0 | 0
34 | 64844430 | 64844405 | 29114247 | 1 | 1 | 1 | 3 | 101-1714 | ТССЦ Московской обл., 101-1714, приказ Минстроя России №675/пр от 28.02.2017 № 254/пр | Болты с гайками и шайбами строительные | 1348 | 1009 | т | т | 1000 | 0.008 | 9040.01 | 0 | 0 | 0 | 0 | 1 | 0 |  | 0.008 | 2 | 64844417 | 74 | 0 | 0 | 0 | 0 | 0 | 0 | 0 | 0
34 | 64844431 | 64844405 | 29115770 | 1 | 1 | 1 | 3 | 102-0020 | ТССЦ Московской обл., 102-0020, приказ Минстроя России №675/пр от 28.02.2017 № 254/пр | Лесоматериалы круглые березовые и мягких лиственных пород для строительства длиной 4-6,5 м, диаметром 12-24 см | 1339 | 1007 | м3 | м3 | 1 | 0.69 | 365.01 | 0 | 0 | 0 | 0 | 1 | 0 |  | 0.69 | 2 | 64844418 | 75 | 0 | 0 | 0 | 0 | 0 | 0 | 0 | 0
34 | 64844432 | 64844405 | 29121459 | 1 | 1 | 1 | 3 | 110-9009 | ТССЦ Московской обл., 110-9009, приказ Минстроя России №675/пр от 28.02.2017 № 254/пр | Арматура линейная | 1348 | 1009 | т | т | 1000 | 0 | 0 | 0 | 0 | 0 | 1 | 0 | 0 |  | 0 | 3 | -1 |  | 0 | 0 | 0 | 0 | 0 | 0 | 0 | 0
34 | 64844433 | 64844405 | 29121740 | 1 | 1 | 1 | 3 | 110-9032 | ТССЦ Московской обл., 110-9032, приказ Минстроя России №675/пр от 28.02.2017 № 254/пр | Изоляторы линейные подвесные тарельчатые | 1348 | 1009 | т | т | 1000 | 0 | 0 | 0 | 0 | 0 | 1 | 0 | 0 |  | 0 | 3 | -1 |  | 0 | 0 | 0 | 0 | 0 | 0 | 0 | 0
34 | 64844434 | 64844405 | 29155661 | 1 | 1 | 1 | 3 | 502-9079 | ТССЦ Московской обл., 502-9079, приказ Минстроя России №675/пр от 28.02.2017 № 258/пр | Провода неизолированные | 1348 | 1009 | т | т | 1000 | 0 | 0 | 0 | 0 | 0 | 1 | 0 | 0 |  | 0 | 3 | -1 |  | 0 | 0 | 0 | 0 | 0 | 0 | 0 | 0
35 | 64844419 | 64844405 | 18409850 | 1 | 1 | 1 | 1 | 1-1035-90 |  | Рабочий строитель среднего разряда 3,5 | 1369 | 1013 | чел.-ч | чел.-ч | 1 | 98.55 | 0 | 0 | 0 | 9.07 | 0 | 1 | 1 | *1,2)*0,75 | 88.695 | 2 | 64844406 | 76 | 0 | 0 | 0 | 0 | 0 | 0 | 0 | 0
35 | 64844420 | 64844405 | 121548 | 1 | 1 | 1 | 1 | 2 |  | Затраты труда машинистов | 608254 | 1013 | чел.час | чел.час | 1 | 25.26 | 0 | 0 | 0 | 0 | 0 | 1 | 2 | *1,2)*0,75 | 22.734 | 2 | 64844407 | 77 | 0 | 0 | 0 | 0 | 0 | 0 | 0 | 0
35 | 64844421 | 64844405 | 29172381 | 1 | 1 | 1 | 2 | 021144 | ТСЭМ Московской обл., 021144, приказ Минстроя России №675/пр от 28.02.2017 № 264/пр | Краны на автомобильном ходу при работе на других видах строительства 25 т | 1368 | 1011 | маш.-ч | маш.-ч | 1 | 8.17 | 0 | 271.29 | 17.84 | 0 | 0 | 1 | 0 | *1,2)*0,75 | 7.353 | 2 | 64844408 | 78 | 0 | 0 | 0 | 0 | 0 | 0 | 0 | 0
35 | 64844422 | 64844405 | 29172562 | 1 | 1 | 1 | 2 | 031004 | ТСЭМ Московской обл., 031004, приказ Минстроя России №675/пр от 28.02.2017 № 264/пр | Автогидроподъемники высотой подъема 28 м | 1368 | 1011 | маш.-ч | маш.-ч | 1 | 4.62 | 0 | 245.27 | 13.5 | 0 | 0 | 1 | 0 | *1,2)*0,75 | 4.158 | 2 | 64844409 | 79 | 0 | 0 | 0 | 0 | 0 | 0 | 0 | 0
35 | 64844423 | 64844405 | 29173721 | 1 | 1 | 1 | 2 | 160401 | ТСЭМ Московской обл., 160401, приказ Минстроя России №675/пр от 28.02.2017 № 264/пр | Машины бурильно-крановые на тракторе 66 кВт (90 л.с.), глубина бурения 1,5-3 м | 1368 | 1011 | маш.-ч | маш.-ч | 1 | 0.6 | 0 | 140.95 | 11.6 | 0 | 0 | 1 | 0 | *1,2)*0,75 | 0.54 | 2 | 64844410 | 80 | 0 | 0 | 0 | 0 | 0 | 0 | 0 | 0
35 | 64844424 | 64844405 | 29173724 | 1 | 1 | 1 | 2 | 160601 | ТСЭМ Московской обл., 160601, приказ Минстроя России №675/пр от 28.02.2017 № 264/пр | Тракторы на гусеничном ходу с лебедкой 132 кВт (180 л.с.) | 1368 | 1011 | маш.-ч | маш.-ч | 1 | 6.67 | 0 | 147.43 | 11.6 | 0 | 0 | 1 | 0 | *1,2)*0,75 | 6.003 | 2 | 64844411 | 81 | 0 | 0 | 0 | 0 | 0 | 0 | 0 | 0
35 | 64844425 | 64844405 | 29173728 | 1 | 1 | 1 | 2 | 161350 | ТСЭМ Московской обл., 161350, приказ Минстроя России №675/пр от 28.02.2017 № 264/пр | Комплекс для монтажа проводов методом "под тяжением" | 1368 | 1011 | маш.-ч | маш.-ч | 1 | 2.6 | 0 | 637.76 | 27 | 0 | 0 | 1 | 0 | *1,2)*0,75 | 2.34 | 2 | 64844412 | 82 | 0 | 0 | 0 | 0 | 0 | 0 | 0 | 0
35 | 64844426 | 64844405 | 29174689 | 1 | 1 | 1 | 2 | 350451 | ТСЭМ Московской обл., 350451, приказ Минстроя России №675/пр от 28.02.2017 № 264/пр | Пресс гидравлический с электроприводом | 1368 | 1011 | маш.-ч | маш.-ч | 1 | 7.5 | 0 | 1.11 | 0 | 0 | 0 | 1 | 0 | *1,2)*0,75 | 6.75 | 2 | 64844413 | 83 | 0 | 0 | 0 | 0 | 0 | 0 | 0 | 0
35 | 64844427 | 64844405 | 29174936 | 1 | 1 | 1 | 2 | 400102 | ТСЭМ Московской обл., 400102, приказ Минстроя России №675/пр от 28.02.2017 № 264/пр | Тягачи седельные, грузоподъемность 15 т | 1368 | 1011 | маш.-ч | маш.-ч | 1 | 2.47 | 0 | 149.28 | 13.5 | 0 | 0 | 1 | 0 | *1,2)*0,75 | 2.223 | 2 | 64844414 | 84 | 0 | 0 | 0 | 0 | 0 | 0 | 0 | 0
35 | 64844428 | 64844405 | 29174941 | 1 | 1 | 1 | 2 | 400112 | ТСЭМ Московской обл., 400112, приказ Минстроя России №675/пр от 28.02.2017 № 264/пр | Полуприцепы общего назначения, грузоподъемность 15 т | 1368 | 1011 | маш.-ч | маш.-ч | 1 | 2.47 | 0 | 19.76 | 0 | 0 | 0 | 1 | 0 | *1,2)*0,75 | 2.223 | 2 | 64844415 | 85 | 0 | 0 | 0 | 0 | 0 | 0 | 0 | 0
35 | 64844429 | 64844405 | 29113613 | 1 | 1 | 1 | 3 | 101-0816 | ТССЦ Московской обл., 101-0816, приказ Минстроя России №675/пр от 28.02.2017 № 254/пр | Проволока светлая диаметром 1,1 мм | 1348 | 1009 | т | т | 1000 | 0.005 | 10200 | 0 | 0 | 0 | 0 | 1 | 0 |  | 0.005 | 2 | 64844416 | 86 | 0 | 0 | 0 | 0 | 0 | 0 | 0 | 0
35 | 64844430 | 64844405 | 29114247 | 1 | 1 | 1 | 3 | 101-1714 | ТССЦ Московской обл., 101-1714, приказ Минстроя России №675/пр от 28.02.2017 № 254/пр | Болты с гайками и шайбами строительные | 1348 | 1009 | т | т | 1000 | 0.008 | 9040.01 | 0 | 0 | 0 | 0 | 1 | 0 |  | 0.008 | 2 | 64844417 | 87 | 0 | 0 | 0 | 0 | 0 | 0 | 0 | 0
35 | 64844431 | 64844405 | 29115770 | 1 | 1 | 1 | 3 | 102-0020 | ТССЦ Московской обл., 102-0020, приказ Минстроя России №675/пр от 28.02.2017 № 254/пр | Лесоматериалы круглые березовые и мягких лиственных пород для строительства длиной 4-6,5 м, диаметром 12-24 см | 1339 | 1007 | м3 | м3 | 1 | 0.69 | 365.01 | 0 | 0 | 0 | 0 | 1 | 0 |  | 0.69 | 2 | 64844418 | 88 | 0 | 0 | 0 | 0 | 0 | 0 | 0 | 0
35 | 64844432 | 64844405 | 29121459 | 1 | 1 | 1 | 3 | 110-9009 | ТССЦ Московской обл., 110-9009, приказ Минстроя России №675/пр от 28.02.2017 № 254/пр | Арматура линейная | 1348 | 1009 | т | т | 1000 | 0 | 0 | 0 | 0 | 0 | 1 | 0 | 0 |  | 0 | 3 | -1 |  | 0 | 0 | 0 | 0 | 0 | 0 | 0 | 0
35 | 64844433 | 64844405 | 29121740 | 1 | 1 | 1 | 3 | 110-9032 | ТССЦ Московской обл., 110-9032, приказ Минстроя России №675/пр от 28.02.2017 № 254/пр | Изоляторы линейные подвесные тарельчатые | 1348 | 1009 | т | т | 1000 | 0 | 0 | 0 | 0 | 0 | 1 | 0 | 0 |  | 0 | 3 | -1 |  | 0 | 0 | 0 | 0 | 0 | 0 | 0 | 0
35 | 64844434 | 64844405 | 29155661 | 1 | 1 | 1 | 3 | 502-9079 | ТССЦ Московской обл., 502-9079, приказ Минстроя России №675/пр от 28.02.2017 № 258/пр | Провода неизолированные | 1348 | 1009 | т | т | 1000 | 0 | 0 | 0 | 0 | 0 | 1 | 0 | 0 |  | 0 | 3 | -1 |  | 0 | 0 | 0 | 0 | 0 | 0 | 0 | 0
36 | 64844449 | 64844435 | 18409850 | 1 | 1 | 1 | 1 | 1-1035-90 |  | Рабочий строитель среднего разряда 3,5 | 1369 | 1013 | чел.-ч | чел.-ч | 1 | 98.55 | 0 | 0 | 0 | 9.07 | 0 | 1 | 1 | *1,2)*0,75 | 88.695 | 2 | 64844436 | 89 | 0 | 0 | 0 | 0 | 0 | 0 | 0 | 0
36 | 64844450 | 64844435 | 121548 | 1 | 1 | 1 | 1 | 2 |  | Затраты труда машинистов | 608254 | 1013 | чел.час | чел.час | 1 | 25.26 | 0 | 0 | 0 | 0 | 0 | 1 | 2 | *1,2)*0,75 | 22.734 | 2 | 64844437 | 90 | 0 | 0 | 0 | 0 | 0 | 0 | 0 | 0
36 | 64844451 | 64844435 | 29172381 | 1 | 1 | 1 | 2 | 021144 | ТСЭМ Московской обл., 021144, приказ Минстроя России №675/пр от 28.02.2017 № 264/пр | Краны на автомобильном ходу при работе на других видах строительства 25 т | 1368 | 1011 | маш.-ч | маш.-ч | 1 | 8.17 | 0 | 271.29 | 17.84 | 0 | 0 | 1 | 0 | *1,2)*0,75 | 7.353 | 2 | 64844438 | 91 | 0 | 0 | 0 | 0 | 0 | 0 | 0 | 0
36 | 64844452 | 64844435 | 29172562 | 1 | 1 | 1 | 2 | 031004 | ТСЭМ Московской обл., 031004, приказ Минстроя России №675/пр от 28.02.2017 № 264/пр | Автогидроподъемники высотой подъема 28 м | 1368 | 1011 | маш.-ч | маш.-ч | 1 | 4.62 | 0 | 245.27 | 13.5 | 0 | 0 | 1 | 0 | *1,2)*0,75 | 4.158 | 2 | 64844439 | 92 | 0 | 0 | 0 | 0 | 0 | 0 | 0 | 0
36 | 64844453 | 64844435 | 29173721 | 1 | 1 | 1 | 2 | 160401 | ТСЭМ Московской обл., 160401, приказ Минстроя России №675/пр от 28.02.2017 № 264/пр | Машины бурильно-крановые на тракторе 66 кВт (90 л.с.), глубина бурения 1,5-3 м | 1368 | 1011 | маш.-ч | маш.-ч | 1 | 0.6 | 0 | 140.95 | 11.6 | 0 | 0 | 1 | 0 | *1,2)*0,75 | 0.54 | 2 | 64844440 | 93 | 0 | 0 | 0 | 0 | 0 | 0 | 0 | 0
36 | 64844454 | 64844435 | 29173724 | 1 | 1 | 1 | 2 | 160601 | ТСЭМ Московской обл., 160601, приказ Минстроя России №675/пр от 28.02.2017 № 264/пр | Тракторы на гусеничном ходу с лебедкой 132 кВт (180 л.с.) | 1368 | 1011 | маш.-ч | маш.-ч | 1 | 6.67 | 0 | 147.43 | 11.6 | 0 | 0 | 1 | 0 | *1,2)*0,75 | 6.003 | 2 | 64844441 | 94 | 0 | 0 | 0 | 0 | 0 | 0 | 0 | 0
36 | 64844455 | 64844435 | 29173728 | 1 | 1 | 1 | 2 | 161350 | ТСЭМ Московской обл., 161350, приказ Минстроя России №675/пр от 28.02.2017 № 264/пр | Комплекс для монтажа проводов методом "под тяжением" | 1368 | 1011 | маш.-ч | маш.-ч | 1 | 2.6 | 0 | 637.76 | 27 | 0 | 0 | 1 | 0 | *1,2)*0,75 | 2.34 | 2 | 64844442 | 95 | 0 | 0 | 0 | 0 | 0 | 0 | 0 | 0
36 | 64844456 | 64844435 | 29174689 | 1 | 1 | 1 | 2 | 350451 | ТСЭМ Московской обл., 350451, приказ Минстроя России №675/пр от 28.02.2017 № 264/пр | Пресс гидравлический с электроприводом | 1368 | 1011 | маш.-ч | маш.-ч | 1 | 7.5 | 0 | 1.11 | 0 | 0 | 0 | 1 | 0 | *1,2)*0,75 | 6.75 | 2 | 64844443 | 96 | 0 | 0 | 0 | 0 | 0 | 0 | 0 | 0
36 | 64844457 | 64844435 | 29174936 | 1 | 1 | 1 | 2 | 400102 | ТСЭМ Московской обл., 400102, приказ Минстроя России №675/пр от 28.02.2017 № 264/пр | Тягачи седельные, грузоподъемность 15 т | 1368 | 1011 | маш.-ч | маш.-ч | 1 | 2.47 | 0 | 149.28 | 13.5 | 0 | 0 | 1 | 0 | *1,2)*0,75 | 2.223 | 2 | 64844444 | 97 | 0 | 0 | 0 | 0 | 0 | 0 | 0 | 0
36 | 64844458 | 64844435 | 29174941 | 1 | 1 | 1 | 2 | 400112 | ТСЭМ Московской обл., 400112, приказ Минстроя России №675/пр от 28.02.2017 № 264/пр | Полуприцепы общего назначения, грузоподъемность 15 т | 1368 | 1011 | маш.-ч | маш.-ч | 1 | 2.47 | 0 | 19.76 | 0 | 0 | 0 | 1 | 0 | *1,2)*0,75 | 2.223 | 2 | 64844445 | 98 | 0 | 0 | 0 | 0 | 0 | 0 | 0 | 0
36 | 64844459 | 64844435 | 29113613 | 1 | 1 | 1 | 3 | 101-0816 | ТССЦ Московской обл., 101-0816, приказ Минстроя России №675/пр от 28.02.2017 № 254/пр | Проволока светлая диаметром 1,1 мм | 1348 | 1009 | т | т | 1000 | 0.005 | 10200 | 0 | 0 | 0 | 0 | 1 | 0 |  | 0.005 | 2 | 64844446 | 99 | 0 | 0 | 0 | 0 | 0 | 0 | 0 | 0
36 | 64844460 | 64844435 | 29114247 | 1 | 1 | 1 | 3 | 101-1714 | ТССЦ Московской обл., 101-1714, приказ Минстроя России №675/пр от 28.02.2017 № 254/пр | Болты с гайками и шайбами строительные | 1348 | 1009 | т | т | 1000 | 0.008 | 9040.01 | 0 | 0 | 0 | 0 | 1 | 0 |  | 0.008 | 2 | 64844447 | 100 | 0 | 0 | 0 | 0 | 0 | 0 | 0 | 0
36 | 64844461 | 64844435 | 29115770 | 1 | 1 | 1 | 3 | 102-0020 | ТССЦ Московской обл., 102-0020, приказ Минстроя России №675/пр от 28.02.2017 № 254/пр | Лесоматериалы круглые березовые и мягких лиственных пород для строительства длиной 4-6,5 м, диаметром 12-24 см | 1339 | 1007 | м3 | м3 | 1 | 0.69 | 365.01 | 0 | 0 | 0 | 0 | 1 | 0 |  | 0.69 | 2 | 64844448 | 101 | 0 | 0 | 0 | 0 | 0 | 0 | 0 | 0
36 | 64844462 | 64844435 | 29121459 | 1 | 1 | 1 | 3 | 110-9009 | ТССЦ Московской обл., 110-9009, приказ Минстроя России №675/пр от 28.02.2017 № 254/пр | Арматура линейная | 1348 | 1009 | т | т | 1000 | 0 | 0 | 0 | 0 | 0 | 1 | 0 | 0 |  | 0 | 3 | -1 |  | 0 | 0 | 0 | 0 | 0 | 0 | 0 | 0
36 | 64844463 | 64844435 | 29121740 | 1 | 1 | 1 | 3 | 110-9032 | ТССЦ Московской обл., 110-9032, приказ Минстроя России №675/пр от 28.02.2017 № 254/пр | Изоляторы линейные подвесные тарельчатые | 1348 | 1009 | т | т | 1000 | 0 | 0 | 0 | 0 | 0 | 1 | 0 | 0 |  | 0 | 3 | -1 |  | 0 | 0 | 0 | 0 | 0 | 0 | 0 | 0
36 | 64844464 | 64844435 | 29155661 | 1 | 1 | 1 | 3 | 502-9079 | ТССЦ Московской обл., 502-9079, приказ Минстроя России №675/пр от 28.02.2017 № 258/пр | Провода неизолированные | 1348 | 1009 | т | т | 1000 | 0 | 0 | 0 | 0 | 0 | 1 | 0 | 0 |  | 0 | 3 | -1 |  | 0 | 0 | 0 | 0 | 0 | 0 | 0 | 0
37 | 64844449 | 64844435 | 18409850 | 1 | 1 | 1 | 1 | 1-1035-90 |  | Рабочий строитель среднего разряда 3,5 | 1369 | 1013 | чел.-ч | чел.-ч | 1 | 98.55 | 0 | 0 | 0 | 9.07 | 0 | 1 | 1 | *1,2)*0,75 | 88.695 | 2 | 64844436 | 102 | 0 | 0 | 0 | 0 | 0 | 0 | 0 | 0
37 | 64844450 | 64844435 | 121548 | 1 | 1 | 1 | 1 | 2 |  | Затраты труда машинистов | 608254 | 1013 | чел.час | чел.час | 1 | 25.26 | 0 | 0 | 0 | 0 | 0 | 1 | 2 | *1,2)*0,75 | 22.734 | 2 | 64844437 | 103 | 0 | 0 | 0 | 0 | 0 | 0 | 0 | 0
37 | 64844451 | 64844435 | 29172381 | 1 | 1 | 1 | 2 | 021144 | ТСЭМ Московской обл., 021144, приказ Минстроя России №675/пр от 28.02.2017 № 264/пр | Краны на автомобильном ходу при работе на других видах строительства 25 т | 1368 | 1011 | маш.-ч | маш.-ч | 1 | 8.17 | 0 | 271.29 | 17.84 | 0 | 0 | 1 | 0 | *1,2)*0,75 | 7.353 | 2 | 64844438 | 104 | 0 | 0 | 0 | 0 | 0 | 0 | 0 | 0
37 | 64844452 | 64844435 | 29172562 | 1 | 1 | 1 | 2 | 031004 | ТСЭМ Московской обл., 031004, приказ Минстроя России №675/пр от 28.02.2017 № 264/пр | Автогидроподъемники высотой подъема 28 м | 1368 | 1011 | маш.-ч | маш.-ч | 1 | 4.62 | 0 | 245.27 | 13.5 | 0 | 0 | 1 | 0 | *1,2)*0,75 | 4.158 | 2 | 64844439 | 105 | 0 | 0 | 0 | 0 | 0 | 0 | 0 | 0
37 | 64844453 | 64844435 | 29173721 | 1 | 1 | 1 | 2 | 160401 | ТСЭМ Московской обл., 160401, приказ Минстроя России №675/пр от 28.02.2017 № 264/пр | Машины бурильно-крановые на тракторе 66 кВт (90 л.с.), глубина бурения 1,5-3 м | 1368 | 1011 | маш.-ч | маш.-ч | 1 | 0.6 | 0 | 140.95 | 11.6 | 0 | 0 | 1 | 0 | *1,2)*0,75 | 0.54 | 2 | 64844440 | 106 | 0 | 0 | 0 | 0 | 0 | 0 | 0 | 0
37 | 64844454 | 64844435 | 29173724 | 1 | 1 | 1 | 2 | 160601 | ТСЭМ Московской обл., 160601, приказ Минстроя России №675/пр от 28.02.2017 № 264/пр | Тракторы на гусеничном ходу с лебедкой 132 кВт (180 л.с.) | 1368 | 1011 | маш.-ч | маш.-ч | 1 | 6.67 | 0 | 147.43 | 11.6 | 0 | 0 | 1 | 0 | *1,2)*0,75 | 6.003 | 2 | 64844441 | 107 | 0 | 0 | 0 | 0 | 0 | 0 | 0 | 0
37 | 64844455 | 64844435 | 29173728 | 1 | 1 | 1 | 2 | 161350 | ТСЭМ Московской обл., 161350, приказ Минстроя России №675/пр от 28.02.2017 № 264/пр | Комплекс для монтажа проводов методом "под тяжением" | 1368 | 1011 | маш.-ч | маш.-ч | 1 | 2.6 | 0 | 637.76 | 27 | 0 | 0 | 1 | 0 | *1,2)*0,75 | 2.34 | 2 | 64844442 | 108 | 0 | 0 | 0 | 0 | 0 | 0 | 0 | 0
37 | 64844456 | 64844435 | 29174689 | 1 | 1 | 1 | 2 | 350451 | ТСЭМ Московской обл., 350451, приказ Минстроя России №675/пр от 28.02.2017 № 264/пр | Пресс гидравлический с электроприводом | 1368 | 1011 | маш.-ч | маш.-ч | 1 | 7.5 | 0 | 1.11 | 0 | 0 | 0 | 1 | 0 | *1,2)*0,75 | 6.75 | 2 | 64844443 | 109 | 0 | 0 | 0 | 0 | 0 | 0 | 0 | 0
37 | 64844457 | 64844435 | 29174936 | 1 | 1 | 1 | 2 | 400102 | ТСЭМ Московской обл., 400102, приказ Минстроя России №675/пр от 28.02.2017 № 264/пр | Тягачи седельные, грузоподъемность 15 т | 1368 | 1011 | маш.-ч | маш.-ч | 1 | 2.47 | 0 | 149.28 | 13.5 | 0 | 0 | 1 | 0 | *1,2)*0,75 | 2.223 | 2 | 64844444 | 110 | 0 | 0 | 0 | 0 | 0 | 0 | 0 | 0
37 | 64844458 | 64844435 | 29174941 | 1 | 1 | 1 | 2 | 400112 | ТСЭМ Московской обл., 400112, приказ Минстроя России №675/пр от 28.02.2017 № 264/пр | Полуприцепы общего назначения, грузоподъемность 15 т | 1368 | 1011 | маш.-ч | маш.-ч | 1 | 2.47 | 0 | 19.76 | 0 | 0 | 0 | 1 | 0 | *1,2)*0,75 | 2.223 | 2 | 64844445 | 111 | 0 | 0 | 0 | 0 | 0 | 0 | 0 | 0
37 | 64844459 | 64844435 | 29113613 | 1 | 1 | 1 | 3 | 101-0816 | ТССЦ Московской обл., 101-0816, приказ Минстроя России №675/пр от 28.02.2017 № 254/пр | Проволока светлая диаметром 1,1 мм | 1348 | 1009 | т | т | 1000 | 0.005 | 10200 | 0 | 0 | 0 | 0 | 1 | 0 |  | 0.005 | 2 | 64844446 | 112 | 0 | 0 | 0 | 0 | 0 | 0 | 0 | 0
37 | 64844460 | 64844435 | 29114247 | 1 | 1 | 1 | 3 | 101-1714 | ТССЦ Московской обл., 101-1714, приказ Минстроя России №675/пр от 28.02.2017 № 254/пр | Болты с гайками и шайбами строительные | 1348 | 1009 | т | т | 1000 | 0.008 | 9040.01 | 0 | 0 | 0 | 0 | 1 | 0 |  | 0.008 | 2 | 64844447 | 113 | 0 | 0 | 0 | 0 | 0 | 0 | 0 | 0
37 | 64844461 | 64844435 | 29115770 | 1 | 1 | 1 | 3 | 102-0020 | ТССЦ Московской обл., 102-0020, приказ Минстроя России №675/пр от 28.02.2017 № 254/пр | Лесоматериалы круглые березовые и мягких лиственных пород для строительства длиной 4-6,5 м, диаметром 12-24 см | 1339 | 1007 | м3 | м3 | 1 | 0.69 | 365.01 | 0 | 0 | 0 | 0 | 1 | 0 |  | 0.69 | 2 | 64844448 | 114 | 0 | 0 | 0 | 0 | 0 | 0 | 0 | 0
37 | 64844462 | 64844435 | 29121459 | 1 | 1 | 1 | 3 | 110-9009 | ТССЦ Московской обл., 110-9009, приказ Минстроя России №675/пр от 28.02.2017 № 254/пр | Арматура линейная | 1348 | 1009 | т | т | 1000 | 0 | 0 | 0 | 0 | 0 | 1 | 0 | 0 |  | 0 | 3 | -1 |  | 0 | 0 | 0 | 0 | 0 | 0 | 0 | 0
37 | 64844463 | 64844435 | 29121740 | 1 | 1 | 1 | 3 | 110-9032 | ТССЦ Московской обл., 110-9032, приказ Минстроя России №675/пр от 28.02.2017 № 254/пр | Изоляторы линейные подвесные тарельчатые | 1348 | 1009 | т | т | 1000 | 0 | 0 | 0 | 0 | 0 | 1 | 0 | 0 |  | 0 | 3 | -1 |  | 0 | 0 | 0 | 0 | 0 | 0 | 0 | 0
37 | 64844464 | 64844435 | 29155661 | 1 | 1 | 1 | 3 | 502-9079 | ТССЦ Московской обл., 502-9079, приказ Минстроя России №675/пр от 28.02.2017 № 258/пр | Провода неизолированные | 1348 | 1009 | т | т | 1000 | 0 | 0 | 0 | 0 | 0 | 1 | 0 | 0 |  | 0 | 3 | -1 |  | 0 | 0 | 0 | 0 | 0 | 0 | 0 | 0
38 | 64844475 | 64844465 | 18407546 | 1 | 1 | 1 | 1 | 1-1038-90 |  | Рабочий строитель среднего разряда 3,8 | 1369 | 1013 | чел.-ч | чел.-ч | 1 | 18.95 | 0 | 0 | 0 | 9.4 | 0 | 1 | 1 | *0,65)*1,2 | 14.781 | 2 | 64844466 | 115 | 0 | 0 | 0 | 0 | 0 | 0 | 0 | 0
38 | 64844476 | 64844465 | 121548 | 1 | 1 | 1 | 1 | 2 |  | Затраты труда машинистов | 608254 | 1013 | чел.час | чел.час | 1 | 7.09 | 0 | 0 | 0 | 0 | 0 | 1 | 2 | *0,65)*1,2 | 5.5302 | 2 | 64844467 | 116 | 0 | 0 | 0 | 0 | 0 | 0 | 0 | 0
38 | 64844477 | 64844465 | 29172381 | 1 | 1 | 1 | 2 | 021144 | ТСЭМ Московской обл., 021144, приказ Минстроя России №675/пр от 28.02.2017 № 264/пр | Краны на автомобильном ходу при работе на других видах строительства 25 т | 1368 | 1011 | маш.-ч | маш.-ч | 1 | 1.22 | 0 | 271.29 | 17.84 | 0 | 0 | 1 | 0 | *0,65)*1,2 | 0.9516 | 2 | 64844468 | 117 | 0 | 0 | 0 | 0 | 0 | 0 | 0 | 0
38 | 64844478 | 64844465 | 29172562 | 1 | 1 | 1 | 2 | 031004 | ТСЭМ Московской обл., 031004, приказ Минстроя России №675/пр от 28.02.2017 № 264/пр | Автогидроподъемники высотой подъема 28 м | 1368 | 1011 | маш.-ч | маш.-ч | 1 | 1.99 | 0 | 245.27 | 13.5 | 0 | 0 | 1 | 0 | *0,65)*1,2 | 1.5522 | 2 | 64844469 | 118 | 0 | 0 | 0 | 0 | 0 | 0 | 0 | 0
38 | 64844479 | 64844465 | 29173724 | 1 | 1 | 1 | 2 | 160601 | ТСЭМ Московской обл., 160601, приказ Минстроя России №675/пр от 28.02.2017 № 264/пр | Тракторы на гусеничном ходу с лебедкой 132 кВт (180 л.с.) | 1368 | 1011 | маш.-ч | маш.-ч | 1 | 2.6 | 0 | 147.43 | 11.6 | 0 | 0 | 1 | 0 | *0,65)*1,2 | 2.028 | 2 | 64844470 | 119 | 0 | 0 | 0 | 0 | 0 | 0 | 0 | 0
38 | 64844480 | 64844465 | 29173728 | 1 | 1 | 1 | 2 | 161350 | ТСЭМ Московской обл., 161350, приказ Минстроя России №675/пр от 28.02.2017 № 264/пр | Комплекс для монтажа проводов методом "под тяжением" | 1368 | 1011 | маш.-ч | маш.-ч | 1 | 0.64 | 0 | 637.76 | 27 | 0 | 0 | 1 | 0 | *0,65)*1,2 | 0.4992 | 2 | 64844471 | 120 | 0 | 0 | 0 | 0 | 0 | 0 | 0 | 0
38 | 64844481 | 64844465 | 29174689 | 1 | 1 | 1 | 2 | 350451 | ТСЭМ Московской обл., 350451, приказ Минстроя России №675/пр от 28.02.2017 № 264/пр | Пресс гидравлический с электроприводом | 1368 | 1011 | маш.-ч | маш.-ч | 1 | 1.35 | 0 | 1.11 | 0 | 0 | 0 | 1 | 0 | *0,65)*1,2 | 1.053 | 2 | 64844472 | 121 | 0 | 0 | 0 | 0 | 0 | 0 | 0 | 0
38 | 64844482 | 64844465 | 29174936 | 1 | 1 | 1 | 2 | 400102 | ТСЭМ Московской обл., 400102, приказ Минстроя России №675/пр от 28.02.2017 № 264/пр | Тягачи седельные, грузоподъемность 15 т | 1368 | 1011 | маш.-ч | маш.-ч | 1 | 1.22 | 0 | 149.28 | 13.5 | 0 | 0 | 1 | 0 | *0,65)*1,2 | 0.9516 | 2 | 64844473 | 122 | 0 | 0 | 0 | 0 | 0 | 0 | 0 | 0
38 | 64844483 | 64844465 | 29174941 | 1 | 1 | 1 | 2 | 400112 | ТСЭМ Московской обл., 400112, приказ Минстроя России №675/пр от 28.02.2017 № 264/пр | Полуприцепы общего назначения, грузоподъемность 15 т | 1368 | 1011 | маш.-ч | маш.-ч | 1 | 1.22 | 0 | 19.76 | 0 | 0 | 0 | 1 | 0 | *0,65)*1,2 | 0.9516 | 2 | 64844474 | 123 | 0 | 0 | 0 | 0 | 0 | 0 | 0 | 0
38 | 64844484 | 64844465 | 29121459 | 1 | 1 | 1 | 3 | 110-9009 | ТССЦ Московской обл., 110-9009, приказ Минстроя России №675/пр от 28.02.2017 № 254/пр | Арматура линейная | 1348 | 1009 | т | т | 1000 | 0 | 0 | 0 | 0 | 0 | 1 | 0 | 0 |  | 0 | 3 | -1 |  | 0 | 0 | 0 | 0 | 0 | 0 | 0 | 0
38 | 64844485 | 64844465 | 29121740 | 1 | 1 | 1 | 3 | 110-9032 | ТССЦ Московской обл., 110-9032, приказ Минстроя России №675/пр от 28.02.2017 № 254/пр | Изоляторы линейные подвесные тарельчатые | 1348 | 1009 | т | т | 1000 | 0 | 0 | 0 | 0 | 0 | 1 | 0 | 0 |  | 0 | 3 | -1 |  | 0 | 0 | 0 | 0 | 0 | 0 | 0 | 0
38 | 64844486 | 64844465 | 29166084 | 1 | 1 | 1 | 3 | 509-9071 | ТССЦ Московской обл., 509-9071, приказ Минстроя России №675/пр от 28.02.2017 № 258/пр | Трос грозозащитный | 1348 | 1009 | т | т | 1000 | 0 | 0 | 0 | 0 | 0 | 1 | 0 | 0 |  | 0 | 3 | -1 |  | 0 | 0 | 0 | 0 | 0 | 0 | 0 | 0
39 | 64844475 | 64844465 | 18407546 | 1 | 1 | 1 | 1 | 1-1038-90 |  | Рабочий строитель среднего разряда 3,8 | 1369 | 1013 | чел.-ч | чел.-ч | 1 | 18.95 | 0 | 0 | 0 | 9.4 | 0 | 1 | 1 | *0,65)*1,2 | 14.781 | 2 | 64844466 | 124 | 0 | 0 | 0 | 0 | 0 | 0 | 0 | 0
39 | 64844476 | 64844465 | 121548 | 1 | 1 | 1 | 1 | 2 |  | Затраты труда машинистов | 608254 | 1013 | чел.час | чел.час | 1 | 7.09 | 0 | 0 | 0 | 0 | 0 | 1 | 2 | *0,65)*1,2 | 5.5302 | 2 | 64844467 | 125 | 0 | 0 | 0 | 0 | 0 | 0 | 0 | 0
39 | 64844477 | 64844465 | 29172381 | 1 | 1 | 1 | 2 | 021144 | ТСЭМ Московской обл., 021144, приказ Минстроя России №675/пр от 28.02.2017 № 264/пр | Краны на автомобильном ходу при работе на других видах строительства 25 т | 1368 | 1011 | маш.-ч | маш.-ч | 1 | 1.22 | 0 | 271.29 | 17.84 | 0 | 0 | 1 | 0 | *0,65)*1,2 | 0.9516 | 2 | 64844468 | 126 | 0 | 0 | 0 | 0 | 0 | 0 | 0 | 0
39 | 64844478 | 64844465 | 29172562 | 1 | 1 | 1 | 2 | 031004 | ТСЭМ Московской обл., 031004, приказ Минстроя России №675/пр от 28.02.2017 № 264/пр | Автогидроподъемники высотой подъема 28 м | 1368 | 1011 | маш.-ч | маш.-ч | 1 | 1.99 | 0 | 245.27 | 13.5 | 0 | 0 | 1 | 0 | *0,65)*1,2 | 1.5522 | 2 | 64844469 | 127 | 0 | 0 | 0 | 0 | 0 | 0 | 0 | 0
39 | 64844479 | 64844465 | 29173724 | 1 | 1 | 1 | 2 | 160601 | ТСЭМ Московской обл., 160601, приказ Минстроя России №675/пр от 28.02.2017 № 264/пр | Тракторы на гусеничном ходу с лебедкой 132 кВт (180 л.с.) | 1368 | 1011 | маш.-ч | маш.-ч | 1 | 2.6 | 0 | 147.43 | 11.6 | 0 | 0 | 1 | 0 | *0,65)*1,2 | 2.028 | 2 | 64844470 | 128 | 0 | 0 | 0 | 0 | 0 | 0 | 0 | 0
39 | 64844480 | 64844465 | 29173728 | 1 | 1 | 1 | 2 | 161350 | ТСЭМ Московской обл., 161350, приказ Минстроя России №675/пр от 28.02.2017 № 264/пр | Комплекс для монтажа проводов методом "под тяжением" | 1368 | 1011 | маш.-ч | маш.-ч | 1 | 0.64 | 0 | 637.76 | 27 | 0 | 0 | 1 | 0 | *0,65)*1,2 | 0.4992 | 2 | 64844471 | 129 | 0 | 0 | 0 | 0 | 0 | 0 | 0 | 0
39 | 64844481 | 64844465 | 29174689 | 1 | 1 | 1 | 2 | 350451 | ТСЭМ Московской обл., 350451, приказ Минстроя России №675/пр от 28.02.2017 № 264/пр | Пресс гидравлический с электроприводом | 1368 | 1011 | маш.-ч | маш.-ч | 1 | 1.35 | 0 | 1.11 | 0 | 0 | 0 | 1 | 0 | *0,65)*1,2 | 1.053 | 2 | 64844472 | 130 | 0 | 0 | 0 | 0 | 0 | 0 | 0 | 0
39 | 64844482 | 64844465 | 29174936 | 1 | 1 | 1 | 2 | 400102 | ТСЭМ Московской обл., 400102, приказ Минстроя России №675/пр от 28.02.2017 № 264/пр | Тягачи седельные, грузоподъемность 15 т | 1368 | 1011 | маш.-ч | маш.-ч | 1 | 1.22 | 0 | 149.28 | 13.5 | 0 | 0 | 1 | 0 | *0,65)*1,2 | 0.9516 | 2 | 64844473 | 131 | 0 | 0 | 0 | 0 | 0 | 0 | 0 | 0
39 | 64844483 | 64844465 | 29174941 | 1 | 1 | 1 | 2 | 400112 | ТСЭМ Московской обл., 400112, приказ Минстроя России №675/пр от 28.02.2017 № 264/пр | Полуприцепы общего назначения, грузоподъемность 15 т | 1368 | 1011 | маш.-ч | маш.-ч | 1 | 1.22 | 0 | 19.76 | 0 | 0 | 0 | 1 | 0 | *0,65)*1,2 | 0.9516 | 2 | 64844474 | 132 | 0 | 0 | 0 | 0 | 0 | 0 | 0 | 0
39 | 64844484 | 64844465 | 29121459 | 1 | 1 | 1 | 3 | 110-9009 | ТССЦ Московской обл., 110-9009, приказ Минстроя России №675/пр от 28.02.2017 № 254/пр | Арматура линейная | 1348 | 1009 | т | т | 1000 | 0 | 0 | 0 | 0 | 0 | 1 | 0 | 0 |  | 0 | 3 | -1 |  | 0 | 0 | 0 | 0 | 0 | 0 | 0 | 0
39 | 64844485 | 64844465 | 29121740 | 1 | 1 | 1 | 3 | 110-9032 | ТССЦ Московской обл., 110-9032, приказ Минстроя России №675/пр от 28.02.2017 № 254/пр | Изоляторы линейные подвесные тарельчатые | 1348 | 1009 | т | т | 1000 | 0 | 0 | 0 | 0 | 0 | 1 | 0 | 0 |  | 0 | 3 | -1 |  | 0 | 0 | 0 | 0 | 0 | 0 | 0 | 0
39 | 64844486 | 64844465 | 29166084 | 1 | 1 | 1 | 3 | 509-9071 | ТССЦ Московской обл., 509-9071, приказ Минстроя России №675/пр от 28.02.2017 № 258/пр | Трос грозозащитный | 1348 | 1009 | т | т | 1000 | 0 | 0 | 0 | 0 | 0 | 1 | 0 | 0 |  | 0 | 3 | -1 |  | 0 | 0 | 0 | 0 | 0 | 0 | 0 | 0
40 | 64844497 | 64844487 | 18407546 | 1 | 1 | 1 | 1 | 1-1038-90 |  | Рабочий строитель среднего разряда 3,8 | 1369 | 1013 | чел.-ч | чел.-ч | 1 | 18.95 | 0 | 0 | 0 | 9.4 | 0 | 1 | 1 | *1,2)*0,75 | 17.055 | 2 | 64844488 | 133 | 0 | 0 | 0 | 0 | 0 | 0 | 0 | 0
40 | 64844498 | 64844487 | 121548 | 1 | 1 | 1 | 1 | 2 |  | Затраты труда машинистов | 608254 | 1013 | чел.час | чел.час | 1 | 7.09 | 0 | 0 | 0 | 0 | 0 | 1 | 2 | *1,2)*0,75 | 6.381 | 2 | 64844489 | 134 | 0 | 0 | 0 | 0 | 0 | 0 | 0 | 0
40 | 64844499 | 64844487 | 29172381 | 1 | 1 | 1 | 2 | 021144 | ТСЭМ Московской обл., 021144, приказ Минстроя России №675/пр от 28.02.2017 № 264/пр | Краны на автомобильном ходу при работе на других видах строительства 25 т | 1368 | 1011 | маш.-ч | маш.-ч | 1 | 1.22 | 0 | 271.29 | 17.84 | 0 | 0 | 1 | 0 | *1,2)*0,75 | 1.098 | 2 | 64844490 | 135 | 0 | 0 | 0 | 0 | 0 | 0 | 0 | 0
40 | 64844500 | 64844487 | 29172562 | 1 | 1 | 1 | 2 | 031004 | ТСЭМ Московской обл., 031004, приказ Минстроя России №675/пр от 28.02.2017 № 264/пр | Автогидроподъемники высотой подъема 28 м | 1368 | 1011 | маш.-ч | маш.-ч | 1 | 1.99 | 0 | 245.27 | 13.5 | 0 | 0 | 1 | 0 | *1,2)*0,75 | 1.791 | 2 | 64844491 | 136 | 0 | 0 | 0 | 0 | 0 | 0 | 0 | 0
40 | 64844501 | 64844487 | 29173724 | 1 | 1 | 1 | 2 | 160601 | ТСЭМ Московской обл., 160601, приказ Минстроя России №675/пр от 28.02.2017 № 264/пр | Тракторы на гусеничном ходу с лебедкой 132 кВт (180 л.с.) | 1368 | 1011 | маш.-ч | маш.-ч | 1 | 2.6 | 0 | 147.43 | 11.6 | 0 | 0 | 1 | 0 | *1,2)*0,75 | 2.34 | 2 | 64844492 | 137 | 0 | 0 | 0 | 0 | 0 | 0 | 0 | 0
40 | 64844502 | 64844487 | 29173728 | 1 | 1 | 1 | 2 | 161350 | ТСЭМ Московской обл., 161350, приказ Минстроя России №675/пр от 28.02.2017 № 264/пр | Комплекс для монтажа проводов методом "под тяжением" | 1368 | 1011 | маш.-ч | маш.-ч | 1 | 0.64 | 0 | 637.76 | 27 | 0 | 0 | 1 | 0 | *1,2)*0,75 | 0.576 | 2 | 64844493 | 138 | 0 | 0 | 0 | 0 | 0 | 0 | 0 | 0
40 | 64844503 | 64844487 | 29174689 | 1 | 1 | 1 | 2 | 350451 | ТСЭМ Московской обл., 350451, приказ Минстроя России №675/пр от 28.02.2017 № 264/пр | Пресс гидравлический с электроприводом | 1368 | 1011 | маш.-ч | маш.-ч | 1 | 1.35 | 0 | 1.11 | 0 | 0 | 0 | 1 | 0 | *1,2)*0,75 | 1.215 | 2 | 64844494 | 139 | 0 | 0 | 0 | 0 | 0 | 0 | 0 | 0
40 | 64844504 | 64844487 | 29174936 | 1 | 1 | 1 | 2 | 400102 | ТСЭМ Московской обл., 400102, приказ Минстроя России №675/пр от 28.02.2017 № 264/пр | Тягачи седельные, грузоподъемность 15 т | 1368 | 1011 | маш.-ч | маш.-ч | 1 | 1.22 | 0 | 149.28 | 13.5 | 0 | 0 | 1 | 0 | *1,2)*0,75 | 1.098 | 2 | 64844495 | 140 | 0 | 0 | 0 | 0 | 0 | 0 | 0 | 0
40 | 64844505 | 64844487 | 29174941 | 1 | 1 | 1 | 2 | 400112 | ТСЭМ Московской обл., 400112, приказ Минстроя России №675/пр от 28.02.2017 № 264/пр | Полуприцепы общего назначения, грузоподъемность 15 т | 1368 | 1011 | маш.-ч | маш.-ч | 1 | 1.22 | 0 | 19.76 | 0 | 0 | 0 | 1 | 0 | *1,2)*0,75 | 1.098 | 2 | 64844496 | 141 | 0 | 0 | 0 | 0 | 0 | 0 | 0 | 0
40 | 64844506 | 64844487 | 29121459 | 1 | 1 | 1 | 3 | 110-9009 | ТССЦ Московской обл., 110-9009, приказ Минстроя России №675/пр от 28.02.2017 № 254/пр | Арматура линейная | 1348 | 1009 | т | т | 1000 | 0 | 0 | 0 | 0 | 0 | 1 | 0 | 0 |  | 0 | 3 | -1 |  | 0 | 0 | 0 | 0 | 0 | 0 | 0 | 0
40 | 64844507 | 64844487 | 29121740 | 1 | 1 | 1 | 3 | 110-9032 | ТССЦ Московской обл., 110-9032, приказ Минстроя России №675/пр от 28.02.2017 № 254/пр | Изоляторы линейные подвесные тарельчатые | 1348 | 1009 | т | т | 1000 | 0 | 0 | 0 | 0 | 0 | 1 | 0 | 0 |  | 0 | 3 | -1 |  | 0 | 0 | 0 | 0 | 0 | 0 | 0 | 0
40 | 64844508 | 64844487 | 29166084 | 1 | 1 | 1 | 3 | 509-9071 | ТССЦ Московской обл., 509-9071, приказ Минстроя России №675/пр от 28.02.2017 № 258/пр | Трос грозозащитный | 1348 | 1009 | т | т | 1000 | 0 | 0 | 0 | 0 | 0 | 1 | 0 | 0 |  | 0 | 3 | -1 |  | 0 | 0 | 0 | 0 | 0 | 0 | 0 | 0
41 | 64844497 | 64844487 | 18407546 | 1 | 1 | 1 | 1 | 1-1038-90 |  | Рабочий строитель среднего разряда 3,8 | 1369 | 1013 | чел.-ч | чел.-ч | 1 | 18.95 | 0 | 0 | 0 | 9.4 | 0 | 1 | 1 | *1,2)*0,75 | 17.055 | 2 | 64844488 | 142 | 0 | 0 | 0 | 0 | 0 | 0 | 0 | 0
41 | 64844498 | 64844487 | 121548 | 1 | 1 | 1 | 1 | 2 |  | Затраты труда машинистов | 608254 | 1013 | чел.час | чел.час | 1 | 7.09 | 0 | 0 | 0 | 0 | 0 | 1 | 2 | *1,2)*0,75 | 6.381 | 2 | 64844489 | 143 | 0 | 0 | 0 | 0 | 0 | 0 | 0 | 0
41 | 64844499 | 64844487 | 29172381 | 1 | 1 | 1 | 2 | 021144 | ТСЭМ Московской обл., 021144, приказ Минстроя России №675/пр от 28.02.2017 № 264/пр | Краны на автомобильном ходу при работе на других видах строительства 25 т | 1368 | 1011 | маш.-ч | маш.-ч | 1 | 1.22 | 0 | 271.29 | 17.84 | 0 | 0 | 1 | 0 | *1,2)*0,75 | 1.098 | 2 | 64844490 | 144 | 0 | 0 | 0 | 0 | 0 | 0 | 0 | 0
41 | 64844500 | 64844487 | 29172562 | 1 | 1 | 1 | 2 | 031004 | ТСЭМ Московской обл., 031004, приказ Минстроя России №675/пр от 28.02.2017 № 264/пр | Автогидроподъемники высотой подъема 28 м | 1368 | 1011 | маш.-ч | маш.-ч | 1 | 1.99 | 0 | 245.27 | 13.5 | 0 | 0 | 1 | 0 | *1,2)*0,75 | 1.791 | 2 | 64844491 | 145 | 0 | 0 | 0 | 0 | 0 | 0 | 0 | 0
41 | 64844501 | 64844487 | 29173724 | 1 | 1 | 1 | 2 | 160601 | ТСЭМ Московской обл., 160601, приказ Минстроя России №675/пр от 28.02.2017 № 264/пр | Тракторы на гусеничном ходу с лебедкой 132 кВт (180 л.с.) | 1368 | 1011 | маш.-ч | маш.-ч | 1 | 2.6 | 0 | 147.43 | 11.6 | 0 | 0 | 1 | 0 | *1,2)*0,75 | 2.34 | 2 | 64844492 | 146 | 0 | 0 | 0 | 0 | 0 | 0 | 0 | 0
41 | 64844502 | 64844487 | 29173728 | 1 | 1 | 1 | 2 | 161350 | ТСЭМ Московской обл., 161350, приказ Минстроя России №675/пр от 28.02.2017 № 264/пр | Комплекс для монтажа проводов методом "под тяжением" | 1368 | 1011 | маш.-ч | маш.-ч | 1 | 0.64 | 0 | 637.76 | 27 | 0 | 0 | 1 | 0 | *1,2)*0,75 | 0.576 | 2 | 64844493 | 147 | 0 | 0 | 0 | 0 | 0 | 0 | 0 | 0
41 | 64844503 | 64844487 | 29174689 | 1 | 1 | 1 | 2 | 350451 | ТСЭМ Московской обл., 350451, приказ Минстроя России №675/пр от 28.02.2017 № 264/пр | Пресс гидравлический с электроприводом | 1368 | 1011 | маш.-ч | маш.-ч | 1 | 1.35 | 0 | 1.11 | 0 | 0 | 0 | 1 | 0 | *1,2)*0,75 | 1.215 | 2 | 64844494 | 148 | 0 | 0 | 0 | 0 | 0 | 0 | 0 | 0
41 | 64844504 | 64844487 | 29174936 | 1 | 1 | 1 | 2 | 400102 | ТСЭМ Московской обл., 400102, приказ Минстроя России №675/пр от 28.02.2017 № 264/пр | Тягачи седельные, грузоподъемность 15 т | 1368 | 1011 | маш.-ч | маш.-ч | 1 | 1.22 | 0 | 149.28 | 13.5 | 0 | 0 | 1 | 0 | *1,2)*0,75 | 1.098 | 2 | 64844495 | 149 | 0 | 0 | 0 | 0 | 0 | 0 | 0 | 0
41 | 64844505 | 64844487 | 29174941 | 1 | 1 | 1 | 2 | 400112 | ТСЭМ Московской обл., 400112, приказ Минстроя России №675/пр от 28.02.2017 № 264/пр | Полуприцепы общего назначения, грузоподъемность 15 т | 1368 | 1011 | маш.-ч | маш.-ч | 1 | 1.22 | 0 | 19.76 | 0 | 0 | 0 | 1 | 0 | *1,2)*0,75 | 1.098 | 2 | 64844496 | 150 | 0 | 0 | 0 | 0 | 0 | 0 | 0 | 0
41 | 64844506 | 64844487 | 29121459 | 1 | 1 | 1 | 3 | 110-9009 | ТССЦ Московской обл., 110-9009, приказ Минстроя России №675/пр от 28.02.2017 № 254/пр | Арматура линейная | 1348 | 1009 | т | т | 1000 | 0 | 0 | 0 | 0 | 0 | 1 | 0 | 0 |  | 0 | 3 | -1 |  | 0 | 0 | 0 | 0 | 0 | 0 | 0 | 0
41 | 64844507 | 64844487 | 29121740 | 1 | 1 | 1 | 3 | 110-9032 | ТССЦ Московской обл., 110-9032, приказ Минстроя России №675/пр от 28.02.2017 № 254/пр | Изоляторы линейные подвесные тарельчатые | 1348 | 1009 | т | т | 1000 | 0 | 0 | 0 | 0 | 0 | 1 | 0 | 0 |  | 0 | 3 | -1 |  | 0 | 0 | 0 | 0 | 0 | 0 | 0 | 0
41 | 64844508 | 64844487 | 29166084 | 1 | 1 | 1 | 3 | 509-9071 | ТССЦ Московской обл., 509-9071, приказ Минстроя России №675/пр от 28.02.2017 № 258/пр | Трос грозозащитный | 1348 | 1009 | т | т | 1000 | 0 | 0 | 0 | 0 | 0 | 1 | 0 | 0 |  | 0 | 3 | -1 |  | 0 | 0 | 0 | 0 | 0 | 0 | 0 | 0
42 | 64844519 | 64844509 | 18407546 | 1 | 1 | 1 | 1 | 1-1038-90 |  | Рабочий строитель среднего разряда 3,8 | 1369 | 1013 | чел.-ч | чел.-ч | 1 | 9.02 | 0 | 0 | 0 | 9.4 | 0 | 1 | 1 | *0,65)*1,2 | 7.0356 | 2 | 64844510 | 151 | 0 | 0 | 0 | 0 | 0 | 0 | 0 | 0
42 | 64844520 | 64844509 | 121548 | 1 | 1 | 1 | 1 | 2 |  | Затраты труда машинистов | 608254 | 1013 | чел.час | чел.час | 1 | 4.66 | 0 | 0 | 0 | 0 | 0 | 1 | 2 | *0,65)*1,2 | 3.6348 | 2 | 64844511 | 152 | 0 | 0 | 0 | 0 | 0 | 0 | 0 | 0
42 | 64844521 | 64844509 | 29172381 | 1 | 1 | 1 | 2 | 021144 | ТСЭМ Московской обл., 021144, приказ Минстроя России №675/пр от 28.02.2017 № 264/пр | Краны на автомобильном ходу при работе на других видах строительства 25 т | 1368 | 1011 | маш.-ч | маш.-ч | 1 | 0.74 | 0 | 271.29 | 17.84 | 0 | 0 | 1 | 0 | *0,65)*1,2 | 0.5772 | 2 | 64844512 | 153 | 0 | 0 | 0 | 0 | 0 | 0 | 0 | 0
42 | 64844522 | 64844509 | 29172562 | 1 | 1 | 1 | 2 | 031004 | ТСЭМ Московской обл., 031004, приказ Минстроя России №675/пр от 28.02.2017 № 264/пр | Автогидроподъемники высотой подъема 28 м | 1368 | 1011 | маш.-ч | маш.-ч | 1 | 1.26 | 0 | 245.27 | 13.5 | 0 | 0 | 1 | 0 | *0,65)*1,2 | 0.9828 | 2 | 64844513 | 154 | 0 | 0 | 0 | 0 | 0 | 0 | 0 | 0
42 | 64844523 | 64844509 | 29173724 | 1 | 1 | 1 | 2 | 160601 | ТСЭМ Московской обл., 160601, приказ Минстроя России №675/пр от 28.02.2017 № 264/пр | Тракторы на гусеничном ходу с лебедкой 132 кВт (180 л.с.) | 1368 | 1011 | маш.-ч | маш.-ч | 1 | 1.14 | 0 | 147.43 | 11.6 | 0 | 0 | 1 | 0 | *0,65)*1,2 | 0.8892 | 2 | 64844514 | 155 | 0 | 0 | 0 | 0 | 0 | 0 | 0 | 0
42 | 64844524 | 64844509 | 29173728 | 1 | 1 | 1 | 2 | 161350 | ТСЭМ Московской обл., 161350, приказ Минстроя России №675/пр от 28.02.2017 № 264/пр | Комплекс для монтажа проводов методом "под тяжением" | 1368 | 1011 | маш.-ч | маш.-ч | 1 | 0.76 | 0 | 637.76 | 27 | 0 | 0 | 1 | 0 | *0,65)*1,2 | 0.5928 | 2 | 64844515 | 156 | 0 | 0 | 0 | 0 | 0 | 0 | 0 | 0
42 | 64844525 | 64844509 | 29174689 | 1 | 1 | 1 | 2 | 350451 | ТСЭМ Московской обл., 350451, приказ Минстроя России №675/пр от 28.02.2017 № 264/пр | Пресс гидравлический с электроприводом | 1368 | 1011 | маш.-ч | маш.-ч | 1 | 0.84 | 0 | 1.11 | 0 | 0 | 0 | 1 | 0 | *0,65)*1,2 | 0.6552 | 2 | 64844516 | 157 | 0 | 0 | 0 | 0 | 0 | 0 | 0 | 0
42 | 64844526 | 64844509 | 29174936 | 1 | 1 | 1 | 2 | 400102 | ТСЭМ Московской обл., 400102, приказ Минстроя России №675/пр от 28.02.2017 № 264/пр | Тягачи седельные, грузоподъемность 15 т | 1368 | 1011 | маш.-ч | маш.-ч | 1 | 1.42 | 0 | 149.28 | 13.5 | 0 | 0 | 1 | 0 | *0,65)*1,2 | 1.1076 | 2 | 64844517 | 158 | 0 | 0 | 0 | 0 | 0 | 0 | 0 | 0
42 | 64844527 | 64844509 | 29174941 | 1 | 1 | 1 | 2 | 400112 | ТСЭМ Московской обл., 400112, приказ Минстроя России №675/пр от 28.02.2017 № 264/пр | Полуприцепы общего назначения, грузоподъемность 15 т | 1368 | 1011 | маш.-ч | маш.-ч | 1 | 1.42 | 0 | 19.76 | 0 | 0 | 0 | 1 | 0 | *0,65)*1,2 | 1.1076 | 2 | 64844518 | 159 | 0 | 0 | 0 | 0 | 0 | 0 | 0 | 0
43 | 64844519 | 64844509 | 18407546 | 1 | 1 | 1 | 1 | 1-1038-90 |  | Рабочий строитель среднего разряда 3,8 | 1369 | 1013 | чел.-ч | чел.-ч | 1 | 9.02 | 0 | 0 | 0 | 9.4 | 0 | 1 | 1 | *0,65)*1,2 | 7.0356 | 2 | 64844510 | 160 | 0 | 0 | 0 | 0 | 0 | 0 | 0 | 0
43 | 64844520 | 64844509 | 121548 | 1 | 1 | 1 | 1 | 2 |  | Затраты труда машинистов | 608254 | 1013 | чел.час | чел.час | 1 | 4.66 | 0 | 0 | 0 | 0 | 0 | 1 | 2 | *0,65)*1,2 | 3.6348 | 2 | 64844511 | 161 | 0 | 0 | 0 | 0 | 0 | 0 | 0 | 0
43 | 64844521 | 64844509 | 29172381 | 1 | 1 | 1 | 2 | 021144 | ТСЭМ Московской обл., 021144, приказ Минстроя России №675/пр от 28.02.2017 № 264/пр | Краны на автомобильном ходу при работе на других видах строительства 25 т | 1368 | 1011 | маш.-ч | маш.-ч | 1 | 0.74 | 0 | 271.29 | 17.84 | 0 | 0 | 1 | 0 | *0,65)*1,2 | 0.5772 | 2 | 64844512 | 162 | 0 | 0 | 0 | 0 | 0 | 0 | 0 | 0
43 | 64844522 | 64844509 | 29172562 | 1 | 1 | 1 | 2 | 031004 | ТСЭМ Московской обл., 031004, приказ Минстроя России №675/пр от 28.02.2017 № 264/пр | Автогидроподъемники высотой подъема 28 м | 1368 | 1011 | маш.-ч | маш.-ч | 1 | 1.26 | 0 | 245.27 | 13.5 | 0 | 0 | 1 | 0 | *0,65)*1,2 | 0.9828 | 2 | 64844513 | 163 | 0 | 0 | 0 | 0 | 0 | 0 | 0 | 0
43 | 64844523 | 64844509 | 29173724 | 1 | 1 | 1 | 2 | 160601 | ТСЭМ Московской обл., 160601, приказ Минстроя России №675/пр от 28.02.2017 № 264/пр | Тракторы на гусеничном ходу с лебедкой 132 кВт (180 л.с.) | 1368 | 1011 | маш.-ч | маш.-ч | 1 | 1.14 | 0 | 147.43 | 11.6 | 0 | 0 | 1 | 0 | *0,65)*1,2 | 0.8892 | 2 | 64844514 | 164 | 0 | 0 | 0 | 0 | 0 | 0 | 0 | 0
43 | 64844524 | 64844509 | 29173728 | 1 | 1 | 1 | 2 | 161350 | ТСЭМ Московской обл., 161350, приказ Минстроя России №675/пр от 28.02.2017 № 264/пр | Комплекс для монтажа проводов методом "под тяжением" | 1368 | 1011 | маш.-ч | маш.-ч | 1 | 0.76 | 0 | 637.76 | 27 | 0 | 0 | 1 | 0 | *0,65)*1,2 | 0.5928 | 2 | 64844515 | 165 | 0 | 0 | 0 | 0 | 0 | 0 | 0 | 0
43 | 64844525 | 64844509 | 29174689 | 1 | 1 | 1 | 2 | 350451 | ТСЭМ Московской обл., 350451, приказ Минстроя России №675/пр от 28.02.2017 № 264/пр | Пресс гидравлический с электроприводом | 1368 | 1011 | маш.-ч | маш.-ч | 1 | 0.84 | 0 | 1.11 | 0 | 0 | 0 | 1 | 0 | *0,65)*1,2 | 0.6552 | 2 | 64844516 | 166 | 0 | 0 | 0 | 0 | 0 | 0 | 0 | 0
43 | 64844526 | 64844509 | 29174936 | 1 | 1 | 1 | 2 | 400102 | ТСЭМ Московской обл., 400102, приказ Минстроя России №675/пр от 28.02.2017 № 264/пр | Тягачи седельные, грузоподъемность 15 т | 1368 | 1011 | маш.-ч | маш.-ч | 1 | 1.42 | 0 | 149.28 | 13.5 | 0 | 0 | 1 | 0 | *0,65)*1,2 | 1.1076 | 2 | 64844517 | 167 | 0 | 0 | 0 | 0 | 0 | 0 | 0 | 0
43 | 64844527 | 64844509 | 29174941 | 1 | 1 | 1 | 2 | 400112 | ТСЭМ Московской обл., 400112, приказ Минстроя России №675/пр от 28.02.2017 № 264/пр | Полуприцепы общего назначения, грузоподъемность 15 т | 1368 | 1011 | маш.-ч | маш.-ч | 1 | 1.42 | 0 | 19.76 | 0 | 0 | 0 | 1 | 0 | *0,65)*1,2 | 1.1076 | 2 | 64844518 | 168 | 0 | 0 | 0 | 0 | 0 | 0 | 0 | 0
44 | 64844538 | 64844528 | 18407546 | 1 | 1 | 1 | 1 | 1-1038-90 |  | Рабочий строитель среднего разряда 3,8 | 1369 | 1013 | чел.-ч | чел.-ч | 1 | 9.02 | 0 | 0 | 0 | 9.4 | 0 | 1 | 1 | *0,65)*(1+0,25))*1,2 | 8.7945 | 2 | 64844529 | 169 | 0 | 0 | 0 | 0 | 0 | 0 | 0 | 0
44 | 64844539 | 64844528 | 121548 | 1 | 1 | 1 | 1 | 2 |  | Затраты труда машинистов | 608254 | 1013 | чел.час | чел.час | 1 | 4.66 | 0 | 0 | 0 | 0 | 0 | 1 | 2 | *0,65)*(1+0,25))*1,2 | 4.5435 | 2 | 64844530 | 170 | 0 | 0 | 0 | 0 | 0 | 0 | 0 | 0
44 | 64844540 | 64844528 | 29172381 | 1 | 1 | 1 | 2 | 021144 | ТСЭМ Московской обл., 021144, приказ Минстроя России №675/пр от 28.02.2017 № 264/пр | Краны на автомобильном ходу при работе на других видах строительства 25 т | 1368 | 1011 | маш.-ч | маш.-ч | 1 | 0.74 | 0 | 271.29 | 17.84 | 0 | 0 | 1 | 0 | *0,65)*(1+0,25))*1,2 | 0.7215 | 2 | 64844531 | 171 | 0 | 0 | 0 | 0 | 0 | 0 | 0 | 0
44 | 64844541 | 64844528 | 29172562 | 1 | 1 | 1 | 2 | 031004 | ТСЭМ Московской обл., 031004, приказ Минстроя России №675/пр от 28.02.2017 № 264/пр | Автогидроподъемники высотой подъема 28 м | 1368 | 1011 | маш.-ч | маш.-ч | 1 | 1.26 | 0 | 245.27 | 13.5 | 0 | 0 | 1 | 0 | *0,65)*(1+0,25))*1,2 | 1.2285 | 2 | 64844532 | 172 | 0 | 0 | 0 | 0 | 0 | 0 | 0 | 0
44 | 64844542 | 64844528 | 29173724 | 1 | 1 | 1 | 2 | 160601 | ТСЭМ Московской обл., 160601, приказ Минстроя России №675/пр от 28.02.2017 № 264/пр | Тракторы на гусеничном ходу с лебедкой 132 кВт (180 л.с.) | 1368 | 1011 | маш.-ч | маш.-ч | 1 | 1.14 | 0 | 147.43 | 11.6 | 0 | 0 | 1 | 0 | *0,65)*(1+0,25))*1,2 | 1.1115 | 2 | 64844533 | 173 | 0 | 0 | 0 | 0 | 0 | 0 | 0 | 0
44 | 64844543 | 64844528 | 29173728 | 1 | 1 | 1 | 2 | 161350 | ТСЭМ Московской обл., 161350, приказ Минстроя России №675/пр от 28.02.2017 № 264/пр | Комплекс для монтажа проводов методом "под тяжением" | 1368 | 1011 | маш.-ч | маш.-ч | 1 | 0.76 | 0 | 637.76 | 27 | 0 | 0 | 1 | 0 | *0,65)*(1+0,25))*1,2 | 0.741 | 2 | 64844534 | 174 | 0 | 0 | 0 | 0 | 0 | 0 | 0 | 0
44 | 64844544 | 64844528 | 29174689 | 1 | 1 | 1 | 2 | 350451 | ТСЭМ Московской обл., 350451, приказ Минстроя России №675/пр от 28.02.2017 № 264/пр | Пресс гидравлический с электроприводом | 1368 | 1011 | маш.-ч | маш.-ч | 1 | 0.84 | 0 | 1.11 | 0 | 0 | 0 | 1 | 0 | *0,65)*(1+0,25))*1,2 | 0.819 | 2 | 64844535 | 175 | 0 | 0 | 0 | 0 | 0 | 0 | 0 | 0
44 | 64844545 | 64844528 | 29174936 | 1 | 1 | 1 | 2 | 400102 | ТСЭМ Московской обл., 400102, приказ Минстроя России №675/пр от 28.02.2017 № 264/пр | Тягачи седельные, грузоподъемность 15 т | 1368 | 1011 | маш.-ч | маш.-ч | 1 | 1.42 | 0 | 149.28 | 13.5 | 0 | 0 | 1 | 0 | *0,65)*(1+0,25))*1,2 | 1.3845 | 2 | 64844536 | 176 | 0 | 0 | 0 | 0 | 0 | 0 | 0 | 0
44 | 64844546 | 64844528 | 29174941 | 1 | 1 | 1 | 2 | 400112 | ТСЭМ Московской обл., 400112, приказ Минстроя России №675/пр от 28.02.2017 № 264/пр | Полуприцепы общего назначения, грузоподъемность 15 т | 1368 | 1011 | маш.-ч | маш.-ч | 1 | 1.42 | 0 | 19.76 | 0 | 0 | 0 | 1 | 0 | *0,65)*(1+0,25))*1,2 | 1.3845 | 2 | 64844537 | 177 | 0 | 0 | 0 | 0 | 0 | 0 | 0 | 0
45 | 64844538 | 64844528 | 18407546 | 1 | 1 | 1 | 1 | 1-1038-90 |  | Рабочий строитель среднего разряда 3,8 | 1369 | 1013 | чел.-ч | чел.-ч | 1 | 9.02 | 0 | 0 | 0 | 9.4 | 0 | 1 | 1 | *0,65)*(1+0,25))*1,2 | 8.7945 | 2 | 64844529 | 178 | 0 | 0 | 0 | 0 | 0 | 0 | 0 | 0
45 | 64844539 | 64844528 | 121548 | 1 | 1 | 1 | 1 | 2 |  | Затраты труда машинистов | 608254 | 1013 | чел.час | чел.час | 1 | 4.66 | 0 | 0 | 0 | 0 | 0 | 1 | 2 | *0,65)*(1+0,25))*1,2 | 4.5435 | 2 | 64844530 | 179 | 0 | 0 | 0 | 0 | 0 | 0 | 0 | 0
45 | 64844540 | 64844528 | 29172381 | 1 | 1 | 1 | 2 | 021144 | ТСЭМ Московской обл., 021144, приказ Минстроя России №675/пр от 28.02.2017 № 264/пр | Краны на автомобильном ходу при работе на других видах строительства 25 т | 1368 | 1011 | маш.-ч | маш.-ч | 1 | 0.74 | 0 | 271.29 | 17.84 | 0 | 0 | 1 | 0 | *0,65)*(1+0,25))*1,2 | 0.7215 | 2 | 64844531 | 180 | 0 | 0 | 0 | 0 | 0 | 0 | 0 | 0
45 | 64844541 | 64844528 | 29172562 | 1 | 1 | 1 | 2 | 031004 | ТСЭМ Московской обл., 031004, приказ Минстроя России №675/пр от 28.02.2017 № 264/пр | Автогидроподъемники высотой подъема 28 м | 1368 | 1011 | маш.-ч | маш.-ч | 1 | 1.26 | 0 | 245.27 | 13.5 | 0 | 0 | 1 | 0 | *0,65)*(1+0,25))*1,2 | 1.2285 | 2 | 64844532 | 181 | 0 | 0 | 0 | 0 | 0 | 0 | 0 | 0
45 | 64844542 | 64844528 | 29173724 | 1 | 1 | 1 | 2 | 160601 | ТСЭМ Московской обл., 160601, приказ Минстроя России №675/пр от 28.02.2017 № 264/пр | Тракторы на гусеничном ходу с лебедкой 132 кВт (180 л.с.) | 1368 | 1011 | маш.-ч | маш.-ч | 1 | 1.14 | 0 | 147.43 | 11.6 | 0 | 0 | 1 | 0 | *0,65)*(1+0,25))*1,2 | 1.1115 | 2 | 64844533 | 182 | 0 | 0 | 0 | 0 | 0 | 0 | 0 | 0
45 | 64844543 | 64844528 | 29173728 | 1 | 1 | 1 | 2 | 161350 | ТСЭМ Московской обл., 161350, приказ Минстроя России №675/пр от 28.02.2017 № 264/пр | Комплекс для монтажа проводов методом "под тяжением" | 1368 | 1011 | маш.-ч | маш.-ч | 1 | 0.76 | 0 | 637.76 | 27 | 0 | 0 | 1 | 0 | *0,65)*(1+0,25))*1,2 | 0.741 | 2 | 64844534 | 183 | 0 | 0 | 0 | 0 | 0 | 0 | 0 | 0
45 | 64844544 | 64844528 | 29174689 | 1 | 1 | 1 | 2 | 350451 | ТСЭМ Московской обл., 350451, приказ Минстроя России №675/пр от 28.02.2017 № 264/пр | Пресс гидравлический с электроприводом | 1368 | 1011 | маш.-ч | маш.-ч | 1 | 0.84 | 0 | 1.11 | 0 | 0 | 0 | 1 | 0 | *0,65)*(1+0,25))*1,2 | 0.819 | 2 | 64844535 | 184 | 0 | 0 | 0 | 0 | 0 | 0 | 0 | 0
45 | 64844545 | 64844528 | 29174936 | 1 | 1 | 1 | 2 | 400102 | ТСЭМ Московской обл., 400102, приказ Минстроя России №675/пр от 28.02.2017 № 264/пр | Тягачи седельные, грузоподъемность 15 т | 1368 | 1011 | маш.-ч | маш.-ч | 1 | 1.42 | 0 | 149.28 | 13.5 | 0 | 0 | 1 | 0 | *0,65)*(1+0,25))*1,2 | 1.3845 | 2 | 64844536 | 185 | 0 | 0 | 0 | 0 | 0 | 0 | 0 | 0
45 | 64844546 | 64844528 | 29174941 | 1 | 1 | 1 | 2 | 400112 | ТСЭМ Московской обл., 400112, приказ Минстроя России №675/пр от 28.02.2017 № 264/пр | Полуприцепы общего назначения, грузоподъемность 15 т | 1368 | 1011 | маш.-ч | маш.-ч | 1 | 1.42 | 0 | 19.76 | 0 | 0 | 0 | 1 | 0 | *0,65)*(1+0,25))*1,2 | 1.3845 | 2 | 64844537 | 186 | 0 | 0 | 0 | 0 | 0 | 0 | 0 | 0
46 | 64844551 | 64844547 | 18406804 | 1 | 1 | 1 | 1 | 1-1020-90 |  | Рабочий строитель среднего разряда 2 | 1369 | 1013 | чел.-ч | чел.-ч | 1 | 0.289 | 0 | 0 | 0 | 7.8 | 0 | 1 | 1 |  | 0.289 | 2 | 64844548 | 187 | 0 | 0 | 0 | 0 | 0 | 0 | 0 | 0
46 | 64844552 | 64844547 | 121548 | 1 | 1 | 1 | 1 | 2 |  | Затраты труда машинистов | 608254 | 1013 | чел.час | чел.час | 1 | 0.114 | 0 | 0 | 0 | 0 | 0 | 1 | 2 |  | 0.114 | 2 | 64844549 | 188 | 0 | 0 | 0 | 0 | 0 | 0 | 0 | 0
46 | 64844553 | 64844547 | 29172479 | 1 | 1 | 1 | 2 | 030101 | ТСЭМ Московской обл., 030101, приказ Минстроя России №675/пр от 28.02.2017 № 264/пр | Автопогрузчики 5 т | 1368 | 1011 | маш.-ч | маш.-ч | 1 | 0.114 | 0 | 99.89 | 10.06 | 0 | 0 | 1 | 0 |  | 0.114 | 2 | 64844550 | 189 | 0 | 0 | 0 | 0 | 0 | 0 | 0 | 0
47 | 64844551 | 64844547 | 18406804 | 1 | 1 | 1 | 1 | 1-1020-90 |  | Рабочий строитель среднего разряда 2 | 1369 | 1013 | чел.-ч | чел.-ч | 1 | 0.289 | 0 | 0 | 0 | 7.8 | 0 | 1 | 1 |  | 0.289 | 2 | 64844548 | 190 | 0 | 0 | 0 | 0 | 0 | 0 | 0 | 0
47 | 64844552 | 64844547 | 121548 | 1 | 1 | 1 | 1 | 2 |  | Затраты труда машинистов | 608254 | 1013 | чел.час | чел.час | 1 | 0.114 | 0 | 0 | 0 | 0 | 0 | 1 | 2 |  | 0.114 | 2 | 64844549 | 191 | 0 | 0 | 0 | 0 | 0 | 0 | 0 | 0
47 | 64844553 | 64844547 | 29172479 | 1 | 1 | 1 | 2 | 030101 | ТСЭМ Московской обл., 030101, приказ Минстроя России №675/пр от 28.02.2017 № 264/пр | Автопогрузчики 5 т | 1368 | 1011 | маш.-ч | маш.-ч | 1 | 0.114 | 0 | 99.89 | 10.06 | 0 | 0 | 1 | 0 |  | 0.114 | 2 | 64844550 | 192 | 0 | 0 | 0 | 0 | 0 | 0 | 0 | 0
48 | 64844556 | 64844554 | 29174925 | 1 | 1 | 1 | 2 | 400052 | ТСЭМ Московской обл., 400052, приказ Минстроя России №675/пр от 28.02.2017 № 264/пр | Автомобиль-самосвал, грузоподъемность до 10 т | 1368 | 1011 | маш.-ч | маш.-ч | 1 | 0.147 | 0 | 112.47 | 13.5 | 0 | 0 | 1 | 0 |  | 0.147 | 2 | 64844555 | 193 | 0 | 0 | 0 | 0 | 0 | 0 | 0 | 0
49 | 64844556 | 64844554 | 29174925 | 1 | 1 | 1 | 2 | 400052 | ТСЭМ Московской обл., 400052, приказ Минстроя России №675/пр от 28.02.2017 № 264/пр | Автомобиль-самосвал, грузоподъемность до 10 т | 1368 | 1011 | маш.-ч | маш.-ч | 1 | 0.147 | 0 | 112.47 | 13.5 | 0 | 0 | 1 | 0 |  | 0.147 | 2 | 64844555 | 194 | 0 | 0 | 0 | 0 | 0 | 0 | 0 | 0
50 | 64844561 | 64844557 | 18406804 | 1 | 1 | 1 | 1 | 1-1020-90 |  | Рабочий строитель среднего разряда 2 | 1369 | 1013 | чел.-ч | чел.-ч | 1 | 0.114 | 0 | 0 | 0 | 7.8 | 0 | 1 | 1 |  | 0.114 | 2 | 64844558 | 195 | 0 | 0 | 0 | 0 | 0 | 0 | 0 | 0
50 | 64844562 | 64844557 | 121548 | 1 | 1 | 1 | 1 | 2 |  | Затраты труда машинистов | 608254 | 1013 | чел.час | чел.час | 1 | 0.114 | 0 | 0 | 0 | 0 | 0 | 1 | 2 |  | 0.114 | 2 | 64844559 | 196 | 0 | 0 | 0 | 0 | 0 | 0 | 0 | 0
50 | 64844563 | 64844557 | 29172479 | 1 | 1 | 1 | 2 | 030101 | ТСЭМ Московской обл., 030101, приказ Минстроя России №675/пр от 28.02.2017 № 264/пр | Автопогрузчики 5 т | 1368 | 1011 | маш.-ч | маш.-ч | 1 | 0.114 | 0 | 99.89 | 10.06 | 0 | 0 | 1 | 0 |  | 0.114 | 2 | 64844560 | 197 | 0 | 0 | 0 | 0 | 0 | 0 | 0 | 0
51 | 64844561 | 64844557 | 18406804 | 1 | 1 | 1 | 1 | 1-1020-90 |  | Рабочий строитель среднего разряда 2 | 1369 | 1013 | чел.-ч | чел.-ч | 1 | 0.114 | 0 | 0 | 0 | 7.8 | 0 | 1 | 1 |  | 0.114 | 2 | 64844558 | 198 | 0 | 0 | 0 | 0 | 0 | 0 | 0 | 0
51 | 64844562 | 64844557 | 121548 | 1 | 1 | 1 | 1 | 2 |  | Затраты труда машинистов | 608254 | 1013 | чел.час | чел.час | 1 | 0.114 | 0 | 0 | 0 | 0 | 0 | 1 | 2 |  | 0.114 | 2 | 64844559 | 199 | 0 | 0 | 0 | 0 | 0 | 0 | 0 | 0
51 | 64844563 | 64844557 | 29172479 | 1 | 1 | 1 | 2 | 030101 | ТСЭМ Московской обл., 030101, приказ Минстроя России №675/пр от 28.02.2017 № 264/пр | Автопогрузчики 5 т | 1368 | 1011 | маш.-ч | маш.-ч | 1 | 0.114 | 0 | 99.89 | 10.06 | 0 | 0 | 1 | 0 |  | 0.114 | 2 | 64844560 | 200 | 0 | 0 | 0 | 0 | 0 | 0 | 0 | 0
87 | 64844574 | 64844564 | 18413593 | 1 | 1 | 1 | 1 | 1-1043-90 |  | Рабочий строитель среднего разряда 4,3 | 1369 | 1013 | чел.-ч | чел.-ч | 1 | 31.14 | 0 | 0 | 0 | 10.06 | 0 | 1 | 1 | *0,7)*1,2 | 26.1576 | 2 | 64844565 | 201 | 0 | 0 | 0 | 0 | 0 | 0 | 0 | 0
87 | 64844575 | 64844564 | 121548 | 1 | 1 | 1 | 1 | 2 |  | Затраты труда машинистов | 608254 | 1013 | чел.час | чел.час | 1 | 9.96 | 0 | 0 | 0 | 0 | 0 | 1 | 2 | *0,7)*1,2 | 8.3664 | 2 | 64844566 | 202 | 0 | 0 | 0 | 0 | 0 | 0 | 0 | 0
87 | 64844576 | 64844564 | 29172380 | 1 | 1 | 1 | 2 | 021143 | ТСЭМ Московской обл., 021143, приказ Минстроя России №675/пр от 28.02.2017 № 264/пр | Краны на автомобильном ходу при работе на других видах строительства 16 т | 1368 | 1011 | маш.-ч | маш.-ч | 1 | 0.91 | 0 | 163.49 | 13.5 | 0 | 0 | 1 | 0 | *0,7)*1,2 | 0.7644 | 2 | 64844567 | 203 | 0 | 0 | 0 | 0 | 0 | 0 | 0 | 0
87 | 64844577 | 64844564 | 29172497 | 1 | 1 | 1 | 2 | 030202 | ТСЭМ Московской обл., 030202, приказ Минстроя России №675/пр от 28.02.2017 № 264/пр | Домкраты гидравлические грузоподъемностью 6,3-25 т | 1368 | 1011 | маш.-ч | маш.-ч | 1 | 3.58 | 0 | 1 | 0 | 0 | 0 | 1 | 0 | *0,7)*1,2 | 3.0072 | 2 | 64844568 | 204 | 0 | 0 | 0 | 0 | 0 | 0 | 0 | 0
87 | 64844578 | 64844564 | 29172543 | 1 | 1 | 1 | 2 | 030851 | ТСЭМ Московской обл., 030851, приказ Минстроя России №675/пр от 28.02.2017 № 264/пр | Стрелы монтажные А-образные высотой до 22 м для подъема опор ВЛ | 1368 | 1011 | маш.-ч | маш.-ч | 1 | 0.83 | 0 | 6.24 | 0 | 0 | 0 | 1 | 0 | *0,7)*1,2 | 0.6972 | 2 | 64844569 | 205 | 0 | 0 | 0 | 0 | 0 | 0 | 0 | 0
87 | 64844579 | 64844564 | 29173718 | 1 | 1 | 1 | 2 | 160202 | ТСЭМ Московской обл., 160202, приказ Минстроя России №675/пр от 28.02.2017 № 264/пр | Краны на тракторе 121 кВт (165 л.с.) 10 т (прицепные) | 1368 | 1011 | маш.-ч | маш.-ч | 1 | 3.94 | 0 | 69.84 | 11.6 | 0 | 0 | 1 | 0 | *0,7)*1,2 | 3.3096 | 2 | 64844570 | 206 | 0 | 0 | 0 | 0 | 0 | 0 | 0 | 0
87 | 64844580 | 64844564 | 29173724 | 1 | 1 | 1 | 2 | 160601 | ТСЭМ Московской обл., 160601, приказ Минстроя России №675/пр от 28.02.2017 № 264/пр | Тракторы на гусеничном ходу с лебедкой 132 кВт (180 л.с.) | 1368 | 1011 | маш.-ч | маш.-ч | 1 | 5.11 | 0 | 147.43 | 11.6 | 0 | 0 | 1 | 0 | *0,7)*1,2 | 4.2924 | 2 | 64844571 | 207 | 0 | 0 | 0 | 0 | 0 | 0 | 0 | 0
87 | 64844581 | 64844564 | 29174954 | 1 | 1 | 1 | 2 | 400311 | ТСЭМ Московской обл., 400311, приказ Минстроя России №675/пр от 28.02.2017 № 264/пр | Спецавтомашины грузоподъемностью до 8 т, вездеходы | 1368 | 1011 | маш.-ч | маш.-ч | 1 | 2 | 0 | 214.93 | 13.5 | 0 | 0 | 1 | 0 | *0,7)*1,2 | 1.68 | 2 | 64844572 | 208 | 0 | 0 | 0 | 0 | 0 | 0 | 0 | 0
87 | 64844582 | 64844564 | 29114247 | 1 | 1 | 1 | 3 | 101-1714 | ТССЦ Московской обл., 101-1714, приказ Минстроя России №675/пр от 28.02.2017 № 254/пр | Болты с гайками и шайбами строительные | 1348 | 1009 | т | т | 1000 | 0 | 9040.01 | 0 | 0 | 0 | 1 | 0 | 0 | *0 | 0 | 3 | -1 |  | 0 | 0 | 0 | 0 | 0 | 0 | 0 | 0
87 | 64844583 | 64844564 | 29121544 | 1 | 1 | 1 | 3 | 110-9126 | ТССЦ Московской обл., 110-9126, приказ Минстроя России №675/пр от 28.02.2017 № 254/пр | Металлические плакаты | 1354 | 1010 | шт. | шт. | 1 | 0 | 0 | 0 | 0 | 0 | 1 | 0 | 0 | *0 | 0 | 3 | -1 |  | 0 | 0 | 0 | 0 | 0 | 0 | 0 | 0
87 | 64844584 | 64844564 | 29129062 | 1 | 1 | 1 | 3 | 201-0813 | ТССЦ Московской обл., 201-0813, приказ Минстроя России №675/пр от 28.02.2017 № 255/пр | Опоры стальные | 1348 | 1009 | т | т | 1000 | 1.03 | 9600 | 0 | 0 | 0 | 0 | 1 | 0 | *0 | 0 | 2 | 64844573 | 209 | 0 | 0 | 0 | 0 | 0 | 0 | 0 | 0
88 | 64844574 | 64844564 | 18413593 | 1 | 1 | 1 | 1 | 1-1043-90 |  | Рабочий строитель среднего разряда 4,3 | 1369 | 1013 | чел.-ч | чел.-ч | 1 | 31.14 | 0 | 0 | 0 | 10.06 | 0 | 1 | 1 | *0,7)*1,2 | 26.1576 | 2 | 64844565 | 210 | 0 | 0 | 0 | 0 | 0 | 0 | 0 | 0
88 | 64844575 | 64844564 | 121548 | 1 | 1 | 1 | 1 | 2 |  | Затраты труда машинистов | 608254 | 1013 | чел.час | чел.час | 1 | 9.96 | 0 | 0 | 0 | 0 | 0 | 1 | 2 | *0,7)*1,2 | 8.3664 | 2 | 64844566 | 211 | 0 | 0 | 0 | 0 | 0 | 0 | 0 | 0
88 | 64844576 | 64844564 | 29172380 | 1 | 1 | 1 | 2 | 021143 | ТСЭМ Московской обл., 021143, приказ Минстроя России №675/пр от 28.02.2017 № 264/пр | Краны на автомобильном ходу при работе на других видах строительства 16 т | 1368 | 1011 | маш.-ч | маш.-ч | 1 | 0.91 | 0 | 163.49 | 13.5 | 0 | 0 | 1 | 0 | *0,7)*1,2 | 0.7644 | 2 | 64844567 | 212 | 0 | 0 | 0 | 0 | 0 | 0 | 0 | 0
88 | 64844577 | 64844564 | 29172497 | 1 | 1 | 1 | 2 | 030202 | ТСЭМ Московской обл., 030202, приказ Минстроя России №675/пр от 28.02.2017 № 264/пр | Домкраты гидравлические грузоподъемностью 6,3-25 т | 1368 | 1011 | маш.-ч | маш.-ч | 1 | 3.58 | 0 | 1 | 0 | 0 | 0 | 1 | 0 | *0,7)*1,2 | 3.0072 | 2 | 64844568 | 213 | 0 | 0 | 0 | 0 | 0 | 0 | 0 | 0
88 | 64844578 | 64844564 | 29172543 | 1 | 1 | 1 | 2 | 030851 | ТСЭМ Московской обл., 030851, приказ Минстроя России №675/пр от 28.02.2017 № 264/пр | Стрелы монтажные А-образные высотой до 22 м для подъема опор ВЛ | 1368 | 1011 | маш.-ч | маш.-ч | 1 | 0.83 | 0 | 6.24 | 0 | 0 | 0 | 1 | 0 | *0,7)*1,2 | 0.6972 | 2 | 64844569 | 214 | 0 | 0 | 0 | 0 | 0 | 0 | 0 | 0
88 | 64844579 | 64844564 | 29173718 | 1 | 1 | 1 | 2 | 160202 | ТСЭМ Московской обл., 160202, приказ Минстроя России №675/пр от 28.02.2017 № 264/пр | Краны на тракторе 121 кВт (165 л.с.) 10 т (прицепные) | 1368 | 1011 | маш.-ч | маш.-ч | 1 | 3.94 | 0 | 69.84 | 11.6 | 0 | 0 | 1 | 0 | *0,7)*1,2 | 3.3096 | 2 | 64844570 | 215 | 0 | 0 | 0 | 0 | 0 | 0 | 0 | 0
88 | 64844580 | 64844564 | 29173724 | 1 | 1 | 1 | 2 | 160601 | ТСЭМ Московской обл., 160601, приказ Минстроя России №675/пр от 28.02.2017 № 264/пр | Тракторы на гусеничном ходу с лебедкой 132 кВт (180 л.с.) | 1368 | 1011 | маш.-ч | маш.-ч | 1 | 5.11 | 0 | 147.43 | 11.6 | 0 | 0 | 1 | 0 | *0,7)*1,2 | 4.2924 | 2 | 64844571 | 216 | 0 | 0 | 0 | 0 | 0 | 0 | 0 | 0
88 | 64844581 | 64844564 | 29174954 | 1 | 1 | 1 | 2 | 400311 | ТСЭМ Московской обл., 400311, приказ Минстроя России №675/пр от 28.02.2017 № 264/пр | Спецавтомашины грузоподъемностью до 8 т, вездеходы | 1368 | 1011 | маш.-ч | маш.-ч | 1 | 2 | 0 | 214.93 | 13.5 | 0 | 0 | 1 | 0 | *0,7)*1,2 | 1.68 | 2 | 64844572 | 217 | 0 | 0 | 0 | 0 | 0 | 0 | 0 | 0
88 | 64844582 | 64844564 | 29114247 | 1 | 1 | 1 | 3 | 101-1714 | ТССЦ Московской обл., 101-1714, приказ Минстроя России №675/пр от 28.02.2017 № 254/пр | Болты с гайками и шайбами строительные | 1348 | 1009 | т | т | 1000 | 0 | 9040.01 | 0 | 0 | 0 | 1 | 0 | 0 | *0 | 0 | 3 | -1 |  | 0 | 0 | 0 | 0 | 0 | 0 | 0 | 0
88 | 64844583 | 64844564 | 29121544 | 1 | 1 | 1 | 3 | 110-9126 | ТССЦ Московской обл., 110-9126, приказ Минстроя России №675/пр от 28.02.2017 № 254/пр | Металлические плакаты | 1354 | 1010 | шт. | шт. | 1 | 0 | 0 | 0 | 0 | 0 | 1 | 0 | 0 | *0 | 0 | 3 | -1 |  | 0 | 0 | 0 | 0 | 0 | 0 | 0 | 0
88 | 64844584 | 64844564 | 29129062 | 1 | 1 | 1 | 3 | 201-0813 | ТССЦ Московской обл., 201-0813, приказ Минстроя России №675/пр от 28.02.2017 № 255/пр | Опоры стальные | 1348 | 1009 | т | т | 1000 | 1.03 | 9600 | 0 | 0 | 0 | 0 | 1 | 0 | *0 | 0 | 2 | 64844573 | 218 | 0 | 0 | 0 | 0 | 0 | 0 | 0 | 0
89 | 64923515 | 64923473 | 18413627 | 1 | 1 | 1 | 1 | 1-1042-90 |  | Рабочий строитель среднего разряда 4,2 | 1369 | 1013 | чел.-ч | чел.-ч | 1 | 24.59 | 0 | 0 | 0 | 9.92 | 0 | 1 | 1 | *0,7)*1,2 | 20.6556 | 2 | 64923515 | 219 | 0 | 0 | 0 | 0 | 0 | 0 | 0 | 0
89 | 64923516 | 64923473 | 121548 | 1 | 1 | 1 | 1 | 2 |  | Затраты труда машинистов | 608254 | 1013 | чел.час | чел.час | 1 | 7.2 | 0 | 0 | 0 | 0 | 0 | 1 | 2 | *0,7)*1,2 | 6.048 | 2 | 64923516 | 220 | 0 | 0 | 0 | 0 | 0 | 0 | 0 | 0
89 | 64923517 | 64923473 | 29172380 | 1 | 1 | 1 | 2 | 021143 | ТСЭМ Московской обл., 021143, приказ Минстроя России №675/пр от 28.02.2017 № 264/пр | Краны на автомобильном ходу при работе на других видах строительства 16 т | 1368 | 1011 | маш.-ч | маш.-ч | 1 | 0.72 | 0 | 163.49 | 13.5 | 0 | 0 | 1 | 0 | *0,7)*1,2 | 0.6048 | 2 | 64923517 | 221 | 0 | 0 | 0 | 0 | 0 | 0 | 0 | 0
89 | 64923518 | 64923473 | 29172497 | 1 | 1 | 1 | 2 | 030202 | ТСЭМ Московской обл., 030202, приказ Минстроя России №675/пр от 28.02.2017 № 264/пр | Домкраты гидравлические грузоподъемностью 6,3-25 т | 1368 | 1011 | маш.-ч | маш.-ч | 1 | 2.78 | 0 | 1 | 0 | 0 | 0 | 1 | 0 | *0,7)*1,2 | 2.3352 | 2 | 64923518 | 222 | 0 | 0 | 0 | 0 | 0 | 0 | 0 | 0
89 | 64923519 | 64923473 | 29172543 | 1 | 1 | 1 | 2 | 030851 | ТСЭМ Московской обл., 030851, приказ Минстроя России №675/пр от 28.02.2017 № 264/пр | Стрелы монтажные А-образные высотой до 22 м для подъема опор ВЛ | 1368 | 1011 | маш.-ч | маш.-ч | 1 | 0.71 | 0 | 6.24 | 0 | 0 | 0 | 1 | 0 | *0,7)*1,2 | 0.5964 | 2 | 64923519 | 223 | 0 | 0 | 0 | 0 | 0 | 0 | 0 | 0
89 | 64923520 | 64923473 | 29173718 | 1 | 1 | 1 | 2 | 160202 | ТСЭМ Московской обл., 160202, приказ Минстроя России №675/пр от 28.02.2017 № 264/пр | Краны на тракторе 121 кВт (165 л.с.) 10 т (прицепные) | 1368 | 1011 | маш.-ч | маш.-ч | 1 | 2.79 | 0 | 69.84 | 11.6 | 0 | 0 | 1 | 0 | *0,7)*1,2 | 2.3436 | 2 | 64923520 | 224 | 0 | 0 | 0 | 0 | 0 | 0 | 0 | 0
89 | 64923521 | 64923473 | 29173724 | 1 | 1 | 1 | 2 | 160601 | ТСЭМ Московской обл., 160601, приказ Минстроя России №675/пр от 28.02.2017 № 264/пр | Тракторы на гусеничном ходу с лебедкой 132 кВт (180 л.с.) | 1368 | 1011 | маш.-ч | маш.-ч | 1 | 3.69 | 0 | 147.43 | 11.6 | 0 | 0 | 1 | 0 | *0,7)*1,2 | 3.0996 | 2 | 64923521 | 225 | 0 | 0 | 0 | 0 | 0 | 0 | 0 | 0
89 | 64923522 | 64923473 | 29174954 | 1 | 1 | 1 | 2 | 400311 | ТСЭМ Московской обл., 400311, приказ Минстроя России №675/пр от 28.02.2017 № 264/пр | Спецавтомашины грузоподъемностью до 8 т, вездеходы | 1368 | 1011 | маш.-ч | маш.-ч | 1 | 1.55 | 0 | 214.93 | 13.5 | 0 | 0 | 1 | 0 | *0,7)*1,2 | 1.302 | 2 | 64923522 | 226 | 0 | 0 | 0 | 0 | 0 | 0 | 0 | 0
89 | 64923523 | 64923473 | 29114247 | 1 | 1 | 1 | 3 | 101-1714 | ТССЦ Московской обл., 101-1714, приказ Минстроя России №675/пр от 28.02.2017 № 254/пр | Болты с гайками и шайбами строительные | 1348 | 1009 | т | т | 1000 | 0 | 9040.01 | 0 | 0 | 0 | 1 | 0 | 0 | *0 | 0 | 3 | -1 |  | 0 | 0 | 0 | 0 | 0 | 0 | 0 | 0
89 | 64923524 | 64923473 | 29121544 | 1 | 1 | 1 | 3 | 110-9126 | ТССЦ Московской обл., 110-9126, приказ Минстроя России №675/пр от 28.02.2017 № 254/пр | Металлические плакаты | 1354 | 1010 | шт. | шт. | 1 | 0 | 0 | 0 | 0 | 0 | 1 | 0 | 0 | *0 | 0 | 3 | -1 |  | 0 | 0 | 0 | 0 | 0 | 0 | 0 | 0
89 | 64923525 | 64923473 | 29129062 | 1 | 1 | 1 | 3 | 201-0813 | ТССЦ Московской обл., 201-0813, приказ Минстроя России №675/пр от 28.02.2017 № 255/пр | Опоры стальные | 1348 | 1009 | т | т | 1000 | 1.03 | 9600 | 0 | 0 | 0 | 0 | 1 | 0 | *0 | 0 | 2 | 64923525 | 227 | 0 | 0 | 0 | 0 | 0 | 0 | 0 | 0
90 | 64923515 | 64923473 | 18413627 | 1 | 1 | 1 | 1 | 1-1042-90 |  | Рабочий строитель среднего разряда 4,2 | 1369 | 1013 | чел.-ч | чел.-ч | 1 | 24.59 | 0 | 0 | 0 | 9.92 | 0 | 1 | 1 | *0,7)*1,2 | 20.6556 | 2 | 64923515 | 228 | 0 | 0 | 0 | 0 | 0 | 0 | 0 | 0
90 | 64923516 | 64923473 | 121548 | 1 | 1 | 1 | 1 | 2 |  | Затраты труда машинистов | 608254 | 1013 | чел.час | чел.час | 1 | 7.2 | 0 | 0 | 0 | 0 | 0 | 1 | 2 | *0,7)*1,2 | 6.048 | 2 | 64923516 | 229 | 0 | 0 | 0 | 0 | 0 | 0 | 0 | 0
90 | 64923517 | 64923473 | 29172380 | 1 | 1 | 1 | 2 | 021143 | ТСЭМ Московской обл., 021143, приказ Минстроя России №675/пр от 28.02.2017 № 264/пр | Краны на автомобильном ходу при работе на других видах строительства 16 т | 1368 | 1011 | маш.-ч | маш.-ч | 1 | 0.72 | 0 | 163.49 | 13.5 | 0 | 0 | 1 | 0 | *0,7)*1,2 | 0.6048 | 2 | 64923517 | 230 | 0 | 0 | 0 | 0 | 0 | 0 | 0 | 0
90 | 64923518 | 64923473 | 29172497 | 1 | 1 | 1 | 2 | 030202 | ТСЭМ Московской обл., 030202, приказ Минстроя России №675/пр от 28.02.2017 № 264/пр | Домкраты гидравлические грузоподъемностью 6,3-25 т | 1368 | 1011 | маш.-ч | маш.-ч | 1 | 2.78 | 0 | 1 | 0 | 0 | 0 | 1 | 0 | *0,7)*1,2 | 2.3352 | 2 | 64923518 | 231 | 0 | 0 | 0 | 0 | 0 | 0 | 0 | 0
90 | 64923519 | 64923473 | 29172543 | 1 | 1 | 1 | 2 | 030851 | ТСЭМ Московской обл., 030851, приказ Минстроя России №675/пр от 28.02.2017 № 264/пр | Стрелы монтажные А-образные высотой до 22 м для подъема опор ВЛ | 1368 | 1011 | маш.-ч | маш.-ч | 1 | 0.71 | 0 | 6.24 | 0 | 0 | 0 | 1 | 0 | *0,7)*1,2 | 0.5964 | 2 | 64923519 | 232 | 0 | 0 | 0 | 0 | 0 | 0 | 0 | 0
90 | 64923520 | 64923473 | 29173718 | 1 | 1 | 1 | 2 | 160202 | ТСЭМ Московской обл., 160202, приказ Минстроя России №675/пр от 28.02.2017 № 264/пр | Краны на тракторе 121 кВт (165 л.с.) 10 т (прицепные) | 1368 | 1011 | маш.-ч | маш.-ч | 1 | 2.79 | 0 | 69.84 | 11.6 | 0 | 0 | 1 | 0 | *0,7)*1,2 | 2.3436 | 2 | 64923520 | 233 | 0 | 0 | 0 | 0 | 0 | 0 | 0 | 0
90 | 64923521 | 64923473 | 29173724 | 1 | 1 | 1 | 2 | 160601 | ТСЭМ Московской обл., 160601, приказ Минстроя России №675/пр от 28.02.2017 № 264/пр | Тракторы на гусеничном ходу с лебедкой 132 кВт (180 л.с.) | 1368 | 1011 | маш.-ч | маш.-ч | 1 | 3.69 | 0 | 147.43 | 11.6 | 0 | 0 | 1 | 0 | *0,7)*1,2 | 3.0996 | 2 | 64923521 | 234 | 0 | 0 | 0 | 0 | 0 | 0 | 0 | 0
90 | 64923522 | 64923473 | 29174954 | 1 | 1 | 1 | 2 | 400311 | ТСЭМ Московской обл., 400311, приказ Минстроя России №675/пр от 28.02.2017 № 264/пр | Спецавтомашины грузоподъемностью до 8 т, вездеходы | 1368 | 1011 | маш.-ч | маш.-ч | 1 | 1.55 | 0 | 214.93 | 13.5 | 0 | 0 | 1 | 0 | *0,7)*1,2 | 1.302 | 2 | 64923522 | 235 | 0 | 0 | 0 | 0 | 0 | 0 | 0 | 0
90 | 64923523 | 64923473 | 29114247 | 1 | 1 | 1 | 3 | 101-1714 | ТССЦ Московской обл., 101-1714, приказ Минстроя России №675/пр от 28.02.2017 № 254/пр | Болты с гайками и шайбами строительные | 1348 | 1009 | т | т | 1000 | 0 | 9040.01 | 0 | 0 | 0 | 1 | 0 | 0 | *0 | 0 | 3 | -1 |  | 0 | 0 | 0 | 0 | 0 | 0 | 0 | 0
90 | 64923524 | 64923473 | 29121544 | 1 | 1 | 1 | 3 | 110-9126 | ТССЦ Московской обл., 110-9126, приказ Минстроя России №675/пр от 28.02.2017 № 254/пр | Металлические плакаты | 1354 | 1010 | шт. | шт. | 1 | 0 | 0 | 0 | 0 | 0 | 1 | 0 | 0 | *0 | 0 | 3 | -1 |  | 0 | 0 | 0 | 0 | 0 | 0 | 0 | 0
90 | 64923525 | 64923473 | 29129062 | 1 | 1 | 1 | 3 | 201-0813 | ТССЦ Московской обл., 201-0813, приказ Минстроя России №675/пр от 28.02.2017 № 255/пр | Опоры стальные | 1348 | 1009 | т | т | 1000 | 1.03 | 9600 | 0 | 0 | 0 | 0 | 1 | 0 | *0 | 0 | 2 | 64923525 | 236 | 0 | 0 | 0 | 0 | 0 | 0 | 0 | 0
91 | 64923528 | 64923494 | 18413627 | 1 | 1 | 1 | 1 | 1-1042-90 |  | Рабочий строитель среднего разряда 4,2 | 1369 | 1013 | чел.-ч | чел.-ч | 1 | 21.8 | 0 | 0 | 0 | 9.92 | 0 | 1 | 1 | *0,7)*1,2 | 18.312 | 2 | 64923528 | 237 | 0 | 0 | 0 | 0 | 0 | 0 | 0 | 0
91 | 64923529 | 64923494 | 121548 | 1 | 1 | 1 | 1 | 2 |  | Затраты труда машинистов | 608254 | 1013 | чел.час | чел.час | 1 | 6.48 | 0 | 0 | 0 | 0 | 0 | 1 | 2 | *0,7)*1,2 | 5.4432 | 2 | 64923529 | 238 | 0 | 0 | 0 | 0 | 0 | 0 | 0 | 0
91 | 64923530 | 64923494 | 29172380 | 1 | 1 | 1 | 2 | 021143 | ТСЭМ Московской обл., 021143, приказ Минстроя России №675/пр от 28.02.2017 № 264/пр | Краны на автомобильном ходу при работе на других видах строительства 16 т | 1368 | 1011 | маш.-ч | маш.-ч | 1 | 0.46 | 0 | 163.49 | 13.5 | 0 | 0 | 1 | 0 | *0,7)*1,2 | 0.3864 | 2 | 64923530 | 239 | 0 | 0 | 0 | 0 | 0 | 0 | 0 | 0
91 | 64923531 | 64923494 | 29172497 | 1 | 1 | 1 | 2 | 030202 | ТСЭМ Московской обл., 030202, приказ Минстроя России №675/пр от 28.02.2017 № 264/пр | Домкраты гидравлические грузоподъемностью 6,3-25 т | 1368 | 1011 | маш.-ч | маш.-ч | 1 | 2.45 | 0 | 1 | 0 | 0 | 0 | 1 | 0 | *0,7)*1,2 | 2.058 | 2 | 64923531 | 240 | 0 | 0 | 0 | 0 | 0 | 0 | 0 | 0
91 | 64923532 | 64923494 | 29172543 | 1 | 1 | 1 | 2 | 030851 | ТСЭМ Московской обл., 030851, приказ Минстроя России №675/пр от 28.02.2017 № 264/пр | Стрелы монтажные А-образные высотой до 22 м для подъема опор ВЛ | 1368 | 1011 | маш.-ч | маш.-ч | 1 | 0.42 | 0 | 6.24 | 0 | 0 | 0 | 1 | 0 | *0,7)*1,2 | 0.3528 | 2 | 64923532 | 241 | 0 | 0 | 0 | 0 | 0 | 0 | 0 | 0
91 | 64923533 | 64923494 | 29173718 | 1 | 1 | 1 | 2 | 160202 | ТСЭМ Московской обл., 160202, приказ Минстроя России №675/пр от 28.02.2017 № 264/пр | Краны на тракторе 121 кВт (165 л.с.) 10 т (прицепные) | 1368 | 1011 | маш.-ч | маш.-ч | 1 | 2.45 | 0 | 69.84 | 11.6 | 0 | 0 | 1 | 0 | *0,7)*1,2 | 2.058 | 2 | 64923533 | 242 | 0 | 0 | 0 | 0 | 0 | 0 | 0 | 0
91 | 64923534 | 64923494 | 29173724 | 1 | 1 | 1 | 2 | 160601 | ТСЭМ Московской обл., 160601, приказ Минстроя России №675/пр от 28.02.2017 № 264/пр | Тракторы на гусеничном ходу с лебедкой 132 кВт (180 л.с.) | 1368 | 1011 | маш.-ч | маш.-ч | 1 | 3.57 | 0 | 147.43 | 11.6 | 0 | 0 | 1 | 0 | *0,7)*1,2 | 2.9988 | 2 | 64923534 | 243 | 0 | 0 | 0 | 0 | 0 | 0 | 0 | 0
91 | 64923535 | 64923494 | 29174954 | 1 | 1 | 1 | 2 | 400311 | ТСЭМ Московской обл., 400311, приказ Минстроя России №675/пр от 28.02.2017 № 264/пр | Спецавтомашины грузоподъемностью до 8 т, вездеходы | 1368 | 1011 | маш.-ч | маш.-ч | 1 | 1.4 | 0 | 214.93 | 13.5 | 0 | 0 | 1 | 0 | *0,7)*1,2 | 1.176 | 2 | 64923535 | 244 | 0 | 0 | 0 | 0 | 0 | 0 | 0 | 0
91 | 64923536 | 64923494 | 29114247 | 1 | 1 | 1 | 3 | 101-1714 | ТССЦ Московской обл., 101-1714, приказ Минстроя России №675/пр от 28.02.2017 № 254/пр | Болты с гайками и шайбами строительные | 1348 | 1009 | т | т | 1000 | 0 | 9040.01 | 0 | 0 | 0 | 1 | 0 | 0 | *0 | 0 | 3 | -1 |  | 0 | 0 | 0 | 0 | 0 | 0 | 0 | 0
91 | 64923537 | 64923494 | 29121544 | 1 | 1 | 1 | 3 | 110-9126 | ТССЦ Московской обл., 110-9126, приказ Минстроя России №675/пр от 28.02.2017 № 254/пр | Металлические плакаты | 1354 | 1010 | шт. | шт. | 1 | 0 | 0 | 0 | 0 | 0 | 1 | 0 | 0 | *0 | 0 | 3 | -1 |  | 0 | 0 | 0 | 0 | 0 | 0 | 0 | 0
91 | 64923538 | 64923494 | 29129062 | 1 | 1 | 1 | 3 | 201-0813 | ТССЦ Московской обл., 201-0813, приказ Минстроя России №675/пр от 28.02.2017 № 255/пр | Опоры стальные | 1348 | 1009 | т | т | 1000 | 1.03 | 9600 | 0 | 0 | 0 | 0 | 1 | 0 | *0 | 0 | 2 | 64923538 | 245 | 0 | 0 | 0 | 0 | 0 | 0 | 0 | 0
92 | 64923528 | 64923494 | 18413627 | 1 | 1 | 1 | 1 | 1-1042-90 |  | Рабочий строитель среднего разряда 4,2 | 1369 | 1013 | чел.-ч | чел.-ч | 1 | 21.8 | 0 | 0 | 0 | 9.92 | 0 | 1 | 1 | *0,7)*1,2 | 18.312 | 2 | 64923528 | 246 | 0 | 0 | 0 | 0 | 0 | 0 | 0 | 0
92 | 64923529 | 64923494 | 121548 | 1 | 1 | 1 | 1 | 2 |  | Затраты труда машинистов | 608254 | 1013 | чел.час | чел.час | 1 | 6.48 | 0 | 0 | 0 | 0 | 0 | 1 | 2 | *0,7)*1,2 | 5.4432 | 2 | 64923529 | 247 | 0 | 0 | 0 | 0 | 0 | 0 | 0 | 0
92 | 64923530 | 64923494 | 29172380 | 1 | 1 | 1 | 2 | 021143 | ТСЭМ Московской обл., 021143, приказ Минстроя России №675/пр от 28.02.2017 № 264/пр | Краны на автомобильном ходу при работе на других видах строительства 16 т | 1368 | 1011 | маш.-ч | маш.-ч | 1 | 0.46 | 0 | 163.49 | 13.5 | 0 | 0 | 1 | 0 | *0,7)*1,2 | 0.3864 | 2 | 64923530 | 248 | 0 | 0 | 0 | 0 | 0 | 0 | 0 | 0
92 | 64923531 | 64923494 | 29172497 | 1 | 1 | 1 | 2 | 030202 | ТСЭМ Московской обл., 030202, приказ Минстроя России №675/пр от 28.02.2017 № 264/пр | Домкраты гидравлические грузоподъемностью 6,3-25 т | 1368 | 1011 | маш.-ч | маш.-ч | 1 | 2.45 | 0 | 1 | 0 | 0 | 0 | 1 | 0 | *0,7)*1,2 | 2.058 | 2 | 64923531 | 249 | 0 | 0 | 0 | 0 | 0 | 0 | 0 | 0
92 | 64923532 | 64923494 | 29172543 | 1 | 1 | 1 | 2 | 030851 | ТСЭМ Московской обл., 030851, приказ Минстроя России №675/пр от 28.02.2017 № 264/пр | Стрелы монтажные А-образные высотой до 22 м для подъема опор ВЛ | 1368 | 1011 | маш.-ч | маш.-ч | 1 | 0.42 | 0 | 6.24 | 0 | 0 | 0 | 1 | 0 | *0,7)*1,2 | 0.3528 | 2 | 64923532 | 250 | 0 | 0 | 0 | 0 | 0 | 0 | 0 | 0
92 | 64923533 | 64923494 | 29173718 | 1 | 1 | 1 | 2 | 160202 | ТСЭМ Московской обл., 160202, приказ Минстроя России №675/пр от 28.02.2017 № 264/пр | Краны на тракторе 121 кВт (165 л.с.) 10 т (прицепные) | 1368 | 1011 | маш.-ч | маш.-ч | 1 | 2.45 | 0 | 69.84 | 11.6 | 0 | 0 | 1 | 0 | *0,7)*1,2 | 2.058 | 2 | 64923533 | 251 | 0 | 0 | 0 | 0 | 0 | 0 | 0 | 0
92 | 64923534 | 64923494 | 29173724 | 1 | 1 | 1 | 2 | 160601 | ТСЭМ Московской обл., 160601, приказ Минстроя России №675/пр от 28.02.2017 № 264/пр | Тракторы на гусеничном ходу с лебедкой 132 кВт (180 л.с.) | 1368 | 1011 | маш.-ч | маш.-ч | 1 | 3.57 | 0 | 147.43 | 11.6 | 0 | 0 | 1 | 0 | *0,7)*1,2 | 2.9988 | 2 | 64923534 | 252 | 0 | 0 | 0 | 0 | 0 | 0 | 0 | 0
92 | 64923535 | 64923494 | 29174954 | 1 | 1 | 1 | 2 | 400311 | ТСЭМ Московской обл., 400311, приказ Минстроя России №675/пр от 28.02.2017 № 264/пр | Спецавтомашины грузоподъемностью до 8 т, вездеходы | 1368 | 1011 | маш.-ч | маш.-ч | 1 | 1.4 | 0 | 214.93 | 13.5 | 0 | 0 | 1 | 0 | *0,7)*1,2 | 1.176 | 2 | 64923535 | 253 | 0 | 0 | 0 | 0 | 0 | 0 | 0 | 0
92 | 64923536 | 64923494 | 29114247 | 1 | 1 | 1 | 3 | 101-1714 | ТССЦ Московской обл., 101-1714, приказ Минстроя России №675/пр от 28.02.2017 № 254/пр | Болты с гайками и шайбами строительные | 1348 | 1009 | т | т | 1000 | 0 | 9040.01 | 0 | 0 | 0 | 1 | 0 | 0 | *0 | 0 | 3 | -1 |  | 0 | 0 | 0 | 0 | 0 | 0 | 0 | 0
92 | 64923537 | 64923494 | 29121544 | 1 | 1 | 1 | 3 | 110-9126 | ТССЦ Московской обл., 110-9126, приказ Минстроя России №675/пр от 28.02.2017 № 254/пр | Металлические плакаты | 1354 | 1010 | шт. | шт. | 1 | 0 | 0 | 0 | 0 | 0 | 1 | 0 | 0 | *0 | 0 | 3 | -1 |  | 0 | 0 | 0 | 0 | 0 | 0 | 0 | 0
92 | 64923538 | 64923494 | 29129062 | 1 | 1 | 1 | 3 | 201-0813 | ТССЦ Московской обл., 201-0813, приказ Минстроя России №675/пр от 28.02.2017 № 255/пр | Опоры стальные | 1348 | 1009 | т | т | 1000 | 1.03 | 9600 | 0 | 0 | 0 | 0 | 1 | 0 | *0 | 0 | 2 | 64923538 | 254 | 0 | 0 | 0 | 0 | 0 | 0 | 0 | 0
93 | 64844589 | 64844585 | 18406804 | 1 | 1 | 1 | 1 | 1-1020-90 |  | Рабочий строитель среднего разряда 2 | 1369 | 1013 | чел.-ч | чел.-ч | 1 | 0.119 | 0 | 0 | 0 | 7.8 | 0 | 1 | 1 |  | 0.119 | 2 | 64844586 | 255 | 0 | 0 | 0 | 0 | 0 | 0 | 0 | 0
93 | 64844590 | 64844585 | 121548 | 1 | 1 | 1 | 1 | 2 |  | Затраты труда машинистов | 608254 | 1013 | чел.час | чел.час | 1 | 0.056 | 0 | 0 | 0 | 0 | 0 | 1 | 2 |  | 0.056 | 2 | 64844587 | 256 | 0 | 0 | 0 | 0 | 0 | 0 | 0 | 0
93 | 64844591 | 64844585 | 29172378 | 1 | 1 | 1 | 2 | 021140 | ТСЭМ Московской обл., 021140, приказ Минстроя России №675/пр от 28.02.2017 № 264/пр | Краны на автомобильном ходу при работе на других видах строительства 6,3 т | 1368 | 1011 | маш.-ч | маш.-ч | 1 | 0.056 | 0 | 88.01 | 11.6 | 0 | 0 | 1 | 0 |  | 0.056 | 2 | 64844588 | 257 | 0 | 0 | 0 | 0 | 0 | 0 | 0 | 0
94 | 64844589 | 64844585 | 18406804 | 1 | 1 | 1 | 1 | 1-1020-90 |  | Рабочий строитель среднего разряда 2 | 1369 | 1013 | чел.-ч | чел.-ч | 1 | 0.119 | 0 | 0 | 0 | 7.8 | 0 | 1 | 1 |  | 0.119 | 2 | 64844586 | 258 | 0 | 0 | 0 | 0 | 0 | 0 | 0 | 0
94 | 64844590 | 64844585 | 121548 | 1 | 1 | 1 | 1 | 2 |  | Затраты труда машинистов | 608254 | 1013 | чел.час | чел.час | 1 | 0.056 | 0 | 0 | 0 | 0 | 0 | 1 | 2 |  | 0.056 | 2 | 64844587 | 259 | 0 | 0 | 0 | 0 | 0 | 0 | 0 | 0
94 | 64844591 | 64844585 | 29172378 | 1 | 1 | 1 | 2 | 021140 | ТСЭМ Московской обл., 021140, приказ Минстроя России №675/пр от 28.02.2017 № 264/пр | Краны на автомобильном ходу при работе на других видах строительства 6,3 т | 1368 | 1011 | маш.-ч | маш.-ч | 1 | 0.056 | 0 | 88.01 | 11.6 | 0 | 0 | 1 | 0 |  | 0.056 | 2 | 64844588 | 260 | 0 | 0 | 0 | 0 | 0 | 0 | 0 | 0
95 | 64844594 | 64844592 | 29174925 | 1 | 1 | 1 | 2 | 400052 | ТСЭМ Московской обл., 400052, приказ Минстроя России №675/пр от 28.02.2017 № 264/пр | Автомобиль-самосвал, грузоподъемность до 10 т | 1368 | 1011 | маш.-ч | маш.-ч | 1 | 0.147 | 0 | 112.47 | 13.5 | 0 | 0 | 1 | 0 |  | 0.147 | 2 | 64844593 | 261 | 0 | 0 | 0 | 0 | 0 | 0 | 0 | 0
96 | 64844594 | 64844592 | 29174925 | 1 | 1 | 1 | 2 | 400052 | ТСЭМ Московской обл., 400052, приказ Минстроя России №675/пр от 28.02.2017 № 264/пр | Автомобиль-самосвал, грузоподъемность до 10 т | 1368 | 1011 | маш.-ч | маш.-ч | 1 | 0.147 | 0 | 112.47 | 13.5 | 0 | 0 | 1 | 0 |  | 0.147 | 2 | 64844593 | 262 | 0 | 0 | 0 | 0 | 0 | 0 | 0 | 0
97 | 64844599 | 64844595 | 18406804 | 1 | 1 | 1 | 1 | 1-1020-90 |  | Рабочий строитель среднего разряда 2 | 1369 | 1013 | чел.-ч | чел.-ч | 1 | 0.119 | 0 | 0 | 0 | 7.8 | 0 | 1 | 1 |  | 0.119 | 2 | 64844596 | 263 | 0 | 0 | 0 | 0 | 0 | 0 | 0 | 0
97 | 64844600 | 64844595 | 121548 | 1 | 1 | 1 | 1 | 2 |  | Затраты труда машинистов | 608254 | 1013 | чел.час | чел.час | 1 | 0.056 | 0 | 0 | 0 | 0 | 0 | 1 | 2 |  | 0.056 | 2 | 64844597 | 264 | 0 | 0 | 0 | 0 | 0 | 0 | 0 | 0
97 | 64844601 | 64844595 | 29172378 | 1 | 1 | 1 | 2 | 021140 | ТСЭМ Московской обл., 021140, приказ Минстроя России №675/пр от 28.02.2017 № 264/пр | Краны на автомобильном ходу при работе на других видах строительства 6,3 т | 1368 | 1011 | маш.-ч | маш.-ч | 1 | 0.056 | 0 | 88.01 | 11.6 | 0 | 0 | 1 | 0 |  | 0.056 | 2 | 64844598 | 265 | 0 | 0 | 0 | 0 | 0 | 0 | 0 | 0
98 | 64844599 | 64844595 | 18406804 | 1 | 1 | 1 | 1 | 1-1020-90 |  | Рабочий строитель среднего разряда 2 | 1369 | 1013 | чел.-ч | чел.-ч | 1 | 0.119 | 0 | 0 | 0 | 7.8 | 0 | 1 | 1 |  | 0.119 | 2 | 64844596 | 266 | 0 | 0 | 0 | 0 | 0 | 0 | 0 | 0
98 | 64844600 | 64844595 | 121548 | 1 | 1 | 1 | 1 | 2 |  | Затраты труда машинистов | 608254 | 1013 | чел.час | чел.час | 1 | 0.056 | 0 | 0 | 0 | 0 | 0 | 1 | 2 |  | 0.056 | 2 | 64844597 | 267 | 0 | 0 | 0 | 0 | 0 | 0 | 0 | 0
98 | 64844601 | 64844595 | 29172378 | 1 | 1 | 1 | 2 | 021140 | ТСЭМ Московской обл., 021140, приказ Минстроя России №675/пр от 28.02.2017 № 264/пр | Краны на автомобильном ходу при работе на других видах строительства 6,3 т | 1368 | 1011 | маш.-ч | маш.-ч | 1 | 0.056 | 0 | 88.01 | 11.6 | 0 | 0 | 1 | 0 |  | 0.056 | 2 | 64844598 | 268 | 0 | 0 | 0 | 0 | 0 | 0 | 0 | 0
134 | 64844610 | 64844602 | 18410631 | 1 | 1 | 1 | 1 | 1-1029-90 |  | Рабочий строитель среднего разряда 2,9 | 1369 | 1013 | чел.-ч | чел.-ч | 1 | 0.81 | 0 | 0 | 0 | 8.46 | 0 | 1 | 1 | *0,7)*1,2 | 0.6804 | 2 | 64844603 | 269 | 0 | 0 | 0 | 0 | 0 | 0 | 0 | 0
134 | 64844611 | 64844602 | 121548 | 1 | 1 | 1 | 1 | 2 |  | Затраты труда машинистов | 608254 | 1013 | чел.час | чел.час | 1 | 0.61 | 0 | 0 | 0 | 0 | 0 | 1 | 2 | *0,7)*1,2 | 0.5124 | 2 | 64844604 | 270 | 0 | 0 | 0 | 0 | 0 | 0 | 0 | 0
134 | 64844612 | 64844602 | 29172646 | 1 | 1 | 1 | 2 | 040202 | ТСЭМ Московской обл., 040202, приказ Минстроя России №675/пр от 28.02.2017 № 264/пр | Агрегаты сварочные передвижные с номинальным сварочным током 250-400 А с дизельным двигателем | 1368 | 1011 | маш.-ч | маш.-ч | 1 | 0.19 | 0 | 14 | 0 | 0 | 0 | 1 | 0 | *0,7)*1,2 | 0.1596 | 2 | 64844605 | 271 | 0 | 0 | 0 | 0 | 0 | 0 | 0 | 0
134 | 64844613 | 64844602 | 29172710 | 1 | 1 | 1 | 2 | 050101 | ТСЭМ Московской обл., 050101, приказ Минстроя России №675/пр от 28.02.2017 № 264/пр | Компрессоры передвижные с двигателем внутреннего сгорания давлением до 686 кПа (7 ат), производительность до 5 м3/мин | 1368 | 1011 | маш.-ч | маш.-ч | 1 | 0.61 | 0 | 46.56 | 10.06 | 0 | 0 | 1 | 0 | *0,7)*1,2 | 0.5124 | 2 | 64844606 | 272 | 0 | 0 | 0 | 0 | 0 | 0 | 0 | 0
134 | 64844614 | 64844602 | 29174588 | 1 | 1 | 1 | 2 | 331481 | ТСЭМ Московской обл., 331481, приказ Минстроя России №675/пр от 28.02.2017 № 264/пр | Машины пневматические ПУМ-3 | 1368 | 1011 | маш.-ч | маш.-ч | 1 | 0.61 | 0 | 91.13 | 0 | 0 | 0 | 1 | 0 | *0,7)*1,2 | 0.5124 | 2 | 64844607 | 273 | 0 | 0 | 0 | 0 | 0 | 0 | 0 | 0
134 | 64844615 | 64844602 | 29113979 | 1 | 1 | 1 | 3 | 101-1513 | ТССЦ Московской обл., 101-1513, приказ Минстроя России №675/пр от 28.02.2017 № 254/пр | Электроды диаметром 4 мм Э42 | 1348 | 1009 | т | т | 1000 | 3e-05 | 9749.99 | 0 | 0 | 0 | 0 | 1 | 0 | *0 | 0 | 2 | 64844608 | 274 | 0 | 0 | 0 | 0 | 0 | 0 | 0 | 0
134 | 64844616 | 64844602 | 29131328 | 1 | 1 | 1 | 3 | 204-0004 | ТССЦ Московской обл., 204-0004, приказ Минстроя России №675/пр от 28.02.2017 № 255/пр | Горячекатаная арматурная сталь гладкая класса А-I, диаметром 12 мм | 1348 | 1009 | т | т | 1000 | 0.005 | 6014.12 | 0 | 0 | 0 | 0 | 1 | 0 | *0 | 0 | 2 | 64844609 | 275 | 0 | 0 | 0 | 0 | 0 | 0 | 0 | 0
135 | 64844610 | 64844602 | 18410631 | 1 | 1 | 1 | 1 | 1-1029-90 |  | Рабочий строитель среднего разряда 2,9 | 1369 | 1013 | чел.-ч | чел.-ч | 1 | 0.81 | 0 | 0 | 0 | 8.46 | 0 | 1 | 1 | *0,7)*1,2 | 0.6804 | 2 | 64844603 | 276 | 0 | 0 | 0 | 0 | 0 | 0 | 0 | 0
135 | 64844611 | 64844602 | 121548 | 1 | 1 | 1 | 1 | 2 |  | Затраты труда машинистов | 608254 | 1013 | чел.час | чел.час | 1 | 0.61 | 0 | 0 | 0 | 0 | 0 | 1 | 2 | *0,7)*1,2 | 0.5124 | 2 | 64844604 | 277 | 0 | 0 | 0 | 0 | 0 | 0 | 0 | 0
135 | 64844612 | 64844602 | 29172646 | 1 | 1 | 1 | 2 | 040202 | ТСЭМ Московской обл., 040202, приказ Минстроя России №675/пр от 28.02.2017 № 264/пр | Агрегаты сварочные передвижные с номинальным сварочным током 250-400 А с дизельным двигателем | 1368 | 1011 | маш.-ч | маш.-ч | 1 | 0.19 | 0 | 14 | 0 | 0 | 0 | 1 | 0 | *0,7)*1,2 | 0.1596 | 2 | 64844605 | 278 | 0 | 0 | 0 | 0 | 0 | 0 | 0 | 0
135 | 64844613 | 64844602 | 29172710 | 1 | 1 | 1 | 2 | 050101 | ТСЭМ Московской обл., 050101, приказ Минстроя России №675/пр от 28.02.2017 № 264/пр | Компрессоры передвижные с двигателем внутреннего сгорания давлением до 686 кПа (7 ат), производительность до 5 м3/мин | 1368 | 1011 | маш.-ч | маш.-ч | 1 | 0.61 | 0 | 46.56 | 10.06 | 0 | 0 | 1 | 0 | *0,7)*1,2 | 0.5124 | 2 | 64844606 | 279 | 0 | 0 | 0 | 0 | 0 | 0 | 0 | 0
135 | 64844614 | 64844602 | 29174588 | 1 | 1 | 1 | 2 | 331481 | ТСЭМ Московской обл., 331481, приказ Минстроя России №675/пр от 28.02.2017 № 264/пр | Машины пневматические ПУМ-3 | 1368 | 1011 | маш.-ч | маш.-ч | 1 | 0.61 | 0 | 91.13 | 0 | 0 | 0 | 1 | 0 | *0,7)*1,2 | 0.5124 | 2 | 64844607 | 280 | 0 | 0 | 0 | 0 | 0 | 0 | 0 | 0
135 | 64844615 | 64844602 | 29113979 | 1 | 1 | 1 | 3 | 101-1513 | ТССЦ Московской обл., 101-1513, приказ Минстроя России №675/пр от 28.02.2017 № 254/пр | Электроды диаметром 4 мм Э42 | 1348 | 1009 | т | т | 1000 | 3e-05 | 9749.99 | 0 | 0 | 0 | 0 | 1 | 0 | *0 | 0 | 2 | 64844608 | 281 | 0 | 0 | 0 | 0 | 0 | 0 | 0 | 0
135 | 64844616 | 64844602 | 29131328 | 1 | 1 | 1 | 3 | 204-0004 | ТССЦ Московской обл., 204-0004, приказ Минстроя России №675/пр от 28.02.2017 № 255/пр | Горячекатаная арматурная сталь гладкая класса А-I, диаметром 12 мм | 1348 | 1009 | т | т | 1000 | 0.005 | 6014.12 | 0 | 0 | 0 | 0 | 1 | 0 | *0 | 0 | 2 | 64844609 | 282 | 0 | 0 | 0 | 0 | 0 | 0 | 0 | 0
136 | 64844625 | 64844617 | 18409850 | 1 | 1 | 1 | 1 | 1-1035-90 |  | Рабочий строитель среднего разряда 3,5 | 1369 | 1013 | чел.-ч | чел.-ч | 1 | 3.99 | 0 | 0 | 0 | 9.07 | 0 | 1 | 1 | *0,8)*1,2 | 3.8304 | 2 | 64844618 | 283 | 0 | 0 | 0 | 0 | 0 | 0 | 0 | 0
136 | 64844626 | 64844617 | 121548 | 1 | 1 | 1 | 1 | 2 |  | Затраты труда машинистов | 608254 | 1013 | чел.час | чел.час | 1 | 0.97 | 0 | 0 | 0 | 0 | 0 | 1 | 2 | *0,8)*1,2 | 0.9312 | 2 | 64844619 | 284 | 0 | 0 | 0 | 0 | 0 | 0 | 0 | 0
136 | 64844627 | 64844617 | 29172446 | 1 | 1 | 1 | 2 | 021439 | ТСЭМ Московской обл., 021439, приказ Минстроя России №675/пр от 28.02.2017 № 264/пр | Краны на пневмоколесном ходу при работе на других видах строительства 25 т | 1368 | 1011 | маш.-ч | маш.-ч | 1 | 0.97 | 0 | 164.08 | 14.4 | 0 | 0 | 1 | 0 | *0,8)*1,2 | 0.9312 | 2 | 64844620 | 285 | 0 | 0 | 0 | 0 | 0 | 0 | 0 | 0
136 | 64844628 | 64844617 | 29172646 | 1 | 1 | 1 | 2 | 040202 | ТСЭМ Московской обл., 040202, приказ Минстроя России №675/пр от 28.02.2017 № 264/пр | Агрегаты сварочные передвижные с номинальным сварочным током 250-400 А с дизельным двигателем | 1368 | 1011 | маш.-ч | маш.-ч | 1 | 0.1 | 0 | 14 | 0 | 0 | 0 | 1 | 0 | *0,8)*1,2 | 0.096 | 2 | 64844621 | 286 | 0 | 0 | 0 | 0 | 0 | 0 | 0 | 0
136 | 64844629 | 64844617 | 29174954 | 1 | 1 | 1 | 2 | 400311 | ТСЭМ Московской обл., 400311, приказ Минстроя России №675/пр от 28.02.2017 № 264/пр | Спецавтомашины грузоподъемностью до 8 т, вездеходы | 1368 | 1011 | маш.-ч | маш.-ч | 1 | 0.26 | 0 | 214.93 | 13.5 | 0 | 0 | 1 | 0 | *0,8)*1,2 | 0.2496 | 2 | 64844622 | 287 | 0 | 0 | 0 | 0 | 0 | 0 | 0 | 0
136 | 64844630 | 64844617 | 29113979 | 1 | 1 | 1 | 3 | 101-1513 | ТССЦ Московской обл., 101-1513, приказ Минстроя России №675/пр от 28.02.2017 № 254/пр | Электроды диаметром 4 мм Э42 | 1348 | 1009 | т | т | 1000 | 8e-05 | 9749.99 | 0 | 0 | 0 | 0 | 1 | 0 | *0 | 0 | 2 | 64844623 | 288 | 0 | 0 | 0 | 0 | 0 | 0 | 0 | 0
136 | 64844631 | 64844617 | 29131328 | 1 | 1 | 1 | 3 | 204-0004 | ТССЦ Московской обл., 204-0004, приказ Минстроя России №675/пр от 28.02.2017 № 255/пр | Горячекатаная арматурная сталь гладкая класса А-I, диаметром 12 мм | 1348 | 1009 | т | т | 1000 | 0.0008 | 6014.12 | 0 | 0 | 0 | 0 | 1 | 0 | *0 | 0 | 2 | 64844624 | 289 | 0 | 0 | 0 | 0 | 0 | 0 | 0 | 0
136 | 64844632 | 64844617 | 38117824 | 1 | 1 | 1 | 3 | 403-9186 | ТССЦ Московской обл., 403-9186, приказ Минстроя России №675/пр от 28.02.2017 № 257/пр | Фундаменты сборные железобетонные ВЛ и ОРУ | 1339 | 1007 | м3 | м3 | 1 | 1.01 | 0 | 0 | 0 | 0 | 0 | 0 | 0 | *0 | 0 | 3 | -1 |  | 0 | 0 | 0 | 0 | 0 | 0 | 0 | 0
137 | 64844625 | 64844617 | 18409850 | 1 | 1 | 1 | 1 | 1-1035-90 |  | Рабочий строитель среднего разряда 3,5 | 1369 | 1013 | чел.-ч | чел.-ч | 1 | 3.99 | 0 | 0 | 0 | 9.07 | 0 | 1 | 1 | *0,8)*1,2 | 3.8304 | 2 | 64844618 | 290 | 0 | 0 | 0 | 0 | 0 | 0 | 0 | 0
137 | 64844626 | 64844617 | 121548 | 1 | 1 | 1 | 1 | 2 |  | Затраты труда машинистов | 608254 | 1013 | чел.час | чел.час | 1 | 0.97 | 0 | 0 | 0 | 0 | 0 | 1 | 2 | *0,8)*1,2 | 0.9312 | 2 | 64844619 | 291 | 0 | 0 | 0 | 0 | 0 | 0 | 0 | 0
137 | 64844627 | 64844617 | 29172446 | 1 | 1 | 1 | 2 | 021439 | ТСЭМ Московской обл., 021439, приказ Минстроя России №675/пр от 28.02.2017 № 264/пр | Краны на пневмоколесном ходу при работе на других видах строительства 25 т | 1368 | 1011 | маш.-ч | маш.-ч | 1 | 0.97 | 0 | 164.08 | 14.4 | 0 | 0 | 1 | 0 | *0,8)*1,2 | 0.9312 | 2 | 64844620 | 292 | 0 | 0 | 0 | 0 | 0 | 0 | 0 | 0
137 | 64844628 | 64844617 | 29172646 | 1 | 1 | 1 | 2 | 040202 | ТСЭМ Московской обл., 040202, приказ Минстроя России №675/пр от 28.02.2017 № 264/пр | Агрегаты сварочные передвижные с номинальным сварочным током 250-400 А с дизельным двигателем | 1368 | 1011 | маш.-ч | маш.-ч | 1 | 0.1 | 0 | 14 | 0 | 0 | 0 | 1 | 0 | *0,8)*1,2 | 0.096 | 2 | 64844621 | 293 | 0 | 0 | 0 | 0 | 0 | 0 | 0 | 0
137 | 64844629 | 64844617 | 29174954 | 1 | 1 | 1 | 2 | 400311 | ТСЭМ Московской обл., 400311, приказ Минстроя России №675/пр от 28.02.2017 № 264/пр | Спецавтомашины грузоподъемностью до 8 т, вездеходы | 1368 | 1011 | маш.-ч | маш.-ч | 1 | 0.26 | 0 | 214.93 | 13.5 | 0 | 0 | 1 | 0 | *0,8)*1,2 | 0.2496 | 2 | 64844622 | 294 | 0 | 0 | 0 | 0 | 0 | 0 | 0 | 0
137 | 64844630 | 64844617 | 29113979 | 1 | 1 | 1 | 3 | 101-1513 | ТССЦ Московской обл., 101-1513, приказ Минстроя России №675/пр от 28.02.2017 № 254/пр | Электроды диаметром 4 мм Э42 | 1348 | 1009 | т | т | 1000 | 8e-05 | 9749.99 | 0 | 0 | 0 | 0 | 1 | 0 | *0 | 0 | 2 | 64844623 | 295 | 0 | 0 | 0 | 0 | 0 | 0 | 0 | 0
137 | 64844631 | 64844617 | 29131328 | 1 | 1 | 1 | 3 | 204-0004 | ТССЦ Московской обл., 204-0004, приказ Минстроя России №675/пр от 28.02.2017 № 255/пр | Горячекатаная арматурная сталь гладкая класса А-I, диаметром 12 мм | 1348 | 1009 | т | т | 1000 | 0.0008 | 6014.12 | 0 | 0 | 0 | 0 | 1 | 0 | *0 | 0 | 2 | 64844624 | 296 | 0 | 0 | 0 | 0 | 0 | 0 | 0 | 0
137 | 64844632 | 64844617 | 38117824 | 1 | 1 | 1 | 3 | 403-9186 | ТССЦ Московской обл., 403-9186, приказ Минстроя России №675/пр от 28.02.2017 № 257/пр | Фундаменты сборные железобетонные ВЛ и ОРУ | 1339 | 1007 | м3 | м3 | 1 | 1.01 | 0 | 0 | 0 | 0 | 0 | 0 | 0 | *0 | 0 | 3 | -1 |  | 0 | 0 | 0 | 0 | 0 | 0 | 0 | 0
138 | 64844637 | 64844633 | 18406804 | 1 | 1 | 1 | 1 | 1-1020-90 |  | Рабочий строитель среднего разряда 2 | 1369 | 1013 | чел.-ч | чел.-ч | 1 | 0.303 | 0 | 0 | 0 | 7.8 | 0 | 1 | 1 |  | 0.303 | 2 | 64844634 | 297 | 0 | 0 | 0 | 0 | 0 | 0 | 0 | 0
138 | 64844638 | 64844633 | 121548 | 1 | 1 | 1 | 1 | 2 |  | Затраты труда машинистов | 608254 | 1013 | чел.час | чел.час | 1 | 0.152 | 0 | 0 | 0 | 0 | 0 | 1 | 2 |  | 0.152 | 2 | 64844635 | 298 | 0 | 0 | 0 | 0 | 0 | 0 | 0 | 0
138 | 64844639 | 64844633 | 29172378 | 1 | 1 | 1 | 2 | 021140 | ТСЭМ Московской обл., 021140, приказ Минстроя России №675/пр от 28.02.2017 № 264/пр | Краны на автомобильном ходу при работе на других видах строительства 6,3 т | 1368 | 1011 | маш.-ч | маш.-ч | 1 | 0.152 | 0 | 88.01 | 11.6 | 0 | 0 | 1 | 0 |  | 0.152 | 2 | 64844636 | 299 | 0 | 0 | 0 | 0 | 0 | 0 | 0 | 0
139 | 64844637 | 64844633 | 18406804 | 1 | 1 | 1 | 1 | 1-1020-90 |  | Рабочий строитель среднего разряда 2 | 1369 | 1013 | чел.-ч | чел.-ч | 1 | 0.303 | 0 | 0 | 0 | 7.8 | 0 | 1 | 1 |  | 0.303 | 2 | 64844634 | 300 | 0 | 0 | 0 | 0 | 0 | 0 | 0 | 0
139 | 64844638 | 64844633 | 121548 | 1 | 1 | 1 | 1 | 2 |  | Затраты труда машинистов | 608254 | 1013 | чел.час | чел.час | 1 | 0.152 | 0 | 0 | 0 | 0 | 0 | 1 | 2 |  | 0.152 | 2 | 64844635 | 301 | 0 | 0 | 0 | 0 | 0 | 0 | 0 | 0
139 | 64844639 | 64844633 | 29172378 | 1 | 1 | 1 | 2 | 021140 | ТСЭМ Московской обл., 021140, приказ Минстроя России №675/пр от 28.02.2017 № 264/пр | Краны на автомобильном ходу при работе на других видах строительства 6,3 т | 1368 | 1011 | маш.-ч | маш.-ч | 1 | 0.152 | 0 | 88.01 | 11.6 | 0 | 0 | 1 | 0 |  | 0.152 | 2 | 64844636 | 302 | 0 | 0 | 0 | 0 | 0 | 0 | 0 | 0
140 | 64844642 | 64844640 | 29174925 | 1 | 1 | 1 | 2 | 400052 | ТСЭМ Московской обл., 400052, приказ Минстроя России №675/пр от 28.02.2017 № 264/пр | Автомобиль-самосвал, грузоподъемность до 10 т | 1368 | 1011 | маш.-ч | маш.-ч | 1 | 0.147 | 0 | 112.47 | 13.5 | 0 | 0 | 1 | 0 |  | 0.147 | 2 | 64844641 | 303 | 0 | 0 | 0 | 0 | 0 | 0 | 0 | 0
141 | 64844642 | 64844640 | 29174925 | 1 | 1 | 1 | 2 | 400052 | ТСЭМ Московской обл., 400052, приказ Минстроя России №675/пр от 28.02.2017 № 264/пр | Автомобиль-самосвал, грузоподъемность до 10 т | 1368 | 1011 | маш.-ч | маш.-ч | 1 | 0.147 | 0 | 112.47 | 13.5 | 0 | 0 | 1 | 0 |  | 0.147 | 2 | 64844641 | 304 | 0 | 0 | 0 | 0 | 0 | 0 | 0 | 0
142 | 64844647 | 64844643 | 18406804 | 1 | 1 | 1 | 1 | 1-1020-90 |  | Рабочий строитель среднего разряда 2 | 1369 | 1013 | чел.-ч | чел.-ч | 1 | 0.303 | 0 | 0 | 0 | 7.8 | 0 | 1 | 1 |  | 0.303 | 2 | 64844644 | 305 | 0 | 0 | 0 | 0 | 0 | 0 | 0 | 0
142 | 64844648 | 64844643 | 121548 | 1 | 1 | 1 | 1 | 2 |  | Затраты труда машинистов | 608254 | 1013 | чел.час | чел.час | 1 | 0.152 | 0 | 0 | 0 | 0 | 0 | 1 | 2 |  | 0.152 | 2 | 64844645 | 306 | 0 | 0 | 0 | 0 | 0 | 0 | 0 | 0
142 | 64844649 | 64844643 | 29172378 | 1 | 1 | 1 | 2 | 021140 | ТСЭМ Московской обл., 021140, приказ Минстроя России №675/пр от 28.02.2017 № 264/пр | Краны на автомобильном ходу при работе на других видах строительства 6,3 т | 1368 | 1011 | маш.-ч | маш.-ч | 1 | 0.152 | 0 | 88.01 | 11.6 | 0 | 0 | 1 | 0 |  | 0.152 | 2 | 64844646 | 307 | 0 | 0 | 0 | 0 | 0 | 0 | 0 | 0
143 | 64844647 | 64844643 | 18406804 | 1 | 1 | 1 | 1 | 1-1020-90 |  | Рабочий строитель среднего разряда 2 | 1369 | 1013 | чел.-ч | чел.-ч | 1 | 0.303 | 0 | 0 | 0 | 7.8 | 0 | 1 | 1 |  | 0.303 | 2 | 64844644 | 308 | 0 | 0 | 0 | 0 | 0 | 0 | 0 | 0
143 | 64844648 | 64844643 | 121548 | 1 | 1 | 1 | 1 | 2 |  | Затраты труда машинистов | 608254 | 1013 | чел.час | чел.час | 1 | 0.152 | 0 | 0 | 0 | 0 | 0 | 1 | 2 |  | 0.152 | 2 | 64844645 | 309 | 0 | 0 | 0 | 0 | 0 | 0 | 0 | 0
143 | 64844649 | 64844643 | 29172378 | 1 | 1 | 1 | 2 | 021140 | ТСЭМ Московской обл., 021140, приказ Минстроя России №675/пр от 28.02.2017 № 264/пр | Краны на автомобильном ходу при работе на других видах строительства 6,3 т | 1368 | 1011 | маш.-ч | маш.-ч | 1 | 0.152 | 0 | 88.01 | 11.6 | 0 | 0 | 1 | 0 |  | 0.152 | 2 | 64844646 | 310 | 0 | 0 | 0 | 0 | 0 | 0 | 0 | 0
144 | 64844653 | 64844650 | 121548 | 1 | 1 | 1 | 1 | 2 |  | Затраты труда машинистов | 608254 | 1013 | чел.час | чел.час | 1 | 0.024 | 0 | 0 | 0 | 0 | 0 | 1 | 2 |  | 0.024 | 2 | 64844651 | 311 | 0 | 0 | 0 | 0 | 0 | 0 | 0 | 0
144 | 64844654 | 64844650 | 29172766 | 1 | 1 | 1 | 2 | 060248 | ТСЭМ Московской обл., 060248, приказ Минстроя России №675/пр от 28.02.2017 № 264/пр | Экскаваторы одноковшовые дизельные на гусеничном ходу при работе на других видах строительства 0,65 м3 | 1368 | 1011 | маш.-ч | маш.-ч | 1 | 0.024 | 0 | 125.7 | 13.5 | 0 | 0 | 1 | 0 |  | 0.024 | 2 | 64844652 | 312 | 0 | 0 | 0 | 0 | 0 | 0 | 0 | 0
145 | 64844653 | 64844650 | 121548 | 1 | 1 | 1 | 1 | 2 |  | Затраты труда машинистов | 608254 | 1013 | чел.час | чел.час | 1 | 0.024 | 0 | 0 | 0 | 0 | 0 | 1 | 2 |  | 0.024 | 2 | 64844651 | 313 | 0 | 0 | 0 | 0 | 0 | 0 | 0 | 0
145 | 64844654 | 64844650 | 29172766 | 1 | 1 | 1 | 2 | 060248 | ТСЭМ Московской обл., 060248, приказ Минстроя России №675/пр от 28.02.2017 № 264/пр | Экскаваторы одноковшовые дизельные на гусеничном ходу при работе на других видах строительства 0,65 м3 | 1368 | 1011 | маш.-ч | маш.-ч | 1 | 0.024 | 0 | 125.7 | 13.5 | 0 | 0 | 1 | 0 |  | 0.024 | 2 | 64844652 | 314 | 0 | 0 | 0 | 0 | 0 | 0 | 0 | 0
146 | 64844657 | 64844655 | 29174925 | 1 | 1 | 1 | 2 | 400052 | ТСЭМ Московской обл., 400052, приказ Минстроя России №675/пр от 28.02.2017 № 264/пр | Автомобиль-самосвал, грузоподъемность до 10 т | 1368 | 1011 | маш.-ч | маш.-ч | 1 | 0.14 | 0 | 112.47 | 13.5 | 0 | 0 | 1 | 0 |  | 0.14 | 2 | 64844656 | 315 | 0 | 0 | 0 | 0 | 0 | 0 | 0 | 0
147 | 64844657 | 64844655 | 29174925 | 1 | 1 | 1 | 2 | 400052 | ТСЭМ Московской обл., 400052, приказ Минстроя России №675/пр от 28.02.2017 № 264/пр | Автомобиль-самосвал, грузоподъемность до 10 т | 1368 | 1011 | маш.-ч | маш.-ч | 1 | 0.14 | 0 | 112.47 | 13.5 | 0 | 0 | 1 | 0 |  | 0.14 | 2 | 64844656 | 316 | 0 | 0 | 0 | 0 | 0 | 0 | 0 | 0
183 | 64844662 | 64844658 | 18406804 | 1 | 1 | 1 | 1 | 1-1020-90 |  | Рабочий строитель среднего разряда 2 | 1369 | 1013 | чел.-ч | чел.-ч | 1 | 6.89 | 0 | 0 | 0 | 7.8 | 0 | 1 | 1 |  | 6.89 | 2 | 64844659 | 317 | 0 | 0 | 0 | 0 | 0 | 0 | 0 | 0
183 | 64844663 | 64844658 | 121548 | 1 | 1 | 1 | 1 | 2 |  | Затраты труда машинистов | 608254 | 1013 | чел.час | чел.час | 1 | 14.99 | 0 | 0 | 0 | 0 | 0 | 1 | 2 |  | 14.99 | 2 | 64844660 | 318 | 0 | 0 | 0 | 0 | 0 | 0 | 0 | 0
183 | 64844664 | 64844658 | 29172767 | 1 | 1 | 1 | 2 | 060249 | ТСЭМ Московской обл., 060249, приказ Минстроя России №675/пр от 28.02.2017 № 264/пр | Экскаваторы одноковшовые дизельные на гусеничном ходу при работе на других видах строительства 1 м3 | 1368 | 1011 | маш.-ч | маш.-ч | 1 | 14.99 | 0 | 136.4 | 13.5 | 0 | 0 | 1 | 0 |  | 14.99 | 2 | 64844661 | 319 | 0 | 0 | 0 | 0 | 0 | 0 | 0 | 0
184 | 64844662 | 64844658 | 18406804 | 1 | 1 | 1 | 1 | 1-1020-90 |  | Рабочий строитель среднего разряда 2 | 1369 | 1013 | чел.-ч | чел.-ч | 1 | 6.89 | 0 | 0 | 0 | 7.8 | 0 | 1 | 1 |  | 6.89 | 2 | 64844659 | 320 | 0 | 0 | 0 | 0 | 0 | 0 | 0 | 0
184 | 64844663 | 64844658 | 121548 | 1 | 1 | 1 | 1 | 2 |  | Затраты труда машинистов | 608254 | 1013 | чел.час | чел.час | 1 | 14.99 | 0 | 0 | 0 | 0 | 0 | 1 | 2 |  | 14.99 | 2 | 64844660 | 321 | 0 | 0 | 0 | 0 | 0 | 0 | 0 | 0
184 | 64844664 | 64844658 | 29172767 | 1 | 1 | 1 | 2 | 060249 | ТСЭМ Московской обл., 060249, приказ Минстроя России №675/пр от 28.02.2017 № 264/пр | Экскаваторы одноковшовые дизельные на гусеничном ходу при работе на других видах строительства 1 м3 | 1368 | 1011 | маш.-ч | маш.-ч | 1 | 14.99 | 0 | 136.4 | 13.5 | 0 | 0 | 1 | 0 |  | 14.99 | 2 | 64844661 | 322 | 0 | 0 | 0 | 0 | 0 | 0 | 0 | 0
185 | 64844667 | 64844665 | 18406804 | 1 | 1 | 1 | 1 | 1-1020-90 |  | Рабочий строитель среднего разряда 2 | 1369 | 1013 | чел.-ч | чел.-ч | 1 | 154 | 0 | 0 | 0 | 7.8 | 0 | 1 | 1 |  | 154 | 2 | 64844666 | 323 | 0 | 0 | 0 | 0 | 0 | 0 | 0 | 0
186 | 64844667 | 64844665 | 18406804 | 1 | 1 | 1 | 1 | 1-1020-90 |  | Рабочий строитель среднего разряда 2 | 1369 | 1013 | чел.-ч | чел.-ч | 1 | 154 | 0 | 0 | 0 | 7.8 | 0 | 1 | 1 |  | 154 | 2 | 64844666 | 324 | 0 | 0 | 0 | 0 | 0 | 0 | 0 | 0
187 | 64844672 | 64844668 | 18406804 | 1 | 1 | 1 | 1 | 1-1020-90 |  | Рабочий строитель среднего разряда 2 | 1369 | 1013 | чел.-ч | чел.-ч | 1 | 6.89 | 0 | 0 | 0 | 7.8 | 0 | 1 | 1 | *1,2 | 8.268 | 2 | 64844669 | 325 | 0 | 0 | 0 | 0 | 0 | 0 | 0 | 0
187 | 64844673 | 64844668 | 121548 | 1 | 1 | 1 | 1 | 2 |  | Затраты труда машинистов | 608254 | 1013 | чел.час | чел.час | 1 | 14.99 | 0 | 0 | 0 | 0 | 0 | 1 | 2 | *1,2 | 17.988 | 2 | 64844670 | 326 | 0 | 0 | 0 | 0 | 0 | 0 | 0 | 0
187 | 64844674 | 64844668 | 29172767 | 1 | 1 | 1 | 2 | 060249 | ТСЭМ Московской обл., 060249, приказ Минстроя России №675/пр от 28.02.2017 № 264/пр | Экскаваторы одноковшовые дизельные на гусеничном ходу при работе на других видах строительства 1 м3 | 1368 | 1011 | маш.-ч | маш.-ч | 1 | 14.99 | 0 | 136.4 | 13.5 | 0 | 0 | 1 | 0 | *1,2 | 17.988 | 2 | 64844671 | 327 | 0 | 0 | 0 | 0 | 0 | 0 | 0 | 0
188 | 64844672 | 64844668 | 18406804 | 1 | 1 | 1 | 1 | 1-1020-90 |  | Рабочий строитель среднего разряда 2 | 1369 | 1013 | чел.-ч | чел.-ч | 1 | 6.89 | 0 | 0 | 0 | 7.8 | 0 | 1 | 1 | *1,2 | 8.268 | 2 | 64844669 | 328 | 0 | 0 | 0 | 0 | 0 | 0 | 0 | 0
188 | 64844673 | 64844668 | 121548 | 1 | 1 | 1 | 1 | 2 |  | Затраты труда машинистов | 608254 | 1013 | чел.час | чел.час | 1 | 14.99 | 0 | 0 | 0 | 0 | 0 | 1 | 2 | *1,2 | 17.988 | 2 | 64844670 | 329 | 0 | 0 | 0 | 0 | 0 | 0 | 0 | 0
188 | 64844674 | 64844668 | 29172767 | 1 | 1 | 1 | 2 | 060249 | ТСЭМ Московской обл., 060249, приказ Минстроя России №675/пр от 28.02.2017 № 264/пр | Экскаваторы одноковшовые дизельные на гусеничном ходу при работе на других видах строительства 1 м3 | 1368 | 1011 | маш.-ч | маш.-ч | 1 | 14.99 | 0 | 136.4 | 13.5 | 0 | 0 | 1 | 0 | *1,2 | 17.988 | 2 | 64844671 | 330 | 0 | 0 | 0 | 0 | 0 | 0 | 0 | 0
189 | 64901762 | 64901761 | 121548 | 1 | 1 | 1 | 1 | 2 |  | Затраты труда машинистов | 608254 | 1013 | чел.час | чел.час | 1 | 2.35 | 0 | 0 | 0 | 0 | 0 | 1 | 2 |  | 2.35 | 2 | 64901762 | 331 | 0 | 0 | 0 | 0 | 0 | 0 | 0 | 0
189 | 64901763 | 64901761 | 29172875 | 1 | 1 | 1 | 2 | 070153 | ТСЭМ Московской обл., 070153, приказ Минстроя России №675/пр от 28.02.2017 № 264/пр | Бульдозеры при работе на других видах строительства 132 кВт (180 л.с.) | 1368 | 1011 | маш.-ч | маш.-ч | 1 | 2.35 | 0 | 143.5 | 13.5 | 0 | 0 | 1 | 0 |  | 2.35 | 2 | 64901763 | 332 | 0 | 0 | 0 | 0 | 0 | 0 | 0 | 0
190 | 64901762 | 64901761 | 121548 | 1 | 1 | 1 | 1 | 2 |  | Затраты труда машинистов | 608254 | 1013 | чел.час | чел.час | 1 | 2.35 | 0 | 0 | 0 | 0 | 0 | 1 | 2 |  | 2.35 | 2 | 64901762 | 333 | 0 | 0 | 0 | 0 | 0 | 0 | 0 | 0
190 | 64901763 | 64901761 | 29172875 | 1 | 1 | 1 | 2 | 070153 | ТСЭМ Московской обл., 070153, приказ Минстроя России №675/пр от 28.02.2017 № 264/пр | Бульдозеры при работе на других видах строительства 132 кВт (180 л.с.) | 1368 | 1011 | маш.-ч | маш.-ч | 1 | 2.35 | 0 | 143.5 | 13.5 | 0 | 0 | 1 | 0 |  | 2.35 | 2 | 64901763 | 334 | 0 | 0 | 0 | 0 | 0 | 0 | 0 | 0

## SrcPoprs
28 | 1 |  | *1,2 | *1,2 | *1,2 | *1,2 | *1,2 |  | *1,2 | МР 519/пр Прил.2, Табл.2, п. 5 | Производство работ осуществляется в охранной зоне действующей воздушной линии электропередачи, вблизи объектов, находящихся под напряжением, внутри объектов капитального строительства, внутренняя проводка в которых не обесточена, если это приведет к ограничению действий рабочих в соответствии с требованиями техники безопасности | Методика ФЕР 519/пр (реконстр.)
28 | 1 |  | *0,75 | *0,75 | *0,75 | *0,75 | *0,75 |  | )*0,75 | Сб.№33, п.1.33.20.1 | Работы на демонтаж проводов для ВЛ 35-330 кВ трех проводов ВЛ 35-220 вК | Тех. часть сб33
29 | 1 |  | *1,2 | *1,2 | *1,2 | *1,2 | *1,2 |  | *1,2 | МР 519/пр Прил.2, Табл.2, п. 5 | Производство работ осуществляется в охранной зоне действующей воздушной линии электропередачи, вблизи объектов, находящихся под напряжением, внутри объектов капитального строительства, внутренняя проводка в которых не обесточена, если это приведет к ограничению действий рабочих в соответствии с требованиями техники безопасности | Методика ФЕР 519/пр (реконстр.)
29 | 1 |  | *0,75 | *0,75 | *0,75 | *0,75 | *0,75 |  | )*0,75 | Сб.№33, п.1.33.20.1 | Работы на демонтаж проводов для ВЛ 35-330 кВ трех проводов ВЛ 35-220 вК | Тех. часть сб33
30 | 1 |  | *1,2 | *1,2 | *1,2 | *1,2 | *1,2 |  | *1,2 | МР 519/пр Прил.2, Табл.1, п. 4 | Производство работ осуществляется в охранной зоне действующей воздушной линии электропередачи, вблизи объектов, находящихся под напряжением, внутри объектов капитального строительства, внутренняя проводка в которых не обесточена, если это приведет к ограничению действий рабочих в соответствии с требованиями техники безопасности | Методика ФЕР 519/пр (строит.)
30 | 1 |  | *0,75 | *0,75 | *0,75 | *0,75 | *0,75 |  | )*0,75 | Сб.№33, п.1.33.20.1 | Работы на демонтаж проводов для ВЛ 35-330 кВ трех проводов ВЛ 35-220 вК | Тех. часть сб33
31 | 1 |  | *1,2 | *1,2 | *1,2 | *1,2 | *1,2 |  | *1,2 | МР 519/пр Прил.2, Табл.1, п. 4 | Производство работ осуществляется в охранной зоне действующей воздушной линии электропередачи, вблизи объектов, находящихся под напряжением, внутри объектов капитального строительства, внутренняя проводка в которых не обесточена, если это приведет к ограничению действий рабочих в соответствии с требованиями техники безопасности | Методика ФЕР 519/пр (строит.)
31 | 1 |  | *0,75 | *0,75 | *0,75 | *0,75 | *0,75 |  | )*0,75 | Сб.№33, п.1.33.20.1 | Работы на демонтаж проводов для ВЛ 35-330 кВ трех проводов ВЛ 35-220 вК | Тех. часть сб33
32 | 1 |  | *0,75 | *0,75 | *0,75 | *0,75 | *0,75 |  | *0,75 | Поправка: Сб.№33, п.1.33.20.3 | Поправка: Сб.№33, п.1.33.20.3 Наименование: Работы на демонтаж проводов для ВЛ 35-330 кВ шести проводов ВЛ 330 вК свыше 1 км
32 | 1 |  | *1,2 | *1,2 | *1,2 | *1,2 | *1,2 |  | *1,2 | МР 519/пр Прил.2, Табл.2, п. 5 | Производство работ осуществляется в охранной зоне действующей воздушной линии электропередачи, вблизи объектов, находящихся под напряжением, внутри объектов капитального строительства, внутренняя проводка в которых не обесточена, если это приведет к ограничению действий рабочих в соответствии с требованиями техники безопасности | Методика ФЕР 519/пр (реконстр.)
33 | 1 |  | *0,75 | *0,75 | *0,75 | *0,75 | *0,75 |  | *0,75 | Поправка: Сб.№33, п.1.33.20.3 | Поправка: Сб.№33, п.1.33.20.3 Наименование: Работы на демонтаж проводов для ВЛ 35-330 кВ шести проводов ВЛ 330 вК свыше 1 км
33 | 1 |  | *1,2 | *1,2 | *1,2 | *1,2 | *1,2 |  | *1,2 | МР 519/пр Прил.2, Табл.2, п. 5 | Производство работ осуществляется в охранной зоне действующей воздушной линии электропередачи, вблизи объектов, находящихся под напряжением, внутри объектов капитального строительства, внутренняя проводка в которых не обесточена, если это приведет к ограничению действий рабочих в соответствии с требованиями техники безопасности | Методика ФЕР 519/пр (реконстр.)
34 | 1 |  | *1,2 | *1,2 | *1,2 | *1,2 | *1,2 |  | *1,2 | МР 519/пр Прил.2, Табл.2, п. 5 | Производство работ осуществляется в охранной зоне действующей воздушной линии электропередачи, вблизи объектов, находящихся под напряжением, внутри объектов капитального строительства, внутренняя проводка в которых не обесточена, если это приведет к ограничению действий рабочих в соответствии с требованиями техники безопасности | Методика ФЕР 519/пр (реконстр.)
34 | 1 |  | *0,75 | *0,75 | *0,75 | *0,75 | *0,75 |  | )*0,75 | Сб.№33, п.1.33.20.1 | Работы на демонтаж проводов для ВЛ 35-330 кВ трех проводов ВЛ 35-220 вК | Тех. часть сб33
35 | 1 |  | *1,2 | *1,2 | *1,2 | *1,2 | *1,2 |  | *1,2 | МР 519/пр Прил.2, Табл.2, п. 5 | Производство работ осуществляется в охранной зоне действующей воздушной линии электропередачи, вблизи объектов, находящихся под напряжением, внутри объектов капитального строительства, внутренняя проводка в которых не обесточена, если это приведет к ограничению действий рабочих в соответствии с требованиями техники безопасности | Методика ФЕР 519/пр (реконстр.)
35 | 1 |  | *0,75 | *0,75 | *0,75 | *0,75 | *0,75 |  | )*0,75 | Сб.№33, п.1.33.20.1 | Работы на демонтаж проводов для ВЛ 35-330 кВ трех проводов ВЛ 35-220 вК | Тех. часть сб33
36 | 1 |  | *1,2 | *1,2 | *1,2 | *1,2 | *1,2 |  | *1,2 | МР 519/пр Прил.2, Табл.2, п. 5 | Производство работ осуществляется в охранной зоне действующей воздушной линии электропередачи, вблизи объектов, находящихся под напряжением, внутри объектов капитального строительства, внутренняя проводка в которых не обесточена, если это приведет к ограничению действий рабочих в соответствии с требованиями техники безопасности | Методика ФЕР 519/пр (реконстр.)
36 | 1 |  | *0,75 | *0,75 | *0,75 | *0,75 | *0,75 |  | )*0,75 | Сб.№33, п.1.33.20.1 | Работы на демонтаж проводов для ВЛ 35-330 кВ трех проводов ВЛ 35-220 вК | Тех. часть сб33
37 | 1 |  | *1,2 | *1,2 | *1,2 | *1,2 | *1,2 |  | *1,2 | МР 519/пр Прил.2, Табл.2, п. 5 | Производство работ осуществляется в охранной зоне действующей воздушной линии электропередачи, вблизи объектов, находящихся под напряжением, внутри объектов капитального строительства, внутренняя проводка в которых не обесточена, если это приведет к ограничению действий рабочих в соответствии с требованиями техники безопасности | Методика ФЕР 519/пр (реконстр.)
37 | 1 |  | *0,75 | *0,75 | *0,75 | *0,75 | *0,75 |  | )*0,75 | Сб.№33, п.1.33.20.1 | Работы на демонтаж проводов для ВЛ 35-330 кВ трех проводов ВЛ 35-220 вК | Тех. часть сб33
38 | 1 |  | *0,65 | *0,65 | *0,65 | *0,65 | *0,65 |  | *0,65 | Поправка: Сб.№33, п.1.33.20.4 | Поправка: Сб.№33, п.1.33.20.4 Наименование: Работы на демонтаж грозозащитных тросов
38 | 1 |  | *1,2 | *1,2 | *1,2 | *1,2 | *1,2 |  | *1,2 | МР 519/пр Прил.2, Табл.2, п. 5 | Производство работ осуществляется в охранной зоне действующей воздушной линии электропередачи, вблизи объектов, находящихся под напряжением, внутри объектов капитального строительства, внутренняя проводка в которых не обесточена, если это приведет к ограничению действий рабочих в соответствии с требованиями техники безопасности | Методика ФЕР 519/пр (реконстр.)
39 | 1 |  | *0,65 | *0,65 | *0,65 | *0,65 | *0,65 |  | *0,65 | Поправка: Сб.№33, п.1.33.20.4 | Поправка: Сб.№33, п.1.33.20.4 Наименование: Работы на демонтаж грозозащитных тросов
39 | 1 |  | *1,2 | *1,2 | *1,2 | *1,2 | *1,2 |  | *1,2 | МР 519/пр Прил.2, Табл.2, п. 5 | Производство работ осуществляется в охранной зоне действующей воздушной линии электропередачи, вблизи объектов, находящихся под напряжением, внутри объектов капитального строительства, внутренняя проводка в которых не обесточена, если это приведет к ограничению действий рабочих в соответствии с требованиями техники безопасности | Методика ФЕР 519/пр (реконстр.)
40 | 1 |  | *1,2 | *1,2 | *1,2 | *1,2 | *1,2 |  | *1,2 | МР 519/пр Прил.2, Табл.2, п. 5 | Производство работ осуществляется в охранной зоне действующей воздушной линии электропередачи, вблизи объектов, находящихся под напряжением, внутри объектов капитального строительства, внутренняя проводка в которых не обесточена, если это приведет к ограничению действий рабочих в соответствии с требованиями техники безопасности | Методика ФЕР 519/пр (реконстр.)
40 | 1 |  | *0,75 | *0,75 | *0,75 | *0,75 | *0,75 |  | )*0,75 | Сб.№33, п.1.33.20.1 | Работы на демонтаж проводов для ВЛ 35-330 кВ трех проводов ВЛ 35-220 вК | Тех. часть сб33
41 | 1 |  | *1,2 | *1,2 | *1,2 | *1,2 | *1,2 |  | *1,2 | МР 519/пр Прил.2, Табл.2, п. 5 | Производство работ осуществляется в охранной зоне действующей воздушной линии электропередачи, вблизи объектов, находящихся под напряжением, внутри объектов капитального строительства, внутренняя проводка в которых не обесточена, если это приведет к ограничению действий рабочих в соответствии с требованиями техники безопасности | Методика ФЕР 519/пр (реконстр.)
41 | 1 |  | *0,75 | *0,75 | *0,75 | *0,75 | *0,75 |  | )*0,75 | Сб.№33, п.1.33.20.1 | Работы на демонтаж проводов для ВЛ 35-330 кВ трех проводов ВЛ 35-220 вК | Тех. часть сб33
42 | 1 |  | *0,65 | *0,65 | *0,65 | *0,65 | *0,65 |  | *0,65 | Поправка: Сб.№33, п.1.33.20.4 | Поправка: Сб.№33, п.1.33.20.4 Наименование: Работы на демонтаж грозозащитных тросов
42 | 1 |  | *1,2 | *1,2 | *1,2 | *1,2 | *1,2 |  | *1,2 | МР 519/пр Прил.2, Табл.2, п. 5 | Производство работ осуществляется в охранной зоне действующей воздушной линии электропередачи, вблизи объектов, находящихся под напряжением, внутри объектов капитального строительства, внутренняя проводка в которых не обесточена, если это приведет к ограничению действий рабочих в соответствии с требованиями техники безопасности | Методика ФЕР 519/пр (реконстр.)
43 | 1 |  | *0,65 | *0,65 | *0,65 | *0,65 | *0,65 |  | *0,65 | Поправка: Сб.№33, п.1.33.20.4 | Поправка: Сб.№33, п.1.33.20.4 Наименование: Работы на демонтаж грозозащитных тросов
43 | 1 |  | *1,2 | *1,2 | *1,2 | *1,2 | *1,2 |  | *1,2 | МР 519/пр Прил.2, Табл.2, п. 5 | Производство работ осуществляется в охранной зоне действующей воздушной линии электропередачи, вблизи объектов, находящихся под напряжением, внутри объектов капитального строительства, внутренняя проводка в которых не обесточена, если это приведет к ограничению действий рабочих в соответствии с требованиями техники безопасности | Методика ФЕР 519/пр (реконстр.)
44 | 1 | *(1+0,25) | *0,65)*(1+0,25) | *0,65)*(1+0,25) | *0,65)*(1+0,25) | *0,65)*(1+0,25) | *0,65)*(1+0,25) | *(1+0,25) | *0,65)*(1+0,25) | Поправка: Сб.№33, п.1.33.20.4 Поправка: Сб.№33, п.1.33.32 | Поправка: Сб.№33, п.1.33.20.4 Наименование: Работы на демонтаж грозозащитных тросов Поправка: Сб.№33, п.1.33.32 Наименование: При монтаже проводов и тросов на переходах через ряд различных препятствий в одном пролете затраты определяются по расценкам для более сложного перехода с добавлением затрат на каждое дополнительное препятствие с коэффициентом 0,25.
44 | 1 |  | *1,2 | *1,2 | *1,2 | *1,2 | *1,2 |  | *1,2 | МР 519/пр Прил.2, Табл.2, п. 5 | Производство работ осуществляется в охранной зоне действующей воздушной линии электропередачи, вблизи объектов, находящихся под напряжением, внутри объектов капитального строительства, внутренняя проводка в которых не обесточена, если это приведет к ограничению действий рабочих в соответствии с требованиями техники безопасности | Методика ФЕР 519/пр (реконстр.)
45 | 1 | *(1+0,25) | *0,65)*(1+0,25) | *0,65)*(1+0,25) | *0,65)*(1+0,25) | *0,65)*(1+0,25) | *0,65)*(1+0,25) | *(1+0,25) | *0,65)*(1+0,25) | Поправка: Сб.№33, п.1.33.20.4 Поправка: Сб.№33, п.1.33.32 | Поправка: Сб.№33, п.1.33.20.4 Наименование: Работы на демонтаж грозозащитных тросов Поправка: Сб.№33, п.1.33.32 Наименование: При монтаже проводов и тросов на переходах через ряд различных препятствий в одном пролете затраты определяются по расценкам для более сложного перехода с добавлением затрат на каждое дополнительное препятствие с коэффициентом 0,25.
45 | 1 |  | *1,2 | *1,2 | *1,2 | *1,2 | *1,2 |  | *1,2 | МР 519/пр Прил.2, Табл.2, п. 5 | Производство работ осуществляется в охранной зоне действующей воздушной линии электропередачи, вблизи объектов, находящихся под напряжением, внутри объектов капитального строительства, внутренняя проводка в которых не обесточена, если это приведет к ограничению действий рабочих в соответствии с требованиями техники безопасности | Методика ФЕР 519/пр (реконстр.)
87 | 1 | *0 | *0,7 | *0,7 | *0,7 | *0,7 | *0,7 | )*0 | )*0,7 | МР 519/пр Табл.2, п.4 | При демонтаже (разборке) металлических конструкций | Методика ФЕР 519/пр (О.П.)
87 | 1 |  | *1,2 | *1,2 | *1,2 | *1,2 | *1,2 |  | *1,2 | МР 519/пр Прил.2, Табл.2, п. 5 | Производство работ осуществляется в охранной зоне действующей воздушной линии электропередачи, вблизи объектов, находящихся под напряжением, внутри объектов капитального строительства, внутренняя проводка в которых не обесточена, если это приведет к ограничению действий рабочих в соответствии с требованиями техники безопасности | Методика ФЕР 519/пр (реконстр.)
88 | 1 | *0 | *0,7 | *0,7 | *0,7 | *0,7 | *0,7 | )*0 | )*0,7 | МР 519/пр Табл.2, п.4 | При демонтаже (разборке) металлических конструкций | Методика ФЕР 519/пр (О.П.)
88 | 1 |  | *1,2 | *1,2 | *1,2 | *1,2 | *1,2 |  | *1,2 | МР 519/пр Прил.2, Табл.2, п. 5 | Производство работ осуществляется в охранной зоне действующей воздушной линии электропередачи, вблизи объектов, находящихся под напряжением, внутри объектов капитального строительства, внутренняя проводка в которых не обесточена, если это приведет к ограничению действий рабочих в соответствии с требованиями техники безопасности | Методика ФЕР 519/пр (реконстр.)
89 | 1 | *0 | *0,7 | *0,7 | *0,7 | *0,7 | *0,7 | )*0 | )*0,7 | МР 519/пр Табл.2, п.4 | При демонтаже (разборке) металлических конструкций | Методика ФЕР 519/пр (О.П.)
89 | 1 |  | *1,2 | *1,2 | *1,2 | *1,2 | *1,2 |  | *1,2 | МР 519/пр Прил.2, Табл.2, п. 5 | Производство работ осуществляется в охранной зоне действующей воздушной линии электропередачи, вблизи объектов, находящихся под напряжением, внутри объектов капитального строительства, внутренняя проводка в которых не обесточена, если это приведет к ограничению действий рабочих в соответствии с требованиями техники безопасности | Методика ФЕР 519/пр (реконстр.)
90 | 1 | *0 | *0,7 | *0,7 | *0,7 | *0,7 | *0,7 | )*0 | )*0,7 | МР 519/пр Табл.2, п.4 | При демонтаже (разборке) металлических конструкций | Методика ФЕР 519/пр (О.П.)
90 | 1 |  | *1,2 | *1,2 | *1,2 | *1,2 | *1,2 |  | *1,2 | МР 519/пр Прил.2, Табл.2, п. 5 | Производство работ осуществляется в охранной зоне действующей воздушной линии электропередачи, вблизи объектов, находящихся под напряжением, внутри объектов капитального строительства, внутренняя проводка в которых не обесточена, если это приведет к ограничению действий рабочих в соответствии с требованиями техники безопасности | Методика ФЕР 519/пр (реконстр.)
91 | 1 | *0 | *0,7 | *0,7 | *0,7 | *0,7 | *0,7 | )*0 | )*0,7 | МР 519/пр Табл.2, п.4 | При демонтаже (разборке) металлических конструкций | Методика ФЕР 519/пр (О.П.)
91 | 1 |  | *1,2 | *1,2 | *1,2 | *1,2 | *1,2 |  | *1,2 | МР 519/пр Прил.2, Табл.2, п. 5 | Производство работ осуществляется в охранной зоне действующей воздушной линии электропередачи, вблизи объектов, находящихся под напряжением, внутри объектов капитального строительства, внутренняя проводка в которых не обесточена, если это приведет к ограничению действий рабочих в соответствии с требованиями техники безопасности | Методика ФЕР 519/пр (реконстр.)
92 | 1 | *0 | *0,7 | *0,7 | *0,7 | *0,7 | *0,7 | )*0 | )*0,7 | МР 519/пр Табл.2, п.4 | При демонтаже (разборке) металлических конструкций | Методика ФЕР 519/пр (О.П.)
92 | 1 |  | *1,2 | *1,2 | *1,2 | *1,2 | *1,2 |  | *1,2 | МР 519/пр Прил.2, Табл.2, п. 5 | Производство работ осуществляется в охранной зоне действующей воздушной линии электропередачи, вблизи объектов, находящихся под напряжением, внутри объектов капитального строительства, внутренняя проводка в которых не обесточена, если это приведет к ограничению действий рабочих в соответствии с требованиями техники безопасности | Методика ФЕР 519/пр (реконстр.)
134 | 1 | *0 | *0,7 | *0,7 | *0,7 | *0,7 | *0,7 | )*0 | )*0,7 | МР 519/пр Табл.2, п.4 | При демонтаже (разборке) металлических конструкций | Методика ФЕР 519/пр (О.П.)
134 | 1 |  | *1,2 | *1,2 | *1,2 | *1,2 | *1,2 |  | *1,2 | МР 519/пр Прил.2, Табл.2, п. 5 | Производство работ осуществляется в охранной зоне действующей воздушной линии электропередачи, вблизи объектов, находящихся под напряжением, внутри объектов капитального строительства, внутренняя проводка в которых не обесточена, если это приведет к ограничению действий рабочих в соответствии с требованиями техники безопасности | Методика ФЕР 519/пр (реконстр.)
135 | 1 | *0 | *0,7 | *0,7 | *0,7 | *0,7 | *0,7 | )*0 | )*0,7 | МР 519/пр Табл.2, п.4 | При демонтаже (разборке) металлических конструкций | Методика ФЕР 519/пр (О.П.)
135 | 1 |  | *1,2 | *1,2 | *1,2 | *1,2 | *1,2 |  | *1,2 | МР 519/пр Прил.2, Табл.2, п. 5 | Производство работ осуществляется в охранной зоне действующей воздушной линии электропередачи, вблизи объектов, находящихся под напряжением, внутри объектов капитального строительства, внутренняя проводка в которых не обесточена, если это приведет к ограничению действий рабочих в соответствии с требованиями техники безопасности | Методика ФЕР 519/пр (реконстр.)
136 | 1 | *0 | *0,8 | *0,8 | *0,8 | *0,8 | *0,8 | )*0 | )*0,8 | МР 519/пр Табл.2, п.1 | При демонтаже (разборке) сборных бетонных и железобетонных конструкций | Методика ФЕР 519/пр (О.П.)
136 | 1 |  | *1,2 | *1,2 | *1,2 | *1,2 | *1,2 |  | *1,2 | МР 519/пр Прил.2, Табл.2, п. 5 | Производство работ осуществляется в охранной зоне действующей воздушной линии электропередачи, вблизи объектов, находящихся под напряжением, внутри объектов капитального строительства, внутренняя проводка в которых не обесточена, если это приведет к ограничению действий рабочих в соответствии с требованиями техники безопасности | Методика ФЕР 519/пр (реконстр.)
137 | 1 | *0 | *0,8 | *0,8 | *0,8 | *0,8 | *0,8 | )*0 | )*0,8 | МР 519/пр Табл.2, п.1 | При демонтаже (разборке) сборных бетонных и железобетонных конструкций | Методика ФЕР 519/пр (О.П.)
137 | 1 |  | *1,2 | *1,2 | *1,2 | *1,2 | *1,2 |  | *1,2 | МР 519/пр Прил.2, Табл.2, п. 5 | Производство работ осуществляется в охранной зоне действующей воздушной линии электропередачи, вблизи объектов, находящихся под напряжением, внутри объектов капитального строительства, внутренняя проводка в которых не обесточена, если это приведет к ограничению действий рабочих в соответствии с требованиями техники безопасности | Методика ФЕР 519/пр (реконстр.)
187 | 1 |  | *1,2 | *1,2 | *1,2 | *1,2 | *1,2 |  | *1,2 | МР 519/пр Прил.2, Табл.2, п. 5 | Производство работ осуществляется в охранной зоне действующей воздушной линии электропередачи, вблизи объектов, находящихся под напряжением, внутри объектов капитального строительства, внутренняя проводка в которых не обесточена, если это приведет к ограничению действий рабочих в соответствии с требованиями техники безопасности | Методика ФЕР 519/пр (реконстр.)
188 | 1 |  | *1,2 | *1,2 | *1,2 | *1,2 | *1,2 |  | *1,2 | МР 519/пр Прил.2, Табл.2, п. 5 | Производство работ осуществляется в охранной зоне действующей воздушной линии электропередачи, вблизи объектов, находящихся под напряжением, внутри объектов капитального строительства, внутренняя проводка в которых не обесточена, если это приведет к ограничению действий рабочих в соответствии с требованиями техники безопасности | Методика ФЕР 519/пр (реконстр.)

## SrcKA
0 | Smeta.RU (495) 974-1589 | _PS_ | 0 | 0 | 0 | Smeta.RU | 1 | 70332 | 10 | 11 | 15 | 0 | 2
|  |  | 01-01-01 | 01-01-01 Демонтажные работы | [9 empty] | 0 | 0