## 02-01-01
Smeta.RU (495) 974-1589
Наименование программного продукта |  |  |  |  | Программа для ЭВМ «Программа: «Smeta.RU» версия 11»
Наименование редакции сметных нормативов |  |  |  |  | Территориальные сметные нормативы, предусмотренные для применения на территории Московской области, утвержденные приказом Минстроя России от 21.09.2015 № 675/пр (в редакции приказов Минстроя РФ № 253/пр-264/пр от 28.02.2017г.) | [34 empty] | Территориальные сметные нормативы, предусмотренные для применения на территории Московской области, утвержденные приказом Минстроя России от 21.09.2015 № 675/пр (в редакции приказов Минстроя РФ № 253/пр-264/пр от 28.02.2017г.)
Реквизиты приказов об утверждении дополнений и изменений к сметным нормативам
Реквизиты письма Минстроя России об индексах изменения сметной стоимости строительства, включаемые в федеральный реестр сметных нормативов и размещаемые в федеральной государственной информационной системе ценообразования в строительстве, подготовленного в соответствии с пунктом 85 Методики расчета индексов изменения сметной стоимости строительства, утвержденной приказом Министерства строительства и жилищно-коммунального хозяйства Российской Федерации от 5 июня 2019 г. N 326/пр
Нормативный правовой акт об утверждении оплаты труда, утверждаемый в соответствии с пунктом 22(1) Правилами мониторинга цен, утвержденными постановлением Правительства Российской Федерации от 23 декабря 2016 г. N 1452
Наименование субъекта Российской Федерации
Наименование зоны субъекта Российской Федерации
(наименование стройки)
02-01-01 Основные решения по КЛ 220 кВ
(наименование объекта капитального строительства)
ЛОКАЛЬНАЯ СМЕТА № 02-01-01
Основные решения по КЛ 220 кВ
(наименование работ и затрат)
Составлен |  | Базисно-индексным | методом
Основание |  | 248017-2021-ТКР1.1
(проектная и (или) иная техническая документация)
Составлена в ценах декабрь 2024 года (1.01.2000)
Сметная стоимость |  | 1495932.37 | 154980.11 |  | тыс. руб.
| в том числе: |  |  |  |  | Средства на оплату труда рабочих |  | 7634.04 | 149.89 | тыс. руб.
| строительных работ | 11632.7 | 591.22 |  | тыс. руб. | Нормативные затраты труда рабочих |  |  | 14801.4754 | чел.-ч.
| монтажных работ | 1440984.25 | 147962.27 |  | тыс. руб. | Нормативные затраты труда машинистов |  |  | 905.7029 | чел.-ч.
| оборудования | 43315.42 | 6426.62 |  | тыс. руб.
| прочих затрат | 0 | 0 |  | тыс. руб.
№ п/п | Обоснование | Наименование работ и затрат | Единица измерения | Количество |  |  | Сметная стоимость в базисном уровне цен (в текущем уровне цен (гр.8) для ресурсов, отсутствующих в ФРСН), руб. |  |  | Индексы | Сметная стоимость в текущем уровне цен, руб.
|  |  |  | на единицу измерения | коэффициенты | всего с учетом коэффициентов | на единицу измерения | коэффициенты | всего
1 | 2 | 3 | 4 | 5 | 6 | 7 | 8 | 9 | 10 | 11 | 12
Раздел: Открытая прокладка кабеля 220кВ
1 | м08-02-230-2 | Кабель из сшитого полиэтилена в траншее 220 кВ, площадь сечения от 1600 мм2 до 2000 м2 | 100 м (3 фазы) | 71.89 |  | 71.89
Объем: 71,89=(21567/3)/100
| 1 | ОТ |  |  |  |  | 989.42 |  | 71129.4 | 50.93 | 3622620.54
| 2 | ЭМ |  |  |  |  | 1831.41 |  | 131660.06 | 9.2 | 1211272.6
| 3 | в т.ч. ОТм |  |  |  |  | 70.8 |  | 5089.81 | 50.93 | 259224.13
| 4 | М |  |  |  |  | 21.96 |  | 1578.7 | 46.71 | 73741.28
|  | ЗТ | чел.-ч. | 102.85 |  | 7393.8865
|  | ЗТм | чел.-ч. | 6.2 |  | 445.718
|  | Итого по расценке |  |  |  |  | 2842.79 |  | 204368.16 |  | 4907634.42
|  | ФОТ | [6 empty] | 76219.21 |  | 3881844.67
| Пр/812-049.3-1 | НР Электротехнические установки: на других объектах | % | 97 |  | 97 |  |  | 73932.63 |  | 3765389.33
| Пр/774-049.3 | СП Электротехнические установки: на других объектах | % | 51 |  | 51 |  |  | 38871.8 |  | 1979740.78
|  | Всего по позиции | [5 empty] | 317172.59 |  | 10652764.53 |  | 317172.59 | 131660.06 | = | 71129.4 | 71129.4 | 5089.81 | = | 1578.7 |  |  | 73932.63 | 38871.8 | 10652764.53 | 1211272.6 | = | 3622620.54 | 259224.13 | = | 73741.28 |  |  | 3765389.33 | 1979740.78 |  | 317172.59 |  |  | 2
2 | Конъюнктурный анализ п.1 | Кабель ПвПпу2г 1х2000сгж/310ов-127/220 62 209,80 = 60 990 + 2% Заг.скл | м | 21567 |  | 21567 | 62209.8 |  | 138890140.43 | 9.66 | 1341678756.6
|  | Всего по позиции | [5 empty] | 138890140.43 |  | 1341678756.6 |  | 138890140.43 | 0 | = | 0 | 0 | 0 | = | 138890140.43 | 138890140.43 |  | 0 | 0 | 1341678756.6 | 0 | = | 0 | 0 | = | 1341678756.6 | 1341678756.6 |  | 0 | 0 |  | 138890140.43 |  |  | 2
7 | 23-01-030-2 | Укладка безнапорных трубопроводов из полиэтиленовых труб диаметром 250 мм | 100 м трубопроводов | 13.07 |  | 13.07
| МР 519/пр Прил.2, Табл.1, п. 4 | Производство работ осуществляется в охранной зоне действующей воздушной линии электропередачи, вблизи объектов, находящихся под напряжением, внутри объектов капитального строительства, внутренняя проводка в которых не обесточена, если это приведет к ограничению действий рабочих в соответствии с требованиями техники безопасности ОТ *1,2; ЭМ *1,2; ОТм *1,2; ЗТ *1,2; ЗТм *1,2 | [38 empty] | Производство работ осуществляется в охранной зоне действующей воздушной линии электропередачи, вблизи объектов, находящихся под напряжением, внутри объектов капитального строительства, внутренняя проводка в которых не обесточена, если это приведет к ограничению действий рабочих в соответствии с требованиями техники безопасности ОТ *1,2; ЭМ *1,2; ОТм *1,2; ЗТ *1,2; ЗТм *1,2
Объем: 13,07=1307/100
| 1 | ОТ |  |  |  |  | 363.5 | 1.2 | 5701.13 | 50.93 | 290358.75
| 2 | ЭМ |  |  |  |  | 4476.73 | 1.2 | 70212.98 | 6.15 | 431807.49
| 3 | в т.ч. ОТм |  |  |  |  | 247.77 | 1.2 | 3885.97 | 50.93 | 197912.57
| 4 | М |  |  |  |  | 11.96 |  | 156.32 | 12.82 | 2003.99
|  | ЗТ | чел.-ч. | 38.67 | 1.2 | 606.5003
|  | ЗТм | чел.-ч. | 17.23 | 1.2 | 270.2353
|  | Итого по расценке |  |  |  |  | 4852.19 |  | 76070.43 |  | 724170.23
|  | ФОТ | [6 empty] | 9587.1 |  | 488271.32
| Пр/812-018.0-1 | НР Наружные сети водопровода, канализации, теплоснабжения, газопроводы | % | 117 |  | 117 |  |  | 11216.91 |  | 571277.44
| Пр/774-018.0 | СП Наружные сети водопровода, канализации, теплоснабжения, газопроводы | % | 74 |  | 74 |  |  | 7094.45 |  | 361320.78
|  | Всего по позиции | [5 empty] | 94381.79 |  | 1656768.45 |  | 94381.79 | 70212.98 | = | 5701.13 | 5701.13 | 3885.97 | = | 156.32 |  |  | 11216.91 | 7094.45 | 1656768.45 | 431807.49 | = | 290358.75 | 197912.57 | = | 2003.99 |  |  | 571277.44 | 361320.78 | 94381.79 |  |  |  | 1
8 | Конъюнктурный анализ. п.4 | Труба ТЗК Энергопласт ТС2 DN250х12,7 SN12 F200 1 960,09 = 1 921,66 + 2% Заг.скл | м | 1307 |  | 1307 | 1960.09 |  | 267694.63 | 9.57 | 2561837.63
|  | Всего по позиции | [5 empty] | 267694.63 |  | 2561837.63 |  | 267694.63 | 0 | = | 0 | 0 | 0 | = | 267694.63 | 267694.63 |  | 0 | 0 | 2561837.63 | 0 | = | 0 | 0 | = | 2561837.63 | 2561837.63 |  | 0 | 0 |  | 267694.63 |  |  | 2
9 | 507-2905 | Заглушка изоляции термоусаживаемая диаметром 219х315 мм длиной 150 мм | шт. | 389 |  | 389 | 1041.72 |  | 405229.08 | 0.59 | 239085.16
|  | Всего по позиции | [5 empty] | 405229.08 |  | 239085.16 |  | 405229.08 | 0 | = | 0 | 0 | 0 | = | 405229.08 |  |  | 0 | 0 | 239085.16 | 0 | = | 0 | 0 | = | 239085.16 |  |  | 0 | 0 |  | 405229.08 |  |  | 2
10 | м08-02-200-1 | Монтаж термоусаживаемой манжеты из трубки для кабеля | 1 ШТ. | 307 |  | 307
| 1 | ОТ |  |  |  |  | 5.35 |  | 1642.45 | 50.93 | 83649.98
| 2 | ЭМ |  |  |  |  | 0.04 |  | 12.28 | 4.5 | 55.26
| 4 | М |  |  |  |  | 0.98 |  | 300.86 | 14.16 | 4260.18
|  | ЗТ | чел.-ч. | 0.59 |  | 181.13
|  | Итого по расценке |  |  |  |  | 6.37 |  | 1955.59 |  | 87965.42
|  | ФОТ | [6 empty] | 1642.45 |  | 83649.98
| Пр/812-049.3-1 | НР Электротехнические установки: на других объектах | % | 97 |  | 97 |  |  | 1593.18 |  | 81140.48
| Пр/774-049.3 | СП Электротехнические установки: на других объектах | % | 51 |  | 51 |  |  | 837.65 |  | 42661.49
|  | Всего по позиции | [5 empty] | 4386.42 |  | 211767.39 |  | 4386.42 | 12.28 | = | 1642.45 | 1642.45 | 0 | = | 300.86 |  |  | 1593.18 | 837.65 | 211767.39 | 55.26 | = | 83649.98 | 0 | = | 4260.18 |  |  | 81140.48 | 42661.49 |  | 4386.42 |  |  | 2
11 | Конъюнктурный анализ. п.6 | Комплект герметизации УВК 250 32 300,00 = 31 666,67 + 2% Заг.скл | шт. | 307 |  | 307 | 32300 |  | 1036165.1 | 9.57 | 9916100
|  | Всего по позиции | [5 empty] | 1036165.1 |  | 9916100 |  | 1036165.1 | 0 | = | 0 | 0 | 0 | = | 1036165.1 | 1036165.1 |  | 0 | 0 | 9916100 | 0 | = | 0 | 0 | = | 9916100 | 9916100 |  | 0 | 0 |  | 1036165.1 |  |  | 2
12 | Конъюнктурный анализ. п.8 | Капа для герметизации концов кабеля ASEC 701 1 836,00 = 1 800 + 2% Заг.скл | шт. | 200 |  | 200 | 1836 |  | 38012.42 | 9.66 | 367200
|  | Всего по позиции | [5 empty] | 38012.42 |  | 367200 |  | 38012.42 | 0 | = | 0 | 0 | 0 | = | 38012.42 | 38012.42 |  | 0 | 0 | 367200 | 0 | = | 0 | 0 | = | 367200 | 367200 |  | 0 | 0 |  | 38012.42 |  |  | 2
13 | Конъюнктурный анализ. п.9 | Капа для герметизации концов кабеля ASEC 801 2 244,00 = 2 200 + 2% Заг.скл | шт. | 14 |  | 14 | 2244 |  | 3252.17 | 9.66 | 31416
|  | Всего по позиции | [5 empty] | 3252.17 |  | 31416 |  | 3252.17 | 0 | = | 0 | 0 | 0 | = | 3252.17 | 3252.17 |  | 0 | 0 | 31416 | 0 | = | 0 | 0 | = | 31416 | 31416 |  | 0 | 0 |  | 3252.17 |  |  | 2
14 | 06-01-001-1 | Устройство бетонной подготовки | 100 м3 бетона, бутобетона и железобетона в деле | 0.14 |  | 0.14
| МР 507/пр Прил.3, Табл.1, п. 4 | Производство работ осуществляется в охранной зоне действующей воздушной линии электропередачи, вблизи объектов, находящихся под напряжением, вблизи объектов, находящихся под напряжением, внутри существующих зданий, внутренняя проводка в которых не обесточена, если это приведет к ограничению действий рабочих в соответствии с требованиями техники безопасности. ОТ *1,2; ЭМ *1,2; ОТм *1,2; ЗТ *1,2; ЗТм *1,2 | [38 empty] | Производство работ осуществляется в охранной зоне действующей воздушной линии электропередачи, вблизи объектов, находящихся под напряжением, вблизи объектов, находящихся под напряжением, внутри существующих зданий, внутренняя проводка в которых не обесточена, если это приведет к ограничению действий рабочих в соответствии с требованиями техники безопасности. ОТ *1,2; ЭМ *1,2; ОТм *1,2; ЗТ *1,2; ЗТм *1,2
Объем: 0,14=14/100
| 1 | ОТ |  |  |  |  | 1404 | 1.2 | 235.87 | 50.93 | 12012.96
| 2 | ЭМ |  |  |  |  | 1590.53 | 1.2 | 267.21 | 13.56 | 3623.35
| 3 | в т.ч. ОТм |  |  |  |  | 243 | 1.2 | 40.82 | 50.93 | 2079.17
| 4 | М |  |  |  |  | 55590.49 |  | 7782.67 | 9.21 | 71678.38
|  | ЗТ | чел.-ч. | 180 | 1.2 | 30.24
|  | ЗТм | чел.-ч. | 18 | 1.2 | 3.024
|  | Итого по расценке |  |  |  |  | 58585.02 |  | 8285.75 |  | 87314.69
|  | ФОТ | [6 empty] | 276.69 |  | 14092.13
| Пр/812-006.0-1 | НР Бетонные и железобетонные монолитные конструкции и работы в строительстве | % | 102 |  | 102 |  |  | 282.22 |  | 14373.97
| Пр/774-006.0 | СП Бетонные и железобетонные монолитные конструкции и работы в строительстве | % | 58 |  | 58 |  |  | 160.48 |  | 8173.44
|  | Всего по позиции | [5 empty] | 8728.45 |  | 109862.1 |  | 8728.45 | 267.21 | = | 235.87 | 235.87 | 40.82 | = | 7782.67 |  |  | 282.22 | 160.48 | 109862.1 | 3623.35 | = | 12012.96 | 2079.17 | = | 71678.38 |  |  | 14373.97 | 8173.44 | 8728.45 |  |  |  | 1
15 | м08-02-142-1 | Устройство постели при одном кабеле в траншее | 100 М КАБЕЛЯ | 36.191 |  | 36.191
| МР 519/пр Прил.2, Табл.1, п. 4 | Производство работ осуществляется в охранной зоне действующей воздушной линии электропередачи, вблизи объектов, находящихся под напряжением, внутри объектов капитального строительства, внутренняя проводка в которых не обесточена, если это приведет к ограничению действий рабочих в соответствии с требованиями техники безопасности ОТ *1,2; ЭМ *1,2; ОТм *1,2; ЗТ *1,2; ЗТм *1,2 | [38 empty] | Производство работ осуществляется в охранной зоне действующей воздушной линии электропередачи, вблизи объектов, находящихся под напряжением, внутри объектов капитального строительства, внутренняя проводка в которых не обесточена, если это приведет к ограничению действий рабочих в соответствии с требованиями техники безопасности ОТ *1,2; ЭМ *1,2; ОТм *1,2; ЗТ *1,2; ЗТм *1,2
Объем: 36,191=(3619,1)/100
| 1 | ОТ |  |  |  |  | 50.99 | 1.2 | 2214.53 | 50.93 | 112785.87
| 2 | ЭМ |  |  |  |  | 339.96 | 1.2 | 14764.19 | 24.24 | 357883.99
| 4 | М |  |  |  |  | 1.02 |  | 36.91 | 50.91 | 1879.33
|  | ЗТ | чел.-ч. | 5.3 | 1.2 | 230.1748
|  | Итого по расценке |  |  |  |  | 391.97 |  | 17015.63 |  | 472549.19
|  | ФОТ | [6 empty] | 2214.53 |  | 112785.87
| Пр/812-049.3-1 | НР Электротехнические установки: на других объектах | % | 97 |  | 97 |  |  | 2148.09 |  | 109402.29
| Пр/774-049.3 | СП Электротехнические установки: на других объектах | % | 51 |  | 51 |  |  | 1129.41 |  | 57520.79
|  | Всего по позиции | [5 empty] | 20293.13 |  | 639472.27 |  | 20293.13 | 14764.19 | = | 2214.53 | 2214.53 | 0 | = | 36.91 |  |  | 2148.09 | 1129.41 | 639472.27 | 357883.99 | = | 112785.87 | 0 | = | 1879.33 |  |  | 109402.29 | 57520.79 |  | 20293.13 |  |  | 2
16 | 408-0203 | Смесь песчано-гравийная природная обогащенная с содержанием гравия 35-50% | м3 | 1848 |  | 1848 | 72 |  | 133056 | 17.7 | 2355091.2
Объем: 1848=(1680)*1,1
|  | Всего по позиции | [5 empty] | 133056 |  | 2355091.2 |  | 133056 | 0 | = | 0 | 0 | 0 | = | 133056 |  |  | 0 | 0 | 2355091.2 | 0 | = | 0 | 0 | = | 2355091.2 |  |  | 0 | 0 | 133056 |  |  |  | 1
17 | 408-0122 | Песок природный для строительных работ средний | м3 | 617.1 |  | 617.1 | 55.26 |  | 34100.95 | 10.36 | 353285.8
Объем: 617,1=(561)*1,1
|  | Всего по позиции | [5 empty] | 34100.95 |  | 353285.8 |  | 34100.95 | 0 | = | 0 | 0 | 0 | = | 34100.95 |  |  | 0 | 0 | 353285.8 | 0 | = | 0 | 0 | = | 353285.8 |  |  | 0 | 0 | 34100.95 |  |  |  | 1
18 | м08-02-143-3 | Покрытие кабеля, проложенного в траншее плитами одного кабеля | 100 М КАБЕЛЯ | 36.191 |  | 36.191
| МР 507/пр Прил.3, Табл.1, п. 4 | Производство работ осуществляется в охранной зоне действующей воздушной линии электропередачи, вблизи объектов, находящихся под напряжением, вблизи объектов, находящихся под напряжением, внутри существующих зданий, внутренняя проводка в которых не обесточена, если это приведет к ограничению действий рабочих в соответствии с требованиями техники безопасности. ОТ *1,2; ЭМ *1,2; ОТм *1,2; ЗТ *1,2; ЗТм *1,2 | [38 empty] | Производство работ осуществляется в охранной зоне действующей воздушной линии электропередачи, вблизи объектов, находящихся под напряжением, вблизи объектов, находящихся под напряжением, внутри существующих зданий, внутренняя проводка в которых не обесточена, если это приведет к ограничению действий рабочих в соответствии с требованиями техники безопасности. ОТ *1,2; ЭМ *1,2; ОТм *1,2; ЗТ *1,2; ЗТм *1,2
Объем: 36,191=(3619,1)/100
| 1 | ОТ |  |  |  |  | 55.22 | 1.2 | 2398.02 | 50.93 | 122130.94
| 2 | ЭМ |  |  |  |  | 425.89 | 1.2 | 18495.92 | 16.22 | 299998.75
| 3 | в т.ч. ОТм |  |  |  |  | 25.92 | 1.2 | 1125.54 | 50.93 | 57323.76
| 4 | М |  |  |  |  | 1.1 |  | 39.81 | 51.14 | 2035.89
|  | ЗТ | чел.-ч. | 5.74 | 1.2 | 249.2836
|  | ЗТм | чел.-ч. | 1.92 | 1.2 | 83.3841
|  | Итого по расценке |  |  |  |  | 482.21 |  | 20933.75 |  | 424165.58
|  | ФОТ | [6 empty] | 3523.56 |  | 179454.7
| Пр/812-049.3-1 | НР Электротехнические установки: на других объектах | % | 97 |  | 97 |  |  | 3417.85 |  | 174071.06
| Пр/774-049.3 | СП Электротехнические установки: на других объектах | % | 51 |  | 51 |  |  | 1797.02 |  | 91521.9
|  | Всего по позиции | [5 empty] | 26148.62 |  | 689758.54 |  | 26148.62 | 18495.92 | = | 2398.02 | 2398.02 | 1125.54 | = | 39.81 |  |  | 3417.85 | 1797.02 | 689758.54 | 299998.75 | = | 122130.94 | 57323.76 | = | 2035.89 |  |  | 174071.06 | 91521.9 |  | 26148.62 |  |  | 2
19 | м08-02-143-4 | Покрытие кабеля, проложенного в траншее плитами каждого последующего | 100 М КАБЕЛЯ | 36.191 |  | 36.191
| МР 507/пр Прил.3, Табл.1, п. 4 | Производство работ осуществляется в охранной зоне действующей воздушной линии электропередачи, вблизи объектов, находящихся под напряжением, вблизи объектов, находящихся под напряжением, внутри существующих зданий, внутренняя проводка в которых не обесточена, если это приведет к ограничению действий рабочих в соответствии с требованиями техники безопасности. ОТ *1,2; ЭМ *1,2; ОТм *1,2; ЗТ *1,2; ЗТм *1,2 | [38 empty] | Производство работ осуществляется в охранной зоне действующей воздушной линии электропередачи, вблизи объектов, находящихся под напряжением, вблизи объектов, находящихся под напряжением, внутри существующих зданий, внутренняя проводка в которых не обесточена, если это приведет к ограничению действий рабочих в соответствии с требованиями техники безопасности. ОТ *1,2; ЭМ *1,2; ОТм *1,2; ЗТ *1,2; ЗТм *1,2
Объем: 36,191=(3619,1)/100
| 1 | ОТ |  |  |  |  | 26.74 | 1.2 | 1161.37 | 50.93 | 59148.53
| 2 | ЭМ |  |  |  |  | 204.07 | 1.2 | 8862.45 | 16.22 | 143743.95
| 3 | в т.ч. ОТм |  |  |  |  | 12.42 | 1.2 | 539.25 | 50.93 | 27463.79
| 4 | М |  |  |  |  | 0.53 |  | 19.18 | 51.4 | 985.92
|  | ЗТ | чел.-ч. | 2.78 | 1.2 | 120.7332
|  | ЗТм | чел.-ч. | 0.92 | 1.2 | 39.9549
|  | Итого по расценке |  |  |  |  | 231.34 |  | 10043 |  | 203878.4
|  | ФОТ | [6 empty] | 1700.62 |  | 86612.32
| Пр/812-049.3-1 | НР Электротехнические установки: на других объектах | % | 97 |  | 97 |  |  | 1649.6 |  | 84013.95
| Пр/774-049.3 | СП Электротехнические установки: на других объектах | % | 51 |  | 51 |  |  | 867.32 |  | 44172.28
|  | Всего по позиции | [5 empty] | 12559.92 |  | 332064.63 |  | 12559.92 | 8862.45 | = | 1161.37 | 1161.37 | 539.25 | = | 19.18 |  |  | 1649.6 | 867.32 | 332064.63 | 143743.95 | = | 59148.53 | 27463.79 | = | 985.92 |  |  | 84013.95 | 44172.28 |  | 12559.92 |  |  | 2
20 | 403-0902 | Плиты для облицовки каналов, берегоукрепления гидротехнических сооружений и крепления откосов плотин и земляного полотна | м3 | 298.425 |  | 298.425 | 896.89 |  | 267654.4 | 21.77 | 5826836.25
Объем: 298,425=0,5*0,5*0,05*23874
|  | Всего по позиции | [5 empty] | 267654.4 |  | 5826836.25 |  | 267654.4 | 0 | = | 0 | 0 | 0 | = | 267654.4 |  |  | 0 | 0 | 5826836.25 | 0 | = | 0 | 0 | = | 5826836.25 |  |  | 0 | 0 | 267654.4 |  |  |  | 1
22 | Конъюнктурный анализ п.7 | Ремонтная самовулканизирующая тента №72 112,20 = 110 + 2% Заг.скл | м | 1535 |  | 1535 | 112.2 |  | 17828.88 | 9.66 | 172227
|  | Всего по позиции | [5 empty] | 17828.88 |  | 172227 |  | 17828.88 | 0 | = | 0 | 0 | 0 | = | 17828.88 | 17828.88 |  | 0 | 0 | 172227 | 0 | = | 0 | 0 | = | 172227 | 172227 |  | 0 | 0 |  | 17828.88 |  |  | 2
|  | Итого прямые затраты по разделу | [6 empty] | 141431806.37 |  | 1370409513.57
в том числе
|  | оплата труда | [6 empty] | 84482.77 |  | 4302707.57
|  | эксплуатация машин и механизмов | [6 empty] | 244275.09 |  | 2448385.39
в том числе
|  | эксплуатация машин и механизмов без учета доплат к оплате труда машинистов | [6 empty] | 244275.09 |  | 2448385.39
в том числе
|  | оплата труда машинистов (ОТм) | [6 empty] | 10681.39 |  | 544003.42
|  | доплаты к оплате труда машинистов | [6 empty] | 0 |  | 0
|  | материальные ресурсы | [6 empty] | 141103048.51 |  | 1363658420.61
в том числе
|  | материальные ресурсы без учета дополнительной перевозки | [6 empty] | 141103048.51 |  | 1363658420.61
|  | дополнительная перевозка материальных ресурсов | [6 empty] | 0 |  | 0
|  | перевозка | [6 empty] | 0 |  | 0
|  | Всего ФОТ (справочно) | [6 empty] | 95164.16 |  | 4846710.99
|  | Всего накладные расходы | [6 empty] | 94240.48 |  | 4799668.52
|  | Всего сметная прибыль | [6 empty] | 50758.13 |  | 2585111.46
|  | Итого оборудование | [6 empty] | 0 |  | 0
в том числе
|  | оборудование без учета дополнительной перевозки | [6 empty] | 0 |  | 0
|  | дополнительная перевозка оборудования | [6 empty] | 0 |  | 0
|  | Итого прочие затраты | [6 empty] | 0
|  | Итого хозяйственный инвентарь | [6 empty] | 0 |  | 0
|  | Итого по разделу | [6 empty] | 141576804.98 |  | 1377794293.55
Справочно
|  | материальные ресурсы, отсутствующие в ФРСН | [6 empty] | 140253093.63 |  | 1354727537.23
|  | оборудование, отсутствующие в ФРСН | [6 empty] | 0 |  | 0
|  | затраты труда рабочих |  |  |  | 8811.9483
|  | затраты труда машинистов |  |  |  | 842.3162
Раздел: Прочие материалы
24 | Конъюнктурный анализ п.13 | Комплект для ремонта оптоволокна в силовом кабеле 81 110,40 = 79 520 + 2% Заг.скл | компл. | 1 |  | 1 | 81110.4 |  | 8396.52 | 9.66 | 81110.4
|  | Всего по позиции | [5 empty] | 8396.52 |  | 81110.4 |  | 8396.52 | 0 | = | 0 | 0 | 0 | = | 8396.52 | 8396.52 |  | 0 | 0 | 81110.4 | 0 | = | 0 | 0 | = | 81110.4 | 81110.4 |  | 0 | 0 |  | 8396.52 |  |  | 2
|  | Итого прямые затраты по разделу | [6 empty] | 8396.52 |  | 81110.4
в том числе
|  | оплата труда | [6 empty] | 0 |  | 0
|  | эксплуатация машин и механизмов | [6 empty] | 0 |  | 0
в том числе
|  | эксплуатация машин и механизмов без учета доплат к оплате труда машинистов | [6 empty] | 0 |  | 0
в том числе
|  | оплата труда машинистов (ОТм) | [6 empty] | 0 |  | 0
|  | доплаты к оплате труда машинистов | [6 empty] | 0 |  | 0
|  | материальные ресурсы | [6 empty] | 8396.52 |  | 81110.4
в том числе
|  | материальные ресурсы без учета дополнительной перевозки | [6 empty] | 8396.52 |  | 81110.4
|  | дополнительная перевозка материальных ресурсов | [6 empty] | 0 |  | 0
|  | перевозка | [6 empty] | 0 |  | 0
|  | Всего ФОТ (справочно) | [6 empty] | 0 |  | 0
|  | Всего накладные расходы | [6 empty] | 0 |  | 0
|  | Всего сметная прибыль | [6 empty] | 0 |  | 0
|  | Итого оборудование | [6 empty] | 0 |  | 0
в том числе
|  | оборудование без учета дополнительной перевозки | [6 empty] | 0 |  | 0
|  | дополнительная перевозка оборудования | [6 empty] | 0 |  | 0
|  | Итого прочие затраты | [6 empty] | 0
|  | Итого хозяйственный инвентарь | [6 empty] | 0 |  | 0
|  | Итого по разделу | [6 empty] | 8396.52 |  | 81110.4
Справочно
|  | материальные ресурсы, отсутствующие в ФРСН | [6 empty] | 8396.52 |  | 81110.4
|  | оборудование, отсутствующие в ФРСН | [6 empty] | 0 |  | 0
|  | затраты труда рабочих |  |  |  | 0
|  | затраты труда машинистов |  |  |  | 0
Раздел: Устройство муфт
25 | м08-02-185-2 | Муфты соединительные для одножильного кабеля с изоляцией из сшитого полиэтилена напряжением 220 кВ | 1 ШТ. | 15 |  | 15
| МР 519/пр Прил.2, Табл.1, п. 4 | Производство работ осуществляется в охранной зоне действующей воздушной линии электропередачи, вблизи объектов, находящихся под напряжением, внутри объектов капитального строительства, внутренняя проводка в которых не обесточена, если это приведет к ограничению действий рабочих в соответствии с требованиями техники безопасности ОТ *1,2; ЭМ *1,2; ОТм *1,2; ЗТ *1,2; ЗТм *1,2 | [38 empty] | Производство работ осуществляется в охранной зоне действующей воздушной линии электропередачи, вблизи объектов, находящихся под напряжением, внутри объектов капитального строительства, внутренняя проводка в которых не обесточена, если это приведет к ограничению действий рабочих в соответствии с требованиями техники безопасности ОТ *1,2; ЭМ *1,2; ОТм *1,2; ЗТ *1,2; ЗТм *1,2
| 1 | ОТ |  |  |  |  | 1492.71 | 1.2 | 26868.75 | 50.93 | 1368425.44
| 2 | ЭМ |  |  |  |  | 241.64 | 1.2 | 4349.52 | 15.7 | 68287.46
| 4 | М |  |  |  |  | 365.78 |  | 5486.7 | 13.22 | 72534.17
|  | ЗТ | чел.-ч. | 134.6 | 1.2 | 2422.8
|  | Итого по расценке |  |  |  |  | 2100.13 |  | 36704.97 |  | 1509247.07
|  | ФОТ | [6 empty] | 26868.75 |  | 1368425.44
| Пр/812-049.3-1 | НР Электротехнические установки: на других объектах | % | 97 |  | 97 |  |  | 26062.69 |  | 1327372.68
| Пр/774-049.3 | СП Электротехнические установки: на других объектах | % | 51 |  | 51 |  |  | 13703.06 |  | 697896.97
|  | Всего по позиции | [5 empty] | 76470.72 |  | 3534516.72 |  | 76470.72 | 4349.52 | = | 26868.75 | 26868.75 | 0 | = | 5486.7 |  |  | 26062.69 | 13703.06 | 3534516.72 | 68287.46 | = | 1368425.44 | 0 | = | 72534.17 |  |  | 1327372.68 | 697896.97 |  | 76470.72 |  |  | 2
26 | Конъюнктурный анализ п.2 | Оборудование : Соединительная транспозиционная муфта 220 кВ марки МСВ 252 (0)Х 1 274 647,73 = 1 259 533,33 + 1,2% Заг.скл | шт. | 15 |  | 15 | 1274647.73 |  | 2836753.11 | 6.74 | 19119715.95
|  | Всего по позиции | [5 empty] | 2836753.11 |  | 19119715.95 |  | 2836753.11 | 0 | = | 0 |  | 0 | = | 2836753.11 |  | 2836753.11 | 0 | 0 | 19119715.95 | 0 | = | 0 | 0 | = | 19119715.95 |  | 19119715.95 | 0 | 0 |  |  | 2836753.11 | 19119715.95 | 3
27 | м08-02-185-2 | Муфты соединительные для одножильного кабеля с изоляцией из сшитого полиэтилена напряжением 220 кВ | 1 ШТ. | 15 |  | 15
| МР 519/пр Прил.2, Табл.1, п. 4 | Производство работ осуществляется в охранной зоне действующей воздушной линии электропередачи, вблизи объектов, находящихся под напряжением, внутри объектов капитального строительства, внутренняя проводка в которых не обесточена, если это приведет к ограничению действий рабочих в соответствии с требованиями техники безопасности ОТ *1,2; ЭМ *1,2; ОТм *1,2; ЗТ *1,2; ЗТм *1,2 | [38 empty] | Производство работ осуществляется в охранной зоне действующей воздушной линии электропередачи, вблизи объектов, находящихся под напряжением, внутри объектов капитального строительства, внутренняя проводка в которых не обесточена, если это приведет к ограничению действий рабочих в соответствии с требованиями техники безопасности ОТ *1,2; ЭМ *1,2; ОТм *1,2; ЗТ *1,2; ЗТм *1,2
| 1 | ОТ |  |  |  |  | 1492.71 | 1.2 | 26868.75 | 50.93 | 1368425.44
| 2 | ЭМ |  |  |  |  | 241.64 | 1.2 | 4349.52 | 15.7 | 68287.46
| 4 | М |  |  |  |  | 365.78 |  | 5486.7 | 13.22 | 72534.17
|  | ЗТ | чел.-ч. | 134.6 | 1.2 | 2422.8
|  | Итого по расценке |  |  |  |  | 2100.13 |  | 36704.97 |  | 1509247.07
|  | ФОТ | [6 empty] | 26868.75 |  | 1368425.44
| Пр/812-049.3-1 | НР Электротехнические установки: на других объектах | % | 97 |  | 97 |  |  | 26062.69 |  | 1327372.68
| Пр/774-049.3 | СП Электротехнические установки: на других объектах | % | 51 |  | 51 |  |  | 13703.06 |  | 697896.97
|  | Всего по позиции | [5 empty] | 76470.72 |  | 3534516.72 |  | 76470.72 | 4349.52 | = | 26868.75 | 26868.75 | 0 | = | 5486.7 |  |  | 26062.69 | 13703.06 | 3534516.72 | 68287.46 | = | 1368425.44 | 0 | = | 72534.17 |  |  | 1327372.68 | 697896.97 |  | 76470.72 |  |  | 2
28 | Конъюнктурный анализ п.3 | Оборудование : Соединительная муфта на наибольшее рабочее напряжение 220 кВ марки МСВ 252 0 1 245 021,43 = 1 230 258,33 + 1,2% Заг.скл | шт. | 15 |  | 15 | 1245021.43 |  | 2770819.21 | 6.74 | 18675321.45
|  | Всего по позиции | [5 empty] | 2770819.21 |  | 18675321.45 |  | 2770819.21 | 0 | = | 0 |  | 0 | = | 2770819.21 |  | 2770819.21 | 0 | 0 | 18675321.45 | 0 | = | 0 | 0 | = | 18675321.45 |  | 18675321.45 | 0 | 0 |  |  | 2770819.21 | 18675321.45 | 3
29 | м08-02-405-6 | Провод по установленным стальным конструкциям и панелям, сечение до 400 мм2 | 100 м | 3 |  | 3
| МР 519/пр Прил.2, Табл.1, п. 4 | Производство работ осуществляется в охранной зоне действующей воздушной линии электропередачи, вблизи объектов, находящихся под напряжением, внутри объектов капитального строительства, внутренняя проводка в которых не обесточена, если это приведет к ограничению действий рабочих в соответствии с требованиями техники безопасности ОТ *1,2; ЭМ *1,2; ОТм *1,2; ЗТ *1,2; ЗТм *1,2 | [38 empty] | Производство работ осуществляется в охранной зоне действующей воздушной линии электропередачи, вблизи объектов, находящихся под напряжением, внутри объектов капитального строительства, внутренняя проводка в которых не обесточена, если это приведет к ограничению действий рабочих в соответствии с требованиями техники безопасности ОТ *1,2; ЭМ *1,2; ОТм *1,2; ЗТ *1,2; ЗТм *1,2
Объем: 3=300/100
| 1 | ОТ |  |  |  |  | 574.53 | 1.2 | 2068.32 | 50.93 | 105339.54
| 2 | ЭМ |  |  |  |  | 488.75 | 1.2 | 1759.51 | 15.34 | 26991.34
| 3 | в т.ч. ОТм |  |  |  |  | 26.73 | 1.2 | 96.24 | 50.93 | 4901.5
| 4 | М |  |  |  |  | 138.83 |  | 416.49 | 11.51 | 4793.8
|  | ЗТ | чел.-ч. | 61.12 | 1.2 | 220.032
|  | ЗТм | чел.-ч. | 1.98 | 1.2 | 7.128
|  | Итого по расценке |  |  |  |  | 1202.11 |  | 4244.32 |  | 137124.68
|  | ФОТ | [6 empty] | 2164.56 |  | 110241.04
| Пр/812-049.3-1 | НР Электротехнические установки: на других объектах | % | 97 |  | 97 |  |  | 2099.62 |  | 106933.81
| Пр/774-049.3 | СП Электротехнические установки: на других объектах | % | 51 |  | 51 |  |  | 1103.93 |  | 56222.93
|  | Всего по позиции | [5 empty] | 7447.87 |  | 300281.42 |  | 7447.87 | 1759.51 | = | 2068.32 | 2068.32 | 96.24 | = | 416.49 |  |  | 2099.62 | 1103.93 | 300281.42 | 26991.34 | = | 105339.54 | 4901.5 | = | 4793.8 |  |  | 106933.81 | 56222.93 |  | 7447.87 |  |  | 2
30 | Конъюнктурный анализ п.15 | Провод ПП 1х400 8 670,00 = 8 500 + 2% Заг.скл | м | 300 |  | 300 | 8670 |  | 269254.66 | 9.66 | 2601000
|  | Всего по позиции | [5 empty] | 269254.66 |  | 2601000 |  | 269254.66 | 0 | = | 0 | 0 | 0 | = | 269254.66 | 269254.66 |  | 0 | 0 | 2601000 | 0 | = | 0 | 0 | = | 2601000 | 2601000 |  | 0 | 0 |  | 269254.66 |  |  | 2
31 | 08-01-002-1 | Устройство основания под фундаменты песчаного | 1 м3 основания | 18.3 |  | 18.3
| МР 519/пр Прил.2, Табл.1, п. 4 | Производство работ осуществляется в охранной зоне действующей воздушной линии электропередачи, вблизи объектов, находящихся под напряжением, внутри объектов капитального строительства, внутренняя проводка в которых не обесточена, если это приведет к ограничению действий рабочих в соответствии с требованиями техники безопасности ОТ *1,2; ЭМ *1,2; ОТм *1,2; ЗТ *1,2; ЗТм *1,2 | [38 empty] | Производство работ осуществляется в охранной зоне действующей воздушной линии электропередачи, вблизи объектов, находящихся под напряжением, внутри объектов капитального строительства, внутренняя проводка в которых не обесточена, если это приведет к ограничению действий рабочих в соответствии с требованиями техники безопасности ОТ *1,2; ЭМ *1,2; ОТм *1,2; ЗТ *1,2; ЗТм *1,2
Объем: 18,3=(1,25+1,25+3+3,4+2,9+2,5+4)
| 1 | ОТ |  |  |  |  | 18.79 | 1.2 | 412.67 | 50.93 | 21017.03
| 2 | ЭМ |  |  |  |  | 20.66 | 1.2 | 453.73 | 13.54 | 6144.88
| 3 | в т.ч. ОТм |  |  |  |  | 3.04 | 1.2 | 66.8 | 50.93 | 3401.87
| 4 | М |  |  |  |  | 72.37 |  | 1324.37 | 9.56 | 12660.99
|  | ЗТ | чел.-ч. | 2.3 | 1.2 | 50.508
|  | ЗТм | чел.-ч. | 0.29 | 1.2 | 6.3684
|  | Итого по расценке |  |  |  |  | 111.82 |  | 2190.77 |  | 39822.9
|  | ФОТ | [6 empty] | 479.47 |  | 24418.9
| Пр/812-008.0-1 | НР Конструкции из кирпича и блоков | % | 110 |  | 110 |  |  | 527.42 |  | 26860.79
| Пр/774-008.0 | СП Конструкции из кирпича и блоков | % | 69 |  | 69 |  |  | 330.83 |  | 16849.04
|  | Всего по позиции | [5 empty] | 3049.02 |  | 83532.73 |  | 3049.02 | 453.73 | = | 412.67 | 412.67 | 66.8 | = | 1324.37 |  |  | 527.42 | 330.83 | 83532.73 | 6144.88 | = | 21017.03 | 3401.87 | = | 12660.99 |  |  | 26860.79 | 16849.04 | 3049.02 |  |  |  | 1
32 | 408-0203 | Смесь песчано-гравийная природная обогащенная с содержанием гравия 35-50% | м3 | 20.13 |  | 20.13 | 72 |  | 1449.36 | 17.7 | 25653.67
Объем: 20,13=(18,3)*1,1
|  | Всего по позиции | [5 empty] | 1449.36 |  | 25653.67 |  | 1449.36 | 0 | = | 0 | 0 | 0 | = | 1449.36 |  |  | 0 | 0 | 25653.67 | 0 | = | 0 | 0 | = | 25653.67 |  |  | 0 | 0 | 1449.36 |  |  |  | 1
33 | 27-06-001-3 | Устройство дорожных покрытий из сборных прямоугольных железобетонных плит площадью до 10,5 м2 | 100 м3 сборных железобетонных плит | 0.142 |  | 0.142
| МР 519/пр Прил.2, Табл.1, п. 4 | Производство работ осуществляется в охранной зоне действующей воздушной линии электропередачи, вблизи объектов, находящихся под напряжением, внутри объектов капитального строительства, внутренняя проводка в которых не обесточена, если это приведет к ограничению действий рабочих в соответствии с требованиями техники безопасности ОТ *1,2; ЭМ *1,2; ОТм *1,2; ЗТ *1,2; ЗТм *1,2 | [38 empty] | Производство работ осуществляется в охранной зоне действующей воздушной линии электропередачи, вблизи объектов, находящихся под напряжением, внутри объектов капитального строительства, внутренняя проводка в которых не обесточена, если это приведет к ограничению действий рабочих в соответствии с требованиями техники безопасности ОТ *1,2; ЭМ *1,2; ОТм *1,2; ЗТ *1,2; ЗТм *1,2
Объем: 0,142=(0,263*20+0,745*12)/100
| 1 | ОТ |  |  |  |  | 1311.49 | 1.2 | 223.48 | 50.93 | 11381.74
| 2 | ЭМ |  |  |  |  | 8451.29 | 1.2 | 1440.1 | 13.44 | 19354.91
| 3 | в т.ч. ОТм |  |  |  |  | 632.97 | 1.2 | 107.86 | 50.93 | 5493.18
| 4 | М |  |  |  |  | 2025.44 |  | 287.61 | 34.76 | 9997.41
|  | ЗТ | чел.-ч. | 139.52 | 1.2 | 23.7742
|  | ЗТм | чел.-ч. | 49.84 | 1.2 | 8.4927
|  | Итого по расценке |  |  |  |  | 11788.22 |  | 1951.19 |  | 40734.06
34 | 403-0886 | Плиты сборные железобетонные | м3 | 100 |  | 14.2 | 1498.31 |  | 21276 | 12.39 | 263609.66 | 21276 | [6 empty] | 21276 |  |  | 0 | 0 | 263609.66 | [5 empty] | 263609.66 |  |  | 0 | 0 | 21276 |  |  |  | 1
|  | ФОТ | [6 empty] | 331.34 |  | 16874.92
| Пр/812-021.0-1 | НР Автомобильные дороги | % | 147 |  | 147 |  |  | 487.07 |  | 24806.13
| Пр/774-021.0 | СП Автомобильные дороги | % | 134 |  | 134 |  |  | 444 |  | 22612.39
|  | Всего по позиции | [5 empty] | 24158.26 |  | 351762.24 |  | 2882.26 | 1440.1 | = | 223.48 | 223.48 | 107.86 | = | 287.61 |  |  | 487.07 | 444 | 88152.58 | 19354.91 | = | 11381.74 | 5493.18 | = | 9997.41 |  |  | 24806.13 | 22612.39 | 2882.26 |  |  |  | 1
35 | 01-02-061-1 | Засыпка вручную траншей, пазух котлованов и ям, группа грунтов 1 (заполнение мешков) | 100 м3 грунта | 0.09 |  | 0.09
| МР 519/пр Прил.2, Табл.1, п. 4 | Производство работ осуществляется в охранной зоне действующей воздушной линии электропередачи, вблизи объектов, находящихся под напряжением, внутри объектов капитального строительства, внутренняя проводка в которых не обесточена, если это приведет к ограничению действий рабочих в соответствии с требованиями техники безопасности ОТ *1,2; ЭМ *1,2; ОТм *1,2; ЗТ *1,2; ЗТм *1,2 | [38 empty] | Производство работ осуществляется в охранной зоне действующей воздушной линии электропередачи, вблизи объектов, находящихся под напряжением, внутри объектов капитального строительства, внутренняя проводка в которых не обесточена, если это приведет к ограничению действий рабочих в соответствии с требованиями техники безопасности ОТ *1,2; ЭМ *1,2; ОТм *1,2; ЗТ *1,2; ЗТм *1,2
Объем: 0,09=(0,05*(180))/100
| 1 | ОТ |  |  |  |  | 663.75 | 1.2 | 71.69 | 50.93 | 3650.92
|  | ЗТ | чел.-ч. | 88.5 | 1.2 | 9.558
|  | Итого по расценке |  |  |  |  | 663.75 |  | 71.69 |  | 3650.92
|  | ФОТ | [6 empty] | 71.69 |  | 3650.92
| Пр/812-001.2-1 | НР Земляные работы, выполняемые: ручным способом | % | 89 |  | 89 |  |  | 63.8 |  | 3249.32
| Пр/774-001.2 | СП Земляные работы, выполняемые: ручным способом | % | 40 |  | 40 |  |  | 28.68 |  | 1460.37
|  | Всего по позиции | [5 empty] | 164.17 |  | 8360.61 |  | 164.17 | 0 | = | 71.69 | 71.69 | 0 | = | 0 |  |  | 63.8 | 28.68 | 8360.61 | 0 | = | 3650.92 | 0 | = | 0 |  |  | 3249.32 | 1460.37 | 164.17 |  |  |  | 1
36 | 408-0122 | Песок природный для строительных работ средний | м3 | 9 |  | 9 | 55.26 |  | 497.34 | 10.36 | 5152.44
Объем: 9=0,05*(180)
|  | Всего по позиции | [5 empty] | 497.34 |  | 5152.44 |  | 497.34 | 0 | = | 0 | 0 | 0 | = | 497.34 |  |  | 0 | 0 | 5152.44 | 0 | = | 0 | 0 | = | 5152.44 |  |  | 0 | 0 | 497.34 |  |  |  | 1
37 | 101-3059 | Мешки бумажные марки "Крафт" | 1000 шт. | 0.18 |  | 0.18 | 7261.1 |  | 1307 | 3.02 | 3947.13
Объем: 0,18=(180)/1000
|  | Всего по позиции | [5 empty] | 1307 |  | 3947.13 |  | 1307 | 0 | = | 0 | 0 | 0 | = | 1307 |  |  | 0 | 0 | 3947.13 | 0 | = | 0 | 0 | = | 3947.13 |  |  | 0 | 0 | 1307 |  |  |  | 1
38 | 26-02-022-1 | Огнезащитное покрытие кабелей составом «КЛ-1» | 100 м2 | 0.09 |  | 0.09
| МР 519/пр Прил.2, Табл.1, п. 4 | Производство работ осуществляется в охранной зоне действующей воздушной линии электропередачи, вблизи объектов, находящихся под напряжением, внутри объектов капитального строительства, внутренняя проводка в которых не обесточена, если это приведет к ограничению действий рабочих в соответствии с требованиями техники безопасности ОТ *1,2; ЭМ *1,2; ОТм *1,2; ЗТ *1,2; ЗТм *1,2 | [38 empty] | Производство работ осуществляется в охранной зоне действующей воздушной линии электропередачи, вблизи объектов, находящихся под напряжением, внутри объектов капитального строительства, внутренняя проводка в которых не обесточена, если это приведет к ограничению действий рабочих в соответствии с требованиями техники безопасности ОТ *1,2; ЭМ *1,2; ОТм *1,2; ЗТ *1,2; ЗТм *1,2
Объем: 0,09=9/100
| 1 | ОТ |  |  |  |  | 566.06 | 1.2 | 61.13 | 50.93 | 3113.57
| 2 | ЭМ |  |  |  |  | 194.53 | 1.2 | 21.01 | 7.27 | 152.74
| 4 | М |  |  |  |  | 11337.71 |  | 1020.39 | 4.64 | 4734.63
|  | ЗТ | чел.-ч. | 62.41 | 1.2 | 6.7403
|  | Итого по расценке |  |  |  |  | 12098.3 |  | 1102.53 |  | 8000.94
39 | 113-0521 | Исключен Краска огнезащитная «КЛ-1» | кг | -150 |  | -13.5 | 75.16 |  | -1014.66 | 4.54 | -4606.56 | -1014.66 | [6 empty] | -1014.66 |  |  | 0 | 0 | -4606.56 | [5 empty] | -4606.56 |  |  | 0 | 0 | -1014.66 |  |  |  | 1
|  | ФОТ | [6 empty] | 61.13 |  | 3113.57
| Пр/812-020.0-1 | НР Теплоизоляционные работы | % | 97 |  | 97 |  |  | 59.3 |  | 3020.16
| Пр/774-020.0 | СП Теплоизоляционные работы | % | 55 |  | 55 |  |  | 33.62 |  | 1712.46
|  | Всего по позиции | [5 empty] | 180.79 |  | 8127 |  | 1195.45 | 21.01 | = | 61.13 | 61.13 | 0 | = | 1020.39 |  |  | 59.3 | 33.62 | 12733.56 | 152.74 | = | 3113.57 | 0 | = | 4734.63 |  |  | 3020.16 | 1712.46 | 1195.45 |  |  |  | 1
40 | 113-0517 | Материал огнезащитный терморасширяющийся «Огракс-ВВ» для покрытия электрических кабелей | кг | 9 |  | 9 | 47.3 |  | 425.7 | 23.39 | 9957.12
|  | Всего по позиции | [5 empty] | 425.7 |  | 9957.12 |  | 425.7 | 0 | = | 0 | 0 | 0 | = | 425.7 |  |  | 0 | 0 | 9957.12 | 0 | = | 0 | 0 | = | 9957.12 |  |  | 0 | 0 | 425.7 |  |  |  | 1
|  | Итого прямые затраты по разделу | [6 empty] | 376165.84 |  | 6152541.1
в том числе
|  | оплата труда | [6 empty] | 56574.79 |  | 2881353.68
|  | эксплуатация машин и механизмов | [6 empty] | 12373.39 |  | 189218.79
в том числе
|  | эксплуатация машин и механизмов без учета доплат к оплате труда машинистов | [6 empty] | 12373.39 |  | 189218.79
в том числе
|  | оплата труда машинистов (ОТм) | [6 empty] | 270.9 |  | 13796.55
|  | доплаты к оплате труда машинистов | [6 empty] | 0 |  | 0
|  | материальные ресурсы | [6 empty] | 307217.66 |  | 3081968.63
в том числе
|  | материальные ресурсы без учета дополнительной перевозки | [6 empty] | 307217.66 |  | 3081968.63
|  | дополнительная перевозка материальных ресурсов | [6 empty] | 0 |  | 0
|  | перевозка | [6 empty] | 0 |  | 0
|  | Всего ФОТ (справочно) | [6 empty] | 56845.69 |  | 2895150.23
|  | Всего накладные расходы | [6 empty] | 55362.59 |  | 2819615.57
|  | Всего сметная прибыль | [6 empty] | 29347.18 |  | 1494651.13
|  | Итого оборудование | [6 empty] | 5607572.32 |  | 37795037.4
в том числе
|  | оборудование без учета дополнительной перевозки | [6 empty] | 5607572.32 |  | 37795037.4
|  | дополнительная перевозка оборудования | [6 empty] | 0 |  | 0
|  | Итого прочие затраты | [6 empty] | 0
|  | Итого хозяйственный инвентарь | [6 empty] | 0 |  | 0
|  | Итого по разделу | [6 empty] | 6068447.93 |  | 48261845.2
Справочно
|  | материальные ресурсы, отсутствующие в ФРСН | [6 empty] | 269254.66 |  | 2601000
|  | оборудование, отсутствующие в ФРСН | [6 empty] | 5607572.32 |  | 37795037.4
|  | затраты труда рабочих |  |  |  | 5156.2125
|  | затраты труда машинистов |  |  |  | 21.9891
Раздел: Заземление колодцев транспозииции (248017-2021-ТКР1.1-47-48)
41 | м08-02-472-2 | Заземлитель горизонтальный из стали полосовой сечением 160 мм2 | 100 м | 1.26 |  | 1.26
Объем: 1,26=(36+12+78)/100
| 1 | ОТ |  |  |  |  | 156.04 |  | 196.61 | 50.93 | 10013.37
| 2 | ЭМ |  |  |  |  | 74.15 |  | 93.43 | 13.51 | 1262.23
| 3 | в т.ч. ОТм |  |  |  |  | 2.97 |  | 3.74 | 50.93 | 190.59
| 4 | М |  |  |  |  | 49.57 |  | 62.46 | 17.34 | 1083.03
|  | ЗТ | чел.-ч. | 16.6 |  | 20.916
|  | ЗТм | чел.-ч. | 0.22 |  | 0.2772
|  | Итого по расценке |  |  |  |  | 279.76 |  | 352.5 |  | 12358.63
|  | ФОТ | [6 empty] | 200.35 |  | 10203.96
| Пр/812-049.3-1 | НР Электротехнические установки: на других объектах | % | 97 |  | 97 |  |  | 194.34 |  | 9897.84
| Пр/774-049.3 | СП Электротехнические установки: на других объектах | % | 51 |  | 51 |  |  | 102.18 |  | 5204.02
|  | Всего по позиции | [5 empty] | 649.02 |  | 27460.49 |  | 649.02 | 93.43 | = | 196.61 | 196.61 | 3.74 | = | 62.46 |  |  | 194.34 | 102.18 | 27460.49 | 1262.23 | = | 10013.37 | 190.59 | = | 1083.03 |  |  | 9897.84 | 5204.02 |  | 649.02 |  |  | 2
42 | 101-4686 | Сталь полосовая 50х5 мм, марка Ст3сп | т | 0.24734 |  | 0.24734 | 7014.37 |  | 1734.92 | 8.32 | 14434.54
Объем: 0,247338=1,963*126/1000
|  | Всего по позиции | [5 empty] | 1734.92 |  | 14434.54 |  | 1734.92 | 0 | = | 0 | 0 | 0 | = | 1734.92 |  |  | 0 | 0 | 14434.54 | 0 | = | 0 | 0 | = | 14434.54 |  |  | 0 | 0 | 1734.92 |  |  |  | 1
Глубинный электрод - 3 компл.
43 | 04-01-041-2 | Шнековое бурение скважин станками типа СО-2 глубиной бурения до 12 м в грунтах группы 2 | 100 м бурения скважины | 0.36 |  | 0.36
Объем: 0,36=36/100
| 1 | ОТ |  |  |  |  | 243.48 |  | 87.65 | 50.93 | 4464.16
| 2 | ЭМ |  |  |  |  | 2565.56 |  | 923.6 | 6.43 | 5938.76
| 3 | в т.ч. ОТм |  |  |  |  | 162.68 |  | 58.56 | 50.93 | 2982.71
|  | ЗТ | чел.-ч. | 25.31 |  | 9.1116
|  | ЗТм | чел.-ч. | 12.05 |  | 4.338
|  | Итого по расценке |  |  |  |  | 2809.04 |  | 1011.25 |  | 10402.92
44 | 109-9034 | Долота шнековые | шт. | 0.048 |  | 0.01728 | 0 |  | 0 | 9.66 | 0 | 0 | [6 empty] | 0 |  |  | 0 | 0 | 0 | [5 empty] | 0 |  |  | 0 | 0 | 0 |  |  |  | 1
45 | 109-9042 | Шнек | шт. | 7.78 |  | 2.8008 | 0 |  | 0 | 9.66 | 0 | 0 | [6 empty] | 0 |  |  | 0 | 0 | 0 | [5 empty] | 0 |  |  | 0 | 0 | 0 |  |  |  | 1
|  | ФОТ | [6 empty] | 146.21 |  | 7446.87
| Пр/812-004.0-1 | НР Скважины | % | 106 |  | 106 |  |  | 154.98 |  | 7893.68
| Пр/774-004.0 | СП Скважины | % | 45 |  | 45 |  |  | 65.79 |  | 3351.09
|  | Всего по позиции | [5 empty] | 1232.02 |  | 21647.69 |  | 1232.02 | 923.6 | = | 87.65 | 87.65 | 58.56 | = | 0 |  |  | 154.98 | 65.79 | 21647.69 | 5938.76 | = | 4464.16 | 2982.71 | = | 0 |  |  | 7893.68 | 3351.09 | 1232.02 |  |  |  | 1
46 | 04-02-011-2 | Свободный спуск или подъем обсадных труб (надфильтровых труб) в трубах большего диаметра при шнековом бурении с соединением сварным | 10 м закрепленной скважины | 3.6 |  | 3.6
| МР 507/пр Прил.3, Табл.1, п. 4 | Производство работ осуществляется в охранной зоне действующей воздушной линии электропередачи, вблизи объектов, находящихся под напряжением, вблизи объектов, находящихся под напряжением, внутри существующих зданий, внутренняя проводка в которых не обесточена, если это приведет к ограничению действий рабочих в соответствии с требованиями техники безопасности. ОТ *1,2; ЭМ *1,2; ОТм *1,2; ЗТ *1,2; ЗТм *1,2 | [38 empty] | Производство работ осуществляется в охранной зоне действующей воздушной линии электропередачи, вблизи объектов, находящихся под напряжением, вблизи объектов, находящихся под напряжением, внутри существующих зданий, внутренняя проводка в которых не обесточена, если это приведет к ограничению действий рабочих в соответствии с требованиями техники безопасности. ОТ *1,2; ЭМ *1,2; ОТм *1,2; ЗТ *1,2; ЗТм *1,2
Объем: 3,6=(12)/10*3
| 1 | ОТ |  |  |  |  | 42.91 | 1.2 | 185.36 | 50.93 | 9440.59
| 2 | ЭМ |  |  |  |  | 125.31 | 1.2 | 541.35 | 16.77 | 9078.99
| 3 | в т.ч. ОТм |  |  |  |  | 15.53 | 1.2 | 67.1 | 50.93 | 3417.61
| 4 | М |  |  |  |  | 15.75 |  | 56.7 | 14.75 | 836.33
|  | ЗТ | чел.-ч. | 4.46 | 1.2 | 19.2672
|  | ЗТм | чел.-ч. | 1.15 | 1.2 | 4.968
|  | Итого по расценке |  |  |  |  | 183.97 |  | 783.41 |  | 19355.91
|  | ФОТ | [6 empty] | 252.46 |  | 12858.2
| Пр/812-004.0-1 | НР Скважины | % | 106 |  | 106 |  |  | 267.61 |  | 13629.69
| Пр/774-004.0 | СП Скважины | % | 45 |  | 45 |  |  | 113.61 |  | 5786.19
|  | Всего по позиции | [5 empty] | 1164.63 |  | 38771.79 |  | 1164.63 | 541.35 | = | 185.36 | 185.36 | 67.1 | = | 56.7 |  |  | 267.61 | 113.61 | 38771.79 | 9078.99 | = | 9440.59 | 3417.61 | = | 836.33 |  |  | 13629.69 | 5786.19 | 1164.63 |  |  |  | 1
47 | 101-6772 | Сталь угловая равнополочная, марка стали Ст0, шириной полок 35-70 мм | т | 0.13464 |  | 0.13464 | 6783.14 |  | 913.28 | 8.4 | 7671.57
Объем: 0,13464=3,74*12*3/1000
|  | Всего по позиции | [5 empty] | 913.28 |  | 7671.57 |  | 913.28 | 0 | = | 0 | 0 | 0 | = | 913.28 |  |  | 0 | 0 | 7671.57 | 0 | = | 0 | 0 | = | 7671.57 |  |  | 0 | 0 | 913.28 |  |  |  | 1
Необслуживаемый активный соляной электрод - 14 комп.
48 | 04-01-041-2 | Шнековое бурение скважин станками типа СО-2 глубиной бурения до 12 м в грунтах группы 2 | 100 м бурения скважины | 0.84 |  | 0.84
| МР 507/пр Прил.3, Табл.1, п. 4 | Производство работ осуществляется в охранной зоне действующей воздушной линии электропередачи, вблизи объектов, находящихся под напряжением, вблизи объектов, находящихся под напряжением, внутри существующих зданий, внутренняя проводка в которых не обесточена, если это приведет к ограничению действий рабочих в соответствии с требованиями техники безопасности. ОТ *1,2; ЭМ *1,2; ОТм *1,2; ЗТ *1,2; ЗТм *1,2 | [38 empty] | Производство работ осуществляется в охранной зоне действующей воздушной линии электропередачи, вблизи объектов, находящихся под напряжением, вблизи объектов, находящихся под напряжением, внутри существующих зданий, внутренняя проводка в которых не обесточена, если это приведет к ограничению действий рабочих в соответствии с требованиями техники безопасности. ОТ *1,2; ЭМ *1,2; ОТм *1,2; ЗТ *1,2; ЗТм *1,2
Объем: 0,84=6*14/100
| 1 | ОТ |  |  |  |  | 243.48 | 1.2 | 245.43 | 50.93 | 12499.81
| 2 | ЭМ |  |  |  |  | 2565.56 | 1.2 | 2586.09 | 6.43 | 16628.69
| 3 | в т.ч. ОТм |  |  |  |  | 162.68 | 1.2 | 163.98 | 50.93 | 8351.75
|  | ЗТ | чел.-ч. | 25.31 | 1.2 | 25.5125
|  | ЗТм | чел.-ч. | 12.05 | 1.2 | 12.1464
|  | Итого по расценке |  |  |  |  | 2809.04 |  | 2831.52 |  | 29128.5
49 | 109-9034 | Долота шнековые | шт. | 0.048 |  | 0.04032 | 0 |  | 0 | 9.66 | 0 | 0 | [6 empty] | 0 |  |  | 0 | 0 | 0 | [5 empty] | 0 |  |  | 0 | 0 | 0 |  |  |  | 1
50 | 109-9042 | Шнек | шт. | 7.78 |  | 6.5352 | 0 |  | 0 | 9.66 | 0 | 0 | [6 empty] | 0 |  |  | 0 | 0 | 0 | [5 empty] | 0 |  |  | 0 | 0 | 0 |  |  |  | 1
|  | ФОТ | [6 empty] | 409.41 |  | 20851.56
| Пр/812-004.0-1 | НР Скважины | % | 106 |  | 106 |  |  | 433.97 |  | 22102.65
| Пр/774-004.0 | СП Скважины | % | 45 |  | 45 |  |  | 184.23 |  | 9383.2
|  | Всего по позиции | [5 empty] | 3449.72 |  | 60614.35 |  | 3449.72 | 2586.09 | = | 245.43 | 245.43 | 163.98 | = | 0 |  |  | 433.97 | 184.23 | 60614.35 | 16628.69 | = | 12499.81 | 8351.75 | = | 0 |  |  | 22102.65 | 9383.2 | 3449.72 |  |  |  | 1
51 | 04-02-011-2 | Свободный спуск или подъем обсадных труб (надфильтровых труб) в трубах большего диаметра при шнековом бурении с соединением сварным | 10 м закрепленной скважины | 8.4 |  | 8.4
| МР 507/пр Прил.3, Табл.1, п. 4 | Производство работ осуществляется в охранной зоне действующей воздушной линии электропередачи, вблизи объектов, находящихся под напряжением, вблизи объектов, находящихся под напряжением, внутри существующих зданий, внутренняя проводка в которых не обесточена, если это приведет к ограничению действий рабочих в соответствии с требованиями техники безопасности. ОТ *1,2; ЭМ *1,2; ОТм *1,2; ЗТ *1,2; ЗТм *1,2 | [38 empty] | Производство работ осуществляется в охранной зоне действующей воздушной линии электропередачи, вблизи объектов, находящихся под напряжением, вблизи объектов, находящихся под напряжением, внутри существующих зданий, внутренняя проводка в которых не обесточена, если это приведет к ограничению действий рабочих в соответствии с требованиями техники безопасности. ОТ *1,2; ЭМ *1,2; ОТм *1,2; ЗТ *1,2; ЗТм *1,2
Объем: 8,4=6*14/10
| 1 | ОТ |  |  |  |  | 42.91 | 1.2 | 432.52 | 50.93 | 22028.04
| 2 | ЭМ |  |  |  |  | 125.31 | 1.2 | 1263.16 | 16.77 | 21184.31
| 3 | в т.ч. ОТм |  |  |  |  | 15.53 | 1.2 | 156.58 | 50.93 | 7974.42
| 4 | М |  |  |  |  | 15.75 |  | 132.3 | 14.75 | 1951.43
|  | ЗТ | чел.-ч. | 4.46 | 1.2 | 44.9568
|  | ЗТм | чел.-ч. | 1.15 | 1.2 | 11.592
|  | Итого по расценке |  |  |  |  | 183.97 |  | 1827.98 |  | 45163.78
|  | ФОТ | [6 empty] | 589.1 |  | 30002.46
| Пр/812-004.0-1 | НР Скважины | % | 106 |  | 106 |  |  | 624.45 |  | 31802.61
| Пр/774-004.0 | СП Скважины | % | 45 |  | 45 |  |  | 265.1 |  | 13501.11
|  | Всего по позиции | [5 empty] | 2717.53 |  | 90467.5 |  | 2717.53 | 1263.16 | = | 432.52 | 432.52 | 156.58 | = | 132.3 |  |  | 624.45 | 265.1 | 90467.5 | 21184.31 | = | 22028.04 | 7974.42 | = | 1951.43 |  |  | 31802.61 | 13501.11 | 2717.53 |  |  |  | 1
52 | Конъюнктурный анализ. п.60 | Необслуживаемый активный соляной электрод АС-6НВМ-Н-УДАВ 225 250,00 = 220 833,33 + 2% Заг.скл | компл. | 14 |  | 14 | 225250 |  | 326449.28 | 9.66 | 3153500
|  | Всего по позиции | [5 empty] | 326449.28 |  | 3153500 |  | 326449.28 | 0 | = | 0 | 0 | 0 | = | 326449.28 | 326449.28 |  | 0 | 0 | 3153500 | 0 | = | 0 | 0 | = | 3153500 | 3153500 |  | 0 | 0 |  | 326449.28 |  |  | 2
53 | 01-02-006-1 | Полив водой уплотняемого грунта насыпей (полив соляным наполнителем «СНАП-24») | 1000 м3 уплотненного грунта | 7e-05 |  | 7e-05
Объем: 0,00007=(0,005*14)/1000
| 1 | ОТ |  |  |  |  | 100.01 |  | 0.01 | 50.93 | 0.36
| 2 | ЭМ |  |  |  |  | 1530.1 |  | 0.11 | 11.08 | 1.19
| 3 | в т.ч. ОТм |  |  |  |  | 161.36 |  | 0.01 | 50.93 | 0.58
| 4 | М |  |  |  |  | 244 |  | 0.02 | 12.82 | 0.22
|  | ЗТ | чел.-ч. | 13.91 |  | 0.0009737
|  | ЗТм | чел.-ч. | 13.91 |  | 0.0009737
|  | Итого по расценке |  |  |  |  | 1874.11 |  | 0.14 |  | 1.77
|  | ФОТ | [6 empty] | 0.02 |  | 0.94
| Пр/812-001.1-1 | НР Земляные работы, выполняемые: механизированным способом | % | 92 |  | 92 |  |  | 0.02 |  | 0.86
| Пр/774-001.1 | СП Земляные работы, выполняемые: механизированным способом | % | 46 |  | 46 |  |  | 0.01 |  | 0.43
|  | Всего по позиции | [5 empty] | 0.17 |  | 3.06 |  | 0.17 | 0.11 | = | 0.01 | 0.01 | 0.01 | = | 0.02 |  |  | 0.02 | 0.01 | 3.06 | 1.19 | = | 0.36 | 0.58 | = | 0.22 |  |  | 0.86 | 0.43 | 0.17 |  |  |  | 1
54 | 04-04-003-2 | Засыпка в межтрубное пространство при всех видах бурения песка (Грунтовый катализатор «ГАК-30») | 10 м3 засыпаемого материала | 0.5203 |  | 0.5203
| МР 519/пр Прил.2, Табл.1, п. 4 | Производство работ осуществляется в охранной зоне действующей воздушной линии электропередачи, вблизи объектов, находящихся под напряжением, внутри объектов капитального строительства, внутренняя проводка в которых не обесточена, если это приведет к ограничению действий рабочих в соответствии с требованиями техники безопасности ОТ *1,2; ЭМ *1,2; ОТм *1,2; ЗТ *1,2; ЗТм *1,2 | [38 empty] | Производство работ осуществляется в охранной зоне действующей воздушной линии электропередачи, вблизи объектов, находящихся под напряжением, внутри объектов капитального строительства, внутренняя проводка в которых не обесточена, если это приведет к ограничению действий рабочих в соответствии с требованиями техники безопасности ОТ *1,2; ЭМ *1,2; ОТм *1,2; ЗТ *1,2; ЗТм *1,2
Объем: 0,5203=(0,3*0,3/4*3,14*6-0,06*0,06/4*3,14*6-0,3*0,3/4*3,14*0,5)/10*14
| 1 | ОТ |  |  |  |  | 972.42 | 1.2 | 607.14 | 50.93 | 30921.54
| 4 | М |  |  |  |  | 842.64 |  | 438.43 | 6.87 | 3011.98
|  | ЗТ | чел.-ч. | 114 | 1.2 | 71.177
|  | Итого по расценке |  |  |  |  | 1815.06 |  | 1045.57 |  | 33933.52
|  | ФОТ | [6 empty] | 607.14 |  | 30921.54
| Пр/812-004.0-1 | НР Скважины | % | 106 |  | 106 |  |  | 643.57 |  | 32776.83
| Пр/774-004.0 | СП Скважины | % | 45 |  | 45 |  |  | 273.21 |  | 13914.69
|  | Всего по позиции | [5 empty] | 1962.35 |  | 80625.04 |  | 1962.35 | 0 | = | 607.14 | 607.14 | 0 | = | 438.43 |  |  | 643.57 | 273.21 | 80625.04 | 0 | = | 30921.54 | 0 | = | 3011.98 |  |  | 32776.83 | 13914.69 | 1962.35 |  |  |  | 1
55 | м08-02-472-10 | Проводник заземляющий из медного изолированного провода сечением 25 мм2 открыто по строительным основаниям | 100 м | 0.21 |  | 0.21
| МР 519/пр Прил.2, Табл.1, п. 4 | Производство работ осуществляется в охранной зоне действующей воздушной линии электропередачи, вблизи объектов, находящихся под напряжением, внутри объектов капитального строительства, внутренняя проводка в которых не обесточена, если это приведет к ограничению действий рабочих в соответствии с требованиями техники безопасности ОТ *1,2; ЭМ *1,2; ОТм *1,2; ЗТ *1,2; ЗТм *1,2 | [38 empty] | Производство работ осуществляется в охранной зоне действующей воздушной линии электропередачи, вблизи объектов, находящихся под напряжением, внутри объектов капитального строительства, внутренняя проводка в которых не обесточена, если это приведет к ограничению действий рабочих в соответствии с требованиями техники безопасности ОТ *1,2; ЭМ *1,2; ОТм *1,2; ЗТ *1,2; ЗТм *1,2
Объем: 0,21=(1,5)*14/100
| 1 | ОТ |  |  |  |  | 302.3 | 1.2 | 76.18 | 50.93 | 3879.83
| 2 | ЭМ |  |  |  |  | 31.61 | 1.2 | 7.97 | 6.67 | 53.11
| 3 | в т.ч. ОТм |  |  |  |  | 0.41 | 1.2 | 0.1 | 50.93 | 5.24
| 4 | М |  |  |  |  | 186.06 |  | 39.07 | 3.05 | 119.17
|  | ЗТ | чел.-ч. | 32.16 | 1.2 | 8.1043
|  | ЗТм | чел.-ч. | 0.03 | 1.2 | 0.00756
|  | Итого по расценке |  |  |  |  | 519.97 |  | 123.22 |  | 4052.11
|  | ФОТ | [6 empty] | 76.28 |  | 3885.07
| Пр/812-049.3-1 | НР Электротехнические установки: на других объектах | % | 97 |  | 97 |  |  | 73.99 |  | 3768.52
| Пр/774-049.3 | СП Электротехнические установки: на других объектах | % | 51 |  | 51 |  |  | 38.9 |  | 1981.39
|  | Всего по позиции | [5 empty] | 236.11 |  | 9802.02 |  | 236.11 | 7.97 | = | 76.18 | 76.18 | 0.1 | = | 39.07 |  |  | 73.99 | 38.9 | 9802.02 | 53.11 | = | 3879.83 | 5.24 | = | 119.17 |  |  | 3768.52 | 1981.39 |  | 236.11 |  |  | 2
57 | м08-02-472-2 | Заземлитель горизонтальный из стали полосовой сечением 160 мм2 Поправки к: М )*1; ЭМ )*1,2; ОТм )*1,2; ОТ )*1,2; ЗТ )*1,2; ЗТм )*1,2 | 100 м | 1.26 |  | 1.26
| Поправка: Гл.4.Прил.2.2.п.2.2.3_04.00.01.01.001 | Поправка: Гл.4.Прил.2.2.п.2.2.3_04.00.01.01.001 Наименование: При выполнении работ в охранной зоне воздушных линий электропередачи, в местах прохода коммуникаций электроснабжения в действующих электроустановках, вблизи конструкций и предметов, находящихся под напряжением (в случаях, когда полное снятие напряжения по производственным условиям невозможно), если это связано с ограничением действий рабочих специальными требованиями техники безопасности
Объем: 1,26=9*14/100
| 1 | ОТ |  |  |  |  | 156.04 | 1.2 | 235.94 | 50.93 | 12016.17
| 2 | ЭМ |  |  |  |  | 74.15 | 1.2 | 112.11 | 13.51 | 1514.41
| 3 | в т.ч. ОТм |  |  |  |  | 2.97 | 1.2 | 4.49 | 50.93 | 228.45
| 4 | М |  |  |  |  | 49.57 | 1 | 62.46 | 17.34 | 1083.03
|  | ЗТ | чел.-ч. | 16.6 | 1.2 | 25.0992
|  | ЗТм | чел.-ч. | 0.22 | 1.2 | 0.33264
|  | Итого по расценке |  |  |  |  | 279.76 |  | 410.51 |  | 14613.61
|  | ФОТ | [6 empty] | 240.43 |  | 12244.62
| Пр/812-049.3-1 | НР Электротехнические установки: на других объектах | % | 97 |  | 97 |  |  | 233.22 |  | 11877.28
| Пр/774-049.3 | СП Электротехнические установки: на других объектах | % | 51 |  | 51 |  |  | 122.62 |  | 6244.76
|  | Всего по позиции | [5 empty] | 766.35 |  | 32735.65 |  | 766.35 | 112.11 | = | 235.94 | 235.94 | 4.49 | = | 62.46 |  |  | 233.22 | 122.62 | 32735.65 | 1514.41 | = | 12016.17 | 228.45 | = | 1083.03 |  |  | 11877.28 | 6244.76 |  | 766.35 |  |  | 2
Необслуживаемый активный соляной электрод - 1 комп.
58 | 04-01-041-2 | Шнековое бурение скважин станками типа СО-2 глубиной бурения до 12 м в грунтах группы 2 Поправки к: М )*1; ЭМ )*1,2; ОТм )*1,2; ОТ )*1,2; ЗТ )*1,2; ЗТм )*1,2 | 100 м бурения скважины | 0.12 |  | 0.12
| Поправка: Гл.3.Прил.2.2.п.2.2.1_03.00.01.01.001 | Поправка: Гл.3.Прил.2.2.п.2.2.1_03.00.01.01.001 Наименование: При производстве строительных работ в охранной зоне действующей воздушной линии электропередачи
Объем: 0,12=12/100
| 1 | ОТ |  |  |  |  | 243.48 | 1.2 | 35.06 | 50.93 | 1785.69
| 2 | ЭМ |  |  |  |  | 2565.56 | 1.2 | 369.44 | 6.43 | 2375.53
| 3 | в т.ч. ОТм |  |  |  |  | 162.68 | 1.2 | 23.43 | 50.93 | 1193.11
|  | ЗТ | чел.-ч. | 25.31 | 1.2 | 3.6446
|  | ЗТм | чел.-ч. | 12.05 | 1.2 | 1.7352
|  | Итого по расценке |  |  |  |  | 2809.04 |  | 404.5 |  | 4161.22
59 | 109-9034 | Долота шнековые | шт. | 0.048 | 1 | 0.00576 | 0 |  | 0 | 9.66 | 0 | 0 | [6 empty] | 0 |  |  | 0 | 0 | 0 | [5 empty] | 0 |  |  | 0 | 0 | 0 |  |  |  | 1
| Поправка: Гл.3.Прил.2.2.п.2.2.1_03.00.01.01.001 | Коэф. к расходу )*1 При производстве строительных работ в охранной зоне действующей воздушной линии электропередачи; | [38 empty] | Коэф. к расходу )*1 При производстве строительных работ в охранной зоне действующей воздушной линии электропередачи;
60 | 109-9042 | Шнек | шт. | 7.78 | 1 | 0.9336 | 0 |  | 0 | 9.66 | 0 | 0 | [6 empty] | 0 |  |  | 0 | 0 | 0 | [5 empty] | 0 |  |  | 0 | 0 | 0 |  |  |  | 1
| Поправка: Гл.3.Прил.2.2.п.2.2.1_03.00.01.01.001 | Коэф. к расходу )*1 При производстве строительных работ в охранной зоне действующей воздушной линии электропередачи; | [38 empty] | Коэф. к расходу )*1 При производстве строительных работ в охранной зоне действующей воздушной линии электропередачи;
|  | ФОТ | [6 empty] | 58.49 |  | 2978.8
| Пр/812-004.0-1 | НР Скважины | % | 106 |  | 106 |  |  | 62 |  | 3157.53
| Пр/774-004.0 | СП Скважины | % | 45 |  | 45 |  |  | 26.32 |  | 1340.46
|  | Всего по позиции | [5 empty] | 492.82 |  | 8659.21 |  | 492.82 | 369.44 | = | 35.06 | 35.06 | 23.43 | = | 0 |  |  | 62 | 26.32 | 8659.21 | 2375.53 | = | 1785.69 | 1193.11 | = | 0 |  |  | 3157.53 | 1340.46 | 492.82 |  |  |  | 1
61 | 04-02-011-2 | Свободный спуск или подъем обсадных труб (надфильтровых труб) в трубах большего диаметра при шнековом бурении с соединением сварным Поправки к: М )*1; ЭМ )*1,2; ОТм )*1,2; ОТ )*1,2; ЗТ )*1,2; ЗТм )*1,2 | 10 м закрепленной скважины | 1.2 |  | 1.2
| Поправка: Гл.3.Прил.2.2.п.2.2.1_03.00.01.01.001 | Поправка: Гл.3.Прил.2.2.п.2.2.1_03.00.01.01.001 Наименование: При производстве строительных работ в охранной зоне действующей воздушной линии электропередачи
Объем: 1,2=12/10
| 1 | ОТ |  |  |  |  | 42.91 | 1.2 | 61.79 | 50.93 | 3146.86
| 2 | ЭМ |  |  |  |  | 125.31 | 1.2 | 180.45 | 16.77 | 3026.33
| 3 | в т.ч. ОТм |  |  |  |  | 15.53 | 1.2 | 22.37 | 50.93 | 1139.2
| 4 | М |  |  |  |  | 15.75 | 1 | 18.9 | 14.75 | 278.78
|  | ЗТ | чел.-ч. | 4.46 | 1.2 | 6.4224
|  | ЗТм | чел.-ч. | 1.15 | 1.2 | 1.656
|  | Итого по расценке |  |  |  |  | 183.97 |  | 261.14 |  | 6451.97
|  | ФОТ | [6 empty] | 84.16 |  | 4286.06
| Пр/812-004.0-1 | НР Скважины | % | 106 |  | 106 |  |  | 89.21 |  | 4543.22
| Пр/774-004.0 | СП Скважины | % | 45 |  | 45 |  |  | 37.87 |  | 1928.73
|  | Всего по позиции | [5 empty] | 388.22 |  | 12923.92 |  | 388.22 | 180.45 | = | 61.79 | 61.79 | 22.37 | = | 18.9 |  |  | 89.21 | 37.87 | 12923.92 | 3026.33 | = | 3146.86 | 1139.2 | = | 278.78 |  |  | 4543.22 | 1928.73 | 388.22 |  |  |  | 1
62 | Конъюнктурный анализ. п.51 | Необслуживаемый активный соляной электрод L=12м АС-12НВМ-Н-УДАВ 406 980,00 = 399 000 + 2% Заг.скл | компл. | 1 |  | 1 | 406980 |  | 42130.43 | 9.66 | 406980
|  | Всего по позиции | [5 empty] | 42130.43 |  | 406980 |  | 42130.43 | 0 | = | 0 | 0 | 0 | = | 42130.43 | 42130.43 |  | 0 | 0 | 406980 | 0 | = | 0 | 0 | = | 406980 | 406980 |  | 0 | 0 |  | 42130.43 |  |  | 2
63 | 01-02-006-1 | Полив водой уплотняемого грунта насыпей (полив соляным наполнителем «СНАП-24») | 1000 м3 уплотненного грунта | 5e-06 |  | 5e-06
Объем: 0,000005=(0,005)/1000
| 1 | ОТ |  |  |  |  | 100.01 |  | 0 | 50.93 | 0.03
| 2 | ЭМ |  |  |  |  | 1530.1 |  | 0.01 | 11.08 | 0.08
| 3 | в т.ч. ОТм |  |  |  |  | 161.36 |  | 0 | 50.93 | 0.04
| 4 | М |  |  |  |  | 244 |  | 0 | 12.82 | 0.02
|  | ЗТ | чел.-ч. | 13.91 |  | 6.96e-05
|  | ЗТм | чел.-ч. | 13.91 |  | 6.96e-05
|  | Итого по расценке |  |  |  |  | 1874.11 |  | 0.01 |  | 0.13
|  | ФОТ | [6 empty] | 0 |  | 0.07
| Пр/812-001.1-1 | НР Земляные работы, выполняемые: механизированным способом | % | 92 |  | 92 |  |  | 0 |  | 0.06
| Пр/774-001.1 | СП Земляные работы, выполняемые: механизированным способом | % | 46 |  | 46 |  |  | 0 |  | 0.03
|  | Всего по позиции | [5 empty] | 0.01 |  | 0.22 |  | 0.01 | 0.01 | = | 0 | 0 | 0 | = | 0 |  |  | 0 | 0 | 0.22 | 0.08 | = | 0.03 | 0.04 | = | 0.02 |  |  | 0.06 | 0.03 | 0.01 |  |  |  | 1
64 | 04-04-003-2 | Засыпка в межтрубное пространство при всех видах бурения песка (Грунтовый катализатор «ГАК-30») Поправки к: М )*1; ЭМ )*1,2; ОТм )*1,2; ОТ )*1,2; ЗТ )*1,2; ЗТм )*1,2 | 10 м3 засыпаемого материала | 0.0779 |  | 0.0779
| Поправка: Гл.3.Прил.2.2.п.2.2.1_03.00.01.01.001 | Поправка: Гл.3.Прил.2.2.п.2.2.1_03.00.01.01.001 Наименование: При производстве строительных работ в охранной зоне действующей воздушной линии электропередачи
Объем: 0,0779=(0,3*0,3/4*3,14*12-0,06*0,06/4*3,14*12-0,3*0,3/4*3,14*0,5)/10
| 1 | ОТ |  |  |  |  | 972.42 | 1.2 | 90.9 | 50.93 | 4629.61
| 4 | М |  |  |  |  | 842.64 | 1 | 65.64 | 6.87 | 450.96
|  | ЗТ | чел.-ч. | 114 | 1.2 | 10.6567
|  | Итого по расценке |  |  |  |  | 1815.06 |  | 156.54 |  | 5080.57
|  | ФОТ | [6 empty] | 90.9 |  | 4629.61
| Пр/812-004.0-1 | НР Скважины | % | 106 |  | 106 |  |  | 96.35 |  | 4907.39
| Пр/774-004.0 | СП Скважины | % | 45 |  | 45 |  |  | 40.91 |  | 2083.32
|  | Всего по позиции | [5 empty] | 293.8 |  | 12071.28 |  | 293.8 | 0 | = | 90.9 | 90.9 | 0 | = | 65.64 |  |  | 96.35 | 40.91 | 12071.28 | 0 | = | 4629.61 | 0 | = | 450.96 |  |  | 4907.39 | 2083.32 | 293.8 |  |  |  | 1
65 | м08-02-472-10 | Проводник заземляющий из медного изолированного провода сечением 25 мм2 открыто по строительным основаниям Поправки к: М )*1; ЭМ )*1,2; ОТм )*1,2; ОТ )*1,2; ЗТ )*1,2; ЗТм )*1,2 | 100 м | 0.015 |  | 0.015
| Поправка: Гл.4.Прил.2.2.п.2.2.3_04.00.01.01.001 | Поправка: Гл.4.Прил.2.2.п.2.2.3_04.00.01.01.001 Наименование: При выполнении работ в охранной зоне воздушных линий электропередачи, в местах прохода коммуникаций электроснабжения в действующих электроустановках, вблизи конструкций и предметов, находящихся под напряжением (в случаях, когда полное снятие напряжения по производственным условиям невозможно), если это связано с ограничением действий рабочих специальными требованиями техники безопасности
Объем: 0,015=(1,5)/100
| 1 | ОТ |  |  |  |  | 302.3 | 1.2 | 5.44 | 50.93 | 277.13
| 2 | ЭМ |  |  |  |  | 31.61 | 1.2 | 0.57 | 6.67 | 3.79
| 3 | в т.ч. ОТм |  |  |  |  | 0.41 | 1.2 | 0.01 | 50.93 | 0.37
| 4 | М |  |  |  |  | 186.06 | 1 | 2.79 | 3.05 | 8.51
|  | ЗТ | чел.-ч. | 32.16 | 1.2 | 0.57888
|  | ЗТм | чел.-ч. | 0.03 | 1.2 | 0.00054
|  | Итого по расценке |  |  |  |  | 519.97 |  | 8.8 |  | 289.43
|  | ФОТ | [6 empty] | 5.45 |  | 277.5
| Пр/812-049.3-1 | НР Электротехнические установки: на других объектах | % | 97 |  | 97 |  |  | 5.29 |  | 269.18
| Пр/774-049.3 | СП Электротехнические установки: на других объектах | % | 51 |  | 51 |  |  | 2.78 |  | 141.53
|  | Всего по позиции | [5 empty] | 16.87 |  | 700.14 |  | 16.87 | 0.57 | = | 5.44 | 5.44 | 0.01 | = | 2.79 |  |  | 5.29 | 2.78 | 700.14 | 3.79 | = | 277.13 | 0.37 | = | 8.51 |  |  | 269.18 | 141.53 |  | 16.87 |  |  | 2
66 | м08-02-472-2 | Заземлитель горизонтальный из стали полосовой сечением 160 мм2 Поправки к: М )*1; ЭМ )*1,2; ОТм )*1,2; ОТ )*1,2; ЗТ )*1,2; ЗТм )*1,2 | 100 м | 0.1 |  | 0.1
| Поправка: Гл.4.Прил.2.2.п.2.2.3_04.00.01.01.001 | Поправка: Гл.4.Прил.2.2.п.2.2.3_04.00.01.01.001 Наименование: При выполнении работ в охранной зоне воздушных линий электропередачи, в местах прохода коммуникаций электроснабжения в действующих электроустановках, вблизи конструкций и предметов, находящихся под напряжением (в случаях, когда полное снятие напряжения по производственным условиям невозможно), если это связано с ограничением действий рабочих специальными требованиями техники безопасности
Объем: 0,1=(10)/100
| 1 | ОТ |  |  |  |  | 156.04 | 1.2 | 18.73 | 50.93 | 953.66
| 2 | ЭМ |  |  |  |  | 74.15 | 1.2 | 8.9 | 13.51 | 120.19
| 3 | в т.ч. ОТм |  |  |  |  | 2.97 | 1.2 | 0.36 | 50.93 | 18.13
| 4 | М |  |  |  |  | 49.57 | 1 | 4.96 | 17.34 | 85.95
|  | ЗТ | чел.-ч. | 16.6 | 1.2 | 1.992
|  | ЗТм | чел.-ч. | 0.22 | 1.2 | 0.0264
|  | Итого по расценке |  |  |  |  | 279.76 |  | 32.59 |  | 1159.8
|  | ФОТ | [6 empty] | 19.09 |  | 971.79
| Пр/812-049.3-1 | НР Электротехнические установки: на других объектах | % | 97 |  | 97 |  |  | 18.52 |  | 942.64
| Пр/774-049.3 | СП Электротехнические установки: на других объектах | % | 51 |  | 51 |  |  | 9.74 |  | 495.61
|  | Всего по позиции | [5 empty] | 60.85 |  | 2598.05 |  | 60.85 | 8.9 | = | 18.73 | 18.73 | 0.36 | = | 4.96 |  |  | 18.52 | 9.74 | 2598.05 | 120.19 | = | 953.66 | 18.13 | = | 85.95 |  |  | 942.64 | 495.61 |  | 60.85 |  |  | 2
67 | м08-02-472-2 | Заземлитель горизонтальный из стали полосовой сечением 160 мм2 Поправки к: М )*1; ЭМ )*1,2; ОТм )*1,2; ОТ )*1,2; ЗТ )*1,2; ЗТм )*1,2 | 100 м | 0.09 |  | 0.09
| Поправка: Гл.4.Прил.2.2.п.2.2.3_04.00.01.01.001 | Поправка: Гл.4.Прил.2.2.п.2.2.3_04.00.01.01.001 Наименование: При выполнении работ в охранной зоне воздушных линий электропередачи, в местах прохода коммуникаций электроснабжения в действующих электроустановках, вблизи конструкций и предметов, находящихся под напряжением (в случаях, когда полное снятие напряжения по производственным условиям невозможно), если это связано с ограничением действий рабочих специальными требованиями техники безопасности
Объем: 0,09=9/100
| 1 | ОТ |  |  |  |  | 156.04 | 1.2 | 16.85 | 50.93 | 858.3
| 2 | ЭМ |  |  |  |  | 74.15 | 1.2 | 8.01 | 13.51 | 108.17
| 3 | в т.ч. ОТм |  |  |  |  | 2.97 | 1.2 | 0.32 | 50.93 | 16.32
| 4 | М |  |  |  |  | 49.57 | 1 | 4.46 | 17.34 | 77.36
|  | ЗТ | чел.-ч. | 16.6 | 1.2 | 1.7928
|  | ЗТм | чел.-ч. | 0.22 | 1.2 | 0.02376
|  | Итого по расценке |  |  |  |  | 279.76 |  | 29.32 |  | 1043.83
|  | ФОТ | [6 empty] | 17.17 |  | 874.62
| Пр/812-049.3-1 | НР Электротехнические установки: на других объектах | % | 97 |  | 97 |  |  | 16.65 |  | 848.38
| Пр/774-049.3 | СП Электротехнические установки: на других объектах | % | 51 |  | 51 |  |  | 8.76 |  | 446.06
|  | Всего по позиции | [5 empty] | 54.73 |  | 2338.27 |  | 54.73 | 8.01 | = | 16.85 | 16.85 | 0.32 | = | 4.46 |  |  | 16.65 | 8.76 | 2338.27 | 108.17 | = | 858.3 | 16.32 | = | 77.36 |  |  | 848.38 | 446.06 |  | 54.73 |  |  | 2
|  | Итого прямые затраты по разделу | [6 empty] | 380506.91 |  | 3769783.81
в том числе
|  | оплата труда | [6 empty] | 2295.61 |  | 116915.15
|  | эксплуатация машин и механизмов | [6 empty] | 6095.2 |  | 61295.78
в том числе
|  | эксплуатация машин и механизмов без учета доплат к оплате труда машинистов | [6 empty] | 6095.2 |  | 61295.78
в том числе
|  | оплата труда машинистов (ОТм) | [6 empty] | 501.05 |  | 25518.52
|  | доплаты к оплате труда машинистов | [6 empty] | 0 |  | 0
|  | материальные ресурсы | [6 empty] | 372116.1 |  | 3591572.88
в том числе
|  | материальные ресурсы без учета дополнительной перевозки | [6 empty] | 372116.1 |  | 3591572.88
|  | дополнительная перевозка материальных ресурсов | [6 empty] | 0 |  | 0
|  | перевозка | [6 empty] | 0 |  | 0
|  | Всего ФОТ (справочно) | [6 empty] | 2796.66 |  | 142433.67
|  | Всего накладные расходы | [6 empty] | 2914.17 |  | 148418.36
|  | Всего сметная прибыль | [6 empty] | 1292.03 |  | 65802.62
|  | Итого оборудование | [6 empty] | 0 |  | 0
в том числе
|  | оборудование без учета дополнительной перевозки | [6 empty] | 0 |  | 0
|  | дополнительная перевозка оборудования | [6 empty] | 0 |  | 0
|  | Итого прочие затраты | [6 empty] | 0
|  | Итого хозяйственный инвентарь | [6 empty] | 0 |  | 0
|  | Итого по разделу | [6 empty] | 384713.11 |  | 3984004.79
Справочно
|  | материальные ресурсы, отсутствующие в ФРСН | [6 empty] | 368579.71 |  | 3560480
|  | оборудование, отсутствующие в ФРСН | [6 empty] | 0 |  | 0
|  | затраты труда рабочих |  |  |  | 249.2331
|  | затраты труда машинистов |  |  |  | 37.1047
Раздел: Колодец транспозиции. Электромонтажные работы
68 | м08-03-545-16 | Коробка с зажимами, устанавливаемая на конструкции на стене или колонне, для кабелей или проводов сечением до 185 мм2, с количеством зажимов до 6 Поправки к: М )*1; ЭМ )*1,2; ОТм )*1,2; ОТ )*1,2; ЗТ )*1,2; ЗТм )*1,2 | 1 ШТ. | 4 |  | 4
| Поправка: Гл.4.Прил.2.2.п.2.2.3_04.00.01.01.001 | Поправка: Гл.4.Прил.2.2.п.2.2.3_04.00.01.01.001 Наименование: При выполнении работ в охранной зоне воздушных линий электропередачи, в местах прохода коммуникаций электроснабжения в действующих электроустановках, вблизи конструкций и предметов, находящихся под напряжением (в случаях, когда полное снятие напряжения по производственным условиям невозможно), если это связано с ограничением действий рабочих специальными требованиями техники безопасности
| 1 | ОТ |  |  |  |  | 78.3 | 1.2 | 375.84 | 50.93 | 19141.53
| 2 | ЭМ |  |  |  |  | 17.15 | 1.2 | 82.32 | 10.28 | 846.25
| 3 | в т.ч. ОТм |  |  |  |  | 1.35 | 1.2 | 6.48 | 50.93 | 330.03
| 4 | М |  |  |  |  | 98.01 | 1 | 392.04 | 12.01 | 4708.4
|  | ЗТ | чел.-ч. | 8.33 | 1.2 | 39.984
|  | ЗТм | чел.-ч. | 0.1 | 1.2 | 0.48
|  | Итого по расценке |  |  |  |  | 193.46 |  | 850.2 |  | 24696.18
|  | ФОТ | [6 empty] | 382.32 |  | 19471.56
| Пр/812-049.3-1 | НР Электротехнические установки: на других объектах | % | 97 |  | 97 |  |  | 370.85 |  | 18887.41
| Пр/774-049.3 | СП Электротехнические установки: на других объектах | % | 51 |  | 51 |  |  | 194.98 |  | 9930.5
|  | Всего по позиции | [5 empty] | 1416.03 |  | 53514.09 |  | 1416.03 | 82.32 | = | 375.84 | 375.84 | 6.48 | = | 392.04 |  |  | 370.85 | 194.98 | 53514.09 | 846.25 | = | 19141.53 | 330.03 | = | 4708.4 |  |  | 18887.41 | 9930.5 |  | 1416.03 |  |  | 2
69 | Конъюнктурный анализ п.16 | Короб транспозиционный КТК-Р-3 638 793,36 = 626 268 + 2% Заг.скл | шт. | 4 |  | 4 | 638793.36 |  | 264510.71 | 9.66 | 2555173.44
|  | Всего по позиции | [5 empty] | 264510.71 |  | 2555173.44 |  | 264510.71 | 0 | = | 0 | 0 | 0 | = | 264510.71 | 264510.71 |  | 0 | 0 | 2555173.44 | 0 | = | 0 | 0 | = | 2555173.44 | 2555173.44 |  | 0 | 0 |  | 264510.71 |  |  | 2
70 | м08-01-052-2 | Изолятор опорный напряжением до 10 кВ, количество точек крепления 2 Поправки к: М )*1; ЭМ )*1,2; ОТм )*1,2; ОТ )*1,2; ЗТ )*1,2; ЗТм )*1,2 | 1 ШТ. | 19 |  | 19
| Поправка: Гл.4.Прил.2.2.п.2.2.3_04.00.01.01.001 | Поправка: Гл.4.Прил.2.2.п.2.2.3_04.00.01.01.001 Наименование: При выполнении работ в охранной зоне воздушных линий электропередачи, в местах прохода коммуникаций электроснабжения в действующих электроустановках, вблизи конструкций и предметов, находящихся под напряжением (в случаях, когда полное снятие напряжения по производственным условиям невозможно), если это связано с ограничением действий рабочих специальными требованиями техники безопасности
| 1 | ОТ |  |  |  |  | 4.43 | 1.2 | 101.08 | 50.93 | 5148
| 2 | ЭМ |  |  |  |  | 2.22 | 1.2 | 50.65 | 16.21 | 822.42
| 3 | в т.ч. ОТм |  |  |  |  | 0.14 | 1.2 | 3.23 | 50.93 | 164.5
| 4 | М |  |  |  |  | 0.81 | 1 | 15.39 | 20.57 | 316.57
|  | ЗТ | чел.-ч. | 0.46 | 1.2 | 10.488
|  | ЗТм | чел.-ч. | 0.01 | 1.2 | 0.228
|  | Итого по расценке |  |  |  |  | 7.46 |  | 167.12 |  | 6286.99
|  | ФОТ | [6 empty] | 104.31 |  | 5312.5
| Пр/812-049.3-1 | НР Электротехнические установки: на других объектах | % | 97 |  | 97 |  |  | 101.18 |  | 5153.13
| Пр/774-049.3 | СП Электротехнические установки: на других объектах | % | 51 |  | 51 |  |  | 53.2 |  | 2709.38
|  | Всего по позиции | [5 empty] | 321.5 |  | 14149.5 |  | 321.5 | 50.65 | = | 101.08 | 101.08 | 3.23 | = | 15.39 |  |  | 101.18 | 53.2 | 14149.5 | 822.42 | = | 5148 | 164.5 | = | 316.57 |  |  | 5153.13 | 2709.38 |  | 321.5 |  |  | 2
71 | Конъюнктурный анализ п.17 | Изолятор опорный стержневой ИО-10-7,5 I У3 1 591,20 = 1 560 + 2% Заг.скл | шт. | 19 |  | 19 | 1591.2 |  | 3129.69 | 9.66 | 30232.8
|  | Всего по позиции | [5 empty] | 3129.69 |  | 30232.8 |  | 3129.69 | 0 | = | 0 | 0 | 0 | = | 3129.69 | 3129.69 |  | 0 | 0 | 30232.8 | 0 | = | 0 | 0 | = | 30232.8 | 30232.8 |  | 0 | 0 |  | 3129.69 |  |  | 2
72 | м08-02-397-1 | Профиль перфорированный монтажный длиной 2 м Поправки к: М )*1; ЭМ )*1,2; ОТм )*1,2; ОТ )*1,2; ЗТ )*1,2; ЗТм )*1,2 | 100 м | 0.0646 |  | 0.0646
| Поправка: Гл.4.Прил.2.2.п.2.2.3_04.00.01.01.001 | Поправка: Гл.4.Прил.2.2.п.2.2.3_04.00.01.01.001 Наименование: При выполнении работ в охранной зоне воздушных линий электропередачи, в местах прохода коммуникаций электроснабжения в действующих электроустановках, вблизи конструкций и предметов, находящихся под напряжением (в случаях, когда полное снятие напряжения по производственным условиям невозможно), если это связано с ограничением действий рабочих специальными требованиями техники безопасности
Объем: 0,0646=(0,34*19)/100
| 1 | ОТ |  |  |  |  | 80.46 | 1.2 | 6.24 | 50.93 | 317.66
| 2 | ЭМ |  |  |  |  | 105.96 | 1.2 | 8.21 | 17.91 | 147.13
| 3 | в т.ч. ОТм |  |  |  |  | 22.18 | 1.2 | 1.72 | 50.93 | 87.58
| 4 | М |  |  |  |  | 431.15 | 1 | 27.85 | 16 | 445.64
|  | ЗТ | чел.-ч. | 8.56 | 1.2 | 0.66357
|  | ЗТм | чел.-ч. | 2.17 | 1.2 | 0.16822
|  | Итого по расценке |  |  |  |  | 617.57 |  | 42.3 |  | 910.43
|  | ФОТ | [6 empty] | 7.96 |  | 405.24
| Пр/812-049.3-1 | НР Электротехнические установки: на других объектах | % | 97 |  | 97 |  |  | 7.72 |  | 393.08
| Пр/774-049.3 | СП Электротехнические установки: на других объектах | % | 51 |  | 51 |  |  | 4.06 |  | 206.67
|  | Всего по позиции | [5 empty] | 54.08 |  | 1510.18 |  | 54.08 | 8.21 | = | 6.24 | 6.24 | 1.72 | = | 27.85 |  |  | 7.72 | 4.06 | 1510.18 | 147.13 | = | 317.66 | 87.58 | = | 445.64 |  |  | 393.08 | 206.67 |  | 54.08 |  |  | 2
73 | Конъюнктурный анализ п.18 | Кронштейн / полоса стальная 50х5 мм, L=340мм 134,64 = 132 + 2% Заг.скл | шт. | 19 |  | 19 | 134.64 |  | 264.82 | 9.66 | 2558.16
|  | Всего по позиции | [5 empty] | 264.82 |  | 2558.16 |  | 264.82 | 0 | = | 0 | 0 | 0 | = | 264.82 | 264.82 |  | 0 | 0 | 2558.16 | 0 | = | 0 | 0 | = | 2558.16 | 2558.16 |  | 0 | 0 |  | 264.82 |  |  | 2
74 | 101-3138 | Болт анкерный с гайкой, размер 12,0x100 мм | 100 шт. | 0.6 |  | 0.6 | 285 |  | 171 | 4.81 | 822.51
Объем: 0,6=60/100
|  | Всего по позиции | [5 empty] | 171 |  | 822.51 |  | 171 | 0 | = | 0 | 0 | 0 | = | 171 |  |  | 0 | 0 | 822.51 | 0 | = | 0 | 0 | = | 822.51 |  |  | 0 | 0 | 171 |  |  |  | 1
75 | м08-01-082-1 | Зажим наборный без кожуха Поправки к: М )*1; ЭМ )*1,2; ОТм )*1,2; ОТ )*1,2; ЗТ )*1,2; ЗТм )*1,2 | 100 шт. | 0.04 |  | 0.04
| Поправка: Гл.4.Прил.2.2.п.2.2.3_04.00.01.01.001 | Поправка: Гл.4.Прил.2.2.п.2.2.3_04.00.01.01.001 Наименование: При выполнении работ в охранной зоне воздушных линий электропередачи, в местах прохода коммуникаций электроснабжения в действующих электроустановках, вблизи конструкций и предметов, находящихся под напряжением (в случаях, когда полное снятие напряжения по производственным условиям невозможно), если это связано с ограничением действий рабочих специальными требованиями техники безопасности
Объем: 0,04=4/100
| 1 | ОТ |  |  |  |  | 452.14 | 1.2 | 21.7 | 50.93 | 1105.32
| 2 | ЭМ |  |  |  |  | 25.94 | 1.2 | 1.25 | 15.75 | 19.61
| 3 | в т.ч. ОТм |  |  |  |  | 1.49 | 1.2 | 0.07 | 50.93 | 3.65
| 4 | М |  |  |  |  | 421.32 | 1 | 16.85 | 6.28 | 105.84
|  | ЗТ | чел.-ч. | 47 | 1.2 | 2.256
|  | ЗТм | чел.-ч. | 0.11 | 1.2 | 0.00528
|  | Итого по расценке |  |  |  |  | 899.4 |  | 39.8 |  | 1230.77
|  | ФОТ | [6 empty] | 21.77 |  | 1108.97
| Пр/812-049.3-1 | НР Электротехнические установки: на других объектах | % | 97 |  | 97 |  |  | 21.12 |  | 1075.7
| Пр/774-049.3 | СП Электротехнические установки: на других объектах | % | 51 |  | 51 |  |  | 11.1 |  | 565.57
|  | Всего по позиции | [5 empty] | 72.02 |  | 2872.04 |  | 72.02 | 1.25 | = | 21.7 | 21.7 | 0.07 | = | 16.85 |  |  | 21.12 | 11.1 | 2872.04 | 19.61 | = | 1105.32 | 3.65 | = | 105.84 |  |  | 1075.7 | 565.57 |  | 72.02 |  |  | 2
76 | Конъюнктурный анализ п.19 | Зажим аппаратный А1М-300-2 13 260,00 = 13 000 + 2% Заг.скл | шт. | 4 |  | 4 | 13260 |  | 5490.68 | 9.66 | 53040
|  | Всего по позиции | [5 empty] | 5490.68 |  | 53040 |  | 5490.68 | 0 | = | 0 | 0 | 0 | = | 5490.68 | 5490.68 |  | 0 | 0 | 53040 | 0 | = | 0 | 0 | = | 53040 | 53040 |  | 0 | 0 |  | 5490.68 |  |  | 2
77 | м08-02-152-4 | Стойка сборных кабельных конструкций (без полок), масса до 1,6 кг Поправки к: М )*1; ЭМ )*1,2; ОТм )*1,2; ОТ )*1,2; ЗТ )*1,2; ЗТм )*1,2 | 100 шт. | 0.08 |  | 0.08
| Поправка: Гл.4.Прил.2.2.п.2.2.3_04.00.01.01.001 | Поправка: Гл.4.Прил.2.2.п.2.2.3_04.00.01.01.001 Наименование: При выполнении работ в охранной зоне воздушных линий электропередачи, в местах прохода коммуникаций электроснабжения в действующих электроустановках, вблизи конструкций и предметов, находящихся под напряжением (в случаях, когда полное снятие напряжения по производственным условиям невозможно), если это связано с ограничением действий рабочих специальными требованиями техники безопасности
Объем: 0,08=8/100
| 1 | ОТ |  |  |  |  | 218.57 | 1.2 | 20.98 | 50.93 | 1068.63
| 2 | ЭМ |  |  |  |  | 144.78 | 1.2 | 13.9 | 8.41 | 116.9
| 3 | в т.ч. ОТм |  |  |  |  | 0.14 | 1.2 | 0.01 | 50.93 | 0.69
| 4 | М |  |  |  |  | 62.48 | 1 | 5 | 15.4 | 76.98
|  | ЗТ | чел.-ч. | 22.72 | 1.2 | 2.1811
|  | ЗТм | чел.-ч. | 0.01 | 1.2 | 0.00096
|  | Итого по расценке |  |  |  |  | 425.83 |  | 39.88 |  | 1262.51
|  | ФОТ | [6 empty] | 20.99 |  | 1069.32
| Пр/812-049.3-1 | НР Электротехнические установки: на других объектах | % | 97 |  | 97 |  |  | 20.36 |  | 1037.24
| Пр/774-049.3 | СП Электротехнические установки: на других объектах | % | 51 |  | 51 |  |  | 10.7 |  | 545.35
|  | Всего по позиции | [5 empty] | 70.94 |  | 2845.1 |  | 70.94 | 13.9 | = | 20.98 | 20.98 | 0.01 | = | 5 |  |  | 20.36 | 10.7 | 2845.1 | 116.9 | = | 1068.63 | 0.69 | = | 76.98 |  |  | 1037.24 | 545.35 |  | 70.94 |  |  | 2
78 | Конъюнктурный анализ п.20 | Монтажный профиль МСП-41-Н, L=0,6м 7 803,73 = 7 650,72 + 2% Заг.скл | шт. | 8 |  | 8 | 7803.73 |  | 6462.72 | 9.66 | 62429.84
|  | Всего по позиции | [5 empty] | 6462.72 |  | 62429.84 |  | 6462.72 | 0 | = | 0 | 0 | 0 | = | 6462.72 | 6462.72 |  | 0 | 0 | 62429.84 | 0 | = | 0 | 0 | = | 62429.84 | 62429.84 |  | 0 | 0 |  | 6462.72 |  |  | 2
79 | м08-02-152-9 | Полка кабельная, устанавливаемая на стойках, масса до 0,9 кг Поправки к: М )*1; ЭМ )*1,2; ОТм )*1,2; ОТ )*1,2; ЗТ )*1,2; ЗТм )*1,2 | 100 шт. | 0.24 |  | 0.24
| Поправка: Гл.4.Прил.2.2.п.2.2.3_04.00.01.01.001 | Поправка: Гл.4.Прил.2.2.п.2.2.3_04.00.01.01.001 Наименование: При выполнении работ в охранной зоне воздушных линий электропередачи, в местах прохода коммуникаций электроснабжения в действующих электроустановках, вблизи конструкций и предметов, находящихся под напряжением (в случаях, когда полное снятие напряжения по производственным условиям невозможно), если это связано с ограничением действий рабочих специальными требованиями техники безопасности
Объем: 0,24=24/100
| 1 | ОТ |  |  |  |  | 18.86 | 1.2 | 5.43 | 50.93 | 276.61
| 2 | ЭМ |  |  |  |  | 2.22 | 1.2 | 0.64 | 16.21 | 10.39
| 3 | в т.ч. ОТм |  |  |  |  | 0.14 | 1.2 | 0.04 | 50.93 | 2.08
| 4 | М |  |  |  |  | 0.92 | 1 | 0.22 | 30.42 | 6.72
|  | ЗТ | чел.-ч. | 1.96 | 1.2 | 0.56448
|  | ЗТм | чел.-ч. | 0.01 | 1.2 | 0.00288
|  | Итого по расценке |  |  |  |  | 22 |  | 6.29 |  | 293.72
|  | ФОТ | [6 empty] | 5.47 |  | 278.69
| Пр/812-049.3-1 | НР Электротехнические установки: на других объектах | % | 97 |  | 97 |  |  | 5.31 |  | 270.33
| Пр/774-049.3 | СП Электротехнические установки: на других объектах | % | 51 |  | 51 |  |  | 2.79 |  | 142.13
|  | Всего по позиции | [5 empty] | 14.39 |  | 706.18 |  | 14.39 | 0.64 | = | 5.43 | 5.43 | 0.04 | = | 0.22 |  |  | 5.31 | 2.79 | 706.18 | 10.39 | = | 276.61 | 2.08 | = | 6.72 |  |  | 270.33 | 142.13 |  | 14.39 |  |  | 2
80 | Конъюнктурный анализ п.21 | Консоль МСК-41/300-Н 2 111,40 = 2 070 + 2% Заг.скл | шт. | 24 |  | 24 | 2111.4 |  | 5245.71 | 9.66 | 50673.6
|  | Всего по позиции | [5 empty] | 5245.71 |  | 50673.6 |  | 5245.71 | 0 | = | 0 | 0 | 0 | = | 5245.71 | 5245.71 |  | 0 | 0 | 50673.6 | 0 | = | 0 | 0 | = | 50673.6 | 50673.6 |  | 0 | 0 |  | 5245.71 |  |  | 2
81 | 101-0129 | Гайки шестигранные оцинкованные диаметр резьбы 10 мм | т | 0.1008 |  | 0.1008 | 14731.49 |  | 1484.93 | 10.28 | 15265.12
Объем: 0,1008=(48+48)*1,05/1000
|  | Всего по позиции | [5 empty] | 1484.93 |  | 15265.12 |  | 1484.93 | 0 | = | 0 | 0 | 0 | = | 1484.93 |  |  | 0 | 0 | 15265.12 | 0 | = | 0 | 0 | = | 15265.12 |  |  | 0 | 0 | 1484.93 |  |  |  | 1
83 | Конъюнктурный анализ п.24 | Кабельное крепление рядное РКК-25/40 510,00 = 500 + 2% Заг.скл | шт. | 24 |  | 24 | 510 |  | 1267.08 | 9.66 | 12240
|  | Всего по позиции | [5 empty] | 1267.08 |  | 12240 |  | 1267.08 | 0 | = | 0 | 0 | 0 | = | 1267.08 | 1267.08 |  | 0 | 0 | 12240 | 0 | = | 0 | 0 | = | 12240 | 12240 |  | 0 | 0 |  | 1267.08 |  |  | 2
84 | 101-4950 | Шпилька резьбовая М10-2000 | шт. | 48 |  | 48 | 15.12 |  | 725.76 | 6.18 | 4485.2
|  | Всего по позиции | [5 empty] | 725.76 |  | 4485.2 |  | 725.76 | 0 | = | 0 | 0 | 0 | = | 725.76 |  |  | 0 | 0 | 4485.2 | 0 | = | 0 | 0 | = | 4485.2 |  |  | 0 | 0 | 725.76 |  |  |  | 1
85 | 101-0129 | Гайки шестигранные оцинкованные диаметр резьбы 10 мм | т | 0.1481 |  | 0.1481 | 14731.49 |  | 2181.73 | 10.28 | 22428.22
Объем: 0,1481=(119+22)*1,05/1000
|  | Всего по позиции | [5 empty] | 2181.73 |  | 22428.22 |  | 2181.73 | 0 | = | 0 | 0 | 0 | = | 2181.73 |  |  | 0 | 0 | 22428.22 | 0 | = | 0 | 0 | = | 22428.22 |  |  | 0 | 0 | 2181.73 |  |  |  | 1
86 | 101-0090 | Болты с шестигранной головкой диаметром резьбы 10 мм | т | 0.0005 |  | 0.0005 | 19400 |  | 9.7 | 6.67 | 64.7
Объем: 0,0005=(22,7/1000*23+0,23/1000*119)/1000
|  | Всего по позиции | [5 empty] | 9.7 |  | 64.7 |  | 9.7 | 0 | = | 0 | 0 | 0 | = | 9.7 |  |  | 0 | 0 | 64.7 | 0 | = | 0 | 0 | = | 64.7 |  |  | 0 | 0 | 9.7 |  |  |  | 1
87 | 101-0091 | Болты с шестигранной головкой диаметром резьбы 12 (14) мм | т | 0.0032 |  | 0.0032 | 12606 |  | 40.34 | 10.68 | 430.82
Объем: 0,0032=(45,7/1000*70+0,52/1000*70)/1000
|  | Всего по позиции | [5 empty] | 40.34 |  | 430.82 |  | 40.34 | 0 | = | 0 | 0 | 0 | = | 40.34 |  |  | 0 | 0 | 430.82 | 0 | = | 0 | 0 | = | 430.82 |  |  | 0 | 0 | 40.34 |  |  |  | 1
88 | 101-0092 | Болты с шестигранной головкой диаметром резьбы 16 (18) мм | т | 0.0018 |  | 0.0018 | 9679.99 |  | 17.42 | 14.44 | 251.6
Объем: 0,0018=(70,2/1000*25+0,48/1000*25)/1000
|  | Всего по позиции | [5 empty] | 17.42 |  | 251.6 |  | 17.42 | 0 | = | 0 | 0 | 0 | = | 17.42 |  |  | 0 | 0 | 251.6 | 0 | = | 0 | 0 | = | 251.6 |  |  | 0 | 0 | 17.42 |  |  |  | 1
89 | Конъюнктурный анализ п.25 | Декоративная крышка МСЕ-41 51,00 = 50 + 2% Заг.скл | шт. | 24 |  | 24 | 51 |  | 126.71 | 9.66 | 1224
|  | Всего по позиции | [5 empty] | 126.71 |  | 1224 |  | 126.71 | 0 | = | 0 | 0 | 0 | = | 126.71 | 126.71 |  | 0 | 0 | 1224 | 0 | = | 0 | 0 | = | 1224 | 1224 |  | 0 | 0 |  | 126.71 |  |  | 2
90 | 26-02-022-1 | Огнезащитное покрытие кабелей составом «КЛ-1» Поправки к: М )*1; ЭМ )*1,2; ОТм )*1,2; ОТ )*1,2; ЗТ )*1,2; ЗТм )*1,2 | 100 м2 | 0.027882 |  | 0.027882
| Поправка: Гл.3.Прил.2.2.п.2.2.1_03.00.01.01.001 | Поправка: Гл.3.Прил.2.2.п.2.2.1_03.00.01.01.001 Наименование: При производстве строительных работ в охранной зоне действующей воздушной линии электропередачи
Объем: 0,027882=3,14*0,0296*10*3/100
| 1 | ОТ |  |  |  |  | 566.06 | 1.2 | 18.94 | 50.93 | 964.58
| 2 | ЭМ |  |  |  |  | 194.53 | 1.2 | 6.51 | 7.27 | 47.32
| 4 | М |  |  |  |  | 11337.71 | 1 | 316.12 | 4.64 | 1466.79
|  | ЗТ | чел.-ч. | 62.41 | 1.2 | 2.0881
|  | Итого по расценке |  |  |  |  | 12098.3 |  | 341.57 |  | 2478.69
|  | ФОТ | [6 empty] | 18.94 |  | 964.58
| Пр/812-020.0-1 | НР Теплоизоляционные работы | % | 97 |  | 97 |  |  | 18.37 |  | 935.64
| Пр/774-020.0 | СП Теплоизоляционные работы | % | 55 |  | 55 |  |  | 10.42 |  | 530.52
|  | Всего по позиции | [5 empty] | 370.36 |  | 3944.85 |  | 370.36 | 6.51 | = | 18.94 | 18.94 | 0 | = | 316.12 |  |  | 18.37 | 10.42 | 3944.85 | 47.32 | = | 964.58 | 0 | = | 1466.79 |  |  | 935.64 | 530.52 | 370.36 |  |  |  | 1
91 | м08-02-472-2 | Заземлитель горизонтальный из стали полосовой сечением 160 мм2 Поправки к: М )*1; ЭМ )*1,2; ОТм )*1,2; ОТ )*1,2; ЗТ )*1,2; ЗТм )*1,2 | 100 м | 0.06 |  | 0.06
| Поправка: Гл.4.Прил.2.2.п.2.2.3_04.00.01.01.001 | Поправка: Гл.4.Прил.2.2.п.2.2.3_04.00.01.01.001 Наименование: При выполнении работ в охранной зоне воздушных линий электропередачи, в местах прохода коммуникаций электроснабжения в действующих электроустановках, вблизи конструкций и предметов, находящихся под напряжением (в случаях, когда полное снятие напряжения по производственным условиям невозможно), если это связано с ограничением действий рабочих специальными требованиями техники безопасности
Объем: 0,06=6/100
| 1 | ОТ |  |  |  |  | 156.04 | 1.2 | 11.24 | 50.93 | 572.2
| 2 | ЭМ |  |  |  |  | 74.15 | 1.2 | 5.34 | 13.51 | 72.11
| 3 | в т.ч. ОТм |  |  |  |  | 2.97 | 1.2 | 0.21 | 50.93 | 10.88
| 4 | М |  |  |  |  | 49.57 | 1 | 2.97 | 17.34 | 51.57
|  | ЗТ | чел.-ч. | 16.6 | 1.2 | 1.1952
|  | ЗТм | чел.-ч. | 0.22 | 1.2 | 0.01584
|  | Итого по расценке |  |  |  |  | 279.76 |  | 19.55 |  | 695.88
|  | ФОТ | [6 empty] | 11.45 |  | 583.08
| Пр/812-049.3-1 | НР Электротехнические установки: на других объектах | % | 97 |  | 97 |  |  | 11.11 |  | 565.59
| Пр/774-049.3 | СП Электротехнические установки: на других объектах | % | 51 |  | 51 |  |  | 5.84 |  | 297.37
|  | Всего по позиции | [5 empty] | 36.5 |  | 1558.84 |  | 36.5 | 5.34 | = | 11.24 | 11.24 | 0.21 | = | 2.97 |  |  | 11.11 | 5.84 | 1558.84 | 72.11 | = | 572.2 | 10.88 | = | 51.57 |  |  | 565.59 | 297.37 |  | 36.5 |  |  | 2
92 | 101-4686 | Сталь полосовая 50х5 мм, марка Ст3сп | т | 0.011778 |  | 0.011778 | 7014.37 |  | 82.62 | 8.32 | 687.36
Объем: 0,011778=1,963*6/1000
|  | Всего по позиции | [5 empty] | 82.62 |  | 687.36 |  | 82.62 | 0 | = | 0 | 0 | 0 | = | 82.62 |  |  | 0 | 0 | 687.36 | 0 | = | 0 | 0 | = | 687.36 |  |  | 0 | 0 | 82.62 |  |  |  | 1
93 | Конъюнктурный анализ п.28 | Термоусаживаемая трубка ТНТ (3.1)нгLS5-39/13 367,20 = 360 + 2% Заг.скл | шт. | 6 |  | 6 | 367.2 |  | 228.07 | 9.66 | 2203.2
|  | Всего по позиции | [5 empty] | 228.07 |  | 2203.2 |  | 228.07 | 0 | = | 0 | 0 | 0 | = | 228.07 | 228.07 |  | 0 | 0 | 2203.2 | 0 | = | 0 | 0 | = | 2203.2 | 2203.2 |  | 0 | 0 |  | 228.07 |  |  | 2
94 | Конъюнктурный анализ п.27 | Скоба металлическая однолапковая d=12-13мм 272,00 = 266,67 + 2% Заг.скл | шт. | 72 |  | 72 | 272 |  | 2027.33 | 9.66 | 19584
|  | Всего по позиции | [5 empty] | 2027.33 |  | 19584 |  | 2027.33 | 0 | = | 0 | 0 | 0 | = | 2027.33 | 2027.33 |  | 0 | 0 | 19584 | 0 | = | 0 | 0 | = | 19584 | 19584 |  | 0 | 0 |  | 2027.33 |  |  | 2
95 | 34-02-012-1 | Устройство ввода труб в колодцы (лист 248017-2021-ТКР1.1-59) Поправки к: М )*1; ЭМ )*1,2; ОТм )*1,2; ОТ )*1,2; ЗТ )*1,2; ЗТм )*1,2 | 10 каналов | 2.4 |  | 2.4
| Поправка: Гл.3.Прил.2.2.п.2.2.1_03.00.01.01.001 | Поправка: Гл.3.Прил.2.2.п.2.2.1_03.00.01.01.001 Наименование: При производстве строительных работ в охранной зоне действующей воздушной линии электропередачи
Объем: 2,4=8/10*3
| 1 | ОТ |  |  |  |  | 71.02 | 1.2 | 204.53 | 50.93 | 10416.61
| 4 | М |  |  |  |  | 26.87 | 1 | 64.49 | 8.18 | 527.51
|  | ЗТ | чел.-ч. | 7.83 | 1.2 | 22.5504
|  | Итого по расценке |  |  |  |  | 97.89 |  | 269.02 |  | 10944.12
|  | ФОТ | [6 empty] | 204.53 |  | 10416.61
| Пр/812-028.0-1 | НР Сооружения связи, радиовещания и телевидения прокладка и монтаж сетей связи | % | 98 |  | 98 |  |  | 200.44 |  | 10208.28
| Пр/774-028.0 | СП Сооружения связи, радиовещания и телевидения прокладка и монтаж сетей связи | % | 58 |  | 58 |  |  | 118.63 |  | 6041.63
|  | Всего по позиции | [5 empty] | 588.09 |  | 27194.03 |  | 588.09 | 0 | = | 204.53 | 204.53 | 0 | = | 64.49 |  |  | 200.44 | 118.63 | 27194.03 | 0 | = | 10416.61 | 0 | = | 527.51 |  |  | 10208.28 | 6041.63 | 588.09 |  |  |  | 1
96 | Конъюнктурный анализ п.68 | Труба ТЗК Энергопласт БК DN 110x8,6 SN48F58 ТУ 22.21.21-002-16073610-2019 939,25 = 920,83 + 2% Заг.скл | м | 46.8 |  | 46.8 | 939.25 |  | 4550.4 | 9.66 | 43956.9
Объем: 46,8=12*1,3*3
|  | Всего по позиции | [5 empty] | 4550.4 |  | 43956.9 |  | 4550.4 | 0 | = | 0 | 0 | 0 | = | 4550.4 | 4550.4 |  | 0 | 0 | 43956.9 | 0 | = | 0 | 0 | = | 43956.9 | 43956.9 |  | 0 | 0 |  | 4550.4 |  |  | 2
97 | 507-3648 | Труба напорная из полиэтилена PE 100 питьевая ПЭ100 SDR11, размером 110х10,0 мм (ГОСТ 18599-2001, ГОСТ Р 52134-2003) | м | 16.8 |  | 16.8 | 189.41 |  | 3182.09 | 2.96 | 9418.98
Объем: 16,8=1,3*4*3+2*0,2*3
|  | Всего по позиции | [5 empty] | 3182.09 |  | 9418.98 |  | 3182.09 | 0 | = | 0 | 0 | 0 | = | 3182.09 |  |  | 0 | 0 | 9418.98 | 0 | = | 0 | 0 | = | 9418.98 |  |  | 0 | 0 |  | 3182.09 |  |  | 2
98 | м08-02-200-1 | Монтаж термоусаживаемой манжеты из трубки для кабеля Поправки к: М )*1; ЭМ )*1,2; ОТм )*1,2; ОТ )*1,2; ЗТ )*1,2; ЗТм )*1,2 | 1 ШТ. | 3.79 |  | 3.79
| Поправка: Гл.4.Прил.2.2.п.2.2.3_04.00.01.01.001 | Поправка: Гл.4.Прил.2.2.п.2.2.3_04.00.01.01.001 Наименование: При выполнении работ в охранной зоне воздушных линий электропередачи, в местах прохода коммуникаций электроснабжения в действующих электроустановках, вблизи конструкций и предметов, находящихся под напряжением (в случаях, когда полное снятие напряжения по производственным условиям невозможно), если это связано с ограничением действий рабочих специальными требованиями техники безопасности
Объем: 3,79=(72+307)/100
| 1 | ОТ |  |  |  |  | 5.35 | 1.2 | 24.33 | 50.93 | 1239.22
| 2 | ЭМ |  |  |  |  | 0.04 | 1.2 | 0.18 | 4.5 | 0.82
| 4 | М |  |  |  |  | 0.98 | 1 | 3.71 | 14.16 | 52.59
|  | ЗТ | чел.-ч. | 0.59 | 1.2 | 2.6833
|  | Итого по расценке |  |  |  |  | 6.37 |  | 28.22 |  | 1292.63
|  | ФОТ | [6 empty] | 24.33 |  | 1239.22
| Пр/812-049.3-1 | НР Электротехнические установки: на других объектах | % | 97 |  | 97 |  |  | 23.6 |  | 1202.04
| Пр/774-049.3 | СП Электротехнические установки: на других объектах | % | 51 |  | 51 |  |  | 12.41 |  | 632
|  | Всего по позиции | [5 empty] | 64.23 |  | 3126.67 |  | 64.23 | 0.18 | = | 24.33 | 24.33 | 0 | = | 3.71 |  |  | 23.6 | 12.41 | 3126.67 | 0.82 | = | 1239.22 | 0 | = | 52.59 |  |  | 1202.04 | 632 |  | 64.23 |  |  | 2
99 | 507-9013 | Трубка термоусаживаемая | м | -1.3265 |  | -1.3265 | 0 |  | 0 | 9.66 | 0
| Поправка: Гл.4.Прил.2.2.п.2.2.3_04.00.01.01.001 | Поправка: Гл.4.Прил.2.2.п.2.2.3_04.00.01.01.001 Наименование: При выполнении работ в охранной зоне воздушных линий электропередачи, в местах прохода коммуникаций электроснабжения в действующих электроустановках, вблизи конструкций и предметов, находящихся под напряжением (в случаях, когда полное снятие напряжения по производственным условиям невозможно), если это связано с ограничением действий рабочих специальными требованиями техники безопасности
Объем: -1,3265=-1,3265
|  | Всего по позиции | [5 empty] | 0 |  | 0 |  | 0 | 0 | = | 0 | 0 | 0 | = | 0 |  |  | 0 | 0 | 0 | 0 | = | 0 | 0 | = | 0 |  |  | 0 | 0 |  | 0 |  |  | 2
100 | Конъюнктурный анализ. п.29 | Уплотнитель термоусаживаемый УКПт-115/28 620,16 = 608 + 2% Заг.скл | шт. | 72 |  | 72 | 620.16 |  | 4622.31 | 9.66 | 44651.52
|  | Всего по позиции | [5 empty] | 4622.31 |  | 44651.52 |  | 4622.31 | 0 | = | 0 | 0 | 0 | = | 4622.31 | 4622.31 |  | 0 | 0 | 44651.52 | 0 | = | 0 | 0 | = | 44651.52 | 44651.52 |  | 0 | 0 |  | 4622.31 |  |  | 2
101 | Конъюнктурный анализ. п.157 | Уплотнитель термоусаживаемый УКПт-265/75 4 459,44 = 4 372 + 2% Заг.скл | шт. | 307 |  | 307 | 4459.44 |  | 141723.4 | 9.66 | 1369048.08
|  | Всего по позиции | [5 empty] | 141723.4 |  | 1369048.08 |  | 141723.4 | 0 | = | 0 | 0 | 0 | = | 141723.4 | 141723.4 |  | 0 | 0 | 1369048.08 | 0 | = | 0 | 0 | = | 1369048.08 | 1369048.08 |  | 0 | 0 |  | 141723.4 |  |  | 2
102 | м08-03-545-17 | Кожух металлический для защиты вводов и электрооборудования Поправки к: М )*1; ЭМ )*1,2; ОТм )*1,2; ОТ )*1,2; ЗТ )*1,2; ЗТм )*1,2 | 1 кг | 78 |  | 78
| Поправка: Гл.4.Прил.2.2.п.2.2.3_04.00.01.01.001 | Поправка: Гл.4.Прил.2.2.п.2.2.3_04.00.01.01.001 Наименование: При выполнении работ в охранной зоне воздушных линий электропередачи, в местах прохода коммуникаций электроснабжения в действующих электроустановках, вблизи конструкций и предметов, находящихся под напряжением (в случаях, когда полное снятие напряжения по производственным условиям невозможно), если это связано с ограничением действий рабочих специальными требованиями техники безопасности
Объем: 78=72+6
| 1 | ОТ |  |  |  |  | 1.56 | 1.2 | 145.86 | 50.93 | 7428.65
| 2 | ЭМ |  |  |  |  | 0.14 | 1.2 | 13.1 | 6.5 | 85.18
| 4 | М |  |  |  |  | 6.51 | 1 | 507.78 | 22.41 | 11379.35
|  | ЗТ | чел.-ч. | 0.17 | 1.2 | 15.912
|  | Итого по расценке |  |  |  |  | 8.21 |  | 666.74 |  | 18893.18
|  | ФОТ | [6 empty] | 145.86 |  | 7428.65
| Пр/812-049.3-1 | НР Электротехнические установки: на других объектах | % | 97 |  | 97 |  |  | 141.48 |  | 7205.79
| Пр/774-049.3 | СП Электротехнические установки: на других объектах | % | 51 |  | 51 |  |  | 74.39 |  | 3788.61
|  | Всего по позиции | [5 empty] | 882.61 |  | 29887.58 |  | 882.61 | 13.1 | = | 145.86 | 145.86 | 0 | = | 507.78 |  |  | 141.48 | 74.39 | 29887.58 | 85.18 | = | 7428.65 | 0 | = | 11379.35 |  |  | 7205.79 | 3788.61 |  | 882.61 |  |  | 2
103 | Конъюнктурный анализ. п.30 | Муфта Апекс МГК 100 21 114,00 = 20 700 + 2% Заг.скл | шт. | 72 |  | 72 | 21114 |  | 157371.43 | 9.66 | 1520208
|  | Всего по позиции | [5 empty] | 157371.43 |  | 1520208 |  | 157371.43 | 0 | = | 0 | 0 | 0 | = | 157371.43 | 157371.43 |  | 0 | 0 | 1520208 | 0 | = | 0 | 0 | = | 1520208 | 1520208 |  | 0 | 0 |  | 157371.43 |  |  | 2
104 | Конъюнктурный анализ. п. 313 | Муфта Апекс МГЗ 100 21 114,00 = 20 700 + 2% Заг.скл | шт. | 6 |  | 6 | 21114 |  | 13114.29 | 9.66 | 126684
|  | Всего по позиции | [5 empty] | 13114.29 |  | 126684 |  | 13114.29 | 0 | = | 0 | 0 | 0 | = | 13114.29 | 13114.29 |  | 0 | 0 | 126684 | 0 | = | 0 | 0 | = | 126684 | 126684 |  | 0 | 0 |  | 13114.29 |  |  | 2
105 | м08-02-472-10 | Проводник заземляющий из медного изолированного провода сечением 25 мм2 открыто по строительным основаниям | 100 м | 0.04 |  | 0.04
| МР 507/пр Прил.3, Табл.1, п. 4 | Производство работ осуществляется в охранной зоне действующей воздушной линии электропередачи, вблизи объектов, находящихся под напряжением, вблизи объектов, находящихся под напряжением, внутри существующих зданий, внутренняя проводка в которых не обесточена, если это приведет к ограничению действий рабочих в соответствии с требованиями техники безопасности. ОТ *1,2; ЭМ *1,2; ОТм *1,2; ЗТ *1,2; ЗТм *1,2 | [38 empty] | Производство работ осуществляется в охранной зоне действующей воздушной линии электропередачи, вблизи объектов, находящихся под напряжением, вблизи объектов, находящихся под напряжением, внутри существующих зданий, внутренняя проводка в которых не обесточена, если это приведет к ограничению действий рабочих в соответствии с требованиями техники безопасности. ОТ *1,2; ЭМ *1,2; ОТм *1,2; ЗТ *1,2; ЗТм *1,2
Объем: 0,04=4/100
| 1 | ОТ |  |  |  |  | 302.3 | 1.2 | 14.51 | 50.93 | 739.01
| 2 | ЭМ |  |  |  |  | 31.61 | 1.2 | 1.52 | 6.67 | 10.12
| 3 | в т.ч. ОТм |  |  |  |  | 0.41 | 1.2 | 0.02 | 50.93 | 1
| 4 | М |  |  |  |  | 186.06 |  | 7.44 | 3.05 | 22.7
|  | ЗТ | чел.-ч. | 32.16 | 1.2 | 1.5437
|  | ЗТм | чел.-ч. | 0.03 | 1.2 | 0.00144
|  | Итого по расценке |  |  |  |  | 519.97 |  | 23.47 |  | 771.83
|  | ФОТ | [6 empty] | 14.53 |  | 740.01
| Пр/812-049.3-1 | НР Электротехнические установки: на других объектах | % | 97 |  | 97 |  |  | 14.09 |  | 717.81
| Пр/774-049.3 | СП Электротехнические установки: на других объектах | % | 51 |  | 51 |  |  | 7.41 |  | 377.41
|  | Всего по позиции | [5 empty] | 44.97 |  | 1867.05 |  | 44.97 | 1.52 | = | 14.51 | 14.51 | 0.02 | = | 7.44 |  |  | 14.09 | 7.41 | 1867.05 | 10.12 | = | 739.01 | 1 | = | 22.7 |  |  | 717.81 | 377.41 |  | 44.97 |  |  | 2
106 | 502-0577 | Провод медный для заземления | кг | 0.5 |  | 0.5 | 40.07 |  | 20.04 | 33.36 | 668.37
Объем: 0,5=0,125*4
|  | Всего по позиции | [5 empty] | 20.04 |  | 668.37 |  | 20.04 | 0 | = | 0 | 0 | 0 | = | 20.04 |  |  | 0 | 0 | 668.37 | 0 | = | 0 | 0 | = | 668.37 |  |  | 0 | 0 |  | 20.04 |  |  | 2
107 | м08-02-152-14 | Конструкция из профильной стали для крепления закладных подвесок, масса до 2 кг | 100 шт. | 0.05 |  | 0.05
| МР 507/пр Прил.3, Табл.1, п. 4 | Производство работ осуществляется в охранной зоне действующей воздушной линии электропередачи, вблизи объектов, находящихся под напряжением, вблизи объектов, находящихся под напряжением, внутри существующих зданий, внутренняя проводка в которых не обесточена, если это приведет к ограничению действий рабочих в соответствии с требованиями техники безопасности. ОТ *1,2; ЭМ *1,2; ОТм *1,2; ЗТ *1,2; ЗТм *1,2 | [38 empty] | Производство работ осуществляется в охранной зоне действующей воздушной линии электропередачи, вблизи объектов, находящихся под напряжением, вблизи объектов, находящихся под напряжением, внутри существующих зданий, внутренняя проводка в которых не обесточена, если это приведет к ограничению действий рабочих в соответствии с требованиями техники безопасности. ОТ *1,2; ЭМ *1,2; ОТм *1,2; ЗТ *1,2; ЗТм *1,2
Объем: 0,05=5/100
| 1 | ОТ |  |  |  |  | 138.53 | 1.2 | 8.31 | 50.93 | 423.33
| 2 | ЭМ |  |  |  |  | 48.87 | 1.2 | 2.93 | 8.65 | 25.37
| 3 | в т.ч. ОТм |  |  |  |  | 0.14 | 1.2 | 0.01 | 50.93 | 0.43
| 4 | М |  |  |  |  | 38.81 |  | 1.94 | 16.42 | 31.86
|  | ЗТ | чел.-ч. | 14.4 | 1.2 | 0.864
|  | ЗТм | чел.-ч. | 0.01 | 1.2 | 0.0006
|  | Итого по расценке |  |  |  |  | 226.21 |  | 13.18 |  | 480.56
|  | ФОТ | [6 empty] | 8.32 |  | 423.76
| Пр/812-049.3-1 | НР Электротехнические установки: на других объектах | % | 97 |  | 97 |  |  | 8.07 |  | 411.05
| Пр/774-049.3 | СП Электротехнические установки: на других объектах | % | 51 |  | 51 |  |  | 4.24 |  | 216.12
|  | Всего по позиции | [5 empty] | 25.49 |  | 1107.73 |  | 25.49 | 2.93 | = | 8.31 | 8.31 | 0.01 | = | 1.94 |  |  | 8.07 | 4.24 | 1107.73 | 25.37 | = | 423.33 | 0.43 | = | 31.86 |  |  | 411.05 | 216.12 |  | 25.49 |  |  | 2
108 | Конъюнктурный анализ. п.33 | Устройство для подвески муфт УПКМ 6 120,00 = 6 000 + 2% Заг.скл | шт. | 5 |  | 5 | 6120 |  | 3167.7 | 9.66 | 30600
|  | Всего по позиции | [5 empty] | 3167.7 |  | 30600 |  | 3167.7 | 0 | = | 0 | 0 | 0 | = | 3167.7 | 3167.7 |  | 0 | 0 | 30600 | 0 | = | 0 | 0 | = | 30600 | 30600 |  | 0 | 0 |  | 3167.7 |  |  | 2
109 | 101-0129 | Гайки шестигранные оцинкованные диаметр резьбы 10 мм | т | 0.0358 |  | 0.0358 | 14731.49 |  | 527.39 | 10.28 | 5421.54
Объем: 0,0358=(20+6+6)*1,12/1000
|  | Всего по позиции | [5 empty] | 527.39 |  | 5421.54 |  | 527.39 | 0 | = | 0 | 0 | 0 | = | 527.39 |  |  | 0 | 0 | 5421.54 | 0 | = | 0 | 0 | = | 5421.54 |  |  | 0 | 0 | 527.39 |  |  |  | 1
110 | Конъюнктурный анализ. п.36 | Наконечник 300х16 KU-V 3 672,00 = 3 600 + 2% Заг.скл | шт. | 6 |  | 6 | 3672 |  | 2280.75 | 9.66 | 22032
|  | Всего по позиции | [5 empty] | 2280.75 |  | 22032 |  | 2280.75 | 0 | = | 0 | 0 | 0 | = | 2280.75 | 2280.75 |  | 0 | 0 | 22032 | 0 | = | 0 | 0 | = | 22032 | 22032 |  | 0 | 0 |  | 2280.75 |  |  | 2
|  | Итого прямые затраты по разделу | [6 empty] | 626534.16 |  | 6076721.45
в том числе
|  | оплата труда | [6 empty] | 958.99 |  | 48841.35
|  | эксплуатация машин и механизмов | [6 empty] | 186.55 |  | 2203.62
в том числе
|  | эксплуатация машин и механизмов без учета доплат к оплате труда машинистов | [6 empty] | 186.55 |  | 2203.62
в том числе
|  | оплата труда машинистов (ОТм) | [6 empty] | 11.79 |  | 600.84
|  | доплаты к оплате труда машинистов | [6 empty] | 0 |  | 0
|  | материальные ресурсы | [6 empty] | 625388.62 |  | 6025676.48
в том числе
|  | материальные ресурсы без учета дополнительной перевозки | [6 empty] | 625388.62 |  | 6025676.48
|  | дополнительная перевозка материальных ресурсов | [6 empty] | 0 |  | 0
|  | перевозка | [6 empty] | 0 |  | 0
|  | Всего ФОТ (справочно) | [6 empty] | 970.78 |  | 49442.19
|  | Всего накладные расходы | [6 empty] | 943.7 |  | 48063.09
|  | Всего сметная прибыль | [6 empty] | 510.17 |  | 25983.26
|  | Итого оборудование | [6 empty] | 0 |  | 0
в том числе
|  | оборудование без учета дополнительной перевозки | [6 empty] | 0 |  | 0
|  | дополнительная перевозка оборудования | [6 empty] | 0 |  | 0
|  | Итого прочие затраты | [6 empty] | 0
|  | Итого хозяйственный инвентарь | [6 empty] | 0 |  | 0
|  | Итого по разделу | [6 empty] | 627988.03 |  | 6150767.8
Справочно
|  | материальные ресурсы, отсутствующие в ФРСН | [6 empty] | 615583.8 |  | 5946539.54
|  | оборудование, отсутствующие в ФРСН | [6 empty] | 0 |  | 0
|  | затраты труда рабочих |  |  |  | 102.9739
|  | затраты труда машинистов |  |  |  | 0.90322
Раздел: Установка маркеров, рэперов
111 | м10-06-033-34 | Замена нумерации кабелей в колодце Поправки к: М )*1; ЭМ )*1,2; ОТм )*1,2; ОТ )*1,2; ЗТ )*1,2; ЗТм )*1,2 | 1 ШТ. | 162 |  | 162
| Поправка: Гл.4.Прил.2.2.п.2.2.3_04.00.01.01.001 | Поправка: Гл.4.Прил.2.2.п.2.2.3_04.00.01.01.001 Наименование: При выполнении работ в охранной зоне воздушных линий электропередачи, в местах прохода коммуникаций электроснабжения в действующих электроустановках, вблизи конструкций и предметов, находящихся под напряжением (в случаях, когда полное снятие напряжения по производственным условиям невозможно), если это связано с ограничением действий рабочих специальными требованиями техники безопасности
| 1 | ОТ |  |  |  |  | 1.71 | 1.2 | 332.1 | 50.93 | 16913.85
| 4 | М |  |  |  |  | 0.57 | 1 | 92.34 | 22.74 | 2099.81
|  | ЗТ | чел.-ч. | 0.2 | 1.2 | 38.88
|  | Итого по расценке |  |  |  |  | 2.28 |  | 424.44 |  | 19013.66
|  | ФОТ | [6 empty] | 332.1 |  | 16913.85
| Пр/812-051.1-1 | НР Оборудование связи: прокладка и монтаж сетей связи | % | 90 |  | 90 |  |  | 298.89 |  | 15222.47
| Пр/774-051.1 | СП Оборудование связи: прокладка и монтаж сетей связи | % | 46 |  | 46 |  |  | 152.77 |  | 7780.37
|  | Всего по позиции | [5 empty] | 876.1 |  | 42016.5 |  | 876.1 | 0 | = | 332.1 | 332.1 | 0 | = | 92.34 |  |  | 298.89 | 152.77 | 42016.5 | 0 | = | 16913.85 | 0 | = | 2099.81 |  |  | 15222.47 | 7780.37 |  | 876.1 |  |  | 2
112 | Конъюнктурный анализ. п.38 | Маркер 1251-XR/ID 13 316,67 = 13 055,56 + 2% Заг.скл | шт. | 162 |  | 162 | 13316.67 |  | 223323.04 | 9.66 | 2157300.54
|  | Всего по позиции | [5 empty] | 223323.04 |  | 2157300.54 |  | 223323.04 | 0 | = | 0 | 0 | 0 | = | 223323.04 | 223323.04 |  | 0 | 0 | 2157300.54 | 0 | = | 0 | 0 | = | 2157300.54 | 2157300.54 |  | 0 | 0 |  | 223323.04 |  |  | 2
113 | 101-7564 | Шнур плетеный хлопчатобумажный | м | 486 |  | 486 | 2.05 |  | 996.3 | 1.1 | 1095.93
|  | Всего по позиции | [5 empty] | 996.3 |  | 1095.93 |  | 996.3 | 0 | = | 0 | 0 | 0 | = | 996.3 |  |  | 0 | 0 | 1095.93 | 0 | = | 0 | 0 | = | 1095.93 |  |  | 0 | 0 |  | 996.3 |  |  | 2
114 | 08-01-002-1 | Устройство основания под фундаменты песчаного Поправки к: М )*1; ЭМ )*1,2; ОТм )*1,2; ОТ )*1,2; ЗТ )*1,2; ЗТм )*1,2 | 1 м3 основания | 4.4 |  | 4.4
| Поправка: Гл.3.Прил.2.2.п.2.2.1_03.00.01.01.001 | Поправка: Гл.3.Прил.2.2.п.2.2.1_03.00.01.01.001 Наименование: При производстве строительных работ в охранной зоне действующей воздушной линии электропередачи
| 1 | ОТ |  |  |  |  | 18.79 | 1.2 | 99.22 | 50.93 | 5053.27
| 2 | ЭМ |  |  |  |  | 20.66 | 1.2 | 109.09 | 13.54 | 1477.46
| 3 | в т.ч. ОТм |  |  |  |  | 3.04 | 1.2 | 16.06 | 50.93 | 817.94
| 4 | М |  |  |  |  | 72.37 | 1 | 318.43 | 9.56 | 3044.17
|  | ЗТ | чел.-ч. | 2.3 | 1.2 | 12.144
|  | ЗТм | чел.-ч. | 0.29 | 1.2 | 1.5312
|  | Итого по расценке |  |  |  |  | 111.82 |  | 526.74 |  | 9574.9
|  | ФОТ | [6 empty] | 115.28 |  | 5871.21
| Пр/812-008.0-1 | НР Конструкции из кирпича и блоков | % | 110 |  | 110 |  |  | 126.81 |  | 6458.33
| Пр/774-008.0 | СП Конструкции из кирпича и блоков | % | 69 |  | 69 |  |  | 79.54 |  | 4051.13
|  | Всего по позиции | [5 empty] | 733.09 |  | 20084.36 |  | 733.09 | 109.09 | = | 99.22 | 99.22 | 16.06 | = | 318.43 |  |  | 126.81 | 79.54 | 20084.36 | 1477.46 | = | 5053.27 | 817.94 | = | 3044.17 |  |  | 6458.33 | 4051.13 | 733.09 |  |  |  | 1
115 | м08-02-177-1 | Указатель месторасположения трассы кабелей, проложенных в земле Поправки к: М )*1; ЭМ )*1,2; ОТм )*1,2; ОТ )*1,2; ЗТ )*1,2; ЗТм )*1,2 | 1 ШТ. | 37 |  | 37
| Поправка: Гл.4.Прил.2.2.п.2.2.3_04.00.01.01.001 | Поправка: Гл.4.Прил.2.2.п.2.2.3_04.00.01.01.001 Наименование: При выполнении работ в охранной зоне воздушных линий электропередачи, в местах прохода коммуникаций электроснабжения в действующих электроустановках, вблизи конструкций и предметов, находящихся под напряжением (в случаях, когда полное снятие напряжения по производственным условиям невозможно), если это связано с ограничением действий рабочих специальными требованиями техники безопасности
Объем: 37=31+6
| 1 | ОТ |  |  |  |  | 4.91 | 1.2 | 217.93 | 50.93 | 11099.17
| 4 | М |  |  |  |  | 23.57 | 1 | 872.09 | 9.85 | 8590.09
|  | ЗТ | чел.-ч. | 0.51 | 1.2 | 22.644
|  | Итого по расценке |  |  |  |  | 28.48 |  | 1090.02 |  | 19689.26
|  | ФОТ | [6 empty] | 217.93 |  | 11099.17
| Пр/812-049.3-1 | НР Электротехнические установки: на других объектах | % | 97 |  | 97 |  |  | 211.39 |  | 10766.19
| Пр/774-049.3 | СП Электротехнические установки: на других объектах | % | 51 |  | 51 |  |  | 111.14 |  | 5660.58
|  | Всего по позиции | [5 empty] | 1412.55 |  | 36116.03 |  | 1412.55 | 0 | = | 217.93 | 217.93 | 0 | = | 872.09 |  |  | 211.39 | 111.14 | 36116.03 | 0 | = | 11099.17 | 0 | = | 8590.09 |  |  | 10766.19 | 5660.58 |  | 1412.55 |  |  | 2
116 | Конъюнктурный анализ. п.44 | Информационный знак 2 448,00 = 2 400 + 2% Заг.скл | шт. | 6 |  | 6 | 2448 |  | 1520.5 | 9.66 | 14688
|  | Всего по позиции | [5 empty] | 1520.5 |  | 14688 |  | 1520.5 | 0 | = | 0 | 0 | 0 | = | 1520.5 | 1520.5 |  | 0 | 0 | 14688 | 0 | = | 0 | 0 | = | 14688 | 14688 |  | 0 | 0 |  | 1520.5 |  |  | 2
117 | Конъюнктурный анализ. п.41 | Охранный знак (репер) в составе ОЗ-1 3 060,00 = 3 000 + 2% Заг.скл | шт. | 31 |  | 31 | 3060 |  | 9819.88 | 9.66 | 94860
|  | Всего по позиции | [5 empty] | 9819.88 |  | 94860 |  | 9819.88 | 0 | = | 0 | 0 | 0 | = | 9819.88 | 9819.88 |  | 0 | 0 | 94860 | 0 | = | 0 | 0 | = | 94860 | 94860 |  | 0 | 0 |  | 9819.88 |  |  | 2
118 | 06-01-001-1 | Устройство бетонной подготовки Поправки к: М )*1; ЭМ )*1,2; ОТм )*1,2; ОТ )*1,2; ЗТ )*1,2; ЗТм )*1,2 | 100 м3 бетона, бутобетона и железобетона в деле | 0.0044 |  | 0.0044
| Поправка: Гл.3.Прил.2.2.п.2.2.1_03.00.01.01.001 | Поправка: Гл.3.Прил.2.2.п.2.2.1_03.00.01.01.001 Наименование: При производстве строительных работ в охранной зоне действующей воздушной линии электропередачи
Объем: 0,0044=0,44/100
| 1 | ОТ |  |  |  |  | 1404 | 1.2 | 7.41 | 50.93 | 377.55
| 2 | ЭМ |  |  |  |  | 1590.53 | 1.2 | 8.4 | 13.56 | 113.88
| 3 | в т.ч. ОТм |  |  |  |  | 243 | 1.2 | 1.28 | 50.93 | 65.35
| 4 | М |  |  |  |  | 55590.49 | 1 | 244.6 | 9.21 | 2252.75
|  | ЗТ | чел.-ч. | 180 | 1.2 | 0.9504
|  | ЗТм | чел.-ч. | 18 | 1.2 | 0.09504
|  | Итого по расценке |  |  |  |  | 58585.02 |  | 260.41 |  | 2744.18
|  | ФОТ | [6 empty] | 8.69 |  | 442.9
| Пр/812-006.0-1 | НР Бетонные и железобетонные монолитные конструкции и работы в строительстве | % | 102 |  | 102 |  |  | 8.86 |  | 451.76
| Пр/774-006.0 | СП Бетонные и железобетонные монолитные конструкции и работы в строительстве | % | 58 |  | 58 |  |  | 5.04 |  | 256.88
|  | Всего по позиции | [5 empty] | 274.31 |  | 3452.82 |  | 274.31 | 8.4 | = | 7.41 | 7.41 | 1.28 | = | 244.6 |  |  | 8.86 | 5.04 | 3452.82 | 113.88 | = | 377.55 | 65.35 | = | 2252.75 |  |  | 451.76 | 256.88 | 274.31 |  |  |  | 1
119 | 402-0116 | Цементно-песчаные смеси улучшенные для кладочных работ цементные рецепт № 6, марка 200 (1,55 кг) | т | 0.00062 |  | 0.00062 | 694.91 |  | 0.43 | 7.22 | 3.11
Объем: 0,00062=1,55*0,4/1000
|  | Всего по позиции | [5 empty] | 0.43 |  | 3.11 |  | 0.43 | 0 | = | 0 | 0 | 0 | = | 0.43 |  |  | 0 | 0 | 3.11 | 0 | = | 0 | 0 | = | 3.11 |  |  | 0 | 0 | 0.43 |  |  |  | 1
120 | 06-01-001-1 | Устройство бетонной подготовки Поправки к: М )*1; ЭМ )*1,2; ОТм )*1,2; ОТ )*1,2; ЗТ )*1,2; ЗТм )*1,2 | 100 м3 бетона, бутобетона и железобетона в деле | 0.0035 |  | 0.0035
| Поправка: Гл.3.Прил.2.2.п.2.2.1_03.00.01.01.001 | Поправка: Гл.3.Прил.2.2.п.2.2.1_03.00.01.01.001 Наименование: При производстве строительных работ в охранной зоне действующей воздушной линии электропередачи
Объем: 0,0035=0,35/100
| 1 | ОТ |  |  |  |  | 1404 | 1.2 | 5.9 | 50.93 | 300.32
| 2 | ЭМ |  |  |  |  | 1590.53 | 1.2 | 6.68 | 13.56 | 90.58
| 3 | в т.ч. ОТм |  |  |  |  | 243 | 1.2 | 1.02 | 50.93 | 51.98
| 4 | М |  |  |  |  | 55590.49 | 1 | 194.57 | 9.21 | 1791.96
|  | ЗТ | чел.-ч. | 180 | 1.2 | 0.756
|  | ЗТм | чел.-ч. | 18 | 1.2 | 0.0756
|  | Итого по расценке |  |  |  |  | 58585.02 |  | 207.15 |  | 2182.86
|  | ФОТ | [6 empty] | 6.92 |  | 352.3
| Пр/812-006.0-1 | НР Бетонные и железобетонные монолитные конструкции и работы в строительстве | % | 102 |  | 102 |  |  | 7.06 |  | 359.35
| Пр/774-006.0 | СП Бетонные и железобетонные монолитные конструкции и работы в строительстве | % | 58 |  | 58 |  |  | 4.01 |  | 204.33
|  | Всего по позиции | [5 empty] | 218.22 |  | 2746.54 |  | 218.22 | 6.68 | = | 5.9 | 5.9 | 1.02 | = | 194.57 |  |  | 7.06 | 4.01 | 2746.54 | 90.58 | = | 300.32 | 51.98 | = | 1791.96 |  |  | 359.35 | 204.33 | 218.22 |  |  |  | 1
121 | 27-09-004-2 | Установка столбиков сигнальных пластиковых | 100 шт. | 0.06 |  | 0.06
| МР 507/пр Прил.3, Табл.1, п. 4 | Производство работ осуществляется в охранной зоне действующей воздушной линии электропередачи, вблизи объектов, находящихся под напряжением, вблизи объектов, находящихся под напряжением, внутри существующих зданий, внутренняя проводка в которых не обесточена, если это приведет к ограничению действий рабочих в соответствии с требованиями техники безопасности. ОТ *1,2; ЭМ *1,2; ОТм *1,2; ЗТ *1,2; ЗТм *1,2 | [38 empty] | Производство работ осуществляется в охранной зоне действующей воздушной линии электропередачи, вблизи объектов, находящихся под напряжением, вблизи объектов, находящихся под напряжением, внутри существующих зданий, внутренняя проводка в которых не обесточена, если это приведет к ограничению действий рабочих в соответствии с требованиями техники безопасности. ОТ *1,2; ЭМ *1,2; ОТм *1,2; ЗТ *1,2; ЗТм *1,2
Объем: 0,06=6/100
| 1 | ОТ |  |  |  |  | 91.82 | 1.2 | 6.61 | 50.93 | 336.69
| 2 | ЭМ |  |  |  |  | 111.29 | 1.2 | 8.01 | 10.08 | 80.77
| 3 | в т.ч. ОТм |  |  |  |  | 10.9 | 1.2 | 0.78 | 50.93 | 39.97
| 4 | М |  |  |  |  | 4320 |  | 259.2 | 7.1 | 1840.32
|  | ЗТ | чел.-ч. | 11.35 | 1.2 | 0.8172
|  | ЗТм | чел.-ч. | 0.94 | 1.2 | 0.06768
|  | Итого по расценке |  |  |  |  | 4523.11 |  | 273.82 |  | 2257.78
|  | ФОТ | [6 empty] | 7.39 |  | 376.66
| Пр/812-021.0-1 | НР Автомобильные дороги | % | 147 |  | 147 |  |  | 10.86 |  | 553.69
| Пр/774-021.0 | СП Автомобильные дороги | % | 134 |  | 134 |  |  | 9.9 |  | 504.72
|  | Всего по позиции | [5 empty] | 294.58 |  | 3316.19 |  | 294.58 | 8.01 | = | 6.61 | 6.61 | 0.78 | = | 259.2 |  |  | 10.86 | 9.9 | 3316.19 | 80.77 | = | 336.69 | 39.97 | = | 1840.32 |  |  | 553.69 | 504.72 | 294.58 |  |  |  | 1
122 | Конъюнктурный анализ. п.42 | Стойка 3 060,00 = 3 000 + 2% Заг.скл | шт. | 6 |  | 6 | 3060 |  | 1900.62 | 9.66 | 18360
|  | Всего по позиции | [5 empty] | 1900.62 |  | 18360 |  | 1900.62 | 0 | = | 0 | 0 | 0 | = | 1900.62 | 1900.62 |  | 0 | 0 | 18360 | 0 | = | 0 | 0 | = | 18360 | 18360 |  | 0 | 0 |  | 1900.62 |  |  | 2
123 | Конъюнктурный анализ. п.43 | Крышка 13 260,00 = 13 000 + 2% Заг.скл | шт. | 6 |  | 6 | 13260 |  | 8236.02 | 9.66 | 79560
|  | Всего по позиции | [5 empty] | 8236.02 |  | 79560 |  | 8236.02 | 0 | = | 0 | 0 | 0 | = | 8236.02 | 8236.02 |  | 0 | 0 | 79560 | 0 | = | 0 | 0 | = | 79560 | 79560 |  | 0 | 0 |  | 8236.02 |  |  | 2
|  | Итого прямые затраты по разделу | [6 empty] | 248579.37 |  | 2421330.22
в том числе
|  | оплата труда | [6 empty] | 669.17 |  | 34080.85
|  | эксплуатация машин и механизмов | [6 empty] | 132.18 |  | 1762.69
в том числе
|  | эксплуатация машин и механизмов без учета доплат к оплате труда машинистов | [6 empty] | 132.18 |  | 1762.69
в том числе
|  | оплата труда машинистов (ОТм) | [6 empty] | 19.14 |  | 975.24
|  | доплаты к оплате труда машинистов | [6 empty] | 0 |  | 0
|  | материальные ресурсы | [6 empty] | 247778.02 |  | 2385486.68
в том числе
|  | материальные ресурсы без учета дополнительной перевозки | [6 empty] | 247778.02 |  | 2385486.68
|  | дополнительная перевозка материальных ресурсов | [6 empty] | 0 |  | 0
|  | перевозка | [6 empty] | 0 |  | 0
|  | Всего ФОТ (справочно) | [6 empty] | 688.31 |  | 35056.09
|  | Всего накладные расходы | [6 empty] | 663.87 |  | 33811.79
|  | Всего сметная прибыль | [6 empty] | 362.4 |  | 18458.01
|  | Итого оборудование | [6 empty] | 0 |  | 0
в том числе
|  | оборудование без учета дополнительной перевозки | [6 empty] | 0 |  | 0
|  | дополнительная перевозка оборудования | [6 empty] | 0 |  | 0
|  | Итого прочие затраты | [6 empty] | 0
|  | Итого хозяйственный инвентарь | [6 empty] | 0 |  | 0
|  | Итого по разделу | [6 empty] | 249605.64 |  | 2473600.02
Справочно
|  | материальные ресурсы, отсутствующие в ФРСН | [6 empty] | 244800.06 |  | 2364768.54
|  | оборудование, отсутствующие в ФРСН | [6 empty] | 0 |  | 0
|  | затраты труда рабочих |  |  |  | 76.1916
|  | затраты труда машинистов |  |  |  | 1.7695
Раздел: Оборудование
124 | Конъюнктурный анализ п.40 | Трассо-маркеро-повреждения искатель 2273M-ID/ECU12W-RT 2 547 991,10 = 2 444 444,44 + 3% Трансп + 1,2% Заг.скл | ШТ | 1 |  | 1 | 2547991.1 |  | 263767.19 | 9.66 | 2547991.1
|  | Всего по позиции | [5 empty] | 263767.19 |  | 2547991.1 |  | 263767.19 | 0 | = | 0 | 0 | 0 | = | 263767.19 | 263767.19 |  | 0 | 0 | 2547991.1 | 0 | = | 0 | 0 | = | 2547991.1 | 2547991.1 |  | 0 | 0 |  | 263767.19 |  |  | 2
|  | Итого прямые затраты по разделу | [6 empty] | 263767.19 |  | 2547991.1
в том числе
|  | оплата труда | [6 empty] | 0 |  | 0
|  | эксплуатация машин и механизмов | [6 empty] | 0 |  | 0
в том числе
|  | эксплуатация машин и механизмов без учета доплат к оплате труда машинистов | [6 empty] | 0 |  | 0
в том числе
|  | оплата труда машинистов (ОТм) | [6 empty] | 0 |  | 0
|  | доплаты к оплате труда машинистов | [6 empty] | 0 |  | 0
|  | материальные ресурсы | [6 empty] | 263767.19 |  | 2547991.1
в том числе
|  | материальные ресурсы без учета дополнительной перевозки | [6 empty] | 263767.19 |  | 2547991.1
|  | дополнительная перевозка материальных ресурсов | [6 empty] | 0 |  | 0
|  | перевозка | [6 empty] | 0 |  | 0
|  | Всего ФОТ (справочно) | [6 empty] | 0 |  | 0
|  | Всего накладные расходы | [6 empty] | 0 |  | 0
|  | Всего сметная прибыль | [6 empty] | 0 |  | 0
|  | Итого оборудование | [6 empty] | 0 |  | 0
в том числе
|  | оборудование без учета дополнительной перевозки | [6 empty] | 0 |  | 0
|  | дополнительная перевозка оборудования | [6 empty] | 0 |  | 0
|  | Итого прочие затраты | [6 empty] | 0
|  | Итого хозяйственный инвентарь | [6 empty] | 0 |  | 0
|  | Итого по разделу | [6 empty] | 263767.19 |  | 2547991.1
Справочно
|  | материальные ресурсы, отсутствующие в ФРСН | [6 empty] | 263767.19 |  | 2547991.1
|  | оборудование, отсутствующие в ФРСН | [6 empty] | 0 |  | 0
|  | затраты труда рабочих |  |  |  | 0
|  | затраты труда машинистов |  |  |  | 0
Раздел: Заход на ЗПП 220кВ
125 | м08-02-187-1 | Муфты концевые для одножильного кабеля с изоляцией из сшитого полиэтилена наружной установки с силиконовым заполнителем напряжением 220 кВ | 1 ШТ. | 3 |  | 3
| 1 | ОТ |  |  |  |  | 1209.92 |  | 3629.76 | 50.93 | 184863.68
| 2 | ЭМ |  |  |  |  | 364.78 |  | 1094.34 | 15.6 | 17071.7
| 3 | в т.ч. ОТм |  |  |  |  | 9.63 |  | 28.89 | 50.93 | 1471.37
| 4 | М |  |  |  |  | 422.93 |  | 1268.79 | 11.92 | 15123.98
|  | ЗТ | чел.-ч. | 109.1 |  | 327.3
|  | ЗТм | чел.-ч. | 0.54 |  | 1.62
|  | Итого по расценке |  |  |  |  | 1997.63 |  | 5992.89 |  | 217059.36
|  | ФОТ | [6 empty] | 3658.65 |  | 186335.05
| Пр/812-049.3-1 | НР Электротехнические установки: на других объектах | % | 97 |  | 97 |  |  | 3548.89 |  | 180745
| Пр/774-049.3 | СП Электротехнические установки: на других объектах | % | 51 |  | 51 |  |  | 1865.91 |  | 95030.88
|  | Всего по позиции | [5 empty] | 11407.69 |  | 492835.24 |  | 11407.69 | 1094.34 | = | 3629.76 | 3629.76 | 28.89 | = | 1268.79 |  |  | 3548.89 | 1865.91 | 492835.24 | 17071.7 | = | 184863.68 | 1471.37 | = | 15123.98 |  |  | 180745 | 95030.88 |  | 11407.69 |  |  | 2
126 | Конъюнктурный анализ п.156 | Оборудование : Муфта втычная высоковольтная для присоединения к ячейкам КРУЭ марка МВВ 252-0 1 840 128,03 = 1 818 308,33 + 1,2% Заг.скл | шт. | 3 |  | 3 | 1840128.03 |  | 819048.08 | 6.74 | 5520384.09
|  | Всего по позиции | [5 empty] | 819048.08 |  | 5520384.09 |  | 819048.08 | 0 | = | 0 |  | 0 | = | 819048.08 |  | 819048.08 | 0 | 0 | 5520384.09 | 0 | = | 0 | 0 | = | 5520384.09 |  | 5520384.09 | 0 | 0 |  |  | 819048.08 | 5520384.09 | 3
|  | Итого прямые затраты по разделу | [6 empty] | 5992.89 |  | 217059.36
в том числе
|  | оплата труда | [6 empty] | 3629.76 |  | 184863.68
|  | эксплуатация машин и механизмов | [6 empty] | 1094.34 |  | 17071.7
в том числе
|  | эксплуатация машин и механизмов без учета доплат к оплате труда машинистов | [6 empty] | 1094.34 |  | 17071.7
в том числе
|  | оплата труда машинистов (ОТм) | [6 empty] | 28.89 |  | 1471.37
|  | доплаты к оплате труда машинистов | [6 empty] | 0 |  | 0
|  | материальные ресурсы | [6 empty] | 1268.79 |  | 15123.98
в том числе
|  | материальные ресурсы без учета дополнительной перевозки | [6 empty] | 1268.79 |  | 15123.98
|  | дополнительная перевозка материальных ресурсов | [6 empty] | 0 |  | 0
|  | перевозка | [6 empty] | 0 |  | 0
|  | Всего ФОТ (справочно) | [6 empty] | 3658.65 |  | 186335.05
|  | Всего накладные расходы | [6 empty] | 3548.89 |  | 180745
|  | Всего сметная прибыль | [6 empty] | 1865.91 |  | 95030.88
|  | Итого оборудование | [6 empty] | 819048.08 |  | 5520384.09
в том числе
|  | оборудование без учета дополнительной перевозки | [6 empty] | 819048.08 |  | 5520384.09
|  | дополнительная перевозка оборудования | [6 empty] | 0 |  | 0
|  | Итого прочие затраты | [6 empty] | 0
|  | Итого хозяйственный инвентарь | [6 empty] | 0 |  | 0
|  | Итого по разделу | [6 empty] | 830455.77 |  | 6013219.33
Справочно
|  | материальные ресурсы, отсутствующие в ФРСН | [6 empty] | 0 |  | 0
|  | оборудование, отсутствующие в ФРСН | [6 empty] | 819048.08 |  | 5520384.09
|  | затраты труда рабочих |  |  |  | 327.3
|  | затраты труда машинистов |  |  |  | 1.62
Раздел: Материал не требуемый монтажа
1 | Конъюнктурный анализ п.55 | Комплект инструмента и оборудования для монтажа кабельной арматуры 23 766 000,00 = 23 300 000 + 2% Заг.скл | компл. | 2 |  | 2 | 23766000 |  | 4966771.16 | 9.57 | 47532000
|  | Всего по позиции | [5 empty] | 4966771.16 |  | 47532000 |  | 4966771.16 | 0 | = | 0 | 0 | 0 | = | 4966771.16 | 4966771.16 |  | 0 | 0 | 47532000 | 0 | = | 0 | 0 | = | 47532000 | 47532000 |  | 0 | 0 |  | 4966771.16 |  |  | 2
|  | Итого прямые затраты по разделу | [6 empty] | 4966771.16 |  | 47532000
в том числе
|  | оплата труда | [6 empty] | 0 |  | 0
|  | эксплуатация машин и механизмов | [6 empty] | 0 |  | 0
в том числе
|  | эксплуатация машин и механизмов без учета доплат к оплате труда машинистов | [6 empty] | 0 |  | 0
в том числе
|  | оплата труда машинистов (ОТм) | [6 empty] | 0 |  | 0
|  | доплаты к оплате труда машинистов | [6 empty] | 0 |  | 0
|  | материальные ресурсы | [6 empty] | 4966771.16 |  | 47532000
в том числе
|  | материальные ресурсы без учета дополнительной перевозки | [6 empty] | 4966771.16 |  | 47532000
|  | дополнительная перевозка материальных ресурсов | [6 empty] | 0 |  | 0
|  | перевозка | [6 empty] | 0 |  | 0
|  | Всего ФОТ (справочно) | [6 empty] | 0 |  | 0
|  | Всего накладные расходы | [6 empty] | 0 |  | 0
|  | Всего сметная прибыль | [6 empty] | 0 |  | 0
|  | Итого оборудование | [6 empty] | 0 |  | 0
в том числе
|  | оборудование без учета дополнительной перевозки | [6 empty] | 0 |  | 0
|  | дополнительная перевозка оборудования | [6 empty] | 0 |  | 0
|  | Итого прочие затраты | [6 empty] | 0
|  | Итого хозяйственный инвентарь | [6 empty] | 0 |  | 0
|  | Итого по разделу | [6 empty] | 4966771.16 |  | 47532000
Справочно
|  | материальные ресурсы, отсутствующие в ФРСН | [6 empty] | 4966771.16 |  | 47532000
|  | оборудование, отсутствующие в ФРСН | [6 empty] | 0 |  | 0
|  | затраты труда рабочих |  |  |  | 0
|  | затраты труда машинистов |  |  |  | 0
Раздел: Измерение затухания встроенного оптоволокна кабеля ПвПпу2г 1x2000сгж/310ов-127/220
127 | м10-06-066-2 | Измерение на кабельной площадке затухания зонового волоконно-оптического кабеля с числом волокон 8 | 1 участок | 1 |  | 1
| МР 507/пр Прил.3, Табл.1, п. 4 | Производство работ осуществляется в охранной зоне действующей воздушной линии электропередачи, вблизи объектов, находящихся под напряжением, вблизи объектов, находящихся под напряжением, внутри существующих зданий, внутренняя проводка в которых не обесточена, если это приведет к ограничению действий рабочих в соответствии с требованиями техники безопасности. ОТ *1,2; ЭМ *1,2; ОТм *1,2; ЗТ *1,2; ЗТм *1,2 | [38 empty] | Производство работ осуществляется в охранной зоне действующей воздушной линии электропередачи, вблизи объектов, находящихся под напряжением, вблизи объектов, находящихся под напряжением, внутри существующих зданий, внутренняя проводка в которых не обесточена, если это приведет к ограничению действий рабочих в соответствии с требованиями техники безопасности. ОТ *1,2; ЭМ *1,2; ОТм *1,2; ЗТ *1,2; ЗТм *1,2
| 1 | ОТ |  |  |  |  | 39.13 | 1.2 | 46.96 | 50.93 | 2391.67
| 2 | ЭМ |  |  |  |  | 6.58 | 1.2 | 7.9 | 1.77 | 13.98
| 4 | М |  |  |  |  | 0.78 |  | 0.78 | 51.1 | 39.86
|  | ЗТ | чел.-ч. | 2.76 | 1.2 | 3.312
|  | Итого по расценке |  |  |  |  | 46.49 |  | 55.64 |  | 2445.51
|  | ФОТ | [6 empty] | 46.96 |  | 2391.67
| Пр/812-051.1-1 | НР Оборудование связи: прокладка и монтаж сетей связи | % | 90 |  | 90 |  |  | 42.26 |  | 2152.5
| Пр/774-051.1 | СП Оборудование связи: прокладка и монтаж сетей связи | % | 46 |  | 46 |  |  | 21.6 |  | 1100.17
|  | Всего по позиции | [5 empty] | 119.5 |  | 5698.18 |  | 119.5 | 7.9 | = | 46.96 | 46.96 | 0 | = | 0.78 |  |  | 42.26 | 21.6 | 5698.18 | 13.98 | = | 2391.67 | 0 | = | 39.86 |  |  | 2152.5 | 1100.17 |  | 119.5 |  |  | 2
128 | м10-06-065-1 | Измерение на смонтированном участке волоконно-оптического кабеля в одном направлении на двух длинах волн с числом волокон 4 Поправки к: М )*1; ЭМ )*1,2; ОТм )*1,2; ОТ )*1,2; ЗТ )*1,2; ЗТм )*1,2 | 1 участок | 36 |  | 36
| Поправка: Гл.4.Прил.2.2.п.2.2.3_04.00.01.01.001 | Поправка: Гл.4.Прил.2.2.п.2.2.3_04.00.01.01.001 Наименование: При выполнении работ в охранной зоне воздушных линий электропередачи, в местах прохода коммуникаций электроснабжения в действующих электроустановках, вблизи конструкций и предметов, находящихся под напряжением (в случаях, когда полное снятие напряжения по производственным условиям невозможно), если это связано с ограничением действий рабочих специальными требованиями техники безопасности
| 1 | ОТ |  |  |  |  | 28.58 | 1.2 | 1234.8 | 50.93 | 62888.36
| 2 | ЭМ |  |  |  |  | 2.44 | 1.2 | 105.41 | 1.77 | 186.57
| 4 | М |  |  |  |  | 0.57 | 1 | 20.52 | 51.07 | 1047.96
|  | ЗТ | чел.-ч. | 1.72 | 1.2 | 74.304
|  | Итого по расценке |  |  |  |  | 31.59 |  | 1360.73 |  | 64122.89
|  | ФОТ | [6 empty] | 1234.8 |  | 62888.36
| Пр/812-051.1-1 | НР Оборудование связи: прокладка и монтаж сетей связи | % | 90 |  | 90 |  |  | 1111.32 |  | 56599.52
| Пр/774-051.1 | СП Оборудование связи: прокладка и монтаж сетей связи | % | 46 |  | 46 |  |  | 568.01 |  | 28928.65
|  | Всего по позиции | [5 empty] | 3040.06 |  | 149651.06 |  | 3040.06 | 105.41 | = | 1234.8 | 1234.8 | 0 | = | 20.52 |  |  | 1111.32 | 568.01 | 149651.06 | 186.57 | = | 62888.36 | 0 | = | 1047.96 |  |  | 56599.52 | 28928.65 |  | 3040.06 |  |  | 2
|  | Итого прямые затраты по разделу | [6 empty] | 1416.37 |  | 66568.4
в том числе
|  | оплата труда | [6 empty] | 1281.76 |  | 65280.03
|  | эксплуатация машин и механизмов | [6 empty] | 113.31 |  | 200.55
в том числе
|  | эксплуатация машин и механизмов без учета доплат к оплате труда машинистов | [6 empty] | 113.31 |  | 200.55
в том числе
|  | оплата труда машинистов (ОТм) | [6 empty] | 0 |  | 0
|  | доплаты к оплате труда машинистов | [6 empty] | 0 |  | 0
|  | материальные ресурсы | [6 empty] | 21.3 |  | 1087.82
в том числе
|  | материальные ресурсы без учета дополнительной перевозки | [6 empty] | 21.3 |  | 1087.82
|  | дополнительная перевозка материальных ресурсов | [6 empty] | 0 |  | 0
|  | перевозка | [6 empty] | 0 |  | 0
|  | Всего ФОТ (справочно) | [6 empty] | 1281.76 |  | 65280.03
|  | Всего накладные расходы | [6 empty] | 1153.58 |  | 58752.02
|  | Всего сметная прибыль | [6 empty] | 589.61 |  | 30028.82
|  | Итого оборудование | [6 empty] | 0 |  | 0
в том числе
|  | оборудование без учета дополнительной перевозки | [6 empty] | 0 |  | 0
|  | дополнительная перевозка оборудования | [6 empty] | 0 |  | 0
|  | Итого прочие затраты | [6 empty] | 0
|  | Итого хозяйственный инвентарь | [6 empty] | 0 |  | 0
|  | Итого по разделу | [6 empty] | 3159.56 |  | 155349.24
Справочно
|  | материальные ресурсы, отсутствующие в ФРСН | [6 empty] | 0 |  | 0
|  | оборудование, отсутствующие в ФРСН | [6 empty] | 0 |  | 0
|  | затраты труда рабочих |  |  |  | 77.616
|  | затраты труда машинистов |  |  |  | 0
ИТОГИ ПО СМЕТЕ
|  | ВСЕГО строительные работы | [6 empty] | 591222.67 |  | 11256825.88
в том числе
|  | Всего прямые затраты | [6 empty] | 566514.74 |  | 9998449.56
в том числе
|  | оплата труда (ОТ) | [6 empty] | 8794.44 |  | 447900.68
|  | эксплуатация машин и механизмов | [6 empty] | 78397.93 |  | 521127.26
в том числе
|  | эксплуатация машин и механизмов без учета доплат к оплате труда машинистов | [6 empty] | 78397.93 |  | 521127.26
в том числе
|  | оплата труда машинистов (ОТм) | [6 empty] | 4612.62 |  | 234921.45
|  | доплаты к оплате труда машинистов | [6 empty] | 0 |  | 0
|  | материальные ресурсы | [6 empty] | 479322.37 |  | 9029421.62
в том числе
|  | материальные ресурсы без учета дополнительной перевозки | [6 empty] | 479322.37 |  | 9029421.62
|  | дополнительная перевозка материальных ресурсов | [6 empty] | 0 |  | 0
|  | перевозка | [6 empty] | 0 |  | 0
|  | ФОТ (справочно) | [6 empty] | 13407.06 |  | 682822.13
|  | накладные расходы | [6 empty] | 15381.28 |  | 783369.38
|  | сметная прибыль | [6 empty] | 9326.65 |  | 475006.94
|  | ВСЕГО монтажные работы | [6 empty] | 147962266.82 |  | 1440421934.06
в том числе
|  | Всего прямые затраты | [6 empty] | 147743422.04 |  | 1429276169.85
в том числе
|  | оплата труда (ОТ) | [6 empty] | 141098.41 |  | 7186141.63
|  | эксплуатация машин и механизмов | [6 empty] | 185872.13 |  | 2199011.26
в том числе
|  | эксплуатация машин и механизмов без учета доплат к оплате труда машинистов | [6 empty] | 185872.13 |  | 2199011.26
в том числе
|  | оплата труда машинистов (ОТм) | [6 empty] | 6900.54 |  | 351444.49
|  | доплаты к оплате труда машинистов | [6 empty] | 0 |  | 0
|  | материальные ресурсы | [6 empty] | 147416451.5 |  | 1419891016.96
в том числе
|  | материальные ресурсы без учета дополнительной перевозки | [6 empty] | 147416451.5 |  | 1419891016.96
|  | дополнительная перевозка материальных ресурсов | [6 empty] | 0 |  | 0
|  | перевозка | [6 empty] | 0 |  | 0
|  | ФОТ (справочно) | [6 empty] | 147998.95 |  | 7537586.12
|  | накладные расходы | [6 empty] | 143446 |  | 7305704.97
|  | сметная прибыль | [6 empty] | 75398.78 |  | 3840059.24
|  | ВСЕГО оборудование | [6 empty] | 6426620.4 |  | 43315421.49
в том числе
|  | оборудование без учета дополнительной перевозки | [6 empty] | 6426620.4 |  | 43315421.49
|  | дополнительная перевозка оборудования | [6 empty] | 0 |  | 0
|  | ВСЕГО прочие затраты | [6 empty] | 0 |  | 0
в том числе
|  | прочие затраты | [6 empty] | 0
|  | Хозяйственный инвентарь | [6 empty] | 0 |  | 0
|  | Пусконаладочные работы | [6 empty] | 0 |  | 0
в том числе
|  | Всего прямые затраты | [6 empty] | 0 |  | 0
в том числе
|  | оплата труда (ОТ) | [6 empty] | 0 |  | 0
|  | эксплуатация машин и механизмов | [6 empty] | 0 |  | 0
в том числе
|  | эксплуатация машин и механизмов без учета доплат к оплате труда машинистов | [6 empty] | 0 |  | 0
в том числе
|  | оплата труда машинистов (ОТм) | [6 empty] | 0 |  | 0
|  | доплаты к оплате труда машинистов | [6 empty] | 0 |  | 0
|  | материальные ресурсы | [6 empty] | 0 |  | 0
в том числе
|  | материальные ресурсы без учета дополнительной перевозки | [6 empty] | 0 |  | 0
|  | дополнительная перевозка материальных ресурсов | [6 empty] | 0 |  | 0
|  | перевозка | [6 empty] | 0 |  | 0
|  | ФОТ (справочно) | [6 empty] | 0 |  | 0
|  | накладные расходы | [6 empty] | 0 |  | 0
|  | сметная прибыль | [6 empty] | 0 |  | 0
|  | ВСЕГО по смете | [6 empty] | 154980109.89 |  | 1494994181.43
в том числе
|  | Всего прямые затраты | [6 empty] | 148309936.78 |  | 1439274619.41
в том числе
|  | оплата труда (ОТ) | [6 empty] | 149892.85 |  | 7634042.31
|  | эксплуатация машин и механизмов | [6 empty] | 264270.06 |  | 2720138.52
в том числе
|  | эксплуатация машин и механизмов без учета доплат к оплате труда машинистов | [6 empty] | 264270.06 |  | 2720138.52
в том числе
|  | оплата труда машинистов (ОТм) | [6 empty] | 11513.16 |  | 586365.94
|  | доплаты к оплате труда машинистов | [6 empty] | 0 |  | 0
|  | материальные ресурсы | [6 empty] | 147895773.87 |  | 1428920438.58
в том числе
|  | материальные ресурсы без учета дополнительной перевозки | [6 empty] | 147895773.87 |  | 1428920438.58
|  | дополнительная перевозка материальных ресурсов | [6 empty] | 0 |  | 0
|  | перевозка | [6 empty] | 0 |  | 0
|  | Всего ФОТ (справочно) | [6 empty] | 161406.01 |  | 8220408.25
|  | Всего накладные расходы | [6 empty] | 158827.28 |  | 8089074.35
|  | Всего сметная прибыль | [6 empty] | 84725.43 |  | 4315066.18
|  | Всего оборудование | [6 empty] | 6426620.4 |  | 43315421.49
в том числе
|  | оборудование без учета дополнительной перевозки | [6 empty] | 6426620.4 |  | 43315421.49
|  | дополнительная перевозка оборудования | [6 empty] | 0 |  | 0
|  | Всего прочие затраты | [6 empty] | 0 |  | 0
Справочно
|  | материальные ресурсы, отсутствующие в ФРСН | [6 empty] | 146990246.73 |  | 1419361426.81
|  | оборудование, отсутствующие в ФРСН | [6 empty] | 6426620.4 |  | 43315421.49
|  | затраты труда рабочих |  |  |  | 14801.4754
|  | затраты труда машинистов |  |  |  | 905.7029
| Составил | Ведущий специалист УНСР |  |  |  |  | Е.Б. Бабасина
[должность,подпись(инициалы,фамилия)]
| Проверил | Начальник УНСР |  |  |  |  | И.А. Аверьянов
[должность,подпись(инициалы,фамилия)]

## Source
0 | Smeta.RU (495) 974-1589 |  | _PS_ |  | 0 | 0 | 0 | Smeta.RU |  | 1 | 70332 | 10 | 11 | 15 | 0 | 2
1 | 890 | 0 | 834 | 0 | 02-01-01 | 02-01-01 Основные решения по КЛ 220 кВ |  | 0 | 248017-2021-ТКР1.1 | 0 | 0 | 131083 |  | 0 | 0 | 0 | 0 | 160 | 4 |  | 0 | Реконструкция (переустройство в кабель воздушного участка)КВЛ 220 кВ Очаково-Красногорская (АО Рублево-Архангельское), МО, Красногорский р-н (1 этап) для нужд СЭС – филиала ПАО «Россети Московский регион» |  |  |  |  | Е.Б. Бабасина | Ведущий специалист УНСР | И.А. Аверьянов | Начальник УНСР | [22 empty] | 2 | [5 empty] | Сметные нормы списания | Коды ценников | 1 | 1 | 0 | 0 | 1 | 0 | 2 | 2 | 1 | 1 | 0 | 0 | 1 | 1 | 0 | ТСНБ-2001 Московской области (Версия 15.0) | Версия 1.7.1 ГСН (ГЭСН, ФЕР) и ТЕР (Методики НР (812/пр, 636/пр, 611/пр) и СП (774/пр и 317/пр) применять с 08.01.2023 г.) | ТСНБ-2001 Московской области (редакция 2014 г версия 15.0) | ТСНБ-2001 Московской области (редакция 2014 г версия 15.0) | ТСНБ-2001 Московской области (редакция 2014 г версия 15.0) | ТСНБ-2001 Московской области (редакция 2014 г версия 15.0) |  | 0 | 0 | 402661386 |  |  | 1 | [5 empty] | Территориальные сметные нормативы, предусмотренные для применения на территории Московской области, утвержденные приказом Минстроя России от 21.09.2015 № 675/пр (в редакции приказов Минстроя РФ № 253/пр-264/пр от 28.02.2017г.) | ТЕР | 42794 | 421 |  |  |  |  | 0 | [29 empty] | 0
15 | 1
52 | 890 | 1 | 12 | 0 | 02-01-01 | 02-01-01 Основные решения по КЛ 220 кВ | [7 empty] | 1435598719.87 | 1435184556.96 | 264270.06 | 11513.16 | 149892.85 | 0 | 14801.4754 | 905.7029 | 90201.83 | 158827.28 | 84725.43 | 0 | 0 | 0 | 0 | 0 | 0 | 0 | 0 | 0 | 0 | 0 | 0 | 0 | 0 | 0 | 0 | 42801799.89 | 0 | 1435842272.58 | 591222.67 | 1392449250.02 | 0 | 1435184556.96 | 1392382757.07 | 0 | 1392382757.07 | 42801799.89 | 0 | 0 | 0 | 0 | 0 | 0 | 0 | 0 | 0 | 0 | 0 | 0 | 0 | 0 | 0 | 0 | 0 | 0 | 0 | 0 | 0 | 0 | 0 | 0 | 0 | 0 | 0 | 0 | 0 | 0 | 0 | 0 | 0 | 0 | 0 | 0 | 0 | 0 | 0 | 0 | 0 | 0 | 0 | 0 | 0 | 0 | 0 | 0 | 0 | 0 | 0 | 0 | 0 | 0 | 0 | 0 | 0 | 0 | 1482590040.9 | 1472235860.07 | 2720138.52 | 586365.94 | 7634042.31 | 0 | 14801.4754 | 905.7029 | 90201.83 | 8089074.35 | 4315066.18 | 0 | 0 | 0 | 0 | 0 | 0 | 0 | 0 | 0 | 0 | 0 | 0 | 0 | 0 | 0 | 0 | 43315421.49 | 0 | 1495932366.93 | 11632700.2 | 1440984245.24 | 0 | 1472235860.07 | 1428920438.58 | 0 | 1428920438.58 | 43315421.49 | 0 | 0 | 0 | 0 | 0 | 0 | 0 | 0 | 0 | 0 | 0 | 0 | 0 | 0 | 0 | 0 | 0 | 0 | 0 | 0 | 0 | 0 | 0 | 0 | 0 | 0 | 0 | 0 | 0 | 0 | 0 | 0 | 0 | 0 | 0 | 0 | 0 | 0 | 0 | 0 | 0 | 0 | 0 | 0 | 0 | 0 | 0 | 0 | 0 | 0 | 0 | 0 | 0 | 0 | 0 | 0 | 0 | 0
3 | 1 |  | 804 |  | 02-01-01 | Основные решения по КЛ 220 кВ |  | 0 | 248017-2021-ТКР1.1 | -1 | 02-01-01 | [6 empty] | 0 | 0 | Реконструкция (переустройство в кабель воздушного участка)КВЛ 220 кВ Очаково-Красногорская (АО Рублево-Архангельское), МО, Красногорский р-н (1 этап) для нужд СЭС – филиала ПАО «Россети Московский регион» | 0 | [53 empty] | 0 | [7 empty] | 0 | 0
52 | 1 | 3 | 20 | 0 | 02-01-01 | Основные решения по КЛ 220 кВ | [7 empty] | 1435598719.87 | 1435184556.96 | 264270.06 | 11513.16 | 149892.85 | 0 | 14801.4754 | 905.7029 | 90201.83 | 158827.28 | 84725.43 | 0 | 0 | 0 | 0 | 0 | 0 | 0 | 0 | 0 | 0 | 0 | 0 | 0 | 0 | 0 | 0 | 42801799.89 | 0 | 1435842272.58 | 591222.67 | 1392449250.02 | 0 | 1435184556.96 | 1392382757.07 | 0 | 1392382757.07 | 42801799.89 | 0 | 0 | 0 | 0 | 0 | 0 | 0 | 0 | 0 | 0 | 0 | 0 | 0 | 0 | 0 | 0 | 0 | 0 | 0 | 0 | 0 | 0 | 0 | 0 | 0 | 0 | 0 | 0 | 0 | 0 | 0 | 0 | 0 | 0 | 0 | 0 | 0 | 0 | 0 | 0 | 0 | 0 | 0 | 0 | 0 | 0 | 0 | 0 | 0 | 0 | 0 | 0 | 0 | 0 | 0 | 0 | 0 | 0 | 1482590040.9 | 1472235860.07 | 2720138.52 | 586365.94 | 7634042.31 | 0 | 14801.4754 | 905.7029 | 90201.83 | 8089074.35 | 4315066.18 | 0 | 0 | 0 | 0 | 0 | 0 | 0 | 0 | 0 | 0 | 0 | 0 | 0 | 0 | 0 | 0 | 43315421.49 | 0 | 1495932366.93 | 11632700.2 | 1440984245.24 | 0 | 1472235860.07 | 1428920438.58 | 0 | 1428920438.58 | 43315421.49 | 0 | 0 | 0 | 0 | 0 | 0 | 0 | 0 | 0 | 0 | 0 | 0 | 0 | 0 | 0 | 0 | 0 | 0 | 0 | 0 | 0 | 0 | 0 | 0 | 0 | 0 | 0 | 0 | 0 | 0 | 0 | 0 | 0 | 0 | 0 | 0 | 0 | 0 | 0 | 0 | 0 | 0 | 0 | 0 | 0 | 0 | 0 | 0 | 0 | 0 | 0 | 0 | 0 | 0 | 0 | 0 | 0 | 0
4 | 1 |  | 107 |  | Новый раздел | Открытая прокладка кабеля 220кВ |  | 0 |  | -1 | [7 empty] | 0 | 0 |  | 0 | [53 empty] | 0 | [11 empty] | 0
52 | 1 | 4 | 24 | 0 | Новый раздел | Открытая прокладка кабеля 220кВ | [7 empty] | 1329342970.05 | 1329014212.19 | 244275.09 | 10681.39 | 84482.77 | 0 | 8811.9483 | 842.3162 | 88632.8 | 94240.48 | 50758.13 | 0 | 0 | 1329342970.05 | 1329014212.19 | 244275.09 | 10681.39 | 84482.77 | 0 | 8811.9483 | 842.3162 | 88632.8 | 94240.48 | 50758.13 | 0 | 0 | 0 | 0 | 0 | 1329487968.66 | 537921.59 | 1328950047.07 | 0 | 1329014212.19 | 1329014212.19 | 0 | 1329014212.19 | 0 | 0 | 0 | 0 | 0 | 0 | 0 | 0 | 0 | 0 | 0 | 0 | 0 | 0 | 0 | 0 | 0 | 0 | 0 | 0 | 0 | 0 | 0 | 0 | 0 | 0 | 0 | 1329487968.66 | 537921.59 | 1328950047.07 | 0 | 1329014212.19 | 1329014212.19 | 0 | 1329014212.19 | 0 | 0 | 0 | 0 | 0 | 0 | 0 | 0 | 0 | 0 | 0 | 0 | 0 | 0 | 0 | 0 | 0 | 0 | 0 | 0 | 0 | 0 | 0 | 0 | 1370409513.57 | 1363658420.61 | 2448385.39 | 544003.42 | 4302707.57 | 0 | 8811.9483 | 842.3162 | 88632.8 | 4799668.52 | 2585111.46 | 0 | 0 | 1370409513.57 | 1363658420.61 | 2448385.39 | 544003.42 | 4302707.57 | 0 | 8811.9483 | 842.3162 | 88632.8 | 4799668.52 | 2585111.46 | 0 | 0 | 0 | 0 | 0 | 1378664699.02 | 10621830.58 | 1368042868.44 | 0 | 1363658420.61 | 1363658420.61 | 0 | 1363658420.61 | 0 | 0 | 0 | 0 | 0 | 0 | 0 | 0 | 0 | 0 | 0 | 0 | 0 | 0 | 0 | 0 | 0 | 0 | 0 | 0 | 0 | 0 | 0 | 0 | 0 | 0 | 0 | 1378664699.02 | 10621830.58 | 1368042868.44 | 0 | 1363658420.61 | 1363658420.61 | 0 | 1363658420.61 | 0 | 0 | 0 | 0 | 0 | 0 | 0 | 0 | 0 | 0 | 0 | 0 | 0 | 0 | 0 | 0 | 0 | 0 | 0 | 0 | 0 | 0 | 0 | 0
17 | 1 | 14 | 14 | 1 | м08-02-230-2 | Кабель из сшитого полиэтилена в траншее 220 кВ, площадь сечения от 1600 мм2 до 2000 м2 | 100 м (3 фазы) | 71.89 | 0 | 71.89 |  |  |  | 204368.16 | 1578.7 | 131660.06 | 5089.81 | 71129.4 | 0 | 7393.8865 | 445.718 | 0 | 73932.63 | 38871.8 |  | 64966527 | 2842.79 | 21.96 | 1831.41 | 70.8 | 989.42 | 0 | 102.85 | 6.2 | 0 | 2842.79 | 21.96 | 1831.41 | 70.8 | 989.42 | 0 | 102.85 | 6.2 | 0 | 97 | 51 | 1 | 1 |  |  | 1 | 1 | 1 | 1 |  |  |  |  | 0 | 2 | ТЕРм Московской обл., м08-02-230-2, приказ Минстроя России №675/пр от 28.02.2017 № 259/пр |  |  | 108001 | 0 |  | 0 | 3 | 0 | 1 | 1 | 1 | 1 | 1 | 1 |  | 97 | 51 |  |  |  | 0 | 0 | 0 | [5 empty] | 0 |  | 0 | 204368.16 | 21.96 | 1831.41 | 70.8 | 989.42 | 0 | 102.85 | 6.2 | 0 | 73932.6337 | 38871.7971 | [13 empty] | 0 | 0 | 1 | 1 |  |  |  | 1003 | 100 м (3 фазы) | 100 м (3 фазы) | 100 | [6 empty] | 49994016 | 3 | Монтажные работы | 0 |  | 2 | 108001 | Электротехнические установки: на других объектах | мФЕР-08 |  |  |  | 0 | 2842.79 | 21.96 | 1831.41 | 70.8 | 989.42 | 102.85 | 6.2 | 0 | [17 empty] | 0 | 0 | 0 |  |  |  |  | 97 | 51 |  |  |  |  | 1 |  | -583747506 | 2 | 1 | -2 | 0 | 0 | 0 | 317172.59 | 0 | 317172.59 | 0 |  | 0 | 3 | 0 |  | 0 | 1 | 0 | 0 | 0 | 0 | [5 empty] | Пр/812-049.3-1 | Пр/774-049.3 | Электротехнические установки: на других объектах | Электротехнические установки: на других объектах | 0 | 0
17 | 1 | 28 | 28 | 1 | м08-02-230-2 | Кабель из сшитого полиэтилена в траншее 220 кВ, площадь сечения от 1600 мм2 до 2000 м2 | 100 м (3 фазы) | 71.89 | 0 | 71.89 |  |  |  | 4907634.42 | 73741.28 | 1211272.6 | 259224.13 | 3622620.54 | 0 | 7393.8865 | 445.718 | 0 | 3765389.33 | 1979740.78 |  | 64966525 | 2842.79 | 21.96 | 1831.41 | 70.8 | 989.42 | 0 | 102.85 | 6.2 | 0 | 2842.79 | 21.96 | 1831.41 | 70.8 | 989.42 | 0 | 102.85 | 6.2 | 0 | 97 | 51 | 1 | 1 |  |  | 1 | 50.93 | 9.2 | 46.71 |  |  |  |  | 0 | 2 | ТЕРм Московской обл., м08-02-230-2, приказ Минстроя России №675/пр от 28.02.2017 № 259/пр |  |  | 108001 | 0 | м08-02-230-2 | 1 | 3 | 0 | 50.93 | 1 | 1 | 1 | 1 | 1 |  | 97 | 51 |  |  |  | 0 | 0 | 0 | [5 empty] | 0 |  | 0 | 4907634.42 | 1025.7516 | 16848.972 | 3605.844 | 50391.1606 | 0 | 102.85 | 6.2 | 0 | 3765389.3299 | 1979740.7817 | [13 empty] | 0 | 0 | 1 | 1 |  |  |  | 1003 | 100 м (3 фазы) | 100 м (3 фазы) | 100 | [6 empty] | 49994016 | 3 | Монтажные работы | 0 |  | 2 | 108001 | Электротехнические установки: на других объектах | мФЕР-08 |  |  |  | 0 | 2842.79 | 21.96 | 1831.41 | 70.8 | 989.42 | 102.85 | 6.2 | 0 | [17 empty] | 0 | 0 | 0 |  |  |  |  | 97 | 51 |  |  |  |  | 0 |  | -583747506 | 2 | 1 | 2 | 0 | 414758.61 | 0 | 11067523.14 | 0 | 11067523.14 | 0 |  | 0 | 3 | 0 |  | 0 | 1 | 0 | 0 | 0 | 0 | [5 empty] | Пр/812-049.3-1 | Пр/774-049.3 | Электротехнические установки: на других объектах | Электротехнические установки: на других объектах | 0 | 0
17 | 1 | 40 | 40 |  | м08-02-140-1 | Кабель до 64/110 кВ с изоляцией из сшитого полиэтилена в траншее | 100 м (1фаза) | 189.78 | 0 | 189.78 |  |  |  | 348001.48 | 5440.99 | 228703.88 | 22124.55 | 113856.61 | 0 | 11835.4399 | 1810.5012 | 0 | 131901.73 | 69350.39 |  | -1 | 1833.71 | 28.67 | 1205.1 | 116.58 | 599.94 | 0 | 62.364 | 9.54 | 0 | 1532.87 | 28.67 | 1004.25 | 97.15 | 499.95 | 0 | 51.97 | 7.95 | 0 | 97 | 51 | 1 | 1 |  |  | 1 | 1 | 1 | 1 |  |  |  |  | 0 | 2 | ТЕРм Московской обл., м08-02-140-1, приказ Минстроя России №675/пр от 28.02.2017 № 259/пр |  |  | 108001 | 0 |  | 0 | 3 | 0 | 1 | 1 | 1 | 1 | 1 | 1 |  | 97 | 51 |  |  |  | 0 | 0 | 0 | [5 empty] | 0 | Поправка: Мет.421/пр 04.08.20 Пр.10 Т.1 п. 4 Наименование: Производство работ осуществляется в охранной зоне действующей воздушной линии электропередачи, вблизи объектов, находящихся под напряжением, внутри объектов капитального строительства, внутренняя проводка в которых не обесточена, если это приведет к ограничению действий рабочих в соответствии с требованиями техники безопасности | 0 | 348001.48 | 28.67 | 1205.1 | 116.58 | 599.94 | 0 | 62.364 | 9.54 | 0 | 131901.7252 | 69350.3916 |  | 1 |  |  | *1,20 | *1,20 | *1,20 |  | *1,20 | *1,20 |  |  |  | 0 | 0 | 1 | 1 |  |  |  | 1013 | 100 м (1фаза) | 100 м (1фаза) | 1 | [6 empty] | 49994016 | 3 | Монтажные работы | 0 |  | 2 | 108001 | Электротехнические установки: на других объектах | мФЕР-08 |  | Поправка: Мет.421/пр 04.08.20 Пр.10 Т.1 п. 4 |  | 132096 | 1532.87 | 28.67 | 1004.25 | 97.15 | 499.95 | 51.97 | 7.95 | 0 | [17 empty] | 0 | 0 | 0 |  |  |  |  | 97 | 51 |  |  |  |  | 1 |  | -1910381852 | 2 | 1 | -2 | 0 | 0 | 0 | 549253.6 | 0 | 549253.6 | 0 |  | 0 | 3 | 0 |  | 0 | 1 | 0 | 0 | 0 | 0 | [5 empty] | Пр/812-049.3-1 | Пр/774-049.3 | Электротехнические установки: на других объектах | Электротехнические установки: на других объектах | 0 | 0
17 | 1 | 52 | 52 |  | м08-02-140-1 | Кабель до 64/110 кВ с изоляцией из сшитого полиэтилена в траншее | 100 м (1фаза) | 189.78 | 0 | 189.78 |  |  |  | 8814512.11 | 127264.82 | 2888529.98 | 1126803.45 | 5798717.31 | 0 | 11835.4399 | 1810.5012 | 0 | 6717755.14 | 3532015.59 |  | -1 | 1833.71 | 28.67 | 1205.1 | 116.58 | 599.94 | 0 | 62.364 | 9.54 | 0 | 1532.87 | 28.67 | 1004.25 | 97.15 | 499.95 | 0 | 51.97 | 7.95 | 0 | 97 | 51 | 1 | 1 |  |  | 1 | 50.93 | 12.63 | 23.39 |  |  |  |  | 0 | 2 | ТЕРм Московской обл., м08-02-140-1, приказ Минстроя России №675/пр от 28.02.2017 № 259/пр |  |  | 108001 | 0 | м08-02-140-1 | 1 | 3 | 0 | 50.93 | 1 | 1 | 1 | 1 | 1 |  | 97 | 51 |  |  |  | 0 | 0 | 0 | [5 empty] | 0 | Поправка: Мет.421/пр 04.08.20 Пр.10 Т.1 п. 4 Наименование: Производство работ осуществляется в охранной зоне действующей воздушной линии электропередачи, вблизи объектов, находящихся под напряжением, внутри объектов капитального строительства, внутренняя проводка в которых не обесточена, если это приведет к ограничению действий рабочих в соответствии с требованиями техники безопасности | 0 | 8814512.11 | 670.5913 | 15220.413 | 5937.4194 | 30554.9442 | 0 | 62.364 | 9.54 | 0 | 6717755.1372 | 3532015.5876 |  | 2 |  |  | *1,20 | *1,20 | *1,20 |  | *1,20 | *1,20 |  |  |  | 0 | 0 | 1 | 1 |  |  |  | 1013 | 100 м (1фаза) | 100 м (1фаза) | 1 | [6 empty] | 49994016 | 3 | Монтажные работы | 0 |  | 2 | 108001 | Электротехнические установки: на других объектах | мФЕР-08 |  | Поправка: Мет.421/пр 04.08.20 Пр.10 Т.1 п. 4 |  | 132096 | 1532.87 | 28.67 | 1004.25 | 97.15 | 499.95 | 51.97 | 7.95 | 0 | [17 empty] | 0 | 0 | 0 |  |  |  |  | 97 | 51 |  |  |  |  | 0 |  | -1910381852 | 2 | 1 | 2 | 0 | 1802885.52 | 0 | 20867168.36 | 0 | 20867168.36 | 0 |  | 0 | 3 | 0 |  | 0 | 1 | 0 | 0 | 0 | 0 | [5 empty] | Пр/812-049.3-1 | Пр/774-049.3 | Электротехнические установки: на других объектах | Электротехнические установки: на других объектах | 0 | 0
17 | 1 |  |  | 2 | Конъюнктурный анализ п.1 | Кабель ПвПпу2г 1х2000сгж/310ов-127/220 | м | 21567 | 0 | 21567 |  |  |  | 1315371330 | 1315371330 | 0 | 0 | 0 | 0 | 0 | 0 | 0 | 0 | 0 |  | 64966527 | 60990 | 60990 | 0 | 0 | 0 | 0 | 0 | 0 | 0 | 60990 | 60990 | 0 | 0 | 0 | 0 | 0 | 0 | 0 | 78 | 57 | 1 | 1 |  |  | 1 | 1 | 1 | 1 |  |  |  |  | 3 | 2 |  |  |  | 400002 | 0 |  | 0 | 7 | 0 | 1 | 1 | 1 | 1 | 1 | 1 |  | 78 | 57 |  |  |  | 0 | 0 | 0 | [5 empty] | 0 |  | 0 | 1315371330 | 60990 | 0 | 0 | 0 | 0 | 0 | 0 | 0 | 0 | 0 | [13 empty] | 0 | 0 | 1 | 1 |  |  |  | 1003 | м | м | 1 | [6 empty] | 49994505 | 7 | Машины и механизмы | 109 | Получение электроэнергии от передвижных источников снабжения | 1 | 400002 | Получение электроэнергии от передвижных источников снабжения | ЭММ |  |  |  | 1703936 | 6050.36 | 60990 | 0 | 0 | 0 | 0 | 0 | 0 | 5 |  |  | 0 | 18 |  | 60990 | [10 empty] | 0 | 0 | 0 |  |  |  |  | 78 | 57 |  |  |  |  | 1 |  | 778029330 | 2 | 3 | -2 | 0 | 0 | 0 | 1315371330 | 0 | 1315371330 | 0 |  | 1 | 1 | 0 |  | 0 | 1 | 0 | 0 | 0 | 0 |  |  | 1315371330 |  |  | Пр/812-109.0-1 | Пр/774-109.0 | Получение электроэнергии от передвижных источников снабжения | Получение электроэнергии от передвижных источников снабжения | 0 | 0
17 | 1 |  |  | 2 | Конъюнктурный анализ п.1 | Кабель ПвПпу2г 1х2000сгж/310ов-127/220 | м | 21567 | 0 | 21567 |  |  |  | 1341678756.6 | 1341678756.6 | 0 | 0 | 0 | 0 | 0 | 0 | 0 | 0 | 0 |  | 64966525 | 62209.8 | 62209.8 | 0 | 0 | 0 | 0 | 0 | 0 | 0 | 62209.8 | 62209.8 | 0 | 0 | 0 | 0 | 0 | 0 | 0 | 78 | 57 | 1 | 1 |  |  | 1 | 1 | 1 | 9.66 |  |  |  |  | 3 | 2 |  |  |  | 400002 | 0 |  | 0 | 7 | 0 | 1 | 1 | 1 | 1 | 1 | 1 |  | 78 | 57 |  |  |  | 0 | 0 | 0 | [5 empty] | 0 |  | 0 | 1341678756.6 | 62209.8 | 0 | 0 | 0 | 0 | 0 | 0 | 0 | 0 | 0 | [13 empty] | 0 | 0 | 1 | 1 |  |  |  | 1003 | м | м | 1 | [6 empty] | 49994505 | 7 | Машины и механизмы | 109 | Получение электроэнергии от передвижных источников снабжения | 1 | 400002 | Получение электроэнергии от передвижных источников снабжения | ЭММ |  |  |  | 1703936 | 62209.8 | 62209.8 | 0 | 0 | 0 | 0 | 0 | 0 | 5 |  |  | 0 | 18 |  | 60990 | [10 empty] | 0 | 0 | 0 |  |  |  |  | 78 | 57 |  | 60 990 + 2% Заг.скл |  |  | 0 |  | 778029330 | 2 | 3 | 5 | 0 | 0 | 0 | 1341678756.6 | 0 | 1341678756.6 | 0 |  | 1 | 1 | 0 |  | 0 | 1 | 0 | 0 | 0 | 0 | 0 | 2 | 1341678756.6 |  |  | Пр/812-109.0-1 | Пр/774-109.0 | Получение электроэнергии от передвижных источников снабжения | Получение электроэнергии от передвижных источников снабжения | 0 | 0
17 | 1 |  |  |  | Конъюнктурный анализ. п.10 | Монтажный чулок для протяжки кабеля К130/1 | шт. | 20 | 0 | 20 |  |  |  | 240000 | 240000 | 0 | 0 | 0 | 0 | 0 | 0 | 0 | 0 | 0 |  | -1 | 12000 | 12000 | 0 | 0 | 0 | 0 | 0 | 0 | 0 | 12000 | 12000 | 0 | 0 | 0 | 0 | 0 | 0 | 0 | 78 | 57 | 1 | 1 |  |  | 1 | 1 | 1 | 1 |  |  |  |  | 3 | 2 |  |  |  | 400002 | 0 |  | 0 | 7 | 0 | 1 | 1 | 1 | 1 | 1 | 1 |  | 78 | 57 |  |  |  | 0 | 0 | 0 | [5 empty] | 0 |  | 0 | 240000 | 12000 | 0 | 0 | 0 | 0 | 0 | 0 | 0 | 0 | 0 | [13 empty] | 0 | 0 | 1 | 1 |  |  |  | 1010 | шт. | шт. | 1 | [6 empty] | 49994505 | 7 | Машины и механизмы | 109 | Получение электроэнергии от передвижных источников снабжения | 1 | 400002 | Получение электроэнергии от передвижных источников снабжения | ЭММ |  |  |  | 132096 | 1065.83 | 12000 | 0 | 0 | 0 | 0 | 0 | 0 | 5 |  |  | 0 | 18 |  | 12000 | [10 empty] | 0 | 0 | 0 |  |  |  |  | 78 | 57 |  |  |  |  | 1 |  | -1435305011 | 2 | 3 | -2 | 0 | 0 | 0 | 240000 | 0 | 240000 | 0 |  | 1 | 1 | 0 |  | 0 | 1 | 0 | 0 | 0 | 0 |  |  | 240000 |  |  | Пр/812-109.0-1 | Пр/774-109.0 | Получение электроэнергии от передвижных источников снабжения | Получение электроэнергии от передвижных источников снабжения | 0 | 0
17 | 1 |  |  |  | Конъюнктурный анализ. п.10 | Монтажный чулок для протяжки кабеля К130/1 | шт. | 20 | 0 | 20 |  |  |  | 244800 | 244800 | 0 | 0 | 0 | 0 | 0 | 0 | 0 | 0 | 0 |  | -1 | 12240 | 12240 | 0 | 0 | 0 | 0 | 0 | 0 | 0 | 12240 | 12240 | 0 | 0 | 0 | 0 | 0 | 0 | 0 | 78 | 57 | 1 | 1 |  |  | 1 | 1 | 1 | 9.66 |  |  |  |  | 3 | 2 |  |  |  | 400002 | 0 |  | 0 | 7 | 0 | 1 | 1 | 1 | 1 | 1 | 1 |  | 78 | 57 |  |  |  | 0 | 0 | 0 | [5 empty] | 0 |  | 0 | 244800 | 12240 | 0 | 0 | 0 | 0 | 0 | 0 | 0 | 0 | 0 | [13 empty] | 0 | 0 | 1 | 1 |  |  |  | 1010 | шт. | шт. | 1 | [6 empty] | 49994505 | 7 | Машины и механизмы | 109 | Получение электроэнергии от передвижных источников снабжения | 1 | 400002 | Получение электроэнергии от передвижных источников снабжения | ЭММ |  |  |  | 132096 | 12240 | 12240 | 0 | 0 | 0 | 0 | 0 | 0 | 5 |  |  | 0 | 18 |  | 12000 | [10 empty] | 0 | 0 | 0 |  |  |  |  | 78 | 57 |  | 12 000 + 2% Заг.скл |  |  | 0 |  | -1435305011 | 2 | 3 | 5 | 0 | 0 | 0 | 244800 | 0 | 244800 | 0 |  | 1 | 1 | 0 |  | 0 | 1 | 0 | 0 | 0 | 0 | 0 | 2 | 244800 |  |  | Пр/812-109.0-1 | Пр/774-109.0 | Получение электроэнергии от передвижных источников снабжения | Получение электроэнергии от передвижных источников снабжения | 0 | 0
17 | 1 |  |  |  | Конъюнктурный анализ. п.11 | Чулок с боковым захватом К130/2G | шт. | 41 | 0 | 41 |  |  |  | 647800 | 647800 | 0 | 0 | 0 | 0 | 0 | 0 | 0 | 0 | 0 |  | -1 | 15800 | 15800 | 0 | 0 | 0 | 0 | 0 | 0 | 0 | 15800 | 15800 | 0 | 0 | 0 | 0 | 0 | 0 | 0 | 78 | 57 | 1 | 1 |  |  | 1 | 1 | 1 | 1 |  |  |  |  | 3 | 2 |  |  |  | 400002 | 0 |  | 0 | 7 | 0 | 1 | 1 | 1 | 1 | 1 | 1 |  | 78 | 57 |  |  |  | 0 | 0 | 0 | [5 empty] | 0 |  | 0 | 647800 | 15800 | 0 | 0 | 0 | 0 | 0 | 0 | 0 | 0 | 0 | [13 empty] | 0 | 0 | 1 | 1 |  |  |  | 1010 | шт. | шт. | 1 | [6 empty] | 49994505 | 7 | Машины и механизмы | 109 | Получение электроэнергии от передвижных источников снабжения | 1 | 400002 | Получение электроэнергии от передвижных источников снабжения | ЭММ |  |  |  | 132096 | 1403.35 | 15800 | 0 | 0 | 0 | 0 | 0 | 0 | 5 |  |  | 0 | 18 |  | 15800 | [10 empty] | 0 | 0 | 0 |  |  |  |  | 78 | 57 |  |  |  |  | 1 |  | -783791582 | 2 | 3 | -2 | 0 | 0 | 0 | 647800 | 0 | 647800 | 0 |  | 1 | 1 | 0 |  | 0 | 1 | 0 | 0 | 0 | 0 |  |  | 647800 |  |  | Пр/812-109.0-1 | Пр/774-109.0 | Получение электроэнергии от передвижных источников снабжения | Получение электроэнергии от передвижных источников снабжения | 0 | 0
17 | 1 |  |  |  | Конъюнктурный анализ. п.11 | Чулок с боковым захватом К130/2G | шт. | 41 | 0 | 41 |  |  |  | 660756 | 660756 | 0 | 0 | 0 | 0 | 0 | 0 | 0 | 0 | 0 |  | -1 | 16116 | 16116 | 0 | 0 | 0 | 0 | 0 | 0 | 0 | 16116 | 16116 | 0 | 0 | 0 | 0 | 0 | 0 | 0 | 78 | 57 | 1 | 1 |  |  | 1 | 1 | 1 | 9.66 |  |  |  |  | 3 | 2 |  |  |  | 400002 | 0 |  | 0 | 7 | 0 | 1 | 1 | 1 | 1 | 1 | 1 |  | 78 | 57 |  |  |  | 0 | 0 | 0 | [5 empty] | 0 |  | 0 | 660756 | 16116 | 0 | 0 | 0 | 0 | 0 | 0 | 0 | 0 | 0 | [13 empty] | 0 | 0 | 1 | 1 |  |  |  | 1010 | шт. | шт. | 1 | [6 empty] | 49994505 | 7 | Машины и механизмы | 109 | Получение электроэнергии от передвижных источников снабжения | 1 | 400002 | Получение электроэнергии от передвижных источников снабжения | ЭММ |  |  |  | 132096 | 16116 | 16116 | 0 | 0 | 0 | 0 | 0 | 0 | 5 |  |  | 0 | 18 |  | 15800 | [10 empty] | 0 | 0 | 0 |  |  |  |  | 78 | 57 |  | 15 800 + 2% Заг.скл |  |  | 0 |  | -783791582 | 2 | 3 | 5 | 0 | 0 | 0 | 660756 | 0 | 660756 | 0 |  | 1 | 1 | 0 |  | 0 | 1 | 0 | 0 | 0 | 0 | 0 | 2 | 660756 |  |  | Пр/812-109.0-1 | Пр/774-109.0 | Получение электроэнергии от передвижных источников снабжения | Получение электроэнергии от передвижных источников снабжения | 0 | 0
17 | 1 | 62 | 62 |  | м08-02-412-3 | Затягивание провода в проложенные трубы и металлические рукава первого одножильного или многожильного в общей оплетке, суммарное сечение до 16 мм2 | 100 м | 13.07 | 0 | 13.07 |  |  |  | 1331.28 | 299.56 | 104.27 | 6.4 | 927.45 | 0 | 98.6524 | 0.47052 | 0 | 905.83 | 476.26 |  | -1 | 101.86 | 22.92 | 7.98 | 0.49 | 70.96 | 0 | 7.548 | 0.036 | 0 | 88.7 | 22.92 | 6.65 | 0.41 | 59.13 | 0 | 6.29 | 0.03 | 0 | 97 | 51 | 1 | 1 |  |  | 1 | 1 | 1 | 1 |  |  |  |  | 0 | 2 | ТЕРм Московской обл., м08-02-412-3, приказ Минстроя России №675/пр от 28.02.2017 № 259/пр |  |  | 108001 | 0 |  | 0 | 3 | 0 | 1 | 1 | 1 | 1 | 1 | 1 |  | 97 | 51 |  |  |  | 0 | 0 | 0 | [5 empty] | 0 | Поправка: МР 519/пр Прил.2, Табл.1, п. 4 Наименование: Производство работ осуществляется в охранной зоне действующей воздушной линии электропередачи, вблизи объектов, находящихся под напряжением, внутри объектов капитального строительства, внутренняя проводка в которых не обесточена, если это приведет к ограничению действий рабочих в соответствии с требованиями техники безопасности | 0 | 1331.28 | 22.92 | 7.978 | 0.49 | 70.96 | 0 | 7.548 | 0.036 | 0 | 905.8345 | 476.2635 |  | 3 |  |  | *1,2 | *1,2 | *1,2 |  | *1,2 | *1,2 |  |  |  | 0 | 0 | 1 | 1 |  |  |  | 1003 | 100 м | 100 м | 100 | [6 empty] | 49994016 | 3 | Монтажные работы | 0 |  | 2 | 108001 | Электротехнические установки: на других объектах | мФЕР-08 |  | Поправка: МР 519/пр Прил.2, Табл.1, п. 4 |  | 132096 | 88.7 | 22.92 | 6.65 | 0.41 | 59.13 | 6.29 | 0.03 | 0 | [17 empty] | 0 | 0 | 0 |  |  |  |  | 97 | 51 |  |  |  |  | 1 |  | -1733337871 | 2 | 1 | -2 | 0 | 0 | 0 | 2713.37 | 0 | 2713.37 | 0 |  | 0 | 3 | 0 |  | 0 | 1 | 0 | 0 | 0 | 0 | [5 empty] | Пр/812-049.3-1 | Пр/774-049.3 | Электротехнические установки: на других объектах | Электротехнические установки: на других объектах | 0 | 0
17 | 1 | 72 | 72 |  | м08-02-412-3 | Затягивание провода в проложенные трубы и металлические рукава первого одножильного или многожильного в общей оплетке, суммарное сечение до 16 мм2 | 100 м | 13.07 | 0 | 13.07 |  |  |  | 55037.43 | 6111.11 | 1691.43 | 326.17 | 47234.89 | 0 | 98.6524 | 0.47052 | 0 | 46134.23 | 24256.14 |  | -1 | 101.86 | 22.92 | 7.98 | 0.49 | 70.96 | 0 | 7.548 | 0.036 | 0 | 88.7 | 22.92 | 6.65 | 0.41 | 59.13 | 0 | 6.29 | 0.03 | 0 | 97 | 51 | 1 | 1 |  |  | 1 | 50.93 | 16.23 | 20.4 |  |  |  |  | 0 | 2 | ТЕРм Московской обл., м08-02-412-3, приказ Минстроя России №675/пр от 28.02.2017 № 259/пр |  |  | 108001 | 0 | м08-02-412-3 | 1 | 3 | 0 | 50.93 | 1 | 1 | 1 | 1 | 1 |  | 97 | 51 |  |  |  | 0 | 0 | 0 | [5 empty] | 0 | Поправка: МР 519/пр Прил.2, Табл.1, п. 4 Наименование: Производство работ осуществляется в охранной зоне действующей воздушной линии электропередачи, вблизи объектов, находящихся под напряжением, внутри объектов капитального строительства, внутренняя проводка в которых не обесточена, если это приведет к ограничению действий рабочих в соответствии с требованиями техники безопасности | 0 | 55037.43 | 467.568 | 129.4135 | 24.9557 | 3613.9928 | 0 | 7.548 | 0.036 | 0 | 46134.2282 | 24256.1406 |  | 4 |  |  | *1,2 | *1,2 | *1,2 |  | *1,2 | *1,2 |  |  |  | 0 | 0 | 1 | 1 |  |  |  | 1003 | 100 м | 100 м | 100 | [6 empty] | 49994016 | 3 | Монтажные работы | 0 |  | 2 | 108001 | Электротехнические установки: на других объектах | мФЕР-08 |  | Поправка: МР 519/пр Прил.2, Табл.1, п. 4 |  | 132096 | 88.7 | 22.92 | 6.65 | 0.41 | 59.13 | 6.29 | 0.03 | 0 | [17 empty] | 0 | 0 | 0 |  |  |  |  | 97 | 51 |  |  |  |  | 0 |  | -1733337871 | 2 | 1 | 2 | 0 | 521.87 | 0 | 125949.67 | 0 | 125949.67 | 0 |  | 0 | 3 | 0 |  | 0 | 1 | 0 | 0 | 0 | 0 | [5 empty] | Пр/812-049.3-1 | Пр/774-049.3 | Электротехнические установки: на других объектах | Электротехнические установки: на других объектах | 0 | 0
17 | 1 |  |  |  | 508-0266 | Канат стальной двойной свивки типа ЛК-Р конструкции 6х19 (1+6+6/6)+1 о.с., оцинкованный из проволоки марки В, маркировочная группа 1570 н/мм2 и менее, диаметр каната 6,9 мм | 10 м | 130.7 | 0 | 130.7 |  |  |  | 10610.23 | 10610.23 | 0 | 0 | 0 | 0 | 0 | 0 | 9.15 | 0 | 0 |  | -1 | 81.18 | 81.18 | 0 | 0 | 0 | 0 | 0 | 0 | 0.07 | 81.18 | 81.18 | 0 | 0 | 0 | 0 | 0 | 0 | 0.07 | 0 | 0 | 1 | 1 |  |  | 1 | 1 | 1 | 1 |  |  |  |  | 3 | 2 | ТССЦ Московской обл., 508-0266, приказ Минстроя России №675/пр от 28.02.2017 № 258/пр |  |  | 500002 | 0 |  | 0 | 12 | 0 | 1 | 1 | 1 | 1 | 1 | 1 |  | 0 | 0 |  |  |  | 0 | 0 | 0 | [5 empty] | 0 |  | 0 | 10610.23 | 81.18 | 0 | 0 | 0 | 0 | 0 | 0 | 0.07 | 0 | 0 | [13 empty] | 0 | 0 | 1 | 1 |  |  |  | 1003 | 10 м | 10 м | 10 | [6 empty] | 49994106 | 12 | Материалы монтажные | 0 |  | 2 | 500002 | Материалы и конструкции ( монтажные ) по ценникам и каталогам | ФССЦм |  |  |  | 132096 | 81.18 | 81.18 | 0 | 0 | 0 | 0 | 0 | 0 | [17 empty] | 0 | 0 | 0 |  |  |  |  | 0 | 0 |  |  |  |  | 1 |  | 1273005627 | 2 | 1 | -2 | 0 | 0 | 0 | 10610.23 | 0 | 10610.23 | 0 |  | 0 | 3 | 0 |  | 0 | 1 | 0 | 0 | 0 | 0 | [9 empty] | 0 | 0
17 | 1 |  |  |  | 508-0266 | Канат стальной двойной свивки типа ЛК-Р конструкции 6х19 (1+6+6/6)+1 о.с., оцинкованный из проволоки марки В, маркировочная группа 1570 н/мм2 и менее, диаметр каната 6,9 мм | 10 м | 130.7 | 0 | 130.7 |  |  |  | 50504.68 | 50504.68 | 0 | 0 | 0 | 0 | 0 | 0 | 9.15 | 0 | 0 |  | -1 | 81.18 | 81.18 | 0 | 0 | 0 | 0 | 0 | 0 | 0.07 | 81.18 | 81.18 | 0 | 0 | 0 | 0 | 0 | 0 | 0.07 | 0 | 0 | 1 | 1 |  |  | 1 | 1 | 1 | 4.76 |  |  |  |  | 3 | 2 | ТССЦ Московской обл., 508-0266, приказ Минстроя России №675/пр от 28.02.2017 № 258/пр |  |  | 500002 | 0 | 508-0266 | 1 | 12 | 0 | 1 | 1 | 1 | 1 | 1 | 1 |  | 0 | 0 |  |  |  | 0 | 0 | 0 | [5 empty] | 0 |  | 0 | 50504.68 | 386.4168 | 0 | 0 | 0 | 0 | 0 | 0 | 0.07 | 0 | 0 | [13 empty] | 0 | 0 | 1 | 1 |  |  |  | 1003 | 10 м | 10 м | 10 | [6 empty] | 49994106 | 12 | Материалы монтажные | 0 |  | 2 | 500002 | Материалы и конструкции ( монтажные ) по ценникам и каталогам | ФССЦм |  |  |  | 132096 | 81.18 | 81.18 | 0 | 0 | 0 | 0 | 0 | 0 | [17 empty] | 0 | 0 | 0 |  |  |  |  | 0 | 0 |  |  |  |  | 0 |  | 1273005627 | 2 | 1 | 2 | 0 | 0 | 0 | 50504.68 | 0 | 50504.68 | 0 |  | 0 | 3 | 0 |  | 0 | 1 | 0 | 0 | 0 | 0 | [9 empty] | 0 | 0
17 | 1 | 79 | 80 | 7 | 23-01-030-2 | Укладка безнапорных трубопроводов из полиэтиленовых труб диаметром 250 мм | 100 м трубопроводов | 13.07 | 0 | 13.07 |  |  |  | 76070.43 | 156.32 | 70212.98 | 3885.97 | 5701.13 | 0 | 606.5003 | 270.2353 | 0 | 11216.91 | 7094.45 |  | 64966527 | 5820.23 | 11.96 | 5372.07 | 297.32 | 436.2 | 0 | 46.404 | 20.676 | 0 | 4852.19 | 11.96 | 4476.73 | 247.77 | 363.5 | 0 | 38.67 | 17.23 | 0 | 117 | 74 | 1 | 1 |  |  | 1 | 1 | 1 | 1 |  |  |  |  | 0 | 1 | ТЕР Московской обл., 23-01-030-2, приказ Минстроя России №675/пр от 28.02.2017 № 260/пр |  |  | 23001 | 0 |  | 0 | 2 | 0 | 1 | 1 | 1 | 1 | 1 | 1 |  | 117 | 74 |  |  |  | 0 | 0 | 0 | [5 empty] | 0 | Поправка: МР 519/пр Прил.2, Табл.1, п. 4 Наименование: Производство работ осуществляется в охранной зоне действующей воздушной линии электропередачи, вблизи объектов, находящихся под напряжением, внутри объектов капитального строительства, внутренняя проводка в которых не обесточена, если это приведет к ограничению действий рабочих в соответствии с требованиями техники безопасности | 0 | 76070.43 | 11.96 | 5372.072 | 297.32 | 436.2 | 0 | 46.404 | 20.676 | 0 | 11216.907 | 7094.454 |  | 5 |  |  | *1,2 | *1,2 | *1,2 |  | *1,2 | *1,2 |  |  |  | 0 | 0 | 1 | 1 |  |  |  | 1003 | 100 м трубопроводов | 100 м трубопроводов | 100 | [6 empty] | 49994236 | 2 | Общестроительные работы | 18 | Наружные сети водопровода, канализации, теплоснабжения, газопроводы | 1 | 23001 | Наружные сети водопровода, канализации, теплоснабжения, газопроводы | ФЕР-23 |  | Поправка: МР 519/пр Прил.2, Табл.1, п. 4 |  | 131072 | 4852.19 | 11.96 | 4476.73 | 247.77 | 363.5 | 38.67 | 17.23 | 0 | [17 empty] | 0 | 0 | 0 |  |  |  |  | 117 | 74 |  |  |  |  | 1 |  | -804497664 | 2 | 1 | -2 | 0 | 0 | 0 | 94381.79 | 94381.79 | 0 | 0 |  | 0 | 3 | 0 |  | 0 | 1 | 0 | 0 | 0 | 0 | [5 empty] | Пр/812-018.0-1 | Пр/774-018.0 | Наружные сети водопровода, канализации, теплоснабжения, газопроводы | Наружные сети водопровода, канализации, теплоснабжения, газопроводы | 0 | 0
17 | 1 | 86 | 88 | 7 | 23-01-030-2 | Укладка безнапорных трубопроводов из полиэтиленовых труб диаметром 250 мм | 100 м трубопроводов | 13.07 | 0 | 13.07 |  |  |  | 724170.23 | 2003.99 | 431807.49 | 197912.57 | 290358.75 | 0 | 606.5003 | 270.2353 | 0 | 571277.44 | 361320.78 |  | 64966525 | 5820.23 | 11.96 | 5372.07 | 297.32 | 436.2 | 0 | 46.404 | 20.676 | 0 | 4852.19 | 11.96 | 4476.73 | 247.77 | 363.5 | 0 | 38.67 | 17.23 | 0 | 117 | 74 | 1 | 1 |  |  | 1 | 50.93 | 6.15 | 12.82 |  |  |  |  | 0 | 1 | ТЕР Московской обл., 23-01-030-2, приказ Минстроя России №675/пр от 28.02.2017 № 260/пр |  |  | 23001 | 0 | 23-01-030-2 | 1 | 2 | 0 | 50.93 | 1 | 1 | 1 | 1 | 1 |  | 117 | 74 |  |  |  | 0 | 0 | 0 | [5 empty] | 0 | Поправка: МР 519/пр Прил.2, Табл.1, п. 4 Наименование: Производство работ осуществляется в охранной зоне действующей воздушной линии электропередачи, вблизи объектов, находящихся под напряжением, внутри объектов капитального строительства, внутренняя проводка в которых не обесточена, если это приведет к ограничению действий рабочих в соответствии с требованиями техники безопасности | 0 | 724170.23 | 153.3272 | 33038.0637 | 15142.5076 | 22215.666 | 0 | 46.404 | 20.676 | 0 | 571277.4444 | 361320.7768 |  | 6 |  |  | *1,2 | *1,2 | *1,2 |  | *1,2 | *1,2 |  |  |  | 0 | 0 | 1 | 1 |  |  |  | 1003 | 100 м трубопроводов | 100 м трубопроводов | 100 | [6 empty] | 49994236 | 2 | Общестроительные работы | 18 | Наружные сети водопровода, канализации, теплоснабжения, газопроводы | 1 | 23001 | Наружные сети водопровода, канализации, теплоснабжения, газопроводы | ФЕР-23 |  | Поправка: МР 519/пр Прил.2, Табл.1, п. 4 |  | 131072 | 4852.19 | 11.96 | 4476.73 | 247.77 | 363.5 | 38.67 | 17.23 | 0 | [17 empty] | 0 | 0 | 0 |  |  |  |  | 117 | 74 |  |  |  |  | 0 |  | -804497664 | 2 | 1 | 2 | 0 | 316660.11 | 0 | 1973428.56 | 1973428.56 | 0 | 0 |  | 0 | 3 | 0 |  | 0 | 1 | 0 | 0 | 0 | 0 | [5 empty] | Пр/812-018.0-1 | Пр/774-018.0 | Наружные сети водопровода, канализации, теплоснабжения, газопроводы | Наружные сети водопровода, канализации, теплоснабжения, газопроводы | 0 | 0
17 | 1 | 96 | 98 |  | 22-01-021-7 | Укладка трубопроводов из полиэтиленовых труб диаметром 280 мм | 1 км трубопровода | 1.307 | 0 | 1.307 |  |  |  | 903021.94 | 886802.52 | 11318.38 | 1322.92 | 4901.04 | 0 | 533.8834 | 98.8719 | 0 | 7282.03 | 4605.73 |  | -1 | 690911.97 | 678502.31 | 8659.82 | 1012.18 | 3749.84 | 0 | 408.48 | 75.648 | 0 | 688843.69 | 678502.31 | 7216.51 | 843.48 | 3124.87 | 0 | 340.4 | 63.04 | 0 | 117 | 74 | 1 | 1 |  |  | 1 | 1 | 1 | 1 |  |  |  |  | 0 | 1 | ТЕР Московской обл., 22-01-021-7, приказ Минстроя России №675/пр от 28.02.2017 № 260/пр |  |  | 22001 | 0 |  | 0 | 2 | 0 | 1 | 1 | 1 | 1 | 1 | 1 |  | 117 | 74 |  |  |  | 0 | 0 | 0 | [5 empty] | 0 | Поправка: МР 519/пр Прил.2, Табл.1, п. 4 Наименование: Производство работ осуществляется в охранной зоне действующей воздушной линии электропередачи, вблизи объектов, находящихся под напряжением, внутри объектов капитального строительства, внутренняя проводка в которых не обесточена, если это приведет к ограничению действий рабочих в соответствии с требованиями техники безопасности | 0 | 903021.94 | 678502.31 | 8659.816 | 1012.18 | 3749.84 | 0 | 408.48 | 75.648 | 0 | 7282.0332 | 4605.7304 |  | 7 |  |  | *1,2 | *1,2 | *1,2 |  | *1,2 | *1,2 |  |  |  | 0 | 0 | 1 | 1 |  |  |  | 1013 | 1 км трубопровода | 1 км трубопровода | 1 | [6 empty] | 49994234 | 2 | Общестроительные работы | 18 | Наружные сети водопровода, канализации, теплоснабжения, газопроводы | 1 | 22001 | Наружные сети водопровода, канализации, теплоснабжения, газопроводы | ФЕР-22 |  | Поправка: МР 519/пр Прил.2, Табл.1, п. 4 |  | 132096 | 688843.69 | 678502.31 | 7216.51 | 843.48 | 3124.87 | 340.4 | 63.04 | 0 | [17 empty] | 0 | 0 | 0 |  |  |  |  | 117 | 74 |  |  |  |  | 1 |  | 1313657744 | 2 | 1 | -2 | 0 | 0 | 0 | 914909.7 | 914909.7 | 0 | 0 |  | 0 | 3 | 0 |  | 0 | 1 | 0 | 0 | 0 | 0 | [5 empty] | Пр/812-018.0-1 | Пр/774-018.0 | Наружные сети водопровода, канализации, теплоснабжения, газопроводы | Наружные сети водопровода, канализации, теплоснабжения, газопроводы | 0 | 0
17 | 1 | 106 | 108 |  | 22-01-021-7 | Укладка трубопроводов из полиэтиленовых труб диаметром 280 мм | 1 км трубопровода | 1.307 | 0 | 1.307 |  |  |  | 2997649.95 | 2616067.43 | 131972.51 | 67376.28 | 249610.01 | 0 | 533.8834 | 98.8719 | 0 | 370873.96 | 234569.85 |  | -1 | 690911.97 | 678502.31 | 8659.82 | 1012.18 | 3749.84 | 0 | 408.48 | 75.648 | 0 | 688843.69 | 678502.31 | 7216.51 | 843.48 | 3124.87 | 0 | 340.4 | 63.04 | 0 | 117 | 74 | 1 | 1 |  |  | 1 | 50.93 | 11.66 | 2.95 |  |  |  |  | 0 | 1 | ТЕР Московской обл., 22-01-021-7, приказ Минстроя России №675/пр от 28.02.2017 № 260/пр |  |  | 22001 | 0 | 22-01-021-7 | 1 | 2 | 0 | 50.93 | 1 | 1 | 1 | 1 | 1 |  | 117 | 74 |  |  |  | 0 | 0 | 0 | [5 empty] | 0 | Поправка: МР 519/пр Прил.2, Табл.1, п. 4 Наименование: Производство работ осуществляется в охранной зоне действующей воздушной линии электропередачи, вблизи объектов, находящихся под напряжением, внутри объектов капитального строительства, внутренняя проводка в которых не обесточена, если это приведет к ограничению действий рабочих в соответствии с требованиями техники безопасности | 0 | 2997649.95 | 2001581.8145 | 100973.6116 | 51550.3274 | 190979.3512 | 0 | 408.48 | 75.648 | 0 | 370873.9593 | 234569.8546 |  | 8 |  |  | *1,2 | *1,2 | *1,2 |  | *1,2 | *1,2 |  |  |  | 0 | 0 | 1 | 1 |  |  |  | 1013 | 1 км трубопровода | 1 км трубопровода | 1 | [6 empty] | 49994234 | 2 | Общестроительные работы | 18 | Наружные сети водопровода, канализации, теплоснабжения, газопроводы | 1 | 22001 | Наружные сети водопровода, канализации, теплоснабжения, газопроводы | ФЕР-22 |  | Поправка: МР 519/пр Прил.2, Табл.1, п. 4 |  | 132096 | 688843.69 | 678502.31 | 7216.51 | 843.48 | 3124.87 | 340.4 | 63.04 | 0 | [17 empty] | 0 | 0 | 0 |  |  |  |  | 117 | 74 |  |  |  |  | 0 |  | 1313657744 | 2 | 1 | 2 | 0 | 107802.05 | 0 | 3710895.81 | 3710895.81 | 0 | 0 |  | 0 | 3 | 0 |  | 0 | 1 | 0 | 0 | 0 | 0 | [5 empty] | Пр/812-018.0-1 | Пр/774-018.0 | Наружные сети водопровода, канализации, теплоснабжения, газопроводы | Наружные сети водопровода, канализации, теплоснабжения, газопроводы | 0 | 0
18 | 1 | 96 |  |  | 507-3694 | Труба напорная из полиэтилена PE 100 питьевая ПЭ100 SDR17, размером 250х14,8 мм (ГОСТ 18599-2001, ГОСТ Р 52134-2003) | м | -1320.07 | -1010 | -1010 |  |  |  | -886400.6 | -886400.6 | 0 | 0 | 0 | 0 | 0 | 0 | 0 | 0 | 0 |  | -1 | 671.48 | 671.48 | 0 | 0 | 0 | 0 | 0 | 0 | 0 | 671.48 | 671.48 | 0 | 0 | 0 | 0 | 0 | 0 | 0 | 117 | 74 | 1 | 1 |  |  | 1 | 1 | 1 | 1 |  |  |  |  | 3 | 1 | ТССЦ Московской обл., 507-3694, приказ Минстроя России №675/пр от 28.02.2017 № 258/пр |  |  | 22001 | 0 |  | 0 | 2 | 1 | 1 | 1 | 1 | 1 | 1 | 1 |  | 117 | 74 |  |  |  | 0 | 0 | 0 | [5 empty] | 0 |  | 0 | -886400.6 | 671.48 | 0 | 0 | 0 | 0 | 0 | 0 | 0 | 0 | 0 | [13 empty] | 0 | 0 | 1 | 1 |  |  |  | 1003 | м | м | 1 | [6 empty] | 49994234 | 2 | Общестроительные работы | 18 | Наружные сети водопровода, канализации, теплоснабжения, газопроводы | 1 | 22001 | Наружные сети водопровода, канализации, теплоснабжения, газопроводы | ФЕР-22 |  |  |  | 1024 | 671.48 | 671.48 | 0 | 0 | 0 | 0 | 0 | [18 empty] | 0 | 0 | 0 |  |  |  |  | 117 | 74 |  |  |  |  | 1 |  | -988013131 | 2 | 1 | -2 | 0 | 0 | 0 | -886400.6 | -886400.6 | 0 | 0 |  | 0 | 3 | 0 |  | 0 | 1 | 0 | 0 | 0 | 0 | [5 empty] | Пр/812-018.0-1 | Пр/774-018.0 | Наружные сети водопровода, канализации, теплоснабжения, газопроводы | Наружные сети водопровода, канализации, теплоснабжения, газопроводы | 0 | 0
18 | 1 | 106 |  |  | 507-3694 | Труба напорная из полиэтилена PE 100 питьевая ПЭ100 SDR17, размером 250х14,8 мм (ГОСТ 18599-2001, ГОСТ Р 52134-2003) | м | -1320.07 | -1010 | -1010 |  |  |  | -2606017.77 | -2606017.77 | 0 | 0 | 0 | 0 | 0 | 0 | 0 | 0 | 0 |  | -1 | 671.48 | 671.48 | 0 | 0 | 0 | 0 | 0 | 0 | 0 | 671.48 | 671.48 | 0 | 0 | 0 | 0 | 0 | 0 | 0 | 117 | 74 | 1 | 1 |  |  | 1 | 1 | 1 | 2.94 |  |  |  |  | 3 | 1 | ТССЦ Московской обл., 507-3694, приказ Минстроя России №675/пр от 28.02.2017 № 258/пр |  |  | 22001 | 0 | 507-3694 | 1 | 2 | 1 | 1 | 1 | 1 | 1 | 1 | 1 |  | 117 | 74 |  |  |  | 0 | 0 | 0 | [5 empty] | 0 |  | 0 | -2606017.77 | 1974.1512 | 0 | 0 | 0 | 0 | 0 | 0 | 0 | 0 | 0 | [13 empty] | 0 | 0 | 1 | 1 |  |  |  | 1003 | м | м | 1 | [6 empty] | 49994234 | 2 | Общестроительные работы | 18 | Наружные сети водопровода, канализации, теплоснабжения, газопроводы | 1 | 22001 | Наружные сети водопровода, канализации, теплоснабжения, газопроводы | ФЕР-22 |  |  |  | 1024 | 671.48 | 671.48 | 0 | 0 | 0 | 0 | 0 | [18 empty] | 0 | 0 | 0 |  |  |  |  | 117 | 74 |  |  |  |  | 0 |  | -988013131 | 2 | 1 | 2 | 0 | 0 | 0 | -2606017.77 | -2606017.77 | 0 | 0 |  | 0 | 3 | 0 |  | 0 | 1 | 0 | 0 | 0 | 0 | [5 empty] | Пр/812-018.0-1 | Пр/774-018.0 | Наружные сети водопровода, канализации, теплоснабжения, газопроводы | Наружные сети водопровода, канализации, теплоснабжения, газопроводы | 0 | 0
17 | 1 | 112 | 114 |  | 24-02-002-10 | Сварка полиэтиленовых труб при помощи соединительных деталей с закладными нагревателями и использованием двух комплектов оборудования, диаметр труб 225 мм | 1 соединение | 109 | 0 | 109 |  |  |  | 83898.39 | 65370.57 | 14348.76 | 0 | 4179.06 | 0 | 392.4 | 0 | 0 | 4889.5 | 3092.5 |  | -1 | 769.71 | 599.73 | 131.64 | 0 | 38.34 | 0 | 3.6 | 0 | 0 | 741.38 | 599.73 | 109.7 | 0 | 31.95 | 0 | 3 | 0 | 0 | 117 | 74 | 1 | 1 |  |  | 1 | 1 | 1 | 1 |  |  |  |  | 0 | 1 | ТЕР Московской обл., 24-02-002-10, приказ Минстроя России №675/пр от 28.02.2017 № 260/пр |  |  | 24001 | 0 |  | 0 | 2 | 0 | 1 | 1 | 1 | 1 | 1 | 1 |  | 117 | 74 |  |  |  | 0 | 0 | 0 | [5 empty] | 0 | Поправка: МР 519/пр Прил.2, Табл.1, п. 4 Наименование: Производство работ осуществляется в охранной зоне действующей воздушной линии электропередачи, вблизи объектов, находящихся под напряжением, внутри объектов капитального строительства, внутренняя проводка в которых не обесточена, если это приведет к ограничению действий рабочих в соответствии с требованиями техники безопасности | 0 | 83898.39 | 599.73 | 131.64 | 0 | 38.34 | 0 | 3.6 | 0 | 0 | 4889.5002 | 3092.5044 |  | 9 |  |  | *1,2 | *1,2 | *1,2 |  | *1,2 | *1,2 |  |  |  | 0 | 0 | 1 | 1 |  |  |  | 1013 | 1 соединение | 1 соединение | 1 | [6 empty] | 49994237 | 2 | Общестроительные работы | 18 | Наружные сети водопровода, канализации, теплоснабжения, газопроводы | 1 | 24001 | Наружные сети водопровода, канализации, теплоснабжения, газопроводы | ФЕР-24 |  | Поправка: МР 519/пр Прил.2, Табл.1, п. 4 |  | 132096 | 741.38 | 599.73 | 109.7 | 0 | 31.95 | 3 | 0 | 0 | [17 empty] | 0 | 0 | 0 |  |  |  |  | 117 | 74 |  |  |  |  | 1 |  | -107721006 | 2 | 1 | -2 | 0 | 0 | 0 | 91880.39 | 91880.39 | 0 | 0 |  | 0 | 3 | 0 |  | 0 | 1 | 0 | 0 | 0 | 0 | [5 empty] | Пр/812-018.0-1 | Пр/774-018.0 | Наружные сети водопровода, канализации, теплоснабжения, газопроводы | Наружные сети водопровода, канализации, теплоснабжения, газопроводы | 0 | 0
17 | 1 | 118 | 120 |  | 24-02-002-10 | Сварка полиэтиленовых труб при помощи соединительных деталей с закладными нагревателями и использованием двух комплектов оборудования, диаметр труб 225 мм | 1 соединение | 109 | 0 | 109 |  |  |  | 650007.53 | 631479.71 | 14348.76 | 0 | 4179.06 | 0 | 392.4 | 0 | 0 | 4889.5 | 3092.5 |  | -1 | 769.71 | 599.73 | 131.64 | 0 | 38.34 | 0 | 3.6 | 0 | 0 | 741.38 | 599.73 | 109.7 | 0 | 31.95 | 0 | 3 | 0 | 0 | 117 | 74 | 1 | 1 |  |  | 1 | 1 | 1 | 9.66 |  |  |  |  | 0 | 1 | ТЕР Московской обл., 24-02-002-10, приказ Минстроя России №675/пр от 28.02.2017 № 260/пр |  |  | 24001 | 0 |  | 0 | 2 | 0 | 1 | 1 | 1 | 1 | 1 | 1 |  | 117 | 74 |  |  |  | 0 | 0 | 0 | [5 empty] | 0 | Поправка: МР 519/пр Прил.2, Табл.1, п. 4 Наименование: Производство работ осуществляется в охранной зоне действующей воздушной линии электропередачи, вблизи объектов, находящихся под напряжением, внутри объектов капитального строительства, внутренняя проводка в которых не обесточена, если это приведет к ограничению действий рабочих в соответствии с требованиями техники безопасности | 0 | 650007.53 | 5793.3918 | 131.64 | 0 | 38.34 | 0 | 3.6 | 0 | 0 | 4889.5002 | 3092.5044 |  | 10 |  |  | *1,2 | *1,2 | *1,2 |  | *1,2 | *1,2 |  |  |  | 0 | 0 | 1 | 1 |  |  |  | 1013 | 1 соединение | 1 соединение | 1 | [6 empty] | 49994237 | 2 | Общестроительные работы | 18 | Наружные сети водопровода, канализации, теплоснабжения, газопроводы | 1 | 24001 | Наружные сети водопровода, канализации, теплоснабжения, газопроводы | ФЕР-24 |  | Поправка: МР 519/пр Прил.2, Табл.1, п. 4 |  | 132096 | 741.38 | 599.73 | 109.7 | 0 | 31.95 | 3 | 0 | 0 | [17 empty] | 0 | 0 | 0 |  |  |  |  | 117 | 74 |  |  |  |  | 0 |  | -107721006 | 2 | 1 | 5 | 0 | 0 | 0 | 657989.53 | 657989.53 | 0 | 0 |  | 0 | 3 | 0 |  | 0 | 1 | 0 | 0 | 0 | 0 | [5 empty] | Пр/812-018.0-1 | Пр/774-018.0 | Наружные сети водопровода, канализации, теплоснабжения, газопроводы | Наружные сети водопровода, канализации, теплоснабжения, газопроводы | 0 | 0
17 | 1 |  |  |  | 103-2787 | Трубы защитные полимерные термостойкие для прокладки электрических кабелей, марка "ПРОТЕКТОРФЛЕКС" (ТУ 2248-003-34311042-2015) SDR11, размером 250х22,7 мм | м | 1307 | 0 | 1307 |  |  |  | 1827146.79 | 1827146.79 | 0 | 0 | 0 | 0 | 0 | 0 | 849.55 | 0 | 0 |  | -1 | 1397.97 | 1397.97 | 0 | 0 | 0 | 0 | 0 | 0 | 0.65 | 1397.97 | 1397.97 | 0 | 0 | 0 | 0 | 0 | 0 | 0.65 | 0 | 0 | 1 | 1 |  |  | 1 | 1 | 1 | 1 |  |  |  |  | 3 | 1 | ТССЦ Московской обл., 103-2787, приказ Минстроя России №675/пр от 28.02.2017 № 254/пр |  |  | 500001 | 0 |  | 0 | 8 | 0 | 1 | 1 | 1 | 1 | 1 | 1 |  | 0 | 0 |  |  |  | 0 | 0 | 0 | [5 empty] | 0 |  | 0 | 1827146.79 | 1397.97 | 0 | 0 | 0 | 0 | 0 | 0 | 0.65 | 0 | 0 | [13 empty] | 0 | 0 | 1 | 1 |  |  |  | 1003 | м | м | 1 | [6 empty] | 49994105 | 8 | Материалы строительные | 0 |  | 1 | 500001 | Материалы и конструкции ( строительные ) по ценникам и каталогом | ФССЦст |  |  |  | 132096 | 1397.97 | 1397.97 | 0 | 0 | 0 | 0 | 0 | 0 | [17 empty] | 0 | 0 | 0 |  |  |  |  | 0 | 0 |  |  |  |  | 1 |  | 1046074686 | 2 | 1 | -2 | 0 | 0 | 0 | 1827146.79 | 1827146.79 | 0 | 0 |  | 0 | 3 | 0 |  | 0 | 1 | 0 | 0 | 0 | 0 | [9 empty] | 0 | 0
17 | 1 |  |  |  | 103-2787 | Трубы защитные полимерные термостойкие для прокладки электрических кабелей, марка "ПРОТЕКТОРФЛЕКС" (ТУ 2248-003-34311042-2015) SDR11, размером 250х22,7 мм | м | 1307 | 0 | 1307 |  |  |  | 17650237.99 | 17650237.99 | 0 | 0 | 0 | 0 | 0 | 0 | 849.55 | 0 | 0 |  | -1 | 1397.97 | 1397.97 | 0 | 0 | 0 | 0 | 0 | 0 | 0.65 | 1397.97 | 1397.97 | 0 | 0 | 0 | 0 | 0 | 0 | 0.65 | 0 | 0 | 1 | 1 |  |  | 1 | 1 | 1 | 9.66 |  |  |  |  | 3 | 1 | ТССЦ Московской обл., 103-2787, приказ Минстроя России №675/пр от 28.02.2017 № 254/пр |  |  | 500001 | 0 |  | 0 | 8 | 0 | 1 | 1 | 1 | 1 | 1 | 1 |  | 0 | 0 |  |  |  | 0 | 0 | 0 | [5 empty] | 0 |  | 0 | 17650237.99 | 13504.3902 | 0 | 0 | 0 | 0 | 0 | 0 | 0.65 | 0 | 0 | [13 empty] | 0 | 0 | 1 | 1 |  |  |  | 1003 | м | м | 1 | [6 empty] | 49994105 | 8 | Материалы строительные | 0 |  | 1 | 500001 | Материалы и конструкции ( строительные ) по ценникам и каталогом | ФССЦст |  |  |  | 132096 | 1397.97 | 1397.97 | 0 | 0 | 0 | 0 | 0 | 0 | [17 empty] | 0 | 0 | 0 |  |  |  |  | 0 | 0 |  |  |  |  | 0 |  | 1046074686 | 2 | 1 | 5 | 0 | 0 | 0 | 17650237.99 | 17650237.99 | 0 | 0 |  | 0 | 3 | 0 |  | 0 | 1 | 0 | 0 | 0 | 0 | [9 empty] | 0 | 0
17 | 1 |  |  | 8 | Конъюнктурный анализ. п.4 | Труба ТЗК Энергопласт ТС2 DN250х12,7 SN12 F200 | м | 1307 | 0 | 1307 |  |  |  | 2511609.62 | 2511609.62 | 0 | 0 | 0 | 0 | 0 | 0 | 0 | 0 | 0 |  | 64966527 | 1921.66 | 1921.66 | 0 | 0 | 0 | 0 | 0 | 0 | 0 | 1921.66 | 1921.66 | 0 | 0 | 0 | 0 | 0 | 0 | 0 | 78 | 57 | 1 | 1 |  |  | 1 | 1 | 1 | 1 |  |  |  |  | 3 | 2 |  |  |  | 400002 | 0 |  | 0 | 7 | 0 | 1 | 1 | 1 | 1 | 1 | 1 |  | 78 | 57 |  |  |  | 0 | 0 | 0 | [5 empty] | 0 |  | 0 | 2511609.62 | 1921.66 | 0 | 0 | 0 | 0 | 0 | 0 | 0 | 0 | 0 | [13 empty] | 0 | 0 | 1 | 1 |  |  |  | 1003 | м | м | 1 | [6 empty] | 49994505 | 7 | Машины и механизмы | 109 | Получение электроэнергии от передвижных источников снабжения | 1 | 400002 | Получение электроэнергии от передвижных источников снабжения | ЭММ |  |  |  | 1703936 | 1776.38 | 1921.66 | 0 | 0 | 0 | 0 | 0 | 0 | 5 |  |  | 0 | 18 |  | 1921.66 | [10 empty] | 0 | 0 | 0 |  |  |  |  | 78 | 57 |  |  |  |  | 1 |  | -779490796 | 2 | 3 | 3 | 0 | 0 | 0 | 2511609.62 | 0 | 2511609.62 | 0 |  | 1 | 1 | 0 |  | 0 | 1 | 0 | 0 | 0 | 0 |  |  | 2511609.62 |  |  | Пр/812-109.0-1 | Пр/774-109.0 | Получение электроэнергии от передвижных источников снабжения | Получение электроэнергии от передвижных источников снабжения | 0 | 0
17 | 1 |  |  | 8 | Конъюнктурный анализ. п.4 | Труба ТЗК Энергопласт ТС2 DN250х12,7 SN12 F200 | м | 1307 | 0 | 1307 |  |  |  | 2561837.63 | 2561837.63 | 0 | 0 | 0 | 0 | 0 | 0 | 0 | 0 | 0 |  | 64966525 | 1960.09 | 1960.09 | 0 | 0 | 0 | 0 | 0 | 0 | 0 | 1960.09 | 1960.09 | 0 | 0 | 0 | 0 | 0 | 0 | 0 | 78 | 57 | 1 | 1 |  |  | 1 | 1 | 1 | 9.57 |  |  |  |  | 3 | 2 |  |  |  | 400002 | 0 |  | 0 | 7 | 0 | 1 | 1 | 1 | 1 | 1 | 1 |  | 78 | 57 |  |  |  | 0 | 0 | 0 | [5 empty] | 0 |  | 0 | 2561837.63 | 1960.09 | 0 | 0 | 0 | 0 | 0 | 0 | 0 | 0 | 0 | [13 empty] | 0 | 0 | 1 | 1 |  |  |  | 1003 | м | м | 1 | [6 empty] | 49994505 | 7 | Машины и механизмы | 109 | Получение электроэнергии от передвижных источников снабжения | 1 | 400002 | Получение электроэнергии от передвижных источников снабжения | ЭММ |  |  |  | 1703936 | 1960.09 | 1960.09 | 0 | 0 | 0 | 0 | 0 | 0 | 5 |  |  | 0 | 18 |  | 1921.66 | [10 empty] | 0 | 0 | 0 |  |  |  |  | 78 | 57 |  | 1 921,66 + 2% Заг.скл |  |  | 0 |  | -779490796 | 2 | 3 | 3 | 0 | 0 | 0 | 2561837.63 | 0 | 2561837.63 | 0 |  | 1 | 1 | 0 |  | 0 | 1 | 0 | 0 | 0 | 0 | 0 | 2 | 2561837.63 |  |  | Пр/812-109.0-1 | Пр/774-109.0 | Получение электроэнергии от передвижных источников снабжения | Получение электроэнергии от передвижных источников снабжения | 0 | 0
17 | 1 |  |  | 9 | 507-2905 | Заглушка изоляции термоусаживаемая диаметром 219х315 мм длиной 150 мм | шт. | 389 | 0 | 389 |  |  |  | 405229.08 | 405229.08 | 0 | 0 | 0 | 0 | 0 | 0 | 35.01 | 0 | 0 |  | 64966527 | 1041.72 | 1041.72 | 0 | 0 | 0 | 0 | 0 | 0 | 0.09 | 1041.72 | 1041.72 | 0 | 0 | 0 | 0 | 0 | 0 | 0.09 | 0 | 0 | 1 | 1 |  |  | 1 | 1 | 1 | 1 |  |  |  |  | 3 | 2 | ТССЦ Московской обл., 507-2905, приказ Минстроя России №675/пр от 28.02.2017 № 258/пр |  |  | 500002 | 0 |  | 0 | 12 | 0 | 1 | 1 | 1 | 1 | 1 | 1 |  | 0 | 0 |  |  |  | 0 | 0 | 0 | [5 empty] | 0 |  | 0 | 405229.08 | 1041.72 | 0 | 0 | 0 | 0 | 0 | 0 | 0.09 | 0 | 0 | [13 empty] | 0 | 0 | 1 | 1 |  |  |  | 1010 | шт. | шт. | 1 | [6 empty] | 49994106 | 12 | Материалы монтажные | 0 |  | 2 | 500002 | Материалы и конструкции ( монтажные ) по ценникам и каталогам | ФССЦм |  |  |  | 131072 | 1041.72 | 1041.72 | 0 | 0 | 0 | 0 | 0 | 0 | [17 empty] | 0 | 0 | 0 |  |  |  |  | 0 | 0 |  |  |  |  | 1 |  | 1934742230 | 2 | 1 | -2 | 0 | 0 | 0 | 405229.08 | 0 | 405229.08 | 0 |  | 0 | 3 | 0 |  | 0 | 1 | 0 | 0 | 0 | 0 | [9 empty] | 0 | 0
17 | 1 |  |  | 9 | 507-2905 | Заглушка изоляции термоусаживаемая диаметром 219х315 мм длиной 150 мм | шт. | 389 | 0 | 389 |  |  |  | 239085.16 | 239085.16 | 0 | 0 | 0 | 0 | 0 | 0 | 35.01 | 0 | 0 |  | 64966525 | 1041.72 | 1041.72 | 0 | 0 | 0 | 0 | 0 | 0 | 0.09 | 1041.72 | 1041.72 | 0 | 0 | 0 | 0 | 0 | 0 | 0.09 | 0 | 0 | 1 | 1 |  |  | 1 | 1 | 1 | 0.59 |  |  |  |  | 3 | 2 | ТССЦ Московской обл., 507-2905, приказ Минстроя России №675/пр от 28.02.2017 № 258/пр |  |  | 500002 | 0 | 507-2905 | 1 | 12 | 0 | 1 | 1 | 1 | 1 | 1 | 1 |  | 0 | 0 |  |  |  | 0 | 0 | 0 | [5 empty] | 0 |  | 0 | 239085.16 | 614.6148 | 0 | 0 | 0 | 0 | 0 | 0 | 0.09 | 0 | 0 | [13 empty] | 0 | 0 | 1 | 1 |  |  |  | 1010 | шт. | шт. | 1 | [6 empty] | 49994106 | 12 | Материалы монтажные | 0 |  | 2 | 500002 | Материалы и конструкции ( монтажные ) по ценникам и каталогам | ФССЦм |  |  |  | 131072 | 1041.72 | 1041.72 | 0 | 0 | 0 | 0 | 0 | 0 | [17 empty] | 0 | 0 | 0 |  |  |  |  | 0 | 0 |  |  |  |  | 0 |  | 1934742230 | 2 | 1 | 2 | 0 | 0 | 0 | 239085.16 | 0 | 239085.16 | 0 |  | 0 | 3 | 0 |  | 0 | 1 | 0 | 0 | 0 | 0 | [9 empty] | 0 | 0
17 | 1 | 124 | 127 | 10 | м08-02-200-1 | Монтаж термоусаживаемой манжеты из трубки для кабеля | 1 ШТ. | 307 | 0 | 307 |  |  |  | 1955.59 | 300.86 | 12.28 | 0 | 1642.45 | 0 | 181.13 | 0 | 0 | 1593.18 | 837.65 |  | 64966527 | 6.37 | 0.98 | 0.04 | 0 | 5.35 | 0 | 0.59 | 0 | 0 | 6.37 | 0.98 | 0.04 | 0 | 5.35 | 0 | 0.59 | 0 | 0 | 97 | 51 | 1 | 1 |  |  | 1 | 1 | 1 | 1 |  |  |  |  | 0 | 2 | ТЕРм Московской обл., м08-02-200-1, приказ Минстроя России №675/пр от 28.02.2017 № 259/пр |  |  | 108001 | 0 |  | 0 | 3 | 0 | 1 | 1 | 1 | 1 | 1 | 1 |  | 97 | 51 |  |  |  | 0 | 0 | 0 | [5 empty] | 0 |  | 0 | 1955.59 | 0.98 | 0.04 | 0 | 5.35 | 0 | 0.59 | 0 | 0 | 1593.1765 | 837.6495 | [13 empty] | 0 | 0 | 1 | 1 |  |  |  | 1013 | 1 ШТ. | 1 ШТ. | 1 | [6 empty] | 49994016 | 3 | Монтажные работы | 0 |  | 2 | 108001 | Электротехнические установки: на других объектах | мФЕР-08 |  |  |  | 0 | 6.37 | 0.98 | 0.04 | 0 | 5.35 | 0.59 | 0 | 0 | [17 empty] | 0 | 0 | 0 |  |  |  |  | 97 | 51 |  |  |  |  | 1 |  | -159640830 | 2 | 1 | -2 | 0 | 0 | 0 | 4386.42 | 0 | 4386.42 | 0 |  | 0 | 3 | 0 |  | 0 | 1 | 0 | 0 | 0 | 0 | [5 empty] | Пр/812-049.3-1 | Пр/774-049.3 | Электротехнические установки: на других объектах | Электротехнические установки: на других объектах | 0 | 0
17 | 1 | 130 | 134 | 10 | м08-02-200-1 | Монтаж термоусаживаемой манжеты из трубки для кабеля | 1 ШТ. | 307 | 0 | 307 |  |  |  | 87965.42 | 4260.18 | 55.26 | 0 | 83649.98 | 0 | 181.13 | 0 | 0 | 81140.48 | 42661.49 |  | 64966525 | 6.37 | 0.98 | 0.04 | 0 | 5.35 | 0 | 0.59 | 0 | 0 | 6.37 | 0.98 | 0.04 | 0 | 5.35 | 0 | 0.59 | 0 | 0 | 97 | 51 | 1 | 1 |  |  | 1 | 50.93 | 4.5 | 14.16 |  |  |  |  | 0 | 2 | ТЕРм Московской обл., м08-02-200-1, приказ Минстроя России №675/пр от 28.02.2017 № 259/пр |  |  | 108001 | 0 | м08-02-200-1 | 1 | 3 | 0 | 50.93 | 1 | 1 | 1 | 1 | 1 |  | 97 | 51 |  |  |  | 0 | 0 | 0 | [5 empty] | 0 |  | 0 | 87965.42 | 13.8768 | 0.18 | 0 | 272.4755 | 0 | 0.59 | 0 | 0 | 81140.4806 | 42661.4898 | [13 empty] | 0 | 0 | 1 | 1 |  |  |  | 1013 | 1 ШТ. | 1 ШТ. | 1 | [6 empty] | 49994016 | 3 | Монтажные работы | 0 |  | 2 | 108001 | Электротехнические установки: на других объектах | мФЕР-08 |  |  |  | 0 | 6.37 | 0.98 | 0.04 | 0 | 5.35 | 0.59 | 0 | 0 | [17 empty] | 0 | 0 | 0 |  |  |  |  | 97 | 51 |  |  |  |  | 0 |  | -159640830 | 2 | 1 | 2 | 0 | 0 | 0 | 211767.39 | 0 | 211767.39 | 0 |  | 0 | 3 | 0 |  | 0 | 1 | 0 | 0 | 0 | 0 | [5 empty] | Пр/812-049.3-1 | Пр/774-049.3 | Электротехнические установки: на других объектах | Электротехнические установки: на других объектах | 0 | 0
17 | 1 | 138 | 142 |  | м08-02-156-2 | Короб (кожух) для герметизации проходов кабелей через стены во взрывоопасных помещениях разъемный | 1 короб | 307 | 0 | 307 |  |  |  | 89279.28 | 42215.57 | 13892.36 | 847.32 | 33171.35 | 0 | 3448.224 | 62.628 | 0 | 32998.11 | 17349.52 |  | -1 | 290.81 | 137.51 | 45.25 | 2.76 | 108.05 | 0 | 11.232 | 0.204 | 0 | 265.26 | 137.51 | 37.71 | 2.3 | 90.04 | 0 | 9.36 | 0.17 | 0 | 97 | 51 | 1 | 1 |  |  | 1 | 1 | 1 | 1 |  |  |  |  | 0 | 2 | ТЕРм Московской обл., м08-02-156-2, приказ Минстроя России №675/пр от 28.02.2017 № 259/пр |  |  | 108001 | 0 |  | 0 | 3 | 0 | 1 | 1 | 1 | 1 | 1 | 1 |  | 97 | 51 |  |  |  | 0 | 0 | 0 | [5 empty] | 0 | Поправка: МР 519/пр Прил.2, Табл.1, п. 4 Наименование: Производство работ осуществляется в охранной зоне действующей воздушной линии электропередачи, вблизи объектов, находящихся под напряжением, внутри объектов капитального строительства, внутренняя проводка в которых не обесточена, если это приведет к ограничению действий рабочих в соответствии с требованиями техники безопасности | 0 | 89279.28 | 137.51 | 45.252 | 2.76 | 108.05 | 0 | 11.232 | 0.204 | 0 | 32998.1099 | 17349.5217 |  | 11 |  |  | *1,2 | *1,2 | *1,2 |  | *1,2 | *1,2 |  |  |  | 0 | 0 | 1 | 1 |  |  |  | 1013 | 1 короб | 1 короб | 1 | [6 empty] | 49994016 | 3 | Монтажные работы | 0 |  | 2 | 108001 | Электротехнические установки: на других объектах | мФЕР-08 |  | Поправка: МР 519/пр Прил.2, Табл.1, п. 4 |  | 132096 | 265.26 | 137.51 | 37.71 | 2.3 | 90.04 | 9.36 | 0.17 | 0 | [17 empty] | 0 | 0 | 0 |  |  |  |  | 97 | 51 |  |  |  |  | 1 |  | 1407845941 | 2 | 1 | -2 | 0 | 0 | 0 | 139626.91 | 0 | 139626.91 | 0 |  | 0 | 3 | 0 |  | 0 | 1 | 0 | 0 | 0 | 0 | [5 empty] | Пр/812-049.3-1 | Пр/774-049.3 | Электротехнические установки: на других объектах | Электротехнические установки: на других объектах | 0 | 0
17 | 1 | 146 | 150 |  | м08-02-156-2 | Короб (кожух) для герметизации проходов кабелей через стены во взрывоопасных помещениях разъемный | 1 короб | 307 | 0 | 307 |  |  |  | 2422182.15 | 507431.15 | 225334.14 | 43154.01 | 1689416.86 | 0 | 3448.224 | 62.628 | 0 | 1680593.74 | 883611.14 |  | -1 | 290.81 | 137.51 | 45.25 | 2.76 | 108.05 | 0 | 11.232 | 0.204 | 0 | 265.26 | 137.51 | 37.71 | 2.3 | 90.04 | 0 | 9.36 | 0.17 | 0 | 97 | 51 | 1 | 1 |  |  | 1 | 50.93 | 16.22 | 12.02 |  |  |  |  | 0 | 2 | ТЕРм Московской обл., м08-02-156-2, приказ Минстроя России №675/пр от 28.02.2017 № 259/пр |  |  | 108001 | 0 | м08-02-156-2 | 1 | 3 | 0 | 50.93 | 1 | 1 | 1 | 1 | 1 |  | 97 | 51 |  |  |  | 0 | 0 | 0 | [5 empty] | 0 | Поправка: МР 519/пр Прил.2, Табл.1, п. 4 Наименование: Производство работ осуществляется в охранной зоне действующей воздушной линии электропередачи, вблизи объектов, находящихся под напряжением, внутри объектов капитального строительства, внутренняя проводка в которых не обесточена, если это приведет к ограничению действий рабочих в соответствии с требованиями техники безопасности | 0 | 2422182.15 | 1652.8702 | 733.9874 | 140.5668 | 5502.9865 | 0 | 11.232 | 0.204 | 0 | 1680593.7439 | 883611.1437 |  | 12 |  |  | *1,2 | *1,2 | *1,2 |  | *1,2 | *1,2 |  |  |  | 0 | 0 | 1 | 1 |  |  |  | 1013 | 1 короб | 1 короб | 1 | [6 empty] | 49994016 | 3 | Монтажные работы | 0 |  | 2 | 108001 | Электротехнические установки: на других объектах | мФЕР-08 |  | Поправка: МР 519/пр Прил.2, Табл.1, п. 4 |  | 132096 | 265.26 | 137.51 | 37.71 | 2.3 | 90.04 | 9.36 | 0.17 | 0 | [17 empty] | 0 | 0 | 0 |  |  |  |  | 97 | 51 |  |  |  |  | 0 |  | 1407845941 | 2 | 1 | 2 | 0 | 69046.42 | 0 | 5055433.45 | 0 | 5055433.45 | 0 |  | 0 | 3 | 0 |  | 0 | 1 | 0 | 0 | 0 | 0 | [5 empty] | Пр/812-049.3-1 | Пр/774-049.3 | Электротехнические установки: на других объектах | Электротехнические установки: на других объектах | 0 | 0
17 | 1 |  |  | 11 | Конъюнктурный анализ. п.6 | Комплект герметизации УВК 250 | шт. | 307 | 0 | 307 |  |  |  | 9721667.69 | 9721667.69 | 0 | 0 | 0 | 0 | 0 | 0 | 0 | 0 | 0 |  | 64966527 | 31666.67 | 31666.67 | 0 | 0 | 0 | 0 | 0 | 0 | 0 | 31666.67 | 31666.67 | 0 | 0 | 0 | 0 | 0 | 0 | 0 | 78 | 57 | 1 | 1 |  |  | 1 | 1 | 1 | 1 |  |  |  |  | 3 | 2 |  |  |  | 400002 | 0 |  | 0 | 7 | 0 | 1 | 1 | 1 | 1 | 1 | 1 |  | 78 | 57 |  |  |  | 0 | 0 | 0 | [5 empty] | 0 |  | 0 | 9721667.69 | 31666.67 | 0 | 0 | 0 | 0 | 0 | 0 | 0 | 0 | 0 | [13 empty] | 0 | 0 | 1 | 1 |  |  |  | 1010 | шт. | шт. | 1 | [6 empty] | 49994505 | 7 | Машины и механизмы | 109 | Получение электроэнергии от передвижных источников снабжения | 1 | 400002 | Получение электроэнергии от передвижных источников снабжения | ЭММ |  |  |  | 1703936 | 1776.38 | 31666.67 | 0 | 0 | 0 | 0 | 0 | 0 | 5 |  |  | 0 | 18 |  | 31666.67 | [10 empty] | 0 | 0 | 0 |  |  |  |  | 78 | 57 |  |  |  |  | 1 |  | 244876946 | 2 | 3 | 3 | 0 | 0 | 0 | 9721667.69 | 0 | 9721667.69 | 0 |  | 1 | 1 | 0 |  | 0 | 1 | 0 | 0 | 0 | 0 |  |  | 9721667.69 |  |  | Пр/812-109.0-1 | Пр/774-109.0 | Получение электроэнергии от передвижных источников снабжения | Получение электроэнергии от передвижных источников снабжения | 0 | 0
17 | 1 |  |  | 11 | Конъюнктурный анализ. п.6 | Комплект герметизации УВК 250 | шт. | 307 | 0 | 307 |  |  |  | 9916100 | 9916100 | 0 | 0 | 0 | 0 | 0 | 0 | 0 | 0 | 0 |  | 64966525 | 32300 | 32300 | 0 | 0 | 0 | 0 | 0 | 0 | 0 | 32300 | 32300 | 0 | 0 | 0 | 0 | 0 | 0 | 0 | 78 | 57 | 1 | 1 |  |  | 1 | 1 | 1 | 9.57 |  |  |  |  | 3 | 2 |  |  |  | 400002 | 0 |  | 0 | 7 | 0 | 1 | 1 | 1 | 1 | 1 | 1 |  | 78 | 57 |  |  |  | 0 | 0 | 0 | [5 empty] | 0 |  | 0 | 9916100 | 32300 | 0 | 0 | 0 | 0 | 0 | 0 | 0 | 0 | 0 | [13 empty] | 0 | 0 | 1 | 1 |  |  |  | 1010 | шт. | шт. | 1 | [6 empty] | 49994505 | 7 | Машины и механизмы | 109 | Получение электроэнергии от передвижных источников снабжения | 1 | 400002 | Получение электроэнергии от передвижных источников снабжения | ЭММ |  |  |  | 1703936 | 32300 | 32300 | 0 | 0 | 0 | 0 | 0 | 0 | 5 |  |  | 0 | 18 |  | 31666.67 | [10 empty] | 0 | 0 | 0 |  |  |  |  | 78 | 57 |  | 31 666,67 + 2% Заг.скл |  |  | 0 |  | 244876946 | 2 | 3 | 3 | 0 | 0 | 0 | 9916100 | 0 | 9916100 | 0 |  | 1 | 1 | 0 |  | 0 | 1 | 0 | 0 | 0 | 0 | 0 | 2 | 9916100 |  |  | Пр/812-109.0-1 | Пр/774-109.0 | Получение электроэнергии от передвижных источников снабжения | Получение электроэнергии от передвижных источников снабжения | 0 | 0
17 | 1 |  |  |  | 4.8-301-1 | Монтаж уплотнителя кабельного прохода термоусаживаемого | 100 компл. | 0 | 0 | 0 |  |  |  | 0 | 0 | 0 | 0 | 0 | 0 | 0 | 0 | 0 | 0 | 0 |  | -1 | 3969.81 | 535.53 | 858.8 | 74.11 | 2575.48 | 0 | 187.056 | 0 | 0 | 3397.43 | 535.53 | 715.67 | 61.76 | 2146.23 | 0 | 155.88 | 0 | 0 | 0 | 0 | 1 | 1 |  |  | 1 | 1 | 1 | 1 |  |  |  |  | 0 | 0 | ТСН-2001.4 Доп. 68, Сб. 8, т. 301, поз. 1 |  |  | 1726 | 0 |  | 0 | 0 | 0 | 1 | 1 | 1 | 1 | 1 | 1 |  | 0 | 0 |  |  |  | 0 | 0 | 0 | [5 empty] | 0 | Поправка: Гл.4.Прил.2.2.п.2.2.3_04.00.01.01.001 Наименование: При выполнении работ в охранной зоне воздушных линий электропередачи, в местах прохода коммуникаций электроснабжения в действующих электроустановках, вблизи конструкций и предметов, находящихся под напряжением (в случаях, когда полное снятие напряжения по производственным условиям невозможно), если это связано с ограничением действий рабочих специальными требованиями техники безопасности | 0 | 0 | 535.53 | 858.8 | 74.11 | 2575.48 | 0 | 187.056 | 0 | 0 | 0 | 0 |  |  |  | )*1 | )*1,2 | )*1,2 | )*1,2 |  | )*1,2 | )*1,2 |  |  |  | 0 | 0 | 1 | 1 |  |  |  | 1013 | 100 компл. | 100 компл. | 1 | [6 empty] | 0 | 0 |  | 0 |  | 0 | 1726 |  |  |  | Поправка: Гл.4.Прил.2.2.п.2.2.3_04.00.01.01.001 |  | 132096 | 3397.43 | 535.53 | 715.67 | 61.76 | 2146.23 | 155.88 | 0 | 0 | [17 empty] | 0 | 0 | 0 |  |  |  |  | 0 | 0 |  |  |  |  | 1 |  | 1607249977 | 2 | 1 | -2 | 0 | 0 | 0 | 0 | 0 | 0 | 0 |  | 0 | 0 | 0 |  | 0 | 1 | 0 | 0 | 0 | 0 | [9 empty] | 0 | 0
17 | 1 |  |  |  | 4.8-301-1 | Монтаж уплотнителя кабельного прохода термоусаживаемого | 100 компл. | 0 | 0 | 0 |  |  |  | 0 | 0 | 0 | 0 | 0 | 0 | 0 | 0 | 0 | 0 | 0 |  | -1 | 3969.81 | 535.53 | 858.8 | 74.11 | 2575.48 | 0 | 187.056 | 0 | 0 | 3397.43 | 535.53 | 715.67 | 61.76 | 2146.23 | 0 | 155.88 | 0 | 0 | 0 | 0 | 1 | 1 |  |  | 1 | 1 | 1 | 9.66 |  |  |  |  | 0 | 0 | ТСН-2001.4 Доп. 68, Сб. 8, т. 301, поз. 1 |  |  | 1726 | 0 |  | 0 | 0 | 0 | 1 | 1 | 1 | 1 | 1 | 1 |  | 0 | 0 |  |  |  | 0 | 0 | 0 | [5 empty] | 0 | Поправка: Гл.4.Прил.2.2.п.2.2.3_04.00.01.01.001 Наименование: При выполнении работ в охранной зоне воздушных линий электропередачи, в местах прохода коммуникаций электроснабжения в действующих электроустановках, вблизи конструкций и предметов, находящихся под напряжением (в случаях, когда полное снятие напряжения по производственным условиям невозможно), если это связано с ограничением действий рабочих специальными требованиями техники безопасности | 0 | 0 | 5173.2198 | 858.8 | 74.11 | 2575.48 | 0 | 187.056 | 0 | 0 | 0 | 0 |  |  |  | )*1 | )*1,2 | )*1,2 | )*1,2 |  | )*1,2 | )*1,2 |  |  |  | 0 | 0 | 1 | 1 |  |  |  | 1013 | 100 компл. | 100 компл. | 1 | [6 empty] | 0 | 0 |  | 0 |  | 0 | 1726 |  |  |  | Поправка: Гл.4.Прил.2.2.п.2.2.3_04.00.01.01.001 |  | 132096 | 3397.43 | 535.53 | 715.67 | 61.76 | 2146.23 | 155.88 | 0 | 0 | [17 empty] | 0 | 0 | 0 |  |  |  |  | 0 | 0 |  |  |  |  | 1 |  | 1607249977 | 2 | 1 | 5 | 0 | 0 | 0 | 0 | 0 | 0 | 0 |  | 0 | 0 | 0 |  | 0 | 1 | 0 | 0 | 0 | 0 | [9 empty] | 0 | 0
17 | 1 |  |  |  | Конъюнктурный анализ. п.37 | Уплотнитель термоусаживаемый УКПт-265/75 | шт. | 0 | 0 | 0 |  |  |  | 0 | 0 | 0 | 0 | 0 | 0 | 0 | 0 | 0 | 0 | 0 |  | -1 | 3229.17 | 3229.17 | 0 | 0 | 0 | 0 | 0 | 0 | 0 | 3229.17 | 3229.17 | 0 | 0 | 0 | 0 | 0 | 0 | 0 | 78 | 57 | 1 | 1 |  |  | 1 | 1 | 1 | 1 |  |  |  |  | 3 | 1 |  |  |  | 400002 | 0 |  | 0 | 7 | 0 | 1 | 1 | 1 | 1 | 1 | 1 |  | 78 | 57 |  |  |  | 0 | 0 | 0 | [5 empty] | 0 |  | 0 | 0 | 3229.17 | 0 | 0 | 0 | 0 | 0 | 0 | 0 | 0 | 0 | [13 empty] | 0 | 0 | 1 | 1 |  |  |  | 1010 | шт. | шт. | 1 | [6 empty] | 49994505 | 7 | Машины и механизмы | 109 | Получение электроэнергии от передвижных источников снабжения | 1 | 400002 | Получение электроэнергии от передвижных источников снабжения | ЭММ |  |  |  | 132096 | 344.18 | 3229.17 | 0 | 0 | 0 | 0 | 0 | 0 | 5 |  |  | 0 | 18 |  | 3229.17 | [10 empty] | 0 | 0 | 0 |  |  |  |  | 78 | 57 |  |  |  |  | 1 |  | -750200978 | 2 | 3 | -2 | 0 | 0 | 0 | 0 | 0 | 0 | 0 |  | 1 | 1 | 0 |  | 0 | 1 | 0 | 0 | 0 | 0 |  |  | 0 |  |  | Пр/812-109.0-1 | Пр/774-109.0 | Получение электроэнергии от передвижных источников снабжения | Получение электроэнергии от передвижных источников снабжения | 0 | 0
17 | 1 |  |  |  | Конъюнктурный анализ. п.37 | Уплотнитель термоусаживаемый УКПт-265/75 | шт. | 0 | 0 | 0 |  |  |  | 0 | 0 | 0 | 0 | 0 | 0 | 0 | 0 | 0 | 0 | 0 |  | -1 | 3293.75 | 3293.75 | 0 | 0 | 0 | 0 | 0 | 0 | 0 | 3293.75 | 3293.75 | 0 | 0 | 0 | 0 | 0 | 0 | 0 | 78 | 57 | 1 | 1 |  |  | 1 | 1 | 1 | 9.66 |  |  |  |  | 3 | 1 |  |  |  | 400002 | 0 |  | 0 | 7 | 0 | 1 | 1 | 1 | 1 | 1 | 1 |  | 78 | 57 |  |  |  | 0 | 0 | 0 | [5 empty] | 0 |  | 0 | 0 | 3293.75 | 0 | 0 | 0 | 0 | 0 | 0 | 0 | 0 | 0 | [13 empty] | 0 | 0 | 1 | 1 |  |  |  | 1010 | шт. | шт. | 1 | [6 empty] | 49994505 | 7 | Машины и механизмы | 109 | Получение электроэнергии от передвижных источников снабжения | 1 | 400002 | Получение электроэнергии от передвижных источников снабжения | ЭММ |  |  |  | 132096 | 344.18 | 3293.75 | 0 | 0 | 0 | 0 | 0 | 0 | 5 |  |  | 0 | 18 |  | 3229.17 | [10 empty] | 0 | 0 | 0 |  |  |  |  | 78 | 57 |  | 3 229,17 + 2% Заг.скл |  |  | 0 |  | -750200978 | 2 | 3 | 5 | 0 | 0 | 0 | 0 | 0 | 0 | 0 |  | 1 | 1 | 0 |  | 0 | 1 | 0 | 0 | 0 | 0 | 0 | 2 | 0 |  |  | Пр/812-109.0-1 | Пр/774-109.0 | Получение электроэнергии от передвижных источников снабжения | Получение электроэнергии от передвижных источников снабжения | 0 | 0
17 | 1 | 151 | 155 |  | м08-02-163-3 | Заделка концевая с термоусаживающимися полиэтиленовыми перчатками для 3-4-жильного кабеля с бумажной изоляцией напряжением до 1 кВ, сечение одной жилы до 240 мм2 | 1 ШТ. | 214 | 0 | 214 |  |  |  | 4866.36 | 913.78 | 0 | 0 | 3952.58 | 0 | 410.88 | 0 | 0 | 3834 | 2015.82 |  | -1 | 22.74 | 4.27 | 0 | 0 | 18.47 | 0 | 1.92 | 0 | 0 | 19.66 | 4.27 | 0 | 0 | 15.39 | 0 | 1.6 | 0 | 0 | 97 | 51 | 1 | 1 |  |  | 1 | 1 | 1 | 1 |  |  |  |  | 0 | 2 | ТЕРм Московской обл., м08-02-163-3, приказ Минстроя России №675/пр от 28.02.2017 № 259/пр |  |  | 108001 | 0 |  | 0 | 3 | 0 | 1 | 1 | 1 | 1 | 1 | 1 |  | 97 | 51 |  |  |  | 0 | 0 | 0 | [5 empty] | 0 | Поправка: МР 519/пр Прил.2, Табл.1, п. 4 Наименование: Производство работ осуществляется в охранной зоне действующей воздушной линии электропередачи, вблизи объектов, находящихся под напряжением, внутри объектов капитального строительства, внутренняя проводка в которых не обесточена, если это приведет к ограничению действий рабочих в соответствии с требованиями техники безопасности | 0 | 4866.36 | 4.27 | 0 | 0 | 18.47 | 0 | 1.92 | 0 | 0 | 3834.0026 | 2015.8158 |  | 13 |  |  | *1,2 | *1,2 | *1,2 |  | *1,2 | *1,2 |  |  |  | 0 | 0 | 1 | 1 |  |  |  | 1013 | 1 ШТ. | 1 ШТ. | 1 | [6 empty] | 49994016 | 3 | Монтажные работы | 0 |  | 2 | 108001 | Электротехнические установки: на других объектах | мФЕР-08 |  | Поправка: МР 519/пр Прил.2, Табл.1, п. 4 |  | 132096 | 19.66 | 4.27 | 0 | 0 | 15.39 | 1.6 | 0 | 0 | [17 empty] | 0 | 0 | 0 |  |  |  |  | 97 | 51 |  |  |  |  | 1 |  | 1441815276 | 2 | 1 | -2 | 0 | 0 | 0 | 10716.18 | 0 | 10716.18 | 0 |  | 0 | 3 | 0 |  | 0 | 1 | 0 | 0 | 0 | 0 | [5 empty] | Пр/812-049.3-1 | Пр/774-049.3 | Электротехнические установки: на других объектах | Электротехнические установки: на других объектах | 0 | 0
17 | 1 | 156 | 160 |  | м08-02-163-3 | Заделка концевая с термоусаживающимися полиэтиленовыми перчатками для 3-4-жильного кабеля с бумажной изоляцией напряжением до 1 кВ, сечение одной жилы до 240 мм2 | 1 ШТ. | 214 | 0 | 214 |  |  |  | 230920.51 | 29615.61 | 0 | 0 | 201304.9 | 0 | 410.88 | 0 | 0 | 195265.75 | 102665.5 |  | -1 | 22.74 | 4.27 | 0 | 0 | 18.47 | 0 | 1.92 | 0 | 0 | 19.66 | 4.27 | 0 | 0 | 15.39 | 0 | 1.6 | 0 | 0 | 97 | 51 | 1 | 1 |  |  | 1 | 50.93 | 1 | 32.41 |  |  |  |  | 0 | 2 | ТЕРм Московской обл., м08-02-163-3, приказ Минстроя России №675/пр от 28.02.2017 № 259/пр |  |  | 108001 | 0 | м08-02-163-3 | 1 | 3 | 0 | 50.93 | 1 | 1 | 1 | 1 | 1 |  | 97 | 51 |  |  |  | 0 | 0 | 0 | [5 empty] | 0 | Поправка: МР 519/пр Прил.2, Табл.1, п. 4 Наименование: Производство работ осуществляется в охранной зоне действующей воздушной линии электропередачи, вблизи объектов, находящихся под напряжением, внутри объектов капитального строительства, внутренняя проводка в которых не обесточена, если это приведет к ограничению действий рабочих в соответствии с требованиями техники безопасности | 0 | 230920.51 | 138.3907 | 0 | 0 | 940.6771 | 0 | 1.92 | 0 | 0 | 195265.753 | 102665.499 |  | 14 |  |  | *1,2 | *1,2 | *1,2 |  | *1,2 | *1,2 |  |  |  | 0 | 0 | 1 | 1 |  |  |  | 1013 | 1 ШТ. | 1 ШТ. | 1 | [6 empty] | 49994016 | 3 | Монтажные работы | 0 |  | 2 | 108001 | Электротехнические установки: на других объектах | мФЕР-08 |  | Поправка: МР 519/пр Прил.2, Табл.1, п. 4 |  | 132096 | 19.66 | 4.27 | 0 | 0 | 15.39 | 1.6 | 0 | 0 | [17 empty] | 0 | 0 | 0 |  |  |  |  | 97 | 51 |  |  |  |  | 0 |  | 1441815276 | 2 | 1 | 2 | 0 | 0 | 0 | 528851.76 | 0 | 528851.76 | 0 |  | 0 | 3 | 0 |  | 0 | 1 | 0 | 0 | 0 | 0 | [5 empty] | Пр/812-049.3-1 | Пр/774-049.3 | Электротехнические установки: на других объектах | Электротехнические установки: на других объектах | 0 | 0
17 | 1 |  |  | 12 | Конъюнктурный анализ. п.8 | Капа для герметизации концов кабеля ASEC 701 | шт. | 200 | 0 | 200 |  |  |  | 360000 | 360000 | 0 | 0 | 0 | 0 | 0 | 0 | 0 | 0 | 0 |  | 64966527 | 1800 | 1800 | 0 | 0 | 0 | 0 | 0 | 0 | 0 | 1800 | 1800 | 0 | 0 | 0 | 0 | 0 | 0 | 0 | 78 | 57 | 1 | 1 |  |  | 1 | 1 | 1 | 1 |  |  |  |  | 3 | 2 |  |  |  | 400002 | 0 |  | 0 | 7 | 0 | 1 | 1 | 1 | 1 | 1 | 1 |  | 78 | 57 |  |  |  | 0 | 0 | 0 | [5 empty] | 0 |  | 0 | 360000 | 1800 | 0 | 0 | 0 | 0 | 0 | 0 | 0 | 0 | 0 | [13 empty] | 0 | 0 | 1 | 1 |  |  |  | 1010 | шт. | шт. | 1 | [6 empty] | 49994505 | 7 | Машины и механизмы | 109 | Получение электроэнергии от передвижных источников снабжения | 1 | 400002 | Получение электроэнергии от передвижных источников снабжения | ЭММ |  |  |  | 1703936 | 159.87 | 1800 | 0 | 0 | 0 | 0 | 0 | 0 | 5 |  |  | 0 | 18 |  | 1800 | [10 empty] | 0 | 0 | 0 |  |  |  |  | 78 | 57 |  |  |  |  | 1 |  | -1820279186 | 2 | 3 | -2 | 0 | 0 | 0 | 360000 | 0 | 360000 | 0 |  | 1 | 1 | 0 |  | 0 | 1 | 0 | 0 | 0 | 0 |  |  | 360000 |  |  | Пр/812-109.0-1 | Пр/774-109.0 | Получение электроэнергии от передвижных источников снабжения | Получение электроэнергии от передвижных источников снабжения | 0 | 0
17 | 1 |  |  | 12 | Конъюнктурный анализ. п.8 | Капа для герметизации концов кабеля ASEC 701 | шт. | 200 | 0 | 200 |  |  |  | 367200 | 367200 | 0 | 0 | 0 | 0 | 0 | 0 | 0 | 0 | 0 |  | 64966525 | 1836 | 1836 | 0 | 0 | 0 | 0 | 0 | 0 | 0 | 1836 | 1836 | 0 | 0 | 0 | 0 | 0 | 0 | 0 | 78 | 57 | 1 | 1 |  |  | 1 | 1 | 1 | 9.66 |  |  |  |  | 3 | 2 |  |  |  | 400002 | 0 |  | 0 | 7 | 0 | 1 | 1 | 1 | 1 | 1 | 1 |  | 78 | 57 |  |  |  | 0 | 0 | 0 | [5 empty] | 0 |  | 0 | 367200 | 1836 | 0 | 0 | 0 | 0 | 0 | 0 | 0 | 0 | 0 | [13 empty] | 0 | 0 | 1 | 1 |  |  |  | 1010 | шт. | шт. | 1 | [6 empty] | 49994505 | 7 | Машины и механизмы | 109 | Получение электроэнергии от передвижных источников снабжения | 1 | 400002 | Получение электроэнергии от передвижных источников снабжения | ЭММ |  |  |  | 1703936 | 1836 | 1836 | 0 | 0 | 0 | 0 | 0 | 0 | 5 |  |  | 0 | 18 |  | 1800 | [10 empty] | 0 | 0 | 0 |  |  |  |  | 78 | 57 |  | 1 800 + 2% Заг.скл |  |  | 0 |  | -1820279186 | 2 | 3 | 5 | 0 | 0 | 0 | 367200 | 0 | 367200 | 0 |  | 1 | 1 | 0 |  | 0 | 1 | 0 | 0 | 0 | 0 | 0 | 2 | 367200 |  |  | Пр/812-109.0-1 | Пр/774-109.0 | Получение электроэнергии от передвижных источников снабжения | Получение электроэнергии от передвижных источников снабжения | 0 | 0
17 | 1 |  |  | 13 | Конъюнктурный анализ. п.9 | Капа для герметизации концов кабеля ASEC 801 | шт. | 14 | 0 | 14 |  |  |  | 30800 | 30800 | 0 | 0 | 0 | 0 | 0 | 0 | 0 | 0 | 0 |  | 64966527 | 2200 | 2200 | 0 | 0 | 0 | 0 | 0 | 0 | 0 | 2200 | 2200 | 0 | 0 | 0 | 0 | 0 | 0 | 0 | 78 | 57 | 1 | 1 |  |  | 1 | 1 | 1 | 1 |  |  |  |  | 3 | 2 |  |  |  | 400002 | 0 |  | 0 | 7 | 0 | 1 | 1 | 1 | 1 | 1 | 1 |  | 78 | 57 |  |  |  | 0 | 0 | 0 | [5 empty] | 0 |  | 0 | 30800 | 2200 | 0 | 0 | 0 | 0 | 0 | 0 | 0 | 0 | 0 | [13 empty] | 0 | 0 | 1 | 1 |  |  |  | 1010 | шт. | шт. | 1 | [6 empty] | 49994505 | 7 | Машины и механизмы | 109 | Получение электроэнергии от передвижных источников снабжения | 1 | 400002 | Получение электроэнергии от передвижных источников снабжения | ЭММ |  |  |  | 1703936 | 195.4 | 2200 | 0 | 0 | 0 | 0 | 0 | 0 | 5 |  |  | 0 | 18 |  | 2200 | [10 empty] | 0 | 0 | 0 |  |  |  |  | 78 | 57 |  |  |  |  | 1 |  | 360361456 | 2 | 3 | -2 | 0 | 0 | 0 | 30800 | 0 | 30800 | 0 |  | 1 | 1 | 0 |  | 0 | 1 | 0 | 0 | 0 | 0 |  |  | 30800 |  |  | Пр/812-109.0-1 | Пр/774-109.0 | Получение электроэнергии от передвижных источников снабжения | Получение электроэнергии от передвижных источников снабжения | 0 | 0
17 | 1 |  |  | 13 | Конъюнктурный анализ. п.9 | Капа для герметизации концов кабеля ASEC 801 | шт. | 14 | 0 | 14 |  |  |  | 31416 | 31416 | 0 | 0 | 0 | 0 | 0 | 0 | 0 | 0 | 0 |  | 64966525 | 2244 | 2244 | 0 | 0 | 0 | 0 | 0 | 0 | 0 | 2244 | 2244 | 0 | 0 | 0 | 0 | 0 | 0 | 0 | 78 | 57 | 1 | 1 |  |  | 1 | 1 | 1 | 9.66 |  |  |  |  | 3 | 2 |  |  |  | 400002 | 0 |  | 0 | 7 | 0 | 1 | 1 | 1 | 1 | 1 | 1 |  | 78 | 57 |  |  |  | 0 | 0 | 0 | [5 empty] | 0 |  | 0 | 31416 | 2244 | 0 | 0 | 0 | 0 | 0 | 0 | 0 | 0 | 0 | [13 empty] | 0 | 0 | 1 | 1 |  |  |  | 1010 | шт. | шт. | 1 | [6 empty] | 49994505 | 7 | Машины и механизмы | 109 | Получение электроэнергии от передвижных источников снабжения | 1 | 400002 | Получение электроэнергии от передвижных источников снабжения | ЭММ |  |  |  | 1703936 | 2244 | 2244 | 0 | 0 | 0 | 0 | 0 | 0 | 5 |  |  | 0 | 18 |  | 2200 | [10 empty] | 0 | 0 | 0 |  |  |  |  | 78 | 57 |  | 2 200 + 2% Заг.скл |  |  | 0 |  | 360361456 | 2 | 3 | 5 | 0 | 0 | 0 | 31416 | 0 | 31416 | 0 |  | 1 | 1 | 0 |  | 0 | 1 | 0 | 0 | 0 | 0 | 0 | 2 | 31416 |  |  | Пр/812-109.0-1 | Пр/774-109.0 | Получение электроэнергии от передвижных источников снабжения | Получение электроэнергии от передвижных источников снабжения | 0 | 0
17 | 1 |  |  |  | 4.8-74-1 | Устройство постели при одном кабеле в траншее | 100 М КАБЕЛЯ | 20.7517 | 0 | 20.7517 |  |  |  | 11322.33 | 0 | 9456.96 | 1436.02 | 1865.37 | 0 | 151.4044 | 0 | 0 | 7461.14 | 1980.83 |  | -1 | 545.61 | 0 | 455.72 | 69.2 | 89.89 | 0 | 7.296 | 0 | 0 | 454.68 | 0 | 379.77 | 57.67 | 74.91 | 0 | 6.08 | 0 | 0 | 226 | 60 | 1 | 1 |  |  | 1 | 1 | 1 | 1 |  |  |  |  | 0 | 2 | ТСН-2001.4 Доп. 68, Сб. 8, т. 74, поз. 1 |  |  | 318 | 0 |  | 0 | 3 | 0 | 1 | 1 | 1 | 1 | 1 | 1 |  | 226 | 60 |  |  |  | 0 | 0 | 0 | [5 empty] | 0 | Поправка: Гл.4.Прил.2.2.п.2.2.3_04.00.01.01.001 Наименование: При выполнении работ в охранной зоне воздушных линий электропередачи, в местах прохода коммуникаций электроснабжения в действующих электроустановках, вблизи конструкций и предметов, находящихся под напряжением (в случаях, когда полное снятие напряжения по производственным условиям невозможно), если это связано с ограничением действий рабочих специальными требованиями техники безопасности | 0 | 11322.33 | 0 | 455.72 | 69.2 | 89.89 | 0 | 7.296 | 0 | 0 | 7461.1414 | 1980.834 |  |  |  | )*1 | )*1,2 | )*1,2 | )*1,2 |  | )*1,2 | )*1,2 |  |  |  | 0 | 0 | 1 | 1 |  |  |  | 1013 | 100 М КАБЕЛЯ | 100 М КАБЕЛЯ | 1 | [6 empty] | 49994462 | 3 | Монтажные работы | 0 |  | 2 | 318 | Воздушные линии электропередачи (ВУЕР-РН-2000, ВУЕР-ТПВ-ВЛ-2000) | Минэнерго. ВУЕР-2000 |  | Поправка: Гл.4.Прил.2.2.п.2.2.3_04.00.01.01.001 |  | 132096 | 454.68 | 0 | 379.77 | 57.67 | 74.91 | 6.08 | 0 | 0 | [17 empty] | 0 | 0 | 0 |  |  |  |  | 226 | 60 |  |  |  |  | 1 |  | 1891734906 | 2 | 1 | -2 | 0 | 0 | 0 | 20764.3 | 0 | 20764.3 | 0 |  | 0 | 0 | 0 |  | 0 | 1 | 0 | 0 | 0 | 0 | [9 empty] | 0 | 0
17 | 1 |  |  |  | 4.8-74-1 | Устройство постели при одном кабеле в траншее | 100 М КАБЕЛЯ | 20.7517 | 0 | 20.7517 |  |  |  | 11322.33 | 0 | 9456.96 | 1436.02 | 1865.37 | 0 | 151.4044 | 0 | 0 | 7461.14 | 1980.83 |  | -1 | 545.61 | 0 | 455.72 | 69.2 | 89.89 | 0 | 7.296 | 0 | 0 | 454.68 | 0 | 379.77 | 57.67 | 74.91 | 0 | 6.08 | 0 | 0 | 226 | 60 | 1 | 1 |  |  | 1 | 1 | 1 | 9.66 |  |  |  |  | 0 | 2 | ТСН-2001.4 Доп. 68, Сб. 8, т. 74, поз. 1 |  |  | 318 | 0 |  | 0 | 3 | 0 | 1 | 1 | 1 | 1 | 1 | 1 |  | 226 | 60 |  |  |  | 0 | 0 | 0 | [5 empty] | 0 | Поправка: Гл.4.Прил.2.2.п.2.2.3_04.00.01.01.001 Наименование: При выполнении работ в охранной зоне воздушных линий электропередачи, в местах прохода коммуникаций электроснабжения в действующих электроустановках, вблизи конструкций и предметов, находящихся под напряжением (в случаях, когда полное снятие напряжения по производственным условиям невозможно), если это связано с ограничением действий рабочих специальными требованиями техники безопасности | 0 | 11322.33 | 0 | 455.72 | 69.2 | 89.89 | 0 | 7.296 | 0 | 0 | 7461.1414 | 1980.834 |  |  |  | )*1 | )*1,2 | )*1,2 | )*1,2 |  | )*1,2 | )*1,2 |  |  |  | 0 | 0 | 1 | 1 |  |  |  | 1013 | 100 М КАБЕЛЯ | 100 М КАБЕЛЯ | 1 | [6 empty] | 49994462 | 3 | Монтажные работы | 0 |  | 2 | 318 | Воздушные линии электропередачи (ВУЕР-РН-2000, ВУЕР-ТПВ-ВЛ-2000) | Минэнерго. ВУЕР-2000 |  | Поправка: Гл.4.Прил.2.2.п.2.2.3_04.00.01.01.001 |  | 132096 | 454.68 | 0 | 379.77 | 57.67 | 74.91 | 6.08 | 0 | 0 | [17 empty] | 0 | 0 | 0 |  |  |  |  | 226 | 60 |  |  |  |  | 0 |  | 1891734906 | 2 | 1 | 5 | 0 | 2297.63 | 0 | 23061.93 | 0 | 23061.93 | 0 |  | 0 | 0 | 0 |  | 0 | 1 | 0 | 0 | 0 | 0 | [9 empty] | 0 | 0
17 | 1 | 162 | 166 |  | 01-02-066-2 | Крепление инвентарными щитами стенок траншей шириной до 2 м в грунтах устойчивых | 100 м2 креплений | 8.07 | 0 | 8.07 |  |  |  | 13199.84 | 10853.75 | 677.46 | 37.93 | 1668.63 | 0 | 195.6168 | 2.8084 | 0 | 1518.84 | 699.69 |  | -1 | 1635.67 | 1344.95 | 83.95 | 4.7 | 206.77 | 0 | 24.24 | 0.348 | 0 | 1587.22 | 1344.95 | 69.96 | 3.92 | 172.31 | 0 | 20.2 | 0.29 | 0 | 89 | 41 | 1 | 1 |  |  | 1 | 1 | 1 | 1 |  |  |  |  | 0 | 1 | ТЕР Московской обл., 01-02-066-2, приказ Минстроя России №675/пр от 28.02.2017 № 260/пр |  |  | 1007 | 0 |  | 0 | 2 | 0 | 1 | 1 | 1 | 1 | 1 | 1 |  | 89 | 41 |  |  |  | 0 | 0 | 0 | [5 empty] | 0 | Поправка: МР 507/пр Прил.3, Табл.1, п. 4 Наименование: Производство работ осуществляется в охранной зоне действующей воздушной линии электропередачи, вблизи объектов, находящихся под напряжением, вблизи объектов, находящихся под напряжением, внутри существующих зданий, внутренняя проводка в которых не обесточена, если это приведет к ограничению действий рабочих в соответствии с требованиями техники безопасности. | 0 | 13199.84 | 1344.95 | 83.948 | 4.7 | 206.77 | 0 | 24.24 | 0.348 | 0 | 1518.8384 | 699.6896 |  | 15 |  |  | *1,2 | *1,2 | *1,2 |  | *1,2 | *1,2 |  |  |  | 0 | 0 | 1 | 1 |  |  |  | 1013 | 100 м2 креплений | 100 м2 креплений | 1 | [6 empty] | 49994157 | 2 | Общестроительные работы | 1 | Земляные работы | 1 | 1007 | Земляные работы, выполняемые: по другим видам работ ( подготовительные, сопутствующие, укрепительные ) | ФЕР-01 |  | Поправка: МР 507/пр Прил.3, Табл.1, п. 4 |  | 132096 | 1587.22 | 1344.95 | 69.96 | 3.92 | 172.31 | 20.2 | 0.29 | 0 | [17 empty] | 0 | 0 | 0 |  |  |  |  | 89 | 41 |  |  |  |  | 1 |  | 132500706 | 2 | 1 | -2 | 0 | 0 | 0 | 15418.37 | 15418.37 | 0 | 0 |  | 0 | 3 | 0 |  | 0 | 1 | 0 | 0 | 0 | 0 | [5 empty] | Пр/812-001.4-1 | Пр/774-001.4 | Земляные работы, выполняемые: по другим видам работ (подготовительные, сопутствующие, укрепительные) | Земляные работы, выполняемые: по другим видам работ (подготовительные, сопутствующие, укрепительные) | 0 | 0
17 | 1 | 168 | 172 |  | 01-02-066-2 | Крепление инвентарными щитами стенок траншей шириной до 2 м в грунтах устойчивых | 100 м2 креплений | 8.07 | 0 | 8.07 |  |  |  | 237494.39 | 139579.18 | 12931.69 | 1931.72 | 84983.52 | 0 | 195.6168 | 2.8084 | 0 | 77354.56 | 35635.25 |  | -1 | 1635.67 | 1344.95 | 83.95 | 4.7 | 206.77 | 0 | 24.24 | 0.348 | 0 | 1587.22 | 1344.95 | 69.96 | 3.92 | 172.31 | 0 | 20.2 | 0.29 | 0 | 89 | 41 | 1 | 1 |  |  | 1 | 50.93 | 19.09 | 12.86 |  |  |  |  | 0 | 1 | ТЕР Московской обл., 01-02-066-2, приказ Минстроя России №675/пр от 28.02.2017 № 260/пр |  |  | 1007 | 0 | 01-02-066-2 | 1 | 2 | 0 | 50.93 | 1 | 1 | 1 | 1 | 1 |  | 89 | 41 |  |  |  | 0 | 0 | 0 | [5 empty] | 0 | Поправка: МР 507/пр Прил.3, Табл.1, п. 4 Наименование: Производство работ осуществляется в охранной зоне действующей воздушной линии электропередачи, вблизи объектов, находящихся под напряжением, вблизи объектов, находящихся под напряжением, внутри существующих зданий, внутренняя проводка в которых не обесточена, если это приведет к ограничению действий рабочих в соответствии с требованиями техники безопасности. | 0 | 237494.39 | 17296.057 | 1602.44 | 239.371 | 10530.7961 | 0 | 24.24 | 0.348 | 0 | 77354.5636 | 35635.2484 |  | 16 |  |  | *1,2 | *1,2 | *1,2 |  | *1,2 | *1,2 |  |  |  | 0 | 0 | 1 | 1 |  |  |  | 1013 | 100 м2 креплений | 100 м2 креплений | 1 | [6 empty] | 49994157 | 2 | Общестроительные работы | 1 | Земляные работы | 1 | 1007 | Земляные работы, выполняемые: по другим видам работ ( подготовительные, сопутствующие, укрепительные ) | ФЕР-01 |  | Поправка: МР 507/пр Прил.3, Табл.1, п. 4 |  | 132096 | 1587.22 | 1344.95 | 69.96 | 3.92 | 172.31 | 20.2 | 0.29 | 0 | [17 empty] | 0 | 0 | 0 |  |  |  |  | 89 | 41 |  |  |  |  | 0 |  | 132500706 | 2 | 1 | 2 | 0 | 3090.75 | 0 | 353574.95 | 353574.95 | 0 | 0 |  | 0 | 3 | 0 |  | 0 | 1 | 0 | 0 | 0 | 0 | [5 empty] | Пр/812-001.4-1 | Пр/774-001.4 | Земляные работы, выполняемые: по другим видам работ (подготовительные, сопутствующие, укрепительные) | Земляные работы, выполняемые: по другим видам работ (подготовительные, сопутствующие, укрепительные) | 0 | 0
17 | 1 | 176 | 180 | 14 | 06-01-001-1 | Устройство бетонной подготовки | 100 м3 бетона, бутобетона и железобетона в деле | 0.14 | 0 | 0.14 |  |  |  | 8285.75 | 7782.67 | 267.21 | 40.82 | 235.87 | 0 | 30.24 | 3.024 | 0 | 282.22 | 160.48 |  | 64966527 | 59183.93 | 55590.49 | 1908.64 | 291.6 | 1684.8 | 0 | 216 | 21.6 | 0 | 58585.02 | 55590.49 | 1590.53 | 243 | 1404 | 0 | 180 | 18 | 0 | 102 | 58 | 1 | 1 |  |  | 1 | 1 | 1 | 1 |  |  |  |  | 0 | 1 | ТЕР Московской обл., 06-01-001-1, приказ Минстроя России №675/пр от 28.02.2017 № 260/пр |  |  | 6001 | 0 |  | 0 | 2 | 0 | 1 | 1 | 1 | 1 | 1 | 1 |  | 102 | 58 |  |  |  | 0 | 0 | 0 | [5 empty] | 0 | Поправка: МР 507/пр Прил.3, Табл.1, п. 4 Наименование: Производство работ осуществляется в охранной зоне действующей воздушной линии электропередачи, вблизи объектов, находящихся под напряжением, вблизи объектов, находящихся под напряжением, внутри существующих зданий, внутренняя проводка в которых не обесточена, если это приведет к ограничению действий рабочих в соответствии с требованиями техники безопасности. | 0 | 8285.75 | 55590.49 | 1908.636 | 291.6 | 1684.8 | 0 | 216 | 21.6 | 0 | 282.2238 | 160.4802 |  | 17 |  |  | *1,2 | *1,2 | *1,2 |  | *1,2 | *1,2 |  |  |  | 0 | 0 | 1 | 1 |  |  |  | 1013 | 100 м3 бетона, бутобетона и железобетона в деле | 100 м3 бетона, бутобетона и железобетона в деле | 1 | [6 empty] | 49994172 | 2 | Общестроительные работы | 6 | Бетонные и железобетонные монолитные конструкции и работы в строительстве | 1 | 6001 | Бетонные и железобетонные монолитные конструкции и работы в строительстве | ФЕР-06 |  | Поправка: МР 507/пр Прил.3, Табл.1, п. 4 |  | 131072 | 58585.02 | 55590.49 | 1590.53 | 243 | 1404 | 180 | 18 | 0 | [17 empty] | 0 | 0 | 0 |  |  |  |  | 102 | 58 |  |  |  |  | 1 |  | 2118577387 | 2 | 1 | -2 | 0 | 0 | 0 | 8728.45 | 8728.45 | 0 | 0 |  | 0 | 3 | 0 |  | 0 | 1 | 0 | 0 | 0 | 0 | [5 empty] | Пр/812-006.0-1 | Пр/774-006.0 | Бетонные и железобетонные монолитные конструкции и работы в строительстве | Бетонные и железобетонные монолитные конструкции и работы в строительстве | 0 | 0
17 | 1 | 184 | 188 | 14 | 06-01-001-1 | Устройство бетонной подготовки | 100 м3 бетона, бутобетона и железобетона в деле | 0.14 | 0 | 0.14 |  |  |  | 87314.69 | 71678.38 | 3623.35 | 2079.17 | 12012.96 | 0 | 30.24 | 3.024 | 0 | 14373.97 | 8173.44 |  | 64966525 | 59183.93 | 55590.49 | 1908.64 | 291.6 | 1684.8 | 0 | 216 | 21.6 | 0 | 58585.02 | 55590.49 | 1590.53 | 243 | 1404 | 0 | 180 | 18 | 0 | 102 | 58 | 1 | 1 |  |  | 1 | 50.93 | 13.56 | 9.21 |  |  |  |  | 0 | 1 | ТЕР Московской обл., 06-01-001-1, приказ Минстроя России №675/пр от 28.02.2017 № 260/пр |  |  | 6001 | 0 | 06-01-001-1 | 1 | 2 | 0 | 50.93 | 1 | 1 | 1 | 1 | 1 |  | 102 | 58 |  |  |  | 0 | 0 | 0 | [5 empty] | 0 | Поправка: МР 507/пр Прил.3, Табл.1, п. 4 Наименование: Производство работ осуществляется в охранной зоне действующей воздушной линии электропередачи, вблизи объектов, находящихся под напряжением, вблизи объектов, находящихся под напряжением, внутри существующих зданий, внутренняя проводка в которых не обесточена, если это приведет к ограничению действий рабочих в соответствии с требованиями техники безопасности. | 0 | 87314.69 | 511988.4129 | 25881.1042 | 14851.188 | 85806.864 | 0 | 216 | 21.6 | 0 | 14373.9726 | 8173.4354 |  | 18 |  |  | *1,2 | *1,2 | *1,2 |  | *1,2 | *1,2 |  |  |  | 0 | 0 | 1 | 1 |  |  |  | 1013 | 100 м3 бетона, бутобетона и железобетона в деле | 100 м3 бетона, бутобетона и железобетона в деле | 1 | [6 empty] | 49994172 | 2 | Общестроительные работы | 6 | Бетонные и железобетонные монолитные конструкции и работы в строительстве | 1 | 6001 | Бетонные и железобетонные монолитные конструкции и работы в строительстве | ФЕР-06 |  | Поправка: МР 507/пр Прил.3, Табл.1, п. 4 |  | 131072 | 58585.02 | 55590.49 | 1590.53 | 243 | 1404 | 180 | 18 | 0 | [17 empty] | 0 | 0 | 0 |  |  |  |  | 102 | 58 |  |  |  |  | 0 |  | 2118577387 | 2 | 1 | 2 | 0 | 3326.67 | 0 | 113188.77 | 113188.77 | 0 | 0 |  | 0 | 3 | 0 |  | 0 | 1 | 0 | 0 | 0 | 0 | [5 empty] | Пр/812-006.0-1 | Пр/774-006.0 | Бетонные и железобетонные монолитные конструкции и работы в строительстве | Бетонные и железобетонные монолитные конструкции и работы в строительстве | 0 | 0
17 | 1 | 187 | 191 | 15 | м08-02-142-1 | Устройство постели при одном кабеле в траншее | 100 М КАБЕЛЯ | 36.191 | 0 | 36.191 |  |  |  | 17015.63 | 36.91 | 14764.19 | 0 | 2214.53 | 0 | 230.1748 | 0 | 0 | 2148.09 | 1129.41 |  | 64966527 | 470.16 | 1.02 | 407.95 | 0 | 61.19 | 0 | 6.36 | 0 | 0 | 391.97 | 1.02 | 339.96 | 0 | 50.99 | 0 | 5.3 | 0 | 0 | 97 | 51 | 1 | 1 |  |  | 1 | 1 | 1 | 1 |  |  |  |  | 0 | 2 | ТЕРм Московской обл., м08-02-142-1, приказ Минстроя России №675/пр от 28.02.2017 № 259/пр |  |  | 108001 | 0 |  | 0 | 3 | 0 | 1 | 1 | 1 | 1 | 1 | 1 |  | 97 | 51 |  |  |  | 0 | 0 | 0 | [5 empty] | 0 | Поправка: МР 519/пр Прил.2, Табл.1, п. 4 Наименование: Производство работ осуществляется в охранной зоне действующей воздушной линии электропередачи, вблизи объектов, находящихся под напряжением, внутри объектов капитального строительства, внутренняя проводка в которых не обесточена, если это приведет к ограничению действий рабочих в соответствии с требованиями техники безопасности | 0 | 17015.63 | 1.02 | 407.952 | 0 | 61.19 | 0 | 6.36 | 0 | 0 | 2148.0941 | 1129.4103 |  | 19 |  |  | *1,2 | *1,2 | *1,2 |  | *1,2 | *1,2 |  |  |  | 0 | 0 | 1 | 1 |  |  |  | 1013 | 100 М КАБЕЛЯ | 100 М КАБЕЛЯ | 1 | [6 empty] | 49994016 | 3 | Монтажные работы | 0 |  | 2 | 108001 | Электротехнические установки: на других объектах | мФЕР-08 |  | Поправка: МР 519/пр Прил.2, Табл.1, п. 4 |  | 131072 | 391.97 | 1.02 | 339.96 | 0 | 50.99 | 5.3 | 0 | 0 | [17 empty] | 0 | 0 | 0 |  |  |  |  | 97 | 51 |  |  |  |  | 1 |  | -1212775463 | 2 | 1 | -2 | 0 | 0 | 0 | 20293.13 | 0 | 20293.13 | 0 |  | 0 | 3 | 0 |  | 0 | 1 | 0 | 0 | 0 | 0 | [5 empty] | Пр/812-049.3-1 | Пр/774-049.3 | Электротехнические установки: на других объектах | Электротехнические установки: на других объектах | 0 | 0
17 | 1 | 190 | 194 | 15 | м08-02-142-1 | Устройство постели при одном кабеле в траншее | 100 М КАБЕЛЯ | 36.191 | 0 | 36.191 |  |  |  | 472549.19 | 1879.33 | 357883.99 | 0 | 112785.87 | 0 | 230.1748 | 0 | 0 | 109402.29 | 57520.79 |  | 64966525 | 470.16 | 1.02 | 407.95 | 0 | 61.19 | 0 | 6.36 | 0 | 0 | 391.97 | 1.02 | 339.96 | 0 | 50.99 | 0 | 5.3 | 0 | 0 | 97 | 51 | 1 | 1 |  |  | 1 | 50.93 | 24.24 | 50.91 |  |  |  |  | 0 | 2 | ТЕРм Московской обл., м08-02-142-1, приказ Минстроя России №675/пр от 28.02.2017 № 259/пр |  |  | 108001 | 0 | м08-02-142-1 | 1 | 3 | 0 | 50.93 | 1 | 1 | 1 | 1 | 1 |  | 97 | 51 |  |  |  | 0 | 0 | 0 | [5 empty] | 0 | Поправка: МР 519/пр Прил.2, Табл.1, п. 4 Наименование: Производство работ осуществляется в охранной зоне действующей воздушной линии электропередачи, вблизи объектов, находящихся под напряжением, внутри объектов капитального строительства, внутренняя проводка в которых не обесточена, если это приведет к ограничению действий рабочих в соответствии с требованиями техники безопасности | 0 | 472549.19 | 51.9282 | 9888.7565 | 0 | 3116.4067 | 0 | 6.36 | 0 | 0 | 109402.2939 | 57520.7937 |  | 20 |  |  | *1,2 | *1,2 | *1,2 |  | *1,2 | *1,2 |  |  |  | 0 | 0 | 1 | 1 |  |  |  | 1013 | 100 М КАБЕЛЯ | 100 М КАБЕЛЯ | 1 | [6 empty] | 49994016 | 3 | Монтажные работы | 0 |  | 2 | 108001 | Электротехнические установки: на других объектах | мФЕР-08 |  | Поправка: МР 519/пр Прил.2, Табл.1, п. 4 |  | 131072 | 391.97 | 1.02 | 339.96 | 0 | 50.99 | 5.3 | 0 | 0 | [17 empty] | 0 | 0 | 0 |  |  |  |  | 97 | 51 |  |  |  |  | 0 |  | -1212775463 | 2 | 1 | 2 | 0 | 0 | 0 | 639472.27 | 0 | 639472.27 | 0 |  | 0 | 3 | 0 |  | 0 | 1 | 0 | 0 | 0 | 0 | [5 empty] | Пр/812-049.3-1 | Пр/774-049.3 | Электротехнические установки: на других объектах | Электротехнические установки: на других объектах | 0 | 0
17 | 1 | 193 | 197 |  | м08-02-142-1 | Устройство постели при одном кабеле в траншее | 100 М КАБЕЛЯ | 41.7467 | 0 | 41.7467 |  |  |  | 19627.71 | 42.58 | 17030.65 | 0 | 2554.48 | 0 | 265.509 | 0 | 0 | 2477.85 | 1302.78 |  | -1 | 470.16 | 1.02 | 407.95 | 0 | 61.19 | 0 | 6.36 | 0 | 0 | 391.97 | 1.02 | 339.96 | 0 | 50.99 | 0 | 5.3 | 0 | 0 | 97 | 51 | 1 | 1 |  |  | 1 | 1 | 1 | 1 |  |  |  |  | 0 | 2 | ТЕРм Московской обл., м08-02-142-1, приказ Минстроя России №675/пр от 28.02.2017 № 259/пр |  |  | 108001 | 0 |  | 0 | 3 | 0 | 1 | 1 | 1 | 1 | 1 | 1 |  | 97 | 51 |  |  |  | 0 | 0 | 0 | [5 empty] | 0 | Поправка: МР 519/пр Прил.2, Табл.1, п. 4 Наименование: Производство работ осуществляется в охранной зоне действующей воздушной линии электропередачи, вблизи объектов, находящихся под напряжением, внутри объектов капитального строительства, внутренняя проводка в которых не обесточена, если это приведет к ограничению действий рабочих в соответствии с требованиями техники безопасности | 0 | 19627.71 | 1.02 | 407.952 | 0 | 61.19 | 0 | 6.36 | 0 | 0 | 2477.8456 | 1302.7848 |  | 21 |  |  | *1,2 | *1,2 | *1,2 |  | *1,2 | *1,2 |  |  |  | 0 | 0 | 1 | 1 |  |  |  | 1013 | 100 М КАБЕЛЯ | 100 М КАБЕЛЯ | 1 | [6 empty] | 49994016 | 3 | Монтажные работы | 0 |  | 2 | 108001 | Электротехнические установки: на других объектах | мФЕР-08 |  | Поправка: МР 519/пр Прил.2, Табл.1, п. 4 |  | 1024 | 391.97 | 1.02 | 339.96 | 0 | 50.99 | 5.3 | 0 | 0 | [17 empty] | 0 | 0 | 0 |  |  |  |  | 97 | 51 |  |  |  |  | 1 |  | -1212775463 | 2 | 1 | -2 | 0 | 0 | 0 | 23408.34 | 0 | 23408.34 | 0 |  | 0 | 3 | 0 |  | 0 | 1 | 0 | 0 | 0 | 0 | [5 empty] | Пр/812-049.3-1 | Пр/774-049.3 | Электротехнические установки: на других объектах | Электротехнические установки: на других объектах | 0 | 0
17 | 1 | 196 | 200 |  | м08-02-142-1 | Устройство постели при одном кабеле в траншее | 100 М КАБЕЛЯ | 41.7467 | 0 | 41.7467 |  |  |  | 545090.48 | 2167.83 | 412822.95 | 0 | 130099.7 | 0 | 265.509 | 0 | 0 | 126196.71 | 66350.85 |  | -1 | 470.16 | 1.02 | 407.95 | 0 | 61.19 | 0 | 6.36 | 0 | 0 | 391.97 | 1.02 | 339.96 | 0 | 50.99 | 0 | 5.3 | 0 | 0 | 97 | 51 | 1 | 1 |  |  | 1 | 50.93 | 24.24 | 50.91 |  |  |  |  | 0 | 2 | ТЕРм Московской обл., м08-02-142-1, приказ Минстроя России №675/пр от 28.02.2017 № 259/пр |  |  | 108001 | 0 | м08-02-142-1 | 1 | 3 | 0 | 50.93 | 1 | 1 | 1 | 1 | 1 |  | 97 | 51 |  |  |  | 0 | 0 | 0 | [5 empty] | 0 | Поправка: МР 519/пр Прил.2, Табл.1, п. 4 Наименование: Производство работ осуществляется в охранной зоне действующей воздушной линии электропередачи, вблизи объектов, находящихся под напряжением, внутри объектов капитального строительства, внутренняя проводка в которых не обесточена, если это приведет к ограничению действий рабочих в соответствии с требованиями техники безопасности | 0 | 545090.48 | 51.9282 | 9888.7565 | 0 | 3116.4067 | 0 | 6.36 | 0 | 0 | 126196.709 | 66350.847 |  | 22 |  |  | *1,2 | *1,2 | *1,2 |  | *1,2 | *1,2 |  |  |  | 0 | 0 | 1 | 1 |  |  |  | 1013 | 100 М КАБЕЛЯ | 100 М КАБЕЛЯ | 1 | [6 empty] | 49994016 | 3 | Монтажные работы | 0 |  | 2 | 108001 | Электротехнические установки: на других объектах | мФЕР-08 |  | Поправка: МР 519/пр Прил.2, Табл.1, п. 4 |  | 1024 | 391.97 | 1.02 | 339.96 | 0 | 50.99 | 5.3 | 0 | 0 | [17 empty] | 0 | 0 | 0 |  |  |  |  | 97 | 51 |  |  |  |  | 0 |  | -1212775463 | 2 | 1 | 2 | 0 | 0 | 0 | 737638.04 | 0 | 737638.04 | 0 |  | 0 | 3 | 0 |  | 0 | 1 | 0 | 0 | 0 | 0 | [5 empty] | Пр/812-049.3-1 | Пр/774-049.3 | Электротехнические установки: на других объектах | Электротехнические установки: на других объектах | 0 | 0
17 | 1 | 199 | 203 |  | м08-02-142-2 | На каждый последующий кабель добавлять к расценке 08-02-142-01 | 100 М КАБЕЛЯ | 104.3667 | 0 | 104.3667 |  |  |  | 3309.88 | 39.66 | 872.92 | 0 | 2397.3 | 0 | 249.2277 | 0 | 0 | 2325.38 | 1222.62 |  | -1 | 31.71 | 0.38 | 8.36 | 0 | 22.97 | 0 | 2.388 | 0 | 0 | 26.49 | 0.38 | 6.97 | 0 | 19.14 | 0 | 1.99 | 0 | 0 | 97 | 51 | 1 | 1 |  |  | 1 | 1 | 1 | 1 |  |  |  |  | 0 | 2 | ТЕРм Московской обл., м08-02-142-2, приказ Минстроя России №675/пр от 28.02.2017 № 259/пр |  |  | 108001 | 0 |  | 0 | 3 | 0 | 1 | 1 | 1 | 1 | 1 | 1 |  | 97 | 51 |  |  |  | 0 | 0 | 0 | [5 empty] | 0 | Поправка: МР 519/пр Прил.2, Табл.1, п. 4 Наименование: Производство работ осуществляется в охранной зоне действующей воздушной линии электропередачи, вблизи объектов, находящихся под напряжением, внутри объектов капитального строительства, внутренняя проводка в которых не обесточена, если это приведет к ограничению действий рабочих в соответствии с требованиями техники безопасности | 0 | 3309.88 | 0.38 | 8.364 | 0 | 22.97 | 0 | 2.388 | 0 | 0 | 2325.381 | 1222.623 |  | 23 |  |  | *1,2 | *1,2 | *1,2 |  | *1,2 | *1,2 |  |  |  | 0 | 0 | 1 | 1 |  |  |  | 1013 | 100 М КАБЕЛЯ | 100 М КАБЕЛЯ | 1 | [6 empty] | 49994016 | 3 | Монтажные работы | 0 |  | 2 | 108001 | Электротехнические установки: на других объектах | мФЕР-08 |  | Поправка: МР 519/пр Прил.2, Табл.1, п. 4 |  | 132096 | 26.49 | 0.38 | 6.97 | 0 | 19.14 | 1.99 | 0 | 0 | [17 empty] | 0 | 0 | 0 |  |  |  |  | 97 | 51 |  |  |  |  | 1 |  | -1877393873 | 2 | 1 | -2 | 0 | 0 | 0 | 6857.88 | 0 | 6857.88 | 0 |  | 0 | 3 | 0 |  | 0 | 1 | 0 | 0 | 0 | 0 | [5 empty] | Пр/812-049.3-1 | Пр/774-049.3 | Электротехнические установки: на других объектах | Электротехнические установки: на других объектах | 0 | 0
17 | 1 | 202 | 206 |  | м08-02-142-2 | На каждый последующий кабель добавлять к расценке 08-02-142-01 | 100 М КАБЕЛЯ | 104.3667 | 0 | 104.3667 |  |  |  | 145307.08 | 2035.32 | 21177.11 | 0 | 122094.65 | 0 | 249.2277 | 0 | 0 | 118431.81 | 62268.27 |  | -1 | 31.71 | 0.38 | 8.36 | 0 | 22.97 | 0 | 2.388 | 0 | 0 | 26.49 | 0.38 | 6.97 | 0 | 19.14 | 0 | 1.99 | 0 | 0 | 97 | 51 | 1 | 1 |  |  | 1 | 50.93 | 24.26 | 51.32 |  |  |  |  | 0 | 2 | ТЕРм Московской обл., м08-02-142-2, приказ Минстроя России №675/пр от 28.02.2017 № 259/пр |  |  | 108001 | 0 | м08-02-142-2 | 1 | 3 | 0 | 50.93 | 1 | 1 | 1 | 1 | 1 |  | 97 | 51 |  |  |  | 0 | 0 | 0 | [5 empty] | 0 | Поправка: МР 519/пр Прил.2, Табл.1, п. 4 Наименование: Производство работ осуществляется в охранной зоне действующей воздушной линии электропередачи, вблизи объектов, находящихся под напряжением, внутри объектов капитального строительства, внутренняя проводка в которых не обесточена, если это приведет к ограничению действий рабочих в соответствии с требованиями техники безопасности | 0 | 145307.08 | 19.5016 | 202.9106 | 0 | 1169.8621 | 0 | 2.388 | 0 | 0 | 118431.8105 | 62268.2715 |  | 24 |  |  | *1,2 | *1,2 | *1,2 |  | *1,2 | *1,2 |  |  |  | 0 | 0 | 1 | 1 |  |  |  | 1013 | 100 М КАБЕЛЯ | 100 М КАБЕЛЯ | 1 | [6 empty] | 49994016 | 3 | Монтажные работы | 0 |  | 2 | 108001 | Электротехнические установки: на других объектах | мФЕР-08 |  | Поправка: МР 519/пр Прил.2, Табл.1, п. 4 |  | 132096 | 26.49 | 0.38 | 6.97 | 0 | 19.14 | 1.99 | 0 | 0 | [17 empty] | 0 | 0 | 0 |  |  |  |  | 97 | 51 |  |  |  |  | 0 |  | -1877393873 | 2 | 1 | 2 | 0 | 0 | 0 | 326007.16 | 0 | 326007.16 | 0 |  | 0 | 3 | 0 |  | 0 | 1 | 0 | 0 | 0 | 0 | [5 empty] | Пр/812-049.3-1 | Пр/774-049.3 | Электротехнические установки: на других объектах | Электротехнические установки: на других объектах | 0 | 0
17 | 1 | 205 | 209 |  | 01-01-003-4 | Обратная засыпка-Разработка грунта в отвал экскаваторами «драглайн» или «обратная лопата» с ковшом вместимостью 1 (1-1,2) м3, группа грунтов 4 | 1000 м3 грунта | 1.68 | 0 | 1.68 |  |  |  | 7227.53 | 0 | 7042.29 | 697.02 | 185.24 | 0 | 23.7485 | 51.6298 | 0 | 811.68 | 405.84 |  | -1 | 4302.1 | 0 | 4191.84 | 414.89 | 110.26 | 0 | 14.136 | 30.732 | 0 | 3585.08 | 0 | 3493.2 | 345.74 | 91.88 | 0 | 11.78 | 25.61 | 0 | 92 | 46 | 1 | 1 |  |  | 1 | 1 | 1 | 1 |  |  |  |  | 0 | 1 | ТЕР Московской обл., 01-01-003-4, приказ Минстроя России №675/пр от 28.02.2017 № 260/пр |  |  | 1001 | 0 |  | 0 | 2 | 0 | 1 | 1 | 1 | 1 | 1 | 1 |  | 92 | 46 |  |  |  | 0 | 0 | 0 | [5 empty] | 0 | Поправка: Мет.421/пр 04.08.20 Пр.10 Т.1 п. 4 Наименование: Производство работ осуществляется в охранной зоне действующей воздушной линии электропередачи, вблизи объектов, находящихся под напряжением, внутри объектов капитального строительства, внутренняя проводка в которых не обесточена, если это приведет к ограничению действий рабочих в соответствии с требованиями техники безопасности | 0 | 7227.53 | 0 | 4191.842 | 414.89 | 110.26 | 0 | 14.136 | 30.732 | 0 | 811.6792 | 405.8396 |  | 25 |  |  | *1,20 | *1,20 | *1,20 |  | *1,20 | *1,20 |  |  |  | 0 | 0 | 1 | 1 |  |  |  | 1007 | 1000 м3 грунта | 1000 м3 грунта | 1000 | [6 empty] | 49994148 | 2 | Общестроительные работы | 1 | Земляные работы | 1 | 1001 | Земляные работы, выполняемые: механизированным способом | ФЕР-01 |  | Поправка: Мет.421/пр 04.08.20 Пр.10 Т.1 п. 4 |  | 132096 | 3585.08 | 0 | 3493.2 | 345.74 | 91.88 | 11.78 | 25.61 | 0 | [17 empty] | 0 | 0 | 0 |  |  |  |  | 92 | 46 |  |  |  |  | 1 |  | 145633784 | 2 | 1 | -2 | 0 | 0 | 0 | 8445.05 | 8445.05 | 0 | 0 |  | 0 | 3 | 0 |  | 0 | 1 | 0 | 0 | 0 | 0 | [5 empty] | Пр/812-001.1-1 | Пр/774-001.1 | Земляные работы, выполняемые: механизированным способом | Земляные работы, выполняемые: механизированным способом | 0 | 0
17 | 1 | 208 | 212 |  | 01-01-003-4 | Обратная засыпка-Разработка грунта в отвал экскаваторами «драглайн» или «обратная лопата» с ковшом вместимостью 1 (1-1,2) м3, группа грунтов 4 | 1000 м3 грунта | 1.68 | 0 | 1.68 |  |  |  | 109364.39 | 0 | 99930.28 | 35498.98 | 9434.11 | 0 | 23.7485 | 51.6298 | 0 | 41338.44 | 20669.22 |  | -1 | 4302.1 | 0 | 4191.84 | 414.89 | 110.26 | 0 | 14.136 | 30.732 | 0 | 3585.08 | 0 | 3493.2 | 345.74 | 91.88 | 0 | 11.78 | 25.61 | 0 | 92 | 46 | 1 | 1 |  |  | 1 | 50.93 | 14.19 | 1 |  |  |  |  | 0 | 1 | ТЕР Московской обл., 01-01-003-4, приказ Минстроя России №675/пр от 28.02.2017 № 260/пр |  |  | 1001 | 0 | 01-01-003-4 | 1 | 2 | 0 | 50.93 | 1 | 1 | 1 | 1 | 1 |  | 92 | 46 |  |  |  | 0 | 0 | 0 | [5 empty] | 0 | Поправка: Мет.421/пр 04.08.20 Пр.10 Т.1 п. 4 Наименование: Производство работ осуществляется в охранной зоне действующей воздушной линии электропередачи, вблизи объектов, находящихся под напряжением, внутри объектов капитального строительства, внутренняя проводка в которых не обесточена, если это приведет к ограничению действий рабочих в соответствии с требованиями техники безопасности | 0 | 109364.39 | 0 | 59482.3115 | 21130.3477 | 5615.5418 | 0 | 14.136 | 30.732 | 0 | 41338.4428 | 20669.2214 |  | 26 |  |  | *1,20 | *1,20 | *1,20 |  | *1,20 | *1,20 |  |  |  | 0 | 0 | 1 | 1 |  |  |  | 1007 | 1000 м3 грунта | 1000 м3 грунта | 1000 | [6 empty] | 49994148 | 2 | Общестроительные работы | 1 | Земляные работы | 1 | 1001 | Земляные работы, выполняемые: механизированным способом | ФЕР-01 |  | Поправка: Мет.421/пр 04.08.20 Пр.10 Т.1 п. 4 |  | 132096 | 3585.08 | 0 | 3493.2 | 345.74 | 91.88 | 11.78 | 25.61 | 0 | [17 empty] | 0 | 0 | 0 |  |  |  |  | 92 | 46 |  |  |  |  | 0 |  | 145633784 | 2 | 1 | 2 | 0 | 56798.37 | 0 | 228170.42 | 228170.42 | 0 | 0 |  | 0 | 3 | 0 |  | 0 | 1 | 0 | 0 | 0 | 0 | [5 empty] | Пр/812-001.1-1 | Пр/774-001.1 | Земляные работы, выполняемые: механизированным способом | Земляные работы, выполняемые: механизированным способом | 0 | 0
17 | 1 | 209 | 213 |  | 01-02-061-1 | Засыпка вручную траншей, пазух котлованов и ям, группа грунтов 1 | 100 м3 грунта | 16.8 | 0 | 16.8 |  |  |  | 13381.2 | 0 | 0 | 0 | 13381.2 | 0 | 1784.16 | 0 | 0 | 11909.27 | 5352.48 |  | -1 | 796.5 | 0 | 0 | 0 | 796.5 | 0 | 106.2 | 0 | 0 | 663.75 | 0 | 0 | 0 | 663.75 | 0 | 88.5 | 0 | 0 | 89 | 40 | 1 | 1 |  |  | 1 | 1 | 1 | 1 |  |  |  |  | 0 | 1 | ТЕР Московской обл., 01-02-061-1, приказ Минстроя России №675/пр от 28.02.2017 № 260/пр |  |  | 1003 | 0 |  | 0 | 2 | 0 | 1 | 1 | 1 | 1 | 1 | 1 |  | 89 | 40 |  |  |  | 0 | 0 | 0 | [5 empty] | 0 | Поправка: МР 519/пр Прил.2, Табл.1, п. 4 Наименование: Производство работ осуществляется в охранной зоне действующей воздушной линии электропередачи, вблизи объектов, находящихся под напряжением, внутри объектов капитального строительства, внутренняя проводка в которых не обесточена, если это приведет к ограничению действий рабочих в соответствии с требованиями техники безопасности | 0 | 13381.2 | 0 | 0 | 0 | 796.5 | 0 | 106.2 | 0 | 0 | 11909.268 | 5352.48 |  | 27 |  |  | *1,2 | *1,2 | *1,2 |  | *1,2 | *1,2 |  |  |  | 0 | 0 | 1 | 1 |  |  |  | 1013 | 100 м3 грунта | 100 м3 грунта | 1 | [6 empty] | 49994151 | 2 | Общестроительные работы | 1 | Земляные работы | 1 | 1003 | Земляные работы, выполняемые: ручным способом | ФЕР-01 |  | Поправка: МР 519/пр Прил.2, Табл.1, п. 4 |  | 132096 | 663.75 | 0 | 0 | 0 | 663.75 | 88.5 | 0 | 0 | [17 empty] | 0 | 0 | 0 |  |  |  |  | 89 | 40 |  |  |  |  | 1 |  | -422558440 | 2 | 1 | -2 | 0 | 0 | 0 | 30642.95 | 30642.95 | 0 | 0 |  | 0 | 3 | 0 |  | 0 | 1 | 0 | 0 | 0 | 0 | [5 empty] | Пр/812-001.2-1 | Пр/774-001.2 | Земляные работы, выполняемые: ручным способом | Земляные работы, выполняемые: ручным способом | 0 | 0
17 | 1 | 210 | 214 |  | 01-02-061-1 | Засыпка вручную траншей, пазух котлованов и ям, группа грунтов 1 | 100 м3 грунта | 16.8 | 0 | 16.8 |  |  |  | 681504.52 | 0 | 0 | 0 | 681504.52 | 0 | 1784.16 | 0 | 0 | 606539.02 | 272601.81 |  | -1 | 796.5 | 0 | 0 | 0 | 796.5 | 0 | 106.2 | 0 | 0 | 663.75 | 0 | 0 | 0 | 663.75 | 0 | 88.5 | 0 | 0 | 89 | 40 | 1 | 1 |  |  | 1 | 50.93 | 1 | 1 |  |  |  |  | 0 | 1 | ТЕР Московской обл., 01-02-061-1, приказ Минстроя России №675/пр от 28.02.2017 № 260/пр |  |  | 1003 | 0 | 01-02-061-1 | 1 | 2 | 0 | 50.93 | 1 | 1 | 1 | 1 | 1 |  | 89 | 40 |  |  |  | 0 | 0 | 0 | [5 empty] | 0 | Поправка: МР 519/пр Прил.2, Табл.1, п. 4 Наименование: Производство работ осуществляется в охранной зоне действующей воздушной линии электропередачи, вблизи объектов, находящихся под напряжением, внутри объектов капитального строительства, внутренняя проводка в которых не обесточена, если это приведет к ограничению действий рабочих в соответствии с требованиями техники безопасности | 0 | 681504.52 | 0 | 0 | 0 | 40565.745 | 0 | 106.2 | 0 | 0 | 606539.0228 | 272601.808 |  | 28 |  |  | *1,2 | *1,2 | *1,2 |  | *1,2 | *1,2 |  |  |  | 0 | 0 | 1 | 1 |  |  |  | 1013 | 100 м3 грунта | 100 м3 грунта | 1 | [6 empty] | 49994151 | 2 | Общестроительные работы | 1 | Земляные работы | 1 | 1003 | Земляные работы, выполняемые: ручным способом | ФЕР-01 |  | Поправка: МР 519/пр Прил.2, Табл.1, п. 4 |  | 132096 | 663.75 | 0 | 0 | 0 | 663.75 | 88.5 | 0 | 0 | [17 empty] | 0 | 0 | 0 |  |  |  |  | 89 | 40 |  |  |  |  | 0 |  | -422558440 | 2 | 1 | 2 | 0 | 0 | 0 | 1560645.35 | 1560645.35 | 0 | 0 |  | 0 | 3 | 0 |  | 0 | 1 | 0 | 0 | 0 | 0 | [5 empty] | Пр/812-001.2-1 | Пр/774-001.2 | Земляные работы, выполняемые: ручным способом | Земляные работы, выполняемые: ручным способом | 0 | 0
17 | 1 |  |  | 16 | 408-0203 | Смесь песчано-гравийная природная обогащенная с содержанием гравия 35-50% | м3 | 1848 | 0 | 1848 |  |  |  | 133056 | 133056 | 0 | 0 | 0 | 0 | 0 | 0 | 57029.28 | 0 | 0 |  | 64966527 | 72 | 72 | 0 | 0 | 0 | 0 | 0 | 0 | 30.86 | 72 | 72 | 0 | 0 | 0 | 0 | 0 | 0 | 30.86 | 0 | 0 | 1 | 1 |  |  | 1 | 1 | 1 | 1 |  |  |  |  | 3 | 1 | ТССЦ Московской обл., 408-0203, приказ Минстроя России №675/пр от 28.02.2017 № 257/пр |  |  | 500001 | 0 |  | 0 | 8 | 0 | 1 | 1 | 1 | 1 | 1 | 1 |  | 0 | 0 |  |  |  | 0 | 0 | 0 | [5 empty] | 0 |  | 0 | 133056 | 72 | 0 | 0 | 0 | 0 | 0 | 0 | 30.86 | 0 | 0 | [13 empty] | 0 | 0 | 1 | 1 |  |  |  | 1007 | м3 | м3 | 1 | [6 empty] | 49994105 | 8 | Материалы строительные | 0 |  | 1 | 500001 | Материалы и конструкции ( строительные ) по ценникам и каталогом | ФССЦст |  |  |  | 131072 | 72 | 72 | 0 | 0 | 0 | 0 | 0 | 0 | [17 empty] | 0 | 0 | 0 |  |  |  |  | 0 | 0 |  |  |  |  | 1 |  | 532925909 | 2 | 1 | -2 | 0 | 0 | 0 | 133056 | 133056 | 0 | 0 |  | 0 | 3 | 0 |  | 0 | 1 | 0 | 0 | 0 | 0 | [9 empty] | 0 | 0
17 | 1 |  |  | 16 | 408-0203 | Смесь песчано-гравийная природная обогащенная с содержанием гравия 35-50% | м3 | 1848 | 0 | 1848 |  |  |  | 2355091.2 | 2355091.2 | 0 | 0 | 0 | 0 | 0 | 0 | 57029.28 | 0 | 0 |  | 64966525 | 72 | 72 | 0 | 0 | 0 | 0 | 0 | 0 | 30.86 | 72 | 72 | 0 | 0 | 0 | 0 | 0 | 0 | 30.86 | 0 | 0 | 1 | 1 |  |  | 1 | 1 | 1 | 17.7 |  |  |  |  | 3 | 1 | ТССЦ Московской обл., 408-0203, приказ Минстроя России №675/пр от 28.02.2017 № 257/пр |  |  | 500001 | 0 | 408-0203 | 1 | 8 | 0 | 1 | 1 | 1 | 1 | 1 | 1 |  | 0 | 0 |  |  |  | 0 | 0 | 0 | [5 empty] | 0 |  | 0 | 2355091.2 | 1274.4 | 0 | 0 | 0 | 0 | 0 | 0 | 30.86 | 0 | 0 | [13 empty] | 0 | 0 | 1 | 1 |  |  |  | 1007 | м3 | м3 | 1 | [6 empty] | 49994105 | 8 | Материалы строительные | 0 |  | 1 | 500001 | Материалы и конструкции ( строительные ) по ценникам и каталогом | ФССЦст |  |  |  | 131072 | 72 | 72 | 0 | 0 | 0 | 0 | 0 | 0 | [17 empty] | 0 | 0 | 0 |  |  |  |  | 0 | 0 |  |  |  |  | 0 |  | 532925909 | 2 | 1 | 2 | 0 | 0 | 0 | 2355091.2 | 2355091.2 | 0 | 0 |  | 0 | 3 | 0 |  | 0 | 1 | 0 | 0 | 0 | 0 | [9 empty] | 0 | 0
17 | 1 | 211 | 215 |  | 01-02-061-1 | Засыпка вручную траншей, пазух котлованов и ям, группа грунтов 1 | 100 м3 грунта | 5.61 | 0 | 5.61 |  |  |  | 4468.37 | 0 | 0 | 0 | 4468.37 | 0 | 595.782 | 0 | 0 | 3976.85 | 1787.35 |  | -1 | 796.5 | 0 | 0 | 0 | 796.5 | 0 | 106.2 | 0 | 0 | 663.75 | 0 | 0 | 0 | 663.75 | 0 | 88.5 | 0 | 0 | 89 | 40 | 1 | 1 |  |  | 1 | 1 | 1 | 1 |  |  |  |  | 0 | 1 | ТЕР Московской обл., 01-02-061-1, приказ Минстроя России №675/пр от 28.02.2017 № 260/пр |  |  | 1003 | 0 |  | 0 | 2 | 0 | 1 | 1 | 1 | 1 | 1 | 1 |  | 89 | 40 |  |  |  | 0 | 0 | 0 | [5 empty] | 0 | Поправка: МР 519/пр Прил.2, Табл.1, п. 4 Наименование: Производство работ осуществляется в охранной зоне действующей воздушной линии электропередачи, вблизи объектов, находящихся под напряжением, внутри объектов капитального строительства, внутренняя проводка в которых не обесточена, если это приведет к ограничению действий рабочих в соответствии с требованиями техники безопасности | 0 | 4468.37 | 0 | 0 | 0 | 796.5 | 0 | 106.2 | 0 | 0 | 3976.8493 | 1787.348 |  | 29 |  |  | *1,2 | *1,2 | *1,2 |  | *1,2 | *1,2 |  |  |  | 0 | 0 | 1 | 1 |  |  |  | 1013 | 100 м3 грунта | 100 м3 грунта | 1 | [6 empty] | 49994151 | 2 | Общестроительные работы | 1 | Земляные работы | 1 | 1003 | Земляные работы, выполняемые: ручным способом | ФЕР-01 |  | Поправка: МР 519/пр Прил.2, Табл.1, п. 4 |  | 132096 | 663.75 | 0 | 0 | 0 | 663.75 | 88.5 | 0 | 0 | [17 empty] | 0 | 0 | 0 |  |  |  |  | 89 | 40 |  |  |  |  | 1 |  | -422558440 | 2 | 1 | -2 | 0 | 0 | 0 | 10232.57 | 10232.57 | 0 | 0 |  | 0 | 3 | 0 |  | 0 | 1 | 0 | 0 | 0 | 0 | [5 empty] | Пр/812-001.2-1 | Пр/774-001.2 | Земляные работы, выполняемые: ручным способом | Земляные работы, выполняемые: ручным способом | 0 | 0
17 | 1 | 212 | 216 |  | 01-02-061-1 | Засыпка вручную траншей, пазух котлованов и ям, группа грунтов 1 | 100 м3 грунта | 5.61 | 0 | 5.61 |  |  |  | 227573.83 | 0 | 0 | 0 | 227573.83 | 0 | 595.782 | 0 | 0 | 202540.71 | 91029.53 |  | -1 | 796.5 | 0 | 0 | 0 | 796.5 | 0 | 106.2 | 0 | 0 | 663.75 | 0 | 0 | 0 | 663.75 | 0 | 88.5 | 0 | 0 | 89 | 40 | 1 | 1 |  |  | 1 | 50.93 | 1 | 1 |  |  |  |  | 0 | 1 | ТЕР Московской обл., 01-02-061-1, приказ Минстроя России №675/пр от 28.02.2017 № 260/пр |  |  | 1003 | 0 | 01-02-061-1 | 1 | 2 | 0 | 50.93 | 1 | 1 | 1 | 1 | 1 |  | 89 | 40 |  |  |  | 0 | 0 | 0 | [5 empty] | 0 | Поправка: МР 519/пр Прил.2, Табл.1, п. 4 Наименование: Производство работ осуществляется в охранной зоне действующей воздушной линии электропередачи, вблизи объектов, находящихся под напряжением, внутри объектов капитального строительства, внутренняя проводка в которых не обесточена, если это приведет к ограничению действий рабочих в соответствии с требованиями техники безопасности | 0 | 227573.83 | 0 | 0 | 0 | 40565.745 | 0 | 106.2 | 0 | 0 | 202540.7087 | 91029.532 |  | 30 |  |  | *1,2 | *1,2 | *1,2 |  | *1,2 | *1,2 |  |  |  | 0 | 0 | 1 | 1 |  |  |  | 1013 | 100 м3 грунта | 100 м3 грунта | 1 | [6 empty] | 49994151 | 2 | Общестроительные работы | 1 | Земляные работы | 1 | 1003 | Земляные работы, выполняемые: ручным способом | ФЕР-01 |  | Поправка: МР 519/пр Прил.2, Табл.1, п. 4 |  | 132096 | 663.75 | 0 | 0 | 0 | 663.75 | 88.5 | 0 | 0 | [17 empty] | 0 | 0 | 0 |  |  |  |  | 89 | 40 |  |  |  |  | 0 |  | -422558440 | 2 | 1 | 2 | 0 | 0 | 0 | 521144.07 | 521144.07 | 0 | 0 |  | 0 | 3 | 0 |  | 0 | 1 | 0 | 0 | 0 | 0 | [5 empty] | Пр/812-001.2-1 | Пр/774-001.2 | Земляные работы, выполняемые: ручным способом | Земляные работы, выполняемые: ручным способом | 0 | 0
17 | 1 |  |  | 17 | 408-0122 | Песок природный для строительных работ средний | м3 | 617.1 | 0 | 617.1 |  |  |  | 34100.95 | 34100.95 | 0 | 0 | 0 | 0 | 0 | 0 | 17858.87 | 0 | 0 |  | 64966527 | 55.26 | 55.26 | 0 | 0 | 0 | 0 | 0 | 0 | 28.94 | 55.26 | 55.26 | 0 | 0 | 0 | 0 | 0 | 0 | 28.94 | 0 | 0 | 1 | 1 |  |  | 1 | 1 | 1 | 1 |  |  |  |  | 3 | 1 | ТССЦ Московской обл., 408-0122, приказ Минстроя России №675/пр от 28.02.2017 № 257/пр |  |  | 500001 | 0 |  | 0 | 8 | 0 | 1 | 1 | 1 | 1 | 1 | 1 |  | 0 | 0 |  |  |  | 0 | 0 | 0 | [5 empty] | 0 |  | 0 | 34100.95 | 55.26 | 0 | 0 | 0 | 0 | 0 | 0 | 28.94 | 0 | 0 | [13 empty] | 0 | 0 | 1 | 1 |  |  |  | 1007 | м3 | м3 | 1 | [6 empty] | 49994105 | 8 | Материалы строительные | 0 |  | 1 | 500001 | Материалы и конструкции ( строительные ) по ценникам и каталогом | ФССЦст |  |  |  | 131072 | 55.26 | 55.26 | 0 | 0 | 0 | 0 | 0 | 0 | [17 empty] | 0 | 0 | 0 |  |  |  |  | 0 | 0 |  |  |  |  | 1 |  | -1147251145 | 2 | 1 | -2 | 0 | 0 | 0 | 34100.95 | 34100.95 | 0 | 0 |  | 0 | 3 | 0 |  | 0 | 1 | 0 | 0 | 0 | 0 | [9 empty] | 0 | 0
17 | 1 |  |  | 17 | 408-0122 | Песок природный для строительных работ средний | м3 | 617.1 | 0 | 617.1 |  |  |  | 353285.8 | 353285.8 | 0 | 0 | 0 | 0 | 0 | 0 | 17858.87 | 0 | 0 |  | 64966525 | 55.26 | 55.26 | 0 | 0 | 0 | 0 | 0 | 0 | 28.94 | 55.26 | 55.26 | 0 | 0 | 0 | 0 | 0 | 0 | 28.94 | 0 | 0 | 1 | 1 |  |  | 1 | 1 | 1 | 10.36 |  |  |  |  | 3 | 1 | ТССЦ Московской обл., 408-0122, приказ Минстроя России №675/пр от 28.02.2017 № 257/пр |  |  | 500001 | 0 | 408-0122 | 1 | 8 | 0 | 1 | 1 | 1 | 1 | 1 | 1 |  | 0 | 0 |  |  |  | 0 | 0 | 0 | [5 empty] | 0 |  | 0 | 353285.8 | 572.4936 | 0 | 0 | 0 | 0 | 0 | 0 | 28.94 | 0 | 0 | [13 empty] | 0 | 0 | 1 | 1 |  |  |  | 1007 | м3 | м3 | 1 | [6 empty] | 49994105 | 8 | Материалы строительные | 0 |  | 1 | 500001 | Материалы и конструкции ( строительные ) по ценникам и каталогом | ФССЦст |  |  |  | 131072 | 55.26 | 55.26 | 0 | 0 | 0 | 0 | 0 | 0 | [17 empty] | 0 | 0 | 0 |  |  |  |  | 0 | 0 |  |  |  |  | 0 |  | -1147251145 | 2 | 1 | 2 | 0 | 0 | 0 | 353285.8 | 353285.8 | 0 | 0 |  | 0 | 3 | 0 |  | 0 | 1 | 0 | 0 | 0 | 0 | [9 empty] | 0 | 0
17 | 1 | 217 | 221 | 18 | м08-02-143-3 | Покрытие кабеля, проложенного в траншее плитами одного кабеля | 100 М КАБЕЛЯ | 36.191 | 0 | 36.191 |  |  |  | 20933.75 | 39.81 | 18495.92 | 1125.54 | 2398.02 | 0 | 249.2836 | 83.3841 | 0 | 3417.85 | 1797.02 |  | 64966527 | 578.42 | 1.1 | 511.06 | 31.1 | 66.26 | 0 | 6.888 | 2.304 | 0 | 482.21 | 1.1 | 425.89 | 25.92 | 55.22 | 0 | 5.74 | 1.92 | 0 | 97 | 51 | 1 | 1 |  |  | 1 | 1 | 1 | 1 |  |  |  |  | 0 | 2 | ТЕРм Московской обл., м08-02-143-3, приказ Минстроя России №675/пр от 28.02.2017 № 259/пр |  |  | 108001 | 0 |  | 0 | 3 | 0 | 1 | 1 | 1 | 1 | 1 | 1 |  | 97 | 51 |  |  |  | 0 | 0 | 0 | [5 empty] | 0 | Поправка: МР 507/пр Прил.3, Табл.1, п. 4 Наименование: Производство работ осуществляется в охранной зоне действующей воздушной линии электропередачи, вблизи объектов, находящихся под напряжением, вблизи объектов, находящихся под напряжением, внутри существующих зданий, внутренняя проводка в которых не обесточена, если это приведет к ограничению действий рабочих в соответствии с требованиями техники безопасности. | 0 | 20933.75 | 1.1 | 511.064 | 31.1 | 66.26 | 0 | 6.888 | 2.304 | 0 | 3417.8532 | 1797.0156 |  | 31 |  |  | *1,2 | *1,2 | *1,2 |  | *1,2 | *1,2 |  |  |  | 0 | 0 | 1 | 1 |  |  |  | 1013 | 100 М КАБЕЛЯ | 100 М КАБЕЛЯ | 1 | [6 empty] | 49994016 | 3 | Монтажные работы | 0 |  | 2 | 108001 | Электротехнические установки: на других объектах | мФЕР-08 |  | Поправка: МР 507/пр Прил.3, Табл.1, п. 4 |  | 131072 | 482.21 | 1.1 | 425.89 | 25.92 | 55.22 | 5.74 | 1.92 | 0 | [17 empty] | 0 | 0 | 0 |  |  |  |  | 97 | 51 |  |  |  |  | 1 |  | 1933732693 | 2 | 1 | -2 | 0 | 0 | 0 | 26148.62 | 0 | 26148.62 | 0 |  | 0 | 3 | 0 |  | 0 | 1 | 0 | 0 | 0 | 0 | [5 empty] | Пр/812-049.3-1 | Пр/774-049.3 | Электротехнические установки: на других объектах | Электротехнические установки: на других объектах | 0 | 0
17 | 1 | 222 | 226 | 18 | м08-02-143-3 | Покрытие кабеля, проложенного в траншее плитами одного кабеля | 100 М КАБЕЛЯ | 36.191 | 0 | 36.191 |  |  |  | 424165.58 | 2035.89 | 299998.75 | 57323.76 | 122130.94 | 0 | 249.2836 | 83.3841 | 0 | 174071.06 | 91521.9 |  | 64966525 | 578.42 | 1.1 | 511.06 | 31.1 | 66.26 | 0 | 6.888 | 2.304 | 0 | 482.21 | 1.1 | 425.89 | 25.92 | 55.22 | 0 | 5.74 | 1.92 | 0 | 97 | 51 | 1 | 1 |  |  | 1 | 50.93 | 16.22 | 51.14 |  |  |  |  | 0 | 2 | ТЕРм Московской обл., м08-02-143-3, приказ Минстроя России №675/пр от 28.02.2017 № 259/пр |  |  | 108001 | 0 | м08-02-143-3 | 1 | 3 | 0 | 50.93 | 1 | 1 | 1 | 1 | 1 |  | 97 | 51 |  |  |  | 0 | 0 | 0 | [5 empty] | 0 | Поправка: МР 507/пр Прил.3, Табл.1, п. 4 Наименование: Производство работ осуществляется в охранной зоне действующей воздушной линии электропередачи, вблизи объектов, находящихся под напряжением, вблизи объектов, находящихся под напряжением, внутри существующих зданий, внутренняя проводка в которых не обесточена, если это приведет к ограничению действий рабочих в соответствии с требованиями техники безопасности. | 0 | 424165.58 | 56.254 | 8289.3192 | 1583.923 | 3374.6218 | 0 | 6.888 | 2.304 | 0 | 174071.059 | 91521.897 |  | 32 |  |  | *1,2 | *1,2 | *1,2 |  | *1,2 | *1,2 |  |  |  | 0 | 0 | 1 | 1 |  |  |  | 1013 | 100 М КАБЕЛЯ | 100 М КАБЕЛЯ | 1 | [6 empty] | 49994016 | 3 | Монтажные работы | 0 |  | 2 | 108001 | Электротехнические установки: на других объектах | мФЕР-08 |  | Поправка: МР 507/пр Прил.3, Табл.1, п. 4 |  | 131072 | 482.21 | 1.1 | 425.89 | 25.92 | 55.22 | 5.74 | 1.92 | 0 | [17 empty] | 0 | 0 | 0 |  |  |  |  | 97 | 51 |  |  |  |  | 0 |  | 1933732693 | 2 | 1 | 2 | 0 | 91718.02 | 0 | 781476.56 | 0 | 781476.56 | 0 |  | 0 | 3 | 0 |  | 0 | 1 | 0 | 0 | 0 | 0 | [5 empty] | Пр/812-049.3-1 | Пр/774-049.3 | Электротехнические установки: на других объектах | Электротехнические установки: на других объектах | 0 | 0
17 | 1 | 227 | 231 | 19 | м08-02-143-4 | Покрытие кабеля, проложенного в траншее плитами каждого последующего | 100 М КАБЕЛЯ | 36.191 | 0 | 36.191 |  |  |  | 10043 | 19.18 | 8862.45 | 539.25 | 1161.37 | 0 | 120.7332 | 39.9549 | 0 | 1649.6 | 867.32 |  | 64966527 | 277.5 | 0.53 | 244.88 | 14.9 | 32.09 | 0 | 3.336 | 1.104 | 0 | 231.34 | 0.53 | 204.07 | 12.42 | 26.74 | 0 | 2.78 | 0.92 | 0 | 97 | 51 | 1 | 1 |  |  | 1 | 1 | 1 | 1 |  |  |  |  | 0 | 2 | ТЕРм Московской обл., м08-02-143-4, приказ Минстроя России №675/пр от 28.02.2017 № 259/пр |  |  | 108001 | 0 |  | 0 | 3 | 0 | 1 | 1 | 1 | 1 | 1 | 1 |  | 97 | 51 |  |  |  | 0 | 0 | 0 | [5 empty] | 0 | Поправка: МР 507/пр Прил.3, Табл.1, п. 4 Наименование: Производство работ осуществляется в охранной зоне действующей воздушной линии электропередачи, вблизи объектов, находящихся под напряжением, вблизи объектов, находящихся под напряжением, внутри существующих зданий, внутренняя проводка в которых не обесточена, если это приведет к ограничению действий рабочих в соответствии с требованиями техники безопасности. | 0 | 10043 | 0.53 | 244.88 | 14.9 | 32.09 | 0 | 3.336 | 1.104 | 0 | 1649.6014 | 867.3162 |  | 33 |  |  | *1,2 | *1,2 | *1,2 |  | *1,2 | *1,2 |  |  |  | 0 | 0 | 1 | 1 |  |  |  | 1013 | 100 М КАБЕЛЯ | 100 М КАБЕЛЯ | 1 | [6 empty] | 49994016 | 3 | Монтажные работы | 0 |  | 2 | 108001 | Электротехнические установки: на других объектах | мФЕР-08 |  | Поправка: МР 507/пр Прил.3, Табл.1, п. 4 |  | 131072 | 231.34 | 0.53 | 204.07 | 12.42 | 26.74 | 2.78 | 0.92 | 0 | [17 empty] | 0 | 0 | 0 |  |  |  |  | 97 | 51 |  |  |  |  | 1 |  | 26041241 | 2 | 1 | -2 | 0 | 0 | 0 | 12559.92 | 0 | 12559.92 | 0 |  | 0 | 3 | 0 |  | 0 | 1 | 0 | 0 | 0 | 0 | [5 empty] | Пр/812-049.3-1 | Пр/774-049.3 | Электротехнические установки: на других объектах | Электротехнические установки: на других объектах | 0 | 0
17 | 1 | 232 | 236 | 19 | м08-02-143-4 | Покрытие кабеля, проложенного в траншее плитами каждого последующего | 100 М КАБЕЛЯ | 36.191 | 0 | 36.191 |  |  |  | 203878.4 | 985.92 | 143743.95 | 27463.79 | 59148.53 | 0 | 120.7332 | 39.9549 | 0 | 84013.95 | 44172.28 |  | 64966525 | 277.5 | 0.53 | 244.88 | 14.9 | 32.09 | 0 | 3.336 | 1.104 | 0 | 231.34 | 0.53 | 204.07 | 12.42 | 26.74 | 0 | 2.78 | 0.92 | 0 | 97 | 51 | 1 | 1 |  |  | 1 | 50.93 | 16.22 | 51.4 |  |  |  |  | 0 | 2 | ТЕРм Московской обл., м08-02-143-4, приказ Минстроя России №675/пр от 28.02.2017 № 259/пр |  |  | 108001 | 0 | м08-02-143-4 | 1 | 3 | 0 | 50.93 | 1 | 1 | 1 | 1 | 1 |  | 97 | 51 |  |  |  | 0 | 0 | 0 | [5 empty] | 0 | Поправка: МР 507/пр Прил.3, Табл.1, п. 4 Наименование: Производство работ осуществляется в охранной зоне действующей воздушной линии электропередачи, вблизи объектов, находящихся под напряжением, вблизи объектов, находящихся под напряжением, внутри существующих зданий, внутренняя проводка в которых не обесточена, если это приведет к ограничению действий рабочих в соответствии с требованиями техники безопасности. | 0 | 203878.4 | 27.242 | 3971.8148 | 758.857 | 1634.3437 | 0 | 3.336 | 1.104 | 0 | 84013.9504 | 44172.2832 |  | 34 |  |  | *1,2 | *1,2 | *1,2 |  | *1,2 | *1,2 |  |  |  | 0 | 0 | 1 | 1 |  |  |  | 1013 | 100 М КАБЕЛЯ | 100 М КАБЕЛЯ | 1 | [6 empty] | 49994016 | 3 | Монтажные работы | 0 |  | 2 | 108001 | Электротехнические установки: на других объектах | мФЕР-08 |  | Поправка: МР 507/пр Прил.3, Табл.1, п. 4 |  | 131072 | 231.34 | 0.53 | 204.07 | 12.42 | 26.74 | 2.78 | 0.92 | 0 | [17 empty] | 0 | 0 | 0 |  |  |  |  | 97 | 51 |  |  |  |  | 0 |  | 26041241 | 2 | 1 | 2 | 0 | 43942.06 | 0 | 376006.69 | 0 | 376006.69 | 0 |  | 0 | 3 | 0 |  | 0 | 1 | 0 | 0 | 0 | 0 | [5 empty] | Пр/812-049.3-1 | Пр/774-049.3 | Электротехнические установки: на других объектах | Электротехнические установки: на других объектах | 0 | 0
17 | 1 |  |  |  | 403-5178 | Плиты придорожные "FARBSTEIN", размером 600х500х120 мм, серые (прим Плита ж/б В4 500х500х50 ГОСТ 17608-91) | м2 | 5968.5 | 0 | 5968.5 |  |  |  | 1465923.29 | 1465923.29 | 0 | 0 | 0 | 0 | 0 | 0 | 28589.12 | 0 | 0 |  | -1 | 245.61 | 245.61 | 0 | 0 | 0 | 0 | 0 | 0 | 4.79 | 245.61 | 245.61 | 0 | 0 | 0 | 0 | 0 | 0 | 4.79 | 0 | 0 | 1 | 1 |  |  | 1 | 1 | 1 | 1 |  |  |  |  | 3 | 1 | ТССЦ Московской обл., 403-5178, приказ Минстроя России №675/пр от 28.02.2017 № 257/пр |  |  | 500001 | 0 |  | 0 | 8 | 0 | 1 | 1 | 1 | 1 | 1 | 1 |  | 0 | 0 |  |  |  | 0 | 0 | 0 | [5 empty] | 0 |  | 0 | 1465923.29 | 245.61 | 0 | 0 | 0 | 0 | 0 | 0 | 4.79 | 0 | 0 | [13 empty] | 0 | 0 | 1 | 1 |  |  |  | 1005 | м2 | м2 | 1 | [6 empty] | 49994105 | 8 | Материалы строительные | 0 |  | 1 | 500001 | Материалы и конструкции ( строительные ) по ценникам и каталогом | ФССЦст |  |  |  | 132096 | 245.61 | 245.61 | 0 | 0 | 0 | 0 | 0 | 0 | [17 empty] | 0 | 0 | 0 |  |  |  |  | 0 | 0 |  |  |  |  | 1 |  | -1123564664 | 2 | 1 | -2 | 0 | 0 | 0 | 1465923.29 | 1465923.29 | 0 | 0 |  | 0 | 3 | 0 |  | 0 | 1 | 0 | 0 | 0 | 0 | [9 empty] | 0 | 0
17 | 1 |  |  |  | 403-5178 | Плиты придорожные "FARBSTEIN", размером 600х500х120 мм, серые (прим Плита ж/б В4 500х500х50 ГОСТ 17608-91) | м2 | 5968.5 | 0 | 5968.5 |  |  |  | 14160818.93 | 14160818.93 | 0 | 0 | 0 | 0 | 0 | 0 | 28589.12 | 0 | 0 |  | -1 | 245.61 | 245.61 | 0 | 0 | 0 | 0 | 0 | 0 | 4.79 | 245.61 | 245.61 | 0 | 0 | 0 | 0 | 0 | 0 | 4.79 | 0 | 0 | 1 | 1 |  |  | 1 | 1 | 1 | 9.66 |  |  |  |  | 3 | 1 | ТССЦ Московской обл., 403-5178, приказ Минстроя России №675/пр от 28.02.2017 № 257/пр |  |  | 500001 | 0 |  | 0 | 8 | 0 | 1 | 1 | 1 | 1 | 1 | 1 |  | 0 | 0 |  |  |  | 0 | 0 | 0 | [5 empty] | 0 |  | 0 | 14160818.93 | 2372.5926 | 0 | 0 | 0 | 0 | 0 | 0 | 4.79 | 0 | 0 | [13 empty] | 0 | 0 | 1 | 1 |  |  |  | 1005 | м2 | м2 | 1 | [6 empty] | 49994105 | 8 | Материалы строительные | 0 |  | 1 | 500001 | Материалы и конструкции ( строительные ) по ценникам и каталогом | ФССЦст |  |  |  | 132096 | 245.61 | 245.61 | 0 | 0 | 0 | 0 | 0 | 0 | [17 empty] | 0 | 0 | 0 |  |  |  |  | 0 | 0 |  |  |  |  | 0 |  | -1123564664 | 2 | 1 | 5 | 0 | 0 | 0 | 14160818.93 | 14160818.93 | 0 | 0 |  | 0 | 3 | 0 |  | 0 | 1 | 0 | 0 | 0 | 0 | [9 empty] | 0 | 0
17 | 1 |  |  | 20 | 403-0902 | Плиты для облицовки каналов, берегоукрепления гидротехнических сооружений и крепления откосов плотин и земляного полотна | м3 | 298.425 | 0 | 298.425 |  |  |  | 267654.4 | 267654.4 | 0 | 0 | 0 | 0 | 0 | 0 | 13709.64 | 0 | 0 |  | 64966527 | 896.89 | 896.89 | 0 | 0 | 0 | 0 | 0 | 0 | 45.94 | 896.89 | 896.89 | 0 | 0 | 0 | 0 | 0 | 0 | 45.94 | 0 | 0 | 1 | 1 |  |  | 1 | 1 | 1 | 1 |  |  |  |  | 3 | 1 | ТССЦ Московской обл., 403-0902, приказ Минстроя России №675/пр от 28.02.2017 № 257/пр |  |  | 500001 | 0 |  | 0 | 8 | 0 | 1 | 1 | 1 | 1 | 1 | 1 |  | 0 | 0 |  |  |  | 0 | 0 | 0 | [5 empty] | 0 |  | 0 | 267654.4 | 896.89 | 0 | 0 | 0 | 0 | 0 | 0 | 45.94 | 0 | 0 | [13 empty] | 0 | 0 | 1 | 1 |  |  |  | 1007 | м3 | м3 | 1 | [6 empty] | 49994105 | 8 | Материалы строительные | 0 |  | 1 | 500001 | Материалы и конструкции ( строительные ) по ценникам и каталогом | ФССЦст |  |  |  | 131072 | 896.89 | 896.89 | 0 | 0 | 0 | 0 | 0 | 0 | [17 empty] | 0 | 0 | 0 |  |  |  |  | 0 | 0 |  |  |  |  | 1 |  | 581843836 | 2 | 1 | -2 | 0 | 0 | 0 | 267654.4 | 267654.4 | 0 | 0 |  | 0 | 3 | 0 |  | 0 | 1 | 0 | 0 | 0 | 0 | [9 empty] | 0 | 0
17 | 1 |  |  | 20 | 403-0902 | Плиты для облицовки каналов, берегоукрепления гидротехнических сооружений и крепления откосов плотин и земляного полотна | м3 | 298.425 | 0 | 298.425 |  |  |  | 5826836.25 | 5826836.25 | 0 | 0 | 0 | 0 | 0 | 0 | 13709.64 | 0 | 0 |  | 64966525 | 896.89 | 896.89 | 0 | 0 | 0 | 0 | 0 | 0 | 45.94 | 896.89 | 896.89 | 0 | 0 | 0 | 0 | 0 | 0 | 45.94 | 0 | 0 | 1 | 1 |  |  | 1 | 1 | 1 | 21.77 |  |  |  |  | 3 | 1 | ТССЦ Московской обл., 403-0902, приказ Минстроя России №675/пр от 28.02.2017 № 257/пр |  |  | 500001 | 0 | 403-0902 | 1 | 8 | 0 | 1 | 1 | 1 | 1 | 1 | 1 |  | 0 | 0 |  |  |  | 0 | 0 | 0 | [5 empty] | 0 |  | 0 | 5826836.25 | 19525.2953 | 0 | 0 | 0 | 0 | 0 | 0 | 45.94 | 0 | 0 | [13 empty] | 0 | 0 | 1 | 1 |  |  |  | 1007 | м3 | м3 | 1 | [6 empty] | 49994105 | 8 | Материалы строительные | 0 |  | 1 | 500001 | Материалы и конструкции ( строительные ) по ценникам и каталогом | ФССЦст |  |  |  | 131072 | 896.89 | 896.89 | 0 | 0 | 0 | 0 | 0 | 0 | [17 empty] | 0 | 0 | 0 |  |  |  |  | 0 | 0 |  |  |  |  | 0 |  | 581843836 | 2 | 1 | 2 | 0 | 0 | 0 | 5826836.25 | 5826836.25 | 0 | 0 |  | 0 | 3 | 0 |  | 0 | 1 | 0 | 0 | 0 | 0 | [9 empty] | 0 | 0
17 | 1 | 238 | 242 |  | м10-06-048-5 | Прокладка волоконно-оптических кабелей в траншее (прим. ) | 1 км кабеля | 1.535 | 0 | 1.535 |  |  |  | 4570.11 | 7.11 | 4136.79 | 208.48 | 426.21 | 0 | 42.366 | 16.6517 | 0 | 571.22 | 291.96 |  | -1 | 2977.27 | 4.63 | 2694.98 | 135.82 | 277.66 | 0 | 27.6 | 10.848 | 0 | 2481.82 | 4.63 | 2245.81 | 113.18 | 231.38 | 0 | 23 | 9.04 | 0 | 90 | 46 | 1 | 1 |  |  | 1 | 1 | 1 | 1 |  |  |  |  | 0 | 2 | ТЕРм Московской обл., м10-06-048-5, приказ Минстроя России №675/пр от 28.02.2017 № 259/пр |  |  | 110007 | 0 |  | 0 | 3 | 0 | 1 | 1 | 1 | 1 | 1 | 1 |  | 90 | 46 |  |  |  | 0 | 0 | 0 | [5 empty] | 0 | Поправка: МР 507/пр Прил.3, Табл.1, п. 4 Наименование: Производство работ осуществляется в охранной зоне действующей воздушной линии электропередачи, вблизи объектов, находящихся под напряжением, вблизи объектов, находящихся под напряжением, внутри существующих зданий, внутренняя проводка в которых не обесточена, если это приведет к ограничению действий рабочих в соответствии с требованиями техники безопасности. | 0 | 4570.11 | 4.63 | 2694.976 | 135.82 | 277.66 | 0 | 27.6 | 10.848 | 0 | 571.221 | 291.9574 |  | 35 |  |  | *1,2 | *1,2 | *1,2 |  | *1,2 | *1,2 |  |  |  | 0 | 0 | 1 | 1 |  |  |  | 1013 | 1 км кабеля | 1 км кабеля | 1 | [6 empty] | 49994098 | 3 | Монтажные работы | 0 |  | 2 | 110007 | Оборудование связи: прокладка и монтаж сетей связи (если ОПТ=1 прокладка и монтаж междугородных линий связи) | мФЕР-10 |  | Поправка: МР 507/пр Прил.3, Табл.1, п. 4 |  | 132096 | 2481.82 | 4.63 | 2245.81 | 113.18 | 231.38 | 23 | 9.04 | 0 | [17 empty] | 0 | 0 | 0 |  |  |  |  | 90 | 46 |  |  |  |  | 1 |  | 255858678 | 2 | 1 | -2 | 0 | 0 | 0 | 5433.29 | 0 | 5433.29 | 0 |  | 0 | 3 | 0 |  | 0 | 1 | 0 | 0 | 0 | 0 | [5 empty] | Пр/812-051.1-1 | Пр/774-051.1 | Оборудование связи: прокладка и монтаж сетей связи | Оборудование связи: прокладка и монтаж сетей связи | 0 | 0
17 | 1 | 244 | 248 |  | м10-06-048-5 | Прокладка волоконно-оптических кабелей в траншее (прим. ) | 1 км кабеля | 1.535 | 0 | 1.535 |  |  |  | 53632.49 | 361.75 | 31563.96 | 10618.07 | 21706.78 | 0 | 42.366 | 16.6517 | 0 | 29092.37 | 14869.43 |  | -1 | 2977.27 | 4.63 | 2694.98 | 135.82 | 277.66 | 0 | 27.6 | 10.848 | 0 | 2481.82 | 4.63 | 2245.81 | 113.18 | 231.38 | 0 | 23 | 9.04 | 0 | 90 | 46 | 1 | 1 |  |  | 1 | 50.93 | 7.63 | 50.9 |  |  |  |  | 0 | 2 | ТЕРм Московской обл., м10-06-048-5, приказ Минстроя России №675/пр от 28.02.2017 № 259/пр |  |  | 110007 | 0 | м10-06-048-5 | 1 | 3 | 0 | 50.93 | 1 | 1 | 1 | 1 | 1 |  | 90 | 46 |  |  |  | 0 | 0 | 0 | [5 empty] | 0 | Поправка: МР 507/пр Прил.3, Табл.1, п. 4 Наименование: Производство работ осуществляется в охранной зоне действующей воздушной линии электропередачи, вблизи объектов, находящихся под напряжением, вблизи объектов, находящихся под напряжением, внутри существующих зданий, внутренняя проводка в которых не обесточена, если это приведет к ограничению действий рабочих в соответствии с требованиями техники безопасности. | 0 | 53632.49 | 235.667 | 20562.8401 | 6917.3126 | 14141.2238 | 0 | 27.6 | 10.848 | 0 | 29092.365 | 14869.431 |  | 36 |  |  | *1,2 | *1,2 | *1,2 |  | *1,2 | *1,2 |  |  |  | 0 | 0 | 1 | 1 |  |  |  | 1013 | 1 км кабеля | 1 км кабеля | 1 | [6 empty] | 49994098 | 3 | Монтажные работы | 0 |  | 2 | 110007 | Оборудование связи: прокладка и монтаж сетей связи (если ОПТ=1 прокладка и монтаж междугородных линий связи) | мФЕР-10 |  | Поправка: МР 507/пр Прил.3, Табл.1, п. 4 |  | 132096 | 2481.82 | 4.63 | 2245.81 | 113.18 | 231.38 | 23 | 9.04 | 0 | [17 empty] | 0 | 0 | 0 |  |  |  |  | 90 | 46 |  |  |  |  | 0 |  | 255858678 | 2 | 1 | 2 | 0 | 16988.91 | 0 | 114583.2 | 0 | 114583.2 | 0 |  | 0 | 3 | 0 |  | 0 | 1 | 0 | 0 | 0 | 0 | [5 empty] | Пр/812-051.1-1 | Пр/774-051.1 | Оборудование связи: прокладка и монтаж сетей связи | Оборудование связи: прокладка и монтаж сетей связи | 0 | 0
17 | 1 |  |  | 22 | Конъюнктурный анализ п.7 | Ремонтная самовулканизирующая тента №72 | м | 1535 | 0 | 1535 |  |  |  | 168850 | 168850 | 0 | 0 | 0 | 0 | 0 | 0 | 0 | 0 | 0 |  | 64966527 | 110 | 110 | 0 | 0 | 0 | 0 | 0 | 0 | 0 | 110 | 110 | 0 | 0 | 0 | 0 | 0 | 0 | 0 | 0 | 0 | 1 | 1 |  |  | 1 | 1 | 1 | 1 |  |  |  |  | 3 | 2 |  |  |  | 746 | 0 |  | 0 | 0 | 0 | 1 | 1 | 1 | 1 | 1 | 1 |  | 0 | 0 |  |  |  | 0 | 0 | 0 | [5 empty] | 0 |  | 0 | 168850 | 110 | 0 | 0 | 0 | 0 | 0 | 0 | 0 | 0 | 0 | [13 empty] | 0 | 0 | 1 | 1 |  |  |  | 1003 | м | м | 1 | [6 empty] | 0 | 0 |  | 0 |  | 0 | 746 | [5 empty] | 1703936 | 9.77 | 110 | 0 | 0 | 0 | 0 | 0 | 0 | 5 |  |  | 0 | 18 |  | 110 | [10 empty] | 0 | 0 | 0 |  |  |  |  | 0 | 0 |  |  |  |  | 1 |  | 1174837295 | 2 | 3 | 3 | 0 | 0 | 0 | 168850 | 0 | 168850 | 0 |  | 1 | 1 | 0 |  | 0 | 1 | 0 | 0 | 0 | 0 |  |  | 168850 | [6 empty] | 0 | 0
17 | 1 |  |  | 22 | Конъюнктурный анализ п.7 | Ремонтная самовулканизирующая тента №72 | м | 1535 | 0 | 1535 |  |  |  | 172227 | 172227 | 0 | 0 | 0 | 0 | 0 | 0 | 0 | 0 | 0 |  | 64966525 | 112.2 | 112.2 | 0 | 0 | 0 | 0 | 0 | 0 | 0 | 112.2 | 112.2 | 0 | 0 | 0 | 0 | 0 | 0 | 0 | 0 | 0 | 1 | 1 |  |  | 1 | 1 | 1 | 9.66 |  |  |  |  | 3 | 2 |  |  |  | 746 | 0 |  | 0 | 0 | 0 | 1 | 1 | 1 | 1 | 1 | 1 |  | 0 | 0 |  |  |  | 0 | 0 | 0 | [5 empty] | 0 |  | 0 | 172227 | 112.2 | 0 | 0 | 0 | 0 | 0 | 0 | 0 | 0 | 0 | [13 empty] | 0 | 0 | 1 | 1 |  |  |  | 1003 | м | м | 1 | [6 empty] | 0 | 0 |  | 0 |  | 0 | 746 | [5 empty] | 1703936 | 112.2 | 112.2 | 0 | 0 | 0 | 0 | 0 | 0 | 5 |  |  | 0 | 18 |  | 110 | [10 empty] | 0 | 0 | 0 |  |  |  |  | 0 | 0 |  | 110 + 2% Заг.скл |  |  | 0 |  | 1174837295 | 2 | 3 | 3 | 0 | 0 | 0 | 172227 | 0 | 172227 | 0 |  | 1 | 1 | 0 |  | 0 | 1 | 0 | 0 | 0 | 0 | 0 | 2 | 172227 | [6 empty] | 0 | 0
51 | 1 | 4 | 24 |  | Новый раздел | Открытая прокладка кабеля 220кВ | 0 | [6 empty] | 1329342970.05 | 1329014212.19 | 244275.09 | 10681.39 | 84482.77 | 0 | 8811.9483 | 842.3162 | 88632.8 | 94240.48 | 50758.13 |  |  | 1329342970.05 | 1329014212.19 | 244275.09 | 10681.39 | 84482.77 | 0 | 8811.9483 | 842.3162 | 88632.8 | 94240.48 | 50758.13 |  |  | 0 | 0 | 0 | 1329487968.66 | 537921.59 | 1328950047.07 | 0 | 1329014212.19 | 1329014212.19 | 0 | 1329014212.19 | 0 | 0 | 0 | 0 | 0 | [19 empty] | 0 | 0 | 0 | 1329487968.66 | 537921.59 | 1328950047.07 | 0 | 1329014212.19 | 1329014212.19 | 0 | 1329014212.19 | 0 | 0 | 0 | 0 | 0 | [19 empty] | 1370409513.57 | 1363658420.61 | 2448385.39 | 544003.42 | 4302707.57 | 0 | 8811.9483 | 842.3162 | 88632.8 | 4799668.52 | 2585111.46 |  |  | 1370409513.57 | 1363658420.61 | 2448385.39 | 544003.42 | 4302707.57 | 0 | 8811.9483 | 842.3162 | 88632.8 | 4799668.52 | 2585111.46 |  |  | 0 | 0 | 0 | 1378664699.02 | 10621830.58 | 1368042868.44 | 0 | 1363658420.61 | 1363658420.61 | 0 | 1363658420.61 | 0 | 0 | 0 | 0 | 0 | [19 empty] | 0 | 0 | 0 | 1378664699.02 | 10621830.58 | 1368042868.44 | 0 | 1363658420.61 | 1363658420.61 | 0 | 1363658420.61 | 0 | 0 | 0 | 0 | 0 | [18 empty] | 0
50 | 0 | 0 | 1 | 201 | 1329342970.05 | ПЗ | Прямые затраты |  |  | 201 | 1 | 3 |  | 2 | 1370409513.57 | [6 empty] | 1329342970.05 | 1 | 1329342970.05 | 1370409513.57 | 1 | 1370409513.57
50 | 0 | 0 | 1 | 202 | 1329014212.19 | СтМатОб | Стоимость материальных ресурсов (всего) |  |  | 202 | 2 | 3 |  | 2 | 1363658420.61 | [6 empty] | 1329014212.19 | 1 | 1329014212.19 | 1363658420.61 | 1 | 1363658420.61
50 | 0 | 0 | 1 | 222 | 0 | СтМатОбЗак | Стоимость материалов и оборудования заказчика |  |  | 222 | 3 | 3 |  | 2 | 0 | [6 empty] | 0 | 1 | 0 | 0 | 1 | 0
50 | 0 | 0 | 1 | 225 | 1329014212.19 | СтМатОбПод | Стоимость материалов и оборудования подрядчика |  |  | 225 | 4 | 3 |  | 2 | 1363658420.61 | [6 empty] | 1329014212.19 | 1 | 1329014212.19 | 1363658420.61 | 1 | 1363658420.61
50 | 0 | 0 | 1 | 226 | 1329014212.19 | СтМат | Стоимость материалов (всего) |  |  | 226 | 5 | 3 |  | 2 | 1363658420.61 | [6 empty] | 1329014212.19 | 1 | 1329014212.19 | 1363658420.61 | 1 | 1363658420.61
50 | 0 | 0 | 1 | 227 | 0 | СтМатЗак | Стоимость материалов заказчика |  |  | 227 | 6 | 3 |  | 2 | 0 | [6 empty] | 0 | 1 | 0 | 0 | 1 | 0
50 | 0 | 0 | 1 | 228 | 1329014212.19 | СтМатПод | Стоимость материалов подрядчика |  |  | 228 | 7 | 3 |  | 2 | 1363658420.61 | [6 empty] | 1329014212.19 | 1 | 1329014212.19 | 1363658420.61 | 1 | 1363658420.61
50 | 0 | 0 | 1 | 216 | 0 | Оборуд | Стоимость оборудования (всего) |  |  | 216 | 8 | 3 |  | 2 | 0 | [6 empty] | 0 | 1 | 0 | 0 | 1 | 0
50 | 0 | 0 | 1 | 223 | 0 | ОборудЗак | Стоимость оборудования заказчика |  |  | 223 | 9 | 3 |  | 2 | 0 | [6 empty] | 0 | 1 | 0 | 0 | 1 | 0
50 | 0 | 0 | 1 | 229 | 0 | ОборудПод | Стоимость оборудования подрядчика |  |  | 229 | 10 | 3 |  | 2 | 0 | [6 empty] | 0 | 1 | 0 | 0 | 1 | 0
50 | 0 | 0 | 1 | 203 | 244275.09 | ЭММ | Эксплуатация машин |  |  | 203 | 11 | 3 |  | 2 | 2448385.39 | [6 empty] | 244275.09 | 1 | 244275.09 | 2448385.39 | 1 | 2448385.39
50 | 0 | 0 | 1 | 231 | 0 | ЭММсНРиСП | Эксплуатация машин по ТСН-2001.16 |  |  | 231 | 12 | 3 |  | 2 | 0 | [6 empty] | 0 | 1 | 0 | 0 | 1 | 0
50 | 0 | 0 | 1 | 204 | 10681.39 | ЗПМ | ЗП машинистов |  |  | 204 | 13 | 3 |  | 2 | 544003.42 | [6 empty] | 10681.39 | 1 | 10681.39 | 544003.42 | 1 | 544003.42
50 | 0 | 0 | 1 | 205 | 84482.77 | ОЗП | Основная ЗП рабочих |  |  | 205 | 14 | 3 |  | 2 | 4302707.57 | [6 empty] | 84482.77 | 1 | 84482.77 | 4302707.57 | 1 | 4302707.57
50 | 0 | 0 | 1 | 232 | 0 | ОЗПсНРиСП | Основная ЗП рабочих по ТСН-2001.16 |  |  | 232 | 15 | 3 |  | 2 | 0 | [6 empty] | 0 | 1 | 0 | 0 | 1 | 0
50 | 0 | 0 | 1 | 214 | 537921.59 | Строит | Строительные работы с НР и СП |  |  | 214 | 16 | 3 |  | 2 | 10621830.58 | [6 empty] | 537921.59 | 1 | 537921.59 | 10621830.58 | 1 | 10621830.58
50 | 0 | 0 | 1 | 215 | 1328950047.07 | Монтаж | Монтажные работы с НР и СП |  |  | 215 | 17 | 3 |  | 2 | 1368042868.44 | [6 empty] | 1328950047.07 | 1 | 1328950047.07 | 1368042868.44 | 1 | 1368042868.44
50 | 0 | 0 | 1 | 217 | 0 | Прочие | Прочие работы с НР и СП |  |  | 217 | 18 | 3 |  | 2 | 0 | [6 empty] | 0 | 1 | 0 | 0 | 1 | 0
50 | 0 | 0 | 1 | 230 | 0 | ПрочиеЗатр | Прочие затраты по ТСН-2001.16 |  |  | 230 | 19 | 3 |  | 2 | 0 | [6 empty] | 0 | 1 | 0 | 0 | 1 | 0
50 | 0 | 0 | 1 | 206 | 0 | ВозврМат | Возврат материалов |  |  | 206 | 20 | 3 |  | 2 | 0 | [6 empty] | 0 | 1 | 0 | 0 | 1 | 0
50 | 0 | 0 | 1 | 207 | 8811.9483 | ТрудСтр | Трудозатраты строителей |  |  | 207 | 21 | 3 |  | 7 | 8811.9483 | [6 empty] | 8811.9483 | 1 | 8811.9483 | 8811.9483 | 1 | 8811.9483
50 | 0 | 0 | 1 | 208 | 842.3162 | ТрудМаш | Трудозатраты машинистов |  |  | 208 | 22 | 3 |  | 7 | 842.3162 | [6 empty] | 842.3162 | 1 | 842.3162 | 842.3162 | 1 | 842.3162
50 | 0 | 0 | 1 | 209 | 88632.8 | ТранспМат | Транспорт материалов |  |  | 209 | 23 | 3 |  | 2 | 88632.8 | [6 empty] | 88632.8 | 1 | 88632.8 | 88632.8 | 1 | 88632.8
50 | 0 | 0 | 1 | 233 | 0 | Перевозка | Перевозка грузов |  |  | 233 | 24 | 3 |  | 2 | 0 | [6 empty] | 0 | 1 | 0 | 0 | 1 | 0
50 | 0 | 0 | 1 | 210 | 94240.48 | НР | Накладные расходы |  |  | 210 | 25 | 3 |  | 2 | 4799668.52 | [6 empty] | 94240.48 | 1 | 94240.48 | 4799668.52 | 1 | 4799668.52
50 | 0 | 0 | 1 | 211 | 50758.13 | СмПриб | Сметная прибыль |  |  | 211 | 26 | 3 |  | 2 | 2585111.46 | [6 empty] | 50758.13 | 1 | 50758.13 | 2585111.46 | 1 | 2585111.46
50 | 0 | 0 | 1 | 224 | 1329487968.66 | Всего | Всего с НР и СП |  |  | 224 | 27 | 3 |  | 2 | 1378664699.02 | [6 empty] | 1329487968.66 | 1 | 1329487968.66 | 1378664699.02 | 1 | 1378664699.02
4 | 1 |  | 146 |  | Новый раздел | Прочие материалы |  | 0 |  | -1 | [7 empty] | 0 | 0 |  | 0 | [53 empty] | 0 | [11 empty] | 0
52 | 1 | 4 | 137 | 0 | Новый раздел | Прочие материалы | [7 empty] | 79520 | 79520 | 0 | 0 | 0 | 0 | 0 | 0 | 0 | 0 | 0 | 0 | 0 | 79520 | 79520 | 0 | 0 | 0 | 0 | 0 | 0 | 0 | 0 | 0 | 0 | 0 | 0 | 0 | 0 | 79520 | 0 | 79520 | 0 | 79520 | 79520 | 0 | 79520 | 0 | 0 | 0 | 0 | 0 | 0 | 0 | 0 | 0 | 0 | 0 | 0 | 0 | 0 | 0 | 0 | 0 | 0 | 0 | 0 | 0 | 0 | 0 | 0 | 0 | 0 | 0 | 79520 | 0 | 79520 | 0 | 79520 | 79520 | 0 | 79520 | 0 | 0 | 0 | 0 | 0 | 0 | 0 | 0 | 0 | 0 | 0 | 0 | 0 | 0 | 0 | 0 | 0 | 0 | 0 | 0 | 0 | 0 | 0 | 0 | 81110.4 | 81110.4 | 0 | 0 | 0 | 0 | 0 | 0 | 0 | 0 | 0 | 0 | 0 | 81110.4 | 81110.4 | 0 | 0 | 0 | 0 | 0 | 0 | 0 | 0 | 0 | 0 | 0 | 0 | 0 | 0 | 81110.4 | 0 | 81110.4 | 0 | 81110.4 | 81110.4 | 0 | 81110.4 | 0 | 0 | 0 | 0 | 0 | 0 | 0 | 0 | 0 | 0 | 0 | 0 | 0 | 0 | 0 | 0 | 0 | 0 | 0 | 0 | 0 | 0 | 0 | 0 | 0 | 0 | 0 | 81110.4 | 0 | 81110.4 | 0 | 81110.4 | 81110.4 | 0 | 81110.4 | 0 | 0 | 0 | 0 | 0 | 0 | 0 | 0 | 0 | 0 | 0 | 0 | 0 | 0 | 0 | 0 | 0 | 0 | 0 | 0 | 0 | 0 | 0 | 0
17 | 1 |  |  |  | Конъюнктурный анализ п.12 | Комплект для ремонта оболочки кабеля | компл. | 1 | 0 | 1 |  |  |  | 15120 | 15120 | 0 | 0 | 0 | 0 | 0 | 0 | 0 | 0 | 0 |  | -1 | 15120 | 15120 | 0 | 0 | 0 | 0 | 0 | 0 | 0 | 15120 | 15120 | 0 | 0 | 0 | 0 | 0 | 0 | 0 | 0 | 0 | 1 | 1 |  |  | 1 | 1 | 1 | 1 |  |  |  |  | 3 | 2 |  |  |  | 746 | 0 |  | 0 | 0 | 0 | 1 | 1 | 1 | 1 | 1 | 1 |  | 0 | 0 |  |  |  | 0 | 0 | 0 | [5 empty] | 0 |  | 0 | 15120 | 15120 | 0 | 0 | 0 | 0 | 0 | 0 | 0 | 0 | 0 | [13 empty] | 0 | 0 | 1 | 1 |  |  |  | 1013 | компл. | компл. | 1 | [6 empty] | 0 | 0 |  | 0 |  | 0 | 746 | [5 empty] | 132096 | 1342.94 | 15120 | 0 | 0 | 0 | 0 | 0 | 0 | 5 |  |  | 0 | 18 |  | 15120 | [10 empty] | 0 | 0 | 0 |  |  |  |  | 0 | 0 |  |  |  |  | 1 |  | -1736778231 | 2 | 3 | 3 | 0 | 0 | 0 | 15120 | 0 | 15120 | 0 |  | 1 | 1 | 0 |  | 0 | 1 | 0 | 0 | 0 | 0 |  |  | 15120 | [6 empty] | 0 | 0
17 | 1 |  |  |  | Конъюнктурный анализ п.12 | Комплект для ремонта оболочки кабеля | компл. | 1 | 0 | 1 |  |  |  | 15422.4 | 15422.4 | 0 | 0 | 0 | 0 | 0 | 0 | 0 | 0 | 0 |  | -1 | 15422.4 | 15422.4 | 0 | 0 | 0 | 0 | 0 | 0 | 0 | 15422.4 | 15422.4 | 0 | 0 | 0 | 0 | 0 | 0 | 0 | 0 | 0 | 1 | 1 |  |  | 1 | 1 | 1 | 9.66 |  |  |  |  | 3 | 2 |  |  |  | 746 | 0 |  | 0 | 0 | 0 | 1 | 1 | 1 | 1 | 1 | 1 |  | 0 | 0 |  |  |  | 0 | 0 | 0 | [5 empty] | 0 |  | 0 | 15422.4 | 15422.4 | 0 | 0 | 0 | 0 | 0 | 0 | 0 | 0 | 0 | [13 empty] | 0 | 0 | 1 | 1 |  |  |  | 1013 | компл. | компл. | 1 | [6 empty] | 0 | 0 |  | 0 |  | 0 | 746 | [5 empty] | 132096 | 15422.4 | 15422.4 | 0 | 0 | 0 | 0 | 0 | 0 | 5 |  |  | 0 | 18 |  | 15120 | [10 empty] | 0 | 0 | 0 |  |  |  |  | 0 | 0 |  | 15 120 + 2% Заг.скл |  |  | 0 |  | -1736778231 | 2 | 3 | 3 | 0 | 0 | 0 | 15422.4 | 0 | 15422.4 | 0 |  | 1 | 1 | 0 |  | 0 | 1 | 0 | 0 | 0 | 0 | 0 | 2 | 15422.4 | [6 empty] | 0 | 0
17 | 1 |  |  | 24 | Конъюнктурный анализ п.13 | Комплект для ремонта оптоволокна в силовом кабеле | компл. | 1 | 0 | 1 |  |  |  | 79520 | 79520 | 0 | 0 | 0 | 0 | 0 | 0 | 0 | 0 | 0 |  | 64966527 | 79520 | 79520 | 0 | 0 | 0 | 0 | 0 | 0 | 0 | 79520 | 79520 | 0 | 0 | 0 | 0 | 0 | 0 | 0 | 0 | 0 | 1 | 1 |  |  | 1 | 1 | 1 | 1 |  |  |  |  | 3 | 2 |  |  |  | 746 | 0 |  | 0 | 0 | 0 | 1 | 1 | 1 | 1 | 1 | 1 |  | 0 | 0 |  |  |  | 0 | 0 | 0 | [5 empty] | 0 |  | 0 | 79520 | 79520 | 0 | 0 | 0 | 0 | 0 | 0 | 0 | 0 | 0 | [13 empty] | 0 | 0 | 1 | 1 |  |  |  | 1013 | компл. | компл. | 1 | [6 empty] | 0 | 0 |  | 0 |  | 0 | 746 | [5 empty] | 1703936 | 7062.91 | 79520 | 0 | 0 | 0 | 0 | 0 | 0 | 5 |  |  | 0 | 18 |  | 79520 | [10 empty] | 0 | 0 | 0 |  |  |  |  | 0 | 0 |  |  |  |  | 1 |  | -824278714 | 2 | 3 | 3 | 0 | 0 | 0 | 79520 | 0 | 79520 | 0 |  | 1 | 1 | 0 |  | 0 | 1 | 0 | 0 | 0 | 0 |  |  | 79520 | [6 empty] | 0 | 0
17 | 1 |  |  | 24 | Конъюнктурный анализ п.13 | Комплект для ремонта оптоволокна в силовом кабеле | компл. | 1 | 0 | 1 |  |  |  | 81110.4 | 81110.4 | 0 | 0 | 0 | 0 | 0 | 0 | 0 | 0 | 0 |  | 64966525 | 81110.4 | 81110.4 | 0 | 0 | 0 | 0 | 0 | 0 | 0 | 81110.4 | 81110.4 | 0 | 0 | 0 | 0 | 0 | 0 | 0 | 0 | 0 | 1 | 1 |  |  | 1 | 1 | 1 | 9.66 |  |  |  |  | 3 | 2 |  |  |  | 746 | 0 |  | 0 | 0 | 0 | 1 | 1 | 1 | 1 | 1 | 1 |  | 0 | 0 |  |  |  | 0 | 0 | 0 | [5 empty] | 0 |  | 0 | 81110.4 | 81110.4 | 0 | 0 | 0 | 0 | 0 | 0 | 0 | 0 | 0 | [13 empty] | 0 | 0 | 1 | 1 |  |  |  | 1013 | компл. | компл. | 1 | [6 empty] | 0 | 0 |  | 0 |  | 0 | 746 | [5 empty] | 1703936 | 81110.4 | 81110.4 | 0 | 0 | 0 | 0 | 0 | 0 | 5 |  |  | 0 | 18 |  | 79520 | [10 empty] | 0 | 0 | 0 |  |  |  |  | 0 | 0 |  | 79 520 + 2% Заг.скл |  |  | 0 |  | -824278714 | 2 | 3 | 3 | 0 | 0 | 0 | 81110.4 | 0 | 81110.4 | 0 |  | 1 | 1 | 0 |  | 0 | 1 | 0 | 0 | 0 | 0 | 0 | 2 | 81110.4 | [6 empty] | 0 | 0
51 | 1 | 4 | 137 |  | Новый раздел | Прочие материалы | 0 | [6 empty] | 79520 | 79520 | 0 | 0 | 0 | 0 | 0 | 0 | 0 | 0 | 0 |  |  | 79520 | 79520 | 0 | 0 | 0 | 0 | 0 | 0 | 0 | 0 | 0 |  |  | 0 | 0 | 0 | 79520 | 0 | 79520 | 0 | 79520 | 79520 | 0 | 79520 | 0 | 0 | 0 | 0 | 0 | [19 empty] | 0 | 0 | 0 | 79520 | 0 | 79520 | 0 | 79520 | 79520 | 0 | 79520 | 0 | 0 | 0 | 0 | 0 | [19 empty] | 81110.4 | 81110.4 | 0 | 0 | 0 | 0 | 0 | 0 | 0 | 0 | 0 |  |  | 81110.4 | 81110.4 | 0 | 0 | 0 | 0 | 0 | 0 | 0 | 0 | 0 |  |  | 0 | 0 | 0 | 81110.4 | 0 | 81110.4 | 0 | 81110.4 | 81110.4 | 0 | 81110.4 | 0 | 0 | 0 | 0 | 0 | [19 empty] | 0 | 0 | 0 | 81110.4 | 0 | 81110.4 | 0 | 81110.4 | 81110.4 | 0 | 81110.4 | 0 | 0 | 0 | 0 | 0 | [18 empty] | 0
50 | 0 | 0 | 1 | 201 | 79520 | ПЗ | Прямые затраты |  |  | 201 | 1 | 3 |  | 2 | 81110.4 | [6 empty] | 79520 | 1 | 79520 | 81110.4 | 1 | 81110.4
50 | 0 | 0 | 1 | 202 | 79520 | СтМатОб | Стоимость материальных ресурсов (всего) |  |  | 202 | 2 | 3 |  | 2 | 81110.4 | [6 empty] | 79520 | 1 | 79520 | 81110.4 | 1 | 81110.4
50 | 0 | 0 | 1 | 222 | 0 | СтМатОбЗак | Стоимость материалов и оборудования заказчика |  |  | 222 | 3 | 3 |  | 2 | 0 | [6 empty] | 0 | 1 | 0 | 0 | 1 | 0
50 | 0 | 0 | 1 | 225 | 79520 | СтМатОбПод | Стоимость материалов и оборудования подрядчика |  |  | 225 | 4 | 3 |  | 2 | 81110.4 | [6 empty] | 79520 | 1 | 79520 | 81110.4 | 1 | 81110.4
50 | 0 | 0 | 1 | 226 | 79520 | СтМат | Стоимость материалов (всего) |  |  | 226 | 5 | 3 |  | 2 | 81110.4 | [6 empty] | 79520 | 1 | 79520 | 81110.4 | 1 | 81110.4
50 | 0 | 0 | 1 | 227 | 0 | СтМатЗак | Стоимость материалов заказчика |  |  | 227 | 6 | 3 |  | 2 | 0 | [6 empty] | 0 | 1 | 0 | 0 | 1 | 0
50 | 0 | 0 | 1 | 228 | 79520 | СтМатПод | Стоимость материалов подрядчика |  |  | 228 | 7 | 3 |  | 2 | 81110.4 | [6 empty] | 79520 | 1 | 79520 | 81110.4 | 1 | 81110.4
50 | 0 | 0 | 1 | 216 | 0 | Оборуд | Стоимость оборудования (всего) |  |  | 216 | 8 | 3 |  | 2 | 0 | [6 empty] | 0 | 1 | 0 | 0 | 1 | 0
50 | 0 | 0 | 1 | 223 | 0 | ОборудЗак | Стоимость оборудования заказчика |  |  | 223 | 9 | 3 |  | 2 | 0 | [6 empty] | 0 | 1 | 0 | 0 | 1 | 0
50 | 0 | 0 | 1 | 229 | 0 | ОборудПод | Стоимость оборудования подрядчика |  |  | 229 | 10 | 3 |  | 2 | 0 | [6 empty] | 0 | 1 | 0 | 0 | 1 | 0
50 | 0 | 0 | 1 | 203 | 0 | ЭММ | Эксплуатация машин |  |  | 203 | 11 | 3 |  | 2 | 0 | [6 empty] | 0 | 1 | 0 | 0 | 1 | 0
50 | 0 | 0 | 1 | 231 | 0 | ЭММсНРиСП | Эксплуатация машин по ТСН-2001.16 |  |  | 231 | 12 | 3 |  | 2 | 0 | [6 empty] | 0 | 1 | 0 | 0 | 1 | 0
50 | 0 | 0 | 1 | 204 | 0 | ЗПМ | ЗП машинистов |  |  | 204 | 13 | 3 |  | 2 | 0 | [6 empty] | 0 | 1 | 0 | 0 | 1 | 0
50 | 0 | 0 | 1 | 205 | 0 | ОЗП | Основная ЗП рабочих |  |  | 205 | 14 | 3 |  | 2 | 0 | [6 empty] | 0 | 1 | 0 | 0 | 1 | 0
50 | 0 | 0 | 1 | 232 | 0 | ОЗПсНРиСП | Основная ЗП рабочих по ТСН-2001.16 |  |  | 232 | 15 | 3 |  | 2 | 0 | [6 empty] | 0 | 1 | 0 | 0 | 1 | 0
50 | 0 | 0 | 1 | 214 | 0 | Строит | Строительные работы с НР и СП |  |  | 214 | 16 | 3 |  | 2 | 0 | [6 empty] | 0 | 1 | 0 | 0 | 1 | 0
50 | 0 | 0 | 1 | 215 | 79520 | Монтаж | Монтажные работы с НР и СП |  |  | 215 | 17 | 3 |  | 2 | 81110.4 | [6 empty] | 79520 | 1 | 79520 | 81110.4 | 1 | 81110.4
50 | 0 | 0 | 1 | 217 | 0 | Прочие | Прочие работы с НР и СП |  |  | 217 | 18 | 3 |  | 2 | 0 | [6 empty] | 0 | 1 | 0 | 0 | 1 | 0
50 | 0 | 0 | 1 | 230 | 0 | ПрочиеЗатр | Прочие затраты по ТСН-2001.16 |  |  | 230 | 19 | 3 |  | 2 | 0 | [6 empty] | 0 | 1 | 0 | 0 | 1 | 0
50 | 0 | 0 | 1 | 206 | 0 | ВозврМат | Возврат материалов |  |  | 206 | 20 | 3 |  | 2 | 0 | [6 empty] | 0 | 1 | 0 | 0 | 1 | 0
50 | 0 | 0 | 1 | 207 | 0 | ТрудСтр | Трудозатраты строителей |  |  | 207 | 21 | 3 |  | 7 | 0 | [6 empty] | 0 | 1 | 0 | 0 | 1 | 0
50 | 0 | 0 | 1 | 208 | 0 | ТрудМаш | Трудозатраты машинистов |  |  | 208 | 22 | 3 |  | 7 | 0 | [6 empty] | 0 | 1 | 0 | 0 | 1 | 0
50 | 0 | 0 | 1 | 209 | 0 | ТранспМат | Транспорт материалов |  |  | 209 | 23 | 3 |  | 2 | 0 | [6 empty] | 0 | 1 | 0 | 0 | 1 | 0
50 | 0 | 0 | 1 | 233 | 0 | Перевозка | Перевозка грузов |  |  | 233 | 24 | 3 |  | 2 | 0 | [6 empty] | 0 | 1 | 0 | 0 | 1 | 0
50 | 0 | 0 | 1 | 210 | 0 | НР | Накладные расходы |  |  | 210 | 25 | 3 |  | 2 | 0 | [6 empty] | 0 | 1 | 0 | 0 | 1 | 0
50 | 0 | 0 | 1 | 211 | 0 | СмПриб | Сметная прибыль |  |  | 211 | 26 | 3 |  | 2 | 0 | [6 empty] | 0 | 1 | 0 | 0 | 1 | 0
50 | 0 | 0 | 1 | 224 | 79520 | Всего | Всего с НР и СП |  |  | 224 | 27 | 3 |  | 2 | 81110.4 | [6 empty] | 79520 | 1 | 79520 | 81110.4 | 1 | 81110.4
4 | 1 |  | 217 |  | Новый раздел | Устройство муфт |  | 0 |  | -1 | [7 empty] | 0 | 0 |  | 0 | [53 empty] | 0 | [11 empty] | 0
52 | 1 | 4 | 176 | 0 | Новый раздел | Устройство муфт | [7 empty] | 40003786.08 | 39934837.9 | 12373.39 | 270.9 | 56574.79 | 0 | 5156.2125 | 21.9891 | 1536.23 | 55362.59 | 29347.18 | 0 | 0 | 40003786.08 | 39934837.9 | 12373.39 | 270.9 | 56574.79 | 0 | 5156.2125 | 21.9891 | 1536.23 | 55362.59 | 29347.18 | 0 | 0 | 0 | 37346874.9 | 0 | 40088495.85 | 31231.64 | 2710389.31 | 0 | 39934837.9 | 2587963 | 0 | 2587963 | 37346874.9 | 0 | 0 | 0 | 0 | 0 | 0 | 0 | 0 | 0 | 0 | 0 | 0 | 0 | 0 | 0 | 0 | 0 | 0 | 0 | 0 | 0 | 0 | 0 | 0 | 37346874.9 | 0 | 40088495.85 | 31231.64 | 2710389.31 | 0 | 39934837.9 | 2587963 | 0 | 2587963 | 37346874.9 | 0 | 0 | 0 | 0 | 0 | 0 | 0 | 0 | 0 | 0 | 0 | 0 | 0 | 0 | 0 | 0 | 0 | 0 | 0 | 0 | 0 | 0 | 0 | 43947578.5 | 40877006.03 | 189218.79 | 13796.55 | 2881353.68 | 0 | 5156.2125 | 21.9891 | 1536.23 | 2819615.57 | 1494651.13 | 0 | 0 | 43947578.5 | 40877006.03 | 189218.79 | 13796.55 | 2881353.68 | 0 | 5156.2125 | 21.9891 | 1536.23 | 2819615.57 | 1494651.13 | 0 | 0 | 0 | 37795037.4 | 0 | 48283919.68 | 510725.02 | 9978157.26 | 0 | 40877006.03 | 3081968.63 | 0 | 3081968.63 | 37795037.4 | 0 | 0 | 0 | 0 | 0 | 0 | 0 | 0 | 0 | 0 | 0 | 0 | 0 | 0 | 0 | 0 | 0 | 0 | 0 | 0 | 0 | 0 | 0 | 0 | 37795037.4 | 0 | 48283919.68 | 510725.02 | 9978157.26 | 0 | 40877006.03 | 3081968.63 | 0 | 3081968.63 | 37795037.4 | 0 | 0 | 0 | 0 | 0 | 0 | 0 | 0 | 0 | 0 | 0 | 0 | 0 | 0 | 0 | 0 | 0 | 0 | 0 | 0 | 0 | 0 | 0
17 | 1 | 257 | 261 | 25 | м08-02-185-2 | Муфты соединительные для одножильного кабеля с изоляцией из сшитого полиэтилена напряжением 220 кВ | 1 ШТ. | 15 | 0 | 15 |  |  |  | 36704.97 | 5486.7 | 4349.52 | 0 | 26868.75 | 0 | 2422.8 | 0 | 0 | 26062.69 | 13703.06 |  | 64966527 | 2447 | 365.78 | 289.97 | 0 | 1791.25 | 0 | 161.52 | 0 | 0 | 2100.13 | 365.78 | 241.64 | 0 | 1492.71 | 0 | 134.6 | 0 | 0 | 97 | 51 | 1 | 1 |  |  | 1 | 1 | 1 | 1 |  |  |  |  | 0 | 2 | ТЕРм Московской обл., м08-02-185-2, приказ Минстроя России №675/пр от 28.02.2017 № 259/пр |  |  | 108001 | 0 |  | 0 | 3 | 0 | 1 | 1 | 1 | 1 | 1 | 1 |  | 97 | 51 |  |  |  | 0 | 0 | 0 | [5 empty] | 0 | Поправка: МР 519/пр Прил.2, Табл.1, п. 4 Наименование: Производство работ осуществляется в охранной зоне действующей воздушной линии электропередачи, вблизи объектов, находящихся под напряжением, внутри объектов капитального строительства, внутренняя проводка в которых не обесточена, если это приведет к ограничению действий рабочих в соответствии с требованиями техники безопасности | 0 | 36704.97 | 365.78 | 289.968 | 0 | 1791.25 | 0 | 161.52 | 0 | 0 | 26062.6875 | 13703.0625 |  | 37 |  |  | *1,2 | *1,2 | *1,2 |  | *1,2 | *1,2 |  |  |  | 0 | 0 | 1 | 1 |  |  |  | 1013 | 1 ШТ. | 1 ШТ. | 1 | [6 empty] | 49994016 | 3 | Монтажные работы | 0 |  | 2 | 108001 | Электротехнические установки: на других объектах | мФЕР-08 |  | Поправка: МР 519/пр Прил.2, Табл.1, п. 4 |  | 131072 | 2100.13 | 365.78 | 241.64 | 0 | 1492.71 | 134.6 | 0 | 0 | [17 empty] | 0 | 0 | 0 |  |  |  |  | 97 | 51 |  |  |  |  | 1 |  | -237059318 | 2 | 1 | -2 | 0 | 0 | 0 | 76470.72 | 0 | 76470.72 | 0 |  | 0 | 3 | 0 |  | 0 | 1 | 0 | 0 | 0 | 0 | [5 empty] | Пр/812-049.3-1 | Пр/774-049.3 | Электротехнические установки: на других объектах | Электротехнические установки: на других объектах | 0 | 0
17 | 1 | 270 | 274 | 25 | м08-02-185-2 | Муфты соединительные для одножильного кабеля с изоляцией из сшитого полиэтилена напряжением 220 кВ | 1 ШТ. | 15 | 0 | 15 |  |  |  | 1509247.07 | 72534.17 | 68287.46 | 0 | 1368425.44 | 0 | 2422.8 | 0 | 0 | 1327372.68 | 697896.97 |  | 64966525 | 2447 | 365.78 | 289.97 | 0 | 1791.25 | 0 | 161.52 | 0 | 0 | 2100.13 | 365.78 | 241.64 | 0 | 1492.71 | 0 | 134.6 | 0 | 0 | 97 | 51 | 1 | 1 |  |  | 1 | 50.93 | 15.7 | 13.22 |  |  |  |  | 0 | 2 | ТЕРм Московской обл., м08-02-185-2, приказ Минстроя России №675/пр от 28.02.2017 № 259/пр |  |  | 108001 | 0 | м08-02-185-2 | 1 | 3 | 0 | 50.93 | 1 | 1 | 1 | 1 | 1 |  | 97 | 51 |  |  |  | 0 | 0 | 0 | [5 empty] | 0 | Поправка: МР 519/пр Прил.2, Табл.1, п. 4 Наименование: Производство работ осуществляется в охранной зоне действующей воздушной линии электропередачи, вблизи объектов, находящихся под напряжением, внутри объектов капитального строительства, внутренняя проводка в которых не обесточена, если это приведет к ограничению действий рабочих в соответствии с требованиями техники безопасности | 0 | 1509247.07 | 4835.6116 | 4552.4976 | 0 | 91228.3625 | 0 | 161.52 | 0 | 0 | 1327372.6768 | 697896.9744 |  | 38 |  |  | *1,2 | *1,2 | *1,2 |  | *1,2 | *1,2 |  |  |  | 0 | 0 | 1 | 1 |  |  |  | 1013 | 1 ШТ. | 1 ШТ. | 1 | [6 empty] | 49994016 | 3 | Монтажные работы | 0 |  | 2 | 108001 | Электротехнические установки: на других объектах | мФЕР-08 |  | Поправка: МР 519/пр Прил.2, Табл.1, п. 4 |  | 131072 | 2100.13 | 365.78 | 241.64 | 0 | 1492.71 | 134.6 | 0 | 0 | [17 empty] | 0 | 0 | 0 |  |  |  |  | 97 | 51 |  |  |  |  | 0 |  | -237059318 | 2 | 1 | 2 | 0 | 0 | 0 | 3534516.72 | 0 | 3534516.72 | 0 |  | 0 | 3 | 0 |  | 0 | 1 | 0 | 0 | 0 | 0 | [5 empty] | Пр/812-049.3-1 | Пр/774-049.3 | Электротехнические установки: на других объектах | Электротехнические установки: на других объектах | 0 | 0
17 | 1 |  |  | 26 | Конъюнктурный анализ п.2 | Соединительная транспозиционная муфта 220 кВ марки МСВ 252 (0)Х | шт. | 15 | 0 | 15 |  |  |  | 18892999.95 | 18892999.95 | 0 | 0 | 0 | 0 | 0 | 0 | 0 | 0 | 0 |  | 64966527 | 1259533.33 | 1259533.33 | 0 | 0 | 0 | 0 | 0 | 0 | 0 | 1259533.33 | 1259533.33 | 0 | 0 | 0 | 0 | 0 | 0 | 0 | 0 | 0 | 1 | 1 |  |  | 1 | 1 | 1 | 1 |  |  |  |  | 3 | 3 |  |  |  | 903 | 0 |  | 0 | 93 | 0 | 1 | 1 | 1 | 1 | 1 | 1 |  | 0 | 0 |  |  |  | 0 | 0 | 0 | [5 empty] | 0 |  | 0 | 18892999.95 | 1259533.33 | 0 | 0 | 0 | 0 | 0 | 0 | 0 | 0 | 0 | [13 empty] | 0 | 0 | 1 | 1 |  |  |  | 1010 | шт. | шт. | 1 | [6 empty] | 49994713 | 93 | Инженерное оборудование (по прайсам) | 0 |  | 3 | 903 | Инженерное оборудование (по прайс-листам) | И.оборуд |  |  |  | 1703936 | 125348.8 | 1259533.33 | 0 | 0 | 0 | 0 | 0 | 0 | 5 |  |  | 0 | 18 |  | 1259533.33 | [10 empty] | 0 | 18892999.95 | 0 |  |  |  |  | 0 | 0 |  |  |  |  | 1 |  | -27361230 | 2 | 3 | -2 | 0 | 0 | 0 | 18892999.95 | 0 | 0 | 0 |  | 1 | 1 | 0 |  | 0 | 1 | 0 | 0 | 0 | 0 |  |  |  | 18892999.95 | [5 empty] | 0 | 0
17 | 1 |  |  | 26 | Конъюнктурный анализ п.2 | Соединительная транспозиционная муфта 220 кВ марки МСВ 252 (0)Х | шт. | 15 | 0 | 15 |  |  |  | 19119715.95 | 19119715.95 | 0 | 0 | 0 | 0 | 0 | 0 | 0 | 0 | 0 |  | 64966525 | 1274647.73 | 1274647.73 | 0 | 0 | 0 | 0 | 0 | 0 | 0 | 1274647.73 | 1274647.73 | 0 | 0 | 0 | 0 | 0 | 0 | 0 | 0 | 0 | 1 | 1 |  |  | 1 | 1 | 1 | 6.74 |  |  |  |  | 3 | 3 |  |  |  | 903 | 0 |  | 0 | 93 | 0 | 1 | 1 | 1 | 1 | 1 | 1 |  | 0 | 0 |  |  |  | 0 | 0 | 0 | [5 empty] | 0 |  | 0 | 19119715.95 | 1274647.73 | 0 | 0 | 0 | 0 | 0 | 0 | 0 | 0 | 0 | [13 empty] | 0 | 0 | 1 | 1 |  |  |  | 1010 | шт. | шт. | 1 | [6 empty] | 49994713 | 93 | Инженерное оборудование (по прайсам) | 0 |  | 3 | 903 | Инженерное оборудование (по прайс-листам) | И.оборуд |  |  |  | 1703936 | 1274647.73 | 1274647.73 | 0 | 0 | 0 | 0 | 0 | 0 | 5 |  |  | 0 | 18 |  | 1259533.33 | [10 empty] | 0 | 19119715.95 | 0 |  |  |  |  | 0 | 0 |  | 1 259 533,33 + 1,2% Заг.скл |  |  | 0 |  | -27361230 | 2 | 3 | 5 | 0 | 0 | 0 | 19119715.95 | 0 | 0 | 0 |  | 1 | 1 | 0 |  | 0 | 1 | 0 | 0 | 0 | 0 | 0 | 1,2 |  | 19119715.95 | [5 empty] | 0 | 0
17 | 1 | 283 | 287 | 27 | м08-02-185-2 | Муфты соединительные для одножильного кабеля с изоляцией из сшитого полиэтилена напряжением 220 кВ | 1 ШТ. | 15 | 0 | 15 |  |  |  | 36704.97 | 5486.7 | 4349.52 | 0 | 26868.75 | 0 | 2422.8 | 0 | 0 | 26062.69 | 13703.06 |  | 64966527 | 2447 | 365.78 | 289.97 | 0 | 1791.25 | 0 | 161.52 | 0 | 0 | 2100.13 | 365.78 | 241.64 | 0 | 1492.71 | 0 | 134.6 | 0 | 0 | 97 | 51 | 1 | 1 |  |  | 1 | 1 | 1 | 1 |  |  |  |  | 0 | 2 | ТЕРм Московской обл., м08-02-185-2, приказ Минстроя России №675/пр от 28.02.2017 № 259/пр |  |  | 108001 | 0 |  | 0 | 3 | 0 | 1 | 1 | 1 | 1 | 1 | 1 |  | 97 | 51 |  |  |  | 0 | 0 | 0 | [5 empty] | 0 | Поправка: МР 519/пр Прил.2, Табл.1, п. 4 Наименование: Производство работ осуществляется в охранной зоне действующей воздушной линии электропередачи, вблизи объектов, находящихся под напряжением, внутри объектов капитального строительства, внутренняя проводка в которых не обесточена, если это приведет к ограничению действий рабочих в соответствии с требованиями техники безопасности | 0 | 36704.97 | 365.78 | 289.968 | 0 | 1791.25 | 0 | 161.52 | 0 | 0 | 26062.6875 | 13703.0625 |  | 39 |  |  | *1,2 | *1,2 | *1,2 |  | *1,2 | *1,2 |  |  |  | 0 | 0 | 1 | 1 |  |  |  | 1013 | 1 ШТ. | 1 ШТ. | 1 | [6 empty] | 49994016 | 3 | Монтажные работы | 0 |  | 2 | 108001 | Электротехнические установки: на других объектах | мФЕР-08 |  | Поправка: МР 519/пр Прил.2, Табл.1, п. 4 |  | 131072 | 2100.13 | 365.78 | 241.64 | 0 | 1492.71 | 134.6 | 0 | 0 | [17 empty] | 0 | 0 | 0 |  |  |  |  | 97 | 51 |  |  |  |  | 1 |  | -237059318 | 2 | 1 | -2 | 0 | 0 | 0 | 76470.72 | 0 | 76470.72 | 0 |  | 0 | 3 | 0 |  | 0 | 1 | 0 | 0 | 0 | 0 | [5 empty] | Пр/812-049.3-1 | Пр/774-049.3 | Электротехнические установки: на других объектах | Электротехнические установки: на других объектах | 0 | 0
17 | 1 | 296 | 300 | 27 | м08-02-185-2 | Муфты соединительные для одножильного кабеля с изоляцией из сшитого полиэтилена напряжением 220 кВ | 1 ШТ. | 15 | 0 | 15 |  |  |  | 1509247.07 | 72534.17 | 68287.46 | 0 | 1368425.44 | 0 | 2422.8 | 0 | 0 | 1327372.68 | 697896.97 |  | 64966525 | 2447 | 365.78 | 289.97 | 0 | 1791.25 | 0 | 161.52 | 0 | 0 | 2100.13 | 365.78 | 241.64 | 0 | 1492.71 | 0 | 134.6 | 0 | 0 | 97 | 51 | 1 | 1 |  |  | 1 | 50.93 | 15.7 | 13.22 |  |  |  |  | 0 | 2 | ТЕРм Московской обл., м08-02-185-2, приказ Минстроя России №675/пр от 28.02.2017 № 259/пр |  |  | 108001 | 0 | м08-02-185-2 | 1 | 3 | 0 | 50.93 | 1 | 1 | 1 | 1 | 1 |  | 97 | 51 |  |  |  | 0 | 0 | 0 | [5 empty] | 0 | Поправка: МР 519/пр Прил.2, Табл.1, п. 4 Наименование: Производство работ осуществляется в охранной зоне действующей воздушной линии электропередачи, вблизи объектов, находящихся под напряжением, внутри объектов капитального строительства, внутренняя проводка в которых не обесточена, если это приведет к ограничению действий рабочих в соответствии с требованиями техники безопасности | 0 | 1509247.07 | 4835.6116 | 4552.4976 | 0 | 91228.3625 | 0 | 161.52 | 0 | 0 | 1327372.6768 | 697896.9744 |  | 40 |  |  | *1,2 | *1,2 | *1,2 |  | *1,2 | *1,2 |  |  |  | 0 | 0 | 1 | 1 |  |  |  | 1013 | 1 ШТ. | 1 ШТ. | 1 | [6 empty] | 49994016 | 3 | Монтажные работы | 0 |  | 2 | 108001 | Электротехнические установки: на других объектах | мФЕР-08 |  | Поправка: МР 519/пр Прил.2, Табл.1, п. 4 |  | 131072 | 2100.13 | 365.78 | 241.64 | 0 | 1492.71 | 134.6 | 0 | 0 | [17 empty] | 0 | 0 | 0 |  |  |  |  | 97 | 51 |  |  |  |  | 0 |  | -237059318 | 2 | 1 | 2 | 0 | 0 | 0 | 3534516.72 | 0 | 3534516.72 | 0 |  | 0 | 3 | 0 |  | 0 | 1 | 0 | 0 | 0 | 0 | [5 empty] | Пр/812-049.3-1 | Пр/774-049.3 | Электротехнические установки: на других объектах | Электротехнические установки: на других объектах | 0 | 0
17 | 1 |  |  | 28 | Конъюнктурный анализ п.3 | Соединительная муфта на наибольшее рабочее напряжение 220 кВ марки МСВ 252 0 | шт. | 15 | 0 | 15 |  |  |  | 18453874.95 | 18453874.95 | 0 | 0 | 0 | 0 | 0 | 0 | 0 | 0 | 0 |  | 64966527 | 1230258.33 | 1230258.33 | 0 | 0 | 0 | 0 | 0 | 0 | 0 | 1230258.33 | 1230258.33 | 0 | 0 | 0 | 0 | 0 | 0 | 0 | 0 | 0 | 1 | 1 |  |  | 1 | 1 | 1 | 1 |  |  |  |  | 3 | 3 |  |  |  | 903 | 0 |  | 0 | 93 | 0 | 1 | 1 | 1 | 1 | 1 | 1 |  | 0 | 0 |  |  |  | 0 | 0 | 0 | [5 empty] | 0 |  | 0 | 18453874.95 | 1230258.33 | 0 | 0 | 0 | 0 | 0 | 0 | 0 | 0 | 0 | [13 empty] | 0 | 0 | 1 | 1 |  |  |  | 1010 | шт. | шт. | 1 | [6 empty] | 49994713 | 93 | Инженерное оборудование (по прайсам) | 0 |  | 3 | 903 | Инженерное оборудование (по прайс-листам) | И.оборуд |  |  |  | 1703936 | 122339.61 | 1230258.33 | 0 | 0 | 0 | 0 | 0 | 0 | 5 |  |  | 0 | 18 |  | 1230258.33 | [10 empty] | 0 | 18453874.95 | 0 |  |  |  |  | 0 | 0 |  |  |  |  | 1 |  | -674855286 | 2 | 3 | -2 | 0 | 0 | 0 | 18453874.95 | 0 | 0 | 0 |  | 1 | 1 | 0 |  | 0 | 1 | 0 | 0 | 0 | 0 |  |  |  | 18453874.95 | [5 empty] | 0 | 0
17 | 1 |  |  | 28 | Конъюнктурный анализ п.3 | Соединительная муфта на наибольшее рабочее напряжение 220 кВ марки МСВ 252 0 | шт. | 15 | 0 | 15 |  |  |  | 18675321.45 | 18675321.45 | 0 | 0 | 0 | 0 | 0 | 0 | 0 | 0 | 0 |  | 64966525 | 1245021.43 | 1245021.43 | 0 | 0 | 0 | 0 | 0 | 0 | 0 | 1245021.43 | 1245021.43 | 0 | 0 | 0 | 0 | 0 | 0 | 0 | 0 | 0 | 1 | 1 |  |  | 1 | 1 | 1 | 6.74 |  |  |  |  | 3 | 3 |  |  |  | 903 | 0 |  | 0 | 93 | 0 | 1 | 1 | 1 | 1 | 1 | 1 |  | 0 | 0 |  |  |  | 0 | 0 | 0 | [5 empty] | 0 |  | 0 | 18675321.45 | 1245021.43 | 0 | 0 | 0 | 0 | 0 | 0 | 0 | 0 | 0 | [13 empty] | 0 | 0 | 1 | 1 |  |  |  | 1010 | шт. | шт. | 1 | [6 empty] | 49994713 | 93 | Инженерное оборудование (по прайсам) | 0 |  | 3 | 903 | Инженерное оборудование (по прайс-листам) | И.оборуд |  |  |  | 1703936 | 1245021.43 | 1245021.43 | 0 | 0 | 0 | 0 | 0 | 0 | 5 |  |  | 0 | 18 |  | 1230258.33 | [10 empty] | 0 | 18675321.45 | 0 |  |  |  |  | 0 | 0 |  | 1 230 258,33 + 1,2% Заг.скл |  |  | 0 |  | -674855286 | 2 | 3 | 5 | 0 | 0 | 0 | 18675321.45 | 0 | 0 | 0 |  | 1 | 1 | 0 |  | 0 | 1 | 0 | 0 | 0 | 0 | 0 | 1,2 |  | 18675321.45 | [5 empty] | 0 | 0
17 | 1 | 307 | 311 | 29 | м08-02-405-6 | Провод по установленным стальным конструкциям и панелям, сечение до 400 мм2 | 100 м | 3 | 0 | 3 |  |  |  | 4244.32 | 416.49 | 1759.51 | 96.24 | 2068.32 | 0 | 220.032 | 7.128 | 0 | 2099.62 | 1103.93 |  | 64966527 | 1414.77 | 138.83 | 586.5 | 32.08 | 689.44 | 0 | 73.344 | 2.376 | 0 | 1202.11 | 138.83 | 488.75 | 26.73 | 574.53 | 0 | 61.12 | 1.98 | 0 | 97 | 51 | 1 | 1 |  |  | 1 | 1 | 1 | 1 |  |  |  |  | 0 | 2 | ТЕРм Московской обл., м08-02-405-6, приказ Минстроя России №675/пр от 28.02.2017 № 259/пр |  |  | 108001 | 0 |  | 0 | 3 | 0 | 1 | 1 | 1 | 1 | 1 | 1 |  | 97 | 51 |  |  |  | 0 | 0 | 0 | [5 empty] | 0 | Поправка: МР 519/пр Прил.2, Табл.1, п. 4 Наименование: Производство работ осуществляется в охранной зоне действующей воздушной линии электропередачи, вблизи объектов, находящихся под напряжением, внутри объектов капитального строительства, внутренняя проводка в которых не обесточена, если это приведет к ограничению действий рабочих в соответствии с требованиями техники безопасности | 0 | 4244.32 | 138.83 | 586.504 | 32.08 | 689.44 | 0 | 73.344 | 2.376 | 0 | 2099.6232 | 1103.9256 |  | 41 |  |  | *1,2 | *1,2 | *1,2 |  | *1,2 | *1,2 |  |  |  | 0 | 0 | 1 | 1 |  |  |  | 1003 | 100 м | 100 м | 100 | [6 empty] | 49994016 | 3 | Монтажные работы | 0 |  | 2 | 108001 | Электротехнические установки: на других объектах | мФЕР-08 |  | Поправка: МР 519/пр Прил.2, Табл.1, п. 4 |  | 131072 | 1202.11 | 138.83 | 488.75 | 26.73 | 574.53 | 61.12 | 1.98 | 0 | [17 empty] | 0 | 0 | 0 |  |  |  |  | 97 | 51 |  |  |  |  | 1 |  | 499002060 | 2 | 1 | -2 | 0 | 0 | 0 | 7447.87 | 0 | 7447.87 | 0 |  | 0 | 3 | 0 |  | 0 | 1 | 0 | 0 | 0 | 0 | [5 empty] | Пр/812-049.3-1 | Пр/774-049.3 | Электротехнические установки: на других объектах | Электротехнические установки: на других объектах | 0 | 0
17 | 1 | 318 | 322 | 29 | м08-02-405-6 | Провод по установленным стальным конструкциям и панелям, сечение до 400 мм2 | 100 м | 3 | 0 | 3 |  |  |  | 137124.68 | 4793.8 | 26991.34 | 4901.5 | 105339.54 | 0 | 220.032 | 7.128 | 0 | 106933.81 | 56222.93 |  | 64966525 | 1414.77 | 138.83 | 586.5 | 32.08 | 689.44 | 0 | 73.344 | 2.376 | 0 | 1202.11 | 138.83 | 488.75 | 26.73 | 574.53 | 0 | 61.12 | 1.98 | 0 | 97 | 51 | 1 | 1 |  |  | 1 | 50.93 | 15.34 | 11.51 |  |  |  |  | 0 | 2 | ТЕРм Московской обл., м08-02-405-6, приказ Минстроя России №675/пр от 28.02.2017 № 259/пр |  |  | 108001 | 0 | м08-02-405-6 | 1 | 3 | 0 | 50.93 | 1 | 1 | 1 | 1 | 1 |  | 97 | 51 |  |  |  | 0 | 0 | 0 | [5 empty] | 0 | Поправка: МР 519/пр Прил.2, Табл.1, п. 4 Наименование: Производство работ осуществляется в охранной зоне действующей воздушной линии электропередачи, вблизи объектов, находящихся под напряжением, внутри объектов капитального строительства, внутренняя проводка в которых не обесточена, если это приведет к ограничению действий рабочих в соответствии с требованиями техники безопасности | 0 | 137124.68 | 1597.9333 | 8997.1137 | 1633.8344 | 35113.1792 | 0 | 73.344 | 2.376 | 0 | 106933.8088 | 56222.9304 |  | 42 |  |  | *1,2 | *1,2 | *1,2 |  | *1,2 | *1,2 |  |  |  | 0 | 0 | 1 | 1 |  |  |  | 1003 | 100 м | 100 м | 100 | [6 empty] | 49994016 | 3 | Монтажные работы | 0 |  | 2 | 108001 | Электротехнические установки: на других объектах | мФЕР-08 |  | Поправка: МР 519/пр Прил.2, Табл.1, п. 4 |  | 131072 | 1202.11 | 138.83 | 488.75 | 26.73 | 574.53 | 61.12 | 1.98 | 0 | [17 empty] | 0 | 0 | 0 |  |  |  |  | 97 | 51 |  |  |  |  | 0 |  | 499002060 | 2 | 1 | 2 | 0 | 7842.4 | 0 | 308123.82 | 0 | 308123.82 | 0 |  | 0 | 3 | 0 |  | 0 | 1 | 0 | 0 | 0 | 0 | [5 empty] | Пр/812-049.3-1 | Пр/774-049.3 | Электротехнические установки: на других объектах | Электротехнические установки: на других объектах | 0 | 0
17 | 1 |  |  | 30 | Конъюнктурный анализ п.15 | Провод ПП 1х400 | м | 300 | 0 | 300 |  |  |  | 2550000 | 2550000 | 0 | 0 | 0 | 0 | 0 | 0 | 0 | 0 | 0 |  | 64966527 | 8500 | 8500 | 0 | 0 | 0 | 0 | 0 | 0 | 0 | 8500 | 8500 | 0 | 0 | 0 | 0 | 0 | 0 | 0 | 78 | 57 | 1 | 1 |  |  | 1 | 1 | 1 | 1 |  |  |  |  | 3 | 2 |  |  |  | 400002 | 0 |  | 0 | 7 | 0 | 1 | 1 | 1 | 1 | 1 | 1 |  | 78 | 57 |  |  |  | 0 | 0 | 0 | [5 empty] | 0 |  | 0 | 2550000 | 8500 | 0 | 0 | 0 | 0 | 0 | 0 | 0 | 0 | 0 | [13 empty] | 0 | 0 | 1 | 1 |  |  |  | 1003 | м | м | 1 | [6 empty] | 49994505 | 7 | Машины и механизмы | 109 | Получение электроэнергии от передвижных источников снабжения | 1 | 400002 | Получение электроэнергии от передвижных источников снабжения | ЭММ |  |  |  | 1703936 | 817.13 | 8500 | 0 | 0 | 0 | 0 | 0 | 0 | 5 |  |  | 0 | 18 |  | 8500 | [10 empty] | 0 | 0 | 0 |  |  |  |  | 78 | 57 |  |  |  |  | 1 |  | -660729974 | 2 | 3 | -2 | 0 | 0 | 0 | 2550000 | 0 | 2550000 | 0 |  | 1 | 1 | 0 |  | 0 | 1 | 0 | 0 | 0 | 0 |  |  | 2550000 |  |  | Пр/812-109.0-1 | Пр/774-109.0 | Получение электроэнергии от передвижных источников снабжения | Получение электроэнергии от передвижных источников снабжения | 0 | 0
17 | 1 |  |  | 30 | Конъюнктурный анализ п.15 | Провод ПП 1х400 | м | 300 | 0 | 300 |  |  |  | 2601000 | 2601000 | 0 | 0 | 0 | 0 | 0 | 0 | 0 | 0 | 0 |  | 64966525 | 8670 | 8670 | 0 | 0 | 0 | 0 | 0 | 0 | 0 | 8670 | 8670 | 0 | 0 | 0 | 0 | 0 | 0 | 0 | 78 | 57 | 1 | 1 |  |  | 1 | 1 | 1 | 9.66 |  |  |  |  | 3 | 2 |  |  |  | 400002 | 0 |  | 0 | 7 | 0 | 1 | 1 | 1 | 1 | 1 | 1 |  | 78 | 57 |  |  |  | 0 | 0 | 0 | [5 empty] | 0 |  | 0 | 2601000 | 8670 | 0 | 0 | 0 | 0 | 0 | 0 | 0 | 0 | 0 | [13 empty] | 0 | 0 | 1 | 1 |  |  |  | 1003 | м | м | 1 | [6 empty] | 49994505 | 7 | Машины и механизмы | 109 | Получение электроэнергии от передвижных источников снабжения | 1 | 400002 | Получение электроэнергии от передвижных источников снабжения | ЭММ |  |  |  | 1703936 | 8670 | 8670 | 0 | 0 | 0 | 0 | 0 | 0 | 5 |  |  | 0 | 18 |  | 8500 | [10 empty] | 0 | 0 | 0 |  |  |  |  | 78 | 57 |  | 8 500 + 2% Заг.скл |  |  | 0 |  | -660729974 | 2 | 3 | 5 | 0 | 0 | 0 | 2601000 | 0 | 2601000 | 0 |  | 1 | 1 | 0 |  | 0 | 1 | 0 | 0 | 0 | 0 | 0 | 2 | 2601000 |  |  | Пр/812-109.0-1 | Пр/774-109.0 | Получение электроэнергии от передвижных источников снабжения | Получение электроэнергии от передвижных источников снабжения | 0 | 0
17 | 1 | 325 | 329 | 31 | 08-01-002-1 | Устройство основания под фундаменты песчаного | 1 м3 основания | 18.3 | 0 | 18.3 |  |  |  | 2190.77 | 1324.37 | 453.73 | 66.8 | 412.67 | 0 | 50.508 | 6.3684 | 0 | 527.42 | 330.83 |  | 64966527 | 119.71 | 72.37 | 24.79 | 3.65 | 22.55 | 0 | 2.76 | 0.348 | 0 | 111.82 | 72.37 | 20.66 | 3.04 | 18.79 | 0 | 2.3 | 0.29 | 0 | 110 | 69 | 1 | 1 |  |  | 1 | 1 | 1 | 1 |  |  |  |  | 0 | 1 | ТЕР Московской обл., 08-01-002-1, приказ Минстроя России №675/пр от 28.02.2017 № 260/пр |  |  | 8001 | 0 |  | 0 | 2 | 0 | 1 | 1 | 1 | 1 | 1 | 1 |  | 110 | 69 |  |  |  | 0 | 0 | 0 | [5 empty] | 0 | Поправка: МР 519/пр Прил.2, Табл.1, п. 4 Наименование: Производство работ осуществляется в охранной зоне действующей воздушной линии электропередачи, вблизи объектов, находящихся под напряжением, внутри объектов капитального строительства, внутренняя проводка в которых не обесточена, если это приведет к ограничению действий рабочих в соответствии с требованиями техники безопасности | 0 | 2190.77 | 72.37 | 24.794 | 3.65 | 22.55 | 0 | 2.76 | 0.348 | 0 | 527.417 | 330.8343 |  | 43 |  |  | *1,2 | *1,2 | *1,2 |  | *1,2 | *1,2 |  |  |  | 0 | 0 | 1 | 1 |  |  |  | 1013 | 1 м3 основания | 1 м3 основания | 1 | [6 empty] | 49994187 | 2 | Общестроительные работы | 8 | Конструкции из кирпича и блоков | 1 | 8001 | Конструкции из кирпича и блоков | ФЕР-08 |  | Поправка: МР 519/пр Прил.2, Табл.1, п. 4 |  | 131072 | 111.82 | 72.37 | 20.66 | 3.04 | 18.79 | 2.3 | 0.29 | 0 | [17 empty] | 0 | 0 | 0 |  |  |  |  | 110 | 69 |  |  |  |  | 1 |  | 1602098145 | 2 | 1 | -2 | 0 | 0 | 0 | 3049.02 | 3049.02 | 0 | 0 |  | 0 | 3 | 0 |  | 0 | 1 | 0 | 0 | 0 | 0 | [5 empty] | Пр/812-008.0-1 | Пр/774-008.0 | Конструкции из кирпича и блоков | Конструкции из кирпича и блоков | 0 | 0
17 | 1 | 332 | 336 | 31 | 08-01-002-1 | Устройство основания под фундаменты песчаного | 1 м3 основания | 18.3 | 0 | 18.3 |  |  |  | 39822.9 | 12660.99 | 6144.88 | 3401.87 | 21017.03 | 0 | 50.508 | 6.3684 | 0 | 26860.79 | 16849.04 |  | 64966525 | 119.71 | 72.37 | 24.79 | 3.65 | 22.55 | 0 | 2.76 | 0.348 | 0 | 111.82 | 72.37 | 20.66 | 3.04 | 18.79 | 0 | 2.3 | 0.29 | 0 | 110 | 69 | 1 | 1 |  |  | 1 | 50.93 | 13.54 | 9.56 |  |  |  |  | 0 | 1 | ТЕР Московской обл., 08-01-002-1, приказ Минстроя России №675/пр от 28.02.2017 № 260/пр |  |  | 8001 | 0 | 08-01-002-1 | 1 | 2 | 0 | 50.93 | 1 | 1 | 1 | 1 | 1 |  | 110 | 69 |  |  |  | 0 | 0 | 0 | [5 empty] | 0 | Поправка: МР 519/пр Прил.2, Табл.1, п. 4 Наименование: Производство работ осуществляется в охранной зоне действующей воздушной линии электропередачи, вблизи объектов, находящихся под напряжением, внутри объектов капитального строительства, внутренняя проводка в которых не обесточена, если это приведет к ограничению действий рабочих в соответствии с требованиями техники безопасности | 0 | 39822.9 | 691.8572 | 335.7855 | 185.8945 | 1148.4715 | 0 | 2.76 | 0.348 | 0 | 26860.79 | 16849.041 |  | 44 |  |  | *1,2 | *1,2 | *1,2 |  | *1,2 | *1,2 |  |  |  | 0 | 0 | 1 | 1 |  |  |  | 1013 | 1 м3 основания | 1 м3 основания | 1 | [6 empty] | 49994187 | 2 | Общестроительные работы | 8 | Конструкции из кирпича и блоков | 1 | 8001 | Конструкции из кирпича и блоков | ФЕР-08 |  | Поправка: МР 519/пр Прил.2, Табл.1, п. 4 |  | 131072 | 111.82 | 72.37 | 20.66 | 3.04 | 18.79 | 2.3 | 0.29 | 0 | [17 empty] | 0 | 0 | 0 |  |  |  |  | 110 | 69 |  |  |  |  | 0 |  | 1602098145 | 2 | 1 | 2 | 0 | 5442.99 | 0 | 88975.72 | 88975.72 | 0 | 0 |  | 0 | 3 | 0 |  | 0 | 1 | 0 | 0 | 0 | 0 | [5 empty] | Пр/812-008.0-1 | Пр/774-008.0 | Конструкции из кирпича и блоков | Конструкции из кирпича и блоков | 0 | 0
17 | 1 |  |  | 32 | 408-0203 | Смесь песчано-гравийная природная обогащенная с содержанием гравия 35-50% | м3 | 20.13 | 0 | 20.13 |  |  |  | 1449.36 | 1449.36 | 0 | 0 | 0 | 0 | 0 | 0 | 621.21 | 0 | 0 |  | 64966527 | 72 | 72 | 0 | 0 | 0 | 0 | 0 | 0 | 30.86 | 72 | 72 | 0 | 0 | 0 | 0 | 0 | 0 | 30.86 | 0 | 0 | 1 | 1 |  |  | 1 | 1 | 1 | 1 |  |  |  |  | 3 | 1 | ТССЦ Московской обл., 408-0203, приказ Минстроя России №675/пр от 28.02.2017 № 257/пр |  |  | 500001 | 0 |  | 0 | 8 | 0 | 1 | 1 | 1 | 1 | 1 | 1 |  | 0 | 0 |  |  |  | 0 | 0 | 0 | [5 empty] | 0 |  | 0 | 1449.36 | 72 | 0 | 0 | 0 | 0 | 0 | 0 | 30.86 | 0 | 0 | [13 empty] | 0 | 0 | 1 | 1 |  |  |  | 1007 | м3 | м3 | 1 | [6 empty] | 49994105 | 8 | Материалы строительные | 0 |  | 1 | 500001 | Материалы и конструкции ( строительные ) по ценникам и каталогом | ФССЦст |  |  |  | 131072 | 72 | 72 | 0 | 0 | 0 | 0 | 0 | 0 | [17 empty] | 0 | 0 | 0 |  |  |  |  | 0 | 0 |  |  |  |  | 1 |  | 532925909 | 2 | 1 | -2 | 0 | 0 | 0 | 1449.36 | 1449.36 | 0 | 0 |  | 0 | 3 | 0 |  | 0 | 1 | 0 | 0 | 0 | 0 | [9 empty] | 0 | 0
17 | 1 |  |  | 32 | 408-0203 | Смесь песчано-гравийная природная обогащенная с содержанием гравия 35-50% | м3 | 20.13 | 0 | 20.13 |  |  |  | 25653.67 | 25653.67 | 0 | 0 | 0 | 0 | 0 | 0 | 621.21 | 0 | 0 |  | 64966525 | 72 | 72 | 0 | 0 | 0 | 0 | 0 | 0 | 30.86 | 72 | 72 | 0 | 0 | 0 | 0 | 0 | 0 | 30.86 | 0 | 0 | 1 | 1 |  |  | 1 | 1 | 1 | 17.7 |  |  |  |  | 3 | 1 | ТССЦ Московской обл., 408-0203, приказ Минстроя России №675/пр от 28.02.2017 № 257/пр |  |  | 500001 | 0 | 408-0203 | 1 | 8 | 0 | 1 | 1 | 1 | 1 | 1 | 1 |  | 0 | 0 |  |  |  | 0 | 0 | 0 | [5 empty] | 0 |  | 0 | 25653.67 | 1274.4 | 0 | 0 | 0 | 0 | 0 | 0 | 30.86 | 0 | 0 | [13 empty] | 0 | 0 | 1 | 1 |  |  |  | 1007 | м3 | м3 | 1 | [6 empty] | 49994105 | 8 | Материалы строительные | 0 |  | 1 | 500001 | Материалы и конструкции ( строительные ) по ценникам и каталогом | ФССЦст |  |  |  | 131072 | 72 | 72 | 0 | 0 | 0 | 0 | 0 | 0 | [17 empty] | 0 | 0 | 0 |  |  |  |  | 0 | 0 |  |  |  |  | 0 |  | 532925909 | 2 | 1 | 2 | 0 | 0 | 0 | 25653.67 | 25653.67 | 0 | 0 |  | 0 | 3 | 0 |  | 0 | 1 | 0 | 0 | 0 | 0 | [9 empty] | 0 | 0
17 | 1 | 345 | 349 | 33 | 27-06-001-3 | Устройство дорожных покрытий из сборных прямоугольных железобетонных плит площадью до 10,5 м2 | 100 м3 сборных железобетонных плит | 0.142 | 0 | 0.142 |  |  |  | 1951.19 | 287.61 | 1440.1 | 107.86 | 223.48 | 0 | 23.7742 | 8.4927 | 0 | 487.07 | 444 |  | 64966527 | 13740.77 | 2025.44 | 10141.54 | 759.56 | 1573.79 | 0 | 167.424 | 59.808 | 0 | 11788.22 | 2025.44 | 8451.29 | 632.97 | 1311.49 | 0 | 139.52 | 49.84 | 0 | 147 | 134 | 1 | 1 |  |  | 1 | 1 | 1 | 1 |  |  |  |  | 0 | 1 | ТЕР Московской обл., 27-06-001-3, приказ Минстроя России №675/пр от 28.02.2017 № 260/пр |  |  | 27001 | 0 |  | 0 | 2 | 0 | 1 | 1 | 1 | 1 | 1 | 1 |  | 147 | 134 |  |  |  | 0 | 0 | 0 | [5 empty] | 0 | Поправка: МР 519/пр Прил.2, Табл.1, п. 4 Наименование: Производство работ осуществляется в охранной зоне действующей воздушной линии электропередачи, вблизи объектов, находящихся под напряжением, внутри объектов капитального строительства, внутренняя проводка в которых не обесточена, если это приведет к ограничению действий рабочих в соответствии с требованиями техники безопасности | 0 | 1951.19 | 2025.44 | 10141.544 | 759.56 | 1573.79 | 0 | 167.424 | 59.808 | 0 | 487.0698 | 443.9956 |  | 45 |  |  | *1,2 | *1,2 | *1,2 |  | *1,2 | *1,2 |  |  |  | 0 | 0 | 1 | 1 |  |  |  | 1013 | 100 м3 сборных железобетонных плит | 100 м3 сборных железобетонных плит | 1 | [6 empty] | 49994245 | 2 | Общестроительные работы | 21 | Автомобильные дороги | 1 | 27001 | Автомобильные дороги | ФЕР-27 |  | Поправка: МР 519/пр Прил.2, Табл.1, п. 4 |  | 131072 | 11788.22 | 2025.44 | 8451.29 | 632.97 | 1311.49 | 139.52 | 49.84 | 0 | [17 empty] | 0 | 0 | 0 |  |  |  |  | 147 | 134 |  |  |  |  | 1 |  | -1580361601 | 2 | 1 | -2 | 0 | 0 | 0 | 2882.26 | 2882.26 | 0 | 0 |  | 0 | 3 | 0 |  | 0 | 1 | 0 | 0 | 0 | 0 | [5 empty] | Пр/812-021.0-1 | Пр/774-021.0 | Автомобильные дороги | Автомобильные дороги | 0 | 0
17 | 1 | 358 | 362 | 33 | 27-06-001-3 | Устройство дорожных покрытий из сборных прямоугольных железобетонных плит площадью до 10,5 м2 | 100 м3 сборных железобетонных плит | 0.142 | 0 | 0.142 |  |  |  | 40734.06 | 9997.41 | 19354.91 | 5493.18 | 11381.74 | 0 | 23.7742 | 8.4927 | 0 | 24806.13 | 22612.39 |  | 64966525 | 13740.77 | 2025.44 | 10141.54 | 759.56 | 1573.79 | 0 | 167.424 | 59.808 | 0 | 11788.22 | 2025.44 | 8451.29 | 632.97 | 1311.49 | 0 | 139.52 | 49.84 | 0 | 147 | 134 | 1 | 1 |  |  | 1 | 50.93 | 13.44 | 34.76 |  |  |  |  | 0 | 1 | ТЕР Московской обл., 27-06-001-3, приказ Минстроя России №675/пр от 28.02.2017 № 260/пр |  |  | 27001 | 0 | 27-06-001-3 | 1 | 2 | 0 | 50.93 | 1 | 1 | 1 | 1 | 1 |  | 147 | 134 |  |  |  | 0 | 0 | 0 | [5 empty] | 0 | Поправка: МР 519/пр Прил.2, Табл.1, п. 4 Наименование: Производство работ осуществляется в охранной зоне действующей воздушной линии электропередачи, вблизи объектов, находящихся под напряжением, внутри объектов капитального строительства, внутренняя проводка в которых не обесточена, если это приведет к ограничению действий рабочих в соответствии с требованиями техники безопасности | 0 | 40734.06 | 70404.2944 | 136302.2014 | 38684.3908 | 80153.1247 | 0 | 167.424 | 59.808 | 0 | 24806.1324 | 22612.3928 |  | 46 |  |  | *1,2 | *1,2 | *1,2 |  | *1,2 | *1,2 |  |  |  | 0 | 0 | 1 | 1 |  |  |  | 1013 | 100 м3 сборных железобетонных плит | 100 м3 сборных железобетонных плит | 1 | [6 empty] | 49994245 | 2 | Общестроительные работы | 21 | Автомобильные дороги | 1 | 27001 | Автомобильные дороги | ФЕР-27 |  | Поправка: МР 519/пр Прил.2, Табл.1, п. 4 |  | 131072 | 11788.22 | 2025.44 | 8451.29 | 632.97 | 1311.49 | 139.52 | 49.84 | 0 | [17 empty] | 0 | 0 | 0 |  |  |  |  | 147 | 134 |  |  |  |  | 0 |  | -1580361601 | 2 | 1 | 2 | 0 | 8789.09 | 0 | 96941.67 | 96941.67 | 0 | 0 |  | 0 | 3 | 0 |  | 0 | 1 | 0 | 0 | 0 | 0 | [5 empty] | Пр/812-021.0-1 | Пр/774-021.0 | Автомобильные дороги | Автомобильные дороги | 0 | 0
18 | 1 | 345 |  | 34 | 403-0886 | Плиты сборные железобетонные | м3 | 14.2 | 100 | 100 |  |  |  | 21276 | 21276 | 0 | 0 | 0 | 0 | 0 | 0 | 652.35 | 0 | 0 |  | 64966527 | 1498.31 | 1498.31 | 0 | 0 | 0 | 0 | 0 | 0 | 45.94 | 1498.31 | 1498.31 | 0 | 0 | 0 | 0 | 0 | 0 | 45.94 | 147 | 134 | 1 | 1 |  |  | 1 | 1 | 1 | 1 |  |  |  |  | 3 | 1 | ТССЦ Московской обл., 403-0886, приказ Минстроя России №675/пр от 28.02.2017 № 257/пр |  |  | 27001 | 0 |  | 0 | 2 | 0 | 1 | 1 | 1 | 1 | 1 | 1 |  | 147 | 134 |  |  |  | 0 | 0 | 0 | [5 empty] | 0 |  | 0 | 21276 | 1498.31 | 0 | 0 | 0 | 0 | 0 | 0 | 45.94 | 0 | 0 | [13 empty] | 0 | 0 | 1 | 1 |  |  |  | 1007 | м3 | м3 | 1 | [6 empty] | 49994245 | 2 | Общестроительные работы | 21 | Автомобильные дороги | 1 | 27001 | Автомобильные дороги | ФЕР-27 |  |  |  | 0 | 1498.31 | 1498.31 | 0 | 0 | 0 | 0 | 0 | [18 empty] | 0 | 0 | 0 |  |  |  |  | 147 | 134 |  |  |  |  | 1 |  | 284545325 | 2 | 1 | -2 | 0 | 0 | 0 | 21276 | 21276 | 0 | 0 |  | 0 | 3 | 0 |  | 0 | 1 | 0 | 0 | 0 | 0 | [5 empty] | Пр/812-021.0-1 | Пр/774-021.0 | Автомобильные дороги | Автомобильные дороги | 0 | 0
18 | 1 | 358 |  | 34 | 403-0886 | Плиты сборные железобетонные | м3 | 14.2 | 100 | 100 |  |  |  | 263609.66 | 263609.66 | 0 | 0 | 0 | 0 | 0 | 0 | 652.35 | 0 | 0 |  | 64966525 | 1498.31 | 1498.31 | 0 | 0 | 0 | 0 | 0 | 0 | 45.94 | 1498.31 | 1498.31 | 0 | 0 | 0 | 0 | 0 | 0 | 45.94 | 147 | 134 | 1 | 1 |  |  | 1 | 1 | 1 | 12.39 |  |  |  |  | 3 | 1 | ТССЦ Московской обл., 403-0886, приказ Минстроя России №675/пр от 28.02.2017 № 257/пр |  |  | 27001 | 0 | 403-0886 | 1 | 2 | 0 | 1 | 1 | 1 | 1 | 1 | 1 |  | 147 | 134 |  |  |  | 0 | 0 | 0 | [5 empty] | 0 |  | 0 | 263609.66 | 18564.0609 | 0 | 0 | 0 | 0 | 0 | 0 | 45.94 | 0 | 0 | [13 empty] | 0 | 0 | 1 | 1 |  |  |  | 1007 | м3 | м3 | 1 | [6 empty] | 49994245 | 2 | Общестроительные работы | 21 | Автомобильные дороги | 1 | 27001 | Автомобильные дороги | ФЕР-27 |  |  |  | 0 | 1498.31 | 1498.31 | 0 | 0 | 0 | 0 | 0 | [18 empty] | 0 | 0 | 0 |  |  |  |  | 147 | 134 |  |  |  |  | 0 |  | 284545325 | 2 | 1 | 2 | 0 | 0 | 0 | 263609.66 | 263609.66 | 0 | 0 |  | 0 | 3 | 0 |  | 0 | 1 | 0 | 0 | 0 | 0 | [5 empty] | Пр/812-021.0-1 | Пр/774-021.0 | Автомобильные дороги | Автомобильные дороги | 0 | 0
17 | 1 | 359 | 363 | 35 | 01-02-061-1 | Засыпка вручную траншей, пазух котлованов и ям, группа грунтов 1 (заполнение мешков) | 100 м3 грунта | 0.09 | 0 | 0.09 |  |  |  | 71.69 | 0 | 0 | 0 | 71.69 | 0 | 9.558 | 0 | 0 | 63.8 | 28.68 |  | 64966527 | 796.5 | 0 | 0 | 0 | 796.5 | 0 | 106.2 | 0 | 0 | 663.75 | 0 | 0 | 0 | 663.75 | 0 | 88.5 | 0 | 0 | 89 | 40 | 1 | 1 |  |  | 1 | 1 | 1 | 1 |  |  |  |  | 0 | 1 | ТЕР Московской обл., 01-02-061-1, приказ Минстроя России №675/пр от 28.02.2017 № 260/пр |  |  | 1003 | 0 |  | 0 | 2 | 0 | 1 | 1 | 1 | 1 | 1 | 1 |  | 89 | 40 |  |  |  | 0 | 0 | 0 | [5 empty] | 0 | Поправка: МР 519/пр Прил.2, Табл.1, п. 4 Наименование: Производство работ осуществляется в охранной зоне действующей воздушной линии электропередачи, вблизи объектов, находящихся под напряжением, внутри объектов капитального строительства, внутренняя проводка в которых не обесточена, если это приведет к ограничению действий рабочих в соответствии с требованиями техники безопасности | 0 | 71.69 | 0 | 0 | 0 | 796.5 | 0 | 106.2 | 0 | 0 | 63.8041 | 28.676 |  | 47 |  |  | *1,2 | *1,2 | *1,2 |  | *1,2 | *1,2 |  |  |  | 0 | 0 | 1 | 1 |  |  |  | 1013 | 100 м3 грунта | 100 м3 грунта | 1 | [6 empty] | 49994151 | 2 | Общестроительные работы | 1 | Земляные работы | 1 | 1003 | Земляные работы, выполняемые: ручным способом | ФЕР-01 |  | Поправка: МР 519/пр Прил.2, Табл.1, п. 4 |  | 131072 | 663.75 | 0 | 0 | 0 | 663.75 | 88.5 | 0 | 0 | [17 empty] | 0 | 0 | 0 |  |  |  |  | 89 | 40 |  |  |  |  | 1 |  | 1650766141 | 2 | 1 | -2 | 0 | 0 | 0 | 164.17 | 164.17 | 0 | 0 |  | 0 | 3 | 0 |  | 0 | 1 | 0 | 0 | 0 | 0 | [5 empty] | Пр/812-001.2-1 | Пр/774-001.2 | Земляные работы, выполняемые: ручным способом | Земляные работы, выполняемые: ручным способом | 0 | 0
17 | 1 | 360 | 364 | 35 | 01-02-061-1 | Засыпка вручную траншей, пазух котлованов и ям, группа грунтов 1 (заполнение мешков) | 100 м3 грунта | 0.09 | 0 | 0.09 |  |  |  | 3650.92 | 0 | 0 | 0 | 3650.92 | 0 | 9.558 | 0 | 0 | 3249.32 | 1460.37 |  | 64966525 | 796.5 | 0 | 0 | 0 | 796.5 | 0 | 106.2 | 0 | 0 | 663.75 | 0 | 0 | 0 | 663.75 | 0 | 88.5 | 0 | 0 | 89 | 40 | 1 | 1 |  |  | 1 | 50.93 | 1 | 1 |  |  |  |  | 0 | 1 | ТЕР Московской обл., 01-02-061-1, приказ Минстроя России №675/пр от 28.02.2017 № 260/пр |  |  | 1003 | 0 | 01-02-061-1 | 1 | 2 | 0 | 50.93 | 1 | 1 | 1 | 1 | 1 |  | 89 | 40 |  |  |  | 0 | 0 | 0 | [5 empty] | 0 | Поправка: МР 519/пр Прил.2, Табл.1, п. 4 Наименование: Производство работ осуществляется в охранной зоне действующей воздушной линии электропередачи, вблизи объектов, находящихся под напряжением, внутри объектов капитального строительства, внутренняя проводка в которых не обесточена, если это приведет к ограничению действий рабочих в соответствии с требованиями техники безопасности | 0 | 3650.92 | 0 | 0 | 0 | 40565.745 | 0 | 106.2 | 0 | 0 | 3249.3188 | 1460.368 |  | 48 |  |  | *1,2 | *1,2 | *1,2 |  | *1,2 | *1,2 |  |  |  | 0 | 0 | 1 | 1 |  |  |  | 1013 | 100 м3 грунта | 100 м3 грунта | 1 | [6 empty] | 49994151 | 2 | Общестроительные работы | 1 | Земляные работы | 1 | 1003 | Земляные работы, выполняемые: ручным способом | ФЕР-01 |  | Поправка: МР 519/пр Прил.2, Табл.1, п. 4 |  | 131072 | 663.75 | 0 | 0 | 0 | 663.75 | 88.5 | 0 | 0 | [17 empty] | 0 | 0 | 0 |  |  |  |  | 89 | 40 |  |  |  |  | 0 |  | 1650766141 | 2 | 1 | 2 | 0 | 0 | 0 | 8360.61 | 8360.61 | 0 | 0 |  | 0 | 3 | 0 |  | 0 | 1 | 0 | 0 | 0 | 0 | [5 empty] | Пр/812-001.2-1 | Пр/774-001.2 | Земляные работы, выполняемые: ручным способом | Земляные работы, выполняемые: ручным способом | 0 | 0
17 | 1 |  |  | 36 | 408-0122 | Песок природный для строительных работ средний | м3 | 9 | 0 | 9 |  |  |  | 497.34 | 497.34 | 0 | 0 | 0 | 0 | 0 | 0 | 260.46 | 0 | 0 |  | 64966527 | 55.26 | 55.26 | 0 | 0 | 0 | 0 | 0 | 0 | 28.94 | 55.26 | 55.26 | 0 | 0 | 0 | 0 | 0 | 0 | 28.94 | 0 | 0 | 1 | 1 |  |  | 1 | 1 | 1 | 1 |  |  |  |  | 3 | 1 | ТССЦ Московской обл., 408-0122, приказ Минстроя России №675/пр от 28.02.2017 № 257/пр |  |  | 500001 | 0 |  | 0 | 8 | 0 | 1 | 1 | 1 | 1 | 1 | 1 |  | 0 | 0 |  |  |  | 0 | 0 | 0 | [5 empty] | 0 |  | 0 | 497.34 | 55.26 | 0 | 0 | 0 | 0 | 0 | 0 | 28.94 | 0 | 0 | [13 empty] | 0 | 0 | 1 | 1 |  |  |  | 1007 | м3 | м3 | 1 | [6 empty] | 49994105 | 8 | Материалы строительные | 0 |  | 1 | 500001 | Материалы и конструкции ( строительные ) по ценникам и каталогом | ФССЦст |  |  |  | 131072 | 55.26 | 55.26 | 0 | 0 | 0 | 0 | 0 | 0 | [17 empty] | 0 | 0 | 0 |  |  |  |  | 0 | 0 |  |  |  |  | 1 |  | -1147251145 | 2 | 1 | -2 | 0 | 0 | 0 | 497.34 | 497.34 | 0 | 0 |  | 0 | 3 | 0 |  | 0 | 1 | 0 | 0 | 0 | 0 | [9 empty] | 0 | 0
17 | 1 |  |  | 36 | 408-0122 | Песок природный для строительных работ средний | м3 | 9 | 0 | 9 |  |  |  | 5152.44 | 5152.44 | 0 | 0 | 0 | 0 | 0 | 0 | 260.46 | 0 | 0 |  | 64966525 | 55.26 | 55.26 | 0 | 0 | 0 | 0 | 0 | 0 | 28.94 | 55.26 | 55.26 | 0 | 0 | 0 | 0 | 0 | 0 | 28.94 | 0 | 0 | 1 | 1 |  |  | 1 | 1 | 1 | 10.36 |  |  |  |  | 3 | 1 | ТССЦ Московской обл., 408-0122, приказ Минстроя России №675/пр от 28.02.2017 № 257/пр |  |  | 500001 | 0 | 408-0122 | 1 | 8 | 0 | 1 | 1 | 1 | 1 | 1 | 1 |  | 0 | 0 |  |  |  | 0 | 0 | 0 | [5 empty] | 0 |  | 0 | 5152.44 | 572.4936 | 0 | 0 | 0 | 0 | 0 | 0 | 28.94 | 0 | 0 | [13 empty] | 0 | 0 | 1 | 1 |  |  |  | 1007 | м3 | м3 | 1 | [6 empty] | 49994105 | 8 | Материалы строительные | 0 |  | 1 | 500001 | Материалы и конструкции ( строительные ) по ценникам и каталогом | ФССЦст |  |  |  | 131072 | 55.26 | 55.26 | 0 | 0 | 0 | 0 | 0 | 0 | [17 empty] | 0 | 0 | 0 |  |  |  |  | 0 | 0 |  |  |  |  | 0 |  | -1147251145 | 2 | 1 | 2 | 0 | 0 | 0 | 5152.44 | 5152.44 | 0 | 0 |  | 0 | 3 | 0 |  | 0 | 1 | 0 | 0 | 0 | 0 | [9 empty] | 0 | 0
17 | 1 |  |  | 37 | 101-3059 | Мешки бумажные марки "Крафт" | 1000 шт. | 0.18 | 0 | 0.18 |  |  |  | 1307 | 1307 | 0 | 0 | 0 | 0 | 0 | 0 | 1.67 | 0 | 0 |  | 64966527 | 7261.1 | 7261.1 | 0 | 0 | 0 | 0 | 0 | 0 | 9.27 | 7261.1 | 7261.1 | 0 | 0 | 0 | 0 | 0 | 0 | 9.27 | 0 | 0 | 1 | 1 |  |  | 1 | 1 | 1 | 1 |  |  |  |  | 3 | 1 | ТССЦ Московской обл., 101-3059, приказ Минстроя России №675/пр от 28.02.2017 № 254/пр |  |  | 500001 | 0 |  | 0 | 8 | 0 | 1 | 1 | 1 | 1 | 1 | 1 |  | 0 | 0 |  |  |  | 0 | 0 | 0 | [5 empty] | 0 |  | 0 | 1307 | 7261.1 | 0 | 0 | 0 | 0 | 0 | 0 | 9.27 | 0 | 0 | [13 empty] | 0 | 0 | 1 | 1 |  |  |  | 1010 | 1000 шт. | 1000 шт. | 1000 | [6 empty] | 49994105 | 8 | Материалы строительные | 0 |  | 1 | 500001 | Материалы и конструкции ( строительные ) по ценникам и каталогом | ФССЦст |  |  |  | 131072 | 7261.1 | 7261.1 | 0 | 0 | 0 | 0 | 0 | 0 | [17 empty] | 0 | 0 | 0 |  |  |  |  | 0 | 0 |  |  |  |  | 1 |  | 2000059305 | 2 | 1 | -2 | 0 | 0 | 0 | 1307 | 1307 | 0 | 0 |  | 0 | 3 | 0 |  | 0 | 1 | 0 | 0 | 0 | 0 | [9 empty] | 0 | 0
17 | 1 |  |  | 37 | 101-3059 | Мешки бумажные марки "Крафт" | 1000 шт. | 0.18 | 0 | 0.18 |  |  |  | 3947.13 | 3947.13 | 0 | 0 | 0 | 0 | 0 | 0 | 1.67 | 0 | 0 |  | 64966525 | 7261.1 | 7261.1 | 0 | 0 | 0 | 0 | 0 | 0 | 9.27 | 7261.1 | 7261.1 | 0 | 0 | 0 | 0 | 0 | 0 | 9.27 | 0 | 0 | 1 | 1 |  |  | 1 | 1 | 1 | 3.02 |  |  |  |  | 3 | 1 | ТССЦ Московской обл., 101-3059, приказ Минстроя России №675/пр от 28.02.2017 № 254/пр |  |  | 500001 | 0 | 101-3059 | 1 | 8 | 0 | 1 | 1 | 1 | 1 | 1 | 1 |  | 0 | 0 |  |  |  | 0 | 0 | 0 | [5 empty] | 0 |  | 0 | 3947.13 | 21928.522 | 0 | 0 | 0 | 0 | 0 | 0 | 9.27 | 0 | 0 | [13 empty] | 0 | 0 | 1 | 1 |  |  |  | 1010 | 1000 шт. | 1000 шт. | 1000 | [6 empty] | 49994105 | 8 | Материалы строительные | 0 |  | 1 | 500001 | Материалы и конструкции ( строительные ) по ценникам и каталогом | ФССЦст |  |  |  | 131072 | 7261.1 | 7261.1 | 0 | 0 | 0 | 0 | 0 | 0 | [17 empty] | 0 | 0 | 0 |  |  |  |  | 0 | 0 |  |  |  |  | 0 |  | 2000059305 | 2 | 1 | 2 | 0 | 0 | 0 | 3947.13 | 3947.13 | 0 | 0 |  | 0 | 3 | 0 |  | 0 | 1 | 0 | 0 | 0 | 0 | [9 empty] | 0 | 0
17 | 1 | 361 | 365 |  | 01-02-061-1 | Засыпка вручную траншей, пазух котлованов и ям, группа грунтов 1 | 100 м3 грунта | 0.889 | 0 | 0.889 |  |  |  | 708.09 | 0 | 0 | 0 | 708.09 | 0 | 94.4118 | 0 | 0 | 630.2 | 283.24 |  | -1 | 796.5 | 0 | 0 | 0 | 796.5 | 0 | 106.2 | 0 | 0 | 663.75 | 0 | 0 | 0 | 663.75 | 0 | 88.5 | 0 | 0 | 89 | 40 | 1 | 1 |  |  | 1 | 1 | 1 | 1 |  |  |  |  | 0 | 1 | ТЕР Московской обл., 01-02-061-1, приказ Минстроя России №675/пр от 28.02.2017 № 260/пр |  |  | 1003 | 0 |  | 0 | 2 | 0 | 1 | 1 | 1 | 1 | 1 | 1 |  | 89 | 40 |  |  |  | 0 | 0 | 0 | [5 empty] | 0 | Поправка: МР 519/пр Прил.2, Табл.1, п. 4 Наименование: Производство работ осуществляется в охранной зоне действующей воздушной линии электропередачи, вблизи объектов, находящихся под напряжением, внутри объектов капитального строительства, внутренняя проводка в которых не обесточена, если это приведет к ограничению действий рабочих в соответствии с требованиями техники безопасности | 0 | 708.09 | 0 | 0 | 0 | 796.5 | 0 | 106.2 | 0 | 0 | 630.2001 | 283.236 |  | 49 |  |  | *1,2 | *1,2 | *1,2 |  | *1,2 | *1,2 |  |  |  | 0 | 0 | 1 | 1 |  |  |  | 1013 | 100 м3 грунта | 100 м3 грунта | 1 | [6 empty] | 49994151 | 2 | Общестроительные работы | 1 | Земляные работы | 1 | 1003 | Земляные работы, выполняемые: ручным способом | ФЕР-01 |  | Поправка: МР 519/пр Прил.2, Табл.1, п. 4 |  | 132096 | 663.75 | 0 | 0 | 0 | 663.75 | 88.5 | 0 | 0 | [17 empty] | 0 | 0 | 0 |  |  |  |  | 89 | 40 |  |  |  |  | 1 |  | -422558440 | 2 | 1 | -2 | 0 | 0 | 0 | 1621.53 | 1621.53 | 0 | 0 |  | 0 | 3 | 0 |  | 0 | 1 | 0 | 0 | 0 | 0 | [5 empty] | Пр/812-001.2-1 | Пр/774-001.2 | Земляные работы, выполняемые: ручным способом | Земляные работы, выполняемые: ручным способом | 0 | 0
17 | 1 | 362 | 366 |  | 01-02-061-1 | Засыпка вручную траншей, пазух котлованов и ям, группа грунтов 1 | 100 м3 грунта | 0.889 | 0 | 0.889 |  |  |  | 708.09 | 0 | 0 | 0 | 708.09 | 0 | 94.4118 | 0 | 0 | 630.2 | 283.24 |  | -1 | 796.5 | 0 | 0 | 0 | 796.5 | 0 | 106.2 | 0 | 0 | 663.75 | 0 | 0 | 0 | 663.75 | 0 | 88.5 | 0 | 0 | 89 | 40 | 1 | 1 |  |  | 1 | 1 | 1 | 9.66 |  |  |  |  | 0 | 1 | ТЕР Московской обл., 01-02-061-1, приказ Минстроя России №675/пр от 28.02.2017 № 260/пр |  |  | 1003 | 0 |  | 0 | 2 | 0 | 1 | 1 | 1 | 1 | 1 | 1 |  | 89 | 40 |  |  |  | 0 | 0 | 0 | [5 empty] | 0 | Поправка: МР 519/пр Прил.2, Табл.1, п. 4 Наименование: Производство работ осуществляется в охранной зоне действующей воздушной линии электропередачи, вблизи объектов, находящихся под напряжением, внутри объектов капитального строительства, внутренняя проводка в которых не обесточена, если это приведет к ограничению действий рабочих в соответствии с требованиями техники безопасности | 0 | 708.09 | 0 | 0 | 0 | 796.5 | 0 | 106.2 | 0 | 0 | 630.2001 | 283.236 |  | 50 |  |  | *1,2 | *1,2 | *1,2 |  | *1,2 | *1,2 |  |  |  | 0 | 0 | 1 | 1 |  |  |  | 1013 | 100 м3 грунта | 100 м3 грунта | 1 | [6 empty] | 49994151 | 2 | Общестроительные работы | 1 | Земляные работы | 1 | 1003 | Земляные работы, выполняемые: ручным способом | ФЕР-01 |  | Поправка: МР 519/пр Прил.2, Табл.1, п. 4 |  | 132096 | 663.75 | 0 | 0 | 0 | 663.75 | 88.5 | 0 | 0 | [17 empty] | 0 | 0 | 0 |  |  |  |  | 89 | 40 |  |  |  |  | 0 |  | -422558440 | 2 | 1 | 5 | 0 | 0 | 0 | 1621.53 | 1621.53 | 0 | 0 |  | 0 | 3 | 0 |  | 0 | 1 | 0 | 0 | 0 | 0 | [5 empty] | Пр/812-001.2-1 | Пр/774-001.2 | Земляные работы, выполняемые: ручным способом | Земляные работы, выполняемые: ручным способом | 0 | 0
17 | 1 |  |  |  | 408-0203 | Смесь песчано-гравийная природная обогащенная с содержанием гравия 35-50% | м3 | 97.79 | 0 | 97.79 |  |  |  | 7040.88 | 7040.88 | 0 | 0 | 0 | 0 | 0 | 0 | 3017.8 | 0 | 0 |  | -1 | 72 | 72 | 0 | 0 | 0 | 0 | 0 | 0 | 30.86 | 72 | 72 | 0 | 0 | 0 | 0 | 0 | 0 | 30.86 | 0 | 0 | 1 | 1 |  |  | 1 | 1 | 1 | 1 |  |  |  |  | 3 | 1 | ТССЦ Московской обл., 408-0203, приказ Минстроя России №675/пр от 28.02.2017 № 257/пр |  |  | 500001 | 0 |  | 0 | 8 | 0 | 1 | 1 | 1 | 1 | 1 | 1 |  | 0 | 0 |  |  |  | 0 | 0 | 0 | [5 empty] | 0 |  | 0 | 7040.88 | 72 | 0 | 0 | 0 | 0 | 0 | 0 | 30.86 | 0 | 0 | [13 empty] | 0 | 0 | 1 | 1 |  |  |  | 1007 | м3 | м3 | 1 | [6 empty] | 49994105 | 8 | Материалы строительные | 0 |  | 1 | 500001 | Материалы и конструкции ( строительные ) по ценникам и каталогом | ФССЦст |  |  |  | 132096 | 72 | 72 | 0 | 0 | 0 | 0 | 0 | 0 | [17 empty] | 0 | 0 | 0 |  |  |  |  | 0 | 0 |  |  |  |  | 1 |  | 532925909 | 2 | 1 | -2 | 0 | 0 | 0 | 7040.88 | 7040.88 | 0 | 0 |  | 0 | 3 | 0 |  | 0 | 1 | 0 | 0 | 0 | 0 | [9 empty] | 0 | 0
17 | 1 |  |  |  | 408-0203 | Смесь песчано-гравийная природная обогащенная с содержанием гравия 35-50% | м3 | 97.79 | 0 | 97.79 |  |  |  | 68014.9 | 68014.9 | 0 | 0 | 0 | 0 | 0 | 0 | 3017.8 | 0 | 0 |  | -1 | 72 | 72 | 0 | 0 | 0 | 0 | 0 | 0 | 30.86 | 72 | 72 | 0 | 0 | 0 | 0 | 0 | 0 | 30.86 | 0 | 0 | 1 | 1 |  |  | 1 | 1 | 1 | 9.66 |  |  |  |  | 3 | 1 | ТССЦ Московской обл., 408-0203, приказ Минстроя России №675/пр от 28.02.2017 № 257/пр |  |  | 500001 | 0 |  | 0 | 8 | 0 | 1 | 1 | 1 | 1 | 1 | 1 |  | 0 | 0 |  |  |  | 0 | 0 | 0 | [5 empty] | 0 |  | 0 | 68014.9 | 695.52 | 0 | 0 | 0 | 0 | 0 | 0 | 30.86 | 0 | 0 | [13 empty] | 0 | 0 | 1 | 1 |  |  |  | 1007 | м3 | м3 | 1 | [6 empty] | 49994105 | 8 | Материалы строительные | 0 |  | 1 | 500001 | Материалы и конструкции ( строительные ) по ценникам и каталогом | ФССЦст |  |  |  | 132096 | 72 | 72 | 0 | 0 | 0 | 0 | 0 | 0 | [17 empty] | 0 | 0 | 0 |  |  |  |  | 0 | 0 |  |  |  |  | 0 |  | 532925909 | 2 | 1 | 5 | 0 | 0 | 0 | 68014.9 | 68014.9 | 0 | 0 |  | 0 | 3 | 0 |  | 0 | 1 | 0 | 0 | 0 | 0 | [9 empty] | 0 | 0
17 | 1 | 369 | 373 | 38 | 26-02-022-1 | Огнезащитное покрытие кабелей составом «КЛ-1» | 100 м2 | 0.09 | 0 | 0.09 |  |  |  | 1102.53 | 1020.39 | 21.01 | 0 | 61.13 | 0 | 6.7403 | 0 | 0 | 59.3 | 33.62 |  | 64966527 | 12250.42 | 11337.71 | 233.44 | 0 | 679.27 | 0 | 74.892 | 0 | 0 | 12098.3 | 11337.71 | 194.53 | 0 | 566.06 | 0 | 62.41 | 0 | 0 | 97 | 55 | 1 | 1 |  |  | 1 | 1 | 1 | 1 |  |  |  |  | 0 | 1 | ТЕР Московской обл., 26-02-022-1, приказ Минстроя России №675/пр от 28.02.2017 № 260/пр |  |  | 26001 | 0 |  | 0 | 2 | 0 | 1 | 1 | 1 | 1 | 1 | 1 |  | 97 | 55 |  |  |  | 0 | 0 | 0 | [5 empty] | 0 | Поправка: МР 519/пр Прил.2, Табл.1, п. 4 Наименование: Производство работ осуществляется в охранной зоне действующей воздушной линии электропередачи, вблизи объектов, находящихся под напряжением, внутри объектов капитального строительства, внутренняя проводка в которых не обесточена, если это приведет к ограничению действий рабочих в соответствии с требованиями техники безопасности | 0 | 1102.53 | 11337.71 | 233.436 | 0 | 679.27 | 0 | 74.892 | 0 | 0 | 59.2961 | 33.6215 |  | 51 |  |  | *1,2 | *1,2 | *1,2 |  | *1,2 | *1,2 |  |  |  | 0 | 0 | 1 | 1 |  |  |  | 1005 | 100 м2 | 100 м2 | 100 | [6 empty] | 49994243 | 2 | Общестроительные работы | 20 | Теплоизоляционные работы | 1 | 26001 | Теплоизоляционные работы | ФЕР-26 |  | Поправка: МР 519/пр Прил.2, Табл.1, п. 4 |  | 131072 | 12098.3 | 11337.71 | 194.53 | 0 | 566.06 | 62.41 | 0 | 0 | [17 empty] | 0 | 0 | 0 |  |  |  |  | 97 | 55 |  |  |  |  | 1 |  | -1839115059 | 2 | 1 | -2 | 0 | 0 | 0 | 1195.45 | 1195.45 | 0 | 0 |  | 0 | 3 | 0 |  | 0 | 1 | 0 | 0 | 0 | 0 | [5 empty] | Пр/812-020.0-1 | Пр/774-020.0 | Теплоизоляционные работы | Теплоизоляционные работы | 0 | 0
17 | 1 | 376 | 380 | 38 | 26-02-022-1 | Огнезащитное покрытие кабелей составом «КЛ-1» | 100 м2 | 0.09 | 0 | 0.09 |  |  |  | 8000.94 | 4734.63 | 152.74 | 0 | 3113.57 | 0 | 6.7403 | 0 | 0 | 3020.16 | 1712.46 |  | 64966525 | 12250.42 | 11337.71 | 233.44 | 0 | 679.27 | 0 | 74.892 | 0 | 0 | 12098.3 | 11337.71 | 194.53 | 0 | 566.06 | 0 | 62.41 | 0 | 0 | 97 | 55 | 1 | 1 |  |  | 1 | 50.93 | 7.27 | 4.64 |  |  |  |  | 0 | 1 | ТЕР Московской обл., 26-02-022-1, приказ Минстроя России №675/пр от 28.02.2017 № 260/пр |  |  | 26001 | 0 | 26-02-022-1 | 1 | 2 | 0 | 50.93 | 1 | 1 | 1 | 1 | 1 |  | 97 | 55 |  |  |  | 0 | 0 | 0 | [5 empty] | 0 | Поправка: МР 519/пр Прил.2, Табл.1, п. 4 Наименование: Производство работ осуществляется в охранной зоне действующей воздушной линии электропередачи, вблизи объектов, находящихся под напряжением, внутри объектов капитального строительства, внутренняя проводка в которых не обесточена, если это приведет к ограничению действий рабочих в соответствии с требованиями техники безопасности | 0 | 8000.94 | 52606.9744 | 1697.0797 | 0 | 34595.2211 | 0 | 74.892 | 0 | 0 | 3020.1629 | 1712.4635 |  | 52 |  |  | *1,2 | *1,2 | *1,2 |  | *1,2 | *1,2 |  |  |  | 0 | 0 | 1 | 1 |  |  |  | 1005 | 100 м2 | 100 м2 | 100 | [6 empty] | 49994243 | 2 | Общестроительные работы | 20 | Теплоизоляционные работы | 1 | 26001 | Теплоизоляционные работы | ФЕР-26 |  | Поправка: МР 519/пр Прил.2, Табл.1, п. 4 |  | 131072 | 12098.3 | 11337.71 | 194.53 | 0 | 566.06 | 62.41 | 0 | 0 | [17 empty] | 0 | 0 | 0 |  |  |  |  | 97 | 55 |  |  |  |  | 0 |  | -1839115059 | 2 | 1 | 2 | 0 | 0 | 0 | 12733.56 | 12733.56 | 0 | 0 |  | 0 | 3 | 0 |  | 0 | 1 | 0 | 0 | 0 | 0 | [5 empty] | Пр/812-020.0-1 | Пр/774-020.0 | Теплоизоляционные работы | Теплоизоляционные работы | 0 | 0
18 | 1 | 368 |  | 39 | 113-0521 | Краска огнезащитная «КЛ-1» | кг | -13.5 | -150 | -150 |  |  |  | -1014.66 | -1014.66 | 0 | 0 | 0 | 0 | 0 | 0 | 0 | 0 | 0 |  | 64966527 | 75.16 | 75.16 | 0 | 0 | 0 | 0 | 0 | 0 | 0 | 75.16 | 75.16 | 0 | 0 | 0 | 0 | 0 | 0 | 0 | 97 | 55 | 1 | 1 |  |  | 1 | 1 | 1 | 1 |  |  |  |  | 3 | 1 | ТССЦ Московской обл., 113-0521, приказ Минстроя России №675/пр от 28.02.2017 № 254/пр |  |  | 26001 | 0 |  | 0 | 2 | 1 | 1 | 1 | 1 | 1 | 1 | 1 |  | 97 | 55 |  |  |  | 0 | 0 | 0 | [5 empty] | 0 |  | 0 | -1014.66 | 75.16 | 0 | 0 | 0 | 0 | 0 | 0 | 0 | 0 | 0 | [13 empty] | 0 | 0 | 1 | 1 |  |  |  | 1009 | кг | кг | 1 | [6 empty] | 49994243 | 2 | Общестроительные работы | 20 | Теплоизоляционные работы | 1 | 26001 | Теплоизоляционные работы | ФЕР-26 |  |  |  | 0 | 75.16 | 75.16 | 0 | 0 | 0 | 0 | 0 | [18 empty] | 0 | 0 | 0 |  |  |  |  | 97 | 55 |  |  |  |  | 1 |  | -518404014 | 2 | 1 | -2 | 0 | 0 | 0 | -1014.66 | -1014.66 | 0 | 0 |  | 0 | 3 | 0 |  | 0 | 1 | 0 | 0 | 0 | 0 | [5 empty] | Пр/812-020.0-1 | Пр/774-020.0 | Теплоизоляционные работы | Теплоизоляционные работы | 0 | 0
18 | 1 | 375 |  | 39 | 113-0521 | Краска огнезащитная «КЛ-1» | кг | -13.5 | -150 | -150 |  |  |  | -4606.56 | -4606.56 | 0 | 0 | 0 | 0 | 0 | 0 | 0 | 0 | 0 |  | 64966525 | 75.16 | 75.16 | 0 | 0 | 0 | 0 | 0 | 0 | 0 | 75.16 | 75.16 | 0 | 0 | 0 | 0 | 0 | 0 | 0 | 97 | 55 | 1 | 1 |  |  | 1 | 1 | 1 | 4.54 |  |  |  |  | 3 | 1 | ТССЦ Московской обл., 113-0521, приказ Минстроя России №675/пр от 28.02.2017 № 254/пр |  |  | 26001 | 0 | 113-0521 | 1 | 2 | 1 | 1 | 1 | 1 | 1 | 1 | 1 |  | 97 | 55 |  |  |  | 0 | 0 | 0 | [5 empty] | 0 |  | 0 | -4606.56 | 341.2264 | 0 | 0 | 0 | 0 | 0 | 0 | 0 | 0 | 0 | [13 empty] | 0 | 0 | 1 | 1 |  |  |  | 1009 | кг | кг | 1 | [6 empty] | 49994243 | 2 | Общестроительные работы | 20 | Теплоизоляционные работы | 1 | 26001 | Теплоизоляционные работы | ФЕР-26 |  |  |  | 0 | 75.16 | 75.16 | 0 | 0 | 0 | 0 | 0 | [18 empty] | 0 | 0 | 0 |  |  |  |  | 97 | 55 |  |  |  |  | 0 |  | -518404014 | 2 | 1 | 2 | 0 | 0 | 0 | -4606.56 | -4606.56 | 0 | 0 |  | 0 | 3 | 0 |  | 0 | 1 | 0 | 0 | 0 | 0 | [5 empty] | Пр/812-020.0-1 | Пр/774-020.0 | Теплоизоляционные работы | Теплоизоляционные работы | 0 | 0
17 | 1 |  |  | 40 | 113-0517 | Материал огнезащитный терморасширяющийся «Огракс-ВВ» для покрытия электрических кабелей | кг | 9 | 0 | 9 |  |  |  | 425.7 | 425.7 | 0 | 0 | 0 | 0 | 0 | 0 | 0.54 | 0 | 0 |  | 64966527 | 47.3 | 47.3 | 0 | 0 | 0 | 0 | 0 | 0 | 0.06 | 47.3 | 47.3 | 0 | 0 | 0 | 0 | 0 | 0 | 0.06 | 0 | 0 | 1 | 1 |  |  | 1 | 1 | 1 | 1 |  |  |  |  | 3 | 1 | ТССЦ Московской обл., 113-0517, приказ Минстроя России №675/пр от 28.02.2017 № 254/пр |  |  | 500001 | 0 |  | 0 | 8 | 0 | 1 | 1 | 1 | 1 | 1 | 1 |  | 0 | 0 |  |  |  | 0 | 0 | 0 | [5 empty] | 0 |  | 0 | 425.7 | 47.3 | 0 | 0 | 0 | 0 | 0 | 0 | 0.06 | 0 | 0 | [13 empty] | 0 | 0 | 1 | 1 |  |  |  | 1009 | кг | кг | 1 | [6 empty] | 49994105 | 8 | Материалы строительные | 0 |  | 1 | 500001 | Материалы и конструкции ( строительные ) по ценникам и каталогом | ФССЦст |  |  |  | 131072 | 47.3 | 47.3 | 0 | 0 | 0 | 0 | 0 | 0 | [17 empty] | 0 | 0 | 0 |  |  |  |  | 0 | 0 |  |  |  |  | 1 |  | 789776710 | 2 | 1 | -2 | 0 | 0 | 0 | 425.7 | 425.7 | 0 | 0 |  | 0 | 3 | 0 |  | 0 | 1 | 0 | 0 | 0 | 0 | [9 empty] | 0 | 0
17 | 1 |  |  | 40 | 113-0517 | Материал огнезащитный терморасширяющийся «Огракс-ВВ» для покрытия электрических кабелей | кг | 9 | 0 | 9 |  |  |  | 9957.12 | 9957.12 | 0 | 0 | 0 | 0 | 0 | 0 | 0.54 | 0 | 0 |  | 64966525 | 47.3 | 47.3 | 0 | 0 | 0 | 0 | 0 | 0 | 0.06 | 47.3 | 47.3 | 0 | 0 | 0 | 0 | 0 | 0 | 0.06 | 0 | 0 | 1 | 1 |  |  | 1 | 1 | 1 | 23.39 |  |  |  |  | 3 | 1 | ТССЦ Московской обл., 113-0517, приказ Минстроя России №675/пр от 28.02.2017 № 254/пр |  |  | 500001 | 0 | 113-0517 | 1 | 8 | 0 | 1 | 1 | 1 | 1 | 1 | 1 |  | 0 | 0 |  |  |  | 0 | 0 | 0 | [5 empty] | 0 |  | 0 | 9957.12 | 1106.347 | 0 | 0 | 0 | 0 | 0 | 0 | 0.06 | 0 | 0 | [13 empty] | 0 | 0 | 1 | 1 |  |  |  | 1009 | кг | кг | 1 | [6 empty] | 49994105 | 8 | Материалы строительные | 0 |  | 1 | 500001 | Материалы и конструкции ( строительные ) по ценникам и каталогом | ФССЦст |  |  |  | 131072 | 47.3 | 47.3 | 0 | 0 | 0 | 0 | 0 | 0 | [17 empty] | 0 | 0 | 0 |  |  |  |  | 0 | 0 |  |  |  |  | 0 |  | 789776710 | 2 | 1 | 2 | 0 | 0 | 0 | 9957.12 | 9957.12 | 0 | 0 |  | 0 | 3 | 0 |  | 0 | 1 | 0 | 0 | 0 | 0 | [9 empty] | 0 | 0
51 | 1 | 4 | 176 |  | Новый раздел | Устройство муфт | 0 | [6 empty] | 40003786.08 | 39934837.9 | 12373.39 | 270.9 | 56574.79 | 0 | 5156.2125 | 21.9891 | 1536.23 | 55362.59 | 29347.18 |  |  | 40003786.08 | 39934837.9 | 12373.39 | 270.9 | 56574.79 | 0 | 5156.2125 | 21.9891 | 1536.23 | 55362.59 | 29347.18 |  |  | 0 | 37346874.9 | 0 | 40088495.85 | 31231.64 | 2710389.31 | 0 | 39934837.9 | 2587963 | 0 | 2587963 | 37346874.9 | 0 | 0 | 0 | 0 | [19 empty] | 0 | 37346874.9 | 0 | 40088495.85 | 31231.64 | 2710389.31 | 0 | 39934837.9 | 2587963 | 0 | 2587963 | 37346874.9 | 0 | 0 | 0 | 0 | [19 empty] | 43947578.5 | 40877006.03 | 189218.79 | 13796.55 | 2881353.68 | 0 | 5156.2125 | 21.9891 | 1536.23 | 2819615.57 | 1494651.13 |  |  | 43947578.5 | 40877006.03 | 189218.79 | 13796.55 | 2881353.68 | 0 | 5156.2125 | 21.9891 | 1536.23 | 2819615.57 | 1494651.13 |  |  | 0 | 37795037.4 | 0 | 48283919.68 | 510725.02 | 9978157.26 | 0 | 40877006.03 | 3081968.63 | 0 | 3081968.63 | 37795037.4 | 0 | 0 | 0 | 0 | [19 empty] | 0 | 37795037.4 | 0 | 48283919.68 | 510725.02 | 9978157.26 | 0 | 40877006.03 | 3081968.63 | 0 | 3081968.63 | 37795037.4 | 0 | 0 | 0 | 0 | [18 empty] | 0
50 | 0 | 0 | 1 | 201 | 40003786.08 | ПЗ | Прямые затраты |  |  | 201 | 1 | 3 |  | 2 | 43947578.5 | [6 empty] | 2656911.18 | 1 | 2656911.18 | 6152541.1 | 1 | 6152541.1
50 | 0 | 0 | 1 | 202 | 39934837.9 | СтМатОб | Стоимость материальных ресурсов (всего) |  |  | 202 | 2 | 3 |  | 2 | 40877006.03 | [6 empty] | 39934837.9 | 1 | 39934837.9 | 40877006.03 | 1 | 40877006.03
50 | 0 | 0 | 1 | 222 | 0 | СтМатОбЗак | Стоимость материалов и оборудования заказчика |  |  | 222 | 3 | 3 |  | 2 | 0 | [6 empty] | 0 | 1 | 0 | 0 | 1 | 0
50 | 0 | 0 | 1 | 225 | 39934837.9 | СтМатОбПод | Стоимость материалов и оборудования подрядчика |  |  | 225 | 4 | 3 |  | 2 | 40877006.03 | [6 empty] | 39934837.9 | 1 | 39934837.9 | 40877006.03 | 1 | 40877006.03
50 | 0 | 0 | 1 | 226 | 2587963 | СтМат | Стоимость материалов (всего) |  |  | 226 | 5 | 3 |  | 2 | 3081968.63 | [6 empty] | 2587963 | 1 | 2587963 | 3081968.63 | 1 | 3081968.63
50 | 0 | 0 | 1 | 227 | 0 | СтМатЗак | Стоимость материалов заказчика |  |  | 227 | 6 | 3 |  | 2 | 0 | [6 empty] | 0 | 1 | 0 | 0 | 1 | 0
50 | 0 | 0 | 1 | 228 | 2587963 | СтМатПод | Стоимость материалов подрядчика |  |  | 228 | 7 | 3 |  | 2 | 3081968.63 | [6 empty] | 2587963 | 1 | 2587963 | 3081968.63 | 1 | 3081968.63
50 | 0 | 0 | 1 | 216 | 37346874.9 | Оборуд | Стоимость оборудования (всего) |  |  | 216 | 8 | 3 |  | 2 | 37795037.4 | [6 empty] | 37346874.9 | 1 | 37346874.9 | 37795037.4 | 1 | 37795037.4
50 | 0 | 0 | 1 | 223 | 0 | ОборудЗак | Стоимость оборудования заказчика |  |  | 223 | 9 | 3 |  | 2 | 0 | [6 empty] | 0 | 1 | 0 | 0 | 1 | 0
50 | 0 | 0 | 1 | 229 | 37346874.9 | ОборудПод | Стоимость оборудования подрядчика |  |  | 229 | 10 | 3 |  | 2 | 37795037.4 | [6 empty] | 37346874.9 | 1 | 37346874.9 | 37795037.4 | 1 | 37795037.4
50 | 0 | 0 | 1 | 203 | 12373.39 | ЭММ | Эксплуатация машин |  |  | 203 | 11 | 3 |  | 2 | 189218.79 | [6 empty] | 12373.39 | 1 | 12373.39 | 189218.79 | 1 | 189218.79
50 | 0 | 0 | 1 | 231 | 0 | ЭММсНРиСП | Эксплуатация машин по ТСН-2001.16 |  |  | 231 | 12 | 3 |  | 2 | 0 | [6 empty] | 0 | 1 | 0 | 0 | 1 | 0
50 | 0 | 0 | 1 | 204 | 270.9 | ЗПМ | ЗП машинистов |  |  | 204 | 13 | 3 |  | 2 | 13796.55 | [6 empty] | 270.9 | 1 | 270.9 | 13796.55 | 1 | 13796.55
50 | 0 | 0 | 1 | 205 | 56574.79 | ОЗП | Основная ЗП рабочих |  |  | 205 | 14 | 3 |  | 2 | 2881353.68 | [6 empty] | 56574.79 | 1 | 56574.79 | 2881353.68 | 1 | 2881353.68
50 | 0 | 0 | 1 | 232 | 0 | ОЗПсНРиСП | Основная ЗП рабочих по ТСН-2001.16 |  |  | 232 | 15 | 3 |  | 2 | 0 | [6 empty] | 0 | 1 | 0 | 0 | 1 | 0
50 | 0 | 0 | 1 | 214 | 31231.64 | Строит | Строительные работы с НР и СП |  |  | 214 | 16 | 3 |  | 2 | 510725.02 | [6 empty] | 31231.64 | 1 | 31231.64 | 510725.02 | 1 | 510725.02
50 | 0 | 0 | 1 | 215 | 2710389.31 | Монтаж | Монтажные работы с НР и СП |  |  | 215 | 17 | 3 |  | 2 | 9978157.26 | [6 empty] | 2710389.31 | 1 | 2710389.31 | 9978157.26 | 1 | 9978157.26
50 | 0 | 0 | 1 | 217 | 0 | Прочие | Прочие работы с НР и СП |  |  | 217 | 18 | 3 |  | 2 | 0 | [6 empty] | 0 | 1 | 0 | 0 | 1 | 0
50 | 0 | 0 | 1 | 230 | 0 | ПрочиеЗатр | Прочие затраты по ТСН-2001.16 |  |  | 230 | 19 | 3 |  | 2 | 0 | [6 empty] | 0 | 1 | 0 | 0 | 1 | 0
50 | 0 | 0 | 1 | 206 | 0 | ВозврМат | Возврат материалов |  |  | 206 | 20 | 3 |  | 2 | 0 | [6 empty] | 0 | 1 | 0 | 0 | 1 | 0
50 | 0 | 0 | 1 | 207 | 5156.2125 | ТрудСтр | Трудозатраты строителей |  |  | 207 | 21 | 3 |  | 7 | 5156.2125 | [6 empty] | 5156.2125 | 1 | 5156.2125 | 5156.2125 | 1 | 5156.2125
50 | 0 | 0 | 1 | 208 | 21.9891 | ТрудМаш | Трудозатраты машинистов |  |  | 208 | 22 | 3 |  | 7 | 21.9891 | [6 empty] | 21.9891 | 1 | 21.9891 | 21.9891 | 1 | 21.9891
50 | 0 | 0 | 1 | 209 | 1536.23 | ТранспМат | Транспорт материалов |  |  | 209 | 23 | 3 |  | 2 | 1536.23 | [6 empty] | 1536.23 | 1 | 1536.23 | 1536.23 | 1 | 1536.23
50 | 0 | 0 | 1 | 233 | 0 | Перевозка | Перевозка грузов |  |  | 233 | 24 | 3 |  | 2 | 0 | [6 empty] | 0 | 1 | 0 | 0 | 1 | 0
50 | 0 | 0 | 1 | 210 | 55362.59 | НР | Накладные расходы |  |  | 210 | 25 | 3 |  | 2 | 2819615.57 | [6 empty] | 55362.59 | 1 | 55362.59 | 2819615.57 | 1 | 2819615.57
50 | 0 | 0 | 1 | 211 | 29347.18 | СмПриб | Сметная прибыль |  |  | 211 | 26 | 3 |  | 2 | 1494651.13 | [6 empty] | 29347.18 | 1 | 29347.18 | 1494651.13 | 1 | 1494651.13
50 | 0 | 0 | 1 | 224 | 40088495.85 | Всего | Всего с НР и СП |  |  | 224 | 27 | 3 |  | 2 | 48283919.68 | [6 empty] | 40088495.85 | 1 | 40088495.85 | 48283919.68 | 1 | 48283919.68
4 | 0 |  | 278 |  | Новый раздел | Устройство муфты соединительной |  | 0 |  | -1 | [7 empty] | 0 | 0 |  | 0 | [53 empty] | 0 | [11 empty] | 0
52 | 0 | 4 | 247 | 0 | Новый раздел | Устройство муфты соединительной | [7 empty] | 0 | 0 | 0 | 0 | 0 | 0 | 0 | 0 | 0 | 0 | 0 | 0 | 0 | 0 | 0 | 0 | 0 | 0 | 0 | 0 | 0 | 0 | 0 | 0 | 0 | 0 | 0 | 0 | 0 | 0 | 0 | 0 | 0 | 0 | 0 | 0 | 0 | 0 | 0 | 0 | 0 | 0 | 0 | 0 | 0 | 0 | 0 | 0 | 0 | 0 | 0 | 0 | 0 | 0 | 0 | 0 | 0 | 0 | 0 | 0 | 0 | 0 | 0 | 0 | 0 | 0 | 0 | 0 | 0 | 0 | 0 | 0 | 0 | 0 | 0 | 0 | 0 | 0 | 0 | 0 | 0 | 0 | 0 | 0 | 0 | 0 | 0 | 0 | 0 | 0 | 0 | 0 | 0 | 0 | 0 | 0 | 0 | 0 | 0 | 0 | 0 | 0 | 0 | 0 | 0 | 0 | 0 | 0 | 0 | 0 | 0 | 0 | 0 | 0 | 0 | 0 | 0 | 0 | 0 | 0 | 0 | 0 | 0 | 0 | 0 | 0 | 0 | 0 | 0 | 0 | 0 | 0 | 0 | 0 | 0 | 0 | 0 | 0 | 0 | 0 | 0 | 0 | 0 | 0 | 0 | 0 | 0 | 0 | 0 | 0 | 0 | 0 | 0 | 0 | 0 | 0 | 0 | 0 | 0 | 0 | 0 | 0 | 0 | 0 | 0 | 0 | 0 | 0 | 0 | 0 | 0 | 0 | 0 | 0 | 0 | 0 | 0 | 0 | 0 | 0 | 0 | 0 | 0 | 0 | 0 | 0 | 0 | 0 | 0 | 0 | 0 | 0
17 | 0 | 389 | 393 |  | м08-02-185-2 | Муфты соединительные для одножильного кабеля с изоляцией из сшитого полиэтилена напряжением 220 кВ | 1 ШТ. | 15 | 0 | 15 |  |  |  | 36704.97 | 5486.7 | 4349.52 | 0 | 26868.75 | 0 | 2422.8 | 0 | 0 | 26062.69 | 13703.06 |  | -1 | 2447 | 365.78 | 289.97 | 0 | 1791.25 | 0 | 161.52 | 0 | 0 | 2100.13 | 365.78 | 241.64 | 0 | 1492.71 | 0 | 134.6 | 0 | 0 | 97 | 51 | 1 | 1 |  |  | 1 | 1 | 1 | 1 |  |  |  |  | 0 | 2 | ТЕРм Московской обл., м08-02-185-2, приказ Минстроя России №675/пр от 28.02.2017 № 259/пр |  |  | 108001 | 0 |  | 0 | 3 | 0 | 1 | 1 | 1 | 1 | 1 | 1 |  | 97 | 51 |  |  |  | 0 | 0 | 0 | [5 empty] | 0 | Поправка: МР 519/пр Прил.2, Табл.1, п. 4 Наименование: Производство работ осуществляется в охранной зоне действующей воздушной линии электропередачи, вблизи объектов, находящихся под напряжением, внутри объектов капитального строительства, внутренняя проводка в которых не обесточена, если это приведет к ограничению действий рабочих в соответствии с требованиями техники безопасности | 0 | 36704.97 | 365.78 | 289.968 | 0 | 1791.25 | 0 | 161.52 | 0 | 0 | 26062.6875 | 13703.0625 |  | 53 |  |  | *1,2 | *1,2 | *1,2 |  | *1,2 | *1,2 |  |  |  | 0 | 0 | 1 | 1 |  |  |  | 1013 | 1 ШТ. | 1 ШТ. | 1 | [6 empty] | 49994016 | 3 | Монтажные работы | 0 |  | 2 | 108001 | Электротехнические установки: на других объектах | мФЕР-08 |  | Поправка: МР 519/пр Прил.2, Табл.1, п. 4 |  | 132096 | 2100.13 | 365.78 | 241.64 | 0 | 1492.71 | 134.6 | 0 | 0 | [17 empty] | 0 | 0 | 0 |  |  |  |  | 97 | 51 |  |  |  |  | 1 |  | -237059318 | 2 | 1 | -2 | 0 | 0 | 0 | 76470.72 | 0 | 76470.72 | 0 |  | 0 | 3 | 0 |  | 0 | 1 | 0 | 0 | 0 | 0 | [5 empty] | Пр/812-049.3-1 | Пр/774-049.3 | Электротехнические установки: на других объектах | Электротехнические установки: на других объектах | 0 | 0
17 | 0 | 402 | 406 |  | м08-02-185-2 | Муфты соединительные для одножильного кабеля с изоляцией из сшитого полиэтилена напряжением 220 кВ | 1 ШТ. | 15 | 0 | 15 |  |  |  | 84219.79 | 53001.52 | 4349.52 | 0 | 26868.75 | 0 | 2422.8 | 0 | 0 | 26062.69 | 13703.06 |  | -1 | 2447 | 365.78 | 289.97 | 0 | 1791.25 | 0 | 161.52 | 0 | 0 | 2100.13 | 365.78 | 241.64 | 0 | 1492.71 | 0 | 134.6 | 0 | 0 | 97 | 51 | 1 | 1 |  |  | 1 | 1 | 1 | 9.66 |  |  |  |  | 0 | 2 | ТЕРм Московской обл., м08-02-185-2, приказ Минстроя России №675/пр от 28.02.2017 № 259/пр |  |  | 108001 | 0 |  | 0 | 3 | 0 | 1 | 1 | 1 | 1 | 1 | 1 |  | 97 | 51 |  |  |  | 0 | 0 | 0 | [5 empty] | 0 | Поправка: МР 519/пр Прил.2, Табл.1, п. 4 Наименование: Производство работ осуществляется в охранной зоне действующей воздушной линии электропередачи, вблизи объектов, находящихся под напряжением, внутри объектов капитального строительства, внутренняя проводка в которых не обесточена, если это приведет к ограничению действий рабочих в соответствии с требованиями техники безопасности | 0 | 84219.79 | 3533.4348 | 289.968 | 0 | 1791.25 | 0 | 161.52 | 0 | 0 | 26062.6875 | 13703.0625 |  | 54 |  |  | *1,2 | *1,2 | *1,2 |  | *1,2 | *1,2 |  |  |  | 0 | 0 | 1 | 1 |  |  |  | 1013 | 1 ШТ. | 1 ШТ. | 1 | [6 empty] | 49994016 | 3 | Монтажные работы | 0 |  | 2 | 108001 | Электротехнические установки: на других объектах | мФЕР-08 |  | Поправка: МР 519/пр Прил.2, Табл.1, п. 4 |  | 132096 | 2100.13 | 365.78 | 241.64 | 0 | 1492.71 | 134.6 | 0 | 0 | [17 empty] | 0 | 0 | 0 |  |  |  |  | 97 | 51 |  |  |  |  | 0 |  | -237059318 | 2 | 1 | 5 | 0 | 0 | 0 | 123985.54 | 0 | 123985.54 | 0 |  | 0 | 3 | 0 |  | 0 | 1 | 0 | 0 | 0 | 0 | [5 empty] | Пр/812-049.3-1 | Пр/774-049.3 | Электротехнические установки: на других объектах | Электротехнические установки: на других объектах | 0 | 0
17 | 0 |  |  |  | Конъюнктурный анализ п.53 | Соединительная муфта на наибольшее рабочее напряжение 220 кВ марки МСВ 252 0 | шт. | 15 | 0 | 15 |  |  |  | 17217499.95 | 17217499.95 | 0 | 0 | 0 | 0 | 0 | 0 | 0 | 0 | 0 |  | -1 | 1147833.33 | 1147833.33 | 0 | 0 | 0 | 0 | 0 | 0 | 0 | 1147833.33 | 1147833.33 | 0 | 0 | 0 | 0 | 0 | 0 | 0 | 78 | 57 | 1 | 1 |  |  | 1 | 1 | 1 | 1 |  |  |  |  | 3 | 1 |  |  |  | 400002 | 0 |  | 0 | 7 | 0 | 1 | 1 | 1 | 1 | 1 | 1 |  | 78 | 57 |  |  |  | 0 | 0 | 0 | [5 empty] | 0 |  | 0 | 17217499.95 | 1147833.33 | 0 | 0 | 0 | 0 | 0 | 0 | 0 | 0 | 0 | [13 empty] | 0 | 0 | 1 | 1 |  |  |  | 1010 | шт. | шт. | 1 | [6 empty] | 49994505 | 7 | Машины и механизмы | 109 | Получение электроэнергии от передвижных источников снабжения | 1 | 400002 | Получение электроэнергии от передвижных источников снабжения | ЭММ |  |  |  | 132096 | 122339.61 | 1147833.33 | 0 | 0 | 0 | 0 | 0 | 0 | 5 |  |  | 0 | 18 |  | 1147833.33 | [10 empty] | 0 | 0 | 0 |  |  |  |  | 78 | 57 |  |  |  |  | 1 |  | 425018640 | 2 | 3 | -2 | 0 | 0 | 0 | 17217499.95 | 17217499.95 | 0 | 0 |  | 1 | 1 | 0 |  | 0 | 1 | 0 | 0 | 0 | 0 |  |  | 17217499.95 |  |  | Пр/812-109.0-1 | Пр/774-109.0 | Получение электроэнергии от передвижных источников снабжения | Получение электроэнергии от передвижных источников снабжения | 0 | 0
17 | 0 |  |  |  | Конъюнктурный анализ п.53 | Соединительная муфта на наибольшее рабочее напряжение 220 кВ марки МСВ 252 0 | шт. | 15 | 0 | 15 |  |  |  | 17561850 | 17561850 | 0 | 0 | 0 | 0 | 0 | 0 | 0 | 0 | 0 |  | -1 | 1170790 | 1170790 | 0 | 0 | 0 | 0 | 0 | 0 | 0 | 1170790 | 1170790 | 0 | 0 | 0 | 0 | 0 | 0 | 0 | 78 | 57 | 1 | 1 |  |  | 1 | 1 | 1 | 9.66 |  |  |  |  | 3 | 1 |  |  |  | 400002 | 0 |  | 0 | 7 | 0 | 1 | 1 | 1 | 1 | 1 | 1 |  | 78 | 57 |  |  |  | 0 | 0 | 0 | [5 empty] | 0 |  | 0 | 17561850 | 1170790 | 0 | 0 | 0 | 0 | 0 | 0 | 0 | 0 | 0 | [13 empty] | 0 | 0 | 1 | 1 |  |  |  | 1010 | шт. | шт. | 1 | [6 empty] | 49994505 | 7 | Машины и механизмы | 109 | Получение электроэнергии от передвижных источников снабжения | 1 | 400002 | Получение электроэнергии от передвижных источников снабжения | ЭММ |  |  |  | 132096 | 122339.61 | 1170790 | 0 | 0 | 0 | 0 | 0 | 0 | 5 |  |  | 0 | 18 |  | 1147833.33 | [10 empty] | 0 | 0 | 0 |  |  |  |  | 78 | 57 |  | 1 147 833,33 + 2% Заг.скл |  |  | 0 |  | 425018640 | 2 | 3 | 5 | 0 | 0 | 0 | 17561850 | 17561850 | 0 | 0 |  | 1 | 1 | 0 |  | 0 | 1 | 0 | 0 | 0 | 0 | 0 | 2 | 17561850 |  |  | Пр/812-109.0-1 | Пр/774-109.0 | Получение электроэнергии от передвижных источников снабжения | Получение электроэнергии от передвижных источников снабжения | 0 | 0
17 | 0 | 434 | 438 |  | м08-01-002-1 | Трансформатор трехфазный последовательный 35 кВ мощностью 240000 кВ·А | 1 ШТ. | 9.65 | 0 | 9.65 |  |  |  | 115052.51 | 12214.87 | 63940.61 | 5519.12 | 38897.03 | 0 | 4043.35 | 417.1695 | 0 | 43083.67 | 22652.24 |  | -1 | 11922.54 | 1265.79 | 6625.97 | 571.93 | 4030.78 | 0 | 419 | 43.23 | 0 | 11922.54 | 1265.79 | 6625.97 | 571.93 | 4030.78 | 0 | 419 | 43.23 | 0 | 97 | 51 | 1 | 1 |  |  | 1 | 1 | 1 | 1 |  |  |  |  | 0 | 2 | ТЕРм Московской обл., м08-01-002-1, приказ Минстроя России №675/пр от 28.02.2017 № 259/пр |  |  | 108001 | 0 |  | 0 | 3 | 0 | 1 | 1 | 1 | 1 | 1 | 1 |  | 97 | 51 |  |  |  | 0 | 0 | 0 | [5 empty] | 0 |  | 0 | 115052.51 | 1265.79 | 6625.97 | 571.93 | 4030.78 | 0 | 419 | 43.23 | 0 | 43083.6655 | 22652.2365 | [13 empty] | 0 | 0 | 1 | 1 |  |  |  | 1013 | 1 ШТ. | 1 ШТ. | 1 | [6 empty] | 49994016 | 3 | Монтажные работы | 0 |  | 2 | 108001 | Электротехнические установки: на других объектах | мФЕР-08 |  |  |  | 132096 | 11922.54 | 1265.79 | 6625.97 | 571.93 | 4030.78 | 419 | 43.23 | 0 | [17 empty] | 0 | 0 | 0 |  |  |  |  | 97 | 51 |  |  |  |  | 1 |  | 1925063848 | 2 | 1 | -2 | 0 | 0 | 0 | 180788.42 | 0 | 180788.42 | 0 |  | 0 | 3 | 0 |  | 0 | 1 | 0 | 0 | 0 | 0 | [5 empty] | Пр/812-049.3-1 | Пр/774-049.3 | Электротехнические установки: на других объектах | Электротехнические установки: на других объектах | 0 | 0
17 | 0 | 466 | 470 |  | м08-01-002-1 | Трансформатор трехфазный последовательный 35 кВ мощностью 240000 кВ·А | 1 ШТ. | 9.65 | 0 | 9.65 |  |  |  | 220833.32 | 117995.68 | 63940.61 | 5519.12 | 38897.03 | 0 | 4043.35 | 417.1695 | 0 | 43083.67 | 22652.24 |  | -1 | 11922.54 | 1265.79 | 6625.97 | 571.93 | 4030.78 | 0 | 419 | 43.23 | 0 | 11922.54 | 1265.79 | 6625.97 | 571.93 | 4030.78 | 0 | 419 | 43.23 | 0 | 97 | 51 | 1 | 1 |  |  | 1 | 1 | 1 | 9.66 |  |  |  |  | 0 | 2 | ТЕРм Московской обл., м08-01-002-1, приказ Минстроя России №675/пр от 28.02.2017 № 259/пр |  |  | 108001 | 0 |  | 0 | 3 | 0 | 1 | 1 | 1 | 1 | 1 | 1 |  | 97 | 51 |  |  |  | 0 | 0 | 0 | [5 empty] | 0 |  | 0 | 220833.32 | 12227.5314 | 6625.97 | 571.93 | 4030.78 | 0 | 419 | 43.23 | 0 | 43083.6655 | 22652.2365 | [13 empty] | 0 | 0 | 1 | 1 |  |  |  | 1013 | 1 ШТ. | 1 ШТ. | 1 | [6 empty] | 49994016 | 3 | Монтажные работы | 0 |  | 2 | 108001 | Электротехнические установки: на других объектах | мФЕР-08 |  |  |  | 132096 | 11922.54 | 1265.79 | 6625.97 | 571.93 | 4030.78 | 419 | 43.23 | 0 | [17 empty] | 0 | 0 | 0 |  |  |  |  | 97 | 51 |  |  |  |  | 0 |  | 1925063848 | 2 | 1 | 5 | 0 | 8830.59 | 0 | 295399.82 | 0 | 295399.82 | 0 |  | 0 | 3 | 0 |  | 0 | 1 | 0 | 0 | 0 | 0 | [5 empty] | Пр/812-049.3-1 | Пр/774-049.3 | Электротехнические установки: на других объектах | Электротехнические установки: на других объектах | 0 | 0
17 | 0 | 471 | 475 |  | м08-02-143-3 | Покрытие кабеля, проложенного в траншее плитами одного кабеля | 100 М КАБЕЛЯ | 1.79 | 0 | 1.79 |  |  |  | 863.15 | 1.97 | 762.34 | 46.4 | 98.84 | 0 | 10.2746 | 3.4368 | 0 | 140.88 | 74.07 |  | -1 | 482.21 | 1.1 | 425.89 | 25.92 | 55.22 | 0 | 5.74 | 1.92 | 0 | 482.21 | 1.1 | 425.89 | 25.92 | 55.22 | 0 | 5.74 | 1.92 | 0 | 97 | 51 | 1 | 1 |  |  | 1 | 1 | 1 | 1 |  |  |  |  | 0 | 2 | ТЕРм Московской обл., м08-02-143-3, приказ Минстроя России №675/пр от 28.02.2017 № 259/пр |  |  | 108001 | 0 |  | 0 | 3 | 0 | 1 | 1 | 1 | 1 | 1 | 1 |  | 97 | 51 |  |  |  | 0 | 0 | 0 | [5 empty] | 0 |  | 0 | 863.15 | 1.1 | 425.89 | 25.92 | 55.22 | 0 | 5.74 | 1.92 | 0 | 140.8828 | 74.0724 | [13 empty] | 0 | 0 | 1 | 1 |  |  |  | 1013 | 100 М КАБЕЛЯ | 100 М КАБЕЛЯ | 1 | [6 empty] | 49994016 | 3 | Монтажные работы | 0 |  | 2 | 108001 | Электротехнические установки: на других объектах | мФЕР-08 |  |  |  | 132096 | 482.21 | 1.1 | 425.89 | 25.92 | 55.22 | 5.74 | 1.92 | 0 | [17 empty] | 0 | 0 | 0 |  |  |  |  | 97 | 51 |  |  |  |  | 1 |  | 1933732693 | 2 | 1 | -2 | 0 | 0 | 0 | 1078.1 | 0 | 1078.1 | 0 |  | 0 | 3 | 0 |  | 0 | 1 | 0 | 0 | 0 | 0 | [5 empty] | Пр/812-049.3-1 | Пр/774-049.3 | Электротехнические установки: на других объектах | Электротехнические установки: на других объектах | 0 | 0
17 | 0 | 476 | 480 |  | м08-02-143-3 | Покрытие кабеля, проложенного в траншее плитами одного кабеля | 100 М КАБЕЛЯ | 1.79 | 0 | 1.79 |  |  |  | 880.2 | 19.02 | 762.34 | 46.4 | 98.84 | 0 | 10.2746 | 3.4368 | 0 | 140.88 | 74.07 |  | -1 | 482.21 | 1.1 | 425.89 | 25.92 | 55.22 | 0 | 5.74 | 1.92 | 0 | 482.21 | 1.1 | 425.89 | 25.92 | 55.22 | 0 | 5.74 | 1.92 | 0 | 97 | 51 | 1 | 1 |  |  | 1 | 1 | 1 | 9.66 |  |  |  |  | 0 | 2 | ТЕРм Московской обл., м08-02-143-3, приказ Минстроя России №675/пр от 28.02.2017 № 259/пр |  |  | 108001 | 0 |  | 0 | 3 | 0 | 1 | 1 | 1 | 1 | 1 | 1 |  | 97 | 51 |  |  |  | 0 | 0 | 0 | [5 empty] | 0 |  | 0 | 880.2 | 10.626 | 425.89 | 25.92 | 55.22 | 0 | 5.74 | 1.92 | 0 | 140.8828 | 74.0724 | [13 empty] | 0 | 0 | 1 | 1 |  |  |  | 1013 | 100 М КАБЕЛЯ | 100 М КАБЕЛЯ | 1 | [6 empty] | 49994016 | 3 | Монтажные работы | 0 |  | 2 | 108001 | Электротехнические установки: на других объектах | мФЕР-08 |  |  |  | 132096 | 482.21 | 1.1 | 425.89 | 25.92 | 55.22 | 5.74 | 1.92 | 0 | [17 empty] | 0 | 0 | 0 |  |  |  |  | 97 | 51 |  |  |  |  | 0 |  | 1933732693 | 2 | 1 | 5 | 0 | 74.24 | 0 | 1169.39 | 0 | 1169.39 | 0 |  | 0 | 3 | 0 |  | 0 | 1 | 0 | 0 | 0 | 0 | [5 empty] | Пр/812-049.3-1 | Пр/774-049.3 | Электротехнические установки: на других объектах | Электротехнические установки: на других объектах | 0 | 0
17 | 0 | 481 | 485 |  | м08-02-143-4 | Покрытие кабеля, проложенного в траншее плитами каждого последующего | 100 М КАБЕЛЯ | 1.22 | 0 | 1.22 |  |  |  | 282.24 | 0.65 | 248.97 | 15.15 | 32.62 | 0 | 3.3916 | 1.1224 | 0 | 46.34 | 24.36 |  | -1 | 231.34 | 0.53 | 204.07 | 12.42 | 26.74 | 0 | 2.78 | 0.92 | 0 | 231.34 | 0.53 | 204.07 | 12.42 | 26.74 | 0 | 2.78 | 0.92 | 0 | 97 | 51 | 1 | 1 |  |  | 1 | 1 | 1 | 1 |  |  |  |  | 0 | 2 | ТЕРм Московской обл., м08-02-143-4, приказ Минстроя России №675/пр от 28.02.2017 № 259/пр |  |  | 108001 | 0 |  | 0 | 3 | 0 | 1 | 1 | 1 | 1 | 1 | 1 |  | 97 | 51 |  |  |  | 0 | 0 | 0 | [5 empty] | 0 |  | 0 | 282.24 | 0.53 | 204.07 | 12.42 | 26.74 | 0 | 2.78 | 0.92 | 0 | 46.3369 | 24.3627 | [13 empty] | 0 | 0 | 1 | 1 |  |  |  | 1013 | 100 М КАБЕЛЯ | 100 М КАБЕЛЯ | 1 | [6 empty] | 49994016 | 3 | Монтажные работы | 0 |  | 2 | 108001 | Электротехнические установки: на других объектах | мФЕР-08 |  |  |  | 132096 | 231.34 | 0.53 | 204.07 | 12.42 | 26.74 | 2.78 | 0.92 | 0 | [17 empty] | 0 | 0 | 0 |  |  |  |  | 97 | 51 |  |  |  |  | 1 |  | 26041241 | 2 | 1 | -2 | 0 | 0 | 0 | 352.94 | 0 | 352.94 | 0 |  | 0 | 3 | 0 |  | 0 | 1 | 0 | 0 | 0 | 0 | [5 empty] | Пр/812-049.3-1 | Пр/774-049.3 | Электротехнические установки: на других объектах | Электротехнические установки: на других объектах | 0 | 0
17 | 0 | 486 | 490 |  | м08-02-143-4 | Покрытие кабеля, проложенного в траншее плитами каждого последующего | 100 М КАБЕЛЯ | 1.22 | 0 | 1.22 |  |  |  | 287.84 | 6.25 | 248.97 | 15.15 | 32.62 | 0 | 3.3916 | 1.1224 | 0 | 46.34 | 24.36 |  | -1 | 231.34 | 0.53 | 204.07 | 12.42 | 26.74 | 0 | 2.78 | 0.92 | 0 | 231.34 | 0.53 | 204.07 | 12.42 | 26.74 | 0 | 2.78 | 0.92 | 0 | 97 | 51 | 1 | 1 |  |  | 1 | 1 | 1 | 9.66 |  |  |  |  | 0 | 2 | ТЕРм Московской обл., м08-02-143-4, приказ Минстроя России №675/пр от 28.02.2017 № 259/пр |  |  | 108001 | 0 |  | 0 | 3 | 0 | 1 | 1 | 1 | 1 | 1 | 1 |  | 97 | 51 |  |  |  | 0 | 0 | 0 | [5 empty] | 0 |  | 0 | 287.84 | 5.1198 | 204.07 | 12.42 | 26.74 | 0 | 2.78 | 0.92 | 0 | 46.3369 | 24.3627 | [13 empty] | 0 | 0 | 1 | 1 |  |  |  | 1013 | 100 М КАБЕЛЯ | 100 М КАБЕЛЯ | 1 | [6 empty] | 49994016 | 3 | Монтажные работы | 0 |  | 2 | 108001 | Электротехнические установки: на других объектах | мФЕР-08 |  |  |  | 132096 | 231.34 | 0.53 | 204.07 | 12.42 | 26.74 | 2.78 | 0.92 | 0 | [17 empty] | 0 | 0 | 0 |  |  |  |  | 97 | 51 |  |  |  |  | 0 |  | 26041241 | 2 | 1 | 5 | 0 | 24.24 | 0 | 382.78 | 0 | 382.78 | 0 |  | 0 | 3 | 0 |  | 0 | 1 | 0 | 0 | 0 | 0 | [5 empty] | Пр/812-049.3-1 | Пр/774-049.3 | Электротехнические установки: на других объектах | Электротехнические установки: на других объектах | 0 | 0
17 | 0 |  |  |  | 101-8100-2 | Плита для закрытия кабеля напряжением до 35 КВ из высоконаполненной полимерной композиции, с надписью "Осторожно кабель", ПЗК 480х360х16 мм | шт. | 602 | 0 | 602 |  |  |  | 6321 | 6321 | 0 | 0 | 0 | 0 | 0 | 0 | 0 | 0 | 0 |  | -1 | 10.5 | 10.5 | 0 | 0 | 0 | 0 | 0 | 0 | 0 | 10.5 | 10.5 | 0 | 0 | 0 | 0 | 0 | 0 | 0 | 0 | 0 | 1 | 1 |  |  | 1 | 1 | 1 | 1 |  |  |  |  | 3 | 1 | ТСНБ-2001 Московской области, 101-8100-2, протокол от 29.07.2020 г. № 07 |  |  | 500001 | 0 |  | 0 | 8 | 0 | 1 | 1 | 1 | 1 | 1 | 1 |  | 0 | 0 |  |  |  | 0 | 0 | 0 | [5 empty] | 0 |  | 0 | 6321 | 10.5 | 0 | 0 | 0 | 0 | 0 | 0 | 0 | 0 | 0 | [13 empty] | 0 | 0 | 1 | 1 |  |  |  | 1010 | шт. | шт. | 1 | [6 empty] | 49994105 | 8 | Материалы строительные | 0 |  | 1 | 500001 | Материалы и конструкции ( строительные ) по ценникам и каталогом | ФССЦст |  |  |  | 132096 | 10.5 | 10.5 | 0 | 0 | 0 | 0 | 0 | 0 | [17 empty] | 0 | 0 | 0 |  |  |  |  | 0 | 0 |  |  |  |  | 1 |  | 1505880463 | 2 | 1 | -2 | 0 | 0 | 0 | 6321 | 6321 | 0 | 0 |  | 0 | 3 | 0 |  | 0 | 1 | 0 | 0 | 0 | 0 | [9 empty] | 0 | 0
17 | 0 |  |  |  | 101-8100-2 | Плита для закрытия кабеля напряжением до 35 КВ из высоконаполненной полимерной композиции, с надписью "Осторожно кабель", ПЗК 480х360х16 мм | шт. | 602 | 0 | 602 |  |  |  | 61060.86 | 61060.86 | 0 | 0 | 0 | 0 | 0 | 0 | 0 | 0 | 0 |  | -1 | 10.5 | 10.5 | 0 | 0 | 0 | 0 | 0 | 0 | 0 | 10.5 | 10.5 | 0 | 0 | 0 | 0 | 0 | 0 | 0 | 0 | 0 | 1 | 1 |  |  | 1 | 1 | 1 | 9.66 |  |  |  |  | 3 | 1 | ТСНБ-2001 Московской области, 101-8100-2, протокол от 29.07.2020 г. № 07 |  |  | 500001 | 0 |  | 0 | 8 | 0 | 1 | 1 | 1 | 1 | 1 | 1 |  | 0 | 0 |  |  |  | 0 | 0 | 0 | [5 empty] | 0 |  | 0 | 61060.86 | 101.43 | 0 | 0 | 0 | 0 | 0 | 0 | 0 | 0 | 0 | [13 empty] | 0 | 0 | 1 | 1 |  |  |  | 1010 | шт. | шт. | 1 | [6 empty] | 49994105 | 8 | Материалы строительные | 0 |  | 1 | 500001 | Материалы и конструкции ( строительные ) по ценникам и каталогом | ФССЦст |  |  |  | 132096 | 10.5 | 10.5 | 0 | 0 | 0 | 0 | 0 | 0 | [17 empty] | 0 | 0 | 0 |  |  |  |  | 0 | 0 |  |  |  |  | 0 |  | 1505880463 | 2 | 1 | 5 | 0 | 0 | 0 | 61060.86 | 61060.86 | 0 | 0 |  | 0 | 3 | 0 |  | 0 | 1 | 0 | 0 | 0 | 0 | [9 empty] | 0 | 0
17 | 0 | 499 | 503 |  | 27-06-001-3 | Устройство дорожных покрытий из сборных прямоугольных железобетонных плит площадью до 10,5 м2 | 100 м3 сборных железобетонных плит | 0.0894 | 0 | 0.0894 |  |  |  | 1228.42 | 181.07 | 906.65 | 67.9 | 140.7 | 0 | 14.9677 | 5.3468 | 0 | 306.64 | 279.52 |  | -1 | 13740.77 | 2025.44 | 10141.54 | 759.56 | 1573.79 | 0 | 167.424 | 59.808 | 0 | 11788.22 | 2025.44 | 8451.29 | 632.97 | 1311.49 | 0 | 139.52 | 49.84 | 0 | 147 | 134 | 1 | 1 |  |  | 1 | 1 | 1 | 1 |  |  |  |  | 0 | 1 | ТЕР Московской обл., 27-06-001-3, приказ Минстроя России №675/пр от 28.02.2017 № 260/пр |  |  | 27001 | 0 |  | 0 | 2 | 0 | 1 | 1 | 1 | 1 | 1 | 1 |  | 147 | 134 |  |  |  | 0 | 0 | 0 | [5 empty] | 0 | Поправка: МР 519/пр Прил.2, Табл.1, п. 4 Наименование: Производство работ осуществляется в охранной зоне действующей воздушной линии электропередачи, вблизи объектов, находящихся под напряжением, внутри объектов капитального строительства, внутренняя проводка в которых не обесточена, если это приведет к ограничению действий рабочих в соответствии с требованиями техники безопасности | 0 | 1228.42 | 2025.44 | 10141.544 | 759.56 | 1573.79 | 0 | 167.424 | 59.808 | 0 | 306.642 | 279.524 |  | 55 |  |  | *1,2 | *1,2 | *1,2 |  | *1,2 | *1,2 |  |  |  | 0 | 0 | 1 | 1 |  |  |  | 1013 | 100 м3 сборных железобетонных плит | 100 м3 сборных железобетонных плит | 1 | [6 empty] | 49994245 | 2 | Общестроительные работы | 21 | Автомобильные дороги | 1 | 27001 | Автомобильные дороги | ФЕР-27 |  | Поправка: МР 519/пр Прил.2, Табл.1, п. 4 |  | 132096 | 11788.22 | 2025.44 | 8451.29 | 632.97 | 1311.49 | 139.52 | 49.84 | 0 | [17 empty] | 0 | 0 | 0 |  |  |  |  | 147 | 134 |  |  |  |  | 1 |  | -1580361601 | 2 | 1 | -2 | 0 | 0 | 0 | 1814.58 | 1814.58 | 0 | 0 |  | 0 | 3 | 0 |  | 0 | 1 | 0 | 0 | 0 | 0 | [5 empty] | Пр/812-021.0-1 | Пр/774-021.0 | Автомобильные дороги | Автомобильные дороги | 0 | 0
17 | 0 | 512 | 516 |  | 27-06-001-3 | Устройство дорожных покрытий из сборных прямоугольных железобетонных плит площадью до 10,5 м2 | 100 м3 сборных железобетонных плит | 0.0894 | 0 | 0.0894 |  |  |  | 2796.53 | 1749.18 | 906.65 | 67.9 | 140.7 | 0 | 14.9677 | 5.3468 | 0 | 306.64 | 279.52 |  | -1 | 13740.77 | 2025.44 | 10141.54 | 759.56 | 1573.79 | 0 | 167.424 | 59.808 | 0 | 11788.22 | 2025.44 | 8451.29 | 632.97 | 1311.49 | 0 | 139.52 | 49.84 | 0 | 147 | 134 | 1 | 1 |  |  | 1 | 1 | 1 | 9.66 |  |  |  |  | 0 | 1 | ТЕР Московской обл., 27-06-001-3, приказ Минстроя России №675/пр от 28.02.2017 № 260/пр |  |  | 27001 | 0 |  | 0 | 2 | 0 | 1 | 1 | 1 | 1 | 1 | 1 |  | 147 | 134 |  |  |  | 0 | 0 | 0 | [5 empty] | 0 | Поправка: МР 519/пр Прил.2, Табл.1, п. 4 Наименование: Производство работ осуществляется в охранной зоне действующей воздушной линии электропередачи, вблизи объектов, находящихся под напряжением, внутри объектов капитального строительства, внутренняя проводка в которых не обесточена, если это приведет к ограничению действий рабочих в соответствии с требованиями техники безопасности | 0 | 2796.53 | 19565.7504 | 10141.544 | 759.56 | 1573.79 | 0 | 167.424 | 59.808 | 0 | 306.642 | 279.524 |  | 56 |  |  | *1,2 | *1,2 | *1,2 |  | *1,2 | *1,2 |  |  |  | 0 | 0 | 1 | 1 |  |  |  | 1013 | 100 м3 сборных железобетонных плит | 100 м3 сборных железобетонных плит | 1 | [6 empty] | 49994245 | 2 | Общестроительные работы | 21 | Автомобильные дороги | 1 | 27001 | Автомобильные дороги | ФЕР-27 |  | Поправка: МР 519/пр Прил.2, Табл.1, п. 4 |  | 132096 | 11788.22 | 2025.44 | 8451.29 | 632.97 | 1311.49 | 139.52 | 49.84 | 0 | [17 empty] | 0 | 0 | 0 |  |  |  |  | 147 | 134 |  |  |  |  | 0 |  | -1580361601 | 2 | 1 | 5 | 0 | 108.64 | 0 | 3491.33 | 3491.33 | 0 | 0 |  | 0 | 3 | 0 |  | 0 | 1 | 0 | 0 | 0 | 0 | [5 empty] | Пр/812-021.0-1 | Пр/774-021.0 | Автомобильные дороги | Автомобильные дороги | 0 | 0
18 | 0 | 499 |  |  | 403-9138 | Плиты сборные железобетонные | м3 | 8.94 | 100 | 100 |  |  |  | 0 | 0 | 0 | 0 | 0 | 0 | 0 | 0 | 0 | 0 | 0 |  | -1 | 0 | 0 | 0 | 0 | 0 | 0 | 0 | 0 | 0 | 0 | 0 | 0 | 0 | 0 | 0 | 0 | 0 | 0 | 147 | 134 | 1 | 1 |  |  | 1 | 1 | 1 | 1 |  |  |  |  | 3 | 1 | ТССЦ Московской обл., 403-9138, приказ Минстроя России №675/пр от 28.02.2017 № 257/пр |  |  | 27001 | 0 |  | 0 | 2 | 0 | 1 | 1 | 1 | 1 | 1 | 1 |  | 147 | 134 |  |  |  | 0 | 0 | 0 | [5 empty] | 0 |  | 0 | 0 | 0 | 0 | 0 | 0 | 0 | 0 | 0 | 0 | 0 | 0 | [13 empty] | 0 | 0 | 1 | 1 |  |  |  | 1007 | м3 | м3 | 1 | [6 empty] | 49994245 | 2 | Общестроительные работы | 21 | Автомобильные дороги | 1 | 27001 | Автомобильные дороги | ФЕР-27 |  |  |  | 1024 | 0 | 0 | 0 | 0 | 0 | 0 | 0 | [18 empty] | 0 | 0 | 0 |  |  |  |  | 147 | 134 |  |  |  |  | 1 |  | -1257084297 | 2 | 1 | -2 | 0 | 0 | 0 | 0 | 0 | 0 | 0 |  | 0 | 3 | 0 |  | 0 | 1 | 0 | 0 | 0 | 0 | [5 empty] | Пр/812-021.0-1 | Пр/774-021.0 | Автомобильные дороги | Автомобильные дороги | 0 | 0
18 | 0 | 512 |  |  | 403-9138 | Плиты сборные железобетонные | м3 | 8.94 | 100 | 100 |  |  |  | 0 | 0 | 0 | 0 | 0 | 0 | 0 | 0 | 0 | 0 | 0 |  | -1 | 0 | 0 | 0 | 0 | 0 | 0 | 0 | 0 | 0 | 0 | 0 | 0 | 0 | 0 | 0 | 0 | 0 | 0 | 147 | 134 | 1 | 1 |  |  | 1 | 1 | 1 | 9.66 |  |  |  |  | 3 | 1 | ТССЦ Московской обл., 403-9138, приказ Минстроя России №675/пр от 28.02.2017 № 257/пр |  |  | 27001 | 0 |  | 0 | 2 | 0 | 1 | 1 | 1 | 1 | 1 | 1 |  | 147 | 134 |  |  |  | 0 | 0 | 0 | [5 empty] | 0 |  | 0 | 0 | 0 | 0 | 0 | 0 | 0 | 0 | 0 | 0 | 0 | 0 | [13 empty] | 0 | 0 | 1 | 1 |  |  |  | 1007 | м3 | м3 | 1 | [6 empty] | 49994245 | 2 | Общестроительные работы | 21 | Автомобильные дороги | 1 | 27001 | Автомобильные дороги | ФЕР-27 |  |  |  | 1024 | 0 | 0 | 0 | 0 | 0 | 0 | 0 | [18 empty] | 0 | 0 | 0 |  |  |  |  | 147 | 134 |  |  |  |  | 0 |  | -1257084297 | 2 | 1 | 5 | 0 | 0 | 0 | 0 | 0 | 0 | 0 |  | 0 | 3 | 0 |  | 0 | 1 | 0 | 0 | 0 | 0 | [5 empty] | Пр/812-021.0-1 | Пр/774-021.0 | Автомобильные дороги | Автомобильные дороги | 0 | 0
17 | 0 | 513 | 517 |  | 01-02-061-1 | Засыпка вручную траншей, пазух котлованов и ям, группа грунтов 1 | 100 м3 грунта | 0.054 | 0 | 0.054 |  |  |  | 43.01 | 0 | 0 | 0 | 43.01 | 0 | 5.7348 | 0 | 0 | 38.28 | 17.2 |  | -1 | 796.5 | 0 | 0 | 0 | 796.5 | 0 | 106.2 | 0 | 0 | 663.75 | 0 | 0 | 0 | 663.75 | 0 | 88.5 | 0 | 0 | 89 | 40 | 1 | 1 |  |  | 1 | 1 | 1 | 1 |  |  |  |  | 0 | 1 | ТЕР Московской обл., 01-02-061-1, приказ Минстроя России №675/пр от 28.02.2017 № 260/пр |  |  | 1003 | 0 |  | 0 | 2 | 0 | 1 | 1 | 1 | 1 | 1 | 1 |  | 89 | 40 |  |  |  | 0 | 0 | 0 | [5 empty] | 0 | Поправка: МР 519/пр Прил.2, Табл.1, п. 4 Наименование: Производство работ осуществляется в охранной зоне действующей воздушной линии электропередачи, вблизи объектов, находящихся под напряжением, внутри объектов капитального строительства, внутренняя проводка в которых не обесточена, если это приведет к ограничению действий рабочих в соответствии с требованиями техники безопасности | 0 | 43.01 | 0 | 0 | 0 | 796.5 | 0 | 106.2 | 0 | 0 | 38.2789 | 17.204 |  | 57 |  |  | *1,2 | *1,2 | *1,2 |  | *1,2 | *1,2 |  |  |  | 0 | 0 | 1 | 1 |  |  |  | 1013 | 100 м3 грунта | 100 м3 грунта | 1 | [6 empty] | 49994151 | 2 | Общестроительные работы | 1 | Земляные работы | 1 | 1003 | Земляные работы, выполняемые: ручным способом | ФЕР-01 |  | Поправка: МР 519/пр Прил.2, Табл.1, п. 4 |  | 132096 | 663.75 | 0 | 0 | 0 | 663.75 | 88.5 | 0 | 0 | [17 empty] | 0 | 0 | 0 |  |  |  |  | 89 | 40 |  |  |  |  | 1 |  | -422558440 | 2 | 1 | -2 | 0 | 0 | 0 | 98.49 | 98.49 | 0 | 0 |  | 0 | 3 | 0 |  | 0 | 1 | 0 | 0 | 0 | 0 | [5 empty] | Пр/812-001.2-1 | Пр/774-001.2 | Земляные работы, выполняемые: ручным способом | Земляные работы, выполняемые: ручным способом | 0 | 0
17 | 0 | 514 | 518 |  | 01-02-061-1 | Засыпка вручную траншей, пазух котлованов и ям, группа грунтов 1 | 100 м3 грунта | 0.054 | 0 | 0.054 |  |  |  | 2190.55 | 0 | 0 | 0 | 2190.55 | 0 | 5.7348 | 0 | 0 | 1949.59 | 876.22 |  | -1 | 796.5 | 0 | 0 | 0 | 796.5 | 0 | 106.2 | 0 | 0 | 663.75 | 0 | 0 | 0 | 663.75 | 0 | 88.5 | 0 | 0 | 89 | 40 | 1 | 1 |  |  | 1 | 50.93 | 1 | 1 |  |  |  |  | 0 | 1 | ТЕР Московской обл., 01-02-061-1, приказ Минстроя России №675/пр от 28.02.2017 № 260/пр |  |  | 1003 | 0 | 01-02-061-1 | 1 | 2 | 0 | 50.93 | 1 | 1 | 1 | 1 | 1 |  | 89 | 40 |  |  |  | 0 | 0 | 0 | [5 empty] | 0 | Поправка: МР 519/пр Прил.2, Табл.1, п. 4 Наименование: Производство работ осуществляется в охранной зоне действующей воздушной линии электропередачи, вблизи объектов, находящихся под напряжением, внутри объектов капитального строительства, внутренняя проводка в которых не обесточена, если это приведет к ограничению действий рабочих в соответствии с требованиями техники безопасности | 0 | 2190.55 | 0 | 0 | 0 | 40565.745 | 0 | 106.2 | 0 | 0 | 1949.5895 | 876.22 |  | 58 |  |  | *1,2 | *1,2 | *1,2 |  | *1,2 | *1,2 |  |  |  | 0 | 0 | 1 | 1 |  |  |  | 1013 | 100 м3 грунта | 100 м3 грунта | 1 | [6 empty] | 49994151 | 2 | Общестроительные работы | 1 | Земляные работы | 1 | 1003 | Земляные работы, выполняемые: ручным способом | ФЕР-01 |  | Поправка: МР 519/пр Прил.2, Табл.1, п. 4 |  | 132096 | 663.75 | 0 | 0 | 0 | 663.75 | 88.5 | 0 | 0 | [17 empty] | 0 | 0 | 0 |  |  |  |  | 89 | 40 |  |  |  |  | 0 |  | -422558440 | 2 | 1 | 2 | 0 | 0 | 0 | 5016.36 | 5016.36 | 0 | 0 |  | 0 | 3 | 0 |  | 0 | 1 | 0 | 0 | 0 | 0 | [5 empty] | Пр/812-001.2-1 | Пр/774-001.2 | Земляные работы, выполняемые: ручным способом | Земляные работы, выполняемые: ручным способом | 0 | 0
17 | 0 |  |  |  | 408-0122 | Песок природный для строительных работ средний | м3 | 5.4 | 0 | 5.4 |  |  |  | 298.4 | 298.4 | 0 | 0 | 0 | 0 | 0 | 0 | 156.28 | 0 | 0 |  | -1 | 55.26 | 55.26 | 0 | 0 | 0 | 0 | 0 | 0 | 28.94 | 55.26 | 55.26 | 0 | 0 | 0 | 0 | 0 | 0 | 28.94 | 0 | 0 | 1 | 1 |  |  | 1 | 1 | 1 | 1 |  |  |  |  | 3 | 1 | ТССЦ Московской обл., 408-0122, приказ Минстроя России №675/пр от 28.02.2017 № 257/пр |  |  | 500001 | 0 |  | 0 | 8 | 0 | 1 | 1 | 1 | 1 | 1 | 1 |  | 0 | 0 |  |  |  | 0 | 0 | 0 | [5 empty] | 0 |  | 0 | 298.4 | 55.26 | 0 | 0 | 0 | 0 | 0 | 0 | 28.94 | 0 | 0 | [13 empty] | 0 | 0 | 1 | 1 |  |  |  | 1007 | м3 | м3 | 1 | [6 empty] | 49994105 | 8 | Материалы строительные | 0 |  | 1 | 500001 | Материалы и конструкции ( строительные ) по ценникам и каталогом | ФССЦст |  |  |  | 132096 | 55.26 | 55.26 | 0 | 0 | 0 | 0 | 0 | 0 | [17 empty] | 0 | 0 | 0 |  |  |  |  | 0 | 0 |  |  |  |  | 1 |  | -1147251145 | 2 | 1 | -2 | 0 | 0 | 0 | 298.4 | 298.4 | 0 | 0 |  | 0 | 3 | 0 |  | 0 | 1 | 0 | 0 | 0 | 0 | [9 empty] | 0 | 0
17 | 0 |  |  |  | 408-0122 | Песок природный для строительных работ средний | м3 | 5.4 | 0 | 5.4 |  |  |  | 2882.58 | 2882.58 | 0 | 0 | 0 | 0 | 0 | 0 | 156.28 | 0 | 0 |  | -1 | 55.26 | 55.26 | 0 | 0 | 0 | 0 | 0 | 0 | 28.94 | 55.26 | 55.26 | 0 | 0 | 0 | 0 | 0 | 0 | 28.94 | 0 | 0 | 1 | 1 |  |  | 1 | 1 | 1 | 9.66 |  |  |  |  | 3 | 1 | ТССЦ Московской обл., 408-0122, приказ Минстроя России №675/пр от 28.02.2017 № 257/пр |  |  | 500001 | 0 |  | 0 | 8 | 0 | 1 | 1 | 1 | 1 | 1 | 1 |  | 0 | 0 |  |  |  | 0 | 0 | 0 | [5 empty] | 0 |  | 0 | 2882.58 | 533.8116 | 0 | 0 | 0 | 0 | 0 | 0 | 28.94 | 0 | 0 | [13 empty] | 0 | 0 | 1 | 1 |  |  |  | 1007 | м3 | м3 | 1 | [6 empty] | 49994105 | 8 | Материалы строительные | 0 |  | 1 | 500001 | Материалы и конструкции ( строительные ) по ценникам и каталогом | ФССЦст |  |  |  | 132096 | 55.26 | 55.26 | 0 | 0 | 0 | 0 | 0 | 0 | [17 empty] | 0 | 0 | 0 |  |  |  |  | 0 | 0 |  |  |  |  | 0 |  | -1147251145 | 2 | 1 | 5 | 0 | 0 | 0 | 2882.58 | 2882.58 | 0 | 0 |  | 0 | 3 | 0 |  | 0 | 1 | 0 | 0 | 0 | 0 | [9 empty] | 0 | 0
17 | 0 |  |  |  | 101-3059 | Мешки бумажные марки "Крафт" | 1000 шт. | 0.108 | 0 | 0.108 |  |  |  | 784.2 | 784.2 | 0 | 0 | 0 | 0 | 0 | 0 | 1 | 0 | 0 |  | -1 | 7261.1 | 7261.1 | 0 | 0 | 0 | 0 | 0 | 0 | 9.27 | 7261.1 | 7261.1 | 0 | 0 | 0 | 0 | 0 | 0 | 9.27 | 0 | 0 | 1 | 1 |  |  | 1 | 1 | 1 | 1 |  |  |  |  | 3 | 1 | ТССЦ Московской обл., 101-3059, приказ Минстроя России №675/пр от 28.02.2017 № 254/пр |  |  | 500001 | 0 |  | 0 | 8 | 0 | 1 | 1 | 1 | 1 | 1 | 1 |  | 0 | 0 |  |  |  | 0 | 0 | 0 | [5 empty] | 0 |  | 0 | 784.2 | 7261.1 | 0 | 0 | 0 | 0 | 0 | 0 | 9.27 | 0 | 0 | [13 empty] | 0 | 0 | 1 | 1 |  |  |  | 1010 | 1000 шт. | 1000 шт. | 1000 | [6 empty] | 49994105 | 8 | Материалы строительные | 0 |  | 1 | 500001 | Материалы и конструкции ( строительные ) по ценникам и каталогом | ФССЦст |  |  |  | 132096 | 7261.1 | 7261.1 | 0 | 0 | 0 | 0 | 0 | 0 | [17 empty] | 0 | 0 | 0 |  |  |  |  | 0 | 0 |  |  |  |  | 1 |  | 2000059305 | 2 | 1 | -2 | 0 | 0 | 0 | 784.2 | 784.2 | 0 | 0 |  | 0 | 3 | 0 |  | 0 | 1 | 0 | 0 | 0 | 0 | [9 empty] | 0 | 0
17 | 0 |  |  |  | 101-3059 | Мешки бумажные марки "Крафт" | 1000 шт. | 0.108 | 0 | 0.108 |  |  |  | 2368.28 | 2368.28 | 0 | 0 | 0 | 0 | 0 | 0 | 1 | 0 | 0 |  | -1 | 7261.1 | 7261.1 | 0 | 0 | 0 | 0 | 0 | 0 | 9.27 | 7261.1 | 7261.1 | 0 | 0 | 0 | 0 | 0 | 0 | 9.27 | 0 | 0 | 1 | 1 |  |  | 1 | 1 | 1 | 3.02 |  |  |  |  | 3 | 1 | ТССЦ Московской обл., 101-3059, приказ Минстроя России №675/пр от 28.02.2017 № 254/пр |  |  | 500001 | 0 | 101-3059 | 1 | 8 | 0 | 1 | 1 | 1 | 1 | 1 | 1 |  | 0 | 0 |  |  |  | 0 | 0 | 0 | [5 empty] | 0 |  | 0 | 2368.28 | 21928.522 | 0 | 0 | 0 | 0 | 0 | 0 | 9.27 | 0 | 0 | [13 empty] | 0 | 0 | 1 | 1 |  |  |  | 1010 | 1000 шт. | 1000 шт. | 1000 | [6 empty] | 49994105 | 8 | Материалы строительные | 0 |  | 1 | 500001 | Материалы и конструкции ( строительные ) по ценникам и каталогом | ФССЦст |  |  |  | 132096 | 7261.1 | 7261.1 | 0 | 0 | 0 | 0 | 0 | 0 | [17 empty] | 0 | 0 | 0 |  |  |  |  | 0 | 0 |  |  |  |  | 0 |  | 2000059305 | 2 | 1 | 2 | 0 | 0 | 0 | 2368.28 | 2368.28 | 0 | 0 |  | 0 | 3 | 0 |  | 0 | 1 | 0 | 0 | 0 | 0 | [9 empty] | 0 | 0
17 | 0 | 515 | 519 |  | 01-02-061-1 | Засыпка вручную траншей, пазух котлованов и ям, группа грунтов 1 | 100 м3 грунта | 1.371 | 0 | 1.371 |  |  |  | 910 | 0 | 0 | 0 | 910 | 0 | 121.3335 | 0 | 0 | 809.9 | 364 |  | -1 | 663.75 | 0 | 0 | 0 | 663.75 | 0 | 88.5 | 0 | 0 | 663.75 | 0 | 0 | 0 | 663.75 | 0 | 88.5 | 0 | 0 | 89 | 40 | 1 | 1 |  |  | 1 | 1 | 1 | 1 |  |  |  |  | 0 | 1 | ТЕР Московской обл., 01-02-061-1, приказ Минстроя России №675/пр от 28.02.2017 № 260/пр |  |  | 1003 | 0 |  | 0 | 2 | 0 | 1 | 1 | 1 | 1 | 1 | 1 |  | 89 | 40 |  |  |  | 0 | 0 | 0 | [5 empty] | 0 |  | 0 | 910 | 0 | 0 | 0 | 663.75 | 0 | 88.5 | 0 | 0 | 809.9 | 364 | [13 empty] | 0 | 0 | 1 | 1 |  |  |  | 1013 | 100 м3 грунта | 100 м3 грунта | 1 | [6 empty] | 49994151 | 2 | Общестроительные работы | 1 | Земляные работы | 1 | 1003 | Земляные работы, выполняемые: ручным способом | ФЕР-01 |  |  |  | 132096 | 663.75 | 0 | 0 | 0 | 663.75 | 88.5 | 0 | 0 | [17 empty] | 0 | 0 | 0 |  |  |  |  | 89 | 40 |  |  |  |  | 1 |  | -422558440 | 2 | 1 | -2 | 0 | 0 | 0 | 2083.9 | 2083.9 | 0 | 0 |  | 0 | 3 | 0 |  | 0 | 1 | 0 | 0 | 0 | 0 | [5 empty] | Пр/812-001.2-1 | Пр/774-001.2 | Земляные работы, выполняемые: ручным способом | Земляные работы, выполняемые: ручным способом | 0 | 0
17 | 0 | 516 | 520 |  | 01-02-061-1 | Засыпка вручную траншей, пазух котлованов и ям, группа грунтов 1 | 100 м3 грунта | 1.371 | 0 | 1.371 |  |  |  | 910 | 0 | 0 | 0 | 910 | 0 | 121.3335 | 0 | 0 | 809.9 | 364 |  | -1 | 663.75 | 0 | 0 | 0 | 663.75 | 0 | 88.5 | 0 | 0 | 663.75 | 0 | 0 | 0 | 663.75 | 0 | 88.5 | 0 | 0 | 89 | 40 | 1 | 1 |  |  | 1 | 1 | 1 | 9.66 |  |  |  |  | 0 | 1 | ТЕР Московской обл., 01-02-061-1, приказ Минстроя России №675/пр от 28.02.2017 № 260/пр |  |  | 1003 | 0 |  | 0 | 2 | 0 | 1 | 1 | 1 | 1 | 1 | 1 |  | 89 | 40 |  |  |  | 0 | 0 | 0 | [5 empty] | 0 |  | 0 | 910 | 0 | 0 | 0 | 663.75 | 0 | 88.5 | 0 | 0 | 809.9 | 364 | [13 empty] | 0 | 0 | 1 | 1 |  |  |  | 1013 | 100 м3 грунта | 100 м3 грунта | 1 | [6 empty] | 49994151 | 2 | Общестроительные работы | 1 | Земляные работы | 1 | 1003 | Земляные работы, выполняемые: ручным способом | ФЕР-01 |  |  |  | 132096 | 663.75 | 0 | 0 | 0 | 663.75 | 88.5 | 0 | 0 | [17 empty] | 0 | 0 | 0 |  |  |  |  | 89 | 40 |  |  |  |  | 0 |  | -422558440 | 2 | 1 | 5 | 0 | 0 | 0 | 2083.9 | 2083.9 | 0 | 0 |  | 0 | 3 | 0 |  | 0 | 1 | 0 | 0 | 0 | 0 | [5 empty] | Пр/812-001.2-1 | Пр/774-001.2 | Земляные работы, выполняемые: ручным способом | Земляные работы, выполняемые: ручным способом | 0 | 0
17 | 0 |  |  |  | 408-0203 | Смесь песчано-гравийная природная обогащенная с содержанием гравия 35-50% | м3 | 150.81 | 0 | 150.81 |  |  |  | 10858.32 | 10858.32 | 0 | 0 | 0 | 0 | 0 | 0 | 4654 | 0 | 0 |  | -1 | 72 | 72 | 0 | 0 | 0 | 0 | 0 | 0 | 30.86 | 72 | 72 | 0 | 0 | 0 | 0 | 0 | 0 | 30.86 | 0 | 0 | 1 | 1 |  |  | 1 | 1 | 1 | 1 |  |  |  |  | 3 | 1 | ТССЦ Московской обл., 408-0203, приказ Минстроя России №675/пр от 28.02.2017 № 257/пр |  |  | 500001 | 0 |  | 0 | 8 | 0 | 1 | 1 | 1 | 1 | 1 | 1 |  | 0 | 0 |  |  |  | 0 | 0 | 0 | [5 empty] | 0 |  | 0 | 10858.32 | 72 | 0 | 0 | 0 | 0 | 0 | 0 | 30.86 | 0 | 0 | [13 empty] | 0 | 0 | 1 | 1 |  |  |  | 1007 | м3 | м3 | 1 | [6 empty] | 49994105 | 8 | Материалы строительные | 0 |  | 1 | 500001 | Материалы и конструкции ( строительные ) по ценникам и каталогом | ФССЦст |  |  |  | 132096 | 72 | 72 | 0 | 0 | 0 | 0 | 0 | 0 | [17 empty] | 0 | 0 | 0 |  |  |  |  | 0 | 0 |  |  |  |  | 1 |  | 532925909 | 2 | 1 | -2 | 0 | 0 | 0 | 10858.32 | 10858.32 | 0 | 0 |  | 0 | 3 | 0 |  | 0 | 1 | 0 | 0 | 0 | 0 | [9 empty] | 0 | 0
17 | 0 |  |  |  | 408-0203 | Смесь песчано-гравийная природная обогащенная с содержанием гравия 35-50% | м3 | 150.81 | 0 | 150.81 |  |  |  | 104891.37 | 104891.37 | 0 | 0 | 0 | 0 | 0 | 0 | 4654 | 0 | 0 |  | -1 | 72 | 72 | 0 | 0 | 0 | 0 | 0 | 0 | 30.86 | 72 | 72 | 0 | 0 | 0 | 0 | 0 | 0 | 30.86 | 0 | 0 | 1 | 1 |  |  | 1 | 1 | 1 | 9.66 |  |  |  |  | 3 | 1 | ТССЦ Московской обл., 408-0203, приказ Минстроя России №675/пр от 28.02.2017 № 257/пр |  |  | 500001 | 0 |  | 0 | 8 | 0 | 1 | 1 | 1 | 1 | 1 | 1 |  | 0 | 0 |  |  |  | 0 | 0 | 0 | [5 empty] | 0 |  | 0 | 104891.37 | 695.52 | 0 | 0 | 0 | 0 | 0 | 0 | 30.86 | 0 | 0 | [13 empty] | 0 | 0 | 1 | 1 |  |  |  | 1007 | м3 | м3 | 1 | [6 empty] | 49994105 | 8 | Материалы строительные | 0 |  | 1 | 500001 | Материалы и конструкции ( строительные ) по ценникам и каталогом | ФССЦст |  |  |  | 132096 | 72 | 72 | 0 | 0 | 0 | 0 | 0 | 0 | [17 empty] | 0 | 0 | 0 |  |  |  |  | 0 | 0 |  |  |  |  | 0 |  | 532925909 | 2 | 1 | 5 | 0 | 0 | 0 | 104891.37 | 104891.37 | 0 | 0 |  | 0 | 3 | 0 |  | 0 | 1 | 0 | 0 | 0 | 0 | [9 empty] | 0 | 0
51 | 0 | 4 | 247 |  | Новый раздел | Устройство муфты соединительной | 0 | [6 empty] | 0 | 0 | 0 | 0 | 0 | 0 | 0 | 0 | 0 | 0 | 0 |  |  | 0 | 0 | 0 | 0 | 0 | 0 | 0 | 0 | 0 | 0 | 0 |  |  | 0 | 0 | 0 | 0 | 0 | 0 | 0 | 0 | 0 | 0 | 0 | 0 | 0 | 0 | 0 | 0 | [19 empty] | 0 | 0 | 0 | 0 | 0 | 0 | 0 | 0 | 0 | 0 | 0 | 0 | 0 | 0 | 0 | 0 | [19 empty] | 0 | 0 | 0 | 0 | 0 | 0 | 0 | 0 | 0 | 0 | 0 |  |  | 0 | 0 | 0 | 0 | 0 | 0 | 0 | 0 | 0 | 0 | 0 |  |  | 0 | 0 | 0 | 0 | 0 | 0 | 0 | 0 | 0 | 0 | 0 | 0 | 0 | 0 | 0 | 0 | [19 empty] | 0 | 0 | 0 | 0 | 0 | 0 | 0 | 0 | 0 | 0 | 0 | 0 | 0 | 0 | 0 | 0 | [18 empty] | 0
50 | 0 | 0 | 1 | 201 | 0 | ПЗ | Прямые затраты |  |  | 201 | 1 | 3 |  | 2 | 0 | [6 empty] | 0 | 1 | 0 | 0 | 1 | 0
50 | 0 | 0 | 1 | 202 | 0 | СтМатОб | Стоимость материальных ресурсов (всего) |  |  | 202 | 2 | 3 |  | 2 | 0 | [6 empty] | 0 | 1 | 0 | 0 | 1 | 0
50 | 0 | 0 | 1 | 222 | 0 | СтМатОбЗак | Стоимость материалов и оборудования заказчика |  |  | 222 | 3 | 3 |  | 2 | 0 | [6 empty] | 0 | 1 | 0 | 0 | 1 | 0
50 | 0 | 0 | 1 | 225 | 0 | СтМатОбПод | Стоимость материалов и оборудования подрядчика |  |  | 225 | 4 | 3 |  | 2 | 0 | [6 empty] | 0 | 1 | 0 | 0 | 1 | 0
50 | 0 | 0 | 1 | 226 | 0 | СтМат | Стоимость материалов (всего) |  |  | 226 | 5 | 3 |  | 2 | 0 | [6 empty] | 0 | 1 | 0 | 0 | 1 | 0
50 | 0 | 0 | 1 | 227 | 0 | СтМатЗак | Стоимость материалов заказчика |  |  | 227 | 6 | 3 |  | 2 | 0 | [6 empty] | 0 | 1 | 0 | 0 | 1 | 0
50 | 0 | 0 | 1 | 228 | 0 | СтМатПод | Стоимость материалов подрядчика |  |  | 228 | 7 | 3 |  | 2 | 0 | [6 empty] | 0 | 1 | 0 | 0 | 1 | 0
50 | 0 | 0 | 1 | 216 | 0 | Оборуд | Стоимость оборудования (всего) |  |  | 216 | 8 | 3 |  | 2 | 0 | [6 empty] | 0 | 1 | 0 | 0 | 1 | 0
50 | 0 | 0 | 1 | 223 | 0 | ОборудЗак | Стоимость оборудования заказчика |  |  | 223 | 9 | 3 |  | 2 | 0 | [6 empty] | 0 | 1 | 0 | 0 | 1 | 0
50 | 0 | 0 | 1 | 229 | 0 | ОборудПод | Стоимость оборудования подрядчика |  |  | 229 | 10 | 3 |  | 2 | 0 | [6 empty] | 0 | 1 | 0 | 0 | 1 | 0
50 | 0 | 0 | 1 | 203 | 0 | ЭММ | Эксплуатация машин |  |  | 203 | 11 | 3 |  | 2 | 0 | [6 empty] | 0 | 1 | 0 | 0 | 1 | 0
50 | 0 | 0 | 1 | 231 | 0 | ЭММсНРиСП | Эксплуатация машин по ТСН-2001.16 |  |  | 231 | 12 | 3 |  | 2 | 0 | [6 empty] | 0 | 1 | 0 | 0 | 1 | 0
50 | 0 | 0 | 1 | 204 | 0 | ЗПМ | ЗП машинистов |  |  | 204 | 13 | 3 |  | 2 | 0 | [6 empty] | 0 | 1 | 0 | 0 | 1 | 0
50 | 0 | 0 | 1 | 205 | 0 | ОЗП | Основная ЗП рабочих |  |  | 205 | 14 | 3 |  | 2 | 0 | [6 empty] | 0 | 1 | 0 | 0 | 1 | 0
50 | 0 | 0 | 1 | 232 | 0 | ОЗПсНРиСП | Основная ЗП рабочих по ТСН-2001.16 |  |  | 232 | 15 | 3 |  | 2 | 0 | [6 empty] | 0 | 1 | 0 | 0 | 1 | 0
50 | 0 | 0 | 1 | 214 | 0 | Строит | Строительные работы с НР и СП |  |  | 214 | 16 | 3 |  | 2 | 0 | [6 empty] | 0 | 1 | 0 | 0 | 1 | 0
50 | 0 | 0 | 1 | 215 | 0 | Монтаж | Монтажные работы с НР и СП |  |  | 215 | 17 | 3 |  | 2 | 0 | [6 empty] | 0 | 1 | 0 | 0 | 1 | 0
50 | 0 | 0 | 1 | 217 | 0 | Прочие | Прочие работы с НР и СП |  |  | 217 | 18 | 3 |  | 2 | 0 | [6 empty] | 0 | 1 | 0 | 0 | 1 | 0
50 | 0 | 0 | 1 | 230 | 0 | ПрочиеЗатр | Прочие затраты по ТСН-2001.16 |  |  | 230 | 19 | 3 |  | 2 | 0 | [6 empty] | 0 | 1 | 0 | 0 | 1 | 0
50 | 0 | 0 | 1 | 206 | 0 | ВозврМат | Возврат материалов |  |  | 206 | 20 | 3 |  | 2 | 0 | [6 empty] | 0 | 1 | 0 | 0 | 1 | 0
50 | 0 | 0 | 1 | 207 | 0 | ТрудСтр | Трудозатраты строителей |  |  | 207 | 21 | 3 |  | 7 | 0 | [6 empty] | 0 | 1 | 0 | 0 | 1 | 0
50 | 0 | 0 | 1 | 208 | 0 | ТрудМаш | Трудозатраты машинистов |  |  | 208 | 22 | 3 |  | 7 | 0 | [6 empty] | 0 | 1 | 0 | 0 | 1 | 0
50 | 0 | 0 | 1 | 209 | 0 | ТранспМат | Транспорт материалов |  |  | 209 | 23 | 3 |  | 2 | 0 | [6 empty] | 0 | 1 | 0 | 0 | 1 | 0
50 | 0 | 0 | 1 | 233 | 0 | Перевозка | Перевозка грузов |  |  | 233 | 24 | 3 |  | 2 | 0 | [6 empty] | 0 | 1 | 0 | 0 | 1 | 0
50 | 0 | 0 | 1 | 210 | 0 | НР | Накладные расходы |  |  | 210 | 25 | 3 |  | 2 | 0 | [6 empty] | 0 | 1 | 0 | 0 | 1 | 0
50 | 0 | 0 | 1 | 211 | 0 | СмПриб | Сметная прибыль |  |  | 211 | 26 | 3 |  | 2 | 0 | [6 empty] | 0 | 1 | 0 | 0 | 1 | 0
50 | 0 | 0 | 1 | 224 | 0 | Всего | Всего с НР и СП |  |  | 224 | 27 | 3 |  | 2 | 0 | [6 empty] | 0 | 1 | 0 | 0 | 1 | 0
4 | 1 |  | 378 |  | Новый раздел | Заземление колодцев транспозииции (248017-2021-ТКР1.1-47-48) |  | 0 |  | -1 | [7 empty] | 0 | 0 |  | 0 | [53 empty] | 0 | [11 empty] | 0
52 | 1 | 4 | 308 | 0 | Новый раздел | Заземление колодцев транспозииции (248017-2021-ТКР1.1-47-48) | [7 empty] | 3502593.82 | 3494203.01 | 6095.2 | 501.05 | 2295.61 | 0 | 249.2331 | 37.1047 | 13.05 | 2914.17 | 1292.03 | 0 | 0 | 3502593.82 | 3494203.01 | 6095.2 | 501.05 | 2295.61 | 0 | 249.2331 | 37.1047 | 13.05 | 2914.17 | 1292.03 | 0 | 0 | 0 | 0 | 0 | 3506800.02 | 14349.47 | 3492450.55 | 0 | 3494203.01 | 3494203.01 | 0 | 3494203.01 | 0 | 0 | 0 | 0 | 0 | 0 | 0 | 0 | 0 | 0 | 0 | 0 | 0 | 0 | 0 | 0 | 0 | 0 | 0 | 0 | 0 | 0 | 0 | 0 | 0 | 0 | 0 | 3506800.02 | 14349.47 | 3492450.55 | 0 | 3494203.01 | 3494203.01 | 0 | 3494203.01 | 0 | 0 | 0 | 0 | 0 | 0 | 0 | 0 | 0 | 0 | 0 | 0 | 0 | 0 | 0 | 0 | 0 | 0 | 0 | 0 | 0 | 0 | 0 | 0 | 3769783.81 | 3591572.88 | 61295.78 | 25518.52 | 116915.15 | 0 | 249.2331 | 37.1047 | 13.05 | 148418.36 | 65802.62 | 0 | 0 | 3769783.81 | 3591572.88 | 61295.78 | 25518.52 | 116915.15 | 0 | 249.2331 | 37.1047 | 13.05 | 148418.36 | 65802.62 | 0 | 0 | 0 | 0 | 0 | 4024834.42 | 387985.25 | 3636849.17 | 0 | 3591572.88 | 3591572.88 | 0 | 3591572.88 | 0 | 0 | 0 | 0 | 0 | 0 | 0 | 0 | 0 | 0 | 0 | 0 | 0 | 0 | 0 | 0 | 0 | 0 | 0 | 0 | 0 | 0 | 0 | 0 | 0 | 0 | 0 | 4024834.42 | 387985.25 | 3636849.17 | 0 | 3591572.88 | 3591572.88 | 0 | 3591572.88 | 0 | 0 | 0 | 0 | 0 | 0 | 0 | 0 | 0 | 0 | 0 | 0 | 0 | 0 | 0 | 0 | 0 | 0 | 0 | 0 | 0 | 0 | 0 | 0
17 | 1 | 524 | 528 | 41 | м08-02-472-2 | Заземлитель горизонтальный из стали полосовой сечением 160 мм2 | 100 м | 1.26 | 0 | 1.26 |  |  |  | 352.5 | 62.46 | 93.43 | 3.74 | 196.61 | 0 | 20.916 | 0.2772 | 0 | 194.34 | 102.18 |  | 64966527 | 279.76 | 49.57 | 74.15 | 2.97 | 156.04 | 0 | 16.6 | 0.22 | 0 | 279.76 | 49.57 | 74.15 | 2.97 | 156.04 | 0 | 16.6 | 0.22 | 0 | 97 | 51 | 1 | 1 |  |  | 1 | 1 | 1 | 1 |  |  |  |  | 0 | 2 | ТЕРм Московской обл., м08-02-472-2, приказ Минстроя России №675/пр от 28.02.2017 № 259/пр |  |  | 108001 | 0 |  | 0 | 3 | 0 | 1 | 1 | 1 | 1 | 1 | 1 |  | 97 | 51 |  |  |  | 0 | 0 | 0 | [5 empty] | 0 |  | 0 | 352.5 | 49.57 | 74.15 | 2.97 | 156.04 | 0 | 16.6 | 0.22 | 0 | 194.3395 | 102.1785 | [13 empty] | 0 | 0 | 1 | 1 |  |  |  | 1003 | 100 м | 100 м | 100 | [6 empty] | 49994016 | 3 | Монтажные работы | 0 |  | 2 | 108001 | Электротехнические установки: на других объектах | мФЕР-08 |  |  |  | 131072 | 279.76 | 49.57 | 74.15 | 2.97 | 156.04 | 16.6 | 0.22 | 0 | [17 empty] | 0 | 0 | 0 |  |  |  |  | 97 | 51 |  |  |  |  | 1 |  | -1244828252 | 2 | 1 | -2 | 0 | 0 | 0 | 649.02 | 0 | 649.02 | 0 |  | 0 | 3 | 0 |  | 0 | 1 | 0 | 0 | 0 | 0 | [5 empty] | Пр/812-049.3-1 | Пр/774-049.3 | Электротехнические установки: на других объектах | Электротехнические установки: на других объектах | 0 | 0
17 | 1 | 532 | 536 | 41 | м08-02-472-2 | Заземлитель горизонтальный из стали полосовой сечением 160 мм2 | 100 м | 1.26 | 0 | 1.26 |  |  |  | 12358.63 | 1083.03 | 1262.23 | 190.59 | 10013.37 | 0 | 20.916 | 0.2772 | 0 | 9897.84 | 5204.02 |  | 64966525 | 279.76 | 49.57 | 74.15 | 2.97 | 156.04 | 0 | 16.6 | 0.22 | 0 | 279.76 | 49.57 | 74.15 | 2.97 | 156.04 | 0 | 16.6 | 0.22 | 0 | 97 | 51 | 1 | 1 |  |  | 1 | 50.93 | 13.51 | 17.34 |  |  |  |  | 0 | 2 | ТЕРм Московской обл., м08-02-472-2, приказ Минстроя России №675/пр от 28.02.2017 № 259/пр |  |  | 108001 | 0 | м08-02-472-2 | 1 | 3 | 0 | 50.93 | 1 | 1 | 1 | 1 | 1 |  | 97 | 51 |  |  |  | 0 | 0 | 0 | [5 empty] | 0 |  | 0 | 12358.63 | 859.5438 | 1001.7665 | 151.2621 | 7947.1172 | 0 | 16.6 | 0.22 | 0 | 9897.8412 | 5204.0196 | [13 empty] | 0 | 0 | 1 | 1 |  |  |  | 1003 | 100 м | 100 м | 100 | [6 empty] | 49994016 | 3 | Монтажные работы | 0 |  | 2 | 108001 | Электротехнические установки: на других объектах | мФЕР-08 |  |  |  | 131072 | 279.76 | 49.57 | 74.15 | 2.97 | 156.04 | 16.6 | 0.22 | 0 | [17 empty] | 0 | 0 | 0 |  |  |  |  | 97 | 51 |  |  |  |  | 0 |  | -1244828252 | 2 | 1 | 2 | 0 | 304.94 | 0 | 27765.43 | 0 | 27765.43 | 0 |  | 0 | 3 | 0 |  | 0 | 1 | 0 | 0 | 0 | 0 | [5 empty] | Пр/812-049.3-1 | Пр/774-049.3 | Электротехнические установки: на других объектах | Электротехнические установки: на других объектах | 0 | 0
17 | 1 |  |  | 42 | 101-4686 | Сталь полосовая 50х5 мм, марка Ст3сп | т | 0.24734 | 0 | 0.24734 |  |  |  | 1734.92 | 1734.92 | 0 | 0 | 0 | 0 | 0 | 0 | 8.45 | 0 | 0 |  | 64966527 | 7014.37 | 7014.37 | 0 | 0 | 0 | 0 | 0 | 0 | 34.17 | 7014.37 | 7014.37 | 0 | 0 | 0 | 0 | 0 | 0 | 34.17 | 0 | 0 | 1 | 1 |  |  | 1 | 1 | 1 | 1 |  |  |  |  | 3 | 1 | ТССЦ Московской обл., 101-4686, приказ Минстроя России №675/пр от 28.02.2017 № 254/пр |  |  | 500001 | 0 |  | 0 | 8 | 0 | 1 | 1 | 1 | 1 | 1 | 1 |  | 0 | 0 |  |  |  | 0 | 0 | 0 | [5 empty] | 0 |  | 0 | 1734.92 | 7014.37 | 0 | 0 | 0 | 0 | 0 | 0 | 34.17 | 0 | 0 | [13 empty] | 0 | 0 | 1 | 1 |  |  |  | 1009 | т | т | 1000 | [6 empty] | 49994105 | 8 | Материалы строительные | 0 |  | 1 | 500001 | Материалы и конструкции ( строительные ) по ценникам и каталогом | ФССЦст |  |  |  | 131072 | 7014.37 | 7014.37 | 0 | 0 | 0 | 0 | 0 | 0 | [17 empty] | 0 | 0 | 0 |  |  |  |  | 0 | 0 |  |  |  |  | 1 |  | -1147856848 | 2 | 1 | -2 | 0 | 0 | 0 | 1734.92 | 1734.92 | 0 | 0 |  | 0 | 3 | 0 |  | 0 | 1 | 0 | 0 | 0 | 0 | [9 empty] | 0 | 0
17 | 1 |  |  | 42 | 101-4686 | Сталь полосовая 50х5 мм, марка Ст3сп | т | 0.24734 | 0 | 0.24734 |  |  |  | 14434.54 | 14434.54 | 0 | 0 | 0 | 0 | 0 | 0 | 8.45 | 0 | 0 |  | 64966525 | 7014.37 | 7014.37 | 0 | 0 | 0 | 0 | 0 | 0 | 34.17 | 7014.37 | 7014.37 | 0 | 0 | 0 | 0 | 0 | 0 | 34.17 | 0 | 0 | 1 | 1 |  |  | 1 | 1 | 1 | 8.32 |  |  |  |  | 3 | 1 | ТССЦ Московской обл., 101-4686, приказ Минстроя России №675/пр от 28.02.2017 № 254/пр |  |  | 500001 | 0 | 101-4686 | 1 | 8 | 0 | 1 | 1 | 1 | 1 | 1 | 1 |  | 0 | 0 |  |  |  | 0 | 0 | 0 | [5 empty] | 0 |  | 0 | 14434.54 | 58359.5584 | 0 | 0 | 0 | 0 | 0 | 0 | 34.17 | 0 | 0 | [13 empty] | 0 | 0 | 1 | 1 |  |  |  | 1009 | т | т | 1000 | [6 empty] | 49994105 | 8 | Материалы строительные | 0 |  | 1 | 500001 | Материалы и конструкции ( строительные ) по ценникам и каталогом | ФССЦст |  |  |  | 131072 | 7014.37 | 7014.37 | 0 | 0 | 0 | 0 | 0 | 0 | [17 empty] | 0 | 0 | 0 |  |  |  |  | 0 | 0 |  |  |  |  | 0 |  | -1147856848 | 2 | 1 | 2 | 0 | 0 | 0 | 14434.54 | 14434.54 | 0 | 0 |  | 0 | 3 | 0 |  | 0 | 1 | 0 | 0 | 0 | 0 | [9 empty] | 0 | 0
19 | 1 |  |  |  |  | Глубинный электрод - 3 компл. | [19 empty] | 1 | [192 empty] | 0
17 | 1 | 540 | 544 | 43 | 04-01-041-2 | Шнековое бурение скважин станками типа СО-2 глубиной бурения до 12 м в грунтах группы 2 | 100 м бурения скважины | 0.36 | 0 | 0.36 |  |  |  | 1011.25 | 0 | 923.6 | 58.56 | 87.65 | 0 | 9.1116 | 4.338 | 0 | 154.98 | 65.79 |  | 64966527 | 2809.04 | 0 | 2565.56 | 162.68 | 243.48 | 0 | 25.31 | 12.05 | 0 | 2809.04 | 0 | 2565.56 | 162.68 | 243.48 | 0 | 25.31 | 12.05 | 0 | 106 | 45 | 1 | 1 |  |  | 1 | 1 | 1 | 1 |  |  |  |  | 0 | 1 | ТЕР Московской обл., 04-01-041-2, приказ Минстроя России №675/пр от 28.02.2017 № 260/пр |  |  | 4001 | 0 |  | 0 | 2 | 0 | 1 | 1 | 1 | 1 | 1 | 1 |  | 106 | 45 |  |  |  | 0 | 0 | 0 | [5 empty] | 0 |  | 0 | 1011.25 | 0 | 2565.56 | 162.68 | 243.48 | 0 | 25.31 | 12.05 | 0 | 154.9826 | 65.7945 | [13 empty] | 0 | 0 | 1 | 1 |  |  |  | 1003 | 100 м бурения скважины | 100 м бурения скважины | 100 | [6 empty] | 49994164 | 2 | Общестроительные работы | 4 | Скважины | 1 | 4001 | Скважины | ФЕР-04 |  |  |  | 0 | 2809.04 | 0 | 2565.56 | 162.68 | 243.48 | 25.31 | 12.05 | 0 | [17 empty] | 0 | 0 | 0 |  |  |  |  | 106 | 45 |  |  |  |  | 1 |  | 399628078 | 2 | 1 | -2 | 0 | 0 | 0 | 1232.02 | 1232.02 | 0 | 0 |  | 0 | 3 | 0 |  | 0 | 1 | 0 | 0 | 0 | 0 | [5 empty] | Пр/812-004.0-1 | Пр/774-004.0 | Скважины | Скважины | 0 | 0
17 | 1 | 548 | 552 | 43 | 04-01-041-2 | Шнековое бурение скважин станками типа СО-2 глубиной бурения до 12 м в грунтах группы 2 | 100 м бурения скважины | 0.36 | 0 | 0.36 |  |  |  | 10402.92 | 0 | 5938.76 | 2982.71 | 4464.16 | 0 | 9.1116 | 4.338 | 0 | 7893.68 | 3351.09 |  | 64966525 | 2809.04 | 0 | 2565.56 | 162.68 | 243.48 | 0 | 25.31 | 12.05 | 0 | 2809.04 | 0 | 2565.56 | 162.68 | 243.48 | 0 | 25.31 | 12.05 | 0 | 106 | 45 | 1 | 1 |  |  | 1 | 50.93 | 6.43 | 1 |  |  |  |  | 0 | 1 | ТЕР Московской обл., 04-01-041-2, приказ Минстроя России №675/пр от 28.02.2017 № 260/пр |  |  | 4001 | 0 | 04-01-041-2 | 1 | 2 | 0 | 50.93 | 1 | 1 | 1 | 1 | 1 |  | 106 | 45 |  |  |  | 0 | 0 | 0 | [5 empty] | 0 |  | 0 | 10402.92 | 0 | 16496.5508 | 8285.2924 | 12400.4364 | 0 | 25.31 | 12.05 | 0 | 7893.6822 | 3351.0915 | [13 empty] | 0 | 0 | 1 | 1 |  |  |  | 1003 | 100 м бурения скважины | 100 м бурения скважины | 100 | [6 empty] | 49994164 | 2 | Общестроительные работы | 4 | Скважины | 1 | 4001 | Скважины | ФЕР-04 |  |  |  | 0 | 2809.04 | 0 | 2565.56 | 162.68 | 243.48 | 25.31 | 12.05 | 0 | [17 empty] | 0 | 0 | 0 |  |  |  |  | 106 | 45 |  |  |  |  | 0 |  | 399628078 | 2 | 1 | 2 | 0 | 4772.34 | 0 | 26420.03 | 26420.03 | 0 | 0 |  | 0 | 3 | 0 |  | 0 | 1 | 0 | 0 | 0 | 0 | [5 empty] | Пр/812-004.0-1 | Пр/774-004.0 | Скважины | Скважины | 0 | 0
18 | 1 | 539 |  | 44 | 109-9034 | Долота шнековые | шт. | 0.01728 | 0.048 | 0.048 |  |  |  | 0 | 0 | 0 | 0 | 0 | 0 | 0 | 0 | 0 | 0 | 0 |  | 64966527 | 0 | 0 | 0 | 0 | 0 | 0 | 0 | 0 | 0 | 0 | 0 | 0 | 0 | 0 | 0 | 0 | 0 | 0 | 106 | 45 | 1 | 1 |  |  | 1 | 1 | 1 | 1 |  |  |  |  | 3 | 1 | ТССЦ Московской обл., 109-9034, приказ Минстроя России №675/пр от 28.02.2017 № 254/пр |  |  | 4001 | 0 |  | 0 | 2 | 0 | 1 | 1 | 1 | 1 | 1 | 1 |  | 106 | 45 |  |  |  | 0 | 0 | 0 | [5 empty] | 0 |  | 0 | 0 | 0 | 0 | 0 | 0 | 0 | 0 | 0 | 0 | 0 | 0 | [13 empty] | 0 | 0 | 1 | 1 |  |  |  | 1010 | шт. | шт. | 1 | [6 empty] | 49994164 | 2 | Общестроительные работы | 4 | Скважины | 1 | 4001 | Скважины | ФЕР-04 |  |  |  | 0 | 0 | 0 | 0 | 0 | 0 | 0 | 0 | [18 empty] | 0 | 0 | 0 |  |  |  |  | 106 | 45 |  |  |  |  | 1 |  | -1916564667 | 2 | 1 | -2 | 0 | 0 | 0 | 0 | 0 | 0 | 0 |  | 0 | 3 | 0 |  | 0 | 1 | 0 | 0 | 0 | 0 | [5 empty] | Пр/812-004.0-1 | Пр/774-004.0 | Скважины | Скважины | 0 | 0
18 | 1 | 547 |  | 44 | 109-9034 | Долота шнековые | шт. | 0.01728 | 0.048 | 0.048 |  |  |  | 0 | 0 | 0 | 0 | 0 | 0 | 0 | 0 | 0 | 0 | 0 |  | 64966525 | 0 | 0 | 0 | 0 | 0 | 0 | 0 | 0 | 0 | 0 | 0 | 0 | 0 | 0 | 0 | 0 | 0 | 0 | 106 | 45 | 1 | 1 |  |  | 1 | 1 | 1 | 9.66 |  |  |  |  | 3 | 1 | ТССЦ Московской обл., 109-9034, приказ Минстроя России №675/пр от 28.02.2017 № 254/пр |  |  | 4001 | 0 |  | 0 | 2 | 0 | 1 | 1 | 1 | 1 | 1 | 1 |  | 106 | 45 |  |  |  | 0 | 0 | 0 | [5 empty] | 0 |  | 0 | 0 | 0 | 0 | 0 | 0 | 0 | 0 | 0 | 0 | 0 | 0 | [13 empty] | 0 | 0 | 1 | 1 |  |  |  | 1010 | шт. | шт. | 1 | [6 empty] | 49994164 | 2 | Общестроительные работы | 4 | Скважины | 1 | 4001 | Скважины | ФЕР-04 |  |  |  | 0 | 0 | 0 | 0 | 0 | 0 | 0 | 0 | [18 empty] | 0 | 0 | 0 |  |  |  |  | 106 | 45 |  |  |  |  | 0 |  | -1916564667 | 2 | 1 | 5 | 0 | 0 | 0 | 0 | 0 | 0 | 0 |  | 0 | 3 | 0 |  | 0 | 1 | 0 | 0 | 0 | 0 | [5 empty] | Пр/812-004.0-1 | Пр/774-004.0 | Скважины | Скважины | 0 | 0
18 | 1 | 540 |  | 45 | 109-9042 | Шнек | шт. | 2.8008 | 7.78 | 7.78 |  |  |  | 0 | 0 | 0 | 0 | 0 | 0 | 0 | 0 | 0 | 0 | 0 |  | 64966527 | 0 | 0 | 0 | 0 | 0 | 0 | 0 | 0 | 0 | 0 | 0 | 0 | 0 | 0 | 0 | 0 | 0 | 0 | 106 | 45 | 1 | 1 |  |  | 1 | 1 | 1 | 1 |  |  |  |  | 3 | 1 | ТССЦ Московской обл., 109-9042, приказ Минстроя России №675/пр от 28.02.2017 № 254/пр |  |  | 4001 | 0 |  | 0 | 2 | 0 | 1 | 1 | 1 | 1 | 1 | 1 |  | 106 | 45 |  |  |  | 0 | 0 | 0 | [5 empty] | 0 |  | 0 | 0 | 0 | 0 | 0 | 0 | 0 | 0 | 0 | 0 | 0 | 0 | [13 empty] | 0 | 0 | 1 | 1 |  |  |  | 1010 | шт. | шт. | 1 | [6 empty] | 49994164 | 2 | Общестроительные работы | 4 | Скважины | 1 | 4001 | Скважины | ФЕР-04 |  |  |  | 0 | 0 | 0 | 0 | 0 | 0 | 0 | 0 | [18 empty] | 0 | 0 | 0 |  |  |  |  | 106 | 45 |  |  |  |  | 1 |  | 1317474735 | 2 | 1 | -2 | 0 | 0 | 0 | 0 | 0 | 0 | 0 |  | 0 | 3 | 0 |  | 0 | 1 | 0 | 0 | 0 | 0 | [5 empty] | Пр/812-004.0-1 | Пр/774-004.0 | Скважины | Скважины | 0 | 0
18 | 1 | 548 |  | 45 | 109-9042 | Шнек | шт. | 2.8008 | 7.78 | 7.78 |  |  |  | 0 | 0 | 0 | 0 | 0 | 0 | 0 | 0 | 0 | 0 | 0 |  | 64966525 | 0 | 0 | 0 | 0 | 0 | 0 | 0 | 0 | 0 | 0 | 0 | 0 | 0 | 0 | 0 | 0 | 0 | 0 | 106 | 45 | 1 | 1 |  |  | 1 | 1 | 1 | 9.66 |  |  |  |  | 3 | 1 | ТССЦ Московской обл., 109-9042, приказ Минстроя России №675/пр от 28.02.2017 № 254/пр |  |  | 4001 | 0 |  | 0 | 2 | 0 | 1 | 1 | 1 | 1 | 1 | 1 |  | 106 | 45 |  |  |  | 0 | 0 | 0 | [5 empty] | 0 |  | 0 | 0 | 0 | 0 | 0 | 0 | 0 | 0 | 0 | 0 | 0 | 0 | [13 empty] | 0 | 0 | 1 | 1 |  |  |  | 1010 | шт. | шт. | 1 | [6 empty] | 49994164 | 2 | Общестроительные работы | 4 | Скважины | 1 | 4001 | Скважины | ФЕР-04 |  |  |  | 0 | 0 | 0 | 0 | 0 | 0 | 0 | 0 | [18 empty] | 0 | 0 | 0 |  |  |  |  | 106 | 45 |  |  |  |  | 0 |  | 1317474735 | 2 | 1 | 5 | 0 | 0 | 0 | 0 | 0 | 0 | 0 |  | 0 | 3 | 0 |  | 0 | 1 | 0 | 0 | 0 | 0 | [5 empty] | Пр/812-004.0-1 | Пр/774-004.0 | Скважины | Скважины | 0 | 0
17 | 1 | 554 | 558 |  | 04-01-039-2 | Шнековое бурение скважин станками типа ЛБУ-50 глубиной бурения до 30 м в грунтах группы 2 | 100 м бурения скважины | 0.36 | 0 | 0.36 |  |  |  | 5404.96 | 3352.81 | 1695.99 | 257.08 | 356.16 | 0 | 37.0224 | 19.0426 | 0 | 650.03 | 275.96 |  | -1 | 15013.78 | 9313.36 | 4711.1 | 714.1 | 989.32 | 0 | 102.84 | 52.896 | 0 | 14063.7 | 9313.36 | 3925.91 | 595.08 | 824.43 | 0 | 85.7 | 44.08 | 0 | 106 | 45 | 1 | 1 |  |  | 1 | 1 | 1 | 1 |  |  |  |  | 0 | 1 | ТЕР Московской обл., 04-01-039-2, приказ Минстроя России №675/пр от 28.02.2017 № 260/пр |  |  | 4001 | 0 |  | 0 | 2 | 0 | 1 | 1 | 1 | 1 | 1 | 1 |  | 106 | 45 |  |  |  | 0 | 0 | 0 | [5 empty] | 0 | Поправка: МР 519/пр Прил.2, Табл.1, п. 4 Наименование: Производство работ осуществляется в охранной зоне действующей воздушной линии электропередачи, вблизи объектов, находящихся под напряжением, внутри объектов капитального строительства, внутренняя проводка в которых не обесточена, если это приведет к ограничению действий рабочих в соответствии с требованиями техники безопасности | 0 | 5404.96 | 9313.36 | 4711.096 | 714.1 | 989.32 | 0 | 102.84 | 52.896 | 0 | 650.0344 | 275.958 |  | 59 |  |  | *1,2 | *1,2 | *1,2 |  | *1,2 | *1,2 |  |  |  | 0 | 0 | 1 | 1 |  |  |  | 1003 | 100 м бурения скважины | 100 м бурения скважины | 100 | [6 empty] | 49994164 | 2 | Общестроительные работы | 4 | Скважины | 1 | 4001 | Скважины | ФЕР-04 |  | Поправка: МР 519/пр Прил.2, Табл.1, п. 4 |  | 132096 | 14063.7 | 9313.36 | 3925.91 | 595.08 | 824.43 | 85.7 | 44.08 | 0 | [17 empty] | 0 | 0 | 0 |  |  |  |  | 106 | 45 |  |  |  |  | 1 |  | -1495537653 | 2 | 1 | -2 | 0 | 0 | 0 | 6330.95 | 6330.95 | 0 | 0 |  | 0 | 3 | 0 |  | 0 | 1 | 0 | 0 | 0 | 0 | [5 empty] | Пр/812-004.0-1 | Пр/774-004.0 | Скважины | Скважины | 0 | 0
17 | 1 | 560 | 564 |  | 04-01-039-2 | Шнековое бурение скважин станками типа ЛБУ-50 глубиной бурения до 30 м в грунтах группы 2 | 100 м бурения скважины | 0.36 | 0 | 0.36 |  |  |  | 86447.22 | 38289.09 | 30019.15 | 13092.88 | 18138.98 | 0 | 37.0224 | 19.0426 | 0 | 33105.77 | 14054.34 |  | -1 | 15013.78 | 9313.36 | 4711.1 | 714.1 | 989.32 | 0 | 102.84 | 52.896 | 0 | 14063.7 | 9313.36 | 3925.91 | 595.08 | 824.43 | 0 | 85.7 | 44.08 | 0 | 106 | 45 | 1 | 1 |  |  | 1 | 50.93 | 17.7 | 11.42 |  |  |  |  | 0 | 1 | ТЕР Московской обл., 04-01-039-2, приказ Минстроя России №675/пр от 28.02.2017 № 260/пр |  |  | 4001 | 0 | 04-01-039-2 | 1 | 2 | 0 | 50.93 | 1 | 1 | 1 | 1 | 1 |  | 106 | 45 |  |  |  | 0 | 0 | 0 | [5 empty] | 0 | Поправка: МР 519/пр Прил.2, Табл.1, п. 4 Наименование: Производство работ осуществляется в охранной зоне действующей воздушной линии электропередачи, вблизи объектов, находящихся под напряжением, внутри объектов капитального строительства, внутренняя проводка в которых не обесточена, если это приведет к ограничению действий рабочих в соответствии с требованиями техники безопасности | 0 | 86447.22 | 106358.5712 | 83386.5321 | 36369.113 | 50386.0676 | 0 | 102.84 | 52.896 | 0 | 33105.7716 | 14054.337 |  | 60 |  |  | *1,2 | *1,2 | *1,2 |  | *1,2 | *1,2 |  |  |  | 0 | 0 | 1 | 1 |  |  |  | 1003 | 100 м бурения скважины | 100 м бурения скважины | 100 | [6 empty] | 49994164 | 2 | Общестроительные работы | 4 | Скважины | 1 | 4001 | Скважины | ФЕР-04 |  | Поправка: МР 519/пр Прил.2, Табл.1, п. 4 |  | 132096 | 14063.7 | 9313.36 | 3925.91 | 595.08 | 824.43 | 85.7 | 44.08 | 0 | [17 empty] | 0 | 0 | 0 |  |  |  |  | 106 | 45 |  |  |  |  | 0 |  | -1495537653 | 2 | 1 | 2 | 0 | 20948.61 | 0 | 154555.94 | 154555.94 | 0 | 0 |  | 0 | 3 | 0 |  | 0 | 1 | 0 | 0 | 0 | 0 | [5 empty] | Пр/812-004.0-1 | Пр/774-004.0 | Скважины | Скважины | 0 | 0
18 | 1 | 554 |  |  | 109-9034 | Долота шнековые | шт. | 0.05184 | 0.144 | 0.144 |  |  |  | 0 | 0 | 0 | 0 | 0 | 0 | 0 | 0 | 0 | 0 | 0 |  | -1 | 0 | 0 | 0 | 0 | 0 | 0 | 0 | 0 | 0 | 0 | 0 | 0 | 0 | 0 | 0 | 0 | 0 | 0 | 106 | 45 | 1 | 1 |  |  | 1 | 1 | 1 | 1 |  |  |  |  | 3 | 1 | ТССЦ Московской обл., 109-9034, приказ Минстроя России №675/пр от 28.02.2017 № 254/пр |  |  | 4001 | 0 |  | 0 | 2 | 0 | 1 | 1 | 1 | 1 | 1 | 1 |  | 106 | 45 |  |  |  | 0 | 0 | 0 | [5 empty] | 0 |  | 0 | 0 | 0 | 0 | 0 | 0 | 0 | 0 | 0 | 0 | 0 | 0 | [13 empty] | 0 | 0 | 1 | 1 |  |  |  | 1010 | шт. | шт. | 1 | [6 empty] | 49994164 | 2 | Общестроительные работы | 4 | Скважины | 1 | 4001 | Скважины | ФЕР-04 |  |  |  | 1024 | 0 | 0 | 0 | 0 | 0 | 0 | 0 | [18 empty] | 0 | 0 | 0 |  |  |  |  | 106 | 45 |  |  |  |  | 1 |  | -1916564667 | 2 | 1 | -2 | 0 | 0 | 0 | 0 | 0 | 0 | 0 |  | 0 | 3 | 0 |  | 0 | 1 | 0 | 0 | 0 | 0 | [5 empty] | Пр/812-004.0-1 | Пр/774-004.0 | Скважины | Скважины | 0 | 0
18 | 1 | 560 |  |  | 109-9034 | Долота шнековые | шт. | 0.05184 | 0.144 | 0.144 |  |  |  | 0 | 0 | 0 | 0 | 0 | 0 | 0 | 0 | 0 | 0 | 0 |  | -1 | 0 | 0 | 0 | 0 | 0 | 0 | 0 | 0 | 0 | 0 | 0 | 0 | 0 | 0 | 0 | 0 | 0 | 0 | 106 | 45 | 1 | 1 |  |  | 1 | 1 | 1 | 9.66 |  |  |  |  | 3 | 1 | ТССЦ Московской обл., 109-9034, приказ Минстроя России №675/пр от 28.02.2017 № 254/пр |  |  | 4001 | 0 |  | 0 | 2 | 0 | 1 | 1 | 1 | 1 | 1 | 1 |  | 106 | 45 |  |  |  | 0 | 0 | 0 | [5 empty] | 0 |  | 0 | 0 | 0 | 0 | 0 | 0 | 0 | 0 | 0 | 0 | 0 | 0 | [13 empty] | 0 | 0 | 1 | 1 |  |  |  | 1010 | шт. | шт. | 1 | [6 empty] | 49994164 | 2 | Общестроительные работы | 4 | Скважины | 1 | 4001 | Скважины | ФЕР-04 |  |  |  | 1024 | 0 | 0 | 0 | 0 | 0 | 0 | 0 | [18 empty] | 0 | 0 | 0 |  |  |  |  | 106 | 45 |  |  |  |  | 0 |  | -1916564667 | 2 | 1 | 5 | 0 | 0 | 0 | 0 | 0 | 0 | 0 |  | 0 | 3 | 0 |  | 0 | 1 | 0 | 0 | 0 | 0 | [5 empty] | Пр/812-004.0-1 | Пр/774-004.0 | Скважины | Скважины | 0 | 0
17 | 1 | 568 | 574 | 46 | 04-02-011-2 | Свободный спуск или подъем обсадных труб (надфильтровых труб) в трубах большего диаметра при шнековом бурении с соединением сварным | 10 м закрепленной скважины | 3.6 | 0 | 3.6 |  |  |  | 783.41 | 56.7 | 541.35 | 67.1 | 185.36 | 0 | 19.2672 | 4.968 | 0 | 267.61 | 113.61 |  | 64966527 | 217.62 | 15.75 | 150.38 | 18.64 | 51.49 | 0 | 5.352 | 1.38 | 0 | 183.97 | 15.75 | 125.31 | 15.53 | 42.91 | 0 | 4.46 | 1.15 | 0 | 106 | 45 | 1 | 1 |  |  | 1 | 1 | 1 | 1 |  |  |  |  | 0 | 1 | ТЕР Московской обл., 04-02-011-2, приказ Минстроя России №675/пр от 28.02.2017 № 260/пр |  |  | 4001 | 0 |  | 0 | 2 | 0 | 1 | 1 | 1 | 1 | 1 | 1 |  | 106 | 45 |  |  |  | 0 | 0 | 0 | [5 empty] | 0 | Поправка: МР 507/пр Прил.3, Табл.1, п. 4 Наименование: Производство работ осуществляется в охранной зоне действующей воздушной линии электропередачи, вблизи объектов, находящихся под напряжением, вблизи объектов, находящихся под напряжением, внутри существующих зданий, внутренняя проводка в которых не обесточена, если это приведет к ограничению действий рабочих в соответствии с требованиями техники безопасности. | 0 | 783.41 | 15.75 | 150.376 | 18.64 | 51.49 | 0 | 5.352 | 1.38 | 0 | 267.6076 | 113.607 |  | 61 |  |  | *1,2 | *1,2 | *1,2 |  | *1,2 | *1,2 |  |  |  | 0 | 0 | 1 | 1 |  |  |  | 1013 | 10 м закрепленной скважины | 10 м закрепленной скважины | 1 | [6 empty] | 49994164 | 2 | Общестроительные работы | 4 | Скважины | 1 | 4001 | Скважины | ФЕР-04 |  | Поправка: МР 507/пр Прил.3, Табл.1, п. 4 |  | 131072 | 183.97 | 15.75 | 125.31 | 15.53 | 42.91 | 4.46 | 1.15 | 0 | [17 empty] | 0 | 0 | 0 |  |  |  |  | 106 | 45 |  |  |  |  | 1 |  | -1898435839 | 2 | 1 | -2 | 0 | 0 | 0 | 1164.63 | 1164.63 | 0 | 0 |  | 0 | 3 | 0 |  | 0 | 1 | 0 | 0 | 0 | 0 | [5 empty] | Пр/812-004.0-1 | Пр/774-004.0 | Скважины | Скважины | 0 | 0
17 | 1 | 576 | 584 | 46 | 04-02-011-2 | Свободный спуск или подъем обсадных труб (надфильтровых труб) в трубах большего диаметра при шнековом бурении с соединением сварным | 10 м закрепленной скважины | 3.6 | 0 | 3.6 |  |  |  | 19355.91 | 836.33 | 9078.99 | 3417.61 | 9440.59 | 0 | 19.2672 | 4.968 | 0 | 13629.69 | 5786.19 |  | 64966525 | 217.62 | 15.75 | 150.38 | 18.64 | 51.49 | 0 | 5.352 | 1.38 | 0 | 183.97 | 15.75 | 125.31 | 15.53 | 42.91 | 0 | 4.46 | 1.15 | 0 | 106 | 45 | 1 | 1 |  |  | 1 | 50.93 | 16.77 | 14.75 |  |  |  |  | 0 | 1 | ТЕР Московской обл., 04-02-011-2, приказ Минстроя России №675/пр от 28.02.2017 № 260/пр |  |  | 4001 | 0 | 04-02-011-2 | 1 | 2 | 0 | 50.93 | 1 | 1 | 1 | 1 | 1 |  | 106 | 45 |  |  |  | 0 | 0 | 0 | [5 empty] | 0 | Поправка: МР 507/пр Прил.3, Табл.1, п. 4 Наименование: Производство работ осуществляется в охранной зоне действующей воздушной линии электропередачи, вблизи объектов, находящихся под напряжением, вблизи объектов, находящихся под напряжением, внутри существующих зданий, внутренняя проводка в которых не обесточена, если это приведет к ограничению действий рабочих в соответствии с требованиями техники безопасности. | 0 | 19355.91 | 232.3125 | 2521.9422 | 949.3352 | 2622.3857 | 0 | 5.352 | 1.38 | 0 | 13629.692 | 5786.19 |  | 62 |  |  | *1,2 | *1,2 | *1,2 |  | *1,2 | *1,2 |  |  |  | 0 | 0 | 1 | 1 |  |  |  | 1013 | 10 м закрепленной скважины | 10 м закрепленной скважины | 1 | [6 empty] | 49994164 | 2 | Общестроительные работы | 4 | Скважины | 1 | 4001 | Скважины | ФЕР-04 |  | Поправка: МР 507/пр Прил.3, Табл.1, п. 4 |  | 131072 | 183.97 | 15.75 | 125.31 | 15.53 | 42.91 | 4.46 | 1.15 | 0 | [17 empty] | 0 | 0 | 0 |  |  |  |  | 106 | 45 |  |  |  |  | 0 |  | -1898435839 | 2 | 1 | 2 | 0 | 5468.18 | 0 | 44239.97 | 44239.97 | 0 | 0 |  | 0 | 3 | 0 |  | 0 | 1 | 0 | 0 | 0 | 0 | [5 empty] | Пр/812-004.0-1 | Пр/774-004.0 | Скважины | Скважины | 0 | 0
17 | 1 |  |  | 47 | 101-6772 | Сталь угловая равнополочная, марка стали Ст0, шириной полок 35-70 мм | т | 0.13464 | 0 | 0.13464 |  |  |  | 913.28 | 913.28 | 0 | 0 | 0 | 0 | 0 | 0 | 4.6 | 0 | 0 |  | 64966527 | 6783.14 | 6783.14 | 0 | 0 | 0 | 0 | 0 | 0 | 34.17 | 6783.14 | 6783.14 | 0 | 0 | 0 | 0 | 0 | 0 | 34.17 | 0 | 0 | 1 | 1 |  |  | 1 | 1 | 1 | 1 |  |  |  |  | 3 | 1 | ТССЦ Московской обл., 101-6772, приказ Минстроя России №675/пр от 28.02.2017 № 254/пр |  |  | 500001 | 0 |  | 0 | 8 | 0 | 1 | 1 | 1 | 1 | 1 | 1 |  | 0 | 0 |  |  |  | 0 | 0 | 0 | [5 empty] | 0 |  | 0 | 913.28 | 6783.14 | 0 | 0 | 0 | 0 | 0 | 0 | 34.17 | 0 | 0 | [13 empty] | 0 | 0 | 1 | 1 |  |  |  | 1009 | т | т | 1000 | [6 empty] | 49994105 | 8 | Материалы строительные | 0 |  | 1 | 500001 | Материалы и конструкции ( строительные ) по ценникам и каталогом | ФССЦст |  |  |  | 131072 | 6783.14 | 6783.14 | 0 | 0 | 0 | 0 | 0 | 0 | [17 empty] | 0 | 0 | 0 |  |  |  |  | 0 | 0 |  |  |  |  | 1 |  | 1324773045 | 2 | 1 | -2 | 0 | 0 | 0 | 913.28 | 913.28 | 0 | 0 |  | 0 | 3 | 0 |  | 0 | 1 | 0 | 0 | 0 | 0 | [9 empty] | 0 | 0
17 | 1 |  |  | 47 | 101-6772 | Сталь угловая равнополочная, марка стали Ст0, шириной полок 35-70 мм | т | 0.13464 | 0 | 0.13464 |  |  |  | 7671.57 | 7671.57 | 0 | 0 | 0 | 0 | 0 | 0 | 4.6 | 0 | 0 |  | 64966525 | 6783.14 | 6783.14 | 0 | 0 | 0 | 0 | 0 | 0 | 34.17 | 6783.14 | 6783.14 | 0 | 0 | 0 | 0 | 0 | 0 | 34.17 | 0 | 0 | 1 | 1 |  |  | 1 | 1 | 1 | 8.4 |  |  |  |  | 3 | 1 | ТССЦ Московской обл., 101-6772, приказ Минстроя России №675/пр от 28.02.2017 № 254/пр |  |  | 500001 | 0 | 101-6772 | 1 | 8 | 0 | 1 | 1 | 1 | 1 | 1 | 1 |  | 0 | 0 |  |  |  | 0 | 0 | 0 | [5 empty] | 0 |  | 0 | 7671.57 | 56978.376 | 0 | 0 | 0 | 0 | 0 | 0 | 34.17 | 0 | 0 | [13 empty] | 0 | 0 | 1 | 1 |  |  |  | 1009 | т | т | 1000 | [6 empty] | 49994105 | 8 | Материалы строительные | 0 |  | 1 | 500001 | Материалы и конструкции ( строительные ) по ценникам и каталогом | ФССЦст |  |  |  | 131072 | 6783.14 | 6783.14 | 0 | 0 | 0 | 0 | 0 | 0 | [17 empty] | 0 | 0 | 0 |  |  |  |  | 0 | 0 |  |  |  |  | 0 |  | 1324773045 | 2 | 1 | 2 | 0 | 0 | 0 | 7671.57 | 7671.57 | 0 | 0 |  | 0 | 3 | 0 |  | 0 | 1 | 0 | 0 | 0 | 0 | [9 empty] | 0 | 0
19 | 1 |  |  |  |  | Необслуживаемый активный соляной электрод - 14 комп. | [19 empty] | 1 | [192 empty] | 0
17 | 1 | 584 | 592 | 48 | 04-01-041-2 | Шнековое бурение скважин станками типа СО-2 глубиной бурения до 12 м в грунтах группы 2 | 100 м бурения скважины | 0.84 | 0 | 0.84 |  |  |  | 2831.52 | 0 | 2586.09 | 163.98 | 245.43 | 0 | 25.5125 | 12.1464 | 0 | 433.97 | 184.23 |  | 64966527 | 3370.86 | 0 | 3078.68 | 195.22 | 292.18 | 0 | 30.372 | 14.46 | 0 | 2809.04 | 0 | 2565.56 | 162.68 | 243.48 | 0 | 25.31 | 12.05 | 0 | 106 | 45 | 1 | 1 |  |  | 1 | 1 | 1 | 1 |  |  |  |  | 0 | 1 | ТЕР Московской обл., 04-01-041-2, приказ Минстроя России №675/пр от 28.02.2017 № 260/пр |  |  | 4001 | 0 |  | 0 | 2 | 0 | 1 | 1 | 1 | 1 | 1 | 1 |  | 106 | 45 |  |  |  | 0 | 0 | 0 | [5 empty] | 0 | Поправка: МР 507/пр Прил.3, Табл.1, п. 4 Наименование: Производство работ осуществляется в охранной зоне действующей воздушной линии электропередачи, вблизи объектов, находящихся под напряжением, вблизи объектов, находящихся под напряжением, внутри существующих зданий, внутренняя проводка в которых не обесточена, если это приведет к ограничению действий рабочих в соответствии с требованиями техники безопасности. | 0 | 2831.52 | 0 | 3078.676 | 195.22 | 292.18 | 0 | 30.372 | 14.46 | 0 | 433.9746 | 184.2345 |  | 63 |  |  | *1,2 | *1,2 | *1,2 |  | *1,2 | *1,2 |  |  |  | 0 | 0 | 1 | 1 |  |  |  | 1003 | 100 м бурения скважины | 100 м бурения скважины | 100 | [6 empty] | 49994164 | 2 | Общестроительные работы | 4 | Скважины | 1 | 4001 | Скважины | ФЕР-04 |  | Поправка: МР 507/пр Прил.3, Табл.1, п. 4 |  | 131072 | 2809.04 | 0 | 2565.56 | 162.68 | 243.48 | 25.31 | 12.05 | 0 | [17 empty] | 0 | 0 | 0 |  |  |  |  | 106 | 45 |  |  |  |  | 1 |  | 399628078 | 2 | 1 | -2 | 0 | 0 | 0 | 3449.72 | 3449.72 | 0 | 0 |  | 0 | 3 | 0 |  | 0 | 1 | 0 | 0 | 0 | 0 | [5 empty] | Пр/812-004.0-1 | Пр/774-004.0 | Скважины | Скважины | 0 | 0
17 | 1 | 592 | 600 | 48 | 04-01-041-2 | Шнековое бурение скважин станками типа СО-2 глубиной бурения до 12 м в грунтах группы 2 | 100 м бурения скважины | 0.84 | 0 | 0.84 |  |  |  | 29128.5 | 0 | 16628.69 | 8351.75 | 12499.81 | 0 | 25.5125 | 12.1464 | 0 | 22102.65 | 9383.2 |  | 64966525 | 3370.86 | 0 | 3078.68 | 195.22 | 292.18 | 0 | 30.372 | 14.46 | 0 | 2809.04 | 0 | 2565.56 | 162.68 | 243.48 | 0 | 25.31 | 12.05 | 0 | 106 | 45 | 1 | 1 |  |  | 1 | 50.93 | 6.43 | 1 |  |  |  |  | 0 | 1 | ТЕР Московской обл., 04-01-041-2, приказ Минстроя России №675/пр от 28.02.2017 № 260/пр |  |  | 4001 | 0 | 04-01-041-2 | 1 | 2 | 0 | 50.93 | 1 | 1 | 1 | 1 | 1 |  | 106 | 45 |  |  |  | 0 | 0 | 0 | [5 empty] | 0 | Поправка: МР 507/пр Прил.3, Табл.1, п. 4 Наименование: Производство работ осуществляется в охранной зоне действующей воздушной линии электропередачи, вблизи объектов, находящихся под напряжением, вблизи объектов, находящихся под напряжением, внутри существующих зданий, внутренняя проводка в которых не обесточена, если это приведет к ограничению действий рабочих в соответствии с требованиями техники безопасности. | 0 | 29128.5 | 0 | 19796.0647 | 9942.5546 | 14880.7274 | 0 | 30.372 | 14.46 | 0 | 22102.6536 | 9383.202 |  | 64 |  |  | *1,2 | *1,2 | *1,2 |  | *1,2 | *1,2 |  |  |  | 0 | 0 | 1 | 1 |  |  |  | 1003 | 100 м бурения скважины | 100 м бурения скважины | 100 | [6 empty] | 49994164 | 2 | Общестроительные работы | 4 | Скважины | 1 | 4001 | Скважины | ФЕР-04 |  | Поправка: МР 507/пр Прил.3, Табл.1, п. 4 |  | 131072 | 2809.04 | 0 | 2565.56 | 162.68 | 243.48 | 25.31 | 12.05 | 0 | [17 empty] | 0 | 0 | 0 |  |  |  |  | 106 | 45 |  |  |  |  | 0 |  | 399628078 | 2 | 1 | 2 | 0 | 13362.8 | 0 | 73977.15 | 73977.15 | 0 | 0 |  | 0 | 3 | 0 |  | 0 | 1 | 0 | 0 | 0 | 0 | [5 empty] | Пр/812-004.0-1 | Пр/774-004.0 | Скважины | Скважины | 0 | 0
18 | 1 | 583 |  | 49 | 109-9034 | Долота шнековые | шт. | 0.04032 | 0.048 | 0.048 |  |  |  | 0 | 0 | 0 | 0 | 0 | 0 | 0 | 0 | 0 | 0 | 0 |  | 64966527 | 0 | 0 | 0 | 0 | 0 | 0 | 0 | 0 | 0 | 0 | 0 | 0 | 0 | 0 | 0 | 0 | 0 | 0 | 106 | 45 | 1 | 1 |  |  | 1 | 1 | 1 | 1 |  |  |  |  | 3 | 1 | ТССЦ Московской обл., 109-9034, приказ Минстроя России №675/пр от 28.02.2017 № 254/пр |  |  | 4001 | 0 |  | 0 | 2 | 0 | 1 | 1 | 1 | 1 | 1 | 1 |  | 106 | 45 |  |  |  | 0 | 0 | 0 | [5 empty] | 0 |  | 0 | 0 | 0 | 0 | 0 | 0 | 0 | 0 | 0 | 0 | 0 | 0 | [13 empty] | 0 | 0 | 1 | 1 |  |  |  | 1010 | шт. | шт. | 1 | [6 empty] | 49994164 | 2 | Общестроительные работы | 4 | Скважины | 1 | 4001 | Скважины | ФЕР-04 |  |  |  | 0 | 0 | 0 | 0 | 0 | 0 | 0 | 0 | [18 empty] | 0 | 0 | 0 |  |  |  |  | 106 | 45 |  |  |  |  | 1 |  | -1916564667 | 2 | 1 | -2 | 0 | 0 | 0 | 0 | 0 | 0 | 0 |  | 0 | 3 | 0 |  | 0 | 1 | 0 | 0 | 0 | 0 | [5 empty] | Пр/812-004.0-1 | Пр/774-004.0 | Скважины | Скважины | 0 | 0
18 | 1 | 591 |  | 49 | 109-9034 | Долота шнековые | шт. | 0.04032 | 0.048 | 0.048 |  |  |  | 0 | 0 | 0 | 0 | 0 | 0 | 0 | 0 | 0 | 0 | 0 |  | 64966525 | 0 | 0 | 0 | 0 | 0 | 0 | 0 | 0 | 0 | 0 | 0 | 0 | 0 | 0 | 0 | 0 | 0 | 0 | 106 | 45 | 1 | 1 |  |  | 1 | 1 | 1 | 9.66 |  |  |  |  | 3 | 1 | ТССЦ Московской обл., 109-9034, приказ Минстроя России №675/пр от 28.02.2017 № 254/пр |  |  | 4001 | 0 |  | 0 | 2 | 0 | 1 | 1 | 1 | 1 | 1 | 1 |  | 106 | 45 |  |  |  | 0 | 0 | 0 | [5 empty] | 0 |  | 0 | 0 | 0 | 0 | 0 | 0 | 0 | 0 | 0 | 0 | 0 | 0 | [13 empty] | 0 | 0 | 1 | 1 |  |  |  | 1010 | шт. | шт. | 1 | [6 empty] | 49994164 | 2 | Общестроительные работы | 4 | Скважины | 1 | 4001 | Скважины | ФЕР-04 |  |  |  | 0 | 0 | 0 | 0 | 0 | 0 | 0 | 0 | [18 empty] | 0 | 0 | 0 |  |  |  |  | 106 | 45 |  |  |  |  | 0 |  | -1916564667 | 2 | 1 | 5 | 0 | 0 | 0 | 0 | 0 | 0 | 0 |  | 0 | 3 | 0 |  | 0 | 1 | 0 | 0 | 0 | 0 | [5 empty] | Пр/812-004.0-1 | Пр/774-004.0 | Скважины | Скважины | 0 | 0
18 | 1 | 584 |  | 50 | 109-9042 | Шнек | шт. | 6.5352 | 7.78 | 7.78 |  |  |  | 0 | 0 | 0 | 0 | 0 | 0 | 0 | 0 | 0 | 0 | 0 |  | 64966527 | 0 | 0 | 0 | 0 | 0 | 0 | 0 | 0 | 0 | 0 | 0 | 0 | 0 | 0 | 0 | 0 | 0 | 0 | 106 | 45 | 1 | 1 |  |  | 1 | 1 | 1 | 1 |  |  |  |  | 3 | 1 | ТССЦ Московской обл., 109-9042, приказ Минстроя России №675/пр от 28.02.2017 № 254/пр |  |  | 4001 | 0 |  | 0 | 2 | 0 | 1 | 1 | 1 | 1 | 1 | 1 |  | 106 | 45 |  |  |  | 0 | 0 | 0 | [5 empty] | 0 |  | 0 | 0 | 0 | 0 | 0 | 0 | 0 | 0 | 0 | 0 | 0 | 0 | [13 empty] | 0 | 0 | 1 | 1 |  |  |  | 1010 | шт. | шт. | 1 | [6 empty] | 49994164 | 2 | Общестроительные работы | 4 | Скважины | 1 | 4001 | Скважины | ФЕР-04 |  |  |  | 0 | 0 | 0 | 0 | 0 | 0 | 0 | 0 | [18 empty] | 0 | 0 | 0 |  |  |  |  | 106 | 45 |  |  |  |  | 1 |  | 1317474735 | 2 | 1 | -2 | 0 | 0 | 0 | 0 | 0 | 0 | 0 |  | 0 | 3 | 0 |  | 0 | 1 | 0 | 0 | 0 | 0 | [5 empty] | Пр/812-004.0-1 | Пр/774-004.0 | Скважины | Скважины | 0 | 0
18 | 1 | 592 |  | 50 | 109-9042 | Шнек | шт. | 6.5352 | 7.78 | 7.78 |  |  |  | 0 | 0 | 0 | 0 | 0 | 0 | 0 | 0 | 0 | 0 | 0 |  | 64966525 | 0 | 0 | 0 | 0 | 0 | 0 | 0 | 0 | 0 | 0 | 0 | 0 | 0 | 0 | 0 | 0 | 0 | 0 | 106 | 45 | 1 | 1 |  |  | 1 | 1 | 1 | 9.66 |  |  |  |  | 3 | 1 | ТССЦ Московской обл., 109-9042, приказ Минстроя России №675/пр от 28.02.2017 № 254/пр |  |  | 4001 | 0 |  | 0 | 2 | 0 | 1 | 1 | 1 | 1 | 1 | 1 |  | 106 | 45 |  |  |  | 0 | 0 | 0 | [5 empty] | 0 |  | 0 | 0 | 0 | 0 | 0 | 0 | 0 | 0 | 0 | 0 | 0 | 0 | [13 empty] | 0 | 0 | 1 | 1 |  |  |  | 1010 | шт. | шт. | 1 | [6 empty] | 49994164 | 2 | Общестроительные работы | 4 | Скважины | 1 | 4001 | Скважины | ФЕР-04 |  |  |  | 0 | 0 | 0 | 0 | 0 | 0 | 0 | 0 | [18 empty] | 0 | 0 | 0 |  |  |  |  | 106 | 45 |  |  |  |  | 0 |  | 1317474735 | 2 | 1 | 5 | 0 | 0 | 0 | 0 | 0 | 0 | 0 |  | 0 | 3 | 0 |  | 0 | 1 | 0 | 0 | 0 | 0 | [5 empty] | Пр/812-004.0-1 | Пр/774-004.0 | Скважины | Скважины | 0 | 0
17 | 1 | 600 | 610 | 51 | 04-02-011-2 | Свободный спуск или подъем обсадных труб (надфильтровых труб) в трубах большего диаметра при шнековом бурении с соединением сварным | 10 м закрепленной скважины | 8.4 | 0 | 8.4 |  |  |  | 1827.98 | 132.3 | 1263.16 | 156.58 | 432.52 | 0 | 44.9568 | 11.592 | 0 | 624.45 | 265.1 |  | 64966527 | 217.62 | 15.75 | 150.38 | 18.64 | 51.49 | 0 | 5.352 | 1.38 | 0 | 183.97 | 15.75 | 125.31 | 15.53 | 42.91 | 0 | 4.46 | 1.15 | 0 | 106 | 45 | 1 | 1 |  |  | 1 | 1 | 1 | 1 |  |  |  |  | 0 | 1 | ТЕР Московской обл., 04-02-011-2, приказ Минстроя России №675/пр от 28.02.2017 № 260/пр |  |  | 4001 | 0 |  | 0 | 2 | 0 | 1 | 1 | 1 | 1 | 1 | 1 |  | 106 | 45 |  |  |  | 0 | 0 | 0 | [5 empty] | 0 | Поправка: МР 507/пр Прил.3, Табл.1, п. 4 Наименование: Производство работ осуществляется в охранной зоне действующей воздушной линии электропередачи, вблизи объектов, находящихся под напряжением, вблизи объектов, находящихся под напряжением, внутри существующих зданий, внутренняя проводка в которых не обесточена, если это приведет к ограничению действий рабочих в соответствии с требованиями техники безопасности. | 0 | 1827.98 | 15.75 | 150.376 | 18.64 | 51.49 | 0 | 5.352 | 1.38 | 0 | 624.446 | 265.095 |  | 65 |  |  | *1,2 | *1,2 | *1,2 |  | *1,2 | *1,2 |  |  |  | 0 | 0 | 1 | 1 |  |  |  | 1013 | 10 м закрепленной скважины | 10 м закрепленной скважины | 1 | [6 empty] | 49994164 | 2 | Общестроительные работы | 4 | Скважины | 1 | 4001 | Скважины | ФЕР-04 |  | Поправка: МР 507/пр Прил.3, Табл.1, п. 4 |  | 131072 | 183.97 | 15.75 | 125.31 | 15.53 | 42.91 | 4.46 | 1.15 | 0 | [17 empty] | 0 | 0 | 0 |  |  |  |  | 106 | 45 |  |  |  |  | 1 |  | -1898435839 | 2 | 1 | -2 | 0 | 0 | 0 | 2717.53 | 2717.53 | 0 | 0 |  | 0 | 3 | 0 |  | 0 | 1 | 0 | 0 | 0 | 0 | [5 empty] | Пр/812-004.0-1 | Пр/774-004.0 | Скважины | Скважины | 0 | 0
17 | 1 | 608 | 620 | 51 | 04-02-011-2 | Свободный спуск или подъем обсадных труб (надфильтровых труб) в трубах большего диаметра при шнековом бурении с соединением сварным | 10 м закрепленной скважины | 8.4 | 0 | 8.4 |  |  |  | 45163.78 | 1951.43 | 21184.31 | 7974.42 | 22028.04 | 0 | 44.9568 | 11.592 | 0 | 31802.61 | 13501.11 |  | 64966525 | 217.62 | 15.75 | 150.38 | 18.64 | 51.49 | 0 | 5.352 | 1.38 | 0 | 183.97 | 15.75 | 125.31 | 15.53 | 42.91 | 0 | 4.46 | 1.15 | 0 | 106 | 45 | 1 | 1 |  |  | 1 | 50.93 | 16.77 | 14.75 |  |  |  |  | 0 | 1 | ТЕР Московской обл., 04-02-011-2, приказ Минстроя России №675/пр от 28.02.2017 № 260/пр |  |  | 4001 | 0 | 04-02-011-2 | 1 | 2 | 0 | 50.93 | 1 | 1 | 1 | 1 | 1 |  | 106 | 45 |  |  |  | 0 | 0 | 0 | [5 empty] | 0 | Поправка: МР 507/пр Прил.3, Табл.1, п. 4 Наименование: Производство работ осуществляется в охранной зоне действующей воздушной линии электропередачи, вблизи объектов, находящихся под напряжением, вблизи объектов, находящихся под напряжением, внутри существующих зданий, внутренняя проводка в которых не обесточена, если это приведет к ограничению действий рабочих в соответствии с требованиями техники безопасности. | 0 | 45163.78 | 232.3125 | 2521.9422 | 949.3352 | 2622.3857 | 0 | 5.352 | 1.38 | 0 | 31802.6076 | 13501.107 |  | 66 |  |  | *1,2 | *1,2 | *1,2 |  | *1,2 | *1,2 |  |  |  | 0 | 0 | 1 | 1 |  |  |  | 1013 | 10 м закрепленной скважины | 10 м закрепленной скважины | 1 | [6 empty] | 49994164 | 2 | Общестроительные работы | 4 | Скважины | 1 | 4001 | Скважины | ФЕР-04 |  | Поправка: МР 507/пр Прил.3, Табл.1, п. 4 |  | 131072 | 183.97 | 15.75 | 125.31 | 15.53 | 42.91 | 4.46 | 1.15 | 0 | [17 empty] | 0 | 0 | 0 |  |  |  |  | 106 | 45 |  |  |  |  | 0 |  | -1898435839 | 2 | 1 | 2 | 0 | 12759.07 | 0 | 103226.57 | 103226.57 | 0 | 0 |  | 0 | 3 | 0 |  | 0 | 1 | 0 | 0 | 0 | 0 | [5 empty] | Пр/812-004.0-1 | Пр/774-004.0 | Скважины | Скважины | 0 | 0
17 | 1 |  |  | 52 | Конъюнктурный анализ. п.60 | Необслуживаемый активный соляной электрод АС-6НВМ-Н-УДАВ | компл. | 14 | 0 | 14 |  |  |  | 3091666.62 | 3091666.62 | 0 | 0 | 0 | 0 | 0 | 0 | 0 | 0 | 0 |  | 64966527 | 220833.33 | 220833.33 | 0 | 0 | 0 | 0 | 0 | 0 | 0 | 220833.33 | 220833.33 | 0 | 0 | 0 | 0 | 0 | 0 | 0 | 78 | 57 | 1 | 1 |  |  | 1 | 1 | 1 | 1 |  |  |  |  | 3 | 2 |  |  |  | 400002 | 0 |  | 0 | 7 | 0 | 1 | 1 | 1 | 1 | 1 | 1 |  | 78 | 57 |  |  |  | 0 | 0 | 0 | [5 empty] | 0 |  | 0 | 3091666.62 | 220833.33 | 0 | 0 | 0 | 0 | 0 | 0 | 0 | 0 | 0 | [13 empty] | 0 | 0 | 1 | 1 |  |  |  | 1013 | компл. | компл. | 1 | [6 empty] | 49994505 | 7 | Машины и механизмы | 109 | Получение электроэнергии от передвижных источников снабжения | 1 | 400002 | Получение электроэнергии от передвижных источников снабжения | ЭММ |  |  |  | 1703936 | 22597.09 | 220833.33 | 0 | 0 | 0 | 0 | 0 | 0 | 5 |  |  | 0 | 18 |  | 220833.33 | [10 empty] | 0 | 0 | 0 |  |  |  |  | 78 | 57 |  |  |  |  | 1 |  | 2136975079 | 2 | 3 | -2 | 0 | 0 | 0 | 3091666.62 | 0 | 3091666.62 | 0 |  | 1 | 1 | 0 |  | 0 | 1 | 0 | 0 | 0 | 0 |  |  | 3091666.62 |  |  | Пр/812-109.0-1 | Пр/774-109.0 | Получение электроэнергии от передвижных источников снабжения | Получение электроэнергии от передвижных источников снабжения | 0 | 0
17 | 1 |  |  | 52 | Конъюнктурный анализ. п.60 | Необслуживаемый активный соляной электрод АС-6НВМ-Н-УДАВ | компл. | 14 | 0 | 14 |  |  |  | 3153500 | 3153500 | 0 | 0 | 0 | 0 | 0 | 0 | 0 | 0 | 0 |  | 64966525 | 225250 | 225250 | 0 | 0 | 0 | 0 | 0 | 0 | 0 | 225250 | 225250 | 0 | 0 | 0 | 0 | 0 | 0 | 0 | 78 | 57 | 1 | 1 |  |  | 1 | 1 | 1 | 9.66 |  |  |  |  | 3 | 2 |  |  |  | 400002 | 0 |  | 0 | 7 | 0 | 1 | 1 | 1 | 1 | 1 | 1 |  | 78 | 57 |  |  |  | 0 | 0 | 0 | [5 empty] | 0 |  | 0 | 3153500 | 225250 | 0 | 0 | 0 | 0 | 0 | 0 | 0 | 0 | 0 | [13 empty] | 0 | 0 | 1 | 1 |  |  |  | 1013 | компл. | компл. | 1 | [6 empty] | 49994505 | 7 | Машины и механизмы | 109 | Получение электроэнергии от передвижных источников снабжения | 1 | 400002 | Получение электроэнергии от передвижных источников снабжения | ЭММ |  |  |  | 1703936 | 225250 | 225250 | 0 | 0 | 0 | 0 | 0 | 0 | 5 |  |  | 0 | 18 |  | 220833.33 | [10 empty] | 0 | 0 | 0 |  |  |  |  | 78 | 57 |  | 220 833,33 + 2% Заг.скл |  |  | 0 |  | 2136975079 | 2 | 3 | 5 | 0 | 0 | 0 | 3153500 | 0 | 3153500 | 0 |  | 1 | 1 | 0 |  | 0 | 1 | 0 | 0 | 0 | 0 | 0 | 2 | 3153500 |  |  | Пр/812-109.0-1 | Пр/774-109.0 | Получение электроэнергии от передвижных источников снабжения | Получение электроэнергии от передвижных источников снабжения | 0 | 0
17 | 1 | 612 | 624 | 53 | 01-02-006-1 | Полив водой уплотняемого грунта насыпей (полив соляным наполнителем «СНАП-24») | 1000 м3 уплотненного грунта | 7e-05 | 0 | 7e-05 |  |  |  | 0.14 | 0.02 | 0.11 | 0.01 | 0.01 | 0 | 0.0009737 | 0.0009737 | 0 | 0.02 | 0.01 |  | 64966527 | 1874.11 | 244 | 1530.1 | 161.36 | 100.01 | 0 | 13.91 | 13.91 | 0 | 1874.11 | 244 | 1530.1 | 161.36 | 100.01 | 0 | 13.91 | 13.91 | 0 | 92 | 46 | 1 | 1 |  |  | 1 | 1 | 1 | 1 |  |  |  |  | 0 | 1 | ТЕР Московской обл., 01-02-006-1, приказ Минстроя России №675/пр от 28.02.2017 № 260/пр |  |  | 1001 | 0 |  | 0 | 2 | 0 | 1 | 1 | 1 | 1 | 1 | 1 |  | 92 | 46 |  |  |  | 0 | 0 | 0 | [5 empty] | 0 |  | 0 | 0.14 | 244 | 1530.1 | 161.36 | 100.01 | 0 | 13.91 | 13.91 | 0 | 0.0184 | 0.0092 | [13 empty] | 0 | 0 | 1 | 1 |  |  |  | 1013 | 1000 м3 уплотненного грунта | 1000 м3 уплотненного грунта | 1 | [6 empty] | 49994148 | 2 | Общестроительные работы | 1 | Земляные работы | 1 | 1001 | Земляные работы, выполняемые: механизированным способом | ФЕР-01 |  |  |  | 131072 | 1874.11 | 244 | 1530.1 | 161.36 | 100.01 | 13.91 | 13.91 | 0 | [17 empty] | 0 | 0 | 0 |  |  |  |  | 92 | 46 |  |  |  |  | 1 |  | 1697618924 | 2 | 1 | -2 | 0 | 0 | 0 | 0.17 | 0.17 | 0 | 0 |  | 0 | 3 | 0 |  | 0 | 1 | 0 | 0 | 0 | 0 | [5 empty] | Пр/812-001.1-1 | Пр/774-001.1 | Земляные работы, выполняемые: механизированным способом | Земляные работы, выполняемые: механизированным способом | 0 | 0
17 | 1 | 616 | 628 | 53 | 01-02-006-1 | Полив водой уплотняемого грунта насыпей (полив соляным наполнителем «СНАП-24») | 1000 м3 уплотненного грунта | 7e-05 | 0 | 7e-05 |  |  |  | 1.77 | 0.22 | 1.19 | 0.58 | 0.36 | 0 | 0.0009737 | 0.0009737 | 0 | 0.86 | 0.43 |  | 64966525 | 1874.11 | 244 | 1530.1 | 161.36 | 100.01 | 0 | 13.91 | 13.91 | 0 | 1874.11 | 244 | 1530.1 | 161.36 | 100.01 | 0 | 13.91 | 13.91 | 0 | 92 | 46 | 1 | 1 |  |  | 1 | 50.93 | 11.08 | 12.82 |  |  |  |  | 0 | 1 | ТЕР Московской обл., 01-02-006-1, приказ Минстроя России №675/пр от 28.02.2017 № 260/пр |  |  | 1001 | 0 | 01-02-006-1 | 1 | 2 | 0 | 50.93 | 1 | 1 | 1 | 1 | 1 |  | 92 | 46 |  |  |  | 0 | 0 | 0 | [5 empty] | 0 |  | 0 | 1.77 | 3128.08 | 16953.508 | 8218.0648 | 5093.5093 | 0 | 13.91 | 13.91 | 0 | 0.8648 | 0.4324 | [13 empty] | 0 | 0 | 1 | 1 |  |  |  | 1013 | 1000 м3 уплотненного грунта | 1000 м3 уплотненного грунта | 1 | [6 empty] | 49994148 | 2 | Общестроительные работы | 1 | Земляные работы | 1 | 1001 | Земляные работы, выполняемые: механизированным способом | ФЕР-01 |  |  |  | 131072 | 1874.11 | 244 | 1530.1 | 161.36 | 100.01 | 13.91 | 13.91 | 0 | [17 empty] | 0 | 0 | 0 |  |  |  |  | 92 | 46 |  |  |  |  | 0 |  | 1697618924 | 2 | 1 | 2 | 0 | 0.93 | 0 | 3.99 | 3.99 | 0 | 0 |  | 0 | 3 | 0 |  | 0 | 1 | 0 | 0 | 0 | 0 | [5 empty] | Пр/812-001.1-1 | Пр/774-001.1 | Земляные работы, выполняемые: механизированным способом | Земляные работы, выполняемые: механизированным способом | 0 | 0
17 | 1 | 618 | 631 | 54 | 04-04-003-2 | Засыпка в межтрубное пространство при всех видах бурения песка (Грунтовый катализатор «ГАК-30») | 10 м3 засыпаемого материала | 0.5203 | 0 | 0.5203 |  |  |  | 1045.57 | 438.43 | 0 | 0 | 607.14 | 0 | 71.177 | 0 | 0 | 643.57 | 273.21 |  | 64966527 | 2009.54 | 842.64 | 0 | 0 | 1166.9 | 0 | 136.8 | 0 | 0 | 1815.06 | 842.64 | 0 | 0 | 972.42 | 0 | 114 | 0 | 0 | 106 | 45 | 1 | 1 |  |  | 1 | 1 | 1 | 1 |  |  |  |  | 0 | 1 | ТЕР Московской обл., 04-04-003-2, приказ Минстроя России №675/пр от 28.02.2017 № 260/пр |  |  | 4001 | 0 |  | 0 | 2 | 0 | 1 | 1 | 1 | 1 | 1 | 1 |  | 106 | 45 |  |  |  | 0 | 0 | 0 | [5 empty] | 0 | Поправка: МР 519/пр Прил.2, Табл.1, п. 4 Наименование: Производство работ осуществляется в охранной зоне действующей воздушной линии электропередачи, вблизи объектов, находящихся под напряжением, внутри объектов капитального строительства, внутренняя проводка в которых не обесточена, если это приведет к ограничению действий рабочих в соответствии с требованиями техники безопасности | 0 | 1045.57 | 842.64 | 0 | 0 | 1166.9 | 0 | 136.8 | 0 | 0 | 643.5684 | 273.213 |  | 67 |  |  | *1,2 | *1,2 | *1,2 |  | *1,2 | *1,2 |  |  |  | 0 | 0 | 1 | 1 |  |  |  | 1013 | 10 м3 засыпаемого материала | 10 м3 засыпаемого материала | 1 | [6 empty] | 49994164 | 2 | Общестроительные работы | 4 | Скважины | 1 | 4001 | Скважины | ФЕР-04 |  | Поправка: МР 519/пр Прил.2, Табл.1, п. 4 |  | 131072 | 1815.06 | 842.64 | 0 | 0 | 972.42 | 114 | 0 | 0 | [17 empty] | 0 | 0 | 0 |  |  |  |  | 106 | 45 |  |  |  |  | 1 |  | 1592362427 | 2 | 1 | -2 | 0 | 0 | 0 | 1962.35 | 1962.35 | 0 | 0 |  | 0 | 3 | 0 |  | 0 | 1 | 0 | 0 | 0 | 0 | [5 empty] | Пр/812-004.0-1 | Пр/774-004.0 | Скважины | Скважины | 0 | 0
17 | 1 | 620 | 634 | 54 | 04-04-003-2 | Засыпка в межтрубное пространство при всех видах бурения песка (Грунтовый катализатор «ГАК-30») | 10 м3 засыпаемого материала | 0.5203 | 0 | 0.5203 |  |  |  | 33933.52 | 3011.98 | 0 | 0 | 30921.54 | 0 | 71.177 | 0 | 0 | 32776.83 | 13914.69 |  | 64966525 | 2009.54 | 842.64 | 0 | 0 | 1166.9 | 0 | 136.8 | 0 | 0 | 1815.06 | 842.64 | 0 | 0 | 972.42 | 0 | 114 | 0 | 0 | 106 | 45 | 1 | 1 |  |  | 1 | 50.93 | 1 | 6.87 |  |  |  |  | 0 | 1 | ТЕР Московской обл., 04-04-003-2, приказ Минстроя России №675/пр от 28.02.2017 № 260/пр |  |  | 4001 | 0 | 04-04-003-2 | 1 | 2 | 0 | 50.93 | 1 | 1 | 1 | 1 | 1 |  | 106 | 45 |  |  |  | 0 | 0 | 0 | [5 empty] | 0 | Поправка: МР 519/пр Прил.2, Табл.1, п. 4 Наименование: Производство работ осуществляется в охранной зоне действующей воздушной линии электропередачи, вблизи объектов, находящихся под напряжением, внутри объектов капитального строительства, внутренняя проводка в которых не обесточена, если это приведет к ограничению действий рабочих в соответствии с требованиями техники безопасности | 0 | 33933.52 | 5788.9368 | 0 | 0 | 59430.217 | 0 | 136.8 | 0 | 0 | 32776.8324 | 13914.693 |  | 68 |  |  | *1,2 | *1,2 | *1,2 |  | *1,2 | *1,2 |  |  |  | 0 | 0 | 1 | 1 |  |  |  | 1013 | 10 м3 засыпаемого материала | 10 м3 засыпаемого материала | 1 | [6 empty] | 49994164 | 2 | Общестроительные работы | 4 | Скважины | 1 | 4001 | Скважины | ФЕР-04 |  | Поправка: МР 519/пр Прил.2, Табл.1, п. 4 |  | 131072 | 1815.06 | 842.64 | 0 | 0 | 972.42 | 114 | 0 | 0 | [17 empty] | 0 | 0 | 0 |  |  |  |  | 106 | 45 |  |  |  |  | 0 |  | 1592362427 | 2 | 1 | 2 | 0 | 0 | 0 | 80625.04 | 80625.04 | 0 | 0 |  | 0 | 3 | 0 |  | 0 | 1 | 0 | 0 | 0 | 0 | [5 empty] | Пр/812-004.0-1 | Пр/774-004.0 | Скважины | Скважины | 0 | 0
17 | 1 | 628 | 642 | 55 | м08-02-472-10 | Проводник заземляющий из медного изолированного провода сечением 25 мм2 открыто по строительным основаниям | 100 м | 0.21 | 0 | 0.21 |  |  |  | 123.22 | 39.07 | 7.97 | 0.1 | 76.18 | 0 | 8.1043 | 0.00756 | 0 | 73.99 | 38.9 |  | 64966527 | 586.75 | 186.06 | 37.93 | 0.49 | 362.76 | 0 | 38.592 | 0.036 | 0 | 519.97 | 186.06 | 31.61 | 0.41 | 302.3 | 0 | 32.16 | 0.03 | 0 | 97 | 51 | 1 | 1 |  |  | 1 | 1 | 1 | 1 |  |  |  |  | 0 | 2 | ТЕРм Московской обл., м08-02-472-10, приказ Минстроя России №675/пр от 28.02.2017 № 259/пр |  |  | 108001 | 0 |  | 0 | 3 | 0 | 1 | 1 | 1 | 1 | 1 | 1 |  | 97 | 51 |  |  |  | 0 | 0 | 0 | [5 empty] | 0 | Поправка: МР 519/пр Прил.2, Табл.1, п. 4 Наименование: Производство работ осуществляется в охранной зоне действующей воздушной линии электропередачи, вблизи объектов, находящихся под напряжением, внутри объектов капитального строительства, внутренняя проводка в которых не обесточена, если это приведет к ограничению действий рабочих в соответствии с требованиями техники безопасности | 0 | 123.22 | 186.06 | 37.93 | 0.49 | 362.76 | 0 | 38.592 | 0.036 | 0 | 73.9916 | 38.9028 |  | 69 |  |  | *1,2 | *1,2 | *1,2 |  | *1,2 | *1,2 |  |  |  | 0 | 0 | 1 | 1 |  |  |  | 1003 | 100 м | 100 м | 100 | [6 empty] | 49994016 | 3 | Монтажные работы | 0 |  | 2 | 108001 | Электротехнические установки: на других объектах | мФЕР-08 |  | Поправка: МР 519/пр Прил.2, Табл.1, п. 4 |  | 131072 | 519.97 | 186.06 | 31.61 | 0.41 | 302.3 | 32.16 | 0.03 | 0 | [17 empty] | 0 | 0 | 0 |  |  |  |  | 97 | 51 |  |  |  |  | 1 |  | -1978394595 | 2 | 1 | -2 | 0 | 0 | 0 | 236.11 | 0 | 236.11 | 0 |  | 0 | 3 | 0 |  | 0 | 1 | 0 | 0 | 0 | 0 | [5 empty] | Пр/812-049.3-1 | Пр/774-049.3 | Электротехнические установки: на других объектах | Электротехнические установки: на других объектах | 0 | 0
17 | 1 | 636 | 650 | 55 | м08-02-472-10 | Проводник заземляющий из медного изолированного провода сечением 25 мм2 открыто по строительным основаниям | 100 м | 0.21 | 0 | 0.21 |  |  |  | 4052.11 | 119.17 | 53.11 | 5.24 | 3879.83 | 0 | 8.1043 | 0.00756 | 0 | 3768.52 | 1981.39 |  | 64966525 | 586.75 | 186.06 | 37.93 | 0.49 | 362.76 | 0 | 38.592 | 0.036 | 0 | 519.97 | 186.06 | 31.61 | 0.41 | 302.3 | 0 | 32.16 | 0.03 | 0 | 97 | 51 | 1 | 1 |  |  | 1 | 50.93 | 6.67 | 3.05 |  |  |  |  | 0 | 2 | ТЕРм Московской обл., м08-02-472-10, приказ Минстроя России №675/пр от 28.02.2017 № 259/пр |  |  | 108001 | 0 | м08-02-472-10 | 1 | 3 | 0 | 50.93 | 1 | 1 | 1 | 1 | 1 |  | 97 | 51 |  |  |  | 0 | 0 | 0 | [5 empty] | 0 | Поправка: МР 519/пр Прил.2, Табл.1, п. 4 Наименование: Производство работ осуществляется в охранной зоне действующей воздушной линии электропередачи, вблизи объектов, находящихся под напряжением, внутри объектов капитального строительства, внутренняя проводка в которых не обесточена, если это приведет к ограничению действий рабочих в соответствии с требованиями техники безопасности | 0 | 4052.11 | 567.483 | 252.9046 | 24.9557 | 18475.3668 | 0 | 38.592 | 0.036 | 0 | 3768.5179 | 1981.3857 |  | 70 |  |  | *1,2 | *1,2 | *1,2 |  | *1,2 | *1,2 |  |  |  | 0 | 0 | 1 | 1 |  |  |  | 1003 | 100 м | 100 м | 100 | [6 empty] | 49994016 | 3 | Монтажные работы | 0 |  | 2 | 108001 | Электротехнические установки: на других объектах | мФЕР-08 |  | Поправка: МР 519/пр Прил.2, Табл.1, п. 4 |  | 131072 | 519.97 | 186.06 | 31.61 | 0.41 | 302.3 | 32.16 | 0.03 | 0 | [17 empty] | 0 | 0 | 0 |  |  |  |  | 97 | 51 |  |  |  |  | 0 |  | -1978394595 | 2 | 1 | 2 | 0 | 8.38 | 0 | 9810.4 | 0 | 9810.4 | 0 |  | 0 | 3 | 0 |  | 0 | 1 | 0 | 0 | 0 | 0 | [5 empty] | Пр/812-049.3-1 | Пр/774-049.3 | Электротехнические установки: на других объектах | Электротехнические установки: на других объектах | 0 | 0
17 | 1 | 645 | 659 |  | м08-01-082-1 | Зажим наборный без кожуха | 100 шт. | 0.14 | 0 | 0.14 |  |  |  | 139.3 | 58.98 | 4.36 | 0.25 | 75.96 | 0 | 7.896 | 0.01848 | 0 | 73.92 | 38.87 |  | -1 | 995.02 | 421.32 | 31.13 | 1.79 | 542.57 | 0 | 56.4 | 0.132 | 0 | 899.4 | 421.32 | 25.94 | 1.49 | 452.14 | 0 | 47 | 0.11 | 0 | 97 | 51 | 1 | 1 |  |  | 1 | 1 | 1 | 1 |  |  |  |  | 0 | 2 | ТЕРм Московской обл., м08-01-082-1, приказ Минстроя России №675/пр от 28.02.2017 № 259/пр |  |  | 108001 | 0 |  | 0 | 3 | 0 | 1 | 1 | 1 | 1 | 1 | 1 |  | 97 | 51 |  |  |  | 0 | 0 | 0 | [5 empty] | 0 | Поправка: МР 519/пр Прил.2, Табл.1, п. 4 Наименование: Производство работ осуществляется в охранной зоне действующей воздушной линии электропередачи, вблизи объектов, находящихся под напряжением, внутри объектов капитального строительства, внутренняя проводка в которых не обесточена, если это приведет к ограничению действий рабочих в соответствии с требованиями техники безопасности | 0 | 139.3 | 421.32 | 31.13 | 1.79 | 542.57 | 0 | 56.4 | 0.132 | 0 | 73.9237 | 38.8671 |  | 71 |  |  | *1,2 | *1,2 | *1,2 |  | *1,2 | *1,2 |  |  |  | 0 | 0 | 1 | 1 |  |  |  | 1010 | 100 шт. | 100 шт. | 100 | [6 empty] | 49994016 | 3 | Монтажные работы | 0 |  | 2 | 108001 | Электротехнические установки: на других объектах | мФЕР-08 |  | Поправка: МР 519/пр Прил.2, Табл.1, п. 4 |  | 132096 | 899.4 | 421.32 | 25.94 | 1.49 | 452.14 | 47 | 0.11 | 0 | [17 empty] | 0 | 0 | 0 |  |  |  |  | 97 | 51 |  |  |  |  | 1 |  | -1365158856 | 2 | 1 | -2 | 0 | 0 | 0 | 252.09 | 0 | 252.09 | 0 |  | 0 | 3 | 0 |  | 0 | 1 | 0 | 0 | 0 | 0 | [5 empty] | Пр/812-049.3-1 | Пр/774-049.3 | Электротехнические установки: на других объектах | Электротехнические установки: на других объектах | 0 | 0
17 | 1 | 654 | 668 |  | м08-01-082-1 | Зажим наборный без кожуха | 100 шт. | 0.14 | 0 | 0.14 |  |  |  | 4307.7 | 370.42 | 68.65 | 12.76 | 3868.63 | 0 | 7.896 | 0.01848 | 0 | 3764.95 | 1979.51 |  | -1 | 995.02 | 421.32 | 31.13 | 1.79 | 542.57 | 0 | 56.4 | 0.132 | 0 | 899.4 | 421.32 | 25.94 | 1.49 | 452.14 | 0 | 47 | 0.11 | 0 | 97 | 51 | 1 | 1 |  |  | 1 | 50.93 | 15.75 | 6.28 |  |  |  |  | 0 | 2 | ТЕРм Московской обл., м08-01-082-1, приказ Минстроя России №675/пр от 28.02.2017 № 259/пр |  |  | 108001 | 0 | м08-01-082-1 | 1 | 3 | 0 | 50.93 | 1 | 1 | 1 | 1 | 1 |  | 97 | 51 |  |  |  | 0 | 0 | 0 | [5 empty] | 0 | Поправка: МР 519/пр Прил.2, Табл.1, п. 4 Наименование: Производство работ осуществляется в охранной зоне действующей воздушной линии электропередачи, вблизи объектов, находящихся под напряжением, внутри объектов капитального строительства, внутренняя проводка в которых не обесточена, если это приведет к ограничению действий рабочих в соответствии с требованиями техники безопасности | 0 | 4307.7 | 2645.8896 | 490.3679 | 91.1647 | 27633.0901 | 0 | 56.4 | 0.132 | 0 | 3764.9483 | 1979.5089 |  | 72 |  |  | *1,2 | *1,2 | *1,2 |  | *1,2 | *1,2 |  |  |  | 0 | 0 | 1 | 1 |  |  |  | 1010 | 100 шт. | 100 шт. | 100 | [6 empty] | 49994016 | 3 | Монтажные работы | 0 |  | 2 | 108001 | Электротехнические установки: на других объектах | мФЕР-08 |  | Поправка: МР 519/пр Прил.2, Табл.1, п. 4 |  | 132096 | 899.4 | 421.32 | 25.94 | 1.49 | 452.14 | 47 | 0.11 | 0 | [17 empty] | 0 | 0 | 0 |  |  |  |  | 97 | 51 |  |  |  |  | 0 |  | -1365158856 | 2 | 1 | 2 | 0 | 20.42 | 0 | 10072.58 | 0 | 10072.58 | 0 |  | 0 | 3 | 0 |  | 0 | 1 | 0 | 0 | 0 | 0 | [5 empty] | Пр/812-049.3-1 | Пр/774-049.3 | Электротехнические установки: на других объектах | Электротехнические установки: на других объектах | 0 | 0
17 | 1 | 662 | 676 |  | м08-02-472-2 | Заземлитель горизонтальный из стали полосовой сечением 160 мм2 (Лента гидроизоляции) | 100 м | 1.4 | 0 | 1.4 |  |  |  | 456.12 | 69.4 | 124.57 | 4.98 | 262.15 | 0 | 27.888 | 0.3696 | 0 | 259.12 | 136.24 |  | -1 | 325.8 | 49.57 | 88.98 | 3.56 | 187.25 | 0 | 19.92 | 0.264 | 0 | 279.76 | 49.57 | 74.15 | 2.97 | 156.04 | 0 | 16.6 | 0.22 | 0 | 97 | 51 | 1 | 1 |  |  | 1 | 1 | 1 | 1 |  |  |  |  | 0 | 2 | ТЕРм Московской обл., м08-02-472-2, приказ Минстроя России №675/пр от 28.02.2017 № 259/пр |  |  | 108001 | 0 |  | 0 | 3 | 0 | 1 | 1 | 1 | 1 | 1 | 1 |  | 97 | 51 |  |  |  | 0 | 0 | 0 | [5 empty] | 0 | Поправка: Гл.4.Прил.2.2.п.2.2.3_04.00.01.01.001 Наименование: При выполнении работ в охранной зоне воздушных линий электропередачи, в местах прохода коммуникаций электроснабжения в действующих электроустановках, вблизи конструкций и предметов, находящихся под напряжением (в случаях, когда полное снятие напряжения по производственным условиям невозможно), если это связано с ограничением действий рабочих специальными требованиями техники безопасности | 0 | 456.12 | 49.57 | 88.976 | 3.56 | 187.25 | 0 | 19.92 | 0.264 | 0 | 259.1161 | 136.2363 |  |  |  | )*1 | )*1,2 | )*1,2 | )*1,2 |  | )*1,2 | )*1,2 |  |  |  | 0 | 0 | 1 | 1 |  |  |  | 1003 | 100 м | 100 м | 100 | [6 empty] | 49994016 | 3 | Монтажные работы | 0 |  | 2 | 108001 | Электротехнические установки: на других объектах | мФЕР-08 |  | Поправка: Гл.4.Прил.2.2.п.2.2.3_04.00.01.01.001 |  | 132096 | 279.76 | 49.57 | 74.15 | 2.97 | 156.04 | 16.6 | 0.22 | 0 | [17 empty] | 0 | 0 | 0 |  |  |  |  | 97 | 51 |  |  |  |  | 1 |  | 2115568214 | 2 | 1 | -2 | 0 | 0 | 0 | 851.48 | 0 | 851.48 | 0 |  | 0 | 3 | 0 |  | 0 | 1 | 0 | 0 | 0 | 0 | [5 empty] | Пр/812-049.3-1 | Пр/774-049.3 | Электротехнические установки: на других объектах | Электротехнические установки: на других объектах | 0 | 0
17 | 1 | 670 | 684 |  | м08-02-472-2 | Заземлитель горизонтальный из стали полосовой сечением 160 мм2 (Лента гидроизоляции) | 100 м | 1.4 | 0 | 1.4 |  |  |  | 16237.34 | 1203.36 | 1682.68 | 253.84 | 13351.3 | 0 | 27.888 | 0.3696 | 0 | 13196.99 | 6938.62 |  | -1 | 325.8 | 49.57 | 88.98 | 3.56 | 187.25 | 0 | 19.92 | 0.264 | 0 | 279.76 | 49.57 | 74.15 | 2.97 | 156.04 | 0 | 16.6 | 0.22 | 0 | 97 | 51 | 1 | 1 |  |  | 1 | 50.93 | 13.51 | 17.34 |  |  |  |  | 0 | 2 | ТЕРм Московской обл., м08-02-472-2, приказ Минстроя России №675/пр от 28.02.2017 № 259/пр |  |  | 108001 | 0 | м08-02-472-2 | 1 | 3 | 0 | 50.93 | 1 | 1 | 1 | 1 | 1 |  | 97 | 51 |  |  |  | 0 | 0 | 0 | [5 empty] | 0 | Поправка: Гл.4.Прил.2.2.п.2.2.3_04.00.01.01.001 Наименование: При выполнении работ в охранной зоне воздушных линий электропередачи, в местах прохода коммуникаций электроснабжения в действующих электроустановках, вблизи конструкций и предметов, находящихся под напряжением (в случаях, когда полное снятие напряжения по производственным условиям невозможно), если это связано с ограничением действий рабочих специальными требованиями техники безопасности | 0 | 16237.34 | 859.5438 | 1201.9161 | 181.3108 | 9536.6425 | 0 | 19.92 | 0.264 | 0 | 13196.9858 | 6938.6214 |  |  |  | )*1 | )*1,2 | )*1,2 | )*1,2 |  | )*1,2 | )*1,2 |  |  |  | 0 | 0 | 1 | 1 |  |  |  | 1003 | 100 м | 100 м | 100 | [6 empty] | 49994016 | 3 | Монтажные работы | 0 |  | 2 | 108001 | Электротехнические установки: на других объектах | мФЕР-08 |  | Поправка: Гл.4.Прил.2.2.п.2.2.3_04.00.01.01.001 |  | 132096 | 279.76 | 49.57 | 74.15 | 2.97 | 156.04 | 16.6 | 0.22 | 0 | [17 empty] | 0 | 0 | 0 |  |  |  |  | 97 | 51 |  |  |  |  | 0 |  | 2115568214 | 2 | 1 | 2 | 0 | 406.14 | 0 | 36779.09 | 0 | 36779.09 | 0 |  | 0 | 3 | 0 |  | 0 | 1 | 0 | 0 | 0 | 0 | [5 empty] | Пр/812-049.3-1 | Пр/774-049.3 | Электротехнические установки: на других объектах | Электротехнические установки: на других объектах | 0 | 0
17 | 1 | 678 | 692 | 57 | м08-02-472-2 | Заземлитель горизонтальный из стали полосовой сечением 160 мм2 | 100 м | 1.26 | 0 | 1.26 |  |  |  | 410.51 | 62.46 | 112.11 | 4.49 | 235.94 | 0 | 25.0992 | 0.33264 | 0 | 233.22 | 122.62 |  | 64966527 | 325.8 | 49.57 | 88.98 | 3.56 | 187.25 | 0 | 19.92 | 0.264 | 0 | 279.76 | 49.57 | 74.15 | 2.97 | 156.04 | 0 | 16.6 | 0.22 | 0 | 97 | 51 | 1 | 1 |  |  | 1 | 1 | 1 | 1 |  |  |  |  | 0 | 2 | ТЕРм Московской обл., м08-02-472-2, приказ Минстроя России №675/пр от 28.02.2017 № 259/пр |  |  | 108001 | 0 |  | 0 | 3 | 0 | 1 | 1 | 1 | 1 | 1 | 1 |  | 97 | 51 |  |  |  | 0 | 0 | 0 | [5 empty] | 0 | Поправка: Гл.4.Прил.2.2.п.2.2.3_04.00.01.01.001 Наименование: При выполнении работ в охранной зоне воздушных линий электропередачи, в местах прохода коммуникаций электроснабжения в действующих электроустановках, вблизи конструкций и предметов, находящихся под напряжением (в случаях, когда полное снятие напряжения по производственным условиям невозможно), если это связано с ограничением действий рабочих специальными требованиями техники безопасности | 0 | 410.51 | 49.57 | 88.976 | 3.56 | 187.25 | 0 | 19.92 | 0.264 | 0 | 233.2171 | 122.6193 |  |  |  | )*1 | )*1,2 | )*1,2 | )*1,2 |  | )*1,2 | )*1,2 |  |  |  | 0 | 0 | 1 | 1 |  |  |  | 1003 | 100 м | 100 м | 100 | [6 empty] | 49994016 | 3 | Монтажные работы | 0 |  | 2 | 108001 | Электротехнические установки: на других объектах | мФЕР-08 |  | Поправка: Гл.4.Прил.2.2.п.2.2.3_04.00.01.01.001 |  | 131072 | 279.76 | 49.57 | 74.15 | 2.97 | 156.04 | 16.6 | 0.22 | 0 | [17 empty] | 0 | 0 | 0 |  |  |  |  | 97 | 51 |  |  |  |  | 1 |  | -1244828252 | 2 | 1 | -2 | 0 | 0 | 0 | 766.35 | 0 | 766.35 | 0 |  | 0 | 3 | 0 |  | 0 | 1 | 0 | 0 | 0 | 0 | [5 empty] | Пр/812-049.3-1 | Пр/774-049.3 | Электротехнические установки: на других объектах | Электротехнические установки: на других объектах | 0 | 0
17 | 1 | 686 | 700 | 57 | м08-02-472-2 | Заземлитель горизонтальный из стали полосовой сечением 160 мм2 | 100 м | 1.26 | 0 | 1.26 |  |  |  | 14613.61 | 1083.03 | 1514.41 | 228.45 | 12016.17 | 0 | 25.0992 | 0.33264 | 0 | 11877.28 | 6244.76 |  | 64966525 | 325.8 | 49.57 | 88.98 | 3.56 | 187.25 | 0 | 19.92 | 0.264 | 0 | 279.76 | 49.57 | 74.15 | 2.97 | 156.04 | 0 | 16.6 | 0.22 | 0 | 97 | 51 | 1 | 1 |  |  | 1 | 50.93 | 13.51 | 17.34 |  |  |  |  | 0 | 2 | ТЕРм Московской обл., м08-02-472-2, приказ Минстроя России №675/пр от 28.02.2017 № 259/пр |  |  | 108001 | 0 | м08-02-472-2 | 1 | 3 | 0 | 50.93 | 1 | 1 | 1 | 1 | 1 |  | 97 | 51 |  |  |  | 0 | 0 | 0 | [5 empty] | 0 | Поправка: Гл.4.Прил.2.2.п.2.2.3_04.00.01.01.001 Наименование: При выполнении работ в охранной зоне воздушных линий электропередачи, в местах прохода коммуникаций электроснабжения в действующих электроустановках, вблизи конструкций и предметов, находящихся под напряжением (в случаях, когда полное снятие напряжения по производственным условиям невозможно), если это связано с ограничением действий рабочих специальными требованиями техники безопасности | 0 | 14613.61 | 859.5438 | 1201.9161 | 181.3108 | 9536.6425 | 0 | 19.92 | 0.264 | 0 | 11877.2814 | 6244.7562 |  |  |  | )*1 | )*1,2 | )*1,2 | )*1,2 |  | )*1,2 | )*1,2 |  |  |  | 0 | 0 | 1 | 1 |  |  |  | 1003 | 100 м | 100 м | 100 | [6 empty] | 49994016 | 3 | Монтажные работы | 0 |  | 2 | 108001 | Электротехнические установки: на других объектах | мФЕР-08 |  | Поправка: Гл.4.Прил.2.2.п.2.2.3_04.00.01.01.001 |  | 131072 | 279.76 | 49.57 | 74.15 | 2.97 | 156.04 | 16.6 | 0.22 | 0 | [17 empty] | 0 | 0 | 0 |  |  |  |  | 97 | 51 |  |  |  |  | 0 |  | -1244828252 | 2 | 1 | 2 | 0 | 365.52 | 0 | 33101.17 | 0 | 33101.17 | 0 |  | 0 | 3 | 0 |  | 0 | 1 | 0 | 0 | 0 | 0 | [5 empty] | Пр/812-049.3-1 | Пр/774-049.3 | Электротехнические установки: на других объектах | Электротехнические установки: на других объектах | 0 | 0
19 | 1 |  |  |  |  | Необслуживаемый активный соляной электрод - 1 комп. | [19 empty] | 1 | [192 empty] | 0
17 | 1 | 694 | 708 | 58 | 04-01-041-2 | Шнековое бурение скважин станками типа СО-2 глубиной бурения до 12 м в грунтах группы 2 | 100 м бурения скважины | 0.12 | 0 | 0.12 |  |  |  | 404.5 | 0 | 369.44 | 23.43 | 35.06 | 0 | 3.6446 | 1.7352 | 0 | 62 | 26.32 |  | 64966527 | 3370.86 | 0 | 3078.68 | 195.22 | 292.18 | 0 | 30.372 | 14.46 | 0 | 2809.04 | 0 | 2565.56 | 162.68 | 243.48 | 0 | 25.31 | 12.05 | 0 | 106 | 45 | 1 | 1 |  |  | 1 | 1 | 1 | 1 |  |  |  |  | 0 | 1 | ТЕР Московской обл., 04-01-041-2, приказ Минстроя России №675/пр от 28.02.2017 № 260/пр |  |  | 4001 | 0 |  | 0 | 2 | 0 | 1 | 1 | 1 | 1 | 1 | 1 |  | 106 | 45 |  |  |  | 0 | 0 | 0 | [5 empty] | 0 | Поправка: Гл.3.Прил.2.2.п.2.2.1_03.00.01.01.001 Наименование: При производстве строительных работ в охранной зоне действующей воздушной линии электропередачи | 0 | 404.5 | 0 | 3078.676 | 195.22 | 292.18 | 0 | 30.372 | 14.46 | 0 | 61.9994 | 26.3205 |  |  |  | )*1 | )*1,2 | )*1,2 | )*1,2 |  | )*1,2 | )*1,2 |  |  |  | 0 | 0 | 1 | 1 |  |  |  | 1003 | 100 м бурения скважины | 100 м бурения скважины | 100 | [6 empty] | 49994164 | 2 | Общестроительные работы | 4 | Скважины | 1 | 4001 | Скважины | ФЕР-04 |  | Поправка: Гл.3.Прил.2.2.п.2.2.1_03.00.01.01.001 |  | 131072 | 2809.04 | 0 | 2565.56 | 162.68 | 243.48 | 25.31 | 12.05 | 0 | [17 empty] | 0 | 0 | 0 |  |  |  |  | 106 | 45 |  |  |  |  | 1 |  | 399628078 | 2 | 1 | -2 | 0 | 0 | 0 | 492.82 | 492.82 | 0 | 0 |  | 0 | 3 | 0 |  | 0 | 1 | 0 | 0 | 0 | 0 | [5 empty] | Пр/812-004.0-1 | Пр/774-004.0 | Скважины | Скважины | 0 | 0
17 | 1 | 702 | 716 | 58 | 04-01-041-2 | Шнековое бурение скважин станками типа СО-2 глубиной бурения до 12 м в грунтах группы 2 | 100 м бурения скважины | 0.12 | 0 | 0.12 |  |  |  | 4161.22 | 0 | 2375.53 | 1193.11 | 1785.69 | 0 | 3.6446 | 1.7352 | 0 | 3157.53 | 1340.46 |  | 64966525 | 3370.86 | 0 | 3078.68 | 195.22 | 292.18 | 0 | 30.372 | 14.46 | 0 | 2809.04 | 0 | 2565.56 | 162.68 | 243.48 | 0 | 25.31 | 12.05 | 0 | 106 | 45 | 1 | 1 |  |  | 1 | 50.93 | 6.43 | 1 |  |  |  |  | 0 | 1 | ТЕР Московской обл., 04-01-041-2, приказ Минстроя России №675/пр от 28.02.2017 № 260/пр |  |  | 4001 | 0 | 04-01-041-2 | 1 | 2 | 0 | 50.93 | 1 | 1 | 1 | 1 | 1 |  | 106 | 45 |  |  |  | 0 | 0 | 0 | [5 empty] | 0 | Поправка: Гл.3.Прил.2.2.п.2.2.1_03.00.01.01.001 Наименование: При производстве строительных работ в охранной зоне действующей воздушной линии электропередачи | 0 | 4161.22 | 0 | 19796.0647 | 9942.5546 | 14880.7274 | 0 | 30.372 | 14.46 | 0 | 3157.528 | 1340.46 |  |  |  | )*1 | )*1,2 | )*1,2 | )*1,2 |  | )*1,2 | )*1,2 |  |  |  | 0 | 0 | 1 | 1 |  |  |  | 1003 | 100 м бурения скважины | 100 м бурения скважины | 100 | [6 empty] | 49994164 | 2 | Общестроительные работы | 4 | Скважины | 1 | 4001 | Скважины | ФЕР-04 |  | Поправка: Гл.3.Прил.2.2.п.2.2.1_03.00.01.01.001 |  | 131072 | 2809.04 | 0 | 2565.56 | 162.68 | 243.48 | 25.31 | 12.05 | 0 | [17 empty] | 0 | 0 | 0 |  |  |  |  | 106 | 45 |  |  |  |  | 0 |  | 399628078 | 2 | 1 | 2 | 0 | 1908.98 | 0 | 10568.19 | 10568.19 | 0 | 0 |  | 0 | 3 | 0 |  | 0 | 1 | 0 | 0 | 0 | 0 | [5 empty] | Пр/812-004.0-1 | Пр/774-004.0 | Скважины | Скважины | 0 | 0
18 | 1 | 693 |  | 59 | 109-9034 | Долота шнековые | шт. | 0.00576 | 0.048 | 0.048 |  |  |  | 0 | 0 | 0 | 0 | 0 | 0 | 0 | 0 | 0 | 0 | 0 |  | 64966527 | 0 | 0 | 0 | 0 | 0 | 0 | 0 | 0 | 0 | 0 | 0 | 0 | 0 | 0 | 0 | 0 | 0 | 0 | 106 | 45 | 1 | 1 |  |  | 1 | 1 | 1 | 1 |  |  |  |  | 3 | 1 | ТССЦ Московской обл., 109-9034, приказ Минстроя России №675/пр от 28.02.2017 № 254/пр |  |  | 4001 | 0 |  | 0 | 2 | 0 | 1 | 1 | 1 | 1 | 1 | 1 |  | 106 | 45 |  |  |  | 0 | 0 | 0 | [5 empty] | 0 | Поправка: Гл.3.Прил.2.2.п.2.2.1_03.00.01.01.001 Наименование: При производстве строительных работ в охранной зоне действующей воздушной линии электропередачи | 0 | 0 | 0 | 0 | 0 | 0 | 0 | 0 | 0 | 0 | 0 | 0 | [13 empty] | 0 | 0 | 1 | 1 |  |  |  | 1010 | шт. | шт. | 1 | [6 empty] | 49994164 | 2 | Общестроительные работы | 4 | Скважины | 1 | 4001 | Скважины | ФЕР-04 |  | Поправка: Гл.3.Прил.2.2.п.2.2.1_03.00.01.01.001 |  | 0 | 0 | 0 | 0 | 0 | 0 | 0 | 0 | [18 empty] | 0 | 0 | 0 |  |  |  |  | 106 | 45 |  |  |  |  | 1 |  | -1916564667 | 2 | 1 | -2 | 0 | 0 | 0 | 0 | 0 | 0 | 0 |  | 0 | 3 | 0 |  | 0 | 1 | 0 | 0 | 0 | 0 |  |  |  |  | )*1 | Пр/812-004.0-1 | Пр/774-004.0 | Скважины | Скважины | 0 | 0
18 | 1 | 701 |  | 59 | 109-9034 | Долота шнековые | шт. | 0.00576 | 0.048 | 0.048 |  |  |  | 0 | 0 | 0 | 0 | 0 | 0 | 0 | 0 | 0 | 0 | 0 |  | 64966525 | 0 | 0 | 0 | 0 | 0 | 0 | 0 | 0 | 0 | 0 | 0 | 0 | 0 | 0 | 0 | 0 | 0 | 0 | 106 | 45 | 1 | 1 |  |  | 1 | 1 | 1 | 9.66 |  |  |  |  | 3 | 1 | ТССЦ Московской обл., 109-9034, приказ Минстроя России №675/пр от 28.02.2017 № 254/пр |  |  | 4001 | 0 |  | 0 | 2 | 0 | 1 | 1 | 1 | 1 | 1 | 1 |  | 106 | 45 |  |  |  | 0 | 0 | 0 | [5 empty] | 0 | Поправка: Гл.3.Прил.2.2.п.2.2.1_03.00.01.01.001 Наименование: При производстве строительных работ в охранной зоне действующей воздушной линии электропередачи | 0 | 0 | 0 | 0 | 0 | 0 | 0 | 0 | 0 | 0 | 0 | 0 | [13 empty] | 0 | 0 | 1 | 1 |  |  |  | 1010 | шт. | шт. | 1 | [6 empty] | 49994164 | 2 | Общестроительные работы | 4 | Скважины | 1 | 4001 | Скважины | ФЕР-04 |  | Поправка: Гл.3.Прил.2.2.п.2.2.1_03.00.01.01.001 |  | 0 | 0 | 0 | 0 | 0 | 0 | 0 | 0 | [18 empty] | 0 | 0 | 0 |  |  |  |  | 106 | 45 |  |  |  |  | 0 |  | -1916564667 | 2 | 1 | 5 | 0 | 0 | 0 | 0 | 0 | 0 | 0 |  | 0 | 3 | 0 |  | 0 | 1 | 0 | 0 | 0 | 0 |  |  |  |  | )*1 | Пр/812-004.0-1 | Пр/774-004.0 | Скважины | Скважины | 0 | 0
18 | 1 | 694 |  | 60 | 109-9042 | Шнек | шт. | 0.9336 | 7.78 | 7.78 |  |  |  | 0 | 0 | 0 | 0 | 0 | 0 | 0 | 0 | 0 | 0 | 0 |  | 64966527 | 0 | 0 | 0 | 0 | 0 | 0 | 0 | 0 | 0 | 0 | 0 | 0 | 0 | 0 | 0 | 0 | 0 | 0 | 106 | 45 | 1 | 1 |  |  | 1 | 1 | 1 | 1 |  |  |  |  | 3 | 1 | ТССЦ Московской обл., 109-9042, приказ Минстроя России №675/пр от 28.02.2017 № 254/пр |  |  | 4001 | 0 |  | 0 | 2 | 0 | 1 | 1 | 1 | 1 | 1 | 1 |  | 106 | 45 |  |  |  | 0 | 0 | 0 | [5 empty] | 0 | Поправка: Гл.3.Прил.2.2.п.2.2.1_03.00.01.01.001 Наименование: При производстве строительных работ в охранной зоне действующей воздушной линии электропередачи | 0 | 0 | 0 | 0 | 0 | 0 | 0 | 0 | 0 | 0 | 0 | 0 | [13 empty] | 0 | 0 | 1 | 1 |  |  |  | 1010 | шт. | шт. | 1 | [6 empty] | 49994164 | 2 | Общестроительные работы | 4 | Скважины | 1 | 4001 | Скважины | ФЕР-04 |  | Поправка: Гл.3.Прил.2.2.п.2.2.1_03.00.01.01.001 |  | 0 | 0 | 0 | 0 | 0 | 0 | 0 | 0 | [18 empty] | 0 | 0 | 0 |  |  |  |  | 106 | 45 |  |  |  |  | 1 |  | 1317474735 | 2 | 1 | -2 | 0 | 0 | 0 | 0 | 0 | 0 | 0 |  | 0 | 3 | 0 |  | 0 | 1 | 0 | 0 | 0 | 0 |  |  |  |  | )*1 | Пр/812-004.0-1 | Пр/774-004.0 | Скважины | Скважины | 0 | 0
18 | 1 | 702 |  | 60 | 109-9042 | Шнек | шт. | 0.9336 | 7.78 | 7.78 |  |  |  | 0 | 0 | 0 | 0 | 0 | 0 | 0 | 0 | 0 | 0 | 0 |  | 64966525 | 0 | 0 | 0 | 0 | 0 | 0 | 0 | 0 | 0 | 0 | 0 | 0 | 0 | 0 | 0 | 0 | 0 | 0 | 106 | 45 | 1 | 1 |  |  | 1 | 1 | 1 | 9.66 |  |  |  |  | 3 | 1 | ТССЦ Московской обл., 109-9042, приказ Минстроя России №675/пр от 28.02.2017 № 254/пр |  |  | 4001 | 0 |  | 0 | 2 | 0 | 1 | 1 | 1 | 1 | 1 | 1 |  | 106 | 45 |  |  |  | 0 | 0 | 0 | [5 empty] | 0 | Поправка: Гл.3.Прил.2.2.п.2.2.1_03.00.01.01.001 Наименование: При производстве строительных работ в охранной зоне действующей воздушной линии электропередачи | 0 | 0 | 0 | 0 | 0 | 0 | 0 | 0 | 0 | 0 | 0 | 0 | [13 empty] | 0 | 0 | 1 | 1 |  |  |  | 1010 | шт. | шт. | 1 | [6 empty] | 49994164 | 2 | Общестроительные работы | 4 | Скважины | 1 | 4001 | Скважины | ФЕР-04 |  | Поправка: Гл.3.Прил.2.2.п.2.2.1_03.00.01.01.001 |  | 0 | 0 | 0 | 0 | 0 | 0 | 0 | 0 | [18 empty] | 0 | 0 | 0 |  |  |  |  | 106 | 45 |  |  |  |  | 0 |  | 1317474735 | 2 | 1 | 5 | 0 | 0 | 0 | 0 | 0 | 0 | 0 |  | 0 | 3 | 0 |  | 0 | 1 | 0 | 0 | 0 | 0 |  |  |  |  | )*1 | Пр/812-004.0-1 | Пр/774-004.0 | Скважины | Скважины | 0 | 0
17 | 1 | 710 | 726 | 61 | 04-02-011-2 | Свободный спуск или подъем обсадных труб (надфильтровых труб) в трубах большего диаметра при шнековом бурении с соединением сварным | 10 м закрепленной скважины | 1.2 | 0 | 1.2 |  |  |  | 261.14 | 18.9 | 180.45 | 22.37 | 61.79 | 0 | 6.4224 | 1.656 | 0 | 89.21 | 37.87 |  | 64966527 | 217.62 | 15.75 | 150.38 | 18.64 | 51.49 | 0 | 5.352 | 1.38 | 0 | 183.97 | 15.75 | 125.31 | 15.53 | 42.91 | 0 | 4.46 | 1.15 | 0 | 106 | 45 | 1 | 1 |  |  | 1 | 1 | 1 | 1 |  |  |  |  | 0 | 1 | ТЕР Московской обл., 04-02-011-2, приказ Минстроя России №675/пр от 28.02.2017 № 260/пр |  |  | 4001 | 0 |  | 0 | 2 | 0 | 1 | 1 | 1 | 1 | 1 | 1 |  | 106 | 45 |  |  |  | 0 | 0 | 0 | [5 empty] | 0 | Поправка: Гл.3.Прил.2.2.п.2.2.1_03.00.01.01.001 Наименование: При производстве строительных работ в охранной зоне действующей воздушной линии электропередачи | 0 | 261.14 | 15.75 | 150.376 | 18.64 | 51.49 | 0 | 5.352 | 1.38 | 0 | 89.2096 | 37.872 |  |  |  | )*1 | )*1,2 | )*1,2 | )*1,2 |  | )*1,2 | )*1,2 |  |  |  | 0 | 0 | 1 | 1 |  |  |  | 1013 | 10 м закрепленной скважины | 10 м закрепленной скважины | 1 | [6 empty] | 49994164 | 2 | Общестроительные работы | 4 | Скважины | 1 | 4001 | Скважины | ФЕР-04 |  | Поправка: Гл.3.Прил.2.2.п.2.2.1_03.00.01.01.001 |  | 131072 | 183.97 | 15.75 | 125.31 | 15.53 | 42.91 | 4.46 | 1.15 | 0 | [17 empty] | 0 | 0 | 0 |  |  |  |  | 106 | 45 |  |  |  |  | 1 |  | -1898435839 | 2 | 1 | -2 | 0 | 0 | 0 | 388.22 | 388.22 | 0 | 0 |  | 0 | 3 | 0 |  | 0 | 1 | 0 | 0 | 0 | 0 | [5 empty] | Пр/812-004.0-1 | Пр/774-004.0 | Скважины | Скважины | 0 | 0
17 | 1 | 718 | 736 | 61 | 04-02-011-2 | Свободный спуск или подъем обсадных труб (надфильтровых труб) в трубах большего диаметра при шнековом бурении с соединением сварным | 10 м закрепленной скважины | 1.2 | 0 | 1.2 |  |  |  | 6451.97 | 278.78 | 3026.33 | 1139.2 | 3146.86 | 0 | 6.4224 | 1.656 | 0 | 4543.22 | 1928.73 |  | 64966525 | 217.62 | 15.75 | 150.38 | 18.64 | 51.49 | 0 | 5.352 | 1.38 | 0 | 183.97 | 15.75 | 125.31 | 15.53 | 42.91 | 0 | 4.46 | 1.15 | 0 | 106 | 45 | 1 | 1 |  |  | 1 | 50.93 | 16.77 | 14.75 |  |  |  |  | 0 | 1 | ТЕР Московской обл., 04-02-011-2, приказ Минстроя России №675/пр от 28.02.2017 № 260/пр |  |  | 4001 | 0 | 04-02-011-2 | 1 | 2 | 0 | 50.93 | 1 | 1 | 1 | 1 | 1 |  | 106 | 45 |  |  |  | 0 | 0 | 0 | [5 empty] | 0 | Поправка: Гл.3.Прил.2.2.п.2.2.1_03.00.01.01.001 Наименование: При производстве строительных работ в охранной зоне действующей воздушной линии электропередачи | 0 | 6451.97 | 232.3125 | 2521.9422 | 949.3352 | 2622.3857 | 0 | 5.352 | 1.38 | 0 | 4543.2236 | 1928.727 |  |  |  | )*1 | )*1,2 | )*1,2 | )*1,2 |  | )*1,2 | )*1,2 |  |  |  | 0 | 0 | 1 | 1 |  |  |  | 1013 | 10 м закрепленной скважины | 10 м закрепленной скважины | 1 | [6 empty] | 49994164 | 2 | Общестроительные работы | 4 | Скважины | 1 | 4001 | Скважины | ФЕР-04 |  | Поправка: Гл.3.Прил.2.2.п.2.2.1_03.00.01.01.001 |  | 131072 | 183.97 | 15.75 | 125.31 | 15.53 | 42.91 | 4.46 | 1.15 | 0 | [17 empty] | 0 | 0 | 0 |  |  |  |  | 106 | 45 |  |  |  |  | 0 |  | -1898435839 | 2 | 1 | 2 | 0 | 1822.72 | 0 | 14746.64 | 14746.64 | 0 | 0 |  | 0 | 3 | 0 |  | 0 | 1 | 0 | 0 | 0 | 0 | [5 empty] | Пр/812-004.0-1 | Пр/774-004.0 | Скважины | Скважины | 0 | 0
17 | 1 |  |  | 62 | Конъюнктурный анализ. п.51 | Необслуживаемый активный соляной электрод L=12м АС-12НВМ-Н-УДАВ | компл. | 1 | 0 | 1 |  |  |  | 399000 | 399000 | 0 | 0 | 0 | 0 | 0 | 0 | 0 | 0 | 0 |  | 64966527 | 399000 | 399000 | 0 | 0 | 0 | 0 | 0 | 0 | 0 | 399000 | 399000 | 0 | 0 | 0 | 0 | 0 | 0 | 0 | 78 | 57 | 1 | 1 |  |  | 1 | 1 | 1 | 1 |  |  |  |  | 3 | 2 |  |  |  | 400002 | 0 |  | 0 | 7 | 0 | 1 | 1 | 1 | 1 | 1 | 1 |  | 78 | 57 |  |  |  | 0 | 0 | 0 | [5 empty] | 0 |  | 0 | 399000 | 399000 | 0 | 0 | 0 | 0 | 0 | 0 | 0 | 0 | 0 | [13 empty] | 0 | 0 | 1 | 1 |  |  |  | 1013 | компл. | компл. | 1 | [6 empty] | 49994505 | 7 | Машины и механизмы | 109 | Получение электроэнергии от передвижных источников снабжения | 1 | 400002 | Получение электроэнергии от передвижных источников снабжения | ЭММ |  |  |  | 1703936 | 35438.87 | 399000 | 0 | 0 | 0 | 0 | 0 | 0 | 5 |  |  | 0 | 18 |  | 399000 | [10 empty] | 0 | 0 | 0 |  |  |  |  | 78 | 57 |  |  |  |  | 1 |  | 1026918102 | 2 | 3 | -2 | 0 | 0 | 0 | 399000 | 0 | 399000 | 0 |  | 1 | 1 | 0 |  | 0 | 1 | 0 | 0 | 0 | 0 |  |  | 399000 |  |  | Пр/812-109.0-1 | Пр/774-109.0 | Получение электроэнергии от передвижных источников снабжения | Получение электроэнергии от передвижных источников снабжения | 0 | 0
17 | 1 |  |  | 62 | Конъюнктурный анализ. п.51 | Необслуживаемый активный соляной электрод L=12м АС-12НВМ-Н-УДАВ | компл. | 1 | 0 | 1 |  |  |  | 406980 | 406980 | 0 | 0 | 0 | 0 | 0 | 0 | 0 | 0 | 0 |  | 64966525 | 406980 | 406980 | 0 | 0 | 0 | 0 | 0 | 0 | 0 | 406980 | 406980 | 0 | 0 | 0 | 0 | 0 | 0 | 0 | 78 | 57 | 1 | 1 |  |  | 1 | 1 | 1 | 9.66 |  |  |  |  | 3 | 2 |  |  |  | 400002 | 0 |  | 0 | 7 | 0 | 1 | 1 | 1 | 1 | 1 | 1 |  | 78 | 57 |  |  |  | 0 | 0 | 0 | [5 empty] | 0 |  | 0 | 406980 | 406980 | 0 | 0 | 0 | 0 | 0 | 0 | 0 | 0 | 0 | [13 empty] | 0 | 0 | 1 | 1 |  |  |  | 1013 | компл. | компл. | 1 | [6 empty] | 49994505 | 7 | Машины и механизмы | 109 | Получение электроэнергии от передвижных источников снабжения | 1 | 400002 | Получение электроэнергии от передвижных источников снабжения | ЭММ |  |  |  | 1703936 | 406980 | 406980 | 0 | 0 | 0 | 0 | 0 | 0 | 5 |  |  | 0 | 18 |  | 399000 | [10 empty] | 0 | 0 | 0 |  |  |  |  | 78 | 57 |  | 399 000 + 2% Заг.скл |  |  | 0 |  | 1026918102 | 2 | 3 | 5 | 0 | 0 | 0 | 406980 | 0 | 406980 | 0 |  | 1 | 1 | 0 |  | 0 | 1 | 0 | 0 | 0 | 0 | 0 | 2 | 406980 |  |  | Пр/812-109.0-1 | Пр/774-109.0 | Получение электроэнергии от передвижных источников снабжения | Получение электроэнергии от передвижных источников снабжения | 0 | 0
17 | 1 | 722 | 740 | 63 | 01-02-006-1 | Полив водой уплотняемого грунта насыпей (полив соляным наполнителем «СНАП-24») | 1000 м3 уплотненного грунта | 5e-06 | 0 | 5e-06 |  |  |  | 0.01 | 0 | 0.01 | 0 | 0 | 0 | 6.96e-05 | 6.96e-05 | 0 | 0 | 0 |  | 64966527 | 1874.11 | 244 | 1530.1 | 161.36 | 100.01 | 0 | 13.91 | 13.91 | 0 | 1874.11 | 244 | 1530.1 | 161.36 | 100.01 | 0 | 13.91 | 13.91 | 0 | 92 | 46 | 1 | 1 |  |  | 1 | 1 | 1 | 1 |  |  |  |  | 0 | 1 | ТЕР Московской обл., 01-02-006-1, приказ Минстроя России №675/пр от 28.02.2017 № 260/пр |  |  | 1001 | 0 |  | 0 | 2 | 0 | 1 | 1 | 1 | 1 | 1 | 1 |  | 92 | 46 |  |  |  | 0 | 0 | 0 | [5 empty] | 0 |  | 0 | 0.01 | 244 | 1530.1 | 161.36 | 100.01 | 0 | 13.91 | 13.91 | 0 | 0 | 0 | [13 empty] | 0 | 0 | 1 | 1 |  |  |  | 1013 | 1000 м3 уплотненного грунта | 1000 м3 уплотненного грунта | 1 | [6 empty] | 49994148 | 2 | Общестроительные работы | 1 | Земляные работы | 1 | 1001 | Земляные работы, выполняемые: механизированным способом | ФЕР-01 |  |  |  | 131072 | 1874.11 | 244 | 1530.1 | 161.36 | 100.01 | 13.91 | 13.91 | 0 | [17 empty] | 0 | 0 | 0 |  |  |  |  | 92 | 46 |  |  |  |  | 1 |  | 1697618924 | 2 | 1 | -2 | 0 | 0 | 0 | 0.01 | 0.01 | 0 | 0 |  | 0 | 3 | 0 |  | 0 | 1 | 0 | 0 | 0 | 0 | [5 empty] | Пр/812-001.1-1 | Пр/774-001.1 | Земляные работы, выполняемые: механизированным способом | Земляные работы, выполняемые: механизированным способом | 0 | 0
17 | 1 | 726 | 744 | 63 | 01-02-006-1 | Полив водой уплотняемого грунта насыпей (полив соляным наполнителем «СНАП-24») | 1000 м3 уплотненного грунта | 5e-06 | 0 | 5e-06 |  |  |  | 0.13 | 0.02 | 0.08 | 0.04 | 0.03 | 0 | 6.96e-05 | 6.96e-05 | 0 | 0.06 | 0.03 |  | 64966525 | 1874.11 | 244 | 1530.1 | 161.36 | 100.01 | 0 | 13.91 | 13.91 | 0 | 1874.11 | 244 | 1530.1 | 161.36 | 100.01 | 0 | 13.91 | 13.91 | 0 | 92 | 46 | 1 | 1 |  |  | 1 | 50.93 | 11.08 | 12.82 |  |  |  |  | 0 | 1 | ТЕР Московской обл., 01-02-006-1, приказ Минстроя России №675/пр от 28.02.2017 № 260/пр |  |  | 1001 | 0 | 01-02-006-1 | 1 | 2 | 0 | 50.93 | 1 | 1 | 1 | 1 | 1 |  | 92 | 46 |  |  |  | 0 | 0 | 0 | [5 empty] | 0 |  | 0 | 0.13 | 3128.08 | 16953.508 | 8218.0648 | 5093.5093 | 0 | 13.91 | 13.91 | 0 | 0.0644 | 0.0322 | [13 empty] | 0 | 0 | 1 | 1 |  |  |  | 1013 | 1000 м3 уплотненного грунта | 1000 м3 уплотненного грунта | 1 | [6 empty] | 49994148 | 2 | Общестроительные работы | 1 | Земляные работы | 1 | 1001 | Земляные работы, выполняемые: механизированным способом | ФЕР-01 |  |  |  | 131072 | 1874.11 | 244 | 1530.1 | 161.36 | 100.01 | 13.91 | 13.91 | 0 | [17 empty] | 0 | 0 | 0 |  |  |  |  | 92 | 46 |  |  |  |  | 0 |  | 1697618924 | 2 | 1 | 2 | 0 | 0.06 | 0 | 0.28 | 0.28 | 0 | 0 |  | 0 | 3 | 0 |  | 0 | 1 | 0 | 0 | 0 | 0 | [5 empty] | Пр/812-001.1-1 | Пр/774-001.1 | Земляные работы, выполняемые: механизированным способом | Земляные работы, выполняемые: механизированным способом | 0 | 0
17 | 1 | 728 | 747 | 64 | 04-04-003-2 | Засыпка в межтрубное пространство при всех видах бурения песка (Грунтовый катализатор «ГАК-30») | 10 м3 засыпаемого материала | 0.0779 | 0 | 0.0779 |  |  |  | 156.54 | 65.64 | 0 | 0 | 90.9 | 0 | 10.6567 | 0 | 0 | 96.35 | 40.91 |  | 64966527 | 2009.54 | 842.64 | 0 | 0 | 1166.9 | 0 | 136.8 | 0 | 0 | 1815.06 | 842.64 | 0 | 0 | 972.42 | 0 | 114 | 0 | 0 | 106 | 45 | 1 | 1 |  |  | 1 | 1 | 1 | 1 |  |  |  |  | 0 | 1 | ТЕР Московской обл., 04-04-003-2, приказ Минстроя России №675/пр от 28.02.2017 № 260/пр |  |  | 4001 | 0 |  | 0 | 2 | 0 | 1 | 1 | 1 | 1 | 1 | 1 |  | 106 | 45 |  |  |  | 0 | 0 | 0 | [5 empty] | 0 | Поправка: Гл.3.Прил.2.2.п.2.2.1_03.00.01.01.001 Наименование: При производстве строительных работ в охранной зоне действующей воздушной линии электропередачи | 0 | 156.54 | 842.64 | 0 | 0 | 1166.9 | 0 | 136.8 | 0 | 0 | 96.354 | 40.905 |  |  |  | )*1 | )*1,2 | )*1,2 | )*1,2 |  | )*1,2 | )*1,2 |  |  |  | 0 | 0 | 1 | 1 |  |  |  | 1013 | 10 м3 засыпаемого материала | 10 м3 засыпаемого материала | 1 | [6 empty] | 49994164 | 2 | Общестроительные работы | 4 | Скважины | 1 | 4001 | Скважины | ФЕР-04 |  | Поправка: Гл.3.Прил.2.2.п.2.2.1_03.00.01.01.001 |  | 131072 | 1815.06 | 842.64 | 0 | 0 | 972.42 | 114 | 0 | 0 | [17 empty] | 0 | 0 | 0 |  |  |  |  | 106 | 45 |  |  |  |  | 1 |  | 1592362427 | 2 | 1 | -2 | 0 | 0 | 0 | 293.8 | 293.8 | 0 | 0 |  | 0 | 3 | 0 |  | 0 | 1 | 0 | 0 | 0 | 0 | [5 empty] | Пр/812-004.0-1 | Пр/774-004.0 | Скважины | Скважины | 0 | 0
17 | 1 | 730 | 750 | 64 | 04-04-003-2 | Засыпка в межтрубное пространство при всех видах бурения песка (Грунтовый катализатор «ГАК-30») | 10 м3 засыпаемого материала | 0.0779 | 0 | 0.0779 |  |  |  | 5080.57 | 450.96 | 0 | 0 | 4629.61 | 0 | 10.6567 | 0 | 0 | 4907.39 | 2083.32 |  | 64966525 | 2009.54 | 842.64 | 0 | 0 | 1166.9 | 0 | 136.8 | 0 | 0 | 1815.06 | 842.64 | 0 | 0 | 972.42 | 0 | 114 | 0 | 0 | 106 | 45 | 1 | 1 |  |  | 1 | 50.93 | 1 | 6.87 |  |  |  |  | 0 | 1 | ТЕР Московской обл., 04-04-003-2, приказ Минстроя России №675/пр от 28.02.2017 № 260/пр |  |  | 4001 | 0 | 04-04-003-2 | 1 | 2 | 0 | 50.93 | 1 | 1 | 1 | 1 | 1 |  | 106 | 45 |  |  |  | 0 | 0 | 0 | [5 empty] | 0 | Поправка: Гл.3.Прил.2.2.п.2.2.1_03.00.01.01.001 Наименование: При производстве строительных работ в охранной зоне действующей воздушной линии электропередачи | 0 | 5080.57 | 5788.9368 | 0 | 0 | 59430.217 | 0 | 136.8 | 0 | 0 | 4907.3866 | 2083.3245 |  |  |  | )*1 | )*1,2 | )*1,2 | )*1,2 |  | )*1,2 | )*1,2 |  |  |  | 0 | 0 | 1 | 1 |  |  |  | 1013 | 10 м3 засыпаемого материала | 10 м3 засыпаемого материала | 1 | [6 empty] | 49994164 | 2 | Общестроительные работы | 4 | Скважины | 1 | 4001 | Скважины | ФЕР-04 |  | Поправка: Гл.3.Прил.2.2.п.2.2.1_03.00.01.01.001 |  | 131072 | 1815.06 | 842.64 | 0 | 0 | 972.42 | 114 | 0 | 0 | [17 empty] | 0 | 0 | 0 |  |  |  |  | 106 | 45 |  |  |  |  | 0 |  | 1592362427 | 2 | 1 | 2 | 0 | 0 | 0 | 12071.28 | 12071.28 | 0 | 0 |  | 0 | 3 | 0 |  | 0 | 1 | 0 | 0 | 0 | 0 | [5 empty] | Пр/812-004.0-1 | Пр/774-004.0 | Скважины | Скважины | 0 | 0
17 | 1 | 738 | 758 | 65 | м08-02-472-10 | Проводник заземляющий из медного изолированного провода сечением 25 мм2 открыто по строительным основаниям | 100 м | 0.015 | 0 | 0.015 |  |  |  | 8.8 | 2.79 | 0.57 | 0.01 | 5.44 | 0 | 0.57888 | 0.00054 | 0 | 5.29 | 2.78 |  | 64966527 | 586.75 | 186.06 | 37.93 | 0.49 | 362.76 | 0 | 38.592 | 0.036 | 0 | 519.97 | 186.06 | 31.61 | 0.41 | 302.3 | 0 | 32.16 | 0.03 | 0 | 97 | 51 | 1 | 1 |  |  | 1 | 1 | 1 | 1 |  |  |  |  | 0 | 2 | ТЕРм Московской обл., м08-02-472-10, приказ Минстроя России №675/пр от 28.02.2017 № 259/пр |  |  | 108001 | 0 |  | 0 | 3 | 0 | 1 | 1 | 1 | 1 | 1 | 1 |  | 97 | 51 |  |  |  | 0 | 0 | 0 | [5 empty] | 0 | Поправка: Гл.4.Прил.2.2.п.2.2.3_04.00.01.01.001 Наименование: При выполнении работ в охранной зоне воздушных линий электропередачи, в местах прохода коммуникаций электроснабжения в действующих электроустановках, вблизи конструкций и предметов, находящихся под напряжением (в случаях, когда полное снятие напряжения по производственным условиям невозможно), если это связано с ограничением действий рабочих специальными требованиями техники безопасности | 0 | 8.8 | 186.06 | 37.93 | 0.49 | 362.76 | 0 | 38.592 | 0.036 | 0 | 5.2865 | 2.7795 |  |  |  | )*1 | )*1,2 | )*1,2 | )*1,2 |  | )*1,2 | )*1,2 |  |  |  | 0 | 0 | 1 | 1 |  |  |  | 1003 | 100 м | 100 м | 100 | [6 empty] | 49994016 | 3 | Монтажные работы | 0 |  | 2 | 108001 | Электротехнические установки: на других объектах | мФЕР-08 |  | Поправка: Гл.4.Прил.2.2.п.2.2.3_04.00.01.01.001 |  | 131072 | 519.97 | 186.06 | 31.61 | 0.41 | 302.3 | 32.16 | 0.03 | 0 | [17 empty] | 0 | 0 | 0 |  |  |  |  | 97 | 51 |  |  |  |  | 1 |  | -1978394595 | 2 | 1 | -2 | 0 | 0 | 0 | 16.87 | 0 | 16.87 | 0 |  | 0 | 3 | 0 |  | 0 | 1 | 0 | 0 | 0 | 0 | [5 empty] | Пр/812-049.3-1 | Пр/774-049.3 | Электротехнические установки: на других объектах | Электротехнические установки: на других объектах | 0 | 0
17 | 1 | 746 | 766 | 65 | м08-02-472-10 | Проводник заземляющий из медного изолированного провода сечением 25 мм2 открыто по строительным основаниям | 100 м | 0.015 | 0 | 0.015 |  |  |  | 289.43 | 8.51 | 3.79 | 0.37 | 277.13 | 0 | 0.57888 | 0.00054 | 0 | 269.18 | 141.53 |  | 64966525 | 586.75 | 186.06 | 37.93 | 0.49 | 362.76 | 0 | 38.592 | 0.036 | 0 | 519.97 | 186.06 | 31.61 | 0.41 | 302.3 | 0 | 32.16 | 0.03 | 0 | 97 | 51 | 1 | 1 |  |  | 1 | 50.93 | 6.67 | 3.05 |  |  |  |  | 0 | 2 | ТЕРм Московской обл., м08-02-472-10, приказ Минстроя России №675/пр от 28.02.2017 № 259/пр |  |  | 108001 | 0 | м08-02-472-10 | 1 | 3 | 0 | 50.93 | 1 | 1 | 1 | 1 | 1 |  | 97 | 51 |  |  |  | 0 | 0 | 0 | [5 empty] | 0 | Поправка: Гл.4.Прил.2.2.п.2.2.3_04.00.01.01.001 Наименование: При выполнении работ в охранной зоне воздушных линий электропередачи, в местах прохода коммуникаций электроснабжения в действующих электроустановках, вблизи конструкций и предметов, находящихся под напряжением (в случаях, когда полное снятие напряжения по производственным условиям невозможно), если это связано с ограничением действий рабочих специальными требованиями техники безопасности | 0 | 289.43 | 567.483 | 252.9046 | 24.9557 | 18475.3668 | 0 | 38.592 | 0.036 | 0 | 269.175 | 141.525 |  |  |  | )*1 | )*1,2 | )*1,2 | )*1,2 |  | )*1,2 | )*1,2 |  |  |  | 0 | 0 | 1 | 1 |  |  |  | 1003 | 100 м | 100 м | 100 | [6 empty] | 49994016 | 3 | Монтажные работы | 0 |  | 2 | 108001 | Электротехнические установки: на других объектах | мФЕР-08 |  | Поправка: Гл.4.Прил.2.2.п.2.2.3_04.00.01.01.001 |  | 131072 | 519.97 | 186.06 | 31.61 | 0.41 | 302.3 | 32.16 | 0.03 | 0 | [17 empty] | 0 | 0 | 0 |  |  |  |  | 97 | 51 |  |  |  |  | 0 |  | -1978394595 | 2 | 1 | 2 | 0 | 0.59 | 0 | 700.73 | 0 | 700.73 | 0 |  | 0 | 3 | 0 |  | 0 | 1 | 0 | 0 | 0 | 0 | [5 empty] | Пр/812-049.3-1 | Пр/774-049.3 | Электротехнические установки: на других объектах | Электротехнические установки: на других объектах | 0 | 0
17 | 1 | 755 | 775 |  | м08-01-082-1 | Зажим наборный без кожуха | 100 шт. | 0.01 | 0 | 0.01 |  |  |  | 9.95 | 4.21 | 0.31 | 0.02 | 5.43 | 0 | 0.564 | 0.00132 | 0 | 5.29 | 2.78 |  | -1 | 995.02 | 421.32 | 31.13 | 1.79 | 542.57 | 0 | 56.4 | 0.132 | 0 | 899.4 | 421.32 | 25.94 | 1.49 | 452.14 | 0 | 47 | 0.11 | 0 | 97 | 51 | 1 | 1 |  |  | 1 | 1 | 1 | 1 |  |  |  |  | 0 | 2 | ТЕРм Московской обл., м08-01-082-1, приказ Минстроя России №675/пр от 28.02.2017 № 259/пр |  |  | 108001 | 0 |  | 0 | 3 | 0 | 1 | 1 | 1 | 1 | 1 | 1 |  | 97 | 51 |  |  |  | 0 | 0 | 0 | [5 empty] | 0 | Поправка: Гл.4.Прил.2.2.п.2.2.3_04.00.01.01.001 Наименование: При выполнении работ в охранной зоне воздушных линий электропередачи, в местах прохода коммуникаций электроснабжения в действующих электроустановках, вблизи конструкций и предметов, находящихся под напряжением (в случаях, когда полное снятие напряжения по производственным условиям невозможно), если это связано с ограничением действий рабочих специальными требованиями техники безопасности | 0 | 9.95 | 421.32 | 31.13 | 1.79 | 542.57 | 0 | 56.4 | 0.132 | 0 | 5.2865 | 2.7795 |  |  |  | )*1 | )*1,2 | )*1,2 | )*1,2 |  | )*1,2 | )*1,2 |  |  |  | 0 | 0 | 1 | 1 |  |  |  | 1010 | 100 шт. | 100 шт. | 100 | [6 empty] | 49994016 | 3 | Монтажные работы | 0 |  | 2 | 108001 | Электротехнические установки: на других объектах | мФЕР-08 |  | Поправка: Гл.4.Прил.2.2.п.2.2.3_04.00.01.01.001 |  | 132096 | 899.4 | 421.32 | 25.94 | 1.49 | 452.14 | 47 | 0.11 | 0 | [17 empty] | 0 | 0 | 0 |  |  |  |  | 97 | 51 |  |  |  |  | 1 |  | -1365158856 | 2 | 1 | -2 | 0 | 0 | 0 | 18.02 | 0 | 18.02 | 0 |  | 0 | 3 | 0 |  | 0 | 1 | 0 | 0 | 0 | 0 | [5 empty] | Пр/812-049.3-1 | Пр/774-049.3 | Электротехнические установки: на других объектах | Электротехнические установки: на других объектах | 0 | 0
17 | 1 | 764 | 784 |  | м08-01-082-1 | Зажим наборный без кожуха | 100 шт. | 0.01 | 0 | 0.01 |  |  |  | 307.69 | 26.46 | 4.9 | 0.91 | 276.33 | 0 | 0.564 | 0.00132 | 0 | 268.92 | 141.39 |  | -1 | 995.02 | 421.32 | 31.13 | 1.79 | 542.57 | 0 | 56.4 | 0.132 | 0 | 899.4 | 421.32 | 25.94 | 1.49 | 452.14 | 0 | 47 | 0.11 | 0 | 97 | 51 | 1 | 1 |  |  | 1 | 50.93 | 15.75 | 6.28 |  |  |  |  | 0 | 2 | ТЕРм Московской обл., м08-01-082-1, приказ Минстроя России №675/пр от 28.02.2017 № 259/пр |  |  | 108001 | 0 | м08-01-082-1 | 1 | 3 | 0 | 50.93 | 1 | 1 | 1 | 1 | 1 |  | 97 | 51 |  |  |  | 0 | 0 | 0 | [5 empty] | 0 | Поправка: Гл.4.Прил.2.2.п.2.2.3_04.00.01.01.001 Наименование: При выполнении работ в охранной зоне воздушных линий электропередачи, в местах прохода коммуникаций электроснабжения в действующих электроустановках, вблизи конструкций и предметов, находящихся под напряжением (в случаях, когда полное снятие напряжения по производственным условиям невозможно), если это связано с ограничением действий рабочих специальными требованиями техники безопасности | 0 | 307.69 | 2645.8896 | 490.3679 | 91.1647 | 27633.0901 | 0 | 56.4 | 0.132 | 0 | 268.9228 | 141.3924 |  |  |  | )*1 | )*1,2 | )*1,2 | )*1,2 |  | )*1,2 | )*1,2 |  |  |  | 0 | 0 | 1 | 1 |  |  |  | 1010 | 100 шт. | 100 шт. | 100 | [6 empty] | 49994016 | 3 | Монтажные работы | 0 |  | 2 | 108001 | Электротехнические установки: на других объектах | мФЕР-08 |  | Поправка: Гл.4.Прил.2.2.п.2.2.3_04.00.01.01.001 |  | 132096 | 899.4 | 421.32 | 25.94 | 1.49 | 452.14 | 47 | 0.11 | 0 | [17 empty] | 0 | 0 | 0 |  |  |  |  | 97 | 51 |  |  |  |  | 0 |  | -1365158856 | 2 | 1 | 2 | 0 | 1.46 | 0 | 719.46 | 0 | 719.46 | 0 |  | 0 | 3 | 0 |  | 0 | 1 | 0 | 0 | 0 | 0 | [5 empty] | Пр/812-049.3-1 | Пр/774-049.3 | Электротехнические установки: на других объектах | Электротехнические установки: на других объектах | 0 | 0
17 | 1 | 772 | 792 | 66 | м08-02-472-2 | Заземлитель горизонтальный из стали полосовой сечением 160 мм2 | 100 м | 0.1 | 0 | 0.1 |  |  |  | 32.59 | 4.96 | 8.9 | 0.36 | 18.73 | 0 | 1.992 | 0.0264 | 0 | 18.52 | 9.74 |  | 64966527 | 325.8 | 49.57 | 88.98 | 3.56 | 187.25 | 0 | 19.92 | 0.264 | 0 | 279.76 | 49.57 | 74.15 | 2.97 | 156.04 | 0 | 16.6 | 0.22 | 0 | 97 | 51 | 1 | 1 |  |  | 1 | 1 | 1 | 1 |  |  |  |  | 0 | 2 | ТЕРм Московской обл., м08-02-472-2, приказ Минстроя России №675/пр от 28.02.2017 № 259/пр |  |  | 108001 | 0 |  | 0 | 3 | 0 | 1 | 1 | 1 | 1 | 1 | 1 |  | 97 | 51 |  |  |  | 0 | 0 | 0 | [5 empty] | 0 | Поправка: Гл.4.Прил.2.2.п.2.2.3_04.00.01.01.001 Наименование: При выполнении работ в охранной зоне воздушных линий электропередачи, в местах прохода коммуникаций электроснабжения в действующих электроустановках, вблизи конструкций и предметов, находящихся под напряжением (в случаях, когда полное снятие напряжения по производственным условиям невозможно), если это связано с ограничением действий рабочих специальными требованиями техники безопасности | 0 | 32.59 | 49.57 | 88.976 | 3.56 | 187.25 | 0 | 19.92 | 0.264 | 0 | 18.5173 | 9.7359 |  |  |  | )*1 | )*1,2 | )*1,2 | )*1,2 |  | )*1,2 | )*1,2 |  |  |  | 0 | 0 | 1 | 1 |  |  |  | 1003 | 100 м | 100 м | 100 | [6 empty] | 49994016 | 3 | Монтажные работы | 0 |  | 2 | 108001 | Электротехнические установки: на других объектах | мФЕР-08 |  | Поправка: Гл.4.Прил.2.2.п.2.2.3_04.00.01.01.001 |  | 131072 | 279.76 | 49.57 | 74.15 | 2.97 | 156.04 | 16.6 | 0.22 | 0 | [17 empty] | 0 | 0 | 0 |  |  |  |  | 97 | 51 |  |  |  |  | 1 |  | -1244828252 | 2 | 1 | -2 | 0 | 0 | 0 | 60.85 | 0 | 60.85 | 0 |  | 0 | 3 | 0 |  | 0 | 1 | 0 | 0 | 0 | 0 | [5 empty] | Пр/812-049.3-1 | Пр/774-049.3 | Электротехнические установки: на других объектах | Электротехнические установки: на других объектах | 0 | 0
17 | 1 | 780 | 800 | 66 | м08-02-472-2 | Заземлитель горизонтальный из стали полосовой сечением 160 мм2 | 100 м | 0.1 | 0 | 0.1 |  |  |  | 1159.8 | 85.95 | 120.19 | 18.13 | 953.66 | 0 | 1.992 | 0.0264 | 0 | 942.64 | 495.61 |  | 64966525 | 325.8 | 49.57 | 88.98 | 3.56 | 187.25 | 0 | 19.92 | 0.264 | 0 | 279.76 | 49.57 | 74.15 | 2.97 | 156.04 | 0 | 16.6 | 0.22 | 0 | 97 | 51 | 1 | 1 |  |  | 1 | 50.93 | 13.51 | 17.34 |  |  |  |  | 0 | 2 | ТЕРм Московской обл., м08-02-472-2, приказ Минстроя России №675/пр от 28.02.2017 № 259/пр |  |  | 108001 | 0 | м08-02-472-2 | 1 | 3 | 0 | 50.93 | 1 | 1 | 1 | 1 | 1 |  | 97 | 51 |  |  |  | 0 | 0 | 0 | [5 empty] | 0 | Поправка: Гл.4.Прил.2.2.п.2.2.3_04.00.01.01.001 Наименование: При выполнении работ в охранной зоне воздушных линий электропередачи, в местах прохода коммуникаций электроснабжения в действующих электроустановках, вблизи конструкций и предметов, находящихся под напряжением (в случаях, когда полное снятие напряжения по производственным условиям невозможно), если это связано с ограничением действий рабочих специальными требованиями техники безопасности | 0 | 1159.8 | 859.5438 | 1201.9161 | 181.3108 | 9536.6425 | 0 | 19.92 | 0.264 | 0 | 942.6363 | 495.6129 |  |  |  | )*1 | )*1,2 | )*1,2 | )*1,2 |  | )*1,2 | )*1,2 |  |  |  | 0 | 0 | 1 | 1 |  |  |  | 1003 | 100 м | 100 м | 100 | [6 empty] | 49994016 | 3 | Монтажные работы | 0 |  | 2 | 108001 | Электротехнические установки: на других объектах | мФЕР-08 |  | Поправка: Гл.4.Прил.2.2.п.2.2.3_04.00.01.01.001 |  | 131072 | 279.76 | 49.57 | 74.15 | 2.97 | 156.04 | 16.6 | 0.22 | 0 | [17 empty] | 0 | 0 | 0 |  |  |  |  | 97 | 51 |  |  |  |  | 0 |  | -1244828252 | 2 | 1 | 2 | 0 | 29.01 | 0 | 2627.06 | 0 | 2627.06 | 0 |  | 0 | 3 | 0 |  | 0 | 1 | 0 | 0 | 0 | 0 | [5 empty] | Пр/812-049.3-1 | Пр/774-049.3 | Электротехнические установки: на других объектах | Электротехнические установки: на других объектах | 0 | 0
17 | 1 | 788 | 808 | 67 | м08-02-472-2 | Заземлитель горизонтальный из стали полосовой сечением 160 мм2 | 100 м | 0.09 | 0 | 0.09 |  |  |  | 29.32 | 4.46 | 8.01 | 0.32 | 16.85 | 0 | 1.7928 | 0.02376 | 0 | 16.65 | 8.76 |  | 64966527 | 325.8 | 49.57 | 88.98 | 3.56 | 187.25 | 0 | 19.92 | 0.264 | 0 | 279.76 | 49.57 | 74.15 | 2.97 | 156.04 | 0 | 16.6 | 0.22 | 0 | 97 | 51 | 1 | 1 |  |  | 1 | 1 | 1 | 1 |  |  |  |  | 0 | 2 | ТЕРм Московской обл., м08-02-472-2, приказ Минстроя России №675/пр от 28.02.2017 № 259/пр |  |  | 108001 | 0 |  | 0 | 3 | 0 | 1 | 1 | 1 | 1 | 1 | 1 |  | 97 | 51 |  |  |  | 0 | 0 | 0 | [5 empty] | 0 | Поправка: Гл.4.Прил.2.2.п.2.2.3_04.00.01.01.001 Наименование: При выполнении работ в охранной зоне воздушных линий электропередачи, в местах прохода коммуникаций электроснабжения в действующих электроустановках, вблизи конструкций и предметов, находящихся под напряжением (в случаях, когда полное снятие напряжения по производственным условиям невозможно), если это связано с ограничением действий рабочих специальными требованиями техники безопасности | 0 | 29.32 | 49.57 | 88.976 | 3.56 | 187.25 | 0 | 19.92 | 0.264 | 0 | 16.6549 | 8.7567 |  |  |  | )*1 | )*1,2 | )*1,2 | )*1,2 |  | )*1,2 | )*1,2 |  |  |  | 0 | 0 | 1 | 1 |  |  |  | 1003 | 100 м | 100 м | 100 | [6 empty] | 49994016 | 3 | Монтажные работы | 0 |  | 2 | 108001 | Электротехнические установки: на других объектах | мФЕР-08 |  | Поправка: Гл.4.Прил.2.2.п.2.2.3_04.00.01.01.001 |  | 131072 | 279.76 | 49.57 | 74.15 | 2.97 | 156.04 | 16.6 | 0.22 | 0 | [17 empty] | 0 | 0 | 0 |  |  |  |  | 97 | 51 |  |  |  |  | 1 |  | -1244828252 | 2 | 1 | -2 | 0 | 0 | 0 | 54.73 | 0 | 54.73 | 0 |  | 0 | 3 | 0 |  | 0 | 1 | 0 | 0 | 0 | 0 | [5 empty] | Пр/812-049.3-1 | Пр/774-049.3 | Электротехнические установки: на других объектах | Электротехнические установки: на других объектах | 0 | 0
17 | 1 | 796 | 816 | 67 | м08-02-472-2 | Заземлитель горизонтальный из стали полосовой сечением 160 мм2 | 100 м | 0.09 | 0 | 0.09 |  |  |  | 1043.83 | 77.36 | 108.17 | 16.32 | 858.3 | 0 | 1.7928 | 0.02376 | 0 | 848.38 | 446.06 |  | 64966525 | 325.8 | 49.57 | 88.98 | 3.56 | 187.25 | 0 | 19.92 | 0.264 | 0 | 279.76 | 49.57 | 74.15 | 2.97 | 156.04 | 0 | 16.6 | 0.22 | 0 | 97 | 51 | 1 | 1 |  |  | 1 | 50.93 | 13.51 | 17.34 |  |  |  |  | 0 | 2 | ТЕРм Московской обл., м08-02-472-2, приказ Минстроя России №675/пр от 28.02.2017 № 259/пр |  |  | 108001 | 0 | м08-02-472-2 | 1 | 3 | 0 | 50.93 | 1 | 1 | 1 | 1 | 1 |  | 97 | 51 |  |  |  | 0 | 0 | 0 | [5 empty] | 0 | Поправка: Гл.4.Прил.2.2.п.2.2.3_04.00.01.01.001 Наименование: При выполнении работ в охранной зоне воздушных линий электропередачи, в местах прохода коммуникаций электроснабжения в действующих электроустановках, вблизи конструкций и предметов, находящихся под напряжением (в случаях, когда полное снятие напряжения по производственным условиям невозможно), если это связано с ограничением действий рабочих специальными требованиями техники безопасности | 0 | 1043.83 | 859.5438 | 1201.9161 | 181.3108 | 9536.6425 | 0 | 19.92 | 0.264 | 0 | 848.3814 | 446.0562 |  |  |  | )*1 | )*1,2 | )*1,2 | )*1,2 |  | )*1,2 | )*1,2 |  |  |  | 0 | 0 | 1 | 1 |  |  |  | 1003 | 100 м | 100 м | 100 | [6 empty] | 49994016 | 3 | Монтажные работы | 0 |  | 2 | 108001 | Электротехнические установки: на других объектах | мФЕР-08 |  | Поправка: Гл.4.Прил.2.2.п.2.2.3_04.00.01.01.001 |  | 131072 | 279.76 | 49.57 | 74.15 | 2.97 | 156.04 | 16.6 | 0.22 | 0 | [17 empty] | 0 | 0 | 0 |  |  |  |  | 97 | 51 |  |  |  |  | 0 |  | -1244828252 | 2 | 1 | 2 | 0 | 26.11 | 0 | 2364.38 | 0 | 2364.38 | 0 |  | 0 | 3 | 0 |  | 0 | 1 | 0 | 0 | 0 | 0 | [5 empty] | Пр/812-049.3-1 | Пр/774-049.3 | Электротехнические установки: на других объектах | Электротехнические установки: на других объектах | 0 | 0
51 | 1 | 4 | 308 |  | Новый раздел | Заземление колодцев транспозииции (248017-2021-ТКР1.1-47-48) | 0 | [6 empty] | 3502593.82 | 3494203.01 | 6095.2 | 501.05 | 2295.61 | 0 | 249.2331 | 37.1047 | 13.05 | 2914.17 | 1292.03 |  |  | 3502593.82 | 3494203.01 | 6095.2 | 501.05 | 2295.61 | 0 | 249.2331 | 37.1047 | 13.05 | 2914.17 | 1292.03 |  |  | 0 | 0 | 0 | 3506800.02 | 14349.47 | 3492450.55 | 0 | 3494203.01 | 3494203.01 | 0 | 3494203.01 | 0 | 0 | 0 | 0 | 0 | [19 empty] | 0 | 0 | 0 | 3506800.02 | 14349.47 | 3492450.55 | 0 | 3494203.01 | 3494203.01 | 0 | 3494203.01 | 0 | 0 | 0 | 0 | 0 | [19 empty] | 3769783.81 | 3591572.88 | 61295.78 | 25518.52 | 116915.15 | 0 | 249.2331 | 37.1047 | 13.05 | 148418.36 | 65802.62 |  |  | 3769783.81 | 3591572.88 | 61295.78 | 25518.52 | 116915.15 | 0 | 249.2331 | 37.1047 | 13.05 | 148418.36 | 65802.62 |  |  | 0 | 0 | 0 | 4024834.42 | 387985.25 | 3636849.17 | 0 | 3591572.88 | 3591572.88 | 0 | 3591572.88 | 0 | 0 | 0 | 0 | 0 | [19 empty] | 0 | 0 | 0 | 4024834.42 | 387985.25 | 3636849.17 | 0 | 3591572.88 | 3591572.88 | 0 | 3591572.88 | 0 | 0 | 0 | 0 | 0 | [18 empty] | 0
50 | 0 | 0 | 1 | 201 | 3502593.82 | ПЗ | Прямые затраты |  |  | 201 | 1 | 3 |  | 2 | 3769783.81 | [6 empty] | 3502593.82 | 1 | 3502593.82 | 3769783.81 | 1 | 3769783.81
50 | 0 | 0 | 1 | 202 | 3494203.01 | СтМатОб | Стоимость материальных ресурсов (всего) |  |  | 202 | 2 | 3 |  | 2 | 3591572.88 | [6 empty] | 3494203.01 | 1 | 3494203.01 | 3591572.88 | 1 | 3591572.88
50 | 0 | 0 | 1 | 222 | 0 | СтМатОбЗак | Стоимость материалов и оборудования заказчика |  |  | 222 | 3 | 3 |  | 2 | 0 | [6 empty] | 0 | 1 | 0 | 0 | 1 | 0
50 | 0 | 0 | 1 | 225 | 3494203.01 | СтМатОбПод | Стоимость материалов и оборудования подрядчика |  |  | 225 | 4 | 3 |  | 2 | 3591572.88 | [6 empty] | 3494203.01 | 1 | 3494203.01 | 3591572.88 | 1 | 3591572.88
50 | 0 | 0 | 1 | 226 | 3494203.01 | СтМат | Стоимость материалов (всего) |  |  | 226 | 5 | 3 |  | 2 | 3591572.88 | [6 empty] | 3494203.01 | 1 | 3494203.01 | 3591572.88 | 1 | 3591572.88
50 | 0 | 0 | 1 | 227 | 0 | СтМатЗак | Стоимость материалов заказчика |  |  | 227 | 6 | 3 |  | 2 | 0 | [6 empty] | 0 | 1 | 0 | 0 | 1 | 0
50 | 0 | 0 | 1 | 228 | 3494203.01 | СтМатПод | Стоимость материалов подрядчика |  |  | 228 | 7 | 3 |  | 2 | 3591572.88 | [6 empty] | 3494203.01 | 1 | 3494203.01 | 3591572.88 | 1 | 3591572.88
50 | 0 | 0 | 1 | 216 | 0 | Оборуд | Стоимость оборудования (всего) |  |  | 216 | 8 | 3 |  | 2 | 0 | [6 empty] | 0 | 1 | 0 | 0 | 1 | 0
50 | 0 | 0 | 1 | 223 | 0 | ОборудЗак | Стоимость оборудования заказчика |  |  | 223 | 9 | 3 |  | 2 | 0 | [6 empty] | 0 | 1 | 0 | 0 | 1 | 0
50 | 0 | 0 | 1 | 229 | 0 | ОборудПод | Стоимость оборудования подрядчика |  |  | 229 | 10 | 3 |  | 2 | 0 | [6 empty] | 0 | 1 | 0 | 0 | 1 | 0
50 | 0 | 0 | 1 | 203 | 6095.2 | ЭММ | Эксплуатация машин |  |  | 203 | 11 | 3 |  | 2 | 61295.78 | [6 empty] | 6095.2 | 1 | 6095.2 | 61295.78 | 1 | 61295.78
50 | 0 | 0 | 1 | 231 | 0 | ЭММсНРиСП | Эксплуатация машин по ТСН-2001.16 |  |  | 231 | 12 | 3 |  | 2 | 0 | [6 empty] | 0 | 1 | 0 | 0 | 1 | 0
50 | 0 | 0 | 1 | 204 | 501.05 | ЗПМ | ЗП машинистов |  |  | 204 | 13 | 3 |  | 2 | 25518.52 | [6 empty] | 501.05 | 1 | 501.05 | 25518.52 | 1 | 25518.52
50 | 0 | 0 | 1 | 205 | 2295.61 | ОЗП | Основная ЗП рабочих |  |  | 205 | 14 | 3 |  | 2 | 116915.15 | [6 empty] | 2295.61 | 1 | 2295.61 | 116915.15 | 1 | 116915.15
50 | 0 | 0 | 1 | 232 | 0 | ОЗПсНРиСП | Основная ЗП рабочих по ТСН-2001.16 |  |  | 232 | 15 | 3 |  | 2 | 0 | [6 empty] | 0 | 1 | 0 | 0 | 1 | 0
50 | 0 | 0 | 1 | 214 | 14349.47 | Строит | Строительные работы с НР и СП |  |  | 214 | 16 | 3 |  | 2 | 387985.25 | [6 empty] | 14349.47 | 1 | 14349.47 | 387985.25 | 1 | 387985.25
50 | 0 | 0 | 1 | 215 | 3492450.55 | Монтаж | Монтажные работы с НР и СП |  |  | 215 | 17 | 3 |  | 2 | 3636849.17 | [6 empty] | 3492450.55 | 1 | 3492450.55 | 3636849.17 | 1 | 3636849.17
50 | 0 | 0 | 1 | 217 | 0 | Прочие | Прочие работы с НР и СП |  |  | 217 | 18 | 3 |  | 2 | 0 | [6 empty] | 0 | 1 | 0 | 0 | 1 | 0
50 | 0 | 0 | 1 | 230 | 0 | ПрочиеЗатр | Прочие затраты по ТСН-2001.16 |  |  | 230 | 19 | 3 |  | 2 | 0 | [6 empty] | 0 | 1 | 0 | 0 | 1 | 0
50 | 0 | 0 | 1 | 206 | 0 | ВозврМат | Возврат материалов |  |  | 206 | 20 | 3 |  | 2 | 0 | [6 empty] | 0 | 1 | 0 | 0 | 1 | 0
50 | 0 | 0 | 1 | 207 | 249.2331 | ТрудСтр | Трудозатраты строителей |  |  | 207 | 21 | 3 |  | 7 | 249.2331 | [6 empty] | 249.2331 | 1 | 249.2331 | 249.2331 | 1 | 249.2331
50 | 0 | 0 | 1 | 208 | 37.1047 | ТрудМаш | Трудозатраты машинистов |  |  | 208 | 22 | 3 |  | 7 | 37.1047 | [6 empty] | 37.1047 | 1 | 37.1047 | 37.1047 | 1 | 37.1047
50 | 0 | 0 | 1 | 209 | 13.05 | ТранспМат | Транспорт материалов |  |  | 209 | 23 | 3 |  | 2 | 13.05 | [6 empty] | 13.05 | 1 | 13.05 | 13.05 | 1 | 13.05
50 | 0 | 0 | 1 | 233 | 0 | Перевозка | Перевозка грузов |  |  | 233 | 24 | 3 |  | 2 | 0 | [6 empty] | 0 | 1 | 0 | 0 | 1 | 0
50 | 0 | 0 | 1 | 210 | 2914.17 | НР | Накладные расходы |  |  | 210 | 25 | 3 |  | 2 | 148418.36 | [6 empty] | 2914.17 | 1 | 2914.17 | 148418.36 | 1 | 148418.36
50 | 0 | 0 | 1 | 211 | 1292.03 | СмПриб | Сметная прибыль |  |  | 211 | 26 | 3 |  | 2 | 65802.62 | [6 empty] | 1292.03 | 1 | 1292.03 | 65802.62 | 1 | 65802.62
50 | 0 | 0 | 1 | 224 | 3506800.02 | Всего | Всего с НР и СП |  |  | 224 | 27 | 3 |  | 2 | 4024834.42 | [6 empty] | 3506800.02 | 1 | 3506800.02 | 4024834.42 | 1 | 4024834.42
4 | 1 |  | 507 |  | Новый раздел | Колодец транспозиции. Электромонтажные работы |  | 0 |  | -1 | [7 empty] | 0 | 0 |  | 0 | [53 empty] | 0 | [11 empty] | 0
52 | 1 | 4 | 408 | 0 | Новый раздел | Колодец транспозиции. Электромонтажные работы | [7 empty] | 5840891.2 | 5839745.66 | 186.55 | 11.79 | 958.99 | 0 | 102.9739 | 0.90322 | 14.87 | 943.7 | 510.17 | 0 | 0 | 5840891.2 | 5839745.66 | 186.55 | 11.79 | 958.99 | 0 | 102.9739 | 0.90322 | 14.87 | 943.7 | 510.17 | 0 | 0 | 0 | 0 | 0 | 5842345.07 | 6199.34 | 5836145.73 | 0 | 5839745.66 | 5839745.66 | 0 | 5839745.66 | 0 | 0 | 0 | 0 | 0 | 0 | 0 | 0 | 0 | 0 | 0 | 0 | 0 | 0 | 0 | 0 | 0 | 0 | 0 | 0 | 0 | 0 | 0 | 0 | 0 | 0 | 0 | 5842345.07 | 6199.34 | 5836145.73 | 0 | 5839745.66 | 5839745.66 | 0 | 5839745.66 | 0 | 0 | 0 | 0 | 0 | 0 | 0 | 0 | 0 | 0 | 0 | 0 | 0 | 0 | 0 | 0 | 0 | 0 | 0 | 0 | 0 | 0 | 0 | 0 | 6076721.45 | 6025676.48 | 2203.62 | 600.84 | 48841.35 | 0 | 102.9739 | 0.90322 | 14.87 | 48063.09 | 25983.26 | 0 | 0 | 6076721.45 | 6025676.48 | 2203.62 | 600.84 | 48841.35 | 0 | 102.9739 | 0.90322 | 14.87 | 48063.09 | 25983.26 | 0 | 0 | 0 | 0 | 0 | 6151729.15 | 80995.95 | 6070733.2 | 0 | 6025676.48 | 6025676.48 | 0 | 6025676.48 | 0 | 0 | 0 | 0 | 0 | 0 | 0 | 0 | 0 | 0 | 0 | 0 | 0 | 0 | 0 | 0 | 0 | 0 | 0 | 0 | 0 | 0 | 0 | 0 | 0 | 0 | 0 | 6151729.15 | 80995.95 | 6070733.2 | 0 | 6025676.48 | 6025676.48 | 0 | 6025676.48 | 0 | 0 | 0 | 0 | 0 | 0 | 0 | 0 | 0 | 0 | 0 | 0 | 0 | 0 | 0 | 0 | 0 | 0 | 0 | 0 | 0 | 0 | 0 | 0
17 | 1 | 814 | 834 | 68 | м08-03-545-16 | Коробка с зажимами, устанавливаемая на конструкции на стене или колонне, для кабелей или проводов сечением до 185 мм2, с количеством зажимов до 6 | 1 ШТ. | 4 | 0 | 4 |  |  |  | 850.2 | 392.04 | 82.32 | 6.48 | 375.84 | 0 | 39.984 | 0.48 | 0 | 370.85 | 194.98 |  | 64966527 | 212.55 | 98.01 | 20.58 | 1.62 | 93.96 | 0 | 9.996 | 0.12 | 0 | 193.46 | 98.01 | 17.15 | 1.35 | 78.3 | 0 | 8.33 | 0.1 | 0 | 97 | 51 | 1 | 1 |  |  | 1 | 1 | 1 | 1 |  |  |  |  | 0 | 2 | ТЕРм Московской обл., м08-03-545-16, приказ Минстроя России №675/пр от 28.02.2017 № 259/пр |  |  | 108001 | 0 |  | 0 | 3 | 0 | 1 | 1 | 1 | 1 | 1 | 1 |  | 97 | 51 |  |  |  | 0 | 0 | 0 | [5 empty] | 0 | Поправка: Гл.4.Прил.2.2.п.2.2.3_04.00.01.01.001 Наименование: При выполнении работ в охранной зоне воздушных линий электропередачи, в местах прохода коммуникаций электроснабжения в действующих электроустановках, вблизи конструкций и предметов, находящихся под напряжением (в случаях, когда полное снятие напряжения по производственным условиям невозможно), если это связано с ограничением действий рабочих специальными требованиями техники безопасности | 0 | 850.2 | 98.01 | 20.58 | 1.62 | 93.96 | 0 | 9.996 | 0.12 | 0 | 370.8504 | 194.9832 |  |  |  | )*1 | )*1,2 | )*1,2 | )*1,2 |  | )*1,2 | )*1,2 |  |  |  | 0 | 0 | 1 | 1 |  |  |  | 1013 | 1 ШТ. | 1 ШТ. | 1 | [6 empty] | 49994016 | 3 | Монтажные работы | 0 |  | 2 | 108001 | Электротехнические установки: на других объектах | мФЕР-08 |  | Поправка: Гл.4.Прил.2.2.п.2.2.3_04.00.01.01.001 |  | 131072 | 193.46 | 98.01 | 17.15 | 1.35 | 78.3 | 8.33 | 0.1 | 0 | [17 empty] | 0 | 0 | 0 |  |  |  |  | 97 | 51 |  |  |  |  | 1 |  | -1595276266 | 2 | 1 | -2 | 0 | 0 | 0 | 1416.03 | 0 | 1416.03 | 0 |  | 0 | 3 | 0 |  | 0 | 1 | 0 | 0 | 0 | 0 | [5 empty] | Пр/812-049.3-1 | Пр/774-049.3 | Электротехнические установки: на других объектах | Электротехнические установки: на других объектах | 0 | 0
17 | 1 | 832 | 852 | 68 | м08-03-545-16 | Коробка с зажимами, устанавливаемая на конструкции на стене или колонне, для кабелей или проводов сечением до 185 мм2, с количеством зажимов до 6 | 1 ШТ. | 4 | 0 | 4 |  |  |  | 24696.18 | 4708.4 | 846.25 | 330.03 | 19141.53 | 0 | 39.984 | 0.48 | 0 | 18887.41 | 9930.5 |  | 64966525 | 212.55 | 98.01 | 20.58 | 1.62 | 93.96 | 0 | 9.996 | 0.12 | 0 | 193.46 | 98.01 | 17.15 | 1.35 | 78.3 | 0 | 8.33 | 0.1 | 0 | 97 | 51 | 1 | 1 |  |  | 1 | 50.93 | 10.28 | 12.01 |  |  |  |  | 0 | 2 | ТЕРм Московской обл., м08-03-545-16, приказ Минстроя России №675/пр от 28.02.2017 № 259/пр |  |  | 108001 | 0 | м08-03-545-16 | 1 | 3 | 0 | 50.93 | 1 | 1 | 1 | 1 | 1 |  | 97 | 51 |  |  |  | 0 | 0 | 0 | [5 empty] | 0 | Поправка: Гл.4.Прил.2.2.п.2.2.3_04.00.01.01.001 Наименование: При выполнении работ в охранной зоне воздушных линий электропередачи, в местах прохода коммуникаций электроснабжения в действующих электроустановках, вблизи конструкций и предметов, находящихся под напряжением (в случаях, когда полное снятие напряжения по производственным условиям невозможно), если это связано с ограничением действий рабочих специальными требованиями техники безопасности | 0 | 24696.18 | 1177.1001 | 211.5624 | 82.5066 | 4785.3828 | 0 | 9.996 | 0.12 | 0 | 18887.4132 | 9930.4956 |  |  |  | )*1 | )*1,2 | )*1,2 | )*1,2 |  | )*1,2 | )*1,2 |  |  |  | 0 | 0 | 1 | 1 |  |  |  | 1013 | 1 ШТ. | 1 ШТ. | 1 | [6 empty] | 49994016 | 3 | Монтажные работы | 0 |  | 2 | 108001 | Электротехнические установки: на других объектах | мФЕР-08 |  | Поправка: Гл.4.Прил.2.2.п.2.2.3_04.00.01.01.001 |  | 131072 | 193.46 | 98.01 | 17.15 | 1.35 | 78.3 | 8.33 | 0.1 | 0 | [17 empty] | 0 | 0 | 0 |  |  |  |  | 97 | 51 |  |  |  |  | 0 |  | -1595276266 | 2 | 1 | 2 | 0 | 528.05 | 0 | 54042.14 | 0 | 54042.14 | 0 |  | 0 | 3 | 0 |  | 0 | 1 | 0 | 0 | 0 | 0 | [5 empty] | Пр/812-049.3-1 | Пр/774-049.3 | Электротехнические установки: на других объектах | Электротехнические установки: на других объектах | 0 | 0
17 | 1 |  |  | 69 | Конъюнктурный анализ п.16 | Короб транспозиционный КТК-Р-3 | шт. | 4 | 0 | 4 |  |  |  | 2505072 | 2505072 | 0 | 0 | 0 | 0 | 0 | 0 | 0 | 0 | 0 |  | 64966527 | 626268 | 626268 | 0 | 0 | 0 | 0 | 0 | 0 | 0 | 626268 | 626268 | 0 | 0 | 0 | 0 | 0 | 0 | 0 | 0 | 0 | 1 | 1 |  |  | 1 | 1 | 1 | 1 |  |  |  |  | 3 | 2 |  |  |  | 333 | 0 |  | 0 | 0 | 0 | 1 | 1 | 1 | 1 | 1 | 1 |  | 0 | 0 |  |  |  | 0 | 0 | 0 | [5 empty] | 0 |  | 0 | 2505072 | 626268 | 0 | 0 | 0 | 0 | 0 | 0 | 0 | 0 | 0 | [13 empty] | 0 | 0 | 1 | 1 |  |  |  | 1010 | шт. | шт. | 1 | [6 empty] | 0 | 0 |  | 0 |  | 0 | 333 | [5 empty] | 1703936 | 55634.23 | 626268 | 0 | 0 | 0 | 0 | 0 | 0 | 5 |  |  | 0 | 18 |  | 626268 | [10 empty] | 0 | 0 | 0 |  |  |  |  | 0 | 0 |  |  |  |  | 1 |  | -973440812 | 2 | 3 | -2 | 0 | 0 | 0 | 2505072 | 0 | 2505072 | 0 |  | 1 | 1 | 0 |  | 0 | 1 | 0 | 0 | 0 | 0 |  |  | 2505072 | [6 empty] | 0 | 0
17 | 1 |  |  | 69 | Конъюнктурный анализ п.16 | Короб транспозиционный КТК-Р-3 | шт. | 4 | 0 | 4 |  |  |  | 2555173.44 | 2555173.44 | 0 | 0 | 0 | 0 | 0 | 0 | 0 | 0 | 0 |  | 64966525 | 638793.36 | 638793.36 | 0 | 0 | 0 | 0 | 0 | 0 | 0 | 638793.36 | 638793.36 | 0 | 0 | 0 | 0 | 0 | 0 | 0 | 0 | 0 | 1 | 1 |  |  | 1 | 1 | 1 | 9.66 |  |  |  |  | 3 | 2 |  |  |  | 333 | 0 |  | 0 | 0 | 0 | 1 | 1 | 1 | 1 | 1 | 1 |  | 0 | 0 |  |  |  | 0 | 0 | 0 | [5 empty] | 0 |  | 0 | 2555173.44 | 638793.36 | 0 | 0 | 0 | 0 | 0 | 0 | 0 | 0 | 0 | [13 empty] | 0 | 0 | 1 | 1 |  |  |  | 1010 | шт. | шт. | 1 | [6 empty] | 0 | 0 |  | 0 |  | 0 | 333 | [5 empty] | 1703936 | 638793.36 | 638793.36 | 0 | 0 | 0 | 0 | 0 | 0 | 5 |  |  | 0 | 18 |  | 626268 | [10 empty] | 0 | 0 | 0 |  |  |  |  | 0 | 0 |  | 626 268 + 2% Заг.скл |  |  | 0 |  | -973440812 | 2 | 3 | 5 | 0 | 0 | 0 | 2555173.44 | 0 | 2555173.44 | 0 |  | 1 | 1 | 0 |  | 0 | 1 | 0 | 0 | 0 | 0 | 0 | 2 | 2555173.44 | [6 empty] | 0 | 0
17 | 1 | 838 | 858 | 70 | м08-01-052-2 | Изолятор опорный напряжением до 10 кВ, количество точек крепления 2 | 1 ШТ. | 19 | 0 | 19 |  |  |  | 167.12 | 15.39 | 50.65 | 3.23 | 101.08 | 0 | 10.488 | 0.228 | 0 | 101.18 | 53.2 |  | 64966527 | 8.8 | 0.81 | 2.67 | 0.17 | 5.32 | 0 | 0.552 | 0.012 | 0 | 7.46 | 0.81 | 2.22 | 0.14 | 4.43 | 0 | 0.46 | 0.01 | 0 | 97 | 51 | 1 | 1 |  |  | 1 | 1 | 1 | 1 |  |  |  |  | 0 | 2 | ТЕРм Московской обл., м08-01-052-2, приказ Минстроя России №675/пр от 28.02.2017 № 259/пр |  |  | 108001 | 0 |  | 0 | 3 | 0 | 1 | 1 | 1 | 1 | 1 | 1 |  | 97 | 51 |  |  |  | 0 | 0 | 0 | [5 empty] | 0 | Поправка: Гл.4.Прил.2.2.п.2.2.3_04.00.01.01.001 Наименование: При выполнении работ в охранной зоне воздушных линий электропередачи, в местах прохода коммуникаций электроснабжения в действующих электроустановках, вблизи конструкций и предметов, находящихся под напряжением (в случаях, когда полное снятие напряжения по производственным условиям невозможно), если это связано с ограничением действий рабочих специальными требованиями техники безопасности | 0 | 167.12 | 0.81 | 2.666 | 0.17 | 5.32 | 0 | 0.552 | 0.012 | 0 | 101.1807 | 53.1981 |  |  |  | )*1 | )*1,2 | )*1,2 | )*1,2 |  | )*1,2 | )*1,2 |  |  |  | 0 | 0 | 1 | 1 |  |  |  | 1013 | 1 ШТ. | 1 ШТ. | 1 | [6 empty] | 49994016 | 3 | Монтажные работы | 0 |  | 2 | 108001 | Электротехнические установки: на других объектах | мФЕР-08 |  | Поправка: Гл.4.Прил.2.2.п.2.2.3_04.00.01.01.001 |  | 131072 | 7.46 | 0.81 | 2.22 | 0.14 | 4.43 | 0.46 | 0.01 | 0 | [17 empty] | 0 | 0 | 0 |  |  |  |  | 97 | 51 |  |  |  |  | 1 |  | -1126594985 | 2 | 1 | -2 | 0 | 0 | 0 | 321.5 | 0 | 321.5 | 0 |  | 0 | 3 | 0 |  | 0 | 1 | 0 | 0 | 0 | 0 | [5 empty] | Пр/812-049.3-1 | Пр/774-049.3 | Электротехнические установки: на других объектах | Электротехнические установки: на других объектах | 0 | 0
17 | 1 | 844 | 864 | 70 | м08-01-052-2 | Изолятор опорный напряжением до 10 кВ, количество точек крепления 2 | 1 ШТ. | 19 | 0 | 19 |  |  |  | 6286.99 | 316.57 | 822.42 | 164.5 | 5148 | 0 | 10.488 | 0.228 | 0 | 5153.13 | 2709.38 |  | 64966525 | 8.8 | 0.81 | 2.67 | 0.17 | 5.32 | 0 | 0.552 | 0.012 | 0 | 7.46 | 0.81 | 2.22 | 0.14 | 4.43 | 0 | 0.46 | 0.01 | 0 | 97 | 51 | 1 | 1 |  |  | 1 | 50.93 | 16.21 | 20.57 |  |  |  |  | 0 | 2 | ТЕРм Московской обл., м08-01-052-2, приказ Минстроя России №675/пр от 28.02.2017 № 259/пр |  |  | 108001 | 0 | м08-01-052-2 | 1 | 3 | 0 | 50.93 | 1 | 1 | 1 | 1 | 1 |  | 97 | 51 |  |  |  | 0 | 0 | 0 | [5 empty] | 0 | Поправка: Гл.4.Прил.2.2.п.2.2.3_04.00.01.01.001 Наименование: При выполнении работ в охранной зоне воздушных линий электропередачи, в местах прохода коммуникаций электроснабжения в действующих электроустановках, вблизи конструкций и предметов, находящихся под напряжением (в случаях, когда полное снятие напряжения по производственным условиям невозможно), если это связано с ограничением действий рабочих специальными требованиями техники безопасности | 0 | 6286.99 | 16.6617 | 43.2853 | 8.6581 | 270.9476 | 0 | 0.552 | 0.012 | 0 | 5153.125 | 2709.375 |  |  |  | )*1 | )*1,2 | )*1,2 | )*1,2 |  | )*1,2 | )*1,2 |  |  |  | 0 | 0 | 1 | 1 |  |  |  | 1013 | 1 ШТ. | 1 ШТ. | 1 | [6 empty] | 49994016 | 3 | Монтажные работы | 0 |  | 2 | 108001 | Электротехнические установки: на других объектах | мФЕР-08 |  | Поправка: Гл.4.Прил.2.2.п.2.2.3_04.00.01.01.001 |  | 131072 | 7.46 | 0.81 | 2.22 | 0.14 | 4.43 | 0.46 | 0.01 | 0 | [17 empty] | 0 | 0 | 0 |  |  |  |  | 97 | 51 |  |  |  |  | 0 |  | -1126594985 | 2 | 1 | 2 | 0 | 263.2 | 0 | 14412.7 | 0 | 14412.7 | 0 |  | 0 | 3 | 0 |  | 0 | 1 | 0 | 0 | 0 | 0 | [5 empty] | Пр/812-049.3-1 | Пр/774-049.3 | Электротехнические установки: на других объектах | Электротехнические установки: на других объектах | 0 | 0
17 | 1 |  |  | 71 | Конъюнктурный анализ п.17 | Изолятор опорный стержневой ИО-10-7,5 I У3 | шт. | 19 | 0 | 19 |  |  |  | 29640 | 29640 | 0 | 0 | 0 | 0 | 0 | 0 | 0 | 0 | 0 |  | 64966527 | 1560 | 1560 | 0 | 0 | 0 | 0 | 0 | 0 | 0 | 1560 | 1560 | 0 | 0 | 0 | 0 | 0 | 0 | 0 | 224 | 60 | 1 | 1 |  |  | 1 | 1 | 1 | 1 |  |  |  |  | 3 | 2 |  |  |  | 317 | 0 |  | 0 | 3 | 0 | 1 | 1 | 1 | 1 | 1 | 1 |  | 224 | 60 |  |  |  | 0 | 0 | 0 | [5 empty] | 0 |  | 0 | 29640 | 1560 | 0 | 0 | 0 | 0 | 0 | 0 | 0 | 0 | 0 | [13 empty] | 0 | 0 | 1 | 1 |  |  |  | 1010 | шт. | шт. | 1 | [6 empty] | 49994461 | 3 | Монтажные работы | 0 |  | 2 | 317 | Испытания электрооборудования (ВУЕР-ИО-2000) | Минэнерго. ВУЕР-2000 |  |  |  | 1703936 | 138.56 | 1560 | 0 | 0 | 0 | 0 | 0 | 0 | 5 |  |  | 0 | 18 |  | 1560 | [10 empty] | 0 | 0 | 0 |  |  |  |  | 224 | 60 |  |  |  |  | 1 |  | 209939759 | 2 | 3 | -2 | 0 | 0 | 0 | 29640 | 0 | 29640 | 0 |  | 1 | 1 | 0 |  | 0 | 1 | 0 | 0 | 0 | 0 |  |  | 29640 | [6 empty] | 0 | 0
17 | 1 |  |  | 71 | Конъюнктурный анализ п.17 | Изолятор опорный стержневой ИО-10-7,5 I У3 | шт. | 19 | 0 | 19 |  |  |  | 30232.8 | 30232.8 | 0 | 0 | 0 | 0 | 0 | 0 | 0 | 0 | 0 |  | 64966525 | 1591.2 | 1591.2 | 0 | 0 | 0 | 0 | 0 | 0 | 0 | 1591.2 | 1591.2 | 0 | 0 | 0 | 0 | 0 | 0 | 0 | 224 | 60 | 1 | 1 |  |  | 1 | 1 | 1 | 9.66 |  |  |  |  | 3 | 2 |  |  |  | 317 | 0 |  | 0 | 3 | 0 | 1 | 1 | 1 | 1 | 1 | 1 |  | 224 | 60 |  |  |  | 0 | 0 | 0 | [5 empty] | 0 |  | 0 | 30232.8 | 1591.2 | 0 | 0 | 0 | 0 | 0 | 0 | 0 | 0 | 0 | [13 empty] | 0 | 0 | 1 | 1 |  |  |  | 1010 | шт. | шт. | 1 | [6 empty] | 49994461 | 3 | Монтажные работы | 0 |  | 2 | 317 | Испытания электрооборудования (ВУЕР-ИО-2000) | Минэнерго. ВУЕР-2000 |  |  |  | 1703936 | 1591.2 | 1591.2 | 0 | 0 | 0 | 0 | 0 | 0 | 5 |  |  | 0 | 18 |  | 1560 | [10 empty] | 0 | 0 | 0 |  |  |  |  | 224 | 60 |  | 1 560 + 2% Заг.скл |  |  | 0 |  | 209939759 | 2 | 3 | 5 | 0 | 0 | 0 | 30232.8 | 0 | 30232.8 | 0 |  | 1 | 1 | 0 |  | 0 | 1 | 0 | 0 | 0 | 0 | 0 | 2 | 30232.8 | [6 empty] | 0 | 0
17 | 1 | 857 | 877 | 72 | м08-02-397-1 | Профиль перфорированный монтажный длиной 2 м | 100 м | 0.0646 | 0 | 0.0646 |  |  |  | 42.3 | 27.85 | 8.21 | 1.72 | 6.24 | 0 | 0.66357 | 0.16822 | 0 | 7.72 | 4.06 |  | 64966527 | 654.86 | 431.15 | 127.16 | 26.62 | 96.55 | 0 | 10.272 | 2.604 | 0 | 617.57 | 431.15 | 105.96 | 22.18 | 80.46 | 0 | 8.56 | 2.17 | 0 | 97 | 51 | 1 | 1 |  |  | 1 | 1 | 1 | 1 |  |  |  |  | 0 | 2 | ТЕРм Московской обл., м08-02-397-1, приказ Минстроя России №675/пр от 28.02.2017 № 259/пр |  |  | 108001 | 0 |  | 0 | 3 | 0 | 1 | 1 | 1 | 1 | 1 | 1 |  | 97 | 51 |  |  |  | 0 | 0 | 0 | [5 empty] | 0 | Поправка: Гл.4.Прил.2.2.п.2.2.3_04.00.01.01.001 Наименование: При выполнении работ в охранной зоне воздушных линий электропередачи, в местах прохода коммуникаций электроснабжения в действующих электроустановках, вблизи конструкций и предметов, находящихся под напряжением (в случаях, когда полное снятие напряжения по производственным условиям невозможно), если это связано с ограничением действий рабочих специальными требованиями техники безопасности | 0 | 42.3 | 431.15 | 127.156 | 26.62 | 96.55 | 0 | 10.272 | 2.604 | 0 | 7.7212 | 4.0596 |  |  |  | )*1 | )*1,2 | )*1,2 | )*1,2 |  | )*1,2 | )*1,2 |  |  |  | 0 | 0 | 1 | 1 |  |  |  | 1003 | 100 м | 100 м | 100 | [6 empty] | 49994016 | 3 | Монтажные работы | 0 |  | 2 | 108001 | Электротехнические установки: на других объектах | мФЕР-08 |  | Поправка: Гл.4.Прил.2.2.п.2.2.3_04.00.01.01.001 |  | 131072 | 617.57 | 431.15 | 105.96 | 22.18 | 80.46 | 8.56 | 2.17 | 0 | [17 empty] | 0 | 0 | 0 |  |  |  |  | 97 | 51 |  |  |  |  | 1 |  | -820933530 | 2 | 1 | -2 | 0 | 0 | 0 | 54.08 | 0 | 54.08 | 0 |  | 0 | 3 | 0 |  | 0 | 1 | 0 | 0 | 0 | 0 | [5 empty] | Пр/812-049.3-1 | Пр/774-049.3 | Электротехнические установки: на других объектах | Электротехнические установки: на других объектах | 0 | 0
17 | 1 | 870 | 890 | 72 | м08-02-397-1 | Профиль перфорированный монтажный длиной 2 м | 100 м | 0.0646 | 0 | 0.0646 |  |  |  | 910.43 | 445.64 | 147.13 | 87.58 | 317.66 | 0 | 0.66357 | 0.16822 | 0 | 393.08 | 206.67 |  | 64966525 | 654.86 | 431.15 | 127.16 | 26.62 | 96.55 | 0 | 10.272 | 2.604 | 0 | 617.57 | 431.15 | 105.96 | 22.18 | 80.46 | 0 | 8.56 | 2.17 | 0 | 97 | 51 | 1 | 1 |  |  | 1 | 50.93 | 17.91 | 16 |  |  |  |  | 0 | 2 | ТЕРм Московской обл., м08-02-397-1, приказ Минстроя России №675/пр от 28.02.2017 № 259/пр |  |  | 108001 | 0 | м08-02-397-1 | 1 | 3 | 0 | 50.93 | 1 | 1 | 1 | 1 | 1 |  | 97 | 51 |  |  |  | 0 | 0 | 0 | [5 empty] | 0 | Поправка: Гл.4.Прил.2.2.п.2.2.3_04.00.01.01.001 Наименование: При выполнении работ в охранной зоне воздушных линий электропередачи, в местах прохода коммуникаций электроснабжения в действующих электроустановках, вблизи конструкций и предметов, находящихся под напряжением (в случаях, когда полное снятие напряжения по производственным условиям невозможно), если это связано с ограничением действий рабочих специальными требованиями техники безопасности | 0 | 910.43 | 6898.4 | 2277.496 | 1355.7566 | 4917.2915 | 0 | 10.272 | 2.604 | 0 | 393.0828 | 206.6724 |  |  |  | )*1 | )*1,2 | )*1,2 | )*1,2 |  | )*1,2 | )*1,2 |  |  |  | 0 | 0 | 1 | 1 |  |  |  | 1003 | 100 м | 100 м | 100 | [6 empty] | 49994016 | 3 | Монтажные работы | 0 |  | 2 | 108001 | Электротехнические установки: на других объектах | мФЕР-08 |  | Поправка: Гл.4.Прил.2.2.п.2.2.3_04.00.01.01.001 |  | 131072 | 617.57 | 431.15 | 105.96 | 22.18 | 80.46 | 8.56 | 2.17 | 0 | [17 empty] | 0 | 0 | 0 |  |  |  |  | 97 | 51 |  |  |  |  | 0 |  | -820933530 | 2 | 1 | 2 | 0 | 140.13 | 0 | 1650.31 | 0 | 1650.31 | 0 |  | 0 | 3 | 0 |  | 0 | 1 | 0 | 0 | 0 | 0 | [5 empty] | Пр/812-049.3-1 | Пр/774-049.3 | Электротехнические установки: на других объектах | Электротехнические установки: на других объектах | 0 | 0
17 | 1 |  |  | 73 | Конъюнктурный анализ п.18 | Кронштейн / полоса стальная 50х5 мм, L=340мм | шт. | 19 | 0 | 19 |  |  |  | 2508 | 2508 | 0 | 0 | 0 | 0 | 0 | 0 | 0 | 0 | 0 |  | 64966527 | 132 | 132 | 0 | 0 | 0 | 0 | 0 | 0 | 0 | 132 | 132 | 0 | 0 | 0 | 0 | 0 | 0 | 0 | 78 | 57 | 1 | 1 |  |  | 1 | 1 | 1 | 1 |  |  |  |  | 3 | 2 |  |  |  | 400002 | 0 |  | 0 | 7 | 0 | 1 | 1 | 1 | 1 | 1 | 1 |  | 78 | 57 |  |  |  | 0 | 0 | 0 | [5 empty] | 0 |  | 0 | 2508 | 132 | 0 | 0 | 0 | 0 | 0 | 0 | 0 | 0 | 0 | [13 empty] | 0 | 0 | 1 | 1 |  |  |  | 1010 | шт. | шт. | 1 | [6 empty] | 49994505 | 7 | Машины и механизмы | 109 | Получение электроэнергии от передвижных источников снабжения | 1 | 400002 | Получение электроэнергии от передвижных источников снабжения | ЭММ |  |  |  | 1703936 | 11.72 | 132 | 0 | 0 | 0 | 0 | 0 | 0 | 5 |  |  | 0 | 18 |  | 132 | [10 empty] | 0 | 0 | 0 |  |  |  |  | 78 | 57 |  |  |  |  | 1 |  | 430796 | 2 | 3 | -2 | 0 | 0 | 0 | 2508 | 0 | 2508 | 0 |  | 1 | 1 | 0 |  | 0 | 1 | 0 | 0 | 0 | 0 |  |  | 2508 |  |  | Пр/812-109.0-1 | Пр/774-109.0 | Получение электроэнергии от передвижных источников снабжения | Получение электроэнергии от передвижных источников снабжения | 0 | 0
17 | 1 |  |  | 73 | Конъюнктурный анализ п.18 | Кронштейн / полоса стальная 50х5 мм, L=340мм | шт. | 19 | 0 | 19 |  |  |  | 2558.16 | 2558.16 | 0 | 0 | 0 | 0 | 0 | 0 | 0 | 0 | 0 |  | 64966525 | 134.64 | 134.64 | 0 | 0 | 0 | 0 | 0 | 0 | 0 | 134.64 | 134.64 | 0 | 0 | 0 | 0 | 0 | 0 | 0 | 78 | 57 | 1 | 1 |  |  | 1 | 1 | 1 | 9.66 |  |  |  |  | 3 | 2 |  |  |  | 400002 | 0 |  | 0 | 7 | 0 | 1 | 1 | 1 | 1 | 1 | 1 |  | 78 | 57 |  |  |  | 0 | 0 | 0 | [5 empty] | 0 |  | 0 | 2558.16 | 134.64 | 0 | 0 | 0 | 0 | 0 | 0 | 0 | 0 | 0 | [13 empty] | 0 | 0 | 1 | 1 |  |  |  | 1010 | шт. | шт. | 1 | [6 empty] | 49994505 | 7 | Машины и механизмы | 109 | Получение электроэнергии от передвижных источников снабжения | 1 | 400002 | Получение электроэнергии от передвижных источников снабжения | ЭММ |  |  |  | 1703936 | 134.64 | 134.64 | 0 | 0 | 0 | 0 | 0 | 0 | 5 |  |  | 0 | 18 |  | 132 | [10 empty] | 0 | 0 | 0 |  |  |  |  | 78 | 57 |  | 132 + 2% Заг.скл |  |  | 0 |  | 430796 | 2 | 3 | 5 | 0 | 0 | 0 | 2558.16 | 0 | 2558.16 | 0 |  | 1 | 1 | 0 |  | 0 | 1 | 0 | 0 | 0 | 0 | 0 | 2 | 2558.16 |  |  | Пр/812-109.0-1 | Пр/774-109.0 | Получение электроэнергии от передвижных источников снабжения | Получение электроэнергии от передвижных источников снабжения | 0 | 0
17 | 1 |  |  | 74 | 101-3138 | Болт анкерный с гайкой, размер 12,0x100 мм | 100 шт. | 0.6 | 0 | 0.6 |  |  |  | 171 | 171 | 0 | 0 | 0 | 0 | 0 | 0 | 0.2 | 0 | 0 |  | 64966527 | 285 | 285 | 0 | 0 | 0 | 0 | 0 | 0 | 0.34 | 285 | 285 | 0 | 0 | 0 | 0 | 0 | 0 | 0.34 | 0 | 0 | 1 | 1 |  |  | 1 | 1 | 1 | 1 |  |  |  |  | 3 | 1 | ТССЦ Московской обл., 101-3138, приказ Минстроя России №675/пр от 28.02.2017 № 254/пр |  |  | 500001 | 0 |  | 0 | 8 | 0 | 1 | 1 | 1 | 1 | 1 | 1 |  | 0 | 0 |  |  |  | 0 | 0 | 0 | [5 empty] | 0 |  | 0 | 171 | 285 | 0 | 0 | 0 | 0 | 0 | 0 | 0.34 | 0 | 0 | [13 empty] | 0 | 0 | 1 | 1 |  |  |  | 1010 | 100 шт. | 100 шт. | 100 | [6 empty] | 49994105 | 8 | Материалы строительные | 0 |  | 1 | 500001 | Материалы и конструкции ( строительные ) по ценникам и каталогом | ФССЦст |  |  |  | 131072 | 285 | 285 | 0 | 0 | 0 | 0 | 0 | 0 | [17 empty] | 0 | 0 | 0 |  |  |  |  | 0 | 0 |  |  |  |  | 1 |  | 1589994030 | 2 | 1 | -2 | 0 | 0 | 0 | 171 | 171 | 0 | 0 |  | 0 | 3 | 0 |  | 0 | 1 | 0 | 0 | 0 | 0 | [9 empty] | 0 | 0
17 | 1 |  |  | 74 | 101-3138 | Болт анкерный с гайкой, размер 12,0x100 мм | 100 шт. | 0.6 | 0 | 0.6 |  |  |  | 822.51 | 822.51 | 0 | 0 | 0 | 0 | 0 | 0 | 0.2 | 0 | 0 |  | 64966525 | 285 | 285 | 0 | 0 | 0 | 0 | 0 | 0 | 0.34 | 285 | 285 | 0 | 0 | 0 | 0 | 0 | 0 | 0.34 | 0 | 0 | 1 | 1 |  |  | 1 | 1 | 1 | 4.81 |  |  |  |  | 3 | 1 | ТССЦ Московской обл., 101-3138, приказ Минстроя России №675/пр от 28.02.2017 № 254/пр |  |  | 500001 | 0 | 101-3138 | 1 | 8 | 0 | 1 | 1 | 1 | 1 | 1 | 1 |  | 0 | 0 |  |  |  | 0 | 0 | 0 | [5 empty] | 0 |  | 0 | 822.51 | 1370.85 | 0 | 0 | 0 | 0 | 0 | 0 | 0.34 | 0 | 0 | [13 empty] | 0 | 0 | 1 | 1 |  |  |  | 1010 | 100 шт. | 100 шт. | 100 | [6 empty] | 49994105 | 8 | Материалы строительные | 0 |  | 1 | 500001 | Материалы и конструкции ( строительные ) по ценникам и каталогом | ФССЦст |  |  |  | 131072 | 285 | 285 | 0 | 0 | 0 | 0 | 0 | 0 | [17 empty] | 0 | 0 | 0 |  |  |  |  | 0 | 0 |  |  |  |  | 0 |  | 1589994030 | 2 | 1 | 2 | 0 | 0 | 0 | 822.51 | 822.51 | 0 | 0 |  | 0 | 3 | 0 |  | 0 | 1 | 0 | 0 | 0 | 0 | [9 empty] | 0 | 0
17 | 1 | 879 | 899 | 75 | м08-01-082-1 | Зажим наборный без кожуха | 100 шт. | 0.04 | 0 | 0.04 |  |  |  | 39.8 | 16.85 | 1.25 | 0.07 | 21.7 | 0 | 2.256 | 0.00528 | 0 | 21.12 | 11.1 |  | 64966527 | 995.02 | 421.32 | 31.13 | 1.79 | 542.57 | 0 | 56.4 | 0.132 | 0 | 899.4 | 421.32 | 25.94 | 1.49 | 452.14 | 0 | 47 | 0.11 | 0 | 97 | 51 | 1 | 1 |  |  | 1 | 1 | 1 | 1 |  |  |  |  | 0 | 2 | ТЕРм Московской обл., м08-01-082-1, приказ Минстроя России №675/пр от 28.02.2017 № 259/пр |  |  | 108001 | 0 |  | 0 | 3 | 0 | 1 | 1 | 1 | 1 | 1 | 1 |  | 97 | 51 |  |  |  | 0 | 0 | 0 | [5 empty] | 0 | Поправка: Гл.4.Прил.2.2.п.2.2.3_04.00.01.01.001 Наименование: При выполнении работ в охранной зоне воздушных линий электропередачи, в местах прохода коммуникаций электроснабжения в действующих электроустановках, вблизи конструкций и предметов, находящихся под напряжением (в случаях, когда полное снятие напряжения по производственным условиям невозможно), если это связано с ограничением действий рабочих специальными требованиями техники безопасности | 0 | 39.8 | 421.32 | 31.13 | 1.79 | 542.57 | 0 | 56.4 | 0.132 | 0 | 21.1169 | 11.1027 |  |  |  | )*1 | )*1,2 | )*1,2 | )*1,2 |  | )*1,2 | )*1,2 |  |  |  | 0 | 0 | 1 | 1 |  |  |  | 1010 | 100 шт. | 100 шт. | 100 | [6 empty] | 49994016 | 3 | Монтажные работы | 0 |  | 2 | 108001 | Электротехнические установки: на других объектах | мФЕР-08 |  | Поправка: Гл.4.Прил.2.2.п.2.2.3_04.00.01.01.001 |  | 131072 | 899.4 | 421.32 | 25.94 | 1.49 | 452.14 | 47 | 0.11 | 0 | [17 empty] | 0 | 0 | 0 |  |  |  |  | 97 | 51 |  |  |  |  | 1 |  | -1365158856 | 2 | 1 | -2 | 0 | 0 | 0 | 72.02 | 0 | 72.02 | 0 |  | 0 | 3 | 0 |  | 0 | 1 | 0 | 0 | 0 | 0 | [5 empty] | Пр/812-049.3-1 | Пр/774-049.3 | Электротехнические установки: на других объектах | Электротехнические установки: на других объектах | 0 | 0
17 | 1 | 888 | 908 | 75 | м08-01-082-1 | Зажим наборный без кожуха | 100 шт. | 0.04 | 0 | 0.04 |  |  |  | 1230.77 | 105.84 | 19.61 | 3.65 | 1105.32 | 0 | 2.256 | 0.00528 | 0 | 1075.7 | 565.57 |  | 64966525 | 995.02 | 421.32 | 31.13 | 1.79 | 542.57 | 0 | 56.4 | 0.132 | 0 | 899.4 | 421.32 | 25.94 | 1.49 | 452.14 | 0 | 47 | 0.11 | 0 | 97 | 51 | 1 | 1 |  |  | 1 | 50.93 | 15.75 | 6.28 |  |  |  |  | 0 | 2 | ТЕРм Московской обл., м08-01-082-1, приказ Минстроя России №675/пр от 28.02.2017 № 259/пр |  |  | 108001 | 0 | м08-01-082-1 | 1 | 3 | 0 | 50.93 | 1 | 1 | 1 | 1 | 1 |  | 97 | 51 |  |  |  | 0 | 0 | 0 | [5 empty] | 0 | Поправка: Гл.4.Прил.2.2.п.2.2.3_04.00.01.01.001 Наименование: При выполнении работ в охранной зоне воздушных линий электропередачи, в местах прохода коммуникаций электроснабжения в действующих электроустановках, вблизи конструкций и предметов, находящихся под напряжением (в случаях, когда полное снятие напряжения по производственным условиям невозможно), если это связано с ограничением действий рабочих специальными требованиями техники безопасности | 0 | 1230.77 | 2645.8896 | 490.3679 | 91.1647 | 27633.0901 | 0 | 56.4 | 0.132 | 0 | 1075.7009 | 565.5747 |  |  |  | )*1 | )*1,2 | )*1,2 | )*1,2 |  | )*1,2 | )*1,2 |  |  |  | 0 | 0 | 1 | 1 |  |  |  | 1010 | 100 шт. | 100 шт. | 100 | [6 empty] | 49994016 | 3 | Монтажные работы | 0 |  | 2 | 108001 | Электротехнические установки: на других объектах | мФЕР-08 |  | Поправка: Гл.4.Прил.2.2.п.2.2.3_04.00.01.01.001 |  | 131072 | 899.4 | 421.32 | 25.94 | 1.49 | 452.14 | 47 | 0.11 | 0 | [17 empty] | 0 | 0 | 0 |  |  |  |  | 97 | 51 |  |  |  |  | 0 |  | -1365158856 | 2 | 1 | 2 | 0 | 5.84 | 0 | 2877.88 | 0 | 2877.88 | 0 |  | 0 | 3 | 0 |  | 0 | 1 | 0 | 0 | 0 | 0 | [5 empty] | Пр/812-049.3-1 | Пр/774-049.3 | Электротехнические установки: на других объектах | Электротехнические установки: на других объектах | 0 | 0
17 | 1 |  |  | 76 | Конъюнктурный анализ п.19 | Зажим аппаратный А1М-300-2 | шт. | 4 | 0 | 4 |  |  |  | 52000 | 52000 | 0 | 0 | 0 | 0 | 0 | 0 | 0 | 0 | 0 |  | 64966527 | 13000 | 13000 | 0 | 0 | 0 | 0 | 0 | 0 | 0 | 13000 | 13000 | 0 | 0 | 0 | 0 | 0 | 0 | 0 | 78 | 57 | 1 | 1 |  |  | 1 | 1 | 1 | 1 |  |  |  |  | 3 | 2 |  |  |  | 400002 | 0 |  | 0 | 7 | 0 | 1 | 1 | 1 | 1 | 1 | 1 |  | 78 | 57 |  |  |  | 0 | 0 | 0 | [5 empty] | 0 |  | 0 | 52000 | 13000 | 0 | 0 | 0 | 0 | 0 | 0 | 0 | 0 | 0 | [13 empty] | 0 | 0 | 1 | 1 |  |  |  | 1010 | шт. | шт. | 1 | [6 empty] | 49994505 | 7 | Машины и механизмы | 109 | Получение электроэнергии от передвижных источников снабжения | 1 | 400002 | Получение электроэнергии от передвижных источников снабжения | ЭММ |  |  |  | 1703936 | 1154.65 | 13000 | 0 | 0 | 0 | 0 | 0 | 0 | 5 |  |  | 0 | 18 |  | 13000 | [10 empty] | 0 | 0 | 0 |  |  |  |  | 78 | 57 |  |  |  |  | 1 |  | 1556224844 | 2 | 3 | -2 | 0 | 0 | 0 | 52000 | 0 | 52000 | 0 |  | 1 | 1 | 0 |  | 0 | 1 | 0 | 0 | 0 | 0 |  |  | 52000 |  |  | Пр/812-109.0-1 | Пр/774-109.0 | Получение электроэнергии от передвижных источников снабжения | Получение электроэнергии от передвижных источников снабжения | 0 | 0
17 | 1 |  |  | 76 | Конъюнктурный анализ п.19 | Зажим аппаратный А1М-300-2 | шт. | 4 | 0 | 4 |  |  |  | 53040 | 53040 | 0 | 0 | 0 | 0 | 0 | 0 | 0 | 0 | 0 |  | 64966525 | 13260 | 13260 | 0 | 0 | 0 | 0 | 0 | 0 | 0 | 13260 | 13260 | 0 | 0 | 0 | 0 | 0 | 0 | 0 | 78 | 57 | 1 | 1 |  |  | 1 | 1 | 1 | 9.66 |  |  |  |  | 3 | 2 |  |  |  | 400002 | 0 |  | 0 | 7 | 0 | 1 | 1 | 1 | 1 | 1 | 1 |  | 78 | 57 |  |  |  | 0 | 0 | 0 | [5 empty] | 0 |  | 0 | 53040 | 13260 | 0 | 0 | 0 | 0 | 0 | 0 | 0 | 0 | 0 | [13 empty] | 0 | 0 | 1 | 1 |  |  |  | 1010 | шт. | шт. | 1 | [6 empty] | 49994505 | 7 | Машины и механизмы | 109 | Получение электроэнергии от передвижных источников снабжения | 1 | 400002 | Получение электроэнергии от передвижных источников снабжения | ЭММ |  |  |  | 1703936 | 13260 | 13260 | 0 | 0 | 0 | 0 | 0 | 0 | 5 |  |  | 0 | 18 |  | 13000 | [10 empty] | 0 | 0 | 0 |  |  |  |  | 78 | 57 |  | 13 000 + 2% Заг.скл |  |  | 0 |  | 1556224844 | 2 | 3 | 5 | 0 | 0 | 0 | 53040 | 0 | 53040 | 0 |  | 1 | 1 | 0 |  | 0 | 1 | 0 | 0 | 0 | 0 | 0 | 2 | 53040 |  |  | Пр/812-109.0-1 | Пр/774-109.0 | Получение электроэнергии от передвижных источников снабжения | Получение электроэнергии от передвижных источников снабжения | 0 | 0
17 | 1 | 896 | 916 | 77 | м08-02-152-4 | Стойка сборных кабельных конструкций (без полок), масса до 1,6 кг | 100 шт. | 0.08 | 0 | 0.08 |  |  |  | 39.88 | 5 | 13.9 | 0.01 | 20.98 | 0 | 2.1811 | 0.00096 | 0 | 20.36 | 10.7 |  | 64966527 | 498.5 | 62.48 | 173.74 | 0.17 | 262.28 | 0 | 27.264 | 0.012 | 0 | 425.83 | 62.48 | 144.78 | 0.14 | 218.57 | 0 | 22.72 | 0.01 | 0 | 97 | 51 | 1 | 1 |  |  | 1 | 1 | 1 | 1 |  |  |  |  | 0 | 2 | ТЕРм Московской обл., м08-02-152-4, приказ Минстроя России №675/пр от 28.02.2017 № 259/пр |  |  | 108001 | 0 |  | 0 | 3 | 0 | 1 | 1 | 1 | 1 | 1 | 1 |  | 97 | 51 |  |  |  | 0 | 0 | 0 | [5 empty] | 0 | Поправка: Гл.4.Прил.2.2.п.2.2.3_04.00.01.01.001 Наименование: При выполнении работ в охранной зоне воздушных линий электропередачи, в местах прохода коммуникаций электроснабжения в действующих электроустановках, вблизи конструкций и предметов, находящихся под напряжением (в случаях, когда полное снятие напряжения по производственным условиям невозможно), если это связано с ограничением действий рабочих специальными требованиями техники безопасности | 0 | 39.88 | 62.48 | 173.738 | 0.17 | 262.28 | 0 | 27.264 | 0.012 | 0 | 20.3603 | 10.7049 |  |  |  | )*1 | )*1,2 | )*1,2 | )*1,2 |  | )*1,2 | )*1,2 |  |  |  | 0 | 0 | 1 | 1 |  |  |  | 1010 | 100 шт. | 100 шт. | 100 | [6 empty] | 49994016 | 3 | Монтажные работы | 0 |  | 2 | 108001 | Электротехнические установки: на других объектах | мФЕР-08 |  | Поправка: Гл.4.Прил.2.2.п.2.2.3_04.00.01.01.001 |  | 131072 | 425.83 | 62.48 | 144.78 | 0.14 | 218.57 | 22.72 | 0.01 | 0 | [17 empty] | 0 | 0 | 0 |  |  |  |  | 97 | 51 |  |  |  |  | 1 |  | 261607857 | 2 | 1 | -2 | 0 | 0 | 0 | 70.94 | 0 | 70.94 | 0 |  | 0 | 3 | 0 |  | 0 | 1 | 0 | 0 | 0 | 0 | [5 empty] | Пр/812-049.3-1 | Пр/774-049.3 | Электротехнические установки: на других объектах | Электротехнические установки: на других объектах | 0 | 0
17 | 1 | 904 | 924 | 77 | м08-02-152-4 | Стойка сборных кабельных конструкций (без полок), масса до 1,6 кг | 100 шт. | 0.08 | 0 | 0.08 |  |  |  | 1262.51 | 76.98 | 116.9 | 0.69 | 1068.63 | 0 | 2.1811 | 0.00096 | 0 | 1037.24 | 545.35 |  | 64966525 | 498.5 | 62.48 | 173.74 | 0.17 | 262.28 | 0 | 27.264 | 0.012 | 0 | 425.83 | 62.48 | 144.78 | 0.14 | 218.57 | 0 | 22.72 | 0.01 | 0 | 97 | 51 | 1 | 1 |  |  | 1 | 50.93 | 8.41 | 15.4 |  |  |  |  | 0 | 2 | ТЕРм Московской обл., м08-02-152-4, приказ Минстроя России №675/пр от 28.02.2017 № 259/пр |  |  | 108001 | 0 | м08-02-152-4 | 1 | 3 | 0 | 50.93 | 1 | 1 | 1 | 1 | 1 |  | 97 | 51 |  |  |  | 0 | 0 | 0 | [5 empty] | 0 | Поправка: Гл.4.Прил.2.2.п.2.2.3_04.00.01.01.001 Наименование: При выполнении работ в охранной зоне воздушных линий электропередачи, в местах прохода коммуникаций электроснабжения в действующих электроустановках, вблизи конструкций и предметов, находящихся под напряжением (в случаях, когда полное снятие напряжения по производственным условиям невозможно), если это связано с ограничением действий рабочих специальными требованиями техники безопасности | 0 | 1262.51 | 962.192 | 1461.2216 | 8.6581 | 13357.9204 | 0 | 27.264 | 0.012 | 0 | 1037.2404 | 545.3532 |  |  |  | )*1 | )*1,2 | )*1,2 | )*1,2 |  | )*1,2 | )*1,2 |  |  |  | 0 | 0 | 1 | 1 |  |  |  | 1010 | 100 шт. | 100 шт. | 100 | [6 empty] | 49994016 | 3 | Монтажные работы | 0 |  | 2 | 108001 | Электротехнические установки: на других объектах | мФЕР-08 |  | Поправка: Гл.4.Прил.2.2.п.2.2.3_04.00.01.01.001 |  | 131072 | 425.83 | 62.48 | 144.78 | 0.14 | 218.57 | 22.72 | 0.01 | 0 | [17 empty] | 0 | 0 | 0 |  |  |  |  | 97 | 51 |  |  |  |  | 0 |  | 261607857 | 2 | 1 | 2 | 0 | 1.1 | 0 | 2846.2 | 0 | 2846.2 | 0 |  | 0 | 3 | 0 |  | 0 | 1 | 0 | 0 | 0 | 0 | [5 empty] | Пр/812-049.3-1 | Пр/774-049.3 | Электротехнические установки: на других объектах | Электротехнические установки: на других объектах | 0 | 0
17 | 1 |  |  | 78 | Конъюнктурный анализ п.20 | Монтажный профиль МСП-41-Н, L=0,6м | шт. | 8 | 0 | 8 |  |  |  | 61205.76 | 61205.76 | 0 | 0 | 0 | 0 | 0 | 0 | 0 | 0 | 0 |  | 64966527 | 7650.72 | 7650.72 | 0 | 0 | 0 | 0 | 0 | 0 | 0 | 7650.72 | 7650.72 | 0 | 0 | 0 | 0 | 0 | 0 | 0 | 78 | 57 | 1 | 1 |  |  | 1 | 1 | 1 | 1 |  |  |  |  | 3 | 2 |  |  |  | 400002 | 0 |  | 0 | 7 | 0 | 1 | 1 | 1 | 1 | 1 | 1 |  | 78 | 57 |  |  |  | 0 | 0 | 0 | [5 empty] | 0 |  | 0 | 61205.76 | 7650.72 | 0 | 0 | 0 | 0 | 0 | 0 | 0 | 0 | 0 | [13 empty] | 0 | 0 | 1 | 1 |  |  |  | 1010 | шт. | шт. | 1 | [6 empty] | 49994505 | 7 | Машины и механизмы | 109 | Получение электроэнергии от передвижных источников снабжения | 1 | 400002 | Получение электроэнергии от передвижных источников снабжения | ЭММ |  |  |  | 1703936 | 679.53 | 7650.72 | 0 | 0 | 0 | 0 | 0 | 0 | 5 |  |  | 0 | 18 |  | 7650.72 | [10 empty] | 0 | 0 | 0 |  |  |  |  | 78 | 57 |  |  |  |  | 1 |  | -525884050 | 2 | 3 | -2 | 0 | 0 | 0 | 61205.76 | 0 | 61205.76 | 0 |  | 1 | 1 | 0 |  | 0 | 1 | 0 | 0 | 0 | 0 |  |  | 61205.76 |  |  | Пр/812-109.0-1 | Пр/774-109.0 | Получение электроэнергии от передвижных источников снабжения | Получение электроэнергии от передвижных источников снабжения | 0 | 0
17 | 1 |  |  | 78 | Конъюнктурный анализ п.20 | Монтажный профиль МСП-41-Н, L=0,6м | шт. | 8 | 0 | 8 |  |  |  | 62429.84 | 62429.84 | 0 | 0 | 0 | 0 | 0 | 0 | 0 | 0 | 0 |  | 64966525 | 7803.73 | 7803.73 | 0 | 0 | 0 | 0 | 0 | 0 | 0 | 7803.73 | 7803.73 | 0 | 0 | 0 | 0 | 0 | 0 | 0 | 78 | 57 | 1 | 1 |  |  | 1 | 1 | 1 | 9.66 |  |  |  |  | 3 | 2 |  |  |  | 400002 | 0 |  | 0 | 7 | 0 | 1 | 1 | 1 | 1 | 1 | 1 |  | 78 | 57 |  |  |  | 0 | 0 | 0 | [5 empty] | 0 |  | 0 | 62429.84 | 7803.73 | 0 | 0 | 0 | 0 | 0 | 0 | 0 | 0 | 0 | [13 empty] | 0 | 0 | 1 | 1 |  |  |  | 1010 | шт. | шт. | 1 | [6 empty] | 49994505 | 7 | Машины и механизмы | 109 | Получение электроэнергии от передвижных источников снабжения | 1 | 400002 | Получение электроэнергии от передвижных источников снабжения | ЭММ |  |  |  | 1703936 | 7803.73 | 7803.73 | 0 | 0 | 0 | 0 | 0 | 0 | 5 |  |  | 0 | 18 |  | 7650.72 | [10 empty] | 0 | 0 | 0 |  |  |  |  | 78 | 57 |  | 7 650,72 + 2% Заг.скл |  |  | 0 |  | -525884050 | 2 | 3 | 5 | 0 | 0 | 0 | 62429.84 | 0 | 62429.84 | 0 |  | 1 | 1 | 0 |  | 0 | 1 | 0 | 0 | 0 | 0 | 0 | 2 | 62429.84 |  |  | Пр/812-109.0-1 | Пр/774-109.0 | Получение электроэнергии от передвижных источников снабжения | Получение электроэнергии от передвижных источников снабжения | 0 | 0
17 | 1 | 910 | 930 | 79 | м08-02-152-9 | Полка кабельная, устанавливаемая на стойках, масса до 0,9 кг | 100 шт. | 0.24 | 0 | 0.24 |  |  |  | 6.29 | 0.22 | 0.64 | 0.04 | 5.43 | 0 | 0.56448 | 0.00288 | 0 | 5.31 | 2.79 |  | 64966527 | 26.22 | 0.92 | 2.67 | 0.17 | 22.63 | 0 | 2.352 | 0.012 | 0 | 22 | 0.92 | 2.22 | 0.14 | 18.86 | 0 | 1.96 | 0.01 | 0 | 97 | 51 | 1 | 1 |  |  | 1 | 1 | 1 | 1 |  |  |  |  | 0 | 2 | ТЕРм Московской обл., м08-02-152-9, приказ Минстроя России №675/пр от 28.02.2017 № 259/пр |  |  | 108001 | 0 |  | 0 | 3 | 0 | 1 | 1 | 1 | 1 | 1 | 1 |  | 97 | 51 |  |  |  | 0 | 0 | 0 | [5 empty] | 0 | Поправка: Гл.4.Прил.2.2.п.2.2.3_04.00.01.01.001 Наименование: При выполнении работ в охранной зоне воздушных линий электропередачи, в местах прохода коммуникаций электроснабжения в действующих электроустановках, вблизи конструкций и предметов, находящихся под напряжением (в случаях, когда полное снятие напряжения по производственным условиям невозможно), если это связано с ограничением действий рабочих специальными требованиями техники безопасности | 0 | 6.29 | 0.92 | 2.666 | 0.17 | 22.63 | 0 | 2.352 | 0.012 | 0 | 5.3059 | 2.7897 |  |  |  | )*1 | )*1,2 | )*1,2 | )*1,2 |  | )*1,2 | )*1,2 |  |  |  | 0 | 0 | 1 | 1 |  |  |  | 1010 | 100 шт. | 100 шт. | 100 | [6 empty] | 49994016 | 3 | Монтажные работы | 0 |  | 2 | 108001 | Электротехнические установки: на других объектах | мФЕР-08 |  | Поправка: Гл.4.Прил.2.2.п.2.2.3_04.00.01.01.001 |  | 131072 | 22 | 0.92 | 2.22 | 0.14 | 18.86 | 1.96 | 0.01 | 0 | [17 empty] | 0 | 0 | 0 |  |  |  |  | 97 | 51 |  |  |  |  | 1 |  | 135806996 | 2 | 1 | -2 | 0 | 0 | 0 | 14.39 | 0 | 14.39 | 0 |  | 0 | 3 | 0 |  | 0 | 1 | 0 | 0 | 0 | 0 | [5 empty] | Пр/812-049.3-1 | Пр/774-049.3 | Электротехнические установки: на других объектах | Электротехнические установки: на других объектах | 0 | 0
17 | 1 | 916 | 936 | 79 | м08-02-152-9 | Полка кабельная, устанавливаемая на стойках, масса до 0,9 кг | 100 шт. | 0.24 | 0 | 0.24 |  |  |  | 293.72 | 6.72 | 10.39 | 2.08 | 276.61 | 0 | 0.56448 | 0.00288 | 0 | 270.33 | 142.13 |  | 64966525 | 26.22 | 0.92 | 2.67 | 0.17 | 22.63 | 0 | 2.352 | 0.012 | 0 | 22 | 0.92 | 2.22 | 0.14 | 18.86 | 0 | 1.96 | 0.01 | 0 | 97 | 51 | 1 | 1 |  |  | 1 | 50.93 | 16.21 | 30.42 |  |  |  |  | 0 | 2 | ТЕРм Московской обл., м08-02-152-9, приказ Минстроя России №675/пр от 28.02.2017 № 259/пр |  |  | 108001 | 0 | м08-02-152-9 | 1 | 3 | 0 | 50.93 | 1 | 1 | 1 | 1 | 1 |  | 97 | 51 |  |  |  | 0 | 0 | 0 | [5 empty] | 0 | Поправка: Гл.4.Прил.2.2.п.2.2.3_04.00.01.01.001 Наименование: При выполнении работ в охранной зоне воздушных линий электропередачи, в местах прохода коммуникаций электроснабжения в действующих электроустановках, вблизи конструкций и предметов, находящихся под напряжением (в случаях, когда полное снятие напряжения по производственным условиям невозможно), если это связано с ограничением действий рабочих специальными требованиями техники безопасности | 0 | 293.72 | 27.9864 | 43.2853 | 8.6581 | 1152.5459 | 0 | 2.352 | 0.012 | 0 | 270.3293 | 142.1319 |  |  |  | )*1 | )*1,2 | )*1,2 | )*1,2 |  | )*1,2 | )*1,2 |  |  |  | 0 | 0 | 1 | 1 |  |  |  | 1010 | 100 шт. | 100 шт. | 100 | [6 empty] | 49994016 | 3 | Монтажные работы | 0 |  | 2 | 108001 | Электротехнические установки: на других объектах | мФЕР-08 |  | Поправка: Гл.4.Прил.2.2.п.2.2.3_04.00.01.01.001 |  | 131072 | 22 | 0.92 | 2.22 | 0.14 | 18.86 | 1.96 | 0.01 | 0 | [17 empty] | 0 | 0 | 0 |  |  |  |  | 97 | 51 |  |  |  |  | 0 |  | 135806996 | 2 | 1 | 2 | 0 | 3.33 | 0 | 709.51 | 0 | 709.51 | 0 |  | 0 | 3 | 0 |  | 0 | 1 | 0 | 0 | 0 | 0 | [5 empty] | Пр/812-049.3-1 | Пр/774-049.3 | Электротехнические установки: на других объектах | Электротехнические установки: на других объектах | 0 | 0
17 | 1 |  |  | 80 | Конъюнктурный анализ п.21 | Консоль МСК-41/300-Н | шт. | 24 | 0 | 24 |  |  |  | 49680 | 49680 | 0 | 0 | 0 | 0 | 0 | 0 | 0 | 0 | 0 |  | 64966527 | 2070 | 2070 | 0 | 0 | 0 | 0 | 0 | 0 | 0 | 2070 | 2070 | 0 | 0 | 0 | 0 | 0 | 0 | 0 | 78 | 57 | 1 | 1 |  |  | 1 | 1 | 1 | 1 |  |  |  |  | 3 | 2 |  |  |  | 400002 | 0 |  | 0 | 7 | 0 | 1 | 1 | 1 | 1 | 1 | 1 |  | 78 | 57 |  |  |  | 0 | 0 | 0 | [5 empty] | 0 |  | 0 | 49680 | 2070 | 0 | 0 | 0 | 0 | 0 | 0 | 0 | 0 | 0 | [13 empty] | 0 | 0 | 1 | 1 |  |  |  | 1010 | шт. | шт. | 1 | [6 empty] | 49994505 | 7 | Машины и механизмы | 109 | Получение электроэнергии от передвижных источников снабжения | 1 | 400002 | Получение электроэнергии от передвижных источников снабжения | ЭММ |  |  |  | 1703936 | 183.86 | 2070 | 0 | 0 | 0 | 0 | 0 | 0 | 5 |  |  | 0 | 18 |  | 2070 | [10 empty] | 0 | 0 | 0 |  |  |  |  | 78 | 57 |  |  |  |  | 1 |  | -895271529 | 2 | 3 | -2 | 0 | 0 | 0 | 49680 | 0 | 49680 | 0 |  | 1 | 1 | 0 |  | 0 | 1 | 0 | 0 | 0 | 0 |  |  | 49680 |  |  | Пр/812-109.0-1 | Пр/774-109.0 | Получение электроэнергии от передвижных источников снабжения | Получение электроэнергии от передвижных источников снабжения | 0 | 0
17 | 1 |  |  | 80 | Конъюнктурный анализ п.21 | Консоль МСК-41/300-Н | шт. | 24 | 0 | 24 |  |  |  | 50673.6 | 50673.6 | 0 | 0 | 0 | 0 | 0 | 0 | 0 | 0 | 0 |  | 64966525 | 2111.4 | 2111.4 | 0 | 0 | 0 | 0 | 0 | 0 | 0 | 2111.4 | 2111.4 | 0 | 0 | 0 | 0 | 0 | 0 | 0 | 78 | 57 | 1 | 1 |  |  | 1 | 1 | 1 | 9.66 |  |  |  |  | 3 | 2 |  |  |  | 400002 | 0 |  | 0 | 7 | 0 | 1 | 1 | 1 | 1 | 1 | 1 |  | 78 | 57 |  |  |  | 0 | 0 | 0 | [5 empty] | 0 |  | 0 | 50673.6 | 2111.4 | 0 | 0 | 0 | 0 | 0 | 0 | 0 | 0 | 0 | [13 empty] | 0 | 0 | 1 | 1 |  |  |  | 1010 | шт. | шт. | 1 | [6 empty] | 49994505 | 7 | Машины и механизмы | 109 | Получение электроэнергии от передвижных источников снабжения | 1 | 400002 | Получение электроэнергии от передвижных источников снабжения | ЭММ |  |  |  | 1703936 | 2111.4 | 2111.4 | 0 | 0 | 0 | 0 | 0 | 0 | 5 |  |  | 0 | 18 |  | 2070 | [10 empty] | 0 | 0 | 0 |  |  |  |  | 78 | 57 |  | 2 070 + 2% Заг.скл |  |  | 0 |  | -895271529 | 2 | 3 | 5 | 0 | 0 | 0 | 50673.6 | 0 | 50673.6 | 0 |  | 1 | 1 | 0 |  | 0 | 1 | 0 | 0 | 0 | 0 | 0 | 2 | 50673.6 |  |  | Пр/812-109.0-1 | Пр/774-109.0 | Получение электроэнергии от передвижных источников снабжения | Получение электроэнергии от передвижных источников снабжения | 0 | 0
17 | 1 |  |  | 81 | 101-0129 | Гайки шестигранные оцинкованные диаметр резьбы 10 мм | т | 0.1008 | 0 | 0.1008 |  |  |  | 1484.93 | 1484.93 | 0 | 0 | 0 | 0 | 0 | 0 | 3.86 | 0 | 0 |  | 64966527 | 14731.49 | 14731.49 | 0 | 0 | 0 | 0 | 0 | 0 | 38.27 | 14731.49 | 14731.49 | 0 | 0 | 0 | 0 | 0 | 0 | 38.27 | 0 | 0 | 1 | 1 |  |  | 1 | 1 | 1 | 1 |  |  |  |  | 3 | 1 | ТССЦ Московской обл., 101-0129, приказ Минстроя России №675/пр от 28.02.2017 № 254/пр |  |  | 500001 | 0 |  | 0 | 8 | 0 | 1 | 1 | 1 | 1 | 1 | 1 |  | 0 | 0 |  |  |  | 0 | 0 | 0 | [5 empty] | 0 |  | 0 | 1484.93 | 14731.49 | 0 | 0 | 0 | 0 | 0 | 0 | 38.27 | 0 | 0 | [13 empty] | 0 | 0 | 1 | 1 |  |  |  | 1009 | т | т | 1000 | [6 empty] | 49994105 | 8 | Материалы строительные | 0 |  | 1 | 500001 | Материалы и конструкции ( строительные ) по ценникам и каталогом | ФССЦст |  |  |  | 131072 | 14731.49 | 14731.49 | 0 | 0 | 0 | 0 | 0 | 0 | [17 empty] | 0 | 0 | 0 |  |  |  |  | 0 | 0 |  |  |  |  | 1 |  | -1853272031 | 2 | 1 | -2 | 0 | 0 | 0 | 1484.93 | 1484.93 | 0 | 0 |  | 0 | 3 | 0 |  | 0 | 1 | 0 | 0 | 0 | 0 | [9 empty] | 0 | 0
17 | 1 |  |  | 81 | 101-0129 | Гайки шестигранные оцинкованные диаметр резьбы 10 мм | т | 0.1008 | 0 | 0.1008 |  |  |  | 15265.12 | 15265.12 | 0 | 0 | 0 | 0 | 0 | 0 | 3.86 | 0 | 0 |  | 64966525 | 14731.49 | 14731.49 | 0 | 0 | 0 | 0 | 0 | 0 | 38.27 | 14731.49 | 14731.49 | 0 | 0 | 0 | 0 | 0 | 0 | 38.27 | 0 | 0 | 1 | 1 |  |  | 1 | 1 | 1 | 10.28 |  |  |  |  | 3 | 1 | ТССЦ Московской обл., 101-0129, приказ Минстроя России №675/пр от 28.02.2017 № 254/пр |  |  | 500001 | 0 | 101-0129 | 1 | 8 | 0 | 1 | 1 | 1 | 1 | 1 | 1 |  | 0 | 0 |  |  |  | 0 | 0 | 0 | [5 empty] | 0 |  | 0 | 15265.12 | 151439.7172 | 0 | 0 | 0 | 0 | 0 | 0 | 38.27 | 0 | 0 | [13 empty] | 0 | 0 | 1 | 1 |  |  |  | 1009 | т | т | 1000 | [6 empty] | 49994105 | 8 | Материалы строительные | 0 |  | 1 | 500001 | Материалы и конструкции ( строительные ) по ценникам и каталогом | ФССЦст |  |  |  | 131072 | 14731.49 | 14731.49 | 0 | 0 | 0 | 0 | 0 | 0 | [17 empty] | 0 | 0 | 0 |  |  |  |  | 0 | 0 |  |  |  |  | 0 |  | -1853272031 | 2 | 1 | 2 | 0 | 0 | 0 | 15265.12 | 15265.12 | 0 | 0 |  | 0 | 3 | 0 |  | 0 | 1 | 0 | 0 | 0 | 0 | [9 empty] | 0 | 0
17 | 1 | 925 | 945 |  | м08-01-082-1 | Зажим наборный без кожуха | 100 шт. | 0.24 | 0 | 0.24 |  |  |  | 238.81 | 101.12 | 7.47 | 0.43 | 130.22 | 0 | 13.536 | 0.03168 | 0 | 126.73 | 66.63 |  | -1 | 995.02 | 421.32 | 31.13 | 1.79 | 542.57 | 0 | 56.4 | 0.132 | 0 | 899.4 | 421.32 | 25.94 | 1.49 | 452.14 | 0 | 47 | 0.11 | 0 | 97 | 51 | 1 | 1 |  |  | 1 | 1 | 1 | 1 |  |  |  |  | 0 | 2 | ТЕРм Московской обл., м08-01-082-1, приказ Минстроя России №675/пр от 28.02.2017 № 259/пр |  |  | 108001 | 0 |  | 0 | 3 | 0 | 1 | 1 | 1 | 1 | 1 | 1 |  | 97 | 51 |  |  |  | 0 | 0 | 0 | [5 empty] | 0 | Поправка: Гл.4.Прил.2.2.п.2.2.3_04.00.01.01.001 Наименование: При выполнении работ в охранной зоне воздушных линий электропередачи, в местах прохода коммуникаций электроснабжения в действующих электроустановках, вблизи конструкций и предметов, находящихся под напряжением (в случаях, когда полное снятие напряжения по производственным условиям невозможно), если это связано с ограничением действий рабочих специальными требованиями техники безопасности | 0 | 238.81 | 421.32 | 31.13 | 1.79 | 542.57 | 0 | 56.4 | 0.132 | 0 | 126.7305 | 66.6315 |  |  |  | )*1 | )*1,2 | )*1,2 | )*1,2 |  | )*1,2 | )*1,2 |  |  |  | 0 | 0 | 1 | 1 |  |  |  | 1010 | 100 шт. | 100 шт. | 100 | [6 empty] | 49994016 | 3 | Монтажные работы | 0 |  | 2 | 108001 | Электротехнические установки: на других объектах | мФЕР-08 |  | Поправка: Гл.4.Прил.2.2.п.2.2.3_04.00.01.01.001 |  | 132096 | 899.4 | 421.32 | 25.94 | 1.49 | 452.14 | 47 | 0.11 | 0 | [17 empty] | 0 | 0 | 0 |  |  |  |  | 97 | 51 |  |  |  |  | 1 |  | -1365158856 | 2 | 1 | -2 | 0 | 0 | 0 | 432.17 | 0 | 432.17 | 0 |  | 0 | 3 | 0 |  | 0 | 1 | 0 | 0 | 0 | 0 | [5 empty] | Пр/812-049.3-1 | Пр/774-049.3 | Электротехнические установки: на других объектах | Электротехнические установки: на других объектах | 0 | 0
17 | 1 | 934 | 954 |  | м08-01-082-1 | Зажим наборный без кожуха | 100 шт. | 0.24 | 0 | 0.24 |  |  |  | 7384.64 | 635.01 | 117.69 | 21.88 | 6631.94 | 0 | 13.536 | 0.03168 | 0 | 6454.21 | 3393.45 |  | -1 | 995.02 | 421.32 | 31.13 | 1.79 | 542.57 | 0 | 56.4 | 0.132 | 0 | 899.4 | 421.32 | 25.94 | 1.49 | 452.14 | 0 | 47 | 0.11 | 0 | 97 | 51 | 1 | 1 |  |  | 1 | 50.93 | 15.75 | 6.28 |  |  |  |  | 0 | 2 | ТЕРм Московской обл., м08-01-082-1, приказ Минстроя России №675/пр от 28.02.2017 № 259/пр |  |  | 108001 | 0 | м08-01-082-1 | 1 | 3 | 0 | 50.93 | 1 | 1 | 1 | 1 | 1 |  | 97 | 51 |  |  |  | 0 | 0 | 0 | [5 empty] | 0 | Поправка: Гл.4.Прил.2.2.п.2.2.3_04.00.01.01.001 Наименование: При выполнении работ в охранной зоне воздушных линий электропередачи, в местах прохода коммуникаций электроснабжения в действующих электроустановках, вблизи конструкций и предметов, находящихся под напряжением (в случаях, когда полное снятие напряжения по производственным условиям невозможно), если это связано с ограничением действий рабочих специальными требованиями техники безопасности | 0 | 7384.64 | 2645.8896 | 490.3679 | 91.1647 | 27633.0901 | 0 | 56.4 | 0.132 | 0 | 6454.2054 | 3393.4482 |  |  |  | )*1 | )*1,2 | )*1,2 | )*1,2 |  | )*1,2 | )*1,2 |  |  |  | 0 | 0 | 1 | 1 |  |  |  | 1010 | 100 шт. | 100 шт. | 100 | [6 empty] | 49994016 | 3 | Монтажные работы | 0 |  | 2 | 108001 | Электротехнические установки: на других объектах | мФЕР-08 |  | Поправка: Гл.4.Прил.2.2.п.2.2.3_04.00.01.01.001 |  | 132096 | 899.4 | 421.32 | 25.94 | 1.49 | 452.14 | 47 | 0.11 | 0 | [17 empty] | 0 | 0 | 0 |  |  |  |  | 97 | 51 |  |  |  |  | 0 |  | -1365158856 | 2 | 1 | 2 | 0 | 35.01 | 0 | 17267.31 | 0 | 17267.31 | 0 |  | 0 | 3 | 0 |  | 0 | 1 | 0 | 0 | 0 | 0 | [5 empty] | Пр/812-049.3-1 | Пр/774-049.3 | Электротехнические установки: на других объектах | Электротехнические установки: на других объектах | 0 | 0
17 | 1 |  |  | 83 | Конъюнктурный анализ п.24 | Кабельное крепление рядное РКК-25/40 | шт. | 24 | 0 | 24 |  |  |  | 12000 | 12000 | 0 | 0 | 0 | 0 | 0 | 0 | 0 | 0 | 0 |  | 64966527 | 500 | 500 | 0 | 0 | 0 | 0 | 0 | 0 | 0 | 500 | 500 | 0 | 0 | 0 | 0 | 0 | 0 | 0 | 78 | 57 | 1 | 1 |  |  | 1 | 1 | 1 | 1 |  |  |  |  | 3 | 2 |  |  |  | 400002 | 0 |  | 0 | 7 | 0 | 1 | 1 | 1 | 1 | 1 | 1 |  | 78 | 57 |  |  |  | 0 | 0 | 0 | [5 empty] | 0 |  | 0 | 12000 | 500 | 0 | 0 | 0 | 0 | 0 | 0 | 0 | 0 | 0 | [13 empty] | 0 | 0 | 1 | 1 |  |  |  | 1010 | шт. | шт. | 1 | [6 empty] | 49994505 | 7 | Машины и механизмы | 109 | Получение электроэнергии от передвижных источников снабжения | 1 | 400002 | Получение электроэнергии от передвижных источников снабжения | ЭММ |  |  |  | 1703936 | 44.41 | 500 | 0 | 0 | 0 | 0 | 0 | 0 | 5 |  |  | 0 | 18 |  | 500 | [10 empty] | 0 | 0 | 0 |  |  |  |  | 78 | 57 |  |  |  |  | 1 |  | 277104420 | 2 | 3 | -2 | 0 | 0 | 0 | 12000 | 0 | 12000 | 0 |  | 1 | 1 | 0 |  | 0 | 1 | 0 | 0 | 0 | 0 |  |  | 12000 |  |  | Пр/812-109.0-1 | Пр/774-109.0 | Получение электроэнергии от передвижных источников снабжения | Получение электроэнергии от передвижных источников снабжения | 0 | 0
17 | 1 |  |  | 83 | Конъюнктурный анализ п.24 | Кабельное крепление рядное РКК-25/40 | шт. | 24 | 0 | 24 |  |  |  | 12240 | 12240 | 0 | 0 | 0 | 0 | 0 | 0 | 0 | 0 | 0 |  | 64966525 | 510 | 510 | 0 | 0 | 0 | 0 | 0 | 0 | 0 | 510 | 510 | 0 | 0 | 0 | 0 | 0 | 0 | 0 | 78 | 57 | 1 | 1 |  |  | 1 | 1 | 1 | 9.66 |  |  |  |  | 3 | 2 |  |  |  | 400002 | 0 |  | 0 | 7 | 0 | 1 | 1 | 1 | 1 | 1 | 1 |  | 78 | 57 |  |  |  | 0 | 0 | 0 | [5 empty] | 0 |  | 0 | 12240 | 510 | 0 | 0 | 0 | 0 | 0 | 0 | 0 | 0 | 0 | [13 empty] | 0 | 0 | 1 | 1 |  |  |  | 1010 | шт. | шт. | 1 | [6 empty] | 49994505 | 7 | Машины и механизмы | 109 | Получение электроэнергии от передвижных источников снабжения | 1 | 400002 | Получение электроэнергии от передвижных источников снабжения | ЭММ |  |  |  | 1703936 | 510 | 510 | 0 | 0 | 0 | 0 | 0 | 0 | 5 |  |  | 0 | 18 |  | 500 | [10 empty] | 0 | 0 | 0 |  |  |  |  | 78 | 57 |  | 500 + 2% Заг.скл |  |  | 0 |  | 277104420 | 2 | 3 | 5 | 0 | 0 | 0 | 12240 | 0 | 12240 | 0 |  | 1 | 1 | 0 |  | 0 | 1 | 0 | 0 | 0 | 0 | 0 | 2 | 12240 |  |  | Пр/812-109.0-1 | Пр/774-109.0 | Получение электроэнергии от передвижных источников снабжения | Получение электроэнергии от передвижных источников снабжения | 0 | 0
17 | 1 |  |  | 84 | 101-4950 | Шпилька резьбовая М10-2000 | шт. | 48 | 0 | 48 |  |  |  | 725.76 | 725.76 | 0 | 0 | 0 | 0 | 0 | 0 | 0.96 | 0 | 0 |  | 64966527 | 15.12 | 15.12 | 0 | 0 | 0 | 0 | 0 | 0 | 0.02 | 15.12 | 15.12 | 0 | 0 | 0 | 0 | 0 | 0 | 0.02 | 0 | 0 | 1 | 1 |  |  | 1 | 1 | 1 | 1 |  |  |  |  | 3 | 1 | ТССЦ Московской обл., 101-4950, приказ Минстроя России №675/пр от 28.02.2017 № 254/пр |  |  | 500001 | 0 |  | 0 | 8 | 0 | 1 | 1 | 1 | 1 | 1 | 1 |  | 0 | 0 |  |  |  | 0 | 0 | 0 | [5 empty] | 0 |  | 0 | 725.76 | 15.12 | 0 | 0 | 0 | 0 | 0 | 0 | 0.02 | 0 | 0 | [13 empty] | 0 | 0 | 1 | 1 |  |  |  | 1010 | шт. | шт. | 1 | [6 empty] | 49994105 | 8 | Материалы строительные | 0 |  | 1 | 500001 | Материалы и конструкции ( строительные ) по ценникам и каталогом | ФССЦст |  |  |  | 131072 | 15.12 | 15.12 | 0 | 0 | 0 | 0 | 0 | 0 | [17 empty] | 0 | 0 | 0 |  |  |  |  | 0 | 0 |  |  |  |  | 1 |  | -1937820930 | 2 | 1 | -2 | 0 | 0 | 0 | 725.76 | 725.76 | 0 | 0 |  | 0 | 3 | 0 |  | 0 | 1 | 0 | 0 | 0 | 0 | [9 empty] | 0 | 0
17 | 1 |  |  | 84 | 101-4950 | Шпилька резьбовая М10-2000 | шт. | 48 | 0 | 48 |  |  |  | 4485.2 | 4485.2 | 0 | 0 | 0 | 0 | 0 | 0 | 0.96 | 0 | 0 |  | 64966525 | 15.12 | 15.12 | 0 | 0 | 0 | 0 | 0 | 0 | 0.02 | 15.12 | 15.12 | 0 | 0 | 0 | 0 | 0 | 0 | 0.02 | 0 | 0 | 1 | 1 |  |  | 1 | 1 | 1 | 6.18 |  |  |  |  | 3 | 1 | ТССЦ Московской обл., 101-4950, приказ Минстроя России №675/пр от 28.02.2017 № 254/пр |  |  | 500001 | 0 | 101-4950 | 1 | 8 | 0 | 1 | 1 | 1 | 1 | 1 | 1 |  | 0 | 0 |  |  |  | 0 | 0 | 0 | [5 empty] | 0 |  | 0 | 4485.2 | 93.4416 | 0 | 0 | 0 | 0 | 0 | 0 | 0.02 | 0 | 0 | [13 empty] | 0 | 0 | 1 | 1 |  |  |  | 1010 | шт. | шт. | 1 | [6 empty] | 49994105 | 8 | Материалы строительные | 0 |  | 1 | 500001 | Материалы и конструкции ( строительные ) по ценникам и каталогом | ФССЦст |  |  |  | 131072 | 15.12 | 15.12 | 0 | 0 | 0 | 0 | 0 | 0 | [17 empty] | 0 | 0 | 0 |  |  |  |  | 0 | 0 |  |  |  |  | 0 |  | -1937820930 | 2 | 1 | 2 | 0 | 0 | 0 | 4485.2 | 4485.2 | 0 | 0 |  | 0 | 3 | 0 |  | 0 | 1 | 0 | 0 | 0 | 0 | [9 empty] | 0 | 0
17 | 1 |  |  | 85 | 101-0129 | Гайки шестигранные оцинкованные диаметр резьбы 10 мм | т | 0.1481 | 0 | 0.1481 |  |  |  | 2181.73 | 2181.73 | 0 | 0 | 0 | 0 | 0 | 0 | 5.67 | 0 | 0 |  | 64966527 | 14731.49 | 14731.49 | 0 | 0 | 0 | 0 | 0 | 0 | 38.27 | 14731.49 | 14731.49 | 0 | 0 | 0 | 0 | 0 | 0 | 38.27 | 0 | 0 | 1 | 1 |  |  | 1 | 1 | 1 | 1 |  |  |  |  | 3 | 1 | ТССЦ Московской обл., 101-0129, приказ Минстроя России №675/пр от 28.02.2017 № 254/пр |  |  | 500001 | 0 |  | 0 | 8 | 0 | 1 | 1 | 1 | 1 | 1 | 1 |  | 0 | 0 |  |  |  | 0 | 0 | 0 | [5 empty] | 0 |  | 0 | 2181.73 | 14731.49 | 0 | 0 | 0 | 0 | 0 | 0 | 38.27 | 0 | 0 | [13 empty] | 0 | 0 | 1 | 1 |  |  |  | 1009 | т | т | 1000 | [6 empty] | 49994105 | 8 | Материалы строительные | 0 |  | 1 | 500001 | Материалы и конструкции ( строительные ) по ценникам и каталогом | ФССЦст |  |  |  | 131072 | 14731.49 | 14731.49 | 0 | 0 | 0 | 0 | 0 | 0 | [17 empty] | 0 | 0 | 0 |  |  |  |  | 0 | 0 |  |  |  |  | 1 |  | -1853272031 | 2 | 1 | -2 | 0 | 0 | 0 | 2181.73 | 2181.73 | 0 | 0 |  | 0 | 3 | 0 |  | 0 | 1 | 0 | 0 | 0 | 0 | [9 empty] | 0 | 0
17 | 1 |  |  | 85 | 101-0129 | Гайки шестигранные оцинкованные диаметр резьбы 10 мм | т | 0.1481 | 0 | 0.1481 |  |  |  | 22428.22 | 22428.22 | 0 | 0 | 0 | 0 | 0 | 0 | 5.67 | 0 | 0 |  | 64966525 | 14731.49 | 14731.49 | 0 | 0 | 0 | 0 | 0 | 0 | 38.27 | 14731.49 | 14731.49 | 0 | 0 | 0 | 0 | 0 | 0 | 38.27 | 0 | 0 | 1 | 1 |  |  | 1 | 1 | 1 | 10.28 |  |  |  |  | 3 | 1 | ТССЦ Московской обл., 101-0129, приказ Минстроя России №675/пр от 28.02.2017 № 254/пр |  |  | 500001 | 0 | 101-0129 | 1 | 8 | 0 | 1 | 1 | 1 | 1 | 1 | 1 |  | 0 | 0 |  |  |  | 0 | 0 | 0 | [5 empty] | 0 |  | 0 | 22428.22 | 151439.7172 | 0 | 0 | 0 | 0 | 0 | 0 | 38.27 | 0 | 0 | [13 empty] | 0 | 0 | 1 | 1 |  |  |  | 1009 | т | т | 1000 | [6 empty] | 49994105 | 8 | Материалы строительные | 0 |  | 1 | 500001 | Материалы и конструкции ( строительные ) по ценникам и каталогом | ФССЦст |  |  |  | 131072 | 14731.49 | 14731.49 | 0 | 0 | 0 | 0 | 0 | 0 | [17 empty] | 0 | 0 | 0 |  |  |  |  | 0 | 0 |  |  |  |  | 0 |  | -1853272031 | 2 | 1 | 2 | 0 | 0 | 0 | 22428.22 | 22428.22 | 0 | 0 |  | 0 | 3 | 0 |  | 0 | 1 | 0 | 0 | 0 | 0 | [9 empty] | 0 | 0
17 | 1 |  |  | 86 | 101-0090 | Болты с шестигранной головкой диаметром резьбы 10 мм | т | 0.0005 | 0 | 0.0005 |  |  |  | 9.7 | 9.7 | 0 | 0 | 0 | 0 | 0 | 0 | 0.02 | 0 | 0 |  | 64966527 | 19400 | 19400 | 0 | 0 | 0 | 0 | 0 | 0 | 38.27 | 19400 | 19400 | 0 | 0 | 0 | 0 | 0 | 0 | 38.27 | 0 | 0 | 1 | 1 |  |  | 1 | 1 | 1 | 1 |  |  |  |  | 3 | 1 | ТССЦ Московской обл., 101-0090, приказ Минстроя России №675/пр от 28.02.2017 № 254/пр |  |  | 500001 | 0 |  | 0 | 8 | 0 | 1 | 1 | 1 | 1 | 1 | 1 |  | 0 | 0 |  |  |  | 0 | 0 | 0 | [5 empty] | 0 |  | 0 | 9.7 | 19400 | 0 | 0 | 0 | 0 | 0 | 0 | 38.27 | 0 | 0 | [13 empty] | 0 | 0 | 1 | 1 |  |  |  | 1009 | т | т | 1000 | [6 empty] | 49994105 | 8 | Материалы строительные | 0 |  | 1 | 500001 | Материалы и конструкции ( строительные ) по ценникам и каталогом | ФССЦст |  |  |  | 131072 | 19400 | 19400 | 0 | 0 | 0 | 0 | 0 | 0 | [17 empty] | 0 | 0 | 0 |  |  |  |  | 0 | 0 |  |  |  |  | 1 |  | 1101350091 | 2 | 1 | -2 | 0 | 0 | 0 | 9.7 | 9.7 | 0 | 0 |  | 0 | 3 | 0 |  | 0 | 1 | 0 | 0 | 0 | 0 | [9 empty] | 0 | 0
17 | 1 |  |  | 86 | 101-0090 | Болты с шестигранной головкой диаметром резьбы 10 мм | т | 0.0005 | 0 | 0.0005 |  |  |  | 64.7 | 64.7 | 0 | 0 | 0 | 0 | 0 | 0 | 0.02 | 0 | 0 |  | 64966525 | 19400 | 19400 | 0 | 0 | 0 | 0 | 0 | 0 | 38.27 | 19400 | 19400 | 0 | 0 | 0 | 0 | 0 | 0 | 38.27 | 0 | 0 | 1 | 1 |  |  | 1 | 1 | 1 | 6.67 |  |  |  |  | 3 | 1 | ТССЦ Московской обл., 101-0090, приказ Минстроя России №675/пр от 28.02.2017 № 254/пр |  |  | 500001 | 0 | 101-0090 | 1 | 8 | 0 | 1 | 1 | 1 | 1 | 1 | 1 |  | 0 | 0 |  |  |  | 0 | 0 | 0 | [5 empty] | 0 |  | 0 | 64.7 | 129398 | 0 | 0 | 0 | 0 | 0 | 0 | 38.27 | 0 | 0 | [13 empty] | 0 | 0 | 1 | 1 |  |  |  | 1009 | т | т | 1000 | [6 empty] | 49994105 | 8 | Материалы строительные | 0 |  | 1 | 500001 | Материалы и конструкции ( строительные ) по ценникам и каталогом | ФССЦст |  |  |  | 131072 | 19400 | 19400 | 0 | 0 | 0 | 0 | 0 | 0 | [17 empty] | 0 | 0 | 0 |  |  |  |  | 0 | 0 |  |  |  |  | 0 |  | 1101350091 | 2 | 1 | 2 | 0 | 0 | 0 | 64.7 | 64.7 | 0 | 0 |  | 0 | 3 | 0 |  | 0 | 1 | 0 | 0 | 0 | 0 | [9 empty] | 0 | 0
17 | 1 |  |  | 87 | 101-0091 | Болты с шестигранной головкой диаметром резьбы 12 (14) мм | т | 0.0032 | 0 | 0.0032 |  |  |  | 40.34 | 40.34 | 0 | 0 | 0 | 0 | 0 | 0 | 0.12 | 0 | 0 |  | 64966527 | 12606 | 12606 | 0 | 0 | 0 | 0 | 0 | 0 | 38.27 | 12606 | 12606 | 0 | 0 | 0 | 0 | 0 | 0 | 38.27 | 0 | 0 | 1 | 1 |  |  | 1 | 1 | 1 | 1 |  |  |  |  | 3 | 1 | ТССЦ Московской обл., 101-0091, приказ Минстроя России №675/пр от 28.02.2017 № 254/пр |  |  | 500001 | 0 |  | 0 | 8 | 0 | 1 | 1 | 1 | 1 | 1 | 1 |  | 0 | 0 |  |  |  | 0 | 0 | 0 | [5 empty] | 0 |  | 0 | 40.34 | 12606 | 0 | 0 | 0 | 0 | 0 | 0 | 38.27 | 0 | 0 | [13 empty] | 0 | 0 | 1 | 1 |  |  |  | 1009 | т | т | 1000 | [6 empty] | 49994105 | 8 | Материалы строительные | 0 |  | 1 | 500001 | Материалы и конструкции ( строительные ) по ценникам и каталогом | ФССЦст |  |  |  | 131072 | 12606 | 12606 | 0 | 0 | 0 | 0 | 0 | 0 | [17 empty] | 0 | 0 | 0 |  |  |  |  | 0 | 0 |  |  |  |  | 1 |  | 1110513674 | 2 | 1 | -2 | 0 | 0 | 0 | 40.34 | 40.34 | 0 | 0 |  | 0 | 3 | 0 |  | 0 | 1 | 0 | 0 | 0 | 0 | [9 empty] | 0 | 0
17 | 1 |  |  | 87 | 101-0091 | Болты с шестигранной головкой диаметром резьбы 12 (14) мм | т | 0.0032 | 0 | 0.0032 |  |  |  | 430.82 | 430.82 | 0 | 0 | 0 | 0 | 0 | 0 | 0.12 | 0 | 0 |  | 64966525 | 12606 | 12606 | 0 | 0 | 0 | 0 | 0 | 0 | 38.27 | 12606 | 12606 | 0 | 0 | 0 | 0 | 0 | 0 | 38.27 | 0 | 0 | 1 | 1 |  |  | 1 | 1 | 1 | 10.68 |  |  |  |  | 3 | 1 | ТССЦ Московской обл., 101-0091, приказ Минстроя России №675/пр от 28.02.2017 № 254/пр |  |  | 500001 | 0 | 101-0091 | 1 | 8 | 0 | 1 | 1 | 1 | 1 | 1 | 1 |  | 0 | 0 |  |  |  | 0 | 0 | 0 | [5 empty] | 0 |  | 0 | 430.82 | 134632.08 | 0 | 0 | 0 | 0 | 0 | 0 | 38.27 | 0 | 0 | [13 empty] | 0 | 0 | 1 | 1 |  |  |  | 1009 | т | т | 1000 | [6 empty] | 49994105 | 8 | Материалы строительные | 0 |  | 1 | 500001 | Материалы и конструкции ( строительные ) по ценникам и каталогом | ФССЦст |  |  |  | 131072 | 12606 | 12606 | 0 | 0 | 0 | 0 | 0 | 0 | [17 empty] | 0 | 0 | 0 |  |  |  |  | 0 | 0 |  |  |  |  | 0 |  | 1110513674 | 2 | 1 | 2 | 0 | 0 | 0 | 430.82 | 430.82 | 0 | 0 |  | 0 | 3 | 0 |  | 0 | 1 | 0 | 0 | 0 | 0 | [9 empty] | 0 | 0
17 | 1 |  |  | 88 | 101-0092 | Болты с шестигранной головкой диаметром резьбы 16 (18) мм | т | 0.0018 | 0 | 0.0018 |  |  |  | 17.42 | 17.42 | 0 | 0 | 0 | 0 | 0 | 0 | 0.07 | 0 | 0 |  | 64966527 | 9679.99 | 9679.99 | 0 | 0 | 0 | 0 | 0 | 0 | 38.27 | 9679.99 | 9679.99 | 0 | 0 | 0 | 0 | 0 | 0 | 38.27 | 0 | 0 | 1 | 1 |  |  | 1 | 1 | 1 | 1 |  |  |  |  | 3 | 1 | ТССЦ Московской обл., 101-0092, приказ Минстроя России №675/пр от 28.02.2017 № 254/пр |  |  | 500001 | 0 |  | 0 | 8 | 0 | 1 | 1 | 1 | 1 | 1 | 1 |  | 0 | 0 |  |  |  | 0 | 0 | 0 | [5 empty] | 0 |  | 0 | 17.42 | 9679.99 | 0 | 0 | 0 | 0 | 0 | 0 | 38.27 | 0 | 0 | [13 empty] | 0 | 0 | 1 | 1 |  |  |  | 1009 | т | т | 1000 | [6 empty] | 49994105 | 8 | Материалы строительные | 0 |  | 1 | 500001 | Материалы и конструкции ( строительные ) по ценникам и каталогом | ФССЦст |  |  |  | 131072 | 9679.99 | 9679.99 | 0 | 0 | 0 | 0 | 0 | 0 | [17 empty] | 0 | 0 | 0 |  |  |  |  | 0 | 0 |  |  |  |  | 1 |  | 1776891437 | 2 | 1 | -2 | 0 | 0 | 0 | 17.42 | 17.42 | 0 | 0 |  | 0 | 3 | 0 |  | 0 | 1 | 0 | 0 | 0 | 0 | [9 empty] | 0 | 0
17 | 1 |  |  | 88 | 101-0092 | Болты с шестигранной головкой диаметром резьбы 16 (18) мм | т | 0.0018 | 0 | 0.0018 |  |  |  | 251.6 | 251.6 | 0 | 0 | 0 | 0 | 0 | 0 | 0.07 | 0 | 0 |  | 64966525 | 9679.99 | 9679.99 | 0 | 0 | 0 | 0 | 0 | 0 | 38.27 | 9679.99 | 9679.99 | 0 | 0 | 0 | 0 | 0 | 0 | 38.27 | 0 | 0 | 1 | 1 |  |  | 1 | 1 | 1 | 14.44 |  |  |  |  | 3 | 1 | ТССЦ Московской обл., 101-0092, приказ Минстроя России №675/пр от 28.02.2017 № 254/пр |  |  | 500001 | 0 | 101-0092 | 1 | 8 | 0 | 1 | 1 | 1 | 1 | 1 | 1 |  | 0 | 0 |  |  |  | 0 | 0 | 0 | [5 empty] | 0 |  | 0 | 251.6 | 139779.0556 | 0 | 0 | 0 | 0 | 0 | 0 | 38.27 | 0 | 0 | [13 empty] | 0 | 0 | 1 | 1 |  |  |  | 1009 | т | т | 1000 | [6 empty] | 49994105 | 8 | Материалы строительные | 0 |  | 1 | 500001 | Материалы и конструкции ( строительные ) по ценникам и каталогом | ФССЦст |  |  |  | 131072 | 9679.99 | 9679.99 | 0 | 0 | 0 | 0 | 0 | 0 | [17 empty] | 0 | 0 | 0 |  |  |  |  | 0 | 0 |  |  |  |  | 0 |  | 1776891437 | 2 | 1 | 2 | 0 | 0 | 0 | 251.6 | 251.6 | 0 | 0 |  | 0 | 3 | 0 |  | 0 | 1 | 0 | 0 | 0 | 0 | [9 empty] | 0 | 0
17 | 1 |  |  | 89 | Конъюнктурный анализ п.25 | Декоративная крышка МСЕ-41 | шт. | 24 | 0 | 24 |  |  |  | 1200 | 1200 | 0 | 0 | 0 | 0 | 0 | 0 | 0 | 0 | 0 |  | 64966527 | 50 | 50 | 0 | 0 | 0 | 0 | 0 | 0 | 0 | 50 | 50 | 0 | 0 | 0 | 0 | 0 | 0 | 0 | 78 | 57 | 1 | 1 |  |  | 1 | 1 | 1 | 1 |  |  |  |  | 3 | 2 |  |  |  | 400002 | 0 |  | 0 | 7 | 0 | 1 | 1 | 1 | 1 | 1 | 1 |  | 78 | 57 |  |  |  | 0 | 0 | 0 | [5 empty] | 0 |  | 0 | 1200 | 50 | 0 | 0 | 0 | 0 | 0 | 0 | 0 | 0 | 0 | [13 empty] | 0 | 0 | 1 | 1 |  |  |  | 1010 | шт. | шт. | 1 | [6 empty] | 49994505 | 7 | Машины и механизмы | 109 | Получение электроэнергии от передвижных источников снабжения | 1 | 400002 | Получение электроэнергии от передвижных источников снабжения | ЭММ |  |  |  | 1703936 | 3.43 | 50 | 0 | 0 | 0 | 0 | 0 | 0 | 5 |  |  | 0 | 18 |  | 50 | [10 empty] | 0 | 0 | 0 |  |  |  |  | 78 | 57 |  |  |  |  | 1 |  | 1898528701 | 2 | 3 | -2 | 0 | 0 | 0 | 1200 | 0 | 1200 | 0 |  | 1 | 1 | 0 |  | 0 | 1 | 0 | 0 | 0 | 0 |  |  | 1200 |  |  | Пр/812-109.0-1 | Пр/774-109.0 | Получение электроэнергии от передвижных источников снабжения | Получение электроэнергии от передвижных источников снабжения | 0 | 0
17 | 1 |  |  | 89 | Конъюнктурный анализ п.25 | Декоративная крышка МСЕ-41 | шт. | 24 | 0 | 24 |  |  |  | 1224 | 1224 | 0 | 0 | 0 | 0 | 0 | 0 | 0 | 0 | 0 |  | 64966525 | 51 | 51 | 0 | 0 | 0 | 0 | 0 | 0 | 0 | 51 | 51 | 0 | 0 | 0 | 0 | 0 | 0 | 0 | 78 | 57 | 1 | 1 |  |  | 1 | 1 | 1 | 9.66 |  |  |  |  | 3 | 2 |  |  |  | 400002 | 0 |  | 0 | 7 | 0 | 1 | 1 | 1 | 1 | 1 | 1 |  | 78 | 57 |  |  |  | 0 | 0 | 0 | [5 empty] | 0 |  | 0 | 1224 | 51 | 0 | 0 | 0 | 0 | 0 | 0 | 0 | 0 | 0 | [13 empty] | 0 | 0 | 1 | 1 |  |  |  | 1010 | шт. | шт. | 1 | [6 empty] | 49994505 | 7 | Машины и механизмы | 109 | Получение электроэнергии от передвижных источников снабжения | 1 | 400002 | Получение электроэнергии от передвижных источников снабжения | ЭММ |  |  |  | 1703936 | 51 | 51 | 0 | 0 | 0 | 0 | 0 | 0 | 5 |  |  | 0 | 18 |  | 50 | [10 empty] | 0 | 0 | 0 |  |  |  |  | 78 | 57 |  | 50 + 2% Заг.скл |  |  | 0 |  | 1898528701 | 2 | 3 | 5 | 0 | 0 | 0 | 1224 | 0 | 1224 | 0 |  | 1 | 1 | 0 |  | 0 | 1 | 0 | 0 | 0 | 0 | 0 | 2 | 1224 |  |  | Пр/812-109.0-1 | Пр/774-109.0 | Получение электроэнергии от передвижных источников снабжения | Получение электроэнергии от передвижных источников снабжения | 0 | 0
17 | 1 | 941 | 961 | 90 | 26-02-022-1 | Огнезащитное покрытие кабелей составом «КЛ-1» | 100 м2 | 0.027882 | 0 | 0.027882 |  |  |  | 341.57 | 316.12 | 6.51 | 0 | 18.94 | 0 | 2.0881 | 0 | 0 | 18.37 | 10.42 |  | 64966527 | 12250.42 | 11337.71 | 233.44 | 0 | 679.27 | 0 | 74.892 | 0 | 0 | 12098.3 | 11337.71 | 194.53 | 0 | 566.06 | 0 | 62.41 | 0 | 0 | 97 | 55 | 1 | 1 |  |  | 1 | 1 | 1 | 1 |  |  |  |  | 0 | 1 | ТЕР Московской обл., 26-02-022-1, приказ Минстроя России №675/пр от 28.02.2017 № 260/пр |  |  | 26001 | 0 |  | 0 | 2 | 0 | 1 | 1 | 1 | 1 | 1 | 1 |  | 97 | 55 |  |  |  | 0 | 0 | 0 | [5 empty] | 0 | Поправка: Гл.3.Прил.2.2.п.2.2.1_03.00.01.01.001 Наименование: При производстве строительных работ в охранной зоне действующей воздушной линии электропередачи | 0 | 341.57 | 11337.71 | 233.436 | 0 | 679.27 | 0 | 74.892 | 0 | 0 | 18.3718 | 10.417 |  |  |  | )*1 | )*1,2 | )*1,2 | )*1,2 |  | )*1,2 | )*1,2 |  |  |  | 0 | 0 | 1 | 1 |  |  |  | 1005 | 100 м2 | 100 м2 | 100 | [6 empty] | 49994243 | 2 | Общестроительные работы | 20 | Теплоизоляционные работы | 1 | 26001 | Теплоизоляционные работы | ФЕР-26 |  | Поправка: Гл.3.Прил.2.2.п.2.2.1_03.00.01.01.001 |  | 131072 | 12098.3 | 11337.71 | 194.53 | 0 | 566.06 | 62.41 | 0 | 0 | [17 empty] | 0 | 0 | 0 |  |  |  |  | 97 | 55 |  |  |  |  | 1 |  | -1839115059 | 2 | 1 | -2 | 0 | 0 | 0 | 370.36 | 370.36 | 0 | 0 |  | 0 | 3 | 0 |  | 0 | 1 | 0 | 0 | 0 | 0 | [5 empty] | Пр/812-020.0-1 | Пр/774-020.0 | Теплоизоляционные работы | Теплоизоляционные работы | 0 | 0
17 | 1 | 948 | 968 | 90 | 26-02-022-1 | Огнезащитное покрытие кабелей составом «КЛ-1» | 100 м2 | 0.027882 | 0 | 0.027882 |  |  |  | 2478.69 | 1466.79 | 47.32 | 0 | 964.58 | 0 | 2.0881 | 0 | 0 | 935.64 | 530.52 |  | 64966525 | 12250.42 | 11337.71 | 233.44 | 0 | 679.27 | 0 | 74.892 | 0 | 0 | 12098.3 | 11337.71 | 194.53 | 0 | 566.06 | 0 | 62.41 | 0 | 0 | 97 | 55 | 1 | 1 |  |  | 1 | 50.93 | 7.27 | 4.64 |  |  |  |  | 0 | 1 | ТЕР Московской обл., 26-02-022-1, приказ Минстроя России №675/пр от 28.02.2017 № 260/пр |  |  | 26001 | 0 | 26-02-022-1 | 1 | 2 | 0 | 50.93 | 1 | 1 | 1 | 1 | 1 |  | 97 | 55 |  |  |  | 0 | 0 | 0 | [5 empty] | 0 | Поправка: Гл.3.Прил.2.2.п.2.2.1_03.00.01.01.001 Наименование: При производстве строительных работ в охранной зоне действующей воздушной линии электропередачи | 0 | 2478.69 | 52606.9744 | 1697.0797 | 0 | 34595.2211 | 0 | 74.892 | 0 | 0 | 935.6426 | 530.519 |  |  |  | )*1 | )*1,2 | )*1,2 | )*1,2 |  | )*1,2 | )*1,2 |  |  |  | 0 | 0 | 1 | 1 |  |  |  | 1005 | 100 м2 | 100 м2 | 100 | [6 empty] | 49994243 | 2 | Общестроительные работы | 20 | Теплоизоляционные работы | 1 | 26001 | Теплоизоляционные работы | ФЕР-26 |  | Поправка: Гл.3.Прил.2.2.п.2.2.1_03.00.01.01.001 |  | 131072 | 12098.3 | 11337.71 | 194.53 | 0 | 566.06 | 62.41 | 0 | 0 | [17 empty] | 0 | 0 | 0 |  |  |  |  | 97 | 55 |  |  |  |  | 0 |  | -1839115059 | 2 | 1 | 2 | 0 | 0 | 0 | 3944.85 | 3944.85 | 0 | 0 |  | 0 | 3 | 0 |  | 0 | 1 | 0 | 0 | 0 | 0 | [5 empty] | Пр/812-020.0-1 | Пр/774-020.0 | Теплоизоляционные работы | Теплоизоляционные работы | 0 | 0
17 | 1 | 956 | 976 | 91 | м08-02-472-2 | Заземлитель горизонтальный из стали полосовой сечением 160 мм2 | 100 м | 0.06 | 0 | 0.06 |  |  |  | 19.55 | 2.97 | 5.34 | 0.21 | 11.24 | 0 | 1.1952 | 0.01584 | 0 | 11.11 | 5.84 |  | 64966527 | 325.8 | 49.57 | 88.98 | 3.56 | 187.25 | 0 | 19.92 | 0.264 | 0 | 279.76 | 49.57 | 74.15 | 2.97 | 156.04 | 0 | 16.6 | 0.22 | 0 | 97 | 51 | 1 | 1 |  |  | 1 | 1 | 1 | 1 |  |  |  |  | 0 | 2 | ТЕРм Московской обл., м08-02-472-2, приказ Минстроя России №675/пр от 28.02.2017 № 259/пр |  |  | 108001 | 0 |  | 0 | 3 | 0 | 1 | 1 | 1 | 1 | 1 | 1 |  | 97 | 51 |  |  |  | 0 | 0 | 0 | [5 empty] | 0 | Поправка: Гл.4.Прил.2.2.п.2.2.3_04.00.01.01.001 Наименование: При выполнении работ в охранной зоне воздушных линий электропередачи, в местах прохода коммуникаций электроснабжения в действующих электроустановках, вблизи конструкций и предметов, находящихся под напряжением (в случаях, когда полное снятие напряжения по производственным условиям невозможно), если это связано с ограничением действий рабочих специальными требованиями техники безопасности | 0 | 19.55 | 49.57 | 88.976 | 3.56 | 187.25 | 0 | 19.92 | 0.264 | 0 | 11.1065 | 5.8395 |  |  |  | )*1 | )*1,2 | )*1,2 | )*1,2 |  | )*1,2 | )*1,2 |  |  |  | 0 | 0 | 1 | 1 |  |  |  | 1003 | 100 м | 100 м | 100 | [6 empty] | 49994016 | 3 | Монтажные работы | 0 |  | 2 | 108001 | Электротехнические установки: на других объектах | мФЕР-08 |  | Поправка: Гл.4.Прил.2.2.п.2.2.3_04.00.01.01.001 |  | 131072 | 279.76 | 49.57 | 74.15 | 2.97 | 156.04 | 16.6 | 0.22 | 0 | [17 empty] | 0 | 0 | 0 |  |  |  |  | 97 | 51 |  |  |  |  | 1 |  | -1244828252 | 2 | 1 | -2 | 0 | 0 | 0 | 36.5 | 0 | 36.5 | 0 |  | 0 | 3 | 0 |  | 0 | 1 | 0 | 0 | 0 | 0 | [5 empty] | Пр/812-049.3-1 | Пр/774-049.3 | Электротехнические установки: на других объектах | Электротехнические установки: на других объектах | 0 | 0
17 | 1 | 964 | 984 | 91 | м08-02-472-2 | Заземлитель горизонтальный из стали полосовой сечением 160 мм2 | 100 м | 0.06 | 0 | 0.06 |  |  |  | 695.88 | 51.57 | 72.11 | 10.88 | 572.2 | 0 | 1.1952 | 0.01584 | 0 | 565.59 | 297.37 |  | 64966525 | 325.8 | 49.57 | 88.98 | 3.56 | 187.25 | 0 | 19.92 | 0.264 | 0 | 279.76 | 49.57 | 74.15 | 2.97 | 156.04 | 0 | 16.6 | 0.22 | 0 | 97 | 51 | 1 | 1 |  |  | 1 | 50.93 | 13.51 | 17.34 |  |  |  |  | 0 | 2 | ТЕРм Московской обл., м08-02-472-2, приказ Минстроя России №675/пр от 28.02.2017 № 259/пр |  |  | 108001 | 0 | м08-02-472-2 | 1 | 3 | 0 | 50.93 | 1 | 1 | 1 | 1 | 1 |  | 97 | 51 |  |  |  | 0 | 0 | 0 | [5 empty] | 0 | Поправка: Гл.4.Прил.2.2.п.2.2.3_04.00.01.01.001 Наименование: При выполнении работ в охранной зоне воздушных линий электропередачи, в местах прохода коммуникаций электроснабжения в действующих электроустановках, вблизи конструкций и предметов, находящихся под напряжением (в случаях, когда полное снятие напряжения по производственным условиям невозможно), если это связано с ограничением действий рабочих специальными требованиями техники безопасности | 0 | 695.88 | 859.5438 | 1201.9161 | 181.3108 | 9536.6425 | 0 | 19.92 | 0.264 | 0 | 565.5876 | 297.3708 |  |  |  | )*1 | )*1,2 | )*1,2 | )*1,2 |  | )*1,2 | )*1,2 |  |  |  | 0 | 0 | 1 | 1 |  |  |  | 1003 | 100 м | 100 м | 100 | [6 empty] | 49994016 | 3 | Монтажные работы | 0 |  | 2 | 108001 | Электротехнические установки: на других объектах | мФЕР-08 |  | Поправка: Гл.4.Прил.2.2.п.2.2.3_04.00.01.01.001 |  | 131072 | 279.76 | 49.57 | 74.15 | 2.97 | 156.04 | 16.6 | 0.22 | 0 | [17 empty] | 0 | 0 | 0 |  |  |  |  | 97 | 51 |  |  |  |  | 0 |  | -1244828252 | 2 | 1 | 2 | 0 | 17.41 | 0 | 1576.25 | 0 | 1576.25 | 0 |  | 0 | 3 | 0 |  | 0 | 1 | 0 | 0 | 0 | 0 | [5 empty] | Пр/812-049.3-1 | Пр/774-049.3 | Электротехнические установки: на других объектах | Электротехнические установки: на других объектах | 0 | 0
17 | 1 |  |  | 92 | 101-4686 | Сталь полосовая 50х5 мм, марка Ст3сп | т | 0.011778 | 0 | 0.011778 |  |  |  | 82.62 | 82.62 | 0 | 0 | 0 | 0 | 0 | 0 | 0.4 | 0 | 0 |  | 64966527 | 7014.37 | 7014.37 | 0 | 0 | 0 | 0 | 0 | 0 | 34.17 | 7014.37 | 7014.37 | 0 | 0 | 0 | 0 | 0 | 0 | 34.17 | 0 | 0 | 1 | 1 |  |  | 1 | 1 | 1 | 1 |  |  |  |  | 3 | 1 | ТССЦ Московской обл., 101-4686, приказ Минстроя России №675/пр от 28.02.2017 № 254/пр |  |  | 500001 | 0 |  | 0 | 8 | 0 | 1 | 1 | 1 | 1 | 1 | 1 |  | 0 | 0 |  |  |  | 0 | 0 | 0 | [5 empty] | 0 |  | 0 | 82.62 | 7014.37 | 0 | 0 | 0 | 0 | 0 | 0 | 34.17 | 0 | 0 | [13 empty] | 0 | 0 | 1 | 1 |  |  |  | 1009 | т | т | 1000 | [6 empty] | 49994105 | 8 | Материалы строительные | 0 |  | 1 | 500001 | Материалы и конструкции ( строительные ) по ценникам и каталогом | ФССЦст |  |  |  | 131072 | 7014.37 | 7014.37 | 0 | 0 | 0 | 0 | 0 | 0 | [17 empty] | 0 | 0 | 0 |  |  |  |  | 0 | 0 |  |  |  |  | 1 |  | -1147856848 | 2 | 1 | -2 | 0 | 0 | 0 | 82.62 | 82.62 | 0 | 0 |  | 0 | 3 | 0 |  | 0 | 1 | 0 | 0 | 0 | 0 | [9 empty] | 0 | 0
17 | 1 |  |  | 92 | 101-4686 | Сталь полосовая 50х5 мм, марка Ст3сп | т | 0.011778 | 0 | 0.011778 |  |  |  | 687.36 | 687.36 | 0 | 0 | 0 | 0 | 0 | 0 | 0.4 | 0 | 0 |  | 64966525 | 7014.37 | 7014.37 | 0 | 0 | 0 | 0 | 0 | 0 | 34.17 | 7014.37 | 7014.37 | 0 | 0 | 0 | 0 | 0 | 0 | 34.17 | 0 | 0 | 1 | 1 |  |  | 1 | 1 | 1 | 8.32 |  |  |  |  | 3 | 1 | ТССЦ Московской обл., 101-4686, приказ Минстроя России №675/пр от 28.02.2017 № 254/пр |  |  | 500001 | 0 | 101-4686 | 1 | 8 | 0 | 1 | 1 | 1 | 1 | 1 | 1 |  | 0 | 0 |  |  |  | 0 | 0 | 0 | [5 empty] | 0 |  | 0 | 687.36 | 58359.5584 | 0 | 0 | 0 | 0 | 0 | 0 | 34.17 | 0 | 0 | [13 empty] | 0 | 0 | 1 | 1 |  |  |  | 1009 | т | т | 1000 | [6 empty] | 49994105 | 8 | Материалы строительные | 0 |  | 1 | 500001 | Материалы и конструкции ( строительные ) по ценникам и каталогом | ФССЦст |  |  |  | 131072 | 7014.37 | 7014.37 | 0 | 0 | 0 | 0 | 0 | 0 | [17 empty] | 0 | 0 | 0 |  |  |  |  | 0 | 0 |  |  |  |  | 0 |  | -1147856848 | 2 | 1 | 2 | 0 | 0 | 0 | 687.36 | 687.36 | 0 | 0 |  | 0 | 3 | 0 |  | 0 | 1 | 0 | 0 | 0 | 0 | [9 empty] | 0 | 0
17 | 1 |  |  | 93 | Конъюнктурный анализ п.28 | Термоусаживаемая трубка ТНТ (3.1)нгLS5-39/13 | шт. | 6 | 0 | 6 |  |  |  | 2160 | 2160 | 0 | 0 | 0 | 0 | 0 | 0 | 0 | 0 | 0 |  | 64966527 | 360 | 360 | 0 | 0 | 0 | 0 | 0 | 0 | 0 | 360 | 360 | 0 | 0 | 0 | 0 | 0 | 0 | 0 | 78 | 57 | 1 | 1 |  |  | 1 | 1 | 1 | 1 |  |  |  |  | 3 | 2 |  |  |  | 400002 | 0 |  | 0 | 7 | 0 | 1 | 1 | 1 | 1 | 1 | 1 |  | 78 | 57 |  |  |  | 0 | 0 | 0 | [5 empty] | 0 |  | 0 | 2160 | 360 | 0 | 0 | 0 | 0 | 0 | 0 | 0 | 0 | 0 | [13 empty] | 0 | 0 | 1 | 1 |  |  |  | 1010 | шт. | шт. | 1 | [6 empty] | 49994505 | 7 | Машины и механизмы | 109 | Получение электроэнергии от передвижных источников снабжения | 1 | 400002 | Получение электроэнергии от передвижных источников снабжения | ЭММ |  |  |  | 1703936 | 31.98 | 360 | 0 | 0 | 0 | 0 | 0 | 0 | 5 |  |  | 0 | 18 |  | 360 | [10 empty] | 0 | 0 | 0 |  |  |  |  | 78 | 57 |  |  |  |  | 1 |  | 357069276 | 2 | 3 | -2 | 0 | 0 | 0 | 2160 | 0 | 2160 | 0 |  | 1 | 1 | 0 |  | 0 | 1 | 0 | 0 | 0 | 0 |  |  | 2160 |  |  | Пр/812-109.0-1 | Пр/774-109.0 | Получение электроэнергии от передвижных источников снабжения | Получение электроэнергии от передвижных источников снабжения | 0 | 0
17 | 1 |  |  | 93 | Конъюнктурный анализ п.28 | Термоусаживаемая трубка ТНТ (3.1)нгLS5-39/13 | шт. | 6 | 0 | 6 |  |  |  | 2203.2 | 2203.2 | 0 | 0 | 0 | 0 | 0 | 0 | 0 | 0 | 0 |  | 64966525 | 367.2 | 367.2 | 0 | 0 | 0 | 0 | 0 | 0 | 0 | 367.2 | 367.2 | 0 | 0 | 0 | 0 | 0 | 0 | 0 | 78 | 57 | 1 | 1 |  |  | 1 | 1 | 1 | 9.66 |  |  |  |  | 3 | 2 |  |  |  | 400002 | 0 |  | 0 | 7 | 0 | 1 | 1 | 1 | 1 | 1 | 1 |  | 78 | 57 |  |  |  | 0 | 0 | 0 | [5 empty] | 0 |  | 0 | 2203.2 | 367.2 | 0 | 0 | 0 | 0 | 0 | 0 | 0 | 0 | 0 | [13 empty] | 0 | 0 | 1 | 1 |  |  |  | 1010 | шт. | шт. | 1 | [6 empty] | 49994505 | 7 | Машины и механизмы | 109 | Получение электроэнергии от передвижных источников снабжения | 1 | 400002 | Получение электроэнергии от передвижных источников снабжения | ЭММ |  |  |  | 1703936 | 367.2 | 367.2 | 0 | 0 | 0 | 0 | 0 | 0 | 5 |  |  | 0 | 18 |  | 360 | [10 empty] | 0 | 0 | 0 |  |  |  |  | 78 | 57 |  | 360 + 2% Заг.скл |  |  | 0 |  | 357069276 | 2 | 3 | 5 | 0 | 0 | 0 | 2203.2 | 0 | 2203.2 | 0 |  | 1 | 1 | 0 |  | 0 | 1 | 0 | 0 | 0 | 0 | 0 | 2 | 2203.2 |  |  | Пр/812-109.0-1 | Пр/774-109.0 | Получение электроэнергии от передвижных источников снабжения | Получение электроэнергии от передвижных источников снабжения | 0 | 0
17 | 1 |  |  | 94 | Конъюнктурный анализ п.27 | Скоба металлическая однолапковая d=12-13мм | шт. | 72 | 0 | 72 |  |  |  | 19200.24 | 19200.24 | 0 | 0 | 0 | 0 | 0 | 0 | 0 | 0 | 0 |  | 64966527 | 266.67 | 266.67 | 0 | 0 | 0 | 0 | 0 | 0 | 0 | 266.67 | 266.67 | 0 | 0 | 0 | 0 | 0 | 0 | 0 | 78 | 57 | 1 | 1 |  |  | 1 | 1 | 1 | 1 |  |  |  |  | 3 | 2 |  |  |  | 400002 | 0 |  | 0 | 7 | 0 | 1 | 1 | 1 | 1 | 1 | 1 |  | 78 | 57 |  |  |  | 0 | 0 | 0 | [5 empty] | 0 |  | 0 | 19200.24 | 266.67 | 0 | 0 | 0 | 0 | 0 | 0 | 0 | 0 | 0 | [13 empty] | 0 | 0 | 1 | 1 |  |  |  | 1010 | шт. | шт. | 1 | [6 empty] | 49994505 | 7 | Машины и механизмы | 109 | Получение электроэнергии от передвижных источников снабжения | 1 | 400002 | Получение электроэнергии от передвижных источников снабжения | ЭММ |  |  |  | 1703936 | 23.68 | 266.67 | 0 | 0 | 0 | 0 | 0 | 0 | 5 |  |  | 0 | 18 |  | 266.67 | [10 empty] | 0 | 0 | 0 |  |  |  |  | 78 | 57 |  |  |  |  | 1 |  | 1058071409 | 2 | 3 | -2 | 0 | 0 | 0 | 19200.24 | 0 | 19200.24 | 0 |  | 1 | 1 | 0 |  | 0 | 1 | 0 | 0 | 0 | 0 |  |  | 19200.24 |  |  | Пр/812-109.0-1 | Пр/774-109.0 | Получение электроэнергии от передвижных источников снабжения | Получение электроэнергии от передвижных источников снабжения | 0 | 0
17 | 1 |  |  | 94 | Конъюнктурный анализ п.27 | Скоба металлическая однолапковая d=12-13мм | шт. | 72 | 0 | 72 |  |  |  | 19584 | 19584 | 0 | 0 | 0 | 0 | 0 | 0 | 0 | 0 | 0 |  | 64966525 | 272 | 272 | 0 | 0 | 0 | 0 | 0 | 0 | 0 | 272 | 272 | 0 | 0 | 0 | 0 | 0 | 0 | 0 | 78 | 57 | 1 | 1 |  |  | 1 | 1 | 1 | 9.66 |  |  |  |  | 3 | 2 |  |  |  | 400002 | 0 |  | 0 | 7 | 0 | 1 | 1 | 1 | 1 | 1 | 1 |  | 78 | 57 |  |  |  | 0 | 0 | 0 | [5 empty] | 0 |  | 0 | 19584 | 272 | 0 | 0 | 0 | 0 | 0 | 0 | 0 | 0 | 0 | [13 empty] | 0 | 0 | 1 | 1 |  |  |  | 1010 | шт. | шт. | 1 | [6 empty] | 49994505 | 7 | Машины и механизмы | 109 | Получение электроэнергии от передвижных источников снабжения | 1 | 400002 | Получение электроэнергии от передвижных источников снабжения | ЭММ |  |  |  | 1703936 | 272 | 272 | 0 | 0 | 0 | 0 | 0 | 0 | 5 |  |  | 0 | 18 |  | 266.67 | [10 empty] | 0 | 0 | 0 |  |  |  |  | 78 | 57 |  | 266,67 + 2% Заг.скл |  |  | 0 |  | 1058071409 | 2 | 3 | 5 | 0 | 0 | 0 | 19584 | 0 | 19584 | 0 |  | 1 | 1 | 0 |  | 0 | 1 | 0 | 0 | 0 | 0 | 0 | 2 | 19584 |  |  | Пр/812-109.0-1 | Пр/774-109.0 | Получение электроэнергии от передвижных источников снабжения | Получение электроэнергии от передвижных источников снабжения | 0 | 0
17 | 1 | 967 | 987 | 95 | 34-02-012-1 | Устройство ввода труб в колодцы (лист 248017-2021-ТКР1.1-59) | 10 каналов | 2.4 | 0 | 2.4 |  |  |  | 269.02 | 64.49 | 0 | 0 | 204.53 | 0 | 22.5504 | 0 | 0 | 200.44 | 118.63 |  | 64966527 | 112.09 | 26.87 | 0 | 0 | 85.22 | 0 | 9.396 | 0 | 0 | 97.89 | 26.87 | 0 | 0 | 71.02 | 0 | 7.83 | 0 | 0 | 98 | 58 | 1 | 1 |  |  | 1 | 1 | 1 | 1 |  |  |  |  | 0 | 1 | ТЕР Московской обл., 34-02-012-1, приказ Минстроя России №675/пр от 28.02.2017 № 260/пр |  |  | 34001 | 0 |  | 0 | 2 | 0 | 1 | 1 | 1 | 1 | 1 | 1 |  | 98 | 58 |  |  |  | 0 | 0 | 0 | [5 empty] | 0 | Поправка: Гл.3.Прил.2.2.п.2.2.1_03.00.01.01.001 Наименование: При производстве строительных работ в охранной зоне действующей воздушной линии электропередачи | 0 | 269.02 | 26.87 | 0 | 0 | 85.22 | 0 | 9.396 | 0 | 0 | 200.4394 | 118.6274 |  |  |  | )*1 | )*1,2 | )*1,2 | )*1,2 |  | )*1,2 | )*1,2 |  |  |  | 0 | 0 | 1 | 1 |  |  |  | 1013 | 10 каналов | 10 каналов | 1 | [6 empty] | 49994270 | 2 | Общестроительные работы | 28 | Сооружения связи, радиовещания и телевидения | 1 | 34001 | Сооружения связи , радиовещания и телевидения | ФЕР-34 |  | Поправка: Гл.3.Прил.2.2.п.2.2.1_03.00.01.01.001 |  | 131072 | 97.89 | 26.87 | 0 | 0 | 71.02 | 7.83 | 0 | 0 | [17 empty] | 0 | 0 | 0 |  |  |  |  | 98 | 58 |  |  |  |  | 1 |  | -1244195730 | 2 | 1 | -2 | 0 | 0 | 0 | 588.09 | 588.09 | 0 | 0 |  | 0 | 3 | 0 |  | 0 | 1 | 0 | 0 | 0 | 0 | [5 empty] | Пр/812-028.0-1 | Пр/774-028.0 | Сооружения связи, радиовещания и телевидения прокладка и монтаж сетей связи | Сооружения связи, радиовещания и телевидения прокладка и монтаж сетей связи | 0 | 0
17 | 1 | 970 | 990 | 95 | 34-02-012-1 | Устройство ввода труб в колодцы (лист 248017-2021-ТКР1.1-59) | 10 каналов | 2.4 | 0 | 2.4 |  |  |  | 10944.12 | 527.51 | 0 | 0 | 10416.61 | 0 | 22.5504 | 0 | 0 | 10208.28 | 6041.63 |  | 64966525 | 112.09 | 26.87 | 0 | 0 | 85.22 | 0 | 9.396 | 0 | 0 | 97.89 | 26.87 | 0 | 0 | 71.02 | 0 | 7.83 | 0 | 0 | 98 | 58 | 1 | 1 |  |  | 1 | 50.93 | 1 | 8.18 |  |  |  |  | 0 | 1 | ТЕР Московской обл., 34-02-012-1, приказ Минстроя России №675/пр от 28.02.2017 № 260/пр |  |  | 34001 | 0 | 34-02-012-1 | 1 | 2 | 0 | 50.93 | 1 | 1 | 1 | 1 | 1 |  | 98 | 58 |  |  |  | 0 | 0 | 0 | [5 empty] | 0 | Поправка: Гл.3.Прил.2.2.п.2.2.1_03.00.01.01.001 Наименование: При производстве строительных работ в охранной зоне действующей воздушной линии электропередачи | 0 | 10944.12 | 219.7966 | 0 | 0 | 4340.2546 | 0 | 9.396 | 0 | 0 | 10208.2778 | 6041.6338 |  |  |  | )*1 | )*1,2 | )*1,2 | )*1,2 |  | )*1,2 | )*1,2 |  |  |  | 0 | 0 | 1 | 1 |  |  |  | 1013 | 10 каналов | 10 каналов | 1 | [6 empty] | 49994270 | 2 | Общестроительные работы | 28 | Сооружения связи, радиовещания и телевидения | 1 | 34001 | Сооружения связи , радиовещания и телевидения | ФЕР-34 |  | Поправка: Гл.3.Прил.2.2.п.2.2.1_03.00.01.01.001 |  | 131072 | 97.89 | 26.87 | 0 | 0 | 71.02 | 7.83 | 0 | 0 | [17 empty] | 0 | 0 | 0 |  |  |  |  | 98 | 58 |  |  |  |  | 0 |  | -1244195730 | 2 | 1 | 2 | 0 | 0 | 0 | 27194.03 | 27194.03 | 0 | 0 |  | 0 | 3 | 0 |  | 0 | 1 | 0 | 0 | 0 | 0 | [5 empty] | Пр/812-028.0-1 | Пр/774-028.0 | Сооружения связи, радиовещания и телевидения прокладка и монтаж сетей связи | Сооружения связи, радиовещания и телевидения прокладка и монтаж сетей связи | 0 | 0
17 | 1 |  |  | 96 | Конъюнктурный анализ п.68 | Труба ТЗК Энергопласт БК DN 110x8,6 SN48F58 ТУ 22.21.21-002-16073610-2019 | м | 46.8 | 0 | 46.8 |  |  |  | 43094.84 | 43094.84 | 0 | 0 | 0 | 0 | 0 | 0 | 0 | 0 | 0 |  | 64966527 | 920.83 | 920.83 | 0 | 0 | 0 | 0 | 0 | 0 | 0 | 920.83 | 920.83 | 0 | 0 | 0 | 0 | 0 | 0 | 0 | 78 | 57 | 1 | 1 |  |  | 1 | 1 | 1 | 1 |  |  |  |  | 3 | 2 |  |  |  | 400002 | 0 |  | 0 | 7 | 0 | 1 | 1 | 1 | 1 | 1 | 1 |  | 78 | 57 |  |  |  | 0 | 0 | 0 | [5 empty] | 0 |  | 0 | 43094.84 | 920.83 | 0 | 0 | 0 | 0 | 0 | 0 | 0 | 0 | 0 | [13 empty] | 0 | 0 | 1 | 1 |  |  |  | 1003 | м | м | 1 | [6 empty] | 49994505 | 7 | Машины и механизмы | 109 | Получение электроэнергии от передвижных источников снабжения | 1 | 400002 | Получение электроэнергии от передвижных источников снабжения | ЭММ |  |  |  | 1703936 | 23.68 | 920.83 | 0 | 0 | 0 | 0 | 0 | 0 | 5 |  |  | 0 | 18 |  | 920.83 | [10 empty] | 0 | 0 | 0 |  |  |  |  | 78 | 57 |  |  |  |  | 1 |  | -809987864 | 2 | 3 | -2 | 0 | 0 | 0 | 43094.84 | 0 | 43094.84 | 0 |  | 1 | 1 | 0 |  | 0 | 1 | 0 | 0 | 0 | 0 |  |  | 43094.84 |  |  | Пр/812-109.0-1 | Пр/774-109.0 | Получение электроэнергии от передвижных источников снабжения | Получение электроэнергии от передвижных источников снабжения | 0 | 0
17 | 1 |  |  | 96 | Конъюнктурный анализ п.68 | Труба ТЗК Энергопласт БК DN 110x8,6 SN48F58 ТУ 22.21.21-002-16073610-2019 | м | 46.8 | 0 | 46.8 |  |  |  | 43956.9 | 43956.9 | 0 | 0 | 0 | 0 | 0 | 0 | 0 | 0 | 0 |  | 64966525 | 939.25 | 939.25 | 0 | 0 | 0 | 0 | 0 | 0 | 0 | 939.25 | 939.25 | 0 | 0 | 0 | 0 | 0 | 0 | 0 | 78 | 57 | 1 | 1 |  |  | 1 | 1 | 1 | 9.66 |  |  |  |  | 3 | 2 |  |  |  | 400002 | 0 |  | 0 | 7 | 0 | 1 | 1 | 1 | 1 | 1 | 1 |  | 78 | 57 |  |  |  | 0 | 0 | 0 | [5 empty] | 0 |  | 0 | 43956.9 | 939.25 | 0 | 0 | 0 | 0 | 0 | 0 | 0 | 0 | 0 | [13 empty] | 0 | 0 | 1 | 1 |  |  |  | 1003 | м | м | 1 | [6 empty] | 49994505 | 7 | Машины и механизмы | 109 | Получение электроэнергии от передвижных источников снабжения | 1 | 400002 | Получение электроэнергии от передвижных источников снабжения | ЭММ |  |  |  | 1703936 | 939.25 | 939.25 | 0 | 0 | 0 | 0 | 0 | 0 | 5 |  |  | 0 | 18 |  | 920.83 | [10 empty] | 0 | 0 | 0 |  |  |  |  | 78 | 57 |  | 920,83 + 2% Заг.скл |  |  | 0 |  | -809987864 | 2 | 3 | 5 | 0 | 0 | 0 | 43956.9 | 0 | 43956.9 | 0 |  | 1 | 1 | 0 |  | 0 | 1 | 0 | 0 | 0 | 0 | 0 | 2 | 43956.9 |  |  | Пр/812-109.0-1 | Пр/774-109.0 | Получение электроэнергии от передвижных источников снабжения | Получение электроэнергии от передвижных источников снабжения | 0 | 0
17 | 1 |  |  |  | 103-2781 | Трубы защитные полимерные термостойкие для прокладки электрических кабелей, марка "ПРОТЕКТОРФЛЕКС" (ТУ 2248-003-34311042-2015) SDR11, размером 110х10,0 мм | м | 46.8 | 0 | 46.8 |  |  |  | 12681.4 | 12681.4 | 0 | 0 | 0 | 0 | 0 | 0 | 6.08 | 0 | 0 |  | -1 | 270.97 | 270.97 | 0 | 0 | 0 | 0 | 0 | 0 | 0.13 | 270.97 | 270.97 | 0 | 0 | 0 | 0 | 0 | 0 | 0.13 | 0 | 0 | 1 | 1 |  |  | 1 | 1 | 1 | 1 |  |  |  |  | 3 | 1 | ТССЦ Московской обл., 103-2781, приказ Минстроя России №675/пр от 28.02.2017 № 254/пр |  |  | 500001 | 0 |  | 0 | 8 | 0 | 1 | 1 | 1 | 1 | 1 | 1 |  | 0 | 0 |  |  |  | 0 | 0 | 0 | [5 empty] | 0 |  | 0 | 12681.4 | 270.97 | 0 | 0 | 0 | 0 | 0 | 0 | 0.13 | 0 | 0 | [13 empty] | 0 | 0 | 1 | 1 |  |  |  | 1003 | м | м | 1 | [6 empty] | 49994105 | 8 | Материалы строительные | 0 |  | 1 | 500001 | Материалы и конструкции ( строительные ) по ценникам и каталогом | ФССЦст |  |  |  | 132096 | 270.97 | 270.97 | 0 | 0 | 0 | 0 | 0 | 0 | [17 empty] | 0 | 0 | 0 |  |  |  |  | 0 | 0 |  |  |  |  | 1 |  | -2055154162 | 2 | 1 | -2 | 0 | 0 | 0 | 12681.4 | 12681.4 | 0 | 0 |  | 0 | 3 | 0 |  | 0 | 1 | 0 | 0 | 0 | 0 | [9 empty] | 0 | 0
17 | 1 |  |  |  | 103-2781 | Трубы защитные полимерные термостойкие для прокладки электрических кабелей, марка "ПРОТЕКТОРФЛЕКС" (ТУ 2248-003-34311042-2015) SDR11, размером 110х10,0 мм | м | 46.8 | 0 | 46.8 |  |  |  | 122502.29 | 122502.29 | 0 | 0 | 0 | 0 | 0 | 0 | 6.08 | 0 | 0 |  | -1 | 270.97 | 270.97 | 0 | 0 | 0 | 0 | 0 | 0 | 0.13 | 270.97 | 270.97 | 0 | 0 | 0 | 0 | 0 | 0 | 0.13 | 0 | 0 | 1 | 1 |  |  | 1 | 1 | 1 | 9.66 |  |  |  |  | 3 | 1 | ТССЦ Московской обл., 103-2781, приказ Минстроя России №675/пр от 28.02.2017 № 254/пр |  |  | 500001 | 0 |  | 0 | 8 | 0 | 1 | 1 | 1 | 1 | 1 | 1 |  | 0 | 0 |  |  |  | 0 | 0 | 0 | [5 empty] | 0 |  | 0 | 122502.29 | 2617.5702 | 0 | 0 | 0 | 0 | 0 | 0 | 0.13 | 0 | 0 | [13 empty] | 0 | 0 | 1 | 1 |  |  |  | 1003 | м | м | 1 | [6 empty] | 49994105 | 8 | Материалы строительные | 0 |  | 1 | 500001 | Материалы и конструкции ( строительные ) по ценникам и каталогом | ФССЦст |  |  |  | 132096 | 270.97 | 270.97 | 0 | 0 | 0 | 0 | 0 | 0 | [17 empty] | 0 | 0 | 0 |  |  |  |  | 0 | 0 |  |  |  |  | 0 |  | -2055154162 | 2 | 1 | 5 | 0 | 0 | 0 | 122502.29 | 122502.29 | 0 | 0 |  | 0 | 3 | 0 |  | 0 | 1 | 0 | 0 | 0 | 0 | [9 empty] | 0 | 0
17 | 1 |  |  | 97 | 507-3648 | Труба напорная из полиэтилена PE 100 питьевая ПЭ100 SDR11, размером 110х10,0 мм (ГОСТ 18599-2001, ГОСТ Р 52134-2003) | м | 16.8 | 0 | 16.8 |  |  |  | 3182.09 | 3182.09 | 0 | 0 | 0 | 0 | 0 | 0 | 2.18 | 0 | 0 |  | 64966527 | 189.41 | 189.41 | 0 | 0 | 0 | 0 | 0 | 0 | 0.13 | 189.41 | 189.41 | 0 | 0 | 0 | 0 | 0 | 0 | 0.13 | 0 | 0 | 1 | 1 |  |  | 1 | 1 | 1 | 1 |  |  |  |  | 3 | 2 | ТССЦ Московской обл., 507-3648, приказ Минстроя России №675/пр от 28.02.2017 № 258/пр |  |  | 500002 | 0 |  | 0 | 12 | 0 | 1 | 1 | 1 | 1 | 1 | 1 |  | 0 | 0 |  |  |  | 0 | 0 | 0 | [5 empty] | 0 |  | 0 | 3182.09 | 189.41 | 0 | 0 | 0 | 0 | 0 | 0 | 0.13 | 0 | 0 | [13 empty] | 0 | 0 | 1 | 1 |  |  |  | 1003 | м | м | 1 | [6 empty] | 49994106 | 12 | Материалы монтажные | 0 |  | 2 | 500002 | Материалы и конструкции ( монтажные ) по ценникам и каталогам | ФССЦм |  |  |  | 131072 | 189.41 | 189.41 | 0 | 0 | 0 | 0 | 0 | 0 | [17 empty] | 0 | 0 | 0 |  |  |  |  | 0 | 0 |  |  |  |  | 1 |  | 848209078 | 2 | 1 | -2 | 0 | 0 | 0 | 3182.09 | 0 | 3182.09 | 0 |  | 0 | 3 | 0 |  | 0 | 1 | 0 | 0 | 0 | 0 | [9 empty] | 0 | 0
17 | 1 |  |  | 97 | 507-3648 | Труба напорная из полиэтилена PE 100 питьевая ПЭ100 SDR11, размером 110х10,0 мм (ГОСТ 18599-2001, ГОСТ Р 52134-2003) | м | 16.8 | 0 | 16.8 |  |  |  | 9418.98 | 9418.98 | 0 | 0 | 0 | 0 | 0 | 0 | 2.18 | 0 | 0 |  | 64966525 | 189.41 | 189.41 | 0 | 0 | 0 | 0 | 0 | 0 | 0.13 | 189.41 | 189.41 | 0 | 0 | 0 | 0 | 0 | 0 | 0.13 | 0 | 0 | 1 | 1 |  |  | 1 | 1 | 1 | 2.96 |  |  |  |  | 3 | 2 | ТССЦ Московской обл., 507-3648, приказ Минстроя России №675/пр от 28.02.2017 № 258/пр |  |  | 500002 | 0 | 507-3648 | 1 | 12 | 0 | 1 | 1 | 1 | 1 | 1 | 1 |  | 0 | 0 |  |  |  | 0 | 0 | 0 | [5 empty] | 0 |  | 0 | 9418.98 | 560.6536 | 0 | 0 | 0 | 0 | 0 | 0 | 0.13 | 0 | 0 | [13 empty] | 0 | 0 | 1 | 1 |  |  |  | 1003 | м | м | 1 | [6 empty] | 49994106 | 12 | Материалы монтажные | 0 |  | 2 | 500002 | Материалы и конструкции ( монтажные ) по ценникам и каталогам | ФССЦм |  |  |  | 131072 | 189.41 | 189.41 | 0 | 0 | 0 | 0 | 0 | 0 | [17 empty] | 0 | 0 | 0 |  |  |  |  | 0 | 0 |  |  |  |  | 0 |  | 848209078 | 2 | 1 | 2 | 0 | 0 | 0 | 9418.98 | 0 | 9418.98 | 0 |  | 0 | 3 | 0 |  | 0 | 1 | 0 | 0 | 0 | 0 | [9 empty] | 0 | 0
17 | 1 |  |  |  | 103-2781 | Трубы защитные полимерные термостойкие для прокладки электрических кабелей, марка "ПРОТЕКТОРФЛЕКС" (ТУ 2248-003-34311042-2015) SDR11, размером 110х10,0 мм | м | 16.8 | 0 | 16.8 |  |  |  | 4552.3 | 4552.3 | 0 | 0 | 0 | 0 | 0 | 0 | 2.18 | 0 | 0 |  | -1 | 270.97 | 270.97 | 0 | 0 | 0 | 0 | 0 | 0 | 0.13 | 270.97 | 270.97 | 0 | 0 | 0 | 0 | 0 | 0 | 0.13 | 0 | 0 | 1 | 1 |  |  | 1 | 1 | 1 | 1 |  |  |  |  | 3 | 1 | ТССЦ Московской обл., 103-2781, приказ Минстроя России №675/пр от 28.02.2017 № 254/пр |  |  | 500001 | 0 |  | 0 | 8 | 0 | 1 | 1 | 1 | 1 | 1 | 1 |  | 0 | 0 |  |  |  | 0 | 0 | 0 | [5 empty] | 0 |  | 0 | 4552.3 | 270.97 | 0 | 0 | 0 | 0 | 0 | 0 | 0.13 | 0 | 0 | [13 empty] | 0 | 0 | 1 | 1 |  |  |  | 1003 | м | м | 1 | [6 empty] | 49994105 | 8 | Материалы строительные | 0 |  | 1 | 500001 | Материалы и конструкции ( строительные ) по ценникам и каталогом | ФССЦст |  |  |  | 132096 | 270.97 | 270.97 | 0 | 0 | 0 | 0 | 0 | 0 | [17 empty] | 0 | 0 | 0 |  |  |  |  | 0 | 0 |  |  |  |  | 1 |  | -2055154162 | 2 | 1 | -2 | 0 | 0 | 0 | 4552.3 | 4552.3 | 0 | 0 |  | 0 | 3 | 0 |  | 0 | 1 | 0 | 0 | 0 | 0 | [9 empty] | 0 | 0
17 | 1 |  |  |  | 103-2781 | Трубы защитные полимерные термостойкие для прокладки электрических кабелей, марка "ПРОТЕКТОРФЛЕКС" (ТУ 2248-003-34311042-2015) SDR11, размером 110х10,0 мм | м | 16.8 | 0 | 16.8 |  |  |  | 43975.18 | 43975.18 | 0 | 0 | 0 | 0 | 0 | 0 | 2.18 | 0 | 0 |  | -1 | 270.97 | 270.97 | 0 | 0 | 0 | 0 | 0 | 0 | 0.13 | 270.97 | 270.97 | 0 | 0 | 0 | 0 | 0 | 0 | 0.13 | 0 | 0 | 1 | 1 |  |  | 1 | 1 | 1 | 9.66 |  |  |  |  | 3 | 1 | ТССЦ Московской обл., 103-2781, приказ Минстроя России №675/пр от 28.02.2017 № 254/пр |  |  | 500001 | 0 |  | 0 | 8 | 0 | 1 | 1 | 1 | 1 | 1 | 1 |  | 0 | 0 |  |  |  | 0 | 0 | 0 | [5 empty] | 0 |  | 0 | 43975.18 | 2617.5702 | 0 | 0 | 0 | 0 | 0 | 0 | 0.13 | 0 | 0 | [13 empty] | 0 | 0 | 1 | 1 |  |  |  | 1003 | м | м | 1 | [6 empty] | 49994105 | 8 | Материалы строительные | 0 |  | 1 | 500001 | Материалы и конструкции ( строительные ) по ценникам и каталогом | ФССЦст |  |  |  | 132096 | 270.97 | 270.97 | 0 | 0 | 0 | 0 | 0 | 0 | [17 empty] | 0 | 0 | 0 |  |  |  |  | 0 | 0 |  |  |  |  | 0 |  | -2055154162 | 2 | 1 | 5 | 0 | 0 | 0 | 43975.18 | 43975.18 | 0 | 0 |  | 0 | 3 | 0 |  | 0 | 1 | 0 | 0 | 0 | 0 | [9 empty] | 0 | 0
17 | 1 |  |  |  | 103-2685 | Трубы дренажные полипропиленовые гофрированные двухслойные, марка "Перфокор" (ТУ 2248-004-73011750-2011) SN 16, диаметром 110 мм | м | 16.8 | 0 | 16.8 |  |  |  | 1402.46 | 1402.46 | 0 | 0 | 0 | 0 | 0 | 0 | 0.67 | 0 | 0 |  | -1 | 83.48 | 83.48 | 0 | 0 | 0 | 0 | 0 | 0 | 0.04 | 83.48 | 83.48 | 0 | 0 | 0 | 0 | 0 | 0 | 0.04 | 0 | 0 | 1 | 1 |  |  | 1 | 1 | 1 | 1 |  |  |  |  | 3 | 1 | ТССЦ Московской обл., 103-2685, приказ Минстроя России №675/пр от 28.02.2017 № 254/пр |  |  | 500001 | 0 |  | 0 | 8 | 0 | 1 | 1 | 1 | 1 | 1 | 1 |  | 0 | 0 |  |  |  | 0 | 0 | 0 | [5 empty] | 0 |  | 0 | 1402.46 | 83.48 | 0 | 0 | 0 | 0 | 0 | 0 | 0.04 | 0 | 0 | [13 empty] | 0 | 0 | 1 | 1 |  |  |  | 1003 | м | м | 1 | [6 empty] | 49994105 | 8 | Материалы строительные | 0 |  | 1 | 500001 | Материалы и конструкции ( строительные ) по ценникам и каталогом | ФССЦст |  |  |  | 132096 | 83.48 | 83.48 | 0 | 0 | 0 | 0 | 0 | 0 | [17 empty] | 0 | 0 | 0 |  |  |  |  | 0 | 0 |  |  |  |  | 1 |  | 1155821640 | 2 | 1 | -2 | 0 | 0 | 0 | 1402.46 | 1402.46 | 0 | 0 |  | 0 | 3 | 0 |  | 0 | 1 | 0 | 0 | 0 | 0 | [9 empty] | 0 | 0
17 | 1 |  |  |  | 103-2685 | Трубы дренажные полипропиленовые гофрированные двухслойные, марка "Перфокор" (ТУ 2248-004-73011750-2011) SN 16, диаметром 110 мм | м | 16.8 | 0 | 16.8 |  |  |  | 11079.47 | 11079.47 | 0 | 0 | 0 | 0 | 0 | 0 | 0.67 | 0 | 0 |  | -1 | 83.48 | 83.48 | 0 | 0 | 0 | 0 | 0 | 0 | 0.04 | 83.48 | 83.48 | 0 | 0 | 0 | 0 | 0 | 0 | 0.04 | 0 | 0 | 1 | 1 |  |  | 1 | 1 | 1 | 7.9 |  |  |  |  | 3 | 1 | ТССЦ Московской обл., 103-2685, приказ Минстроя России №675/пр от 28.02.2017 № 254/пр |  |  | 500001 | 0 | 103-2685 | 1 | 8 | 0 | 1 | 1 | 1 | 1 | 1 | 1 |  | 0 | 0 |  |  |  | 0 | 0 | 0 | [5 empty] | 0 |  | 0 | 11079.47 | 659.492 | 0 | 0 | 0 | 0 | 0 | 0 | 0.04 | 0 | 0 | [13 empty] | 0 | 0 | 1 | 1 |  |  |  | 1003 | м | м | 1 | [6 empty] | 49994105 | 8 | Материалы строительные | 0 |  | 1 | 500001 | Материалы и конструкции ( строительные ) по ценникам и каталогом | ФССЦст |  |  |  | 132096 | 83.48 | 83.48 | 0 | 0 | 0 | 0 | 0 | 0 | [17 empty] | 0 | 0 | 0 |  |  |  |  | 0 | 0 |  |  |  |  | 0 |  | 1155821640 | 2 | 1 | 2 | 0 | 0 | 0 | 11079.47 | 11079.47 | 0 | 0 |  | 0 | 3 | 0 |  | 0 | 1 | 0 | 0 | 0 | 0 | [9 empty] | 0 | 0
17 | 1 | 976 | 997 | 98 | м08-02-200-1 | Монтаж термоусаживаемой манжеты из трубки для кабеля | 1 ШТ. | 3.79 | 0 | 3.79 |  |  |  | 28.22 | 3.71 | 0.18 | 0 | 24.33 | 0 | 2.6833 | 0 | 0 | 23.6 | 12.41 |  | 64966527 | 7.45 | 0.98 | 0.05 | 0 | 6.42 | 0 | 0.708 | 0 | 0 | 6.37 | 0.98 | 0.04 | 0 | 5.35 | 0 | 0.59 | 0 | 0 | 97 | 51 | 1 | 1 |  |  | 1 | 1 | 1 | 1 |  |  |  |  | 0 | 2 | ТЕРм Московской обл., м08-02-200-1, приказ Минстроя России №675/пр от 28.02.2017 № 259/пр |  |  | 108001 | 0 |  | 0 | 3 | 0 | 1 | 1 | 1 | 1 | 1 | 1 |  | 97 | 51 |  |  |  | 0 | 0 | 0 | [5 empty] | 0 | Поправка: Гл.4.Прил.2.2.п.2.2.3_04.00.01.01.001 Наименование: При выполнении работ в охранной зоне воздушных линий электропередачи, в местах прохода коммуникаций электроснабжения в действующих электроустановках, вблизи конструкций и предметов, находящихся под напряжением (в случаях, когда полное снятие напряжения по производственным условиям невозможно), если это связано с ограничением действий рабочих специальными требованиями техники безопасности | 0 | 28.22 | 0.98 | 0.048 | 0 | 6.42 | 0 | 0.708 | 0 | 0 | 23.6001 | 12.4083 |  |  |  | )*1 | )*1,2 | )*1,2 | )*1,2 |  | )*1,2 | )*1,2 |  |  |  | 0 | 0 | 1 | 1 |  |  |  | 1013 | 1 ШТ. | 1 ШТ. | 1 | [6 empty] | 49994016 | 3 | Монтажные работы | 0 |  | 2 | 108001 | Электротехнические установки: на других объектах | мФЕР-08 |  | Поправка: Гл.4.Прил.2.2.п.2.2.3_04.00.01.01.001 |  | 131072 | 6.37 | 0.98 | 0.04 | 0 | 5.35 | 0.59 | 0 | 0 | [17 empty] | 0 | 0 | 0 |  |  |  |  | 97 | 51 |  |  |  |  | 1 |  | -159640830 | 2 | 1 | -2 | 0 | 0 | 0 | 64.23 | 0 | 64.23 | 0 |  | 0 | 3 | 0 |  | 0 | 1 | 0 | 0 | 0 | 0 | [5 empty] | Пр/812-049.3-1 | Пр/774-049.3 | Электротехнические установки: на других объектах | Электротехнические установки: на других объектах | 0 | 0
17 | 1 | 982 | 1004 | 98 | м08-02-200-1 | Монтаж термоусаживаемой манжеты из трубки для кабеля | 1 ШТ. | 3.79 | 0 | 3.79 |  |  |  | 1292.63 | 52.59 | 0.82 | 0 | 1239.22 | 0 | 2.6833 | 0 | 0 | 1202.04 | 632 |  | 64966525 | 7.45 | 0.98 | 0.05 | 0 | 6.42 | 0 | 0.708 | 0 | 0 | 6.37 | 0.98 | 0.04 | 0 | 5.35 | 0 | 0.59 | 0 | 0 | 97 | 51 | 1 | 1 |  |  | 1 | 50.93 | 4.5 | 14.16 |  |  |  |  | 0 | 2 | ТЕРм Московской обл., м08-02-200-1, приказ Минстроя России №675/пр от 28.02.2017 № 259/пр |  |  | 108001 | 0 | м08-02-200-1 | 1 | 3 | 0 | 50.93 | 1 | 1 | 1 | 1 | 1 |  | 97 | 51 |  |  |  | 0 | 0 | 0 | [5 empty] | 0 | Поправка: Гл.4.Прил.2.2.п.2.2.3_04.00.01.01.001 Наименование: При выполнении работ в охранной зоне воздушных линий электропередачи, в местах прохода коммуникаций электроснабжения в действующих электроустановках, вблизи конструкций и предметов, находящихся под напряжением (в случаях, когда полное снятие напряжения по производственным условиям невозможно), если это связано с ограничением действий рабочих специальными требованиями техники безопасности | 0 | 1292.63 | 13.8768 | 0.216 | 0 | 326.9706 | 0 | 0.708 | 0 | 0 | 1202.0434 | 632.0022 |  |  |  | )*1 | )*1,2 | )*1,2 | )*1,2 |  | )*1,2 | )*1,2 |  |  |  | 0 | 0 | 1 | 1 |  |  |  | 1013 | 1 ШТ. | 1 ШТ. | 1 | [6 empty] | 49994016 | 3 | Монтажные работы | 0 |  | 2 | 108001 | Электротехнические установки: на других объектах | мФЕР-08 |  | Поправка: Гл.4.Прил.2.2.п.2.2.3_04.00.01.01.001 |  | 131072 | 6.37 | 0.98 | 0.04 | 0 | 5.35 | 0.59 | 0 | 0 | [17 empty] | 0 | 0 | 0 |  |  |  |  | 97 | 51 |  |  |  |  | 0 |  | -159640830 | 2 | 1 | 2 | 0 | 0 | 0 | 3126.67 | 0 | 3126.67 | 0 |  | 0 | 3 | 0 |  | 0 | 1 | 0 | 0 | 0 | 0 | [5 empty] | Пр/812-049.3-1 | Пр/774-049.3 | Электротехнические установки: на других объектах | Электротехнические установки: на других объектах | 0 | 0
17 | 1 |  |  | 99 | 507-9013 | Трубка термоусаживаемая | м | -1.3265 | 0 | -1.3265 |  |  |  | 0 | 0 | 0 | 0 | 0 | 0 | 0 | 0 | 0 | 0 | 0 |  | 64966527 | 0 | 0 | 0 | 0 | 0 | 0 | 0 | 0 | 0 | 0 | 0 | 0 | 0 | 0 | 0 | 0 | 0 | 0 | 0 | 0 | 1 | 1 |  |  | 1 | 1 | 1 | 1 |  |  |  |  | 3 | 2 | ТССЦ Московской обл., 507-9013, приказ Минстроя России №675/пр от 28.02.2017 № 258/пр |  |  | 500002 | 0 |  | 0 | 12 | 0 | 1 | 1 | 1 | 1 | 1 | 1 |  | 0 | 0 |  |  |  | 0 | 0 | 0 | [5 empty] | 0 | Поправка: Гл.4.Прил.2.2.п.2.2.3_04.00.01.01.001 Наименование: При выполнении работ в охранной зоне воздушных линий электропередачи, в местах прохода коммуникаций электроснабжения в действующих электроустановках, вблизи конструкций и предметов, находящихся под напряжением (в случаях, когда полное снятие напряжения по производственным условиям невозможно), если это связано с ограничением действий рабочих специальными требованиями техники безопасности | 0 | 0 | 0 | 0 | 0 | 0 | 0 | 0 | 0 | 0 | 0 | 0 | [13 empty] | 0 | 0 | 1 | 1 |  |  |  | 1003 | м | м | 1 | [6 empty] | 49994106 | 12 | Материалы монтажные | 0 |  | 2 | 500002 | Материалы и конструкции ( монтажные ) по ценникам и каталогам | ФССЦм |  | Поправка: Гл.4.Прил.2.2.п.2.2.3_04.00.01.01.001 |  | 131072 | 0 | 0 | 0 | 0 | 0 | 0 | 0 | 0 | [17 empty] | 0 | 0 | 0 |  |  |  |  | 0 | 0 |  | занесена вручную |  |  | 1 |  | 1975010200 | 2 | 0 | -2 | 0 | 0 | 0 | 0 | 0 | 0 | 0 |  | 0 | 4 | 0 |  | 0 | 1 | 0 | 0 | 0 | 0 | [9 empty] | 0 | 0
17 | 1 |  |  | 99 | 507-9013 | Трубка термоусаживаемая | м | -1.3265 | 0 | -1.3265 |  |  |  | 0 | 0 | 0 | 0 | 0 | 0 | 0 | 0 | 0 | 0 | 0 |  | 64966525 | 0 | 0 | 0 | 0 | 0 | 0 | 0 | 0 | 0 | 0 | 0 | 0 | 0 | 0 | 0 | 0 | 0 | 0 | 0 | 0 | 1 | 1 |  |  | 1 | 1 | 1 | 9.66 |  |  |  |  | 3 | 2 | ТССЦ Московской обл., 507-9013, приказ Минстроя России №675/пр от 28.02.2017 № 258/пр |  |  | 500002 | 0 |  | 0 | 12 | 0 | 1 | 1 | 1 | 1 | 1 | 1 |  | 0 | 0 |  |  |  | 0 | 0 | 0 | [5 empty] | 0 | Поправка: Гл.4.Прил.2.2.п.2.2.3_04.00.01.01.001 Наименование: При выполнении работ в охранной зоне воздушных линий электропередачи, в местах прохода коммуникаций электроснабжения в действующих электроустановках, вблизи конструкций и предметов, находящихся под напряжением (в случаях, когда полное снятие напряжения по производственным условиям невозможно), если это связано с ограничением действий рабочих специальными требованиями техники безопасности | 0 | 0 | 0 | 0 | 0 | 0 | 0 | 0 | 0 | 0 | 0 | 0 | [13 empty] | 0 | 0 | 1 | 1 |  |  |  | 1003 | м | м | 1 | [6 empty] | 49994106 | 12 | Материалы монтажные | 0 |  | 2 | 500002 | Материалы и конструкции ( монтажные ) по ценникам и каталогам | ФССЦм |  | Поправка: Гл.4.Прил.2.2.п.2.2.3_04.00.01.01.001 |  | 131072 | 0 | 0 | 0 | 0 | 0 | 0 | 0 | 0 | [17 empty] | 0 | 0 | 0 |  |  |  |  | 0 | 0 |  | занесена вручную |  |  | 0 |  | 1975010200 | 2 | 0 | 5 | 0 | 0 | 0 | 0 | 0 | 0 | 0 |  | 0 | 4 | 0 |  | 0 | 1 | 0 | 0 | 0 | 0 | [9 empty] | 0 | 0
17 | 1 |  |  | 100 | Конъюнктурный анализ. п.29 | Уплотнитель термоусаживаемый УКПт-115/28 | шт. | 72 | 0 | 72 |  |  |  | 43776 | 43776 | 0 | 0 | 0 | 0 | 0 | 0 | 0 | 0 | 0 |  | 64966527 | 608 | 608 | 0 | 0 | 0 | 0 | 0 | 0 | 0 | 608 | 608 | 0 | 0 | 0 | 0 | 0 | 0 | 0 | 78 | 57 | 1 | 1 |  |  | 1 | 1 | 1 | 1 |  |  |  |  | 3 | 2 |  |  |  | 400002 | 0 |  | 0 | 7 | 0 | 1 | 1 | 1 | 1 | 1 | 1 |  | 78 | 57 |  |  |  | 0 | 0 | 0 | [5 empty] | 0 |  | 0 | 43776 | 608 | 0 | 0 | 0 | 0 | 0 | 0 | 0 | 0 | 0 | [13 empty] | 0 | 0 | 1 | 1 |  |  |  | 1010 | шт. | шт. | 1 | [6 empty] | 49994505 | 7 | Машины и механизмы | 109 | Получение электроэнергии от передвижных источников снабжения | 1 | 400002 | Получение электроэнергии от передвижных источников снабжения | ЭММ |  |  |  | 1703936 | 54 | 608 | 0 | 0 | 0 | 0 | 0 | 0 | 5 |  |  | 0 | 18 |  | 608 | [10 empty] | 0 | 0 | 0 |  |  |  |  | 78 | 57 |  |  |  |  | 1 |  | -2008684940 | 2 | 3 | -2 | 0 | 0 | 0 | 43776 | 0 | 43776 | 0 |  | 1 | 1 | 0 |  | 0 | 1 | 0 | 0 | 0 | 0 |  |  | 43776 |  |  | Пр/812-109.0-1 | Пр/774-109.0 | Получение электроэнергии от передвижных источников снабжения | Получение электроэнергии от передвижных источников снабжения | 0 | 0
17 | 1 |  |  | 100 | Конъюнктурный анализ. п.29 | Уплотнитель термоусаживаемый УКПт-115/28 | шт. | 72 | 0 | 72 |  |  |  | 44651.52 | 44651.52 | 0 | 0 | 0 | 0 | 0 | 0 | 0 | 0 | 0 |  | 64966525 | 620.16 | 620.16 | 0 | 0 | 0 | 0 | 0 | 0 | 0 | 620.16 | 620.16 | 0 | 0 | 0 | 0 | 0 | 0 | 0 | 78 | 57 | 1 | 1 |  |  | 1 | 1 | 1 | 9.66 |  |  |  |  | 3 | 2 |  |  |  | 400002 | 0 |  | 0 | 7 | 0 | 1 | 1 | 1 | 1 | 1 | 1 |  | 78 | 57 |  |  |  | 0 | 0 | 0 | [5 empty] | 0 |  | 0 | 44651.52 | 620.16 | 0 | 0 | 0 | 0 | 0 | 0 | 0 | 0 | 0 | [13 empty] | 0 | 0 | 1 | 1 |  |  |  | 1010 | шт. | шт. | 1 | [6 empty] | 49994505 | 7 | Машины и механизмы | 109 | Получение электроэнергии от передвижных источников снабжения | 1 | 400002 | Получение электроэнергии от передвижных источников снабжения | ЭММ |  |  |  | 1703936 | 620.16 | 620.16 | 0 | 0 | 0 | 0 | 0 | 0 | 5 |  |  | 0 | 18 |  | 608 | [10 empty] | 0 | 0 | 0 |  |  |  |  | 78 | 57 |  | 608 + 2% Заг.скл |  |  | 0 |  | -2008684940 | 2 | 3 | 5 | 0 | 0 | 0 | 44651.52 | 0 | 44651.52 | 0 |  | 1 | 1 | 0 |  | 0 | 1 | 0 | 0 | 0 | 0 | 0 | 2 | 44651.52 |  |  | Пр/812-109.0-1 | Пр/774-109.0 | Получение электроэнергии от передвижных источников снабжения | Получение электроэнергии от передвижных источников снабжения | 0 | 0
17 | 1 |  |  | 101 | Конъюнктурный анализ. п.157 | Уплотнитель термоусаживаемый УКПт-265/75 | шт. | 307 | 0 | 307 |  |  |  | 1342204 | 1342204 | 0 | 0 | 0 | 0 | 0 | 0 | 0 | 0 | 0 |  | 64966527 | 4372 | 4372 | 0 | 0 | 0 | 0 | 0 | 0 | 0 | 4372 | 4372 | 0 | 0 | 0 | 0 | 0 | 0 | 0 | 78 | 57 | 1 | 1 |  |  | 1 | 1 | 1 | 1 |  |  |  |  | 3 | 2 |  |  |  | 400002 | 0 |  | 0 | 7 | 0 | 1 | 1 | 1 | 1 | 1 | 1 |  | 78 | 57 |  |  |  | 0 | 0 | 0 | [5 empty] | 0 |  | 0 | 1342204 | 4372 | 0 | 0 | 0 | 0 | 0 | 0 | 0 | 0 | 0 | [13 empty] | 0 | 0 | 1 | 1 |  |  |  | 1010 | шт. | шт. | 1 | [6 empty] | 49994505 | 7 | Машины и механизмы | 109 | Получение электроэнергии от передвижных источников снабжения | 1 | 400002 | Получение электроэнергии от передвижных источников снабжения | ЭММ |  |  |  | 1703936 | 344.26 | 4372 | 0 | 0 | 0 | 0 | 0 | 0 | 5 |  |  | 0 | 18 |  | 4372 | [10 empty] | 0 | 0 | 0 |  |  |  |  | 78 | 57 |  |  |  |  | 1 |  | -214061968 | 2 | 3 | -2 | 0 | 0 | 0 | 1342204 | 0 | 1342204 | 0 |  | 1 | 1 | 0 |  | 0 | 1 | 0 | 0 | 0 | 0 |  |  | 1342204 |  |  | Пр/812-109.0-1 | Пр/774-109.0 | Получение электроэнергии от передвижных источников снабжения | Получение электроэнергии от передвижных источников снабжения | 0 | 0
17 | 1 |  |  | 101 | Конъюнктурный анализ. п.157 | Уплотнитель термоусаживаемый УКПт-265/75 | шт. | 307 | 0 | 307 |  |  |  | 1369048.08 | 1369048.08 | 0 | 0 | 0 | 0 | 0 | 0 | 0 | 0 | 0 |  | 64966525 | 4459.44 | 4459.44 | 0 | 0 | 0 | 0 | 0 | 0 | 0 | 4459.44 | 4459.44 | 0 | 0 | 0 | 0 | 0 | 0 | 0 | 78 | 57 | 1 | 1 |  |  | 1 | 1 | 1 | 9.66 |  |  |  |  | 3 | 2 |  |  |  | 400002 | 0 |  | 0 | 7 | 0 | 1 | 1 | 1 | 1 | 1 | 1 |  | 78 | 57 |  |  |  | 0 | 0 | 0 | [5 empty] | 0 |  | 0 | 1369048.08 | 4459.44 | 0 | 0 | 0 | 0 | 0 | 0 | 0 | 0 | 0 | [13 empty] | 0 | 0 | 1 | 1 |  |  |  | 1010 | шт. | шт. | 1 | [6 empty] | 49994505 | 7 | Машины и механизмы | 109 | Получение электроэнергии от передвижных источников снабжения | 1 | 400002 | Получение электроэнергии от передвижных источников снабжения | ЭММ |  |  |  | 1703936 | 4459.44 | 4459.44 | 0 | 0 | 0 | 0 | 0 | 0 | 5 |  |  | 0 | 18 |  | 4372 | [10 empty] | 0 | 0 | 0 |  |  |  |  | 78 | 57 |  | 4 372 + 2% Заг.скл |  |  | 0 |  | -214061968 | 2 | 3 | 5 | 0 | 0 | 0 | 1369048.08 | 0 | 1369048.08 | 0 |  | 1 | 1 | 0 |  | 0 | 1 | 0 | 0 | 0 | 0 | 0 | 2 | 1369048.08 |  |  | Пр/812-109.0-1 | Пр/774-109.0 | Получение электроэнергии от передвижных источников снабжения | Получение электроэнергии от передвижных источников снабжения | 0 | 0
17 | 1 | 990 | 1012 | 102 | м08-03-545-17 | Кожух металлический для защиты вводов и электрооборудования | 1 кг | 78 | 0 | 78 |  |  |  | 666.74 | 507.78 | 13.1 | 0 | 145.86 | 0 | 15.912 | 0 | 0 | 141.48 | 74.39 |  | 64966527 | 8.55 | 6.51 | 0.17 | 0 | 1.87 | 0 | 0.204 | 0 | 0 | 8.21 | 6.51 | 0.14 | 0 | 1.56 | 0 | 0.17 | 0 | 0 | 97 | 51 | 1 | 1 |  |  | 1 | 1 | 1 | 1 |  |  |  |  | 0 | 2 | ТЕРм Московской обл., м08-03-545-17, приказ Минстроя России №675/пр от 28.02.2017 № 259/пр |  |  | 108001 | 0 |  | 0 | 3 | 0 | 1 | 1 | 1 | 1 | 1 | 1 |  | 97 | 51 |  |  |  | 0 | 0 | 0 | [5 empty] | 0 | Поправка: Гл.4.Прил.2.2.п.2.2.3_04.00.01.01.001 Наименование: При выполнении работ в охранной зоне воздушных линий электропередачи, в местах прохода коммуникаций электроснабжения в действующих электроустановках, вблизи конструкций и предметов, находящихся под напряжением (в случаях, когда полное снятие напряжения по производственным условиям невозможно), если это связано с ограничением действий рабочих специальными требованиями техники безопасности | 0 | 666.74 | 6.51 | 0.168 | 0 | 1.87 | 0 | 0.204 | 0 | 0 | 141.4842 | 74.3886 |  |  |  | )*1 | )*1,2 | )*1,2 | )*1,2 |  | )*1,2 | )*1,2 |  |  |  | 0 | 0 | 1 | 1 |  |  |  | 1013 | 1 кг | 1 кг | 1 | [6 empty] | 49994016 | 3 | Монтажные работы | 0 |  | 2 | 108001 | Электротехнические установки: на других объектах | мФЕР-08 |  | Поправка: Гл.4.Прил.2.2.п.2.2.3_04.00.01.01.001 |  | 131072 | 8.21 | 6.51 | 0.14 | 0 | 1.56 | 0.17 | 0 | 0 | [17 empty] | 0 | 0 | 0 |  |  |  |  | 97 | 51 |  |  |  |  | 1 |  | 749293270 | 2 | 1 | -2 | 0 | 0 | 0 | 882.61 | 0 | 882.61 | 0 |  | 0 | 3 | 0 |  | 0 | 1 | 0 | 0 | 0 | 0 | [5 empty] | Пр/812-049.3-1 | Пр/774-049.3 | Электротехнические установки: на других объектах | Электротехнические установки: на других объектах | 0 | 0
17 | 1 | 998 | 1020 | 102 | м08-03-545-17 | Кожух металлический для защиты вводов и электрооборудования | 1 кг | 78 | 0 | 78 |  |  |  | 18893.18 | 11379.35 | 85.18 | 0 | 7428.65 | 0 | 15.912 | 0 | 0 | 7205.79 | 3788.61 |  | 64966525 | 8.55 | 6.51 | 0.17 | 0 | 1.87 | 0 | 0.204 | 0 | 0 | 8.21 | 6.51 | 0.14 | 0 | 1.56 | 0 | 0.17 | 0 | 0 | 97 | 51 | 1 | 1 |  |  | 1 | 50.93 | 6.5 | 22.41 |  |  |  |  | 0 | 2 | ТЕРм Московской обл., м08-03-545-17, приказ Минстроя России №675/пр от 28.02.2017 № 259/пр |  |  | 108001 | 0 | м08-03-545-17 | 1 | 3 | 0 | 50.93 | 1 | 1 | 1 | 1 | 1 |  | 97 | 51 |  |  |  | 0 | 0 | 0 | [5 empty] | 0 | Поправка: Гл.4.Прил.2.2.п.2.2.3_04.00.01.01.001 Наименование: При выполнении работ в охранной зоне воздушных линий электропередачи, в местах прохода коммуникаций электроснабжения в действующих электроустановках, вблизи конструкций и предметов, находящихся под напряжением (в случаях, когда полное снятие напряжения по производственным условиям невозможно), если это связано с ограничением действий рабочих специальными требованиями техники безопасности | 0 | 18893.18 | 145.8891 | 1.092 | 0 | 95.2391 | 0 | 0.204 | 0 | 0 | 7205.7905 | 3788.6115 |  |  |  | )*1 | )*1,2 | )*1,2 | )*1,2 |  | )*1,2 | )*1,2 |  |  |  | 0 | 0 | 1 | 1 |  |  |  | 1013 | 1 кг | 1 кг | 1 | [6 empty] | 49994016 | 3 | Монтажные работы | 0 |  | 2 | 108001 | Электротехнические установки: на других объектах | мФЕР-08 |  | Поправка: Гл.4.Прил.2.2.п.2.2.3_04.00.01.01.001 |  | 131072 | 8.21 | 6.51 | 0.14 | 0 | 1.56 | 0.17 | 0 | 0 | [17 empty] | 0 | 0 | 0 |  |  |  |  | 97 | 51 |  |  |  |  | 0 |  | 749293270 | 2 | 1 | 2 | 0 | 0 | 0 | 29887.58 | 0 | 29887.58 | 0 |  | 0 | 3 | 0 |  | 0 | 1 | 0 | 0 | 0 | 0 | [5 empty] | Пр/812-049.3-1 | Пр/774-049.3 | Электротехнические установки: на других объектах | Электротехнические установки: на других объектах | 0 | 0
17 | 1 |  |  | 103 | Конъюнктурный анализ. п.30 | Муфта Апекс МГК 100 | шт. | 72 | 0 | 72 |  |  |  | 1490400 | 1490400 | 0 | 0 | 0 | 0 | 0 | 0 | 0 | 0 | 0 |  | 64966527 | 20700 | 20700 | 0 | 0 | 0 | 0 | 0 | 0 | 0 | 20700 | 20700 | 0 | 0 | 0 | 0 | 0 | 0 | 0 | 78 | 57 | 1 | 1 |  |  | 1 | 1 | 1 | 1 |  |  |  |  | 3 | 2 |  |  |  | 400002 | 0 |  | 0 | 7 | 0 | 1 | 1 | 1 | 1 | 1 | 1 |  | 78 | 57 |  |  |  | 0 | 0 | 0 | [5 empty] | 0 |  | 0 | 1490400 | 20700 | 0 | 0 | 0 | 0 | 0 | 0 | 0 | 0 | 0 | [13 empty] | 0 | 0 | 1 | 1 |  |  |  | 1010 | шт. | шт. | 1 | [6 empty] | 49994505 | 7 | Машины и механизмы | 109 | Получение электроэнергии от передвижных источников снабжения | 1 | 400002 | Получение электроэнергии от передвижных источников снабжения | ЭММ |  |  |  | 1703936 | 1838.56 | 20700 | 0 | 0 | 0 | 0 | 0 | 0 | 5 |  |  | 0 | 18 |  | 20700 | [10 empty] | 0 | 0 | 0 |  |  |  |  | 78 | 57 |  |  |  |  | 1 |  | 1235161019 | 2 | 3 | -2 | 0 | 0 | 0 | 1490400 | 0 | 1490400 | 0 |  | 1 | 1 | 0 |  | 0 | 1 | 0 | 0 | 0 | 0 |  |  | 1490400 |  |  | Пр/812-109.0-1 | Пр/774-109.0 | Получение электроэнергии от передвижных источников снабжения | Получение электроэнергии от передвижных источников снабжения | 0 | 0
17 | 1 |  |  | 103 | Конъюнктурный анализ. п.30 | Муфта Апекс МГК 100 | шт. | 72 | 0 | 72 |  |  |  | 1520208 | 1520208 | 0 | 0 | 0 | 0 | 0 | 0 | 0 | 0 | 0 |  | 64966525 | 21114 | 21114 | 0 | 0 | 0 | 0 | 0 | 0 | 0 | 21114 | 21114 | 0 | 0 | 0 | 0 | 0 | 0 | 0 | 78 | 57 | 1 | 1 |  |  | 1 | 1 | 1 | 9.66 |  |  |  |  | 3 | 2 |  |  |  | 400002 | 0 |  | 0 | 7 | 0 | 1 | 1 | 1 | 1 | 1 | 1 |  | 78 | 57 |  |  |  | 0 | 0 | 0 | [5 empty] | 0 |  | 0 | 1520208 | 21114 | 0 | 0 | 0 | 0 | 0 | 0 | 0 | 0 | 0 | [13 empty] | 0 | 0 | 1 | 1 |  |  |  | 1010 | шт. | шт. | 1 | [6 empty] | 49994505 | 7 | Машины и механизмы | 109 | Получение электроэнергии от передвижных источников снабжения | 1 | 400002 | Получение электроэнергии от передвижных источников снабжения | ЭММ |  |  |  | 1703936 | 21114 | 21114 | 0 | 0 | 0 | 0 | 0 | 0 | 5 |  |  | 0 | 18 |  | 20700 | [10 empty] | 0 | 0 | 0 |  |  |  |  | 78 | 57 |  | 20 700 + 2% Заг.скл |  |  | 0 |  | 1235161019 | 2 | 3 | 5 | 0 | 0 | 0 | 1520208 | 0 | 1520208 | 0 |  | 1 | 1 | 0 |  | 0 | 1 | 0 | 0 | 0 | 0 | 0 | 2 | 1520208 |  |  | Пр/812-109.0-1 | Пр/774-109.0 | Получение электроэнергии от передвижных источников снабжения | Получение электроэнергии от передвижных источников снабжения | 0 | 0
17 | 1 |  |  | 104 | Конъюнктурный анализ. п. 313 | Муфта Апекс МГЗ 100 | шт. | 6 | 0 | 6 |  |  |  | 124200 | 124200 | 0 | 0 | 0 | 0 | 0 | 0 | 0 | 0 | 0 |  | 64966527 | 20700 | 20700 | 0 | 0 | 0 | 0 | 0 | 0 | 0 | 20700 | 20700 | 0 | 0 | 0 | 0 | 0 | 0 | 0 | 78 | 57 | 1 | 1 |  |  | 1 | 1 | 1 | 1 |  |  |  |  | 3 | 2 |  |  |  | 400002 | 0 |  | 0 | 7 | 0 | 1 | 1 | 1 | 1 | 1 | 1 |  | 78 | 57 |  |  |  | 0 | 0 | 0 | [5 empty] | 0 |  | 0 | 124200 | 20700 | 0 | 0 | 0 | 0 | 0 | 0 | 0 | 0 | 0 | [13 empty] | 0 | 0 | 1 | 1 |  |  |  | 1010 | шт. | шт. | 1 | [6 empty] | 49994505 | 7 | Машины и механизмы | 109 | Получение электроэнергии от передвижных источников снабжения | 1 | 400002 | Получение электроэнергии от передвижных источников снабжения | ЭММ |  |  |  | 1703936 | 1838.56 | 20700 | 0 | 0 | 0 | 0 | 0 | 0 | 5 |  |  | 0 | 18 |  | 20700 | [10 empty] | 0 | 0 | 0 |  |  |  |  | 78 | 57 |  |  |  |  | 1 |  | 1415955596 | 2 | 3 | -2 | 0 | 0 | 0 | 124200 | 0 | 124200 | 0 |  | 1 | 1 | 0 |  | 0 | 1 | 0 | 0 | 0 | 0 |  |  | 124200 |  |  | Пр/812-109.0-1 | Пр/774-109.0 | Получение электроэнергии от передвижных источников снабжения | Получение электроэнергии от передвижных источников снабжения | 0 | 0
17 | 1 |  |  | 104 | Конъюнктурный анализ. п. 313 | Муфта Апекс МГЗ 100 | шт. | 6 | 0 | 6 |  |  |  | 126684 | 126684 | 0 | 0 | 0 | 0 | 0 | 0 | 0 | 0 | 0 |  | 64966525 | 21114 | 21114 | 0 | 0 | 0 | 0 | 0 | 0 | 0 | 21114 | 21114 | 0 | 0 | 0 | 0 | 0 | 0 | 0 | 78 | 57 | 1 | 1 |  |  | 1 | 1 | 1 | 9.66 |  |  |  |  | 3 | 2 |  |  |  | 400002 | 0 |  | 0 | 7 | 0 | 1 | 1 | 1 | 1 | 1 | 1 |  | 78 | 57 |  |  |  | 0 | 0 | 0 | [5 empty] | 0 |  | 0 | 126684 | 21114 | 0 | 0 | 0 | 0 | 0 | 0 | 0 | 0 | 0 | [13 empty] | 0 | 0 | 1 | 1 |  |  |  | 1010 | шт. | шт. | 1 | [6 empty] | 49994505 | 7 | Машины и механизмы | 109 | Получение электроэнергии от передвижных источников снабжения | 1 | 400002 | Получение электроэнергии от передвижных источников снабжения | ЭММ |  |  |  | 1703936 | 21114 | 21114 | 0 | 0 | 0 | 0 | 0 | 0 | 5 |  |  | 0 | 18 |  | 20700 | [10 empty] | 0 | 0 | 0 |  |  |  |  | 78 | 57 |  | 20 700 + 2% Заг.скл |  |  | 0 |  | 1415955596 | 2 | 3 | 5 | 0 | 0 | 0 | 126684 | 0 | 126684 | 0 |  | 1 | 1 | 0 |  | 0 | 1 | 0 | 0 | 0 | 0 | 0 | 2 | 126684 |  |  | Пр/812-109.0-1 | Пр/774-109.0 | Получение электроэнергии от передвижных источников снабжения | Получение электроэнергии от передвижных источников снабжения | 0 | 0
17 | 1 | 1006 | 1028 | 105 | м08-02-472-10 | Проводник заземляющий из медного изолированного провода сечением 25 мм2 открыто по строительным основаниям | 100 м | 0.04 | 0 | 0.04 |  |  |  | 23.47 | 7.44 | 1.52 | 0.02 | 14.51 | 0 | 1.5437 | 0.00144 | 0 | 14.09 | 7.41 |  | 64966527 | 586.75 | 186.06 | 37.93 | 0.49 | 362.76 | 0 | 38.592 | 0.036 | 0 | 519.97 | 186.06 | 31.61 | 0.41 | 302.3 | 0 | 32.16 | 0.03 | 0 | 97 | 51 | 1 | 1 |  |  | 1 | 1 | 1 | 1 |  |  |  |  | 0 | 2 | ТЕРм Московской обл., м08-02-472-10, приказ Минстроя России №675/пр от 28.02.2017 № 259/пр |  |  | 108001 | 0 |  | 0 | 3 | 0 | 1 | 1 | 1 | 1 | 1 | 1 |  | 97 | 51 |  |  |  | 0 | 0 | 0 | [5 empty] | 0 | Поправка: МР 507/пр Прил.3, Табл.1, п. 4 Наименование: Производство работ осуществляется в охранной зоне действующей воздушной линии электропередачи, вблизи объектов, находящихся под напряжением, вблизи объектов, находящихся под напряжением, внутри существующих зданий, внутренняя проводка в которых не обесточена, если это приведет к ограничению действий рабочих в соответствии с требованиями техники безопасности. | 0 | 23.47 | 186.06 | 37.93 | 0.49 | 362.76 | 0 | 38.592 | 0.036 | 0 | 14.0941 | 7.4103 |  | 73 |  |  | *1,2 | *1,2 | *1,2 |  | *1,2 | *1,2 |  |  |  | 0 | 0 | 1 | 1 |  |  |  | 1003 | 100 м | 100 м | 100 | [6 empty] | 49994016 | 3 | Монтажные работы | 0 |  | 2 | 108001 | Электротехнические установки: на других объектах | мФЕР-08 |  | Поправка: МР 507/пр Прил.3, Табл.1, п. 4 |  | 131072 | 519.97 | 186.06 | 31.61 | 0.41 | 302.3 | 32.16 | 0.03 | 0 | [17 empty] | 0 | 0 | 0 |  |  |  |  | 97 | 51 |  |  |  |  | 1 |  | -1978394595 | 2 | 1 | -2 | 0 | 0 | 0 | 44.97 | 0 | 44.97 | 0 |  | 0 | 3 | 0 |  | 0 | 1 | 0 | 0 | 0 | 0 | [5 empty] | Пр/812-049.3-1 | Пр/774-049.3 | Электротехнические установки: на других объектах | Электротехнические установки: на других объектах | 0 | 0
17 | 1 | 1014 | 1036 | 105 | м08-02-472-10 | Проводник заземляющий из медного изолированного провода сечением 25 мм2 открыто по строительным основаниям | 100 м | 0.04 | 0 | 0.04 |  |  |  | 771.83 | 22.7 | 10.12 | 1 | 739.01 | 0 | 1.5437 | 0.00144 | 0 | 717.81 | 377.41 |  | 64966525 | 586.75 | 186.06 | 37.93 | 0.49 | 362.76 | 0 | 38.592 | 0.036 | 0 | 519.97 | 186.06 | 31.61 | 0.41 | 302.3 | 0 | 32.16 | 0.03 | 0 | 97 | 51 | 1 | 1 |  |  | 1 | 50.93 | 6.67 | 3.05 |  |  |  |  | 0 | 2 | ТЕРм Московской обл., м08-02-472-10, приказ Минстроя России №675/пр от 28.02.2017 № 259/пр |  |  | 108001 | 0 | м08-02-472-10 | 1 | 3 | 0 | 50.93 | 1 | 1 | 1 | 1 | 1 |  | 97 | 51 |  |  |  | 0 | 0 | 0 | [5 empty] | 0 | Поправка: МР 507/пр Прил.3, Табл.1, п. 4 Наименование: Производство работ осуществляется в охранной зоне действующей воздушной линии электропередачи, вблизи объектов, находящихся под напряжением, вблизи объектов, находящихся под напряжением, внутри существующих зданий, внутренняя проводка в которых не обесточена, если это приведет к ограничению действий рабочих в соответствии с требованиями техники безопасности. | 0 | 771.83 | 567.483 | 252.9046 | 24.9557 | 18475.3668 | 0 | 38.592 | 0.036 | 0 | 717.8097 | 377.4051 |  | 74 |  |  | *1,2 | *1,2 | *1,2 |  | *1,2 | *1,2 |  |  |  | 0 | 0 | 1 | 1 |  |  |  | 1003 | 100 м | 100 м | 100 | [6 empty] | 49994016 | 3 | Монтажные работы | 0 |  | 2 | 108001 | Электротехнические установки: на других объектах | мФЕР-08 |  | Поправка: МР 507/пр Прил.3, Табл.1, п. 4 |  | 131072 | 519.97 | 186.06 | 31.61 | 0.41 | 302.3 | 32.16 | 0.03 | 0 | [17 empty] | 0 | 0 | 0 |  |  |  |  | 97 | 51 |  |  |  |  | 0 |  | -1978394595 | 2 | 1 | 2 | 0 | 1.6 | 0 | 1868.65 | 0 | 1868.65 | 0 |  | 0 | 3 | 0 |  | 0 | 1 | 0 | 0 | 0 | 0 | [5 empty] | Пр/812-049.3-1 | Пр/774-049.3 | Электротехнические установки: на других объектах | Электротехнические установки: на других объектах | 0 | 0
17 | 1 |  |  | 106 | 502-0577 | Провод медный для заземления | кг | 0.5 | 0 | 0.5 |  |  |  | 20.04 | 20.04 | 0 | 0 | 0 | 0 | 0 | 0 | 0.02 | 0 | 0 |  | 64966527 | 40.07 | 40.07 | 0 | 0 | 0 | 0 | 0 | 0 | 0.04 | 40.07 | 40.07 | 0 | 0 | 0 | 0 | 0 | 0 | 0.04 | 0 | 0 | 1 | 1 |  |  | 1 | 1 | 1 | 1 |  |  |  |  | 3 | 2 | ТССЦ Московской обл., 502-0577, приказ Минстроя России №675/пр от 28.02.2017 № 258/пр |  |  | 500002 | 0 |  | 0 | 12 | 0 | 1 | 1 | 1 | 1 | 1 | 1 |  | 0 | 0 |  |  |  | 0 | 0 | 0 | [5 empty] | 0 |  | 0 | 20.04 | 40.07 | 0 | 0 | 0 | 0 | 0 | 0 | 0.04 | 0 | 0 | [13 empty] | 0 | 0 | 1 | 1 |  |  |  | 1009 | кг | кг | 1 | [6 empty] | 49994106 | 12 | Материалы монтажные | 0 |  | 2 | 500002 | Материалы и конструкции ( монтажные ) по ценникам и каталогам | ФССЦм |  |  |  | 131072 | 40.07 | 40.07 | 0 | 0 | 0 | 0 | 0 | 0 | [17 empty] | 0 | 0 | 0 |  |  |  |  | 0 | 0 |  |  |  |  | 1 |  | -1116266097 | 2 | 1 | -2 | 0 | 0 | 0 | 20.04 | 0 | 20.04 | 0 |  | 0 | 3 | 0 |  | 0 | 1 | 0 | 0 | 0 | 0 | [9 empty] | 0 | 0
17 | 1 |  |  | 106 | 502-0577 | Провод медный для заземления | кг | 0.5 | 0 | 0.5 |  |  |  | 668.37 | 668.37 | 0 | 0 | 0 | 0 | 0 | 0 | 0.02 | 0 | 0 |  | 64966525 | 40.07 | 40.07 | 0 | 0 | 0 | 0 | 0 | 0 | 0.04 | 40.07 | 40.07 | 0 | 0 | 0 | 0 | 0 | 0 | 0.04 | 0 | 0 | 1 | 1 |  |  | 1 | 1 | 1 | 33.36 |  |  |  |  | 3 | 2 | ТССЦ Московской обл., 502-0577, приказ Минстроя России №675/пр от 28.02.2017 № 258/пр |  |  | 500002 | 0 | 502-0577 | 1 | 12 | 0 | 1 | 1 | 1 | 1 | 1 | 1 |  | 0 | 0 |  |  |  | 0 | 0 | 0 | [5 empty] | 0 |  | 0 | 668.37 | 1336.7352 | 0 | 0 | 0 | 0 | 0 | 0 | 0.04 | 0 | 0 | [13 empty] | 0 | 0 | 1 | 1 |  |  |  | 1009 | кг | кг | 1 | [6 empty] | 49994106 | 12 | Материалы монтажные | 0 |  | 2 | 500002 | Материалы и конструкции ( монтажные ) по ценникам и каталогам | ФССЦм |  |  |  | 131072 | 40.07 | 40.07 | 0 | 0 | 0 | 0 | 0 | 0 | [17 empty] | 0 | 0 | 0 |  |  |  |  | 0 | 0 |  |  |  |  | 0 |  | -1116266097 | 2 | 1 | 2 | 0 | 0 | 0 | 668.37 | 0 | 668.37 | 0 |  | 0 | 3 | 0 |  | 0 | 1 | 0 | 0 | 0 | 0 | [9 empty] | 0 | 0
17 | 1 | 1022 | 1044 | 107 | м08-02-152-14 | Конструкция из профильной стали для крепления закладных подвесок, масса до 2 кг | 100 шт. | 0.05 | 0 | 0.05 |  |  |  | 13.18 | 1.94 | 2.93 | 0.01 | 8.31 | 0 | 0.864 | 0.0006 | 0 | 8.07 | 4.24 |  | 64966527 | 263.7 | 38.81 | 58.65 | 0.17 | 166.24 | 0 | 17.28 | 0.012 | 0 | 226.21 | 38.81 | 48.87 | 0.14 | 138.53 | 0 | 14.4 | 0.01 | 0 | 97 | 51 | 1 | 1 |  |  | 1 | 1 | 1 | 1 |  |  |  |  | 0 | 2 | ТЕРм Московской обл., м08-02-152-14, приказ Минстроя России №675/пр от 28.02.2017 № 259/пр |  |  | 108001 | 0 |  | 0 | 3 | 0 | 1 | 1 | 1 | 1 | 1 | 1 |  | 97 | 51 |  |  |  | 0 | 0 | 0 | [5 empty] | 0 | Поправка: МР 507/пр Прил.3, Табл.1, п. 4 Наименование: Производство работ осуществляется в охранной зоне действующей воздушной линии электропередачи, вблизи объектов, находящихся под напряжением, вблизи объектов, находящихся под напряжением, внутри существующих зданий, внутренняя проводка в которых не обесточена, если это приведет к ограничению действий рабочих в соответствии с требованиями техники безопасности. | 0 | 13.18 | 38.81 | 58.646 | 0.17 | 166.24 | 0 | 17.28 | 0.012 | 0 | 8.0704 | 4.2432 |  | 75 |  |  | *1,2 | *1,2 | *1,2 |  | *1,2 | *1,2 |  |  |  | 0 | 0 | 1 | 1 |  |  |  | 1010 | 100 шт. | 100 шт. | 100 | [6 empty] | 49994016 | 3 | Монтажные работы | 0 |  | 2 | 108001 | Электротехнические установки: на других объектах | мФЕР-08 |  | Поправка: МР 507/пр Прил.3, Табл.1, п. 4 |  | 131072 | 226.21 | 38.81 | 48.87 | 0.14 | 138.53 | 14.4 | 0.01 | 0 | [17 empty] | 0 | 0 | 0 |  |  |  |  | 97 | 51 |  |  |  |  | 1 |  | -1125208360 | 2 | 1 | -2 | 0 | 0 | 0 | 25.49 | 0 | 25.49 | 0 |  | 0 | 3 | 0 |  | 0 | 1 | 0 | 0 | 0 | 0 | [5 empty] | Пр/812-049.3-1 | Пр/774-049.3 | Электротехнические установки: на других объектах | Электротехнические установки: на других объектах | 0 | 0
17 | 1 | 1030 | 1052 | 107 | м08-02-152-14 | Конструкция из профильной стали для крепления закладных подвесок, масса до 2 кг | 100 шт. | 0.05 | 0 | 0.05 |  |  |  | 480.56 | 31.86 | 25.37 | 0.43 | 423.33 | 0 | 0.864 | 0.0006 | 0 | 411.05 | 216.12 |  | 64966525 | 263.7 | 38.81 | 58.65 | 0.17 | 166.24 | 0 | 17.28 | 0.012 | 0 | 226.21 | 38.81 | 48.87 | 0.14 | 138.53 | 0 | 14.4 | 0.01 | 0 | 97 | 51 | 1 | 1 |  |  | 1 | 50.93 | 8.65 | 16.42 |  |  |  |  | 0 | 2 | ТЕРм Московской обл., м08-02-152-14, приказ Минстроя России №675/пр от 28.02.2017 № 259/пр |  |  | 108001 | 0 | м08-02-152-14 | 1 | 3 | 0 | 50.93 | 1 | 1 | 1 | 1 | 1 |  | 97 | 51 |  |  |  | 0 | 0 | 0 | [5 empty] | 0 | Поправка: МР 507/пр Прил.3, Табл.1, п. 4 Наименование: Производство работ осуществляется в охранной зоне действующей воздушной линии электропередачи, вблизи объектов, находящихся под напряжением, вблизи объектов, находящихся под напряжением, внутри существующих зданий, внутренняя проводка в которых не обесточена, если это приведет к ограничению действий рабочих в соответствии с требованиями техники безопасности. | 0 | 480.56 | 637.2602 | 507.3725 | 8.6581 | 8466.6032 | 0 | 17.28 | 0.012 | 0 | 411.0472 | 216.1176 |  | 76 |  |  | *1,2 | *1,2 | *1,2 |  | *1,2 | *1,2 |  |  |  | 0 | 0 | 1 | 1 |  |  |  | 1010 | 100 шт. | 100 шт. | 100 | [6 empty] | 49994016 | 3 | Монтажные работы | 0 |  | 2 | 108001 | Электротехнические установки: на других объектах | мФЕР-08 |  | Поправка: МР 507/пр Прил.3, Табл.1, п. 4 |  | 131072 | 226.21 | 38.81 | 48.87 | 0.14 | 138.53 | 14.4 | 0.01 | 0 | [17 empty] | 0 | 0 | 0 |  |  |  |  | 97 | 51 |  |  |  |  | 0 |  | -1125208360 | 2 | 1 | 2 | 0 | 0.69 | 0 | 1108.42 | 0 | 1108.42 | 0 |  | 0 | 3 | 0 |  | 0 | 1 | 0 | 0 | 0 | 0 | [5 empty] | Пр/812-049.3-1 | Пр/774-049.3 | Электротехнические установки: на других объектах | Электротехнические установки: на других объектах | 0 | 0
17 | 1 |  |  | 108 | Конъюнктурный анализ. п.33 | Устройство для подвески муфт УПКМ | шт. | 5 | 0 | 5 |  |  |  | 30000 | 30000 | 0 | 0 | 0 | 0 | 0 | 0 | 0 | 0 | 0 |  | 64966527 | 6000 | 6000 | 0 | 0 | 0 | 0 | 0 | 0 | 0 | 6000 | 6000 | 0 | 0 | 0 | 0 | 0 | 0 | 0 | 78 | 57 | 1 | 1 |  |  | 1 | 1 | 1 | 1 |  |  |  |  | 3 | 2 |  |  |  | 400002 | 0 |  | 0 | 7 | 0 | 1 | 1 | 1 | 1 | 1 | 1 |  | 78 | 57 |  |  |  | 0 | 0 | 0 | [5 empty] | 0 |  | 0 | 30000 | 6000 | 0 | 0 | 0 | 0 | 0 | 0 | 0 | 0 | 0 | [13 empty] | 0 | 0 | 1 | 1 |  |  |  | 1010 | шт. | шт. | 1 | [6 empty] | 49994505 | 7 | Машины и механизмы | 109 | Получение электроэнергии от передвижных источников снабжения | 1 | 400002 | Получение электроэнергии от передвижных источников снабжения | ЭММ |  |  |  | 1703936 | 532.92 | 6000 | 0 | 0 | 0 | 0 | 0 | 0 | 5 |  |  | 0 | 18 |  | 6000 | [10 empty] | 0 | 0 | 0 |  |  |  |  | 78 | 57 |  |  |  |  | 1 |  | -13388369 | 2 | 3 | -2 | 0 | 0 | 0 | 30000 | 0 | 30000 | 0 |  | 1 | 1 | 0 |  | 0 | 1 | 0 | 0 | 0 | 0 |  |  | 30000 |  |  | Пр/812-109.0-1 | Пр/774-109.0 | Получение электроэнергии от передвижных источников снабжения | Получение электроэнергии от передвижных источников снабжения | 0 | 0
17 | 1 |  |  | 108 | Конъюнктурный анализ. п.33 | Устройство для подвески муфт УПКМ | шт. | 5 | 0 | 5 |  |  |  | 30600 | 30600 | 0 | 0 | 0 | 0 | 0 | 0 | 0 | 0 | 0 |  | 64966525 | 6120 | 6120 | 0 | 0 | 0 | 0 | 0 | 0 | 0 | 6120 | 6120 | 0 | 0 | 0 | 0 | 0 | 0 | 0 | 78 | 57 | 1 | 1 |  |  | 1 | 1 | 1 | 9.66 |  |  |  |  | 3 | 2 |  |  |  | 400002 | 0 |  | 0 | 7 | 0 | 1 | 1 | 1 | 1 | 1 | 1 |  | 78 | 57 |  |  |  | 0 | 0 | 0 | [5 empty] | 0 |  | 0 | 30600 | 6120 | 0 | 0 | 0 | 0 | 0 | 0 | 0 | 0 | 0 | [13 empty] | 0 | 0 | 1 | 1 |  |  |  | 1010 | шт. | шт. | 1 | [6 empty] | 49994505 | 7 | Машины и механизмы | 109 | Получение электроэнергии от передвижных источников снабжения | 1 | 400002 | Получение электроэнергии от передвижных источников снабжения | ЭММ |  |  |  | 1703936 | 6120 | 6120 | 0 | 0 | 0 | 0 | 0 | 0 | 5 |  |  | 0 | 18 |  | 6000 | [10 empty] | 0 | 0 | 0 |  |  |  |  | 78 | 57 |  | 6 000 + 2% Заг.скл |  |  | 0 |  | -13388369 | 2 | 3 | 5 | 0 | 0 | 0 | 30600 | 0 | 30600 | 0 |  | 1 | 1 | 0 |  | 0 | 1 | 0 | 0 | 0 | 0 | 0 | 2 | 30600 |  |  | Пр/812-109.0-1 | Пр/774-109.0 | Получение электроэнергии от передвижных источников снабжения | Получение электроэнергии от передвижных источников снабжения | 0 | 0
17 | 1 | 1039 | 1061 |  | м08-01-082-1 | Зажим наборный без кожуха | 100 шт. | 0.32 | 0 | 0.32 |  |  |  | 318.4 | 134.82 | 9.96 | 0.57 | 173.62 | 0 | 18.048 | 0.04224 | 0 | 168.96 | 88.84 |  | -1 | 995.02 | 421.32 | 31.13 | 1.79 | 542.57 | 0 | 56.4 | 0.132 | 0 | 899.4 | 421.32 | 25.94 | 1.49 | 452.14 | 0 | 47 | 0.11 | 0 | 97 | 51 | 1 | 1 |  |  | 1 | 1 | 1 | 1 |  |  |  |  | 0 | 2 | ТЕРм Московской обл., м08-01-082-1, приказ Минстроя России №675/пр от 28.02.2017 № 259/пр |  |  | 108001 | 0 |  | 0 | 3 | 0 | 1 | 1 | 1 | 1 | 1 | 1 |  | 97 | 51 |  |  |  | 0 | 0 | 0 | [5 empty] | 0 | Поправка: Гл.4.Прил.2.2.п.2.2.3_04.00.01.01.001 Наименование: При выполнении работ в охранной зоне воздушных линий электропередачи, в местах прохода коммуникаций электроснабжения в действующих электроустановках, вблизи конструкций и предметов, находящихся под напряжением (в случаях, когда полное снятие напряжения по производственным условиям невозможно), если это связано с ограничением действий рабочих специальными требованиями техники безопасности | 0 | 318.4 | 421.32 | 31.13 | 1.79 | 542.57 | 0 | 56.4 | 0.132 | 0 | 168.9643 | 88.8369 |  |  |  | )*1 | )*1,2 | )*1,2 | )*1,2 |  | )*1,2 | )*1,2 |  |  |  | 0 | 0 | 1 | 1 |  |  |  | 1010 | 100 шт. | 100 шт. | 100 | [6 empty] | 49994016 | 3 | Монтажные работы | 0 |  | 2 | 108001 | Электротехнические установки: на других объектах | мФЕР-08 |  | Поправка: Гл.4.Прил.2.2.п.2.2.3_04.00.01.01.001 |  | 132096 | 899.4 | 421.32 | 25.94 | 1.49 | 452.14 | 47 | 0.11 | 0 | [17 empty] | 0 | 0 | 0 |  |  |  |  | 97 | 51 |  |  |  |  | 1 |  | -1365158856 | 2 | 1 | -2 | 0 | 0 | 0 | 576.2 | 0 | 576.2 | 0 |  | 0 | 3 | 0 |  | 0 | 1 | 0 | 0 | 0 | 0 | [5 empty] | Пр/812-049.3-1 | Пр/774-049.3 | Электротехнические установки: на других объектах | Электротехнические установки: на других объектах | 0 | 0
17 | 1 | 1048 | 1070 |  | м08-01-082-1 | Зажим наборный без кожуха | 100 шт. | 0.32 | 0 | 0.32 |  |  |  | 9846.19 | 846.68 | 156.92 | 29.17 | 8842.59 | 0 | 18.048 | 0.04224 | 0 | 8605.61 | 4524.6 |  | -1 | 995.02 | 421.32 | 31.13 | 1.79 | 542.57 | 0 | 56.4 | 0.132 | 0 | 899.4 | 421.32 | 25.94 | 1.49 | 452.14 | 0 | 47 | 0.11 | 0 | 97 | 51 | 1 | 1 |  |  | 1 | 50.93 | 15.75 | 6.28 |  |  |  |  | 0 | 2 | ТЕРм Московской обл., м08-01-082-1, приказ Минстроя России №675/пр от 28.02.2017 № 259/пр |  |  | 108001 | 0 | м08-01-082-1 | 1 | 3 | 0 | 50.93 | 1 | 1 | 1 | 1 | 1 |  | 97 | 51 |  |  |  | 0 | 0 | 0 | [5 empty] | 0 | Поправка: Гл.4.Прил.2.2.п.2.2.3_04.00.01.01.001 Наименование: При выполнении работ в охранной зоне воздушных линий электропередачи, в местах прохода коммуникаций электроснабжения в действующих электроустановках, вблизи конструкций и предметов, находящихся под напряжением (в случаях, когда полное снятие напряжения по производственным условиям невозможно), если это связано с ограничением действий рабочих специальными требованиями техники безопасности | 0 | 9846.19 | 2645.8896 | 490.3679 | 91.1647 | 27633.0901 | 0 | 56.4 | 0.132 | 0 | 8605.6072 | 4524.5976 |  |  |  | )*1 | )*1,2 | )*1,2 | )*1,2 |  | )*1,2 | )*1,2 |  |  |  | 0 | 0 | 1 | 1 |  |  |  | 1010 | 100 шт. | 100 шт. | 100 | [6 empty] | 49994016 | 3 | Монтажные работы | 0 |  | 2 | 108001 | Электротехнические установки: на других объектах | мФЕР-08 |  | Поправка: Гл.4.Прил.2.2.п.2.2.3_04.00.01.01.001 |  | 132096 | 899.4 | 421.32 | 25.94 | 1.49 | 452.14 | 47 | 0.11 | 0 | [17 empty] | 0 | 0 | 0 |  |  |  |  | 97 | 51 |  |  |  |  | 0 |  | -1365158856 | 2 | 1 | 2 | 0 | 46.67 | 0 | 23023.07 | 0 | 23023.07 | 0 |  | 0 | 3 | 0 |  | 0 | 1 | 0 | 0 | 0 | 0 | [5 empty] | Пр/812-049.3-1 | Пр/774-049.3 | Электротехнические установки: на других объектах | Электротехнические установки: на других объектах | 0 | 0
17 | 1 |  |  | 109 | 101-0129 | Гайки шестигранные оцинкованные диаметр резьбы 10 мм | т | 0.0358 | 0 | 0.0358 |  |  |  | 527.39 | 527.39 | 0 | 0 | 0 | 0 | 0 | 0 | 1.37 | 0 | 0 |  | 64966527 | 14731.49 | 14731.49 | 0 | 0 | 0 | 0 | 0 | 0 | 38.27 | 14731.49 | 14731.49 | 0 | 0 | 0 | 0 | 0 | 0 | 38.27 | 0 | 0 | 1 | 1 |  |  | 1 | 1 | 1 | 1 |  |  |  |  | 3 | 1 | ТССЦ Московской обл., 101-0129, приказ Минстроя России №675/пр от 28.02.2017 № 254/пр |  |  | 500001 | 0 |  | 0 | 8 | 0 | 1 | 1 | 1 | 1 | 1 | 1 |  | 0 | 0 |  |  |  | 0 | 0 | 0 | [5 empty] | 0 |  | 0 | 527.39 | 14731.49 | 0 | 0 | 0 | 0 | 0 | 0 | 38.27 | 0 | 0 | [13 empty] | 0 | 0 | 1 | 1 |  |  |  | 1009 | т | т | 1000 | [6 empty] | 49994105 | 8 | Материалы строительные | 0 |  | 1 | 500001 | Материалы и конструкции ( строительные ) по ценникам и каталогом | ФССЦст |  |  |  | 131072 | 14731.49 | 14731.49 | 0 | 0 | 0 | 0 | 0 | 0 | [17 empty] | 0 | 0 | 0 |  |  |  |  | 0 | 0 |  |  |  |  | 1 |  | -1853272031 | 2 | 1 | -2 | 0 | 0 | 0 | 527.39 | 527.39 | 0 | 0 |  | 0 | 3 | 0 |  | 0 | 1 | 0 | 0 | 0 | 0 | [9 empty] | 0 | 0
17 | 1 |  |  | 109 | 101-0129 | Гайки шестигранные оцинкованные диаметр резьбы 10 мм | т | 0.0358 | 0 | 0.0358 |  |  |  | 5421.54 | 5421.54 | 0 | 0 | 0 | 0 | 0 | 0 | 1.37 | 0 | 0 |  | 64966525 | 14731.49 | 14731.49 | 0 | 0 | 0 | 0 | 0 | 0 | 38.27 | 14731.49 | 14731.49 | 0 | 0 | 0 | 0 | 0 | 0 | 38.27 | 0 | 0 | 1 | 1 |  |  | 1 | 1 | 1 | 10.28 |  |  |  |  | 3 | 1 | ТССЦ Московской обл., 101-0129, приказ Минстроя России №675/пр от 28.02.2017 № 254/пр |  |  | 500001 | 0 | 101-0129 | 1 | 8 | 0 | 1 | 1 | 1 | 1 | 1 | 1 |  | 0 | 0 |  |  |  | 0 | 0 | 0 | [5 empty] | 0 |  | 0 | 5421.54 | 151439.7172 | 0 | 0 | 0 | 0 | 0 | 0 | 38.27 | 0 | 0 | [13 empty] | 0 | 0 | 1 | 1 |  |  |  | 1009 | т | т | 1000 | [6 empty] | 49994105 | 8 | Материалы строительные | 0 |  | 1 | 500001 | Материалы и конструкции ( строительные ) по ценникам и каталогом | ФССЦст |  |  |  | 131072 | 14731.49 | 14731.49 | 0 | 0 | 0 | 0 | 0 | 0 | [17 empty] | 0 | 0 | 0 |  |  |  |  | 0 | 0 |  |  |  |  | 0 |  | -1853272031 | 2 | 1 | 2 | 0 | 0 | 0 | 5421.54 | 5421.54 | 0 | 0 |  | 0 | 3 | 0 |  | 0 | 1 | 0 | 0 | 0 | 0 | [9 empty] | 0 | 0
17 | 1 |  |  | 110 | Конъюнктурный анализ. п.36 | Наконечник 300х16 KU-V | шт. | 6 | 0 | 6 |  |  |  | 21600 | 21600 | 0 | 0 | 0 | 0 | 0 | 0 | 0 | 0 | 0 |  | 64966527 | 3600 | 3600 | 0 | 0 | 0 | 0 | 0 | 0 | 0 | 3600 | 3600 | 0 | 0 | 0 | 0 | 0 | 0 | 0 | 78 | 57 | 1 | 1 |  |  | 1 | 1 | 1 | 1 |  |  |  |  | 3 | 2 |  |  |  | 400002 | 0 |  | 0 | 7 | 0 | 1 | 1 | 1 | 1 | 1 | 1 |  | 78 | 57 |  |  |  | 0 | 0 | 0 | [5 empty] | 0 |  | 0 | 21600 | 3600 | 0 | 0 | 0 | 0 | 0 | 0 | 0 | 0 | 0 | [13 empty] | 0 | 0 | 1 | 1 |  |  |  | 1010 | шт. | шт. | 1 | [6 empty] | 49994505 | 7 | Машины и механизмы | 109 | Получение электроэнергии от передвижных источников снабжения | 1 | 400002 | Получение электроэнергии от передвижных источников снабжения | ЭММ |  |  |  | 1703936 | 319.75 | 3600 | 0 | 0 | 0 | 0 | 0 | 0 | 5 |  |  | 0 | 18 |  | 3600 | [10 empty] | 0 | 0 | 0 |  |  |  |  | 78 | 57 |  |  |  |  | 1 |  | -907038522 | 2 | 3 | -2 | 0 | 0 | 0 | 21600 | 0 | 21600 | 0 |  | 1 | 1 | 0 |  | 0 | 1 | 0 | 0 | 0 | 0 |  |  | 21600 |  |  | Пр/812-109.0-1 | Пр/774-109.0 | Получение электроэнергии от передвижных источников снабжения | Получение электроэнергии от передвижных источников снабжения | 0 | 0
17 | 1 |  |  | 110 | Конъюнктурный анализ. п.36 | Наконечник 300х16 KU-V | шт. | 6 | 0 | 6 |  |  |  | 22032 | 22032 | 0 | 0 | 0 | 0 | 0 | 0 | 0 | 0 | 0 |  | 64966525 | 3672 | 3672 | 0 | 0 | 0 | 0 | 0 | 0 | 0 | 3672 | 3672 | 0 | 0 | 0 | 0 | 0 | 0 | 0 | 78 | 57 | 1 | 1 |  |  | 1 | 1 | 1 | 9.66 |  |  |  |  | 3 | 2 |  |  |  | 400002 | 0 |  | 0 | 7 | 0 | 1 | 1 | 1 | 1 | 1 | 1 |  | 78 | 57 |  |  |  | 0 | 0 | 0 | [5 empty] | 0 |  | 0 | 22032 | 3672 | 0 | 0 | 0 | 0 | 0 | 0 | 0 | 0 | 0 | [13 empty] | 0 | 0 | 1 | 1 |  |  |  | 1010 | шт. | шт. | 1 | [6 empty] | 49994505 | 7 | Машины и механизмы | 109 | Получение электроэнергии от передвижных источников снабжения | 1 | 400002 | Получение электроэнергии от передвижных источников снабжения | ЭММ |  |  |  | 1703936 | 3672 | 3672 | 0 | 0 | 0 | 0 | 0 | 0 | 5 |  |  | 0 | 18 |  | 3600 | [10 empty] | 0 | 0 | 0 |  |  |  |  | 78 | 57 |  | 3 600 + 2% Заг.скл |  |  | 0 |  | -907038522 | 2 | 3 | 5 | 0 | 0 | 0 | 22032 | 0 | 22032 | 0 |  | 1 | 1 | 0 |  | 0 | 1 | 0 | 0 | 0 | 0 | 0 | 2 | 22032 |  |  | Пр/812-109.0-1 | Пр/774-109.0 | Получение электроэнергии от передвижных источников снабжения | Получение электроэнергии от передвижных источников снабжения | 0 | 0
51 | 1 | 4 | 408 |  | Новый раздел | Колодец транспозиции. Электромонтажные работы | 0 | [6 empty] | 5840891.2 | 5839745.66 | 186.55 | 11.79 | 958.99 | 0 | 102.9739 | 0.90322 | 14.87 | 943.7 | 510.17 |  |  | 5840891.2 | 5839745.66 | 186.55 | 11.79 | 958.99 | 0 | 102.9739 | 0.90322 | 14.87 | 943.7 | 510.17 |  |  | 0 | 0 | 0 | 5842345.07 | 6199.34 | 5836145.73 | 0 | 5839745.66 | 5839745.66 | 0 | 5839745.66 | 0 | 0 | 0 | 0 | 0 | [19 empty] | 0 | 0 | 0 | 5842345.07 | 6199.34 | 5836145.73 | 0 | 5839745.66 | 5839745.66 | 0 | 5839745.66 | 0 | 0 | 0 | 0 | 0 | [19 empty] | 6076721.45 | 6025676.48 | 2203.62 | 600.84 | 48841.35 | 0 | 102.9739 | 0.90322 | 14.87 | 48063.09 | 25983.26 |  |  | 6076721.45 | 6025676.48 | 2203.62 | 600.84 | 48841.35 | 0 | 102.9739 | 0.90322 | 14.87 | 48063.09 | 25983.26 |  |  | 0 | 0 | 0 | 6151729.15 | 80995.95 | 6070733.2 | 0 | 6025676.48 | 6025676.48 | 0 | 6025676.48 | 0 | 0 | 0 | 0 | 0 | [19 empty] | 0 | 0 | 0 | 6151729.15 | 80995.95 | 6070733.2 | 0 | 6025676.48 | 6025676.48 | 0 | 6025676.48 | 0 | 0 | 0 | 0 | 0 | [18 empty] | 0
50 | 0 | 0 | 1 | 201 | 5840891.2 | ПЗ | Прямые затраты |  |  | 201 | 1 | 3 |  | 2 | 6076721.45 | [6 empty] | 5840891.2 | 1 | 5840891.2 | 6076721.45 | 1 | 6076721.45
50 | 0 | 0 | 1 | 202 | 5839745.66 | СтМатОб | Стоимость материальных ресурсов (всего) |  |  | 202 | 2 | 3 |  | 2 | 6025676.48 | [6 empty] | 5839745.66 | 1 | 5839745.66 | 6025676.48 | 1 | 6025676.48
50 | 0 | 0 | 1 | 222 | 0 | СтМатОбЗак | Стоимость материалов и оборудования заказчика |  |  | 222 | 3 | 3 |  | 2 | 0 | [6 empty] | 0 | 1 | 0 | 0 | 1 | 0
50 | 0 | 0 | 1 | 225 | 5839745.66 | СтМатОбПод | Стоимость материалов и оборудования подрядчика |  |  | 225 | 4 | 3 |  | 2 | 6025676.48 | [6 empty] | 5839745.66 | 1 | 5839745.66 | 6025676.48 | 1 | 6025676.48
50 | 0 | 0 | 1 | 226 | 5839745.66 | СтМат | Стоимость материалов (всего) |  |  | 226 | 5 | 3 |  | 2 | 6025676.48 | [6 empty] | 5839745.66 | 1 | 5839745.66 | 6025676.48 | 1 | 6025676.48
50 | 0 | 0 | 1 | 227 | 0 | СтМатЗак | Стоимость материалов заказчика |  |  | 227 | 6 | 3 |  | 2 | 0 | [6 empty] | 0 | 1 | 0 | 0 | 1 | 0
50 | 0 | 0 | 1 | 228 | 5839745.66 | СтМатПод | Стоимость материалов подрядчика |  |  | 228 | 7 | 3 |  | 2 | 6025676.48 | [6 empty] | 5839745.66 | 1 | 5839745.66 | 6025676.48 | 1 | 6025676.48
50 | 0 | 0 | 1 | 216 | 0 | Оборуд | Стоимость оборудования (всего) |  |  | 216 | 8 | 3 |  | 2 | 0 | [6 empty] | 0 | 1 | 0 | 0 | 1 | 0
50 | 0 | 0 | 1 | 223 | 0 | ОборудЗак | Стоимость оборудования заказчика |  |  | 223 | 9 | 3 |  | 2 | 0 | [6 empty] | 0 | 1 | 0 | 0 | 1 | 0
50 | 0 | 0 | 1 | 229 | 0 | ОборудПод | Стоимость оборудования подрядчика |  |  | 229 | 10 | 3 |  | 2 | 0 | [6 empty] | 0 | 1 | 0 | 0 | 1 | 0
50 | 0 | 0 | 1 | 203 | 186.55 | ЭММ | Эксплуатация машин |  |  | 203 | 11 | 3 |  | 2 | 2203.62 | [6 empty] | 186.55 | 1 | 186.55 | 2203.62 | 1 | 2203.62
50 | 0 | 0 | 1 | 231 | 0 | ЭММсНРиСП | Эксплуатация машин по ТСН-2001.16 |  |  | 231 | 12 | 3 |  | 2 | 0 | [6 empty] | 0 | 1 | 0 | 0 | 1 | 0
50 | 0 | 0 | 1 | 204 | 11.79 | ЗПМ | ЗП машинистов |  |  | 204 | 13 | 3 |  | 2 | 600.84 | [6 empty] | 11.79 | 1 | 11.79 | 600.84 | 1 | 600.84
50 | 0 | 0 | 1 | 205 | 958.99 | ОЗП | Основная ЗП рабочих |  |  | 205 | 14 | 3 |  | 2 | 48841.35 | [6 empty] | 958.99 | 1 | 958.99 | 48841.35 | 1 | 48841.35
50 | 0 | 0 | 1 | 232 | 0 | ОЗПсНРиСП | Основная ЗП рабочих по ТСН-2001.16 |  |  | 232 | 15 | 3 |  | 2 | 0 | [6 empty] | 0 | 1 | 0 | 0 | 1 | 0
50 | 0 | 0 | 1 | 214 | 6199.34 | Строит | Строительные работы с НР и СП |  |  | 214 | 16 | 3 |  | 2 | 80995.95 | [6 empty] | 6199.34 | 1 | 6199.34 | 80995.95 | 1 | 80995.95
50 | 0 | 0 | 1 | 215 | 5836145.73 | Монтаж | Монтажные работы с НР и СП |  |  | 215 | 17 | 3 |  | 2 | 6070733.2 | [6 empty] | 5836145.73 | 1 | 5836145.73 | 6070733.2 | 1 | 6070733.2
50 | 0 | 0 | 1 | 217 | 0 | Прочие | Прочие работы с НР и СП |  |  | 217 | 18 | 3 |  | 2 | 0 | [6 empty] | 0 | 1 | 0 | 0 | 1 | 0
50 | 0 | 0 | 1 | 230 | 0 | ПрочиеЗатр | Прочие затраты по ТСН-2001.16 |  |  | 230 | 19 | 3 |  | 2 | 0 | [6 empty] | 0 | 1 | 0 | 0 | 1 | 0
50 | 0 | 0 | 1 | 206 | 0 | ВозврМат | Возврат материалов |  |  | 206 | 20 | 3 |  | 2 | 0 | [6 empty] | 0 | 1 | 0 | 0 | 1 | 0
50 | 0 | 0 | 1 | 207 | 102.9739 | ТрудСтр | Трудозатраты строителей |  |  | 207 | 21 | 3 |  | 7 | 102.9739 | [6 empty] | 102.9739 | 1 | 102.9739 | 102.9739 | 1 | 102.9739
50 | 0 | 0 | 1 | 208 | 0.90322 | ТрудМаш | Трудозатраты машинистов |  |  | 208 | 22 | 3 |  | 7 | 0.90322 | [6 empty] | 0.90322 | 1 | 0.90322 | 0.90322 | 1 | 0.90322
50 | 0 | 0 | 1 | 209 | 14.87 | ТранспМат | Транспорт материалов |  |  | 209 | 23 | 3 |  | 2 | 14.87 | [6 empty] | 14.87 | 1 | 14.87 | 14.87 | 1 | 14.87
50 | 0 | 0 | 1 | 233 | 0 | Перевозка | Перевозка грузов |  |  | 233 | 24 | 3 |  | 2 | 0 | [6 empty] | 0 | 1 | 0 | 0 | 1 | 0
50 | 0 | 0 | 1 | 210 | 943.7 | НР | Накладные расходы |  |  | 210 | 25 | 3 |  | 2 | 48063.09 | [6 empty] | 943.7 | 1 | 943.7 | 48063.09 | 1 | 48063.09
50 | 0 | 0 | 1 | 211 | 510.17 | СмПриб | Сметная прибыль |  |  | 211 | 26 | 3 |  | 2 | 25983.26 | [6 empty] | 510.17 | 1 | 510.17 | 25983.26 | 1 | 25983.26
50 | 0 | 0 | 1 | 224 | 5842345.07 | Всего | Всего с НР и СП |  |  | 224 | 27 | 3 |  | 2 | 6151729.15 | [6 empty] | 5842345.07 | 1 | 5842345.07 | 6151729.15 | 1 | 6151729.15
4 | 1 |  | 568 |  | Новый раздел | Установка маркеров, рэперов |  | 0 |  | -1 | [7 empty] | 0 | 0 |  | 0 | [53 empty] | 0 | [11 empty] | 0
52 | 1 | 4 | 537 | 0 | Новый раздел | Установка маркеров, рэперов | [7 empty] | 2322180.03 | 2321378.68 | 132.18 | 19.14 | 669.17 | 0 | 76.1916 | 1.7695 | 4.88 | 663.87 | 362.4 | 0 | 0 | 2322180.03 | 2321378.68 | 132.18 | 19.14 | 669.17 | 0 | 76.1916 | 1.7695 | 4.88 | 663.87 | 362.4 | 0 | 0 | 0 | 0 | 0 | 2323206.3 | 1520.63 | 2321685.67 | 0 | 2321378.68 | 2321378.68 | 0 | 2321378.68 | 0 | 0 | 0 | 0 | 0 | 0 | 0 | 0 | 0 | 0 | 0 | 0 | 0 | 0 | 0 | 0 | 0 | 0 | 0 | 0 | 0 | 0 | 0 | 0 | 0 | 0 | 0 | 2323206.3 | 1520.63 | 2321685.67 | 0 | 2321378.68 | 2321378.68 | 0 | 2321378.68 | 0 | 0 | 0 | 0 | 0 | 0 | 0 | 0 | 0 | 0 | 0 | 0 | 0 | 0 | 0 | 0 | 0 | 0 | 0 | 0 | 0 | 0 | 0 | 0 | 2421330.22 | 2385486.68 | 1762.69 | 975.24 | 34080.85 | 0 | 76.1916 | 1.7695 | 4.88 | 33811.79 | 18458.01 | 0 | 0 | 2421330.22 | 2385486.68 | 1762.69 | 975.24 | 34080.85 | 0 | 76.1916 | 1.7695 | 4.88 | 33811.79 | 18458.01 | 0 | 0 | 0 | 0 | 0 | 2475160.4 | 31163.4 | 2443997 | 0 | 2385486.68 | 2385486.68 | 0 | 2385486.68 | 0 | 0 | 0 | 0 | 0 | 0 | 0 | 0 | 0 | 0 | 0 | 0 | 0 | 0 | 0 | 0 | 0 | 0 | 0 | 0 | 0 | 0 | 0 | 0 | 0 | 0 | 0 | 2475160.4 | 31163.4 | 2443997 | 0 | 2385486.68 | 2385486.68 | 0 | 2385486.68 | 0 | 0 | 0 | 0 | 0 | 0 | 0 | 0 | 0 | 0 | 0 | 0 | 0 | 0 | 0 | 0 | 0 | 0 | 0 | 0 | 0 | 0 | 0 | 0
17 | 1 | 1052 | 1074 | 111 | м10-06-033-34 | Замена нумерации кабелей в колодце | 1 ШТ. | 162 | 0 | 162 |  |  |  | 424.44 | 92.34 | 0 | 0 | 332.1 | 0 | 38.88 | 0 | 0 | 298.89 | 152.77 |  | 64966527 | 2.62 | 0.57 | 0 | 0 | 2.05 | 0 | 0.24 | 0 | 0 | 2.28 | 0.57 | 0 | 0 | 1.71 | 0 | 0.2 | 0 | 0 | 90 | 46 | 1 | 1 |  |  | 1 | 1 | 1 | 1 |  |  |  |  | 0 | 2 | ТЕРм Московской обл., м10-06-033-34, приказ Минстроя России №675/пр от 28.02.2017 № 259/пр |  |  | 110006 | 0 |  | 0 | 3 | 0 | 1 | 1 | 1 | 1 | 1 | 1 |  | 90 | 46 |  |  |  | 0 | 0 | 0 | [5 empty] | 0 | Поправка: Гл.4.Прил.2.2.п.2.2.3_04.00.01.01.001 Наименование: При выполнении работ в охранной зоне воздушных линий электропередачи, в местах прохода коммуникаций электроснабжения в действующих электроустановках, вблизи конструкций и предметов, находящихся под напряжением (в случаях, когда полное снятие напряжения по производственным условиям невозможно), если это связано с ограничением действий рабочих специальными требованиями техники безопасности | 0 | 424.44 | 0.57 | 0 | 0 | 2.05 | 0 | 0.24 | 0 | 0 | 298.89 | 152.766 |  |  |  | )*1 | )*1,2 | )*1,2 | )*1,2 |  | )*1,2 | )*1,2 |  |  |  | 0 | 0 | 1 | 1 |  |  |  | 1013 | 1 ШТ. | 1 ШТ. | 1 | [6 empty] | 49994097 | 3 | Монтажные работы | 0 |  | 2 | 110006 | Оборудование связи: прокладка и монтаж сетей связи | мФЕР-10 |  | Поправка: Гл.4.Прил.2.2.п.2.2.3_04.00.01.01.001 |  | 131072 | 2.28 | 0.57 | 0 | 0 | 1.71 | 0.2 | 0 | 0 | [17 empty] | 0 | 0 | 0 |  |  |  |  | 90 | 46 |  |  |  |  | 1 |  | 698881168 | 2 | 1 | -2 | 0 | 0 | 0 | 876.1 | 0 | 876.1 | 0 |  | 0 | 3 | 0 |  | 0 | 1 | 0 | 0 | 0 | 0 | [5 empty] | Пр/812-051.1-1 | Пр/774-051.1 | Оборудование связи: прокладка и монтаж сетей связи | Оборудование связи: прокладка и монтаж сетей связи | 0 | 0
17 | 1 | 1056 | 1078 | 111 | м10-06-033-34 | Замена нумерации кабелей в колодце | 1 ШТ. | 162 | 0 | 162 |  |  |  | 19013.66 | 2099.81 | 0 | 0 | 16913.85 | 0 | 38.88 | 0 | 0 | 15222.47 | 7780.37 |  | 64966525 | 2.62 | 0.57 | 0 | 0 | 2.05 | 0 | 0.24 | 0 | 0 | 2.28 | 0.57 | 0 | 0 | 1.71 | 0 | 0.2 | 0 | 0 | 90 | 46 | 1 | 1 |  |  | 1 | 50.93 | 1 | 22.74 |  |  |  |  | 0 | 2 | ТЕРм Московской обл., м10-06-033-34, приказ Минстроя России №675/пр от 28.02.2017 № 259/пр |  |  | 110006 | 0 | м10-06-033-34 | 1 | 3 | 0 | 50.93 | 1 | 1 | 1 | 1 | 1 |  | 90 | 46 |  |  |  | 0 | 0 | 0 | [5 empty] | 0 | Поправка: Гл.4.Прил.2.2.п.2.2.3_04.00.01.01.001 Наименование: При выполнении работ в охранной зоне воздушных линий электропередачи, в местах прохода коммуникаций электроснабжения в действующих электроустановках, вблизи конструкций и предметов, находящихся под напряжением (в случаях, когда полное снятие напряжения по производственным условиям невозможно), если это связано с ограничением действий рабочих специальными требованиями техники безопасности | 0 | 19013.66 | 12.9618 | 0 | 0 | 104.4065 | 0 | 0.24 | 0 | 0 | 15222.465 | 7780.371 |  |  |  | )*1 | )*1,2 | )*1,2 | )*1,2 |  | )*1,2 | )*1,2 |  |  |  | 0 | 0 | 1 | 1 |  |  |  | 1013 | 1 ШТ. | 1 ШТ. | 1 | [6 empty] | 49994097 | 3 | Монтажные работы | 0 |  | 2 | 110006 | Оборудование связи: прокладка и монтаж сетей связи | мФЕР-10 |  | Поправка: Гл.4.Прил.2.2.п.2.2.3_04.00.01.01.001 |  | 131072 | 2.28 | 0.57 | 0 | 0 | 1.71 | 0.2 | 0 | 0 | [17 empty] | 0 | 0 | 0 |  |  |  |  | 90 | 46 |  |  |  |  | 0 |  | 698881168 | 2 | 1 | 2 | 0 | 0 | 0 | 42016.5 | 0 | 42016.5 | 0 |  | 0 | 3 | 0 |  | 0 | 1 | 0 | 0 | 0 | 0 | [5 empty] | Пр/812-051.1-1 | Пр/774-051.1 | Оборудование связи: прокладка и монтаж сетей связи | Оборудование связи: прокладка и монтаж сетей связи | 0 | 0
17 | 1 |  |  | 112 | Конъюнктурный анализ. п.38 | Маркер 1251-XR/ID | шт. | 162 | 0 | 162 |  |  |  | 2115000.72 | 2115000.72 | 0 | 0 | 0 | 0 | 0 | 0 | 0 | 0 | 0 |  | 64966527 | 13055.56 | 13055.56 | 0 | 0 | 0 | 0 | 0 | 0 | 0 | 13055.56 | 13055.56 | 0 | 0 | 0 | 0 | 0 | 0 | 0 | 78 | 57 | 1 | 1 |  |  | 1 | 1 | 1 | 1 |  |  |  |  | 3 | 2 |  |  |  | 400002 | 0 |  | 0 | 7 | 0 | 1 | 1 | 1 | 1 | 1 | 1 |  | 78 | 57 |  |  |  | 0 | 0 | 0 | [5 empty] | 0 |  | 0 | 2115000.72 | 13055.56 | 0 | 0 | 0 | 0 | 0 | 0 | 0 | 0 | 0 | [13 empty] | 0 | 0 | 1 | 1 |  |  |  | 1010 | шт. | шт. | 1 | [6 empty] | 49994505 | 7 | Машины и механизмы | 109 | Получение электроэнергии от передвижных источников снабжения | 1 | 400002 | Получение электроэнергии от передвижных источников снабжения | ЭММ |  |  |  | 1703936 | 1279 | 13055.56 | 0 | 0 | 0 | 0 | 0 | 0 | 5 |  |  | 0 | 18 |  | 13055.56 | [10 empty] | 0 | 0 | 0 |  |  |  |  | 78 | 57 |  |  |  |  | 1 |  | -729744224 | 2 | 3 | -2 | 0 | 0 | 0 | 2115000.72 | 0 | 2115000.72 | 0 |  | 1 | 1 | 0 |  | 0 | 1 | 0 | 0 | 0 | 0 |  |  | 2115000.72 |  |  | Пр/812-109.0-1 | Пр/774-109.0 | Получение электроэнергии от передвижных источников снабжения | Получение электроэнергии от передвижных источников снабжения | 0 | 0
17 | 1 |  |  | 112 | Конъюнктурный анализ. п.38 | Маркер 1251-XR/ID | шт. | 162 | 0 | 162 |  |  |  | 2157300.54 | 2157300.54 | 0 | 0 | 0 | 0 | 0 | 0 | 0 | 0 | 0 |  | 64966525 | 13316.67 | 13316.67 | 0 | 0 | 0 | 0 | 0 | 0 | 0 | 13316.67 | 13316.67 | 0 | 0 | 0 | 0 | 0 | 0 | 0 | 78 | 57 | 1 | 1 |  |  | 1 | 1 | 1 | 9.66 |  |  |  |  | 3 | 2 |  |  |  | 400002 | 0 |  | 0 | 7 | 0 | 1 | 1 | 1 | 1 | 1 | 1 |  | 78 | 57 |  |  |  | 0 | 0 | 0 | [5 empty] | 0 |  | 0 | 2157300.54 | 13316.67 | 0 | 0 | 0 | 0 | 0 | 0 | 0 | 0 | 0 | [13 empty] | 0 | 0 | 1 | 1 |  |  |  | 1010 | шт. | шт. | 1 | [6 empty] | 49994505 | 7 | Машины и механизмы | 109 | Получение электроэнергии от передвижных источников снабжения | 1 | 400002 | Получение электроэнергии от передвижных источников снабжения | ЭММ |  |  |  | 1703936 | 13316.67 | 13316.67 | 0 | 0 | 0 | 0 | 0 | 0 | 5 |  |  | 0 | 18 |  | 13055.56 | [10 empty] | 0 | 0 | 0 |  |  |  |  | 78 | 57 |  | 13 055,56 + 2% Заг.скл |  |  | 0 |  | -729744224 | 2 | 3 | 5 | 0 | 0 | 0 | 2157300.54 | 0 | 2157300.54 | 0 |  | 1 | 1 | 0 |  | 0 | 1 | 0 | 0 | 0 | 0 | 0 | 2 | 2157300.54 |  |  | Пр/812-109.0-1 | Пр/774-109.0 | Получение электроэнергии от передвижных источников снабжения | Получение электроэнергии от передвижных источников снабжения | 0 | 0
17 | 1 |  |  | 113 | 101-7564 | Шнур плетеный хлопчатобумажный | м | 486 | 0 | 486 |  |  |  | 996.3 | 996.3 | 0 | 0 | 0 | 0 | 0 | 0 | 4.86 | 0 | 0 |  | 64966527 | 2.05 | 2.05 | 0 | 0 | 0 | 0 | 0 | 0 | 0.01 | 2.05 | 2.05 | 0 | 0 | 0 | 0 | 0 | 0 | 0.01 | 0 | 0 | 1 | 1 |  |  | 1 | 1 | 1 | 1 |  |  |  |  | 3 | 2 | ТССЦ Московской обл., 101-7564, приказ Минстроя России №675/пр от 28.02.2017 № 254/пр |  |  | 500001 | 0 |  | 0 | 8 | 0 | 1 | 1 | 1 | 1 | 1 | 1 |  | 0 | 0 |  |  |  | 0 | 0 | 0 | [5 empty] | 0 |  | 0 | 996.3 | 2.05 | 0 | 0 | 0 | 0 | 0 | 0 | 0.01 | 0 | 0 | [13 empty] | 0 | 0 | 1 | 1 |  |  |  | 1003 | м | м | 1 | [6 empty] | 49994105 | 8 | Материалы строительные | 0 |  | 1 | 500001 | Материалы и конструкции ( строительные ) по ценникам и каталогом | ФССЦст |  |  |  | 131072 | 2.05 | 2.05 | 0 | 0 | 0 | 0 | 0 | 0 | [17 empty] | 0 | 0 | 0 |  |  |  |  | 0 | 0 |  |  |  |  | 1 |  | 1971299542 | 2 | 1 | -2 | 0 | 0 | 0 | 996.3 | 0 | 996.3 | 0 |  | 0 | 3 | 0 |  | 0 | 1 | 0 | 0 | 0 | 0 | [9 empty] | 0 | 0
17 | 1 |  |  | 113 | 101-7564 | Шнур плетеный хлопчатобумажный | м | 486 | 0 | 486 |  |  |  | 1095.93 | 1095.93 | 0 | 0 | 0 | 0 | 0 | 0 | 4.86 | 0 | 0 |  | 64966525 | 2.05 | 2.05 | 0 | 0 | 0 | 0 | 0 | 0 | 0.01 | 2.05 | 2.05 | 0 | 0 | 0 | 0 | 0 | 0 | 0.01 | 0 | 0 | 1 | 1 |  |  | 1 | 1 | 1 | 1.1 |  |  |  |  | 3 | 2 | ТССЦ Московской обл., 101-7564, приказ Минстроя России №675/пр от 28.02.2017 № 254/пр |  |  | 500001 | 0 | 101-7564 | 1 | 8 | 0 | 1 | 1 | 1 | 1 | 1 | 1 |  | 0 | 0 |  |  |  | 0 | 0 | 0 | [5 empty] | 0 |  | 0 | 1095.93 | 2.255 | 0 | 0 | 0 | 0 | 0 | 0 | 0.01 | 0 | 0 | [13 empty] | 0 | 0 | 1 | 1 |  |  |  | 1003 | м | м | 1 | [6 empty] | 49994105 | 8 | Материалы строительные | 0 |  | 1 | 500001 | Материалы и конструкции ( строительные ) по ценникам и каталогом | ФССЦст |  |  |  | 131072 | 2.05 | 2.05 | 0 | 0 | 0 | 0 | 0 | 0 | [17 empty] | 0 | 0 | 0 |  |  |  |  | 0 | 0 |  |  |  |  | 0 |  | 1971299542 | 2 | 1 | 2 | 0 | 0 | 0 | 1095.93 | 0 | 1095.93 | 0 |  | 0 | 3 | 0 |  | 0 | 1 | 0 | 0 | 0 | 0 | [9 empty] | 0 | 0
17 | 1 | 1063 | 1085 | 114 | 08-01-002-1 | Устройство основания под фундаменты песчаного | 1 м3 основания | 4.4 | 0 | 4.4 |  |  |  | 526.74 | 318.43 | 109.09 | 16.06 | 99.22 | 0 | 12.144 | 1.5312 | 0 | 126.81 | 79.54 |  | 64966527 | 119.71 | 72.37 | 24.79 | 3.65 | 22.55 | 0 | 2.76 | 0.348 | 0 | 111.82 | 72.37 | 20.66 | 3.04 | 18.79 | 0 | 2.3 | 0.29 | 0 | 110 | 69 | 1 | 1 |  |  | 1 | 1 | 1 | 1 |  |  |  |  | 0 | 1 | ТЕР Московской обл., 08-01-002-1, приказ Минстроя России №675/пр от 28.02.2017 № 260/пр |  |  | 8001 | 0 |  | 0 | 2 | 0 | 1 | 1 | 1 | 1 | 1 | 1 |  | 110 | 69 |  |  |  | 0 | 0 | 0 | [5 empty] | 0 | Поправка: Гл.3.Прил.2.2.п.2.2.1_03.00.01.01.001 Наименование: При производстве строительных работ в охранной зоне действующей воздушной линии электропередачи | 0 | 526.74 | 72.37 | 24.794 | 3.65 | 22.55 | 0 | 2.76 | 0.348 | 0 | 126.808 | 79.5432 |  |  |  | )*1 | )*1,2 | )*1,2 | )*1,2 |  | )*1,2 | )*1,2 |  |  |  | 0 | 0 | 1 | 1 |  |  |  | 1013 | 1 м3 основания | 1 м3 основания | 1 | [6 empty] | 49994187 | 2 | Общестроительные работы | 8 | Конструкции из кирпича и блоков | 1 | 8001 | Конструкции из кирпича и блоков | ФЕР-08 |  | Поправка: Гл.3.Прил.2.2.п.2.2.1_03.00.01.01.001 |  | 131072 | 111.82 | 72.37 | 20.66 | 3.04 | 18.79 | 2.3 | 0.29 | 0 | [17 empty] | 0 | 0 | 0 |  |  |  |  | 110 | 69 |  |  |  |  | 1 |  | 1602098145 | 2 | 1 | -2 | 0 | 0 | 0 | 733.09 | 733.09 | 0 | 0 |  | 0 | 3 | 0 |  | 0 | 1 | 0 | 0 | 0 | 0 | [5 empty] | Пр/812-008.0-1 | Пр/774-008.0 | Конструкции из кирпича и блоков | Конструкции из кирпича и блоков | 0 | 0
17 | 1 | 1070 | 1092 | 114 | 08-01-002-1 | Устройство основания под фундаменты песчаного | 1 м3 основания | 4.4 | 0 | 4.4 |  |  |  | 9574.9 | 3044.17 | 1477.46 | 817.94 | 5053.27 | 0 | 12.144 | 1.5312 | 0 | 6458.33 | 4051.13 |  | 64966525 | 119.71 | 72.37 | 24.79 | 3.65 | 22.55 | 0 | 2.76 | 0.348 | 0 | 111.82 | 72.37 | 20.66 | 3.04 | 18.79 | 0 | 2.3 | 0.29 | 0 | 110 | 69 | 1 | 1 |  |  | 1 | 50.93 | 13.54 | 9.56 |  |  |  |  | 0 | 1 | ТЕР Московской обл., 08-01-002-1, приказ Минстроя России №675/пр от 28.02.2017 № 260/пр |  |  | 8001 | 0 | 08-01-002-1 | 1 | 2 | 0 | 50.93 | 1 | 1 | 1 | 1 | 1 |  | 110 | 69 |  |  |  | 0 | 0 | 0 | [5 empty] | 0 | Поправка: Гл.3.Прил.2.2.п.2.2.1_03.00.01.01.001 Наименование: При производстве строительных работ в охранной зоне действующей воздушной линии электропередачи | 0 | 9574.9 | 691.8572 | 335.7855 | 185.8945 | 1148.4715 | 0 | 2.76 | 0.348 | 0 | 6458.331 | 4051.1349 |  |  |  | )*1 | )*1,2 | )*1,2 | )*1,2 |  | )*1,2 | )*1,2 |  |  |  | 0 | 0 | 1 | 1 |  |  |  | 1013 | 1 м3 основания | 1 м3 основания | 1 | [6 empty] | 49994187 | 2 | Общестроительные работы | 8 | Конструкции из кирпича и блоков | 1 | 8001 | Конструкции из кирпича и блоков | ФЕР-08 |  | Поправка: Гл.3.Прил.2.2.п.2.2.1_03.00.01.01.001 |  | 131072 | 111.82 | 72.37 | 20.66 | 3.04 | 18.79 | 2.3 | 0.29 | 0 | [17 empty] | 0 | 0 | 0 |  |  |  |  | 110 | 69 |  |  |  |  | 0 |  | 1602098145 | 2 | 1 | 2 | 0 | 1308.7 | 0 | 21393.06 | 21393.06 | 0 | 0 |  | 0 | 3 | 0 |  | 0 | 1 | 0 | 0 | 0 | 0 | [5 empty] | Пр/812-008.0-1 | Пр/774-008.0 | Конструкции из кирпича и блоков | Конструкции из кирпича и блоков | 0 | 0
17 | 1 | 1075 | 1097 | 115 | м08-02-177-1 | Указатель месторасположения трассы кабелей, проложенных в земле | 1 ШТ. | 37 | 0 | 37 |  |  |  | 1090.02 | 872.09 | 0 | 0 | 217.93 | 0 | 22.644 | 0 | 0 | 211.39 | 111.14 |  | 64966527 | 29.46 | 23.57 | 0 | 0 | 5.89 | 0 | 0.612 | 0 | 0 | 28.48 | 23.57 | 0 | 0 | 4.91 | 0 | 0.51 | 0 | 0 | 97 | 51 | 1 | 1 |  |  | 1 | 1 | 1 | 1 |  |  |  |  | 0 | 2 | ТЕРм Московской обл., м08-02-177-1, приказ Минстроя России №675/пр от 28.02.2017 № 259/пр |  |  | 108001 | 0 |  | 0 | 3 | 0 | 1 | 1 | 1 | 1 | 1 | 1 |  | 97 | 51 |  |  |  | 0 | 0 | 0 | [5 empty] | 0 | Поправка: Гл.4.Прил.2.2.п.2.2.3_04.00.01.01.001 Наименование: При выполнении работ в охранной зоне воздушных линий электропередачи, в местах прохода коммуникаций электроснабжения в действующих электроустановках, вблизи конструкций и предметов, находящихся под напряжением (в случаях, когда полное снятие напряжения по производственным условиям невозможно), если это связано с ограничением действий рабочих специальными требованиями техники безопасности | 0 | 1090.02 | 23.57 | 0 | 0 | 5.89 | 0 | 0.612 | 0 | 0 | 211.3921 | 111.1443 |  |  |  | )*1 | )*1,2 | )*1,2 | )*1,2 |  | )*1,2 | )*1,2 |  |  |  | 0 | 0 | 1 | 1 |  |  |  | 1013 | 1 ШТ. | 1 ШТ. | 1 | [6 empty] | 49994016 | 3 | Монтажные работы | 0 |  | 2 | 108001 | Электротехнические установки: на других объектах | мФЕР-08 |  | Поправка: Гл.4.Прил.2.2.п.2.2.3_04.00.01.01.001 |  | 131072 | 28.48 | 23.57 | 0 | 0 | 4.91 | 0.51 | 0 | 0 | [17 empty] | 0 | 0 | 0 |  |  |  |  | 97 | 51 |  |  |  |  | 1 |  | 720353683 | 2 | 1 | -2 | 0 | 0 | 0 | 1412.55 | 0 | 1412.55 | 0 |  | 0 | 3 | 0 |  | 0 | 1 | 0 | 0 | 0 | 0 | [5 empty] | Пр/812-049.3-1 | Пр/774-049.3 | Электротехнические установки: на других объектах | Электротехнические установки: на других объектах | 0 | 0
17 | 1 | 1080 | 1102 | 115 | м08-02-177-1 | Указатель месторасположения трассы кабелей, проложенных в земле | 1 ШТ. | 37 | 0 | 37 |  |  |  | 19689.26 | 8590.09 | 0 | 0 | 11099.17 | 0 | 22.644 | 0 | 0 | 10766.19 | 5660.58 |  | 64966525 | 29.46 | 23.57 | 0 | 0 | 5.89 | 0 | 0.612 | 0 | 0 | 28.48 | 23.57 | 0 | 0 | 4.91 | 0 | 0.51 | 0 | 0 | 97 | 51 | 1 | 1 |  |  | 1 | 50.93 | 1 | 9.85 |  |  |  |  | 0 | 2 | ТЕРм Московской обл., м08-02-177-1, приказ Минстроя России №675/пр от 28.02.2017 № 259/пр |  |  | 108001 | 0 | м08-02-177-1 | 1 | 3 | 0 | 50.93 | 1 | 1 | 1 | 1 | 1 |  | 97 | 51 |  |  |  | 0 | 0 | 0 | [5 empty] | 0 | Поправка: Гл.4.Прил.2.2.п.2.2.3_04.00.01.01.001 Наименование: При выполнении работ в охранной зоне воздушных линий электропередачи, в местах прохода коммуникаций электроснабжения в действующих электроустановках, вблизи конструкций и предметов, находящихся под напряжением (в случаях, когда полное снятие напряжения по производственным условиям невозможно), если это связано с ограничением действий рабочих специальными требованиями техники безопасности | 0 | 19689.26 | 232.1645 | 0 | 0 | 299.9777 | 0 | 0.612 | 0 | 0 | 10766.1949 | 5660.5767 |  |  |  | )*1 | )*1,2 | )*1,2 | )*1,2 |  | )*1,2 | )*1,2 |  |  |  | 0 | 0 | 1 | 1 |  |  |  | 1013 | 1 ШТ. | 1 ШТ. | 1 | [6 empty] | 49994016 | 3 | Монтажные работы | 0 |  | 2 | 108001 | Электротехнические установки: на других объектах | мФЕР-08 |  | Поправка: Гл.4.Прил.2.2.п.2.2.3_04.00.01.01.001 |  | 131072 | 28.48 | 23.57 | 0 | 0 | 4.91 | 0.51 | 0 | 0 | [17 empty] | 0 | 0 | 0 |  |  |  |  | 97 | 51 |  |  |  |  | 0 |  | 720353683 | 2 | 1 | 2 | 0 | 0 | 0 | 36116.03 | 0 | 36116.03 | 0 |  | 0 | 3 | 0 |  | 0 | 1 | 0 | 0 | 0 | 0 | [5 empty] | Пр/812-049.3-1 | Пр/774-049.3 | Электротехнические установки: на других объектах | Электротехнические установки: на других объектах | 0 | 0
17 | 1 |  |  | 116 | Конъюнктурный анализ. п.44 | Информационный знак | шт. | 6 | 0 | 6 |  |  |  | 14400 | 14400 | 0 | 0 | 0 | 0 | 0 | 0 | 0 | 0 | 0 |  | 64966527 | 2400 | 2400 | 0 | 0 | 0 | 0 | 0 | 0 | 0 | 2400 | 2400 | 0 | 0 | 0 | 0 | 0 | 0 | 0 | 78 | 57 | 1 | 1 |  |  | 1 | 1 | 1 | 1 |  |  |  |  | 3 | 2 |  |  |  | 400002 | 0 |  | 0 | 7 | 0 | 1 | 1 | 1 | 1 | 1 | 1 |  | 78 | 57 |  |  |  | 0 | 0 | 0 | [5 empty] | 0 |  | 0 | 14400 | 2400 | 0 | 0 | 0 | 0 | 0 | 0 | 0 | 0 | 0 | [13 empty] | 0 | 0 | 1 | 1 |  |  |  | 1010 | шт. | шт. | 1 | [6 empty] | 49994505 | 7 | Машины и механизмы | 109 | Получение электроэнергии от передвижных источников снабжения | 1 | 400002 | Получение электроэнергии от передвижных источников снабжения | ЭММ |  |  |  | 1703936 | 213.17 | 2400 | 0 | 0 | 0 | 0 | 0 | 0 | 5 |  |  | 0 | 18 |  | 2400 | [10 empty] | 0 | 0 | 0 |  |  |  |  | 78 | 57 |  |  |  |  | 1 |  | 582545470 | 2 | 3 | -2 | 0 | 0 | 0 | 14400 | 0 | 14400 | 0 |  | 1 | 1 | 0 |  | 0 | 1 | 0 | 0 | 0 | 0 |  |  | 14400 |  |  | Пр/812-109.0-1 | Пр/774-109.0 | Получение электроэнергии от передвижных источников снабжения | Получение электроэнергии от передвижных источников снабжения | 0 | 0
17 | 1 |  |  | 116 | Конъюнктурный анализ. п.44 | Информационный знак | шт. | 6 | 0 | 6 |  |  |  | 14688 | 14688 | 0 | 0 | 0 | 0 | 0 | 0 | 0 | 0 | 0 |  | 64966525 | 2448 | 2448 | 0 | 0 | 0 | 0 | 0 | 0 | 0 | 2448 | 2448 | 0 | 0 | 0 | 0 | 0 | 0 | 0 | 78 | 57 | 1 | 1 |  |  | 1 | 1 | 1 | 9.66 |  |  |  |  | 3 | 2 |  |  |  | 400002 | 0 |  | 0 | 7 | 0 | 1 | 1 | 1 | 1 | 1 | 1 |  | 78 | 57 |  |  |  | 0 | 0 | 0 | [5 empty] | 0 |  | 0 | 14688 | 2448 | 0 | 0 | 0 | 0 | 0 | 0 | 0 | 0 | 0 | [13 empty] | 0 | 0 | 1 | 1 |  |  |  | 1010 | шт. | шт. | 1 | [6 empty] | 49994505 | 7 | Машины и механизмы | 109 | Получение электроэнергии от передвижных источников снабжения | 1 | 400002 | Получение электроэнергии от передвижных источников снабжения | ЭММ |  |  |  | 1703936 | 2448 | 2448 | 0 | 0 | 0 | 0 | 0 | 0 | 5 |  |  | 0 | 18 |  | 2400 | [10 empty] | 0 | 0 | 0 |  |  |  |  | 78 | 57 |  | 2 400 + 2% Заг.скл |  |  | 0 |  | 582545470 | 2 | 3 | 5 | 0 | 0 | 0 | 14688 | 0 | 14688 | 0 |  | 1 | 1 | 0 |  | 0 | 1 | 0 | 0 | 0 | 0 | 0 | 2 | 14688 |  |  | Пр/812-109.0-1 | Пр/774-109.0 | Получение электроэнергии от передвижных источников снабжения | Получение электроэнергии от передвижных источников снабжения | 0 | 0
17 | 1 |  |  | 117 | Конъюнктурный анализ. п.41 | Охранный знак (репер) в составе ОЗ-1 | шт. | 31 | 0 | 31 |  |  |  | 93000 | 93000 | 0 | 0 | 0 | 0 | 0 | 0 | 0 | 0 | 0 |  | 64966527 | 3000 | 3000 | 0 | 0 | 0 | 0 | 0 | 0 | 0 | 3000 | 3000 | 0 | 0 | 0 | 0 | 0 | 0 | 0 | 78 | 57 | 1 | 1 |  |  | 1 | 1 | 1 | 1 |  |  |  |  | 3 | 2 |  |  |  | 400002 | 0 |  | 0 | 7 | 0 | 1 | 1 | 1 | 1 | 1 | 1 |  | 78 | 57 |  |  |  | 0 | 0 | 0 | [5 empty] | 0 |  | 0 | 93000 | 3000 | 0 | 0 | 0 | 0 | 0 | 0 | 0 | 0 | 0 | [13 empty] | 0 | 0 | 1 | 1 |  |  |  | 1010 | шт. | шт. | 1 | [6 empty] | 49994505 | 7 | Машины и механизмы | 109 | Получение электроэнергии от передвижных источников снабжения | 1 | 400002 | Получение электроэнергии от передвижных источников снабжения | ЭММ |  |  |  | 1703936 | 213.17 | 3000 | 0 | 0 | 0 | 0 | 0 | 0 | 5 |  |  | 0 | 18 |  | 3000 | [10 empty] | 0 | 0 | 0 |  |  |  |  | 78 | 57 |  |  |  |  | 1 |  | 460353781 | 2 | 3 | -2 | 0 | 0 | 0 | 93000 | 0 | 93000 | 0 |  | 1 | 1 | 0 |  | 0 | 1 | 0 | 0 | 0 | 0 |  |  | 93000 |  |  | Пр/812-109.0-1 | Пр/774-109.0 | Получение электроэнергии от передвижных источников снабжения | Получение электроэнергии от передвижных источников снабжения | 0 | 0
17 | 1 |  |  | 117 | Конъюнктурный анализ. п.41 | Охранный знак (репер) в составе ОЗ-1 | шт. | 31 | 0 | 31 |  |  |  | 94860 | 94860 | 0 | 0 | 0 | 0 | 0 | 0 | 0 | 0 | 0 |  | 64966525 | 3060 | 3060 | 0 | 0 | 0 | 0 | 0 | 0 | 0 | 3060 | 3060 | 0 | 0 | 0 | 0 | 0 | 0 | 0 | 78 | 57 | 1 | 1 |  |  | 1 | 1 | 1 | 9.66 |  |  |  |  | 3 | 2 |  |  |  | 400002 | 0 |  | 0 | 7 | 0 | 1 | 1 | 1 | 1 | 1 | 1 |  | 78 | 57 |  |  |  | 0 | 0 | 0 | [5 empty] | 0 |  | 0 | 94860 | 3060 | 0 | 0 | 0 | 0 | 0 | 0 | 0 | 0 | 0 | [13 empty] | 0 | 0 | 1 | 1 |  |  |  | 1010 | шт. | шт. | 1 | [6 empty] | 49994505 | 7 | Машины и механизмы | 109 | Получение электроэнергии от передвижных источников снабжения | 1 | 400002 | Получение электроэнергии от передвижных источников снабжения | ЭММ |  |  |  | 1703936 | 3060 | 3060 | 0 | 0 | 0 | 0 | 0 | 0 | 5 |  |  | 0 | 18 |  | 3000 | [10 empty] | 0 | 0 | 0 |  |  |  |  | 78 | 57 |  | 3 000 + 2% Заг.скл |  |  | 0 |  | 460353781 | 2 | 3 | 5 | 0 | 0 | 0 | 94860 | 0 | 94860 | 0 |  | 1 | 1 | 0 |  | 0 | 1 | 0 | 0 | 0 | 0 | 0 | 2 | 94860 |  |  | Пр/812-109.0-1 | Пр/774-109.0 | Получение электроэнергии от передвижных источников снабжения | Получение электроэнергии от передвижных источников снабжения | 0 | 0
17 | 1 | 1088 | 1110 | 118 | 06-01-001-1 | Устройство бетонной подготовки | 100 м3 бетона, бутобетона и железобетона в деле | 0.0044 | 0 | 0.0044 |  |  |  | 260.41 | 244.6 | 8.4 | 1.28 | 7.41 | 0 | 0.9504 | 0.09504 | 0 | 8.86 | 5.04 |  | 64966527 | 59183.93 | 55590.49 | 1908.64 | 291.6 | 1684.8 | 0 | 216 | 21.6 | 0 | 58585.02 | 55590.49 | 1590.53 | 243 | 1404 | 0 | 180 | 18 | 0 | 102 | 58 | 1 | 1 |  |  | 1 | 1 | 1 | 1 |  |  |  |  | 0 | 1 | ТЕР Московской обл., 06-01-001-1, приказ Минстроя России №675/пр от 28.02.2017 № 260/пр |  |  | 6001 | 0 |  | 0 | 2 | 0 | 1 | 1 | 1 | 1 | 1 | 1 |  | 102 | 58 |  |  |  | 0 | 0 | 0 | [5 empty] | 0 | Поправка: Гл.3.Прил.2.2.п.2.2.1_03.00.01.01.001 Наименование: При производстве строительных работ в охранной зоне действующей воздушной линии электропередачи | 0 | 260.41 | 55590.49 | 1908.636 | 291.6 | 1684.8 | 0 | 216 | 21.6 | 0 | 8.8638 | 5.0402 |  |  |  | )*1 | )*1,2 | )*1,2 | )*1,2 |  | )*1,2 | )*1,2 |  |  |  | 0 | 0 | 1 | 1 |  |  |  | 1013 | 100 м3 бетона, бутобетона и железобетона в деле | 100 м3 бетона, бутобетона и железобетона в деле | 1 | [6 empty] | 49994172 | 2 | Общестроительные работы | 6 | Бетонные и железобетонные монолитные конструкции и работы в строительстве | 1 | 6001 | Бетонные и железобетонные монолитные конструкции и работы в строительстве | ФЕР-06 |  | Поправка: Гл.3.Прил.2.2.п.2.2.1_03.00.01.01.001 |  | 131072 | 58585.02 | 55590.49 | 1590.53 | 243 | 1404 | 180 | 18 | 0 | [17 empty] | 0 | 0 | 0 |  |  |  |  | 102 | 58 |  |  |  |  | 1 |  | 2118577387 | 2 | 1 | -2 | 0 | 0 | 0 | 274.31 | 274.31 | 0 | 0 |  | 0 | 3 | 0 |  | 0 | 1 | 0 | 0 | 0 | 0 | [5 empty] | Пр/812-006.0-1 | Пр/774-006.0 | Бетонные и железобетонные монолитные конструкции и работы в строительстве | Бетонные и железобетонные монолитные конструкции и работы в строительстве | 0 | 0
17 | 1 | 1096 | 1118 | 118 | 06-01-001-1 | Устройство бетонной подготовки | 100 м3 бетона, бутобетона и железобетона в деле | 0.0044 | 0 | 0.0044 |  |  |  | 2744.18 | 2252.75 | 113.88 | 65.35 | 377.55 | 0 | 0.9504 | 0.09504 | 0 | 451.76 | 256.88 |  | 64966525 | 59183.93 | 55590.49 | 1908.64 | 291.6 | 1684.8 | 0 | 216 | 21.6 | 0 | 58585.02 | 55590.49 | 1590.53 | 243 | 1404 | 0 | 180 | 18 | 0 | 102 | 58 | 1 | 1 |  |  | 1 | 50.93 | 13.56 | 9.21 |  |  |  |  | 0 | 1 | ТЕР Московской обл., 06-01-001-1, приказ Минстроя России №675/пр от 28.02.2017 № 260/пр |  |  | 6001 | 0 | 06-01-001-1 | 1 | 2 | 0 | 50.93 | 1 | 1 | 1 | 1 | 1 |  | 102 | 58 |  |  |  | 0 | 0 | 0 | [5 empty] | 0 | Поправка: Гл.3.Прил.2.2.п.2.2.1_03.00.01.01.001 Наименование: При производстве строительных работ в охранной зоне действующей воздушной линии электропередачи | 0 | 2744.18 | 511988.4129 | 25881.1042 | 14851.188 | 85806.864 | 0 | 216 | 21.6 | 0 | 451.758 | 256.882 |  |  |  | )*1 | )*1,2 | )*1,2 | )*1,2 |  | )*1,2 | )*1,2 |  |  |  | 0 | 0 | 1 | 1 |  |  |  | 1013 | 100 м3 бетона, бутобетона и железобетона в деле | 100 м3 бетона, бутобетона и железобетона в деле | 1 | [6 empty] | 49994172 | 2 | Общестроительные работы | 6 | Бетонные и железобетонные монолитные конструкции и работы в строительстве | 1 | 6001 | Бетонные и железобетонные монолитные конструкции и работы в строительстве | ФЕР-06 |  | Поправка: Гл.3.Прил.2.2.п.2.2.1_03.00.01.01.001 |  | 131072 | 58585.02 | 55590.49 | 1590.53 | 243 | 1404 | 180 | 18 | 0 | [17 empty] | 0 | 0 | 0 |  |  |  |  | 102 | 58 |  |  |  |  | 0 |  | 2118577387 | 2 | 1 | 2 | 0 | 104.56 | 0 | 3557.38 | 3557.38 | 0 | 0 |  | 0 | 3 | 0 |  | 0 | 1 | 0 | 0 | 0 | 0 | [5 empty] | Пр/812-006.0-1 | Пр/774-006.0 | Бетонные и железобетонные монолитные конструкции и работы в строительстве | Бетонные и железобетонные монолитные конструкции и работы в строительстве | 0 | 0
17 | 1 |  |  | 119 | 402-0116 | Цементно-песчаные смеси улучшенные для кладочных работ цементные рецепт № 6, марка 200 (1,55 кг) | т | 0.00062 | 0 | 0.00062 |  |  |  | 0.43 | 0.43 | 0 | 0 | 0 | 0 | 0 | 0 | 0.02 | 0 | 0 |  | 64966527 | 694.91 | 694.91 | 0 | 0 | 0 | 0 | 0 | 0 | 34.51 | 694.91 | 694.91 | 0 | 0 | 0 | 0 | 0 | 0 | 34.51 | 0 | 0 | 1 | 1 |  |  | 1 | 1 | 1 | 1 |  |  |  |  | 3 | 1 | ТССЦ Московской обл., 402-0116, приказ Минстроя России №675/пр от 28.02.2017 № 257/пр |  |  | 500001 | 0 |  | 0 | 8 | 0 | 1 | 1 | 1 | 1 | 1 | 1 |  | 0 | 0 |  |  |  | 0 | 0 | 0 | [5 empty] | 0 |  | 0 | 0.43 | 694.91 | 0 | 0 | 0 | 0 | 0 | 0 | 34.51 | 0 | 0 | [13 empty] | 0 | 0 | 1 | 1 |  |  |  | 1009 | т | т | 1000 | [6 empty] | 49994105 | 8 | Материалы строительные | 0 |  | 1 | 500001 | Материалы и конструкции ( строительные ) по ценникам и каталогом | ФССЦст |  |  |  | 131072 | 694.91 | 694.91 | 0 | 0 | 0 | 0 | 0 | 0 | [17 empty] | 0 | 0 | 0 |  |  |  |  | 0 | 0 |  |  |  |  | 1 |  | -1522132188 | 2 | 1 | -2 | 0 | 0 | 0 | 0.43 | 0.43 | 0 | 0 |  | 0 | 3 | 0 |  | 0 | 1 | 0 | 0 | 0 | 0 | [9 empty] | 0 | 0
17 | 1 |  |  | 119 | 402-0116 | Цементно-песчаные смеси улучшенные для кладочных работ цементные рецепт № 6, марка 200 (1,55 кг) | т | 0.00062 | 0 | 0.00062 |  |  |  | 3.11 | 3.11 | 0 | 0 | 0 | 0 | 0 | 0 | 0.02 | 0 | 0 |  | 64966525 | 694.91 | 694.91 | 0 | 0 | 0 | 0 | 0 | 0 | 34.51 | 694.91 | 694.91 | 0 | 0 | 0 | 0 | 0 | 0 | 34.51 | 0 | 0 | 1 | 1 |  |  | 1 | 1 | 1 | 7.22 |  |  |  |  | 3 | 1 | ТССЦ Московской обл., 402-0116, приказ Минстроя России №675/пр от 28.02.2017 № 257/пр |  |  | 500001 | 0 | 402-0116 | 1 | 8 | 0 | 1 | 1 | 1 | 1 | 1 | 1 |  | 0 | 0 |  |  |  | 0 | 0 | 0 | [5 empty] | 0 |  | 0 | 3.11 | 5017.2502 | 0 | 0 | 0 | 0 | 0 | 0 | 34.51 | 0 | 0 | [13 empty] | 0 | 0 | 1 | 1 |  |  |  | 1009 | т | т | 1000 | [6 empty] | 49994105 | 8 | Материалы строительные | 0 |  | 1 | 500001 | Материалы и конструкции ( строительные ) по ценникам и каталогом | ФССЦст |  |  |  | 131072 | 694.91 | 694.91 | 0 | 0 | 0 | 0 | 0 | 0 | [17 empty] | 0 | 0 | 0 |  |  |  |  | 0 | 0 |  |  |  |  | 0 |  | -1522132188 | 2 | 1 | 2 | 0 | 0 | 0 | 3.11 | 3.11 | 0 | 0 |  | 0 | 3 | 0 |  | 0 | 1 | 0 | 0 | 0 | 0 | [9 empty] | 0 | 0
17 | 1 | 1104 | 1126 | 120 | 06-01-001-1 | Устройство бетонной подготовки | 100 м3 бетона, бутобетона и железобетона в деле | 0.0035 | 0 | 0.0035 |  |  |  | 207.15 | 194.57 | 6.68 | 1.02 | 5.9 | 0 | 0.756 | 0.0756 | 0 | 7.06 | 4.01 |  | 64966527 | 59183.93 | 55590.49 | 1908.64 | 291.6 | 1684.8 | 0 | 216 | 21.6 | 0 | 58585.02 | 55590.49 | 1590.53 | 243 | 1404 | 0 | 180 | 18 | 0 | 102 | 58 | 1 | 1 |  |  | 1 | 1 | 1 | 1 |  |  |  |  | 0 | 1 | ТЕР Московской обл., 06-01-001-1, приказ Минстроя России №675/пр от 28.02.2017 № 260/пр |  |  | 6001 | 0 |  | 0 | 2 | 0 | 1 | 1 | 1 | 1 | 1 | 1 |  | 102 | 58 |  |  |  | 0 | 0 | 0 | [5 empty] | 0 | Поправка: Гл.3.Прил.2.2.п.2.2.1_03.00.01.01.001 Наименование: При производстве строительных работ в охранной зоне действующей воздушной линии электропередачи | 0 | 207.15 | 55590.49 | 1908.636 | 291.6 | 1684.8 | 0 | 216 | 21.6 | 0 | 7.0584 | 4.0136 |  |  |  | )*1 | )*1,2 | )*1,2 | )*1,2 |  | )*1,2 | )*1,2 |  |  |  | 0 | 0 | 1 | 1 |  |  |  | 1013 | 100 м3 бетона, бутобетона и железобетона в деле | 100 м3 бетона, бутобетона и железобетона в деле | 1 | [6 empty] | 49994172 | 2 | Общестроительные работы | 6 | Бетонные и железобетонные монолитные конструкции и работы в строительстве | 1 | 6001 | Бетонные и железобетонные монолитные конструкции и работы в строительстве | ФЕР-06 |  | Поправка: Гл.3.Прил.2.2.п.2.2.1_03.00.01.01.001 |  | 131072 | 58585.02 | 55590.49 | 1590.53 | 243 | 1404 | 180 | 18 | 0 | [17 empty] | 0 | 0 | 0 |  |  |  |  | 102 | 58 |  |  |  |  | 1 |  | 2118577387 | 2 | 1 | -2 | 0 | 0 | 0 | 218.22 | 218.22 | 0 | 0 |  | 0 | 3 | 0 |  | 0 | 1 | 0 | 0 | 0 | 0 | [5 empty] | Пр/812-006.0-1 | Пр/774-006.0 | Бетонные и железобетонные монолитные конструкции и работы в строительстве | Бетонные и железобетонные монолитные конструкции и работы в строительстве | 0 | 0
17 | 1 | 1112 | 1134 | 120 | 06-01-001-1 | Устройство бетонной подготовки | 100 м3 бетона, бутобетона и железобетона в деле | 0.0035 | 0 | 0.0035 |  |  |  | 2182.86 | 1791.96 | 90.58 | 51.98 | 300.32 | 0 | 0.756 | 0.0756 | 0 | 359.35 | 204.33 |  | 64966525 | 59183.93 | 55590.49 | 1908.64 | 291.6 | 1684.8 | 0 | 216 | 21.6 | 0 | 58585.02 | 55590.49 | 1590.53 | 243 | 1404 | 0 | 180 | 18 | 0 | 102 | 58 | 1 | 1 |  |  | 1 | 50.93 | 13.56 | 9.21 |  |  |  |  | 0 | 1 | ТЕР Московской обл., 06-01-001-1, приказ Минстроя России №675/пр от 28.02.2017 № 260/пр |  |  | 6001 | 0 | 06-01-001-1 | 1 | 2 | 0 | 50.93 | 1 | 1 | 1 | 1 | 1 |  | 102 | 58 |  |  |  | 0 | 0 | 0 | [5 empty] | 0 | Поправка: Гл.3.Прил.2.2.п.2.2.1_03.00.01.01.001 Наименование: При производстве строительных работ в охранной зоне действующей воздушной линии электропередачи | 0 | 2182.86 | 511988.4129 | 25881.1042 | 14851.188 | 85806.864 | 0 | 216 | 21.6 | 0 | 359.346 | 204.334 |  |  |  | )*1 | )*1,2 | )*1,2 | )*1,2 |  | )*1,2 | )*1,2 |  |  |  | 0 | 0 | 1 | 1 |  |  |  | 1013 | 100 м3 бетона, бутобетона и железобетона в деле | 100 м3 бетона, бутобетона и железобетона в деле | 1 | [6 empty] | 49994172 | 2 | Общестроительные работы | 6 | Бетонные и железобетонные монолитные конструкции и работы в строительстве | 1 | 6001 | Бетонные и железобетонные монолитные конструкции и работы в строительстве | ФЕР-06 |  | Поправка: Гл.3.Прил.2.2.п.2.2.1_03.00.01.01.001 |  | 131072 | 58585.02 | 55590.49 | 1590.53 | 243 | 1404 | 180 | 18 | 0 | [17 empty] | 0 | 0 | 0 |  |  |  |  | 102 | 58 |  |  |  |  | 0 |  | 2118577387 | 2 | 1 | 2 | 0 | 83.17 | 0 | 2829.71 | 2829.71 | 0 | 0 |  | 0 | 3 | 0 |  | 0 | 1 | 0 | 0 | 0 | 0 | [5 empty] | Пр/812-006.0-1 | Пр/774-006.0 | Бетонные и железобетонные монолитные конструкции и работы в строительстве | Бетонные и железобетонные монолитные конструкции и работы в строительстве | 0 | 0
17 | 1 | 1117 | 1139 | 121 | 27-09-004-2 | Установка столбиков сигнальных пластиковых | 100 шт. | 0.06 | 0 | 0.06 |  |  |  | 273.82 | 259.2 | 8.01 | 0.78 | 6.61 | 0 | 0.8172 | 0.06768 | 0 | 10.86 | 9.9 |  | 64966527 | 4563.73 | 4320 | 133.55 | 13.08 | 110.18 | 0 | 13.62 | 1.128 | 0 | 4523.11 | 4320 | 111.29 | 10.9 | 91.82 | 0 | 11.35 | 0.94 | 0 | 147 | 134 | 1 | 1 |  |  | 1 | 1 | 1 | 1 |  |  |  |  | 0 | 1 | ТЕР Московской обл., 27-09-004-2, приказ Минстроя России №675/пр от 28.02.2017 № 260/пр |  |  | 27001 | 0 |  | 0 | 2 | 0 | 1 | 1 | 1 | 1 | 1 | 1 |  | 147 | 134 |  |  |  | 0 | 0 | 0 | [5 empty] | 0 | Поправка: МР 507/пр Прил.3, Табл.1, п. 4 Наименование: Производство работ осуществляется в охранной зоне действующей воздушной линии электропередачи, вблизи объектов, находящихся под напряжением, вблизи объектов, находящихся под напряжением, внутри существующих зданий, внутренняя проводка в которых не обесточена, если это приведет к ограничению действий рабочих в соответствии с требованиями техники безопасности. | 0 | 273.82 | 4320 | 133.548 | 13.08 | 110.18 | 0 | 13.62 | 1.128 | 0 | 10.8633 | 9.9026 |  | 77 |  |  | *1,2 | *1,2 | *1,2 |  | *1,2 | *1,2 |  |  |  | 0 | 0 | 1 | 1 |  |  |  | 1010 | 100 шт. | 100 шт. | 100 | [6 empty] | 49994245 | 2 | Общестроительные работы | 21 | Автомобильные дороги | 1 | 27001 | Автомобильные дороги | ФЕР-27 |  | Поправка: МР 507/пр Прил.3, Табл.1, п. 4 |  | 131072 | 4523.11 | 4320 | 111.29 | 10.9 | 91.82 | 11.35 | 0.94 | 0 | [17 empty] | 0 | 0 | 0 |  |  |  |  | 147 | 134 |  |  |  |  | 1 |  | -1367781330 | 2 | 1 | -2 | 0 | 0 | 0 | 294.58 | 294.58 | 0 | 0 |  | 0 | 3 | 0 |  | 0 | 1 | 0 | 0 | 0 | 0 | [5 empty] | Пр/812-021.0-1 | Пр/774-021.0 | Автомобильные дороги | Автомобильные дороги | 0 | 0
17 | 1 | 1122 | 1144 | 121 | 27-09-004-2 | Установка столбиков сигнальных пластиковых | 100 шт. | 0.06 | 0 | 0.06 |  |  |  | 2257.78 | 1840.32 | 80.77 | 39.97 | 336.69 | 0 | 0.8172 | 0.06768 | 0 | 553.69 | 504.72 |  | 64966525 | 4563.73 | 4320 | 133.55 | 13.08 | 110.18 | 0 | 13.62 | 1.128 | 0 | 4523.11 | 4320 | 111.29 | 10.9 | 91.82 | 0 | 11.35 | 0.94 | 0 | 147 | 134 | 1 | 1 |  |  | 1 | 50.93 | 10.08 | 7.1 |  |  |  |  | 0 | 1 | ТЕР Московской обл., 27-09-004-2, приказ Минстроя России №675/пр от 28.02.2017 № 260/пр |  |  | 27001 | 0 | 27-09-004-2 | 1 | 2 | 0 | 50.93 | 1 | 1 | 1 | 1 | 1 |  | 147 | 134 |  |  |  | 0 | 0 | 0 | [5 empty] | 0 | Поправка: МР 507/пр Прил.3, Табл.1, п. 4 Наименование: Производство работ осуществляется в охранной зоне действующей воздушной линии электропередачи, вблизи объектов, находящихся под напряжением, вблизи объектов, находящихся под напряжением, внутри существующих зданий, внутренняя проводка в которых не обесточена, если это приведет к ограничению действий рабочих в соответствии с требованиями техники безопасности. | 0 | 2257.78 | 30672 | 1346.1638 | 666.1644 | 5611.4674 | 0 | 13.62 | 1.128 | 0 | 553.6902 | 504.7244 |  | 78 |  |  | *1,2 | *1,2 | *1,2 |  | *1,2 | *1,2 |  |  |  | 0 | 0 | 1 | 1 |  |  |  | 1010 | 100 шт. | 100 шт. | 100 | [6 empty] | 49994245 | 2 | Общестроительные работы | 21 | Автомобильные дороги | 1 | 27001 | Автомобильные дороги | ФЕР-27 |  | Поправка: МР 507/пр Прил.3, Табл.1, п. 4 |  | 131072 | 4523.11 | 4320 | 111.29 | 10.9 | 91.82 | 11.35 | 0.94 | 0 | [17 empty] | 0 | 0 | 0 |  |  |  |  | 147 | 134 |  |  |  |  | 0 |  | -1367781330 | 2 | 1 | 2 | 0 | 63.95 | 0 | 3380.14 | 3380.14 | 0 | 0 |  | 0 | 3 | 0 |  | 0 | 1 | 0 | 0 | 0 | 0 | [5 empty] | Пр/812-021.0-1 | Пр/774-021.0 | Автомобильные дороги | Автомобильные дороги | 0 | 0
17 | 1 |  |  | 122 | Конъюнктурный анализ. п.42 | Стойка | шт. | 6 | 0 | 6 |  |  |  | 18000 | 18000 | 0 | 0 | 0 | 0 | 0 | 0 | 0 | 0 | 0 |  | 64966527 | 3000 | 3000 | 0 | 0 | 0 | 0 | 0 | 0 | 0 | 3000 | 3000 | 0 | 0 | 0 | 0 | 0 | 0 | 0 | 78 | 57 | 1 | 1 |  |  | 1 | 1 | 1 | 1 |  |  |  |  | 3 | 2 |  |  |  | 400002 | 0 |  | 0 | 7 | 0 | 1 | 1 | 1 | 1 | 1 | 1 |  | 78 | 57 |  |  |  | 0 | 0 | 0 | [5 empty] | 0 |  | 0 | 18000 | 3000 | 0 | 0 | 0 | 0 | 0 | 0 | 0 | 0 | 0 | [13 empty] | 0 | 0 | 1 | 1 |  |  |  | 1010 | шт. | шт. | 1 | [6 empty] | 49994505 | 7 | Машины и механизмы | 109 | Получение электроэнергии от передвижных источников снабжения | 1 | 400002 | Получение электроэнергии от передвижных источников снабжения | ЭММ |  |  |  | 1703936 | 213.17 | 3000 | 0 | 0 | 0 | 0 | 0 | 0 | 5 |  |  | 0 | 18 |  | 3000 | [10 empty] | 0 | 0 | 0 |  |  |  |  | 78 | 57 |  |  |  |  | 1 |  | 138852242 | 2 | 3 | -2 | 0 | 0 | 0 | 18000 | 0 | 18000 | 0 |  | 1 | 1 | 0 |  | 0 | 1 | 0 | 0 | 0 | 0 |  |  | 18000 |  |  | Пр/812-109.0-1 | Пр/774-109.0 | Получение электроэнергии от передвижных источников снабжения | Получение электроэнергии от передвижных источников снабжения | 0 | 0
17 | 1 |  |  | 122 | Конъюнктурный анализ. п.42 | Стойка | шт. | 6 | 0 | 6 |  |  |  | 18360 | 18360 | 0 | 0 | 0 | 0 | 0 | 0 | 0 | 0 | 0 |  | 64966525 | 3060 | 3060 | 0 | 0 | 0 | 0 | 0 | 0 | 0 | 3060 | 3060 | 0 | 0 | 0 | 0 | 0 | 0 | 0 | 78 | 57 | 1 | 1 |  |  | 1 | 1 | 1 | 9.66 |  |  |  |  | 3 | 2 |  |  |  | 400002 | 0 |  | 0 | 7 | 0 | 1 | 1 | 1 | 1 | 1 | 1 |  | 78 | 57 |  |  |  | 0 | 0 | 0 | [5 empty] | 0 |  | 0 | 18360 | 3060 | 0 | 0 | 0 | 0 | 0 | 0 | 0 | 0 | 0 | [13 empty] | 0 | 0 | 1 | 1 |  |  |  | 1010 | шт. | шт. | 1 | [6 empty] | 49994505 | 7 | Машины и механизмы | 109 | Получение электроэнергии от передвижных источников снабжения | 1 | 400002 | Получение электроэнергии от передвижных источников снабжения | ЭММ |  |  |  | 1703936 | 3060 | 3060 | 0 | 0 | 0 | 0 | 0 | 0 | 5 |  |  | 0 | 18 |  | 3000 | [10 empty] | 0 | 0 | 0 |  |  |  |  | 78 | 57 |  | 3 000 + 2% Заг.скл |  |  | 0 |  | 138852242 | 2 | 3 | 5 | 0 | 0 | 0 | 18360 | 0 | 18360 | 0 |  | 1 | 1 | 0 |  | 0 | 1 | 0 | 0 | 0 | 0 | 0 | 2 | 18360 |  |  | Пр/812-109.0-1 | Пр/774-109.0 | Получение электроэнергии от передвижных источников снабжения | Получение электроэнергии от передвижных источников снабжения | 0 | 0
17 | 1 |  |  | 123 | Конъюнктурный анализ. п.43 | Крышка | шт. | 6 | 0 | 6 |  |  |  | 78000 | 78000 | 0 | 0 | 0 | 0 | 0 | 0 | 0 | 0 | 0 |  | 64966527 | 13000 | 13000 | 0 | 0 | 0 | 0 | 0 | 0 | 0 | 13000 | 13000 | 0 | 0 | 0 | 0 | 0 | 0 | 0 | 78 | 57 | 1 | 1 |  |  | 1 | 1 | 1 | 1 |  |  |  |  | 3 | 2 |  |  |  | 400002 | 0 |  | 0 | 7 | 0 | 1 | 1 | 1 | 1 | 1 | 1 |  | 78 | 57 |  |  |  | 0 | 0 | 0 | [5 empty] | 0 |  | 0 | 78000 | 13000 | 0 | 0 | 0 | 0 | 0 | 0 | 0 | 0 | 0 | [13 empty] | 0 | 0 | 1 | 1 |  |  |  | 1010 | шт. | шт. | 1 | [6 empty] | 49994505 | 7 | Машины и механизмы | 109 | Получение электроэнергии от передвижных источников снабжения | 1 | 400002 | Получение электроэнергии от передвижных источников снабжения | ЭММ |  |  |  | 1703936 | 213.17 | 13000 | 0 | 0 | 0 | 0 | 0 | 0 | 5 |  |  | 0 | 18 |  | 13000 | [10 empty] | 0 | 0 | 0 |  |  |  |  | 78 | 57 |  |  |  |  | 1 |  | -746747431 | 2 | 3 | -2 | 0 | 0 | 0 | 78000 | 0 | 78000 | 0 |  | 1 | 1 | 0 |  | 0 | 1 | 0 | 0 | 0 | 0 |  |  | 78000 |  |  | Пр/812-109.0-1 | Пр/774-109.0 | Получение электроэнергии от передвижных источников снабжения | Получение электроэнергии от передвижных источников снабжения | 0 | 0
17 | 1 |  |  | 123 | Конъюнктурный анализ. п.43 | Крышка | шт. | 6 | 0 | 6 |  |  |  | 79560 | 79560 | 0 | 0 | 0 | 0 | 0 | 0 | 0 | 0 | 0 |  | 64966525 | 13260 | 13260 | 0 | 0 | 0 | 0 | 0 | 0 | 0 | 13260 | 13260 | 0 | 0 | 0 | 0 | 0 | 0 | 0 | 78 | 57 | 1 | 1 |  |  | 1 | 1 | 1 | 9.66 |  |  |  |  | 3 | 2 |  |  |  | 400002 | 0 |  | 0 | 7 | 0 | 1 | 1 | 1 | 1 | 1 | 1 |  | 78 | 57 |  |  |  | 0 | 0 | 0 | [5 empty] | 0 |  | 0 | 79560 | 13260 | 0 | 0 | 0 | 0 | 0 | 0 | 0 | 0 | 0 | [13 empty] | 0 | 0 | 1 | 1 |  |  |  | 1010 | шт. | шт. | 1 | [6 empty] | 49994505 | 7 | Машины и механизмы | 109 | Получение электроэнергии от передвижных источников снабжения | 1 | 400002 | Получение электроэнергии от передвижных источников снабжения | ЭММ |  |  |  | 1703936 | 13260 | 13260 | 0 | 0 | 0 | 0 | 0 | 0 | 5 |  |  | 0 | 18 |  | 13000 | [10 empty] | 0 | 0 | 0 |  |  |  |  | 78 | 57 |  | 13 000 + 2% Заг.скл |  |  | 0 |  | -746747431 | 2 | 3 | 5 | 0 | 0 | 0 | 79560 | 0 | 79560 | 0 |  | 1 | 1 | 0 |  | 0 | 1 | 0 | 0 | 0 | 0 | 0 | 2 | 79560 |  |  | Пр/812-109.0-1 | Пр/774-109.0 | Получение электроэнергии от передвижных источников снабжения | Получение электроэнергии от передвижных источников снабжения | 0 | 0
51 | 1 | 4 | 537 |  | Новый раздел | Установка маркеров, рэперов | 0 | [6 empty] | 2322180.03 | 2321378.68 | 132.18 | 19.14 | 669.17 | 0 | 76.1916 | 1.7695 | 4.88 | 663.87 | 362.4 |  |  | 2322180.03 | 2321378.68 | 132.18 | 19.14 | 669.17 | 0 | 76.1916 | 1.7695 | 4.88 | 663.87 | 362.4 |  |  | 0 | 0 | 0 | 2323206.3 | 1520.63 | 2321685.67 | 0 | 2321378.68 | 2321378.68 | 0 | 2321378.68 | 0 | 0 | 0 | 0 | 0 | [19 empty] | 0 | 0 | 0 | 2323206.3 | 1520.63 | 2321685.67 | 0 | 2321378.68 | 2321378.68 | 0 | 2321378.68 | 0 | 0 | 0 | 0 | 0 | [19 empty] | 2421330.22 | 2385486.68 | 1762.69 | 975.24 | 34080.85 | 0 | 76.1916 | 1.7695 | 4.88 | 33811.79 | 18458.01 |  |  | 2421330.22 | 2385486.68 | 1762.69 | 975.24 | 34080.85 | 0 | 76.1916 | 1.7695 | 4.88 | 33811.79 | 18458.01 |  |  | 0 | 0 | 0 | 2475160.4 | 31163.4 | 2443997 | 0 | 2385486.68 | 2385486.68 | 0 | 2385486.68 | 0 | 0 | 0 | 0 | 0 | [19 empty] | 0 | 0 | 0 | 2475160.4 | 31163.4 | 2443997 | 0 | 2385486.68 | 2385486.68 | 0 | 2385486.68 | 0 | 0 | 0 | 0 | 0 | [18 empty] | 0
50 | 0 | 0 | 1 | 201 | 2322180.03 | ПЗ | Прямые затраты |  |  | 201 | 1 | 3 |  | 2 | 2421330.22 | [6 empty] | 2322180.03 | 1 | 2322180.03 | 2421330.22 | 1 | 2421330.22
50 | 0 | 0 | 1 | 202 | 2321378.68 | СтМатОб | Стоимость материальных ресурсов (всего) |  |  | 202 | 2 | 3 |  | 2 | 2385486.68 | [6 empty] | 2321378.68 | 1 | 2321378.68 | 2385486.68 | 1 | 2385486.68
50 | 0 | 0 | 1 | 222 | 0 | СтМатОбЗак | Стоимость материалов и оборудования заказчика |  |  | 222 | 3 | 3 |  | 2 | 0 | [6 empty] | 0 | 1 | 0 | 0 | 1 | 0
50 | 0 | 0 | 1 | 225 | 2321378.68 | СтМатОбПод | Стоимость материалов и оборудования подрядчика |  |  | 225 | 4 | 3 |  | 2 | 2385486.68 | [6 empty] | 2321378.68 | 1 | 2321378.68 | 2385486.68 | 1 | 2385486.68
50 | 0 | 0 | 1 | 226 | 2321378.68 | СтМат | Стоимость материалов (всего) |  |  | 226 | 5 | 3 |  | 2 | 2385486.68 | [6 empty] | 2321378.68 | 1 | 2321378.68 | 2385486.68 | 1 | 2385486.68
50 | 0 | 0 | 1 | 227 | 0 | СтМатЗак | Стоимость материалов заказчика |  |  | 227 | 6 | 3 |  | 2 | 0 | [6 empty] | 0 | 1 | 0 | 0 | 1 | 0
50 | 0 | 0 | 1 | 228 | 2321378.68 | СтМатПод | Стоимость материалов подрядчика |  |  | 228 | 7 | 3 |  | 2 | 2385486.68 | [6 empty] | 2321378.68 | 1 | 2321378.68 | 2385486.68 | 1 | 2385486.68
50 | 0 | 0 | 1 | 216 | 0 | Оборуд | Стоимость оборудования (всего) |  |  | 216 | 8 | 3 |  | 2 | 0 | [6 empty] | 0 | 1 | 0 | 0 | 1 | 0
50 | 0 | 0 | 1 | 223 | 0 | ОборудЗак | Стоимость оборудования заказчика |  |  | 223 | 9 | 3 |  | 2 | 0 | [6 empty] | 0 | 1 | 0 | 0 | 1 | 0
50 | 0 | 0 | 1 | 229 | 0 | ОборудПод | Стоимость оборудования подрядчика |  |  | 229 | 10 | 3 |  | 2 | 0 | [6 empty] | 0 | 1 | 0 | 0 | 1 | 0
50 | 0 | 0 | 1 | 203 | 132.18 | ЭММ | Эксплуатация машин |  |  | 203 | 11 | 3 |  | 2 | 1762.69 | [6 empty] | 132.18 | 1 | 132.18 | 1762.69 | 1 | 1762.69
50 | 0 | 0 | 1 | 231 | 0 | ЭММсНРиСП | Эксплуатация машин по ТСН-2001.16 |  |  | 231 | 12 | 3 |  | 2 | 0 | [6 empty] | 0 | 1 | 0 | 0 | 1 | 0
50 | 0 | 0 | 1 | 204 | 19.14 | ЗПМ | ЗП машинистов |  |  | 204 | 13 | 3 |  | 2 | 975.24 | [6 empty] | 19.14 | 1 | 19.14 | 975.24 | 1 | 975.24
50 | 0 | 0 | 1 | 205 | 669.17 | ОЗП | Основная ЗП рабочих |  |  | 205 | 14 | 3 |  | 2 | 34080.85 | [6 empty] | 669.17 | 1 | 669.17 | 34080.85 | 1 | 34080.85
50 | 0 | 0 | 1 | 232 | 0 | ОЗПсНРиСП | Основная ЗП рабочих по ТСН-2001.16 |  |  | 232 | 15 | 3 |  | 2 | 0 | [6 empty] | 0 | 1 | 0 | 0 | 1 | 0
50 | 0 | 0 | 1 | 214 | 1520.63 | Строит | Строительные работы с НР и СП |  |  | 214 | 16 | 3 |  | 2 | 31163.4 | [6 empty] | 1520.63 | 1 | 1520.63 | 31163.4 | 1 | 31163.4
50 | 0 | 0 | 1 | 215 | 2321685.67 | Монтаж | Монтажные работы с НР и СП |  |  | 215 | 17 | 3 |  | 2 | 2443997 | [6 empty] | 2321685.67 | 1 | 2321685.67 | 2443997 | 1 | 2443997
50 | 0 | 0 | 1 | 217 | 0 | Прочие | Прочие работы с НР и СП |  |  | 217 | 18 | 3 |  | 2 | 0 | [6 empty] | 0 | 1 | 0 | 0 | 1 | 0
50 | 0 | 0 | 1 | 230 | 0 | ПрочиеЗатр | Прочие затраты по ТСН-2001.16 |  |  | 230 | 19 | 3 |  | 2 | 0 | [6 empty] | 0 | 1 | 0 | 0 | 1 | 0
50 | 0 | 0 | 1 | 206 | 0 | ВозврМат | Возврат материалов |  |  | 206 | 20 | 3 |  | 2 | 0 | [6 empty] | 0 | 1 | 0 | 0 | 1 | 0
50 | 0 | 0 | 1 | 207 | 76.1916 | ТрудСтр | Трудозатраты строителей |  |  | 207 | 21 | 3 |  | 7 | 76.1916 | [6 empty] | 76.1916 | 1 | 76.1916 | 76.1916 | 1 | 76.1916
50 | 0 | 0 | 1 | 208 | 1.7695 | ТрудМаш | Трудозатраты машинистов |  |  | 208 | 22 | 3 |  | 7 | 1.7695 | [6 empty] | 1.7695 | 1 | 1.7695 | 1.7695 | 1 | 1.7695
50 | 0 | 0 | 1 | 209 | 4.88 | ТранспМат | Транспорт материалов |  |  | 209 | 23 | 3 |  | 2 | 4.88 | [6 empty] | 4.88 | 1 | 4.88 | 4.88 | 1 | 4.88
50 | 0 | 0 | 1 | 233 | 0 | Перевозка | Перевозка грузов |  |  | 233 | 24 | 3 |  | 2 | 0 | [6 empty] | 0 | 1 | 0 | 0 | 1 | 0
50 | 0 | 0 | 1 | 210 | 663.87 | НР | Накладные расходы |  |  | 210 | 25 | 3 |  | 2 | 33811.79 | [6 empty] | 663.87 | 1 | 663.87 | 33811.79 | 1 | 33811.79
50 | 0 | 0 | 1 | 211 | 362.4 | СмПриб | Сметная прибыль |  |  | 211 | 26 | 3 |  | 2 | 18458.01 | [6 empty] | 362.4 | 1 | 362.4 | 18458.01 | 1 | 18458.01
50 | 0 | 0 | 1 | 224 | 2323206.3 | Всего | Всего с НР и СП |  |  | 224 | 27 | 3 |  | 2 | 2475160.4 | [6 empty] | 2323206.3 | 1 | 2323206.3 | 2475160.4 | 1 | 2475160.4
4 | 1 |  | 605 |  | Новый раздел | Оборудование |  | 0 |  | 0 | [7 empty] | 0 | 0 |  | 0 | [53 empty] | 0 | [11 empty] | 0
52 | 1 | 4 | 598 | 0 | Новый раздел | Оборудование | [7 empty] | 2444444.44 | 2444444.44 | 0 | 0 | 0 | 0 | 0 | 0 | 0 | 0 | 0 | 0 | 0 | 2444444.44 | 2444444.44 | 0 | 0 | 0 | 0 | 0 | 0 | 0 | 0 | 0 | 0 | 0 | 0 | 0 | 0 | 2444444.44 | 0 | 2444444.44 | 0 | 2444444.44 | 2444444.44 | 0 | 2444444.44 | 0 | 0 | 0 | 0 | 0 | 0 | 0 | 0 | 0 | 0 | 0 | 0 | 0 | 0 | 0 | 0 | 0 | 0 | 0 | 0 | 0 | 0 | 0 | 0 | 0 | 0 | 0 | 2444444.44 | 0 | 2444444.44 | 0 | 2444444.44 | 2444444.44 | 0 | 2444444.44 | 0 | 0 | 0 | 0 | 0 | 0 | 0 | 0 | 0 | 0 | 0 | 0 | 0 | 0 | 0 | 0 | 0 | 0 | 0 | 0 | 0 | 0 | 0 | 0 | 2547991.1 | 2547991.1 | 0 | 0 | 0 | 0 | 0 | 0 | 0 | 0 | 0 | 0 | 0 | 2547991.1 | 2547991.1 | 0 | 0 | 0 | 0 | 0 | 0 | 0 | 0 | 0 | 0 | 0 | 0 | 0 | 0 | 2547991.1 | 0 | 2547991.1 | 0 | 2547991.1 | 2547991.1 | 0 | 2547991.1 | 0 | 0 | 0 | 0 | 0 | 0 | 0 | 0 | 0 | 0 | 0 | 0 | 0 | 0 | 0 | 0 | 0 | 0 | 0 | 0 | 0 | 0 | 0 | 0 | 0 | 0 | 0 | 2547991.1 | 0 | 2547991.1 | 0 | 2547991.1 | 2547991.1 | 0 | 2547991.1 | 0 | 0 | 0 | 0 | 0 | 0 | 0 | 0 | 0 | 0 | 0 | 0 | 0 | 0 | 0 | 0 | 0 | 0 | 0 | 0 | 0 | 0 | 0 | 0
17 | 1 |  |  | 124 | Конъюнктурный анализ п.40 | Трассо-маркеро-повреждения искатель 2273M-ID/ECU12W-RT | ШТ | 1 | 0 | 1 |  |  |  | 2444444.44 | 2444444.44 | 0 | 0 | 0 | 0 | 0 | 0 | 0 | 0 | 0 |  | 64966527 | 2444444.44 | 2444444.44 | 0 | 0 | 0 | 0 | 0 | 0 | 0 | 2444444.44 | 2444444.44 | 0 | 0 | 0 | 0 | 0 | 0 | 0 | 0 | 0 | 1 | 1 |  |  | 1 | 1 | 1 | 1 |  |  |  |  | 3 | 2 |  |  |  | 746 | 0 |  | 0 | 0 | 0 | 1 | 1 | 1 | 1 | 1 | 1 |  | 0 | 0 |  |  |  | 0 | 0 | 0 | [5 empty] | 0 |  | 0 | 2444444.44 | 2444444.44 | 0 | 0 | 0 | 0 | 0 | 0 | 0 | 0 | 0 | [13 empty] | 0 | 0 | 1 | 1 |  |  |  | 1013 | ШТ | ШТ | 1 | [6 empty] | 0 | 0 |  | 0 |  | 0 | 746 | [5 empty] | 1703936 | 401680.16 | 2444444.44 | 0 | 0 | 0 | 0 | 0 | 0 | 5 |  |  | 0 | 18 |  | 2444444.44 | [10 empty] | 0 | 0 | 0 |  |  |  |  | 0 | 0 |  |  |  |  | 1 |  | -324208771 | 2 | 3 | -2 | 0 | 0 | 0 | 2444444.44 | 0 | 2444444.44 | 0 |  | 1 | 1 | 0 |  | 0 | 1 | 0 | 0 | 0 | 0 |  |  | 2444444.44 | [6 empty] | 0 | 0
17 | 1 |  |  | 124 | Конъюнктурный анализ п.40 | Трассо-маркеро-повреждения искатель 2273M-ID/ECU12W-RT | ШТ | 1 | 0 | 1 |  |  |  | 2547991.1 | 2547991.1 | 0 | 0 | 0 | 0 | 0 | 0 | 0 | 0 | 0 |  | 64966525 | 2547991.1 | 2547991.1 | 0 | 0 | 0 | 0 | 0 | 0 | 0 | 2547991.1 | 2547991.1 | 0 | 0 | 0 | 0 | 0 | 0 | 0 | 0 | 0 | 1 | 1 |  |  | 1 | 1 | 1 | 9.66 |  |  |  |  | 3 | 2 |  |  |  | 746 | 0 |  | 0 | 0 | 0 | 1 | 1 | 1 | 1 | 1 | 1 |  | 0 | 0 |  |  |  | 0 | 0 | 0 | [5 empty] | 0 |  | 0 | 2547991.1 | 2547991.1 | 0 | 0 | 0 | 0 | 0 | 0 | 0 | 0 | 0 | [13 empty] | 0 | 0 | 1 | 1 |  |  |  | 1013 | ШТ | ШТ | 1 | [6 empty] | 0 | 0 |  | 0 |  | 0 | 746 | [5 empty] | 1703936 | 2547991.1 | 2547991.1 | 0 | 0 | 0 | 0 | 0 | 0 | 5 |  |  | 0 | 18 |  | 2444444.44 | [10 empty] | 0 | 0 | 0 |  |  |  |  | 0 | 0 |  | 2 444 444,44 + 3% Трансп + 1,2% Заг.скл |  |  | 0 |  | -324208771 | 2 | 3 | 5 | 0 | 0 | 0 | 2547991.1 | 0 | 2547991.1 | 0 |  | 1 | 1 | 0 |  | 0 | 1 | 0 | 0 | 0 | 0 | 3 | 1,2 | 2547991.1 | [6 empty] | 0 | 0
51 | 1 | 4 | 598 |  | Новый раздел | Оборудование | 0 | [6 empty] | 2444444.44 | 2444444.44 | 0 | 0 | 0 | 0 | 0 | 0 | 0 | 0 | 0 |  |  | 2444444.44 | 2444444.44 | 0 | 0 | 0 | 0 | 0 | 0 | 0 | 0 | 0 |  |  | 0 | 0 | 0 | 2444444.44 | 0 | 2444444.44 | 0 | 2444444.44 | 2444444.44 | 0 | 2444444.44 | 0 | 0 | 0 | 0 | 0 | [19 empty] | 0 | 0 | 0 | 2444444.44 | 0 | 2444444.44 | 0 | 2444444.44 | 2444444.44 | 0 | 2444444.44 | 0 | 0 | 0 | 0 | 0 | [19 empty] | 2547991.1 | 2547991.1 | 0 | 0 | 0 | 0 | 0 | 0 | 0 | 0 | 0 |  |  | 2547991.1 | 2547991.1 | 0 | 0 | 0 | 0 | 0 | 0 | 0 | 0 | 0 |  |  | 0 | 0 | 0 | 2547991.1 | 0 | 2547991.1 | 0 | 2547991.1 | 2547991.1 | 0 | 2547991.1 | 0 | 0 | 0 | 0 | 0 | [19 empty] | 0 | 0 | 0 | 2547991.1 | 0 | 2547991.1 | 0 | 2547991.1 | 2547991.1 | 0 | 2547991.1 | 0 | 0 | 0 | 0 | 0 | [18 empty] | 0
50 | 0 | 0 | 1 | 201 | 2444444.44 | ПЗ | Прямые затраты |  |  | 201 | 1 | 3 |  | 2 | 2547991.1 | [6 empty] | 2444444.44 | 1 | 2444444.44 | 2547991.1 | 1 | 2547991.1
50 | 0 | 0 | 1 | 202 | 2444444.44 | СтМатОб | Стоимость материальных ресурсов (всего) |  |  | 202 | 2 | 3 |  | 2 | 2547991.1 | [6 empty] | 2444444.44 | 1 | 2444444.44 | 2547991.1 | 1 | 2547991.1
50 | 0 | 0 | 1 | 222 | 0 | СтМатОбЗак | Стоимость материалов и оборудования заказчика |  |  | 222 | 3 | 3 |  | 2 | 0 | [6 empty] | 0 | 1 | 0 | 0 | 1 | 0
50 | 0 | 0 | 1 | 225 | 2444444.44 | СтМатОбПод | Стоимость материалов и оборудования подрядчика |  |  | 225 | 4 | 3 |  | 2 | 2547991.1 | [6 empty] | 2444444.44 | 1 | 2444444.44 | 2547991.1 | 1 | 2547991.1
50 | 0 | 0 | 1 | 226 | 2444444.44 | СтМат | Стоимость материалов (всего) |  |  | 226 | 5 | 3 |  | 2 | 2547991.1 | [6 empty] | 2444444.44 | 1 | 2444444.44 | 2547991.1 | 1 | 2547991.1
50 | 0 | 0 | 1 | 227 | 0 | СтМатЗак | Стоимость материалов заказчика |  |  | 227 | 6 | 3 |  | 2 | 0 | [6 empty] | 0 | 1 | 0 | 0 | 1 | 0
50 | 0 | 0 | 1 | 228 | 2444444.44 | СтМатПод | Стоимость материалов подрядчика |  |  | 228 | 7 | 3 |  | 2 | 2547991.1 | [6 empty] | 2444444.44 | 1 | 2444444.44 | 2547991.1 | 1 | 2547991.1
50 | 0 | 0 | 1 | 216 | 0 | Оборуд | Стоимость оборудования (всего) |  |  | 216 | 8 | 3 |  | 2 | 0 | [6 empty] | 0 | 1 | 0 | 0 | 1 | 0
50 | 0 | 0 | 1 | 223 | 0 | ОборудЗак | Стоимость оборудования заказчика |  |  | 223 | 9 | 3 |  | 2 | 0 | [6 empty] | 0 | 1 | 0 | 0 | 1 | 0
50 | 0 | 0 | 1 | 229 | 0 | ОборудПод | Стоимость оборудования подрядчика |  |  | 229 | 10 | 3 |  | 2 | 0 | [6 empty] | 0 | 1 | 0 | 0 | 1 | 0
50 | 0 | 0 | 1 | 203 | 0 | ЭММ | Эксплуатация машин |  |  | 203 | 11 | 3 |  | 2 | 0 | [6 empty] | 0 | 1 | 0 | 0 | 1 | 0
50 | 0 | 0 | 1 | 231 | 0 | ЭММсНРиСП | Эксплуатация машин по ТСН-2001.16 |  |  | 231 | 12 | 3 |  | 2 | 0 | [6 empty] | 0 | 1 | 0 | 0 | 1 | 0
50 | 0 | 0 | 1 | 204 | 0 | ЗПМ | ЗП машинистов |  |  | 204 | 13 | 3 |  | 2 | 0 | [6 empty] | 0 | 1 | 0 | 0 | 1 | 0
50 | 0 | 0 | 1 | 205 | 0 | ОЗП | Основная ЗП рабочих |  |  | 205 | 14 | 3 |  | 2 | 0 | [6 empty] | 0 | 1 | 0 | 0 | 1 | 0
50 | 0 | 0 | 1 | 232 | 0 | ОЗПсНРиСП | Основная ЗП рабочих по ТСН-2001.16 |  |  | 232 | 15 | 3 |  | 2 | 0 | [6 empty] | 0 | 1 | 0 | 0 | 1 | 0
50 | 0 | 0 | 1 | 214 | 0 | Строит | Строительные работы с НР и СП |  |  | 214 | 16 | 3 |  | 2 | 0 | [6 empty] | 0 | 1 | 0 | 0 | 1 | 0
50 | 0 | 0 | 1 | 215 | 2444444.44 | Монтаж | Монтажные работы с НР и СП |  |  | 215 | 17 | 3 |  | 2 | 2547991.1 | [6 empty] | 2444444.44 | 1 | 2444444.44 | 2547991.1 | 1 | 2547991.1
50 | 0 | 0 | 1 | 217 | 0 | Прочие | Прочие работы с НР и СП |  |  | 217 | 18 | 3 |  | 2 | 0 | [6 empty] | 0 | 1 | 0 | 0 | 1 | 0
50 | 0 | 0 | 1 | 230 | 0 | ПрочиеЗатр | Прочие затраты по ТСН-2001.16 |  |  | 230 | 19 | 3 |  | 2 | 0 | [6 empty] | 0 | 1 | 0 | 0 | 1 | 0
50 | 0 | 0 | 1 | 206 | 0 | ВозврМат | Возврат материалов |  |  | 206 | 20 | 3 |  | 2 | 0 | [6 empty] | 0 | 1 | 0 | 0 | 1 | 0
50 | 0 | 0 | 1 | 207 | 0 | ТрудСтр | Трудозатраты строителей |  |  | 207 | 21 | 3 |  | 7 | 0 | [6 empty] | 0 | 1 | 0 | 0 | 1 | 0
50 | 0 | 0 | 1 | 208 | 0 | ТрудМаш | Трудозатраты машинистов |  |  | 208 | 22 | 3 |  | 7 | 0 | [6 empty] | 0 | 1 | 0 | 0 | 1 | 0
50 | 0 | 0 | 1 | 209 | 0 | ТранспМат | Транспорт материалов |  |  | 209 | 23 | 3 |  | 2 | 0 | [6 empty] | 0 | 1 | 0 | 0 | 1 | 0
50 | 0 | 0 | 1 | 233 | 0 | Перевозка | Перевозка грузов |  |  | 233 | 24 | 3 |  | 2 | 0 | [6 empty] | 0 | 1 | 0 | 0 | 1 | 0
50 | 0 | 0 | 1 | 210 | 0 | НР | Накладные расходы |  |  | 210 | 25 | 3 |  | 2 | 0 | [6 empty] | 0 | 1 | 0 | 0 | 1 | 0
50 | 0 | 0 | 1 | 211 | 0 | СмПриб | Сметная прибыль |  |  | 211 | 26 | 3 |  | 2 | 0 | [6 empty] | 0 | 1 | 0 | 0 | 1 | 0
50 | 0 | 0 | 1 | 224 | 2444444.44 | Всего | Всего с НР и СП |  |  | 224 | 27 | 3 |  | 2 | 2547991.1 | [6 empty] | 2444444.44 | 1 | 2444444.44 | 2547991.1 | 1 | 2547991.1
4 | 1 |  | 644 |  | Новый раздел | Заход на ЗПП 220кВ |  | 0 |  | 0 | [7 empty] | 0 | 0 |  | 0 | [53 empty] | 0 | [11 empty] | 0
52 | 1 | 4 | 635 | 0 | Новый раздел | Заход на ЗПП 220кВ | [7 empty] | 5460917.88 | 5456193.78 | 1094.34 | 28.89 | 3629.76 | 0 | 327.3 | 1.62 | 0 | 3548.89 | 1865.91 | 0 | 0 | 5460917.88 | 5456193.78 | 1094.34 | 28.89 | 3629.76 | 0 | 327.3 | 1.62 | 0 | 3548.89 | 1865.91 | 0 | 0 | 0 | 5454924.99 | 0 | 5466332.68 | 0 | 11407.69 | 0 | 5456193.78 | 1268.79 | 0 | 1268.79 | 5454924.99 | 0 | 0 | 0 | 0 | 0 | 0 | 0 | 0 | 0 | 0 | 0 | 0 | 0 | 0 | 0 | 0 | 0 | 0 | 0 | 0 | 0 | 0 | 0 | 0 | 5454924.99 | 0 | 5466332.68 | 0 | 11407.69 | 0 | 5456193.78 | 1268.79 | 0 | 1268.79 | 5454924.99 | 0 | 0 | 0 | 0 | 0 | 0 | 0 | 0 | 0 | 0 | 0 | 0 | 0 | 0 | 0 | 0 | 0 | 0 | 0 | 0 | 0 | 0 | 0 | 5737443.45 | 5535508.07 | 17071.7 | 1471.37 | 184863.68 | 0 | 327.3 | 1.62 | 0 | 180745 | 95030.88 | 0 | 0 | 5737443.45 | 5535508.07 | 17071.7 | 1471.37 | 184863.68 | 0 | 327.3 | 1.62 | 0 | 180745 | 95030.88 | 0 | 0 | 0 | 5520384.09 | 0 | 6015573.52 | 0 | 495189.43 | 0 | 5535508.07 | 15123.98 | 0 | 15123.98 | 5520384.09 | 0 | 0 | 0 | 0 | 0 | 0 | 0 | 0 | 0 | 0 | 0 | 0 | 0 | 0 | 0 | 0 | 0 | 0 | 0 | 0 | 0 | 0 | 0 | 0 | 5520384.09 | 0 | 6015573.52 | 0 | 495189.43 | 0 | 5535508.07 | 15123.98 | 0 | 15123.98 | 5520384.09 | 0 | 0 | 0 | 0 | 0 | 0 | 0 | 0 | 0 | 0 | 0 | 0 | 0 | 0 | 0 | 0 | 0 | 0 | 0 | 0 | 0 | 0 | 0
17 | 1 | 1136 | 1158 | 125 | м08-02-187-1 | Муфты концевые для одножильного кабеля с изоляцией из сшитого полиэтилена наружной установки с силиконовым заполнителем напряжением 220 кВ | 1 ШТ. | 3 | 0 | 3 |  |  |  | 5992.89 | 1268.79 | 1094.34 | 28.89 | 3629.76 | 0 | 327.3 | 1.62 | 0 | 3548.89 | 1865.91 |  | 64966527 | 1997.63 | 422.93 | 364.78 | 9.63 | 1209.92 | 0 | 109.1 | 0.54 | 0 | 1997.63 | 422.93 | 364.78 | 9.63 | 1209.92 | 0 | 109.1 | 0.54 | 0 | 97 | 51 | 1 | 1 |  |  | 1 | 1 | 1 | 1 |  |  |  |  | 0 | 2 | ТЕРм Московской обл., м08-02-187-1, приказ Минстроя России №675/пр от 28.02.2017 № 259/пр |  |  | 108001 | 0 |  | 0 | 3 | 0 | 1 | 1 | 1 | 1 | 1 | 1 |  | 97 | 51 |  |  |  | 0 | 0 | 0 | [5 empty] | 0 |  | 0 | 5992.89 | 422.93 | 364.78 | 9.63 | 1209.92 | 0 | 109.1 | 0.54 | 0 | 3548.8905 | 1865.9115 | [13 empty] | 0 | 0 | 1 | 1 |  |  |  | 1013 | 1 ШТ. | 1 ШТ. | 1 | [6 empty] | 49994016 | 3 | Монтажные работы | 0 |  | 2 | 108001 | Электротехнические установки: на других объектах | мФЕР-08 |  |  |  | 131072 | 1997.63 | 422.93 | 364.78 | 9.63 | 1209.92 | 109.1 | 0.54 | 0 | [17 empty] | 0 | 0 | 0 |  |  |  |  | 97 | 51 |  |  |  |  | 1 |  | 2123566224 | 2 | 1 | -2 | 0 | 0 | 0 | 11407.69 | 0 | 11407.69 | 0 |  | 0 | 3 | 0 |  | 0 | 1 | 0 | 0 | 0 | 0 | [5 empty] | Пр/812-049.3-1 | Пр/774-049.3 | Электротехнические установки: на других объектах | Электротехнические установки: на других объектах | 0 | 0
17 | 1 | 1150 | 1172 | 125 | м08-02-187-1 | Муфты концевые для одножильного кабеля с изоляцией из сшитого полиэтилена наружной установки с силиконовым заполнителем напряжением 220 кВ | 1 ШТ. | 3 | 0 | 3 |  |  |  | 217059.36 | 15123.98 | 17071.7 | 1471.37 | 184863.68 | 0 | 327.3 | 1.62 | 0 | 180745 | 95030.88 |  | 64966525 | 1997.63 | 422.93 | 364.78 | 9.63 | 1209.92 | 0 | 109.1 | 0.54 | 0 | 1997.63 | 422.93 | 364.78 | 9.63 | 1209.92 | 0 | 109.1 | 0.54 | 0 | 97 | 51 | 1 | 1 |  |  | 1 | 50.93 | 15.6 | 11.92 |  |  |  |  | 0 | 2 | ТЕРм Московской обл., м08-02-187-1, приказ Минстроя России №675/пр от 28.02.2017 № 259/пр |  |  | 108001 | 0 | м08-02-187-1 | 1 | 3 | 0 | 50.93 | 1 | 1 | 1 | 1 | 1 |  | 97 | 51 |  |  |  | 0 | 0 | 0 | [5 empty] | 0 |  | 0 | 217059.36 | 5041.3256 | 5690.568 | 490.4559 | 61621.2256 | 0 | 109.1 | 0.54 | 0 | 180744.9985 | 95030.8755 | [13 empty] | 0 | 0 | 1 | 1 |  |  |  | 1013 | 1 ШТ. | 1 ШТ. | 1 | [6 empty] | 49994016 | 3 | Монтажные работы | 0 |  | 2 | 108001 | Электротехнические установки: на других объектах | мФЕР-08 |  |  |  | 131072 | 1997.63 | 422.93 | 364.78 | 9.63 | 1209.92 | 109.1 | 0.54 | 0 | [17 empty] | 0 | 0 | 0 |  |  |  |  | 97 | 51 |  |  |  |  | 0 |  | 2123566224 | 2 | 1 | 2 | 0 | 2354.19 | 0 | 495189.43 | 0 | 495189.43 | 0 |  | 0 | 3 | 0 |  | 0 | 1 | 0 | 0 | 0 | 0 | [5 empty] | Пр/812-049.3-1 | Пр/774-049.3 | Электротехнические установки: на других объектах | Электротехнические установки: на других объектах | 0 | 0
17 | 1 |  |  | 126 | Конъюнктурный анализ п.156 | Муфта втычная высоковольтная для присоединения к ячейкам КРУЭ марка МВВ 252-0 | шт. | 3 | 0 | 3 |  |  |  | 5454924.99 | 5454924.99 | 0 | 0 | 0 | 0 | 0 | 0 | 0 | 0 | 0 |  | 64966527 | 1818308.33 | 1818308.33 | 0 | 0 | 0 | 0 | 0 | 0 | 0 | 1818308.33 | 1818308.33 | 0 | 0 | 0 | 0 | 0 | 0 | 0 | 0 | 0 | 1 | 1 |  |  | 1 | 1 | 1 | 1 |  |  |  |  | 3 | 3 |  |  |  | 902 | 0 |  | 0 | 92 | 0 | 1 | 1 | 1 | 1 | 1 | 1 |  | 0 | 0 |  |  |  | 0 | 0 | 0 | [5 empty] | 0 |  | 0 | 5454924.99 | 1818308.33 | 0 | 0 | 0 | 0 | 0 | 0 | 0 | 0 | 0 | [13 empty] | 0 | 0 | 1 | 1 |  |  |  | 1010 | шт. | шт. | 1 | [6 empty] | 49994707 | 92 | Оборудование, отсутствующее в СНБ | 0 |  | 3 | 902 | Оборудование, отсутствующее в СНБ | Оборуд. КА |  |  |  | 1703936 | 176501.57 | 1818308.33 | 0 | 0 | 0 | 0 | 0 | 0 | 5 |  |  | 0 | 18 |  | 1818308.33 | [10 empty] | 0 | 5454924.99 | 0 |  |  |  |  | 0 | 0 |  |  |  |  | 1 |  | 1263827173 | 2 | 3 | -2 | 0 | 0 | 0 | 5454924.99 | 0 | 0 | 0 |  | 1 | 1 | 0 |  | 0 | 1 | 0 | 0 | 0 | 0 |  |  |  | 5454924.99 | [5 empty] | 0 | 0
17 | 1 |  |  | 126 | Конъюнктурный анализ п.156 | Муфта втычная высоковольтная для присоединения к ячейкам КРУЭ марка МВВ 252-0 | шт. | 3 | 0 | 3 |  |  |  | 5520384.09 | 5520384.09 | 0 | 0 | 0 | 0 | 0 | 0 | 0 | 0 | 0 |  | 64966525 | 1840128.03 | 1840128.03 | 0 | 0 | 0 | 0 | 0 | 0 | 0 | 1840128.03 | 1840128.03 | 0 | 0 | 0 | 0 | 0 | 0 | 0 | 0 | 0 | 1 | 1 |  |  | 1 | 1 | 1 | 6.74 |  |  |  |  | 3 | 3 |  |  |  | 902 | 0 |  | 0 | 92 | 0 | 1 | 1 | 1 | 1 | 1 | 1 |  | 0 | 0 |  |  |  | 0 | 0 | 0 | [5 empty] | 0 |  | 0 | 5520384.09 | 1840128.03 | 0 | 0 | 0 | 0 | 0 | 0 | 0 | 0 | 0 | [13 empty] | 0 | 0 | 1 | 1 |  |  |  | 1010 | шт. | шт. | 1 | [6 empty] | 49994707 | 92 | Оборудование, отсутствующее в СНБ | 0 |  | 3 | 902 | Оборудование, отсутствующее в СНБ | Оборуд. КА |  |  |  | 1703936 | 1840128.03 | 1840128.03 | 0 | 0 | 0 | 0 | 0 | 0 | 5 |  |  | 0 | 18 |  | 1818308.33 | [10 empty] | 0 | 5520384.09 | 0 |  |  |  |  | 0 | 0 |  | 1 818 308,33 + 1,2% Заг.скл |  |  | 0 |  | 1263827173 | 2 | 3 | 5 | 0 | 0 | 0 | 5520384.09 | 0 | 0 | 0 |  | 1 | 1 | 0 |  | 0 | 1 | 0 | 0 | 0 | 0 | 0 | 1,2 |  | 5520384.09 | [5 empty] | 0 | 0
51 | 1 | 4 | 635 |  | Новый раздел | Заход на ЗПП 220кВ | 0 | [6 empty] | 5460917.88 | 5456193.78 | 1094.34 | 28.89 | 3629.76 | 0 | 327.3 | 1.62 | 0 | 3548.89 | 1865.91 |  |  | 5460917.88 | 5456193.78 | 1094.34 | 28.89 | 3629.76 | 0 | 327.3 | 1.62 | 0 | 3548.89 | 1865.91 |  |  | 0 | 5454924.99 | 0 | 5466332.68 | 0 | 11407.69 | 0 | 5456193.78 | 1268.79 | 0 | 1268.79 | 5454924.99 | 0 | 0 | 0 | 0 | [19 empty] | 0 | 5454924.99 | 0 | 5466332.68 | 0 | 11407.69 | 0 | 5456193.78 | 1268.79 | 0 | 1268.79 | 5454924.99 | 0 | 0 | 0 | 0 | [19 empty] | 5737443.45 | 5535508.07 | 17071.7 | 1471.37 | 184863.68 | 0 | 327.3 | 1.62 | 0 | 180745 | 95030.88 |  |  | 5737443.45 | 5535508.07 | 17071.7 | 1471.37 | 184863.68 | 0 | 327.3 | 1.62 | 0 | 180745 | 95030.88 |  |  | 0 | 5520384.09 | 0 | 6015573.52 | 0 | 495189.43 | 0 | 5535508.07 | 15123.98 | 0 | 15123.98 | 5520384.09 | 0 | 0 | 0 | 0 | [19 empty] | 0 | 5520384.09 | 0 | 6015573.52 | 0 | 495189.43 | 0 | 5535508.07 | 15123.98 | 0 | 15123.98 | 5520384.09 | 0 | 0 | 0 | 0 | [18 empty] | 0
50 | 0 | 0 | 1 | 201 | 5460917.88 | ПЗ | Прямые затраты |  |  | 201 | 1 | 3 |  | 2 | 5737443.45 | [6 empty] | 5992.89 | 1 | 5992.89 | 217059.36 | 1 | 217059.36
50 | 0 | 0 | 1 | 202 | 5456193.78 | СтМатОб | Стоимость материальных ресурсов (всего) |  |  | 202 | 2 | 3 |  | 2 | 5535508.07 | [6 empty] | 5456193.78 | 1 | 5456193.78 | 5535508.07 | 1 | 5535508.07
50 | 0 | 0 | 1 | 222 | 0 | СтМатОбЗак | Стоимость материалов и оборудования заказчика |  |  | 222 | 3 | 3 |  | 2 | 0 | [6 empty] | 0 | 1 | 0 | 0 | 1 | 0
50 | 0 | 0 | 1 | 225 | 5456193.78 | СтМатОбПод | Стоимость материалов и оборудования подрядчика |  |  | 225 | 4 | 3 |  | 2 | 5535508.07 | [6 empty] | 5456193.78 | 1 | 5456193.78 | 5535508.07 | 1 | 5535508.07
50 | 0 | 0 | 1 | 226 | 1268.79 | СтМат | Стоимость материалов (всего) |  |  | 226 | 5 | 3 |  | 2 | 15123.98 | [6 empty] | 1268.79 | 1 | 1268.79 | 15123.98 | 1 | 15123.98
50 | 0 | 0 | 1 | 227 | 0 | СтМатЗак | Стоимость материалов заказчика |  |  | 227 | 6 | 3 |  | 2 | 0 | [6 empty] | 0 | 1 | 0 | 0 | 1 | 0
50 | 0 | 0 | 1 | 228 | 1268.79 | СтМатПод | Стоимость материалов подрядчика |  |  | 228 | 7 | 3 |  | 2 | 15123.98 | [6 empty] | 1268.79 | 1 | 1268.79 | 15123.98 | 1 | 15123.98
50 | 0 | 0 | 1 | 216 | 5454924.99 | Оборуд | Стоимость оборудования (всего) |  |  | 216 | 8 | 3 |  | 2 | 5520384.09 | [6 empty] | 5454924.99 | 1 | 5454924.99 | 5520384.09 | 1 | 5520384.09
50 | 0 | 0 | 1 | 223 | 0 | ОборудЗак | Стоимость оборудования заказчика |  |  | 223 | 9 | 3 |  | 2 | 0 | [6 empty] | 0 | 1 | 0 | 0 | 1 | 0
50 | 0 | 0 | 1 | 229 | 5454924.99 | ОборудПод | Стоимость оборудования подрядчика |  |  | 229 | 10 | 3 |  | 2 | 5520384.09 | [6 empty] | 5454924.99 | 1 | 5454924.99 | 5520384.09 | 1 | 5520384.09
50 | 0 | 0 | 1 | 203 | 1094.34 | ЭММ | Эксплуатация машин |  |  | 203 | 11 | 3 |  | 2 | 17071.7 | [6 empty] | 1094.34 | 1 | 1094.34 | 17071.7 | 1 | 17071.7
50 | 0 | 0 | 1 | 231 | 0 | ЭММсНРиСП | Эксплуатация машин по ТСН-2001.16 |  |  | 231 | 12 | 3 |  | 2 | 0 | [6 empty] | 0 | 1 | 0 | 0 | 1 | 0
50 | 0 | 0 | 1 | 204 | 28.89 | ЗПМ | ЗП машинистов |  |  | 204 | 13 | 3 |  | 2 | 1471.37 | [6 empty] | 28.89 | 1 | 28.89 | 1471.37 | 1 | 1471.37
50 | 0 | 0 | 1 | 205 | 3629.76 | ОЗП | Основная ЗП рабочих |  |  | 205 | 14 | 3 |  | 2 | 184863.68 | [6 empty] | 3629.76 | 1 | 3629.76 | 184863.68 | 1 | 184863.68
50 | 0 | 0 | 1 | 232 | 0 | ОЗПсНРиСП | Основная ЗП рабочих по ТСН-2001.16 |  |  | 232 | 15 | 3 |  | 2 | 0 | [6 empty] | 0 | 1 | 0 | 0 | 1 | 0
50 | 0 | 0 | 1 | 214 | 0 | Строит | Строительные работы с НР и СП |  |  | 214 | 16 | 3 |  | 2 | 0 | [6 empty] | 0 | 1 | 0 | 0 | 1 | 0
50 | 0 | 0 | 1 | 215 | 11407.69 | Монтаж | Монтажные работы с НР и СП |  |  | 215 | 17 | 3 |  | 2 | 495189.43 | [6 empty] | 11407.69 | 1 | 11407.69 | 495189.43 | 1 | 495189.43
50 | 0 | 0 | 1 | 217 | 0 | Прочие | Прочие работы с НР и СП |  |  | 217 | 18 | 3 |  | 2 | 0 | [6 empty] | 0 | 1 | 0 | 0 | 1 | 0
50 | 0 | 0 | 1 | 230 | 0 | ПрочиеЗатр | Прочие затраты по ТСН-2001.16 |  |  | 230 | 19 | 3 |  | 2 | 0 | [6 empty] | 0 | 1 | 0 | 0 | 1 | 0
50 | 0 | 0 | 1 | 206 | 0 | ВозврМат | Возврат материалов |  |  | 206 | 20 | 3 |  | 2 | 0 | [6 empty] | 0 | 1 | 0 | 0 | 1 | 0
50 | 0 | 0 | 1 | 207 | 327.3 | ТрудСтр | Трудозатраты строителей |  |  | 207 | 21 | 3 |  | 7 | 327.3 | [6 empty] | 327.3 | 1 | 327.3 | 327.3 | 1 | 327.3
50 | 0 | 0 | 1 | 208 | 1.62 | ТрудМаш | Трудозатраты машинистов |  |  | 208 | 22 | 3 |  | 7 | 1.62 | [6 empty] | 1.62 | 1 | 1.62 | 1.62 | 1 | 1.62
50 | 0 | 0 | 1 | 209 | 0 | ТранспМат | Транспорт материалов |  |  | 209 | 23 | 3 |  | 2 | 0 | [6 empty] | 0 | 1 | 0 | 0 | 1 | 0
50 | 0 | 0 | 1 | 233 | 0 | Перевозка | Перевозка грузов |  |  | 233 | 24 | 3 |  | 2 | 0 | [6 empty] | 0 | 1 | 0 | 0 | 1 | 0
50 | 0 | 0 | 1 | 210 | 3548.89 | НР | Накладные расходы |  |  | 210 | 25 | 3 |  | 2 | 180745 | [6 empty] | 3548.89 | 1 | 3548.89 | 180745 | 1 | 180745
50 | 0 | 0 | 1 | 211 | 1865.91 | СмПриб | Сметная прибыль |  |  | 211 | 26 | 3 |  | 2 | 95030.88 | [6 empty] | 1865.91 | 1 | 1865.91 | 95030.88 | 1 | 95030.88
50 | 0 | 0 | 1 | 224 | 5466332.68 | Всего | Всего с НР и СП |  |  | 224 | 27 | 3 |  | 2 | 6015573.52 | [6 empty] | 5466332.68 | 1 | 5466332.68 | 6015573.52 | 1 | 6015573.52
4 | 0 |  | 678 |  | Новый раздел | Монтажные работы по устройству ГНБ |  | 0 |  | 0 | [7 empty] | 0 | 0 |  | 0 | [53 empty] | 0 | [11 empty] | 0
52 | 0 | 4 | 674 | 0 | Новый раздел | Монтажные работы по устройству ГНБ | [7 empty] | 0 | 0 | 0 | 0 | 0 | 0 | 0 | 0 | 0 | 0 | 0 | 0 | 0 | 0 | 0 | 0 | 0 | 0 | 0 | 0 | 0 | 0 | 0 | 0 | 0 | 0 | 0 | 0 | 0 | 0 | 0 | 0 | 0 | 0 | 0 | 0 | 0 | 0 | 0 | 0 | 0 | 0 | 0 | 0 | 0 | 0 | 0 | 0 | 0 | 0 | 0 | 0 | 0 | 0 | 0 | 0 | 0 | 0 | 0 | 0 | 0 | 0 | 0 | 0 | 0 | 0 | 0 | 0 | 0 | 0 | 0 | 0 | 0 | 0 | 0 | 0 | 0 | 0 | 0 | 0 | 0 | 0 | 0 | 0 | 0 | 0 | 0 | 0 | 0 | 0 | 0 | 0 | 0 | 0 | 0 | 0 | 0 | 0 | 0 | 0 | 0 | 0 | 0 | 0 | 0 | 0 | 0 | 0 | 0 | 0 | 0 | 0 | 0 | 0 | 0 | 0 | 0 | 0 | 0 | 0 | 0 | 0 | 0 | 0 | 0 | 0 | 0 | 0 | 0 | 0 | 0 | 0 | 0 | 0 | 0 | 0 | 0 | 0 | 0 | 0 | 0 | 0 | 0 | 0 | 0 | 0 | 0 | 0 | 0 | 0 | 0 | 0 | 0 | 0 | 0 | 0 | 0 | 0 | 0 | 0 | 0 | 0 | 0 | 0 | 0 | 0 | 0 | 0 | 0 | 0 | 0 | 0 | 0 | 0 | 0 | 0 | 0 | 0 | 0 | 0 | 0 | 0 | 0 | 0 | 0 | 0 | 0 | 0 | 0 | 0 | 0 | 0
51 | 0 | 4 | 674 |  | Новый раздел | Монтажные работы по устройству ГНБ | 0 | [6 empty] | 0 | 0 | 0 | 0 | 0 | 0 | 0 | 0 | 0 | 0 | 0 | [15 empty] | 0 | 0 | 0 | 0 | 0 | 0 | 0 | 0 | 0 | 0 | 0 | 0 | 0 | 0 | 0 | 0 | [54 empty] | 0 | 0 | 0 | 0 | 0 | 0 | 0 | 0 | 0 | 0 | 0 | [15 empty] | 0 | 0 | 0 | 0 | 0 | 0 | 0 | 0 | 0 | 0 | 0 | 0 | 0 | 0 | 0 | 0 | [53 empty] | 0
50 | 0 | 0 | 1 | 201 | 0 | ПЗ | Прямые затраты |  |  | 201 | 1 | 3 |  | 2 | 0 | [6 empty] | 0 | 1 | 0 | 0 | 1 | 0
50 | 0 | 0 | 1 | 202 | 0 | СтМатОб | Стоимость материальных ресурсов (всего) |  |  | 202 | 2 | 3 |  | 2 | 0 | [6 empty] | 0 | 1 | 0 | 0 | 1 | 0
50 | 0 | 0 | 1 | 222 | 0 | СтМатОбЗак | Стоимость материалов и оборудования заказчика |  |  | 222 | 3 | 3 |  | 2 | 0 | [6 empty] | 0 | 1 | 0 | 0 | 1 | 0
50 | 0 | 0 | 1 | 225 | 0 | СтМатОбПод | Стоимость материалов и оборудования подрядчика |  |  | 225 | 4 | 3 |  | 2 | 0 | [6 empty] | 0 | 1 | 0 | 0 | 1 | 0
50 | 0 | 0 | 1 | 226 | 0 | СтМат | Стоимость материалов (всего) |  |  | 226 | 5 | 3 |  | 2 | 0 | [6 empty] | 0 | 1 | 0 | 0 | 1 | 0
50 | 0 | 0 | 1 | 227 | 0 | СтМатЗак | Стоимость материалов заказчика |  |  | 227 | 6 | 3 |  | 2 | 0 | [6 empty] | 0 | 1 | 0 | 0 | 1 | 0
50 | 0 | 0 | 1 | 228 | 0 | СтМатПод | Стоимость материалов подрядчика |  |  | 228 | 7 | 3 |  | 2 | 0 | [6 empty] | 0 | 1 | 0 | 0 | 1 | 0
50 | 0 | 0 | 1 | 216 | 0 | Оборуд | Стоимость оборудования (всего) |  |  | 216 | 8 | 3 |  | 2 | 0 | [6 empty] | 0 | 1 | 0 | 0 | 1 | 0
50 | 0 | 0 | 1 | 223 | 0 | ОборудЗак | Стоимость оборудования заказчика |  |  | 223 | 9 | 3 |  | 2 | 0 | [6 empty] | 0 | 1 | 0 | 0 | 1 | 0
50 | 0 | 0 | 1 | 229 | 0 | ОборудПод | Стоимость оборудования подрядчика |  |  | 229 | 10 | 3 |  | 2 | 0 | [6 empty] | 0 | 1 | 0 | 0 | 1 | 0
50 | 0 | 0 | 1 | 203 | 0 | ЭММ | Эксплуатация машин |  |  | 203 | 11 | 3 |  | 2 | 0 | [6 empty] | 0 | 1 | 0 | 0 | 1 | 0
50 | 0 | 0 | 1 | 231 | 0 | ЭММсНРиСП | Эксплуатация машин по ТСН-2001.16 |  |  | 231 | 12 | 3 |  | 2 | 0 | [6 empty] | 0 | 1 | 0 | 0 | 1 | 0
50 | 0 | 0 | 1 | 204 | 0 | ЗПМ | ЗП машинистов |  |  | 204 | 13 | 3 |  | 2 | 0 | [6 empty] | 0 | 1 | 0 | 0 | 1 | 0
50 | 0 | 0 | 1 | 205 | 0 | ОЗП | Основная ЗП рабочих |  |  | 205 | 14 | 3 |  | 2 | 0 | [6 empty] | 0 | 1 | 0 | 0 | 1 | 0
50 | 0 | 0 | 1 | 232 | 0 | ОЗПсНРиСП | Основная ЗП рабочих по ТСН-2001.16 |  |  | 232 | 15 | 3 |  | 2 | 0 | [6 empty] | 0 | 1 | 0 | 0 | 1 | 0
50 | 0 | 0 | 1 | 214 | 0 | Строит | Строительные работы с НР и СП |  |  | 214 | 16 | 3 |  | 2 | 0 | [6 empty] | 0 | 1 | 0 | 0 | 1 | 0
50 | 0 | 0 | 1 | 215 | 0 | Монтаж | Монтажные работы с НР и СП |  |  | 215 | 17 | 3 |  | 2 | 0 | [6 empty] | 0 | 1 | 0 | 0 | 1 | 0
50 | 0 | 0 | 1 | 217 | 0 | Прочие | Прочие работы с НР и СП |  |  | 217 | 18 | 3 |  | 2 | 0 | [6 empty] | 0 | 1 | 0 | 0 | 1 | 0
50 | 0 | 0 | 1 | 230 | 0 | ПрочиеЗатр | Прочие затраты по ТСН-2001.16 |  |  | 230 | 19 | 3 |  | 2 | 0 | [6 empty] | 0 | 1 | 0 | 0 | 1 | 0
50 | 0 | 0 | 1 | 206 | 0 | ВозврМат | Возврат материалов |  |  | 206 | 20 | 3 |  | 2 | 0 | [6 empty] | 0 | 1 | 0 | 0 | 1 | 0
50 | 0 | 0 | 1 | 207 | 0 | ТрудСтр | Трудозатраты строителей |  |  | 207 | 21 | 3 |  | 7 | 0 | [6 empty] | 0 | 1 | 0 | 0 | 1 | 0
50 | 0 | 0 | 1 | 208 | 0 | ТрудМаш | Трудозатраты машинистов |  |  | 208 | 22 | 3 |  | 7 | 0 | [6 empty] | 0 | 1 | 0 | 0 | 1 | 0
50 | 0 | 0 | 1 | 209 | 0 | ТранспМат | Транспорт материалов |  |  | 209 | 23 | 3 |  | 2 | 0 | [6 empty] | 0 | 1 | 0 | 0 | 1 | 0
50 | 0 | 0 | 1 | 233 | 0 | Перевозка | Перевозка грузов |  |  | 233 | 24 | 3 |  | 2 | 0 | [6 empty] | 0 | 1 | 0 | 0 | 1 | 0
50 | 0 | 0 | 1 | 210 | 0 | НР | Накладные расходы |  |  | 210 | 25 | 3 |  | 2 | 0 | [6 empty] | 0 | 1 | 0 | 0 | 1 | 0
50 | 0 | 0 | 1 | 211 | 0 | СмПриб | Сметная прибыль |  |  | 211 | 26 | 3 |  | 2 | 0 | [6 empty] | 0 | 1 | 0 | 0 | 1 | 0
50 | 0 | 0 | 1 | 224 | 0 | Всего | Всего с НР и СП |  |  | 224 | 27 | 3 |  | 2 | 0 | [6 empty] | 0 | 1 | 0 | 0 | 1 | 0
4 | 1 |  | 729 |  | Новый раздел | Материал не требуемый монтажа |  | 0 |  | 0 | [7 empty] | 0 | 0 |  | 0 | [53 empty] | 0 | [11 empty] | 0
52 | 1 | 4 | 708 | 0 | Новый раздел | Материал не требуемый монтажа | [7 empty] | 46600000 | 46600000 | 0 | 0 | 0 | 0 | 0 | 0 | 0 | 0 | 0 | 0 | 0 | 46600000 | 46600000 | 0 | 0 | 0 | 0 | 0 | 0 | 0 | 0 | 0 | 0 | 0 | 0 | 0 | 0 | 46600000 | 0 | 46600000 | 0 | 46600000 | 46600000 | 0 | 46600000 | 0 | 0 | 0 | 0 | 0 | 0 | 0 | 0 | 0 | 0 | 0 | 0 | 0 | 0 | 0 | 0 | 0 | 0 | 0 | 0 | 0 | 0 | 0 | 0 | 0 | 0 | 0 | 46600000 | 0 | 46600000 | 0 | 46600000 | 46600000 | 0 | 46600000 | 0 | 0 | 0 | 0 | 0 | 0 | 0 | 0 | 0 | 0 | 0 | 0 | 0 | 0 | 0 | 0 | 0 | 0 | 0 | 0 | 0 | 0 | 0 | 0 | 47532000 | 47532000 | 0 | 0 | 0 | 0 | 0 | 0 | 0 | 0 | 0 | 0 | 0 | 47532000 | 47532000 | 0 | 0 | 0 | 0 | 0 | 0 | 0 | 0 | 0 | 0 | 0 | 0 | 0 | 0 | 47532000 | 0 | 47532000 | 0 | 47532000 | 47532000 | 0 | 47532000 | 0 | 0 | 0 | 0 | 0 | 0 | 0 | 0 | 0 | 0 | 0 | 0 | 0 | 0 | 0 | 0 | 0 | 0 | 0 | 0 | 0 | 0 | 0 | 0 | 0 | 0 | 0 | 47532000 | 0 | 47532000 | 0 | 47532000 | 47532000 | 0 | 47532000 | 0 | 0 | 0 | 0 | 0 | 0 | 0 | 0 | 0 | 0 | 0 | 0 | 0 | 0 | 0 | 0 | 0 | 0 | 0 | 0 | 0 | 0 | 0 | 0
17 | 1 |  |  |  | Конъюнктурный анализ п.53 | Кабель ПвПпу2г 1х2000сгж/265ов-127/220 | м | 747 | 0 | 747 |  |  |  | 40856343.3 | 40856343.3 | 0 | 0 | 0 | 0 | 0 | 0 | 0 | 0 | 0 |  | -1 | 54693.9 | 54693.9 | 0 | 0 | 0 | 0 | 0 | 0 | 0 | 54693.9 | 54693.9 | 0 | 0 | 0 | 0 | 0 | 0 | 0 | 78 | 57 | 1 | 1 |  |  | 1 | 1 | 1 | 1 |  |  |  |  | 3 | 2 |  |  |  | 400002 | 0 |  | 0 | 7 | 0 | 1 | 1 | 1 | 1 | 1 | 1 |  | 78 | 57 |  |  |  | 0 | 0 | 0 | [5 empty] | 0 |  | 0 | 40856343.3 | 54693.9 | 0 | 0 | 0 | 0 | 0 | 0 | 0 | 0 | 0 | [13 empty] | 0 | 0 | 1 | 1 |  |  |  | 1003 | м | м | 1 | [6 empty] | 49994505 | 7 | Машины и механизмы | 109 | Получение электроэнергии от передвижных источников снабжения | 1 | 400002 | Получение электроэнергии от передвижных источников снабжения | ЭММ |  |  |  | 1704960 | 6050.36 | 54693.9 | 0 | 0 | 0 | 0 | 0 | 0 | 5 |  |  | 0 | 18 |  | 54693.9 | [10 empty] | 0 | 0 | 0 |  |  |  |  | 78 | 57 |  |  |  |  | 1 |  | 229790229 | 2 | 3 | -2 | 0 | 0 | 0 | 40856343.3 | 0 | 40856343.3 | 0 |  | 1 | 1 | 0 |  | 0 | 1 | 0 | 0 | 0 | 0 |  |  | 40856343.3 |  |  | Пр/812-109.0-1 | Пр/774-109.0 | Получение электроэнергии от передвижных источников снабжения | Получение электроэнергии от передвижных источников снабжения | 0 | 0
17 | 1 |  |  |  | Конъюнктурный анализ п.53 | Кабель ПвПпу2г 1х2000сгж/265ов-127/220 | м | 747 | 0 | 747 |  |  |  | 41673471.66 | 41673471.66 | 0 | 0 | 0 | 0 | 0 | 0 | 0 | 0 | 0 |  | -1 | 55787.78 | 55787.78 | 0 | 0 | 0 | 0 | 0 | 0 | 0 | 55787.78 | 55787.78 | 0 | 0 | 0 | 0 | 0 | 0 | 0 | 78 | 57 | 1 | 1 |  |  | 1 | 1 | 1 | 9.66 |  |  |  |  | 3 | 2 |  |  |  | 400002 | 0 |  | 0 | 7 | 0 | 1 | 1 | 1 | 1 | 1 | 1 |  | 78 | 57 |  |  |  | 0 | 0 | 0 | [5 empty] | 0 |  | 0 | 41673471.66 | 55787.78 | 0 | 0 | 0 | 0 | 0 | 0 | 0 | 0 | 0 | [13 empty] | 0 | 0 | 1 | 1 |  |  |  | 1003 | м | м | 1 | [6 empty] | 49994505 | 7 | Машины и механизмы | 109 | Получение электроэнергии от передвижных источников снабжения | 1 | 400002 | Получение электроэнергии от передвижных источников снабжения | ЭММ |  |  |  | 1704960 | 55787.78 | 55787.78 | 0 | 0 | 0 | 0 | 0 | 0 | 5 |  |  | 0 | 18 |  | 54693.9 | [10 empty] | 0 | 0 | 0 |  |  |  |  | 78 | 57 |  | 54 693,9 + 2% Заг.скл |  |  | 0 |  | 229790229 | 2 | 3 | 5 | 0 | 0 | 0 | 41673471.66 | 0 | 41673471.66 | 0 |  | 1 | 1 | 0 |  | 0 | 1 | 0 | 0 | 0 | 0 | 0 | 2 | 41673471.66 |  |  | Пр/812-109.0-1 | Пр/774-109.0 | Получение электроэнергии от передвижных источников снабжения | Получение электроэнергии от передвижных источников снабжения | 0 | 0
17 | 1 |  |  |  | Конъюнктурный анализ п.3 | Соединительная муфта на наибольшее рабочее напряжение 252 кВ марки МСВ 252 0 | шт. | 2 | 0 | 2 |  |  |  | 2460516.66 | 2460516.66 | 0 | 0 | 0 | 0 | 0 | 0 | 0 | 0 | 0 |  | -1 | 1230258.33 | 1230258.33 | 0 | 0 | 0 | 0 | 0 | 0 | 0 | 1230258.33 | 1230258.33 | 0 | 0 | 0 | 0 | 0 | 0 | 0 | 78 | 57 | 1 | 1 |  |  | 1 | 1 | 1 | 1 |  |  |  |  | 3 | 2 |  |  |  | 400002 | 0 |  | 0 | 7 | 0 | 1 | 1 | 1 | 1 | 1 | 1 |  | 78 | 57 |  |  |  | 0 | 0 | 0 | [5 empty] | 0 |  | 0 | 2460516.66 | 1230258.33 | 0 | 0 | 0 | 0 | 0 | 0 | 0 | 0 | 0 | [13 empty] | 0 | 0 | 1 | 1 |  |  |  | 1010 | шт. | шт. | 1 | [6 empty] | 49994505 | 7 | Машины и механизмы | 109 | Получение электроэнергии от передвижных источников снабжения | 1 | 400002 | Получение электроэнергии от передвижных источников снабжения | ЭММ |  |  |  | 1704960 | 122339.61 | 1230258.33 | 0 | 0 | 0 | 0 | 0 | 0 | 5 |  |  | 0 | 18 |  | 1230258.33 | [10 empty] | 0 | 0 | 0 |  |  |  |  | 78 | 57 |  |  |  |  | 1 |  | -375673941 | 2 | 3 | -2 | 0 | 0 | 0 | 2460516.66 | 0 | 2460516.66 | 0 |  | 1 | 1 | 0 |  | 0 | 1 | 0 | 0 | 0 | 0 |  |  | 2460516.66 |  |  | Пр/812-109.0-1 | Пр/774-109.0 | Получение электроэнергии от передвижных источников снабжения | Получение электроэнергии от передвижных источников снабжения | 0 | 0
17 | 1 |  |  |  | Конъюнктурный анализ п.3 | Соединительная муфта на наибольшее рабочее напряжение 252 кВ марки МСВ 252 0 | шт. | 2 | 0 | 2 |  |  |  | 2509727 | 2509727 | 0 | 0 | 0 | 0 | 0 | 0 | 0 | 0 | 0 |  | -1 | 1254863.5 | 1254863.5 | 0 | 0 | 0 | 0 | 0 | 0 | 0 | 1254863.5 | 1254863.5 | 0 | 0 | 0 | 0 | 0 | 0 | 0 | 78 | 57 | 1 | 1 |  |  | 1 | 1 | 1 | 9.66 |  |  |  |  | 3 | 2 |  |  |  | 400002 | 0 |  | 0 | 7 | 0 | 1 | 1 | 1 | 1 | 1 | 1 |  | 78 | 57 |  |  |  | 0 | 0 | 0 | [5 empty] | 0 |  | 0 | 2509727 | 1254863.5 | 0 | 0 | 0 | 0 | 0 | 0 | 0 | 0 | 0 | [13 empty] | 0 | 0 | 1 | 1 |  |  |  | 1010 | шт. | шт. | 1 | [6 empty] | 49994505 | 7 | Машины и механизмы | 109 | Получение электроэнергии от передвижных источников снабжения | 1 | 400002 | Получение электроэнергии от передвижных источников снабжения | ЭММ |  |  |  | 1704960 | 1254863.5 | 1254863.5 | 0 | 0 | 0 | 0 | 0 | 0 | 5 |  |  | 0 | 18 |  | 1230258.33 | [10 empty] | 0 | 0 | 0 |  |  |  |  | 78 | 57 |  | 1 230 258,33 + 2% Заг.скл |  |  | 0 |  | -375673941 | 2 | 3 | 5 | 0 | 0 | 0 | 2509727 | 0 | 2509727 | 0 |  | 1 | 1 | 0 |  | 0 | 1 | 0 | 0 | 0 | 0 | 0 | 2 | 2509727 |  |  | Пр/812-109.0-1 | Пр/774-109.0 | Получение электроэнергии от передвижных источников снабжения | Получение электроэнергии от передвижных источников снабжения | 0 | 0
17 | 1 |  |  |  | 4.10-123-35 | Добавлять (уменьшать) на измерение затухания в одном направлении при изменении на каждые 4 волокна волоконно-оптического кабеля ГТС (зонового) на смонтированном участке (к нормам и расценкам 4.10-123-33, 4.10-123-34) | 1 измерение | -36 | 0 | -36 |  |  |  | -39698.28 | -146.88 | -35132.04 | -1765.08 | -4419.36 | 0 | -225.504 | 0 | 0 | 0 | 0 |  | -1 | 1102.73 | 4.08 | 975.89 | 49.03 | 122.76 | 0 | 6.264 | 0 | 0 | 153.27 | 0.68 | 135.54 | 6.81 | 17.05 | 0 | 0.87 | 0 | 0 | 0 | 0 | 1 | 1 |  |  | 1 | 1 | 1 | 1 |  |  |  |  | 0 | 1 | ТСН-2001.4 Доп. 68, Сб. 10, т. 123, поз. 35 |  |  | 1822 | 0 |  | 0 | 0 | 0 | 1 | 1 | 1 | 1 | 1 | 1 |  | 0 | 0 |  |  |  | 0 | 0 | 0 | [5 empty] | 0 | Поправка: Гл.4.Прил.2.2.п.2.2.3_04.00.01.01.001 Наименование: При выполнении работ в охранной зоне воздушных линий электропередачи, в местах прохода коммуникаций электроснабжения в действующих электроустановках, вблизи конструкций и предметов, находящихся под напряжением (в случаях, когда полное снятие напряжения по производственным условиям невозможно), если это связано с ограничением действий рабочих специальными требованиями техники безопасности | 0 | -39698.28 | 4.08 | 975.89 | 49.03 | 122.76 | 0 | 6.264 | 0 | 0 | 0 | 0 |  |  |  | *6)*1 | *6)*1,2 | *6)*1,2 | *6)*1,2 |  | *6)*1,2 | *6)*1,2 |  |  |  | 0 | 0 | 1 | 1 |  |  |  | 1013 | 1 измерение | 1 измерение | 1 | [6 empty] | 0 | 0 |  | 0 |  | 0 | 1822 |  |  |  | Поправка: Гл.4.Прил.2.2.п.2.2.3_04.00.01.01.001 |  | 132096 | 153.27 | 0.68 | 135.54 | 6.81 | 17.05 | 0.87 | 0 | 0 | [17 empty] | 0 | 0 | 0 |  |  |  |  | 0 | 0 |  |  |  |  | 1 |  | -468082257 | 2 | 1 | -2 | 0 | 0 | 0 | -39698.28 | -39698.28 | 0 | 0 |  | 0 | 0 | 0 |  | 0 | 1 | 0 | 0 | 0 | 0 | [9 empty] | 0 | 0
17 | 1 |  |  |  | 4.10-123-35 | Добавлять (уменьшать) на измерение затухания в одном направлении при изменении на каждые 4 волокна волоконно-оптического кабеля ГТС (зонового) на смонтированном участке (к нормам и расценкам 4.10-123-33, 4.10-123-34) | 1 измерение | -36 | 0 | -36 |  |  |  | -40970.26 | -1418.86 | -35132.04 | -1765.08 | -4419.36 | 0 | -225.504 | 0 | 0 | 0 | 0 |  | -1 | 1102.73 | 4.08 | 975.89 | 49.03 | 122.76 | 0 | 6.264 | 0 | 0 | 153.27 | 0.68 | 135.54 | 6.81 | 17.05 | 0 | 0.87 | 0 | 0 | 0 | 0 | 1 | 1 |  |  | 1 | 1 | 1 | 9.66 |  |  |  |  | 0 | 1 | ТСН-2001.4 Доп. 68, Сб. 10, т. 123, поз. 35 |  |  | 1822 | 0 |  | 0 | 0 | 0 | 1 | 1 | 1 | 1 | 1 | 1 |  | 0 | 0 |  |  |  | 0 | 0 | 0 | [5 empty] | 0 | Поправка: Гл.4.Прил.2.2.п.2.2.3_04.00.01.01.001 Наименование: При выполнении работ в охранной зоне воздушных линий электропередачи, в местах прохода коммуникаций электроснабжения в действующих электроустановках, вблизи конструкций и предметов, находящихся под напряжением (в случаях, когда полное снятие напряжения по производственным условиям невозможно), если это связано с ограничением действий рабочих специальными требованиями техники безопасности | 0 | -40970.26 | 39.4128 | 975.89 | 49.03 | 122.76 | 0 | 6.264 | 0 | 0 | 0 | 0 |  |  |  | *6)*1 | *6)*1,2 | *6)*1,2 | *6)*1,2 |  | *6)*1,2 | *6)*1,2 |  |  |  | 0 | 0 | 1 | 1 |  |  |  | 1013 | 1 измерение | 1 измерение | 1 | [6 empty] | 0 | 0 |  | 0 |  | 0 | 1822 |  |  |  | Поправка: Гл.4.Прил.2.2.п.2.2.3_04.00.01.01.001 |  | 132096 | 153.27 | 0.68 | 135.54 | 6.81 | 17.05 | 0.87 | 0 | 0 | [17 empty] | 0 | 0 | 0 |  |  |  |  | 0 | 0 |  |  |  |  | 1 |  | -468082257 | 2 | 1 | 5 | 0 | 0 | 0 | -40970.26 | -40970.26 | 0 | 0 |  | 0 | 0 | 0 |  | 0 | 1 | 0 | 0 | 0 | 0 | [9 empty] | 0 | 0
17 | 1 |  |  |  | Конъюнктурный анализ п.2 | Соединительная транспозиционная муфта на наибольшее рабочее напряжение 252 кВ марки МСВ 252 (0)Х | шт. | 1 | 0 | 1 |  |  |  | 1259553.33 | 1259553.33 | 0 | 0 | 0 | 0 | 0 | 0 | 0 | 0 | 0 |  | -1 | 1259553.33 | 1259553.33 | 0 | 0 | 0 | 0 | 0 | 0 | 0 | 1259553.33 | 1259553.33 | 0 | 0 | 0 | 0 | 0 | 0 | 0 | 78 | 57 | 1 | 1 |  |  | 1 | 1 | 1 | 1 |  |  |  |  | 3 | 2 |  |  |  | 400002 | 0 |  | 0 | 7 | 0 | 1 | 1 | 1 | 1 | 1 | 1 |  | 78 | 57 |  |  |  | 0 | 0 | 0 | [5 empty] | 0 |  | 0 | 1259553.33 | 1259553.33 | 0 | 0 | 0 | 0 | 0 | 0 | 0 | 0 | 0 | [13 empty] | 0 | 0 | 1 | 1 |  |  |  | 1010 | шт. | шт. | 1 | [6 empty] | 49994505 | 7 | Машины и механизмы | 109 | Получение электроэнергии от передвижных источников снабжения | 1 | 400002 | Получение электроэнергии от передвижных источников снабжения | ЭММ |  |  |  | 1704960 | 125348.8 | 1259553.33 | 0 | 0 | 0 | 0 | 0 | 0 | 5 |  |  | 0 | 18 |  | 1259553.33 | [10 empty] | 0 | 0 | 0 |  |  |  |  | 78 | 57 |  |  |  |  | 1 |  | 1238376603 | 2 | 3 | -2 | 0 | 0 | 0 | 1259553.33 | 0 | 1259553.33 | 0 |  | 1 | 1 | 0 |  | 0 | 1 | 0 | 0 | 0 | 0 |  |  | 1259553.33 |  |  | Пр/812-109.0-1 | Пр/774-109.0 | Получение электроэнергии от передвижных источников снабжения | Получение электроэнергии от передвижных источников снабжения | 0 | 0
17 | 1 |  |  |  | Конъюнктурный анализ п.2 | Соединительная транспозиционная муфта на наибольшее рабочее напряжение 252 кВ марки МСВ 252 (0)Х | шт. | 1 | 0 | 1 |  |  |  | 1284744.4 | 1284744.4 | 0 | 0 | 0 | 0 | 0 | 0 | 0 | 0 | 0 |  | -1 | 1284744.4 | 1284744.4 | 0 | 0 | 0 | 0 | 0 | 0 | 0 | 1284744.4 | 1284744.4 | 0 | 0 | 0 | 0 | 0 | 0 | 0 | 78 | 57 | 1 | 1 |  |  | 1 | 1 | 1 | 9.66 |  |  |  |  | 3 | 2 |  |  |  | 400002 | 0 |  | 0 | 7 | 0 | 1 | 1 | 1 | 1 | 1 | 1 |  | 78 | 57 |  |  |  | 0 | 0 | 0 | [5 empty] | 0 |  | 0 | 1284744.4 | 1284744.4 | 0 | 0 | 0 | 0 | 0 | 0 | 0 | 0 | 0 | [13 empty] | 0 | 0 | 1 | 1 |  |  |  | 1010 | шт. | шт. | 1 | [6 empty] | 49994505 | 7 | Машины и механизмы | 109 | Получение электроэнергии от передвижных источников снабжения | 1 | 400002 | Получение электроэнергии от передвижных источников снабжения | ЭММ |  |  |  | 1704960 | 1284744.4 | 1284744.4 | 0 | 0 | 0 | 0 | 0 | 0 | 5 |  |  | 0 | 18 |  | 1259553.33 | [10 empty] | 0 | 0 | 0 |  |  |  |  | 78 | 57 |  | 1 259 553,33 + 2% Заг.скл |  |  | 0 |  | 1238376603 | 2 | 3 | 5 | 0 | 0 | 0 | 1284744.4 | 0 | 1284744.4 | 0 |  | 1 | 1 | 0 |  | 0 | 1 | 0 | 0 | 0 | 0 | 0 | 2 | 1284744.4 |  |  | Пр/812-109.0-1 | Пр/774-109.0 | Получение электроэнергии от передвижных источников снабжения | Получение электроэнергии от передвижных источников снабжения | 0 | 0
17 | 1 |  |  |  | Конъюнктурный анализ п.16 | Короб транспозиционный КТК-H-3 | шт. | 1 | 0 | 1 |  |  |  | 626268 | 626268 | 0 | 0 | 0 | 0 | 0 | 0 | 0 | 0 | 0 |  | -1 | 626268 | 626268 | 0 | 0 | 0 | 0 | 0 | 0 | 0 | 626268 | 626268 | 0 | 0 | 0 | 0 | 0 | 0 | 0 | 0 | 0 | 1 | 1 |  |  | 1 | 1 | 1 | 1 |  |  |  |  | 3 | 2 |  |  |  | 333 | 0 |  | 0 | 0 | 0 | 1 | 1 | 1 | 1 | 1 | 1 |  | 0 | 0 |  |  |  | 0 | 0 | 0 | [5 empty] | 0 |  | 0 | 626268 | 626268 | 0 | 0 | 0 | 0 | 0 | 0 | 0 | 0 | 0 | [13 empty] | 0 | 0 | 1 | 1 |  |  |  | 1010 | шт. | шт. | 1 | [6 empty] | 0 | 0 |  | 0 |  | 0 | 333 | [5 empty] | 1704960 | 55624.64 | 626268 | 0 | 0 | 0 | 0 | 0 | 0 | 5 |  |  | 0 | 18 |  | 626268 | [10 empty] | 0 | 0 | 0 |  |  |  |  | 0 | 0 |  |  |  |  | 1 |  | -939592176 | 2 | 3 | -2 | 0 | 0 | 0 | 626268 | 0 | 626268 | 0 |  | 1 | 1 | 0 |  | 0 | 1 | 0 | 0 | 0 | 0 |  |  | 626268 | [6 empty] | 0 | 0
17 | 1 |  |  |  | Конъюнктурный анализ п.16 | Короб транспозиционный КТК-H-3 | шт. | 1 | 0 | 1 |  |  |  | 638793.36 | 638793.36 | 0 | 0 | 0 | 0 | 0 | 0 | 0 | 0 | 0 |  | -1 | 638793.36 | 638793.36 | 0 | 0 | 0 | 0 | 0 | 0 | 0 | 638793.36 | 638793.36 | 0 | 0 | 0 | 0 | 0 | 0 | 0 | 0 | 0 | 1 | 1 |  |  | 1 | 1 | 1 | 9.66 |  |  |  |  | 3 | 2 |  |  |  | 333 | 0 |  | 0 | 0 | 0 | 1 | 1 | 1 | 1 | 1 | 1 |  | 0 | 0 |  |  |  | 0 | 0 | 0 | [5 empty] | 0 |  | 0 | 638793.36 | 638793.36 | 0 | 0 | 0 | 0 | 0 | 0 | 0 | 0 | 0 | [13 empty] | 0 | 0 | 1 | 1 |  |  |  | 1010 | шт. | шт. | 1 | [6 empty] | 0 | 0 |  | 0 |  | 0 | 333 | [5 empty] | 1704960 | 638793.36 | 638793.36 | 0 | 0 | 0 | 0 | 0 | 0 | 5 |  |  | 0 | 18 |  | 626268 | [10 empty] | 0 | 0 | 0 |  |  |  |  | 0 | 0 |  | 626 268 + 2% Заг.скл |  |  | 0 |  | -939592176 | 2 | 3 | 5 | 0 | 0 | 0 | 638793.36 | 0 | 638793.36 | 0 |  | 1 | 1 | 0 |  | 0 | 1 | 0 | 0 | 0 | 0 | 0 | 2 | 638793.36 | [6 empty] | 0 | 0
17 | 1 |  |  | 1 | Конъюнктурный анализ п.55 | Комплект инструмента и оборудования для монтажа кабельной арматуры | компл. | 2 | 0 | 2 |  |  |  | 46600000 | 46600000 | 0 | 0 | 0 | 0 | 0 | 0 | 0 | 0 | 0 |  | 64966527 | 23300000 | 23300000 | 0 | 0 | 0 | 0 | 0 | 0 | 0 | 23300000 | 23300000 | 0 | 0 | 0 | 0 | 0 | 0 | 0 | 0 | 0 | 1 | 1 |  |  | 1 | 1 | 1 | 1 |  |  |  |  | 3 | 2 |  |  |  | 746 | 0 |  | 0 | 0 | 0 | 1 | 1 | 1 | 1 | 1 | 1 |  | 0 | 0 |  |  |  | 0 | 0 | 0 | [5 empty] | 0 |  | 0 | 46600000 | 23300000 | 0 | 0 | 0 | 0 | 0 | 0 | 0 | 0 | 0 | [13 empty] | 0 | 0 | 1 | 1 |  |  |  | 1013 | компл. | компл. | 1 | [6 empty] | 0 | 0 |  | 0 |  | 0 | 746 | [5 empty] | 1703936 | 2131661.44 | 23300000 | 0 | 0 | 0 | 0 | 0 | 0 | 5 |  |  | 0 | 18 |  | 23300000 | [10 empty] | 0 | 0 | 0 |  |  |  |  | 0 | 0 |  |  |  |  | 1 |  | 1325154821 | 2 | 3 | 3 | 0 | 0 | 0 | 46600000 | 0 | 46600000 | 0 |  | 1 | 1 | 0 |  | 0 | 1 | 0 | 0 | 0 | 0 |  |  | 46600000 | [6 empty] | 0 | 0
17 | 1 |  |  | 1 | Конъюнктурный анализ п.55 | Комплект инструмента и оборудования для монтажа кабельной арматуры | компл. | 2 | 0 | 2 |  |  |  | 47532000 | 47532000 | 0 | 0 | 0 | 0 | 0 | 0 | 0 | 0 | 0 |  | 64966525 | 23766000 | 23766000 | 0 | 0 | 0 | 0 | 0 | 0 | 0 | 23766000 | 23766000 | 0 | 0 | 0 | 0 | 0 | 0 | 0 | 0 | 0 | 1 | 1 |  |  | 1 | 1 | 1 | 9.57 |  |  |  |  | 3 | 2 |  |  |  | 746 | 0 |  | 0 | 0 | 0 | 1 | 1 | 1 | 1 | 1 | 1 |  | 0 | 0 |  |  |  | 0 | 0 | 0 | [5 empty] | 0 |  | 0 | 47532000 | 23766000 | 0 | 0 | 0 | 0 | 0 | 0 | 0 | 0 | 0 | [13 empty] | 0 | 0 | 1 | 1 |  |  |  | 1013 | компл. | компл. | 1 | [6 empty] | 0 | 0 |  | 0 |  | 0 | 746 | [5 empty] | 1703936 | 23766000 | 23766000 | 0 | 0 | 0 | 0 | 0 | 0 | 5 |  |  | 0 | 18 |  | 23300000 | [10 empty] | 0 | 0 | 0 |  |  |  |  | 0 | 0 |  | 23 300 000 + 2% Заг.скл |  |  | 0 |  | 1325154821 | 2 | 3 | 3 | 0 | 0 | 0 | 47532000 | 0 | 47532000 | 0 |  | 1 | 1 | 0 |  | 0 | 1 | 0 | 0 | 0 | 0 | 0 | 2 | 47532000 | [6 empty] | 0 | 0
17 | 1 |  |  |  | Конъюнктурный анализ п.52 | Муфта втычная высоковольтная для присоединения к ячейкам КРУЭ с возможность. вывода оптоволокна МВВ 252 | шт. | 1 | 0 | 1 |  |  |  | 1814308.33 | 1814308.33 | 0 | 0 | 0 | 0 | 0 | 0 | 0 | 0 | 0 |  | -1 | 1814308.33 | 1814308.33 | 0 | 0 | 0 | 0 | 0 | 0 | 0 | 1814308.33 | 1814308.33 | 0 | 0 | 0 | 0 | 0 | 0 | 0 | 0 | 0 | 1 | 1 |  |  | 1 | 1 | 1 | 1 |  |  |  |  | 3 | 2 |  |  |  | 1618 | 0 |  | 0 | 0 | 0 | 1 | 1 | 1 | 1 | 1 | 1 |  | 0 | 0 |  |  |  | 0 | 0 | 0 | [5 empty] | 0 |  | 0 | 1814308.33 | 1814308.33 | 0 | 0 | 0 | 0 | 0 | 0 | 0 | 0 | 0 | [13 empty] | 0 | 0 | 1 | 1 |  |  |  | 1010 | шт. | шт. | 1 | [6 empty] | 0 | 0 |  | 0 |  | 0 | 1618 | [5 empty] | 1704960 | 176554.86 | 1814308.33 | 0 | 0 | 0 | 0 | 0 | 0 | 5 |  |  | 0 | 18 |  | 1814308.33 | [10 empty] | 0 | 0 | 0 |  |  |  |  | 0 | 0 |  |  |  |  | 1 |  | -475425410 | 2 | 3 | -2 | 0 | 0 | 0 | 1814308.33 | 0 | 1814308.33 | 0 |  | 1 | 1 | 0 |  | 0 | 1 | 0 | 0 | 0 | 0 |  |  | 1814308.33 | [6 empty] | 0 | 0
17 | 1 |  |  |  | Конъюнктурный анализ п.52 | Муфта втычная высоковольтная для присоединения к ячейкам КРУЭ с возможность. вывода оптоволокна МВВ 252 | шт. | 1 | 0 | 1 |  |  |  | 1850594.5 | 1850594.5 | 0 | 0 | 0 | 0 | 0 | 0 | 0 | 0 | 0 |  | -1 | 1850594.5 | 1850594.5 | 0 | 0 | 0 | 0 | 0 | 0 | 0 | 1850594.5 | 1850594.5 | 0 | 0 | 0 | 0 | 0 | 0 | 0 | 0 | 0 | 1 | 1 |  |  | 1 | 1 | 1 | 9.66 |  |  |  |  | 3 | 2 |  |  |  | 1618 | 0 |  | 0 | 0 | 0 | 1 | 1 | 1 | 1 | 1 | 1 |  | 0 | 0 |  |  |  | 0 | 0 | 0 | [5 empty] | 0 |  | 0 | 1850594.5 | 1850594.5 | 0 | 0 | 0 | 0 | 0 | 0 | 0 | 0 | 0 | [13 empty] | 0 | 0 | 1 | 1 |  |  |  | 1010 | шт. | шт. | 1 | [6 empty] | 0 | 0 |  | 0 |  | 0 | 1618 | [5 empty] | 1704960 | 1850594.5 | 1850594.5 | 0 | 0 | 0 | 0 | 0 | 0 | 5 |  |  | 0 | 18 |  | 1814308.33 | [10 empty] | 0 | 0 | 0 |  |  |  |  | 0 | 0 |  | 1 814 308,33 + 2% Заг.скл |  |  | 0 |  | -475425410 | 2 | 3 | 5 | 0 | 0 | 0 | 1850594.5 | 0 | 1850594.5 | 0 |  | 1 | 1 | 0 |  | 0 | 1 | 0 | 0 | 0 | 0 | 0 | 2 | 1850594.5 | [6 empty] | 0 | 0
17 | 1 |  |  |  | Конъюнктурный анализ п.57 | Комплект для ремонта оболочки кабеля | компл. | 5 | 0 | 5 |  |  |  | 75600 | 75600 | 0 | 0 | 0 | 0 | 0 | 0 | 0 | 0 | 0 |  | -1 | 15120 | 15120 | 0 | 0 | 0 | 0 | 0 | 0 | 0 | 15120 | 15120 | 0 | 0 | 0 | 0 | 0 | 0 | 0 | 0 | 0 | 1 | 1 |  |  | 1 | 1 | 1 | 1 |  |  |  |  | 3 | 2 |  |  |  | 746 | 0 |  | 0 | 0 | 0 | 1 | 1 | 1 | 1 | 1 | 1 |  | 0 | 0 |  |  |  | 0 | 0 | 0 | [5 empty] | 0 |  | 0 | 75600 | 15120 | 0 | 0 | 0 | 0 | 0 | 0 | 0 | 0 | 0 | [13 empty] | 0 | 0 | 1 | 1 |  |  |  | 1013 | компл. | компл. | 1 | [6 empty] | 0 | 0 |  | 0 |  | 0 | 746 | [5 empty] | 1704960 | 1342.94 | 15120 | 0 | 0 | 0 | 0 | 0 | 0 | 5 |  |  | 0 | 18 |  | 15120 | [10 empty] | 0 | 0 | 0 |  |  |  |  | 0 | 0 |  |  |  |  | 1 |  | -1779912180 | 2 | 3 | 3 | 0 | 0 | 0 | 75600 | 0 | 75600 | 0 |  | 1 | 1 | 0 |  | 0 | 1 | 0 | 0 | 0 | 0 |  |  | 75600 | [6 empty] | 0 | 0
17 | 1 |  |  |  | Конъюнктурный анализ п.57 | Комплект для ремонта оболочки кабеля | компл. | 5 | 0 | 5 |  |  |  | 77112 | 77112 | 0 | 0 | 0 | 0 | 0 | 0 | 0 | 0 | 0 |  | -1 | 15422.4 | 15422.4 | 0 | 0 | 0 | 0 | 0 | 0 | 0 | 15422.4 | 15422.4 | 0 | 0 | 0 | 0 | 0 | 0 | 0 | 0 | 0 | 1 | 1 |  |  | 1 | 1 | 1 | 9.57 |  |  |  |  | 3 | 2 |  |  |  | 746 | 0 |  | 0 | 0 | 0 | 1 | 1 | 1 | 1 | 1 | 1 |  | 0 | 0 |  |  |  | 0 | 0 | 0 | [5 empty] | 0 |  | 0 | 77112 | 15422.4 | 0 | 0 | 0 | 0 | 0 | 0 | 0 | 0 | 0 | [13 empty] | 0 | 0 | 1 | 1 |  |  |  | 1013 | компл. | компл. | 1 | [6 empty] | 0 | 0 |  | 0 |  | 0 | 746 | [5 empty] | 1704960 | 15422.4 | 15422.4 | 0 | 0 | 0 | 0 | 0 | 0 | 5 |  |  | 0 | 18 |  | 15120 | [10 empty] | 0 | 0 | 0 |  |  |  |  | 0 | 0 |  | 15 120 + 2% Заг.скл |  |  | 0 |  | -1779912180 | 2 | 3 | 3 | 0 | 0 | 0 | 77112 | 0 | 77112 | 0 |  | 1 | 1 | 0 |  | 0 | 1 | 0 | 0 | 0 | 0 | 0 | 2 | 77112 | [6 empty] | 0 | 0
51 | 1 | 4 | 708 |  | Новый раздел | Материал не требуемый монтажа | 0 | [6 empty] | 46600000 | 46600000 | 0 | 0 | 0 | 0 | 0 | 0 | 0 | 0 | 0 |  |  | 46600000 | 46600000 | 0 | 0 | 0 | 0 | 0 | 0 | 0 | 0 | 0 |  |  | 0 | 0 | 0 | 46600000 | 0 | 46600000 | 0 | 46600000 | 46600000 | 0 | 46600000 | 0 | 0 | 0 | 0 | 0 | [19 empty] | 0 | 0 | 0 | 46600000 | 0 | 46600000 | 0 | 46600000 | 46600000 | 0 | 46600000 | 0 | 0 | 0 | 0 | 0 | [19 empty] | 47532000 | 47532000 | 0 | 0 | 0 | 0 | 0 | 0 | 0 | 0 | 0 |  |  | 47532000 | 47532000 | 0 | 0 | 0 | 0 | 0 | 0 | 0 | 0 | 0 |  |  | 0 | 0 | 0 | 47532000 | 0 | 47532000 | 0 | 47532000 | 47532000 | 0 | 47532000 | 0 | 0 | 0 | 0 | 0 | [19 empty] | 0 | 0 | 0 | 47532000 | 0 | 47532000 | 0 | 47532000 | 47532000 | 0 | 47532000 | 0 | 0 | 0 | 0 | 0 | [18 empty] | 0
50 | 0 | 0 | 1 | 201 | 46600000 | ПЗ | Прямые затраты |  |  | 201 | 1 | 3 |  | 2 | 47532000 | [6 empty] | 46600000 | 1 | 46600000 | 47532000 | 1 | 47532000
50 | 0 | 0 | 1 | 202 | 46600000 | СтМатОб | Стоимость материальных ресурсов (всего) |  |  | 202 | 2 | 3 |  | 2 | 47532000 | [6 empty] | 46600000 | 1 | 46600000 | 47532000 | 1 | 47532000
50 | 0 | 0 | 1 | 222 | 0 | СтМатОбЗак | Стоимость материалов и оборудования заказчика |  |  | 222 | 3 | 3 |  | 2 | 0 | [6 empty] | 0 | 1 | 0 | 0 | 1 | 0
50 | 0 | 0 | 1 | 225 | 46600000 | СтМатОбПод | Стоимость материалов и оборудования подрядчика |  |  | 225 | 4 | 3 |  | 2 | 47532000 | [6 empty] | 46600000 | 1 | 46600000 | 47532000 | 1 | 47532000
50 | 0 | 0 | 1 | 226 | 46600000 | СтМат | Стоимость материалов (всего) |  |  | 226 | 5 | 3 |  | 2 | 47532000 | [6 empty] | 46600000 | 1 | 46600000 | 47532000 | 1 | 47532000
50 | 0 | 0 | 1 | 227 | 0 | СтМатЗак | Стоимость материалов заказчика |  |  | 227 | 6 | 3 |  | 2 | 0 | [6 empty] | 0 | 1 | 0 | 0 | 1 | 0
50 | 0 | 0 | 1 | 228 | 46600000 | СтМатПод | Стоимость материалов подрядчика |  |  | 228 | 7 | 3 |  | 2 | 47532000 | [6 empty] | 46600000 | 1 | 46600000 | 47532000 | 1 | 47532000
50 | 0 | 0 | 1 | 216 | 0 | Оборуд | Стоимость оборудования (всего) |  |  | 216 | 8 | 3 |  | 2 | 0 | [6 empty] | 0 | 1 | 0 | 0 | 1 | 0
50 | 0 | 0 | 1 | 223 | 0 | ОборудЗак | Стоимость оборудования заказчика |  |  | 223 | 9 | 3 |  | 2 | 0 | [6 empty] | 0 | 1 | 0 | 0 | 1 | 0
50 | 0 | 0 | 1 | 229 | 0 | ОборудПод | Стоимость оборудования подрядчика |  |  | 229 | 10 | 3 |  | 2 | 0 | [6 empty] | 0 | 1 | 0 | 0 | 1 | 0
50 | 0 | 0 | 1 | 203 | 0 | ЭММ | Эксплуатация машин |  |  | 203 | 11 | 3 |  | 2 | 0 | [6 empty] | 0 | 1 | 0 | 0 | 1 | 0
50 | 0 | 0 | 1 | 231 | 0 | ЭММсНРиСП | Эксплуатация машин по ТСН-2001.16 |  |  | 231 | 12 | 3 |  | 2 | 0 | [6 empty] | 0 | 1 | 0 | 0 | 1 | 0
50 | 0 | 0 | 1 | 204 | 0 | ЗПМ | ЗП машинистов |  |  | 204 | 13 | 3 |  | 2 | 0 | [6 empty] | 0 | 1 | 0 | 0 | 1 | 0
50 | 0 | 0 | 1 | 205 | 0 | ОЗП | Основная ЗП рабочих |  |  | 205 | 14 | 3 |  | 2 | 0 | [6 empty] | 0 | 1 | 0 | 0 | 1 | 0
50 | 0 | 0 | 1 | 232 | 0 | ОЗПсНРиСП | Основная ЗП рабочих по ТСН-2001.16 |  |  | 232 | 15 | 3 |  | 2 | 0 | [6 empty] | 0 | 1 | 0 | 0 | 1 | 0
50 | 0 | 0 | 1 | 214 | 0 | Строит | Строительные работы с НР и СП |  |  | 214 | 16 | 3 |  | 2 | 0 | [6 empty] | 0 | 1 | 0 | 0 | 1 | 0
50 | 0 | 0 | 1 | 215 | 46600000 | Монтаж | Монтажные работы с НР и СП |  |  | 215 | 17 | 3 |  | 2 | 47532000 | [6 empty] | 46600000 | 1 | 46600000 | 47532000 | 1 | 47532000
50 | 0 | 0 | 1 | 217 | 0 | Прочие | Прочие работы с НР и СП |  |  | 217 | 18 | 3 |  | 2 | 0 | [6 empty] | 0 | 1 | 0 | 0 | 1 | 0
50 | 0 | 0 | 1 | 230 | 0 | ПрочиеЗатр | Прочие затраты по ТСН-2001.16 |  |  | 230 | 19 | 3 |  | 2 | 0 | [6 empty] | 0 | 1 | 0 | 0 | 1 | 0
50 | 0 | 0 | 1 | 206 | 0 | ВозврМат | Возврат материалов |  |  | 206 | 20 | 3 |  | 2 | 0 | [6 empty] | 0 | 1 | 0 | 0 | 1 | 0
50 | 0 | 0 | 1 | 207 | 0 | ТрудСтр | Трудозатраты строителей |  |  | 207 | 21 | 3 |  | 7 | 0 | [6 empty] | 0 | 1 | 0 | 0 | 1 | 0
50 | 0 | 0 | 1 | 208 | 0 | ТрудМаш | Трудозатраты машинистов |  |  | 208 | 22 | 3 |  | 7 | 0 | [6 empty] | 0 | 1 | 0 | 0 | 1 | 0
50 | 0 | 0 | 1 | 209 | 0 | ТранспМат | Транспорт материалов |  |  | 209 | 23 | 3 |  | 2 | 0 | [6 empty] | 0 | 1 | 0 | 0 | 1 | 0
50 | 0 | 0 | 1 | 233 | 0 | Перевозка | Перевозка грузов |  |  | 233 | 24 | 3 |  | 2 | 0 | [6 empty] | 0 | 1 | 0 | 0 | 1 | 0
50 | 0 | 0 | 1 | 210 | 0 | НР | Накладные расходы |  |  | 210 | 25 | 3 |  | 2 | 0 | [6 empty] | 0 | 1 | 0 | 0 | 1 | 0
50 | 0 | 0 | 1 | 211 | 0 | СмПриб | Сметная прибыль |  |  | 211 | 26 | 3 |  | 2 | 0 | [6 empty] | 0 | 1 | 0 | 0 | 1 | 0
50 | 0 | 0 | 1 | 224 | 46600000 | Всего | Всего с НР и СП |  |  | 224 | 27 | 3 |  | 2 | 47532000 | [6 empty] | 46600000 | 1 | 46600000 | 47532000 | 1 | 47532000
4 | 1 |  | 774 |  | Новый раздел | Измерение затухания встроенного оптоволокна кабеля ПвПпу2г 1x2000сгж/310ов-127/220 |  | 0 |  | -1 | [7 empty] | 0 | 0 |  | 2 | [53 empty] | 0 | [11 empty] | 0
52 | 1 | 4 | 759 | 0 | Новый раздел | Измерение затухания встроенного оптоволокна кабеля ПвПпу2г 1x2000сгж/310ов-127/220 | [7 empty] | 1416.37 | 21.3 | 113.31 | 0 | 1281.76 | 0 | 77.616 | 0 | 0 | 1153.58 | 589.61 | 0 | 0 | 1416.37 | 21.3 | 113.31 | 0 | 1281.76 | 0 | 77.616 | 0 | 0 | 1153.58 | 589.61 | 0 | 0 | 0 | 0 | 0 | 3159.56 | 0 | 3159.56 | 0 | 21.3 | 21.3 | 0 | 21.3 | 0 | 0 | 0 | 0 | 0 | 0 | 0 | 0 | 0 | 0 | 0 | 0 | 0 | 0 | 0 | 0 | 0 | 0 | 0 | 0 | 0 | 0 | 0 | 0 | 0 | 0 | 0 | 3159.56 | 0 | 3159.56 | 0 | 21.3 | 21.3 | 0 | 21.3 | 0 | 0 | 0 | 0 | 0 | 0 | 0 | 0 | 0 | 0 | 0 | 0 | 0 | 0 | 0 | 0 | 0 | 0 | 0 | 0 | 0 | 0 | 0 | 0 | 66568.4 | 1087.82 | 200.55 | 0 | 65280.03 | 0 | 77.616 | 0 | 0 | 58752.02 | 30028.82 | 0 | 0 | 66568.4 | 1087.82 | 200.55 | 0 | 65280.03 | 0 | 77.616 | 0 | 0 | 58752.02 | 30028.82 | 0 | 0 | 0 | 0 | 0 | 155349.24 | 0 | 155349.24 | 0 | 1087.82 | 1087.82 | 0 | 1087.82 | 0 | 0 | 0 | 0 | 0 | 0 | 0 | 0 | 0 | 0 | 0 | 0 | 0 | 0 | 0 | 0 | 0 | 0 | 0 | 0 | 0 | 0 | 0 | 0 | 0 | 0 | 0 | 155349.24 | 0 | 155349.24 | 0 | 1087.82 | 1087.82 | 0 | 1087.82 | 0 | 0 | 0 | 0 | 0 | 0 | 0 | 0 | 0 | 0 | 0 | 0 | 0 | 0 | 0 | 0 | 0 | 0 | 0 | 0 | 0 | 0 | 0 | 0
17 | 1 |  |  |  | 4.10-123-36 | Измерение затухания волоконно-оптического кабеля ГТС с числом волокон 32 на кабельной площадке | 1 измерение | 36 | 0 | 36 |  |  |  | 55227.24 | 204.84 | 48124.8 | 2421 | 6897.6 | 0 | 352.512 | 0 | 0 | 0 | 0 |  | -1 | 1534.09 | 5.69 | 1336.8 | 67.25 | 191.6 | 0 | 9.792 | 0 | 0 | 1279.36 | 5.69 | 1114 | 56.04 | 159.67 | 0 | 8.16 | 0 | 0 | 0 | 0 | 1 | 1 |  |  | 1 | 1 | 1 | 1 |  |  |  |  | 0 | 0 | ТСН-2001.4 Доп. 68, Сб. 10, т. 123, поз. 36 |  |  | 1822 | 0 |  | 0 | 0 | 0 | 1 | 1 | 1 | 1 | 1 | 1 |  | 0 | 0 |  |  |  | 0 | 0 | 0 | [5 empty] | 0 | Поправка: Гл.4.Прил.2.2.п.2.2.3_04.00.01.01.001 Наименование: При выполнении работ в охранной зоне воздушных линий электропередачи, в местах прохода коммуникаций электроснабжения в действующих электроустановках, вблизи конструкций и предметов, находящихся под напряжением (в случаях, когда полное снятие напряжения по производственным условиям невозможно), если это связано с ограничением действий рабочих специальными требованиями техники безопасности | 0 | 55227.24 | 5.69 | 1336.8 | 67.25 | 191.6 | 0 | 9.792 | 0 | 0 | 0 | 0 |  |  |  | )*1 | )*1,2 | )*1,2 | )*1,2 |  | )*1,2 | )*1,2 |  |  |  | 0 | 0 | 1 | 1 |  |  |  | 1013 | 1 измерение | 1 измерение | 1 | [6 empty] | 0 | 0 |  | 0 |  | 0 | 1822 |  |  |  | Поправка: Гл.4.Прил.2.2.п.2.2.3_04.00.01.01.001 |  | 132096 | 1279.36 | 5.69 | 1114 | 56.04 | 159.67 | 8.16 | 0 | 0 | [17 empty] | 0 | 0 | 0 |  |  |  |  | 0 | 0 |  |  |  |  | 1 |  | 1394478894 | 2 | 1 | -2 | 0 | 0 | 0 | 55227.24 | 55227.24 | 0 | 0 |  | 0 | 0 | 0 |  | 0 | 1 | 0 | 0 | 0 | 0 | [9 empty] | 0 | 0
17 | 1 |  |  |  | 4.10-123-36 | Измерение затухания волоконно-оптического кабеля ГТС с числом волокон 32 на кабельной площадке | 1 измерение | 36 | 0 | 36 |  |  |  | 57001.15 | 1978.75 | 48124.8 | 2421 | 6897.6 | 0 | 352.512 | 0 | 0 | 0 | 0 |  | -1 | 1534.09 | 5.69 | 1336.8 | 67.25 | 191.6 | 0 | 9.792 | 0 | 0 | 1279.36 | 5.69 | 1114 | 56.04 | 159.67 | 0 | 8.16 | 0 | 0 | 0 | 0 | 1 | 1 |  |  | 1 | 1 | 1 | 9.66 |  |  |  |  | 0 | 0 | ТСН-2001.4 Доп. 68, Сб. 10, т. 123, поз. 36 |  |  | 1822 | 0 |  | 0 | 0 | 0 | 1 | 1 | 1 | 1 | 1 | 1 |  | 0 | 0 |  |  |  | 0 | 0 | 0 | [5 empty] | 0 | Поправка: Гл.4.Прил.2.2.п.2.2.3_04.00.01.01.001 Наименование: При выполнении работ в охранной зоне воздушных линий электропередачи, в местах прохода коммуникаций электроснабжения в действующих электроустановках, вблизи конструкций и предметов, находящихся под напряжением (в случаях, когда полное снятие напряжения по производственным условиям невозможно), если это связано с ограничением действий рабочих специальными требованиями техники безопасности | 0 | 57001.15 | 54.9654 | 1336.8 | 67.25 | 191.6 | 0 | 9.792 | 0 | 0 | 0 | 0 |  |  |  | )*1 | )*1,2 | )*1,2 | )*1,2 |  | )*1,2 | )*1,2 |  |  |  | 0 | 0 | 1 | 1 |  |  |  | 1013 | 1 измерение | 1 измерение | 1 | [6 empty] | 0 | 0 |  | 0 |  | 0 | 1822 |  |  |  | Поправка: Гл.4.Прил.2.2.п.2.2.3_04.00.01.01.001 |  | 132096 | 1279.36 | 5.69 | 1114 | 56.04 | 159.67 | 8.16 | 0 | 0 | [17 empty] | 0 | 0 | 0 |  |  |  |  | 0 | 0 |  |  |  |  | 1 |  | 1394478894 | 2 | 1 | 5 | 0 | 0 | 0 | 57001.15 | 57001.15 | 0 | 0 |  | 0 | 0 | 0 |  | 0 | 1 | 0 | 0 | 0 | 0 | [9 empty] | 0 | 0
17 | 1 | 1154 | 1176 | 127 | м10-06-066-2 | Измерение на кабельной площадке затухания зонового волоконно-оптического кабеля с числом волокон 8 | 1 участок | 1 | 0 | 1 |  |  |  | 55.64 | 0.78 | 7.9 | 0 | 46.96 | 0 | 3.312 | 0 | 0 | 42.26 | 21.6 |  | 64966527 | 55.64 | 0.78 | 7.9 | 0 | 46.96 | 0 | 3.312 | 0 | 0 | 46.49 | 0.78 | 6.58 | 0 | 39.13 | 0 | 2.76 | 0 | 0 | 90 | 46 | 1 | 1 |  |  | 1 | 1 | 1 | 1 |  |  |  |  | 0 | 2 | ТЕРм Московской обл., м10-06-066-2, приказ Минстроя России №675/пр от 28.02.2017 № 259/пр |  |  | 110007 | 0 |  | 0 | 3 | 0 | 1 | 1 | 1 | 1 | 1 | 1 |  | 90 | 46 |  |  |  | 0 | 0 | 0 | [5 empty] | 0 | Поправка: МР 507/пр Прил.3, Табл.1, п. 4 Наименование: Производство работ осуществляется в охранной зоне действующей воздушной линии электропередачи, вблизи объектов, находящихся под напряжением, вблизи объектов, находящихся под напряжением, внутри существующих зданий, внутренняя проводка в которых не обесточена, если это приведет к ограничению действий рабочих в соответствии с требованиями техники безопасности. | 0 | 55.64 | 0.78 | 7.896 | 0 | 46.96 | 0 | 3.312 | 0 | 0 | 42.264 | 21.6016 |  | 79 |  |  | *1,2 | *1,2 | *1,2 |  | *1,2 | *1,2 |  |  |  | 0 | 0 | 1 | 1 |  |  |  | 1013 | 1 участок | 1 участок | 1 | [6 empty] | 49994098 | 3 | Монтажные работы | 0 |  | 2 | 110007 | Оборудование связи: прокладка и монтаж сетей связи (если ОПТ=1 прокладка и монтаж междугородных линий связи) | мФЕР-10 |  | Поправка: МР 507/пр Прил.3, Табл.1, п. 4 |  | 131072 | 46.49 | 0.78 | 6.58 | 0 | 39.13 | 2.76 | 0 | 0 | [17 empty] | 0 | 0 | 0 |  |  |  |  | 90 | 46 |  |  |  |  | 1 |  | -243129774 | 2 | 1 | -2 | 0 | 0 | 0 | 119.5 | 0 | 119.5 | 0 |  | 0 | 3 | 0 |  | 0 | 1 | 0 | 0 | 0 | 0 | [5 empty] | Пр/812-051.1-1 | Пр/774-051.1 | Оборудование связи: прокладка и монтаж сетей связи | Оборудование связи: прокладка и монтаж сетей связи | 0 | 0
17 | 1 | 1158 | 1180 | 127 | м10-06-066-2 | Измерение на кабельной площадке затухания зонового волоконно-оптического кабеля с числом волокон 8 | 1 участок | 1 | 0 | 1 |  |  |  | 2445.51 | 39.86 | 13.98 | 0 | 2391.67 | 0 | 3.312 | 0 | 0 | 2152.5 | 1100.17 |  | 64966525 | 55.64 | 0.78 | 7.9 | 0 | 46.96 | 0 | 3.312 | 0 | 0 | 46.49 | 0.78 | 6.58 | 0 | 39.13 | 0 | 2.76 | 0 | 0 | 90 | 46 | 1 | 1 |  |  | 1 | 50.93 | 1.77 | 51.1 |  |  |  |  | 0 | 2 | ТЕРм Московской обл., м10-06-066-2, приказ Минстроя России №675/пр от 28.02.2017 № 259/пр |  |  | 110007 | 0 | м10-06-066-2 | 1 | 3 | 0 | 50.93 | 1 | 1 | 1 | 1 | 1 |  | 90 | 46 |  |  |  | 0 | 0 | 0 | [5 empty] | 0 | Поправка: МР 507/пр Прил.3, Табл.1, п. 4 Наименование: Производство работ осуществляется в охранной зоне действующей воздушной линии электропередачи, вблизи объектов, находящихся под напряжением, вблизи объектов, находящихся под напряжением, внутри существующих зданий, внутренняя проводка в которых не обесточена, если это приведет к ограничению действий рабочих в соответствии с требованиями техники безопасности. | 0 | 2445.51 | 39.858 | 13.9759 | 0 | 2391.6728 | 0 | 3.312 | 0 | 0 | 2152.503 | 1100.1682 |  | 80 |  |  | *1,2 | *1,2 | *1,2 |  | *1,2 | *1,2 |  |  |  | 0 | 0 | 1 | 1 |  |  |  | 1013 | 1 участок | 1 участок | 1 | [6 empty] | 49994098 | 3 | Монтажные работы | 0 |  | 2 | 110007 | Оборудование связи: прокладка и монтаж сетей связи (если ОПТ=1 прокладка и монтаж междугородных линий связи) | мФЕР-10 |  | Поправка: МР 507/пр Прил.3, Табл.1, п. 4 |  | 131072 | 46.49 | 0.78 | 6.58 | 0 | 39.13 | 2.76 | 0 | 0 | [17 empty] | 0 | 0 | 0 |  |  |  |  | 90 | 46 |  |  |  |  | 0 |  | -243129774 | 2 | 1 | 2 | 0 | 0 | 0 | 5698.18 | 0 | 5698.18 | 0 |  | 0 | 3 | 0 |  | 0 | 1 | 0 | 0 | 0 | 0 | [5 empty] | Пр/812-051.1-1 | Пр/774-051.1 | Оборудование связи: прокладка и монтаж сетей связи | Оборудование связи: прокладка и монтаж сетей связи | 0 | 0
17 | 1 |  |  |  | 4.10-123-38 | Добавлять (уменьшать) на измерение затухания при изменении на каждые 4 волокна волоконно-оптического кабеля ГТС (зонового) на кабельной площадке (к нормам и расценкам 4.10-123-36, 4.10-123-37) | 1 измерение | -36 | 0 | -36 |  |  |  | -40296.96 | -146.88 | -35132.04 | -1765.08 | -5018.04 | 0 | -256.608 | 0 | 0 | 0 | 0 |  | -1 | 1119.36 | 4.08 | 975.89 | 49.03 | 139.39 | 0 | 7.128 | 0 | 0 | 155.58 | 0.68 | 135.54 | 6.81 | 19.36 | 0 | 0.99 | 0 | 0 | 0 | 0 | 1 | 1 |  |  | 1 | 1 | 1 | 1 |  |  |  |  | 0 | 0 | ТСН-2001.4 Доп. 68, Сб. 10, т. 123, поз. 38 |  |  | 1822 | 0 |  | 0 | 0 | 0 | 1 | 1 | 1 | 1 | 1 | 1 |  | 0 | 0 |  |  |  | 0 | 0 | 0 | [5 empty] | 0 | Поправка: Гл.4.Прил.2.2.п.2.2.3_04.00.01.01.001 Наименование: При выполнении работ в охранной зоне воздушных линий электропередачи, в местах прохода коммуникаций электроснабжения в действующих электроустановках, вблизи конструкций и предметов, находящихся под напряжением (в случаях, когда полное снятие напряжения по производственным условиям невозможно), если это связано с ограничением действий рабочих специальными требованиями техники безопасности | 0 | -40296.96 | 4.08 | 975.89 | 49.03 | 139.39 | 0 | 7.128 | 0 | 0 | 0 | 0 |  |  |  | *6)*1 | *6)*1,2 | *6)*1,2 | *6)*1,2 |  | *6)*1,2 | *6)*1,2 |  |  |  | 0 | 0 | 1 | 1 |  |  |  | 1013 | 1 измерение | 1 измерение | 1 | [6 empty] | 0 | 0 |  | 0 |  | 0 | 1822 |  |  |  | Поправка: Гл.4.Прил.2.2.п.2.2.3_04.00.01.01.001 |  | 132096 | 155.58 | 0.68 | 135.54 | 6.81 | 19.36 | 0.99 | 0 | 0 | [17 empty] | 0 | 0 | 0 |  |  |  |  | 0 | 0 |  |  |  |  | 1 |  | -445020504 | 2 | 1 | -2 | 0 | 0 | 0 | -40296.96 | -40296.96 | 0 | 0 |  | 0 | 0 | 0 |  | 0 | 1 | 0 | 0 | 0 | 0 | [9 empty] | 0 | 0
17 | 1 |  |  |  | 4.10-123-38 | Добавлять (уменьшать) на измерение затухания при изменении на каждые 4 волокна волоконно-оптического кабеля ГТС (зонового) на кабельной площадке (к нормам и расценкам 4.10-123-36, 4.10-123-37) | 1 измерение | -36 | 0 | -36 |  |  |  | -41568.94 | -1418.86 | -35132.04 | -1765.08 | -5018.04 | 0 | -256.608 | 0 | 0 | 0 | 0 |  | -1 | 1119.36 | 4.08 | 975.89 | 49.03 | 139.39 | 0 | 7.128 | 0 | 0 | 155.58 | 0.68 | 135.54 | 6.81 | 19.36 | 0 | 0.99 | 0 | 0 | 0 | 0 | 1 | 1 |  |  | 1 | 1 | 1 | 9.66 |  |  |  |  | 0 | 0 | ТСН-2001.4 Доп. 68, Сб. 10, т. 123, поз. 38 |  |  | 1822 | 0 |  | 0 | 0 | 0 | 1 | 1 | 1 | 1 | 1 | 1 |  | 0 | 0 |  |  |  | 0 | 0 | 0 | [5 empty] | 0 | Поправка: Гл.4.Прил.2.2.п.2.2.3_04.00.01.01.001 Наименование: При выполнении работ в охранной зоне воздушных линий электропередачи, в местах прохода коммуникаций электроснабжения в действующих электроустановках, вблизи конструкций и предметов, находящихся под напряжением (в случаях, когда полное снятие напряжения по производственным условиям невозможно), если это связано с ограничением действий рабочих специальными требованиями техники безопасности | 0 | -41568.94 | 39.4128 | 975.89 | 49.03 | 139.39 | 0 | 7.128 | 0 | 0 | 0 | 0 |  |  |  | *6)*1 | *6)*1,2 | *6)*1,2 | *6)*1,2 |  | *6)*1,2 | *6)*1,2 |  |  |  | 0 | 0 | 1 | 1 |  |  |  | 1013 | 1 измерение | 1 измерение | 1 | [6 empty] | 0 | 0 |  | 0 |  | 0 | 1822 |  |  |  | Поправка: Гл.4.Прил.2.2.п.2.2.3_04.00.01.01.001 |  | 132096 | 155.58 | 0.68 | 135.54 | 6.81 | 19.36 | 0.99 | 0 | 0 | [17 empty] | 0 | 0 | 0 |  |  |  |  | 0 | 0 |  |  |  |  | 1 |  | -445020504 | 2 | 1 | 5 | 0 | 0 | 0 | -41568.94 | -41568.94 | 0 | 0 |  | 0 | 0 | 0 |  | 0 | 1 | 0 | 0 | 0 | 0 | [9 empty] | 0 | 0
17 | 1 | 1163 | 1185 | 128 | м10-06-065-1 | Измерение на смонтированном участке волоконно-оптического кабеля в одном направлении на двух длинах волн с числом волокон 4 | 1 участок | 36 | 0 | 36 |  |  |  | 1360.73 | 20.52 | 105.41 | 0 | 1234.8 | 0 | 74.304 | 0 | 0 | 1111.32 | 568.01 |  | 64966527 | 37.8 | 0.57 | 2.93 | 0 | 34.3 | 0 | 2.064 | 0 | 0 | 31.59 | 0.57 | 2.44 | 0 | 28.58 | 0 | 1.72 | 0 | 0 | 90 | 46 | 1 | 1 |  |  | 1 | 1 | 1 | 1 |  |  |  |  | 0 | 2 | ТЕРм Московской обл., м10-06-065-1, приказ Минстроя России №675/пр от 28.02.2017 № 259/пр |  |  | 110007 | 0 |  | 0 | 3 | 0 | 1 | 1 | 1 | 1 | 1 | 1 |  | 90 | 46 |  |  |  | 0 | 0 | 0 | [5 empty] | 0 | Поправка: Гл.4.Прил.2.2.п.2.2.3_04.00.01.01.001 Наименование: При выполнении работ в охранной зоне воздушных линий электропередачи, в местах прохода коммуникаций электроснабжения в действующих электроустановках, вблизи конструкций и предметов, находящихся под напряжением (в случаях, когда полное снятие напряжения по производственным условиям невозможно), если это связано с ограничением действий рабочих специальными требованиями техники безопасности | 0 | 1360.73 | 0.57 | 2.928 | 0 | 34.3 | 0 | 2.064 | 0 | 0 | 1111.32 | 568.008 |  |  |  | )*1 | )*1,2 | )*1,2 | )*1,2 |  | )*1,2 | )*1,2 |  |  |  | 0 | 0 | 1 | 1 |  |  |  | 1013 | 1 участок | 1 участок | 1 | [6 empty] | 49994098 | 3 | Монтажные работы | 0 |  | 2 | 110007 | Оборудование связи: прокладка и монтаж сетей связи (если ОПТ=1 прокладка и монтаж междугородных линий связи) | мФЕР-10 |  | Поправка: Гл.4.Прил.2.2.п.2.2.3_04.00.01.01.001 |  | 131072 | 31.59 | 0.57 | 2.44 | 0 | 28.58 | 1.72 | 0 | 0 | [17 empty] | 0 | 0 | 0 |  |  |  |  | 90 | 46 |  |  |  |  | 1 |  | 1532308199 | 2 | 1 | -2 | 0 | 0 | 0 | 3040.06 | 0 | 3040.06 | 0 |  | 0 | 3 | 0 |  | 0 | 1 | 0 | 0 | 0 | 0 | [5 empty] | Пр/812-051.1-1 | Пр/774-051.1 | Оборудование связи: прокладка и монтаж сетей связи | Оборудование связи: прокладка и монтаж сетей связи | 0 | 0
17 | 1 | 1168 | 1190 | 128 | м10-06-065-1 | Измерение на смонтированном участке волоконно-оптического кабеля в одном направлении на двух длинах волн с числом волокон 4 | 1 участок | 36 | 0 | 36 |  |  |  | 64122.89 | 1047.96 | 186.57 | 0 | 62888.36 | 0 | 74.304 | 0 | 0 | 56599.52 | 28928.65 |  | 64966525 | 37.8 | 0.57 | 2.93 | 0 | 34.3 | 0 | 2.064 | 0 | 0 | 31.59 | 0.57 | 2.44 | 0 | 28.58 | 0 | 1.72 | 0 | 0 | 90 | 46 | 1 | 1 |  |  | 1 | 50.93 | 1.77 | 51.07 |  |  |  |  | 0 | 2 | ТЕРм Московской обл., м10-06-065-1, приказ Минстроя России №675/пр от 28.02.2017 № 259/пр |  |  | 110007 | 0 | м10-06-065-1 | 1 | 3 | 0 | 50.93 | 1 | 1 | 1 | 1 | 1 |  | 90 | 46 |  |  |  | 0 | 0 | 0 | [5 empty] | 0 | Поправка: Гл.4.Прил.2.2.п.2.2.3_04.00.01.01.001 Наименование: При выполнении работ в охранной зоне воздушных линий электропередачи, в местах прохода коммуникаций электроснабжения в действующих электроустановках, вблизи конструкций и предметов, находящихся под напряжением (в случаях, когда полное снятие напряжения по производственным условиям невозможно), если это связано с ограничением действий рабочих специальными требованиями техники безопасности | 0 | 64122.89 | 29.1099 | 5.1826 | 0 | 1746.899 | 0 | 2.064 | 0 | 0 | 56599.524 | 28928.6456 |  |  |  | )*1 | )*1,2 | )*1,2 | )*1,2 |  | )*1,2 | )*1,2 |  |  |  | 0 | 0 | 1 | 1 |  |  |  | 1013 | 1 участок | 1 участок | 1 | [6 empty] | 49994098 | 3 | Монтажные работы | 0 |  | 2 | 110007 | Оборудование связи: прокладка и монтаж сетей связи (если ОПТ=1 прокладка и монтаж междугородных линий связи) | мФЕР-10 |  | Поправка: Гл.4.Прил.2.2.п.2.2.3_04.00.01.01.001 |  | 131072 | 31.59 | 0.57 | 2.44 | 0 | 28.58 | 1.72 | 0 | 0 | [17 empty] | 0 | 0 | 0 |  |  |  |  | 90 | 46 |  |  |  |  | 0 |  | 1532308199 | 2 | 1 | 2 | 0 | 0 | 0 | 149651.06 | 0 | 149651.06 | 0 |  | 0 | 3 | 0 |  | 0 | 1 | 0 | 0 | 0 | 0 | [5 empty] | Пр/812-051.1-1 | Пр/774-051.1 | Оборудование связи: прокладка и монтаж сетей связи | Оборудование связи: прокладка и монтаж сетей связи | 0 | 0
17 | 1 |  |  |  | 4.10-123-35 | Добавлять (уменьшать) на измерение затухания в одном направлении при изменении на каждые 4 волокна волоконно-оптического кабеля ГТС (зонового) на смонтированном участке (к нормам и расценкам 4.10-123-33, 4.10-123-34) | 1 измерение | -36 | 0 | -36 |  |  |  | -39698.28 | -146.88 | -35132.04 | -1765.08 | -4419.36 | 0 | -225.504 | 0 | 0 | 0 | 0 |  | -1 | 1102.73 | 4.08 | 975.89 | 49.03 | 122.76 | 0 | 6.264 | 0 | 0 | 153.27 | 0.68 | 135.54 | 6.81 | 17.05 | 0 | 0.87 | 0 | 0 | 0 | 0 | 1 | 1 |  |  | 1 | 1 | 1 | 1 |  |  |  |  | 0 | 0 | ТСН-2001.4 Доп. 68, Сб. 10, т. 123, поз. 35 |  |  | 1822 | 0 |  | 0 | 0 | 0 | 1 | 1 | 1 | 1 | 1 | 1 |  | 0 | 0 |  |  |  | 0 | 0 | 0 | [5 empty] | 0 | Поправка: Гл.4.Прил.2.2.п.2.2.3_04.00.01.01.001 Наименование: При выполнении работ в охранной зоне воздушных линий электропередачи, в местах прохода коммуникаций электроснабжения в действующих электроустановках, вблизи конструкций и предметов, находящихся под напряжением (в случаях, когда полное снятие напряжения по производственным условиям невозможно), если это связано с ограничением действий рабочих специальными требованиями техники безопасности | 0 | -39698.28 | 4.08 | 975.89 | 49.03 | 122.76 | 0 | 6.264 | 0 | 0 | 0 | 0 |  |  |  | *6)*1 | *6)*1,2 | *6)*1,2 | *6)*1,2 |  | *6)*1,2 | *6)*1,2 |  |  |  | 0 | 0 | 1 | 1 |  |  |  | 1013 | 1 измерение | 1 измерение | 1 | [6 empty] | 0 | 0 |  | 0 |  | 0 | 1822 |  |  |  | Поправка: Гл.4.Прил.2.2.п.2.2.3_04.00.01.01.001 |  | 132096 | 153.27 | 0.68 | 135.54 | 6.81 | 17.05 | 0.87 | 0 | 0 | [17 empty] | 0 | 0 | 0 |  |  |  |  | 0 | 0 |  |  |  |  | 1 |  | -468082257 | 2 | 1 | -2 | 0 | 0 | 0 | -39698.28 | -39698.28 | 0 | 0 |  | 0 | 0 | 0 |  | 0 | 1 | 0 | 0 | 0 | 0 | [9 empty] | 0 | 0
17 | 1 |  |  |  | 4.10-123-35 | Добавлять (уменьшать) на измерение затухания в одном направлении при изменении на каждые 4 волокна волоконно-оптического кабеля ГТС (зонового) на смонтированном участке (к нормам и расценкам 4.10-123-33, 4.10-123-34) | 1 измерение | -36 | 0 | -36 |  |  |  | -40970.26 | -1418.86 | -35132.04 | -1765.08 | -4419.36 | 0 | -225.504 | 0 | 0 | 0 | 0 |  | -1 | 1102.73 | 4.08 | 975.89 | 49.03 | 122.76 | 0 | 6.264 | 0 | 0 | 153.27 | 0.68 | 135.54 | 6.81 | 17.05 | 0 | 0.87 | 0 | 0 | 0 | 0 | 1 | 1 |  |  | 1 | 1 | 1 | 9.66 |  |  |  |  | 0 | 0 | ТСН-2001.4 Доп. 68, Сб. 10, т. 123, поз. 35 |  |  | 1822 | 0 |  | 0 | 0 | 0 | 1 | 1 | 1 | 1 | 1 | 1 |  | 0 | 0 |  |  |  | 0 | 0 | 0 | [5 empty] | 0 | Поправка: Гл.4.Прил.2.2.п.2.2.3_04.00.01.01.001 Наименование: При выполнении работ в охранной зоне воздушных линий электропередачи, в местах прохода коммуникаций электроснабжения в действующих электроустановках, вблизи конструкций и предметов, находящихся под напряжением (в случаях, когда полное снятие напряжения по производственным условиям невозможно), если это связано с ограничением действий рабочих специальными требованиями техники безопасности | 0 | -40970.26 | 39.4128 | 975.89 | 49.03 | 122.76 | 0 | 6.264 | 0 | 0 | 0 | 0 |  |  |  | *6)*1 | *6)*1,2 | *6)*1,2 | *6)*1,2 |  | *6)*1,2 | *6)*1,2 |  |  |  | 0 | 0 | 1 | 1 |  |  |  | 1013 | 1 измерение | 1 измерение | 1 | [6 empty] | 0 | 0 |  | 0 |  | 0 | 1822 |  |  |  | Поправка: Гл.4.Прил.2.2.п.2.2.3_04.00.01.01.001 |  | 132096 | 153.27 | 0.68 | 135.54 | 6.81 | 17.05 | 0.87 | 0 | 0 | [17 empty] | 0 | 0 | 0 |  |  |  |  | 0 | 0 |  |  |  |  | 1 |  | -468082257 | 2 | 1 | 5 | 0 | 0 | 0 | -40970.26 | -40970.26 | 0 | 0 |  | 0 | 0 | 0 |  | 0 | 1 | 0 | 0 | 0 | 0 | [9 empty] | 0 | 0
51 | 1 | 4 | 759 |  | Новый раздел | Измерение затухания встроенного оптоволокна кабеля ПвПпу2г 1x2000сгж/310ов-127/220 | 0 | [6 empty] | 1416.37 | 21.3 | 113.31 | 0 | 1281.76 | 0 | 77.616 | 0 | 0 | 1153.58 | 589.61 |  |  | 1416.37 | 21.3 | 113.31 | 0 | 1281.76 | 0 | 77.616 | 0 | 0 | 1153.58 | 589.61 |  |  | 0 | 0 | 0 | 3159.56 | 0 | 3159.56 | 0 | 21.3 | 21.3 | 0 | 21.3 | 0 | 0 | 0 | 0 | 0 | [19 empty] | 0 | 0 | 0 | 3159.56 | 0 | 3159.56 | 0 | 21.3 | 21.3 | 0 | 21.3 | 0 | 0 | 0 | 0 | 0 | [19 empty] | 66568.4 | 1087.82 | 200.55 | 0 | 65280.03 | 0 | 77.616 | 0 | 0 | 58752.02 | 30028.82 |  |  | 66568.4 | 1087.82 | 200.55 | 0 | 65280.03 | 0 | 77.616 | 0 | 0 | 58752.02 | 30028.82 |  |  | 0 | 0 | 0 | 155349.24 | 0 | 155349.24 | 0 | 1087.82 | 1087.82 | 0 | 1087.82 | 0 | 0 | 0 | 0 | 0 | [19 empty] | 0 | 0 | 0 | 155349.24 | 0 | 155349.24 | 0 | 1087.82 | 1087.82 | 0 | 1087.82 | 0 | 0 | 0 | 0 | 0 | [18 empty] | 0
50 | 0 | 0 | 1 | 201 | 1416.37 | ПЗ | Прямые затраты |  |  | 201 | 1 | 3 |  | 2 | 66568.4 | [6 empty] | 1416.37 | 1 | 1416.37 | 66568.4 | 1 | 66568.4
50 | 0 | 0 | 1 | 202 | 21.3 | СтМатОб | Стоимость материальных ресурсов (всего) |  |  | 202 | 2 | 3 |  | 2 | 1087.82 | [6 empty] | 21.3 | 1 | 21.3 | 1087.82 | 1 | 1087.82
50 | 0 | 0 | 1 | 222 | 0 | СтМатОбЗак | Стоимость материалов и оборудования заказчика |  |  | 222 | 3 | 3 |  | 2 | 0 | [6 empty] | 0 | 1 | 0 | 0 | 1 | 0
50 | 0 | 0 | 1 | 225 | 21.3 | СтМатОбПод | Стоимость материалов и оборудования подрядчика |  |  | 225 | 4 | 3 |  | 2 | 1087.82 | [6 empty] | 21.3 | 1 | 21.3 | 1087.82 | 1 | 1087.82
50 | 0 | 0 | 1 | 226 | 21.3 | СтМат | Стоимость материалов (всего) |  |  | 226 | 5 | 3 |  | 2 | 1087.82 | [6 empty] | 21.3 | 1 | 21.3 | 1087.82 | 1 | 1087.82
50 | 0 | 0 | 1 | 227 | 0 | СтМатЗак | Стоимость материалов заказчика |  |  | 227 | 6 | 3 |  | 2 | 0 | [6 empty] | 0 | 1 | 0 | 0 | 1 | 0
50 | 0 | 0 | 1 | 228 | 21.3 | СтМатПод | Стоимость материалов подрядчика |  |  | 228 | 7 | 3 |  | 2 | 1087.82 | [6 empty] | 21.3 | 1 | 21.3 | 1087.82 | 1 | 1087.82
50 | 0 | 0 | 1 | 216 | 0 | Оборуд | Стоимость оборудования (всего) |  |  | 216 | 8 | 3 |  | 2 | 0 | [6 empty] | 0 | 1 | 0 | 0 | 1 | 0
50 | 0 | 0 | 1 | 223 | 0 | ОборудЗак | Стоимость оборудования заказчика |  |  | 223 | 9 | 3 |  | 2 | 0 | [6 empty] | 0 | 1 | 0 | 0 | 1 | 0
50 | 0 | 0 | 1 | 229 | 0 | ОборудПод | Стоимость оборудования подрядчика |  |  | 229 | 10 | 3 |  | 2 | 0 | [6 empty] | 0 | 1 | 0 | 0 | 1 | 0
50 | 0 | 0 | 1 | 203 | 113.31 | ЭММ | Эксплуатация машин |  |  | 203 | 11 | 3 |  | 2 | 200.55 | [6 empty] | 113.31 | 1 | 113.31 | 200.55 | 1 | 200.55
50 | 0 | 0 | 1 | 231 | 0 | ЭММсНРиСП | Эксплуатация машин по ТСН-2001.16 |  |  | 231 | 12 | 3 |  | 2 | 0 | [6 empty] | 0 | 1 | 0 | 0 | 1 | 0
50 | 0 | 0 | 1 | 204 | 0 | ЗПМ | ЗП машинистов |  |  | 204 | 13 | 3 |  | 2 | 0 | [6 empty] | 0 | 1 | 0 | 0 | 1 | 0
50 | 0 | 0 | 1 | 205 | 1281.76 | ОЗП | Основная ЗП рабочих |  |  | 205 | 14 | 3 |  | 2 | 65280.03 | [6 empty] | 1281.76 | 1 | 1281.76 | 65280.03 | 1 | 65280.03
50 | 0 | 0 | 1 | 232 | 0 | ОЗПсНРиСП | Основная ЗП рабочих по ТСН-2001.16 |  |  | 232 | 15 | 3 |  | 2 | 0 | [6 empty] | 0 | 1 | 0 | 0 | 1 | 0
50 | 0 | 0 | 1 | 214 | 0 | Строит | Строительные работы с НР и СП |  |  | 214 | 16 | 3 |  | 2 | 0 | [6 empty] | 0 | 1 | 0 | 0 | 1 | 0
50 | 0 | 0 | 1 | 215 | 3159.56 | Монтаж | Монтажные работы с НР и СП |  |  | 215 | 17 | 3 |  | 2 | 155349.24 | [6 empty] | 3159.56 | 1 | 3159.56 | 155349.24 | 1 | 155349.24
50 | 0 | 0 | 1 | 217 | 0 | Прочие | Прочие работы с НР и СП |  |  | 217 | 18 | 3 |  | 2 | 0 | [6 empty] | 0 | 1 | 0 | 0 | 1 | 0
50 | 0 | 0 | 1 | 230 | 0 | ПрочиеЗатр | Прочие затраты по ТСН-2001.16 |  |  | 230 | 19 | 3 |  | 2 | 0 | [6 empty] | 0 | 1 | 0 | 0 | 1 | 0
50 | 0 | 0 | 1 | 206 | 0 | ВозврМат | Возврат материалов |  |  | 206 | 20 | 3 |  | 2 | 0 | [6 empty] | 0 | 1 | 0 | 0 | 1 | 0
50 | 0 | 0 | 1 | 207 | 77.616 | ТрудСтр | Трудозатраты строителей |  |  | 207 | 21 | 3 |  | 7 | 77.616 | [6 empty] | 77.616 | 1 | 77.616 | 77.616 | 1 | 77.616
50 | 0 | 0 | 1 | 208 | 0 | ТрудМаш | Трудозатраты машинистов |  |  | 208 | 22 | 3 |  | 7 | 0 | [6 empty] | 0 | 1 | 0 | 0 | 1 | 0
50 | 0 | 0 | 1 | 209 | 0 | ТранспМат | Транспорт материалов |  |  | 209 | 23 | 3 |  | 2 | 0 | [6 empty] | 0 | 1 | 0 | 0 | 1 | 0
50 | 0 | 0 | 1 | 233 | 0 | Перевозка | Перевозка грузов |  |  | 233 | 24 | 3 |  | 2 | 0 | [6 empty] | 0 | 1 | 0 | 0 | 1 | 0
50 | 0 | 0 | 1 | 210 | 1153.58 | НР | Накладные расходы |  |  | 210 | 25 | 3 |  | 2 | 58752.02 | [6 empty] | 1153.58 | 1 | 1153.58 | 58752.02 | 1 | 58752.02
50 | 0 | 0 | 1 | 211 | 589.61 | СмПриб | Сметная прибыль |  |  | 211 | 26 | 3 |  | 2 | 30028.82 | [6 empty] | 589.61 | 1 | 589.61 | 30028.82 | 1 | 30028.82
50 | 0 | 0 | 1 | 224 | 3159.56 | Всего | Всего с НР и СП |  |  | 224 | 27 | 3 |  | 2 | 155349.24 | [6 empty] | 3159.56 | 1 | 3159.56 | 155349.24 | 1 | 155349.24
51 | 1 | 3 | 20 |  | 02-01-01 | Основные решения по КЛ 220 кВ | 0 | [6 empty] | 1435598719.87 | 1435184556.96 | 264270.06 | 11513.16 | 149892.85 | 0 | 14801.4754 | 905.7029 | 90201.83 | 158827.28 | 84725.43 | [15 empty] | 0 | 42801799.89 | 0 | 1435842272.58 | 591222.67 | 1392449250.02 | 0 | 1435184556.96 | 1392382757.07 | 0 | 1392382757.07 | 42801799.89 | 0 | 0 | 0 | 0 | [54 empty] | 1482590040.9 | 1472235860.07 | 2720138.52 | 586365.94 | 7634042.31 | 0 | 14801.4754 | 905.7029 | 90201.83 | 8089074.35 | 4315066.18 | [15 empty] | 0 | 43315421.49 | 0 | 1495932366.93 | 11632700.2 | 1440984245.24 | 0 | 1472235860.07 | 1428920438.58 | 0 | 1428920438.58 | 43315421.49 | 0 | 0 | 0 | 0 | [53 empty] | 0
50 | 0 | 0 | 1 | 201 | 1435598719.87 | ПЗ | Прямые затраты |  |  | 201 | 1 | 3 |  | 2 | 1482590040.9 | [6 empty] | 1392796919.98 | 1 | 1392796919.98 | 1439274619.41 | 1 | 1439274619.41
50 | 0 | 0 | 1 | 202 | 1435184556.96 | СтМатОб | Стоимость материальных ресурсов (всего) |  |  | 202 | 2 | 3 |  | 2 | 1472235860.07 | [6 empty] | 1435184556.96 | 1 | 1435184556.96 | 1472235860.07 | 1 | 1472235860.07
50 | 0 | 0 | 1 | 222 | 0 | СтМатОбЗак | Стоимость материалов и оборудования заказчика |  |  | 222 | 3 | 3 |  | 2 | 0 | [6 empty] | 0 | 1 | 0 | 0 | 1 | 0
50 | 0 | 0 | 1 | 225 | 1435184556.96 | СтМатОбПод | Стоимость материалов и оборудования подрядчика |  |  | 225 | 4 | 3 |  | 2 | 1472235860.07 | [6 empty] | 1435184556.96 | 1 | 1435184556.96 | 1472235860.07 | 1 | 1472235860.07
50 | 0 | 0 | 1 | 226 | 1392382757.07 | СтМат | Стоимость материалов (всего) |  |  | 226 | 5 | 3 |  | 2 | 1428920438.58 | [6 empty] | 1392382757.07 | 1 | 1392382757.07 | 1428920438.58 | 1 | 1428920438.58
50 | 0 | 0 | 1 | 227 | 0 | СтМатЗак | Стоимость материалов заказчика |  |  | 227 | 6 | 3 |  | 2 | 0 | [6 empty] | 0 | 1 | 0 | 0 | 1 | 0
50 | 0 | 0 | 1 | 228 | 1392382757.07 | СтМатПод | Стоимость материалов подрядчика |  |  | 228 | 7 | 3 |  | 2 | 1428920438.58 | [6 empty] | 1392382757.07 | 1 | 1392382757.07 | 1428920438.58 | 1 | 1428920438.58
50 | 0 | 0 | 1 | 216 | 42801799.89 | Оборуд | Стоимость оборудования (всего) |  |  | 216 | 8 | 3 |  | 2 | 43315421.49 | [6 empty] | 42801799.89 | 1 | 42801799.89 | 43315421.49 | 1 | 43315421.49
50 | 0 | 0 | 1 | 223 | 0 | ОборудЗак | Стоимость оборудования заказчика |  |  | 223 | 9 | 3 |  | 2 | 0 | [6 empty] | 0 | 1 | 0 | 0 | 1 | 0
50 | 0 | 0 | 1 | 229 | 42801799.89 | ОборудПод | Стоимость оборудования подрядчика |  |  | 229 | 10 | 3 |  | 2 | 43315421.49 | [6 empty] | 42801799.89 | 1 | 42801799.89 | 43315421.49 | 1 | 43315421.49
50 | 0 | 0 | 1 | 203 | 264270.06 | ЭММ | Эксплуатация машин |  |  | 203 | 11 | 3 |  | 2 | 2720138.52 | [6 empty] | 264270.06 | 1 | 264270.06 | 2720138.52 | 1 | 2720138.52
50 | 0 | 0 | 1 | 231 | 0 | ЭММсНРиСП | Эксплуатация машин по ТСН-2001.16 |  |  | 231 | 12 | 3 |  | 2 | 0 | [6 empty] | 0 | 1 | 0 | 0 | 1 | 0
50 | 0 | 0 | 1 | 204 | 11513.16 | ЗПМ | ЗП машинистов |  |  | 204 | 13 | 3 |  | 2 | 586365.94 | [6 empty] | 11513.16 | 1 | 11513.16 | 586365.94 | 1 | 586365.94
50 | 0 | 0 | 1 | 205 | 149892.85 | ОЗП | Основная ЗП рабочих |  |  | 205 | 14 | 3 |  | 2 | 7634042.31 | [6 empty] | 149892.85 | 1 | 149892.85 | 7634042.31 | 1 | 7634042.31
50 | 0 | 0 | 1 | 232 | 0 | ОЗПсНРиСП | Основная ЗП рабочих по ТСН-2001.16 |  |  | 232 | 15 | 3 |  | 2 | 0 | [6 empty] | 0 | 1 | 0 | 0 | 1 | 0
50 | 0 | 0 | 1 | 214 | 591222.67 | Строит | Строительные работы с НР и СП |  |  | 214 | 16 | 3 |  | 2 | 11632700.2 | [6 empty] | 591222.67 | 1 | 591222.67 | 11632700.2 | 1 | 11632700.2
50 | 0 | 0 | 1 | 215 | 1392449250.02 | Монтаж | Монтажные работы с НР и СП |  |  | 215 | 17 | 3 |  | 2 | 1440984245.24 | [6 empty] | 1392449250.02 | 1 | 1392449250.02 | 1440984245.24 | 1 | 1440984245.24
50 | 0 | 0 | 1 | 217 | 0 | Прочие | Прочие работы с НР и СП |  |  | 217 | 18 | 3 |  | 2 | 0 | [6 empty] | 0 | 1 | 0 | 0 | 1 | 0
50 | 0 | 0 | 1 | 230 | 0 | ПрочиеЗатр | Прочие затраты по ТСН-2001.16 |  |  | 230 | 19 | 3 |  | 2 | 0 | [6 empty] | 0 | 1 | 0 | 0 | 1 | 0
50 | 0 | 0 | 1 | 206 | 0 | ВозврМат | Возврат материалов |  |  | 206 | 20 | 3 |  | 2 | 0 | [6 empty] | 0 | 1 | 0 | 0 | 1 | 0
50 | 0 | 0 | 1 | 207 | 14801.4754 | ТрудСтр | Трудозатраты строителей |  |  | 207 | 21 | 3 |  | 7 | 14801.4754 | [6 empty] | 14801.4754 | 1 | 14801.4754 | 14801.4754 | 1 | 14801.4754
50 | 0 | 0 | 1 | 208 | 905.7029 | ТрудМаш | Трудозатраты машинистов |  |  | 208 | 22 | 3 |  | 7 | 905.7029 | [6 empty] | 905.7029 | 1 | 905.7029 | 905.7029 | 1 | 905.7029
50 | 0 | 0 | 1 | 209 | 90201.83 | ТранспМат | Транспорт материалов |  |  | 209 | 23 | 3 |  | 2 | 90201.83 | [6 empty] | 90201.83 | 1 | 90201.83 | 90201.83 | 1 | 90201.83
50 | 0 | 0 | 1 | 233 | 0 | Перевозка | Перевозка грузов |  |  | 233 | 24 | 3 |  | 2 | 0 | [6 empty] | 0 | 1 | 0 | 0 | 1 | 0
50 | 0 | 0 | 1 | 210 | 158827.28 | НР | Накладные расходы |  |  | 210 | 25 | 3 |  | 2 | 8089074.35 | [6 empty] | 158827.28 | 1 | 158827.28 | 8089074.35 | 1 | 8089074.35
50 | 0 | 0 | 1 | 211 | 84725.43 | СмПриб | Сметная прибыль |  |  | 211 | 26 | 3 |  | 2 | 4315066.18 | [6 empty] | 84725.43 | 1 | 84725.43 | 4315066.18 | 1 | 4315066.18
50 | 0 | 0 | 1 | 224 | 1435842272.58 | Всего | Всего с НР и СП |  |  | 224 | 27 | 3 |  | 2 | 1495932366.93 | [6 empty] | 1435842272.58 | 1 | 1435842272.58 | 1495932366.93 | 1 | 1495932366.93
51 | 890 | 1 | 12 |  | 02-01-01 | 02-01-01 Основные решения по КЛ 220 кВ | 0 | [6 empty] | 1435598719.87 | 1435184556.96 | 264270.06 | 11513.16 | 149892.85 | 0 | 14801.4754 | 905.7029 | 90201.83 | 158827.28 | 84725.43 | [15 empty] | 0 | 42801799.89 | 0 | 1435842272.58 | 591222.67 | 1392449250.02 | 0 | 1435184556.96 | 1392382757.07 | 0 | 1392382757.07 | 42801799.89 | 0 | 0 | 0 | 0 | [54 empty] | 1482590040.9 | 1472235860.07 | 2720138.52 | 586365.94 | 7634042.31 | 0 | 14801.4754 | 905.7029 | 90201.83 | 8089074.35 | 4315066.18 | [15 empty] | 0 | 43315421.49 | 0 | 1495932366.93 | 11632700.2 | 1440984245.24 | 0 | 1472235860.07 | 1428920438.58 | 0 | 1428920438.58 | 43315421.49 | 0 | 0 | 0 | 0 | [53 empty] | 0
50 | 0 | 0 | 1 | 201 | 1435598719.87 | ПЗ | Прямые затраты |  |  | 201 | 1 | 3 |  | 2 | 1482590040.9 | [6 empty] | 1392796919.98 | 1 | 1392796919.98 | 1439274619.41 | 1 | 1439274619.41
50 | 0 | 0 | 1 | 202 | 1435184556.96 | СтМатОб | Стоимость материальных ресурсов (всего) |  |  | 202 | 2 | 3 |  | 2 | 1472235860.07 | [6 empty] | 1435184556.96 | 1 | 1435184556.96 | 1472235860.07 | 1 | 1472235860.07
50 | 0 | 0 | 1 | 222 | 0 | СтМатОбЗак | Стоимость материалов и оборудования заказчика |  |  | 222 | 3 | 3 |  | 2 | 0 | [6 empty] | 0 | 1 | 0 | 0 | 1 | 0
50 | 0 | 0 | 1 | 225 | 1435184556.96 | СтМатОбПод | Стоимость материалов и оборудования подрядчика |  |  | 225 | 4 | 3 |  | 2 | 1472235860.07 | [6 empty] | 1435184556.96 | 1 | 1435184556.96 | 1472235860.07 | 1 | 1472235860.07
50 | 0 | 0 | 1 | 226 | 1392382757.07 | СтМат | Стоимость материалов (всего) |  |  | 226 | 5 | 3 |  | 2 | 1428920438.58 | [6 empty] | 1392382757.07 | 1 | 1392382757.07 | 1428920438.58 | 1 | 1428920438.58
50 | 0 | 0 | 1 | 227 | 0 | СтМатЗак | Стоимость материалов заказчика |  |  | 227 | 6 | 3 |  | 2 | 0 | [6 empty] | 0 | 1 | 0 | 0 | 1 | 0
50 | 0 | 0 | 1 | 228 | 1392382757.07 | СтМатПод | Стоимость материалов подрядчика |  |  | 228 | 7 | 3 |  | 2 | 1428920438.58 | [6 empty] | 1392382757.07 | 1 | 1392382757.07 | 1428920438.58 | 1 | 1428920438.58
50 | 0 | 0 | 1 | 216 | 42801799.89 | Оборуд | Стоимость оборудования (всего) |  |  | 216 | 8 | 3 |  | 2 | 43315421.49 | [6 empty] | 42801799.89 | 1 | 42801799.89 | 43315421.49 | 1 | 43315421.49
50 | 0 | 0 | 1 | 223 | 0 | ОборудЗак | Стоимость оборудования заказчика |  |  | 223 | 9 | 3 |  | 2 | 0 | [6 empty] | 0 | 1 | 0 | 0 | 1 | 0
50 | 0 | 0 | 1 | 229 | 42801799.89 | ОборудПод | Стоимость оборудования подрядчика |  |  | 229 | 10 | 3 |  | 2 | 43315421.49 | [6 empty] | 42801799.89 | 1 | 42801799.89 | 43315421.49 | 1 | 43315421.49
50 | 0 | 0 | 1 | 203 | 264270.06 | ЭММ | Эксплуатация машин |  |  | 203 | 11 | 3 |  | 2 | 2720138.52 | [6 empty] | 264270.06 | 1 | 264270.06 | 2720138.52 | 1 | 2720138.52
50 | 0 | 0 | 1 | 231 | 0 | ЭММсНРиСП | Эксплуатация машин по ТСН-2001.16 |  |  | 231 | 12 | 3 |  | 2 | 0 | [6 empty] | 0 | 1 | 0 | 0 | 1 | 0
50 | 0 | 0 | 1 | 204 | 11513.16 | ЗПМ | ЗП машинистов |  |  | 204 | 13 | 3 |  | 2 | 586365.94 | [6 empty] | 11513.16 | 1 | 11513.16 | 586365.94 | 1 | 586365.94
50 | 0 | 0 | 1 | 205 | 149892.85 | ОЗП | Основная ЗП рабочих |  |  | 205 | 14 | 3 |  | 2 | 7634042.31 | [6 empty] | 149892.85 | 1 | 149892.85 | 7634042.31 | 1 | 7634042.31
50 | 0 | 0 | 1 | 232 | 0 | ОЗПсНРиСП | Основная ЗП рабочих по ТСН-2001.16 |  |  | 232 | 15 | 3 |  | 2 | 0 | [6 empty] | 0 | 1 | 0 | 0 | 1 | 0
50 | 0 | 0 | 1 | 214 | 591222.67 | Строит | Строительные работы с НР и СП |  |  | 214 | 16 | 3 |  | 2 | 11632700.2 | [6 empty] | 591222.67 | 1 | 591222.67 | 11632700.2 | 1 | 11632700.2
50 | 0 | 0 | 1 | 215 | 1392449250.02 | Монтаж | Монтажные работы с НР и СП |  |  | 215 | 17 | 3 |  | 2 | 1440984245.24 | [6 empty] | 1392449250.02 | 1 | 1392449250.02 | 1440984245.24 | 1 | 1440984245.24
50 | 0 | 0 | 1 | 217 | 0 | Прочие | Прочие работы с НР и СП |  |  | 217 | 18 | 3 |  | 2 | 0 | [6 empty] | 0 | 1 | 0 | 0 | 1 | 0
50 | 0 | 0 | 1 | 230 | 0 | ПрочиеЗатр | Прочие затраты по ТСН-2001.16 |  |  | 230 | 19 | 3 |  | 2 | 0 | [6 empty] | 0 | 1 | 0 | 0 | 1 | 0
50 | 0 | 0 | 1 | 206 | 0 | ВозврМат | Возврат материалов |  |  | 206 | 20 | 3 |  | 2 | 0 | [6 empty] | 0 | 1 | 0 | 0 | 1 | 0
50 | 0 | 0 | 1 | 207 | 14801.4754 | ТрудСтр | Трудозатраты строителей |  |  | 207 | 21 | 3 |  | 7 | 14801.4754 | [6 empty] | 14801.4754 | 1 | 14801.4754 | 14801.4754 | 1 | 14801.4754
50 | 0 | 0 | 1 | 208 | 905.7029 | ТрудМаш | Трудозатраты машинистов |  |  | 208 | 22 | 3 |  | 7 | 905.7029 | [6 empty] | 905.7029 | 1 | 905.7029 | 905.7029 | 1 | 905.7029
50 | 0 | 0 | 1 | 209 | 90201.83 | ТранспМат | Транспорт материалов |  |  | 209 | 23 | 3 |  | 2 | 90201.83 | [6 empty] | 90201.83 | 1 | 90201.83 | 90201.83 | 1 | 90201.83
50 | 0 | 0 | 1 | 233 | 0 | Перевозка | Перевозка грузов |  |  | 233 | 24 | 3 |  | 2 | 0 | [6 empty] | 0 | 1 | 0 | 0 | 1 | 0
50 | 0 | 0 | 1 | 210 | 158827.28 | НР | Накладные расходы |  |  | 210 | 25 | 3 |  | 2 | 8089074.35 | [6 empty] | 158827.28 | 1 | 158827.28 | 8089074.35 | 1 | 8089074.35
50 | 0 | 0 | 1 | 211 | 84725.43 | СмПриб | Сметная прибыль |  |  | 211 | 26 | 3 |  | 2 | 4315066.18 | [6 empty] | 84725.43 | 1 | 84725.43 | 4315066.18 | 1 | 4315066.18
50 | 0 | 0 | 1 | 224 | 1435842272.58 | Всего | Всего с НР и СП |  |  | 224 | 27 | 3 |  | 2 | 1495932366.93 | [6 empty] | 1435842272.58 | 1 | 1435842272.58 | 1495932366.93 | 1 | 1495932366.93
70 | 1 |  | 1 | СТР_РЕК | СТРОИТЕЛЬСТВО и РЕКОНСТРУКЦИЯ зданий и сооружений всех назначений | 1 | 0 |  | 1 | 0 |  |  | 0 | 1 | Строительство и реконструкция
70 | 1 |  | 2 | РЕМ_ЖИЛ | КАП. РЕМ. ЖИЛЫХ И ОБЩЕСТВЕННЫХ ЗДАНИЙ | 0 | 0 |  | 1 | 0 |  |  | 0 | 0 | Капитальный ремонт жилых и общественных зданий
70 | 1 |  | 3 | РЕМ_ПР | КАП. РЕМ. ПРОИЗВОДСТВЕННЫХ ЗД. и СООРУЖЕНИЙ, НАРУЖНЫХ ИНЖЕНЕРНЫХ СЕТЕЙ, УЛИЦ И ДОРОГ МЕСТНОГО ЗНАЧЕНИЯ, ИНЖ,СООРУЖЕНИЙ ( ГИДРОТЕХ,СООРУЖ, МОСТОВ И ПУТЕПРОВОДОВ И Т.П.) | 0 | 0 |  | 1 | 0 |  |  | 0 | 0 | Капитальный ремонт прозводственных зданий
70 | 1 |  | 4 | Территория | для территории Российской Федерации, не относящейся к районам Крайнего Севера и приравненным к ним местностям | 1 | 0 |  | 2 | 0 |  |  | 0 | 1
70 | 1 |  | 5 | МПРКС | для территории Российской Федерации, относящейся к местностям, приравненным к районам Крайнего Севера | 0 | 0 |  | 2 | 0 |  |  | 0 | 0
70 | 1 |  | 6 | РКС | для территории Российской Федерации, относящейся к районам Крайнего Севера | 0 | 0 |  | 2 | 0 |  |  | 0 | 0
70 | 1 |  | 7 | СЛЖ | При определении сметной стоимости строительства объектов капитального строительства, относящихся к особо опасным и технически сложным. За исключением АЭС. | 0 | 0 | Для сборников ФЕР ( при производстве работ на технически сложных объектах ): · { СЛЖ } - (вкл.) - работа на сложных объектах (к=1,2 к НР) · { СЛЖ } - (выкл.) - работа на обычных объектах | 0 | 0 |  |  | 0 | 0 | Сложные объекты
70 | 1 |  | 8 | СТНДРТ | При определении сметной стоимости строительства объектов капитального строительства (за исключением АЭС). | 1 | 0 |  | 5 | 0 |  |  | 0 | 1
70 | 1 |  | 9 | АЭС_ПНР | При определении сметной стоимости строительства объектов капитального строительства АЭС. Пусконаладочные работы (за исключением технологического оборудования АЭС). | 0 | 0 |  | 5 | 0 |  |  | 0 | 0
70 | 1 |  | 10 | АЭС_ПНР_ТЕХ | При определении сметной стоимости строительства объектов капитального строительства АЭС. Пусконаладочные работы технологического оборудования АЭС. | 0 | 0 | Для сборника ФЕРм -39 и ФЕРМ-08 ( при работах по контролю сварных соединений) : {мАЭС} - ( вкл.) - при выполнении работ по на АЭС (HР=101%; СП= 68%; {мАЭС} - (выкл.) - при выполнении работ на обычных объектах | 5 | 0 |  |  | 0 | 0 | АЭС
70 | 1 |  | 11 | ОПТ/В | {вкл} - Прокладка МЕЖДУГОРОДНЫХ ВОЛОКОННО-ОПТИЧЕСКИХ ЛИНИЙ (для ФЕРм10, отд. 6 разд.3) {выкл} - Прокладка ГОРОДСКИХ ВОЛОКОННО-ОПТИЧЕСКИХ ЛИНИЙ (для ФЕРм10, отд. 6 разд.3) | 0 | 0 | Для сборников ФЕРм-10 ( волоконно-оптические линии связи ): · {М_ГОР_опт} - ( вкл.) - междугородные сети связи ( НР=120% , СП=70% ) · {М_ГОР_опт} - ( выкл.) - городские сети связи ( НР=100%; СП=65%) | 0 | 0 |  |  | 0 | 0 | Прокладка междугородных в/опт. кабелей
70 | 1 |  | 12 | АВИ | (вкл) - При работах по ДИСПЕТЧЕРИЗАЦИИ управления движением АВИАТРАНСПОРТОМ {вкл} (монтажные работы ) | 0 | 0 | Для сборников ФЕРм 08;10;11 : · {мАВИА} - (вкл.) - производство монтажных работы по диспетчеризации управления движением авиатранспортном (НР=95%, СП=55%) ; · {мАВИА} - (выкл. ) - при производстве работ на прочих объектах , кром | 0 | 0 |  |  | 0 | 0 | Диспетчеризация авиатранспорта
70 | 1 |  | 13 | ЗАКР | {вкл} - Обслуживающие и сопутствующие работы в тоннелях при производстве работ ЗАКРЫТЫМ СПОСОБОМ {выкл} - Обслуживающие и сопутствующие работы в тоннелях при производстве работ ОТКРЫТЫМ | 0 | 0 | Для сборника ФЕР -29 ( сопутствующие работы в тоннелях и метро. ): · {ЗАКР} - (вкл.) - при выполнении работ в тоннелях и метро закрытым способом (НР=145% , СП=75%); · {ЗАКР} - (выкл.) - при выполнении работ в тоннелях и метро отк | 0 | 0 |  |  | 0 | 0 | Производство работ закрытым способом (обслуживающие процессы)
70 | 1 |  | 14 | ГОР | (вкл) - ФЕРм-08, выполнение работ на горнорудных объектах (выкл) - ФЕРм-08, выполнение работ на других объектах | 0 | 0 |  | 0 | 0 |  |  | 0 | 0 | Выполнение работ на горнорудных объектах
70 | 1 |  | 15 | ОБ_ПР | Объект производственного назначения | 0 | 0 |  | 3 | 0 |  |  | 0 | 0
70 | 1 |  | 16 | ОБ_НПР | Объект непроизводственного назначения | 1 | 0 |  | 3 | 0 |  |  | 0 | 1
70 | 1 |  | 1 | К_НР_РЕМ | при ремонте жилых и общественных зданий если ( если {РЕМ_ЖИЛ}= [вкл.] | 0.9 | 1 | Для сборников ФЕР и ФЕРмр : · Значение {_МДСрем_НР}= 0,90 - при ремонте зданий жилого и гражданского назначений ( 0,90 к НР) ; · Значение {_МДСрем_НР}= 1,00 - при строительстве и реконструкции объектов всех назначений | 0 | 0 |  |  | 0 | 0.9 | п.25
70 | 1 |  | 2 | К_СП_РЕМ | к нормам СП при капитальном ремонте зданий и сооружений всех назначений ( если или {РЕМ_ЖИЛ}=[вкл] , или (РЕМ_ПР}=[вкл] ) | 0.85 | 1 | Для сборников ФЕР и ФЕРмр : · Значение {_МДСрем_СП} = 0.85 - при ремонте зданий всех назначений ( 0,85 к СП); · Значение {_МДСрем_СП} = 1,00 - при строительстве и реконструкции объектов всех назначений | 0 | 0 |  |  | 0 | 0.85 | п.16
70 | 1 |  | 3 | К_НР_СЛЖ | При определении сметной стоимости строительства объектов капитального строительства, относящихся к особо опасным и технически сложным. За исключением объектов атомных электрических станций. ( если {СЛЖ} = [вкл] ) | 1.03 | 0 |  | 0 | 0 |  |  | 0 | 1.03 | п.27 СЛОЖН
70 | 1 |  | 4 | К_НР_АЭС | При определении сметной стоимости строительства объектов капитального строительства, относящихся к особо опасным и технически сложным. Для объектов атомных электрических станций. ( если {АЭС} = [вкл] ) | 1.15 | 0 |  | 0 | 0 |  |  | 0 | 1.15 | п.27 АЭС
70 | 1 |  | 5 | Р_ОКР | Разрядность округления результата расчета НР и СП (с 05.04.2020 - до семи знаков после запятой) | 7 | 0 |  | 0 | 0 |  |  | 0 | 7
70 | 1 |  | 6 | Лист_НРиСП |  | 2 | 0 |  | 0 | 0 |  |  | 0 | 2
-1
75 | Текущий уровень цен | 2024 | 0 | 12 |  | 0 | 1 | 0 | 3 | 95 | 65 | 1 | 64966525 | 1
1 | Сборник индексов | ТСНБ-2001 Московской области (редакция 2014 г) | 2024 | 12 | 1 | 1 | 0 | 2 | 1 | 9.66 | 6.74 | 1 | 1 | 9.66 | 6.74 | 1 | [22 empty] | 64966526
75 | Уровень цен | 2000 | 0 | 1 |  | 0 | 1 | 0 | 1 | 0 | 0 | 0 | 64966527 | 2
65 |  | 1 | 0 | 245

## SourceObSm
0 | Smeta.RU (495) 974-1589 |  | _OBSM_ |  | 0 | 0 | 0 | Smeta.RU |  | 1 | 70332 | 10 | 11 | 15 | 0 | 2
1 | 51 | 0 |  | 0 | 02-01-01 | 02-01-01 Основные решения по КЛ 220 кВ |  | 0 | 248017-2021-ТКР1.1 | 0 | 0 | 131083 |  | 0 | 0 | 0 | 0 | 160 | 4 |  | 0 | Реконструкция (переустройство в кабель воздушного участка)КВЛ 220 кВ Очаково-Красногорская (АО Рублево-Архангельское), МО, Красногорский р-н (1 этап) для нужд СЭС – филиала ПАО «Россети Московский регион» |  |  |  |  | Е.Б. Бабасина | Ведущий специалист УНСР | И.А. Аверьянов | Начальник УНСР | [12 empty] | 2 | [5 empty] | Сметные нормы списания | Коды ценников | 1 | 1 | 0 | 0 | 1 | 0 | 2 | 2 | 1 | 1 | 0 | 0 | 1 | 1 | 0 | ТСНБ-2001 Московской области (Версия 15.0) | Версия 1.7.1 ГСН (ГЭСН, ФЕР) и ТЕР (Методики НР (812/пр, 636/пр, 611/пр) и СП (774/пр и 317/пр) применять с 08.01.2023 г.) | ТСНБ-2001 Московской области (редакция 2014 г версия 15.0) | ТСНБ-2001 Московской области (редакция 2014 г версия 15.0) | ТСНБ-2001 Московской области (редакция 2014 г версия 15.0) | ТСНБ-2001 Московской области (редакция 2014 г версия 15.0) |  | 0 | 0 | 402661386 |  | 1 | Территориальные сметные нормативы, предусмотренные для применения на территории Московской области, утвержденные приказом Минстроя России от 21.09.2015 № 675/пр (в редакции приказов Минстроя РФ № 253/пр-264/пр от 28.02.2017г.) | ТЕР | 42794 | 421 | 0 | 0
22 | 1 | 0 | 64966525 | 64966527 | 2 | 1
3 | 1 | 02-01-01 | Основные решения по КЛ 220 кВ | 11632.7 | 1440984.25 | 43315.42 | 0 | 1495932.37 | 8220.41 | 2954825.9 | 0 | 0 | 1495932.37 | [5 empty] | 591.22 | 1392449.25 | 42801.8 | 0 | 1435842.27 | 161.41 | 2870783.28 | 0 | 0 | 1435842.27 |  |  | 0 | -1 | Реконструкция (переустройство в кабель воздушного участка)КВЛ 220 кВ Очаково-Красногорская (АО Рублево-Архангельское), МО, Красногорский р-н (1 этап) для нужд СЭС – филиала ПАО «Россети Московский регион» | 0 | 1439274619.41 | 1472235860.07 | 0 | 43315421.49 | 0 | 2720138.52 | 586365.94 | 7634042.31 | 11632700.2 | 1440984245.24 | 0 | 0 | 14801.4754 | 905.7029 | 90201.83 | 8089074.35 | 4315066.18 | 1495932366.93 | [6 empty] | 1392796919.98 | 1435184556.96 | 0 | 42801799.89 | 0 | 264270.06 | 11513.16 | 149892.85 | 591222.67 | 1392449250.02 | 0 | 0 | 14801.4754 | 905.7029 | 90201.83 | 158827.28 | 84725.43 | 1435842272.58
51 |  |  |  | 11632.7 | 1440984.25 | 43315.42 | 0 | 1495932.37 | 8220.41 | 2954825.9 | 0 | 0 | 1495932.37 | [5 empty] | 591.22 | 1392449.25 | 42801.8 | 0 | 1435842.27 | 161.41 | 2870783.28 | 0 | 0 | 1435842.27
50 | 0 | 0 | 1 | 201 | 1439274619.41 | ПЗ | Прямые затраты |  |  | 201 | 1 | 3 |  | 2 | 1392796919.98
50 | 0 | 0 | 1 | 202 | 1472235860.07 | СтМатОб | Стоимость материальных ресурсов (всего) |  |  | 202 | 2 | 3 |  | 2 | 1435184556.96
50 | 0 | 0 | 1 | 222 | 0 | СтМатОбЗак | Стоимость материалов и оборудования заказчика |  |  | 222 | 3 | 3 |  | 2 | 0
50 | 0 | 0 | 1 | 225 | 1472235860.07 | СтМатОбПод | Стоимость материалов и оборудования подрядчика |  |  | 225 | 4 | 3 |  | 2 | 1435184556.96
50 | 0 | 0 | 1 | 226 | 1428920438.58 | СтМат | Стоимость материалов (всего) |  |  | 226 | 5 | 3 |  | 2 | 1392382757.07
50 | 0 | 0 | 1 | 227 | 0 | СтМатЗак | Стоимость материалов заказчика |  |  | 227 | 6 | 3 |  | 2 | 0
50 | 0 | 0 | 1 | 228 | 1428920438.58 | СтМатПод | Стоимость материалов подрядчика |  |  | 228 | 7 | 3 |  | 2 | 1392382757.07
50 | 0 | 0 | 1 | 216 | 43315421.49 | Оборуд | Стоимость оборудования (всего) |  |  | 216 | 8 | 3 |  | 2 | 42801799.89
50 | 0 | 0 | 1 | 223 | 0 | ОборудЗак | Стоимость оборудования заказчика |  |  | 223 | 9 | 3 |  | 2 | 0
50 | 0 | 0 | 1 | 229 | 43315421.49 | ОборудПод | Стоимость оборудования подрядчика |  |  | 229 | 10 | 3 |  | 2 | 42801799.89
50 | 0 | 0 | 1 | 203 | 2720138.52 | ЭММ | Эксплуатация машин |  |  | 203 | 11 | 3 |  | 2 | 264270.06
50 | 0 | 0 | 1 | 231 | 0 | ЭММсНРиСП | Эксплуатация машин по ТСН-2001.16 |  |  | 231 | 12 | 3 |  | 2 | 0
50 | 0 | 0 | 1 | 204 | 586365.94 | ЗПМ | ЗП машинистов |  |  | 204 | 13 | 3 |  | 2 | 11513.16
50 | 0 | 0 | 1 | 205 | 7634042.31 | ОЗП | Основная ЗП рабочих |  |  | 205 | 14 | 3 |  | 2 | 149892.85
50 | 0 | 0 | 1 | 232 | 0 | ОЗПсНРиСП | Основная ЗП рабочих по ТСН-2001.16 |  |  | 232 | 15 | 3 |  | 2 | 0
50 | 0 | 0 | 1 | 214 | 11632700.2 | Строит | Строительные работы с НР и СП |  |  | 214 | 16 | 3 |  | 2 | 591222.67
50 | 0 | 0 | 1 | 215 | 1440984245.24 | Монтаж | Монтажные работы с НР и СП |  |  | 215 | 17 | 3 |  | 2 | 1392449250.02
50 | 0 | 0 | 1 | 217 | 0 | Прочие | Прочие работы с НР и СП |  |  | 217 | 18 | 3 |  | 2 | 0
50 | 0 | 0 | 1 | 230 | 0 | ПрочиеЗатр | Прочие затраты по ТСН-2001.16 |  |  | 230 | 19 | 3 |  | 2 | 0
50 | 0 | 0 | 1 | 206 | 0 | ВозврМат | Возврат материалов |  |  | 206 | 20 | 3 |  | 2 | 0
50 | 0 | 0 | 1 | 207 | 14801.4754 | ТрудСтр | Трудозатраты строителей |  |  | 207 | 21 | 3 |  | -1 | 14801.4754
50 | 0 | 0 | 1 | 208 | 905.7029 | ТрудМаш | Трудозатраты машинистов |  |  | 208 | 22 | 3 |  | -1 | 905.7029
50 | 0 | 0 | 1 | 209 | 90201.83 | ТранспМат | Транспорт материалов |  |  | 209 | 23 | 3 |  | 2 | 90201.83
50 | 0 | 0 | 1 | 233 | 0 | Перевозка | Перевозка грузов |  |  | 233 | 24 | 3 |  | 2 | 0
50 | 0 | 0 | 1 | 210 | 8089074.35 | НР | Накладные расходы |  |  | 210 | 25 | 3 |  | 2 | 158827.28
50 | 0 | 0 | 1 | 211 | 4315066.18 | СмПриб | Сметная прибыль |  |  | 211 | 26 | 3 |  | 2 | 84725.43
50 | 0 | 0 | 1 | 224 | 1495932366.93 | Всего | Всего с НР и СП |  |  | 224 | 27 | 3 |  | 2 | 1435842272.58
-1
75 | Текущий уровень цен | 2024 | 0 | 12 |  | 0 | 1 | 0 | 3 | 95 | 65 | 1 | 64966525 | 1
1 | Сборник индексов | ТСНБ-2001 Московской области (редакция 2014 г) | 2024 | 12 | 1 | 1 | 0 | 2 | 1 | 9.66 | 6.74 | 1 | 1 | 9.66 | 6.74 | 1 | [17 empty] | 64966526
75 | Уровень цен | 2000 | 0 | 1 |  | 0 | 1 | 0 | 1 | 0 | 0 | 0 | 64966527 | 2

## SmtRes
28 | 64966527 | 64967286 | 29362762 | 1 | 1 | 1 | 1 | 1-2040-90 |  | Рабочий монтажник среднего разряда 4 | 1369 | 1013 | чел.-ч | чел.-ч | 1 | 0 | 604758886 | 102.85 | 0 | 0 | 0 | 9.62 | 0 | 0 | 0 | 9.62 | 1 | 1 | 1 | 1 | -2 | 0 | 1 | 1 | 0 | 0 | 102.85 |  | 1 | 2 | 64967301 | 1 | 0 | 1 | 0 | 0 | 0 | 0 | 0 | 0 | 0 | 0 | 0 | 0 | 0 | 0 | 0 | 0 | 0 | 0 | 0 | 0 | 0 | 0 | 0 | 0 | 71129.19 | 7393.8865 | 0 | 7393.8865 | 9.62 | 9.62 | 1 | 989.42 | 0 | 0 | 0 | 0 | 71129.19 | 71129.19 | 0 | 0 | 0
28 | 64966527 | 64967286 | 121548 | 1 | 1 | 1 | 1 | 2 |  | Затраты труда машинистов | 608254 | 1013 | чел.час | чел.час | 1 | 0 | -185737400 | 6.2 | 0 | 0 | 0 | 0 | 0 | 0 | 0 | 0 | 1 | 1 | 1 | 1 | -2 | 0 | 1 | 1 | 0 | 0 | 6.2 |  | 2 | 2 | 64967302 | 1 | 0 | 2 | 0 | 0 | 0 | 0 | 0 | 0 | 0 | 0 | 0 | 0 | 0 | 0 | 0 | 0 | 0 | 0 | 0 | 0 | 0 | 0 | 0 | 0 |  | 0 | 0 | 445.718 | 0 | 0 | 1 | 0 | 0 | 0 | 0 | 0 | 0 | 0 | 0 | 0 | 0
28 | 64966527 | 64967286 | 29172383 | 1 | 1 | 1 | 2 | 021146 | ТСЭМ Московской обл., 021146, приказ Минстроя России №675/пр от 28.02.2017 № 264/пр | Краны на автомобильном ходу при работе на других видах строительства 63 т | 1368 | 1011 | маш.-ч | маш.-ч | 1 | 0 | -2092990205 | 1.45 | 0 | 611.24 | 25.1 | 0 | 0 | 611.24 | 25.1 | 0 | 1 | 1 | 1 | 1 | -2 | 0 | 1 | 1 | 0 | 0 | 1.45 |  | 0 | 2 | 64967303 | 1 | 0 | 3 | 0 | 0 | 0 | 0 | 0 | 0 | 0 | 0 | 0 | 0 | 0 | 0 | 0 | 0 | 0 | 0 | 0 | 0 | 0 | 0 | 0 | 0 |  | 0 | 0 | 104.2405 | 611.24 | 611.24 | 1 | 886.3 | 36.4 | 0 | 63715.96 | 2616.44 | 0 | 63715.96 | 0 | 0 | 0
28 | 64966527 | 64967286 | 29172497 | 1 | 1 | 1 | 2 | 030202 | ТСЭМ Московской обл., 030202, приказ Минстроя России №675/пр от 28.02.2017 № 264/пр | Домкраты гидравлические грузоподъемностью 6,3-25 т | 1368 | 1011 | маш.-ч | маш.-ч | 1 | 0 | 630884335 | 4.08 | 0 | 1 | 0 | 0 | 0 | 1 | 0 | 0 | 1 | 1 | 1 | 1 | -2 | 0 | 1 | 1 | 0 | 0 | 4.08 |  | 0 | 2 | 64967304 | 1 | 0 | 4 | 0 | 0 | 0 | 0 | 0 | 0 | 0 | 0 | 0 | 0 | 0 | 0 | 0 | 0 | 0 | 0 | 0 | 0 | 0 | 0 | 0 | 0 |  | 0 | 0 | 293.3112 | 1 | 1 | 1 | 4.08 | 0 | 0 | 293.31 | 0 | 0 | 293.31 | 0 | 0 | 0
28 | 64966527 | 64967286 | 29172525 | 1 | 1 | 1 | 2 | 030553 | ТСЭМ Московской обл., 030553, приказ Минстроя России №675/пр от 28.02.2017 № 264/пр | Лебедка-прицеп гидравлическая для протяжки кабеля, тяговое усилие 10 т | 1368 | 1011 | маш.-ч | маш.-ч | 1 | 0 | -415326139 | 2.5 | 0 | 244.95 | 10.06 | 0 | 0 | 244.95 | 10.06 | 0 | 1 | 1 | 1 | 1 | -2 | 0 | 1 | 1 | 0 | 0 | 2.5 |  | 0 | 2 | 64967305 | 1 | 0 | 5 | 0 | 0 | 0 | 0 | 0 | 0 | 0 | 0 | 0 | 0 | 0 | 0 | 0 | 0 | 0 | 0 | 0 | 0 | 0 | 0 | 0 | 0 |  | 0 | 0 | 179.725 | 244.95 | 244.95 | 1 | 612.38 | 25.15 | 0 | 44023.64 | 1808.03 | 0 | 44023.64 | 0 | 0 | 0
28 | 64966527 | 64967286 | 29172544 | 1 | 1 | 1 | 2 | 030862 | ТСЭМ Московской обл., 030862, приказ Минстроя России №675/пр от 28.02.2017 № 264/пр | Устройство подталкивающее для протяжки кабеля, тяговое усилие 800 кг | 1368 | 1011 | маш.-ч | маш.-ч | 1 | 0 | -928067101 | 1.68 | 0 | 25.37 | 0 | 0 | 0 | 25.37 | 0 | 0 | 1 | 1 | 1 | 1 | -2 | 0 | 1 | 1 | 0 | 0 | 1.68 |  | 0 | 2 | 64967306 | 1 | 0 | 6 | 0 | 0 | 0 | 0 | 0 | 0 | 0 | 0 | 0 | 0 | 0 | 0 | 0 | 0 | 0 | 0 | 0 | 0 | 0 | 0 | 0 | 0 |  | 0 | 0 | 120.7752 | 25.37 | 25.37 | 1 | 42.62 | 0 | 0 | 3064.07 | 0 | 0 | 3064.07 | 0 | 0 | 0
28 | 64966527 | 64967286 | 29172635 | 1 | 1 | 1 | 2 | 040102 | ТСЭМ Московской обл., 040102, приказ Минстроя России №675/пр от 28.02.2017 № 264/пр | Электростанции передвижные 4 кВт | 1368 | 1011 | маш.-ч | маш.-ч | 1 | 0 | -935847642 | 0.8 | 0 | 27.11 | 11.6 | 0 | 0 | 27.11 | 11.6 | 0 | 1 | 1 | 1 | 1 | -2 | 0 | 1 | 1 | 0 | 0 | 0.8 |  | 0 | 2 | 64967307 | 1 | 0 | 7 | 0 | 0 | 0 | 0 | 0 | 0 | 0 | 0 | 0 | 0 | 0 | 0 | 0 | 0 | 0 | 0 | 0 | 0 | 0 | 0 | 0 | 0 |  | 0 | 0 | 57.512 | 27.11 | 27.11 | 1 | 21.69 | 9.28 | 0 | 1559.15 | 667.14 | 0 | 1559.15 | 0 | 0 | 0
28 | 64966527 | 64967286 | 29174594 | 1 | 1 | 1 | 2 | 331534 | ТСЭМ Московской обл., 331534, приказ Минстроя России №675/пр от 28.02.2017 № 264/пр | Пила ленточная с поворотной пилорамой | 1368 | 1011 | маш.-ч | маш.-ч | 1 | 0 | -2100826969 | 0.8 | 0 | 3.31 | 0 | 0 | 0 | 3.31 | 0 | 0 | 1 | 1 | 1 | 1 | -2 | 0 | 1 | 1 | 0 | 0 | 0.8 |  | 0 | 2 | 64967308 | 1 | 0 | 8 | 0 | 0 | 0 | 0 | 0 | 0 | 0 | 0 | 0 | 0 | 0 | 0 | 0 | 0 | 0 | 0 | 0 | 0 | 0 | 0 | 0 | 0 |  | 0 | 0 | 57.512 | 3.31 | 3.31 | 1 | 2.65 | 0 | 0 | 190.36 | 0 | 0 | 190.36 | 0 | 0 | 0
28 | 64966527 | 64967286 | 29174624 | 1 | 1 | 1 | 2 | 333402 | ТСЭМ Московской обл., 333402, приказ Минстроя России №675/пр от 28.02.2017 № 264/пр | Горелки газовые инжекторные | 1368 | 1011 | маш.-ч | маш.-ч | 1 | 0 | -505043408 | 0.8 | 0 | 13.5 | 0 | 0 | 0 | 13.5 | 0 | 0 | 1 | 1 | 1 | 1 | -2 | 0 | 1 | 1 | 0 | 0 | 0.8 |  | 0 | 2 | 64967309 | 1 | 0 | 9 | 0 | 0 | 0 | 0 | 0 | 0 | 0 | 0 | 0 | 0 | 0 | 0 | 0 | 0 | 0 | 0 | 0 | 0 | 0 | 0 | 0 | 0 |  | 0 | 0 | 57.512 | 13.5 | 13.5 | 1 | 10.8 | 0 | 0 | 776.41 | 0 | 0 | 776.41 | 0 | 0 | 0
28 | 64966527 | 64967286 | 29174920 | 1 | 1 | 1 | 2 | 400006 | ТСЭМ Московской обл., 400006, приказ Минстроя России №675/пр от 28.02.2017 № 264/пр | Автомобиль бортовой ЗИЛ 433110 с краном - манипулятором БАКМ 890 | 1368 | 1011 | маш.-ч | маш.-ч | 1 | 0 | 636925770 | 0.15 | 0 | 109.47 | 11.6 | 0 | 0 | 109.47 | 11.6 | 0 | 1 | 1 | 1 | 1 | -2 | 0 | 1 | 1 | 0 | 0 | 0.15 |  | 0 | 2 | 64967310 | 1 | 0 | 10 | 0 | 0 | 0 | 0 | 0 | 0 | 0 | 0 | 0 | 0 | 0 | 0 | 0 | 0 | 0 | 0 | 0 | 0 | 0 | 0 | 0 | 0 |  | 0 | 0 | 10.7835 | 109.47 | 109.47 | 1 | 16.42 | 1.74 | 0 | 1180.47 | 125.09 | 0 | 1180.47 | 0 | 0 | 0
28 | 64966527 | 64967286 | 29174937 | 1 | 1 | 1 | 2 | 400103 | ТСЭМ Московской обл., 400103, приказ Минстроя России №675/пр от 28.02.2017 № 264/пр | Тягачи седельные, грузоподъемность 30 т | 1368 | 1011 | маш.-ч | маш.-ч | 1 | 0 | -1294298510 | 1.2 | 0 | 166.75 | 13.5 | 0 | 0 | 166.75 | 13.5 | 0 | 1 | 1 | 1 | 1 | -2 | 0 | 1 | 1 | 0 | 0 | 1.2 |  | 0 | 2 | 64967311 | 1 | 0 | 11 | 0 | 0 | 0 | 0 | 0 | 0 | 0 | 0 | 0 | 0 | 0 | 0 | 0 | 0 | 0 | 0 | 0 | 0 | 0 | 0 | 0 | 0 |  | 0 | 0 | 86.268 | 166.75 | 166.75 | 1 | 200.1 | 16.2 | 0 | 14385.19 | 1164.62 | 0 | 14385.19 | 0 | 0 | 0
28 | 64966527 | 64967286 | 29174945 | 1 | 1 | 1 | 2 | 400131 | ТСЭМ Московской обл., 400131, приказ Минстроя России №675/пр от 28.02.2017 № 264/пр | Полуприцепы-тяжеловозы, грузоподъемность 40 т | 1368 | 1011 | маш.-ч | маш.-ч | 1 | 0 | -1026228646 | 1.2 | 0 | 28.65 | 0 | 0 | 0 | 28.65 | 0 | 0 | 1 | 1 | 1 | 1 | -2 | 0 | 1 | 1 | 0 | 0 | 1.2 |  | 0 | 2 | 64967312 | 1 | 0 | 12 | 0 | 0 | 0 | 0 | 0 | 0 | 0 | 0 | 0 | 0 | 0 | 0 | 0 | 0 | 0 | 0 | 0 | 0 | 0 | 0 | 0 | 0 |  | 0 | 0 | 86.268 | 28.65 | 28.65 | 1 | 34.38 | 0 | 0 | 2471.58 | 0 | 0 | 2471.58 | 0 | 0 | 0
28 | 64966527 | 64967286 | 29107444 | 1 | 1 | 1 | 3 | 101-2278 | ТССЦ Московской обл., 101-2278, приказ Минстроя России №675/пр от 28.02.2017 № 254/пр | Пропан-бутан, смесь техническая | 1346 | 1009 | кг | кг | 1 | 0 | -1817527483 | 0.356 | 6.09 | 0 | 0 | 0 | 6.09 | 0 | 0 | 0 | 1 | 1 | 1 | 1 | -2 | 0 | 1 | 1 | 0 | 0 | 0.356 |  | 0 | 2 | 64967313 | 1 | 0 | 13 | 0 | 0 | 0 | 0 | 0 | 0 | 0 | 0 | 0 | 0 | 0 | 0 | 0 | 0 | 0 | 0 | 0 | 0 | 0 | 0 | 0 | 0 |  | 0 | 0 | 25.5928 | 6.09 | 6.09 | 1 | 2.17 | 0 | 155.86 | 0 | 0 | 0 | 155.86 | 0 | 0 | 0
28 | 64966527 | 64967286 | 29171808 | 1 | 1 | 1 | 3 | 999-9950 | ТССЦ Московской обл., 999-9950, приказ Минстроя России №675/пр от 21.09.2015 г. | Вспомогательные ненормируемые материалы (2% от ОЗП) | 1374 | 1013 | РУБ | РУБ | 1 | 0 | -915781824 | 19.79 | 1 | 0 | 0 | 0 | 1 | 0 | 0 | 0 | 1 | 1 | 1 | 1 | -2 | 0 | 1 | 1 | 0 | 0 | 19.79 |  | 0 | 2 | 64967314 | 1 | 0 | 14 | 0 | 0 | 0 | 0 | 0 | 0 | 0 | 0 | 0 | 0 | 0 | 0 | 0 | 0 | 0 | 0 | 0 | 0 | 0 | 0 | 0 | 0 |  | 0 | 0 | 1422.7031 | 1 | 1 | 1 | 19.79 | 0 | 1422.7 | 0 | 0 | 0 | 1422.7 | 0 | 0 | 0
29 | 64966525 | 64967286 | 29362762 | 1 | 1 | 1 | 1 | 1-2040-90 |  | Рабочий монтажник среднего разряда 4 | 1369 | 1013 | чел.-ч | чел.-ч | 1 | 0 | 604758886 | 102.85 | 0 | 0 | 0 | 9.62 | 0 | 0 | 0 | 9.62 | 1 | 1 | 1 | 1 | 5 | 0 | 1 | 1 | 0 | 0 | 102.85 |  | 1 | 2 | 64967301 | 1 | 0 | 15 | 0 | 0 | 0 | 0 | 0 | 0 | 0 | 0 | 0 | 0 | 0 | 0 | 0 | 0 | 0 | 0 | 0 | 0 | 0 | 0 | 0 | 0 | 71129.19 | 7393.8865 | 0 | 7393.8865 | 9.62 | 9.62 | 1 | 989.42 | 0 | 0 | 0 | 0 | 71129.19 | 71129.19 | 0 | 0 | 0
29 | 64966525 | 64967286 | 121548 | 1 | 1 | 1 | 1 | 2 |  | Затраты труда машинистов | 608254 | 1013 | чел.час | чел.час | 1 | 0 | -185737400 | 6.2 | 0 | 0 | 0 | 0 | 0 | 0 | 0 | 0 | 1 | 1 | 1 | 1 | 5 | 0 | 1 | 1 | 0 | 0 | 6.2 |  | 2 | 2 | 64967302 | 1 | 0 | 16 | 0 | 0 | 0 | 0 | 0 | 0 | 0 | 0 | 0 | 0 | 0 | 0 | 0 | 0 | 0 | 0 | 0 | 0 | 0 | 0 | 0 | 0 |  | 0 | 0 | 445.718 | 0 | 0 | 1 | 0 | 0 | 0 | 0 | 0 | 0 | 0 | 0 | 0 | 0
29 | 64966525 | 64967286 | 29172383 | 1 | 1 | 1 | 2 | 021146 | ТСЭМ Московской обл., 021146, приказ Минстроя России №675/пр от 28.02.2017 № 264/пр | Краны на автомобильном ходу при работе на других видах строительства 63 т | 1368 | 1011 | маш.-ч | маш.-ч | 1 | 0 | -2092990205 | 1.45 | 0 | 5311.68 | 1278.34 | 0 | 0 | 611.24 | 25.1 | 0 | 1 | 8.69 | 50.93 | 1 | 2 | 0 | 1 | 1 | 0 | 0 | 1.45 |  | 0 | 2 | 64967303 | 1 | 0 | 17 | 0 | 0 | 0 | 0 | 0 | 0 | 0 | 0 | 0 | 0 | 0 | 0 | 0 | 0 | 0 | 0 | 0 | 0 | 0 | 0 | 0 | 0 |  | 0 | 0 | 104.2405 | 5311.68 | 611.24 | 8.69 | 886.3 | 36.4 | 0 | 553692.18 | 133254.8 | 0 | 553692.18 | 0 | 0 | 0
29 | 64966525 | 64967286 | 29172497 | 1 | 1 | 1 | 2 | 030202 | ТСЭМ Московской обл., 030202, приказ Минстроя России №675/пр от 28.02.2017 № 264/пр | Домкраты гидравлические грузоподъемностью 6,3-25 т | 1368 | 1011 | маш.-ч | маш.-ч | 1 | 0 | 630884335 | 4.08 | 0 | 5.81 | 0 | 0 | 0 | 1 | 0 | 0 | 1 | 5.81 | 50.93 | 1 | 2 | 0 | 1 | 1 | 0 | 0 | 4.08 |  | 0 | 2 | 64967304 | 1 | 0 | 18 | 0 | 0 | 0 | 0 | 0 | 0 | 0 | 0 | 0 | 0 | 0 | 0 | 0 | 0 | 0 | 0 | 0 | 0 | 0 | 0 | 0 | 0 |  | 0 | 0 | 293.3112 | 5.81 | 1 | 5.81 | 4.08 | 0 | 0 | 1704.14 | 0 | 0 | 1704.14 | 0 | 0 | 0
29 | 64966525 | 64967286 | 29172525 | 1 | 1 | 1 | 2 | 030553 | ТСЭМ Московской обл., 030553, приказ Минстроя России №675/пр от 28.02.2017 № 264/пр | Лебедка-прицеп гидравлическая для протяжки кабеля, тяговое усилие 10 т | 1368 | 1011 | маш.-ч | маш.-ч | 1 | 0 | -415326139 | 2.5 | 0 | 1817.53 | 512.36 | 0 | 0 | 244.95 | 10.06 | 0 | 1 | 7.42 | 50.93 | 1 | 2 | 0 | 1 | 1 | 0 | 0 | 2.5 |  | 0 | 2 | 64967305 | 1 | 0 | 19 | 0 | 0 | 0 | 0 | 0 | 0 | 0 | 0 | 0 | 0 | 0 | 0 | 0 | 0 | 0 | 0 | 0 | 0 | 0 | 0 | 0 | 0 |  | 0 | 0 | 179.725 | 1817.53 | 244.95 | 7.42 | 612.38 | 25.15 | 0 | 326655.58 | 92083.9 | 0 | 326655.58 | 0 | 0 | 0
29 | 64966525 | 64967286 | 29172544 | 1 | 1 | 1 | 2 | 030862 | ТСЭМ Московской обл., 030862, приказ Минстроя России №675/пр от 28.02.2017 № 264/пр | Устройство подталкивающее для протяжки кабеля, тяговое усилие 800 кг | 1368 | 1011 | маш.-ч | маш.-ч | 1 | 0 | -928067101 | 1.68 | 0 | 140.8 | 0 | 0 | 0 | 25.37 | 0 | 0 | 1 | 5.55 | 50.93 | 1 | 2 | 0 | 1 | 1 | 0 | 0 | 1.68 |  | 0 | 2 | 64967306 | 1 | 0 | 20 | 0 | 0 | 0 | 0 | 0 | 0 | 0 | 0 | 0 | 0 | 0 | 0 | 0 | 0 | 0 | 0 | 0 | 0 | 0 | 0 | 0 | 0 |  | 0 | 0 | 120.7752 | 140.8 | 25.37 | 5.55 | 42.62 | 0 | 0 | 17005.15 | 0 | 0 | 17005.15 | 0 | 0 | 0
29 | 64966525 | 64967286 | 29172635 | 1 | 1 | 1 | 2 | 040102 | ТСЭМ Московской обл., 040102, приказ Минстроя России №675/пр от 28.02.2017 № 264/пр | Электростанции передвижные 4 кВт | 1368 | 1011 | маш.-ч | маш.-ч | 1 | 0 | -935847642 | 0.8 | 0 | 751.22 | 590.79 | 0 | 0 | 27.11 | 11.6 | 0 | 1 | 27.71 | 50.93 | 1 | 2 | 0 | 1 | 1 | 0 | 0 | 0.8 |  | 0 | 2 | 64967307 | 1 | 0 | 21 | 0 | 0 | 0 | 0 | 0 | 0 | 0 | 0 | 0 | 0 | 0 | 0 | 0 | 0 | 0 | 0 | 0 | 0 | 0 | 0 | 0 | 0 |  | 0 | 0 | 57.512 | 751.22 | 27.11 | 27.71 | 21.69 | 9.28 | 0 | 43204.16 | 33977.51 | 0 | 43204.16 | 0 | 0 | 0
29 | 64966525 | 64967286 | 29174594 | 1 | 1 | 1 | 2 | 331534 | ТСЭМ Московской обл., 331534, приказ Минстроя России №675/пр от 28.02.2017 № 264/пр | Пила ленточная с поворотной пилорамой | 1368 | 1011 | маш.-ч | маш.-ч | 1 | 0 | -2100826969 | 0.8 | 0 | 13.04 | 0 | 0 | 0 | 3.31 | 0 | 0 | 1 | 3.94 | 50.93 | 1 | 2 | 0 | 1 | 1 | 0 | 0 | 0.8 |  | 0 | 2 | 64967308 | 1 | 0 | 22 | 0 | 0 | 0 | 0 | 0 | 0 | 0 | 0 | 0 | 0 | 0 | 0 | 0 | 0 | 0 | 0 | 0 | 0 | 0 | 0 | 0 | 0 |  | 0 | 0 | 57.512 | 13.04 | 3.31 | 3.94 | 2.65 | 0 | 0 | 749.96 | 0 | 0 | 749.96 | 0 | 0 | 0
29 | 64966525 | 64967286 | 29174624 | 1 | 1 | 1 | 2 | 333402 | ТСЭМ Московской обл., 333402, приказ Минстроя России №675/пр от 28.02.2017 № 264/пр | Горелки газовые инжекторные | 1368 | 1011 | маш.-ч | маш.-ч | 1 | 0 | -505043408 | 0.8 | 0 | 82.35 | 0 | 0 | 0 | 13.5 | 0 | 0 | 1 | 6.1 | 50.93 | 1 | 2 | 0 | 1 | 1 | 0 | 0 | 0.8 |  | 0 | 2 | 64967309 | 1 | 0 | 23 | 0 | 0 | 0 | 0 | 0 | 0 | 0 | 0 | 0 | 0 | 0 | 0 | 0 | 0 | 0 | 0 | 0 | 0 | 0 | 0 | 0 | 0 |  | 0 | 0 | 57.512 | 82.35 | 13.5 | 6.1 | 10.8 | 0 | 0 | 4736.11 | 0 | 0 | 4736.11 | 0 | 0 | 0
29 | 64966525 | 64967286 | 29174920 | 1 | 1 | 1 | 2 | 400006 | ТСЭМ Московской обл., 400006, приказ Минстроя России №675/пр от 28.02.2017 № 264/пр | Автомобиль бортовой ЗИЛ 433110 с краном - манипулятором БАКМ 890 | 1368 | 1011 | маш.-ч | маш.-ч | 1 | 0 | 636925770 | 0.15 | 0 | 2179.55 | 590.79 | 0 | 0 | 109.47 | 11.6 | 0 | 1 | 19.91 | 50.93 | 1 | 2 | 0 | 1 | 1 | 0 | 0 | 0.15 |  | 0 | 2 | 64967310 | 1 | 0 | 24 | 0 | 0 | 0 | 0 | 0 | 0 | 0 | 0 | 0 | 0 | 0 | 0 | 0 | 0 | 0 | 0 | 0 | 0 | 0 | 0 | 0 | 0 |  | 0 | 0 | 10.7835 | 2179.55 | 109.47 | 19.91 | 16.42 | 1.74 | 0 | 23503.18 | 6370.78 | 0 | 23503.18 | 0 | 0 | 0
29 | 64966525 | 64967286 | 29174937 | 1 | 1 | 1 | 2 | 400103 | ТСЭМ Московской обл., 400103, приказ Минстроя России №675/пр от 28.02.2017 № 264/пр | Тягачи седельные, грузоподъемность 30 т | 1368 | 1011 | маш.-ч | маш.-ч | 1 | 0 | -1294298510 | 1.2 | 0 | 2626.31 | 687.56 | 0 | 0 | 166.75 | 13.5 | 0 | 1 | 15.75 | 50.93 | 1 | 2 | 0 | 1 | 1 | 0 | 0 | 1.2 |  | 0 | 2 | 64967311 | 1 | 0 | 25 | 0 | 0 | 0 | 0 | 0 | 0 | 0 | 0 | 0 | 0 | 0 | 0 | 0 | 0 | 0 | 0 | 0 | 0 | 0 | 0 | 0 | 0 |  | 0 | 0 | 86.268 | 2626.31 | 166.75 | 15.75 | 200.1 | 16.2 | 0 | 226566.51 | 59314.43 | 0 | 226566.51 | 0 | 0 | 0
29 | 64966525 | 64967286 | 29174945 | 1 | 1 | 1 | 2 | 400131 | ТСЭМ Московской обл., 400131, приказ Минстроя России №675/пр от 28.02.2017 № 264/пр | Полуприцепы-тяжеловозы, грузоподъемность 40 т | 1368 | 1011 | маш.-ч | маш.-ч | 1 | 0 | -1026228646 | 1.2 | 0 | 160.73 | 0 | 0 | 0 | 28.65 | 0 | 0 | 1 | 5.61 | 50.93 | 1 | 2 | 0 | 1 | 1 | 0 | 0 | 1.2 |  | 0 | 2 | 64967312 | 1 | 0 | 26 | 0 | 0 | 0 | 0 | 0 | 0 | 0 | 0 | 0 | 0 | 0 | 0 | 0 | 0 | 0 | 0 | 0 | 0 | 0 | 0 | 0 | 0 |  | 0 | 0 | 86.268 | 160.73 | 28.65 | 5.61 | 34.38 | 0 | 0 | 13865.86 | 0 | 0 | 13865.86 | 0 | 0 | 0
29 | 64966525 | 64967286 | 29107444 | 1 | 1 | 1 | 3 | 101-2278 | ТССЦ Московской обл., 101-2278, приказ Минстроя России №675/пр от 28.02.2017 № 254/пр | Пропан-бутан, смесь техническая | 1346 | 1009 | кг | кг | 1 | 0 | -1817527483 | 0.356 | 50.55 | 0 | 0 | 0 | 6.09 | 0 | 0 | 0 | 8.3 | 1 | 1 | 1 | 2 | 0 | 1 | 1 | 0 | 0 | 0.356 |  | 0 | 2 | 64967313 | 1 | 0 | 27 | 0 | 0 | 0 | 0 | 0 | 0 | 0 | 0 | 0 | 0 | 0 | 0 | 0 | 0 | 0 | 0 | 0 | 0 | 0 | 0 | 0 | 0 |  | 0 | 0 | 25.5928 | 50.55 | 6.09 | 8.3 | 2.17 | 0 | 1293.72 | 0 | 0 | 0 | 1293.72 | 0 | 0 | 0
29 | 64966525 | 64967286 | 29171808 | 1 | 1 | 1 | 3 | 999-9950 | ТССЦ Московской обл., 999-9950, приказ Минстроя России №675/пр от 21.09.2015 г. | Вспомогательные ненормируемые материалы (2% от ОЗП) | 1374 | 1013 | РУБ | РУБ | 1 | 0 | -915781824 | 19.79 | 9.66 | 0 | 0 | 0 | 1 | 0 | 0 | 0 | 9.66 | 1 | 1 | 1 | 5 | 0 | 1 | 1 | 0 | 0 | 19.79 |  | 0 | 2 | 64967314 | 1 | 0 | 28 | 0 | 0 | 0 | 0 | 0 | 0 | 0 | 0 | 0 | 0 | 0 | 0 | 0 | 0 | 0 | 0 | 0 | 0 | 0 | 0 | 0 | 0 |  | 0 | 0 | 1422.7031 | 9.66 | 1 | 9.66 | 19.79 | 0 | 13743.31 | 0 | 0 | 0 | 13743.31 | 0 | 0 | 0
30 | 64966527 | 64967315 | 18411117 | 1 | 1 | 1 | 1 | 1-1040-90 |  | Рабочий строитель среднего разряда 4 | 1369 | 1013 | чел.-ч | чел.-ч | 1 | 0 | -1739886638 | 62.364 | 0 | 0 | 0 | 9.62 | 0 | 0 | 0 | 9.62 | 1 | 1 | 1 | 1 | -2 | 0 | 1 | 1 | 0 | 0 | 51.97 | *1,20 | 1 | 2 | 64967328 | 1 | 0 | 29 | 0 | 0 | 0 | 0 | 0 | 0 | 0 | 0 | 0 | 0 | 0 | 0 | 0 | 0 | 0 | 0 | 0 | 0 | 0 | 0 | 0 | 0 | 94880.78 | 11835.4399 | 0 | 11835.4399 | 9.62 | 9.62 | 1 | 599.94 | 0 | 0 | 0 | 0 | 113856.93 | 113856.93 | 0 | 0 | 0
30 | 64966527 | 64967315 | 121548 | 1 | 1 | 1 | 1 | 2 |  | Затраты труда машинистов | 608254 | 1013 | чел.час | чел.час | 1 | 0 | -185737400 | 9.54 | 0 | 0 | 0 | 0 | 0 | 0 | 0 | 0 | 1 | 1 | 1 | 1 | -2 | 0 | 1 | 1 | 0 | 0 | 7.95 | *1,20 | 2 | 2 | 64967329 | 1 | 0 | 30 | 0 | 0 | 0 | 0 | 0 | 0 | 0 | 0 | 0 | 0 | 0 | 0 | 0 | 0 | 0 | 0 | 0 | 0 | 0 | 0 | 0 | 0 |  | 0 | 0 | 1810.5012 | 0 | 0 | 1 | 0 | 0 | 0 | 0 | 0 | 0 | 0 | 0 | 0 | 0
30 | 64966527 | 64967315 | 29172248 | 1 | 1 | 1 | 2 | 010410 | ТСЭМ Московской обл., 010410, приказ Минстроя России №675/пр от 28.02.2017 № 264/пр | Тракторы на пневмоколесном ходу при работе на других видах строительства 59 кВт (80 л.с.) | 1368 | 1011 | маш.-ч | маш.-ч | 1 | 0 | 113158764 | 3.552 | 0 | 74.61 | 13.5 | 0 | 0 | 74.61 | 13.5 | 0 | 1 | 1 | 1 | 1 | -2 | 0 | 1 | 1 | 0 | 0 | 2.96 | *1,20 | 0 | 2 | 64967330 | 1 | 0 | 31 | 0 | 0 | 0 | 0 | 0 | 0 | 0 | 0 | 0 | 0 | 0 | 0 | 0 | 0 | 0 | 0 | 0 | 0 | 0 | 0 | 0 | 0 |  | 0 | 0 | 674.0986 | 74.61 | 74.61 | 1 | 265.02 | 47.95 | 0 | 50294.49 | 9100.33 | 0 | 50294.49 | 0 | 0 | 0
30 | 64966527 | 64967315 | 29172379 | 1 | 1 | 1 | 2 | 021141 | ТСЭМ Московской обл., 021141, приказ Минстроя России №675/пр от 28.02.2017 № 264/пр | Краны на автомобильном ходу при работе на других видах строительства 10 т | 1368 | 1011 | маш.-ч | маш.-ч | 1 | 0 | 1106923569 | 2.436 | 0 | 112 | 13.5 | 0 | 0 | 112 | 13.5 | 0 | 1 | 1 | 1 | 1 | -2 | 0 | 1 | 1 | 0 | 0 | 2.03 | *1,20 | 0 | 2 | 64967331 | 1 | 0 | 32 | 0 | 0 | 0 | 0 | 0 | 0 | 0 | 0 | 0 | 0 | 0 | 0 | 0 | 0 | 0 | 0 | 0 | 0 | 0 | 0 | 0 | 0 |  | 0 | 0 | 462.3041 | 112 | 112 | 1 | 272.83 | 32.89 | 0 | 51778.06 | 6241.11 | 0 | 51778.06 | 0 | 0 | 0
30 | 64966527 | 64967315 | 29172497 | 1 | 1 | 1 | 2 | 030202 | ТСЭМ Московской обл., 030202, приказ Минстроя России №675/пр от 28.02.2017 № 264/пр | Домкраты гидравлические грузоподъемностью 6,3-25 т | 1368 | 1011 | маш.-ч | маш.-ч | 1 | 0 | 630884335 | 3.156 | 0 | 1 | 0 | 0 | 0 | 1 | 0 | 0 | 1 | 1 | 1 | 1 | -2 | 0 | 1 | 1 | 0 | 0 | 2.63 | *1,20 | 0 | 2 | 64967332 | 1 | 0 | 33 | 0 | 0 | 0 | 0 | 0 | 0 | 0 | 0 | 0 | 0 | 0 | 0 | 0 | 0 | 0 | 0 | 0 | 0 | 0 | 0 | 0 | 0 |  | 0 | 0 | 598.9457 | 1 | 1 | 1 | 3.16 | 0 | 0 | 598.95 | 0 | 0 | 598.95 | 0 | 0 | 0
30 | 64966527 | 64967315 | 29172524 | 1 | 1 | 1 | 2 | 030552 | ТСЭМ Московской обл., 030552, приказ Минстроя России №675/пр от 28.02.2017 № 264/пр | Лебедка-прицеп гидравлическая для протяжки кабеля, тяговое усилие 5 т | 1368 | 1011 | маш.-ч | маш.-ч | 1 | 0 | -580802007 | 3.552 | 0 | 130.27 | 10.06 | 0 | 0 | 130.27 | 10.06 | 0 | 1 | 1 | 1 | 1 | -2 | 0 | 1 | 1 | 0 | 0 | 2.96 | *1,20 | 0 | 2 | 64967333 | 1 | 0 | 34 | 0 | 0 | 0 | 0 | 0 | 0 | 0 | 0 | 0 | 0 | 0 | 0 | 0 | 0 | 0 | 0 | 0 | 0 | 0 | 0 | 0 | 0 |  | 0 | 0 | 674.0986 | 130.27 | 130.27 | 1 | 462.72 | 35.74 | 0 | 87814.82 | 6781.43 | 0 | 87814.82 | 0 | 0 | 0
30 | 64966527 | 64967315 | 29172544 | 1 | 1 | 1 | 2 | 030862 | ТСЭМ Московской обл., 030862, приказ Минстроя России №675/пр от 28.02.2017 № 264/пр | Устройство подталкивающее для протяжки кабеля, тяговое усилие 800 кг | 1368 | 1011 | маш.-ч | маш.-ч | 1 | 0 | -928067101 | 4.008 | 0 | 25.37 | 0 | 0 | 0 | 25.37 | 0 | 0 | 1 | 1 | 1 | 1 | -2 | 0 | 1 | 1 | 0 | 0 | 3.34 | *1,20 | 0 | 2 | 64967334 | 1 | 0 | 35 | 0 | 0 | 0 | 0 | 0 | 0 | 0 | 0 | 0 | 0 | 0 | 0 | 0 | 0 | 0 | 0 | 0 | 0 | 0 | 0 | 0 | 0 |  | 0 | 0 | 760.6382 | 25.37 | 25.37 | 1 | 101.69 | 0 | 0 | 19297.39 | 0 | 0 | 19297.39 | 0 | 0 | 0
30 | 64966527 | 64967315 | 29172659 | 1 | 1 | 1 | 2 | 040504 | ТСЭМ Московской обл., 040504, приказ Минстроя России №675/пр от 28.02.2017 № 264/пр | Аппарат для газовой сварки и резки | 1368 | 1011 | маш.-ч | маш.-ч | 1 | 0 | 1514068676 | 2.88 | 0 | 1.2 | 0 | 0 | 0 | 1.2 | 0 | 0 | 1 | 1 | 1 | 1 | -2 | 0 | 1 | 1 | 0 | 0 | 2.4 | *1,20 | 0 | 2 | 64967335 | 1 | 0 | 36 | 0 | 0 | 0 | 0 | 0 | 0 | 0 | 0 | 0 | 0 | 0 | 0 | 0 | 0 | 0 | 0 | 0 | 0 | 0 | 0 | 0 | 0 |  | 0 | 0 | 546.5664 | 1.2 | 1.2 | 1 | 3.46 | 0 | 0 | 655.88 | 0 | 0 | 655.88 | 0 | 0 | 0
30 | 64966527 | 64967315 | 29174913 | 1 | 1 | 1 | 2 | 400001 | ТСЭМ Московской обл., 400001, приказ Минстроя России №675/пр от 28.02.2017 № 264/пр | Автомобили бортовые, грузоподъемность до 5 т | 1368 | 1011 | маш.-ч | маш.-ч | 1 | 0 | 1230759911 | 1.104 | 0 | 87.17 | 11.6 | 0 | 0 | 87.17 | 11.6 | 0 | 1 | 1 | 1 | 1 | -2 | 0 | 1 | 1 | 0 | 0 | 0.92 | *1,20 | 0 | 2 | 64967336 | 1 | 0 | 37 | 0 | 0 | 0 | 0 | 0 | 0 | 0 | 0 | 0 | 0 | 0 | 0 | 0 | 0 | 0 | 0 | 0 | 0 | 0 | 0 | 0 | 0 |  | 0 | 0 | 209.5171 | 87.17 | 87.17 | 1 | 96.24 | 12.8 | 0 | 18263.61 | 2430.4 | 0 | 18263.61 | 0 | 0 | 0
30 | 64966527 | 64967315 | 29113598 | 1 | 1 | 1 | 3 | 101-0797 | ТССЦ Московской обл., 101-0797, приказ Минстроя России №675/пр от 28.02.2017 № 254/пр | Проволока горячекатаная в мотках, диаметром 6,3-6,5 мм | 1348 | 1009 | т | т | 1000 | 0 | -1012359093 | 0.0005 | 4455.2 | 0 | 0 | 0 | 4455.2 | 0 | 0 | 0 | 1 | 1 | 1 | 1 | -2 | 0 | 1 | 0 | 0 | 0 | 0.0005 |  | 0 | 2 | 64967337 | 1 | 0 | 38 | 0 | 0 | 0 | 0 | 0 | 0 | 0 | 0 | 0 | 0 | 0 | 0 | 0 | 0 | 0 | 0 | 0 | 0 | 0 | 0 | 0 | 0 |  | 0 | 0 | 0.09489 | 4455.2 | 4455.2 | 1 | 2.23 | 0 | 422.75 | 0 | 0 | 0 | 422.75 | 0 | 0 | 0
30 | 64966527 | 64967315 | 29107444 | 1 | 1 | 1 | 3 | 101-2278 | ТССЦ Московской обл., 101-2278, приказ Минстроя России №675/пр от 28.02.2017 № 254/пр | Пропан-бутан, смесь техническая | 1346 | 1009 | кг | кг | 1 | 0 | -1817527483 | 2.7 | 6.09 | 0 | 0 | 0 | 6.09 | 0 | 0 | 0 | 1 | 1 | 1 | 1 | -2 | 0 | 1 | 0 | 0 | 0 | 2.7 |  | 0 | 2 | 64967338 | 1 | 0 | 39 | 0 | 0 | 0 | 0 | 0 | 0 | 0 | 0 | 0 | 0 | 0 | 0 | 0 | 0 | 0 | 0 | 0 | 0 | 0 | 0 | 0 | 0 |  | 0 | 0 | 512.406 | 6.09 | 6.09 | 1 | 16.44 | 0 | 3120.55 | 0 | 0 | 0 | 3120.55 | 0 | 0 | 0
30 | 64966527 | 64967315 | 29171808 | 1 | 1 | 1 | 3 | 999-9950 | ТССЦ Московской обл., 999-9950, приказ Минстроя России №675/пр от 21.09.2015 г. | Вспомогательные ненормируемые материалы (2% от ОЗП) | 1374 | 1013 | РУБ | РУБ | 1 | 0 | -915781824 | 10 | 1 | 0 | 0 | 0 | 1 | 0 | 0 | 0 | 1 | 1 | 1 | 1 | -2 | 0 | 1 | 0 | 0 | 0 | 10 |  | 0 | 2 | 64967339 | 1 | 0 | 40 | 0 | 0 | 0 | 0 | 0 | 0 | 0 | 0 | 0 | 0 | 0 | 0 | 0 | 0 | 0 | 0 | 0 | 0 | 0 | 0 | 0 | 0 |  | 0 | 0 | 1897.8 | 1 | 1 | 1 | 10 | 0 | 1897.8 | 0 | 0 | 0 | 1897.8 | 0 | 0 | 0
31 | 64966525 | 64967315 | 18411117 | 1 | 1 | 1 | 1 | 1-1040-90 |  | Рабочий строитель среднего разряда 4 | 1369 | 1013 | чел.-ч | чел.-ч | 1 | 0 | -1739886638 | 62.364 | 0 | 0 | 0 | 9.62 | 0 | 0 | 0 | 9.62 | 1 | 1 | 1 | 1 | 5 | 0 | 1 | 1 | 0 | 0 | 51.97 | *1,20 | 1 | 2 | 64967328 | 1 | 0 | 41 | 0 | 0 | 0 | 0 | 0 | 0 | 0 | 0 | 0 | 0 | 0 | 0 | 0 | 0 | 0 | 0 | 0 | 0 | 0 | 0 | 0 | 0 | 94880.78 | 11835.4399 | 0 | 11835.4399 | 9.62 | 9.62 | 1 | 599.94 | 0 | 0 | 0 | 0 | 113856.93 | 113856.93 | 0 | 0 | 0
31 | 64966525 | 64967315 | 121548 | 1 | 1 | 1 | 1 | 2 |  | Затраты труда машинистов | 608254 | 1013 | чел.час | чел.час | 1 | 0 | -185737400 | 9.54 | 0 | 0 | 0 | 0 | 0 | 0 | 0 | 0 | 1 | 1 | 1 | 1 | 5 | 0 | 1 | 1 | 0 | 0 | 7.95 | *1,20 | 2 | 2 | 64967329 | 1 | 0 | 42 | 0 | 0 | 0 | 0 | 0 | 0 | 0 | 0 | 0 | 0 | 0 | 0 | 0 | 0 | 0 | 0 | 0 | 0 | 0 | 0 | 0 | 0 |  | 0 | 0 | 1810.5012 | 0 | 0 | 1 | 0 | 0 | 0 | 0 | 0 | 0 | 0 | 0 | 0 | 0
31 | 64966525 | 64967315 | 29172248 | 1 | 1 | 1 | 2 | 010410 | ТСЭМ Московской обл., 010410, приказ Минстроя России №675/пр от 28.02.2017 № 264/пр | Тракторы на пневмоколесном ходу при работе на других видах строительства 59 кВт (80 л.с.) | 1368 | 1011 | маш.-ч | маш.-ч | 1 | 0 | 113158764 | 3.552 | 0 | 1171.38 | 687.56 | 0 | 0 | 74.61 | 13.5 | 0 | 1 | 15.7 | 50.93 | 1 | 2 | 0 | 1 | 1 | 0 | 0 | 2.96 | *1,20 | 0 | 2 | 64967330 | 1 | 0 | 43 | 0 | 0 | 0 | 0 | 0 | 0 | 0 | 0 | 0 | 0 | 0 | 0 | 0 | 0 | 0 | 0 | 0 | 0 | 0 | 0 | 0 | 0 |  | 0 | 0 | 674.0986 | 1171.38 | 74.61 | 15.7 | 265.02 | 47.95 | 0 | 789625.57 | 463483.21 | 0 | 789625.57 | 0 | 0 | 0
31 | 64966525 | 64967315 | 29172379 | 1 | 1 | 1 | 2 | 021141 | ТСЭМ Московской обл., 021141, приказ Минстроя России №675/пр от 28.02.2017 № 264/пр | Краны на автомобильном ходу при работе на других видах строительства 10 т | 1368 | 1011 | маш.-ч | маш.-ч | 1 | 0 | 1106923569 | 2.436 | 0 | 1471.68 | 687.56 | 0 | 0 | 112 | 13.5 | 0 | 1 | 13.14 | 50.93 | 1 | 2 | 0 | 1 | 1 | 0 | 0 | 2.03 | *1,20 | 0 | 2 | 64967331 | 1 | 0 | 44 | 0 | 0 | 0 | 0 | 0 | 0 | 0 | 0 | 0 | 0 | 0 | 0 | 0 | 0 | 0 | 0 | 0 | 0 | 0 | 0 | 0 | 0 |  | 0 | 0 | 462.3041 | 1471.68 | 112 | 13.14 | 272.83 | 32.89 | 0 | 680363.67 | 317861.79 | 0 | 680363.67 | 0 | 0 | 0
31 | 64966525 | 64967315 | 29172497 | 1 | 1 | 1 | 2 | 030202 | ТСЭМ Московской обл., 030202, приказ Минстроя России №675/пр от 28.02.2017 № 264/пр | Домкраты гидравлические грузоподъемностью 6,3-25 т | 1368 | 1011 | маш.-ч | маш.-ч | 1 | 0 | 630884335 | 3.156 | 0 | 5.81 | 0 | 0 | 0 | 1 | 0 | 0 | 1 | 5.81 | 50.93 | 1 | 2 | 0 | 1 | 1 | 0 | 0 | 2.63 | *1,20 | 0 | 2 | 64967332 | 1 | 0 | 45 | 0 | 0 | 0 | 0 | 0 | 0 | 0 | 0 | 0 | 0 | 0 | 0 | 0 | 0 | 0 | 0 | 0 | 0 | 0 | 0 | 0 | 0 |  | 0 | 0 | 598.9457 | 5.81 | 1 | 5.81 | 3.16 | 0 | 0 | 3479.87 | 0 | 0 | 3479.87 | 0 | 0 | 0
31 | 64966525 | 64967315 | 29172524 | 1 | 1 | 1 | 2 | 030552 | ТСЭМ Московской обл., 030552, приказ Минстроя России №675/пр от 28.02.2017 № 264/пр | Лебедка-прицеп гидравлическая для протяжки кабеля, тяговое усилие 5 т | 1368 | 1011 | маш.-ч | маш.-ч | 1 | 0 | -580802007 | 3.552 | 0 | 1275.34 | 512.36 | 0 | 0 | 130.27 | 10.06 | 0 | 1 | 9.79 | 50.93 | 1 | 2 | 0 | 1 | 1 | 0 | 0 | 2.96 | *1,20 | 0 | 2 | 64967333 | 1 | 0 | 46 | 0 | 0 | 0 | 0 | 0 | 0 | 0 | 0 | 0 | 0 | 0 | 0 | 0 | 0 | 0 | 0 | 0 | 0 | 0 | 0 | 0 | 0 |  | 0 | 0 | 674.0986 | 1275.34 | 130.27 | 9.79 | 462.72 | 35.74 | 0 | 859704.86 | 345381.14 | 0 | 859704.86 | 0 | 0 | 0
31 | 64966525 | 64967315 | 29172544 | 1 | 1 | 1 | 2 | 030862 | ТСЭМ Московской обл., 030862, приказ Минстроя России №675/пр от 28.02.2017 № 264/пр | Устройство подталкивающее для протяжки кабеля, тяговое усилие 800 кг | 1368 | 1011 | маш.-ч | маш.-ч | 1 | 0 | -928067101 | 4.008 | 0 | 140.8 | 0 | 0 | 0 | 25.37 | 0 | 0 | 1 | 5.55 | 50.93 | 1 | 2 | 0 | 1 | 1 | 0 | 0 | 3.34 | *1,20 | 0 | 2 | 64967334 | 1 | 0 | 47 | 0 | 0 | 0 | 0 | 0 | 0 | 0 | 0 | 0 | 0 | 0 | 0 | 0 | 0 | 0 | 0 | 0 | 0 | 0 | 0 | 0 | 0 |  | 0 | 0 | 760.6382 | 140.8 | 25.37 | 5.55 | 101.69 | 0 | 0 | 107097.86 | 0 | 0 | 107097.86 | 0 | 0 | 0
31 | 64966525 | 64967315 | 29172659 | 1 | 1 | 1 | 2 | 040504 | ТСЭМ Московской обл., 040504, приказ Минстроя России №675/пр от 28.02.2017 № 264/пр | Аппарат для газовой сварки и резки | 1368 | 1011 | маш.-ч | маш.-ч | 1 | 0 | 1514068676 | 2.88 | 0 | 9.29 | 0 | 0 | 0 | 1.2 | 0 | 0 | 1 | 7.74 | 50.93 | 1 | 2 | 0 | 1 | 1 | 0 | 0 | 2.4 | *1,20 | 0 | 2 | 64967335 | 1 | 0 | 48 | 0 | 0 | 0 | 0 | 0 | 0 | 0 | 0 | 0 | 0 | 0 | 0 | 0 | 0 | 0 | 0 | 0 | 0 | 0 | 0 | 0 | 0 |  | 0 | 0 | 546.5664 | 9.29 | 1.2 | 7.74 | 3.46 | 0 | 0 | 5077.6 | 0 | 0 | 5077.6 | 0 | 0 | 0
31 | 64966525 | 64967315 | 29174913 | 1 | 1 | 1 | 2 | 400001 | ТСЭМ Московской обл., 400001, приказ Минстроя России №675/пр от 28.02.2017 № 264/пр | Автомобили бортовые, грузоподъемность до 5 т | 1368 | 1011 | маш.-ч | маш.-ч | 1 | 0 | 1230759911 | 1.104 | 0 | 2113 | 590.79 | 0 | 0 | 87.17 | 11.6 | 0 | 1 | 24.24 | 50.93 | 1 | 2 | 0 | 1 | 1 | 0 | 0 | 0.92 | *1,20 | 0 | 2 | 64967336 | 1 | 0 | 49 | 0 | 0 | 0 | 0 | 0 | 0 | 0 | 0 | 0 | 0 | 0 | 0 | 0 | 0 | 0 | 0 | 0 | 0 | 0 | 0 | 0 | 0 |  | 0 | 0 | 209.5171 | 2113 | 87.17 | 24.24 | 96.24 | 12.8 | 0 | 442709.67 | 123780.62 | 0 | 442709.67 | 0 | 0 | 0
31 | 64966525 | 64967315 | 29113598 | 1 | 1 | 1 | 3 | 101-0797 | ТССЦ Московской обл., 101-0797, приказ Минстроя России №675/пр от 28.02.2017 № 254/пр | Проволока горячекатаная в мотках, диаметром 6,3-6,5 мм | 1348 | 1009 | т | т | 1000 | 0 | -1012359093 | 0.0005 | 50165.55 | 0 | 0 | 0 | 4455.2 | 0 | 0 | 0 | 11.26 | 1 | 1 | 1 | 2 | 0 | 1 | 0 | 0 | 0 | 0.0005 |  | 0 | 2 | 64967337 | 1 | 0 | 50 | 0 | 0 | 0 | 0 | 0 | 0 | 0 | 0 | 0 | 0 | 0 | 0 | 0 | 0 | 0 | 0 | 0 | 0 | 0 | 0 | 0 | 0 |  | 0 | 0 | 0.09489 | 50165.55 | 4455.2 | 11.26 | 2.23 | 0 | 4760.21 | 0 | 0 | 0 | 4760.21 | 0 | 0 | 0
31 | 64966525 | 64967315 | 29107444 | 1 | 1 | 1 | 3 | 101-2278 | ТССЦ Московской обл., 101-2278, приказ Минстроя России №675/пр от 28.02.2017 № 254/пр | Пропан-бутан, смесь техническая | 1346 | 1009 | кг | кг | 1 | 0 | -1817527483 | 2.7 | 50.55 | 0 | 0 | 0 | 6.09 | 0 | 0 | 0 | 8.3 | 1 | 1 | 1 | 2 | 0 | 1 | 0 | 0 | 0 | 2.7 |  | 0 | 2 | 64967338 | 1 | 0 | 51 | 0 | 0 | 0 | 0 | 0 | 0 | 0 | 0 | 0 | 0 | 0 | 0 | 0 | 0 | 0 | 0 | 0 | 0 | 0 | 0 | 0 | 0 |  | 0 | 0 | 512.406 | 50.55 | 6.09 | 8.3 | 16.44 | 0 | 25902.12 | 0 | 0 | 0 | 25902.12 | 0 | 0 | 0
31 | 64966525 | 64967315 | 29171808 | 1 | 1 | 1 | 3 | 999-9950 | ТССЦ Московской обл., 999-9950, приказ Минстроя России №675/пр от 21.09.2015 г. | Вспомогательные ненормируемые материалы (2% от ОЗП) | 1374 | 1013 | РУБ | РУБ | 1 | 0 | -915781824 | 10 | 9.66 | 0 | 0 | 0 | 1 | 0 | 0 | 0 | 9.66 | 1 | 1 | 1 | 5 | 0 | 1 | 0 | 0 | 0 | 10 |  | 0 | 2 | 64967339 | 1 | 0 | 52 | 0 | 0 | 0 | 0 | 0 | 0 | 0 | 0 | 0 | 0 | 0 | 0 | 0 | 0 | 0 | 0 | 0 | 0 | 0 | 0 | 0 | 0 |  | 0 | 0 | 1897.8 | 9.66 | 1 | 9.66 | 10 | 0 | 18332.75 | 0 | 0 | 0 | 18332.75 | 0 | 0 | 0
38 | 64966527 | 64967343 | 29361034 | 1 | 1 | 1 | 1 | 1-2038-90 |  | Рабочий монтажник среднего разряда 3,8 | 1369 | 1013 | чел.-ч | чел.-ч | 1 | 0 | 184923391 | 7.548 | 0 | 0 | 0 | 9.4 | 0 | 0 | 0 | 9.4 | 1 | 1 | 1 | 1 | -2 | 0 | 1 | 1 | 0 | 0 | 6.29 | *1,2 | 1 | 2 | 64967354 | 1 | 0 | 53 | 0 | 0 | 0 | 0 | 0 | 0 | 0 | 0 | 0 | 0 | 0 | 0 | 0 | 0 | 0 | 0 | 0 | 0 | 0 | 0 | 0 | 0 | 772.78 | 98.6524 | 0 | 98.6524 | 9.4 | 9.4 | 1 | 70.96 | 0 | 0 | 0 | 0 | 927.33 | 927.33 | 0 | 0 | 0
38 | 64966527 | 64967343 | 121548 | 1 | 1 | 1 | 1 | 2 |  | Затраты труда машинистов | 608254 | 1013 | чел.час | чел.час | 1 | 0 | -185737400 | 0.036 | 0 | 0 | 0 | 0 | 0 | 0 | 0 | 0 | 1 | 1 | 1 | 1 | -2 | 0 | 1 | 1 | 0 | 0 | 0.03 | *1,2 | 2 | 2 | 64967355 | 1 | 0 | 54 | 0 | 0 | 0 | 0 | 0 | 0 | 0 | 0 | 0 | 0 | 0 | 0 | 0 | 0 | 0 | 0 | 0 | 0 | 0 | 0 | 0 | 0 |  | 0 | 0 | 0.47052 | 0 | 0 | 1 | 0 | 0 | 0 | 0 | 0 | 0 | 0 | 0 | 0 | 0
38 | 64966527 | 64967343 | 29172362 | 1 | 1 | 1 | 2 | 021102 | ТСЭМ Московской обл., 021102, приказ Минстроя России №675/пр от 28.02.2017 № 264/пр | Краны на автомобильном ходу при работе на монтаже технологического оборудования 10 т | 1368 | 1011 | маш.-ч | маш.-ч | 1 | 0 | 783836208 | 0.036 | 0 | 134.65 | 13.5 | 0 | 0 | 134.65 | 13.5 | 0 | 1 | 1 | 1 | 1 | -2 | 0 | 1 | 1 | 0 | 0 | 0.03 | *1,2 | 0 | 2 | 64967356 | 1 | 0 | 55 | 0 | 0 | 0 | 0 | 0 | 0 | 0 | 0 | 0 | 0 | 0 | 0 | 0 | 0 | 0 | 0 | 0 | 0 | 0 | 0 | 0 | 0 |  | 0 | 0 | 0.47052 | 134.65 | 134.65 | 1 | 4.85 | 0.49 | 0 | 63.36 | 6.35 | 0 | 63.36 | 0 | 0 | 0
38 | 64966527 | 64967343 | 29174913 | 1 | 1 | 1 | 2 | 400001 | ТСЭМ Московской обл., 400001, приказ Минстроя России №675/пр от 28.02.2017 № 264/пр | Автомобили бортовые, грузоподъемность до 5 т | 1368 | 1011 | маш.-ч | маш.-ч | 1 | 0 | 1230759911 | 0.036 | 0 | 87.17 | 11.6 | 0 | 0 | 87.17 | 11.6 | 0 | 1 | 1 | 1 | 1 | -2 | 0 | 1 | 1 | 0 | 0 | 0.03 | *1,2 | 0 | 2 | 64967357 | 1 | 0 | 56 | 0 | 0 | 0 | 0 | 0 | 0 | 0 | 0 | 0 | 0 | 0 | 0 | 0 | 0 | 0 | 0 | 0 | 0 | 0 | 0 | 0 | 0 |  | 0 | 0 | 0.47052 | 87.17 | 87.17 | 1 | 3.14 | 0.42 | 0 | 41.02 | 5.46 | 0 | 41.02 | 0 | 0 | 0
38 | 64966527 | 64967343 | 29108269 | 1 | 1 | 1 | 3 | 101-1764 | ТССЦ Московской обл., 101-1764, приказ Минстроя России №675/пр от 28.02.2017 № 254/пр | Тальк молотый, сорт I | 1348 | 1009 | т | т | 1000 | 0 | -834843177 | 0.00105 | 1820.01 | 0 | 0 | 0 | 1820.01 | 0 | 0 | 0 | 1 | 1 | 1 | 1 | -2 | 0 | 1 | 1 | 0 | 0 | 0.00105 |  | 0 | 2 | 64967358 | 1 | 0 | 57 | 0 | 0 | 0 | 0 | 0 | 0 | 0 | 0 | 0 | 0 | 0 | 0 | 0 | 0 | 0 | 0 | 0 | 0 | 0 | 0 | 0 | 0 |  | 0 | 0 | 0.013723 | 1820.01 | 1820.01 | 1 | 1.91 | 0 | 24.98 | 0 | 0 | 0 | 24.98 | 0 | 0 | 0
38 | 64966527 | 64967343 | 29110426 | 1 | 1 | 1 | 3 | 101-2143 | ТССЦ Московской обл., 101-2143, приказ Минстроя России №675/пр от 28.02.2017 № 254/пр | Краска | 1346 | 1009 | кг | кг | 1 | 0 | -1768004575 | 0.02 | 28.67 | 0 | 0 | 0 | 28.67 | 0 | 0 | 0 | 1 | 1 | 1 | 1 | -2 | 0 | 1 | 1 | 0 | 0 | 0.02 |  | 0 | 2 | 64967359 | 1 | 0 | 58 | 0 | 0 | 0 | 0 | 0 | 0 | 0 | 0 | 0 | 0 | 0 | 0 | 0 | 0 | 0 | 0 | 0 | 0 | 0 | 0 | 0 | 0 |  | 0 | 0 | 0.2614 | 28.67 | 28.67 | 1 | 0.57 | 0 | 7.49 | 0 | 0 | 0 | 7.49 | 0 | 0 | 0
38 | 64966527 | 64967343 | 29110838 | 1 | 1 | 1 | 3 | 101-2499 | ТССЦ Московской обл., 101-2499, приказ Минстроя России №675/пр от 28.02.2017 № 254/пр | Лента изоляционная прорезиненная односторонняя ширина 20 мм, толщина 0,25-0,35 мм | 1346 | 1009 | кг | кг | 1 | 0 | -1294780295 | 0.32 | 30.5 | 0 | 0 | 0 | 30.5 | 0 | 0 | 0 | 1 | 1 | 1 | 1 | -2 | 0 | 1 | 1 | 0 | 0 | 0.32 |  | 0 | 2 | 64967360 | 1 | 0 | 59 | 0 | 0 | 0 | 0 | 0 | 0 | 0 | 0 | 0 | 0 | 0 | 0 | 0 | 0 | 0 | 0 | 0 | 0 | 0 | 0 | 0 | 0 |  | 0 | 0 | 4.1824 | 30.5 | 30.5 | 1 | 9.76 | 0 | 127.56 | 0 | 0 | 0 | 127.56 | 0 | 0 | 0
38 | 64966527 | 64967343 | 29163452 | 1 | 1 | 1 | 3 | 509-1654 | ТССЦ Московской обл., 509-1654, приказ Минстроя России №675/пр от 28.02.2017 № 258/пр | Гильза кабельная медная ГМ 16 | 1355 | 1010 | 100 шт. | 100 шт. | 100 | 0 | -1681040529 | 0.05 | 146 | 0 | 0 | 0 | 146 | 0 | 0 | 0 | 1 | 1 | 1 | 1 | -2 | 0 | 1 | 1 | 0 | 0 | 0.05 |  | 0 | 2 | 64967361 | 1 | 0 | 60 | 0 | 0 | 0 | 0 | 0 | 0 | 0 | 0 | 0 | 0 | 0 | 0 | 0 | 0 | 0 | 0 | 0 | 0 | 0 | 0 | 0 | 0 |  | 0 | 0 | 0.6535 | 146 | 146 | 1 | 7.3 | 0 | 95.41 | 0 | 0 | 0 | 95.41 | 0 | 0 | 0
38 | 64966527 | 64967343 | 29170673 | 1 | 1 | 1 | 3 | 509-1711 | ТССЦ Московской обл., 509-1711, приказ Минстроя России №675/пр от 28.02.2017 № 258/пр | Втулки В28 | 1356 | 1010 | 1000 шт. | 1000 шт. | 1000 | 0 | -29293008 | 0.0122 | 179.67 | 0 | 0 | 0 | 179.67 | 0 | 0 | 0 | 1 | 1 | 1 | 1 | -2 | 0 | 1 | 1 | 0 | 0 | 0.0122 |  | 0 | 2 | 64967362 | 1 | 0 | 61 | 0 | 0 | 0 | 0 | 0 | 0 | 0 | 0 | 0 | 0 | 0 | 0 | 0 | 0 | 0 | 0 | 0 | 0 | 0 | 0 | 0 | 0 |  | 0 | 0 | 0.15945 | 179.67 | 179.67 | 1 | 2.19 | 0 | 28.65 | 0 | 0 | 0 | 28.65 | 0 | 0 | 0
38 | 64966527 | 64967343 | 29171808 | 1 | 1 | 1 | 3 | 999-9950 | ТССЦ Московской обл., 999-9950, приказ Минстроя России №675/пр от 21.09.2015 г. | Вспомогательные ненормируемые материалы (2% от ОЗП) | 1374 | 1013 | РУБ | РУБ | 1 | 0 | -915781824 | 1.18 | 1 | 0 | 0 | 0 | 1 | 0 | 0 | 0 | 1 | 1 | 1 | 1 | -2 | 0 | 1 | 1 | 0 | 0 | 1.18 |  | 0 | 2 | 64967363 | 1 | 0 | 62 | 0 | 0 | 0 | 0 | 0 | 0 | 0 | 0 | 0 | 0 | 0 | 0 | 0 | 0 | 0 | 0 | 0 | 0 | 0 | 0 | 0 | 0 |  | 0 | 0 | 15.4226 | 1 | 1 | 1 | 1.18 | 0 | 15.42 | 0 | 0 | 0 | 15.42 | 0 | 0 | 0
39 | 64966525 | 64967343 | 29361034 | 1 | 1 | 1 | 1 | 1-2038-90 |  | Рабочий монтажник среднего разряда 3,8 | 1369 | 1013 | чел.-ч | чел.-ч | 1 | 0 | 184923391 | 7.548 | 0 | 0 | 0 | 9.4 | 0 | 0 | 0 | 9.4 | 1 | 1 | 1 | 1 | 5 | 0 | 1 | 1 | 0 | 0 | 6.29 | *1,2 | 1 | 2 | 64967354 | 1 | 0 | 63 | 0 | 0 | 0 | 0 | 0 | 0 | 0 | 0 | 0 | 0 | 0 | 0 | 0 | 0 | 0 | 0 | 0 | 0 | 0 | 0 | 0 | 0 | 772.78 | 98.6524 | 0 | 98.6524 | 9.4 | 9.4 | 1 | 70.96 | 0 | 0 | 0 | 0 | 927.33 | 927.33 | 0 | 0 | 0
39 | 64966525 | 64967343 | 121548 | 1 | 1 | 1 | 1 | 2 |  | Затраты труда машинистов | 608254 | 1013 | чел.час | чел.час | 1 | 0 | -185737400 | 0.036 | 0 | 0 | 0 | 0 | 0 | 0 | 0 | 0 | 1 | 1 | 1 | 1 | 5 | 0 | 1 | 1 | 0 | 0 | 0.03 | *1,2 | 2 | 2 | 64967355 | 1 | 0 | 64 | 0 | 0 | 0 | 0 | 0 | 0 | 0 | 0 | 0 | 0 | 0 | 0 | 0 | 0 | 0 | 0 | 0 | 0 | 0 | 0 | 0 | 0 |  | 0 | 0 | 0.47052 | 0 | 0 | 1 | 0 | 0 | 0 | 0 | 0 | 0 | 0 | 0 | 0 | 0
39 | 64966525 | 64967343 | 29172362 | 1 | 1 | 1 | 2 | 021102 | ТСЭМ Московской обл., 021102, приказ Минстроя России №675/пр от 28.02.2017 № 264/пр | Краны на автомобильном ходу при работе на монтаже технологического оборудования 10 т | 1368 | 1011 | маш.-ч | маш.-ч | 1 | 0 | 783836208 | 0.036 | 0 | 1485.19 | 687.56 | 0 | 0 | 134.65 | 13.5 | 0 | 1 | 11.03 | 50.93 | 1 | 2 | 0 | 1 | 1 | 0 | 0 | 0.03 | *1,2 | 0 | 2 | 64967356 | 1 | 0 | 65 | 0 | 0 | 0 | 0 | 0 | 0 | 0 | 0 | 0 | 0 | 0 | 0 | 0 | 0 | 0 | 0 | 0 | 0 | 0 | 0 | 0 | 0 |  | 0 | 0 | 0.47052 | 1485.19 | 134.65 | 11.03 | 4.85 | 0.49 | 0 | 698.81 | 323.51 | 0 | 698.81 | 0 | 0 | 0
39 | 64966525 | 64967343 | 29174913 | 1 | 1 | 1 | 2 | 400001 | ТСЭМ Московской обл., 400001, приказ Минстроя России №675/пр от 28.02.2017 № 264/пр | Автомобили бортовые, грузоподъемность до 5 т | 1368 | 1011 | маш.-ч | маш.-ч | 1 | 0 | 1230759911 | 0.036 | 0 | 2113 | 590.79 | 0 | 0 | 87.17 | 11.6 | 0 | 1 | 24.24 | 50.93 | 1 | 2 | 0 | 1 | 1 | 0 | 0 | 0.03 | *1,2 | 0 | 2 | 64967357 | 1 | 0 | 66 | 0 | 0 | 0 | 0 | 0 | 0 | 0 | 0 | 0 | 0 | 0 | 0 | 0 | 0 | 0 | 0 | 0 | 0 | 0 | 0 | 0 | 0 |  | 0 | 0 | 0.47052 | 2113 | 87.17 | 24.24 | 3.14 | 0.42 | 0 | 994.21 | 277.98 | 0 | 994.21 | 0 | 0 | 0
39 | 64966525 | 64967343 | 29108269 | 1 | 1 | 1 | 3 | 101-1764 | ТССЦ Московской обл., 101-1764, приказ Минстроя России №675/пр от 28.02.2017 № 254/пр | Тальк молотый, сорт I | 1348 | 1009 | т | т | 1000 | 0 | -834843177 | 0.00105 | 49959.27 | 0 | 0 | 0 | 1820.01 | 0 | 0 | 0 | 27.45 | 1 | 1 | 1 | 2 | 0 | 1 | 1 | 0 | 0 | 0.00105 |  | 0 | 2 | 64967358 | 1 | 0 | 67 | 0 | 0 | 0 | 0 | 0 | 0 | 0 | 0 | 0 | 0 | 0 | 0 | 0 | 0 | 0 | 0 | 0 | 0 | 0 | 0 | 0 | 0 |  | 0 | 0 | 0.013723 | 49959.27 | 1820.01 | 27.45 | 1.91 | 0 | 685.62 | 0 | 0 | 0 | 685.62 | 0 | 0 | 0
39 | 64966525 | 64967343 | 29110426 | 1 | 1 | 1 | 3 | 101-2143 | ТССЦ Московской обл., 101-2143, приказ Минстроя России №675/пр от 28.02.2017 № 254/пр | Краска | 1346 | 1009 | кг | кг | 1 | 0 | -1768004575 | 0.02 | 76.84 | 0 | 0 | 0 | 28.67 | 0 | 0 | 0 | 2.68 | 1 | 1 | 1 | 2 | 0 | 1 | 1 | 0 | 0 | 0.02 |  | 0 | 2 | 64967359 | 1 | 0 | 68 | 0 | 0 | 0 | 0 | 0 | 0 | 0 | 0 | 0 | 0 | 0 | 0 | 0 | 0 | 0 | 0 | 0 | 0 | 0 | 0 | 0 | 0 |  | 0 | 0 | 0.2614 | 76.84 | 28.67 | 2.68 | 0.57 | 0 | 20.09 | 0 | 0 | 0 | 20.09 | 0 | 0 | 0
39 | 64966525 | 64967343 | 29110838 | 1 | 1 | 1 | 3 | 101-2499 | ТССЦ Московской обл., 101-2499, приказ Минстроя России №675/пр от 28.02.2017 № 254/пр | Лента изоляционная прорезиненная односторонняя ширина 20 мм, толщина 0,25-0,35 мм | 1346 | 1009 | кг | кг | 1 | 0 | -1294780295 | 0.32 | 723.77 | 0 | 0 | 0 | 30.5 | 0 | 0 | 0 | 23.73 | 1 | 1 | 1 | 2 | 0 | 1 | 1 | 0 | 0 | 0.32 |  | 0 | 2 | 64967360 | 1 | 0 | 69 | 0 | 0 | 0 | 0 | 0 | 0 | 0 | 0 | 0 | 0 | 0 | 0 | 0 | 0 | 0 | 0 | 0 | 0 | 0 | 0 | 0 | 0 |  | 0 | 0 | 4.1824 | 723.77 | 30.5 | 23.73 | 9.76 | 0 | 3027.1 | 0 | 0 | 0 | 3027.1 | 0 | 0 | 0
39 | 64966525 | 64967343 | 29163452 | 1 | 1 | 1 | 3 | 509-1654 | ТССЦ Московской обл., 509-1654, приказ Минстроя России №675/пр от 28.02.2017 № 258/пр | Гильза кабельная медная ГМ 16 | 1355 | 1010 | 100 шт. | 100 шт. | 100 | 0 | -1681040529 | 0.05 | 1753.46 | 0 | 0 | 0 | 146 | 0 | 0 | 0 | 12.01 | 1 | 1 | 1 | 2 | 0 | 1 | 1 | 0 | 0 | 0.05 |  | 0 | 2 | 64967361 | 1 | 0 | 70 | 0 | 0 | 0 | 0 | 0 | 0 | 0 | 0 | 0 | 0 | 0 | 0 | 0 | 0 | 0 | 0 | 0 | 0 | 0 | 0 | 0 | 0 |  | 0 | 0 | 0.6535 | 1753.46 | 146 | 12.01 | 7.3 | 0 | 1145.89 | 0 | 0 | 0 | 1145.89 | 0 | 0 | 0
39 | 64966525 | 64967343 | 29170673 | 1 | 1 | 1 | 3 | 509-1711 | ТССЦ Московской обл., 509-1711, приказ Минстроя России №675/пр от 28.02.2017 № 258/пр | Втулки В28 | 1356 | 1010 | 1000 шт. | 1000 шт. | 1000 | 0 | -29293008 | 0.0122 | 2799.26 | 0 | 0 | 0 | 179.67 | 0 | 0 | 0 | 15.58 | 1 | 1 | 1 | 2 | 0 | 1 | 1 | 0 | 0 | 0.0122 |  | 0 | 2 | 64967362 | 1 | 0 | 71 | 0 | 0 | 0 | 0 | 0 | 0 | 0 | 0 | 0 | 0 | 0 | 0 | 0 | 0 | 0 | 0 | 0 | 0 | 0 | 0 | 0 | 0 |  | 0 | 0 | 0.15945 | 2799.26 | 179.67 | 15.58 | 2.19 | 0 | 446.35 | 0 | 0 | 0 | 446.35 | 0 | 0 | 0
39 | 64966525 | 64967343 | 29171808 | 1 | 1 | 1 | 3 | 999-9950 | ТССЦ Московской обл., 999-9950, приказ Минстроя России №675/пр от 21.09.2015 г. | Вспомогательные ненормируемые материалы (2% от ОЗП) | 1374 | 1013 | РУБ | РУБ | 1 | 0 | -915781824 | 1.18 | 9.66 | 0 | 0 | 0 | 1 | 0 | 0 | 0 | 9.66 | 1 | 1 | 1 | 5 | 0 | 1 | 1 | 0 | 0 | 1.18 |  | 0 | 2 | 64967363 | 1 | 0 | 72 | 0 | 0 | 0 | 0 | 0 | 0 | 0 | 0 | 0 | 0 | 0 | 0 | 0 | 0 | 0 | 0 | 0 | 0 | 0 | 0 | 0 | 0 |  | 0 | 0 | 15.4226 | 9.66 | 1 | 9.66 | 1.18 | 0 | 148.98 | 0 | 0 | 0 | 148.98 | 0 | 0 | 0
42 | 64966527 | 64967365 | 18407546 | 1 | 1 | 1 | 1 | 1-1038-90 |  | Рабочий строитель среднего разряда 3,8 | 1369 | 1013 | чел.-ч | чел.-ч | 1 | 0 | 1709986911 | 46.404 | 0 | 0 | 0 | 9.4 | 0 | 0 | 0 | 9.4 | 1 | 1 | 1 | 1 | -2 | 0 | 1 | 1 | 0 | 0 | 38.67 | *1,2 | 1 | 2 | 64967373 | 1 | 0 | 73 | 0 | 0 | 0 | 0 | 0 | 0 | 0 | 0 | 0 | 0 | 0 | 0 | 0 | 0 | 0 | 0 | 0 | 0 | 0 | 0 | 0 | 0 | 4750.92 | 606.5003 | 0 | 606.5003 | 9.4 | 9.4 | 1 | 436.2 | 0 | 0 | 0 | 0 | 5701.1 | 5701.1 | 0 | 0 | 0
42 | 64966527 | 64967365 | 121548 | 1 | 1 | 1 | 1 | 2 |  | Затраты труда машинистов | 608254 | 1013 | чел.час | чел.час | 1 | 0 | -185737400 | 20.676 | 0 | 0 | 0 | 0 | 0 | 0 | 0 | 0 | 1 | 1 | 1 | 1 | -2 | 0 | 1 | 1 | 0 | 0 | 17.23 | *1,2 | 2 | 2 | 64967374 | 1 | 0 | 74 | 0 | 0 | 0 | 0 | 0 | 0 | 0 | 0 | 0 | 0 | 0 | 0 | 0 | 0 | 0 | 0 | 0 | 0 | 0 | 0 | 0 | 0 |  | 0 | 0 | 270.2353 | 0 | 0 | 1 | 0 | 0 | 0 | 0 | 0 | 0 | 0 | 0 | 0 | 0
42 | 64966527 | 64967365 | 29172378 | 1 | 1 | 1 | 2 | 021140 | ТСЭМ Московской обл., 021140, приказ Минстроя России №675/пр от 28.02.2017 № 264/пр | Краны на автомобильном ходу при работе на других видах строительства 6,3 т | 1368 | 1011 | маш.-ч | маш.-ч | 1 | 0 | -1474388027 | 0.144 | 0 | 88.01 | 11.6 | 0 | 0 | 88.01 | 11.6 | 0 | 1 | 1 | 1 | 1 | -2 | 0 | 1 | 1 | 0 | 0 | 0.12 | *1,2 | 0 | 2 | 64967375 | 1 | 0 | 75 | 0 | 0 | 0 | 0 | 0 | 0 | 0 | 0 | 0 | 0 | 0 | 0 | 0 | 0 | 0 | 0 | 0 | 0 | 0 | 0 | 0 | 0 |  | 0 | 0 | 1.8821 | 88.01 | 88.01 | 1 | 12.67 | 1.67 | 0 | 165.64 | 21.83 | 0 | 165.64 | 0 | 0 | 0
42 | 64966527 | 64967365 | 29173590 | 1 | 1 | 1 | 2 | 150751 | ТСЭМ Московской обл., 150751, приказ Минстроя России №675/пр от 28.02.2017 № 264/пр | Трубоукладчики номинальной грузоподъемностью 12,5 т | 1368 | 1011 | маш.-ч | маш.-ч | 1 | 0 | -2369340 | 20.532 | 0 | 239.44 | 14.4 | 0 | 0 | 239.44 | 14.4 | 0 | 1 | 1 | 1 | 1 | -2 | 0 | 1 | 1 | 0 | 0 | 17.11 | *1,2 | 0 | 2 | 64967376 | 1 | 0 | 76 | 0 | 0 | 0 | 0 | 0 | 0 | 0 | 0 | 0 | 0 | 0 | 0 | 0 | 0 | 0 | 0 | 0 | 0 | 0 | 0 | 0 | 0 |  | 0 | 0 | 268.3532 | 239.44 | 239.44 | 1 | 4916.18 | 295.66 | 0 | 64254.5 | 3864.29 | 0 | 64254.5 | 0 | 0 | 0
42 | 64966527 | 64967365 | 29174851 | 1 | 1 | 1 | 2 | 392207 | ТСЭМ Московской обл., 392207, приказ Минстроя России №675/пр от 28.02.2017 № 264/пр | Сварочный агрегат «OMICRON» | 1368 | 1011 | маш.-ч | маш.-ч | 1 | 0 | -1416075498 | 12.972 | 0 | 33.2 | 0 | 0 | 0 | 33.2 | 0 | 0 | 1 | 1 | 1 | 1 | -2 | 0 | 1 | 1 | 0 | 0 | 10.81 | *1,2 | 0 | 2 | 64967377 | 1 | 0 | 77 | 0 | 0 | 0 | 0 | 0 | 0 | 0 | 0 | 0 | 0 | 0 | 0 | 0 | 0 | 0 | 0 | 0 | 0 | 0 | 0 | 0 | 0 |  | 0 | 0 | 169.544 | 33.2 | 33.2 | 1 | 430.67 | 0 | 0 | 5628.86 | 0 | 0 | 5628.86 | 0 | 0 | 0
42 | 64966527 | 64967365 | 29174913 | 1 | 1 | 1 | 2 | 400001 | ТСЭМ Московской обл., 400001, приказ Минстроя России №675/пр от 28.02.2017 № 264/пр | Автомобили бортовые, грузоподъемность до 5 т | 1368 | 1011 | маш.-ч | маш.-ч | 1 | 0 | 1230759911 | 0.144 | 0 | 87.17 | 11.6 | 0 | 0 | 87.17 | 11.6 | 0 | 1 | 1 | 1 | 1 | -2 | 0 | 1 | 1 | 0 | 0 | 0.12 | *1,2 | 0 | 2 | 64967378 | 1 | 0 | 78 | 0 | 0 | 0 | 0 | 0 | 0 | 0 | 0 | 0 | 0 | 0 | 0 | 0 | 0 | 0 | 0 | 0 | 0 | 0 | 0 | 0 | 0 |  | 0 | 0 | 1.8821 | 87.17 | 87.17 | 1 | 12.55 | 1.67 | 0 | 164.06 | 21.83 | 0 | 164.06 | 0 | 0 | 0
42 | 64966527 | 64967365 | 29150040 | 1 | 1 | 1 | 3 | 411-0001 | ТССЦ Московской обл., 411-0001, приказ Минстроя России №675/пр от 28.02.2017 № 257/пр | Вода | 1339 | 1007 | м3 | м3 | 1 | 0 | 619799737 | 4.9 | 2.44 | 0 | 0 | 0 | 2.44 | 0 | 0 | 0 | 1 | 1 | 1 | 1 | -2 | 0 | 1 | 1 | 0 | 0 | 4.9 |  | 0 | 2 | 64967380 | 1 | 0 | 80 | 0 | 0 | 0 | 0 | 0 | 0 | 0 | 0 | 0 | 0 | 0 | 0 | 0 | 0 | 0 | 0 | 0 | 0 | 0 | 0 | 0 | 0 |  | 0 | 0 | 64.043 | 2.44 | 2.44 | 1 | 11.96 | 0 | 156.26 | 0 | 0 | 0 | 156.26 | 0 | 0 | 0
43 | 64966525 | 64967365 | 18407546 | 1 | 1 | 1 | 1 | 1-1038-90 |  | Рабочий строитель среднего разряда 3,8 | 1369 | 1013 | чел.-ч | чел.-ч | 1 | 0 | 1709986911 | 46.404 | 0 | 0 | 0 | 9.4 | 0 | 0 | 0 | 9.4 | 1 | 1 | 1 | 1 | 5 | 0 | 1 | 1 | 0 | 0 | 38.67 | *1,2 | 1 | 2 | 64967373 | 1 | 0 | 81 | 0 | 0 | 0 | 0 | 0 | 0 | 0 | 0 | 0 | 0 | 0 | 0 | 0 | 0 | 0 | 0 | 0 | 0 | 0 | 0 | 0 | 0 | 4750.92 | 606.5003 | 0 | 606.5003 | 9.4 | 9.4 | 1 | 436.2 | 0 | 0 | 0 | 0 | 5701.1 | 5701.1 | 0 | 0 | 0
43 | 64966525 | 64967365 | 121548 | 1 | 1 | 1 | 1 | 2 |  | Затраты труда машинистов | 608254 | 1013 | чел.час | чел.час | 1 | 0 | -185737400 | 20.676 | 0 | 0 | 0 | 0 | 0 | 0 | 0 | 0 | 1 | 1 | 1 | 1 | 5 | 0 | 1 | 1 | 0 | 0 | 17.23 | *1,2 | 2 | 2 | 64967374 | 1 | 0 | 82 | 0 | 0 | 0 | 0 | 0 | 0 | 0 | 0 | 0 | 0 | 0 | 0 | 0 | 0 | 0 | 0 | 0 | 0 | 0 | 0 | 0 | 0 |  | 0 | 0 | 270.2353 | 0 | 0 | 1 | 0 | 0 | 0 | 0 | 0 | 0 | 0 | 0 | 0 | 0
43 | 64966525 | 64967365 | 29172378 | 1 | 1 | 1 | 2 | 021140 | ТСЭМ Московской обл., 021140, приказ Минстроя России №675/пр от 28.02.2017 № 264/пр | Краны на автомобильном ходу при работе на других видах строительства 6,3 т | 1368 | 1011 | маш.-ч | маш.-ч | 1 | 0 | -1474388027 | 0.144 | 0 | 1259.42 | 590.79 | 0 | 0 | 88.01 | 11.6 | 0 | 1 | 14.31 | 50.93 | 1 | 2 | 0 | 1 | 1 | 0 | 0 | 0.12 | *1,2 | 0 | 2 | 64967375 | 1 | 0 | 83 | 0 | 0 | 0 | 0 | 0 | 0 | 0 | 0 | 0 | 0 | 0 | 0 | 0 | 0 | 0 | 0 | 0 | 0 | 0 | 0 | 0 | 0 |  | 0 | 0 | 1.8821 | 1259.42 | 88.01 | 14.31 | 12.67 | 1.67 | 0 | 2370.33 | 1111.91 | 0 | 2370.33 | 0 | 0 | 0
43 | 64966525 | 64967365 | 29173590 | 1 | 1 | 1 | 2 | 150751 | ТСЭМ Московской обл., 150751, приказ Минстроя России №675/пр от 28.02.2017 № 264/пр | Трубоукладчики номинальной грузоподъемностью 12,5 т | 1368 | 1011 | маш.-ч | маш.-ч | 1 | 0 | -2369340 | 20.532 | 0 | 1410.3 | 733.39 | 0 | 0 | 239.44 | 14.4 | 0 | 1 | 5.89 | 50.93 | 1 | 2 | 0 | 1 | 1 | 0 | 0 | 17.11 | *1,2 | 0 | 2 | 64967376 | 1 | 0 | 84 | 0 | 0 | 0 | 0 | 0 | 0 | 0 | 0 | 0 | 0 | 0 | 0 | 0 | 0 | 0 | 0 | 0 | 0 | 0 | 0 | 0 | 0 |  | 0 | 0 | 268.3532 | 1410.3 | 239.44 | 5.89 | 4916.18 | 295.66 | 0 | 378458.57 | 196807.58 | 0 | 378458.57 | 0 | 0 | 0
43 | 64966525 | 64967365 | 29174851 | 1 | 1 | 1 | 2 | 392207 | ТСЭМ Московской обл., 392207, приказ Минстроя России №675/пр от 28.02.2017 № 264/пр | Сварочный агрегат «OMICRON» | 1368 | 1011 | маш.-ч | маш.-ч | 1 | 0 | -1416075498 | 12.972 | 0 | 276.56 | 0 | 0 | 0 | 33.2 | 0 | 0 | 1 | 8.33 | 50.93 | 1 | 2 | 0 | 1 | 1 | 0 | 0 | 10.81 | *1,2 | 0 | 2 | 64967377 | 1 | 0 | 85 | 0 | 0 | 0 | 0 | 0 | 0 | 0 | 0 | 0 | 0 | 0 | 0 | 0 | 0 | 0 | 0 | 0 | 0 | 0 | 0 | 0 | 0 |  | 0 | 0 | 169.544 | 276.56 | 33.2 | 8.33 | 430.67 | 0 | 0 | 46889.1 | 0 | 0 | 46889.1 | 0 | 0 | 0
43 | 64966525 | 64967365 | 29174913 | 1 | 1 | 1 | 2 | 400001 | ТСЭМ Московской обл., 400001, приказ Минстроя России №675/пр от 28.02.2017 № 264/пр | Автомобили бортовые, грузоподъемность до 5 т | 1368 | 1011 | маш.-ч | маш.-ч | 1 | 0 | 1230759911 | 0.144 | 0 | 2113 | 590.79 | 0 | 0 | 87.17 | 11.6 | 0 | 1 | 24.24 | 50.93 | 1 | 2 | 0 | 1 | 1 | 0 | 0 | 0.12 | *1,2 | 0 | 2 | 64967378 | 1 | 0 | 86 | 0 | 0 | 0 | 0 | 0 | 0 | 0 | 0 | 0 | 0 | 0 | 0 | 0 | 0 | 0 | 0 | 0 | 0 | 0 | 0 | 0 | 0 |  | 0 | 0 | 1.8821 | 2113 | 87.17 | 24.24 | 12.55 | 1.67 | 0 | 3976.84 | 1111.91 | 0 | 3976.84 | 0 | 0 | 0
43 | 64966525 | 64967365 | 29150040 | 1 | 1 | 1 | 3 | 411-0001 | ТССЦ Московской обл., 411-0001, приказ Минстроя России №675/пр от 28.02.2017 № 257/пр | Вода | 1339 | 1007 | м3 | м3 | 1 | 0 | 619799737 | 4.9 | 31.28 | 0 | 0 | 0 | 2.44 | 0 | 0 | 0 | 12.82 | 1 | 1 | 1 | 2 | 0 | 1 | 1 | 0 | 0 | 4.9 |  | 0 | 2 | 64967380 | 1 | 0 | 88 | 0 | 0 | 0 | 0 | 0 | 0 | 0 | 0 | 0 | 0 | 0 | 0 | 0 | 0 | 0 | 0 | 0 | 0 | 0 | 0 | 0 | 0 |  | 0 | 0 | 64.043 | 31.28 | 2.44 | 12.82 | 11.96 | 0 | 2003.27 | 0 | 0 | 0 | 2003.27 | 0 | 0 | 0
44 | 64966527 | 64967381 | 18413230 | 1 | 1 | 1 | 1 | 1-1036-90 |  | Рабочий строитель среднего разряда 3,6 | 1369 | 1013 | чел.-ч | чел.-ч | 1 | 0 | 355262106 | 408.48 | 0 | 0 | 0 | 9.18 | 0 | 0 | 0 | 9.18 | 1 | 1 | 1 | 1 | -2 | 0 | 1 | 1 | 0 | 0 | 340.4 | *1,2 | 1 | 2 | 64967392 | 1 | 0 | 89 | 0 | 0 | 0 | 0 | 0 | 0 | 0 | 0 | 0 | 0 | 0 | 0 | 0 | 0 | 0 | 0 | 0 | 0 | 0 | 0 | 0 | 0 | 4084.21 | 533.8834 | 0 | 533.8834 | 9.18 | 9.18 | 1 | 3749.84 | 0 | 0 | 0 | 0 | 4901.05 | 4901.05 | 0 | 0 | 0
44 | 64966527 | 64967381 | 121548 | 1 | 1 | 1 | 1 | 2 |  | Затраты труда машинистов | 608254 | 1013 | чел.час | чел.час | 1 | 0 | -185737400 | 75.648 | 0 | 0 | 0 | 0 | 0 | 0 | 0 | 0 | 1 | 1 | 1 | 1 | -2 | 0 | 1 | 1 | 0 | 0 | 63.04 | *1,2 | 2 | 2 | 64967393 | 1 | 0 | 90 | 0 | 0 | 0 | 0 | 0 | 0 | 0 | 0 | 0 | 0 | 0 | 0 | 0 | 0 | 0 | 0 | 0 | 0 | 0 | 0 | 0 | 0 |  | 0 | 0 | 98.8719 | 0 | 0 | 1 | 0 | 0 | 0 | 0 | 0 | 0 | 0 | 0 | 0 | 0
44 | 64966527 | 64967381 | 29172379 | 1 | 1 | 1 | 2 | 021141 | ТСЭМ Московской обл., 021141, приказ Минстроя России №675/пр от 28.02.2017 № 264/пр | Краны на автомобильном ходу при работе на других видах строительства 10 т | 1368 | 1011 | маш.-ч | маш.-ч | 1 | 0 | 1106923569 | 2.148 | 0 | 112 | 13.5 | 0 | 0 | 112 | 13.5 | 0 | 1 | 1 | 1 | 1 | -2 | 0 | 1 | 1 | 0 | 0 | 1.79 | *1,2 | 0 | 2 | 64967394 | 1 | 0 | 91 | 0 | 0 | 0 | 0 | 0 | 0 | 0 | 0 | 0 | 0 | 0 | 0 | 0 | 0 | 0 | 0 | 0 | 0 | 0 | 0 | 0 | 0 |  | 0 | 0 | 2.8074 | 112 | 112 | 1 | 240.58 | 29 | 0 | 314.43 | 37.9 | 0 | 314.43 | 0 | 0 | 0
44 | 64966527 | 64967381 | 29172635 | 1 | 1 | 1 | 2 | 040102 | ТСЭМ Московской обл., 040102, приказ Минстроя России №675/пр от 28.02.2017 № 264/пр | Электростанции передвижные 4 кВт | 1368 | 1011 | маш.-ч | маш.-ч | 1 | 0 | -935847642 | 4.872 | 0 | 27.11 | 11.6 | 0 | 0 | 27.11 | 11.6 | 0 | 1 | 1 | 1 | 1 | -2 | 0 | 1 | 1 | 0 | 0 | 4.06 | *1,2 | 0 | 2 | 64967395 | 1 | 0 | 92 | 0 | 0 | 0 | 0 | 0 | 0 | 0 | 0 | 0 | 0 | 0 | 0 | 0 | 0 | 0 | 0 | 0 | 0 | 0 | 0 | 0 | 0 |  | 0 | 0 | 6.3677 | 27.11 | 27.11 | 1 | 132.08 | 56.52 | 0 | 172.63 | 73.87 | 0 | 172.63 | 0 | 0 | 0
44 | 64966527 | 64967381 | 29172704 | 1 | 1 | 1 | 2 | 042901 | ТСЭМ Московской обл., 042901, приказ Минстроя России №675/пр от 28.02.2017 № 264/пр | Установки для гидравлических испытаний трубопроводов, давление нагнетания низкое 0,1 МПа (1 кгс/см2), высокое 10 МПа (100 кгс/см2) при работе от передвижных электростанций | 1368 | 1011 | маш.-ч | маш.-ч | 1 | 0 | 1157297152 | 42 | 0 | 27.1 | 0 | 0 | 0 | 27.1 | 0 | 0 | 1 | 1 | 1 | 1 | -2 | 0 | 1 | 1 | 0 | 0 | 35 | *1,2 | 0 | 2 | 64967396 | 1 | 0 | 93 | 0 | 0 | 0 | 0 | 0 | 0 | 0 | 0 | 0 | 0 | 0 | 0 | 0 | 0 | 0 | 0 | 0 | 0 | 0 | 0 | 0 | 0 |  | 0 | 0 | 54.894 | 27.1 | 27.1 | 1 | 1138.2 | 0 | 0 | 1487.63 | 0 | 0 | 1487.63 | 0 | 0 | 0
44 | 64966527 | 64967381 | 29172951 | 1 | 1 | 1 | 2 | 081600 | ТСЭМ Московской обл., 081600, приказ Минстроя России №675/пр от 28.02.2017 № 264/пр | Агрегаты для сварки полиэтиленовых труб | 1368 | 1011 | маш.-ч | маш.-ч | 1 | 0 | 1994325455 | 68.628 | 0 | 100.1 | 13.5 | 0 | 0 | 100.1 | 13.5 | 0 | 1 | 1 | 1 | 1 | -2 | 0 | 1 | 1 | 0 | 0 | 57.19 | *1,2 | 0 | 2 | 64967397 | 1 | 0 | 94 | 0 | 0 | 0 | 0 | 0 | 0 | 0 | 0 | 0 | 0 | 0 | 0 | 0 | 0 | 0 | 0 | 0 | 0 | 0 | 0 | 0 | 0 |  | 0 | 0 | 89.6968 | 100.1 | 100.1 | 1 | 6869.66 | 926.48 | 0 | 8978.65 | 1210.91 | 0 | 8978.65 | 0 | 0 | 0
44 | 64966527 | 64967381 | 29174913 | 1 | 1 | 1 | 2 | 400001 | ТСЭМ Московской обл., 400001, приказ Минстроя России №675/пр от 28.02.2017 № 264/пр | Автомобили бортовые, грузоподъемность до 5 т | 1368 | 1011 | маш.-ч | маш.-ч | 1 | 0 | 1230759911 | 3.204 | 0 | 87.17 | 11.6 | 0 | 0 | 87.17 | 11.6 | 0 | 1 | 1 | 1 | 1 | -2 | 0 | 1 | 1 | 0 | 0 | 2.67 | *1,2 | 0 | 2 | 64967398 | 1 | 0 | 95 | 0 | 0 | 0 | 0 | 0 | 0 | 0 | 0 | 0 | 0 | 0 | 0 | 0 | 0 | 0 | 0 | 0 | 0 | 0 | 0 | 0 | 0 |  | 0 | 0 | 4.1876 | 87.17 | 87.17 | 1 | 279.29 | 37.16 | 0 | 365.04 | 48.58 | 0 | 365.04 | 0 | 0 | 0
44 | 64966527 | 64967381 | 29109162 | 1 | 1 | 1 | 3 | 101-1742 | ТССЦ Московской обл., 101-1742, приказ Минстроя России №675/пр от 28.02.2017 № 254/пр | Толь с крупнозернистой посыпкой гидроизоляционный марки ТГ-350 | 1327 | 1005 | м2 | м2 | 1 | 0 | 328735001 | 3.43 | 5.71 | 0 | 0 | 0 | 5.71 | 0 | 0 | 0 | 1 | 1 | 1 | 1 | -2 | 0 | 1 | 1 | 0 | 0 | 3.43 |  | 0 | 2 | 64967399 | 1 | 0 | 96 | 0 | 0 | 0 | 0 | 0 | 0 | 0 | 0 | 0 | 0 | 0 | 0 | 0 | 0 | 0 | 0 | 0 | 0 | 0 | 0 | 0 | 0 |  | 0 | 0 | 4.483 | 5.71 | 5.71 | 1 | 19.59 | 0 | 25.6 | 0 | 0 | 0 | 25.6 | 0 | 0 | 0
44 | 64966527 | 64967381 | 29150040 | 1 | 1 | 1 | 3 | 411-0001 | ТССЦ Московской обл., 411-0001, приказ Минстроя России №675/пр от 28.02.2017 № 257/пр | Вода | 1339 | 1007 | м3 | м3 | 1 | 0 | 619799737 | 118 | 2.44 | 0 | 0 | 0 | 2.44 | 0 | 0 | 0 | 1 | 1 | 1 | 1 | -2 | 0 | 1 | 1 | 0 | 0 | 118 |  | 0 | 2 | 64967400 | 1 | 0 | 97 | 0 | 0 | 0 | 0 | 0 | 0 | 0 | 0 | 0 | 0 | 0 | 0 | 0 | 0 | 0 | 0 | 0 | 0 | 0 | 0 | 0 | 0 |  | 0 | 0 | 154.226 | 2.44 | 2.44 | 1 | 287.92 | 0 | 376.31 | 0 | 0 | 0 | 376.31 | 0 | 0 | 0
44 | 64966527 | 64967381 | 29158471 | 1 | 1 | 1 | 3 | 507-3694 | ТССЦ Московской обл., 507-3694, приказ Минстроя России №675/пр от 28.02.2017 № 258/пр | Труба напорная из полиэтилена PE 100 питьевая ПЭ100 SDR17, размером 250х14,8 мм (ГОСТ 18599-2001, ГОСТ Р 52134-2003) | 1301 | 1003 | м | м | 1 | 1 | -988013131 | -1010 | 671.48 | 0 | 0 | 0 | 671.48 | 0 | 0 | 0 | 1 | 1 | 1 | 1 | -2 | 0 | 1 | 1 | 0 | 0 | -1010 |  | 0 | 2 | 64967401 | 1 | 6144 | 98 | 0 | 0 | 0 | 0 | 0 | 0 | 0 | 0 | 0 | 0 | 0 | 0 | 0 | 0 | 0 | 0 | 0 | 0 | 0 | 0 | 0 | 0 |  | 0 | 0 | -1320.07 | 671.48 | 671.48 | 1 | -678194.8 | 0 | -886400.6 | 0 | 0 | 0 | -886400.6 | 0 | 0 | 0
45 | 64966525 | 64967381 | 18413230 | 1 | 1 | 1 | 1 | 1-1036-90 |  | Рабочий строитель среднего разряда 3,6 | 1369 | 1013 | чел.-ч | чел.-ч | 1 | 0 | 355262106 | 408.48 | 0 | 0 | 0 | 9.18 | 0 | 0 | 0 | 9.18 | 1 | 1 | 1 | 1 | 5 | 0 | 1 | 1 | 0 | 0 | 340.4 | *1,2 | 1 | 2 | 64967392 | 1 | 0 | 99 | 0 | 0 | 0 | 0 | 0 | 0 | 0 | 0 | 0 | 0 | 0 | 0 | 0 | 0 | 0 | 0 | 0 | 0 | 0 | 0 | 0 | 0 | 4084.21 | 533.8834 | 0 | 533.8834 | 9.18 | 9.18 | 1 | 3749.84 | 0 | 0 | 0 | 0 | 4901.05 | 4901.05 | 0 | 0 | 0
45 | 64966525 | 64967381 | 121548 | 1 | 1 | 1 | 1 | 2 |  | Затраты труда машинистов | 608254 | 1013 | чел.час | чел.час | 1 | 0 | -185737400 | 75.648 | 0 | 0 | 0 | 0 | 0 | 0 | 0 | 0 | 1 | 1 | 1 | 1 | 5 | 0 | 1 | 1 | 0 | 0 | 63.04 | *1,2 | 2 | 2 | 64967393 | 1 | 0 | 100 | 0 | 0 | 0 | 0 | 0 | 0 | 0 | 0 | 0 | 0 | 0 | 0 | 0 | 0 | 0 | 0 | 0 | 0 | 0 | 0 | 0 | 0 |  | 0 | 0 | 98.8719 | 0 | 0 | 1 | 0 | 0 | 0 | 0 | 0 | 0 | 0 | 0 | 0 | 0
45 | 64966525 | 64967381 | 29172379 | 1 | 1 | 1 | 2 | 021141 | ТСЭМ Московской обл., 021141, приказ Минстроя России №675/пр от 28.02.2017 № 264/пр | Краны на автомобильном ходу при работе на других видах строительства 10 т | 1368 | 1011 | маш.-ч | маш.-ч | 1 | 0 | 1106923569 | 2.148 | 0 | 1471.68 | 687.56 | 0 | 0 | 112 | 13.5 | 0 | 1 | 13.14 | 50.93 | 1 | 2 | 0 | 1 | 1 | 0 | 0 | 1.79 | *1,2 | 0 | 2 | 64967394 | 1 | 0 | 101 | 0 | 0 | 0 | 0 | 0 | 0 | 0 | 0 | 0 | 0 | 0 | 0 | 0 | 0 | 0 | 0 | 0 | 0 | 0 | 0 | 0 | 0 |  | 0 | 0 | 2.8074 | 1471.68 | 112 | 13.14 | 240.58 | 29 | 0 | 4131.65 | 1930.28 | 0 | 4131.65 | 0 | 0 | 0
45 | 64966525 | 64967381 | 29172635 | 1 | 1 | 1 | 2 | 040102 | ТСЭМ Московской обл., 040102, приказ Минстроя России №675/пр от 28.02.2017 № 264/пр | Электростанции передвижные 4 кВт | 1368 | 1011 | маш.-ч | маш.-ч | 1 | 0 | -935847642 | 4.872 | 0 | 751.22 | 590.79 | 0 | 0 | 27.11 | 11.6 | 0 | 1 | 27.71 | 50.93 | 1 | 2 | 0 | 1 | 1 | 0 | 0 | 4.06 | *1,2 | 0 | 2 | 64967395 | 1 | 0 | 102 | 0 | 0 | 0 | 0 | 0 | 0 | 0 | 0 | 0 | 0 | 0 | 0 | 0 | 0 | 0 | 0 | 0 | 0 | 0 | 0 | 0 | 0 |  | 0 | 0 | 6.3677 | 751.22 | 27.11 | 27.71 | 132.08 | 56.52 | 0 | 4783.55 | 3761.98 | 0 | 4783.55 | 0 | 0 | 0
45 | 64966525 | 64967381 | 29172704 | 1 | 1 | 1 | 2 | 042901 | ТСЭМ Московской обл., 042901, приказ Минстроя России №675/пр от 28.02.2017 № 264/пр | Установки для гидравлических испытаний трубопроводов, давление нагнетания низкое 0,1 МПа (1 кгс/см2), высокое 10 МПа (100 кгс/см2) при работе от передвижных электростанций | 1368 | 1011 | маш.-ч | маш.-ч | 1 | 0 | 1157297152 | 42 | 0 | 148.24 | 0 | 0 | 0 | 27.1 | 0 | 0 | 1 | 5.47 | 50.93 | 1 | 2 | 0 | 1 | 1 | 0 | 0 | 35 | *1,2 | 0 | 2 | 64967396 | 1 | 0 | 103 | 0 | 0 | 0 | 0 | 0 | 0 | 0 | 0 | 0 | 0 | 0 | 0 | 0 | 0 | 0 | 0 | 0 | 0 | 0 | 0 | 0 | 0 |  | 0 | 0 | 54.894 | 148.24 | 27.1 | 5.47 | 1138.2 | 0 | 0 | 8137.49 | 0 | 0 | 8137.49 | 0 | 0 | 0
45 | 64966525 | 64967381 | 29172951 | 1 | 1 | 1 | 2 | 081600 | ТСЭМ Московской обл., 081600, приказ Минстроя России №675/пр от 28.02.2017 № 264/пр | Агрегаты для сварки полиэтиленовых труб | 1368 | 1011 | маш.-ч | маш.-ч | 1 | 0 | 1994325455 | 68.628 | 0 | 1183.18 | 687.56 | 0 | 0 | 100.1 | 13.5 | 0 | 1 | 11.82 | 50.93 | 1 | 2 | 0 | 1 | 1 | 0 | 0 | 57.19 | *1,2 | 0 | 2 | 64967397 | 1 | 0 | 104 | 0 | 0 | 0 | 0 | 0 | 0 | 0 | 0 | 0 | 0 | 0 | 0 | 0 | 0 | 0 | 0 | 0 | 0 | 0 | 0 | 0 | 0 |  | 0 | 0 | 89.6968 | 1183.18 | 100.1 | 11.82 | 6869.66 | 926.48 | 0 | 106127.46 | 61671.93 | 0 | 106127.46 | 0 | 0 | 0
45 | 64966525 | 64967381 | 29174913 | 1 | 1 | 1 | 2 | 400001 | ТСЭМ Московской обл., 400001, приказ Минстроя России №675/пр от 28.02.2017 № 264/пр | Автомобили бортовые, грузоподъемность до 5 т | 1368 | 1011 | маш.-ч | маш.-ч | 1 | 0 | 1230759911 | 3.204 | 0 | 2113 | 590.79 | 0 | 0 | 87.17 | 11.6 | 0 | 1 | 24.24 | 50.93 | 1 | 2 | 0 | 1 | 1 | 0 | 0 | 2.67 | *1,2 | 0 | 2 | 64967398 | 1 | 0 | 105 | 0 | 0 | 0 | 0 | 0 | 0 | 0 | 0 | 0 | 0 | 0 | 0 | 0 | 0 | 0 | 0 | 0 | 0 | 0 | 0 | 0 | 0 |  | 0 | 0 | 4.1876 | 2113 | 87.17 | 24.24 | 279.29 | 37.16 | 0 | 8848.46 | 2474.01 | 0 | 8848.46 | 0 | 0 | 0
45 | 64966525 | 64967381 | 29109162 | 1 | 1 | 1 | 3 | 101-1742 | ТССЦ Московской обл., 101-1742, приказ Минстроя России №675/пр от 28.02.2017 № 254/пр | Толь с крупнозернистой посыпкой гидроизоляционный марки ТГ-350 | 1327 | 1005 | м2 | м2 | 1 | 0 | 328735001 | 3.43 | 61.1 | 0 | 0 | 0 | 5.71 | 0 | 0 | 0 | 10.7 | 1 | 1 | 1 | 2 | 0 | 1 | 1 | 0 | 0 | 3.43 |  | 0 | 2 | 64967399 | 1 | 0 | 106 | 0 | 0 | 0 | 0 | 0 | 0 | 0 | 0 | 0 | 0 | 0 | 0 | 0 | 0 | 0 | 0 | 0 | 0 | 0 | 0 | 0 | 0 |  | 0 | 0 | 4.483 | 61.1 | 5.71 | 10.7 | 19.59 | 0 | 273.91 | 0 | 0 | 0 | 273.91 | 0 | 0 | 0
45 | 64966525 | 64967381 | 29150040 | 1 | 1 | 1 | 3 | 411-0001 | ТССЦ Московской обл., 411-0001, приказ Минстроя России №675/пр от 28.02.2017 № 257/пр | Вода | 1339 | 1007 | м3 | м3 | 1 | 0 | 619799737 | 118 | 31.28 | 0 | 0 | 0 | 2.44 | 0 | 0 | 0 | 12.82 | 1 | 1 | 1 | 2 | 0 | 1 | 1 | 0 | 0 | 118 |  | 0 | 2 | 64967400 | 1 | 0 | 107 | 0 | 0 | 0 | 0 | 0 | 0 | 0 | 0 | 0 | 0 | 0 | 0 | 0 | 0 | 0 | 0 | 0 | 0 | 0 | 0 | 0 | 0 |  | 0 | 0 | 154.226 | 31.28 | 2.44 | 12.82 | 287.92 | 0 | 4824.19 | 0 | 0 | 0 | 4824.19 | 0 | 0 | 0
45 | 64966525 | 64967381 | 29158471 | 1 | 1 | 1 | 3 | 507-3694 | ТССЦ Московской обл., 507-3694, приказ Минстроя России №675/пр от 28.02.2017 № 258/пр | Труба напорная из полиэтилена PE 100 питьевая ПЭ100 SDR17, размером 250х14,8 мм (ГОСТ 18599-2001, ГОСТ Р 52134-2003) | 1301 | 1003 | м | м | 1 | 1 | -988013131 | -1010 | 1974.15 | 0 | 0 | 0 | 671.48 | 0 | 0 | 0 | 2.94 | 1 | 1 | 1 | 2 | 0 | 1 | 1 | 0 | 0 | -1010 |  | 0 | 2 | 64967401 | 1 | 6144 | 108 | 0 | 0 | 0 | 0 | 0 | 0 | 0 | 0 | 0 | 0 | 0 | 0 | 0 | 0 | 0 | 0 | 0 | 0 | 0 | 0 | 0 | 0 |  | 0 | 0 | -1320.07 | 1974.15 | 671.48 | 2.94 | -678194.8 | 0 | -2606016.19 | 0 | 0 | 0 | -2606016.19 | 0 | 0 | 0
48 | 64966527 | 64967403 | 18416187 | 1 | 1 | 1 | 1 | 1-1047-90 |  | Рабочий строитель среднего разряда 4,7 | 1369 | 1013 | чел.-ч | чел.-ч | 1 | 0 | -532570182 | 3.6 | 0 | 0 | 0 | 10.65 | 0 | 0 | 0 | 10.65 | 1 | 1 | 1 | 1 | -2 | 0 | 1 | 1 | 0 | 0 | 3 | *1,2 | 1 | 2 | 64967419 | 1 | 0 | 109 | 0 | 0 | 0 | 0 | 0 | 0 | 0 | 0 | 0 | 0 | 0 | 0 | 0 | 0 | 0 | 0 | 0 | 0 | 0 | 0 | 0 | 0 | 3482.55 | 392.4 | 0 | 392.4 | 10.65 | 10.65 | 1 | 38.34 | 0 | 0 | 0 | 0 | 4179.06 | 4179.06 | 0 | 0 | 0
48 | 64966527 | 64967403 | 29174845 | 1 | 1 | 1 | 2 | 392200 | ТСЭМ Московской обл., 392200, приказ Минстроя России №675/пр от 28.02.2017 № 264/пр | Компьютер сварочный | 1368 | 1011 | маш.-ч | маш.-ч | 1 | 0 | -1854185142 | 1.656 | 0 | 18.5 | 0 | 0 | 0 | 18.5 | 0 | 0 | 1 | 1 | 1 | 1 | -2 | 0 | 1 | 1 | 0 | 0 | 1.38 | *1,2 | 0 | 2 | 64967420 | 1 | 0 | 110 | 0 | 0 | 0 | 0 | 0 | 0 | 0 | 0 | 0 | 0 | 0 | 0 | 0 | 0 | 0 | 0 | 0 | 0 | 0 | 0 | 0 | 0 |  | 0 | 0 | 180.504 | 18.5 | 18.5 | 1 | 30.64 | 0 | 0 | 3339.32 | 0 | 0 | 3339.32 | 0 | 0 | 0
48 | 64966527 | 64967403 | 29174862 | 1 | 1 | 1 | 2 | 392255 | ТСЭМ Московской обл., 392255, приказ Минстроя России №675/пр от 28.02.2017 № 264/пр | Генератор сварочный для сварки полиэтиленовых труб | 1368 | 1011 | маш.-ч | маш.-ч | 1 | 0 | 304095196 | 1.656 | 0 | 18.93 | 0 | 0 | 0 | 18.93 | 0 | 0 | 1 | 1 | 1 | 1 | -2 | 0 | 1 | 1 | 0 | 0 | 1.38 | *1,2 | 0 | 2 | 64967421 | 1 | 0 | 111 | 0 | 0 | 0 | 0 | 0 | 0 | 0 | 0 | 0 | 0 | 0 | 0 | 0 | 0 | 0 | 0 | 0 | 0 | 0 | 0 | 0 | 0 |  | 0 | 0 | 180.504 | 18.93 | 18.93 | 1 | 31.34 | 0 | 0 | 3416.94 | 0 | 0 | 3416.94 | 0 | 0 | 0
48 | 64966527 | 64967403 | 29174905 | 1 | 1 | 1 | 2 | 394109 | ТСЭМ Московской обл., 394109, приказ Минстроя России №675/пр от 28.02.2017 № 264/пр | Позиционер-центратор для сборки и сварки при помощи соединительных деталей с закладными нагревателями полиэтиленовых труб диаметром 225 мм | 1368 | 1011 | маш.-ч | маш.-ч | 1 | 0 | -699098782 | 1.8 | 0 | 38.7 | 0 | 0 | 0 | 38.7 | 0 | 0 | 1 | 1 | 1 | 1 | -2 | 0 | 1 | 1 | 0 | 0 | 1.5 | *1,2 | 0 | 2 | 64967422 | 1 | 0 | 112 | 0 | 0 | 0 | 0 | 0 | 0 | 0 | 0 | 0 | 0 | 0 | 0 | 0 | 0 | 0 | 0 | 0 | 0 | 0 | 0 | 0 | 0 |  | 0 | 0 | 196.2 | 38.7 | 38.7 | 1 | 69.66 | 0 | 0 | 7592.94 | 0 | 0 | 7592.94 | 0 | 0 | 0
48 | 64966527 | 64967403 | 29122522 | 1 | 1 | 1 | 3 | 113-0359 | ТССЦ Московской обл., 113-0359, приказ Минстроя России №675/пр от 28.02.2017 № 254/пр | Обезжириватель «CAMISOLVE» | 1346 | 1009 | кг | кг | 1 | 0 | -258594979 | 0.12 | 85 | 0 | 0 | 0 | 85 | 0 | 0 | 0 | 1 | 1 | 1 | 1 | -2 | 0 | 1 | 0 | 0 | 0 | 0.12 |  | 0 | 2 | 64967423 | 1 | 0 | 113 | 0 | 0 | 0 | 0 | 0 | 0 | 0 | 0 | 0 | 0 | 0 | 0 | 0 | 0 | 0 | 0 | 0 | 0 | 0 | 0 | 0 | 0 |  | 0 | 0 | 13.08 | 85 | 85 | 1 | 10.2 | 0 | 1111.8 | 0 | 0 | 0 | 1111.8 | 0 | 0 | 0
48 | 64966527 | 64967403 | 29162418 | 1 | 1 | 1 | 3 | 507-2628 | ТССЦ Московской обл., 507-2628, приказ Минстроя России №675/пр от 28.02.2017 № 258/пр | Муфты полиэтиленовые с закладными электронагревателями для труб диаметром 225 мм | 1354 | 1010 | шт. | шт. | 1 | 0 | 249401117 | 1 | 589.53 | 0 | 0 | 0 | 589.53 | 0 | 0 | 0 | 1 | 1 | 1 | 1 | -2 | 0 | 1 | 0 | 0 | 0 | 1 |  | 0 | 2 | 64967424 | 1 | 0 | 114 | 0 | 0 | 0 | 0 | 0 | 0 | 0 | 0 | 0 | 0 | 0 | 0 | 0 | 0 | 0 | 0 | 0 | 0 | 0 | 0 | 0 | 0 |  | 0 | 0 | 109 | 589.53 | 589.53 | 1 | 589.53 | 0 | 64258.77 | 0 | 0 | 0 | 64258.77 | 0 | 0 | 0
49 | 64966525 | 64967403 | 18416187 | 1 | 1 | 1 | 1 | 1-1047-90 |  | Рабочий строитель среднего разряда 4,7 | 1369 | 1013 | чел.-ч | чел.-ч | 1 | 0 | -532570182 | 3.6 | 0 | 0 | 0 | 10.65 | 0 | 0 | 0 | 10.65 | 1 | 1 | 1 | 1 | 5 | 0 | 1 | 1 | 0 | 0 | 3 | *1,2 | 1 | 2 | 64967419 | 1 | 0 | 115 | 0 | 0 | 0 | 0 | 0 | 0 | 0 | 0 | 0 | 0 | 0 | 0 | 0 | 0 | 0 | 0 | 0 | 0 | 0 | 0 | 0 | 0 | 3482.55 | 392.4 | 0 | 392.4 | 10.65 | 10.65 | 1 | 38.34 | 0 | 0 | 0 | 0 | 4179.06 | 4179.06 | 0 | 0 | 0
49 | 64966525 | 64967403 | 29174845 | 1 | 1 | 1 | 2 | 392200 | ТСЭМ Московской обл., 392200, приказ Минстроя России №675/пр от 28.02.2017 № 264/пр | Компьютер сварочный | 1368 | 1011 | маш.-ч | маш.-ч | 1 | 0 | -1854185142 | 1.656 | 0 | 102.49 | 0 | 0 | 0 | 18.5 | 0 | 0 | 1 | 5.54 | 50.93 | 1 | 2 | 0 | 1 | 1 | 0 | 0 | 1.38 | *1,2 | 0 | 2 | 64967420 | 1 | 0 | 116 | 0 | 0 | 0 | 0 | 0 | 0 | 0 | 0 | 0 | 0 | 0 | 0 | 0 | 0 | 0 | 0 | 0 | 0 | 0 | 0 | 0 | 0 |  | 0 | 0 | 180.504 | 102.49 | 18.5 | 5.54 | 30.64 | 0 | 0 | 18499.85 | 0 | 0 | 18499.85 | 0 | 0 | 0
49 | 64966525 | 64967403 | 29174862 | 1 | 1 | 1 | 2 | 392255 | ТСЭМ Московской обл., 392255, приказ Минстроя России №675/пр от 28.02.2017 № 264/пр | Генератор сварочный для сварки полиэтиленовых труб | 1368 | 1011 | маш.-ч | маш.-ч | 1 | 0 | 304095196 | 1.656 | 0 | 142.35 | 0 | 0 | 0 | 18.93 | 0 | 0 | 1 | 7.52 | 50.93 | 1 | 2 | 0 | 1 | 1 | 0 | 0 | 1.38 | *1,2 | 0 | 2 | 64967421 | 1 | 0 | 117 | 0 | 0 | 0 | 0 | 0 | 0 | 0 | 0 | 0 | 0 | 0 | 0 | 0 | 0 | 0 | 0 | 0 | 0 | 0 | 0 | 0 | 0 |  | 0 | 0 | 180.504 | 142.35 | 18.93 | 7.52 | 31.34 | 0 | 0 | 25694.74 | 0 | 0 | 25694.74 | 0 | 0 | 0
49 | 64966525 | 64967403 | 29174905 | 1 | 1 | 1 | 2 | 394109 | ТСЭМ Московской обл., 394109, приказ Минстроя России №675/пр от 28.02.2017 № 264/пр | Позиционер-центратор для сборки и сварки при помощи соединительных деталей с закладными нагревателями полиэтиленовых труб диаметром 225 мм | 1368 | 1011 | маш.-ч | маш.-ч | 1 | 0 | -699098782 | 1.8 | 0 | 231.81 | 0 | 0 | 0 | 38.7 | 0 | 0 | 1 | 5.99 | 50.93 | 1 | 2 | 0 | 1 | 1 | 0 | 0 | 1.5 | *1,2 | 0 | 2 | 64967422 | 1 | 0 | 118 | 0 | 0 | 0 | 0 | 0 | 0 | 0 | 0 | 0 | 0 | 0 | 0 | 0 | 0 | 0 | 0 | 0 | 0 | 0 | 0 | 0 | 0 |  | 0 | 0 | 196.2 | 231.81 | 38.7 | 5.99 | 69.66 | 0 | 0 | 45481.12 | 0 | 0 | 45481.12 | 0 | 0 | 0
49 | 64966525 | 64967403 | 29122522 | 1 | 1 | 1 | 3 | 113-0359 | ТССЦ Московской обл., 113-0359, приказ Минстроя России №675/пр от 28.02.2017 № 254/пр | Обезжириватель «CAMISOLVE» | 1346 | 1009 | кг | кг | 1 | 0 | -258594979 | 0.12 | 184.45 | 0 | 0 | 0 | 85 | 0 | 0 | 0 | 2.17 | 1 | 1 | 1 | 2 | 0 | 1 | 0 | 0 | 0 | 0.12 |  | 0 | 2 | 64967423 | 1 | 0 | 119 | 0 | 0 | 0 | 0 | 0 | 0 | 0 | 0 | 0 | 0 | 0 | 0 | 0 | 0 | 0 | 0 | 0 | 0 | 0 | 0 | 0 | 0 |  | 0 | 0 | 13.08 | 184.45 | 85 | 2.17 | 10.2 | 0 | 2412.61 | 0 | 0 | 0 | 2412.61 | 0 | 0 | 0
49 | 64966525 | 64967403 | 29162418 | 1 | 1 | 1 | 3 | 507-2628 | ТССЦ Московской обл., 507-2628, приказ Минстроя России №675/пр от 28.02.2017 № 258/пр | Муфты полиэтиленовые с закладными электронагревателями для труб диаметром 225 мм | 1354 | 1010 | шт. | шт. | 1 | 0 | 249401117 | 1 | 4085.44 | 0 | 0 | 0 | 589.53 | 0 | 0 | 0 | 6.93 | 1 | 1 | 1 | 2 | 0 | 1 | 0 | 0 | 0 | 1 |  | 0 | 2 | 64967424 | 1 | 0 | 120 | 0 | 0 | 0 | 0 | 0 | 0 | 0 | 0 | 0 | 0 | 0 | 0 | 0 | 0 | 0 | 0 | 0 | 0 | 0 | 0 | 0 | 0 |  | 0 | 0 | 109 | 4085.44 | 589.53 | 6.93 | 589.53 | 0 | 445312.96 | 0 | 0 | 0 | 445312.96 | 0 | 0 | 0
56 | 64966527 | 64967428 | 18409850 | 1 | 1 | 1 | 1 | 1-1035-90 |  | Рабочий строитель среднего разряда 3,5 | 1369 | 1013 | чел.-ч | чел.-ч | 1 | 0 | 855544366 | 0.59 | 0 | 0 | 0 | 9.07 | 0 | 0 | 0 | 9.07 | 1 | 1 | 1 | 1 | -2 | 0 | 1 | 1 | 0 | 0 | 0.59 |  | 1 | 2 | 64967435 | 1 | 0 | 121 | 0 | 0 | 0 | 0 | 0 | 0 | 0 | 0 | 0 | 0 | 0 | 0 | 0 | 0 | 0 | 0 | 0 | 0 | 0 | 0 | 0 | 0 | 1642.85 | 181.13 | 0 | 181.13 | 9.07 | 9.07 | 1 | 5.35 | 0 | 0 | 0 | 0 | 1642.85 | 1642.85 | 0 | 0 | 0
56 | 64966527 | 64967428 | 29174631 | 1 | 1 | 1 | 2 | 333603 | ТСЭМ Московской обл., 333603, приказ Минстроя России №675/пр от 28.02.2017 № 264/пр | Фен строительный электрический, 1,6 кВт | 1368 | 1011 | маш.-ч | маш.-ч | 1 | 0 | 1983317818 | 0.04 | 0 | 1.02 | 0 | 0 | 0 | 1.02 | 0 | 0 | 1 | 1 | 1 | 1 | -2 | 0 | 1 | 1 | 0 | 0 | 0.04 |  | 0 | 2 | 64967436 | 1 | 0 | 122 | 0 | 0 | 0 | 0 | 0 | 0 | 0 | 0 | 0 | 0 | 0 | 0 | 0 | 0 | 0 | 0 | 0 | 0 | 0 | 0 | 0 | 0 |  | 0 | 0 | 12.28 | 1.02 | 1.02 | 1 | 0.04 | 0 | 0 | 12.53 | 0 | 0 | 12.53 | 0 | 0 | 0
56 | 64966527 | 64967428 | 29107413 | 1 | 1 | 1 | 3 | 101-2733 | ТССЦ Московской обл., 101-2733, приказ Минстроя России №675/пр от 28.02.2017 № 254/пр | Бензин растворитель | 1346 | 1009 | кг | кг | 1 | 0 | -1468266544 | 0.04 | 6.34 | 0 | 0 | 0 | 6.34 | 0 | 0 | 0 | 1 | 1 | 1 | 1 | -2 | 0 | 1 | 1 | 0 | 0 | 0.04 |  | 0 | 2 | 64967437 | 1 | 0 | 123 | 0 | 0 | 0 | 0 | 0 | 0 | 0 | 0 | 0 | 0 | 0 | 0 | 0 | 0 | 0 | 0 | 0 | 0 | 0 | 0 | 0 | 0 |  | 0 | 0 | 12.28 | 6.34 | 6.34 | 1 | 0.25 | 0 | 77.86 | 0 | 0 | 0 | 77.86 | 0 | 0 | 0
56 | 64966527 | 64967428 | 29110784 | 1 | 1 | 1 | 3 | 101-7414 | ТССЦ Московской обл., 101-7414, приказ Минстроя России №675/пр от 28.02.2017 № 254/пр | Лента покровная термоспекаемая однослойная ПТЛ-40 | 1308 | 1003 | 100 м | 100 м | 100 | 0 | -837576619 | 0.004 | 40.45 | 0 | 0 | 0 | 40.45 | 0 | 0 | 0 | 1 | 1 | 1 | 1 | -2 | 0 | 1 | 1 | 0 | 0 | 0.004 |  | 0 | 2 | 64967438 | 1 | 0 | 124 | 0 | 0 | 0 | 0 | 0 | 0 | 0 | 0 | 0 | 0 | 0 | 0 | 0 | 0 | 0 | 0 | 0 | 0 | 0 | 0 | 0 | 0 |  | 0 | 0 | 1.228 | 40.45 | 40.45 | 1 | 0.16 | 0 | 49.67 | 0 | 0 | 0 | 49.67 | 0 | 0 | 0
56 | 64966527 | 64967428 | 29110785 | 1 | 1 | 1 | 3 | 101-7415 | ТССЦ Московской обл., 101-7415, приказ Минстроя России №675/пр от 28.02.2017 № 254/пр | Лента клеевая термоспекаемая однослойная КЛ-50 | 1308 | 1003 | 100 м | 100 м | 100 | 0 | -1317518030 | 0.003 | 150.97 | 0 | 0 | 0 | 150.97 | 0 | 0 | 0 | 1 | 1 | 1 | 1 | -2 | 0 | 1 | 1 | 0 | 0 | 0.003 |  | 0 | 2 | 64967439 | 1 | 0 | 125 | 0 | 0 | 0 | 0 | 0 | 0 | 0 | 0 | 0 | 0 | 0 | 0 | 0 | 0 | 0 | 0 | 0 | 0 | 0 | 0 | 0 | 0 |  | 0 | 0 | 0.921 | 150.97 | 150.97 | 1 | 0.45 | 0 | 139.04 | 0 | 0 | 0 | 139.04 | 0 | 0 | 0
56 | 64966527 | 64967428 | 29171808 | 1 | 1 | 1 | 3 | 999-9950 | ТССЦ Московской обл., 999-9950, приказ Минстроя России №675/пр от 21.09.2015 г. | Вспомогательные ненормируемые материалы (2% от ОЗП) | 1374 | 1013 | РУБ | РУБ | 1 | 0 | -915781824 | 0.11 | 1 | 0 | 0 | 0 | 1 | 0 | 0 | 0 | 1 | 1 | 1 | 1 | -2 | 0 | 1 | 1 | 0 | 0 | 0.11 |  | 0 | 2 | 64967441 | 1 | 0 | 127 | 0 | 0 | 0 | 0 | 0 | 0 | 0 | 0 | 0 | 0 | 0 | 0 | 0 | 0 | 0 | 0 | 0 | 0 | 0 | 0 | 0 | 0 |  | 0 | 0 | 33.77 | 1 | 1 | 1 | 0.11 | 0 | 33.77 | 0 | 0 | 0 | 33.77 | 0 | 0 | 0
57 | 64966525 | 64967428 | 18409850 | 1 | 1 | 1 | 1 | 1-1035-90 |  | Рабочий строитель среднего разряда 3,5 | 1369 | 1013 | чел.-ч | чел.-ч | 1 | 0 | 855544366 | 0.59 | 0 | 0 | 0 | 9.07 | 0 | 0 | 0 | 9.07 | 1 | 1 | 1 | 1 | 5 | 0 | 1 | 1 | 0 | 0 | 0.59 |  | 1 | 2 | 64967435 | 1 | 0 | 128 | 0 | 0 | 0 | 0 | 0 | 0 | 0 | 0 | 0 | 0 | 0 | 0 | 0 | 0 | 0 | 0 | 0 | 0 | 0 | 0 | 0 | 0 | 1642.85 | 181.13 | 0 | 181.13 | 9.07 | 9.07 | 1 | 5.35 | 0 | 0 | 0 | 0 | 1642.85 | 1642.85 | 0 | 0 | 0
57 | 64966525 | 64967428 | 29174631 | 1 | 1 | 1 | 2 | 333603 | ТСЭМ Московской обл., 333603, приказ Минстроя России №675/пр от 28.02.2017 № 264/пр | Фен строительный электрический, 1,6 кВт | 1368 | 1011 | маш.-ч | маш.-ч | 1 | 0 | 1983317818 | 0.04 | 0 | 4.52 | 0 | 0 | 0 | 1.02 | 0 | 0 | 1 | 4.43 | 50.93 | 1 | 2 | 0 | 1 | 1 | 0 | 0 | 0.04 |  | 0 | 2 | 64967436 | 1 | 0 | 129 | 0 | 0 | 0 | 0 | 0 | 0 | 0 | 0 | 0 | 0 | 0 | 0 | 0 | 0 | 0 | 0 | 0 | 0 | 0 | 0 | 0 | 0 |  | 0 | 0 | 12.28 | 4.52 | 1.02 | 4.43 | 0.04 | 0 | 0 | 55.51 | 0 | 0 | 55.51 | 0 | 0 | 0
57 | 64966525 | 64967428 | 29107413 | 1 | 1 | 1 | 3 | 101-2733 | ТССЦ Московской обл., 101-2733, приказ Минстроя России №675/пр от 28.02.2017 № 254/пр | Бензин растворитель | 1346 | 1009 | кг | кг | 1 | 0 | -1468266544 | 0.04 | 134.41 | 0 | 0 | 0 | 6.34 | 0 | 0 | 0 | 21.2 | 1 | 1 | 1 | 2 | 0 | 1 | 1 | 0 | 0 | 0.04 |  | 0 | 2 | 64967437 | 1 | 0 | 130 | 0 | 0 | 0 | 0 | 0 | 0 | 0 | 0 | 0 | 0 | 0 | 0 | 0 | 0 | 0 | 0 | 0 | 0 | 0 | 0 | 0 | 0 |  | 0 | 0 | 12.28 | 134.41 | 6.34 | 21.2 | 0.25 | 0 | 1650.55 | 0 | 0 | 0 | 1650.55 | 0 | 0 | 0
57 | 64966525 | 64967428 | 29110784 | 1 | 1 | 1 | 3 | 101-7414 | ТССЦ Московской обл., 101-7414, приказ Минстроя России №675/пр от 28.02.2017 № 254/пр | Лента покровная термоспекаемая однослойная ПТЛ-40 | 1308 | 1003 | 100 м | 100 м | 100 | 0 | -837576619 | 0.004 | 230.57 | 0 | 0 | 0 | 40.45 | 0 | 0 | 0 | 5.7 | 1 | 1 | 1 | 2 | 0 | 1 | 1 | 0 | 0 | 0.004 |  | 0 | 2 | 64967438 | 1 | 0 | 131 | 0 | 0 | 0 | 0 | 0 | 0 | 0 | 0 | 0 | 0 | 0 | 0 | 0 | 0 | 0 | 0 | 0 | 0 | 0 | 0 | 0 | 0 |  | 0 | 0 | 1.228 | 230.57 | 40.45 | 5.7 | 0.16 | 0 | 283.14 | 0 | 0 | 0 | 283.14 | 0 | 0 | 0
57 | 64966525 | 64967428 | 29110785 | 1 | 1 | 1 | 3 | 101-7415 | ТССЦ Московской обл., 101-7415, приказ Минстроя России №675/пр от 28.02.2017 № 254/пр | Лента клеевая термоспекаемая однослойная КЛ-50 | 1308 | 1003 | 100 м | 100 м | 100 | 0 | -1317518030 | 0.003 | 712.58 | 0 | 0 | 0 | 150.97 | 0 | 0 | 0 | 4.72 | 1 | 1 | 1 | 2 | 0 | 1 | 1 | 0 | 0 | 0.003 |  | 0 | 2 | 64967439 | 1 | 0 | 132 | 0 | 0 | 0 | 0 | 0 | 0 | 0 | 0 | 0 | 0 | 0 | 0 | 0 | 0 | 0 | 0 | 0 | 0 | 0 | 0 | 0 | 0 |  | 0 | 0 | 0.921 | 712.58 | 150.97 | 4.72 | 0.45 | 0 | 656.29 | 0 | 0 | 0 | 656.29 | 0 | 0 | 0
57 | 64966525 | 64967428 | 29171808 | 1 | 1 | 1 | 3 | 999-9950 | ТССЦ Московской обл., 999-9950, приказ Минстроя России №675/пр от 21.09.2015 г. | Вспомогательные ненормируемые материалы (2% от ОЗП) | 1374 | 1013 | РУБ | РУБ | 1 | 0 | -915781824 | 0.11 | 9.66 | 0 | 0 | 0 | 1 | 0 | 0 | 0 | 9.66 | 1 | 1 | 1 | 5 | 0 | 1 | 1 | 0 | 0 | 0.11 |  | 0 | 2 | 64967441 | 1 | 0 | 134 | 0 | 0 | 0 | 0 | 0 | 0 | 0 | 0 | 0 | 0 | 0 | 0 | 0 | 0 | 0 | 0 | 0 | 0 | 0 | 0 | 0 | 0 |  | 0 | 0 | 33.77 | 9.66 | 1 | 9.66 | 0.11 | 0 | 326.22 | 0 | 0 | 0 | 326.22 | 0 | 0 | 0
58 | 64966527 | 64967442 | 29362762 | 1 | 1 | 1 | 1 | 1-2040-90 |  | Рабочий монтажник среднего разряда 4 | 1369 | 1013 | чел.-ч | чел.-ч | 1 | 0 | 604758886 | 11.232 | 0 | 0 | 0 | 9.62 | 0 | 0 | 0 | 9.62 | 1 | 1 | 1 | 1 | -2 | 0 | 1 | 1 | 0 | 0 | 9.36 | *1,2 | 1 | 2 | 64967451 | 1 | 0 | 135 | 0 | 0 | 0 | 0 | 0 | 0 | 0 | 0 | 0 | 0 | 0 | 0 | 0 | 0 | 0 | 0 | 0 | 0 | 0 | 0 | 0 | 0 | 27643.26 | 3448.224 | 0 | 3448.224 | 9.62 | 9.62 | 1 | 108.05 | 0 | 0 | 0 | 0 | 33171.91 | 33171.91 | 0 | 0 | 0
58 | 64966527 | 64967442 | 121548 | 1 | 1 | 1 | 1 | 2 |  | Затраты труда машинистов | 608254 | 1013 | чел.час | чел.час | 1 | 0 | -185737400 | 0.204 | 0 | 0 | 0 | 0 | 0 | 0 | 0 | 0 | 1 | 1 | 1 | 1 | -2 | 0 | 1 | 1 | 0 | 0 | 0.17 | *1,2 | 2 | 2 | 64967452 | 1 | 0 | 136 | 0 | 0 | 0 | 0 | 0 | 0 | 0 | 0 | 0 | 0 | 0 | 0 | 0 | 0 | 0 | 0 | 0 | 0 | 0 | 0 | 0 | 0 |  | 0 | 0 | 62.628 | 0 | 0 | 1 | 0 | 0 | 0 | 0 | 0 | 0 | 0 | 0 | 0 | 0
58 | 64966527 | 64967442 | 29172362 | 1 | 1 | 1 | 2 | 021102 | ТСЭМ Московской обл., 021102, приказ Минстроя России №675/пр от 28.02.2017 № 264/пр | Краны на автомобильном ходу при работе на монтаже технологического оборудования 10 т | 1368 | 1011 | маш.-ч | маш.-ч | 1 | 0 | 783836208 | 0.204 | 0 | 134.65 | 13.5 | 0 | 0 | 134.65 | 13.5 | 0 | 1 | 1 | 1 | 1 | -2 | 0 | 1 | 1 | 0 | 0 | 0.17 | *1,2 | 0 | 2 | 64967453 | 1 | 0 | 137 | 0 | 0 | 0 | 0 | 0 | 0 | 0 | 0 | 0 | 0 | 0 | 0 | 0 | 0 | 0 | 0 | 0 | 0 | 0 | 0 | 0 | 0 |  | 0 | 0 | 62.628 | 134.65 | 134.65 | 1 | 27.47 | 2.76 | 0 | 8432.86 | 845.48 | 0 | 8432.86 | 0 | 0 | 0
58 | 64966527 | 64967442 | 29174913 | 1 | 1 | 1 | 2 | 400001 | ТСЭМ Московской обл., 400001, приказ Минстроя России №675/пр от 28.02.2017 № 264/пр | Автомобили бортовые, грузоподъемность до 5 т | 1368 | 1011 | маш.-ч | маш.-ч | 1 | 0 | 1230759911 | 0.204 | 0 | 87.17 | 11.6 | 0 | 0 | 87.17 | 11.6 | 0 | 1 | 1 | 1 | 1 | -2 | 0 | 1 | 1 | 0 | 0 | 0.17 | *1,2 | 0 | 2 | 64967454 | 1 | 0 | 138 | 0 | 0 | 0 | 0 | 0 | 0 | 0 | 0 | 0 | 0 | 0 | 0 | 0 | 0 | 0 | 0 | 0 | 0 | 0 | 0 | 0 | 0 |  | 0 | 0 | 62.628 | 87.17 | 87.17 | 1 | 17.78 | 2.36 | 0 | 5459.28 | 726.48 | 0 | 5459.28 | 0 | 0 | 0
58 | 64966527 | 64967442 | 29113980 | 1 | 1 | 1 | 3 | 101-1924 | ТССЦ Московской обл., 101-1924, приказ Минстроя России №675/пр от 28.02.2017 № 254/пр | Электроды диаметром 4 мм Э42А | 1346 | 1009 | кг | кг | 1 | 0 | -1805966371 | 2.75 | 14.31 | 0 | 0 | 0 | 14.31 | 0 | 0 | 0 | 1 | 1 | 1 | 1 | -2 | 0 | 1 | 1 | 0 | 0 | 2.75 |  | 0 | 2 | 64967455 | 1 | 0 | 139 | 0 | 0 | 0 | 0 | 0 | 0 | 0 | 0 | 0 | 0 | 0 | 0 | 0 | 0 | 0 | 0 | 0 | 0 | 0 | 0 | 0 | 0 |  | 0 | 0 | 844.25 | 14.31 | 14.31 | 1 | 39.35 | 0 | 12081.22 | 0 | 0 | 0 | 12081.22 | 0 | 0 | 0
58 | 64966527 | 64967442 | 29122929 | 1 | 1 | 1 | 3 | 113-0239 | ТССЦ Московской обл., 113-0239, приказ Минстроя России №675/пр от 28.02.2017 № 254/пр | Эмаль ХС-720 серебристая антикоррозийная | 1348 | 1009 | т | т | 1000 | 0 | 388249718 | 0.0024 | 36646.5 | 0 | 0 | 0 | 36646.5 | 0 | 0 | 0 | 1 | 1 | 1 | 1 | -2 | 0 | 1 | 1 | 0 | 0 | 0.0024 |  | 0 | 2 | 64967456 | 1 | 0 | 140 | 0 | 0 | 0 | 0 | 0 | 0 | 0 | 0 | 0 | 0 | 0 | 0 | 0 | 0 | 0 | 0 | 0 | 0 | 0 | 0 | 0 | 0 |  | 0 | 0 | 0.7368 | 36646.5 | 36646.5 | 1 | 87.95 | 0 | 27001.14 | 0 | 0 | 0 | 27001.14 | 0 | 0 | 0
58 | 64966527 | 64967442 | 29149620 | 1 | 1 | 1 | 3 | 408-0131 | ТССЦ Московской обл., 408-0131, приказ Минстроя России №675/пр от 28.02.2017 № 257/пр | Песок природный обогащенный для строительных работ повышенной крупности и крупный | 1339 | 1007 | м3 | м3 | 1 | 0 | -602107147 | 0.12 | 70.01 | 0 | 0 | 0 | 70.01 | 0 | 0 | 0 | 1 | 1 | 1 | 1 | -2 | 0 | 1 | 1 | 0 | 0 | 0.12 |  | 0 | 2 | 64967457 | 1 | 0 | 141 | 0 | 0 | 0 | 0 | 0 | 0 | 0 | 0 | 0 | 0 | 0 | 0 | 0 | 0 | 0 | 0 | 0 | 0 | 0 | 0 | 0 | 0 |  | 0 | 0 | 36.84 | 70.01 | 70.01 | 1 | 8.4 | 0 | 2579.17 | 0 | 0 | 0 | 2579.17 | 0 | 0 | 0
58 | 64966527 | 64967442 | 29171808 | 1 | 1 | 1 | 3 | 999-9950 | ТССЦ Московской обл., 999-9950, приказ Минстроя России №675/пр от 21.09.2015 г. | Вспомогательные ненормируемые материалы (2% от ОЗП) | 1374 | 1013 | РУБ | РУБ | 1 | 0 | -915781824 | 1.8 | 1 | 0 | 0 | 0 | 1 | 0 | 0 | 0 | 1 | 1 | 1 | 1 | -2 | 0 | 1 | 1 | 0 | 0 | 1.8 |  | 0 | 2 | 64967458 | 1 | 0 | 142 | 0 | 0 | 0 | 0 | 0 | 0 | 0 | 0 | 0 | 0 | 0 | 0 | 0 | 0 | 0 | 0 | 0 | 0 | 0 | 0 | 0 | 0 |  | 0 | 0 | 552.6 | 1 | 1 | 1 | 1.8 | 0 | 552.6 | 0 | 0 | 0 | 552.6 | 0 | 0 | 0
59 | 64966525 | 64967442 | 29362762 | 1 | 1 | 1 | 1 | 1-2040-90 |  | Рабочий монтажник среднего разряда 4 | 1369 | 1013 | чел.-ч | чел.-ч | 1 | 0 | 604758886 | 11.232 | 0 | 0 | 0 | 9.62 | 0 | 0 | 0 | 9.62 | 1 | 1 | 1 | 1 | 5 | 0 | 1 | 1 | 0 | 0 | 9.36 | *1,2 | 1 | 2 | 64967451 | 1 | 0 | 143 | 0 | 0 | 0 | 0 | 0 | 0 | 0 | 0 | 0 | 0 | 0 | 0 | 0 | 0 | 0 | 0 | 0 | 0 | 0 | 0 | 0 | 0 | 27643.26 | 3448.224 | 0 | 3448.224 | 9.62 | 9.62 | 1 | 108.05 | 0 | 0 | 0 | 0 | 33171.91 | 33171.91 | 0 | 0 | 0
59 | 64966525 | 64967442 | 121548 | 1 | 1 | 1 | 1 | 2 |  | Затраты труда машинистов | 608254 | 1013 | чел.час | чел.час | 1 | 0 | -185737400 | 0.204 | 0 | 0 | 0 | 0 | 0 | 0 | 0 | 0 | 1 | 1 | 1 | 1 | 5 | 0 | 1 | 1 | 0 | 0 | 0.17 | *1,2 | 2 | 2 | 64967452 | 1 | 0 | 144 | 0 | 0 | 0 | 0 | 0 | 0 | 0 | 0 | 0 | 0 | 0 | 0 | 0 | 0 | 0 | 0 | 0 | 0 | 0 | 0 | 0 | 0 |  | 0 | 0 | 62.628 | 0 | 0 | 1 | 0 | 0 | 0 | 0 | 0 | 0 | 0 | 0 | 0 | 0
59 | 64966525 | 64967442 | 29172362 | 1 | 1 | 1 | 2 | 021102 | ТСЭМ Московской обл., 021102, приказ Минстроя России №675/пр от 28.02.2017 № 264/пр | Краны на автомобильном ходу при работе на монтаже технологического оборудования 10 т | 1368 | 1011 | маш.-ч | маш.-ч | 1 | 0 | 783836208 | 0.204 | 0 | 1485.19 | 687.56 | 0 | 0 | 134.65 | 13.5 | 0 | 1 | 11.03 | 50.93 | 1 | 2 | 0 | 1 | 1 | 0 | 0 | 0.17 | *1,2 | 0 | 2 | 64967453 | 1 | 0 | 145 | 0 | 0 | 0 | 0 | 0 | 0 | 0 | 0 | 0 | 0 | 0 | 0 | 0 | 0 | 0 | 0 | 0 | 0 | 0 | 0 | 0 | 0 |  | 0 | 0 | 62.628 | 1485.19 | 134.65 | 11.03 | 27.47 | 2.76 | 0 | 93014.48 | 43060.51 | 0 | 93014.48 | 0 | 0 | 0
59 | 64966525 | 64967442 | 29174913 | 1 | 1 | 1 | 2 | 400001 | ТСЭМ Московской обл., 400001, приказ Минстроя России №675/пр от 28.02.2017 № 264/пр | Автомобили бортовые, грузоподъемность до 5 т | 1368 | 1011 | маш.-ч | маш.-ч | 1 | 0 | 1230759911 | 0.204 | 0 | 2113 | 590.79 | 0 | 0 | 87.17 | 11.6 | 0 | 1 | 24.24 | 50.93 | 1 | 2 | 0 | 1 | 1 | 0 | 0 | 0.17 | *1,2 | 0 | 2 | 64967454 | 1 | 0 | 146 | 0 | 0 | 0 | 0 | 0 | 0 | 0 | 0 | 0 | 0 | 0 | 0 | 0 | 0 | 0 | 0 | 0 | 0 | 0 | 0 | 0 | 0 |  | 0 | 0 | 62.628 | 2113 | 87.17 | 24.24 | 17.78 | 2.36 | 0 | 132332.96 | 37000 | 0 | 132332.96 | 0 | 0 | 0
59 | 64966525 | 64967442 | 29113980 | 1 | 1 | 1 | 3 | 101-1924 | ТССЦ Московской обл., 101-1924, приказ Минстроя России №675/пр от 28.02.2017 № 254/пр | Электроды диаметром 4 мм Э42А | 1346 | 1009 | кг | кг | 1 | 0 | -1805966371 | 2.75 | 177.01 | 0 | 0 | 0 | 14.31 | 0 | 0 | 0 | 12.37 | 1 | 1 | 1 | 2 | 0 | 1 | 1 | 0 | 0 | 2.75 |  | 0 | 2 | 64967455 | 1 | 0 | 147 | 0 | 0 | 0 | 0 | 0 | 0 | 0 | 0 | 0 | 0 | 0 | 0 | 0 | 0 | 0 | 0 | 0 | 0 | 0 | 0 | 0 | 0 |  | 0 | 0 | 844.25 | 177.01 | 14.31 | 12.37 | 39.35 | 0 | 149440.69 | 0 | 0 | 0 | 149440.69 | 0 | 0 | 0
59 | 64966525 | 64967442 | 29122929 | 1 | 1 | 1 | 3 | 113-0239 | ТССЦ Московской обл., 113-0239, приказ Минстроя России №675/пр от 28.02.2017 № 254/пр | Эмаль ХС-720 серебристая антикоррозийная | 1348 | 1009 | т | т | 1000 | 0 | 388249718 | 0.0024 | 399080.39 | 0 | 0 | 0 | 36646.5 | 0 | 0 | 0 | 10.89 | 1 | 1 | 1 | 2 | 0 | 1 | 1 | 0 | 0 | 0.0024 |  | 0 | 2 | 64967456 | 1 | 0 | 148 | 0 | 0 | 0 | 0 | 0 | 0 | 0 | 0 | 0 | 0 | 0 | 0 | 0 | 0 | 0 | 0 | 0 | 0 | 0 | 0 | 0 | 0 |  | 0 | 0 | 0.7368 | 399080.39 | 36646.5 | 10.89 | 87.95 | 0 | 294042.43 | 0 | 0 | 0 | 294042.43 | 0 | 0 | 0
59 | 64966525 | 64967442 | 29149620 | 1 | 1 | 1 | 3 | 408-0131 | ТССЦ Московской обл., 408-0131, приказ Минстроя России №675/пр от 28.02.2017 № 257/пр | Песок природный обогащенный для строительных работ повышенной крупности и крупный | 1339 | 1007 | м3 | м3 | 1 | 0 | -602107147 | 0.12 | 971.74 | 0 | 0 | 0 | 70.01 | 0 | 0 | 0 | 13.88 | 1 | 1 | 1 | 2 | 0 | 1 | 1 | 0 | 0 | 0.12 |  | 0 | 2 | 64967457 | 1 | 0 | 149 | 0 | 0 | 0 | 0 | 0 | 0 | 0 | 0 | 0 | 0 | 0 | 0 | 0 | 0 | 0 | 0 | 0 | 0 | 0 | 0 | 0 | 0 |  | 0 | 0 | 36.84 | 971.74 | 70.01 | 13.88 | 8.4 | 0 | 35798.9 | 0 | 0 | 0 | 35798.9 | 0 | 0 | 0
59 | 64966525 | 64967442 | 29171808 | 1 | 1 | 1 | 3 | 999-9950 | ТССЦ Московской обл., 999-9950, приказ Минстроя России №675/пр от 21.09.2015 г. | Вспомогательные ненормируемые материалы (2% от ОЗП) | 1374 | 1013 | РУБ | РУБ | 1 | 0 | -915781824 | 1.8 | 9.66 | 0 | 0 | 0 | 1 | 0 | 0 | 0 | 9.66 | 1 | 1 | 1 | 5 | 0 | 1 | 1 | 0 | 0 | 1.8 |  | 0 | 2 | 64967458 | 1 | 0 | 150 | 0 | 0 | 0 | 0 | 0 | 0 | 0 | 0 | 0 | 0 | 0 | 0 | 0 | 0 | 0 | 0 | 0 | 0 | 0 | 0 | 0 | 0 |  | 0 | 0 | 552.6 | 9.66 | 1 | 9.66 | 1.8 | 0 | 5338.12 | 0 | 0 | 0 | 5338.12 | 0 | 0 | 0
66 | 64966527 | 64967479 | 29362762 | 1 | 1 | 1 | 1 | 1-2040-90 |  | Рабочий монтажник среднего разряда 4 | 1369 | 1013 | чел.-ч | чел.-ч | 1 | 0 | 604758886 | 1.92 | 0 | 0 | 0 | 9.62 | 0 | 0 | 0 | 9.62 | 1 | 1 | 1 | 1 | -2 | 0 | 1 | 1 | 0 | 0 | 1.6 | *1,2 | 1 | 2 | 64967485 | 1 | 0 | 151 | 0 | 0 | 0 | 0 | 0 | 0 | 0 | 0 | 0 | 0 | 0 | 0 | 0 | 0 | 0 | 0 | 0 | 0 | 0 | 0 | 0 | 0 | 3293.89 | 410.88 | 0 | 410.88 | 9.62 | 9.62 | 1 | 18.47 | 0 | 0 | 0 | 0 | 3952.67 | 3952.67 | 0 | 0 | 0
66 | 64966527 | 64967479 | 29107402 | 1 | 1 | 1 | 3 | 101-0069 | ТССЦ Московской обл., 101-0069, приказ Минстроя России №675/пр от 28.02.2017 № 254/пр | Бензин авиационный Б-70 | 1348 | 1009 | т | т | 1000 | 0 | -859150690 | 0.0008 | 4488.4 | 0 | 0 | 0 | 4488.4 | 0 | 0 | 0 | 1 | 1 | 1 | 1 | -2 | 0 | 1 | 1 | 0 | 0 | 0.0008 |  | 0 | 2 | 64967486 | 1 | 0 | 152 | 0 | 0 | 0 | 0 | 0 | 0 | 0 | 0 | 0 | 0 | 0 | 0 | 0 | 0 | 0 | 0 | 0 | 0 | 0 | 0 | 0 | 0 |  | 0 | 0 | 0.1712 | 4488.4 | 4488.4 | 1 | 3.59 | 0 | 768.41 | 0 | 0 | 0 | 768.41 | 0 | 0 | 0
66 | 64966527 | 64967479 | 29110793 | 1 | 1 | 1 | 3 | 101-2478 | ТССЦ Московской обл., 101-2478, приказ Минстроя России №675/пр от 28.02.2017 № 254/пр | Лента К226 | 1308 | 1003 | 100 м | 100 м | 100 | 0 | 611857035 | 0.0024 | 120.36 | 0 | 0 | 0 | 120.36 | 0 | 0 | 0 | 1 | 1 | 1 | 1 | -2 | 0 | 1 | 1 | 0 | 0 | 0.0024 |  | 0 | 2 | 64967487 | 1 | 0 | 153 | 0 | 0 | 0 | 0 | 0 | 0 | 0 | 0 | 0 | 0 | 0 | 0 | 0 | 0 | 0 | 0 | 0 | 0 | 0 | 0 | 0 | 0 |  | 0 | 0 | 0.5136 | 120.36 | 120.36 | 1 | 0.29 | 0 | 61.82 | 0 | 0 | 0 | 61.82 | 0 | 0 | 0
66 | 64966527 | 64967479 | 29171692 | 1 | 1 | 1 | 3 | 509-1206 | ТССЦ Московской обл., 509-1206, приказ Минстроя России №675/пр от 28.02.2017 № 258/пр | Парафины нефтяные твердые марки Т-1 | 1348 | 1009 | т | т | 1000 | 0 | 1704105755 | 1e-05 | 7679.6 | 0 | 0 | 0 | 7679.6 | 0 | 0 | 0 | 1 | 1 | 1 | 1 | -2 | 0 | 1 | 1 | 0 | 0 | 1e-05 |  | 0 | 2 | 64967488 | 1 | 0 | 154 | 0 | 0 | 0 | 0 | 0 | 0 | 0 | 0 | 0 | 0 | 0 | 0 | 0 | 0 | 0 | 0 | 0 | 0 | 0 | 0 | 0 | 0 |  | 0 | 0 | 0.00214 | 7679.6 | 7679.6 | 1 | 0.08 | 0 | 16.43 | 0 | 0 | 0 | 16.43 | 0 | 0 | 0
66 | 64966527 | 64967479 | 29171808 | 1 | 1 | 1 | 3 | 999-9950 | ТССЦ Московской обл., 999-9950, приказ Минстроя России №675/пр от 21.09.2015 г. | Вспомогательные ненормируемые материалы (2% от ОЗП) | 1374 | 1013 | РУБ | РУБ | 1 | 0 | -915781824 | 0.31 | 1 | 0 | 0 | 0 | 1 | 0 | 0 | 0 | 1 | 1 | 1 | 1 | -2 | 0 | 1 | 1 | 0 | 0 | 0.31 |  | 0 | 2 | 64967489 | 1 | 0 | 155 | 0 | 0 | 0 | 0 | 0 | 0 | 0 | 0 | 0 | 0 | 0 | 0 | 0 | 0 | 0 | 0 | 0 | 0 | 0 | 0 | 0 | 0 |  | 0 | 0 | 66.34 | 1 | 1 | 1 | 0.31 | 0 | 66.34 | 0 | 0 | 0 | 66.34 | 0 | 0 | 0
67 | 64966525 | 64967479 | 29362762 | 1 | 1 | 1 | 1 | 1-2040-90 |  | Рабочий монтажник среднего разряда 4 | 1369 | 1013 | чел.-ч | чел.-ч | 1 | 0 | 604758886 | 1.92 | 0 | 0 | 0 | 9.62 | 0 | 0 | 0 | 9.62 | 1 | 1 | 1 | 1 | 5 | 0 | 1 | 1 | 0 | 0 | 1.6 | *1,2 | 1 | 2 | 64967485 | 1 | 0 | 156 | 0 | 0 | 0 | 0 | 0 | 0 | 0 | 0 | 0 | 0 | 0 | 0 | 0 | 0 | 0 | 0 | 0 | 0 | 0 | 0 | 0 | 0 | 3293.89 | 410.88 | 0 | 410.88 | 9.62 | 9.62 | 1 | 18.47 | 0 | 0 | 0 | 0 | 3952.67 | 3952.67 | 0 | 0 | 0
67 | 64966525 | 64967479 | 29107402 | 1 | 1 | 1 | 3 | 101-0069 | ТССЦ Московской обл., 101-0069, приказ Минстроя России №675/пр от 28.02.2017 № 254/пр | Бензин авиационный Б-70 | 1348 | 1009 | т | т | 1000 | 0 | -859150690 | 0.0008 | 147713.24 | 0 | 0 | 0 | 4488.4 | 0 | 0 | 0 | 32.91 | 1 | 1 | 1 | 2 | 0 | 1 | 1 | 0 | 0 | 0.0008 |  | 0 | 2 | 64967486 | 1 | 0 | 157 | 0 | 0 | 0 | 0 | 0 | 0 | 0 | 0 | 0 | 0 | 0 | 0 | 0 | 0 | 0 | 0 | 0 | 0 | 0 | 0 | 0 | 0 |  | 0 | 0 | 0.1712 | 147713.24 | 4488.4 | 32.91 | 3.59 | 0 | 25288.51 | 0 | 0 | 0 | 25288.51 | 0 | 0 | 0
67 | 64966525 | 64967479 | 29110793 | 1 | 1 | 1 | 3 | 101-2478 | ТССЦ Московской обл., 101-2478, приказ Минстроя России №675/пр от 28.02.2017 № 254/пр | Лента К226 | 1308 | 1003 | 100 м | 100 м | 100 | 0 | 611857035 | 0.0024 | 1096.48 | 0 | 0 | 0 | 120.36 | 0 | 0 | 0 | 9.11 | 1 | 1 | 1 | 2 | 0 | 1 | 1 | 0 | 0 | 0.0024 |  | 0 | 2 | 64967487 | 1 | 0 | 158 | 0 | 0 | 0 | 0 | 0 | 0 | 0 | 0 | 0 | 0 | 0 | 0 | 0 | 0 | 0 | 0 | 0 | 0 | 0 | 0 | 0 | 0 |  | 0 | 0 | 0.5136 | 1096.48 | 120.36 | 9.11 | 0.29 | 0 | 563.15 | 0 | 0 | 0 | 563.15 | 0 | 0 | 0
67 | 64966525 | 64967479 | 29171692 | 1 | 1 | 1 | 3 | 509-1206 | ТССЦ Московской обл., 509-1206, приказ Минстроя России №675/пр от 28.02.2017 № 258/пр | Парафины нефтяные твердые марки Т-1 | 1348 | 1009 | т | т | 1000 | 0 | 1704105755 | 1e-05 | 190838.06 | 0 | 0 | 0 | 7679.6 | 0 | 0 | 0 | 24.85 | 1 | 1 | 1 | 2 | 0 | 1 | 1 | 0 | 0 | 1e-05 |  | 0 | 2 | 64967488 | 1 | 0 | 159 | 0 | 0 | 0 | 0 | 0 | 0 | 0 | 0 | 0 | 0 | 0 | 0 | 0 | 0 | 0 | 0 | 0 | 0 | 0 | 0 | 0 | 0 |  | 0 | 0 | 0.00214 | 190838.06 | 7679.6 | 24.85 | 0.08 | 0 | 408.39 | 0 | 0 | 0 | 408.39 | 0 | 0 | 0
67 | 64966525 | 64967479 | 29171808 | 1 | 1 | 1 | 3 | 999-9950 | ТССЦ Московской обл., 999-9950, приказ Минстроя России №675/пр от 21.09.2015 г. | Вспомогательные ненормируемые материалы (2% от ОЗП) | 1374 | 1013 | РУБ | РУБ | 1 | 0 | -915781824 | 0.31 | 9.66 | 0 | 0 | 0 | 1 | 0 | 0 | 0 | 9.66 | 1 | 1 | 1 | 5 | 0 | 1 | 1 | 0 | 0 | 0.31 |  | 0 | 2 | 64967489 | 1 | 0 | 160 | 0 | 0 | 0 | 0 | 0 | 0 | 0 | 0 | 0 | 0 | 0 | 0 | 0 | 0 | 0 | 0 | 0 | 0 | 0 | 0 | 0 | 0 |  | 0 | 0 | 66.34 | 9.66 | 1 | 9.66 | 0.31 | 0 | 640.84 | 0 | 0 | 0 | 640.84 | 0 | 0 | 0
74 | 64966527 | 64967498 | 18407150 | 1 | 1 | 1 | 1 | 1-1030-90 |  | Рабочий строитель среднего разряда 3 | 1369 | 1013 | чел.-ч | чел.-ч | 1 | 0 | -931037793 | 24.24 | 0 | 0 | 0 | 8.53 | 0 | 0 | 0 | 8.53 | 1 | 1 | 1 | 1 | -2 | 0 | 1 | 1 | 0 | 0 | 20.2 | *1,2 | 1 | 2 | 64967505 | 1 | 0 | 161 | 0 | 0 | 0 | 0 | 0 | 0 | 0 | 0 | 0 | 0 | 0 | 0 | 0 | 0 | 0 | 0 | 0 | 0 | 0 | 0 | 0 | 0 | 1390.51 | 195.6168 | 0 | 195.6168 | 8.53 | 8.53 | 1 | 206.77 | 0 | 0 | 0 | 0 | 1668.61 | 1668.61 | 0 | 0 | 0
74 | 64966527 | 64967498 | 121548 | 1 | 1 | 1 | 1 | 2 |  | Затраты труда машинистов | 608254 | 1013 | чел.час | чел.час | 1 | 0 | -185737400 | 0.348 | 0 | 0 | 0 | 0 | 0 | 0 | 0 | 0 | 1 | 1 | 1 | 1 | -2 | 0 | 1 | 1 | 0 | 0 | 0.29 | *1,2 | 2 | 2 | 64967506 | 1 | 0 | 162 | 0 | 0 | 0 | 0 | 0 | 0 | 0 | 0 | 0 | 0 | 0 | 0 | 0 | 0 | 0 | 0 | 0 | 0 | 0 | 0 | 0 | 0 |  | 0 | 0 | 2.8084 | 0 | 0 | 1 | 0 | 0 | 0 | 0 | 0 | 0 | 0 | 0 | 0 | 0
74 | 64966527 | 64967498 | 29172379 | 1 | 1 | 1 | 2 | 021141 | ТСЭМ Московской обл., 021141, приказ Минстроя России №675/пр от 28.02.2017 № 264/пр | Краны на автомобильном ходу при работе на других видах строительства 10 т | 1368 | 1011 | маш.-ч | маш.-ч | 1 | 0 | 1106923569 | 0.348 | 0 | 112 | 13.5 | 0 | 0 | 112 | 13.5 | 0 | 1 | 1 | 1 | 1 | -2 | 0 | 1 | 1 | 0 | 0 | 0.29 | *1,2 | 0 | 2 | 64967507 | 1 | 0 | 163 | 0 | 0 | 0 | 0 | 0 | 0 | 0 | 0 | 0 | 0 | 0 | 0 | 0 | 0 | 0 | 0 | 0 | 0 | 0 | 0 | 0 | 0 |  | 0 | 0 | 2.8084 | 112 | 112 | 1 | 38.98 | 4.7 | 0 | 314.54 | 37.91 | 0 | 314.54 | 0 | 0 | 0
74 | 64966527 | 64967498 | 29174913 | 1 | 1 | 1 | 2 | 400001 | ТСЭМ Московской обл., 400001, приказ Минстроя России №675/пр от 28.02.2017 № 264/пр | Автомобили бортовые, грузоподъемность до 5 т | 1368 | 1011 | маш.-ч | маш.-ч | 1 | 0 | 1230759911 | 0.516 | 0 | 87.17 | 11.6 | 0 | 0 | 87.17 | 11.6 | 0 | 1 | 1 | 1 | 1 | -2 | 0 | 1 | 1 | 0 | 0 | 0.43 | *1,2 | 0 | 2 | 64967508 | 1 | 0 | 164 | 0 | 0 | 0 | 0 | 0 | 0 | 0 | 0 | 0 | 0 | 0 | 0 | 0 | 0 | 0 | 0 | 0 | 0 | 0 | 0 | 0 | 0 |  | 0 | 0 | 4.1641 | 87.17 | 87.17 | 1 | 44.98 | 5.99 | 0 | 362.99 | 48.3 | 0 | 362.99 | 0 | 0 | 0
74 | 64966527 | 64967498 | 29129277 | 1 | 1 | 1 | 3 | 201-0757 | ТССЦ Московской обл., 201-0757, приказ Минстроя России №675/пр от 28.02.2017 № 255/пр | Отдельные конструктивные элементы зданий и сооружений с преобладанием горячекатаных профилей, средняя масса сборочной единицы от 0,5 до 1 т | 1348 | 1009 | т | т | 1000 | 0 | -1660623828 | 0.011 | 7008.5 | 0 | 0 | 0 | 7008.5 | 0 | 0 | 0 | 1 | 1 | 1 | 1 | -2 | 0 | 1 | 1 | 0 | 0 | 0.011 |  | 0 | 2 | 64967509 | 1 | 0 | 165 | 0 | 0 | 0 | 0 | 0 | 0 | 0 | 0 | 0 | 0 | 0 | 0 | 0 | 0 | 0 | 0 | 0 | 0 | 0 | 0 | 0 | 0 |  | 0 | 0 | 0.08877 | 7008.5 | 7008.5 | 1 | 77.09 | 0 | 622.14 | 0 | 0 | 0 | 622.14 | 0 | 0 | 0
74 | 64966527 | 64967498 | 29131309 | 1 | 1 | 1 | 3 | 203-0512 | ТССЦ Московской обл., 203-0512, приказ Минстроя России №675/пр от 28.02.2017 № 255/пр | Щиты из досок толщиной 40 мм | 1327 | 1005 | м2 | м2 | 1 | 0 | -847711581 | 22 | 57.63 | 0 | 0 | 0 | 57.63 | 0 | 0 | 0 | 1 | 1 | 1 | 1 | -2 | 0 | 1 | 1 | 0 | 0 | 22 |  | 0 | 2 | 64967510 | 1 | 0 | 166 | 0 | 0 | 0 | 0 | 0 | 0 | 0 | 0 | 0 | 0 | 0 | 0 | 0 | 0 | 0 | 0 | 0 | 0 | 0 | 0 | 0 | 0 |  | 0 | 0 | 177.54 | 57.63 | 57.63 | 1 | 1267.86 | 0 | 10231.63 | 0 | 0 | 0 | 10231.63 | 0 | 0 | 0
75 | 64966525 | 64967498 | 18407150 | 1 | 1 | 1 | 1 | 1-1030-90 |  | Рабочий строитель среднего разряда 3 | 1369 | 1013 | чел.-ч | чел.-ч | 1 | 0 | -931037793 | 24.24 | 0 | 0 | 0 | 8.53 | 0 | 0 | 0 | 8.53 | 1 | 1 | 1 | 1 | 5 | 0 | 1 | 1 | 0 | 0 | 20.2 | *1,2 | 1 | 2 | 64967505 | 1 | 0 | 167 | 0 | 0 | 0 | 0 | 0 | 0 | 0 | 0 | 0 | 0 | 0 | 0 | 0 | 0 | 0 | 0 | 0 | 0 | 0 | 0 | 0 | 0 | 1390.51 | 195.6168 | 0 | 195.6168 | 8.53 | 8.53 | 1 | 206.77 | 0 | 0 | 0 | 0 | 1668.61 | 1668.61 | 0 | 0 | 0
75 | 64966525 | 64967498 | 121548 | 1 | 1 | 1 | 1 | 2 |  | Затраты труда машинистов | 608254 | 1013 | чел.час | чел.час | 1 | 0 | -185737400 | 0.348 | 0 | 0 | 0 | 0 | 0 | 0 | 0 | 0 | 1 | 1 | 1 | 1 | 5 | 0 | 1 | 1 | 0 | 0 | 0.29 | *1,2 | 2 | 2 | 64967506 | 1 | 0 | 168 | 0 | 0 | 0 | 0 | 0 | 0 | 0 | 0 | 0 | 0 | 0 | 0 | 0 | 0 | 0 | 0 | 0 | 0 | 0 | 0 | 0 | 0 |  | 0 | 0 | 2.8084 | 0 | 0 | 1 | 0 | 0 | 0 | 0 | 0 | 0 | 0 | 0 | 0 | 0
75 | 64966525 | 64967498 | 29172379 | 1 | 1 | 1 | 2 | 021141 | ТСЭМ Московской обл., 021141, приказ Минстроя России №675/пр от 28.02.2017 № 264/пр | Краны на автомобильном ходу при работе на других видах строительства 10 т | 1368 | 1011 | маш.-ч | маш.-ч | 1 | 0 | 1106923569 | 0.348 | 0 | 1471.68 | 687.56 | 0 | 0 | 112 | 13.5 | 0 | 1 | 13.14 | 50.93 | 1 | 2 | 0 | 1 | 1 | 0 | 0 | 0.29 | *1,2 | 0 | 2 | 64967507 | 1 | 0 | 169 | 0 | 0 | 0 | 0 | 0 | 0 | 0 | 0 | 0 | 0 | 0 | 0 | 0 | 0 | 0 | 0 | 0 | 0 | 0 | 0 | 0 | 0 |  | 0 | 0 | 2.8084 | 1471.68 | 112 | 13.14 | 38.98 | 4.7 | 0 | 4133.01 | 1930.92 | 0 | 4133.01 | 0 | 0 | 0
75 | 64966525 | 64967498 | 29174913 | 1 | 1 | 1 | 2 | 400001 | ТСЭМ Московской обл., 400001, приказ Минстроя России №675/пр от 28.02.2017 № 264/пр | Автомобили бортовые, грузоподъемность до 5 т | 1368 | 1011 | маш.-ч | маш.-ч | 1 | 0 | 1230759911 | 0.516 | 0 | 2113 | 590.79 | 0 | 0 | 87.17 | 11.6 | 0 | 1 | 24.24 | 50.93 | 1 | 2 | 0 | 1 | 1 | 0 | 0 | 0.43 | *1,2 | 0 | 2 | 64967508 | 1 | 0 | 170 | 0 | 0 | 0 | 0 | 0 | 0 | 0 | 0 | 0 | 0 | 0 | 0 | 0 | 0 | 0 | 0 | 0 | 0 | 0 | 0 | 0 | 0 |  | 0 | 0 | 4.1641 | 2113 | 87.17 | 24.24 | 44.98 | 5.99 | 0 | 8798.79 | 2460.12 | 0 | 8798.79 | 0 | 0 | 0
75 | 64966525 | 64967498 | 29129277 | 1 | 1 | 1 | 3 | 201-0757 | ТССЦ Московской обл., 201-0757, приказ Минстроя России №675/пр от 28.02.2017 № 255/пр | Отдельные конструктивные элементы зданий и сооружений с преобладанием горячекатаных профилей, средняя масса сборочной единицы от 0,5 до 1 т | 1348 | 1009 | т | т | 1000 | 0 | -1660623828 | 0.011 | 104426.65 | 0 | 0 | 0 | 7008.5 | 0 | 0 | 0 | 14.9 | 1 | 1 | 1 | 2 | 0 | 1 | 1 | 0 | 0 | 0.011 |  | 0 | 2 | 64967509 | 1 | 0 | 171 | 0 | 0 | 0 | 0 | 0 | 0 | 0 | 0 | 0 | 0 | 0 | 0 | 0 | 0 | 0 | 0 | 0 | 0 | 0 | 0 | 0 | 0 |  | 0 | 0 | 0.08877 | 104426.65 | 7008.5 | 14.9 | 77.09 | 0 | 9269.95 | 0 | 0 | 0 | 9269.95 | 0 | 0 | 0
75 | 64966525 | 64967498 | 29131309 | 1 | 1 | 1 | 3 | 203-0512 | ТССЦ Московской обл., 203-0512, приказ Минстроя России №675/пр от 28.02.2017 № 255/пр | Щиты из досок толщиной 40 мм | 1327 | 1005 | м2 | м2 | 1 | 0 | -847711581 | 22 | 733.63 | 0 | 0 | 0 | 57.63 | 0 | 0 | 0 | 12.73 | 1 | 1 | 1 | 2 | 0 | 1 | 1 | 0 | 0 | 22 |  | 0 | 2 | 64967510 | 1 | 0 | 172 | 0 | 0 | 0 | 0 | 0 | 0 | 0 | 0 | 0 | 0 | 0 | 0 | 0 | 0 | 0 | 0 | 0 | 0 | 0 | 0 | 0 | 0 |  | 0 | 0 | 177.54 | 733.63 | 57.63 | 12.73 | 1267.86 | 0 | 130248.67 | 0 | 0 | 0 | 130248.67 | 0 | 0 | 0
76 | 64966527 | 64967511 | 18406804 | 1 | 1 | 1 | 1 | 1-1020-90 |  | Рабочий строитель среднего разряда 2 | 1369 | 1013 | чел.-ч | чел.-ч | 1 | 0 | 254330056 | 216 | 0 | 0 | 0 | 7.8 | 0 | 0 | 0 | 7.8 | 1 | 1 | 1 | 1 | -2 | 0 | 1 | 1 | 0 | 0 | 180 | *1,2 | 1 | 2 | 64967520 | 1 | 0 | 173 | 0 | 0 | 0 | 0 | 0 | 0 | 0 | 0 | 0 | 0 | 0 | 0 | 0 | 0 | 0 | 0 | 0 | 0 | 0 | 0 | 0 | 0 | 196.56 | 30.24 | 0 | 30.24 | 7.8 | 7.8 | 1 | 1684.8 | 0 | 0 | 0 | 0 | 235.87 | 235.87 | 0 | 0 | 0
76 | 64966527 | 64967511 | 121548 | 1 | 1 | 1 | 1 | 2 |  | Затраты труда машинистов | 608254 | 1013 | чел.час | чел.час | 1 | 0 | -185737400 | 21.6 | 0 | 0 | 0 | 0 | 0 | 0 | 0 | 0 | 1 | 1 | 1 | 1 | -2 | 0 | 1 | 1 | 0 | 0 | 18 | *1,2 | 2 | 2 | 64967521 | 1 | 0 | 174 | 0 | 0 | 0 | 0 | 0 | 0 | 0 | 0 | 0 | 0 | 0 | 0 | 0 | 0 | 0 | 0 | 0 | 0 | 0 | 0 | 0 | 0 |  | 0 | 0 | 3.024 | 0 | 0 | 1 | 0 | 0 | 0 | 0 | 0 | 0 | 0 | 0 | 0 | 0
76 | 64966527 | 64967511 | 29172268 | 1 | 1 | 1 | 2 | 020129 | ТСЭМ Московской обл., 020129, приказ Минстроя России №675/пр от 28.02.2017 № 264/пр | Краны башенные при работе на других видах строительства 8 т | 1368 | 1011 | маш.-ч | маш.-ч | 1 | 0 | -438066613 | 21.6 | 0 | 86.4 | 13.5 | 0 | 0 | 86.4 | 13.5 | 0 | 1 | 1 | 1 | 1 | -2 | 0 | 1 | 1 | 0 | 0 | 18 | *1,2 | 0 | 2 | 64967522 | 1 | 0 | 175 | 0 | 0 | 0 | 0 | 0 | 0 | 0 | 0 | 0 | 0 | 0 | 0 | 0 | 0 | 0 | 0 | 0 | 0 | 0 | 0 | 0 | 0 |  | 0 | 0 | 3.024 | 86.4 | 86.4 | 1 | 1866.24 | 291.6 | 0 | 261.27 | 40.82 | 0 | 261.27 | 0 | 0 | 0
76 | 64966527 | 64967511 | 29173152 | 1 | 1 | 1 | 2 | 111301 | ТСЭМ Московской обл., 111301, приказ Минстроя России №675/пр от 28.02.2017 № 264/пр | Вибратор поверхностный | 1368 | 1011 | маш.-ч | маш.-ч | 1 | 0 | -944612788 | 57.6 | 0 | 0.5 | 0 | 0 | 0 | 0.5 | 0 | 0 | 1 | 1 | 1 | 1 | -2 | 0 | 1 | 1 | 0 | 0 | 48 | *1,2 | 0 | 2 | 64967523 | 1 | 0 | 176 | 0 | 0 | 0 | 0 | 0 | 0 | 0 | 0 | 0 | 0 | 0 | 0 | 0 | 0 | 0 | 0 | 0 | 0 | 0 | 0 | 0 | 0 |  | 0 | 0 | 8.064 | 0.5 | 0.5 | 1 | 28.8 | 0 | 0 | 4.03 | 0 | 0 | 4.03 | 0 | 0 | 0
76 | 64966527 | 64967511 | 29174913 | 1 | 1 | 1 | 2 | 400001 | ТСЭМ Московской обл., 400001, приказ Минстроя России №675/пр от 28.02.2017 № 264/пр | Автомобили бортовые, грузоподъемность до 5 т | 1368 | 1011 | маш.-ч | маш.-ч | 1 | 0 | 1230759911 | 0.156 | 0 | 87.17 | 11.6 | 0 | 0 | 87.17 | 11.6 | 0 | 1 | 1 | 1 | 1 | -2 | 0 | 1 | 1 | 0 | 0 | 0.13 | *1,2 | 0 | 2 | 64967524 | 1 | 0 | 177 | 0 | 0 | 0 | 0 | 0 | 0 | 0 | 0 | 0 | 0 | 0 | 0 | 0 | 0 | 0 | 0 | 0 | 0 | 0 | 0 | 0 | 0 |  | 0 | 0 | 0.02184 | 87.17 | 87.17 | 1 | 13.6 | 1.81 | 0 | 1.9 | 0.25 | 0 | 1.9 | 0 | 0 | 0
76 | 64966527 | 64967511 | 29108248 | 1 | 1 | 1 | 3 | 101-1668 | ТССЦ Московской обл., 101-1668, приказ Минстроя России №675/пр от 28.02.2017 № 254/пр | Рогожа | 1327 | 1005 | м2 | м2 | 1 | 0 | 914604176 | 250 | 10.2 | 0 | 0 | 0 | 10.2 | 0 | 0 | 0 | 1 | 1 | 1 | 1 | -2 | 0 | 1 | 1 | 0 | 0 | 250 |  | 0 | 2 | 64967525 | 1 | 0 | 178 | 0 | 0 | 0 | 0 | 0 | 0 | 0 | 0 | 0 | 0 | 0 | 0 | 0 | 0 | 0 | 0 | 0 | 0 | 0 | 0 | 0 | 0 |  | 0 | 0 | 35 | 10.2 | 10.2 | 1 | 2550 | 0 | 357 | 0 | 0 | 0 | 357 | 0 | 0 | 0
76 | 64966527 | 64967511 | 29145038 | 1 | 1 | 1 | 3 | 401-0061 | ТССЦ Московской обл., 401-0061, приказ Минстроя России №675/пр от 28.02.2017 № 257/пр | Бетон тяжелый, крупность заполнителя 20 мм, класс В3,5 (М50) | 1339 | 1007 | м3 | м3 | 1 | 0 | -982149453 | 102 | 520 | 0 | 0 | 0 | 520 | 0 | 0 | 0 | 1 | 1 | 1 | 1 | -2 | 0 | 1 | 1 | 0 | 0 | 102 |  | 0 | 2 | 64967526 | 1 | 0 | 179 | 0 | 0 | 0 | 0 | 0 | 0 | 0 | 0 | 0 | 0 | 0 | 0 | 0 | 0 | 0 | 0 | 0 | 0 | 0 | 0 | 0 | 0 |  | 0 | 0 | 14.28 | 520 | 520 | 1 | 53040 | 0 | 7425.6 | 0 | 0 | 0 | 7425.6 | 0 | 0 | 0
76 | 64966527 | 64967511 | 29150040 | 1 | 1 | 1 | 3 | 411-0001 | ТССЦ Московской обл., 411-0001, приказ Минстроя России №675/пр от 28.02.2017 № 257/пр | Вода | 1339 | 1007 | м3 | м3 | 1 | 0 | 619799737 | 0.2 | 2.44 | 0 | 0 | 0 | 2.44 | 0 | 0 | 0 | 1 | 1 | 1 | 1 | -2 | 0 | 1 | 1 | 0 | 0 | 0.2 |  | 0 | 2 | 64967527 | 1 | 0 | 180 | 0 | 0 | 0 | 0 | 0 | 0 | 0 | 0 | 0 | 0 | 0 | 0 | 0 | 0 | 0 | 0 | 0 | 0 | 0 | 0 | 0 | 0 |  | 0 | 0 | 0.028 | 2.44 | 2.44 | 1 | 0.49 | 0 | 0.07 | 0 | 0 | 0 | 0.07 | 0 | 0 | 0
77 | 64966525 | 64967511 | 18406804 | 1 | 1 | 1 | 1 | 1-1020-90 |  | Рабочий строитель среднего разряда 2 | 1369 | 1013 | чел.-ч | чел.-ч | 1 | 0 | 254330056 | 216 | 0 | 0 | 0 | 7.8 | 0 | 0 | 0 | 7.8 | 1 | 1 | 1 | 1 | 5 | 0 | 1 | 1 | 0 | 0 | 180 | *1,2 | 1 | 2 | 64967520 | 1 | 0 | 181 | 0 | 0 | 0 | 0 | 0 | 0 | 0 | 0 | 0 | 0 | 0 | 0 | 0 | 0 | 0 | 0 | 0 | 0 | 0 | 0 | 0 | 0 | 196.56 | 30.24 | 0 | 30.24 | 7.8 | 7.8 | 1 | 1684.8 | 0 | 0 | 0 | 0 | 235.87 | 235.87 | 0 | 0 | 0
77 | 64966525 | 64967511 | 121548 | 1 | 1 | 1 | 1 | 2 |  | Затраты труда машинистов | 608254 | 1013 | чел.час | чел.час | 1 | 0 | -185737400 | 21.6 | 0 | 0 | 0 | 0 | 0 | 0 | 0 | 0 | 1 | 1 | 1 | 1 | 5 | 0 | 1 | 1 | 0 | 0 | 18 | *1,2 | 2 | 2 | 64967521 | 1 | 0 | 182 | 0 | 0 | 0 | 0 | 0 | 0 | 0 | 0 | 0 | 0 | 0 | 0 | 0 | 0 | 0 | 0 | 0 | 0 | 0 | 0 | 0 | 0 |  | 0 | 0 | 3.024 | 0 | 0 | 1 | 0 | 0 | 0 | 0 | 0 | 0 | 0 | 0 | 0 | 0
77 | 64966525 | 64967511 | 29172268 | 1 | 1 | 1 | 2 | 020129 | ТСЭМ Московской обл., 020129, приказ Минстроя России №675/пр от 28.02.2017 № 264/пр | Краны башенные при работе на других видах строительства 8 т | 1368 | 1011 | маш.-ч | маш.-ч | 1 | 0 | -438066613 | 21.6 | 0 | 1170.72 | 687.56 | 0 | 0 | 86.4 | 13.5 | 0 | 1 | 13.55 | 50.93 | 1 | 2 | 0 | 1 | 1 | 0 | 0 | 18 | *1,2 | 0 | 2 | 64967522 | 1 | 0 | 183 | 0 | 0 | 0 | 0 | 0 | 0 | 0 | 0 | 0 | 0 | 0 | 0 | 0 | 0 | 0 | 0 | 0 | 0 | 0 | 0 | 0 | 0 |  | 0 | 0 | 3.024 | 1170.72 | 86.4 | 13.55 | 1866.24 | 291.6 | 0 | 3540.26 | 2079.18 | 0 | 3540.26 | 0 | 0 | 0
77 | 64966525 | 64967511 | 29173152 | 1 | 1 | 1 | 2 | 111301 | ТСЭМ Московской обл., 111301, приказ Минстроя России №675/пр от 28.02.2017 № 264/пр | Вибратор поверхностный | 1368 | 1011 | маш.-ч | маш.-ч | 1 | 0 | -944612788 | 57.6 | 0 | 4.51 | 0 | 0 | 0 | 0.5 | 0 | 0 | 1 | 9.02 | 50.93 | 1 | 2 | 0 | 1 | 1 | 0 | 0 | 48 | *1,2 | 0 | 2 | 64967523 | 1 | 0 | 184 | 0 | 0 | 0 | 0 | 0 | 0 | 0 | 0 | 0 | 0 | 0 | 0 | 0 | 0 | 0 | 0 | 0 | 0 | 0 | 0 | 0 | 0 |  | 0 | 0 | 8.064 | 4.51 | 0.5 | 9.02 | 28.8 | 0 | 0 | 36.37 | 0 | 0 | 36.37 | 0 | 0 | 0
77 | 64966525 | 64967511 | 29174913 | 1 | 1 | 1 | 2 | 400001 | ТСЭМ Московской обл., 400001, приказ Минстроя России №675/пр от 28.02.2017 № 264/пр | Автомобили бортовые, грузоподъемность до 5 т | 1368 | 1011 | маш.-ч | маш.-ч | 1 | 0 | 1230759911 | 0.156 | 0 | 2113 | 590.79 | 0 | 0 | 87.17 | 11.6 | 0 | 1 | 24.24 | 50.93 | 1 | 2 | 0 | 1 | 1 | 0 | 0 | 0.13 | *1,2 | 0 | 2 | 64967524 | 1 | 0 | 185 | 0 | 0 | 0 | 0 | 0 | 0 | 0 | 0 | 0 | 0 | 0 | 0 | 0 | 0 | 0 | 0 | 0 | 0 | 0 | 0 | 0 | 0 |  | 0 | 0 | 0.02184 | 2113 | 87.17 | 24.24 | 13.6 | 1.81 | 0 | 46.15 | 12.9 | 0 | 46.15 | 0 | 0 | 0
77 | 64966525 | 64967511 | 29108248 | 1 | 1 | 1 | 3 | 101-1668 | ТССЦ Московской обл., 101-1668, приказ Минстроя России №675/пр от 28.02.2017 № 254/пр | Рогожа | 1327 | 1005 | м2 | м2 | 1 | 0 | 914604176 | 250 | 133.11 | 0 | 0 | 0 | 10.2 | 0 | 0 | 0 | 13.05 | 1 | 1 | 1 | 2 | 0 | 1 | 1 | 0 | 0 | 250 |  | 0 | 2 | 64967525 | 1 | 0 | 186 | 0 | 0 | 0 | 0 | 0 | 0 | 0 | 0 | 0 | 0 | 0 | 0 | 0 | 0 | 0 | 0 | 0 | 0 | 0 | 0 | 0 | 0 |  | 0 | 0 | 35 | 133.11 | 10.2 | 13.05 | 2550 | 0 | 4658.85 | 0 | 0 | 0 | 4658.85 | 0 | 0 | 0
77 | 64966525 | 64967511 | 29145038 | 1 | 1 | 1 | 3 | 401-0061 | ТССЦ Московской обл., 401-0061, приказ Минстроя России №675/пр от 28.02.2017 № 257/пр | Бетон тяжелый, крупность заполнителя 20 мм, класс В3,5 (М50) | 1339 | 1007 | м3 | м3 | 1 | 0 | -982149453 | 102 | 4690.4 | 0 | 0 | 0 | 520 | 0 | 0 | 0 | 9.02 | 1 | 1 | 1 | 2 | 0 | 1 | 1 | 0 | 0 | 102 |  | 0 | 2 | 64967526 | 1 | 0 | 187 | 0 | 0 | 0 | 0 | 0 | 0 | 0 | 0 | 0 | 0 | 0 | 0 | 0 | 0 | 0 | 0 | 0 | 0 | 0 | 0 | 0 | 0 |  | 0 | 0 | 14.28 | 4690.4 | 520 | 9.02 | 53040 | 0 | 66978.91 | 0 | 0 | 0 | 66978.91 | 0 | 0 | 0
77 | 64966525 | 64967511 | 29150040 | 1 | 1 | 1 | 3 | 411-0001 | ТССЦ Московской обл., 411-0001, приказ Минстроя России №675/пр от 28.02.2017 № 257/пр | Вода | 1339 | 1007 | м3 | м3 | 1 | 0 | 619799737 | 0.2 | 31.28 | 0 | 0 | 0 | 2.44 | 0 | 0 | 0 | 12.82 | 1 | 1 | 1 | 2 | 0 | 1 | 1 | 0 | 0 | 0.2 |  | 0 | 2 | 64967527 | 1 | 0 | 188 | 0 | 0 | 0 | 0 | 0 | 0 | 0 | 0 | 0 | 0 | 0 | 0 | 0 | 0 | 0 | 0 | 0 | 0 | 0 | 0 | 0 | 0 |  | 0 | 0 | 0.028 | 31.28 | 2.44 | 12.82 | 0.49 | 0 | 0.88 | 0 | 0 | 0 | 0.88 | 0 | 0 | 0
78 | 64966527 | 64967528 | 29362762 | 1 | 1 | 1 | 1 | 1-2040-90 |  | Рабочий монтажник среднего разряда 4 | 1369 | 1013 | чел.-ч | чел.-ч | 1 | 0 | 604758886 | 6.36 | 0 | 0 | 0 | 9.62 | 0 | 0 | 0 | 9.62 | 1 | 1 | 1 | 1 | -2 | 0 | 1 | 1 | 0 | 0 | 5.3 | *1,2 | 1 | 2 | 64967532 | 1 | 0 | 189 | 0 | 0 | 0 | 0 | 0 | 0 | 0 | 0 | 0 | 0 | 0 | 0 | 0 | 0 | 0 | 0 | 0 | 0 | 0 | 0 | 0 | 0 | 1845.23 | 230.1748 | 0 | 230.1748 | 9.62 | 9.62 | 1 | 61.19 | 0 | 0 | 0 | 0 | 2214.28 | 2214.28 | 0 | 0 | 0
78 | 64966527 | 64967528 | 29174913 | 1 | 1 | 1 | 2 | 400001 | ТСЭМ Московской обл., 400001, приказ Минстроя России №675/пр от 28.02.2017 № 264/пр | Автомобили бортовые, грузоподъемность до 5 т | 1368 | 1011 | маш.-ч | маш.-ч | 1 | 0 | 1230759911 | 4.68 | 0 | 87.17 | 11.6 | 0 | 0 | 87.17 | 11.6 | 0 | 1 | 1 | 1 | 1 | -2 | 0 | 1 | 1 | 0 | 0 | 3.9 | *1,2 | 0 | 2 | 64967533 | 1 | 0 | 190 | 0 | 0 | 0 | 0 | 0 | 0 | 0 | 0 | 0 | 0 | 0 | 0 | 0 | 0 | 0 | 0 | 0 | 0 | 0 | 0 | 0 | 0 |  | 0 | 0 | 169.3739 | 87.17 | 87.17 | 1 | 407.95 | 54.29 | 0 | 14764.32 | 1964.74 | 0 | 14764.32 | 0 | 0 | 0
78 | 64966527 | 64967528 | 29171808 | 1 | 1 | 1 | 3 | 999-9950 | ТССЦ Московской обл., 999-9950, приказ Минстроя России №675/пр от 21.09.2015 г. | Вспомогательные ненормируемые материалы (2% от ОЗП) | 1374 | 1013 | РУБ | РУБ | 1 | 0 | -915781824 | 1.02 | 1 | 0 | 0 | 0 | 1 | 0 | 0 | 0 | 1 | 1 | 1 | 1 | -2 | 0 | 1 | 1 | 0 | 0 | 1.02 |  | 0 | 2 | 64967534 | 1 | 0 | 191 | 0 | 0 | 0 | 0 | 0 | 0 | 0 | 0 | 0 | 0 | 0 | 0 | 0 | 0 | 0 | 0 | 0 | 0 | 0 | 0 | 0 | 0 |  | 0 | 0 | 36.9148 | 1 | 1 | 1 | 1.02 | 0 | 36.91 | 0 | 0 | 0 | 36.91 | 0 | 0 | 0
79 | 64966525 | 64967528 | 29362762 | 1 | 1 | 1 | 1 | 1-2040-90 |  | Рабочий монтажник среднего разряда 4 | 1369 | 1013 | чел.-ч | чел.-ч | 1 | 0 | 604758886 | 6.36 | 0 | 0 | 0 | 9.62 | 0 | 0 | 0 | 9.62 | 1 | 1 | 1 | 1 | 5 | 0 | 1 | 1 | 0 | 0 | 5.3 | *1,2 | 1 | 2 | 64967532 | 1 | 0 | 192 | 0 | 0 | 0 | 0 | 0 | 0 | 0 | 0 | 0 | 0 | 0 | 0 | 0 | 0 | 0 | 0 | 0 | 0 | 0 | 0 | 0 | 0 | 1845.23 | 230.1748 | 0 | 230.1748 | 9.62 | 9.62 | 1 | 61.19 | 0 | 0 | 0 | 0 | 2214.28 | 2214.28 | 0 | 0 | 0
79 | 64966525 | 64967528 | 29174913 | 1 | 1 | 1 | 2 | 400001 | ТСЭМ Московской обл., 400001, приказ Минстроя России №675/пр от 28.02.2017 № 264/пр | Автомобили бортовые, грузоподъемность до 5 т | 1368 | 1011 | маш.-ч | маш.-ч | 1 | 0 | 1230759911 | 4.68 | 0 | 2113 | 590.79 | 0 | 0 | 87.17 | 11.6 | 0 | 1 | 24.24 | 50.93 | 1 | 2 | 0 | 1 | 1 | 0 | 0 | 3.9 | *1,2 | 0 | 2 | 64967533 | 1 | 0 | 193 | 0 | 0 | 0 | 0 | 0 | 0 | 0 | 0 | 0 | 0 | 0 | 0 | 0 | 0 | 0 | 0 | 0 | 0 | 0 | 0 | 0 | 0 |  | 0 | 0 | 169.3739 | 2113 | 87.17 | 24.24 | 407.95 | 54.29 | 0 | 357887.01 | 100064.39 | 0 | 357887.01 | 0 | 0 | 0
79 | 64966525 | 64967528 | 29171808 | 1 | 1 | 1 | 3 | 999-9950 | ТССЦ Московской обл., 999-9950, приказ Минстроя России №675/пр от 21.09.2015 г. | Вспомогательные ненормируемые материалы (2% от ОЗП) | 1374 | 1013 | РУБ | РУБ | 1 | 0 | -915781824 | 1.02 | 9.66 | 0 | 0 | 0 | 1 | 0 | 0 | 0 | 9.66 | 1 | 1 | 1 | 5 | 0 | 1 | 1 | 0 | 0 | 1.02 |  | 0 | 2 | 64967534 | 1 | 0 | 194 | 0 | 0 | 0 | 0 | 0 | 0 | 0 | 0 | 0 | 0 | 0 | 0 | 0 | 0 | 0 | 0 | 0 | 0 | 0 | 0 | 0 | 0 |  | 0 | 0 | 36.9148 | 9.66 | 1 | 9.66 | 1.02 | 0 | 356.6 | 0 | 0 | 0 | 356.6 | 0 | 0 | 0
80 | 64966527 | 64967535 | 29362762 | 1 | 1 | 1 | 1 | 1-2040-90 |  | Рабочий монтажник среднего разряда 4 | 1369 | 1013 | чел.-ч | чел.-ч | 1 | 0 | 604758886 | 6.36 | 0 | 0 | 0 | 9.62 | 0 | 0 | 0 | 9.62 | 1 | 1 | 1 | 1 | -2 | 0 | 1 | 1 | 0 | 0 | 5.3 | *1,2 | 1 | 2 | 64967539 | 1 | 0 | 195 | 0 | 0 | 0 | 0 | 0 | 0 | 0 | 0 | 0 | 0 | 0 | 0 | 0 | 0 | 0 | 0 | 0 | 0 | 0 | 0 | 0 | 0 | 2128.5 | 265.509 | 0 | 265.509 | 9.62 | 9.62 | 1 | 61.19 | 0 | 0 | 0 | 0 | 2554.2 | 2554.2 | 0 | 0 | 0
80 | 64966527 | 64967535 | 29174913 | 1 | 1 | 1 | 2 | 400001 | ТСЭМ Московской обл., 400001, приказ Минстроя России №675/пр от 28.02.2017 № 264/пр | Автомобили бортовые, грузоподъемность до 5 т | 1368 | 1011 | маш.-ч | маш.-ч | 1 | 0 | 1230759911 | 4.68 | 0 | 87.17 | 11.6 | 0 | 0 | 87.17 | 11.6 | 0 | 1 | 1 | 1 | 1 | -2 | 0 | 1 | 1 | 0 | 0 | 3.9 | *1,2 | 0 | 2 | 64967540 | 1 | 0 | 196 | 0 | 0 | 0 | 0 | 0 | 0 | 0 | 0 | 0 | 0 | 0 | 0 | 0 | 0 | 0 | 0 | 0 | 0 | 0 | 0 | 0 | 0 |  | 0 | 0 | 195.3746 | 87.17 | 87.17 | 1 | 407.95 | 54.29 | 0 | 17030.8 | 2266.34 | 0 | 17030.8 | 0 | 0 | 0
80 | 64966527 | 64967535 | 29171808 | 1 | 1 | 1 | 3 | 999-9950 | ТССЦ Московской обл., 999-9950, приказ Минстроя России №675/пр от 21.09.2015 г. | Вспомогательные ненормируемые материалы (2% от ОЗП) | 1374 | 1013 | РУБ | РУБ | 1 | 0 | -915781824 | 1.02 | 1 | 0 | 0 | 0 | 1 | 0 | 0 | 0 | 1 | 1 | 1 | 1 | -2 | 0 | 1 | 1 | 0 | 0 | 1.02 |  | 0 | 2 | 64967541 | 1 | 0 | 197 | 0 | 0 | 0 | 0 | 0 | 0 | 0 | 0 | 0 | 0 | 0 | 0 | 0 | 0 | 0 | 0 | 0 | 0 | 0 | 0 | 0 | 0 |  | 0 | 0 | 42.5816 | 1 | 1 | 1 | 1.02 | 0 | 42.58 | 0 | 0 | 0 | 42.58 | 0 | 0 | 0
81 | 64966525 | 64967535 | 29362762 | 1 | 1 | 1 | 1 | 1-2040-90 |  | Рабочий монтажник среднего разряда 4 | 1369 | 1013 | чел.-ч | чел.-ч | 1 | 0 | 604758886 | 6.36 | 0 | 0 | 0 | 9.62 | 0 | 0 | 0 | 9.62 | 1 | 1 | 1 | 1 | 5 | 0 | 1 | 1 | 0 | 0 | 5.3 | *1,2 | 1 | 2 | 64967539 | 1 | 0 | 198 | 0 | 0 | 0 | 0 | 0 | 0 | 0 | 0 | 0 | 0 | 0 | 0 | 0 | 0 | 0 | 0 | 0 | 0 | 0 | 0 | 0 | 0 | 2128.5 | 265.509 | 0 | 265.509 | 9.62 | 9.62 | 1 | 61.19 | 0 | 0 | 0 | 0 | 2554.2 | 2554.2 | 0 | 0 | 0
81 | 64966525 | 64967535 | 29174913 | 1 | 1 | 1 | 2 | 400001 | ТСЭМ Московской обл., 400001, приказ Минстроя России №675/пр от 28.02.2017 № 264/пр | Автомобили бортовые, грузоподъемность до 5 т | 1368 | 1011 | маш.-ч | маш.-ч | 1 | 0 | 1230759911 | 4.68 | 0 | 2113 | 590.79 | 0 | 0 | 87.17 | 11.6 | 0 | 1 | 24.24 | 50.93 | 1 | 2 | 0 | 1 | 1 | 0 | 0 | 3.9 | *1,2 | 0 | 2 | 64967540 | 1 | 0 | 199 | 0 | 0 | 0 | 0 | 0 | 0 | 0 | 0 | 0 | 0 | 0 | 0 | 0 | 0 | 0 | 0 | 0 | 0 | 0 | 0 | 0 | 0 |  | 0 | 0 | 195.3746 | 2113 | 87.17 | 24.24 | 407.95 | 54.29 | 0 | 412826.44 | 115425.33 | 0 | 412826.44 | 0 | 0 | 0
81 | 64966525 | 64967535 | 29171808 | 1 | 1 | 1 | 3 | 999-9950 | ТССЦ Московской обл., 999-9950, приказ Минстроя России №675/пр от 21.09.2015 г. | Вспомогательные ненормируемые материалы (2% от ОЗП) | 1374 | 1013 | РУБ | РУБ | 1 | 0 | -915781824 | 1.02 | 9.66 | 0 | 0 | 0 | 1 | 0 | 0 | 0 | 9.66 | 1 | 1 | 1 | 5 | 0 | 1 | 1 | 0 | 0 | 1.02 |  | 0 | 2 | 64967541 | 1 | 0 | 200 | 0 | 0 | 0 | 0 | 0 | 0 | 0 | 0 | 0 | 0 | 0 | 0 | 0 | 0 | 0 | 0 | 0 | 0 | 0 | 0 | 0 | 0 |  | 0 | 0 | 42.5816 | 9.66 | 1 | 9.66 | 1.02 | 0 | 411.34 | 0 | 0 | 0 | 411.34 | 0 | 0 | 0
82 | 64966527 | 64967542 | 29362762 | 1 | 1 | 1 | 1 | 1-2040-90 |  | Рабочий монтажник среднего разряда 4 | 1369 | 1013 | чел.-ч | чел.-ч | 1 | 0 | 604758886 | 2.388 | 0 | 0 | 0 | 9.62 | 0 | 0 | 0 | 9.62 | 1 | 1 | 1 | 1 | -2 | 0 | 1 | 1 | 0 | 0 | 1.99 | *1,2 | 1 | 2 | 64967551 | 1 | 0 | 201 | 0 | 0 | 0 | 0 | 0 | 0 | 0 | 0 | 0 | 0 | 0 | 0 | 0 | 0 | 0 | 0 | 0 | 0 | 0 | 0 | 0 | 0 | 1997.98 | 249.2277 | 0 | 249.2277 | 9.62 | 9.62 | 1 | 22.97 | 0 | 0 | 0 | 0 | 2397.57 | 2397.57 | 0 | 0 | 0
82 | 64966527 | 64967542 | 29174913 | 1 | 1 | 1 | 2 | 400001 | ТСЭМ Московской обл., 400001, приказ Минстроя России №675/пр от 28.02.2017 № 264/пр | Автомобили бортовые, грузоподъемность до 5 т | 1368 | 1011 | маш.-ч | маш.-ч | 1 | 0 | 1230759911 | 0.096 | 0 | 87.17 | 11.6 | 0 | 0 | 87.17 | 11.6 | 0 | 1 | 1 | 1 | 1 | -2 | 0 | 1 | 1 | 0 | 0 | 0.08 | *1,2 | 0 | 2 | 64967552 | 1 | 0 | 202 | 0 | 0 | 0 | 0 | 0 | 0 | 0 | 0 | 0 | 0 | 0 | 0 | 0 | 0 | 0 | 0 | 0 | 0 | 0 | 0 | 0 | 0 |  | 0 | 0 | 10.0192 | 87.17 | 87.17 | 1 | 8.36 | 1.12 | 0 | 873.37 | 116.22 | 0 | 873.37 | 0 | 0 | 0
82 | 64966527 | 64967542 | 29171808 | 1 | 1 | 1 | 3 | 999-9950 | ТССЦ Московской обл., 999-9950, приказ Минстроя России №675/пр от 21.09.2015 г. | Вспомогательные ненормируемые материалы (2% от ОЗП) | 1374 | 1013 | РУБ | РУБ | 1 | 0 | -915781824 | 0.38 | 1 | 0 | 0 | 0 | 1 | 0 | 0 | 0 | 1 | 1 | 1 | 1 | -2 | 0 | 1 | 1 | 0 | 0 | 0.38 |  | 0 | 2 | 64967553 | 1 | 0 | 203 | 0 | 0 | 0 | 0 | 0 | 0 | 0 | 0 | 0 | 0 | 0 | 0 | 0 | 0 | 0 | 0 | 0 | 0 | 0 | 0 | 0 | 0 |  | 0 | 0 | 39.6593 | 1 | 1 | 1 | 0.38 | 0 | 39.66 | 0 | 0 | 0 | 39.66 | 0 | 0 | 0
83 | 64966525 | 64967542 | 29362762 | 1 | 1 | 1 | 1 | 1-2040-90 |  | Рабочий монтажник среднего разряда 4 | 1369 | 1013 | чел.-ч | чел.-ч | 1 | 0 | 604758886 | 2.388 | 0 | 0 | 0 | 9.62 | 0 | 0 | 0 | 9.62 | 1 | 1 | 1 | 1 | 5 | 0 | 1 | 1 | 0 | 0 | 1.99 | *1,2 | 1 | 2 | 64967551 | 1 | 0 | 204 | 0 | 0 | 0 | 0 | 0 | 0 | 0 | 0 | 0 | 0 | 0 | 0 | 0 | 0 | 0 | 0 | 0 | 0 | 0 | 0 | 0 | 0 | 1997.98 | 249.2277 | 0 | 249.2277 | 9.62 | 9.62 | 1 | 22.97 | 0 | 0 | 0 | 0 | 2397.57 | 2397.57 | 0 | 0 | 0
83 | 64966525 | 64967542 | 29174913 | 1 | 1 | 1 | 2 | 400001 | ТСЭМ Московской обл., 400001, приказ Минстроя России №675/пр от 28.02.2017 № 264/пр | Автомобили бортовые, грузоподъемность до 5 т | 1368 | 1011 | маш.-ч | маш.-ч | 1 | 0 | 1230759911 | 0.096 | 0 | 2113 | 590.79 | 0 | 0 | 87.17 | 11.6 | 0 | 1 | 24.24 | 50.93 | 1 | 2 | 0 | 1 | 1 | 0 | 0 | 0.08 | *1,2 | 0 | 2 | 64967552 | 1 | 0 | 205 | 0 | 0 | 0 | 0 | 0 | 0 | 0 | 0 | 0 | 0 | 0 | 0 | 0 | 0 | 0 | 0 | 0 | 0 | 0 | 0 | 0 | 0 |  | 0 | 0 | 10.0192 | 2113 | 87.17 | 24.24 | 8.36 | 1.12 | 0 | 21170.58 | 5919.25 | 0 | 21170.58 | 0 | 0 | 0
83 | 64966525 | 64967542 | 29171808 | 1 | 1 | 1 | 3 | 999-9950 | ТССЦ Московской обл., 999-9950, приказ Минстроя России №675/пр от 21.09.2015 г. | Вспомогательные ненормируемые материалы (2% от ОЗП) | 1374 | 1013 | РУБ | РУБ | 1 | 0 | -915781824 | 0.38 | 9.66 | 0 | 0 | 0 | 1 | 0 | 0 | 0 | 9.66 | 1 | 1 | 1 | 5 | 0 | 1 | 1 | 0 | 0 | 0.38 |  | 0 | 2 | 64967553 | 1 | 0 | 206 | 0 | 0 | 0 | 0 | 0 | 0 | 0 | 0 | 0 | 0 | 0 | 0 | 0 | 0 | 0 | 0 | 0 | 0 | 0 | 0 | 0 | 0 |  | 0 | 0 | 39.6593 | 9.66 | 1 | 9.66 | 0.38 | 0 | 383.11 | 0 | 0 | 0 | 383.11 | 0 | 0 | 0
84 | 64966527 | 64967554 | 18406804 | 1 | 1 | 1 | 1 | 1-1020-90 |  | Рабочий строитель среднего разряда 2 | 1369 | 1013 | чел.-ч | чел.-ч | 1 | 0 | 254330056 | 14.136 | 0 | 0 | 0 | 7.8 | 0 | 0 | 0 | 7.8 | 1 | 1 | 1 | 1 | -2 | 0 | 1 | 1 | 0 | 0 | 11.78 | *1,20 | 1 | 2 | 64967558 | 1 | 0 | 207 | 0 | 0 | 0 | 0 | 0 | 0 | 0 | 0 | 0 | 0 | 0 | 0 | 0 | 0 | 0 | 0 | 0 | 0 | 0 | 0 | 0 | 0 | 154.37 | 23.7485 | 0 | 23.7485 | 7.8 | 7.8 | 1 | 110.26 | 0 | 0 | 0 | 0 | 185.24 | 185.24 | 0 | 0 | 0
84 | 64966527 | 64967554 | 121548 | 1 | 1 | 1 | 1 | 2 |  | Затраты труда машинистов | 608254 | 1013 | чел.час | чел.час | 1 | 0 | -185737400 | 30.732 | 0 | 0 | 0 | 0 | 0 | 0 | 0 | 0 | 1 | 1 | 1 | 1 | -2 | 0 | 1 | 1 | 0 | 0 | 25.61 | *1,20 | 2 | 2 | 64967559 | 1 | 0 | 208 | 0 | 0 | 0 | 0 | 0 | 0 | 0 | 0 | 0 | 0 | 0 | 0 | 0 | 0 | 0 | 0 | 0 | 0 | 0 | 0 | 0 | 0 |  | 0 | 0 | 51.6298 | 0 | 0 | 1 | 0 | 0 | 0 | 0 | 0 | 0 | 0 | 0 | 0 | 0
84 | 64966527 | 64967554 | 29172767 | 1 | 1 | 1 | 2 | 060249 | ТСЭМ Московской обл., 060249, приказ Минстроя России №675/пр от 28.02.2017 № 264/пр | Экскаваторы одноковшовые дизельные на гусеничном ходу при работе на других видах строительства 1 м3 | 1368 | 1011 | маш.-ч | маш.-ч | 1 | 0 | -1315042451 | 30.732 | 0 | 136.4 | 13.5 | 0 | 0 | 136.4 | 13.5 | 0 | 1 | 1 | 1 | 1 | -2 | 0 | 1 | 1 | 0 | 0 | 25.61 | *1,20 | 0 | 2 | 64967560 | 1 | 0 | 209 | 0 | 0 | 0 | 0 | 0 | 0 | 0 | 0 | 0 | 0 | 0 | 0 | 0 | 0 | 0 | 0 | 0 | 0 | 0 | 0 | 0 | 0 |  | 0 | 0 | 51.6298 | 136.4 | 136.4 | 1 | 4191.84 | 414.89 | 0 | 7042.3 | 697 | 0 | 7042.3 | 0 | 0 | 0
85 | 64966525 | 64967554 | 18406804 | 1 | 1 | 1 | 1 | 1-1020-90 |  | Рабочий строитель среднего разряда 2 | 1369 | 1013 | чел.-ч | чел.-ч | 1 | 0 | 254330056 | 14.136 | 0 | 0 | 0 | 7.8 | 0 | 0 | 0 | 7.8 | 1 | 1 | 1 | 1 | 5 | 0 | 1 | 1 | 0 | 0 | 11.78 | *1,20 | 1 | 2 | 64967558 | 1 | 0 | 210 | 0 | 0 | 0 | 0 | 0 | 0 | 0 | 0 | 0 | 0 | 0 | 0 | 0 | 0 | 0 | 0 | 0 | 0 | 0 | 0 | 0 | 0 | 154.37 | 23.7485 | 0 | 23.7485 | 7.8 | 7.8 | 1 | 110.26 | 0 | 0 | 0 | 0 | 185.24 | 185.24 | 0 | 0 | 0
85 | 64966525 | 64967554 | 121548 | 1 | 1 | 1 | 1 | 2 |  | Затраты труда машинистов | 608254 | 1013 | чел.час | чел.час | 1 | 0 | -185737400 | 30.732 | 0 | 0 | 0 | 0 | 0 | 0 | 0 | 0 | 1 | 1 | 1 | 1 | 5 | 0 | 1 | 1 | 0 | 0 | 25.61 | *1,20 | 2 | 2 | 64967559 | 1 | 0 | 211 | 0 | 0 | 0 | 0 | 0 | 0 | 0 | 0 | 0 | 0 | 0 | 0 | 0 | 0 | 0 | 0 | 0 | 0 | 0 | 0 | 0 | 0 |  | 0 | 0 | 51.6298 | 0 | 0 | 1 | 0 | 0 | 0 | 0 | 0 | 0 | 0 | 0 | 0 | 0
85 | 64966525 | 64967554 | 29172767 | 1 | 1 | 1 | 2 | 060249 | ТСЭМ Московской обл., 060249, приказ Минстроя России №675/пр от 28.02.2017 № 264/пр | Экскаваторы одноковшовые дизельные на гусеничном ходу при работе на других видах строительства 1 м3 | 1368 | 1011 | маш.-ч | маш.-ч | 1 | 0 | -1315042451 | 30.732 | 0 | 1935.52 | 687.56 | 0 | 0 | 136.4 | 13.5 | 0 | 1 | 14.19 | 50.93 | 1 | 2 | 0 | 1 | 1 | 0 | 0 | 25.61 | *1,20 | 0 | 2 | 64967560 | 1 | 0 | 212 | 0 | 0 | 0 | 0 | 0 | 0 | 0 | 0 | 0 | 0 | 0 | 0 | 0 | 0 | 0 | 0 | 0 | 0 | 0 | 0 | 0 | 0 |  | 0 | 0 | 51.6298 | 1935.52 | 136.4 | 14.19 | 4191.84 | 414.89 | 0 | 99930.43 | 35498.56 | 0 | 99930.43 | 0 | 0 | 0
86 | 64966527 | 64967561 | 18411579 | 1 | 1 | 1 | 1 | 1-1015-90 |  | Рабочий строитель среднего разряда 1,5 | 1369 | 1013 | чел.-ч | чел.-ч | 1 | 0 | -1499016023 | 106.2 | 0 | 0 | 0 | 7.5 | 0 | 0 | 0 | 7.5 | 1 | 1 | 1 | 1 | -2 | 0 | 1 | 1 | 0 | 0 | 88.5 | *1,2 | 1 | 2 | 64967565 | 1 | 0 | 213 | 0 | 0 | 0 | 0 | 0 | 0 | 0 | 0 | 0 | 0 | 0 | 0 | 0 | 0 | 0 | 0 | 0 | 0 | 0 | 0 | 0 | 0 | 11151 | 1784.16 | 0 | 1784.16 | 7.5 | 7.5 | 1 | 796.5 | 0 | 0 | 0 | 0 | 13381.2 | 13381.2 | 0 | 0 | 0
87 | 64966525 | 64967561 | 18411579 | 1 | 1 | 1 | 1 | 1-1015-90 |  | Рабочий строитель среднего разряда 1,5 | 1369 | 1013 | чел.-ч | чел.-ч | 1 | 0 | -1499016023 | 106.2 | 0 | 0 | 0 | 7.5 | 0 | 0 | 0 | 7.5 | 1 | 1 | 1 | 1 | 5 | 0 | 1 | 1 | 0 | 0 | 88.5 | *1,2 | 1 | 2 | 64967565 | 1 | 0 | 214 | 0 | 0 | 0 | 0 | 0 | 0 | 0 | 0 | 0 | 0 | 0 | 0 | 0 | 0 | 0 | 0 | 0 | 0 | 0 | 0 | 0 | 0 | 11151 | 1784.16 | 0 | 1784.16 | 7.5 | 7.5 | 1 | 796.5 | 0 | 0 | 0 | 0 | 13381.2 | 13381.2 | 0 | 0 | 0
90 | 64966527 | 64967567 | 18411579 | 1 | 1 | 1 | 1 | 1-1015-90 |  | Рабочий строитель среднего разряда 1,5 | 1369 | 1013 | чел.-ч | чел.-ч | 1 | 0 | -1499016023 | 106.2 | 0 | 0 | 0 | 7.5 | 0 | 0 | 0 | 7.5 | 1 | 1 | 1 | 1 | -2 | 0 | 1 | 1 | 0 | 0 | 88.5 | *1,2 | 1 | 2 | 64967571 | 1 | 0 | 215 | 0 | 0 | 0 | 0 | 0 | 0 | 0 | 0 | 0 | 0 | 0 | 0 | 0 | 0 | 0 | 0 | 0 | 0 | 0 | 0 | 0 | 0 | 3723.64 | 595.782 | 0 | 595.782 | 7.5 | 7.5 | 1 | 796.5 | 0 | 0 | 0 | 0 | 4468.37 | 4468.37 | 0 | 0 | 0
91 | 64966525 | 64967567 | 18411579 | 1 | 1 | 1 | 1 | 1-1015-90 |  | Рабочий строитель среднего разряда 1,5 | 1369 | 1013 | чел.-ч | чел.-ч | 1 | 0 | -1499016023 | 106.2 | 0 | 0 | 0 | 7.5 | 0 | 0 | 0 | 7.5 | 1 | 1 | 1 | 1 | 5 | 0 | 1 | 1 | 0 | 0 | 88.5 | *1,2 | 1 | 2 | 64967571 | 1 | 0 | 216 | 0 | 0 | 0 | 0 | 0 | 0 | 0 | 0 | 0 | 0 | 0 | 0 | 0 | 0 | 0 | 0 | 0 | 0 | 0 | 0 | 0 | 0 | 3723.64 | 595.782 | 0 | 595.782 | 7.5 | 7.5 | 1 | 796.5 | 0 | 0 | 0 | 0 | 4468.37 | 4468.37 | 0 | 0 | 0
94 | 64966527 | 64967573 | 29362762 | 1 | 1 | 1 | 1 | 1-2040-90 |  | Рабочий монтажник среднего разряда 4 | 1369 | 1013 | чел.-ч | чел.-ч | 1 | 0 | 604758886 | 6.888 | 0 | 0 | 0 | 9.62 | 0 | 0 | 0 | 9.62 | 1 | 1 | 1 | 1 | -2 | 0 | 1 | 1 | 0 | 0 | 5.74 | *1,2 | 1 | 2 | 64967584 | 1 | 0 | 217 | 0 | 0 | 0 | 0 | 0 | 0 | 0 | 0 | 0 | 0 | 0 | 0 | 0 | 0 | 0 | 0 | 0 | 0 | 0 | 0 | 0 | 0 | 1998.42 | 249.2836 | 0 | 249.2836 | 9.62 | 9.62 | 1 | 66.26 | 0 | 0 | 0 | 0 | 2398.11 | 2398.11 | 0 | 0 | 0
94 | 64966527 | 64967573 | 121548 | 1 | 1 | 1 | 1 | 2 |  | Затраты труда машинистов | 608254 | 1013 | чел.час | чел.час | 1 | 0 | -185737400 | 2.304 | 0 | 0 | 0 | 0 | 0 | 0 | 0 | 0 | 1 | 1 | 1 | 1 | -2 | 0 | 1 | 1 | 0 | 0 | 1.92 | *1,2 | 2 | 2 | 64967585 | 1 | 0 | 218 | 0 | 0 | 0 | 0 | 0 | 0 | 0 | 0 | 0 | 0 | 0 | 0 | 0 | 0 | 0 | 0 | 0 | 0 | 0 | 0 | 0 | 0 |  | 0 | 0 | 83.3841 | 0 | 0 | 1 | 0 | 0 | 0 | 0 | 0 | 0 | 0 | 0 | 0 | 0
94 | 64966527 | 64967573 | 29172362 | 1 | 1 | 1 | 2 | 021102 | ТСЭМ Московской обл., 021102, приказ Минстроя России №675/пр от 28.02.2017 № 264/пр | Краны на автомобильном ходу при работе на монтаже технологического оборудования 10 т | 1368 | 1011 | маш.-ч | маш.-ч | 1 | 0 | 783836208 | 2.304 | 0 | 134.65 | 13.5 | 0 | 0 | 134.65 | 13.5 | 0 | 1 | 1 | 1 | 1 | -2 | 0 | 1 | 1 | 0 | 0 | 1.92 | *1,2 | 0 | 2 | 64967586 | 1 | 0 | 219 | 0 | 0 | 0 | 0 | 0 | 0 | 0 | 0 | 0 | 0 | 0 | 0 | 0 | 0 | 0 | 0 | 0 | 0 | 0 | 0 | 0 | 0 |  | 0 | 0 | 83.3841 | 134.65 | 134.65 | 1 | 310.24 | 31.1 | 0 | 11227.66 | 1125.68 | 0 | 11227.66 | 0 | 0 | 0
94 | 64966527 | 64967573 | 29174913 | 1 | 1 | 1 | 2 | 400001 | ТСЭМ Московской обл., 400001, приказ Минстроя России №675/пр от 28.02.2017 № 264/пр | Автомобили бортовые, грузоподъемность до 5 т | 1368 | 1011 | маш.-ч | маш.-ч | 1 | 0 | 1230759911 | 2.304 | 0 | 87.17 | 11.6 | 0 | 0 | 87.17 | 11.6 | 0 | 1 | 1 | 1 | 1 | -2 | 0 | 1 | 1 | 0 | 0 | 1.92 | *1,2 | 0 | 2 | 64967587 | 1 | 0 | 220 | 0 | 0 | 0 | 0 | 0 | 0 | 0 | 0 | 0 | 0 | 0 | 0 | 0 | 0 | 0 | 0 | 0 | 0 | 0 | 0 | 0 | 0 |  | 0 | 0 | 83.3841 | 87.17 | 87.17 | 1 | 200.84 | 26.72 | 0 | 7268.59 | 967.26 | 0 | 7268.59 | 0 | 0 | 0
94 | 64966527 | 64967573 | 29171808 | 1 | 1 | 1 | 3 | 999-9950 | ТССЦ Московской обл., 999-9950, приказ Минстроя России №675/пр от 21.09.2015 г. | Вспомогательные ненормируемые материалы (2% от ОЗП) | 1374 | 1013 | РУБ | РУБ | 1 | 0 | -915781824 | 1.1 | 1 | 0 | 0 | 0 | 1 | 0 | 0 | 0 | 1 | 1 | 1 | 1 | -2 | 0 | 1 | 1 | 0 | 0 | 1.1 |  | 0 | 2 | 64967588 | 1 | 0 | 221 | 0 | 0 | 0 | 0 | 0 | 0 | 0 | 0 | 0 | 0 | 0 | 0 | 0 | 0 | 0 | 0 | 0 | 0 | 0 | 0 | 0 | 0 |  | 0 | 0 | 39.8101 | 1 | 1 | 1 | 1.1 | 0 | 39.81 | 0 | 0 | 0 | 39.81 | 0 | 0 | 0
95 | 64966525 | 64967573 | 29362762 | 1 | 1 | 1 | 1 | 1-2040-90 |  | Рабочий монтажник среднего разряда 4 | 1369 | 1013 | чел.-ч | чел.-ч | 1 | 0 | 604758886 | 6.888 | 0 | 0 | 0 | 9.62 | 0 | 0 | 0 | 9.62 | 1 | 1 | 1 | 1 | 5 | 0 | 1 | 1 | 0 | 0 | 5.74 | *1,2 | 1 | 2 | 64967584 | 1 | 0 | 222 | 0 | 0 | 0 | 0 | 0 | 0 | 0 | 0 | 0 | 0 | 0 | 0 | 0 | 0 | 0 | 0 | 0 | 0 | 0 | 0 | 0 | 0 | 1998.42 | 249.2836 | 0 | 249.2836 | 9.62 | 9.62 | 1 | 66.26 | 0 | 0 | 0 | 0 | 2398.11 | 2398.11 | 0 | 0 | 0
95 | 64966525 | 64967573 | 121548 | 1 | 1 | 1 | 1 | 2 |  | Затраты труда машинистов | 608254 | 1013 | чел.час | чел.час | 1 | 0 | -185737400 | 2.304 | 0 | 0 | 0 | 0 | 0 | 0 | 0 | 0 | 1 | 1 | 1 | 1 | 5 | 0 | 1 | 1 | 0 | 0 | 1.92 | *1,2 | 2 | 2 | 64967585 | 1 | 0 | 223 | 0 | 0 | 0 | 0 | 0 | 0 | 0 | 0 | 0 | 0 | 0 | 0 | 0 | 0 | 0 | 0 | 0 | 0 | 0 | 0 | 0 | 0 |  | 0 | 0 | 83.3841 | 0 | 0 | 1 | 0 | 0 | 0 | 0 | 0 | 0 | 0 | 0 | 0 | 0
95 | 64966525 | 64967573 | 29172362 | 1 | 1 | 1 | 2 | 021102 | ТСЭМ Московской обл., 021102, приказ Минстроя России №675/пр от 28.02.2017 № 264/пр | Краны на автомобильном ходу при работе на монтаже технологического оборудования 10 т | 1368 | 1011 | маш.-ч | маш.-ч | 1 | 0 | 783836208 | 2.304 | 0 | 1485.19 | 687.56 | 0 | 0 | 134.65 | 13.5 | 0 | 1 | 11.03 | 50.93 | 1 | 2 | 0 | 1 | 1 | 0 | 0 | 1.92 | *1,2 | 0 | 2 | 64967586 | 1 | 0 | 224 | 0 | 0 | 0 | 0 | 0 | 0 | 0 | 0 | 0 | 0 | 0 | 0 | 0 | 0 | 0 | 0 | 0 | 0 | 0 | 0 | 0 | 0 |  | 0 | 0 | 83.3841 | 1485.19 | 134.65 | 11.03 | 310.24 | 31.1 | 0 | 123841.18 | 57331.55 | 0 | 123841.18 | 0 | 0 | 0
95 | 64966525 | 64967573 | 29174913 | 1 | 1 | 1 | 2 | 400001 | ТСЭМ Московской обл., 400001, приказ Минстроя России №675/пр от 28.02.2017 № 264/пр | Автомобили бортовые, грузоподъемность до 5 т | 1368 | 1011 | маш.-ч | маш.-ч | 1 | 0 | 1230759911 | 2.304 | 0 | 2113 | 590.79 | 0 | 0 | 87.17 | 11.6 | 0 | 1 | 24.24 | 50.93 | 1 | 2 | 0 | 1 | 1 | 0 | 0 | 1.92 | *1,2 | 0 | 2 | 64967587 | 1 | 0 | 225 | 0 | 0 | 0 | 0 | 0 | 0 | 0 | 0 | 0 | 0 | 0 | 0 | 0 | 0 | 0 | 0 | 0 | 0 | 0 | 0 | 0 | 0 |  | 0 | 0 | 83.3841 | 2113 | 87.17 | 24.24 | 200.84 | 26.72 | 0 | 176190.53 | 49262.47 | 0 | 176190.53 | 0 | 0 | 0
95 | 64966525 | 64967573 | 29171808 | 1 | 1 | 1 | 3 | 999-9950 | ТССЦ Московской обл., 999-9950, приказ Минстроя России №675/пр от 21.09.2015 г. | Вспомогательные ненормируемые материалы (2% от ОЗП) | 1374 | 1013 | РУБ | РУБ | 1 | 0 | -915781824 | 1.1 | 9.66 | 0 | 0 | 0 | 1 | 0 | 0 | 0 | 9.66 | 1 | 1 | 1 | 5 | 0 | 1 | 1 | 0 | 0 | 1.1 |  | 0 | 2 | 64967588 | 1 | 0 | 226 | 0 | 0 | 0 | 0 | 0 | 0 | 0 | 0 | 0 | 0 | 0 | 0 | 0 | 0 | 0 | 0 | 0 | 0 | 0 | 0 | 0 | 0 |  | 0 | 0 | 39.8101 | 9.66 | 1 | 9.66 | 1.1 | 0 | 384.57 | 0 | 0 | 0 | 384.57 | 0 | 0 | 0
96 | 64966527 | 64967589 | 29362762 | 1 | 1 | 1 | 1 | 1-2040-90 |  | Рабочий монтажник среднего разряда 4 | 1369 | 1013 | чел.-ч | чел.-ч | 1 | 0 | 604758886 | 3.336 | 0 | 0 | 0 | 9.62 | 0 | 0 | 0 | 9.62 | 1 | 1 | 1 | 1 | -2 | 0 | 1 | 1 | 0 | 0 | 2.78 | *1,2 | 1 | 2 | 64967600 | 1 | 0 | 227 | 0 | 0 | 0 | 0 | 0 | 0 | 0 | 0 | 0 | 0 | 0 | 0 | 0 | 0 | 0 | 0 | 0 | 0 | 0 | 0 | 0 | 0 | 967.88 | 120.7332 | 0 | 120.7332 | 9.62 | 9.62 | 1 | 32.09 | 0 | 0 | 0 | 0 | 1161.45 | 1161.45 | 0 | 0 | 0
96 | 64966527 | 64967589 | 121548 | 1 | 1 | 1 | 1 | 2 |  | Затраты труда машинистов | 608254 | 1013 | чел.час | чел.час | 1 | 0 | -185737400 | 1.104 | 0 | 0 | 0 | 0 | 0 | 0 | 0 | 0 | 1 | 1 | 1 | 1 | -2 | 0 | 1 | 1 | 0 | 0 | 0.92 | *1,2 | 2 | 2 | 64967601 | 1 | 0 | 228 | 0 | 0 | 0 | 0 | 0 | 0 | 0 | 0 | 0 | 0 | 0 | 0 | 0 | 0 | 0 | 0 | 0 | 0 | 0 | 0 | 0 | 0 |  | 0 | 0 | 39.9549 | 0 | 0 | 1 | 0 | 0 | 0 | 0 | 0 | 0 | 0 | 0 | 0 | 0
96 | 64966527 | 64967589 | 29172362 | 1 | 1 | 1 | 2 | 021102 | ТСЭМ Московской обл., 021102, приказ Минстроя России №675/пр от 28.02.2017 № 264/пр | Краны на автомобильном ходу при работе на монтаже технологического оборудования 10 т | 1368 | 1011 | маш.-ч | маш.-ч | 1 | 0 | 783836208 | 1.104 | 0 | 134.65 | 13.5 | 0 | 0 | 134.65 | 13.5 | 0 | 1 | 1 | 1 | 1 | -2 | 0 | 1 | 1 | 0 | 0 | 0.92 | *1,2 | 0 | 2 | 64967602 | 1 | 0 | 229 | 0 | 0 | 0 | 0 | 0 | 0 | 0 | 0 | 0 | 0 | 0 | 0 | 0 | 0 | 0 | 0 | 0 | 0 | 0 | 0 | 0 | 0 |  | 0 | 0 | 39.9549 | 134.65 | 134.65 | 1 | 148.66 | 14.9 | 0 | 5379.92 | 539.39 | 0 | 5379.92 | 0 | 0 | 0
96 | 64966527 | 64967589 | 29174913 | 1 | 1 | 1 | 2 | 400001 | ТСЭМ Московской обл., 400001, приказ Минстроя России №675/пр от 28.02.2017 № 264/пр | Автомобили бортовые, грузоподъемность до 5 т | 1368 | 1011 | маш.-ч | маш.-ч | 1 | 0 | 1230759911 | 1.104 | 0 | 87.17 | 11.6 | 0 | 0 | 87.17 | 11.6 | 0 | 1 | 1 | 1 | 1 | -2 | 0 | 1 | 1 | 0 | 0 | 0.92 | *1,2 | 0 | 2 | 64967603 | 1 | 0 | 230 | 0 | 0 | 0 | 0 | 0 | 0 | 0 | 0 | 0 | 0 | 0 | 0 | 0 | 0 | 0 | 0 | 0 | 0 | 0 | 0 | 0 | 0 |  | 0 | 0 | 39.9549 | 87.17 | 87.17 | 1 | 96.24 | 12.8 | 0 | 3482.87 | 463.48 | 0 | 3482.87 | 0 | 0 | 0
96 | 64966527 | 64967589 | 29171808 | 1 | 1 | 1 | 3 | 999-9950 | ТССЦ Московской обл., 999-9950, приказ Минстроя России №675/пр от 21.09.2015 г. | Вспомогательные ненормируемые материалы (2% от ОЗП) | 1374 | 1013 | РУБ | РУБ | 1 | 0 | -915781824 | 0.53 | 1 | 0 | 0 | 0 | 1 | 0 | 0 | 0 | 1 | 1 | 1 | 1 | -2 | 0 | 1 | 1 | 0 | 0 | 0.53 |  | 0 | 2 | 64967604 | 1 | 0 | 231 | 0 | 0 | 0 | 0 | 0 | 0 | 0 | 0 | 0 | 0 | 0 | 0 | 0 | 0 | 0 | 0 | 0 | 0 | 0 | 0 | 0 | 0 |  | 0 | 0 | 19.1812 | 1 | 1 | 1 | 0.53 | 0 | 19.18 | 0 | 0 | 0 | 19.18 | 0 | 0 | 0
97 | 64966525 | 64967589 | 29362762 | 1 | 1 | 1 | 1 | 1-2040-90 |  | Рабочий монтажник среднего разряда 4 | 1369 | 1013 | чел.-ч | чел.-ч | 1 | 0 | 604758886 | 3.336 | 0 | 0 | 0 | 9.62 | 0 | 0 | 0 | 9.62 | 1 | 1 | 1 | 1 | 5 | 0 | 1 | 1 | 0 | 0 | 2.78 | *1,2 | 1 | 2 | 64967600 | 1 | 0 | 232 | 0 | 0 | 0 | 0 | 0 | 0 | 0 | 0 | 0 | 0 | 0 | 0 | 0 | 0 | 0 | 0 | 0 | 0 | 0 | 0 | 0 | 0 | 967.88 | 120.7332 | 0 | 120.7332 | 9.62 | 9.62 | 1 | 32.09 | 0 | 0 | 0 | 0 | 1161.45 | 1161.45 | 0 | 0 | 0
97 | 64966525 | 64967589 | 121548 | 1 | 1 | 1 | 1 | 2 |  | Затраты труда машинистов | 608254 | 1013 | чел.час | чел.час | 1 | 0 | -185737400 | 1.104 | 0 | 0 | 0 | 0 | 0 | 0 | 0 | 0 | 1 | 1 | 1 | 1 | 5 | 0 | 1 | 1 | 0 | 0 | 0.92 | *1,2 | 2 | 2 | 64967601 | 1 | 0 | 233 | 0 | 0 | 0 | 0 | 0 | 0 | 0 | 0 | 0 | 0 | 0 | 0 | 0 | 0 | 0 | 0 | 0 | 0 | 0 | 0 | 0 | 0 |  | 0 | 0 | 39.9549 | 0 | 0 | 1 | 0 | 0 | 0 | 0 | 0 | 0 | 0 | 0 | 0 | 0
97 | 64966525 | 64967589 | 29172362 | 1 | 1 | 1 | 2 | 021102 | ТСЭМ Московской обл., 021102, приказ Минстроя России №675/пр от 28.02.2017 № 264/пр | Краны на автомобильном ходу при работе на монтаже технологического оборудования 10 т | 1368 | 1011 | маш.-ч | маш.-ч | 1 | 0 | 783836208 | 1.104 | 0 | 1485.19 | 687.56 | 0 | 0 | 134.65 | 13.5 | 0 | 1 | 11.03 | 50.93 | 1 | 2 | 0 | 1 | 1 | 0 | 0 | 0.92 | *1,2 | 0 | 2 | 64967602 | 1 | 0 | 234 | 0 | 0 | 0 | 0 | 0 | 0 | 0 | 0 | 0 | 0 | 0 | 0 | 0 | 0 | 0 | 0 | 0 | 0 | 0 | 0 | 0 | 0 |  | 0 | 0 | 39.9549 | 1485.19 | 134.65 | 11.03 | 148.66 | 14.9 | 0 | 59340.56 | 27471.37 | 0 | 59340.56 | 0 | 0 | 0
97 | 64966525 | 64967589 | 29174913 | 1 | 1 | 1 | 2 | 400001 | ТСЭМ Московской обл., 400001, приказ Минстроя России №675/пр от 28.02.2017 № 264/пр | Автомобили бортовые, грузоподъемность до 5 т | 1368 | 1011 | маш.-ч | маш.-ч | 1 | 0 | 1230759911 | 1.104 | 0 | 2113 | 590.79 | 0 | 0 | 87.17 | 11.6 | 0 | 1 | 24.24 | 50.93 | 1 | 2 | 0 | 1 | 1 | 0 | 0 | 0.92 | *1,2 | 0 | 2 | 64967603 | 1 | 0 | 235 | 0 | 0 | 0 | 0 | 0 | 0 | 0 | 0 | 0 | 0 | 0 | 0 | 0 | 0 | 0 | 0 | 0 | 0 | 0 | 0 | 0 | 0 |  | 0 | 0 | 39.9549 | 2113 | 87.17 | 24.24 | 96.24 | 12.8 | 0 | 84424.63 | 23604.93 | 0 | 84424.63 | 0 | 0 | 0
97 | 64966525 | 64967589 | 29171808 | 1 | 1 | 1 | 3 | 999-9950 | ТССЦ Московской обл., 999-9950, приказ Минстроя России №675/пр от 21.09.2015 г. | Вспомогательные ненормируемые материалы (2% от ОЗП) | 1374 | 1013 | РУБ | РУБ | 1 | 0 | -915781824 | 0.53 | 9.66 | 0 | 0 | 0 | 1 | 0 | 0 | 0 | 9.66 | 1 | 1 | 1 | 5 | 0 | 1 | 1 | 0 | 0 | 0.53 |  | 0 | 2 | 64967604 | 1 | 0 | 236 | 0 | 0 | 0 | 0 | 0 | 0 | 0 | 0 | 0 | 0 | 0 | 0 | 0 | 0 | 0 | 0 | 0 | 0 | 0 | 0 | 0 | 0 |  | 0 | 0 | 19.1812 | 9.66 | 1 | 9.66 | 0.53 | 0 | 185.29 | 0 | 0 | 0 | 185.29 | 0 | 0 | 0
102 | 64966527 | 64967607 | 29365208 | 1 | 1 | 1 | 1 | 1-2043-90 |  | Рабочий монтажник среднего разряда 4,3 | 1369 | 1013 | чел.-ч | чел.-ч | 1 | 0 | 698827664 | 27.6 | 0 | 0 | 0 | 10.06 | 0 | 0 | 0 | 10.06 | 1 | 1 | 1 | 1 | -2 | 0 | 1 | 1 | 0 | 0 | 23 | *1,2 | 1 | 2 | 64967614 | 1 | 0 | 237 | 0 | 0 | 0 | 0 | 0 | 0 | 0 | 0 | 0 | 0 | 0 | 0 | 0 | 0 | 0 | 0 | 0 | 0 | 0 | 0 | 0 | 0 | 355.17 | 42.366 | 0 | 42.366 | 10.06 | 10.06 | 1 | 277.66 | 0 | 0 | 0 | 0 | 426.2 | 426.2 | 0 | 0 | 0
102 | 64966527 | 64967607 | 121548 | 1 | 1 | 1 | 1 | 2 |  | Затраты труда машинистов | 608254 | 1013 | чел.час | чел.час | 1 | 0 | -185737400 | 10.848 | 0 | 0 | 0 | 0 | 0 | 0 | 0 | 0 | 1 | 1 | 1 | 1 | -2 | 0 | 1 | 1 | 0 | 0 | 9.04 | *1,2 | 2 | 2 | 64967615 | 1 | 0 | 238 | 0 | 0 | 0 | 0 | 0 | 0 | 0 | 0 | 0 | 0 | 0 | 0 | 0 | 0 | 0 | 0 | 0 | 0 | 0 | 0 | 0 | 0 |  | 0 | 0 | 16.6517 | 0 | 0 | 1 | 0 | 0 | 0 | 0 | 0 | 0 | 0 | 0 | 0 | 0
102 | 64966527 | 64967607 | 29173740 | 1 | 1 | 1 | 2 | 170300 | ТСЭМ Московской обл., 170300, приказ Минстроя России №675/пр от 28.02.2017 № 264/пр | Машина монтажная для выполнения работ при прокладке и монтаже кабеля на базе автомобиля ГАЗ-66 | 1368 | 1011 | маш.-ч | маш.-ч | 1 | 0 | -1124298 | 5.568 | 0 | 110.86 | 11.6 | 0 | 0 | 110.86 | 11.6 | 0 | 1 | 1 | 1 | 1 | -2 | 0 | 1 | 1 | 0 | 0 | 4.64 | *1,2 | 0 | 2 | 64967616 | 1 | 0 | 239 | 0 | 0 | 0 | 0 | 0 | 0 | 0 | 0 | 0 | 0 | 0 | 0 | 0 | 0 | 0 | 0 | 0 | 0 | 0 | 0 | 0 | 0 |  | 0 | 0 | 8.5469 | 110.86 | 110.86 | 1 | 617.27 | 64.58 | 0 | 947.51 | 99.14 | 0 | 947.51 | 0 | 0 | 0
102 | 64966527 | 64967607 | 29173747 | 1 | 1 | 1 | 2 | 170602 | ТСЭМ Московской обл., 170602, приказ Минстроя России №675/пр от 28.02.2017 № 264/пр | Транспортеры прицепные кабельные до 7т, ККТ-7 | 1368 | 1011 | маш.-ч | маш.-ч | 1 | 0 | 1971888018 | 5.568 | 0 | 58.03 | 0 | 0 | 0 | 58.03 | 0 | 0 | 1 | 1 | 1 | 1 | -2 | 0 | 1 | 1 | 0 | 0 | 4.64 | *1,2 | 0 | 2 | 64967617 | 1 | 0 | 240 | 0 | 0 | 0 | 0 | 0 | 0 | 0 | 0 | 0 | 0 | 0 | 0 | 0 | 0 | 0 | 0 | 0 | 0 | 0 | 0 | 0 | 0 |  | 0 | 0 | 8.5469 | 58.03 | 58.03 | 1 | 323.11 | 0 | 0 | 495.98 | 0 | 0 | 495.98 | 0 | 0 | 0
102 | 64966527 | 64967607 | 29173751 | 1 | 1 | 1 | 2 | 171000 | ТСЭМ Московской обл., 171000, приказ Минстроя России №675/пр от 28.02.2017 № 264/пр | Бульдозер 128,7 кВт (175 л.с.) в составе кабелеукладочной колонны | 1368 | 1011 | маш.-ч | маш.-ч | 1 | 0 | -1158370962 | 5.28 | 0 | 332.31 | 13.5 | 0 | 0 | 332.31 | 13.5 | 0 | 1 | 1 | 1 | 1 | -2 | 0 | 1 | 1 | 0 | 0 | 4.4 | *1,2 | 0 | 2 | 64967618 | 1 | 0 | 241 | 0 | 0 | 0 | 0 | 0 | 0 | 0 | 0 | 0 | 0 | 0 | 0 | 0 | 0 | 0 | 0 | 0 | 0 | 0 | 0 | 0 | 0 |  | 0 | 0 | 8.1048 | 332.31 | 332.31 | 1 | 1754.59 | 71.28 | 0 | 2693.31 | 109.41 | 0 | 2693.31 | 0 | 0 | 0
102 | 64966527 | 64967607 | 29171808 | 1 | 1 | 1 | 3 | 999-9950 | ТССЦ Московской обл., 999-9950, приказ Минстроя России №675/пр от 21.09.2015 г. | Вспомогательные ненормируемые материалы (2% от ОЗП) | 1374 | 1013 | РУБ | РУБ | 1 | 0 | -915781824 | 4.63 | 1 | 0 | 0 | 0 | 1 | 0 | 0 | 0 | 1 | 1 | 1 | 1 | -2 | 0 | 1 | 1 | 0 | 0 | 4.63 |  | 0 | 2 | 64967619 | 1 | 0 | 242 | 0 | 0 | 0 | 0 | 0 | 0 | 0 | 0 | 0 | 0 | 0 | 0 | 0 | 0 | 0 | 0 | 0 | 0 | 0 | 0 | 0 | 0 |  | 0 | 0 | 7.1071 | 1 | 1 | 1 | 4.63 | 0 | 7.11 | 0 | 0 | 0 | 7.11 | 0 | 0 | 0
103 | 64966525 | 64967607 | 29365208 | 1 | 1 | 1 | 1 | 1-2043-90 |  | Рабочий монтажник среднего разряда 4,3 | 1369 | 1013 | чел.-ч | чел.-ч | 1 | 0 | 698827664 | 27.6 | 0 | 0 | 0 | 10.06 | 0 | 0 | 0 | 10.06 | 1 | 1 | 1 | 1 | 5 | 0 | 1 | 1 | 0 | 0 | 23 | *1,2 | 1 | 2 | 64967614 | 1 | 0 | 243 | 0 | 0 | 0 | 0 | 0 | 0 | 0 | 0 | 0 | 0 | 0 | 0 | 0 | 0 | 0 | 0 | 0 | 0 | 0 | 0 | 0 | 0 | 355.17 | 42.366 | 0 | 42.366 | 10.06 | 10.06 | 1 | 277.66 | 0 | 0 | 0 | 0 | 426.2 | 426.2 | 0 | 0 | 0
103 | 64966525 | 64967607 | 121548 | 1 | 1 | 1 | 1 | 2 |  | Затраты труда машинистов | 608254 | 1013 | чел.час | чел.час | 1 | 0 | -185737400 | 10.848 | 0 | 0 | 0 | 0 | 0 | 0 | 0 | 0 | 1 | 1 | 1 | 1 | 5 | 0 | 1 | 1 | 0 | 0 | 9.04 | *1,2 | 2 | 2 | 64967615 | 1 | 0 | 244 | 0 | 0 | 0 | 0 | 0 | 0 | 0 | 0 | 0 | 0 | 0 | 0 | 0 | 0 | 0 | 0 | 0 | 0 | 0 | 0 | 0 | 0 |  | 0 | 0 | 16.6517 | 0 | 0 | 1 | 0 | 0 | 0 | 0 | 0 | 0 | 0 | 0 | 0 | 0
103 | 64966525 | 64967607 | 29173740 | 1 | 1 | 1 | 2 | 170300 | ТСЭМ Московской обл., 170300, приказ Минстроя России №675/пр от 28.02.2017 № 264/пр | Машина монтажная для выполнения работ при прокладке и монтаже кабеля на базе автомобиля ГАЗ-66 | 1368 | 1011 | маш.-ч | маш.-ч | 1 | 0 | -1124298 | 5.568 | 0 | 1140.75 | 590.79 | 0 | 0 | 110.86 | 11.6 | 0 | 1 | 10.29 | 50.93 | 1 | 2 | 0 | 1 | 1 | 0 | 0 | 4.64 | *1,2 | 0 | 2 | 64967616 | 1 | 0 | 245 | 0 | 0 | 0 | 0 | 0 | 0 | 0 | 0 | 0 | 0 | 0 | 0 | 0 | 0 | 0 | 0 | 0 | 0 | 0 | 0 | 0 | 0 |  | 0 | 0 | 8.5469 | 1140.75 | 110.86 | 10.29 | 617.27 | 64.58 | 0 | 9749.85 | 5049.41 | 0 | 9749.85 | 0 | 0 | 0
103 | 64966525 | 64967607 | 29173747 | 1 | 1 | 1 | 2 | 170602 | ТСЭМ Московской обл., 170602, приказ Минстроя России №675/пр от 28.02.2017 № 264/пр | Транспортеры прицепные кабельные до 7т, ККТ-7 | 1368 | 1011 | маш.-ч | маш.-ч | 1 | 0 | 1971888018 | 5.568 | 0 | 277.96 | 0 | 0 | 0 | 58.03 | 0 | 0 | 1 | 4.79 | 50.93 | 1 | 2 | 0 | 1 | 1 | 0 | 0 | 4.64 | *1,2 | 0 | 2 | 64967617 | 1 | 0 | 246 | 0 | 0 | 0 | 0 | 0 | 0 | 0 | 0 | 0 | 0 | 0 | 0 | 0 | 0 | 0 | 0 | 0 | 0 | 0 | 0 | 0 | 0 |  | 0 | 0 | 8.5469 | 277.96 | 58.03 | 4.79 | 323.11 | 0 | 0 | 2375.69 | 0 | 0 | 2375.69 | 0 | 0 | 0
103 | 64966525 | 64967607 | 29173751 | 1 | 1 | 1 | 2 | 171000 | ТСЭМ Московской обл., 171000, приказ Минстроя России №675/пр от 28.02.2017 № 264/пр | Бульдозер 128,7 кВт (175 л.с.) в составе кабелеукладочной колонны | 1368 | 1011 | маш.-ч | маш.-ч | 1 | 0 | -1158370962 | 5.28 | 0 | 2399.28 | 687.56 | 0 | 0 | 332.31 | 13.5 | 0 | 1 | 7.22 | 50.93 | 1 | 2 | 0 | 1 | 1 | 0 | 0 | 4.4 | *1,2 | 0 | 2 | 64967618 | 1 | 0 | 247 | 0 | 0 | 0 | 0 | 0 | 0 | 0 | 0 | 0 | 0 | 0 | 0 | 0 | 0 | 0 | 0 | 0 | 0 | 0 | 0 | 0 | 0 |  | 0 | 0 | 8.1048 | 2399.28 | 332.31 | 7.22 | 1754.59 | 71.28 | 0 | 19445.68 | 5572.54 | 0 | 19445.68 | 0 | 0 | 0
103 | 64966525 | 64967607 | 29171808 | 1 | 1 | 1 | 3 | 999-9950 | ТССЦ Московской обл., 999-9950, приказ Минстроя России №675/пр от 21.09.2015 г. | Вспомогательные ненормируемые материалы (2% от ОЗП) | 1374 | 1013 | РУБ | РУБ | 1 | 0 | -915781824 | 4.63 | 9.66 | 0 | 0 | 0 | 1 | 0 | 0 | 0 | 9.66 | 1 | 1 | 1 | 5 | 0 | 1 | 1 | 0 | 0 | 4.63 |  | 0 | 2 | 64967619 | 1 | 0 | 248 | 0 | 0 | 0 | 0 | 0 | 0 | 0 | 0 | 0 | 0 | 0 | 0 | 0 | 0 | 0 | 0 | 0 | 0 | 0 | 0 | 0 | 0 |  | 0 | 0 | 7.1071 | 9.66 | 1 | 9.66 | 4.63 | 0 | 68.65 | 0 | 0 | 0 | 68.65 | 0 | 0 | 0
180 | 64966527 | 64967623 | 29372988 | 1 | 1 | 1 | 1 | 1-2050-90 |  | Рабочий монтажник среднего разряда 5 | 1369 | 1013 | чел.-ч | чел.-ч | 1 | 0 | -1569667371 | 161.52 | 0 | 0 | 0 | 11.09 | 0 | 0 | 0 | 11.09 | 1 | 1 | 1 | 1 | -2 | 0 | 1 | 1 | 0 | 0 | 134.6 | *1,2 | 1 | 2 | 64967678 | 1 | 0 | 249 | 0 | 0 | 0 | 0 | 0 | 0 | 0 | 0 | 0 | 0 | 0 | 0 | 0 | 0 | 0 | 0 | 0 | 0 | 0 | 0 | 0 | 0 | 22390.71 | 2422.8 | 0 | 2422.8 | 11.09 | 11.09 | 1 | 1791.25 | 0 | 0 | 0 | 0 | 26868.85 | 26868.85 | 0 | 0 | 0
180 | 64966527 | 64967623 | 29173572 | 1 | 1 | 1 | 2 | 150401 | ТСЭМ Московской обл., 150401, приказ Минстроя России №675/пр от 28.02.2017 № 264/пр | Горелки газопламенные | 1368 | 1011 | маш.-ч | маш.-ч | 1 | 0 | 610758536 | 0.612 | 0 | 3.5 | 0 | 0 | 0 | 3.5 | 0 | 0 | 1 | 1 | 1 | 1 | -2 | 0 | 1 | 1 | 0 | 0 | 0.51 | *1,2 | 0 | 2 | 64967679 | 1 | 0 | 250 | 0 | 0 | 0 | 0 | 0 | 0 | 0 | 0 | 0 | 0 | 0 | 0 | 0 | 0 | 0 | 0 | 0 | 0 | 0 | 0 | 0 | 0 |  | 0 | 0 | 9.18 | 3.5 | 3.5 | 1 | 2.15 | 0 | 0 | 32.13 | 0 | 0 | 32.13 | 0 | 0 | 0
180 | 64966527 | 64967623 | 29174496 | 1 | 1 | 1 | 2 | 330103 | ТСЭМ Московской обл., 330103, приказ Минстроя России №675/пр от 28.02.2017 № 264/пр | Система гидравлическая для монтажа соединительных муфт | 1368 | 1011 | маш.-ч | маш.-ч | 1 | 0 | 282942160 | 1.632 | 0 | 27.16 | 0 | 0 | 0 | 27.16 | 0 | 0 | 1 | 1 | 1 | 1 | -2 | 0 | 1 | 1 | 0 | 0 | 1.36 | *1,2 | 0 | 2 | 64967680 | 1 | 0 | 251 | 0 | 0 | 0 | 0 | 0 | 0 | 0 | 0 | 0 | 0 | 0 | 0 | 0 | 0 | 0 | 0 | 0 | 0 | 0 | 0 | 0 | 0 |  | 0 | 0 | 24.48 | 27.16 | 27.16 | 1 | 44.33 | 0 | 0 | 664.88 | 0 | 0 | 664.88 | 0 | 0 | 0
180 | 64966527 | 64967623 | 29174507 | 1 | 1 | 1 | 2 | 330301 | ТСЭМ Московской обл., 330301, приказ Минстроя России №675/пр от 28.02.2017 № 264/пр | Машины шлифовальные электрические | 1368 | 1011 | маш.-ч | маш.-ч | 1 | 0 | -144556207 | 5.748 | 0 | 5.13 | 0 | 0 | 0 | 5.13 | 0 | 0 | 1 | 1 | 1 | 1 | -2 | 0 | 1 | 1 | 0 | 0 | 4.79 | *1,2 | 0 | 2 | 64967681 | 1 | 0 | 252 | 0 | 0 | 0 | 0 | 0 | 0 | 0 | 0 | 0 | 0 | 0 | 0 | 0 | 0 | 0 | 0 | 0 | 0 | 0 | 0 | 0 | 0 |  | 0 | 0 | 86.22 | 5.13 | 5.13 | 1 | 29.48 | 0 | 0 | 442.31 | 0 | 0 | 442.31 | 0 | 0 | 0
180 | 64966527 | 64967623 | 29174594 | 1 | 1 | 1 | 2 | 331534 | ТСЭМ Московской обл., 331534, приказ Минстроя России №675/пр от 28.02.2017 № 264/пр | Пила ленточная с поворотной пилорамой | 1368 | 1011 | маш.-ч | маш.-ч | 1 | 0 | -2100826969 | 0.444 | 0 | 3.31 | 0 | 0 | 0 | 3.31 | 0 | 0 | 1 | 1 | 1 | 1 | -2 | 0 | 1 | 1 | 0 | 0 | 0.37 | *1,2 | 0 | 2 | 64967682 | 1 | 0 | 253 | 0 | 0 | 0 | 0 | 0 | 0 | 0 | 0 | 0 | 0 | 0 | 0 | 0 | 0 | 0 | 0 | 0 | 0 | 0 | 0 | 0 | 0 |  | 0 | 0 | 6.66 | 3.31 | 3.31 | 1 | 1.46 | 0 | 0 | 22.04 | 0 | 0 | 22.04 | 0 | 0 | 0
180 | 64966527 | 64967623 | 29174689 | 1 | 1 | 1 | 2 | 350451 | ТСЭМ Московской обл., 350451, приказ Минстроя России №675/пр от 28.02.2017 № 264/пр | Пресс гидравлический с электроприводом | 1368 | 1011 | маш.-ч | маш.-ч | 1 | 0 | -592654397 | 0.948 | 0 | 1.11 | 0 | 0 | 0 | 1.11 | 0 | 0 | 1 | 1 | 1 | 1 | -2 | 0 | 1 | 1 | 0 | 0 | 0.79 | *1,2 | 0 | 2 | 64967683 | 1 | 0 | 254 | 0 | 0 | 0 | 0 | 0 | 0 | 0 | 0 | 0 | 0 | 0 | 0 | 0 | 0 | 0 | 0 | 0 | 0 | 0 | 0 | 0 | 0 |  | 0 | 0 | 14.22 | 1.11 | 1.11 | 1 | 1.06 | 0 | 0 | 15.78 | 0 | 0 | 15.78 | 0 | 0 | 0
180 | 64966527 | 64967623 | 29174920 | 1 | 1 | 1 | 2 | 400006 | ТСЭМ Московской обл., 400006, приказ Минстроя России №675/пр от 28.02.2017 № 264/пр | Автомобиль бортовой ЗИЛ 433110 с краном - манипулятором БАКМ 890 | 1368 | 1011 | маш.-ч | маш.-ч | 1 | 0 | 636925770 | 1.932 | 0 | 109.47 | 11.6 | 0 | 0 | 109.47 | 11.6 | 0 | 1 | 1 | 1 | 1 | -2 | 0 | 1 | 1 | 0 | 0 | 1.61 | *1,2 | 0 | 2 | 64967684 | 1 | 0 | 255 | 0 | 0 | 0 | 0 | 0 | 0 | 0 | 0 | 0 | 0 | 0 | 0 | 0 | 0 | 0 | 0 | 0 | 0 | 0 | 0 | 0 | 0 |  | 0 | 0 | 28.98 | 109.47 | 109.47 | 1 | 211.5 | 22.42 | 0 | 3172.44 | 336.17 | 0 | 3172.44 | 0 | 0 | 0
180 | 64966527 | 64967623 | 29107800 | 1 | 1 | 1 | 3 | 101-1757 | ТССЦ Московской обл., 101-1757, приказ Минстроя России №675/пр от 28.02.2017 № 254/пр | Ветошь | 1346 | 1009 | кг | кг | 1 | 0 | 644139035 | 0.6 | 1.81 | 0 | 0 | 0 | 1.81 | 0 | 0 | 0 | 1 | 1 | 1 | 1 | -2 | 0 | 1 | 1 | 0 | 0 | 0.6 |  | 0 | 2 | 64967685 | 1 | 0 | 256 | 0 | 0 | 0 | 0 | 0 | 0 | 0 | 0 | 0 | 0 | 0 | 0 | 0 | 0 | 0 | 0 | 0 | 0 | 0 | 0 | 0 | 0 |  | 0 | 0 | 9 | 1.81 | 1.81 | 1 | 1.09 | 0 | 16.29 | 0 | 0 | 0 | 16.29 | 0 | 0 | 0
180 | 64966527 | 64967623 | 29107444 | 1 | 1 | 1 | 3 | 101-2278 | ТССЦ Московской обл., 101-2278, приказ Минстроя России №675/пр от 28.02.2017 № 254/пр | Пропан-бутан, смесь техническая | 1346 | 1009 | кг | кг | 1 | 0 | -1817527483 | 4 | 6.09 | 0 | 0 | 0 | 6.09 | 0 | 0 | 0 | 1 | 1 | 1 | 1 | -2 | 0 | 1 | 1 | 0 | 0 | 4 |  | 0 | 2 | 64967686 | 1 | 0 | 257 | 0 | 0 | 0 | 0 | 0 | 0 | 0 | 0 | 0 | 0 | 0 | 0 | 0 | 0 | 0 | 0 | 0 | 0 | 0 | 0 | 0 | 0 |  | 0 | 0 | 60 | 6.09 | 6.09 | 1 | 24.36 | 0 | 365.4 | 0 | 0 | 0 | 365.4 | 0 | 0 | 0
180 | 64966527 | 64967623 | 29107681 | 1 | 1 | 1 | 3 | 101-2353 | ТССЦ Московской обл., 101-2353, приказ Минстроя России №675/пр от 28.02.2017 № 254/пр | Спирт этиловый ректификованный технический, сорт I | 1348 | 1009 | т | т | 1000 | 0 | -133285358 | 0.0062 | 40500 | 0 | 0 | 0 | 40500 | 0 | 0 | 0 | 1 | 1 | 1 | 1 | -2 | 0 | 1 | 1 | 0 | 0 | 0.0062 |  | 0 | 2 | 64967687 | 1 | 0 | 258 | 0 | 0 | 0 | 0 | 0 | 0 | 0 | 0 | 0 | 0 | 0 | 0 | 0 | 0 | 0 | 0 | 0 | 0 | 0 | 0 | 0 | 0 |  | 0 | 0 | 0.093 | 40500 | 40500 | 1 | 251.1 | 0 | 3766.5 | 0 | 0 | 0 | 3766.5 | 0 | 0 | 0
180 | 64966527 | 64967623 | 29157436 | 1 | 1 | 1 | 3 | 506-0855 | ТССЦ Московской обл., 506-0855, приказ Минстроя России №675/пр от 28.02.2017 № 258/пр | Проволока медная круглая электротехническая ММ (мягкая) диаметром 1,0-3,0 мм и выше | 1348 | 1009 | т | т | 1000 | 0 | 570325225 | 0.0004 | 37517.01 | 0 | 0 | 0 | 37517.01 | 0 | 0 | 0 | 1 | 1 | 1 | 1 | -2 | 0 | 1 | 1 | 0 | 0 | 0.0004 |  | 0 | 2 | 64967688 | 1 | 0 | 259 | 0 | 0 | 0 | 0 | 0 | 0 | 0 | 0 | 0 | 0 | 0 | 0 | 0 | 0 | 0 | 0 | 0 | 0 | 0 | 0 | 0 | 0 |  | 0 | 0 | 0.006 | 37517.01 | 37517.01 | 1 | 15.01 | 0 | 225.1 | 0 | 0 | 0 | 225.1 | 0 | 0 | 0
180 | 64966527 | 64967623 | 29158011 | 1 | 1 | 1 | 3 | 506-1362 | ТССЦ Московской обл., 506-1362, приказ Минстроя России №675/пр от 28.02.2017 № 258/пр | Припои оловянно-свинцовые бессурьмянистые марки ПОС30 | 1346 | 1009 | кг | кг | 1 | 0 | -993947972 | 0.65 | 68.27 | 0 | 0 | 0 | 68.27 | 0 | 0 | 0 | 1 | 1 | 1 | 1 | -2 | 0 | 1 | 1 | 0 | 0 | 0.65 |  | 0 | 2 | 64967689 | 1 | 0 | 260 | 0 | 0 | 0 | 0 | 0 | 0 | 0 | 0 | 0 | 0 | 0 | 0 | 0 | 0 | 0 | 0 | 0 | 0 | 0 | 0 | 0 | 0 |  | 0 | 0 | 9.75 | 68.27 | 68.27 | 1 | 44.38 | 0 | 665.63 | 0 | 0 | 0 | 665.63 | 0 | 0 | 0
180 | 64966527 | 64967623 | 29171808 | 1 | 1 | 1 | 3 | 999-9950 | ТССЦ Московской обл., 999-9950, приказ Минстроя России №675/пр от 21.09.2015 г. | Вспомогательные ненормируемые материалы (2% от ОЗП) | 1374 | 1013 | РУБ | РУБ | 1 | 0 | -915781824 | 29.85 | 1 | 0 | 0 | 0 | 1 | 0 | 0 | 0 | 1 | 1 | 1 | 1 | -2 | 0 | 1 | 1 | 0 | 0 | 29.85 |  | 0 | 2 | 64967690 | 1 | 0 | 261 | 0 | 0 | 0 | 0 | 0 | 0 | 0 | 0 | 0 | 0 | 0 | 0 | 0 | 0 | 0 | 0 | 0 | 0 | 0 | 0 | 0 | 0 |  | 0 | 0 | 447.75 | 1 | 1 | 1 | 29.85 | 0 | 447.75 | 0 | 0 | 0 | 447.75 | 0 | 0 | 0
181 | 64966525 | 64967623 | 29372988 | 1 | 1 | 1 | 1 | 1-2050-90 |  | Рабочий монтажник среднего разряда 5 | 1369 | 1013 | чел.-ч | чел.-ч | 1 | 0 | -1569667371 | 161.52 | 0 | 0 | 0 | 11.09 | 0 | 0 | 0 | 11.09 | 1 | 1 | 1 | 1 | 5 | 0 | 1 | 1 | 0 | 0 | 134.6 | *1,2 | 1 | 2 | 64967678 | 1 | 0 | 262 | 0 | 0 | 0 | 0 | 0 | 0 | 0 | 0 | 0 | 0 | 0 | 0 | 0 | 0 | 0 | 0 | 0 | 0 | 0 | 0 | 0 | 0 | 22390.71 | 2422.8 | 0 | 2422.8 | 11.09 | 11.09 | 1 | 1791.25 | 0 | 0 | 0 | 0 | 26868.85 | 26868.85 | 0 | 0 | 0
181 | 64966525 | 64967623 | 29173572 | 1 | 1 | 1 | 2 | 150401 | ТСЭМ Московской обл., 150401, приказ Минстроя России №675/пр от 28.02.2017 № 264/пр | Горелки газопламенные | 1368 | 1011 | маш.-ч | маш.-ч | 1 | 0 | 610758536 | 0.612 | 0 | 19.11 | 0 | 0 | 0 | 3.5 | 0 | 0 | 1 | 5.46 | 50.93 | 1 | 2 | 0 | 1 | 1 | 0 | 0 | 0.51 | *1,2 | 0 | 2 | 64967679 | 1 | 0 | 263 | 0 | 0 | 0 | 0 | 0 | 0 | 0 | 0 | 0 | 0 | 0 | 0 | 0 | 0 | 0 | 0 | 0 | 0 | 0 | 0 | 0 | 0 |  | 0 | 0 | 9.18 | 19.11 | 3.5 | 5.46 | 2.15 | 0 | 0 | 175.43 | 0 | 0 | 175.43 | 0 | 0 | 0
181 | 64966525 | 64967623 | 29174496 | 1 | 1 | 1 | 2 | 330103 | ТСЭМ Московской обл., 330103, приказ Минстроя России №675/пр от 28.02.2017 № 264/пр | Система гидравлическая для монтажа соединительных муфт | 1368 | 1011 | маш.-ч | маш.-ч | 1 | 0 | 282942160 | 1.632 | 0 | 123.85 | 0 | 0 | 0 | 27.16 | 0 | 0 | 1 | 4.56 | 50.93 | 1 | 2 | 0 | 1 | 1 | 0 | 0 | 1.36 | *1,2 | 0 | 2 | 64967680 | 1 | 0 | 264 | 0 | 0 | 0 | 0 | 0 | 0 | 0 | 0 | 0 | 0 | 0 | 0 | 0 | 0 | 0 | 0 | 0 | 0 | 0 | 0 | 0 | 0 |  | 0 | 0 | 24.48 | 123.85 | 27.16 | 4.56 | 44.33 | 0 | 0 | 3031.85 | 0 | 0 | 3031.85 | 0 | 0 | 0
181 | 64966525 | 64967623 | 29174507 | 1 | 1 | 1 | 2 | 330301 | ТСЭМ Московской обл., 330301, приказ Минстроя России №675/пр от 28.02.2017 № 264/пр | Машины шлифовальные электрические | 1368 | 1011 | маш.-ч | маш.-ч | 1 | 0 | -144556207 | 5.748 | 0 | 19.85 | 0 | 0 | 0 | 5.13 | 0 | 0 | 1 | 3.87 | 50.93 | 1 | 2 | 0 | 1 | 1 | 0 | 0 | 4.79 | *1,2 | 0 | 2 | 64967681 | 1 | 0 | 265 | 0 | 0 | 0 | 0 | 0 | 0 | 0 | 0 | 0 | 0 | 0 | 0 | 0 | 0 | 0 | 0 | 0 | 0 | 0 | 0 | 0 | 0 |  | 0 | 0 | 86.22 | 19.85 | 5.13 | 3.87 | 29.48 | 0 | 0 | 1711.47 | 0 | 0 | 1711.47 | 0 | 0 | 0
181 | 64966525 | 64967623 | 29174594 | 1 | 1 | 1 | 2 | 331534 | ТСЭМ Московской обл., 331534, приказ Минстроя России №675/пр от 28.02.2017 № 264/пр | Пила ленточная с поворотной пилорамой | 1368 | 1011 | маш.-ч | маш.-ч | 1 | 0 | -2100826969 | 0.444 | 0 | 13.04 | 0 | 0 | 0 | 3.31 | 0 | 0 | 1 | 3.94 | 50.93 | 1 | 2 | 0 | 1 | 1 | 0 | 0 | 0.37 | *1,2 | 0 | 2 | 64967682 | 1 | 0 | 266 | 0 | 0 | 0 | 0 | 0 | 0 | 0 | 0 | 0 | 0 | 0 | 0 | 0 | 0 | 0 | 0 | 0 | 0 | 0 | 0 | 0 | 0 |  | 0 | 0 | 6.66 | 13.04 | 3.31 | 3.94 | 1.46 | 0 | 0 | 86.85 | 0 | 0 | 86.85 | 0 | 0 | 0
181 | 64966525 | 64967623 | 29174689 | 1 | 1 | 1 | 2 | 350451 | ТСЭМ Московской обл., 350451, приказ Минстроя России №675/пр от 28.02.2017 № 264/пр | Пресс гидравлический с электроприводом | 1368 | 1011 | маш.-ч | маш.-ч | 1 | 0 | -592654397 | 0.948 | 0 | 6.25 | 0 | 0 | 0 | 1.11 | 0 | 0 | 1 | 5.63 | 50.93 | 1 | 2 | 0 | 1 | 1 | 0 | 0 | 0.79 | *1,2 | 0 | 2 | 64967683 | 1 | 0 | 267 | 0 | 0 | 0 | 0 | 0 | 0 | 0 | 0 | 0 | 0 | 0 | 0 | 0 | 0 | 0 | 0 | 0 | 0 | 0 | 0 | 0 | 0 |  | 0 | 0 | 14.22 | 6.25 | 1.11 | 5.63 | 1.06 | 0 | 0 | 88.88 | 0 | 0 | 88.88 | 0 | 0 | 0
181 | 64966525 | 64967623 | 29174920 | 1 | 1 | 1 | 2 | 400006 | ТСЭМ Московской обл., 400006, приказ Минстроя России №675/пр от 28.02.2017 № 264/пр | Автомобиль бортовой ЗИЛ 433110 с краном - манипулятором БАКМ 890 | 1368 | 1011 | маш.-ч | маш.-ч | 1 | 0 | 636925770 | 1.932 | 0 | 2179.55 | 590.79 | 0 | 0 | 109.47 | 11.6 | 0 | 1 | 19.91 | 50.93 | 1 | 2 | 0 | 1 | 1 | 0 | 0 | 1.61 | *1,2 | 0 | 2 | 64967684 | 1 | 0 | 268 | 0 | 0 | 0 | 0 | 0 | 0 | 0 | 0 | 0 | 0 | 0 | 0 | 0 | 0 | 0 | 0 | 0 | 0 | 0 | 0 | 0 | 0 |  | 0 | 0 | 28.98 | 2179.55 | 109.47 | 19.91 | 211.5 | 22.42 | 0 | 63163.36 | 17121.09 | 0 | 63163.36 | 0 | 0 | 0
181 | 64966525 | 64967623 | 29107800 | 1 | 1 | 1 | 3 | 101-1757 | ТССЦ Московской обл., 101-1757, приказ Минстроя России №675/пр от 28.02.2017 № 254/пр | Ветошь | 1346 | 1009 | кг | кг | 1 | 0 | 644139035 | 0.6 | 114.66 | 0 | 0 | 0 | 1.81 | 0 | 0 | 0 | 63.35 | 1 | 1 | 1 | 2 | 0 | 1 | 1 | 0 | 0 | 0.6 |  | 0 | 2 | 64967685 | 1 | 0 | 269 | 0 | 0 | 0 | 0 | 0 | 0 | 0 | 0 | 0 | 0 | 0 | 0 | 0 | 0 | 0 | 0 | 0 | 0 | 0 | 0 | 0 | 0 |  | 0 | 0 | 9 | 114.66 | 1.81 | 63.35 | 1.09 | 0 | 1031.94 | 0 | 0 | 0 | 1031.94 | 0 | 0 | 0
181 | 64966525 | 64967623 | 29107444 | 1 | 1 | 1 | 3 | 101-2278 | ТССЦ Московской обл., 101-2278, приказ Минстроя России №675/пр от 28.02.2017 № 254/пр | Пропан-бутан, смесь техническая | 1346 | 1009 | кг | кг | 1 | 0 | -1817527483 | 4 | 50.55 | 0 | 0 | 0 | 6.09 | 0 | 0 | 0 | 8.3 | 1 | 1 | 1 | 2 | 0 | 1 | 1 | 0 | 0 | 4 |  | 0 | 2 | 64967686 | 1 | 0 | 270 | 0 | 0 | 0 | 0 | 0 | 0 | 0 | 0 | 0 | 0 | 0 | 0 | 0 | 0 | 0 | 0 | 0 | 0 | 0 | 0 | 0 | 0 |  | 0 | 0 | 60 | 50.55 | 6.09 | 8.3 | 24.36 | 0 | 3033 | 0 | 0 | 0 | 3033 | 0 | 0 | 0
181 | 64966525 | 64967623 | 29107681 | 1 | 1 | 1 | 3 | 101-2353 | ТССЦ Московской обл., 101-2353, приказ Минстроя России №675/пр от 28.02.2017 № 254/пр | Спирт этиловый ректификованный технический, сорт I | 1348 | 1009 | т | т | 1000 | 0 | -133285358 | 0.0062 | 328455 | 0 | 0 | 0 | 40500 | 0 | 0 | 0 | 8.11 | 1 | 1 | 1 | 2 | 0 | 1 | 1 | 0 | 0 | 0.0062 |  | 0 | 2 | 64967687 | 1 | 0 | 271 | 0 | 0 | 0 | 0 | 0 | 0 | 0 | 0 | 0 | 0 | 0 | 0 | 0 | 0 | 0 | 0 | 0 | 0 | 0 | 0 | 0 | 0 |  | 0 | 0 | 0.093 | 328455 | 40500 | 8.11 | 251.1 | 0 | 30546.32 | 0 | 0 | 0 | 30546.32 | 0 | 0 | 0
181 | 64966525 | 64967623 | 29157436 | 1 | 1 | 1 | 3 | 506-0855 | ТССЦ Московской обл., 506-0855, приказ Минстроя России №675/пр от 28.02.2017 № 258/пр | Проволока медная круглая электротехническая ММ (мягкая) диаметром 1,0-3,0 мм и выше | 1348 | 1009 | т | т | 1000 | 0 | 570325225 | 0.0004 | 1275953.51 | 0 | 0 | 0 | 37517.01 | 0 | 0 | 0 | 34.01 | 1 | 1 | 1 | 2 | 0 | 1 | 1 | 0 | 0 | 0.0004 |  | 0 | 2 | 64967688 | 1 | 0 | 272 | 0 | 0 | 0 | 0 | 0 | 0 | 0 | 0 | 0 | 0 | 0 | 0 | 0 | 0 | 0 | 0 | 0 | 0 | 0 | 0 | 0 | 0 |  | 0 | 0 | 0.006 | 1275953.51 | 37517.01 | 34.01 | 15.01 | 0 | 7655.72 | 0 | 0 | 0 | 7655.72 | 0 | 0 | 0
181 | 64966525 | 64967623 | 29158011 | 1 | 1 | 1 | 3 | 506-1362 | ТССЦ Московской обл., 506-1362, приказ Минстроя России №675/пр от 28.02.2017 № 258/пр | Припои оловянно-свинцовые бессурьмянистые марки ПОС30 | 1346 | 1009 | кг | кг | 1 | 0 | -993947972 | 0.65 | 765.99 | 0 | 0 | 0 | 68.27 | 0 | 0 | 0 | 11.22 | 1 | 1 | 1 | 2 | 0 | 1 | 1 | 0 | 0 | 0.65 |  | 0 | 2 | 64967689 | 1 | 0 | 273 | 0 | 0 | 0 | 0 | 0 | 0 | 0 | 0 | 0 | 0 | 0 | 0 | 0 | 0 | 0 | 0 | 0 | 0 | 0 | 0 | 0 | 0 |  | 0 | 0 | 9.75 | 765.99 | 68.27 | 11.22 | 44.38 | 0 | 7468.4 | 0 | 0 | 0 | 7468.4 | 0 | 0 | 0
181 | 64966525 | 64967623 | 29171808 | 1 | 1 | 1 | 3 | 999-9950 | ТССЦ Московской обл., 999-9950, приказ Минстроя России №675/пр от 21.09.2015 г. | Вспомогательные ненормируемые материалы (2% от ОЗП) | 1374 | 1013 | РУБ | РУБ | 1 | 0 | -915781824 | 29.85 | 9.66 | 0 | 0 | 0 | 1 | 0 | 0 | 0 | 9.66 | 1 | 1 | 1 | 5 | 0 | 1 | 1 | 0 | 0 | 29.85 |  | 0 | 2 | 64967690 | 1 | 0 | 274 | 0 | 0 | 0 | 0 | 0 | 0 | 0 | 0 | 0 | 0 | 0 | 0 | 0 | 0 | 0 | 0 | 0 | 0 | 0 | 0 | 0 | 0 |  | 0 | 0 | 447.75 | 9.66 | 1 | 9.66 | 29.85 | 0 | 4325.27 | 0 | 0 | 0 | 4325.27 | 0 | 0 | 0
184 | 64966527 | 64967692 | 29372988 | 1 | 1 | 1 | 1 | 1-2050-90 |  | Рабочий монтажник среднего разряда 5 | 1369 | 1013 | чел.-ч | чел.-ч | 1 | 0 | -1569667371 | 161.52 | 0 | 0 | 0 | 11.09 | 0 | 0 | 0 | 11.09 | 1 | 1 | 1 | 1 | -2 | 0 | 1 | 1 | 0 | 0 | 134.6 | *1,2 | 1 | 2 | 64967706 | 1 | 0 | 275 | 0 | 0 | 0 | 0 | 0 | 0 | 0 | 0 | 0 | 0 | 0 | 0 | 0 | 0 | 0 | 0 | 0 | 0 | 0 | 0 | 0 | 0 | 22390.71 | 2422.8 | 0 | 2422.8 | 11.09 | 11.09 | 1 | 1791.25 | 0 | 0 | 0 | 0 | 26868.85 | 26868.85 | 0 | 0 | 0
184 | 64966527 | 64967692 | 29173572 | 1 | 1 | 1 | 2 | 150401 | ТСЭМ Московской обл., 150401, приказ Минстроя России №675/пр от 28.02.2017 № 264/пр | Горелки газопламенные | 1368 | 1011 | маш.-ч | маш.-ч | 1 | 0 | 610758536 | 0.612 | 0 | 3.5 | 0 | 0 | 0 | 3.5 | 0 | 0 | 1 | 1 | 1 | 1 | -2 | 0 | 1 | 1 | 0 | 0 | 0.51 | *1,2 | 0 | 2 | 64967707 | 1 | 0 | 276 | 0 | 0 | 0 | 0 | 0 | 0 | 0 | 0 | 0 | 0 | 0 | 0 | 0 | 0 | 0 | 0 | 0 | 0 | 0 | 0 | 0 | 0 |  | 0 | 0 | 9.18 | 3.5 | 3.5 | 1 | 2.15 | 0 | 0 | 32.13 | 0 | 0 | 32.13 | 0 | 0 | 0
184 | 64966527 | 64967692 | 29174496 | 1 | 1 | 1 | 2 | 330103 | ТСЭМ Московской обл., 330103, приказ Минстроя России №675/пр от 28.02.2017 № 264/пр | Система гидравлическая для монтажа соединительных муфт | 1368 | 1011 | маш.-ч | маш.-ч | 1 | 0 | 282942160 | 1.632 | 0 | 27.16 | 0 | 0 | 0 | 27.16 | 0 | 0 | 1 | 1 | 1 | 1 | -2 | 0 | 1 | 1 | 0 | 0 | 1.36 | *1,2 | 0 | 2 | 64967708 | 1 | 0 | 277 | 0 | 0 | 0 | 0 | 0 | 0 | 0 | 0 | 0 | 0 | 0 | 0 | 0 | 0 | 0 | 0 | 0 | 0 | 0 | 0 | 0 | 0 |  | 0 | 0 | 24.48 | 27.16 | 27.16 | 1 | 44.33 | 0 | 0 | 664.88 | 0 | 0 | 664.88 | 0 | 0 | 0
184 | 64966527 | 64967692 | 29174507 | 1 | 1 | 1 | 2 | 330301 | ТСЭМ Московской обл., 330301, приказ Минстроя России №675/пр от 28.02.2017 № 264/пр | Машины шлифовальные электрические | 1368 | 1011 | маш.-ч | маш.-ч | 1 | 0 | -144556207 | 5.748 | 0 | 5.13 | 0 | 0 | 0 | 5.13 | 0 | 0 | 1 | 1 | 1 | 1 | -2 | 0 | 1 | 1 | 0 | 0 | 4.79 | *1,2 | 0 | 2 | 64967709 | 1 | 0 | 278 | 0 | 0 | 0 | 0 | 0 | 0 | 0 | 0 | 0 | 0 | 0 | 0 | 0 | 0 | 0 | 0 | 0 | 0 | 0 | 0 | 0 | 0 |  | 0 | 0 | 86.22 | 5.13 | 5.13 | 1 | 29.48 | 0 | 0 | 442.31 | 0 | 0 | 442.31 | 0 | 0 | 0
184 | 64966527 | 64967692 | 29174594 | 1 | 1 | 1 | 2 | 331534 | ТСЭМ Московской обл., 331534, приказ Минстроя России №675/пр от 28.02.2017 № 264/пр | Пила ленточная с поворотной пилорамой | 1368 | 1011 | маш.-ч | маш.-ч | 1 | 0 | -2100826969 | 0.444 | 0 | 3.31 | 0 | 0 | 0 | 3.31 | 0 | 0 | 1 | 1 | 1 | 1 | -2 | 0 | 1 | 1 | 0 | 0 | 0.37 | *1,2 | 0 | 2 | 64967710 | 1 | 0 | 279 | 0 | 0 | 0 | 0 | 0 | 0 | 0 | 0 | 0 | 0 | 0 | 0 | 0 | 0 | 0 | 0 | 0 | 0 | 0 | 0 | 0 | 0 |  | 0 | 0 | 6.66 | 3.31 | 3.31 | 1 | 1.46 | 0 | 0 | 22.04 | 0 | 0 | 22.04 | 0 | 0 | 0
184 | 64966527 | 64967692 | 29174689 | 1 | 1 | 1 | 2 | 350451 | ТСЭМ Московской обл., 350451, приказ Минстроя России №675/пр от 28.02.2017 № 264/пр | Пресс гидравлический с электроприводом | 1368 | 1011 | маш.-ч | маш.-ч | 1 | 0 | -592654397 | 0.948 | 0 | 1.11 | 0 | 0 | 0 | 1.11 | 0 | 0 | 1 | 1 | 1 | 1 | -2 | 0 | 1 | 1 | 0 | 0 | 0.79 | *1,2 | 0 | 2 | 64967711 | 1 | 0 | 280 | 0 | 0 | 0 | 0 | 0 | 0 | 0 | 0 | 0 | 0 | 0 | 0 | 0 | 0 | 0 | 0 | 0 | 0 | 0 | 0 | 0 | 0 |  | 0 | 0 | 14.22 | 1.11 | 1.11 | 1 | 1.06 | 0 | 0 | 15.78 | 0 | 0 | 15.78 | 0 | 0 | 0
184 | 64966527 | 64967692 | 29174920 | 1 | 1 | 1 | 2 | 400006 | ТСЭМ Московской обл., 400006, приказ Минстроя России №675/пр от 28.02.2017 № 264/пр | Автомобиль бортовой ЗИЛ 433110 с краном - манипулятором БАКМ 890 | 1368 | 1011 | маш.-ч | маш.-ч | 1 | 0 | 636925770 | 1.932 | 0 | 109.47 | 11.6 | 0 | 0 | 109.47 | 11.6 | 0 | 1 | 1 | 1 | 1 | -2 | 0 | 1 | 1 | 0 | 0 | 1.61 | *1,2 | 0 | 2 | 64967712 | 1 | 0 | 281 | 0 | 0 | 0 | 0 | 0 | 0 | 0 | 0 | 0 | 0 | 0 | 0 | 0 | 0 | 0 | 0 | 0 | 0 | 0 | 0 | 0 | 0 |  | 0 | 0 | 28.98 | 109.47 | 109.47 | 1 | 211.5 | 22.42 | 0 | 3172.44 | 336.17 | 0 | 3172.44 | 0 | 0 | 0
184 | 64966527 | 64967692 | 29107800 | 1 | 1 | 1 | 3 | 101-1757 | ТССЦ Московской обл., 101-1757, приказ Минстроя России №675/пр от 28.02.2017 № 254/пр | Ветошь | 1346 | 1009 | кг | кг | 1 | 0 | 644139035 | 0.6 | 1.81 | 0 | 0 | 0 | 1.81 | 0 | 0 | 0 | 1 | 1 | 1 | 1 | -2 | 0 | 1 | 1 | 0 | 0 | 0.6 |  | 0 | 2 | 64967713 | 1 | 0 | 282 | 0 | 0 | 0 | 0 | 0 | 0 | 0 | 0 | 0 | 0 | 0 | 0 | 0 | 0 | 0 | 0 | 0 | 0 | 0 | 0 | 0 | 0 |  | 0 | 0 | 9 | 1.81 | 1.81 | 1 | 1.09 | 0 | 16.29 | 0 | 0 | 0 | 16.29 | 0 | 0 | 0
184 | 64966527 | 64967692 | 29107444 | 1 | 1 | 1 | 3 | 101-2278 | ТССЦ Московской обл., 101-2278, приказ Минстроя России №675/пр от 28.02.2017 № 254/пр | Пропан-бутан, смесь техническая | 1346 | 1009 | кг | кг | 1 | 0 | -1817527483 | 4 | 6.09 | 0 | 0 | 0 | 6.09 | 0 | 0 | 0 | 1 | 1 | 1 | 1 | -2 | 0 | 1 | 1 | 0 | 0 | 4 |  | 0 | 2 | 64967714 | 1 | 0 | 283 | 0 | 0 | 0 | 0 | 0 | 0 | 0 | 0 | 0 | 0 | 0 | 0 | 0 | 0 | 0 | 0 | 0 | 0 | 0 | 0 | 0 | 0 |  | 0 | 0 | 60 | 6.09 | 6.09 | 1 | 24.36 | 0 | 365.4 | 0 | 0 | 0 | 365.4 | 0 | 0 | 0
184 | 64966527 | 64967692 | 29107681 | 1 | 1 | 1 | 3 | 101-2353 | ТССЦ Московской обл., 101-2353, приказ Минстроя России №675/пр от 28.02.2017 № 254/пр | Спирт этиловый ректификованный технический, сорт I | 1348 | 1009 | т | т | 1000 | 0 | -133285358 | 0.0062 | 40500 | 0 | 0 | 0 | 40500 | 0 | 0 | 0 | 1 | 1 | 1 | 1 | -2 | 0 | 1 | 1 | 0 | 0 | 0.0062 |  | 0 | 2 | 64967715 | 1 | 0 | 284 | 0 | 0 | 0 | 0 | 0 | 0 | 0 | 0 | 0 | 0 | 0 | 0 | 0 | 0 | 0 | 0 | 0 | 0 | 0 | 0 | 0 | 0 |  | 0 | 0 | 0.093 | 40500 | 40500 | 1 | 251.1 | 0 | 3766.5 | 0 | 0 | 0 | 3766.5 | 0 | 0 | 0
184 | 64966527 | 64967692 | 29157436 | 1 | 1 | 1 | 3 | 506-0855 | ТССЦ Московской обл., 506-0855, приказ Минстроя России №675/пр от 28.02.2017 № 258/пр | Проволока медная круглая электротехническая ММ (мягкая) диаметром 1,0-3,0 мм и выше | 1348 | 1009 | т | т | 1000 | 0 | 570325225 | 0.0004 | 37517.01 | 0 | 0 | 0 | 37517.01 | 0 | 0 | 0 | 1 | 1 | 1 | 1 | -2 | 0 | 1 | 1 | 0 | 0 | 0.0004 |  | 0 | 2 | 64967716 | 1 | 0 | 285 | 0 | 0 | 0 | 0 | 0 | 0 | 0 | 0 | 0 | 0 | 0 | 0 | 0 | 0 | 0 | 0 | 0 | 0 | 0 | 0 | 0 | 0 |  | 0 | 0 | 0.006 | 37517.01 | 37517.01 | 1 | 15.01 | 0 | 225.1 | 0 | 0 | 0 | 225.1 | 0 | 0 | 0
184 | 64966527 | 64967692 | 29158011 | 1 | 1 | 1 | 3 | 506-1362 | ТССЦ Московской обл., 506-1362, приказ Минстроя России №675/пр от 28.02.2017 № 258/пр | Припои оловянно-свинцовые бессурьмянистые марки ПОС30 | 1346 | 1009 | кг | кг | 1 | 0 | -993947972 | 0.65 | 68.27 | 0 | 0 | 0 | 68.27 | 0 | 0 | 0 | 1 | 1 | 1 | 1 | -2 | 0 | 1 | 1 | 0 | 0 | 0.65 |  | 0 | 2 | 64967717 | 1 | 0 | 286 | 0 | 0 | 0 | 0 | 0 | 0 | 0 | 0 | 0 | 0 | 0 | 0 | 0 | 0 | 0 | 0 | 0 | 0 | 0 | 0 | 0 | 0 |  | 0 | 0 | 9.75 | 68.27 | 68.27 | 1 | 44.38 | 0 | 665.63 | 0 | 0 | 0 | 665.63 | 0 | 0 | 0
184 | 64966527 | 64967692 | 29171808 | 1 | 1 | 1 | 3 | 999-9950 | ТССЦ Московской обл., 999-9950, приказ Минстроя России №675/пр от 21.09.2015 г. | Вспомогательные ненормируемые материалы (2% от ОЗП) | 1374 | 1013 | РУБ | РУБ | 1 | 0 | -915781824 | 29.85 | 1 | 0 | 0 | 0 | 1 | 0 | 0 | 0 | 1 | 1 | 1 | 1 | -2 | 0 | 1 | 1 | 0 | 0 | 29.85 |  | 0 | 2 | 64967718 | 1 | 0 | 287 | 0 | 0 | 0 | 0 | 0 | 0 | 0 | 0 | 0 | 0 | 0 | 0 | 0 | 0 | 0 | 0 | 0 | 0 | 0 | 0 | 0 | 0 |  | 0 | 0 | 447.75 | 1 | 1 | 1 | 29.85 | 0 | 447.75 | 0 | 0 | 0 | 447.75 | 0 | 0 | 0
185 | 64966525 | 64967692 | 29372988 | 1 | 1 | 1 | 1 | 1-2050-90 |  | Рабочий монтажник среднего разряда 5 | 1369 | 1013 | чел.-ч | чел.-ч | 1 | 0 | -1569667371 | 161.52 | 0 | 0 | 0 | 11.09 | 0 | 0 | 0 | 11.09 | 1 | 1 | 1 | 1 | 5 | 0 | 1 | 1 | 0 | 0 | 134.6 | *1,2 | 1 | 2 | 64967706 | 1 | 0 | 288 | 0 | 0 | 0 | 0 | 0 | 0 | 0 | 0 | 0 | 0 | 0 | 0 | 0 | 0 | 0 | 0 | 0 | 0 | 0 | 0 | 0 | 0 | 22390.71 | 2422.8 | 0 | 2422.8 | 11.09 | 11.09 | 1 | 1791.25 | 0 | 0 | 0 | 0 | 26868.85 | 26868.85 | 0 | 0 | 0
185 | 64966525 | 64967692 | 29173572 | 1 | 1 | 1 | 2 | 150401 | ТСЭМ Московской обл., 150401, приказ Минстроя России №675/пр от 28.02.2017 № 264/пр | Горелки газопламенные | 1368 | 1011 | маш.-ч | маш.-ч | 1 | 0 | 610758536 | 0.612 | 0 | 19.11 | 0 | 0 | 0 | 3.5 | 0 | 0 | 1 | 5.46 | 50.93 | 1 | 2 | 0 | 1 | 1 | 0 | 0 | 0.51 | *1,2 | 0 | 2 | 64967707 | 1 | 0 | 289 | 0 | 0 | 0 | 0 | 0 | 0 | 0 | 0 | 0 | 0 | 0 | 0 | 0 | 0 | 0 | 0 | 0 | 0 | 0 | 0 | 0 | 0 |  | 0 | 0 | 9.18 | 19.11 | 3.5 | 5.46 | 2.15 | 0 | 0 | 175.43 | 0 | 0 | 175.43 | 0 | 0 | 0
185 | 64966525 | 64967692 | 29174496 | 1 | 1 | 1 | 2 | 330103 | ТСЭМ Московской обл., 330103, приказ Минстроя России №675/пр от 28.02.2017 № 264/пр | Система гидравлическая для монтажа соединительных муфт | 1368 | 1011 | маш.-ч | маш.-ч | 1 | 0 | 282942160 | 1.632 | 0 | 123.85 | 0 | 0 | 0 | 27.16 | 0 | 0 | 1 | 4.56 | 50.93 | 1 | 2 | 0 | 1 | 1 | 0 | 0 | 1.36 | *1,2 | 0 | 2 | 64967708 | 1 | 0 | 290 | 0 | 0 | 0 | 0 | 0 | 0 | 0 | 0 | 0 | 0 | 0 | 0 | 0 | 0 | 0 | 0 | 0 | 0 | 0 | 0 | 0 | 0 |  | 0 | 0 | 24.48 | 123.85 | 27.16 | 4.56 | 44.33 | 0 | 0 | 3031.85 | 0 | 0 | 3031.85 | 0 | 0 | 0
185 | 64966525 | 64967692 | 29174507 | 1 | 1 | 1 | 2 | 330301 | ТСЭМ Московской обл., 330301, приказ Минстроя России №675/пр от 28.02.2017 № 264/пр | Машины шлифовальные электрические | 1368 | 1011 | маш.-ч | маш.-ч | 1 | 0 | -144556207 | 5.748 | 0 | 19.85 | 0 | 0 | 0 | 5.13 | 0 | 0 | 1 | 3.87 | 50.93 | 1 | 2 | 0 | 1 | 1 | 0 | 0 | 4.79 | *1,2 | 0 | 2 | 64967709 | 1 | 0 | 291 | 0 | 0 | 0 | 0 | 0 | 0 | 0 | 0 | 0 | 0 | 0 | 0 | 0 | 0 | 0 | 0 | 0 | 0 | 0 | 0 | 0 | 0 |  | 0 | 0 | 86.22 | 19.85 | 5.13 | 3.87 | 29.48 | 0 | 0 | 1711.47 | 0 | 0 | 1711.47 | 0 | 0 | 0
185 | 64966525 | 64967692 | 29174594 | 1 | 1 | 1 | 2 | 331534 | ТСЭМ Московской обл., 331534, приказ Минстроя России №675/пр от 28.02.2017 № 264/пр | Пила ленточная с поворотной пилорамой | 1368 | 1011 | маш.-ч | маш.-ч | 1 | 0 | -2100826969 | 0.444 | 0 | 13.04 | 0 | 0 | 0 | 3.31 | 0 | 0 | 1 | 3.94 | 50.93 | 1 | 2 | 0 | 1 | 1 | 0 | 0 | 0.37 | *1,2 | 0 | 2 | 64967710 | 1 | 0 | 292 | 0 | 0 | 0 | 0 | 0 | 0 | 0 | 0 | 0 | 0 | 0 | 0 | 0 | 0 | 0 | 0 | 0 | 0 | 0 | 0 | 0 | 0 |  | 0 | 0 | 6.66 | 13.04 | 3.31 | 3.94 | 1.46 | 0 | 0 | 86.85 | 0 | 0 | 86.85 | 0 | 0 | 0
185 | 64966525 | 64967692 | 29174689 | 1 | 1 | 1 | 2 | 350451 | ТСЭМ Московской обл., 350451, приказ Минстроя России №675/пр от 28.02.2017 № 264/пр | Пресс гидравлический с электроприводом | 1368 | 1011 | маш.-ч | маш.-ч | 1 | 0 | -592654397 | 0.948 | 0 | 6.25 | 0 | 0 | 0 | 1.11 | 0 | 0 | 1 | 5.63 | 50.93 | 1 | 2 | 0 | 1 | 1 | 0 | 0 | 0.79 | *1,2 | 0 | 2 | 64967711 | 1 | 0 | 293 | 0 | 0 | 0 | 0 | 0 | 0 | 0 | 0 | 0 | 0 | 0 | 0 | 0 | 0 | 0 | 0 | 0 | 0 | 0 | 0 | 0 | 0 |  | 0 | 0 | 14.22 | 6.25 | 1.11 | 5.63 | 1.06 | 0 | 0 | 88.88 | 0 | 0 | 88.88 | 0 | 0 | 0
185 | 64966525 | 64967692 | 29174920 | 1 | 1 | 1 | 2 | 400006 | ТСЭМ Московской обл., 400006, приказ Минстроя России №675/пр от 28.02.2017 № 264/пр | Автомобиль бортовой ЗИЛ 433110 с краном - манипулятором БАКМ 890 | 1368 | 1011 | маш.-ч | маш.-ч | 1 | 0 | 636925770 | 1.932 | 0 | 2179.55 | 590.79 | 0 | 0 | 109.47 | 11.6 | 0 | 1 | 19.91 | 50.93 | 1 | 2 | 0 | 1 | 1 | 0 | 0 | 1.61 | *1,2 | 0 | 2 | 64967712 | 1 | 0 | 294 | 0 | 0 | 0 | 0 | 0 | 0 | 0 | 0 | 0 | 0 | 0 | 0 | 0 | 0 | 0 | 0 | 0 | 0 | 0 | 0 | 0 | 0 |  | 0 | 0 | 28.98 | 2179.55 | 109.47 | 19.91 | 211.5 | 22.42 | 0 | 63163.36 | 17121.09 | 0 | 63163.36 | 0 | 0 | 0
185 | 64966525 | 64967692 | 29107800 | 1 | 1 | 1 | 3 | 101-1757 | ТССЦ Московской обл., 101-1757, приказ Минстроя России №675/пр от 28.02.2017 № 254/пр | Ветошь | 1346 | 1009 | кг | кг | 1 | 0 | 644139035 | 0.6 | 114.66 | 0 | 0 | 0 | 1.81 | 0 | 0 | 0 | 63.35 | 1 | 1 | 1 | 2 | 0 | 1 | 1 | 0 | 0 | 0.6 |  | 0 | 2 | 64967713 | 1 | 0 | 295 | 0 | 0 | 0 | 0 | 0 | 0 | 0 | 0 | 0 | 0 | 0 | 0 | 0 | 0 | 0 | 0 | 0 | 0 | 0 | 0 | 0 | 0 |  | 0 | 0 | 9 | 114.66 | 1.81 | 63.35 | 1.09 | 0 | 1031.94 | 0 | 0 | 0 | 1031.94 | 0 | 0 | 0
185 | 64966525 | 64967692 | 29107444 | 1 | 1 | 1 | 3 | 101-2278 | ТССЦ Московской обл., 101-2278, приказ Минстроя России №675/пр от 28.02.2017 № 254/пр | Пропан-бутан, смесь техническая | 1346 | 1009 | кг | кг | 1 | 0 | -1817527483 | 4 | 50.55 | 0 | 0 | 0 | 6.09 | 0 | 0 | 0 | 8.3 | 1 | 1 | 1 | 2 | 0 | 1 | 1 | 0 | 0 | 4 |  | 0 | 2 | 64967714 | 1 | 0 | 296 | 0 | 0 | 0 | 0 | 0 | 0 | 0 | 0 | 0 | 0 | 0 | 0 | 0 | 0 | 0 | 0 | 0 | 0 | 0 | 0 | 0 | 0 |  | 0 | 0 | 60 | 50.55 | 6.09 | 8.3 | 24.36 | 0 | 3033 | 0 | 0 | 0 | 3033 | 0 | 0 | 0
185 | 64966525 | 64967692 | 29107681 | 1 | 1 | 1 | 3 | 101-2353 | ТССЦ Московской обл., 101-2353, приказ Минстроя России №675/пр от 28.02.2017 № 254/пр | Спирт этиловый ректификованный технический, сорт I | 1348 | 1009 | т | т | 1000 | 0 | -133285358 | 0.0062 | 328455 | 0 | 0 | 0 | 40500 | 0 | 0 | 0 | 8.11 | 1 | 1 | 1 | 2 | 0 | 1 | 1 | 0 | 0 | 0.0062 |  | 0 | 2 | 64967715 | 1 | 0 | 297 | 0 | 0 | 0 | 0 | 0 | 0 | 0 | 0 | 0 | 0 | 0 | 0 | 0 | 0 | 0 | 0 | 0 | 0 | 0 | 0 | 0 | 0 |  | 0 | 0 | 0.093 | 328455 | 40500 | 8.11 | 251.1 | 0 | 30546.32 | 0 | 0 | 0 | 30546.32 | 0 | 0 | 0
185 | 64966525 | 64967692 | 29157436 | 1 | 1 | 1 | 3 | 506-0855 | ТССЦ Московской обл., 506-0855, приказ Минстроя России №675/пр от 28.02.2017 № 258/пр | Проволока медная круглая электротехническая ММ (мягкая) диаметром 1,0-3,0 мм и выше | 1348 | 1009 | т | т | 1000 | 0 | 570325225 | 0.0004 | 1275953.51 | 0 | 0 | 0 | 37517.01 | 0 | 0 | 0 | 34.01 | 1 | 1 | 1 | 2 | 0 | 1 | 1 | 0 | 0 | 0.0004 |  | 0 | 2 | 64967716 | 1 | 0 | 298 | 0 | 0 | 0 | 0 | 0 | 0 | 0 | 0 | 0 | 0 | 0 | 0 | 0 | 0 | 0 | 0 | 0 | 0 | 0 | 0 | 0 | 0 |  | 0 | 0 | 0.006 | 1275953.51 | 37517.01 | 34.01 | 15.01 | 0 | 7655.72 | 0 | 0 | 0 | 7655.72 | 0 | 0 | 0
185 | 64966525 | 64967692 | 29158011 | 1 | 1 | 1 | 3 | 506-1362 | ТССЦ Московской обл., 506-1362, приказ Минстроя России №675/пр от 28.02.2017 № 258/пр | Припои оловянно-свинцовые бессурьмянистые марки ПОС30 | 1346 | 1009 | кг | кг | 1 | 0 | -993947972 | 0.65 | 765.99 | 0 | 0 | 0 | 68.27 | 0 | 0 | 0 | 11.22 | 1 | 1 | 1 | 2 | 0 | 1 | 1 | 0 | 0 | 0.65 |  | 0 | 2 | 64967717 | 1 | 0 | 299 | 0 | 0 | 0 | 0 | 0 | 0 | 0 | 0 | 0 | 0 | 0 | 0 | 0 | 0 | 0 | 0 | 0 | 0 | 0 | 0 | 0 | 0 |  | 0 | 0 | 9.75 | 765.99 | 68.27 | 11.22 | 44.38 | 0 | 7468.4 | 0 | 0 | 0 | 7468.4 | 0 | 0 | 0
185 | 64966525 | 64967692 | 29171808 | 1 | 1 | 1 | 3 | 999-9950 | ТССЦ Московской обл., 999-9950, приказ Минстроя России №675/пр от 21.09.2015 г. | Вспомогательные ненормируемые материалы (2% от ОЗП) | 1374 | 1013 | РУБ | РУБ | 1 | 0 | -915781824 | 29.85 | 9.66 | 0 | 0 | 0 | 1 | 0 | 0 | 0 | 9.66 | 1 | 1 | 1 | 5 | 0 | 1 | 1 | 0 | 0 | 29.85 |  | 0 | 2 | 64967718 | 1 | 0 | 300 | 0 | 0 | 0 | 0 | 0 | 0 | 0 | 0 | 0 | 0 | 0 | 0 | 0 | 0 | 0 | 0 | 0 | 0 | 0 | 0 | 0 | 0 |  | 0 | 0 | 447.75 | 9.66 | 1 | 9.66 | 29.85 | 0 | 4325.27 | 0 | 0 | 0 | 4325.27 | 0 | 0 | 0
188 | 64966527 | 64967720 | 29361034 | 1 | 1 | 1 | 1 | 1-2038-90 |  | Рабочий монтажник среднего разряда 3,8 | 1369 | 1013 | чел.-ч | чел.-ч | 1 | 0 | 184923391 | 73.344 | 0 | 0 | 0 | 9.4 | 0 | 0 | 0 | 9.4 | 1 | 1 | 1 | 1 | -2 | 0 | 1 | 1 | 0 | 0 | 61.12 | *1,2 | 1 | 2 | 64967750 | 1 | 0 | 301 | 0 | 0 | 0 | 0 | 0 | 0 | 0 | 0 | 0 | 0 | 0 | 0 | 0 | 0 | 0 | 0 | 0 | 0 | 0 | 0 | 0 | 0 | 1723.58 | 220.032 | 0 | 220.032 | 9.4 | 9.4 | 1 | 689.44 | 0 | 0 | 0 | 0 | 2068.3 | 2068.3 | 0 | 0 | 0
188 | 64966527 | 64967720 | 121548 | 1 | 1 | 1 | 1 | 2 |  | Затраты труда машинистов | 608254 | 1013 | чел.час | чел.час | 1 | 0 | -185737400 | 2.376 | 0 | 0 | 0 | 0 | 0 | 0 | 0 | 0 | 1 | 1 | 1 | 1 | -2 | 0 | 1 | 1 | 0 | 0 | 1.98 | *1,2 | 2 | 2 | 64967751 | 1 | 0 | 302 | 0 | 0 | 0 | 0 | 0 | 0 | 0 | 0 | 0 | 0 | 0 | 0 | 0 | 0 | 0 | 0 | 0 | 0 | 0 | 0 | 0 | 0 |  | 0 | 0 | 7.128 | 0 | 0 | 1 | 0 | 0 | 0 | 0 | 0 | 0 | 0 | 0 | 0 | 0
188 | 64966527 | 64967720 | 29172362 | 1 | 1 | 1 | 2 | 021102 | ТСЭМ Московской обл., 021102, приказ Минстроя России №675/пр от 28.02.2017 № 264/пр | Краны на автомобильном ходу при работе на монтаже технологического оборудования 10 т | 1368 | 1011 | маш.-ч | маш.-ч | 1 | 0 | 783836208 | 2.376 | 0 | 134.65 | 13.5 | 0 | 0 | 134.65 | 13.5 | 0 | 1 | 1 | 1 | 1 | -2 | 0 | 1 | 1 | 0 | 0 | 1.98 | *1,2 | 0 | 2 | 64967752 | 1 | 0 | 303 | 0 | 0 | 0 | 0 | 0 | 0 | 0 | 0 | 0 | 0 | 0 | 0 | 0 | 0 | 0 | 0 | 0 | 0 | 0 | 0 | 0 | 0 |  | 0 | 0 | 7.128 | 134.65 | 134.65 | 1 | 319.93 | 32.08 | 0 | 959.79 | 96.23 | 0 | 959.79 | 0 | 0 | 0
188 | 64966527 | 64967720 | 29172657 | 1 | 1 | 1 | 2 | 040502 | ТСЭМ Московской обл., 040502, приказ Минстроя России №675/пр от 28.02.2017 № 264/пр | Установки для сварки ручной дуговой (постоянного тока) | 1368 | 1011 | маш.-ч | маш.-ч | 1 | 0 | 1474986261 | 5.928 | 0 | 8.1 | 0 | 0 | 0 | 8.1 | 0 | 0 | 1 | 1 | 1 | 1 | -2 | 0 | 1 | 1 | 0 | 0 | 4.94 | *1,2 | 0 | 2 | 64967753 | 1 | 0 | 304 | 0 | 0 | 0 | 0 | 0 | 0 | 0 | 0 | 0 | 0 | 0 | 0 | 0 | 0 | 0 | 0 | 0 | 0 | 0 | 0 | 0 | 0 |  | 0 | 0 | 17.784 | 8.1 | 8.1 | 1 | 48.01 | 0 | 0 | 144.05 | 0 | 0 | 144.05 | 0 | 0 | 0
188 | 64966527 | 64967720 | 29174500 | 1 | 1 | 1 | 2 | 330206 | ТСЭМ Московской обл., 330206, приказ Минстроя России №675/пр от 28.02.2017 № 264/пр | Дрели электрические | 1368 | 1011 | маш.-ч | маш.-ч | 1 | 0 | -1867053656 | 5.868 | 0 | 1.95 | 0 | 0 | 0 | 1.95 | 0 | 0 | 1 | 1 | 1 | 1 | -2 | 0 | 1 | 1 | 0 | 0 | 4.89 | *1,2 | 0 | 2 | 64967754 | 1 | 0 | 305 | 0 | 0 | 0 | 0 | 0 | 0 | 0 | 0 | 0 | 0 | 0 | 0 | 0 | 0 | 0 | 0 | 0 | 0 | 0 | 0 | 0 | 0 |  | 0 | 0 | 17.604 | 1.95 | 1.95 | 1 | 11.45 | 0 | 0 | 34.33 | 0 | 0 | 34.33 | 0 | 0 | 0
188 | 64966527 | 64967720 | 29174913 | 1 | 1 | 1 | 2 | 400001 | ТСЭМ Московской обл., 400001, приказ Минстроя России №675/пр от 28.02.2017 № 264/пр | Автомобили бортовые, грузоподъемность до 5 т | 1368 | 1011 | маш.-ч | маш.-ч | 1 | 0 | 1230759911 | 2.376 | 0 | 87.17 | 11.6 | 0 | 0 | 87.17 | 11.6 | 0 | 1 | 1 | 1 | 1 | -2 | 0 | 1 | 1 | 0 | 0 | 1.98 | *1,2 | 0 | 2 | 64967755 | 1 | 0 | 306 | 0 | 0 | 0 | 0 | 0 | 0 | 0 | 0 | 0 | 0 | 0 | 0 | 0 | 0 | 0 | 0 | 0 | 0 | 0 | 0 | 0 | 0 |  | 0 | 0 | 7.128 | 87.17 | 87.17 | 1 | 207.12 | 27.56 | 0 | 621.35 | 82.68 | 0 | 621.35 | 0 | 0 | 0
188 | 64966527 | 64967720 | 29114269 | 1 | 1 | 1 | 3 | 101-0115 | ТССЦ Московской обл., 101-0115, приказ Минстроя России №675/пр от 28.02.2017 № 254/пр | Винты с полукруглой головкой длиной 50 мм | 1348 | 1009 | т | т | 1000 | 0 | 262715373 | 0.0017 | 12429.99 | 0 | 0 | 0 | 12429.99 | 0 | 0 | 0 | 1 | 1 | 1 | 1 | -2 | 0 | 1 | 1 | 0 | 0 | 0.0017 |  | 0 | 2 | 64967756 | 1 | 0 | 307 | 0 | 0 | 0 | 0 | 0 | 0 | 0 | 0 | 0 | 0 | 0 | 0 | 0 | 0 | 0 | 0 | 0 | 0 | 0 | 0 | 0 | 0 |  | 0 | 0 | 0.0051 | 12429.99 | 12429.99 | 1 | 21.13 | 0 | 63.39 | 0 | 0 | 0 | 63.39 | 0 | 0 | 0
188 | 64966527 | 64967720 | 29113980 | 1 | 1 | 1 | 3 | 101-1924 | ТССЦ Московской обл., 101-1924, приказ Минстроя России №675/пр от 28.02.2017 № 254/пр | Электроды диаметром 4 мм Э42А | 1346 | 1009 | кг | кг | 1 | 0 | -1805966371 | 3 | 14.31 | 0 | 0 | 0 | 14.31 | 0 | 0 | 0 | 1 | 1 | 1 | 1 | -2 | 0 | 1 | 1 | 0 | 0 | 3 |  | 0 | 2 | 64967757 | 1 | 0 | 308 | 0 | 0 | 0 | 0 | 0 | 0 | 0 | 0 | 0 | 0 | 0 | 0 | 0 | 0 | 0 | 0 | 0 | 0 | 0 | 0 | 0 | 0 |  | 0 | 0 | 9 | 14.31 | 14.31 | 1 | 42.93 | 0 | 128.79 | 0 | 0 | 0 | 128.79 | 0 | 0 | 0
188 | 64966527 | 64967720 | 29110426 | 1 | 1 | 1 | 3 | 101-2143 | ТССЦ Московской обл., 101-2143, приказ Минстроя России №675/пр от 28.02.2017 № 254/пр | Краска | 1346 | 1009 | кг | кг | 1 | 0 | -1768004575 | 0.1 | 28.67 | 0 | 0 | 0 | 28.67 | 0 | 0 | 0 | 1 | 1 | 1 | 1 | -2 | 0 | 1 | 1 | 0 | 0 | 0.1 |  | 0 | 2 | 64967758 | 1 | 0 | 309 | 0 | 0 | 0 | 0 | 0 | 0 | 0 | 0 | 0 | 0 | 0 | 0 | 0 | 0 | 0 | 0 | 0 | 0 | 0 | 0 | 0 | 0 |  | 0 | 0 | 0.3 | 28.67 | 28.67 | 1 | 2.87 | 0 | 8.6 | 0 | 0 | 0 | 8.6 | 0 | 0 | 0
188 | 64966527 | 64967720 | 29171488 | 1 | 1 | 1 | 3 | 509-0860 | ТССЦ Московской обл., 509-0860, приказ Минстроя России №675/пр от 28.02.2017 № 258/пр | Прессшпан листовой, марки А | 1346 | 1009 | кг | кг | 1 | 0 | -1165154911 | 1.27 | 47.57 | 0 | 0 | 0 | 47.57 | 0 | 0 | 0 | 1 | 1 | 1 | 1 | -2 | 0 | 1 | 1 | 0 | 0 | 1.27 |  | 0 | 2 | 64967759 | 1 | 0 | 310 | 0 | 0 | 0 | 0 | 0 | 0 | 0 | 0 | 0 | 0 | 0 | 0 | 0 | 0 | 0 | 0 | 0 | 0 | 0 | 0 | 0 | 0 |  | 0 | 0 | 3.81 | 47.57 | 47.57 | 1 | 60.41 | 0 | 181.24 | 0 | 0 | 0 | 181.24 | 0 | 0 | 0
188 | 64966527 | 64967720 | 29171808 | 1 | 1 | 1 | 3 | 999-9950 | ТССЦ Московской обл., 999-9950, приказ Минстроя России №675/пр от 21.09.2015 г. | Вспомогательные ненормируемые материалы (2% от ОЗП) | 1374 | 1013 | РУБ | РУБ | 1 | 0 | -915781824 | 11.49 | 1 | 0 | 0 | 0 | 1 | 0 | 0 | 0 | 1 | 1 | 1 | 1 | -2 | 0 | 1 | 1 | 0 | 0 | 11.49 |  | 0 | 2 | 64967760 | 1 | 0 | 311 | 0 | 0 | 0 | 0 | 0 | 0 | 0 | 0 | 0 | 0 | 0 | 0 | 0 | 0 | 0 | 0 | 0 | 0 | 0 | 0 | 0 | 0 |  | 0 | 0 | 34.47 | 1 | 1 | 1 | 11.49 | 0 | 34.47 | 0 | 0 | 0 | 34.47 | 0 | 0 | 0
189 | 64966525 | 64967720 | 29361034 | 1 | 1 | 1 | 1 | 1-2038-90 |  | Рабочий монтажник среднего разряда 3,8 | 1369 | 1013 | чел.-ч | чел.-ч | 1 | 0 | 184923391 | 73.344 | 0 | 0 | 0 | 9.4 | 0 | 0 | 0 | 9.4 | 1 | 1 | 1 | 1 | 5 | 0 | 1 | 1 | 0 | 0 | 61.12 | *1,2 | 1 | 2 | 64967750 | 1 | 0 | 312 | 0 | 0 | 0 | 0 | 0 | 0 | 0 | 0 | 0 | 0 | 0 | 0 | 0 | 0 | 0 | 0 | 0 | 0 | 0 | 0 | 0 | 0 | 1723.58 | 220.032 | 0 | 220.032 | 9.4 | 9.4 | 1 | 689.44 | 0 | 0 | 0 | 0 | 2068.3 | 2068.3 | 0 | 0 | 0
189 | 64966525 | 64967720 | 121548 | 1 | 1 | 1 | 1 | 2 |  | Затраты труда машинистов | 608254 | 1013 | чел.час | чел.час | 1 | 0 | -185737400 | 2.376 | 0 | 0 | 0 | 0 | 0 | 0 | 0 | 0 | 1 | 1 | 1 | 1 | 5 | 0 | 1 | 1 | 0 | 0 | 1.98 | *1,2 | 2 | 2 | 64967751 | 1 | 0 | 313 | 0 | 0 | 0 | 0 | 0 | 0 | 0 | 0 | 0 | 0 | 0 | 0 | 0 | 0 | 0 | 0 | 0 | 0 | 0 | 0 | 0 | 0 |  | 0 | 0 | 7.128 | 0 | 0 | 1 | 0 | 0 | 0 | 0 | 0 | 0 | 0 | 0 | 0 | 0
189 | 64966525 | 64967720 | 29172362 | 1 | 1 | 1 | 2 | 021102 | ТСЭМ Московской обл., 021102, приказ Минстроя России №675/пр от 28.02.2017 № 264/пр | Краны на автомобильном ходу при работе на монтаже технологического оборудования 10 т | 1368 | 1011 | маш.-ч | маш.-ч | 1 | 0 | 783836208 | 2.376 | 0 | 1485.19 | 687.56 | 0 | 0 | 134.65 | 13.5 | 0 | 1 | 11.03 | 50.93 | 1 | 2 | 0 | 1 | 1 | 0 | 0 | 1.98 | *1,2 | 0 | 2 | 64967752 | 1 | 0 | 314 | 0 | 0 | 0 | 0 | 0 | 0 | 0 | 0 | 0 | 0 | 0 | 0 | 0 | 0 | 0 | 0 | 0 | 0 | 0 | 0 | 0 | 0 |  | 0 | 0 | 7.128 | 1485.19 | 134.65 | 11.03 | 319.93 | 32.08 | 0 | 10586.43 | 4900.93 | 0 | 10586.43 | 0 | 0 | 0
189 | 64966525 | 64967720 | 29172657 | 1 | 1 | 1 | 2 | 040502 | ТСЭМ Московской обл., 040502, приказ Минстроя России №675/пр от 28.02.2017 № 264/пр | Установки для сварки ручной дуговой (постоянного тока) | 1368 | 1011 | маш.-ч | маш.-ч | 1 | 0 | 1474986261 | 5.928 | 0 | 67.15 | 0 | 0 | 0 | 8.1 | 0 | 0 | 1 | 8.29 | 50.93 | 1 | 2 | 0 | 1 | 1 | 0 | 0 | 4.94 | *1,2 | 0 | 2 | 64967753 | 1 | 0 | 315 | 0 | 0 | 0 | 0 | 0 | 0 | 0 | 0 | 0 | 0 | 0 | 0 | 0 | 0 | 0 | 0 | 0 | 0 | 0 | 0 | 0 | 0 |  | 0 | 0 | 17.784 | 67.15 | 8.1 | 8.29 | 48.01 | 0 | 0 | 1194.2 | 0 | 0 | 1194.2 | 0 | 0 | 0
189 | 64966525 | 64967720 | 29174500 | 1 | 1 | 1 | 2 | 330206 | ТСЭМ Московской обл., 330206, приказ Минстроя России №675/пр от 28.02.2017 № 264/пр | Дрели электрические | 1368 | 1011 | маш.-ч | маш.-ч | 1 | 0 | -1867053656 | 5.868 | 0 | 8.03 | 0 | 0 | 0 | 1.95 | 0 | 0 | 1 | 4.12 | 50.93 | 1 | 2 | 0 | 1 | 1 | 0 | 0 | 4.89 | *1,2 | 0 | 2 | 64967754 | 1 | 0 | 316 | 0 | 0 | 0 | 0 | 0 | 0 | 0 | 0 | 0 | 0 | 0 | 0 | 0 | 0 | 0 | 0 | 0 | 0 | 0 | 0 | 0 | 0 |  | 0 | 0 | 17.604 | 8.03 | 1.95 | 4.12 | 11.45 | 0 | 0 | 141.36 | 0 | 0 | 141.36 | 0 | 0 | 0
189 | 64966525 | 64967720 | 29174913 | 1 | 1 | 1 | 2 | 400001 | ТСЭМ Московской обл., 400001, приказ Минстроя России №675/пр от 28.02.2017 № 264/пр | Автомобили бортовые, грузоподъемность до 5 т | 1368 | 1011 | маш.-ч | маш.-ч | 1 | 0 | 1230759911 | 2.376 | 0 | 2113 | 590.79 | 0 | 0 | 87.17 | 11.6 | 0 | 1 | 24.24 | 50.93 | 1 | 2 | 0 | 1 | 1 | 0 | 0 | 1.98 | *1,2 | 0 | 2 | 64967755 | 1 | 0 | 317 | 0 | 0 | 0 | 0 | 0 | 0 | 0 | 0 | 0 | 0 | 0 | 0 | 0 | 0 | 0 | 0 | 0 | 0 | 0 | 0 | 0 | 0 |  | 0 | 0 | 7.128 | 2113 | 87.17 | 24.24 | 207.12 | 27.56 | 0 | 15061.46 | 4211.15 | 0 | 15061.46 | 0 | 0 | 0
189 | 64966525 | 64967720 | 29114269 | 1 | 1 | 1 | 3 | 101-0115 | ТССЦ Московской обл., 101-0115, приказ Минстроя России №675/пр от 28.02.2017 № 254/пр | Винты с полукруглой головкой длиной 50 мм | 1348 | 1009 | т | т | 1000 | 0 | 262715373 | 0.0017 | 97078.22 | 0 | 0 | 0 | 12429.99 | 0 | 0 | 0 | 7.81 | 1 | 1 | 1 | 2 | 0 | 1 | 1 | 0 | 0 | 0.0017 |  | 0 | 2 | 64967756 | 1 | 0 | 318 | 0 | 0 | 0 | 0 | 0 | 0 | 0 | 0 | 0 | 0 | 0 | 0 | 0 | 0 | 0 | 0 | 0 | 0 | 0 | 0 | 0 | 0 |  | 0 | 0 | 0.0051 | 97078.22 | 12429.99 | 7.81 | 21.13 | 0 | 495.1 | 0 | 0 | 0 | 495.1 | 0 | 0 | 0
189 | 64966525 | 64967720 | 29113980 | 1 | 1 | 1 | 3 | 101-1924 | ТССЦ Московской обл., 101-1924, приказ Минстроя России №675/пр от 28.02.2017 № 254/пр | Электроды диаметром 4 мм Э42А | 1346 | 1009 | кг | кг | 1 | 0 | -1805966371 | 3 | 177.01 | 0 | 0 | 0 | 14.31 | 0 | 0 | 0 | 12.37 | 1 | 1 | 1 | 2 | 0 | 1 | 1 | 0 | 0 | 3 |  | 0 | 2 | 64967757 | 1 | 0 | 319 | 0 | 0 | 0 | 0 | 0 | 0 | 0 | 0 | 0 | 0 | 0 | 0 | 0 | 0 | 0 | 0 | 0 | 0 | 0 | 0 | 0 | 0 |  | 0 | 0 | 9 | 177.01 | 14.31 | 12.37 | 42.93 | 0 | 1593.09 | 0 | 0 | 0 | 1593.09 | 0 | 0 | 0
189 | 64966525 | 64967720 | 29110426 | 1 | 1 | 1 | 3 | 101-2143 | ТССЦ Московской обл., 101-2143, приказ Минстроя России №675/пр от 28.02.2017 № 254/пр | Краска | 1346 | 1009 | кг | кг | 1 | 0 | -1768004575 | 0.1 | 76.84 | 0 | 0 | 0 | 28.67 | 0 | 0 | 0 | 2.68 | 1 | 1 | 1 | 2 | 0 | 1 | 1 | 0 | 0 | 0.1 |  | 0 | 2 | 64967758 | 1 | 0 | 320 | 0 | 0 | 0 | 0 | 0 | 0 | 0 | 0 | 0 | 0 | 0 | 0 | 0 | 0 | 0 | 0 | 0 | 0 | 0 | 0 | 0 | 0 |  | 0 | 0 | 0.3 | 76.84 | 28.67 | 2.68 | 2.87 | 0 | 23.05 | 0 | 0 | 0 | 23.05 | 0 | 0 | 0
189 | 64966525 | 64967720 | 29171488 | 1 | 1 | 1 | 3 | 509-0860 | ТССЦ Московской обл., 509-0860, приказ Минстроя России №675/пр от 28.02.2017 № 258/пр | Прессшпан листовой, марки А | 1346 | 1009 | кг | кг | 1 | 0 | -1165154911 | 1.27 | 243.08 | 0 | 0 | 0 | 47.57 | 0 | 0 | 0 | 5.11 | 1 | 1 | 1 | 2 | 0 | 1 | 1 | 0 | 0 | 1.27 |  | 0 | 2 | 64967759 | 1 | 0 | 321 | 0 | 0 | 0 | 0 | 0 | 0 | 0 | 0 | 0 | 0 | 0 | 0 | 0 | 0 | 0 | 0 | 0 | 0 | 0 | 0 | 0 | 0 |  | 0 | 0 | 3.81 | 243.08 | 47.57 | 5.11 | 60.41 | 0 | 926.13 | 0 | 0 | 0 | 926.13 | 0 | 0 | 0
189 | 64966525 | 64967720 | 29171808 | 1 | 1 | 1 | 3 | 999-9950 | ТССЦ Московской обл., 999-9950, приказ Минстроя России №675/пр от 21.09.2015 г. | Вспомогательные ненормируемые материалы (2% от ОЗП) | 1374 | 1013 | РУБ | РУБ | 1 | 0 | -915781824 | 11.49 | 9.66 | 0 | 0 | 0 | 1 | 0 | 0 | 0 | 9.66 | 1 | 1 | 1 | 5 | 0 | 1 | 1 | 0 | 0 | 11.49 |  | 0 | 2 | 64967760 | 1 | 0 | 322 | 0 | 0 | 0 | 0 | 0 | 0 | 0 | 0 | 0 | 0 | 0 | 0 | 0 | 0 | 0 | 0 | 0 | 0 | 0 | 0 | 0 | 0 |  | 0 | 0 | 34.47 | 9.66 | 1 | 9.66 | 11.49 | 0 | 332.98 | 0 | 0 | 0 | 332.98 | 0 | 0 | 0
192 | 64966527 | 64967762 | 18408291 | 1 | 1 | 1 | 1 | 1-1025-90 |  | Рабочий строитель среднего разряда 2,5 | 1369 | 1013 | чел.-ч | чел.-ч | 1 | 0 | 1933892413 | 2.76 | 0 | 0 | 0 | 8.17 | 0 | 0 | 0 | 8.17 | 1 | 1 | 1 | 1 | -2 | 0 | 1 | 1 | 0 | 0 | 2.3 | *1,2 | 1 | 2 | 64967781 | 1 | 0 | 323 | 0 | 0 | 0 | 0 | 0 | 0 | 0 | 0 | 0 | 0 | 0 | 0 | 0 | 0 | 0 | 0 | 0 | 0 | 0 | 0 | 0 | 0 | 343.88 | 50.508 | 0 | 50.508 | 8.17 | 8.17 | 1 | 22.55 | 0 | 0 | 0 | 0 | 412.65 | 412.65 | 0 | 0 | 0
192 | 64966527 | 64967762 | 121548 | 1 | 1 | 1 | 1 | 2 |  | Затраты труда машинистов | 608254 | 1013 | чел.час | чел.час | 1 | 0 | -185737400 | 0.348 | 0 | 0 | 0 | 0 | 0 | 0 | 0 | 0 | 1 | 1 | 1 | 1 | -2 | 0 | 1 | 1 | 0 | 0 | 0.29 | *1,2 | 2 | 2 | 64967782 | 1 | 0 | 324 | 0 | 0 | 0 | 0 | 0 | 0 | 0 | 0 | 0 | 0 | 0 | 0 | 0 | 0 | 0 | 0 | 0 | 0 | 0 | 0 | 0 | 0 |  | 0 | 0 | 6.3684 | 0 | 0 | 1 | 0 | 0 | 0 | 0 | 0 | 0 | 0 | 0 | 0 | 0
192 | 64966527 | 64967762 | 29172599 | 1 | 1 | 1 | 2 | 031812 | ТСЭМ Московской обл., 031812, приказ Минстроя России №675/пр от 28.02.2017 № 264/пр | Погрузчики одноковшовые универсальные фронтальные пневмоколесные 3 т | 1368 | 1011 | маш.-ч | маш.-ч | 1 | 0 | -881231059 | 0.096 | 0 | 133.13 | 11.6 | 0 | 0 | 133.13 | 11.6 | 0 | 1 | 1 | 1 | 1 | -2 | 0 | 1 | 1 | 0 | 0 | 0.08 | *1,2 | 0 | 2 | 64967783 | 1 | 0 | 325 | 0 | 0 | 0 | 0 | 0 | 0 | 0 | 0 | 0 | 0 | 0 | 0 | 0 | 0 | 0 | 0 | 0 | 0 | 0 | 0 | 0 | 0 |  | 0 | 0 | 1.7568 | 133.13 | 133.13 | 1 | 12.78 | 1.12 | 0 | 233.88 | 20.38 | 0 | 233.88 | 0 | 0 | 0
192 | 64966527 | 64967762 | 29172710 | 1 | 1 | 1 | 2 | 050101 | ТСЭМ Московской обл., 050101, приказ Минстроя России №675/пр от 28.02.2017 № 264/пр | Компрессоры передвижные с двигателем внутреннего сгорания давлением до 686 кПа (7 ат), производительность до 5 м3/мин | 1368 | 1011 | маш.-ч | маш.-ч | 1 | 0 | 315863809 | 0.252 | 0 | 46.56 | 10.06 | 0 | 0 | 46.56 | 10.06 | 0 | 1 | 1 | 1 | 1 | -2 | 0 | 1 | 1 | 0 | 0 | 0.21 | *1,2 | 0 | 2 | 64967784 | 1 | 0 | 326 | 0 | 0 | 0 | 0 | 0 | 0 | 0 | 0 | 0 | 0 | 0 | 0 | 0 | 0 | 0 | 0 | 0 | 0 | 0 | 0 | 0 | 0 |  | 0 | 0 | 4.6116 | 46.56 | 46.56 | 1 | 11.74 | 2.53 | 0 | 214.72 | 46.39 | 0 | 214.72 | 0 | 0 | 0
192 | 64966527 | 64967762 | 29174559 | 1 | 1 | 1 | 2 | 331100 | ТСЭМ Московской обл., 331100, приказ Минстроя России №675/пр от 28.02.2017 № 264/пр | Трамбовки пневматические при работе от передвижных компрессорных станций | 1368 | 1011 | маш.-ч | маш.-ч | 1 | 0 | -839973004 | 0.504 | 0 | 0.55 | 0 | 0 | 0 | 0.55 | 0 | 0 | 1 | 1 | 1 | 1 | -2 | 0 | 1 | 1 | 0 | 0 | 0.42 | *1,2 | 0 | 2 | 64967785 | 1 | 0 | 327 | 0 | 0 | 0 | 0 | 0 | 0 | 0 | 0 | 0 | 0 | 0 | 0 | 0 | 0 | 0 | 0 | 0 | 0 | 0 | 0 | 0 | 0 |  | 0 | 0 | 9.2232 | 0.55 | 0.55 | 1 | 0.28 | 0 | 0 | 5.07 | 0 | 0 | 5.07 | 0 | 0 | 0
192 | 64966527 | 64967762 | 29149602 | 1 | 1 | 1 | 3 | 408-0141 | ТССЦ Московской обл., 408-0141, приказ Минстроя России №675/пр от 28.02.2017 № 257/пр | Песок природный для строительных растворов средний | 1339 | 1007 | м3 | м3 | 1 | 0 | -320745379 | 1.2 | 60 | 0 | 0 | 0 | 60 | 0 | 0 | 0 | 1 | 1 | 1 | 1 | -2 | 0 | 1 | 1 | 0 | 0 | 1.2 |  | 0 | 2 | 64967786 | 1 | 0 | 328 | 0 | 0 | 0 | 0 | 0 | 0 | 0 | 0 | 0 | 0 | 0 | 0 | 0 | 0 | 0 | 0 | 0 | 0 | 0 | 0 | 0 | 0 |  | 0 | 0 | 21.96 | 60 | 60 | 1 | 72 | 0 | 1317.6 | 0 | 0 | 0 | 1317.6 | 0 | 0 | 0
192 | 64966527 | 64967762 | 29150040 | 1 | 1 | 1 | 3 | 411-0001 | ТССЦ Московской обл., 411-0001, приказ Минстроя России №675/пр от 28.02.2017 № 257/пр | Вода | 1339 | 1007 | м3 | м3 | 1 | 0 | 619799737 | 0.15 | 2.44 | 0 | 0 | 0 | 2.44 | 0 | 0 | 0 | 1 | 1 | 1 | 1 | -2 | 0 | 1 | 1 | 0 | 0 | 0.15 |  | 0 | 2 | 64967787 | 1 | 0 | 329 | 0 | 0 | 0 | 0 | 0 | 0 | 0 | 0 | 0 | 0 | 0 | 0 | 0 | 0 | 0 | 0 | 0 | 0 | 0 | 0 | 0 | 0 |  | 0 | 0 | 2.745 | 2.44 | 2.44 | 1 | 0.37 | 0 | 6.7 | 0 | 0 | 0 | 6.7 | 0 | 0 | 0
193 | 64966525 | 64967762 | 18408291 | 1 | 1 | 1 | 1 | 1-1025-90 |  | Рабочий строитель среднего разряда 2,5 | 1369 | 1013 | чел.-ч | чел.-ч | 1 | 0 | 1933892413 | 2.76 | 0 | 0 | 0 | 8.17 | 0 | 0 | 0 | 8.17 | 1 | 1 | 1 | 1 | 5 | 0 | 1 | 1 | 0 | 0 | 2.3 | *1,2 | 1 | 2 | 64967781 | 1 | 0 | 330 | 0 | 0 | 0 | 0 | 0 | 0 | 0 | 0 | 0 | 0 | 0 | 0 | 0 | 0 | 0 | 0 | 0 | 0 | 0 | 0 | 0 | 0 | 343.88 | 50.508 | 0 | 50.508 | 8.17 | 8.17 | 1 | 22.55 | 0 | 0 | 0 | 0 | 412.65 | 412.65 | 0 | 0 | 0
193 | 64966525 | 64967762 | 121548 | 1 | 1 | 1 | 1 | 2 |  | Затраты труда машинистов | 608254 | 1013 | чел.час | чел.час | 1 | 0 | -185737400 | 0.348 | 0 | 0 | 0 | 0 | 0 | 0 | 0 | 0 | 1 | 1 | 1 | 1 | 5 | 0 | 1 | 1 | 0 | 0 | 0.29 | *1,2 | 2 | 2 | 64967782 | 1 | 0 | 331 | 0 | 0 | 0 | 0 | 0 | 0 | 0 | 0 | 0 | 0 | 0 | 0 | 0 | 0 | 0 | 0 | 0 | 0 | 0 | 0 | 0 | 0 |  | 0 | 0 | 6.3684 | 0 | 0 | 1 | 0 | 0 | 0 | 0 | 0 | 0 | 0 | 0 | 0 | 0
193 | 64966525 | 64967762 | 29172599 | 1 | 1 | 1 | 2 | 031812 | ТСЭМ Московской обл., 031812, приказ Минстроя России №675/пр от 28.02.2017 № 264/пр | Погрузчики одноковшовые универсальные фронтальные пневмоколесные 3 т | 1368 | 1011 | маш.-ч | маш.-ч | 1 | 0 | -881231059 | 0.096 | 0 | 1431.15 | 590.79 | 0 | 0 | 133.13 | 11.6 | 0 | 1 | 10.75 | 50.93 | 1 | 2 | 0 | 1 | 1 | 0 | 0 | 0.08 | *1,2 | 0 | 2 | 64967783 | 1 | 0 | 332 | 0 | 0 | 0 | 0 | 0 | 0 | 0 | 0 | 0 | 0 | 0 | 0 | 0 | 0 | 0 | 0 | 0 | 0 | 0 | 0 | 0 | 0 |  | 0 | 0 | 1.7568 | 1431.15 | 133.13 | 10.75 | 12.78 | 1.12 | 0 | 2514.24 | 1037.9 | 0 | 2514.24 | 0 | 0 | 0
193 | 64966525 | 64967762 | 29172710 | 1 | 1 | 1 | 2 | 050101 | ТСЭМ Московской обл., 050101, приказ Минстроя России №675/пр от 28.02.2017 № 264/пр | Компрессоры передвижные с двигателем внутреннего сгорания давлением до 686 кПа (7 ат), производительность до 5 м3/мин | 1368 | 1011 | маш.-ч | маш.-ч | 1 | 0 | 315863809 | 0.252 | 0 | 778.48 | 512.36 | 0 | 0 | 46.56 | 10.06 | 0 | 1 | 16.72 | 50.93 | 1 | 2 | 0 | 1 | 1 | 0 | 0 | 0.21 | *1,2 | 0 | 2 | 64967784 | 1 | 0 | 333 | 0 | 0 | 0 | 0 | 0 | 0 | 0 | 0 | 0 | 0 | 0 | 0 | 0 | 0 | 0 | 0 | 0 | 0 | 0 | 0 | 0 | 0 |  | 0 | 0 | 4.6116 | 778.48 | 46.56 | 16.72 | 11.74 | 2.53 | 0 | 3590.04 | 2362.8 | 0 | 3590.04 | 0 | 0 | 0
193 | 64966525 | 64967762 | 29174559 | 1 | 1 | 1 | 2 | 331100 | ТСЭМ Московской обл., 331100, приказ Минстроя России №675/пр от 28.02.2017 № 264/пр | Трамбовки пневматические при работе от передвижных компрессорных станций | 1368 | 1011 | маш.-ч | маш.-ч | 1 | 0 | -839973004 | 0.504 | 0 | 4.2 | 0 | 0 | 0 | 0.55 | 0 | 0 | 1 | 7.64 | 50.93 | 1 | 2 | 0 | 1 | 1 | 0 | 0 | 0.42 | *1,2 | 0 | 2 | 64967785 | 1 | 0 | 334 | 0 | 0 | 0 | 0 | 0 | 0 | 0 | 0 | 0 | 0 | 0 | 0 | 0 | 0 | 0 | 0 | 0 | 0 | 0 | 0 | 0 | 0 |  | 0 | 0 | 9.2232 | 4.2 | 0.55 | 7.64 | 0.28 | 0 | 0 | 38.74 | 0 | 0 | 38.74 | 0 | 0 | 0
193 | 64966525 | 64967762 | 29149602 | 1 | 1 | 1 | 3 | 408-0141 | ТССЦ Московской обл., 408-0141, приказ Минстроя России №675/пр от 28.02.2017 № 257/пр | Песок природный для строительных растворов средний | 1339 | 1007 | м3 | м3 | 1 | 0 | -320745379 | 1.2 | 573 | 0 | 0 | 0 | 60 | 0 | 0 | 0 | 9.55 | 1 | 1 | 1 | 2 | 0 | 1 | 1 | 0 | 0 | 1.2 |  | 0 | 2 | 64967786 | 1 | 0 | 335 | 0 | 0 | 0 | 0 | 0 | 0 | 0 | 0 | 0 | 0 | 0 | 0 | 0 | 0 | 0 | 0 | 0 | 0 | 0 | 0 | 0 | 0 |  | 0 | 0 | 21.96 | 573 | 60 | 9.55 | 72 | 0 | 12583.08 | 0 | 0 | 0 | 12583.08 | 0 | 0 | 0
193 | 64966525 | 64967762 | 29150040 | 1 | 1 | 1 | 3 | 411-0001 | ТССЦ Московской обл., 411-0001, приказ Минстроя России №675/пр от 28.02.2017 № 257/пр | Вода | 1339 | 1007 | м3 | м3 | 1 | 0 | 619799737 | 0.15 | 31.28 | 0 | 0 | 0 | 2.44 | 0 | 0 | 0 | 12.82 | 1 | 1 | 1 | 2 | 0 | 1 | 1 | 0 | 0 | 0.15 |  | 0 | 2 | 64967787 | 1 | 0 | 336 | 0 | 0 | 0 | 0 | 0 | 0 | 0 | 0 | 0 | 0 | 0 | 0 | 0 | 0 | 0 | 0 | 0 | 0 | 0 | 0 | 0 | 0 |  | 0 | 0 | 2.745 | 31.28 | 2.44 | 12.82 | 0.37 | 0 | 85.86 | 0 | 0 | 0 | 85.86 | 0 | 0 | 0
196 | 64966527 | 64967789 | 18407546 | 1 | 1 | 1 | 1 | 1-1038-90 |  | Рабочий строитель среднего разряда 3,8 | 1369 | 1013 | чел.-ч | чел.-ч | 1 | 0 | 1709986911 | 167.424 | 0 | 0 | 0 | 9.4 | 0 | 0 | 0 | 9.4 | 1 | 1 | 1 | 1 | -2 | 0 | 1 | 1 | 0 | 0 | 139.52 | *1,2 | 1 | 2 | 64967816 | 1 | 0 | 337 | 0 | 0 | 0 | 0 | 0 | 0 | 0 | 0 | 0 | 0 | 0 | 0 | 0 | 0 | 0 | 0 | 0 | 0 | 0 | 0 | 0 | 0 | 186.23 | 23.7742 | 0 | 23.7742 | 9.4 | 9.4 | 1 | 1573.79 | 0 | 0 | 0 | 0 | 223.48 | 223.48 | 0 | 0 | 0
196 | 64966527 | 64967789 | 121548 | 1 | 1 | 1 | 1 | 2 |  | Затраты труда машинистов | 608254 | 1013 | чел.час | чел.час | 1 | 0 | -185737400 | 59.808 | 0 | 0 | 0 | 0 | 0 | 0 | 0 | 0 | 1 | 1 | 1 | 1 | -2 | 0 | 1 | 1 | 0 | 0 | 49.84 | *1,2 | 2 | 2 | 64967817 | 1 | 0 | 338 | 0 | 0 | 0 | 0 | 0 | 0 | 0 | 0 | 0 | 0 | 0 | 0 | 0 | 0 | 0 | 0 | 0 | 0 | 0 | 0 | 0 | 0 |  | 0 | 0 | 8.4927 | 0 | 0 | 1 | 0 | 0 | 0 | 0 | 0 | 0 | 0 | 0 | 0 | 0
196 | 64966527 | 64967789 | 29172379 | 1 | 1 | 1 | 2 | 021141 | ТСЭМ Московской обл., 021141, приказ Минстроя России №675/пр от 28.02.2017 № 264/пр | Краны на автомобильном ходу при работе на других видах строительства 10 т | 1368 | 1011 | маш.-ч | маш.-ч | 1 | 0 | 1106923569 | 34.692 | 0 | 112 | 13.5 | 0 | 0 | 112 | 13.5 | 0 | 1 | 1 | 1 | 1 | -2 | 0 | 1 | 1 | 0 | 0 | 28.91 | *1,2 | 0 | 2 | 64967818 | 1 | 0 | 339 | 0 | 0 | 0 | 0 | 0 | 0 | 0 | 0 | 0 | 0 | 0 | 0 | 0 | 0 | 0 | 0 | 0 | 0 | 0 | 0 | 0 | 0 |  | 0 | 0 | 4.9263 | 112 | 112 | 1 | 3885.5 | 468.35 | 0 | 551.74 | 66.5 | 0 | 551.74 | 0 | 0 | 0
196 | 64966527 | 64967789 | 29172646 | 1 | 1 | 1 | 2 | 040202 | ТСЭМ Московской обл., 040202, приказ Минстроя России №675/пр от 28.02.2017 № 264/пр | Агрегаты сварочные передвижные с номинальным сварочным током 250-400 А с дизельным двигателем | 1368 | 1011 | маш.-ч | маш.-ч | 1 | 0 | 180222472 | 23.148 | 0 | 14 | 0 | 0 | 0 | 14 | 0 | 0 | 1 | 1 | 1 | 1 | -2 | 0 | 1 | 1 | 0 | 0 | 19.29 | *1,2 | 0 | 2 | 64967819 | 1 | 0 | 340 | 0 | 0 | 0 | 0 | 0 | 0 | 0 | 0 | 0 | 0 | 0 | 0 | 0 | 0 | 0 | 0 | 0 | 0 | 0 | 0 | 0 | 0 |  | 0 | 0 | 3.287 | 14 | 14 | 1 | 324.07 | 0 | 0 | 46.02 | 0 | 0 | 46.02 | 0 | 0 | 0
196 | 64966527 | 64967789 | 29173192 | 1 | 1 | 1 | 2 | 120600 | ТСЭМ Московской обл., 120600, приказ Минстроя России №675/пр от 28.02.2017 № 264/пр | Заливщик швов на базе автомобиля | 1368 | 1011 | маш.-ч | маш.-ч | 1 | 0 | -1931107531 | 25.116 | 0 | 175.25 | 11.6 | 0 | 0 | 175.25 | 11.6 | 0 | 1 | 1 | 1 | 1 | -2 | 0 | 1 | 1 | 0 | 0 | 20.93 | *1,2 | 0 | 2 | 64967820 | 1 | 0 | 341 | 0 | 0 | 0 | 0 | 0 | 0 | 0 | 0 | 0 | 0 | 0 | 0 | 0 | 0 | 0 | 0 | 0 | 0 | 0 | 0 | 0 | 0 |  | 0 | 0 | 3.5665 | 175.25 | 175.25 | 1 | 4401.58 | 291.35 | 0 | 625.02 | 41.37 | 0 | 625.02 | 0 | 0 | 0
196 | 64966527 | 64967789 | 29173252 | 1 | 1 | 1 | 2 | 121011 | ТСЭМ Московской обл., 121011, приказ Минстроя России №675/пр от 28.02.2017 № 264/пр | Котлы битумные передвижные 400 л | 1368 | 1011 | маш.-ч | маш.-ч | 1 | 0 | 527313756 | 1.884 | 0 | 30 | 0 | 0 | 0 | 30 | 0 | 0 | 1 | 1 | 1 | 1 | -2 | 0 | 1 | 1 | 0 | 0 | 1.57 | *1,2 | 0 | 2 | 64967821 | 1 | 0 | 342 | 0 | 0 | 0 | 0 | 0 | 0 | 0 | 0 | 0 | 0 | 0 | 0 | 0 | 0 | 0 | 0 | 0 | 0 | 0 | 0 | 0 | 0 |  | 0 | 0 | 0.26753 | 30 | 30 | 1 | 56.52 | 0 | 0 | 8.03 | 0 | 0 | 8.03 | 0 | 0 | 0
196 | 64966527 | 64967789 | 29174913 | 1 | 1 | 1 | 2 | 400001 | ТСЭМ Московской обл., 400001, приказ Минстроя России №675/пр от 28.02.2017 № 264/пр | Автомобили бортовые, грузоподъемность до 5 т | 1368 | 1011 | маш.-ч | маш.-ч | 1 | 0 | 1230759911 | 16.908 | 0 | 87.17 | 11.6 | 0 | 0 | 87.17 | 11.6 | 0 | 1 | 1 | 1 | 1 | -2 | 0 | 1 | 1 | 0 | 0 | 14.09 | *1,2 | 0 | 2 | 64967822 | 1 | 0 | 343 | 0 | 0 | 0 | 0 | 0 | 0 | 0 | 0 | 0 | 0 | 0 | 0 | 0 | 0 | 0 | 0 | 0 | 0 | 0 | 0 | 0 | 0 |  | 0 | 0 | 2.4009 | 87.17 | 87.17 | 1 | 1473.88 | 196.13 | 0 | 209.29 | 27.85 | 0 | 209.29 | 0 | 0 | 0
196 | 64966527 | 64967789 | 29113979 | 1 | 1 | 1 | 3 | 101-1513 | ТССЦ Московской обл., 101-1513, приказ Минстроя России №675/пр от 28.02.2017 № 254/пр | Электроды диаметром 4 мм Э42 | 1348 | 1009 | т | т | 1000 | 0 | -1319080431 | 0.024 | 9749.99 | 0 | 0 | 0 | 9749.99 | 0 | 0 | 0 | 1 | 1 | 1 | 1 | -2 | 0 | 1 | 1 | 0 | 0 | 0.024 |  | 0 | 2 | 64967823 | 1 | 0 | 344 | 0 | 0 | 0 | 0 | 0 | 0 | 0 | 0 | 0 | 0 | 0 | 0 | 0 | 0 | 0 | 0 | 0 | 0 | 0 | 0 | 0 | 0 |  | 0 | 0 | 0.003408 | 9749.99 | 9749.99 | 1 | 234 | 0 | 33.23 | 0 | 0 | 0 | 33.23 | 0 | 0 | 0
196 | 64966527 | 64967789 | 29108455 | 1 | 1 | 1 | 3 | 101-1763 | ТССЦ Московской обл., 101-1763, приказ Минстроя России №675/пр от 28.02.2017 № 254/пр | Мастика битумно-полимерная | 1348 | 1009 | т | т | 1000 | 0 | -159856178 | 0.45 | 1500 | 0 | 0 | 0 | 1500 | 0 | 0 | 0 | 1 | 1 | 1 | 1 | -2 | 0 | 1 | 1 | 0 | 0 | 0.45 |  | 0 | 2 | 64967824 | 1 | 0 | 345 | 0 | 0 | 0 | 0 | 0 | 0 | 0 | 0 | 0 | 0 | 0 | 0 | 0 | 0 | 0 | 0 | 0 | 0 | 0 | 0 | 0 | 0 |  | 0 | 0 | 0.0639 | 1500 | 1500 | 1 | 675 | 0 | 95.85 | 0 | 0 | 0 | 95.85 | 0 | 0 | 0
196 | 64966527 | 64967789 | 29131324 | 1 | 1 | 1 | 3 | 204-0100 | ТССЦ Московской обл., 204-0100, приказ Минстроя России №675/пр от 28.02.2017 № 255/пр | Горячекатаная арматурная сталь класса А-I, А-II, А-III | 1348 | 1009 | т | т | 1000 | 0 | -922545297 | 0.08 | 5649.99 | 0 | 0 | 0 | 5649.99 | 0 | 0 | 0 | 1 | 1 | 1 | 1 | -2 | 0 | 1 | 1 | 0 | 0 | 0.08 |  | 0 | 2 | 64967825 | 1 | 0 | 346 | 0 | 0 | 0 | 0 | 0 | 0 | 0 | 0 | 0 | 0 | 0 | 0 | 0 | 0 | 0 | 0 | 0 | 0 | 0 | 0 | 0 | 0 |  | 0 | 0 | 0.01136 | 5649.99 | 5649.99 | 1 | 452 | 0 | 64.18 | 0 | 0 | 0 | 64.18 | 0 | 0 | 0
196 | 64966527 | 64967789 | 29144996 | 1 | 1 | 1 | 3 | 401-0010 | ТССЦ Московской обл., 401-0010, приказ Минстроя России №675/пр от 28.02.2017 № 257/пр | Бетон тяжелый, класс В27,5 (М350) | 1339 | 1007 | м3 | м3 | 1 | 0 | -74926002 | 0.42 | 730 | 0 | 0 | 0 | 730 | 0 | 0 | 0 | 1 | 1 | 1 | 1 | -2 | 0 | 1 | 1 | 0 | 0 | 0.42 |  | 0 | 2 | 64967826 | 1 | 0 | 347 | 0 | 0 | 0 | 0 | 0 | 0 | 0 | 0 | 0 | 0 | 0 | 0 | 0 | 0 | 0 | 0 | 0 | 0 | 0 | 0 | 0 | 0 |  | 0 | 0 | 0.05964 | 730 | 730 | 1 | 306.6 | 0 | 43.54 | 0 | 0 | 0 | 43.54 | 0 | 0 | 0
196 | 64966527 | 64967789 | 29145208 | 1 | 1 | 1 | 3 | 402-0078 | ТССЦ Московской обл., 402-0078, приказ Минстроя России №675/пр от 28.02.2017 № 257/пр | Раствор готовый отделочный тяжелый, цементный 1:3 | 1339 | 1007 | м3 | м3 | 1 | 0 | -364114852 | 0.72 | 497 | 0 | 0 | 0 | 497 | 0 | 0 | 0 | 1 | 1 | 1 | 1 | -2 | 0 | 1 | 1 | 0 | 0 | 0.72 |  | 0 | 2 | 64967827 | 1 | 0 | 348 | 0 | 0 | 0 | 0 | 0 | 0 | 0 | 0 | 0 | 0 | 0 | 0 | 0 | 0 | 0 | 0 | 0 | 0 | 0 | 0 | 0 | 0 |  | 0 | 0 | 0.10224 | 497 | 497 | 1 | 357.84 | 0 | 50.81 | 0 | 0 | 0 | 50.81 | 0 | 0 | 0
196 | 64966527 | 64967789 | 29147619 | 1 | 1 | 1 | 3 | 403-0886 | ТССЦ Московской обл., 403-0886, приказ Минстроя России №675/пр от 28.02.2017 № 257/пр | Плиты сборные железобетонные | 1339 | 1007 | м3 | м3 | 1 | 0 | 284545325 | 100 | 1498.31 | 0 | 0 | 0 | 1498.31 | 0 | 0 | 0 | 1 | 1 | 1 | 1 | 0 | 0 | 0 | 1 | 0 | 0 | 100 |  | 0 | 1 | -1 | 0 | 0 |  | 0 | 0 | 0 | 0 | 0 | 0 | 0 | 0 | 0 | 0 | 0 | 0 | 0 | 0 | 0 | 0 | 0 | 0 | 0 | 0 | 0 | 0 |  | 0 | 0 | 14.2 | 1498.31 | 1498.31 | 1 | 149831 | 0 | 21276 | 0 | 0 | 0 | 21276 | 0 | 0 | 0
197 | 64966525 | 64967789 | 18407546 | 1 | 1 | 1 | 1 | 1-1038-90 |  | Рабочий строитель среднего разряда 3,8 | 1369 | 1013 | чел.-ч | чел.-ч | 1 | 0 | 1709986911 | 167.424 | 0 | 0 | 0 | 9.4 | 0 | 0 | 0 | 9.4 | 1 | 1 | 1 | 1 | 5 | 0 | 1 | 1 | 0 | 0 | 139.52 | *1,2 | 1 | 2 | 64967816 | 1 | 0 | 350 | 0 | 0 | 0 | 0 | 0 | 0 | 0 | 0 | 0 | 0 | 0 | 0 | 0 | 0 | 0 | 0 | 0 | 0 | 0 | 0 | 0 | 0 | 186.23 | 23.7742 | 0 | 23.7742 | 9.4 | 9.4 | 1 | 1573.79 | 0 | 0 | 0 | 0 | 223.48 | 223.48 | 0 | 0 | 0
197 | 64966525 | 64967789 | 121548 | 1 | 1 | 1 | 1 | 2 |  | Затраты труда машинистов | 608254 | 1013 | чел.час | чел.час | 1 | 0 | -185737400 | 59.808 | 0 | 0 | 0 | 0 | 0 | 0 | 0 | 0 | 1 | 1 | 1 | 1 | 5 | 0 | 1 | 1 | 0 | 0 | 49.84 | *1,2 | 2 | 2 | 64967817 | 1 | 0 | 351 | 0 | 0 | 0 | 0 | 0 | 0 | 0 | 0 | 0 | 0 | 0 | 0 | 0 | 0 | 0 | 0 | 0 | 0 | 0 | 0 | 0 | 0 |  | 0 | 0 | 8.4927 | 0 | 0 | 1 | 0 | 0 | 0 | 0 | 0 | 0 | 0 | 0 | 0 | 0
197 | 64966525 | 64967789 | 29172379 | 1 | 1 | 1 | 2 | 021141 | ТСЭМ Московской обл., 021141, приказ Минстроя России №675/пр от 28.02.2017 № 264/пр | Краны на автомобильном ходу при работе на других видах строительства 10 т | 1368 | 1011 | маш.-ч | маш.-ч | 1 | 0 | 1106923569 | 34.692 | 0 | 1471.68 | 687.56 | 0 | 0 | 112 | 13.5 | 0 | 1 | 13.14 | 50.93 | 1 | 2 | 0 | 1 | 1 | 0 | 0 | 28.91 | *1,2 | 0 | 2 | 64967818 | 1 | 0 | 352 | 0 | 0 | 0 | 0 | 0 | 0 | 0 | 0 | 0 | 0 | 0 | 0 | 0 | 0 | 0 | 0 | 0 | 0 | 0 | 0 | 0 | 0 |  | 0 | 0 | 4.9263 | 1471.68 | 112 | 13.14 | 3885.5 | 468.35 | 0 | 7249.88 | 3387.1 | 0 | 7249.88 | 0 | 0 | 0
197 | 64966525 | 64967789 | 29172646 | 1 | 1 | 1 | 2 | 040202 | ТСЭМ Московской обл., 040202, приказ Минстроя России №675/пр от 28.02.2017 № 264/пр | Агрегаты сварочные передвижные с номинальным сварочным током 250-400 А с дизельным двигателем | 1368 | 1011 | маш.-ч | маш.-ч | 1 | 0 | 180222472 | 23.148 | 0 | 139.58 | 0 | 0 | 0 | 14 | 0 | 0 | 1 | 9.97 | 50.93 | 1 | 2 | 0 | 1 | 1 | 0 | 0 | 19.29 | *1,2 | 0 | 2 | 64967819 | 1 | 0 | 353 | 0 | 0 | 0 | 0 | 0 | 0 | 0 | 0 | 0 | 0 | 0 | 0 | 0 | 0 | 0 | 0 | 0 | 0 | 0 | 0 | 0 | 0 |  | 0 | 0 | 3.287 | 139.58 | 14 | 9.97 | 324.07 | 0 | 0 | 458.8 | 0 | 0 | 458.8 | 0 | 0 | 0
197 | 64966525 | 64967789 | 29173192 | 1 | 1 | 1 | 2 | 120600 | ТСЭМ Московской обл., 120600, приказ Минстроя России №675/пр от 28.02.2017 № 264/пр | Заливщик швов на базе автомобиля | 1368 | 1011 | маш.-ч | маш.-ч | 1 | 0 | -1931107531 | 25.116 | 0 | 1833.12 | 590.79 | 0 | 0 | 175.25 | 11.6 | 0 | 1 | 10.46 | 50.93 | 1 | 2 | 0 | 1 | 1 | 0 | 0 | 20.93 | *1,2 | 0 | 2 | 64967820 | 1 | 0 | 354 | 0 | 0 | 0 | 0 | 0 | 0 | 0 | 0 | 0 | 0 | 0 | 0 | 0 | 0 | 0 | 0 | 0 | 0 | 0 | 0 | 0 | 0 |  | 0 | 0 | 3.5665 | 1833.12 | 175.25 | 10.46 | 4401.58 | 291.35 | 0 | 6537.77 | 2107.04 | 0 | 6537.77 | 0 | 0 | 0
197 | 64966525 | 64967789 | 29173252 | 1 | 1 | 1 | 2 | 121011 | ТСЭМ Московской обл., 121011, приказ Минстроя России №675/пр от 28.02.2017 № 264/пр | Котлы битумные передвижные 400 л | 1368 | 1011 | маш.-ч | маш.-ч | 1 | 0 | 527313756 | 1.884 | 0 | 138.3 | 0 | 0 | 0 | 30 | 0 | 0 | 1 | 4.61 | 50.93 | 1 | 2 | 0 | 1 | 1 | 0 | 0 | 1.57 | *1,2 | 0 | 2 | 64967821 | 1 | 0 | 355 | 0 | 0 | 0 | 0 | 0 | 0 | 0 | 0 | 0 | 0 | 0 | 0 | 0 | 0 | 0 | 0 | 0 | 0 | 0 | 0 | 0 | 0 |  | 0 | 0 | 0.26753 | 138.3 | 30 | 4.61 | 56.52 | 0 | 0 | 37 | 0 | 0 | 37 | 0 | 0 | 0
197 | 64966525 | 64967789 | 29174913 | 1 | 1 | 1 | 2 | 400001 | ТСЭМ Московской обл., 400001, приказ Минстроя России №675/пр от 28.02.2017 № 264/пр | Автомобили бортовые, грузоподъемность до 5 т | 1368 | 1011 | маш.-ч | маш.-ч | 1 | 0 | 1230759911 | 16.908 | 0 | 2113 | 590.79 | 0 | 0 | 87.17 | 11.6 | 0 | 1 | 24.24 | 50.93 | 1 | 2 | 0 | 1 | 1 | 0 | 0 | 14.09 | *1,2 | 0 | 2 | 64967822 | 1 | 0 | 356 | 0 | 0 | 0 | 0 | 0 | 0 | 0 | 0 | 0 | 0 | 0 | 0 | 0 | 0 | 0 | 0 | 0 | 0 | 0 | 0 | 0 | 0 |  | 0 | 0 | 2.4009 | 2113 | 87.17 | 24.24 | 1473.88 | 196.13 | 0 | 5073.18 | 1418.45 | 0 | 5073.18 | 0 | 0 | 0
197 | 64966525 | 64967789 | 29113979 | 1 | 1 | 1 | 3 | 101-1513 | ТССЦ Московской обл., 101-1513, приказ Минстроя России №675/пр от 28.02.2017 № 254/пр | Электроды диаметром 4 мм Э42 | 1348 | 1009 | т | т | 1000 | 0 | -1319080431 | 0.024 | 206017.29 | 0 | 0 | 0 | 9749.99 | 0 | 0 | 0 | 21.13 | 1 | 1 | 1 | 2 | 0 | 1 | 1 | 0 | 0 | 0.024 |  | 0 | 2 | 64967823 | 1 | 0 | 357 | 0 | 0 | 0 | 0 | 0 | 0 | 0 | 0 | 0 | 0 | 0 | 0 | 0 | 0 | 0 | 0 | 0 | 0 | 0 | 0 | 0 | 0 |  | 0 | 0 | 0.003408 | 206017.29 | 9749.99 | 21.13 | 234 | 0 | 702.11 | 0 | 0 | 0 | 702.11 | 0 | 0 | 0
197 | 64966525 | 64967789 | 29108455 | 1 | 1 | 1 | 3 | 101-1763 | ТССЦ Московской обл., 101-1763, приказ Минстроя России №675/пр от 28.02.2017 № 254/пр | Мастика битумно-полимерная | 1348 | 1009 | т | т | 1000 | 0 | -159856178 | 0.45 | 122250 | 0 | 0 | 0 | 1500 | 0 | 0 | 0 | 81.5 | 1 | 1 | 1 | 2 | 0 | 1 | 1 | 0 | 0 | 0.45 |  | 0 | 2 | 64967824 | 1 | 0 | 358 | 0 | 0 | 0 | 0 | 0 | 0 | 0 | 0 | 0 | 0 | 0 | 0 | 0 | 0 | 0 | 0 | 0 | 0 | 0 | 0 | 0 | 0 |  | 0 | 0 | 0.0639 | 122250 | 1500 | 81.5 | 675 | 0 | 7811.78 | 0 | 0 | 0 | 7811.78 | 0 | 0 | 0
197 | 64966525 | 64967789 | 29131324 | 1 | 1 | 1 | 3 | 204-0100 | ТССЦ Московской обл., 204-0100, приказ Минстроя России №675/пр от 28.02.2017 № 255/пр | Горячекатаная арматурная сталь класса А-I, А-II, А-III | 1348 | 1009 | т | т | 1000 | 0 | -922545297 | 0.08 | 47911.92 | 0 | 0 | 0 | 5649.99 | 0 | 0 | 0 | 8.48 | 1 | 1 | 1 | 2 | 0 | 1 | 1 | 0 | 0 | 0.08 |  | 0 | 2 | 64967825 | 1 | 0 | 359 | 0 | 0 | 0 | 0 | 0 | 0 | 0 | 0 | 0 | 0 | 0 | 0 | 0 | 0 | 0 | 0 | 0 | 0 | 0 | 0 | 0 | 0 |  | 0 | 0 | 0.01136 | 47911.92 | 5649.99 | 8.48 | 452 | 0 | 544.28 | 0 | 0 | 0 | 544.28 | 0 | 0 | 0
197 | 64966525 | 64967789 | 29144996 | 1 | 1 | 1 | 3 | 401-0010 | ТССЦ Московской обл., 401-0010, приказ Минстроя России №675/пр от 28.02.2017 № 257/пр | Бетон тяжелый, класс В27,5 (М350) | 1339 | 1007 | м3 | м3 | 1 | 0 | -74926002 | 0.42 | 6431.3 | 0 | 0 | 0 | 730 | 0 | 0 | 0 | 8.81 | 1 | 1 | 1 | 2 | 0 | 1 | 1 | 0 | 0 | 0.42 |  | 0 | 2 | 64967826 | 1 | 0 | 360 | 0 | 0 | 0 | 0 | 0 | 0 | 0 | 0 | 0 | 0 | 0 | 0 | 0 | 0 | 0 | 0 | 0 | 0 | 0 | 0 | 0 | 0 |  | 0 | 0 | 0.05964 | 6431.3 | 730 | 8.81 | 306.6 | 0 | 383.56 | 0 | 0 | 0 | 383.56 | 0 | 0 | 0
197 | 64966525 | 64967789 | 29145208 | 1 | 1 | 1 | 3 | 402-0078 | ТССЦ Московской обл., 402-0078, приказ Минстроя России №675/пр от 28.02.2017 № 257/пр | Раствор готовый отделочный тяжелый, цементный 1:3 | 1339 | 1007 | м3 | м3 | 1 | 0 | -364114852 | 0.72 | 5427.24 | 0 | 0 | 0 | 497 | 0 | 0 | 0 | 10.92 | 1 | 1 | 1 | 2 | 0 | 1 | 1 | 0 | 0 | 0.72 |  | 0 | 2 | 64967827 | 1 | 0 | 361 | 0 | 0 | 0 | 0 | 0 | 0 | 0 | 0 | 0 | 0 | 0 | 0 | 0 | 0 | 0 | 0 | 0 | 0 | 0 | 0 | 0 | 0 |  | 0 | 0 | 0.10224 | 5427.24 | 497 | 10.92 | 357.84 | 0 | 554.88 | 0 | 0 | 0 | 554.88 | 0 | 0 | 0
197 | 64966525 | 64967789 | 29147619 | 1 | 1 | 1 | 3 | 403-0886 | ТССЦ Московской обл., 403-0886, приказ Минстроя России №675/пр от 28.02.2017 № 257/пр | Плиты сборные железобетонные | 1339 | 1007 | м3 | м3 | 1 | 0 | 284545325 | 100 | 18564.06 | 0 | 0 | 0 | 1498.31 | 0 | 0 | 0 | 12.39 | 1 | 1 | 1 | 0 | 0 | 0 | 1 | 0 | 0 | 100 |  | 0 | 1 | -1 | 0 | 0 |  | 0 | 0 | 0 | 0 | 0 | 0 | 0 | 0 | 0 | 0 | 0 | 0 | 0 | 0 | 0 | 0 | 0 | 0 | 0 | 0 | 0 | 0 |  | 0 | 0 | 14.2 | 18564.06 | 1498.31 | 12.39 | 149831 | 0 | 263609.65 | 0 | 0 | 0 | 263609.65 | 0 | 0 | 0
200 | 64966527 | 64967830 | 18411579 | 1 | 1 | 1 | 1 | 1-1015-90 |  | Рабочий строитель среднего разряда 1,5 | 1369 | 1013 | чел.-ч | чел.-ч | 1 | 0 | -1499016023 | 106.2 | 0 | 0 | 0 | 7.5 | 0 | 0 | 0 | 7.5 | 1 | 1 | 1 | 1 | -2 | 0 | 1 | 1 | 0 | 0 | 88.5 | *1,2 | 1 | 2 | 64967834 | 1 | 0 | 363 | 0 | 0 | 0 | 0 | 0 | 0 | 0 | 0 | 0 | 0 | 0 | 0 | 0 | 0 | 0 | 0 | 0 | 0 | 0 | 0 | 0 | 0 | 59.74 | 9.558 | 0 | 9.558 | 7.5 | 7.5 | 1 | 796.5 | 0 | 0 | 0 | 0 | 71.69 | 71.69 | 0 | 0 | 0
201 | 64966525 | 64967830 | 18411579 | 1 | 1 | 1 | 1 | 1-1015-90 |  | Рабочий строитель среднего разряда 1,5 | 1369 | 1013 | чел.-ч | чел.-ч | 1 | 0 | -1499016023 | 106.2 | 0 | 0 | 0 | 7.5 | 0 | 0 | 0 | 7.5 | 1 | 1 | 1 | 1 | 5 | 0 | 1 | 1 | 0 | 0 | 88.5 | *1,2 | 1 | 2 | 64967834 | 1 | 0 | 364 | 0 | 0 | 0 | 0 | 0 | 0 | 0 | 0 | 0 | 0 | 0 | 0 | 0 | 0 | 0 | 0 | 0 | 0 | 0 | 0 | 0 | 0 | 59.74 | 9.558 | 0 | 9.558 | 7.5 | 7.5 | 1 | 796.5 | 0 | 0 | 0 | 0 | 71.69 | 71.69 | 0 | 0 | 0
206 | 64966527 | 64967837 | 18411579 | 1 | 1 | 1 | 1 | 1-1015-90 |  | Рабочий строитель среднего разряда 1,5 | 1369 | 1013 | чел.-ч | чел.-ч | 1 | 0 | -1499016023 | 106.2 | 0 | 0 | 0 | 7.5 | 0 | 0 | 0 | 7.5 | 1 | 1 | 1 | 1 | -2 | 0 | 1 | 1 | 0 | 0 | 88.5 | *1,2 | 1 | 2 | 64967841 | 1 | 0 | 365 | 0 | 0 | 0 | 0 | 0 | 0 | 0 | 0 | 0 | 0 | 0 | 0 | 0 | 0 | 0 | 0 | 0 | 0 | 0 | 0 | 0 | 0 | 590.07 | 94.4118 | 0 | 94.4118 | 7.5 | 7.5 | 1 | 796.5 | 0 | 0 | 0 | 0 | 708.09 | 708.09 | 0 | 0 | 0
207 | 64966525 | 64967837 | 18411579 | 1 | 1 | 1 | 1 | 1-1015-90 |  | Рабочий строитель среднего разряда 1,5 | 1369 | 1013 | чел.-ч | чел.-ч | 1 | 0 | -1499016023 | 106.2 | 0 | 0 | 0 | 7.5 | 0 | 0 | 0 | 7.5 | 1 | 1 | 1 | 1 | 5 | 0 | 1 | 1 | 0 | 0 | 88.5 | *1,2 | 1 | 2 | 64967841 | 1 | 0 | 366 | 0 | 0 | 0 | 0 | 0 | 0 | 0 | 0 | 0 | 0 | 0 | 0 | 0 | 0 | 0 | 0 | 0 | 0 | 0 | 0 | 0 | 0 | 590.07 | 94.4118 | 0 | 94.4118 | 7.5 | 7.5 | 1 | 796.5 | 0 | 0 | 0 | 0 | 708.09 | 708.09 | 0 | 0 | 0
210 | 64966527 | 64967843 | 18409850 | 1 | 1 | 1 | 1 | 1-1035-90 |  | Рабочий строитель среднего разряда 3,5 | 1369 | 1013 | чел.-ч | чел.-ч | 1 | 0 | 855544366 | 74.892 | 0 | 0 | 0 | 9.07 | 0 | 0 | 0 | 9.07 | 1 | 1 | 1 | 1 | -2 | 0 | 1 | 1 | 0 | 0 | 62.41 | *1,2 | 1 | 2 | 64967854 | 1 | 0 | 367 | 0 | 0 | 0 | 0 | 0 | 0 | 0 | 0 | 0 | 0 | 0 | 0 | 0 | 0 | 0 | 0 | 0 | 0 | 0 | 0 | 0 | 0 | 50.95 | 6.7403 | 0 | 6.7403 | 9.07 | 9.07 | 1 | 679.27 | 0 | 0 | 0 | 0 | 61.13 | 61.13 | 0 | 0 | 0
210 | 64966527 | 64967843 | 29174653 | 1 | 1 | 1 | 2 | 340101 | ТСЭМ Московской обл., 340101, приказ Минстроя России №675/пр от 28.02.2017 № 264/пр | Агрегаты окрасочные высокого давления для окраски поверхностей конструкций мощностью 1 кВт | 1368 | 1011 | маш.-ч | маш.-ч | 1 | 0 | 2094841884 | 30.24 | 0 | 6.82 | 0 | 0 | 0 | 6.82 | 0 | 0 | 1 | 1 | 1 | 1 | -2 | 0 | 1 | 1 | 0 | 0 | 25.2 | *1,2 | 0 | 2 | 64967855 | 1 | 0 | 368 | 0 | 0 | 0 | 0 | 0 | 0 | 0 | 0 | 0 | 0 | 0 | 0 | 0 | 0 | 0 | 0 | 0 | 0 | 0 | 0 | 0 | 0 |  | 0 | 0 | 2.7216 | 6.82 | 6.82 | 1 | 206.23 | 0 | 0 | 18.56 | 0 | 0 | 18.56 | 0 | 0 | 0
210 | 64966527 | 64967843 | 29174913 | 1 | 1 | 1 | 2 | 400001 | ТСЭМ Московской обл., 400001, приказ Минстроя России №675/пр от 28.02.2017 № 264/пр | Автомобили бортовые, грузоподъемность до 5 т | 1368 | 1011 | маш.-ч | маш.-ч | 1 | 0 | 1230759911 | 0.312 | 0 | 87.17 | 11.6 | 0 | 0 | 87.17 | 11.6 | 0 | 1 | 1 | 1 | 1 | -2 | 0 | 1 | 1 | 0 | 0 | 0.26 | *1,2 | 0 | 2 | 64967856 | 1 | 0 | 369 | 0 | 0 | 0 | 0 | 0 | 0 | 0 | 0 | 0 | 0 | 0 | 0 | 0 | 0 | 0 | 0 | 0 | 0 | 0 | 0 | 0 | 0 |  | 0 | 0 | 0.02808 | 87.17 | 87.17 | 1 | 27.19 | 3.62 | 0 | 2.45 | 0.33 | 0 | 2.45 | 0 | 0 | 0
210 | 64966527 | 64967843 | 29107945 | 1 | 1 | 1 | 3 | 101-0623 | ТССЦ Московской обл., 101-0623, приказ Минстроя России №675/пр от 28.02.2017 № 254/пр | Мыло твердое хозяйственное 72% | 1354 | 1010 | шт. | шт. | 1 | 0 | 790714193 | 10 | 4.51 | 0 | 0 | 0 | 4.51 | 0 | 0 | 0 | 1 | 1 | 1 | 1 | -2 | 0 | 1 | 1 | 0 | 0 | 10 |  | 0 | 2 | 64967857 | 1 | 0 | 370 | 0 | 0 | 0 | 0 | 0 | 0 | 0 | 0 | 0 | 0 | 0 | 0 | 0 | 0 | 0 | 0 | 0 | 0 | 0 | 0 | 0 | 0 |  | 0 | 0 | 0.9 | 4.51 | 4.51 | 1 | 45.1 | 0 | 4.06 | 0 | 0 | 0 | 4.06 | 0 | 0 | 0
210 | 64966527 | 64967843 | 29107800 | 1 | 1 | 1 | 3 | 101-1757 | ТССЦ Московской обл., 101-1757, приказ Минстроя России №675/пр от 28.02.2017 № 254/пр | Ветошь | 1346 | 1009 | кг | кг | 1 | 0 | 644139035 | 10 | 1.81 | 0 | 0 | 0 | 1.81 | 0 | 0 | 0 | 1 | 1 | 1 | 1 | -2 | 0 | 1 | 1 | 0 | 0 | 10 |  | 0 | 2 | 64967858 | 1 | 0 | 371 | 0 | 0 | 0 | 0 | 0 | 0 | 0 | 0 | 0 | 0 | 0 | 0 | 0 | 0 | 0 | 0 | 0 | 0 | 0 | 0 | 0 | 0 |  | 0 | 0 | 0.9 | 1.81 | 1.81 | 1 | 18.1 | 0 | 1.63 | 0 | 0 | 0 | 1.63 | 0 | 0 | 0
210 | 64966527 | 64967843 | 29122608 | 1 | 1 | 1 | 3 | 113-0521 | ТССЦ Московской обл., 113-0521, приказ Минстроя России №675/пр от 28.02.2017 № 254/пр | Краска огнезащитная «КЛ-1» | 1346 | 1009 | кг | кг | 1 | 1 | -518404014 | -150 | 75.16 | 0 | 0 | 0 | 75.16 | 0 | 0 | 0 | 1 | 1 | 1 | 1 | -2 | 0 | 1 | 1 | 0 | 0 | -150 |  | 0 | 2 | 64967859 | 1 | 6144 | 372 | 0 | 0 | 0 | 0 | 0 | 0 | 0 | 0 | 0 | 0 | 0 | 0 | 0 | 0 | 0 | 0 | 0 | 0 | 0 | 0 | 0 | 0 |  | 0 | 0 | -13.5 | 75.16 | 75.16 | 1 | -11274 | 0 | -1014.66 | 0 | 0 | 0 | -1014.66 | 0 | 0 | 0
210 | 64966527 | 64967843 | 29150040 | 1 | 1 | 1 | 3 | 411-0001 | ТССЦ Московской обл., 411-0001, приказ Минстроя России №675/пр от 28.02.2017 № 257/пр | Вода | 1339 | 1007 | м3 | м3 | 1 | 0 | 619799737 | 0.21 | 2.44 | 0 | 0 | 0 | 2.44 | 0 | 0 | 0 | 1 | 1 | 1 | 1 | -2 | 0 | 1 | 1 | 0 | 0 | 0.21 |  | 0 | 2 | 64967860 | 1 | 0 | 373 | 0 | 0 | 0 | 0 | 0 | 0 | 0 | 0 | 0 | 0 | 0 | 0 | 0 | 0 | 0 | 0 | 0 | 0 | 0 | 0 | 0 | 0 |  | 0 | 0 | 0.0189 | 2.44 | 2.44 | 1 | 0.51 | 0 | 0.05 | 0 | 0 | 0 | 0.05 | 0 | 0 | 0
211 | 64966525 | 64967843 | 18409850 | 1 | 1 | 1 | 1 | 1-1035-90 |  | Рабочий строитель среднего разряда 3,5 | 1369 | 1013 | чел.-ч | чел.-ч | 1 | 0 | 855544366 | 74.892 | 0 | 0 | 0 | 9.07 | 0 | 0 | 0 | 9.07 | 1 | 1 | 1 | 1 | 5 | 0 | 1 | 1 | 0 | 0 | 62.41 | *1,2 | 1 | 2 | 64967854 | 1 | 0 | 374 | 0 | 0 | 0 | 0 | 0 | 0 | 0 | 0 | 0 | 0 | 0 | 0 | 0 | 0 | 0 | 0 | 0 | 0 | 0 | 0 | 0 | 0 | 50.95 | 6.7403 | 0 | 6.7403 | 9.07 | 9.07 | 1 | 679.27 | 0 | 0 | 0 | 0 | 61.13 | 61.13 | 0 | 0 | 0
211 | 64966525 | 64967843 | 29174653 | 1 | 1 | 1 | 2 | 340101 | ТСЭМ Московской обл., 340101, приказ Минстроя России №675/пр от 28.02.2017 № 264/пр | Агрегаты окрасочные высокого давления для окраски поверхностей конструкций мощностью 1 кВт | 1368 | 1011 | маш.-ч | маш.-ч | 1 | 0 | 2094841884 | 30.24 | 0 | 34.3 | 0 | 0 | 0 | 6.82 | 0 | 0 | 1 | 5.03 | 50.93 | 1 | 2 | 0 | 1 | 1 | 0 | 0 | 25.2 | *1,2 | 0 | 2 | 64967855 | 1 | 0 | 375 | 0 | 0 | 0 | 0 | 0 | 0 | 0 | 0 | 0 | 0 | 0 | 0 | 0 | 0 | 0 | 0 | 0 | 0 | 0 | 0 | 0 | 0 |  | 0 | 0 | 2.7216 | 34.3 | 6.82 | 5.03 | 206.23 | 0 | 0 | 93.35 | 0 | 0 | 93.35 | 0 | 0 | 0
211 | 64966525 | 64967843 | 29174913 | 1 | 1 | 1 | 2 | 400001 | ТСЭМ Московской обл., 400001, приказ Минстроя России №675/пр от 28.02.2017 № 264/пр | Автомобили бортовые, грузоподъемность до 5 т | 1368 | 1011 | маш.-ч | маш.-ч | 1 | 0 | 1230759911 | 0.312 | 0 | 2113 | 590.79 | 0 | 0 | 87.17 | 11.6 | 0 | 1 | 24.24 | 50.93 | 1 | 2 | 0 | 1 | 1 | 0 | 0 | 0.26 | *1,2 | 0 | 2 | 64967856 | 1 | 0 | 376 | 0 | 0 | 0 | 0 | 0 | 0 | 0 | 0 | 0 | 0 | 0 | 0 | 0 | 0 | 0 | 0 | 0 | 0 | 0 | 0 | 0 | 0 |  | 0 | 0 | 0.02808 | 2113 | 87.17 | 24.24 | 27.19 | 3.62 | 0 | 59.33 | 16.59 | 0 | 59.33 | 0 | 0 | 0
211 | 64966525 | 64967843 | 29107945 | 1 | 1 | 1 | 3 | 101-0623 | ТССЦ Московской обл., 101-0623, приказ Минстроя России №675/пр от 28.02.2017 № 254/пр | Мыло твердое хозяйственное 72% | 1354 | 1010 | шт. | шт. | 1 | 0 | 790714193 | 10 | 25.21 | 0 | 0 | 0 | 4.51 | 0 | 0 | 0 | 5.59 | 1 | 1 | 1 | 2 | 0 | 1 | 1 | 0 | 0 | 10 |  | 0 | 2 | 64967857 | 1 | 0 | 377 | 0 | 0 | 0 | 0 | 0 | 0 | 0 | 0 | 0 | 0 | 0 | 0 | 0 | 0 | 0 | 0 | 0 | 0 | 0 | 0 | 0 | 0 |  | 0 | 0 | 0.9 | 25.21 | 4.51 | 5.59 | 45.1 | 0 | 22.69 | 0 | 0 | 0 | 22.69 | 0 | 0 | 0
211 | 64966525 | 64967843 | 29107800 | 1 | 1 | 1 | 3 | 101-1757 | ТССЦ Московской обл., 101-1757, приказ Минстроя России №675/пр от 28.02.2017 № 254/пр | Ветошь | 1346 | 1009 | кг | кг | 1 | 0 | 644139035 | 10 | 114.66 | 0 | 0 | 0 | 1.81 | 0 | 0 | 0 | 63.35 | 1 | 1 | 1 | 2 | 0 | 1 | 1 | 0 | 0 | 10 |  | 0 | 2 | 64967858 | 1 | 0 | 378 | 0 | 0 | 0 | 0 | 0 | 0 | 0 | 0 | 0 | 0 | 0 | 0 | 0 | 0 | 0 | 0 | 0 | 0 | 0 | 0 | 0 | 0 |  | 0 | 0 | 0.9 | 114.66 | 1.81 | 63.35 | 18.1 | 0 | 103.19 | 0 | 0 | 0 | 103.19 | 0 | 0 | 0
211 | 64966525 | 64967843 | 29122608 | 1 | 1 | 1 | 3 | 113-0521 | ТССЦ Московской обл., 113-0521, приказ Минстроя России №675/пр от 28.02.2017 № 254/пр | Краска огнезащитная «КЛ-1» | 1346 | 1009 | кг | кг | 1 | 1 | -518404014 | -150 | 341.23 | 0 | 0 | 0 | 75.16 | 0 | 0 | 0 | 4.54 | 1 | 1 | 1 | 2 | 0 | 1 | 1 | 0 | 0 | -150 |  | 0 | 2 | 64967859 | 1 | 6144 | 379 | 0 | 0 | 0 | 0 | 0 | 0 | 0 | 0 | 0 | 0 | 0 | 0 | 0 | 0 | 0 | 0 | 0 | 0 | 0 | 0 | 0 | 0 |  | 0 | 0 | -13.5 | 341.23 | 75.16 | 4.54 | -11274 | 0 | -4606.61 | 0 | 0 | 0 | -4606.61 | 0 | 0 | 0
211 | 64966525 | 64967843 | 29150040 | 1 | 1 | 1 | 3 | 411-0001 | ТССЦ Московской обл., 411-0001, приказ Минстроя России №675/пр от 28.02.2017 № 257/пр | Вода | 1339 | 1007 | м3 | м3 | 1 | 0 | 619799737 | 0.21 | 31.28 | 0 | 0 | 0 | 2.44 | 0 | 0 | 0 | 12.82 | 1 | 1 | 1 | 2 | 0 | 1 | 1 | 0 | 0 | 0.21 |  | 0 | 2 | 64967860 | 1 | 0 | 380 | 0 | 0 | 0 | 0 | 0 | 0 | 0 | 0 | 0 | 0 | 0 | 0 | 0 | 0 | 0 | 0 | 0 | 0 | 0 | 0 | 0 | 0 |  | 0 | 0 | 0.0189 | 31.28 | 2.44 | 12.82 | 0.51 | 0 | 0.59 | 0 | 0 | 0 | 0.59 | 0 | 0 | 0
251 | 64966527 | 64967863 | 29372988 | 1 | 1 | 1 | 1 | 1-2050-90 |  | Рабочий монтажник среднего разряда 5 | 1369 | 1013 | чел.-ч | чел.-ч | 1 | 0 | -1569667371 | 161.52 | 0 | 0 | 0 | 11.09 | 0 | 0 | 0 | 11.09 | 1 | 1 | 1 | 1 | -2 | 0 | 1 | 1 | 0 | 0 | 134.6 | *1,2 | 1 | 2 | 64967877 | 1 | 0 | 381 | 0 | 0 | 0 | 0 | 0 | 0 | 0 | 0 | 0 | 0 | 0 | 0 | 0 | 0 | 0 | 0 | 0 | 0 | 0 | 0 | 0 | 0 | 22390.71 | 2422.8 | 0 | 2422.8 | 11.09 | 11.09 | 1 | 1791.25 | 0 | 0 | 0 | 0 | 26868.85 | 26868.85 | 0 | 0 | 0
251 | 64966527 | 64967863 | 29173572 | 1 | 1 | 1 | 2 | 150401 | ТСЭМ Московской обл., 150401, приказ Минстроя России №675/пр от 28.02.2017 № 264/пр | Горелки газопламенные | 1368 | 1011 | маш.-ч | маш.-ч | 1 | 0 | 610758536 | 0.612 | 0 | 3.5 | 0 | 0 | 0 | 3.5 | 0 | 0 | 1 | 1 | 1 | 1 | -2 | 0 | 1 | 1 | 0 | 0 | 0.51 | *1,2 | 0 | 2 | 64967878 | 1 | 0 | 382 | 0 | 0 | 0 | 0 | 0 | 0 | 0 | 0 | 0 | 0 | 0 | 0 | 0 | 0 | 0 | 0 | 0 | 0 | 0 | 0 | 0 | 0 |  | 0 | 0 | 9.18 | 3.5 | 3.5 | 1 | 2.15 | 0 | 0 | 32.13 | 0 | 0 | 32.13 | 0 | 0 | 0
251 | 64966527 | 64967863 | 29174496 | 1 | 1 | 1 | 2 | 330103 | ТСЭМ Московской обл., 330103, приказ Минстроя России №675/пр от 28.02.2017 № 264/пр | Система гидравлическая для монтажа соединительных муфт | 1368 | 1011 | маш.-ч | маш.-ч | 1 | 0 | 282942160 | 1.632 | 0 | 27.16 | 0 | 0 | 0 | 27.16 | 0 | 0 | 1 | 1 | 1 | 1 | -2 | 0 | 1 | 1 | 0 | 0 | 1.36 | *1,2 | 0 | 2 | 64967879 | 1 | 0 | 383 | 0 | 0 | 0 | 0 | 0 | 0 | 0 | 0 | 0 | 0 | 0 | 0 | 0 | 0 | 0 | 0 | 0 | 0 | 0 | 0 | 0 | 0 |  | 0 | 0 | 24.48 | 27.16 | 27.16 | 1 | 44.33 | 0 | 0 | 664.88 | 0 | 0 | 664.88 | 0 | 0 | 0
251 | 64966527 | 64967863 | 29174507 | 1 | 1 | 1 | 2 | 330301 | ТСЭМ Московской обл., 330301, приказ Минстроя России №675/пр от 28.02.2017 № 264/пр | Машины шлифовальные электрические | 1368 | 1011 | маш.-ч | маш.-ч | 1 | 0 | -144556207 | 5.748 | 0 | 5.13 | 0 | 0 | 0 | 5.13 | 0 | 0 | 1 | 1 | 1 | 1 | -2 | 0 | 1 | 1 | 0 | 0 | 4.79 | *1,2 | 0 | 2 | 64967880 | 1 | 0 | 384 | 0 | 0 | 0 | 0 | 0 | 0 | 0 | 0 | 0 | 0 | 0 | 0 | 0 | 0 | 0 | 0 | 0 | 0 | 0 | 0 | 0 | 0 |  | 0 | 0 | 86.22 | 5.13 | 5.13 | 1 | 29.48 | 0 | 0 | 442.31 | 0 | 0 | 442.31 | 0 | 0 | 0
251 | 64966527 | 64967863 | 29174594 | 1 | 1 | 1 | 2 | 331534 | ТСЭМ Московской обл., 331534, приказ Минстроя России №675/пр от 28.02.2017 № 264/пр | Пила ленточная с поворотной пилорамой | 1368 | 1011 | маш.-ч | маш.-ч | 1 | 0 | -2100826969 | 0.444 | 0 | 3.31 | 0 | 0 | 0 | 3.31 | 0 | 0 | 1 | 1 | 1 | 1 | -2 | 0 | 1 | 1 | 0 | 0 | 0.37 | *1,2 | 0 | 2 | 64967881 | 1 | 0 | 385 | 0 | 0 | 0 | 0 | 0 | 0 | 0 | 0 | 0 | 0 | 0 | 0 | 0 | 0 | 0 | 0 | 0 | 0 | 0 | 0 | 0 | 0 |  | 0 | 0 | 6.66 | 3.31 | 3.31 | 1 | 1.46 | 0 | 0 | 22.04 | 0 | 0 | 22.04 | 0 | 0 | 0
251 | 64966527 | 64967863 | 29174689 | 1 | 1 | 1 | 2 | 350451 | ТСЭМ Московской обл., 350451, приказ Минстроя России №675/пр от 28.02.2017 № 264/пр | Пресс гидравлический с электроприводом | 1368 | 1011 | маш.-ч | маш.-ч | 1 | 0 | -592654397 | 0.948 | 0 | 1.11 | 0 | 0 | 0 | 1.11 | 0 | 0 | 1 | 1 | 1 | 1 | -2 | 0 | 1 | 1 | 0 | 0 | 0.79 | *1,2 | 0 | 2 | 64967882 | 1 | 0 | 386 | 0 | 0 | 0 | 0 | 0 | 0 | 0 | 0 | 0 | 0 | 0 | 0 | 0 | 0 | 0 | 0 | 0 | 0 | 0 | 0 | 0 | 0 |  | 0 | 0 | 14.22 | 1.11 | 1.11 | 1 | 1.06 | 0 | 0 | 15.78 | 0 | 0 | 15.78 | 0 | 0 | 0
251 | 64966527 | 64967863 | 29174920 | 1 | 1 | 1 | 2 | 400006 | ТСЭМ Московской обл., 400006, приказ Минстроя России №675/пр от 28.02.2017 № 264/пр | Автомобиль бортовой ЗИЛ 433110 с краном - манипулятором БАКМ 890 | 1368 | 1011 | маш.-ч | маш.-ч | 1 | 0 | 636925770 | 1.932 | 0 | 109.47 | 11.6 | 0 | 0 | 109.47 | 11.6 | 0 | 1 | 1 | 1 | 1 | -2 | 0 | 1 | 1 | 0 | 0 | 1.61 | *1,2 | 0 | 2 | 64967883 | 1 | 0 | 387 | 0 | 0 | 0 | 0 | 0 | 0 | 0 | 0 | 0 | 0 | 0 | 0 | 0 | 0 | 0 | 0 | 0 | 0 | 0 | 0 | 0 | 0 |  | 0 | 0 | 28.98 | 109.47 | 109.47 | 1 | 211.5 | 22.42 | 0 | 3172.44 | 336.17 | 0 | 3172.44 | 0 | 0 | 0
251 | 64966527 | 64967863 | 29107800 | 1 | 1 | 1 | 3 | 101-1757 | ТССЦ Московской обл., 101-1757, приказ Минстроя России №675/пр от 28.02.2017 № 254/пр | Ветошь | 1346 | 1009 | кг | кг | 1 | 0 | 644139035 | 0.6 | 1.81 | 0 | 0 | 0 | 1.81 | 0 | 0 | 0 | 1 | 1 | 1 | 1 | -2 | 0 | 1 | 1 | 0 | 0 | 0.6 |  | 0 | 2 | 64967884 | 1 | 0 | 388 | 0 | 0 | 0 | 0 | 0 | 0 | 0 | 0 | 0 | 0 | 0 | 0 | 0 | 0 | 0 | 0 | 0 | 0 | 0 | 0 | 0 | 0 |  | 0 | 0 | 9 | 1.81 | 1.81 | 1 | 1.09 | 0 | 16.29 | 0 | 0 | 0 | 16.29 | 0 | 0 | 0
251 | 64966527 | 64967863 | 29107444 | 1 | 1 | 1 | 3 | 101-2278 | ТССЦ Московской обл., 101-2278, приказ Минстроя России №675/пр от 28.02.2017 № 254/пр | Пропан-бутан, смесь техническая | 1346 | 1009 | кг | кг | 1 | 0 | -1817527483 | 4 | 6.09 | 0 | 0 | 0 | 6.09 | 0 | 0 | 0 | 1 | 1 | 1 | 1 | -2 | 0 | 1 | 1 | 0 | 0 | 4 |  | 0 | 2 | 64967885 | 1 | 0 | 389 | 0 | 0 | 0 | 0 | 0 | 0 | 0 | 0 | 0 | 0 | 0 | 0 | 0 | 0 | 0 | 0 | 0 | 0 | 0 | 0 | 0 | 0 |  | 0 | 0 | 60 | 6.09 | 6.09 | 1 | 24.36 | 0 | 365.4 | 0 | 0 | 0 | 365.4 | 0 | 0 | 0
251 | 64966527 | 64967863 | 29107681 | 1 | 1 | 1 | 3 | 101-2353 | ТССЦ Московской обл., 101-2353, приказ Минстроя России №675/пр от 28.02.2017 № 254/пр | Спирт этиловый ректификованный технический, сорт I | 1348 | 1009 | т | т | 1000 | 0 | -133285358 | 0.0062 | 40500 | 0 | 0 | 0 | 40500 | 0 | 0 | 0 | 1 | 1 | 1 | 1 | -2 | 0 | 1 | 1 | 0 | 0 | 0.0062 |  | 0 | 2 | 64967886 | 1 | 0 | 390 | 0 | 0 | 0 | 0 | 0 | 0 | 0 | 0 | 0 | 0 | 0 | 0 | 0 | 0 | 0 | 0 | 0 | 0 | 0 | 0 | 0 | 0 |  | 0 | 0 | 0.093 | 40500 | 40500 | 1 | 251.1 | 0 | 3766.5 | 0 | 0 | 0 | 3766.5 | 0 | 0 | 0
251 | 64966527 | 64967863 | 29157436 | 1 | 1 | 1 | 3 | 506-0855 | ТССЦ Московской обл., 506-0855, приказ Минстроя России №675/пр от 28.02.2017 № 258/пр | Проволока медная круглая электротехническая ММ (мягкая) диаметром 1,0-3,0 мм и выше | 1348 | 1009 | т | т | 1000 | 0 | 570325225 | 0.0004 | 37517.01 | 0 | 0 | 0 | 37517.01 | 0 | 0 | 0 | 1 | 1 | 1 | 1 | -2 | 0 | 1 | 1 | 0 | 0 | 0.0004 |  | 0 | 2 | 64967887 | 1 | 0 | 391 | 0 | 0 | 0 | 0 | 0 | 0 | 0 | 0 | 0 | 0 | 0 | 0 | 0 | 0 | 0 | 0 | 0 | 0 | 0 | 0 | 0 | 0 |  | 0 | 0 | 0.006 | 37517.01 | 37517.01 | 1 | 15.01 | 0 | 225.1 | 0 | 0 | 0 | 225.1 | 0 | 0 | 0
251 | 64966527 | 64967863 | 29158011 | 1 | 1 | 1 | 3 | 506-1362 | ТССЦ Московской обл., 506-1362, приказ Минстроя России №675/пр от 28.02.2017 № 258/пр | Припои оловянно-свинцовые бессурьмянистые марки ПОС30 | 1346 | 1009 | кг | кг | 1 | 0 | -993947972 | 0.65 | 68.27 | 0 | 0 | 0 | 68.27 | 0 | 0 | 0 | 1 | 1 | 1 | 1 | -2 | 0 | 1 | 1 | 0 | 0 | 0.65 |  | 0 | 2 | 64967888 | 1 | 0 | 392 | 0 | 0 | 0 | 0 | 0 | 0 | 0 | 0 | 0 | 0 | 0 | 0 | 0 | 0 | 0 | 0 | 0 | 0 | 0 | 0 | 0 | 0 |  | 0 | 0 | 9.75 | 68.27 | 68.27 | 1 | 44.38 | 0 | 665.63 | 0 | 0 | 0 | 665.63 | 0 | 0 | 0
251 | 64966527 | 64967863 | 29171808 | 1 | 1 | 1 | 3 | 999-9950 | ТССЦ Московской обл., 999-9950, приказ Минстроя России №675/пр от 21.09.2015 г. | Вспомогательные ненормируемые материалы (2% от ОЗП) | 1374 | 1013 | РУБ | РУБ | 1 | 0 | -915781824 | 29.85 | 1 | 0 | 0 | 0 | 1 | 0 | 0 | 0 | 1 | 1 | 1 | 1 | -2 | 0 | 1 | 1 | 0 | 0 | 29.85 |  | 0 | 2 | 64967889 | 1 | 0 | 393 | 0 | 0 | 0 | 0 | 0 | 0 | 0 | 0 | 0 | 0 | 0 | 0 | 0 | 0 | 0 | 0 | 0 | 0 | 0 | 0 | 0 | 0 |  | 0 | 0 | 447.75 | 1 | 1 | 1 | 29.85 | 0 | 447.75 | 0 | 0 | 0 | 447.75 | 0 | 0 | 0
252 | 64966525 | 64967863 | 29372988 | 1 | 1 | 1 | 1 | 1-2050-90 |  | Рабочий монтажник среднего разряда 5 | 1369 | 1013 | чел.-ч | чел.-ч | 1 | 0 | -1569667371 | 161.52 | 0 | 0 | 0 | 11.09 | 0 | 0 | 0 | 11.09 | 1 | 1 | 1 | 1 | 5 | 0 | 1 | 1 | 0 | 0 | 134.6 | *1,2 | 1 | 2 | 64967877 | 1 | 0 | 394 | 0 | 0 | 0 | 0 | 0 | 0 | 0 | 0 | 0 | 0 | 0 | 0 | 0 | 0 | 0 | 0 | 0 | 0 | 0 | 0 | 0 | 0 | 22390.71 | 2422.8 | 0 | 2422.8 | 11.09 | 11.09 | 1 | 1791.25 | 0 | 0 | 0 | 0 | 26868.85 | 26868.85 | 0 | 0 | 0
252 | 64966525 | 64967863 | 29173572 | 1 | 1 | 1 | 2 | 150401 | ТСЭМ Московской обл., 150401, приказ Минстроя России №675/пр от 28.02.2017 № 264/пр | Горелки газопламенные | 1368 | 1011 | маш.-ч | маш.-ч | 1 | 0 | 610758536 | 0.612 | 0 | 19.11 | 0 | 0 | 0 | 3.5 | 0 | 0 | 1 | 5.46 | 50.93 | 1 | 2 | 0 | 1 | 1 | 0 | 0 | 0.51 | *1,2 | 0 | 2 | 64967878 | 1 | 0 | 395 | 0 | 0 | 0 | 0 | 0 | 0 | 0 | 0 | 0 | 0 | 0 | 0 | 0 | 0 | 0 | 0 | 0 | 0 | 0 | 0 | 0 | 0 |  | 0 | 0 | 9.18 | 19.11 | 3.5 | 5.46 | 2.15 | 0 | 0 | 175.43 | 0 | 0 | 175.43 | 0 | 0 | 0
252 | 64966525 | 64967863 | 29174496 | 1 | 1 | 1 | 2 | 330103 | ТСЭМ Московской обл., 330103, приказ Минстроя России №675/пр от 28.02.2017 № 264/пр | Система гидравлическая для монтажа соединительных муфт | 1368 | 1011 | маш.-ч | маш.-ч | 1 | 0 | 282942160 | 1.632 | 0 | 123.85 | 0 | 0 | 0 | 27.16 | 0 | 0 | 1 | 4.56 | 50.93 | 1 | 2 | 0 | 1 | 1 | 0 | 0 | 1.36 | *1,2 | 0 | 2 | 64967879 | 1 | 0 | 396 | 0 | 0 | 0 | 0 | 0 | 0 | 0 | 0 | 0 | 0 | 0 | 0 | 0 | 0 | 0 | 0 | 0 | 0 | 0 | 0 | 0 | 0 |  | 0 | 0 | 24.48 | 123.85 | 27.16 | 4.56 | 44.33 | 0 | 0 | 3031.85 | 0 | 0 | 3031.85 | 0 | 0 | 0
252 | 64966525 | 64967863 | 29174507 | 1 | 1 | 1 | 2 | 330301 | ТСЭМ Московской обл., 330301, приказ Минстроя России №675/пр от 28.02.2017 № 264/пр | Машины шлифовальные электрические | 1368 | 1011 | маш.-ч | маш.-ч | 1 | 0 | -144556207 | 5.748 | 0 | 19.85 | 0 | 0 | 0 | 5.13 | 0 | 0 | 1 | 3.87 | 50.93 | 1 | 2 | 0 | 1 | 1 | 0 | 0 | 4.79 | *1,2 | 0 | 2 | 64967880 | 1 | 0 | 397 | 0 | 0 | 0 | 0 | 0 | 0 | 0 | 0 | 0 | 0 | 0 | 0 | 0 | 0 | 0 | 0 | 0 | 0 | 0 | 0 | 0 | 0 |  | 0 | 0 | 86.22 | 19.85 | 5.13 | 3.87 | 29.48 | 0 | 0 | 1711.47 | 0 | 0 | 1711.47 | 0 | 0 | 0
252 | 64966525 | 64967863 | 29174594 | 1 | 1 | 1 | 2 | 331534 | ТСЭМ Московской обл., 331534, приказ Минстроя России №675/пр от 28.02.2017 № 264/пр | Пила ленточная с поворотной пилорамой | 1368 | 1011 | маш.-ч | маш.-ч | 1 | 0 | -2100826969 | 0.444 | 0 | 13.04 | 0 | 0 | 0 | 3.31 | 0 | 0 | 1 | 3.94 | 50.93 | 1 | 2 | 0 | 1 | 1 | 0 | 0 | 0.37 | *1,2 | 0 | 2 | 64967881 | 1 | 0 | 398 | 0 | 0 | 0 | 0 | 0 | 0 | 0 | 0 | 0 | 0 | 0 | 0 | 0 | 0 | 0 | 0 | 0 | 0 | 0 | 0 | 0 | 0 |  | 0 | 0 | 6.66 | 13.04 | 3.31 | 3.94 | 1.46 | 0 | 0 | 86.85 | 0 | 0 | 86.85 | 0 | 0 | 0
252 | 64966525 | 64967863 | 29174689 | 1 | 1 | 1 | 2 | 350451 | ТСЭМ Московской обл., 350451, приказ Минстроя России №675/пр от 28.02.2017 № 264/пр | Пресс гидравлический с электроприводом | 1368 | 1011 | маш.-ч | маш.-ч | 1 | 0 | -592654397 | 0.948 | 0 | 6.25 | 0 | 0 | 0 | 1.11 | 0 | 0 | 1 | 5.63 | 50.93 | 1 | 2 | 0 | 1 | 1 | 0 | 0 | 0.79 | *1,2 | 0 | 2 | 64967882 | 1 | 0 | 399 | 0 | 0 | 0 | 0 | 0 | 0 | 0 | 0 | 0 | 0 | 0 | 0 | 0 | 0 | 0 | 0 | 0 | 0 | 0 | 0 | 0 | 0 |  | 0 | 0 | 14.22 | 6.25 | 1.11 | 5.63 | 1.06 | 0 | 0 | 88.88 | 0 | 0 | 88.88 | 0 | 0 | 0
252 | 64966525 | 64967863 | 29174920 | 1 | 1 | 1 | 2 | 400006 | ТСЭМ Московской обл., 400006, приказ Минстроя России №675/пр от 28.02.2017 № 264/пр | Автомобиль бортовой ЗИЛ 433110 с краном - манипулятором БАКМ 890 | 1368 | 1011 | маш.-ч | маш.-ч | 1 | 0 | 636925770 | 1.932 | 0 | 2179.55 | 590.79 | 0 | 0 | 109.47 | 11.6 | 0 | 1 | 19.91 | 50.93 | 1 | 2 | 0 | 1 | 1 | 0 | 0 | 1.61 | *1,2 | 0 | 2 | 64967883 | 1 | 0 | 400 | 0 | 0 | 0 | 0 | 0 | 0 | 0 | 0 | 0 | 0 | 0 | 0 | 0 | 0 | 0 | 0 | 0 | 0 | 0 | 0 | 0 | 0 |  | 0 | 0 | 28.98 | 2179.55 | 109.47 | 19.91 | 211.5 | 22.42 | 0 | 63163.36 | 17121.09 | 0 | 63163.36 | 0 | 0 | 0
252 | 64966525 | 64967863 | 29107800 | 1 | 1 | 1 | 3 | 101-1757 | ТССЦ Московской обл., 101-1757, приказ Минстроя России №675/пр от 28.02.2017 № 254/пр | Ветошь | 1346 | 1009 | кг | кг | 1 | 0 | 644139035 | 0.6 | 114.66 | 0 | 0 | 0 | 1.81 | 0 | 0 | 0 | 63.35 | 1 | 1 | 1 | 2 | 0 | 1 | 1 | 0 | 0 | 0.6 |  | 0 | 2 | 64967884 | 1 | 0 | 401 | 0 | 0 | 0 | 0 | 0 | 0 | 0 | 0 | 0 | 0 | 0 | 0 | 0 | 0 | 0 | 0 | 0 | 0 | 0 | 0 | 0 | 0 |  | 0 | 0 | 9 | 114.66 | 1.81 | 63.35 | 1.09 | 0 | 1031.94 | 0 | 0 | 0 | 1031.94 | 0 | 0 | 0
252 | 64966525 | 64967863 | 29107444 | 1 | 1 | 1 | 3 | 101-2278 | ТССЦ Московской обл., 101-2278, приказ Минстроя России №675/пр от 28.02.2017 № 254/пр | Пропан-бутан, смесь техническая | 1346 | 1009 | кг | кг | 1 | 0 | -1817527483 | 4 | 50.55 | 0 | 0 | 0 | 6.09 | 0 | 0 | 0 | 8.3 | 1 | 1 | 1 | 2 | 0 | 1 | 1 | 0 | 0 | 4 |  | 0 | 2 | 64967885 | 1 | 0 | 402 | 0 | 0 | 0 | 0 | 0 | 0 | 0 | 0 | 0 | 0 | 0 | 0 | 0 | 0 | 0 | 0 | 0 | 0 | 0 | 0 | 0 | 0 |  | 0 | 0 | 60 | 50.55 | 6.09 | 8.3 | 24.36 | 0 | 3033 | 0 | 0 | 0 | 3033 | 0 | 0 | 0
252 | 64966525 | 64967863 | 29107681 | 1 | 1 | 1 | 3 | 101-2353 | ТССЦ Московской обл., 101-2353, приказ Минстроя России №675/пр от 28.02.2017 № 254/пр | Спирт этиловый ректификованный технический, сорт I | 1348 | 1009 | т | т | 1000 | 0 | -133285358 | 0.0062 | 328455 | 0 | 0 | 0 | 40500 | 0 | 0 | 0 | 8.11 | 1 | 1 | 1 | 2 | 0 | 1 | 1 | 0 | 0 | 0.0062 |  | 0 | 2 | 64967886 | 1 | 0 | 403 | 0 | 0 | 0 | 0 | 0 | 0 | 0 | 0 | 0 | 0 | 0 | 0 | 0 | 0 | 0 | 0 | 0 | 0 | 0 | 0 | 0 | 0 |  | 0 | 0 | 0.093 | 328455 | 40500 | 8.11 | 251.1 | 0 | 30546.32 | 0 | 0 | 0 | 30546.32 | 0 | 0 | 0
252 | 64966525 | 64967863 | 29157436 | 1 | 1 | 1 | 3 | 506-0855 | ТССЦ Московской обл., 506-0855, приказ Минстроя России №675/пр от 28.02.2017 № 258/пр | Проволока медная круглая электротехническая ММ (мягкая) диаметром 1,0-3,0 мм и выше | 1348 | 1009 | т | т | 1000 | 0 | 570325225 | 0.0004 | 1275953.51 | 0 | 0 | 0 | 37517.01 | 0 | 0 | 0 | 34.01 | 1 | 1 | 1 | 2 | 0 | 1 | 1 | 0 | 0 | 0.0004 |  | 0 | 2 | 64967887 | 1 | 0 | 404 | 0 | 0 | 0 | 0 | 0 | 0 | 0 | 0 | 0 | 0 | 0 | 0 | 0 | 0 | 0 | 0 | 0 | 0 | 0 | 0 | 0 | 0 |  | 0 | 0 | 0.006 | 1275953.51 | 37517.01 | 34.01 | 15.01 | 0 | 7655.72 | 0 | 0 | 0 | 7655.72 | 0 | 0 | 0
252 | 64966525 | 64967863 | 29158011 | 1 | 1 | 1 | 3 | 506-1362 | ТССЦ Московской обл., 506-1362, приказ Минстроя России №675/пр от 28.02.2017 № 258/пр | Припои оловянно-свинцовые бессурьмянистые марки ПОС30 | 1346 | 1009 | кг | кг | 1 | 0 | -993947972 | 0.65 | 765.99 | 0 | 0 | 0 | 68.27 | 0 | 0 | 0 | 11.22 | 1 | 1 | 1 | 2 | 0 | 1 | 1 | 0 | 0 | 0.65 |  | 0 | 2 | 64967888 | 1 | 0 | 405 | 0 | 0 | 0 | 0 | 0 | 0 | 0 | 0 | 0 | 0 | 0 | 0 | 0 | 0 | 0 | 0 | 0 | 0 | 0 | 0 | 0 | 0 |  | 0 | 0 | 9.75 | 765.99 | 68.27 | 11.22 | 44.38 | 0 | 7468.4 | 0 | 0 | 0 | 7468.4 | 0 | 0 | 0
252 | 64966525 | 64967863 | 29171808 | 1 | 1 | 1 | 3 | 999-9950 | ТССЦ Московской обл., 999-9950, приказ Минстроя России №675/пр от 21.09.2015 г. | Вспомогательные ненормируемые материалы (2% от ОЗП) | 1374 | 1013 | РУБ | РУБ | 1 | 0 | -915781824 | 29.85 | 9.66 | 0 | 0 | 0 | 1 | 0 | 0 | 0 | 9.66 | 1 | 1 | 1 | 5 | 0 | 1 | 1 | 0 | 0 | 29.85 |  | 0 | 2 | 64967889 | 1 | 0 | 406 | 0 | 0 | 0 | 0 | 0 | 0 | 0 | 0 | 0 | 0 | 0 | 0 | 0 | 0 | 0 | 0 | 0 | 0 | 0 | 0 | 0 | 0 |  | 0 | 0 | 447.75 | 9.66 | 1 | 9.66 | 29.85 | 0 | 4325.27 | 0 | 0 | 0 | 4325.27 | 0 | 0 | 0
255 | 64966527 | 64967891 | 29362762 | 1 | 1 | 1 | 1 | 1-2040-90 |  | Рабочий монтажник среднего разряда 4 | 1369 | 1013 | чел.-ч | чел.-ч | 1 | 0 | 604758886 | 419 | 0 | 0 | 0 | 9.62 | 0 | 0 | 0 | 9.62 | 1 | 1 | 1 | 1 | -2 | 0 | 1 | 0 | 0 | 0 | 419 |  | 1 | 2 | 64967935 | 1 | 0 | 407 | 0 | 0 | 0 | 0 | 0 | 0 | 0 | 0 | 0 | 0 | 0 | 0 | 0 | 0 | 0 | 0 | 0 | 0 | 0 | 0 | 0 | 0 | 38897.03 | 4043.35 | 0 | 4043.35 | 9.62 | 9.62 | 1 | 4030.78 | 0 | 0 | 0 | 0 | 38897.03 | 38897.03 | 0 | 0 | 0
255 | 64966527 | 64967891 | 121548 | 1 | 1 | 1 | 1 | 2 |  | Затраты труда машинистов | 608254 | 1013 | чел.час | чел.час | 1 | 0 | -185737400 | 43.23 | 0 | 0 | 0 | 0 | 0 | 0 | 0 | 0 | 1 | 1 | 1 | 1 | -2 | 0 | 1 | 0 | 0 | 0 | 43.23 |  | 2 | 2 | 64967936 | 1 | 0 | 408 | 0 | 0 | 0 | 0 | 0 | 0 | 0 | 0 | 0 | 0 | 0 | 0 | 0 | 0 | 0 | 0 | 0 | 0 | 0 | 0 | 0 | 0 |  | 0 | 0 | 417.1695 | 0 | 0 | 1 | 0 | 0 | 0 | 0 | 0 | 0 | 0 | 0 | 0 | 0
255 | 64966527 | 64967891 | 29172248 | 1 | 1 | 1 | 2 | 010410 | ТСЭМ Московской обл., 010410, приказ Минстроя России №675/пр от 28.02.2017 № 264/пр | Тракторы на пневмоколесном ходу при работе на других видах строительства 59 кВт (80 л.с.) | 1368 | 1011 | маш.-ч | маш.-ч | 1 | 0 | 113158764 | 0.99 | 0 | 74.61 | 13.5 | 0 | 0 | 74.61 | 13.5 | 0 | 1 | 1 | 1 | 1 | -2 | 0 | 1 | 0 | 0 | 0 | 0.99 |  | 0 | 2 | 64967937 | 1 | 0 | 409 | 0 | 0 | 0 | 0 | 0 | 0 | 0 | 0 | 0 | 0 | 0 | 0 | 0 | 0 | 0 | 0 | 0 | 0 | 0 | 0 | 0 | 0 |  | 0 | 0 | 9.5535 | 74.61 | 74.61 | 1 | 73.86 | 13.37 | 0 | 712.79 | 128.97 | 0 | 712.79 | 0 | 0 | 0
255 | 64966527 | 64967891 | 29172362 | 1 | 1 | 1 | 2 | 021102 | ТСЭМ Московской обл., 021102, приказ Минстроя России №675/пр от 28.02.2017 № 264/пр | Краны на автомобильном ходу при работе на монтаже технологического оборудования 10 т | 1368 | 1011 | маш.-ч | маш.-ч | 1 | 0 | 783836208 | 38.8 | 0 | 134.65 | 13.5 | 0 | 0 | 134.65 | 13.5 | 0 | 1 | 1 | 1 | 1 | -2 | 0 | 1 | 0 | 0 | 0 | 38.8 |  | 0 | 2 | 64967938 | 1 | 0 | 410 | 0 | 0 | 0 | 0 | 0 | 0 | 0 | 0 | 0 | 0 | 0 | 0 | 0 | 0 | 0 | 0 | 0 | 0 | 0 | 0 | 0 | 0 |  | 0 | 0 | 374.42 | 134.65 | 134.65 | 1 | 5224.42 | 523.8 | 0 | 50415.65 | 5054.67 | 0 | 50415.65 | 0 | 0 | 0
255 | 64966527 | 64967891 | 29172498 | 1 | 1 | 1 | 2 | 030203 | ТСЭМ Московской обл., 030203, приказ Минстроя России №675/пр от 28.02.2017 № 264/пр | Домкраты гидравлические грузоподъемностью 63-100 т | 1368 | 1011 | маш.-ч | маш.-ч | 1 | 0 | -426164714 | 39.1 | 0 | 2.37 | 0 | 0 | 0 | 2.37 | 0 | 0 | 1 | 1 | 1 | 1 | -2 | 0 | 1 | 0 | 0 | 0 | 39.1 |  | 0 | 2 | 64967939 | 1 | 0 | 411 | 0 | 0 | 0 | 0 | 0 | 0 | 0 | 0 | 0 | 0 | 0 | 0 | 0 | 0 | 0 | 0 | 0 | 0 | 0 | 0 | 0 | 0 |  | 0 | 0 | 377.315 | 2.37 | 2.37 | 1 | 92.67 | 0 | 0 | 894.24 | 0 | 0 | 894.24 | 0 | 0 | 0
255 | 64966527 | 64967891 | 29172548 | 1 | 1 | 1 | 2 | 030902 | ТСЭМ Московской обл., 030902, приказ Минстроя России №675/пр от 28.02.2017 № 264/пр | Подъемники гидравлические высотой подъема 10 м | 1368 | 1011 | маш.-ч | маш.-ч | 1 | 0 | -1325543980 | 3.44 | 0 | 31.14 | 10.06 | 0 | 0 | 31.14 | 10.06 | 0 | 1 | 1 | 1 | 1 | -2 | 0 | 1 | 0 | 0 | 0 | 3.44 |  | 0 | 2 | 64967940 | 1 | 0 | 412 | 0 | 0 | 0 | 0 | 0 | 0 | 0 | 0 | 0 | 0 | 0 | 0 | 0 | 0 | 0 | 0 | 0 | 0 | 0 | 0 | 0 | 0 |  | 0 | 0 | 33.196 | 31.14 | 31.14 | 1 | 107.12 | 34.61 | 0 | 1033.72 | 333.95 | 0 | 1033.72 | 0 | 0 | 0
255 | 64966527 | 64967891 | 29172657 | 1 | 1 | 1 | 2 | 040502 | ТСЭМ Московской обл., 040502, приказ Минстроя России №675/пр от 28.02.2017 № 264/пр | Установки для сварки ручной дуговой (постоянного тока) | 1368 | 1011 | маш.-ч | маш.-ч | 1 | 0 | 1474986261 | 2.78 | 0 | 8.1 | 0 | 0 | 0 | 8.1 | 0 | 0 | 1 | 1 | 1 | 1 | -2 | 0 | 1 | 0 | 0 | 0 | 2.78 |  | 0 | 2 | 64967941 | 1 | 0 | 413 | 0 | 0 | 0 | 0 | 0 | 0 | 0 | 0 | 0 | 0 | 0 | 0 | 0 | 0 | 0 | 0 | 0 | 0 | 0 | 0 | 0 | 0 |  | 0 | 0 | 26.827 | 8.1 | 8.1 | 1 | 22.52 | 0 | 0 | 217.3 | 0 | 0 | 217.3 | 0 | 0 | 0
255 | 64966527 | 64967891 | 29174679 | 1 | 1 | 1 | 2 | 350221 | ТСЭМ Московской обл., 350221, приказ Минстроя России №675/пр от 28.02.2017 № 264/пр | Маслоподогреватель | 1368 | 1011 | маш.-ч | маш.-ч | 1 | 0 | -590270392 | 8.47 | 0 | 38.87 | 0 | 0 | 0 | 38.87 | 0 | 0 | 1 | 1 | 1 | 1 | -2 | 0 | 1 | 0 | 0 | 0 | 8.47 |  | 0 | 2 | 64967942 | 1 | 0 | 414 | 0 | 0 | 0 | 0 | 0 | 0 | 0 | 0 | 0 | 0 | 0 | 0 | 0 | 0 | 0 | 0 | 0 | 0 | 0 | 0 | 0 | 0 |  | 0 | 0 | 81.7355 | 38.87 | 38.87 | 1 | 329.23 | 0 | 0 | 3177.06 | 0 | 0 | 3177.06 | 0 | 0 | 0
255 | 64966527 | 64967891 | 29174697 | 1 | 1 | 1 | 2 | 350701 | ТСЭМ Московской обл., 350701, приказ Минстроя России №675/пр от 28.02.2017 № 264/пр | Станция насосная для привода гидродомкратов | 1368 | 1011 | маш.-ч | маш.-ч | 1 | 0 | 483803024 | 9.05 | 0 | 1.82 | 0 | 0 | 0 | 1.82 | 0 | 0 | 1 | 1 | 1 | 1 | -2 | 0 | 1 | 0 | 0 | 0 | 9.05 |  | 0 | 2 | 64967943 | 1 | 0 | 415 | 0 | 0 | 0 | 0 | 0 | 0 | 0 | 0 | 0 | 0 | 0 | 0 | 0 | 0 | 0 | 0 | 0 | 0 | 0 | 0 | 0 | 0 |  | 0 | 0 | 87.3325 | 1.82 | 1.82 | 1 | 16.47 | 0 | 0 | 158.95 | 0 | 0 | 158.95 | 0 | 0 | 0
255 | 64966527 | 64967891 | 29174708 | 1 | 1 | 1 | 2 | 351051 | ТСЭМ Московской обл., 351051, приказ Минстроя России №675/пр от 28.02.2017 № 264/пр | Установка передвижная цеолитовая | 1368 | 1011 | маш.-ч | маш.-ч | 1 | 0 | 1723050509 | 2.55 | 0 | 38.65 | 0 | 0 | 0 | 38.65 | 0 | 0 | 1 | 1 | 1 | 1 | -2 | 0 | 1 | 0 | 0 | 0 | 2.55 |  | 0 | 2 | 64967944 | 1 | 0 | 416 | 0 | 0 | 0 | 0 | 0 | 0 | 0 | 0 | 0 | 0 | 0 | 0 | 0 | 0 | 0 | 0 | 0 | 0 | 0 | 0 | 0 | 0 |  | 0 | 0 | 24.6075 | 38.65 | 38.65 | 1 | 98.56 | 0 | 0 | 951.08 | 0 | 0 | 951.08 | 0 | 0 | 0
255 | 64966527 | 64967891 | 29174714 | 1 | 1 | 1 | 2 | 351251 | ТСЭМ Московской обл., 351251, приказ Минстроя России №675/пр от 28.02.2017 № 264/пр | Шкаф сушильный | 1368 | 1011 | маш.-ч | маш.-ч | 1 | 0 | 1318025192 | 9.28 | 0 | 2.67 | 0 | 0 | 0 | 2.67 | 0 | 0 | 1 | 1 | 1 | 1 | -2 | 0 | 1 | 0 | 0 | 0 | 9.28 |  | 0 | 2 | 64967945 | 1 | 0 | 417 | 0 | 0 | 0 | 0 | 0 | 0 | 0 | 0 | 0 | 0 | 0 | 0 | 0 | 0 | 0 | 0 | 0 | 0 | 0 | 0 | 0 | 0 |  | 0 | 0 | 89.552 | 2.67 | 2.67 | 1 | 24.78 | 0 | 0 | 239.1 | 0 | 0 | 239.1 | 0 | 0 | 0
255 | 64966527 | 64967891 | 29174913 | 1 | 1 | 1 | 2 | 400001 | ТСЭМ Московской обл., 400001, приказ Минстроя России №675/пр от 28.02.2017 № 264/пр | Автомобили бортовые, грузоподъемность до 5 т | 1368 | 1011 | маш.-ч | маш.-ч | 1 | 0 | 1230759911 | 7.3 | 0 | 87.17 | 11.6 | 0 | 0 | 87.17 | 11.6 | 0 | 1 | 1 | 1 | 1 | -2 | 0 | 1 | 0 | 0 | 0 | 7.3 |  | 0 | 2 | 64967946 | 1 | 0 | 418 | 0 | 0 | 0 | 0 | 0 | 0 | 0 | 0 | 0 | 0 | 0 | 0 | 0 | 0 | 0 | 0 | 0 | 0 | 0 | 0 | 0 | 0 |  | 0 | 0 | 70.445 | 87.17 | 87.17 | 1 | 636.34 | 84.68 | 0 | 6140.69 | 817.16 | 0 | 6140.69 | 0 | 0 | 0
255 | 64966527 | 64967891 | 29108284 | 1 | 1 | 1 | 3 | 101-0113 | ТССЦ Московской обл., 101-0113, приказ Минстроя России №675/пр от 28.02.2017 № 254/пр | Бязь суровая арт. 6804 | 1330 | 1005 | 10 м2 | 10 м2 | 10 | 0 | -497579280 | 0.615 | 79.1 | 0 | 0 | 0 | 79.1 | 0 | 0 | 0 | 1 | 1 | 1 | 1 | -2 | 0 | 1 | 0 | 0 | 0 | 0.615 |  | 0 | 2 | 64967947 | 1 | 0 | 419 | 0 | 0 | 0 | 0 | 0 | 0 | 0 | 0 | 0 | 0 | 0 | 0 | 0 | 0 | 0 | 0 | 0 | 0 | 0 | 0 | 0 | 0 |  | 0 | 0 | 5.9348 | 79.1 | 79.1 | 1 | 48.65 | 0 | 469.44 | 0 | 0 | 0 | 469.44 | 0 | 0 | 0
255 | 64966527 | 64967891 | 29107441 | 1 | 1 | 1 | 3 | 101-0324 | ТССЦ Московской обл., 101-0324, приказ Минстроя России №675/пр от 28.02.2017 № 254/пр | Кислород технический газообразный | 1339 | 1007 | м3 | м3 | 1 | 0 | -756465305 | 3.65 | 6.23 | 0 | 0 | 0 | 6.23 | 0 | 0 | 0 | 1 | 1 | 1 | 1 | -2 | 0 | 1 | 0 | 0 | 0 | 3.65 |  | 0 | 2 | 64967948 | 1 | 0 | 420 | 0 | 0 | 0 | 0 | 0 | 0 | 0 | 0 | 0 | 0 | 0 | 0 | 0 | 0 | 0 | 0 | 0 | 0 | 0 | 0 | 0 | 0 |  | 0 | 0 | 35.2225 | 6.23 | 6.23 | 1 | 22.74 | 0 | 219.44 | 0 | 0 | 0 | 219.44 | 0 | 0 | 0
255 | 64966527 | 64967891 | 29113082 | 1 | 1 | 1 | 3 | 101-1627 | ТССЦ Московской обл., 101-1627, приказ Минстроя России №675/пр от 28.02.2017 № 254/пр | Сталь листовая углеродистая обыкновенного качества марки ВСт3пс5 толщиной 4-6 мм | 1348 | 1009 | т | т | 1000 | 0 | 982002045 | 0.00125 | 5763 | 0 | 0 | 0 | 5763 | 0 | 0 | 0 | 1 | 1 | 1 | 1 | -2 | 0 | 1 | 0 | 0 | 0 | 0.00125 |  | 0 | 2 | 64967949 | 1 | 0 | 421 | 0 | 0 | 0 | 0 | 0 | 0 | 0 | 0 | 0 | 0 | 0 | 0 | 0 | 0 | 0 | 0 | 0 | 0 | 0 | 0 | 0 | 0 |  | 0 | 0 | 0.012063 | 5763 | 5763 | 1 | 7.2 | 0 | 69.52 | 0 | 0 | 0 | 69.52 | 0 | 0 | 0
255 | 64966527 | 64967891 | 29113345 | 1 | 1 | 1 | 3 | 101-1641 | ТССЦ Московской обл., 101-1641, приказ Минстроя России №675/пр от 28.02.2017 № 254/пр | Сталь угловая равнополочная, марка стали ВСт3кп2, размером 50x50x5 мм | 1348 | 1009 | т | т | 1000 | 0 | -906425608 | 0.001 | 5763 | 0 | 0 | 0 | 5763 | 0 | 0 | 0 | 1 | 1 | 1 | 1 | -2 | 0 | 1 | 0 | 0 | 0 | 0.001 |  | 0 | 2 | 64967950 | 1 | 0 | 422 | 0 | 0 | 0 | 0 | 0 | 0 | 0 | 0 | 0 | 0 | 0 | 0 | 0 | 0 | 0 | 0 | 0 | 0 | 0 | 0 | 0 | 0 |  | 0 | 0 | 0.00965 | 5763 | 5763 | 1 | 5.76 | 0 | 55.61 | 0 | 0 | 0 | 55.61 | 0 | 0 | 0
255 | 64966527 | 64967891 | 29114332 | 1 | 1 | 1 | 3 | 101-1805 | ТССЦ Московской обл., 101-1805, приказ Минстроя России №675/пр от 28.02.2017 № 254/пр | Гвозди строительные | 1348 | 1009 | т | т | 1000 | 0 | 1561117559 | 0.00071 | 11978 | 0 | 0 | 0 | 11978 | 0 | 0 | 0 | 1 | 1 | 1 | 1 | -2 | 0 | 1 | 0 | 0 | 0 | 0.00071 |  | 0 | 2 | 64967951 | 1 | 0 | 423 | 0 | 0 | 0 | 0 | 0 | 0 | 0 | 0 | 0 | 0 | 0 | 0 | 0 | 0 | 0 | 0 | 0 | 0 | 0 | 0 | 0 | 0 |  | 0 | 0 | 0.0068515 | 11978 | 11978 | 1 | 8.5 | 0 | 82.07 | 0 | 0 | 0 | 82.07 | 0 | 0 | 0
255 | 64966527 | 64967891 | 29113980 | 1 | 1 | 1 | 3 | 101-1924 | ТССЦ Московской обл., 101-1924, приказ Минстроя России №675/пр от 28.02.2017 № 254/пр | Электроды диаметром 4 мм Э42А | 1346 | 1009 | кг | кг | 1 | 0 | -1805966371 | 2.7 | 14.31 | 0 | 0 | 0 | 14.31 | 0 | 0 | 0 | 1 | 1 | 1 | 1 | -2 | 0 | 1 | 0 | 0 | 0 | 2.7 |  | 0 | 2 | 64967952 | 1 | 0 | 424 | 0 | 0 | 0 | 0 | 0 | 0 | 0 | 0 | 0 | 0 | 0 | 0 | 0 | 0 | 0 | 0 | 0 | 0 | 0 | 0 | 0 | 0 |  | 0 | 0 | 26.055 | 14.31 | 14.31 | 1 | 38.64 | 0 | 372.85 | 0 | 0 | 0 | 372.85 | 0 | 0 | 0
255 | 64966527 | 64967891 | 29110426 | 1 | 1 | 1 | 3 | 101-2143 | ТССЦ Московской обл., 101-2143, приказ Минстроя России №675/пр от 28.02.2017 № 254/пр | Краска | 1346 | 1009 | кг | кг | 1 | 0 | -1768004575 | 0.12 | 28.67 | 0 | 0 | 0 | 28.67 | 0 | 0 | 0 | 1 | 1 | 1 | 1 | -2 | 0 | 1 | 0 | 0 | 0 | 0.12 |  | 0 | 2 | 64967953 | 1 | 0 | 425 | 0 | 0 | 0 | 0 | 0 | 0 | 0 | 0 | 0 | 0 | 0 | 0 | 0 | 0 | 0 | 0 | 0 | 0 | 0 | 0 | 0 | 0 |  | 0 | 0 | 1.158 | 28.67 | 28.67 | 1 | 3.44 | 0 | 33.2 | 0 | 0 | 0 | 33.2 | 0 | 0 | 0
255 | 64966527 | 64967891 | 29107444 | 1 | 1 | 1 | 3 | 101-2278 | ТССЦ Московской обл., 101-2278, приказ Минстроя России №675/пр от 28.02.2017 № 254/пр | Пропан-бутан, смесь техническая | 1346 | 1009 | кг | кг | 1 | 0 | -1817527483 | 3 | 6.09 | 0 | 0 | 0 | 6.09 | 0 | 0 | 0 | 1 | 1 | 1 | 1 | -2 | 0 | 1 | 0 | 0 | 0 | 3 |  | 0 | 2 | 64967954 | 1 | 0 | 426 | 0 | 0 | 0 | 0 | 0 | 0 | 0 | 0 | 0 | 0 | 0 | 0 | 0 | 0 | 0 | 0 | 0 | 0 | 0 | 0 | 0 | 0 |  | 0 | 0 | 28.95 | 6.09 | 6.09 | 1 | 18.27 | 0 | 176.31 | 0 | 0 | 0 | 176.31 | 0 | 0 | 0
255 | 64966527 | 64967891 | 29107662 | 1 | 1 | 1 | 3 | 101-2343 | ТССЦ Московской обл., 101-2343, приказ Минстроя России №675/пр от 28.02.2017 № 254/пр | Смазка универсальная тугоплавкая УТ (консталин жировой) | 1348 | 1009 | т | т | 1000 | 0 | 1582609659 | 7e-05 | 17500.01 | 0 | 0 | 0 | 17500.01 | 0 | 0 | 0 | 1 | 1 | 1 | 1 | -2 | 0 | 1 | 0 | 0 | 0 | 7e-05 |  | 0 | 2 | 64967955 | 1 | 0 | 427 | 0 | 0 | 0 | 0 | 0 | 0 | 0 | 0 | 0 | 0 | 0 | 0 | 0 | 0 | 0 | 0 | 0 | 0 | 0 | 0 | 0 | 0 |  | 0 | 0 | 0.0006755 | 17500.01 | 17500.01 | 1 | 1.23 | 0 | 11.82 | 0 | 0 | 0 | 11.82 | 0 | 0 | 0
255 | 64966527 | 64967891 | 29107776 | 1 | 1 | 1 | 3 | 101-2355 | ТССЦ Московской обл., 101-2355, приказ Минстроя России №675/пр от 28.02.2017 № 254/пр | Бумага шлифовальная | 1346 | 1009 | кг | кг | 1 | 0 | -926683257 | 0.32 | 50.15 | 0 | 0 | 0 | 50.15 | 0 | 0 | 0 | 1 | 1 | 1 | 1 | -2 | 0 | 1 | 0 | 0 | 0 | 0.32 |  | 0 | 2 | 64967956 | 1 | 0 | 428 | 0 | 0 | 0 | 0 | 0 | 0 | 0 | 0 | 0 | 0 | 0 | 0 | 0 | 0 | 0 | 0 | 0 | 0 | 0 | 0 | 0 | 0 |  | 0 | 0 | 3.088 | 50.15 | 50.15 | 1 | 16.05 | 0 | 154.86 | 0 | 0 | 0 | 154.86 | 0 | 0 | 0
255 | 64966527 | 64967891 | 29110149 | 1 | 1 | 1 | 3 | 101-2451 | ТССЦ Московской обл., 101-2451, приказ Минстроя России №675/пр от 28.02.2017 № 254/пр | Пластина техническая без тканевых прокладок | 1348 | 1009 | т | т | 1000 | 0 | 1551875876 | 0.005 | 37702.4 | 0 | 0 | 0 | 37702.4 | 0 | 0 | 0 | 1 | 1 | 1 | 1 | -2 | 0 | 1 | 0 | 0 | 0 | 0.005 |  | 0 | 2 | 64967957 | 1 | 0 | 429 | 0 | 0 | 0 | 0 | 0 | 0 | 0 | 0 | 0 | 0 | 0 | 0 | 0 | 0 | 0 | 0 | 0 | 0 | 0 | 0 | 0 | 0 |  | 0 | 0 | 0.04825 | 37702.4 | 37702.4 | 1 | 188.51 | 0 | 1819.14 | 0 | 0 | 0 | 1819.14 | 0 | 0 | 0
255 | 64966527 | 64967891 | 29115567 | 1 | 1 | 1 | 3 | 102-0081 | ТССЦ Московской обл., 102-0081, приказ Минстроя России №675/пр от 28.02.2017 № 254/пр | Доски необрезные хвойных пород длиной 4-6,5 м, все ширины, толщиной 44 мм и более, III сорта | 1339 | 1007 | м3 | м3 | 1 | 0 | -1621009158 | 0.044 | 683.99 | 0 | 0 | 0 | 683.99 | 0 | 0 | 0 | 1 | 1 | 1 | 1 | -2 | 0 | 1 | 0 | 0 | 0 | 0.044 |  | 0 | 2 | 64967958 | 1 | 0 | 430 | 0 | 0 | 0 | 0 | 0 | 0 | 0 | 0 | 0 | 0 | 0 | 0 | 0 | 0 | 0 | 0 | 0 | 0 | 0 | 0 | 0 | 0 |  | 0 | 0 | 0.4246 | 683.99 | 683.99 | 1 | 30.1 | 0 | 290.42 | 0 | 0 | 0 | 290.42 | 0 | 0 | 0
255 | 64966527 | 64967891 | 29120590 | 1 | 1 | 1 | 3 | 105-0071 | ТССЦ Московской обл., 105-0071, приказ Минстроя России №675/пр от 28.02.2017 № 254/пр | Шпалы непропитанные для железных дорог 1 тип | 1354 | 1010 | шт. | шт. | 1 | 0 | 1029360650 | 2.08 | 266.67 | 0 | 0 | 0 | 266.67 | 0 | 0 | 0 | 1 | 1 | 1 | 1 | -2 | 0 | 1 | 0 | 0 | 0 | 2.08 |  | 0 | 2 | 64967959 | 1 | 0 | 431 | 0 | 0 | 0 | 0 | 0 | 0 | 0 | 0 | 0 | 0 | 0 | 0 | 0 | 0 | 0 | 0 | 0 | 0 | 0 | 0 | 0 | 0 |  | 0 | 0 | 20.072 | 266.67 | 266.67 | 1 | 554.67 | 0 | 5352.6 | 0 | 0 | 0 | 5352.6 | 0 | 0 | 0
255 | 64966527 | 64967891 | 29121779 | 1 | 1 | 1 | 3 | 111-0087 | ТССЦ Московской обл., 111-0087, приказ Минстроя России №675/пр от 28.02.2017 № 254/пр | Бирки-оконцеватели | 1355 | 1010 | 100 шт. | 100 шт. | 100 | 0 | -161981681 | 0.8 | 65.82 | 0 | 0 | 0 | 65.82 | 0 | 0 | 0 | 1 | 1 | 1 | 1 | -2 | 0 | 1 | 0 | 0 | 0 | 0.8 |  | 0 | 2 | 64967960 | 1 | 0 | 432 | 0 | 0 | 0 | 0 | 0 | 0 | 0 | 0 | 0 | 0 | 0 | 0 | 0 | 0 | 0 | 0 | 0 | 0 | 0 | 0 | 0 | 0 |  | 0 | 0 | 7.72 | 65.82 | 65.82 | 1 | 52.66 | 0 | 508.13 | 0 | 0 | 0 | 508.13 | 0 | 0 | 0
255 | 64966527 | 64967891 | 29122308 | 1 | 1 | 1 | 3 | 113-8040 | ТССЦ Московской обл., 113-8040, приказ Минстроя России №675/пр от 28.02.2017 № 254/пр | Клей БМК-5к | 1346 | 1009 | кг | кг | 1 | 0 | 235445729 | 0.034 | 34.02 | 0 | 0 | 0 | 34.02 | 0 | 0 | 0 | 1 | 1 | 1 | 1 | -2 | 0 | 1 | 0 | 0 | 0 | 0.034 |  | 0 | 2 | 64967961 | 1 | 0 | 433 | 0 | 0 | 0 | 0 | 0 | 0 | 0 | 0 | 0 | 0 | 0 | 0 | 0 | 0 | 0 | 0 | 0 | 0 | 0 | 0 | 0 | 0 |  | 0 | 0 | 0.3281 | 34.02 | 34.02 | 1 | 1.16 | 0 | 11.16 | 0 | 0 | 0 | 11.16 | 0 | 0 | 0
255 | 64966527 | 64967891 | 29129764 | 1 | 1 | 1 | 3 | 202-0012 | ТССЦ Московской обл., 202-0012, приказ Минстроя России №675/пр от 28.02.2017 № 255/пр | Пути крановые из рельсов железнодорожных на бетонном основании, марка стали С 255, рельсы железнодорожные | 1348 | 1009 | т | т | 1000 | 0 | -321886016 | 0.0015 | 3376.99 | 0 | 0 | 0 | 3376.99 | 0 | 0 | 0 | 1 | 1 | 1 | 1 | -2 | 0 | 1 | 0 | 0 | 0 | 0.0015 |  | 0 | 2 | 64967962 | 1 | 0 | 434 | 0 | 0 | 0 | 0 | 0 | 0 | 0 | 0 | 0 | 0 | 0 | 0 | 0 | 0 | 0 | 0 | 0 | 0 | 0 | 0 | 0 | 0 |  | 0 | 0 | 0.014475 | 3376.99 | 3376.99 | 1 | 5.07 | 0 | 48.88 | 0 | 0 | 0 | 48.88 | 0 | 0 | 0
255 | 64966527 | 64967891 | 29155792 | 1 | 1 | 1 | 3 | 502-0639 | ТССЦ Московской обл., 502-0639, приказ Минстроя России №675/пр от 28.02.2017 № 258/пр | Муфта | 1354 | 1010 | шт. | шт. | 1 | 0 | -413463725 | 10 | 5.04 | 0 | 0 | 0 | 5.04 | 0 | 0 | 0 | 1 | 1 | 1 | 1 | -2 | 0 | 1 | 0 | 0 | 0 | 10 |  | 0 | 2 | 64967963 | 1 | 0 | 435 | 0 | 0 | 0 | 0 | 0 | 0 | 0 | 0 | 0 | 0 | 0 | 0 | 0 | 0 | 0 | 0 | 0 | 0 | 0 | 0 | 0 | 0 |  | 0 | 0 | 96.5 | 5.04 | 5.04 | 1 | 50.4 | 0 | 486.36 | 0 | 0 | 0 | 486.36 | 0 | 0 | 0
255 | 64966527 | 64967891 | 29171488 | 1 | 1 | 1 | 3 | 509-0860 | ТССЦ Московской обл., 509-0860, приказ Минстроя России №675/пр от 28.02.2017 № 258/пр | Прессшпан листовой, марки А | 1346 | 1009 | кг | кг | 1 | 0 | -1165154911 | 0.15 | 47.57 | 0 | 0 | 0 | 47.57 | 0 | 0 | 0 | 1 | 1 | 1 | 1 | -2 | 0 | 1 | 0 | 0 | 0 | 0.15 |  | 0 | 2 | 64967964 | 1 | 0 | 436 | 0 | 0 | 0 | 0 | 0 | 0 | 0 | 0 | 0 | 0 | 0 | 0 | 0 | 0 | 0 | 0 | 0 | 0 | 0 | 0 | 0 | 0 |  | 0 | 0 | 1.4475 | 47.57 | 47.57 | 1 | 7.14 | 0 | 68.86 | 0 | 0 | 0 | 68.86 | 0 | 0 | 0
255 | 64966527 | 64967891 | 29166009 | 1 | 1 | 1 | 3 | 509-1784 | ТССЦ Московской обл., 509-1784, приказ Минстроя России №675/пр от 28.02.2017 № 258/пр | Скобы металлические | 1346 | 1009 | кг | кг | 1 | 0 | -680883431 | 20 | 6.25 | 0 | 0 | 0 | 6.25 | 0 | 0 | 0 | 1 | 1 | 1 | 1 | -2 | 0 | 1 | 0 | 0 | 0 | 20 |  | 0 | 2 | 64967965 | 1 | 0 | 437 | 0 | 0 | 0 | 0 | 0 | 0 | 0 | 0 | 0 | 0 | 0 | 0 | 0 | 0 | 0 | 0 | 0 | 0 | 0 | 0 | 0 | 0 |  | 0 | 0 | 193 | 6.25 | 6.25 | 1 | 125 | 0 | 1206.25 | 0 | 0 | 0 | 1206.25 | 0 | 0 | 0
255 | 64966527 | 64967891 | 29171808 | 1 | 1 | 1 | 3 | 999-9950 | ТССЦ Московской обл., 999-9950, приказ Минстроя России №675/пр от 21.09.2015 г. | Вспомогательные ненормируемые материалы (2% от ОЗП) | 1374 | 1013 | РУБ | РУБ | 1 | 0 | -915781824 | 80.62 | 1 | 0 | 0 | 0 | 1 | 0 | 0 | 0 | 1 | 1 | 1 | 1 | -2 | 0 | 1 | 0 | 0 | 0 | 80.62 |  | 0 | 2 | 64967966 | 1 | 0 | 438 | 0 | 0 | 0 | 0 | 0 | 0 | 0 | 0 | 0 | 0 | 0 | 0 | 0 | 0 | 0 | 0 | 0 | 0 | 0 | 0 | 0 | 0 |  | 0 | 0 | 777.983 | 1 | 1 | 1 | 80.62 | 0 | 777.98 | 0 | 0 | 0 | 777.98 | 0 | 0 | 0
256 | 64966525 | 64967891 | 29362762 | 1 | 1 | 1 | 1 | 1-2040-90 |  | Рабочий монтажник среднего разряда 4 | 1369 | 1013 | чел.-ч | чел.-ч | 1 | 0 | 604758886 | 419 | 0 | 0 | 0 | 9.62 | 0 | 0 | 0 | 9.62 | 1 | 1 | 1 | 1 | 5 | 0 | 1 | 0 | 0 | 0 | 419 |  | 1 | 2 | 64967935 | 1 | 0 | 439 | 0 | 0 | 0 | 0 | 0 | 0 | 0 | 0 | 0 | 0 | 0 | 0 | 0 | 0 | 0 | 0 | 0 | 0 | 0 | 0 | 0 | 0 | 38897.03 | 4043.35 | 0 | 4043.35 | 9.62 | 9.62 | 1 | 4030.78 | 0 | 0 | 0 | 0 | 38897.03 | 38897.03 | 0 | 0 | 0
256 | 64966525 | 64967891 | 121548 | 1 | 1 | 1 | 1 | 2 |  | Затраты труда машинистов | 608254 | 1013 | чел.час | чел.час | 1 | 0 | -185737400 | 43.23 | 0 | 0 | 0 | 0 | 0 | 0 | 0 | 0 | 1 | 1 | 1 | 1 | 5 | 0 | 1 | 0 | 0 | 0 | 43.23 |  | 2 | 2 | 64967936 | 1 | 0 | 440 | 0 | 0 | 0 | 0 | 0 | 0 | 0 | 0 | 0 | 0 | 0 | 0 | 0 | 0 | 0 | 0 | 0 | 0 | 0 | 0 | 0 | 0 |  | 0 | 0 | 417.1695 | 0 | 0 | 1 | 0 | 0 | 0 | 0 | 0 | 0 | 0 | 0 | 0 | 0
256 | 64966525 | 64967891 | 29172248 | 1 | 1 | 1 | 2 | 010410 | ТСЭМ Московской обл., 010410, приказ Минстроя России №675/пр от 28.02.2017 № 264/пр | Тракторы на пневмоколесном ходу при работе на других видах строительства 59 кВт (80 л.с.) | 1368 | 1011 | маш.-ч | маш.-ч | 1 | 0 | 113158764 | 0.99 | 0 | 1171.38 | 687.56 | 0 | 0 | 74.61 | 13.5 | 0 | 1 | 15.7 | 50.93 | 1 | 2 | 0 | 1 | 0 | 0 | 0 | 0.99 |  | 0 | 2 | 64967937 | 1 | 0 | 441 | 0 | 0 | 0 | 0 | 0 | 0 | 0 | 0 | 0 | 0 | 0 | 0 | 0 | 0 | 0 | 0 | 0 | 0 | 0 | 0 | 0 | 0 |  | 0 | 0 | 9.5535 | 1171.38 | 74.61 | 15.7 | 73.86 | 13.37 | 0 | 11190.78 | 6568.6 | 0 | 11190.78 | 0 | 0 | 0
256 | 64966525 | 64967891 | 29172362 | 1 | 1 | 1 | 2 | 021102 | ТСЭМ Московской обл., 021102, приказ Минстроя России №675/пр от 28.02.2017 № 264/пр | Краны на автомобильном ходу при работе на монтаже технологического оборудования 10 т | 1368 | 1011 | маш.-ч | маш.-ч | 1 | 0 | 783836208 | 38.8 | 0 | 1485.19 | 687.56 | 0 | 0 | 134.65 | 13.5 | 0 | 1 | 11.03 | 50.93 | 1 | 2 | 0 | 1 | 0 | 0 | 0 | 38.8 |  | 0 | 2 | 64967938 | 1 | 0 | 442 | 0 | 0 | 0 | 0 | 0 | 0 | 0 | 0 | 0 | 0 | 0 | 0 | 0 | 0 | 0 | 0 | 0 | 0 | 0 | 0 | 0 | 0 |  | 0 | 0 | 374.42 | 1485.19 | 134.65 | 11.03 | 5224.42 | 523.8 | 0 | 556084.84 | 257436.22 | 0 | 556084.84 | 0 | 0 | 0
256 | 64966525 | 64967891 | 29172498 | 1 | 1 | 1 | 2 | 030203 | ТСЭМ Московской обл., 030203, приказ Минстроя России №675/пр от 28.02.2017 № 264/пр | Домкраты гидравлические грузоподъемностью 63-100 т | 1368 | 1011 | маш.-ч | маш.-ч | 1 | 0 | -426164714 | 39.1 | 0 | 12.25 | 0 | 0 | 0 | 2.37 | 0 | 0 | 1 | 5.17 | 50.93 | 1 | 2 | 0 | 1 | 0 | 0 | 0 | 39.1 |  | 0 | 2 | 64967939 | 1 | 0 | 443 | 0 | 0 | 0 | 0 | 0 | 0 | 0 | 0 | 0 | 0 | 0 | 0 | 0 | 0 | 0 | 0 | 0 | 0 | 0 | 0 | 0 | 0 |  | 0 | 0 | 377.315 | 12.25 | 2.37 | 5.17 | 92.67 | 0 | 0 | 4622.11 | 0 | 0 | 4622.11 | 0 | 0 | 0
256 | 64966525 | 64967891 | 29172548 | 1 | 1 | 1 | 2 | 030902 | ТСЭМ Московской обл., 030902, приказ Минстроя России №675/пр от 28.02.2017 № 264/пр | Подъемники гидравлические высотой подъема 10 м | 1368 | 1011 | маш.-ч | маш.-ч | 1 | 0 | -1325543980 | 3.44 | 0 | 650.51 | 512.36 | 0 | 0 | 31.14 | 10.06 | 0 | 1 | 20.89 | 50.93 | 1 | 2 | 0 | 1 | 0 | 0 | 0 | 3.44 |  | 0 | 2 | 64967940 | 1 | 0 | 444 | 0 | 0 | 0 | 0 | 0 | 0 | 0 | 0 | 0 | 0 | 0 | 0 | 0 | 0 | 0 | 0 | 0 | 0 | 0 | 0 | 0 | 0 |  | 0 | 0 | 33.196 | 650.51 | 31.14 | 20.89 | 107.12 | 34.61 | 0 | 21594.33 | 17008.3 | 0 | 21594.33 | 0 | 0 | 0
256 | 64966525 | 64967891 | 29172657 | 1 | 1 | 1 | 2 | 040502 | ТСЭМ Московской обл., 040502, приказ Минстроя России №675/пр от 28.02.2017 № 264/пр | Установки для сварки ручной дуговой (постоянного тока) | 1368 | 1011 | маш.-ч | маш.-ч | 1 | 0 | 1474986261 | 2.78 | 0 | 67.15 | 0 | 0 | 0 | 8.1 | 0 | 0 | 1 | 8.29 | 50.93 | 1 | 2 | 0 | 1 | 0 | 0 | 0 | 2.78 |  | 0 | 2 | 64967941 | 1 | 0 | 445 | 0 | 0 | 0 | 0 | 0 | 0 | 0 | 0 | 0 | 0 | 0 | 0 | 0 | 0 | 0 | 0 | 0 | 0 | 0 | 0 | 0 | 0 |  | 0 | 0 | 26.827 | 67.15 | 8.1 | 8.29 | 22.52 | 0 | 0 | 1801.43 | 0 | 0 | 1801.43 | 0 | 0 | 0
256 | 64966525 | 64967891 | 29174679 | 1 | 1 | 1 | 2 | 350221 | ТСЭМ Московской обл., 350221, приказ Минстроя России №675/пр от 28.02.2017 № 264/пр | Маслоподогреватель | 1368 | 1011 | маш.-ч | маш.-ч | 1 | 0 | -590270392 | 8.47 | 0 | 267.43 | 0 | 0 | 0 | 38.87 | 0 | 0 | 1 | 6.88 | 50.93 | 1 | 2 | 0 | 1 | 0 | 0 | 0 | 8.47 |  | 0 | 2 | 64967942 | 1 | 0 | 446 | 0 | 0 | 0 | 0 | 0 | 0 | 0 | 0 | 0 | 0 | 0 | 0 | 0 | 0 | 0 | 0 | 0 | 0 | 0 | 0 | 0 | 0 |  | 0 | 0 | 81.7355 | 267.43 | 38.87 | 6.88 | 329.23 | 0 | 0 | 21858.52 | 0 | 0 | 21858.52 | 0 | 0 | 0
256 | 64966525 | 64967891 | 29174697 | 1 | 1 | 1 | 2 | 350701 | ТСЭМ Московской обл., 350701, приказ Минстроя России №675/пр от 28.02.2017 № 264/пр | Станция насосная для привода гидродомкратов | 1368 | 1011 | маш.-ч | маш.-ч | 1 | 0 | 483803024 | 9.05 | 0 | 11.08 | 0 | 0 | 0 | 1.82 | 0 | 0 | 1 | 6.09 | 50.93 | 1 | 2 | 0 | 1 | 0 | 0 | 0 | 9.05 |  | 0 | 2 | 64967943 | 1 | 0 | 447 | 0 | 0 | 0 | 0 | 0 | 0 | 0 | 0 | 0 | 0 | 0 | 0 | 0 | 0 | 0 | 0 | 0 | 0 | 0 | 0 | 0 | 0 |  | 0 | 0 | 87.3325 | 11.08 | 1.82 | 6.09 | 16.47 | 0 | 0 | 967.64 | 0 | 0 | 967.64 | 0 | 0 | 0
256 | 64966525 | 64967891 | 29174708 | 1 | 1 | 1 | 2 | 351051 | ТСЭМ Московской обл., 351051, приказ Минстроя России №675/пр от 28.02.2017 № 264/пр | Установка передвижная цеолитовая | 1368 | 1011 | маш.-ч | маш.-ч | 1 | 0 | 1723050509 | 2.55 | 0 | 241.95 | 0 | 0 | 0 | 38.65 | 0 | 0 | 1 | 6.26 | 50.93 | 1 | 2 | 0 | 1 | 0 | 0 | 0 | 2.55 |  | 0 | 2 | 64967944 | 1 | 0 | 448 | 0 | 0 | 0 | 0 | 0 | 0 | 0 | 0 | 0 | 0 | 0 | 0 | 0 | 0 | 0 | 0 | 0 | 0 | 0 | 0 | 0 | 0 |  | 0 | 0 | 24.6075 | 241.95 | 38.65 | 6.26 | 98.56 | 0 | 0 | 5953.78 | 0 | 0 | 5953.78 | 0 | 0 | 0
256 | 64966525 | 64967891 | 29174714 | 1 | 1 | 1 | 2 | 351251 | ТСЭМ Московской обл., 351251, приказ Минстроя России №675/пр от 28.02.2017 № 264/пр | Шкаф сушильный | 1368 | 1011 | маш.-ч | маш.-ч | 1 | 0 | 1318025192 | 9.28 | 0 | 16.1 | 0 | 0 | 0 | 2.67 | 0 | 0 | 1 | 6.03 | 50.93 | 1 | 2 | 0 | 1 | 0 | 0 | 0 | 9.28 |  | 0 | 2 | 64967945 | 1 | 0 | 449 | 0 | 0 | 0 | 0 | 0 | 0 | 0 | 0 | 0 | 0 | 0 | 0 | 0 | 0 | 0 | 0 | 0 | 0 | 0 | 0 | 0 | 0 |  | 0 | 0 | 89.552 | 16.1 | 2.67 | 6.03 | 24.78 | 0 | 0 | 1441.79 | 0 | 0 | 1441.79 | 0 | 0 | 0
256 | 64966525 | 64967891 | 29174913 | 1 | 1 | 1 | 2 | 400001 | ТСЭМ Московской обл., 400001, приказ Минстроя России №675/пр от 28.02.2017 № 264/пр | Автомобили бортовые, грузоподъемность до 5 т | 1368 | 1011 | маш.-ч | маш.-ч | 1 | 0 | 1230759911 | 7.3 | 0 | 2113 | 590.79 | 0 | 0 | 87.17 | 11.6 | 0 | 1 | 24.24 | 50.93 | 1 | 2 | 0 | 1 | 0 | 0 | 0 | 7.3 |  | 0 | 2 | 64967946 | 1 | 0 | 450 | 0 | 0 | 0 | 0 | 0 | 0 | 0 | 0 | 0 | 0 | 0 | 0 | 0 | 0 | 0 | 0 | 0 | 0 | 0 | 0 | 0 | 0 |  | 0 | 0 | 70.445 | 2113 | 87.17 | 24.24 | 636.34 | 84.68 | 0 | 148850.29 | 41618.2 | 0 | 148850.29 | 0 | 0 | 0
256 | 64966525 | 64967891 | 29108284 | 1 | 1 | 1 | 3 | 101-0113 | ТССЦ Московской обл., 101-0113, приказ Минстроя России №675/пр от 28.02.2017 № 254/пр | Бязь суровая арт. 6804 | 1330 | 1005 | 10 м2 | 10 м2 | 10 | 0 | -497579280 | 0.615 | 620.94 | 0 | 0 | 0 | 79.1 | 0 | 0 | 0 | 7.85 | 1 | 1 | 1 | 2 | 0 | 1 | 0 | 0 | 0 | 0.615 |  | 0 | 2 | 64967947 | 1 | 0 | 451 | 0 | 0 | 0 | 0 | 0 | 0 | 0 | 0 | 0 | 0 | 0 | 0 | 0 | 0 | 0 | 0 | 0 | 0 | 0 | 0 | 0 | 0 |  | 0 | 0 | 5.9348 | 620.94 | 79.1 | 7.85 | 48.65 | 0 | 3685.12 | 0 | 0 | 0 | 3685.12 | 0 | 0 | 0
256 | 64966525 | 64967891 | 29107441 | 1 | 1 | 1 | 3 | 101-0324 | ТССЦ Московской обл., 101-0324, приказ Минстроя России №675/пр от 28.02.2017 № 254/пр | Кислород технический газообразный | 1339 | 1007 | м3 | м3 | 1 | 0 | -756465305 | 3.65 | 110.58 | 0 | 0 | 0 | 6.23 | 0 | 0 | 0 | 17.75 | 1 | 1 | 1 | 2 | 0 | 1 | 0 | 0 | 0 | 3.65 |  | 0 | 2 | 64967948 | 1 | 0 | 452 | 0 | 0 | 0 | 0 | 0 | 0 | 0 | 0 | 0 | 0 | 0 | 0 | 0 | 0 | 0 | 0 | 0 | 0 | 0 | 0 | 0 | 0 |  | 0 | 0 | 35.2225 | 110.58 | 6.23 | 17.75 | 22.74 | 0 | 3894.9 | 0 | 0 | 0 | 3894.9 | 0 | 0 | 0
256 | 64966525 | 64967891 | 29113082 | 1 | 1 | 1 | 3 | 101-1627 | ТССЦ Московской обл., 101-1627, приказ Минстроя России №675/пр от 28.02.2017 № 254/пр | Сталь листовая углеродистая обыкновенного качества марки ВСт3пс5 толщиной 4-6 мм | 1348 | 1009 | т | т | 1000 | 0 | 982002045 | 0.00125 | 53538.27 | 0 | 0 | 0 | 5763 | 0 | 0 | 0 | 9.29 | 1 | 1 | 1 | 2 | 0 | 1 | 0 | 0 | 0 | 0.00125 |  | 0 | 2 | 64967949 | 1 | 0 | 453 | 0 | 0 | 0 | 0 | 0 | 0 | 0 | 0 | 0 | 0 | 0 | 0 | 0 | 0 | 0 | 0 | 0 | 0 | 0 | 0 | 0 | 0 |  | 0 | 0 | 0.012063 | 53538.27 | 5763 | 9.29 | 7.2 | 0 | 645.81 | 0 | 0 | 0 | 645.81 | 0 | 0 | 0
256 | 64966525 | 64967891 | 29113345 | 1 | 1 | 1 | 3 | 101-1641 | ТССЦ Московской обл., 101-1641, приказ Минстроя России №675/пр от 28.02.2017 № 254/пр | Сталь угловая равнополочная, марка стали ВСт3кп2, размером 50x50x5 мм | 1348 | 1009 | т | т | 1000 | 0 | -906425608 | 0.001 | 52270.41 | 0 | 0 | 0 | 5763 | 0 | 0 | 0 | 9.07 | 1 | 1 | 1 | 2 | 0 | 1 | 0 | 0 | 0 | 0.001 |  | 0 | 2 | 64967950 | 1 | 0 | 454 | 0 | 0 | 0 | 0 | 0 | 0 | 0 | 0 | 0 | 0 | 0 | 0 | 0 | 0 | 0 | 0 | 0 | 0 | 0 | 0 | 0 | 0 |  | 0 | 0 | 0.00965 | 52270.41 | 5763 | 9.07 | 5.76 | 0 | 504.41 | 0 | 0 | 0 | 504.41 | 0 | 0 | 0
256 | 64966525 | 64967891 | 29114332 | 1 | 1 | 1 | 3 | 101-1805 | ТССЦ Московской обл., 101-1805, приказ Минстроя России №675/пр от 28.02.2017 № 254/пр | Гвозди строительные | 1348 | 1009 | т | т | 1000 | 0 | 1561117559 | 0.00071 | 106604.2 | 0 | 0 | 0 | 11978 | 0 | 0 | 0 | 8.9 | 1 | 1 | 1 | 2 | 0 | 1 | 0 | 0 | 0 | 0.00071 |  | 0 | 2 | 64967951 | 1 | 0 | 455 | 0 | 0 | 0 | 0 | 0 | 0 | 0 | 0 | 0 | 0 | 0 | 0 | 0 | 0 | 0 | 0 | 0 | 0 | 0 | 0 | 0 | 0 |  | 0 | 0 | 0.0068515 | 106604.2 | 11978 | 8.9 | 8.5 | 0 | 730.4 | 0 | 0 | 0 | 730.4 | 0 | 0 | 0
256 | 64966525 | 64967891 | 29113980 | 1 | 1 | 1 | 3 | 101-1924 | ТССЦ Московской обл., 101-1924, приказ Минстроя России №675/пр от 28.02.2017 № 254/пр | Электроды диаметром 4 мм Э42А | 1346 | 1009 | кг | кг | 1 | 0 | -1805966371 | 2.7 | 177.01 | 0 | 0 | 0 | 14.31 | 0 | 0 | 0 | 12.37 | 1 | 1 | 1 | 2 | 0 | 1 | 0 | 0 | 0 | 2.7 |  | 0 | 2 | 64967952 | 1 | 0 | 456 | 0 | 0 | 0 | 0 | 0 | 0 | 0 | 0 | 0 | 0 | 0 | 0 | 0 | 0 | 0 | 0 | 0 | 0 | 0 | 0 | 0 | 0 |  | 0 | 0 | 26.055 | 177.01 | 14.31 | 12.37 | 38.64 | 0 | 4612 | 0 | 0 | 0 | 4612 | 0 | 0 | 0
256 | 64966525 | 64967891 | 29110426 | 1 | 1 | 1 | 3 | 101-2143 | ТССЦ Московской обл., 101-2143, приказ Минстроя России №675/пр от 28.02.2017 № 254/пр | Краска | 1346 | 1009 | кг | кг | 1 | 0 | -1768004575 | 0.12 | 76.84 | 0 | 0 | 0 | 28.67 | 0 | 0 | 0 | 2.68 | 1 | 1 | 1 | 2 | 0 | 1 | 0 | 0 | 0 | 0.12 |  | 0 | 2 | 64967953 | 1 | 0 | 457 | 0 | 0 | 0 | 0 | 0 | 0 | 0 | 0 | 0 | 0 | 0 | 0 | 0 | 0 | 0 | 0 | 0 | 0 | 0 | 0 | 0 | 0 |  | 0 | 0 | 1.158 | 76.84 | 28.67 | 2.68 | 3.44 | 0 | 88.98 | 0 | 0 | 0 | 88.98 | 0 | 0 | 0
256 | 64966525 | 64967891 | 29107444 | 1 | 1 | 1 | 3 | 101-2278 | ТССЦ Московской обл., 101-2278, приказ Минстроя России №675/пр от 28.02.2017 № 254/пр | Пропан-бутан, смесь техническая | 1346 | 1009 | кг | кг | 1 | 0 | -1817527483 | 3 | 50.55 | 0 | 0 | 0 | 6.09 | 0 | 0 | 0 | 8.3 | 1 | 1 | 1 | 2 | 0 | 1 | 0 | 0 | 0 | 3 |  | 0 | 2 | 64967954 | 1 | 0 | 458 | 0 | 0 | 0 | 0 | 0 | 0 | 0 | 0 | 0 | 0 | 0 | 0 | 0 | 0 | 0 | 0 | 0 | 0 | 0 | 0 | 0 | 0 |  | 0 | 0 | 28.95 | 50.55 | 6.09 | 8.3 | 18.27 | 0 | 1463.42 | 0 | 0 | 0 | 1463.42 | 0 | 0 | 0
256 | 64966525 | 64967891 | 29107662 | 1 | 1 | 1 | 3 | 101-2343 | ТССЦ Московской обл., 101-2343, приказ Минстроя России №675/пр от 28.02.2017 № 254/пр | Смазка универсальная тугоплавкая УТ (консталин жировой) | 1348 | 1009 | т | т | 1000 | 0 | 1582609659 | 7e-05 | 205275.12 | 0 | 0 | 0 | 17500.01 | 0 | 0 | 0 | 11.73 | 1 | 1 | 1 | 2 | 0 | 1 | 0 | 0 | 0 | 7e-05 |  | 0 | 2 | 64967955 | 1 | 0 | 459 | 0 | 0 | 0 | 0 | 0 | 0 | 0 | 0 | 0 | 0 | 0 | 0 | 0 | 0 | 0 | 0 | 0 | 0 | 0 | 0 | 0 | 0 |  | 0 | 0 | 0.0006755 | 205275.12 | 17500.01 | 11.73 | 1.23 | 0 | 138.66 | 0 | 0 | 0 | 138.66 | 0 | 0 | 0
256 | 64966525 | 64967891 | 29107776 | 1 | 1 | 1 | 3 | 101-2355 | ТССЦ Московской обл., 101-2355, приказ Минстроя России №675/пр от 28.02.2017 № 254/пр | Бумага шлифовальная | 1346 | 1009 | кг | кг | 1 | 0 | -926683257 | 0.32 | 628.88 | 0 | 0 | 0 | 50.15 | 0 | 0 | 0 | 12.54 | 1 | 1 | 1 | 2 | 0 | 1 | 0 | 0 | 0 | 0.32 |  | 0 | 2 | 64967956 | 1 | 0 | 460 | 0 | 0 | 0 | 0 | 0 | 0 | 0 | 0 | 0 | 0 | 0 | 0 | 0 | 0 | 0 | 0 | 0 | 0 | 0 | 0 | 0 | 0 |  | 0 | 0 | 3.088 | 628.88 | 50.15 | 12.54 | 16.05 | 0 | 1941.98 | 0 | 0 | 0 | 1941.98 | 0 | 0 | 0
256 | 64966525 | 64967891 | 29110149 | 1 | 1 | 1 | 3 | 101-2451 | ТССЦ Московской обл., 101-2451, приказ Минстроя России №675/пр от 28.02.2017 № 254/пр | Пластина техническая без тканевых прокладок | 1348 | 1009 | т | т | 1000 | 0 | 1551875876 | 0.005 | 159481.15 | 0 | 0 | 0 | 37702.4 | 0 | 0 | 0 | 4.23 | 1 | 1 | 1 | 2 | 0 | 1 | 0 | 0 | 0 | 0.005 |  | 0 | 2 | 64967957 | 1 | 0 | 461 | 0 | 0 | 0 | 0 | 0 | 0 | 0 | 0 | 0 | 0 | 0 | 0 | 0 | 0 | 0 | 0 | 0 | 0 | 0 | 0 | 0 | 0 |  | 0 | 0 | 0.04825 | 159481.15 | 37702.4 | 4.23 | 188.51 | 0 | 7694.97 | 0 | 0 | 0 | 7694.97 | 0 | 0 | 0
256 | 64966525 | 64967891 | 29115567 | 1 | 1 | 1 | 3 | 102-0081 | ТССЦ Московской обл., 102-0081, приказ Минстроя России №675/пр от 28.02.2017 № 254/пр | Доски необрезные хвойных пород длиной 4-6,5 м, все ширины, толщиной 44 мм и более, III сорта | 1339 | 1007 | м3 | м3 | 1 | 0 | -1621009158 | 0.044 | 6668.9 | 0 | 0 | 0 | 683.99 | 0 | 0 | 0 | 9.75 | 1 | 1 | 1 | 2 | 0 | 1 | 0 | 0 | 0 | 0.044 |  | 0 | 2 | 64967958 | 1 | 0 | 462 | 0 | 0 | 0 | 0 | 0 | 0 | 0 | 0 | 0 | 0 | 0 | 0 | 0 | 0 | 0 | 0 | 0 | 0 | 0 | 0 | 0 | 0 |  | 0 | 0 | 0.4246 | 6668.9 | 683.99 | 9.75 | 30.1 | 0 | 2831.61 | 0 | 0 | 0 | 2831.61 | 0 | 0 | 0
256 | 64966525 | 64967891 | 29120590 | 1 | 1 | 1 | 3 | 105-0071 | ТССЦ Московской обл., 105-0071, приказ Минстроя России №675/пр от 28.02.2017 № 254/пр | Шпалы непропитанные для железных дорог 1 тип | 1354 | 1010 | шт. | шт. | 1 | 0 | 1029360650 | 2.08 | 1581.35 | 0 | 0 | 0 | 266.67 | 0 | 0 | 0 | 5.93 | 1 | 1 | 1 | 2 | 0 | 1 | 0 | 0 | 0 | 2.08 |  | 0 | 2 | 64967959 | 1 | 0 | 463 | 0 | 0 | 0 | 0 | 0 | 0 | 0 | 0 | 0 | 0 | 0 | 0 | 0 | 0 | 0 | 0 | 0 | 0 | 0 | 0 | 0 | 0 |  | 0 | 0 | 20.072 | 1581.35 | 266.67 | 5.93 | 554.67 | 0 | 31740.86 | 0 | 0 | 0 | 31740.86 | 0 | 0 | 0
256 | 64966525 | 64967891 | 29121779 | 1 | 1 | 1 | 3 | 111-0087 | ТССЦ Московской обл., 111-0087, приказ Минстроя России №675/пр от 28.02.2017 № 254/пр | Бирки-оконцеватели | 1355 | 1010 | 100 шт. | 100 шт. | 100 | 0 | -161981681 | 0.8 | 669.39 | 0 | 0 | 0 | 65.82 | 0 | 0 | 0 | 10.17 | 1 | 1 | 1 | 2 | 0 | 1 | 0 | 0 | 0 | 0.8 |  | 0 | 2 | 64967960 | 1 | 0 | 464 | 0 | 0 | 0 | 0 | 0 | 0 | 0 | 0 | 0 | 0 | 0 | 0 | 0 | 0 | 0 | 0 | 0 | 0 | 0 | 0 | 0 | 0 |  | 0 | 0 | 7.72 | 669.39 | 65.82 | 10.17 | 52.66 | 0 | 5167.69 | 0 | 0 | 0 | 5167.69 | 0 | 0 | 0
256 | 64966525 | 64967891 | 29122308 | 1 | 1 | 1 | 3 | 113-8040 | ТССЦ Московской обл., 113-8040, приказ Минстроя России №675/пр от 28.02.2017 № 254/пр | Клей БМК-5к | 1346 | 1009 | кг | кг | 1 | 0 | 235445729 | 0.034 | 166.7 | 0 | 0 | 0 | 34.02 | 0 | 0 | 0 | 4.9 | 1 | 1 | 1 | 2 | 0 | 1 | 0 | 0 | 0 | 0.034 |  | 0 | 2 | 64967961 | 1 | 0 | 465 | 0 | 0 | 0 | 0 | 0 | 0 | 0 | 0 | 0 | 0 | 0 | 0 | 0 | 0 | 0 | 0 | 0 | 0 | 0 | 0 | 0 | 0 |  | 0 | 0 | 0.3281 | 166.7 | 34.02 | 4.9 | 1.16 | 0 | 54.69 | 0 | 0 | 0 | 54.69 | 0 | 0 | 0
256 | 64966525 | 64967891 | 29129764 | 1 | 1 | 1 | 3 | 202-0012 | ТССЦ Московской обл., 202-0012, приказ Минстроя России №675/пр от 28.02.2017 № 255/пр | Пути крановые из рельсов железнодорожных на бетонном основании, марка стали С 255, рельсы железнодорожные | 1348 | 1009 | т | т | 1000 | 0 | -321886016 | 0.0015 | 11988.31 | 0 | 0 | 0 | 3376.99 | 0 | 0 | 0 | 3.55 | 1 | 1 | 1 | 2 | 0 | 1 | 0 | 0 | 0 | 0.0015 |  | 0 | 2 | 64967962 | 1 | 0 | 466 | 0 | 0 | 0 | 0 | 0 | 0 | 0 | 0 | 0 | 0 | 0 | 0 | 0 | 0 | 0 | 0 | 0 | 0 | 0 | 0 | 0 | 0 |  | 0 | 0 | 0.014475 | 11988.31 | 3376.99 | 3.55 | 5.07 | 0 | 173.53 | 0 | 0 | 0 | 173.53 | 0 | 0 | 0
256 | 64966525 | 64967891 | 29155792 | 1 | 1 | 1 | 3 | 502-0639 | ТССЦ Московской обл., 502-0639, приказ Минстроя России №675/пр от 28.02.2017 № 258/пр | Муфта | 1354 | 1010 | шт. | шт. | 1 | 0 | -413463725 | 10 | 13.46 | 0 | 0 | 0 | 5.04 | 0 | 0 | 0 | 2.67 | 1 | 1 | 1 | 2 | 0 | 1 | 0 | 0 | 0 | 10 |  | 0 | 2 | 64967963 | 1 | 0 | 467 | 0 | 0 | 0 | 0 | 0 | 0 | 0 | 0 | 0 | 0 | 0 | 0 | 0 | 0 | 0 | 0 | 0 | 0 | 0 | 0 | 0 | 0 |  | 0 | 0 | 96.5 | 13.46 | 5.04 | 2.67 | 50.4 | 0 | 1298.89 | 0 | 0 | 0 | 1298.89 | 0 | 0 | 0
256 | 64966525 | 64967891 | 29171488 | 1 | 1 | 1 | 3 | 509-0860 | ТССЦ Московской обл., 509-0860, приказ Минстроя России №675/пр от 28.02.2017 № 258/пр | Прессшпан листовой, марки А | 1346 | 1009 | кг | кг | 1 | 0 | -1165154911 | 0.15 | 243.08 | 0 | 0 | 0 | 47.57 | 0 | 0 | 0 | 5.11 | 1 | 1 | 1 | 2 | 0 | 1 | 0 | 0 | 0 | 0.15 |  | 0 | 2 | 64967964 | 1 | 0 | 468 | 0 | 0 | 0 | 0 | 0 | 0 | 0 | 0 | 0 | 0 | 0 | 0 | 0 | 0 | 0 | 0 | 0 | 0 | 0 | 0 | 0 | 0 |  | 0 | 0 | 1.4475 | 243.08 | 47.57 | 5.11 | 7.14 | 0 | 351.86 | 0 | 0 | 0 | 351.86 | 0 | 0 | 0
256 | 64966525 | 64967891 | 29166009 | 1 | 1 | 1 | 3 | 509-1784 | ТССЦ Московской обл., 509-1784, приказ Минстроя России №675/пр от 28.02.2017 № 258/пр | Скобы металлические | 1346 | 1009 | кг | кг | 1 | 0 | -680883431 | 20 | 134.88 | 0 | 0 | 0 | 6.25 | 0 | 0 | 0 | 21.58 | 1 | 1 | 1 | 2 | 0 | 1 | 0 | 0 | 0 | 20 |  | 0 | 2 | 64967965 | 1 | 0 | 469 | 0 | 0 | 0 | 0 | 0 | 0 | 0 | 0 | 0 | 0 | 0 | 0 | 0 | 0 | 0 | 0 | 0 | 0 | 0 | 0 | 0 | 0 |  | 0 | 0 | 193 | 134.88 | 6.25 | 21.58 | 125 | 0 | 26031.84 | 0 | 0 | 0 | 26031.84 | 0 | 0 | 0
256 | 64966525 | 64967891 | 29171808 | 1 | 1 | 1 | 3 | 999-9950 | ТССЦ Московской обл., 999-9950, приказ Минстроя России №675/пр от 21.09.2015 г. | Вспомогательные ненормируемые материалы (2% от ОЗП) | 1374 | 1013 | РУБ | РУБ | 1 | 0 | -915781824 | 80.62 | 9.66 | 0 | 0 | 0 | 1 | 0 | 0 | 0 | 9.66 | 1 | 1 | 1 | 5 | 0 | 1 | 0 | 0 | 0 | 80.62 |  | 0 | 2 | 64967966 | 1 | 0 | 470 | 0 | 0 | 0 | 0 | 0 | 0 | 0 | 0 | 0 | 0 | 0 | 0 | 0 | 0 | 0 | 0 | 0 | 0 | 0 | 0 | 0 | 0 |  | 0 | 0 | 777.983 | 9.66 | 1 | 9.66 | 80.62 | 0 | 7515.32 | 0 | 0 | 0 | 7515.32 | 0 | 0 | 0
257 | 64966527 | 64967967 | 29362762 | 1 | 1 | 1 | 1 | 1-2040-90 |  | Рабочий монтажник среднего разряда 4 | 1369 | 1013 | чел.-ч | чел.-ч | 1 | 0 | 604758886 | 5.74 | 0 | 0 | 0 | 9.62 | 0 | 0 | 0 | 9.62 | 1 | 1 | 1 | 1 | -2 | 0 | 1 | 0 | 0 | 0 | 5.74 |  | 1 | 2 | 64967973 | 1 | 0 | 471 | 0 | 0 | 0 | 0 | 0 | 0 | 0 | 0 | 0 | 0 | 0 | 0 | 0 | 0 | 0 | 0 | 0 | 0 | 0 | 0 | 0 | 0 | 98.84 | 10.2746 | 0 | 10.2746 | 9.62 | 9.62 | 1 | 55.22 | 0 | 0 | 0 | 0 | 98.84 | 98.84 | 0 | 0 | 0
257 | 64966527 | 64967967 | 121548 | 1 | 1 | 1 | 1 | 2 |  | Затраты труда машинистов | 608254 | 1013 | чел.час | чел.час | 1 | 0 | -185737400 | 1.92 | 0 | 0 | 0 | 0 | 0 | 0 | 0 | 0 | 1 | 1 | 1 | 1 | -2 | 0 | 1 | 0 | 0 | 0 | 1.92 |  | 2 | 2 | 64967974 | 1 | 0 | 472 | 0 | 0 | 0 | 0 | 0 | 0 | 0 | 0 | 0 | 0 | 0 | 0 | 0 | 0 | 0 | 0 | 0 | 0 | 0 | 0 | 0 | 0 |  | 0 | 0 | 3.4368 | 0 | 0 | 1 | 0 | 0 | 0 | 0 | 0 | 0 | 0 | 0 | 0 | 0
257 | 64966527 | 64967967 | 29172362 | 1 | 1 | 1 | 2 | 021102 | ТСЭМ Московской обл., 021102, приказ Минстроя России №675/пр от 28.02.2017 № 264/пр | Краны на автомобильном ходу при работе на монтаже технологического оборудования 10 т | 1368 | 1011 | маш.-ч | маш.-ч | 1 | 0 | 783836208 | 1.92 | 0 | 134.65 | 13.5 | 0 | 0 | 134.65 | 13.5 | 0 | 1 | 1 | 1 | 1 | -2 | 0 | 1 | 0 | 0 | 0 | 1.92 |  | 0 | 2 | 64967975 | 1 | 0 | 473 | 0 | 0 | 0 | 0 | 0 | 0 | 0 | 0 | 0 | 0 | 0 | 0 | 0 | 0 | 0 | 0 | 0 | 0 | 0 | 0 | 0 | 0 |  | 0 | 0 | 3.4368 | 134.65 | 134.65 | 1 | 258.53 | 25.92 | 0 | 462.77 | 46.4 | 0 | 462.77 | 0 | 0 | 0
257 | 64966527 | 64967967 | 29174913 | 1 | 1 | 1 | 2 | 400001 | ТСЭМ Московской обл., 400001, приказ Минстроя России №675/пр от 28.02.2017 № 264/пр | Автомобили бортовые, грузоподъемность до 5 т | 1368 | 1011 | маш.-ч | маш.-ч | 1 | 0 | 1230759911 | 1.92 | 0 | 87.17 | 11.6 | 0 | 0 | 87.17 | 11.6 | 0 | 1 | 1 | 1 | 1 | -2 | 0 | 1 | 0 | 0 | 0 | 1.92 |  | 0 | 2 | 64967976 | 1 | 0 | 474 | 0 | 0 | 0 | 0 | 0 | 0 | 0 | 0 | 0 | 0 | 0 | 0 | 0 | 0 | 0 | 0 | 0 | 0 | 0 | 0 | 0 | 0 |  | 0 | 0 | 3.4368 | 87.17 | 87.17 | 1 | 167.37 | 22.27 | 0 | 299.59 | 39.87 | 0 | 299.59 | 0 | 0 | 0
257 | 64966527 | 64967967 | 29171808 | 1 | 1 | 1 | 3 | 999-9950 | ТССЦ Московской обл., 999-9950, приказ Минстроя России №675/пр от 21.09.2015 г. | Вспомогательные ненормируемые материалы (2% от ОЗП) | 1374 | 1013 | РУБ | РУБ | 1 | 0 | -915781824 | 1.1 | 1 | 0 | 0 | 0 | 1 | 0 | 0 | 0 | 1 | 1 | 1 | 1 | -2 | 0 | 1 | 0 | 0 | 0 | 1.1 |  | 0 | 2 | 64967977 | 1 | 0 | 475 | 0 | 0 | 0 | 0 | 0 | 0 | 0 | 0 | 0 | 0 | 0 | 0 | 0 | 0 | 0 | 0 | 0 | 0 | 0 | 0 | 0 | 0 |  | 0 | 0 | 1.969 | 1 | 1 | 1 | 1.1 | 0 | 1.97 | 0 | 0 | 0 | 1.97 | 0 | 0 | 0
258 | 64966525 | 64967967 | 29362762 | 1 | 1 | 1 | 1 | 1-2040-90 |  | Рабочий монтажник среднего разряда 4 | 1369 | 1013 | чел.-ч | чел.-ч | 1 | 0 | 604758886 | 5.74 | 0 | 0 | 0 | 9.62 | 0 | 0 | 0 | 9.62 | 1 | 1 | 1 | 1 | 5 | 0 | 1 | 0 | 0 | 0 | 5.74 |  | 1 | 2 | 64967973 | 1 | 0 | 476 | 0 | 0 | 0 | 0 | 0 | 0 | 0 | 0 | 0 | 0 | 0 | 0 | 0 | 0 | 0 | 0 | 0 | 0 | 0 | 0 | 0 | 0 | 98.84 | 10.2746 | 0 | 10.2746 | 9.62 | 9.62 | 1 | 55.22 | 0 | 0 | 0 | 0 | 98.84 | 98.84 | 0 | 0 | 0
258 | 64966525 | 64967967 | 121548 | 1 | 1 | 1 | 1 | 2 |  | Затраты труда машинистов | 608254 | 1013 | чел.час | чел.час | 1 | 0 | -185737400 | 1.92 | 0 | 0 | 0 | 0 | 0 | 0 | 0 | 0 | 1 | 1 | 1 | 1 | 5 | 0 | 1 | 0 | 0 | 0 | 1.92 |  | 2 | 2 | 64967974 | 1 | 0 | 477 | 0 | 0 | 0 | 0 | 0 | 0 | 0 | 0 | 0 | 0 | 0 | 0 | 0 | 0 | 0 | 0 | 0 | 0 | 0 | 0 | 0 | 0 |  | 0 | 0 | 3.4368 | 0 | 0 | 1 | 0 | 0 | 0 | 0 | 0 | 0 | 0 | 0 | 0 | 0
258 | 64966525 | 64967967 | 29172362 | 1 | 1 | 1 | 2 | 021102 | ТСЭМ Московской обл., 021102, приказ Минстроя России №675/пр от 28.02.2017 № 264/пр | Краны на автомобильном ходу при работе на монтаже технологического оборудования 10 т | 1368 | 1011 | маш.-ч | маш.-ч | 1 | 0 | 783836208 | 1.92 | 0 | 1485.19 | 687.56 | 0 | 0 | 134.65 | 13.5 | 0 | 1 | 11.03 | 50.93 | 1 | 2 | 0 | 1 | 0 | 0 | 0 | 1.92 |  | 0 | 2 | 64967975 | 1 | 0 | 478 | 0 | 0 | 0 | 0 | 0 | 0 | 0 | 0 | 0 | 0 | 0 | 0 | 0 | 0 | 0 | 0 | 0 | 0 | 0 | 0 | 0 | 0 |  | 0 | 0 | 3.4368 | 1485.19 | 134.65 | 11.03 | 258.53 | 25.92 | 0 | 5104.3 | 2363.01 | 0 | 5104.3 | 0 | 0 | 0
258 | 64966525 | 64967967 | 29174913 | 1 | 1 | 1 | 2 | 400001 | ТСЭМ Московской обл., 400001, приказ Минстроя России №675/пр от 28.02.2017 № 264/пр | Автомобили бортовые, грузоподъемность до 5 т | 1368 | 1011 | маш.-ч | маш.-ч | 1 | 0 | 1230759911 | 1.92 | 0 | 2113 | 590.79 | 0 | 0 | 87.17 | 11.6 | 0 | 1 | 24.24 | 50.93 | 1 | 2 | 0 | 1 | 0 | 0 | 0 | 1.92 |  | 0 | 2 | 64967976 | 1 | 0 | 479 | 0 | 0 | 0 | 0 | 0 | 0 | 0 | 0 | 0 | 0 | 0 | 0 | 0 | 0 | 0 | 0 | 0 | 0 | 0 | 0 | 0 | 0 |  | 0 | 0 | 3.4368 | 2113 | 87.17 | 24.24 | 167.37 | 22.27 | 0 | 7261.96 | 2030.43 | 0 | 7261.96 | 0 | 0 | 0
258 | 64966525 | 64967967 | 29171808 | 1 | 1 | 1 | 3 | 999-9950 | ТССЦ Московской обл., 999-9950, приказ Минстроя России №675/пр от 21.09.2015 г. | Вспомогательные ненормируемые материалы (2% от ОЗП) | 1374 | 1013 | РУБ | РУБ | 1 | 0 | -915781824 | 1.1 | 9.66 | 0 | 0 | 0 | 1 | 0 | 0 | 0 | 9.66 | 1 | 1 | 1 | 5 | 0 | 1 | 0 | 0 | 0 | 1.1 |  | 0 | 2 | 64967977 | 1 | 0 | 480 | 0 | 0 | 0 | 0 | 0 | 0 | 0 | 0 | 0 | 0 | 0 | 0 | 0 | 0 | 0 | 0 | 0 | 0 | 0 | 0 | 0 | 0 |  | 0 | 0 | 1.969 | 9.66 | 1 | 9.66 | 1.1 | 0 | 19.02 | 0 | 0 | 0 | 19.02 | 0 | 0 | 0
259 | 64966527 | 64967978 | 29362762 | 1 | 1 | 1 | 1 | 1-2040-90 |  | Рабочий монтажник среднего разряда 4 | 1369 | 1013 | чел.-ч | чел.-ч | 1 | 0 | 604758886 | 2.78 | 0 | 0 | 0 | 9.62 | 0 | 0 | 0 | 9.62 | 1 | 1 | 1 | 1 | -2 | 0 | 1 | 0 | 0 | 0 | 2.78 |  | 1 | 2 | 64967984 | 1 | 0 | 481 | 0 | 0 | 0 | 0 | 0 | 0 | 0 | 0 | 0 | 0 | 0 | 0 | 0 | 0 | 0 | 0 | 0 | 0 | 0 | 0 | 0 | 0 | 32.63 | 3.3916 | 0 | 3.3916 | 9.62 | 9.62 | 1 | 26.74 | 0 | 0 | 0 | 0 | 32.63 | 32.63 | 0 | 0 | 0
259 | 64966527 | 64967978 | 121548 | 1 | 1 | 1 | 1 | 2 |  | Затраты труда машинистов | 608254 | 1013 | чел.час | чел.час | 1 | 0 | -185737400 | 0.92 | 0 | 0 | 0 | 0 | 0 | 0 | 0 | 0 | 1 | 1 | 1 | 1 | -2 | 0 | 1 | 0 | 0 | 0 | 0.92 |  | 2 | 2 | 64967985 | 1 | 0 | 482 | 0 | 0 | 0 | 0 | 0 | 0 | 0 | 0 | 0 | 0 | 0 | 0 | 0 | 0 | 0 | 0 | 0 | 0 | 0 | 0 | 0 | 0 |  | 0 | 0 | 1.1224 | 0 | 0 | 1 | 0 | 0 | 0 | 0 | 0 | 0 | 0 | 0 | 0 | 0
259 | 64966527 | 64967978 | 29172362 | 1 | 1 | 1 | 2 | 021102 | ТСЭМ Московской обл., 021102, приказ Минстроя России №675/пр от 28.02.2017 № 264/пр | Краны на автомобильном ходу при работе на монтаже технологического оборудования 10 т | 1368 | 1011 | маш.-ч | маш.-ч | 1 | 0 | 783836208 | 0.92 | 0 | 134.65 | 13.5 | 0 | 0 | 134.65 | 13.5 | 0 | 1 | 1 | 1 | 1 | -2 | 0 | 1 | 0 | 0 | 0 | 0.92 |  | 0 | 2 | 64967986 | 1 | 0 | 483 | 0 | 0 | 0 | 0 | 0 | 0 | 0 | 0 | 0 | 0 | 0 | 0 | 0 | 0 | 0 | 0 | 0 | 0 | 0 | 0 | 0 | 0 |  | 0 | 0 | 1.1224 | 134.65 | 134.65 | 1 | 123.88 | 12.42 | 0 | 151.13 | 15.15 | 0 | 151.13 | 0 | 0 | 0
259 | 64966527 | 64967978 | 29174913 | 1 | 1 | 1 | 2 | 400001 | ТСЭМ Московской обл., 400001, приказ Минстроя России №675/пр от 28.02.2017 № 264/пр | Автомобили бортовые, грузоподъемность до 5 т | 1368 | 1011 | маш.-ч | маш.-ч | 1 | 0 | 1230759911 | 0.92 | 0 | 87.17 | 11.6 | 0 | 0 | 87.17 | 11.6 | 0 | 1 | 1 | 1 | 1 | -2 | 0 | 1 | 0 | 0 | 0 | 0.92 |  | 0 | 2 | 64967987 | 1 | 0 | 484 | 0 | 0 | 0 | 0 | 0 | 0 | 0 | 0 | 0 | 0 | 0 | 0 | 0 | 0 | 0 | 0 | 0 | 0 | 0 | 0 | 0 | 0 |  | 0 | 0 | 1.1224 | 87.17 | 87.17 | 1 | 80.2 | 10.67 | 0 | 97.84 | 13.02 | 0 | 97.84 | 0 | 0 | 0
259 | 64966527 | 64967978 | 29171808 | 1 | 1 | 1 | 3 | 999-9950 | ТССЦ Московской обл., 999-9950, приказ Минстроя России №675/пр от 21.09.2015 г. | Вспомогательные ненормируемые материалы (2% от ОЗП) | 1374 | 1013 | РУБ | РУБ | 1 | 0 | -915781824 | 0.53 | 1 | 0 | 0 | 0 | 1 | 0 | 0 | 0 | 1 | 1 | 1 | 1 | -2 | 0 | 1 | 0 | 0 | 0 | 0.53 |  | 0 | 2 | 64967988 | 1 | 0 | 485 | 0 | 0 | 0 | 0 | 0 | 0 | 0 | 0 | 0 | 0 | 0 | 0 | 0 | 0 | 0 | 0 | 0 | 0 | 0 | 0 | 0 | 0 |  | 0 | 0 | 0.6466 | 1 | 1 | 1 | 0.53 | 0 | 0.65 | 0 | 0 | 0 | 0.65 | 0 | 0 | 0
260 | 64966525 | 64967978 | 29362762 | 1 | 1 | 1 | 1 | 1-2040-90 |  | Рабочий монтажник среднего разряда 4 | 1369 | 1013 | чел.-ч | чел.-ч | 1 | 0 | 604758886 | 2.78 | 0 | 0 | 0 | 9.62 | 0 | 0 | 0 | 9.62 | 1 | 1 | 1 | 1 | 5 | 0 | 1 | 0 | 0 | 0 | 2.78 |  | 1 | 2 | 64967984 | 1 | 0 | 486 | 0 | 0 | 0 | 0 | 0 | 0 | 0 | 0 | 0 | 0 | 0 | 0 | 0 | 0 | 0 | 0 | 0 | 0 | 0 | 0 | 0 | 0 | 32.63 | 3.3916 | 0 | 3.3916 | 9.62 | 9.62 | 1 | 26.74 | 0 | 0 | 0 | 0 | 32.63 | 32.63 | 0 | 0 | 0
260 | 64966525 | 64967978 | 121548 | 1 | 1 | 1 | 1 | 2 |  | Затраты труда машинистов | 608254 | 1013 | чел.час | чел.час | 1 | 0 | -185737400 | 0.92 | 0 | 0 | 0 | 0 | 0 | 0 | 0 | 0 | 1 | 1 | 1 | 1 | 5 | 0 | 1 | 0 | 0 | 0 | 0.92 |  | 2 | 2 | 64967985 | 1 | 0 | 487 | 0 | 0 | 0 | 0 | 0 | 0 | 0 | 0 | 0 | 0 | 0 | 0 | 0 | 0 | 0 | 0 | 0 | 0 | 0 | 0 | 0 | 0 |  | 0 | 0 | 1.1224 | 0 | 0 | 1 | 0 | 0 | 0 | 0 | 0 | 0 | 0 | 0 | 0 | 0
260 | 64966525 | 64967978 | 29172362 | 1 | 1 | 1 | 2 | 021102 | ТСЭМ Московской обл., 021102, приказ Минстроя России №675/пр от 28.02.2017 № 264/пр | Краны на автомобильном ходу при работе на монтаже технологического оборудования 10 т | 1368 | 1011 | маш.-ч | маш.-ч | 1 | 0 | 783836208 | 0.92 | 0 | 1485.19 | 687.56 | 0 | 0 | 134.65 | 13.5 | 0 | 1 | 11.03 | 50.93 | 1 | 2 | 0 | 1 | 0 | 0 | 0 | 0.92 |  | 0 | 2 | 64967986 | 1 | 0 | 488 | 0 | 0 | 0 | 0 | 0 | 0 | 0 | 0 | 0 | 0 | 0 | 0 | 0 | 0 | 0 | 0 | 0 | 0 | 0 | 0 | 0 | 0 |  | 0 | 0 | 1.1224 | 1485.19 | 134.65 | 11.03 | 123.88 | 12.42 | 0 | 1666.98 | 771.72 | 0 | 1666.98 | 0 | 0 | 0
260 | 64966525 | 64967978 | 29174913 | 1 | 1 | 1 | 2 | 400001 | ТСЭМ Московской обл., 400001, приказ Минстроя России №675/пр от 28.02.2017 № 264/пр | Автомобили бортовые, грузоподъемность до 5 т | 1368 | 1011 | маш.-ч | маш.-ч | 1 | 0 | 1230759911 | 0.92 | 0 | 2113 | 590.79 | 0 | 0 | 87.17 | 11.6 | 0 | 1 | 24.24 | 50.93 | 1 | 2 | 0 | 1 | 0 | 0 | 0 | 0.92 |  | 0 | 2 | 64967987 | 1 | 0 | 489 | 0 | 0 | 0 | 0 | 0 | 0 | 0 | 0 | 0 | 0 | 0 | 0 | 0 | 0 | 0 | 0 | 0 | 0 | 0 | 0 | 0 | 0 |  | 0 | 0 | 1.1224 | 2113 | 87.17 | 24.24 | 80.2 | 10.67 | 0 | 2371.63 | 663.1 | 0 | 2371.63 | 0 | 0 | 0
260 | 64966525 | 64967978 | 29171808 | 1 | 1 | 1 | 3 | 999-9950 | ТССЦ Московской обл., 999-9950, приказ Минстроя России №675/пр от 21.09.2015 г. | Вспомогательные ненормируемые материалы (2% от ОЗП) | 1374 | 1013 | РУБ | РУБ | 1 | 0 | -915781824 | 0.53 | 9.66 | 0 | 0 | 0 | 1 | 0 | 0 | 0 | 9.66 | 1 | 1 | 1 | 5 | 0 | 1 | 0 | 0 | 0 | 0.53 |  | 0 | 2 | 64967988 | 1 | 0 | 490 | 0 | 0 | 0 | 0 | 0 | 0 | 0 | 0 | 0 | 0 | 0 | 0 | 0 | 0 | 0 | 0 | 0 | 0 | 0 | 0 | 0 | 0 |  | 0 | 0 | 0.6466 | 9.66 | 1 | 9.66 | 0.53 | 0 | 6.25 | 0 | 0 | 0 | 6.25 | 0 | 0 | 0
263 | 64966527 | 64967990 | 18407546 | 1 | 1 | 1 | 1 | 1-1038-90 |  | Рабочий строитель среднего разряда 3,8 | 1369 | 1013 | чел.-ч | чел.-ч | 1 | 0 | 1709986911 | 167.424 | 0 | 0 | 0 | 9.4 | 0 | 0 | 0 | 9.4 | 1 | 1 | 1 | 1 | -2 | 0 | 1 | 1 | 0 | 0 | 139.52 | *1,2 | 1 | 2 | 64968004 | 1 | 0 | 491 | 0 | 0 | 0 | 0 | 0 | 0 | 0 | 0 | 0 | 0 | 0 | 0 | 0 | 0 | 0 | 0 | 0 | 0 | 0 | 0 | 0 | 0 | 117.25 | 14.9677 | 0 | 14.9677 | 9.4 | 9.4 | 1 | 1573.79 | 0 | 0 | 0 | 0 | 140.7 | 140.7 | 0 | 0 | 0
263 | 64966527 | 64967990 | 121548 | 1 | 1 | 1 | 1 | 2 |  | Затраты труда машинистов | 608254 | 1013 | чел.час | чел.час | 1 | 0 | -185737400 | 59.808 | 0 | 0 | 0 | 0 | 0 | 0 | 0 | 0 | 1 | 1 | 1 | 1 | -2 | 0 | 1 | 1 | 0 | 0 | 49.84 | *1,2 | 2 | 2 | 64968005 | 1 | 0 | 492 | 0 | 0 | 0 | 0 | 0 | 0 | 0 | 0 | 0 | 0 | 0 | 0 | 0 | 0 | 0 | 0 | 0 | 0 | 0 | 0 | 0 | 0 |  | 0 | 0 | 5.3468 | 0 | 0 | 1 | 0 | 0 | 0 | 0 | 0 | 0 | 0 | 0 | 0 | 0
263 | 64966527 | 64967990 | 29172379 | 1 | 1 | 1 | 2 | 021141 | ТСЭМ Московской обл., 021141, приказ Минстроя России №675/пр от 28.02.2017 № 264/пр | Краны на автомобильном ходу при работе на других видах строительства 10 т | 1368 | 1011 | маш.-ч | маш.-ч | 1 | 0 | 1106923569 | 34.692 | 0 | 112 | 13.5 | 0 | 0 | 112 | 13.5 | 0 | 1 | 1 | 1 | 1 | -2 | 0 | 1 | 1 | 0 | 0 | 28.91 | *1,2 | 0 | 2 | 64968006 | 1 | 0 | 493 | 0 | 0 | 0 | 0 | 0 | 0 | 0 | 0 | 0 | 0 | 0 | 0 | 0 | 0 | 0 | 0 | 0 | 0 | 0 | 0 | 0 | 0 |  | 0 | 0 | 3.1015 | 112 | 112 | 1 | 3885.5 | 468.35 | 0 | 347.36 | 41.87 | 0 | 347.36 | 0 | 0 | 0
263 | 64966527 | 64967990 | 29172646 | 1 | 1 | 1 | 2 | 040202 | ТСЭМ Московской обл., 040202, приказ Минстроя России №675/пр от 28.02.2017 № 264/пр | Агрегаты сварочные передвижные с номинальным сварочным током 250-400 А с дизельным двигателем | 1368 | 1011 | маш.-ч | маш.-ч | 1 | 0 | 180222472 | 23.148 | 0 | 14 | 0 | 0 | 0 | 14 | 0 | 0 | 1 | 1 | 1 | 1 | -2 | 0 | 1 | 1 | 0 | 0 | 19.29 | *1,2 | 0 | 2 | 64968007 | 1 | 0 | 494 | 0 | 0 | 0 | 0 | 0 | 0 | 0 | 0 | 0 | 0 | 0 | 0 | 0 | 0 | 0 | 0 | 0 | 0 | 0 | 0 | 0 | 0 |  | 0 | 0 | 2.0694 | 14 | 14 | 1 | 324.07 | 0 | 0 | 28.97 | 0 | 0 | 28.97 | 0 | 0 | 0
263 | 64966527 | 64967990 | 29173192 | 1 | 1 | 1 | 2 | 120600 | ТСЭМ Московской обл., 120600, приказ Минстроя России №675/пр от 28.02.2017 № 264/пр | Заливщик швов на базе автомобиля | 1368 | 1011 | маш.-ч | маш.-ч | 1 | 0 | -1931107531 | 25.116 | 0 | 175.25 | 11.6 | 0 | 0 | 175.25 | 11.6 | 0 | 1 | 1 | 1 | 1 | -2 | 0 | 1 | 1 | 0 | 0 | 20.93 | *1,2 | 0 | 2 | 64968008 | 1 | 0 | 495 | 0 | 0 | 0 | 0 | 0 | 0 | 0 | 0 | 0 | 0 | 0 | 0 | 0 | 0 | 0 | 0 | 0 | 0 | 0 | 0 | 0 | 0 |  | 0 | 0 | 2.2454 | 175.25 | 175.25 | 1 | 4401.58 | 291.35 | 0 | 393.5 | 26.05 | 0 | 393.5 | 0 | 0 | 0
263 | 64966527 | 64967990 | 29173252 | 1 | 1 | 1 | 2 | 121011 | ТСЭМ Московской обл., 121011, приказ Минстроя России №675/пр от 28.02.2017 № 264/пр | Котлы битумные передвижные 400 л | 1368 | 1011 | маш.-ч | маш.-ч | 1 | 0 | 527313756 | 1.884 | 0 | 30 | 0 | 0 | 0 | 30 | 0 | 0 | 1 | 1 | 1 | 1 | -2 | 0 | 1 | 1 | 0 | 0 | 1.57 | *1,2 | 0 | 2 | 64968009 | 1 | 0 | 496 | 0 | 0 | 0 | 0 | 0 | 0 | 0 | 0 | 0 | 0 | 0 | 0 | 0 | 0 | 0 | 0 | 0 | 0 | 0 | 0 | 0 | 0 |  | 0 | 0 | 0.16843 | 30 | 30 | 1 | 56.52 | 0 | 0 | 5.05 | 0 | 0 | 5.05 | 0 | 0 | 0
263 | 64966527 | 64967990 | 29174913 | 1 | 1 | 1 | 2 | 400001 | ТСЭМ Московской обл., 400001, приказ Минстроя России №675/пр от 28.02.2017 № 264/пр | Автомобили бортовые, грузоподъемность до 5 т | 1368 | 1011 | маш.-ч | маш.-ч | 1 | 0 | 1230759911 | 16.908 | 0 | 87.17 | 11.6 | 0 | 0 | 87.17 | 11.6 | 0 | 1 | 1 | 1 | 1 | -2 | 0 | 1 | 1 | 0 | 0 | 14.09 | *1,2 | 0 | 2 | 64968010 | 1 | 0 | 497 | 0 | 0 | 0 | 0 | 0 | 0 | 0 | 0 | 0 | 0 | 0 | 0 | 0 | 0 | 0 | 0 | 0 | 0 | 0 | 0 | 0 | 0 |  | 0 | 0 | 1.5116 | 87.17 | 87.17 | 1 | 1473.88 | 196.13 | 0 | 131.76 | 17.53 | 0 | 131.76 | 0 | 0 | 0
263 | 64966527 | 64967990 | 29113979 | 1 | 1 | 1 | 3 | 101-1513 | ТССЦ Московской обл., 101-1513, приказ Минстроя России №675/пр от 28.02.2017 № 254/пр | Электроды диаметром 4 мм Э42 | 1348 | 1009 | т | т | 1000 | 0 | -1319080431 | 0.024 | 9749.99 | 0 | 0 | 0 | 9749.99 | 0 | 0 | 0 | 1 | 1 | 1 | 1 | -2 | 0 | 1 | 0 | 0 | 0 | 0.024 |  | 0 | 2 | 64968011 | 1 | 0 | 498 | 0 | 0 | 0 | 0 | 0 | 0 | 0 | 0 | 0 | 0 | 0 | 0 | 0 | 0 | 0 | 0 | 0 | 0 | 0 | 0 | 0 | 0 |  | 0 | 0 | 0.0021456 | 9749.99 | 9749.99 | 1 | 234 | 0 | 20.92 | 0 | 0 | 0 | 20.92 | 0 | 0 | 0
263 | 64966527 | 64967990 | 29108455 | 1 | 1 | 1 | 3 | 101-1763 | ТССЦ Московской обл., 101-1763, приказ Минстроя России №675/пр от 28.02.2017 № 254/пр | Мастика битумно-полимерная | 1348 | 1009 | т | т | 1000 | 0 | -159856178 | 0.45 | 1500 | 0 | 0 | 0 | 1500 | 0 | 0 | 0 | 1 | 1 | 1 | 1 | -2 | 0 | 1 | 0 | 0 | 0 | 0.45 |  | 0 | 2 | 64968012 | 1 | 0 | 499 | 0 | 0 | 0 | 0 | 0 | 0 | 0 | 0 | 0 | 0 | 0 | 0 | 0 | 0 | 0 | 0 | 0 | 0 | 0 | 0 | 0 | 0 |  | 0 | 0 | 0.04023 | 1500 | 1500 | 1 | 675 | 0 | 60.35 | 0 | 0 | 0 | 60.35 | 0 | 0 | 0
263 | 64966527 | 64967990 | 29131324 | 1 | 1 | 1 | 3 | 204-0100 | ТССЦ Московской обл., 204-0100, приказ Минстроя России №675/пр от 28.02.2017 № 255/пр | Горячекатаная арматурная сталь класса А-I, А-II, А-III | 1348 | 1009 | т | т | 1000 | 0 | -922545297 | 0.08 | 5649.99 | 0 | 0 | 0 | 5649.99 | 0 | 0 | 0 | 1 | 1 | 1 | 1 | -2 | 0 | 1 | 0 | 0 | 0 | 0.08 |  | 0 | 2 | 64968013 | 1 | 0 | 500 | 0 | 0 | 0 | 0 | 0 | 0 | 0 | 0 | 0 | 0 | 0 | 0 | 0 | 0 | 0 | 0 | 0 | 0 | 0 | 0 | 0 | 0 |  | 0 | 0 | 0.007152 | 5649.99 | 5649.99 | 1 | 452 | 0 | 40.41 | 0 | 0 | 0 | 40.41 | 0 | 0 | 0
263 | 64966527 | 64967990 | 29144996 | 1 | 1 | 1 | 3 | 401-0010 | ТССЦ Московской обл., 401-0010, приказ Минстроя России №675/пр от 28.02.2017 № 257/пр | Бетон тяжелый, класс В27,5 (М350) | 1339 | 1007 | м3 | м3 | 1 | 0 | -74926002 | 0.42 | 730 | 0 | 0 | 0 | 730 | 0 | 0 | 0 | 1 | 1 | 1 | 1 | -2 | 0 | 1 | 0 | 0 | 0 | 0.42 |  | 0 | 2 | 64968014 | 1 | 0 | 501 | 0 | 0 | 0 | 0 | 0 | 0 | 0 | 0 | 0 | 0 | 0 | 0 | 0 | 0 | 0 | 0 | 0 | 0 | 0 | 0 | 0 | 0 |  | 0 | 0 | 0.037548 | 730 | 730 | 1 | 306.6 | 0 | 27.41 | 0 | 0 | 0 | 27.41 | 0 | 0 | 0
263 | 64966527 | 64967990 | 29145208 | 1 | 1 | 1 | 3 | 402-0078 | ТССЦ Московской обл., 402-0078, приказ Минстроя России №675/пр от 28.02.2017 № 257/пр | Раствор готовый отделочный тяжелый, цементный 1:3 | 1339 | 1007 | м3 | м3 | 1 | 0 | -364114852 | 0.72 | 497 | 0 | 0 | 0 | 497 | 0 | 0 | 0 | 1 | 1 | 1 | 1 | -2 | 0 | 1 | 0 | 0 | 0 | 0.72 |  | 0 | 2 | 64968015 | 1 | 0 | 502 | 0 | 0 | 0 | 0 | 0 | 0 | 0 | 0 | 0 | 0 | 0 | 0 | 0 | 0 | 0 | 0 | 0 | 0 | 0 | 0 | 0 | 0 |  | 0 | 0 | 0.064368 | 497 | 497 | 1 | 357.84 | 0 | 31.99 | 0 | 0 | 0 | 31.99 | 0 | 0 | 0
263 | 64966527 | 64967990 | 29147661 | 1 | 1 | 1 | 3 | 403-9138 | ТССЦ Московской обл., 403-9138, приказ Минстроя России №675/пр от 28.02.2017 № 257/пр | Плиты сборные железобетонные | 1339 | 1007 | м3 | м3 | 1 | 0 | -1257084297 | 100 | 0 | 0 | 0 | 0 | 0 | 0 | 0 | 0 | 1 | 1 | 1 | 1 | 0 | 0 | 0 | 0 | 0 | 0 | 100 |  | 0 | 2 | 64968016 | 1 | 0 | 503 | 0 | 0 | 0 | 0 | 0 | 0 | 0 | 0 | 0 | 0 | 0 | 0 | 0 | 0 | 0 | 0 | 0 | 0 | 0 | 0 | 0 | 0 |  | 0 | 0 | 8.94 | 0 | 0 | 1 | 0 | 0 | 0 | 0 | 0 | 0 | 0 | 0 | 0 | 0
264 | 64966525 | 64967990 | 18407546 | 1 | 1 | 1 | 1 | 1-1038-90 |  | Рабочий строитель среднего разряда 3,8 | 1369 | 1013 | чел.-ч | чел.-ч | 1 | 0 | 1709986911 | 167.424 | 0 | 0 | 0 | 9.4 | 0 | 0 | 0 | 9.4 | 1 | 1 | 1 | 1 | 5 | 0 | 1 | 1 | 0 | 0 | 139.52 | *1,2 | 1 | 2 | 64968004 | 1 | 0 | 504 | 0 | 0 | 0 | 0 | 0 | 0 | 0 | 0 | 0 | 0 | 0 | 0 | 0 | 0 | 0 | 0 | 0 | 0 | 0 | 0 | 0 | 0 | 117.25 | 14.9677 | 0 | 14.9677 | 9.4 | 9.4 | 1 | 1573.79 | 0 | 0 | 0 | 0 | 140.7 | 140.7 | 0 | 0 | 0
264 | 64966525 | 64967990 | 121548 | 1 | 1 | 1 | 1 | 2 |  | Затраты труда машинистов | 608254 | 1013 | чел.час | чел.час | 1 | 0 | -185737400 | 59.808 | 0 | 0 | 0 | 0 | 0 | 0 | 0 | 0 | 1 | 1 | 1 | 1 | 5 | 0 | 1 | 1 | 0 | 0 | 49.84 | *1,2 | 2 | 2 | 64968005 | 1 | 0 | 505 | 0 | 0 | 0 | 0 | 0 | 0 | 0 | 0 | 0 | 0 | 0 | 0 | 0 | 0 | 0 | 0 | 0 | 0 | 0 | 0 | 0 | 0 |  | 0 | 0 | 5.3468 | 0 | 0 | 1 | 0 | 0 | 0 | 0 | 0 | 0 | 0 | 0 | 0 | 0
264 | 64966525 | 64967990 | 29172379 | 1 | 1 | 1 | 2 | 021141 | ТСЭМ Московской обл., 021141, приказ Минстроя России №675/пр от 28.02.2017 № 264/пр | Краны на автомобильном ходу при работе на других видах строительства 10 т | 1368 | 1011 | маш.-ч | маш.-ч | 1 | 0 | 1106923569 | 34.692 | 0 | 1471.68 | 687.56 | 0 | 0 | 112 | 13.5 | 0 | 1 | 13.14 | 50.93 | 1 | 2 | 0 | 1 | 1 | 0 | 0 | 28.91 | *1,2 | 0 | 2 | 64968006 | 1 | 0 | 506 | 0 | 0 | 0 | 0 | 0 | 0 | 0 | 0 | 0 | 0 | 0 | 0 | 0 | 0 | 0 | 0 | 0 | 0 | 0 | 0 | 0 | 0 |  | 0 | 0 | 3.1015 | 1471.68 | 112 | 13.14 | 3885.5 | 468.35 | 0 | 4564.36 | 2132.44 | 0 | 4564.36 | 0 | 0 | 0
264 | 64966525 | 64967990 | 29172646 | 1 | 1 | 1 | 2 | 040202 | ТСЭМ Московской обл., 040202, приказ Минстроя России №675/пр от 28.02.2017 № 264/пр | Агрегаты сварочные передвижные с номинальным сварочным током 250-400 А с дизельным двигателем | 1368 | 1011 | маш.-ч | маш.-ч | 1 | 0 | 180222472 | 23.148 | 0 | 139.58 | 0 | 0 | 0 | 14 | 0 | 0 | 1 | 9.97 | 50.93 | 1 | 2 | 0 | 1 | 1 | 0 | 0 | 19.29 | *1,2 | 0 | 2 | 64968007 | 1 | 0 | 507 | 0 | 0 | 0 | 0 | 0 | 0 | 0 | 0 | 0 | 0 | 0 | 0 | 0 | 0 | 0 | 0 | 0 | 0 | 0 | 0 | 0 | 0 |  | 0 | 0 | 2.0694 | 139.58 | 14 | 9.97 | 324.07 | 0 | 0 | 288.85 | 0 | 0 | 288.85 | 0 | 0 | 0
264 | 64966525 | 64967990 | 29173192 | 1 | 1 | 1 | 2 | 120600 | ТСЭМ Московской обл., 120600, приказ Минстроя России №675/пр от 28.02.2017 № 264/пр | Заливщик швов на базе автомобиля | 1368 | 1011 | маш.-ч | маш.-ч | 1 | 0 | -1931107531 | 25.116 | 0 | 1833.12 | 590.79 | 0 | 0 | 175.25 | 11.6 | 0 | 1 | 10.46 | 50.93 | 1 | 2 | 0 | 1 | 1 | 0 | 0 | 20.93 | *1,2 | 0 | 2 | 64968008 | 1 | 0 | 508 | 0 | 0 | 0 | 0 | 0 | 0 | 0 | 0 | 0 | 0 | 0 | 0 | 0 | 0 | 0 | 0 | 0 | 0 | 0 | 0 | 0 | 0 |  | 0 | 0 | 2.2454 | 1833.12 | 175.25 | 10.46 | 4401.58 | 291.35 | 0 | 4116.03 | 1326.54 | 0 | 4116.03 | 0 | 0 | 0
264 | 64966525 | 64967990 | 29173252 | 1 | 1 | 1 | 2 | 121011 | ТСЭМ Московской обл., 121011, приказ Минстроя России №675/пр от 28.02.2017 № 264/пр | Котлы битумные передвижные 400 л | 1368 | 1011 | маш.-ч | маш.-ч | 1 | 0 | 527313756 | 1.884 | 0 | 138.3 | 0 | 0 | 0 | 30 | 0 | 0 | 1 | 4.61 | 50.93 | 1 | 2 | 0 | 1 | 1 | 0 | 0 | 1.57 | *1,2 | 0 | 2 | 64968009 | 1 | 0 | 509 | 0 | 0 | 0 | 0 | 0 | 0 | 0 | 0 | 0 | 0 | 0 | 0 | 0 | 0 | 0 | 0 | 0 | 0 | 0 | 0 | 0 | 0 |  | 0 | 0 | 0.16843 | 138.3 | 30 | 4.61 | 56.52 | 0 | 0 | 23.29 | 0 | 0 | 23.29 | 0 | 0 | 0
264 | 64966525 | 64967990 | 29174913 | 1 | 1 | 1 | 2 | 400001 | ТСЭМ Московской обл., 400001, приказ Минстроя России №675/пр от 28.02.2017 № 264/пр | Автомобили бортовые, грузоподъемность до 5 т | 1368 | 1011 | маш.-ч | маш.-ч | 1 | 0 | 1230759911 | 16.908 | 0 | 2113 | 590.79 | 0 | 0 | 87.17 | 11.6 | 0 | 1 | 24.24 | 50.93 | 1 | 2 | 0 | 1 | 1 | 0 | 0 | 14.09 | *1,2 | 0 | 2 | 64968010 | 1 | 0 | 510 | 0 | 0 | 0 | 0 | 0 | 0 | 0 | 0 | 0 | 0 | 0 | 0 | 0 | 0 | 0 | 0 | 0 | 0 | 0 | 0 | 0 | 0 |  | 0 | 0 | 1.5116 | 2113 | 87.17 | 24.24 | 1473.88 | 196.13 | 0 | 3193.96 | 893.02 | 0 | 3193.96 | 0 | 0 | 0
264 | 64966525 | 64967990 | 29113979 | 1 | 1 | 1 | 3 | 101-1513 | ТССЦ Московской обл., 101-1513, приказ Минстроя России №675/пр от 28.02.2017 № 254/пр | Электроды диаметром 4 мм Э42 | 1348 | 1009 | т | т | 1000 | 0 | -1319080431 | 0.024 | 206017.29 | 0 | 0 | 0 | 9749.99 | 0 | 0 | 0 | 21.13 | 1 | 1 | 1 | 2 | 0 | 1 | 0 | 0 | 0 | 0.024 |  | 0 | 2 | 64968011 | 1 | 0 | 511 | 0 | 0 | 0 | 0 | 0 | 0 | 0 | 0 | 0 | 0 | 0 | 0 | 0 | 0 | 0 | 0 | 0 | 0 | 0 | 0 | 0 | 0 |  | 0 | 0 | 0.0021456 | 206017.29 | 9749.99 | 21.13 | 234 | 0 | 442.03 | 0 | 0 | 0 | 442.03 | 0 | 0 | 0
264 | 64966525 | 64967990 | 29108455 | 1 | 1 | 1 | 3 | 101-1763 | ТССЦ Московской обл., 101-1763, приказ Минстроя России №675/пр от 28.02.2017 № 254/пр | Мастика битумно-полимерная | 1348 | 1009 | т | т | 1000 | 0 | -159856178 | 0.45 | 122250 | 0 | 0 | 0 | 1500 | 0 | 0 | 0 | 81.5 | 1 | 1 | 1 | 2 | 0 | 1 | 0 | 0 | 0 | 0.45 |  | 0 | 2 | 64968012 | 1 | 0 | 512 | 0 | 0 | 0 | 0 | 0 | 0 | 0 | 0 | 0 | 0 | 0 | 0 | 0 | 0 | 0 | 0 | 0 | 0 | 0 | 0 | 0 | 0 |  | 0 | 0 | 0.04023 | 122250 | 1500 | 81.5 | 675 | 0 | 4918.12 | 0 | 0 | 0 | 4918.12 | 0 | 0 | 0
264 | 64966525 | 64967990 | 29131324 | 1 | 1 | 1 | 3 | 204-0100 | ТССЦ Московской обл., 204-0100, приказ Минстроя России №675/пр от 28.02.2017 № 255/пр | Горячекатаная арматурная сталь класса А-I, А-II, А-III | 1348 | 1009 | т | т | 1000 | 0 | -922545297 | 0.08 | 47911.92 | 0 | 0 | 0 | 5649.99 | 0 | 0 | 0 | 8.48 | 1 | 1 | 1 | 2 | 0 | 1 | 0 | 0 | 0 | 0.08 |  | 0 | 2 | 64968013 | 1 | 0 | 513 | 0 | 0 | 0 | 0 | 0 | 0 | 0 | 0 | 0 | 0 | 0 | 0 | 0 | 0 | 0 | 0 | 0 | 0 | 0 | 0 | 0 | 0 |  | 0 | 0 | 0.007152 | 47911.92 | 5649.99 | 8.48 | 452 | 0 | 342.67 | 0 | 0 | 0 | 342.67 | 0 | 0 | 0
264 | 64966525 | 64967990 | 29144996 | 1 | 1 | 1 | 3 | 401-0010 | ТССЦ Московской обл., 401-0010, приказ Минстроя России №675/пр от 28.02.2017 № 257/пр | Бетон тяжелый, класс В27,5 (М350) | 1339 | 1007 | м3 | м3 | 1 | 0 | -74926002 | 0.42 | 6431.3 | 0 | 0 | 0 | 730 | 0 | 0 | 0 | 8.81 | 1 | 1 | 1 | 2 | 0 | 1 | 0 | 0 | 0 | 0.42 |  | 0 | 2 | 64968014 | 1 | 0 | 514 | 0 | 0 | 0 | 0 | 0 | 0 | 0 | 0 | 0 | 0 | 0 | 0 | 0 | 0 | 0 | 0 | 0 | 0 | 0 | 0 | 0 | 0 |  | 0 | 0 | 0.037548 | 6431.3 | 730 | 8.81 | 306.6 | 0 | 241.48 | 0 | 0 | 0 | 241.48 | 0 | 0 | 0
264 | 64966525 | 64967990 | 29145208 | 1 | 1 | 1 | 3 | 402-0078 | ТССЦ Московской обл., 402-0078, приказ Минстроя России №675/пр от 28.02.2017 № 257/пр | Раствор готовый отделочный тяжелый, цементный 1:3 | 1339 | 1007 | м3 | м3 | 1 | 0 | -364114852 | 0.72 | 5427.24 | 0 | 0 | 0 | 497 | 0 | 0 | 0 | 10.92 | 1 | 1 | 1 | 2 | 0 | 1 | 0 | 0 | 0 | 0.72 |  | 0 | 2 | 64968015 | 1 | 0 | 515 | 0 | 0 | 0 | 0 | 0 | 0 | 0 | 0 | 0 | 0 | 0 | 0 | 0 | 0 | 0 | 0 | 0 | 0 | 0 | 0 | 0 | 0 |  | 0 | 0 | 0.064368 | 5427.24 | 497 | 10.92 | 357.84 | 0 | 349.34 | 0 | 0 | 0 | 349.34 | 0 | 0 | 0
264 | 64966525 | 64967990 | 29147661 | 1 | 1 | 1 | 3 | 403-9138 | ТССЦ Московской обл., 403-9138, приказ Минстроя России №675/пр от 28.02.2017 № 257/пр | Плиты сборные железобетонные | 1339 | 1007 | м3 | м3 | 1 | 0 | -1257084297 | 100 | 0 | 0 | 0 | 0 | 0 | 0 | 0 | 0 | 9.66 | 1 | 1 | 1 | 0 | 0 | 0 | 0 | 0 | 0 | 100 |  | 0 | 2 | 64968016 | 1 | 0 | 516 | 0 | 0 | 0 | 0 | 0 | 0 | 0 | 0 | 0 | 0 | 0 | 0 | 0 | 0 | 0 | 0 | 0 | 0 | 0 | 0 | 0 | 0 |  | 0 | 0 | 8.94 | 0 | 0 | 9.66 | 0 | 0 | 0 | 0 | 0 | 0 | 0 | 0 | 0 | 0
267 | 64966527 | 64968018 | 18411579 | 1 | 1 | 1 | 1 | 1-1015-90 |  | Рабочий строитель среднего разряда 1,5 | 1369 | 1013 | чел.-ч | чел.-ч | 1 | 0 | -1499016023 | 106.2 | 0 | 0 | 0 | 7.5 | 0 | 0 | 0 | 7.5 | 1 | 1 | 1 | 1 | -2 | 0 | 1 | 1 | 0 | 0 | 88.5 | *1,2 | 1 | 2 | 64968020 | 1 | 0 | 517 | 0 | 0 | 0 | 0 | 0 | 0 | 0 | 0 | 0 | 0 | 0 | 0 | 0 | 0 | 0 | 0 | 0 | 0 | 0 | 0 | 0 | 0 | 35.84 | 5.7348 | 0 | 5.7348 | 7.5 | 7.5 | 1 | 796.5 | 0 | 0 | 0 | 0 | 43.01 | 43.01 | 0 | 0 | 0
268 | 64966525 | 64968018 | 18411579 | 1 | 1 | 1 | 1 | 1-1015-90 |  | Рабочий строитель среднего разряда 1,5 | 1369 | 1013 | чел.-ч | чел.-ч | 1 | 0 | -1499016023 | 106.2 | 0 | 0 | 0 | 7.5 | 0 | 0 | 0 | 7.5 | 1 | 1 | 1 | 1 | 5 | 0 | 1 | 1 | 0 | 0 | 88.5 | *1,2 | 1 | 2 | 64968020 | 1 | 0 | 518 | 0 | 0 | 0 | 0 | 0 | 0 | 0 | 0 | 0 | 0 | 0 | 0 | 0 | 0 | 0 | 0 | 0 | 0 | 0 | 0 | 0 | 0 | 35.84 | 5.7348 | 0 | 5.7348 | 7.5 | 7.5 | 1 | 796.5 | 0 | 0 | 0 | 0 | 43.01 | 43.01 | 0 | 0 | 0
273 | 64966527 | 64968023 | 18411579 | 1 | 1 | 1 | 1 | 1-1015-90 |  | Рабочий строитель среднего разряда 1,5 | 1369 | 1013 | чел.-ч | чел.-ч | 1 | 0 | -1499016023 | 88.5 | 0 | 0 | 0 | 7.5 | 0 | 0 | 0 | 7.5 | 1 | 1 | 1 | 1 | -2 | 0 | 1 | 0 | 0 | 0 | 88.5 |  | 1 | 2 | 64968027 | 1 | 0 | 519 | 0 | 0 | 0 | 0 | 0 | 0 | 0 | 0 | 0 | 0 | 0 | 0 | 0 | 0 | 0 | 0 | 0 | 0 | 0 | 0 | 0 | 0 | 910 | 121.3335 | 0 | 121.3335 | 7.5 | 7.5 | 1 | 663.75 | 0 | 0 | 0 | 0 | 910 | 910 | 0 | 0 | 0
274 | 64966525 | 64968023 | 18411579 | 1 | 1 | 1 | 1 | 1-1015-90 |  | Рабочий строитель среднего разряда 1,5 | 1369 | 1013 | чел.-ч | чел.-ч | 1 | 0 | -1499016023 | 88.5 | 0 | 0 | 0 | 7.5 | 0 | 0 | 0 | 7.5 | 1 | 1 | 1 | 1 | 5 | 0 | 1 | 0 | 0 | 0 | 88.5 |  | 1 | 2 | 64968027 | 1 | 0 | 520 | 0 | 0 | 0 | 0 | 0 | 0 | 0 | 0 | 0 | 0 | 0 | 0 | 0 | 0 | 0 | 0 | 0 | 0 | 0 | 0 | 0 | 0 | 910 | 121.3335 | 0 | 121.3335 | 7.5 | 7.5 | 1 | 663.75 | 0 | 0 | 0 | 0 | 910 | 910 | 0 | 0 | 0
312 | 64966527 | 64968029 | 29361034 | 1 | 1 | 1 | 1 | 1-2038-90 |  | Рабочий монтажник среднего разряда 3,8 | 1369 | 1013 | чел.-ч | чел.-ч | 1 | 0 | 184923391 | 16.6 | 0 | 0 | 0 | 9.4 | 0 | 0 | 0 | 9.4 | 1 | 1 | 1 | 1 | -2 | 0 | 1 | 1 | 0 | 0 | 16.6 |  | 1 | 2 | 64968049 | 1 | 0 | 521 | 0 | 0 | 0 | 0 | 0 | 0 | 0 | 0 | 0 | 0 | 0 | 0 | 0 | 0 | 0 | 0 | 0 | 0 | 0 | 0 | 0 | 0 | 196.61 | 20.916 | 0 | 20.916 | 9.4 | 9.4 | 1 | 156.04 | 0 | 0 | 0 | 0 | 196.61 | 196.61 | 0 | 0 | 0
312 | 64966527 | 64968029 | 121548 | 1 | 1 | 1 | 1 | 2 |  | Затраты труда машинистов | 608254 | 1013 | чел.час | чел.час | 1 | 0 | -185737400 | 0.22 | 0 | 0 | 0 | 0 | 0 | 0 | 0 | 0 | 1 | 1 | 1 | 1 | -2 | 0 | 1 | 1 | 0 | 0 | 0.22 |  | 2 | 2 | 64968050 | 1 | 0 | 522 | 0 | 0 | 0 | 0 | 0 | 0 | 0 | 0 | 0 | 0 | 0 | 0 | 0 | 0 | 0 | 0 | 0 | 0 | 0 | 0 | 0 | 0 |  | 0 | 0 | 0.2772 | 0 | 0 | 1 | 0 | 0 | 0 | 0 | 0 | 0 | 0 | 0 | 0 | 0
312 | 64966527 | 64968029 | 29172362 | 1 | 1 | 1 | 2 | 021102 | ТСЭМ Московской обл., 021102, приказ Минстроя России №675/пр от 28.02.2017 № 264/пр | Краны на автомобильном ходу при работе на монтаже технологического оборудования 10 т | 1368 | 1011 | маш.-ч | маш.-ч | 1 | 0 | 783836208 | 0.22 | 0 | 134.65 | 13.5 | 0 | 0 | 134.65 | 13.5 | 0 | 1 | 1 | 1 | 1 | -2 | 0 | 1 | 1 | 0 | 0 | 0.22 |  | 0 | 2 | 64968051 | 1 | 0 | 523 | 0 | 0 | 0 | 0 | 0 | 0 | 0 | 0 | 0 | 0 | 0 | 0 | 0 | 0 | 0 | 0 | 0 | 0 | 0 | 0 | 0 | 0 |  | 0 | 0 | 0.2772 | 134.65 | 134.65 | 1 | 29.62 | 2.97 | 0 | 37.32 | 3.74 | 0 | 37.32 | 0 | 0 | 0
312 | 64966527 | 64968029 | 29172657 | 1 | 1 | 1 | 2 | 040502 | ТСЭМ Московской обл., 040502, приказ Минстроя России №675/пр от 28.02.2017 № 264/пр | Установки для сварки ручной дуговой (постоянного тока) | 1368 | 1011 | маш.-ч | маш.-ч | 1 | 0 | 1474986261 | 3.13 | 0 | 8.1 | 0 | 0 | 0 | 8.1 | 0 | 0 | 1 | 1 | 1 | 1 | -2 | 0 | 1 | 1 | 0 | 0 | 3.13 |  | 0 | 2 | 64968052 | 1 | 0 | 524 | 0 | 0 | 0 | 0 | 0 | 0 | 0 | 0 | 0 | 0 | 0 | 0 | 0 | 0 | 0 | 0 | 0 | 0 | 0 | 0 | 0 | 0 |  | 0 | 0 | 3.9438 | 8.1 | 8.1 | 1 | 25.35 | 0 | 0 | 31.94 | 0 | 0 | 31.94 | 0 | 0 | 0
312 | 64966527 | 64968029 | 29174913 | 1 | 1 | 1 | 2 | 400001 | ТСЭМ Московской обл., 400001, приказ Минстроя России №675/пр от 28.02.2017 № 264/пр | Автомобили бортовые, грузоподъемность до 5 т | 1368 | 1011 | маш.-ч | маш.-ч | 1 | 0 | 1230759911 | 0.22 | 0 | 87.17 | 11.6 | 0 | 0 | 87.17 | 11.6 | 0 | 1 | 1 | 1 | 1 | -2 | 0 | 1 | 1 | 0 | 0 | 0.22 |  | 0 | 2 | 64968053 | 1 | 0 | 525 | 0 | 0 | 0 | 0 | 0 | 0 | 0 | 0 | 0 | 0 | 0 | 0 | 0 | 0 | 0 | 0 | 0 | 0 | 0 | 0 | 0 | 0 |  | 0 | 0 | 0.2772 | 87.17 | 87.17 | 1 | 19.18 | 2.55 | 0 | 24.16 | 3.22 | 0 | 24.16 | 0 | 0 | 0
312 | 64966527 | 64968029 | 29113980 | 1 | 1 | 1 | 3 | 101-1924 | ТССЦ Московской обл., 101-1924, приказ Минстроя России №675/пр от 28.02.2017 № 254/пр | Электроды диаметром 4 мм Э42А | 1346 | 1009 | кг | кг | 1 | 0 | -1805966371 | 0.9 | 14.31 | 0 | 0 | 0 | 14.31 | 0 | 0 | 0 | 1 | 1 | 1 | 1 | -2 | 0 | 1 | 1 | 0 | 0 | 0.9 |  | 0 | 2 | 64968054 | 1 | 0 | 526 | 0 | 0 | 0 | 0 | 0 | 0 | 0 | 0 | 0 | 0 | 0 | 0 | 0 | 0 | 0 | 0 | 0 | 0 | 0 | 0 | 0 | 0 |  | 0 | 0 | 1.134 | 14.31 | 14.31 | 1 | 12.88 | 0 | 16.23 | 0 | 0 | 0 | 16.23 | 0 | 0 | 0
312 | 64966527 | 64968029 | 29122430 | 1 | 1 | 1 | 3 | 113-1786 | ТССЦ Московской обл., 113-1786, приказ Минстроя России №675/пр от 28.02.2017 № 254/пр | Лак битумный БТ-123 | 1348 | 1009 | т | т | 1000 | 0 | -2033855571 | 0.0037 | 9073.89 | 0 | 0 | 0 | 9073.89 | 0 | 0 | 0 | 1 | 1 | 1 | 1 | -2 | 0 | 1 | 1 | 0 | 0 | 0.0037 |  | 0 | 2 | 64968055 | 1 | 0 | 527 | 0 | 0 | 0 | 0 | 0 | 0 | 0 | 0 | 0 | 0 | 0 | 0 | 0 | 0 | 0 | 0 | 0 | 0 | 0 | 0 | 0 | 0 |  | 0 | 0 | 0.004662 | 9073.89 | 9073.89 | 1 | 33.57 | 0 | 42.3 | 0 | 0 | 0 | 42.3 | 0 | 0 | 0
312 | 64966527 | 64968029 | 29171808 | 1 | 1 | 1 | 3 | 999-9950 | ТССЦ Московской обл., 999-9950, приказ Минстроя России №675/пр от 21.09.2015 г. | Вспомогательные ненормируемые материалы (2% от ОЗП) | 1374 | 1013 | РУБ | РУБ | 1 | 0 | -915781824 | 3.12 | 1 | 0 | 0 | 0 | 1 | 0 | 0 | 0 | 1 | 1 | 1 | 1 | -2 | 0 | 1 | 1 | 0 | 0 | 3.12 |  | 0 | 2 | 64968056 | 1 | 0 | 528 | 0 | 0 | 0 | 0 | 0 | 0 | 0 | 0 | 0 | 0 | 0 | 0 | 0 | 0 | 0 | 0 | 0 | 0 | 0 | 0 | 0 | 0 |  | 0 | 0 | 3.9312 | 1 | 1 | 1 | 3.12 | 0 | 3.93 | 0 | 0 | 0 | 3.93 | 0 | 0 | 0
313 | 64966525 | 64968029 | 29361034 | 1 | 1 | 1 | 1 | 1-2038-90 |  | Рабочий монтажник среднего разряда 3,8 | 1369 | 1013 | чел.-ч | чел.-ч | 1 | 0 | 184923391 | 16.6 | 0 | 0 | 0 | 9.4 | 0 | 0 | 0 | 9.4 | 1 | 1 | 1 | 1 | 5 | 0 | 1 | 1 | 0 | 0 | 16.6 |  | 1 | 2 | 64968049 | 1 | 0 | 529 | 0 | 0 | 0 | 0 | 0 | 0 | 0 | 0 | 0 | 0 | 0 | 0 | 0 | 0 | 0 | 0 | 0 | 0 | 0 | 0 | 0 | 0 | 196.61 | 20.916 | 0 | 20.916 | 9.4 | 9.4 | 1 | 156.04 | 0 | 0 | 0 | 0 | 196.61 | 196.61 | 0 | 0 | 0
313 | 64966525 | 64968029 | 121548 | 1 | 1 | 1 | 1 | 2 |  | Затраты труда машинистов | 608254 | 1013 | чел.час | чел.час | 1 | 0 | -185737400 | 0.22 | 0 | 0 | 0 | 0 | 0 | 0 | 0 | 0 | 1 | 1 | 1 | 1 | 5 | 0 | 1 | 1 | 0 | 0 | 0.22 |  | 2 | 2 | 64968050 | 1 | 0 | 530 | 0 | 0 | 0 | 0 | 0 | 0 | 0 | 0 | 0 | 0 | 0 | 0 | 0 | 0 | 0 | 0 | 0 | 0 | 0 | 0 | 0 | 0 |  | 0 | 0 | 0.2772 | 0 | 0 | 1 | 0 | 0 | 0 | 0 | 0 | 0 | 0 | 0 | 0 | 0
313 | 64966525 | 64968029 | 29172362 | 1 | 1 | 1 | 2 | 021102 | ТСЭМ Московской обл., 021102, приказ Минстроя России №675/пр от 28.02.2017 № 264/пр | Краны на автомобильном ходу при работе на монтаже технологического оборудования 10 т | 1368 | 1011 | маш.-ч | маш.-ч | 1 | 0 | 783836208 | 0.22 | 0 | 1485.19 | 687.56 | 0 | 0 | 134.65 | 13.5 | 0 | 1 | 11.03 | 50.93 | 1 | 2 | 0 | 1 | 1 | 0 | 0 | 0.22 |  | 0 | 2 | 64968051 | 1 | 0 | 531 | 0 | 0 | 0 | 0 | 0 | 0 | 0 | 0 | 0 | 0 | 0 | 0 | 0 | 0 | 0 | 0 | 0 | 0 | 0 | 0 | 0 | 0 |  | 0 | 0 | 0.2772 | 1485.19 | 134.65 | 11.03 | 29.62 | 2.97 | 0 | 411.69 | 190.59 | 0 | 411.69 | 0 | 0 | 0
313 | 64966525 | 64968029 | 29172657 | 1 | 1 | 1 | 2 | 040502 | ТСЭМ Московской обл., 040502, приказ Минстроя России №675/пр от 28.02.2017 № 264/пр | Установки для сварки ручной дуговой (постоянного тока) | 1368 | 1011 | маш.-ч | маш.-ч | 1 | 0 | 1474986261 | 3.13 | 0 | 67.15 | 0 | 0 | 0 | 8.1 | 0 | 0 | 1 | 8.29 | 50.93 | 1 | 2 | 0 | 1 | 1 | 0 | 0 | 3.13 |  | 0 | 2 | 64968052 | 1 | 0 | 532 | 0 | 0 | 0 | 0 | 0 | 0 | 0 | 0 | 0 | 0 | 0 | 0 | 0 | 0 | 0 | 0 | 0 | 0 | 0 | 0 | 0 | 0 |  | 0 | 0 | 3.9438 | 67.15 | 8.1 | 8.29 | 25.35 | 0 | 0 | 264.83 | 0 | 0 | 264.83 | 0 | 0 | 0
313 | 64966525 | 64968029 | 29174913 | 1 | 1 | 1 | 2 | 400001 | ТСЭМ Московской обл., 400001, приказ Минстроя России №675/пр от 28.02.2017 № 264/пр | Автомобили бортовые, грузоподъемность до 5 т | 1368 | 1011 | маш.-ч | маш.-ч | 1 | 0 | 1230759911 | 0.22 | 0 | 2113 | 590.79 | 0 | 0 | 87.17 | 11.6 | 0 | 1 | 24.24 | 50.93 | 1 | 2 | 0 | 1 | 1 | 0 | 0 | 0.22 |  | 0 | 2 | 64968053 | 1 | 0 | 533 | 0 | 0 | 0 | 0 | 0 | 0 | 0 | 0 | 0 | 0 | 0 | 0 | 0 | 0 | 0 | 0 | 0 | 0 | 0 | 0 | 0 | 0 |  | 0 | 0 | 0.2772 | 2113 | 87.17 | 24.24 | 19.18 | 2.55 | 0 | 585.72 | 163.77 | 0 | 585.72 | 0 | 0 | 0
313 | 64966525 | 64968029 | 29113980 | 1 | 1 | 1 | 3 | 101-1924 | ТССЦ Московской обл., 101-1924, приказ Минстроя России №675/пр от 28.02.2017 № 254/пр | Электроды диаметром 4 мм Э42А | 1346 | 1009 | кг | кг | 1 | 0 | -1805966371 | 0.9 | 177.01 | 0 | 0 | 0 | 14.31 | 0 | 0 | 0 | 12.37 | 1 | 1 | 1 | 2 | 0 | 1 | 1 | 0 | 0 | 0.9 |  | 0 | 2 | 64968054 | 1 | 0 | 534 | 0 | 0 | 0 | 0 | 0 | 0 | 0 | 0 | 0 | 0 | 0 | 0 | 0 | 0 | 0 | 0 | 0 | 0 | 0 | 0 | 0 | 0 |  | 0 | 0 | 1.134 | 177.01 | 14.31 | 12.37 | 12.88 | 0 | 200.73 | 0 | 0 | 0 | 200.73 | 0 | 0 | 0
313 | 64966525 | 64968029 | 29122430 | 1 | 1 | 1 | 3 | 113-1786 | ТССЦ Московской обл., 113-1786, приказ Минстроя России №675/пр от 28.02.2017 № 254/пр | Лак битумный БТ-123 | 1348 | 1009 | т | т | 1000 | 0 | -2033855571 | 0.0037 | 146271.11 | 0 | 0 | 0 | 9073.89 | 0 | 0 | 0 | 16.12 | 1 | 1 | 1 | 2 | 0 | 1 | 1 | 0 | 0 | 0.0037 |  | 0 | 2 | 64968055 | 1 | 0 | 535 | 0 | 0 | 0 | 0 | 0 | 0 | 0 | 0 | 0 | 0 | 0 | 0 | 0 | 0 | 0 | 0 | 0 | 0 | 0 | 0 | 0 | 0 |  | 0 | 0 | 0.004662 | 146271.11 | 9073.89 | 16.12 | 33.57 | 0 | 681.92 | 0 | 0 | 0 | 681.92 | 0 | 0 | 0
313 | 64966525 | 64968029 | 29171808 | 1 | 1 | 1 | 3 | 999-9950 | ТССЦ Московской обл., 999-9950, приказ Минстроя России №675/пр от 21.09.2015 г. | Вспомогательные ненормируемые материалы (2% от ОЗП) | 1374 | 1013 | РУБ | РУБ | 1 | 0 | -915781824 | 3.12 | 9.66 | 0 | 0 | 0 | 1 | 0 | 0 | 0 | 9.66 | 1 | 1 | 1 | 5 | 0 | 1 | 1 | 0 | 0 | 3.12 |  | 0 | 2 | 64968056 | 1 | 0 | 536 | 0 | 0 | 0 | 0 | 0 | 0 | 0 | 0 | 0 | 0 | 0 | 0 | 0 | 0 | 0 | 0 | 0 | 0 | 0 | 0 | 0 | 0 |  | 0 | 0 | 3.9312 | 9.66 | 1 | 9.66 | 3.12 | 0 | 37.98 | 0 | 0 | 0 | 37.98 | 0 | 0 | 0
317 | 64966527 | 64968059 | 18411117 | 1 | 1 | 1 | 1 | 1-1040-90 |  | Рабочий строитель среднего разряда 4 | 1369 | 1013 | чел.-ч | чел.-ч | 1 | 0 | -1739886638 | 25.31 | 0 | 0 | 0 | 9.62 | 0 | 0 | 0 | 9.62 | 1 | 1 | 1 | 1 | -2 | 0 | 1 | 1 | 0 | 0 | 25.31 |  | 1 | 2 | 64968068 | 1 | 0 | 537 | 0 | 0 | 0 | 0 | 0 | 0 | 0 | 0 | 0 | 0 | 0 | 0 | 0 | 0 | 0 | 0 | 0 | 0 | 0 | 0 | 0 | 0 | 87.65 | 9.1116 | 0 | 9.1116 | 9.62 | 9.62 | 1 | 243.48 | 0 | 0 | 0 | 0 | 87.65 | 87.65 | 0 | 0 | 0
317 | 64966527 | 64968059 | 121548 | 1 | 1 | 1 | 1 | 2 |  | Затраты труда машинистов | 608254 | 1013 | чел.час | чел.час | 1 | 0 | -185737400 | 12.05 | 0 | 0 | 0 | 0 | 0 | 0 | 0 | 0 | 1 | 1 | 1 | 1 | -2 | 0 | 1 | 1 | 0 | 0 | 12.05 |  | 2 | 2 | 64968069 | 1 | 0 | 538 | 0 | 0 | 0 | 0 | 0 | 0 | 0 | 0 | 0 | 0 | 0 | 0 | 0 | 0 | 0 | 0 | 0 | 0 | 0 | 0 | 0 | 0 |  | 0 | 0 | 4.338 | 0 | 0 | 1 | 0 | 0 | 0 | 0 | 0 | 0 | 0 | 0 | 0 | 0
317 | 64966527 | 64968059 | 29172379 | 1 | 1 | 1 | 2 | 021141 | ТСЭМ Московской обл., 021141, приказ Минстроя России №675/пр от 28.02.2017 № 264/пр | Краны на автомобильном ходу при работе на других видах строительства 10 т | 1368 | 1011 | маш.-ч | маш.-ч | 1 | 0 | 1106923569 | 0.4 | 0 | 112 | 13.5 | 0 | 0 | 112 | 13.5 | 0 | 1 | 1 | 1 | 1 | -2 | 0 | 1 | 1 | 0 | 0 | 0.4 |  | 0 | 2 | 64968070 | 1 | 0 | 539 | 0 | 0 | 0 | 0 | 0 | 0 | 0 | 0 | 0 | 0 | 0 | 0 | 0 | 0 | 0 | 0 | 0 | 0 | 0 | 0 | 0 | 0 |  | 0 | 0 | 0.144 | 112 | 112 | 1 | 44.8 | 5.4 | 0 | 16.13 | 1.94 | 0 | 16.13 | 0 | 0 | 0
317 | 64966527 | 64968059 | 29172871 | 1 | 1 | 1 | 2 | 070149 | ТСЭМ Московской обл., 070149, приказ Минстроя России №675/пр от 28.02.2017 № 264/пр | Бульдозеры при работе на других видах строительства 79 кВт (108 л.с.) | 1368 | 1011 | маш.-ч | маш.-ч | 1 | 0 | -229935220 | 0.53 | 0 | 80.01 | 13.5 | 0 | 0 | 80.01 | 13.5 | 0 | 1 | 1 | 1 | 1 | -2 | 0 | 1 | 1 | 0 | 0 | 0.53 |  | 0 | 2 | 64968071 | 1 | 0 | 540 | 0 | 0 | 0 | 0 | 0 | 0 | 0 | 0 | 0 | 0 | 0 | 0 | 0 | 0 | 0 | 0 | 0 | 0 | 0 | 0 | 0 | 0 |  | 0 | 0 | 0.1908 | 80.01 | 80.01 | 1 | 42.41 | 7.16 | 0 | 15.27 | 2.58 | 0 | 15.27 | 0 | 0 | 0
317 | 64966527 | 64968059 | 29173531 | 1 | 1 | 1 | 2 | 140604 | ТСЭМ Московской обл., 140604, приказ Минстроя России №675/пр от 28.02.2017 № 264/пр | Установки буровые для бурения скважин под сваи шнекового бурения, глубиной до 30 м, диаметром до 600 мм | 1368 | 1011 | маш.-ч | маш.-ч | 1 | 0 | 1478891319 | 11.12 | 0 | 218.17 | 13.5 | 0 | 0 | 218.17 | 13.5 | 0 | 1 | 1 | 1 | 1 | -2 | 0 | 1 | 1 | 0 | 0 | 11.12 |  | 0 | 2 | 64968072 | 1 | 0 | 541 | 0 | 0 | 0 | 0 | 0 | 0 | 0 | 0 | 0 | 0 | 0 | 0 | 0 | 0 | 0 | 0 | 0 | 0 | 0 | 0 | 0 | 0 |  | 0 | 0 | 4.0032 | 218.17 | 218.17 | 1 | 2426.05 | 150.12 | 0 | 873.38 | 54.04 | 0 | 873.38 | 0 | 0 | 0
317 | 64966527 | 64968059 | 29174913 | 1 | 1 | 1 | 2 | 400001 | ТСЭМ Московской обл., 400001, приказ Минстроя России №675/пр от 28.02.2017 № 264/пр | Автомобили бортовые, грузоподъемность до 5 т | 1368 | 1011 | маш.-ч | маш.-ч | 1 | 0 | 1230759911 | 0.6 | 0 | 87.17 | 11.6 | 0 | 0 | 87.17 | 11.6 | 0 | 1 | 1 | 1 | 1 | -2 | 0 | 1 | 1 | 0 | 0 | 0.6 |  | 0 | 2 | 64968073 | 1 | 0 | 542 | 0 | 0 | 0 | 0 | 0 | 0 | 0 | 0 | 0 | 0 | 0 | 0 | 0 | 0 | 0 | 0 | 0 | 0 | 0 | 0 | 0 | 0 |  | 0 | 0 | 0.216 | 87.17 | 87.17 | 1 | 52.3 | 6.96 | 0 | 18.83 | 2.51 | 0 | 18.83 | 0 | 0 | 0
317 | 64966527 | 64968059 | 29120909 | 1 | 1 | 1 | 3 | 109-9034 | ТССЦ Московской обл., 109-9034, приказ Минстроя России №675/пр от 28.02.2017 № 254/пр | Долота шнековые | 1354 | 1010 | шт. | шт. | 1 | 0 | -1916564667 | 0.048 | 0 | 0 | 0 | 0 | 0 | 0 | 0 | 0 | 1 | 1 | 1 | 1 | 0 | 0 | 0 | 1 | 0 | 0 | 0.048 |  | 0 | 2 | 64968074 | 1 | 0 | 543 | 0 | 0 | 0 | 0 | 0 | 0 | 0 | 0 | 0 | 0 | 0 | 0 | 0 | 0 | 0 | 0 | 0 | 0 | 0 | 0 | 0 | 0 |  | 0 | 0 | 0.01728 | 0 | 0 | 1 | 0 | 0 | 0 | 0 | 0 | 0 | 0 | 0 | 0 | 0
317 | 64966527 | 64968059 | 29121172 | 1 | 1 | 1 | 3 | 109-9042 | ТССЦ Московской обл., 109-9042, приказ Минстроя России №675/пр от 28.02.2017 № 254/пр | Шнек | 1354 | 1010 | шт. | шт. | 1 | 0 | 1317474735 | 7.78 | 0 | 0 | 0 | 0 | 0 | 0 | 0 | 0 | 1 | 1 | 1 | 1 | 0 | 0 | 0 | 1 | 0 | 0 | 7.78 |  | 0 | 2 | 64968075 | 1 | 0 | 544 | 0 | 0 | 0 | 0 | 0 | 0 | 0 | 0 | 0 | 0 | 0 | 0 | 0 | 0 | 0 | 0 | 0 | 0 | 0 | 0 | 0 | 0 |  | 0 | 0 | 2.8008 | 0 | 0 | 1 | 0 | 0 | 0 | 0 | 0 | 0 | 0 | 0 | 0 | 0
318 | 64966525 | 64968059 | 18411117 | 1 | 1 | 1 | 1 | 1-1040-90 |  | Рабочий строитель среднего разряда 4 | 1369 | 1013 | чел.-ч | чел.-ч | 1 | 0 | -1739886638 | 25.31 | 0 | 0 | 0 | 9.62 | 0 | 0 | 0 | 9.62 | 1 | 1 | 1 | 1 | 5 | 0 | 1 | 1 | 0 | 0 | 25.31 |  | 1 | 2 | 64968068 | 1 | 0 | 545 | 0 | 0 | 0 | 0 | 0 | 0 | 0 | 0 | 0 | 0 | 0 | 0 | 0 | 0 | 0 | 0 | 0 | 0 | 0 | 0 | 0 | 0 | 87.65 | 9.1116 | 0 | 9.1116 | 9.62 | 9.62 | 1 | 243.48 | 0 | 0 | 0 | 0 | 87.65 | 87.65 | 0 | 0 | 0
318 | 64966525 | 64968059 | 121548 | 1 | 1 | 1 | 1 | 2 |  | Затраты труда машинистов | 608254 | 1013 | чел.час | чел.час | 1 | 0 | -185737400 | 12.05 | 0 | 0 | 0 | 0 | 0 | 0 | 0 | 0 | 1 | 1 | 1 | 1 | 5 | 0 | 1 | 1 | 0 | 0 | 12.05 |  | 2 | 2 | 64968069 | 1 | 0 | 546 | 0 | 0 | 0 | 0 | 0 | 0 | 0 | 0 | 0 | 0 | 0 | 0 | 0 | 0 | 0 | 0 | 0 | 0 | 0 | 0 | 0 | 0 |  | 0 | 0 | 4.338 | 0 | 0 | 1 | 0 | 0 | 0 | 0 | 0 | 0 | 0 | 0 | 0 | 0
318 | 64966525 | 64968059 | 29172379 | 1 | 1 | 1 | 2 | 021141 | ТСЭМ Московской обл., 021141, приказ Минстроя России №675/пр от 28.02.2017 № 264/пр | Краны на автомобильном ходу при работе на других видах строительства 10 т | 1368 | 1011 | маш.-ч | маш.-ч | 1 | 0 | 1106923569 | 0.4 | 0 | 1471.68 | 687.56 | 0 | 0 | 112 | 13.5 | 0 | 1 | 13.14 | 50.93 | 1 | 2 | 0 | 1 | 1 | 0 | 0 | 0.4 |  | 0 | 2 | 64968070 | 1 | 0 | 547 | 0 | 0 | 0 | 0 | 0 | 0 | 0 | 0 | 0 | 0 | 0 | 0 | 0 | 0 | 0 | 0 | 0 | 0 | 0 | 0 | 0 | 0 |  | 0 | 0 | 0.144 | 1471.68 | 112 | 13.14 | 44.8 | 5.4 | 0 | 211.92 | 99.01 | 0 | 211.92 | 0 | 0 | 0
318 | 64966525 | 64968059 | 29172871 | 1 | 1 | 1 | 2 | 070149 | ТСЭМ Московской обл., 070149, приказ Минстроя России №675/пр от 28.02.2017 № 264/пр | Бульдозеры при работе на других видах строительства 79 кВт (108 л.с.) | 1368 | 1011 | маш.-ч | маш.-ч | 1 | 0 | -229935220 | 0.53 | 0 | 1340.97 | 687.56 | 0 | 0 | 80.01 | 13.5 | 0 | 1 | 16.76 | 50.93 | 1 | 2 | 0 | 1 | 1 | 0 | 0 | 0.53 |  | 0 | 2 | 64968071 | 1 | 0 | 548 | 0 | 0 | 0 | 0 | 0 | 0 | 0 | 0 | 0 | 0 | 0 | 0 | 0 | 0 | 0 | 0 | 0 | 0 | 0 | 0 | 0 | 0 |  | 0 | 0 | 0.1908 | 1340.97 | 80.01 | 16.76 | 42.41 | 7.16 | 0 | 255.86 | 131.19 | 0 | 255.86 | 0 | 0 | 0
318 | 64966525 | 64968059 | 29173531 | 1 | 1 | 1 | 2 | 140604 | ТСЭМ Московской обл., 140604, приказ Минстроя России №675/пр от 28.02.2017 № 264/пр | Установки буровые для бурения скважин под сваи шнекового бурения, глубиной до 30 м, диаметром до 600 мм | 1368 | 1011 | маш.-ч | маш.-ч | 1 | 0 | 1478891319 | 11.12 | 0 | 1252.3 | 687.56 | 0 | 0 | 218.17 | 13.5 | 0 | 1 | 5.74 | 50.93 | 1 | 2 | 0 | 1 | 1 | 0 | 0 | 11.12 |  | 0 | 2 | 64968072 | 1 | 0 | 549 | 0 | 0 | 0 | 0 | 0 | 0 | 0 | 0 | 0 | 0 | 0 | 0 | 0 | 0 | 0 | 0 | 0 | 0 | 0 | 0 | 0 | 0 |  | 0 | 0 | 4.0032 | 1252.3 | 218.17 | 5.74 | 2426.05 | 150.12 | 0 | 5013.21 | 2752.44 | 0 | 5013.21 | 0 | 0 | 0
318 | 64966525 | 64968059 | 29174913 | 1 | 1 | 1 | 2 | 400001 | ТСЭМ Московской обл., 400001, приказ Минстроя России №675/пр от 28.02.2017 № 264/пр | Автомобили бортовые, грузоподъемность до 5 т | 1368 | 1011 | маш.-ч | маш.-ч | 1 | 0 | 1230759911 | 0.6 | 0 | 2113 | 590.79 | 0 | 0 | 87.17 | 11.6 | 0 | 1 | 24.24 | 50.93 | 1 | 2 | 0 | 1 | 1 | 0 | 0 | 0.6 |  | 0 | 2 | 64968073 | 1 | 0 | 550 | 0 | 0 | 0 | 0 | 0 | 0 | 0 | 0 | 0 | 0 | 0 | 0 | 0 | 0 | 0 | 0 | 0 | 0 | 0 | 0 | 0 | 0 |  | 0 | 0 | 0.216 | 2113 | 87.17 | 24.24 | 52.3 | 6.96 | 0 | 456.41 | 127.61 | 0 | 456.41 | 0 | 0 | 0
318 | 64966525 | 64968059 | 29120909 | 1 | 1 | 1 | 3 | 109-9034 | ТССЦ Московской обл., 109-9034, приказ Минстроя России №675/пр от 28.02.2017 № 254/пр | Долота шнековые | 1354 | 1010 | шт. | шт. | 1 | 0 | -1916564667 | 0.048 | 0 | 0 | 0 | 0 | 0 | 0 | 0 | 0 | 9.66 | 1 | 1 | 1 | 0 | 0 | 0 | 1 | 0 | 0 | 0.048 |  | 0 | 2 | 64968074 | 1 | 0 | 551 | 0 | 0 | 0 | 0 | 0 | 0 | 0 | 0 | 0 | 0 | 0 | 0 | 0 | 0 | 0 | 0 | 0 | 0 | 0 | 0 | 0 | 0 |  | 0 | 0 | 0.01728 | 0 | 0 | 9.66 | 0 | 0 | 0 | 0 | 0 | 0 | 0 | 0 | 0 | 0
318 | 64966525 | 64968059 | 29121172 | 1 | 1 | 1 | 3 | 109-9042 | ТССЦ Московской обл., 109-9042, приказ Минстроя России №675/пр от 28.02.2017 № 254/пр | Шнек | 1354 | 1010 | шт. | шт. | 1 | 0 | 1317474735 | 7.78 | 0 | 0 | 0 | 0 | 0 | 0 | 0 | 0 | 9.66 | 1 | 1 | 1 | 0 | 0 | 0 | 1 | 0 | 0 | 7.78 |  | 0 | 2 | 64968075 | 1 | 0 | 552 | 0 | 0 | 0 | 0 | 0 | 0 | 0 | 0 | 0 | 0 | 0 | 0 | 0 | 0 | 0 | 0 | 0 | 0 | 0 | 0 | 0 | 0 |  | 0 | 0 | 2.8008 | 0 | 0 | 9.66 | 0 | 0 | 0 | 0 | 0 | 0 | 0 | 0 | 0 | 0
323 | 64966527 | 64968078 | 18411117 | 1 | 1 | 1 | 1 | 1-1040-90 |  | Рабочий строитель среднего разряда 4 | 1369 | 1013 | чел.-ч | чел.-ч | 1 | 0 | -1739886638 | 102.84 | 0 | 0 | 0 | 9.62 | 0 | 0 | 0 | 9.62 | 1 | 1 | 1 | 1 | -2 | 0 | 1 | 1 | 0 | 0 | 85.7 | *1,2 | 1 | 2 | 64968085 | 1 | 0 | 553 | 0 | 0 | 0 | 0 | 0 | 0 | 0 | 0 | 0 | 0 | 0 | 0 | 0 | 0 | 0 | 0 | 0 | 0 | 0 | 0 | 0 | 0 | 296.8 | 37.0224 | 0 | 37.0224 | 9.62 | 9.62 | 1 | 989.32 | 0 | 0 | 0 | 0 | 356.16 | 356.16 | 0 | 0 | 0
323 | 64966527 | 64968078 | 121548 | 1 | 1 | 1 | 1 | 2 |  | Затраты труда машинистов | 608254 | 1013 | чел.час | чел.час | 1 | 0 | -185737400 | 52.896 | 0 | 0 | 0 | 0 | 0 | 0 | 0 | 0 | 1 | 1 | 1 | 1 | -2 | 0 | 1 | 1 | 0 | 0 | 44.08 | *1,2 | 2 | 2 | 64968086 | 1 | 0 | 554 | 0 | 0 | 0 | 0 | 0 | 0 | 0 | 0 | 0 | 0 | 0 | 0 | 0 | 0 | 0 | 0 | 0 | 0 | 0 | 0 | 0 | 0 |  | 0 | 0 | 19.0426 | 0 | 0 | 1 | 0 | 0 | 0 | 0 | 0 | 0 | 0 | 0 | 0 | 0
323 | 64966527 | 64968078 | 29173028 | 1 | 1 | 1 | 2 | 100401 | ТСЭМ Московской обл., 100401, приказ Минстроя России №675/пр от 28.02.2017 № 264/пр | Комплекты оборудования шнекового бурения на базе автомобиля глубина бурения до 50 м, грузоподъемность мачты 3,7 т | 1368 | 1011 | маш.-ч | маш.-ч | 1 | 0 | -1754027669 | 52.896 | 0 | 87.6 | 13.5 | 0 | 0 | 87.6 | 13.5 | 0 | 1 | 1 | 1 | 1 | -2 | 0 | 1 | 1 | 0 | 0 | 44.08 | *1,2 | 0 | 2 | 64968087 | 1 | 0 | 555 | 0 | 0 | 0 | 0 | 0 | 0 | 0 | 0 | 0 | 0 | 0 | 0 | 0 | 0 | 0 | 0 | 0 | 0 | 0 | 0 | 0 | 0 |  | 0 | 0 | 19.0426 | 87.6 | 87.6 | 1 | 4633.69 | 714.1 | 0 | 1668.13 | 257.07 | 0 | 1668.13 | 0 | 0 | 0
323 | 64966527 | 64968078 | 29174913 | 1 | 1 | 1 | 2 | 400001 | ТСЭМ Московской обл., 400001, приказ Минстроя России №675/пр от 28.02.2017 № 264/пр | Автомобили бортовые, грузоподъемность до 5 т | 1368 | 1011 | маш.-ч | маш.-ч | 1 | 0 | 1230759911 | 0.888 | 0 | 87.17 | 11.6 | 0 | 0 | 87.17 | 11.6 | 0 | 1 | 1 | 1 | 1 | -2 | 0 | 1 | 1 | 0 | 0 | 0.74 | *1,2 | 0 | 2 | 64968088 | 1 | 0 | 556 | 0 | 0 | 0 | 0 | 0 | 0 | 0 | 0 | 0 | 0 | 0 | 0 | 0 | 0 | 0 | 0 | 0 | 0 | 0 | 0 | 0 | 0 |  | 0 | 0 | 0.31968 | 87.17 | 87.17 | 1 | 77.41 | 10.3 | 0 | 27.87 | 3.71 | 0 | 27.87 | 0 | 0 | 0
323 | 64966527 | 64968078 | 29121174 | 1 | 1 | 1 | 3 | 109-0148 | ТССЦ Московской обл., 109-0148, приказ Минстроя России №675/пр от 28.02.2017 № 254/пр | Шнек диаметром 135 мм | 1354 | 1010 | шт. | шт. | 1 | 0 | 184001073 | 15.6 | 597.01 | 0 | 0 | 0 | 597.01 | 0 | 0 | 0 | 1 | 1 | 1 | 1 | -2 | 0 | 1 | 1 | 0 | 0 | 15.6 |  | 0 | 2 | 64968089 | 1 | 0 | 557 | 0 | 0 | 0 | 0 | 0 | 0 | 0 | 0 | 0 | 0 | 0 | 0 | 0 | 0 | 0 | 0 | 0 | 0 | 0 | 0 | 0 | 0 |  | 0 | 0 | 5.616 | 597.01 | 597.01 | 1 | 9313.36 | 0 | 3352.81 | 0 | 0 | 0 | 3352.81 | 0 | 0 | 0
323 | 64966527 | 64968078 | 29120909 | 1 | 1 | 1 | 3 | 109-9034 | ТССЦ Московской обл., 109-9034, приказ Минстроя России №675/пр от 28.02.2017 № 254/пр | Долота шнековые | 1354 | 1010 | шт. | шт. | 1 | 0 | -1916564667 | 0.144 | 0 | 0 | 0 | 0 | 0 | 0 | 0 | 0 | 1 | 1 | 1 | 1 | 0 | 0 | 0 | 1 | 0 | 0 | 0.144 |  | 0 | 2 | 64968090 | 1 | 0 | 558 | 0 | 0 | 0 | 0 | 0 | 0 | 0 | 0 | 0 | 0 | 0 | 0 | 0 | 0 | 0 | 0 | 0 | 0 | 0 | 0 | 0 | 0 |  | 0 | 0 | 0.05184 | 0 | 0 | 1 | 0 | 0 | 0 | 0 | 0 | 0 | 0 | 0 | 0 | 0
324 | 64966525 | 64968078 | 18411117 | 1 | 1 | 1 | 1 | 1-1040-90 |  | Рабочий строитель среднего разряда 4 | 1369 | 1013 | чел.-ч | чел.-ч | 1 | 0 | -1739886638 | 102.84 | 0 | 0 | 0 | 9.62 | 0 | 0 | 0 | 9.62 | 1 | 1 | 1 | 1 | 5 | 0 | 1 | 1 | 0 | 0 | 85.7 | *1,2 | 1 | 2 | 64968085 | 1 | 0 | 559 | 0 | 0 | 0 | 0 | 0 | 0 | 0 | 0 | 0 | 0 | 0 | 0 | 0 | 0 | 0 | 0 | 0 | 0 | 0 | 0 | 0 | 0 | 296.8 | 37.0224 | 0 | 37.0224 | 9.62 | 9.62 | 1 | 989.32 | 0 | 0 | 0 | 0 | 356.16 | 356.16 | 0 | 0 | 0
324 | 64966525 | 64968078 | 121548 | 1 | 1 | 1 | 1 | 2 |  | Затраты труда машинистов | 608254 | 1013 | чел.час | чел.час | 1 | 0 | -185737400 | 52.896 | 0 | 0 | 0 | 0 | 0 | 0 | 0 | 0 | 1 | 1 | 1 | 1 | 5 | 0 | 1 | 1 | 0 | 0 | 44.08 | *1,2 | 2 | 2 | 64968086 | 1 | 0 | 560 | 0 | 0 | 0 | 0 | 0 | 0 | 0 | 0 | 0 | 0 | 0 | 0 | 0 | 0 | 0 | 0 | 0 | 0 | 0 | 0 | 0 | 0 |  | 0 | 0 | 19.0426 | 0 | 0 | 1 | 0 | 0 | 0 | 0 | 0 | 0 | 0 | 0 | 0 | 0
324 | 64966525 | 64968078 | 29173028 | 1 | 1 | 1 | 2 | 100401 | ТСЭМ Московской обл., 100401, приказ Минстроя России №675/пр от 28.02.2017 № 264/пр | Комплекты оборудования шнекового бурения на базе автомобиля глубина бурения до 50 м, грузоподъемность мачты 3,7 т | 1368 | 1011 | маш.-ч | маш.-ч | 1 | 0 | -1754027669 | 52.896 | 0 | 1540.88 | 687.56 | 0 | 0 | 87.6 | 13.5 | 0 | 1 | 17.59 | 50.93 | 1 | 2 | 0 | 1 | 1 | 0 | 0 | 44.08 | *1,2 | 0 | 2 | 64968087 | 1 | 0 | 561 | 0 | 0 | 0 | 0 | 0 | 0 | 0 | 0 | 0 | 0 | 0 | 0 | 0 | 0 | 0 | 0 | 0 | 0 | 0 | 0 | 0 | 0 |  | 0 | 0 | 19.0426 | 1540.88 | 87.6 | 17.59 | 4633.69 | 714.1 | 0 | 29342.3 | 13092.9 | 0 | 29342.3 | 0 | 0 | 0
324 | 64966525 | 64968078 | 29174913 | 1 | 1 | 1 | 2 | 400001 | ТСЭМ Московской обл., 400001, приказ Минстроя России №675/пр от 28.02.2017 № 264/пр | Автомобили бортовые, грузоподъемность до 5 т | 1368 | 1011 | маш.-ч | маш.-ч | 1 | 0 | 1230759911 | 0.888 | 0 | 2113 | 590.79 | 0 | 0 | 87.17 | 11.6 | 0 | 1 | 24.24 | 50.93 | 1 | 2 | 0 | 1 | 1 | 0 | 0 | 0.74 | *1,2 | 0 | 2 | 64968088 | 1 | 0 | 562 | 0 | 0 | 0 | 0 | 0 | 0 | 0 | 0 | 0 | 0 | 0 | 0 | 0 | 0 | 0 | 0 | 0 | 0 | 0 | 0 | 0 | 0 |  | 0 | 0 | 0.31968 | 2113 | 87.17 | 24.24 | 77.41 | 10.3 | 0 | 675.48 | 188.86 | 0 | 675.48 | 0 | 0 | 0
324 | 64966525 | 64968078 | 29121174 | 1 | 1 | 1 | 3 | 109-0148 | ТССЦ Московской обл., 109-0148, приказ Минстроя России №675/пр от 28.02.2017 № 254/пр | Шнек диаметром 135 мм | 1354 | 1010 | шт. | шт. | 1 | 0 | 184001073 | 15.6 | 6817.85 | 0 | 0 | 0 | 597.01 | 0 | 0 | 0 | 11.42 | 1 | 1 | 1 | 2 | 0 | 1 | 1 | 0 | 0 | 15.6 |  | 0 | 2 | 64968089 | 1 | 0 | 563 | 0 | 0 | 0 | 0 | 0 | 0 | 0 | 0 | 0 | 0 | 0 | 0 | 0 | 0 | 0 | 0 | 0 | 0 | 0 | 0 | 0 | 0 |  | 0 | 0 | 5.616 | 6817.85 | 597.01 | 11.42 | 9313.36 | 0 | 38289.05 | 0 | 0 | 0 | 38289.05 | 0 | 0 | 0
324 | 64966525 | 64968078 | 29120909 | 1 | 1 | 1 | 3 | 109-9034 | ТССЦ Московской обл., 109-9034, приказ Минстроя России №675/пр от 28.02.2017 № 254/пр | Долота шнековые | 1354 | 1010 | шт. | шт. | 1 | 0 | -1916564667 | 0.144 | 0 | 0 | 0 | 0 | 0 | 0 | 0 | 0 | 9.66 | 1 | 1 | 1 | 0 | 0 | 0 | 1 | 0 | 0 | 0.144 |  | 0 | 2 | 64968090 | 1 | 0 | 564 | 0 | 0 | 0 | 0 | 0 | 0 | 0 | 0 | 0 | 0 | 0 | 0 | 0 | 0 | 0 | 0 | 0 | 0 | 0 | 0 | 0 | 0 |  | 0 | 0 | 0.05184 | 0 | 0 | 9.66 | 0 | 0 | 0 | 0 | 0 | 0 | 0 | 0 | 0 | 0
327 | 64966527 | 64968092 | 18411117 | 1 | 1 | 1 | 1 | 1-1040-90 |  | Рабочий строитель среднего разряда 4 | 1369 | 1013 | чел.-ч | чел.-ч | 1 | 0 | -1739886638 | 5.352 | 0 | 0 | 0 | 9.62 | 0 | 0 | 0 | 9.62 | 1 | 1 | 1 | 1 | -2 | 0 | 1 | 1 | 0 | 0 | 4.46 | *1,2 | 1 | 2 | 64968101 | 1 | 0 | 565 | 0 | 0 | 0 | 0 | 0 | 0 | 0 | 0 | 0 | 0 | 0 | 0 | 0 | 0 | 0 | 0 | 0 | 0 | 0 | 0 | 0 | 0 | 154.46 | 19.2672 | 0 | 19.2672 | 9.62 | 9.62 | 1 | 51.49 | 0 | 0 | 0 | 0 | 185.35 | 185.35 | 0 | 0 | 0
327 | 64966527 | 64968092 | 121548 | 1 | 1 | 1 | 1 | 2 |  | Затраты труда машинистов | 608254 | 1013 | чел.час | чел.час | 1 | 0 | -185737400 | 1.38 | 0 | 0 | 0 | 0 | 0 | 0 | 0 | 0 | 1 | 1 | 1 | 1 | -2 | 0 | 1 | 1 | 0 | 0 | 1.15 | *1,2 | 2 | 2 | 64968102 | 1 | 0 | 566 | 0 | 0 | 0 | 0 | 0 | 0 | 0 | 0 | 0 | 0 | 0 | 0 | 0 | 0 | 0 | 0 | 0 | 0 | 0 | 0 | 0 | 0 |  | 0 | 0 | 4.968 | 0 | 0 | 1 | 0 | 0 | 0 | 0 | 0 | 0 | 0 | 0 | 0 | 0
327 | 64966527 | 64968092 | 29172379 | 1 | 1 | 1 | 2 | 021141 | ТСЭМ Московской обл., 021141, приказ Минстроя России №675/пр от 28.02.2017 № 264/пр | Краны на автомобильном ходу при работе на других видах строительства 10 т | 1368 | 1011 | маш.-ч | маш.-ч | 1 | 0 | 1106923569 | 0.06 | 0 | 112 | 13.5 | 0 | 0 | 112 | 13.5 | 0 | 1 | 1 | 1 | 1 | -2 | 0 | 1 | 1 | 0 | 0 | 0.05 | *1,2 | 0 | 2 | 64968103 | 1 | 0 | 567 | 0 | 0 | 0 | 0 | 0 | 0 | 0 | 0 | 0 | 0 | 0 | 0 | 0 | 0 | 0 | 0 | 0 | 0 | 0 | 0 | 0 | 0 |  | 0 | 0 | 0.216 | 112 | 112 | 1 | 6.72 | 0.82 | 0 | 24.19 | 2.92 | 0 | 24.19 | 0 | 0 | 0
327 | 64966527 | 64968092 | 29172646 | 1 | 1 | 1 | 2 | 040202 | ТСЭМ Московской обл., 040202, приказ Минстроя России №675/пр от 28.02.2017 № 264/пр | Агрегаты сварочные передвижные с номинальным сварочным током 250-400 А с дизельным двигателем | 1368 | 1011 | маш.-ч | маш.-ч | 1 | 0 | 180222472 | 1.404 | 0 | 14 | 0 | 0 | 0 | 14 | 0 | 0 | 1 | 1 | 1 | 1 | -2 | 0 | 1 | 1 | 0 | 0 | 1.17 | *1,2 | 0 | 2 | 64968104 | 1 | 0 | 568 | 0 | 0 | 0 | 0 | 0 | 0 | 0 | 0 | 0 | 0 | 0 | 0 | 0 | 0 | 0 | 0 | 0 | 0 | 0 | 0 | 0 | 0 |  | 0 | 0 | 5.0544 | 14 | 14 | 1 | 19.66 | 0 | 0 | 70.76 | 0 | 0 | 70.76 | 0 | 0 | 0
327 | 64966527 | 64968092 | 29173028 | 1 | 1 | 1 | 2 | 100401 | ТСЭМ Московской обл., 100401, приказ Минстроя России №675/пр от 28.02.2017 № 264/пр | Комплекты оборудования шнекового бурения на базе автомобиля глубина бурения до 50 м, грузоподъемность мачты 3,7 т | 1368 | 1011 | маш.-ч | маш.-ч | 1 | 0 | -1754027669 | 1.32 | 0 | 87.6 | 13.5 | 0 | 0 | 87.6 | 13.5 | 0 | 1 | 1 | 1 | 1 | -2 | 0 | 1 | 1 | 0 | 0 | 1.1 | *1,2 | 0 | 2 | 64968105 | 1 | 0 | 569 | 0 | 0 | 0 | 0 | 0 | 0 | 0 | 0 | 0 | 0 | 0 | 0 | 0 | 0 | 0 | 0 | 0 | 0 | 0 | 0 | 0 | 0 |  | 0 | 0 | 4.752 | 87.6 | 87.6 | 1 | 115.63 | 17.82 | 0 | 416.28 | 64.15 | 0 | 416.28 | 0 | 0 | 0
327 | 64966527 | 64968092 | 29174913 | 1 | 1 | 1 | 2 | 400001 | ТСЭМ Московской обл., 400001, приказ Минстроя России №675/пр от 28.02.2017 № 264/пр | Автомобили бортовые, грузоподъемность до 5 т | 1368 | 1011 | маш.-ч | маш.-ч | 1 | 0 | 1230759911 | 0.096 | 0 | 87.17 | 11.6 | 0 | 0 | 87.17 | 11.6 | 0 | 1 | 1 | 1 | 1 | -2 | 0 | 1 | 1 | 0 | 0 | 0.08 | *1,2 | 0 | 2 | 64968106 | 1 | 0 | 570 | 0 | 0 | 0 | 0 | 0 | 0 | 0 | 0 | 0 | 0 | 0 | 0 | 0 | 0 | 0 | 0 | 0 | 0 | 0 | 0 | 0 | 0 |  | 0 | 0 | 0.3456 | 87.17 | 87.17 | 1 | 8.36 | 1.12 | 0 | 30.13 | 4.01 | 0 | 30.13 | 0 | 0 | 0
327 | 64966527 | 64968092 | 29112724 | 1 | 1 | 1 | 3 | 101-0782 | ТССЦ Московской обл., 101-0782, приказ Минстроя России №675/пр от 28.02.2017 № 254/пр | Поковки из квадратных заготовок, масса 1,8 кг | 1348 | 1009 | т | т | 1000 | 0 | 1645202039 | 0.0003 | 5989 | 0 | 0 | 0 | 5989 | 0 | 0 | 0 | 1 | 1 | 1 | 1 | -2 | 0 | 1 | 1 | 0 | 0 | 0.0003 |  | 0 | 2 | 64968107 | 1 | 0 | 571 | 0 | 0 | 0 | 0 | 0 | 0 | 0 | 0 | 0 | 0 | 0 | 0 | 0 | 0 | 0 | 0 | 0 | 0 | 0 | 0 | 0 | 0 |  | 0 | 0 | 0.00108 | 5989 | 5989 | 1 | 1.8 | 0 | 6.47 | 0 | 0 | 0 | 6.47 | 0 | 0 | 0
327 | 64966527 | 64968092 | 29114007 | 1 | 1 | 1 | 3 | 101-1518 | ТССЦ Московской обл., 101-1518, приказ Минстроя России №675/пр от 28.02.2017 № 254/пр | Электроды диаметром 4 мм Э50А | 1348 | 1009 | т | т | 1000 | 0 | 913614565 | 0.0012 | 11623.98 | 0 | 0 | 0 | 11623.98 | 0 | 0 | 0 | 1 | 1 | 1 | 1 | -2 | 0 | 1 | 1 | 0 | 0 | 0.0012 |  | 0 | 2 | 64968108 | 1 | 0 | 572 | 0 | 0 | 0 | 0 | 0 | 0 | 0 | 0 | 0 | 0 | 0 | 0 | 0 | 0 | 0 | 0 | 0 | 0 | 0 | 0 | 0 | 0 |  | 0 | 0 | 0.00432 | 11623.98 | 11623.98 | 1 | 13.95 | 0 | 50.22 | 0 | 0 | 0 | 50.22 | 0 | 0 | 0
328 | 64966525 | 64968092 | 18411117 | 1 | 1 | 1 | 1 | 1-1040-90 |  | Рабочий строитель среднего разряда 4 | 1369 | 1013 | чел.-ч | чел.-ч | 1 | 0 | -1739886638 | 5.352 | 0 | 0 | 0 | 9.62 | 0 | 0 | 0 | 9.62 | 1 | 1 | 1 | 1 | 5 | 0 | 1 | 1 | 0 | 0 | 4.46 | *1,2 | 1 | 2 | 64968101 | 1 | 0 | 575 | 0 | 0 | 0 | 0 | 0 | 0 | 0 | 0 | 0 | 0 | 0 | 0 | 0 | 0 | 0 | 0 | 0 | 0 | 0 | 0 | 0 | 0 | 154.46 | 19.2672 | 0 | 19.2672 | 9.62 | 9.62 | 1 | 51.49 | 0 | 0 | 0 | 0 | 185.35 | 185.35 | 0 | 0 | 0
328 | 64966525 | 64968092 | 121548 | 1 | 1 | 1 | 1 | 2 |  | Затраты труда машинистов | 608254 | 1013 | чел.час | чел.час | 1 | 0 | -185737400 | 1.38 | 0 | 0 | 0 | 0 | 0 | 0 | 0 | 0 | 1 | 1 | 1 | 1 | 5 | 0 | 1 | 1 | 0 | 0 | 1.15 | *1,2 | 2 | 2 | 64968102 | 1 | 0 | 576 | 0 | 0 | 0 | 0 | 0 | 0 | 0 | 0 | 0 | 0 | 0 | 0 | 0 | 0 | 0 | 0 | 0 | 0 | 0 | 0 | 0 | 0 |  | 0 | 0 | 4.968 | 0 | 0 | 1 | 0 | 0 | 0 | 0 | 0 | 0 | 0 | 0 | 0 | 0
328 | 64966525 | 64968092 | 29172379 | 1 | 1 | 1 | 2 | 021141 | ТСЭМ Московской обл., 021141, приказ Минстроя России №675/пр от 28.02.2017 № 264/пр | Краны на автомобильном ходу при работе на других видах строительства 10 т | 1368 | 1011 | маш.-ч | маш.-ч | 1 | 0 | 1106923569 | 0.06 | 0 | 1471.68 | 687.56 | 0 | 0 | 112 | 13.5 | 0 | 1 | 13.14 | 50.93 | 1 | 2 | 0 | 1 | 1 | 0 | 0 | 0.05 | *1,2 | 0 | 2 | 64968103 | 1 | 0 | 577 | 0 | 0 | 0 | 0 | 0 | 0 | 0 | 0 | 0 | 0 | 0 | 0 | 0 | 0 | 0 | 0 | 0 | 0 | 0 | 0 | 0 | 0 |  | 0 | 0 | 0.216 | 1471.68 | 112 | 13.14 | 6.72 | 0.82 | 0 | 317.88 | 148.51 | 0 | 317.88 | 0 | 0 | 0
328 | 64966525 | 64968092 | 29172646 | 1 | 1 | 1 | 2 | 040202 | ТСЭМ Московской обл., 040202, приказ Минстроя России №675/пр от 28.02.2017 № 264/пр | Агрегаты сварочные передвижные с номинальным сварочным током 250-400 А с дизельным двигателем | 1368 | 1011 | маш.-ч | маш.-ч | 1 | 0 | 180222472 | 1.404 | 0 | 139.58 | 0 | 0 | 0 | 14 | 0 | 0 | 1 | 9.97 | 50.93 | 1 | 2 | 0 | 1 | 1 | 0 | 0 | 1.17 | *1,2 | 0 | 2 | 64968104 | 1 | 0 | 578 | 0 | 0 | 0 | 0 | 0 | 0 | 0 | 0 | 0 | 0 | 0 | 0 | 0 | 0 | 0 | 0 | 0 | 0 | 0 | 0 | 0 | 0 |  | 0 | 0 | 5.0544 | 139.58 | 14 | 9.97 | 19.66 | 0 | 0 | 705.49 | 0 | 0 | 705.49 | 0 | 0 | 0
328 | 64966525 | 64968092 | 29173028 | 1 | 1 | 1 | 2 | 100401 | ТСЭМ Московской обл., 100401, приказ Минстроя России №675/пр от 28.02.2017 № 264/пр | Комплекты оборудования шнекового бурения на базе автомобиля глубина бурения до 50 м, грузоподъемность мачты 3,7 т | 1368 | 1011 | маш.-ч | маш.-ч | 1 | 0 | -1754027669 | 1.32 | 0 | 1540.88 | 687.56 | 0 | 0 | 87.6 | 13.5 | 0 | 1 | 17.59 | 50.93 | 1 | 2 | 0 | 1 | 1 | 0 | 0 | 1.1 | *1,2 | 0 | 2 | 64968105 | 1 | 0 | 579 | 0 | 0 | 0 | 0 | 0 | 0 | 0 | 0 | 0 | 0 | 0 | 0 | 0 | 0 | 0 | 0 | 0 | 0 | 0 | 0 | 0 | 0 |  | 0 | 0 | 4.752 | 1540.88 | 87.6 | 17.59 | 115.63 | 17.82 | 0 | 7322.26 | 3267.29 | 0 | 7322.26 | 0 | 0 | 0
328 | 64966525 | 64968092 | 29174913 | 1 | 1 | 1 | 2 | 400001 | ТСЭМ Московской обл., 400001, приказ Минстроя России №675/пр от 28.02.2017 № 264/пр | Автомобили бортовые, грузоподъемность до 5 т | 1368 | 1011 | маш.-ч | маш.-ч | 1 | 0 | 1230759911 | 0.096 | 0 | 2113 | 590.79 | 0 | 0 | 87.17 | 11.6 | 0 | 1 | 24.24 | 50.93 | 1 | 2 | 0 | 1 | 1 | 0 | 0 | 0.08 | *1,2 | 0 | 2 | 64968106 | 1 | 0 | 580 | 0 | 0 | 0 | 0 | 0 | 0 | 0 | 0 | 0 | 0 | 0 | 0 | 0 | 0 | 0 | 0 | 0 | 0 | 0 | 0 | 0 | 0 |  | 0 | 0 | 0.3456 | 2113 | 87.17 | 24.24 | 8.36 | 1.12 | 0 | 730.25 | 204.18 | 0 | 730.25 | 0 | 0 | 0
328 | 64966525 | 64968092 | 29112724 | 1 | 1 | 1 | 3 | 101-0782 | ТССЦ Московской обл., 101-0782, приказ Минстроя России №675/пр от 28.02.2017 № 254/пр | Поковки из квадратных заготовок, масса 1,8 кг | 1348 | 1009 | т | т | 1000 | 0 | 1645202039 | 0.0003 | 56116.93 | 0 | 0 | 0 | 5989 | 0 | 0 | 0 | 9.37 | 1 | 1 | 1 | 2 | 0 | 1 | 1 | 0 | 0 | 0.0003 |  | 0 | 2 | 64968107 | 1 | 0 | 581 | 0 | 0 | 0 | 0 | 0 | 0 | 0 | 0 | 0 | 0 | 0 | 0 | 0 | 0 | 0 | 0 | 0 | 0 | 0 | 0 | 0 | 0 |  | 0 | 0 | 0.00108 | 56116.93 | 5989 | 9.37 | 1.8 | 0 | 60.61 | 0 | 0 | 0 | 60.61 | 0 | 0 | 0
328 | 64966525 | 64968092 | 29114007 | 1 | 1 | 1 | 3 | 101-1518 | ТССЦ Московской обл., 101-1518, приказ Минстроя России №675/пр от 28.02.2017 № 254/пр | Электроды диаметром 4 мм Э50А | 1348 | 1009 | т | т | 1000 | 0 | 913614565 | 0.0012 | 179590.49 | 0 | 0 | 0 | 11623.98 | 0 | 0 | 0 | 15.45 | 1 | 1 | 1 | 2 | 0 | 1 | 1 | 0 | 0 | 0.0012 |  | 0 | 2 | 64968108 | 1 | 0 | 582 | 0 | 0 | 0 | 0 | 0 | 0 | 0 | 0 | 0 | 0 | 0 | 0 | 0 | 0 | 0 | 0 | 0 | 0 | 0 | 0 | 0 | 0 |  | 0 | 0 | 0.00432 | 179590.49 | 11623.98 | 15.45 | 13.95 | 0 | 775.83 | 0 | 0 | 0 | 775.83 | 0 | 0 | 0
332 | 64966527 | 64968113 | 18411117 | 1 | 1 | 1 | 1 | 1-1040-90 |  | Рабочий строитель среднего разряда 4 | 1369 | 1013 | чел.-ч | чел.-ч | 1 | 0 | -1739886638 | 30.372 | 0 | 0 | 0 | 9.62 | 0 | 0 | 0 | 9.62 | 1 | 1 | 1 | 1 | -2 | 0 | 1 | 1 | 0 | 0 | 25.31 | *1,2 | 1 | 2 | 64968128 | 1 | 0 | 585 | 0 | 0 | 0 | 0 | 0 | 0 | 0 | 0 | 0 | 0 | 0 | 0 | 0 | 0 | 0 | 0 | 0 | 0 | 0 | 0 | 0 | 0 | 204.53 | 25.5125 | 0 | 25.5125 | 9.62 | 9.62 | 1 | 292.18 | 0 | 0 | 0 | 0 | 245.43 | 245.43 | 0 | 0 | 0
332 | 64966527 | 64968113 | 121548 | 1 | 1 | 1 | 1 | 2 |  | Затраты труда машинистов | 608254 | 1013 | чел.час | чел.час | 1 | 0 | -185737400 | 14.46 | 0 | 0 | 0 | 0 | 0 | 0 | 0 | 0 | 1 | 1 | 1 | 1 | -2 | 0 | 1 | 1 | 0 | 0 | 12.05 | *1,2 | 2 | 2 | 64968129 | 1 | 0 | 586 | 0 | 0 | 0 | 0 | 0 | 0 | 0 | 0 | 0 | 0 | 0 | 0 | 0 | 0 | 0 | 0 | 0 | 0 | 0 | 0 | 0 | 0 |  | 0 | 0 | 12.1464 | 0 | 0 | 1 | 0 | 0 | 0 | 0 | 0 | 0 | 0 | 0 | 0 | 0
332 | 64966527 | 64968113 | 29172379 | 1 | 1 | 1 | 2 | 021141 | ТСЭМ Московской обл., 021141, приказ Минстроя России №675/пр от 28.02.2017 № 264/пр | Краны на автомобильном ходу при работе на других видах строительства 10 т | 1368 | 1011 | маш.-ч | маш.-ч | 1 | 0 | 1106923569 | 0.48 | 0 | 112 | 13.5 | 0 | 0 | 112 | 13.5 | 0 | 1 | 1 | 1 | 1 | -2 | 0 | 1 | 1 | 0 | 0 | 0.4 | *1,2 | 0 | 2 | 64968130 | 1 | 0 | 587 | 0 | 0 | 0 | 0 | 0 | 0 | 0 | 0 | 0 | 0 | 0 | 0 | 0 | 0 | 0 | 0 | 0 | 0 | 0 | 0 | 0 | 0 |  | 0 | 0 | 0.4032 | 112 | 112 | 1 | 53.76 | 6.48 | 0 | 45.16 | 5.44 | 0 | 45.16 | 0 | 0 | 0
332 | 64966527 | 64968113 | 29172871 | 1 | 1 | 1 | 2 | 070149 | ТСЭМ Московской обл., 070149, приказ Минстроя России №675/пр от 28.02.2017 № 264/пр | Бульдозеры при работе на других видах строительства 79 кВт (108 л.с.) | 1368 | 1011 | маш.-ч | маш.-ч | 1 | 0 | -229935220 | 0.636 | 0 | 80.01 | 13.5 | 0 | 0 | 80.01 | 13.5 | 0 | 1 | 1 | 1 | 1 | -2 | 0 | 1 | 1 | 0 | 0 | 0.53 | *1,2 | 0 | 2 | 64968131 | 1 | 0 | 588 | 0 | 0 | 0 | 0 | 0 | 0 | 0 | 0 | 0 | 0 | 0 | 0 | 0 | 0 | 0 | 0 | 0 | 0 | 0 | 0 | 0 | 0 |  | 0 | 0 | 0.53424 | 80.01 | 80.01 | 1 | 50.89 | 8.59 | 0 | 42.74 | 7.21 | 0 | 42.74 | 0 | 0 | 0
332 | 64966527 | 64968113 | 29173531 | 1 | 1 | 1 | 2 | 140604 | ТСЭМ Московской обл., 140604, приказ Минстроя России №675/пр от 28.02.2017 № 264/пр | Установки буровые для бурения скважин под сваи шнекового бурения, глубиной до 30 м, диаметром до 600 мм | 1368 | 1011 | маш.-ч | маш.-ч | 1 | 0 | 1478891319 | 13.344 | 0 | 218.17 | 13.5 | 0 | 0 | 218.17 | 13.5 | 0 | 1 | 1 | 1 | 1 | -2 | 0 | 1 | 1 | 0 | 0 | 11.12 | *1,2 | 0 | 2 | 64968132 | 1 | 0 | 589 | 0 | 0 | 0 | 0 | 0 | 0 | 0 | 0 | 0 | 0 | 0 | 0 | 0 | 0 | 0 | 0 | 0 | 0 | 0 | 0 | 0 | 0 |  | 0 | 0 | 11.209 | 218.17 | 218.17 | 1 | 2911.26 | 180.14 | 0 | 2445.46 | 151.32 | 0 | 2445.46 | 0 | 0 | 0
332 | 64966527 | 64968113 | 29174913 | 1 | 1 | 1 | 2 | 400001 | ТСЭМ Московской обл., 400001, приказ Минстроя России №675/пр от 28.02.2017 № 264/пр | Автомобили бортовые, грузоподъемность до 5 т | 1368 | 1011 | маш.-ч | маш.-ч | 1 | 0 | 1230759911 | 0.72 | 0 | 87.17 | 11.6 | 0 | 0 | 87.17 | 11.6 | 0 | 1 | 1 | 1 | 1 | -2 | 0 | 1 | 1 | 0 | 0 | 0.6 | *1,2 | 0 | 2 | 64968133 | 1 | 0 | 590 | 0 | 0 | 0 | 0 | 0 | 0 | 0 | 0 | 0 | 0 | 0 | 0 | 0 | 0 | 0 | 0 | 0 | 0 | 0 | 0 | 0 | 0 |  | 0 | 0 | 0.6048 | 87.17 | 87.17 | 1 | 62.76 | 8.35 | 0 | 52.72 | 7.02 | 0 | 52.72 | 0 | 0 | 0
332 | 64966527 | 64968113 | 29120909 | 1 | 1 | 1 | 3 | 109-9034 | ТССЦ Московской обл., 109-9034, приказ Минстроя России №675/пр от 28.02.2017 № 254/пр | Долота шнековые | 1354 | 1010 | шт. | шт. | 1 | 0 | -1916564667 | 0.048 | 0 | 0 | 0 | 0 | 0 | 0 | 0 | 0 | 1 | 1 | 1 | 1 | 0 | 0 | 0 | 1 | 0 | 0 | 0.048 |  | 0 | 2 | 64968134 | 1 | 0 | 591 | 0 | 0 | 0 | 0 | 0 | 0 | 0 | 0 | 0 | 0 | 0 | 0 | 0 | 0 | 0 | 0 | 0 | 0 | 0 | 0 | 0 | 0 |  | 0 | 0 | 0.04032 | 0 | 0 | 1 | 0 | 0 | 0 | 0 | 0 | 0 | 0 | 0 | 0 | 0
332 | 64966527 | 64968113 | 29121172 | 1 | 1 | 1 | 3 | 109-9042 | ТССЦ Московской обл., 109-9042, приказ Минстроя России №675/пр от 28.02.2017 № 254/пр | Шнек | 1354 | 1010 | шт. | шт. | 1 | 0 | 1317474735 | 7.78 | 0 | 0 | 0 | 0 | 0 | 0 | 0 | 0 | 1 | 1 | 1 | 1 | 0 | 0 | 0 | 1 | 0 | 0 | 7.78 |  | 0 | 2 | 64968135 | 1 | 0 | 592 | 0 | 0 | 0 | 0 | 0 | 0 | 0 | 0 | 0 | 0 | 0 | 0 | 0 | 0 | 0 | 0 | 0 | 0 | 0 | 0 | 0 | 0 |  | 0 | 0 | 6.5352 | 0 | 0 | 1 | 0 | 0 | 0 | 0 | 0 | 0 | 0 | 0 | 0 | 0
333 | 64966525 | 64968113 | 18411117 | 1 | 1 | 1 | 1 | 1-1040-90 |  | Рабочий строитель среднего разряда 4 | 1369 | 1013 | чел.-ч | чел.-ч | 1 | 0 | -1739886638 | 30.372 | 0 | 0 | 0 | 9.62 | 0 | 0 | 0 | 9.62 | 1 | 1 | 1 | 1 | 5 | 0 | 1 | 1 | 0 | 0 | 25.31 | *1,2 | 1 | 2 | 64968128 | 1 | 0 | 593 | 0 | 0 | 0 | 0 | 0 | 0 | 0 | 0 | 0 | 0 | 0 | 0 | 0 | 0 | 0 | 0 | 0 | 0 | 0 | 0 | 0 | 0 | 204.53 | 25.5125 | 0 | 25.5125 | 9.62 | 9.62 | 1 | 292.18 | 0 | 0 | 0 | 0 | 245.43 | 245.43 | 0 | 0 | 0
333 | 64966525 | 64968113 | 121548 | 1 | 1 | 1 | 1 | 2 |  | Затраты труда машинистов | 608254 | 1013 | чел.час | чел.час | 1 | 0 | -185737400 | 14.46 | 0 | 0 | 0 | 0 | 0 | 0 | 0 | 0 | 1 | 1 | 1 | 1 | 5 | 0 | 1 | 1 | 0 | 0 | 12.05 | *1,2 | 2 | 2 | 64968129 | 1 | 0 | 594 | 0 | 0 | 0 | 0 | 0 | 0 | 0 | 0 | 0 | 0 | 0 | 0 | 0 | 0 | 0 | 0 | 0 | 0 | 0 | 0 | 0 | 0 |  | 0 | 0 | 12.1464 | 0 | 0 | 1 | 0 | 0 | 0 | 0 | 0 | 0 | 0 | 0 | 0 | 0
333 | 64966525 | 64968113 | 29172379 | 1 | 1 | 1 | 2 | 021141 | ТСЭМ Московской обл., 021141, приказ Минстроя России №675/пр от 28.02.2017 № 264/пр | Краны на автомобильном ходу при работе на других видах строительства 10 т | 1368 | 1011 | маш.-ч | маш.-ч | 1 | 0 | 1106923569 | 0.48 | 0 | 1471.68 | 687.56 | 0 | 0 | 112 | 13.5 | 0 | 1 | 13.14 | 50.93 | 1 | 2 | 0 | 1 | 1 | 0 | 0 | 0.4 | *1,2 | 0 | 2 | 64968130 | 1 | 0 | 595 | 0 | 0 | 0 | 0 | 0 | 0 | 0 | 0 | 0 | 0 | 0 | 0 | 0 | 0 | 0 | 0 | 0 | 0 | 0 | 0 | 0 | 0 |  | 0 | 0 | 0.4032 | 1471.68 | 112 | 13.14 | 53.76 | 6.48 | 0 | 593.38 | 277.22 | 0 | 593.38 | 0 | 0 | 0
333 | 64966525 | 64968113 | 29172871 | 1 | 1 | 1 | 2 | 070149 | ТСЭМ Московской обл., 070149, приказ Минстроя России №675/пр от 28.02.2017 № 264/пр | Бульдозеры при работе на других видах строительства 79 кВт (108 л.с.) | 1368 | 1011 | маш.-ч | маш.-ч | 1 | 0 | -229935220 | 0.636 | 0 | 1340.97 | 687.56 | 0 | 0 | 80.01 | 13.5 | 0 | 1 | 16.76 | 50.93 | 1 | 2 | 0 | 1 | 1 | 0 | 0 | 0.53 | *1,2 | 0 | 2 | 64968131 | 1 | 0 | 596 | 0 | 0 | 0 | 0 | 0 | 0 | 0 | 0 | 0 | 0 | 0 | 0 | 0 | 0 | 0 | 0 | 0 | 0 | 0 | 0 | 0 | 0 |  | 0 | 0 | 0.53424 | 1340.97 | 80.01 | 16.76 | 50.89 | 8.59 | 0 | 716.4 | 367.32 | 0 | 716.4 | 0 | 0 | 0
333 | 64966525 | 64968113 | 29173531 | 1 | 1 | 1 | 2 | 140604 | ТСЭМ Московской обл., 140604, приказ Минстроя России №675/пр от 28.02.2017 № 264/пр | Установки буровые для бурения скважин под сваи шнекового бурения, глубиной до 30 м, диаметром до 600 мм | 1368 | 1011 | маш.-ч | маш.-ч | 1 | 0 | 1478891319 | 13.344 | 0 | 1252.3 | 687.56 | 0 | 0 | 218.17 | 13.5 | 0 | 1 | 5.74 | 50.93 | 1 | 2 | 0 | 1 | 1 | 0 | 0 | 11.12 | *1,2 | 0 | 2 | 64968132 | 1 | 0 | 597 | 0 | 0 | 0 | 0 | 0 | 0 | 0 | 0 | 0 | 0 | 0 | 0 | 0 | 0 | 0 | 0 | 0 | 0 | 0 | 0 | 0 | 0 |  | 0 | 0 | 11.209 | 1252.3 | 218.17 | 5.74 | 2911.26 | 180.14 | 0 | 14036.98 | 7706.83 | 0 | 14036.98 | 0 | 0 | 0
333 | 64966525 | 64968113 | 29174913 | 1 | 1 | 1 | 2 | 400001 | ТСЭМ Московской обл., 400001, приказ Минстроя России №675/пр от 28.02.2017 № 264/пр | Автомобили бортовые, грузоподъемность до 5 т | 1368 | 1011 | маш.-ч | маш.-ч | 1 | 0 | 1230759911 | 0.72 | 0 | 2113 | 590.79 | 0 | 0 | 87.17 | 11.6 | 0 | 1 | 24.24 | 50.93 | 1 | 2 | 0 | 1 | 1 | 0 | 0 | 0.6 | *1,2 | 0 | 2 | 64968133 | 1 | 0 | 598 | 0 | 0 | 0 | 0 | 0 | 0 | 0 | 0 | 0 | 0 | 0 | 0 | 0 | 0 | 0 | 0 | 0 | 0 | 0 | 0 | 0 | 0 |  | 0 | 0 | 0.6048 | 2113 | 87.17 | 24.24 | 62.76 | 8.35 | 0 | 1277.94 | 357.31 | 0 | 1277.94 | 0 | 0 | 0
333 | 64966525 | 64968113 | 29120909 | 1 | 1 | 1 | 3 | 109-9034 | ТССЦ Московской обл., 109-9034, приказ Минстроя России №675/пр от 28.02.2017 № 254/пр | Долота шнековые | 1354 | 1010 | шт. | шт. | 1 | 0 | -1916564667 | 0.048 | 0 | 0 | 0 | 0 | 0 | 0 | 0 | 0 | 9.66 | 1 | 1 | 1 | 0 | 0 | 0 | 1 | 0 | 0 | 0.048 |  | 0 | 2 | 64968134 | 1 | 0 | 599 | 0 | 0 | 0 | 0 | 0 | 0 | 0 | 0 | 0 | 0 | 0 | 0 | 0 | 0 | 0 | 0 | 0 | 0 | 0 | 0 | 0 | 0 |  | 0 | 0 | 0.04032 | 0 | 0 | 9.66 | 0 | 0 | 0 | 0 | 0 | 0 | 0 | 0 | 0 | 0
333 | 64966525 | 64968113 | 29121172 | 1 | 1 | 1 | 3 | 109-9042 | ТССЦ Московской обл., 109-9042, приказ Минстроя России №675/пр от 28.02.2017 № 254/пр | Шнек | 1354 | 1010 | шт. | шт. | 1 | 0 | 1317474735 | 7.78 | 0 | 0 | 0 | 0 | 0 | 0 | 0 | 0 | 9.66 | 1 | 1 | 1 | 0 | 0 | 0 | 1 | 0 | 0 | 7.78 |  | 0 | 2 | 64968135 | 1 | 0 | 600 | 0 | 0 | 0 | 0 | 0 | 0 | 0 | 0 | 0 | 0 | 0 | 0 | 0 | 0 | 0 | 0 | 0 | 0 | 0 | 0 | 0 | 0 |  | 0 | 0 | 6.5352 | 0 | 0 | 9.66 | 0 | 0 | 0 | 0 | 0 | 0 | 0 | 0 | 0 | 0
338 | 64966527 | 64968138 | 18411117 | 1 | 1 | 1 | 1 | 1-1040-90 |  | Рабочий строитель среднего разряда 4 | 1369 | 1013 | чел.-ч | чел.-ч | 1 | 0 | -1739886638 | 5.352 | 0 | 0 | 0 | 9.62 | 0 | 0 | 0 | 9.62 | 1 | 1 | 1 | 1 | -2 | 0 | 1 | 1 | 0 | 0 | 4.46 | *1,2 | 1 | 2 | 64968152 | 1 | 0 | 601 | 0 | 0 | 0 | 0 | 0 | 0 | 0 | 0 | 0 | 0 | 0 | 0 | 0 | 0 | 0 | 0 | 0 | 0 | 0 | 0 | 0 | 0 | 360.4 | 44.9568 | 0 | 44.9568 | 9.62 | 9.62 | 1 | 51.49 | 0 | 0 | 0 | 0 | 432.48 | 432.48 | 0 | 0 | 0
338 | 64966527 | 64968138 | 121548 | 1 | 1 | 1 | 1 | 2 |  | Затраты труда машинистов | 608254 | 1013 | чел.час | чел.час | 1 | 0 | -185737400 | 1.38 | 0 | 0 | 0 | 0 | 0 | 0 | 0 | 0 | 1 | 1 | 1 | 1 | -2 | 0 | 1 | 1 | 0 | 0 | 1.15 | *1,2 | 2 | 2 | 64968153 | 1 | 0 | 602 | 0 | 0 | 0 | 0 | 0 | 0 | 0 | 0 | 0 | 0 | 0 | 0 | 0 | 0 | 0 | 0 | 0 | 0 | 0 | 0 | 0 | 0 |  | 0 | 0 | 11.592 | 0 | 0 | 1 | 0 | 0 | 0 | 0 | 0 | 0 | 0 | 0 | 0 | 0
338 | 64966527 | 64968138 | 29172379 | 1 | 1 | 1 | 2 | 021141 | ТСЭМ Московской обл., 021141, приказ Минстроя России №675/пр от 28.02.2017 № 264/пр | Краны на автомобильном ходу при работе на других видах строительства 10 т | 1368 | 1011 | маш.-ч | маш.-ч | 1 | 0 | 1106923569 | 0.06 | 0 | 112 | 13.5 | 0 | 0 | 112 | 13.5 | 0 | 1 | 1 | 1 | 1 | -2 | 0 | 1 | 1 | 0 | 0 | 0.05 | *1,2 | 0 | 2 | 64968154 | 1 | 0 | 603 | 0 | 0 | 0 | 0 | 0 | 0 | 0 | 0 | 0 | 0 | 0 | 0 | 0 | 0 | 0 | 0 | 0 | 0 | 0 | 0 | 0 | 0 |  | 0 | 0 | 0.504 | 112 | 112 | 1 | 6.72 | 0.82 | 0 | 56.45 | 6.8 | 0 | 56.45 | 0 | 0 | 0
338 | 64966527 | 64968138 | 29172646 | 1 | 1 | 1 | 2 | 040202 | ТСЭМ Московской обл., 040202, приказ Минстроя России №675/пр от 28.02.2017 № 264/пр | Агрегаты сварочные передвижные с номинальным сварочным током 250-400 А с дизельным двигателем | 1368 | 1011 | маш.-ч | маш.-ч | 1 | 0 | 180222472 | 1.404 | 0 | 14 | 0 | 0 | 0 | 14 | 0 | 0 | 1 | 1 | 1 | 1 | -2 | 0 | 1 | 1 | 0 | 0 | 1.17 | *1,2 | 0 | 2 | 64968155 | 1 | 0 | 604 | 0 | 0 | 0 | 0 | 0 | 0 | 0 | 0 | 0 | 0 | 0 | 0 | 0 | 0 | 0 | 0 | 0 | 0 | 0 | 0 | 0 | 0 |  | 0 | 0 | 11.7936 | 14 | 14 | 1 | 19.66 | 0 | 0 | 165.11 | 0 | 0 | 165.11 | 0 | 0 | 0
338 | 64966527 | 64968138 | 29173028 | 1 | 1 | 1 | 2 | 100401 | ТСЭМ Московской обл., 100401, приказ Минстроя России №675/пр от 28.02.2017 № 264/пр | Комплекты оборудования шнекового бурения на базе автомобиля глубина бурения до 50 м, грузоподъемность мачты 3,7 т | 1368 | 1011 | маш.-ч | маш.-ч | 1 | 0 | -1754027669 | 1.32 | 0 | 87.6 | 13.5 | 0 | 0 | 87.6 | 13.5 | 0 | 1 | 1 | 1 | 1 | -2 | 0 | 1 | 1 | 0 | 0 | 1.1 | *1,2 | 0 | 2 | 64968156 | 1 | 0 | 605 | 0 | 0 | 0 | 0 | 0 | 0 | 0 | 0 | 0 | 0 | 0 | 0 | 0 | 0 | 0 | 0 | 0 | 0 | 0 | 0 | 0 | 0 |  | 0 | 0 | 11.088 | 87.6 | 87.6 | 1 | 115.63 | 17.82 | 0 | 971.31 | 149.69 | 0 | 971.31 | 0 | 0 | 0
338 | 64966527 | 64968138 | 29174913 | 1 | 1 | 1 | 2 | 400001 | ТСЭМ Московской обл., 400001, приказ Минстроя России №675/пр от 28.02.2017 № 264/пр | Автомобили бортовые, грузоподъемность до 5 т | 1368 | 1011 | маш.-ч | маш.-ч | 1 | 0 | 1230759911 | 0.096 | 0 | 87.17 | 11.6 | 0 | 0 | 87.17 | 11.6 | 0 | 1 | 1 | 1 | 1 | -2 | 0 | 1 | 1 | 0 | 0 | 0.08 | *1,2 | 0 | 2 | 64968157 | 1 | 0 | 606 | 0 | 0 | 0 | 0 | 0 | 0 | 0 | 0 | 0 | 0 | 0 | 0 | 0 | 0 | 0 | 0 | 0 | 0 | 0 | 0 | 0 | 0 |  | 0 | 0 | 0.8064 | 87.17 | 87.17 | 1 | 8.36 | 1.12 | 0 | 70.29 | 9.35 | 0 | 70.29 | 0 | 0 | 0
338 | 64966527 | 64968138 | 29112724 | 1 | 1 | 1 | 3 | 101-0782 | ТССЦ Московской обл., 101-0782, приказ Минстроя России №675/пр от 28.02.2017 № 254/пр | Поковки из квадратных заготовок, масса 1,8 кг | 1348 | 1009 | т | т | 1000 | 0 | 1645202039 | 0.0003 | 5989 | 0 | 0 | 0 | 5989 | 0 | 0 | 0 | 1 | 1 | 1 | 1 | -2 | 0 | 1 | 1 | 0 | 0 | 0.0003 |  | 0 | 2 | 64968158 | 1 | 0 | 607 | 0 | 0 | 0 | 0 | 0 | 0 | 0 | 0 | 0 | 0 | 0 | 0 | 0 | 0 | 0 | 0 | 0 | 0 | 0 | 0 | 0 | 0 |  | 0 | 0 | 0.00252 | 5989 | 5989 | 1 | 1.8 | 0 | 15.09 | 0 | 0 | 0 | 15.09 | 0 | 0 | 0
338 | 64966527 | 64968138 | 29114007 | 1 | 1 | 1 | 3 | 101-1518 | ТССЦ Московской обл., 101-1518, приказ Минстроя России №675/пр от 28.02.2017 № 254/пр | Электроды диаметром 4 мм Э50А | 1348 | 1009 | т | т | 1000 | 0 | 913614565 | 0.0012 | 11623.98 | 0 | 0 | 0 | 11623.98 | 0 | 0 | 0 | 1 | 1 | 1 | 1 | -2 | 0 | 1 | 1 | 0 | 0 | 0.0012 |  | 0 | 2 | 64968159 | 1 | 0 | 608 | 0 | 0 | 0 | 0 | 0 | 0 | 0 | 0 | 0 | 0 | 0 | 0 | 0 | 0 | 0 | 0 | 0 | 0 | 0 | 0 | 0 | 0 |  | 0 | 0 | 0.01008 | 11623.98 | 11623.98 | 1 | 13.95 | 0 | 117.17 | 0 | 0 | 0 | 117.17 | 0 | 0 | 0
339 | 64966525 | 64968138 | 18411117 | 1 | 1 | 1 | 1 | 1-1040-90 |  | Рабочий строитель среднего разряда 4 | 1369 | 1013 | чел.-ч | чел.-ч | 1 | 0 | -1739886638 | 5.352 | 0 | 0 | 0 | 9.62 | 0 | 0 | 0 | 9.62 | 1 | 1 | 1 | 1 | 5 | 0 | 1 | 1 | 0 | 0 | 4.46 | *1,2 | 1 | 2 | 64968152 | 1 | 0 | 611 | 0 | 0 | 0 | 0 | 0 | 0 | 0 | 0 | 0 | 0 | 0 | 0 | 0 | 0 | 0 | 0 | 0 | 0 | 0 | 0 | 0 | 0 | 360.4 | 44.9568 | 0 | 44.9568 | 9.62 | 9.62 | 1 | 51.49 | 0 | 0 | 0 | 0 | 432.48 | 432.48 | 0 | 0 | 0
339 | 64966525 | 64968138 | 121548 | 1 | 1 | 1 | 1 | 2 |  | Затраты труда машинистов | 608254 | 1013 | чел.час | чел.час | 1 | 0 | -185737400 | 1.38 | 0 | 0 | 0 | 0 | 0 | 0 | 0 | 0 | 1 | 1 | 1 | 1 | 5 | 0 | 1 | 1 | 0 | 0 | 1.15 | *1,2 | 2 | 2 | 64968153 | 1 | 0 | 612 | 0 | 0 | 0 | 0 | 0 | 0 | 0 | 0 | 0 | 0 | 0 | 0 | 0 | 0 | 0 | 0 | 0 | 0 | 0 | 0 | 0 | 0 |  | 0 | 0 | 11.592 | 0 | 0 | 1 | 0 | 0 | 0 | 0 | 0 | 0 | 0 | 0 | 0 | 0
339 | 64966525 | 64968138 | 29172379 | 1 | 1 | 1 | 2 | 021141 | ТСЭМ Московской обл., 021141, приказ Минстроя России №675/пр от 28.02.2017 № 264/пр | Краны на автомобильном ходу при работе на других видах строительства 10 т | 1368 | 1011 | маш.-ч | маш.-ч | 1 | 0 | 1106923569 | 0.06 | 0 | 1471.68 | 687.56 | 0 | 0 | 112 | 13.5 | 0 | 1 | 13.14 | 50.93 | 1 | 2 | 0 | 1 | 1 | 0 | 0 | 0.05 | *1,2 | 0 | 2 | 64968154 | 1 | 0 | 613 | 0 | 0 | 0 | 0 | 0 | 0 | 0 | 0 | 0 | 0 | 0 | 0 | 0 | 0 | 0 | 0 | 0 | 0 | 0 | 0 | 0 | 0 |  | 0 | 0 | 0.504 | 1471.68 | 112 | 13.14 | 6.72 | 0.82 | 0 | 741.73 | 346.53 | 0 | 741.73 | 0 | 0 | 0
339 | 64966525 | 64968138 | 29172646 | 1 | 1 | 1 | 2 | 040202 | ТСЭМ Московской обл., 040202, приказ Минстроя России №675/пр от 28.02.2017 № 264/пр | Агрегаты сварочные передвижные с номинальным сварочным током 250-400 А с дизельным двигателем | 1368 | 1011 | маш.-ч | маш.-ч | 1 | 0 | 180222472 | 1.404 | 0 | 139.58 | 0 | 0 | 0 | 14 | 0 | 0 | 1 | 9.97 | 50.93 | 1 | 2 | 0 | 1 | 1 | 0 | 0 | 1.17 | *1,2 | 0 | 2 | 64968155 | 1 | 0 | 614 | 0 | 0 | 0 | 0 | 0 | 0 | 0 | 0 | 0 | 0 | 0 | 0 | 0 | 0 | 0 | 0 | 0 | 0 | 0 | 0 | 0 | 0 |  | 0 | 0 | 11.7936 | 139.58 | 14 | 9.97 | 19.66 | 0 | 0 | 1646.15 | 0 | 0 | 1646.15 | 0 | 0 | 0
339 | 64966525 | 64968138 | 29173028 | 1 | 1 | 1 | 2 | 100401 | ТСЭМ Московской обл., 100401, приказ Минстроя России №675/пр от 28.02.2017 № 264/пр | Комплекты оборудования шнекового бурения на базе автомобиля глубина бурения до 50 м, грузоподъемность мачты 3,7 т | 1368 | 1011 | маш.-ч | маш.-ч | 1 | 0 | -1754027669 | 1.32 | 0 | 1540.88 | 687.56 | 0 | 0 | 87.6 | 13.5 | 0 | 1 | 17.59 | 50.93 | 1 | 2 | 0 | 1 | 1 | 0 | 0 | 1.1 | *1,2 | 0 | 2 | 64968156 | 1 | 0 | 615 | 0 | 0 | 0 | 0 | 0 | 0 | 0 | 0 | 0 | 0 | 0 | 0 | 0 | 0 | 0 | 0 | 0 | 0 | 0 | 0 | 0 | 0 |  | 0 | 0 | 11.088 | 1540.88 | 87.6 | 17.59 | 115.63 | 17.82 | 0 | 17085.28 | 7623.67 | 0 | 17085.28 | 0 | 0 | 0
339 | 64966525 | 64968138 | 29174913 | 1 | 1 | 1 | 2 | 400001 | ТСЭМ Московской обл., 400001, приказ Минстроя России №675/пр от 28.02.2017 № 264/пр | Автомобили бортовые, грузоподъемность до 5 т | 1368 | 1011 | маш.-ч | маш.-ч | 1 | 0 | 1230759911 | 0.096 | 0 | 2113 | 590.79 | 0 | 0 | 87.17 | 11.6 | 0 | 1 | 24.24 | 50.93 | 1 | 2 | 0 | 1 | 1 | 0 | 0 | 0.08 | *1,2 | 0 | 2 | 64968157 | 1 | 0 | 616 | 0 | 0 | 0 | 0 | 0 | 0 | 0 | 0 | 0 | 0 | 0 | 0 | 0 | 0 | 0 | 0 | 0 | 0 | 0 | 0 | 0 | 0 |  | 0 | 0 | 0.8064 | 2113 | 87.17 | 24.24 | 8.36 | 1.12 | 0 | 1703.92 | 476.41 | 0 | 1703.92 | 0 | 0 | 0
339 | 64966525 | 64968138 | 29112724 | 1 | 1 | 1 | 3 | 101-0782 | ТССЦ Московской обл., 101-0782, приказ Минстроя России №675/пр от 28.02.2017 № 254/пр | Поковки из квадратных заготовок, масса 1,8 кг | 1348 | 1009 | т | т | 1000 | 0 | 1645202039 | 0.0003 | 56116.93 | 0 | 0 | 0 | 5989 | 0 | 0 | 0 | 9.37 | 1 | 1 | 1 | 2 | 0 | 1 | 1 | 0 | 0 | 0.0003 |  | 0 | 2 | 64968158 | 1 | 0 | 617 | 0 | 0 | 0 | 0 | 0 | 0 | 0 | 0 | 0 | 0 | 0 | 0 | 0 | 0 | 0 | 0 | 0 | 0 | 0 | 0 | 0 | 0 |  | 0 | 0 | 0.00252 | 56116.93 | 5989 | 9.37 | 1.8 | 0 | 141.41 | 0 | 0 | 0 | 141.41 | 0 | 0 | 0
339 | 64966525 | 64968138 | 29114007 | 1 | 1 | 1 | 3 | 101-1518 | ТССЦ Московской обл., 101-1518, приказ Минстроя России №675/пр от 28.02.2017 № 254/пр | Электроды диаметром 4 мм Э50А | 1348 | 1009 | т | т | 1000 | 0 | 913614565 | 0.0012 | 179590.49 | 0 | 0 | 0 | 11623.98 | 0 | 0 | 0 | 15.45 | 1 | 1 | 1 | 2 | 0 | 1 | 1 | 0 | 0 | 0.0012 |  | 0 | 2 | 64968159 | 1 | 0 | 618 | 0 | 0 | 0 | 0 | 0 | 0 | 0 | 0 | 0 | 0 | 0 | 0 | 0 | 0 | 0 | 0 | 0 | 0 | 0 | 0 | 0 | 0 |  | 0 | 0 | 0.01008 | 179590.49 | 11623.98 | 15.45 | 13.95 | 0 | 1810.27 | 0 | 0 | 0 | 1810.27 | 0 | 0 | 0
342 | 64966527 | 64968163 | 18411568 | 1 | 1 | 1 | 1 | 1-1010-90 |  | Рабочий строитель среднего разряда 1 | 1369 | 1013 | чел.-ч | чел.-ч | 1 | 0 | -667300694 | 13.91 | 0 | 0 | 0 | 7.19 | 0 | 0 | 0 | 7.19 | 1 | 1 | 1 | 1 | -2 | 0 | 1 | 1 | 0 | 0 | 13.91 |  | 1 | 2 | 64968168 | 1 | 0 | 621 | 0 | 0 | 0 | 0 | 0 | 0 | 0 | 0 | 0 | 0 | 0 | 0 | 0 | 0 | 0 | 0 | 0 | 0 | 0 | 0 | 0 | 0 | 0.01 | 0.0009737 | 0 | 0.0009737 | 7.19 | 7.19 | 1 | 100.01 | 0 | 0 | 0 | 0 | 0.01 | 0.01 | 0 | 0 | 0
342 | 64966527 | 64968163 | 121548 | 1 | 1 | 1 | 1 | 2 |  | Затраты труда машинистов | 608254 | 1013 | чел.час | чел.час | 1 | 0 | -185737400 | 13.91 | 0 | 0 | 0 | 0 | 0 | 0 | 0 | 0 | 1 | 1 | 1 | 1 | -2 | 0 | 1 | 1 | 0 | 0 | 13.91 |  | 2 | 2 | 64968169 | 1 | 0 | 622 | 0 | 0 | 0 | 0 | 0 | 0 | 0 | 0 | 0 | 0 | 0 | 0 | 0 | 0 | 0 | 0 | 0 | 0 | 0 | 0 | 0 | 0 |  | 0 | 0 | 0.0009737 | 0 | 0 | 1 | 0 | 0 | 0 | 0 | 0 | 0 | 0 | 0 | 0 | 0
342 | 64966527 | 64968163 | 29173290 | 1 | 1 | 1 | 2 | 121601 | ТСЭМ Московской обл., 121601, приказ Минстроя России №675/пр от 28.02.2017 № 264/пр | Машины поливомоечные 6000 л | 1368 | 1011 | маш.-ч | маш.-ч | 1 | 0 | -962845729 | 13.91 | 0 | 110 | 11.6 | 0 | 0 | 110 | 11.6 | 0 | 1 | 1 | 1 | 1 | -2 | 0 | 1 | 1 | 0 | 0 | 13.91 |  | 0 | 2 | 64968170 | 1 | 0 | 623 | 0 | 0 | 0 | 0 | 0 | 0 | 0 | 0 | 0 | 0 | 0 | 0 | 0 | 0 | 0 | 0 | 0 | 0 | 0 | 0 | 0 | 0 |  | 0 | 0 | 0.0009737 | 110 | 110 | 1 | 1530.1 | 161.36 | 0 | 0.11 | 0.01 | 0 | 0.11 | 0 | 0 | 0
342 | 64966527 | 64968163 | 29150040 | 1 | 1 | 1 | 3 | 411-0001 | ТССЦ Московской обл., 411-0001, приказ Минстроя России №675/пр от 28.02.2017 № 257/пр | Вода | 1339 | 1007 | м3 | м3 | 1 | 0 | 619799737 | 100 | 2.44 | 0 | 0 | 0 | 2.44 | 0 | 0 | 0 | 1 | 1 | 1 | 1 | -2 | 0 | 1 | 1 | 0 | 0 | 100 |  | 0 | 2 | 64968171 | 1 | 0 | 624 | 0 | 0 | 0 | 0 | 0 | 0 | 0 | 0 | 0 | 0 | 0 | 0 | 0 | 0 | 0 | 0 | 0 | 0 | 0 | 0 | 0 | 0 |  | 0 | 0 | 0.007 | 2.44 | 2.44 | 1 | 244 | 0 | 0.02 | 0 | 0 | 0 | 0.02 | 0 | 0 | 0
343 | 64966525 | 64968163 | 18411568 | 1 | 1 | 1 | 1 | 1-1010-90 |  | Рабочий строитель среднего разряда 1 | 1369 | 1013 | чел.-ч | чел.-ч | 1 | 0 | -667300694 | 13.91 | 0 | 0 | 0 | 7.19 | 0 | 0 | 0 | 7.19 | 1 | 1 | 1 | 1 | 5 | 0 | 1 | 1 | 0 | 0 | 13.91 |  | 1 | 2 | 64968168 | 1 | 0 | 625 | 0 | 0 | 0 | 0 | 0 | 0 | 0 | 0 | 0 | 0 | 0 | 0 | 0 | 0 | 0 | 0 | 0 | 0 | 0 | 0 | 0 | 0 | 0.01 | 0.0009737 | 0 | 0.0009737 | 7.19 | 7.19 | 1 | 100.01 | 0 | 0 | 0 | 0 | 0.01 | 0.01 | 0 | 0 | 0
343 | 64966525 | 64968163 | 121548 | 1 | 1 | 1 | 1 | 2 |  | Затраты труда машинистов | 608254 | 1013 | чел.час | чел.час | 1 | 0 | -185737400 | 13.91 | 0 | 0 | 0 | 0 | 0 | 0 | 0 | 0 | 1 | 1 | 1 | 1 | 5 | 0 | 1 | 1 | 0 | 0 | 13.91 |  | 2 | 2 | 64968169 | 1 | 0 | 626 | 0 | 0 | 0 | 0 | 0 | 0 | 0 | 0 | 0 | 0 | 0 | 0 | 0 | 0 | 0 | 0 | 0 | 0 | 0 | 0 | 0 | 0 |  | 0 | 0 | 0.0009737 | 0 | 0 | 1 | 0 | 0 | 0 | 0 | 0 | 0 | 0 | 0 | 0 | 0
343 | 64966525 | 64968163 | 29173290 | 1 | 1 | 1 | 2 | 121601 | ТСЭМ Московской обл., 121601, приказ Минстроя России №675/пр от 28.02.2017 № 264/пр | Машины поливомоечные 6000 л | 1368 | 1011 | маш.-ч | маш.-ч | 1 | 0 | -962845729 | 13.91 | 0 | 1218.8 | 590.79 | 0 | 0 | 110 | 11.6 | 0 | 1 | 11.08 | 50.93 | 1 | 2 | 0 | 1 | 1 | 0 | 0 | 13.91 |  | 0 | 2 | 64968170 | 1 | 0 | 627 | 0 | 0 | 0 | 0 | 0 | 0 | 0 | 0 | 0 | 0 | 0 | 0 | 0 | 0 | 0 | 0 | 0 | 0 | 0 | 0 | 0 | 0 |  | 0 | 0 | 0.0009737 | 1218.8 | 110 | 11.08 | 1530.1 | 161.36 | 0 | 1.19 | 0.58 | 0 | 1.19 | 0 | 0 | 0
343 | 64966525 | 64968163 | 29150040 | 1 | 1 | 1 | 3 | 411-0001 | ТССЦ Московской обл., 411-0001, приказ Минстроя России №675/пр от 28.02.2017 № 257/пр | Вода | 1339 | 1007 | м3 | м3 | 1 | 0 | 619799737 | 100 | 31.28 | 0 | 0 | 0 | 2.44 | 0 | 0 | 0 | 12.82 | 1 | 1 | 1 | 2 | 0 | 1 | 1 | 0 | 0 | 100 |  | 0 | 2 | 64968171 | 1 | 0 | 628 | 0 | 0 | 0 | 0 | 0 | 0 | 0 | 0 | 0 | 0 | 0 | 0 | 0 | 0 | 0 | 0 | 0 | 0 | 0 | 0 | 0 | 0 |  | 0 | 0 | 0.007 | 31.28 | 2.44 | 12.82 | 244 | 0 | 0.22 | 0 | 0 | 0 | 0.22 | 0 | 0 | 0
344 | 64966527 | 64968172 | 18407150 | 1 | 1 | 1 | 1 | 1-1030-90 |  | Рабочий строитель среднего разряда 3 | 1369 | 1013 | чел.-ч | чел.-ч | 1 | 0 | -931037793 | 136.8 | 0 | 0 | 0 | 8.53 | 0 | 0 | 0 | 8.53 | 1 | 1 | 1 | 1 | -2 | 0 | 1 | 1 | 0 | 0 | 114 | *1,2 | 1 | 2 | 64968175 | 1 | 0 | 629 | 0 | 0 | 0 | 0 | 0 | 0 | 0 | 0 | 0 | 0 | 0 | 0 | 0 | 0 | 0 | 0 | 0 | 0 | 0 | 0 | 0 | 0 | 505.95 | 71.177 | 0 | 71.177 | 8.53 | 8.53 | 1 | 1166.9 | 0 | 0 | 0 | 0 | 607.14 | 607.14 | 0 | 0 | 0
344 | 64966527 | 64968172 | 29149604 | 1 | 1 | 1 | 3 | 408-0143 | ТССЦ Московской обл., 408-0143, приказ Минстроя России №675/пр от 28.02.2017 № 257/пр | Песок природный для строительных растворов средний, обогащенный | 1339 | 1007 | м3 | м3 | 1 | 0 | -919095963 | 10.1 | 83.43 | 0 | 0 | 0 | 83.43 | 0 | 0 | 0 | 1 | 1 | 1 | 1 | -2 | 0 | 1 | 1 | 0 | 0 | 10.1 |  | 0 | 2 | 64968177 | 1 | 0 | 631 | 0 | 0 | 0 | 0 | 0 | 0 | 0 | 0 | 0 | 0 | 0 | 0 | 0 | 0 | 0 | 0 | 0 | 0 | 0 | 0 | 0 | 0 |  | 0 | 0 | 5.255 | 83.43 | 83.43 | 1 | 842.64 | 0 | 438.43 | 0 | 0 | 0 | 438.43 | 0 | 0 | 0
345 | 64966525 | 64968172 | 18407150 | 1 | 1 | 1 | 1 | 1-1030-90 |  | Рабочий строитель среднего разряда 3 | 1369 | 1013 | чел.-ч | чел.-ч | 1 | 0 | -931037793 | 136.8 | 0 | 0 | 0 | 8.53 | 0 | 0 | 0 | 8.53 | 1 | 1 | 1 | 1 | 5 | 0 | 1 | 1 | 0 | 0 | 114 | *1,2 | 1 | 2 | 64968175 | 1 | 0 | 632 | 0 | 0 | 0 | 0 | 0 | 0 | 0 | 0 | 0 | 0 | 0 | 0 | 0 | 0 | 0 | 0 | 0 | 0 | 0 | 0 | 0 | 0 | 505.95 | 71.177 | 0 | 71.177 | 8.53 | 8.53 | 1 | 1166.9 | 0 | 0 | 0 | 0 | 607.14 | 607.14 | 0 | 0 | 0
345 | 64966525 | 64968172 | 29149604 | 1 | 1 | 1 | 3 | 408-0143 | ТССЦ Московской обл., 408-0143, приказ Минстроя России №675/пр от 28.02.2017 № 257/пр | Песок природный для строительных растворов средний, обогащенный | 1339 | 1007 | м3 | м3 | 1 | 0 | -919095963 | 10.1 | 573.16 | 0 | 0 | 0 | 83.43 | 0 | 0 | 0 | 6.87 | 1 | 1 | 1 | 2 | 0 | 1 | 1 | 0 | 0 | 10.1 |  | 0 | 2 | 64968177 | 1 | 0 | 634 | 0 | 0 | 0 | 0 | 0 | 0 | 0 | 0 | 0 | 0 | 0 | 0 | 0 | 0 | 0 | 0 | 0 | 0 | 0 | 0 | 0 | 0 |  | 0 | 0 | 5.255 | 573.16 | 83.43 | 6.87 | 842.64 | 0 | 3011.97 | 0 | 0 | 0 | 3011.97 | 0 | 0 | 0
346 | 64966527 | 64968178 | 29361034 | 1 | 1 | 1 | 1 | 1-2038-90 |  | Рабочий монтажник среднего разряда 3,8 | 1369 | 1013 | чел.-ч | чел.-ч | 1 | 0 | 184923391 | 38.592 | 0 | 0 | 0 | 9.4 | 0 | 0 | 0 | 9.4 | 1 | 1 | 1 | 1 | -2 | 0 | 1 | 1 | 0 | 0 | 32.16 | *1,2 | 1 | 2 | 64968202 | 1 | 0 | 635 | 0 | 0 | 0 | 0 | 0 | 0 | 0 | 0 | 0 | 0 | 0 | 0 | 0 | 0 | 0 | 0 | 0 | 0 | 0 | 0 | 0 | 0 | 63.48 | 8.1043 | 0 | 8.1043 | 9.4 | 9.4 | 1 | 362.76 | 0 | 0 | 0 | 0 | 76.18 | 76.18 | 0 | 0 | 0
346 | 64966527 | 64968178 | 121548 | 1 | 1 | 1 | 1 | 2 |  | Затраты труда машинистов | 608254 | 1013 | чел.час | чел.час | 1 | 0 | -185737400 | 0.036 | 0 | 0 | 0 | 0 | 0 | 0 | 0 | 0 | 1 | 1 | 1 | 1 | -2 | 0 | 1 | 1 | 0 | 0 | 0.03 | *1,2 | 2 | 2 | 64968203 | 1 | 0 | 636 | 0 | 0 | 0 | 0 | 0 | 0 | 0 | 0 | 0 | 0 | 0 | 0 | 0 | 0 | 0 | 0 | 0 | 0 | 0 | 0 | 0 | 0 |  | 0 | 0 | 0.00756 | 0 | 0 | 1 | 0 | 0 | 0 | 0 | 0 | 0 | 0 | 0 | 0 | 0
346 | 64966527 | 64968178 | 29172362 | 1 | 1 | 1 | 2 | 021102 | ТСЭМ Московской обл., 021102, приказ Минстроя России №675/пр от 28.02.2017 № 264/пр | Краны на автомобильном ходу при работе на монтаже технологического оборудования 10 т | 1368 | 1011 | маш.-ч | маш.-ч | 1 | 0 | 783836208 | 0.036 | 0 | 134.65 | 13.5 | 0 | 0 | 134.65 | 13.5 | 0 | 1 | 1 | 1 | 1 | -2 | 0 | 1 | 1 | 0 | 0 | 0.03 | *1,2 | 0 | 2 | 64968204 | 1 | 0 | 637 | 0 | 0 | 0 | 0 | 0 | 0 | 0 | 0 | 0 | 0 | 0 | 0 | 0 | 0 | 0 | 0 | 0 | 0 | 0 | 0 | 0 | 0 |  | 0 | 0 | 0.00756 | 134.65 | 134.65 | 1 | 4.85 | 0.49 | 0 | 1.02 | 0.1 | 0 | 1.02 | 0 | 0 | 0
346 | 64966527 | 64968178 | 29174500 | 1 | 1 | 1 | 2 | 330206 | ТСЭМ Московской обл., 330206, приказ Минстроя России №675/пр от 28.02.2017 № 264/пр | Дрели электрические | 1368 | 1011 | маш.-ч | маш.-ч | 1 | 0 | -1867053656 | 15.36 | 0 | 1.95 | 0 | 0 | 0 | 1.95 | 0 | 0 | 1 | 1 | 1 | 1 | -2 | 0 | 1 | 1 | 0 | 0 | 12.8 | *1,2 | 0 | 2 | 64968205 | 1 | 0 | 638 | 0 | 0 | 0 | 0 | 0 | 0 | 0 | 0 | 0 | 0 | 0 | 0 | 0 | 0 | 0 | 0 | 0 | 0 | 0 | 0 | 0 | 0 |  | 0 | 0 | 3.2256 | 1.95 | 1.95 | 1 | 29.95 | 0 | 0 | 6.29 | 0 | 0 | 6.29 | 0 | 0 | 0
346 | 64966527 | 64968178 | 29174913 | 1 | 1 | 1 | 2 | 400001 | ТСЭМ Московской обл., 400001, приказ Минстроя России №675/пр от 28.02.2017 № 264/пр | Автомобили бортовые, грузоподъемность до 5 т | 1368 | 1011 | маш.-ч | маш.-ч | 1 | 0 | 1230759911 | 0.036 | 0 | 87.17 | 11.6 | 0 | 0 | 87.17 | 11.6 | 0 | 1 | 1 | 1 | 1 | -2 | 0 | 1 | 1 | 0 | 0 | 0.03 | *1,2 | 0 | 2 | 64968206 | 1 | 0 | 639 | 0 | 0 | 0 | 0 | 0 | 0 | 0 | 0 | 0 | 0 | 0 | 0 | 0 | 0 | 0 | 0 | 0 | 0 | 0 | 0 | 0 | 0 |  | 0 | 0 | 0.00756 | 87.17 | 87.17 | 1 | 3.14 | 0.42 | 0 | 0.66 | 0.09 | 0 | 0.66 | 0 | 0 | 0
346 | 64966527 | 64968178 | 29114470 | 1 | 1 | 1 | 3 | 101-3914 | ТССЦ Московской обл., 101-3914, приказ Минстроя России №675/пр от 28.02.2017 № 254/пр | Дюбели распорные полипропиленовые | 1355 | 1010 | 100 шт. | 100 шт. | 100 | 0 | 1627582661 | 2.04 | 86.24 | 0 | 0 | 0 | 86.24 | 0 | 0 | 0 | 1 | 1 | 1 | 1 | -2 | 0 | 1 | 1 | 0 | 0 | 2.04 |  | 0 | 2 | 64968207 | 1 | 0 | 640 | 0 | 0 | 0 | 0 | 0 | 0 | 0 | 0 | 0 | 0 | 0 | 0 | 0 | 0 | 0 | 0 | 0 | 0 | 0 | 0 | 0 | 0 |  | 0 | 0 | 0.4284 | 86.24 | 86.24 | 1 | 175.93 | 0 | 36.95 | 0 | 0 | 0 | 36.95 | 0 | 0 | 0
346 | 64966527 | 64968178 | 29114732 | 1 | 1 | 1 | 3 | 101-4621 | ТССЦ Московской обл., 101-4621, приказ Минстроя России №675/пр от 28.02.2017 № 254/пр | Шуруп самонарезающий (LN) 3,5/11 мм | 1355 | 1010 | 100 шт. | 100 шт. | 100 | 0 | 1454712393 | 2.04 | 2 | 0 | 0 | 0 | 2 | 0 | 0 | 0 | 1 | 1 | 1 | 1 | -2 | 0 | 1 | 1 | 0 | 0 | 2.04 |  | 0 | 2 | 64968208 | 1 | 0 | 641 | 0 | 0 | 0 | 0 | 0 | 0 | 0 | 0 | 0 | 0 | 0 | 0 | 0 | 0 | 0 | 0 | 0 | 0 | 0 | 0 | 0 | 0 |  | 0 | 0 | 0.4284 | 2 | 2 | 1 | 4.08 | 0 | 0.86 | 0 | 0 | 0 | 0.86 | 0 | 0 | 0
346 | 64966527 | 64968178 | 29171808 | 1 | 1 | 1 | 3 | 999-9950 | ТССЦ Московской обл., 999-9950, приказ Минстроя России №675/пр от 21.09.2015 г. | Вспомогательные ненормируемые материалы (2% от ОЗП) | 1374 | 1013 | РУБ | РУБ | 1 | 0 | -915781824 | 6.05 | 1 | 0 | 0 | 0 | 1 | 0 | 0 | 0 | 1 | 1 | 1 | 1 | -2 | 0 | 1 | 1 | 0 | 0 | 6.05 |  | 0 | 2 | 64968209 | 1 | 0 | 642 | 0 | 0 | 0 | 0 | 0 | 0 | 0 | 0 | 0 | 0 | 0 | 0 | 0 | 0 | 0 | 0 | 0 | 0 | 0 | 0 | 0 | 0 |  | 0 | 0 | 1.2705 | 1 | 1 | 1 | 6.05 | 0 | 1.27 | 0 | 0 | 0 | 1.27 | 0 | 0 | 0
347 | 64966525 | 64968178 | 29361034 | 1 | 1 | 1 | 1 | 1-2038-90 |  | Рабочий монтажник среднего разряда 3,8 | 1369 | 1013 | чел.-ч | чел.-ч | 1 | 0 | 184923391 | 38.592 | 0 | 0 | 0 | 9.4 | 0 | 0 | 0 | 9.4 | 1 | 1 | 1 | 1 | 5 | 0 | 1 | 1 | 0 | 0 | 32.16 | *1,2 | 1 | 2 | 64968202 | 1 | 0 | 643 | 0 | 0 | 0 | 0 | 0 | 0 | 0 | 0 | 0 | 0 | 0 | 0 | 0 | 0 | 0 | 0 | 0 | 0 | 0 | 0 | 0 | 0 | 63.48 | 8.1043 | 0 | 8.1043 | 9.4 | 9.4 | 1 | 362.76 | 0 | 0 | 0 | 0 | 76.18 | 76.18 | 0 | 0 | 0
347 | 64966525 | 64968178 | 121548 | 1 | 1 | 1 | 1 | 2 |  | Затраты труда машинистов | 608254 | 1013 | чел.час | чел.час | 1 | 0 | -185737400 | 0.036 | 0 | 0 | 0 | 0 | 0 | 0 | 0 | 0 | 1 | 1 | 1 | 1 | 5 | 0 | 1 | 1 | 0 | 0 | 0.03 | *1,2 | 2 | 2 | 64968203 | 1 | 0 | 644 | 0 | 0 | 0 | 0 | 0 | 0 | 0 | 0 | 0 | 0 | 0 | 0 | 0 | 0 | 0 | 0 | 0 | 0 | 0 | 0 | 0 | 0 |  | 0 | 0 | 0.00756 | 0 | 0 | 1 | 0 | 0 | 0 | 0 | 0 | 0 | 0 | 0 | 0 | 0
347 | 64966525 | 64968178 | 29172362 | 1 | 1 | 1 | 2 | 021102 | ТСЭМ Московской обл., 021102, приказ Минстроя России №675/пр от 28.02.2017 № 264/пр | Краны на автомобильном ходу при работе на монтаже технологического оборудования 10 т | 1368 | 1011 | маш.-ч | маш.-ч | 1 | 0 | 783836208 | 0.036 | 0 | 1485.19 | 687.56 | 0 | 0 | 134.65 | 13.5 | 0 | 1 | 11.03 | 50.93 | 1 | 2 | 0 | 1 | 1 | 0 | 0 | 0.03 | *1,2 | 0 | 2 | 64968204 | 1 | 0 | 645 | 0 | 0 | 0 | 0 | 0 | 0 | 0 | 0 | 0 | 0 | 0 | 0 | 0 | 0 | 0 | 0 | 0 | 0 | 0 | 0 | 0 | 0 |  | 0 | 0 | 0.00756 | 1485.19 | 134.65 | 11.03 | 4.85 | 0.49 | 0 | 11.23 | 5.2 | 0 | 11.23 | 0 | 0 | 0
347 | 64966525 | 64968178 | 29174500 | 1 | 1 | 1 | 2 | 330206 | ТСЭМ Московской обл., 330206, приказ Минстроя России №675/пр от 28.02.2017 № 264/пр | Дрели электрические | 1368 | 1011 | маш.-ч | маш.-ч | 1 | 0 | -1867053656 | 15.36 | 0 | 8.03 | 0 | 0 | 0 | 1.95 | 0 | 0 | 1 | 4.12 | 50.93 | 1 | 2 | 0 | 1 | 1 | 0 | 0 | 12.8 | *1,2 | 0 | 2 | 64968205 | 1 | 0 | 646 | 0 | 0 | 0 | 0 | 0 | 0 | 0 | 0 | 0 | 0 | 0 | 0 | 0 | 0 | 0 | 0 | 0 | 0 | 0 | 0 | 0 | 0 |  | 0 | 0 | 3.2256 | 8.03 | 1.95 | 4.12 | 29.95 | 0 | 0 | 25.9 | 0 | 0 | 25.9 | 0 | 0 | 0
347 | 64966525 | 64968178 | 29174913 | 1 | 1 | 1 | 2 | 400001 | ТСЭМ Московской обл., 400001, приказ Минстроя России №675/пр от 28.02.2017 № 264/пр | Автомобили бортовые, грузоподъемность до 5 т | 1368 | 1011 | маш.-ч | маш.-ч | 1 | 0 | 1230759911 | 0.036 | 0 | 2113 | 590.79 | 0 | 0 | 87.17 | 11.6 | 0 | 1 | 24.24 | 50.93 | 1 | 2 | 0 | 1 | 1 | 0 | 0 | 0.03 | *1,2 | 0 | 2 | 64968206 | 1 | 0 | 647 | 0 | 0 | 0 | 0 | 0 | 0 | 0 | 0 | 0 | 0 | 0 | 0 | 0 | 0 | 0 | 0 | 0 | 0 | 0 | 0 | 0 | 0 |  | 0 | 0 | 0.00756 | 2113 | 87.17 | 24.24 | 3.14 | 0.42 | 0 | 15.97 | 4.47 | 0 | 15.97 | 0 | 0 | 0
347 | 64966525 | 64968178 | 29114470 | 1 | 1 | 1 | 3 | 101-3914 | ТССЦ Московской обл., 101-3914, приказ Минстроя России №675/пр от 28.02.2017 № 254/пр | Дюбели распорные полипропиленовые | 1355 | 1010 | 100 шт. | 100 шт. | 100 | 0 | 1627582661 | 2.04 | 78.48 | 0 | 0 | 0 | 86.24 | 0 | 0 | 0 | 0.91 | 1 | 1 | 1 | 2 | 0 | 1 | 1 | 0 | 0 | 2.04 |  | 0 | 2 | 64968207 | 1 | 0 | 648 | 0 | 0 | 0 | 0 | 0 | 0 | 0 | 0 | 0 | 0 | 0 | 0 | 0 | 0 | 0 | 0 | 0 | 0 | 0 | 0 | 0 | 0 |  | 0 | 0 | 0.4284 | 78.48 | 86.24 | 0.91 | 175.93 | 0 | 33.62 | 0 | 0 | 0 | 33.62 | 0 | 0 | 0
347 | 64966525 | 64968178 | 29114732 | 1 | 1 | 1 | 3 | 101-4621 | ТССЦ Московской обл., 101-4621, приказ Минстроя России №675/пр от 28.02.2017 № 254/пр | Шуруп самонарезающий (LN) 3,5/11 мм | 1355 | 1010 | 100 шт. | 100 шт. | 100 | 0 | 1454712393 | 2.04 | 48.92 | 0 | 0 | 0 | 2 | 0 | 0 | 0 | 24.46 | 1 | 1 | 1 | 2 | 0 | 1 | 1 | 0 | 0 | 2.04 |  | 0 | 2 | 64968208 | 1 | 0 | 649 | 0 | 0 | 0 | 0 | 0 | 0 | 0 | 0 | 0 | 0 | 0 | 0 | 0 | 0 | 0 | 0 | 0 | 0 | 0 | 0 | 0 | 0 |  | 0 | 0 | 0.4284 | 48.92 | 2 | 24.46 | 4.08 | 0 | 20.96 | 0 | 0 | 0 | 20.96 | 0 | 0 | 0
347 | 64966525 | 64968178 | 29171808 | 1 | 1 | 1 | 3 | 999-9950 | ТССЦ Московской обл., 999-9950, приказ Минстроя России №675/пр от 21.09.2015 г. | Вспомогательные ненормируемые материалы (2% от ОЗП) | 1374 | 1013 | РУБ | РУБ | 1 | 0 | -915781824 | 6.05 | 9.66 | 0 | 0 | 0 | 1 | 0 | 0 | 0 | 9.66 | 1 | 1 | 1 | 5 | 0 | 1 | 1 | 0 | 0 | 6.05 |  | 0 | 2 | 64968209 | 1 | 0 | 650 | 0 | 0 | 0 | 0 | 0 | 0 | 0 | 0 | 0 | 0 | 0 | 0 | 0 | 0 | 0 | 0 | 0 | 0 | 0 | 0 | 0 | 0 |  | 0 | 0 | 1.2705 | 9.66 | 1 | 9.66 | 6.05 | 0 | 12.27 | 0 | 0 | 0 | 12.27 | 0 | 0 | 0
348 | 64966527 | 64968210 | 29362762 | 1 | 1 | 1 | 1 | 1-2040-90 |  | Рабочий монтажник среднего разряда 4 | 1369 | 1013 | чел.-ч | чел.-ч | 1 | 0 | 604758886 | 56.4 | 0 | 0 | 0 | 9.62 | 0 | 0 | 0 | 9.62 | 1 | 1 | 1 | 1 | -2 | 0 | 1 | 1 | 0 | 0 | 47 | *1,2 | 1 | 2 | 64968220 | 1 | 0 | 651 | 0 | 0 | 0 | 0 | 0 | 0 | 0 | 0 | 0 | 0 | 0 | 0 | 0 | 0 | 0 | 0 | 0 | 0 | 0 | 0 | 0 | 0 | 63.3 | 7.896 | 0 | 7.896 | 9.62 | 9.62 | 1 | 542.57 | 0 | 0 | 0 | 0 | 75.96 | 75.96 | 0 | 0 | 0
348 | 64966527 | 64968210 | 121548 | 1 | 1 | 1 | 1 | 2 |  | Затраты труда машинистов | 608254 | 1013 | чел.час | чел.час | 1 | 0 | -185737400 | 0.132 | 0 | 0 | 0 | 0 | 0 | 0 | 0 | 0 | 1 | 1 | 1 | 1 | -2 | 0 | 1 | 1 | 0 | 0 | 0.11 | *1,2 | 2 | 2 | 64968221 | 1 | 0 | 652 | 0 | 0 | 0 | 0 | 0 | 0 | 0 | 0 | 0 | 0 | 0 | 0 | 0 | 0 | 0 | 0 | 0 | 0 | 0 | 0 | 0 | 0 |  | 0 | 0 | 0.01848 | 0 | 0 | 1 | 0 | 0 | 0 | 0 | 0 | 0 | 0 | 0 | 0 | 0
348 | 64966527 | 64968210 | 29172362 | 1 | 1 | 1 | 2 | 021102 | ТСЭМ Московской обл., 021102, приказ Минстроя России №675/пр от 28.02.2017 № 264/пр | Краны на автомобильном ходу при работе на монтаже технологического оборудования 10 т | 1368 | 1011 | маш.-ч | маш.-ч | 1 | 0 | 783836208 | 0.132 | 0 | 134.65 | 13.5 | 0 | 0 | 134.65 | 13.5 | 0 | 1 | 1 | 1 | 1 | -2 | 0 | 1 | 1 | 0 | 0 | 0.11 | *1,2 | 0 | 2 | 64968222 | 1 | 0 | 653 | 0 | 0 | 0 | 0 | 0 | 0 | 0 | 0 | 0 | 0 | 0 | 0 | 0 | 0 | 0 | 0 | 0 | 0 | 0 | 0 | 0 | 0 |  | 0 | 0 | 0.01848 | 134.65 | 134.65 | 1 | 17.77 | 1.79 | 0 | 2.49 | 0.25 | 0 | 2.49 | 0 | 0 | 0
348 | 64966527 | 64968210 | 29172657 | 1 | 1 | 1 | 2 | 040502 | ТСЭМ Московской обл., 040502, приказ Минстроя России №675/пр от 28.02.2017 № 264/пр | Установки для сварки ручной дуговой (постоянного тока) | 1368 | 1011 | маш.-ч | маш.-ч | 1 | 0 | 1474986261 | 0.228 | 0 | 8.1 | 0 | 0 | 0 | 8.1 | 0 | 0 | 1 | 1 | 1 | 1 | -2 | 0 | 1 | 1 | 0 | 0 | 0.19 | *1,2 | 0 | 2 | 64968223 | 1 | 0 | 654 | 0 | 0 | 0 | 0 | 0 | 0 | 0 | 0 | 0 | 0 | 0 | 0 | 0 | 0 | 0 | 0 | 0 | 0 | 0 | 0 | 0 | 0 |  | 0 | 0 | 0.03192 | 8.1 | 8.1 | 1 | 1.85 | 0 | 0 | 0.26 | 0 | 0 | 0.26 | 0 | 0 | 0
348 | 64966527 | 64968210 | 29174913 | 1 | 1 | 1 | 2 | 400001 | ТСЭМ Московской обл., 400001, приказ Минстроя России №675/пр от 28.02.2017 № 264/пр | Автомобили бортовые, грузоподъемность до 5 т | 1368 | 1011 | маш.-ч | маш.-ч | 1 | 0 | 1230759911 | 0.132 | 0 | 87.17 | 11.6 | 0 | 0 | 87.17 | 11.6 | 0 | 1 | 1 | 1 | 1 | -2 | 0 | 1 | 1 | 0 | 0 | 0.11 | *1,2 | 0 | 2 | 64968224 | 1 | 0 | 655 | 0 | 0 | 0 | 0 | 0 | 0 | 0 | 0 | 0 | 0 | 0 | 0 | 0 | 0 | 0 | 0 | 0 | 0 | 0 | 0 | 0 | 0 |  | 0 | 0 | 0.01848 | 87.17 | 87.17 | 1 | 11.51 | 1.54 | 0 | 1.61 | 0.21 | 0 | 1.61 | 0 | 0 | 0
348 | 64966527 | 64968210 | 29113386 | 1 | 1 | 1 | 3 | 101-1755 | ТССЦ Московской обл., 101-1755, приказ Минстроя России №675/пр от 28.02.2017 № 254/пр | Сталь полосовая, марка стали Ст3сп шириной 50-200 мм толщиной 4-5 мм | 1348 | 1009 | т | т | 1000 | 0 | -1452013394 | 0.003 | 5000.01 | 0 | 0 | 0 | 5000.01 | 0 | 0 | 0 | 1 | 1 | 1 | 1 | -2 | 0 | 1 | 1 | 0 | 0 | 0.003 |  | 0 | 2 | 64968225 | 1 | 0 | 656 | 0 | 0 | 0 | 0 | 0 | 0 | 0 | 0 | 0 | 0 | 0 | 0 | 0 | 0 | 0 | 0 | 0 | 0 | 0 | 0 | 0 | 0 |  | 0 | 0 | 0.00042 | 5000.01 | 5000.01 | 1 | 15 | 0 | 2.1 | 0 | 0 | 0 | 2.1 | 0 | 0 | 0
348 | 64966527 | 64968210 | 29110426 | 1 | 1 | 1 | 3 | 101-2143 | ТССЦ Московской обл., 101-2143, приказ Минстроя России №675/пр от 28.02.2017 № 254/пр | Краска | 1346 | 1009 | кг | кг | 1 | 0 | -1768004575 | 0.8 | 28.67 | 0 | 0 | 0 | 28.67 | 0 | 0 | 0 | 1 | 1 | 1 | 1 | -2 | 0 | 1 | 1 | 0 | 0 | 0.8 |  | 0 | 2 | 64968226 | 1 | 0 | 657 | 0 | 0 | 0 | 0 | 0 | 0 | 0 | 0 | 0 | 0 | 0 | 0 | 0 | 0 | 0 | 0 | 0 | 0 | 0 | 0 | 0 | 0 |  | 0 | 0 | 0.112 | 28.67 | 28.67 | 1 | 22.94 | 0 | 3.21 | 0 | 0 | 0 | 3.21 | 0 | 0 | 0
348 | 64966527 | 64968210 | 29163972 | 1 | 1 | 1 | 3 | 509-0100 | ТССЦ Московской обл., 509-0100, приказ Минстроя России №675/пр от 28.02.2017 № 258/пр | Зажимы наборные | 1354 | 1010 | шт. | шт. | 1 | 0 | -1120339689 | 102 | 3.67 | 0 | 0 | 0 | 3.67 | 0 | 0 | 0 | 1 | 1 | 1 | 1 | -2 | 0 | 1 | 1 | 0 | 0 | 102 |  | 0 | 2 | 64968227 | 1 | 0 | 658 | 0 | 0 | 0 | 0 | 0 | 0 | 0 | 0 | 0 | 0 | 0 | 0 | 0 | 0 | 0 | 0 | 0 | 0 | 0 | 0 | 0 | 0 |  | 0 | 0 | 14.28 | 3.67 | 3.67 | 1 | 374.34 | 0 | 52.41 | 0 | 0 | 0 | 52.41 | 0 | 0 | 0
348 | 64966527 | 64968210 | 29171808 | 1 | 1 | 1 | 3 | 999-9950 | ТССЦ Московской обл., 999-9950, приказ Минстроя России №675/пр от 21.09.2015 г. | Вспомогательные ненормируемые материалы (2% от ОЗП) | 1374 | 1013 | РУБ | РУБ | 1 | 0 | -915781824 | 9.04 | 1 | 0 | 0 | 0 | 1 | 0 | 0 | 0 | 1 | 1 | 1 | 1 | -2 | 0 | 1 | 1 | 0 | 0 | 9.04 |  | 0 | 2 | 64968228 | 1 | 0 | 659 | 0 | 0 | 0 | 0 | 0 | 0 | 0 | 0 | 0 | 0 | 0 | 0 | 0 | 0 | 0 | 0 | 0 | 0 | 0 | 0 | 0 | 0 |  | 0 | 0 | 1.2656 | 1 | 1 | 1 | 9.04 | 0 | 1.27 | 0 | 0 | 0 | 1.27 | 0 | 0 | 0
349 | 64966525 | 64968210 | 29362762 | 1 | 1 | 1 | 1 | 1-2040-90 |  | Рабочий монтажник среднего разряда 4 | 1369 | 1013 | чел.-ч | чел.-ч | 1 | 0 | 604758886 | 56.4 | 0 | 0 | 0 | 9.62 | 0 | 0 | 0 | 9.62 | 1 | 1 | 1 | 1 | 5 | 0 | 1 | 1 | 0 | 0 | 47 | *1,2 | 1 | 2 | 64968220 | 1 | 0 | 660 | 0 | 0 | 0 | 0 | 0 | 0 | 0 | 0 | 0 | 0 | 0 | 0 | 0 | 0 | 0 | 0 | 0 | 0 | 0 | 0 | 0 | 0 | 63.3 | 7.896 | 0 | 7.896 | 9.62 | 9.62 | 1 | 542.57 | 0 | 0 | 0 | 0 | 75.96 | 75.96 | 0 | 0 | 0
349 | 64966525 | 64968210 | 121548 | 1 | 1 | 1 | 1 | 2 |  | Затраты труда машинистов | 608254 | 1013 | чел.час | чел.час | 1 | 0 | -185737400 | 0.132 | 0 | 0 | 0 | 0 | 0 | 0 | 0 | 0 | 1 | 1 | 1 | 1 | 5 | 0 | 1 | 1 | 0 | 0 | 0.11 | *1,2 | 2 | 2 | 64968221 | 1 | 0 | 661 | 0 | 0 | 0 | 0 | 0 | 0 | 0 | 0 | 0 | 0 | 0 | 0 | 0 | 0 | 0 | 0 | 0 | 0 | 0 | 0 | 0 | 0 |  | 0 | 0 | 0.01848 | 0 | 0 | 1 | 0 | 0 | 0 | 0 | 0 | 0 | 0 | 0 | 0 | 0
349 | 64966525 | 64968210 | 29172362 | 1 | 1 | 1 | 2 | 021102 | ТСЭМ Московской обл., 021102, приказ Минстроя России №675/пр от 28.02.2017 № 264/пр | Краны на автомобильном ходу при работе на монтаже технологического оборудования 10 т | 1368 | 1011 | маш.-ч | маш.-ч | 1 | 0 | 783836208 | 0.132 | 0 | 1485.19 | 687.56 | 0 | 0 | 134.65 | 13.5 | 0 | 1 | 11.03 | 50.93 | 1 | 2 | 0 | 1 | 1 | 0 | 0 | 0.11 | *1,2 | 0 | 2 | 64968222 | 1 | 0 | 662 | 0 | 0 | 0 | 0 | 0 | 0 | 0 | 0 | 0 | 0 | 0 | 0 | 0 | 0 | 0 | 0 | 0 | 0 | 0 | 0 | 0 | 0 |  | 0 | 0 | 0.01848 | 1485.19 | 134.65 | 11.03 | 17.77 | 1.79 | 0 | 27.45 | 12.71 | 0 | 27.45 | 0 | 0 | 0
349 | 64966525 | 64968210 | 29172657 | 1 | 1 | 1 | 2 | 040502 | ТСЭМ Московской обл., 040502, приказ Минстроя России №675/пр от 28.02.2017 № 264/пр | Установки для сварки ручной дуговой (постоянного тока) | 1368 | 1011 | маш.-ч | маш.-ч | 1 | 0 | 1474986261 | 0.228 | 0 | 67.15 | 0 | 0 | 0 | 8.1 | 0 | 0 | 1 | 8.29 | 50.93 | 1 | 2 | 0 | 1 | 1 | 0 | 0 | 0.19 | *1,2 | 0 | 2 | 64968223 | 1 | 0 | 663 | 0 | 0 | 0 | 0 | 0 | 0 | 0 | 0 | 0 | 0 | 0 | 0 | 0 | 0 | 0 | 0 | 0 | 0 | 0 | 0 | 0 | 0 |  | 0 | 0 | 0.03192 | 67.15 | 8.1 | 8.29 | 1.85 | 0 | 0 | 2.14 | 0 | 0 | 2.14 | 0 | 0 | 0
349 | 64966525 | 64968210 | 29174913 | 1 | 1 | 1 | 2 | 400001 | ТСЭМ Московской обл., 400001, приказ Минстроя России №675/пр от 28.02.2017 № 264/пр | Автомобили бортовые, грузоподъемность до 5 т | 1368 | 1011 | маш.-ч | маш.-ч | 1 | 0 | 1230759911 | 0.132 | 0 | 2113 | 590.79 | 0 | 0 | 87.17 | 11.6 | 0 | 1 | 24.24 | 50.93 | 1 | 2 | 0 | 1 | 1 | 0 | 0 | 0.11 | *1,2 | 0 | 2 | 64968224 | 1 | 0 | 664 | 0 | 0 | 0 | 0 | 0 | 0 | 0 | 0 | 0 | 0 | 0 | 0 | 0 | 0 | 0 | 0 | 0 | 0 | 0 | 0 | 0 | 0 |  | 0 | 0 | 0.01848 | 2113 | 87.17 | 24.24 | 11.51 | 1.54 | 0 | 39.05 | 10.92 | 0 | 39.05 | 0 | 0 | 0
349 | 64966525 | 64968210 | 29113386 | 1 | 1 | 1 | 3 | 101-1755 | ТССЦ Московской обл., 101-1755, приказ Минстроя России №675/пр от 28.02.2017 № 254/пр | Сталь полосовая, марка стали Ст3сп шириной 50-200 мм толщиной 4-5 мм | 1348 | 1009 | т | т | 1000 | 0 | -1452013394 | 0.003 | 67050.13 | 0 | 0 | 0 | 5000.01 | 0 | 0 | 0 | 13.41 | 1 | 1 | 1 | 2 | 0 | 1 | 1 | 0 | 0 | 0.003 |  | 0 | 2 | 64968225 | 1 | 0 | 665 | 0 | 0 | 0 | 0 | 0 | 0 | 0 | 0 | 0 | 0 | 0 | 0 | 0 | 0 | 0 | 0 | 0 | 0 | 0 | 0 | 0 | 0 |  | 0 | 0 | 0.00042 | 67050.13 | 5000.01 | 13.41 | 15 | 0 | 28.16 | 0 | 0 | 0 | 28.16 | 0 | 0 | 0
349 | 64966525 | 64968210 | 29110426 | 1 | 1 | 1 | 3 | 101-2143 | ТССЦ Московской обл., 101-2143, приказ Минстроя России №675/пр от 28.02.2017 № 254/пр | Краска | 1346 | 1009 | кг | кг | 1 | 0 | -1768004575 | 0.8 | 76.84 | 0 | 0 | 0 | 28.67 | 0 | 0 | 0 | 2.68 | 1 | 1 | 1 | 2 | 0 | 1 | 1 | 0 | 0 | 0.8 |  | 0 | 2 | 64968226 | 1 | 0 | 666 | 0 | 0 | 0 | 0 | 0 | 0 | 0 | 0 | 0 | 0 | 0 | 0 | 0 | 0 | 0 | 0 | 0 | 0 | 0 | 0 | 0 | 0 |  | 0 | 0 | 0.112 | 76.84 | 28.67 | 2.68 | 22.94 | 0 | 8.61 | 0 | 0 | 0 | 8.61 | 0 | 0 | 0
349 | 64966525 | 64968210 | 29163972 | 1 | 1 | 1 | 3 | 509-0100 | ТССЦ Московской обл., 509-0100, приказ Минстроя России №675/пр от 28.02.2017 № 258/пр | Зажимы наборные | 1354 | 1010 | шт. | шт. | 1 | 0 | -1120339689 | 102 | 18.86 | 0 | 0 | 0 | 3.67 | 0 | 0 | 0 | 5.14 | 1 | 1 | 1 | 2 | 0 | 1 | 1 | 0 | 0 | 102 |  | 0 | 2 | 64968227 | 1 | 0 | 667 | 0 | 0 | 0 | 0 | 0 | 0 | 0 | 0 | 0 | 0 | 0 | 0 | 0 | 0 | 0 | 0 | 0 | 0 | 0 | 0 | 0 | 0 |  | 0 | 0 | 14.28 | 18.86 | 3.67 | 5.14 | 374.34 | 0 | 269.32 | 0 | 0 | 0 | 269.32 | 0 | 0 | 0
349 | 64966525 | 64968210 | 29171808 | 1 | 1 | 1 | 3 | 999-9950 | ТССЦ Московской обл., 999-9950, приказ Минстроя России №675/пр от 21.09.2015 г. | Вспомогательные ненормируемые материалы (2% от ОЗП) | 1374 | 1013 | РУБ | РУБ | 1 | 0 | -915781824 | 9.04 | 9.66 | 0 | 0 | 0 | 1 | 0 | 0 | 0 | 9.66 | 1 | 1 | 1 | 5 | 0 | 1 | 1 | 0 | 0 | 9.04 |  | 0 | 2 | 64968228 | 1 | 0 | 668 | 0 | 0 | 0 | 0 | 0 | 0 | 0 | 0 | 0 | 0 | 0 | 0 | 0 | 0 | 0 | 0 | 0 | 0 | 0 | 0 | 0 | 0 |  | 0 | 0 | 1.2656 | 9.66 | 1 | 9.66 | 9.04 | 0 | 12.23 | 0 | 0 | 0 | 12.23 | 0 | 0 | 0
350 | 64966527 | 64968229 | 29361034 | 1 | 1 | 1 | 1 | 1-2038-90 |  | Рабочий монтажник среднего разряда 3,8 | 1369 | 1013 | чел.-ч | чел.-ч | 1 | 0 | 184923391 | 19.92 | 0 | 0 | 0 | 9.4 | 0 | 0 | 0 | 9.4 | 1 | 1 | 1 | 1 | -2 | 0 | 1 | 1 | 0 | 0 | 16.6 | )*1,2 | 1 | 2 | 64968249 | 1 | 0 | 669 | 0 | 0 | 0 | 0 | 0 | 0 | 0 | 0 | 0 | 0 | 0 | 0 | 0 | 0 | 0 | 0 | 0 | 0 | 0 | 0 | 0 | 0 | 218.46 | 27.888 | 0 | 27.888 | 9.4 | 9.4 | 1 | 187.25 | 0 | 0 | 0 | 0 | 262.15 | 262.15 | 0 | 0 | 0
350 | 64966527 | 64968229 | 121548 | 1 | 1 | 1 | 1 | 2 |  | Затраты труда машинистов | 608254 | 1013 | чел.час | чел.час | 1 | 0 | -185737400 | 0.264 | 0 | 0 | 0 | 0 | 0 | 0 | 0 | 0 | 1 | 1 | 1 | 1 | -2 | 0 | 1 | 1 | 0 | 0 | 0.22 | )*1,2 | 2 | 2 | 64968250 | 1 | 0 | 670 | 0 | 0 | 0 | 0 | 0 | 0 | 0 | 0 | 0 | 0 | 0 | 0 | 0 | 0 | 0 | 0 | 0 | 0 | 0 | 0 | 0 | 0 |  | 0 | 0 | 0.3696 | 0 | 0 | 1 | 0 | 0 | 0 | 0 | 0 | 0 | 0 | 0 | 0 | 0
350 | 64966527 | 64968229 | 29172362 | 1 | 1 | 1 | 2 | 021102 | ТСЭМ Московской обл., 021102, приказ Минстроя России №675/пр от 28.02.2017 № 264/пр | Краны на автомобильном ходу при работе на монтаже технологического оборудования 10 т | 1368 | 1011 | маш.-ч | маш.-ч | 1 | 0 | 783836208 | 0.264 | 0 | 134.65 | 13.5 | 0 | 0 | 134.65 | 13.5 | 0 | 1 | 1 | 1 | 1 | -2 | 0 | 1 | 1 | 0 | 0 | 0.22 | )*1,2 | 0 | 2 | 64968251 | 1 | 0 | 671 | 0 | 0 | 0 | 0 | 0 | 0 | 0 | 0 | 0 | 0 | 0 | 0 | 0 | 0 | 0 | 0 | 0 | 0 | 0 | 0 | 0 | 0 |  | 0 | 0 | 0.3696 | 134.65 | 134.65 | 1 | 35.54 | 3.56 | 0 | 49.77 | 4.99 | 0 | 49.77 | 0 | 0 | 0
350 | 64966527 | 64968229 | 29172657 | 1 | 1 | 1 | 2 | 040502 | ТСЭМ Московской обл., 040502, приказ Минстроя России №675/пр от 28.02.2017 № 264/пр | Установки для сварки ручной дуговой (постоянного тока) | 1368 | 1011 | маш.-ч | маш.-ч | 1 | 0 | 1474986261 | 3.756 | 0 | 8.1 | 0 | 0 | 0 | 8.1 | 0 | 0 | 1 | 1 | 1 | 1 | -2 | 0 | 1 | 1 | 0 | 0 | 3.13 | )*1,2 | 0 | 2 | 64968252 | 1 | 0 | 672 | 0 | 0 | 0 | 0 | 0 | 0 | 0 | 0 | 0 | 0 | 0 | 0 | 0 | 0 | 0 | 0 | 0 | 0 | 0 | 0 | 0 | 0 |  | 0 | 0 | 5.2584 | 8.1 | 8.1 | 1 | 30.42 | 0 | 0 | 42.59 | 0 | 0 | 42.59 | 0 | 0 | 0
350 | 64966527 | 64968229 | 29174913 | 1 | 1 | 1 | 2 | 400001 | ТСЭМ Московской обл., 400001, приказ Минстроя России №675/пр от 28.02.2017 № 264/пр | Автомобили бортовые, грузоподъемность до 5 т | 1368 | 1011 | маш.-ч | маш.-ч | 1 | 0 | 1230759911 | 0.264 | 0 | 87.17 | 11.6 | 0 | 0 | 87.17 | 11.6 | 0 | 1 | 1 | 1 | 1 | -2 | 0 | 1 | 1 | 0 | 0 | 0.22 | )*1,2 | 0 | 2 | 64968253 | 1 | 0 | 673 | 0 | 0 | 0 | 0 | 0 | 0 | 0 | 0 | 0 | 0 | 0 | 0 | 0 | 0 | 0 | 0 | 0 | 0 | 0 | 0 | 0 | 0 |  | 0 | 0 | 0.3696 | 87.17 | 87.17 | 1 | 23.02 | 3.06 | 0 | 32.22 | 4.29 | 0 | 32.22 | 0 | 0 | 0
350 | 64966527 | 64968229 | 29113980 | 1 | 1 | 1 | 3 | 101-1924 | ТССЦ Московской обл., 101-1924, приказ Минстроя России №675/пр от 28.02.2017 № 254/пр | Электроды диаметром 4 мм Э42А | 1346 | 1009 | кг | кг | 1 | 0 | -1805966371 | 0.9 | 14.31 | 0 | 0 | 0 | 14.31 | 0 | 0 | 0 | 1 | 1 | 1 | 1 | -2 | 0 | 1 | 1 | 0 | 0 | 0.9 | )*1 | 0 | 2 | 64968254 | 1 | 0 | 674 | 0 | 0 | 0 | 0 | 0 | 0 | 0 | 0 | 0 | 0 | 0 | 0 | 0 | 0 | 0 | 0 | 0 | 0 | 0 | 0 | 0 | 0 |  | 0 | 0 | 1.26 | 14.31 | 14.31 | 1 | 12.88 | 0 | 18.03 | 0 | 0 | 0 | 18.03 | 0 | 0 | 0
350 | 64966527 | 64968229 | 29122430 | 1 | 1 | 1 | 3 | 113-1786 | ТССЦ Московской обл., 113-1786, приказ Минстроя России №675/пр от 28.02.2017 № 254/пр | Лак битумный БТ-123 | 1348 | 1009 | т | т | 1000 | 0 | -2033855571 | 0.0037 | 9073.89 | 0 | 0 | 0 | 9073.89 | 0 | 0 | 0 | 1 | 1 | 1 | 1 | -2 | 0 | 1 | 1 | 0 | 0 | 0.0037 | )*1 | 0 | 2 | 64968255 | 1 | 0 | 675 | 0 | 0 | 0 | 0 | 0 | 0 | 0 | 0 | 0 | 0 | 0 | 0 | 0 | 0 | 0 | 0 | 0 | 0 | 0 | 0 | 0 | 0 |  | 0 | 0 | 0.00518 | 9073.89 | 9073.89 | 1 | 33.57 | 0 | 47 | 0 | 0 | 0 | 47 | 0 | 0 | 0
350 | 64966527 | 64968229 | 29171808 | 1 | 1 | 1 | 3 | 999-9950 | ТССЦ Московской обл., 999-9950, приказ Минстроя России №675/пр от 21.09.2015 г. | Вспомогательные ненормируемые материалы (2% от ОЗП) | 1374 | 1013 | РУБ | РУБ | 1 | 0 | -915781824 | 3.12 | 1 | 0 | 0 | 0 | 1 | 0 | 0 | 0 | 1 | 1 | 1 | 1 | -2 | 0 | 1 | 1 | 0 | 0 | 3.12 | )*1 | 0 | 2 | 64968256 | 1 | 0 | 676 | 0 | 0 | 0 | 0 | 0 | 0 | 0 | 0 | 0 | 0 | 0 | 0 | 0 | 0 | 0 | 0 | 0 | 0 | 0 | 0 | 0 | 0 |  | 0 | 0 | 4.368 | 1 | 1 | 1 | 3.12 | 0 | 4.37 | 0 | 0 | 0 | 4.37 | 0 | 0 | 0
351 | 64966525 | 64968229 | 29361034 | 1 | 1 | 1 | 1 | 1-2038-90 |  | Рабочий монтажник среднего разряда 3,8 | 1369 | 1013 | чел.-ч | чел.-ч | 1 | 0 | 184923391 | 19.92 | 0 | 0 | 0 | 9.4 | 0 | 0 | 0 | 9.4 | 1 | 1 | 1 | 1 | 5 | 0 | 1 | 1 | 0 | 0 | 16.6 | )*1,2 | 1 | 2 | 64968249 | 1 | 0 | 677 | 0 | 0 | 0 | 0 | 0 | 0 | 0 | 0 | 0 | 0 | 0 | 0 | 0 | 0 | 0 | 0 | 0 | 0 | 0 | 0 | 0 | 0 | 218.46 | 27.888 | 0 | 27.888 | 9.4 | 9.4 | 1 | 187.25 | 0 | 0 | 0 | 0 | 262.15 | 262.15 | 0 | 0 | 0
351 | 64966525 | 64968229 | 121548 | 1 | 1 | 1 | 1 | 2 |  | Затраты труда машинистов | 608254 | 1013 | чел.час | чел.час | 1 | 0 | -185737400 | 0.264 | 0 | 0 | 0 | 0 | 0 | 0 | 0 | 0 | 1 | 1 | 1 | 1 | 5 | 0 | 1 | 1 | 0 | 0 | 0.22 | )*1,2 | 2 | 2 | 64968250 | 1 | 0 | 678 | 0 | 0 | 0 | 0 | 0 | 0 | 0 | 0 | 0 | 0 | 0 | 0 | 0 | 0 | 0 | 0 | 0 | 0 | 0 | 0 | 0 | 0 |  | 0 | 0 | 0.3696 | 0 | 0 | 1 | 0 | 0 | 0 | 0 | 0 | 0 | 0 | 0 | 0 | 0
351 | 64966525 | 64968229 | 29172362 | 1 | 1 | 1 | 2 | 021102 | ТСЭМ Московской обл., 021102, приказ Минстроя России №675/пр от 28.02.2017 № 264/пр | Краны на автомобильном ходу при работе на монтаже технологического оборудования 10 т | 1368 | 1011 | маш.-ч | маш.-ч | 1 | 0 | 783836208 | 0.264 | 0 | 1485.19 | 687.56 | 0 | 0 | 134.65 | 13.5 | 0 | 1 | 11.03 | 50.93 | 1 | 2 | 0 | 1 | 1 | 0 | 0 | 0.22 | )*1,2 | 0 | 2 | 64968251 | 1 | 0 | 679 | 0 | 0 | 0 | 0 | 0 | 0 | 0 | 0 | 0 | 0 | 0 | 0 | 0 | 0 | 0 | 0 | 0 | 0 | 0 | 0 | 0 | 0 |  | 0 | 0 | 0.3696 | 1485.19 | 134.65 | 11.03 | 35.54 | 3.56 | 0 | 548.93 | 254.12 | 0 | 548.93 | 0 | 0 | 0
351 | 64966525 | 64968229 | 29172657 | 1 | 1 | 1 | 2 | 040502 | ТСЭМ Московской обл., 040502, приказ Минстроя России №675/пр от 28.02.2017 № 264/пр | Установки для сварки ручной дуговой (постоянного тока) | 1368 | 1011 | маш.-ч | маш.-ч | 1 | 0 | 1474986261 | 3.756 | 0 | 67.15 | 0 | 0 | 0 | 8.1 | 0 | 0 | 1 | 8.29 | 50.93 | 1 | 2 | 0 | 1 | 1 | 0 | 0 | 3.13 | )*1,2 | 0 | 2 | 64968252 | 1 | 0 | 680 | 0 | 0 | 0 | 0 | 0 | 0 | 0 | 0 | 0 | 0 | 0 | 0 | 0 | 0 | 0 | 0 | 0 | 0 | 0 | 0 | 0 | 0 |  | 0 | 0 | 5.2584 | 67.15 | 8.1 | 8.29 | 30.42 | 0 | 0 | 353.1 | 0 | 0 | 353.1 | 0 | 0 | 0
351 | 64966525 | 64968229 | 29174913 | 1 | 1 | 1 | 2 | 400001 | ТСЭМ Московской обл., 400001, приказ Минстроя России №675/пр от 28.02.2017 № 264/пр | Автомобили бортовые, грузоподъемность до 5 т | 1368 | 1011 | маш.-ч | маш.-ч | 1 | 0 | 1230759911 | 0.264 | 0 | 2113 | 590.79 | 0 | 0 | 87.17 | 11.6 | 0 | 1 | 24.24 | 50.93 | 1 | 2 | 0 | 1 | 1 | 0 | 0 | 0.22 | )*1,2 | 0 | 2 | 64968253 | 1 | 0 | 681 | 0 | 0 | 0 | 0 | 0 | 0 | 0 | 0 | 0 | 0 | 0 | 0 | 0 | 0 | 0 | 0 | 0 | 0 | 0 | 0 | 0 | 0 |  | 0 | 0 | 0.3696 | 2113 | 87.17 | 24.24 | 23.02 | 3.06 | 0 | 780.96 | 218.36 | 0 | 780.96 | 0 | 0 | 0
351 | 64966525 | 64968229 | 29113980 | 1 | 1 | 1 | 3 | 101-1924 | ТССЦ Московской обл., 101-1924, приказ Минстроя России №675/пр от 28.02.2017 № 254/пр | Электроды диаметром 4 мм Э42А | 1346 | 1009 | кг | кг | 1 | 0 | -1805966371 | 0.9 | 177.01 | 0 | 0 | 0 | 14.31 | 0 | 0 | 0 | 12.37 | 1 | 1 | 1 | 2 | 0 | 1 | 1 | 0 | 0 | 0.9 | )*1 | 0 | 2 | 64968254 | 1 | 0 | 682 | 0 | 0 | 0 | 0 | 0 | 0 | 0 | 0 | 0 | 0 | 0 | 0 | 0 | 0 | 0 | 0 | 0 | 0 | 0 | 0 | 0 | 0 |  | 0 | 0 | 1.26 | 177.01 | 14.31 | 12.37 | 12.88 | 0 | 223.03 | 0 | 0 | 0 | 223.03 | 0 | 0 | 0
351 | 64966525 | 64968229 | 29122430 | 1 | 1 | 1 | 3 | 113-1786 | ТССЦ Московской обл., 113-1786, приказ Минстроя России №675/пр от 28.02.2017 № 254/пр | Лак битумный БТ-123 | 1348 | 1009 | т | т | 1000 | 0 | -2033855571 | 0.0037 | 146271.11 | 0 | 0 | 0 | 9073.89 | 0 | 0 | 0 | 16.12 | 1 | 1 | 1 | 2 | 0 | 1 | 1 | 0 | 0 | 0.0037 | )*1 | 0 | 2 | 64968255 | 1 | 0 | 683 | 0 | 0 | 0 | 0 | 0 | 0 | 0 | 0 | 0 | 0 | 0 | 0 | 0 | 0 | 0 | 0 | 0 | 0 | 0 | 0 | 0 | 0 |  | 0 | 0 | 0.00518 | 146271.11 | 9073.89 | 16.12 | 33.57 | 0 | 757.68 | 0 | 0 | 0 | 757.68 | 0 | 0 | 0
351 | 64966525 | 64968229 | 29171808 | 1 | 1 | 1 | 3 | 999-9950 | ТССЦ Московской обл., 999-9950, приказ Минстроя России №675/пр от 21.09.2015 г. | Вспомогательные ненормируемые материалы (2% от ОЗП) | 1374 | 1013 | РУБ | РУБ | 1 | 0 | -915781824 | 3.12 | 9.66 | 0 | 0 | 0 | 1 | 0 | 0 | 0 | 9.66 | 1 | 1 | 1 | 5 | 0 | 1 | 1 | 0 | 0 | 3.12 | )*1 | 0 | 2 | 64968256 | 1 | 0 | 684 | 0 | 0 | 0 | 0 | 0 | 0 | 0 | 0 | 0 | 0 | 0 | 0 | 0 | 0 | 0 | 0 | 0 | 0 | 0 | 0 | 0 | 0 |  | 0 | 0 | 4.368 | 9.66 | 1 | 9.66 | 3.12 | 0 | 42.19 | 0 | 0 | 0 | 42.19 | 0 | 0 | 0
352 | 64966527 | 64968257 | 29361034 | 1 | 1 | 1 | 1 | 1-2038-90 |  | Рабочий монтажник среднего разряда 3,8 | 1369 | 1013 | чел.-ч | чел.-ч | 1 | 0 | 184923391 | 19.92 | 0 | 0 | 0 | 9.4 | 0 | 0 | 0 | 9.4 | 1 | 1 | 1 | 1 | -2 | 0 | 1 | 1 | 0 | 0 | 16.6 | )*1,2 | 1 | 2 | 64968278 | 1 | 0 | 685 | 0 | 0 | 0 | 0 | 0 | 0 | 0 | 0 | 0 | 0 | 0 | 0 | 0 | 0 | 0 | 0 | 0 | 0 | 0 | 0 | 0 | 0 | 196.61 | 25.0992 | 0 | 25.0992 | 9.4 | 9.4 | 1 | 187.25 | 0 | 0 | 0 | 0 | 235.93 | 235.93 | 0 | 0 | 0
352 | 64966527 | 64968257 | 121548 | 1 | 1 | 1 | 1 | 2 |  | Затраты труда машинистов | 608254 | 1013 | чел.час | чел.час | 1 | 0 | -185737400 | 0.264 | 0 | 0 | 0 | 0 | 0 | 0 | 0 | 0 | 1 | 1 | 1 | 1 | -2 | 0 | 1 | 1 | 0 | 0 | 0.22 | )*1,2 | 2 | 2 | 64968279 | 1 | 0 | 686 | 0 | 0 | 0 | 0 | 0 | 0 | 0 | 0 | 0 | 0 | 0 | 0 | 0 | 0 | 0 | 0 | 0 | 0 | 0 | 0 | 0 | 0 |  | 0 | 0 | 0.33264 | 0 | 0 | 1 | 0 | 0 | 0 | 0 | 0 | 0 | 0 | 0 | 0 | 0
352 | 64966527 | 64968257 | 29172362 | 1 | 1 | 1 | 2 | 021102 | ТСЭМ Московской обл., 021102, приказ Минстроя России №675/пр от 28.02.2017 № 264/пр | Краны на автомобильном ходу при работе на монтаже технологического оборудования 10 т | 1368 | 1011 | маш.-ч | маш.-ч | 1 | 0 | 783836208 | 0.264 | 0 | 134.65 | 13.5 | 0 | 0 | 134.65 | 13.5 | 0 | 1 | 1 | 1 | 1 | -2 | 0 | 1 | 1 | 0 | 0 | 0.22 | )*1,2 | 0 | 2 | 64968280 | 1 | 0 | 687 | 0 | 0 | 0 | 0 | 0 | 0 | 0 | 0 | 0 | 0 | 0 | 0 | 0 | 0 | 0 | 0 | 0 | 0 | 0 | 0 | 0 | 0 |  | 0 | 0 | 0.33264 | 134.65 | 134.65 | 1 | 35.54 | 3.56 | 0 | 44.79 | 4.49 | 0 | 44.79 | 0 | 0 | 0
352 | 64966527 | 64968257 | 29172657 | 1 | 1 | 1 | 2 | 040502 | ТСЭМ Московской обл., 040502, приказ Минстроя России №675/пр от 28.02.2017 № 264/пр | Установки для сварки ручной дуговой (постоянного тока) | 1368 | 1011 | маш.-ч | маш.-ч | 1 | 0 | 1474986261 | 3.756 | 0 | 8.1 | 0 | 0 | 0 | 8.1 | 0 | 0 | 1 | 1 | 1 | 1 | -2 | 0 | 1 | 1 | 0 | 0 | 3.13 | )*1,2 | 0 | 2 | 64968281 | 1 | 0 | 688 | 0 | 0 | 0 | 0 | 0 | 0 | 0 | 0 | 0 | 0 | 0 | 0 | 0 | 0 | 0 | 0 | 0 | 0 | 0 | 0 | 0 | 0 |  | 0 | 0 | 4.7326 | 8.1 | 8.1 | 1 | 30.42 | 0 | 0 | 38.33 | 0 | 0 | 38.33 | 0 | 0 | 0
352 | 64966527 | 64968257 | 29174913 | 1 | 1 | 1 | 2 | 400001 | ТСЭМ Московской обл., 400001, приказ Минстроя России №675/пр от 28.02.2017 № 264/пр | Автомобили бортовые, грузоподъемность до 5 т | 1368 | 1011 | маш.-ч | маш.-ч | 1 | 0 | 1230759911 | 0.264 | 0 | 87.17 | 11.6 | 0 | 0 | 87.17 | 11.6 | 0 | 1 | 1 | 1 | 1 | -2 | 0 | 1 | 1 | 0 | 0 | 0.22 | )*1,2 | 0 | 2 | 64968282 | 1 | 0 | 689 | 0 | 0 | 0 | 0 | 0 | 0 | 0 | 0 | 0 | 0 | 0 | 0 | 0 | 0 | 0 | 0 | 0 | 0 | 0 | 0 | 0 | 0 |  | 0 | 0 | 0.33264 | 87.17 | 87.17 | 1 | 23.02 | 3.06 | 0 | 29 | 3.86 | 0 | 29 | 0 | 0 | 0
352 | 64966527 | 64968257 | 29113980 | 1 | 1 | 1 | 3 | 101-1924 | ТССЦ Московской обл., 101-1924, приказ Минстроя России №675/пр от 28.02.2017 № 254/пр | Электроды диаметром 4 мм Э42А | 1346 | 1009 | кг | кг | 1 | 0 | -1805966371 | 0.9 | 14.31 | 0 | 0 | 0 | 14.31 | 0 | 0 | 0 | 1 | 1 | 1 | 1 | -2 | 0 | 1 | 1 | 0 | 0 | 0.9 | )*1 | 0 | 2 | 64968283 | 1 | 0 | 690 | 0 | 0 | 0 | 0 | 0 | 0 | 0 | 0 | 0 | 0 | 0 | 0 | 0 | 0 | 0 | 0 | 0 | 0 | 0 | 0 | 0 | 0 |  | 0 | 0 | 1.134 | 14.31 | 14.31 | 1 | 12.88 | 0 | 16.23 | 0 | 0 | 0 | 16.23 | 0 | 0 | 0
352 | 64966527 | 64968257 | 29122430 | 1 | 1 | 1 | 3 | 113-1786 | ТССЦ Московской обл., 113-1786, приказ Минстроя России №675/пр от 28.02.2017 № 254/пр | Лак битумный БТ-123 | 1348 | 1009 | т | т | 1000 | 0 | -2033855571 | 0.0037 | 9073.89 | 0 | 0 | 0 | 9073.89 | 0 | 0 | 0 | 1 | 1 | 1 | 1 | -2 | 0 | 1 | 1 | 0 | 0 | 0.0037 | )*1 | 0 | 2 | 64968284 | 1 | 0 | 691 | 0 | 0 | 0 | 0 | 0 | 0 | 0 | 0 | 0 | 0 | 0 | 0 | 0 | 0 | 0 | 0 | 0 | 0 | 0 | 0 | 0 | 0 |  | 0 | 0 | 0.004662 | 9073.89 | 9073.89 | 1 | 33.57 | 0 | 42.3 | 0 | 0 | 0 | 42.3 | 0 | 0 | 0
352 | 64966527 | 64968257 | 29171808 | 1 | 1 | 1 | 3 | 999-9950 | ТССЦ Московской обл., 999-9950, приказ Минстроя России №675/пр от 21.09.2015 г. | Вспомогательные ненормируемые материалы (2% от ОЗП) | 1374 | 1013 | РУБ | РУБ | 1 | 0 | -915781824 | 3.12 | 1 | 0 | 0 | 0 | 1 | 0 | 0 | 0 | 1 | 1 | 1 | 1 | -2 | 0 | 1 | 1 | 0 | 0 | 3.12 | )*1 | 0 | 2 | 64968285 | 1 | 0 | 692 | 0 | 0 | 0 | 0 | 0 | 0 | 0 | 0 | 0 | 0 | 0 | 0 | 0 | 0 | 0 | 0 | 0 | 0 | 0 | 0 | 0 | 0 |  | 0 | 0 | 3.9312 | 1 | 1 | 1 | 3.12 | 0 | 3.93 | 0 | 0 | 0 | 3.93 | 0 | 0 | 0
353 | 64966525 | 64968257 | 29361034 | 1 | 1 | 1 | 1 | 1-2038-90 |  | Рабочий монтажник среднего разряда 3,8 | 1369 | 1013 | чел.-ч | чел.-ч | 1 | 0 | 184923391 | 19.92 | 0 | 0 | 0 | 9.4 | 0 | 0 | 0 | 9.4 | 1 | 1 | 1 | 1 | 5 | 0 | 1 | 1 | 0 | 0 | 16.6 | )*1,2 | 1 | 2 | 64968278 | 1 | 0 | 693 | 0 | 0 | 0 | 0 | 0 | 0 | 0 | 0 | 0 | 0 | 0 | 0 | 0 | 0 | 0 | 0 | 0 | 0 | 0 | 0 | 0 | 0 | 196.61 | 25.0992 | 0 | 25.0992 | 9.4 | 9.4 | 1 | 187.25 | 0 | 0 | 0 | 0 | 235.93 | 235.93 | 0 | 0 | 0
353 | 64966525 | 64968257 | 121548 | 1 | 1 | 1 | 1 | 2 |  | Затраты труда машинистов | 608254 | 1013 | чел.час | чел.час | 1 | 0 | -185737400 | 0.264 | 0 | 0 | 0 | 0 | 0 | 0 | 0 | 0 | 1 | 1 | 1 | 1 | 5 | 0 | 1 | 1 | 0 | 0 | 0.22 | )*1,2 | 2 | 2 | 64968279 | 1 | 0 | 694 | 0 | 0 | 0 | 0 | 0 | 0 | 0 | 0 | 0 | 0 | 0 | 0 | 0 | 0 | 0 | 0 | 0 | 0 | 0 | 0 | 0 | 0 |  | 0 | 0 | 0.33264 | 0 | 0 | 1 | 0 | 0 | 0 | 0 | 0 | 0 | 0 | 0 | 0 | 0
353 | 64966525 | 64968257 | 29172362 | 1 | 1 | 1 | 2 | 021102 | ТСЭМ Московской обл., 021102, приказ Минстроя России №675/пр от 28.02.2017 № 264/пр | Краны на автомобильном ходу при работе на монтаже технологического оборудования 10 т | 1368 | 1011 | маш.-ч | маш.-ч | 1 | 0 | 783836208 | 0.264 | 0 | 1485.19 | 687.56 | 0 | 0 | 134.65 | 13.5 | 0 | 1 | 11.03 | 50.93 | 1 | 2 | 0 | 1 | 1 | 0 | 0 | 0.22 | )*1,2 | 0 | 2 | 64968280 | 1 | 0 | 695 | 0 | 0 | 0 | 0 | 0 | 0 | 0 | 0 | 0 | 0 | 0 | 0 | 0 | 0 | 0 | 0 | 0 | 0 | 0 | 0 | 0 | 0 |  | 0 | 0 | 0.33264 | 1485.19 | 134.65 | 11.03 | 35.54 | 3.56 | 0 | 494.03 | 228.71 | 0 | 494.03 | 0 | 0 | 0
353 | 64966525 | 64968257 | 29172657 | 1 | 1 | 1 | 2 | 040502 | ТСЭМ Московской обл., 040502, приказ Минстроя России №675/пр от 28.02.2017 № 264/пр | Установки для сварки ручной дуговой (постоянного тока) | 1368 | 1011 | маш.-ч | маш.-ч | 1 | 0 | 1474986261 | 3.756 | 0 | 67.15 | 0 | 0 | 0 | 8.1 | 0 | 0 | 1 | 8.29 | 50.93 | 1 | 2 | 0 | 1 | 1 | 0 | 0 | 3.13 | )*1,2 | 0 | 2 | 64968281 | 1 | 0 | 696 | 0 | 0 | 0 | 0 | 0 | 0 | 0 | 0 | 0 | 0 | 0 | 0 | 0 | 0 | 0 | 0 | 0 | 0 | 0 | 0 | 0 | 0 |  | 0 | 0 | 4.7326 | 67.15 | 8.1 | 8.29 | 30.42 | 0 | 0 | 317.79 | 0 | 0 | 317.79 | 0 | 0 | 0
353 | 64966525 | 64968257 | 29174913 | 1 | 1 | 1 | 2 | 400001 | ТСЭМ Московской обл., 400001, приказ Минстроя России №675/пр от 28.02.2017 № 264/пр | Автомобили бортовые, грузоподъемность до 5 т | 1368 | 1011 | маш.-ч | маш.-ч | 1 | 0 | 1230759911 | 0.264 | 0 | 2113 | 590.79 | 0 | 0 | 87.17 | 11.6 | 0 | 1 | 24.24 | 50.93 | 1 | 2 | 0 | 1 | 1 | 0 | 0 | 0.22 | )*1,2 | 0 | 2 | 64968282 | 1 | 0 | 697 | 0 | 0 | 0 | 0 | 0 | 0 | 0 | 0 | 0 | 0 | 0 | 0 | 0 | 0 | 0 | 0 | 0 | 0 | 0 | 0 | 0 | 0 |  | 0 | 0 | 0.33264 | 2113 | 87.17 | 24.24 | 23.02 | 3.06 | 0 | 702.87 | 196.52 | 0 | 702.87 | 0 | 0 | 0
353 | 64966525 | 64968257 | 29113980 | 1 | 1 | 1 | 3 | 101-1924 | ТССЦ Московской обл., 101-1924, приказ Минстроя России №675/пр от 28.02.2017 № 254/пр | Электроды диаметром 4 мм Э42А | 1346 | 1009 | кг | кг | 1 | 0 | -1805966371 | 0.9 | 177.01 | 0 | 0 | 0 | 14.31 | 0 | 0 | 0 | 12.37 | 1 | 1 | 1 | 2 | 0 | 1 | 1 | 0 | 0 | 0.9 | )*1 | 0 | 2 | 64968283 | 1 | 0 | 698 | 0 | 0 | 0 | 0 | 0 | 0 | 0 | 0 | 0 | 0 | 0 | 0 | 0 | 0 | 0 | 0 | 0 | 0 | 0 | 0 | 0 | 0 |  | 0 | 0 | 1.134 | 177.01 | 14.31 | 12.37 | 12.88 | 0 | 200.73 | 0 | 0 | 0 | 200.73 | 0 | 0 | 0
353 | 64966525 | 64968257 | 29122430 | 1 | 1 | 1 | 3 | 113-1786 | ТССЦ Московской обл., 113-1786, приказ Минстроя России №675/пр от 28.02.2017 № 254/пр | Лак битумный БТ-123 | 1348 | 1009 | т | т | 1000 | 0 | -2033855571 | 0.0037 | 146271.11 | 0 | 0 | 0 | 9073.89 | 0 | 0 | 0 | 16.12 | 1 | 1 | 1 | 2 | 0 | 1 | 1 | 0 | 0 | 0.0037 | )*1 | 0 | 2 | 64968284 | 1 | 0 | 699 | 0 | 0 | 0 | 0 | 0 | 0 | 0 | 0 | 0 | 0 | 0 | 0 | 0 | 0 | 0 | 0 | 0 | 0 | 0 | 0 | 0 | 0 |  | 0 | 0 | 0.004662 | 146271.11 | 9073.89 | 16.12 | 33.57 | 0 | 681.92 | 0 | 0 | 0 | 681.92 | 0 | 0 | 0
353 | 64966525 | 64968257 | 29171808 | 1 | 1 | 1 | 3 | 999-9950 | ТССЦ Московской обл., 999-9950, приказ Минстроя России №675/пр от 21.09.2015 г. | Вспомогательные ненормируемые материалы (2% от ОЗП) | 1374 | 1013 | РУБ | РУБ | 1 | 0 | -915781824 | 3.12 | 9.66 | 0 | 0 | 0 | 1 | 0 | 0 | 0 | 9.66 | 1 | 1 | 1 | 5 | 0 | 1 | 1 | 0 | 0 | 3.12 | )*1 | 0 | 2 | 64968285 | 1 | 0 | 700 | 0 | 0 | 0 | 0 | 0 | 0 | 0 | 0 | 0 | 0 | 0 | 0 | 0 | 0 | 0 | 0 | 0 | 0 | 0 | 0 | 0 | 0 |  | 0 | 0 | 3.9312 | 9.66 | 1 | 9.66 | 3.12 | 0 | 37.98 | 0 | 0 | 0 | 37.98 | 0 | 0 | 0
355 | 64966527 | 64968287 | 18411117 | 1 | 1 | 1 | 1 | 1-1040-90 |  | Рабочий строитель среднего разряда 4 | 1369 | 1013 | чел.-ч | чел.-ч | 1 | 0 | -1739886638 | 30.372 | 0 | 0 | 0 | 9.62 | 0 | 0 | 0 | 9.62 | 1 | 1 | 1 | 1 | -2 | 0 | 1 | 1 | 0 | 0 | 25.31 | )*1,2 | 1 | 2 | 64968302 | 1 | 0 | 701 | 0 | 0 | 0 | 0 | 0 | 0 | 0 | 0 | 0 | 0 | 0 | 0 | 0 | 0 | 0 | 0 | 0 | 0 | 0 | 0 | 0 | 0 | 29.22 | 3.6446 | 0 | 3.6446 | 9.62 | 9.62 | 1 | 292.18 | 0 | 0 | 0 | 0 | 35.06 | 35.06 | 0 | 0 | 0
355 | 64966527 | 64968287 | 121548 | 1 | 1 | 1 | 1 | 2 |  | Затраты труда машинистов | 608254 | 1013 | чел.час | чел.час | 1 | 0 | -185737400 | 14.46 | 0 | 0 | 0 | 0 | 0 | 0 | 0 | 0 | 1 | 1 | 1 | 1 | -2 | 0 | 1 | 1 | 0 | 0 | 12.05 | )*1,2 | 2 | 2 | 64968303 | 1 | 0 | 702 | 0 | 0 | 0 | 0 | 0 | 0 | 0 | 0 | 0 | 0 | 0 | 0 | 0 | 0 | 0 | 0 | 0 | 0 | 0 | 0 | 0 | 0 |  | 0 | 0 | 1.7352 | 0 | 0 | 1 | 0 | 0 | 0 | 0 | 0 | 0 | 0 | 0 | 0 | 0
355 | 64966527 | 64968287 | 29172379 | 1 | 1 | 1 | 2 | 021141 | ТСЭМ Московской обл., 021141, приказ Минстроя России №675/пр от 28.02.2017 № 264/пр | Краны на автомобильном ходу при работе на других видах строительства 10 т | 1368 | 1011 | маш.-ч | маш.-ч | 1 | 0 | 1106923569 | 0.48 | 0 | 112 | 13.5 | 0 | 0 | 112 | 13.5 | 0 | 1 | 1 | 1 | 1 | -2 | 0 | 1 | 1 | 0 | 0 | 0.4 | )*1,2 | 0 | 2 | 64968304 | 1 | 0 | 703 | 0 | 0 | 0 | 0 | 0 | 0 | 0 | 0 | 0 | 0 | 0 | 0 | 0 | 0 | 0 | 0 | 0 | 0 | 0 | 0 | 0 | 0 |  | 0 | 0 | 0.0576 | 112 | 112 | 1 | 53.76 | 6.48 | 0 | 6.45 | 0.78 | 0 | 6.45 | 0 | 0 | 0
355 | 64966527 | 64968287 | 29172871 | 1 | 1 | 1 | 2 | 070149 | ТСЭМ Московской обл., 070149, приказ Минстроя России №675/пр от 28.02.2017 № 264/пр | Бульдозеры при работе на других видах строительства 79 кВт (108 л.с.) | 1368 | 1011 | маш.-ч | маш.-ч | 1 | 0 | -229935220 | 0.636 | 0 | 80.01 | 13.5 | 0 | 0 | 80.01 | 13.5 | 0 | 1 | 1 | 1 | 1 | -2 | 0 | 1 | 1 | 0 | 0 | 0.53 | )*1,2 | 0 | 2 | 64968305 | 1 | 0 | 704 | 0 | 0 | 0 | 0 | 0 | 0 | 0 | 0 | 0 | 0 | 0 | 0 | 0 | 0 | 0 | 0 | 0 | 0 | 0 | 0 | 0 | 0 |  | 0 | 0 | 0.07632 | 80.01 | 80.01 | 1 | 50.89 | 8.59 | 0 | 6.11 | 1.03 | 0 | 6.11 | 0 | 0 | 0
355 | 64966527 | 64968287 | 29173531 | 1 | 1 | 1 | 2 | 140604 | ТСЭМ Московской обл., 140604, приказ Минстроя России №675/пр от 28.02.2017 № 264/пр | Установки буровые для бурения скважин под сваи шнекового бурения, глубиной до 30 м, диаметром до 600 мм | 1368 | 1011 | маш.-ч | маш.-ч | 1 | 0 | 1478891319 | 13.344 | 0 | 218.17 | 13.5 | 0 | 0 | 218.17 | 13.5 | 0 | 1 | 1 | 1 | 1 | -2 | 0 | 1 | 1 | 0 | 0 | 11.12 | )*1,2 | 0 | 2 | 64968306 | 1 | 0 | 705 | 0 | 0 | 0 | 0 | 0 | 0 | 0 | 0 | 0 | 0 | 0 | 0 | 0 | 0 | 0 | 0 | 0 | 0 | 0 | 0 | 0 | 0 |  | 0 | 0 | 1.6013 | 218.17 | 218.17 | 1 | 2911.26 | 180.14 | 0 | 349.35 | 21.62 | 0 | 349.35 | 0 | 0 | 0
355 | 64966527 | 64968287 | 29174913 | 1 | 1 | 1 | 2 | 400001 | ТСЭМ Московской обл., 400001, приказ Минстроя России №675/пр от 28.02.2017 № 264/пр | Автомобили бортовые, грузоподъемность до 5 т | 1368 | 1011 | маш.-ч | маш.-ч | 1 | 0 | 1230759911 | 0.72 | 0 | 87.17 | 11.6 | 0 | 0 | 87.17 | 11.6 | 0 | 1 | 1 | 1 | 1 | -2 | 0 | 1 | 1 | 0 | 0 | 0.6 | )*1,2 | 0 | 2 | 64968307 | 1 | 0 | 706 | 0 | 0 | 0 | 0 | 0 | 0 | 0 | 0 | 0 | 0 | 0 | 0 | 0 | 0 | 0 | 0 | 0 | 0 | 0 | 0 | 0 | 0 |  | 0 | 0 | 0.0864 | 87.17 | 87.17 | 1 | 62.76 | 8.35 | 0 | 7.53 | 1 | 0 | 7.53 | 0 | 0 | 0
355 | 64966527 | 64968287 | 29120909 | 1 | 1 | 1 | 3 | 109-9034 | ТССЦ Московской обл., 109-9034, приказ Минстроя России №675/пр от 28.02.2017 № 254/пр | Долота шнековые | 1354 | 1010 | шт. | шт. | 1 | 0 | -1916564667 | 0.048 | 0 | 0 | 0 | 0 | 0 | 0 | 0 | 0 | 1 | 1 | 1 | 1 | 0 | 0 | 0 | 1 | 0 | 0 | 0.048 | )*1 | 0 | 2 | 64968308 | 1 | 0 | 707 | 0 | 0 | 0 | 0 | 0 | 0 | 0 | 0 | 0 | 0 | 0 | 0 | 0 | 0 | 0 | 0 | 0 | 0 | 0 | 0 | 0 | 0 |  | 0 | 0 | 0.00576 | 0 | 0 | 1 | 0 | 0 | 0 | 0 | 0 | 0 | 0 | 0 | 0 | 0
355 | 64966527 | 64968287 | 29121172 | 1 | 1 | 1 | 3 | 109-9042 | ТССЦ Московской обл., 109-9042, приказ Минстроя России №675/пр от 28.02.2017 № 254/пр | Шнек | 1354 | 1010 | шт. | шт. | 1 | 0 | 1317474735 | 7.78 | 0 | 0 | 0 | 0 | 0 | 0 | 0 | 0 | 1 | 1 | 1 | 1 | 0 | 0 | 0 | 1 | 0 | 0 | 7.78 | )*1 | 0 | 2 | 64968309 | 1 | 0 | 708 | 0 | 0 | 0 | 0 | 0 | 0 | 0 | 0 | 0 | 0 | 0 | 0 | 0 | 0 | 0 | 0 | 0 | 0 | 0 | 0 | 0 | 0 |  | 0 | 0 | 0.9336 | 0 | 0 | 1 | 0 | 0 | 0 | 0 | 0 | 0 | 0 | 0 | 0 | 0
356 | 64966525 | 64968287 | 18411117 | 1 | 1 | 1 | 1 | 1-1040-90 |  | Рабочий строитель среднего разряда 4 | 1369 | 1013 | чел.-ч | чел.-ч | 1 | 0 | -1739886638 | 30.372 | 0 | 0 | 0 | 9.62 | 0 | 0 | 0 | 9.62 | 1 | 1 | 1 | 1 | 5 | 0 | 1 | 1 | 0 | 0 | 25.31 | )*1,2 | 1 | 2 | 64968302 | 1 | 0 | 709 | 0 | 0 | 0 | 0 | 0 | 0 | 0 | 0 | 0 | 0 | 0 | 0 | 0 | 0 | 0 | 0 | 0 | 0 | 0 | 0 | 0 | 0 | 29.22 | 3.6446 | 0 | 3.6446 | 9.62 | 9.62 | 1 | 292.18 | 0 | 0 | 0 | 0 | 35.06 | 35.06 | 0 | 0 | 0
356 | 64966525 | 64968287 | 121548 | 1 | 1 | 1 | 1 | 2 |  | Затраты труда машинистов | 608254 | 1013 | чел.час | чел.час | 1 | 0 | -185737400 | 14.46 | 0 | 0 | 0 | 0 | 0 | 0 | 0 | 0 | 1 | 1 | 1 | 1 | 5 | 0 | 1 | 1 | 0 | 0 | 12.05 | )*1,2 | 2 | 2 | 64968303 | 1 | 0 | 710 | 0 | 0 | 0 | 0 | 0 | 0 | 0 | 0 | 0 | 0 | 0 | 0 | 0 | 0 | 0 | 0 | 0 | 0 | 0 | 0 | 0 | 0 |  | 0 | 0 | 1.7352 | 0 | 0 | 1 | 0 | 0 | 0 | 0 | 0 | 0 | 0 | 0 | 0 | 0
356 | 64966525 | 64968287 | 29172379 | 1 | 1 | 1 | 2 | 021141 | ТСЭМ Московской обл., 021141, приказ Минстроя России №675/пр от 28.02.2017 № 264/пр | Краны на автомобильном ходу при работе на других видах строительства 10 т | 1368 | 1011 | маш.-ч | маш.-ч | 1 | 0 | 1106923569 | 0.48 | 0 | 1471.68 | 687.56 | 0 | 0 | 112 | 13.5 | 0 | 1 | 13.14 | 50.93 | 1 | 2 | 0 | 1 | 1 | 0 | 0 | 0.4 | )*1,2 | 0 | 2 | 64968304 | 1 | 0 | 711 | 0 | 0 | 0 | 0 | 0 | 0 | 0 | 0 | 0 | 0 | 0 | 0 | 0 | 0 | 0 | 0 | 0 | 0 | 0 | 0 | 0 | 0 |  | 0 | 0 | 0.0576 | 1471.68 | 112 | 13.14 | 53.76 | 6.48 | 0 | 84.77 | 39.6 | 0 | 84.77 | 0 | 0 | 0
356 | 64966525 | 64968287 | 29172871 | 1 | 1 | 1 | 2 | 070149 | ТСЭМ Московской обл., 070149, приказ Минстроя России №675/пр от 28.02.2017 № 264/пр | Бульдозеры при работе на других видах строительства 79 кВт (108 л.с.) | 1368 | 1011 | маш.-ч | маш.-ч | 1 | 0 | -229935220 | 0.636 | 0 | 1340.97 | 687.56 | 0 | 0 | 80.01 | 13.5 | 0 | 1 | 16.76 | 50.93 | 1 | 2 | 0 | 1 | 1 | 0 | 0 | 0.53 | )*1,2 | 0 | 2 | 64968305 | 1 | 0 | 712 | 0 | 0 | 0 | 0 | 0 | 0 | 0 | 0 | 0 | 0 | 0 | 0 | 0 | 0 | 0 | 0 | 0 | 0 | 0 | 0 | 0 | 0 |  | 0 | 0 | 0.07632 | 1340.97 | 80.01 | 16.76 | 50.89 | 8.59 | 0 | 102.34 | 52.47 | 0 | 102.34 | 0 | 0 | 0
356 | 64966525 | 64968287 | 29173531 | 1 | 1 | 1 | 2 | 140604 | ТСЭМ Московской обл., 140604, приказ Минстроя России №675/пр от 28.02.2017 № 264/пр | Установки буровые для бурения скважин под сваи шнекового бурения, глубиной до 30 м, диаметром до 600 мм | 1368 | 1011 | маш.-ч | маш.-ч | 1 | 0 | 1478891319 | 13.344 | 0 | 1252.3 | 687.56 | 0 | 0 | 218.17 | 13.5 | 0 | 1 | 5.74 | 50.93 | 1 | 2 | 0 | 1 | 1 | 0 | 0 | 11.12 | )*1,2 | 0 | 2 | 64968306 | 1 | 0 | 713 | 0 | 0 | 0 | 0 | 0 | 0 | 0 | 0 | 0 | 0 | 0 | 0 | 0 | 0 | 0 | 0 | 0 | 0 | 0 | 0 | 0 | 0 |  | 0 | 0 | 1.6013 | 1252.3 | 218.17 | 5.74 | 2911.26 | 180.14 | 0 | 2005.28 | 1100.98 | 0 | 2005.28 | 0 | 0 | 0
356 | 64966525 | 64968287 | 29174913 | 1 | 1 | 1 | 2 | 400001 | ТСЭМ Московской обл., 400001, приказ Минстроя России №675/пр от 28.02.2017 № 264/пр | Автомобили бортовые, грузоподъемность до 5 т | 1368 | 1011 | маш.-ч | маш.-ч | 1 | 0 | 1230759911 | 0.72 | 0 | 2113 | 590.79 | 0 | 0 | 87.17 | 11.6 | 0 | 1 | 24.24 | 50.93 | 1 | 2 | 0 | 1 | 1 | 0 | 0 | 0.6 | )*1,2 | 0 | 2 | 64968307 | 1 | 0 | 714 | 0 | 0 | 0 | 0 | 0 | 0 | 0 | 0 | 0 | 0 | 0 | 0 | 0 | 0 | 0 | 0 | 0 | 0 | 0 | 0 | 0 | 0 |  | 0 | 0 | 0.0864 | 2113 | 87.17 | 24.24 | 62.76 | 8.35 | 0 | 182.56 | 51.04 | 0 | 182.56 | 0 | 0 | 0
356 | 64966525 | 64968287 | 29120909 | 1 | 1 | 1 | 3 | 109-9034 | ТССЦ Московской обл., 109-9034, приказ Минстроя России №675/пр от 28.02.2017 № 254/пр | Долота шнековые | 1354 | 1010 | шт. | шт. | 1 | 0 | -1916564667 | 0.048 | 0 | 0 | 0 | 0 | 0 | 0 | 0 | 0 | 9.66 | 1 | 1 | 1 | 0 | 0 | 0 | 1 | 0 | 0 | 0.048 | )*1 | 0 | 2 | 64968308 | 1 | 0 | 715 | 0 | 0 | 0 | 0 | 0 | 0 | 0 | 0 | 0 | 0 | 0 | 0 | 0 | 0 | 0 | 0 | 0 | 0 | 0 | 0 | 0 | 0 |  | 0 | 0 | 0.00576 | 0 | 0 | 9.66 | 0 | 0 | 0 | 0 | 0 | 0 | 0 | 0 | 0 | 0
356 | 64966525 | 64968287 | 29121172 | 1 | 1 | 1 | 3 | 109-9042 | ТССЦ Московской обл., 109-9042, приказ Минстроя России №675/пр от 28.02.2017 № 254/пр | Шнек | 1354 | 1010 | шт. | шт. | 1 | 0 | 1317474735 | 7.78 | 0 | 0 | 0 | 0 | 0 | 0 | 0 | 0 | 9.66 | 1 | 1 | 1 | 0 | 0 | 0 | 1 | 0 | 0 | 7.78 | )*1 | 0 | 2 | 64968309 | 1 | 0 | 716 | 0 | 0 | 0 | 0 | 0 | 0 | 0 | 0 | 0 | 0 | 0 | 0 | 0 | 0 | 0 | 0 | 0 | 0 | 0 | 0 | 0 | 0 |  | 0 | 0 | 0.9336 | 0 | 0 | 9.66 | 0 | 0 | 0 | 0 | 0 | 0 | 0 | 0 | 0 | 0
361 | 64966527 | 64968312 | 18411117 | 1 | 1 | 1 | 1 | 1-1040-90 |  | Рабочий строитель среднего разряда 4 | 1369 | 1013 | чел.-ч | чел.-ч | 1 | 0 | -1739886638 | 5.352 | 0 | 0 | 0 | 9.62 | 0 | 0 | 0 | 9.62 | 1 | 1 | 1 | 1 | -2 | 0 | 1 | 1 | 0 | 0 | 4.46 | )*1,2 | 1 | 2 | 64968326 | 1 | 0 | 717 | 0 | 0 | 0 | 0 | 0 | 0 | 0 | 0 | 0 | 0 | 0 | 0 | 0 | 0 | 0 | 0 | 0 | 0 | 0 | 0 | 0 | 0 | 51.49 | 6.4224 | 0 | 6.4224 | 9.62 | 9.62 | 1 | 51.49 | 0 | 0 | 0 | 0 | 61.78 | 61.78 | 0 | 0 | 0
361 | 64966527 | 64968312 | 121548 | 1 | 1 | 1 | 1 | 2 |  | Затраты труда машинистов | 608254 | 1013 | чел.час | чел.час | 1 | 0 | -185737400 | 1.38 | 0 | 0 | 0 | 0 | 0 | 0 | 0 | 0 | 1 | 1 | 1 | 1 | -2 | 0 | 1 | 1 | 0 | 0 | 1.15 | )*1,2 | 2 | 2 | 64968327 | 1 | 0 | 718 | 0 | 0 | 0 | 0 | 0 | 0 | 0 | 0 | 0 | 0 | 0 | 0 | 0 | 0 | 0 | 0 | 0 | 0 | 0 | 0 | 0 | 0 |  | 0 | 0 | 1.656 | 0 | 0 | 1 | 0 | 0 | 0 | 0 | 0 | 0 | 0 | 0 | 0 | 0
361 | 64966527 | 64968312 | 29172379 | 1 | 1 | 1 | 2 | 021141 | ТСЭМ Московской обл., 021141, приказ Минстроя России №675/пр от 28.02.2017 № 264/пр | Краны на автомобильном ходу при работе на других видах строительства 10 т | 1368 | 1011 | маш.-ч | маш.-ч | 1 | 0 | 1106923569 | 0.06 | 0 | 112 | 13.5 | 0 | 0 | 112 | 13.5 | 0 | 1 | 1 | 1 | 1 | -2 | 0 | 1 | 1 | 0 | 0 | 0.05 | )*1,2 | 0 | 2 | 64968328 | 1 | 0 | 719 | 0 | 0 | 0 | 0 | 0 | 0 | 0 | 0 | 0 | 0 | 0 | 0 | 0 | 0 | 0 | 0 | 0 | 0 | 0 | 0 | 0 | 0 |  | 0 | 0 | 0.072 | 112 | 112 | 1 | 6.72 | 0.82 | 0 | 8.06 | 0.97 | 0 | 8.06 | 0 | 0 | 0
361 | 64966527 | 64968312 | 29172646 | 1 | 1 | 1 | 2 | 040202 | ТСЭМ Московской обл., 040202, приказ Минстроя России №675/пр от 28.02.2017 № 264/пр | Агрегаты сварочные передвижные с номинальным сварочным током 250-400 А с дизельным двигателем | 1368 | 1011 | маш.-ч | маш.-ч | 1 | 0 | 180222472 | 1.404 | 0 | 14 | 0 | 0 | 0 | 14 | 0 | 0 | 1 | 1 | 1 | 1 | -2 | 0 | 1 | 1 | 0 | 0 | 1.17 | )*1,2 | 0 | 2 | 64968329 | 1 | 0 | 720 | 0 | 0 | 0 | 0 | 0 | 0 | 0 | 0 | 0 | 0 | 0 | 0 | 0 | 0 | 0 | 0 | 0 | 0 | 0 | 0 | 0 | 0 |  | 0 | 0 | 1.6848 | 14 | 14 | 1 | 19.66 | 0 | 0 | 23.59 | 0 | 0 | 23.59 | 0 | 0 | 0
361 | 64966527 | 64968312 | 29173028 | 1 | 1 | 1 | 2 | 100401 | ТСЭМ Московской обл., 100401, приказ Минстроя России №675/пр от 28.02.2017 № 264/пр | Комплекты оборудования шнекового бурения на базе автомобиля глубина бурения до 50 м, грузоподъемность мачты 3,7 т | 1368 | 1011 | маш.-ч | маш.-ч | 1 | 0 | -1754027669 | 1.32 | 0 | 87.6 | 13.5 | 0 | 0 | 87.6 | 13.5 | 0 | 1 | 1 | 1 | 1 | -2 | 0 | 1 | 1 | 0 | 0 | 1.1 | )*1,2 | 0 | 2 | 64968330 | 1 | 0 | 721 | 0 | 0 | 0 | 0 | 0 | 0 | 0 | 0 | 0 | 0 | 0 | 0 | 0 | 0 | 0 | 0 | 0 | 0 | 0 | 0 | 0 | 0 |  | 0 | 0 | 1.584 | 87.6 | 87.6 | 1 | 115.63 | 17.82 | 0 | 138.76 | 21.38 | 0 | 138.76 | 0 | 0 | 0
361 | 64966527 | 64968312 | 29174913 | 1 | 1 | 1 | 2 | 400001 | ТСЭМ Московской обл., 400001, приказ Минстроя России №675/пр от 28.02.2017 № 264/пр | Автомобили бортовые, грузоподъемность до 5 т | 1368 | 1011 | маш.-ч | маш.-ч | 1 | 0 | 1230759911 | 0.096 | 0 | 87.17 | 11.6 | 0 | 0 | 87.17 | 11.6 | 0 | 1 | 1 | 1 | 1 | -2 | 0 | 1 | 1 | 0 | 0 | 0.08 | )*1,2 | 0 | 2 | 64968331 | 1 | 0 | 722 | 0 | 0 | 0 | 0 | 0 | 0 | 0 | 0 | 0 | 0 | 0 | 0 | 0 | 0 | 0 | 0 | 0 | 0 | 0 | 0 | 0 | 0 |  | 0 | 0 | 0.1152 | 87.17 | 87.17 | 1 | 8.36 | 1.12 | 0 | 10.04 | 1.34 | 0 | 10.04 | 0 | 0 | 0
361 | 64966527 | 64968312 | 29112724 | 1 | 1 | 1 | 3 | 101-0782 | ТССЦ Московской обл., 101-0782, приказ Минстроя России №675/пр от 28.02.2017 № 254/пр | Поковки из квадратных заготовок, масса 1,8 кг | 1348 | 1009 | т | т | 1000 | 0 | 1645202039 | 0.0003 | 5989 | 0 | 0 | 0 | 5989 | 0 | 0 | 0 | 1 | 1 | 1 | 1 | -2 | 0 | 1 | 1 | 0 | 0 | 0.0003 | )*1 | 0 | 2 | 64968332 | 1 | 0 | 723 | 0 | 0 | 0 | 0 | 0 | 0 | 0 | 0 | 0 | 0 | 0 | 0 | 0 | 0 | 0 | 0 | 0 | 0 | 0 | 0 | 0 | 0 |  | 0 | 0 | 0.00036 | 5989 | 5989 | 1 | 1.8 | 0 | 2.16 | 0 | 0 | 0 | 2.16 | 0 | 0 | 0
361 | 64966527 | 64968312 | 29114007 | 1 | 1 | 1 | 3 | 101-1518 | ТССЦ Московской обл., 101-1518, приказ Минстроя России №675/пр от 28.02.2017 № 254/пр | Электроды диаметром 4 мм Э50А | 1348 | 1009 | т | т | 1000 | 0 | 913614565 | 0.0012 | 11623.98 | 0 | 0 | 0 | 11623.98 | 0 | 0 | 0 | 1 | 1 | 1 | 1 | -2 | 0 | 1 | 1 | 0 | 0 | 0.0012 | )*1 | 0 | 2 | 64968333 | 1 | 0 | 724 | 0 | 0 | 0 | 0 | 0 | 0 | 0 | 0 | 0 | 0 | 0 | 0 | 0 | 0 | 0 | 0 | 0 | 0 | 0 | 0 | 0 | 0 |  | 0 | 0 | 0.00144 | 11623.98 | 11623.98 | 1 | 13.95 | 0 | 16.74 | 0 | 0 | 0 | 16.74 | 0 | 0 | 0
362 | 64966525 | 64968312 | 18411117 | 1 | 1 | 1 | 1 | 1-1040-90 |  | Рабочий строитель среднего разряда 4 | 1369 | 1013 | чел.-ч | чел.-ч | 1 | 0 | -1739886638 | 5.352 | 0 | 0 | 0 | 9.62 | 0 | 0 | 0 | 9.62 | 1 | 1 | 1 | 1 | 5 | 0 | 1 | 1 | 0 | 0 | 4.46 | )*1,2 | 1 | 2 | 64968326 | 1 | 0 | 727 | 0 | 0 | 0 | 0 | 0 | 0 | 0 | 0 | 0 | 0 | 0 | 0 | 0 | 0 | 0 | 0 | 0 | 0 | 0 | 0 | 0 | 0 | 51.49 | 6.4224 | 0 | 6.4224 | 9.62 | 9.62 | 1 | 51.49 | 0 | 0 | 0 | 0 | 61.78 | 61.78 | 0 | 0 | 0
362 | 64966525 | 64968312 | 121548 | 1 | 1 | 1 | 1 | 2 |  | Затраты труда машинистов | 608254 | 1013 | чел.час | чел.час | 1 | 0 | -185737400 | 1.38 | 0 | 0 | 0 | 0 | 0 | 0 | 0 | 0 | 1 | 1 | 1 | 1 | 5 | 0 | 1 | 1 | 0 | 0 | 1.15 | )*1,2 | 2 | 2 | 64968327 | 1 | 0 | 728 | 0 | 0 | 0 | 0 | 0 | 0 | 0 | 0 | 0 | 0 | 0 | 0 | 0 | 0 | 0 | 0 | 0 | 0 | 0 | 0 | 0 | 0 |  | 0 | 0 | 1.656 | 0 | 0 | 1 | 0 | 0 | 0 | 0 | 0 | 0 | 0 | 0 | 0 | 0
362 | 64966525 | 64968312 | 29172379 | 1 | 1 | 1 | 2 | 021141 | ТСЭМ Московской обл., 021141, приказ Минстроя России №675/пр от 28.02.2017 № 264/пр | Краны на автомобильном ходу при работе на других видах строительства 10 т | 1368 | 1011 | маш.-ч | маш.-ч | 1 | 0 | 1106923569 | 0.06 | 0 | 1471.68 | 687.56 | 0 | 0 | 112 | 13.5 | 0 | 1 | 13.14 | 50.93 | 1 | 2 | 0 | 1 | 1 | 0 | 0 | 0.05 | )*1,2 | 0 | 2 | 64968328 | 1 | 0 | 729 | 0 | 0 | 0 | 0 | 0 | 0 | 0 | 0 | 0 | 0 | 0 | 0 | 0 | 0 | 0 | 0 | 0 | 0 | 0 | 0 | 0 | 0 |  | 0 | 0 | 0.072 | 1471.68 | 112 | 13.14 | 6.72 | 0.82 | 0 | 105.96 | 49.5 | 0 | 105.96 | 0 | 0 | 0
362 | 64966525 | 64968312 | 29172646 | 1 | 1 | 1 | 2 | 040202 | ТСЭМ Московской обл., 040202, приказ Минстроя России №675/пр от 28.02.2017 № 264/пр | Агрегаты сварочные передвижные с номинальным сварочным током 250-400 А с дизельным двигателем | 1368 | 1011 | маш.-ч | маш.-ч | 1 | 0 | 180222472 | 1.404 | 0 | 139.58 | 0 | 0 | 0 | 14 | 0 | 0 | 1 | 9.97 | 50.93 | 1 | 2 | 0 | 1 | 1 | 0 | 0 | 1.17 | )*1,2 | 0 | 2 | 64968329 | 1 | 0 | 730 | 0 | 0 | 0 | 0 | 0 | 0 | 0 | 0 | 0 | 0 | 0 | 0 | 0 | 0 | 0 | 0 | 0 | 0 | 0 | 0 | 0 | 0 |  | 0 | 0 | 1.6848 | 139.58 | 14 | 9.97 | 19.66 | 0 | 0 | 235.16 | 0 | 0 | 235.16 | 0 | 0 | 0
362 | 64966525 | 64968312 | 29173028 | 1 | 1 | 1 | 2 | 100401 | ТСЭМ Московской обл., 100401, приказ Минстроя России №675/пр от 28.02.2017 № 264/пр | Комплекты оборудования шнекового бурения на базе автомобиля глубина бурения до 50 м, грузоподъемность мачты 3,7 т | 1368 | 1011 | маш.-ч | маш.-ч | 1 | 0 | -1754027669 | 1.32 | 0 | 1540.88 | 687.56 | 0 | 0 | 87.6 | 13.5 | 0 | 1 | 17.59 | 50.93 | 1 | 2 | 0 | 1 | 1 | 0 | 0 | 1.1 | )*1,2 | 0 | 2 | 64968330 | 1 | 0 | 731 | 0 | 0 | 0 | 0 | 0 | 0 | 0 | 0 | 0 | 0 | 0 | 0 | 0 | 0 | 0 | 0 | 0 | 0 | 0 | 0 | 0 | 0 |  | 0 | 0 | 1.584 | 1540.88 | 87.6 | 17.59 | 115.63 | 17.82 | 0 | 2440.75 | 1089.1 | 0 | 2440.75 | 0 | 0 | 0
362 | 64966525 | 64968312 | 29174913 | 1 | 1 | 1 | 2 | 400001 | ТСЭМ Московской обл., 400001, приказ Минстроя России №675/пр от 28.02.2017 № 264/пр | Автомобили бортовые, грузоподъемность до 5 т | 1368 | 1011 | маш.-ч | маш.-ч | 1 | 0 | 1230759911 | 0.096 | 0 | 2113 | 590.79 | 0 | 0 | 87.17 | 11.6 | 0 | 1 | 24.24 | 50.93 | 1 | 2 | 0 | 1 | 1 | 0 | 0 | 0.08 | )*1,2 | 0 | 2 | 64968331 | 1 | 0 | 732 | 0 | 0 | 0 | 0 | 0 | 0 | 0 | 0 | 0 | 0 | 0 | 0 | 0 | 0 | 0 | 0 | 0 | 0 | 0 | 0 | 0 | 0 |  | 0 | 0 | 0.1152 | 2113 | 87.17 | 24.24 | 8.36 | 1.12 | 0 | 243.42 | 68.06 | 0 | 243.42 | 0 | 0 | 0
362 | 64966525 | 64968312 | 29112724 | 1 | 1 | 1 | 3 | 101-0782 | ТССЦ Московской обл., 101-0782, приказ Минстроя России №675/пр от 28.02.2017 № 254/пр | Поковки из квадратных заготовок, масса 1,8 кг | 1348 | 1009 | т | т | 1000 | 0 | 1645202039 | 0.0003 | 56116.93 | 0 | 0 | 0 | 5989 | 0 | 0 | 0 | 9.37 | 1 | 1 | 1 | 2 | 0 | 1 | 1 | 0 | 0 | 0.0003 | )*1 | 0 | 2 | 64968332 | 1 | 0 | 733 | 0 | 0 | 0 | 0 | 0 | 0 | 0 | 0 | 0 | 0 | 0 | 0 | 0 | 0 | 0 | 0 | 0 | 0 | 0 | 0 | 0 | 0 |  | 0 | 0 | 0.00036 | 56116.93 | 5989 | 9.37 | 1.8 | 0 | 20.2 | 0 | 0 | 0 | 20.2 | 0 | 0 | 0
362 | 64966525 | 64968312 | 29114007 | 1 | 1 | 1 | 3 | 101-1518 | ТССЦ Московской обл., 101-1518, приказ Минстроя России №675/пр от 28.02.2017 № 254/пр | Электроды диаметром 4 мм Э50А | 1348 | 1009 | т | т | 1000 | 0 | 913614565 | 0.0012 | 179590.49 | 0 | 0 | 0 | 11623.98 | 0 | 0 | 0 | 15.45 | 1 | 1 | 1 | 2 | 0 | 1 | 1 | 0 | 0 | 0.0012 | )*1 | 0 | 2 | 64968333 | 1 | 0 | 734 | 0 | 0 | 0 | 0 | 0 | 0 | 0 | 0 | 0 | 0 | 0 | 0 | 0 | 0 | 0 | 0 | 0 | 0 | 0 | 0 | 0 | 0 |  | 0 | 0 | 0.00144 | 179590.49 | 11623.98 | 15.45 | 13.95 | 0 | 258.61 | 0 | 0 | 0 | 258.61 | 0 | 0 | 0
365 | 64966527 | 64968337 | 18411568 | 1 | 1 | 1 | 1 | 1-1010-90 |  | Рабочий строитель среднего разряда 1 | 1369 | 1013 | чел.-ч | чел.-ч | 1 | 0 | -667300694 | 13.91 | 0 | 0 | 0 | 7.19 | 0 | 0 | 0 | 7.19 | 1 | 1 | 1 | 1 | -2 | 0 | 1 | 1 | 0 | 0 | 13.91 |  | 1 | 2 | 64968348 | 1 | 0 | 737 | 0 | 0 | 0 | 0 | 0 | 0 | 0 | 0 | 0 | 0 | 0 | 0 | 0 | 0 | 0 | 0 | 0 | 0 | 0 | 0 | 0 | 0 | 0 | 6.96e-05 | 0 | 6.96e-05 | 7.19 | 7.19 | 1 | 100.01 | 0 | 0 | 0 | 0 | 0 | 0 | 0 | 0 | 0
365 | 64966527 | 64968337 | 121548 | 1 | 1 | 1 | 1 | 2 |  | Затраты труда машинистов | 608254 | 1013 | чел.час | чел.час | 1 | 0 | -185737400 | 13.91 | 0 | 0 | 0 | 0 | 0 | 0 | 0 | 0 | 1 | 1 | 1 | 1 | -2 | 0 | 1 | 1 | 0 | 0 | 13.91 |  | 2 | 2 | 64968349 | 1 | 0 | 738 | 0 | 0 | 0 | 0 | 0 | 0 | 0 | 0 | 0 | 0 | 0 | 0 | 0 | 0 | 0 | 0 | 0 | 0 | 0 | 0 | 0 | 0 |  | 0 | 0 | 6.96e-05 | 0 | 0 | 1 | 0 | 0 | 0 | 0 | 0 | 0 | 0 | 0 | 0 | 0
365 | 64966527 | 64968337 | 29173290 | 1 | 1 | 1 | 2 | 121601 | ТСЭМ Московской обл., 121601, приказ Минстроя России №675/пр от 28.02.2017 № 264/пр | Машины поливомоечные 6000 л | 1368 | 1011 | маш.-ч | маш.-ч | 1 | 0 | -962845729 | 13.91 | 0 | 110 | 11.6 | 0 | 0 | 110 | 11.6 | 0 | 1 | 1 | 1 | 1 | -2 | 0 | 1 | 1 | 0 | 0 | 13.91 |  | 0 | 2 | 64968350 | 1 | 0 | 739 | 0 | 0 | 0 | 0 | 0 | 0 | 0 | 0 | 0 | 0 | 0 | 0 | 0 | 0 | 0 | 0 | 0 | 0 | 0 | 0 | 0 | 0 |  | 0 | 0 | 6.96e-05 | 110 | 110 | 1 | 1530.1 | 161.36 | 0 | 0.01 | 0 | 0 | 0.01 | 0 | 0 | 0
365 | 64966527 | 64968337 | 29150040 | 1 | 1 | 1 | 3 | 411-0001 | ТССЦ Московской обл., 411-0001, приказ Минстроя России №675/пр от 28.02.2017 № 257/пр | Вода | 1339 | 1007 | м3 | м3 | 1 | 0 | 619799737 | 100 | 2.44 | 0 | 0 | 0 | 2.44 | 0 | 0 | 0 | 1 | 1 | 1 | 1 | -2 | 0 | 1 | 1 | 0 | 0 | 100 |  | 0 | 2 | 64968351 | 1 | 0 | 740 | 0 | 0 | 0 | 0 | 0 | 0 | 0 | 0 | 0 | 0 | 0 | 0 | 0 | 0 | 0 | 0 | 0 | 0 | 0 | 0 | 0 | 0 |  | 0 | 0 | 0.0005 | 2.44 | 2.44 | 1 | 244 | 0 | 0 | 0 | 0 | 0 | 0 | 0 | 0 | 0
366 | 64966525 | 64968337 | 18411568 | 1 | 1 | 1 | 1 | 1-1010-90 |  | Рабочий строитель среднего разряда 1 | 1369 | 1013 | чел.-ч | чел.-ч | 1 | 0 | -667300694 | 13.91 | 0 | 0 | 0 | 7.19 | 0 | 0 | 0 | 7.19 | 1 | 1 | 1 | 1 | 5 | 0 | 1 | 1 | 0 | 0 | 13.91 |  | 1 | 2 | 64968348 | 1 | 0 | 741 | 0 | 0 | 0 | 0 | 0 | 0 | 0 | 0 | 0 | 0 | 0 | 0 | 0 | 0 | 0 | 0 | 0 | 0 | 0 | 0 | 0 | 0 | 0 | 6.96e-05 | 0 | 6.96e-05 | 7.19 | 7.19 | 1 | 100.01 | 0 | 0 | 0 | 0 | 0 | 0 | 0 | 0 | 0
366 | 64966525 | 64968337 | 121548 | 1 | 1 | 1 | 1 | 2 |  | Затраты труда машинистов | 608254 | 1013 | чел.час | чел.час | 1 | 0 | -185737400 | 13.91 | 0 | 0 | 0 | 0 | 0 | 0 | 0 | 0 | 1 | 1 | 1 | 1 | 5 | 0 | 1 | 1 | 0 | 0 | 13.91 |  | 2 | 2 | 64968349 | 1 | 0 | 742 | 0 | 0 | 0 | 0 | 0 | 0 | 0 | 0 | 0 | 0 | 0 | 0 | 0 | 0 | 0 | 0 | 0 | 0 | 0 | 0 | 0 | 0 |  | 0 | 0 | 6.96e-05 | 0 | 0 | 1 | 0 | 0 | 0 | 0 | 0 | 0 | 0 | 0 | 0 | 0
366 | 64966525 | 64968337 | 29173290 | 1 | 1 | 1 | 2 | 121601 | ТСЭМ Московской обл., 121601, приказ Минстроя России №675/пр от 28.02.2017 № 264/пр | Машины поливомоечные 6000 л | 1368 | 1011 | маш.-ч | маш.-ч | 1 | 0 | -962845729 | 13.91 | 0 | 1218.8 | 590.79 | 0 | 0 | 110 | 11.6 | 0 | 1 | 11.08 | 50.93 | 1 | 2 | 0 | 1 | 1 | 0 | 0 | 13.91 |  | 0 | 2 | 64968350 | 1 | 0 | 743 | 0 | 0 | 0 | 0 | 0 | 0 | 0 | 0 | 0 | 0 | 0 | 0 | 0 | 0 | 0 | 0 | 0 | 0 | 0 | 0 | 0 | 0 |  | 0 | 0 | 6.96e-05 | 1218.8 | 110 | 11.08 | 1530.1 | 161.36 | 0 | 0.08 | 0.04 | 0 | 0.08 | 0 | 0 | 0
366 | 64966525 | 64968337 | 29150040 | 1 | 1 | 1 | 3 | 411-0001 | ТССЦ Московской обл., 411-0001, приказ Минстроя России №675/пр от 28.02.2017 № 257/пр | Вода | 1339 | 1007 | м3 | м3 | 1 | 0 | 619799737 | 100 | 31.28 | 0 | 0 | 0 | 2.44 | 0 | 0 | 0 | 12.82 | 1 | 1 | 1 | 2 | 0 | 1 | 1 | 0 | 0 | 100 |  | 0 | 2 | 64968351 | 1 | 0 | 744 | 0 | 0 | 0 | 0 | 0 | 0 | 0 | 0 | 0 | 0 | 0 | 0 | 0 | 0 | 0 | 0 | 0 | 0 | 0 | 0 | 0 | 0 |  | 0 | 0 | 0.0005 | 31.28 | 2.44 | 12.82 | 244 | 0 | 0.02 | 0 | 0 | 0 | 0.02 | 0 | 0 | 0
367 | 64966527 | 64968352 | 18407150 | 1 | 1 | 1 | 1 | 1-1030-90 |  | Рабочий строитель среднего разряда 3 | 1369 | 1013 | чел.-ч | чел.-ч | 1 | 0 | -931037793 | 136.8 | 0 | 0 | 0 | 8.53 | 0 | 0 | 0 | 8.53 | 1 | 1 | 1 | 1 | -2 | 0 | 1 | 1 | 0 | 0 | 114 | )*1,2 | 1 | 2 | 64968358 | 1 | 0 | 745 | 0 | 0 | 0 | 0 | 0 | 0 | 0 | 0 | 0 | 0 | 0 | 0 | 0 | 0 | 0 | 0 | 0 | 0 | 0 | 0 | 0 | 0 | 75.75 | 10.6567 | 0 | 10.6567 | 8.53 | 8.53 | 1 | 1166.9 | 0 | 0 | 0 | 0 | 90.9 | 90.9 | 0 | 0 | 0
367 | 64966527 | 64968352 | 29149604 | 1 | 1 | 1 | 3 | 408-0143 | ТССЦ Московской обл., 408-0143, приказ Минстроя России №675/пр от 28.02.2017 № 257/пр | Песок природный для строительных растворов средний, обогащенный | 1339 | 1007 | м3 | м3 | 1 | 0 | -919095963 | 10.1 | 83.43 | 0 | 0 | 0 | 83.43 | 0 | 0 | 0 | 1 | 1 | 1 | 1 | -2 | 0 | 1 | 1 | 0 | 0 | 10.1 | )*1 | 0 | 2 | 64968360 | 1 | 0 | 747 | 0 | 0 | 0 | 0 | 0 | 0 | 0 | 0 | 0 | 0 | 0 | 0 | 0 | 0 | 0 | 0 | 0 | 0 | 0 | 0 | 0 | 0 |  | 0 | 0 | 0.78679 | 83.43 | 83.43 | 1 | 842.64 | 0 | 65.64 | 0 | 0 | 0 | 65.64 | 0 | 0 | 0
368 | 64966525 | 64968352 | 18407150 | 1 | 1 | 1 | 1 | 1-1030-90 |  | Рабочий строитель среднего разряда 3 | 1369 | 1013 | чел.-ч | чел.-ч | 1 | 0 | -931037793 | 136.8 | 0 | 0 | 0 | 8.53 | 0 | 0 | 0 | 8.53 | 1 | 1 | 1 | 1 | 5 | 0 | 1 | 1 | 0 | 0 | 114 | )*1,2 | 1 | 2 | 64968358 | 1 | 0 | 748 | 0 | 0 | 0 | 0 | 0 | 0 | 0 | 0 | 0 | 0 | 0 | 0 | 0 | 0 | 0 | 0 | 0 | 0 | 0 | 0 | 0 | 0 | 75.75 | 10.6567 | 0 | 10.6567 | 8.53 | 8.53 | 1 | 1166.9 | 0 | 0 | 0 | 0 | 90.9 | 90.9 | 0 | 0 | 0
368 | 64966525 | 64968352 | 29149604 | 1 | 1 | 1 | 3 | 408-0143 | ТССЦ Московской обл., 408-0143, приказ Минстроя России №675/пр от 28.02.2017 № 257/пр | Песок природный для строительных растворов средний, обогащенный | 1339 | 1007 | м3 | м3 | 1 | 0 | -919095963 | 10.1 | 573.16 | 0 | 0 | 0 | 83.43 | 0 | 0 | 0 | 6.87 | 1 | 1 | 1 | 2 | 0 | 1 | 1 | 0 | 0 | 10.1 | )*1 | 0 | 2 | 64968360 | 1 | 0 | 750 | 0 | 0 | 0 | 0 | 0 | 0 | 0 | 0 | 0 | 0 | 0 | 0 | 0 | 0 | 0 | 0 | 0 | 0 | 0 | 0 | 0 | 0 |  | 0 | 0 | 0.78679 | 573.16 | 83.43 | 6.87 | 842.64 | 0 | 450.96 | 0 | 0 | 0 | 450.96 | 0 | 0 | 0
369 | 64966527 | 64968361 | 29361034 | 1 | 1 | 1 | 1 | 1-2038-90 |  | Рабочий монтажник среднего разряда 3,8 | 1369 | 1013 | чел.-ч | чел.-ч | 1 | 0 | 184923391 | 38.592 | 0 | 0 | 0 | 9.4 | 0 | 0 | 0 | 9.4 | 1 | 1 | 1 | 1 | -2 | 0 | 1 | 1 | 0 | 0 | 32.16 | )*1,2 | 1 | 2 | 64968385 | 1 | 0 | 751 | 0 | 0 | 0 | 0 | 0 | 0 | 0 | 0 | 0 | 0 | 0 | 0 | 0 | 0 | 0 | 0 | 0 | 0 | 0 | 0 | 0 | 0 | 4.53 | 0.57888 | 0 | 0.57888 | 9.4 | 9.4 | 1 | 362.76 | 0 | 0 | 0 | 0 | 5.44 | 5.44 | 0 | 0 | 0
369 | 64966527 | 64968361 | 121548 | 1 | 1 | 1 | 1 | 2 |  | Затраты труда машинистов | 608254 | 1013 | чел.час | чел.час | 1 | 0 | -185737400 | 0.036 | 0 | 0 | 0 | 0 | 0 | 0 | 0 | 0 | 1 | 1 | 1 | 1 | -2 | 0 | 1 | 1 | 0 | 0 | 0.03 | )*1,2 | 2 | 2 | 64968386 | 1 | 0 | 752 | 0 | 0 | 0 | 0 | 0 | 0 | 0 | 0 | 0 | 0 | 0 | 0 | 0 | 0 | 0 | 0 | 0 | 0 | 0 | 0 | 0 | 0 |  | 0 | 0 | 0.00054 | 0 | 0 | 1 | 0 | 0 | 0 | 0 | 0 | 0 | 0 | 0 | 0 | 0
369 | 64966527 | 64968361 | 29172362 | 1 | 1 | 1 | 2 | 021102 | ТСЭМ Московской обл., 021102, приказ Минстроя России №675/пр от 28.02.2017 № 264/пр | Краны на автомобильном ходу при работе на монтаже технологического оборудования 10 т | 1368 | 1011 | маш.-ч | маш.-ч | 1 | 0 | 783836208 | 0.036 | 0 | 134.65 | 13.5 | 0 | 0 | 134.65 | 13.5 | 0 | 1 | 1 | 1 | 1 | -2 | 0 | 1 | 1 | 0 | 0 | 0.03 | )*1,2 | 0 | 2 | 64968387 | 1 | 0 | 753 | 0 | 0 | 0 | 0 | 0 | 0 | 0 | 0 | 0 | 0 | 0 | 0 | 0 | 0 | 0 | 0 | 0 | 0 | 0 | 0 | 0 | 0 |  | 0 | 0 | 0.00054 | 134.65 | 134.65 | 1 | 4.85 | 0.49 | 0 | 0.07 | 0.01 | 0 | 0.07 | 0 | 0 | 0
369 | 64966527 | 64968361 | 29174500 | 1 | 1 | 1 | 2 | 330206 | ТСЭМ Московской обл., 330206, приказ Минстроя России №675/пр от 28.02.2017 № 264/пр | Дрели электрические | 1368 | 1011 | маш.-ч | маш.-ч | 1 | 0 | -1867053656 | 15.36 | 0 | 1.95 | 0 | 0 | 0 | 1.95 | 0 | 0 | 1 | 1 | 1 | 1 | -2 | 0 | 1 | 1 | 0 | 0 | 12.8 | )*1,2 | 0 | 2 | 64968388 | 1 | 0 | 754 | 0 | 0 | 0 | 0 | 0 | 0 | 0 | 0 | 0 | 0 | 0 | 0 | 0 | 0 | 0 | 0 | 0 | 0 | 0 | 0 | 0 | 0 |  | 0 | 0 | 0.2304 | 1.95 | 1.95 | 1 | 29.95 | 0 | 0 | 0.45 | 0 | 0 | 0.45 | 0 | 0 | 0
369 | 64966527 | 64968361 | 29174913 | 1 | 1 | 1 | 2 | 400001 | ТСЭМ Московской обл., 400001, приказ Минстроя России №675/пр от 28.02.2017 № 264/пр | Автомобили бортовые, грузоподъемность до 5 т | 1368 | 1011 | маш.-ч | маш.-ч | 1 | 0 | 1230759911 | 0.036 | 0 | 87.17 | 11.6 | 0 | 0 | 87.17 | 11.6 | 0 | 1 | 1 | 1 | 1 | -2 | 0 | 1 | 1 | 0 | 0 | 0.03 | )*1,2 | 0 | 2 | 64968389 | 1 | 0 | 755 | 0 | 0 | 0 | 0 | 0 | 0 | 0 | 0 | 0 | 0 | 0 | 0 | 0 | 0 | 0 | 0 | 0 | 0 | 0 | 0 | 0 | 0 |  | 0 | 0 | 0.00054 | 87.17 | 87.17 | 1 | 3.14 | 0.42 | 0 | 0.05 | 0.01 | 0 | 0.05 | 0 | 0 | 0
369 | 64966527 | 64968361 | 29114470 | 1 | 1 | 1 | 3 | 101-3914 | ТССЦ Московской обл., 101-3914, приказ Минстроя России №675/пр от 28.02.2017 № 254/пр | Дюбели распорные полипропиленовые | 1355 | 1010 | 100 шт. | 100 шт. | 100 | 0 | 1627582661 | 2.04 | 86.24 | 0 | 0 | 0 | 86.24 | 0 | 0 | 0 | 1 | 1 | 1 | 1 | -2 | 0 | 1 | 1 | 0 | 0 | 2.04 | )*1 | 0 | 2 | 64968390 | 1 | 0 | 756 | 0 | 0 | 0 | 0 | 0 | 0 | 0 | 0 | 0 | 0 | 0 | 0 | 0 | 0 | 0 | 0 | 0 | 0 | 0 | 0 | 0 | 0 |  | 0 | 0 | 0.0306 | 86.24 | 86.24 | 1 | 175.93 | 0 | 2.64 | 0 | 0 | 0 | 2.64 | 0 | 0 | 0
369 | 64966527 | 64968361 | 29114732 | 1 | 1 | 1 | 3 | 101-4621 | ТССЦ Московской обл., 101-4621, приказ Минстроя России №675/пр от 28.02.2017 № 254/пр | Шуруп самонарезающий (LN) 3,5/11 мм | 1355 | 1010 | 100 шт. | 100 шт. | 100 | 0 | 1454712393 | 2.04 | 2 | 0 | 0 | 0 | 2 | 0 | 0 | 0 | 1 | 1 | 1 | 1 | -2 | 0 | 1 | 1 | 0 | 0 | 2.04 | )*1 | 0 | 2 | 64968391 | 1 | 0 | 757 | 0 | 0 | 0 | 0 | 0 | 0 | 0 | 0 | 0 | 0 | 0 | 0 | 0 | 0 | 0 | 0 | 0 | 0 | 0 | 0 | 0 | 0 |  | 0 | 0 | 0.0306 | 2 | 2 | 1 | 4.08 | 0 | 0.06 | 0 | 0 | 0 | 0.06 | 0 | 0 | 0
369 | 64966527 | 64968361 | 29171808 | 1 | 1 | 1 | 3 | 999-9950 | ТССЦ Московской обл., 999-9950, приказ Минстроя России №675/пр от 21.09.2015 г. | Вспомогательные ненормируемые материалы (2% от ОЗП) | 1374 | 1013 | РУБ | РУБ | 1 | 0 | -915781824 | 6.05 | 1 | 0 | 0 | 0 | 1 | 0 | 0 | 0 | 1 | 1 | 1 | 1 | -2 | 0 | 1 | 1 | 0 | 0 | 6.05 | )*1 | 0 | 2 | 64968392 | 1 | 0 | 758 | 0 | 0 | 0 | 0 | 0 | 0 | 0 | 0 | 0 | 0 | 0 | 0 | 0 | 0 | 0 | 0 | 0 | 0 | 0 | 0 | 0 | 0 |  | 0 | 0 | 0.09075 | 1 | 1 | 1 | 6.05 | 0 | 0.09 | 0 | 0 | 0 | 0.09 | 0 | 0 | 0
370 | 64966525 | 64968361 | 29361034 | 1 | 1 | 1 | 1 | 1-2038-90 |  | Рабочий монтажник среднего разряда 3,8 | 1369 | 1013 | чел.-ч | чел.-ч | 1 | 0 | 184923391 | 38.592 | 0 | 0 | 0 | 9.4 | 0 | 0 | 0 | 9.4 | 1 | 1 | 1 | 1 | 5 | 0 | 1 | 1 | 0 | 0 | 32.16 | )*1,2 | 1 | 2 | 64968385 | 1 | 0 | 759 | 0 | 0 | 0 | 0 | 0 | 0 | 0 | 0 | 0 | 0 | 0 | 0 | 0 | 0 | 0 | 0 | 0 | 0 | 0 | 0 | 0 | 0 | 4.53 | 0.57888 | 0 | 0.57888 | 9.4 | 9.4 | 1 | 362.76 | 0 | 0 | 0 | 0 | 5.44 | 5.44 | 0 | 0 | 0
370 | 64966525 | 64968361 | 121548 | 1 | 1 | 1 | 1 | 2 |  | Затраты труда машинистов | 608254 | 1013 | чел.час | чел.час | 1 | 0 | -185737400 | 0.036 | 0 | 0 | 0 | 0 | 0 | 0 | 0 | 0 | 1 | 1 | 1 | 1 | 5 | 0 | 1 | 1 | 0 | 0 | 0.03 | )*1,2 | 2 | 2 | 64968386 | 1 | 0 | 760 | 0 | 0 | 0 | 0 | 0 | 0 | 0 | 0 | 0 | 0 | 0 | 0 | 0 | 0 | 0 | 0 | 0 | 0 | 0 | 0 | 0 | 0 |  | 0 | 0 | 0.00054 | 0 | 0 | 1 | 0 | 0 | 0 | 0 | 0 | 0 | 0 | 0 | 0 | 0
370 | 64966525 | 64968361 | 29172362 | 1 | 1 | 1 | 2 | 021102 | ТСЭМ Московской обл., 021102, приказ Минстроя России №675/пр от 28.02.2017 № 264/пр | Краны на автомобильном ходу при работе на монтаже технологического оборудования 10 т | 1368 | 1011 | маш.-ч | маш.-ч | 1 | 0 | 783836208 | 0.036 | 0 | 1485.19 | 687.56 | 0 | 0 | 134.65 | 13.5 | 0 | 1 | 11.03 | 50.93 | 1 | 2 | 0 | 1 | 1 | 0 | 0 | 0.03 | )*1,2 | 0 | 2 | 64968387 | 1 | 0 | 761 | 0 | 0 | 0 | 0 | 0 | 0 | 0 | 0 | 0 | 0 | 0 | 0 | 0 | 0 | 0 | 0 | 0 | 0 | 0 | 0 | 0 | 0 |  | 0 | 0 | 0.00054 | 1485.19 | 134.65 | 11.03 | 4.85 | 0.49 | 0 | 0.8 | 0.37 | 0 | 0.8 | 0 | 0 | 0
370 | 64966525 | 64968361 | 29174500 | 1 | 1 | 1 | 2 | 330206 | ТСЭМ Московской обл., 330206, приказ Минстроя России №675/пр от 28.02.2017 № 264/пр | Дрели электрические | 1368 | 1011 | маш.-ч | маш.-ч | 1 | 0 | -1867053656 | 15.36 | 0 | 8.03 | 0 | 0 | 0 | 1.95 | 0 | 0 | 1 | 4.12 | 50.93 | 1 | 2 | 0 | 1 | 1 | 0 | 0 | 12.8 | )*1,2 | 0 | 2 | 64968388 | 1 | 0 | 762 | 0 | 0 | 0 | 0 | 0 | 0 | 0 | 0 | 0 | 0 | 0 | 0 | 0 | 0 | 0 | 0 | 0 | 0 | 0 | 0 | 0 | 0 |  | 0 | 0 | 0.2304 | 8.03 | 1.95 | 4.12 | 29.95 | 0 | 0 | 1.85 | 0 | 0 | 1.85 | 0 | 0 | 0
370 | 64966525 | 64968361 | 29174913 | 1 | 1 | 1 | 2 | 400001 | ТСЭМ Московской обл., 400001, приказ Минстроя России №675/пр от 28.02.2017 № 264/пр | Автомобили бортовые, грузоподъемность до 5 т | 1368 | 1011 | маш.-ч | маш.-ч | 1 | 0 | 1230759911 | 0.036 | 0 | 2113 | 590.79 | 0 | 0 | 87.17 | 11.6 | 0 | 1 | 24.24 | 50.93 | 1 | 2 | 0 | 1 | 1 | 0 | 0 | 0.03 | )*1,2 | 0 | 2 | 64968389 | 1 | 0 | 763 | 0 | 0 | 0 | 0 | 0 | 0 | 0 | 0 | 0 | 0 | 0 | 0 | 0 | 0 | 0 | 0 | 0 | 0 | 0 | 0 | 0 | 0 |  | 0 | 0 | 0.00054 | 2113 | 87.17 | 24.24 | 3.14 | 0.42 | 0 | 1.14 | 0.32 | 0 | 1.14 | 0 | 0 | 0
370 | 64966525 | 64968361 | 29114470 | 1 | 1 | 1 | 3 | 101-3914 | ТССЦ Московской обл., 101-3914, приказ Минстроя России №675/пр от 28.02.2017 № 254/пр | Дюбели распорные полипропиленовые | 1355 | 1010 | 100 шт. | 100 шт. | 100 | 0 | 1627582661 | 2.04 | 78.48 | 0 | 0 | 0 | 86.24 | 0 | 0 | 0 | 0.91 | 1 | 1 | 1 | 2 | 0 | 1 | 1 | 0 | 0 | 2.04 | )*1 | 0 | 2 | 64968390 | 1 | 0 | 764 | 0 | 0 | 0 | 0 | 0 | 0 | 0 | 0 | 0 | 0 | 0 | 0 | 0 | 0 | 0 | 0 | 0 | 0 | 0 | 0 | 0 | 0 |  | 0 | 0 | 0.0306 | 78.48 | 86.24 | 0.91 | 175.93 | 0 | 2.4 | 0 | 0 | 0 | 2.4 | 0 | 0 | 0
370 | 64966525 | 64968361 | 29114732 | 1 | 1 | 1 | 3 | 101-4621 | ТССЦ Московской обл., 101-4621, приказ Минстроя России №675/пр от 28.02.2017 № 254/пр | Шуруп самонарезающий (LN) 3,5/11 мм | 1355 | 1010 | 100 шт. | 100 шт. | 100 | 0 | 1454712393 | 2.04 | 48.92 | 0 | 0 | 0 | 2 | 0 | 0 | 0 | 24.46 | 1 | 1 | 1 | 2 | 0 | 1 | 1 | 0 | 0 | 2.04 | )*1 | 0 | 2 | 64968391 | 1 | 0 | 765 | 0 | 0 | 0 | 0 | 0 | 0 | 0 | 0 | 0 | 0 | 0 | 0 | 0 | 0 | 0 | 0 | 0 | 0 | 0 | 0 | 0 | 0 |  | 0 | 0 | 0.0306 | 48.92 | 2 | 24.46 | 4.08 | 0 | 1.5 | 0 | 0 | 0 | 1.5 | 0 | 0 | 0
370 | 64966525 | 64968361 | 29171808 | 1 | 1 | 1 | 3 | 999-9950 | ТССЦ Московской обл., 999-9950, приказ Минстроя России №675/пр от 21.09.2015 г. | Вспомогательные ненормируемые материалы (2% от ОЗП) | 1374 | 1013 | РУБ | РУБ | 1 | 0 | -915781824 | 6.05 | 9.66 | 0 | 0 | 0 | 1 | 0 | 0 | 0 | 9.66 | 1 | 1 | 1 | 5 | 0 | 1 | 1 | 0 | 0 | 6.05 | )*1 | 0 | 2 | 64968392 | 1 | 0 | 766 | 0 | 0 | 0 | 0 | 0 | 0 | 0 | 0 | 0 | 0 | 0 | 0 | 0 | 0 | 0 | 0 | 0 | 0 | 0 | 0 | 0 | 0 |  | 0 | 0 | 0.09075 | 9.66 | 1 | 9.66 | 6.05 | 0 | 0.88 | 0 | 0 | 0 | 0.88 | 0 | 0 | 0
371 | 64966527 | 64968393 | 29362762 | 1 | 1 | 1 | 1 | 1-2040-90 |  | Рабочий монтажник среднего разряда 4 | 1369 | 1013 | чел.-ч | чел.-ч | 1 | 0 | 604758886 | 56.4 | 0 | 0 | 0 | 9.62 | 0 | 0 | 0 | 9.62 | 1 | 1 | 1 | 1 | -2 | 0 | 1 | 1 | 0 | 0 | 47 | )*1,2 | 1 | 2 | 64968415 | 1 | 0 | 767 | 0 | 0 | 0 | 0 | 0 | 0 | 0 | 0 | 0 | 0 | 0 | 0 | 0 | 0 | 0 | 0 | 0 | 0 | 0 | 0 | 0 | 0 | 4.52 | 0.564 | 0 | 0.564 | 9.62 | 9.62 | 1 | 542.57 | 0 | 0 | 0 | 0 | 5.43 | 5.43 | 0 | 0 | 0
371 | 64966527 | 64968393 | 121548 | 1 | 1 | 1 | 1 | 2 |  | Затраты труда машинистов | 608254 | 1013 | чел.час | чел.час | 1 | 0 | -185737400 | 0.132 | 0 | 0 | 0 | 0 | 0 | 0 | 0 | 0 | 1 | 1 | 1 | 1 | -2 | 0 | 1 | 1 | 0 | 0 | 0.11 | )*1,2 | 2 | 2 | 64968416 | 1 | 0 | 768 | 0 | 0 | 0 | 0 | 0 | 0 | 0 | 0 | 0 | 0 | 0 | 0 | 0 | 0 | 0 | 0 | 0 | 0 | 0 | 0 | 0 | 0 |  | 0 | 0 | 0.00132 | 0 | 0 | 1 | 0 | 0 | 0 | 0 | 0 | 0 | 0 | 0 | 0 | 0
371 | 64966527 | 64968393 | 29172362 | 1 | 1 | 1 | 2 | 021102 | ТСЭМ Московской обл., 021102, приказ Минстроя России №675/пр от 28.02.2017 № 264/пр | Краны на автомобильном ходу при работе на монтаже технологического оборудования 10 т | 1368 | 1011 | маш.-ч | маш.-ч | 1 | 0 | 783836208 | 0.132 | 0 | 134.65 | 13.5 | 0 | 0 | 134.65 | 13.5 | 0 | 1 | 1 | 1 | 1 | -2 | 0 | 1 | 1 | 0 | 0 | 0.11 | )*1,2 | 0 | 2 | 64968417 | 1 | 0 | 769 | 0 | 0 | 0 | 0 | 0 | 0 | 0 | 0 | 0 | 0 | 0 | 0 | 0 | 0 | 0 | 0 | 0 | 0 | 0 | 0 | 0 | 0 |  | 0 | 0 | 0.00132 | 134.65 | 134.65 | 1 | 17.77 | 1.79 | 0 | 0.18 | 0.02 | 0 | 0.18 | 0 | 0 | 0
371 | 64966527 | 64968393 | 29172657 | 1 | 1 | 1 | 2 | 040502 | ТСЭМ Московской обл., 040502, приказ Минстроя России №675/пр от 28.02.2017 № 264/пр | Установки для сварки ручной дуговой (постоянного тока) | 1368 | 1011 | маш.-ч | маш.-ч | 1 | 0 | 1474986261 | 0.228 | 0 | 8.1 | 0 | 0 | 0 | 8.1 | 0 | 0 | 1 | 1 | 1 | 1 | -2 | 0 | 1 | 1 | 0 | 0 | 0.19 | )*1,2 | 0 | 2 | 64968418 | 1 | 0 | 770 | 0 | 0 | 0 | 0 | 0 | 0 | 0 | 0 | 0 | 0 | 0 | 0 | 0 | 0 | 0 | 0 | 0 | 0 | 0 | 0 | 0 | 0 |  | 0 | 0 | 0.00228 | 8.1 | 8.1 | 1 | 1.85 | 0 | 0 | 0.02 | 0 | 0 | 0.02 | 0 | 0 | 0
371 | 64966527 | 64968393 | 29174913 | 1 | 1 | 1 | 2 | 400001 | ТСЭМ Московской обл., 400001, приказ Минстроя России №675/пр от 28.02.2017 № 264/пр | Автомобили бортовые, грузоподъемность до 5 т | 1368 | 1011 | маш.-ч | маш.-ч | 1 | 0 | 1230759911 | 0.132 | 0 | 87.17 | 11.6 | 0 | 0 | 87.17 | 11.6 | 0 | 1 | 1 | 1 | 1 | -2 | 0 | 1 | 1 | 0 | 0 | 0.11 | )*1,2 | 0 | 2 | 64968419 | 1 | 0 | 771 | 0 | 0 | 0 | 0 | 0 | 0 | 0 | 0 | 0 | 0 | 0 | 0 | 0 | 0 | 0 | 0 | 0 | 0 | 0 | 0 | 0 | 0 |  | 0 | 0 | 0.00132 | 87.17 | 87.17 | 1 | 11.51 | 1.54 | 0 | 0.12 | 0.02 | 0 | 0.12 | 0 | 0 | 0
371 | 64966527 | 64968393 | 29113386 | 1 | 1 | 1 | 3 | 101-1755 | ТССЦ Московской обл., 101-1755, приказ Минстроя России №675/пр от 28.02.2017 № 254/пр | Сталь полосовая, марка стали Ст3сп шириной 50-200 мм толщиной 4-5 мм | 1348 | 1009 | т | т | 1000 | 0 | -1452013394 | 0.003 | 5000.01 | 0 | 0 | 0 | 5000.01 | 0 | 0 | 0 | 1 | 1 | 1 | 1 | -2 | 0 | 1 | 1 | 0 | 0 | 0.003 | )*1 | 0 | 2 | 64968420 | 1 | 0 | 772 | 0 | 0 | 0 | 0 | 0 | 0 | 0 | 0 | 0 | 0 | 0 | 0 | 0 | 0 | 0 | 0 | 0 | 0 | 0 | 0 | 0 | 0 |  | 0 | 0 | 3e-05 | 5000.01 | 5000.01 | 1 | 15 | 0 | 0.15 | 0 | 0 | 0 | 0.15 | 0 | 0 | 0
371 | 64966527 | 64968393 | 29110426 | 1 | 1 | 1 | 3 | 101-2143 | ТССЦ Московской обл., 101-2143, приказ Минстроя России №675/пр от 28.02.2017 № 254/пр | Краска | 1346 | 1009 | кг | кг | 1 | 0 | -1768004575 | 0.8 | 28.67 | 0 | 0 | 0 | 28.67 | 0 | 0 | 0 | 1 | 1 | 1 | 1 | -2 | 0 | 1 | 1 | 0 | 0 | 0.8 | )*1 | 0 | 2 | 64968421 | 1 | 0 | 773 | 0 | 0 | 0 | 0 | 0 | 0 | 0 | 0 | 0 | 0 | 0 | 0 | 0 | 0 | 0 | 0 | 0 | 0 | 0 | 0 | 0 | 0 |  | 0 | 0 | 0.008 | 28.67 | 28.67 | 1 | 22.94 | 0 | 0.23 | 0 | 0 | 0 | 0.23 | 0 | 0 | 0
371 | 64966527 | 64968393 | 29163972 | 1 | 1 | 1 | 3 | 509-0100 | ТССЦ Московской обл., 509-0100, приказ Минстроя России №675/пр от 28.02.2017 № 258/пр | Зажимы наборные | 1354 | 1010 | шт. | шт. | 1 | 0 | -1120339689 | 102 | 3.67 | 0 | 0 | 0 | 3.67 | 0 | 0 | 0 | 1 | 1 | 1 | 1 | -2 | 0 | 1 | 1 | 0 | 0 | 102 | )*1 | 0 | 2 | 64968422 | 1 | 0 | 774 | 0 | 0 | 0 | 0 | 0 | 0 | 0 | 0 | 0 | 0 | 0 | 0 | 0 | 0 | 0 | 0 | 0 | 0 | 0 | 0 | 0 | 0 |  | 0 | 0 | 1.02 | 3.67 | 3.67 | 1 | 374.34 | 0 | 3.74 | 0 | 0 | 0 | 3.74 | 0 | 0 | 0
371 | 64966527 | 64968393 | 29171808 | 1 | 1 | 1 | 3 | 999-9950 | ТССЦ Московской обл., 999-9950, приказ Минстроя России №675/пр от 21.09.2015 г. | Вспомогательные ненормируемые материалы (2% от ОЗП) | 1374 | 1013 | РУБ | РУБ | 1 | 0 | -915781824 | 9.04 | 1 | 0 | 0 | 0 | 1 | 0 | 0 | 0 | 1 | 1 | 1 | 1 | -2 | 0 | 1 | 1 | 0 | 0 | 9.04 | )*1 | 0 | 2 | 64968423 | 1 | 0 | 775 | 0 | 0 | 0 | 0 | 0 | 0 | 0 | 0 | 0 | 0 | 0 | 0 | 0 | 0 | 0 | 0 | 0 | 0 | 0 | 0 | 0 | 0 |  | 0 | 0 | 0.0904 | 1 | 1 | 1 | 9.04 | 0 | 0.09 | 0 | 0 | 0 | 0.09 | 0 | 0 | 0
372 | 64966525 | 64968393 | 29362762 | 1 | 1 | 1 | 1 | 1-2040-90 |  | Рабочий монтажник среднего разряда 4 | 1369 | 1013 | чел.-ч | чел.-ч | 1 | 0 | 604758886 | 56.4 | 0 | 0 | 0 | 9.62 | 0 | 0 | 0 | 9.62 | 1 | 1 | 1 | 1 | 5 | 0 | 1 | 1 | 0 | 0 | 47 | )*1,2 | 1 | 2 | 64968415 | 1 | 0 | 776 | 0 | 0 | 0 | 0 | 0 | 0 | 0 | 0 | 0 | 0 | 0 | 0 | 0 | 0 | 0 | 0 | 0 | 0 | 0 | 0 | 0 | 0 | 4.52 | 0.564 | 0 | 0.564 | 9.62 | 9.62 | 1 | 542.57 | 0 | 0 | 0 | 0 | 5.43 | 5.43 | 0 | 0 | 0
372 | 64966525 | 64968393 | 121548 | 1 | 1 | 1 | 1 | 2 |  | Затраты труда машинистов | 608254 | 1013 | чел.час | чел.час | 1 | 0 | -185737400 | 0.132 | 0 | 0 | 0 | 0 | 0 | 0 | 0 | 0 | 1 | 1 | 1 | 1 | 5 | 0 | 1 | 1 | 0 | 0 | 0.11 | )*1,2 | 2 | 2 | 64968416 | 1 | 0 | 777 | 0 | 0 | 0 | 0 | 0 | 0 | 0 | 0 | 0 | 0 | 0 | 0 | 0 | 0 | 0 | 0 | 0 | 0 | 0 | 0 | 0 | 0 |  | 0 | 0 | 0.00132 | 0 | 0 | 1 | 0 | 0 | 0 | 0 | 0 | 0 | 0 | 0 | 0 | 0
372 | 64966525 | 64968393 | 29172362 | 1 | 1 | 1 | 2 | 021102 | ТСЭМ Московской обл., 021102, приказ Минстроя России №675/пр от 28.02.2017 № 264/пр | Краны на автомобильном ходу при работе на монтаже технологического оборудования 10 т | 1368 | 1011 | маш.-ч | маш.-ч | 1 | 0 | 783836208 | 0.132 | 0 | 1485.19 | 687.56 | 0 | 0 | 134.65 | 13.5 | 0 | 1 | 11.03 | 50.93 | 1 | 2 | 0 | 1 | 1 | 0 | 0 | 0.11 | )*1,2 | 0 | 2 | 64968417 | 1 | 0 | 778 | 0 | 0 | 0 | 0 | 0 | 0 | 0 | 0 | 0 | 0 | 0 | 0 | 0 | 0 | 0 | 0 | 0 | 0 | 0 | 0 | 0 | 0 |  | 0 | 0 | 0.00132 | 1485.19 | 134.65 | 11.03 | 17.77 | 1.79 | 0 | 1.96 | 0.91 | 0 | 1.96 | 0 | 0 | 0
372 | 64966525 | 64968393 | 29172657 | 1 | 1 | 1 | 2 | 040502 | ТСЭМ Московской обл., 040502, приказ Минстроя России №675/пр от 28.02.2017 № 264/пр | Установки для сварки ручной дуговой (постоянного тока) | 1368 | 1011 | маш.-ч | маш.-ч | 1 | 0 | 1474986261 | 0.228 | 0 | 67.15 | 0 | 0 | 0 | 8.1 | 0 | 0 | 1 | 8.29 | 50.93 | 1 | 2 | 0 | 1 | 1 | 0 | 0 | 0.19 | )*1,2 | 0 | 2 | 64968418 | 1 | 0 | 779 | 0 | 0 | 0 | 0 | 0 | 0 | 0 | 0 | 0 | 0 | 0 | 0 | 0 | 0 | 0 | 0 | 0 | 0 | 0 | 0 | 0 | 0 |  | 0 | 0 | 0.00228 | 67.15 | 8.1 | 8.29 | 1.85 | 0 | 0 | 0.15 | 0 | 0 | 0.15 | 0 | 0 | 0
372 | 64966525 | 64968393 | 29174913 | 1 | 1 | 1 | 2 | 400001 | ТСЭМ Московской обл., 400001, приказ Минстроя России №675/пр от 28.02.2017 № 264/пр | Автомобили бортовые, грузоподъемность до 5 т | 1368 | 1011 | маш.-ч | маш.-ч | 1 | 0 | 1230759911 | 0.132 | 0 | 2113 | 590.79 | 0 | 0 | 87.17 | 11.6 | 0 | 1 | 24.24 | 50.93 | 1 | 2 | 0 | 1 | 1 | 0 | 0 | 0.11 | )*1,2 | 0 | 2 | 64968419 | 1 | 0 | 780 | 0 | 0 | 0 | 0 | 0 | 0 | 0 | 0 | 0 | 0 | 0 | 0 | 0 | 0 | 0 | 0 | 0 | 0 | 0 | 0 | 0 | 0 |  | 0 | 0 | 0.00132 | 2113 | 87.17 | 24.24 | 11.51 | 1.54 | 0 | 2.79 | 0.78 | 0 | 2.79 | 0 | 0 | 0
372 | 64966525 | 64968393 | 29113386 | 1 | 1 | 1 | 3 | 101-1755 | ТССЦ Московской обл., 101-1755, приказ Минстроя России №675/пр от 28.02.2017 № 254/пр | Сталь полосовая, марка стали Ст3сп шириной 50-200 мм толщиной 4-5 мм | 1348 | 1009 | т | т | 1000 | 0 | -1452013394 | 0.003 | 67050.13 | 0 | 0 | 0 | 5000.01 | 0 | 0 | 0 | 13.41 | 1 | 1 | 1 | 2 | 0 | 1 | 1 | 0 | 0 | 0.003 | )*1 | 0 | 2 | 64968420 | 1 | 0 | 781 | 0 | 0 | 0 | 0 | 0 | 0 | 0 | 0 | 0 | 0 | 0 | 0 | 0 | 0 | 0 | 0 | 0 | 0 | 0 | 0 | 0 | 0 |  | 0 | 0 | 3e-05 | 67050.13 | 5000.01 | 13.41 | 15 | 0 | 2.01 | 0 | 0 | 0 | 2.01 | 0 | 0 | 0
372 | 64966525 | 64968393 | 29110426 | 1 | 1 | 1 | 3 | 101-2143 | ТССЦ Московской обл., 101-2143, приказ Минстроя России №675/пр от 28.02.2017 № 254/пр | Краска | 1346 | 1009 | кг | кг | 1 | 0 | -1768004575 | 0.8 | 76.84 | 0 | 0 | 0 | 28.67 | 0 | 0 | 0 | 2.68 | 1 | 1 | 1 | 2 | 0 | 1 | 1 | 0 | 0 | 0.8 | )*1 | 0 | 2 | 64968421 | 1 | 0 | 782 | 0 | 0 | 0 | 0 | 0 | 0 | 0 | 0 | 0 | 0 | 0 | 0 | 0 | 0 | 0 | 0 | 0 | 0 | 0 | 0 | 0 | 0 |  | 0 | 0 | 0.008 | 76.84 | 28.67 | 2.68 | 22.94 | 0 | 0.61 | 0 | 0 | 0 | 0.61 | 0 | 0 | 0
372 | 64966525 | 64968393 | 29163972 | 1 | 1 | 1 | 3 | 509-0100 | ТССЦ Московской обл., 509-0100, приказ Минстроя России №675/пр от 28.02.2017 № 258/пр | Зажимы наборные | 1354 | 1010 | шт. | шт. | 1 | 0 | -1120339689 | 102 | 18.86 | 0 | 0 | 0 | 3.67 | 0 | 0 | 0 | 5.14 | 1 | 1 | 1 | 2 | 0 | 1 | 1 | 0 | 0 | 102 | )*1 | 0 | 2 | 64968422 | 1 | 0 | 783 | 0 | 0 | 0 | 0 | 0 | 0 | 0 | 0 | 0 | 0 | 0 | 0 | 0 | 0 | 0 | 0 | 0 | 0 | 0 | 0 | 0 | 0 |  | 0 | 0 | 1.02 | 18.86 | 3.67 | 5.14 | 374.34 | 0 | 19.24 | 0 | 0 | 0 | 19.24 | 0 | 0 | 0
372 | 64966525 | 64968393 | 29171808 | 1 | 1 | 1 | 3 | 999-9950 | ТССЦ Московской обл., 999-9950, приказ Минстроя России №675/пр от 21.09.2015 г. | Вспомогательные ненормируемые материалы (2% от ОЗП) | 1374 | 1013 | РУБ | РУБ | 1 | 0 | -915781824 | 9.04 | 9.66 | 0 | 0 | 0 | 1 | 0 | 0 | 0 | 9.66 | 1 | 1 | 1 | 5 | 0 | 1 | 1 | 0 | 0 | 9.04 | )*1 | 0 | 2 | 64968423 | 1 | 0 | 784 | 0 | 0 | 0 | 0 | 0 | 0 | 0 | 0 | 0 | 0 | 0 | 0 | 0 | 0 | 0 | 0 | 0 | 0 | 0 | 0 | 0 | 0 |  | 0 | 0 | 0.0904 | 9.66 | 1 | 9.66 | 9.04 | 0 | 0.87 | 0 | 0 | 0 | 0.87 | 0 | 0 | 0
373 | 64966527 | 64968424 | 29361034 | 1 | 1 | 1 | 1 | 1-2038-90 |  | Рабочий монтажник среднего разряда 3,8 | 1369 | 1013 | чел.-ч | чел.-ч | 1 | 0 | 184923391 | 19.92 | 0 | 0 | 0 | 9.4 | 0 | 0 | 0 | 9.4 | 1 | 1 | 1 | 1 | -2 | 0 | 1 | 1 | 0 | 0 | 16.6 | )*1,2 | 1 | 2 | 64968444 | 1 | 0 | 785 | 0 | 0 | 0 | 0 | 0 | 0 | 0 | 0 | 0 | 0 | 0 | 0 | 0 | 0 | 0 | 0 | 0 | 0 | 0 | 0 | 0 | 0 | 15.6 | 1.992 | 0 | 1.992 | 9.4 | 9.4 | 1 | 187.25 | 0 | 0 | 0 | 0 | 18.72 | 18.72 | 0 | 0 | 0
373 | 64966527 | 64968424 | 121548 | 1 | 1 | 1 | 1 | 2 |  | Затраты труда машинистов | 608254 | 1013 | чел.час | чел.час | 1 | 0 | -185737400 | 0.264 | 0 | 0 | 0 | 0 | 0 | 0 | 0 | 0 | 1 | 1 | 1 | 1 | -2 | 0 | 1 | 1 | 0 | 0 | 0.22 | )*1,2 | 2 | 2 | 64968445 | 1 | 0 | 786 | 0 | 0 | 0 | 0 | 0 | 0 | 0 | 0 | 0 | 0 | 0 | 0 | 0 | 0 | 0 | 0 | 0 | 0 | 0 | 0 | 0 | 0 |  | 0 | 0 | 0.0264 | 0 | 0 | 1 | 0 | 0 | 0 | 0 | 0 | 0 | 0 | 0 | 0 | 0
373 | 64966527 | 64968424 | 29172362 | 1 | 1 | 1 | 2 | 021102 | ТСЭМ Московской обл., 021102, приказ Минстроя России №675/пр от 28.02.2017 № 264/пр | Краны на автомобильном ходу при работе на монтаже технологического оборудования 10 т | 1368 | 1011 | маш.-ч | маш.-ч | 1 | 0 | 783836208 | 0.264 | 0 | 134.65 | 13.5 | 0 | 0 | 134.65 | 13.5 | 0 | 1 | 1 | 1 | 1 | -2 | 0 | 1 | 1 | 0 | 0 | 0.22 | )*1,2 | 0 | 2 | 64968446 | 1 | 0 | 787 | 0 | 0 | 0 | 0 | 0 | 0 | 0 | 0 | 0 | 0 | 0 | 0 | 0 | 0 | 0 | 0 | 0 | 0 | 0 | 0 | 0 | 0 |  | 0 | 0 | 0.0264 | 134.65 | 134.65 | 1 | 35.54 | 3.56 | 0 | 3.55 | 0.36 | 0 | 3.55 | 0 | 0 | 0
373 | 64966527 | 64968424 | 29172657 | 1 | 1 | 1 | 2 | 040502 | ТСЭМ Московской обл., 040502, приказ Минстроя России №675/пр от 28.02.2017 № 264/пр | Установки для сварки ручной дуговой (постоянного тока) | 1368 | 1011 | маш.-ч | маш.-ч | 1 | 0 | 1474986261 | 3.756 | 0 | 8.1 | 0 | 0 | 0 | 8.1 | 0 | 0 | 1 | 1 | 1 | 1 | -2 | 0 | 1 | 1 | 0 | 0 | 3.13 | )*1,2 | 0 | 2 | 64968447 | 1 | 0 | 788 | 0 | 0 | 0 | 0 | 0 | 0 | 0 | 0 | 0 | 0 | 0 | 0 | 0 | 0 | 0 | 0 | 0 | 0 | 0 | 0 | 0 | 0 |  | 0 | 0 | 0.3756 | 8.1 | 8.1 | 1 | 30.42 | 0 | 0 | 3.04 | 0 | 0 | 3.04 | 0 | 0 | 0
373 | 64966527 | 64968424 | 29174913 | 1 | 1 | 1 | 2 | 400001 | ТСЭМ Московской обл., 400001, приказ Минстроя России №675/пр от 28.02.2017 № 264/пр | Автомобили бортовые, грузоподъемность до 5 т | 1368 | 1011 | маш.-ч | маш.-ч | 1 | 0 | 1230759911 | 0.264 | 0 | 87.17 | 11.6 | 0 | 0 | 87.17 | 11.6 | 0 | 1 | 1 | 1 | 1 | -2 | 0 | 1 | 1 | 0 | 0 | 0.22 | )*1,2 | 0 | 2 | 64968448 | 1 | 0 | 789 | 0 | 0 | 0 | 0 | 0 | 0 | 0 | 0 | 0 | 0 | 0 | 0 | 0 | 0 | 0 | 0 | 0 | 0 | 0 | 0 | 0 | 0 |  | 0 | 0 | 0.0264 | 87.17 | 87.17 | 1 | 23.02 | 3.06 | 0 | 2.3 | 0.31 | 0 | 2.3 | 0 | 0 | 0
373 | 64966527 | 64968424 | 29113980 | 1 | 1 | 1 | 3 | 101-1924 | ТССЦ Московской обл., 101-1924, приказ Минстроя России №675/пр от 28.02.2017 № 254/пр | Электроды диаметром 4 мм Э42А | 1346 | 1009 | кг | кг | 1 | 0 | -1805966371 | 0.9 | 14.31 | 0 | 0 | 0 | 14.31 | 0 | 0 | 0 | 1 | 1 | 1 | 1 | -2 | 0 | 1 | 1 | 0 | 0 | 0.9 | )*1 | 0 | 2 | 64968449 | 1 | 0 | 790 | 0 | 0 | 0 | 0 | 0 | 0 | 0 | 0 | 0 | 0 | 0 | 0 | 0 | 0 | 0 | 0 | 0 | 0 | 0 | 0 | 0 | 0 |  | 0 | 0 | 0.09 | 14.31 | 14.31 | 1 | 12.88 | 0 | 1.29 | 0 | 0 | 0 | 1.29 | 0 | 0 | 0
373 | 64966527 | 64968424 | 29122430 | 1 | 1 | 1 | 3 | 113-1786 | ТССЦ Московской обл., 113-1786, приказ Минстроя России №675/пр от 28.02.2017 № 254/пр | Лак битумный БТ-123 | 1348 | 1009 | т | т | 1000 | 0 | -2033855571 | 0.0037 | 9073.89 | 0 | 0 | 0 | 9073.89 | 0 | 0 | 0 | 1 | 1 | 1 | 1 | -2 | 0 | 1 | 1 | 0 | 0 | 0.0037 | )*1 | 0 | 2 | 64968450 | 1 | 0 | 791 | 0 | 0 | 0 | 0 | 0 | 0 | 0 | 0 | 0 | 0 | 0 | 0 | 0 | 0 | 0 | 0 | 0 | 0 | 0 | 0 | 0 | 0 |  | 0 | 0 | 0.00037 | 9073.89 | 9073.89 | 1 | 33.57 | 0 | 3.36 | 0 | 0 | 0 | 3.36 | 0 | 0 | 0
373 | 64966527 | 64968424 | 29171808 | 1 | 1 | 1 | 3 | 999-9950 | ТССЦ Московской обл., 999-9950, приказ Минстроя России №675/пр от 21.09.2015 г. | Вспомогательные ненормируемые материалы (2% от ОЗП) | 1374 | 1013 | РУБ | РУБ | 1 | 0 | -915781824 | 3.12 | 1 | 0 | 0 | 0 | 1 | 0 | 0 | 0 | 1 | 1 | 1 | 1 | -2 | 0 | 1 | 1 | 0 | 0 | 3.12 | )*1 | 0 | 2 | 64968451 | 1 | 0 | 792 | 0 | 0 | 0 | 0 | 0 | 0 | 0 | 0 | 0 | 0 | 0 | 0 | 0 | 0 | 0 | 0 | 0 | 0 | 0 | 0 | 0 | 0 |  | 0 | 0 | 0.312 | 1 | 1 | 1 | 3.12 | 0 | 0.31 | 0 | 0 | 0 | 0.31 | 0 | 0 | 0
374 | 64966525 | 64968424 | 29361034 | 1 | 1 | 1 | 1 | 1-2038-90 |  | Рабочий монтажник среднего разряда 3,8 | 1369 | 1013 | чел.-ч | чел.-ч | 1 | 0 | 184923391 | 19.92 | 0 | 0 | 0 | 9.4 | 0 | 0 | 0 | 9.4 | 1 | 1 | 1 | 1 | 5 | 0 | 1 | 1 | 0 | 0 | 16.6 | )*1,2 | 1 | 2 | 64968444 | 1 | 0 | 793 | 0 | 0 | 0 | 0 | 0 | 0 | 0 | 0 | 0 | 0 | 0 | 0 | 0 | 0 | 0 | 0 | 0 | 0 | 0 | 0 | 0 | 0 | 15.6 | 1.992 | 0 | 1.992 | 9.4 | 9.4 | 1 | 187.25 | 0 | 0 | 0 | 0 | 18.72 | 18.72 | 0 | 0 | 0
374 | 64966525 | 64968424 | 121548 | 1 | 1 | 1 | 1 | 2 |  | Затраты труда машинистов | 608254 | 1013 | чел.час | чел.час | 1 | 0 | -185737400 | 0.264 | 0 | 0 | 0 | 0 | 0 | 0 | 0 | 0 | 1 | 1 | 1 | 1 | 5 | 0 | 1 | 1 | 0 | 0 | 0.22 | )*1,2 | 2 | 2 | 64968445 | 1 | 0 | 794 | 0 | 0 | 0 | 0 | 0 | 0 | 0 | 0 | 0 | 0 | 0 | 0 | 0 | 0 | 0 | 0 | 0 | 0 | 0 | 0 | 0 | 0 |  | 0 | 0 | 0.0264 | 0 | 0 | 1 | 0 | 0 | 0 | 0 | 0 | 0 | 0 | 0 | 0 | 0
374 | 64966525 | 64968424 | 29172362 | 1 | 1 | 1 | 2 | 021102 | ТСЭМ Московской обл., 021102, приказ Минстроя России №675/пр от 28.02.2017 № 264/пр | Краны на автомобильном ходу при работе на монтаже технологического оборудования 10 т | 1368 | 1011 | маш.-ч | маш.-ч | 1 | 0 | 783836208 | 0.264 | 0 | 1485.19 | 687.56 | 0 | 0 | 134.65 | 13.5 | 0 | 1 | 11.03 | 50.93 | 1 | 2 | 0 | 1 | 1 | 0 | 0 | 0.22 | )*1,2 | 0 | 2 | 64968446 | 1 | 0 | 795 | 0 | 0 | 0 | 0 | 0 | 0 | 0 | 0 | 0 | 0 | 0 | 0 | 0 | 0 | 0 | 0 | 0 | 0 | 0 | 0 | 0 | 0 |  | 0 | 0 | 0.0264 | 1485.19 | 134.65 | 11.03 | 35.54 | 3.56 | 0 | 39.21 | 18.15 | 0 | 39.21 | 0 | 0 | 0
374 | 64966525 | 64968424 | 29172657 | 1 | 1 | 1 | 2 | 040502 | ТСЭМ Московской обл., 040502, приказ Минстроя России №675/пр от 28.02.2017 № 264/пр | Установки для сварки ручной дуговой (постоянного тока) | 1368 | 1011 | маш.-ч | маш.-ч | 1 | 0 | 1474986261 | 3.756 | 0 | 67.15 | 0 | 0 | 0 | 8.1 | 0 | 0 | 1 | 8.29 | 50.93 | 1 | 2 | 0 | 1 | 1 | 0 | 0 | 3.13 | )*1,2 | 0 | 2 | 64968447 | 1 | 0 | 796 | 0 | 0 | 0 | 0 | 0 | 0 | 0 | 0 | 0 | 0 | 0 | 0 | 0 | 0 | 0 | 0 | 0 | 0 | 0 | 0 | 0 | 0 |  | 0 | 0 | 0.3756 | 67.15 | 8.1 | 8.29 | 30.42 | 0 | 0 | 25.22 | 0 | 0 | 25.22 | 0 | 0 | 0
374 | 64966525 | 64968424 | 29174913 | 1 | 1 | 1 | 2 | 400001 | ТСЭМ Московской обл., 400001, приказ Минстроя России №675/пр от 28.02.2017 № 264/пр | Автомобили бортовые, грузоподъемность до 5 т | 1368 | 1011 | маш.-ч | маш.-ч | 1 | 0 | 1230759911 | 0.264 | 0 | 2113 | 590.79 | 0 | 0 | 87.17 | 11.6 | 0 | 1 | 24.24 | 50.93 | 1 | 2 | 0 | 1 | 1 | 0 | 0 | 0.22 | )*1,2 | 0 | 2 | 64968448 | 1 | 0 | 797 | 0 | 0 | 0 | 0 | 0 | 0 | 0 | 0 | 0 | 0 | 0 | 0 | 0 | 0 | 0 | 0 | 0 | 0 | 0 | 0 | 0 | 0 |  | 0 | 0 | 0.0264 | 2113 | 87.17 | 24.24 | 23.02 | 3.06 | 0 | 55.78 | 15.6 | 0 | 55.78 | 0 | 0 | 0
374 | 64966525 | 64968424 | 29113980 | 1 | 1 | 1 | 3 | 101-1924 | ТССЦ Московской обл., 101-1924, приказ Минстроя России №675/пр от 28.02.2017 № 254/пр | Электроды диаметром 4 мм Э42А | 1346 | 1009 | кг | кг | 1 | 0 | -1805966371 | 0.9 | 177.01 | 0 | 0 | 0 | 14.31 | 0 | 0 | 0 | 12.37 | 1 | 1 | 1 | 2 | 0 | 1 | 1 | 0 | 0 | 0.9 | )*1 | 0 | 2 | 64968449 | 1 | 0 | 798 | 0 | 0 | 0 | 0 | 0 | 0 | 0 | 0 | 0 | 0 | 0 | 0 | 0 | 0 | 0 | 0 | 0 | 0 | 0 | 0 | 0 | 0 |  | 0 | 0 | 0.09 | 177.01 | 14.31 | 12.37 | 12.88 | 0 | 15.93 | 0 | 0 | 0 | 15.93 | 0 | 0 | 0
374 | 64966525 | 64968424 | 29122430 | 1 | 1 | 1 | 3 | 113-1786 | ТССЦ Московской обл., 113-1786, приказ Минстроя России №675/пр от 28.02.2017 № 254/пр | Лак битумный БТ-123 | 1348 | 1009 | т | т | 1000 | 0 | -2033855571 | 0.0037 | 146271.11 | 0 | 0 | 0 | 9073.89 | 0 | 0 | 0 | 16.12 | 1 | 1 | 1 | 2 | 0 | 1 | 1 | 0 | 0 | 0.0037 | )*1 | 0 | 2 | 64968450 | 1 | 0 | 799 | 0 | 0 | 0 | 0 | 0 | 0 | 0 | 0 | 0 | 0 | 0 | 0 | 0 | 0 | 0 | 0 | 0 | 0 | 0 | 0 | 0 | 0 |  | 0 | 0 | 0.00037 | 146271.11 | 9073.89 | 16.12 | 33.57 | 0 | 54.12 | 0 | 0 | 0 | 54.12 | 0 | 0 | 0
374 | 64966525 | 64968424 | 29171808 | 1 | 1 | 1 | 3 | 999-9950 | ТССЦ Московской обл., 999-9950, приказ Минстроя России №675/пр от 21.09.2015 г. | Вспомогательные ненормируемые материалы (2% от ОЗП) | 1374 | 1013 | РУБ | РУБ | 1 | 0 | -915781824 | 3.12 | 9.66 | 0 | 0 | 0 | 1 | 0 | 0 | 0 | 9.66 | 1 | 1 | 1 | 5 | 0 | 1 | 1 | 0 | 0 | 3.12 | )*1 | 0 | 2 | 64968451 | 1 | 0 | 800 | 0 | 0 | 0 | 0 | 0 | 0 | 0 | 0 | 0 | 0 | 0 | 0 | 0 | 0 | 0 | 0 | 0 | 0 | 0 | 0 | 0 | 0 |  | 0 | 0 | 0.312 | 9.66 | 1 | 9.66 | 3.12 | 0 | 3.01 | 0 | 0 | 0 | 3.01 | 0 | 0 | 0
375 | 64966527 | 64968452 | 29361034 | 1 | 1 | 1 | 1 | 1-2038-90 |  | Рабочий монтажник среднего разряда 3,8 | 1369 | 1013 | чел.-ч | чел.-ч | 1 | 0 | 184923391 | 19.92 | 0 | 0 | 0 | 9.4 | 0 | 0 | 0 | 9.4 | 1 | 1 | 1 | 1 | -2 | 0 | 1 | 1 | 0 | 0 | 16.6 | )*1,2 | 1 | 2 | 64968473 | 1 | 0 | 801 | 0 | 0 | 0 | 0 | 0 | 0 | 0 | 0 | 0 | 0 | 0 | 0 | 0 | 0 | 0 | 0 | 0 | 0 | 0 | 0 | 0 | 0 | 14.04 | 1.7928 | 0 | 1.7928 | 9.4 | 9.4 | 1 | 187.25 | 0 | 0 | 0 | 0 | 16.85 | 16.85 | 0 | 0 | 0
375 | 64966527 | 64968452 | 121548 | 1 | 1 | 1 | 1 | 2 |  | Затраты труда машинистов | 608254 | 1013 | чел.час | чел.час | 1 | 0 | -185737400 | 0.264 | 0 | 0 | 0 | 0 | 0 | 0 | 0 | 0 | 1 | 1 | 1 | 1 | -2 | 0 | 1 | 1 | 0 | 0 | 0.22 | )*1,2 | 2 | 2 | 64968474 | 1 | 0 | 802 | 0 | 0 | 0 | 0 | 0 | 0 | 0 | 0 | 0 | 0 | 0 | 0 | 0 | 0 | 0 | 0 | 0 | 0 | 0 | 0 | 0 | 0 |  | 0 | 0 | 0.02376 | 0 | 0 | 1 | 0 | 0 | 0 | 0 | 0 | 0 | 0 | 0 | 0 | 0
375 | 64966527 | 64968452 | 29172362 | 1 | 1 | 1 | 2 | 021102 | ТСЭМ Московской обл., 021102, приказ Минстроя России №675/пр от 28.02.2017 № 264/пр | Краны на автомобильном ходу при работе на монтаже технологического оборудования 10 т | 1368 | 1011 | маш.-ч | маш.-ч | 1 | 0 | 783836208 | 0.264 | 0 | 134.65 | 13.5 | 0 | 0 | 134.65 | 13.5 | 0 | 1 | 1 | 1 | 1 | -2 | 0 | 1 | 1 | 0 | 0 | 0.22 | )*1,2 | 0 | 2 | 64968475 | 1 | 0 | 803 | 0 | 0 | 0 | 0 | 0 | 0 | 0 | 0 | 0 | 0 | 0 | 0 | 0 | 0 | 0 | 0 | 0 | 0 | 0 | 0 | 0 | 0 |  | 0 | 0 | 0.02376 | 134.65 | 134.65 | 1 | 35.54 | 3.56 | 0 | 3.2 | 0.32 | 0 | 3.2 | 0 | 0 | 0
375 | 64966527 | 64968452 | 29172657 | 1 | 1 | 1 | 2 | 040502 | ТСЭМ Московской обл., 040502, приказ Минстроя России №675/пр от 28.02.2017 № 264/пр | Установки для сварки ручной дуговой (постоянного тока) | 1368 | 1011 | маш.-ч | маш.-ч | 1 | 0 | 1474986261 | 3.756 | 0 | 8.1 | 0 | 0 | 0 | 8.1 | 0 | 0 | 1 | 1 | 1 | 1 | -2 | 0 | 1 | 1 | 0 | 0 | 3.13 | )*1,2 | 0 | 2 | 64968476 | 1 | 0 | 804 | 0 | 0 | 0 | 0 | 0 | 0 | 0 | 0 | 0 | 0 | 0 | 0 | 0 | 0 | 0 | 0 | 0 | 0 | 0 | 0 | 0 | 0 |  | 0 | 0 | 0.33804 | 8.1 | 8.1 | 1 | 30.42 | 0 | 0 | 2.74 | 0 | 0 | 2.74 | 0 | 0 | 0
375 | 64966527 | 64968452 | 29174913 | 1 | 1 | 1 | 2 | 400001 | ТСЭМ Московской обл., 400001, приказ Минстроя России №675/пр от 28.02.2017 № 264/пр | Автомобили бортовые, грузоподъемность до 5 т | 1368 | 1011 | маш.-ч | маш.-ч | 1 | 0 | 1230759911 | 0.264 | 0 | 87.17 | 11.6 | 0 | 0 | 87.17 | 11.6 | 0 | 1 | 1 | 1 | 1 | -2 | 0 | 1 | 1 | 0 | 0 | 0.22 | )*1,2 | 0 | 2 | 64968477 | 1 | 0 | 805 | 0 | 0 | 0 | 0 | 0 | 0 | 0 | 0 | 0 | 0 | 0 | 0 | 0 | 0 | 0 | 0 | 0 | 0 | 0 | 0 | 0 | 0 |  | 0 | 0 | 0.02376 | 87.17 | 87.17 | 1 | 23.02 | 3.06 | 0 | 2.07 | 0.28 | 0 | 2.07 | 0 | 0 | 0
375 | 64966527 | 64968452 | 29113980 | 1 | 1 | 1 | 3 | 101-1924 | ТССЦ Московской обл., 101-1924, приказ Минстроя России №675/пр от 28.02.2017 № 254/пр | Электроды диаметром 4 мм Э42А | 1346 | 1009 | кг | кг | 1 | 0 | -1805966371 | 0.9 | 14.31 | 0 | 0 | 0 | 14.31 | 0 | 0 | 0 | 1 | 1 | 1 | 1 | -2 | 0 | 1 | 1 | 0 | 0 | 0.9 | )*1 | 0 | 2 | 64968478 | 1 | 0 | 806 | 0 | 0 | 0 | 0 | 0 | 0 | 0 | 0 | 0 | 0 | 0 | 0 | 0 | 0 | 0 | 0 | 0 | 0 | 0 | 0 | 0 | 0 |  | 0 | 0 | 0.081 | 14.31 | 14.31 | 1 | 12.88 | 0 | 1.16 | 0 | 0 | 0 | 1.16 | 0 | 0 | 0
375 | 64966527 | 64968452 | 29122430 | 1 | 1 | 1 | 3 | 113-1786 | ТССЦ Московской обл., 113-1786, приказ Минстроя России №675/пр от 28.02.2017 № 254/пр | Лак битумный БТ-123 | 1348 | 1009 | т | т | 1000 | 0 | -2033855571 | 0.0037 | 9073.89 | 0 | 0 | 0 | 9073.89 | 0 | 0 | 0 | 1 | 1 | 1 | 1 | -2 | 0 | 1 | 1 | 0 | 0 | 0.0037 | )*1 | 0 | 2 | 64968479 | 1 | 0 | 807 | 0 | 0 | 0 | 0 | 0 | 0 | 0 | 0 | 0 | 0 | 0 | 0 | 0 | 0 | 0 | 0 | 0 | 0 | 0 | 0 | 0 | 0 |  | 0 | 0 | 0.000333 | 9073.89 | 9073.89 | 1 | 33.57 | 0 | 3.02 | 0 | 0 | 0 | 3.02 | 0 | 0 | 0
375 | 64966527 | 64968452 | 29171808 | 1 | 1 | 1 | 3 | 999-9950 | ТССЦ Московской обл., 999-9950, приказ Минстроя России №675/пр от 21.09.2015 г. | Вспомогательные ненормируемые материалы (2% от ОЗП) | 1374 | 1013 | РУБ | РУБ | 1 | 0 | -915781824 | 3.12 | 1 | 0 | 0 | 0 | 1 | 0 | 0 | 0 | 1 | 1 | 1 | 1 | -2 | 0 | 1 | 1 | 0 | 0 | 3.12 | )*1 | 0 | 2 | 64968480 | 1 | 0 | 808 | 0 | 0 | 0 | 0 | 0 | 0 | 0 | 0 | 0 | 0 | 0 | 0 | 0 | 0 | 0 | 0 | 0 | 0 | 0 | 0 | 0 | 0 |  | 0 | 0 | 0.2808 | 1 | 1 | 1 | 3.12 | 0 | 0.28 | 0 | 0 | 0 | 0.28 | 0 | 0 | 0
376 | 64966525 | 64968452 | 29361034 | 1 | 1 | 1 | 1 | 1-2038-90 |  | Рабочий монтажник среднего разряда 3,8 | 1369 | 1013 | чел.-ч | чел.-ч | 1 | 0 | 184923391 | 19.92 | 0 | 0 | 0 | 9.4 | 0 | 0 | 0 | 9.4 | 1 | 1 | 1 | 1 | 5 | 0 | 1 | 1 | 0 | 0 | 16.6 | )*1,2 | 1 | 2 | 64968473 | 1 | 0 | 809 | 0 | 0 | 0 | 0 | 0 | 0 | 0 | 0 | 0 | 0 | 0 | 0 | 0 | 0 | 0 | 0 | 0 | 0 | 0 | 0 | 0 | 0 | 14.04 | 1.7928 | 0 | 1.7928 | 9.4 | 9.4 | 1 | 187.25 | 0 | 0 | 0 | 0 | 16.85 | 16.85 | 0 | 0 | 0
376 | 64966525 | 64968452 | 121548 | 1 | 1 | 1 | 1 | 2 |  | Затраты труда машинистов | 608254 | 1013 | чел.час | чел.час | 1 | 0 | -185737400 | 0.264 | 0 | 0 | 0 | 0 | 0 | 0 | 0 | 0 | 1 | 1 | 1 | 1 | 5 | 0 | 1 | 1 | 0 | 0 | 0.22 | )*1,2 | 2 | 2 | 64968474 | 1 | 0 | 810 | 0 | 0 | 0 | 0 | 0 | 0 | 0 | 0 | 0 | 0 | 0 | 0 | 0 | 0 | 0 | 0 | 0 | 0 | 0 | 0 | 0 | 0 |  | 0 | 0 | 0.02376 | 0 | 0 | 1 | 0 | 0 | 0 | 0 | 0 | 0 | 0 | 0 | 0 | 0
376 | 64966525 | 64968452 | 29172362 | 1 | 1 | 1 | 2 | 021102 | ТСЭМ Московской обл., 021102, приказ Минстроя России №675/пр от 28.02.2017 № 264/пр | Краны на автомобильном ходу при работе на монтаже технологического оборудования 10 т | 1368 | 1011 | маш.-ч | маш.-ч | 1 | 0 | 783836208 | 0.264 | 0 | 1485.19 | 687.56 | 0 | 0 | 134.65 | 13.5 | 0 | 1 | 11.03 | 50.93 | 1 | 2 | 0 | 1 | 1 | 0 | 0 | 0.22 | )*1,2 | 0 | 2 | 64968475 | 1 | 0 | 811 | 0 | 0 | 0 | 0 | 0 | 0 | 0 | 0 | 0 | 0 | 0 | 0 | 0 | 0 | 0 | 0 | 0 | 0 | 0 | 0 | 0 | 0 |  | 0 | 0 | 0.02376 | 1485.19 | 134.65 | 11.03 | 35.54 | 3.56 | 0 | 35.29 | 16.34 | 0 | 35.29 | 0 | 0 | 0
376 | 64966525 | 64968452 | 29172657 | 1 | 1 | 1 | 2 | 040502 | ТСЭМ Московской обл., 040502, приказ Минстроя России №675/пр от 28.02.2017 № 264/пр | Установки для сварки ручной дуговой (постоянного тока) | 1368 | 1011 | маш.-ч | маш.-ч | 1 | 0 | 1474986261 | 3.756 | 0 | 67.15 | 0 | 0 | 0 | 8.1 | 0 | 0 | 1 | 8.29 | 50.93 | 1 | 2 | 0 | 1 | 1 | 0 | 0 | 3.13 | )*1,2 | 0 | 2 | 64968476 | 1 | 0 | 812 | 0 | 0 | 0 | 0 | 0 | 0 | 0 | 0 | 0 | 0 | 0 | 0 | 0 | 0 | 0 | 0 | 0 | 0 | 0 | 0 | 0 | 0 |  | 0 | 0 | 0.33804 | 67.15 | 8.1 | 8.29 | 30.42 | 0 | 0 | 22.7 | 0 | 0 | 22.7 | 0 | 0 | 0
376 | 64966525 | 64968452 | 29174913 | 1 | 1 | 1 | 2 | 400001 | ТСЭМ Московской обл., 400001, приказ Минстроя России №675/пр от 28.02.2017 № 264/пр | Автомобили бортовые, грузоподъемность до 5 т | 1368 | 1011 | маш.-ч | маш.-ч | 1 | 0 | 1230759911 | 0.264 | 0 | 2113 | 590.79 | 0 | 0 | 87.17 | 11.6 | 0 | 1 | 24.24 | 50.93 | 1 | 2 | 0 | 1 | 1 | 0 | 0 | 0.22 | )*1,2 | 0 | 2 | 64968477 | 1 | 0 | 813 | 0 | 0 | 0 | 0 | 0 | 0 | 0 | 0 | 0 | 0 | 0 | 0 | 0 | 0 | 0 | 0 | 0 | 0 | 0 | 0 | 0 | 0 |  | 0 | 0 | 0.02376 | 2113 | 87.17 | 24.24 | 23.02 | 3.06 | 0 | 50.2 | 14.04 | 0 | 50.2 | 0 | 0 | 0
376 | 64966525 | 64968452 | 29113980 | 1 | 1 | 1 | 3 | 101-1924 | ТССЦ Московской обл., 101-1924, приказ Минстроя России №675/пр от 28.02.2017 № 254/пр | Электроды диаметром 4 мм Э42А | 1346 | 1009 | кг | кг | 1 | 0 | -1805966371 | 0.9 | 177.01 | 0 | 0 | 0 | 14.31 | 0 | 0 | 0 | 12.37 | 1 | 1 | 1 | 2 | 0 | 1 | 1 | 0 | 0 | 0.9 | )*1 | 0 | 2 | 64968478 | 1 | 0 | 814 | 0 | 0 | 0 | 0 | 0 | 0 | 0 | 0 | 0 | 0 | 0 | 0 | 0 | 0 | 0 | 0 | 0 | 0 | 0 | 0 | 0 | 0 |  | 0 | 0 | 0.081 | 177.01 | 14.31 | 12.37 | 12.88 | 0 | 14.34 | 0 | 0 | 0 | 14.34 | 0 | 0 | 0
376 | 64966525 | 64968452 | 29122430 | 1 | 1 | 1 | 3 | 113-1786 | ТССЦ Московской обл., 113-1786, приказ Минстроя России №675/пр от 28.02.2017 № 254/пр | Лак битумный БТ-123 | 1348 | 1009 | т | т | 1000 | 0 | -2033855571 | 0.0037 | 146271.11 | 0 | 0 | 0 | 9073.89 | 0 | 0 | 0 | 16.12 | 1 | 1 | 1 | 2 | 0 | 1 | 1 | 0 | 0 | 0.0037 | )*1 | 0 | 2 | 64968479 | 1 | 0 | 815 | 0 | 0 | 0 | 0 | 0 | 0 | 0 | 0 | 0 | 0 | 0 | 0 | 0 | 0 | 0 | 0 | 0 | 0 | 0 | 0 | 0 | 0 |  | 0 | 0 | 0.000333 | 146271.11 | 9073.89 | 16.12 | 33.57 | 0 | 48.71 | 0 | 0 | 0 | 48.71 | 0 | 0 | 0
376 | 64966525 | 64968452 | 29171808 | 1 | 1 | 1 | 3 | 999-9950 | ТССЦ Московской обл., 999-9950, приказ Минстроя России №675/пр от 21.09.2015 г. | Вспомогательные ненормируемые материалы (2% от ОЗП) | 1374 | 1013 | РУБ | РУБ | 1 | 0 | -915781824 | 3.12 | 9.66 | 0 | 0 | 0 | 1 | 0 | 0 | 0 | 9.66 | 1 | 1 | 1 | 5 | 0 | 1 | 1 | 0 | 0 | 3.12 | )*1 | 0 | 2 | 64968480 | 1 | 0 | 816 | 0 | 0 | 0 | 0 | 0 | 0 | 0 | 0 | 0 | 0 | 0 | 0 | 0 | 0 | 0 | 0 | 0 | 0 | 0 | 0 | 0 | 0 |  | 0 | 0 | 0.2808 | 9.66 | 1 | 9.66 | 3.12 | 0 | 2.71 | 0 | 0 | 0 | 2.71 | 0 | 0 | 0
412 | 64966527 | 64968481 | 29361034 | 1 | 1 | 1 | 1 | 1-2038-90 |  | Рабочий монтажник среднего разряда 3,8 | 1369 | 1013 | чел.-ч | чел.-ч | 1 | 0 | 184923391 | 9.996 | 0 | 0 | 0 | 9.4 | 0 | 0 | 0 | 9.4 | 1 | 1 | 1 | 1 | -2 | 0 | 1 | 1 | 0 | 0 | 8.33 | )*1,2 | 1 | 2 | 64968520 | 1 | 0 | 817 | 0 | 0 | 0 | 0 | 0 | 0 | 0 | 0 | 0 | 0 | 0 | 0 | 0 | 0 | 0 | 0 | 0 | 0 | 0 | 0 | 0 | 0 | 313.21 | 39.984 | 0 | 39.984 | 9.4 | 9.4 | 1 | 93.96 | 0 | 0 | 0 | 0 | 375.85 | 375.85 | 0 | 0 | 0
412 | 64966527 | 64968481 | 121548 | 1 | 1 | 1 | 1 | 2 |  | Затраты труда машинистов | 608254 | 1013 | чел.час | чел.час | 1 | 0 | -185737400 | 0.12 | 0 | 0 | 0 | 0 | 0 | 0 | 0 | 0 | 1 | 1 | 1 | 1 | -2 | 0 | 1 | 1 | 0 | 0 | 0.1 | )*1,2 | 2 | 2 | 64968521 | 1 | 0 | 818 | 0 | 0 | 0 | 0 | 0 | 0 | 0 | 0 | 0 | 0 | 0 | 0 | 0 | 0 | 0 | 0 | 0 | 0 | 0 | 0 | 0 | 0 |  | 0 | 0 | 0.48 | 0 | 0 | 1 | 0 | 0 | 0 | 0 | 0 | 0 | 0 | 0 | 0 | 0
412 | 64966527 | 64968481 | 29172362 | 1 | 1 | 1 | 2 | 021102 | ТСЭМ Московской обл., 021102, приказ Минстроя России №675/пр от 28.02.2017 № 264/пр | Краны на автомобильном ходу при работе на монтаже технологического оборудования 10 т | 1368 | 1011 | маш.-ч | маш.-ч | 1 | 0 | 783836208 | 0.12 | 0 | 134.65 | 13.5 | 0 | 0 | 134.65 | 13.5 | 0 | 1 | 1 | 1 | 1 | -2 | 0 | 1 | 1 | 0 | 0 | 0.1 | )*1,2 | 0 | 2 | 64968522 | 1 | 0 | 819 | 0 | 0 | 0 | 0 | 0 | 0 | 0 | 0 | 0 | 0 | 0 | 0 | 0 | 0 | 0 | 0 | 0 | 0 | 0 | 0 | 0 | 0 |  | 0 | 0 | 0.48 | 134.65 | 134.65 | 1 | 16.16 | 1.62 | 0 | 64.63 | 6.48 | 0 | 64.63 | 0 | 0 | 0
412 | 64966527 | 64968481 | 29172657 | 1 | 1 | 1 | 2 | 040502 | ТСЭМ Московской обл., 040502, приказ Минстроя России №675/пр от 28.02.2017 № 264/пр | Установки для сварки ручной дуговой (постоянного тока) | 1368 | 1011 | маш.-ч | маш.-ч | 1 | 0 | 1474986261 | 0.396 | 0 | 8.1 | 0 | 0 | 0 | 8.1 | 0 | 0 | 1 | 1 | 1 | 1 | -2 | 0 | 1 | 1 | 0 | 0 | 0.33 | )*1,2 | 0 | 2 | 64968523 | 1 | 0 | 820 | 0 | 0 | 0 | 0 | 0 | 0 | 0 | 0 | 0 | 0 | 0 | 0 | 0 | 0 | 0 | 0 | 0 | 0 | 0 | 0 | 0 | 0 |  | 0 | 0 | 1.584 | 8.1 | 8.1 | 1 | 3.2 | 0 | 0 | 12.83 | 0 | 0 | 12.83 | 0 | 0 | 0
412 | 64966527 | 64968481 | 29174500 | 1 | 1 | 1 | 2 | 330206 | ТСЭМ Московской обл., 330206, приказ Минстроя России №675/пр от 28.02.2017 № 264/пр | Дрели электрические | 1368 | 1011 | маш.-ч | маш.-ч | 1 | 0 | -1867053656 | 0.048 | 0 | 1.95 | 0 | 0 | 0 | 1.95 | 0 | 0 | 1 | 1 | 1 | 1 | -2 | 0 | 1 | 1 | 0 | 0 | 0.04 | )*1,2 | 0 | 2 | 64968524 | 1 | 0 | 821 | 0 | 0 | 0 | 0 | 0 | 0 | 0 | 0 | 0 | 0 | 0 | 0 | 0 | 0 | 0 | 0 | 0 | 0 | 0 | 0 | 0 | 0 |  | 0 | 0 | 0.192 | 1.95 | 1.95 | 1 | 0.1 | 0 | 0 | 0.37 | 0 | 0 | 0.37 | 0 | 0 | 0
412 | 64966527 | 64968481 | 29174689 | 1 | 1 | 1 | 2 | 350451 | ТСЭМ Московской обл., 350451, приказ Минстроя России №675/пр от 28.02.2017 № 264/пр | Пресс гидравлический с электроприводом | 1368 | 1011 | маш.-ч | маш.-ч | 1 | 0 | -592654397 | 1.008 | 0 | 1.11 | 0 | 0 | 0 | 1.11 | 0 | 0 | 1 | 1 | 1 | 1 | -2 | 0 | 1 | 1 | 0 | 0 | 0.84 | )*1,2 | 0 | 2 | 64968525 | 1 | 0 | 822 | 0 | 0 | 0 | 0 | 0 | 0 | 0 | 0 | 0 | 0 | 0 | 0 | 0 | 0 | 0 | 0 | 0 | 0 | 0 | 0 | 0 | 0 |  | 0 | 0 | 4.032 | 1.11 | 1.11 | 1 | 1.12 | 0 | 0 | 4.48 | 0 | 0 | 4.48 | 0 | 0 | 0
412 | 64966527 | 64968481 | 29110546 | 1 | 1 | 1 | 3 | 101-1665 | ТССЦ Московской обл., 101-1665, приказ Минстроя России №675/пр от 28.02.2017 № 254/пр | Лак электроизоляционный 318 | 1346 | 1009 | кг | кг | 1 | 0 | 2102179917 | 0.067 | 35.63 | 0 | 0 | 0 | 35.63 | 0 | 0 | 0 | 1 | 1 | 1 | 1 | -2 | 0 | 1 | 1 | 0 | 0 | 0.067 | )*1 | 0 | 2 | 64968526 | 1 | 0 | 823 | 0 | 0 | 0 | 0 | 0 | 0 | 0 | 0 | 0 | 0 | 0 | 0 | 0 | 0 | 0 | 0 | 0 | 0 | 0 | 0 | 0 | 0 |  | 0 | 0 | 0.268 | 35.63 | 35.63 | 1 | 2.39 | 0 | 9.55 | 0 | 0 | 0 | 9.55 | 0 | 0 | 0
412 | 64966527 | 64968481 | 29113980 | 1 | 1 | 1 | 3 | 101-1924 | ТССЦ Московской обл., 101-1924, приказ Минстроя России №675/пр от 28.02.2017 № 254/пр | Электроды диаметром 4 мм Э42А | 1346 | 1009 | кг | кг | 1 | 0 | -1805966371 | 0.07 | 14.31 | 0 | 0 | 0 | 14.31 | 0 | 0 | 0 | 1 | 1 | 1 | 1 | -2 | 0 | 1 | 1 | 0 | 0 | 0.07 | )*1 | 0 | 2 | 64968527 | 1 | 0 | 824 | 0 | 0 | 0 | 0 | 0 | 0 | 0 | 0 | 0 | 0 | 0 | 0 | 0 | 0 | 0 | 0 | 0 | 0 | 0 | 0 | 0 | 0 |  | 0 | 0 | 0.28 | 14.31 | 14.31 | 1 | 1 | 0 | 4.01 | 0 | 0 | 0 | 4.01 | 0 | 0 | 0
412 | 64966527 | 64968481 | 29108369 | 1 | 1 | 1 | 3 | 101-1964 | ТССЦ Московской обл., 101-1964, приказ Минстроя России №675/пр от 28.02.2017 № 254/пр | Шпагат бумажный | 1346 | 1009 | кг | кг | 1 | 0 | 326902400 | 0.018 | 18.9 | 0 | 0 | 0 | 18.9 | 0 | 0 | 0 | 1 | 1 | 1 | 1 | -2 | 0 | 1 | 1 | 0 | 0 | 0.018 | )*1 | 0 | 2 | 64968528 | 1 | 0 | 825 | 0 | 0 | 0 | 0 | 0 | 0 | 0 | 0 | 0 | 0 | 0 | 0 | 0 | 0 | 0 | 0 | 0 | 0 | 0 | 0 | 0 | 0 |  | 0 | 0 | 0.072 | 18.9 | 18.9 | 1 | 0.34 | 0 | 1.36 | 0 | 0 | 0 | 1.36 | 0 | 0 | 0
412 | 64966527 | 64968481 | 29114246 | 1 | 1 | 1 | 3 | 101-1977 | ТССЦ Московской обл., 101-1977, приказ Минстроя России №675/пр от 28.02.2017 № 254/пр | Болты с гайками и шайбами строительные | 1346 | 1009 | кг | кг | 1 | 0 | 30920770 | 0.892 | 9.04 | 0 | 0 | 0 | 9.04 | 0 | 0 | 0 | 1 | 1 | 1 | 1 | -2 | 0 | 1 | 1 | 0 | 0 | 0.892 | )*1 | 0 | 2 | 64968529 | 1 | 0 | 826 | 0 | 0 | 0 | 0 | 0 | 0 | 0 | 0 | 0 | 0 | 0 | 0 | 0 | 0 | 0 | 0 | 0 | 0 | 0 | 0 | 0 | 0 |  | 0 | 0 | 3.568 | 9.04 | 9.04 | 1 | 8.06 | 0 | 32.25 | 0 | 0 | 0 | 32.25 | 0 | 0 | 0
412 | 64966527 | 64968481 | 29110426 | 1 | 1 | 1 | 3 | 101-2143 | ТССЦ Московской обл., 101-2143, приказ Минстроя России №675/пр от 28.02.2017 № 254/пр | Краска | 1346 | 1009 | кг | кг | 1 | 0 | -1768004575 | 0.06 | 28.67 | 0 | 0 | 0 | 28.67 | 0 | 0 | 0 | 1 | 1 | 1 | 1 | -2 | 0 | 1 | 1 | 0 | 0 | 0.06 | )*1 | 0 | 2 | 64968530 | 1 | 0 | 827 | 0 | 0 | 0 | 0 | 0 | 0 | 0 | 0 | 0 | 0 | 0 | 0 | 0 | 0 | 0 | 0 | 0 | 0 | 0 | 0 | 0 | 0 |  | 0 | 0 | 0.24 | 28.67 | 28.67 | 1 | 1.72 | 0 | 6.88 | 0 | 0 | 0 | 6.88 | 0 | 0 | 0
412 | 64966527 | 64968481 | 29107961 | 1 | 1 | 1 | 3 | 101-2365 | ТССЦ Московской обл., 101-2365, приказ Минстроя России №675/пр от 28.02.2017 № 254/пр | Нитки швейные | 1346 | 1009 | кг | кг | 1 | 0 | -1088339451 | 0.011 | 133.05 | 0 | 0 | 0 | 133.05 | 0 | 0 | 0 | 1 | 1 | 1 | 1 | -2 | 0 | 1 | 1 | 0 | 0 | 0.011 | )*1 | 0 | 2 | 64968531 | 1 | 0 | 828 | 0 | 0 | 0 | 0 | 0 | 0 | 0 | 0 | 0 | 0 | 0 | 0 | 0 | 0 | 0 | 0 | 0 | 0 | 0 | 0 | 0 | 0 |  | 0 | 0 | 0.044 | 133.05 | 133.05 | 1 | 1.46 | 0 | 5.85 | 0 | 0 | 0 | 5.85 | 0 | 0 | 0
412 | 64966527 | 64968481 | 29110838 | 1 | 1 | 1 | 3 | 101-2499 | ТССЦ Московской обл., 101-2499, приказ Минстроя России №675/пр от 28.02.2017 № 254/пр | Лента изоляционная прорезиненная односторонняя ширина 20 мм, толщина 0,25-0,35 мм | 1346 | 1009 | кг | кг | 1 | 0 | -1294780295 | 0.168 | 30.5 | 0 | 0 | 0 | 30.5 | 0 | 0 | 0 | 1 | 1 | 1 | 1 | -2 | 0 | 1 | 1 | 0 | 0 | 0.168 | )*1 | 0 | 2 | 64968532 | 1 | 0 | 829 | 0 | 0 | 0 | 0 | 0 | 0 | 0 | 0 | 0 | 0 | 0 | 0 | 0 | 0 | 0 | 0 | 0 | 0 | 0 | 0 | 0 | 0 |  | 0 | 0 | 0.672 | 30.5 | 30.5 | 1 | 5.12 | 0 | 20.5 | 0 | 0 | 0 | 20.5 | 0 | 0 | 0
412 | 64966527 | 64968481 | 29114470 | 1 | 1 | 1 | 3 | 101-3914 | ТССЦ Московской обл., 101-3914, приказ Минстроя России №675/пр от 28.02.2017 № 254/пр | Дюбели распорные полипропиленовые | 1355 | 1010 | 100 шт. | 100 шт. | 100 | 0 | 1627582661 | 0.014 | 86.24 | 0 | 0 | 0 | 86.24 | 0 | 0 | 0 | 1 | 1 | 1 | 1 | -2 | 0 | 1 | 1 | 0 | 0 | 0.014 | )*1 | 0 | 2 | 64968533 | 1 | 0 | 830 | 0 | 0 | 0 | 0 | 0 | 0 | 0 | 0 | 0 | 0 | 0 | 0 | 0 | 0 | 0 | 0 | 0 | 0 | 0 | 0 | 0 | 0 |  | 0 | 0 | 0.056 | 86.24 | 86.24 | 1 | 1.21 | 0 | 4.83 | 0 | 0 | 0 | 4.83 | 0 | 0 | 0
412 | 64966527 | 64968481 | 29129474 | 1 | 1 | 1 | 3 | 201-0843 | ТССЦ Московской обл., 201-0843, приказ Минстроя России №675/пр от 28.02.2017 № 255/пр | Конструкции стальные индивидуальные решетчатые сварные массой до 0,1 т | 1348 | 1009 | т | т | 1000 | 0 | -115984519 | 0.006 | 11534.49 | 0 | 0 | 0 | 11534.49 | 0 | 0 | 0 | 1 | 1 | 1 | 1 | -2 | 0 | 1 | 1 | 0 | 0 | 0.006 | )*1 | 0 | 2 | 64968534 | 1 | 0 | 831 | 0 | 0 | 0 | 0 | 0 | 0 | 0 | 0 | 0 | 0 | 0 | 0 | 0 | 0 | 0 | 0 | 0 | 0 | 0 | 0 | 0 | 0 |  | 0 | 0 | 0.024 | 11534.49 | 11534.49 | 1 | 69.21 | 0 | 276.83 | 0 | 0 | 0 | 276.83 | 0 | 0 | 0
412 | 64966527 | 64968481 | 29165774 | 1 | 1 | 1 | 3 | 509-0090 | ТССЦ Московской обл., 509-0090, приказ Минстроя России №675/пр от 28.02.2017 № 258/пр | Перемычки гибкие, тип ПГС-50 | 1358 | 1010 | 10 шт. | 10 шт. | 10 | 0 | -1035860104 | 0.1 | 40.9 | 0 | 0 | 0 | 40.9 | 0 | 0 | 0 | 1 | 1 | 1 | 1 | -2 | 0 | 1 | 1 | 0 | 0 | 0.1 | )*1 | 0 | 2 | 64968535 | 1 | 0 | 832 | 0 | 0 | 0 | 0 | 0 | 0 | 0 | 0 | 0 | 0 | 0 | 0 | 0 | 0 | 0 | 0 | 0 | 0 | 0 | 0 | 0 | 0 |  | 0 | 0 | 0.4 | 40.9 | 40.9 | 1 | 4.09 | 0 | 16.36 | 0 | 0 | 0 | 16.36 | 0 | 0 | 0
412 | 64966527 | 64968481 | 29171708 | 1 | 1 | 1 | 3 | 509-1210 | ТССЦ Московской обл., 509-1210, приказ Минстроя России №675/пр от 28.02.2017 № 258/пр | Вазелин технический | 1346 | 1009 | кг | кг | 1 | 0 | 1015963907 | 0.06 | 30.6 | 0 | 0 | 0 | 30.6 | 0 | 0 | 0 | 1 | 1 | 1 | 1 | -2 | 0 | 1 | 1 | 0 | 0 | 0.06 | )*1 | 0 | 2 | 64968536 | 1 | 0 | 833 | 0 | 0 | 0 | 0 | 0 | 0 | 0 | 0 | 0 | 0 | 0 | 0 | 0 | 0 | 0 | 0 | 0 | 0 | 0 | 0 | 0 | 0 |  | 0 | 0 | 0.24 | 30.6 | 30.6 | 1 | 1.84 | 0 | 7.34 | 0 | 0 | 0 | 7.34 | 0 | 0 | 0
412 | 64966527 | 64968481 | 29171808 | 1 | 1 | 1 | 3 | 999-9950 | ТССЦ Московской обл., 999-9950, приказ Минстроя России №675/пр от 21.09.2015 г. | Вспомогательные ненормируемые материалы (2% от ОЗП) | 1374 | 1013 | РУБ | РУБ | 1 | 0 | -915781824 | 1.57 | 1 | 0 | 0 | 0 | 1 | 0 | 0 | 0 | 1 | 1 | 1 | 1 | -2 | 0 | 1 | 1 | 0 | 0 | 1.57 | )*1 | 0 | 2 | 64968537 | 1 | 0 | 834 | 0 | 0 | 0 | 0 | 0 | 0 | 0 | 0 | 0 | 0 | 0 | 0 | 0 | 0 | 0 | 0 | 0 | 0 | 0 | 0 | 0 | 0 |  | 0 | 0 | 6.28 | 1 | 1 | 1 | 1.57 | 0 | 6.28 | 0 | 0 | 0 | 6.28 | 0 | 0 | 0
413 | 64966525 | 64968481 | 29361034 | 1 | 1 | 1 | 1 | 1-2038-90 |  | Рабочий монтажник среднего разряда 3,8 | 1369 | 1013 | чел.-ч | чел.-ч | 1 | 0 | 184923391 | 9.996 | 0 | 0 | 0 | 9.4 | 0 | 0 | 0 | 9.4 | 1 | 1 | 1 | 1 | 5 | 0 | 1 | 1 | 0 | 0 | 8.33 | )*1,2 | 1 | 2 | 64968520 | 1 | 0 | 835 | 0 | 0 | 0 | 0 | 0 | 0 | 0 | 0 | 0 | 0 | 0 | 0 | 0 | 0 | 0 | 0 | 0 | 0 | 0 | 0 | 0 | 0 | 313.21 | 39.984 | 0 | 39.984 | 9.4 | 9.4 | 1 | 93.96 | 0 | 0 | 0 | 0 | 375.85 | 375.85 | 0 | 0 | 0
413 | 64966525 | 64968481 | 121548 | 1 | 1 | 1 | 1 | 2 |  | Затраты труда машинистов | 608254 | 1013 | чел.час | чел.час | 1 | 0 | -185737400 | 0.12 | 0 | 0 | 0 | 0 | 0 | 0 | 0 | 0 | 1 | 1 | 1 | 1 | 5 | 0 | 1 | 1 | 0 | 0 | 0.1 | )*1,2 | 2 | 2 | 64968521 | 1 | 0 | 836 | 0 | 0 | 0 | 0 | 0 | 0 | 0 | 0 | 0 | 0 | 0 | 0 | 0 | 0 | 0 | 0 | 0 | 0 | 0 | 0 | 0 | 0 |  | 0 | 0 | 0.48 | 0 | 0 | 1 | 0 | 0 | 0 | 0 | 0 | 0 | 0 | 0 | 0 | 0
413 | 64966525 | 64968481 | 29172362 | 1 | 1 | 1 | 2 | 021102 | ТСЭМ Московской обл., 021102, приказ Минстроя России №675/пр от 28.02.2017 № 264/пр | Краны на автомобильном ходу при работе на монтаже технологического оборудования 10 т | 1368 | 1011 | маш.-ч | маш.-ч | 1 | 0 | 783836208 | 0.12 | 0 | 1485.19 | 687.56 | 0 | 0 | 134.65 | 13.5 | 0 | 1 | 11.03 | 50.93 | 1 | 2 | 0 | 1 | 1 | 0 | 0 | 0.1 | )*1,2 | 0 | 2 | 64968522 | 1 | 0 | 837 | 0 | 0 | 0 | 0 | 0 | 0 | 0 | 0 | 0 | 0 | 0 | 0 | 0 | 0 | 0 | 0 | 0 | 0 | 0 | 0 | 0 | 0 |  | 0 | 0 | 0.48 | 1485.19 | 134.65 | 11.03 | 16.16 | 1.62 | 0 | 712.89 | 330.03 | 0 | 712.89 | 0 | 0 | 0
413 | 64966525 | 64968481 | 29172657 | 1 | 1 | 1 | 2 | 040502 | ТСЭМ Московской обл., 040502, приказ Минстроя России №675/пр от 28.02.2017 № 264/пр | Установки для сварки ручной дуговой (постоянного тока) | 1368 | 1011 | маш.-ч | маш.-ч | 1 | 0 | 1474986261 | 0.396 | 0 | 67.15 | 0 | 0 | 0 | 8.1 | 0 | 0 | 1 | 8.29 | 50.93 | 1 | 2 | 0 | 1 | 1 | 0 | 0 | 0.33 | )*1,2 | 0 | 2 | 64968523 | 1 | 0 | 838 | 0 | 0 | 0 | 0 | 0 | 0 | 0 | 0 | 0 | 0 | 0 | 0 | 0 | 0 | 0 | 0 | 0 | 0 | 0 | 0 | 0 | 0 |  | 0 | 0 | 1.584 | 67.15 | 8.1 | 8.29 | 3.2 | 0 | 0 | 106.37 | 0 | 0 | 106.37 | 0 | 0 | 0
413 | 64966525 | 64968481 | 29174500 | 1 | 1 | 1 | 2 | 330206 | ТСЭМ Московской обл., 330206, приказ Минстроя России №675/пр от 28.02.2017 № 264/пр | Дрели электрические | 1368 | 1011 | маш.-ч | маш.-ч | 1 | 0 | -1867053656 | 0.048 | 0 | 8.03 | 0 | 0 | 0 | 1.95 | 0 | 0 | 1 | 4.12 | 50.93 | 1 | 2 | 0 | 1 | 1 | 0 | 0 | 0.04 | )*1,2 | 0 | 2 | 64968524 | 1 | 0 | 839 | 0 | 0 | 0 | 0 | 0 | 0 | 0 | 0 | 0 | 0 | 0 | 0 | 0 | 0 | 0 | 0 | 0 | 0 | 0 | 0 | 0 | 0 |  | 0 | 0 | 0.192 | 8.03 | 1.95 | 4.12 | 0.1 | 0 | 0 | 1.54 | 0 | 0 | 1.54 | 0 | 0 | 0
413 | 64966525 | 64968481 | 29174689 | 1 | 1 | 1 | 2 | 350451 | ТСЭМ Московской обл., 350451, приказ Минстроя России №675/пр от 28.02.2017 № 264/пр | Пресс гидравлический с электроприводом | 1368 | 1011 | маш.-ч | маш.-ч | 1 | 0 | -592654397 | 1.008 | 0 | 6.25 | 0 | 0 | 0 | 1.11 | 0 | 0 | 1 | 5.63 | 50.93 | 1 | 2 | 0 | 1 | 1 | 0 | 0 | 0.84 | )*1,2 | 0 | 2 | 64968525 | 1 | 0 | 840 | 0 | 0 | 0 | 0 | 0 | 0 | 0 | 0 | 0 | 0 | 0 | 0 | 0 | 0 | 0 | 0 | 0 | 0 | 0 | 0 | 0 | 0 |  | 0 | 0 | 4.032 | 6.25 | 1.11 | 5.63 | 1.12 | 0 | 0 | 25.2 | 0 | 0 | 25.2 | 0 | 0 | 0
413 | 64966525 | 64968481 | 29110546 | 1 | 1 | 1 | 3 | 101-1665 | ТССЦ Московской обл., 101-1665, приказ Минстроя России №675/пр от 28.02.2017 № 254/пр | Лак электроизоляционный 318 | 1346 | 1009 | кг | кг | 1 | 0 | 2102179917 | 0.067 | 191.33 | 0 | 0 | 0 | 35.63 | 0 | 0 | 0 | 5.37 | 1 | 1 | 1 | 2 | 0 | 1 | 1 | 0 | 0 | 0.067 | )*1 | 0 | 2 | 64968526 | 1 | 0 | 841 | 0 | 0 | 0 | 0 | 0 | 0 | 0 | 0 | 0 | 0 | 0 | 0 | 0 | 0 | 0 | 0 | 0 | 0 | 0 | 0 | 0 | 0 |  | 0 | 0 | 0.268 | 191.33 | 35.63 | 5.37 | 2.39 | 0 | 51.28 | 0 | 0 | 0 | 51.28 | 0 | 0 | 0
413 | 64966525 | 64968481 | 29113980 | 1 | 1 | 1 | 3 | 101-1924 | ТССЦ Московской обл., 101-1924, приказ Минстроя России №675/пр от 28.02.2017 № 254/пр | Электроды диаметром 4 мм Э42А | 1346 | 1009 | кг | кг | 1 | 0 | -1805966371 | 0.07 | 177.01 | 0 | 0 | 0 | 14.31 | 0 | 0 | 0 | 12.37 | 1 | 1 | 1 | 2 | 0 | 1 | 1 | 0 | 0 | 0.07 | )*1 | 0 | 2 | 64968527 | 1 | 0 | 842 | 0 | 0 | 0 | 0 | 0 | 0 | 0 | 0 | 0 | 0 | 0 | 0 | 0 | 0 | 0 | 0 | 0 | 0 | 0 | 0 | 0 | 0 |  | 0 | 0 | 0.28 | 177.01 | 14.31 | 12.37 | 1 | 0 | 49.56 | 0 | 0 | 0 | 49.56 | 0 | 0 | 0
413 | 64966525 | 64968481 | 29108369 | 1 | 1 | 1 | 3 | 101-1964 | ТССЦ Московской обл., 101-1964, приказ Минстроя России №675/пр от 28.02.2017 № 254/пр | Шпагат бумажный | 1346 | 1009 | кг | кг | 1 | 0 | 326902400 | 0.018 | 260.82 | 0 | 0 | 0 | 18.9 | 0 | 0 | 0 | 13.8 | 1 | 1 | 1 | 2 | 0 | 1 | 1 | 0 | 0 | 0.018 | )*1 | 0 | 2 | 64968528 | 1 | 0 | 843 | 0 | 0 | 0 | 0 | 0 | 0 | 0 | 0 | 0 | 0 | 0 | 0 | 0 | 0 | 0 | 0 | 0 | 0 | 0 | 0 | 0 | 0 |  | 0 | 0 | 0.072 | 260.82 | 18.9 | 13.8 | 0.34 | 0 | 18.78 | 0 | 0 | 0 | 18.78 | 0 | 0 | 0
413 | 64966525 | 64968481 | 29114246 | 1 | 1 | 1 | 3 | 101-1977 | ТССЦ Московской обл., 101-1977, приказ Минстроя России №675/пр от 28.02.2017 № 254/пр | Болты с гайками и шайбами строительные | 1346 | 1009 | кг | кг | 1 | 0 | 30920770 | 0.892 | 151.87 | 0 | 0 | 0 | 9.04 | 0 | 0 | 0 | 16.8 | 1 | 1 | 1 | 2 | 0 | 1 | 1 | 0 | 0 | 0.892 | )*1 | 0 | 2 | 64968529 | 1 | 0 | 844 | 0 | 0 | 0 | 0 | 0 | 0 | 0 | 0 | 0 | 0 | 0 | 0 | 0 | 0 | 0 | 0 | 0 | 0 | 0 | 0 | 0 | 0 |  | 0 | 0 | 3.568 | 151.87 | 9.04 | 16.8 | 8.06 | 0 | 541.87 | 0 | 0 | 0 | 541.87 | 0 | 0 | 0
413 | 64966525 | 64968481 | 29110426 | 1 | 1 | 1 | 3 | 101-2143 | ТССЦ Московской обл., 101-2143, приказ Минстроя России №675/пр от 28.02.2017 № 254/пр | Краска | 1346 | 1009 | кг | кг | 1 | 0 | -1768004575 | 0.06 | 76.84 | 0 | 0 | 0 | 28.67 | 0 | 0 | 0 | 2.68 | 1 | 1 | 1 | 2 | 0 | 1 | 1 | 0 | 0 | 0.06 | )*1 | 0 | 2 | 64968530 | 1 | 0 | 845 | 0 | 0 | 0 | 0 | 0 | 0 | 0 | 0 | 0 | 0 | 0 | 0 | 0 | 0 | 0 | 0 | 0 | 0 | 0 | 0 | 0 | 0 |  | 0 | 0 | 0.24 | 76.84 | 28.67 | 2.68 | 1.72 | 0 | 18.44 | 0 | 0 | 0 | 18.44 | 0 | 0 | 0
413 | 64966525 | 64968481 | 29107961 | 1 | 1 | 1 | 3 | 101-2365 | ТССЦ Московской обл., 101-2365, приказ Минстроя России №675/пр от 28.02.2017 № 254/пр | Нитки швейные | 1346 | 1009 | кг | кг | 1 | 0 | -1088339451 | 0.011 | 766.37 | 0 | 0 | 0 | 133.05 | 0 | 0 | 0 | 5.76 | 1 | 1 | 1 | 2 | 0 | 1 | 1 | 0 | 0 | 0.011 | )*1 | 0 | 2 | 64968531 | 1 | 0 | 846 | 0 | 0 | 0 | 0 | 0 | 0 | 0 | 0 | 0 | 0 | 0 | 0 | 0 | 0 | 0 | 0 | 0 | 0 | 0 | 0 | 0 | 0 |  | 0 | 0 | 0.044 | 766.37 | 133.05 | 5.76 | 1.46 | 0 | 33.72 | 0 | 0 | 0 | 33.72 | 0 | 0 | 0
413 | 64966525 | 64968481 | 29110838 | 1 | 1 | 1 | 3 | 101-2499 | ТССЦ Московской обл., 101-2499, приказ Минстроя России №675/пр от 28.02.2017 № 254/пр | Лента изоляционная прорезиненная односторонняя ширина 20 мм, толщина 0,25-0,35 мм | 1346 | 1009 | кг | кг | 1 | 0 | -1294780295 | 0.168 | 723.77 | 0 | 0 | 0 | 30.5 | 0 | 0 | 0 | 23.73 | 1 | 1 | 1 | 2 | 0 | 1 | 1 | 0 | 0 | 0.168 | )*1 | 0 | 2 | 64968532 | 1 | 0 | 847 | 0 | 0 | 0 | 0 | 0 | 0 | 0 | 0 | 0 | 0 | 0 | 0 | 0 | 0 | 0 | 0 | 0 | 0 | 0 | 0 | 0 | 0 |  | 0 | 0 | 0.672 | 723.77 | 30.5 | 23.73 | 5.12 | 0 | 486.37 | 0 | 0 | 0 | 486.37 | 0 | 0 | 0
413 | 64966525 | 64968481 | 29114470 | 1 | 1 | 1 | 3 | 101-3914 | ТССЦ Московской обл., 101-3914, приказ Минстроя России №675/пр от 28.02.2017 № 254/пр | Дюбели распорные полипропиленовые | 1355 | 1010 | 100 шт. | 100 шт. | 100 | 0 | 1627582661 | 0.014 | 78.48 | 0 | 0 | 0 | 86.24 | 0 | 0 | 0 | 0.91 | 1 | 1 | 1 | 2 | 0 | 1 | 1 | 0 | 0 | 0.014 | )*1 | 0 | 2 | 64968533 | 1 | 0 | 848 | 0 | 0 | 0 | 0 | 0 | 0 | 0 | 0 | 0 | 0 | 0 | 0 | 0 | 0 | 0 | 0 | 0 | 0 | 0 | 0 | 0 | 0 |  | 0 | 0 | 0.056 | 78.48 | 86.24 | 0.91 | 1.21 | 0 | 4.39 | 0 | 0 | 0 | 4.39 | 0 | 0 | 0
413 | 64966525 | 64968481 | 29129474 | 1 | 1 | 1 | 3 | 201-0843 | ТССЦ Московской обл., 201-0843, приказ Минстроя России №675/пр от 28.02.2017 № 255/пр | Конструкции стальные индивидуальные решетчатые сварные массой до 0,1 т | 1348 | 1009 | т | т | 1000 | 0 | -115984519 | 0.006 | 108539.55 | 0 | 0 | 0 | 11534.49 | 0 | 0 | 0 | 9.41 | 1 | 1 | 1 | 2 | 0 | 1 | 1 | 0 | 0 | 0.006 | )*1 | 0 | 2 | 64968534 | 1 | 0 | 849 | 0 | 0 | 0 | 0 | 0 | 0 | 0 | 0 | 0 | 0 | 0 | 0 | 0 | 0 | 0 | 0 | 0 | 0 | 0 | 0 | 0 | 0 |  | 0 | 0 | 0.024 | 108539.55 | 11534.49 | 9.41 | 69.21 | 0 | 2604.95 | 0 | 0 | 0 | 2604.95 | 0 | 0 | 0
413 | 64966525 | 64968481 | 29165774 | 1 | 1 | 1 | 3 | 509-0090 | ТССЦ Московской обл., 509-0090, приказ Минстроя России №675/пр от 28.02.2017 № 258/пр | Перемычки гибкие, тип ПГС-50 | 1358 | 1010 | 10 шт. | 10 шт. | 10 | 0 | -1035860104 | 0.1 | 1258.9 | 0 | 0 | 0 | 40.9 | 0 | 0 | 0 | 30.78 | 1 | 1 | 1 | 2 | 0 | 1 | 1 | 0 | 0 | 0.1 | )*1 | 0 | 2 | 64968535 | 1 | 0 | 850 | 0 | 0 | 0 | 0 | 0 | 0 | 0 | 0 | 0 | 0 | 0 | 0 | 0 | 0 | 0 | 0 | 0 | 0 | 0 | 0 | 0 | 0 |  | 0 | 0 | 0.4 | 1258.9 | 40.9 | 30.78 | 4.09 | 0 | 503.56 | 0 | 0 | 0 | 503.56 | 0 | 0 | 0
413 | 64966525 | 64968481 | 29171708 | 1 | 1 | 1 | 3 | 509-1210 | ТССЦ Московской обл., 509-1210, приказ Минстроя России №675/пр от 28.02.2017 № 258/пр | Вазелин технический | 1346 | 1009 | кг | кг | 1 | 0 | 1015963907 | 0.06 | 315.49 | 0 | 0 | 0 | 30.6 | 0 | 0 | 0 | 10.31 | 1 | 1 | 1 | 2 | 0 | 1 | 1 | 0 | 0 | 0.06 | )*1 | 0 | 2 | 64968536 | 1 | 0 | 851 | 0 | 0 | 0 | 0 | 0 | 0 | 0 | 0 | 0 | 0 | 0 | 0 | 0 | 0 | 0 | 0 | 0 | 0 | 0 | 0 | 0 | 0 |  | 0 | 0 | 0.24 | 315.49 | 30.6 | 10.31 | 1.84 | 0 | 75.72 | 0 | 0 | 0 | 75.72 | 0 | 0 | 0
413 | 64966525 | 64968481 | 29171808 | 1 | 1 | 1 | 3 | 999-9950 | ТССЦ Московской обл., 999-9950, приказ Минстроя России №675/пр от 21.09.2015 г. | Вспомогательные ненормируемые материалы (2% от ОЗП) | 1374 | 1013 | РУБ | РУБ | 1 | 0 | -915781824 | 1.57 | 9.66 | 0 | 0 | 0 | 1 | 0 | 0 | 0 | 9.66 | 1 | 1 | 1 | 5 | 0 | 1 | 1 | 0 | 0 | 1.57 | )*1 | 0 | 2 | 64968537 | 1 | 0 | 852 | 0 | 0 | 0 | 0 | 0 | 0 | 0 | 0 | 0 | 0 | 0 | 0 | 0 | 0 | 0 | 0 | 0 | 0 | 0 | 0 | 0 | 0 |  | 0 | 0 | 6.28 | 9.66 | 1 | 9.66 | 1.57 | 0 | 60.66 | 0 | 0 | 0 | 60.66 | 0 | 0 | 0
416 | 64966527 | 64968539 | 29362762 | 1 | 1 | 1 | 1 | 1-2040-90 |  | Рабочий монтажник среднего разряда 4 | 1369 | 1013 | чел.-ч | чел.-ч | 1 | 0 | 604758886 | 0.552 | 0 | 0 | 0 | 9.62 | 0 | 0 | 0 | 9.62 | 1 | 1 | 1 | 1 | -2 | 0 | 1 | 1 | 0 | 0 | 0.46 | )*1,2 | 1 | 2 | 64968551 | 1 | 0 | 853 | 0 | 0 | 0 | 0 | 0 | 0 | 0 | 0 | 0 | 0 | 0 | 0 | 0 | 0 | 0 | 0 | 0 | 0 | 0 | 0 | 0 | 0 | 84.08 | 10.488 | 0 | 10.488 | 9.62 | 9.62 | 1 | 5.32 | 0 | 0 | 0 | 0 | 100.89 | 100.89 | 0 | 0 | 0
416 | 64966527 | 64968539 | 121548 | 1 | 1 | 1 | 1 | 2 |  | Затраты труда машинистов | 608254 | 1013 | чел.час | чел.час | 1 | 0 | -185737400 | 0.012 | 0 | 0 | 0 | 0 | 0 | 0 | 0 | 0 | 1 | 1 | 1 | 1 | -2 | 0 | 1 | 1 | 0 | 0 | 0.01 | )*1,2 | 2 | 2 | 64968552 | 1 | 0 | 854 | 0 | 0 | 0 | 0 | 0 | 0 | 0 | 0 | 0 | 0 | 0 | 0 | 0 | 0 | 0 | 0 | 0 | 0 | 0 | 0 | 0 | 0 |  | 0 | 0 | 0.228 | 0 | 0 | 1 | 0 | 0 | 0 | 0 | 0 | 0 | 0 | 0 | 0 | 0
416 | 64966527 | 64968539 | 29172362 | 1 | 1 | 1 | 2 | 021102 | ТСЭМ Московской обл., 021102, приказ Минстроя России №675/пр от 28.02.2017 № 264/пр | Краны на автомобильном ходу при работе на монтаже технологического оборудования 10 т | 1368 | 1011 | маш.-ч | маш.-ч | 1 | 0 | 783836208 | 0.012 | 0 | 134.65 | 13.5 | 0 | 0 | 134.65 | 13.5 | 0 | 1 | 1 | 1 | 1 | -2 | 0 | 1 | 1 | 0 | 0 | 0.01 | )*1,2 | 0 | 2 | 64968553 | 1 | 0 | 855 | 0 | 0 | 0 | 0 | 0 | 0 | 0 | 0 | 0 | 0 | 0 | 0 | 0 | 0 | 0 | 0 | 0 | 0 | 0 | 0 | 0 | 0 |  | 0 | 0 | 0.228 | 134.65 | 134.65 | 1 | 1.62 | 0.17 | 0 | 30.7 | 3.08 | 0 | 30.7 | 0 | 0 | 0
416 | 64966527 | 64968539 | 29174913 | 1 | 1 | 1 | 2 | 400001 | ТСЭМ Московской обл., 400001, приказ Минстроя России №675/пр от 28.02.2017 № 264/пр | Автомобили бортовые, грузоподъемность до 5 т | 1368 | 1011 | маш.-ч | маш.-ч | 1 | 0 | 1230759911 | 0.012 | 0 | 87.17 | 11.6 | 0 | 0 | 87.17 | 11.6 | 0 | 1 | 1 | 1 | 1 | -2 | 0 | 1 | 1 | 0 | 0 | 0.01 | )*1,2 | 0 | 2 | 64968554 | 1 | 0 | 856 | 0 | 0 | 0 | 0 | 0 | 0 | 0 | 0 | 0 | 0 | 0 | 0 | 0 | 0 | 0 | 0 | 0 | 0 | 0 | 0 | 0 | 0 |  | 0 | 0 | 0.228 | 87.17 | 87.17 | 1 | 1.04 | 0.14 | 0 | 19.87 | 2.64 | 0 | 19.87 | 0 | 0 | 0
416 | 64966527 | 64968539 | 29114246 | 1 | 1 | 1 | 3 | 101-1977 | ТССЦ Московской обл., 101-1977, приказ Минстроя России №675/пр от 28.02.2017 № 254/пр | Болты с гайками и шайбами строительные | 1346 | 1009 | кг | кг | 1 | 0 | 30920770 | 0.08 | 9.04 | 0 | 0 | 0 | 9.04 | 0 | 0 | 0 | 1 | 1 | 1 | 1 | -2 | 0 | 1 | 1 | 0 | 0 | 0.08 | )*1 | 0 | 2 | 64968555 | 1 | 0 | 857 | 0 | 0 | 0 | 0 | 0 | 0 | 0 | 0 | 0 | 0 | 0 | 0 | 0 | 0 | 0 | 0 | 0 | 0 | 0 | 0 | 0 | 0 |  | 0 | 0 | 1.52 | 9.04 | 9.04 | 1 | 0.72 | 0 | 13.74 | 0 | 0 | 0 | 13.74 | 0 | 0 | 0
416 | 64966527 | 64968539 | 29171808 | 1 | 1 | 1 | 3 | 999-9950 | ТССЦ Московской обл., 999-9950, приказ Минстроя России №675/пр от 21.09.2015 г. | Вспомогательные ненормируемые материалы (2% от ОЗП) | 1374 | 1013 | РУБ | РУБ | 1 | 0 | -915781824 | 0.09 | 1 | 0 | 0 | 0 | 1 | 0 | 0 | 0 | 1 | 1 | 1 | 1 | -2 | 0 | 1 | 1 | 0 | 0 | 0.09 | )*1 | 0 | 2 | 64968556 | 1 | 0 | 858 | 0 | 0 | 0 | 0 | 0 | 0 | 0 | 0 | 0 | 0 | 0 | 0 | 0 | 0 | 0 | 0 | 0 | 0 | 0 | 0 | 0 | 0 |  | 0 | 0 | 1.71 | 1 | 1 | 1 | 0.09 | 0 | 1.71 | 0 | 0 | 0 | 1.71 | 0 | 0 | 0
417 | 64966525 | 64968539 | 29362762 | 1 | 1 | 1 | 1 | 1-2040-90 |  | Рабочий монтажник среднего разряда 4 | 1369 | 1013 | чел.-ч | чел.-ч | 1 | 0 | 604758886 | 0.552 | 0 | 0 | 0 | 9.62 | 0 | 0 | 0 | 9.62 | 1 | 1 | 1 | 1 | 5 | 0 | 1 | 1 | 0 | 0 | 0.46 | )*1,2 | 1 | 2 | 64968551 | 1 | 0 | 859 | 0 | 0 | 0 | 0 | 0 | 0 | 0 | 0 | 0 | 0 | 0 | 0 | 0 | 0 | 0 | 0 | 0 | 0 | 0 | 0 | 0 | 0 | 84.08 | 10.488 | 0 | 10.488 | 9.62 | 9.62 | 1 | 5.32 | 0 | 0 | 0 | 0 | 100.89 | 100.89 | 0 | 0 | 0
417 | 64966525 | 64968539 | 121548 | 1 | 1 | 1 | 1 | 2 |  | Затраты труда машинистов | 608254 | 1013 | чел.час | чел.час | 1 | 0 | -185737400 | 0.012 | 0 | 0 | 0 | 0 | 0 | 0 | 0 | 0 | 1 | 1 | 1 | 1 | 5 | 0 | 1 | 1 | 0 | 0 | 0.01 | )*1,2 | 2 | 2 | 64968552 | 1 | 0 | 860 | 0 | 0 | 0 | 0 | 0 | 0 | 0 | 0 | 0 | 0 | 0 | 0 | 0 | 0 | 0 | 0 | 0 | 0 | 0 | 0 | 0 | 0 |  | 0 | 0 | 0.228 | 0 | 0 | 1 | 0 | 0 | 0 | 0 | 0 | 0 | 0 | 0 | 0 | 0
417 | 64966525 | 64968539 | 29172362 | 1 | 1 | 1 | 2 | 021102 | ТСЭМ Московской обл., 021102, приказ Минстроя России №675/пр от 28.02.2017 № 264/пр | Краны на автомобильном ходу при работе на монтаже технологического оборудования 10 т | 1368 | 1011 | маш.-ч | маш.-ч | 1 | 0 | 783836208 | 0.012 | 0 | 1485.19 | 687.56 | 0 | 0 | 134.65 | 13.5 | 0 | 1 | 11.03 | 50.93 | 1 | 2 | 0 | 1 | 1 | 0 | 0 | 0.01 | )*1,2 | 0 | 2 | 64968553 | 1 | 0 | 861 | 0 | 0 | 0 | 0 | 0 | 0 | 0 | 0 | 0 | 0 | 0 | 0 | 0 | 0 | 0 | 0 | 0 | 0 | 0 | 0 | 0 | 0 |  | 0 | 0 | 0.228 | 1485.19 | 134.65 | 11.03 | 1.62 | 0.17 | 0 | 338.62 | 156.76 | 0 | 338.62 | 0 | 0 | 0
417 | 64966525 | 64968539 | 29174913 | 1 | 1 | 1 | 2 | 400001 | ТСЭМ Московской обл., 400001, приказ Минстроя России №675/пр от 28.02.2017 № 264/пр | Автомобили бортовые, грузоподъемность до 5 т | 1368 | 1011 | маш.-ч | маш.-ч | 1 | 0 | 1230759911 | 0.012 | 0 | 2113 | 590.79 | 0 | 0 | 87.17 | 11.6 | 0 | 1 | 24.24 | 50.93 | 1 | 2 | 0 | 1 | 1 | 0 | 0 | 0.01 | )*1,2 | 0 | 2 | 64968554 | 1 | 0 | 862 | 0 | 0 | 0 | 0 | 0 | 0 | 0 | 0 | 0 | 0 | 0 | 0 | 0 | 0 | 0 | 0 | 0 | 0 | 0 | 0 | 0 | 0 |  | 0 | 0 | 0.228 | 2113 | 87.17 | 24.24 | 1.04 | 0.14 | 0 | 481.76 | 134.7 | 0 | 481.76 | 0 | 0 | 0
417 | 64966525 | 64968539 | 29114246 | 1 | 1 | 1 | 3 | 101-1977 | ТССЦ Московской обл., 101-1977, приказ Минстроя России №675/пр от 28.02.2017 № 254/пр | Болты с гайками и шайбами строительные | 1346 | 1009 | кг | кг | 1 | 0 | 30920770 | 0.08 | 151.87 | 0 | 0 | 0 | 9.04 | 0 | 0 | 0 | 16.8 | 1 | 1 | 1 | 2 | 0 | 1 | 1 | 0 | 0 | 0.08 | )*1 | 0 | 2 | 64968555 | 1 | 0 | 863 | 0 | 0 | 0 | 0 | 0 | 0 | 0 | 0 | 0 | 0 | 0 | 0 | 0 | 0 | 0 | 0 | 0 | 0 | 0 | 0 | 0 | 0 |  | 0 | 0 | 1.52 | 151.87 | 9.04 | 16.8 | 0.72 | 0 | 230.84 | 0 | 0 | 0 | 230.84 | 0 | 0 | 0
417 | 64966525 | 64968539 | 29171808 | 1 | 1 | 1 | 3 | 999-9950 | ТССЦ Московской обл., 999-9950, приказ Минстроя России №675/пр от 21.09.2015 г. | Вспомогательные ненормируемые материалы (2% от ОЗП) | 1374 | 1013 | РУБ | РУБ | 1 | 0 | -915781824 | 0.09 | 9.66 | 0 | 0 | 0 | 1 | 0 | 0 | 0 | 9.66 | 1 | 1 | 1 | 5 | 0 | 1 | 1 | 0 | 0 | 0.09 | )*1 | 0 | 2 | 64968556 | 1 | 0 | 864 | 0 | 0 | 0 | 0 | 0 | 0 | 0 | 0 | 0 | 0 | 0 | 0 | 0 | 0 | 0 | 0 | 0 | 0 | 0 | 0 | 0 | 0 |  | 0 | 0 | 1.71 | 9.66 | 1 | 9.66 | 0.09 | 0 | 16.52 | 0 | 0 | 0 | 16.52 | 0 | 0 | 0
420 | 64966527 | 64968558 | 29361034 | 1 | 1 | 1 | 1 | 1-2038-90 |  | Рабочий монтажник среднего разряда 3,8 | 1369 | 1013 | чел.-ч | чел.-ч | 1 | 0 | 184923391 | 10.272 | 0 | 0 | 0 | 9.4 | 0 | 0 | 0 | 9.4 | 1 | 1 | 1 | 1 | -2 | 0 | 1 | 1 | 0 | 0 | 8.56 | )*1,2 | 1 | 2 | 64968584 | 1 | 0 | 865 | 0 | 0 | 0 | 0 | 0 | 0 | 0 | 0 | 0 | 0 | 0 | 0 | 0 | 0 | 0 | 0 | 0 | 0 | 0 | 0 | 0 | 0 | 5.2 | 0.66357 | 0 | 0.66357 | 9.4 | 9.4 | 1 | 96.55 | 0 | 0 | 0 | 0 | 6.24 | 6.24 | 0 | 0 | 0
420 | 64966527 | 64968558 | 121548 | 1 | 1 | 1 | 1 | 2 |  | Затраты труда машинистов | 608254 | 1013 | чел.час | чел.час | 1 | 0 | -185737400 | 2.604 | 0 | 0 | 0 | 0 | 0 | 0 | 0 | 0 | 1 | 1 | 1 | 1 | -2 | 0 | 1 | 1 | 0 | 0 | 2.17 | )*1,2 | 2 | 2 | 64968585 | 1 | 0 | 866 | 0 | 0 | 0 | 0 | 0 | 0 | 0 | 0 | 0 | 0 | 0 | 0 | 0 | 0 | 0 | 0 | 0 | 0 | 0 | 0 | 0 | 0 |  | 0 | 0 | 0.16822 | 0 | 0 | 1 | 0 | 0 | 0 | 0 | 0 | 0 | 0 | 0 | 0 | 0
420 | 64966527 | 64968558 | 29172362 | 1 | 1 | 1 | 2 | 021102 | ТСЭМ Московской обл., 021102, приказ Минстроя России №675/пр от 28.02.2017 № 264/пр | Краны на автомобильном ходу при работе на монтаже технологического оборудования 10 т | 1368 | 1011 | маш.-ч | маш.-ч | 1 | 0 | 783836208 | 0.12 | 0 | 134.65 | 13.5 | 0 | 0 | 134.65 | 13.5 | 0 | 1 | 1 | 1 | 1 | -2 | 0 | 1 | 1 | 0 | 0 | 0.1 | )*1,2 | 0 | 2 | 64968586 | 1 | 0 | 867 | 0 | 0 | 0 | 0 | 0 | 0 | 0 | 0 | 0 | 0 | 0 | 0 | 0 | 0 | 0 | 0 | 0 | 0 | 0 | 0 | 0 | 0 |  | 0 | 0 | 0.007752 | 134.65 | 134.65 | 1 | 16.16 | 1.62 | 0 | 1.04 | 0.1 | 0 | 1.04 | 0 | 0 | 0
420 | 64966527 | 64968558 | 29172548 | 1 | 1 | 1 | 2 | 030902 | ТСЭМ Московской обл., 030902, приказ Минстроя России №675/пр от 28.02.2017 № 264/пр | Подъемники гидравлические высотой подъема 10 м | 1368 | 1011 | маш.-ч | маш.-ч | 1 | 0 | -1325543980 | 2.484 | 0 | 31.14 | 10.06 | 0 | 0 | 31.14 | 10.06 | 0 | 1 | 1 | 1 | 1 | -2 | 0 | 1 | 1 | 0 | 0 | 2.07 | )*1,2 | 0 | 2 | 64968587 | 1 | 0 | 868 | 0 | 0 | 0 | 0 | 0 | 0 | 0 | 0 | 0 | 0 | 0 | 0 | 0 | 0 | 0 | 0 | 0 | 0 | 0 | 0 | 0 | 0 |  | 0 | 0 | 0.16047 | 31.14 | 31.14 | 1 | 77.35 | 24.98 | 0 | 5 | 1.61 | 0 | 5 | 0 | 0 | 0
420 | 64966527 | 64968558 | 29172657 | 1 | 1 | 1 | 2 | 040502 | ТСЭМ Московской обл., 040502, приказ Минстроя России №675/пр от 28.02.2017 № 264/пр | Установки для сварки ручной дуговой (постоянного тока) | 1368 | 1011 | маш.-ч | маш.-ч | 1 | 0 | 1474986261 | 2.316 | 0 | 8.1 | 0 | 0 | 0 | 8.1 | 0 | 0 | 1 | 1 | 1 | 1 | -2 | 0 | 1 | 1 | 0 | 0 | 1.93 | )*1,2 | 0 | 2 | 64968588 | 1 | 0 | 869 | 0 | 0 | 0 | 0 | 0 | 0 | 0 | 0 | 0 | 0 | 0 | 0 | 0 | 0 | 0 | 0 | 0 | 0 | 0 | 0 | 0 | 0 |  | 0 | 0 | 0.14961 | 8.1 | 8.1 | 1 | 18.76 | 0 | 0 | 1.21 | 0 | 0 | 1.21 | 0 | 0 | 0
420 | 64966527 | 64968558 | 29174580 | 1 | 1 | 1 | 2 | 331451 | ТСЭМ Московской обл., 331451, приказ Минстроя России №675/пр от 28.02.2017 № 264/пр | Перфораторы электрические | 1368 | 1011 | маш.-ч | маш.-ч | 1 | 0 | -991672839 | 2.124 | 0 | 2.08 | 0 | 0 | 0 | 2.08 | 0 | 0 | 1 | 1 | 1 | 1 | -2 | 0 | 1 | 1 | 0 | 0 | 1.77 | )*1,2 | 0 | 2 | 64968589 | 1 | 0 | 870 | 0 | 0 | 0 | 0 | 0 | 0 | 0 | 0 | 0 | 0 | 0 | 0 | 0 | 0 | 0 | 0 | 0 | 0 | 0 | 0 | 0 | 0 |  | 0 | 0 | 0.13721 | 2.08 | 2.08 | 1 | 4.42 | 0 | 0 | 0.29 | 0 | 0 | 0.29 | 0 | 0 | 0
420 | 64966527 | 64968558 | 29174913 | 1 | 1 | 1 | 2 | 400001 | ТСЭМ Московской обл., 400001, приказ Минстроя России №675/пр от 28.02.2017 № 264/пр | Автомобили бортовые, грузоподъемность до 5 т | 1368 | 1011 | маш.-ч | маш.-ч | 1 | 0 | 1230759911 | 0.12 | 0 | 87.17 | 11.6 | 0 | 0 | 87.17 | 11.6 | 0 | 1 | 1 | 1 | 1 | -2 | 0 | 1 | 1 | 0 | 0 | 0.1 | )*1,2 | 0 | 2 | 64968590 | 1 | 0 | 871 | 0 | 0 | 0 | 0 | 0 | 0 | 0 | 0 | 0 | 0 | 0 | 0 | 0 | 0 | 0 | 0 | 0 | 0 | 0 | 0 | 0 | 0 |  | 0 | 0 | 0.007752 | 87.17 | 87.17 | 1 | 10.46 | 1.39 | 0 | 0.68 | 0.09 | 0 | 0.68 | 0 | 0 | 0
420 | 64966527 | 64968558 | 29113980 | 1 | 1 | 1 | 3 | 101-1924 | ТССЦ Московской обл., 101-1924, приказ Минстроя России №675/пр от 28.02.2017 № 254/пр | Электроды диаметром 4 мм Э42А | 1346 | 1009 | кг | кг | 1 | 0 | -1805966371 | 2.14 | 14.31 | 0 | 0 | 0 | 14.31 | 0 | 0 | 0 | 1 | 1 | 1 | 1 | -2 | 0 | 1 | 1 | 0 | 0 | 2.14 | )*1 | 0 | 2 | 64968591 | 1 | 0 | 872 | 0 | 0 | 0 | 0 | 0 | 0 | 0 | 0 | 0 | 0 | 0 | 0 | 0 | 0 | 0 | 0 | 0 | 0 | 0 | 0 | 0 | 0 |  | 0 | 0 | 0.13824 | 14.31 | 14.31 | 1 | 30.62 | 0 | 1.98 | 0 | 0 | 0 | 1.98 | 0 | 0 | 0
420 | 64966527 | 64968558 | 29114246 | 1 | 1 | 1 | 3 | 101-1977 | ТССЦ Московской обл., 101-1977, приказ Минстроя России №675/пр от 28.02.2017 № 254/пр | Болты с гайками и шайбами строительные | 1346 | 1009 | кг | кг | 1 | 0 | 30920770 | 1.25 | 9.04 | 0 | 0 | 0 | 9.04 | 0 | 0 | 0 | 1 | 1 | 1 | 1 | -2 | 0 | 1 | 1 | 0 | 0 | 1.25 | )*1 | 0 | 2 | 64968592 | 1 | 0 | 873 | 0 | 0 | 0 | 0 | 0 | 0 | 0 | 0 | 0 | 0 | 0 | 0 | 0 | 0 | 0 | 0 | 0 | 0 | 0 | 0 | 0 | 0 |  | 0 | 0 | 0.08075 | 9.04 | 9.04 | 1 | 11.3 | 0 | 0.73 | 0 | 0 | 0 | 0.73 | 0 | 0 | 0
420 | 64966527 | 64968558 | 29114470 | 1 | 1 | 1 | 3 | 101-3914 | ТССЦ Московской обл., 101-3914, приказ Минстроя России №675/пр от 28.02.2017 № 254/пр | Дюбели распорные полипропиленовые | 1355 | 1010 | 100 шт. | 100 шт. | 100 | 0 | 1627582661 | 0.3 | 86.24 | 0 | 0 | 0 | 86.24 | 0 | 0 | 0 | 1 | 1 | 1 | 1 | -2 | 0 | 1 | 1 | 0 | 0 | 0.3 | )*1 | 0 | 2 | 64968593 | 1 | 0 | 874 | 0 | 0 | 0 | 0 | 0 | 0 | 0 | 0 | 0 | 0 | 0 | 0 | 0 | 0 | 0 | 0 | 0 | 0 | 0 | 0 | 0 | 0 |  | 0 | 0 | 0.01938 | 86.24 | 86.24 | 1 | 25.87 | 0 | 1.67 | 0 | 0 | 0 | 1.67 | 0 | 0 | 0
420 | 64966527 | 64968558 | 29155792 | 1 | 1 | 1 | 3 | 502-0639 | ТССЦ Московской обл., 502-0639, приказ Минстроя России №675/пр от 28.02.2017 № 258/пр | Муфта | 1354 | 1010 | шт. | шт. | 1 | 0 | -413463725 | 6 | 5.04 | 0 | 0 | 0 | 5.04 | 0 | 0 | 0 | 1 | 1 | 1 | 1 | -2 | 0 | 1 | 1 | 0 | 0 | 6 | )*1 | 0 | 2 | 64968594 | 1 | 0 | 875 | 0 | 0 | 0 | 0 | 0 | 0 | 0 | 0 | 0 | 0 | 0 | 0 | 0 | 0 | 0 | 0 | 0 | 0 | 0 | 0 | 0 | 0 |  | 0 | 0 | 0.3876 | 5.04 | 5.04 | 1 | 30.24 | 0 | 1.95 | 0 | 0 | 0 | 1.95 | 0 | 0 | 0
420 | 64966527 | 64968558 | 29164445 | 1 | 1 | 1 | 3 | 509-0166 | ТССЦ Московской обл., 509-0166, приказ Минстроя России №675/пр от 28.02.2017 № 258/пр | Серьга | 1354 | 1010 | шт. | шт. | 1 | 0 | -2030047633 | 30 | 11.05 | 0 | 0 | 0 | 11.05 | 0 | 0 | 0 | 1 | 1 | 1 | 1 | -2 | 0 | 1 | 1 | 0 | 0 | 30 | )*1 | 0 | 2 | 64968595 | 1 | 0 | 876 | 0 | 0 | 0 | 0 | 0 | 0 | 0 | 0 | 0 | 0 | 0 | 0 | 0 | 0 | 0 | 0 | 0 | 0 | 0 | 0 | 0 | 0 |  | 0 | 0 | 1.938 | 11.05 | 11.05 | 1 | 331.5 | 0 | 21.41 | 0 | 0 | 0 | 21.41 | 0 | 0 | 0
420 | 64966527 | 64968558 | 29171808 | 1 | 1 | 1 | 3 | 999-9950 | ТССЦ Московской обл., 999-9950, приказ Минстроя России №675/пр от 21.09.2015 г. | Вспомогательные ненормируемые материалы (2% от ОЗП) | 1374 | 1013 | РУБ | РУБ | 1 | 0 | -915781824 | 1.61 | 1 | 0 | 0 | 0 | 1 | 0 | 0 | 0 | 1 | 1 | 1 | 1 | -2 | 0 | 1 | 1 | 0 | 0 | 1.61 | )*1 | 0 | 2 | 64968596 | 1 | 0 | 877 | 0 | 0 | 0 | 0 | 0 | 0 | 0 | 0 | 0 | 0 | 0 | 0 | 0 | 0 | 0 | 0 | 0 | 0 | 0 | 0 | 0 | 0 |  | 0 | 0 | 0.10401 | 1 | 1 | 1 | 1.61 | 0 | 0.1 | 0 | 0 | 0 | 0.1 | 0 | 0 | 0
421 | 64966525 | 64968558 | 29361034 | 1 | 1 | 1 | 1 | 1-2038-90 |  | Рабочий монтажник среднего разряда 3,8 | 1369 | 1013 | чел.-ч | чел.-ч | 1 | 0 | 184923391 | 10.272 | 0 | 0 | 0 | 9.4 | 0 | 0 | 0 | 9.4 | 1 | 1 | 1 | 1 | 5 | 0 | 1 | 1 | 0 | 0 | 8.56 | )*1,2 | 1 | 2 | 64968584 | 1 | 0 | 878 | 0 | 0 | 0 | 0 | 0 | 0 | 0 | 0 | 0 | 0 | 0 | 0 | 0 | 0 | 0 | 0 | 0 | 0 | 0 | 0 | 0 | 0 | 5.2 | 0.66357 | 0 | 0.66357 | 9.4 | 9.4 | 1 | 96.55 | 0 | 0 | 0 | 0 | 6.24 | 6.24 | 0 | 0 | 0
421 | 64966525 | 64968558 | 121548 | 1 | 1 | 1 | 1 | 2 |  | Затраты труда машинистов | 608254 | 1013 | чел.час | чел.час | 1 | 0 | -185737400 | 2.604 | 0 | 0 | 0 | 0 | 0 | 0 | 0 | 0 | 1 | 1 | 1 | 1 | 5 | 0 | 1 | 1 | 0 | 0 | 2.17 | )*1,2 | 2 | 2 | 64968585 | 1 | 0 | 879 | 0 | 0 | 0 | 0 | 0 | 0 | 0 | 0 | 0 | 0 | 0 | 0 | 0 | 0 | 0 | 0 | 0 | 0 | 0 | 0 | 0 | 0 |  | 0 | 0 | 0.16822 | 0 | 0 | 1 | 0 | 0 | 0 | 0 | 0 | 0 | 0 | 0 | 0 | 0
421 | 64966525 | 64968558 | 29172362 | 1 | 1 | 1 | 2 | 021102 | ТСЭМ Московской обл., 021102, приказ Минстроя России №675/пр от 28.02.2017 № 264/пр | Краны на автомобильном ходу при работе на монтаже технологического оборудования 10 т | 1368 | 1011 | маш.-ч | маш.-ч | 1 | 0 | 783836208 | 0.12 | 0 | 1485.19 | 687.56 | 0 | 0 | 134.65 | 13.5 | 0 | 1 | 11.03 | 50.93 | 1 | 2 | 0 | 1 | 1 | 0 | 0 | 0.1 | )*1,2 | 0 | 2 | 64968586 | 1 | 0 | 880 | 0 | 0 | 0 | 0 | 0 | 0 | 0 | 0 | 0 | 0 | 0 | 0 | 0 | 0 | 0 | 0 | 0 | 0 | 0 | 0 | 0 | 0 |  | 0 | 0 | 0.007752 | 1485.19 | 134.65 | 11.03 | 16.16 | 1.62 | 0 | 11.51 | 5.33 | 0 | 11.51 | 0 | 0 | 0
421 | 64966525 | 64968558 | 29172548 | 1 | 1 | 1 | 2 | 030902 | ТСЭМ Московской обл., 030902, приказ Минстроя России №675/пр от 28.02.2017 № 264/пр | Подъемники гидравлические высотой подъема 10 м | 1368 | 1011 | маш.-ч | маш.-ч | 1 | 0 | -1325543980 | 2.484 | 0 | 650.51 | 512.36 | 0 | 0 | 31.14 | 10.06 | 0 | 1 | 20.89 | 50.93 | 1 | 2 | 0 | 1 | 1 | 0 | 0 | 2.07 | )*1,2 | 0 | 2 | 64968587 | 1 | 0 | 881 | 0 | 0 | 0 | 0 | 0 | 0 | 0 | 0 | 0 | 0 | 0 | 0 | 0 | 0 | 0 | 0 | 0 | 0 | 0 | 0 | 0 | 0 |  | 0 | 0 | 0.16047 | 650.51 | 31.14 | 20.89 | 77.35 | 24.98 | 0 | 104.38 | 82.22 | 0 | 104.38 | 0 | 0 | 0
421 | 64966525 | 64968558 | 29172657 | 1 | 1 | 1 | 2 | 040502 | ТСЭМ Московской обл., 040502, приказ Минстроя России №675/пр от 28.02.2017 № 264/пр | Установки для сварки ручной дуговой (постоянного тока) | 1368 | 1011 | маш.-ч | маш.-ч | 1 | 0 | 1474986261 | 2.316 | 0 | 67.15 | 0 | 0 | 0 | 8.1 | 0 | 0 | 1 | 8.29 | 50.93 | 1 | 2 | 0 | 1 | 1 | 0 | 0 | 1.93 | )*1,2 | 0 | 2 | 64968588 | 1 | 0 | 882 | 0 | 0 | 0 | 0 | 0 | 0 | 0 | 0 | 0 | 0 | 0 | 0 | 0 | 0 | 0 | 0 | 0 | 0 | 0 | 0 | 0 | 0 |  | 0 | 0 | 0.14961 | 67.15 | 8.1 | 8.29 | 18.76 | 0 | 0 | 10.05 | 0 | 0 | 10.05 | 0 | 0 | 0
421 | 64966525 | 64968558 | 29174580 | 1 | 1 | 1 | 2 | 331451 | ТСЭМ Московской обл., 331451, приказ Минстроя России №675/пр от 28.02.2017 № 264/пр | Перфораторы электрические | 1368 | 1011 | маш.-ч | маш.-ч | 1 | 0 | -991672839 | 2.124 | 0 | 34.67 | 0 | 0 | 0 | 2.08 | 0 | 0 | 1 | 16.67 | 50.93 | 1 | 2 | 0 | 1 | 1 | 0 | 0 | 1.77 | )*1,2 | 0 | 2 | 64968589 | 1 | 0 | 883 | 0 | 0 | 0 | 0 | 0 | 0 | 0 | 0 | 0 | 0 | 0 | 0 | 0 | 0 | 0 | 0 | 0 | 0 | 0 | 0 | 0 | 0 |  | 0 | 0 | 0.13721 | 34.67 | 2.08 | 16.67 | 4.42 | 0 | 0 | 4.76 | 0 | 0 | 4.76 | 0 | 0 | 0
421 | 64966525 | 64968558 | 29174913 | 1 | 1 | 1 | 2 | 400001 | ТСЭМ Московской обл., 400001, приказ Минстроя России №675/пр от 28.02.2017 № 264/пр | Автомобили бортовые, грузоподъемность до 5 т | 1368 | 1011 | маш.-ч | маш.-ч | 1 | 0 | 1230759911 | 0.12 | 0 | 2113 | 590.79 | 0 | 0 | 87.17 | 11.6 | 0 | 1 | 24.24 | 50.93 | 1 | 2 | 0 | 1 | 1 | 0 | 0 | 0.1 | )*1,2 | 0 | 2 | 64968590 | 1 | 0 | 884 | 0 | 0 | 0 | 0 | 0 | 0 | 0 | 0 | 0 | 0 | 0 | 0 | 0 | 0 | 0 | 0 | 0 | 0 | 0 | 0 | 0 | 0 |  | 0 | 0 | 0.007752 | 2113 | 87.17 | 24.24 | 10.46 | 1.39 | 0 | 16.38 | 4.58 | 0 | 16.38 | 0 | 0 | 0
421 | 64966525 | 64968558 | 29113980 | 1 | 1 | 1 | 3 | 101-1924 | ТССЦ Московской обл., 101-1924, приказ Минстроя России №675/пр от 28.02.2017 № 254/пр | Электроды диаметром 4 мм Э42А | 1346 | 1009 | кг | кг | 1 | 0 | -1805966371 | 2.14 | 177.01 | 0 | 0 | 0 | 14.31 | 0 | 0 | 0 | 12.37 | 1 | 1 | 1 | 2 | 0 | 1 | 1 | 0 | 0 | 2.14 | )*1 | 0 | 2 | 64968591 | 1 | 0 | 885 | 0 | 0 | 0 | 0 | 0 | 0 | 0 | 0 | 0 | 0 | 0 | 0 | 0 | 0 | 0 | 0 | 0 | 0 | 0 | 0 | 0 | 0 |  | 0 | 0 | 0.13824 | 177.01 | 14.31 | 12.37 | 30.62 | 0 | 24.47 | 0 | 0 | 0 | 24.47 | 0 | 0 | 0
421 | 64966525 | 64968558 | 29114246 | 1 | 1 | 1 | 3 | 101-1977 | ТССЦ Московской обл., 101-1977, приказ Минстроя России №675/пр от 28.02.2017 № 254/пр | Болты с гайками и шайбами строительные | 1346 | 1009 | кг | кг | 1 | 0 | 30920770 | 1.25 | 151.87 | 0 | 0 | 0 | 9.04 | 0 | 0 | 0 | 16.8 | 1 | 1 | 1 | 2 | 0 | 1 | 1 | 0 | 0 | 1.25 | )*1 | 0 | 2 | 64968592 | 1 | 0 | 886 | 0 | 0 | 0 | 0 | 0 | 0 | 0 | 0 | 0 | 0 | 0 | 0 | 0 | 0 | 0 | 0 | 0 | 0 | 0 | 0 | 0 | 0 |  | 0 | 0 | 0.08075 | 151.87 | 9.04 | 16.8 | 11.3 | 0 | 12.26 | 0 | 0 | 0 | 12.26 | 0 | 0 | 0
421 | 64966525 | 64968558 | 29114470 | 1 | 1 | 1 | 3 | 101-3914 | ТССЦ Московской обл., 101-3914, приказ Минстроя России №675/пр от 28.02.2017 № 254/пр | Дюбели распорные полипропиленовые | 1355 | 1010 | 100 шт. | 100 шт. | 100 | 0 | 1627582661 | 0.3 | 78.48 | 0 | 0 | 0 | 86.24 | 0 | 0 | 0 | 0.91 | 1 | 1 | 1 | 2 | 0 | 1 | 1 | 0 | 0 | 0.3 | )*1 | 0 | 2 | 64968593 | 1 | 0 | 887 | 0 | 0 | 0 | 0 | 0 | 0 | 0 | 0 | 0 | 0 | 0 | 0 | 0 | 0 | 0 | 0 | 0 | 0 | 0 | 0 | 0 | 0 |  | 0 | 0 | 0.01938 | 78.48 | 86.24 | 0.91 | 25.87 | 0 | 1.52 | 0 | 0 | 0 | 1.52 | 0 | 0 | 0
421 | 64966525 | 64968558 | 29155792 | 1 | 1 | 1 | 3 | 502-0639 | ТССЦ Московской обл., 502-0639, приказ Минстроя России №675/пр от 28.02.2017 № 258/пр | Муфта | 1354 | 1010 | шт. | шт. | 1 | 0 | -413463725 | 6 | 13.46 | 0 | 0 | 0 | 5.04 | 0 | 0 | 0 | 2.67 | 1 | 1 | 1 | 2 | 0 | 1 | 1 | 0 | 0 | 6 | )*1 | 0 | 2 | 64968594 | 1 | 0 | 888 | 0 | 0 | 0 | 0 | 0 | 0 | 0 | 0 | 0 | 0 | 0 | 0 | 0 | 0 | 0 | 0 | 0 | 0 | 0 | 0 | 0 | 0 |  | 0 | 0 | 0.3876 | 13.46 | 5.04 | 2.67 | 30.24 | 0 | 5.22 | 0 | 0 | 0 | 5.22 | 0 | 0 | 0
421 | 64966525 | 64968558 | 29164445 | 1 | 1 | 1 | 3 | 509-0166 | ТССЦ Московской обл., 509-0166, приказ Минстроя России №675/пр от 28.02.2017 № 258/пр | Серьга | 1354 | 1010 | шт. | шт. | 1 | 0 | -2030047633 | 30 | 204.76 | 0 | 0 | 0 | 11.05 | 0 | 0 | 0 | 18.53 | 1 | 1 | 1 | 2 | 0 | 1 | 1 | 0 | 0 | 30 | )*1 | 0 | 2 | 64968595 | 1 | 0 | 889 | 0 | 0 | 0 | 0 | 0 | 0 | 0 | 0 | 0 | 0 | 0 | 0 | 0 | 0 | 0 | 0 | 0 | 0 | 0 | 0 | 0 | 0 |  | 0 | 0 | 1.938 | 204.76 | 11.05 | 18.53 | 331.5 | 0 | 396.82 | 0 | 0 | 0 | 396.82 | 0 | 0 | 0
421 | 64966525 | 64968558 | 29171808 | 1 | 1 | 1 | 3 | 999-9950 | ТССЦ Московской обл., 999-9950, приказ Минстроя России №675/пр от 21.09.2015 г. | Вспомогательные ненормируемые материалы (2% от ОЗП) | 1374 | 1013 | РУБ | РУБ | 1 | 0 | -915781824 | 1.61 | 9.66 | 0 | 0 | 0 | 1 | 0 | 0 | 0 | 9.66 | 1 | 1 | 1 | 5 | 0 | 1 | 1 | 0 | 0 | 1.61 | )*1 | 0 | 2 | 64968596 | 1 | 0 | 890 | 0 | 0 | 0 | 0 | 0 | 0 | 0 | 0 | 0 | 0 | 0 | 0 | 0 | 0 | 0 | 0 | 0 | 0 | 0 | 0 | 0 | 0 |  | 0 | 0 | 0.10401 | 9.66 | 1 | 9.66 | 1.61 | 0 | 1 | 0 | 0 | 0 | 1 | 0 | 0 | 0
426 | 64966527 | 64968599 | 29362762 | 1 | 1 | 1 | 1 | 1-2040-90 |  | Рабочий монтажник среднего разряда 4 | 1369 | 1013 | чел.-ч | чел.-ч | 1 | 0 | 604758886 | 56.4 | 0 | 0 | 0 | 9.62 | 0 | 0 | 0 | 9.62 | 1 | 1 | 1 | 1 | -2 | 0 | 1 | 1 | 0 | 0 | 47 | )*1,2 | 1 | 2 | 64968621 | 1 | 0 | 891 | 0 | 0 | 0 | 0 | 0 | 0 | 0 | 0 | 0 | 0 | 0 | 0 | 0 | 0 | 0 | 0 | 0 | 0 | 0 | 0 | 0 | 0 | 18.09 | 2.256 | 0 | 2.256 | 9.62 | 9.62 | 1 | 542.57 | 0 | 0 | 0 | 0 | 21.7 | 21.7 | 0 | 0 | 0
426 | 64966527 | 64968599 | 121548 | 1 | 1 | 1 | 1 | 2 |  | Затраты труда машинистов | 608254 | 1013 | чел.час | чел.час | 1 | 0 | -185737400 | 0.132 | 0 | 0 | 0 | 0 | 0 | 0 | 0 | 0 | 1 | 1 | 1 | 1 | -2 | 0 | 1 | 1 | 0 | 0 | 0.11 | )*1,2 | 2 | 2 | 64968622 | 1 | 0 | 892 | 0 | 0 | 0 | 0 | 0 | 0 | 0 | 0 | 0 | 0 | 0 | 0 | 0 | 0 | 0 | 0 | 0 | 0 | 0 | 0 | 0 | 0 |  | 0 | 0 | 0.00528 | 0 | 0 | 1 | 0 | 0 | 0 | 0 | 0 | 0 | 0 | 0 | 0 | 0
426 | 64966527 | 64968599 | 29172362 | 1 | 1 | 1 | 2 | 021102 | ТСЭМ Московской обл., 021102, приказ Минстроя России №675/пр от 28.02.2017 № 264/пр | Краны на автомобильном ходу при работе на монтаже технологического оборудования 10 т | 1368 | 1011 | маш.-ч | маш.-ч | 1 | 0 | 783836208 | 0.132 | 0 | 134.65 | 13.5 | 0 | 0 | 134.65 | 13.5 | 0 | 1 | 1 | 1 | 1 | -2 | 0 | 1 | 1 | 0 | 0 | 0.11 | )*1,2 | 0 | 2 | 64968623 | 1 | 0 | 893 | 0 | 0 | 0 | 0 | 0 | 0 | 0 | 0 | 0 | 0 | 0 | 0 | 0 | 0 | 0 | 0 | 0 | 0 | 0 | 0 | 0 | 0 |  | 0 | 0 | 0.00528 | 134.65 | 134.65 | 1 | 17.77 | 1.79 | 0 | 0.71 | 0.07 | 0 | 0.71 | 0 | 0 | 0
426 | 64966527 | 64968599 | 29172657 | 1 | 1 | 1 | 2 | 040502 | ТСЭМ Московской обл., 040502, приказ Минстроя России №675/пр от 28.02.2017 № 264/пр | Установки для сварки ручной дуговой (постоянного тока) | 1368 | 1011 | маш.-ч | маш.-ч | 1 | 0 | 1474986261 | 0.228 | 0 | 8.1 | 0 | 0 | 0 | 8.1 | 0 | 0 | 1 | 1 | 1 | 1 | -2 | 0 | 1 | 1 | 0 | 0 | 0.19 | )*1,2 | 0 | 2 | 64968624 | 1 | 0 | 894 | 0 | 0 | 0 | 0 | 0 | 0 | 0 | 0 | 0 | 0 | 0 | 0 | 0 | 0 | 0 | 0 | 0 | 0 | 0 | 0 | 0 | 0 |  | 0 | 0 | 0.00912 | 8.1 | 8.1 | 1 | 1.85 | 0 | 0 | 0.07 | 0 | 0 | 0.07 | 0 | 0 | 0
426 | 64966527 | 64968599 | 29174913 | 1 | 1 | 1 | 2 | 400001 | ТСЭМ Московской обл., 400001, приказ Минстроя России №675/пр от 28.02.2017 № 264/пр | Автомобили бортовые, грузоподъемность до 5 т | 1368 | 1011 | маш.-ч | маш.-ч | 1 | 0 | 1230759911 | 0.132 | 0 | 87.17 | 11.6 | 0 | 0 | 87.17 | 11.6 | 0 | 1 | 1 | 1 | 1 | -2 | 0 | 1 | 1 | 0 | 0 | 0.11 | )*1,2 | 0 | 2 | 64968625 | 1 | 0 | 895 | 0 | 0 | 0 | 0 | 0 | 0 | 0 | 0 | 0 | 0 | 0 | 0 | 0 | 0 | 0 | 0 | 0 | 0 | 0 | 0 | 0 | 0 |  | 0 | 0 | 0.00528 | 87.17 | 87.17 | 1 | 11.51 | 1.54 | 0 | 0.46 | 0.06 | 0 | 0.46 | 0 | 0 | 0
426 | 64966527 | 64968599 | 29113386 | 1 | 1 | 1 | 3 | 101-1755 | ТССЦ Московской обл., 101-1755, приказ Минстроя России №675/пр от 28.02.2017 № 254/пр | Сталь полосовая, марка стали Ст3сп шириной 50-200 мм толщиной 4-5 мм | 1348 | 1009 | т | т | 1000 | 0 | -1452013394 | 0.003 | 5000.01 | 0 | 0 | 0 | 5000.01 | 0 | 0 | 0 | 1 | 1 | 1 | 1 | -2 | 0 | 1 | 1 | 0 | 0 | 0.003 | )*1 | 0 | 2 | 64968626 | 1 | 0 | 896 | 0 | 0 | 0 | 0 | 0 | 0 | 0 | 0 | 0 | 0 | 0 | 0 | 0 | 0 | 0 | 0 | 0 | 0 | 0 | 0 | 0 | 0 |  | 0 | 0 | 0.00012 | 5000.01 | 5000.01 | 1 | 15 | 0 | 0.6 | 0 | 0 | 0 | 0.6 | 0 | 0 | 0
426 | 64966527 | 64968599 | 29110426 | 1 | 1 | 1 | 3 | 101-2143 | ТССЦ Московской обл., 101-2143, приказ Минстроя России №675/пр от 28.02.2017 № 254/пр | Краска | 1346 | 1009 | кг | кг | 1 | 0 | -1768004575 | 0.8 | 28.67 | 0 | 0 | 0 | 28.67 | 0 | 0 | 0 | 1 | 1 | 1 | 1 | -2 | 0 | 1 | 1 | 0 | 0 | 0.8 | )*1 | 0 | 2 | 64968627 | 1 | 0 | 897 | 0 | 0 | 0 | 0 | 0 | 0 | 0 | 0 | 0 | 0 | 0 | 0 | 0 | 0 | 0 | 0 | 0 | 0 | 0 | 0 | 0 | 0 |  | 0 | 0 | 0.032 | 28.67 | 28.67 | 1 | 22.94 | 0 | 0.92 | 0 | 0 | 0 | 0.92 | 0 | 0 | 0
426 | 64966527 | 64968599 | 29163972 | 1 | 1 | 1 | 3 | 509-0100 | ТССЦ Московской обл., 509-0100, приказ Минстроя России №675/пр от 28.02.2017 № 258/пр | Зажимы наборные | 1354 | 1010 | шт. | шт. | 1 | 0 | -1120339689 | 102 | 3.67 | 0 | 0 | 0 | 3.67 | 0 | 0 | 0 | 1 | 1 | 1 | 1 | -2 | 0 | 1 | 1 | 0 | 0 | 102 | )*1 | 0 | 2 | 64968628 | 1 | 0 | 898 | 0 | 0 | 0 | 0 | 0 | 0 | 0 | 0 | 0 | 0 | 0 | 0 | 0 | 0 | 0 | 0 | 0 | 0 | 0 | 0 | 0 | 0 |  | 0 | 0 | 4.08 | 3.67 | 3.67 | 1 | 374.34 | 0 | 14.97 | 0 | 0 | 0 | 14.97 | 0 | 0 | 0
426 | 64966527 | 64968599 | 29171808 | 1 | 1 | 1 | 3 | 999-9950 | ТССЦ Московской обл., 999-9950, приказ Минстроя России №675/пр от 21.09.2015 г. | Вспомогательные ненормируемые материалы (2% от ОЗП) | 1374 | 1013 | РУБ | РУБ | 1 | 0 | -915781824 | 9.04 | 1 | 0 | 0 | 0 | 1 | 0 | 0 | 0 | 1 | 1 | 1 | 1 | -2 | 0 | 1 | 1 | 0 | 0 | 9.04 | )*1 | 0 | 2 | 64968629 | 1 | 0 | 899 | 0 | 0 | 0 | 0 | 0 | 0 | 0 | 0 | 0 | 0 | 0 | 0 | 0 | 0 | 0 | 0 | 0 | 0 | 0 | 0 | 0 | 0 |  | 0 | 0 | 0.3616 | 1 | 1 | 1 | 9.04 | 0 | 0.36 | 0 | 0 | 0 | 0.36 | 0 | 0 | 0
427 | 64966525 | 64968599 | 29362762 | 1 | 1 | 1 | 1 | 1-2040-90 |  | Рабочий монтажник среднего разряда 4 | 1369 | 1013 | чел.-ч | чел.-ч | 1 | 0 | 604758886 | 56.4 | 0 | 0 | 0 | 9.62 | 0 | 0 | 0 | 9.62 | 1 | 1 | 1 | 1 | 5 | 0 | 1 | 1 | 0 | 0 | 47 | )*1,2 | 1 | 2 | 64968621 | 1 | 0 | 900 | 0 | 0 | 0 | 0 | 0 | 0 | 0 | 0 | 0 | 0 | 0 | 0 | 0 | 0 | 0 | 0 | 0 | 0 | 0 | 0 | 0 | 0 | 18.09 | 2.256 | 0 | 2.256 | 9.62 | 9.62 | 1 | 542.57 | 0 | 0 | 0 | 0 | 21.7 | 21.7 | 0 | 0 | 0
427 | 64966525 | 64968599 | 121548 | 1 | 1 | 1 | 1 | 2 |  | Затраты труда машинистов | 608254 | 1013 | чел.час | чел.час | 1 | 0 | -185737400 | 0.132 | 0 | 0 | 0 | 0 | 0 | 0 | 0 | 0 | 1 | 1 | 1 | 1 | 5 | 0 | 1 | 1 | 0 | 0 | 0.11 | )*1,2 | 2 | 2 | 64968622 | 1 | 0 | 901 | 0 | 0 | 0 | 0 | 0 | 0 | 0 | 0 | 0 | 0 | 0 | 0 | 0 | 0 | 0 | 0 | 0 | 0 | 0 | 0 | 0 | 0 |  | 0 | 0 | 0.00528 | 0 | 0 | 1 | 0 | 0 | 0 | 0 | 0 | 0 | 0 | 0 | 0 | 0
427 | 64966525 | 64968599 | 29172362 | 1 | 1 | 1 | 2 | 021102 | ТСЭМ Московской обл., 021102, приказ Минстроя России №675/пр от 28.02.2017 № 264/пр | Краны на автомобильном ходу при работе на монтаже технологического оборудования 10 т | 1368 | 1011 | маш.-ч | маш.-ч | 1 | 0 | 783836208 | 0.132 | 0 | 1485.19 | 687.56 | 0 | 0 | 134.65 | 13.5 | 0 | 1 | 11.03 | 50.93 | 1 | 2 | 0 | 1 | 1 | 0 | 0 | 0.11 | )*1,2 | 0 | 2 | 64968623 | 1 | 0 | 902 | 0 | 0 | 0 | 0 | 0 | 0 | 0 | 0 | 0 | 0 | 0 | 0 | 0 | 0 | 0 | 0 | 0 | 0 | 0 | 0 | 0 | 0 |  | 0 | 0 | 0.00528 | 1485.19 | 134.65 | 11.03 | 17.77 | 1.79 | 0 | 7.84 | 3.63 | 0 | 7.84 | 0 | 0 | 0
427 | 64966525 | 64968599 | 29172657 | 1 | 1 | 1 | 2 | 040502 | ТСЭМ Московской обл., 040502, приказ Минстроя России №675/пр от 28.02.2017 № 264/пр | Установки для сварки ручной дуговой (постоянного тока) | 1368 | 1011 | маш.-ч | маш.-ч | 1 | 0 | 1474986261 | 0.228 | 0 | 67.15 | 0 | 0 | 0 | 8.1 | 0 | 0 | 1 | 8.29 | 50.93 | 1 | 2 | 0 | 1 | 1 | 0 | 0 | 0.19 | )*1,2 | 0 | 2 | 64968624 | 1 | 0 | 903 | 0 | 0 | 0 | 0 | 0 | 0 | 0 | 0 | 0 | 0 | 0 | 0 | 0 | 0 | 0 | 0 | 0 | 0 | 0 | 0 | 0 | 0 |  | 0 | 0 | 0.00912 | 67.15 | 8.1 | 8.29 | 1.85 | 0 | 0 | 0.61 | 0 | 0 | 0.61 | 0 | 0 | 0
427 | 64966525 | 64968599 | 29174913 | 1 | 1 | 1 | 2 | 400001 | ТСЭМ Московской обл., 400001, приказ Минстроя России №675/пр от 28.02.2017 № 264/пр | Автомобили бортовые, грузоподъемность до 5 т | 1368 | 1011 | маш.-ч | маш.-ч | 1 | 0 | 1230759911 | 0.132 | 0 | 2113 | 590.79 | 0 | 0 | 87.17 | 11.6 | 0 | 1 | 24.24 | 50.93 | 1 | 2 | 0 | 1 | 1 | 0 | 0 | 0.11 | )*1,2 | 0 | 2 | 64968625 | 1 | 0 | 904 | 0 | 0 | 0 | 0 | 0 | 0 | 0 | 0 | 0 | 0 | 0 | 0 | 0 | 0 | 0 | 0 | 0 | 0 | 0 | 0 | 0 | 0 |  | 0 | 0 | 0.00528 | 2113 | 87.17 | 24.24 | 11.51 | 1.54 | 0 | 11.16 | 3.12 | 0 | 11.16 | 0 | 0 | 0
427 | 64966525 | 64968599 | 29113386 | 1 | 1 | 1 | 3 | 101-1755 | ТССЦ Московской обл., 101-1755, приказ Минстроя России №675/пр от 28.02.2017 № 254/пр | Сталь полосовая, марка стали Ст3сп шириной 50-200 мм толщиной 4-5 мм | 1348 | 1009 | т | т | 1000 | 0 | -1452013394 | 0.003 | 67050.13 | 0 | 0 | 0 | 5000.01 | 0 | 0 | 0 | 13.41 | 1 | 1 | 1 | 2 | 0 | 1 | 1 | 0 | 0 | 0.003 | )*1 | 0 | 2 | 64968626 | 1 | 0 | 905 | 0 | 0 | 0 | 0 | 0 | 0 | 0 | 0 | 0 | 0 | 0 | 0 | 0 | 0 | 0 | 0 | 0 | 0 | 0 | 0 | 0 | 0 |  | 0 | 0 | 0.00012 | 67050.13 | 5000.01 | 13.41 | 15 | 0 | 8.05 | 0 | 0 | 0 | 8.05 | 0 | 0 | 0
427 | 64966525 | 64968599 | 29110426 | 1 | 1 | 1 | 3 | 101-2143 | ТССЦ Московской обл., 101-2143, приказ Минстроя России №675/пр от 28.02.2017 № 254/пр | Краска | 1346 | 1009 | кг | кг | 1 | 0 | -1768004575 | 0.8 | 76.84 | 0 | 0 | 0 | 28.67 | 0 | 0 | 0 | 2.68 | 1 | 1 | 1 | 2 | 0 | 1 | 1 | 0 | 0 | 0.8 | )*1 | 0 | 2 | 64968627 | 1 | 0 | 906 | 0 | 0 | 0 | 0 | 0 | 0 | 0 | 0 | 0 | 0 | 0 | 0 | 0 | 0 | 0 | 0 | 0 | 0 | 0 | 0 | 0 | 0 |  | 0 | 0 | 0.032 | 76.84 | 28.67 | 2.68 | 22.94 | 0 | 2.46 | 0 | 0 | 0 | 2.46 | 0 | 0 | 0
427 | 64966525 | 64968599 | 29163972 | 1 | 1 | 1 | 3 | 509-0100 | ТССЦ Московской обл., 509-0100, приказ Минстроя России №675/пр от 28.02.2017 № 258/пр | Зажимы наборные | 1354 | 1010 | шт. | шт. | 1 | 0 | -1120339689 | 102 | 18.86 | 0 | 0 | 0 | 3.67 | 0 | 0 | 0 | 5.14 | 1 | 1 | 1 | 2 | 0 | 1 | 1 | 0 | 0 | 102 | )*1 | 0 | 2 | 64968628 | 1 | 0 | 907 | 0 | 0 | 0 | 0 | 0 | 0 | 0 | 0 | 0 | 0 | 0 | 0 | 0 | 0 | 0 | 0 | 0 | 0 | 0 | 0 | 0 | 0 |  | 0 | 0 | 4.08 | 18.86 | 3.67 | 5.14 | 374.34 | 0 | 76.95 | 0 | 0 | 0 | 76.95 | 0 | 0 | 0
427 | 64966525 | 64968599 | 29171808 | 1 | 1 | 1 | 3 | 999-9950 | ТССЦ Московской обл., 999-9950, приказ Минстроя России №675/пр от 21.09.2015 г. | Вспомогательные ненормируемые материалы (2% от ОЗП) | 1374 | 1013 | РУБ | РУБ | 1 | 0 | -915781824 | 9.04 | 9.66 | 0 | 0 | 0 | 1 | 0 | 0 | 0 | 9.66 | 1 | 1 | 1 | 5 | 0 | 1 | 1 | 0 | 0 | 9.04 | )*1 | 0 | 2 | 64968629 | 1 | 0 | 908 | 0 | 0 | 0 | 0 | 0 | 0 | 0 | 0 | 0 | 0 | 0 | 0 | 0 | 0 | 0 | 0 | 0 | 0 | 0 | 0 | 0 | 0 |  | 0 | 0 | 0.3616 | 9.66 | 1 | 9.66 | 9.04 | 0 | 3.49 | 0 | 0 | 0 | 3.49 | 0 | 0 | 0
430 | 64966527 | 64968631 | 29362762 | 1 | 1 | 1 | 1 | 1-2040-90 |  | Рабочий монтажник среднего разряда 4 | 1369 | 1013 | чел.-ч | чел.-ч | 1 | 0 | 604758886 | 27.264 | 0 | 0 | 0 | 9.62 | 0 | 0 | 0 | 9.62 | 1 | 1 | 1 | 1 | -2 | 0 | 1 | 1 | 0 | 0 | 22.72 | )*1,2 | 1 | 2 | 64968654 | 1 | 0 | 909 | 0 | 0 | 0 | 0 | 0 | 0 | 0 | 0 | 0 | 0 | 0 | 0 | 0 | 0 | 0 | 0 | 0 | 0 | 0 | 0 | 0 | 0 | 17.49 | 2.1811 | 0 | 2.1811 | 9.62 | 9.62 | 1 | 262.28 | 0 | 0 | 0 | 0 | 20.98 | 20.98 | 0 | 0 | 0
430 | 64966527 | 64968631 | 121548 | 1 | 1 | 1 | 1 | 2 |  | Затраты труда машинистов | 608254 | 1013 | чел.час | чел.час | 1 | 0 | -185737400 | 0.012 | 0 | 0 | 0 | 0 | 0 | 0 | 0 | 0 | 1 | 1 | 1 | 1 | -2 | 0 | 1 | 1 | 0 | 0 | 0.01 | )*1,2 | 2 | 2 | 64968655 | 1 | 0 | 910 | 0 | 0 | 0 | 0 | 0 | 0 | 0 | 0 | 0 | 0 | 0 | 0 | 0 | 0 | 0 | 0 | 0 | 0 | 0 | 0 | 0 | 0 |  | 0 | 0 | 0.00096 | 0 | 0 | 1 | 0 | 0 | 0 | 0 | 0 | 0 | 0 | 0 | 0 | 0
430 | 64966527 | 64968631 | 29172362 | 1 | 1 | 1 | 2 | 021102 | ТСЭМ Московской обл., 021102, приказ Минстроя России №675/пр от 28.02.2017 № 264/пр | Краны на автомобильном ходу при работе на монтаже технологического оборудования 10 т | 1368 | 1011 | маш.-ч | маш.-ч | 1 | 0 | 783836208 | 0.012 | 0 | 134.65 | 13.5 | 0 | 0 | 134.65 | 13.5 | 0 | 1 | 1 | 1 | 1 | -2 | 0 | 1 | 1 | 0 | 0 | 0.01 | )*1,2 | 0 | 2 | 64968656 | 1 | 0 | 911 | 0 | 0 | 0 | 0 | 0 | 0 | 0 | 0 | 0 | 0 | 0 | 0 | 0 | 0 | 0 | 0 | 0 | 0 | 0 | 0 | 0 | 0 |  | 0 | 0 | 0.00096 | 134.65 | 134.65 | 1 | 1.62 | 0.17 | 0 | 0.13 | 0.01 | 0 | 0.13 | 0 | 0 | 0
430 | 64966527 | 64968631 | 29172657 | 1 | 1 | 1 | 2 | 040502 | ТСЭМ Московской обл., 040502, приказ Минстроя России №675/пр от 28.02.2017 № 264/пр | Установки для сварки ручной дуговой (постоянного тока) | 1368 | 1011 | маш.-ч | маш.-ч | 1 | 0 | 1474986261 | 21.12 | 0 | 8.1 | 0 | 0 | 0 | 8.1 | 0 | 0 | 1 | 1 | 1 | 1 | -2 | 0 | 1 | 1 | 0 | 0 | 17.6 | )*1,2 | 0 | 2 | 64968657 | 1 | 0 | 912 | 0 | 0 | 0 | 0 | 0 | 0 | 0 | 0 | 0 | 0 | 0 | 0 | 0 | 0 | 0 | 0 | 0 | 0 | 0 | 0 | 0 | 0 |  | 0 | 0 | 1.6896 | 8.1 | 8.1 | 1 | 171.07 | 0 | 0 | 13.69 | 0 | 0 | 13.69 | 0 | 0 | 0
430 | 64966527 | 64968631 | 29174913 | 1 | 1 | 1 | 2 | 400001 | ТСЭМ Московской обл., 400001, приказ Минстроя России №675/пр от 28.02.2017 № 264/пр | Автомобили бортовые, грузоподъемность до 5 т | 1368 | 1011 | маш.-ч | маш.-ч | 1 | 0 | 1230759911 | 0.012 | 0 | 87.17 | 11.6 | 0 | 0 | 87.17 | 11.6 | 0 | 1 | 1 | 1 | 1 | -2 | 0 | 1 | 1 | 0 | 0 | 0.01 | )*1,2 | 0 | 2 | 64968658 | 1 | 0 | 913 | 0 | 0 | 0 | 0 | 0 | 0 | 0 | 0 | 0 | 0 | 0 | 0 | 0 | 0 | 0 | 0 | 0 | 0 | 0 | 0 | 0 | 0 |  | 0 | 0 | 0.00096 | 87.17 | 87.17 | 1 | 1.04 | 0.14 | 0 | 0.08 | 0.01 | 0 | 0.08 | 0 | 0 | 0
430 | 64966527 | 64968631 | 29113980 | 1 | 1 | 1 | 3 | 101-1924 | ТССЦ Московской обл., 101-1924, приказ Минстроя России №675/пр от 28.02.2017 № 254/пр | Электроды диаметром 4 мм Э42А | 1346 | 1009 | кг | кг | 1 | 0 | -1805966371 | 3.68 | 14.31 | 0 | 0 | 0 | 14.31 | 0 | 0 | 0 | 1 | 1 | 1 | 1 | -2 | 0 | 1 | 1 | 0 | 0 | 3.68 | )*1 | 0 | 2 | 64968659 | 1 | 0 | 914 | 0 | 0 | 0 | 0 | 0 | 0 | 0 | 0 | 0 | 0 | 0 | 0 | 0 | 0 | 0 | 0 | 0 | 0 | 0 | 0 | 0 | 0 |  | 0 | 0 | 0.2944 | 14.31 | 14.31 | 1 | 52.66 | 0 | 4.21 | 0 | 0 | 0 | 4.21 | 0 | 0 | 0
430 | 64966527 | 64968631 | 29122430 | 1 | 1 | 1 | 3 | 113-1786 | ТССЦ Московской обл., 113-1786, приказ Минстроя России №675/пр от 28.02.2017 № 254/пр | Лак битумный БТ-123 | 1348 | 1009 | т | т | 1000 | 0 | -2033855571 | 0.0006 | 9073.89 | 0 | 0 | 0 | 9073.89 | 0 | 0 | 0 | 1 | 1 | 1 | 1 | -2 | 0 | 1 | 1 | 0 | 0 | 0.0006 | )*1 | 0 | 2 | 64968660 | 1 | 0 | 915 | 0 | 0 | 0 | 0 | 0 | 0 | 0 | 0 | 0 | 0 | 0 | 0 | 0 | 0 | 0 | 0 | 0 | 0 | 0 | 0 | 0 | 0 |  | 0 | 0 | 4.8e-05 | 9073.89 | 9073.89 | 1 | 5.44 | 0 | 0.44 | 0 | 0 | 0 | 0.44 | 0 | 0 | 0
430 | 64966527 | 64968631 | 29171808 | 1 | 1 | 1 | 3 | 999-9950 | ТССЦ Московской обл., 999-9950, приказ Минстроя России №675/пр от 21.09.2015 г. | Вспомогательные ненормируемые материалы (2% от ОЗП) | 1374 | 1013 | РУБ | РУБ | 1 | 0 | -915781824 | 4.37 | 1 | 0 | 0 | 0 | 1 | 0 | 0 | 0 | 1 | 1 | 1 | 1 | -2 | 0 | 1 | 1 | 0 | 0 | 4.37 | )*1 | 0 | 2 | 64968661 | 1 | 0 | 916 | 0 | 0 | 0 | 0 | 0 | 0 | 0 | 0 | 0 | 0 | 0 | 0 | 0 | 0 | 0 | 0 | 0 | 0 | 0 | 0 | 0 | 0 |  | 0 | 0 | 0.3496 | 1 | 1 | 1 | 4.37 | 0 | 0.35 | 0 | 0 | 0 | 0.35 | 0 | 0 | 0
431 | 64966525 | 64968631 | 29362762 | 1 | 1 | 1 | 1 | 1-2040-90 |  | Рабочий монтажник среднего разряда 4 | 1369 | 1013 | чел.-ч | чел.-ч | 1 | 0 | 604758886 | 27.264 | 0 | 0 | 0 | 9.62 | 0 | 0 | 0 | 9.62 | 1 | 1 | 1 | 1 | 5 | 0 | 1 | 1 | 0 | 0 | 22.72 | )*1,2 | 1 | 2 | 64968654 | 1 | 0 | 917 | 0 | 0 | 0 | 0 | 0 | 0 | 0 | 0 | 0 | 0 | 0 | 0 | 0 | 0 | 0 | 0 | 0 | 0 | 0 | 0 | 0 | 0 | 17.49 | 2.1811 | 0 | 2.1811 | 9.62 | 9.62 | 1 | 262.28 | 0 | 0 | 0 | 0 | 20.98 | 20.98 | 0 | 0 | 0
431 | 64966525 | 64968631 | 121548 | 1 | 1 | 1 | 1 | 2 |  | Затраты труда машинистов | 608254 | 1013 | чел.час | чел.час | 1 | 0 | -185737400 | 0.012 | 0 | 0 | 0 | 0 | 0 | 0 | 0 | 0 | 1 | 1 | 1 | 1 | 5 | 0 | 1 | 1 | 0 | 0 | 0.01 | )*1,2 | 2 | 2 | 64968655 | 1 | 0 | 918 | 0 | 0 | 0 | 0 | 0 | 0 | 0 | 0 | 0 | 0 | 0 | 0 | 0 | 0 | 0 | 0 | 0 | 0 | 0 | 0 | 0 | 0 |  | 0 | 0 | 0.00096 | 0 | 0 | 1 | 0 | 0 | 0 | 0 | 0 | 0 | 0 | 0 | 0 | 0
431 | 64966525 | 64968631 | 29172362 | 1 | 1 | 1 | 2 | 021102 | ТСЭМ Московской обл., 021102, приказ Минстроя России №675/пр от 28.02.2017 № 264/пр | Краны на автомобильном ходу при работе на монтаже технологического оборудования 10 т | 1368 | 1011 | маш.-ч | маш.-ч | 1 | 0 | 783836208 | 0.012 | 0 | 1485.19 | 687.56 | 0 | 0 | 134.65 | 13.5 | 0 | 1 | 11.03 | 50.93 | 1 | 2 | 0 | 1 | 1 | 0 | 0 | 0.01 | )*1,2 | 0 | 2 | 64968656 | 1 | 0 | 919 | 0 | 0 | 0 | 0 | 0 | 0 | 0 | 0 | 0 | 0 | 0 | 0 | 0 | 0 | 0 | 0 | 0 | 0 | 0 | 0 | 0 | 0 |  | 0 | 0 | 0.00096 | 1485.19 | 134.65 | 11.03 | 1.62 | 0.17 | 0 | 1.43 | 0.66 | 0 | 1.43 | 0 | 0 | 0
431 | 64966525 | 64968631 | 29172657 | 1 | 1 | 1 | 2 | 040502 | ТСЭМ Московской обл., 040502, приказ Минстроя России №675/пр от 28.02.2017 № 264/пр | Установки для сварки ручной дуговой (постоянного тока) | 1368 | 1011 | маш.-ч | маш.-ч | 1 | 0 | 1474986261 | 21.12 | 0 | 67.15 | 0 | 0 | 0 | 8.1 | 0 | 0 | 1 | 8.29 | 50.93 | 1 | 2 | 0 | 1 | 1 | 0 | 0 | 17.6 | )*1,2 | 0 | 2 | 64968657 | 1 | 0 | 920 | 0 | 0 | 0 | 0 | 0 | 0 | 0 | 0 | 0 | 0 | 0 | 0 | 0 | 0 | 0 | 0 | 0 | 0 | 0 | 0 | 0 | 0 |  | 0 | 0 | 1.6896 | 67.15 | 8.1 | 8.29 | 171.07 | 0 | 0 | 113.46 | 0 | 0 | 113.46 | 0 | 0 | 0
431 | 64966525 | 64968631 | 29174913 | 1 | 1 | 1 | 2 | 400001 | ТСЭМ Московской обл., 400001, приказ Минстроя России №675/пр от 28.02.2017 № 264/пр | Автомобили бортовые, грузоподъемность до 5 т | 1368 | 1011 | маш.-ч | маш.-ч | 1 | 0 | 1230759911 | 0.012 | 0 | 2113 | 590.79 | 0 | 0 | 87.17 | 11.6 | 0 | 1 | 24.24 | 50.93 | 1 | 2 | 0 | 1 | 1 | 0 | 0 | 0.01 | )*1,2 | 0 | 2 | 64968658 | 1 | 0 | 921 | 0 | 0 | 0 | 0 | 0 | 0 | 0 | 0 | 0 | 0 | 0 | 0 | 0 | 0 | 0 | 0 | 0 | 0 | 0 | 0 | 0 | 0 |  | 0 | 0 | 0.00096 | 2113 | 87.17 | 24.24 | 1.04 | 0.14 | 0 | 2.03 | 0.57 | 0 | 2.03 | 0 | 0 | 0
431 | 64966525 | 64968631 | 29113980 | 1 | 1 | 1 | 3 | 101-1924 | ТССЦ Московской обл., 101-1924, приказ Минстроя России №675/пр от 28.02.2017 № 254/пр | Электроды диаметром 4 мм Э42А | 1346 | 1009 | кг | кг | 1 | 0 | -1805966371 | 3.68 | 177.01 | 0 | 0 | 0 | 14.31 | 0 | 0 | 0 | 12.37 | 1 | 1 | 1 | 2 | 0 | 1 | 1 | 0 | 0 | 3.68 | )*1 | 0 | 2 | 64968659 | 1 | 0 | 922 | 0 | 0 | 0 | 0 | 0 | 0 | 0 | 0 | 0 | 0 | 0 | 0 | 0 | 0 | 0 | 0 | 0 | 0 | 0 | 0 | 0 | 0 |  | 0 | 0 | 0.2944 | 177.01 | 14.31 | 12.37 | 52.66 | 0 | 52.11 | 0 | 0 | 0 | 52.11 | 0 | 0 | 0
431 | 64966525 | 64968631 | 29122430 | 1 | 1 | 1 | 3 | 113-1786 | ТССЦ Московской обл., 113-1786, приказ Минстроя России №675/пр от 28.02.2017 № 254/пр | Лак битумный БТ-123 | 1348 | 1009 | т | т | 1000 | 0 | -2033855571 | 0.0006 | 146271.11 | 0 | 0 | 0 | 9073.89 | 0 | 0 | 0 | 16.12 | 1 | 1 | 1 | 2 | 0 | 1 | 1 | 0 | 0 | 0.0006 | )*1 | 0 | 2 | 64968660 | 1 | 0 | 923 | 0 | 0 | 0 | 0 | 0 | 0 | 0 | 0 | 0 | 0 | 0 | 0 | 0 | 0 | 0 | 0 | 0 | 0 | 0 | 0 | 0 | 0 |  | 0 | 0 | 4.8e-05 | 146271.11 | 9073.89 | 16.12 | 5.44 | 0 | 7.02 | 0 | 0 | 0 | 7.02 | 0 | 0 | 0
431 | 64966525 | 64968631 | 29171808 | 1 | 1 | 1 | 3 | 999-9950 | ТССЦ Московской обл., 999-9950, приказ Минстроя России №675/пр от 21.09.2015 г. | Вспомогательные ненормируемые материалы (2% от ОЗП) | 1374 | 1013 | РУБ | РУБ | 1 | 0 | -915781824 | 4.37 | 9.66 | 0 | 0 | 0 | 1 | 0 | 0 | 0 | 9.66 | 1 | 1 | 1 | 5 | 0 | 1 | 1 | 0 | 0 | 4.37 | )*1 | 0 | 2 | 64968661 | 1 | 0 | 924 | 0 | 0 | 0 | 0 | 0 | 0 | 0 | 0 | 0 | 0 | 0 | 0 | 0 | 0 | 0 | 0 | 0 | 0 | 0 | 0 | 0 | 0 |  | 0 | 0 | 0.3496 | 9.66 | 1 | 9.66 | 4.37 | 0 | 3.38 | 0 | 0 | 0 | 3.38 | 0 | 0 | 0
434 | 64966527 | 64968663 | 29362762 | 1 | 1 | 1 | 1 | 1-2040-90 |  | Рабочий монтажник среднего разряда 4 | 1369 | 1013 | чел.-ч | чел.-ч | 1 | 0 | 604758886 | 2.352 | 0 | 0 | 0 | 9.62 | 0 | 0 | 0 | 9.62 | 1 | 1 | 1 | 1 | -2 | 0 | 1 | 1 | 0 | 0 | 1.96 | )*1,2 | 1 | 2 | 64968677 | 1 | 0 | 925 | 0 | 0 | 0 | 0 | 0 | 0 | 0 | 0 | 0 | 0 | 0 | 0 | 0 | 0 | 0 | 0 | 0 | 0 | 0 | 0 | 0 | 0 | 4.53 | 0.56448 | 0 | 0.56448 | 9.62 | 9.62 | 1 | 22.63 | 0 | 0 | 0 | 0 | 5.43 | 5.43 | 0 | 0 | 0
434 | 64966527 | 64968663 | 121548 | 1 | 1 | 1 | 1 | 2 |  | Затраты труда машинистов | 608254 | 1013 | чел.час | чел.час | 1 | 0 | -185737400 | 0.012 | 0 | 0 | 0 | 0 | 0 | 0 | 0 | 0 | 1 | 1 | 1 | 1 | -2 | 0 | 1 | 1 | 0 | 0 | 0.01 | )*1,2 | 2 | 2 | 64968678 | 1 | 0 | 926 | 0 | 0 | 0 | 0 | 0 | 0 | 0 | 0 | 0 | 0 | 0 | 0 | 0 | 0 | 0 | 0 | 0 | 0 | 0 | 0 | 0 | 0 |  | 0 | 0 | 0.00288 | 0 | 0 | 1 | 0 | 0 | 0 | 0 | 0 | 0 | 0 | 0 | 0 | 0
434 | 64966527 | 64968663 | 29172362 | 1 | 1 | 1 | 2 | 021102 | ТСЭМ Московской обл., 021102, приказ Минстроя России №675/пр от 28.02.2017 № 264/пр | Краны на автомобильном ходу при работе на монтаже технологического оборудования 10 т | 1368 | 1011 | маш.-ч | маш.-ч | 1 | 0 | 783836208 | 0.012 | 0 | 134.65 | 13.5 | 0 | 0 | 134.65 | 13.5 | 0 | 1 | 1 | 1 | 1 | -2 | 0 | 1 | 1 | 0 | 0 | 0.01 | )*1,2 | 0 | 2 | 64968679 | 1 | 0 | 927 | 0 | 0 | 0 | 0 | 0 | 0 | 0 | 0 | 0 | 0 | 0 | 0 | 0 | 0 | 0 | 0 | 0 | 0 | 0 | 0 | 0 | 0 |  | 0 | 0 | 0.00288 | 134.65 | 134.65 | 1 | 1.62 | 0.17 | 0 | 0.39 | 0.04 | 0 | 0.39 | 0 | 0 | 0
434 | 64966527 | 64968663 | 29174913 | 1 | 1 | 1 | 2 | 400001 | ТСЭМ Московской обл., 400001, приказ Минстроя России №675/пр от 28.02.2017 № 264/пр | Автомобили бортовые, грузоподъемность до 5 т | 1368 | 1011 | маш.-ч | маш.-ч | 1 | 0 | 1230759911 | 0.012 | 0 | 87.17 | 11.6 | 0 | 0 | 87.17 | 11.6 | 0 | 1 | 1 | 1 | 1 | -2 | 0 | 1 | 1 | 0 | 0 | 0.01 | )*1,2 | 0 | 2 | 64968680 | 1 | 0 | 928 | 0 | 0 | 0 | 0 | 0 | 0 | 0 | 0 | 0 | 0 | 0 | 0 | 0 | 0 | 0 | 0 | 0 | 0 | 0 | 0 | 0 | 0 |  | 0 | 0 | 0.00288 | 87.17 | 87.17 | 1 | 1.04 | 0.14 | 0 | 0.25 | 0.03 | 0 | 0.25 | 0 | 0 | 0
434 | 64966527 | 64968663 | 29122430 | 1 | 1 | 1 | 3 | 113-1786 | ТССЦ Московской обл., 113-1786, приказ Минстроя России №675/пр от 28.02.2017 № 254/пр | Лак битумный БТ-123 | 1348 | 1009 | т | т | 1000 | 0 | -2033855571 | 6e-05 | 9073.89 | 0 | 0 | 0 | 9073.89 | 0 | 0 | 0 | 1 | 1 | 1 | 1 | -2 | 0 | 1 | 1 | 0 | 0 | 6e-05 | )*1 | 0 | 2 | 64968681 | 1 | 0 | 929 | 0 | 0 | 0 | 0 | 0 | 0 | 0 | 0 | 0 | 0 | 0 | 0 | 0 | 0 | 0 | 0 | 0 | 0 | 0 | 0 | 0 | 0 |  | 0 | 0 | 1.44e-05 | 9073.89 | 9073.89 | 1 | 0.54 | 0 | 0.13 | 0 | 0 | 0 | 0.13 | 0 | 0 | 0
434 | 64966527 | 64968663 | 29171808 | 1 | 1 | 1 | 3 | 999-9950 | ТССЦ Московской обл., 999-9950, приказ Минстроя России №675/пр от 21.09.2015 г. | Вспомогательные ненормируемые материалы (2% от ОЗП) | 1374 | 1013 | РУБ | РУБ | 1 | 0 | -915781824 | 0.38 | 1 | 0 | 0 | 0 | 1 | 0 | 0 | 0 | 1 | 1 | 1 | 1 | -2 | 0 | 1 | 1 | 0 | 0 | 0.38 | )*1 | 0 | 2 | 64968682 | 1 | 0 | 930 | 0 | 0 | 0 | 0 | 0 | 0 | 0 | 0 | 0 | 0 | 0 | 0 | 0 | 0 | 0 | 0 | 0 | 0 | 0 | 0 | 0 | 0 |  | 0 | 0 | 0.0912 | 1 | 1 | 1 | 0.38 | 0 | 0.09 | 0 | 0 | 0 | 0.09 | 0 | 0 | 0
435 | 64966525 | 64968663 | 29362762 | 1 | 1 | 1 | 1 | 1-2040-90 |  | Рабочий монтажник среднего разряда 4 | 1369 | 1013 | чел.-ч | чел.-ч | 1 | 0 | 604758886 | 2.352 | 0 | 0 | 0 | 9.62 | 0 | 0 | 0 | 9.62 | 1 | 1 | 1 | 1 | 5 | 0 | 1 | 1 | 0 | 0 | 1.96 | )*1,2 | 1 | 2 | 64968677 | 1 | 0 | 931 | 0 | 0 | 0 | 0 | 0 | 0 | 0 | 0 | 0 | 0 | 0 | 0 | 0 | 0 | 0 | 0 | 0 | 0 | 0 | 0 | 0 | 0 | 4.53 | 0.56448 | 0 | 0.56448 | 9.62 | 9.62 | 1 | 22.63 | 0 | 0 | 0 | 0 | 5.43 | 5.43 | 0 | 0 | 0
435 | 64966525 | 64968663 | 121548 | 1 | 1 | 1 | 1 | 2 |  | Затраты труда машинистов | 608254 | 1013 | чел.час | чел.час | 1 | 0 | -185737400 | 0.012 | 0 | 0 | 0 | 0 | 0 | 0 | 0 | 0 | 1 | 1 | 1 | 1 | 5 | 0 | 1 | 1 | 0 | 0 | 0.01 | )*1,2 | 2 | 2 | 64968678 | 1 | 0 | 932 | 0 | 0 | 0 | 0 | 0 | 0 | 0 | 0 | 0 | 0 | 0 | 0 | 0 | 0 | 0 | 0 | 0 | 0 | 0 | 0 | 0 | 0 |  | 0 | 0 | 0.00288 | 0 | 0 | 1 | 0 | 0 | 0 | 0 | 0 | 0 | 0 | 0 | 0 | 0
435 | 64966525 | 64968663 | 29172362 | 1 | 1 | 1 | 2 | 021102 | ТСЭМ Московской обл., 021102, приказ Минстроя России №675/пр от 28.02.2017 № 264/пр | Краны на автомобильном ходу при работе на монтаже технологического оборудования 10 т | 1368 | 1011 | маш.-ч | маш.-ч | 1 | 0 | 783836208 | 0.012 | 0 | 1485.19 | 687.56 | 0 | 0 | 134.65 | 13.5 | 0 | 1 | 11.03 | 50.93 | 1 | 2 | 0 | 1 | 1 | 0 | 0 | 0.01 | )*1,2 | 0 | 2 | 64968679 | 1 | 0 | 933 | 0 | 0 | 0 | 0 | 0 | 0 | 0 | 0 | 0 | 0 | 0 | 0 | 0 | 0 | 0 | 0 | 0 | 0 | 0 | 0 | 0 | 0 |  | 0 | 0 | 0.00288 | 1485.19 | 134.65 | 11.03 | 1.62 | 0.17 | 0 | 4.28 | 1.98 | 0 | 4.28 | 0 | 0 | 0
435 | 64966525 | 64968663 | 29174913 | 1 | 1 | 1 | 2 | 400001 | ТСЭМ Московской обл., 400001, приказ Минстроя России №675/пр от 28.02.2017 № 264/пр | Автомобили бортовые, грузоподъемность до 5 т | 1368 | 1011 | маш.-ч | маш.-ч | 1 | 0 | 1230759911 | 0.012 | 0 | 2113 | 590.79 | 0 | 0 | 87.17 | 11.6 | 0 | 1 | 24.24 | 50.93 | 1 | 2 | 0 | 1 | 1 | 0 | 0 | 0.01 | )*1,2 | 0 | 2 | 64968680 | 1 | 0 | 934 | 0 | 0 | 0 | 0 | 0 | 0 | 0 | 0 | 0 | 0 | 0 | 0 | 0 | 0 | 0 | 0 | 0 | 0 | 0 | 0 | 0 | 0 |  | 0 | 0 | 0.00288 | 2113 | 87.17 | 24.24 | 1.04 | 0.14 | 0 | 6.09 | 1.7 | 0 | 6.09 | 0 | 0 | 0
435 | 64966525 | 64968663 | 29122430 | 1 | 1 | 1 | 3 | 113-1786 | ТССЦ Московской обл., 113-1786, приказ Минстроя России №675/пр от 28.02.2017 № 254/пр | Лак битумный БТ-123 | 1348 | 1009 | т | т | 1000 | 0 | -2033855571 | 6e-05 | 146271.11 | 0 | 0 | 0 | 9073.89 | 0 | 0 | 0 | 16.12 | 1 | 1 | 1 | 2 | 0 | 1 | 1 | 0 | 0 | 6e-05 | )*1 | 0 | 2 | 64968681 | 1 | 0 | 935 | 0 | 0 | 0 | 0 | 0 | 0 | 0 | 0 | 0 | 0 | 0 | 0 | 0 | 0 | 0 | 0 | 0 | 0 | 0 | 0 | 0 | 0 |  | 0 | 0 | 1.44e-05 | 146271.11 | 9073.89 | 16.12 | 0.54 | 0 | 2.11 | 0 | 0 | 0 | 2.11 | 0 | 0 | 0
435 | 64966525 | 64968663 | 29171808 | 1 | 1 | 1 | 3 | 999-9950 | ТССЦ Московской обл., 999-9950, приказ Минстроя России №675/пр от 21.09.2015 г. | Вспомогательные ненормируемые материалы (2% от ОЗП) | 1374 | 1013 | РУБ | РУБ | 1 | 0 | -915781824 | 0.38 | 9.66 | 0 | 0 | 0 | 1 | 0 | 0 | 0 | 9.66 | 1 | 1 | 1 | 5 | 0 | 1 | 1 | 0 | 0 | 0.38 | )*1 | 0 | 2 | 64968682 | 1 | 0 | 936 | 0 | 0 | 0 | 0 | 0 | 0 | 0 | 0 | 0 | 0 | 0 | 0 | 0 | 0 | 0 | 0 | 0 | 0 | 0 | 0 | 0 | 0 |  | 0 | 0 | 0.0912 | 9.66 | 1 | 9.66 | 0.38 | 0 | 0.88 | 0 | 0 | 0 | 0.88 | 0 | 0 | 0
440 | 64966527 | 64968685 | 29362762 | 1 | 1 | 1 | 1 | 1-2040-90 |  | Рабочий монтажник среднего разряда 4 | 1369 | 1013 | чел.-ч | чел.-ч | 1 | 0 | 604758886 | 56.4 | 0 | 0 | 0 | 9.62 | 0 | 0 | 0 | 9.62 | 1 | 1 | 1 | 1 | -2 | 0 | 1 | 1 | 0 | 0 | 47 | )*1,2 | 1 | 2 | 64968707 | 1 | 0 | 937 | 0 | 0 | 0 | 0 | 0 | 0 | 0 | 0 | 0 | 0 | 0 | 0 | 0 | 0 | 0 | 0 | 0 | 0 | 0 | 0 | 0 | 0 | 108.51 | 13.536 | 0 | 13.536 | 9.62 | 9.62 | 1 | 542.57 | 0 | 0 | 0 | 0 | 130.22 | 130.22 | 0 | 0 | 0
440 | 64966527 | 64968685 | 121548 | 1 | 1 | 1 | 1 | 2 |  | Затраты труда машинистов | 608254 | 1013 | чел.час | чел.час | 1 | 0 | -185737400 | 0.132 | 0 | 0 | 0 | 0 | 0 | 0 | 0 | 0 | 1 | 1 | 1 | 1 | -2 | 0 | 1 | 1 | 0 | 0 | 0.11 | )*1,2 | 2 | 2 | 64968708 | 1 | 0 | 938 | 0 | 0 | 0 | 0 | 0 | 0 | 0 | 0 | 0 | 0 | 0 | 0 | 0 | 0 | 0 | 0 | 0 | 0 | 0 | 0 | 0 | 0 |  | 0 | 0 | 0.03168 | 0 | 0 | 1 | 0 | 0 | 0 | 0 | 0 | 0 | 0 | 0 | 0 | 0
440 | 64966527 | 64968685 | 29172362 | 1 | 1 | 1 | 2 | 021102 | ТСЭМ Московской обл., 021102, приказ Минстроя России №675/пр от 28.02.2017 № 264/пр | Краны на автомобильном ходу при работе на монтаже технологического оборудования 10 т | 1368 | 1011 | маш.-ч | маш.-ч | 1 | 0 | 783836208 | 0.132 | 0 | 134.65 | 13.5 | 0 | 0 | 134.65 | 13.5 | 0 | 1 | 1 | 1 | 1 | -2 | 0 | 1 | 1 | 0 | 0 | 0.11 | )*1,2 | 0 | 2 | 64968709 | 1 | 0 | 939 | 0 | 0 | 0 | 0 | 0 | 0 | 0 | 0 | 0 | 0 | 0 | 0 | 0 | 0 | 0 | 0 | 0 | 0 | 0 | 0 | 0 | 0 |  | 0 | 0 | 0.03168 | 134.65 | 134.65 | 1 | 17.77 | 1.79 | 0 | 4.27 | 0.43 | 0 | 4.27 | 0 | 0 | 0
440 | 64966527 | 64968685 | 29172657 | 1 | 1 | 1 | 2 | 040502 | ТСЭМ Московской обл., 040502, приказ Минстроя России №675/пр от 28.02.2017 № 264/пр | Установки для сварки ручной дуговой (постоянного тока) | 1368 | 1011 | маш.-ч | маш.-ч | 1 | 0 | 1474986261 | 0.228 | 0 | 8.1 | 0 | 0 | 0 | 8.1 | 0 | 0 | 1 | 1 | 1 | 1 | -2 | 0 | 1 | 1 | 0 | 0 | 0.19 | )*1,2 | 0 | 2 | 64968710 | 1 | 0 | 940 | 0 | 0 | 0 | 0 | 0 | 0 | 0 | 0 | 0 | 0 | 0 | 0 | 0 | 0 | 0 | 0 | 0 | 0 | 0 | 0 | 0 | 0 |  | 0 | 0 | 0.05472 | 8.1 | 8.1 | 1 | 1.85 | 0 | 0 | 0.44 | 0 | 0 | 0.44 | 0 | 0 | 0
440 | 64966527 | 64968685 | 29174913 | 1 | 1 | 1 | 2 | 400001 | ТСЭМ Московской обл., 400001, приказ Минстроя России №675/пр от 28.02.2017 № 264/пр | Автомобили бортовые, грузоподъемность до 5 т | 1368 | 1011 | маш.-ч | маш.-ч | 1 | 0 | 1230759911 | 0.132 | 0 | 87.17 | 11.6 | 0 | 0 | 87.17 | 11.6 | 0 | 1 | 1 | 1 | 1 | -2 | 0 | 1 | 1 | 0 | 0 | 0.11 | )*1,2 | 0 | 2 | 64968711 | 1 | 0 | 941 | 0 | 0 | 0 | 0 | 0 | 0 | 0 | 0 | 0 | 0 | 0 | 0 | 0 | 0 | 0 | 0 | 0 | 0 | 0 | 0 | 0 | 0 |  | 0 | 0 | 0.03168 | 87.17 | 87.17 | 1 | 11.51 | 1.54 | 0 | 2.76 | 0.37 | 0 | 2.76 | 0 | 0 | 0
440 | 64966527 | 64968685 | 29113386 | 1 | 1 | 1 | 3 | 101-1755 | ТССЦ Московской обл., 101-1755, приказ Минстроя России №675/пр от 28.02.2017 № 254/пр | Сталь полосовая, марка стали Ст3сп шириной 50-200 мм толщиной 4-5 мм | 1348 | 1009 | т | т | 1000 | 0 | -1452013394 | 0.003 | 5000.01 | 0 | 0 | 0 | 5000.01 | 0 | 0 | 0 | 1 | 1 | 1 | 1 | -2 | 0 | 1 | 1 | 0 | 0 | 0.003 | )*1 | 0 | 2 | 64968712 | 1 | 0 | 942 | 0 | 0 | 0 | 0 | 0 | 0 | 0 | 0 | 0 | 0 | 0 | 0 | 0 | 0 | 0 | 0 | 0 | 0 | 0 | 0 | 0 | 0 |  | 0 | 0 | 0.00072 | 5000.01 | 5000.01 | 1 | 15 | 0 | 3.6 | 0 | 0 | 0 | 3.6 | 0 | 0 | 0
440 | 64966527 | 64968685 | 29110426 | 1 | 1 | 1 | 3 | 101-2143 | ТССЦ Московской обл., 101-2143, приказ Минстроя России №675/пр от 28.02.2017 № 254/пр | Краска | 1346 | 1009 | кг | кг | 1 | 0 | -1768004575 | 0.8 | 28.67 | 0 | 0 | 0 | 28.67 | 0 | 0 | 0 | 1 | 1 | 1 | 1 | -2 | 0 | 1 | 1 | 0 | 0 | 0.8 | )*1 | 0 | 2 | 64968713 | 1 | 0 | 943 | 0 | 0 | 0 | 0 | 0 | 0 | 0 | 0 | 0 | 0 | 0 | 0 | 0 | 0 | 0 | 0 | 0 | 0 | 0 | 0 | 0 | 0 |  | 0 | 0 | 0.192 | 28.67 | 28.67 | 1 | 22.94 | 0 | 5.5 | 0 | 0 | 0 | 5.5 | 0 | 0 | 0
440 | 64966527 | 64968685 | 29163972 | 1 | 1 | 1 | 3 | 509-0100 | ТССЦ Московской обл., 509-0100, приказ Минстроя России №675/пр от 28.02.2017 № 258/пр | Зажимы наборные | 1354 | 1010 | шт. | шт. | 1 | 0 | -1120339689 | 102 | 3.67 | 0 | 0 | 0 | 3.67 | 0 | 0 | 0 | 1 | 1 | 1 | 1 | -2 | 0 | 1 | 1 | 0 | 0 | 102 | )*1 | 0 | 2 | 64968714 | 1 | 0 | 944 | 0 | 0 | 0 | 0 | 0 | 0 | 0 | 0 | 0 | 0 | 0 | 0 | 0 | 0 | 0 | 0 | 0 | 0 | 0 | 0 | 0 | 0 |  | 0 | 0 | 24.48 | 3.67 | 3.67 | 1 | 374.34 | 0 | 89.84 | 0 | 0 | 0 | 89.84 | 0 | 0 | 0
440 | 64966527 | 64968685 | 29171808 | 1 | 1 | 1 | 3 | 999-9950 | ТССЦ Московской обл., 999-9950, приказ Минстроя России №675/пр от 21.09.2015 г. | Вспомогательные ненормируемые материалы (2% от ОЗП) | 1374 | 1013 | РУБ | РУБ | 1 | 0 | -915781824 | 9.04 | 1 | 0 | 0 | 0 | 1 | 0 | 0 | 0 | 1 | 1 | 1 | 1 | -2 | 0 | 1 | 1 | 0 | 0 | 9.04 | )*1 | 0 | 2 | 64968715 | 1 | 0 | 945 | 0 | 0 | 0 | 0 | 0 | 0 | 0 | 0 | 0 | 0 | 0 | 0 | 0 | 0 | 0 | 0 | 0 | 0 | 0 | 0 | 0 | 0 |  | 0 | 0 | 2.1696 | 1 | 1 | 1 | 9.04 | 0 | 2.17 | 0 | 0 | 0 | 2.17 | 0 | 0 | 0
441 | 64966525 | 64968685 | 29362762 | 1 | 1 | 1 | 1 | 1-2040-90 |  | Рабочий монтажник среднего разряда 4 | 1369 | 1013 | чел.-ч | чел.-ч | 1 | 0 | 604758886 | 56.4 | 0 | 0 | 0 | 9.62 | 0 | 0 | 0 | 9.62 | 1 | 1 | 1 | 1 | 5 | 0 | 1 | 1 | 0 | 0 | 47 | )*1,2 | 1 | 2 | 64968707 | 1 | 0 | 946 | 0 | 0 | 0 | 0 | 0 | 0 | 0 | 0 | 0 | 0 | 0 | 0 | 0 | 0 | 0 | 0 | 0 | 0 | 0 | 0 | 0 | 0 | 108.51 | 13.536 | 0 | 13.536 | 9.62 | 9.62 | 1 | 542.57 | 0 | 0 | 0 | 0 | 130.22 | 130.22 | 0 | 0 | 0
441 | 64966525 | 64968685 | 121548 | 1 | 1 | 1 | 1 | 2 |  | Затраты труда машинистов | 608254 | 1013 | чел.час | чел.час | 1 | 0 | -185737400 | 0.132 | 0 | 0 | 0 | 0 | 0 | 0 | 0 | 0 | 1 | 1 | 1 | 1 | 5 | 0 | 1 | 1 | 0 | 0 | 0.11 | )*1,2 | 2 | 2 | 64968708 | 1 | 0 | 947 | 0 | 0 | 0 | 0 | 0 | 0 | 0 | 0 | 0 | 0 | 0 | 0 | 0 | 0 | 0 | 0 | 0 | 0 | 0 | 0 | 0 | 0 |  | 0 | 0 | 0.03168 | 0 | 0 | 1 | 0 | 0 | 0 | 0 | 0 | 0 | 0 | 0 | 0 | 0
441 | 64966525 | 64968685 | 29172362 | 1 | 1 | 1 | 2 | 021102 | ТСЭМ Московской обл., 021102, приказ Минстроя России №675/пр от 28.02.2017 № 264/пр | Краны на автомобильном ходу при работе на монтаже технологического оборудования 10 т | 1368 | 1011 | маш.-ч | маш.-ч | 1 | 0 | 783836208 | 0.132 | 0 | 1485.19 | 687.56 | 0 | 0 | 134.65 | 13.5 | 0 | 1 | 11.03 | 50.93 | 1 | 2 | 0 | 1 | 1 | 0 | 0 | 0.11 | )*1,2 | 0 | 2 | 64968709 | 1 | 0 | 948 | 0 | 0 | 0 | 0 | 0 | 0 | 0 | 0 | 0 | 0 | 0 | 0 | 0 | 0 | 0 | 0 | 0 | 0 | 0 | 0 | 0 | 0 |  | 0 | 0 | 0.03168 | 1485.19 | 134.65 | 11.03 | 17.77 | 1.79 | 0 | 47.05 | 21.78 | 0 | 47.05 | 0 | 0 | 0
441 | 64966525 | 64968685 | 29172657 | 1 | 1 | 1 | 2 | 040502 | ТСЭМ Московской обл., 040502, приказ Минстроя России №675/пр от 28.02.2017 № 264/пр | Установки для сварки ручной дуговой (постоянного тока) | 1368 | 1011 | маш.-ч | маш.-ч | 1 | 0 | 1474986261 | 0.228 | 0 | 67.15 | 0 | 0 | 0 | 8.1 | 0 | 0 | 1 | 8.29 | 50.93 | 1 | 2 | 0 | 1 | 1 | 0 | 0 | 0.19 | )*1,2 | 0 | 2 | 64968710 | 1 | 0 | 949 | 0 | 0 | 0 | 0 | 0 | 0 | 0 | 0 | 0 | 0 | 0 | 0 | 0 | 0 | 0 | 0 | 0 | 0 | 0 | 0 | 0 | 0 |  | 0 | 0 | 0.05472 | 67.15 | 8.1 | 8.29 | 1.85 | 0 | 0 | 3.67 | 0 | 0 | 3.67 | 0 | 0 | 0
441 | 64966525 | 64968685 | 29174913 | 1 | 1 | 1 | 2 | 400001 | ТСЭМ Московской обл., 400001, приказ Минстроя России №675/пр от 28.02.2017 № 264/пр | Автомобили бортовые, грузоподъемность до 5 т | 1368 | 1011 | маш.-ч | маш.-ч | 1 | 0 | 1230759911 | 0.132 | 0 | 2113 | 590.79 | 0 | 0 | 87.17 | 11.6 | 0 | 1 | 24.24 | 50.93 | 1 | 2 | 0 | 1 | 1 | 0 | 0 | 0.11 | )*1,2 | 0 | 2 | 64968711 | 1 | 0 | 950 | 0 | 0 | 0 | 0 | 0 | 0 | 0 | 0 | 0 | 0 | 0 | 0 | 0 | 0 | 0 | 0 | 0 | 0 | 0 | 0 | 0 | 0 |  | 0 | 0 | 0.03168 | 2113 | 87.17 | 24.24 | 11.51 | 1.54 | 0 | 66.94 | 18.72 | 0 | 66.94 | 0 | 0 | 0
441 | 64966525 | 64968685 | 29113386 | 1 | 1 | 1 | 3 | 101-1755 | ТССЦ Московской обл., 101-1755, приказ Минстроя России №675/пр от 28.02.2017 № 254/пр | Сталь полосовая, марка стали Ст3сп шириной 50-200 мм толщиной 4-5 мм | 1348 | 1009 | т | т | 1000 | 0 | -1452013394 | 0.003 | 67050.13 | 0 | 0 | 0 | 5000.01 | 0 | 0 | 0 | 13.41 | 1 | 1 | 1 | 2 | 0 | 1 | 1 | 0 | 0 | 0.003 | )*1 | 0 | 2 | 64968712 | 1 | 0 | 951 | 0 | 0 | 0 | 0 | 0 | 0 | 0 | 0 | 0 | 0 | 0 | 0 | 0 | 0 | 0 | 0 | 0 | 0 | 0 | 0 | 0 | 0 |  | 0 | 0 | 0.00072 | 67050.13 | 5000.01 | 13.41 | 15 | 0 | 48.28 | 0 | 0 | 0 | 48.28 | 0 | 0 | 0
441 | 64966525 | 64968685 | 29110426 | 1 | 1 | 1 | 3 | 101-2143 | ТССЦ Московской обл., 101-2143, приказ Минстроя России №675/пр от 28.02.2017 № 254/пр | Краска | 1346 | 1009 | кг | кг | 1 | 0 | -1768004575 | 0.8 | 76.84 | 0 | 0 | 0 | 28.67 | 0 | 0 | 0 | 2.68 | 1 | 1 | 1 | 2 | 0 | 1 | 1 | 0 | 0 | 0.8 | )*1 | 0 | 2 | 64968713 | 1 | 0 | 952 | 0 | 0 | 0 | 0 | 0 | 0 | 0 | 0 | 0 | 0 | 0 | 0 | 0 | 0 | 0 | 0 | 0 | 0 | 0 | 0 | 0 | 0 |  | 0 | 0 | 0.192 | 76.84 | 28.67 | 2.68 | 22.94 | 0 | 14.75 | 0 | 0 | 0 | 14.75 | 0 | 0 | 0
441 | 64966525 | 64968685 | 29163972 | 1 | 1 | 1 | 3 | 509-0100 | ТССЦ Московской обл., 509-0100, приказ Минстроя России №675/пр от 28.02.2017 № 258/пр | Зажимы наборные | 1354 | 1010 | шт. | шт. | 1 | 0 | -1120339689 | 102 | 18.86 | 0 | 0 | 0 | 3.67 | 0 | 0 | 0 | 5.14 | 1 | 1 | 1 | 2 | 0 | 1 | 1 | 0 | 0 | 102 | )*1 | 0 | 2 | 64968714 | 1 | 0 | 953 | 0 | 0 | 0 | 0 | 0 | 0 | 0 | 0 | 0 | 0 | 0 | 0 | 0 | 0 | 0 | 0 | 0 | 0 | 0 | 0 | 0 | 0 |  | 0 | 0 | 24.48 | 18.86 | 3.67 | 5.14 | 374.34 | 0 | 461.69 | 0 | 0 | 0 | 461.69 | 0 | 0 | 0
441 | 64966525 | 64968685 | 29171808 | 1 | 1 | 1 | 3 | 999-9950 | ТССЦ Московской обл., 999-9950, приказ Минстроя России №675/пр от 21.09.2015 г. | Вспомогательные ненормируемые материалы (2% от ОЗП) | 1374 | 1013 | РУБ | РУБ | 1 | 0 | -915781824 | 9.04 | 9.66 | 0 | 0 | 0 | 1 | 0 | 0 | 0 | 9.66 | 1 | 1 | 1 | 5 | 0 | 1 | 1 | 0 | 0 | 9.04 | )*1 | 0 | 2 | 64968715 | 1 | 0 | 954 | 0 | 0 | 0 | 0 | 0 | 0 | 0 | 0 | 0 | 0 | 0 | 0 | 0 | 0 | 0 | 0 | 0 | 0 | 0 | 0 | 0 | 0 |  | 0 | 0 | 2.1696 | 9.66 | 1 | 9.66 | 9.04 | 0 | 20.96 | 0 | 0 | 0 | 20.96 | 0 | 0 | 0
456 | 64966527 | 64968723 | 18409850 | 1 | 1 | 1 | 1 | 1-1035-90 |  | Рабочий строитель среднего разряда 3,5 | 1369 | 1013 | чел.-ч | чел.-ч | 1 | 0 | 855544366 | 74.892 | 0 | 0 | 0 | 9.07 | 0 | 0 | 0 | 9.07 | 1 | 1 | 1 | 1 | -2 | 0 | 1 | 1 | 0 | 0 | 62.41 | )*1,2 | 1 | 2 | 64968734 | 1 | 0 | 955 | 0 | 0 | 0 | 0 | 0 | 0 | 0 | 0 | 0 | 0 | 0 | 0 | 0 | 0 | 0 | 0 | 0 | 0 | 0 | 0 | 0 | 0 | 15.78 | 2.0881 | 0 | 2.0881 | 9.07 | 9.07 | 1 | 679.27 | 0 | 0 | 0 | 0 | 18.94 | 18.94 | 0 | 0 | 0
456 | 64966527 | 64968723 | 29174653 | 1 | 1 | 1 | 2 | 340101 | ТСЭМ Московской обл., 340101, приказ Минстроя России №675/пр от 28.02.2017 № 264/пр | Агрегаты окрасочные высокого давления для окраски поверхностей конструкций мощностью 1 кВт | 1368 | 1011 | маш.-ч | маш.-ч | 1 | 0 | 2094841884 | 30.24 | 0 | 6.82 | 0 | 0 | 0 | 6.82 | 0 | 0 | 1 | 1 | 1 | 1 | -2 | 0 | 1 | 1 | 0 | 0 | 25.2 | )*1,2 | 0 | 2 | 64968735 | 1 | 0 | 956 | 0 | 0 | 0 | 0 | 0 | 0 | 0 | 0 | 0 | 0 | 0 | 0 | 0 | 0 | 0 | 0 | 0 | 0 | 0 | 0 | 0 | 0 |  | 0 | 0 | 0.84315 | 6.82 | 6.82 | 1 | 206.23 | 0 | 0 | 5.75 | 0 | 0 | 5.75 | 0 | 0 | 0
456 | 64966527 | 64968723 | 29174913 | 1 | 1 | 1 | 2 | 400001 | ТСЭМ Московской обл., 400001, приказ Минстроя России №675/пр от 28.02.2017 № 264/пр | Автомобили бортовые, грузоподъемность до 5 т | 1368 | 1011 | маш.-ч | маш.-ч | 1 | 0 | 1230759911 | 0.312 | 0 | 87.17 | 11.6 | 0 | 0 | 87.17 | 11.6 | 0 | 1 | 1 | 1 | 1 | -2 | 0 | 1 | 1 | 0 | 0 | 0.26 | )*1,2 | 0 | 2 | 64968736 | 1 | 0 | 957 | 0 | 0 | 0 | 0 | 0 | 0 | 0 | 0 | 0 | 0 | 0 | 0 | 0 | 0 | 0 | 0 | 0 | 0 | 0 | 0 | 0 | 0 |  | 0 | 0 | 0.0086992 | 87.17 | 87.17 | 1 | 27.19 | 3.62 | 0 | 0.76 | 0.1 | 0 | 0.76 | 0 | 0 | 0
456 | 64966527 | 64968723 | 29107945 | 1 | 1 | 1 | 3 | 101-0623 | ТССЦ Московской обл., 101-0623, приказ Минстроя России №675/пр от 28.02.2017 № 254/пр | Мыло твердое хозяйственное 72% | 1354 | 1010 | шт. | шт. | 1 | 0 | 790714193 | 10 | 4.51 | 0 | 0 | 0 | 4.51 | 0 | 0 | 0 | 1 | 1 | 1 | 1 | -2 | 0 | 1 | 1 | 0 | 0 | 10 | )*1 | 0 | 2 | 64968737 | 1 | 0 | 958 | 0 | 0 | 0 | 0 | 0 | 0 | 0 | 0 | 0 | 0 | 0 | 0 | 0 | 0 | 0 | 0 | 0 | 0 | 0 | 0 | 0 | 0 |  | 0 | 0 | 0.27882 | 4.51 | 4.51 | 1 | 45.1 | 0 | 1.26 | 0 | 0 | 0 | 1.26 | 0 | 0 | 0
456 | 64966527 | 64968723 | 29107800 | 1 | 1 | 1 | 3 | 101-1757 | ТССЦ Московской обл., 101-1757, приказ Минстроя России №675/пр от 28.02.2017 № 254/пр | Ветошь | 1346 | 1009 | кг | кг | 1 | 0 | 644139035 | 10 | 1.81 | 0 | 0 | 0 | 1.81 | 0 | 0 | 0 | 1 | 1 | 1 | 1 | -2 | 0 | 1 | 1 | 0 | 0 | 10 | )*1 | 0 | 2 | 64968738 | 1 | 0 | 959 | 0 | 0 | 0 | 0 | 0 | 0 | 0 | 0 | 0 | 0 | 0 | 0 | 0 | 0 | 0 | 0 | 0 | 0 | 0 | 0 | 0 | 0 |  | 0 | 0 | 0.27882 | 1.81 | 1.81 | 1 | 18.1 | 0 | 0.5 | 0 | 0 | 0 | 0.5 | 0 | 0 | 0
456 | 64966527 | 64968723 | 29122608 | 1 | 1 | 1 | 3 | 113-0521 | ТССЦ Московской обл., 113-0521, приказ Минстроя России №675/пр от 28.02.2017 № 254/пр | Краска огнезащитная «КЛ-1» | 1346 | 1009 | кг | кг | 1 | 0 | -518404014 | 150 | 75.16 | 0 | 0 | 0 | 75.16 | 0 | 0 | 0 | 1 | 1 | 1 | 1 | -2 | 0 | 1 | 1 | 0 | 0 | 150 | )*1 | 0 | 2 | 64968739 | 1 | 0 | 960 | 0 | 0 | 0 | 0 | 0 | 0 | 0 | 0 | 0 | 0 | 0 | 0 | 0 | 0 | 0 | 0 | 0 | 0 | 0 | 0 | 0 | 0 |  | 0 | 0 | 4.1823 | 75.16 | 75.16 | 1 | 11274 | 0 | 314.34 | 0 | 0 | 0 | 314.34 | 0 | 0 | 0
456 | 64966527 | 64968723 | 29150040 | 1 | 1 | 1 | 3 | 411-0001 | ТССЦ Московской обл., 411-0001, приказ Минстроя России №675/пр от 28.02.2017 № 257/пр | Вода | 1339 | 1007 | м3 | м3 | 1 | 0 | 619799737 | 0.21 | 2.44 | 0 | 0 | 0 | 2.44 | 0 | 0 | 0 | 1 | 1 | 1 | 1 | -2 | 0 | 1 | 1 | 0 | 0 | 0.21 | )*1 | 0 | 2 | 64968740 | 1 | 0 | 961 | 0 | 0 | 0 | 0 | 0 | 0 | 0 | 0 | 0 | 0 | 0 | 0 | 0 | 0 | 0 | 0 | 0 | 0 | 0 | 0 | 0 | 0 |  | 0 | 0 | 0.0058552 | 2.44 | 2.44 | 1 | 0.51 | 0 | 0.01 | 0 | 0 | 0 | 0.01 | 0 | 0 | 0
457 | 64966525 | 64968723 | 18409850 | 1 | 1 | 1 | 1 | 1-1035-90 |  | Рабочий строитель среднего разряда 3,5 | 1369 | 1013 | чел.-ч | чел.-ч | 1 | 0 | 855544366 | 74.892 | 0 | 0 | 0 | 9.07 | 0 | 0 | 0 | 9.07 | 1 | 1 | 1 | 1 | 5 | 0 | 1 | 1 | 0 | 0 | 62.41 | )*1,2 | 1 | 2 | 64968734 | 1 | 0 | 962 | 0 | 0 | 0 | 0 | 0 | 0 | 0 | 0 | 0 | 0 | 0 | 0 | 0 | 0 | 0 | 0 | 0 | 0 | 0 | 0 | 0 | 0 | 15.78 | 2.0881 | 0 | 2.0881 | 9.07 | 9.07 | 1 | 679.27 | 0 | 0 | 0 | 0 | 18.94 | 18.94 | 0 | 0 | 0
457 | 64966525 | 64968723 | 29174653 | 1 | 1 | 1 | 2 | 340101 | ТСЭМ Московской обл., 340101, приказ Минстроя России №675/пр от 28.02.2017 № 264/пр | Агрегаты окрасочные высокого давления для окраски поверхностей конструкций мощностью 1 кВт | 1368 | 1011 | маш.-ч | маш.-ч | 1 | 0 | 2094841884 | 30.24 | 0 | 34.3 | 0 | 0 | 0 | 6.82 | 0 | 0 | 1 | 5.03 | 50.93 | 1 | 2 | 0 | 1 | 1 | 0 | 0 | 25.2 | )*1,2 | 0 | 2 | 64968735 | 1 | 0 | 963 | 0 | 0 | 0 | 0 | 0 | 0 | 0 | 0 | 0 | 0 | 0 | 0 | 0 | 0 | 0 | 0 | 0 | 0 | 0 | 0 | 0 | 0 |  | 0 | 0 | 0.84315 | 34.3 | 6.82 | 5.03 | 206.23 | 0 | 0 | 28.92 | 0 | 0 | 28.92 | 0 | 0 | 0
457 | 64966525 | 64968723 | 29174913 | 1 | 1 | 1 | 2 | 400001 | ТСЭМ Московской обл., 400001, приказ Минстроя России №675/пр от 28.02.2017 № 264/пр | Автомобили бортовые, грузоподъемность до 5 т | 1368 | 1011 | маш.-ч | маш.-ч | 1 | 0 | 1230759911 | 0.312 | 0 | 2113 | 590.79 | 0 | 0 | 87.17 | 11.6 | 0 | 1 | 24.24 | 50.93 | 1 | 2 | 0 | 1 | 1 | 0 | 0 | 0.26 | )*1,2 | 0 | 2 | 64968736 | 1 | 0 | 964 | 0 | 0 | 0 | 0 | 0 | 0 | 0 | 0 | 0 | 0 | 0 | 0 | 0 | 0 | 0 | 0 | 0 | 0 | 0 | 0 | 0 | 0 |  | 0 | 0 | 0.0086992 | 2113 | 87.17 | 24.24 | 27.19 | 3.62 | 0 | 18.38 | 5.14 | 0 | 18.38 | 0 | 0 | 0
457 | 64966525 | 64968723 | 29107945 | 1 | 1 | 1 | 3 | 101-0623 | ТССЦ Московской обл., 101-0623, приказ Минстроя России №675/пр от 28.02.2017 № 254/пр | Мыло твердое хозяйственное 72% | 1354 | 1010 | шт. | шт. | 1 | 0 | 790714193 | 10 | 25.21 | 0 | 0 | 0 | 4.51 | 0 | 0 | 0 | 5.59 | 1 | 1 | 1 | 2 | 0 | 1 | 1 | 0 | 0 | 10 | )*1 | 0 | 2 | 64968737 | 1 | 0 | 965 | 0 | 0 | 0 | 0 | 0 | 0 | 0 | 0 | 0 | 0 | 0 | 0 | 0 | 0 | 0 | 0 | 0 | 0 | 0 | 0 | 0 | 0 |  | 0 | 0 | 0.27882 | 25.21 | 4.51 | 5.59 | 45.1 | 0 | 7.03 | 0 | 0 | 0 | 7.03 | 0 | 0 | 0
457 | 64966525 | 64968723 | 29107800 | 1 | 1 | 1 | 3 | 101-1757 | ТССЦ Московской обл., 101-1757, приказ Минстроя России №675/пр от 28.02.2017 № 254/пр | Ветошь | 1346 | 1009 | кг | кг | 1 | 0 | 644139035 | 10 | 114.66 | 0 | 0 | 0 | 1.81 | 0 | 0 | 0 | 63.35 | 1 | 1 | 1 | 2 | 0 | 1 | 1 | 0 | 0 | 10 | )*1 | 0 | 2 | 64968738 | 1 | 0 | 966 | 0 | 0 | 0 | 0 | 0 | 0 | 0 | 0 | 0 | 0 | 0 | 0 | 0 | 0 | 0 | 0 | 0 | 0 | 0 | 0 | 0 | 0 |  | 0 | 0 | 0.27882 | 114.66 | 1.81 | 63.35 | 18.1 | 0 | 31.97 | 0 | 0 | 0 | 31.97 | 0 | 0 | 0
457 | 64966525 | 64968723 | 29122608 | 1 | 1 | 1 | 3 | 113-0521 | ТССЦ Московской обл., 113-0521, приказ Минстроя России №675/пр от 28.02.2017 № 254/пр | Краска огнезащитная «КЛ-1» | 1346 | 1009 | кг | кг | 1 | 0 | -518404014 | 150 | 341.23 | 0 | 0 | 0 | 75.16 | 0 | 0 | 0 | 4.54 | 1 | 1 | 1 | 2 | 0 | 1 | 1 | 0 | 0 | 150 | )*1 | 0 | 2 | 64968739 | 1 | 0 | 967 | 0 | 0 | 0 | 0 | 0 | 0 | 0 | 0 | 0 | 0 | 0 | 0 | 0 | 0 | 0 | 0 | 0 | 0 | 0 | 0 | 0 | 0 |  | 0 | 0 | 4.1823 | 341.23 | 75.16 | 4.54 | 11274 | 0 | 1427.13 | 0 | 0 | 0 | 1427.13 | 0 | 0 | 0
457 | 64966525 | 64968723 | 29150040 | 1 | 1 | 1 | 3 | 411-0001 | ТССЦ Московской обл., 411-0001, приказ Минстроя России №675/пр от 28.02.2017 № 257/пр | Вода | 1339 | 1007 | м3 | м3 | 1 | 0 | 619799737 | 0.21 | 31.28 | 0 | 0 | 0 | 2.44 | 0 | 0 | 0 | 12.82 | 1 | 1 | 1 | 2 | 0 | 1 | 1 | 0 | 0 | 0.21 | )*1 | 0 | 2 | 64968740 | 1 | 0 | 968 | 0 | 0 | 0 | 0 | 0 | 0 | 0 | 0 | 0 | 0 | 0 | 0 | 0 | 0 | 0 | 0 | 0 | 0 | 0 | 0 | 0 | 0 |  | 0 | 0 | 0.0058552 | 31.28 | 2.44 | 12.82 | 0.51 | 0 | 0.18 | 0 | 0 | 0 | 0.18 | 0 | 0 | 0
458 | 64966527 | 64968741 | 29361034 | 1 | 1 | 1 | 1 | 1-2038-90 |  | Рабочий монтажник среднего разряда 3,8 | 1369 | 1013 | чел.-ч | чел.-ч | 1 | 0 | 184923391 | 19.92 | 0 | 0 | 0 | 9.4 | 0 | 0 | 0 | 9.4 | 1 | 1 | 1 | 1 | -2 | 0 | 1 | 1 | 0 | 0 | 16.6 | )*1,2 | 1 | 2 | 64968767 | 1 | 0 | 969 | 0 | 0 | 0 | 0 | 0 | 0 | 0 | 0 | 0 | 0 | 0 | 0 | 0 | 0 | 0 | 0 | 0 | 0 | 0 | 0 | 0 | 0 | 9.36 | 1.1952 | 0 | 1.1952 | 9.4 | 9.4 | 1 | 187.25 | 0 | 0 | 0 | 0 | 11.23 | 11.23 | 0 | 0 | 0
458 | 64966527 | 64968741 | 121548 | 1 | 1 | 1 | 1 | 2 |  | Затраты труда машинистов | 608254 | 1013 | чел.час | чел.час | 1 | 0 | -185737400 | 0.264 | 0 | 0 | 0 | 0 | 0 | 0 | 0 | 0 | 1 | 1 | 1 | 1 | -2 | 0 | 1 | 1 | 0 | 0 | 0.22 | )*1,2 | 2 | 2 | 64968768 | 1 | 0 | 970 | 0 | 0 | 0 | 0 | 0 | 0 | 0 | 0 | 0 | 0 | 0 | 0 | 0 | 0 | 0 | 0 | 0 | 0 | 0 | 0 | 0 | 0 |  | 0 | 0 | 0.01584 | 0 | 0 | 1 | 0 | 0 | 0 | 0 | 0 | 0 | 0 | 0 | 0 | 0
458 | 64966527 | 64968741 | 29172362 | 1 | 1 | 1 | 2 | 021102 | ТСЭМ Московской обл., 021102, приказ Минстроя России №675/пр от 28.02.2017 № 264/пр | Краны на автомобильном ходу при работе на монтаже технологического оборудования 10 т | 1368 | 1011 | маш.-ч | маш.-ч | 1 | 0 | 783836208 | 0.264 | 0 | 134.65 | 13.5 | 0 | 0 | 134.65 | 13.5 | 0 | 1 | 1 | 1 | 1 | -2 | 0 | 1 | 1 | 0 | 0 | 0.22 | )*1,2 | 0 | 2 | 64968769 | 1 | 0 | 971 | 0 | 0 | 0 | 0 | 0 | 0 | 0 | 0 | 0 | 0 | 0 | 0 | 0 | 0 | 0 | 0 | 0 | 0 | 0 | 0 | 0 | 0 |  | 0 | 0 | 0.01584 | 134.65 | 134.65 | 1 | 35.54 | 3.56 | 0 | 2.13 | 0.21 | 0 | 2.13 | 0 | 0 | 0
458 | 64966527 | 64968741 | 29172657 | 1 | 1 | 1 | 2 | 040502 | ТСЭМ Московской обл., 040502, приказ Минстроя России №675/пр от 28.02.2017 № 264/пр | Установки для сварки ручной дуговой (постоянного тока) | 1368 | 1011 | маш.-ч | маш.-ч | 1 | 0 | 1474986261 | 3.756 | 0 | 8.1 | 0 | 0 | 0 | 8.1 | 0 | 0 | 1 | 1 | 1 | 1 | -2 | 0 | 1 | 1 | 0 | 0 | 3.13 | )*1,2 | 0 | 2 | 64968770 | 1 | 0 | 972 | 0 | 0 | 0 | 0 | 0 | 0 | 0 | 0 | 0 | 0 | 0 | 0 | 0 | 0 | 0 | 0 | 0 | 0 | 0 | 0 | 0 | 0 |  | 0 | 0 | 0.22536 | 8.1 | 8.1 | 1 | 30.42 | 0 | 0 | 1.83 | 0 | 0 | 1.83 | 0 | 0 | 0
458 | 64966527 | 64968741 | 29174913 | 1 | 1 | 1 | 2 | 400001 | ТСЭМ Московской обл., 400001, приказ Минстроя России №675/пр от 28.02.2017 № 264/пр | Автомобили бортовые, грузоподъемность до 5 т | 1368 | 1011 | маш.-ч | маш.-ч | 1 | 0 | 1230759911 | 0.264 | 0 | 87.17 | 11.6 | 0 | 0 | 87.17 | 11.6 | 0 | 1 | 1 | 1 | 1 | -2 | 0 | 1 | 1 | 0 | 0 | 0.22 | )*1,2 | 0 | 2 | 64968771 | 1 | 0 | 973 | 0 | 0 | 0 | 0 | 0 | 0 | 0 | 0 | 0 | 0 | 0 | 0 | 0 | 0 | 0 | 0 | 0 | 0 | 0 | 0 | 0 | 0 |  | 0 | 0 | 0.01584 | 87.17 | 87.17 | 1 | 23.02 | 3.06 | 0 | 1.38 | 0.18 | 0 | 1.38 | 0 | 0 | 0
458 | 64966527 | 64968741 | 29113980 | 1 | 1 | 1 | 3 | 101-1924 | ТССЦ Московской обл., 101-1924, приказ Минстроя России №675/пр от 28.02.2017 № 254/пр | Электроды диаметром 4 мм Э42А | 1346 | 1009 | кг | кг | 1 | 0 | -1805966371 | 0.9 | 14.31 | 0 | 0 | 0 | 14.31 | 0 | 0 | 0 | 1 | 1 | 1 | 1 | -2 | 0 | 1 | 1 | 0 | 0 | 0.9 | )*1 | 0 | 2 | 64968772 | 1 | 0 | 974 | 0 | 0 | 0 | 0 | 0 | 0 | 0 | 0 | 0 | 0 | 0 | 0 | 0 | 0 | 0 | 0 | 0 | 0 | 0 | 0 | 0 | 0 |  | 0 | 0 | 0.054 | 14.31 | 14.31 | 1 | 12.88 | 0 | 0.77 | 0 | 0 | 0 | 0.77 | 0 | 0 | 0
458 | 64966527 | 64968741 | 29122430 | 1 | 1 | 1 | 3 | 113-1786 | ТССЦ Московской обл., 113-1786, приказ Минстроя России №675/пр от 28.02.2017 № 254/пр | Лак битумный БТ-123 | 1348 | 1009 | т | т | 1000 | 0 | -2033855571 | 0.0037 | 9073.89 | 0 | 0 | 0 | 9073.89 | 0 | 0 | 0 | 1 | 1 | 1 | 1 | -2 | 0 | 1 | 1 | 0 | 0 | 0.0037 | )*1 | 0 | 2 | 64968773 | 1 | 0 | 975 | 0 | 0 | 0 | 0 | 0 | 0 | 0 | 0 | 0 | 0 | 0 | 0 | 0 | 0 | 0 | 0 | 0 | 0 | 0 | 0 | 0 | 0 |  | 0 | 0 | 0.000222 | 9073.89 | 9073.89 | 1 | 33.57 | 0 | 2.01 | 0 | 0 | 0 | 2.01 | 0 | 0 | 0
458 | 64966527 | 64968741 | 29171808 | 1 | 1 | 1 | 3 | 999-9950 | ТССЦ Московской обл., 999-9950, приказ Минстроя России №675/пр от 21.09.2015 г. | Вспомогательные ненормируемые материалы (2% от ОЗП) | 1374 | 1013 | РУБ | РУБ | 1 | 0 | -915781824 | 3.12 | 1 | 0 | 0 | 0 | 1 | 0 | 0 | 0 | 1 | 1 | 1 | 1 | -2 | 0 | 1 | 1 | 0 | 0 | 3.12 | )*1 | 0 | 2 | 64968774 | 1 | 0 | 976 | 0 | 0 | 0 | 0 | 0 | 0 | 0 | 0 | 0 | 0 | 0 | 0 | 0 | 0 | 0 | 0 | 0 | 0 | 0 | 0 | 0 | 0 |  | 0 | 0 | 0.1872 | 1 | 1 | 1 | 3.12 | 0 | 0.19 | 0 | 0 | 0 | 0.19 | 0 | 0 | 0
459 | 64966525 | 64968741 | 29361034 | 1 | 1 | 1 | 1 | 1-2038-90 |  | Рабочий монтажник среднего разряда 3,8 | 1369 | 1013 | чел.-ч | чел.-ч | 1 | 0 | 184923391 | 19.92 | 0 | 0 | 0 | 9.4 | 0 | 0 | 0 | 9.4 | 1 | 1 | 1 | 1 | 5 | 0 | 1 | 1 | 0 | 0 | 16.6 | )*1,2 | 1 | 2 | 64968767 | 1 | 0 | 977 | 0 | 0 | 0 | 0 | 0 | 0 | 0 | 0 | 0 | 0 | 0 | 0 | 0 | 0 | 0 | 0 | 0 | 0 | 0 | 0 | 0 | 0 | 9.36 | 1.1952 | 0 | 1.1952 | 9.4 | 9.4 | 1 | 187.25 | 0 | 0 | 0 | 0 | 11.23 | 11.23 | 0 | 0 | 0
459 | 64966525 | 64968741 | 121548 | 1 | 1 | 1 | 1 | 2 |  | Затраты труда машинистов | 608254 | 1013 | чел.час | чел.час | 1 | 0 | -185737400 | 0.264 | 0 | 0 | 0 | 0 | 0 | 0 | 0 | 0 | 1 | 1 | 1 | 1 | 5 | 0 | 1 | 1 | 0 | 0 | 0.22 | )*1,2 | 2 | 2 | 64968768 | 1 | 0 | 978 | 0 | 0 | 0 | 0 | 0 | 0 | 0 | 0 | 0 | 0 | 0 | 0 | 0 | 0 | 0 | 0 | 0 | 0 | 0 | 0 | 0 | 0 |  | 0 | 0 | 0.01584 | 0 | 0 | 1 | 0 | 0 | 0 | 0 | 0 | 0 | 0 | 0 | 0 | 0
459 | 64966525 | 64968741 | 29172362 | 1 | 1 | 1 | 2 | 021102 | ТСЭМ Московской обл., 021102, приказ Минстроя России №675/пр от 28.02.2017 № 264/пр | Краны на автомобильном ходу при работе на монтаже технологического оборудования 10 т | 1368 | 1011 | маш.-ч | маш.-ч | 1 | 0 | 783836208 | 0.264 | 0 | 1485.19 | 687.56 | 0 | 0 | 134.65 | 13.5 | 0 | 1 | 11.03 | 50.93 | 1 | 2 | 0 | 1 | 1 | 0 | 0 | 0.22 | )*1,2 | 0 | 2 | 64968769 | 1 | 0 | 979 | 0 | 0 | 0 | 0 | 0 | 0 | 0 | 0 | 0 | 0 | 0 | 0 | 0 | 0 | 0 | 0 | 0 | 0 | 0 | 0 | 0 | 0 |  | 0 | 0 | 0.01584 | 1485.19 | 134.65 | 11.03 | 35.54 | 3.56 | 0 | 23.53 | 10.89 | 0 | 23.53 | 0 | 0 | 0
459 | 64966525 | 64968741 | 29172657 | 1 | 1 | 1 | 2 | 040502 | ТСЭМ Московской обл., 040502, приказ Минстроя России №675/пр от 28.02.2017 № 264/пр | Установки для сварки ручной дуговой (постоянного тока) | 1368 | 1011 | маш.-ч | маш.-ч | 1 | 0 | 1474986261 | 3.756 | 0 | 67.15 | 0 | 0 | 0 | 8.1 | 0 | 0 | 1 | 8.29 | 50.93 | 1 | 2 | 0 | 1 | 1 | 0 | 0 | 3.13 | )*1,2 | 0 | 2 | 64968770 | 1 | 0 | 980 | 0 | 0 | 0 | 0 | 0 | 0 | 0 | 0 | 0 | 0 | 0 | 0 | 0 | 0 | 0 | 0 | 0 | 0 | 0 | 0 | 0 | 0 |  | 0 | 0 | 0.22536 | 67.15 | 8.1 | 8.29 | 30.42 | 0 | 0 | 15.13 | 0 | 0 | 15.13 | 0 | 0 | 0
459 | 64966525 | 64968741 | 29174913 | 1 | 1 | 1 | 2 | 400001 | ТСЭМ Московской обл., 400001, приказ Минстроя России №675/пр от 28.02.2017 № 264/пр | Автомобили бортовые, грузоподъемность до 5 т | 1368 | 1011 | маш.-ч | маш.-ч | 1 | 0 | 1230759911 | 0.264 | 0 | 2113 | 590.79 | 0 | 0 | 87.17 | 11.6 | 0 | 1 | 24.24 | 50.93 | 1 | 2 | 0 | 1 | 1 | 0 | 0 | 0.22 | )*1,2 | 0 | 2 | 64968771 | 1 | 0 | 981 | 0 | 0 | 0 | 0 | 0 | 0 | 0 | 0 | 0 | 0 | 0 | 0 | 0 | 0 | 0 | 0 | 0 | 0 | 0 | 0 | 0 | 0 |  | 0 | 0 | 0.01584 | 2113 | 87.17 | 24.24 | 23.02 | 3.06 | 0 | 33.47 | 9.36 | 0 | 33.47 | 0 | 0 | 0
459 | 64966525 | 64968741 | 29113980 | 1 | 1 | 1 | 3 | 101-1924 | ТССЦ Московской обл., 101-1924, приказ Минстроя России №675/пр от 28.02.2017 № 254/пр | Электроды диаметром 4 мм Э42А | 1346 | 1009 | кг | кг | 1 | 0 | -1805966371 | 0.9 | 177.01 | 0 | 0 | 0 | 14.31 | 0 | 0 | 0 | 12.37 | 1 | 1 | 1 | 2 | 0 | 1 | 1 | 0 | 0 | 0.9 | )*1 | 0 | 2 | 64968772 | 1 | 0 | 982 | 0 | 0 | 0 | 0 | 0 | 0 | 0 | 0 | 0 | 0 | 0 | 0 | 0 | 0 | 0 | 0 | 0 | 0 | 0 | 0 | 0 | 0 |  | 0 | 0 | 0.054 | 177.01 | 14.31 | 12.37 | 12.88 | 0 | 9.56 | 0 | 0 | 0 | 9.56 | 0 | 0 | 0
459 | 64966525 | 64968741 | 29122430 | 1 | 1 | 1 | 3 | 113-1786 | ТССЦ Московской обл., 113-1786, приказ Минстроя России №675/пр от 28.02.2017 № 254/пр | Лак битумный БТ-123 | 1348 | 1009 | т | т | 1000 | 0 | -2033855571 | 0.0037 | 146271.11 | 0 | 0 | 0 | 9073.89 | 0 | 0 | 0 | 16.12 | 1 | 1 | 1 | 2 | 0 | 1 | 1 | 0 | 0 | 0.0037 | )*1 | 0 | 2 | 64968773 | 1 | 0 | 983 | 0 | 0 | 0 | 0 | 0 | 0 | 0 | 0 | 0 | 0 | 0 | 0 | 0 | 0 | 0 | 0 | 0 | 0 | 0 | 0 | 0 | 0 |  | 0 | 0 | 0.000222 | 146271.11 | 9073.89 | 16.12 | 33.57 | 0 | 32.47 | 0 | 0 | 0 | 32.47 | 0 | 0 | 0
459 | 64966525 | 64968741 | 29171808 | 1 | 1 | 1 | 3 | 999-9950 | ТССЦ Московской обл., 999-9950, приказ Минстроя России №675/пр от 21.09.2015 г. | Вспомогательные ненормируемые материалы (2% от ОЗП) | 1374 | 1013 | РУБ | РУБ | 1 | 0 | -915781824 | 3.12 | 9.66 | 0 | 0 | 0 | 1 | 0 | 0 | 0 | 9.66 | 1 | 1 | 1 | 5 | 0 | 1 | 1 | 0 | 0 | 3.12 | )*1 | 0 | 2 | 64968774 | 1 | 0 | 984 | 0 | 0 | 0 | 0 | 0 | 0 | 0 | 0 | 0 | 0 | 0 | 0 | 0 | 0 | 0 | 0 | 0 | 0 | 0 | 0 | 0 | 0 |  | 0 | 0 | 0.1872 | 9.66 | 1 | 9.66 | 3.12 | 0 | 1.81 | 0 | 0 | 0 | 1.81 | 0 | 0 | 0
466 | 64966527 | 64968778 | 18409850 | 1 | 1 | 1 | 1 | 1-1035-90 |  | Рабочий строитель среднего разряда 3,5 | 1369 | 1013 | чел.-ч | чел.-ч | 1 | 0 | 855544366 | 9.396 | 0 | 0 | 0 | 9.07 | 0 | 0 | 0 | 9.07 | 1 | 1 | 1 | 1 | -2 | 0 | 1 | 1 | 0 | 0 | 7.83 | )*1,2 | 1 | 2 | 64968787 | 1 | 0 | 985 | 0 | 0 | 0 | 0 | 0 | 0 | 0 | 0 | 0 | 0 | 0 | 0 | 0 | 0 | 0 | 0 | 0 | 0 | 0 | 0 | 0 | 0 | 170.44 | 22.5504 | 0 | 22.5504 | 9.07 | 9.07 | 1 | 85.22 | 0 | 0 | 0 | 0 | 204.53 | 204.53 | 0 | 0 | 0
466 | 64966527 | 64968778 | 29145155 | 1 | 1 | 1 | 3 | 402-0002 | ТССЦ Московской обл., 402-0002, приказ Минстроя России №675/пр от 28.02.2017 № 257/пр | Раствор готовый кладочный цементный марки 50 | 1339 | 1007 | м3 | м3 | 1 | 0 | -769468533 | 0.018 | 485.9 | 0 | 0 | 0 | 485.9 | 0 | 0 | 0 | 1 | 1 | 1 | 1 | -2 | 0 | 1 | 1 | 0 | 0 | 0.018 | )*1 | 0 | 2 | 64968788 | 1 | 0 | 986 | 0 | 0 | 0 | 0 | 0 | 0 | 0 | 0 | 0 | 0 | 0 | 0 | 0 | 0 | 0 | 0 | 0 | 0 | 0 | 0 | 0 | 0 |  | 0 | 0 | 0.0432 | 485.9 | 485.9 | 1 | 8.75 | 0 | 20.99 | 0 | 0 | 0 | 20.99 | 0 | 0 | 0
466 | 64966527 | 64968778 | 29148831 | 1 | 1 | 1 | 3 | 404-0004 | ТССЦ Московской обл., 404-0004, приказ Минстроя России №675/пр от 28.02.2017 № 257/пр | Кирпич керамический одинарный, размером 250х120х65 мм, марка 75 | 1356 | 1010 | 1000 шт. | 1000 шт. | 1000 | 0 | -2110925800 | 0.017 | 1066.13 | 0 | 0 | 0 | 1066.13 | 0 | 0 | 0 | 1 | 1 | 1 | 1 | -2 | 0 | 1 | 1 | 0 | 0 | 0.017 | )*1 | 0 | 2 | 64968789 | 1 | 0 | 987 | 0 | 0 | 0 | 0 | 0 | 0 | 0 | 0 | 0 | 0 | 0 | 0 | 0 | 0 | 0 | 0 | 0 | 0 | 0 | 0 | 0 | 0 |  | 0 | 0 | 0.0408 | 1066.13 | 1066.13 | 1 | 18.12 | 0 | 43.5 | 0 | 0 | 0 | 43.5 | 0 | 0 | 0
467 | 64966525 | 64968778 | 18409850 | 1 | 1 | 1 | 1 | 1-1035-90 |  | Рабочий строитель среднего разряда 3,5 | 1369 | 1013 | чел.-ч | чел.-ч | 1 | 0 | 855544366 | 9.396 | 0 | 0 | 0 | 9.07 | 0 | 0 | 0 | 9.07 | 1 | 1 | 1 | 1 | 5 | 0 | 1 | 1 | 0 | 0 | 7.83 | )*1,2 | 1 | 2 | 64968787 | 1 | 0 | 988 | 0 | 0 | 0 | 0 | 0 | 0 | 0 | 0 | 0 | 0 | 0 | 0 | 0 | 0 | 0 | 0 | 0 | 0 | 0 | 0 | 0 | 0 | 170.44 | 22.5504 | 0 | 22.5504 | 9.07 | 9.07 | 1 | 85.22 | 0 | 0 | 0 | 0 | 204.53 | 204.53 | 0 | 0 | 0
467 | 64966525 | 64968778 | 29145155 | 1 | 1 | 1 | 3 | 402-0002 | ТССЦ Московской обл., 402-0002, приказ Минстроя России №675/пр от 28.02.2017 № 257/пр | Раствор готовый кладочный цементный марки 50 | 1339 | 1007 | м3 | м3 | 1 | 0 | -769468533 | 0.018 | 4339.09 | 0 | 0 | 0 | 485.9 | 0 | 0 | 0 | 8.93 | 1 | 1 | 1 | 2 | 0 | 1 | 1 | 0 | 0 | 0.018 | )*1 | 0 | 2 | 64968788 | 1 | 0 | 989 | 0 | 0 | 0 | 0 | 0 | 0 | 0 | 0 | 0 | 0 | 0 | 0 | 0 | 0 | 0 | 0 | 0 | 0 | 0 | 0 | 0 | 0 |  | 0 | 0 | 0.0432 | 4339.09 | 485.9 | 8.93 | 8.75 | 0 | 187.45 | 0 | 0 | 0 | 187.45 | 0 | 0 | 0
467 | 64966525 | 64968778 | 29148831 | 1 | 1 | 1 | 3 | 404-0004 | ТССЦ Московской обл., 404-0004, приказ Минстроя России №675/пр от 28.02.2017 № 257/пр | Кирпич керамический одинарный, размером 250х120х65 мм, марка 75 | 1356 | 1010 | 1000 шт. | 1000 шт. | 1000 | 0 | -2110925800 | 0.017 | 8337.14 | 0 | 0 | 0 | 1066.13 | 0 | 0 | 0 | 7.82 | 1 | 1 | 1 | 2 | 0 | 1 | 1 | 0 | 0 | 0.017 | )*1 | 0 | 2 | 64968789 | 1 | 0 | 990 | 0 | 0 | 0 | 0 | 0 | 0 | 0 | 0 | 0 | 0 | 0 | 0 | 0 | 0 | 0 | 0 | 0 | 0 | 0 | 0 | 0 | 0 |  | 0 | 0 | 0.0408 | 8337.14 | 1066.13 | 7.82 | 18.12 | 0 | 340.16 | 0 | 0 | 0 | 340.16 | 0 | 0 | 0
478 | 64966527 | 64968795 | 18409850 | 1 | 1 | 1 | 1 | 1-1035-90 |  | Рабочий строитель среднего разряда 3,5 | 1369 | 1013 | чел.-ч | чел.-ч | 1 | 0 | 855544366 | 0.708 | 0 | 0 | 0 | 9.07 | 0 | 0 | 0 | 9.07 | 1 | 1 | 1 | 1 | -2 | 0 | 1 | 1 | 0 | 0 | 0.59 | )*1,2 | 1 | 2 | 64968819 | 1 | 0 | 991 | 0 | 0 | 0 | 0 | 0 | 0 | 0 | 0 | 0 | 0 | 0 | 0 | 0 | 0 | 0 | 0 | 0 | 0 | 0 | 0 | 0 | 0 | 20.28 | 2.6833 | 0 | 2.6833 | 9.07 | 9.07 | 1 | 6.42 | 0 | 0 | 0 | 0 | 24.34 | 24.34 | 0 | 0 | 0
478 | 64966527 | 64968795 | 29174631 | 1 | 1 | 1 | 2 | 333603 | ТСЭМ Московской обл., 333603, приказ Минстроя России №675/пр от 28.02.2017 № 264/пр | Фен строительный электрический, 1,6 кВт | 1368 | 1011 | маш.-ч | маш.-ч | 1 | 0 | 1983317818 | 0.048 | 0 | 1.02 | 0 | 0 | 0 | 1.02 | 0 | 0 | 1 | 1 | 1 | 1 | -2 | 0 | 1 | 1 | 0 | 0 | 0.04 | )*1,2 | 0 | 2 | 64968820 | 1 | 0 | 992 | 0 | 0 | 0 | 0 | 0 | 0 | 0 | 0 | 0 | 0 | 0 | 0 | 0 | 0 | 0 | 0 | 0 | 0 | 0 | 0 | 0 | 0 |  | 0 | 0 | 0.18192 | 1.02 | 1.02 | 1 | 0.05 | 0 | 0 | 0.19 | 0 | 0 | 0.19 | 0 | 0 | 0
478 | 64966527 | 64968795 | 29107413 | 1 | 1 | 1 | 3 | 101-2733 | ТССЦ Московской обл., 101-2733, приказ Минстроя России №675/пр от 28.02.2017 № 254/пр | Бензин растворитель | 1346 | 1009 | кг | кг | 1 | 0 | -1468266544 | 0.04 | 6.34 | 0 | 0 | 0 | 6.34 | 0 | 0 | 0 | 1 | 1 | 1 | 1 | -2 | 0 | 1 | 1 | 0 | 0 | 0.04 | )*1 | 0 | 2 | 64968821 | 1 | 0 | 993 | 0 | 0 | 0 | 0 | 0 | 0 | 0 | 0 | 0 | 0 | 0 | 0 | 0 | 0 | 0 | 0 | 0 | 0 | 0 | 0 | 0 | 0 |  | 0 | 0 | 0.1516 | 6.34 | 6.34 | 1 | 0.25 | 0 | 0.96 | 0 | 0 | 0 | 0.96 | 0 | 0 | 0
478 | 64966527 | 64968795 | 29110784 | 1 | 1 | 1 | 3 | 101-7414 | ТССЦ Московской обл., 101-7414, приказ Минстроя России №675/пр от 28.02.2017 № 254/пр | Лента покровная термоспекаемая однослойная ПТЛ-40 | 1308 | 1003 | 100 м | 100 м | 100 | 0 | -837576619 | 0.004 | 40.45 | 0 | 0 | 0 | 40.45 | 0 | 0 | 0 | 1 | 1 | 1 | 1 | -2 | 0 | 1 | 1 | 0 | 0 | 0.004 | )*1 | 0 | 2 | 64968822 | 1 | 0 | 994 | 0 | 0 | 0 | 0 | 0 | 0 | 0 | 0 | 0 | 0 | 0 | 0 | 0 | 0 | 0 | 0 | 0 | 0 | 0 | 0 | 0 | 0 |  | 0 | 0 | 0.01516 | 40.45 | 40.45 | 1 | 0.16 | 0 | 0.61 | 0 | 0 | 0 | 0.61 | 0 | 0 | 0
478 | 64966527 | 64968795 | 29110785 | 1 | 1 | 1 | 3 | 101-7415 | ТССЦ Московской обл., 101-7415, приказ Минстроя России №675/пр от 28.02.2017 № 254/пр | Лента клеевая термоспекаемая однослойная КЛ-50 | 1308 | 1003 | 100 м | 100 м | 100 | 0 | -1317518030 | 0.003 | 150.97 | 0 | 0 | 0 | 150.97 | 0 | 0 | 0 | 1 | 1 | 1 | 1 | -2 | 0 | 1 | 1 | 0 | 0 | 0.003 | )*1 | 0 | 2 | 64968823 | 1 | 0 | 995 | 0 | 0 | 0 | 0 | 0 | 0 | 0 | 0 | 0 | 0 | 0 | 0 | 0 | 0 | 0 | 0 | 0 | 0 | 0 | 0 | 0 | 0 |  | 0 | 0 | 0.01137 | 150.97 | 150.97 | 1 | 0.45 | 0 | 1.72 | 0 | 0 | 0 | 1.72 | 0 | 0 | 0
478 | 64966527 | 64968795 | 29171808 | 1 | 1 | 1 | 3 | 999-9950 | ТССЦ Московской обл., 999-9950, приказ Минстроя России №675/пр от 21.09.2015 г. | Вспомогательные ненормируемые материалы (2% от ОЗП) | 1374 | 1013 | РУБ | РУБ | 1 | 0 | -915781824 | 0.11 | 1 | 0 | 0 | 0 | 1 | 0 | 0 | 0 | 1 | 1 | 1 | 1 | -2 | 0 | 1 | 1 | 0 | 0 | 0.11 | )*1 | 0 | 2 | 64968825 | 1 | 0 | 997 | 0 | 0 | 0 | 0 | 0 | 0 | 0 | 0 | 0 | 0 | 0 | 0 | 0 | 0 | 0 | 0 | 0 | 0 | 0 | 0 | 0 | 0 |  | 0 | 0 | 0.4169 | 1 | 1 | 1 | 0.11 | 0 | 0.42 | 0 | 0 | 0 | 0.42 | 0 | 0 | 0
479 | 64966525 | 64968795 | 18409850 | 1 | 1 | 1 | 1 | 1-1035-90 |  | Рабочий строитель среднего разряда 3,5 | 1369 | 1013 | чел.-ч | чел.-ч | 1 | 0 | 855544366 | 0.708 | 0 | 0 | 0 | 9.07 | 0 | 0 | 0 | 9.07 | 1 | 1 | 1 | 1 | 5 | 0 | 1 | 1 | 0 | 0 | 0.59 | )*1,2 | 1 | 2 | 64968819 | 1 | 0 | 998 | 0 | 0 | 0 | 0 | 0 | 0 | 0 | 0 | 0 | 0 | 0 | 0 | 0 | 0 | 0 | 0 | 0 | 0 | 0 | 0 | 0 | 0 | 20.28 | 2.6833 | 0 | 2.6833 | 9.07 | 9.07 | 1 | 6.42 | 0 | 0 | 0 | 0 | 24.34 | 24.34 | 0 | 0 | 0
479 | 64966525 | 64968795 | 29174631 | 1 | 1 | 1 | 2 | 333603 | ТСЭМ Московской обл., 333603, приказ Минстроя России №675/пр от 28.02.2017 № 264/пр | Фен строительный электрический, 1,6 кВт | 1368 | 1011 | маш.-ч | маш.-ч | 1 | 0 | 1983317818 | 0.048 | 0 | 4.52 | 0 | 0 | 0 | 1.02 | 0 | 0 | 1 | 4.43 | 50.93 | 1 | 2 | 0 | 1 | 1 | 0 | 0 | 0.04 | )*1,2 | 0 | 2 | 64968820 | 1 | 0 | 999 | 0 | 0 | 0 | 0 | 0 | 0 | 0 | 0 | 0 | 0 | 0 | 0 | 0 | 0 | 0 | 0 | 0 | 0 | 0 | 0 | 0 | 0 |  | 0 | 0 | 0.18192 | 4.52 | 1.02 | 4.43 | 0.05 | 0 | 0 | 0.82 | 0 | 0 | 0.82 | 0 | 0 | 0
479 | 64966525 | 64968795 | 29107413 | 1 | 1 | 1 | 3 | 101-2733 | ТССЦ Московской обл., 101-2733, приказ Минстроя России №675/пр от 28.02.2017 № 254/пр | Бензин растворитель | 1346 | 1009 | кг | кг | 1 | 0 | -1468266544 | 0.04 | 134.41 | 0 | 0 | 0 | 6.34 | 0 | 0 | 0 | 21.2 | 1 | 1 | 1 | 2 | 0 | 1 | 1 | 0 | 0 | 0.04 | )*1 | 0 | 2 | 64968821 | 1 | 0 | 1000 | 0 | 0 | 0 | 0 | 0 | 0 | 0 | 0 | 0 | 0 | 0 | 0 | 0 | 0 | 0 | 0 | 0 | 0 | 0 | 0 | 0 | 0 |  | 0 | 0 | 0.1516 | 134.41 | 6.34 | 21.2 | 0.25 | 0 | 20.38 | 0 | 0 | 0 | 20.38 | 0 | 0 | 0
479 | 64966525 | 64968795 | 29110784 | 1 | 1 | 1 | 3 | 101-7414 | ТССЦ Московской обл., 101-7414, приказ Минстроя России №675/пр от 28.02.2017 № 254/пр | Лента покровная термоспекаемая однослойная ПТЛ-40 | 1308 | 1003 | 100 м | 100 м | 100 | 0 | -837576619 | 0.004 | 230.57 | 0 | 0 | 0 | 40.45 | 0 | 0 | 0 | 5.7 | 1 | 1 | 1 | 2 | 0 | 1 | 1 | 0 | 0 | 0.004 | )*1 | 0 | 2 | 64968822 | 1 | 0 | 1001 | 0 | 0 | 0 | 0 | 0 | 0 | 0 | 0 | 0 | 0 | 0 | 0 | 0 | 0 | 0 | 0 | 0 | 0 | 0 | 0 | 0 | 0 |  | 0 | 0 | 0.01516 | 230.57 | 40.45 | 5.7 | 0.16 | 0 | 3.5 | 0 | 0 | 0 | 3.5 | 0 | 0 | 0
479 | 64966525 | 64968795 | 29110785 | 1 | 1 | 1 | 3 | 101-7415 | ТССЦ Московской обл., 101-7415, приказ Минстроя России №675/пр от 28.02.2017 № 254/пр | Лента клеевая термоспекаемая однослойная КЛ-50 | 1308 | 1003 | 100 м | 100 м | 100 | 0 | -1317518030 | 0.003 | 712.58 | 0 | 0 | 0 | 150.97 | 0 | 0 | 0 | 4.72 | 1 | 1 | 1 | 2 | 0 | 1 | 1 | 0 | 0 | 0.003 | )*1 | 0 | 2 | 64968823 | 1 | 0 | 1002 | 0 | 0 | 0 | 0 | 0 | 0 | 0 | 0 | 0 | 0 | 0 | 0 | 0 | 0 | 0 | 0 | 0 | 0 | 0 | 0 | 0 | 0 |  | 0 | 0 | 0.01137 | 712.58 | 150.97 | 4.72 | 0.45 | 0 | 8.1 | 0 | 0 | 0 | 8.1 | 0 | 0 | 0
479 | 64966525 | 64968795 | 29171808 | 1 | 1 | 1 | 3 | 999-9950 | ТССЦ Московской обл., 999-9950, приказ Минстроя России №675/пр от 21.09.2015 г. | Вспомогательные ненормируемые материалы (2% от ОЗП) | 1374 | 1013 | РУБ | РУБ | 1 | 0 | -915781824 | 0.11 | 9.66 | 0 | 0 | 0 | 1 | 0 | 0 | 0 | 9.66 | 1 | 1 | 1 | 5 | 0 | 1 | 1 | 0 | 0 | 0.11 | )*1 | 0 | 2 | 64968825 | 1 | 0 | 1004 | 0 | 0 | 0 | 0 | 0 | 0 | 0 | 0 | 0 | 0 | 0 | 0 | 0 | 0 | 0 | 0 | 0 | 0 | 0 | 0 | 0 | 0 |  | 0 | 0 | 0.4169 | 9.66 | 1 | 9.66 | 0.11 | 0 | 4.03 | 0 | 0 | 0 | 4.03 | 0 | 0 | 0
486 | 64966527 | 64968829 | 29365145 | 1 | 1 | 1 | 1 | 1-2036-90 |  | Рабочий монтажник среднего разряда 3,6 | 1369 | 1013 | чел.-ч | чел.-ч | 1 | 0 | 276027117 | 0.204 | 0 | 0 | 0 | 9.18 | 0 | 0 | 0 | 9.18 | 1 | 1 | 1 | 1 | -2 | 0 | 1 | 1 | 0 | 0 | 0.17 | )*1,2 | 1 | 2 | 64968851 | 1 | 0 | 1005 | 0 | 0 | 0 | 0 | 0 | 0 | 0 | 0 | 0 | 0 | 0 | 0 | 0 | 0 | 0 | 0 | 0 | 0 | 0 | 0 | 0 | 0 | 121.73 | 15.912 | 0 | 15.912 | 9.18 | 9.18 | 1 | 1.87 | 0 | 0 | 0 | 0 | 146.07 | 146.07 | 0 | 0 | 0
486 | 64966527 | 64968829 | 29172657 | 1 | 1 | 1 | 2 | 040502 | ТСЭМ Московской обл., 040502, приказ Минстроя России №675/пр от 28.02.2017 № 264/пр | Установки для сварки ручной дуговой (постоянного тока) | 1368 | 1011 | маш.-ч | маш.-ч | 1 | 0 | 1474986261 | 0.012 | 0 | 8.1 | 0 | 0 | 0 | 8.1 | 0 | 0 | 1 | 1 | 1 | 1 | -2 | 0 | 1 | 1 | 0 | 0 | 0.01 | )*1,2 | 0 | 2 | 64968852 | 1 | 0 | 1006 | 0 | 0 | 0 | 0 | 0 | 0 | 0 | 0 | 0 | 0 | 0 | 0 | 0 | 0 | 0 | 0 | 0 | 0 | 0 | 0 | 0 | 0 |  | 0 | 0 | 0.936 | 8.1 | 8.1 | 1 | 0.1 | 0 | 0 | 7.58 | 0 | 0 | 7.58 | 0 | 0 | 0
486 | 64966527 | 64968829 | 29174500 | 1 | 1 | 1 | 2 | 330206 | ТСЭМ Московской обл., 330206, приказ Минстроя России №675/пр от 28.02.2017 № 264/пр | Дрели электрические | 1368 | 1011 | маш.-ч | маш.-ч | 1 | 0 | -1867053656 | 0.036 | 0 | 1.95 | 0 | 0 | 0 | 1.95 | 0 | 0 | 1 | 1 | 1 | 1 | -2 | 0 | 1 | 1 | 0 | 0 | 0.03 | )*1,2 | 0 | 2 | 64968853 | 1 | 0 | 1007 | 0 | 0 | 0 | 0 | 0 | 0 | 0 | 0 | 0 | 0 | 0 | 0 | 0 | 0 | 0 | 0 | 0 | 0 | 0 | 0 | 0 | 0 |  | 0 | 0 | 2.808 | 1.95 | 1.95 | 1 | 0.07 | 0 | 0 | 5.48 | 0 | 0 | 5.48 | 0 | 0 | 0
486 | 64966527 | 64968829 | 29114246 | 1 | 1 | 1 | 3 | 101-1977 | ТССЦ Московской обл., 101-1977, приказ Минстроя России №675/пр от 28.02.2017 № 254/пр | Болты с гайками и шайбами строительные | 1346 | 1009 | кг | кг | 1 | 0 | 30920770 | 0.106 | 9.04 | 0 | 0 | 0 | 9.04 | 0 | 0 | 0 | 1 | 1 | 1 | 1 | -2 | 0 | 1 | 1 | 0 | 0 | 0.106 | )*1 | 0 | 2 | 64968854 | 1 | 0 | 1008 | 0 | 0 | 0 | 0 | 0 | 0 | 0 | 0 | 0 | 0 | 0 | 0 | 0 | 0 | 0 | 0 | 0 | 0 | 0 | 0 | 0 | 0 |  | 0 | 0 | 8.268 | 9.04 | 9.04 | 1 | 0.96 | 0 | 74.74 | 0 | 0 | 0 | 74.74 | 0 | 0 | 0
486 | 64966527 | 64968829 | 29110426 | 1 | 1 | 1 | 3 | 101-2143 | ТССЦ Московской обл., 101-2143, приказ Минстроя России №675/пр от 28.02.2017 № 254/пр | Краска | 1346 | 1009 | кг | кг | 1 | 0 | -1768004575 | 0.02 | 28.67 | 0 | 0 | 0 | 28.67 | 0 | 0 | 0 | 1 | 1 | 1 | 1 | -2 | 0 | 1 | 1 | 0 | 0 | 0.02 | )*1 | 0 | 2 | 64968855 | 1 | 0 | 1009 | 0 | 0 | 0 | 0 | 0 | 0 | 0 | 0 | 0 | 0 | 0 | 0 | 0 | 0 | 0 | 0 | 0 | 0 | 0 | 0 | 0 | 0 |  | 0 | 0 | 1.56 | 28.67 | 28.67 | 1 | 0.57 | 0 | 44.73 | 0 | 0 | 0 | 44.73 | 0 | 0 | 0
486 | 64966527 | 64968829 | 29114470 | 1 | 1 | 1 | 3 | 101-3914 | ТССЦ Московской обл., 101-3914, приказ Минстроя России №675/пр от 28.02.2017 № 254/пр | Дюбели распорные полипропиленовые | 1355 | 1010 | 100 шт. | 100 шт. | 100 | 0 | 1627582661 | 0.01 | 86.24 | 0 | 0 | 0 | 86.24 | 0 | 0 | 0 | 1 | 1 | 1 | 1 | -2 | 0 | 1 | 1 | 0 | 0 | 0.01 | )*1 | 0 | 2 | 64968856 | 1 | 0 | 1010 | 0 | 0 | 0 | 0 | 0 | 0 | 0 | 0 | 0 | 0 | 0 | 0 | 0 | 0 | 0 | 0 | 0 | 0 | 0 | 0 | 0 | 0 |  | 0 | 0 | 0.78 | 86.24 | 86.24 | 1 | 0.86 | 0 | 67.27 | 0 | 0 | 0 | 67.27 | 0 | 0 | 0
486 | 64966527 | 64968829 | 29165774 | 1 | 1 | 1 | 3 | 509-0090 | ТССЦ Московской обл., 509-0090, приказ Минстроя России №675/пр от 28.02.2017 № 258/пр | Перемычки гибкие, тип ПГС-50 | 1358 | 1010 | 10 шт. | 10 шт. | 10 | 0 | -1035860104 | 0.1 | 40.9 | 0 | 0 | 0 | 40.9 | 0 | 0 | 0 | 1 | 1 | 1 | 1 | -2 | 0 | 1 | 1 | 0 | 0 | 0.1 | )*1 | 0 | 2 | 64968857 | 1 | 0 | 1011 | 0 | 0 | 0 | 0 | 0 | 0 | 0 | 0 | 0 | 0 | 0 | 0 | 0 | 0 | 0 | 0 | 0 | 0 | 0 | 0 | 0 | 0 |  | 0 | 0 | 7.8 | 40.9 | 40.9 | 1 | 4.09 | 0 | 319.02 | 0 | 0 | 0 | 319.02 | 0 | 0 | 0
486 | 64966527 | 64968829 | 29171808 | 1 | 1 | 1 | 3 | 999-9950 | ТССЦ Московской обл., 999-9950, приказ Минстроя России №675/пр от 21.09.2015 г. | Вспомогательные ненормируемые материалы (2% от ОЗП) | 1374 | 1013 | РУБ | РУБ | 1 | 0 | -915781824 | 0.03 | 1 | 0 | 0 | 0 | 1 | 0 | 0 | 0 | 1 | 1 | 1 | 1 | -2 | 0 | 1 | 1 | 0 | 0 | 0.03 | )*1 | 0 | 2 | 64968858 | 1 | 0 | 1012 | 0 | 0 | 0 | 0 | 0 | 0 | 0 | 0 | 0 | 0 | 0 | 0 | 0 | 0 | 0 | 0 | 0 | 0 | 0 | 0 | 0 | 0 |  | 0 | 0 | 2.34 | 1 | 1 | 1 | 0.03 | 0 | 2.34 | 0 | 0 | 0 | 2.34 | 0 | 0 | 0
487 | 64966525 | 64968829 | 29365145 | 1 | 1 | 1 | 1 | 1-2036-90 |  | Рабочий монтажник среднего разряда 3,6 | 1369 | 1013 | чел.-ч | чел.-ч | 1 | 0 | 276027117 | 0.204 | 0 | 0 | 0 | 9.18 | 0 | 0 | 0 | 9.18 | 1 | 1 | 1 | 1 | 5 | 0 | 1 | 1 | 0 | 0 | 0.17 | )*1,2 | 1 | 2 | 64968851 | 1 | 0 | 1013 | 0 | 0 | 0 | 0 | 0 | 0 | 0 | 0 | 0 | 0 | 0 | 0 | 0 | 0 | 0 | 0 | 0 | 0 | 0 | 0 | 0 | 0 | 121.73 | 15.912 | 0 | 15.912 | 9.18 | 9.18 | 1 | 1.87 | 0 | 0 | 0 | 0 | 146.07 | 146.07 | 0 | 0 | 0
487 | 64966525 | 64968829 | 29172657 | 1 | 1 | 1 | 2 | 040502 | ТСЭМ Московской обл., 040502, приказ Минстроя России №675/пр от 28.02.2017 № 264/пр | Установки для сварки ручной дуговой (постоянного тока) | 1368 | 1011 | маш.-ч | маш.-ч | 1 | 0 | 1474986261 | 0.012 | 0 | 67.15 | 0 | 0 | 0 | 8.1 | 0 | 0 | 1 | 8.29 | 50.93 | 1 | 2 | 0 | 1 | 1 | 0 | 0 | 0.01 | )*1,2 | 0 | 2 | 64968852 | 1 | 0 | 1014 | 0 | 0 | 0 | 0 | 0 | 0 | 0 | 0 | 0 | 0 | 0 | 0 | 0 | 0 | 0 | 0 | 0 | 0 | 0 | 0 | 0 | 0 |  | 0 | 0 | 0.936 | 67.15 | 8.1 | 8.29 | 0.1 | 0 | 0 | 62.85 | 0 | 0 | 62.85 | 0 | 0 | 0
487 | 64966525 | 64968829 | 29174500 | 1 | 1 | 1 | 2 | 330206 | ТСЭМ Московской обл., 330206, приказ Минстроя России №675/пр от 28.02.2017 № 264/пр | Дрели электрические | 1368 | 1011 | маш.-ч | маш.-ч | 1 | 0 | -1867053656 | 0.036 | 0 | 8.03 | 0 | 0 | 0 | 1.95 | 0 | 0 | 1 | 4.12 | 50.93 | 1 | 2 | 0 | 1 | 1 | 0 | 0 | 0.03 | )*1,2 | 0 | 2 | 64968853 | 1 | 0 | 1015 | 0 | 0 | 0 | 0 | 0 | 0 | 0 | 0 | 0 | 0 | 0 | 0 | 0 | 0 | 0 | 0 | 0 | 0 | 0 | 0 | 0 | 0 |  | 0 | 0 | 2.808 | 8.03 | 1.95 | 4.12 | 0.07 | 0 | 0 | 22.55 | 0 | 0 | 22.55 | 0 | 0 | 0
487 | 64966525 | 64968829 | 29114246 | 1 | 1 | 1 | 3 | 101-1977 | ТССЦ Московской обл., 101-1977, приказ Минстроя России №675/пр от 28.02.2017 № 254/пр | Болты с гайками и шайбами строительные | 1346 | 1009 | кг | кг | 1 | 0 | 30920770 | 0.106 | 151.87 | 0 | 0 | 0 | 9.04 | 0 | 0 | 0 | 16.8 | 1 | 1 | 1 | 2 | 0 | 1 | 1 | 0 | 0 | 0.106 | )*1 | 0 | 2 | 64968854 | 1 | 0 | 1016 | 0 | 0 | 0 | 0 | 0 | 0 | 0 | 0 | 0 | 0 | 0 | 0 | 0 | 0 | 0 | 0 | 0 | 0 | 0 | 0 | 0 | 0 |  | 0 | 0 | 8.268 | 151.87 | 9.04 | 16.8 | 0.96 | 0 | 1255.66 | 0 | 0 | 0 | 1255.66 | 0 | 0 | 0
487 | 64966525 | 64968829 | 29110426 | 1 | 1 | 1 | 3 | 101-2143 | ТССЦ Московской обл., 101-2143, приказ Минстроя России №675/пр от 28.02.2017 № 254/пр | Краска | 1346 | 1009 | кг | кг | 1 | 0 | -1768004575 | 0.02 | 76.84 | 0 | 0 | 0 | 28.67 | 0 | 0 | 0 | 2.68 | 1 | 1 | 1 | 2 | 0 | 1 | 1 | 0 | 0 | 0.02 | )*1 | 0 | 2 | 64968855 | 1 | 0 | 1017 | 0 | 0 | 0 | 0 | 0 | 0 | 0 | 0 | 0 | 0 | 0 | 0 | 0 | 0 | 0 | 0 | 0 | 0 | 0 | 0 | 0 | 0 |  | 0 | 0 | 1.56 | 76.84 | 28.67 | 2.68 | 0.57 | 0 | 119.87 | 0 | 0 | 0 | 119.87 | 0 | 0 | 0
487 | 64966525 | 64968829 | 29114470 | 1 | 1 | 1 | 3 | 101-3914 | ТССЦ Московской обл., 101-3914, приказ Минстроя России №675/пр от 28.02.2017 № 254/пр | Дюбели распорные полипропиленовые | 1355 | 1010 | 100 шт. | 100 шт. | 100 | 0 | 1627582661 | 0.01 | 78.48 | 0 | 0 | 0 | 86.24 | 0 | 0 | 0 | 0.91 | 1 | 1 | 1 | 2 | 0 | 1 | 1 | 0 | 0 | 0.01 | )*1 | 0 | 2 | 64968856 | 1 | 0 | 1018 | 0 | 0 | 0 | 0 | 0 | 0 | 0 | 0 | 0 | 0 | 0 | 0 | 0 | 0 | 0 | 0 | 0 | 0 | 0 | 0 | 0 | 0 |  | 0 | 0 | 0.78 | 78.48 | 86.24 | 0.91 | 0.86 | 0 | 61.21 | 0 | 0 | 0 | 61.21 | 0 | 0 | 0
487 | 64966525 | 64968829 | 29165774 | 1 | 1 | 1 | 3 | 509-0090 | ТССЦ Московской обл., 509-0090, приказ Минстроя России №675/пр от 28.02.2017 № 258/пр | Перемычки гибкие, тип ПГС-50 | 1358 | 1010 | 10 шт. | 10 шт. | 10 | 0 | -1035860104 | 0.1 | 1258.9 | 0 | 0 | 0 | 40.9 | 0 | 0 | 0 | 30.78 | 1 | 1 | 1 | 2 | 0 | 1 | 1 | 0 | 0 | 0.1 | )*1 | 0 | 2 | 64968857 | 1 | 0 | 1019 | 0 | 0 | 0 | 0 | 0 | 0 | 0 | 0 | 0 | 0 | 0 | 0 | 0 | 0 | 0 | 0 | 0 | 0 | 0 | 0 | 0 | 0 |  | 0 | 0 | 7.8 | 1258.9 | 40.9 | 30.78 | 4.09 | 0 | 9819.42 | 0 | 0 | 0 | 9819.42 | 0 | 0 | 0
487 | 64966525 | 64968829 | 29171808 | 1 | 1 | 1 | 3 | 999-9950 | ТССЦ Московской обл., 999-9950, приказ Минстроя России №675/пр от 21.09.2015 г. | Вспомогательные ненормируемые материалы (2% от ОЗП) | 1374 | 1013 | РУБ | РУБ | 1 | 0 | -915781824 | 0.03 | 9.66 | 0 | 0 | 0 | 1 | 0 | 0 | 0 | 9.66 | 1 | 1 | 1 | 5 | 0 | 1 | 1 | 0 | 0 | 0.03 | )*1 | 0 | 2 | 64968858 | 1 | 0 | 1020 | 0 | 0 | 0 | 0 | 0 | 0 | 0 | 0 | 0 | 0 | 0 | 0 | 0 | 0 | 0 | 0 | 0 | 0 | 0 | 0 | 0 | 0 |  | 0 | 0 | 2.34 | 9.66 | 1 | 9.66 | 0.03 | 0 | 22.6 | 0 | 0 | 0 | 22.6 | 0 | 0 | 0
492 | 64966527 | 64968861 | 29361034 | 1 | 1 | 1 | 1 | 1-2038-90 |  | Рабочий монтажник среднего разряда 3,8 | 1369 | 1013 | чел.-ч | чел.-ч | 1 | 0 | 184923391 | 38.592 | 0 | 0 | 0 | 9.4 | 0 | 0 | 0 | 9.4 | 1 | 1 | 1 | 1 | -2 | 0 | 1 | 1 | 0 | 0 | 32.16 | *1,2 | 1 | 2 | 64968885 | 1 | 0 | 1021 | 0 | 0 | 0 | 0 | 0 | 0 | 0 | 0 | 0 | 0 | 0 | 0 | 0 | 0 | 0 | 0 | 0 | 0 | 0 | 0 | 0 | 0 | 12.09 | 1.5437 | 0 | 1.5437 | 9.4 | 9.4 | 1 | 362.76 | 0 | 0 | 0 | 0 | 14.51 | 14.51 | 0 | 0 | 0
492 | 64966527 | 64968861 | 121548 | 1 | 1 | 1 | 1 | 2 |  | Затраты труда машинистов | 608254 | 1013 | чел.час | чел.час | 1 | 0 | -185737400 | 0.036 | 0 | 0 | 0 | 0 | 0 | 0 | 0 | 0 | 1 | 1 | 1 | 1 | -2 | 0 | 1 | 1 | 0 | 0 | 0.03 | *1,2 | 2 | 2 | 64968886 | 1 | 0 | 1022 | 0 | 0 | 0 | 0 | 0 | 0 | 0 | 0 | 0 | 0 | 0 | 0 | 0 | 0 | 0 | 0 | 0 | 0 | 0 | 0 | 0 | 0 |  | 0 | 0 | 0.00144 | 0 | 0 | 1 | 0 | 0 | 0 | 0 | 0 | 0 | 0 | 0 | 0 | 0
492 | 64966527 | 64968861 | 29172362 | 1 | 1 | 1 | 2 | 021102 | ТСЭМ Московской обл., 021102, приказ Минстроя России №675/пр от 28.02.2017 № 264/пр | Краны на автомобильном ходу при работе на монтаже технологического оборудования 10 т | 1368 | 1011 | маш.-ч | маш.-ч | 1 | 0 | 783836208 | 0.036 | 0 | 134.65 | 13.5 | 0 | 0 | 134.65 | 13.5 | 0 | 1 | 1 | 1 | 1 | -2 | 0 | 1 | 1 | 0 | 0 | 0.03 | *1,2 | 0 | 2 | 64968887 | 1 | 0 | 1023 | 0 | 0 | 0 | 0 | 0 | 0 | 0 | 0 | 0 | 0 | 0 | 0 | 0 | 0 | 0 | 0 | 0 | 0 | 0 | 0 | 0 | 0 |  | 0 | 0 | 0.00144 | 134.65 | 134.65 | 1 | 4.85 | 0.49 | 0 | 0.19 | 0.02 | 0 | 0.19 | 0 | 0 | 0
492 | 64966527 | 64968861 | 29174500 | 1 | 1 | 1 | 2 | 330206 | ТСЭМ Московской обл., 330206, приказ Минстроя России №675/пр от 28.02.2017 № 264/пр | Дрели электрические | 1368 | 1011 | маш.-ч | маш.-ч | 1 | 0 | -1867053656 | 15.36 | 0 | 1.95 | 0 | 0 | 0 | 1.95 | 0 | 0 | 1 | 1 | 1 | 1 | -2 | 0 | 1 | 1 | 0 | 0 | 12.8 | *1,2 | 0 | 2 | 64968888 | 1 | 0 | 1024 | 0 | 0 | 0 | 0 | 0 | 0 | 0 | 0 | 0 | 0 | 0 | 0 | 0 | 0 | 0 | 0 | 0 | 0 | 0 | 0 | 0 | 0 |  | 0 | 0 | 0.6144 | 1.95 | 1.95 | 1 | 29.95 | 0 | 0 | 1.2 | 0 | 0 | 1.2 | 0 | 0 | 0
492 | 64966527 | 64968861 | 29174913 | 1 | 1 | 1 | 2 | 400001 | ТСЭМ Московской обл., 400001, приказ Минстроя России №675/пр от 28.02.2017 № 264/пр | Автомобили бортовые, грузоподъемность до 5 т | 1368 | 1011 | маш.-ч | маш.-ч | 1 | 0 | 1230759911 | 0.036 | 0 | 87.17 | 11.6 | 0 | 0 | 87.17 | 11.6 | 0 | 1 | 1 | 1 | 1 | -2 | 0 | 1 | 1 | 0 | 0 | 0.03 | *1,2 | 0 | 2 | 64968889 | 1 | 0 | 1025 | 0 | 0 | 0 | 0 | 0 | 0 | 0 | 0 | 0 | 0 | 0 | 0 | 0 | 0 | 0 | 0 | 0 | 0 | 0 | 0 | 0 | 0 |  | 0 | 0 | 0.00144 | 87.17 | 87.17 | 1 | 3.14 | 0.42 | 0 | 0.13 | 0.02 | 0 | 0.13 | 0 | 0 | 0
492 | 64966527 | 64968861 | 29114470 | 1 | 1 | 1 | 3 | 101-3914 | ТССЦ Московской обл., 101-3914, приказ Минстроя России №675/пр от 28.02.2017 № 254/пр | Дюбели распорные полипропиленовые | 1355 | 1010 | 100 шт. | 100 шт. | 100 | 0 | 1627582661 | 2.04 | 86.24 | 0 | 0 | 0 | 86.24 | 0 | 0 | 0 | 1 | 1 | 1 | 1 | -2 | 0 | 1 | 1 | 0 | 0 | 2.04 |  | 0 | 2 | 64968890 | 1 | 0 | 1026 | 0 | 0 | 0 | 0 | 0 | 0 | 0 | 0 | 0 | 0 | 0 | 0 | 0 | 0 | 0 | 0 | 0 | 0 | 0 | 0 | 0 | 0 |  | 0 | 0 | 0.0816 | 86.24 | 86.24 | 1 | 175.93 | 0 | 7.04 | 0 | 0 | 0 | 7.04 | 0 | 0 | 0
492 | 64966527 | 64968861 | 29114732 | 1 | 1 | 1 | 3 | 101-4621 | ТССЦ Московской обл., 101-4621, приказ Минстроя России №675/пр от 28.02.2017 № 254/пр | Шуруп самонарезающий (LN) 3,5/11 мм | 1355 | 1010 | 100 шт. | 100 шт. | 100 | 0 | 1454712393 | 2.04 | 2 | 0 | 0 | 0 | 2 | 0 | 0 | 0 | 1 | 1 | 1 | 1 | -2 | 0 | 1 | 1 | 0 | 0 | 2.04 |  | 0 | 2 | 64968891 | 1 | 0 | 1027 | 0 | 0 | 0 | 0 | 0 | 0 | 0 | 0 | 0 | 0 | 0 | 0 | 0 | 0 | 0 | 0 | 0 | 0 | 0 | 0 | 0 | 0 |  | 0 | 0 | 0.0816 | 2 | 2 | 1 | 4.08 | 0 | 0.16 | 0 | 0 | 0 | 0.16 | 0 | 0 | 0
492 | 64966527 | 64968861 | 29171808 | 1 | 1 | 1 | 3 | 999-9950 | ТССЦ Московской обл., 999-9950, приказ Минстроя России №675/пр от 21.09.2015 г. | Вспомогательные ненормируемые материалы (2% от ОЗП) | 1374 | 1013 | РУБ | РУБ | 1 | 0 | -915781824 | 6.05 | 1 | 0 | 0 | 0 | 1 | 0 | 0 | 0 | 1 | 1 | 1 | 1 | -2 | 0 | 1 | 1 | 0 | 0 | 6.05 |  | 0 | 2 | 64968892 | 1 | 0 | 1028 | 0 | 0 | 0 | 0 | 0 | 0 | 0 | 0 | 0 | 0 | 0 | 0 | 0 | 0 | 0 | 0 | 0 | 0 | 0 | 0 | 0 | 0 |  | 0 | 0 | 0.242 | 1 | 1 | 1 | 6.05 | 0 | 0.24 | 0 | 0 | 0 | 0.24 | 0 | 0 | 0
493 | 64966525 | 64968861 | 29361034 | 1 | 1 | 1 | 1 | 1-2038-90 |  | Рабочий монтажник среднего разряда 3,8 | 1369 | 1013 | чел.-ч | чел.-ч | 1 | 0 | 184923391 | 38.592 | 0 | 0 | 0 | 9.4 | 0 | 0 | 0 | 9.4 | 1 | 1 | 1 | 1 | 5 | 0 | 1 | 1 | 0 | 0 | 32.16 | *1,2 | 1 | 2 | 64968885 | 1 | 0 | 1029 | 0 | 0 | 0 | 0 | 0 | 0 | 0 | 0 | 0 | 0 | 0 | 0 | 0 | 0 | 0 | 0 | 0 | 0 | 0 | 0 | 0 | 0 | 12.09 | 1.5437 | 0 | 1.5437 | 9.4 | 9.4 | 1 | 362.76 | 0 | 0 | 0 | 0 | 14.51 | 14.51 | 0 | 0 | 0
493 | 64966525 | 64968861 | 121548 | 1 | 1 | 1 | 1 | 2 |  | Затраты труда машинистов | 608254 | 1013 | чел.час | чел.час | 1 | 0 | -185737400 | 0.036 | 0 | 0 | 0 | 0 | 0 | 0 | 0 | 0 | 1 | 1 | 1 | 1 | 5 | 0 | 1 | 1 | 0 | 0 | 0.03 | *1,2 | 2 | 2 | 64968886 | 1 | 0 | 1030 | 0 | 0 | 0 | 0 | 0 | 0 | 0 | 0 | 0 | 0 | 0 | 0 | 0 | 0 | 0 | 0 | 0 | 0 | 0 | 0 | 0 | 0 |  | 0 | 0 | 0.00144 | 0 | 0 | 1 | 0 | 0 | 0 | 0 | 0 | 0 | 0 | 0 | 0 | 0
493 | 64966525 | 64968861 | 29172362 | 1 | 1 | 1 | 2 | 021102 | ТСЭМ Московской обл., 021102, приказ Минстроя России №675/пр от 28.02.2017 № 264/пр | Краны на автомобильном ходу при работе на монтаже технологического оборудования 10 т | 1368 | 1011 | маш.-ч | маш.-ч | 1 | 0 | 783836208 | 0.036 | 0 | 1485.19 | 687.56 | 0 | 0 | 134.65 | 13.5 | 0 | 1 | 11.03 | 50.93 | 1 | 2 | 0 | 1 | 1 | 0 | 0 | 0.03 | *1,2 | 0 | 2 | 64968887 | 1 | 0 | 1031 | 0 | 0 | 0 | 0 | 0 | 0 | 0 | 0 | 0 | 0 | 0 | 0 | 0 | 0 | 0 | 0 | 0 | 0 | 0 | 0 | 0 | 0 |  | 0 | 0 | 0.00144 | 1485.19 | 134.65 | 11.03 | 4.85 | 0.49 | 0 | 2.14 | 0.99 | 0 | 2.14 | 0 | 0 | 0
493 | 64966525 | 64968861 | 29174500 | 1 | 1 | 1 | 2 | 330206 | ТСЭМ Московской обл., 330206, приказ Минстроя России №675/пр от 28.02.2017 № 264/пр | Дрели электрические | 1368 | 1011 | маш.-ч | маш.-ч | 1 | 0 | -1867053656 | 15.36 | 0 | 8.03 | 0 | 0 | 0 | 1.95 | 0 | 0 | 1 | 4.12 | 50.93 | 1 | 2 | 0 | 1 | 1 | 0 | 0 | 12.8 | *1,2 | 0 | 2 | 64968888 | 1 | 0 | 1032 | 0 | 0 | 0 | 0 | 0 | 0 | 0 | 0 | 0 | 0 | 0 | 0 | 0 | 0 | 0 | 0 | 0 | 0 | 0 | 0 | 0 | 0 |  | 0 | 0 | 0.6144 | 8.03 | 1.95 | 4.12 | 29.95 | 0 | 0 | 4.93 | 0 | 0 | 4.93 | 0 | 0 | 0
493 | 64966525 | 64968861 | 29174913 | 1 | 1 | 1 | 2 | 400001 | ТСЭМ Московской обл., 400001, приказ Минстроя России №675/пр от 28.02.2017 № 264/пр | Автомобили бортовые, грузоподъемность до 5 т | 1368 | 1011 | маш.-ч | маш.-ч | 1 | 0 | 1230759911 | 0.036 | 0 | 2113 | 590.79 | 0 | 0 | 87.17 | 11.6 | 0 | 1 | 24.24 | 50.93 | 1 | 2 | 0 | 1 | 1 | 0 | 0 | 0.03 | *1,2 | 0 | 2 | 64968889 | 1 | 0 | 1033 | 0 | 0 | 0 | 0 | 0 | 0 | 0 | 0 | 0 | 0 | 0 | 0 | 0 | 0 | 0 | 0 | 0 | 0 | 0 | 0 | 0 | 0 |  | 0 | 0 | 0.00144 | 2113 | 87.17 | 24.24 | 3.14 | 0.42 | 0 | 3.04 | 0.85 | 0 | 3.04 | 0 | 0 | 0
493 | 64966525 | 64968861 | 29114470 | 1 | 1 | 1 | 3 | 101-3914 | ТССЦ Московской обл., 101-3914, приказ Минстроя России №675/пр от 28.02.2017 № 254/пр | Дюбели распорные полипропиленовые | 1355 | 1010 | 100 шт. | 100 шт. | 100 | 0 | 1627582661 | 2.04 | 78.48 | 0 | 0 | 0 | 86.24 | 0 | 0 | 0 | 0.91 | 1 | 1 | 1 | 2 | 0 | 1 | 1 | 0 | 0 | 2.04 |  | 0 | 2 | 64968890 | 1 | 0 | 1034 | 0 | 0 | 0 | 0 | 0 | 0 | 0 | 0 | 0 | 0 | 0 | 0 | 0 | 0 | 0 | 0 | 0 | 0 | 0 | 0 | 0 | 0 |  | 0 | 0 | 0.0816 | 78.48 | 86.24 | 0.91 | 175.93 | 0 | 6.4 | 0 | 0 | 0 | 6.4 | 0 | 0 | 0
493 | 64966525 | 64968861 | 29114732 | 1 | 1 | 1 | 3 | 101-4621 | ТССЦ Московской обл., 101-4621, приказ Минстроя России №675/пр от 28.02.2017 № 254/пр | Шуруп самонарезающий (LN) 3,5/11 мм | 1355 | 1010 | 100 шт. | 100 шт. | 100 | 0 | 1454712393 | 2.04 | 48.92 | 0 | 0 | 0 | 2 | 0 | 0 | 0 | 24.46 | 1 | 1 | 1 | 2 | 0 | 1 | 1 | 0 | 0 | 2.04 |  | 0 | 2 | 64968891 | 1 | 0 | 1035 | 0 | 0 | 0 | 0 | 0 | 0 | 0 | 0 | 0 | 0 | 0 | 0 | 0 | 0 | 0 | 0 | 0 | 0 | 0 | 0 | 0 | 0 |  | 0 | 0 | 0.0816 | 48.92 | 2 | 24.46 | 4.08 | 0 | 3.99 | 0 | 0 | 0 | 3.99 | 0 | 0 | 0
493 | 64966525 | 64968861 | 29171808 | 1 | 1 | 1 | 3 | 999-9950 | ТССЦ Московской обл., 999-9950, приказ Минстроя России №675/пр от 21.09.2015 г. | Вспомогательные ненормируемые материалы (2% от ОЗП) | 1374 | 1013 | РУБ | РУБ | 1 | 0 | -915781824 | 6.05 | 9.66 | 0 | 0 | 0 | 1 | 0 | 0 | 0 | 9.66 | 1 | 1 | 1 | 5 | 0 | 1 | 1 | 0 | 0 | 6.05 |  | 0 | 2 | 64968892 | 1 | 0 | 1036 | 0 | 0 | 0 | 0 | 0 | 0 | 0 | 0 | 0 | 0 | 0 | 0 | 0 | 0 | 0 | 0 | 0 | 0 | 0 | 0 | 0 | 0 |  | 0 | 0 | 0.242 | 9.66 | 1 | 9.66 | 6.05 | 0 | 2.34 | 0 | 0 | 0 | 2.34 | 0 | 0 | 0
496 | 64966527 | 64968894 | 29362762 | 1 | 1 | 1 | 1 | 1-2040-90 |  | Рабочий монтажник среднего разряда 4 | 1369 | 1013 | чел.-ч | чел.-ч | 1 | 0 | 604758886 | 17.28 | 0 | 0 | 0 | 9.62 | 0 | 0 | 0 | 9.62 | 1 | 1 | 1 | 1 | -2 | 0 | 1 | 1 | 0 | 0 | 14.4 | *1,2 | 1 | 2 | 64968917 | 1 | 0 | 1037 | 0 | 0 | 0 | 0 | 0 | 0 | 0 | 0 | 0 | 0 | 0 | 0 | 0 | 0 | 0 | 0 | 0 | 0 | 0 | 0 | 0 | 0 | 6.93 | 0.864 | 0 | 0.864 | 9.62 | 9.62 | 1 | 166.24 | 0 | 0 | 0 | 0 | 8.31 | 8.31 | 0 | 0 | 0
496 | 64966527 | 64968894 | 121548 | 1 | 1 | 1 | 1 | 2 |  | Затраты труда машинистов | 608254 | 1013 | чел.час | чел.час | 1 | 0 | -185737400 | 0.012 | 0 | 0 | 0 | 0 | 0 | 0 | 0 | 0 | 1 | 1 | 1 | 1 | -2 | 0 | 1 | 1 | 0 | 0 | 0.01 | *1,2 | 2 | 2 | 64968918 | 1 | 0 | 1038 | 0 | 0 | 0 | 0 | 0 | 0 | 0 | 0 | 0 | 0 | 0 | 0 | 0 | 0 | 0 | 0 | 0 | 0 | 0 | 0 | 0 | 0 |  | 0 | 0 | 0.0006 | 0 | 0 | 1 | 0 | 0 | 0 | 0 | 0 | 0 | 0 | 0 | 0 | 0
496 | 64966527 | 64968894 | 29172362 | 1 | 1 | 1 | 2 | 021102 | ТСЭМ Московской обл., 021102, приказ Минстроя России №675/пр от 28.02.2017 № 264/пр | Краны на автомобильном ходу при работе на монтаже технологического оборудования 10 т | 1368 | 1011 | маш.-ч | маш.-ч | 1 | 0 | 783836208 | 0.012 | 0 | 134.65 | 13.5 | 0 | 0 | 134.65 | 13.5 | 0 | 1 | 1 | 1 | 1 | -2 | 0 | 1 | 1 | 0 | 0 | 0.01 | *1,2 | 0 | 2 | 64968919 | 1 | 0 | 1039 | 0 | 0 | 0 | 0 | 0 | 0 | 0 | 0 | 0 | 0 | 0 | 0 | 0 | 0 | 0 | 0 | 0 | 0 | 0 | 0 | 0 | 0 |  | 0 | 0 | 0.0006 | 134.65 | 134.65 | 1 | 1.62 | 0.17 | 0 | 0.08 | 0.01 | 0 | 0.08 | 0 | 0 | 0
496 | 64966527 | 64968894 | 29172657 | 1 | 1 | 1 | 2 | 040502 | ТСЭМ Московской обл., 040502, приказ Минстроя России №675/пр от 28.02.2017 № 264/пр | Установки для сварки ручной дуговой (постоянного тока) | 1368 | 1011 | маш.-ч | маш.-ч | 1 | 0 | 1474986261 | 6.912 | 0 | 8.1 | 0 | 0 | 0 | 8.1 | 0 | 0 | 1 | 1 | 1 | 1 | -2 | 0 | 1 | 1 | 0 | 0 | 5.76 | *1,2 | 0 | 2 | 64968920 | 1 | 0 | 1040 | 0 | 0 | 0 | 0 | 0 | 0 | 0 | 0 | 0 | 0 | 0 | 0 | 0 | 0 | 0 | 0 | 0 | 0 | 0 | 0 | 0 | 0 |  | 0 | 0 | 0.3456 | 8.1 | 8.1 | 1 | 55.99 | 0 | 0 | 2.8 | 0 | 0 | 2.8 | 0 | 0 | 0
496 | 64966527 | 64968894 | 29174913 | 1 | 1 | 1 | 2 | 400001 | ТСЭМ Московской обл., 400001, приказ Минстроя России №675/пр от 28.02.2017 № 264/пр | Автомобили бортовые, грузоподъемность до 5 т | 1368 | 1011 | маш.-ч | маш.-ч | 1 | 0 | 1230759911 | 0.012 | 0 | 87.17 | 11.6 | 0 | 0 | 87.17 | 11.6 | 0 | 1 | 1 | 1 | 1 | -2 | 0 | 1 | 1 | 0 | 0 | 0.01 | *1,2 | 0 | 2 | 64968921 | 1 | 0 | 1041 | 0 | 0 | 0 | 0 | 0 | 0 | 0 | 0 | 0 | 0 | 0 | 0 | 0 | 0 | 0 | 0 | 0 | 0 | 0 | 0 | 0 | 0 |  | 0 | 0 | 0.0006 | 87.17 | 87.17 | 1 | 1.04 | 0.14 | 0 | 0.05 | 0.01 | 0 | 0.05 | 0 | 0 | 0
496 | 64966527 | 64968894 | 29113980 | 1 | 1 | 1 | 3 | 101-1924 | ТССЦ Московской обл., 101-1924, приказ Минстроя России №675/пр от 28.02.2017 № 254/пр | Электроды диаметром 4 мм Э42А | 1346 | 1009 | кг | кг | 1 | 0 | -1805966371 | 1.58 | 14.31 | 0 | 0 | 0 | 14.31 | 0 | 0 | 0 | 1 | 1 | 1 | 1 | -2 | 0 | 1 | 1 | 0 | 0 | 1.58 |  | 0 | 2 | 64968922 | 1 | 0 | 1042 | 0 | 0 | 0 | 0 | 0 | 0 | 0 | 0 | 0 | 0 | 0 | 0 | 0 | 0 | 0 | 0 | 0 | 0 | 0 | 0 | 0 | 0 |  | 0 | 0 | 0.079 | 14.31 | 14.31 | 1 | 22.61 | 0 | 1.13 | 0 | 0 | 0 | 1.13 | 0 | 0 | 0
496 | 64966527 | 64968894 | 29122430 | 1 | 1 | 1 | 3 | 113-1786 | ТССЦ Московской обл., 113-1786, приказ Минстроя России №675/пр от 28.02.2017 № 254/пр | Лак битумный БТ-123 | 1348 | 1009 | т | т | 1000 | 0 | -2033855571 | 0.00148 | 9073.89 | 0 | 0 | 0 | 9073.89 | 0 | 0 | 0 | 1 | 1 | 1 | 1 | -2 | 0 | 1 | 1 | 0 | 0 | 0.00148 |  | 0 | 2 | 64968923 | 1 | 0 | 1043 | 0 | 0 | 0 | 0 | 0 | 0 | 0 | 0 | 0 | 0 | 0 | 0 | 0 | 0 | 0 | 0 | 0 | 0 | 0 | 0 | 0 | 0 |  | 0 | 0 | 7.4e-05 | 9073.89 | 9073.89 | 1 | 13.43 | 0 | 0.67 | 0 | 0 | 0 | 0.67 | 0 | 0 | 0
496 | 64966527 | 64968894 | 29171808 | 1 | 1 | 1 | 3 | 999-9950 | ТССЦ Московской обл., 999-9950, приказ Минстроя России №675/пр от 21.09.2015 г. | Вспомогательные ненормируемые материалы (2% от ОЗП) | 1374 | 1013 | РУБ | РУБ | 1 | 0 | -915781824 | 2.77 | 1 | 0 | 0 | 0 | 1 | 0 | 0 | 0 | 1 | 1 | 1 | 1 | -2 | 0 | 1 | 1 | 0 | 0 | 2.77 |  | 0 | 2 | 64968924 | 1 | 0 | 1044 | 0 | 0 | 0 | 0 | 0 | 0 | 0 | 0 | 0 | 0 | 0 | 0 | 0 | 0 | 0 | 0 | 0 | 0 | 0 | 0 | 0 | 0 |  | 0 | 0 | 0.1385 | 1 | 1 | 1 | 2.77 | 0 | 0.14 | 0 | 0 | 0 | 0.14 | 0 | 0 | 0
497 | 64966525 | 64968894 | 29362762 | 1 | 1 | 1 | 1 | 1-2040-90 |  | Рабочий монтажник среднего разряда 4 | 1369 | 1013 | чел.-ч | чел.-ч | 1 | 0 | 604758886 | 17.28 | 0 | 0 | 0 | 9.62 | 0 | 0 | 0 | 9.62 | 1 | 1 | 1 | 1 | 5 | 0 | 1 | 1 | 0 | 0 | 14.4 | *1,2 | 1 | 2 | 64968917 | 1 | 0 | 1045 | 0 | 0 | 0 | 0 | 0 | 0 | 0 | 0 | 0 | 0 | 0 | 0 | 0 | 0 | 0 | 0 | 0 | 0 | 0 | 0 | 0 | 0 | 6.93 | 0.864 | 0 | 0.864 | 9.62 | 9.62 | 1 | 166.24 | 0 | 0 | 0 | 0 | 8.31 | 8.31 | 0 | 0 | 0
497 | 64966525 | 64968894 | 121548 | 1 | 1 | 1 | 1 | 2 |  | Затраты труда машинистов | 608254 | 1013 | чел.час | чел.час | 1 | 0 | -185737400 | 0.012 | 0 | 0 | 0 | 0 | 0 | 0 | 0 | 0 | 1 | 1 | 1 | 1 | 5 | 0 | 1 | 1 | 0 | 0 | 0.01 | *1,2 | 2 | 2 | 64968918 | 1 | 0 | 1046 | 0 | 0 | 0 | 0 | 0 | 0 | 0 | 0 | 0 | 0 | 0 | 0 | 0 | 0 | 0 | 0 | 0 | 0 | 0 | 0 | 0 | 0 |  | 0 | 0 | 0.0006 | 0 | 0 | 1 | 0 | 0 | 0 | 0 | 0 | 0 | 0 | 0 | 0 | 0
497 | 64966525 | 64968894 | 29172362 | 1 | 1 | 1 | 2 | 021102 | ТСЭМ Московской обл., 021102, приказ Минстроя России №675/пр от 28.02.2017 № 264/пр | Краны на автомобильном ходу при работе на монтаже технологического оборудования 10 т | 1368 | 1011 | маш.-ч | маш.-ч | 1 | 0 | 783836208 | 0.012 | 0 | 1485.19 | 687.56 | 0 | 0 | 134.65 | 13.5 | 0 | 1 | 11.03 | 50.93 | 1 | 2 | 0 | 1 | 1 | 0 | 0 | 0.01 | *1,2 | 0 | 2 | 64968919 | 1 | 0 | 1047 | 0 | 0 | 0 | 0 | 0 | 0 | 0 | 0 | 0 | 0 | 0 | 0 | 0 | 0 | 0 | 0 | 0 | 0 | 0 | 0 | 0 | 0 |  | 0 | 0 | 0.0006 | 1485.19 | 134.65 | 11.03 | 1.62 | 0.17 | 0 | 0.89 | 0.41 | 0 | 0.89 | 0 | 0 | 0
497 | 64966525 | 64968894 | 29172657 | 1 | 1 | 1 | 2 | 040502 | ТСЭМ Московской обл., 040502, приказ Минстроя России №675/пр от 28.02.2017 № 264/пр | Установки для сварки ручной дуговой (постоянного тока) | 1368 | 1011 | маш.-ч | маш.-ч | 1 | 0 | 1474986261 | 6.912 | 0 | 67.15 | 0 | 0 | 0 | 8.1 | 0 | 0 | 1 | 8.29 | 50.93 | 1 | 2 | 0 | 1 | 1 | 0 | 0 | 5.76 | *1,2 | 0 | 2 | 64968920 | 1 | 0 | 1048 | 0 | 0 | 0 | 0 | 0 | 0 | 0 | 0 | 0 | 0 | 0 | 0 | 0 | 0 | 0 | 0 | 0 | 0 | 0 | 0 | 0 | 0 |  | 0 | 0 | 0.3456 | 67.15 | 8.1 | 8.29 | 55.99 | 0 | 0 | 23.21 | 0 | 0 | 23.21 | 0 | 0 | 0
497 | 64966525 | 64968894 | 29174913 | 1 | 1 | 1 | 2 | 400001 | ТСЭМ Московской обл., 400001, приказ Минстроя России №675/пр от 28.02.2017 № 264/пр | Автомобили бортовые, грузоподъемность до 5 т | 1368 | 1011 | маш.-ч | маш.-ч | 1 | 0 | 1230759911 | 0.012 | 0 | 2113 | 590.79 | 0 | 0 | 87.17 | 11.6 | 0 | 1 | 24.24 | 50.93 | 1 | 2 | 0 | 1 | 1 | 0 | 0 | 0.01 | *1,2 | 0 | 2 | 64968921 | 1 | 0 | 1049 | 0 | 0 | 0 | 0 | 0 | 0 | 0 | 0 | 0 | 0 | 0 | 0 | 0 | 0 | 0 | 0 | 0 | 0 | 0 | 0 | 0 | 0 |  | 0 | 0 | 0.0006 | 2113 | 87.17 | 24.24 | 1.04 | 0.14 | 0 | 1.27 | 0.35 | 0 | 1.27 | 0 | 0 | 0
497 | 64966525 | 64968894 | 29113980 | 1 | 1 | 1 | 3 | 101-1924 | ТССЦ Московской обл., 101-1924, приказ Минстроя России №675/пр от 28.02.2017 № 254/пр | Электроды диаметром 4 мм Э42А | 1346 | 1009 | кг | кг | 1 | 0 | -1805966371 | 1.58 | 177.01 | 0 | 0 | 0 | 14.31 | 0 | 0 | 0 | 12.37 | 1 | 1 | 1 | 2 | 0 | 1 | 1 | 0 | 0 | 1.58 |  | 0 | 2 | 64968922 | 1 | 0 | 1050 | 0 | 0 | 0 | 0 | 0 | 0 | 0 | 0 | 0 | 0 | 0 | 0 | 0 | 0 | 0 | 0 | 0 | 0 | 0 | 0 | 0 | 0 |  | 0 | 0 | 0.079 | 177.01 | 14.31 | 12.37 | 22.61 | 0 | 13.98 | 0 | 0 | 0 | 13.98 | 0 | 0 | 0
497 | 64966525 | 64968894 | 29122430 | 1 | 1 | 1 | 3 | 113-1786 | ТССЦ Московской обл., 113-1786, приказ Минстроя России №675/пр от 28.02.2017 № 254/пр | Лак битумный БТ-123 | 1348 | 1009 | т | т | 1000 | 0 | -2033855571 | 0.00148 | 146271.11 | 0 | 0 | 0 | 9073.89 | 0 | 0 | 0 | 16.12 | 1 | 1 | 1 | 2 | 0 | 1 | 1 | 0 | 0 | 0.00148 |  | 0 | 2 | 64968923 | 1 | 0 | 1051 | 0 | 0 | 0 | 0 | 0 | 0 | 0 | 0 | 0 | 0 | 0 | 0 | 0 | 0 | 0 | 0 | 0 | 0 | 0 | 0 | 0 | 0 |  | 0 | 0 | 7.4e-05 | 146271.11 | 9073.89 | 16.12 | 13.43 | 0 | 10.82 | 0 | 0 | 0 | 10.82 | 0 | 0 | 0
497 | 64966525 | 64968894 | 29171808 | 1 | 1 | 1 | 3 | 999-9950 | ТССЦ Московской обл., 999-9950, приказ Минстроя России №675/пр от 21.09.2015 г. | Вспомогательные ненормируемые материалы (2% от ОЗП) | 1374 | 1013 | РУБ | РУБ | 1 | 0 | -915781824 | 2.77 | 9.66 | 0 | 0 | 0 | 1 | 0 | 0 | 0 | 9.66 | 1 | 1 | 1 | 5 | 0 | 1 | 1 | 0 | 0 | 2.77 |  | 0 | 2 | 64968924 | 1 | 0 | 1052 | 0 | 0 | 0 | 0 | 0 | 0 | 0 | 0 | 0 | 0 | 0 | 0 | 0 | 0 | 0 | 0 | 0 | 0 | 0 | 0 | 0 | 0 |  | 0 | 0 | 0.1385 | 9.66 | 1 | 9.66 | 2.77 | 0 | 1.34 | 0 | 0 | 0 | 1.34 | 0 | 0 | 0
500 | 64966527 | 64968926 | 29362762 | 1 | 1 | 1 | 1 | 1-2040-90 |  | Рабочий монтажник среднего разряда 4 | 1369 | 1013 | чел.-ч | чел.-ч | 1 | 0 | 604758886 | 56.4 | 0 | 0 | 0 | 9.62 | 0 | 0 | 0 | 9.62 | 1 | 1 | 1 | 1 | -2 | 0 | 1 | 1 | 0 | 0 | 47 | )*1,2 | 1 | 2 | 64968948 | 1 | 0 | 1053 | 0 | 0 | 0 | 0 | 0 | 0 | 0 | 0 | 0 | 0 | 0 | 0 | 0 | 0 | 0 | 0 | 0 | 0 | 0 | 0 | 0 | 0 | 144.68 | 18.048 | 0 | 18.048 | 9.62 | 9.62 | 1 | 542.57 | 0 | 0 | 0 | 0 | 173.62 | 173.62 | 0 | 0 | 0
500 | 64966527 | 64968926 | 121548 | 1 | 1 | 1 | 1 | 2 |  | Затраты труда машинистов | 608254 | 1013 | чел.час | чел.час | 1 | 0 | -185737400 | 0.132 | 0 | 0 | 0 | 0 | 0 | 0 | 0 | 0 | 1 | 1 | 1 | 1 | -2 | 0 | 1 | 1 | 0 | 0 | 0.11 | )*1,2 | 2 | 2 | 64968949 | 1 | 0 | 1054 | 0 | 0 | 0 | 0 | 0 | 0 | 0 | 0 | 0 | 0 | 0 | 0 | 0 | 0 | 0 | 0 | 0 | 0 | 0 | 0 | 0 | 0 |  | 0 | 0 | 0.04224 | 0 | 0 | 1 | 0 | 0 | 0 | 0 | 0 | 0 | 0 | 0 | 0 | 0
500 | 64966527 | 64968926 | 29172362 | 1 | 1 | 1 | 2 | 021102 | ТСЭМ Московской обл., 021102, приказ Минстроя России №675/пр от 28.02.2017 № 264/пр | Краны на автомобильном ходу при работе на монтаже технологического оборудования 10 т | 1368 | 1011 | маш.-ч | маш.-ч | 1 | 0 | 783836208 | 0.132 | 0 | 134.65 | 13.5 | 0 | 0 | 134.65 | 13.5 | 0 | 1 | 1 | 1 | 1 | -2 | 0 | 1 | 1 | 0 | 0 | 0.11 | )*1,2 | 0 | 2 | 64968950 | 1 | 0 | 1055 | 0 | 0 | 0 | 0 | 0 | 0 | 0 | 0 | 0 | 0 | 0 | 0 | 0 | 0 | 0 | 0 | 0 | 0 | 0 | 0 | 0 | 0 |  | 0 | 0 | 0.04224 | 134.65 | 134.65 | 1 | 17.77 | 1.79 | 0 | 5.69 | 0.57 | 0 | 5.69 | 0 | 0 | 0
500 | 64966527 | 64968926 | 29172657 | 1 | 1 | 1 | 2 | 040502 | ТСЭМ Московской обл., 040502, приказ Минстроя России №675/пр от 28.02.2017 № 264/пр | Установки для сварки ручной дуговой (постоянного тока) | 1368 | 1011 | маш.-ч | маш.-ч | 1 | 0 | 1474986261 | 0.228 | 0 | 8.1 | 0 | 0 | 0 | 8.1 | 0 | 0 | 1 | 1 | 1 | 1 | -2 | 0 | 1 | 1 | 0 | 0 | 0.19 | )*1,2 | 0 | 2 | 64968951 | 1 | 0 | 1056 | 0 | 0 | 0 | 0 | 0 | 0 | 0 | 0 | 0 | 0 | 0 | 0 | 0 | 0 | 0 | 0 | 0 | 0 | 0 | 0 | 0 | 0 |  | 0 | 0 | 0.07296 | 8.1 | 8.1 | 1 | 1.85 | 0 | 0 | 0.59 | 0 | 0 | 0.59 | 0 | 0 | 0
500 | 64966527 | 64968926 | 29174913 | 1 | 1 | 1 | 2 | 400001 | ТСЭМ Московской обл., 400001, приказ Минстроя России №675/пр от 28.02.2017 № 264/пр | Автомобили бортовые, грузоподъемность до 5 т | 1368 | 1011 | маш.-ч | маш.-ч | 1 | 0 | 1230759911 | 0.132 | 0 | 87.17 | 11.6 | 0 | 0 | 87.17 | 11.6 | 0 | 1 | 1 | 1 | 1 | -2 | 0 | 1 | 1 | 0 | 0 | 0.11 | )*1,2 | 0 | 2 | 64968952 | 1 | 0 | 1057 | 0 | 0 | 0 | 0 | 0 | 0 | 0 | 0 | 0 | 0 | 0 | 0 | 0 | 0 | 0 | 0 | 0 | 0 | 0 | 0 | 0 | 0 |  | 0 | 0 | 0.04224 | 87.17 | 87.17 | 1 | 11.51 | 1.54 | 0 | 3.68 | 0.49 | 0 | 3.68 | 0 | 0 | 0
500 | 64966527 | 64968926 | 29113386 | 1 | 1 | 1 | 3 | 101-1755 | ТССЦ Московской обл., 101-1755, приказ Минстроя России №675/пр от 28.02.2017 № 254/пр | Сталь полосовая, марка стали Ст3сп шириной 50-200 мм толщиной 4-5 мм | 1348 | 1009 | т | т | 1000 | 0 | -1452013394 | 0.003 | 5000.01 | 0 | 0 | 0 | 5000.01 | 0 | 0 | 0 | 1 | 1 | 1 | 1 | -2 | 0 | 1 | 1 | 0 | 0 | 0.003 | )*1 | 0 | 2 | 64968953 | 1 | 0 | 1058 | 0 | 0 | 0 | 0 | 0 | 0 | 0 | 0 | 0 | 0 | 0 | 0 | 0 | 0 | 0 | 0 | 0 | 0 | 0 | 0 | 0 | 0 |  | 0 | 0 | 0.00096 | 5000.01 | 5000.01 | 1 | 15 | 0 | 4.8 | 0 | 0 | 0 | 4.8 | 0 | 0 | 0
500 | 64966527 | 64968926 | 29110426 | 1 | 1 | 1 | 3 | 101-2143 | ТССЦ Московской обл., 101-2143, приказ Минстроя России №675/пр от 28.02.2017 № 254/пр | Краска | 1346 | 1009 | кг | кг | 1 | 0 | -1768004575 | 0.8 | 28.67 | 0 | 0 | 0 | 28.67 | 0 | 0 | 0 | 1 | 1 | 1 | 1 | -2 | 0 | 1 | 1 | 0 | 0 | 0.8 | )*1 | 0 | 2 | 64968954 | 1 | 0 | 1059 | 0 | 0 | 0 | 0 | 0 | 0 | 0 | 0 | 0 | 0 | 0 | 0 | 0 | 0 | 0 | 0 | 0 | 0 | 0 | 0 | 0 | 0 |  | 0 | 0 | 0.256 | 28.67 | 28.67 | 1 | 22.94 | 0 | 7.34 | 0 | 0 | 0 | 7.34 | 0 | 0 | 0
500 | 64966527 | 64968926 | 29163972 | 1 | 1 | 1 | 3 | 509-0100 | ТССЦ Московской обл., 509-0100, приказ Минстроя России №675/пр от 28.02.2017 № 258/пр | Зажимы наборные | 1354 | 1010 | шт. | шт. | 1 | 0 | -1120339689 | 102 | 3.67 | 0 | 0 | 0 | 3.67 | 0 | 0 | 0 | 1 | 1 | 1 | 1 | -2 | 0 | 1 | 1 | 0 | 0 | 102 | )*1 | 0 | 2 | 64968955 | 1 | 0 | 1060 | 0 | 0 | 0 | 0 | 0 | 0 | 0 | 0 | 0 | 0 | 0 | 0 | 0 | 0 | 0 | 0 | 0 | 0 | 0 | 0 | 0 | 0 |  | 0 | 0 | 32.64 | 3.67 | 3.67 | 1 | 374.34 | 0 | 119.79 | 0 | 0 | 0 | 119.79 | 0 | 0 | 0
500 | 64966527 | 64968926 | 29171808 | 1 | 1 | 1 | 3 | 999-9950 | ТССЦ Московской обл., 999-9950, приказ Минстроя России №675/пр от 21.09.2015 г. | Вспомогательные ненормируемые материалы (2% от ОЗП) | 1374 | 1013 | РУБ | РУБ | 1 | 0 | -915781824 | 9.04 | 1 | 0 | 0 | 0 | 1 | 0 | 0 | 0 | 1 | 1 | 1 | 1 | -2 | 0 | 1 | 1 | 0 | 0 | 9.04 | )*1 | 0 | 2 | 64968956 | 1 | 0 | 1061 | 0 | 0 | 0 | 0 | 0 | 0 | 0 | 0 | 0 | 0 | 0 | 0 | 0 | 0 | 0 | 0 | 0 | 0 | 0 | 0 | 0 | 0 |  | 0 | 0 | 2.8928 | 1 | 1 | 1 | 9.04 | 0 | 2.89 | 0 | 0 | 0 | 2.89 | 0 | 0 | 0
501 | 64966525 | 64968926 | 29362762 | 1 | 1 | 1 | 1 | 1-2040-90 |  | Рабочий монтажник среднего разряда 4 | 1369 | 1013 | чел.-ч | чел.-ч | 1 | 0 | 604758886 | 56.4 | 0 | 0 | 0 | 9.62 | 0 | 0 | 0 | 9.62 | 1 | 1 | 1 | 1 | 5 | 0 | 1 | 1 | 0 | 0 | 47 | )*1,2 | 1 | 2 | 64968948 | 1 | 0 | 1062 | 0 | 0 | 0 | 0 | 0 | 0 | 0 | 0 | 0 | 0 | 0 | 0 | 0 | 0 | 0 | 0 | 0 | 0 | 0 | 0 | 0 | 0 | 144.68 | 18.048 | 0 | 18.048 | 9.62 | 9.62 | 1 | 542.57 | 0 | 0 | 0 | 0 | 173.62 | 173.62 | 0 | 0 | 0
501 | 64966525 | 64968926 | 121548 | 1 | 1 | 1 | 1 | 2 |  | Затраты труда машинистов | 608254 | 1013 | чел.час | чел.час | 1 | 0 | -185737400 | 0.132 | 0 | 0 | 0 | 0 | 0 | 0 | 0 | 0 | 1 | 1 | 1 | 1 | 5 | 0 | 1 | 1 | 0 | 0 | 0.11 | )*1,2 | 2 | 2 | 64968949 | 1 | 0 | 1063 | 0 | 0 | 0 | 0 | 0 | 0 | 0 | 0 | 0 | 0 | 0 | 0 | 0 | 0 | 0 | 0 | 0 | 0 | 0 | 0 | 0 | 0 |  | 0 | 0 | 0.04224 | 0 | 0 | 1 | 0 | 0 | 0 | 0 | 0 | 0 | 0 | 0 | 0 | 0
501 | 64966525 | 64968926 | 29172362 | 1 | 1 | 1 | 2 | 021102 | ТСЭМ Московской обл., 021102, приказ Минстроя России №675/пр от 28.02.2017 № 264/пр | Краны на автомобильном ходу при работе на монтаже технологического оборудования 10 т | 1368 | 1011 | маш.-ч | маш.-ч | 1 | 0 | 783836208 | 0.132 | 0 | 1485.19 | 687.56 | 0 | 0 | 134.65 | 13.5 | 0 | 1 | 11.03 | 50.93 | 1 | 2 | 0 | 1 | 1 | 0 | 0 | 0.11 | )*1,2 | 0 | 2 | 64968950 | 1 | 0 | 1064 | 0 | 0 | 0 | 0 | 0 | 0 | 0 | 0 | 0 | 0 | 0 | 0 | 0 | 0 | 0 | 0 | 0 | 0 | 0 | 0 | 0 | 0 |  | 0 | 0 | 0.04224 | 1485.19 | 134.65 | 11.03 | 17.77 | 1.79 | 0 | 62.73 | 29.04 | 0 | 62.73 | 0 | 0 | 0
501 | 64966525 | 64968926 | 29172657 | 1 | 1 | 1 | 2 | 040502 | ТСЭМ Московской обл., 040502, приказ Минстроя России №675/пр от 28.02.2017 № 264/пр | Установки для сварки ручной дуговой (постоянного тока) | 1368 | 1011 | маш.-ч | маш.-ч | 1 | 0 | 1474986261 | 0.228 | 0 | 67.15 | 0 | 0 | 0 | 8.1 | 0 | 0 | 1 | 8.29 | 50.93 | 1 | 2 | 0 | 1 | 1 | 0 | 0 | 0.19 | )*1,2 | 0 | 2 | 64968951 | 1 | 0 | 1065 | 0 | 0 | 0 | 0 | 0 | 0 | 0 | 0 | 0 | 0 | 0 | 0 | 0 | 0 | 0 | 0 | 0 | 0 | 0 | 0 | 0 | 0 |  | 0 | 0 | 0.07296 | 67.15 | 8.1 | 8.29 | 1.85 | 0 | 0 | 4.9 | 0 | 0 | 4.9 | 0 | 0 | 0
501 | 64966525 | 64968926 | 29174913 | 1 | 1 | 1 | 2 | 400001 | ТСЭМ Московской обл., 400001, приказ Минстроя России №675/пр от 28.02.2017 № 264/пр | Автомобили бортовые, грузоподъемность до 5 т | 1368 | 1011 | маш.-ч | маш.-ч | 1 | 0 | 1230759911 | 0.132 | 0 | 2113 | 590.79 | 0 | 0 | 87.17 | 11.6 | 0 | 1 | 24.24 | 50.93 | 1 | 2 | 0 | 1 | 1 | 0 | 0 | 0.11 | )*1,2 | 0 | 2 | 64968952 | 1 | 0 | 1066 | 0 | 0 | 0 | 0 | 0 | 0 | 0 | 0 | 0 | 0 | 0 | 0 | 0 | 0 | 0 | 0 | 0 | 0 | 0 | 0 | 0 | 0 |  | 0 | 0 | 0.04224 | 2113 | 87.17 | 24.24 | 11.51 | 1.54 | 0 | 89.25 | 24.95 | 0 | 89.25 | 0 | 0 | 0
501 | 64966525 | 64968926 | 29113386 | 1 | 1 | 1 | 3 | 101-1755 | ТССЦ Московской обл., 101-1755, приказ Минстроя России №675/пр от 28.02.2017 № 254/пр | Сталь полосовая, марка стали Ст3сп шириной 50-200 мм толщиной 4-5 мм | 1348 | 1009 | т | т | 1000 | 0 | -1452013394 | 0.003 | 67050.13 | 0 | 0 | 0 | 5000.01 | 0 | 0 | 0 | 13.41 | 1 | 1 | 1 | 2 | 0 | 1 | 1 | 0 | 0 | 0.003 | )*1 | 0 | 2 | 64968953 | 1 | 0 | 1067 | 0 | 0 | 0 | 0 | 0 | 0 | 0 | 0 | 0 | 0 | 0 | 0 | 0 | 0 | 0 | 0 | 0 | 0 | 0 | 0 | 0 | 0 |  | 0 | 0 | 0.00096 | 67050.13 | 5000.01 | 13.41 | 15 | 0 | 64.37 | 0 | 0 | 0 | 64.37 | 0 | 0 | 0
501 | 64966525 | 64968926 | 29110426 | 1 | 1 | 1 | 3 | 101-2143 | ТССЦ Московской обл., 101-2143, приказ Минстроя России №675/пр от 28.02.2017 № 254/пр | Краска | 1346 | 1009 | кг | кг | 1 | 0 | -1768004575 | 0.8 | 76.84 | 0 | 0 | 0 | 28.67 | 0 | 0 | 0 | 2.68 | 1 | 1 | 1 | 2 | 0 | 1 | 1 | 0 | 0 | 0.8 | )*1 | 0 | 2 | 64968954 | 1 | 0 | 1068 | 0 | 0 | 0 | 0 | 0 | 0 | 0 | 0 | 0 | 0 | 0 | 0 | 0 | 0 | 0 | 0 | 0 | 0 | 0 | 0 | 0 | 0 |  | 0 | 0 | 0.256 | 76.84 | 28.67 | 2.68 | 22.94 | 0 | 19.67 | 0 | 0 | 0 | 19.67 | 0 | 0 | 0
501 | 64966525 | 64968926 | 29163972 | 1 | 1 | 1 | 3 | 509-0100 | ТССЦ Московской обл., 509-0100, приказ Минстроя России №675/пр от 28.02.2017 № 258/пр | Зажимы наборные | 1354 | 1010 | шт. | шт. | 1 | 0 | -1120339689 | 102 | 18.86 | 0 | 0 | 0 | 3.67 | 0 | 0 | 0 | 5.14 | 1 | 1 | 1 | 2 | 0 | 1 | 1 | 0 | 0 | 102 | )*1 | 0 | 2 | 64968955 | 1 | 0 | 1069 | 0 | 0 | 0 | 0 | 0 | 0 | 0 | 0 | 0 | 0 | 0 | 0 | 0 | 0 | 0 | 0 | 0 | 0 | 0 | 0 | 0 | 0 |  | 0 | 0 | 32.64 | 18.86 | 3.67 | 5.14 | 374.34 | 0 | 615.59 | 0 | 0 | 0 | 615.59 | 0 | 0 | 0
501 | 64966525 | 64968926 | 29171808 | 1 | 1 | 1 | 3 | 999-9950 | ТССЦ Московской обл., 999-9950, приказ Минстроя России №675/пр от 21.09.2015 г. | Вспомогательные ненормируемые материалы (2% от ОЗП) | 1374 | 1013 | РУБ | РУБ | 1 | 0 | -915781824 | 9.04 | 9.66 | 0 | 0 | 0 | 1 | 0 | 0 | 0 | 9.66 | 1 | 1 | 1 | 5 | 0 | 1 | 1 | 0 | 0 | 9.04 | )*1 | 0 | 2 | 64968956 | 1 | 0 | 1070 | 0 | 0 | 0 | 0 | 0 | 0 | 0 | 0 | 0 | 0 | 0 | 0 | 0 | 0 | 0 | 0 | 0 | 0 | 0 | 0 | 0 | 0 |  | 0 | 0 | 2.8928 | 9.66 | 1 | 9.66 | 9.04 | 0 | 27.94 | 0 | 0 | 0 | 27.94 | 0 | 0 | 0
541 | 64966527 | 64968959 | 29365789 | 1 | 1 | 1 | 1 | 1-2030-90 |  | Рабочий монтажник среднего разряда 3 | 1369 | 1013 | чел.-ч | чел.-ч | 1 | 0 | -857382621 | 0.24 | 0 | 0 | 0 | 8.53 | 0 | 0 | 0 | 8.53 | 1 | 1 | 1 | 1 | -2 | 0 | 1 | 1 | 0 | 0 | 0.2 | )*1,2 | 1 | 2 | 64968970 | 1 | 0 | 1071 | 0 | 0 | 0 | 0 | 0 | 0 | 0 | 0 | 0 | 0 | 0 | 0 | 0 | 0 | 0 | 0 | 0 | 0 | 0 | 0 | 0 | 0 | 276.37 | 38.88 | 0 | 38.88 | 8.53 | 8.53 | 1 | 2.05 | 0 | 0 | 0 | 0 | 331.65 | 331.65 | 0 | 0 | 0
541 | 64966527 | 64968959 | 29107402 | 1 | 1 | 1 | 3 | 101-0069 | ТССЦ Московской обл., 101-0069, приказ Минстроя России №675/пр от 28.02.2017 № 254/пр | Бензин авиационный Б-70 | 1348 | 1009 | т | т | 1000 | 0 | -859150690 | 5e-05 | 4488.4 | 0 | 0 | 0 | 4488.4 | 0 | 0 | 0 | 1 | 1 | 1 | 1 | -2 | 0 | 1 | 1 | 0 | 0 | 5e-05 | )*1 | 0 | 2 | 64968971 | 1 | 0 | 1072 | 0 | 0 | 0 | 0 | 0 | 0 | 0 | 0 | 0 | 0 | 0 | 0 | 0 | 0 | 0 | 0 | 0 | 0 | 0 | 0 | 0 | 0 |  | 0 | 0 | 0.0081 | 4488.4 | 4488.4 | 1 | 0.22 | 0 | 36.36 | 0 | 0 | 0 | 36.36 | 0 | 0 | 0
541 | 64966527 | 64968959 | 29158025 | 1 | 1 | 1 | 3 | 506-1376 | ТССЦ Московской обл., 506-1376, приказ Минстроя России №675/пр от 28.02.2017 № 258/пр | Припои оловянно-свинцовые сурьмянистые марки ПОССу30-2 | 1346 | 1009 | кг | кг | 1 | 0 | -2122145593 | 0.005 | 63.78 | 0 | 0 | 0 | 63.78 | 0 | 0 | 0 | 1 | 1 | 1 | 1 | -2 | 0 | 1 | 1 | 0 | 0 | 0.005 | )*1 | 0 | 2 | 64968972 | 1 | 0 | 1073 | 0 | 0 | 0 | 0 | 0 | 0 | 0 | 0 | 0 | 0 | 0 | 0 | 0 | 0 | 0 | 0 | 0 | 0 | 0 | 0 | 0 | 0 |  | 0 | 0 | 0.81 | 63.78 | 63.78 | 1 | 0.32 | 0 | 51.66 | 0 | 0 | 0 | 51.66 | 0 | 0 | 0
541 | 64966527 | 64968959 | 29171808 | 1 | 1 | 1 | 3 | 999-9950 | ТССЦ Московской обл., 999-9950, приказ Минстроя России №675/пр от 21.09.2015 г. | Вспомогательные ненормируемые материалы (2% от ОЗП) | 1374 | 1013 | РУБ | РУБ | 1 | 0 | -915781824 | 0.03 | 1 | 0 | 0 | 0 | 1 | 0 | 0 | 0 | 1 | 1 | 1 | 1 | -2 | 0 | 1 | 1 | 0 | 0 | 0.03 | )*1 | 0 | 2 | 64968973 | 1 | 0 | 1074 | 0 | 0 | 0 | 0 | 0 | 0 | 0 | 0 | 0 | 0 | 0 | 0 | 0 | 0 | 0 | 0 | 0 | 0 | 0 | 0 | 0 | 0 |  | 0 | 0 | 4.86 | 1 | 1 | 1 | 0.03 | 0 | 4.86 | 0 | 0 | 0 | 4.86 | 0 | 0 | 0
542 | 64966525 | 64968959 | 29365789 | 1 | 1 | 1 | 1 | 1-2030-90 |  | Рабочий монтажник среднего разряда 3 | 1369 | 1013 | чел.-ч | чел.-ч | 1 | 0 | -857382621 | 0.24 | 0 | 0 | 0 | 8.53 | 0 | 0 | 0 | 8.53 | 1 | 1 | 1 | 1 | 5 | 0 | 1 | 1 | 0 | 0 | 0.2 | )*1,2 | 1 | 2 | 64968970 | 1 | 0 | 1075 | 0 | 0 | 0 | 0 | 0 | 0 | 0 | 0 | 0 | 0 | 0 | 0 | 0 | 0 | 0 | 0 | 0 | 0 | 0 | 0 | 0 | 0 | 276.37 | 38.88 | 0 | 38.88 | 8.53 | 8.53 | 1 | 2.05 | 0 | 0 | 0 | 0 | 331.65 | 331.65 | 0 | 0 | 0
542 | 64966525 | 64968959 | 29107402 | 1 | 1 | 1 | 3 | 101-0069 | ТССЦ Московской обл., 101-0069, приказ Минстроя России №675/пр от 28.02.2017 № 254/пр | Бензин авиационный Б-70 | 1348 | 1009 | т | т | 1000 | 0 | -859150690 | 5e-05 | 147713.24 | 0 | 0 | 0 | 4488.4 | 0 | 0 | 0 | 32.91 | 1 | 1 | 1 | 2 | 0 | 1 | 1 | 0 | 0 | 5e-05 | )*1 | 0 | 2 | 64968971 | 1 | 0 | 1076 | 0 | 0 | 0 | 0 | 0 | 0 | 0 | 0 | 0 | 0 | 0 | 0 | 0 | 0 | 0 | 0 | 0 | 0 | 0 | 0 | 0 | 0 |  | 0 | 0 | 0.0081 | 147713.24 | 4488.4 | 32.91 | 0.22 | 0 | 1196.48 | 0 | 0 | 0 | 1196.48 | 0 | 0 | 0
542 | 64966525 | 64968959 | 29158025 | 1 | 1 | 1 | 3 | 506-1376 | ТССЦ Московской обл., 506-1376, приказ Минстроя России №675/пр от 28.02.2017 № 258/пр | Припои оловянно-свинцовые сурьмянистые марки ПОССу30-2 | 1346 | 1009 | кг | кг | 1 | 0 | -2122145593 | 0.005 | 766 | 0 | 0 | 0 | 63.78 | 0 | 0 | 0 | 12.01 | 1 | 1 | 1 | 2 | 0 | 1 | 1 | 0 | 0 | 0.005 | )*1 | 0 | 2 | 64968972 | 1 | 0 | 1077 | 0 | 0 | 0 | 0 | 0 | 0 | 0 | 0 | 0 | 0 | 0 | 0 | 0 | 0 | 0 | 0 | 0 | 0 | 0 | 0 | 0 | 0 |  | 0 | 0 | 0.81 | 766 | 63.78 | 12.01 | 0.32 | 0 | 620.46 | 0 | 0 | 0 | 620.46 | 0 | 0 | 0
542 | 64966525 | 64968959 | 29171808 | 1 | 1 | 1 | 3 | 999-9950 | ТССЦ Московской обл., 999-9950, приказ Минстроя России №675/пр от 21.09.2015 г. | Вспомогательные ненормируемые материалы (2% от ОЗП) | 1374 | 1013 | РУБ | РУБ | 1 | 0 | -915781824 | 0.03 | 9.66 | 0 | 0 | 0 | 1 | 0 | 0 | 0 | 9.66 | 1 | 1 | 1 | 5 | 0 | 1 | 1 | 0 | 0 | 0.03 | )*1 | 0 | 2 | 64968973 | 1 | 0 | 1078 | 0 | 0 | 0 | 0 | 0 | 0 | 0 | 0 | 0 | 0 | 0 | 0 | 0 | 0 | 0 | 0 | 0 | 0 | 0 | 0 | 0 | 0 |  | 0 | 0 | 4.86 | 9.66 | 1 | 9.66 | 0.03 | 0 | 46.95 | 0 | 0 | 0 | 46.95 | 0 | 0 | 0
547 | 64966527 | 64968976 | 18408291 | 1 | 1 | 1 | 1 | 1-1025-90 |  | Рабочий строитель среднего разряда 2,5 | 1369 | 1013 | чел.-ч | чел.-ч | 1 | 0 | 1933892413 | 2.76 | 0 | 0 | 0 | 8.17 | 0 | 0 | 0 | 8.17 | 1 | 1 | 1 | 1 | -2 | 0 | 1 | 1 | 0 | 0 | 2.3 | )*1,2 | 1 | 2 | 64968995 | 1 | 0 | 1079 | 0 | 0 | 0 | 0 | 0 | 0 | 0 | 0 | 0 | 0 | 0 | 0 | 0 | 0 | 0 | 0 | 0 | 0 | 0 | 0 | 0 | 0 | 82.68 | 12.144 | 0 | 12.144 | 8.17 | 8.17 | 1 | 22.55 | 0 | 0 | 0 | 0 | 99.22 | 99.22 | 0 | 0 | 0
547 | 64966527 | 64968976 | 121548 | 1 | 1 | 1 | 1 | 2 |  | Затраты труда машинистов | 608254 | 1013 | чел.час | чел.час | 1 | 0 | -185737400 | 0.348 | 0 | 0 | 0 | 0 | 0 | 0 | 0 | 0 | 1 | 1 | 1 | 1 | -2 | 0 | 1 | 1 | 0 | 0 | 0.29 | )*1,2 | 2 | 2 | 64968996 | 1 | 0 | 1080 | 0 | 0 | 0 | 0 | 0 | 0 | 0 | 0 | 0 | 0 | 0 | 0 | 0 | 0 | 0 | 0 | 0 | 0 | 0 | 0 | 0 | 0 |  | 0 | 0 | 1.5312 | 0 | 0 | 1 | 0 | 0 | 0 | 0 | 0 | 0 | 0 | 0 | 0 | 0
547 | 64966527 | 64968976 | 29172599 | 1 | 1 | 1 | 2 | 031812 | ТСЭМ Московской обл., 031812, приказ Минстроя России №675/пр от 28.02.2017 № 264/пр | Погрузчики одноковшовые универсальные фронтальные пневмоколесные 3 т | 1368 | 1011 | маш.-ч | маш.-ч | 1 | 0 | -881231059 | 0.096 | 0 | 133.13 | 11.6 | 0 | 0 | 133.13 | 11.6 | 0 | 1 | 1 | 1 | 1 | -2 | 0 | 1 | 1 | 0 | 0 | 0.08 | )*1,2 | 0 | 2 | 64968997 | 1 | 0 | 1081 | 0 | 0 | 0 | 0 | 0 | 0 | 0 | 0 | 0 | 0 | 0 | 0 | 0 | 0 | 0 | 0 | 0 | 0 | 0 | 0 | 0 | 0 |  | 0 | 0 | 0.4224 | 133.13 | 133.13 | 1 | 12.78 | 1.12 | 0 | 56.23 | 4.9 | 0 | 56.23 | 0 | 0 | 0
547 | 64966527 | 64968976 | 29172710 | 1 | 1 | 1 | 2 | 050101 | ТСЭМ Московской обл., 050101, приказ Минстроя России №675/пр от 28.02.2017 № 264/пр | Компрессоры передвижные с двигателем внутреннего сгорания давлением до 686 кПа (7 ат), производительность до 5 м3/мин | 1368 | 1011 | маш.-ч | маш.-ч | 1 | 0 | 315863809 | 0.252 | 0 | 46.56 | 10.06 | 0 | 0 | 46.56 | 10.06 | 0 | 1 | 1 | 1 | 1 | -2 | 0 | 1 | 1 | 0 | 0 | 0.21 | )*1,2 | 0 | 2 | 64968998 | 1 | 0 | 1082 | 0 | 0 | 0 | 0 | 0 | 0 | 0 | 0 | 0 | 0 | 0 | 0 | 0 | 0 | 0 | 0 | 0 | 0 | 0 | 0 | 0 | 0 |  | 0 | 0 | 1.1088 | 46.56 | 46.56 | 1 | 11.74 | 2.53 | 0 | 51.63 | 11.15 | 0 | 51.63 | 0 | 0 | 0
547 | 64966527 | 64968976 | 29174559 | 1 | 1 | 1 | 2 | 331100 | ТСЭМ Московской обл., 331100, приказ Минстроя России №675/пр от 28.02.2017 № 264/пр | Трамбовки пневматические при работе от передвижных компрессорных станций | 1368 | 1011 | маш.-ч | маш.-ч | 1 | 0 | -839973004 | 0.504 | 0 | 0.55 | 0 | 0 | 0 | 0.55 | 0 | 0 | 1 | 1 | 1 | 1 | -2 | 0 | 1 | 1 | 0 | 0 | 0.42 | )*1,2 | 0 | 2 | 64968999 | 1 | 0 | 1083 | 0 | 0 | 0 | 0 | 0 | 0 | 0 | 0 | 0 | 0 | 0 | 0 | 0 | 0 | 0 | 0 | 0 | 0 | 0 | 0 | 0 | 0 |  | 0 | 0 | 2.2176 | 0.55 | 0.55 | 1 | 0.28 | 0 | 0 | 1.22 | 0 | 0 | 1.22 | 0 | 0 | 0
547 | 64966527 | 64968976 | 29149602 | 1 | 1 | 1 | 3 | 408-0141 | ТССЦ Московской обл., 408-0141, приказ Минстроя России №675/пр от 28.02.2017 № 257/пр | Песок природный для строительных растворов средний | 1339 | 1007 | м3 | м3 | 1 | 0 | -320745379 | 1.2 | 60 | 0 | 0 | 0 | 60 | 0 | 0 | 0 | 1 | 1 | 1 | 1 | -2 | 0 | 1 | 1 | 0 | 0 | 1.2 | )*1 | 0 | 2 | 64969000 | 1 | 0 | 1084 | 0 | 0 | 0 | 0 | 0 | 0 | 0 | 0 | 0 | 0 | 0 | 0 | 0 | 0 | 0 | 0 | 0 | 0 | 0 | 0 | 0 | 0 |  | 0 | 0 | 5.28 | 60 | 60 | 1 | 72 | 0 | 316.8 | 0 | 0 | 0 | 316.8 | 0 | 0 | 0
547 | 64966527 | 64968976 | 29150040 | 1 | 1 | 1 | 3 | 411-0001 | ТССЦ Московской обл., 411-0001, приказ Минстроя России №675/пр от 28.02.2017 № 257/пр | Вода | 1339 | 1007 | м3 | м3 | 1 | 0 | 619799737 | 0.15 | 2.44 | 0 | 0 | 0 | 2.44 | 0 | 0 | 0 | 1 | 1 | 1 | 1 | -2 | 0 | 1 | 1 | 0 | 0 | 0.15 | )*1 | 0 | 2 | 64969001 | 1 | 0 | 1085 | 0 | 0 | 0 | 0 | 0 | 0 | 0 | 0 | 0 | 0 | 0 | 0 | 0 | 0 | 0 | 0 | 0 | 0 | 0 | 0 | 0 | 0 |  | 0 | 0 | 0.66 | 2.44 | 2.44 | 1 | 0.37 | 0 | 1.61 | 0 | 0 | 0 | 1.61 | 0 | 0 | 0
548 | 64966525 | 64968976 | 18408291 | 1 | 1 | 1 | 1 | 1-1025-90 |  | Рабочий строитель среднего разряда 2,5 | 1369 | 1013 | чел.-ч | чел.-ч | 1 | 0 | 1933892413 | 2.76 | 0 | 0 | 0 | 8.17 | 0 | 0 | 0 | 8.17 | 1 | 1 | 1 | 1 | 5 | 0 | 1 | 1 | 0 | 0 | 2.3 | )*1,2 | 1 | 2 | 64968995 | 1 | 0 | 1086 | 0 | 0 | 0 | 0 | 0 | 0 | 0 | 0 | 0 | 0 | 0 | 0 | 0 | 0 | 0 | 0 | 0 | 0 | 0 | 0 | 0 | 0 | 82.68 | 12.144 | 0 | 12.144 | 8.17 | 8.17 | 1 | 22.55 | 0 | 0 | 0 | 0 | 99.22 | 99.22 | 0 | 0 | 0
548 | 64966525 | 64968976 | 121548 | 1 | 1 | 1 | 1 | 2 |  | Затраты труда машинистов | 608254 | 1013 | чел.час | чел.час | 1 | 0 | -185737400 | 0.348 | 0 | 0 | 0 | 0 | 0 | 0 | 0 | 0 | 1 | 1 | 1 | 1 | 5 | 0 | 1 | 1 | 0 | 0 | 0.29 | )*1,2 | 2 | 2 | 64968996 | 1 | 0 | 1087 | 0 | 0 | 0 | 0 | 0 | 0 | 0 | 0 | 0 | 0 | 0 | 0 | 0 | 0 | 0 | 0 | 0 | 0 | 0 | 0 | 0 | 0 |  | 0 | 0 | 1.5312 | 0 | 0 | 1 | 0 | 0 | 0 | 0 | 0 | 0 | 0 | 0 | 0 | 0
548 | 64966525 | 64968976 | 29172599 | 1 | 1 | 1 | 2 | 031812 | ТСЭМ Московской обл., 031812, приказ Минстроя России №675/пр от 28.02.2017 № 264/пр | Погрузчики одноковшовые универсальные фронтальные пневмоколесные 3 т | 1368 | 1011 | маш.-ч | маш.-ч | 1 | 0 | -881231059 | 0.096 | 0 | 1431.15 | 590.79 | 0 | 0 | 133.13 | 11.6 | 0 | 1 | 10.75 | 50.93 | 1 | 2 | 0 | 1 | 1 | 0 | 0 | 0.08 | )*1,2 | 0 | 2 | 64968997 | 1 | 0 | 1088 | 0 | 0 | 0 | 0 | 0 | 0 | 0 | 0 | 0 | 0 | 0 | 0 | 0 | 0 | 0 | 0 | 0 | 0 | 0 | 0 | 0 | 0 |  | 0 | 0 | 0.4224 | 1431.15 | 133.13 | 10.75 | 12.78 | 1.12 | 0 | 604.52 | 249.55 | 0 | 604.52 | 0 | 0 | 0
548 | 64966525 | 64968976 | 29172710 | 1 | 1 | 1 | 2 | 050101 | ТСЭМ Московской обл., 050101, приказ Минстроя России №675/пр от 28.02.2017 № 264/пр | Компрессоры передвижные с двигателем внутреннего сгорания давлением до 686 кПа (7 ат), производительность до 5 м3/мин | 1368 | 1011 | маш.-ч | маш.-ч | 1 | 0 | 315863809 | 0.252 | 0 | 778.48 | 512.36 | 0 | 0 | 46.56 | 10.06 | 0 | 1 | 16.72 | 50.93 | 1 | 2 | 0 | 1 | 1 | 0 | 0 | 0.21 | )*1,2 | 0 | 2 | 64968998 | 1 | 0 | 1089 | 0 | 0 | 0 | 0 | 0 | 0 | 0 | 0 | 0 | 0 | 0 | 0 | 0 | 0 | 0 | 0 | 0 | 0 | 0 | 0 | 0 | 0 |  | 0 | 0 | 1.1088 | 778.48 | 46.56 | 16.72 | 11.74 | 2.53 | 0 | 863.18 | 568.1 | 0 | 863.18 | 0 | 0 | 0
548 | 64966525 | 64968976 | 29174559 | 1 | 1 | 1 | 2 | 331100 | ТСЭМ Московской обл., 331100, приказ Минстроя России №675/пр от 28.02.2017 № 264/пр | Трамбовки пневматические при работе от передвижных компрессорных станций | 1368 | 1011 | маш.-ч | маш.-ч | 1 | 0 | -839973004 | 0.504 | 0 | 4.2 | 0 | 0 | 0 | 0.55 | 0 | 0 | 1 | 7.64 | 50.93 | 1 | 2 | 0 | 1 | 1 | 0 | 0 | 0.42 | )*1,2 | 0 | 2 | 64968999 | 1 | 0 | 1090 | 0 | 0 | 0 | 0 | 0 | 0 | 0 | 0 | 0 | 0 | 0 | 0 | 0 | 0 | 0 | 0 | 0 | 0 | 0 | 0 | 0 | 0 |  | 0 | 0 | 2.2176 | 4.2 | 0.55 | 7.64 | 0.28 | 0 | 0 | 9.31 | 0 | 0 | 9.31 | 0 | 0 | 0
548 | 64966525 | 64968976 | 29149602 | 1 | 1 | 1 | 3 | 408-0141 | ТССЦ Московской обл., 408-0141, приказ Минстроя России №675/пр от 28.02.2017 № 257/пр | Песок природный для строительных растворов средний | 1339 | 1007 | м3 | м3 | 1 | 0 | -320745379 | 1.2 | 573 | 0 | 0 | 0 | 60 | 0 | 0 | 0 | 9.55 | 1 | 1 | 1 | 2 | 0 | 1 | 1 | 0 | 0 | 1.2 | )*1 | 0 | 2 | 64969000 | 1 | 0 | 1091 | 0 | 0 | 0 | 0 | 0 | 0 | 0 | 0 | 0 | 0 | 0 | 0 | 0 | 0 | 0 | 0 | 0 | 0 | 0 | 0 | 0 | 0 |  | 0 | 0 | 5.28 | 573 | 60 | 9.55 | 72 | 0 | 3025.44 | 0 | 0 | 0 | 3025.44 | 0 | 0 | 0
548 | 64966525 | 64968976 | 29150040 | 1 | 1 | 1 | 3 | 411-0001 | ТССЦ Московской обл., 411-0001, приказ Минстроя России №675/пр от 28.02.2017 № 257/пр | Вода | 1339 | 1007 | м3 | м3 | 1 | 0 | 619799737 | 0.15 | 31.28 | 0 | 0 | 0 | 2.44 | 0 | 0 | 0 | 12.82 | 1 | 1 | 1 | 2 | 0 | 1 | 1 | 0 | 0 | 0.15 | )*1 | 0 | 2 | 64969001 | 1 | 0 | 1092 | 0 | 0 | 0 | 0 | 0 | 0 | 0 | 0 | 0 | 0 | 0 | 0 | 0 | 0 | 0 | 0 | 0 | 0 | 0 | 0 | 0 | 0 |  | 0 | 0 | 0.66 | 31.28 | 2.44 | 12.82 | 0.37 | 0 | 20.64 | 0 | 0 | 0 | 20.64 | 0 | 0 | 0
549 | 64966527 | 64969002 | 29362762 | 1 | 1 | 1 | 1 | 1-2040-90 |  | Рабочий монтажник среднего разряда 4 | 1369 | 1013 | чел.-ч | чел.-ч | 1 | 0 | 604758886 | 0.612 | 0 | 0 | 0 | 9.62 | 0 | 0 | 0 | 9.62 | 1 | 1 | 1 | 1 | -2 | 0 | 1 | 1 | 0 | 0 | 0.51 | )*1,2 | 1 | 2 | 64969016 | 1 | 0 | 1093 | 0 | 0 | 0 | 0 | 0 | 0 | 0 | 0 | 0 | 0 | 0 | 0 | 0 | 0 | 0 | 0 | 0 | 0 | 0 | 0 | 0 | 0 | 181.53 | 22.644 | 0 | 22.644 | 9.62 | 9.62 | 1 | 5.89 | 0 | 0 | 0 | 0 | 217.84 | 217.84 | 0 | 0 | 0
549 | 64966527 | 64969002 | 29113082 | 1 | 1 | 1 | 3 | 101-1627 | ТССЦ Московской обл., 101-1627, приказ Минстроя России №675/пр от 28.02.2017 № 254/пр | Сталь листовая углеродистая обыкновенного качества марки ВСт3пс5 толщиной 4-6 мм | 1348 | 1009 | т | т | 1000 | 0 | 982002045 | 0.0008 | 5763 | 0 | 0 | 0 | 5763 | 0 | 0 | 0 | 1 | 1 | 1 | 1 | -2 | 0 | 1 | 1 | 0 | 0 | 0.0008 | )*1 | 0 | 2 | 64969017 | 1 | 0 | 1094 | 0 | 0 | 0 | 0 | 0 | 0 | 0 | 0 | 0 | 0 | 0 | 0 | 0 | 0 | 0 | 0 | 0 | 0 | 0 | 0 | 0 | 0 |  | 0 | 0 | 0.0296 | 5763 | 5763 | 1 | 4.61 | 0 | 170.58 | 0 | 0 | 0 | 170.58 | 0 | 0 | 0
549 | 64966527 | 64969002 | 29113345 | 1 | 1 | 1 | 3 | 101-1641 | ТССЦ Московской обл., 101-1641, приказ Минстроя России №675/пр от 28.02.2017 № 254/пр | Сталь угловая равнополочная, марка стали ВСт3кп2, размером 50x50x5 мм | 1348 | 1009 | т | т | 1000 | 0 | -906425608 | 0.002 | 5763 | 0 | 0 | 0 | 5763 | 0 | 0 | 0 | 1 | 1 | 1 | 1 | -2 | 0 | 1 | 1 | 0 | 0 | 0.002 | )*1 | 0 | 2 | 64969018 | 1 | 0 | 1095 | 0 | 0 | 0 | 0 | 0 | 0 | 0 | 0 | 0 | 0 | 0 | 0 | 0 | 0 | 0 | 0 | 0 | 0 | 0 | 0 | 0 | 0 |  | 0 | 0 | 0.074 | 5763 | 5763 | 1 | 11.53 | 0 | 426.46 | 0 | 0 | 0 | 426.46 | 0 | 0 | 0
549 | 64966527 | 64969002 | 29122929 | 1 | 1 | 1 | 3 | 113-0239 | ТССЦ Московской обл., 113-0239, приказ Минстроя России №675/пр от 28.02.2017 № 254/пр | Эмаль ХС-720 серебристая антикоррозийная | 1348 | 1009 | т | т | 1000 | 0 | 388249718 | 0.0002 | 36646.5 | 0 | 0 | 0 | 36646.5 | 0 | 0 | 0 | 1 | 1 | 1 | 1 | -2 | 0 | 1 | 1 | 0 | 0 | 0.0002 | )*1 | 0 | 2 | 64969019 | 1 | 0 | 1096 | 0 | 0 | 0 | 0 | 0 | 0 | 0 | 0 | 0 | 0 | 0 | 0 | 0 | 0 | 0 | 0 | 0 | 0 | 0 | 0 | 0 | 0 |  | 0 | 0 | 0.0074 | 36646.5 | 36646.5 | 1 | 7.33 | 0 | 271.18 | 0 | 0 | 0 | 271.18 | 0 | 0 | 0
549 | 64966527 | 64969002 | 29171808 | 1 | 1 | 1 | 3 | 999-9950 | ТССЦ Московской обл., 999-9950, приказ Минстроя России №675/пр от 21.09.2015 г. | Вспомогательные ненормируемые материалы (2% от ОЗП) | 1374 | 1013 | РУБ | РУБ | 1 | 0 | -915781824 | 0.1 | 1 | 0 | 0 | 0 | 1 | 0 | 0 | 0 | 1 | 1 | 1 | 1 | -2 | 0 | 1 | 1 | 0 | 0 | 0.1 | )*1 | 0 | 2 | 64969020 | 1 | 0 | 1097 | 0 | 0 | 0 | 0 | 0 | 0 | 0 | 0 | 0 | 0 | 0 | 0 | 0 | 0 | 0 | 0 | 0 | 0 | 0 | 0 | 0 | 0 |  | 0 | 0 | 3.7 | 1 | 1 | 1 | 0.1 | 0 | 3.7 | 0 | 0 | 0 | 3.7 | 0 | 0 | 0
550 | 64966525 | 64969002 | 29362762 | 1 | 1 | 1 | 1 | 1-2040-90 |  | Рабочий монтажник среднего разряда 4 | 1369 | 1013 | чел.-ч | чел.-ч | 1 | 0 | 604758886 | 0.612 | 0 | 0 | 0 | 9.62 | 0 | 0 | 0 | 9.62 | 1 | 1 | 1 | 1 | 5 | 0 | 1 | 1 | 0 | 0 | 0.51 | )*1,2 | 1 | 2 | 64969016 | 1 | 0 | 1098 | 0 | 0 | 0 | 0 | 0 | 0 | 0 | 0 | 0 | 0 | 0 | 0 | 0 | 0 | 0 | 0 | 0 | 0 | 0 | 0 | 0 | 0 | 181.53 | 22.644 | 0 | 22.644 | 9.62 | 9.62 | 1 | 5.89 | 0 | 0 | 0 | 0 | 217.84 | 217.84 | 0 | 0 | 0
550 | 64966525 | 64969002 | 29113082 | 1 | 1 | 1 | 3 | 101-1627 | ТССЦ Московской обл., 101-1627, приказ Минстроя России №675/пр от 28.02.2017 № 254/пр | Сталь листовая углеродистая обыкновенного качества марки ВСт3пс5 толщиной 4-6 мм | 1348 | 1009 | т | т | 1000 | 0 | 982002045 | 0.0008 | 53538.27 | 0 | 0 | 0 | 5763 | 0 | 0 | 0 | 9.29 | 1 | 1 | 1 | 2 | 0 | 1 | 1 | 0 | 0 | 0.0008 | )*1 | 0 | 2 | 64969017 | 1 | 0 | 1099 | 0 | 0 | 0 | 0 | 0 | 0 | 0 | 0 | 0 | 0 | 0 | 0 | 0 | 0 | 0 | 0 | 0 | 0 | 0 | 0 | 0 | 0 |  | 0 | 0 | 0.0296 | 53538.27 | 5763 | 9.29 | 4.61 | 0 | 1584.73 | 0 | 0 | 0 | 1584.73 | 0 | 0 | 0
550 | 64966525 | 64969002 | 29113345 | 1 | 1 | 1 | 3 | 101-1641 | ТССЦ Московской обл., 101-1641, приказ Минстроя России №675/пр от 28.02.2017 № 254/пр | Сталь угловая равнополочная, марка стали ВСт3кп2, размером 50x50x5 мм | 1348 | 1009 | т | т | 1000 | 0 | -906425608 | 0.002 | 52270.41 | 0 | 0 | 0 | 5763 | 0 | 0 | 0 | 9.07 | 1 | 1 | 1 | 2 | 0 | 1 | 1 | 0 | 0 | 0.002 | )*1 | 0 | 2 | 64969018 | 1 | 0 | 1100 | 0 | 0 | 0 | 0 | 0 | 0 | 0 | 0 | 0 | 0 | 0 | 0 | 0 | 0 | 0 | 0 | 0 | 0 | 0 | 0 | 0 | 0 |  | 0 | 0 | 0.074 | 52270.41 | 5763 | 9.07 | 11.53 | 0 | 3868.01 | 0 | 0 | 0 | 3868.01 | 0 | 0 | 0
550 | 64966525 | 64969002 | 29122929 | 1 | 1 | 1 | 3 | 113-0239 | ТССЦ Московской обл., 113-0239, приказ Минстроя России №675/пр от 28.02.2017 № 254/пр | Эмаль ХС-720 серебристая антикоррозийная | 1348 | 1009 | т | т | 1000 | 0 | 388249718 | 0.0002 | 399080.39 | 0 | 0 | 0 | 36646.5 | 0 | 0 | 0 | 10.89 | 1 | 1 | 1 | 2 | 0 | 1 | 1 | 0 | 0 | 0.0002 | )*1 | 0 | 2 | 64969019 | 1 | 0 | 1101 | 0 | 0 | 0 | 0 | 0 | 0 | 0 | 0 | 0 | 0 | 0 | 0 | 0 | 0 | 0 | 0 | 0 | 0 | 0 | 0 | 0 | 0 |  | 0 | 0 | 0.0074 | 399080.39 | 36646.5 | 10.89 | 7.33 | 0 | 2953.19 | 0 | 0 | 0 | 2953.19 | 0 | 0 | 0
550 | 64966525 | 64969002 | 29171808 | 1 | 1 | 1 | 3 | 999-9950 | ТССЦ Московской обл., 999-9950, приказ Минстроя России №675/пр от 21.09.2015 г. | Вспомогательные ненормируемые материалы (2% от ОЗП) | 1374 | 1013 | РУБ | РУБ | 1 | 0 | -915781824 | 0.1 | 9.66 | 0 | 0 | 0 | 1 | 0 | 0 | 0 | 9.66 | 1 | 1 | 1 | 5 | 0 | 1 | 1 | 0 | 0 | 0.1 | )*1 | 0 | 2 | 64969020 | 1 | 0 | 1102 | 0 | 0 | 0 | 0 | 0 | 0 | 0 | 0 | 0 | 0 | 0 | 0 | 0 | 0 | 0 | 0 | 0 | 0 | 0 | 0 | 0 | 0 |  | 0 | 0 | 3.7 | 9.66 | 1 | 9.66 | 0.1 | 0 | 35.74 | 0 | 0 | 0 | 35.74 | 0 | 0 | 0
555 | 64966527 | 64969023 | 18406804 | 1 | 1 | 1 | 1 | 1-1020-90 |  | Рабочий строитель среднего разряда 2 | 1369 | 1013 | чел.-ч | чел.-ч | 1 | 0 | 254330056 | 216 | 0 | 0 | 0 | 7.8 | 0 | 0 | 0 | 7.8 | 1 | 1 | 1 | 1 | -2 | 0 | 1 | 1 | 0 | 0 | 180 | )*1,2 | 1 | 2 | 64969043 | 1 | 0 | 1103 | 0 | 0 | 0 | 0 | 0 | 0 | 0 | 0 | 0 | 0 | 0 | 0 | 0 | 0 | 0 | 0 | 0 | 0 | 0 | 0 | 0 | 0 | 6.18 | 0.9504 | 0 | 0.9504 | 7.8 | 7.8 | 1 | 1684.8 | 0 | 0 | 0 | 0 | 7.41 | 7.41 | 0 | 0 | 0
555 | 64966527 | 64969023 | 121548 | 1 | 1 | 1 | 1 | 2 |  | Затраты труда машинистов | 608254 | 1013 | чел.час | чел.час | 1 | 0 | -185737400 | 21.6 | 0 | 0 | 0 | 0 | 0 | 0 | 0 | 0 | 1 | 1 | 1 | 1 | -2 | 0 | 1 | 1 | 0 | 0 | 18 | )*1,2 | 2 | 2 | 64969044 | 1 | 0 | 1104 | 0 | 0 | 0 | 0 | 0 | 0 | 0 | 0 | 0 | 0 | 0 | 0 | 0 | 0 | 0 | 0 | 0 | 0 | 0 | 0 | 0 | 0 |  | 0 | 0 | 0.09504 | 0 | 0 | 1 | 0 | 0 | 0 | 0 | 0 | 0 | 0 | 0 | 0 | 0
555 | 64966527 | 64969023 | 29172268 | 1 | 1 | 1 | 2 | 020129 | ТСЭМ Московской обл., 020129, приказ Минстроя России №675/пр от 28.02.2017 № 264/пр | Краны башенные при работе на других видах строительства 8 т | 1368 | 1011 | маш.-ч | маш.-ч | 1 | 0 | -438066613 | 21.6 | 0 | 86.4 | 13.5 | 0 | 0 | 86.4 | 13.5 | 0 | 1 | 1 | 1 | 1 | -2 | 0 | 1 | 1 | 0 | 0 | 18 | )*1,2 | 0 | 2 | 64969045 | 1 | 0 | 1105 | 0 | 0 | 0 | 0 | 0 | 0 | 0 | 0 | 0 | 0 | 0 | 0 | 0 | 0 | 0 | 0 | 0 | 0 | 0 | 0 | 0 | 0 |  | 0 | 0 | 0.09504 | 86.4 | 86.4 | 1 | 1866.24 | 291.6 | 0 | 8.21 | 1.28 | 0 | 8.21 | 0 | 0 | 0
555 | 64966527 | 64969023 | 29173152 | 1 | 1 | 1 | 2 | 111301 | ТСЭМ Московской обл., 111301, приказ Минстроя России №675/пр от 28.02.2017 № 264/пр | Вибратор поверхностный | 1368 | 1011 | маш.-ч | маш.-ч | 1 | 0 | -944612788 | 57.6 | 0 | 0.5 | 0 | 0 | 0 | 0.5 | 0 | 0 | 1 | 1 | 1 | 1 | -2 | 0 | 1 | 1 | 0 | 0 | 48 | )*1,2 | 0 | 2 | 64969046 | 1 | 0 | 1106 | 0 | 0 | 0 | 0 | 0 | 0 | 0 | 0 | 0 | 0 | 0 | 0 | 0 | 0 | 0 | 0 | 0 | 0 | 0 | 0 | 0 | 0 |  | 0 | 0 | 0.25344 | 0.5 | 0.5 | 1 | 28.8 | 0 | 0 | 0.13 | 0 | 0 | 0.13 | 0 | 0 | 0
555 | 64966527 | 64969023 | 29174913 | 1 | 1 | 1 | 2 | 400001 | ТСЭМ Московской обл., 400001, приказ Минстроя России №675/пр от 28.02.2017 № 264/пр | Автомобили бортовые, грузоподъемность до 5 т | 1368 | 1011 | маш.-ч | маш.-ч | 1 | 0 | 1230759911 | 0.156 | 0 | 87.17 | 11.6 | 0 | 0 | 87.17 | 11.6 | 0 | 1 | 1 | 1 | 1 | -2 | 0 | 1 | 1 | 0 | 0 | 0.13 | )*1,2 | 0 | 2 | 64969047 | 1 | 0 | 1107 | 0 | 0 | 0 | 0 | 0 | 0 | 0 | 0 | 0 | 0 | 0 | 0 | 0 | 0 | 0 | 0 | 0 | 0 | 0 | 0 | 0 | 0 |  | 0 | 0 | 0.0006864 | 87.17 | 87.17 | 1 | 13.6 | 1.81 | 0 | 0.06 | 0.01 | 0 | 0.06 | 0 | 0 | 0
555 | 64966527 | 64969023 | 29108248 | 1 | 1 | 1 | 3 | 101-1668 | ТССЦ Московской обл., 101-1668, приказ Минстроя России №675/пр от 28.02.2017 № 254/пр | Рогожа | 1327 | 1005 | м2 | м2 | 1 | 0 | 914604176 | 250 | 10.2 | 0 | 0 | 0 | 10.2 | 0 | 0 | 0 | 1 | 1 | 1 | 1 | -2 | 0 | 1 | 1 | 0 | 0 | 250 | )*1 | 0 | 2 | 64969048 | 1 | 0 | 1108 | 0 | 0 | 0 | 0 | 0 | 0 | 0 | 0 | 0 | 0 | 0 | 0 | 0 | 0 | 0 | 0 | 0 | 0 | 0 | 0 | 0 | 0 |  | 0 | 0 | 1.1 | 10.2 | 10.2 | 1 | 2550 | 0 | 11.22 | 0 | 0 | 0 | 11.22 | 0 | 0 | 0
555 | 64966527 | 64969023 | 29145038 | 1 | 1 | 1 | 3 | 401-0061 | ТССЦ Московской обл., 401-0061, приказ Минстроя России №675/пр от 28.02.2017 № 257/пр | Бетон тяжелый, крупность заполнителя 20 мм, класс В3,5 (М50) | 1339 | 1007 | м3 | м3 | 1 | 0 | -982149453 | 102 | 520 | 0 | 0 | 0 | 520 | 0 | 0 | 0 | 1 | 1 | 1 | 1 | -2 | 0 | 1 | 1 | 0 | 0 | 102 | )*1 | 0 | 2 | 64969049 | 1 | 0 | 1109 | 0 | 0 | 0 | 0 | 0 | 0 | 0 | 0 | 0 | 0 | 0 | 0 | 0 | 0 | 0 | 0 | 0 | 0 | 0 | 0 | 0 | 0 |  | 0 | 0 | 0.4488 | 520 | 520 | 1 | 53040 | 0 | 233.38 | 0 | 0 | 0 | 233.38 | 0 | 0 | 0
555 | 64966527 | 64969023 | 29150040 | 1 | 1 | 1 | 3 | 411-0001 | ТССЦ Московской обл., 411-0001, приказ Минстроя России №675/пр от 28.02.2017 № 257/пр | Вода | 1339 | 1007 | м3 | м3 | 1 | 0 | 619799737 | 0.2 | 2.44 | 0 | 0 | 0 | 2.44 | 0 | 0 | 0 | 1 | 1 | 1 | 1 | -2 | 0 | 1 | 1 | 0 | 0 | 0.2 | )*1 | 0 | 2 | 64969050 | 1 | 0 | 1110 | 0 | 0 | 0 | 0 | 0 | 0 | 0 | 0 | 0 | 0 | 0 | 0 | 0 | 0 | 0 | 0 | 0 | 0 | 0 | 0 | 0 | 0 |  | 0 | 0 | 0.00088 | 2.44 | 2.44 | 1 | 0.49 | 0 | 0 | 0 | 0 | 0 | 0 | 0 | 0 | 0
556 | 64966525 | 64969023 | 18406804 | 1 | 1 | 1 | 1 | 1-1020-90 |  | Рабочий строитель среднего разряда 2 | 1369 | 1013 | чел.-ч | чел.-ч | 1 | 0 | 254330056 | 216 | 0 | 0 | 0 | 7.8 | 0 | 0 | 0 | 7.8 | 1 | 1 | 1 | 1 | 5 | 0 | 1 | 1 | 0 | 0 | 180 | )*1,2 | 1 | 2 | 64969043 | 1 | 0 | 1111 | 0 | 0 | 0 | 0 | 0 | 0 | 0 | 0 | 0 | 0 | 0 | 0 | 0 | 0 | 0 | 0 | 0 | 0 | 0 | 0 | 0 | 0 | 6.18 | 0.9504 | 0 | 0.9504 | 7.8 | 7.8 | 1 | 1684.8 | 0 | 0 | 0 | 0 | 7.41 | 7.41 | 0 | 0 | 0
556 | 64966525 | 64969023 | 121548 | 1 | 1 | 1 | 1 | 2 |  | Затраты труда машинистов | 608254 | 1013 | чел.час | чел.час | 1 | 0 | -185737400 | 21.6 | 0 | 0 | 0 | 0 | 0 | 0 | 0 | 0 | 1 | 1 | 1 | 1 | 5 | 0 | 1 | 1 | 0 | 0 | 18 | )*1,2 | 2 | 2 | 64969044 | 1 | 0 | 1112 | 0 | 0 | 0 | 0 | 0 | 0 | 0 | 0 | 0 | 0 | 0 | 0 | 0 | 0 | 0 | 0 | 0 | 0 | 0 | 0 | 0 | 0 |  | 0 | 0 | 0.09504 | 0 | 0 | 1 | 0 | 0 | 0 | 0 | 0 | 0 | 0 | 0 | 0 | 0
556 | 64966525 | 64969023 | 29172268 | 1 | 1 | 1 | 2 | 020129 | ТСЭМ Московской обл., 020129, приказ Минстроя России №675/пр от 28.02.2017 № 264/пр | Краны башенные при работе на других видах строительства 8 т | 1368 | 1011 | маш.-ч | маш.-ч | 1 | 0 | -438066613 | 21.6 | 0 | 1170.72 | 687.56 | 0 | 0 | 86.4 | 13.5 | 0 | 1 | 13.55 | 50.93 | 1 | 2 | 0 | 1 | 1 | 0 | 0 | 18 | )*1,2 | 0 | 2 | 64969045 | 1 | 0 | 1113 | 0 | 0 | 0 | 0 | 0 | 0 | 0 | 0 | 0 | 0 | 0 | 0 | 0 | 0 | 0 | 0 | 0 | 0 | 0 | 0 | 0 | 0 |  | 0 | 0 | 0.09504 | 1170.72 | 86.4 | 13.55 | 1866.24 | 291.6 | 0 | 111.27 | 65.35 | 0 | 111.27 | 0 | 0 | 0
556 | 64966525 | 64969023 | 29173152 | 1 | 1 | 1 | 2 | 111301 | ТСЭМ Московской обл., 111301, приказ Минстроя России №675/пр от 28.02.2017 № 264/пр | Вибратор поверхностный | 1368 | 1011 | маш.-ч | маш.-ч | 1 | 0 | -944612788 | 57.6 | 0 | 4.51 | 0 | 0 | 0 | 0.5 | 0 | 0 | 1 | 9.02 | 50.93 | 1 | 2 | 0 | 1 | 1 | 0 | 0 | 48 | )*1,2 | 0 | 2 | 64969046 | 1 | 0 | 1114 | 0 | 0 | 0 | 0 | 0 | 0 | 0 | 0 | 0 | 0 | 0 | 0 | 0 | 0 | 0 | 0 | 0 | 0 | 0 | 0 | 0 | 0 |  | 0 | 0 | 0.25344 | 4.51 | 0.5 | 9.02 | 28.8 | 0 | 0 | 1.14 | 0 | 0 | 1.14 | 0 | 0 | 0
556 | 64966525 | 64969023 | 29174913 | 1 | 1 | 1 | 2 | 400001 | ТСЭМ Московской обл., 400001, приказ Минстроя России №675/пр от 28.02.2017 № 264/пр | Автомобили бортовые, грузоподъемность до 5 т | 1368 | 1011 | маш.-ч | маш.-ч | 1 | 0 | 1230759911 | 0.156 | 0 | 2113 | 590.79 | 0 | 0 | 87.17 | 11.6 | 0 | 1 | 24.24 | 50.93 | 1 | 2 | 0 | 1 | 1 | 0 | 0 | 0.13 | )*1,2 | 0 | 2 | 64969047 | 1 | 0 | 1115 | 0 | 0 | 0 | 0 | 0 | 0 | 0 | 0 | 0 | 0 | 0 | 0 | 0 | 0 | 0 | 0 | 0 | 0 | 0 | 0 | 0 | 0 |  | 0 | 0 | 0.0006864 | 2113 | 87.17 | 24.24 | 13.6 | 1.81 | 0 | 1.45 | 0.41 | 0 | 1.45 | 0 | 0 | 0
556 | 64966525 | 64969023 | 29108248 | 1 | 1 | 1 | 3 | 101-1668 | ТССЦ Московской обл., 101-1668, приказ Минстроя России №675/пр от 28.02.2017 № 254/пр | Рогожа | 1327 | 1005 | м2 | м2 | 1 | 0 | 914604176 | 250 | 133.11 | 0 | 0 | 0 | 10.2 | 0 | 0 | 0 | 13.05 | 1 | 1 | 1 | 2 | 0 | 1 | 1 | 0 | 0 | 250 | )*1 | 0 | 2 | 64969048 | 1 | 0 | 1116 | 0 | 0 | 0 | 0 | 0 | 0 | 0 | 0 | 0 | 0 | 0 | 0 | 0 | 0 | 0 | 0 | 0 | 0 | 0 | 0 | 0 | 0 |  | 0 | 0 | 1.1 | 133.11 | 10.2 | 13.05 | 2550 | 0 | 146.42 | 0 | 0 | 0 | 146.42 | 0 | 0 | 0
556 | 64966525 | 64969023 | 29145038 | 1 | 1 | 1 | 3 | 401-0061 | ТССЦ Московской обл., 401-0061, приказ Минстроя России №675/пр от 28.02.2017 № 257/пр | Бетон тяжелый, крупность заполнителя 20 мм, класс В3,5 (М50) | 1339 | 1007 | м3 | м3 | 1 | 0 | -982149453 | 102 | 4690.4 | 0 | 0 | 0 | 520 | 0 | 0 | 0 | 9.02 | 1 | 1 | 1 | 2 | 0 | 1 | 1 | 0 | 0 | 102 | )*1 | 0 | 2 | 64969049 | 1 | 0 | 1117 | 0 | 0 | 0 | 0 | 0 | 0 | 0 | 0 | 0 | 0 | 0 | 0 | 0 | 0 | 0 | 0 | 0 | 0 | 0 | 0 | 0 | 0 |  | 0 | 0 | 0.4488 | 4690.4 | 520 | 9.02 | 53040 | 0 | 2105.05 | 0 | 0 | 0 | 2105.05 | 0 | 0 | 0
556 | 64966525 | 64969023 | 29150040 | 1 | 1 | 1 | 3 | 411-0001 | ТССЦ Московской обл., 411-0001, приказ Минстроя России №675/пр от 28.02.2017 № 257/пр | Вода | 1339 | 1007 | м3 | м3 | 1 | 0 | 619799737 | 0.2 | 31.28 | 0 | 0 | 0 | 2.44 | 0 | 0 | 0 | 12.82 | 1 | 1 | 1 | 2 | 0 | 1 | 1 | 0 | 0 | 0.2 | )*1 | 0 | 2 | 64969050 | 1 | 0 | 1118 | 0 | 0 | 0 | 0 | 0 | 0 | 0 | 0 | 0 | 0 | 0 | 0 | 0 | 0 | 0 | 0 | 0 | 0 | 0 | 0 | 0 | 0 |  | 0 | 0 | 0.00088 | 31.28 | 2.44 | 12.82 | 0.49 | 0 | 0.03 | 0 | 0 | 0 | 0.03 | 0 | 0 | 0
559 | 64966527 | 64969052 | 18406804 | 1 | 1 | 1 | 1 | 1-1020-90 |  | Рабочий строитель среднего разряда 2 | 1369 | 1013 | чел.-ч | чел.-ч | 1 | 0 | 254330056 | 216 | 0 | 0 | 0 | 7.8 | 0 | 0 | 0 | 7.8 | 1 | 1 | 1 | 1 | -2 | 0 | 1 | 1 | 0 | 0 | 180 | )*1,2 | 1 | 2 | 64969072 | 1 | 0 | 1119 | 0 | 0 | 0 | 0 | 0 | 0 | 0 | 0 | 0 | 0 | 0 | 0 | 0 | 0 | 0 | 0 | 0 | 0 | 0 | 0 | 0 | 0 | 4.91 | 0.756 | 0 | 0.756 | 7.8 | 7.8 | 1 | 1684.8 | 0 | 0 | 0 | 0 | 5.9 | 5.9 | 0 | 0 | 0
559 | 64966527 | 64969052 | 121548 | 1 | 1 | 1 | 1 | 2 |  | Затраты труда машинистов | 608254 | 1013 | чел.час | чел.час | 1 | 0 | -185737400 | 21.6 | 0 | 0 | 0 | 0 | 0 | 0 | 0 | 0 | 1 | 1 | 1 | 1 | -2 | 0 | 1 | 1 | 0 | 0 | 18 | )*1,2 | 2 | 2 | 64969073 | 1 | 0 | 1120 | 0 | 0 | 0 | 0 | 0 | 0 | 0 | 0 | 0 | 0 | 0 | 0 | 0 | 0 | 0 | 0 | 0 | 0 | 0 | 0 | 0 | 0 |  | 0 | 0 | 0.0756 | 0 | 0 | 1 | 0 | 0 | 0 | 0 | 0 | 0 | 0 | 0 | 0 | 0
559 | 64966527 | 64969052 | 29172268 | 1 | 1 | 1 | 2 | 020129 | ТСЭМ Московской обл., 020129, приказ Минстроя России №675/пр от 28.02.2017 № 264/пр | Краны башенные при работе на других видах строительства 8 т | 1368 | 1011 | маш.-ч | маш.-ч | 1 | 0 | -438066613 | 21.6 | 0 | 86.4 | 13.5 | 0 | 0 | 86.4 | 13.5 | 0 | 1 | 1 | 1 | 1 | -2 | 0 | 1 | 1 | 0 | 0 | 18 | )*1,2 | 0 | 2 | 64969074 | 1 | 0 | 1121 | 0 | 0 | 0 | 0 | 0 | 0 | 0 | 0 | 0 | 0 | 0 | 0 | 0 | 0 | 0 | 0 | 0 | 0 | 0 | 0 | 0 | 0 |  | 0 | 0 | 0.0756 | 86.4 | 86.4 | 1 | 1866.24 | 291.6 | 0 | 6.53 | 1.02 | 0 | 6.53 | 0 | 0 | 0
559 | 64966527 | 64969052 | 29173152 | 1 | 1 | 1 | 2 | 111301 | ТСЭМ Московской обл., 111301, приказ Минстроя России №675/пр от 28.02.2017 № 264/пр | Вибратор поверхностный | 1368 | 1011 | маш.-ч | маш.-ч | 1 | 0 | -944612788 | 57.6 | 0 | 0.5 | 0 | 0 | 0 | 0.5 | 0 | 0 | 1 | 1 | 1 | 1 | -2 | 0 | 1 | 1 | 0 | 0 | 48 | )*1,2 | 0 | 2 | 64969075 | 1 | 0 | 1122 | 0 | 0 | 0 | 0 | 0 | 0 | 0 | 0 | 0 | 0 | 0 | 0 | 0 | 0 | 0 | 0 | 0 | 0 | 0 | 0 | 0 | 0 |  | 0 | 0 | 0.2016 | 0.5 | 0.5 | 1 | 28.8 | 0 | 0 | 0.1 | 0 | 0 | 0.1 | 0 | 0 | 0
559 | 64966527 | 64969052 | 29174913 | 1 | 1 | 1 | 2 | 400001 | ТСЭМ Московской обл., 400001, приказ Минстроя России №675/пр от 28.02.2017 № 264/пр | Автомобили бортовые, грузоподъемность до 5 т | 1368 | 1011 | маш.-ч | маш.-ч | 1 | 0 | 1230759911 | 0.156 | 0 | 87.17 | 11.6 | 0 | 0 | 87.17 | 11.6 | 0 | 1 | 1 | 1 | 1 | -2 | 0 | 1 | 1 | 0 | 0 | 0.13 | )*1,2 | 0 | 2 | 64969076 | 1 | 0 | 1123 | 0 | 0 | 0 | 0 | 0 | 0 | 0 | 0 | 0 | 0 | 0 | 0 | 0 | 0 | 0 | 0 | 0 | 0 | 0 | 0 | 0 | 0 |  | 0 | 0 | 0.000546 | 87.17 | 87.17 | 1 | 13.6 | 1.81 | 0 | 0.05 | 0.01 | 0 | 0.05 | 0 | 0 | 0
559 | 64966527 | 64969052 | 29108248 | 1 | 1 | 1 | 3 | 101-1668 | ТССЦ Московской обл., 101-1668, приказ Минстроя России №675/пр от 28.02.2017 № 254/пр | Рогожа | 1327 | 1005 | м2 | м2 | 1 | 0 | 914604176 | 250 | 10.2 | 0 | 0 | 0 | 10.2 | 0 | 0 | 0 | 1 | 1 | 1 | 1 | -2 | 0 | 1 | 1 | 0 | 0 | 250 | )*1 | 0 | 2 | 64969077 | 1 | 0 | 1124 | 0 | 0 | 0 | 0 | 0 | 0 | 0 | 0 | 0 | 0 | 0 | 0 | 0 | 0 | 0 | 0 | 0 | 0 | 0 | 0 | 0 | 0 |  | 0 | 0 | 0.875 | 10.2 | 10.2 | 1 | 2550 | 0 | 8.93 | 0 | 0 | 0 | 8.93 | 0 | 0 | 0
559 | 64966527 | 64969052 | 29145038 | 1 | 1 | 1 | 3 | 401-0061 | ТССЦ Московской обл., 401-0061, приказ Минстроя России №675/пр от 28.02.2017 № 257/пр | Бетон тяжелый, крупность заполнителя 20 мм, класс В3,5 (М50) | 1339 | 1007 | м3 | м3 | 1 | 0 | -982149453 | 102 | 520 | 0 | 0 | 0 | 520 | 0 | 0 | 0 | 1 | 1 | 1 | 1 | -2 | 0 | 1 | 1 | 0 | 0 | 102 | )*1 | 0 | 2 | 64969078 | 1 | 0 | 1125 | 0 | 0 | 0 | 0 | 0 | 0 | 0 | 0 | 0 | 0 | 0 | 0 | 0 | 0 | 0 | 0 | 0 | 0 | 0 | 0 | 0 | 0 |  | 0 | 0 | 0.357 | 520 | 520 | 1 | 53040 | 0 | 185.64 | 0 | 0 | 0 | 185.64 | 0 | 0 | 0
559 | 64966527 | 64969052 | 29150040 | 1 | 1 | 1 | 3 | 411-0001 | ТССЦ Московской обл., 411-0001, приказ Минстроя России №675/пр от 28.02.2017 № 257/пр | Вода | 1339 | 1007 | м3 | м3 | 1 | 0 | 619799737 | 0.2 | 2.44 | 0 | 0 | 0 | 2.44 | 0 | 0 | 0 | 1 | 1 | 1 | 1 | -2 | 0 | 1 | 1 | 0 | 0 | 0.2 | )*1 | 0 | 2 | 64969079 | 1 | 0 | 1126 | 0 | 0 | 0 | 0 | 0 | 0 | 0 | 0 | 0 | 0 | 0 | 0 | 0 | 0 | 0 | 0 | 0 | 0 | 0 | 0 | 0 | 0 |  | 0 | 0 | 0.0007 | 2.44 | 2.44 | 1 | 0.49 | 0 | 0 | 0 | 0 | 0 | 0 | 0 | 0 | 0
560 | 64966525 | 64969052 | 18406804 | 1 | 1 | 1 | 1 | 1-1020-90 |  | Рабочий строитель среднего разряда 2 | 1369 | 1013 | чел.-ч | чел.-ч | 1 | 0 | 254330056 | 216 | 0 | 0 | 0 | 7.8 | 0 | 0 | 0 | 7.8 | 1 | 1 | 1 | 1 | 5 | 0 | 1 | 1 | 0 | 0 | 180 | )*1,2 | 1 | 2 | 64969072 | 1 | 0 | 1127 | 0 | 0 | 0 | 0 | 0 | 0 | 0 | 0 | 0 | 0 | 0 | 0 | 0 | 0 | 0 | 0 | 0 | 0 | 0 | 0 | 0 | 0 | 4.91 | 0.756 | 0 | 0.756 | 7.8 | 7.8 | 1 | 1684.8 | 0 | 0 | 0 | 0 | 5.9 | 5.9 | 0 | 0 | 0
560 | 64966525 | 64969052 | 121548 | 1 | 1 | 1 | 1 | 2 |  | Затраты труда машинистов | 608254 | 1013 | чел.час | чел.час | 1 | 0 | -185737400 | 21.6 | 0 | 0 | 0 | 0 | 0 | 0 | 0 | 0 | 1 | 1 | 1 | 1 | 5 | 0 | 1 | 1 | 0 | 0 | 18 | )*1,2 | 2 | 2 | 64969073 | 1 | 0 | 1128 | 0 | 0 | 0 | 0 | 0 | 0 | 0 | 0 | 0 | 0 | 0 | 0 | 0 | 0 | 0 | 0 | 0 | 0 | 0 | 0 | 0 | 0 |  | 0 | 0 | 0.0756 | 0 | 0 | 1 | 0 | 0 | 0 | 0 | 0 | 0 | 0 | 0 | 0 | 0
560 | 64966525 | 64969052 | 29172268 | 1 | 1 | 1 | 2 | 020129 | ТСЭМ Московской обл., 020129, приказ Минстроя России №675/пр от 28.02.2017 № 264/пр | Краны башенные при работе на других видах строительства 8 т | 1368 | 1011 | маш.-ч | маш.-ч | 1 | 0 | -438066613 | 21.6 | 0 | 1170.72 | 687.56 | 0 | 0 | 86.4 | 13.5 | 0 | 1 | 13.55 | 50.93 | 1 | 2 | 0 | 1 | 1 | 0 | 0 | 18 | )*1,2 | 0 | 2 | 64969074 | 1 | 0 | 1129 | 0 | 0 | 0 | 0 | 0 | 0 | 0 | 0 | 0 | 0 | 0 | 0 | 0 | 0 | 0 | 0 | 0 | 0 | 0 | 0 | 0 | 0 |  | 0 | 0 | 0.0756 | 1170.72 | 86.4 | 13.55 | 1866.24 | 291.6 | 0 | 88.51 | 51.98 | 0 | 88.51 | 0 | 0 | 0
560 | 64966525 | 64969052 | 29173152 | 1 | 1 | 1 | 2 | 111301 | ТСЭМ Московской обл., 111301, приказ Минстроя России №675/пр от 28.02.2017 № 264/пр | Вибратор поверхностный | 1368 | 1011 | маш.-ч | маш.-ч | 1 | 0 | -944612788 | 57.6 | 0 | 4.51 | 0 | 0 | 0 | 0.5 | 0 | 0 | 1 | 9.02 | 50.93 | 1 | 2 | 0 | 1 | 1 | 0 | 0 | 48 | )*1,2 | 0 | 2 | 64969075 | 1 | 0 | 1130 | 0 | 0 | 0 | 0 | 0 | 0 | 0 | 0 | 0 | 0 | 0 | 0 | 0 | 0 | 0 | 0 | 0 | 0 | 0 | 0 | 0 | 0 |  | 0 | 0 | 0.2016 | 4.51 | 0.5 | 9.02 | 28.8 | 0 | 0 | 0.91 | 0 | 0 | 0.91 | 0 | 0 | 0
560 | 64966525 | 64969052 | 29174913 | 1 | 1 | 1 | 2 | 400001 | ТСЭМ Московской обл., 400001, приказ Минстроя России №675/пр от 28.02.2017 № 264/пр | Автомобили бортовые, грузоподъемность до 5 т | 1368 | 1011 | маш.-ч | маш.-ч | 1 | 0 | 1230759911 | 0.156 | 0 | 2113 | 590.79 | 0 | 0 | 87.17 | 11.6 | 0 | 1 | 24.24 | 50.93 | 1 | 2 | 0 | 1 | 1 | 0 | 0 | 0.13 | )*1,2 | 0 | 2 | 64969076 | 1 | 0 | 1131 | 0 | 0 | 0 | 0 | 0 | 0 | 0 | 0 | 0 | 0 | 0 | 0 | 0 | 0 | 0 | 0 | 0 | 0 | 0 | 0 | 0 | 0 |  | 0 | 0 | 0.000546 | 2113 | 87.17 | 24.24 | 13.6 | 1.81 | 0 | 1.15 | 0.32 | 0 | 1.15 | 0 | 0 | 0
560 | 64966525 | 64969052 | 29108248 | 1 | 1 | 1 | 3 | 101-1668 | ТССЦ Московской обл., 101-1668, приказ Минстроя России №675/пр от 28.02.2017 № 254/пр | Рогожа | 1327 | 1005 | м2 | м2 | 1 | 0 | 914604176 | 250 | 133.11 | 0 | 0 | 0 | 10.2 | 0 | 0 | 0 | 13.05 | 1 | 1 | 1 | 2 | 0 | 1 | 1 | 0 | 0 | 250 | )*1 | 0 | 2 | 64969077 | 1 | 0 | 1132 | 0 | 0 | 0 | 0 | 0 | 0 | 0 | 0 | 0 | 0 | 0 | 0 | 0 | 0 | 0 | 0 | 0 | 0 | 0 | 0 | 0 | 0 |  | 0 | 0 | 0.875 | 133.11 | 10.2 | 13.05 | 2550 | 0 | 116.47 | 0 | 0 | 0 | 116.47 | 0 | 0 | 0
560 | 64966525 | 64969052 | 29145038 | 1 | 1 | 1 | 3 | 401-0061 | ТССЦ Московской обл., 401-0061, приказ Минстроя России №675/пр от 28.02.2017 № 257/пр | Бетон тяжелый, крупность заполнителя 20 мм, класс В3,5 (М50) | 1339 | 1007 | м3 | м3 | 1 | 0 | -982149453 | 102 | 4690.4 | 0 | 0 | 0 | 520 | 0 | 0 | 0 | 9.02 | 1 | 1 | 1 | 2 | 0 | 1 | 1 | 0 | 0 | 102 | )*1 | 0 | 2 | 64969078 | 1 | 0 | 1133 | 0 | 0 | 0 | 0 | 0 | 0 | 0 | 0 | 0 | 0 | 0 | 0 | 0 | 0 | 0 | 0 | 0 | 0 | 0 | 0 | 0 | 0 |  | 0 | 0 | 0.357 | 4690.4 | 520 | 9.02 | 53040 | 0 | 1674.47 | 0 | 0 | 0 | 1674.47 | 0 | 0 | 0
560 | 64966525 | 64969052 | 29150040 | 1 | 1 | 1 | 3 | 411-0001 | ТССЦ Московской обл., 411-0001, приказ Минстроя России №675/пр от 28.02.2017 № 257/пр | Вода | 1339 | 1007 | м3 | м3 | 1 | 0 | 619799737 | 0.2 | 31.28 | 0 | 0 | 0 | 2.44 | 0 | 0 | 0 | 12.82 | 1 | 1 | 1 | 2 | 0 | 1 | 1 | 0 | 0 | 0.2 | )*1 | 0 | 2 | 64969079 | 1 | 0 | 1134 | 0 | 0 | 0 | 0 | 0 | 0 | 0 | 0 | 0 | 0 | 0 | 0 | 0 | 0 | 0 | 0 | 0 | 0 | 0 | 0 | 0 | 0 |  | 0 | 0 | 0.0007 | 31.28 | 2.44 | 12.82 | 0.49 | 0 | 0.02 | 0 | 0 | 0 | 0.02 | 0 | 0 | 0
561 | 64966527 | 64969080 | 18409992 | 1 | 1 | 1 | 1 | 1-1024-90 |  | Рабочий строитель среднего разряда 2,4 | 1369 | 1013 | чел.-ч | чел.-ч | 1 | 0 | -932636904 | 13.62 | 0 | 0 | 0 | 8.09 | 0 | 0 | 0 | 8.09 | 1 | 1 | 1 | 1 | -2 | 0 | 1 | 1 | 0 | 0 | 11.35 | *1,2 | 1 | 2 | 64969086 | 1 | 0 | 1135 | 0 | 0 | 0 | 0 | 0 | 0 | 0 | 0 | 0 | 0 | 0 | 0 | 0 | 0 | 0 | 0 | 0 | 0 | 0 | 0 | 0 | 0 | 5.51 | 0.8172 | 0 | 0.8172 | 8.09 | 8.09 | 1 | 110.18 | 0 | 0 | 0 | 0 | 6.61 | 6.61 | 0 | 0 | 0
561 | 64966527 | 64969080 | 121548 | 1 | 1 | 1 | 1 | 2 |  | Затраты труда машинистов | 608254 | 1013 | чел.час | чел.час | 1 | 0 | -185737400 | 1.128 | 0 | 0 | 0 | 0 | 0 | 0 | 0 | 0 | 1 | 1 | 1 | 1 | -2 | 0 | 1 | 1 | 0 | 0 | 0.94 | *1,2 | 2 | 2 | 64969087 | 1 | 0 | 1136 | 0 | 0 | 0 | 0 | 0 | 0 | 0 | 0 | 0 | 0 | 0 | 0 | 0 | 0 | 0 | 0 | 0 | 0 | 0 | 0 | 0 | 0 |  | 0 | 0 | 0.06768 | 0 | 0 | 1 | 0 | 0 | 0 | 0 | 0 | 0 | 0 | 0 | 0 | 0
561 | 64966527 | 64969080 | 29173289 | 1 | 1 | 1 | 2 | 121550 | ТСЭМ Московской обл., 121550, приказ Минстроя России №675/пр от 28.02.2017 № 264/пр | Машины дорожной службы (машина дорожного мастера) | 1368 | 1011 | маш.-ч | маш.-ч | 1 | 0 | 207635903 | 1.128 | 0 | 86.5 | 11.6 | 0 | 0 | 86.5 | 11.6 | 0 | 1 | 1 | 1 | 1 | -2 | 0 | 1 | 1 | 0 | 0 | 0.94 | *1,2 | 0 | 2 | 64969088 | 1 | 0 | 1137 | 0 | 0 | 0 | 0 | 0 | 0 | 0 | 0 | 0 | 0 | 0 | 0 | 0 | 0 | 0 | 0 | 0 | 0 | 0 | 0 | 0 | 0 |  | 0 | 0 | 0.06768 | 86.5 | 86.5 | 1 | 97.57 | 13.08 | 0 | 5.85 | 0.79 | 0 | 5.85 | 0 | 0 | 0
561 | 64966527 | 64969080 | 29173362 | 1 | 1 | 1 | 2 | 123000 | ТСЭМ Московской обл., 123000, приказ Минстроя России №675/пр от 28.02.2017 № 264/пр | Мотобур ручной, диаметр сверла 200 мм, глубина сверления до 1 м, мощность двигателя 1,6 кВт | 1368 | 1011 | маш.-ч | маш.-ч | 1 | 0 | -661993762 | 5.088 | 0 | 7.07 | 0 | 0 | 0 | 7.07 | 0 | 0 | 1 | 1 | 1 | 1 | -2 | 0 | 1 | 1 | 0 | 0 | 4.24 | *1,2 | 0 | 2 | 64969089 | 1 | 0 | 1138 | 0 | 0 | 0 | 0 | 0 | 0 | 0 | 0 | 0 | 0 | 0 | 0 | 0 | 0 | 0 | 0 | 0 | 0 | 0 | 0 | 0 | 0 |  | 0 | 0 | 0.30528 | 7.07 | 7.07 | 1 | 35.98 | 0 | 0 | 2.16 | 0 | 0 | 2.16 | 0 | 0 | 0
561 | 64966527 | 64969080 | 29111830 | 1 | 1 | 1 | 3 | 101-2777 | ТССЦ Московской обл., 101-2777, приказ Минстроя России №675/пр от 28.02.2017 № 254/пр | Столбики сигнальные дорожные пластиковые | 1354 | 1010 | шт. | шт. | 1 | 0 | -1868279017 | 100 | 43.2 | 0 | 0 | 0 | 43.2 | 0 | 0 | 0 | 1 | 1 | 1 | 1 | -2 | 0 | 1 | 1 | 0 | 0 | 100 |  | 0 | 2 | 64969090 | 1 | 0 | 1139 | 0 | 0 | 0 | 0 | 0 | 0 | 0 | 0 | 0 | 0 | 0 | 0 | 0 | 0 | 0 | 0 | 0 | 0 | 0 | 0 | 0 | 0 |  | 0 | 0 | 6 | 43.2 | 43.2 | 1 | 4320 | 0 | 259.2 | 0 | 0 | 0 | 259.2 | 0 | 0 | 0
562 | 64966525 | 64969080 | 18409992 | 1 | 1 | 1 | 1 | 1-1024-90 |  | Рабочий строитель среднего разряда 2,4 | 1369 | 1013 | чел.-ч | чел.-ч | 1 | 0 | -932636904 | 13.62 | 0 | 0 | 0 | 8.09 | 0 | 0 | 0 | 8.09 | 1 | 1 | 1 | 1 | 5 | 0 | 1 | 1 | 0 | 0 | 11.35 | *1,2 | 1 | 2 | 64969086 | 1 | 0 | 1140 | 0 | 0 | 0 | 0 | 0 | 0 | 0 | 0 | 0 | 0 | 0 | 0 | 0 | 0 | 0 | 0 | 0 | 0 | 0 | 0 | 0 | 0 | 5.51 | 0.8172 | 0 | 0.8172 | 8.09 | 8.09 | 1 | 110.18 | 0 | 0 | 0 | 0 | 6.61 | 6.61 | 0 | 0 | 0
562 | 64966525 | 64969080 | 121548 | 1 | 1 | 1 | 1 | 2 |  | Затраты труда машинистов | 608254 | 1013 | чел.час | чел.час | 1 | 0 | -185737400 | 1.128 | 0 | 0 | 0 | 0 | 0 | 0 | 0 | 0 | 1 | 1 | 1 | 1 | 5 | 0 | 1 | 1 | 0 | 0 | 0.94 | *1,2 | 2 | 2 | 64969087 | 1 | 0 | 1141 | 0 | 0 | 0 | 0 | 0 | 0 | 0 | 0 | 0 | 0 | 0 | 0 | 0 | 0 | 0 | 0 | 0 | 0 | 0 | 0 | 0 | 0 |  | 0 | 0 | 0.06768 | 0 | 0 | 1 | 0 | 0 | 0 | 0 | 0 | 0 | 0 | 0 | 0 | 0
562 | 64966525 | 64969080 | 29173289 | 1 | 1 | 1 | 2 | 121550 | ТСЭМ Московской обл., 121550, приказ Минстроя России №675/пр от 28.02.2017 № 264/пр | Машины дорожной службы (машина дорожного мастера) | 1368 | 1011 | маш.-ч | маш.-ч | 1 | 0 | 207635903 | 1.128 | 0 | 1044.92 | 590.79 | 0 | 0 | 86.5 | 11.6 | 0 | 1 | 12.08 | 50.93 | 1 | 2 | 0 | 1 | 1 | 0 | 0 | 0.94 | *1,2 | 0 | 2 | 64969088 | 1 | 0 | 1142 | 0 | 0 | 0 | 0 | 0 | 0 | 0 | 0 | 0 | 0 | 0 | 0 | 0 | 0 | 0 | 0 | 0 | 0 | 0 | 0 | 0 | 0 |  | 0 | 0 | 0.06768 | 1044.92 | 86.5 | 12.08 | 97.57 | 13.08 | 0 | 70.72 | 39.98 | 0 | 70.72 | 0 | 0 | 0
562 | 64966525 | 64969080 | 29173362 | 1 | 1 | 1 | 2 | 123000 | ТСЭМ Московской обл., 123000, приказ Минстроя России №675/пр от 28.02.2017 № 264/пр | Мотобур ручной, диаметр сверла 200 мм, глубина сверления до 1 м, мощность двигателя 1,6 кВт | 1368 | 1011 | маш.-ч | маш.-ч | 1 | 0 | -661993762 | 5.088 | 0 | 32.88 | 0 | 0 | 0 | 7.07 | 0 | 0 | 1 | 4.65 | 50.93 | 1 | 2 | 0 | 1 | 1 | 0 | 0 | 4.24 | *1,2 | 0 | 2 | 64969089 | 1 | 0 | 1143 | 0 | 0 | 0 | 0 | 0 | 0 | 0 | 0 | 0 | 0 | 0 | 0 | 0 | 0 | 0 | 0 | 0 | 0 | 0 | 0 | 0 | 0 |  | 0 | 0 | 0.30528 | 32.88 | 7.07 | 4.65 | 35.98 | 0 | 0 | 10.04 | 0 | 0 | 10.04 | 0 | 0 | 0
562 | 64966525 | 64969080 | 29111830 | 1 | 1 | 1 | 3 | 101-2777 | ТССЦ Московской обл., 101-2777, приказ Минстроя России №675/пр от 28.02.2017 № 254/пр | Столбики сигнальные дорожные пластиковые | 1354 | 1010 | шт. | шт. | 1 | 0 | -1868279017 | 100 | 306.72 | 0 | 0 | 0 | 43.2 | 0 | 0 | 0 | 7.1 | 1 | 1 | 1 | 2 | 0 | 1 | 1 | 0 | 0 | 100 |  | 0 | 2 | 64969090 | 1 | 0 | 1144 | 0 | 0 | 0 | 0 | 0 | 0 | 0 | 0 | 0 | 0 | 0 | 0 | 0 | 0 | 0 | 0 | 0 | 0 | 0 | 0 | 0 | 0 |  | 0 | 0 | 6 | 306.72 | 43.2 | 7.1 | 4320 | 0 | 1840.32 | 0 | 0 | 0 | 1840.32 | 0 | 0 | 0
639 | 64966527 | 64969094 | 29372988 | 1 | 1 | 1 | 1 | 1-2050-90 |  | Рабочий монтажник среднего разряда 5 | 1369 | 1013 | чел.-ч | чел.-ч | 1 | 0 | -1569667371 | 109.1 | 0 | 0 | 0 | 11.09 | 0 | 0 | 0 | 11.09 | 1 | 1 | 1 | 1 | -2 | 0 | 1 | 1 | 0 | 0 | 109.1 |  | 1 | 2 | 64969193 | 1 | 0 | 1145 | 0 | 0 | 0 | 0 | 0 | 0 | 0 | 0 | 0 | 0 | 0 | 0 | 0 | 0 | 0 | 0 | 0 | 0 | 0 | 0 | 0 | 0 | 3629.76 | 327.3 | 0 | 327.3 | 11.09 | 11.09 | 1 | 1209.92 | 0 | 0 | 0 | 0 | 3629.76 | 3629.76 | 0 | 0 | 0
639 | 64966527 | 64969094 | 121548 | 1 | 1 | 1 | 1 | 2 |  | Затраты труда машинистов | 608254 | 1013 | чел.час | чел.час | 1 | 0 | -185737400 | 0.54 | 0 | 0 | 0 | 0 | 0 | 0 | 0 | 0 | 1 | 1 | 1 | 1 | -2 | 0 | 1 | 1 | 0 | 0 | 0.54 |  | 2 | 2 | 64969194 | 1 | 0 | 1146 | 0 | 0 | 0 | 0 | 0 | 0 | 0 | 0 | 0 | 0 | 0 | 0 | 0 | 0 | 0 | 0 | 0 | 0 | 0 | 0 | 0 | 0 |  | 0 | 0 | 1.62 | 0 | 0 | 1 | 0 | 0 | 0 | 0 | 0 | 0 | 0 | 0 | 0 | 0
639 | 64966527 | 64969094 | 29172381 | 1 | 1 | 1 | 2 | 021144 | ТСЭМ Московской обл., 021144, приказ Минстроя России №675/пр от 28.02.2017 № 264/пр | Краны на автомобильном ходу при работе на других видах строительства 25 т | 1368 | 1011 | маш.-ч | маш.-ч | 1 | 0 | -1845053453 | 0.54 | 0 | 271.29 | 17.84 | 0 | 0 | 271.29 | 17.84 | 0 | 1 | 1 | 1 | 1 | -2 | 0 | 1 | 1 | 0 | 0 | 0.54 |  | 0 | 2 | 64969195 | 1 | 0 | 1147 | 0 | 0 | 0 | 0 | 0 | 0 | 0 | 0 | 0 | 0 | 0 | 0 | 0 | 0 | 0 | 0 | 0 | 0 | 0 | 0 | 0 | 0 |  | 0 | 0 | 1.62 | 271.29 | 271.29 | 1 | 146.5 | 9.63 | 0 | 439.49 | 28.9 | 0 | 439.49 | 0 | 0 | 0
639 | 64966527 | 64969094 | 29173572 | 1 | 1 | 1 | 2 | 150401 | ТСЭМ Московской обл., 150401, приказ Минстроя России №675/пр от 28.02.2017 № 264/пр | Горелки газопламенные | 1368 | 1011 | маш.-ч | маш.-ч | 1 | 0 | 610758536 | 0.16 | 0 | 3.5 | 0 | 0 | 0 | 3.5 | 0 | 0 | 1 | 1 | 1 | 1 | -2 | 0 | 1 | 1 | 0 | 0 | 0.16 |  | 0 | 2 | 64969196 | 1 | 0 | 1148 | 0 | 0 | 0 | 0 | 0 | 0 | 0 | 0 | 0 | 0 | 0 | 0 | 0 | 0 | 0 | 0 | 0 | 0 | 0 | 0 | 0 | 0 |  | 0 | 0 | 0.48 | 3.5 | 3.5 | 1 | 0.56 | 0 | 0 | 1.68 | 0 | 0 | 1.68 | 0 | 0 | 0
639 | 64966527 | 64969094 | 29174507 | 1 | 1 | 1 | 2 | 330301 | ТСЭМ Московской обл., 330301, приказ Минстроя России №675/пр от 28.02.2017 № 264/пр | Машины шлифовальные электрические | 1368 | 1011 | маш.-ч | маш.-ч | 1 | 0 | -144556207 | 3.41 | 0 | 5.13 | 0 | 0 | 0 | 5.13 | 0 | 0 | 1 | 1 | 1 | 1 | -2 | 0 | 1 | 1 | 0 | 0 | 3.41 |  | 0 | 2 | 64969197 | 1 | 0 | 1149 | 0 | 0 | 0 | 0 | 0 | 0 | 0 | 0 | 0 | 0 | 0 | 0 | 0 | 0 | 0 | 0 | 0 | 0 | 0 | 0 | 0 | 0 |  | 0 | 0 | 10.23 | 5.13 | 5.13 | 1 | 17.49 | 0 | 0 | 52.48 | 0 | 0 | 52.48 | 0 | 0 | 0
639 | 64966527 | 64969094 | 29174594 | 1 | 1 | 1 | 2 | 331534 | ТСЭМ Московской обл., 331534, приказ Минстроя России №675/пр от 28.02.2017 № 264/пр | Пила ленточная с поворотной пилорамой | 1368 | 1011 | маш.-ч | маш.-ч | 1 | 0 | -2100826969 | 0.19 | 0 | 3.31 | 0 | 0 | 0 | 3.31 | 0 | 0 | 1 | 1 | 1 | 1 | -2 | 0 | 1 | 1 | 0 | 0 | 0.19 |  | 0 | 2 | 64969198 | 1 | 0 | 1150 | 0 | 0 | 0 | 0 | 0 | 0 | 0 | 0 | 0 | 0 | 0 | 0 | 0 | 0 | 0 | 0 | 0 | 0 | 0 | 0 | 0 | 0 |  | 0 | 0 | 0.57 | 3.31 | 3.31 | 1 | 0.63 | 0 | 0 | 1.89 | 0 | 0 | 1.89 | 0 | 0 | 0
639 | 64966527 | 64969094 | 29174689 | 1 | 1 | 1 | 2 | 350451 | ТСЭМ Московской обл., 350451, приказ Минстроя России №675/пр от 28.02.2017 № 264/пр | Пресс гидравлический с электроприводом | 1368 | 1011 | маш.-ч | маш.-ч | 1 | 0 | -592654397 | 0.33 | 0 | 1.11 | 0 | 0 | 0 | 1.11 | 0 | 0 | 1 | 1 | 1 | 1 | -2 | 0 | 1 | 1 | 0 | 0 | 0.33 |  | 0 | 2 | 64969199 | 1 | 0 | 1151 | 0 | 0 | 0 | 0 | 0 | 0 | 0 | 0 | 0 | 0 | 0 | 0 | 0 | 0 | 0 | 0 | 0 | 0 | 0 | 0 | 0 | 0 |  | 0 | 0 | 0.99 | 1.11 | 1.11 | 1 | 0.37 | 0 | 0 | 1.1 | 0 | 0 | 1.1 | 0 | 0 | 0
639 | 64966527 | 64969094 | 29174920 | 1 | 1 | 1 | 2 | 400006 | ТСЭМ Московской обл., 400006, приказ Минстроя России №675/пр от 28.02.2017 № 264/пр | Автомобиль бортовой ЗИЛ 433110 с краном - манипулятором БАКМ 890 | 1368 | 1011 | маш.-ч | маш.-ч | 1 | 0 | 636925770 | 1.82 | 0 | 109.47 | 11.6 | 0 | 0 | 109.47 | 11.6 | 0 | 1 | 1 | 1 | 1 | -2 | 0 | 1 | 1 | 0 | 0 | 1.82 |  | 0 | 2 | 64969200 | 1 | 0 | 1152 | 0 | 0 | 0 | 0 | 0 | 0 | 0 | 0 | 0 | 0 | 0 | 0 | 0 | 0 | 0 | 0 | 0 | 0 | 0 | 0 | 0 | 0 |  | 0 | 0 | 5.46 | 109.47 | 109.47 | 1 | 199.24 | 21.11 | 0 | 597.71 | 63.34 | 0 | 597.71 | 0 | 0 | 0
639 | 64966527 | 64969094 | 29107800 | 1 | 1 | 1 | 3 | 101-1757 | ТССЦ Московской обл., 101-1757, приказ Минстроя России №675/пр от 28.02.2017 № 254/пр | Ветошь | 1346 | 1009 | кг | кг | 1 | 0 | 644139035 | 0.57 | 1.81 | 0 | 0 | 0 | 1.81 | 0 | 0 | 0 | 1 | 1 | 1 | 1 | -2 | 0 | 1 | 1 | 0 | 0 | 0.57 |  | 0 | 2 | 64969201 | 1 | 0 | 1153 | 0 | 0 | 0 | 0 | 0 | 0 | 0 | 0 | 0 | 0 | 0 | 0 | 0 | 0 | 0 | 0 | 0 | 0 | 0 | 0 | 0 | 0 |  | 0 | 0 | 1.71 | 1.81 | 1.81 | 1 | 1.03 | 0 | 3.1 | 0 | 0 | 0 | 3.1 | 0 | 0 | 0
639 | 64966527 | 64969094 | 29107444 | 1 | 1 | 1 | 3 | 101-2278 | ТССЦ Московской обл., 101-2278, приказ Минстроя России №675/пр от 28.02.2017 № 254/пр | Пропан-бутан, смесь техническая | 1346 | 1009 | кг | кг | 1 | 0 | -1817527483 | 3.8 | 6.09 | 0 | 0 | 0 | 6.09 | 0 | 0 | 0 | 1 | 1 | 1 | 1 | -2 | 0 | 1 | 1 | 0 | 0 | 3.8 |  | 0 | 2 | 64969202 | 1 | 0 | 1154 | 0 | 0 | 0 | 0 | 0 | 0 | 0 | 0 | 0 | 0 | 0 | 0 | 0 | 0 | 0 | 0 | 0 | 0 | 0 | 0 | 0 | 0 |  | 0 | 0 | 11.4 | 6.09 | 6.09 | 1 | 23.14 | 0 | 69.43 | 0 | 0 | 0 | 69.43 | 0 | 0 | 0
639 | 64966527 | 64969094 | 29107681 | 1 | 1 | 1 | 3 | 101-2353 | ТССЦ Московской обл., 101-2353, приказ Минстроя России №675/пр от 28.02.2017 № 254/пр | Спирт этиловый ректификованный технический, сорт I | 1348 | 1009 | т | т | 1000 | 0 | -133285358 | 0.0079 | 40500 | 0 | 0 | 0 | 40500 | 0 | 0 | 0 | 1 | 1 | 1 | 1 | -2 | 0 | 1 | 1 | 0 | 0 | 0.0079 |  | 0 | 2 | 64969203 | 1 | 0 | 1155 | 0 | 0 | 0 | 0 | 0 | 0 | 0 | 0 | 0 | 0 | 0 | 0 | 0 | 0 | 0 | 0 | 0 | 0 | 0 | 0 | 0 | 0 |  | 0 | 0 | 0.0237 | 40500 | 40500 | 1 | 319.95 | 0 | 959.85 | 0 | 0 | 0 | 959.85 | 0 | 0 | 0
639 | 64966527 | 64969094 | 29157436 | 1 | 1 | 1 | 3 | 506-0855 | ТССЦ Московской обл., 506-0855, приказ Минстроя России №675/пр от 28.02.2017 № 258/пр | Проволока медная круглая электротехническая ММ (мягкая) диаметром 1,0-3,0 мм и выше | 1348 | 1009 | т | т | 1000 | 0 | 570325225 | 0.0004 | 37517.01 | 0 | 0 | 0 | 37517.01 | 0 | 0 | 0 | 1 | 1 | 1 | 1 | -2 | 0 | 1 | 1 | 0 | 0 | 0.0004 |  | 0 | 2 | 64969204 | 1 | 0 | 1156 | 0 | 0 | 0 | 0 | 0 | 0 | 0 | 0 | 0 | 0 | 0 | 0 | 0 | 0 | 0 | 0 | 0 | 0 | 0 | 0 | 0 | 0 |  | 0 | 0 | 0.0012 | 37517.01 | 37517.01 | 1 | 15.01 | 0 | 45.02 | 0 | 0 | 0 | 45.02 | 0 | 0 | 0
639 | 64966527 | 64969094 | 29158011 | 1 | 1 | 1 | 3 | 506-1362 | ТССЦ Московской обл., 506-1362, приказ Минстроя России №675/пр от 28.02.2017 № 258/пр | Припои оловянно-свинцовые бессурьмянистые марки ПОС30 | 1346 | 1009 | кг | кг | 1 | 0 | -993947972 | 0.58 | 68.27 | 0 | 0 | 0 | 68.27 | 0 | 0 | 0 | 1 | 1 | 1 | 1 | -2 | 0 | 1 | 1 | 0 | 0 | 0.58 |  | 0 | 2 | 64969205 | 1 | 0 | 1157 | 0 | 0 | 0 | 0 | 0 | 0 | 0 | 0 | 0 | 0 | 0 | 0 | 0 | 0 | 0 | 0 | 0 | 0 | 0 | 0 | 0 | 0 |  | 0 | 0 | 1.74 | 68.27 | 68.27 | 1 | 39.6 | 0 | 118.79 | 0 | 0 | 0 | 118.79 | 0 | 0 | 0
639 | 64966527 | 64969094 | 29171808 | 1 | 1 | 1 | 3 | 999-9950 | ТССЦ Московской обл., 999-9950, приказ Минстроя России №675/пр от 21.09.2015 г. | Вспомогательные ненормируемые материалы (2% от ОЗП) | 1374 | 1013 | РУБ | РУБ | 1 | 0 | -915781824 | 24.2 | 1 | 0 | 0 | 0 | 1 | 0 | 0 | 0 | 1 | 1 | 1 | 1 | -2 | 0 | 1 | 1 | 0 | 0 | 24.2 |  | 0 | 2 | 64969206 | 1 | 0 | 1158 | 0 | 0 | 0 | 0 | 0 | 0 | 0 | 0 | 0 | 0 | 0 | 0 | 0 | 0 | 0 | 0 | 0 | 0 | 0 | 0 | 0 | 0 |  | 0 | 0 | 72.6 | 1 | 1 | 1 | 24.2 | 0 | 72.6 | 0 | 0 | 0 | 72.6 | 0 | 0 | 0
640 | 64966525 | 64969094 | 29372988 | 1 | 1 | 1 | 1 | 1-2050-90 |  | Рабочий монтажник среднего разряда 5 | 1369 | 1013 | чел.-ч | чел.-ч | 1 | 0 | -1569667371 | 109.1 | 0 | 0 | 0 | 11.09 | 0 | 0 | 0 | 11.09 | 1 | 1 | 1 | 1 | 5 | 0 | 1 | 1 | 0 | 0 | 109.1 |  | 1 | 2 | 64969193 | 1 | 0 | 1159 | 0 | 0 | 0 | 0 | 0 | 0 | 0 | 0 | 0 | 0 | 0 | 0 | 0 | 0 | 0 | 0 | 0 | 0 | 0 | 0 | 0 | 0 | 3629.76 | 327.3 | 0 | 327.3 | 11.09 | 11.09 | 1 | 1209.92 | 0 | 0 | 0 | 0 | 3629.76 | 3629.76 | 0 | 0 | 0
640 | 64966525 | 64969094 | 121548 | 1 | 1 | 1 | 1 | 2 |  | Затраты труда машинистов | 608254 | 1013 | чел.час | чел.час | 1 | 0 | -185737400 | 0.54 | 0 | 0 | 0 | 0 | 0 | 0 | 0 | 0 | 1 | 1 | 1 | 1 | 5 | 0 | 1 | 1 | 0 | 0 | 0.54 |  | 2 | 2 | 64969194 | 1 | 0 | 1160 | 0 | 0 | 0 | 0 | 0 | 0 | 0 | 0 | 0 | 0 | 0 | 0 | 0 | 0 | 0 | 0 | 0 | 0 | 0 | 0 | 0 | 0 |  | 0 | 0 | 1.62 | 0 | 0 | 1 | 0 | 0 | 0 | 0 | 0 | 0 | 0 | 0 | 0 | 0
640 | 64966525 | 64969094 | 29172381 | 1 | 1 | 1 | 2 | 021144 | ТСЭМ Московской обл., 021144, приказ Минстроя России №675/пр от 28.02.2017 № 264/пр | Краны на автомобильном ходу при работе на других видах строительства 25 т | 1368 | 1011 | маш.-ч | маш.-ч | 1 | 0 | -1845053453 | 0.54 | 0 | 3052.01 | 908.59 | 0 | 0 | 271.29 | 17.84 | 0 | 1 | 11.25 | 50.93 | 1 | 2 | 0 | 1 | 1 | 0 | 0 | 0.54 |  | 0 | 2 | 64969195 | 1 | 0 | 1161 | 0 | 0 | 0 | 0 | 0 | 0 | 0 | 0 | 0 | 0 | 0 | 0 | 0 | 0 | 0 | 0 | 0 | 0 | 0 | 0 | 0 | 0 |  | 0 | 0 | 1.62 | 3052.01 | 271.29 | 11.25 | 146.5 | 9.63 | 0 | 4944.26 | 1471.92 | 0 | 4944.26 | 0 | 0 | 0
640 | 64966525 | 64969094 | 29173572 | 1 | 1 | 1 | 2 | 150401 | ТСЭМ Московской обл., 150401, приказ Минстроя России №675/пр от 28.02.2017 № 264/пр | Горелки газопламенные | 1368 | 1011 | маш.-ч | маш.-ч | 1 | 0 | 610758536 | 0.16 | 0 | 19.11 | 0 | 0 | 0 | 3.5 | 0 | 0 | 1 | 5.46 | 50.93 | 1 | 2 | 0 | 1 | 1 | 0 | 0 | 0.16 |  | 0 | 2 | 64969196 | 1 | 0 | 1162 | 0 | 0 | 0 | 0 | 0 | 0 | 0 | 0 | 0 | 0 | 0 | 0 | 0 | 0 | 0 | 0 | 0 | 0 | 0 | 0 | 0 | 0 |  | 0 | 0 | 0.48 | 19.11 | 3.5 | 5.46 | 0.56 | 0 | 0 | 9.17 | 0 | 0 | 9.17 | 0 | 0 | 0
640 | 64966525 | 64969094 | 29174507 | 1 | 1 | 1 | 2 | 330301 | ТСЭМ Московской обл., 330301, приказ Минстроя России №675/пр от 28.02.2017 № 264/пр | Машины шлифовальные электрические | 1368 | 1011 | маш.-ч | маш.-ч | 1 | 0 | -144556207 | 3.41 | 0 | 19.85 | 0 | 0 | 0 | 5.13 | 0 | 0 | 1 | 3.87 | 50.93 | 1 | 2 | 0 | 1 | 1 | 0 | 0 | 3.41 |  | 0 | 2 | 64969197 | 1 | 0 | 1163 | 0 | 0 | 0 | 0 | 0 | 0 | 0 | 0 | 0 | 0 | 0 | 0 | 0 | 0 | 0 | 0 | 0 | 0 | 0 | 0 | 0 | 0 |  | 0 | 0 | 10.23 | 19.85 | 5.13 | 3.87 | 17.49 | 0 | 0 | 203.07 | 0 | 0 | 203.07 | 0 | 0 | 0
640 | 64966525 | 64969094 | 29174594 | 1 | 1 | 1 | 2 | 331534 | ТСЭМ Московской обл., 331534, приказ Минстроя России №675/пр от 28.02.2017 № 264/пр | Пила ленточная с поворотной пилорамой | 1368 | 1011 | маш.-ч | маш.-ч | 1 | 0 | -2100826969 | 0.19 | 0 | 13.04 | 0 | 0 | 0 | 3.31 | 0 | 0 | 1 | 3.94 | 50.93 | 1 | 2 | 0 | 1 | 1 | 0 | 0 | 0.19 |  | 0 | 2 | 64969198 | 1 | 0 | 1164 | 0 | 0 | 0 | 0 | 0 | 0 | 0 | 0 | 0 | 0 | 0 | 0 | 0 | 0 | 0 | 0 | 0 | 0 | 0 | 0 | 0 | 0 |  | 0 | 0 | 0.57 | 13.04 | 3.31 | 3.94 | 0.63 | 0 | 0 | 7.43 | 0 | 0 | 7.43 | 0 | 0 | 0
640 | 64966525 | 64969094 | 29174689 | 1 | 1 | 1 | 2 | 350451 | ТСЭМ Московской обл., 350451, приказ Минстроя России №675/пр от 28.02.2017 № 264/пр | Пресс гидравлический с электроприводом | 1368 | 1011 | маш.-ч | маш.-ч | 1 | 0 | -592654397 | 0.33 | 0 | 6.25 | 0 | 0 | 0 | 1.11 | 0 | 0 | 1 | 5.63 | 50.93 | 1 | 2 | 0 | 1 | 1 | 0 | 0 | 0.33 |  | 0 | 2 | 64969199 | 1 | 0 | 1165 | 0 | 0 | 0 | 0 | 0 | 0 | 0 | 0 | 0 | 0 | 0 | 0 | 0 | 0 | 0 | 0 | 0 | 0 | 0 | 0 | 0 | 0 |  | 0 | 0 | 0.99 | 6.25 | 1.11 | 5.63 | 0.37 | 0 | 0 | 6.19 | 0 | 0 | 6.19 | 0 | 0 | 0
640 | 64966525 | 64969094 | 29174920 | 1 | 1 | 1 | 2 | 400006 | ТСЭМ Московской обл., 400006, приказ Минстроя России №675/пр от 28.02.2017 № 264/пр | Автомобиль бортовой ЗИЛ 433110 с краном - манипулятором БАКМ 890 | 1368 | 1011 | маш.-ч | маш.-ч | 1 | 0 | 636925770 | 1.82 | 0 | 2179.55 | 590.79 | 0 | 0 | 109.47 | 11.6 | 0 | 1 | 19.91 | 50.93 | 1 | 2 | 0 | 1 | 1 | 0 | 0 | 1.82 |  | 0 | 2 | 64969200 | 1 | 0 | 1166 | 0 | 0 | 0 | 0 | 0 | 0 | 0 | 0 | 0 | 0 | 0 | 0 | 0 | 0 | 0 | 0 | 0 | 0 | 0 | 0 | 0 | 0 |  | 0 | 0 | 5.46 | 2179.55 | 109.47 | 19.91 | 199.24 | 21.11 | 0 | 11900.34 | 3225.71 | 0 | 11900.34 | 0 | 0 | 0
640 | 64966525 | 64969094 | 29107800 | 1 | 1 | 1 | 3 | 101-1757 | ТССЦ Московской обл., 101-1757, приказ Минстроя России №675/пр от 28.02.2017 № 254/пр | Ветошь | 1346 | 1009 | кг | кг | 1 | 0 | 644139035 | 0.57 | 114.66 | 0 | 0 | 0 | 1.81 | 0 | 0 | 0 | 63.35 | 1 | 1 | 1 | 2 | 0 | 1 | 1 | 0 | 0 | 0.57 |  | 0 | 2 | 64969201 | 1 | 0 | 1167 | 0 | 0 | 0 | 0 | 0 | 0 | 0 | 0 | 0 | 0 | 0 | 0 | 0 | 0 | 0 | 0 | 0 | 0 | 0 | 0 | 0 | 0 |  | 0 | 0 | 1.71 | 114.66 | 1.81 | 63.35 | 1.03 | 0 | 196.07 | 0 | 0 | 0 | 196.07 | 0 | 0 | 0
640 | 64966525 | 64969094 | 29107444 | 1 | 1 | 1 | 3 | 101-2278 | ТССЦ Московской обл., 101-2278, приказ Минстроя России №675/пр от 28.02.2017 № 254/пр | Пропан-бутан, смесь техническая | 1346 | 1009 | кг | кг | 1 | 0 | -1817527483 | 3.8 | 50.55 | 0 | 0 | 0 | 6.09 | 0 | 0 | 0 | 8.3 | 1 | 1 | 1 | 2 | 0 | 1 | 1 | 0 | 0 | 3.8 |  | 0 | 2 | 64969202 | 1 | 0 | 1168 | 0 | 0 | 0 | 0 | 0 | 0 | 0 | 0 | 0 | 0 | 0 | 0 | 0 | 0 | 0 | 0 | 0 | 0 | 0 | 0 | 0 | 0 |  | 0 | 0 | 11.4 | 50.55 | 6.09 | 8.3 | 23.14 | 0 | 576.27 | 0 | 0 | 0 | 576.27 | 0 | 0 | 0
640 | 64966525 | 64969094 | 29107681 | 1 | 1 | 1 | 3 | 101-2353 | ТССЦ Московской обл., 101-2353, приказ Минстроя России №675/пр от 28.02.2017 № 254/пр | Спирт этиловый ректификованный технический, сорт I | 1348 | 1009 | т | т | 1000 | 0 | -133285358 | 0.0079 | 328455 | 0 | 0 | 0 | 40500 | 0 | 0 | 0 | 8.11 | 1 | 1 | 1 | 2 | 0 | 1 | 1 | 0 | 0 | 0.0079 |  | 0 | 2 | 64969203 | 1 | 0 | 1169 | 0 | 0 | 0 | 0 | 0 | 0 | 0 | 0 | 0 | 0 | 0 | 0 | 0 | 0 | 0 | 0 | 0 | 0 | 0 | 0 | 0 | 0 |  | 0 | 0 | 0.0237 | 328455 | 40500 | 8.11 | 319.95 | 0 | 7784.38 | 0 | 0 | 0 | 7784.38 | 0 | 0 | 0
640 | 64966525 | 64969094 | 29157436 | 1 | 1 | 1 | 3 | 506-0855 | ТССЦ Московской обл., 506-0855, приказ Минстроя России №675/пр от 28.02.2017 № 258/пр | Проволока медная круглая электротехническая ММ (мягкая) диаметром 1,0-3,0 мм и выше | 1348 | 1009 | т | т | 1000 | 0 | 570325225 | 0.0004 | 1275953.51 | 0 | 0 | 0 | 37517.01 | 0 | 0 | 0 | 34.01 | 1 | 1 | 1 | 2 | 0 | 1 | 1 | 0 | 0 | 0.0004 |  | 0 | 2 | 64969204 | 1 | 0 | 1170 | 0 | 0 | 0 | 0 | 0 | 0 | 0 | 0 | 0 | 0 | 0 | 0 | 0 | 0 | 0 | 0 | 0 | 0 | 0 | 0 | 0 | 0 |  | 0 | 0 | 0.0012 | 1275953.51 | 37517.01 | 34.01 | 15.01 | 0 | 1531.14 | 0 | 0 | 0 | 1531.14 | 0 | 0 | 0
640 | 64966525 | 64969094 | 29158011 | 1 | 1 | 1 | 3 | 506-1362 | ТССЦ Московской обл., 506-1362, приказ Минстроя России №675/пр от 28.02.2017 № 258/пр | Припои оловянно-свинцовые бессурьмянистые марки ПОС30 | 1346 | 1009 | кг | кг | 1 | 0 | -993947972 | 0.58 | 765.99 | 0 | 0 | 0 | 68.27 | 0 | 0 | 0 | 11.22 | 1 | 1 | 1 | 2 | 0 | 1 | 1 | 0 | 0 | 0.58 |  | 0 | 2 | 64969205 | 1 | 0 | 1171 | 0 | 0 | 0 | 0 | 0 | 0 | 0 | 0 | 0 | 0 | 0 | 0 | 0 | 0 | 0 | 0 | 0 | 0 | 0 | 0 | 0 | 0 |  | 0 | 0 | 1.74 | 765.99 | 68.27 | 11.22 | 39.6 | 0 | 1332.82 | 0 | 0 | 0 | 1332.82 | 0 | 0 | 0
640 | 64966525 | 64969094 | 29171808 | 1 | 1 | 1 | 3 | 999-9950 | ТССЦ Московской обл., 999-9950, приказ Минстроя России №675/пр от 21.09.2015 г. | Вспомогательные ненормируемые материалы (2% от ОЗП) | 1374 | 1013 | РУБ | РУБ | 1 | 0 | -915781824 | 24.2 | 9.66 | 0 | 0 | 0 | 1 | 0 | 0 | 0 | 9.66 | 1 | 1 | 1 | 5 | 0 | 1 | 1 | 0 | 0 | 24.2 |  | 0 | 2 | 64969206 | 1 | 0 | 1172 | 0 | 0 | 0 | 0 | 0 | 0 | 0 | 0 | 0 | 0 | 0 | 0 | 0 | 0 | 0 | 0 | 0 | 0 | 0 | 0 | 0 | 0 |  | 0 | 0 | 72.6 | 9.66 | 1 | 9.66 | 24.2 | 0 | 701.32 | 0 | 0 | 0 | 701.32 | 0 | 0 | 0
765 | 64966527 | 64969233 | 18432504 | 1 | 1 | 1 | 1 | 1-1060-90 |  | Рабочий строитель среднего разряда 6 | 1369 | 1013 | чел.-ч | чел.-ч | 1 | 0 | -537774450 | 1.692 | 0 | 0 | 0 | 12.92 | 0 | 0 | 0 | 12.92 | 1 | 1 | 1 | 1 | -2 | 0 | 1 | 1 | 0 | 0 | 1.41 | *1,2 | 1 | 2 | 64969238 | 1 | 0 | 1173 | 0 | 0 | 0 | 0 | 0 | 0 | 0 | 0 | 0 | 0 | 0 | 0 | 0 | 0 | 0 | 0 | 0 | 0 | 0 | 0 | 0 | 0 | 18.22 | 1.692 | 0 | 1.692 | 12.92 | 12.92 | 1 | 21.86 | 0 | 0 | 0 | 0 | 21.86 | 21.86 | 0 | 0 | 0
765 | 64966527 | 64969233 | 29412067 | 1 | 1 | 1 | 1 | 2-0011-90 |  | Инженер I категории | 1369 | 1013 | чел.-ч | чел.-ч | 1 | 0 | -492150492 | 1.62 | 0 | 0 | 0 | 15.49 | 0 | 0 | 0 | 15.49 | 1 | 1 | 1 | 1 | -2 | 0 | 1 | 1 | 0 | 0 | 1.35 | *1,2 | 1 | 2 | 64969239 | 1 | 0 | 1174 | 0 | 0 | 0 | 0 | 0 | 0 | 0 | 0 | 0 | 0 | 0 | 0 | 0 | 0 | 0 | 0 | 0 | 0 | 0 | 0 | 0 | 0 | 20.91 | 1.62 | 0 | 1.62 | 15.49 | 15.49 | 1 | 25.09 | 0 | 0 | 0 | 0 | 25.09 | 25.09 | 0 | 0 | 0
765 | 64966527 | 64969233 | 29174908 | 1 | 1 | 1 | 2 | 395001 | ТСЭМ Московской обл., 395001, приказ Минстроя России №675/пр от 28.02.2017 № 264/пр | Рефлектометр | 1368 | 1011 | маш.-ч | маш.-ч | 1 | 0 | 649387886 | 0.744 | 0 | 10.62 | 0 | 0 | 0 | 10.62 | 0 | 0 | 1 | 1 | 1 | 1 | -2 | 0 | 1 | 1 | 0 | 0 | 0.62 | *1,2 | 0 | 2 | 64969240 | 1 | 0 | 1175 | 0 | 0 | 0 | 0 | 0 | 0 | 0 | 0 | 0 | 0 | 0 | 0 | 0 | 0 | 0 | 0 | 0 | 0 | 0 | 0 | 0 | 0 |  | 0 | 0 | 0.744 | 10.62 | 10.62 | 1 | 7.9 | 0 | 0 | 7.9 | 0 | 0 | 7.9 | 0 | 0 | 0
765 | 64966527 | 64969233 | 29171808 | 1 | 1 | 1 | 3 | 999-9950 | ТССЦ Московской обл., 999-9950, приказ Минстроя России №675/пр от 21.09.2015 г. | Вспомогательные ненормируемые материалы (2% от ОЗП) | 1374 | 1013 | РУБ | РУБ | 1 | 0 | -915781824 | 0.78 | 1 | 0 | 0 | 0 | 1 | 0 | 0 | 0 | 1 | 1 | 1 | 1 | -2 | 0 | 1 | 1 | 0 | 0 | 0.78 |  | 0 | 2 | 64969241 | 1 | 0 | 1176 | 0 | 0 | 0 | 0 | 0 | 0 | 0 | 0 | 0 | 0 | 0 | 0 | 0 | 0 | 0 | 0 | 0 | 0 | 0 | 0 | 0 | 0 |  | 0 | 0 | 0.78 | 1 | 1 | 1 | 0.78 | 0 | 0.78 | 0 | 0 | 0 | 0.78 | 0 | 0 | 0
766 | 64966525 | 64969233 | 18432504 | 1 | 1 | 1 | 1 | 1-1060-90 |  | Рабочий строитель среднего разряда 6 | 1369 | 1013 | чел.-ч | чел.-ч | 1 | 0 | -537774450 | 1.692 | 0 | 0 | 0 | 12.92 | 0 | 0 | 0 | 12.92 | 1 | 1 | 1 | 1 | 5 | 0 | 1 | 1 | 0 | 0 | 1.41 | *1,2 | 1 | 2 | 64969238 | 1 | 0 | 1177 | 0 | 0 | 0 | 0 | 0 | 0 | 0 | 0 | 0 | 0 | 0 | 0 | 0 | 0 | 0 | 0 | 0 | 0 | 0 | 0 | 0 | 0 | 18.22 | 1.692 | 0 | 1.692 | 12.92 | 12.92 | 1 | 21.86 | 0 | 0 | 0 | 0 | 21.86 | 21.86 | 0 | 0 | 0
766 | 64966525 | 64969233 | 29412067 | 1 | 1 | 1 | 1 | 2-0011-90 |  | Инженер I категории | 1369 | 1013 | чел.-ч | чел.-ч | 1 | 0 | -492150492 | 1.62 | 0 | 0 | 0 | 15.49 | 0 | 0 | 0 | 15.49 | 1 | 1 | 1 | 1 | 5 | 0 | 1 | 1 | 0 | 0 | 1.35 | *1,2 | 1 | 2 | 64969239 | 1 | 0 | 1178 | 0 | 0 | 0 | 0 | 0 | 0 | 0 | 0 | 0 | 0 | 0 | 0 | 0 | 0 | 0 | 0 | 0 | 0 | 0 | 0 | 0 | 0 | 20.91 | 1.62 | 0 | 1.62 | 15.49 | 15.49 | 1 | 25.09 | 0 | 0 | 0 | 0 | 25.09 | 25.09 | 0 | 0 | 0
766 | 64966525 | 64969233 | 29174908 | 1 | 1 | 1 | 2 | 395001 | ТСЭМ Московской обл., 395001, приказ Минстроя России №675/пр от 28.02.2017 № 264/пр | Рефлектометр | 1368 | 1011 | маш.-ч | маш.-ч | 1 | 0 | 649387886 | 0.744 | 0 | 18.8 | 0 | 0 | 0 | 10.62 | 0 | 0 | 1 | 1.77 | 50.93 | 1 | 2 | 0 | 1 | 1 | 0 | 0 | 0.62 | *1,2 | 0 | 2 | 64969240 | 1 | 0 | 1179 | 0 | 0 | 0 | 0 | 0 | 0 | 0 | 0 | 0 | 0 | 0 | 0 | 0 | 0 | 0 | 0 | 0 | 0 | 0 | 0 | 0 | 0 |  | 0 | 0 | 0.744 | 18.8 | 10.62 | 1.77 | 7.9 | 0 | 0 | 13.99 | 0 | 0 | 13.99 | 0 | 0 | 0
766 | 64966525 | 64969233 | 29171808 | 1 | 1 | 1 | 3 | 999-9950 | ТССЦ Московской обл., 999-9950, приказ Минстроя России №675/пр от 21.09.2015 г. | Вспомогательные ненормируемые материалы (2% от ОЗП) | 1374 | 1013 | РУБ | РУБ | 1 | 0 | -915781824 | 0.78 | 9.66 | 0 | 0 | 0 | 1 | 0 | 0 | 0 | 9.66 | 1 | 1 | 1 | 5 | 0 | 1 | 1 | 0 | 0 | 0.78 |  | 0 | 2 | 64969241 | 1 | 0 | 1180 | 0 | 0 | 0 | 0 | 0 | 0 | 0 | 0 | 0 | 0 | 0 | 0 | 0 | 0 | 0 | 0 | 0 | 0 | 0 | 0 | 0 | 0 |  | 0 | 0 | 0.78 | 9.66 | 1 | 9.66 | 0.78 | 0 | 7.53 | 0 | 0 | 0 | 7.53 | 0 | 0 | 0
769 | 64966527 | 64969259 | 29410471 | 1 | 1 | 1 | 1 | 1-2060-90 |  | Рабочий монтажник среднего разряда 6 | 1369 | 1013 | чел.-ч | чел.-ч | 1 | 0 | 187740225 | 0.096 | 0 | 0 | 0 | 12.92 | 0 | 0 | 0 | 12.92 | 1 | 1 | 1 | 1 | -2 | 0 | 1 | 1 | 0 | 0 | 0.08 | )*1,2 | 1 | 2 | 64969281 | 1 | 0 | 1181 | 0 | 0 | 0 | 0 | 0 | 0 | 0 | 0 | 0 | 0 | 0 | 0 | 0 | 0 | 0 | 0 | 0 | 0 | 0 | 0 | 0 | 0 | 37.21 | 3.456 | 0 | 3.456 | 12.92 | 12.92 | 1 | 1.24 | 0 | 0 | 0 | 0 | 44.65 | 44.65 | 0 | 0 | 0
769 | 64966527 | 64969259 | 29412067 | 1 | 1 | 1 | 1 | 2-0011-90 |  | Инженер I категории | 1369 | 1013 | чел.-ч | чел.-ч | 1 | 0 | -492150492 | 0.18 | 0 | 0 | 0 | 15.49 | 0 | 0 | 0 | 15.49 | 1 | 1 | 1 | 1 | -2 | 0 | 1 | 1 | 0 | 0 | 0.15 | )*1,2 | 1 | 2 | 64969282 | 1 | 0 | 1182 | 0 | 0 | 0 | 0 | 0 | 0 | 0 | 0 | 0 | 0 | 0 | 0 | 0 | 0 | 0 | 0 | 0 | 0 | 0 | 0 | 0 | 0 | 83.65 | 6.48 | 0 | 6.48 | 15.49 | 15.49 | 1 | 2.78 | 0 | 0 | 0 | 0 | 100.38 | 100.38 | 0 | 0 | 0
769 | 64966527 | 64969259 | 29420467 | 1 | 1 | 1 | 1 | 2-2001-90 |  | Ведущий инженер | 1369 | 1013 | чел.-ч | чел.-ч | 1 | 0 | 1876455240 | 1.788 | 0 | 0 | 0 | 16.93 | 0 | 0 | 0 | 16.93 | 1 | 1 | 1 | 1 | -2 | 0 | 1 | 1 | 0 | 0 | 1.49 | )*1,2 | 1 | 2 | 64969283 | 1 | 0 | 1183 | 0 | 0 | 0 | 0 | 0 | 0 | 0 | 0 | 0 | 0 | 0 | 0 | 0 | 0 | 0 | 0 | 0 | 0 | 0 | 0 | 0 | 0 | 908.13 | 64.368 | 0 | 64.368 | 16.93 | 16.93 | 1 | 30.28 | 0 | 0 | 0 | 0 | 1089.75 | 1089.75 | 0 | 0 | 0
769 | 64966527 | 64969259 | 29174908 | 1 | 1 | 1 | 2 | 395001 | ТСЭМ Московской обл., 395001, приказ Минстроя России №675/пр от 28.02.2017 № 264/пр | Рефлектометр | 1368 | 1011 | маш.-ч | маш.-ч | 1 | 0 | 649387886 | 0.276 | 0 | 10.62 | 0 | 0 | 0 | 10.62 | 0 | 0 | 1 | 1 | 1 | 1 | -2 | 0 | 1 | 1 | 0 | 0 | 0.23 | )*1,2 | 0 | 2 | 64969284 | 1 | 0 | 1184 | 0 | 0 | 0 | 0 | 0 | 0 | 0 | 0 | 0 | 0 | 0 | 0 | 0 | 0 | 0 | 0 | 0 | 0 | 0 | 0 | 0 | 0 |  | 0 | 0 | 9.936 | 10.62 | 10.62 | 1 | 2.93 | 0 | 0 | 105.52 | 0 | 0 | 105.52 | 0 | 0 | 0
769 | 64966527 | 64969259 | 29171808 | 1 | 1 | 1 | 3 | 999-9950 | ТССЦ Московской обл., 999-9950, приказ Минстроя России №675/пр от 21.09.2015 г. | Вспомогательные ненормируемые материалы (2% от ОЗП) | 1374 | 1013 | РУБ | РУБ | 1 | 0 | -915781824 | 0.57 | 1 | 0 | 0 | 0 | 1 | 0 | 0 | 0 | 1 | 1 | 1 | 1 | -2 | 0 | 1 | 1 | 0 | 0 | 0.57 | )*1 | 0 | 2 | 64969285 | 1 | 0 | 1185 | 0 | 0 | 0 | 0 | 0 | 0 | 0 | 0 | 0 | 0 | 0 | 0 | 0 | 0 | 0 | 0 | 0 | 0 | 0 | 0 | 0 | 0 |  | 0 | 0 | 20.52 | 1 | 1 | 1 | 0.57 | 0 | 20.52 | 0 | 0 | 0 | 20.52 | 0 | 0 | 0
770 | 64966525 | 64969259 | 29410471 | 1 | 1 | 1 | 1 | 1-2060-90 |  | Рабочий монтажник среднего разряда 6 | 1369 | 1013 | чел.-ч | чел.-ч | 1 | 0 | 187740225 | 0.096 | 0 | 0 | 0 | 12.92 | 0 | 0 | 0 | 12.92 | 1 | 1 | 1 | 1 | 5 | 0 | 1 | 1 | 0 | 0 | 0.08 | )*1,2 | 1 | 2 | 64969281 | 1 | 0 | 1186 | 0 | 0 | 0 | 0 | 0 | 0 | 0 | 0 | 0 | 0 | 0 | 0 | 0 | 0 | 0 | 0 | 0 | 0 | 0 | 0 | 0 | 0 | 37.21 | 3.456 | 0 | 3.456 | 12.92 | 12.92 | 1 | 1.24 | 0 | 0 | 0 | 0 | 44.65 | 44.65 | 0 | 0 | 0
770 | 64966525 | 64969259 | 29412067 | 1 | 1 | 1 | 1 | 2-0011-90 |  | Инженер I категории | 1369 | 1013 | чел.-ч | чел.-ч | 1 | 0 | -492150492 | 0.18 | 0 | 0 | 0 | 15.49 | 0 | 0 | 0 | 15.49 | 1 | 1 | 1 | 1 | 5 | 0 | 1 | 1 | 0 | 0 | 0.15 | )*1,2 | 1 | 2 | 64969282 | 1 | 0 | 1187 | 0 | 0 | 0 | 0 | 0 | 0 | 0 | 0 | 0 | 0 | 0 | 0 | 0 | 0 | 0 | 0 | 0 | 0 | 0 | 0 | 0 | 0 | 83.65 | 6.48 | 0 | 6.48 | 15.49 | 15.49 | 1 | 2.78 | 0 | 0 | 0 | 0 | 100.38 | 100.38 | 0 | 0 | 0
770 | 64966525 | 64969259 | 29420467 | 1 | 1 | 1 | 1 | 2-2001-90 |  | Ведущий инженер | 1369 | 1013 | чел.-ч | чел.-ч | 1 | 0 | 1876455240 | 1.788 | 0 | 0 | 0 | 16.93 | 0 | 0 | 0 | 16.93 | 1 | 1 | 1 | 1 | 5 | 0 | 1 | 1 | 0 | 0 | 1.49 | )*1,2 | 1 | 2 | 64969283 | 1 | 0 | 1188 | 0 | 0 | 0 | 0 | 0 | 0 | 0 | 0 | 0 | 0 | 0 | 0 | 0 | 0 | 0 | 0 | 0 | 0 | 0 | 0 | 0 | 0 | 908.13 | 64.368 | 0 | 64.368 | 16.93 | 16.93 | 1 | 30.28 | 0 | 0 | 0 | 0 | 1089.75 | 1089.75 | 0 | 0 | 0
770 | 64966525 | 64969259 | 29174908 | 1 | 1 | 1 | 2 | 395001 | ТСЭМ Московской обл., 395001, приказ Минстроя России №675/пр от 28.02.2017 № 264/пр | Рефлектометр | 1368 | 1011 | маш.-ч | маш.-ч | 1 | 0 | 649387886 | 0.276 | 0 | 18.8 | 0 | 0 | 0 | 10.62 | 0 | 0 | 1 | 1.77 | 50.93 | 1 | 2 | 0 | 1 | 1 | 0 | 0 | 0.23 | )*1,2 | 0 | 2 | 64969284 | 1 | 0 | 1189 | 0 | 0 | 0 | 0 | 0 | 0 | 0 | 0 | 0 | 0 | 0 | 0 | 0 | 0 | 0 | 0 | 0 | 0 | 0 | 0 | 0 | 0 |  | 0 | 0 | 9.936 | 18.8 | 10.62 | 1.77 | 2.93 | 0 | 0 | 186.8 | 0 | 0 | 186.8 | 0 | 0 | 0
770 | 64966525 | 64969259 | 29171808 | 1 | 1 | 1 | 3 | 999-9950 | ТССЦ Московской обл., 999-9950, приказ Минстроя России №675/пр от 21.09.2015 г. | Вспомогательные ненормируемые материалы (2% от ОЗП) | 1374 | 1013 | РУБ | РУБ | 1 | 0 | -915781824 | 0.57 | 9.66 | 0 | 0 | 0 | 1 | 0 | 0 | 0 | 9.66 | 1 | 1 | 1 | 5 | 0 | 1 | 1 | 0 | 0 | 0.57 | )*1 | 0 | 2 | 64969285 | 1 | 0 | 1190 | 0 | 0 | 0 | 0 | 0 | 0 | 0 | 0 | 0 | 0 | 0 | 0 | 0 | 0 | 0 | 0 | 0 | 0 | 0 | 0 | 0 | 0 |  | 0 | 0 | 20.52 | 9.66 | 1 | 9.66 | 0.57 | 0 | 198.22 | 0 | 0 | 0 | 198.22 | 0 | 0 | 0

## EtalonRes
28 | 64967301 | 64967286 | 29362762 | 1 | 1 | 1 | 1 | 1-2040-90 |  | Рабочий монтажник среднего разряда 4 | 1369 | 1013 | чел.-ч | чел.-ч | 1 | 102.85 | 0 | 0 | 0 | 9.62 | 0 | 1 | 1 |  | 102.85 | 2 | 64967287 | 1 | 0 | 0 | 0 | 0 | 0 | 0 | 0 | 0
28 | 64967302 | 64967286 | 121548 | 1 | 1 | 1 | 1 | 2 |  | Затраты труда машинистов | 608254 | 1013 | чел.час | чел.час | 1 | 6.2 | 0 | 0 | 0 | 0 | 0 | 1 | 2 |  | 6.2 | 2 | 64967288 | 2 | 0 | 0 | 0 | 0 | 0 | 0 | 0 | 0
28 | 64967303 | 64967286 | 29172383 | 1 | 1 | 1 | 2 | 021146 | ТСЭМ Московской обл., 021146, приказ Минстроя России №675/пр от 28.02.2017 № 264/пр | Краны на автомобильном ходу при работе на других видах строительства 63 т | 1368 | 1011 | маш.-ч | маш.-ч | 1 | 1.45 | 0 | 611.24 | 25.1 | 0 | 0 | 1 | 0 |  | 1.45 | 2 | 64967289 | 3 | 0 | 0 | 0 | 0 | 0 | 0 | 0 | 0
28 | 64967304 | 64967286 | 29172497 | 1 | 1 | 1 | 2 | 030202 | ТСЭМ Московской обл., 030202, приказ Минстроя России №675/пр от 28.02.2017 № 264/пр | Домкраты гидравлические грузоподъемностью 6,3-25 т | 1368 | 1011 | маш.-ч | маш.-ч | 1 | 4.08 | 0 | 1 | 0 | 0 | 0 | 1 | 0 |  | 4.08 | 2 | 64967290 | 4 | 0 | 0 | 0 | 0 | 0 | 0 | 0 | 0
28 | 64967305 | 64967286 | 29172525 | 1 | 1 | 1 | 2 | 030553 | ТСЭМ Московской обл., 030553, приказ Минстроя России №675/пр от 28.02.2017 № 264/пр | Лебедка-прицеп гидравлическая для протяжки кабеля, тяговое усилие 10 т | 1368 | 1011 | маш.-ч | маш.-ч | 1 | 2.5 | 0 | 244.95 | 10.06 | 0 | 0 | 1 | 0 |  | 2.5 | 2 | 64967291 | 5 | 0 | 0 | 0 | 0 | 0 | 0 | 0 | 0
28 | 64967306 | 64967286 | 29172544 | 1 | 1 | 1 | 2 | 030862 | ТСЭМ Московской обл., 030862, приказ Минстроя России №675/пр от 28.02.2017 № 264/пр | Устройство подталкивающее для протяжки кабеля, тяговое усилие 800 кг | 1368 | 1011 | маш.-ч | маш.-ч | 1 | 1.68 | 0 | 25.37 | 0 | 0 | 0 | 1 | 0 |  | 1.68 | 2 | 64967292 | 6 | 0 | 0 | 0 | 0 | 0 | 0 | 0 | 0
28 | 64967307 | 64967286 | 29172635 | 1 | 1 | 1 | 2 | 040102 | ТСЭМ Московской обл., 040102, приказ Минстроя России №675/пр от 28.02.2017 № 264/пр | Электростанции передвижные 4 кВт | 1368 | 1011 | маш.-ч | маш.-ч | 1 | 0.8 | 0 | 27.11 | 11.6 | 0 | 0 | 1 | 0 |  | 0.8 | 2 | 64967293 | 7 | 0 | 0 | 0 | 0 | 0 | 0 | 0 | 0
28 | 64967308 | 64967286 | 29174594 | 1 | 1 | 1 | 2 | 331534 | ТСЭМ Московской обл., 331534, приказ Минстроя России №675/пр от 28.02.2017 № 264/пр | Пила ленточная с поворотной пилорамой | 1368 | 1011 | маш.-ч | маш.-ч | 1 | 0.8 | 0 | 3.31 | 0 | 0 | 0 | 1 | 0 |  | 0.8 | 2 | 64967294 | 8 | 0 | 0 | 0 | 0 | 0 | 0 | 0 | 0
28 | 64967309 | 64967286 | 29174624 | 1 | 1 | 1 | 2 | 333402 | ТСЭМ Московской обл., 333402, приказ Минстроя России №675/пр от 28.02.2017 № 264/пр | Горелки газовые инжекторные | 1368 | 1011 | маш.-ч | маш.-ч | 1 | 0.8 | 0 | 13.5 | 0 | 0 | 0 | 1 | 0 |  | 0.8 | 2 | 64967295 | 9 | 0 | 0 | 0 | 0 | 0 | 0 | 0 | 0
28 | 64967310 | 64967286 | 29174920 | 1 | 1 | 1 | 2 | 400006 | ТСЭМ Московской обл., 400006, приказ Минстроя России №675/пр от 28.02.2017 № 264/пр | Автомобиль бортовой ЗИЛ 433110 с краном - манипулятором БАКМ 890 | 1368 | 1011 | маш.-ч | маш.-ч | 1 | 0.15 | 0 | 109.47 | 11.6 | 0 | 0 | 1 | 0 |  | 0.15 | 2 | 64967296 | 10 | 0 | 0 | 0 | 0 | 0 | 0 | 0 | 0
28 | 64967311 | 64967286 | 29174937 | 1 | 1 | 1 | 2 | 400103 | ТСЭМ Московской обл., 400103, приказ Минстроя России №675/пр от 28.02.2017 № 264/пр | Тягачи седельные, грузоподъемность 30 т | 1368 | 1011 | маш.-ч | маш.-ч | 1 | 1.2 | 0 | 166.75 | 13.5 | 0 | 0 | 1 | 0 |  | 1.2 | 2 | 64967297 | 11 | 0 | 0 | 0 | 0 | 0 | 0 | 0 | 0
28 | 64967312 | 64967286 | 29174945 | 1 | 1 | 1 | 2 | 400131 | ТСЭМ Московской обл., 400131, приказ Минстроя России №675/пр от 28.02.2017 № 264/пр | Полуприцепы-тяжеловозы, грузоподъемность 40 т | 1368 | 1011 | маш.-ч | маш.-ч | 1 | 1.2 | 0 | 28.65 | 0 | 0 | 0 | 1 | 0 |  | 1.2 | 2 | 64967298 | 12 | 0 | 0 | 0 | 0 | 0 | 0 | 0 | 0
28 | 64967313 | 64967286 | 29107444 | 1 | 1 | 1 | 3 | 101-2278 | ТССЦ Московской обл., 101-2278, приказ Минстроя России №675/пр от 28.02.2017 № 254/пр | Пропан-бутан, смесь техническая | 1346 | 1009 | кг | кг | 1 | 0.356 | 6.09 | 0 | 0 | 0 | 0 | 1 | 0 |  | 0.356 | 2 | 64967299 | 13 | 0 | 0 | 0 | 0 | 0 | 0 | 0 | 0
28 | 64967314 | 64967286 | 29171808 | 1 | 1 | 1 | 3 | 999-9950 | ТССЦ Московской обл., 999-9950, приказ Минстроя России №675/пр от 21.09.2015 г. | Вспомогательные ненормируемые материалы (2% от ОЗП) | 1374 | 1013 | РУБ | РУБ | 1 | 19.79 | 1 | 0 | 0 | 0 | 0 | 1 | 0 |  | 19.79 | 2 | 64967300 | 14 | 0 | 0 | 0 | 0 | 0 | 0 | 0 | 0
29 | 64967301 | 64967286 | 29362762 | 1 | 1 | 1 | 1 | 1-2040-90 |  | Рабочий монтажник среднего разряда 4 | 1369 | 1013 | чел.-ч | чел.-ч | 1 | 102.85 | 0 | 0 | 0 | 9.62 | 0 | 1 | 1 |  | 102.85 | 2 | 64967287 | 15 | 0 | 0 | 0 | 0 | 0 | 0 | 0 | 0
29 | 64967302 | 64967286 | 121548 | 1 | 1 | 1 | 1 | 2 |  | Затраты труда машинистов | 608254 | 1013 | чел.час | чел.час | 1 | 6.2 | 0 | 0 | 0 | 0 | 0 | 1 | 2 |  | 6.2 | 2 | 64967288 | 16 | 0 | 0 | 0 | 0 | 0 | 0 | 0 | 0
29 | 64967303 | 64967286 | 29172383 | 1 | 1 | 1 | 2 | 021146 | ТСЭМ Московской обл., 021146, приказ Минстроя России №675/пр от 28.02.2017 № 264/пр | Краны на автомобильном ходу при работе на других видах строительства 63 т | 1368 | 1011 | маш.-ч | маш.-ч | 1 | 1.45 | 0 | 611.24 | 25.1 | 0 | 0 | 1 | 0 |  | 1.45 | 2 | 64967289 | 17 | 0 | 0 | 0 | 0 | 0 | 0 | 0 | 0
29 | 64967304 | 64967286 | 29172497 | 1 | 1 | 1 | 2 | 030202 | ТСЭМ Московской обл., 030202, приказ Минстроя России №675/пр от 28.02.2017 № 264/пр | Домкраты гидравлические грузоподъемностью 6,3-25 т | 1368 | 1011 | маш.-ч | маш.-ч | 1 | 4.08 | 0 | 1 | 0 | 0 | 0 | 1 | 0 |  | 4.08 | 2 | 64967290 | 18 | 0 | 0 | 0 | 0 | 0 | 0 | 0 | 0
29 | 64967305 | 64967286 | 29172525 | 1 | 1 | 1 | 2 | 030553 | ТСЭМ Московской обл., 030553, приказ Минстроя России №675/пр от 28.02.2017 № 264/пр | Лебедка-прицеп гидравлическая для протяжки кабеля, тяговое усилие 10 т | 1368 | 1011 | маш.-ч | маш.-ч | 1 | 2.5 | 0 | 244.95 | 10.06 | 0 | 0 | 1 | 0 |  | 2.5 | 2 | 64967291 | 19 | 0 | 0 | 0 | 0 | 0 | 0 | 0 | 0
29 | 64967306 | 64967286 | 29172544 | 1 | 1 | 1 | 2 | 030862 | ТСЭМ Московской обл., 030862, приказ Минстроя России №675/пр от 28.02.2017 № 264/пр | Устройство подталкивающее для протяжки кабеля, тяговое усилие 800 кг | 1368 | 1011 | маш.-ч | маш.-ч | 1 | 1.68 | 0 | 25.37 | 0 | 0 | 0 | 1 | 0 |  | 1.68 | 2 | 64967292 | 20 | 0 | 0 | 0 | 0 | 0 | 0 | 0 | 0
29 | 64967307 | 64967286 | 29172635 | 1 | 1 | 1 | 2 | 040102 | ТСЭМ Московской обл., 040102, приказ Минстроя России №675/пр от 28.02.2017 № 264/пр | Электростанции передвижные 4 кВт | 1368 | 1011 | маш.-ч | маш.-ч | 1 | 0.8 | 0 | 27.11 | 11.6 | 0 | 0 | 1 | 0 |  | 0.8 | 2 | 64967293 | 21 | 0 | 0 | 0 | 0 | 0 | 0 | 0 | 0
29 | 64967308 | 64967286 | 29174594 | 1 | 1 | 1 | 2 | 331534 | ТСЭМ Московской обл., 331534, приказ Минстроя России №675/пр от 28.02.2017 № 264/пр | Пила ленточная с поворотной пилорамой | 1368 | 1011 | маш.-ч | маш.-ч | 1 | 0.8 | 0 | 3.31 | 0 | 0 | 0 | 1 | 0 |  | 0.8 | 2 | 64967294 | 22 | 0 | 0 | 0 | 0 | 0 | 0 | 0 | 0
29 | 64967309 | 64967286 | 29174624 | 1 | 1 | 1 | 2 | 333402 | ТСЭМ Московской обл., 333402, приказ Минстроя России №675/пр от 28.02.2017 № 264/пр | Горелки газовые инжекторные | 1368 | 1011 | маш.-ч | маш.-ч | 1 | 0.8 | 0 | 13.5 | 0 | 0 | 0 | 1 | 0 |  | 0.8 | 2 | 64967295 | 23 | 0 | 0 | 0 | 0 | 0 | 0 | 0 | 0
29 | 64967310 | 64967286 | 29174920 | 1 | 1 | 1 | 2 | 400006 | ТСЭМ Московской обл., 400006, приказ Минстроя России №675/пр от 28.02.2017 № 264/пр | Автомобиль бортовой ЗИЛ 433110 с краном - манипулятором БАКМ 890 | 1368 | 1011 | маш.-ч | маш.-ч | 1 | 0.15 | 0 | 109.47 | 11.6 | 0 | 0 | 1 | 0 |  | 0.15 | 2 | 64967296 | 24 | 0 | 0 | 0 | 0 | 0 | 0 | 0 | 0
29 | 64967311 | 64967286 | 29174937 | 1 | 1 | 1 | 2 | 400103 | ТСЭМ Московской обл., 400103, приказ Минстроя России №675/пр от 28.02.2017 № 264/пр | Тягачи седельные, грузоподъемность 30 т | 1368 | 1011 | маш.-ч | маш.-ч | 1 | 1.2 | 0 | 166.75 | 13.5 | 0 | 0 | 1 | 0 |  | 1.2 | 2 | 64967297 | 25 | 0 | 0 | 0 | 0 | 0 | 0 | 0 | 0
29 | 64967312 | 64967286 | 29174945 | 1 | 1 | 1 | 2 | 400131 | ТСЭМ Московской обл., 400131, приказ Минстроя России №675/пр от 28.02.2017 № 264/пр | Полуприцепы-тяжеловозы, грузоподъемность 40 т | 1368 | 1011 | маш.-ч | маш.-ч | 1 | 1.2 | 0 | 28.65 | 0 | 0 | 0 | 1 | 0 |  | 1.2 | 2 | 64967298 | 26 | 0 | 0 | 0 | 0 | 0 | 0 | 0 | 0
29 | 64967313 | 64967286 | 29107444 | 1 | 1 | 1 | 3 | 101-2278 | ТССЦ Московской обл., 101-2278, приказ Минстроя России №675/пр от 28.02.2017 № 254/пр | Пропан-бутан, смесь техническая | 1346 | 1009 | кг | кг | 1 | 0.356 | 6.09 | 0 | 0 | 0 | 0 | 1 | 0 |  | 0.356 | 2 | 64967299 | 27 | 0 | 0 | 0 | 0 | 0 | 0 | 0 | 0
29 | 64967314 | 64967286 | 29171808 | 1 | 1 | 1 | 3 | 999-9950 | ТССЦ Московской обл., 999-9950, приказ Минстроя России №675/пр от 21.09.2015 г. | Вспомогательные ненормируемые материалы (2% от ОЗП) | 1374 | 1013 | РУБ | РУБ | 1 | 19.79 | 1 | 0 | 0 | 0 | 0 | 1 | 0 |  | 19.79 | 2 | 64967300 | 28 | 0 | 0 | 0 | 0 | 0 | 0 | 0 | 0
30 | 64967328 | 64967315 | 18411117 | 1 | 1 | 1 | 1 | 1-1040-90 |  | Рабочий строитель среднего разряда 4 | 1369 | 1013 | чел.-ч | чел.-ч | 1 | 51.97 | 0 | 0 | 0 | 9.62 | 0 | 1 | 1 | *1,20 | 62.364 | 2 | 64967316 | 29 | 0 | 0 | 0 | 0 | 0 | 0 | 0 | 0
30 | 64967329 | 64967315 | 121548 | 1 | 1 | 1 | 1 | 2 |  | Затраты труда машинистов | 608254 | 1013 | чел.час | чел.час | 1 | 7.95 | 0 | 0 | 0 | 0 | 0 | 1 | 2 | *1,20 | 9.54 | 2 | 64967317 | 30 | 0 | 0 | 0 | 0 | 0 | 0 | 0 | 0
30 | 64967330 | 64967315 | 29172248 | 1 | 1 | 1 | 2 | 010410 | ТСЭМ Московской обл., 010410, приказ Минстроя России №675/пр от 28.02.2017 № 264/пр | Тракторы на пневмоколесном ходу при работе на других видах строительства 59 кВт (80 л.с.) | 1368 | 1011 | маш.-ч | маш.-ч | 1 | 2.96 | 0 | 74.61 | 13.5 | 0 | 0 | 1 | 0 | *1,20 | 3.552 | 2 | 64967318 | 31 | 0 | 0 | 0 | 0 | 0 | 0 | 0 | 0
30 | 64967331 | 64967315 | 29172379 | 1 | 1 | 1 | 2 | 021141 | ТСЭМ Московской обл., 021141, приказ Минстроя России №675/пр от 28.02.2017 № 264/пр | Краны на автомобильном ходу при работе на других видах строительства 10 т | 1368 | 1011 | маш.-ч | маш.-ч | 1 | 2.03 | 0 | 112 | 13.5 | 0 | 0 | 1 | 0 | *1,20 | 2.436 | 2 | 64967319 | 32 | 0 | 0 | 0 | 0 | 0 | 0 | 0 | 0
30 | 64967332 | 64967315 | 29172497 | 1 | 1 | 1 | 2 | 030202 | ТСЭМ Московской обл., 030202, приказ Минстроя России №675/пр от 28.02.2017 № 264/пр | Домкраты гидравлические грузоподъемностью 6,3-25 т | 1368 | 1011 | маш.-ч | маш.-ч | 1 | 2.63 | 0 | 1 | 0 | 0 | 0 | 1 | 0 | *1,20 | 3.156 | 2 | 64967320 | 33 | 0 | 0 | 0 | 0 | 0 | 0 | 0 | 0
30 | 64967333 | 64967315 | 29172524 | 1 | 1 | 1 | 2 | 030552 | ТСЭМ Московской обл., 030552, приказ Минстроя России №675/пр от 28.02.2017 № 264/пр | Лебедка-прицеп гидравлическая для протяжки кабеля, тяговое усилие 5 т | 1368 | 1011 | маш.-ч | маш.-ч | 1 | 2.96 | 0 | 130.27 | 10.06 | 0 | 0 | 1 | 0 | *1,20 | 3.552 | 2 | 64967321 | 34 | 0 | 0 | 0 | 0 | 0 | 0 | 0 | 0
30 | 64967334 | 64967315 | 29172544 | 1 | 1 | 1 | 2 | 030862 | ТСЭМ Московской обл., 030862, приказ Минстроя России №675/пр от 28.02.2017 № 264/пр | Устройство подталкивающее для протяжки кабеля, тяговое усилие 800 кг | 1368 | 1011 | маш.-ч | маш.-ч | 1 | 3.34 | 0 | 25.37 | 0 | 0 | 0 | 1 | 0 | *1,20 | 4.008 | 2 | 64967322 | 35 | 0 | 0 | 0 | 0 | 0 | 0 | 0 | 0
30 | 64967335 | 64967315 | 29172659 | 1 | 1 | 1 | 2 | 040504 | ТСЭМ Московской обл., 040504, приказ Минстроя России №675/пр от 28.02.2017 № 264/пр | Аппарат для газовой сварки и резки | 1368 | 1011 | маш.-ч | маш.-ч | 1 | 2.4 | 0 | 1.2 | 0 | 0 | 0 | 1 | 0 | *1,20 | 2.88 | 2 | 64967323 | 36 | 0 | 0 | 0 | 0 | 0 | 0 | 0 | 0
30 | 64967336 | 64967315 | 29174913 | 1 | 1 | 1 | 2 | 400001 | ТСЭМ Московской обл., 400001, приказ Минстроя России №675/пр от 28.02.2017 № 264/пр | Автомобили бортовые, грузоподъемность до 5 т | 1368 | 1011 | маш.-ч | маш.-ч | 1 | 0.92 | 0 | 87.17 | 11.6 | 0 | 0 | 1 | 0 | *1,20 | 1.104 | 2 | 64967324 | 37 | 0 | 0 | 0 | 0 | 0 | 0 | 0 | 0
30 | 64967337 | 64967315 | 29113598 | 1 | 1 | 1 | 3 | 101-0797 | ТССЦ Московской обл., 101-0797, приказ Минстроя России №675/пр от 28.02.2017 № 254/пр | Проволока горячекатаная в мотках, диаметром 6,3-6,5 мм | 1348 | 1009 | т | т | 1000 | 0.0005 | 4455.2 | 0 | 0 | 0 | 0 | 1 | 0 |  | 0.0005 | 2 | 64967325 | 38 | 0 | 0 | 0 | 0 | 0 | 0 | 0 | 0
30 | 64967338 | 64967315 | 29107444 | 1 | 1 | 1 | 3 | 101-2278 | ТССЦ Московской обл., 101-2278, приказ Минстроя России №675/пр от 28.02.2017 № 254/пр | Пропан-бутан, смесь техническая | 1346 | 1009 | кг | кг | 1 | 2.7 | 6.09 | 0 | 0 | 0 | 0 | 1 | 0 |  | 2.7 | 2 | 64967326 | 39 | 0 | 0 | 0 | 0 | 0 | 0 | 0 | 0
30 | 64967339 | 64967315 | 29171808 | 1 | 1 | 1 | 3 | 999-9950 | ТССЦ Московской обл., 999-9950, приказ Минстроя России №675/пр от 21.09.2015 г. | Вспомогательные ненормируемые материалы (2% от ОЗП) | 1374 | 1013 | РУБ | РУБ | 1 | 10 | 1 | 0 | 0 | 0 | 0 | 1 | 0 |  | 10 | 2 | 64967327 | 40 | 0 | 0 | 0 | 0 | 0 | 0 | 0 | 0
31 | 64967328 | 64967315 | 18411117 | 1 | 1 | 1 | 1 | 1-1040-90 |  | Рабочий строитель среднего разряда 4 | 1369 | 1013 | чел.-ч | чел.-ч | 1 | 51.97 | 0 | 0 | 0 | 9.62 | 0 | 1 | 1 | *1,20 | 62.364 | 2 | 64967316 | 41 | 0 | 0 | 0 | 0 | 0 | 0 | 0 | 0
31 | 64967329 | 64967315 | 121548 | 1 | 1 | 1 | 1 | 2 |  | Затраты труда машинистов | 608254 | 1013 | чел.час | чел.час | 1 | 7.95 | 0 | 0 | 0 | 0 | 0 | 1 | 2 | *1,20 | 9.54 | 2 | 64967317 | 42 | 0 | 0 | 0 | 0 | 0 | 0 | 0 | 0
31 | 64967330 | 64967315 | 29172248 | 1 | 1 | 1 | 2 | 010410 | ТСЭМ Московской обл., 010410, приказ Минстроя России №675/пр от 28.02.2017 № 264/пр | Тракторы на пневмоколесном ходу при работе на других видах строительства 59 кВт (80 л.с.) | 1368 | 1011 | маш.-ч | маш.-ч | 1 | 2.96 | 0 | 74.61 | 13.5 | 0 | 0 | 1 | 0 | *1,20 | 3.552 | 2 | 64967318 | 43 | 0 | 0 | 0 | 0 | 0 | 0 | 0 | 0
31 | 64967331 | 64967315 | 29172379 | 1 | 1 | 1 | 2 | 021141 | ТСЭМ Московской обл., 021141, приказ Минстроя России №675/пр от 28.02.2017 № 264/пр | Краны на автомобильном ходу при работе на других видах строительства 10 т | 1368 | 1011 | маш.-ч | маш.-ч | 1 | 2.03 | 0 | 112 | 13.5 | 0 | 0 | 1 | 0 | *1,20 | 2.436 | 2 | 64967319 | 44 | 0 | 0 | 0 | 0 | 0 | 0 | 0 | 0
31 | 64967332 | 64967315 | 29172497 | 1 | 1 | 1 | 2 | 030202 | ТСЭМ Московской обл., 030202, приказ Минстроя России №675/пр от 28.02.2017 № 264/пр | Домкраты гидравлические грузоподъемностью 6,3-25 т | 1368 | 1011 | маш.-ч | маш.-ч | 1 | 2.63 | 0 | 1 | 0 | 0 | 0 | 1 | 0 | *1,20 | 3.156 | 2 | 64967320 | 45 | 0 | 0 | 0 | 0 | 0 | 0 | 0 | 0
31 | 64967333 | 64967315 | 29172524 | 1 | 1 | 1 | 2 | 030552 | ТСЭМ Московской обл., 030552, приказ Минстроя России №675/пр от 28.02.2017 № 264/пр | Лебедка-прицеп гидравлическая для протяжки кабеля, тяговое усилие 5 т | 1368 | 1011 | маш.-ч | маш.-ч | 1 | 2.96 | 0 | 130.27 | 10.06 | 0 | 0 | 1 | 0 | *1,20 | 3.552 | 2 | 64967321 | 46 | 0 | 0 | 0 | 0 | 0 | 0 | 0 | 0
31 | 64967334 | 64967315 | 29172544 | 1 | 1 | 1 | 2 | 030862 | ТСЭМ Московской обл., 030862, приказ Минстроя России №675/пр от 28.02.2017 № 264/пр | Устройство подталкивающее для протяжки кабеля, тяговое усилие 800 кг | 1368 | 1011 | маш.-ч | маш.-ч | 1 | 3.34 | 0 | 25.37 | 0 | 0 | 0 | 1 | 0 | *1,20 | 4.008 | 2 | 64967322 | 47 | 0 | 0 | 0 | 0 | 0 | 0 | 0 | 0
31 | 64967335 | 64967315 | 29172659 | 1 | 1 | 1 | 2 | 040504 | ТСЭМ Московской обл., 040504, приказ Минстроя России №675/пр от 28.02.2017 № 264/пр | Аппарат для газовой сварки и резки | 1368 | 1011 | маш.-ч | маш.-ч | 1 | 2.4 | 0 | 1.2 | 0 | 0 | 0 | 1 | 0 | *1,20 | 2.88 | 2 | 64967323 | 48 | 0 | 0 | 0 | 0 | 0 | 0 | 0 | 0
31 | 64967336 | 64967315 | 29174913 | 1 | 1 | 1 | 2 | 400001 | ТСЭМ Московской обл., 400001, приказ Минстроя России №675/пр от 28.02.2017 № 264/пр | Автомобили бортовые, грузоподъемность до 5 т | 1368 | 1011 | маш.-ч | маш.-ч | 1 | 0.92 | 0 | 87.17 | 11.6 | 0 | 0 | 1 | 0 | *1,20 | 1.104 | 2 | 64967324 | 49 | 0 | 0 | 0 | 0 | 0 | 0 | 0 | 0
31 | 64967337 | 64967315 | 29113598 | 1 | 1 | 1 | 3 | 101-0797 | ТССЦ Московской обл., 101-0797, приказ Минстроя России №675/пр от 28.02.2017 № 254/пр | Проволока горячекатаная в мотках, диаметром 6,3-6,5 мм | 1348 | 1009 | т | т | 1000 | 0.0005 | 4455.2 | 0 | 0 | 0 | 0 | 1 | 0 |  | 0.0005 | 2 | 64967325 | 50 | 0 | 0 | 0 | 0 | 0 | 0 | 0 | 0
31 | 64967338 | 64967315 | 29107444 | 1 | 1 | 1 | 3 | 101-2278 | ТССЦ Московской обл., 101-2278, приказ Минстроя России №675/пр от 28.02.2017 № 254/пр | Пропан-бутан, смесь техническая | 1346 | 1009 | кг | кг | 1 | 2.7 | 6.09 | 0 | 0 | 0 | 0 | 1 | 0 |  | 2.7 | 2 | 64967326 | 51 | 0 | 0 | 0 | 0 | 0 | 0 | 0 | 0
31 | 64967339 | 64967315 | 29171808 | 1 | 1 | 1 | 3 | 999-9950 | ТССЦ Московской обл., 999-9950, приказ Минстроя России №675/пр от 21.09.2015 г. | Вспомогательные ненормируемые материалы (2% от ОЗП) | 1374 | 1013 | РУБ | РУБ | 1 | 10 | 1 | 0 | 0 | 0 | 0 | 1 | 0 |  | 10 | 2 | 64967327 | 52 | 0 | 0 | 0 | 0 | 0 | 0 | 0 | 0
38 | 64967354 | 64967343 | 29361034 | 1 | 1 | 1 | 1 | 1-2038-90 |  | Рабочий монтажник среднего разряда 3,8 | 1369 | 1013 | чел.-ч | чел.-ч | 1 | 6.29 | 0 | 0 | 0 | 9.4 | 0 | 1 | 1 | *1,2 | 7.548 | 2 | 64967344 | 53 | 0 | 0 | 0 | 0 | 0 | 0 | 0 | 0
38 | 64967355 | 64967343 | 121548 | 1 | 1 | 1 | 1 | 2 |  | Затраты труда машинистов | 608254 | 1013 | чел.час | чел.час | 1 | 0.03 | 0 | 0 | 0 | 0 | 0 | 1 | 2 | *1,2 | 0.036 | 2 | 64967345 | 54 | 0 | 0 | 0 | 0 | 0 | 0 | 0 | 0
38 | 64967356 | 64967343 | 29172362 | 1 | 1 | 1 | 2 | 021102 | ТСЭМ Московской обл., 021102, приказ Минстроя России №675/пр от 28.02.2017 № 264/пр | Краны на автомобильном ходу при работе на монтаже технологического оборудования 10 т | 1368 | 1011 | маш.-ч | маш.-ч | 1 | 0.03 | 0 | 134.65 | 13.5 | 0 | 0 | 1 | 0 | *1,2 | 0.036 | 2 | 64967346 | 55 | 0 | 0 | 0 | 0 | 0 | 0 | 0 | 0
38 | 64967357 | 64967343 | 29174913 | 1 | 1 | 1 | 2 | 400001 | ТСЭМ Московской обл., 400001, приказ Минстроя России №675/пр от 28.02.2017 № 264/пр | Автомобили бортовые, грузоподъемность до 5 т | 1368 | 1011 | маш.-ч | маш.-ч | 1 | 0.03 | 0 | 87.17 | 11.6 | 0 | 0 | 1 | 0 | *1,2 | 0.036 | 2 | 64967347 | 56 | 0 | 0 | 0 | 0 | 0 | 0 | 0 | 0
38 | 64967358 | 64967343 | 29108269 | 1 | 1 | 1 | 3 | 101-1764 | ТССЦ Московской обл., 101-1764, приказ Минстроя России №675/пр от 28.02.2017 № 254/пр | Тальк молотый, сорт I | 1348 | 1009 | т | т | 1000 | 0.00105 | 1820.01 | 0 | 0 | 0 | 0 | 1 | 0 |  | 0.00105 | 2 | 64967348 | 57 | 0 | 0 | 0 | 0 | 0 | 0 | 0 | 0
38 | 64967359 | 64967343 | 29110426 | 1 | 1 | 1 | 3 | 101-2143 | ТССЦ Московской обл., 101-2143, приказ Минстроя России №675/пр от 28.02.2017 № 254/пр | Краска | 1346 | 1009 | кг | кг | 1 | 0.02 | 28.67 | 0 | 0 | 0 | 0 | 1 | 0 |  | 0.02 | 2 | 64967349 | 58 | 0 | 0 | 0 | 0 | 0 | 0 | 0 | 0
38 | 64967360 | 64967343 | 29110838 | 1 | 1 | 1 | 3 | 101-2499 | ТССЦ Московской обл., 101-2499, приказ Минстроя России №675/пр от 28.02.2017 № 254/пр | Лента изоляционная прорезиненная односторонняя ширина 20 мм, толщина 0,25-0,35 мм | 1346 | 1009 | кг | кг | 1 | 0.32 | 30.5 | 0 | 0 | 0 | 0 | 1 | 0 |  | 0.32 | 2 | 64967350 | 59 | 0 | 0 | 0 | 0 | 0 | 0 | 0 | 0
38 | 64967361 | 64967343 | 29163452 | 1 | 1 | 1 | 3 | 509-1654 | ТССЦ Московской обл., 509-1654, приказ Минстроя России №675/пр от 28.02.2017 № 258/пр | Гильза кабельная медная ГМ 16 | 1355 | 1010 | 100 шт. | 100 шт. | 100 | 0.05 | 146 | 0 | 0 | 0 | 0 | 1 | 0 |  | 0.05 | 2 | 64967351 | 60 | 0 | 0 | 0 | 0 | 0 | 0 | 0 | 0
38 | 64967362 | 64967343 | 29170673 | 1 | 1 | 1 | 3 | 509-1711 | ТССЦ Московской обл., 509-1711, приказ Минстроя России №675/пр от 28.02.2017 № 258/пр | Втулки В28 | 1356 | 1010 | 1000 шт. | 1000 шт. | 1000 | 0.0122 | 179.67 | 0 | 0 | 0 | 0 | 1 | 0 |  | 0.0122 | 2 | 64967352 | 61 | 0 | 0 | 0 | 0 | 0 | 0 | 0 | 0
38 | 64967363 | 64967343 | 29171808 | 1 | 1 | 1 | 3 | 999-9950 | ТССЦ Московской обл., 999-9950, приказ Минстроя России №675/пр от 21.09.2015 г. | Вспомогательные ненормируемые материалы (2% от ОЗП) | 1374 | 1013 | РУБ | РУБ | 1 | 1.18 | 1 | 0 | 0 | 0 | 0 | 1 | 0 |  | 1.18 | 2 | 64967353 | 62 | 0 | 0 | 0 | 0 | 0 | 0 | 0 | 0
39 | 64967354 | 64967343 | 29361034 | 1 | 1 | 1 | 1 | 1-2038-90 |  | Рабочий монтажник среднего разряда 3,8 | 1369 | 1013 | чел.-ч | чел.-ч | 1 | 6.29 | 0 | 0 | 0 | 9.4 | 0 | 1 | 1 | *1,2 | 7.548 | 2 | 64967344 | 63 | 0 | 0 | 0 | 0 | 0 | 0 | 0 | 0
39 | 64967355 | 64967343 | 121548 | 1 | 1 | 1 | 1 | 2 |  | Затраты труда машинистов | 608254 | 1013 | чел.час | чел.час | 1 | 0.03 | 0 | 0 | 0 | 0 | 0 | 1 | 2 | *1,2 | 0.036 | 2 | 64967345 | 64 | 0 | 0 | 0 | 0 | 0 | 0 | 0 | 0
39 | 64967356 | 64967343 | 29172362 | 1 | 1 | 1 | 2 | 021102 | ТСЭМ Московской обл., 021102, приказ Минстроя России №675/пр от 28.02.2017 № 264/пр | Краны на автомобильном ходу при работе на монтаже технологического оборудования 10 т | 1368 | 1011 | маш.-ч | маш.-ч | 1 | 0.03 | 0 | 134.65 | 13.5 | 0 | 0 | 1 | 0 | *1,2 | 0.036 | 2 | 64967346 | 65 | 0 | 0 | 0 | 0 | 0 | 0 | 0 | 0
39 | 64967357 | 64967343 | 29174913 | 1 | 1 | 1 | 2 | 400001 | ТСЭМ Московской обл., 400001, приказ Минстроя России №675/пр от 28.02.2017 № 264/пр | Автомобили бортовые, грузоподъемность до 5 т | 1368 | 1011 | маш.-ч | маш.-ч | 1 | 0.03 | 0 | 87.17 | 11.6 | 0 | 0 | 1 | 0 | *1,2 | 0.036 | 2 | 64967347 | 66 | 0 | 0 | 0 | 0 | 0 | 0 | 0 | 0
39 | 64967358 | 64967343 | 29108269 | 1 | 1 | 1 | 3 | 101-1764 | ТССЦ Московской обл., 101-1764, приказ Минстроя России №675/пр от 28.02.2017 № 254/пр | Тальк молотый, сорт I | 1348 | 1009 | т | т | 1000 | 0.00105 | 1820.01 | 0 | 0 | 0 | 0 | 1 | 0 |  | 0.00105 | 2 | 64967348 | 67 | 0 | 0 | 0 | 0 | 0 | 0 | 0 | 0
39 | 64967359 | 64967343 | 29110426 | 1 | 1 | 1 | 3 | 101-2143 | ТССЦ Московской обл., 101-2143, приказ Минстроя России №675/пр от 28.02.2017 № 254/пр | Краска | 1346 | 1009 | кг | кг | 1 | 0.02 | 28.67 | 0 | 0 | 0 | 0 | 1 | 0 |  | 0.02 | 2 | 64967349 | 68 | 0 | 0 | 0 | 0 | 0 | 0 | 0 | 0
39 | 64967360 | 64967343 | 29110838 | 1 | 1 | 1 | 3 | 101-2499 | ТССЦ Московской обл., 101-2499, приказ Минстроя России №675/пр от 28.02.2017 № 254/пр | Лента изоляционная прорезиненная односторонняя ширина 20 мм, толщина 0,25-0,35 мм | 1346 | 1009 | кг | кг | 1 | 0.32 | 30.5 | 0 | 0 | 0 | 0 | 1 | 0 |  | 0.32 | 2 | 64967350 | 69 | 0 | 0 | 0 | 0 | 0 | 0 | 0 | 0
39 | 64967361 | 64967343 | 29163452 | 1 | 1 | 1 | 3 | 509-1654 | ТССЦ Московской обл., 509-1654, приказ Минстроя России №675/пр от 28.02.2017 № 258/пр | Гильза кабельная медная ГМ 16 | 1355 | 1010 | 100 шт. | 100 шт. | 100 | 0.05 | 146 | 0 | 0 | 0 | 0 | 1 | 0 |  | 0.05 | 2 | 64967351 | 70 | 0 | 0 | 0 | 0 | 0 | 0 | 0 | 0
39 | 64967362 | 64967343 | 29170673 | 1 | 1 | 1 | 3 | 509-1711 | ТССЦ Московской обл., 509-1711, приказ Минстроя России №675/пр от 28.02.2017 № 258/пр | Втулки В28 | 1356 | 1010 | 1000 шт. | 1000 шт. | 1000 | 0.0122 | 179.67 | 0 | 0 | 0 | 0 | 1 | 0 |  | 0.0122 | 2 | 64967352 | 71 | 0 | 0 | 0 | 0 | 0 | 0 | 0 | 0
39 | 64967363 | 64967343 | 29171808 | 1 | 1 | 1 | 3 | 999-9950 | ТССЦ Московской обл., 999-9950, приказ Минстроя России №675/пр от 21.09.2015 г. | Вспомогательные ненормируемые материалы (2% от ОЗП) | 1374 | 1013 | РУБ | РУБ | 1 | 1.18 | 1 | 0 | 0 | 0 | 0 | 1 | 0 |  | 1.18 | 2 | 64967353 | 72 | 0 | 0 | 0 | 0 | 0 | 0 | 0 | 0
42 | 64967373 | 64967365 | 18407546 | 1 | 1 | 1 | 1 | 1-1038-90 |  | Рабочий строитель среднего разряда 3,8 | 1369 | 1013 | чел.-ч | чел.-ч | 1 | 38.67 | 0 | 0 | 0 | 9.4 | 0 | 1 | 1 | *1,2 | 46.404 | 2 | 64967366 | 73 | 0 | 0 | 0 | 0 | 0 | 0 | 0 | 0
42 | 64967374 | 64967365 | 121548 | 1 | 1 | 1 | 1 | 2 |  | Затраты труда машинистов | 608254 | 1013 | чел.час | чел.час | 1 | 17.23 | 0 | 0 | 0 | 0 | 0 | 1 | 2 | *1,2 | 20.676 | 2 | 64967367 | 74 | 0 | 0 | 0 | 0 | 0 | 0 | 0 | 0
42 | 64967375 | 64967365 | 29172378 | 1 | 1 | 1 | 2 | 021140 | ТСЭМ Московской обл., 021140, приказ Минстроя России №675/пр от 28.02.2017 № 264/пр | Краны на автомобильном ходу при работе на других видах строительства 6,3 т | 1368 | 1011 | маш.-ч | маш.-ч | 1 | 0.12 | 0 | 88.01 | 11.6 | 0 | 0 | 1 | 0 | *1,2 | 0.144 | 2 | 64967368 | 75 | 0 | 0 | 0 | 0 | 0 | 0 | 0 | 0
42 | 64967376 | 64967365 | 29173590 | 1 | 1 | 1 | 2 | 150751 | ТСЭМ Московской обл., 150751, приказ Минстроя России №675/пр от 28.02.2017 № 264/пр | Трубоукладчики номинальной грузоподъемностью 12,5 т | 1368 | 1011 | маш.-ч | маш.-ч | 1 | 17.11 | 0 | 239.44 | 14.4 | 0 | 0 | 1 | 0 | *1,2 | 20.532 | 2 | 64967369 | 76 | 0 | 0 | 0 | 0 | 0 | 0 | 0 | 0
42 | 64967377 | 64967365 | 29174851 | 1 | 1 | 1 | 2 | 392207 | ТСЭМ Московской обл., 392207, приказ Минстроя России №675/пр от 28.02.2017 № 264/пр | Сварочный агрегат «OMICRON» | 1368 | 1011 | маш.-ч | маш.-ч | 1 | 10.81 | 0 | 33.2 | 0 | 0 | 0 | 1 | 0 | *1,2 | 12.972 | 2 | 64967370 | 77 | 0 | 0 | 0 | 0 | 0 | 0 | 0 | 0
42 | 64967378 | 64967365 | 29174913 | 1 | 1 | 1 | 2 | 400001 | ТСЭМ Московской обл., 400001, приказ Минстроя России №675/пр от 28.02.2017 № 264/пр | Автомобили бортовые, грузоподъемность до 5 т | 1368 | 1011 | маш.-ч | маш.-ч | 1 | 0.12 | 0 | 87.17 | 11.6 | 0 | 0 | 1 | 0 | *1,2 | 0.144 | 2 | 64967371 | 78 | 0 | 0 | 0 | 0 | 0 | 0 | 0 | 0
42 | 64967379 | 64967365 | 29117037 | 1 | 1 | 1 | 3 | 103-9068 | ТССЦ Московской обл., 103-9068, приказ Минстроя России №675/пр от 28.02.2017 № 254/пр | Трубы безнапорные полиэтиленовые | 1301 | 1003 | м | м | 1 | 101 | 0 | 0 | 0 | 0 | 0 | 0 | 0 |  | 101 | 3 | -1 |  | 0 | 0 | 0 | 0 | 0 | 0 | 0 | 0
42 | 64967380 | 64967365 | 29150040 | 1 | 1 | 1 | 3 | 411-0001 | ТССЦ Московской обл., 411-0001, приказ Минстроя России №675/пр от 28.02.2017 № 257/пр | Вода | 1339 | 1007 | м3 | м3 | 1 | 4.9 | 2.44 | 0 | 0 | 0 | 0 | 1 | 0 |  | 4.9 | 2 | 64967372 | 79 | 0 | 0 | 0 | 0 | 0 | 0 | 0 | 0
43 | 64967373 | 64967365 | 18407546 | 1 | 1 | 1 | 1 | 1-1038-90 |  | Рабочий строитель среднего разряда 3,8 | 1369 | 1013 | чел.-ч | чел.-ч | 1 | 38.67 | 0 | 0 | 0 | 9.4 | 0 | 1 | 1 | *1,2 | 46.404 | 2 | 64967366 | 80 | 0 | 0 | 0 | 0 | 0 | 0 | 0 | 0
43 | 64967374 | 64967365 | 121548 | 1 | 1 | 1 | 1 | 2 |  | Затраты труда машинистов | 608254 | 1013 | чел.час | чел.час | 1 | 17.23 | 0 | 0 | 0 | 0 | 0 | 1 | 2 | *1,2 | 20.676 | 2 | 64967367 | 81 | 0 | 0 | 0 | 0 | 0 | 0 | 0 | 0
43 | 64967375 | 64967365 | 29172378 | 1 | 1 | 1 | 2 | 021140 | ТСЭМ Московской обл., 021140, приказ Минстроя России №675/пр от 28.02.2017 № 264/пр | Краны на автомобильном ходу при работе на других видах строительства 6,3 т | 1368 | 1011 | маш.-ч | маш.-ч | 1 | 0.12 | 0 | 88.01 | 11.6 | 0 | 0 | 1 | 0 | *1,2 | 0.144 | 2 | 64967368 | 82 | 0 | 0 | 0 | 0 | 0 | 0 | 0 | 0
43 | 64967376 | 64967365 | 29173590 | 1 | 1 | 1 | 2 | 150751 | ТСЭМ Московской обл., 150751, приказ Минстроя России №675/пр от 28.02.2017 № 264/пр | Трубоукладчики номинальной грузоподъемностью 12,5 т | 1368 | 1011 | маш.-ч | маш.-ч | 1 | 17.11 | 0 | 239.44 | 14.4 | 0 | 0 | 1 | 0 | *1,2 | 20.532 | 2 | 64967369 | 83 | 0 | 0 | 0 | 0 | 0 | 0 | 0 | 0
43 | 64967377 | 64967365 | 29174851 | 1 | 1 | 1 | 2 | 392207 | ТСЭМ Московской обл., 392207, приказ Минстроя России №675/пр от 28.02.2017 № 264/пр | Сварочный агрегат «OMICRON» | 1368 | 1011 | маш.-ч | маш.-ч | 1 | 10.81 | 0 | 33.2 | 0 | 0 | 0 | 1 | 0 | *1,2 | 12.972 | 2 | 64967370 | 84 | 0 | 0 | 0 | 0 | 0 | 0 | 0 | 0
43 | 64967378 | 64967365 | 29174913 | 1 | 1 | 1 | 2 | 400001 | ТСЭМ Московской обл., 400001, приказ Минстроя России №675/пр от 28.02.2017 № 264/пр | Автомобили бортовые, грузоподъемность до 5 т | 1368 | 1011 | маш.-ч | маш.-ч | 1 | 0.12 | 0 | 87.17 | 11.6 | 0 | 0 | 1 | 0 | *1,2 | 0.144 | 2 | 64967371 | 85 | 0 | 0 | 0 | 0 | 0 | 0 | 0 | 0
43 | 64967379 | 64967365 | 29117037 | 1 | 1 | 1 | 3 | 103-9068 | ТССЦ Московской обл., 103-9068, приказ Минстроя России №675/пр от 28.02.2017 № 254/пр | Трубы безнапорные полиэтиленовые | 1301 | 1003 | м | м | 1 | 101 | 0 | 0 | 0 | 0 | 0 | 0 | 0 |  | 101 | 3 | -1 |  | 0 | 0 | 0 | 0 | 0 | 0 | 0 | 0
43 | 64967380 | 64967365 | 29150040 | 1 | 1 | 1 | 3 | 411-0001 | ТССЦ Московской обл., 411-0001, приказ Минстроя России №675/пр от 28.02.2017 № 257/пр | Вода | 1339 | 1007 | м3 | м3 | 1 | 4.9 | 2.44 | 0 | 0 | 0 | 0 | 1 | 0 |  | 4.9 | 2 | 64967372 | 86 | 0 | 0 | 0 | 0 | 0 | 0 | 0 | 0
44 | 64967392 | 64967381 | 18413230 | 1 | 1 | 1 | 1 | 1-1036-90 |  | Рабочий строитель среднего разряда 3,6 | 1369 | 1013 | чел.-ч | чел.-ч | 1 | 340.4 | 0 | 0 | 0 | 9.18 | 0 | 1 | 1 | *1,2 | 408.48 | 2 | 64967382 | 87 | 0 | 0 | 0 | 0 | 0 | 0 | 0 | 0
44 | 64967393 | 64967381 | 121548 | 1 | 1 | 1 | 1 | 2 |  | Затраты труда машинистов | 608254 | 1013 | чел.час | чел.час | 1 | 63.04 | 0 | 0 | 0 | 0 | 0 | 1 | 2 | *1,2 | 75.648 | 2 | 64967383 | 88 | 0 | 0 | 0 | 0 | 0 | 0 | 0 | 0
44 | 64967394 | 64967381 | 29172379 | 1 | 1 | 1 | 2 | 021141 | ТСЭМ Московской обл., 021141, приказ Минстроя России №675/пр от 28.02.2017 № 264/пр | Краны на автомобильном ходу при работе на других видах строительства 10 т | 1368 | 1011 | маш.-ч | маш.-ч | 1 | 1.79 | 0 | 112 | 13.5 | 0 | 0 | 1 | 0 | *1,2 | 2.148 | 2 | 64967384 | 89 | 0 | 0 | 0 | 0 | 0 | 0 | 0 | 0
44 | 64967395 | 64967381 | 29172635 | 1 | 1 | 1 | 2 | 040102 | ТСЭМ Московской обл., 040102, приказ Минстроя России №675/пр от 28.02.2017 № 264/пр | Электростанции передвижные 4 кВт | 1368 | 1011 | маш.-ч | маш.-ч | 1 | 4.06 | 0 | 27.11 | 11.6 | 0 | 0 | 1 | 0 | *1,2 | 4.872 | 2 | 64967385 | 90 | 0 | 0 | 0 | 0 | 0 | 0 | 0 | 0
44 | 64967396 | 64967381 | 29172704 | 1 | 1 | 1 | 2 | 042901 | ТСЭМ Московской обл., 042901, приказ Минстроя России №675/пр от 28.02.2017 № 264/пр | Установки для гидравлических испытаний трубопроводов, давление нагнетания низкое 0,1 МПа (1 кгс/см2), высокое 10 МПа (100 кгс/см2) при работе от передвижных электростанций | 1368 | 1011 | маш.-ч | маш.-ч | 1 | 35 | 0 | 27.1 | 0 | 0 | 0 | 1 | 0 | *1,2 | 42 | 2 | 64967386 | 91 | 0 | 0 | 0 | 0 | 0 | 0 | 0 | 0
44 | 64967397 | 64967381 | 29172951 | 1 | 1 | 1 | 2 | 081600 | ТСЭМ Московской обл., 081600, приказ Минстроя России №675/пр от 28.02.2017 № 264/пр | Агрегаты для сварки полиэтиленовых труб | 1368 | 1011 | маш.-ч | маш.-ч | 1 | 57.19 | 0 | 100.1 | 13.5 | 0 | 0 | 1 | 0 | *1,2 | 68.628 | 2 | 64967387 | 92 | 0 | 0 | 0 | 0 | 0 | 0 | 0 | 0
44 | 64967398 | 64967381 | 29174913 | 1 | 1 | 1 | 2 | 400001 | ТСЭМ Московской обл., 400001, приказ Минстроя России №675/пр от 28.02.2017 № 264/пр | Автомобили бортовые, грузоподъемность до 5 т | 1368 | 1011 | маш.-ч | маш.-ч | 1 | 2.67 | 0 | 87.17 | 11.6 | 0 | 0 | 1 | 0 | *1,2 | 3.204 | 2 | 64967388 | 93 | 0 | 0 | 0 | 0 | 0 | 0 | 0 | 0
44 | 64967399 | 64967381 | 29109162 | 1 | 1 | 1 | 3 | 101-1742 | ТССЦ Московской обл., 101-1742, приказ Минстроя России №675/пр от 28.02.2017 № 254/пр | Толь с крупнозернистой посыпкой гидроизоляционный марки ТГ-350 | 1327 | 1005 | м2 | м2 | 1 | 3.43 | 5.71 | 0 | 0 | 0 | 0 | 1 | 0 |  | 3.43 | 2 | 64967389 | 94 | 0 | 0 | 0 | 0 | 0 | 0 | 0 | 0
44 | 64967400 | 64967381 | 29150040 | 1 | 1 | 1 | 3 | 411-0001 | ТССЦ Московской обл., 411-0001, приказ Минстроя России №675/пр от 28.02.2017 № 257/пр | Вода | 1339 | 1007 | м3 | м3 | 1 | 118 | 2.44 | 0 | 0 | 0 | 0 | 1 | 0 |  | 118 | 2 | 64967390 | 95 | 0 | 0 | 0 | 0 | 0 | 0 | 0 | 0
44 | 64967401 | 64967381 | 29158471 | 1 | 1 | 1 | 3 | 507-3694 | ТССЦ Московской обл., 507-3694, приказ Минстроя России №675/пр от 28.02.2017 № 258/пр | Труба напорная из полиэтилена PE 100 питьевая ПЭ100 SDR17, размером 250х14,8 мм (ГОСТ 18599-2001, ГОСТ Р 52134-2003) | 1301 | 1003 | м | м | 1 | 1010 | 671.48 | 0 | 0 | 0 | 0 | 1 | 0 |  | 1010 | 2 | 64967391 | 96 | 0 | 0 | 0 | 0 | 0 | 0 | 0 | 0
45 | 64967392 | 64967381 | 18413230 | 1 | 1 | 1 | 1 | 1-1036-90 |  | Рабочий строитель среднего разряда 3,6 | 1369 | 1013 | чел.-ч | чел.-ч | 1 | 340.4 | 0 | 0 | 0 | 9.18 | 0 | 1 | 1 | *1,2 | 408.48 | 2 | 64967382 | 97 | 0 | 0 | 0 | 0 | 0 | 0 | 0 | 0
45 | 64967393 | 64967381 | 121548 | 1 | 1 | 1 | 1 | 2 |  | Затраты труда машинистов | 608254 | 1013 | чел.час | чел.час | 1 | 63.04 | 0 | 0 | 0 | 0 | 0 | 1 | 2 | *1,2 | 75.648 | 2 | 64967383 | 98 | 0 | 0 | 0 | 0 | 0 | 0 | 0 | 0
45 | 64967394 | 64967381 | 29172379 | 1 | 1 | 1 | 2 | 021141 | ТСЭМ Московской обл., 021141, приказ Минстроя России №675/пр от 28.02.2017 № 264/пр | Краны на автомобильном ходу при работе на других видах строительства 10 т | 1368 | 1011 | маш.-ч | маш.-ч | 1 | 1.79 | 0 | 112 | 13.5 | 0 | 0 | 1 | 0 | *1,2 | 2.148 | 2 | 64967384 | 99 | 0 | 0 | 0 | 0 | 0 | 0 | 0 | 0
45 | 64967395 | 64967381 | 29172635 | 1 | 1 | 1 | 2 | 040102 | ТСЭМ Московской обл., 040102, приказ Минстроя России №675/пр от 28.02.2017 № 264/пр | Электростанции передвижные 4 кВт | 1368 | 1011 | маш.-ч | маш.-ч | 1 | 4.06 | 0 | 27.11 | 11.6 | 0 | 0 | 1 | 0 | *1,2 | 4.872 | 2 | 64967385 | 100 | 0 | 0 | 0 | 0 | 0 | 0 | 0 | 0
45 | 64967396 | 64967381 | 29172704 | 1 | 1 | 1 | 2 | 042901 | ТСЭМ Московской обл., 042901, приказ Минстроя России №675/пр от 28.02.2017 № 264/пр | Установки для гидравлических испытаний трубопроводов, давление нагнетания низкое 0,1 МПа (1 кгс/см2), высокое 10 МПа (100 кгс/см2) при работе от передвижных электростанций | 1368 | 1011 | маш.-ч | маш.-ч | 1 | 35 | 0 | 27.1 | 0 | 0 | 0 | 1 | 0 | *1,2 | 42 | 2 | 64967386 | 101 | 0 | 0 | 0 | 0 | 0 | 0 | 0 | 0
45 | 64967397 | 64967381 | 29172951 | 1 | 1 | 1 | 2 | 081600 | ТСЭМ Московской обл., 081600, приказ Минстроя России №675/пр от 28.02.2017 № 264/пр | Агрегаты для сварки полиэтиленовых труб | 1368 | 1011 | маш.-ч | маш.-ч | 1 | 57.19 | 0 | 100.1 | 13.5 | 0 | 0 | 1 | 0 | *1,2 | 68.628 | 2 | 64967387 | 102 | 0 | 0 | 0 | 0 | 0 | 0 | 0 | 0
45 | 64967398 | 64967381 | 29174913 | 1 | 1 | 1 | 2 | 400001 | ТСЭМ Московской обл., 400001, приказ Минстроя России №675/пр от 28.02.2017 № 264/пр | Автомобили бортовые, грузоподъемность до 5 т | 1368 | 1011 | маш.-ч | маш.-ч | 1 | 2.67 | 0 | 87.17 | 11.6 | 0 | 0 | 1 | 0 | *1,2 | 3.204 | 2 | 64967388 | 103 | 0 | 0 | 0 | 0 | 0 | 0 | 0 | 0
45 | 64967399 | 64967381 | 29109162 | 1 | 1 | 1 | 3 | 101-1742 | ТССЦ Московской обл., 101-1742, приказ Минстроя России №675/пр от 28.02.2017 № 254/пр | Толь с крупнозернистой посыпкой гидроизоляционный марки ТГ-350 | 1327 | 1005 | м2 | м2 | 1 | 3.43 | 5.71 | 0 | 0 | 0 | 0 | 1 | 0 |  | 3.43 | 2 | 64967389 | 104 | 0 | 0 | 0 | 0 | 0 | 0 | 0 | 0
45 | 64967400 | 64967381 | 29150040 | 1 | 1 | 1 | 3 | 411-0001 | ТССЦ Московской обл., 411-0001, приказ Минстроя России №675/пр от 28.02.2017 № 257/пр | Вода | 1339 | 1007 | м3 | м3 | 1 | 118 | 2.44 | 0 | 0 | 0 | 0 | 1 | 0 |  | 118 | 2 | 64967390 | 105 | 0 | 0 | 0 | 0 | 0 | 0 | 0 | 0
45 | 64967401 | 64967381 | 29158471 | 1 | 1 | 1 | 3 | 507-3694 | ТССЦ Московской обл., 507-3694, приказ Минстроя России №675/пр от 28.02.2017 № 258/пр | Труба напорная из полиэтилена PE 100 питьевая ПЭ100 SDR17, размером 250х14,8 мм (ГОСТ 18599-2001, ГОСТ Р 52134-2003) | 1301 | 1003 | м | м | 1 | 1010 | 671.48 | 0 | 0 | 0 | 0 | 1 | 0 |  | 1010 | 2 | 64967391 | 106 | 0 | 0 | 0 | 0 | 0 | 0 | 0 | 0
48 | 64967419 | 64967403 | 18416187 | 1 | 1 | 1 | 1 | 1-1047-90 |  | Рабочий строитель среднего разряда 4,7 | 1369 | 1013 | чел.-ч | чел.-ч | 1 | 3 | 0 | 0 | 0 | 10.65 | 0 | 1 | 1 | *1,2 | 3.6 | 2 | 64967408 | 107 | 0 | 0 | 0 | 0 | 0 | 0 | 0 | 0
48 | 64967420 | 64967403 | 29174845 | 1 | 1 | 1 | 2 | 392200 | ТСЭМ Московской обл., 392200, приказ Минстроя России №675/пр от 28.02.2017 № 264/пр | Компьютер сварочный | 1368 | 1011 | маш.-ч | маш.-ч | 1 | 1.38 | 0 | 18.5 | 0 | 0 | 0 | 1 | 0 | *1,2 | 1.656 | 2 | 64967409 | 108 | 0 | 0 | 0 | 0 | 0 | 0 | 0 | 0
48 | 64967421 | 64967403 | 29174862 | 1 | 1 | 1 | 2 | 392255 | ТСЭМ Московской обл., 392255, приказ Минстроя России №675/пр от 28.02.2017 № 264/пр | Генератор сварочный для сварки полиэтиленовых труб | 1368 | 1011 | маш.-ч | маш.-ч | 1 | 1.38 | 0 | 18.93 | 0 | 0 | 0 | 1 | 0 | *1,2 | 1.656 | 2 | 64967410 | 109 | 0 | 0 | 0 | 0 | 0 | 0 | 0 | 0
48 | 64967422 | 64967403 | 29174905 | 1 | 1 | 1 | 2 | 394109 | ТСЭМ Московской обл., 394109, приказ Минстроя России №675/пр от 28.02.2017 № 264/пр | Позиционер-центратор для сборки и сварки при помощи соединительных деталей с закладными нагревателями полиэтиленовых труб диаметром 225 мм | 1368 | 1011 | маш.-ч | маш.-ч | 1 | 1.5 | 0 | 38.7 | 0 | 0 | 0 | 1 | 0 | *1,2 | 1.8 | 2 | 64967411 | 110 | 0 | 0 | 0 | 0 | 0 | 0 | 0 | 0
48 | 64967423 | 64967403 | 29122522 | 1 | 1 | 1 | 3 | 113-0359 | ТССЦ Московской обл., 113-0359, приказ Минстроя России №675/пр от 28.02.2017 № 254/пр | Обезжириватель «CAMISOLVE» | 1346 | 1009 | кг | кг | 1 | 0.12 | 85 | 0 | 0 | 0 | 0 | 1 | 0 |  | 0.12 | 2 | 64967412 | 111 | 0 | 0 | 0 | 0 | 0 | 0 | 0 | 0
48 | 64967424 | 64967403 | 29162418 | 1 | 1 | 1 | 3 | 507-2628 | ТССЦ Московской обл., 507-2628, приказ Минстроя России №675/пр от 28.02.2017 № 258/пр | Муфты полиэтиленовые с закладными электронагревателями для труб диаметром 225 мм | 1354 | 1010 | шт. | шт. | 1 | 1 | 589.53 | 0 | 0 | 0 | 0 | 1 | 0 |  | 1 | 2 | 64967413 | 112 | 0 | 0 | 0 | 0 | 0 | 0 | 0 | 0
49 | 64967419 | 64967403 | 18416187 | 1 | 1 | 1 | 1 | 1-1047-90 |  | Рабочий строитель среднего разряда 4,7 | 1369 | 1013 | чел.-ч | чел.-ч | 1 | 3 | 0 | 0 | 0 | 10.65 | 0 | 1 | 1 | *1,2 | 3.6 | 2 | 64967408 | 113 | 0 | 0 | 0 | 0 | 0 | 0 | 0 | 0
49 | 64967420 | 64967403 | 29174845 | 1 | 1 | 1 | 2 | 392200 | ТСЭМ Московской обл., 392200, приказ Минстроя России №675/пр от 28.02.2017 № 264/пр | Компьютер сварочный | 1368 | 1011 | маш.-ч | маш.-ч | 1 | 1.38 | 0 | 18.5 | 0 | 0 | 0 | 1 | 0 | *1,2 | 1.656 | 2 | 64967409 | 114 | 0 | 0 | 0 | 0 | 0 | 0 | 0 | 0
49 | 64967421 | 64967403 | 29174862 | 1 | 1 | 1 | 2 | 392255 | ТСЭМ Московской обл., 392255, приказ Минстроя России №675/пр от 28.02.2017 № 264/пр | Генератор сварочный для сварки полиэтиленовых труб | 1368 | 1011 | маш.-ч | маш.-ч | 1 | 1.38 | 0 | 18.93 | 0 | 0 | 0 | 1 | 0 | *1,2 | 1.656 | 2 | 64967410 | 115 | 0 | 0 | 0 | 0 | 0 | 0 | 0 | 0
49 | 64967422 | 64967403 | 29174905 | 1 | 1 | 1 | 2 | 394109 | ТСЭМ Московской обл., 394109, приказ Минстроя России №675/пр от 28.02.2017 № 264/пр | Позиционер-центратор для сборки и сварки при помощи соединительных деталей с закладными нагревателями полиэтиленовых труб диаметром 225 мм | 1368 | 1011 | маш.-ч | маш.-ч | 1 | 1.5 | 0 | 38.7 | 0 | 0 | 0 | 1 | 0 | *1,2 | 1.8 | 2 | 64967411 | 116 | 0 | 0 | 0 | 0 | 0 | 0 | 0 | 0
49 | 64967423 | 64967403 | 29122522 | 1 | 1 | 1 | 3 | 113-0359 | ТССЦ Московской обл., 113-0359, приказ Минстроя России №675/пр от 28.02.2017 № 254/пр | Обезжириватель «CAMISOLVE» | 1346 | 1009 | кг | кг | 1 | 0.12 | 85 | 0 | 0 | 0 | 0 | 1 | 0 |  | 0.12 | 2 | 64967412 | 117 | 0 | 0 | 0 | 0 | 0 | 0 | 0 | 0
49 | 64967424 | 64967403 | 29162418 | 1 | 1 | 1 | 3 | 507-2628 | ТССЦ Московской обл., 507-2628, приказ Минстроя России №675/пр от 28.02.2017 № 258/пр | Муфты полиэтиленовые с закладными электронагревателями для труб диаметром 225 мм | 1354 | 1010 | шт. | шт. | 1 | 1 | 589.53 | 0 | 0 | 0 | 0 | 1 | 0 |  | 1 | 2 | 64967413 | 118 | 0 | 0 | 0 | 0 | 0 | 0 | 0 | 0
56 | 64967435 | 64967428 | 18409850 | 1 | 1 | 1 | 1 | 1-1035-90 |  | Рабочий строитель среднего разряда 3,5 | 1369 | 1013 | чел.-ч | чел.-ч | 1 | 0.59 | 0 | 0 | 0 | 9.07 | 0 | 1 | 1 |  | 0.59 | 2 | 64967429 | 119 | 0 | 0 | 0 | 0 | 0 | 0 | 0 | 0
56 | 64967436 | 64967428 | 29174631 | 1 | 1 | 1 | 2 | 333603 | ТСЭМ Московской обл., 333603, приказ Минстроя России №675/пр от 28.02.2017 № 264/пр | Фен строительный электрический, 1,6 кВт | 1368 | 1011 | маш.-ч | маш.-ч | 1 | 0.04 | 0 | 1.02 | 0 | 0 | 0 | 1 | 0 |  | 0.04 | 2 | 64967430 | 120 | 0 | 0 | 0 | 0 | 0 | 0 | 0 | 0
56 | 64967437 | 64967428 | 29107413 | 1 | 1 | 1 | 3 | 101-2733 | ТССЦ Московской обл., 101-2733, приказ Минстроя России №675/пр от 28.02.2017 № 254/пр | Бензин растворитель | 1346 | 1009 | кг | кг | 1 | 0.04 | 6.34 | 0 | 0 | 0 | 0 | 1 | 0 |  | 0.04 | 2 | 64967431 | 121 | 0 | 0 | 0 | 0 | 0 | 0 | 0 | 0
56 | 64967438 | 64967428 | 29110784 | 1 | 1 | 1 | 3 | 101-7414 | ТССЦ Московской обл., 101-7414, приказ Минстроя России №675/пр от 28.02.2017 № 254/пр | Лента покровная термоспекаемая однослойная ПТЛ-40 | 1308 | 1003 | 100 м | 100 м | 100 | 0.004 | 40.45 | 0 | 0 | 0 | 0 | 1 | 0 |  | 0.004 | 2 | 64967432 | 122 | 0 | 0 | 0 | 0 | 0 | 0 | 0 | 0
56 | 64967439 | 64967428 | 29110785 | 1 | 1 | 1 | 3 | 101-7415 | ТССЦ Московской обл., 101-7415, приказ Минстроя России №675/пр от 28.02.2017 № 254/пр | Лента клеевая термоспекаемая однослойная КЛ-50 | 1308 | 1003 | 100 м | 100 м | 100 | 0.003 | 150.97 | 0 | 0 | 0 | 0 | 1 | 0 |  | 0.003 | 2 | 64967433 | 123 | 0 | 0 | 0 | 0 | 0 | 0 | 0 | 0
56 | 64967440 | 64967428 | 29159034 | 1 | 1 | 1 | 3 | 507-9013 | ТССЦ Московской обл., 507-9013, приказ Минстроя России №675/пр от 28.02.2017 № 258/пр | Трубка термоусаживаемая | 1301 | 1003 | м | м | 1 | 0.35 | 0 | 0 | 0 | 0 | 0 | 0 | 0 |  | 0.35 | 3 | -1 |  | 0 | 0 | 0 | 0 | 0 | 0 | 0 | 0
56 | 64967441 | 64967428 | 29171808 | 1 | 1 | 1 | 3 | 999-9950 | ТССЦ Московской обл., 999-9950, приказ Минстроя России №675/пр от 21.09.2015 г. | Вспомогательные ненормируемые материалы (2% от ОЗП) | 1374 | 1013 | РУБ | РУБ | 1 | 0.11 | 1 | 0 | 0 | 0 | 0 | 1 | 0 |  | 0.11 | 2 | 64967434 | 124 | 0 | 0 | 0 | 0 | 0 | 0 | 0 | 0
57 | 64967435 | 64967428 | 18409850 | 1 | 1 | 1 | 1 | 1-1035-90 |  | Рабочий строитель среднего разряда 3,5 | 1369 | 1013 | чел.-ч | чел.-ч | 1 | 0.59 | 0 | 0 | 0 | 9.07 | 0 | 1 | 1 |  | 0.59 | 2 | 64967429 | 125 | 0 | 0 | 0 | 0 | 0 | 0 | 0 | 0
57 | 64967436 | 64967428 | 29174631 | 1 | 1 | 1 | 2 | 333603 | ТСЭМ Московской обл., 333603, приказ Минстроя России №675/пр от 28.02.2017 № 264/пр | Фен строительный электрический, 1,6 кВт | 1368 | 1011 | маш.-ч | маш.-ч | 1 | 0.04 | 0 | 1.02 | 0 | 0 | 0 | 1 | 0 |  | 0.04 | 2 | 64967430 | 126 | 0 | 0 | 0 | 0 | 0 | 0 | 0 | 0
57 | 64967437 | 64967428 | 29107413 | 1 | 1 | 1 | 3 | 101-2733 | ТССЦ Московской обл., 101-2733, приказ Минстроя России №675/пр от 28.02.2017 № 254/пр | Бензин растворитель | 1346 | 1009 | кг | кг | 1 | 0.04 | 6.34 | 0 | 0 | 0 | 0 | 1 | 0 |  | 0.04 | 2 | 64967431 | 127 | 0 | 0 | 0 | 0 | 0 | 0 | 0 | 0
57 | 64967438 | 64967428 | 29110784 | 1 | 1 | 1 | 3 | 101-7414 | ТССЦ Московской обл., 101-7414, приказ Минстроя России №675/пр от 28.02.2017 № 254/пр | Лента покровная термоспекаемая однослойная ПТЛ-40 | 1308 | 1003 | 100 м | 100 м | 100 | 0.004 | 40.45 | 0 | 0 | 0 | 0 | 1 | 0 |  | 0.004 | 2 | 64967432 | 128 | 0 | 0 | 0 | 0 | 0 | 0 | 0 | 0
57 | 64967439 | 64967428 | 29110785 | 1 | 1 | 1 | 3 | 101-7415 | ТССЦ Московской обл., 101-7415, приказ Минстроя России №675/пр от 28.02.2017 № 254/пр | Лента клеевая термоспекаемая однослойная КЛ-50 | 1308 | 1003 | 100 м | 100 м | 100 | 0.003 | 150.97 | 0 | 0 | 0 | 0 | 1 | 0 |  | 0.003 | 2 | 64967433 | 129 | 0 | 0 | 0 | 0 | 0 | 0 | 0 | 0
57 | 64967440 | 64967428 | 29159034 | 1 | 1 | 1 | 3 | 507-9013 | ТССЦ Московской обл., 507-9013, приказ Минстроя России №675/пр от 28.02.2017 № 258/пр | Трубка термоусаживаемая | 1301 | 1003 | м | м | 1 | 0.35 | 0 | 0 | 0 | 0 | 0 | 0 | 0 |  | 0.35 | 3 | -1 |  | 0 | 0 | 0 | 0 | 0 | 0 | 0 | 0
57 | 64967441 | 64967428 | 29171808 | 1 | 1 | 1 | 3 | 999-9950 | ТССЦ Московской обл., 999-9950, приказ Минстроя России №675/пр от 21.09.2015 г. | Вспомогательные ненормируемые материалы (2% от ОЗП) | 1374 | 1013 | РУБ | РУБ | 1 | 0.11 | 1 | 0 | 0 | 0 | 0 | 1 | 0 |  | 0.11 | 2 | 64967434 | 130 | 0 | 0 | 0 | 0 | 0 | 0 | 0 | 0
58 | 64967451 | 64967442 | 29362762 | 1 | 1 | 1 | 1 | 1-2040-90 |  | Рабочий монтажник среднего разряда 4 | 1369 | 1013 | чел.-ч | чел.-ч | 1 | 9.36 | 0 | 0 | 0 | 9.62 | 0 | 1 | 1 | *1,2 | 11.232 | 2 | 64967443 | 131 | 0 | 0 | 0 | 0 | 0 | 0 | 0 | 0
58 | 64967452 | 64967442 | 121548 | 1 | 1 | 1 | 1 | 2 |  | Затраты труда машинистов | 608254 | 1013 | чел.час | чел.час | 1 | 0.17 | 0 | 0 | 0 | 0 | 0 | 1 | 2 | *1,2 | 0.204 | 2 | 64967444 | 132 | 0 | 0 | 0 | 0 | 0 | 0 | 0 | 0
58 | 64967453 | 64967442 | 29172362 | 1 | 1 | 1 | 2 | 021102 | ТСЭМ Московской обл., 021102, приказ Минстроя России №675/пр от 28.02.2017 № 264/пр | Краны на автомобильном ходу при работе на монтаже технологического оборудования 10 т | 1368 | 1011 | маш.-ч | маш.-ч | 1 | 0.17 | 0 | 134.65 | 13.5 | 0 | 0 | 1 | 0 | *1,2 | 0.204 | 2 | 64967445 | 133 | 0 | 0 | 0 | 0 | 0 | 0 | 0 | 0
58 | 64967454 | 64967442 | 29174913 | 1 | 1 | 1 | 2 | 400001 | ТСЭМ Московской обл., 400001, приказ Минстроя России №675/пр от 28.02.2017 № 264/пр | Автомобили бортовые, грузоподъемность до 5 т | 1368 | 1011 | маш.-ч | маш.-ч | 1 | 0.17 | 0 | 87.17 | 11.6 | 0 | 0 | 1 | 0 | *1,2 | 0.204 | 2 | 64967446 | 134 | 0 | 0 | 0 | 0 | 0 | 0 | 0 | 0
58 | 64967455 | 64967442 | 29113980 | 1 | 1 | 1 | 3 | 101-1924 | ТССЦ Московской обл., 101-1924, приказ Минстроя России №675/пр от 28.02.2017 № 254/пр | Электроды диаметром 4 мм Э42А | 1346 | 1009 | кг | кг | 1 | 2.75 | 14.31 | 0 | 0 | 0 | 0 | 1 | 0 |  | 2.75 | 2 | 64967447 | 135 | 0 | 0 | 0 | 0 | 0 | 0 | 0 | 0
58 | 64967456 | 64967442 | 29122929 | 1 | 1 | 1 | 3 | 113-0239 | ТССЦ Московской обл., 113-0239, приказ Минстроя России №675/пр от 28.02.2017 № 254/пр | Эмаль ХС-720 серебристая антикоррозийная | 1348 | 1009 | т | т | 1000 | 0.0024 | 36646.5 | 0 | 0 | 0 | 0 | 1 | 0 |  | 0.0024 | 2 | 64967448 | 136 | 0 | 0 | 0 | 0 | 0 | 0 | 0 | 0
58 | 64967457 | 64967442 | 29149620 | 1 | 1 | 1 | 3 | 408-0131 | ТССЦ Московской обл., 408-0131, приказ Минстроя России №675/пр от 28.02.2017 № 257/пр | Песок природный обогащенный для строительных работ повышенной крупности и крупный | 1339 | 1007 | м3 | м3 | 1 | 0.12 | 70.01 | 0 | 0 | 0 | 0 | 1 | 0 |  | 0.12 | 2 | 64967449 | 137 | 0 | 0 | 0 | 0 | 0 | 0 | 0 | 0
58 | 64967458 | 64967442 | 29171808 | 1 | 1 | 1 | 3 | 999-9950 | ТССЦ Московской обл., 999-9950, приказ Минстроя России №675/пр от 21.09.2015 г. | Вспомогательные ненормируемые материалы (2% от ОЗП) | 1374 | 1013 | РУБ | РУБ | 1 | 1.8 | 1 | 0 | 0 | 0 | 0 | 1 | 0 |  | 1.8 | 2 | 64967450 | 138 | 0 | 0 | 0 | 0 | 0 | 0 | 0 | 0
59 | 64967451 | 64967442 | 29362762 | 1 | 1 | 1 | 1 | 1-2040-90 |  | Рабочий монтажник среднего разряда 4 | 1369 | 1013 | чел.-ч | чел.-ч | 1 | 9.36 | 0 | 0 | 0 | 9.62 | 0 | 1 | 1 | *1,2 | 11.232 | 2 | 64967443 | 139 | 0 | 0 | 0 | 0 | 0 | 0 | 0 | 0
59 | 64967452 | 64967442 | 121548 | 1 | 1 | 1 | 1 | 2 |  | Затраты труда машинистов | 608254 | 1013 | чел.час | чел.час | 1 | 0.17 | 0 | 0 | 0 | 0 | 0 | 1 | 2 | *1,2 | 0.204 | 2 | 64967444 | 140 | 0 | 0 | 0 | 0 | 0 | 0 | 0 | 0
59 | 64967453 | 64967442 | 29172362 | 1 | 1 | 1 | 2 | 021102 | ТСЭМ Московской обл., 021102, приказ Минстроя России №675/пр от 28.02.2017 № 264/пр | Краны на автомобильном ходу при работе на монтаже технологического оборудования 10 т | 1368 | 1011 | маш.-ч | маш.-ч | 1 | 0.17 | 0 | 134.65 | 13.5 | 0 | 0 | 1 | 0 | *1,2 | 0.204 | 2 | 64967445 | 141 | 0 | 0 | 0 | 0 | 0 | 0 | 0 | 0
59 | 64967454 | 64967442 | 29174913 | 1 | 1 | 1 | 2 | 400001 | ТСЭМ Московской обл., 400001, приказ Минстроя России №675/пр от 28.02.2017 № 264/пр | Автомобили бортовые, грузоподъемность до 5 т | 1368 | 1011 | маш.-ч | маш.-ч | 1 | 0.17 | 0 | 87.17 | 11.6 | 0 | 0 | 1 | 0 | *1,2 | 0.204 | 2 | 64967446 | 142 | 0 | 0 | 0 | 0 | 0 | 0 | 0 | 0
59 | 64967455 | 64967442 | 29113980 | 1 | 1 | 1 | 3 | 101-1924 | ТССЦ Московской обл., 101-1924, приказ Минстроя России №675/пр от 28.02.2017 № 254/пр | Электроды диаметром 4 мм Э42А | 1346 | 1009 | кг | кг | 1 | 2.75 | 14.31 | 0 | 0 | 0 | 0 | 1 | 0 |  | 2.75 | 2 | 64967447 | 143 | 0 | 0 | 0 | 0 | 0 | 0 | 0 | 0
59 | 64967456 | 64967442 | 29122929 | 1 | 1 | 1 | 3 | 113-0239 | ТССЦ Московской обл., 113-0239, приказ Минстроя России №675/пр от 28.02.2017 № 254/пр | Эмаль ХС-720 серебристая антикоррозийная | 1348 | 1009 | т | т | 1000 | 0.0024 | 36646.5 | 0 | 0 | 0 | 0 | 1 | 0 |  | 0.0024 | 2 | 64967448 | 144 | 0 | 0 | 0 | 0 | 0 | 0 | 0 | 0
59 | 64967457 | 64967442 | 29149620 | 1 | 1 | 1 | 3 | 408-0131 | ТССЦ Московской обл., 408-0131, приказ Минстроя России №675/пр от 28.02.2017 № 257/пр | Песок природный обогащенный для строительных работ повышенной крупности и крупный | 1339 | 1007 | м3 | м3 | 1 | 0.12 | 70.01 | 0 | 0 | 0 | 0 | 1 | 0 |  | 0.12 | 2 | 64967449 | 145 | 0 | 0 | 0 | 0 | 0 | 0 | 0 | 0
59 | 64967458 | 64967442 | 29171808 | 1 | 1 | 1 | 3 | 999-9950 | ТССЦ Московской обл., 999-9950, приказ Минстроя России №675/пр от 21.09.2015 г. | Вспомогательные ненормируемые материалы (2% от ОЗП) | 1374 | 1013 | РУБ | РУБ | 1 | 1.8 | 1 | 0 | 0 | 0 | 0 | 1 | 0 |  | 1.8 | 2 | 64967450 | 146 | 0 | 0 | 0 | 0 | 0 | 0 | 0 | 0
66 | 64967485 | 64967479 | 29362762 | 1 | 1 | 1 | 1 | 1-2040-90 |  | Рабочий монтажник среднего разряда 4 | 1369 | 1013 | чел.-ч | чел.-ч | 1 | 1.6 | 0 | 0 | 0 | 9.62 | 0 | 1 | 1 | *1,2 | 1.92 | 2 | 64967480 | 147 | 0 | 0 | 0 | 0 | 0 | 0 | 0 | 0
66 | 64967486 | 64967479 | 29107402 | 1 | 1 | 1 | 3 | 101-0069 | ТССЦ Московской обл., 101-0069, приказ Минстроя России №675/пр от 28.02.2017 № 254/пр | Бензин авиационный Б-70 | 1348 | 1009 | т | т | 1000 | 0.0008 | 4488.4 | 0 | 0 | 0 | 0 | 1 | 0 |  | 0.0008 | 2 | 64967481 | 148 | 0 | 0 | 0 | 0 | 0 | 0 | 0 | 0
66 | 64967487 | 64967479 | 29110793 | 1 | 1 | 1 | 3 | 101-2478 | ТССЦ Московской обл., 101-2478, приказ Минстроя России №675/пр от 28.02.2017 № 254/пр | Лента К226 | 1308 | 1003 | 100 м | 100 м | 100 | 0.0024 | 120.36 | 0 | 0 | 0 | 0 | 1 | 0 |  | 0.0024 | 2 | 64967482 | 149 | 0 | 0 | 0 | 0 | 0 | 0 | 0 | 0
66 | 64967488 | 64967479 | 29171692 | 1 | 1 | 1 | 3 | 509-1206 | ТССЦ Московской обл., 509-1206, приказ Минстроя России №675/пр от 28.02.2017 № 258/пр | Парафины нефтяные твердые марки Т-1 | 1348 | 1009 | т | т | 1000 | 1e-05 | 7679.6 | 0 | 0 | 0 | 0 | 1 | 0 |  | 1e-05 | 2 | 64967483 | 150 | 0 | 0 | 0 | 0 | 0 | 0 | 0 | 0
66 | 64967489 | 64967479 | 29171808 | 1 | 1 | 1 | 3 | 999-9950 | ТССЦ Московской обл., 999-9950, приказ Минстроя России №675/пр от 21.09.2015 г. | Вспомогательные ненормируемые материалы (2% от ОЗП) | 1374 | 1013 | РУБ | РУБ | 1 | 0.31 | 1 | 0 | 0 | 0 | 0 | 1 | 0 |  | 0.31 | 2 | 64967484 | 151 | 0 | 0 | 0 | 0 | 0 | 0 | 0 | 0
67 | 64967485 | 64967479 | 29362762 | 1 | 1 | 1 | 1 | 1-2040-90 |  | Рабочий монтажник среднего разряда 4 | 1369 | 1013 | чел.-ч | чел.-ч | 1 | 1.6 | 0 | 0 | 0 | 9.62 | 0 | 1 | 1 | *1,2 | 1.92 | 2 | 64967480 | 152 | 0 | 0 | 0 | 0 | 0 | 0 | 0 | 0
67 | 64967486 | 64967479 | 29107402 | 1 | 1 | 1 | 3 | 101-0069 | ТССЦ Московской обл., 101-0069, приказ Минстроя России №675/пр от 28.02.2017 № 254/пр | Бензин авиационный Б-70 | 1348 | 1009 | т | т | 1000 | 0.0008 | 4488.4 | 0 | 0 | 0 | 0 | 1 | 0 |  | 0.0008 | 2 | 64967481 | 153 | 0 | 0 | 0 | 0 | 0 | 0 | 0 | 0
67 | 64967487 | 64967479 | 29110793 | 1 | 1 | 1 | 3 | 101-2478 | ТССЦ Московской обл., 101-2478, приказ Минстроя России №675/пр от 28.02.2017 № 254/пр | Лента К226 | 1308 | 1003 | 100 м | 100 м | 100 | 0.0024 | 120.36 | 0 | 0 | 0 | 0 | 1 | 0 |  | 0.0024 | 2 | 64967482 | 154 | 0 | 0 | 0 | 0 | 0 | 0 | 0 | 0
67 | 64967488 | 64967479 | 29171692 | 1 | 1 | 1 | 3 | 509-1206 | ТССЦ Московской обл., 509-1206, приказ Минстроя России №675/пр от 28.02.2017 № 258/пр | Парафины нефтяные твердые марки Т-1 | 1348 | 1009 | т | т | 1000 | 1e-05 | 7679.6 | 0 | 0 | 0 | 0 | 1 | 0 |  | 1e-05 | 2 | 64967483 | 155 | 0 | 0 | 0 | 0 | 0 | 0 | 0 | 0
67 | 64967489 | 64967479 | 29171808 | 1 | 1 | 1 | 3 | 999-9950 | ТССЦ Московской обл., 999-9950, приказ Минстроя России №675/пр от 21.09.2015 г. | Вспомогательные ненормируемые материалы (2% от ОЗП) | 1374 | 1013 | РУБ | РУБ | 1 | 0.31 | 1 | 0 | 0 | 0 | 0 | 1 | 0 |  | 0.31 | 2 | 64967484 | 156 | 0 | 0 | 0 | 0 | 0 | 0 | 0 | 0
74 | 64967505 | 64967498 | 18407150 | 1 | 1 | 1 | 1 | 1-1030-90 |  | Рабочий строитель среднего разряда 3 | 1369 | 1013 | чел.-ч | чел.-ч | 1 | 20.2 | 0 | 0 | 0 | 8.53 | 0 | 1 | 1 | *1,2 | 24.24 | 2 | 64967499 | 157 | 0 | 0 | 0 | 0 | 0 | 0 | 0 | 0
74 | 64967506 | 64967498 | 121548 | 1 | 1 | 1 | 1 | 2 |  | Затраты труда машинистов | 608254 | 1013 | чел.час | чел.час | 1 | 0.29 | 0 | 0 | 0 | 0 | 0 | 1 | 2 | *1,2 | 0.348 | 2 | 64967500 | 158 | 0 | 0 | 0 | 0 | 0 | 0 | 0 | 0
74 | 64967507 | 64967498 | 29172379 | 1 | 1 | 1 | 2 | 021141 | ТСЭМ Московской обл., 021141, приказ Минстроя России №675/пр от 28.02.2017 № 264/пр | Краны на автомобильном ходу при работе на других видах строительства 10 т | 1368 | 1011 | маш.-ч | маш.-ч | 1 | 0.29 | 0 | 112 | 13.5 | 0 | 0 | 1 | 0 | *1,2 | 0.348 | 2 | 64967501 | 159 | 0 | 0 | 0 | 0 | 0 | 0 | 0 | 0
74 | 64967508 | 64967498 | 29174913 | 1 | 1 | 1 | 2 | 400001 | ТСЭМ Московской обл., 400001, приказ Минстроя России №675/пр от 28.02.2017 № 264/пр | Автомобили бортовые, грузоподъемность до 5 т | 1368 | 1011 | маш.-ч | маш.-ч | 1 | 0.43 | 0 | 87.17 | 11.6 | 0 | 0 | 1 | 0 | *1,2 | 0.516 | 2 | 64967502 | 160 | 0 | 0 | 0 | 0 | 0 | 0 | 0 | 0
74 | 64967509 | 64967498 | 29129277 | 1 | 1 | 1 | 3 | 201-0757 | ТССЦ Московской обл., 201-0757, приказ Минстроя России №675/пр от 28.02.2017 № 255/пр | Отдельные конструктивные элементы зданий и сооружений с преобладанием горячекатаных профилей, средняя масса сборочной единицы от 0,5 до 1 т | 1348 | 1009 | т | т | 1000 | 0.011 | 7008.5 | 0 | 0 | 0 | 0 | 1 | 0 |  | 0.011 | 2 | 64967503 | 161 | 0 | 0 | 0 | 0 | 0 | 0 | 0 | 0
74 | 64967510 | 64967498 | 29131309 | 1 | 1 | 1 | 3 | 203-0512 | ТССЦ Московской обл., 203-0512, приказ Минстроя России №675/пр от 28.02.2017 № 255/пр | Щиты из досок толщиной 40 мм | 1327 | 1005 | м2 | м2 | 1 | 22 | 57.63 | 0 | 0 | 0 | 0 | 1 | 0 |  | 22 | 2 | 64967504 | 162 | 0 | 0 | 0 | 0 | 0 | 0 | 0 | 0
75 | 64967505 | 64967498 | 18407150 | 1 | 1 | 1 | 1 | 1-1030-90 |  | Рабочий строитель среднего разряда 3 | 1369 | 1013 | чел.-ч | чел.-ч | 1 | 20.2 | 0 | 0 | 0 | 8.53 | 0 | 1 | 1 | *1,2 | 24.24 | 2 | 64967499 | 163 | 0 | 0 | 0 | 0 | 0 | 0 | 0 | 0
75 | 64967506 | 64967498 | 121548 | 1 | 1 | 1 | 1 | 2 |  | Затраты труда машинистов | 608254 | 1013 | чел.час | чел.час | 1 | 0.29 | 0 | 0 | 0 | 0 | 0 | 1 | 2 | *1,2 | 0.348 | 2 | 64967500 | 164 | 0 | 0 | 0 | 0 | 0 | 0 | 0 | 0
75 | 64967507 | 64967498 | 29172379 | 1 | 1 | 1 | 2 | 021141 | ТСЭМ Московской обл., 021141, приказ Минстроя России №675/пр от 28.02.2017 № 264/пр | Краны на автомобильном ходу при работе на других видах строительства 10 т | 1368 | 1011 | маш.-ч | маш.-ч | 1 | 0.29 | 0 | 112 | 13.5 | 0 | 0 | 1 | 0 | *1,2 | 0.348 | 2 | 64967501 | 165 | 0 | 0 | 0 | 0 | 0 | 0 | 0 | 0
75 | 64967508 | 64967498 | 29174913 | 1 | 1 | 1 | 2 | 400001 | ТСЭМ Московской обл., 400001, приказ Минстроя России №675/пр от 28.02.2017 № 264/пр | Автомобили бортовые, грузоподъемность до 5 т | 1368 | 1011 | маш.-ч | маш.-ч | 1 | 0.43 | 0 | 87.17 | 11.6 | 0 | 0 | 1 | 0 | *1,2 | 0.516 | 2 | 64967502 | 166 | 0 | 0 | 0 | 0 | 0 | 0 | 0 | 0
75 | 64967509 | 64967498 | 29129277 | 1 | 1 | 1 | 3 | 201-0757 | ТССЦ Московской обл., 201-0757, приказ Минстроя России №675/пр от 28.02.2017 № 255/пр | Отдельные конструктивные элементы зданий и сооружений с преобладанием горячекатаных профилей, средняя масса сборочной единицы от 0,5 до 1 т | 1348 | 1009 | т | т | 1000 | 0.011 | 7008.5 | 0 | 0 | 0 | 0 | 1 | 0 |  | 0.011 | 2 | 64967503 | 167 | 0 | 0 | 0 | 0 | 0 | 0 | 0 | 0
75 | 64967510 | 64967498 | 29131309 | 1 | 1 | 1 | 3 | 203-0512 | ТССЦ Московской обл., 203-0512, приказ Минстроя России №675/пр от 28.02.2017 № 255/пр | Щиты из досок толщиной 40 мм | 1327 | 1005 | м2 | м2 | 1 | 22 | 57.63 | 0 | 0 | 0 | 0 | 1 | 0 |  | 22 | 2 | 64967504 | 168 | 0 | 0 | 0 | 0 | 0 | 0 | 0 | 0
76 | 64967520 | 64967511 | 18406804 | 1 | 1 | 1 | 1 | 1-1020-90 |  | Рабочий строитель среднего разряда 2 | 1369 | 1013 | чел.-ч | чел.-ч | 1 | 180 | 0 | 0 | 0 | 7.8 | 0 | 1 | 1 | *1,2 | 216 | 2 | 64967512 | 169 | 0 | 0 | 0 | 0 | 0 | 0 | 0 | 0
76 | 64967521 | 64967511 | 121548 | 1 | 1 | 1 | 1 | 2 |  | Затраты труда машинистов | 608254 | 1013 | чел.час | чел.час | 1 | 18 | 0 | 0 | 0 | 0 | 0 | 1 | 2 | *1,2 | 21.6 | 2 | 64967513 | 170 | 0 | 0 | 0 | 0 | 0 | 0 | 0 | 0
76 | 64967522 | 64967511 | 29172268 | 1 | 1 | 1 | 2 | 020129 | ТСЭМ Московской обл., 020129, приказ Минстроя России №675/пр от 28.02.2017 № 264/пр | Краны башенные при работе на других видах строительства 8 т | 1368 | 1011 | маш.-ч | маш.-ч | 1 | 18 | 0 | 86.4 | 13.5 | 0 | 0 | 1 | 0 | *1,2 | 21.6 | 2 | 64967514 | 171 | 0 | 0 | 0 | 0 | 0 | 0 | 0 | 0
76 | 64967523 | 64967511 | 29173152 | 1 | 1 | 1 | 2 | 111301 | ТСЭМ Московской обл., 111301, приказ Минстроя России №675/пр от 28.02.2017 № 264/пр | Вибратор поверхностный | 1368 | 1011 | маш.-ч | маш.-ч | 1 | 48 | 0 | 0.5 | 0 | 0 | 0 | 1 | 0 | *1,2 | 57.6 | 2 | 64967515 | 172 | 0 | 0 | 0 | 0 | 0 | 0 | 0 | 0
76 | 64967524 | 64967511 | 29174913 | 1 | 1 | 1 | 2 | 400001 | ТСЭМ Московской обл., 400001, приказ Минстроя России №675/пр от 28.02.2017 № 264/пр | Автомобили бортовые, грузоподъемность до 5 т | 1368 | 1011 | маш.-ч | маш.-ч | 1 | 0.13 | 0 | 87.17 | 11.6 | 0 | 0 | 1 | 0 | *1,2 | 0.156 | 2 | 64967516 | 173 | 0 | 0 | 0 | 0 | 0 | 0 | 0 | 0
76 | 64967525 | 64967511 | 29108248 | 1 | 1 | 1 | 3 | 101-1668 | ТССЦ Московской обл., 101-1668, приказ Минстроя России №675/пр от 28.02.2017 № 254/пр | Рогожа | 1327 | 1005 | м2 | м2 | 1 | 250 | 10.2 | 0 | 0 | 0 | 0 | 1 | 0 |  | 250 | 2 | 64967517 | 174 | 0 | 0 | 0 | 0 | 0 | 0 | 0 | 0
76 | 64967526 | 64967511 | 29145038 | 1 | 1 | 1 | 3 | 401-0061 | ТССЦ Московской обл., 401-0061, приказ Минстроя России №675/пр от 28.02.2017 № 257/пр | Бетон тяжелый, крупность заполнителя 20 мм, класс В3,5 (М50) | 1339 | 1007 | м3 | м3 | 1 | 102 | 520 | 0 | 0 | 0 | 0 | 1 | 0 |  | 102 | 2 | 64967518 | 175 | 0 | 0 | 0 | 0 | 0 | 0 | 0 | 0
76 | 64967527 | 64967511 | 29150040 | 1 | 1 | 1 | 3 | 411-0001 | ТССЦ Московской обл., 411-0001, приказ Минстроя России №675/пр от 28.02.2017 № 257/пр | Вода | 1339 | 1007 | м3 | м3 | 1 | 0.2 | 2.44 | 0 | 0 | 0 | 0 | 1 | 0 |  | 0.2 | 2 | 64967519 | 176 | 0 | 0 | 0 | 0 | 0 | 0 | 0 | 0
77 | 64967520 | 64967511 | 18406804 | 1 | 1 | 1 | 1 | 1-1020-90 |  | Рабочий строитель среднего разряда 2 | 1369 | 1013 | чел.-ч | чел.-ч | 1 | 180 | 0 | 0 | 0 | 7.8 | 0 | 1 | 1 | *1,2 | 216 | 2 | 64967512 | 177 | 0 | 0 | 0 | 0 | 0 | 0 | 0 | 0
77 | 64967521 | 64967511 | 121548 | 1 | 1 | 1 | 1 | 2 |  | Затраты труда машинистов | 608254 | 1013 | чел.час | чел.час | 1 | 18 | 0 | 0 | 0 | 0 | 0 | 1 | 2 | *1,2 | 21.6 | 2 | 64967513 | 178 | 0 | 0 | 0 | 0 | 0 | 0 | 0 | 0
77 | 64967522 | 64967511 | 29172268 | 1 | 1 | 1 | 2 | 020129 | ТСЭМ Московской обл., 020129, приказ Минстроя России №675/пр от 28.02.2017 № 264/пр | Краны башенные при работе на других видах строительства 8 т | 1368 | 1011 | маш.-ч | маш.-ч | 1 | 18 | 0 | 86.4 | 13.5 | 0 | 0 | 1 | 0 | *1,2 | 21.6 | 2 | 64967514 | 179 | 0 | 0 | 0 | 0 | 0 | 0 | 0 | 0
77 | 64967523 | 64967511 | 29173152 | 1 | 1 | 1 | 2 | 111301 | ТСЭМ Московской обл., 111301, приказ Минстроя России №675/пр от 28.02.2017 № 264/пр | Вибратор поверхностный | 1368 | 1011 | маш.-ч | маш.-ч | 1 | 48 | 0 | 0.5 | 0 | 0 | 0 | 1 | 0 | *1,2 | 57.6 | 2 | 64967515 | 180 | 0 | 0 | 0 | 0 | 0 | 0 | 0 | 0
77 | 64967524 | 64967511 | 29174913 | 1 | 1 | 1 | 2 | 400001 | ТСЭМ Московской обл., 400001, приказ Минстроя России №675/пр от 28.02.2017 № 264/пр | Автомобили бортовые, грузоподъемность до 5 т | 1368 | 1011 | маш.-ч | маш.-ч | 1 | 0.13 | 0 | 87.17 | 11.6 | 0 | 0 | 1 | 0 | *1,2 | 0.156 | 2 | 64967516 | 181 | 0 | 0 | 0 | 0 | 0 | 0 | 0 | 0
77 | 64967525 | 64967511 | 29108248 | 1 | 1 | 1 | 3 | 101-1668 | ТССЦ Московской обл., 101-1668, приказ Минстроя России №675/пр от 28.02.2017 № 254/пр | Рогожа | 1327 | 1005 | м2 | м2 | 1 | 250 | 10.2 | 0 | 0 | 0 | 0 | 1 | 0 |  | 250 | 2 | 64967517 | 182 | 0 | 0 | 0 | 0 | 0 | 0 | 0 | 0
77 | 64967526 | 64967511 | 29145038 | 1 | 1 | 1 | 3 | 401-0061 | ТССЦ Московской обл., 401-0061, приказ Минстроя России №675/пр от 28.02.2017 № 257/пр | Бетон тяжелый, крупность заполнителя 20 мм, класс В3,5 (М50) | 1339 | 1007 | м3 | м3 | 1 | 102 | 520 | 0 | 0 | 0 | 0 | 1 | 0 |  | 102 | 2 | 64967518 | 183 | 0 | 0 | 0 | 0 | 0 | 0 | 0 | 0
77 | 64967527 | 64967511 | 29150040 | 1 | 1 | 1 | 3 | 411-0001 | ТССЦ Московской обл., 411-0001, приказ Минстроя России №675/пр от 28.02.2017 № 257/пр | Вода | 1339 | 1007 | м3 | м3 | 1 | 0.2 | 2.44 | 0 | 0 | 0 | 0 | 1 | 0 |  | 0.2 | 2 | 64967519 | 184 | 0 | 0 | 0 | 0 | 0 | 0 | 0 | 0
78 | 64967532 | 64967528 | 29362762 | 1 | 1 | 1 | 1 | 1-2040-90 |  | Рабочий монтажник среднего разряда 4 | 1369 | 1013 | чел.-ч | чел.-ч | 1 | 5.3 | 0 | 0 | 0 | 9.62 | 0 | 1 | 1 | *1,2 | 6.36 | 2 | 64967529 | 185 | 0 | 0 | 0 | 0 | 0 | 0 | 0 | 0
78 | 64967533 | 64967528 | 29174913 | 1 | 1 | 1 | 2 | 400001 | ТСЭМ Московской обл., 400001, приказ Минстроя России №675/пр от 28.02.2017 № 264/пр | Автомобили бортовые, грузоподъемность до 5 т | 1368 | 1011 | маш.-ч | маш.-ч | 1 | 3.9 | 0 | 87.17 | 11.6 | 0 | 0 | 1 | 0 | *1,2 | 4.68 | 2 | 64967530 | 186 | 0 | 0 | 0 | 0 | 0 | 0 | 0 | 0
78 | 64967534 | 64967528 | 29171808 | 1 | 1 | 1 | 3 | 999-9950 | ТССЦ Московской обл., 999-9950, приказ Минстроя России №675/пр от 21.09.2015 г. | Вспомогательные ненормируемые материалы (2% от ОЗП) | 1374 | 1013 | РУБ | РУБ | 1 | 1.02 | 1 | 0 | 0 | 0 | 0 | 1 | 0 |  | 1.02 | 2 | 64967531 | 187 | 0 | 0 | 0 | 0 | 0 | 0 | 0 | 0
79 | 64967532 | 64967528 | 29362762 | 1 | 1 | 1 | 1 | 1-2040-90 |  | Рабочий монтажник среднего разряда 4 | 1369 | 1013 | чел.-ч | чел.-ч | 1 | 5.3 | 0 | 0 | 0 | 9.62 | 0 | 1 | 1 | *1,2 | 6.36 | 2 | 64967529 | 188 | 0 | 0 | 0 | 0 | 0 | 0 | 0 | 0
79 | 64967533 | 64967528 | 29174913 | 1 | 1 | 1 | 2 | 400001 | ТСЭМ Московской обл., 400001, приказ Минстроя России №675/пр от 28.02.2017 № 264/пр | Автомобили бортовые, грузоподъемность до 5 т | 1368 | 1011 | маш.-ч | маш.-ч | 1 | 3.9 | 0 | 87.17 | 11.6 | 0 | 0 | 1 | 0 | *1,2 | 4.68 | 2 | 64967530 | 189 | 0 | 0 | 0 | 0 | 0 | 0 | 0 | 0
79 | 64967534 | 64967528 | 29171808 | 1 | 1 | 1 | 3 | 999-9950 | ТССЦ Московской обл., 999-9950, приказ Минстроя России №675/пр от 21.09.2015 г. | Вспомогательные ненормируемые материалы (2% от ОЗП) | 1374 | 1013 | РУБ | РУБ | 1 | 1.02 | 1 | 0 | 0 | 0 | 0 | 1 | 0 |  | 1.02 | 2 | 64967531 | 190 | 0 | 0 | 0 | 0 | 0 | 0 | 0 | 0
80 | 64967539 | 64967535 | 29362762 | 1 | 1 | 1 | 1 | 1-2040-90 |  | Рабочий монтажник среднего разряда 4 | 1369 | 1013 | чел.-ч | чел.-ч | 1 | 5.3 | 0 | 0 | 0 | 9.62 | 0 | 1 | 1 | *1,2 | 6.36 | 2 | 64967536 | 191 | 0 | 0 | 0 | 0 | 0 | 0 | 0 | 0
80 | 64967540 | 64967535 | 29174913 | 1 | 1 | 1 | 2 | 400001 | ТСЭМ Московской обл., 400001, приказ Минстроя России №675/пр от 28.02.2017 № 264/пр | Автомобили бортовые, грузоподъемность до 5 т | 1368 | 1011 | маш.-ч | маш.-ч | 1 | 3.9 | 0 | 87.17 | 11.6 | 0 | 0 | 1 | 0 | *1,2 | 4.68 | 2 | 64967537 | 192 | 0 | 0 | 0 | 0 | 0 | 0 | 0 | 0
80 | 64967541 | 64967535 | 29171808 | 1 | 1 | 1 | 3 | 999-9950 | ТССЦ Московской обл., 999-9950, приказ Минстроя России №675/пр от 21.09.2015 г. | Вспомогательные ненормируемые материалы (2% от ОЗП) | 1374 | 1013 | РУБ | РУБ | 1 | 1.02 | 1 | 0 | 0 | 0 | 0 | 1 | 0 |  | 1.02 | 2 | 64967538 | 193 | 0 | 0 | 0 | 0 | 0 | 0 | 0 | 0
81 | 64967539 | 64967535 | 29362762 | 1 | 1 | 1 | 1 | 1-2040-90 |  | Рабочий монтажник среднего разряда 4 | 1369 | 1013 | чел.-ч | чел.-ч | 1 | 5.3 | 0 | 0 | 0 | 9.62 | 0 | 1 | 1 | *1,2 | 6.36 | 2 | 64967536 | 194 | 0 | 0 | 0 | 0 | 0 | 0 | 0 | 0
81 | 64967540 | 64967535 | 29174913 | 1 | 1 | 1 | 2 | 400001 | ТСЭМ Московской обл., 400001, приказ Минстроя России №675/пр от 28.02.2017 № 264/пр | Автомобили бортовые, грузоподъемность до 5 т | 1368 | 1011 | маш.-ч | маш.-ч | 1 | 3.9 | 0 | 87.17 | 11.6 | 0 | 0 | 1 | 0 | *1,2 | 4.68 | 2 | 64967537 | 195 | 0 | 0 | 0 | 0 | 0 | 0 | 0 | 0
81 | 64967541 | 64967535 | 29171808 | 1 | 1 | 1 | 3 | 999-9950 | ТССЦ Московской обл., 999-9950, приказ Минстроя России №675/пр от 21.09.2015 г. | Вспомогательные ненормируемые материалы (2% от ОЗП) | 1374 | 1013 | РУБ | РУБ | 1 | 1.02 | 1 | 0 | 0 | 0 | 0 | 1 | 0 |  | 1.02 | 2 | 64967538 | 196 | 0 | 0 | 0 | 0 | 0 | 0 | 0 | 0
82 | 64967551 | 64967542 | 29362762 | 1 | 1 | 1 | 1 | 1-2040-90 |  | Рабочий монтажник среднего разряда 4 | 1369 | 1013 | чел.-ч | чел.-ч | 1 | 1.99 | 0 | 0 | 0 | 9.62 | 0 | 1 | 1 | *1,2 | 2.388 | 2 | 64967545 | 197 | 0 | 0 | 0 | 0 | 0 | 0 | 0 | 0
82 | 64967552 | 64967542 | 29174913 | 1 | 1 | 1 | 2 | 400001 | ТСЭМ Московской обл., 400001, приказ Минстроя России №675/пр от 28.02.2017 № 264/пр | Автомобили бортовые, грузоподъемность до 5 т | 1368 | 1011 | маш.-ч | маш.-ч | 1 | 0.08 | 0 | 87.17 | 11.6 | 0 | 0 | 1 | 0 | *1,2 | 0.096 | 2 | 64967546 | 198 | 0 | 0 | 0 | 0 | 0 | 0 | 0 | 0
82 | 64967553 | 64967542 | 29171808 | 1 | 1 | 1 | 3 | 999-9950 | ТССЦ Московской обл., 999-9950, приказ Минстроя России №675/пр от 21.09.2015 г. | Вспомогательные ненормируемые материалы (2% от ОЗП) | 1374 | 1013 | РУБ | РУБ | 1 | 0.38 | 1 | 0 | 0 | 0 | 0 | 1 | 0 |  | 0.38 | 2 | 64967547 | 199 | 0 | 0 | 0 | 0 | 0 | 0 | 0 | 0
83 | 64967551 | 64967542 | 29362762 | 1 | 1 | 1 | 1 | 1-2040-90 |  | Рабочий монтажник среднего разряда 4 | 1369 | 1013 | чел.-ч | чел.-ч | 1 | 1.99 | 0 | 0 | 0 | 9.62 | 0 | 1 | 1 | *1,2 | 2.388 | 2 | 64967545 | 200 | 0 | 0 | 0 | 0 | 0 | 0 | 0 | 0
83 | 64967552 | 64967542 | 29174913 | 1 | 1 | 1 | 2 | 400001 | ТСЭМ Московской обл., 400001, приказ Минстроя России №675/пр от 28.02.2017 № 264/пр | Автомобили бортовые, грузоподъемность до 5 т | 1368 | 1011 | маш.-ч | маш.-ч | 1 | 0.08 | 0 | 87.17 | 11.6 | 0 | 0 | 1 | 0 | *1,2 | 0.096 | 2 | 64967546 | 201 | 0 | 0 | 0 | 0 | 0 | 0 | 0 | 0
83 | 64967553 | 64967542 | 29171808 | 1 | 1 | 1 | 3 | 999-9950 | ТССЦ Московской обл., 999-9950, приказ Минстроя России №675/пр от 21.09.2015 г. | Вспомогательные ненормируемые материалы (2% от ОЗП) | 1374 | 1013 | РУБ | РУБ | 1 | 0.38 | 1 | 0 | 0 | 0 | 0 | 1 | 0 |  | 0.38 | 2 | 64967547 | 202 | 0 | 0 | 0 | 0 | 0 | 0 | 0 | 0
84 | 64967558 | 64967554 | 18406804 | 1 | 1 | 1 | 1 | 1-1020-90 |  | Рабочий строитель среднего разряда 2 | 1369 | 1013 | чел.-ч | чел.-ч | 1 | 11.78 | 0 | 0 | 0 | 7.8 | 0 | 1 | 1 | *1,20 | 14.136 | 2 | 64967555 | 203 | 0 | 0 | 0 | 0 | 0 | 0 | 0 | 0
84 | 64967559 | 64967554 | 121548 | 1 | 1 | 1 | 1 | 2 |  | Затраты труда машинистов | 608254 | 1013 | чел.час | чел.час | 1 | 25.61 | 0 | 0 | 0 | 0 | 0 | 1 | 2 | *1,20 | 30.732 | 2 | 64967556 | 204 | 0 | 0 | 0 | 0 | 0 | 0 | 0 | 0
84 | 64967560 | 64967554 | 29172767 | 1 | 1 | 1 | 2 | 060249 | ТСЭМ Московской обл., 060249, приказ Минстроя России №675/пр от 28.02.2017 № 264/пр | Экскаваторы одноковшовые дизельные на гусеничном ходу при работе на других видах строительства 1 м3 | 1368 | 1011 | маш.-ч | маш.-ч | 1 | 25.61 | 0 | 136.4 | 13.5 | 0 | 0 | 1 | 0 | *1,20 | 30.732 | 2 | 64967557 | 205 | 0 | 0 | 0 | 0 | 0 | 0 | 0 | 0
85 | 64967558 | 64967554 | 18406804 | 1 | 1 | 1 | 1 | 1-1020-90 |  | Рабочий строитель среднего разряда 2 | 1369 | 1013 | чел.-ч | чел.-ч | 1 | 11.78 | 0 | 0 | 0 | 7.8 | 0 | 1 | 1 | *1,20 | 14.136 | 2 | 64967555 | 206 | 0 | 0 | 0 | 0 | 0 | 0 | 0 | 0
85 | 64967559 | 64967554 | 121548 | 1 | 1 | 1 | 1 | 2 |  | Затраты труда машинистов | 608254 | 1013 | чел.час | чел.час | 1 | 25.61 | 0 | 0 | 0 | 0 | 0 | 1 | 2 | *1,20 | 30.732 | 2 | 64967556 | 207 | 0 | 0 | 0 | 0 | 0 | 0 | 0 | 0
85 | 64967560 | 64967554 | 29172767 | 1 | 1 | 1 | 2 | 060249 | ТСЭМ Московской обл., 060249, приказ Минстроя России №675/пр от 28.02.2017 № 264/пр | Экскаваторы одноковшовые дизельные на гусеничном ходу при работе на других видах строительства 1 м3 | 1368 | 1011 | маш.-ч | маш.-ч | 1 | 25.61 | 0 | 136.4 | 13.5 | 0 | 0 | 1 | 0 | *1,20 | 30.732 | 2 | 64967557 | 208 | 0 | 0 | 0 | 0 | 0 | 0 | 0 | 0
86 | 64967565 | 64967561 | 18411579 | 1 | 1 | 1 | 1 | 1-1015-90 |  | Рабочий строитель среднего разряда 1,5 | 1369 | 1013 | чел.-ч | чел.-ч | 1 | 88.5 | 0 | 0 | 0 | 7.5 | 0 | 1 | 1 | *1,2 | 106.2 | 2 | 64967563 | 209 | 0 | 0 | 0 | 0 | 0 | 0 | 0 | 0
87 | 64967565 | 64967561 | 18411579 | 1 | 1 | 1 | 1 | 1-1015-90 |  | Рабочий строитель среднего разряда 1,5 | 1369 | 1013 | чел.-ч | чел.-ч | 1 | 88.5 | 0 | 0 | 0 | 7.5 | 0 | 1 | 1 | *1,2 | 106.2 | 2 | 64967563 | 210 | 0 | 0 | 0 | 0 | 0 | 0 | 0 | 0
90 | 64967571 | 64967567 | 18411579 | 1 | 1 | 1 | 1 | 1-1015-90 |  | Рабочий строитель среднего разряда 1,5 | 1369 | 1013 | чел.-ч | чел.-ч | 1 | 88.5 | 0 | 0 | 0 | 7.5 | 0 | 1 | 1 | *1,2 | 106.2 | 2 | 64967569 | 211 | 0 | 0 | 0 | 0 | 0 | 0 | 0 | 0
91 | 64967571 | 64967567 | 18411579 | 1 | 1 | 1 | 1 | 1-1015-90 |  | Рабочий строитель среднего разряда 1,5 | 1369 | 1013 | чел.-ч | чел.-ч | 1 | 88.5 | 0 | 0 | 0 | 7.5 | 0 | 1 | 1 | *1,2 | 106.2 | 2 | 64967569 | 212 | 0 | 0 | 0 | 0 | 0 | 0 | 0 | 0
94 | 64967584 | 64967573 | 29362762 | 1 | 1 | 1 | 1 | 1-2040-90 |  | Рабочий монтажник среднего разряда 4 | 1369 | 1013 | чел.-ч | чел.-ч | 1 | 5.74 | 0 | 0 | 0 | 9.62 | 0 | 1 | 1 | *1,2 | 6.888 | 2 | 64967576 | 213 | 0 | 0 | 0 | 0 | 0 | 0 | 0 | 0
94 | 64967585 | 64967573 | 121548 | 1 | 1 | 1 | 1 | 2 |  | Затраты труда машинистов | 608254 | 1013 | чел.час | чел.час | 1 | 1.92 | 0 | 0 | 0 | 0 | 0 | 1 | 2 | *1,2 | 2.304 | 2 | 64967577 | 214 | 0 | 0 | 0 | 0 | 0 | 0 | 0 | 0
94 | 64967586 | 64967573 | 29172362 | 1 | 1 | 1 | 2 | 021102 | ТСЭМ Московской обл., 021102, приказ Минстроя России №675/пр от 28.02.2017 № 264/пр | Краны на автомобильном ходу при работе на монтаже технологического оборудования 10 т | 1368 | 1011 | маш.-ч | маш.-ч | 1 | 1.92 | 0 | 134.65 | 13.5 | 0 | 0 | 1 | 0 | *1,2 | 2.304 | 2 | 64967578 | 215 | 0 | 0 | 0 | 0 | 0 | 0 | 0 | 0
94 | 64967587 | 64967573 | 29174913 | 1 | 1 | 1 | 2 | 400001 | ТСЭМ Московской обл., 400001, приказ Минстроя России №675/пр от 28.02.2017 № 264/пр | Автомобили бортовые, грузоподъемность до 5 т | 1368 | 1011 | маш.-ч | маш.-ч | 1 | 1.92 | 0 | 87.17 | 11.6 | 0 | 0 | 1 | 0 | *1,2 | 2.304 | 2 | 64967579 | 216 | 0 | 0 | 0 | 0 | 0 | 0 | 0 | 0
94 | 64967588 | 64967573 | 29171808 | 1 | 1 | 1 | 3 | 999-9950 | ТССЦ Московской обл., 999-9950, приказ Минстроя России №675/пр от 21.09.2015 г. | Вспомогательные ненормируемые материалы (2% от ОЗП) | 1374 | 1013 | РУБ | РУБ | 1 | 1.1 | 1 | 0 | 0 | 0 | 0 | 1 | 0 |  | 1.1 | 2 | 64967580 | 217 | 0 | 0 | 0 | 0 | 0 | 0 | 0 | 0
95 | 64967584 | 64967573 | 29362762 | 1 | 1 | 1 | 1 | 1-2040-90 |  | Рабочий монтажник среднего разряда 4 | 1369 | 1013 | чел.-ч | чел.-ч | 1 | 5.74 | 0 | 0 | 0 | 9.62 | 0 | 1 | 1 | *1,2 | 6.888 | 2 | 64967576 | 218 | 0 | 0 | 0 | 0 | 0 | 0 | 0 | 0
95 | 64967585 | 64967573 | 121548 | 1 | 1 | 1 | 1 | 2 |  | Затраты труда машинистов | 608254 | 1013 | чел.час | чел.час | 1 | 1.92 | 0 | 0 | 0 | 0 | 0 | 1 | 2 | *1,2 | 2.304 | 2 | 64967577 | 219 | 0 | 0 | 0 | 0 | 0 | 0 | 0 | 0
95 | 64967586 | 64967573 | 29172362 | 1 | 1 | 1 | 2 | 021102 | ТСЭМ Московской обл., 021102, приказ Минстроя России №675/пр от 28.02.2017 № 264/пр | Краны на автомобильном ходу при работе на монтаже технологического оборудования 10 т | 1368 | 1011 | маш.-ч | маш.-ч | 1 | 1.92 | 0 | 134.65 | 13.5 | 0 | 0 | 1 | 0 | *1,2 | 2.304 | 2 | 64967578 | 220 | 0 | 0 | 0 | 0 | 0 | 0 | 0 | 0
95 | 64967587 | 64967573 | 29174913 | 1 | 1 | 1 | 2 | 400001 | ТСЭМ Московской обл., 400001, приказ Минстроя России №675/пр от 28.02.2017 № 264/пр | Автомобили бортовые, грузоподъемность до 5 т | 1368 | 1011 | маш.-ч | маш.-ч | 1 | 1.92 | 0 | 87.17 | 11.6 | 0 | 0 | 1 | 0 | *1,2 | 2.304 | 2 | 64967579 | 221 | 0 | 0 | 0 | 0 | 0 | 0 | 0 | 0
95 | 64967588 | 64967573 | 29171808 | 1 | 1 | 1 | 3 | 999-9950 | ТССЦ Московской обл., 999-9950, приказ Минстроя России №675/пр от 21.09.2015 г. | Вспомогательные ненормируемые материалы (2% от ОЗП) | 1374 | 1013 | РУБ | РУБ | 1 | 1.1 | 1 | 0 | 0 | 0 | 0 | 1 | 0 |  | 1.1 | 2 | 64967580 | 222 | 0 | 0 | 0 | 0 | 0 | 0 | 0 | 0
96 | 64967600 | 64967589 | 29362762 | 1 | 1 | 1 | 1 | 1-2040-90 |  | Рабочий монтажник среднего разряда 4 | 1369 | 1013 | чел.-ч | чел.-ч | 1 | 2.78 | 0 | 0 | 0 | 9.62 | 0 | 1 | 1 | *1,2 | 3.336 | 2 | 64967592 | 223 | 0 | 0 | 0 | 0 | 0 | 0 | 0 | 0
96 | 64967601 | 64967589 | 121548 | 1 | 1 | 1 | 1 | 2 |  | Затраты труда машинистов | 608254 | 1013 | чел.час | чел.час | 1 | 0.92 | 0 | 0 | 0 | 0 | 0 | 1 | 2 | *1,2 | 1.104 | 2 | 64967593 | 224 | 0 | 0 | 0 | 0 | 0 | 0 | 0 | 0
96 | 64967602 | 64967589 | 29172362 | 1 | 1 | 1 | 2 | 021102 | ТСЭМ Московской обл., 021102, приказ Минстроя России №675/пр от 28.02.2017 № 264/пр | Краны на автомобильном ходу при работе на монтаже технологического оборудования 10 т | 1368 | 1011 | маш.-ч | маш.-ч | 1 | 0.92 | 0 | 134.65 | 13.5 | 0 | 0 | 1 | 0 | *1,2 | 1.104 | 2 | 64967594 | 225 | 0 | 0 | 0 | 0 | 0 | 0 | 0 | 0
96 | 64967603 | 64967589 | 29174913 | 1 | 1 | 1 | 2 | 400001 | ТСЭМ Московской обл., 400001, приказ Минстроя России №675/пр от 28.02.2017 № 264/пр | Автомобили бортовые, грузоподъемность до 5 т | 1368 | 1011 | маш.-ч | маш.-ч | 1 | 0.92 | 0 | 87.17 | 11.6 | 0 | 0 | 1 | 0 | *1,2 | 1.104 | 2 | 64967595 | 226 | 0 | 0 | 0 | 0 | 0 | 0 | 0 | 0
96 | 64967604 | 64967589 | 29171808 | 1 | 1 | 1 | 3 | 999-9950 | ТССЦ Московской обл., 999-9950, приказ Минстроя России №675/пр от 21.09.2015 г. | Вспомогательные ненормируемые материалы (2% от ОЗП) | 1374 | 1013 | РУБ | РУБ | 1 | 0.53 | 1 | 0 | 0 | 0 | 0 | 1 | 0 |  | 0.53 | 2 | 64967596 | 227 | 0 | 0 | 0 | 0 | 0 | 0 | 0 | 0
97 | 64967600 | 64967589 | 29362762 | 1 | 1 | 1 | 1 | 1-2040-90 |  | Рабочий монтажник среднего разряда 4 | 1369 | 1013 | чел.-ч | чел.-ч | 1 | 2.78 | 0 | 0 | 0 | 9.62 | 0 | 1 | 1 | *1,2 | 3.336 | 2 | 64967592 | 228 | 0 | 0 | 0 | 0 | 0 | 0 | 0 | 0
97 | 64967601 | 64967589 | 121548 | 1 | 1 | 1 | 1 | 2 |  | Затраты труда машинистов | 608254 | 1013 | чел.час | чел.час | 1 | 0.92 | 0 | 0 | 0 | 0 | 0 | 1 | 2 | *1,2 | 1.104 | 2 | 64967593 | 229 | 0 | 0 | 0 | 0 | 0 | 0 | 0 | 0
97 | 64967602 | 64967589 | 29172362 | 1 | 1 | 1 | 2 | 021102 | ТСЭМ Московской обл., 021102, приказ Минстроя России №675/пр от 28.02.2017 № 264/пр | Краны на автомобильном ходу при работе на монтаже технологического оборудования 10 т | 1368 | 1011 | маш.-ч | маш.-ч | 1 | 0.92 | 0 | 134.65 | 13.5 | 0 | 0 | 1 | 0 | *1,2 | 1.104 | 2 | 64967594 | 230 | 0 | 0 | 0 | 0 | 0 | 0 | 0 | 0
97 | 64967603 | 64967589 | 29174913 | 1 | 1 | 1 | 2 | 400001 | ТСЭМ Московской обл., 400001, приказ Минстроя России №675/пр от 28.02.2017 № 264/пр | Автомобили бортовые, грузоподъемность до 5 т | 1368 | 1011 | маш.-ч | маш.-ч | 1 | 0.92 | 0 | 87.17 | 11.6 | 0 | 0 | 1 | 0 | *1,2 | 1.104 | 2 | 64967595 | 231 | 0 | 0 | 0 | 0 | 0 | 0 | 0 | 0
97 | 64967604 | 64967589 | 29171808 | 1 | 1 | 1 | 3 | 999-9950 | ТССЦ Московской обл., 999-9950, приказ Минстроя России №675/пр от 21.09.2015 г. | Вспомогательные ненормируемые материалы (2% от ОЗП) | 1374 | 1013 | РУБ | РУБ | 1 | 0.53 | 1 | 0 | 0 | 0 | 0 | 1 | 0 |  | 0.53 | 2 | 64967596 | 232 | 0 | 0 | 0 | 0 | 0 | 0 | 0 | 0
102 | 64967614 | 64967607 | 29365208 | 1 | 1 | 1 | 1 | 1-2043-90 |  | Рабочий монтажник среднего разряда 4,3 | 1369 | 1013 | чел.-ч | чел.-ч | 1 | 23 | 0 | 0 | 0 | 10.06 | 0 | 1 | 1 | *1,2 | 27.6 | 2 | 64967608 | 233 | 0 | 0 | 0 | 0 | 0 | 0 | 0 | 0
102 | 64967615 | 64967607 | 121548 | 1 | 1 | 1 | 1 | 2 |  | Затраты труда машинистов | 608254 | 1013 | чел.час | чел.час | 1 | 9.04 | 0 | 0 | 0 | 0 | 0 | 1 | 2 | *1,2 | 10.848 | 2 | 64967609 | 234 | 0 | 0 | 0 | 0 | 0 | 0 | 0 | 0
102 | 64967616 | 64967607 | 29173740 | 1 | 1 | 1 | 2 | 170300 | ТСЭМ Московской обл., 170300, приказ Минстроя России №675/пр от 28.02.2017 № 264/пр | Машина монтажная для выполнения работ при прокладке и монтаже кабеля на базе автомобиля ГАЗ-66 | 1368 | 1011 | маш.-ч | маш.-ч | 1 | 4.64 | 0 | 110.86 | 11.6 | 0 | 0 | 1 | 0 | *1,2 | 5.568 | 2 | 64967610 | 235 | 0 | 0 | 0 | 0 | 0 | 0 | 0 | 0
102 | 64967617 | 64967607 | 29173747 | 1 | 1 | 1 | 2 | 170602 | ТСЭМ Московской обл., 170602, приказ Минстроя России №675/пр от 28.02.2017 № 264/пр | Транспортеры прицепные кабельные до 7т, ККТ-7 | 1368 | 1011 | маш.-ч | маш.-ч | 1 | 4.64 | 0 | 58.03 | 0 | 0 | 0 | 1 | 0 | *1,2 | 5.568 | 2 | 64967611 | 236 | 0 | 0 | 0 | 0 | 0 | 0 | 0 | 0
102 | 64967618 | 64967607 | 29173751 | 1 | 1 | 1 | 2 | 171000 | ТСЭМ Московской обл., 171000, приказ Минстроя России №675/пр от 28.02.2017 № 264/пр | Бульдозер 128,7 кВт (175 л.с.) в составе кабелеукладочной колонны | 1368 | 1011 | маш.-ч | маш.-ч | 1 | 4.4 | 0 | 332.31 | 13.5 | 0 | 0 | 1 | 0 | *1,2 | 5.28 | 2 | 64967612 | 237 | 0 | 0 | 0 | 0 | 0 | 0 | 0 | 0
102 | 64967619 | 64967607 | 29171808 | 1 | 1 | 1 | 3 | 999-9950 | ТССЦ Московской обл., 999-9950, приказ Минстроя России №675/пр от 21.09.2015 г. | Вспомогательные ненормируемые материалы (2% от ОЗП) | 1374 | 1013 | РУБ | РУБ | 1 | 4.63 | 1 | 0 | 0 | 0 | 0 | 1 | 0 |  | 4.63 | 2 | 64967613 | 238 | 0 | 0 | 0 | 0 | 0 | 0 | 0 | 0
103 | 64967614 | 64967607 | 29365208 | 1 | 1 | 1 | 1 | 1-2043-90 |  | Рабочий монтажник среднего разряда 4,3 | 1369 | 1013 | чел.-ч | чел.-ч | 1 | 23 | 0 | 0 | 0 | 10.06 | 0 | 1 | 1 | *1,2 | 27.6 | 2 | 64967608 | 239 | 0 | 0 | 0 | 0 | 0 | 0 | 0 | 0
103 | 64967615 | 64967607 | 121548 | 1 | 1 | 1 | 1 | 2 |  | Затраты труда машинистов | 608254 | 1013 | чел.час | чел.час | 1 | 9.04 | 0 | 0 | 0 | 0 | 0 | 1 | 2 | *1,2 | 10.848 | 2 | 64967609 | 240 | 0 | 0 | 0 | 0 | 0 | 0 | 0 | 0
103 | 64967616 | 64967607 | 29173740 | 1 | 1 | 1 | 2 | 170300 | ТСЭМ Московской обл., 170300, приказ Минстроя России №675/пр от 28.02.2017 № 264/пр | Машина монтажная для выполнения работ при прокладке и монтаже кабеля на базе автомобиля ГАЗ-66 | 1368 | 1011 | маш.-ч | маш.-ч | 1 | 4.64 | 0 | 110.86 | 11.6 | 0 | 0 | 1 | 0 | *1,2 | 5.568 | 2 | 64967610 | 241 | 0 | 0 | 0 | 0 | 0 | 0 | 0 | 0
103 | 64967617 | 64967607 | 29173747 | 1 | 1 | 1 | 2 | 170602 | ТСЭМ Московской обл., 170602, приказ Минстроя России №675/пр от 28.02.2017 № 264/пр | Транспортеры прицепные кабельные до 7т, ККТ-7 | 1368 | 1011 | маш.-ч | маш.-ч | 1 | 4.64 | 0 | 58.03 | 0 | 0 | 0 | 1 | 0 | *1,2 | 5.568 | 2 | 64967611 | 242 | 0 | 0 | 0 | 0 | 0 | 0 | 0 | 0
103 | 64967618 | 64967607 | 29173751 | 1 | 1 | 1 | 2 | 171000 | ТСЭМ Московской обл., 171000, приказ Минстроя России №675/пр от 28.02.2017 № 264/пр | Бульдозер 128,7 кВт (175 л.с.) в составе кабелеукладочной колонны | 1368 | 1011 | маш.-ч | маш.-ч | 1 | 4.4 | 0 | 332.31 | 13.5 | 0 | 0 | 1 | 0 | *1,2 | 5.28 | 2 | 64967612 | 243 | 0 | 0 | 0 | 0 | 0 | 0 | 0 | 0
103 | 64967619 | 64967607 | 29171808 | 1 | 1 | 1 | 3 | 999-9950 | ТССЦ Московской обл., 999-9950, приказ Минстроя России №675/пр от 21.09.2015 г. | Вспомогательные ненормируемые материалы (2% от ОЗП) | 1374 | 1013 | РУБ | РУБ | 1 | 4.63 | 1 | 0 | 0 | 0 | 0 | 1 | 0 |  | 4.63 | 2 | 64967613 | 244 | 0 | 0 | 0 | 0 | 0 | 0 | 0 | 0
180 | 64967678 | 64967623 | 29372988 | 1 | 1 | 1 | 1 | 1-2050-90 |  | Рабочий монтажник среднего разряда 5 | 1369 | 1013 | чел.-ч | чел.-ч | 1 | 134.6 | 0 | 0 | 0 | 11.09 | 0 | 1 | 1 | *1,2 | 161.52 | 2 | 64967625 | 245 | 0 | 0 | 0 | 0 | 0 | 0 | 0 | 0
180 | 64967679 | 64967623 | 29173572 | 1 | 1 | 1 | 2 | 150401 | ТСЭМ Московской обл., 150401, приказ Минстроя России №675/пр от 28.02.2017 № 264/пр | Горелки газопламенные | 1368 | 1011 | маш.-ч | маш.-ч | 1 | 0.51 | 0 | 3.5 | 0 | 0 | 0 | 1 | 0 | *1,2 | 0.612 | 2 | 64967626 | 246 | 0 | 0 | 0 | 0 | 0 | 0 | 0 | 0
180 | 64967680 | 64967623 | 29174496 | 1 | 1 | 1 | 2 | 330103 | ТСЭМ Московской обл., 330103, приказ Минстроя России №675/пр от 28.02.2017 № 264/пр | Система гидравлическая для монтажа соединительных муфт | 1368 | 1011 | маш.-ч | маш.-ч | 1 | 1.36 | 0 | 27.16 | 0 | 0 | 0 | 1 | 0 | *1,2 | 1.632 | 2 | 64967627 | 247 | 0 | 0 | 0 | 0 | 0 | 0 | 0 | 0
180 | 64967681 | 64967623 | 29174507 | 1 | 1 | 1 | 2 | 330301 | ТСЭМ Московской обл., 330301, приказ Минстроя России №675/пр от 28.02.2017 № 264/пр | Машины шлифовальные электрические | 1368 | 1011 | маш.-ч | маш.-ч | 1 | 4.79 | 0 | 5.13 | 0 | 0 | 0 | 1 | 0 | *1,2 | 5.748 | 2 | 64967628 | 248 | 0 | 0 | 0 | 0 | 0 | 0 | 0 | 0
180 | 64967682 | 64967623 | 29174594 | 1 | 1 | 1 | 2 | 331534 | ТСЭМ Московской обл., 331534, приказ Минстроя России №675/пр от 28.02.2017 № 264/пр | Пила ленточная с поворотной пилорамой | 1368 | 1011 | маш.-ч | маш.-ч | 1 | 0.37 | 0 | 3.31 | 0 | 0 | 0 | 1 | 0 | *1,2 | 0.444 | 2 | 64967629 | 249 | 0 | 0 | 0 | 0 | 0 | 0 | 0 | 0
180 | 64967683 | 64967623 | 29174689 | 1 | 1 | 1 | 2 | 350451 | ТСЭМ Московской обл., 350451, приказ Минстроя России №675/пр от 28.02.2017 № 264/пр | Пресс гидравлический с электроприводом | 1368 | 1011 | маш.-ч | маш.-ч | 1 | 0.79 | 0 | 1.11 | 0 | 0 | 0 | 1 | 0 | *1,2 | 0.948 | 2 | 64967630 | 250 | 0 | 0 | 0 | 0 | 0 | 0 | 0 | 0
180 | 64967684 | 64967623 | 29174920 | 1 | 1 | 1 | 2 | 400006 | ТСЭМ Московской обл., 400006, приказ Минстроя России №675/пр от 28.02.2017 № 264/пр | Автомобиль бортовой ЗИЛ 433110 с краном - манипулятором БАКМ 890 | 1368 | 1011 | маш.-ч | маш.-ч | 1 | 1.61 | 0 | 109.47 | 11.6 | 0 | 0 | 1 | 0 | *1,2 | 1.932 | 2 | 64967631 | 251 | 0 | 0 | 0 | 0 | 0 | 0 | 0 | 0
180 | 64967685 | 64967623 | 29107800 | 1 | 1 | 1 | 3 | 101-1757 | ТССЦ Московской обл., 101-1757, приказ Минстроя России №675/пр от 28.02.2017 № 254/пр | Ветошь | 1346 | 1009 | кг | кг | 1 | 0.6 | 1.81 | 0 | 0 | 0 | 0 | 1 | 0 |  | 0.6 | 2 | 64967632 | 252 | 0 | 0 | 0 | 0 | 0 | 0 | 0 | 0
180 | 64967686 | 64967623 | 29107444 | 1 | 1 | 1 | 3 | 101-2278 | ТССЦ Московской обл., 101-2278, приказ Минстроя России №675/пр от 28.02.2017 № 254/пр | Пропан-бутан, смесь техническая | 1346 | 1009 | кг | кг | 1 | 4 | 6.09 | 0 | 0 | 0 | 0 | 1 | 0 |  | 4 | 2 | 64967633 | 253 | 0 | 0 | 0 | 0 | 0 | 0 | 0 | 0
180 | 64967687 | 64967623 | 29107681 | 1 | 1 | 1 | 3 | 101-2353 | ТССЦ Московской обл., 101-2353, приказ Минстроя России №675/пр от 28.02.2017 № 254/пр | Спирт этиловый ректификованный технический, сорт I | 1348 | 1009 | т | т | 1000 | 0.0062 | 40500 | 0 | 0 | 0 | 0 | 1 | 0 |  | 0.0062 | 2 | 64967634 | 254 | 0 | 0 | 0 | 0 | 0 | 0 | 0 | 0
180 | 64967688 | 64967623 | 29157436 | 1 | 1 | 1 | 3 | 506-0855 | ТССЦ Московской обл., 506-0855, приказ Минстроя России №675/пр от 28.02.2017 № 258/пр | Проволока медная круглая электротехническая ММ (мягкая) диаметром 1,0-3,0 мм и выше | 1348 | 1009 | т | т | 1000 | 0.0004 | 37517.01 | 0 | 0 | 0 | 0 | 1 | 0 |  | 0.0004 | 2 | 64967635 | 255 | 0 | 0 | 0 | 0 | 0 | 0 | 0 | 0
180 | 64967689 | 64967623 | 29158011 | 1 | 1 | 1 | 3 | 506-1362 | ТССЦ Московской обл., 506-1362, приказ Минстроя России №675/пр от 28.02.2017 № 258/пр | Припои оловянно-свинцовые бессурьмянистые марки ПОС30 | 1346 | 1009 | кг | кг | 1 | 0.65 | 68.27 | 0 | 0 | 0 | 0 | 1 | 0 |  | 0.65 | 2 | 64967636 | 256 | 0 | 0 | 0 | 0 | 0 | 0 | 0 | 0
180 | 64967690 | 64967623 | 29171808 | 1 | 1 | 1 | 3 | 999-9950 | ТССЦ Московской обл., 999-9950, приказ Минстроя России №675/пр от 21.09.2015 г. | Вспомогательные ненормируемые материалы (2% от ОЗП) | 1374 | 1013 | РУБ | РУБ | 1 | 29.85 | 1 | 0 | 0 | 0 | 0 | 1 | 0 |  | 29.85 | 2 | 64967637 | 257 | 0 | 0 | 0 | 0 | 0 | 0 | 0 | 0
181 | 64967678 | 64967623 | 29372988 | 1 | 1 | 1 | 1 | 1-2050-90 |  | Рабочий монтажник среднего разряда 5 | 1369 | 1013 | чел.-ч | чел.-ч | 1 | 134.6 | 0 | 0 | 0 | 11.09 | 0 | 1 | 1 | *1,2 | 161.52 | 2 | 64967625 | 258 | 0 | 0 | 0 | 0 | 0 | 0 | 0 | 0
181 | 64967679 | 64967623 | 29173572 | 1 | 1 | 1 | 2 | 150401 | ТСЭМ Московской обл., 150401, приказ Минстроя России №675/пр от 28.02.2017 № 264/пр | Горелки газопламенные | 1368 | 1011 | маш.-ч | маш.-ч | 1 | 0.51 | 0 | 3.5 | 0 | 0 | 0 | 1 | 0 | *1,2 | 0.612 | 2 | 64967626 | 259 | 0 | 0 | 0 | 0 | 0 | 0 | 0 | 0
181 | 64967680 | 64967623 | 29174496 | 1 | 1 | 1 | 2 | 330103 | ТСЭМ Московской обл., 330103, приказ Минстроя России №675/пр от 28.02.2017 № 264/пр | Система гидравлическая для монтажа соединительных муфт | 1368 | 1011 | маш.-ч | маш.-ч | 1 | 1.36 | 0 | 27.16 | 0 | 0 | 0 | 1 | 0 | *1,2 | 1.632 | 2 | 64967627 | 260 | 0 | 0 | 0 | 0 | 0 | 0 | 0 | 0
181 | 64967681 | 64967623 | 29174507 | 1 | 1 | 1 | 2 | 330301 | ТСЭМ Московской обл., 330301, приказ Минстроя России №675/пр от 28.02.2017 № 264/пр | Машины шлифовальные электрические | 1368 | 1011 | маш.-ч | маш.-ч | 1 | 4.79 | 0 | 5.13 | 0 | 0 | 0 | 1 | 0 | *1,2 | 5.748 | 2 | 64967628 | 261 | 0 | 0 | 0 | 0 | 0 | 0 | 0 | 0
181 | 64967682 | 64967623 | 29174594 | 1 | 1 | 1 | 2 | 331534 | ТСЭМ Московской обл., 331534, приказ Минстроя России №675/пр от 28.02.2017 № 264/пр | Пила ленточная с поворотной пилорамой | 1368 | 1011 | маш.-ч | маш.-ч | 1 | 0.37 | 0 | 3.31 | 0 | 0 | 0 | 1 | 0 | *1,2 | 0.444 | 2 | 64967629 | 262 | 0 | 0 | 0 | 0 | 0 | 0 | 0 | 0
181 | 64967683 | 64967623 | 29174689 | 1 | 1 | 1 | 2 | 350451 | ТСЭМ Московской обл., 350451, приказ Минстроя России №675/пр от 28.02.2017 № 264/пр | Пресс гидравлический с электроприводом | 1368 | 1011 | маш.-ч | маш.-ч | 1 | 0.79 | 0 | 1.11 | 0 | 0 | 0 | 1 | 0 | *1,2 | 0.948 | 2 | 64967630 | 263 | 0 | 0 | 0 | 0 | 0 | 0 | 0 | 0
181 | 64967684 | 64967623 | 29174920 | 1 | 1 | 1 | 2 | 400006 | ТСЭМ Московской обл., 400006, приказ Минстроя России №675/пр от 28.02.2017 № 264/пр | Автомобиль бортовой ЗИЛ 433110 с краном - манипулятором БАКМ 890 | 1368 | 1011 | маш.-ч | маш.-ч | 1 | 1.61 | 0 | 109.47 | 11.6 | 0 | 0 | 1 | 0 | *1,2 | 1.932 | 2 | 64967631 | 264 | 0 | 0 | 0 | 0 | 0 | 0 | 0 | 0
181 | 64967685 | 64967623 | 29107800 | 1 | 1 | 1 | 3 | 101-1757 | ТССЦ Московской обл., 101-1757, приказ Минстроя России №675/пр от 28.02.2017 № 254/пр | Ветошь | 1346 | 1009 | кг | кг | 1 | 0.6 | 1.81 | 0 | 0 | 0 | 0 | 1 | 0 |  | 0.6 | 2 | 64967632 | 265 | 0 | 0 | 0 | 0 | 0 | 0 | 0 | 0
181 | 64967686 | 64967623 | 29107444 | 1 | 1 | 1 | 3 | 101-2278 | ТССЦ Московской обл., 101-2278, приказ Минстроя России №675/пр от 28.02.2017 № 254/пр | Пропан-бутан, смесь техническая | 1346 | 1009 | кг | кг | 1 | 4 | 6.09 | 0 | 0 | 0 | 0 | 1 | 0 |  | 4 | 2 | 64967633 | 266 | 0 | 0 | 0 | 0 | 0 | 0 | 0 | 0
181 | 64967687 | 64967623 | 29107681 | 1 | 1 | 1 | 3 | 101-2353 | ТССЦ Московской обл., 101-2353, приказ Минстроя России №675/пр от 28.02.2017 № 254/пр | Спирт этиловый ректификованный технический, сорт I | 1348 | 1009 | т | т | 1000 | 0.0062 | 40500 | 0 | 0 | 0 | 0 | 1 | 0 |  | 0.0062 | 2 | 64967634 | 267 | 0 | 0 | 0 | 0 | 0 | 0 | 0 | 0
181 | 64967688 | 64967623 | 29157436 | 1 | 1 | 1 | 3 | 506-0855 | ТССЦ Московской обл., 506-0855, приказ Минстроя России №675/пр от 28.02.2017 № 258/пр | Проволока медная круглая электротехническая ММ (мягкая) диаметром 1,0-3,0 мм и выше | 1348 | 1009 | т | т | 1000 | 0.0004 | 37517.01 | 0 | 0 | 0 | 0 | 1 | 0 |  | 0.0004 | 2 | 64967635 | 268 | 0 | 0 | 0 | 0 | 0 | 0 | 0 | 0
181 | 64967689 | 64967623 | 29158011 | 1 | 1 | 1 | 3 | 506-1362 | ТССЦ Московской обл., 506-1362, приказ Минстроя России №675/пр от 28.02.2017 № 258/пр | Припои оловянно-свинцовые бессурьмянистые марки ПОС30 | 1346 | 1009 | кг | кг | 1 | 0.65 | 68.27 | 0 | 0 | 0 | 0 | 1 | 0 |  | 0.65 | 2 | 64967636 | 269 | 0 | 0 | 0 | 0 | 0 | 0 | 0 | 0
181 | 64967690 | 64967623 | 29171808 | 1 | 1 | 1 | 3 | 999-9950 | ТССЦ Московской обл., 999-9950, приказ Минстроя России №675/пр от 21.09.2015 г. | Вспомогательные ненормируемые материалы (2% от ОЗП) | 1374 | 1013 | РУБ | РУБ | 1 | 29.85 | 1 | 0 | 0 | 0 | 0 | 1 | 0 |  | 29.85 | 2 | 64967637 | 270 | 0 | 0 | 0 | 0 | 0 | 0 | 0 | 0
184 | 64967706 | 64967692 | 29372988 | 1 | 1 | 1 | 1 | 1-2050-90 |  | Рабочий монтажник среднего разряда 5 | 1369 | 1013 | чел.-ч | чел.-ч | 1 | 134.6 | 0 | 0 | 0 | 11.09 | 0 | 1 | 1 | *1,2 | 161.52 | 2 | 64967693 | 271 | 0 | 0 | 0 | 0 | 0 | 0 | 0 | 0
184 | 64967707 | 64967692 | 29173572 | 1 | 1 | 1 | 2 | 150401 | ТСЭМ Московской обл., 150401, приказ Минстроя России №675/пр от 28.02.2017 № 264/пр | Горелки газопламенные | 1368 | 1011 | маш.-ч | маш.-ч | 1 | 0.51 | 0 | 3.5 | 0 | 0 | 0 | 1 | 0 | *1,2 | 0.612 | 2 | 64967694 | 272 | 0 | 0 | 0 | 0 | 0 | 0 | 0 | 0
184 | 64967708 | 64967692 | 29174496 | 1 | 1 | 1 | 2 | 330103 | ТСЭМ Московской обл., 330103, приказ Минстроя России №675/пр от 28.02.2017 № 264/пр | Система гидравлическая для монтажа соединительных муфт | 1368 | 1011 | маш.-ч | маш.-ч | 1 | 1.36 | 0 | 27.16 | 0 | 0 | 0 | 1 | 0 | *1,2 | 1.632 | 2 | 64967695 | 273 | 0 | 0 | 0 | 0 | 0 | 0 | 0 | 0
184 | 64967709 | 64967692 | 29174507 | 1 | 1 | 1 | 2 | 330301 | ТСЭМ Московской обл., 330301, приказ Минстроя России №675/пр от 28.02.2017 № 264/пр | Машины шлифовальные электрические | 1368 | 1011 | маш.-ч | маш.-ч | 1 | 4.79 | 0 | 5.13 | 0 | 0 | 0 | 1 | 0 | *1,2 | 5.748 | 2 | 64967696 | 274 | 0 | 0 | 0 | 0 | 0 | 0 | 0 | 0
184 | 64967710 | 64967692 | 29174594 | 1 | 1 | 1 | 2 | 331534 | ТСЭМ Московской обл., 331534, приказ Минстроя России №675/пр от 28.02.2017 № 264/пр | Пила ленточная с поворотной пилорамой | 1368 | 1011 | маш.-ч | маш.-ч | 1 | 0.37 | 0 | 3.31 | 0 | 0 | 0 | 1 | 0 | *1,2 | 0.444 | 2 | 64967697 | 275 | 0 | 0 | 0 | 0 | 0 | 0 | 0 | 0
184 | 64967711 | 64967692 | 29174689 | 1 | 1 | 1 | 2 | 350451 | ТСЭМ Московской обл., 350451, приказ Минстроя России №675/пр от 28.02.2017 № 264/пр | Пресс гидравлический с электроприводом | 1368 | 1011 | маш.-ч | маш.-ч | 1 | 0.79 | 0 | 1.11 | 0 | 0 | 0 | 1 | 0 | *1,2 | 0.948 | 2 | 64967698 | 276 | 0 | 0 | 0 | 0 | 0 | 0 | 0 | 0
184 | 64967712 | 64967692 | 29174920 | 1 | 1 | 1 | 2 | 400006 | ТСЭМ Московской обл., 400006, приказ Минстроя России №675/пр от 28.02.2017 № 264/пр | Автомобиль бортовой ЗИЛ 433110 с краном - манипулятором БАКМ 890 | 1368 | 1011 | маш.-ч | маш.-ч | 1 | 1.61 | 0 | 109.47 | 11.6 | 0 | 0 | 1 | 0 | *1,2 | 1.932 | 2 | 64967699 | 277 | 0 | 0 | 0 | 0 | 0 | 0 | 0 | 0
184 | 64967713 | 64967692 | 29107800 | 1 | 1 | 1 | 3 | 101-1757 | ТССЦ Московской обл., 101-1757, приказ Минстроя России №675/пр от 28.02.2017 № 254/пр | Ветошь | 1346 | 1009 | кг | кг | 1 | 0.6 | 1.81 | 0 | 0 | 0 | 0 | 1 | 0 |  | 0.6 | 2 | 64967700 | 278 | 0 | 0 | 0 | 0 | 0 | 0 | 0 | 0
184 | 64967714 | 64967692 | 29107444 | 1 | 1 | 1 | 3 | 101-2278 | ТССЦ Московской обл., 101-2278, приказ Минстроя России №675/пр от 28.02.2017 № 254/пр | Пропан-бутан, смесь техническая | 1346 | 1009 | кг | кг | 1 | 4 | 6.09 | 0 | 0 | 0 | 0 | 1 | 0 |  | 4 | 2 | 64967701 | 279 | 0 | 0 | 0 | 0 | 0 | 0 | 0 | 0
184 | 64967715 | 64967692 | 29107681 | 1 | 1 | 1 | 3 | 101-2353 | ТССЦ Московской обл., 101-2353, приказ Минстроя России №675/пр от 28.02.2017 № 254/пр | Спирт этиловый ректификованный технический, сорт I | 1348 | 1009 | т | т | 1000 | 0.0062 | 40500 | 0 | 0 | 0 | 0 | 1 | 0 |  | 0.0062 | 2 | 64967702 | 280 | 0 | 0 | 0 | 0 | 0 | 0 | 0 | 0
184 | 64967716 | 64967692 | 29157436 | 1 | 1 | 1 | 3 | 506-0855 | ТССЦ Московской обл., 506-0855, приказ Минстроя России №675/пр от 28.02.2017 № 258/пр | Проволока медная круглая электротехническая ММ (мягкая) диаметром 1,0-3,0 мм и выше | 1348 | 1009 | т | т | 1000 | 0.0004 | 37517.01 | 0 | 0 | 0 | 0 | 1 | 0 |  | 0.0004 | 2 | 64967703 | 281 | 0 | 0 | 0 | 0 | 0 | 0 | 0 | 0
184 | 64967717 | 64967692 | 29158011 | 1 | 1 | 1 | 3 | 506-1362 | ТССЦ Московской обл., 506-1362, приказ Минстроя России №675/пр от 28.02.2017 № 258/пр | Припои оловянно-свинцовые бессурьмянистые марки ПОС30 | 1346 | 1009 | кг | кг | 1 | 0.65 | 68.27 | 0 | 0 | 0 | 0 | 1 | 0 |  | 0.65 | 2 | 64967704 | 282 | 0 | 0 | 0 | 0 | 0 | 0 | 0 | 0
184 | 64967718 | 64967692 | 29171808 | 1 | 1 | 1 | 3 | 999-9950 | ТССЦ Московской обл., 999-9950, приказ Минстроя России №675/пр от 21.09.2015 г. | Вспомогательные ненормируемые материалы (2% от ОЗП) | 1374 | 1013 | РУБ | РУБ | 1 | 29.85 | 1 | 0 | 0 | 0 | 0 | 1 | 0 |  | 29.85 | 2 | 64967705 | 283 | 0 | 0 | 0 | 0 | 0 | 0 | 0 | 0
185 | 64967706 | 64967692 | 29372988 | 1 | 1 | 1 | 1 | 1-2050-90 |  | Рабочий монтажник среднего разряда 5 | 1369 | 1013 | чел.-ч | чел.-ч | 1 | 134.6 | 0 | 0 | 0 | 11.09 | 0 | 1 | 1 | *1,2 | 161.52 | 2 | 64967693 | 284 | 0 | 0 | 0 | 0 | 0 | 0 | 0 | 0
185 | 64967707 | 64967692 | 29173572 | 1 | 1 | 1 | 2 | 150401 | ТСЭМ Московской обл., 150401, приказ Минстроя России №675/пр от 28.02.2017 № 264/пр | Горелки газопламенные | 1368 | 1011 | маш.-ч | маш.-ч | 1 | 0.51 | 0 | 3.5 | 0 | 0 | 0 | 1 | 0 | *1,2 | 0.612 | 2 | 64967694 | 285 | 0 | 0 | 0 | 0 | 0 | 0 | 0 | 0
185 | 64967708 | 64967692 | 29174496 | 1 | 1 | 1 | 2 | 330103 | ТСЭМ Московской обл., 330103, приказ Минстроя России №675/пр от 28.02.2017 № 264/пр | Система гидравлическая для монтажа соединительных муфт | 1368 | 1011 | маш.-ч | маш.-ч | 1 | 1.36 | 0 | 27.16 | 0 | 0 | 0 | 1 | 0 | *1,2 | 1.632 | 2 | 64967695 | 286 | 0 | 0 | 0 | 0 | 0 | 0 | 0 | 0
185 | 64967709 | 64967692 | 29174507 | 1 | 1 | 1 | 2 | 330301 | ТСЭМ Московской обл., 330301, приказ Минстроя России №675/пр от 28.02.2017 № 264/пр | Машины шлифовальные электрические | 1368 | 1011 | маш.-ч | маш.-ч | 1 | 4.79 | 0 | 5.13 | 0 | 0 | 0 | 1 | 0 | *1,2 | 5.748 | 2 | 64967696 | 287 | 0 | 0 | 0 | 0 | 0 | 0 | 0 | 0
185 | 64967710 | 64967692 | 29174594 | 1 | 1 | 1 | 2 | 331534 | ТСЭМ Московской обл., 331534, приказ Минстроя России №675/пр от 28.02.2017 № 264/пр | Пила ленточная с поворотной пилорамой | 1368 | 1011 | маш.-ч | маш.-ч | 1 | 0.37 | 0 | 3.31 | 0 | 0 | 0 | 1 | 0 | *1,2 | 0.444 | 2 | 64967697 | 288 | 0 | 0 | 0 | 0 | 0 | 0 | 0 | 0
185 | 64967711 | 64967692 | 29174689 | 1 | 1 | 1 | 2 | 350451 | ТСЭМ Московской обл., 350451, приказ Минстроя России №675/пр от 28.02.2017 № 264/пр | Пресс гидравлический с электроприводом | 1368 | 1011 | маш.-ч | маш.-ч | 1 | 0.79 | 0 | 1.11 | 0 | 0 | 0 | 1 | 0 | *1,2 | 0.948 | 2 | 64967698 | 289 | 0 | 0 | 0 | 0 | 0 | 0 | 0 | 0
185 | 64967712 | 64967692 | 29174920 | 1 | 1 | 1 | 2 | 400006 | ТСЭМ Московской обл., 400006, приказ Минстроя России №675/пр от 28.02.2017 № 264/пр | Автомобиль бортовой ЗИЛ 433110 с краном - манипулятором БАКМ 890 | 1368 | 1011 | маш.-ч | маш.-ч | 1 | 1.61 | 0 | 109.47 | 11.6 | 0 | 0 | 1 | 0 | *1,2 | 1.932 | 2 | 64967699 | 290 | 0 | 0 | 0 | 0 | 0 | 0 | 0 | 0
185 | 64967713 | 64967692 | 29107800 | 1 | 1 | 1 | 3 | 101-1757 | ТССЦ Московской обл., 101-1757, приказ Минстроя России №675/пр от 28.02.2017 № 254/пр | Ветошь | 1346 | 1009 | кг | кг | 1 | 0.6 | 1.81 | 0 | 0 | 0 | 0 | 1 | 0 |  | 0.6 | 2 | 64967700 | 291 | 0 | 0 | 0 | 0 | 0 | 0 | 0 | 0
185 | 64967714 | 64967692 | 29107444 | 1 | 1 | 1 | 3 | 101-2278 | ТССЦ Московской обл., 101-2278, приказ Минстроя России №675/пр от 28.02.2017 № 254/пр | Пропан-бутан, смесь техническая | 1346 | 1009 | кг | кг | 1 | 4 | 6.09 | 0 | 0 | 0 | 0 | 1 | 0 |  | 4 | 2 | 64967701 | 292 | 0 | 0 | 0 | 0 | 0 | 0 | 0 | 0
185 | 64967715 | 64967692 | 29107681 | 1 | 1 | 1 | 3 | 101-2353 | ТССЦ Московской обл., 101-2353, приказ Минстроя России №675/пр от 28.02.2017 № 254/пр | Спирт этиловый ректификованный технический, сорт I | 1348 | 1009 | т | т | 1000 | 0.0062 | 40500 | 0 | 0 | 0 | 0 | 1 | 0 |  | 0.0062 | 2 | 64967702 | 293 | 0 | 0 | 0 | 0 | 0 | 0 | 0 | 0
185 | 64967716 | 64967692 | 29157436 | 1 | 1 | 1 | 3 | 506-0855 | ТССЦ Московской обл., 506-0855, приказ Минстроя России №675/пр от 28.02.2017 № 258/пр | Проволока медная круглая электротехническая ММ (мягкая) диаметром 1,0-3,0 мм и выше | 1348 | 1009 | т | т | 1000 | 0.0004 | 37517.01 | 0 | 0 | 0 | 0 | 1 | 0 |  | 0.0004 | 2 | 64967703 | 294 | 0 | 0 | 0 | 0 | 0 | 0 | 0 | 0
185 | 64967717 | 64967692 | 29158011 | 1 | 1 | 1 | 3 | 506-1362 | ТССЦ Московской обл., 506-1362, приказ Минстроя России №675/пр от 28.02.2017 № 258/пр | Припои оловянно-свинцовые бессурьмянистые марки ПОС30 | 1346 | 1009 | кг | кг | 1 | 0.65 | 68.27 | 0 | 0 | 0 | 0 | 1 | 0 |  | 0.65 | 2 | 64967704 | 295 | 0 | 0 | 0 | 0 | 0 | 0 | 0 | 0
185 | 64967718 | 64967692 | 29171808 | 1 | 1 | 1 | 3 | 999-9950 | ТССЦ Московской обл., 999-9950, приказ Минстроя России №675/пр от 21.09.2015 г. | Вспомогательные ненормируемые материалы (2% от ОЗП) | 1374 | 1013 | РУБ | РУБ | 1 | 29.85 | 1 | 0 | 0 | 0 | 0 | 1 | 0 |  | 29.85 | 2 | 64967705 | 296 | 0 | 0 | 0 | 0 | 0 | 0 | 0 | 0
188 | 64967750 | 64967720 | 29361034 | 1 | 1 | 1 | 1 | 1-2038-90 |  | Рабочий монтажник среднего разряда 3,8 | 1369 | 1013 | чел.-ч | чел.-ч | 1 | 61.12 | 0 | 0 | 0 | 9.4 | 0 | 1 | 1 | *1,2 | 73.344 | 2 | 64967729 | 297 | 0 | 0 | 0 | 0 | 0 | 0 | 0 | 0
188 | 64967751 | 64967720 | 121548 | 1 | 1 | 1 | 1 | 2 |  | Затраты труда машинистов | 608254 | 1013 | чел.час | чел.час | 1 | 1.98 | 0 | 0 | 0 | 0 | 0 | 1 | 2 | *1,2 | 2.376 | 2 | 64967730 | 298 | 0 | 0 | 0 | 0 | 0 | 0 | 0 | 0
188 | 64967752 | 64967720 | 29172362 | 1 | 1 | 1 | 2 | 021102 | ТСЭМ Московской обл., 021102, приказ Минстроя России №675/пр от 28.02.2017 № 264/пр | Краны на автомобильном ходу при работе на монтаже технологического оборудования 10 т | 1368 | 1011 | маш.-ч | маш.-ч | 1 | 1.98 | 0 | 134.65 | 13.5 | 0 | 0 | 1 | 0 | *1,2 | 2.376 | 2 | 64967731 | 299 | 0 | 0 | 0 | 0 | 0 | 0 | 0 | 0
188 | 64967753 | 64967720 | 29172657 | 1 | 1 | 1 | 2 | 040502 | ТСЭМ Московской обл., 040502, приказ Минстроя России №675/пр от 28.02.2017 № 264/пр | Установки для сварки ручной дуговой (постоянного тока) | 1368 | 1011 | маш.-ч | маш.-ч | 1 | 4.94 | 0 | 8.1 | 0 | 0 | 0 | 1 | 0 | *1,2 | 5.928 | 2 | 64967732 | 300 | 0 | 0 | 0 | 0 | 0 | 0 | 0 | 0
188 | 64967754 | 64967720 | 29174500 | 1 | 1 | 1 | 2 | 330206 | ТСЭМ Московской обл., 330206, приказ Минстроя России №675/пр от 28.02.2017 № 264/пр | Дрели электрические | 1368 | 1011 | маш.-ч | маш.-ч | 1 | 4.89 | 0 | 1.95 | 0 | 0 | 0 | 1 | 0 | *1,2 | 5.868 | 2 | 64967733 | 301 | 0 | 0 | 0 | 0 | 0 | 0 | 0 | 0
188 | 64967755 | 64967720 | 29174913 | 1 | 1 | 1 | 2 | 400001 | ТСЭМ Московской обл., 400001, приказ Минстроя России №675/пр от 28.02.2017 № 264/пр | Автомобили бортовые, грузоподъемность до 5 т | 1368 | 1011 | маш.-ч | маш.-ч | 1 | 1.98 | 0 | 87.17 | 11.6 | 0 | 0 | 1 | 0 | *1,2 | 2.376 | 2 | 64967734 | 302 | 0 | 0 | 0 | 0 | 0 | 0 | 0 | 0
188 | 64967756 | 64967720 | 29114269 | 1 | 1 | 1 | 3 | 101-0115 | ТССЦ Московской обл., 101-0115, приказ Минстроя России №675/пр от 28.02.2017 № 254/пр | Винты с полукруглой головкой длиной 50 мм | 1348 | 1009 | т | т | 1000 | 0.0017 | 12429.99 | 0 | 0 | 0 | 0 | 1 | 0 |  | 0.0017 | 2 | 64967735 | 303 | 0 | 0 | 0 | 0 | 0 | 0 | 0 | 0
188 | 64967757 | 64967720 | 29113980 | 1 | 1 | 1 | 3 | 101-1924 | ТССЦ Московской обл., 101-1924, приказ Минстроя России №675/пр от 28.02.2017 № 254/пр | Электроды диаметром 4 мм Э42А | 1346 | 1009 | кг | кг | 1 | 3 | 14.31 | 0 | 0 | 0 | 0 | 1 | 0 |  | 3 | 2 | 64967736 | 304 | 0 | 0 | 0 | 0 | 0 | 0 | 0 | 0
188 | 64967758 | 64967720 | 29110426 | 1 | 1 | 1 | 3 | 101-2143 | ТССЦ Московской обл., 101-2143, приказ Минстроя России №675/пр от 28.02.2017 № 254/пр | Краска | 1346 | 1009 | кг | кг | 1 | 0.1 | 28.67 | 0 | 0 | 0 | 0 | 1 | 0 |  | 0.1 | 2 | 64967737 | 305 | 0 | 0 | 0 | 0 | 0 | 0 | 0 | 0
188 | 64967759 | 64967720 | 29171488 | 1 | 1 | 1 | 3 | 509-0860 | ТССЦ Московской обл., 509-0860, приказ Минстроя России №675/пр от 28.02.2017 № 258/пр | Прессшпан листовой, марки А | 1346 | 1009 | кг | кг | 1 | 1.27 | 47.57 | 0 | 0 | 0 | 0 | 1 | 0 |  | 1.27 | 2 | 64967738 | 306 | 0 | 0 | 0 | 0 | 0 | 0 | 0 | 0
188 | 64967760 | 64967720 | 29171808 | 1 | 1 | 1 | 3 | 999-9950 | ТССЦ Московской обл., 999-9950, приказ Минстроя России №675/пр от 21.09.2015 г. | Вспомогательные ненормируемые материалы (2% от ОЗП) | 1374 | 1013 | РУБ | РУБ | 1 | 11.49 | 1 | 0 | 0 | 0 | 0 | 1 | 0 |  | 11.49 | 2 | 64967739 | 307 | 0 | 0 | 0 | 0 | 0 | 0 | 0 | 0
189 | 64967750 | 64967720 | 29361034 | 1 | 1 | 1 | 1 | 1-2038-90 |  | Рабочий монтажник среднего разряда 3,8 | 1369 | 1013 | чел.-ч | чел.-ч | 1 | 61.12 | 0 | 0 | 0 | 9.4 | 0 | 1 | 1 | *1,2 | 73.344 | 2 | 64967729 | 308 | 0 | 0 | 0 | 0 | 0 | 0 | 0 | 0
189 | 64967751 | 64967720 | 121548 | 1 | 1 | 1 | 1 | 2 |  | Затраты труда машинистов | 608254 | 1013 | чел.час | чел.час | 1 | 1.98 | 0 | 0 | 0 | 0 | 0 | 1 | 2 | *1,2 | 2.376 | 2 | 64967730 | 309 | 0 | 0 | 0 | 0 | 0 | 0 | 0 | 0
189 | 64967752 | 64967720 | 29172362 | 1 | 1 | 1 | 2 | 021102 | ТСЭМ Московской обл., 021102, приказ Минстроя России №675/пр от 28.02.2017 № 264/пр | Краны на автомобильном ходу при работе на монтаже технологического оборудования 10 т | 1368 | 1011 | маш.-ч | маш.-ч | 1 | 1.98 | 0 | 134.65 | 13.5 | 0 | 0 | 1 | 0 | *1,2 | 2.376 | 2 | 64967731 | 310 | 0 | 0 | 0 | 0 | 0 | 0 | 0 | 0
189 | 64967753 | 64967720 | 29172657 | 1 | 1 | 1 | 2 | 040502 | ТСЭМ Московской обл., 040502, приказ Минстроя России №675/пр от 28.02.2017 № 264/пр | Установки для сварки ручной дуговой (постоянного тока) | 1368 | 1011 | маш.-ч | маш.-ч | 1 | 4.94 | 0 | 8.1 | 0 | 0 | 0 | 1 | 0 | *1,2 | 5.928 | 2 | 64967732 | 311 | 0 | 0 | 0 | 0 | 0 | 0 | 0 | 0
189 | 64967754 | 64967720 | 29174500 | 1 | 1 | 1 | 2 | 330206 | ТСЭМ Московской обл., 330206, приказ Минстроя России №675/пр от 28.02.2017 № 264/пр | Дрели электрические | 1368 | 1011 | маш.-ч | маш.-ч | 1 | 4.89 | 0 | 1.95 | 0 | 0 | 0 | 1 | 0 | *1,2 | 5.868 | 2 | 64967733 | 312 | 0 | 0 | 0 | 0 | 0 | 0 | 0 | 0
189 | 64967755 | 64967720 | 29174913 | 1 | 1 | 1 | 2 | 400001 | ТСЭМ Московской обл., 400001, приказ Минстроя России №675/пр от 28.02.2017 № 264/пр | Автомобили бортовые, грузоподъемность до 5 т | 1368 | 1011 | маш.-ч | маш.-ч | 1 | 1.98 | 0 | 87.17 | 11.6 | 0 | 0 | 1 | 0 | *1,2 | 2.376 | 2 | 64967734 | 313 | 0 | 0 | 0 | 0 | 0 | 0 | 0 | 0
189 | 64967756 | 64967720 | 29114269 | 1 | 1 | 1 | 3 | 101-0115 | ТССЦ Московской обл., 101-0115, приказ Минстроя России №675/пр от 28.02.2017 № 254/пр | Винты с полукруглой головкой длиной 50 мм | 1348 | 1009 | т | т | 1000 | 0.0017 | 12429.99 | 0 | 0 | 0 | 0 | 1 | 0 |  | 0.0017 | 2 | 64967735 | 314 | 0 | 0 | 0 | 0 | 0 | 0 | 0 | 0
189 | 64967757 | 64967720 | 29113980 | 1 | 1 | 1 | 3 | 101-1924 | ТССЦ Московской обл., 101-1924, приказ Минстроя России №675/пр от 28.02.2017 № 254/пр | Электроды диаметром 4 мм Э42А | 1346 | 1009 | кг | кг | 1 | 3 | 14.31 | 0 | 0 | 0 | 0 | 1 | 0 |  | 3 | 2 | 64967736 | 315 | 0 | 0 | 0 | 0 | 0 | 0 | 0 | 0
189 | 64967758 | 64967720 | 29110426 | 1 | 1 | 1 | 3 | 101-2143 | ТССЦ Московской обл., 101-2143, приказ Минстроя России №675/пр от 28.02.2017 № 254/пр | Краска | 1346 | 1009 | кг | кг | 1 | 0.1 | 28.67 | 0 | 0 | 0 | 0 | 1 | 0 |  | 0.1 | 2 | 64967737 | 316 | 0 | 0 | 0 | 0 | 0 | 0 | 0 | 0
189 | 64967759 | 64967720 | 29171488 | 1 | 1 | 1 | 3 | 509-0860 | ТССЦ Московской обл., 509-0860, приказ Минстроя России №675/пр от 28.02.2017 № 258/пр | Прессшпан листовой, марки А | 1346 | 1009 | кг | кг | 1 | 1.27 | 47.57 | 0 | 0 | 0 | 0 | 1 | 0 |  | 1.27 | 2 | 64967738 | 317 | 0 | 0 | 0 | 0 | 0 | 0 | 0 | 0
189 | 64967760 | 64967720 | 29171808 | 1 | 1 | 1 | 3 | 999-9950 | ТССЦ Московской обл., 999-9950, приказ Минстроя России №675/пр от 21.09.2015 г. | Вспомогательные ненормируемые материалы (2% от ОЗП) | 1374 | 1013 | РУБ | РУБ | 1 | 11.49 | 1 | 0 | 0 | 0 | 0 | 1 | 0 |  | 11.49 | 2 | 64967739 | 318 | 0 | 0 | 0 | 0 | 0 | 0 | 0 | 0
192 | 64967781 | 64967762 | 18408291 | 1 | 1 | 1 | 1 | 1-1025-90 |  | Рабочий строитель среднего разряда 2,5 | 1369 | 1013 | чел.-ч | чел.-ч | 1 | 2.3 | 0 | 0 | 0 | 8.17 | 0 | 1 | 1 | *1,2 | 2.76 | 2 | 64967768 | 319 | 0 | 0 | 0 | 0 | 0 | 0 | 0 | 0
192 | 64967782 | 64967762 | 121548 | 1 | 1 | 1 | 1 | 2 |  | Затраты труда машинистов | 608254 | 1013 | чел.час | чел.час | 1 | 0.29 | 0 | 0 | 0 | 0 | 0 | 1 | 2 | *1,2 | 0.348 | 2 | 64967769 | 320 | 0 | 0 | 0 | 0 | 0 | 0 | 0 | 0
192 | 64967783 | 64967762 | 29172599 | 1 | 1 | 1 | 2 | 031812 | ТСЭМ Московской обл., 031812, приказ Минстроя России №675/пр от 28.02.2017 № 264/пр | Погрузчики одноковшовые универсальные фронтальные пневмоколесные 3 т | 1368 | 1011 | маш.-ч | маш.-ч | 1 | 0.08 | 0 | 133.13 | 11.6 | 0 | 0 | 1 | 0 | *1,2 | 0.096 | 2 | 64967770 | 321 | 0 | 0 | 0 | 0 | 0 | 0 | 0 | 0
192 | 64967784 | 64967762 | 29172710 | 1 | 1 | 1 | 2 | 050101 | ТСЭМ Московской обл., 050101, приказ Минстроя России №675/пр от 28.02.2017 № 264/пр | Компрессоры передвижные с двигателем внутреннего сгорания давлением до 686 кПа (7 ат), производительность до 5 м3/мин | 1368 | 1011 | маш.-ч | маш.-ч | 1 | 0.21 | 0 | 46.56 | 10.06 | 0 | 0 | 1 | 0 | *1,2 | 0.252 | 2 | 64967771 | 322 | 0 | 0 | 0 | 0 | 0 | 0 | 0 | 0
192 | 64967785 | 64967762 | 29174559 | 1 | 1 | 1 | 2 | 331100 | ТСЭМ Московской обл., 331100, приказ Минстроя России №675/пр от 28.02.2017 № 264/пр | Трамбовки пневматические при работе от передвижных компрессорных станций | 1368 | 1011 | маш.-ч | маш.-ч | 1 | 0.42 | 0 | 0.55 | 0 | 0 | 0 | 1 | 0 | *1,2 | 0.504 | 2 | 64967772 | 323 | 0 | 0 | 0 | 0 | 0 | 0 | 0 | 0
192 | 64967786 | 64967762 | 29149602 | 1 | 1 | 1 | 3 | 408-0141 | ТССЦ Московской обл., 408-0141, приказ Минстроя России №675/пр от 28.02.2017 № 257/пр | Песок природный для строительных растворов средний | 1339 | 1007 | м3 | м3 | 1 | 1.2 | 60 | 0 | 0 | 0 | 0 | 1 | 0 |  | 1.2 | 2 | 64967773 | 324 | 0 | 0 | 0 | 0 | 0 | 0 | 0 | 0
192 | 64967787 | 64967762 | 29150040 | 1 | 1 | 1 | 3 | 411-0001 | ТССЦ Московской обл., 411-0001, приказ Минстроя России №675/пр от 28.02.2017 № 257/пр | Вода | 1339 | 1007 | м3 | м3 | 1 | 0.15 | 2.44 | 0 | 0 | 0 | 0 | 1 | 0 |  | 0.15 | 2 | 64967774 | 325 | 0 | 0 | 0 | 0 | 0 | 0 | 0 | 0
193 | 64967781 | 64967762 | 18408291 | 1 | 1 | 1 | 1 | 1-1025-90 |  | Рабочий строитель среднего разряда 2,5 | 1369 | 1013 | чел.-ч | чел.-ч | 1 | 2.3 | 0 | 0 | 0 | 8.17 | 0 | 1 | 1 | *1,2 | 2.76 | 2 | 64967768 | 326 | 0 | 0 | 0 | 0 | 0 | 0 | 0 | 0
193 | 64967782 | 64967762 | 121548 | 1 | 1 | 1 | 1 | 2 |  | Затраты труда машинистов | 608254 | 1013 | чел.час | чел.час | 1 | 0.29 | 0 | 0 | 0 | 0 | 0 | 1 | 2 | *1,2 | 0.348 | 2 | 64967769 | 327 | 0 | 0 | 0 | 0 | 0 | 0 | 0 | 0
193 | 64967783 | 64967762 | 29172599 | 1 | 1 | 1 | 2 | 031812 | ТСЭМ Московской обл., 031812, приказ Минстроя России №675/пр от 28.02.2017 № 264/пр | Погрузчики одноковшовые универсальные фронтальные пневмоколесные 3 т | 1368 | 1011 | маш.-ч | маш.-ч | 1 | 0.08 | 0 | 133.13 | 11.6 | 0 | 0 | 1 | 0 | *1,2 | 0.096 | 2 | 64967770 | 328 | 0 | 0 | 0 | 0 | 0 | 0 | 0 | 0
193 | 64967784 | 64967762 | 29172710 | 1 | 1 | 1 | 2 | 050101 | ТСЭМ Московской обл., 050101, приказ Минстроя России №675/пр от 28.02.2017 № 264/пр | Компрессоры передвижные с двигателем внутреннего сгорания давлением до 686 кПа (7 ат), производительность до 5 м3/мин | 1368 | 1011 | маш.-ч | маш.-ч | 1 | 0.21 | 0 | 46.56 | 10.06 | 0 | 0 | 1 | 0 | *1,2 | 0.252 | 2 | 64967771 | 329 | 0 | 0 | 0 | 0 | 0 | 0 | 0 | 0
193 | 64967785 | 64967762 | 29174559 | 1 | 1 | 1 | 2 | 331100 | ТСЭМ Московской обл., 331100, приказ Минстроя России №675/пр от 28.02.2017 № 264/пр | Трамбовки пневматические при работе от передвижных компрессорных станций | 1368 | 1011 | маш.-ч | маш.-ч | 1 | 0.42 | 0 | 0.55 | 0 | 0 | 0 | 1 | 0 | *1,2 | 0.504 | 2 | 64967772 | 330 | 0 | 0 | 0 | 0 | 0 | 0 | 0 | 0
193 | 64967786 | 64967762 | 29149602 | 1 | 1 | 1 | 3 | 408-0141 | ТССЦ Московской обл., 408-0141, приказ Минстроя России №675/пр от 28.02.2017 № 257/пр | Песок природный для строительных растворов средний | 1339 | 1007 | м3 | м3 | 1 | 1.2 | 60 | 0 | 0 | 0 | 0 | 1 | 0 |  | 1.2 | 2 | 64967773 | 331 | 0 | 0 | 0 | 0 | 0 | 0 | 0 | 0
193 | 64967787 | 64967762 | 29150040 | 1 | 1 | 1 | 3 | 411-0001 | ТССЦ Московской обл., 411-0001, приказ Минстроя России №675/пр от 28.02.2017 № 257/пр | Вода | 1339 | 1007 | м3 | м3 | 1 | 0.15 | 2.44 | 0 | 0 | 0 | 0 | 1 | 0 |  | 0.15 | 2 | 64967774 | 332 | 0 | 0 | 0 | 0 | 0 | 0 | 0 | 0
196 | 64967816 | 64967789 | 18407546 | 1 | 1 | 1 | 1 | 1-1038-90 |  | Рабочий строитель среднего разряда 3,8 | 1369 | 1013 | чел.-ч | чел.-ч | 1 | 139.52 | 0 | 0 | 0 | 9.4 | 0 | 1 | 1 | *1,2 | 167.424 | 2 | 64967796 | 333 | 0 | 0 | 0 | 0 | 0 | 0 | 0 | 0
196 | 64967817 | 64967789 | 121548 | 1 | 1 | 1 | 1 | 2 |  | Затраты труда машинистов | 608254 | 1013 | чел.час | чел.час | 1 | 49.84 | 0 | 0 | 0 | 0 | 0 | 1 | 2 | *1,2 | 59.808 | 2 | 64967797 | 334 | 0 | 0 | 0 | 0 | 0 | 0 | 0 | 0
196 | 64967818 | 64967789 | 29172379 | 1 | 1 | 1 | 2 | 021141 | ТСЭМ Московской обл., 021141, приказ Минстроя России №675/пр от 28.02.2017 № 264/пр | Краны на автомобильном ходу при работе на других видах строительства 10 т | 1368 | 1011 | маш.-ч | маш.-ч | 1 | 28.91 | 0 | 112 | 13.5 | 0 | 0 | 1 | 0 | *1,2 | 34.692 | 2 | 64967798 | 335 | 0 | 0 | 0 | 0 | 0 | 0 | 0 | 0
196 | 64967819 | 64967789 | 29172646 | 1 | 1 | 1 | 2 | 040202 | ТСЭМ Московской обл., 040202, приказ Минстроя России №675/пр от 28.02.2017 № 264/пр | Агрегаты сварочные передвижные с номинальным сварочным током 250-400 А с дизельным двигателем | 1368 | 1011 | маш.-ч | маш.-ч | 1 | 19.29 | 0 | 14 | 0 | 0 | 0 | 1 | 0 | *1,2 | 23.148 | 2 | 64967799 | 336 | 0 | 0 | 0 | 0 | 0 | 0 | 0 | 0
196 | 64967820 | 64967789 | 29173192 | 1 | 1 | 1 | 2 | 120600 | ТСЭМ Московской обл., 120600, приказ Минстроя России №675/пр от 28.02.2017 № 264/пр | Заливщик швов на базе автомобиля | 1368 | 1011 | маш.-ч | маш.-ч | 1 | 20.93 | 0 | 175.25 | 11.6 | 0 | 0 | 1 | 0 | *1,2 | 25.116 | 2 | 64967800 | 337 | 0 | 0 | 0 | 0 | 0 | 0 | 0 | 0
196 | 64967821 | 64967789 | 29173252 | 1 | 1 | 1 | 2 | 121011 | ТСЭМ Московской обл., 121011, приказ Минстроя России №675/пр от 28.02.2017 № 264/пр | Котлы битумные передвижные 400 л | 1368 | 1011 | маш.-ч | маш.-ч | 1 | 1.57 | 0 | 30 | 0 | 0 | 0 | 1 | 0 | *1,2 | 1.884 | 2 | 64967801 | 338 | 0 | 0 | 0 | 0 | 0 | 0 | 0 | 0
196 | 64967822 | 64967789 | 29174913 | 1 | 1 | 1 | 2 | 400001 | ТСЭМ Московской обл., 400001, приказ Минстроя России №675/пр от 28.02.2017 № 264/пр | Автомобили бортовые, грузоподъемность до 5 т | 1368 | 1011 | маш.-ч | маш.-ч | 1 | 14.09 | 0 | 87.17 | 11.6 | 0 | 0 | 1 | 0 | *1,2 | 16.908 | 2 | 64967802 | 339 | 0 | 0 | 0 | 0 | 0 | 0 | 0 | 0
196 | 64967823 | 64967789 | 29113979 | 1 | 1 | 1 | 3 | 101-1513 | ТССЦ Московской обл., 101-1513, приказ Минстроя России №675/пр от 28.02.2017 № 254/пр | Электроды диаметром 4 мм Э42 | 1348 | 1009 | т | т | 1000 | 0.024 | 9749.99 | 0 | 0 | 0 | 0 | 1 | 0 |  | 0.024 | 2 | 64967803 | 340 | 0 | 0 | 0 | 0 | 0 | 0 | 0 | 0
196 | 64967824 | 64967789 | 29108455 | 1 | 1 | 1 | 3 | 101-1763 | ТССЦ Московской обл., 101-1763, приказ Минстроя России №675/пр от 28.02.2017 № 254/пр | Мастика битумно-полимерная | 1348 | 1009 | т | т | 1000 | 0.45 | 1500 | 0 | 0 | 0 | 0 | 1 | 0 |  | 0.45 | 2 | 64967804 | 341 | 0 | 0 | 0 | 0 | 0 | 0 | 0 | 0
196 | 64967825 | 64967789 | 29131324 | 1 | 1 | 1 | 3 | 204-0100 | ТССЦ Московской обл., 204-0100, приказ Минстроя России №675/пр от 28.02.2017 № 255/пр | Горячекатаная арматурная сталь класса А-I, А-II, А-III | 1348 | 1009 | т | т | 1000 | 0.08 | 5649.99 | 0 | 0 | 0 | 0 | 1 | 0 |  | 0.08 | 2 | 64967805 | 342 | 0 | 0 | 0 | 0 | 0 | 0 | 0 | 0
196 | 64967826 | 64967789 | 29144996 | 1 | 1 | 1 | 3 | 401-0010 | ТССЦ Московской обл., 401-0010, приказ Минстроя России №675/пр от 28.02.2017 № 257/пр | Бетон тяжелый, класс В27,5 (М350) | 1339 | 1007 | м3 | м3 | 1 | 0.42 | 730 | 0 | 0 | 0 | 0 | 1 | 0 |  | 0.42 | 2 | 64967806 | 343 | 0 | 0 | 0 | 0 | 0 | 0 | 0 | 0
196 | 64967827 | 64967789 | 29145208 | 1 | 1 | 1 | 3 | 402-0078 | ТССЦ Московской обл., 402-0078, приказ Минстроя России №675/пр от 28.02.2017 № 257/пр | Раствор готовый отделочный тяжелый, цементный 1:3 | 1339 | 1007 | м3 | м3 | 1 | 0.72 | 497 | 0 | 0 | 0 | 0 | 1 | 0 |  | 0.72 | 2 | 64967807 | 344 | 0 | 0 | 0 | 0 | 0 | 0 | 0 | 0
196 | 64967828 | 64967789 | 29147661 | 1 | 1 | 1 | 3 | 403-9138 | ТССЦ Московской обл., 403-9138, приказ Минстроя России №675/пр от 28.02.2017 № 257/пр | Плиты сборные железобетонные | 1339 | 1007 | м3 | м3 | 1 | 100 | 0 | 0 | 0 | 0 | 0 | 0 | 0 |  | 100 | 3 | -1 |  | 0 | 0 | 0 | 0 | 0 | 0 | 0 | 0
197 | 64967816 | 64967789 | 18407546 | 1 | 1 | 1 | 1 | 1-1038-90 |  | Рабочий строитель среднего разряда 3,8 | 1369 | 1013 | чел.-ч | чел.-ч | 1 | 139.52 | 0 | 0 | 0 | 9.4 | 0 | 1 | 1 | *1,2 | 167.424 | 2 | 64967796 | 346 | 0 | 0 | 0 | 0 | 0 | 0 | 0 | 0
197 | 64967817 | 64967789 | 121548 | 1 | 1 | 1 | 1 | 2 |  | Затраты труда машинистов | 608254 | 1013 | чел.час | чел.час | 1 | 49.84 | 0 | 0 | 0 | 0 | 0 | 1 | 2 | *1,2 | 59.808 | 2 | 64967797 | 347 | 0 | 0 | 0 | 0 | 0 | 0 | 0 | 0
197 | 64967818 | 64967789 | 29172379 | 1 | 1 | 1 | 2 | 021141 | ТСЭМ Московской обл., 021141, приказ Минстроя России №675/пр от 28.02.2017 № 264/пр | Краны на автомобильном ходу при работе на других видах строительства 10 т | 1368 | 1011 | маш.-ч | маш.-ч | 1 | 28.91 | 0 | 112 | 13.5 | 0 | 0 | 1 | 0 | *1,2 | 34.692 | 2 | 64967798 | 348 | 0 | 0 | 0 | 0 | 0 | 0 | 0 | 0
197 | 64967819 | 64967789 | 29172646 | 1 | 1 | 1 | 2 | 040202 | ТСЭМ Московской обл., 040202, приказ Минстроя России №675/пр от 28.02.2017 № 264/пр | Агрегаты сварочные передвижные с номинальным сварочным током 250-400 А с дизельным двигателем | 1368 | 1011 | маш.-ч | маш.-ч | 1 | 19.29 | 0 | 14 | 0 | 0 | 0 | 1 | 0 | *1,2 | 23.148 | 2 | 64967799 | 349 | 0 | 0 | 0 | 0 | 0 | 0 | 0 | 0
197 | 64967820 | 64967789 | 29173192 | 1 | 1 | 1 | 2 | 120600 | ТСЭМ Московской обл., 120600, приказ Минстроя России №675/пр от 28.02.2017 № 264/пр | Заливщик швов на базе автомобиля | 1368 | 1011 | маш.-ч | маш.-ч | 1 | 20.93 | 0 | 175.25 | 11.6 | 0 | 0 | 1 | 0 | *1,2 | 25.116 | 2 | 64967800 | 350 | 0 | 0 | 0 | 0 | 0 | 0 | 0 | 0
197 | 64967821 | 64967789 | 29173252 | 1 | 1 | 1 | 2 | 121011 | ТСЭМ Московской обл., 121011, приказ Минстроя России №675/пр от 28.02.2017 № 264/пр | Котлы битумные передвижные 400 л | 1368 | 1011 | маш.-ч | маш.-ч | 1 | 1.57 | 0 | 30 | 0 | 0 | 0 | 1 | 0 | *1,2 | 1.884 | 2 | 64967801 | 351 | 0 | 0 | 0 | 0 | 0 | 0 | 0 | 0
197 | 64967822 | 64967789 | 29174913 | 1 | 1 | 1 | 2 | 400001 | ТСЭМ Московской обл., 400001, приказ Минстроя России №675/пр от 28.02.2017 № 264/пр | Автомобили бортовые, грузоподъемность до 5 т | 1368 | 1011 | маш.-ч | маш.-ч | 1 | 14.09 | 0 | 87.17 | 11.6 | 0 | 0 | 1 | 0 | *1,2 | 16.908 | 2 | 64967802 | 352 | 0 | 0 | 0 | 0 | 0 | 0 | 0 | 0
197 | 64967823 | 64967789 | 29113979 | 1 | 1 | 1 | 3 | 101-1513 | ТССЦ Московской обл., 101-1513, приказ Минстроя России №675/пр от 28.02.2017 № 254/пр | Электроды диаметром 4 мм Э42 | 1348 | 1009 | т | т | 1000 | 0.024 | 9749.99 | 0 | 0 | 0 | 0 | 1 | 0 |  | 0.024 | 2 | 64967803 | 353 | 0 | 0 | 0 | 0 | 0 | 0 | 0 | 0
197 | 64967824 | 64967789 | 29108455 | 1 | 1 | 1 | 3 | 101-1763 | ТССЦ Московской обл., 101-1763, приказ Минстроя России №675/пр от 28.02.2017 № 254/пр | Мастика битумно-полимерная | 1348 | 1009 | т | т | 1000 | 0.45 | 1500 | 0 | 0 | 0 | 0 | 1 | 0 |  | 0.45 | 2 | 64967804 | 354 | 0 | 0 | 0 | 0 | 0 | 0 | 0 | 0
197 | 64967825 | 64967789 | 29131324 | 1 | 1 | 1 | 3 | 204-0100 | ТССЦ Московской обл., 204-0100, приказ Минстроя России №675/пр от 28.02.2017 № 255/пр | Горячекатаная арматурная сталь класса А-I, А-II, А-III | 1348 | 1009 | т | т | 1000 | 0.08 | 5649.99 | 0 | 0 | 0 | 0 | 1 | 0 |  | 0.08 | 2 | 64967805 | 355 | 0 | 0 | 0 | 0 | 0 | 0 | 0 | 0
197 | 64967826 | 64967789 | 29144996 | 1 | 1 | 1 | 3 | 401-0010 | ТССЦ Московской обл., 401-0010, приказ Минстроя России №675/пр от 28.02.2017 № 257/пр | Бетон тяжелый, класс В27,5 (М350) | 1339 | 1007 | м3 | м3 | 1 | 0.42 | 730 | 0 | 0 | 0 | 0 | 1 | 0 |  | 0.42 | 2 | 64967806 | 356 | 0 | 0 | 0 | 0 | 0 | 0 | 0 | 0
197 | 64967827 | 64967789 | 29145208 | 1 | 1 | 1 | 3 | 402-0078 | ТССЦ Московской обл., 402-0078, приказ Минстроя России №675/пр от 28.02.2017 № 257/пр | Раствор готовый отделочный тяжелый, цементный 1:3 | 1339 | 1007 | м3 | м3 | 1 | 0.72 | 497 | 0 | 0 | 0 | 0 | 1 | 0 |  | 0.72 | 2 | 64967807 | 357 | 0 | 0 | 0 | 0 | 0 | 0 | 0 | 0
197 | 64967828 | 64967789 | 29147661 | 1 | 1 | 1 | 3 | 403-9138 | ТССЦ Московской обл., 403-9138, приказ Минстроя России №675/пр от 28.02.2017 № 257/пр | Плиты сборные железобетонные | 1339 | 1007 | м3 | м3 | 1 | 100 | 0 | 0 | 0 | 0 | 0 | 0 | 0 |  | 100 | 3 | -1 |  | 0 | 0 | 0 | 0 | 0 | 0 | 0 | 0
200 | 64967834 | 64967830 | 18411579 | 1 | 1 | 1 | 1 | 1-1015-90 |  | Рабочий строитель среднего разряда 1,5 | 1369 | 1013 | чел.-ч | чел.-ч | 1 | 88.5 | 0 | 0 | 0 | 7.5 | 0 | 1 | 1 | *1,2 | 106.2 | 2 | 64967832 | 359 | 0 | 0 | 0 | 0 | 0 | 0 | 0 | 0
201 | 64967834 | 64967830 | 18411579 | 1 | 1 | 1 | 1 | 1-1015-90 |  | Рабочий строитель среднего разряда 1,5 | 1369 | 1013 | чел.-ч | чел.-ч | 1 | 88.5 | 0 | 0 | 0 | 7.5 | 0 | 1 | 1 | *1,2 | 106.2 | 2 | 64967832 | 360 | 0 | 0 | 0 | 0 | 0 | 0 | 0 | 0
206 | 64967841 | 64967837 | 18411579 | 1 | 1 | 1 | 1 | 1-1015-90 |  | Рабочий строитель среднего разряда 1,5 | 1369 | 1013 | чел.-ч | чел.-ч | 1 | 88.5 | 0 | 0 | 0 | 7.5 | 0 | 1 | 1 | *1,2 | 106.2 | 2 | 64967839 | 361 | 0 | 0 | 0 | 0 | 0 | 0 | 0 | 0
207 | 64967841 | 64967837 | 18411579 | 1 | 1 | 1 | 1 | 1-1015-90 |  | Рабочий строитель среднего разряда 1,5 | 1369 | 1013 | чел.-ч | чел.-ч | 1 | 88.5 | 0 | 0 | 0 | 7.5 | 0 | 1 | 1 | *1,2 | 106.2 | 2 | 64967839 | 362 | 0 | 0 | 0 | 0 | 0 | 0 | 0 | 0
210 | 64967854 | 64967843 | 18409850 | 1 | 1 | 1 | 1 | 1-1035-90 |  | Рабочий строитель среднего разряда 3,5 | 1369 | 1013 | чел.-ч | чел.-ч | 1 | 62.41 | 0 | 0 | 0 | 9.07 | 0 | 1 | 1 | *1,2 | 74.892 | 2 | 64967845 | 363 | 0 | 0 | 0 | 0 | 0 | 0 | 0 | 0
210 | 64967855 | 64967843 | 29174653 | 1 | 1 | 1 | 2 | 340101 | ТСЭМ Московской обл., 340101, приказ Минстроя России №675/пр от 28.02.2017 № 264/пр | Агрегаты окрасочные высокого давления для окраски поверхностей конструкций мощностью 1 кВт | 1368 | 1011 | маш.-ч | маш.-ч | 1 | 25.2 | 0 | 6.82 | 0 | 0 | 0 | 1 | 0 | *1,2 | 30.24 | 2 | 64967846 | 364 | 0 | 0 | 0 | 0 | 0 | 0 | 0 | 0
210 | 64967856 | 64967843 | 29174913 | 1 | 1 | 1 | 2 | 400001 | ТСЭМ Московской обл., 400001, приказ Минстроя России №675/пр от 28.02.2017 № 264/пр | Автомобили бортовые, грузоподъемность до 5 т | 1368 | 1011 | маш.-ч | маш.-ч | 1 | 0.26 | 0 | 87.17 | 11.6 | 0 | 0 | 1 | 0 | *1,2 | 0.312 | 2 | 64967847 | 365 | 0 | 0 | 0 | 0 | 0 | 0 | 0 | 0
210 | 64967857 | 64967843 | 29107945 | 1 | 1 | 1 | 3 | 101-0623 | ТССЦ Московской обл., 101-0623, приказ Минстроя России №675/пр от 28.02.2017 № 254/пр | Мыло твердое хозяйственное 72% | 1354 | 1010 | шт. | шт. | 1 | 10 | 4.51 | 0 | 0 | 0 | 0 | 1 | 0 |  | 10 | 2 | 64967848 | 366 | 0 | 0 | 0 | 0 | 0 | 0 | 0 | 0
210 | 64967858 | 64967843 | 29107800 | 1 | 1 | 1 | 3 | 101-1757 | ТССЦ Московской обл., 101-1757, приказ Минстроя России №675/пр от 28.02.2017 № 254/пр | Ветошь | 1346 | 1009 | кг | кг | 1 | 10 | 1.81 | 0 | 0 | 0 | 0 | 1 | 0 |  | 10 | 2 | 64967849 | 367 | 0 | 0 | 0 | 0 | 0 | 0 | 0 | 0
210 | 64967859 | 64967843 | 29122608 | 1 | 1 | 1 | 3 | 113-0521 | ТССЦ Московской обл., 113-0521, приказ Минстроя России №675/пр от 28.02.2017 № 254/пр | Краска огнезащитная «КЛ-1» | 1346 | 1009 | кг | кг | 1 | 150 | 75.16 | 0 | 0 | 0 | 0 | 1 | 0 |  | 150 | 2 | 64967850 | 368 | 0 | 0 | 0 | 0 | 0 | 0 | 0 | 0
210 | 64967860 | 64967843 | 29150040 | 1 | 1 | 1 | 3 | 411-0001 | ТССЦ Московской обл., 411-0001, приказ Минстроя России №675/пр от 28.02.2017 № 257/пр | Вода | 1339 | 1007 | м3 | м3 | 1 | 0.21 | 2.44 | 0 | 0 | 0 | 0 | 1 | 0 |  | 0.21 | 2 | 64967851 | 369 | 0 | 0 | 0 | 0 | 0 | 0 | 0 | 0
211 | 64967854 | 64967843 | 18409850 | 1 | 1 | 1 | 1 | 1-1035-90 |  | Рабочий строитель среднего разряда 3,5 | 1369 | 1013 | чел.-ч | чел.-ч | 1 | 62.41 | 0 | 0 | 0 | 9.07 | 0 | 1 | 1 | *1,2 | 74.892 | 2 | 64967845 | 370 | 0 | 0 | 0 | 0 | 0 | 0 | 0 | 0
211 | 64967855 | 64967843 | 29174653 | 1 | 1 | 1 | 2 | 340101 | ТСЭМ Московской обл., 340101, приказ Минстроя России №675/пр от 28.02.2017 № 264/пр | Агрегаты окрасочные высокого давления для окраски поверхностей конструкций мощностью 1 кВт | 1368 | 1011 | маш.-ч | маш.-ч | 1 | 25.2 | 0 | 6.82 | 0 | 0 | 0 | 1 | 0 | *1,2 | 30.24 | 2 | 64967846 | 371 | 0 | 0 | 0 | 0 | 0 | 0 | 0 | 0
211 | 64967856 | 64967843 | 29174913 | 1 | 1 | 1 | 2 | 400001 | ТСЭМ Московской обл., 400001, приказ Минстроя России №675/пр от 28.02.2017 № 264/пр | Автомобили бортовые, грузоподъемность до 5 т | 1368 | 1011 | маш.-ч | маш.-ч | 1 | 0.26 | 0 | 87.17 | 11.6 | 0 | 0 | 1 | 0 | *1,2 | 0.312 | 2 | 64967847 | 372 | 0 | 0 | 0 | 0 | 0 | 0 | 0 | 0
211 | 64967857 | 64967843 | 29107945 | 1 | 1 | 1 | 3 | 101-0623 | ТССЦ Московской обл., 101-0623, приказ Минстроя России №675/пр от 28.02.2017 № 254/пр | Мыло твердое хозяйственное 72% | 1354 | 1010 | шт. | шт. | 1 | 10 | 4.51 | 0 | 0 | 0 | 0 | 1 | 0 |  | 10 | 2 | 64967848 | 373 | 0 | 0 | 0 | 0 | 0 | 0 | 0 | 0
211 | 64967858 | 64967843 | 29107800 | 1 | 1 | 1 | 3 | 101-1757 | ТССЦ Московской обл., 101-1757, приказ Минстроя России №675/пр от 28.02.2017 № 254/пр | Ветошь | 1346 | 1009 | кг | кг | 1 | 10 | 1.81 | 0 | 0 | 0 | 0 | 1 | 0 |  | 10 | 2 | 64967849 | 374 | 0 | 0 | 0 | 0 | 0 | 0 | 0 | 0
211 | 64967859 | 64967843 | 29122608 | 1 | 1 | 1 | 3 | 113-0521 | ТССЦ Московской обл., 113-0521, приказ Минстроя России №675/пр от 28.02.2017 № 254/пр | Краска огнезащитная «КЛ-1» | 1346 | 1009 | кг | кг | 1 | 150 | 75.16 | 0 | 0 | 0 | 0 | 1 | 0 |  | 150 | 2 | 64967850 | 375 | 0 | 0 | 0 | 0 | 0 | 0 | 0 | 0
211 | 64967860 | 64967843 | 29150040 | 1 | 1 | 1 | 3 | 411-0001 | ТССЦ Московской обл., 411-0001, приказ Минстроя России №675/пр от 28.02.2017 № 257/пр | Вода | 1339 | 1007 | м3 | м3 | 1 | 0.21 | 2.44 | 0 | 0 | 0 | 0 | 1 | 0 |  | 0.21 | 2 | 64967851 | 376 | 0 | 0 | 0 | 0 | 0 | 0 | 0 | 0
251 | 64967877 | 64967863 | 29372988 | 1 | 1 | 1 | 1 | 1-2050-90 |  | Рабочий монтажник среднего разряда 5 | 1369 | 1013 | чел.-ч | чел.-ч | 1 | 134.6 | 0 | 0 | 0 | 11.09 | 0 | 1 | 1 | *1,2 | 161.52 | 2 | 64967864 | 377 | 0 | 0 | 0 | 0 | 0 | 0 | 0 | 0
251 | 64967878 | 64967863 | 29173572 | 1 | 1 | 1 | 2 | 150401 | ТСЭМ Московской обл., 150401, приказ Минстроя России №675/пр от 28.02.2017 № 264/пр | Горелки газопламенные | 1368 | 1011 | маш.-ч | маш.-ч | 1 | 0.51 | 0 | 3.5 | 0 | 0 | 0 | 1 | 0 | *1,2 | 0.612 | 2 | 64967865 | 378 | 0 | 0 | 0 | 0 | 0 | 0 | 0 | 0
251 | 64967879 | 64967863 | 29174496 | 1 | 1 | 1 | 2 | 330103 | ТСЭМ Московской обл., 330103, приказ Минстроя России №675/пр от 28.02.2017 № 264/пр | Система гидравлическая для монтажа соединительных муфт | 1368 | 1011 | маш.-ч | маш.-ч | 1 | 1.36 | 0 | 27.16 | 0 | 0 | 0 | 1 | 0 | *1,2 | 1.632 | 2 | 64967866 | 379 | 0 | 0 | 0 | 0 | 0 | 0 | 0 | 0
251 | 64967880 | 64967863 | 29174507 | 1 | 1 | 1 | 2 | 330301 | ТСЭМ Московской обл., 330301, приказ Минстроя России №675/пр от 28.02.2017 № 264/пр | Машины шлифовальные электрические | 1368 | 1011 | маш.-ч | маш.-ч | 1 | 4.79 | 0 | 5.13 | 0 | 0 | 0 | 1 | 0 | *1,2 | 5.748 | 2 | 64967867 | 380 | 0 | 0 | 0 | 0 | 0 | 0 | 0 | 0
251 | 64967881 | 64967863 | 29174594 | 1 | 1 | 1 | 2 | 331534 | ТСЭМ Московской обл., 331534, приказ Минстроя России №675/пр от 28.02.2017 № 264/пр | Пила ленточная с поворотной пилорамой | 1368 | 1011 | маш.-ч | маш.-ч | 1 | 0.37 | 0 | 3.31 | 0 | 0 | 0 | 1 | 0 | *1,2 | 0.444 | 2 | 64967868 | 381 | 0 | 0 | 0 | 0 | 0 | 0 | 0 | 0
251 | 64967882 | 64967863 | 29174689 | 1 | 1 | 1 | 2 | 350451 | ТСЭМ Московской обл., 350451, приказ Минстроя России №675/пр от 28.02.2017 № 264/пр | Пресс гидравлический с электроприводом | 1368 | 1011 | маш.-ч | маш.-ч | 1 | 0.79 | 0 | 1.11 | 0 | 0 | 0 | 1 | 0 | *1,2 | 0.948 | 2 | 64967869 | 382 | 0 | 0 | 0 | 0 | 0 | 0 | 0 | 0
251 | 64967883 | 64967863 | 29174920 | 1 | 1 | 1 | 2 | 400006 | ТСЭМ Московской обл., 400006, приказ Минстроя России №675/пр от 28.02.2017 № 264/пр | Автомобиль бортовой ЗИЛ 433110 с краном - манипулятором БАКМ 890 | 1368 | 1011 | маш.-ч | маш.-ч | 1 | 1.61 | 0 | 109.47 | 11.6 | 0 | 0 | 1 | 0 | *1,2 | 1.932 | 2 | 64967870 | 383 | 0 | 0 | 0 | 0 | 0 | 0 | 0 | 0
251 | 64967884 | 64967863 | 29107800 | 1 | 1 | 1 | 3 | 101-1757 | ТССЦ Московской обл., 101-1757, приказ Минстроя России №675/пр от 28.02.2017 № 254/пр | Ветошь | 1346 | 1009 | кг | кг | 1 | 0.6 | 1.81 | 0 | 0 | 0 | 0 | 1 | 0 |  | 0.6 | 2 | 64967871 | 384 | 0 | 0 | 0 | 0 | 0 | 0 | 0 | 0
251 | 64967885 | 64967863 | 29107444 | 1 | 1 | 1 | 3 | 101-2278 | ТССЦ Московской обл., 101-2278, приказ Минстроя России №675/пр от 28.02.2017 № 254/пр | Пропан-бутан, смесь техническая | 1346 | 1009 | кг | кг | 1 | 4 | 6.09 | 0 | 0 | 0 | 0 | 1 | 0 |  | 4 | 2 | 64967872 | 385 | 0 | 0 | 0 | 0 | 0 | 0 | 0 | 0
251 | 64967886 | 64967863 | 29107681 | 1 | 1 | 1 | 3 | 101-2353 | ТССЦ Московской обл., 101-2353, приказ Минстроя России №675/пр от 28.02.2017 № 254/пр | Спирт этиловый ректификованный технический, сорт I | 1348 | 1009 | т | т | 1000 | 0.0062 | 40500 | 0 | 0 | 0 | 0 | 1 | 0 |  | 0.0062 | 2 | 64967873 | 386 | 0 | 0 | 0 | 0 | 0 | 0 | 0 | 0
251 | 64967887 | 64967863 | 29157436 | 1 | 1 | 1 | 3 | 506-0855 | ТССЦ Московской обл., 506-0855, приказ Минстроя России №675/пр от 28.02.2017 № 258/пр | Проволока медная круглая электротехническая ММ (мягкая) диаметром 1,0-3,0 мм и выше | 1348 | 1009 | т | т | 1000 | 0.0004 | 37517.01 | 0 | 0 | 0 | 0 | 1 | 0 |  | 0.0004 | 2 | 64967874 | 387 | 0 | 0 | 0 | 0 | 0 | 0 | 0 | 0
251 | 64967888 | 64967863 | 29158011 | 1 | 1 | 1 | 3 | 506-1362 | ТССЦ Московской обл., 506-1362, приказ Минстроя России №675/пр от 28.02.2017 № 258/пр | Припои оловянно-свинцовые бессурьмянистые марки ПОС30 | 1346 | 1009 | кг | кг | 1 | 0.65 | 68.27 | 0 | 0 | 0 | 0 | 1 | 0 |  | 0.65 | 2 | 64967875 | 388 | 0 | 0 | 0 | 0 | 0 | 0 | 0 | 0
251 | 64967889 | 64967863 | 29171808 | 1 | 1 | 1 | 3 | 999-9950 | ТССЦ Московской обл., 999-9950, приказ Минстроя России №675/пр от 21.09.2015 г. | Вспомогательные ненормируемые материалы (2% от ОЗП) | 1374 | 1013 | РУБ | РУБ | 1 | 29.85 | 1 | 0 | 0 | 0 | 0 | 1 | 0 |  | 29.85 | 2 | 64967876 | 389 | 0 | 0 | 0 | 0 | 0 | 0 | 0 | 0
252 | 64967877 | 64967863 | 29372988 | 1 | 1 | 1 | 1 | 1-2050-90 |  | Рабочий монтажник среднего разряда 5 | 1369 | 1013 | чел.-ч | чел.-ч | 1 | 134.6 | 0 | 0 | 0 | 11.09 | 0 | 1 | 1 | *1,2 | 161.52 | 2 | 64967864 | 390 | 0 | 0 | 0 | 0 | 0 | 0 | 0 | 0
252 | 64967878 | 64967863 | 29173572 | 1 | 1 | 1 | 2 | 150401 | ТСЭМ Московской обл., 150401, приказ Минстроя России №675/пр от 28.02.2017 № 264/пр | Горелки газопламенные | 1368 | 1011 | маш.-ч | маш.-ч | 1 | 0.51 | 0 | 3.5 | 0 | 0 | 0 | 1 | 0 | *1,2 | 0.612 | 2 | 64967865 | 391 | 0 | 0 | 0 | 0 | 0 | 0 | 0 | 0
252 | 64967879 | 64967863 | 29174496 | 1 | 1 | 1 | 2 | 330103 | ТСЭМ Московской обл., 330103, приказ Минстроя России №675/пр от 28.02.2017 № 264/пр | Система гидравлическая для монтажа соединительных муфт | 1368 | 1011 | маш.-ч | маш.-ч | 1 | 1.36 | 0 | 27.16 | 0 | 0 | 0 | 1 | 0 | *1,2 | 1.632 | 2 | 64967866 | 392 | 0 | 0 | 0 | 0 | 0 | 0 | 0 | 0
252 | 64967880 | 64967863 | 29174507 | 1 | 1 | 1 | 2 | 330301 | ТСЭМ Московской обл., 330301, приказ Минстроя России №675/пр от 28.02.2017 № 264/пр | Машины шлифовальные электрические | 1368 | 1011 | маш.-ч | маш.-ч | 1 | 4.79 | 0 | 5.13 | 0 | 0 | 0 | 1 | 0 | *1,2 | 5.748 | 2 | 64967867 | 393 | 0 | 0 | 0 | 0 | 0 | 0 | 0 | 0
252 | 64967881 | 64967863 | 29174594 | 1 | 1 | 1 | 2 | 331534 | ТСЭМ Московской обл., 331534, приказ Минстроя России №675/пр от 28.02.2017 № 264/пр | Пила ленточная с поворотной пилорамой | 1368 | 1011 | маш.-ч | маш.-ч | 1 | 0.37 | 0 | 3.31 | 0 | 0 | 0 | 1 | 0 | *1,2 | 0.444 | 2 | 64967868 | 394 | 0 | 0 | 0 | 0 | 0 | 0 | 0 | 0
252 | 64967882 | 64967863 | 29174689 | 1 | 1 | 1 | 2 | 350451 | ТСЭМ Московской обл., 350451, приказ Минстроя России №675/пр от 28.02.2017 № 264/пр | Пресс гидравлический с электроприводом | 1368 | 1011 | маш.-ч | маш.-ч | 1 | 0.79 | 0 | 1.11 | 0 | 0 | 0 | 1 | 0 | *1,2 | 0.948 | 2 | 64967869 | 395 | 0 | 0 | 0 | 0 | 0 | 0 | 0 | 0
252 | 64967883 | 64967863 | 29174920 | 1 | 1 | 1 | 2 | 400006 | ТСЭМ Московской обл., 400006, приказ Минстроя России №675/пр от 28.02.2017 № 264/пр | Автомобиль бортовой ЗИЛ 433110 с краном - манипулятором БАКМ 890 | 1368 | 1011 | маш.-ч | маш.-ч | 1 | 1.61 | 0 | 109.47 | 11.6 | 0 | 0 | 1 | 0 | *1,2 | 1.932 | 2 | 64967870 | 396 | 0 | 0 | 0 | 0 | 0 | 0 | 0 | 0
252 | 64967884 | 64967863 | 29107800 | 1 | 1 | 1 | 3 | 101-1757 | ТССЦ Московской обл., 101-1757, приказ Минстроя России №675/пр от 28.02.2017 № 254/пр | Ветошь | 1346 | 1009 | кг | кг | 1 | 0.6 | 1.81 | 0 | 0 | 0 | 0 | 1 | 0 |  | 0.6 | 2 | 64967871 | 397 | 0 | 0 | 0 | 0 | 0 | 0 | 0 | 0
252 | 64967885 | 64967863 | 29107444 | 1 | 1 | 1 | 3 | 101-2278 | ТССЦ Московской обл., 101-2278, приказ Минстроя России №675/пр от 28.02.2017 № 254/пр | Пропан-бутан, смесь техническая | 1346 | 1009 | кг | кг | 1 | 4 | 6.09 | 0 | 0 | 0 | 0 | 1 | 0 |  | 4 | 2 | 64967872 | 398 | 0 | 0 | 0 | 0 | 0 | 0 | 0 | 0
252 | 64967886 | 64967863 | 29107681 | 1 | 1 | 1 | 3 | 101-2353 | ТССЦ Московской обл., 101-2353, приказ Минстроя России №675/пр от 28.02.2017 № 254/пр | Спирт этиловый ректификованный технический, сорт I | 1348 | 1009 | т | т | 1000 | 0.0062 | 40500 | 0 | 0 | 0 | 0 | 1 | 0 |  | 0.0062 | 2 | 64967873 | 399 | 0 | 0 | 0 | 0 | 0 | 0 | 0 | 0
252 | 64967887 | 64967863 | 29157436 | 1 | 1 | 1 | 3 | 506-0855 | ТССЦ Московской обл., 506-0855, приказ Минстроя России №675/пр от 28.02.2017 № 258/пр | Проволока медная круглая электротехническая ММ (мягкая) диаметром 1,0-3,0 мм и выше | 1348 | 1009 | т | т | 1000 | 0.0004 | 37517.01 | 0 | 0 | 0 | 0 | 1 | 0 |  | 0.0004 | 2 | 64967874 | 400 | 0 | 0 | 0 | 0 | 0 | 0 | 0 | 0
252 | 64967888 | 64967863 | 29158011 | 1 | 1 | 1 | 3 | 506-1362 | ТССЦ Московской обл., 506-1362, приказ Минстроя России №675/пр от 28.02.2017 № 258/пр | Припои оловянно-свинцовые бессурьмянистые марки ПОС30 | 1346 | 1009 | кг | кг | 1 | 0.65 | 68.27 | 0 | 0 | 0 | 0 | 1 | 0 |  | 0.65 | 2 | 64967875 | 401 | 0 | 0 | 0 | 0 | 0 | 0 | 0 | 0
252 | 64967889 | 64967863 | 29171808 | 1 | 1 | 1 | 3 | 999-9950 | ТССЦ Московской обл., 999-9950, приказ Минстроя России №675/пр от 21.09.2015 г. | Вспомогательные ненормируемые материалы (2% от ОЗП) | 1374 | 1013 | РУБ | РУБ | 1 | 29.85 | 1 | 0 | 0 | 0 | 0 | 1 | 0 |  | 29.85 | 2 | 64967876 | 402 | 0 | 0 | 0 | 0 | 0 | 0 | 0 | 0
255 | 64967935 | 64967891 | 29362762 | 1 | 1 | 1 | 1 | 1-2040-90 |  | Рабочий монтажник среднего разряда 4 | 1369 | 1013 | чел.-ч | чел.-ч | 1 | 419 | 0 | 0 | 0 | 9.62 | 0 | 1 | 1 |  | 419 | 2 | 64967897 | 403 | 0 | 0 | 0 | 0 | 0 | 0 | 0 | 0
255 | 64967936 | 64967891 | 121548 | 1 | 1 | 1 | 1 | 2 |  | Затраты труда машинистов | 608254 | 1013 | чел.час | чел.час | 1 | 43.23 | 0 | 0 | 0 | 0 | 0 | 1 | 2 |  | 43.23 | 2 | 64967898 | 404 | 0 | 0 | 0 | 0 | 0 | 0 | 0 | 0
255 | 64967937 | 64967891 | 29172248 | 1 | 1 | 1 | 2 | 010410 | ТСЭМ Московской обл., 010410, приказ Минстроя России №675/пр от 28.02.2017 № 264/пр | Тракторы на пневмоколесном ходу при работе на других видах строительства 59 кВт (80 л.с.) | 1368 | 1011 | маш.-ч | маш.-ч | 1 | 0.99 | 0 | 74.61 | 13.5 | 0 | 0 | 1 | 0 |  | 0.99 | 2 | 64967899 | 405 | 0 | 0 | 0 | 0 | 0 | 0 | 0 | 0
255 | 64967938 | 64967891 | 29172362 | 1 | 1 | 1 | 2 | 021102 | ТСЭМ Московской обл., 021102, приказ Минстроя России №675/пр от 28.02.2017 № 264/пр | Краны на автомобильном ходу при работе на монтаже технологического оборудования 10 т | 1368 | 1011 | маш.-ч | маш.-ч | 1 | 38.8 | 0 | 134.65 | 13.5 | 0 | 0 | 1 | 0 |  | 38.8 | 2 | 64967900 | 406 | 0 | 0 | 0 | 0 | 0 | 0 | 0 | 0
255 | 64967939 | 64967891 | 29172498 | 1 | 1 | 1 | 2 | 030203 | ТСЭМ Московской обл., 030203, приказ Минстроя России №675/пр от 28.02.2017 № 264/пр | Домкраты гидравлические грузоподъемностью 63-100 т | 1368 | 1011 | маш.-ч | маш.-ч | 1 | 39.1 | 0 | 2.37 | 0 | 0 | 0 | 1 | 0 |  | 39.1 | 2 | 64967901 | 407 | 0 | 0 | 0 | 0 | 0 | 0 | 0 | 0
255 | 64967940 | 64967891 | 29172548 | 1 | 1 | 1 | 2 | 030902 | ТСЭМ Московской обл., 030902, приказ Минстроя России №675/пр от 28.02.2017 № 264/пр | Подъемники гидравлические высотой подъема 10 м | 1368 | 1011 | маш.-ч | маш.-ч | 1 | 3.44 | 0 | 31.14 | 10.06 | 0 | 0 | 1 | 0 |  | 3.44 | 2 | 64967902 | 408 | 0 | 0 | 0 | 0 | 0 | 0 | 0 | 0
255 | 64967941 | 64967891 | 29172657 | 1 | 1 | 1 | 2 | 040502 | ТСЭМ Московской обл., 040502, приказ Минстроя России №675/пр от 28.02.2017 № 264/пр | Установки для сварки ручной дуговой (постоянного тока) | 1368 | 1011 | маш.-ч | маш.-ч | 1 | 2.78 | 0 | 8.1 | 0 | 0 | 0 | 1 | 0 |  | 2.78 | 2 | 64967903 | 409 | 0 | 0 | 0 | 0 | 0 | 0 | 0 | 0
255 | 64967942 | 64967891 | 29174679 | 1 | 1 | 1 | 2 | 350221 | ТСЭМ Московской обл., 350221, приказ Минстроя России №675/пр от 28.02.2017 № 264/пр | Маслоподогреватель | 1368 | 1011 | маш.-ч | маш.-ч | 1 | 8.47 | 0 | 38.87 | 0 | 0 | 0 | 1 | 0 |  | 8.47 | 2 | 64967904 | 410 | 0 | 0 | 0 | 0 | 0 | 0 | 0 | 0
255 | 64967943 | 64967891 | 29174697 | 1 | 1 | 1 | 2 | 350701 | ТСЭМ Московской обл., 350701, приказ Минстроя России №675/пр от 28.02.2017 № 264/пр | Станция насосная для привода гидродомкратов | 1368 | 1011 | маш.-ч | маш.-ч | 1 | 9.05 | 0 | 1.82 | 0 | 0 | 0 | 1 | 0 |  | 9.05 | 2 | 64967905 | 411 | 0 | 0 | 0 | 0 | 0 | 0 | 0 | 0
255 | 64967944 | 64967891 | 29174708 | 1 | 1 | 1 | 2 | 351051 | ТСЭМ Московской обл., 351051, приказ Минстроя России №675/пр от 28.02.2017 № 264/пр | Установка передвижная цеолитовая | 1368 | 1011 | маш.-ч | маш.-ч | 1 | 2.55 | 0 | 38.65 | 0 | 0 | 0 | 1 | 0 |  | 2.55 | 2 | 64967906 | 412 | 0 | 0 | 0 | 0 | 0 | 0 | 0 | 0
255 | 64967945 | 64967891 | 29174714 | 1 | 1 | 1 | 2 | 351251 | ТСЭМ Московской обл., 351251, приказ Минстроя России №675/пр от 28.02.2017 № 264/пр | Шкаф сушильный | 1368 | 1011 | маш.-ч | маш.-ч | 1 | 9.28 | 0 | 2.67 | 0 | 0 | 0 | 1 | 0 |  | 9.28 | 2 | 64967907 | 413 | 0 | 0 | 0 | 0 | 0 | 0 | 0 | 0
255 | 64967946 | 64967891 | 29174913 | 1 | 1 | 1 | 2 | 400001 | ТСЭМ Московской обл., 400001, приказ Минстроя России №675/пр от 28.02.2017 № 264/пр | Автомобили бортовые, грузоподъемность до 5 т | 1368 | 1011 | маш.-ч | маш.-ч | 1 | 7.3 | 0 | 87.17 | 11.6 | 0 | 0 | 1 | 0 |  | 7.3 | 2 | 64967908 | 414 | 0 | 0 | 0 | 0 | 0 | 0 | 0 | 0
255 | 64967947 | 64967891 | 29108284 | 1 | 1 | 1 | 3 | 101-0113 | ТССЦ Московской обл., 101-0113, приказ Минстроя России №675/пр от 28.02.2017 № 254/пр | Бязь суровая арт. 6804 | 1330 | 1005 | 10 м2 | 10 м2 | 10 | 0.615 | 79.1 | 0 | 0 | 0 | 0 | 1 | 0 |  | 0.615 | 2 | 64967909 | 415 | 0 | 0 | 0 | 0 | 0 | 0 | 0 | 0
255 | 64967948 | 64967891 | 29107441 | 1 | 1 | 1 | 3 | 101-0324 | ТССЦ Московской обл., 101-0324, приказ Минстроя России №675/пр от 28.02.2017 № 254/пр | Кислород технический газообразный | 1339 | 1007 | м3 | м3 | 1 | 3.65 | 6.23 | 0 | 0 | 0 | 0 | 1 | 0 |  | 3.65 | 2 | 64967910 | 416 | 0 | 0 | 0 | 0 | 0 | 0 | 0 | 0
255 | 64967949 | 64967891 | 29113082 | 1 | 1 | 1 | 3 | 101-1627 | ТССЦ Московской обл., 101-1627, приказ Минстроя России №675/пр от 28.02.2017 № 254/пр | Сталь листовая углеродистая обыкновенного качества марки ВСт3пс5 толщиной 4-6 мм | 1348 | 1009 | т | т | 1000 | 0.00125 | 5763 | 0 | 0 | 0 | 0 | 1 | 0 |  | 0.00125 | 2 | 64967911 | 417 | 0 | 0 | 0 | 0 | 0 | 0 | 0 | 0
255 | 64967950 | 64967891 | 29113345 | 1 | 1 | 1 | 3 | 101-1641 | ТССЦ Московской обл., 101-1641, приказ Минстроя России №675/пр от 28.02.2017 № 254/пр | Сталь угловая равнополочная, марка стали ВСт3кп2, размером 50x50x5 мм | 1348 | 1009 | т | т | 1000 | 0.001 | 5763 | 0 | 0 | 0 | 0 | 1 | 0 |  | 0.001 | 2 | 64967912 | 418 | 0 | 0 | 0 | 0 | 0 | 0 | 0 | 0
255 | 64967951 | 64967891 | 29114332 | 1 | 1 | 1 | 3 | 101-1805 | ТССЦ Московской обл., 101-1805, приказ Минстроя России №675/пр от 28.02.2017 № 254/пр | Гвозди строительные | 1348 | 1009 | т | т | 1000 | 0.00071 | 11978 | 0 | 0 | 0 | 0 | 1 | 0 |  | 0.00071 | 2 | 64967913 | 419 | 0 | 0 | 0 | 0 | 0 | 0 | 0 | 0
255 | 64967952 | 64967891 | 29113980 | 1 | 1 | 1 | 3 | 101-1924 | ТССЦ Московской обл., 101-1924, приказ Минстроя России №675/пр от 28.02.2017 № 254/пр | Электроды диаметром 4 мм Э42А | 1346 | 1009 | кг | кг | 1 | 2.7 | 14.31 | 0 | 0 | 0 | 0 | 1 | 0 |  | 2.7 | 2 | 64967914 | 420 | 0 | 0 | 0 | 0 | 0 | 0 | 0 | 0
255 | 64967953 | 64967891 | 29110426 | 1 | 1 | 1 | 3 | 101-2143 | ТССЦ Московской обл., 101-2143, приказ Минстроя России №675/пр от 28.02.2017 № 254/пр | Краска | 1346 | 1009 | кг | кг | 1 | 0.12 | 28.67 | 0 | 0 | 0 | 0 | 1 | 0 |  | 0.12 | 2 | 64967915 | 421 | 0 | 0 | 0 | 0 | 0 | 0 | 0 | 0
255 | 64967954 | 64967891 | 29107444 | 1 | 1 | 1 | 3 | 101-2278 | ТССЦ Московской обл., 101-2278, приказ Минстроя России №675/пр от 28.02.2017 № 254/пр | Пропан-бутан, смесь техническая | 1346 | 1009 | кг | кг | 1 | 3 | 6.09 | 0 | 0 | 0 | 0 | 1 | 0 |  | 3 | 2 | 64967916 | 422 | 0 | 0 | 0 | 0 | 0 | 0 | 0 | 0
255 | 64967955 | 64967891 | 29107662 | 1 | 1 | 1 | 3 | 101-2343 | ТССЦ Московской обл., 101-2343, приказ Минстроя России №675/пр от 28.02.2017 № 254/пр | Смазка универсальная тугоплавкая УТ (консталин жировой) | 1348 | 1009 | т | т | 1000 | 7e-05 | 17500.01 | 0 | 0 | 0 | 0 | 1 | 0 |  | 7e-05 | 2 | 64967917 | 423 | 0 | 0 | 0 | 0 | 0 | 0 | 0 | 0
255 | 64967956 | 64967891 | 29107776 | 1 | 1 | 1 | 3 | 101-2355 | ТССЦ Московской обл., 101-2355, приказ Минстроя России №675/пр от 28.02.2017 № 254/пр | Бумага шлифовальная | 1346 | 1009 | кг | кг | 1 | 0.32 | 50.15 | 0 | 0 | 0 | 0 | 1 | 0 |  | 0.32 | 2 | 64967918 | 424 | 0 | 0 | 0 | 0 | 0 | 0 | 0 | 0
255 | 64967957 | 64967891 | 29110149 | 1 | 1 | 1 | 3 | 101-2451 | ТССЦ Московской обл., 101-2451, приказ Минстроя России №675/пр от 28.02.2017 № 254/пр | Пластина техническая без тканевых прокладок | 1348 | 1009 | т | т | 1000 | 0.005 | 37702.4 | 0 | 0 | 0 | 0 | 1 | 0 |  | 0.005 | 2 | 64967919 | 425 | 0 | 0 | 0 | 0 | 0 | 0 | 0 | 0
255 | 64967958 | 64967891 | 29115567 | 1 | 1 | 1 | 3 | 102-0081 | ТССЦ Московской обл., 102-0081, приказ Минстроя России №675/пр от 28.02.2017 № 254/пр | Доски необрезные хвойных пород длиной 4-6,5 м, все ширины, толщиной 44 мм и более, III сорта | 1339 | 1007 | м3 | м3 | 1 | 0.044 | 683.99 | 0 | 0 | 0 | 0 | 1 | 0 |  | 0.044 | 2 | 64967920 | 426 | 0 | 0 | 0 | 0 | 0 | 0 | 0 | 0
255 | 64967959 | 64967891 | 29120590 | 1 | 1 | 1 | 3 | 105-0071 | ТССЦ Московской обл., 105-0071, приказ Минстроя России №675/пр от 28.02.2017 № 254/пр | Шпалы непропитанные для железных дорог 1 тип | 1354 | 1010 | шт. | шт. | 1 | 2.08 | 266.67 | 0 | 0 | 0 | 0 | 1 | 0 |  | 2.08 | 2 | 64967921 | 427 | 0 | 0 | 0 | 0 | 0 | 0 | 0 | 0
255 | 64967960 | 64967891 | 29121779 | 1 | 1 | 1 | 3 | 111-0087 | ТССЦ Московской обл., 111-0087, приказ Минстроя России №675/пр от 28.02.2017 № 254/пр | Бирки-оконцеватели | 1355 | 1010 | 100 шт. | 100 шт. | 100 | 0.8 | 65.82 | 0 | 0 | 0 | 0 | 1 | 0 |  | 0.8 | 2 | 64967922 | 428 | 0 | 0 | 0 | 0 | 0 | 0 | 0 | 0
255 | 64967961 | 64967891 | 29122308 | 1 | 1 | 1 | 3 | 113-8040 | ТССЦ Московской обл., 113-8040, приказ Минстроя России №675/пр от 28.02.2017 № 254/пр | Клей БМК-5к | 1346 | 1009 | кг | кг | 1 | 0.034 | 34.02 | 0 | 0 | 0 | 0 | 1 | 0 |  | 0.034 | 2 | 64967923 | 429 | 0 | 0 | 0 | 0 | 0 | 0 | 0 | 0
255 | 64967962 | 64967891 | 29129764 | 1 | 1 | 1 | 3 | 202-0012 | ТССЦ Московской обл., 202-0012, приказ Минстроя России №675/пр от 28.02.2017 № 255/пр | Пути крановые из рельсов железнодорожных на бетонном основании, марка стали С 255, рельсы железнодорожные | 1348 | 1009 | т | т | 1000 | 0.0015 | 3376.99 | 0 | 0 | 0 | 0 | 1 | 0 |  | 0.0015 | 2 | 64967924 | 430 | 0 | 0 | 0 | 0 | 0 | 0 | 0 | 0
255 | 64967963 | 64967891 | 29155792 | 1 | 1 | 1 | 3 | 502-0639 | ТССЦ Московской обл., 502-0639, приказ Минстроя России №675/пр от 28.02.2017 № 258/пр | Муфта | 1354 | 1010 | шт. | шт. | 1 | 10 | 5.04 | 0 | 0 | 0 | 0 | 1 | 0 |  | 10 | 2 | 64967925 | 431 | 0 | 0 | 0 | 0 | 0 | 0 | 0 | 0
255 | 64967964 | 64967891 | 29171488 | 1 | 1 | 1 | 3 | 509-0860 | ТССЦ Московской обл., 509-0860, приказ Минстроя России №675/пр от 28.02.2017 № 258/пр | Прессшпан листовой, марки А | 1346 | 1009 | кг | кг | 1 | 0.15 | 47.57 | 0 | 0 | 0 | 0 | 1 | 0 |  | 0.15 | 2 | 64967926 | 432 | 0 | 0 | 0 | 0 | 0 | 0 | 0 | 0
255 | 64967965 | 64967891 | 29166009 | 1 | 1 | 1 | 3 | 509-1784 | ТССЦ Московской обл., 509-1784, приказ Минстроя России №675/пр от 28.02.2017 № 258/пр | Скобы металлические | 1346 | 1009 | кг | кг | 1 | 20 | 6.25 | 0 | 0 | 0 | 0 | 1 | 0 |  | 20 | 2 | 64967927 | 433 | 0 | 0 | 0 | 0 | 0 | 0 | 0 | 0
255 | 64967966 | 64967891 | 29171808 | 1 | 1 | 1 | 3 | 999-9950 | ТССЦ Московской обл., 999-9950, приказ Минстроя России №675/пр от 21.09.2015 г. | Вспомогательные ненормируемые материалы (2% от ОЗП) | 1374 | 1013 | РУБ | РУБ | 1 | 80.62 | 1 | 0 | 0 | 0 | 0 | 1 | 0 |  | 80.62 | 2 | 64967928 | 434 | 0 | 0 | 0 | 0 | 0 | 0 | 0 | 0
256 | 64967935 | 64967891 | 29362762 | 1 | 1 | 1 | 1 | 1-2040-90 |  | Рабочий монтажник среднего разряда 4 | 1369 | 1013 | чел.-ч | чел.-ч | 1 | 419 | 0 | 0 | 0 | 9.62 | 0 | 1 | 1 |  | 419 | 2 | 64967897 | 435 | 0 | 0 | 0 | 0 | 0 | 0 | 0 | 0
256 | 64967936 | 64967891 | 121548 | 1 | 1 | 1 | 1 | 2 |  | Затраты труда машинистов | 608254 | 1013 | чел.час | чел.час | 1 | 43.23 | 0 | 0 | 0 | 0 | 0 | 1 | 2 |  | 43.23 | 2 | 64967898 | 436 | 0 | 0 | 0 | 0 | 0 | 0 | 0 | 0
256 | 64967937 | 64967891 | 29172248 | 1 | 1 | 1 | 2 | 010410 | ТСЭМ Московской обл., 010410, приказ Минстроя России №675/пр от 28.02.2017 № 264/пр | Тракторы на пневмоколесном ходу при работе на других видах строительства 59 кВт (80 л.с.) | 1368 | 1011 | маш.-ч | маш.-ч | 1 | 0.99 | 0 | 74.61 | 13.5 | 0 | 0 | 1 | 0 |  | 0.99 | 2 | 64967899 | 437 | 0 | 0 | 0 | 0 | 0 | 0 | 0 | 0
256 | 64967938 | 64967891 | 29172362 | 1 | 1 | 1 | 2 | 021102 | ТСЭМ Московской обл., 021102, приказ Минстроя России №675/пр от 28.02.2017 № 264/пр | Краны на автомобильном ходу при работе на монтаже технологического оборудования 10 т | 1368 | 1011 | маш.-ч | маш.-ч | 1 | 38.8 | 0 | 134.65 | 13.5 | 0 | 0 | 1 | 0 |  | 38.8 | 2 | 64967900 | 438 | 0 | 0 | 0 | 0 | 0 | 0 | 0 | 0
256 | 64967939 | 64967891 | 29172498 | 1 | 1 | 1 | 2 | 030203 | ТСЭМ Московской обл., 030203, приказ Минстроя России №675/пр от 28.02.2017 № 264/пр | Домкраты гидравлические грузоподъемностью 63-100 т | 1368 | 1011 | маш.-ч | маш.-ч | 1 | 39.1 | 0 | 2.37 | 0 | 0 | 0 | 1 | 0 |  | 39.1 | 2 | 64967901 | 439 | 0 | 0 | 0 | 0 | 0 | 0 | 0 | 0
256 | 64967940 | 64967891 | 29172548 | 1 | 1 | 1 | 2 | 030902 | ТСЭМ Московской обл., 030902, приказ Минстроя России №675/пр от 28.02.2017 № 264/пр | Подъемники гидравлические высотой подъема 10 м | 1368 | 1011 | маш.-ч | маш.-ч | 1 | 3.44 | 0 | 31.14 | 10.06 | 0 | 0 | 1 | 0 |  | 3.44 | 2 | 64967902 | 440 | 0 | 0 | 0 | 0 | 0 | 0 | 0 | 0
256 | 64967941 | 64967891 | 29172657 | 1 | 1 | 1 | 2 | 040502 | ТСЭМ Московской обл., 040502, приказ Минстроя России №675/пр от 28.02.2017 № 264/пр | Установки для сварки ручной дуговой (постоянного тока) | 1368 | 1011 | маш.-ч | маш.-ч | 1 | 2.78 | 0 | 8.1 | 0 | 0 | 0 | 1 | 0 |  | 2.78 | 2 | 64967903 | 441 | 0 | 0 | 0 | 0 | 0 | 0 | 0 | 0
256 | 64967942 | 64967891 | 29174679 | 1 | 1 | 1 | 2 | 350221 | ТСЭМ Московской обл., 350221, приказ Минстроя России №675/пр от 28.02.2017 № 264/пр | Маслоподогреватель | 1368 | 1011 | маш.-ч | маш.-ч | 1 | 8.47 | 0 | 38.87 | 0 | 0 | 0 | 1 | 0 |  | 8.47 | 2 | 64967904 | 442 | 0 | 0 | 0 | 0 | 0 | 0 | 0 | 0
256 | 64967943 | 64967891 | 29174697 | 1 | 1 | 1 | 2 | 350701 | ТСЭМ Московской обл., 350701, приказ Минстроя России №675/пр от 28.02.2017 № 264/пр | Станция насосная для привода гидродомкратов | 1368 | 1011 | маш.-ч | маш.-ч | 1 | 9.05 | 0 | 1.82 | 0 | 0 | 0 | 1 | 0 |  | 9.05 | 2 | 64967905 | 443 | 0 | 0 | 0 | 0 | 0 | 0 | 0 | 0
256 | 64967944 | 64967891 | 29174708 | 1 | 1 | 1 | 2 | 351051 | ТСЭМ Московской обл., 351051, приказ Минстроя России №675/пр от 28.02.2017 № 264/пр | Установка передвижная цеолитовая | 1368 | 1011 | маш.-ч | маш.-ч | 1 | 2.55 | 0 | 38.65 | 0 | 0 | 0 | 1 | 0 |  | 2.55 | 2 | 64967906 | 444 | 0 | 0 | 0 | 0 | 0 | 0 | 0 | 0
256 | 64967945 | 64967891 | 29174714 | 1 | 1 | 1 | 2 | 351251 | ТСЭМ Московской обл., 351251, приказ Минстроя России №675/пр от 28.02.2017 № 264/пр | Шкаф сушильный | 1368 | 1011 | маш.-ч | маш.-ч | 1 | 9.28 | 0 | 2.67 | 0 | 0 | 0 | 1 | 0 |  | 9.28 | 2 | 64967907 | 445 | 0 | 0 | 0 | 0 | 0 | 0 | 0 | 0
256 | 64967946 | 64967891 | 29174913 | 1 | 1 | 1 | 2 | 400001 | ТСЭМ Московской обл., 400001, приказ Минстроя России №675/пр от 28.02.2017 № 264/пр | Автомобили бортовые, грузоподъемность до 5 т | 1368 | 1011 | маш.-ч | маш.-ч | 1 | 7.3 | 0 | 87.17 | 11.6 | 0 | 0 | 1 | 0 |  | 7.3 | 2 | 64967908 | 446 | 0 | 0 | 0 | 0 | 0 | 0 | 0 | 0
256 | 64967947 | 64967891 | 29108284 | 1 | 1 | 1 | 3 | 101-0113 | ТССЦ Московской обл., 101-0113, приказ Минстроя России №675/пр от 28.02.2017 № 254/пр | Бязь суровая арт. 6804 | 1330 | 1005 | 10 м2 | 10 м2 | 10 | 0.615 | 79.1 | 0 | 0 | 0 | 0 | 1 | 0 |  | 0.615 | 2 | 64967909 | 447 | 0 | 0 | 0 | 0 | 0 | 0 | 0 | 0
256 | 64967948 | 64967891 | 29107441 | 1 | 1 | 1 | 3 | 101-0324 | ТССЦ Московской обл., 101-0324, приказ Минстроя России №675/пр от 28.02.2017 № 254/пр | Кислород технический газообразный | 1339 | 1007 | м3 | м3 | 1 | 3.65 | 6.23 | 0 | 0 | 0 | 0 | 1 | 0 |  | 3.65 | 2 | 64967910 | 448 | 0 | 0 | 0 | 0 | 0 | 0 | 0 | 0
256 | 64967949 | 64967891 | 29113082 | 1 | 1 | 1 | 3 | 101-1627 | ТССЦ Московской обл., 101-1627, приказ Минстроя России №675/пр от 28.02.2017 № 254/пр | Сталь листовая углеродистая обыкновенного качества марки ВСт3пс5 толщиной 4-6 мм | 1348 | 1009 | т | т | 1000 | 0.00125 | 5763 | 0 | 0 | 0 | 0 | 1 | 0 |  | 0.00125 | 2 | 64967911 | 449 | 0 | 0 | 0 | 0 | 0 | 0 | 0 | 0
256 | 64967950 | 64967891 | 29113345 | 1 | 1 | 1 | 3 | 101-1641 | ТССЦ Московской обл., 101-1641, приказ Минстроя России №675/пр от 28.02.2017 № 254/пр | Сталь угловая равнополочная, марка стали ВСт3кп2, размером 50x50x5 мм | 1348 | 1009 | т | т | 1000 | 0.001 | 5763 | 0 | 0 | 0 | 0 | 1 | 0 |  | 0.001 | 2 | 64967912 | 450 | 0 | 0 | 0 | 0 | 0 | 0 | 0 | 0
256 | 64967951 | 64967891 | 29114332 | 1 | 1 | 1 | 3 | 101-1805 | ТССЦ Московской обл., 101-1805, приказ Минстроя России №675/пр от 28.02.2017 № 254/пр | Гвозди строительные | 1348 | 1009 | т | т | 1000 | 0.00071 | 11978 | 0 | 0 | 0 | 0 | 1 | 0 |  | 0.00071 | 2 | 64967913 | 451 | 0 | 0 | 0 | 0 | 0 | 0 | 0 | 0
256 | 64967952 | 64967891 | 29113980 | 1 | 1 | 1 | 3 | 101-1924 | ТССЦ Московской обл., 101-1924, приказ Минстроя России №675/пр от 28.02.2017 № 254/пр | Электроды диаметром 4 мм Э42А | 1346 | 1009 | кг | кг | 1 | 2.7 | 14.31 | 0 | 0 | 0 | 0 | 1 | 0 |  | 2.7 | 2 | 64967914 | 452 | 0 | 0 | 0 | 0 | 0 | 0 | 0 | 0
256 | 64967953 | 64967891 | 29110426 | 1 | 1 | 1 | 3 | 101-2143 | ТССЦ Московской обл., 101-2143, приказ Минстроя России №675/пр от 28.02.2017 № 254/пр | Краска | 1346 | 1009 | кг | кг | 1 | 0.12 | 28.67 | 0 | 0 | 0 | 0 | 1 | 0 |  | 0.12 | 2 | 64967915 | 453 | 0 | 0 | 0 | 0 | 0 | 0 | 0 | 0
256 | 64967954 | 64967891 | 29107444 | 1 | 1 | 1 | 3 | 101-2278 | ТССЦ Московской обл., 101-2278, приказ Минстроя России №675/пр от 28.02.2017 № 254/пр | Пропан-бутан, смесь техническая | 1346 | 1009 | кг | кг | 1 | 3 | 6.09 | 0 | 0 | 0 | 0 | 1 | 0 |  | 3 | 2 | 64967916 | 454 | 0 | 0 | 0 | 0 | 0 | 0 | 0 | 0
256 | 64967955 | 64967891 | 29107662 | 1 | 1 | 1 | 3 | 101-2343 | ТССЦ Московской обл., 101-2343, приказ Минстроя России №675/пр от 28.02.2017 № 254/пр | Смазка универсальная тугоплавкая УТ (консталин жировой) | 1348 | 1009 | т | т | 1000 | 7e-05 | 17500.01 | 0 | 0 | 0 | 0 | 1 | 0 |  | 7e-05 | 2 | 64967917 | 455 | 0 | 0 | 0 | 0 | 0 | 0 | 0 | 0
256 | 64967956 | 64967891 | 29107776 | 1 | 1 | 1 | 3 | 101-2355 | ТССЦ Московской обл., 101-2355, приказ Минстроя России №675/пр от 28.02.2017 № 254/пр | Бумага шлифовальная | 1346 | 1009 | кг | кг | 1 | 0.32 | 50.15 | 0 | 0 | 0 | 0 | 1 | 0 |  | 0.32 | 2 | 64967918 | 456 | 0 | 0 | 0 | 0 | 0 | 0 | 0 | 0
256 | 64967957 | 64967891 | 29110149 | 1 | 1 | 1 | 3 | 101-2451 | ТССЦ Московской обл., 101-2451, приказ Минстроя России №675/пр от 28.02.2017 № 254/пр | Пластина техническая без тканевых прокладок | 1348 | 1009 | т | т | 1000 | 0.005 | 37702.4 | 0 | 0 | 0 | 0 | 1 | 0 |  | 0.005 | 2 | 64967919 | 457 | 0 | 0 | 0 | 0 | 0 | 0 | 0 | 0
256 | 64967958 | 64967891 | 29115567 | 1 | 1 | 1 | 3 | 102-0081 | ТССЦ Московской обл., 102-0081, приказ Минстроя России №675/пр от 28.02.2017 № 254/пр | Доски необрезные хвойных пород длиной 4-6,5 м, все ширины, толщиной 44 мм и более, III сорта | 1339 | 1007 | м3 | м3 | 1 | 0.044 | 683.99 | 0 | 0 | 0 | 0 | 1 | 0 |  | 0.044 | 2 | 64967920 | 458 | 0 | 0 | 0 | 0 | 0 | 0 | 0 | 0
256 | 64967959 | 64967891 | 29120590 | 1 | 1 | 1 | 3 | 105-0071 | ТССЦ Московской обл., 105-0071, приказ Минстроя России №675/пр от 28.02.2017 № 254/пр | Шпалы непропитанные для железных дорог 1 тип | 1354 | 1010 | шт. | шт. | 1 | 2.08 | 266.67 | 0 | 0 | 0 | 0 | 1 | 0 |  | 2.08 | 2 | 64967921 | 459 | 0 | 0 | 0 | 0 | 0 | 0 | 0 | 0
256 | 64967960 | 64967891 | 29121779 | 1 | 1 | 1 | 3 | 111-0087 | ТССЦ Московской обл., 111-0087, приказ Минстроя России №675/пр от 28.02.2017 № 254/пр | Бирки-оконцеватели | 1355 | 1010 | 100 шт. | 100 шт. | 100 | 0.8 | 65.82 | 0 | 0 | 0 | 0 | 1 | 0 |  | 0.8 | 2 | 64967922 | 460 | 0 | 0 | 0 | 0 | 0 | 0 | 0 | 0
256 | 64967961 | 64967891 | 29122308 | 1 | 1 | 1 | 3 | 113-8040 | ТССЦ Московской обл., 113-8040, приказ Минстроя России №675/пр от 28.02.2017 № 254/пр | Клей БМК-5к | 1346 | 1009 | кг | кг | 1 | 0.034 | 34.02 | 0 | 0 | 0 | 0 | 1 | 0 |  | 0.034 | 2 | 64967923 | 461 | 0 | 0 | 0 | 0 | 0 | 0 | 0 | 0
256 | 64967962 | 64967891 | 29129764 | 1 | 1 | 1 | 3 | 202-0012 | ТССЦ Московской обл., 202-0012, приказ Минстроя России №675/пр от 28.02.2017 № 255/пр | Пути крановые из рельсов железнодорожных на бетонном основании, марка стали С 255, рельсы железнодорожные | 1348 | 1009 | т | т | 1000 | 0.0015 | 3376.99 | 0 | 0 | 0 | 0 | 1 | 0 |  | 0.0015 | 2 | 64967924 | 462 | 0 | 0 | 0 | 0 | 0 | 0 | 0 | 0
256 | 64967963 | 64967891 | 29155792 | 1 | 1 | 1 | 3 | 502-0639 | ТССЦ Московской обл., 502-0639, приказ Минстроя России №675/пр от 28.02.2017 № 258/пр | Муфта | 1354 | 1010 | шт. | шт. | 1 | 10 | 5.04 | 0 | 0 | 0 | 0 | 1 | 0 |  | 10 | 2 | 64967925 | 463 | 0 | 0 | 0 | 0 | 0 | 0 | 0 | 0
256 | 64967964 | 64967891 | 29171488 | 1 | 1 | 1 | 3 | 509-0860 | ТССЦ Московской обл., 509-0860, приказ Минстроя России №675/пр от 28.02.2017 № 258/пр | Прессшпан листовой, марки А | 1346 | 1009 | кг | кг | 1 | 0.15 | 47.57 | 0 | 0 | 0 | 0 | 1 | 0 |  | 0.15 | 2 | 64967926 | 464 | 0 | 0 | 0 | 0 | 0 | 0 | 0 | 0
256 | 64967965 | 64967891 | 29166009 | 1 | 1 | 1 | 3 | 509-1784 | ТССЦ Московской обл., 509-1784, приказ Минстроя России №675/пр от 28.02.2017 № 258/пр | Скобы металлические | 1346 | 1009 | кг | кг | 1 | 20 | 6.25 | 0 | 0 | 0 | 0 | 1 | 0 |  | 20 | 2 | 64967927 | 465 | 0 | 0 | 0 | 0 | 0 | 0 | 0 | 0
256 | 64967966 | 64967891 | 29171808 | 1 | 1 | 1 | 3 | 999-9950 | ТССЦ Московской обл., 999-9950, приказ Минстроя России №675/пр от 21.09.2015 г. | Вспомогательные ненормируемые материалы (2% от ОЗП) | 1374 | 1013 | РУБ | РУБ | 1 | 80.62 | 1 | 0 | 0 | 0 | 0 | 1 | 0 |  | 80.62 | 2 | 64967928 | 466 | 0 | 0 | 0 | 0 | 0 | 0 | 0 | 0
257 | 64967973 | 64967967 | 29362762 | 1 | 1 | 1 | 1 | 1-2040-90 |  | Рабочий монтажник среднего разряда 4 | 1369 | 1013 | чел.-ч | чел.-ч | 1 | 5.74 | 0 | 0 | 0 | 9.62 | 0 | 1 | 1 |  | 5.74 | 2 | 64967968 | 467 | 0 | 0 | 0 | 0 | 0 | 0 | 0 | 0
257 | 64967974 | 64967967 | 121548 | 1 | 1 | 1 | 1 | 2 |  | Затраты труда машинистов | 608254 | 1013 | чел.час | чел.час | 1 | 1.92 | 0 | 0 | 0 | 0 | 0 | 1 | 2 |  | 1.92 | 2 | 64967969 | 468 | 0 | 0 | 0 | 0 | 0 | 0 | 0 | 0
257 | 64967975 | 64967967 | 29172362 | 1 | 1 | 1 | 2 | 021102 | ТСЭМ Московской обл., 021102, приказ Минстроя России №675/пр от 28.02.2017 № 264/пр | Краны на автомобильном ходу при работе на монтаже технологического оборудования 10 т | 1368 | 1011 | маш.-ч | маш.-ч | 1 | 1.92 | 0 | 134.65 | 13.5 | 0 | 0 | 1 | 0 |  | 1.92 | 2 | 64967970 | 469 | 0 | 0 | 0 | 0 | 0 | 0 | 0 | 0
257 | 64967976 | 64967967 | 29174913 | 1 | 1 | 1 | 2 | 400001 | ТСЭМ Московской обл., 400001, приказ Минстроя России №675/пр от 28.02.2017 № 264/пр | Автомобили бортовые, грузоподъемность до 5 т | 1368 | 1011 | маш.-ч | маш.-ч | 1 | 1.92 | 0 | 87.17 | 11.6 | 0 | 0 | 1 | 0 |  | 1.92 | 2 | 64967971 | 470 | 0 | 0 | 0 | 0 | 0 | 0 | 0 | 0
257 | 64967977 | 64967967 | 29171808 | 1 | 1 | 1 | 3 | 999-9950 | ТССЦ Московской обл., 999-9950, приказ Минстроя России №675/пр от 21.09.2015 г. | Вспомогательные ненормируемые материалы (2% от ОЗП) | 1374 | 1013 | РУБ | РУБ | 1 | 1.1 | 1 | 0 | 0 | 0 | 0 | 1 | 0 |  | 1.1 | 2 | 64967972 | 471 | 0 | 0 | 0 | 0 | 0 | 0 | 0 | 0
258 | 64967973 | 64967967 | 29362762 | 1 | 1 | 1 | 1 | 1-2040-90 |  | Рабочий монтажник среднего разряда 4 | 1369 | 1013 | чел.-ч | чел.-ч | 1 | 5.74 | 0 | 0 | 0 | 9.62 | 0 | 1 | 1 |  | 5.74 | 2 | 64967968 | 472 | 0 | 0 | 0 | 0 | 0 | 0 | 0 | 0
258 | 64967974 | 64967967 | 121548 | 1 | 1 | 1 | 1 | 2 |  | Затраты труда машинистов | 608254 | 1013 | чел.час | чел.час | 1 | 1.92 | 0 | 0 | 0 | 0 | 0 | 1 | 2 |  | 1.92 | 2 | 64967969 | 473 | 0 | 0 | 0 | 0 | 0 | 0 | 0 | 0
258 | 64967975 | 64967967 | 29172362 | 1 | 1 | 1 | 2 | 021102 | ТСЭМ Московской обл., 021102, приказ Минстроя России №675/пр от 28.02.2017 № 264/пр | Краны на автомобильном ходу при работе на монтаже технологического оборудования 10 т | 1368 | 1011 | маш.-ч | маш.-ч | 1 | 1.92 | 0 | 134.65 | 13.5 | 0 | 0 | 1 | 0 |  | 1.92 | 2 | 64967970 | 474 | 0 | 0 | 0 | 0 | 0 | 0 | 0 | 0
258 | 64967976 | 64967967 | 29174913 | 1 | 1 | 1 | 2 | 400001 | ТСЭМ Московской обл., 400001, приказ Минстроя России №675/пр от 28.02.2017 № 264/пр | Автомобили бортовые, грузоподъемность до 5 т | 1368 | 1011 | маш.-ч | маш.-ч | 1 | 1.92 | 0 | 87.17 | 11.6 | 0 | 0 | 1 | 0 |  | 1.92 | 2 | 64967971 | 475 | 0 | 0 | 0 | 0 | 0 | 0 | 0 | 0
258 | 64967977 | 64967967 | 29171808 | 1 | 1 | 1 | 3 | 999-9950 | ТССЦ Московской обл., 999-9950, приказ Минстроя России №675/пр от 21.09.2015 г. | Вспомогательные ненормируемые материалы (2% от ОЗП) | 1374 | 1013 | РУБ | РУБ | 1 | 1.1 | 1 | 0 | 0 | 0 | 0 | 1 | 0 |  | 1.1 | 2 | 64967972 | 476 | 0 | 0 | 0 | 0 | 0 | 0 | 0 | 0
259 | 64967984 | 64967978 | 29362762 | 1 | 1 | 1 | 1 | 1-2040-90 |  | Рабочий монтажник среднего разряда 4 | 1369 | 1013 | чел.-ч | чел.-ч | 1 | 2.78 | 0 | 0 | 0 | 9.62 | 0 | 1 | 1 |  | 2.78 | 2 | 64967979 | 477 | 0 | 0 | 0 | 0 | 0 | 0 | 0 | 0
259 | 64967985 | 64967978 | 121548 | 1 | 1 | 1 | 1 | 2 |  | Затраты труда машинистов | 608254 | 1013 | чел.час | чел.час | 1 | 0.92 | 0 | 0 | 0 | 0 | 0 | 1 | 2 |  | 0.92 | 2 | 64967980 | 478 | 0 | 0 | 0 | 0 | 0 | 0 | 0 | 0
259 | 64967986 | 64967978 | 29172362 | 1 | 1 | 1 | 2 | 021102 | ТСЭМ Московской обл., 021102, приказ Минстроя России №675/пр от 28.02.2017 № 264/пр | Краны на автомобильном ходу при работе на монтаже технологического оборудования 10 т | 1368 | 1011 | маш.-ч | маш.-ч | 1 | 0.92 | 0 | 134.65 | 13.5 | 0 | 0 | 1 | 0 |  | 0.92 | 2 | 64967981 | 479 | 0 | 0 | 0 | 0 | 0 | 0 | 0 | 0
259 | 64967987 | 64967978 | 29174913 | 1 | 1 | 1 | 2 | 400001 | ТСЭМ Московской обл., 400001, приказ Минстроя России №675/пр от 28.02.2017 № 264/пр | Автомобили бортовые, грузоподъемность до 5 т | 1368 | 1011 | маш.-ч | маш.-ч | 1 | 0.92 | 0 | 87.17 | 11.6 | 0 | 0 | 1 | 0 |  | 0.92 | 2 | 64967982 | 480 | 0 | 0 | 0 | 0 | 0 | 0 | 0 | 0
259 | 64967988 | 64967978 | 29171808 | 1 | 1 | 1 | 3 | 999-9950 | ТССЦ Московской обл., 999-9950, приказ Минстроя России №675/пр от 21.09.2015 г. | Вспомогательные ненормируемые материалы (2% от ОЗП) | 1374 | 1013 | РУБ | РУБ | 1 | 0.53 | 1 | 0 | 0 | 0 | 0 | 1 | 0 |  | 0.53 | 2 | 64967983 | 481 | 0 | 0 | 0 | 0 | 0 | 0 | 0 | 0
260 | 64967984 | 64967978 | 29362762 | 1 | 1 | 1 | 1 | 1-2040-90 |  | Рабочий монтажник среднего разряда 4 | 1369 | 1013 | чел.-ч | чел.-ч | 1 | 2.78 | 0 | 0 | 0 | 9.62 | 0 | 1 | 1 |  | 2.78 | 2 | 64967979 | 482 | 0 | 0 | 0 | 0 | 0 | 0 | 0 | 0
260 | 64967985 | 64967978 | 121548 | 1 | 1 | 1 | 1 | 2 |  | Затраты труда машинистов | 608254 | 1013 | чел.час | чел.час | 1 | 0.92 | 0 | 0 | 0 | 0 | 0 | 1 | 2 |  | 0.92 | 2 | 64967980 | 483 | 0 | 0 | 0 | 0 | 0 | 0 | 0 | 0
260 | 64967986 | 64967978 | 29172362 | 1 | 1 | 1 | 2 | 021102 | ТСЭМ Московской обл., 021102, приказ Минстроя России №675/пр от 28.02.2017 № 264/пр | Краны на автомобильном ходу при работе на монтаже технологического оборудования 10 т | 1368 | 1011 | маш.-ч | маш.-ч | 1 | 0.92 | 0 | 134.65 | 13.5 | 0 | 0 | 1 | 0 |  | 0.92 | 2 | 64967981 | 484 | 0 | 0 | 0 | 0 | 0 | 0 | 0 | 0
260 | 64967987 | 64967978 | 29174913 | 1 | 1 | 1 | 2 | 400001 | ТСЭМ Московской обл., 400001, приказ Минстроя России №675/пр от 28.02.2017 № 264/пр | Автомобили бортовые, грузоподъемность до 5 т | 1368 | 1011 | маш.-ч | маш.-ч | 1 | 0.92 | 0 | 87.17 | 11.6 | 0 | 0 | 1 | 0 |  | 0.92 | 2 | 64967982 | 485 | 0 | 0 | 0 | 0 | 0 | 0 | 0 | 0
260 | 64967988 | 64967978 | 29171808 | 1 | 1 | 1 | 3 | 999-9950 | ТССЦ Московской обл., 999-9950, приказ Минстроя России №675/пр от 21.09.2015 г. | Вспомогательные ненормируемые материалы (2% от ОЗП) | 1374 | 1013 | РУБ | РУБ | 1 | 0.53 | 1 | 0 | 0 | 0 | 0 | 1 | 0 |  | 0.53 | 2 | 64967983 | 486 | 0 | 0 | 0 | 0 | 0 | 0 | 0 | 0
263 | 64968004 | 64967990 | 18407546 | 1 | 1 | 1 | 1 | 1-1038-90 |  | Рабочий строитель среднего разряда 3,8 | 1369 | 1013 | чел.-ч | чел.-ч | 1 | 139.52 | 0 | 0 | 0 | 9.4 | 0 | 1 | 1 | *1,2 | 167.424 | 2 | 64967991 | 487 | 0 | 0 | 0 | 0 | 0 | 0 | 0 | 0
263 | 64968005 | 64967990 | 121548 | 1 | 1 | 1 | 1 | 2 |  | Затраты труда машинистов | 608254 | 1013 | чел.час | чел.час | 1 | 49.84 | 0 | 0 | 0 | 0 | 0 | 1 | 2 | *1,2 | 59.808 | 2 | 64967992 | 488 | 0 | 0 | 0 | 0 | 0 | 0 | 0 | 0
263 | 64968006 | 64967990 | 29172379 | 1 | 1 | 1 | 2 | 021141 | ТСЭМ Московской обл., 021141, приказ Минстроя России №675/пр от 28.02.2017 № 264/пр | Краны на автомобильном ходу при работе на других видах строительства 10 т | 1368 | 1011 | маш.-ч | маш.-ч | 1 | 28.91 | 0 | 112 | 13.5 | 0 | 0 | 1 | 0 | *1,2 | 34.692 | 2 | 64967993 | 489 | 0 | 0 | 0 | 0 | 0 | 0 | 0 | 0
263 | 64968007 | 64967990 | 29172646 | 1 | 1 | 1 | 2 | 040202 | ТСЭМ Московской обл., 040202, приказ Минстроя России №675/пр от 28.02.2017 № 264/пр | Агрегаты сварочные передвижные с номинальным сварочным током 250-400 А с дизельным двигателем | 1368 | 1011 | маш.-ч | маш.-ч | 1 | 19.29 | 0 | 14 | 0 | 0 | 0 | 1 | 0 | *1,2 | 23.148 | 2 | 64967994 | 490 | 0 | 0 | 0 | 0 | 0 | 0 | 0 | 0
263 | 64968008 | 64967990 | 29173192 | 1 | 1 | 1 | 2 | 120600 | ТСЭМ Московской обл., 120600, приказ Минстроя России №675/пр от 28.02.2017 № 264/пр | Заливщик швов на базе автомобиля | 1368 | 1011 | маш.-ч | маш.-ч | 1 | 20.93 | 0 | 175.25 | 11.6 | 0 | 0 | 1 | 0 | *1,2 | 25.116 | 2 | 64967995 | 491 | 0 | 0 | 0 | 0 | 0 | 0 | 0 | 0
263 | 64968009 | 64967990 | 29173252 | 1 | 1 | 1 | 2 | 121011 | ТСЭМ Московской обл., 121011, приказ Минстроя России №675/пр от 28.02.2017 № 264/пр | Котлы битумные передвижные 400 л | 1368 | 1011 | маш.-ч | маш.-ч | 1 | 1.57 | 0 | 30 | 0 | 0 | 0 | 1 | 0 | *1,2 | 1.884 | 2 | 64967996 | 492 | 0 | 0 | 0 | 0 | 0 | 0 | 0 | 0
263 | 64968010 | 64967990 | 29174913 | 1 | 1 | 1 | 2 | 400001 | ТСЭМ Московской обл., 400001, приказ Минстроя России №675/пр от 28.02.2017 № 264/пр | Автомобили бортовые, грузоподъемность до 5 т | 1368 | 1011 | маш.-ч | маш.-ч | 1 | 14.09 | 0 | 87.17 | 11.6 | 0 | 0 | 1 | 0 | *1,2 | 16.908 | 2 | 64967997 | 493 | 0 | 0 | 0 | 0 | 0 | 0 | 0 | 0
263 | 64968011 | 64967990 | 29113979 | 1 | 1 | 1 | 3 | 101-1513 | ТССЦ Московской обл., 101-1513, приказ Минстроя России №675/пр от 28.02.2017 № 254/пр | Электроды диаметром 4 мм Э42 | 1348 | 1009 | т | т | 1000 | 0.024 | 9749.99 | 0 | 0 | 0 | 0 | 1 | 0 |  | 0.024 | 2 | 64967998 | 494 | 0 | 0 | 0 | 0 | 0 | 0 | 0 | 0
263 | 64968012 | 64967990 | 29108455 | 1 | 1 | 1 | 3 | 101-1763 | ТССЦ Московской обл., 101-1763, приказ Минстроя России №675/пр от 28.02.2017 № 254/пр | Мастика битумно-полимерная | 1348 | 1009 | т | т | 1000 | 0.45 | 1500 | 0 | 0 | 0 | 0 | 1 | 0 |  | 0.45 | 2 | 64967999 | 495 | 0 | 0 | 0 | 0 | 0 | 0 | 0 | 0
263 | 64968013 | 64967990 | 29131324 | 1 | 1 | 1 | 3 | 204-0100 | ТССЦ Московской обл., 204-0100, приказ Минстроя России №675/пр от 28.02.2017 № 255/пр | Горячекатаная арматурная сталь класса А-I, А-II, А-III | 1348 | 1009 | т | т | 1000 | 0.08 | 5649.99 | 0 | 0 | 0 | 0 | 1 | 0 |  | 0.08 | 2 | 64968000 | 496 | 0 | 0 | 0 | 0 | 0 | 0 | 0 | 0
263 | 64968014 | 64967990 | 29144996 | 1 | 1 | 1 | 3 | 401-0010 | ТССЦ Московской обл., 401-0010, приказ Минстроя России №675/пр от 28.02.2017 № 257/пр | Бетон тяжелый, класс В27,5 (М350) | 1339 | 1007 | м3 | м3 | 1 | 0.42 | 730 | 0 | 0 | 0 | 0 | 1 | 0 |  | 0.42 | 2 | 64968001 | 497 | 0 | 0 | 0 | 0 | 0 | 0 | 0 | 0
263 | 64968015 | 64967990 | 29145208 | 1 | 1 | 1 | 3 | 402-0078 | ТССЦ Московской обл., 402-0078, приказ Минстроя России №675/пр от 28.02.2017 № 257/пр | Раствор готовый отделочный тяжелый, цементный 1:3 | 1339 | 1007 | м3 | м3 | 1 | 0.72 | 497 | 0 | 0 | 0 | 0 | 1 | 0 |  | 0.72 | 2 | 64968002 | 498 | 0 | 0 | 0 | 0 | 0 | 0 | 0 | 0
263 | 64968016 | 64967990 | 29147661 | 1 | 1 | 1 | 3 | 403-9138 | ТССЦ Московской обл., 403-9138, приказ Минстроя России №675/пр от 28.02.2017 № 257/пр | Плиты сборные железобетонные | 1339 | 1007 | м3 | м3 | 1 | 100 | 0 | 0 | 0 | 0 | 0 | 0 | 0 |  | 100 | 2 | 64968003 | 499 | 0 | 0 | 0 | 0 | 0 | 0 | 0 | 0
264 | 64968004 | 64967990 | 18407546 | 1 | 1 | 1 | 1 | 1-1038-90 |  | Рабочий строитель среднего разряда 3,8 | 1369 | 1013 | чел.-ч | чел.-ч | 1 | 139.52 | 0 | 0 | 0 | 9.4 | 0 | 1 | 1 | *1,2 | 167.424 | 2 | 64967991 | 500 | 0 | 0 | 0 | 0 | 0 | 0 | 0 | 0
264 | 64968005 | 64967990 | 121548 | 1 | 1 | 1 | 1 | 2 |  | Затраты труда машинистов | 608254 | 1013 | чел.час | чел.час | 1 | 49.84 | 0 | 0 | 0 | 0 | 0 | 1 | 2 | *1,2 | 59.808 | 2 | 64967992 | 501 | 0 | 0 | 0 | 0 | 0 | 0 | 0 | 0
264 | 64968006 | 64967990 | 29172379 | 1 | 1 | 1 | 2 | 021141 | ТСЭМ Московской обл., 021141, приказ Минстроя России №675/пр от 28.02.2017 № 264/пр | Краны на автомобильном ходу при работе на других видах строительства 10 т | 1368 | 1011 | маш.-ч | маш.-ч | 1 | 28.91 | 0 | 112 | 13.5 | 0 | 0 | 1 | 0 | *1,2 | 34.692 | 2 | 64967993 | 502 | 0 | 0 | 0 | 0 | 0 | 0 | 0 | 0
264 | 64968007 | 64967990 | 29172646 | 1 | 1 | 1 | 2 | 040202 | ТСЭМ Московской обл., 040202, приказ Минстроя России №675/пр от 28.02.2017 № 264/пр | Агрегаты сварочные передвижные с номинальным сварочным током 250-400 А с дизельным двигателем | 1368 | 1011 | маш.-ч | маш.-ч | 1 | 19.29 | 0 | 14 | 0 | 0 | 0 | 1 | 0 | *1,2 | 23.148 | 2 | 64967994 | 503 | 0 | 0 | 0 | 0 | 0 | 0 | 0 | 0
264 | 64968008 | 64967990 | 29173192 | 1 | 1 | 1 | 2 | 120600 | ТСЭМ Московской обл., 120600, приказ Минстроя России №675/пр от 28.02.2017 № 264/пр | Заливщик швов на базе автомобиля | 1368 | 1011 | маш.-ч | маш.-ч | 1 | 20.93 | 0 | 175.25 | 11.6 | 0 | 0 | 1 | 0 | *1,2 | 25.116 | 2 | 64967995 | 504 | 0 | 0 | 0 | 0 | 0 | 0 | 0 | 0
264 | 64968009 | 64967990 | 29173252 | 1 | 1 | 1 | 2 | 121011 | ТСЭМ Московской обл., 121011, приказ Минстроя России №675/пр от 28.02.2017 № 264/пр | Котлы битумные передвижные 400 л | 1368 | 1011 | маш.-ч | маш.-ч | 1 | 1.57 | 0 | 30 | 0 | 0 | 0 | 1 | 0 | *1,2 | 1.884 | 2 | 64967996 | 505 | 0 | 0 | 0 | 0 | 0 | 0 | 0 | 0
264 | 64968010 | 64967990 | 29174913 | 1 | 1 | 1 | 2 | 400001 | ТСЭМ Московской обл., 400001, приказ Минстроя России №675/пр от 28.02.2017 № 264/пр | Автомобили бортовые, грузоподъемность до 5 т | 1368 | 1011 | маш.-ч | маш.-ч | 1 | 14.09 | 0 | 87.17 | 11.6 | 0 | 0 | 1 | 0 | *1,2 | 16.908 | 2 | 64967997 | 506 | 0 | 0 | 0 | 0 | 0 | 0 | 0 | 0
264 | 64968011 | 64967990 | 29113979 | 1 | 1 | 1 | 3 | 101-1513 | ТССЦ Московской обл., 101-1513, приказ Минстроя России №675/пр от 28.02.2017 № 254/пр | Электроды диаметром 4 мм Э42 | 1348 | 1009 | т | т | 1000 | 0.024 | 9749.99 | 0 | 0 | 0 | 0 | 1 | 0 |  | 0.024 | 2 | 64967998 | 507 | 0 | 0 | 0 | 0 | 0 | 0 | 0 | 0
264 | 64968012 | 64967990 | 29108455 | 1 | 1 | 1 | 3 | 101-1763 | ТССЦ Московской обл., 101-1763, приказ Минстроя России №675/пр от 28.02.2017 № 254/пр | Мастика битумно-полимерная | 1348 | 1009 | т | т | 1000 | 0.45 | 1500 | 0 | 0 | 0 | 0 | 1 | 0 |  | 0.45 | 2 | 64967999 | 508 | 0 | 0 | 0 | 0 | 0 | 0 | 0 | 0
264 | 64968013 | 64967990 | 29131324 | 1 | 1 | 1 | 3 | 204-0100 | ТССЦ Московской обл., 204-0100, приказ Минстроя России №675/пр от 28.02.2017 № 255/пр | Горячекатаная арматурная сталь класса А-I, А-II, А-III | 1348 | 1009 | т | т | 1000 | 0.08 | 5649.99 | 0 | 0 | 0 | 0 | 1 | 0 |  | 0.08 | 2 | 64968000 | 509 | 0 | 0 | 0 | 0 | 0 | 0 | 0 | 0
264 | 64968014 | 64967990 | 29144996 | 1 | 1 | 1 | 3 | 401-0010 | ТССЦ Московской обл., 401-0010, приказ Минстроя России №675/пр от 28.02.2017 № 257/пр | Бетон тяжелый, класс В27,5 (М350) | 1339 | 1007 | м3 | м3 | 1 | 0.42 | 730 | 0 | 0 | 0 | 0 | 1 | 0 |  | 0.42 | 2 | 64968001 | 510 | 0 | 0 | 0 | 0 | 0 | 0 | 0 | 0
264 | 64968015 | 64967990 | 29145208 | 1 | 1 | 1 | 3 | 402-0078 | ТССЦ Московской обл., 402-0078, приказ Минстроя России №675/пр от 28.02.2017 № 257/пр | Раствор готовый отделочный тяжелый, цементный 1:3 | 1339 | 1007 | м3 | м3 | 1 | 0.72 | 497 | 0 | 0 | 0 | 0 | 1 | 0 |  | 0.72 | 2 | 64968002 | 511 | 0 | 0 | 0 | 0 | 0 | 0 | 0 | 0
264 | 64968016 | 64967990 | 29147661 | 1 | 1 | 1 | 3 | 403-9138 | ТССЦ Московской обл., 403-9138, приказ Минстроя России №675/пр от 28.02.2017 № 257/пр | Плиты сборные железобетонные | 1339 | 1007 | м3 | м3 | 1 | 100 | 0 | 0 | 0 | 0 | 0 | 0 | 0 |  | 100 | 2 | 64968003 | 512 | 0 | 0 | 0 | 0 | 0 | 0 | 0 | 0
267 | 64968020 | 64968018 | 18411579 | 1 | 1 | 1 | 1 | 1-1015-90 |  | Рабочий строитель среднего разряда 1,5 | 1369 | 1013 | чел.-ч | чел.-ч | 1 | 88.5 | 0 | 0 | 0 | 7.5 | 0 | 1 | 1 | *1,2 | 106.2 | 2 | 64968019 | 513 | 0 | 0 | 0 | 0 | 0 | 0 | 0 | 0
268 | 64968020 | 64968018 | 18411579 | 1 | 1 | 1 | 1 | 1-1015-90 |  | Рабочий строитель среднего разряда 1,5 | 1369 | 1013 | чел.-ч | чел.-ч | 1 | 88.5 | 0 | 0 | 0 | 7.5 | 0 | 1 | 1 | *1,2 | 106.2 | 2 | 64968019 | 514 | 0 | 0 | 0 | 0 | 0 | 0 | 0 | 0
273 | 64968027 | 64968023 | 18411579 | 1 | 1 | 1 | 1 | 1-1015-90 |  | Рабочий строитель среднего разряда 1,5 | 1369 | 1013 | чел.-ч | чел.-ч | 1 | 88.5 | 0 | 0 | 0 | 7.5 | 0 | 1 | 1 |  | 88.5 | 2 | 64968025 | 515 | 0 | 0 | 0 | 0 | 0 | 0 | 0 | 0
274 | 64968027 | 64968023 | 18411579 | 1 | 1 | 1 | 1 | 1-1015-90 |  | Рабочий строитель среднего разряда 1,5 | 1369 | 1013 | чел.-ч | чел.-ч | 1 | 88.5 | 0 | 0 | 0 | 7.5 | 0 | 1 | 1 |  | 88.5 | 2 | 64968025 | 516 | 0 | 0 | 0 | 0 | 0 | 0 | 0 | 0
312 | 64968049 | 64968029 | 29361034 | 1 | 1 | 1 | 1 | 1-2038-90 |  | Рабочий монтажник среднего разряда 3,8 | 1369 | 1013 | чел.-ч | чел.-ч | 1 | 16.6 | 0 | 0 | 0 | 9.4 | 0 | 1 | 1 |  | 16.6 | 2 | 64968035 | 517 | 0 | 0 | 0 | 0 | 0 | 0 | 0 | 0
312 | 64968050 | 64968029 | 121548 | 1 | 1 | 1 | 1 | 2 |  | Затраты труда машинистов | 608254 | 1013 | чел.час | чел.час | 1 | 0.22 | 0 | 0 | 0 | 0 | 0 | 1 | 2 |  | 0.22 | 2 | 64968036 | 518 | 0 | 0 | 0 | 0 | 0 | 0 | 0 | 0
312 | 64968051 | 64968029 | 29172362 | 1 | 1 | 1 | 2 | 021102 | ТСЭМ Московской обл., 021102, приказ Минстроя России №675/пр от 28.02.2017 № 264/пр | Краны на автомобильном ходу при работе на монтаже технологического оборудования 10 т | 1368 | 1011 | маш.-ч | маш.-ч | 1 | 0.22 | 0 | 134.65 | 13.5 | 0 | 0 | 1 | 0 |  | 0.22 | 2 | 64968037 | 519 | 0 | 0 | 0 | 0 | 0 | 0 | 0 | 0
312 | 64968052 | 64968029 | 29172657 | 1 | 1 | 1 | 2 | 040502 | ТСЭМ Московской обл., 040502, приказ Минстроя России №675/пр от 28.02.2017 № 264/пр | Установки для сварки ручной дуговой (постоянного тока) | 1368 | 1011 | маш.-ч | маш.-ч | 1 | 3.13 | 0 | 8.1 | 0 | 0 | 0 | 1 | 0 |  | 3.13 | 2 | 64968038 | 520 | 0 | 0 | 0 | 0 | 0 | 0 | 0 | 0
312 | 64968053 | 64968029 | 29174913 | 1 | 1 | 1 | 2 | 400001 | ТСЭМ Московской обл., 400001, приказ Минстроя России №675/пр от 28.02.2017 № 264/пр | Автомобили бортовые, грузоподъемность до 5 т | 1368 | 1011 | маш.-ч | маш.-ч | 1 | 0.22 | 0 | 87.17 | 11.6 | 0 | 0 | 1 | 0 |  | 0.22 | 2 | 64968039 | 521 | 0 | 0 | 0 | 0 | 0 | 0 | 0 | 0
312 | 64968054 | 64968029 | 29113980 | 1 | 1 | 1 | 3 | 101-1924 | ТССЦ Московской обл., 101-1924, приказ Минстроя России №675/пр от 28.02.2017 № 254/пр | Электроды диаметром 4 мм Э42А | 1346 | 1009 | кг | кг | 1 | 0.9 | 14.31 | 0 | 0 | 0 | 0 | 1 | 0 |  | 0.9 | 2 | 64968040 | 522 | 0 | 0 | 0 | 0 | 0 | 0 | 0 | 0
312 | 64968055 | 64968029 | 29122430 | 1 | 1 | 1 | 3 | 113-1786 | ТССЦ Московской обл., 113-1786, приказ Минстроя России №675/пр от 28.02.2017 № 254/пр | Лак битумный БТ-123 | 1348 | 1009 | т | т | 1000 | 0.0037 | 9073.89 | 0 | 0 | 0 | 0 | 1 | 0 |  | 0.0037 | 2 | 64968041 | 523 | 0 | 0 | 0 | 0 | 0 | 0 | 0 | 0
312 | 64968056 | 64968029 | 29171808 | 1 | 1 | 1 | 3 | 999-9950 | ТССЦ Московской обл., 999-9950, приказ Минстроя России №675/пр от 21.09.2015 г. | Вспомогательные ненормируемые материалы (2% от ОЗП) | 1374 | 1013 | РУБ | РУБ | 1 | 3.12 | 1 | 0 | 0 | 0 | 0 | 1 | 0 |  | 3.12 | 2 | 64968042 | 524 | 0 | 0 | 0 | 0 | 0 | 0 | 0 | 0
313 | 64968049 | 64968029 | 29361034 | 1 | 1 | 1 | 1 | 1-2038-90 |  | Рабочий монтажник среднего разряда 3,8 | 1369 | 1013 | чел.-ч | чел.-ч | 1 | 16.6 | 0 | 0 | 0 | 9.4 | 0 | 1 | 1 |  | 16.6 | 2 | 64968035 | 525 | 0 | 0 | 0 | 0 | 0 | 0 | 0 | 0
313 | 64968050 | 64968029 | 121548 | 1 | 1 | 1 | 1 | 2 |  | Затраты труда машинистов | 608254 | 1013 | чел.час | чел.час | 1 | 0.22 | 0 | 0 | 0 | 0 | 0 | 1 | 2 |  | 0.22 | 2 | 64968036 | 526 | 0 | 0 | 0 | 0 | 0 | 0 | 0 | 0
313 | 64968051 | 64968029 | 29172362 | 1 | 1 | 1 | 2 | 021102 | ТСЭМ Московской обл., 021102, приказ Минстроя России №675/пр от 28.02.2017 № 264/пр | Краны на автомобильном ходу при работе на монтаже технологического оборудования 10 т | 1368 | 1011 | маш.-ч | маш.-ч | 1 | 0.22 | 0 | 134.65 | 13.5 | 0 | 0 | 1 | 0 |  | 0.22 | 2 | 64968037 | 527 | 0 | 0 | 0 | 0 | 0 | 0 | 0 | 0
313 | 64968052 | 64968029 | 29172657 | 1 | 1 | 1 | 2 | 040502 | ТСЭМ Московской обл., 040502, приказ Минстроя России №675/пр от 28.02.2017 № 264/пр | Установки для сварки ручной дуговой (постоянного тока) | 1368 | 1011 | маш.-ч | маш.-ч | 1 | 3.13 | 0 | 8.1 | 0 | 0 | 0 | 1 | 0 |  | 3.13 | 2 | 64968038 | 528 | 0 | 0 | 0 | 0 | 0 | 0 | 0 | 0
313 | 64968053 | 64968029 | 29174913 | 1 | 1 | 1 | 2 | 400001 | ТСЭМ Московской обл., 400001, приказ Минстроя России №675/пр от 28.02.2017 № 264/пр | Автомобили бортовые, грузоподъемность до 5 т | 1368 | 1011 | маш.-ч | маш.-ч | 1 | 0.22 | 0 | 87.17 | 11.6 | 0 | 0 | 1 | 0 |  | 0.22 | 2 | 64968039 | 529 | 0 | 0 | 0 | 0 | 0 | 0 | 0 | 0
313 | 64968054 | 64968029 | 29113980 | 1 | 1 | 1 | 3 | 101-1924 | ТССЦ Московской обл., 101-1924, приказ Минстроя России №675/пр от 28.02.2017 № 254/пр | Электроды диаметром 4 мм Э42А | 1346 | 1009 | кг | кг | 1 | 0.9 | 14.31 | 0 | 0 | 0 | 0 | 1 | 0 |  | 0.9 | 2 | 64968040 | 530 | 0 | 0 | 0 | 0 | 0 | 0 | 0 | 0
313 | 64968055 | 64968029 | 29122430 | 1 | 1 | 1 | 3 | 113-1786 | ТССЦ Московской обл., 113-1786, приказ Минстроя России №675/пр от 28.02.2017 № 254/пр | Лак битумный БТ-123 | 1348 | 1009 | т | т | 1000 | 0.0037 | 9073.89 | 0 | 0 | 0 | 0 | 1 | 0 |  | 0.0037 | 2 | 64968041 | 531 | 0 | 0 | 0 | 0 | 0 | 0 | 0 | 0
313 | 64968056 | 64968029 | 29171808 | 1 | 1 | 1 | 3 | 999-9950 | ТССЦ Московской обл., 999-9950, приказ Минстроя России №675/пр от 21.09.2015 г. | Вспомогательные ненормируемые материалы (2% от ОЗП) | 1374 | 1013 | РУБ | РУБ | 1 | 3.12 | 1 | 0 | 0 | 0 | 0 | 1 | 0 |  | 3.12 | 2 | 64968042 | 532 | 0 | 0 | 0 | 0 | 0 | 0 | 0 | 0
317 | 64968068 | 64968059 | 18411117 | 1 | 1 | 1 | 1 | 1-1040-90 |  | Рабочий строитель среднего разряда 4 | 1369 | 1013 | чел.-ч | чел.-ч | 1 | 25.31 | 0 | 0 | 0 | 9.62 | 0 | 1 | 1 |  | 25.31 | 2 | 64968060 | 533 | 0 | 0 | 0 | 0 | 0 | 0 | 0 | 0
317 | 64968069 | 64968059 | 121548 | 1 | 1 | 1 | 1 | 2 |  | Затраты труда машинистов | 608254 | 1013 | чел.час | чел.час | 1 | 12.05 | 0 | 0 | 0 | 0 | 0 | 1 | 2 |  | 12.05 | 2 | 64968061 | 534 | 0 | 0 | 0 | 0 | 0 | 0 | 0 | 0
317 | 64968070 | 64968059 | 29172379 | 1 | 1 | 1 | 2 | 021141 | ТСЭМ Московской обл., 021141, приказ Минстроя России №675/пр от 28.02.2017 № 264/пр | Краны на автомобильном ходу при работе на других видах строительства 10 т | 1368 | 1011 | маш.-ч | маш.-ч | 1 | 0.4 | 0 | 112 | 13.5 | 0 | 0 | 1 | 0 |  | 0.4 | 2 | 64968062 | 535 | 0 | 0 | 0 | 0 | 0 | 0 | 0 | 0
317 | 64968071 | 64968059 | 29172871 | 1 | 1 | 1 | 2 | 070149 | ТСЭМ Московской обл., 070149, приказ Минстроя России №675/пр от 28.02.2017 № 264/пр | Бульдозеры при работе на других видах строительства 79 кВт (108 л.с.) | 1368 | 1011 | маш.-ч | маш.-ч | 1 | 0.53 | 0 | 80.01 | 13.5 | 0 | 0 | 1 | 0 |  | 0.53 | 2 | 64968063 | 536 | 0 | 0 | 0 | 0 | 0 | 0 | 0 | 0
317 | 64968072 | 64968059 | 29173531 | 1 | 1 | 1 | 2 | 140604 | ТСЭМ Московской обл., 140604, приказ Минстроя России №675/пр от 28.02.2017 № 264/пр | Установки буровые для бурения скважин под сваи шнекового бурения, глубиной до 30 м, диаметром до 600 мм | 1368 | 1011 | маш.-ч | маш.-ч | 1 | 11.12 | 0 | 218.17 | 13.5 | 0 | 0 | 1 | 0 |  | 11.12 | 2 | 64968064 | 537 | 0 | 0 | 0 | 0 | 0 | 0 | 0 | 0
317 | 64968073 | 64968059 | 29174913 | 1 | 1 | 1 | 2 | 400001 | ТСЭМ Московской обл., 400001, приказ Минстроя России №675/пр от 28.02.2017 № 264/пр | Автомобили бортовые, грузоподъемность до 5 т | 1368 | 1011 | маш.-ч | маш.-ч | 1 | 0.6 | 0 | 87.17 | 11.6 | 0 | 0 | 1 | 0 |  | 0.6 | 2 | 64968065 | 538 | 0 | 0 | 0 | 0 | 0 | 0 | 0 | 0
317 | 64968074 | 64968059 | 29120909 | 1 | 1 | 1 | 3 | 109-9034 | ТССЦ Московской обл., 109-9034, приказ Минстроя России №675/пр от 28.02.2017 № 254/пр | Долота шнековые | 1354 | 1010 | шт. | шт. | 1 | 0.048 | 0 | 0 | 0 | 0 | 0 | 0 | 0 |  | 0.048 | 2 | 64968066 | 539 | 0 | 0 | 0 | 0 | 0 | 0 | 0 | 0
317 | 64968075 | 64968059 | 29121172 | 1 | 1 | 1 | 3 | 109-9042 | ТССЦ Московской обл., 109-9042, приказ Минстроя России №675/пр от 28.02.2017 № 254/пр | Шнек | 1354 | 1010 | шт. | шт. | 1 | 7.78 | 0 | 0 | 0 | 0 | 0 | 0 | 0 |  | 7.78 | 2 | 64968067 | 540 | 0 | 0 | 0 | 0 | 0 | 0 | 0 | 0
318 | 64968068 | 64968059 | 18411117 | 1 | 1 | 1 | 1 | 1-1040-90 |  | Рабочий строитель среднего разряда 4 | 1369 | 1013 | чел.-ч | чел.-ч | 1 | 25.31 | 0 | 0 | 0 | 9.62 | 0 | 1 | 1 |  | 25.31 | 2 | 64968060 | 541 | 0 | 0 | 0 | 0 | 0 | 0 | 0 | 0
318 | 64968069 | 64968059 | 121548 | 1 | 1 | 1 | 1 | 2 |  | Затраты труда машинистов | 608254 | 1013 | чел.час | чел.час | 1 | 12.05 | 0 | 0 | 0 | 0 | 0 | 1 | 2 |  | 12.05 | 2 | 64968061 | 542 | 0 | 0 | 0 | 0 | 0 | 0 | 0 | 0
318 | 64968070 | 64968059 | 29172379 | 1 | 1 | 1 | 2 | 021141 | ТСЭМ Московской обл., 021141, приказ Минстроя России №675/пр от 28.02.2017 № 264/пр | Краны на автомобильном ходу при работе на других видах строительства 10 т | 1368 | 1011 | маш.-ч | маш.-ч | 1 | 0.4 | 0 | 112 | 13.5 | 0 | 0 | 1 | 0 |  | 0.4 | 2 | 64968062 | 543 | 0 | 0 | 0 | 0 | 0 | 0 | 0 | 0
318 | 64968071 | 64968059 | 29172871 | 1 | 1 | 1 | 2 | 070149 | ТСЭМ Московской обл., 070149, приказ Минстроя России №675/пр от 28.02.2017 № 264/пр | Бульдозеры при работе на других видах строительства 79 кВт (108 л.с.) | 1368 | 1011 | маш.-ч | маш.-ч | 1 | 0.53 | 0 | 80.01 | 13.5 | 0 | 0 | 1 | 0 |  | 0.53 | 2 | 64968063 | 544 | 0 | 0 | 0 | 0 | 0 | 0 | 0 | 0
318 | 64968072 | 64968059 | 29173531 | 1 | 1 | 1 | 2 | 140604 | ТСЭМ Московской обл., 140604, приказ Минстроя России №675/пр от 28.02.2017 № 264/пр | Установки буровые для бурения скважин под сваи шнекового бурения, глубиной до 30 м, диаметром до 600 мм | 1368 | 1011 | маш.-ч | маш.-ч | 1 | 11.12 | 0 | 218.17 | 13.5 | 0 | 0 | 1 | 0 |  | 11.12 | 2 | 64968064 | 545 | 0 | 0 | 0 | 0 | 0 | 0 | 0 | 0
318 | 64968073 | 64968059 | 29174913 | 1 | 1 | 1 | 2 | 400001 | ТСЭМ Московской обл., 400001, приказ Минстроя России №675/пр от 28.02.2017 № 264/пр | Автомобили бортовые, грузоподъемность до 5 т | 1368 | 1011 | маш.-ч | маш.-ч | 1 | 0.6 | 0 | 87.17 | 11.6 | 0 | 0 | 1 | 0 |  | 0.6 | 2 | 64968065 | 546 | 0 | 0 | 0 | 0 | 0 | 0 | 0 | 0
318 | 64968074 | 64968059 | 29120909 | 1 | 1 | 1 | 3 | 109-9034 | ТССЦ Московской обл., 109-9034, приказ Минстроя России №675/пр от 28.02.2017 № 254/пр | Долота шнековые | 1354 | 1010 | шт. | шт. | 1 | 0.048 | 0 | 0 | 0 | 0 | 0 | 0 | 0 |  | 0.048 | 2 | 64968066 | 547 | 0 | 0 | 0 | 0 | 0 | 0 | 0 | 0
318 | 64968075 | 64968059 | 29121172 | 1 | 1 | 1 | 3 | 109-9042 | ТССЦ Московской обл., 109-9042, приказ Минстроя России №675/пр от 28.02.2017 № 254/пр | Шнек | 1354 | 1010 | шт. | шт. | 1 | 7.78 | 0 | 0 | 0 | 0 | 0 | 0 | 0 |  | 7.78 | 2 | 64968067 | 548 | 0 | 0 | 0 | 0 | 0 | 0 | 0 | 0
323 | 64968085 | 64968078 | 18411117 | 1 | 1 | 1 | 1 | 1-1040-90 |  | Рабочий строитель среднего разряда 4 | 1369 | 1013 | чел.-ч | чел.-ч | 1 | 85.7 | 0 | 0 | 0 | 9.62 | 0 | 1 | 1 | *1,2 | 102.84 | 2 | 64968079 | 549 | 0 | 0 | 0 | 0 | 0 | 0 | 0 | 0
323 | 64968086 | 64968078 | 121548 | 1 | 1 | 1 | 1 | 2 |  | Затраты труда машинистов | 608254 | 1013 | чел.час | чел.час | 1 | 44.08 | 0 | 0 | 0 | 0 | 0 | 1 | 2 | *1,2 | 52.896 | 2 | 64968080 | 550 | 0 | 0 | 0 | 0 | 0 | 0 | 0 | 0
323 | 64968087 | 64968078 | 29173028 | 1 | 1 | 1 | 2 | 100401 | ТСЭМ Московской обл., 100401, приказ Минстроя России №675/пр от 28.02.2017 № 264/пр | Комплекты оборудования шнекового бурения на базе автомобиля глубина бурения до 50 м, грузоподъемность мачты 3,7 т | 1368 | 1011 | маш.-ч | маш.-ч | 1 | 44.08 | 0 | 87.6 | 13.5 | 0 | 0 | 1 | 0 | *1,2 | 52.896 | 2 | 64968081 | 551 | 0 | 0 | 0 | 0 | 0 | 0 | 0 | 0
323 | 64968088 | 64968078 | 29174913 | 1 | 1 | 1 | 2 | 400001 | ТСЭМ Московской обл., 400001, приказ Минстроя России №675/пр от 28.02.2017 № 264/пр | Автомобили бортовые, грузоподъемность до 5 т | 1368 | 1011 | маш.-ч | маш.-ч | 1 | 0.74 | 0 | 87.17 | 11.6 | 0 | 0 | 1 | 0 | *1,2 | 0.888 | 2 | 64968082 | 552 | 0 | 0 | 0 | 0 | 0 | 0 | 0 | 0
323 | 64968089 | 64968078 | 29121174 | 1 | 1 | 1 | 3 | 109-0148 | ТССЦ Московской обл., 109-0148, приказ Минстроя России №675/пр от 28.02.2017 № 254/пр | Шнек диаметром 135 мм | 1354 | 1010 | шт. | шт. | 1 | 15.6 | 597.01 | 0 | 0 | 0 | 0 | 1 | 0 |  | 15.6 | 2 | 64968083 | 553 | 0 | 0 | 0 | 0 | 0 | 0 | 0 | 0
323 | 64968090 | 64968078 | 29120909 | 1 | 1 | 1 | 3 | 109-9034 | ТССЦ Московской обл., 109-9034, приказ Минстроя России №675/пр от 28.02.2017 № 254/пр | Долота шнековые | 1354 | 1010 | шт. | шт. | 1 | 0.144 | 0 | 0 | 0 | 0 | 0 | 0 | 0 |  | 0.144 | 2 | 64968084 | 554 | 0 | 0 | 0 | 0 | 0 | 0 | 0 | 0
324 | 64968085 | 64968078 | 18411117 | 1 | 1 | 1 | 1 | 1-1040-90 |  | Рабочий строитель среднего разряда 4 | 1369 | 1013 | чел.-ч | чел.-ч | 1 | 85.7 | 0 | 0 | 0 | 9.62 | 0 | 1 | 1 | *1,2 | 102.84 | 2 | 64968079 | 555 | 0 | 0 | 0 | 0 | 0 | 0 | 0 | 0
324 | 64968086 | 64968078 | 121548 | 1 | 1 | 1 | 1 | 2 |  | Затраты труда машинистов | 608254 | 1013 | чел.час | чел.час | 1 | 44.08 | 0 | 0 | 0 | 0 | 0 | 1 | 2 | *1,2 | 52.896 | 2 | 64968080 | 556 | 0 | 0 | 0 | 0 | 0 | 0 | 0 | 0
324 | 64968087 | 64968078 | 29173028 | 1 | 1 | 1 | 2 | 100401 | ТСЭМ Московской обл., 100401, приказ Минстроя России №675/пр от 28.02.2017 № 264/пр | Комплекты оборудования шнекового бурения на базе автомобиля глубина бурения до 50 м, грузоподъемность мачты 3,7 т | 1368 | 1011 | маш.-ч | маш.-ч | 1 | 44.08 | 0 | 87.6 | 13.5 | 0 | 0 | 1 | 0 | *1,2 | 52.896 | 2 | 64968081 | 557 | 0 | 0 | 0 | 0 | 0 | 0 | 0 | 0
324 | 64968088 | 64968078 | 29174913 | 1 | 1 | 1 | 2 | 400001 | ТСЭМ Московской обл., 400001, приказ Минстроя России №675/пр от 28.02.2017 № 264/пр | Автомобили бортовые, грузоподъемность до 5 т | 1368 | 1011 | маш.-ч | маш.-ч | 1 | 0.74 | 0 | 87.17 | 11.6 | 0 | 0 | 1 | 0 | *1,2 | 0.888 | 2 | 64968082 | 558 | 0 | 0 | 0 | 0 | 0 | 0 | 0 | 0
324 | 64968089 | 64968078 | 29121174 | 1 | 1 | 1 | 3 | 109-0148 | ТССЦ Московской обл., 109-0148, приказ Минстроя России №675/пр от 28.02.2017 № 254/пр | Шнек диаметром 135 мм | 1354 | 1010 | шт. | шт. | 1 | 15.6 | 597.01 | 0 | 0 | 0 | 0 | 1 | 0 |  | 15.6 | 2 | 64968083 | 559 | 0 | 0 | 0 | 0 | 0 | 0 | 0 | 0
324 | 64968090 | 64968078 | 29120909 | 1 | 1 | 1 | 3 | 109-9034 | ТССЦ Московской обл., 109-9034, приказ Минстроя России №675/пр от 28.02.2017 № 254/пр | Долота шнековые | 1354 | 1010 | шт. | шт. | 1 | 0.144 | 0 | 0 | 0 | 0 | 0 | 0 | 0 |  | 0.144 | 2 | 64968084 | 560 | 0 | 0 | 0 | 0 | 0 | 0 | 0 | 0
327 | 64968101 | 64968092 | 18411117 | 1 | 1 | 1 | 1 | 1-1040-90 |  | Рабочий строитель среднего разряда 4 | 1369 | 1013 | чел.-ч | чел.-ч | 1 | 4.46 | 0 | 0 | 0 | 9.62 | 0 | 1 | 1 | *1,2 | 5.352 | 2 | 64968093 | 561 | 0 | 0 | 0 | 0 | 0 | 0 | 0 | 0
327 | 64968102 | 64968092 | 121548 | 1 | 1 | 1 | 1 | 2 |  | Затраты труда машинистов | 608254 | 1013 | чел.час | чел.час | 1 | 1.15 | 0 | 0 | 0 | 0 | 0 | 1 | 2 | *1,2 | 1.38 | 2 | 64968094 | 562 | 0 | 0 | 0 | 0 | 0 | 0 | 0 | 0
327 | 64968103 | 64968092 | 29172379 | 1 | 1 | 1 | 2 | 021141 | ТСЭМ Московской обл., 021141, приказ Минстроя России №675/пр от 28.02.2017 № 264/пр | Краны на автомобильном ходу при работе на других видах строительства 10 т | 1368 | 1011 | маш.-ч | маш.-ч | 1 | 0.05 | 0 | 112 | 13.5 | 0 | 0 | 1 | 0 | *1,2 | 0.06 | 2 | 64968095 | 563 | 0 | 0 | 0 | 0 | 0 | 0 | 0 | 0
327 | 64968104 | 64968092 | 29172646 | 1 | 1 | 1 | 2 | 040202 | ТСЭМ Московской обл., 040202, приказ Минстроя России №675/пр от 28.02.2017 № 264/пр | Агрегаты сварочные передвижные с номинальным сварочным током 250-400 А с дизельным двигателем | 1368 | 1011 | маш.-ч | маш.-ч | 1 | 1.17 | 0 | 14 | 0 | 0 | 0 | 1 | 0 | *1,2 | 1.404 | 2 | 64968096 | 564 | 0 | 0 | 0 | 0 | 0 | 0 | 0 | 0
327 | 64968105 | 64968092 | 29173028 | 1 | 1 | 1 | 2 | 100401 | ТСЭМ Московской обл., 100401, приказ Минстроя России №675/пр от 28.02.2017 № 264/пр | Комплекты оборудования шнекового бурения на базе автомобиля глубина бурения до 50 м, грузоподъемность мачты 3,7 т | 1368 | 1011 | маш.-ч | маш.-ч | 1 | 1.1 | 0 | 87.6 | 13.5 | 0 | 0 | 1 | 0 | *1,2 | 1.32 | 2 | 64968097 | 565 | 0 | 0 | 0 | 0 | 0 | 0 | 0 | 0
327 | 64968106 | 64968092 | 29174913 | 1 | 1 | 1 | 2 | 400001 | ТСЭМ Московской обл., 400001, приказ Минстроя России №675/пр от 28.02.2017 № 264/пр | Автомобили бортовые, грузоподъемность до 5 т | 1368 | 1011 | маш.-ч | маш.-ч | 1 | 0.08 | 0 | 87.17 | 11.6 | 0 | 0 | 1 | 0 | *1,2 | 0.096 | 2 | 64968098 | 566 | 0 | 0 | 0 | 0 | 0 | 0 | 0 | 0
327 | 64968107 | 64968092 | 29112724 | 1 | 1 | 1 | 3 | 101-0782 | ТССЦ Московской обл., 101-0782, приказ Минстроя России №675/пр от 28.02.2017 № 254/пр | Поковки из квадратных заготовок, масса 1,8 кг | 1348 | 1009 | т | т | 1000 | 0.0003 | 5989 | 0 | 0 | 0 | 0 | 1 | 0 |  | 0.0003 | 2 | 64968099 | 567 | 0 | 0 | 0 | 0 | 0 | 0 | 0 | 0
327 | 64968108 | 64968092 | 29114007 | 1 | 1 | 1 | 3 | 101-1518 | ТССЦ Московской обл., 101-1518, приказ Минстроя России №675/пр от 28.02.2017 № 254/пр | Электроды диаметром 4 мм Э50А | 1348 | 1009 | т | т | 1000 | 0.0012 | 11623.98 | 0 | 0 | 0 | 0 | 1 | 0 |  | 0.0012 | 2 | 64968100 | 568 | 0 | 0 | 0 | 0 | 0 | 0 | 0 | 0
327 | 64968109 | 64968092 | 29116864 | 1 | 1 | 1 | 3 | 103-9001 | ТССЦ Московской обл., 103-9001, приказ Минстроя России №675/пр от 28.02.2017 № 254/пр | Трубы | 1301 | 1003 | м | м | 1 | 0 | 0 | 0 | 0 | 0 | 1 | 0 | 0 |  | 0 | 3 | -1 |  | 0 | 0 | 0 | 0 | 0 | 0 | 0 | 0
327 | 64968110 | 64968092 | 29121120 | 1 | 1 | 1 | 3 | 109-9180 | ТССЦ Московской обл., 109-9180, приказ Минстроя России №675/пр от 28.02.2017 № 254/пр | Центраторы пружинные для обсадных труб | 1354 | 1010 | шт. | шт. | 1 | 0 | 0 | 0 | 0 | 0 | 1 | 0 | 0 |  | 0 | 3 | -1 |  | 0 | 0 | 0 | 0 | 0 | 0 | 0 | 0
328 | 64968101 | 64968092 | 18411117 | 1 | 1 | 1 | 1 | 1-1040-90 |  | Рабочий строитель среднего разряда 4 | 1369 | 1013 | чел.-ч | чел.-ч | 1 | 4.46 | 0 | 0 | 0 | 9.62 | 0 | 1 | 1 | *1,2 | 5.352 | 2 | 64968093 | 569 | 0 | 0 | 0 | 0 | 0 | 0 | 0 | 0
328 | 64968102 | 64968092 | 121548 | 1 | 1 | 1 | 1 | 2 |  | Затраты труда машинистов | 608254 | 1013 | чел.час | чел.час | 1 | 1.15 | 0 | 0 | 0 | 0 | 0 | 1 | 2 | *1,2 | 1.38 | 2 | 64968094 | 570 | 0 | 0 | 0 | 0 | 0 | 0 | 0 | 0
328 | 64968103 | 64968092 | 29172379 | 1 | 1 | 1 | 2 | 021141 | ТСЭМ Московской обл., 021141, приказ Минстроя России №675/пр от 28.02.2017 № 264/пр | Краны на автомобильном ходу при работе на других видах строительства 10 т | 1368 | 1011 | маш.-ч | маш.-ч | 1 | 0.05 | 0 | 112 | 13.5 | 0 | 0 | 1 | 0 | *1,2 | 0.06 | 2 | 64968095 | 571 | 0 | 0 | 0 | 0 | 0 | 0 | 0 | 0
328 | 64968104 | 64968092 | 29172646 | 1 | 1 | 1 | 2 | 040202 | ТСЭМ Московской обл., 040202, приказ Минстроя России №675/пр от 28.02.2017 № 264/пр | Агрегаты сварочные передвижные с номинальным сварочным током 250-400 А с дизельным двигателем | 1368 | 1011 | маш.-ч | маш.-ч | 1 | 1.17 | 0 | 14 | 0 | 0 | 0 | 1 | 0 | *1,2 | 1.404 | 2 | 64968096 | 572 | 0 | 0 | 0 | 0 | 0 | 0 | 0 | 0
328 | 64968105 | 64968092 | 29173028 | 1 | 1 | 1 | 2 | 100401 | ТСЭМ Московской обл., 100401, приказ Минстроя России №675/пр от 28.02.2017 № 264/пр | Комплекты оборудования шнекового бурения на базе автомобиля глубина бурения до 50 м, грузоподъемность мачты 3,7 т | 1368 | 1011 | маш.-ч | маш.-ч | 1 | 1.1 | 0 | 87.6 | 13.5 | 0 | 0 | 1 | 0 | *1,2 | 1.32 | 2 | 64968097 | 573 | 0 | 0 | 0 | 0 | 0 | 0 | 0 | 0
328 | 64968106 | 64968092 | 29174913 | 1 | 1 | 1 | 2 | 400001 | ТСЭМ Московской обл., 400001, приказ Минстроя России №675/пр от 28.02.2017 № 264/пр | Автомобили бортовые, грузоподъемность до 5 т | 1368 | 1011 | маш.-ч | маш.-ч | 1 | 0.08 | 0 | 87.17 | 11.6 | 0 | 0 | 1 | 0 | *1,2 | 0.096 | 2 | 64968098 | 574 | 0 | 0 | 0 | 0 | 0 | 0 | 0 | 0
328 | 64968107 | 64968092 | 29112724 | 1 | 1 | 1 | 3 | 101-0782 | ТССЦ Московской обл., 101-0782, приказ Минстроя России №675/пр от 28.02.2017 № 254/пр | Поковки из квадратных заготовок, масса 1,8 кг | 1348 | 1009 | т | т | 1000 | 0.0003 | 5989 | 0 | 0 | 0 | 0 | 1 | 0 |  | 0.0003 | 2 | 64968099 | 575 | 0 | 0 | 0 | 0 | 0 | 0 | 0 | 0
328 | 64968108 | 64968092 | 29114007 | 1 | 1 | 1 | 3 | 101-1518 | ТССЦ Московской обл., 101-1518, приказ Минстроя России №675/пр от 28.02.2017 № 254/пр | Электроды диаметром 4 мм Э50А | 1348 | 1009 | т | т | 1000 | 0.0012 | 11623.98 | 0 | 0 | 0 | 0 | 1 | 0 |  | 0.0012 | 2 | 64968100 | 576 | 0 | 0 | 0 | 0 | 0 | 0 | 0 | 0
328 | 64968109 | 64968092 | 29116864 | 1 | 1 | 1 | 3 | 103-9001 | ТССЦ Московской обл., 103-9001, приказ Минстроя России №675/пр от 28.02.2017 № 254/пр | Трубы | 1301 | 1003 | м | м | 1 | 0 | 0 | 0 | 0 | 0 | 1 | 0 | 0 |  | 0 | 3 | -1 |  | 0 | 0 | 0 | 0 | 0 | 0 | 0 | 0
328 | 64968110 | 64968092 | 29121120 | 1 | 1 | 1 | 3 | 109-9180 | ТССЦ Московской обл., 109-9180, приказ Минстроя России №675/пр от 28.02.2017 № 254/пр | Центраторы пружинные для обсадных труб | 1354 | 1010 | шт. | шт. | 1 | 0 | 0 | 0 | 0 | 0 | 1 | 0 | 0 |  | 0 | 3 | -1 |  | 0 | 0 | 0 | 0 | 0 | 0 | 0 | 0
332 | 64968128 | 64968113 | 18411117 | 1 | 1 | 1 | 1 | 1-1040-90 |  | Рабочий строитель среднего разряда 4 | 1369 | 1013 | чел.-ч | чел.-ч | 1 | 25.31 | 0 | 0 | 0 | 9.62 | 0 | 1 | 1 | *1,2 | 30.372 | 2 | 64968117 | 577 | 0 | 0 | 0 | 0 | 0 | 0 | 0 | 0
332 | 64968129 | 64968113 | 121548 | 1 | 1 | 1 | 1 | 2 |  | Затраты труда машинистов | 608254 | 1013 | чел.час | чел.час | 1 | 12.05 | 0 | 0 | 0 | 0 | 0 | 1 | 2 | *1,2 | 14.46 | 2 | 64968118 | 578 | 0 | 0 | 0 | 0 | 0 | 0 | 0 | 0
332 | 64968130 | 64968113 | 29172379 | 1 | 1 | 1 | 2 | 021141 | ТСЭМ Московской обл., 021141, приказ Минстроя России №675/пр от 28.02.2017 № 264/пр | Краны на автомобильном ходу при работе на других видах строительства 10 т | 1368 | 1011 | маш.-ч | маш.-ч | 1 | 0.4 | 0 | 112 | 13.5 | 0 | 0 | 1 | 0 | *1,2 | 0.48 | 2 | 64968119 | 579 | 0 | 0 | 0 | 0 | 0 | 0 | 0 | 0
332 | 64968131 | 64968113 | 29172871 | 1 | 1 | 1 | 2 | 070149 | ТСЭМ Московской обл., 070149, приказ Минстроя России №675/пр от 28.02.2017 № 264/пр | Бульдозеры при работе на других видах строительства 79 кВт (108 л.с.) | 1368 | 1011 | маш.-ч | маш.-ч | 1 | 0.53 | 0 | 80.01 | 13.5 | 0 | 0 | 1 | 0 | *1,2 | 0.636 | 2 | 64968120 | 580 | 0 | 0 | 0 | 0 | 0 | 0 | 0 | 0
332 | 64968132 | 64968113 | 29173531 | 1 | 1 | 1 | 2 | 140604 | ТСЭМ Московской обл., 140604, приказ Минстроя России №675/пр от 28.02.2017 № 264/пр | Установки буровые для бурения скважин под сваи шнекового бурения, глубиной до 30 м, диаметром до 600 мм | 1368 | 1011 | маш.-ч | маш.-ч | 1 | 11.12 | 0 | 218.17 | 13.5 | 0 | 0 | 1 | 0 | *1,2 | 13.344 | 2 | 64968121 | 581 | 0 | 0 | 0 | 0 | 0 | 0 | 0 | 0
332 | 64968133 | 64968113 | 29174913 | 1 | 1 | 1 | 2 | 400001 | ТСЭМ Московской обл., 400001, приказ Минстроя России №675/пр от 28.02.2017 № 264/пр | Автомобили бортовые, грузоподъемность до 5 т | 1368 | 1011 | маш.-ч | маш.-ч | 1 | 0.6 | 0 | 87.17 | 11.6 | 0 | 0 | 1 | 0 | *1,2 | 0.72 | 2 | 64968122 | 582 | 0 | 0 | 0 | 0 | 0 | 0 | 0 | 0
332 | 64968134 | 64968113 | 29120909 | 1 | 1 | 1 | 3 | 109-9034 | ТССЦ Московской обл., 109-9034, приказ Минстроя России №675/пр от 28.02.2017 № 254/пр | Долота шнековые | 1354 | 1010 | шт. | шт. | 1 | 0.048 | 0 | 0 | 0 | 0 | 0 | 0 | 0 |  | 0.048 | 2 | 64968123 | 583 | 0 | 0 | 0 | 0 | 0 | 0 | 0 | 0
332 | 64968135 | 64968113 | 29121172 | 1 | 1 | 1 | 3 | 109-9042 | ТССЦ Московской обл., 109-9042, приказ Минстроя России №675/пр от 28.02.2017 № 254/пр | Шнек | 1354 | 1010 | шт. | шт. | 1 | 7.78 | 0 | 0 | 0 | 0 | 0 | 0 | 0 |  | 7.78 | 2 | 64968124 | 584 | 0 | 0 | 0 | 0 | 0 | 0 | 0 | 0
333 | 64968128 | 64968113 | 18411117 | 1 | 1 | 1 | 1 | 1-1040-90 |  | Рабочий строитель среднего разряда 4 | 1369 | 1013 | чел.-ч | чел.-ч | 1 | 25.31 | 0 | 0 | 0 | 9.62 | 0 | 1 | 1 | *1,2 | 30.372 | 2 | 64968117 | 585 | 0 | 0 | 0 | 0 | 0 | 0 | 0 | 0
333 | 64968129 | 64968113 | 121548 | 1 | 1 | 1 | 1 | 2 |  | Затраты труда машинистов | 608254 | 1013 | чел.час | чел.час | 1 | 12.05 | 0 | 0 | 0 | 0 | 0 | 1 | 2 | *1,2 | 14.46 | 2 | 64968118 | 586 | 0 | 0 | 0 | 0 | 0 | 0 | 0 | 0
333 | 64968130 | 64968113 | 29172379 | 1 | 1 | 1 | 2 | 021141 | ТСЭМ Московской обл., 021141, приказ Минстроя России №675/пр от 28.02.2017 № 264/пр | Краны на автомобильном ходу при работе на других видах строительства 10 т | 1368 | 1011 | маш.-ч | маш.-ч | 1 | 0.4 | 0 | 112 | 13.5 | 0 | 0 | 1 | 0 | *1,2 | 0.48 | 2 | 64968119 | 587 | 0 | 0 | 0 | 0 | 0 | 0 | 0 | 0
333 | 64968131 | 64968113 | 29172871 | 1 | 1 | 1 | 2 | 070149 | ТСЭМ Московской обл., 070149, приказ Минстроя России №675/пр от 28.02.2017 № 264/пр | Бульдозеры при работе на других видах строительства 79 кВт (108 л.с.) | 1368 | 1011 | маш.-ч | маш.-ч | 1 | 0.53 | 0 | 80.01 | 13.5 | 0 | 0 | 1 | 0 | *1,2 | 0.636 | 2 | 64968120 | 588 | 0 | 0 | 0 | 0 | 0 | 0 | 0 | 0
333 | 64968132 | 64968113 | 29173531 | 1 | 1 | 1 | 2 | 140604 | ТСЭМ Московской обл., 140604, приказ Минстроя России №675/пр от 28.02.2017 № 264/пр | Установки буровые для бурения скважин под сваи шнекового бурения, глубиной до 30 м, диаметром до 600 мм | 1368 | 1011 | маш.-ч | маш.-ч | 1 | 11.12 | 0 | 218.17 | 13.5 | 0 | 0 | 1 | 0 | *1,2 | 13.344 | 2 | 64968121 | 589 | 0 | 0 | 0 | 0 | 0 | 0 | 0 | 0
333 | 64968133 | 64968113 | 29174913 | 1 | 1 | 1 | 2 | 400001 | ТСЭМ Московской обл., 400001, приказ Минстроя России №675/пр от 28.02.2017 № 264/пр | Автомобили бортовые, грузоподъемность до 5 т | 1368 | 1011 | маш.-ч | маш.-ч | 1 | 0.6 | 0 | 87.17 | 11.6 | 0 | 0 | 1 | 0 | *1,2 | 0.72 | 2 | 64968122 | 590 | 0 | 0 | 0 | 0 | 0 | 0 | 0 | 0
333 | 64968134 | 64968113 | 29120909 | 1 | 1 | 1 | 3 | 109-9034 | ТССЦ Московской обл., 109-9034, приказ Минстроя России №675/пр от 28.02.2017 № 254/пр | Долота шнековые | 1354 | 1010 | шт. | шт. | 1 | 0.048 | 0 | 0 | 0 | 0 | 0 | 0 | 0 |  | 0.048 | 2 | 64968123 | 591 | 0 | 0 | 0 | 0 | 0 | 0 | 0 | 0
333 | 64968135 | 64968113 | 29121172 | 1 | 1 | 1 | 3 | 109-9042 | ТССЦ Московской обл., 109-9042, приказ Минстроя России №675/пр от 28.02.2017 № 254/пр | Шнек | 1354 | 1010 | шт. | шт. | 1 | 7.78 | 0 | 0 | 0 | 0 | 0 | 0 | 0 |  | 7.78 | 2 | 64968124 | 592 | 0 | 0 | 0 | 0 | 0 | 0 | 0 | 0
338 | 64968152 | 64968138 | 18411117 | 1 | 1 | 1 | 1 | 1-1040-90 |  | Рабочий строитель среднего разряда 4 | 1369 | 1013 | чел.-ч | чел.-ч | 1 | 4.46 | 0 | 0 | 0 | 9.62 | 0 | 1 | 1 | *1,2 | 5.352 | 2 | 64968141 | 593 | 0 | 0 | 0 | 0 | 0 | 0 | 0 | 0
338 | 64968153 | 64968138 | 121548 | 1 | 1 | 1 | 1 | 2 |  | Затраты труда машинистов | 608254 | 1013 | чел.час | чел.час | 1 | 1.15 | 0 | 0 | 0 | 0 | 0 | 1 | 2 | *1,2 | 1.38 | 2 | 64968142 | 594 | 0 | 0 | 0 | 0 | 0 | 0 | 0 | 0
338 | 64968154 | 64968138 | 29172379 | 1 | 1 | 1 | 2 | 021141 | ТСЭМ Московской обл., 021141, приказ Минстроя России №675/пр от 28.02.2017 № 264/пр | Краны на автомобильном ходу при работе на других видах строительства 10 т | 1368 | 1011 | маш.-ч | маш.-ч | 1 | 0.05 | 0 | 112 | 13.5 | 0 | 0 | 1 | 0 | *1,2 | 0.06 | 2 | 64968143 | 595 | 0 | 0 | 0 | 0 | 0 | 0 | 0 | 0
338 | 64968155 | 64968138 | 29172646 | 1 | 1 | 1 | 2 | 040202 | ТСЭМ Московской обл., 040202, приказ Минстроя России №675/пр от 28.02.2017 № 264/пр | Агрегаты сварочные передвижные с номинальным сварочным током 250-400 А с дизельным двигателем | 1368 | 1011 | маш.-ч | маш.-ч | 1 | 1.17 | 0 | 14 | 0 | 0 | 0 | 1 | 0 | *1,2 | 1.404 | 2 | 64968144 | 596 | 0 | 0 | 0 | 0 | 0 | 0 | 0 | 0
338 | 64968156 | 64968138 | 29173028 | 1 | 1 | 1 | 2 | 100401 | ТСЭМ Московской обл., 100401, приказ Минстроя России №675/пр от 28.02.2017 № 264/пр | Комплекты оборудования шнекового бурения на базе автомобиля глубина бурения до 50 м, грузоподъемность мачты 3,7 т | 1368 | 1011 | маш.-ч | маш.-ч | 1 | 1.1 | 0 | 87.6 | 13.5 | 0 | 0 | 1 | 0 | *1,2 | 1.32 | 2 | 64968145 | 597 | 0 | 0 | 0 | 0 | 0 | 0 | 0 | 0
338 | 64968157 | 64968138 | 29174913 | 1 | 1 | 1 | 2 | 400001 | ТСЭМ Московской обл., 400001, приказ Минстроя России №675/пр от 28.02.2017 № 264/пр | Автомобили бортовые, грузоподъемность до 5 т | 1368 | 1011 | маш.-ч | маш.-ч | 1 | 0.08 | 0 | 87.17 | 11.6 | 0 | 0 | 1 | 0 | *1,2 | 0.096 | 2 | 64968146 | 598 | 0 | 0 | 0 | 0 | 0 | 0 | 0 | 0
338 | 64968158 | 64968138 | 29112724 | 1 | 1 | 1 | 3 | 101-0782 | ТССЦ Московской обл., 101-0782, приказ Минстроя России №675/пр от 28.02.2017 № 254/пр | Поковки из квадратных заготовок, масса 1,8 кг | 1348 | 1009 | т | т | 1000 | 0.0003 | 5989 | 0 | 0 | 0 | 0 | 1 | 0 |  | 0.0003 | 2 | 64968147 | 599 | 0 | 0 | 0 | 0 | 0 | 0 | 0 | 0
338 | 64968159 | 64968138 | 29114007 | 1 | 1 | 1 | 3 | 101-1518 | ТССЦ Московской обл., 101-1518, приказ Минстроя России №675/пр от 28.02.2017 № 254/пр | Электроды диаметром 4 мм Э50А | 1348 | 1009 | т | т | 1000 | 0.0012 | 11623.98 | 0 | 0 | 0 | 0 | 1 | 0 |  | 0.0012 | 2 | 64968148 | 600 | 0 | 0 | 0 | 0 | 0 | 0 | 0 | 0
338 | 64968160 | 64968138 | 29116864 | 1 | 1 | 1 | 3 | 103-9001 | ТССЦ Московской обл., 103-9001, приказ Минстроя России №675/пр от 28.02.2017 № 254/пр | Трубы | 1301 | 1003 | м | м | 1 | 0 | 0 | 0 | 0 | 0 | 1 | 0 | 0 |  | 0 | 3 | -1 |  | 0 | 0 | 0 | 0 | 0 | 0 | 0 | 0
338 | 64968161 | 64968138 | 29121120 | 1 | 1 | 1 | 3 | 109-9180 | ТССЦ Московской обл., 109-9180, приказ Минстроя России №675/пр от 28.02.2017 № 254/пр | Центраторы пружинные для обсадных труб | 1354 | 1010 | шт. | шт. | 1 | 0 | 0 | 0 | 0 | 0 | 1 | 0 | 0 |  | 0 | 3 | -1 |  | 0 | 0 | 0 | 0 | 0 | 0 | 0 | 0
339 | 64968152 | 64968138 | 18411117 | 1 | 1 | 1 | 1 | 1-1040-90 |  | Рабочий строитель среднего разряда 4 | 1369 | 1013 | чел.-ч | чел.-ч | 1 | 4.46 | 0 | 0 | 0 | 9.62 | 0 | 1 | 1 | *1,2 | 5.352 | 2 | 64968141 | 601 | 0 | 0 | 0 | 0 | 0 | 0 | 0 | 0
339 | 64968153 | 64968138 | 121548 | 1 | 1 | 1 | 1 | 2 |  | Затраты труда машинистов | 608254 | 1013 | чел.час | чел.час | 1 | 1.15 | 0 | 0 | 0 | 0 | 0 | 1 | 2 | *1,2 | 1.38 | 2 | 64968142 | 602 | 0 | 0 | 0 | 0 | 0 | 0 | 0 | 0
339 | 64968154 | 64968138 | 29172379 | 1 | 1 | 1 | 2 | 021141 | ТСЭМ Московской обл., 021141, приказ Минстроя России №675/пр от 28.02.2017 № 264/пр | Краны на автомобильном ходу при работе на других видах строительства 10 т | 1368 | 1011 | маш.-ч | маш.-ч | 1 | 0.05 | 0 | 112 | 13.5 | 0 | 0 | 1 | 0 | *1,2 | 0.06 | 2 | 64968143 | 603 | 0 | 0 | 0 | 0 | 0 | 0 | 0 | 0
339 | 64968155 | 64968138 | 29172646 | 1 | 1 | 1 | 2 | 040202 | ТСЭМ Московской обл., 040202, приказ Минстроя России №675/пр от 28.02.2017 № 264/пр | Агрегаты сварочные передвижные с номинальным сварочным током 250-400 А с дизельным двигателем | 1368 | 1011 | маш.-ч | маш.-ч | 1 | 1.17 | 0 | 14 | 0 | 0 | 0 | 1 | 0 | *1,2 | 1.404 | 2 | 64968144 | 604 | 0 | 0 | 0 | 0 | 0 | 0 | 0 | 0
339 | 64968156 | 64968138 | 29173028 | 1 | 1 | 1 | 2 | 100401 | ТСЭМ Московской обл., 100401, приказ Минстроя России №675/пр от 28.02.2017 № 264/пр | Комплекты оборудования шнекового бурения на базе автомобиля глубина бурения до 50 м, грузоподъемность мачты 3,7 т | 1368 | 1011 | маш.-ч | маш.-ч | 1 | 1.1 | 0 | 87.6 | 13.5 | 0 | 0 | 1 | 0 | *1,2 | 1.32 | 2 | 64968145 | 605 | 0 | 0 | 0 | 0 | 0 | 0 | 0 | 0
339 | 64968157 | 64968138 | 29174913 | 1 | 1 | 1 | 2 | 400001 | ТСЭМ Московской обл., 400001, приказ Минстроя России №675/пр от 28.02.2017 № 264/пр | Автомобили бортовые, грузоподъемность до 5 т | 1368 | 1011 | маш.-ч | маш.-ч | 1 | 0.08 | 0 | 87.17 | 11.6 | 0 | 0 | 1 | 0 | *1,2 | 0.096 | 2 | 64968146 | 606 | 0 | 0 | 0 | 0 | 0 | 0 | 0 | 0
339 | 64968158 | 64968138 | 29112724 | 1 | 1 | 1 | 3 | 101-0782 | ТССЦ Московской обл., 101-0782, приказ Минстроя России №675/пр от 28.02.2017 № 254/пр | Поковки из квадратных заготовок, масса 1,8 кг | 1348 | 1009 | т | т | 1000 | 0.0003 | 5989 | 0 | 0 | 0 | 0 | 1 | 0 |  | 0.0003 | 2 | 64968147 | 607 | 0 | 0 | 0 | 0 | 0 | 0 | 0 | 0
339 | 64968159 | 64968138 | 29114007 | 1 | 1 | 1 | 3 | 101-1518 | ТССЦ Московской обл., 101-1518, приказ Минстроя России №675/пр от 28.02.2017 № 254/пр | Электроды диаметром 4 мм Э50А | 1348 | 1009 | т | т | 1000 | 0.0012 | 11623.98 | 0 | 0 | 0 | 0 | 1 | 0 |  | 0.0012 | 2 | 64968148 | 608 | 0 | 0 | 0 | 0 | 0 | 0 | 0 | 0
339 | 64968160 | 64968138 | 29116864 | 1 | 1 | 1 | 3 | 103-9001 | ТССЦ Московской обл., 103-9001, приказ Минстроя России №675/пр от 28.02.2017 № 254/пр | Трубы | 1301 | 1003 | м | м | 1 | 0 | 0 | 0 | 0 | 0 | 1 | 0 | 0 |  | 0 | 3 | -1 |  | 0 | 0 | 0 | 0 | 0 | 0 | 0 | 0
339 | 64968161 | 64968138 | 29121120 | 1 | 1 | 1 | 3 | 109-9180 | ТССЦ Московской обл., 109-9180, приказ Минстроя России №675/пр от 28.02.2017 № 254/пр | Центраторы пружинные для обсадных труб | 1354 | 1010 | шт. | шт. | 1 | 0 | 0 | 0 | 0 | 0 | 1 | 0 | 0 |  | 0 | 3 | -1 |  | 0 | 0 | 0 | 0 | 0 | 0 | 0 | 0
342 | 64968168 | 64968163 | 18411568 | 1 | 1 | 1 | 1 | 1-1010-90 |  | Рабочий строитель среднего разряда 1 | 1369 | 1013 | чел.-ч | чел.-ч | 1 | 13.91 | 0 | 0 | 0 | 7.19 | 0 | 1 | 1 |  | 13.91 | 2 | 64968164 | 609 | 0 | 0 | 0 | 0 | 0 | 0 | 0 | 0
342 | 64968169 | 64968163 | 121548 | 1 | 1 | 1 | 1 | 2 |  | Затраты труда машинистов | 608254 | 1013 | чел.час | чел.час | 1 | 13.91 | 0 | 0 | 0 | 0 | 0 | 1 | 2 |  | 13.91 | 2 | 64968165 | 610 | 0 | 0 | 0 | 0 | 0 | 0 | 0 | 0
342 | 64968170 | 64968163 | 29173290 | 1 | 1 | 1 | 2 | 121601 | ТСЭМ Московской обл., 121601, приказ Минстроя России №675/пр от 28.02.2017 № 264/пр | Машины поливомоечные 6000 л | 1368 | 1011 | маш.-ч | маш.-ч | 1 | 13.91 | 0 | 110 | 11.6 | 0 | 0 | 1 | 0 |  | 13.91 | 2 | 64968166 | 611 | 0 | 0 | 0 | 0 | 0 | 0 | 0 | 0
342 | 64968171 | 64968163 | 29150040 | 1 | 1 | 1 | 3 | 411-0001 | ТССЦ Московской обл., 411-0001, приказ Минстроя России №675/пр от 28.02.2017 № 257/пр | Вода | 1339 | 1007 | м3 | м3 | 1 | 100 | 2.44 | 0 | 0 | 0 | 0 | 1 | 0 |  | 100 | 2 | 64968167 | 612 | 0 | 0 | 0 | 0 | 0 | 0 | 0 | 0
343 | 64968168 | 64968163 | 18411568 | 1 | 1 | 1 | 1 | 1-1010-90 |  | Рабочий строитель среднего разряда 1 | 1369 | 1013 | чел.-ч | чел.-ч | 1 | 13.91 | 0 | 0 | 0 | 7.19 | 0 | 1 | 1 |  | 13.91 | 2 | 64968164 | 613 | 0 | 0 | 0 | 0 | 0 | 0 | 0 | 0
343 | 64968169 | 64968163 | 121548 | 1 | 1 | 1 | 1 | 2 |  | Затраты труда машинистов | 608254 | 1013 | чел.час | чел.час | 1 | 13.91 | 0 | 0 | 0 | 0 | 0 | 1 | 2 |  | 13.91 | 2 | 64968165 | 614 | 0 | 0 | 0 | 0 | 0 | 0 | 0 | 0
343 | 64968170 | 64968163 | 29173290 | 1 | 1 | 1 | 2 | 121601 | ТСЭМ Московской обл., 121601, приказ Минстроя России №675/пр от 28.02.2017 № 264/пр | Машины поливомоечные 6000 л | 1368 | 1011 | маш.-ч | маш.-ч | 1 | 13.91 | 0 | 110 | 11.6 | 0 | 0 | 1 | 0 |  | 13.91 | 2 | 64968166 | 615 | 0 | 0 | 0 | 0 | 0 | 0 | 0 | 0
343 | 64968171 | 64968163 | 29150040 | 1 | 1 | 1 | 3 | 411-0001 | ТССЦ Московской обл., 411-0001, приказ Минстроя России №675/пр от 28.02.2017 № 257/пр | Вода | 1339 | 1007 | м3 | м3 | 1 | 100 | 2.44 | 0 | 0 | 0 | 0 | 1 | 0 |  | 100 | 2 | 64968167 | 616 | 0 | 0 | 0 | 0 | 0 | 0 | 0 | 0
344 | 64968175 | 64968172 | 18407150 | 1 | 1 | 1 | 1 | 1-1030-90 |  | Рабочий строитель среднего разряда 3 | 1369 | 1013 | чел.-ч | чел.-ч | 1 | 114 | 0 | 0 | 0 | 8.53 | 0 | 1 | 1 | *1,2 | 136.8 | 2 | 64968173 | 617 | 0 | 0 | 0 | 0 | 0 | 0 | 0 | 0
344 | 64968176 | 64968172 | 29149245 | 1 | 1 | 1 | 3 | 405-0254 | ТССЦ Московской обл., 405-0254, приказ Минстроя России №675/пр от 28.02.2017 № 257/пр | Известь строительная негашеная хлорная, марки А | 1348 | 1009 | т | т | 1000 | 0 | 2147 | 0 | 0 | 0 | 1 | 0 | 0 |  | 0 | 3 | -1 |  | 0 | 0 | 0 | 0 | 0 | 0 | 0 | 0
344 | 64968177 | 64968172 | 29149604 | 1 | 1 | 1 | 3 | 408-0143 | ТССЦ Московской обл., 408-0143, приказ Минстроя России №675/пр от 28.02.2017 № 257/пр | Песок природный для строительных растворов средний, обогащенный | 1339 | 1007 | м3 | м3 | 1 | 10.1 | 83.43 | 0 | 0 | 0 | 0 | 1 | 0 |  | 10.1 | 2 | 64968174 | 618 | 0 | 0 | 0 | 0 | 0 | 0 | 0 | 0
345 | 64968175 | 64968172 | 18407150 | 1 | 1 | 1 | 1 | 1-1030-90 |  | Рабочий строитель среднего разряда 3 | 1369 | 1013 | чел.-ч | чел.-ч | 1 | 114 | 0 | 0 | 0 | 8.53 | 0 | 1 | 1 | *1,2 | 136.8 | 2 | 64968173 | 619 | 0 | 0 | 0 | 0 | 0 | 0 | 0 | 0
345 | 64968176 | 64968172 | 29149245 | 1 | 1 | 1 | 3 | 405-0254 | ТССЦ Московской обл., 405-0254, приказ Минстроя России №675/пр от 28.02.2017 № 257/пр | Известь строительная негашеная хлорная, марки А | 1348 | 1009 | т | т | 1000 | 0 | 2147 | 0 | 0 | 0 | 1 | 0 | 0 |  | 0 | 3 | -1 |  | 0 | 0 | 0 | 0 | 0 | 0 | 0 | 0
345 | 64968177 | 64968172 | 29149604 | 1 | 1 | 1 | 3 | 408-0143 | ТССЦ Московской обл., 408-0143, приказ Минстроя России №675/пр от 28.02.2017 № 257/пр | Песок природный для строительных растворов средний, обогащенный | 1339 | 1007 | м3 | м3 | 1 | 10.1 | 83.43 | 0 | 0 | 0 | 0 | 1 | 0 |  | 10.1 | 2 | 64968174 | 620 | 0 | 0 | 0 | 0 | 0 | 0 | 0 | 0
346 | 64968202 | 64968178 | 29361034 | 1 | 1 | 1 | 1 | 1-2038-90 |  | Рабочий монтажник среднего разряда 3,8 | 1369 | 1013 | чел.-ч | чел.-ч | 1 | 32.16 | 0 | 0 | 0 | 9.4 | 0 | 1 | 1 | *1,2 | 38.592 | 2 | 64968186 | 621 | 0 | 0 | 0 | 0 | 0 | 0 | 0 | 0
346 | 64968203 | 64968178 | 121548 | 1 | 1 | 1 | 1 | 2 |  | Затраты труда машинистов | 608254 | 1013 | чел.час | чел.час | 1 | 0.03 | 0 | 0 | 0 | 0 | 0 | 1 | 2 | *1,2 | 0.036 | 2 | 64968187 | 622 | 0 | 0 | 0 | 0 | 0 | 0 | 0 | 0
346 | 64968204 | 64968178 | 29172362 | 1 | 1 | 1 | 2 | 021102 | ТСЭМ Московской обл., 021102, приказ Минстроя России №675/пр от 28.02.2017 № 264/пр | Краны на автомобильном ходу при работе на монтаже технологического оборудования 10 т | 1368 | 1011 | маш.-ч | маш.-ч | 1 | 0.03 | 0 | 134.65 | 13.5 | 0 | 0 | 1 | 0 | *1,2 | 0.036 | 2 | 64968188 | 623 | 0 | 0 | 0 | 0 | 0 | 0 | 0 | 0
346 | 64968205 | 64968178 | 29174500 | 1 | 1 | 1 | 2 | 330206 | ТСЭМ Московской обл., 330206, приказ Минстроя России №675/пр от 28.02.2017 № 264/пр | Дрели электрические | 1368 | 1011 | маш.-ч | маш.-ч | 1 | 12.8 | 0 | 1.95 | 0 | 0 | 0 | 1 | 0 | *1,2 | 15.36 | 2 | 64968189 | 624 | 0 | 0 | 0 | 0 | 0 | 0 | 0 | 0
346 | 64968206 | 64968178 | 29174913 | 1 | 1 | 1 | 2 | 400001 | ТСЭМ Московской обл., 400001, приказ Минстроя России №675/пр от 28.02.2017 № 264/пр | Автомобили бортовые, грузоподъемность до 5 т | 1368 | 1011 | маш.-ч | маш.-ч | 1 | 0.03 | 0 | 87.17 | 11.6 | 0 | 0 | 1 | 0 | *1,2 | 0.036 | 2 | 64968190 | 625 | 0 | 0 | 0 | 0 | 0 | 0 | 0 | 0
346 | 64968207 | 64968178 | 29114470 | 1 | 1 | 1 | 3 | 101-3914 | ТССЦ Московской обл., 101-3914, приказ Минстроя России №675/пр от 28.02.2017 № 254/пр | Дюбели распорные полипропиленовые | 1355 | 1010 | 100 шт. | 100 шт. | 100 | 2.04 | 86.24 | 0 | 0 | 0 | 0 | 1 | 0 |  | 2.04 | 2 | 64968191 | 626 | 0 | 0 | 0 | 0 | 0 | 0 | 0 | 0
346 | 64968208 | 64968178 | 29114732 | 1 | 1 | 1 | 3 | 101-4621 | ТССЦ Московской обл., 101-4621, приказ Минстроя России №675/пр от 28.02.2017 № 254/пр | Шуруп самонарезающий (LN) 3,5/11 мм | 1355 | 1010 | 100 шт. | 100 шт. | 100 | 2.04 | 2 | 0 | 0 | 0 | 0 | 1 | 0 |  | 2.04 | 2 | 64968192 | 627 | 0 | 0 | 0 | 0 | 0 | 0 | 0 | 0
346 | 64968209 | 64968178 | 29171808 | 1 | 1 | 1 | 3 | 999-9950 | ТССЦ Московской обл., 999-9950, приказ Минстроя России №675/пр от 21.09.2015 г. | Вспомогательные ненормируемые материалы (2% от ОЗП) | 1374 | 1013 | РУБ | РУБ | 1 | 6.05 | 1 | 0 | 0 | 0 | 0 | 1 | 0 |  | 6.05 | 2 | 64968193 | 628 | 0 | 0 | 0 | 0 | 0 | 0 | 0 | 0
347 | 64968202 | 64968178 | 29361034 | 1 | 1 | 1 | 1 | 1-2038-90 |  | Рабочий монтажник среднего разряда 3,8 | 1369 | 1013 | чел.-ч | чел.-ч | 1 | 32.16 | 0 | 0 | 0 | 9.4 | 0 | 1 | 1 | *1,2 | 38.592 | 2 | 64968186 | 629 | 0 | 0 | 0 | 0 | 0 | 0 | 0 | 0
347 | 64968203 | 64968178 | 121548 | 1 | 1 | 1 | 1 | 2 |  | Затраты труда машинистов | 608254 | 1013 | чел.час | чел.час | 1 | 0.03 | 0 | 0 | 0 | 0 | 0 | 1 | 2 | *1,2 | 0.036 | 2 | 64968187 | 630 | 0 | 0 | 0 | 0 | 0 | 0 | 0 | 0
347 | 64968204 | 64968178 | 29172362 | 1 | 1 | 1 | 2 | 021102 | ТСЭМ Московской обл., 021102, приказ Минстроя России №675/пр от 28.02.2017 № 264/пр | Краны на автомобильном ходу при работе на монтаже технологического оборудования 10 т | 1368 | 1011 | маш.-ч | маш.-ч | 1 | 0.03 | 0 | 134.65 | 13.5 | 0 | 0 | 1 | 0 | *1,2 | 0.036 | 2 | 64968188 | 631 | 0 | 0 | 0 | 0 | 0 | 0 | 0 | 0
347 | 64968205 | 64968178 | 29174500 | 1 | 1 | 1 | 2 | 330206 | ТСЭМ Московской обл., 330206, приказ Минстроя России №675/пр от 28.02.2017 № 264/пр | Дрели электрические | 1368 | 1011 | маш.-ч | маш.-ч | 1 | 12.8 | 0 | 1.95 | 0 | 0 | 0 | 1 | 0 | *1,2 | 15.36 | 2 | 64968189 | 632 | 0 | 0 | 0 | 0 | 0 | 0 | 0 | 0
347 | 64968206 | 64968178 | 29174913 | 1 | 1 | 1 | 2 | 400001 | ТСЭМ Московской обл., 400001, приказ Минстроя России №675/пр от 28.02.2017 № 264/пр | Автомобили бортовые, грузоподъемность до 5 т | 1368 | 1011 | маш.-ч | маш.-ч | 1 | 0.03 | 0 | 87.17 | 11.6 | 0 | 0 | 1 | 0 | *1,2 | 0.036 | 2 | 64968190 | 633 | 0 | 0 | 0 | 0 | 0 | 0 | 0 | 0
347 | 64968207 | 64968178 | 29114470 | 1 | 1 | 1 | 3 | 101-3914 | ТССЦ Московской обл., 101-3914, приказ Минстроя России №675/пр от 28.02.2017 № 254/пр | Дюбели распорные полипропиленовые | 1355 | 1010 | 100 шт. | 100 шт. | 100 | 2.04 | 86.24 | 0 | 0 | 0 | 0 | 1 | 0 |  | 2.04 | 2 | 64968191 | 634 | 0 | 0 | 0 | 0 | 0 | 0 | 0 | 0
347 | 64968208 | 64968178 | 29114732 | 1 | 1 | 1 | 3 | 101-4621 | ТССЦ Московской обл., 101-4621, приказ Минстроя России №675/пр от 28.02.2017 № 254/пр | Шуруп самонарезающий (LN) 3,5/11 мм | 1355 | 1010 | 100 шт. | 100 шт. | 100 | 2.04 | 2 | 0 | 0 | 0 | 0 | 1 | 0 |  | 2.04 | 2 | 64968192 | 635 | 0 | 0 | 0 | 0 | 0 | 0 | 0 | 0
347 | 64968209 | 64968178 | 29171808 | 1 | 1 | 1 | 3 | 999-9950 | ТССЦ Московской обл., 999-9950, приказ Минстроя России №675/пр от 21.09.2015 г. | Вспомогательные ненормируемые материалы (2% от ОЗП) | 1374 | 1013 | РУБ | РУБ | 1 | 6.05 | 1 | 0 | 0 | 0 | 0 | 1 | 0 |  | 6.05 | 2 | 64968193 | 636 | 0 | 0 | 0 | 0 | 0 | 0 | 0 | 0
348 | 64968220 | 64968210 | 29362762 | 1 | 1 | 1 | 1 | 1-2040-90 |  | Рабочий монтажник среднего разряда 4 | 1369 | 1013 | чел.-ч | чел.-ч | 1 | 47 | 0 | 0 | 0 | 9.62 | 0 | 1 | 1 | *1,2 | 56.4 | 2 | 64968211 | 637 | 0 | 0 | 0 | 0 | 0 | 0 | 0 | 0
348 | 64968221 | 64968210 | 121548 | 1 | 1 | 1 | 1 | 2 |  | Затраты труда машинистов | 608254 | 1013 | чел.час | чел.час | 1 | 0.11 | 0 | 0 | 0 | 0 | 0 | 1 | 2 | *1,2 | 0.132 | 2 | 64968212 | 638 | 0 | 0 | 0 | 0 | 0 | 0 | 0 | 0
348 | 64968222 | 64968210 | 29172362 | 1 | 1 | 1 | 2 | 021102 | ТСЭМ Московской обл., 021102, приказ Минстроя России №675/пр от 28.02.2017 № 264/пр | Краны на автомобильном ходу при работе на монтаже технологического оборудования 10 т | 1368 | 1011 | маш.-ч | маш.-ч | 1 | 0.11 | 0 | 134.65 | 13.5 | 0 | 0 | 1 | 0 | *1,2 | 0.132 | 2 | 64968213 | 639 | 0 | 0 | 0 | 0 | 0 | 0 | 0 | 0
348 | 64968223 | 64968210 | 29172657 | 1 | 1 | 1 | 2 | 040502 | ТСЭМ Московской обл., 040502, приказ Минстроя России №675/пр от 28.02.2017 № 264/пр | Установки для сварки ручной дуговой (постоянного тока) | 1368 | 1011 | маш.-ч | маш.-ч | 1 | 0.19 | 0 | 8.1 | 0 | 0 | 0 | 1 | 0 | *1,2 | 0.228 | 2 | 64968214 | 640 | 0 | 0 | 0 | 0 | 0 | 0 | 0 | 0
348 | 64968224 | 64968210 | 29174913 | 1 | 1 | 1 | 2 | 400001 | ТСЭМ Московской обл., 400001, приказ Минстроя России №675/пр от 28.02.2017 № 264/пр | Автомобили бортовые, грузоподъемность до 5 т | 1368 | 1011 | маш.-ч | маш.-ч | 1 | 0.11 | 0 | 87.17 | 11.6 | 0 | 0 | 1 | 0 | *1,2 | 0.132 | 2 | 64968215 | 641 | 0 | 0 | 0 | 0 | 0 | 0 | 0 | 0
348 | 64968225 | 64968210 | 29113386 | 1 | 1 | 1 | 3 | 101-1755 | ТССЦ Московской обл., 101-1755, приказ Минстроя России №675/пр от 28.02.2017 № 254/пр | Сталь полосовая, марка стали Ст3сп шириной 50-200 мм толщиной 4-5 мм | 1348 | 1009 | т | т | 1000 | 0.003 | 5000.01 | 0 | 0 | 0 | 0 | 1 | 0 |  | 0.003 | 2 | 64968216 | 642 | 0 | 0 | 0 | 0 | 0 | 0 | 0 | 0
348 | 64968226 | 64968210 | 29110426 | 1 | 1 | 1 | 3 | 101-2143 | ТССЦ Московской обл., 101-2143, приказ Минстроя России №675/пр от 28.02.2017 № 254/пр | Краска | 1346 | 1009 | кг | кг | 1 | 0.8 | 28.67 | 0 | 0 | 0 | 0 | 1 | 0 |  | 0.8 | 2 | 64968217 | 643 | 0 | 0 | 0 | 0 | 0 | 0 | 0 | 0
348 | 64968227 | 64968210 | 29163972 | 1 | 1 | 1 | 3 | 509-0100 | ТССЦ Московской обл., 509-0100, приказ Минстроя России №675/пр от 28.02.2017 № 258/пр | Зажимы наборные | 1354 | 1010 | шт. | шт. | 1 | 102 | 3.67 | 0 | 0 | 0 | 0 | 1 | 0 |  | 102 | 2 | 64968218 | 644 | 0 | 0 | 0 | 0 | 0 | 0 | 0 | 0
348 | 64968228 | 64968210 | 29171808 | 1 | 1 | 1 | 3 | 999-9950 | ТССЦ Московской обл., 999-9950, приказ Минстроя России №675/пр от 21.09.2015 г. | Вспомогательные ненормируемые материалы (2% от ОЗП) | 1374 | 1013 | РУБ | РУБ | 1 | 9.04 | 1 | 0 | 0 | 0 | 0 | 1 | 0 |  | 9.04 | 2 | 64968219 | 645 | 0 | 0 | 0 | 0 | 0 | 0 | 0 | 0
349 | 64968220 | 64968210 | 29362762 | 1 | 1 | 1 | 1 | 1-2040-90 |  | Рабочий монтажник среднего разряда 4 | 1369 | 1013 | чел.-ч | чел.-ч | 1 | 47 | 0 | 0 | 0 | 9.62 | 0 | 1 | 1 | *1,2 | 56.4 | 2 | 64968211 | 646 | 0 | 0 | 0 | 0 | 0 | 0 | 0 | 0
349 | 64968221 | 64968210 | 121548 | 1 | 1 | 1 | 1 | 2 |  | Затраты труда машинистов | 608254 | 1013 | чел.час | чел.час | 1 | 0.11 | 0 | 0 | 0 | 0 | 0 | 1 | 2 | *1,2 | 0.132 | 2 | 64968212 | 647 | 0 | 0 | 0 | 0 | 0 | 0 | 0 | 0
349 | 64968222 | 64968210 | 29172362 | 1 | 1 | 1 | 2 | 021102 | ТСЭМ Московской обл., 021102, приказ Минстроя России №675/пр от 28.02.2017 № 264/пр | Краны на автомобильном ходу при работе на монтаже технологического оборудования 10 т | 1368 | 1011 | маш.-ч | маш.-ч | 1 | 0.11 | 0 | 134.65 | 13.5 | 0 | 0 | 1 | 0 | *1,2 | 0.132 | 2 | 64968213 | 648 | 0 | 0 | 0 | 0 | 0 | 0 | 0 | 0
349 | 64968223 | 64968210 | 29172657 | 1 | 1 | 1 | 2 | 040502 | ТСЭМ Московской обл., 040502, приказ Минстроя России №675/пр от 28.02.2017 № 264/пр | Установки для сварки ручной дуговой (постоянного тока) | 1368 | 1011 | маш.-ч | маш.-ч | 1 | 0.19 | 0 | 8.1 | 0 | 0 | 0 | 1 | 0 | *1,2 | 0.228 | 2 | 64968214 | 649 | 0 | 0 | 0 | 0 | 0 | 0 | 0 | 0
349 | 64968224 | 64968210 | 29174913 | 1 | 1 | 1 | 2 | 400001 | ТСЭМ Московской обл., 400001, приказ Минстроя России №675/пр от 28.02.2017 № 264/пр | Автомобили бортовые, грузоподъемность до 5 т | 1368 | 1011 | маш.-ч | маш.-ч | 1 | 0.11 | 0 | 87.17 | 11.6 | 0 | 0 | 1 | 0 | *1,2 | 0.132 | 2 | 64968215 | 650 | 0 | 0 | 0 | 0 | 0 | 0 | 0 | 0
349 | 64968225 | 64968210 | 29113386 | 1 | 1 | 1 | 3 | 101-1755 | ТССЦ Московской обл., 101-1755, приказ Минстроя России №675/пр от 28.02.2017 № 254/пр | Сталь полосовая, марка стали Ст3сп шириной 50-200 мм толщиной 4-5 мм | 1348 | 1009 | т | т | 1000 | 0.003 | 5000.01 | 0 | 0 | 0 | 0 | 1 | 0 |  | 0.003 | 2 | 64968216 | 651 | 0 | 0 | 0 | 0 | 0 | 0 | 0 | 0
349 | 64968226 | 64968210 | 29110426 | 1 | 1 | 1 | 3 | 101-2143 | ТССЦ Московской обл., 101-2143, приказ Минстроя России №675/пр от 28.02.2017 № 254/пр | Краска | 1346 | 1009 | кг | кг | 1 | 0.8 | 28.67 | 0 | 0 | 0 | 0 | 1 | 0 |  | 0.8 | 2 | 64968217 | 652 | 0 | 0 | 0 | 0 | 0 | 0 | 0 | 0
349 | 64968227 | 64968210 | 29163972 | 1 | 1 | 1 | 3 | 509-0100 | ТССЦ Московской обл., 509-0100, приказ Минстроя России №675/пр от 28.02.2017 № 258/пр | Зажимы наборные | 1354 | 1010 | шт. | шт. | 1 | 102 | 3.67 | 0 | 0 | 0 | 0 | 1 | 0 |  | 102 | 2 | 64968218 | 653 | 0 | 0 | 0 | 0 | 0 | 0 | 0 | 0
349 | 64968228 | 64968210 | 29171808 | 1 | 1 | 1 | 3 | 999-9950 | ТССЦ Московской обл., 999-9950, приказ Минстроя России №675/пр от 21.09.2015 г. | Вспомогательные ненормируемые материалы (2% от ОЗП) | 1374 | 1013 | РУБ | РУБ | 1 | 9.04 | 1 | 0 | 0 | 0 | 0 | 1 | 0 |  | 9.04 | 2 | 64968219 | 654 | 0 | 0 | 0 | 0 | 0 | 0 | 0 | 0
350 | 64968249 | 64968229 | 29361034 | 1 | 1 | 1 | 1 | 1-2038-90 |  | Рабочий монтажник среднего разряда 3,8 | 1369 | 1013 | чел.-ч | чел.-ч | 1 | 16.6 | 0 | 0 | 0 | 9.4 | 0 | 1 | 1 | )*1,2 | 19.92 | 2 | 64968235 | 655 | 0 | 0 | 0 | 0 | 0 | 0 | 0 | 0
350 | 64968250 | 64968229 | 121548 | 1 | 1 | 1 | 1 | 2 |  | Затраты труда машинистов | 608254 | 1013 | чел.час | чел.час | 1 | 0.22 | 0 | 0 | 0 | 0 | 0 | 1 | 2 | )*1,2 | 0.264 | 2 | 64968236 | 656 | 0 | 0 | 0 | 0 | 0 | 0 | 0 | 0
350 | 64968251 | 64968229 | 29172362 | 1 | 1 | 1 | 2 | 021102 | ТСЭМ Московской обл., 021102, приказ Минстроя России №675/пр от 28.02.2017 № 264/пр | Краны на автомобильном ходу при работе на монтаже технологического оборудования 10 т | 1368 | 1011 | маш.-ч | маш.-ч | 1 | 0.22 | 0 | 134.65 | 13.5 | 0 | 0 | 1 | 0 | )*1,2 | 0.264 | 2 | 64968237 | 657 | 0 | 0 | 0 | 0 | 0 | 0 | 0 | 0
350 | 64968252 | 64968229 | 29172657 | 1 | 1 | 1 | 2 | 040502 | ТСЭМ Московской обл., 040502, приказ Минстроя России №675/пр от 28.02.2017 № 264/пр | Установки для сварки ручной дуговой (постоянного тока) | 1368 | 1011 | маш.-ч | маш.-ч | 1 | 3.13 | 0 | 8.1 | 0 | 0 | 0 | 1 | 0 | )*1,2 | 3.756 | 2 | 64968238 | 658 | 0 | 0 | 0 | 0 | 0 | 0 | 0 | 0
350 | 64968253 | 64968229 | 29174913 | 1 | 1 | 1 | 2 | 400001 | ТСЭМ Московской обл., 400001, приказ Минстроя России №675/пр от 28.02.2017 № 264/пр | Автомобили бортовые, грузоподъемность до 5 т | 1368 | 1011 | маш.-ч | маш.-ч | 1 | 0.22 | 0 | 87.17 | 11.6 | 0 | 0 | 1 | 0 | )*1,2 | 0.264 | 2 | 64968239 | 659 | 0 | 0 | 0 | 0 | 0 | 0 | 0 | 0
350 | 64968254 | 64968229 | 29113980 | 1 | 1 | 1 | 3 | 101-1924 | ТССЦ Московской обл., 101-1924, приказ Минстроя России №675/пр от 28.02.2017 № 254/пр | Электроды диаметром 4 мм Э42А | 1346 | 1009 | кг | кг | 1 | 0.9 | 14.31 | 0 | 0 | 0 | 0 | 1 | 0 | )*1 | 0.9 | 2 | 64968240 | 660 | 0 | 0 | 0 | 0 | 0 | 0 | 0 | 0
350 | 64968255 | 64968229 | 29122430 | 1 | 1 | 1 | 3 | 113-1786 | ТССЦ Московской обл., 113-1786, приказ Минстроя России №675/пр от 28.02.2017 № 254/пр | Лак битумный БТ-123 | 1348 | 1009 | т | т | 1000 | 0.0037 | 9073.89 | 0 | 0 | 0 | 0 | 1 | 0 | )*1 | 0.0037 | 2 | 64968241 | 661 | 0 | 0 | 0 | 0 | 0 | 0 | 0 | 0
350 | 64968256 | 64968229 | 29171808 | 1 | 1 | 1 | 3 | 999-9950 | ТССЦ Московской обл., 999-9950, приказ Минстроя России №675/пр от 21.09.2015 г. | Вспомогательные ненормируемые материалы (2% от ОЗП) | 1374 | 1013 | РУБ | РУБ | 1 | 3.12 | 1 | 0 | 0 | 0 | 0 | 1 | 0 | )*1 | 3.12 | 2 | 64968242 | 662 | 0 | 0 | 0 | 0 | 0 | 0 | 0 | 0
351 | 64968249 | 64968229 | 29361034 | 1 | 1 | 1 | 1 | 1-2038-90 |  | Рабочий монтажник среднего разряда 3,8 | 1369 | 1013 | чел.-ч | чел.-ч | 1 | 16.6 | 0 | 0 | 0 | 9.4 | 0 | 1 | 1 | )*1,2 | 19.92 | 2 | 64968235 | 663 | 0 | 0 | 0 | 0 | 0 | 0 | 0 | 0
351 | 64968250 | 64968229 | 121548 | 1 | 1 | 1 | 1 | 2 |  | Затраты труда машинистов | 608254 | 1013 | чел.час | чел.час | 1 | 0.22 | 0 | 0 | 0 | 0 | 0 | 1 | 2 | )*1,2 | 0.264 | 2 | 64968236 | 664 | 0 | 0 | 0 | 0 | 0 | 0 | 0 | 0
351 | 64968251 | 64968229 | 29172362 | 1 | 1 | 1 | 2 | 021102 | ТСЭМ Московской обл., 021102, приказ Минстроя России №675/пр от 28.02.2017 № 264/пр | Краны на автомобильном ходу при работе на монтаже технологического оборудования 10 т | 1368 | 1011 | маш.-ч | маш.-ч | 1 | 0.22 | 0 | 134.65 | 13.5 | 0 | 0 | 1 | 0 | )*1,2 | 0.264 | 2 | 64968237 | 665 | 0 | 0 | 0 | 0 | 0 | 0 | 0 | 0
351 | 64968252 | 64968229 | 29172657 | 1 | 1 | 1 | 2 | 040502 | ТСЭМ Московской обл., 040502, приказ Минстроя России №675/пр от 28.02.2017 № 264/пр | Установки для сварки ручной дуговой (постоянного тока) | 1368 | 1011 | маш.-ч | маш.-ч | 1 | 3.13 | 0 | 8.1 | 0 | 0 | 0 | 1 | 0 | )*1,2 | 3.756 | 2 | 64968238 | 666 | 0 | 0 | 0 | 0 | 0 | 0 | 0 | 0
351 | 64968253 | 64968229 | 29174913 | 1 | 1 | 1 | 2 | 400001 | ТСЭМ Московской обл., 400001, приказ Минстроя России №675/пр от 28.02.2017 № 264/пр | Автомобили бортовые, грузоподъемность до 5 т | 1368 | 1011 | маш.-ч | маш.-ч | 1 | 0.22 | 0 | 87.17 | 11.6 | 0 | 0 | 1 | 0 | )*1,2 | 0.264 | 2 | 64968239 | 667 | 0 | 0 | 0 | 0 | 0 | 0 | 0 | 0
351 | 64968254 | 64968229 | 29113980 | 1 | 1 | 1 | 3 | 101-1924 | ТССЦ Московской обл., 101-1924, приказ Минстроя России №675/пр от 28.02.2017 № 254/пр | Электроды диаметром 4 мм Э42А | 1346 | 1009 | кг | кг | 1 | 0.9 | 14.31 | 0 | 0 | 0 | 0 | 1 | 0 | )*1 | 0.9 | 2 | 64968240 | 668 | 0 | 0 | 0 | 0 | 0 | 0 | 0 | 0
351 | 64968255 | 64968229 | 29122430 | 1 | 1 | 1 | 3 | 113-1786 | ТССЦ Московской обл., 113-1786, приказ Минстроя России №675/пр от 28.02.2017 № 254/пр | Лак битумный БТ-123 | 1348 | 1009 | т | т | 1000 | 0.0037 | 9073.89 | 0 | 0 | 0 | 0 | 1 | 0 | )*1 | 0.0037 | 2 | 64968241 | 669 | 0 | 0 | 0 | 0 | 0 | 0 | 0 | 0
351 | 64968256 | 64968229 | 29171808 | 1 | 1 | 1 | 3 | 999-9950 | ТССЦ Московской обл., 999-9950, приказ Минстроя России №675/пр от 21.09.2015 г. | Вспомогательные ненормируемые материалы (2% от ОЗП) | 1374 | 1013 | РУБ | РУБ | 1 | 3.12 | 1 | 0 | 0 | 0 | 0 | 1 | 0 | )*1 | 3.12 | 2 | 64968242 | 670 | 0 | 0 | 0 | 0 | 0 | 0 | 0 | 0
352 | 64968278 | 64968257 | 29361034 | 1 | 1 | 1 | 1 | 1-2038-90 |  | Рабочий монтажник среднего разряда 3,8 | 1369 | 1013 | чел.-ч | чел.-ч | 1 | 16.6 | 0 | 0 | 0 | 9.4 | 0 | 1 | 1 | )*1,2 | 19.92 | 2 | 64968264 | 671 | 0 | 0 | 0 | 0 | 0 | 0 | 0 | 0
352 | 64968279 | 64968257 | 121548 | 1 | 1 | 1 | 1 | 2 |  | Затраты труда машинистов | 608254 | 1013 | чел.час | чел.час | 1 | 0.22 | 0 | 0 | 0 | 0 | 0 | 1 | 2 | )*1,2 | 0.264 | 2 | 64968265 | 672 | 0 | 0 | 0 | 0 | 0 | 0 | 0 | 0
352 | 64968280 | 64968257 | 29172362 | 1 | 1 | 1 | 2 | 021102 | ТСЭМ Московской обл., 021102, приказ Минстроя России №675/пр от 28.02.2017 № 264/пр | Краны на автомобильном ходу при работе на монтаже технологического оборудования 10 т | 1368 | 1011 | маш.-ч | маш.-ч | 1 | 0.22 | 0 | 134.65 | 13.5 | 0 | 0 | 1 | 0 | )*1,2 | 0.264 | 2 | 64968266 | 673 | 0 | 0 | 0 | 0 | 0 | 0 | 0 | 0
352 | 64968281 | 64968257 | 29172657 | 1 | 1 | 1 | 2 | 040502 | ТСЭМ Московской обл., 040502, приказ Минстроя России №675/пр от 28.02.2017 № 264/пр | Установки для сварки ручной дуговой (постоянного тока) | 1368 | 1011 | маш.-ч | маш.-ч | 1 | 3.13 | 0 | 8.1 | 0 | 0 | 0 | 1 | 0 | )*1,2 | 3.756 | 2 | 64968267 | 674 | 0 | 0 | 0 | 0 | 0 | 0 | 0 | 0
352 | 64968282 | 64968257 | 29174913 | 1 | 1 | 1 | 2 | 400001 | ТСЭМ Московской обл., 400001, приказ Минстроя России №675/пр от 28.02.2017 № 264/пр | Автомобили бортовые, грузоподъемность до 5 т | 1368 | 1011 | маш.-ч | маш.-ч | 1 | 0.22 | 0 | 87.17 | 11.6 | 0 | 0 | 1 | 0 | )*1,2 | 0.264 | 2 | 64968268 | 675 | 0 | 0 | 0 | 0 | 0 | 0 | 0 | 0
352 | 64968283 | 64968257 | 29113980 | 1 | 1 | 1 | 3 | 101-1924 | ТССЦ Московской обл., 101-1924, приказ Минстроя России №675/пр от 28.02.2017 № 254/пр | Электроды диаметром 4 мм Э42А | 1346 | 1009 | кг | кг | 1 | 0.9 | 14.31 | 0 | 0 | 0 | 0 | 1 | 0 | )*1 | 0.9 | 2 | 64968269 | 676 | 0 | 0 | 0 | 0 | 0 | 0 | 0 | 0
352 | 64968284 | 64968257 | 29122430 | 1 | 1 | 1 | 3 | 113-1786 | ТССЦ Московской обл., 113-1786, приказ Минстроя России №675/пр от 28.02.2017 № 254/пр | Лак битумный БТ-123 | 1348 | 1009 | т | т | 1000 | 0.0037 | 9073.89 | 0 | 0 | 0 | 0 | 1 | 0 | )*1 | 0.0037 | 2 | 64968270 | 677 | 0 | 0 | 0 | 0 | 0 | 0 | 0 | 0
352 | 64968285 | 64968257 | 29171808 | 1 | 1 | 1 | 3 | 999-9950 | ТССЦ Московской обл., 999-9950, приказ Минстроя России №675/пр от 21.09.2015 г. | Вспомогательные ненормируемые материалы (2% от ОЗП) | 1374 | 1013 | РУБ | РУБ | 1 | 3.12 | 1 | 0 | 0 | 0 | 0 | 1 | 0 | )*1 | 3.12 | 2 | 64968271 | 678 | 0 | 0 | 0 | 0 | 0 | 0 | 0 | 0
353 | 64968278 | 64968257 | 29361034 | 1 | 1 | 1 | 1 | 1-2038-90 |  | Рабочий монтажник среднего разряда 3,8 | 1369 | 1013 | чел.-ч | чел.-ч | 1 | 16.6 | 0 | 0 | 0 | 9.4 | 0 | 1 | 1 | )*1,2 | 19.92 | 2 | 64968264 | 679 | 0 | 0 | 0 | 0 | 0 | 0 | 0 | 0
353 | 64968279 | 64968257 | 121548 | 1 | 1 | 1 | 1 | 2 |  | Затраты труда машинистов | 608254 | 1013 | чел.час | чел.час | 1 | 0.22 | 0 | 0 | 0 | 0 | 0 | 1 | 2 | )*1,2 | 0.264 | 2 | 64968265 | 680 | 0 | 0 | 0 | 0 | 0 | 0 | 0 | 0
353 | 64968280 | 64968257 | 29172362 | 1 | 1 | 1 | 2 | 021102 | ТСЭМ Московской обл., 021102, приказ Минстроя России №675/пр от 28.02.2017 № 264/пр | Краны на автомобильном ходу при работе на монтаже технологического оборудования 10 т | 1368 | 1011 | маш.-ч | маш.-ч | 1 | 0.22 | 0 | 134.65 | 13.5 | 0 | 0 | 1 | 0 | )*1,2 | 0.264 | 2 | 64968266 | 681 | 0 | 0 | 0 | 0 | 0 | 0 | 0 | 0
353 | 64968281 | 64968257 | 29172657 | 1 | 1 | 1 | 2 | 040502 | ТСЭМ Московской обл., 040502, приказ Минстроя России №675/пр от 28.02.2017 № 264/пр | Установки для сварки ручной дуговой (постоянного тока) | 1368 | 1011 | маш.-ч | маш.-ч | 1 | 3.13 | 0 | 8.1 | 0 | 0 | 0 | 1 | 0 | )*1,2 | 3.756 | 2 | 64968267 | 682 | 0 | 0 | 0 | 0 | 0 | 0 | 0 | 0
353 | 64968282 | 64968257 | 29174913 | 1 | 1 | 1 | 2 | 400001 | ТСЭМ Московской обл., 400001, приказ Минстроя России №675/пр от 28.02.2017 № 264/пр | Автомобили бортовые, грузоподъемность до 5 т | 1368 | 1011 | маш.-ч | маш.-ч | 1 | 0.22 | 0 | 87.17 | 11.6 | 0 | 0 | 1 | 0 | )*1,2 | 0.264 | 2 | 64968268 | 683 | 0 | 0 | 0 | 0 | 0 | 0 | 0 | 0
353 | 64968283 | 64968257 | 29113980 | 1 | 1 | 1 | 3 | 101-1924 | ТССЦ Московской обл., 101-1924, приказ Минстроя России №675/пр от 28.02.2017 № 254/пр | Электроды диаметром 4 мм Э42А | 1346 | 1009 | кг | кг | 1 | 0.9 | 14.31 | 0 | 0 | 0 | 0 | 1 | 0 | )*1 | 0.9 | 2 | 64968269 | 684 | 0 | 0 | 0 | 0 | 0 | 0 | 0 | 0
353 | 64968284 | 64968257 | 29122430 | 1 | 1 | 1 | 3 | 113-1786 | ТССЦ Московской обл., 113-1786, приказ Минстроя России №675/пр от 28.02.2017 № 254/пр | Лак битумный БТ-123 | 1348 | 1009 | т | т | 1000 | 0.0037 | 9073.89 | 0 | 0 | 0 | 0 | 1 | 0 | )*1 | 0.0037 | 2 | 64968270 | 685 | 0 | 0 | 0 | 0 | 0 | 0 | 0 | 0
353 | 64968285 | 64968257 | 29171808 | 1 | 1 | 1 | 3 | 999-9950 | ТССЦ Московской обл., 999-9950, приказ Минстроя России №675/пр от 21.09.2015 г. | Вспомогательные ненормируемые материалы (2% от ОЗП) | 1374 | 1013 | РУБ | РУБ | 1 | 3.12 | 1 | 0 | 0 | 0 | 0 | 1 | 0 | )*1 | 3.12 | 2 | 64968271 | 686 | 0 | 0 | 0 | 0 | 0 | 0 | 0 | 0
355 | 64968302 | 64968287 | 18411117 | 1 | 1 | 1 | 1 | 1-1040-90 |  | Рабочий строитель среднего разряда 4 | 1369 | 1013 | чел.-ч | чел.-ч | 1 | 25.31 | 0 | 0 | 0 | 9.62 | 0 | 1 | 1 | )*1,2 | 30.372 | 2 | 64968291 | 687 | 0 | 0 | 0 | 0 | 0 | 0 | 0 | 0
355 | 64968303 | 64968287 | 121548 | 1 | 1 | 1 | 1 | 2 |  | Затраты труда машинистов | 608254 | 1013 | чел.час | чел.час | 1 | 12.05 | 0 | 0 | 0 | 0 | 0 | 1 | 2 | )*1,2 | 14.46 | 2 | 64968292 | 688 | 0 | 0 | 0 | 0 | 0 | 0 | 0 | 0
355 | 64968304 | 64968287 | 29172379 | 1 | 1 | 1 | 2 | 021141 | ТСЭМ Московской обл., 021141, приказ Минстроя России №675/пр от 28.02.2017 № 264/пр | Краны на автомобильном ходу при работе на других видах строительства 10 т | 1368 | 1011 | маш.-ч | маш.-ч | 1 | 0.4 | 0 | 112 | 13.5 | 0 | 0 | 1 | 0 | )*1,2 | 0.48 | 2 | 64968293 | 689 | 0 | 0 | 0 | 0 | 0 | 0 | 0 | 0
355 | 64968305 | 64968287 | 29172871 | 1 | 1 | 1 | 2 | 070149 | ТСЭМ Московской обл., 070149, приказ Минстроя России №675/пр от 28.02.2017 № 264/пр | Бульдозеры при работе на других видах строительства 79 кВт (108 л.с.) | 1368 | 1011 | маш.-ч | маш.-ч | 1 | 0.53 | 0 | 80.01 | 13.5 | 0 | 0 | 1 | 0 | )*1,2 | 0.636 | 2 | 64968294 | 690 | 0 | 0 | 0 | 0 | 0 | 0 | 0 | 0
355 | 64968306 | 64968287 | 29173531 | 1 | 1 | 1 | 2 | 140604 | ТСЭМ Московской обл., 140604, приказ Минстроя России №675/пр от 28.02.2017 № 264/пр | Установки буровые для бурения скважин под сваи шнекового бурения, глубиной до 30 м, диаметром до 600 мм | 1368 | 1011 | маш.-ч | маш.-ч | 1 | 11.12 | 0 | 218.17 | 13.5 | 0 | 0 | 1 | 0 | )*1,2 | 13.344 | 2 | 64968295 | 691 | 0 | 0 | 0 | 0 | 0 | 0 | 0 | 0
355 | 64968307 | 64968287 | 29174913 | 1 | 1 | 1 | 2 | 400001 | ТСЭМ Московской обл., 400001, приказ Минстроя России №675/пр от 28.02.2017 № 264/пр | Автомобили бортовые, грузоподъемность до 5 т | 1368 | 1011 | маш.-ч | маш.-ч | 1 | 0.6 | 0 | 87.17 | 11.6 | 0 | 0 | 1 | 0 | )*1,2 | 0.72 | 2 | 64968296 | 692 | 0 | 0 | 0 | 0 | 0 | 0 | 0 | 0
355 | 64968308 | 64968287 | 29120909 | 1 | 1 | 1 | 3 | 109-9034 | ТССЦ Московской обл., 109-9034, приказ Минстроя России №675/пр от 28.02.2017 № 254/пр | Долота шнековые | 1354 | 1010 | шт. | шт. | 1 | 0.048 | 0 | 0 | 0 | 0 | 0 | 0 | 0 | )*1 | 0.048 | 2 | 64968297 | 693 | 0 | 0 | 0 | 0 | 0 | 0 | 0 | 0
355 | 64968309 | 64968287 | 29121172 | 1 | 1 | 1 | 3 | 109-9042 | ТССЦ Московской обл., 109-9042, приказ Минстроя России №675/пр от 28.02.2017 № 254/пр | Шнек | 1354 | 1010 | шт. | шт. | 1 | 7.78 | 0 | 0 | 0 | 0 | 0 | 0 | 0 | )*1 | 7.78 | 2 | 64968298 | 694 | 0 | 0 | 0 | 0 | 0 | 0 | 0 | 0
356 | 64968302 | 64968287 | 18411117 | 1 | 1 | 1 | 1 | 1-1040-90 |  | Рабочий строитель среднего разряда 4 | 1369 | 1013 | чел.-ч | чел.-ч | 1 | 25.31 | 0 | 0 | 0 | 9.62 | 0 | 1 | 1 | )*1,2 | 30.372 | 2 | 64968291 | 695 | 0 | 0 | 0 | 0 | 0 | 0 | 0 | 0
356 | 64968303 | 64968287 | 121548 | 1 | 1 | 1 | 1 | 2 |  | Затраты труда машинистов | 608254 | 1013 | чел.час | чел.час | 1 | 12.05 | 0 | 0 | 0 | 0 | 0 | 1 | 2 | )*1,2 | 14.46 | 2 | 64968292 | 696 | 0 | 0 | 0 | 0 | 0 | 0 | 0 | 0
356 | 64968304 | 64968287 | 29172379 | 1 | 1 | 1 | 2 | 021141 | ТСЭМ Московской обл., 021141, приказ Минстроя России №675/пр от 28.02.2017 № 264/пр | Краны на автомобильном ходу при работе на других видах строительства 10 т | 1368 | 1011 | маш.-ч | маш.-ч | 1 | 0.4 | 0 | 112 | 13.5 | 0 | 0 | 1 | 0 | )*1,2 | 0.48 | 2 | 64968293 | 697 | 0 | 0 | 0 | 0 | 0 | 0 | 0 | 0
356 | 64968305 | 64968287 | 29172871 | 1 | 1 | 1 | 2 | 070149 | ТСЭМ Московской обл., 070149, приказ Минстроя России №675/пр от 28.02.2017 № 264/пр | Бульдозеры при работе на других видах строительства 79 кВт (108 л.с.) | 1368 | 1011 | маш.-ч | маш.-ч | 1 | 0.53 | 0 | 80.01 | 13.5 | 0 | 0 | 1 | 0 | )*1,2 | 0.636 | 2 | 64968294 | 698 | 0 | 0 | 0 | 0 | 0 | 0 | 0 | 0
356 | 64968306 | 64968287 | 29173531 | 1 | 1 | 1 | 2 | 140604 | ТСЭМ Московской обл., 140604, приказ Минстроя России №675/пр от 28.02.2017 № 264/пр | Установки буровые для бурения скважин под сваи шнекового бурения, глубиной до 30 м, диаметром до 600 мм | 1368 | 1011 | маш.-ч | маш.-ч | 1 | 11.12 | 0 | 218.17 | 13.5 | 0 | 0 | 1 | 0 | )*1,2 | 13.344 | 2 | 64968295 | 699 | 0 | 0 | 0 | 0 | 0 | 0 | 0 | 0
356 | 64968307 | 64968287 | 29174913 | 1 | 1 | 1 | 2 | 400001 | ТСЭМ Московской обл., 400001, приказ Минстроя России №675/пр от 28.02.2017 № 264/пр | Автомобили бортовые, грузоподъемность до 5 т | 1368 | 1011 | маш.-ч | маш.-ч | 1 | 0.6 | 0 | 87.17 | 11.6 | 0 | 0 | 1 | 0 | )*1,2 | 0.72 | 2 | 64968296 | 700 | 0 | 0 | 0 | 0 | 0 | 0 | 0 | 0
356 | 64968308 | 64968287 | 29120909 | 1 | 1 | 1 | 3 | 109-9034 | ТССЦ Московской обл., 109-9034, приказ Минстроя России №675/пр от 28.02.2017 № 254/пр | Долота шнековые | 1354 | 1010 | шт. | шт. | 1 | 0.048 | 0 | 0 | 0 | 0 | 0 | 0 | 0 | )*1 | 0.048 | 2 | 64968297 | 701 | 0 | 0 | 0 | 0 | 0 | 0 | 0 | 0
356 | 64968309 | 64968287 | 29121172 | 1 | 1 | 1 | 3 | 109-9042 | ТССЦ Московской обл., 109-9042, приказ Минстроя России №675/пр от 28.02.2017 № 254/пр | Шнек | 1354 | 1010 | шт. | шт. | 1 | 7.78 | 0 | 0 | 0 | 0 | 0 | 0 | 0 | )*1 | 7.78 | 2 | 64968298 | 702 | 0 | 0 | 0 | 0 | 0 | 0 | 0 | 0
361 | 64968326 | 64968312 | 18411117 | 1 | 1 | 1 | 1 | 1-1040-90 |  | Рабочий строитель среднего разряда 4 | 1369 | 1013 | чел.-ч | чел.-ч | 1 | 4.46 | 0 | 0 | 0 | 9.62 | 0 | 1 | 1 | )*1,2 | 5.352 | 2 | 64968315 | 703 | 0 | 0 | 0 | 0 | 0 | 0 | 0 | 0
361 | 64968327 | 64968312 | 121548 | 1 | 1 | 1 | 1 | 2 |  | Затраты труда машинистов | 608254 | 1013 | чел.час | чел.час | 1 | 1.15 | 0 | 0 | 0 | 0 | 0 | 1 | 2 | )*1,2 | 1.38 | 2 | 64968316 | 704 | 0 | 0 | 0 | 0 | 0 | 0 | 0 | 0
361 | 64968328 | 64968312 | 29172379 | 1 | 1 | 1 | 2 | 021141 | ТСЭМ Московской обл., 021141, приказ Минстроя России №675/пр от 28.02.2017 № 264/пр | Краны на автомобильном ходу при работе на других видах строительства 10 т | 1368 | 1011 | маш.-ч | маш.-ч | 1 | 0.05 | 0 | 112 | 13.5 | 0 | 0 | 1 | 0 | )*1,2 | 0.06 | 2 | 64968317 | 705 | 0 | 0 | 0 | 0 | 0 | 0 | 0 | 0
361 | 64968329 | 64968312 | 29172646 | 1 | 1 | 1 | 2 | 040202 | ТСЭМ Московской обл., 040202, приказ Минстроя России №675/пр от 28.02.2017 № 264/пр | Агрегаты сварочные передвижные с номинальным сварочным током 250-400 А с дизельным двигателем | 1368 | 1011 | маш.-ч | маш.-ч | 1 | 1.17 | 0 | 14 | 0 | 0 | 0 | 1 | 0 | )*1,2 | 1.404 | 2 | 64968318 | 706 | 0 | 0 | 0 | 0 | 0 | 0 | 0 | 0
361 | 64968330 | 64968312 | 29173028 | 1 | 1 | 1 | 2 | 100401 | ТСЭМ Московской обл., 100401, приказ Минстроя России №675/пр от 28.02.2017 № 264/пр | Комплекты оборудования шнекового бурения на базе автомобиля глубина бурения до 50 м, грузоподъемность мачты 3,7 т | 1368 | 1011 | маш.-ч | маш.-ч | 1 | 1.1 | 0 | 87.6 | 13.5 | 0 | 0 | 1 | 0 | )*1,2 | 1.32 | 2 | 64968319 | 707 | 0 | 0 | 0 | 0 | 0 | 0 | 0 | 0
361 | 64968331 | 64968312 | 29174913 | 1 | 1 | 1 | 2 | 400001 | ТСЭМ Московской обл., 400001, приказ Минстроя России №675/пр от 28.02.2017 № 264/пр | Автомобили бортовые, грузоподъемность до 5 т | 1368 | 1011 | маш.-ч | маш.-ч | 1 | 0.08 | 0 | 87.17 | 11.6 | 0 | 0 | 1 | 0 | )*1,2 | 0.096 | 2 | 64968320 | 708 | 0 | 0 | 0 | 0 | 0 | 0 | 0 | 0
361 | 64968332 | 64968312 | 29112724 | 1 | 1 | 1 | 3 | 101-0782 | ТССЦ Московской обл., 101-0782, приказ Минстроя России №675/пр от 28.02.2017 № 254/пр | Поковки из квадратных заготовок, масса 1,8 кг | 1348 | 1009 | т | т | 1000 | 0.0003 | 5989 | 0 | 0 | 0 | 0 | 1 | 0 | )*1 | 0.0003 | 2 | 64968321 | 709 | 0 | 0 | 0 | 0 | 0 | 0 | 0 | 0
361 | 64968333 | 64968312 | 29114007 | 1 | 1 | 1 | 3 | 101-1518 | ТССЦ Московской обл., 101-1518, приказ Минстроя России №675/пр от 28.02.2017 № 254/пр | Электроды диаметром 4 мм Э50А | 1348 | 1009 | т | т | 1000 | 0.0012 | 11623.98 | 0 | 0 | 0 | 0 | 1 | 0 | )*1 | 0.0012 | 2 | 64968322 | 710 | 0 | 0 | 0 | 0 | 0 | 0 | 0 | 0
361 | 64968334 | 64968312 | 29116864 | 1 | 1 | 1 | 3 | 103-9001 | ТССЦ Московской обл., 103-9001, приказ Минстроя России №675/пр от 28.02.2017 № 254/пр | Трубы | 1301 | 1003 | м | м | 1 | 0 | 0 | 0 | 0 | 0 | 1 | 0 | 0 | )*1 | 0 | 3 | -1 |  | 0 | 0 | 0 | 0 | 0 | 0 | 0 | 0
361 | 64968335 | 64968312 | 29121120 | 1 | 1 | 1 | 3 | 109-9180 | ТССЦ Московской обл., 109-9180, приказ Минстроя России №675/пр от 28.02.2017 № 254/пр | Центраторы пружинные для обсадных труб | 1354 | 1010 | шт. | шт. | 1 | 0 | 0 | 0 | 0 | 0 | 1 | 0 | 0 | )*1 | 0 | 3 | -1 |  | 0 | 0 | 0 | 0 | 0 | 0 | 0 | 0
362 | 64968326 | 64968312 | 18411117 | 1 | 1 | 1 | 1 | 1-1040-90 |  | Рабочий строитель среднего разряда 4 | 1369 | 1013 | чел.-ч | чел.-ч | 1 | 4.46 | 0 | 0 | 0 | 9.62 | 0 | 1 | 1 | )*1,2 | 5.352 | 2 | 64968315 | 711 | 0 | 0 | 0 | 0 | 0 | 0 | 0 | 0
362 | 64968327 | 64968312 | 121548 | 1 | 1 | 1 | 1 | 2 |  | Затраты труда машинистов | 608254 | 1013 | чел.час | чел.час | 1 | 1.15 | 0 | 0 | 0 | 0 | 0 | 1 | 2 | )*1,2 | 1.38 | 2 | 64968316 | 712 | 0 | 0 | 0 | 0 | 0 | 0 | 0 | 0
362 | 64968328 | 64968312 | 29172379 | 1 | 1 | 1 | 2 | 021141 | ТСЭМ Московской обл., 021141, приказ Минстроя России №675/пр от 28.02.2017 № 264/пр | Краны на автомобильном ходу при работе на других видах строительства 10 т | 1368 | 1011 | маш.-ч | маш.-ч | 1 | 0.05 | 0 | 112 | 13.5 | 0 | 0 | 1 | 0 | )*1,2 | 0.06 | 2 | 64968317 | 713 | 0 | 0 | 0 | 0 | 0 | 0 | 0 | 0
362 | 64968329 | 64968312 | 29172646 | 1 | 1 | 1 | 2 | 040202 | ТСЭМ Московской обл., 040202, приказ Минстроя России №675/пр от 28.02.2017 № 264/пр | Агрегаты сварочные передвижные с номинальным сварочным током 250-400 А с дизельным двигателем | 1368 | 1011 | маш.-ч | маш.-ч | 1 | 1.17 | 0 | 14 | 0 | 0 | 0 | 1 | 0 | )*1,2 | 1.404 | 2 | 64968318 | 714 | 0 | 0 | 0 | 0 | 0 | 0 | 0 | 0
362 | 64968330 | 64968312 | 29173028 | 1 | 1 | 1 | 2 | 100401 | ТСЭМ Московской обл., 100401, приказ Минстроя России №675/пр от 28.02.2017 № 264/пр | Комплекты оборудования шнекового бурения на базе автомобиля глубина бурения до 50 м, грузоподъемность мачты 3,7 т | 1368 | 1011 | маш.-ч | маш.-ч | 1 | 1.1 | 0 | 87.6 | 13.5 | 0 | 0 | 1 | 0 | )*1,2 | 1.32 | 2 | 64968319 | 715 | 0 | 0 | 0 | 0 | 0 | 0 | 0 | 0
362 | 64968331 | 64968312 | 29174913 | 1 | 1 | 1 | 2 | 400001 | ТСЭМ Московской обл., 400001, приказ Минстроя России №675/пр от 28.02.2017 № 264/пр | Автомобили бортовые, грузоподъемность до 5 т | 1368 | 1011 | маш.-ч | маш.-ч | 1 | 0.08 | 0 | 87.17 | 11.6 | 0 | 0 | 1 | 0 | )*1,2 | 0.096 | 2 | 64968320 | 716 | 0 | 0 | 0 | 0 | 0 | 0 | 0 | 0
362 | 64968332 | 64968312 | 29112724 | 1 | 1 | 1 | 3 | 101-0782 | ТССЦ Московской обл., 101-0782, приказ Минстроя России №675/пр от 28.02.2017 № 254/пр | Поковки из квадратных заготовок, масса 1,8 кг | 1348 | 1009 | т | т | 1000 | 0.0003 | 5989 | 0 | 0 | 0 | 0 | 1 | 0 | )*1 | 0.0003 | 2 | 64968321 | 717 | 0 | 0 | 0 | 0 | 0 | 0 | 0 | 0
362 | 64968333 | 64968312 | 29114007 | 1 | 1 | 1 | 3 | 101-1518 | ТССЦ Московской обл., 101-1518, приказ Минстроя России №675/пр от 28.02.2017 № 254/пр | Электроды диаметром 4 мм Э50А | 1348 | 1009 | т | т | 1000 | 0.0012 | 11623.98 | 0 | 0 | 0 | 0 | 1 | 0 | )*1 | 0.0012 | 2 | 64968322 | 718 | 0 | 0 | 0 | 0 | 0 | 0 | 0 | 0
362 | 64968334 | 64968312 | 29116864 | 1 | 1 | 1 | 3 | 103-9001 | ТССЦ Московской обл., 103-9001, приказ Минстроя России №675/пр от 28.02.2017 № 254/пр | Трубы | 1301 | 1003 | м | м | 1 | 0 | 0 | 0 | 0 | 0 | 1 | 0 | 0 | )*1 | 0 | 3 | -1 |  | 0 | 0 | 0 | 0 | 0 | 0 | 0 | 0
362 | 64968335 | 64968312 | 29121120 | 1 | 1 | 1 | 3 | 109-9180 | ТССЦ Московской обл., 109-9180, приказ Минстроя России №675/пр от 28.02.2017 № 254/пр | Центраторы пружинные для обсадных труб | 1354 | 1010 | шт. | шт. | 1 | 0 | 0 | 0 | 0 | 0 | 1 | 0 | 0 | )*1 | 0 | 3 | -1 |  | 0 | 0 | 0 | 0 | 0 | 0 | 0 | 0
365 | 64968348 | 64968337 | 18411568 | 1 | 1 | 1 | 1 | 1-1010-90 |  | Рабочий строитель среднего разряда 1 | 1369 | 1013 | чел.-ч | чел.-ч | 1 | 13.91 | 0 | 0 | 0 | 7.19 | 0 | 1 | 1 |  | 13.91 | 2 | 64968341 | 719 | 0 | 0 | 0 | 0 | 0 | 0 | 0 | 0
365 | 64968349 | 64968337 | 121548 | 1 | 1 | 1 | 1 | 2 |  | Затраты труда машинистов | 608254 | 1013 | чел.час | чел.час | 1 | 13.91 | 0 | 0 | 0 | 0 | 0 | 1 | 2 |  | 13.91 | 2 | 64968342 | 720 | 0 | 0 | 0 | 0 | 0 | 0 | 0 | 0
365 | 64968350 | 64968337 | 29173290 | 1 | 1 | 1 | 2 | 121601 | ТСЭМ Московской обл., 121601, приказ Минстроя России №675/пр от 28.02.2017 № 264/пр | Машины поливомоечные 6000 л | 1368 | 1011 | маш.-ч | маш.-ч | 1 | 13.91 | 0 | 110 | 11.6 | 0 | 0 | 1 | 0 |  | 13.91 | 2 | 64968343 | 721 | 0 | 0 | 0 | 0 | 0 | 0 | 0 | 0
365 | 64968351 | 64968337 | 29150040 | 1 | 1 | 1 | 3 | 411-0001 | ТССЦ Московской обл., 411-0001, приказ Минстроя России №675/пр от 28.02.2017 № 257/пр | Вода | 1339 | 1007 | м3 | м3 | 1 | 100 | 2.44 | 0 | 0 | 0 | 0 | 1 | 0 |  | 100 | 2 | 64968344 | 722 | 0 | 0 | 0 | 0 | 0 | 0 | 0 | 0
366 | 64968348 | 64968337 | 18411568 | 1 | 1 | 1 | 1 | 1-1010-90 |  | Рабочий строитель среднего разряда 1 | 1369 | 1013 | чел.-ч | чел.-ч | 1 | 13.91 | 0 | 0 | 0 | 7.19 | 0 | 1 | 1 |  | 13.91 | 2 | 64968341 | 723 | 0 | 0 | 0 | 0 | 0 | 0 | 0 | 0
366 | 64968349 | 64968337 | 121548 | 1 | 1 | 1 | 1 | 2 |  | Затраты труда машинистов | 608254 | 1013 | чел.час | чел.час | 1 | 13.91 | 0 | 0 | 0 | 0 | 0 | 1 | 2 |  | 13.91 | 2 | 64968342 | 724 | 0 | 0 | 0 | 0 | 0 | 0 | 0 | 0
366 | 64968350 | 64968337 | 29173290 | 1 | 1 | 1 | 2 | 121601 | ТСЭМ Московской обл., 121601, приказ Минстроя России №675/пр от 28.02.2017 № 264/пр | Машины поливомоечные 6000 л | 1368 | 1011 | маш.-ч | маш.-ч | 1 | 13.91 | 0 | 110 | 11.6 | 0 | 0 | 1 | 0 |  | 13.91 | 2 | 64968343 | 725 | 0 | 0 | 0 | 0 | 0 | 0 | 0 | 0
366 | 64968351 | 64968337 | 29150040 | 1 | 1 | 1 | 3 | 411-0001 | ТССЦ Московской обл., 411-0001, приказ Минстроя России №675/пр от 28.02.2017 № 257/пр | Вода | 1339 | 1007 | м3 | м3 | 1 | 100 | 2.44 | 0 | 0 | 0 | 0 | 1 | 0 |  | 100 | 2 | 64968344 | 726 | 0 | 0 | 0 | 0 | 0 | 0 | 0 | 0
367 | 64968358 | 64968352 | 18407150 | 1 | 1 | 1 | 1 | 1-1030-90 |  | Рабочий строитель среднего разряда 3 | 1369 | 1013 | чел.-ч | чел.-ч | 1 | 114 | 0 | 0 | 0 | 8.53 | 0 | 1 | 1 | )*1,2 | 136.8 | 2 | 64968354 | 727 | 0 | 0 | 0 | 0 | 0 | 0 | 0 | 0
367 | 64968359 | 64968352 | 29149245 | 1 | 1 | 1 | 3 | 405-0254 | ТССЦ Московской обл., 405-0254, приказ Минстроя России №675/пр от 28.02.2017 № 257/пр | Известь строительная негашеная хлорная, марки А | 1348 | 1009 | т | т | 1000 | 0 | 2147 | 0 | 0 | 0 | 1 | 0 | 0 | )*1 | 0 | 3 | -1 |  | 0 | 0 | 0 | 0 | 0 | 0 | 0 | 0
367 | 64968360 | 64968352 | 29149604 | 1 | 1 | 1 | 3 | 408-0143 | ТССЦ Московской обл., 408-0143, приказ Минстроя России №675/пр от 28.02.2017 № 257/пр | Песок природный для строительных растворов средний, обогащенный | 1339 | 1007 | м3 | м3 | 1 | 10.1 | 83.43 | 0 | 0 | 0 | 0 | 1 | 0 | )*1 | 10.1 | 2 | 64968355 | 728 | 0 | 0 | 0 | 0 | 0 | 0 | 0 | 0
368 | 64968358 | 64968352 | 18407150 | 1 | 1 | 1 | 1 | 1-1030-90 |  | Рабочий строитель среднего разряда 3 | 1369 | 1013 | чел.-ч | чел.-ч | 1 | 114 | 0 | 0 | 0 | 8.53 | 0 | 1 | 1 | )*1,2 | 136.8 | 2 | 64968354 | 729 | 0 | 0 | 0 | 0 | 0 | 0 | 0 | 0
368 | 64968359 | 64968352 | 29149245 | 1 | 1 | 1 | 3 | 405-0254 | ТССЦ Московской обл., 405-0254, приказ Минстроя России №675/пр от 28.02.2017 № 257/пр | Известь строительная негашеная хлорная, марки А | 1348 | 1009 | т | т | 1000 | 0 | 2147 | 0 | 0 | 0 | 1 | 0 | 0 | )*1 | 0 | 3 | -1 |  | 0 | 0 | 0 | 0 | 0 | 0 | 0 | 0
368 | 64968360 | 64968352 | 29149604 | 1 | 1 | 1 | 3 | 408-0143 | ТССЦ Московской обл., 408-0143, приказ Минстроя России №675/пр от 28.02.2017 № 257/пр | Песок природный для строительных растворов средний, обогащенный | 1339 | 1007 | м3 | м3 | 1 | 10.1 | 83.43 | 0 | 0 | 0 | 0 | 1 | 0 | )*1 | 10.1 | 2 | 64968355 | 730 | 0 | 0 | 0 | 0 | 0 | 0 | 0 | 0
369 | 64968385 | 64968361 | 29361034 | 1 | 1 | 1 | 1 | 1-2038-90 |  | Рабочий монтажник среднего разряда 3,8 | 1369 | 1013 | чел.-ч | чел.-ч | 1 | 32.16 | 0 | 0 | 0 | 9.4 | 0 | 1 | 1 | )*1,2 | 38.592 | 2 | 64968369 | 731 | 0 | 0 | 0 | 0 | 0 | 0 | 0 | 0
369 | 64968386 | 64968361 | 121548 | 1 | 1 | 1 | 1 | 2 |  | Затраты труда машинистов | 608254 | 1013 | чел.час | чел.час | 1 | 0.03 | 0 | 0 | 0 | 0 | 0 | 1 | 2 | )*1,2 | 0.036 | 2 | 64968370 | 732 | 0 | 0 | 0 | 0 | 0 | 0 | 0 | 0
369 | 64968387 | 64968361 | 29172362 | 1 | 1 | 1 | 2 | 021102 | ТСЭМ Московской обл., 021102, приказ Минстроя России №675/пр от 28.02.2017 № 264/пр | Краны на автомобильном ходу при работе на монтаже технологического оборудования 10 т | 1368 | 1011 | маш.-ч | маш.-ч | 1 | 0.03 | 0 | 134.65 | 13.5 | 0 | 0 | 1 | 0 | )*1,2 | 0.036 | 2 | 64968371 | 733 | 0 | 0 | 0 | 0 | 0 | 0 | 0 | 0
369 | 64968388 | 64968361 | 29174500 | 1 | 1 | 1 | 2 | 330206 | ТСЭМ Московской обл., 330206, приказ Минстроя России №675/пр от 28.02.2017 № 264/пр | Дрели электрические | 1368 | 1011 | маш.-ч | маш.-ч | 1 | 12.8 | 0 | 1.95 | 0 | 0 | 0 | 1 | 0 | )*1,2 | 15.36 | 2 | 64968372 | 734 | 0 | 0 | 0 | 0 | 0 | 0 | 0 | 0
369 | 64968389 | 64968361 | 29174913 | 1 | 1 | 1 | 2 | 400001 | ТСЭМ Московской обл., 400001, приказ Минстроя России №675/пр от 28.02.2017 № 264/пр | Автомобили бортовые, грузоподъемность до 5 т | 1368 | 1011 | маш.-ч | маш.-ч | 1 | 0.03 | 0 | 87.17 | 11.6 | 0 | 0 | 1 | 0 | )*1,2 | 0.036 | 2 | 64968373 | 735 | 0 | 0 | 0 | 0 | 0 | 0 | 0 | 0
369 | 64968390 | 64968361 | 29114470 | 1 | 1 | 1 | 3 | 101-3914 | ТССЦ Московской обл., 101-3914, приказ Минстроя России №675/пр от 28.02.2017 № 254/пр | Дюбели распорные полипропиленовые | 1355 | 1010 | 100 шт. | 100 шт. | 100 | 2.04 | 86.24 | 0 | 0 | 0 | 0 | 1 | 0 | )*1 | 2.04 | 2 | 64968374 | 736 | 0 | 0 | 0 | 0 | 0 | 0 | 0 | 0
369 | 64968391 | 64968361 | 29114732 | 1 | 1 | 1 | 3 | 101-4621 | ТССЦ Московской обл., 101-4621, приказ Минстроя России №675/пр от 28.02.2017 № 254/пр | Шуруп самонарезающий (LN) 3,5/11 мм | 1355 | 1010 | 100 шт. | 100 шт. | 100 | 2.04 | 2 | 0 | 0 | 0 | 0 | 1 | 0 | )*1 | 2.04 | 2 | 64968375 | 737 | 0 | 0 | 0 | 0 | 0 | 0 | 0 | 0
369 | 64968392 | 64968361 | 29171808 | 1 | 1 | 1 | 3 | 999-9950 | ТССЦ Московской обл., 999-9950, приказ Минстроя России №675/пр от 21.09.2015 г. | Вспомогательные ненормируемые материалы (2% от ОЗП) | 1374 | 1013 | РУБ | РУБ | 1 | 6.05 | 1 | 0 | 0 | 0 | 0 | 1 | 0 | )*1 | 6.05 | 2 | 64968376 | 738 | 0 | 0 | 0 | 0 | 0 | 0 | 0 | 0
370 | 64968385 | 64968361 | 29361034 | 1 | 1 | 1 | 1 | 1-2038-90 |  | Рабочий монтажник среднего разряда 3,8 | 1369 | 1013 | чел.-ч | чел.-ч | 1 | 32.16 | 0 | 0 | 0 | 9.4 | 0 | 1 | 1 | )*1,2 | 38.592 | 2 | 64968369 | 739 | 0 | 0 | 0 | 0 | 0 | 0 | 0 | 0
370 | 64968386 | 64968361 | 121548 | 1 | 1 | 1 | 1 | 2 |  | Затраты труда машинистов | 608254 | 1013 | чел.час | чел.час | 1 | 0.03 | 0 | 0 | 0 | 0 | 0 | 1 | 2 | )*1,2 | 0.036 | 2 | 64968370 | 740 | 0 | 0 | 0 | 0 | 0 | 0 | 0 | 0
370 | 64968387 | 64968361 | 29172362 | 1 | 1 | 1 | 2 | 021102 | ТСЭМ Московской обл., 021102, приказ Минстроя России №675/пр от 28.02.2017 № 264/пр | Краны на автомобильном ходу при работе на монтаже технологического оборудования 10 т | 1368 | 1011 | маш.-ч | маш.-ч | 1 | 0.03 | 0 | 134.65 | 13.5 | 0 | 0 | 1 | 0 | )*1,2 | 0.036 | 2 | 64968371 | 741 | 0 | 0 | 0 | 0 | 0 | 0 | 0 | 0
370 | 64968388 | 64968361 | 29174500 | 1 | 1 | 1 | 2 | 330206 | ТСЭМ Московской обл., 330206, приказ Минстроя России №675/пр от 28.02.2017 № 264/пр | Дрели электрические | 1368 | 1011 | маш.-ч | маш.-ч | 1 | 12.8 | 0 | 1.95 | 0 | 0 | 0 | 1 | 0 | )*1,2 | 15.36 | 2 | 64968372 | 742 | 0 | 0 | 0 | 0 | 0 | 0 | 0 | 0
370 | 64968389 | 64968361 | 29174913 | 1 | 1 | 1 | 2 | 400001 | ТСЭМ Московской обл., 400001, приказ Минстроя России №675/пр от 28.02.2017 № 264/пр | Автомобили бортовые, грузоподъемность до 5 т | 1368 | 1011 | маш.-ч | маш.-ч | 1 | 0.03 | 0 | 87.17 | 11.6 | 0 | 0 | 1 | 0 | )*1,2 | 0.036 | 2 | 64968373 | 743 | 0 | 0 | 0 | 0 | 0 | 0 | 0 | 0
370 | 64968390 | 64968361 | 29114470 | 1 | 1 | 1 | 3 | 101-3914 | ТССЦ Московской обл., 101-3914, приказ Минстроя России №675/пр от 28.02.2017 № 254/пр | Дюбели распорные полипропиленовые | 1355 | 1010 | 100 шт. | 100 шт. | 100 | 2.04 | 86.24 | 0 | 0 | 0 | 0 | 1 | 0 | )*1 | 2.04 | 2 | 64968374 | 744 | 0 | 0 | 0 | 0 | 0 | 0 | 0 | 0
370 | 64968391 | 64968361 | 29114732 | 1 | 1 | 1 | 3 | 101-4621 | ТССЦ Московской обл., 101-4621, приказ Минстроя России №675/пр от 28.02.2017 № 254/пр | Шуруп самонарезающий (LN) 3,5/11 мм | 1355 | 1010 | 100 шт. | 100 шт. | 100 | 2.04 | 2 | 0 | 0 | 0 | 0 | 1 | 0 | )*1 | 2.04 | 2 | 64968375 | 745 | 0 | 0 | 0 | 0 | 0 | 0 | 0 | 0
370 | 64968392 | 64968361 | 29171808 | 1 | 1 | 1 | 3 | 999-9950 | ТССЦ Московской обл., 999-9950, приказ Минстроя России №675/пр от 21.09.2015 г. | Вспомогательные ненормируемые материалы (2% от ОЗП) | 1374 | 1013 | РУБ | РУБ | 1 | 6.05 | 1 | 0 | 0 | 0 | 0 | 1 | 0 | )*1 | 6.05 | 2 | 64968376 | 746 | 0 | 0 | 0 | 0 | 0 | 0 | 0 | 0
371 | 64968415 | 64968393 | 29362762 | 1 | 1 | 1 | 1 | 1-2040-90 |  | Рабочий монтажник среднего разряда 4 | 1369 | 1013 | чел.-ч | чел.-ч | 1 | 47 | 0 | 0 | 0 | 9.62 | 0 | 1 | 1 | )*1,2 | 56.4 | 2 | 64968400 | 747 | 0 | 0 | 0 | 0 | 0 | 0 | 0 | 0
371 | 64968416 | 64968393 | 121548 | 1 | 1 | 1 | 1 | 2 |  | Затраты труда машинистов | 608254 | 1013 | чел.час | чел.час | 1 | 0.11 | 0 | 0 | 0 | 0 | 0 | 1 | 2 | )*1,2 | 0.132 | 2 | 64968401 | 748 | 0 | 0 | 0 | 0 | 0 | 0 | 0 | 0
371 | 64968417 | 64968393 | 29172362 | 1 | 1 | 1 | 2 | 021102 | ТСЭМ Московской обл., 021102, приказ Минстроя России №675/пр от 28.02.2017 № 264/пр | Краны на автомобильном ходу при работе на монтаже технологического оборудования 10 т | 1368 | 1011 | маш.-ч | маш.-ч | 1 | 0.11 | 0 | 134.65 | 13.5 | 0 | 0 | 1 | 0 | )*1,2 | 0.132 | 2 | 64968402 | 749 | 0 | 0 | 0 | 0 | 0 | 0 | 0 | 0
371 | 64968418 | 64968393 | 29172657 | 1 | 1 | 1 | 2 | 040502 | ТСЭМ Московской обл., 040502, приказ Минстроя России №675/пр от 28.02.2017 № 264/пр | Установки для сварки ручной дуговой (постоянного тока) | 1368 | 1011 | маш.-ч | маш.-ч | 1 | 0.19 | 0 | 8.1 | 0 | 0 | 0 | 1 | 0 | )*1,2 | 0.228 | 2 | 64968403 | 750 | 0 | 0 | 0 | 0 | 0 | 0 | 0 | 0
371 | 64968419 | 64968393 | 29174913 | 1 | 1 | 1 | 2 | 400001 | ТСЭМ Московской обл., 400001, приказ Минстроя России №675/пр от 28.02.2017 № 264/пр | Автомобили бортовые, грузоподъемность до 5 т | 1368 | 1011 | маш.-ч | маш.-ч | 1 | 0.11 | 0 | 87.17 | 11.6 | 0 | 0 | 1 | 0 | )*1,2 | 0.132 | 2 | 64968404 | 751 | 0 | 0 | 0 | 0 | 0 | 0 | 0 | 0
371 | 64968420 | 64968393 | 29113386 | 1 | 1 | 1 | 3 | 101-1755 | ТССЦ Московской обл., 101-1755, приказ Минстроя России №675/пр от 28.02.2017 № 254/пр | Сталь полосовая, марка стали Ст3сп шириной 50-200 мм толщиной 4-5 мм | 1348 | 1009 | т | т | 1000 | 0.003 | 5000.01 | 0 | 0 | 0 | 0 | 1 | 0 | )*1 | 0.003 | 2 | 64968405 | 752 | 0 | 0 | 0 | 0 | 0 | 0 | 0 | 0
371 | 64968421 | 64968393 | 29110426 | 1 | 1 | 1 | 3 | 101-2143 | ТССЦ Московской обл., 101-2143, приказ Минстроя России №675/пр от 28.02.2017 № 254/пр | Краска | 1346 | 1009 | кг | кг | 1 | 0.8 | 28.67 | 0 | 0 | 0 | 0 | 1 | 0 | )*1 | 0.8 | 2 | 64968406 | 753 | 0 | 0 | 0 | 0 | 0 | 0 | 0 | 0
371 | 64968422 | 64968393 | 29163972 | 1 | 1 | 1 | 3 | 509-0100 | ТССЦ Московской обл., 509-0100, приказ Минстроя России №675/пр от 28.02.2017 № 258/пр | Зажимы наборные | 1354 | 1010 | шт. | шт. | 1 | 102 | 3.67 | 0 | 0 | 0 | 0 | 1 | 0 | )*1 | 102 | 2 | 64968407 | 754 | 0 | 0 | 0 | 0 | 0 | 0 | 0 | 0
371 | 64968423 | 64968393 | 29171808 | 1 | 1 | 1 | 3 | 999-9950 | ТССЦ Московской обл., 999-9950, приказ Минстроя России №675/пр от 21.09.2015 г. | Вспомогательные ненормируемые материалы (2% от ОЗП) | 1374 | 1013 | РУБ | РУБ | 1 | 9.04 | 1 | 0 | 0 | 0 | 0 | 1 | 0 | )*1 | 9.04 | 2 | 64968408 | 755 | 0 | 0 | 0 | 0 | 0 | 0 | 0 | 0
372 | 64968415 | 64968393 | 29362762 | 1 | 1 | 1 | 1 | 1-2040-90 |  | Рабочий монтажник среднего разряда 4 | 1369 | 1013 | чел.-ч | чел.-ч | 1 | 47 | 0 | 0 | 0 | 9.62 | 0 | 1 | 1 | )*1,2 | 56.4 | 2 | 64968400 | 756 | 0 | 0 | 0 | 0 | 0 | 0 | 0 | 0
372 | 64968416 | 64968393 | 121548 | 1 | 1 | 1 | 1 | 2 |  | Затраты труда машинистов | 608254 | 1013 | чел.час | чел.час | 1 | 0.11 | 0 | 0 | 0 | 0 | 0 | 1 | 2 | )*1,2 | 0.132 | 2 | 64968401 | 757 | 0 | 0 | 0 | 0 | 0 | 0 | 0 | 0
372 | 64968417 | 64968393 | 29172362 | 1 | 1 | 1 | 2 | 021102 | ТСЭМ Московской обл., 021102, приказ Минстроя России №675/пр от 28.02.2017 № 264/пр | Краны на автомобильном ходу при работе на монтаже технологического оборудования 10 т | 1368 | 1011 | маш.-ч | маш.-ч | 1 | 0.11 | 0 | 134.65 | 13.5 | 0 | 0 | 1 | 0 | )*1,2 | 0.132 | 2 | 64968402 | 758 | 0 | 0 | 0 | 0 | 0 | 0 | 0 | 0
372 | 64968418 | 64968393 | 29172657 | 1 | 1 | 1 | 2 | 040502 | ТСЭМ Московской обл., 040502, приказ Минстроя России №675/пр от 28.02.2017 № 264/пр | Установки для сварки ручной дуговой (постоянного тока) | 1368 | 1011 | маш.-ч | маш.-ч | 1 | 0.19 | 0 | 8.1 | 0 | 0 | 0 | 1 | 0 | )*1,2 | 0.228 | 2 | 64968403 | 759 | 0 | 0 | 0 | 0 | 0 | 0 | 0 | 0
372 | 64968419 | 64968393 | 29174913 | 1 | 1 | 1 | 2 | 400001 | ТСЭМ Московской обл., 400001, приказ Минстроя России №675/пр от 28.02.2017 № 264/пр | Автомобили бортовые, грузоподъемность до 5 т | 1368 | 1011 | маш.-ч | маш.-ч | 1 | 0.11 | 0 | 87.17 | 11.6 | 0 | 0 | 1 | 0 | )*1,2 | 0.132 | 2 | 64968404 | 760 | 0 | 0 | 0 | 0 | 0 | 0 | 0 | 0
372 | 64968420 | 64968393 | 29113386 | 1 | 1 | 1 | 3 | 101-1755 | ТССЦ Московской обл., 101-1755, приказ Минстроя России №675/пр от 28.02.2017 № 254/пр | Сталь полосовая, марка стали Ст3сп шириной 50-200 мм толщиной 4-5 мм | 1348 | 1009 | т | т | 1000 | 0.003 | 5000.01 | 0 | 0 | 0 | 0 | 1 | 0 | )*1 | 0.003 | 2 | 64968405 | 761 | 0 | 0 | 0 | 0 | 0 | 0 | 0 | 0
372 | 64968421 | 64968393 | 29110426 | 1 | 1 | 1 | 3 | 101-2143 | ТССЦ Московской обл., 101-2143, приказ Минстроя России №675/пр от 28.02.2017 № 254/пр | Краска | 1346 | 1009 | кг | кг | 1 | 0.8 | 28.67 | 0 | 0 | 0 | 0 | 1 | 0 | )*1 | 0.8 | 2 | 64968406 | 762 | 0 | 0 | 0 | 0 | 0 | 0 | 0 | 0
372 | 64968422 | 64968393 | 29163972 | 1 | 1 | 1 | 3 | 509-0100 | ТССЦ Московской обл., 509-0100, приказ Минстроя России №675/пр от 28.02.2017 № 258/пр | Зажимы наборные | 1354 | 1010 | шт. | шт. | 1 | 102 | 3.67 | 0 | 0 | 0 | 0 | 1 | 0 | )*1 | 102 | 2 | 64968407 | 763 | 0 | 0 | 0 | 0 | 0 | 0 | 0 | 0
372 | 64968423 | 64968393 | 29171808 | 1 | 1 | 1 | 3 | 999-9950 | ТССЦ Московской обл., 999-9950, приказ Минстроя России №675/пр от 21.09.2015 г. | Вспомогательные ненормируемые материалы (2% от ОЗП) | 1374 | 1013 | РУБ | РУБ | 1 | 9.04 | 1 | 0 | 0 | 0 | 0 | 1 | 0 | )*1 | 9.04 | 2 | 64968408 | 764 | 0 | 0 | 0 | 0 | 0 | 0 | 0 | 0
373 | 64968444 | 64968424 | 29361034 | 1 | 1 | 1 | 1 | 1-2038-90 |  | Рабочий монтажник среднего разряда 3,8 | 1369 | 1013 | чел.-ч | чел.-ч | 1 | 16.6 | 0 | 0 | 0 | 9.4 | 0 | 1 | 1 | )*1,2 | 19.92 | 2 | 64968430 | 765 | 0 | 0 | 0 | 0 | 0 | 0 | 0 | 0
373 | 64968445 | 64968424 | 121548 | 1 | 1 | 1 | 1 | 2 |  | Затраты труда машинистов | 608254 | 1013 | чел.час | чел.час | 1 | 0.22 | 0 | 0 | 0 | 0 | 0 | 1 | 2 | )*1,2 | 0.264 | 2 | 64968431 | 766 | 0 | 0 | 0 | 0 | 0 | 0 | 0 | 0
373 | 64968446 | 64968424 | 29172362 | 1 | 1 | 1 | 2 | 021102 | ТСЭМ Московской обл., 021102, приказ Минстроя России №675/пр от 28.02.2017 № 264/пр | Краны на автомобильном ходу при работе на монтаже технологического оборудования 10 т | 1368 | 1011 | маш.-ч | маш.-ч | 1 | 0.22 | 0 | 134.65 | 13.5 | 0 | 0 | 1 | 0 | )*1,2 | 0.264 | 2 | 64968432 | 767 | 0 | 0 | 0 | 0 | 0 | 0 | 0 | 0
373 | 64968447 | 64968424 | 29172657 | 1 | 1 | 1 | 2 | 040502 | ТСЭМ Московской обл., 040502, приказ Минстроя России №675/пр от 28.02.2017 № 264/пр | Установки для сварки ручной дуговой (постоянного тока) | 1368 | 1011 | маш.-ч | маш.-ч | 1 | 3.13 | 0 | 8.1 | 0 | 0 | 0 | 1 | 0 | )*1,2 | 3.756 | 2 | 64968433 | 768 | 0 | 0 | 0 | 0 | 0 | 0 | 0 | 0
373 | 64968448 | 64968424 | 29174913 | 1 | 1 | 1 | 2 | 400001 | ТСЭМ Московской обл., 400001, приказ Минстроя России №675/пр от 28.02.2017 № 264/пр | Автомобили бортовые, грузоподъемность до 5 т | 1368 | 1011 | маш.-ч | маш.-ч | 1 | 0.22 | 0 | 87.17 | 11.6 | 0 | 0 | 1 | 0 | )*1,2 | 0.264 | 2 | 64968434 | 769 | 0 | 0 | 0 | 0 | 0 | 0 | 0 | 0
373 | 64968449 | 64968424 | 29113980 | 1 | 1 | 1 | 3 | 101-1924 | ТССЦ Московской обл., 101-1924, приказ Минстроя России №675/пр от 28.02.2017 № 254/пр | Электроды диаметром 4 мм Э42А | 1346 | 1009 | кг | кг | 1 | 0.9 | 14.31 | 0 | 0 | 0 | 0 | 1 | 0 | )*1 | 0.9 | 2 | 64968435 | 770 | 0 | 0 | 0 | 0 | 0 | 0 | 0 | 0
373 | 64968450 | 64968424 | 29122430 | 1 | 1 | 1 | 3 | 113-1786 | ТССЦ Московской обл., 113-1786, приказ Минстроя России №675/пр от 28.02.2017 № 254/пр | Лак битумный БТ-123 | 1348 | 1009 | т | т | 1000 | 0.0037 | 9073.89 | 0 | 0 | 0 | 0 | 1 | 0 | )*1 | 0.0037 | 2 | 64968436 | 771 | 0 | 0 | 0 | 0 | 0 | 0 | 0 | 0
373 | 64968451 | 64968424 | 29171808 | 1 | 1 | 1 | 3 | 999-9950 | ТССЦ Московской обл., 999-9950, приказ Минстроя России №675/пр от 21.09.2015 г. | Вспомогательные ненормируемые материалы (2% от ОЗП) | 1374 | 1013 | РУБ | РУБ | 1 | 3.12 | 1 | 0 | 0 | 0 | 0 | 1 | 0 | )*1 | 3.12 | 2 | 64968437 | 772 | 0 | 0 | 0 | 0 | 0 | 0 | 0 | 0
374 | 64968444 | 64968424 | 29361034 | 1 | 1 | 1 | 1 | 1-2038-90 |  | Рабочий монтажник среднего разряда 3,8 | 1369 | 1013 | чел.-ч | чел.-ч | 1 | 16.6 | 0 | 0 | 0 | 9.4 | 0 | 1 | 1 | )*1,2 | 19.92 | 2 | 64968430 | 773 | 0 | 0 | 0 | 0 | 0 | 0 | 0 | 0
374 | 64968445 | 64968424 | 121548 | 1 | 1 | 1 | 1 | 2 |  | Затраты труда машинистов | 608254 | 1013 | чел.час | чел.час | 1 | 0.22 | 0 | 0 | 0 | 0 | 0 | 1 | 2 | )*1,2 | 0.264 | 2 | 64968431 | 774 | 0 | 0 | 0 | 0 | 0 | 0 | 0 | 0
374 | 64968446 | 64968424 | 29172362 | 1 | 1 | 1 | 2 | 021102 | ТСЭМ Московской обл., 021102, приказ Минстроя России №675/пр от 28.02.2017 № 264/пр | Краны на автомобильном ходу при работе на монтаже технологического оборудования 10 т | 1368 | 1011 | маш.-ч | маш.-ч | 1 | 0.22 | 0 | 134.65 | 13.5 | 0 | 0 | 1 | 0 | )*1,2 | 0.264 | 2 | 64968432 | 775 | 0 | 0 | 0 | 0 | 0 | 0 | 0 | 0
374 | 64968447 | 64968424 | 29172657 | 1 | 1 | 1 | 2 | 040502 | ТСЭМ Московской обл., 040502, приказ Минстроя России №675/пр от 28.02.2017 № 264/пр | Установки для сварки ручной дуговой (постоянного тока) | 1368 | 1011 | маш.-ч | маш.-ч | 1 | 3.13 | 0 | 8.1 | 0 | 0 | 0 | 1 | 0 | )*1,2 | 3.756 | 2 | 64968433 | 776 | 0 | 0 | 0 | 0 | 0 | 0 | 0 | 0
374 | 64968448 | 64968424 | 29174913 | 1 | 1 | 1 | 2 | 400001 | ТСЭМ Московской обл., 400001, приказ Минстроя России №675/пр от 28.02.2017 № 264/пр | Автомобили бортовые, грузоподъемность до 5 т | 1368 | 1011 | маш.-ч | маш.-ч | 1 | 0.22 | 0 | 87.17 | 11.6 | 0 | 0 | 1 | 0 | )*1,2 | 0.264 | 2 | 64968434 | 777 | 0 | 0 | 0 | 0 | 0 | 0 | 0 | 0
374 | 64968449 | 64968424 | 29113980 | 1 | 1 | 1 | 3 | 101-1924 | ТССЦ Московской обл., 101-1924, приказ Минстроя России №675/пр от 28.02.2017 № 254/пр | Электроды диаметром 4 мм Э42А | 1346 | 1009 | кг | кг | 1 | 0.9 | 14.31 | 0 | 0 | 0 | 0 | 1 | 0 | )*1 | 0.9 | 2 | 64968435 | 778 | 0 | 0 | 0 | 0 | 0 | 0 | 0 | 0
374 | 64968450 | 64968424 | 29122430 | 1 | 1 | 1 | 3 | 113-1786 | ТССЦ Московской обл., 113-1786, приказ Минстроя России №675/пр от 28.02.2017 № 254/пр | Лак битумный БТ-123 | 1348 | 1009 | т | т | 1000 | 0.0037 | 9073.89 | 0 | 0 | 0 | 0 | 1 | 0 | )*1 | 0.0037 | 2 | 64968436 | 779 | 0 | 0 | 0 | 0 | 0 | 0 | 0 | 0
374 | 64968451 | 64968424 | 29171808 | 1 | 1 | 1 | 3 | 999-9950 | ТССЦ Московской обл., 999-9950, приказ Минстроя России №675/пр от 21.09.2015 г. | Вспомогательные ненормируемые материалы (2% от ОЗП) | 1374 | 1013 | РУБ | РУБ | 1 | 3.12 | 1 | 0 | 0 | 0 | 0 | 1 | 0 | )*1 | 3.12 | 2 | 64968437 | 780 | 0 | 0 | 0 | 0 | 0 | 0 | 0 | 0
375 | 64968473 | 64968452 | 29361034 | 1 | 1 | 1 | 1 | 1-2038-90 |  | Рабочий монтажник среднего разряда 3,8 | 1369 | 1013 | чел.-ч | чел.-ч | 1 | 16.6 | 0 | 0 | 0 | 9.4 | 0 | 1 | 1 | )*1,2 | 19.92 | 2 | 64968459 | 781 | 0 | 0 | 0 | 0 | 0 | 0 | 0 | 0
375 | 64968474 | 64968452 | 121548 | 1 | 1 | 1 | 1 | 2 |  | Затраты труда машинистов | 608254 | 1013 | чел.час | чел.час | 1 | 0.22 | 0 | 0 | 0 | 0 | 0 | 1 | 2 | )*1,2 | 0.264 | 2 | 64968460 | 782 | 0 | 0 | 0 | 0 | 0 | 0 | 0 | 0
375 | 64968475 | 64968452 | 29172362 | 1 | 1 | 1 | 2 | 021102 | ТСЭМ Московской обл., 021102, приказ Минстроя России №675/пр от 28.02.2017 № 264/пр | Краны на автомобильном ходу при работе на монтаже технологического оборудования 10 т | 1368 | 1011 | маш.-ч | маш.-ч | 1 | 0.22 | 0 | 134.65 | 13.5 | 0 | 0 | 1 | 0 | )*1,2 | 0.264 | 2 | 64968461 | 783 | 0 | 0 | 0 | 0 | 0 | 0 | 0 | 0
375 | 64968476 | 64968452 | 29172657 | 1 | 1 | 1 | 2 | 040502 | ТСЭМ Московской обл., 040502, приказ Минстроя России №675/пр от 28.02.2017 № 264/пр | Установки для сварки ручной дуговой (постоянного тока) | 1368 | 1011 | маш.-ч | маш.-ч | 1 | 3.13 | 0 | 8.1 | 0 | 0 | 0 | 1 | 0 | )*1,2 | 3.756 | 2 | 64968462 | 784 | 0 | 0 | 0 | 0 | 0 | 0 | 0 | 0
375 | 64968477 | 64968452 | 29174913 | 1 | 1 | 1 | 2 | 400001 | ТСЭМ Московской обл., 400001, приказ Минстроя России №675/пр от 28.02.2017 № 264/пр | Автомобили бортовые, грузоподъемность до 5 т | 1368 | 1011 | маш.-ч | маш.-ч | 1 | 0.22 | 0 | 87.17 | 11.6 | 0 | 0 | 1 | 0 | )*1,2 | 0.264 | 2 | 64968463 | 785 | 0 | 0 | 0 | 0 | 0 | 0 | 0 | 0
375 | 64968478 | 64968452 | 29113980 | 1 | 1 | 1 | 3 | 101-1924 | ТССЦ Московской обл., 101-1924, приказ Минстроя России №675/пр от 28.02.2017 № 254/пр | Электроды диаметром 4 мм Э42А | 1346 | 1009 | кг | кг | 1 | 0.9 | 14.31 | 0 | 0 | 0 | 0 | 1 | 0 | )*1 | 0.9 | 2 | 64968464 | 786 | 0 | 0 | 0 | 0 | 0 | 0 | 0 | 0
375 | 64968479 | 64968452 | 29122430 | 1 | 1 | 1 | 3 | 113-1786 | ТССЦ Московской обл., 113-1786, приказ Минстроя России №675/пр от 28.02.2017 № 254/пр | Лак битумный БТ-123 | 1348 | 1009 | т | т | 1000 | 0.0037 | 9073.89 | 0 | 0 | 0 | 0 | 1 | 0 | )*1 | 0.0037 | 2 | 64968465 | 787 | 0 | 0 | 0 | 0 | 0 | 0 | 0 | 0
375 | 64968480 | 64968452 | 29171808 | 1 | 1 | 1 | 3 | 999-9950 | ТССЦ Московской обл., 999-9950, приказ Минстроя России №675/пр от 21.09.2015 г. | Вспомогательные ненормируемые материалы (2% от ОЗП) | 1374 | 1013 | РУБ | РУБ | 1 | 3.12 | 1 | 0 | 0 | 0 | 0 | 1 | 0 | )*1 | 3.12 | 2 | 64968466 | 788 | 0 | 0 | 0 | 0 | 0 | 0 | 0 | 0
376 | 64968473 | 64968452 | 29361034 | 1 | 1 | 1 | 1 | 1-2038-90 |  | Рабочий монтажник среднего разряда 3,8 | 1369 | 1013 | чел.-ч | чел.-ч | 1 | 16.6 | 0 | 0 | 0 | 9.4 | 0 | 1 | 1 | )*1,2 | 19.92 | 2 | 64968459 | 789 | 0 | 0 | 0 | 0 | 0 | 0 | 0 | 0
376 | 64968474 | 64968452 | 121548 | 1 | 1 | 1 | 1 | 2 |  | Затраты труда машинистов | 608254 | 1013 | чел.час | чел.час | 1 | 0.22 | 0 | 0 | 0 | 0 | 0 | 1 | 2 | )*1,2 | 0.264 | 2 | 64968460 | 790 | 0 | 0 | 0 | 0 | 0 | 0 | 0 | 0
376 | 64968475 | 64968452 | 29172362 | 1 | 1 | 1 | 2 | 021102 | ТСЭМ Московской обл., 021102, приказ Минстроя России №675/пр от 28.02.2017 № 264/пр | Краны на автомобильном ходу при работе на монтаже технологического оборудования 10 т | 1368 | 1011 | маш.-ч | маш.-ч | 1 | 0.22 | 0 | 134.65 | 13.5 | 0 | 0 | 1 | 0 | )*1,2 | 0.264 | 2 | 64968461 | 791 | 0 | 0 | 0 | 0 | 0 | 0 | 0 | 0
376 | 64968476 | 64968452 | 29172657 | 1 | 1 | 1 | 2 | 040502 | ТСЭМ Московской обл., 040502, приказ Минстроя России №675/пр от 28.02.2017 № 264/пр | Установки для сварки ручной дуговой (постоянного тока) | 1368 | 1011 | маш.-ч | маш.-ч | 1 | 3.13 | 0 | 8.1 | 0 | 0 | 0 | 1 | 0 | )*1,2 | 3.756 | 2 | 64968462 | 792 | 0 | 0 | 0 | 0 | 0 | 0 | 0 | 0
376 | 64968477 | 64968452 | 29174913 | 1 | 1 | 1 | 2 | 400001 | ТСЭМ Московской обл., 400001, приказ Минстроя России №675/пр от 28.02.2017 № 264/пр | Автомобили бортовые, грузоподъемность до 5 т | 1368 | 1011 | маш.-ч | маш.-ч | 1 | 0.22 | 0 | 87.17 | 11.6 | 0 | 0 | 1 | 0 | )*1,2 | 0.264 | 2 | 64968463 | 793 | 0 | 0 | 0 | 0 | 0 | 0 | 0 | 0
376 | 64968478 | 64968452 | 29113980 | 1 | 1 | 1 | 3 | 101-1924 | ТССЦ Московской обл., 101-1924, приказ Минстроя России №675/пр от 28.02.2017 № 254/пр | Электроды диаметром 4 мм Э42А | 1346 | 1009 | кг | кг | 1 | 0.9 | 14.31 | 0 | 0 | 0 | 0 | 1 | 0 | )*1 | 0.9 | 2 | 64968464 | 794 | 0 | 0 | 0 | 0 | 0 | 0 | 0 | 0
376 | 64968479 | 64968452 | 29122430 | 1 | 1 | 1 | 3 | 113-1786 | ТССЦ Московской обл., 113-1786, приказ Минстроя России №675/пр от 28.02.2017 № 254/пр | Лак битумный БТ-123 | 1348 | 1009 | т | т | 1000 | 0.0037 | 9073.89 | 0 | 0 | 0 | 0 | 1 | 0 | )*1 | 0.0037 | 2 | 64968465 | 795 | 0 | 0 | 0 | 0 | 0 | 0 | 0 | 0
376 | 64968480 | 64968452 | 29171808 | 1 | 1 | 1 | 3 | 999-9950 | ТССЦ Московской обл., 999-9950, приказ Минстроя России №675/пр от 21.09.2015 г. | Вспомогательные ненормируемые материалы (2% от ОЗП) | 1374 | 1013 | РУБ | РУБ | 1 | 3.12 | 1 | 0 | 0 | 0 | 0 | 1 | 0 | )*1 | 3.12 | 2 | 64968466 | 796 | 0 | 0 | 0 | 0 | 0 | 0 | 0 | 0
412 | 64968520 | 64968481 | 29361034 | 1 | 1 | 1 | 1 | 1-2038-90 |  | Рабочий монтажник среднего разряда 3,8 | 1369 | 1013 | чел.-ч | чел.-ч | 1 | 8.33 | 0 | 0 | 0 | 9.4 | 0 | 1 | 1 | )*1,2 | 9.996 | 2 | 64968482 | 797 | 0 | 0 | 0 | 0 | 0 | 0 | 0 | 0
412 | 64968521 | 64968481 | 121548 | 1 | 1 | 1 | 1 | 2 |  | Затраты труда машинистов | 608254 | 1013 | чел.час | чел.час | 1 | 0.1 | 0 | 0 | 0 | 0 | 0 | 1 | 2 | )*1,2 | 0.12 | 2 | 64968483 | 798 | 0 | 0 | 0 | 0 | 0 | 0 | 0 | 0
412 | 64968522 | 64968481 | 29172362 | 1 | 1 | 1 | 2 | 021102 | ТСЭМ Московской обл., 021102, приказ Минстроя России №675/пр от 28.02.2017 № 264/пр | Краны на автомобильном ходу при работе на монтаже технологического оборудования 10 т | 1368 | 1011 | маш.-ч | маш.-ч | 1 | 0.1 | 0 | 134.65 | 13.5 | 0 | 0 | 1 | 0 | )*1,2 | 0.12 | 2 | 64968484 | 799 | 0 | 0 | 0 | 0 | 0 | 0 | 0 | 0
412 | 64968523 | 64968481 | 29172657 | 1 | 1 | 1 | 2 | 040502 | ТСЭМ Московской обл., 040502, приказ Минстроя России №675/пр от 28.02.2017 № 264/пр | Установки для сварки ручной дуговой (постоянного тока) | 1368 | 1011 | маш.-ч | маш.-ч | 1 | 0.33 | 0 | 8.1 | 0 | 0 | 0 | 1 | 0 | )*1,2 | 0.396 | 2 | 64968485 | 800 | 0 | 0 | 0 | 0 | 0 | 0 | 0 | 0
412 | 64968524 | 64968481 | 29174500 | 1 | 1 | 1 | 2 | 330206 | ТСЭМ Московской обл., 330206, приказ Минстроя России №675/пр от 28.02.2017 № 264/пр | Дрели электрические | 1368 | 1011 | маш.-ч | маш.-ч | 1 | 0.04 | 0 | 1.95 | 0 | 0 | 0 | 1 | 0 | )*1,2 | 0.048 | 2 | 64968486 | 801 | 0 | 0 | 0 | 0 | 0 | 0 | 0 | 0
412 | 64968525 | 64968481 | 29174689 | 1 | 1 | 1 | 2 | 350451 | ТСЭМ Московской обл., 350451, приказ Минстроя России №675/пр от 28.02.2017 № 264/пр | Пресс гидравлический с электроприводом | 1368 | 1011 | маш.-ч | маш.-ч | 1 | 0.84 | 0 | 1.11 | 0 | 0 | 0 | 1 | 0 | )*1,2 | 1.008 | 2 | 64968487 | 802 | 0 | 0 | 0 | 0 | 0 | 0 | 0 | 0
412 | 64968526 | 64968481 | 29110546 | 1 | 1 | 1 | 3 | 101-1665 | ТССЦ Московской обл., 101-1665, приказ Минстроя России №675/пр от 28.02.2017 № 254/пр | Лак электроизоляционный 318 | 1346 | 1009 | кг | кг | 1 | 0.067 | 35.63 | 0 | 0 | 0 | 0 | 1 | 0 | )*1 | 0.067 | 2 | 64968488 | 803 | 0 | 0 | 0 | 0 | 0 | 0 | 0 | 0
412 | 64968527 | 64968481 | 29113980 | 1 | 1 | 1 | 3 | 101-1924 | ТССЦ Московской обл., 101-1924, приказ Минстроя России №675/пр от 28.02.2017 № 254/пр | Электроды диаметром 4 мм Э42А | 1346 | 1009 | кг | кг | 1 | 0.07 | 14.31 | 0 | 0 | 0 | 0 | 1 | 0 | )*1 | 0.07 | 2 | 64968489 | 804 | 0 | 0 | 0 | 0 | 0 | 0 | 0 | 0
412 | 64968528 | 64968481 | 29108369 | 1 | 1 | 1 | 3 | 101-1964 | ТССЦ Московской обл., 101-1964, приказ Минстроя России №675/пр от 28.02.2017 № 254/пр | Шпагат бумажный | 1346 | 1009 | кг | кг | 1 | 0.018 | 18.9 | 0 | 0 | 0 | 0 | 1 | 0 | )*1 | 0.018 | 2 | 64968490 | 805 | 0 | 0 | 0 | 0 | 0 | 0 | 0 | 0
412 | 64968529 | 64968481 | 29114246 | 1 | 1 | 1 | 3 | 101-1977 | ТССЦ Московской обл., 101-1977, приказ Минстроя России №675/пр от 28.02.2017 № 254/пр | Болты с гайками и шайбами строительные | 1346 | 1009 | кг | кг | 1 | 0.892 | 9.04 | 0 | 0 | 0 | 0 | 1 | 0 | )*1 | 0.892 | 2 | 64968491 | 806 | 0 | 0 | 0 | 0 | 0 | 0 | 0 | 0
412 | 64968530 | 64968481 | 29110426 | 1 | 1 | 1 | 3 | 101-2143 | ТССЦ Московской обл., 101-2143, приказ Минстроя России №675/пр от 28.02.2017 № 254/пр | Краска | 1346 | 1009 | кг | кг | 1 | 0.06 | 28.67 | 0 | 0 | 0 | 0 | 1 | 0 | )*1 | 0.06 | 2 | 64968492 | 807 | 0 | 0 | 0 | 0 | 0 | 0 | 0 | 0
412 | 64968531 | 64968481 | 29107961 | 1 | 1 | 1 | 3 | 101-2365 | ТССЦ Московской обл., 101-2365, приказ Минстроя России №675/пр от 28.02.2017 № 254/пр | Нитки швейные | 1346 | 1009 | кг | кг | 1 | 0.011 | 133.05 | 0 | 0 | 0 | 0 | 1 | 0 | )*1 | 0.011 | 2 | 64968493 | 808 | 0 | 0 | 0 | 0 | 0 | 0 | 0 | 0
412 | 64968532 | 64968481 | 29110838 | 1 | 1 | 1 | 3 | 101-2499 | ТССЦ Московской обл., 101-2499, приказ Минстроя России №675/пр от 28.02.2017 № 254/пр | Лента изоляционная прорезиненная односторонняя ширина 20 мм, толщина 0,25-0,35 мм | 1346 | 1009 | кг | кг | 1 | 0.168 | 30.5 | 0 | 0 | 0 | 0 | 1 | 0 | )*1 | 0.168 | 2 | 64968494 | 809 | 0 | 0 | 0 | 0 | 0 | 0 | 0 | 0
412 | 64968533 | 64968481 | 29114470 | 1 | 1 | 1 | 3 | 101-3914 | ТССЦ Московской обл., 101-3914, приказ Минстроя России №675/пр от 28.02.2017 № 254/пр | Дюбели распорные полипропиленовые | 1355 | 1010 | 100 шт. | 100 шт. | 100 | 0.014 | 86.24 | 0 | 0 | 0 | 0 | 1 | 0 | )*1 | 0.014 | 2 | 64968495 | 810 | 0 | 0 | 0 | 0 | 0 | 0 | 0 | 0
412 | 64968534 | 64968481 | 29129474 | 1 | 1 | 1 | 3 | 201-0843 | ТССЦ Московской обл., 201-0843, приказ Минстроя России №675/пр от 28.02.2017 № 255/пр | Конструкции стальные индивидуальные решетчатые сварные массой до 0,1 т | 1348 | 1009 | т | т | 1000 | 0.006 | 11534.49 | 0 | 0 | 0 | 0 | 1 | 0 | )*1 | 0.006 | 2 | 64968496 | 811 | 0 | 0 | 0 | 0 | 0 | 0 | 0 | 0
412 | 64968535 | 64968481 | 29165774 | 1 | 1 | 1 | 3 | 509-0090 | ТССЦ Московской обл., 509-0090, приказ Минстроя России №675/пр от 28.02.2017 № 258/пр | Перемычки гибкие, тип ПГС-50 | 1358 | 1010 | 10 шт. | 10 шт. | 10 | 0.1 | 40.9 | 0 | 0 | 0 | 0 | 1 | 0 | )*1 | 0.1 | 2 | 64968497 | 812 | 0 | 0 | 0 | 0 | 0 | 0 | 0 | 0
412 | 64968536 | 64968481 | 29171708 | 1 | 1 | 1 | 3 | 509-1210 | ТССЦ Московской обл., 509-1210, приказ Минстроя России №675/пр от 28.02.2017 № 258/пр | Вазелин технический | 1346 | 1009 | кг | кг | 1 | 0.06 | 30.6 | 0 | 0 | 0 | 0 | 1 | 0 | )*1 | 0.06 | 2 | 64968498 | 813 | 0 | 0 | 0 | 0 | 0 | 0 | 0 | 0
412 | 64968537 | 64968481 | 29171808 | 1 | 1 | 1 | 3 | 999-9950 | ТССЦ Московской обл., 999-9950, приказ Минстроя России №675/пр от 21.09.2015 г. | Вспомогательные ненормируемые материалы (2% от ОЗП) | 1374 | 1013 | РУБ | РУБ | 1 | 1.57 | 1 | 0 | 0 | 0 | 0 | 1 | 0 | )*1 | 1.57 | 2 | 64968499 | 814 | 0 | 0 | 0 | 0 | 0 | 0 | 0 | 0
413 | 64968520 | 64968481 | 29361034 | 1 | 1 | 1 | 1 | 1-2038-90 |  | Рабочий монтажник среднего разряда 3,8 | 1369 | 1013 | чел.-ч | чел.-ч | 1 | 8.33 | 0 | 0 | 0 | 9.4 | 0 | 1 | 1 | )*1,2 | 9.996 | 2 | 64968482 | 815 | 0 | 0 | 0 | 0 | 0 | 0 | 0 | 0
413 | 64968521 | 64968481 | 121548 | 1 | 1 | 1 | 1 | 2 |  | Затраты труда машинистов | 608254 | 1013 | чел.час | чел.час | 1 | 0.1 | 0 | 0 | 0 | 0 | 0 | 1 | 2 | )*1,2 | 0.12 | 2 | 64968483 | 816 | 0 | 0 | 0 | 0 | 0 | 0 | 0 | 0
413 | 64968522 | 64968481 | 29172362 | 1 | 1 | 1 | 2 | 021102 | ТСЭМ Московской обл., 021102, приказ Минстроя России №675/пр от 28.02.2017 № 264/пр | Краны на автомобильном ходу при работе на монтаже технологического оборудования 10 т | 1368 | 1011 | маш.-ч | маш.-ч | 1 | 0.1 | 0 | 134.65 | 13.5 | 0 | 0 | 1 | 0 | )*1,2 | 0.12 | 2 | 64968484 | 817 | 0 | 0 | 0 | 0 | 0 | 0 | 0 | 0
413 | 64968523 | 64968481 | 29172657 | 1 | 1 | 1 | 2 | 040502 | ТСЭМ Московской обл., 040502, приказ Минстроя России №675/пр от 28.02.2017 № 264/пр | Установки для сварки ручной дуговой (постоянного тока) | 1368 | 1011 | маш.-ч | маш.-ч | 1 | 0.33 | 0 | 8.1 | 0 | 0 | 0 | 1 | 0 | )*1,2 | 0.396 | 2 | 64968485 | 818 | 0 | 0 | 0 | 0 | 0 | 0 | 0 | 0
413 | 64968524 | 64968481 | 29174500 | 1 | 1 | 1 | 2 | 330206 | ТСЭМ Московской обл., 330206, приказ Минстроя России №675/пр от 28.02.2017 № 264/пр | Дрели электрические | 1368 | 1011 | маш.-ч | маш.-ч | 1 | 0.04 | 0 | 1.95 | 0 | 0 | 0 | 1 | 0 | )*1,2 | 0.048 | 2 | 64968486 | 819 | 0 | 0 | 0 | 0 | 0 | 0 | 0 | 0
413 | 64968525 | 64968481 | 29174689 | 1 | 1 | 1 | 2 | 350451 | ТСЭМ Московской обл., 350451, приказ Минстроя России №675/пр от 28.02.2017 № 264/пр | Пресс гидравлический с электроприводом | 1368 | 1011 | маш.-ч | маш.-ч | 1 | 0.84 | 0 | 1.11 | 0 | 0 | 0 | 1 | 0 | )*1,2 | 1.008 | 2 | 64968487 | 820 | 0 | 0 | 0 | 0 | 0 | 0 | 0 | 0
413 | 64968526 | 64968481 | 29110546 | 1 | 1 | 1 | 3 | 101-1665 | ТССЦ Московской обл., 101-1665, приказ Минстроя России №675/пр от 28.02.2017 № 254/пр | Лак электроизоляционный 318 | 1346 | 1009 | кг | кг | 1 | 0.067 | 35.63 | 0 | 0 | 0 | 0 | 1 | 0 | )*1 | 0.067 | 2 | 64968488 | 821 | 0 | 0 | 0 | 0 | 0 | 0 | 0 | 0
413 | 64968527 | 64968481 | 29113980 | 1 | 1 | 1 | 3 | 101-1924 | ТССЦ Московской обл., 101-1924, приказ Минстроя России №675/пр от 28.02.2017 № 254/пр | Электроды диаметром 4 мм Э42А | 1346 | 1009 | кг | кг | 1 | 0.07 | 14.31 | 0 | 0 | 0 | 0 | 1 | 0 | )*1 | 0.07 | 2 | 64968489 | 822 | 0 | 0 | 0 | 0 | 0 | 0 | 0 | 0
413 | 64968528 | 64968481 | 29108369 | 1 | 1 | 1 | 3 | 101-1964 | ТССЦ Московской обл., 101-1964, приказ Минстроя России №675/пр от 28.02.2017 № 254/пр | Шпагат бумажный | 1346 | 1009 | кг | кг | 1 | 0.018 | 18.9 | 0 | 0 | 0 | 0 | 1 | 0 | )*1 | 0.018 | 2 | 64968490 | 823 | 0 | 0 | 0 | 0 | 0 | 0 | 0 | 0
413 | 64968529 | 64968481 | 29114246 | 1 | 1 | 1 | 3 | 101-1977 | ТССЦ Московской обл., 101-1977, приказ Минстроя России №675/пр от 28.02.2017 № 254/пр | Болты с гайками и шайбами строительные | 1346 | 1009 | кг | кг | 1 | 0.892 | 9.04 | 0 | 0 | 0 | 0 | 1 | 0 | )*1 | 0.892 | 2 | 64968491 | 824 | 0 | 0 | 0 | 0 | 0 | 0 | 0 | 0
413 | 64968530 | 64968481 | 29110426 | 1 | 1 | 1 | 3 | 101-2143 | ТССЦ Московской обл., 101-2143, приказ Минстроя России №675/пр от 28.02.2017 № 254/пр | Краска | 1346 | 1009 | кг | кг | 1 | 0.06 | 28.67 | 0 | 0 | 0 | 0 | 1 | 0 | )*1 | 0.06 | 2 | 64968492 | 825 | 0 | 0 | 0 | 0 | 0 | 0 | 0 | 0
413 | 64968531 | 64968481 | 29107961 | 1 | 1 | 1 | 3 | 101-2365 | ТССЦ Московской обл., 101-2365, приказ Минстроя России №675/пр от 28.02.2017 № 254/пр | Нитки швейные | 1346 | 1009 | кг | кг | 1 | 0.011 | 133.05 | 0 | 0 | 0 | 0 | 1 | 0 | )*1 | 0.011 | 2 | 64968493 | 826 | 0 | 0 | 0 | 0 | 0 | 0 | 0 | 0
413 | 64968532 | 64968481 | 29110838 | 1 | 1 | 1 | 3 | 101-2499 | ТССЦ Московской обл., 101-2499, приказ Минстроя России №675/пр от 28.02.2017 № 254/пр | Лента изоляционная прорезиненная односторонняя ширина 20 мм, толщина 0,25-0,35 мм | 1346 | 1009 | кг | кг | 1 | 0.168 | 30.5 | 0 | 0 | 0 | 0 | 1 | 0 | )*1 | 0.168 | 2 | 64968494 | 827 | 0 | 0 | 0 | 0 | 0 | 0 | 0 | 0
413 | 64968533 | 64968481 | 29114470 | 1 | 1 | 1 | 3 | 101-3914 | ТССЦ Московской обл., 101-3914, приказ Минстроя России №675/пр от 28.02.2017 № 254/пр | Дюбели распорные полипропиленовые | 1355 | 1010 | 100 шт. | 100 шт. | 100 | 0.014 | 86.24 | 0 | 0 | 0 | 0 | 1 | 0 | )*1 | 0.014 | 2 | 64968495 | 828 | 0 | 0 | 0 | 0 | 0 | 0 | 0 | 0
413 | 64968534 | 64968481 | 29129474 | 1 | 1 | 1 | 3 | 201-0843 | ТССЦ Московской обл., 201-0843, приказ Минстроя России №675/пр от 28.02.2017 № 255/пр | Конструкции стальные индивидуальные решетчатые сварные массой до 0,1 т | 1348 | 1009 | т | т | 1000 | 0.006 | 11534.49 | 0 | 0 | 0 | 0 | 1 | 0 | )*1 | 0.006 | 2 | 64968496 | 829 | 0 | 0 | 0 | 0 | 0 | 0 | 0 | 0
413 | 64968535 | 64968481 | 29165774 | 1 | 1 | 1 | 3 | 509-0090 | ТССЦ Московской обл., 509-0090, приказ Минстроя России №675/пр от 28.02.2017 № 258/пр | Перемычки гибкие, тип ПГС-50 | 1358 | 1010 | 10 шт. | 10 шт. | 10 | 0.1 | 40.9 | 0 | 0 | 0 | 0 | 1 | 0 | )*1 | 0.1 | 2 | 64968497 | 830 | 0 | 0 | 0 | 0 | 0 | 0 | 0 | 0
413 | 64968536 | 64968481 | 29171708 | 1 | 1 | 1 | 3 | 509-1210 | ТССЦ Московской обл., 509-1210, приказ Минстроя России №675/пр от 28.02.2017 № 258/пр | Вазелин технический | 1346 | 1009 | кг | кг | 1 | 0.06 | 30.6 | 0 | 0 | 0 | 0 | 1 | 0 | )*1 | 0.06 | 2 | 64968498 | 831 | 0 | 0 | 0 | 0 | 0 | 0 | 0 | 0
413 | 64968537 | 64968481 | 29171808 | 1 | 1 | 1 | 3 | 999-9950 | ТССЦ Московской обл., 999-9950, приказ Минстроя России №675/пр от 21.09.2015 г. | Вспомогательные ненормируемые материалы (2% от ОЗП) | 1374 | 1013 | РУБ | РУБ | 1 | 1.57 | 1 | 0 | 0 | 0 | 0 | 1 | 0 | )*1 | 1.57 | 2 | 64968499 | 832 | 0 | 0 | 0 | 0 | 0 | 0 | 0 | 0
416 | 64968551 | 64968539 | 29362762 | 1 | 1 | 1 | 1 | 1-2040-90 |  | Рабочий монтажник среднего разряда 4 | 1369 | 1013 | чел.-ч | чел.-ч | 1 | 0.46 | 0 | 0 | 0 | 9.62 | 0 | 1 | 1 | )*1,2 | 0.552 | 2 | 64968541 | 833 | 0 | 0 | 0 | 0 | 0 | 0 | 0 | 0
416 | 64968552 | 64968539 | 121548 | 1 | 1 | 1 | 1 | 2 |  | Затраты труда машинистов | 608254 | 1013 | чел.час | чел.час | 1 | 0.01 | 0 | 0 | 0 | 0 | 0 | 1 | 2 | )*1,2 | 0.012 | 2 | 64968542 | 834 | 0 | 0 | 0 | 0 | 0 | 0 | 0 | 0
416 | 64968553 | 64968539 | 29172362 | 1 | 1 | 1 | 2 | 021102 | ТСЭМ Московской обл., 021102, приказ Минстроя России №675/пр от 28.02.2017 № 264/пр | Краны на автомобильном ходу при работе на монтаже технологического оборудования 10 т | 1368 | 1011 | маш.-ч | маш.-ч | 1 | 0.01 | 0 | 134.65 | 13.5 | 0 | 0 | 1 | 0 | )*1,2 | 0.012 | 2 | 64968543 | 835 | 0 | 0 | 0 | 0 | 0 | 0 | 0 | 0
416 | 64968554 | 64968539 | 29174913 | 1 | 1 | 1 | 2 | 400001 | ТСЭМ Московской обл., 400001, приказ Минстроя России №675/пр от 28.02.2017 № 264/пр | Автомобили бортовые, грузоподъемность до 5 т | 1368 | 1011 | маш.-ч | маш.-ч | 1 | 0.01 | 0 | 87.17 | 11.6 | 0 | 0 | 1 | 0 | )*1,2 | 0.012 | 2 | 64968544 | 836 | 0 | 0 | 0 | 0 | 0 | 0 | 0 | 0
416 | 64968555 | 64968539 | 29114246 | 1 | 1 | 1 | 3 | 101-1977 | ТССЦ Московской обл., 101-1977, приказ Минстроя России №675/пр от 28.02.2017 № 254/пр | Болты с гайками и шайбами строительные | 1346 | 1009 | кг | кг | 1 | 0.08 | 9.04 | 0 | 0 | 0 | 0 | 1 | 0 | )*1 | 0.08 | 2 | 64968545 | 837 | 0 | 0 | 0 | 0 | 0 | 0 | 0 | 0
416 | 64968556 | 64968539 | 29171808 | 1 | 1 | 1 | 3 | 999-9950 | ТССЦ Московской обл., 999-9950, приказ Минстроя России №675/пр от 21.09.2015 г. | Вспомогательные ненормируемые материалы (2% от ОЗП) | 1374 | 1013 | РУБ | РУБ | 1 | 0.09 | 1 | 0 | 0 | 0 | 0 | 1 | 0 | )*1 | 0.09 | 2 | 64968546 | 838 | 0 | 0 | 0 | 0 | 0 | 0 | 0 | 0
417 | 64968551 | 64968539 | 29362762 | 1 | 1 | 1 | 1 | 1-2040-90 |  | Рабочий монтажник среднего разряда 4 | 1369 | 1013 | чел.-ч | чел.-ч | 1 | 0.46 | 0 | 0 | 0 | 9.62 | 0 | 1 | 1 | )*1,2 | 0.552 | 2 | 64968541 | 839 | 0 | 0 | 0 | 0 | 0 | 0 | 0 | 0
417 | 64968552 | 64968539 | 121548 | 1 | 1 | 1 | 1 | 2 |  | Затраты труда машинистов | 608254 | 1013 | чел.час | чел.час | 1 | 0.01 | 0 | 0 | 0 | 0 | 0 | 1 | 2 | )*1,2 | 0.012 | 2 | 64968542 | 840 | 0 | 0 | 0 | 0 | 0 | 0 | 0 | 0
417 | 64968553 | 64968539 | 29172362 | 1 | 1 | 1 | 2 | 021102 | ТСЭМ Московской обл., 021102, приказ Минстроя России №675/пр от 28.02.2017 № 264/пр | Краны на автомобильном ходу при работе на монтаже технологического оборудования 10 т | 1368 | 1011 | маш.-ч | маш.-ч | 1 | 0.01 | 0 | 134.65 | 13.5 | 0 | 0 | 1 | 0 | )*1,2 | 0.012 | 2 | 64968543 | 841 | 0 | 0 | 0 | 0 | 0 | 0 | 0 | 0
417 | 64968554 | 64968539 | 29174913 | 1 | 1 | 1 | 2 | 400001 | ТСЭМ Московской обл., 400001, приказ Минстроя России №675/пр от 28.02.2017 № 264/пр | Автомобили бортовые, грузоподъемность до 5 т | 1368 | 1011 | маш.-ч | маш.-ч | 1 | 0.01 | 0 | 87.17 | 11.6 | 0 | 0 | 1 | 0 | )*1,2 | 0.012 | 2 | 64968544 | 842 | 0 | 0 | 0 | 0 | 0 | 0 | 0 | 0
417 | 64968555 | 64968539 | 29114246 | 1 | 1 | 1 | 3 | 101-1977 | ТССЦ Московской обл., 101-1977, приказ Минстроя России №675/пр от 28.02.2017 № 254/пр | Болты с гайками и шайбами строительные | 1346 | 1009 | кг | кг | 1 | 0.08 | 9.04 | 0 | 0 | 0 | 0 | 1 | 0 | )*1 | 0.08 | 2 | 64968545 | 843 | 0 | 0 | 0 | 0 | 0 | 0 | 0 | 0
417 | 64968556 | 64968539 | 29171808 | 1 | 1 | 1 | 3 | 999-9950 | ТССЦ Московской обл., 999-9950, приказ Минстроя России №675/пр от 21.09.2015 г. | Вспомогательные ненормируемые материалы (2% от ОЗП) | 1374 | 1013 | РУБ | РУБ | 1 | 0.09 | 1 | 0 | 0 | 0 | 0 | 1 | 0 | )*1 | 0.09 | 2 | 64968546 | 844 | 0 | 0 | 0 | 0 | 0 | 0 | 0 | 0
420 | 64968584 | 64968558 | 29361034 | 1 | 1 | 1 | 1 | 1-2038-90 |  | Рабочий монтажник среднего разряда 3,8 | 1369 | 1013 | чел.-ч | чел.-ч | 1 | 8.56 | 0 | 0 | 0 | 9.4 | 0 | 1 | 1 | )*1,2 | 10.272 | 2 | 64968564 | 845 | 0 | 0 | 0 | 0 | 0 | 0 | 0 | 0
420 | 64968585 | 64968558 | 121548 | 1 | 1 | 1 | 1 | 2 |  | Затраты труда машинистов | 608254 | 1013 | чел.час | чел.час | 1 | 2.17 | 0 | 0 | 0 | 0 | 0 | 1 | 2 | )*1,2 | 2.604 | 2 | 64968565 | 846 | 0 | 0 | 0 | 0 | 0 | 0 | 0 | 0
420 | 64968586 | 64968558 | 29172362 | 1 | 1 | 1 | 2 | 021102 | ТСЭМ Московской обл., 021102, приказ Минстроя России №675/пр от 28.02.2017 № 264/пр | Краны на автомобильном ходу при работе на монтаже технологического оборудования 10 т | 1368 | 1011 | маш.-ч | маш.-ч | 1 | 0.1 | 0 | 134.65 | 13.5 | 0 | 0 | 1 | 0 | )*1,2 | 0.12 | 2 | 64968566 | 847 | 0 | 0 | 0 | 0 | 0 | 0 | 0 | 0
420 | 64968587 | 64968558 | 29172548 | 1 | 1 | 1 | 2 | 030902 | ТСЭМ Московской обл., 030902, приказ Минстроя России №675/пр от 28.02.2017 № 264/пр | Подъемники гидравлические высотой подъема 10 м | 1368 | 1011 | маш.-ч | маш.-ч | 1 | 2.07 | 0 | 31.14 | 10.06 | 0 | 0 | 1 | 0 | )*1,2 | 2.484 | 2 | 64968567 | 848 | 0 | 0 | 0 | 0 | 0 | 0 | 0 | 0
420 | 64968588 | 64968558 | 29172657 | 1 | 1 | 1 | 2 | 040502 | ТСЭМ Московской обл., 040502, приказ Минстроя России №675/пр от 28.02.2017 № 264/пр | Установки для сварки ручной дуговой (постоянного тока) | 1368 | 1011 | маш.-ч | маш.-ч | 1 | 1.93 | 0 | 8.1 | 0 | 0 | 0 | 1 | 0 | )*1,2 | 2.316 | 2 | 64968568 | 849 | 0 | 0 | 0 | 0 | 0 | 0 | 0 | 0
420 | 64968589 | 64968558 | 29174580 | 1 | 1 | 1 | 2 | 331451 | ТСЭМ Московской обл., 331451, приказ Минстроя России №675/пр от 28.02.2017 № 264/пр | Перфораторы электрические | 1368 | 1011 | маш.-ч | маш.-ч | 1 | 1.77 | 0 | 2.08 | 0 | 0 | 0 | 1 | 0 | )*1,2 | 2.124 | 2 | 64968569 | 850 | 0 | 0 | 0 | 0 | 0 | 0 | 0 | 0
420 | 64968590 | 64968558 | 29174913 | 1 | 1 | 1 | 2 | 400001 | ТСЭМ Московской обл., 400001, приказ Минстроя России №675/пр от 28.02.2017 № 264/пр | Автомобили бортовые, грузоподъемность до 5 т | 1368 | 1011 | маш.-ч | маш.-ч | 1 | 0.1 | 0 | 87.17 | 11.6 | 0 | 0 | 1 | 0 | )*1,2 | 0.12 | 2 | 64968570 | 851 | 0 | 0 | 0 | 0 | 0 | 0 | 0 | 0
420 | 64968591 | 64968558 | 29113980 | 1 | 1 | 1 | 3 | 101-1924 | ТССЦ Московской обл., 101-1924, приказ Минстроя России №675/пр от 28.02.2017 № 254/пр | Электроды диаметром 4 мм Э42А | 1346 | 1009 | кг | кг | 1 | 2.14 | 14.31 | 0 | 0 | 0 | 0 | 1 | 0 | )*1 | 2.14 | 2 | 64968571 | 852 | 0 | 0 | 0 | 0 | 0 | 0 | 0 | 0
420 | 64968592 | 64968558 | 29114246 | 1 | 1 | 1 | 3 | 101-1977 | ТССЦ Московской обл., 101-1977, приказ Минстроя России №675/пр от 28.02.2017 № 254/пр | Болты с гайками и шайбами строительные | 1346 | 1009 | кг | кг | 1 | 1.25 | 9.04 | 0 | 0 | 0 | 0 | 1 | 0 | )*1 | 1.25 | 2 | 64968572 | 853 | 0 | 0 | 0 | 0 | 0 | 0 | 0 | 0
420 | 64968593 | 64968558 | 29114470 | 1 | 1 | 1 | 3 | 101-3914 | ТССЦ Московской обл., 101-3914, приказ Минстроя России №675/пр от 28.02.2017 № 254/пр | Дюбели распорные полипропиленовые | 1355 | 1010 | 100 шт. | 100 шт. | 100 | 0.3 | 86.24 | 0 | 0 | 0 | 0 | 1 | 0 | )*1 | 0.3 | 2 | 64968573 | 854 | 0 | 0 | 0 | 0 | 0 | 0 | 0 | 0
420 | 64968594 | 64968558 | 29155792 | 1 | 1 | 1 | 3 | 502-0639 | ТССЦ Московской обл., 502-0639, приказ Минстроя России №675/пр от 28.02.2017 № 258/пр | Муфта | 1354 | 1010 | шт. | шт. | 1 | 6 | 5.04 | 0 | 0 | 0 | 0 | 1 | 0 | )*1 | 6 | 2 | 64968574 | 855 | 0 | 0 | 0 | 0 | 0 | 0 | 0 | 0
420 | 64968595 | 64968558 | 29164445 | 1 | 1 | 1 | 3 | 509-0166 | ТССЦ Московской обл., 509-0166, приказ Минстроя России №675/пр от 28.02.2017 № 258/пр | Серьга | 1354 | 1010 | шт. | шт. | 1 | 30 | 11.05 | 0 | 0 | 0 | 0 | 1 | 0 | )*1 | 30 | 2 | 64968575 | 856 | 0 | 0 | 0 | 0 | 0 | 0 | 0 | 0
420 | 64968596 | 64968558 | 29171808 | 1 | 1 | 1 | 3 | 999-9950 | ТССЦ Московской обл., 999-9950, приказ Минстроя России №675/пр от 21.09.2015 г. | Вспомогательные ненормируемые материалы (2% от ОЗП) | 1374 | 1013 | РУБ | РУБ | 1 | 1.61 | 1 | 0 | 0 | 0 | 0 | 1 | 0 | )*1 | 1.61 | 2 | 64968576 | 857 | 0 | 0 | 0 | 0 | 0 | 0 | 0 | 0
421 | 64968584 | 64968558 | 29361034 | 1 | 1 | 1 | 1 | 1-2038-90 |  | Рабочий монтажник среднего разряда 3,8 | 1369 | 1013 | чел.-ч | чел.-ч | 1 | 8.56 | 0 | 0 | 0 | 9.4 | 0 | 1 | 1 | )*1,2 | 10.272 | 2 | 64968564 | 858 | 0 | 0 | 0 | 0 | 0 | 0 | 0 | 0
421 | 64968585 | 64968558 | 121548 | 1 | 1 | 1 | 1 | 2 |  | Затраты труда машинистов | 608254 | 1013 | чел.час | чел.час | 1 | 2.17 | 0 | 0 | 0 | 0 | 0 | 1 | 2 | )*1,2 | 2.604 | 2 | 64968565 | 859 | 0 | 0 | 0 | 0 | 0 | 0 | 0 | 0
421 | 64968586 | 64968558 | 29172362 | 1 | 1 | 1 | 2 | 021102 | ТСЭМ Московской обл., 021102, приказ Минстроя России №675/пр от 28.02.2017 № 264/пр | Краны на автомобильном ходу при работе на монтаже технологического оборудования 10 т | 1368 | 1011 | маш.-ч | маш.-ч | 1 | 0.1 | 0 | 134.65 | 13.5 | 0 | 0 | 1 | 0 | )*1,2 | 0.12 | 2 | 64968566 | 860 | 0 | 0 | 0 | 0 | 0 | 0 | 0 | 0
421 | 64968587 | 64968558 | 29172548 | 1 | 1 | 1 | 2 | 030902 | ТСЭМ Московской обл., 030902, приказ Минстроя России №675/пр от 28.02.2017 № 264/пр | Подъемники гидравлические высотой подъема 10 м | 1368 | 1011 | маш.-ч | маш.-ч | 1 | 2.07 | 0 | 31.14 | 10.06 | 0 | 0 | 1 | 0 | )*1,2 | 2.484 | 2 | 64968567 | 861 | 0 | 0 | 0 | 0 | 0 | 0 | 0 | 0
421 | 64968588 | 64968558 | 29172657 | 1 | 1 | 1 | 2 | 040502 | ТСЭМ Московской обл., 040502, приказ Минстроя России №675/пр от 28.02.2017 № 264/пр | Установки для сварки ручной дуговой (постоянного тока) | 1368 | 1011 | маш.-ч | маш.-ч | 1 | 1.93 | 0 | 8.1 | 0 | 0 | 0 | 1 | 0 | )*1,2 | 2.316 | 2 | 64968568 | 862 | 0 | 0 | 0 | 0 | 0 | 0 | 0 | 0
421 | 64968589 | 64968558 | 29174580 | 1 | 1 | 1 | 2 | 331451 | ТСЭМ Московской обл., 331451, приказ Минстроя России №675/пр от 28.02.2017 № 264/пр | Перфораторы электрические | 1368 | 1011 | маш.-ч | маш.-ч | 1 | 1.77 | 0 | 2.08 | 0 | 0 | 0 | 1 | 0 | )*1,2 | 2.124 | 2 | 64968569 | 863 | 0 | 0 | 0 | 0 | 0 | 0 | 0 | 0
421 | 64968590 | 64968558 | 29174913 | 1 | 1 | 1 | 2 | 400001 | ТСЭМ Московской обл., 400001, приказ Минстроя России №675/пр от 28.02.2017 № 264/пр | Автомобили бортовые, грузоподъемность до 5 т | 1368 | 1011 | маш.-ч | маш.-ч | 1 | 0.1 | 0 | 87.17 | 11.6 | 0 | 0 | 1 | 0 | )*1,2 | 0.12 | 2 | 64968570 | 864 | 0 | 0 | 0 | 0 | 0 | 0 | 0 | 0
421 | 64968591 | 64968558 | 29113980 | 1 | 1 | 1 | 3 | 101-1924 | ТССЦ Московской обл., 101-1924, приказ Минстроя России №675/пр от 28.02.2017 № 254/пр | Электроды диаметром 4 мм Э42А | 1346 | 1009 | кг | кг | 1 | 2.14 | 14.31 | 0 | 0 | 0 | 0 | 1 | 0 | )*1 | 2.14 | 2 | 64968571 | 865 | 0 | 0 | 0 | 0 | 0 | 0 | 0 | 0
421 | 64968592 | 64968558 | 29114246 | 1 | 1 | 1 | 3 | 101-1977 | ТССЦ Московской обл., 101-1977, приказ Минстроя России №675/пр от 28.02.2017 № 254/пр | Болты с гайками и шайбами строительные | 1346 | 1009 | кг | кг | 1 | 1.25 | 9.04 | 0 | 0 | 0 | 0 | 1 | 0 | )*1 | 1.25 | 2 | 64968572 | 866 | 0 | 0 | 0 | 0 | 0 | 0 | 0 | 0
421 | 64968593 | 64968558 | 29114470 | 1 | 1 | 1 | 3 | 101-3914 | ТССЦ Московской обл., 101-3914, приказ Минстроя России №675/пр от 28.02.2017 № 254/пр | Дюбели распорные полипропиленовые | 1355 | 1010 | 100 шт. | 100 шт. | 100 | 0.3 | 86.24 | 0 | 0 | 0 | 0 | 1 | 0 | )*1 | 0.3 | 2 | 64968573 | 867 | 0 | 0 | 0 | 0 | 0 | 0 | 0 | 0
421 | 64968594 | 64968558 | 29155792 | 1 | 1 | 1 | 3 | 502-0639 | ТССЦ Московской обл., 502-0639, приказ Минстроя России №675/пр от 28.02.2017 № 258/пр | Муфта | 1354 | 1010 | шт. | шт. | 1 | 6 | 5.04 | 0 | 0 | 0 | 0 | 1 | 0 | )*1 | 6 | 2 | 64968574 | 868 | 0 | 0 | 0 | 0 | 0 | 0 | 0 | 0
421 | 64968595 | 64968558 | 29164445 | 1 | 1 | 1 | 3 | 509-0166 | ТССЦ Московской обл., 509-0166, приказ Минстроя России №675/пр от 28.02.2017 № 258/пр | Серьга | 1354 | 1010 | шт. | шт. | 1 | 30 | 11.05 | 0 | 0 | 0 | 0 | 1 | 0 | )*1 | 30 | 2 | 64968575 | 869 | 0 | 0 | 0 | 0 | 0 | 0 | 0 | 0
421 | 64968596 | 64968558 | 29171808 | 1 | 1 | 1 | 3 | 999-9950 | ТССЦ Московской обл., 999-9950, приказ Минстроя России №675/пр от 21.09.2015 г. | Вспомогательные ненормируемые материалы (2% от ОЗП) | 1374 | 1013 | РУБ | РУБ | 1 | 1.61 | 1 | 0 | 0 | 0 | 0 | 1 | 0 | )*1 | 1.61 | 2 | 64968576 | 870 | 0 | 0 | 0 | 0 | 0 | 0 | 0 | 0
426 | 64968621 | 64968599 | 29362762 | 1 | 1 | 1 | 1 | 1-2040-90 |  | Рабочий монтажник среднего разряда 4 | 1369 | 1013 | чел.-ч | чел.-ч | 1 | 47 | 0 | 0 | 0 | 9.62 | 0 | 1 | 1 | )*1,2 | 56.4 | 2 | 64968606 | 871 | 0 | 0 | 0 | 0 | 0 | 0 | 0 | 0
426 | 64968622 | 64968599 | 121548 | 1 | 1 | 1 | 1 | 2 |  | Затраты труда машинистов | 608254 | 1013 | чел.час | чел.час | 1 | 0.11 | 0 | 0 | 0 | 0 | 0 | 1 | 2 | )*1,2 | 0.132 | 2 | 64968607 | 872 | 0 | 0 | 0 | 0 | 0 | 0 | 0 | 0
426 | 64968623 | 64968599 | 29172362 | 1 | 1 | 1 | 2 | 021102 | ТСЭМ Московской обл., 021102, приказ Минстроя России №675/пр от 28.02.2017 № 264/пр | Краны на автомобильном ходу при работе на монтаже технологического оборудования 10 т | 1368 | 1011 | маш.-ч | маш.-ч | 1 | 0.11 | 0 | 134.65 | 13.5 | 0 | 0 | 1 | 0 | )*1,2 | 0.132 | 2 | 64968608 | 873 | 0 | 0 | 0 | 0 | 0 | 0 | 0 | 0
426 | 64968624 | 64968599 | 29172657 | 1 | 1 | 1 | 2 | 040502 | ТСЭМ Московской обл., 040502, приказ Минстроя России №675/пр от 28.02.2017 № 264/пр | Установки для сварки ручной дуговой (постоянного тока) | 1368 | 1011 | маш.-ч | маш.-ч | 1 | 0.19 | 0 | 8.1 | 0 | 0 | 0 | 1 | 0 | )*1,2 | 0.228 | 2 | 64968609 | 874 | 0 | 0 | 0 | 0 | 0 | 0 | 0 | 0
426 | 64968625 | 64968599 | 29174913 | 1 | 1 | 1 | 2 | 400001 | ТСЭМ Московской обл., 400001, приказ Минстроя России №675/пр от 28.02.2017 № 264/пр | Автомобили бортовые, грузоподъемность до 5 т | 1368 | 1011 | маш.-ч | маш.-ч | 1 | 0.11 | 0 | 87.17 | 11.6 | 0 | 0 | 1 | 0 | )*1,2 | 0.132 | 2 | 64968610 | 875 | 0 | 0 | 0 | 0 | 0 | 0 | 0 | 0
426 | 64968626 | 64968599 | 29113386 | 1 | 1 | 1 | 3 | 101-1755 | ТССЦ Московской обл., 101-1755, приказ Минстроя России №675/пр от 28.02.2017 № 254/пр | Сталь полосовая, марка стали Ст3сп шириной 50-200 мм толщиной 4-5 мм | 1348 | 1009 | т | т | 1000 | 0.003 | 5000.01 | 0 | 0 | 0 | 0 | 1 | 0 | )*1 | 0.003 | 2 | 64968611 | 876 | 0 | 0 | 0 | 0 | 0 | 0 | 0 | 0
426 | 64968627 | 64968599 | 29110426 | 1 | 1 | 1 | 3 | 101-2143 | ТССЦ Московской обл., 101-2143, приказ Минстроя России №675/пр от 28.02.2017 № 254/пр | Краска | 1346 | 1009 | кг | кг | 1 | 0.8 | 28.67 | 0 | 0 | 0 | 0 | 1 | 0 | )*1 | 0.8 | 2 | 64968612 | 877 | 0 | 0 | 0 | 0 | 0 | 0 | 0 | 0
426 | 64968628 | 64968599 | 29163972 | 1 | 1 | 1 | 3 | 509-0100 | ТССЦ Московской обл., 509-0100, приказ Минстроя России №675/пр от 28.02.2017 № 258/пр | Зажимы наборные | 1354 | 1010 | шт. | шт. | 1 | 102 | 3.67 | 0 | 0 | 0 | 0 | 1 | 0 | )*1 | 102 | 2 | 64968613 | 878 | 0 | 0 | 0 | 0 | 0 | 0 | 0 | 0
426 | 64968629 | 64968599 | 29171808 | 1 | 1 | 1 | 3 | 999-9950 | ТССЦ Московской обл., 999-9950, приказ Минстроя России №675/пр от 21.09.2015 г. | Вспомогательные ненормируемые материалы (2% от ОЗП) | 1374 | 1013 | РУБ | РУБ | 1 | 9.04 | 1 | 0 | 0 | 0 | 0 | 1 | 0 | )*1 | 9.04 | 2 | 64968614 | 879 | 0 | 0 | 0 | 0 | 0 | 0 | 0 | 0
427 | 64968621 | 64968599 | 29362762 | 1 | 1 | 1 | 1 | 1-2040-90 |  | Рабочий монтажник среднего разряда 4 | 1369 | 1013 | чел.-ч | чел.-ч | 1 | 47 | 0 | 0 | 0 | 9.62 | 0 | 1 | 1 | )*1,2 | 56.4 | 2 | 64968606 | 880 | 0 | 0 | 0 | 0 | 0 | 0 | 0 | 0
427 | 64968622 | 64968599 | 121548 | 1 | 1 | 1 | 1 | 2 |  | Затраты труда машинистов | 608254 | 1013 | чел.час | чел.час | 1 | 0.11 | 0 | 0 | 0 | 0 | 0 | 1 | 2 | )*1,2 | 0.132 | 2 | 64968607 | 881 | 0 | 0 | 0 | 0 | 0 | 0 | 0 | 0
427 | 64968623 | 64968599 | 29172362 | 1 | 1 | 1 | 2 | 021102 | ТСЭМ Московской обл., 021102, приказ Минстроя России №675/пр от 28.02.2017 № 264/пр | Краны на автомобильном ходу при работе на монтаже технологического оборудования 10 т | 1368 | 1011 | маш.-ч | маш.-ч | 1 | 0.11 | 0 | 134.65 | 13.5 | 0 | 0 | 1 | 0 | )*1,2 | 0.132 | 2 | 64968608 | 882 | 0 | 0 | 0 | 0 | 0 | 0 | 0 | 0
427 | 64968624 | 64968599 | 29172657 | 1 | 1 | 1 | 2 | 040502 | ТСЭМ Московской обл., 040502, приказ Минстроя России №675/пр от 28.02.2017 № 264/пр | Установки для сварки ручной дуговой (постоянного тока) | 1368 | 1011 | маш.-ч | маш.-ч | 1 | 0.19 | 0 | 8.1 | 0 | 0 | 0 | 1 | 0 | )*1,2 | 0.228 | 2 | 64968609 | 883 | 0 | 0 | 0 | 0 | 0 | 0 | 0 | 0
427 | 64968625 | 64968599 | 29174913 | 1 | 1 | 1 | 2 | 400001 | ТСЭМ Московской обл., 400001, приказ Минстроя России №675/пр от 28.02.2017 № 264/пр | Автомобили бортовые, грузоподъемность до 5 т | 1368 | 1011 | маш.-ч | маш.-ч | 1 | 0.11 | 0 | 87.17 | 11.6 | 0 | 0 | 1 | 0 | )*1,2 | 0.132 | 2 | 64968610 | 884 | 0 | 0 | 0 | 0 | 0 | 0 | 0 | 0
427 | 64968626 | 64968599 | 29113386 | 1 | 1 | 1 | 3 | 101-1755 | ТССЦ Московской обл., 101-1755, приказ Минстроя России №675/пр от 28.02.2017 № 254/пр | Сталь полосовая, марка стали Ст3сп шириной 50-200 мм толщиной 4-5 мм | 1348 | 1009 | т | т | 1000 | 0.003 | 5000.01 | 0 | 0 | 0 | 0 | 1 | 0 | )*1 | 0.003 | 2 | 64968611 | 885 | 0 | 0 | 0 | 0 | 0 | 0 | 0 | 0
427 | 64968627 | 64968599 | 29110426 | 1 | 1 | 1 | 3 | 101-2143 | ТССЦ Московской обл., 101-2143, приказ Минстроя России №675/пр от 28.02.2017 № 254/пр | Краска | 1346 | 1009 | кг | кг | 1 | 0.8 | 28.67 | 0 | 0 | 0 | 0 | 1 | 0 | )*1 | 0.8 | 2 | 64968612 | 886 | 0 | 0 | 0 | 0 | 0 | 0 | 0 | 0
427 | 64968628 | 64968599 | 29163972 | 1 | 1 | 1 | 3 | 509-0100 | ТССЦ Московской обл., 509-0100, приказ Минстроя России №675/пр от 28.02.2017 № 258/пр | Зажимы наборные | 1354 | 1010 | шт. | шт. | 1 | 102 | 3.67 | 0 | 0 | 0 | 0 | 1 | 0 | )*1 | 102 | 2 | 64968613 | 887 | 0 | 0 | 0 | 0 | 0 | 0 | 0 | 0
427 | 64968629 | 64968599 | 29171808 | 1 | 1 | 1 | 3 | 999-9950 | ТССЦ Московской обл., 999-9950, приказ Минстроя России №675/пр от 21.09.2015 г. | Вспомогательные ненормируемые материалы (2% от ОЗП) | 1374 | 1013 | РУБ | РУБ | 1 | 9.04 | 1 | 0 | 0 | 0 | 0 | 1 | 0 | )*1 | 9.04 | 2 | 64968614 | 888 | 0 | 0 | 0 | 0 | 0 | 0 | 0 | 0
430 | 64968654 | 64968631 | 29362762 | 1 | 1 | 1 | 1 | 1-2040-90 |  | Рабочий монтажник среднего разряда 4 | 1369 | 1013 | чел.-ч | чел.-ч | 1 | 22.72 | 0 | 0 | 0 | 9.62 | 0 | 1 | 1 | )*1,2 | 27.264 | 2 | 64968638 | 889 | 0 | 0 | 0 | 0 | 0 | 0 | 0 | 0
430 | 64968655 | 64968631 | 121548 | 1 | 1 | 1 | 1 | 2 |  | Затраты труда машинистов | 608254 | 1013 | чел.час | чел.час | 1 | 0.01 | 0 | 0 | 0 | 0 | 0 | 1 | 2 | )*1,2 | 0.012 | 2 | 64968639 | 890 | 0 | 0 | 0 | 0 | 0 | 0 | 0 | 0
430 | 64968656 | 64968631 | 29172362 | 1 | 1 | 1 | 2 | 021102 | ТСЭМ Московской обл., 021102, приказ Минстроя России №675/пр от 28.02.2017 № 264/пр | Краны на автомобильном ходу при работе на монтаже технологического оборудования 10 т | 1368 | 1011 | маш.-ч | маш.-ч | 1 | 0.01 | 0 | 134.65 | 13.5 | 0 | 0 | 1 | 0 | )*1,2 | 0.012 | 2 | 64968640 | 891 | 0 | 0 | 0 | 0 | 0 | 0 | 0 | 0
430 | 64968657 | 64968631 | 29172657 | 1 | 1 | 1 | 2 | 040502 | ТСЭМ Московской обл., 040502, приказ Минстроя России №675/пр от 28.02.2017 № 264/пр | Установки для сварки ручной дуговой (постоянного тока) | 1368 | 1011 | маш.-ч | маш.-ч | 1 | 17.6 | 0 | 8.1 | 0 | 0 | 0 | 1 | 0 | )*1,2 | 21.12 | 2 | 64968641 | 892 | 0 | 0 | 0 | 0 | 0 | 0 | 0 | 0
430 | 64968658 | 64968631 | 29174913 | 1 | 1 | 1 | 2 | 400001 | ТСЭМ Московской обл., 400001, приказ Минстроя России №675/пр от 28.02.2017 № 264/пр | Автомобили бортовые, грузоподъемность до 5 т | 1368 | 1011 | маш.-ч | маш.-ч | 1 | 0.01 | 0 | 87.17 | 11.6 | 0 | 0 | 1 | 0 | )*1,2 | 0.012 | 2 | 64968642 | 893 | 0 | 0 | 0 | 0 | 0 | 0 | 0 | 0
430 | 64968659 | 64968631 | 29113980 | 1 | 1 | 1 | 3 | 101-1924 | ТССЦ Московской обл., 101-1924, приказ Минстроя России №675/пр от 28.02.2017 № 254/пр | Электроды диаметром 4 мм Э42А | 1346 | 1009 | кг | кг | 1 | 3.68 | 14.31 | 0 | 0 | 0 | 0 | 1 | 0 | )*1 | 3.68 | 2 | 64968643 | 894 | 0 | 0 | 0 | 0 | 0 | 0 | 0 | 0
430 | 64968660 | 64968631 | 29122430 | 1 | 1 | 1 | 3 | 113-1786 | ТССЦ Московской обл., 113-1786, приказ Минстроя России №675/пр от 28.02.2017 № 254/пр | Лак битумный БТ-123 | 1348 | 1009 | т | т | 1000 | 0.0006 | 9073.89 | 0 | 0 | 0 | 0 | 1 | 0 | )*1 | 0.0006 | 2 | 64968644 | 895 | 0 | 0 | 0 | 0 | 0 | 0 | 0 | 0
430 | 64968661 | 64968631 | 29171808 | 1 | 1 | 1 | 3 | 999-9950 | ТССЦ Московской обл., 999-9950, приказ Минстроя России №675/пр от 21.09.2015 г. | Вспомогательные ненормируемые материалы (2% от ОЗП) | 1374 | 1013 | РУБ | РУБ | 1 | 4.37 | 1 | 0 | 0 | 0 | 0 | 1 | 0 | )*1 | 4.37 | 2 | 64968645 | 896 | 0 | 0 | 0 | 0 | 0 | 0 | 0 | 0
431 | 64968654 | 64968631 | 29362762 | 1 | 1 | 1 | 1 | 1-2040-90 |  | Рабочий монтажник среднего разряда 4 | 1369 | 1013 | чел.-ч | чел.-ч | 1 | 22.72 | 0 | 0 | 0 | 9.62 | 0 | 1 | 1 | )*1,2 | 27.264 | 2 | 64968638 | 897 | 0 | 0 | 0 | 0 | 0 | 0 | 0 | 0
431 | 64968655 | 64968631 | 121548 | 1 | 1 | 1 | 1 | 2 |  | Затраты труда машинистов | 608254 | 1013 | чел.час | чел.час | 1 | 0.01 | 0 | 0 | 0 | 0 | 0 | 1 | 2 | )*1,2 | 0.012 | 2 | 64968639 | 898 | 0 | 0 | 0 | 0 | 0 | 0 | 0 | 0
431 | 64968656 | 64968631 | 29172362 | 1 | 1 | 1 | 2 | 021102 | ТСЭМ Московской обл., 021102, приказ Минстроя России №675/пр от 28.02.2017 № 264/пр | Краны на автомобильном ходу при работе на монтаже технологического оборудования 10 т | 1368 | 1011 | маш.-ч | маш.-ч | 1 | 0.01 | 0 | 134.65 | 13.5 | 0 | 0 | 1 | 0 | )*1,2 | 0.012 | 2 | 64968640 | 899 | 0 | 0 | 0 | 0 | 0 | 0 | 0 | 0
431 | 64968657 | 64968631 | 29172657 | 1 | 1 | 1 | 2 | 040502 | ТСЭМ Московской обл., 040502, приказ Минстроя России №675/пр от 28.02.2017 № 264/пр | Установки для сварки ручной дуговой (постоянного тока) | 1368 | 1011 | маш.-ч | маш.-ч | 1 | 17.6 | 0 | 8.1 | 0 | 0 | 0 | 1 | 0 | )*1,2 | 21.12 | 2 | 64968641 | 900 | 0 | 0 | 0 | 0 | 0 | 0 | 0 | 0
431 | 64968658 | 64968631 | 29174913 | 1 | 1 | 1 | 2 | 400001 | ТСЭМ Московской обл., 400001, приказ Минстроя России №675/пр от 28.02.2017 № 264/пр | Автомобили бортовые, грузоподъемность до 5 т | 1368 | 1011 | маш.-ч | маш.-ч | 1 | 0.01 | 0 | 87.17 | 11.6 | 0 | 0 | 1 | 0 | )*1,2 | 0.012 | 2 | 64968642 | 901 | 0 | 0 | 0 | 0 | 0 | 0 | 0 | 0
431 | 64968659 | 64968631 | 29113980 | 1 | 1 | 1 | 3 | 101-1924 | ТССЦ Московской обл., 101-1924, приказ Минстроя России №675/пр от 28.02.2017 № 254/пр | Электроды диаметром 4 мм Э42А | 1346 | 1009 | кг | кг | 1 | 3.68 | 14.31 | 0 | 0 | 0 | 0 | 1 | 0 | )*1 | 3.68 | 2 | 64968643 | 902 | 0 | 0 | 0 | 0 | 0 | 0 | 0 | 0
431 | 64968660 | 64968631 | 29122430 | 1 | 1 | 1 | 3 | 113-1786 | ТССЦ Московской обл., 113-1786, приказ Минстроя России №675/пр от 28.02.2017 № 254/пр | Лак битумный БТ-123 | 1348 | 1009 | т | т | 1000 | 0.0006 | 9073.89 | 0 | 0 | 0 | 0 | 1 | 0 | )*1 | 0.0006 | 2 | 64968644 | 903 | 0 | 0 | 0 | 0 | 0 | 0 | 0 | 0
431 | 64968661 | 64968631 | 29171808 | 1 | 1 | 1 | 3 | 999-9950 | ТССЦ Московской обл., 999-9950, приказ Минстроя России №675/пр от 21.09.2015 г. | Вспомогательные ненормируемые материалы (2% от ОЗП) | 1374 | 1013 | РУБ | РУБ | 1 | 4.37 | 1 | 0 | 0 | 0 | 0 | 1 | 0 | )*1 | 4.37 | 2 | 64968645 | 904 | 0 | 0 | 0 | 0 | 0 | 0 | 0 | 0
434 | 64968677 | 64968663 | 29362762 | 1 | 1 | 1 | 1 | 1-2040-90 |  | Рабочий монтажник среднего разряда 4 | 1369 | 1013 | чел.-ч | чел.-ч | 1 | 1.96 | 0 | 0 | 0 | 9.62 | 0 | 1 | 1 | )*1,2 | 2.352 | 2 | 64968667 | 905 | 0 | 0 | 0 | 0 | 0 | 0 | 0 | 0
434 | 64968678 | 64968663 | 121548 | 1 | 1 | 1 | 1 | 2 |  | Затраты труда машинистов | 608254 | 1013 | чел.час | чел.час | 1 | 0.01 | 0 | 0 | 0 | 0 | 0 | 1 | 2 | )*1,2 | 0.012 | 2 | 64968668 | 906 | 0 | 0 | 0 | 0 | 0 | 0 | 0 | 0
434 | 64968679 | 64968663 | 29172362 | 1 | 1 | 1 | 2 | 021102 | ТСЭМ Московской обл., 021102, приказ Минстроя России №675/пр от 28.02.2017 № 264/пр | Краны на автомобильном ходу при работе на монтаже технологического оборудования 10 т | 1368 | 1011 | маш.-ч | маш.-ч | 1 | 0.01 | 0 | 134.65 | 13.5 | 0 | 0 | 1 | 0 | )*1,2 | 0.012 | 2 | 64968669 | 907 | 0 | 0 | 0 | 0 | 0 | 0 | 0 | 0
434 | 64968680 | 64968663 | 29174913 | 1 | 1 | 1 | 2 | 400001 | ТСЭМ Московской обл., 400001, приказ Минстроя России №675/пр от 28.02.2017 № 264/пр | Автомобили бортовые, грузоподъемность до 5 т | 1368 | 1011 | маш.-ч | маш.-ч | 1 | 0.01 | 0 | 87.17 | 11.6 | 0 | 0 | 1 | 0 | )*1,2 | 0.012 | 2 | 64968670 | 908 | 0 | 0 | 0 | 0 | 0 | 0 | 0 | 0
434 | 64968681 | 64968663 | 29122430 | 1 | 1 | 1 | 3 | 113-1786 | ТССЦ Московской обл., 113-1786, приказ Минстроя России №675/пр от 28.02.2017 № 254/пр | Лак битумный БТ-123 | 1348 | 1009 | т | т | 1000 | 6e-05 | 9073.89 | 0 | 0 | 0 | 0 | 1 | 0 | )*1 | 6e-05 | 2 | 64968671 | 909 | 0 | 0 | 0 | 0 | 0 | 0 | 0 | 0
434 | 64968682 | 64968663 | 29171808 | 1 | 1 | 1 | 3 | 999-9950 | ТССЦ Московской обл., 999-9950, приказ Минстроя России №675/пр от 21.09.2015 г. | Вспомогательные ненормируемые материалы (2% от ОЗП) | 1374 | 1013 | РУБ | РУБ | 1 | 0.38 | 1 | 0 | 0 | 0 | 0 | 1 | 0 | )*1 | 0.38 | 2 | 64968672 | 910 | 0 | 0 | 0 | 0 | 0 | 0 | 0 | 0
435 | 64968677 | 64968663 | 29362762 | 1 | 1 | 1 | 1 | 1-2040-90 |  | Рабочий монтажник среднего разряда 4 | 1369 | 1013 | чел.-ч | чел.-ч | 1 | 1.96 | 0 | 0 | 0 | 9.62 | 0 | 1 | 1 | )*1,2 | 2.352 | 2 | 64968667 | 911 | 0 | 0 | 0 | 0 | 0 | 0 | 0 | 0
435 | 64968678 | 64968663 | 121548 | 1 | 1 | 1 | 1 | 2 |  | Затраты труда машинистов | 608254 | 1013 | чел.час | чел.час | 1 | 0.01 | 0 | 0 | 0 | 0 | 0 | 1 | 2 | )*1,2 | 0.012 | 2 | 64968668 | 912 | 0 | 0 | 0 | 0 | 0 | 0 | 0 | 0
435 | 64968679 | 64968663 | 29172362 | 1 | 1 | 1 | 2 | 021102 | ТСЭМ Московской обл., 021102, приказ Минстроя России №675/пр от 28.02.2017 № 264/пр | Краны на автомобильном ходу при работе на монтаже технологического оборудования 10 т | 1368 | 1011 | маш.-ч | маш.-ч | 1 | 0.01 | 0 | 134.65 | 13.5 | 0 | 0 | 1 | 0 | )*1,2 | 0.012 | 2 | 64968669 | 913 | 0 | 0 | 0 | 0 | 0 | 0 | 0 | 0
435 | 64968680 | 64968663 | 29174913 | 1 | 1 | 1 | 2 | 400001 | ТСЭМ Московской обл., 400001, приказ Минстроя России №675/пр от 28.02.2017 № 264/пр | Автомобили бортовые, грузоподъемность до 5 т | 1368 | 1011 | маш.-ч | маш.-ч | 1 | 0.01 | 0 | 87.17 | 11.6 | 0 | 0 | 1 | 0 | )*1,2 | 0.012 | 2 | 64968670 | 914 | 0 | 0 | 0 | 0 | 0 | 0 | 0 | 0
435 | 64968681 | 64968663 | 29122430 | 1 | 1 | 1 | 3 | 113-1786 | ТССЦ Московской обл., 113-1786, приказ Минстроя России №675/пр от 28.02.2017 № 254/пр | Лак битумный БТ-123 | 1348 | 1009 | т | т | 1000 | 6e-05 | 9073.89 | 0 | 0 | 0 | 0 | 1 | 0 | )*1 | 6e-05 | 2 | 64968671 | 915 | 0 | 0 | 0 | 0 | 0 | 0 | 0 | 0
435 | 64968682 | 64968663 | 29171808 | 1 | 1 | 1 | 3 | 999-9950 | ТССЦ Московской обл., 999-9950, приказ Минстроя России №675/пр от 21.09.2015 г. | Вспомогательные ненормируемые материалы (2% от ОЗП) | 1374 | 1013 | РУБ | РУБ | 1 | 0.38 | 1 | 0 | 0 | 0 | 0 | 1 | 0 | )*1 | 0.38 | 2 | 64968672 | 916 | 0 | 0 | 0 | 0 | 0 | 0 | 0 | 0
440 | 64968707 | 64968685 | 29362762 | 1 | 1 | 1 | 1 | 1-2040-90 |  | Рабочий монтажник среднего разряда 4 | 1369 | 1013 | чел.-ч | чел.-ч | 1 | 47 | 0 | 0 | 0 | 9.62 | 0 | 1 | 1 | )*1,2 | 56.4 | 2 | 64968692 | 917 | 0 | 0 | 0 | 0 | 0 | 0 | 0 | 0
440 | 64968708 | 64968685 | 121548 | 1 | 1 | 1 | 1 | 2 |  | Затраты труда машинистов | 608254 | 1013 | чел.час | чел.час | 1 | 0.11 | 0 | 0 | 0 | 0 | 0 | 1 | 2 | )*1,2 | 0.132 | 2 | 64968693 | 918 | 0 | 0 | 0 | 0 | 0 | 0 | 0 | 0
440 | 64968709 | 64968685 | 29172362 | 1 | 1 | 1 | 2 | 021102 | ТСЭМ Московской обл., 021102, приказ Минстроя России №675/пр от 28.02.2017 № 264/пр | Краны на автомобильном ходу при работе на монтаже технологического оборудования 10 т | 1368 | 1011 | маш.-ч | маш.-ч | 1 | 0.11 | 0 | 134.65 | 13.5 | 0 | 0 | 1 | 0 | )*1,2 | 0.132 | 2 | 64968694 | 919 | 0 | 0 | 0 | 0 | 0 | 0 | 0 | 0
440 | 64968710 | 64968685 | 29172657 | 1 | 1 | 1 | 2 | 040502 | ТСЭМ Московской обл., 040502, приказ Минстроя России №675/пр от 28.02.2017 № 264/пр | Установки для сварки ручной дуговой (постоянного тока) | 1368 | 1011 | маш.-ч | маш.-ч | 1 | 0.19 | 0 | 8.1 | 0 | 0 | 0 | 1 | 0 | )*1,2 | 0.228 | 2 | 64968695 | 920 | 0 | 0 | 0 | 0 | 0 | 0 | 0 | 0
440 | 64968711 | 64968685 | 29174913 | 1 | 1 | 1 | 2 | 400001 | ТСЭМ Московской обл., 400001, приказ Минстроя России №675/пр от 28.02.2017 № 264/пр | Автомобили бортовые, грузоподъемность до 5 т | 1368 | 1011 | маш.-ч | маш.-ч | 1 | 0.11 | 0 | 87.17 | 11.6 | 0 | 0 | 1 | 0 | )*1,2 | 0.132 | 2 | 64968696 | 921 | 0 | 0 | 0 | 0 | 0 | 0 | 0 | 0
440 | 64968712 | 64968685 | 29113386 | 1 | 1 | 1 | 3 | 101-1755 | ТССЦ Московской обл., 101-1755, приказ Минстроя России №675/пр от 28.02.2017 № 254/пр | Сталь полосовая, марка стали Ст3сп шириной 50-200 мм толщиной 4-5 мм | 1348 | 1009 | т | т | 1000 | 0.003 | 5000.01 | 0 | 0 | 0 | 0 | 1 | 0 | )*1 | 0.003 | 2 | 64968697 | 922 | 0 | 0 | 0 | 0 | 0 | 0 | 0 | 0
440 | 64968713 | 64968685 | 29110426 | 1 | 1 | 1 | 3 | 101-2143 | ТССЦ Московской обл., 101-2143, приказ Минстроя России №675/пр от 28.02.2017 № 254/пр | Краска | 1346 | 1009 | кг | кг | 1 | 0.8 | 28.67 | 0 | 0 | 0 | 0 | 1 | 0 | )*1 | 0.8 | 2 | 64968698 | 923 | 0 | 0 | 0 | 0 | 0 | 0 | 0 | 0
440 | 64968714 | 64968685 | 29163972 | 1 | 1 | 1 | 3 | 509-0100 | ТССЦ Московской обл., 509-0100, приказ Минстроя России №675/пр от 28.02.2017 № 258/пр | Зажимы наборные | 1354 | 1010 | шт. | шт. | 1 | 102 | 3.67 | 0 | 0 | 0 | 0 | 1 | 0 | )*1 | 102 | 2 | 64968699 | 924 | 0 | 0 | 0 | 0 | 0 | 0 | 0 | 0
440 | 64968715 | 64968685 | 29171808 | 1 | 1 | 1 | 3 | 999-9950 | ТССЦ Московской обл., 999-9950, приказ Минстроя России №675/пр от 21.09.2015 г. | Вспомогательные ненормируемые материалы (2% от ОЗП) | 1374 | 1013 | РУБ | РУБ | 1 | 9.04 | 1 | 0 | 0 | 0 | 0 | 1 | 0 | )*1 | 9.04 | 2 | 64968700 | 925 | 0 | 0 | 0 | 0 | 0 | 0 | 0 | 0
441 | 64968707 | 64968685 | 29362762 | 1 | 1 | 1 | 1 | 1-2040-90 |  | Рабочий монтажник среднего разряда 4 | 1369 | 1013 | чел.-ч | чел.-ч | 1 | 47 | 0 | 0 | 0 | 9.62 | 0 | 1 | 1 | )*1,2 | 56.4 | 2 | 64968692 | 926 | 0 | 0 | 0 | 0 | 0 | 0 | 0 | 0
441 | 64968708 | 64968685 | 121548 | 1 | 1 | 1 | 1 | 2 |  | Затраты труда машинистов | 608254 | 1013 | чел.час | чел.час | 1 | 0.11 | 0 | 0 | 0 | 0 | 0 | 1 | 2 | )*1,2 | 0.132 | 2 | 64968693 | 927 | 0 | 0 | 0 | 0 | 0 | 0 | 0 | 0
441 | 64968709 | 64968685 | 29172362 | 1 | 1 | 1 | 2 | 021102 | ТСЭМ Московской обл., 021102, приказ Минстроя России №675/пр от 28.02.2017 № 264/пр | Краны на автомобильном ходу при работе на монтаже технологического оборудования 10 т | 1368 | 1011 | маш.-ч | маш.-ч | 1 | 0.11 | 0 | 134.65 | 13.5 | 0 | 0 | 1 | 0 | )*1,2 | 0.132 | 2 | 64968694 | 928 | 0 | 0 | 0 | 0 | 0 | 0 | 0 | 0
441 | 64968710 | 64968685 | 29172657 | 1 | 1 | 1 | 2 | 040502 | ТСЭМ Московской обл., 040502, приказ Минстроя России №675/пр от 28.02.2017 № 264/пр | Установки для сварки ручной дуговой (постоянного тока) | 1368 | 1011 | маш.-ч | маш.-ч | 1 | 0.19 | 0 | 8.1 | 0 | 0 | 0 | 1 | 0 | )*1,2 | 0.228 | 2 | 64968695 | 929 | 0 | 0 | 0 | 0 | 0 | 0 | 0 | 0
441 | 64968711 | 64968685 | 29174913 | 1 | 1 | 1 | 2 | 400001 | ТСЭМ Московской обл., 400001, приказ Минстроя России №675/пр от 28.02.2017 № 264/пр | Автомобили бортовые, грузоподъемность до 5 т | 1368 | 1011 | маш.-ч | маш.-ч | 1 | 0.11 | 0 | 87.17 | 11.6 | 0 | 0 | 1 | 0 | )*1,2 | 0.132 | 2 | 64968696 | 930 | 0 | 0 | 0 | 0 | 0 | 0 | 0 | 0
441 | 64968712 | 64968685 | 29113386 | 1 | 1 | 1 | 3 | 101-1755 | ТССЦ Московской обл., 101-1755, приказ Минстроя России №675/пр от 28.02.2017 № 254/пр | Сталь полосовая, марка стали Ст3сп шириной 50-200 мм толщиной 4-5 мм | 1348 | 1009 | т | т | 1000 | 0.003 | 5000.01 | 0 | 0 | 0 | 0 | 1 | 0 | )*1 | 0.003 | 2 | 64968697 | 931 | 0 | 0 | 0 | 0 | 0 | 0 | 0 | 0
441 | 64968713 | 64968685 | 29110426 | 1 | 1 | 1 | 3 | 101-2143 | ТССЦ Московской обл., 101-2143, приказ Минстроя России №675/пр от 28.02.2017 № 254/пр | Краска | 1346 | 1009 | кг | кг | 1 | 0.8 | 28.67 | 0 | 0 | 0 | 0 | 1 | 0 | )*1 | 0.8 | 2 | 64968698 | 932 | 0 | 0 | 0 | 0 | 0 | 0 | 0 | 0
441 | 64968714 | 64968685 | 29163972 | 1 | 1 | 1 | 3 | 509-0100 | ТССЦ Московской обл., 509-0100, приказ Минстроя России №675/пр от 28.02.2017 № 258/пр | Зажимы наборные | 1354 | 1010 | шт. | шт. | 1 | 102 | 3.67 | 0 | 0 | 0 | 0 | 1 | 0 | )*1 | 102 | 2 | 64968699 | 933 | 0 | 0 | 0 | 0 | 0 | 0 | 0 | 0
441 | 64968715 | 64968685 | 29171808 | 1 | 1 | 1 | 3 | 999-9950 | ТССЦ Московской обл., 999-9950, приказ Минстроя России №675/пр от 21.09.2015 г. | Вспомогательные ненормируемые материалы (2% от ОЗП) | 1374 | 1013 | РУБ | РУБ | 1 | 9.04 | 1 | 0 | 0 | 0 | 0 | 1 | 0 | )*1 | 9.04 | 2 | 64968700 | 934 | 0 | 0 | 0 | 0 | 0 | 0 | 0 | 0
456 | 64968734 | 64968723 | 18409850 | 1 | 1 | 1 | 1 | 1-1035-90 |  | Рабочий строитель среднего разряда 3,5 | 1369 | 1013 | чел.-ч | чел.-ч | 1 | 62.41 | 0 | 0 | 0 | 9.07 | 0 | 1 | 1 | )*1,2 | 74.892 | 2 | 64968725 | 935 | 0 | 0 | 0 | 0 | 0 | 0 | 0 | 0
456 | 64968735 | 64968723 | 29174653 | 1 | 1 | 1 | 2 | 340101 | ТСЭМ Московской обл., 340101, приказ Минстроя России №675/пр от 28.02.2017 № 264/пр | Агрегаты окрасочные высокого давления для окраски поверхностей конструкций мощностью 1 кВт | 1368 | 1011 | маш.-ч | маш.-ч | 1 | 25.2 | 0 | 6.82 | 0 | 0 | 0 | 1 | 0 | )*1,2 | 30.24 | 2 | 64968726 | 936 | 0 | 0 | 0 | 0 | 0 | 0 | 0 | 0
456 | 64968736 | 64968723 | 29174913 | 1 | 1 | 1 | 2 | 400001 | ТСЭМ Московской обл., 400001, приказ Минстроя России №675/пр от 28.02.2017 № 264/пр | Автомобили бортовые, грузоподъемность до 5 т | 1368 | 1011 | маш.-ч | маш.-ч | 1 | 0.26 | 0 | 87.17 | 11.6 | 0 | 0 | 1 | 0 | )*1,2 | 0.312 | 2 | 64968727 | 937 | 0 | 0 | 0 | 0 | 0 | 0 | 0 | 0
456 | 64968737 | 64968723 | 29107945 | 1 | 1 | 1 | 3 | 101-0623 | ТССЦ Московской обл., 101-0623, приказ Минстроя России №675/пр от 28.02.2017 № 254/пр | Мыло твердое хозяйственное 72% | 1354 | 1010 | шт. | шт. | 1 | 10 | 4.51 | 0 | 0 | 0 | 0 | 1 | 0 | )*1 | 10 | 2 | 64968728 | 938 | 0 | 0 | 0 | 0 | 0 | 0 | 0 | 0
456 | 64968738 | 64968723 | 29107800 | 1 | 1 | 1 | 3 | 101-1757 | ТССЦ Московской обл., 101-1757, приказ Минстроя России №675/пр от 28.02.2017 № 254/пр | Ветошь | 1346 | 1009 | кг | кг | 1 | 10 | 1.81 | 0 | 0 | 0 | 0 | 1 | 0 | )*1 | 10 | 2 | 64968729 | 939 | 0 | 0 | 0 | 0 | 0 | 0 | 0 | 0
456 | 64968739 | 64968723 | 29122608 | 1 | 1 | 1 | 3 | 113-0521 | ТССЦ Московской обл., 113-0521, приказ Минстроя России №675/пр от 28.02.2017 № 254/пр | Краска огнезащитная «КЛ-1» | 1346 | 1009 | кг | кг | 1 | 150 | 75.16 | 0 | 0 | 0 | 0 | 1 | 0 | )*1 | 150 | 2 | 64968730 | 940 | 0 | 0 | 0 | 0 | 0 | 0 | 0 | 0
456 | 64968740 | 64968723 | 29150040 | 1 | 1 | 1 | 3 | 411-0001 | ТССЦ Московской обл., 411-0001, приказ Минстроя России №675/пр от 28.02.2017 № 257/пр | Вода | 1339 | 1007 | м3 | м3 | 1 | 0.21 | 2.44 | 0 | 0 | 0 | 0 | 1 | 0 | )*1 | 0.21 | 2 | 64968731 | 941 | 0 | 0 | 0 | 0 | 0 | 0 | 0 | 0
457 | 64968734 | 64968723 | 18409850 | 1 | 1 | 1 | 1 | 1-1035-90 |  | Рабочий строитель среднего разряда 3,5 | 1369 | 1013 | чел.-ч | чел.-ч | 1 | 62.41 | 0 | 0 | 0 | 9.07 | 0 | 1 | 1 | )*1,2 | 74.892 | 2 | 64968725 | 942 | 0 | 0 | 0 | 0 | 0 | 0 | 0 | 0
457 | 64968735 | 64968723 | 29174653 | 1 | 1 | 1 | 2 | 340101 | ТСЭМ Московской обл., 340101, приказ Минстроя России №675/пр от 28.02.2017 № 264/пр | Агрегаты окрасочные высокого давления для окраски поверхностей конструкций мощностью 1 кВт | 1368 | 1011 | маш.-ч | маш.-ч | 1 | 25.2 | 0 | 6.82 | 0 | 0 | 0 | 1 | 0 | )*1,2 | 30.24 | 2 | 64968726 | 943 | 0 | 0 | 0 | 0 | 0 | 0 | 0 | 0
457 | 64968736 | 64968723 | 29174913 | 1 | 1 | 1 | 2 | 400001 | ТСЭМ Московской обл., 400001, приказ Минстроя России №675/пр от 28.02.2017 № 264/пр | Автомобили бортовые, грузоподъемность до 5 т | 1368 | 1011 | маш.-ч | маш.-ч | 1 | 0.26 | 0 | 87.17 | 11.6 | 0 | 0 | 1 | 0 | )*1,2 | 0.312 | 2 | 64968727 | 944 | 0 | 0 | 0 | 0 | 0 | 0 | 0 | 0
457 | 64968737 | 64968723 | 29107945 | 1 | 1 | 1 | 3 | 101-0623 | ТССЦ Московской обл., 101-0623, приказ Минстроя России №675/пр от 28.02.2017 № 254/пр | Мыло твердое хозяйственное 72% | 1354 | 1010 | шт. | шт. | 1 | 10 | 4.51 | 0 | 0 | 0 | 0 | 1 | 0 | )*1 | 10 | 2 | 64968728 | 945 | 0 | 0 | 0 | 0 | 0 | 0 | 0 | 0
457 | 64968738 | 64968723 | 29107800 | 1 | 1 | 1 | 3 | 101-1757 | ТССЦ Московской обл., 101-1757, приказ Минстроя России №675/пр от 28.02.2017 № 254/пр | Ветошь | 1346 | 1009 | кг | кг | 1 | 10 | 1.81 | 0 | 0 | 0 | 0 | 1 | 0 | )*1 | 10 | 2 | 64968729 | 946 | 0 | 0 | 0 | 0 | 0 | 0 | 0 | 0
457 | 64968739 | 64968723 | 29122608 | 1 | 1 | 1 | 3 | 113-0521 | ТССЦ Московской обл., 113-0521, приказ Минстроя России №675/пр от 28.02.2017 № 254/пр | Краска огнезащитная «КЛ-1» | 1346 | 1009 | кг | кг | 1 | 150 | 75.16 | 0 | 0 | 0 | 0 | 1 | 0 | )*1 | 150 | 2 | 64968730 | 947 | 0 | 0 | 0 | 0 | 0 | 0 | 0 | 0
457 | 64968740 | 64968723 | 29150040 | 1 | 1 | 1 | 3 | 411-0001 | ТССЦ Московской обл., 411-0001, приказ Минстроя России №675/пр от 28.02.2017 № 257/пр | Вода | 1339 | 1007 | м3 | м3 | 1 | 0.21 | 2.44 | 0 | 0 | 0 | 0 | 1 | 0 | )*1 | 0.21 | 2 | 64968731 | 948 | 0 | 0 | 0 | 0 | 0 | 0 | 0 | 0
458 | 64968767 | 64968741 | 29361034 | 1 | 1 | 1 | 1 | 1-2038-90 |  | Рабочий монтажник среднего разряда 3,8 | 1369 | 1013 | чел.-ч | чел.-ч | 1 | 16.6 | 0 | 0 | 0 | 9.4 | 0 | 1 | 1 | )*1,2 | 19.92 | 2 | 64968749 | 949 | 0 | 0 | 0 | 0 | 0 | 0 | 0 | 0
458 | 64968768 | 64968741 | 121548 | 1 | 1 | 1 | 1 | 2 |  | Затраты труда машинистов | 608254 | 1013 | чел.час | чел.час | 1 | 0.22 | 0 | 0 | 0 | 0 | 0 | 1 | 2 | )*1,2 | 0.264 | 2 | 64968750 | 950 | 0 | 0 | 0 | 0 | 0 | 0 | 0 | 0
458 | 64968769 | 64968741 | 29172362 | 1 | 1 | 1 | 2 | 021102 | ТСЭМ Московской обл., 021102, приказ Минстроя России №675/пр от 28.02.2017 № 264/пр | Краны на автомобильном ходу при работе на монтаже технологического оборудования 10 т | 1368 | 1011 | маш.-ч | маш.-ч | 1 | 0.22 | 0 | 134.65 | 13.5 | 0 | 0 | 1 | 0 | )*1,2 | 0.264 | 2 | 64968751 | 951 | 0 | 0 | 0 | 0 | 0 | 0 | 0 | 0
458 | 64968770 | 64968741 | 29172657 | 1 | 1 | 1 | 2 | 040502 | ТСЭМ Московской обл., 040502, приказ Минстроя России №675/пр от 28.02.2017 № 264/пр | Установки для сварки ручной дуговой (постоянного тока) | 1368 | 1011 | маш.-ч | маш.-ч | 1 | 3.13 | 0 | 8.1 | 0 | 0 | 0 | 1 | 0 | )*1,2 | 3.756 | 2 | 64968752 | 952 | 0 | 0 | 0 | 0 | 0 | 0 | 0 | 0
458 | 64968771 | 64968741 | 29174913 | 1 | 1 | 1 | 2 | 400001 | ТСЭМ Московской обл., 400001, приказ Минстроя России №675/пр от 28.02.2017 № 264/пр | Автомобили бортовые, грузоподъемность до 5 т | 1368 | 1011 | маш.-ч | маш.-ч | 1 | 0.22 | 0 | 87.17 | 11.6 | 0 | 0 | 1 | 0 | )*1,2 | 0.264 | 2 | 64968753 | 953 | 0 | 0 | 0 | 0 | 0 | 0 | 0 | 0
458 | 64968772 | 64968741 | 29113980 | 1 | 1 | 1 | 3 | 101-1924 | ТССЦ Московской обл., 101-1924, приказ Минстроя России №675/пр от 28.02.2017 № 254/пр | Электроды диаметром 4 мм Э42А | 1346 | 1009 | кг | кг | 1 | 0.9 | 14.31 | 0 | 0 | 0 | 0 | 1 | 0 | )*1 | 0.9 | 2 | 64968754 | 954 | 0 | 0 | 0 | 0 | 0 | 0 | 0 | 0
458 | 64968773 | 64968741 | 29122430 | 1 | 1 | 1 | 3 | 113-1786 | ТССЦ Московской обл., 113-1786, приказ Минстроя России №675/пр от 28.02.2017 № 254/пр | Лак битумный БТ-123 | 1348 | 1009 | т | т | 1000 | 0.0037 | 9073.89 | 0 | 0 | 0 | 0 | 1 | 0 | )*1 | 0.0037 | 2 | 64968755 | 955 | 0 | 0 | 0 | 0 | 0 | 0 | 0 | 0
458 | 64968774 | 64968741 | 29171808 | 1 | 1 | 1 | 3 | 999-9950 | ТССЦ Московской обл., 999-9950, приказ Минстроя России №675/пр от 21.09.2015 г. | Вспомогательные ненормируемые материалы (2% от ОЗП) | 1374 | 1013 | РУБ | РУБ | 1 | 3.12 | 1 | 0 | 0 | 0 | 0 | 1 | 0 | )*1 | 3.12 | 2 | 64968756 | 956 | 0 | 0 | 0 | 0 | 0 | 0 | 0 | 0
459 | 64968767 | 64968741 | 29361034 | 1 | 1 | 1 | 1 | 1-2038-90 |  | Рабочий монтажник среднего разряда 3,8 | 1369 | 1013 | чел.-ч | чел.-ч | 1 | 16.6 | 0 | 0 | 0 | 9.4 | 0 | 1 | 1 | )*1,2 | 19.92 | 2 | 64968749 | 957 | 0 | 0 | 0 | 0 | 0 | 0 | 0 | 0
459 | 64968768 | 64968741 | 121548 | 1 | 1 | 1 | 1 | 2 |  | Затраты труда машинистов | 608254 | 1013 | чел.час | чел.час | 1 | 0.22 | 0 | 0 | 0 | 0 | 0 | 1 | 2 | )*1,2 | 0.264 | 2 | 64968750 | 958 | 0 | 0 | 0 | 0 | 0 | 0 | 0 | 0
459 | 64968769 | 64968741 | 29172362 | 1 | 1 | 1 | 2 | 021102 | ТСЭМ Московской обл., 021102, приказ Минстроя России №675/пр от 28.02.2017 № 264/пр | Краны на автомобильном ходу при работе на монтаже технологического оборудования 10 т | 1368 | 1011 | маш.-ч | маш.-ч | 1 | 0.22 | 0 | 134.65 | 13.5 | 0 | 0 | 1 | 0 | )*1,2 | 0.264 | 2 | 64968751 | 959 | 0 | 0 | 0 | 0 | 0 | 0 | 0 | 0
459 | 64968770 | 64968741 | 29172657 | 1 | 1 | 1 | 2 | 040502 | ТСЭМ Московской обл., 040502, приказ Минстроя России №675/пр от 28.02.2017 № 264/пр | Установки для сварки ручной дуговой (постоянного тока) | 1368 | 1011 | маш.-ч | маш.-ч | 1 | 3.13 | 0 | 8.1 | 0 | 0 | 0 | 1 | 0 | )*1,2 | 3.756 | 2 | 64968752 | 960 | 0 | 0 | 0 | 0 | 0 | 0 | 0 | 0
459 | 64968771 | 64968741 | 29174913 | 1 | 1 | 1 | 2 | 400001 | ТСЭМ Московской обл., 400001, приказ Минстроя России №675/пр от 28.02.2017 № 264/пр | Автомобили бортовые, грузоподъемность до 5 т | 1368 | 1011 | маш.-ч | маш.-ч | 1 | 0.22 | 0 | 87.17 | 11.6 | 0 | 0 | 1 | 0 | )*1,2 | 0.264 | 2 | 64968753 | 961 | 0 | 0 | 0 | 0 | 0 | 0 | 0 | 0
459 | 64968772 | 64968741 | 29113980 | 1 | 1 | 1 | 3 | 101-1924 | ТССЦ Московской обл., 101-1924, приказ Минстроя России №675/пр от 28.02.2017 № 254/пр | Электроды диаметром 4 мм Э42А | 1346 | 1009 | кг | кг | 1 | 0.9 | 14.31 | 0 | 0 | 0 | 0 | 1 | 0 | )*1 | 0.9 | 2 | 64968754 | 962 | 0 | 0 | 0 | 0 | 0 | 0 | 0 | 0
459 | 64968773 | 64968741 | 29122430 | 1 | 1 | 1 | 3 | 113-1786 | ТССЦ Московской обл., 113-1786, приказ Минстроя России №675/пр от 28.02.2017 № 254/пр | Лак битумный БТ-123 | 1348 | 1009 | т | т | 1000 | 0.0037 | 9073.89 | 0 | 0 | 0 | 0 | 1 | 0 | )*1 | 0.0037 | 2 | 64968755 | 963 | 0 | 0 | 0 | 0 | 0 | 0 | 0 | 0
459 | 64968774 | 64968741 | 29171808 | 1 | 1 | 1 | 3 | 999-9950 | ТССЦ Московской обл., 999-9950, приказ Минстроя России №675/пр от 21.09.2015 г. | Вспомогательные ненормируемые материалы (2% от ОЗП) | 1374 | 1013 | РУБ | РУБ | 1 | 3.12 | 1 | 0 | 0 | 0 | 0 | 1 | 0 | )*1 | 3.12 | 2 | 64968756 | 964 | 0 | 0 | 0 | 0 | 0 | 0 | 0 | 0
466 | 64968787 | 64968778 | 18409850 | 1 | 1 | 1 | 1 | 1-1035-90 |  | Рабочий строитель среднего разряда 3,5 | 1369 | 1013 | чел.-ч | чел.-ч | 1 | 7.83 | 0 | 0 | 0 | 9.07 | 0 | 1 | 1 | )*1,2 | 9.396 | 2 | 64968781 | 965 | 0 | 0 | 0 | 0 | 0 | 0 | 0 | 0
466 | 64968788 | 64968778 | 29145155 | 1 | 1 | 1 | 3 | 402-0002 | ТССЦ Московской обл., 402-0002, приказ Минстроя России №675/пр от 28.02.2017 № 257/пр | Раствор готовый кладочный цементный марки 50 | 1339 | 1007 | м3 | м3 | 1 | 0.018 | 485.9 | 0 | 0 | 0 | 0 | 1 | 0 | )*1 | 0.018 | 2 | 64968782 | 966 | 0 | 0 | 0 | 0 | 0 | 0 | 0 | 0
466 | 64968789 | 64968778 | 29148831 | 1 | 1 | 1 | 3 | 404-0004 | ТССЦ Московской обл., 404-0004, приказ Минстроя России №675/пр от 28.02.2017 № 257/пр | Кирпич керамический одинарный, размером 250х120х65 мм, марка 75 | 1356 | 1010 | 1000 шт. | 1000 шт. | 1000 | 0.017 | 1066.13 | 0 | 0 | 0 | 0 | 1 | 0 | )*1 | 0.017 | 2 | 64968783 | 967 | 0 | 0 | 0 | 0 | 0 | 0 | 0 | 0
467 | 64968787 | 64968778 | 18409850 | 1 | 1 | 1 | 1 | 1-1035-90 |  | Рабочий строитель среднего разряда 3,5 | 1369 | 1013 | чел.-ч | чел.-ч | 1 | 7.83 | 0 | 0 | 0 | 9.07 | 0 | 1 | 1 | )*1,2 | 9.396 | 2 | 64968781 | 968 | 0 | 0 | 0 | 0 | 0 | 0 | 0 | 0
467 | 64968788 | 64968778 | 29145155 | 1 | 1 | 1 | 3 | 402-0002 | ТССЦ Московской обл., 402-0002, приказ Минстроя России №675/пр от 28.02.2017 № 257/пр | Раствор готовый кладочный цементный марки 50 | 1339 | 1007 | м3 | м3 | 1 | 0.018 | 485.9 | 0 | 0 | 0 | 0 | 1 | 0 | )*1 | 0.018 | 2 | 64968782 | 969 | 0 | 0 | 0 | 0 | 0 | 0 | 0 | 0
467 | 64968789 | 64968778 | 29148831 | 1 | 1 | 1 | 3 | 404-0004 | ТССЦ Московской обл., 404-0004, приказ Минстроя России №675/пр от 28.02.2017 № 257/пр | Кирпич керамический одинарный, размером 250х120х65 мм, марка 75 | 1356 | 1010 | 1000 шт. | 1000 шт. | 1000 | 0.017 | 1066.13 | 0 | 0 | 0 | 0 | 1 | 0 | )*1 | 0.017 | 2 | 64968783 | 970 | 0 | 0 | 0 | 0 | 0 | 0 | 0 | 0
478 | 64968819 | 64968795 | 18409850 | 1 | 1 | 1 | 1 | 1-1035-90 |  | Рабочий строитель среднего разряда 3,5 | 1369 | 1013 | чел.-ч | чел.-ч | 1 | 0.59 | 0 | 0 | 0 | 9.07 | 0 | 1 | 1 | )*1,2 | 0.708 | 2 | 64968804 | 971 | 0 | 0 | 0 | 0 | 0 | 0 | 0 | 0
478 | 64968820 | 64968795 | 29174631 | 1 | 1 | 1 | 2 | 333603 | ТСЭМ Московской обл., 333603, приказ Минстроя России №675/пр от 28.02.2017 № 264/пр | Фен строительный электрический, 1,6 кВт | 1368 | 1011 | маш.-ч | маш.-ч | 1 | 0.04 | 0 | 1.02 | 0 | 0 | 0 | 1 | 0 | )*1,2 | 0.048 | 2 | 64968805 | 972 | 0 | 0 | 0 | 0 | 0 | 0 | 0 | 0
478 | 64968821 | 64968795 | 29107413 | 1 | 1 | 1 | 3 | 101-2733 | ТССЦ Московской обл., 101-2733, приказ Минстроя России №675/пр от 28.02.2017 № 254/пр | Бензин растворитель | 1346 | 1009 | кг | кг | 1 | 0.04 | 6.34 | 0 | 0 | 0 | 0 | 1 | 0 | )*1 | 0.04 | 2 | 64968806 | 973 | 0 | 0 | 0 | 0 | 0 | 0 | 0 | 0
478 | 64968822 | 64968795 | 29110784 | 1 | 1 | 1 | 3 | 101-7414 | ТССЦ Московской обл., 101-7414, приказ Минстроя России №675/пр от 28.02.2017 № 254/пр | Лента покровная термоспекаемая однослойная ПТЛ-40 | 1308 | 1003 | 100 м | 100 м | 100 | 0.004 | 40.45 | 0 | 0 | 0 | 0 | 1 | 0 | )*1 | 0.004 | 2 | 64968807 | 974 | 0 | 0 | 0 | 0 | 0 | 0 | 0 | 0
478 | 64968823 | 64968795 | 29110785 | 1 | 1 | 1 | 3 | 101-7415 | ТССЦ Московской обл., 101-7415, приказ Минстроя России №675/пр от 28.02.2017 № 254/пр | Лента клеевая термоспекаемая однослойная КЛ-50 | 1308 | 1003 | 100 м | 100 м | 100 | 0.003 | 150.97 | 0 | 0 | 0 | 0 | 1 | 0 | )*1 | 0.003 | 2 | 64968808 | 975 | 0 | 0 | 0 | 0 | 0 | 0 | 0 | 0
478 | 64968824 | 64968795 | 29159034 | 1 | 1 | 1 | 3 | 507-9013 | ТССЦ Московской обл., 507-9013, приказ Минстроя России №675/пр от 28.02.2017 № 258/пр | Трубка термоусаживаемая | 1301 | 1003 | м | м | 1 | 0.35 | 0 | 0 | 0 | 0 | 0 | 0 | 0 | )*1 | 0.35 | 3 | -1 |  | 0 | 0 | 0 | 0 | 0 | 0 | 0 | 0
478 | 64968825 | 64968795 | 29171808 | 1 | 1 | 1 | 3 | 999-9950 | ТССЦ Московской обл., 999-9950, приказ Минстроя России №675/пр от 21.09.2015 г. | Вспомогательные ненормируемые материалы (2% от ОЗП) | 1374 | 1013 | РУБ | РУБ | 1 | 0.11 | 1 | 0 | 0 | 0 | 0 | 1 | 0 | )*1 | 0.11 | 2 | 64968809 | 976 | 0 | 0 | 0 | 0 | 0 | 0 | 0 | 0
479 | 64968819 | 64968795 | 18409850 | 1 | 1 | 1 | 1 | 1-1035-90 |  | Рабочий строитель среднего разряда 3,5 | 1369 | 1013 | чел.-ч | чел.-ч | 1 | 0.59 | 0 | 0 | 0 | 9.07 | 0 | 1 | 1 | )*1,2 | 0.708 | 2 | 64968804 | 977 | 0 | 0 | 0 | 0 | 0 | 0 | 0 | 0
479 | 64968820 | 64968795 | 29174631 | 1 | 1 | 1 | 2 | 333603 | ТСЭМ Московской обл., 333603, приказ Минстроя России №675/пр от 28.02.2017 № 264/пр | Фен строительный электрический, 1,6 кВт | 1368 | 1011 | маш.-ч | маш.-ч | 1 | 0.04 | 0 | 1.02 | 0 | 0 | 0 | 1 | 0 | )*1,2 | 0.048 | 2 | 64968805 | 978 | 0 | 0 | 0 | 0 | 0 | 0 | 0 | 0
479 | 64968821 | 64968795 | 29107413 | 1 | 1 | 1 | 3 | 101-2733 | ТССЦ Московской обл., 101-2733, приказ Минстроя России №675/пр от 28.02.2017 № 254/пр | Бензин растворитель | 1346 | 1009 | кг | кг | 1 | 0.04 | 6.34 | 0 | 0 | 0 | 0 | 1 | 0 | )*1 | 0.04 | 2 | 64968806 | 979 | 0 | 0 | 0 | 0 | 0 | 0 | 0 | 0
479 | 64968822 | 64968795 | 29110784 | 1 | 1 | 1 | 3 | 101-7414 | ТССЦ Московской обл., 101-7414, приказ Минстроя России №675/пр от 28.02.2017 № 254/пр | Лента покровная термоспекаемая однослойная ПТЛ-40 | 1308 | 1003 | 100 м | 100 м | 100 | 0.004 | 40.45 | 0 | 0 | 0 | 0 | 1 | 0 | )*1 | 0.004 | 2 | 64968807 | 980 | 0 | 0 | 0 | 0 | 0 | 0 | 0 | 0
479 | 64968823 | 64968795 | 29110785 | 1 | 1 | 1 | 3 | 101-7415 | ТССЦ Московской обл., 101-7415, приказ Минстроя России №675/пр от 28.02.2017 № 254/пр | Лента клеевая термоспекаемая однослойная КЛ-50 | 1308 | 1003 | 100 м | 100 м | 100 | 0.003 | 150.97 | 0 | 0 | 0 | 0 | 1 | 0 | )*1 | 0.003 | 2 | 64968808 | 981 | 0 | 0 | 0 | 0 | 0 | 0 | 0 | 0
479 | 64968824 | 64968795 | 29159034 | 1 | 1 | 1 | 3 | 507-9013 | ТССЦ Московской обл., 507-9013, приказ Минстроя России №675/пр от 28.02.2017 № 258/пр | Трубка термоусаживаемая | 1301 | 1003 | м | м | 1 | 0.35 | 0 | 0 | 0 | 0 | 0 | 0 | 0 | )*1 | 0.35 | 3 | -1 |  | 0 | 0 | 0 | 0 | 0 | 0 | 0 | 0
479 | 64968825 | 64968795 | 29171808 | 1 | 1 | 1 | 3 | 999-9950 | ТССЦ Московской обл., 999-9950, приказ Минстроя России №675/пр от 21.09.2015 г. | Вспомогательные ненормируемые материалы (2% от ОЗП) | 1374 | 1013 | РУБ | РУБ | 1 | 0.11 | 1 | 0 | 0 | 0 | 0 | 1 | 0 | )*1 | 0.11 | 2 | 64968809 | 982 | 0 | 0 | 0 | 0 | 0 | 0 | 0 | 0
486 | 64968851 | 64968829 | 29365145 | 1 | 1 | 1 | 1 | 1-2036-90 |  | Рабочий монтажник среднего разряда 3,6 | 1369 | 1013 | чел.-ч | чел.-ч | 1 | 0.17 | 0 | 0 | 0 | 9.18 | 0 | 1 | 1 | )*1,2 | 0.204 | 2 | 64968836 | 983 | 0 | 0 | 0 | 0 | 0 | 0 | 0 | 0
486 | 64968852 | 64968829 | 29172657 | 1 | 1 | 1 | 2 | 040502 | ТСЭМ Московской обл., 040502, приказ Минстроя России №675/пр от 28.02.2017 № 264/пр | Установки для сварки ручной дуговой (постоянного тока) | 1368 | 1011 | маш.-ч | маш.-ч | 1 | 0.01 | 0 | 8.1 | 0 | 0 | 0 | 1 | 0 | )*1,2 | 0.012 | 2 | 64968837 | 984 | 0 | 0 | 0 | 0 | 0 | 0 | 0 | 0
486 | 64968853 | 64968829 | 29174500 | 1 | 1 | 1 | 2 | 330206 | ТСЭМ Московской обл., 330206, приказ Минстроя России №675/пр от 28.02.2017 № 264/пр | Дрели электрические | 1368 | 1011 | маш.-ч | маш.-ч | 1 | 0.03 | 0 | 1.95 | 0 | 0 | 0 | 1 | 0 | )*1,2 | 0.036 | 2 | 64968838 | 985 | 0 | 0 | 0 | 0 | 0 | 0 | 0 | 0
486 | 64968854 | 64968829 | 29114246 | 1 | 1 | 1 | 3 | 101-1977 | ТССЦ Московской обл., 101-1977, приказ Минстроя России №675/пр от 28.02.2017 № 254/пр | Болты с гайками и шайбами строительные | 1346 | 1009 | кг | кг | 1 | 0.106 | 9.04 | 0 | 0 | 0 | 0 | 1 | 0 | )*1 | 0.106 | 2 | 64968839 | 986 | 0 | 0 | 0 | 0 | 0 | 0 | 0 | 0
486 | 64968855 | 64968829 | 29110426 | 1 | 1 | 1 | 3 | 101-2143 | ТССЦ Московской обл., 101-2143, приказ Минстроя России №675/пр от 28.02.2017 № 254/пр | Краска | 1346 | 1009 | кг | кг | 1 | 0.02 | 28.67 | 0 | 0 | 0 | 0 | 1 | 0 | )*1 | 0.02 | 2 | 64968840 | 987 | 0 | 0 | 0 | 0 | 0 | 0 | 0 | 0
486 | 64968856 | 64968829 | 29114470 | 1 | 1 | 1 | 3 | 101-3914 | ТССЦ Московской обл., 101-3914, приказ Минстроя России №675/пр от 28.02.2017 № 254/пр | Дюбели распорные полипропиленовые | 1355 | 1010 | 100 шт. | 100 шт. | 100 | 0.01 | 86.24 | 0 | 0 | 0 | 0 | 1 | 0 | )*1 | 0.01 | 2 | 64968841 | 988 | 0 | 0 | 0 | 0 | 0 | 0 | 0 | 0
486 | 64968857 | 64968829 | 29165774 | 1 | 1 | 1 | 3 | 509-0090 | ТССЦ Московской обл., 509-0090, приказ Минстроя России №675/пр от 28.02.2017 № 258/пр | Перемычки гибкие, тип ПГС-50 | 1358 | 1010 | 10 шт. | 10 шт. | 10 | 0.1 | 40.9 | 0 | 0 | 0 | 0 | 1 | 0 | )*1 | 0.1 | 2 | 64968842 | 989 | 0 | 0 | 0 | 0 | 0 | 0 | 0 | 0
486 | 64968858 | 64968829 | 29171808 | 1 | 1 | 1 | 3 | 999-9950 | ТССЦ Московской обл., 999-9950, приказ Минстроя России №675/пр от 21.09.2015 г. | Вспомогательные ненормируемые материалы (2% от ОЗП) | 1374 | 1013 | РУБ | РУБ | 1 | 0.03 | 1 | 0 | 0 | 0 | 0 | 1 | 0 | )*1 | 0.03 | 2 | 64968843 | 990 | 0 | 0 | 0 | 0 | 0 | 0 | 0 | 0
487 | 64968851 | 64968829 | 29365145 | 1 | 1 | 1 | 1 | 1-2036-90 |  | Рабочий монтажник среднего разряда 3,6 | 1369 | 1013 | чел.-ч | чел.-ч | 1 | 0.17 | 0 | 0 | 0 | 9.18 | 0 | 1 | 1 | )*1,2 | 0.204 | 2 | 64968836 | 991 | 0 | 0 | 0 | 0 | 0 | 0 | 0 | 0
487 | 64968852 | 64968829 | 29172657 | 1 | 1 | 1 | 2 | 040502 | ТСЭМ Московской обл., 040502, приказ Минстроя России №675/пр от 28.02.2017 № 264/пр | Установки для сварки ручной дуговой (постоянного тока) | 1368 | 1011 | маш.-ч | маш.-ч | 1 | 0.01 | 0 | 8.1 | 0 | 0 | 0 | 1 | 0 | )*1,2 | 0.012 | 2 | 64968837 | 992 | 0 | 0 | 0 | 0 | 0 | 0 | 0 | 0
487 | 64968853 | 64968829 | 29174500 | 1 | 1 | 1 | 2 | 330206 | ТСЭМ Московской обл., 330206, приказ Минстроя России №675/пр от 28.02.2017 № 264/пр | Дрели электрические | 1368 | 1011 | маш.-ч | маш.-ч | 1 | 0.03 | 0 | 1.95 | 0 | 0 | 0 | 1 | 0 | )*1,2 | 0.036 | 2 | 64968838 | 993 | 0 | 0 | 0 | 0 | 0 | 0 | 0 | 0
487 | 64968854 | 64968829 | 29114246 | 1 | 1 | 1 | 3 | 101-1977 | ТССЦ Московской обл., 101-1977, приказ Минстроя России №675/пр от 28.02.2017 № 254/пр | Болты с гайками и шайбами строительные | 1346 | 1009 | кг | кг | 1 | 0.106 | 9.04 | 0 | 0 | 0 | 0 | 1 | 0 | )*1 | 0.106 | 2 | 64968839 | 994 | 0 | 0 | 0 | 0 | 0 | 0 | 0 | 0
487 | 64968855 | 64968829 | 29110426 | 1 | 1 | 1 | 3 | 101-2143 | ТССЦ Московской обл., 101-2143, приказ Минстроя России №675/пр от 28.02.2017 № 254/пр | Краска | 1346 | 1009 | кг | кг | 1 | 0.02 | 28.67 | 0 | 0 | 0 | 0 | 1 | 0 | )*1 | 0.02 | 2 | 64968840 | 995 | 0 | 0 | 0 | 0 | 0 | 0 | 0 | 0
487 | 64968856 | 64968829 | 29114470 | 1 | 1 | 1 | 3 | 101-3914 | ТССЦ Московской обл., 101-3914, приказ Минстроя России №675/пр от 28.02.2017 № 254/пр | Дюбели распорные полипропиленовые | 1355 | 1010 | 100 шт. | 100 шт. | 100 | 0.01 | 86.24 | 0 | 0 | 0 | 0 | 1 | 0 | )*1 | 0.01 | 2 | 64968841 | 996 | 0 | 0 | 0 | 0 | 0 | 0 | 0 | 0
487 | 64968857 | 64968829 | 29165774 | 1 | 1 | 1 | 3 | 509-0090 | ТССЦ Московской обл., 509-0090, приказ Минстроя России №675/пр от 28.02.2017 № 258/пр | Перемычки гибкие, тип ПГС-50 | 1358 | 1010 | 10 шт. | 10 шт. | 10 | 0.1 | 40.9 | 0 | 0 | 0 | 0 | 1 | 0 | )*1 | 0.1 | 2 | 64968842 | 997 | 0 | 0 | 0 | 0 | 0 | 0 | 0 | 0
487 | 64968858 | 64968829 | 29171808 | 1 | 1 | 1 | 3 | 999-9950 | ТССЦ Московской обл., 999-9950, приказ Минстроя России №675/пр от 21.09.2015 г. | Вспомогательные ненормируемые материалы (2% от ОЗП) | 1374 | 1013 | РУБ | РУБ | 1 | 0.03 | 1 | 0 | 0 | 0 | 0 | 1 | 0 | )*1 | 0.03 | 2 | 64968843 | 998 | 0 | 0 | 0 | 0 | 0 | 0 | 0 | 0
492 | 64968885 | 64968861 | 29361034 | 1 | 1 | 1 | 1 | 1-2038-90 |  | Рабочий монтажник среднего разряда 3,8 | 1369 | 1013 | чел.-ч | чел.-ч | 1 | 32.16 | 0 | 0 | 0 | 9.4 | 0 | 1 | 1 | *1,2 | 38.592 | 2 | 64968869 | 999 | 0 | 0 | 0 | 0 | 0 | 0 | 0 | 0
492 | 64968886 | 64968861 | 121548 | 1 | 1 | 1 | 1 | 2 |  | Затраты труда машинистов | 608254 | 1013 | чел.час | чел.час | 1 | 0.03 | 0 | 0 | 0 | 0 | 0 | 1 | 2 | *1,2 | 0.036 | 2 | 64968870 | 1000 | 0 | 0 | 0 | 0 | 0 | 0 | 0 | 0
492 | 64968887 | 64968861 | 29172362 | 1 | 1 | 1 | 2 | 021102 | ТСЭМ Московской обл., 021102, приказ Минстроя России №675/пр от 28.02.2017 № 264/пр | Краны на автомобильном ходу при работе на монтаже технологического оборудования 10 т | 1368 | 1011 | маш.-ч | маш.-ч | 1 | 0.03 | 0 | 134.65 | 13.5 | 0 | 0 | 1 | 0 | *1,2 | 0.036 | 2 | 64968871 | 1001 | 0 | 0 | 0 | 0 | 0 | 0 | 0 | 0
492 | 64968888 | 64968861 | 29174500 | 1 | 1 | 1 | 2 | 330206 | ТСЭМ Московской обл., 330206, приказ Минстроя России №675/пр от 28.02.2017 № 264/пр | Дрели электрические | 1368 | 1011 | маш.-ч | маш.-ч | 1 | 12.8 | 0 | 1.95 | 0 | 0 | 0 | 1 | 0 | *1,2 | 15.36 | 2 | 64968872 | 1002 | 0 | 0 | 0 | 0 | 0 | 0 | 0 | 0
492 | 64968889 | 64968861 | 29174913 | 1 | 1 | 1 | 2 | 400001 | ТСЭМ Московской обл., 400001, приказ Минстроя России №675/пр от 28.02.2017 № 264/пр | Автомобили бортовые, грузоподъемность до 5 т | 1368 | 1011 | маш.-ч | маш.-ч | 1 | 0.03 | 0 | 87.17 | 11.6 | 0 | 0 | 1 | 0 | *1,2 | 0.036 | 2 | 64968873 | 1003 | 0 | 0 | 0 | 0 | 0 | 0 | 0 | 0
492 | 64968890 | 64968861 | 29114470 | 1 | 1 | 1 | 3 | 101-3914 | ТССЦ Московской обл., 101-3914, приказ Минстроя России №675/пр от 28.02.2017 № 254/пр | Дюбели распорные полипропиленовые | 1355 | 1010 | 100 шт. | 100 шт. | 100 | 2.04 | 86.24 | 0 | 0 | 0 | 0 | 1 | 0 |  | 2.04 | 2 | 64968874 | 1004 | 0 | 0 | 0 | 0 | 0 | 0 | 0 | 0
492 | 64968891 | 64968861 | 29114732 | 1 | 1 | 1 | 3 | 101-4621 | ТССЦ Московской обл., 101-4621, приказ Минстроя России №675/пр от 28.02.2017 № 254/пр | Шуруп самонарезающий (LN) 3,5/11 мм | 1355 | 1010 | 100 шт. | 100 шт. | 100 | 2.04 | 2 | 0 | 0 | 0 | 0 | 1 | 0 |  | 2.04 | 2 | 64968875 | 1005 | 0 | 0 | 0 | 0 | 0 | 0 | 0 | 0
492 | 64968892 | 64968861 | 29171808 | 1 | 1 | 1 | 3 | 999-9950 | ТССЦ Московской обл., 999-9950, приказ Минстроя России №675/пр от 21.09.2015 г. | Вспомогательные ненормируемые материалы (2% от ОЗП) | 1374 | 1013 | РУБ | РУБ | 1 | 6.05 | 1 | 0 | 0 | 0 | 0 | 1 | 0 |  | 6.05 | 2 | 64968876 | 1006 | 0 | 0 | 0 | 0 | 0 | 0 | 0 | 0
493 | 64968885 | 64968861 | 29361034 | 1 | 1 | 1 | 1 | 1-2038-90 |  | Рабочий монтажник среднего разряда 3,8 | 1369 | 1013 | чел.-ч | чел.-ч | 1 | 32.16 | 0 | 0 | 0 | 9.4 | 0 | 1 | 1 | *1,2 | 38.592 | 2 | 64968869 | 1007 | 0 | 0 | 0 | 0 | 0 | 0 | 0 | 0
493 | 64968886 | 64968861 | 121548 | 1 | 1 | 1 | 1 | 2 |  | Затраты труда машинистов | 608254 | 1013 | чел.час | чел.час | 1 | 0.03 | 0 | 0 | 0 | 0 | 0 | 1 | 2 | *1,2 | 0.036 | 2 | 64968870 | 1008 | 0 | 0 | 0 | 0 | 0 | 0 | 0 | 0
493 | 64968887 | 64968861 | 29172362 | 1 | 1 | 1 | 2 | 021102 | ТСЭМ Московской обл., 021102, приказ Минстроя России №675/пр от 28.02.2017 № 264/пр | Краны на автомобильном ходу при работе на монтаже технологического оборудования 10 т | 1368 | 1011 | маш.-ч | маш.-ч | 1 | 0.03 | 0 | 134.65 | 13.5 | 0 | 0 | 1 | 0 | *1,2 | 0.036 | 2 | 64968871 | 1009 | 0 | 0 | 0 | 0 | 0 | 0 | 0 | 0
493 | 64968888 | 64968861 | 29174500 | 1 | 1 | 1 | 2 | 330206 | ТСЭМ Московской обл., 330206, приказ Минстроя России №675/пр от 28.02.2017 № 264/пр | Дрели электрические | 1368 | 1011 | маш.-ч | маш.-ч | 1 | 12.8 | 0 | 1.95 | 0 | 0 | 0 | 1 | 0 | *1,2 | 15.36 | 2 | 64968872 | 1010 | 0 | 0 | 0 | 0 | 0 | 0 | 0 | 0
493 | 64968889 | 64968861 | 29174913 | 1 | 1 | 1 | 2 | 400001 | ТСЭМ Московской обл., 400001, приказ Минстроя России №675/пр от 28.02.2017 № 264/пр | Автомобили бортовые, грузоподъемность до 5 т | 1368 | 1011 | маш.-ч | маш.-ч | 1 | 0.03 | 0 | 87.17 | 11.6 | 0 | 0 | 1 | 0 | *1,2 | 0.036 | 2 | 64968873 | 1011 | 0 | 0 | 0 | 0 | 0 | 0 | 0 | 0
493 | 64968890 | 64968861 | 29114470 | 1 | 1 | 1 | 3 | 101-3914 | ТССЦ Московской обл., 101-3914, приказ Минстроя России №675/пр от 28.02.2017 № 254/пр | Дюбели распорные полипропиленовые | 1355 | 1010 | 100 шт. | 100 шт. | 100 | 2.04 | 86.24 | 0 | 0 | 0 | 0 | 1 | 0 |  | 2.04 | 2 | 64968874 | 1012 | 0 | 0 | 0 | 0 | 0 | 0 | 0 | 0
493 | 64968891 | 64968861 | 29114732 | 1 | 1 | 1 | 3 | 101-4621 | ТССЦ Московской обл., 101-4621, приказ Минстроя России №675/пр от 28.02.2017 № 254/пр | Шуруп самонарезающий (LN) 3,5/11 мм | 1355 | 1010 | 100 шт. | 100 шт. | 100 | 2.04 | 2 | 0 | 0 | 0 | 0 | 1 | 0 |  | 2.04 | 2 | 64968875 | 1013 | 0 | 0 | 0 | 0 | 0 | 0 | 0 | 0
493 | 64968892 | 64968861 | 29171808 | 1 | 1 | 1 | 3 | 999-9950 | ТССЦ Московской обл., 999-9950, приказ Минстроя России №675/пр от 21.09.2015 г. | Вспомогательные ненормируемые материалы (2% от ОЗП) | 1374 | 1013 | РУБ | РУБ | 1 | 6.05 | 1 | 0 | 0 | 0 | 0 | 1 | 0 |  | 6.05 | 2 | 64968876 | 1014 | 0 | 0 | 0 | 0 | 0 | 0 | 0 | 0
496 | 64968917 | 64968894 | 29362762 | 1 | 1 | 1 | 1 | 1-2040-90 |  | Рабочий монтажник среднего разряда 4 | 1369 | 1013 | чел.-ч | чел.-ч | 1 | 14.4 | 0 | 0 | 0 | 9.62 | 0 | 1 | 1 | *1,2 | 17.28 | 2 | 64968901 | 1015 | 0 | 0 | 0 | 0 | 0 | 0 | 0 | 0
496 | 64968918 | 64968894 | 121548 | 1 | 1 | 1 | 1 | 2 |  | Затраты труда машинистов | 608254 | 1013 | чел.час | чел.час | 1 | 0.01 | 0 | 0 | 0 | 0 | 0 | 1 | 2 | *1,2 | 0.012 | 2 | 64968902 | 1016 | 0 | 0 | 0 | 0 | 0 | 0 | 0 | 0
496 | 64968919 | 64968894 | 29172362 | 1 | 1 | 1 | 2 | 021102 | ТСЭМ Московской обл., 021102, приказ Минстроя России №675/пр от 28.02.2017 № 264/пр | Краны на автомобильном ходу при работе на монтаже технологического оборудования 10 т | 1368 | 1011 | маш.-ч | маш.-ч | 1 | 0.01 | 0 | 134.65 | 13.5 | 0 | 0 | 1 | 0 | *1,2 | 0.012 | 2 | 64968903 | 1017 | 0 | 0 | 0 | 0 | 0 | 0 | 0 | 0
496 | 64968920 | 64968894 | 29172657 | 1 | 1 | 1 | 2 | 040502 | ТСЭМ Московской обл., 040502, приказ Минстроя России №675/пр от 28.02.2017 № 264/пр | Установки для сварки ручной дуговой (постоянного тока) | 1368 | 1011 | маш.-ч | маш.-ч | 1 | 5.76 | 0 | 8.1 | 0 | 0 | 0 | 1 | 0 | *1,2 | 6.912 | 2 | 64968904 | 1018 | 0 | 0 | 0 | 0 | 0 | 0 | 0 | 0
496 | 64968921 | 64968894 | 29174913 | 1 | 1 | 1 | 2 | 400001 | ТСЭМ Московской обл., 400001, приказ Минстроя России №675/пр от 28.02.2017 № 264/пр | Автомобили бортовые, грузоподъемность до 5 т | 1368 | 1011 | маш.-ч | маш.-ч | 1 | 0.01 | 0 | 87.17 | 11.6 | 0 | 0 | 1 | 0 | *1,2 | 0.012 | 2 | 64968905 | 1019 | 0 | 0 | 0 | 0 | 0 | 0 | 0 | 0
496 | 64968922 | 64968894 | 29113980 | 1 | 1 | 1 | 3 | 101-1924 | ТССЦ Московской обл., 101-1924, приказ Минстроя России №675/пр от 28.02.2017 № 254/пр | Электроды диаметром 4 мм Э42А | 1346 | 1009 | кг | кг | 1 | 1.58 | 14.31 | 0 | 0 | 0 | 0 | 1 | 0 |  | 1.58 | 2 | 64968906 | 1020 | 0 | 0 | 0 | 0 | 0 | 0 | 0 | 0
496 | 64968923 | 64968894 | 29122430 | 1 | 1 | 1 | 3 | 113-1786 | ТССЦ Московской обл., 113-1786, приказ Минстроя России №675/пр от 28.02.2017 № 254/пр | Лак битумный БТ-123 | 1348 | 1009 | т | т | 1000 | 0.00148 | 9073.89 | 0 | 0 | 0 | 0 | 1 | 0 |  | 0.00148 | 2 | 64968907 | 1021 | 0 | 0 | 0 | 0 | 0 | 0 | 0 | 0
496 | 64968924 | 64968894 | 29171808 | 1 | 1 | 1 | 3 | 999-9950 | ТССЦ Московской обл., 999-9950, приказ Минстроя России №675/пр от 21.09.2015 г. | Вспомогательные ненормируемые материалы (2% от ОЗП) | 1374 | 1013 | РУБ | РУБ | 1 | 2.77 | 1 | 0 | 0 | 0 | 0 | 1 | 0 |  | 2.77 | 2 | 64968908 | 1022 | 0 | 0 | 0 | 0 | 0 | 0 | 0 | 0
497 | 64968917 | 64968894 | 29362762 | 1 | 1 | 1 | 1 | 1-2040-90 |  | Рабочий монтажник среднего разряда 4 | 1369 | 1013 | чел.-ч | чел.-ч | 1 | 14.4 | 0 | 0 | 0 | 9.62 | 0 | 1 | 1 | *1,2 | 17.28 | 2 | 64968901 | 1023 | 0 | 0 | 0 | 0 | 0 | 0 | 0 | 0
497 | 64968918 | 64968894 | 121548 | 1 | 1 | 1 | 1 | 2 |  | Затраты труда машинистов | 608254 | 1013 | чел.час | чел.час | 1 | 0.01 | 0 | 0 | 0 | 0 | 0 | 1 | 2 | *1,2 | 0.012 | 2 | 64968902 | 1024 | 0 | 0 | 0 | 0 | 0 | 0 | 0 | 0
497 | 64968919 | 64968894 | 29172362 | 1 | 1 | 1 | 2 | 021102 | ТСЭМ Московской обл., 021102, приказ Минстроя России №675/пр от 28.02.2017 № 264/пр | Краны на автомобильном ходу при работе на монтаже технологического оборудования 10 т | 1368 | 1011 | маш.-ч | маш.-ч | 1 | 0.01 | 0 | 134.65 | 13.5 | 0 | 0 | 1 | 0 | *1,2 | 0.012 | 2 | 64968903 | 1025 | 0 | 0 | 0 | 0 | 0 | 0 | 0 | 0
497 | 64968920 | 64968894 | 29172657 | 1 | 1 | 1 | 2 | 040502 | ТСЭМ Московской обл., 040502, приказ Минстроя России №675/пр от 28.02.2017 № 264/пр | Установки для сварки ручной дуговой (постоянного тока) | 1368 | 1011 | маш.-ч | маш.-ч | 1 | 5.76 | 0 | 8.1 | 0 | 0 | 0 | 1 | 0 | *1,2 | 6.912 | 2 | 64968904 | 1026 | 0 | 0 | 0 | 0 | 0 | 0 | 0 | 0
497 | 64968921 | 64968894 | 29174913 | 1 | 1 | 1 | 2 | 400001 | ТСЭМ Московской обл., 400001, приказ Минстроя России №675/пр от 28.02.2017 № 264/пр | Автомобили бортовые, грузоподъемность до 5 т | 1368 | 1011 | маш.-ч | маш.-ч | 1 | 0.01 | 0 | 87.17 | 11.6 | 0 | 0 | 1 | 0 | *1,2 | 0.012 | 2 | 64968905 | 1027 | 0 | 0 | 0 | 0 | 0 | 0 | 0 | 0
497 | 64968922 | 64968894 | 29113980 | 1 | 1 | 1 | 3 | 101-1924 | ТССЦ Московской обл., 101-1924, приказ Минстроя России №675/пр от 28.02.2017 № 254/пр | Электроды диаметром 4 мм Э42А | 1346 | 1009 | кг | кг | 1 | 1.58 | 14.31 | 0 | 0 | 0 | 0 | 1 | 0 |  | 1.58 | 2 | 64968906 | 1028 | 0 | 0 | 0 | 0 | 0 | 0 | 0 | 0
497 | 64968923 | 64968894 | 29122430 | 1 | 1 | 1 | 3 | 113-1786 | ТССЦ Московской обл., 113-1786, приказ Минстроя России №675/пр от 28.02.2017 № 254/пр | Лак битумный БТ-123 | 1348 | 1009 | т | т | 1000 | 0.00148 | 9073.89 | 0 | 0 | 0 | 0 | 1 | 0 |  | 0.00148 | 2 | 64968907 | 1029 | 0 | 0 | 0 | 0 | 0 | 0 | 0 | 0
497 | 64968924 | 64968894 | 29171808 | 1 | 1 | 1 | 3 | 999-9950 | ТССЦ Московской обл., 999-9950, приказ Минстроя России №675/пр от 21.09.2015 г. | Вспомогательные ненормируемые материалы (2% от ОЗП) | 1374 | 1013 | РУБ | РУБ | 1 | 2.77 | 1 | 0 | 0 | 0 | 0 | 1 | 0 |  | 2.77 | 2 | 64968908 | 1030 | 0 | 0 | 0 | 0 | 0 | 0 | 0 | 0
500 | 64968948 | 64968926 | 29362762 | 1 | 1 | 1 | 1 | 1-2040-90 |  | Рабочий монтажник среднего разряда 4 | 1369 | 1013 | чел.-ч | чел.-ч | 1 | 47 | 0 | 0 | 0 | 9.62 | 0 | 1 | 1 | )*1,2 | 56.4 | 2 | 64968933 | 1031 | 0 | 0 | 0 | 0 | 0 | 0 | 0 | 0
500 | 64968949 | 64968926 | 121548 | 1 | 1 | 1 | 1 | 2 |  | Затраты труда машинистов | 608254 | 1013 | чел.час | чел.час | 1 | 0.11 | 0 | 0 | 0 | 0 | 0 | 1 | 2 | )*1,2 | 0.132 | 2 | 64968934 | 1032 | 0 | 0 | 0 | 0 | 0 | 0 | 0 | 0
500 | 64968950 | 64968926 | 29172362 | 1 | 1 | 1 | 2 | 021102 | ТСЭМ Московской обл., 021102, приказ Минстроя России №675/пр от 28.02.2017 № 264/пр | Краны на автомобильном ходу при работе на монтаже технологического оборудования 10 т | 1368 | 1011 | маш.-ч | маш.-ч | 1 | 0.11 | 0 | 134.65 | 13.5 | 0 | 0 | 1 | 0 | )*1,2 | 0.132 | 2 | 64968935 | 1033 | 0 | 0 | 0 | 0 | 0 | 0 | 0 | 0
500 | 64968951 | 64968926 | 29172657 | 1 | 1 | 1 | 2 | 040502 | ТСЭМ Московской обл., 040502, приказ Минстроя России №675/пр от 28.02.2017 № 264/пр | Установки для сварки ручной дуговой (постоянного тока) | 1368 | 1011 | маш.-ч | маш.-ч | 1 | 0.19 | 0 | 8.1 | 0 | 0 | 0 | 1 | 0 | )*1,2 | 0.228 | 2 | 64968936 | 1034 | 0 | 0 | 0 | 0 | 0 | 0 | 0 | 0
500 | 64968952 | 64968926 | 29174913 | 1 | 1 | 1 | 2 | 400001 | ТСЭМ Московской обл., 400001, приказ Минстроя России №675/пр от 28.02.2017 № 264/пр | Автомобили бортовые, грузоподъемность до 5 т | 1368 | 1011 | маш.-ч | маш.-ч | 1 | 0.11 | 0 | 87.17 | 11.6 | 0 | 0 | 1 | 0 | )*1,2 | 0.132 | 2 | 64968937 | 1035 | 0 | 0 | 0 | 0 | 0 | 0 | 0 | 0
500 | 64968953 | 64968926 | 29113386 | 1 | 1 | 1 | 3 | 101-1755 | ТССЦ Московской обл., 101-1755, приказ Минстроя России №675/пр от 28.02.2017 № 254/пр | Сталь полосовая, марка стали Ст3сп шириной 50-200 мм толщиной 4-5 мм | 1348 | 1009 | т | т | 1000 | 0.003 | 5000.01 | 0 | 0 | 0 | 0 | 1 | 0 | )*1 | 0.003 | 2 | 64968938 | 1036 | 0 | 0 | 0 | 0 | 0 | 0 | 0 | 0
500 | 64968954 | 64968926 | 29110426 | 1 | 1 | 1 | 3 | 101-2143 | ТССЦ Московской обл., 101-2143, приказ Минстроя России №675/пр от 28.02.2017 № 254/пр | Краска | 1346 | 1009 | кг | кг | 1 | 0.8 | 28.67 | 0 | 0 | 0 | 0 | 1 | 0 | )*1 | 0.8 | 2 | 64968939 | 1037 | 0 | 0 | 0 | 0 | 0 | 0 | 0 | 0
500 | 64968955 | 64968926 | 29163972 | 1 | 1 | 1 | 3 | 509-0100 | ТССЦ Московской обл., 509-0100, приказ Минстроя России №675/пр от 28.02.2017 № 258/пр | Зажимы наборные | 1354 | 1010 | шт. | шт. | 1 | 102 | 3.67 | 0 | 0 | 0 | 0 | 1 | 0 | )*1 | 102 | 2 | 64968940 | 1038 | 0 | 0 | 0 | 0 | 0 | 0 | 0 | 0
500 | 64968956 | 64968926 | 29171808 | 1 | 1 | 1 | 3 | 999-9950 | ТССЦ Московской обл., 999-9950, приказ Минстроя России №675/пр от 21.09.2015 г. | Вспомогательные ненормируемые материалы (2% от ОЗП) | 1374 | 1013 | РУБ | РУБ | 1 | 9.04 | 1 | 0 | 0 | 0 | 0 | 1 | 0 | )*1 | 9.04 | 2 | 64968941 | 1039 | 0 | 0 | 0 | 0 | 0 | 0 | 0 | 0
501 | 64968948 | 64968926 | 29362762 | 1 | 1 | 1 | 1 | 1-2040-90 |  | Рабочий монтажник среднего разряда 4 | 1369 | 1013 | чел.-ч | чел.-ч | 1 | 47 | 0 | 0 | 0 | 9.62 | 0 | 1 | 1 | )*1,2 | 56.4 | 2 | 64968933 | 1040 | 0 | 0 | 0 | 0 | 0 | 0 | 0 | 0
501 | 64968949 | 64968926 | 121548 | 1 | 1 | 1 | 1 | 2 |  | Затраты труда машинистов | 608254 | 1013 | чел.час | чел.час | 1 | 0.11 | 0 | 0 | 0 | 0 | 0 | 1 | 2 | )*1,2 | 0.132 | 2 | 64968934 | 1041 | 0 | 0 | 0 | 0 | 0 | 0 | 0 | 0
501 | 64968950 | 64968926 | 29172362 | 1 | 1 | 1 | 2 | 021102 | ТСЭМ Московской обл., 021102, приказ Минстроя России №675/пр от 28.02.2017 № 264/пр | Краны на автомобильном ходу при работе на монтаже технологического оборудования 10 т | 1368 | 1011 | маш.-ч | маш.-ч | 1 | 0.11 | 0 | 134.65 | 13.5 | 0 | 0 | 1 | 0 | )*1,2 | 0.132 | 2 | 64968935 | 1042 | 0 | 0 | 0 | 0 | 0 | 0 | 0 | 0
501 | 64968951 | 64968926 | 29172657 | 1 | 1 | 1 | 2 | 040502 | ТСЭМ Московской обл., 040502, приказ Минстроя России №675/пр от 28.02.2017 № 264/пр | Установки для сварки ручной дуговой (постоянного тока) | 1368 | 1011 | маш.-ч | маш.-ч | 1 | 0.19 | 0 | 8.1 | 0 | 0 | 0 | 1 | 0 | )*1,2 | 0.228 | 2 | 64968936 | 1043 | 0 | 0 | 0 | 0 | 0 | 0 | 0 | 0
501 | 64968952 | 64968926 | 29174913 | 1 | 1 | 1 | 2 | 400001 | ТСЭМ Московской обл., 400001, приказ Минстроя России №675/пр от 28.02.2017 № 264/пр | Автомобили бортовые, грузоподъемность до 5 т | 1368 | 1011 | маш.-ч | маш.-ч | 1 | 0.11 | 0 | 87.17 | 11.6 | 0 | 0 | 1 | 0 | )*1,2 | 0.132 | 2 | 64968937 | 1044 | 0 | 0 | 0 | 0 | 0 | 0 | 0 | 0
501 | 64968953 | 64968926 | 29113386 | 1 | 1 | 1 | 3 | 101-1755 | ТССЦ Московской обл., 101-1755, приказ Минстроя России №675/пр от 28.02.2017 № 254/пр | Сталь полосовая, марка стали Ст3сп шириной 50-200 мм толщиной 4-5 мм | 1348 | 1009 | т | т | 1000 | 0.003 | 5000.01 | 0 | 0 | 0 | 0 | 1 | 0 | )*1 | 0.003 | 2 | 64968938 | 1045 | 0 | 0 | 0 | 0 | 0 | 0 | 0 | 0
501 | 64968954 | 64968926 | 29110426 | 1 | 1 | 1 | 3 | 101-2143 | ТССЦ Московской обл., 101-2143, приказ Минстроя России №675/пр от 28.02.2017 № 254/пр | Краска | 1346 | 1009 | кг | кг | 1 | 0.8 | 28.67 | 0 | 0 | 0 | 0 | 1 | 0 | )*1 | 0.8 | 2 | 64968939 | 1046 | 0 | 0 | 0 | 0 | 0 | 0 | 0 | 0
501 | 64968955 | 64968926 | 29163972 | 1 | 1 | 1 | 3 | 509-0100 | ТССЦ Московской обл., 509-0100, приказ Минстроя России №675/пр от 28.02.2017 № 258/пр | Зажимы наборные | 1354 | 1010 | шт. | шт. | 1 | 102 | 3.67 | 0 | 0 | 0 | 0 | 1 | 0 | )*1 | 102 | 2 | 64968940 | 1047 | 0 | 0 | 0 | 0 | 0 | 0 | 0 | 0
501 | 64968956 | 64968926 | 29171808 | 1 | 1 | 1 | 3 | 999-9950 | ТССЦ Московской обл., 999-9950, приказ Минстроя России №675/пр от 21.09.2015 г. | Вспомогательные ненормируемые материалы (2% от ОЗП) | 1374 | 1013 | РУБ | РУБ | 1 | 9.04 | 1 | 0 | 0 | 0 | 0 | 1 | 0 | )*1 | 9.04 | 2 | 64968941 | 1048 | 0 | 0 | 0 | 0 | 0 | 0 | 0 | 0
541 | 64968970 | 64968959 | 29365789 | 1 | 1 | 1 | 1 | 1-2030-90 |  | Рабочий монтажник среднего разряда 3 | 1369 | 1013 | чел.-ч | чел.-ч | 1 | 0.2 | 0 | 0 | 0 | 8.53 | 0 | 1 | 1 | )*1,2 | 0.24 | 2 | 64968963 | 1049 | 0 | 0 | 0 | 0 | 0 | 0 | 0 | 0
541 | 64968971 | 64968959 | 29107402 | 1 | 1 | 1 | 3 | 101-0069 | ТССЦ Московской обл., 101-0069, приказ Минстроя России №675/пр от 28.02.2017 № 254/пр | Бензин авиационный Б-70 | 1348 | 1009 | т | т | 1000 | 5e-05 | 4488.4 | 0 | 0 | 0 | 0 | 1 | 0 | )*1 | 5e-05 | 2 | 64968964 | 1050 | 0 | 0 | 0 | 0 | 0 | 0 | 0 | 0
541 | 64968972 | 64968959 | 29158025 | 1 | 1 | 1 | 3 | 506-1376 | ТССЦ Московской обл., 506-1376, приказ Минстроя России №675/пр от 28.02.2017 № 258/пр | Припои оловянно-свинцовые сурьмянистые марки ПОССу30-2 | 1346 | 1009 | кг | кг | 1 | 0.005 | 63.78 | 0 | 0 | 0 | 0 | 1 | 0 | )*1 | 0.005 | 2 | 64968965 | 1051 | 0 | 0 | 0 | 0 | 0 | 0 | 0 | 0
541 | 64968973 | 64968959 | 29171808 | 1 | 1 | 1 | 3 | 999-9950 | ТССЦ Московской обл., 999-9950, приказ Минстроя России №675/пр от 21.09.2015 г. | Вспомогательные ненормируемые материалы (2% от ОЗП) | 1374 | 1013 | РУБ | РУБ | 1 | 0.03 | 1 | 0 | 0 | 0 | 0 | 1 | 0 | )*1 | 0.03 | 2 | 64968966 | 1052 | 0 | 0 | 0 | 0 | 0 | 0 | 0 | 0
542 | 64968970 | 64968959 | 29365789 | 1 | 1 | 1 | 1 | 1-2030-90 |  | Рабочий монтажник среднего разряда 3 | 1369 | 1013 | чел.-ч | чел.-ч | 1 | 0.2 | 0 | 0 | 0 | 8.53 | 0 | 1 | 1 | )*1,2 | 0.24 | 2 | 64968963 | 1053 | 0 | 0 | 0 | 0 | 0 | 0 | 0 | 0
542 | 64968971 | 64968959 | 29107402 | 1 | 1 | 1 | 3 | 101-0069 | ТССЦ Московской обл., 101-0069, приказ Минстроя России №675/пр от 28.02.2017 № 254/пр | Бензин авиационный Б-70 | 1348 | 1009 | т | т | 1000 | 5e-05 | 4488.4 | 0 | 0 | 0 | 0 | 1 | 0 | )*1 | 5e-05 | 2 | 64968964 | 1054 | 0 | 0 | 0 | 0 | 0 | 0 | 0 | 0
542 | 64968972 | 64968959 | 29158025 | 1 | 1 | 1 | 3 | 506-1376 | ТССЦ Московской обл., 506-1376, приказ Минстроя России №675/пр от 28.02.2017 № 258/пр | Припои оловянно-свинцовые сурьмянистые марки ПОССу30-2 | 1346 | 1009 | кг | кг | 1 | 0.005 | 63.78 | 0 | 0 | 0 | 0 | 1 | 0 | )*1 | 0.005 | 2 | 64968965 | 1055 | 0 | 0 | 0 | 0 | 0 | 0 | 0 | 0
542 | 64968973 | 64968959 | 29171808 | 1 | 1 | 1 | 3 | 999-9950 | ТССЦ Московской обл., 999-9950, приказ Минстроя России №675/пр от 21.09.2015 г. | Вспомогательные ненормируемые материалы (2% от ОЗП) | 1374 | 1013 | РУБ | РУБ | 1 | 0.03 | 1 | 0 | 0 | 0 | 0 | 1 | 0 | )*1 | 0.03 | 2 | 64968966 | 1056 | 0 | 0 | 0 | 0 | 0 | 0 | 0 | 0
547 | 64968995 | 64968976 | 18408291 | 1 | 1 | 1 | 1 | 1-1025-90 |  | Рабочий строитель среднего разряда 2,5 | 1369 | 1013 | чел.-ч | чел.-ч | 1 | 2.3 | 0 | 0 | 0 | 8.17 | 0 | 1 | 1 | )*1,2 | 2.76 | 2 | 64968982 | 1057 | 0 | 0 | 0 | 0 | 0 | 0 | 0 | 0
547 | 64968996 | 64968976 | 121548 | 1 | 1 | 1 | 1 | 2 |  | Затраты труда машинистов | 608254 | 1013 | чел.час | чел.час | 1 | 0.29 | 0 | 0 | 0 | 0 | 0 | 1 | 2 | )*1,2 | 0.348 | 2 | 64968983 | 1058 | 0 | 0 | 0 | 0 | 0 | 0 | 0 | 0
547 | 64968997 | 64968976 | 29172599 | 1 | 1 | 1 | 2 | 031812 | ТСЭМ Московской обл., 031812, приказ Минстроя России №675/пр от 28.02.2017 № 264/пр | Погрузчики одноковшовые универсальные фронтальные пневмоколесные 3 т | 1368 | 1011 | маш.-ч | маш.-ч | 1 | 0.08 | 0 | 133.13 | 11.6 | 0 | 0 | 1 | 0 | )*1,2 | 0.096 | 2 | 64968984 | 1059 | 0 | 0 | 0 | 0 | 0 | 0 | 0 | 0
547 | 64968998 | 64968976 | 29172710 | 1 | 1 | 1 | 2 | 050101 | ТСЭМ Московской обл., 050101, приказ Минстроя России №675/пр от 28.02.2017 № 264/пр | Компрессоры передвижные с двигателем внутреннего сгорания давлением до 686 кПа (7 ат), производительность до 5 м3/мин | 1368 | 1011 | маш.-ч | маш.-ч | 1 | 0.21 | 0 | 46.56 | 10.06 | 0 | 0 | 1 | 0 | )*1,2 | 0.252 | 2 | 64968985 | 1060 | 0 | 0 | 0 | 0 | 0 | 0 | 0 | 0
547 | 64968999 | 64968976 | 29174559 | 1 | 1 | 1 | 2 | 331100 | ТСЭМ Московской обл., 331100, приказ Минстроя России №675/пр от 28.02.2017 № 264/пр | Трамбовки пневматические при работе от передвижных компрессорных станций | 1368 | 1011 | маш.-ч | маш.-ч | 1 | 0.42 | 0 | 0.55 | 0 | 0 | 0 | 1 | 0 | )*1,2 | 0.504 | 2 | 64968986 | 1061 | 0 | 0 | 0 | 0 | 0 | 0 | 0 | 0
547 | 64969000 | 64968976 | 29149602 | 1 | 1 | 1 | 3 | 408-0141 | ТССЦ Московской обл., 408-0141, приказ Минстроя России №675/пр от 28.02.2017 № 257/пр | Песок природный для строительных растворов средний | 1339 | 1007 | м3 | м3 | 1 | 1.2 | 60 | 0 | 0 | 0 | 0 | 1 | 0 | )*1 | 1.2 | 2 | 64968987 | 1062 | 0 | 0 | 0 | 0 | 0 | 0 | 0 | 0
547 | 64969001 | 64968976 | 29150040 | 1 | 1 | 1 | 3 | 411-0001 | ТССЦ Московской обл., 411-0001, приказ Минстроя России №675/пр от 28.02.2017 № 257/пр | Вода | 1339 | 1007 | м3 | м3 | 1 | 0.15 | 2.44 | 0 | 0 | 0 | 0 | 1 | 0 | )*1 | 0.15 | 2 | 64968988 | 1063 | 0 | 0 | 0 | 0 | 0 | 0 | 0 | 0
548 | 64968995 | 64968976 | 18408291 | 1 | 1 | 1 | 1 | 1-1025-90 |  | Рабочий строитель среднего разряда 2,5 | 1369 | 1013 | чел.-ч | чел.-ч | 1 | 2.3 | 0 | 0 | 0 | 8.17 | 0 | 1 | 1 | )*1,2 | 2.76 | 2 | 64968982 | 1064 | 0 | 0 | 0 | 0 | 0 | 0 | 0 | 0
548 | 64968996 | 64968976 | 121548 | 1 | 1 | 1 | 1 | 2 |  | Затраты труда машинистов | 608254 | 1013 | чел.час | чел.час | 1 | 0.29 | 0 | 0 | 0 | 0 | 0 | 1 | 2 | )*1,2 | 0.348 | 2 | 64968983 | 1065 | 0 | 0 | 0 | 0 | 0 | 0 | 0 | 0
548 | 64968997 | 64968976 | 29172599 | 1 | 1 | 1 | 2 | 031812 | ТСЭМ Московской обл., 031812, приказ Минстроя России №675/пр от 28.02.2017 № 264/пр | Погрузчики одноковшовые универсальные фронтальные пневмоколесные 3 т | 1368 | 1011 | маш.-ч | маш.-ч | 1 | 0.08 | 0 | 133.13 | 11.6 | 0 | 0 | 1 | 0 | )*1,2 | 0.096 | 2 | 64968984 | 1066 | 0 | 0 | 0 | 0 | 0 | 0 | 0 | 0
548 | 64968998 | 64968976 | 29172710 | 1 | 1 | 1 | 2 | 050101 | ТСЭМ Московской обл., 050101, приказ Минстроя России №675/пр от 28.02.2017 № 264/пр | Компрессоры передвижные с двигателем внутреннего сгорания давлением до 686 кПа (7 ат), производительность до 5 м3/мин | 1368 | 1011 | маш.-ч | маш.-ч | 1 | 0.21 | 0 | 46.56 | 10.06 | 0 | 0 | 1 | 0 | )*1,2 | 0.252 | 2 | 64968985 | 1067 | 0 | 0 | 0 | 0 | 0 | 0 | 0 | 0
548 | 64968999 | 64968976 | 29174559 | 1 | 1 | 1 | 2 | 331100 | ТСЭМ Московской обл., 331100, приказ Минстроя России №675/пр от 28.02.2017 № 264/пр | Трамбовки пневматические при работе от передвижных компрессорных станций | 1368 | 1011 | маш.-ч | маш.-ч | 1 | 0.42 | 0 | 0.55 | 0 | 0 | 0 | 1 | 0 | )*1,2 | 0.504 | 2 | 64968986 | 1068 | 0 | 0 | 0 | 0 | 0 | 0 | 0 | 0
548 | 64969000 | 64968976 | 29149602 | 1 | 1 | 1 | 3 | 408-0141 | ТССЦ Московской обл., 408-0141, приказ Минстроя России №675/пр от 28.02.2017 № 257/пр | Песок природный для строительных растворов средний | 1339 | 1007 | м3 | м3 | 1 | 1.2 | 60 | 0 | 0 | 0 | 0 | 1 | 0 | )*1 | 1.2 | 2 | 64968987 | 1069 | 0 | 0 | 0 | 0 | 0 | 0 | 0 | 0
548 | 64969001 | 64968976 | 29150040 | 1 | 1 | 1 | 3 | 411-0001 | ТССЦ Московской обл., 411-0001, приказ Минстроя России №675/пр от 28.02.2017 № 257/пр | Вода | 1339 | 1007 | м3 | м3 | 1 | 0.15 | 2.44 | 0 | 0 | 0 | 0 | 1 | 0 | )*1 | 0.15 | 2 | 64968988 | 1070 | 0 | 0 | 0 | 0 | 0 | 0 | 0 | 0
549 | 64969016 | 64969002 | 29362762 | 1 | 1 | 1 | 1 | 1-2040-90 |  | Рабочий монтажник среднего разряда 4 | 1369 | 1013 | чел.-ч | чел.-ч | 1 | 0.51 | 0 | 0 | 0 | 9.62 | 0 | 1 | 1 | )*1,2 | 0.612 | 2 | 64969007 | 1071 | 0 | 0 | 0 | 0 | 0 | 0 | 0 | 0
549 | 64969017 | 64969002 | 29113082 | 1 | 1 | 1 | 3 | 101-1627 | ТССЦ Московской обл., 101-1627, приказ Минстроя России №675/пр от 28.02.2017 № 254/пр | Сталь листовая углеродистая обыкновенного качества марки ВСт3пс5 толщиной 4-6 мм | 1348 | 1009 | т | т | 1000 | 0.0008 | 5763 | 0 | 0 | 0 | 0 | 1 | 0 | )*1 | 0.0008 | 2 | 64969008 | 1072 | 0 | 0 | 0 | 0 | 0 | 0 | 0 | 0
549 | 64969018 | 64969002 | 29113345 | 1 | 1 | 1 | 3 | 101-1641 | ТССЦ Московской обл., 101-1641, приказ Минстроя России №675/пр от 28.02.2017 № 254/пр | Сталь угловая равнополочная, марка стали ВСт3кп2, размером 50x50x5 мм | 1348 | 1009 | т | т | 1000 | 0.002 | 5763 | 0 | 0 | 0 | 0 | 1 | 0 | )*1 | 0.002 | 2 | 64969009 | 1073 | 0 | 0 | 0 | 0 | 0 | 0 | 0 | 0
549 | 64969019 | 64969002 | 29122929 | 1 | 1 | 1 | 3 | 113-0239 | ТССЦ Московской обл., 113-0239, приказ Минстроя России №675/пр от 28.02.2017 № 254/пр | Эмаль ХС-720 серебристая антикоррозийная | 1348 | 1009 | т | т | 1000 | 0.0002 | 36646.5 | 0 | 0 | 0 | 0 | 1 | 0 | )*1 | 0.0002 | 2 | 64969010 | 1074 | 0 | 0 | 0 | 0 | 0 | 0 | 0 | 0
549 | 64969020 | 64969002 | 29171808 | 1 | 1 | 1 | 3 | 999-9950 | ТССЦ Московской обл., 999-9950, приказ Минстроя России №675/пр от 21.09.2015 г. | Вспомогательные ненормируемые материалы (2% от ОЗП) | 1374 | 1013 | РУБ | РУБ | 1 | 0.1 | 1 | 0 | 0 | 0 | 0 | 1 | 0 | )*1 | 0.1 | 2 | 64969011 | 1075 | 0 | 0 | 0 | 0 | 0 | 0 | 0 | 0
550 | 64969016 | 64969002 | 29362762 | 1 | 1 | 1 | 1 | 1-2040-90 |  | Рабочий монтажник среднего разряда 4 | 1369 | 1013 | чел.-ч | чел.-ч | 1 | 0.51 | 0 | 0 | 0 | 9.62 | 0 | 1 | 1 | )*1,2 | 0.612 | 2 | 64969007 | 1076 | 0 | 0 | 0 | 0 | 0 | 0 | 0 | 0
550 | 64969017 | 64969002 | 29113082 | 1 | 1 | 1 | 3 | 101-1627 | ТССЦ Московской обл., 101-1627, приказ Минстроя России №675/пр от 28.02.2017 № 254/пр | Сталь листовая углеродистая обыкновенного качества марки ВСт3пс5 толщиной 4-6 мм | 1348 | 1009 | т | т | 1000 | 0.0008 | 5763 | 0 | 0 | 0 | 0 | 1 | 0 | )*1 | 0.0008 | 2 | 64969008 | 1077 | 0 | 0 | 0 | 0 | 0 | 0 | 0 | 0
550 | 64969018 | 64969002 | 29113345 | 1 | 1 | 1 | 3 | 101-1641 | ТССЦ Московской обл., 101-1641, приказ Минстроя России №675/пр от 28.02.2017 № 254/пр | Сталь угловая равнополочная, марка стали ВСт3кп2, размером 50x50x5 мм | 1348 | 1009 | т | т | 1000 | 0.002 | 5763 | 0 | 0 | 0 | 0 | 1 | 0 | )*1 | 0.002 | 2 | 64969009 | 1078 | 0 | 0 | 0 | 0 | 0 | 0 | 0 | 0
550 | 64969019 | 64969002 | 29122929 | 1 | 1 | 1 | 3 | 113-0239 | ТССЦ Московской обл., 113-0239, приказ Минстроя России №675/пр от 28.02.2017 № 254/пр | Эмаль ХС-720 серебристая антикоррозийная | 1348 | 1009 | т | т | 1000 | 0.0002 | 36646.5 | 0 | 0 | 0 | 0 | 1 | 0 | )*1 | 0.0002 | 2 | 64969010 | 1079 | 0 | 0 | 0 | 0 | 0 | 0 | 0 | 0
550 | 64969020 | 64969002 | 29171808 | 1 | 1 | 1 | 3 | 999-9950 | ТССЦ Московской обл., 999-9950, приказ Минстроя России №675/пр от 21.09.2015 г. | Вспомогательные ненормируемые материалы (2% от ОЗП) | 1374 | 1013 | РУБ | РУБ | 1 | 0.1 | 1 | 0 | 0 | 0 | 0 | 1 | 0 | )*1 | 0.1 | 2 | 64969011 | 1080 | 0 | 0 | 0 | 0 | 0 | 0 | 0 | 0
555 | 64969043 | 64969023 | 18406804 | 1 | 1 | 1 | 1 | 1-1020-90 |  | Рабочий строитель среднего разряда 2 | 1369 | 1013 | чел.-ч | чел.-ч | 1 | 180 | 0 | 0 | 0 | 7.8 | 0 | 1 | 1 | )*1,2 | 216 | 2 | 64969029 | 1081 | 0 | 0 | 0 | 0 | 0 | 0 | 0 | 0
555 | 64969044 | 64969023 | 121548 | 1 | 1 | 1 | 1 | 2 |  | Затраты труда машинистов | 608254 | 1013 | чел.час | чел.час | 1 | 18 | 0 | 0 | 0 | 0 | 0 | 1 | 2 | )*1,2 | 21.6 | 2 | 64969030 | 1082 | 0 | 0 | 0 | 0 | 0 | 0 | 0 | 0
555 | 64969045 | 64969023 | 29172268 | 1 | 1 | 1 | 2 | 020129 | ТСЭМ Московской обл., 020129, приказ Минстроя России №675/пр от 28.02.2017 № 264/пр | Краны башенные при работе на других видах строительства 8 т | 1368 | 1011 | маш.-ч | маш.-ч | 1 | 18 | 0 | 86.4 | 13.5 | 0 | 0 | 1 | 0 | )*1,2 | 21.6 | 2 | 64969031 | 1083 | 0 | 0 | 0 | 0 | 0 | 0 | 0 | 0
555 | 64969046 | 64969023 | 29173152 | 1 | 1 | 1 | 2 | 111301 | ТСЭМ Московской обл., 111301, приказ Минстроя России №675/пр от 28.02.2017 № 264/пр | Вибратор поверхностный | 1368 | 1011 | маш.-ч | маш.-ч | 1 | 48 | 0 | 0.5 | 0 | 0 | 0 | 1 | 0 | )*1,2 | 57.6 | 2 | 64969032 | 1084 | 0 | 0 | 0 | 0 | 0 | 0 | 0 | 0
555 | 64969047 | 64969023 | 29174913 | 1 | 1 | 1 | 2 | 400001 | ТСЭМ Московской обл., 400001, приказ Минстроя России №675/пр от 28.02.2017 № 264/пр | Автомобили бортовые, грузоподъемность до 5 т | 1368 | 1011 | маш.-ч | маш.-ч | 1 | 0.13 | 0 | 87.17 | 11.6 | 0 | 0 | 1 | 0 | )*1,2 | 0.156 | 2 | 64969033 | 1085 | 0 | 0 | 0 | 0 | 0 | 0 | 0 | 0
555 | 64969048 | 64969023 | 29108248 | 1 | 1 | 1 | 3 | 101-1668 | ТССЦ Московской обл., 101-1668, приказ Минстроя России №675/пр от 28.02.2017 № 254/пр | Рогожа | 1327 | 1005 | м2 | м2 | 1 | 250 | 10.2 | 0 | 0 | 0 | 0 | 1 | 0 | )*1 | 250 | 2 | 64969034 | 1086 | 0 | 0 | 0 | 0 | 0 | 0 | 0 | 0
555 | 64969049 | 64969023 | 29145038 | 1 | 1 | 1 | 3 | 401-0061 | ТССЦ Московской обл., 401-0061, приказ Минстроя России №675/пр от 28.02.2017 № 257/пр | Бетон тяжелый, крупность заполнителя 20 мм, класс В3,5 (М50) | 1339 | 1007 | м3 | м3 | 1 | 102 | 520 | 0 | 0 | 0 | 0 | 1 | 0 | )*1 | 102 | 2 | 64969035 | 1087 | 0 | 0 | 0 | 0 | 0 | 0 | 0 | 0
555 | 64969050 | 64969023 | 29150040 | 1 | 1 | 1 | 3 | 411-0001 | ТССЦ Московской обл., 411-0001, приказ Минстроя России №675/пр от 28.02.2017 № 257/пр | Вода | 1339 | 1007 | м3 | м3 | 1 | 0.2 | 2.44 | 0 | 0 | 0 | 0 | 1 | 0 | )*1 | 0.2 | 2 | 64969036 | 1088 | 0 | 0 | 0 | 0 | 0 | 0 | 0 | 0
556 | 64969043 | 64969023 | 18406804 | 1 | 1 | 1 | 1 | 1-1020-90 |  | Рабочий строитель среднего разряда 2 | 1369 | 1013 | чел.-ч | чел.-ч | 1 | 180 | 0 | 0 | 0 | 7.8 | 0 | 1 | 1 | )*1,2 | 216 | 2 | 64969029 | 1089 | 0 | 0 | 0 | 0 | 0 | 0 | 0 | 0
556 | 64969044 | 64969023 | 121548 | 1 | 1 | 1 | 1 | 2 |  | Затраты труда машинистов | 608254 | 1013 | чел.час | чел.час | 1 | 18 | 0 | 0 | 0 | 0 | 0 | 1 | 2 | )*1,2 | 21.6 | 2 | 64969030 | 1090 | 0 | 0 | 0 | 0 | 0 | 0 | 0 | 0
556 | 64969045 | 64969023 | 29172268 | 1 | 1 | 1 | 2 | 020129 | ТСЭМ Московской обл., 020129, приказ Минстроя России №675/пр от 28.02.2017 № 264/пр | Краны башенные при работе на других видах строительства 8 т | 1368 | 1011 | маш.-ч | маш.-ч | 1 | 18 | 0 | 86.4 | 13.5 | 0 | 0 | 1 | 0 | )*1,2 | 21.6 | 2 | 64969031 | 1091 | 0 | 0 | 0 | 0 | 0 | 0 | 0 | 0
556 | 64969046 | 64969023 | 29173152 | 1 | 1 | 1 | 2 | 111301 | ТСЭМ Московской обл., 111301, приказ Минстроя России №675/пр от 28.02.2017 № 264/пр | Вибратор поверхностный | 1368 | 1011 | маш.-ч | маш.-ч | 1 | 48 | 0 | 0.5 | 0 | 0 | 0 | 1 | 0 | )*1,2 | 57.6 | 2 | 64969032 | 1092 | 0 | 0 | 0 | 0 | 0 | 0 | 0 | 0
556 | 64969047 | 64969023 | 29174913 | 1 | 1 | 1 | 2 | 400001 | ТСЭМ Московской обл., 400001, приказ Минстроя России №675/пр от 28.02.2017 № 264/пр | Автомобили бортовые, грузоподъемность до 5 т | 1368 | 1011 | маш.-ч | маш.-ч | 1 | 0.13 | 0 | 87.17 | 11.6 | 0 | 0 | 1 | 0 | )*1,2 | 0.156 | 2 | 64969033 | 1093 | 0 | 0 | 0 | 0 | 0 | 0 | 0 | 0
556 | 64969048 | 64969023 | 29108248 | 1 | 1 | 1 | 3 | 101-1668 | ТССЦ Московской обл., 101-1668, приказ Минстроя России №675/пр от 28.02.2017 № 254/пр | Рогожа | 1327 | 1005 | м2 | м2 | 1 | 250 | 10.2 | 0 | 0 | 0 | 0 | 1 | 0 | )*1 | 250 | 2 | 64969034 | 1094 | 0 | 0 | 0 | 0 | 0 | 0 | 0 | 0
556 | 64969049 | 64969023 | 29145038 | 1 | 1 | 1 | 3 | 401-0061 | ТССЦ Московской обл., 401-0061, приказ Минстроя России №675/пр от 28.02.2017 № 257/пр | Бетон тяжелый, крупность заполнителя 20 мм, класс В3,5 (М50) | 1339 | 1007 | м3 | м3 | 1 | 102 | 520 | 0 | 0 | 0 | 0 | 1 | 0 | )*1 | 102 | 2 | 64969035 | 1095 | 0 | 0 | 0 | 0 | 0 | 0 | 0 | 0
556 | 64969050 | 64969023 | 29150040 | 1 | 1 | 1 | 3 | 411-0001 | ТССЦ Московской обл., 411-0001, приказ Минстроя России №675/пр от 28.02.2017 № 257/пр | Вода | 1339 | 1007 | м3 | м3 | 1 | 0.2 | 2.44 | 0 | 0 | 0 | 0 | 1 | 0 | )*1 | 0.2 | 2 | 64969036 | 1096 | 0 | 0 | 0 | 0 | 0 | 0 | 0 | 0
559 | 64969072 | 64969052 | 18406804 | 1 | 1 | 1 | 1 | 1-1020-90 |  | Рабочий строитель среднего разряда 2 | 1369 | 1013 | чел.-ч | чел.-ч | 1 | 180 | 0 | 0 | 0 | 7.8 | 0 | 1 | 1 | )*1,2 | 216 | 2 | 64969058 | 1097 | 0 | 0 | 0 | 0 | 0 | 0 | 0 | 0
559 | 64969073 | 64969052 | 121548 | 1 | 1 | 1 | 1 | 2 |  | Затраты труда машинистов | 608254 | 1013 | чел.час | чел.час | 1 | 18 | 0 | 0 | 0 | 0 | 0 | 1 | 2 | )*1,2 | 21.6 | 2 | 64969059 | 1098 | 0 | 0 | 0 | 0 | 0 | 0 | 0 | 0
559 | 64969074 | 64969052 | 29172268 | 1 | 1 | 1 | 2 | 020129 | ТСЭМ Московской обл., 020129, приказ Минстроя России №675/пр от 28.02.2017 № 264/пр | Краны башенные при работе на других видах строительства 8 т | 1368 | 1011 | маш.-ч | маш.-ч | 1 | 18 | 0 | 86.4 | 13.5 | 0 | 0 | 1 | 0 | )*1,2 | 21.6 | 2 | 64969060 | 1099 | 0 | 0 | 0 | 0 | 0 | 0 | 0 | 0
559 | 64969075 | 64969052 | 29173152 | 1 | 1 | 1 | 2 | 111301 | ТСЭМ Московской обл., 111301, приказ Минстроя России №675/пр от 28.02.2017 № 264/пр | Вибратор поверхностный | 1368 | 1011 | маш.-ч | маш.-ч | 1 | 48 | 0 | 0.5 | 0 | 0 | 0 | 1 | 0 | )*1,2 | 57.6 | 2 | 64969061 | 1100 | 0 | 0 | 0 | 0 | 0 | 0 | 0 | 0
559 | 64969076 | 64969052 | 29174913 | 1 | 1 | 1 | 2 | 400001 | ТСЭМ Московской обл., 400001, приказ Минстроя России №675/пр от 28.02.2017 № 264/пр | Автомобили бортовые, грузоподъемность до 5 т | 1368 | 1011 | маш.-ч | маш.-ч | 1 | 0.13 | 0 | 87.17 | 11.6 | 0 | 0 | 1 | 0 | )*1,2 | 0.156 | 2 | 64969062 | 1101 | 0 | 0 | 0 | 0 | 0 | 0 | 0 | 0
559 | 64969077 | 64969052 | 29108248 | 1 | 1 | 1 | 3 | 101-1668 | ТССЦ Московской обл., 101-1668, приказ Минстроя России №675/пр от 28.02.2017 № 254/пр | Рогожа | 1327 | 1005 | м2 | м2 | 1 | 250 | 10.2 | 0 | 0 | 0 | 0 | 1 | 0 | )*1 | 250 | 2 | 64969063 | 1102 | 0 | 0 | 0 | 0 | 0 | 0 | 0 | 0
559 | 64969078 | 64969052 | 29145038 | 1 | 1 | 1 | 3 | 401-0061 | ТССЦ Московской обл., 401-0061, приказ Минстроя России №675/пр от 28.02.2017 № 257/пр | Бетон тяжелый, крупность заполнителя 20 мм, класс В3,5 (М50) | 1339 | 1007 | м3 | м3 | 1 | 102 | 520 | 0 | 0 | 0 | 0 | 1 | 0 | )*1 | 102 | 2 | 64969064 | 1103 | 0 | 0 | 0 | 0 | 0 | 0 | 0 | 0
559 | 64969079 | 64969052 | 29150040 | 1 | 1 | 1 | 3 | 411-0001 | ТССЦ Московской обл., 411-0001, приказ Минстроя России №675/пр от 28.02.2017 № 257/пр | Вода | 1339 | 1007 | м3 | м3 | 1 | 0.2 | 2.44 | 0 | 0 | 0 | 0 | 1 | 0 | )*1 | 0.2 | 2 | 64969065 | 1104 | 0 | 0 | 0 | 0 | 0 | 0 | 0 | 0
560 | 64969072 | 64969052 | 18406804 | 1 | 1 | 1 | 1 | 1-1020-90 |  | Рабочий строитель среднего разряда 2 | 1369 | 1013 | чел.-ч | чел.-ч | 1 | 180 | 0 | 0 | 0 | 7.8 | 0 | 1 | 1 | )*1,2 | 216 | 2 | 64969058 | 1105 | 0 | 0 | 0 | 0 | 0 | 0 | 0 | 0
560 | 64969073 | 64969052 | 121548 | 1 | 1 | 1 | 1 | 2 |  | Затраты труда машинистов | 608254 | 1013 | чел.час | чел.час | 1 | 18 | 0 | 0 | 0 | 0 | 0 | 1 | 2 | )*1,2 | 21.6 | 2 | 64969059 | 1106 | 0 | 0 | 0 | 0 | 0 | 0 | 0 | 0
560 | 64969074 | 64969052 | 29172268 | 1 | 1 | 1 | 2 | 020129 | ТСЭМ Московской обл., 020129, приказ Минстроя России №675/пр от 28.02.2017 № 264/пр | Краны башенные при работе на других видах строительства 8 т | 1368 | 1011 | маш.-ч | маш.-ч | 1 | 18 | 0 | 86.4 | 13.5 | 0 | 0 | 1 | 0 | )*1,2 | 21.6 | 2 | 64969060 | 1107 | 0 | 0 | 0 | 0 | 0 | 0 | 0 | 0
560 | 64969075 | 64969052 | 29173152 | 1 | 1 | 1 | 2 | 111301 | ТСЭМ Московской обл., 111301, приказ Минстроя России №675/пр от 28.02.2017 № 264/пр | Вибратор поверхностный | 1368 | 1011 | маш.-ч | маш.-ч | 1 | 48 | 0 | 0.5 | 0 | 0 | 0 | 1 | 0 | )*1,2 | 57.6 | 2 | 64969061 | 1108 | 0 | 0 | 0 | 0 | 0 | 0 | 0 | 0
560 | 64969076 | 64969052 | 29174913 | 1 | 1 | 1 | 2 | 400001 | ТСЭМ Московской обл., 400001, приказ Минстроя России №675/пр от 28.02.2017 № 264/пр | Автомобили бортовые, грузоподъемность до 5 т | 1368 | 1011 | маш.-ч | маш.-ч | 1 | 0.13 | 0 | 87.17 | 11.6 | 0 | 0 | 1 | 0 | )*1,2 | 0.156 | 2 | 64969062 | 1109 | 0 | 0 | 0 | 0 | 0 | 0 | 0 | 0
560 | 64969077 | 64969052 | 29108248 | 1 | 1 | 1 | 3 | 101-1668 | ТССЦ Московской обл., 101-1668, приказ Минстроя России №675/пр от 28.02.2017 № 254/пр | Рогожа | 1327 | 1005 | м2 | м2 | 1 | 250 | 10.2 | 0 | 0 | 0 | 0 | 1 | 0 | )*1 | 250 | 2 | 64969063 | 1110 | 0 | 0 | 0 | 0 | 0 | 0 | 0 | 0
560 | 64969078 | 64969052 | 29145038 | 1 | 1 | 1 | 3 | 401-0061 | ТССЦ Московской обл., 401-0061, приказ Минстроя России №675/пр от 28.02.2017 № 257/пр | Бетон тяжелый, крупность заполнителя 20 мм, класс В3,5 (М50) | 1339 | 1007 | м3 | м3 | 1 | 102 | 520 | 0 | 0 | 0 | 0 | 1 | 0 | )*1 | 102 | 2 | 64969064 | 1111 | 0 | 0 | 0 | 0 | 0 | 0 | 0 | 0
560 | 64969079 | 64969052 | 29150040 | 1 | 1 | 1 | 3 | 411-0001 | ТССЦ Московской обл., 411-0001, приказ Минстроя России №675/пр от 28.02.2017 № 257/пр | Вода | 1339 | 1007 | м3 | м3 | 1 | 0.2 | 2.44 | 0 | 0 | 0 | 0 | 1 | 0 | )*1 | 0.2 | 2 | 64969065 | 1112 | 0 | 0 | 0 | 0 | 0 | 0 | 0 | 0
561 | 64969086 | 64969080 | 18409992 | 1 | 1 | 1 | 1 | 1-1024-90 |  | Рабочий строитель среднего разряда 2,4 | 1369 | 1013 | чел.-ч | чел.-ч | 1 | 11.35 | 0 | 0 | 0 | 8.09 | 0 | 1 | 1 | *1,2 | 13.62 | 2 | 64969081 | 1113 | 0 | 0 | 0 | 0 | 0 | 0 | 0 | 0
561 | 64969087 | 64969080 | 121548 | 1 | 1 | 1 | 1 | 2 |  | Затраты труда машинистов | 608254 | 1013 | чел.час | чел.час | 1 | 0.94 | 0 | 0 | 0 | 0 | 0 | 1 | 2 | *1,2 | 1.128 | 2 | 64969082 | 1114 | 0 | 0 | 0 | 0 | 0 | 0 | 0 | 0
561 | 64969088 | 64969080 | 29173289 | 1 | 1 | 1 | 2 | 121550 | ТСЭМ Московской обл., 121550, приказ Минстроя России №675/пр от 28.02.2017 № 264/пр | Машины дорожной службы (машина дорожного мастера) | 1368 | 1011 | маш.-ч | маш.-ч | 1 | 0.94 | 0 | 86.5 | 11.6 | 0 | 0 | 1 | 0 | *1,2 | 1.128 | 2 | 64969083 | 1115 | 0 | 0 | 0 | 0 | 0 | 0 | 0 | 0
561 | 64969089 | 64969080 | 29173362 | 1 | 1 | 1 | 2 | 123000 | ТСЭМ Московской обл., 123000, приказ Минстроя России №675/пр от 28.02.2017 № 264/пр | Мотобур ручной, диаметр сверла 200 мм, глубина сверления до 1 м, мощность двигателя 1,6 кВт | 1368 | 1011 | маш.-ч | маш.-ч | 1 | 4.24 | 0 | 7.07 | 0 | 0 | 0 | 1 | 0 | *1,2 | 5.088 | 2 | 64969084 | 1116 | 0 | 0 | 0 | 0 | 0 | 0 | 0 | 0
561 | 64969090 | 64969080 | 29111830 | 1 | 1 | 1 | 3 | 101-2777 | ТССЦ Московской обл., 101-2777, приказ Минстроя России №675/пр от 28.02.2017 № 254/пр | Столбики сигнальные дорожные пластиковые | 1354 | 1010 | шт. | шт. | 1 | 100 | 43.2 | 0 | 0 | 0 | 0 | 1 | 0 |  | 100 | 2 | 64969085 | 1117 | 0 | 0 | 0 | 0 | 0 | 0 | 0 | 0
562 | 64969086 | 64969080 | 18409992 | 1 | 1 | 1 | 1 | 1-1024-90 |  | Рабочий строитель среднего разряда 2,4 | 1369 | 1013 | чел.-ч | чел.-ч | 1 | 11.35 | 0 | 0 | 0 | 8.09 | 0 | 1 | 1 | *1,2 | 13.62 | 2 | 64969081 | 1118 | 0 | 0 | 0 | 0 | 0 | 0 | 0 | 0
562 | 64969087 | 64969080 | 121548 | 1 | 1 | 1 | 1 | 2 |  | Затраты труда машинистов | 608254 | 1013 | чел.час | чел.час | 1 | 0.94 | 0 | 0 | 0 | 0 | 0 | 1 | 2 | *1,2 | 1.128 | 2 | 64969082 | 1119 | 0 | 0 | 0 | 0 | 0 | 0 | 0 | 0
562 | 64969088 | 64969080 | 29173289 | 1 | 1 | 1 | 2 | 121550 | ТСЭМ Московской обл., 121550, приказ Минстроя России №675/пр от 28.02.2017 № 264/пр | Машины дорожной службы (машина дорожного мастера) | 1368 | 1011 | маш.-ч | маш.-ч | 1 | 0.94 | 0 | 86.5 | 11.6 | 0 | 0 | 1 | 0 | *1,2 | 1.128 | 2 | 64969083 | 1120 | 0 | 0 | 0 | 0 | 0 | 0 | 0 | 0
562 | 64969089 | 64969080 | 29173362 | 1 | 1 | 1 | 2 | 123000 | ТСЭМ Московской обл., 123000, приказ Минстроя России №675/пр от 28.02.2017 № 264/пр | Мотобур ручной, диаметр сверла 200 мм, глубина сверления до 1 м, мощность двигателя 1,6 кВт | 1368 | 1011 | маш.-ч | маш.-ч | 1 | 4.24 | 0 | 7.07 | 0 | 0 | 0 | 1 | 0 | *1,2 | 5.088 | 2 | 64969084 | 1121 | 0 | 0 | 0 | 0 | 0 | 0 | 0 | 0
562 | 64969090 | 64969080 | 29111830 | 1 | 1 | 1 | 3 | 101-2777 | ТССЦ Московской обл., 101-2777, приказ Минстроя России №675/пр от 28.02.2017 № 254/пр | Столбики сигнальные дорожные пластиковые | 1354 | 1010 | шт. | шт. | 1 | 100 | 43.2 | 0 | 0 | 0 | 0 | 1 | 0 |  | 100 | 2 | 64969085 | 1122 | 0 | 0 | 0 | 0 | 0 | 0 | 0 | 0
639 | 64969193 | 64969094 | 29372988 | 1 | 1 | 1 | 1 | 1-2050-90 |  | Рабочий монтажник среднего разряда 5 | 1369 | 1013 | чел.-ч | чел.-ч | 1 | 109.1 | 0 | 0 | 0 | 11.09 | 0 | 1 | 1 |  | 109.1 | 2 | 64969136 | 1123 | 0 | 0 | 0 | 0 | 0 | 0 | 0 | 0
639 | 64969194 | 64969094 | 121548 | 1 | 1 | 1 | 1 | 2 |  | Затраты труда машинистов | 608254 | 1013 | чел.час | чел.час | 1 | 0.54 | 0 | 0 | 0 | 0 | 0 | 1 | 2 |  | 0.54 | 2 | 64969137 | 1124 | 0 | 0 | 0 | 0 | 0 | 0 | 0 | 0
639 | 64969195 | 64969094 | 29172381 | 1 | 1 | 1 | 2 | 021144 | ТСЭМ Московской обл., 021144, приказ Минстроя России №675/пр от 28.02.2017 № 264/пр | Краны на автомобильном ходу при работе на других видах строительства 25 т | 1368 | 1011 | маш.-ч | маш.-ч | 1 | 0.54 | 0 | 271.29 | 17.84 | 0 | 0 | 1 | 0 |  | 0.54 | 2 | 64969138 | 1125 | 0 | 0 | 0 | 0 | 0 | 0 | 0 | 0
639 | 64969196 | 64969094 | 29173572 | 1 | 1 | 1 | 2 | 150401 | ТСЭМ Московской обл., 150401, приказ Минстроя России №675/пр от 28.02.2017 № 264/пр | Горелки газопламенные | 1368 | 1011 | маш.-ч | маш.-ч | 1 | 0.16 | 0 | 3.5 | 0 | 0 | 0 | 1 | 0 |  | 0.16 | 2 | 64969139 | 1126 | 0 | 0 | 0 | 0 | 0 | 0 | 0 | 0
639 | 64969197 | 64969094 | 29174507 | 1 | 1 | 1 | 2 | 330301 | ТСЭМ Московской обл., 330301, приказ Минстроя России №675/пр от 28.02.2017 № 264/пр | Машины шлифовальные электрические | 1368 | 1011 | маш.-ч | маш.-ч | 1 | 3.41 | 0 | 5.13 | 0 | 0 | 0 | 1 | 0 |  | 3.41 | 2 | 64969140 | 1127 | 0 | 0 | 0 | 0 | 0 | 0 | 0 | 0
639 | 64969198 | 64969094 | 29174594 | 1 | 1 | 1 | 2 | 331534 | ТСЭМ Московской обл., 331534, приказ Минстроя России №675/пр от 28.02.2017 № 264/пр | Пила ленточная с поворотной пилорамой | 1368 | 1011 | маш.-ч | маш.-ч | 1 | 0.19 | 0 | 3.31 | 0 | 0 | 0 | 1 | 0 |  | 0.19 | 2 | 64969141 | 1128 | 0 | 0 | 0 | 0 | 0 | 0 | 0 | 0
639 | 64969199 | 64969094 | 29174689 | 1 | 1 | 1 | 2 | 350451 | ТСЭМ Московской обл., 350451, приказ Минстроя России №675/пр от 28.02.2017 № 264/пр | Пресс гидравлический с электроприводом | 1368 | 1011 | маш.-ч | маш.-ч | 1 | 0.33 | 0 | 1.11 | 0 | 0 | 0 | 1 | 0 |  | 0.33 | 2 | 64969142 | 1129 | 0 | 0 | 0 | 0 | 0 | 0 | 0 | 0
639 | 64969200 | 64969094 | 29174920 | 1 | 1 | 1 | 2 | 400006 | ТСЭМ Московской обл., 400006, приказ Минстроя России №675/пр от 28.02.2017 № 264/пр | Автомобиль бортовой ЗИЛ 433110 с краном - манипулятором БАКМ 890 | 1368 | 1011 | маш.-ч | маш.-ч | 1 | 1.82 | 0 | 109.47 | 11.6 | 0 | 0 | 1 | 0 |  | 1.82 | 2 | 64969143 | 1130 | 0 | 0 | 0 | 0 | 0 | 0 | 0 | 0
639 | 64969201 | 64969094 | 29107800 | 1 | 1 | 1 | 3 | 101-1757 | ТССЦ Московской обл., 101-1757, приказ Минстроя России №675/пр от 28.02.2017 № 254/пр | Ветошь | 1346 | 1009 | кг | кг | 1 | 0.57 | 1.81 | 0 | 0 | 0 | 0 | 1 | 0 |  | 0.57 | 2 | 64969144 | 1131 | 0 | 0 | 0 | 0 | 0 | 0 | 0 | 0
639 | 64969202 | 64969094 | 29107444 | 1 | 1 | 1 | 3 | 101-2278 | ТССЦ Московской обл., 101-2278, приказ Минстроя России №675/пр от 28.02.2017 № 254/пр | Пропан-бутан, смесь техническая | 1346 | 1009 | кг | кг | 1 | 3.8 | 6.09 | 0 | 0 | 0 | 0 | 1 | 0 |  | 3.8 | 2 | 64969145 | 1132 | 0 | 0 | 0 | 0 | 0 | 0 | 0 | 0
639 | 64969203 | 64969094 | 29107681 | 1 | 1 | 1 | 3 | 101-2353 | ТССЦ Московской обл., 101-2353, приказ Минстроя России №675/пр от 28.02.2017 № 254/пр | Спирт этиловый ректификованный технический, сорт I | 1348 | 1009 | т | т | 1000 | 0.0079 | 40500 | 0 | 0 | 0 | 0 | 1 | 0 |  | 0.0079 | 2 | 64969146 | 1133 | 0 | 0 | 0 | 0 | 0 | 0 | 0 | 0
639 | 64969204 | 64969094 | 29157436 | 1 | 1 | 1 | 3 | 506-0855 | ТССЦ Московской обл., 506-0855, приказ Минстроя России №675/пр от 28.02.2017 № 258/пр | Проволока медная круглая электротехническая ММ (мягкая) диаметром 1,0-3,0 мм и выше | 1348 | 1009 | т | т | 1000 | 0.0004 | 37517.01 | 0 | 0 | 0 | 0 | 1 | 0 |  | 0.0004 | 2 | 64969147 | 1134 | 0 | 0 | 0 | 0 | 0 | 0 | 0 | 0
639 | 64969205 | 64969094 | 29158011 | 1 | 1 | 1 | 3 | 506-1362 | ТССЦ Московской обл., 506-1362, приказ Минстроя России №675/пр от 28.02.2017 № 258/пр | Припои оловянно-свинцовые бессурьмянистые марки ПОС30 | 1346 | 1009 | кг | кг | 1 | 0.58 | 68.27 | 0 | 0 | 0 | 0 | 1 | 0 |  | 0.58 | 2 | 64969148 | 1135 | 0 | 0 | 0 | 0 | 0 | 0 | 0 | 0
639 | 64969206 | 64969094 | 29171808 | 1 | 1 | 1 | 3 | 999-9950 | ТССЦ Московской обл., 999-9950, приказ Минстроя России №675/пр от 21.09.2015 г. | Вспомогательные ненормируемые материалы (2% от ОЗП) | 1374 | 1013 | РУБ | РУБ | 1 | 24.2 | 1 | 0 | 0 | 0 | 0 | 1 | 0 |  | 24.2 | 2 | 64969149 | 1136 | 0 | 0 | 0 | 0 | 0 | 0 | 0 | 0
640 | 64969193 | 64969094 | 29372988 | 1 | 1 | 1 | 1 | 1-2050-90 |  | Рабочий монтажник среднего разряда 5 | 1369 | 1013 | чел.-ч | чел.-ч | 1 | 109.1 | 0 | 0 | 0 | 11.09 | 0 | 1 | 1 |  | 109.1 | 2 | 64969136 | 1137 | 0 | 0 | 0 | 0 | 0 | 0 | 0 | 0
640 | 64969194 | 64969094 | 121548 | 1 | 1 | 1 | 1 | 2 |  | Затраты труда машинистов | 608254 | 1013 | чел.час | чел.час | 1 | 0.54 | 0 | 0 | 0 | 0 | 0 | 1 | 2 |  | 0.54 | 2 | 64969137 | 1138 | 0 | 0 | 0 | 0 | 0 | 0 | 0 | 0
640 | 64969195 | 64969094 | 29172381 | 1 | 1 | 1 | 2 | 021144 | ТСЭМ Московской обл., 021144, приказ Минстроя России №675/пр от 28.02.2017 № 264/пр | Краны на автомобильном ходу при работе на других видах строительства 25 т | 1368 | 1011 | маш.-ч | маш.-ч | 1 | 0.54 | 0 | 271.29 | 17.84 | 0 | 0 | 1 | 0 |  | 0.54 | 2 | 64969138 | 1139 | 0 | 0 | 0 | 0 | 0 | 0 | 0 | 0
640 | 64969196 | 64969094 | 29173572 | 1 | 1 | 1 | 2 | 150401 | ТСЭМ Московской обл., 150401, приказ Минстроя России №675/пр от 28.02.2017 № 264/пр | Горелки газопламенные | 1368 | 1011 | маш.-ч | маш.-ч | 1 | 0.16 | 0 | 3.5 | 0 | 0 | 0 | 1 | 0 |  | 0.16 | 2 | 64969139 | 1140 | 0 | 0 | 0 | 0 | 0 | 0 | 0 | 0
640 | 64969197 | 64969094 | 29174507 | 1 | 1 | 1 | 2 | 330301 | ТСЭМ Московской обл., 330301, приказ Минстроя России №675/пр от 28.02.2017 № 264/пр | Машины шлифовальные электрические | 1368 | 1011 | маш.-ч | маш.-ч | 1 | 3.41 | 0 | 5.13 | 0 | 0 | 0 | 1 | 0 |  | 3.41 | 2 | 64969140 | 1141 | 0 | 0 | 0 | 0 | 0 | 0 | 0 | 0
640 | 64969198 | 64969094 | 29174594 | 1 | 1 | 1 | 2 | 331534 | ТСЭМ Московской обл., 331534, приказ Минстроя России №675/пр от 28.02.2017 № 264/пр | Пила ленточная с поворотной пилорамой | 1368 | 1011 | маш.-ч | маш.-ч | 1 | 0.19 | 0 | 3.31 | 0 | 0 | 0 | 1 | 0 |  | 0.19 | 2 | 64969141 | 1142 | 0 | 0 | 0 | 0 | 0 | 0 | 0 | 0
640 | 64969199 | 64969094 | 29174689 | 1 | 1 | 1 | 2 | 350451 | ТСЭМ Московской обл., 350451, приказ Минстроя России №675/пр от 28.02.2017 № 264/пр | Пресс гидравлический с электроприводом | 1368 | 1011 | маш.-ч | маш.-ч | 1 | 0.33 | 0 | 1.11 | 0 | 0 | 0 | 1 | 0 |  | 0.33 | 2 | 64969142 | 1143 | 0 | 0 | 0 | 0 | 0 | 0 | 0 | 0
640 | 64969200 | 64969094 | 29174920 | 1 | 1 | 1 | 2 | 400006 | ТСЭМ Московской обл., 400006, приказ Минстроя России №675/пр от 28.02.2017 № 264/пр | Автомобиль бортовой ЗИЛ 433110 с краном - манипулятором БАКМ 890 | 1368 | 1011 | маш.-ч | маш.-ч | 1 | 1.82 | 0 | 109.47 | 11.6 | 0 | 0 | 1 | 0 |  | 1.82 | 2 | 64969143 | 1144 | 0 | 0 | 0 | 0 | 0 | 0 | 0 | 0
640 | 64969201 | 64969094 | 29107800 | 1 | 1 | 1 | 3 | 101-1757 | ТССЦ Московской обл., 101-1757, приказ Минстроя России №675/пр от 28.02.2017 № 254/пр | Ветошь | 1346 | 1009 | кг | кг | 1 | 0.57 | 1.81 | 0 | 0 | 0 | 0 | 1 | 0 |  | 0.57 | 2 | 64969144 | 1145 | 0 | 0 | 0 | 0 | 0 | 0 | 0 | 0
640 | 64969202 | 64969094 | 29107444 | 1 | 1 | 1 | 3 | 101-2278 | ТССЦ Московской обл., 101-2278, приказ Минстроя России №675/пр от 28.02.2017 № 254/пр | Пропан-бутан, смесь техническая | 1346 | 1009 | кг | кг | 1 | 3.8 | 6.09 | 0 | 0 | 0 | 0 | 1 | 0 |  | 3.8 | 2 | 64969145 | 1146 | 0 | 0 | 0 | 0 | 0 | 0 | 0 | 0
640 | 64969203 | 64969094 | 29107681 | 1 | 1 | 1 | 3 | 101-2353 | ТССЦ Московской обл., 101-2353, приказ Минстроя России №675/пр от 28.02.2017 № 254/пр | Спирт этиловый ректификованный технический, сорт I | 1348 | 1009 | т | т | 1000 | 0.0079 | 40500 | 0 | 0 | 0 | 0 | 1 | 0 |  | 0.0079 | 2 | 64969146 | 1147 | 0 | 0 | 0 | 0 | 0 | 0 | 0 | 0
640 | 64969204 | 64969094 | 29157436 | 1 | 1 | 1 | 3 | 506-0855 | ТССЦ Московской обл., 506-0855, приказ Минстроя России №675/пр от 28.02.2017 № 258/пр | Проволока медная круглая электротехническая ММ (мягкая) диаметром 1,0-3,0 мм и выше | 1348 | 1009 | т | т | 1000 | 0.0004 | 37517.01 | 0 | 0 | 0 | 0 | 1 | 0 |  | 0.0004 | 2 | 64969147 | 1148 | 0 | 0 | 0 | 0 | 0 | 0 | 0 | 0
640 | 64969205 | 64969094 | 29158011 | 1 | 1 | 1 | 3 | 506-1362 | ТССЦ Московской обл., 506-1362, приказ Минстроя России №675/пр от 28.02.2017 № 258/пр | Припои оловянно-свинцовые бессурьмянистые марки ПОС30 | 1346 | 1009 | кг | кг | 1 | 0.58 | 68.27 | 0 | 0 | 0 | 0 | 1 | 0 |  | 0.58 | 2 | 64969148 | 1149 | 0 | 0 | 0 | 0 | 0 | 0 | 0 | 0
640 | 64969206 | 64969094 | 29171808 | 1 | 1 | 1 | 3 | 999-9950 | ТССЦ Московской обл., 999-9950, приказ Минстроя России №675/пр от 21.09.2015 г. | Вспомогательные ненормируемые материалы (2% от ОЗП) | 1374 | 1013 | РУБ | РУБ | 1 | 24.2 | 1 | 0 | 0 | 0 | 0 | 1 | 0 |  | 24.2 | 2 | 64969149 | 1150 | 0 | 0 | 0 | 0 | 0 | 0 | 0 | 0
765 | 64969238 | 64969233 | 18432504 | 1 | 1 | 1 | 1 | 1-1060-90 |  | Рабочий строитель среднего разряда 6 | 1369 | 1013 | чел.-ч | чел.-ч | 1 | 1.41 | 0 | 0 | 0 | 12.92 | 0 | 1 | 1 | *1,2 | 1.692 | 2 | 64969234 | 1151 | 0 | 0 | 0 | 0 | 0 | 0 | 0 | 0
765 | 64969239 | 64969233 | 29412067 | 1 | 1 | 1 | 1 | 2-0011-90 |  | Инженер I категории | 1369 | 1013 | чел.-ч | чел.-ч | 1 | 1.35 | 0 | 0 | 0 | 15.49 | 0 | 1 | 1 | *1,2 | 1.62 | 2 | 64969235 | 1152 | 0 | 0 | 0 | 0 | 0 | 0 | 0 | 0
765 | 64969240 | 64969233 | 29174908 | 1 | 1 | 1 | 2 | 395001 | ТСЭМ Московской обл., 395001, приказ Минстроя России №675/пр от 28.02.2017 № 264/пр | Рефлектометр | 1368 | 1011 | маш.-ч | маш.-ч | 1 | 0.62 | 0 | 10.62 | 0 | 0 | 0 | 1 | 0 | *1,2 | 0.744 | 2 | 64969236 | 1153 | 0 | 0 | 0 | 0 | 0 | 0 | 0 | 0
765 | 64969241 | 64969233 | 29171808 | 1 | 1 | 1 | 3 | 999-9950 | ТССЦ Московской обл., 999-9950, приказ Минстроя России №675/пр от 21.09.2015 г. | Вспомогательные ненормируемые материалы (2% от ОЗП) | 1374 | 1013 | РУБ | РУБ | 1 | 0.78 | 1 | 0 | 0 | 0 | 0 | 1 | 0 |  | 0.78 | 2 | 64969237 | 1154 | 0 | 0 | 0 | 0 | 0 | 0 | 0 | 0
766 | 64969238 | 64969233 | 18432504 | 1 | 1 | 1 | 1 | 1-1060-90 |  | Рабочий строитель среднего разряда 6 | 1369 | 1013 | чел.-ч | чел.-ч | 1 | 1.41 | 0 | 0 | 0 | 12.92 | 0 | 1 | 1 | *1,2 | 1.692 | 2 | 64969234 | 1155 | 0 | 0 | 0 | 0 | 0 | 0 | 0 | 0
766 | 64969239 | 64969233 | 29412067 | 1 | 1 | 1 | 1 | 2-0011-90 |  | Инженер I категории | 1369 | 1013 | чел.-ч | чел.-ч | 1 | 1.35 | 0 | 0 | 0 | 15.49 | 0 | 1 | 1 | *1,2 | 1.62 | 2 | 64969235 | 1156 | 0 | 0 | 0 | 0 | 0 | 0 | 0 | 0
766 | 64969240 | 64969233 | 29174908 | 1 | 1 | 1 | 2 | 395001 | ТСЭМ Московской обл., 395001, приказ Минстроя России №675/пр от 28.02.2017 № 264/пр | Рефлектометр | 1368 | 1011 | маш.-ч | маш.-ч | 1 | 0.62 | 0 | 10.62 | 0 | 0 | 0 | 1 | 0 | *1,2 | 0.744 | 2 | 64969236 | 1157 | 0 | 0 | 0 | 0 | 0 | 0 | 0 | 0
766 | 64969241 | 64969233 | 29171808 | 1 | 1 | 1 | 3 | 999-9950 | ТССЦ Московской обл., 999-9950, приказ Минстроя России №675/пр от 21.09.2015 г. | Вспомогательные ненормируемые материалы (2% от ОЗП) | 1374 | 1013 | РУБ | РУБ | 1 | 0.78 | 1 | 0 | 0 | 0 | 0 | 1 | 0 |  | 0.78 | 2 | 64969237 | 1158 | 0 | 0 | 0 | 0 | 0 | 0 | 0 | 0
769 | 64969281 | 64969259 | 29410471 | 1 | 1 | 1 | 1 | 1-2060-90 |  | Рабочий монтажник среднего разряда 6 | 1369 | 1013 | чел.-ч | чел.-ч | 1 | 0.08 | 0 | 0 | 0 | 12.92 | 0 | 1 | 1 | )*1,2 | 0.096 | 2 | 64969268 | 1159 | 0 | 0 | 0 | 0 | 0 | 0 | 0 | 0
769 | 64969282 | 64969259 | 29412067 | 1 | 1 | 1 | 1 | 2-0011-90 |  | Инженер I категории | 1369 | 1013 | чел.-ч | чел.-ч | 1 | 0.15 | 0 | 0 | 0 | 15.49 | 0 | 1 | 1 | )*1,2 | 0.18 | 2 | 64969269 | 1160 | 0 | 0 | 0 | 0 | 0 | 0 | 0 | 0
769 | 64969283 | 64969259 | 29420467 | 1 | 1 | 1 | 1 | 2-2001-90 |  | Ведущий инженер | 1369 | 1013 | чел.-ч | чел.-ч | 1 | 1.49 | 0 | 0 | 0 | 16.93 | 0 | 1 | 1 | )*1,2 | 1.788 | 2 | 64969270 | 1161 | 0 | 0 | 0 | 0 | 0 | 0 | 0 | 0
769 | 64969284 | 64969259 | 29174908 | 1 | 1 | 1 | 2 | 395001 | ТСЭМ Московской обл., 395001, приказ Минстроя России №675/пр от 28.02.2017 № 264/пр | Рефлектометр | 1368 | 1011 | маш.-ч | маш.-ч | 1 | 0.23 | 0 | 10.62 | 0 | 0 | 0 | 1 | 0 | )*1,2 | 0.276 | 2 | 64969271 | 1162 | 0 | 0 | 0 | 0 | 0 | 0 | 0 | 0
769 | 64969285 | 64969259 | 29171808 | 1 | 1 | 1 | 3 | 999-9950 | ТССЦ Московской обл., 999-9950, приказ Минстроя России №675/пр от 21.09.2015 г. | Вспомогательные ненормируемые материалы (2% от ОЗП) | 1374 | 1013 | РУБ | РУБ | 1 | 0.57 | 1 | 0 | 0 | 0 | 0 | 1 | 0 | )*1 | 0.57 | 2 | 64969272 | 1163 | 0 | 0 | 0 | 0 | 0 | 0 | 0 | 0
770 | 64969281 | 64969259 | 29410471 | 1 | 1 | 1 | 1 | 1-2060-90 |  | Рабочий монтажник среднего разряда 6 | 1369 | 1013 | чел.-ч | чел.-ч | 1 | 0.08 | 0 | 0 | 0 | 12.92 | 0 | 1 | 1 | )*1,2 | 0.096 | 2 | 64969268 | 1164 | 0 | 0 | 0 | 0 | 0 | 0 | 0 | 0
770 | 64969282 | 64969259 | 29412067 | 1 | 1 | 1 | 1 | 2-0011-90 |  | Инженер I категории | 1369 | 1013 | чел.-ч | чел.-ч | 1 | 0.15 | 0 | 0 | 0 | 15.49 | 0 | 1 | 1 | )*1,2 | 0.18 | 2 | 64969269 | 1165 | 0 | 0 | 0 | 0 | 0 | 0 | 0 | 0
770 | 64969283 | 64969259 | 29420467 | 1 | 1 | 1 | 1 | 2-2001-90 |  | Ведущий инженер | 1369 | 1013 | чел.-ч | чел.-ч | 1 | 1.49 | 0 | 0 | 0 | 16.93 | 0 | 1 | 1 | )*1,2 | 1.788 | 2 | 64969270 | 1166 | 0 | 0 | 0 | 0 | 0 | 0 | 0 | 0
770 | 64969284 | 64969259 | 29174908 | 1 | 1 | 1 | 2 | 395001 | ТСЭМ Московской обл., 395001, приказ Минстроя России №675/пр от 28.02.2017 № 264/пр | Рефлектометр | 1368 | 1011 | маш.-ч | маш.-ч | 1 | 0.23 | 0 | 10.62 | 0 | 0 | 0 | 1 | 0 | )*1,2 | 0.276 | 2 | 64969271 | 1167 | 0 | 0 | 0 | 0 | 0 | 0 | 0 | 0
770 | 64969285 | 64969259 | 29171808 | 1 | 1 | 1 | 3 | 999-9950 | ТССЦ Московской обл., 999-9950, приказ Минстроя России №675/пр от 21.09.2015 г. | Вспомогательные ненормируемые материалы (2% от ОЗП) | 1374 | 1013 | РУБ | РУБ | 1 | 0.57 | 1 | 0 | 0 | 0 | 0 | 1 | 0 | )*1 | 0.57 | 2 | 64969272 | 1168 | 0 | 0 | 0 | 0 | 0 | 0 | 0 | 0

## SrcPoprs
30 | 1 | *1,20 | *1,20 | *1,20 | *1,20 | *1,20 | *1,20 | Мет.421/пр 04.08.20 Пр.10 Т.1 п. 4 | Производство работ осуществляется в охранной зоне действующей воздушной линии электропередачи, вблизи объектов, находящихся под напряжением, внутри объектов капитального строительства, внутренняя проводка в которых не обесточена, если это приведет к ограничению действий рабочих в соответствии с требованиями техники безопасности | Методика 421/пр (Строительство)
31 | 1 | *1,20 | *1,20 | *1,20 | *1,20 | *1,20 | *1,20 | Мет.421/пр 04.08.20 Пр.10 Т.1 п. 4 | Производство работ осуществляется в охранной зоне действующей воздушной линии электропередачи, вблизи объектов, находящихся под напряжением, внутри объектов капитального строительства, внутренняя проводка в которых не обесточена, если это приведет к ограничению действий рабочих в соответствии с требованиями техники безопасности | Методика 421/пр (Строительство)
38 | 1 | *1,2 | *1,2 | *1,2 | *1,2 | *1,2 | *1,2 | МР 519/пр Прил.2, Табл.1, п. 4 | Производство работ осуществляется в охранной зоне действующей воздушной линии электропередачи, вблизи объектов, находящихся под напряжением, внутри объектов капитального строительства, внутренняя проводка в которых не обесточена, если это приведет к ограничению действий рабочих в соответствии с требованиями техники безопасности | Методика ФЕР 519/пр (строит.)
39 | 1 | *1,2 | *1,2 | *1,2 | *1,2 | *1,2 | *1,2 | МР 519/пр Прил.2, Табл.1, п. 4 | Производство работ осуществляется в охранной зоне действующей воздушной линии электропередачи, вблизи объектов, находящихся под напряжением, внутри объектов капитального строительства, внутренняя проводка в которых не обесточена, если это приведет к ограничению действий рабочих в соответствии с требованиями техники безопасности | Методика ФЕР 519/пр (строит.)
42 | 1 | *1,2 | *1,2 | *1,2 | *1,2 | *1,2 | *1,2 | МР 519/пр Прил.2, Табл.1, п. 4 | Производство работ осуществляется в охранной зоне действующей воздушной линии электропередачи, вблизи объектов, находящихся под напряжением, внутри объектов капитального строительства, внутренняя проводка в которых не обесточена, если это приведет к ограничению действий рабочих в соответствии с требованиями техники безопасности | Методика ФЕР 519/пр (строит.)
43 | 1 | *1,2 | *1,2 | *1,2 | *1,2 | *1,2 | *1,2 | МР 519/пр Прил.2, Табл.1, п. 4 | Производство работ осуществляется в охранной зоне действующей воздушной линии электропередачи, вблизи объектов, находящихся под напряжением, внутри объектов капитального строительства, внутренняя проводка в которых не обесточена, если это приведет к ограничению действий рабочих в соответствии с требованиями техники безопасности | Методика ФЕР 519/пр (строит.)
44 | 1 | *1,2 | *1,2 | *1,2 | *1,2 | *1,2 | *1,2 | МР 519/пр Прил.2, Табл.1, п. 4 | Производство работ осуществляется в охранной зоне действующей воздушной линии электропередачи, вблизи объектов, находящихся под напряжением, внутри объектов капитального строительства, внутренняя проводка в которых не обесточена, если это приведет к ограничению действий рабочих в соответствии с требованиями техники безопасности | Методика ФЕР 519/пр (строит.)
45 | 1 | *1,2 | *1,2 | *1,2 | *1,2 | *1,2 | *1,2 | МР 519/пр Прил.2, Табл.1, п. 4 | Производство работ осуществляется в охранной зоне действующей воздушной линии электропередачи, вблизи объектов, находящихся под напряжением, внутри объектов капитального строительства, внутренняя проводка в которых не обесточена, если это приведет к ограничению действий рабочих в соответствии с требованиями техники безопасности | Методика ФЕР 519/пр (строит.)
48 | 1 | *1,2 | *1,2 | *1,2 | *1,2 | *1,2 | *1,2 | МР 519/пр Прил.2, Табл.1, п. 4 | Производство работ осуществляется в охранной зоне действующей воздушной линии электропередачи, вблизи объектов, находящихся под напряжением, внутри объектов капитального строительства, внутренняя проводка в которых не обесточена, если это приведет к ограничению действий рабочих в соответствии с требованиями техники безопасности | Методика ФЕР 519/пр (строит.)
49 | 1 | *1,2 | *1,2 | *1,2 | *1,2 | *1,2 | *1,2 | МР 519/пр Прил.2, Табл.1, п. 4 | Производство работ осуществляется в охранной зоне действующей воздушной линии электропередачи, вблизи объектов, находящихся под напряжением, внутри объектов капитального строительства, внутренняя проводка в которых не обесточена, если это приведет к ограничению действий рабочих в соответствии с требованиями техники безопасности | Методика ФЕР 519/пр (строит.)
58 | 1 | *1,2 | *1,2 | *1,2 | *1,2 | *1,2 | *1,2 | МР 519/пр Прил.2, Табл.1, п. 4 | Производство работ осуществляется в охранной зоне действующей воздушной линии электропередачи, вблизи объектов, находящихся под напряжением, внутри объектов капитального строительства, внутренняя проводка в которых не обесточена, если это приведет к ограничению действий рабочих в соответствии с требованиями техники безопасности | Методика ФЕР 519/пр (строит.)
59 | 1 | *1,2 | *1,2 | *1,2 | *1,2 | *1,2 | *1,2 | МР 519/пр Прил.2, Табл.1, п. 4 | Производство работ осуществляется в охранной зоне действующей воздушной линии электропередачи, вблизи объектов, находящихся под напряжением, внутри объектов капитального строительства, внутренняя проводка в которых не обесточена, если это приведет к ограничению действий рабочих в соответствии с требованиями техники безопасности | Методика ФЕР 519/пр (строит.)
66 | 1 | *1,2 | *1,2 | *1,2 | *1,2 | *1,2 | *1,2 | МР 519/пр Прил.2, Табл.1, п. 4 | Производство работ осуществляется в охранной зоне действующей воздушной линии электропередачи, вблизи объектов, находящихся под напряжением, внутри объектов капитального строительства, внутренняя проводка в которых не обесточена, если это приведет к ограничению действий рабочих в соответствии с требованиями техники безопасности | Методика ФЕР 519/пр (строит.)
67 | 1 | *1,2 | *1,2 | *1,2 | *1,2 | *1,2 | *1,2 | МР 519/пр Прил.2, Табл.1, п. 4 | Производство работ осуществляется в охранной зоне действующей воздушной линии электропередачи, вблизи объектов, находящихся под напряжением, внутри объектов капитального строительства, внутренняя проводка в которых не обесточена, если это приведет к ограничению действий рабочих в соответствии с требованиями техники безопасности | Методика ФЕР 519/пр (строит.)
74 | 1 | *1,2 | *1,2 | *1,2 | *1,2 | *1,2 | *1,2 | МР 507/пр Прил.3, Табл.1, п. 4 | Производство работ осуществляется в охранной зоне действующей воздушной линии электропередачи, вблизи объектов, находящихся под напряжением, вблизи объектов, находящихся под напряжением, внутри существующих зданий, внутренняя проводка в которых не обесточена, если это приведет к ограничению действий рабочих в соответствии с требованиями техники безопасности. | Методика применения сметных норм 507/пр (строит.)
75 | 1 | *1,2 | *1,2 | *1,2 | *1,2 | *1,2 | *1,2 | МР 507/пр Прил.3, Табл.1, п. 4 | Производство работ осуществляется в охранной зоне действующей воздушной линии электропередачи, вблизи объектов, находящихся под напряжением, вблизи объектов, находящихся под напряжением, внутри существующих зданий, внутренняя проводка в которых не обесточена, если это приведет к ограничению действий рабочих в соответствии с требованиями техники безопасности. | Методика применения сметных норм 507/пр (строит.)
76 | 1 | *1,2 | *1,2 | *1,2 | *1,2 | *1,2 | *1,2 | МР 507/пр Прил.3, Табл.1, п. 4 | Производство работ осуществляется в охранной зоне действующей воздушной линии электропередачи, вблизи объектов, находящихся под напряжением, вблизи объектов, находящихся под напряжением, внутри существующих зданий, внутренняя проводка в которых не обесточена, если это приведет к ограничению действий рабочих в соответствии с требованиями техники безопасности. | Методика применения сметных норм 507/пр (строит.)
77 | 1 | *1,2 | *1,2 | *1,2 | *1,2 | *1,2 | *1,2 | МР 507/пр Прил.3, Табл.1, п. 4 | Производство работ осуществляется в охранной зоне действующей воздушной линии электропередачи, вблизи объектов, находящихся под напряжением, вблизи объектов, находящихся под напряжением, внутри существующих зданий, внутренняя проводка в которых не обесточена, если это приведет к ограничению действий рабочих в соответствии с требованиями техники безопасности. | Методика применения сметных норм 507/пр (строит.)
78 | 1 | *1,2 | *1,2 | *1,2 | *1,2 | *1,2 | *1,2 | МР 519/пр Прил.2, Табл.1, п. 4 | Производство работ осуществляется в охранной зоне действующей воздушной линии электропередачи, вблизи объектов, находящихся под напряжением, внутри объектов капитального строительства, внутренняя проводка в которых не обесточена, если это приведет к ограничению действий рабочих в соответствии с требованиями техники безопасности | Методика ФЕР 519/пр (строит.)
79 | 1 | *1,2 | *1,2 | *1,2 | *1,2 | *1,2 | *1,2 | МР 519/пр Прил.2, Табл.1, п. 4 | Производство работ осуществляется в охранной зоне действующей воздушной линии электропередачи, вблизи объектов, находящихся под напряжением, внутри объектов капитального строительства, внутренняя проводка в которых не обесточена, если это приведет к ограничению действий рабочих в соответствии с требованиями техники безопасности | Методика ФЕР 519/пр (строит.)
80 | 1 | *1,2 | *1,2 | *1,2 | *1,2 | *1,2 | *1,2 | МР 519/пр Прил.2, Табл.1, п. 4 | Производство работ осуществляется в охранной зоне действующей воздушной линии электропередачи, вблизи объектов, находящихся под напряжением, внутри объектов капитального строительства, внутренняя проводка в которых не обесточена, если это приведет к ограничению действий рабочих в соответствии с требованиями техники безопасности | Методика ФЕР 519/пр (строит.)
81 | 1 | *1,2 | *1,2 | *1,2 | *1,2 | *1,2 | *1,2 | МР 519/пр Прил.2, Табл.1, п. 4 | Производство работ осуществляется в охранной зоне действующей воздушной линии электропередачи, вблизи объектов, находящихся под напряжением, внутри объектов капитального строительства, внутренняя проводка в которых не обесточена, если это приведет к ограничению действий рабочих в соответствии с требованиями техники безопасности | Методика ФЕР 519/пр (строит.)
82 | 1 | *1,2 | *1,2 | *1,2 | *1,2 | *1,2 | *1,2 | МР 519/пр Прил.2, Табл.1, п. 4 | Производство работ осуществляется в охранной зоне действующей воздушной линии электропередачи, вблизи объектов, находящихся под напряжением, внутри объектов капитального строительства, внутренняя проводка в которых не обесточена, если это приведет к ограничению действий рабочих в соответствии с требованиями техники безопасности | Методика ФЕР 519/пр (строит.)
83 | 1 | *1,2 | *1,2 | *1,2 | *1,2 | *1,2 | *1,2 | МР 519/пр Прил.2, Табл.1, п. 4 | Производство работ осуществляется в охранной зоне действующей воздушной линии электропередачи, вблизи объектов, находящихся под напряжением, внутри объектов капитального строительства, внутренняя проводка в которых не обесточена, если это приведет к ограничению действий рабочих в соответствии с требованиями техники безопасности | Методика ФЕР 519/пр (строит.)
84 | 1 | *1,20 | *1,20 | *1,20 | *1,20 | *1,20 | *1,20 | Мет.421/пр 04.08.20 Пр.10 Т.1 п. 4 | Производство работ осуществляется в охранной зоне действующей воздушной линии электропередачи, вблизи объектов, находящихся под напряжением, внутри объектов капитального строительства, внутренняя проводка в которых не обесточена, если это приведет к ограничению действий рабочих в соответствии с требованиями техники безопасности | Методика 421/пр (Строительство)
85 | 1 | *1,20 | *1,20 | *1,20 | *1,20 | *1,20 | *1,20 | Мет.421/пр 04.08.20 Пр.10 Т.1 п. 4 | Производство работ осуществляется в охранной зоне действующей воздушной линии электропередачи, вблизи объектов, находящихся под напряжением, внутри объектов капитального строительства, внутренняя проводка в которых не обесточена, если это приведет к ограничению действий рабочих в соответствии с требованиями техники безопасности | Методика 421/пр (Строительство)
86 | 1 | *1,2 | *1,2 | *1,2 | *1,2 | *1,2 | *1,2 | МР 519/пр Прил.2, Табл.1, п. 4 | Производство работ осуществляется в охранной зоне действующей воздушной линии электропередачи, вблизи объектов, находящихся под напряжением, внутри объектов капитального строительства, внутренняя проводка в которых не обесточена, если это приведет к ограничению действий рабочих в соответствии с требованиями техники безопасности | Методика ФЕР 519/пр (строит.)
87 | 1 | *1,2 | *1,2 | *1,2 | *1,2 | *1,2 | *1,2 | МР 519/пр Прил.2, Табл.1, п. 4 | Производство работ осуществляется в охранной зоне действующей воздушной линии электропередачи, вблизи объектов, находящихся под напряжением, внутри объектов капитального строительства, внутренняя проводка в которых не обесточена, если это приведет к ограничению действий рабочих в соответствии с требованиями техники безопасности | Методика ФЕР 519/пр (строит.)
90 | 1 | *1,2 | *1,2 | *1,2 | *1,2 | *1,2 | *1,2 | МР 519/пр Прил.2, Табл.1, п. 4 | Производство работ осуществляется в охранной зоне действующей воздушной линии электропередачи, вблизи объектов, находящихся под напряжением, внутри объектов капитального строительства, внутренняя проводка в которых не обесточена, если это приведет к ограничению действий рабочих в соответствии с требованиями техники безопасности | Методика ФЕР 519/пр (строит.)
91 | 1 | *1,2 | *1,2 | *1,2 | *1,2 | *1,2 | *1,2 | МР 519/пр Прил.2, Табл.1, п. 4 | Производство работ осуществляется в охранной зоне действующей воздушной линии электропередачи, вблизи объектов, находящихся под напряжением, внутри объектов капитального строительства, внутренняя проводка в которых не обесточена, если это приведет к ограничению действий рабочих в соответствии с требованиями техники безопасности | Методика ФЕР 519/пр (строит.)
94 | 1 | *1,2 | *1,2 | *1,2 | *1,2 | *1,2 | *1,2 | МР 507/пр Прил.3, Табл.1, п. 4 | Производство работ осуществляется в охранной зоне действующей воздушной линии электропередачи, вблизи объектов, находящихся под напряжением, вблизи объектов, находящихся под напряжением, внутри существующих зданий, внутренняя проводка в которых не обесточена, если это приведет к ограничению действий рабочих в соответствии с требованиями техники безопасности. | Методика применения сметных норм 507/пр (строит.)
95 | 1 | *1,2 | *1,2 | *1,2 | *1,2 | *1,2 | *1,2 | МР 507/пр Прил.3, Табл.1, п. 4 | Производство работ осуществляется в охранной зоне действующей воздушной линии электропередачи, вблизи объектов, находящихся под напряжением, вблизи объектов, находящихся под напряжением, внутри существующих зданий, внутренняя проводка в которых не обесточена, если это приведет к ограничению действий рабочих в соответствии с требованиями техники безопасности. | Методика применения сметных норм 507/пр (строит.)
96 | 1 | *1,2 | *1,2 | *1,2 | *1,2 | *1,2 | *1,2 | МР 507/пр Прил.3, Табл.1, п. 4 | Производство работ осуществляется в охранной зоне действующей воздушной линии электропередачи, вблизи объектов, находящихся под напряжением, вблизи объектов, находящихся под напряжением, внутри существующих зданий, внутренняя проводка в которых не обесточена, если это приведет к ограничению действий рабочих в соответствии с требованиями техники безопасности. | Методика применения сметных норм 507/пр (строит.)
97 | 1 | *1,2 | *1,2 | *1,2 | *1,2 | *1,2 | *1,2 | МР 507/пр Прил.3, Табл.1, п. 4 | Производство работ осуществляется в охранной зоне действующей воздушной линии электропередачи, вблизи объектов, находящихся под напряжением, вблизи объектов, находящихся под напряжением, внутри существующих зданий, внутренняя проводка в которых не обесточена, если это приведет к ограничению действий рабочих в соответствии с требованиями техники безопасности. | Методика применения сметных норм 507/пр (строит.)
102 | 1 | *1,2 | *1,2 | *1,2 | *1,2 | *1,2 | *1,2 | МР 507/пр Прил.3, Табл.1, п. 4 | Производство работ осуществляется в охранной зоне действующей воздушной линии электропередачи, вблизи объектов, находящихся под напряжением, вблизи объектов, находящихся под напряжением, внутри существующих зданий, внутренняя проводка в которых не обесточена, если это приведет к ограничению действий рабочих в соответствии с требованиями техники безопасности. | Методика применения сметных норм 507/пр (строит.)
103 | 1 | *1,2 | *1,2 | *1,2 | *1,2 | *1,2 | *1,2 | МР 507/пр Прил.3, Табл.1, п. 4 | Производство работ осуществляется в охранной зоне действующей воздушной линии электропередачи, вблизи объектов, находящихся под напряжением, вблизи объектов, находящихся под напряжением, внутри существующих зданий, внутренняя проводка в которых не обесточена, если это приведет к ограничению действий рабочих в соответствии с требованиями техники безопасности. | Методика применения сметных норм 507/пр (строит.)
180 | 1 | *1,2 | *1,2 | *1,2 | *1,2 | *1,2 | *1,2 | МР 519/пр Прил.2, Табл.1, п. 4 | Производство работ осуществляется в охранной зоне действующей воздушной линии электропередачи, вблизи объектов, находящихся под напряжением, внутри объектов капитального строительства, внутренняя проводка в которых не обесточена, если это приведет к ограничению действий рабочих в соответствии с требованиями техники безопасности | Методика ФЕР 519/пр (строит.)
181 | 1 | *1,2 | *1,2 | *1,2 | *1,2 | *1,2 | *1,2 | МР 519/пр Прил.2, Табл.1, п. 4 | Производство работ осуществляется в охранной зоне действующей воздушной линии электропередачи, вблизи объектов, находящихся под напряжением, внутри объектов капитального строительства, внутренняя проводка в которых не обесточена, если это приведет к ограничению действий рабочих в соответствии с требованиями техники безопасности | Методика ФЕР 519/пр (строит.)
184 | 1 | *1,2 | *1,2 | *1,2 | *1,2 | *1,2 | *1,2 | МР 519/пр Прил.2, Табл.1, п. 4 | Производство работ осуществляется в охранной зоне действующей воздушной линии электропередачи, вблизи объектов, находящихся под напряжением, внутри объектов капитального строительства, внутренняя проводка в которых не обесточена, если это приведет к ограничению действий рабочих в соответствии с требованиями техники безопасности | Методика ФЕР 519/пр (строит.)
185 | 1 | *1,2 | *1,2 | *1,2 | *1,2 | *1,2 | *1,2 | МР 519/пр Прил.2, Табл.1, п. 4 | Производство работ осуществляется в охранной зоне действующей воздушной линии электропередачи, вблизи объектов, находящихся под напряжением, внутри объектов капитального строительства, внутренняя проводка в которых не обесточена, если это приведет к ограничению действий рабочих в соответствии с требованиями техники безопасности | Методика ФЕР 519/пр (строит.)
188 | 1 | *1,2 | *1,2 | *1,2 | *1,2 | *1,2 | *1,2 | МР 519/пр Прил.2, Табл.1, п. 4 | Производство работ осуществляется в охранной зоне действующей воздушной линии электропередачи, вблизи объектов, находящихся под напряжением, внутри объектов капитального строительства, внутренняя проводка в которых не обесточена, если это приведет к ограничению действий рабочих в соответствии с требованиями техники безопасности | Методика ФЕР 519/пр (строит.)
189 | 1 | *1,2 | *1,2 | *1,2 | *1,2 | *1,2 | *1,2 | МР 519/пр Прил.2, Табл.1, п. 4 | Производство работ осуществляется в охранной зоне действующей воздушной линии электропередачи, вблизи объектов, находящихся под напряжением, внутри объектов капитального строительства, внутренняя проводка в которых не обесточена, если это приведет к ограничению действий рабочих в соответствии с требованиями техники безопасности | Методика ФЕР 519/пр (строит.)
192 | 1 | *1,2 | *1,2 | *1,2 | *1,2 | *1,2 | *1,2 | МР 519/пр Прил.2, Табл.1, п. 4 | Производство работ осуществляется в охранной зоне действующей воздушной линии электропередачи, вблизи объектов, находящихся под напряжением, внутри объектов капитального строительства, внутренняя проводка в которых не обесточена, если это приведет к ограничению действий рабочих в соответствии с требованиями техники безопасности | Методика ФЕР 519/пр (строит.)
193 | 1 | *1,2 | *1,2 | *1,2 | *1,2 | *1,2 | *1,2 | МР 519/пр Прил.2, Табл.1, п. 4 | Производство работ осуществляется в охранной зоне действующей воздушной линии электропередачи, вблизи объектов, находящихся под напряжением, внутри объектов капитального строительства, внутренняя проводка в которых не обесточена, если это приведет к ограничению действий рабочих в соответствии с требованиями техники безопасности | Методика ФЕР 519/пр (строит.)
196 | 1 | *1,2 | *1,2 | *1,2 | *1,2 | *1,2 | *1,2 | МР 519/пр Прил.2, Табл.1, п. 4 | Производство работ осуществляется в охранной зоне действующей воздушной линии электропередачи, вблизи объектов, находящихся под напряжением, внутри объектов капитального строительства, внутренняя проводка в которых не обесточена, если это приведет к ограничению действий рабочих в соответствии с требованиями техники безопасности | Методика ФЕР 519/пр (строит.)
197 | 1 | *1,2 | *1,2 | *1,2 | *1,2 | *1,2 | *1,2 | МР 519/пр Прил.2, Табл.1, п. 4 | Производство работ осуществляется в охранной зоне действующей воздушной линии электропередачи, вблизи объектов, находящихся под напряжением, внутри объектов капитального строительства, внутренняя проводка в которых не обесточена, если это приведет к ограничению действий рабочих в соответствии с требованиями техники безопасности | Методика ФЕР 519/пр (строит.)
200 | 1 | *1,2 | *1,2 | *1,2 | *1,2 | *1,2 | *1,2 | МР 519/пр Прил.2, Табл.1, п. 4 | Производство работ осуществляется в охранной зоне действующей воздушной линии электропередачи, вблизи объектов, находящихся под напряжением, внутри объектов капитального строительства, внутренняя проводка в которых не обесточена, если это приведет к ограничению действий рабочих в соответствии с требованиями техники безопасности | Методика ФЕР 519/пр (строит.)
201 | 1 | *1,2 | *1,2 | *1,2 | *1,2 | *1,2 | *1,2 | МР 519/пр Прил.2, Табл.1, п. 4 | Производство работ осуществляется в охранной зоне действующей воздушной линии электропередачи, вблизи объектов, находящихся под напряжением, внутри объектов капитального строительства, внутренняя проводка в которых не обесточена, если это приведет к ограничению действий рабочих в соответствии с требованиями техники безопасности | Методика ФЕР 519/пр (строит.)
206 | 1 | *1,2 | *1,2 | *1,2 | *1,2 | *1,2 | *1,2 | МР 519/пр Прил.2, Табл.1, п. 4 | Производство работ осуществляется в охранной зоне действующей воздушной линии электропередачи, вблизи объектов, находящихся под напряжением, внутри объектов капитального строительства, внутренняя проводка в которых не обесточена, если это приведет к ограничению действий рабочих в соответствии с требованиями техники безопасности | Методика ФЕР 519/пр (строит.)
207 | 1 | *1,2 | *1,2 | *1,2 | *1,2 | *1,2 | *1,2 | МР 519/пр Прил.2, Табл.1, п. 4 | Производство работ осуществляется в охранной зоне действующей воздушной линии электропередачи, вблизи объектов, находящихся под напряжением, внутри объектов капитального строительства, внутренняя проводка в которых не обесточена, если это приведет к ограничению действий рабочих в соответствии с требованиями техники безопасности | Методика ФЕР 519/пр (строит.)
210 | 1 | *1,2 | *1,2 | *1,2 | *1,2 | *1,2 | *1,2 | МР 519/пр Прил.2, Табл.1, п. 4 | Производство работ осуществляется в охранной зоне действующей воздушной линии электропередачи, вблизи объектов, находящихся под напряжением, внутри объектов капитального строительства, внутренняя проводка в которых не обесточена, если это приведет к ограничению действий рабочих в соответствии с требованиями техники безопасности | Методика ФЕР 519/пр (строит.)
211 | 1 | *1,2 | *1,2 | *1,2 | *1,2 | *1,2 | *1,2 | МР 519/пр Прил.2, Табл.1, п. 4 | Производство работ осуществляется в охранной зоне действующей воздушной линии электропередачи, вблизи объектов, находящихся под напряжением, внутри объектов капитального строительства, внутренняя проводка в которых не обесточена, если это приведет к ограничению действий рабочих в соответствии с требованиями техники безопасности | Методика ФЕР 519/пр (строит.)
251 | 1 | *1,2 | *1,2 | *1,2 | *1,2 | *1,2 | *1,2 | МР 519/пр Прил.2, Табл.1, п. 4 | Производство работ осуществляется в охранной зоне действующей воздушной линии электропередачи, вблизи объектов, находящихся под напряжением, внутри объектов капитального строительства, внутренняя проводка в которых не обесточена, если это приведет к ограничению действий рабочих в соответствии с требованиями техники безопасности | Методика ФЕР 519/пр (строит.)
252 | 1 | *1,2 | *1,2 | *1,2 | *1,2 | *1,2 | *1,2 | МР 519/пр Прил.2, Табл.1, п. 4 | Производство работ осуществляется в охранной зоне действующей воздушной линии электропередачи, вблизи объектов, находящихся под напряжением, внутри объектов капитального строительства, внутренняя проводка в которых не обесточена, если это приведет к ограничению действий рабочих в соответствии с требованиями техники безопасности | Методика ФЕР 519/пр (строит.)
263 | 1 | *1,2 | *1,2 | *1,2 | *1,2 | *1,2 | *1,2 | МР 519/пр Прил.2, Табл.1, п. 4 | Производство работ осуществляется в охранной зоне действующей воздушной линии электропередачи, вблизи объектов, находящихся под напряжением, внутри объектов капитального строительства, внутренняя проводка в которых не обесточена, если это приведет к ограничению действий рабочих в соответствии с требованиями техники безопасности | Методика ФЕР 519/пр (строит.)
264 | 1 | *1,2 | *1,2 | *1,2 | *1,2 | *1,2 | *1,2 | МР 519/пр Прил.2, Табл.1, п. 4 | Производство работ осуществляется в охранной зоне действующей воздушной линии электропередачи, вблизи объектов, находящихся под напряжением, внутри объектов капитального строительства, внутренняя проводка в которых не обесточена, если это приведет к ограничению действий рабочих в соответствии с требованиями техники безопасности | Методика ФЕР 519/пр (строит.)
267 | 1 | *1,2 | *1,2 | *1,2 | *1,2 | *1,2 | *1,2 | МР 519/пр Прил.2, Табл.1, п. 4 | Производство работ осуществляется в охранной зоне действующей воздушной линии электропередачи, вблизи объектов, находящихся под напряжением, внутри объектов капитального строительства, внутренняя проводка в которых не обесточена, если это приведет к ограничению действий рабочих в соответствии с требованиями техники безопасности | Методика ФЕР 519/пр (строит.)
268 | 1 | *1,2 | *1,2 | *1,2 | *1,2 | *1,2 | *1,2 | МР 519/пр Прил.2, Табл.1, п. 4 | Производство работ осуществляется в охранной зоне действующей воздушной линии электропередачи, вблизи объектов, находящихся под напряжением, внутри объектов капитального строительства, внутренняя проводка в которых не обесточена, если это приведет к ограничению действий рабочих в соответствии с требованиями техники безопасности | Методика ФЕР 519/пр (строит.)
323 | 1 | *1,2 | *1,2 | *1,2 | *1,2 | *1,2 | *1,2 | МР 519/пр Прил.2, Табл.1, п. 4 | Производство работ осуществляется в охранной зоне действующей воздушной линии электропередачи, вблизи объектов, находящихся под напряжением, внутри объектов капитального строительства, внутренняя проводка в которых не обесточена, если это приведет к ограничению действий рабочих в соответствии с требованиями техники безопасности | Методика ФЕР 519/пр (строит.)
324 | 1 | *1,2 | *1,2 | *1,2 | *1,2 | *1,2 | *1,2 | МР 519/пр Прил.2, Табл.1, п. 4 | Производство работ осуществляется в охранной зоне действующей воздушной линии электропередачи, вблизи объектов, находящихся под напряжением, внутри объектов капитального строительства, внутренняя проводка в которых не обесточена, если это приведет к ограничению действий рабочих в соответствии с требованиями техники безопасности | Методика ФЕР 519/пр (строит.)
327 | 1 | *1,2 | *1,2 | *1,2 | *1,2 | *1,2 | *1,2 | МР 507/пр Прил.3, Табл.1, п. 4 | Производство работ осуществляется в охранной зоне действующей воздушной линии электропередачи, вблизи объектов, находящихся под напряжением, вблизи объектов, находящихся под напряжением, внутри существующих зданий, внутренняя проводка в которых не обесточена, если это приведет к ограничению действий рабочих в соответствии с требованиями техники безопасности. | Методика применения сметных норм 507/пр (строит.)
328 | 1 | *1,2 | *1,2 | *1,2 | *1,2 | *1,2 | *1,2 | МР 507/пр Прил.3, Табл.1, п. 4 | Производство работ осуществляется в охранной зоне действующей воздушной линии электропередачи, вблизи объектов, находящихся под напряжением, вблизи объектов, находящихся под напряжением, внутри существующих зданий, внутренняя проводка в которых не обесточена, если это приведет к ограничению действий рабочих в соответствии с требованиями техники безопасности. | Методика применения сметных норм 507/пр (строит.)
332 | 1 | *1,2 | *1,2 | *1,2 | *1,2 | *1,2 | *1,2 | МР 507/пр Прил.3, Табл.1, п. 4 | Производство работ осуществляется в охранной зоне действующей воздушной линии электропередачи, вблизи объектов, находящихся под напряжением, вблизи объектов, находящихся под напряжением, внутри существующих зданий, внутренняя проводка в которых не обесточена, если это приведет к ограничению действий рабочих в соответствии с требованиями техники безопасности. | Методика применения сметных норм 507/пр (строит.)
333 | 1 | *1,2 | *1,2 | *1,2 | *1,2 | *1,2 | *1,2 | МР 507/пр Прил.3, Табл.1, п. 4 | Производство работ осуществляется в охранной зоне действующей воздушной линии электропередачи, вблизи объектов, находящихся под напряжением, вблизи объектов, находящихся под напряжением, внутри существующих зданий, внутренняя проводка в которых не обесточена, если это приведет к ограничению действий рабочих в соответствии с требованиями техники безопасности. | Методика применения сметных норм 507/пр (строит.)
338 | 1 | *1,2 | *1,2 | *1,2 | *1,2 | *1,2 | *1,2 | МР 507/пр Прил.3, Табл.1, п. 4 | Производство работ осуществляется в охранной зоне действующей воздушной линии электропередачи, вблизи объектов, находящихся под напряжением, вблизи объектов, находящихся под напряжением, внутри существующих зданий, внутренняя проводка в которых не обесточена, если это приведет к ограничению действий рабочих в соответствии с требованиями техники безопасности. | Методика применения сметных норм 507/пр (строит.)
339 | 1 | *1,2 | *1,2 | *1,2 | *1,2 | *1,2 | *1,2 | МР 507/пр Прил.3, Табл.1, п. 4 | Производство работ осуществляется в охранной зоне действующей воздушной линии электропередачи, вблизи объектов, находящихся под напряжением, вблизи объектов, находящихся под напряжением, внутри существующих зданий, внутренняя проводка в которых не обесточена, если это приведет к ограничению действий рабочих в соответствии с требованиями техники безопасности. | Методика применения сметных норм 507/пр (строит.)
344 | 1 | *1,2 | *1,2 | *1,2 | *1,2 | *1,2 | *1,2 | МР 519/пр Прил.2, Табл.1, п. 4 | Производство работ осуществляется в охранной зоне действующей воздушной линии электропередачи, вблизи объектов, находящихся под напряжением, внутри объектов капитального строительства, внутренняя проводка в которых не обесточена, если это приведет к ограничению действий рабочих в соответствии с требованиями техники безопасности | Методика ФЕР 519/пр (строит.)
345 | 1 | *1,2 | *1,2 | *1,2 | *1,2 | *1,2 | *1,2 | МР 519/пр Прил.2, Табл.1, п. 4 | Производство работ осуществляется в охранной зоне действующей воздушной линии электропередачи, вблизи объектов, находящихся под напряжением, внутри объектов капитального строительства, внутренняя проводка в которых не обесточена, если это приведет к ограничению действий рабочих в соответствии с требованиями техники безопасности | Методика ФЕР 519/пр (строит.)
346 | 1 | *1,2 | *1,2 | *1,2 | *1,2 | *1,2 | *1,2 | МР 519/пр Прил.2, Табл.1, п. 4 | Производство работ осуществляется в охранной зоне действующей воздушной линии электропередачи, вблизи объектов, находящихся под напряжением, внутри объектов капитального строительства, внутренняя проводка в которых не обесточена, если это приведет к ограничению действий рабочих в соответствии с требованиями техники безопасности | Методика ФЕР 519/пр (строит.)
347 | 1 | *1,2 | *1,2 | *1,2 | *1,2 | *1,2 | *1,2 | МР 519/пр Прил.2, Табл.1, п. 4 | Производство работ осуществляется в охранной зоне действующей воздушной линии электропередачи, вблизи объектов, находящихся под напряжением, внутри объектов капитального строительства, внутренняя проводка в которых не обесточена, если это приведет к ограничению действий рабочих в соответствии с требованиями техники безопасности | Методика ФЕР 519/пр (строит.)
348 | 1 | *1,2 | *1,2 | *1,2 | *1,2 | *1,2 | *1,2 | МР 519/пр Прил.2, Табл.1, п. 4 | Производство работ осуществляется в охранной зоне действующей воздушной линии электропередачи, вблизи объектов, находящихся под напряжением, внутри объектов капитального строительства, внутренняя проводка в которых не обесточена, если это приведет к ограничению действий рабочих в соответствии с требованиями техники безопасности | Методика ФЕР 519/пр (строит.)
349 | 1 | *1,2 | *1,2 | *1,2 | *1,2 | *1,2 | *1,2 | МР 519/пр Прил.2, Табл.1, п. 4 | Производство работ осуществляется в охранной зоне действующей воздушной линии электропередачи, вблизи объектов, находящихся под напряжением, внутри объектов капитального строительства, внутренняя проводка в которых не обесточена, если это приведет к ограничению действий рабочих в соответствии с требованиями техники безопасности | Методика ФЕР 519/пр (строит.)
492 | 1 | *1,2 | *1,2 | *1,2 | *1,2 | *1,2 | *1,2 | МР 507/пр Прил.3, Табл.1, п. 4 | Производство работ осуществляется в охранной зоне действующей воздушной линии электропередачи, вблизи объектов, находящихся под напряжением, вблизи объектов, находящихся под напряжением, внутри существующих зданий, внутренняя проводка в которых не обесточена, если это приведет к ограничению действий рабочих в соответствии с требованиями техники безопасности. | Методика применения сметных норм 507/пр (строит.)
493 | 1 | *1,2 | *1,2 | *1,2 | *1,2 | *1,2 | *1,2 | МР 507/пр Прил.3, Табл.1, п. 4 | Производство работ осуществляется в охранной зоне действующей воздушной линии электропередачи, вблизи объектов, находящихся под напряжением, вблизи объектов, находящихся под напряжением, внутри существующих зданий, внутренняя проводка в которых не обесточена, если это приведет к ограничению действий рабочих в соответствии с требованиями техники безопасности. | Методика применения сметных норм 507/пр (строит.)
496 | 1 | *1,2 | *1,2 | *1,2 | *1,2 | *1,2 | *1,2 | МР 507/пр Прил.3, Табл.1, п. 4 | Производство работ осуществляется в охранной зоне действующей воздушной линии электропередачи, вблизи объектов, находящихся под напряжением, вблизи объектов, находящихся под напряжением, внутри существующих зданий, внутренняя проводка в которых не обесточена, если это приведет к ограничению действий рабочих в соответствии с требованиями техники безопасности. | Методика применения сметных норм 507/пр (строит.)
497 | 1 | *1,2 | *1,2 | *1,2 | *1,2 | *1,2 | *1,2 | МР 507/пр Прил.3, Табл.1, п. 4 | Производство работ осуществляется в охранной зоне действующей воздушной линии электропередачи, вблизи объектов, находящихся под напряжением, вблизи объектов, находящихся под напряжением, внутри существующих зданий, внутренняя проводка в которых не обесточена, если это приведет к ограничению действий рабочих в соответствии с требованиями техники безопасности. | Методика применения сметных норм 507/пр (строит.)
561 | 1 | *1,2 | *1,2 | *1,2 | *1,2 | *1,2 | *1,2 | МР 507/пр Прил.3, Табл.1, п. 4 | Производство работ осуществляется в охранной зоне действующей воздушной линии электропередачи, вблизи объектов, находящихся под напряжением, вблизи объектов, находящихся под напряжением, внутри существующих зданий, внутренняя проводка в которых не обесточена, если это приведет к ограничению действий рабочих в соответствии с требованиями техники безопасности. | Методика применения сметных норм 507/пр (строит.)
562 | 1 | *1,2 | *1,2 | *1,2 | *1,2 | *1,2 | *1,2 | МР 507/пр Прил.3, Табл.1, п. 4 | Производство работ осуществляется в охранной зоне действующей воздушной линии электропередачи, вблизи объектов, находящихся под напряжением, вблизи объектов, находящихся под напряжением, внутри существующих зданий, внутренняя проводка в которых не обесточена, если это приведет к ограничению действий рабочих в соответствии с требованиями техники безопасности. | Методика применения сметных норм 507/пр (строит.)
765 | 1 | *1,2 | *1,2 | *1,2 | *1,2 | *1,2 | *1,2 | МР 507/пр Прил.3, Табл.1, п. 4 | Производство работ осуществляется в охранной зоне действующей воздушной линии электропередачи, вблизи объектов, находящихся под напряжением, вблизи объектов, находящихся под напряжением, внутри существующих зданий, внутренняя проводка в которых не обесточена, если это приведет к ограничению действий рабочих в соответствии с требованиями техники безопасности. | Методика применения сметных норм 507/пр (строит.)
766 | 1 | *1,2 | *1,2 | *1,2 | *1,2 | *1,2 | *1,2 | МР 507/пр Прил.3, Табл.1, п. 4 | Производство работ осуществляется в охранной зоне действующей воздушной линии электропередачи, вблизи объектов, находящихся под напряжением, вблизи объектов, находящихся под напряжением, внутри существующих зданий, внутренняя проводка в которых не обесточена, если это приведет к ограничению действий рабочих в соответствии с требованиями техники безопасности. | Методика применения сметных норм 507/пр (строит.)

## SrcKA
0 | Smeta.RU (495) 974-1589 | _PS_ | 0 | 0 | 0 | Smeta.RU | 1 | 70332 | 10 | 11 | 15 | 0 | 2
|  |  | 02-01-01 | 02-01-01 Основные решения по КЛ 220 кВ | [9 empty] | 0 | 0