## 02-01-02
Smeta.RU (495) 974-1589
Наименование программного продукта |  |  |  |  | Программа для ЭВМ «Программа: «Smeta.RU» версия 11»
Наименование редакции сметных нормативов |  |  |  |  | Территориальные сметные нормативы, предусмотренные для применения на территории Московской области, утвержденные приказом Минстроя России от 21.09.2015 № 675/пр (в редакции приказов Минстроя РФ № 253/пр-264/пр от 28.02.2017г.) | [38 empty] | Территориальные сметные нормативы, предусмотренные для применения на территории Московской области, утвержденные приказом Минстроя России от 21.09.2015 № 675/пр (в редакции приказов Минстроя РФ № 253/пр-264/пр от 28.02.2017г.)
Реквизиты приказов об утверждении дополнений и изменений к сметным нормативам
Реквизиты письма Минстроя России об индексах изменения сметной стоимости строительства, включаемые в федеральный реестр сметных нормативов и размещаемые в федеральной государственной информационной системе ценообразования в строительстве, подготовленного в соответствии с пунктом 85 Методики расчета индексов изменения сметной стоимости строительства, утвержденной приказом Министерства строительства и жилищно-коммунального хозяйства Российской Федерации от 5 июня 2019 г. N 326/пр
Нормативный правовой акт об утверждении оплаты труда, утверждаемый в соответствии с пунктом 22(1) Правилами мониторинга цен, утвержденными постановлением Правительства Российской Федерации от 23 декабря 2016 г. N 1452
Наименование субъекта Российской Федерации
Наименование зоны субъекта Российской Федерации
(наименование стройки)
02-01-02 Основные решения по ВЛ 220кВ
(наименование объекта капитального строительства)
ЛОКАЛЬНАЯ СМЕТА № 02-01-02
Основные решения по ВЛ 220кВ
(наименование работ и затрат)
Составлен |  | Базисно-индексным | методом
Основание |  | 248017-2021-ТКР1.2
(проектная и (или) иная техническая документация)
Составлена в ценах декабрь 2024 года (1.01.2000)
Сметная стоимость |  | 34093.02 | 3236.58 |  | тыс. руб.
| в том числе: |  |  |  |  | Средства на оплату труда рабочих |  | 924.66 | 18.16 | тыс. руб.
| строительных работ | 5861.08 | 308.72 |  | тыс. руб. | Нормативные затраты труда рабочих |  |  | 1956.5378 | чел.-ч.
| монтажных работ | 28231.94 | 2927.86 |  | тыс. руб. | Нормативные затраты труда машинистов |  |  | 456.0632 | чел.-ч.
| оборудования | 0 | 0 |  | тыс. руб.
| прочих затрат | 0 | 0 |  | тыс. руб.
№ п/п | Обоснование | Наименование работ и затрат | Единица измерения | Количество |  |  | Сметная стоимость в базисном уровне цен (в текущем уровне цен (гр.8) для ресурсов, отсутствующих в ФРСН), руб. |  |  | Индексы | Сметная стоимость в текущем уровне цен, руб.
|  |  |  | на единицу измерения | коэффициенты | всего с учетом коэффициентов | на единицу измерения | коэффициенты | всего
1 | 2 | 3 | 4 | 5 | 6 | 7 | 8 | 9 | 10 | 11 | 12
Раздел: Монтаж провода и грозотроса
1 | 33-01-051-1 | Подвеска проводов ВЛ 220 кВ (3 провода) сечением свыше 240 мм2 методом "под тяжением" без пересечений с препятствиями, при длине анкерного пролета до 1 км | 1 КМ ЛИНИИ | 0.1746 |  | 0.1746
Объем: 0,1746=0,5238/3
| 1 | ОТ |  |  |  |  | 1314.38 |  | 229.49 | 50.93 | 11687.96
| 2 | ЭМ |  |  |  |  | 13558.9 |  | 2367.38 | 7.76 | 18370.9
| 3 | в т.ч. ОТм |  |  |  |  | 736.43 |  | 128.58 | 50.93 | 6548.61
|  | ЗТ | чел.-ч. | 138.21 |  | 24.1315
|  | ЗТм | чел.-ч. | 54.03 |  | 9.4336
|  | Итого по расценке |  |  |  |  | 14873.28 |  | 2596.87 |  | 30058.86
|  | ФОТ | [6 empty] | 358.07 |  | 18236.57
| Пр/812-027.0-1 | НР Линии электропередачи | % | 103 |  | 103 |  |  | 368.81 |  | 18783.67
| Пр/774-027.0 | СП Линии электропередачи | % | 60 |  | 60 |  |  | 214.84 |  | 10941.94
|  | Всего по позиции | [5 empty] | 3180.52 |  | 59784.47 |  | 3180.52 | 2367.38 |  | = | 229.49 |  | 229.49 | 128.58 |  | = | 0 |  | 368.81 | 214.84 |  | 59784.47 | 18370.9 |  | = | 11687.96 |  | 6548.61 |  | = | 0 |  | 18783.67 | 10941.94 |  | 3180.52 |  | 1
2 | Коньюнктурный анализ п.78 | Провод сталеалюминиевый неизолированный АС 400/51 860 193,34 = 843 326,8 + 2% Заг.скл | км | 0.523 |  | 0.523 | 860193.34 |  | 46571.54 | 9.66 | 449881.12
|  | Всего по позиции | [5 empty] | 46571.54 |  | 449881.12 |  | 46571.54 | 0 |  | = | 0 |  | 0 | 0 |  | = | 46571.54 | 46571.54 | 0 | 0 |  | 449881.12 | 0 |  | = | 0 |  | 0 |  | = | 449881.12 | 449881.12 | 0 | 0 |  |  | 46571.54 | 2
3 | 33-01-026-3 | Подвеска двух грозозащитных тросов ВЛ 35-500 кВ без пересечений с препятствиями при длине анкерного пролета до 1 км | 1 КМ ЛИНИИ | 0.175 |  | 0.175
| 1 | ОТ |  |  |  |  | 519.73 |  | 90.95 | 50.93 | 4632.22
| 2 | ЭМ |  |  |  |  | 2382.07 |  | 416.86 | 13.13 | 5473.4
| 3 | в т.ч. ОТм |  |  |  |  | 43.5 |  | 7.61 | 50.93 | 387.7
|  | ЗТ | чел.-ч. | 55.29 |  | 9.6758
|  | ЗТм | чел.-ч. | 3.75 |  | 0.65625
|  | Итого по расценке |  |  |  |  | 2901.8 |  | 507.81 |  | 10105.62
|  | ФОТ | [6 empty] | 98.56 |  | 5019.92
| Пр/812-027.0-1 | НР Линии электропередачи | % | 103 |  | 103 |  |  | 101.52 |  | 5170.52
| Пр/774-027.0 | СП Линии электропередачи | % | 60 |  | 60 |  |  | 59.14 |  | 3011.95
|  | Всего по позиции | [5 empty] | 668.47 |  | 18288.09 |  | 668.47 | 416.86 |  | = | 90.95 |  | 90.95 | 7.61 |  | = | 0 |  | 101.52 | 59.14 |  | 18288.09 | 5473.4 |  | = | 4632.22 |  | 387.7 |  | = | 0 |  | 5170.52 | 3011.95 |  | 668.47 |  | 1
4 | Коньюнктурный анализ п. 79 | Защитный стальной трос, сечением 83,59мм2 11,0-Г(МЗ)-В-ОЖ-Н-МК-Р-1770 3 060,00 = 3 000 + 2% Заг.скл | м | 175 |  | 175 | 3060 |  | 55434.78 | 9.66 | 535500
|  | Всего по позиции | [5 empty] | 55434.78 |  | 535500 |  | 55434.78 | 0 |  | = | 0 |  | 0 | 0 |  | = | 55434.78 | 55434.78 | 0 | 0 |  | 535500 | 0 |  | = | 0 |  | 0 |  | = | 535500 | 535500 | 0 | 0 |  |  | 55434.78 | 2
6 | Коньюнктурный анализ п.110 | Гаситель вибрации пневматический безынерционный для провода АСУ400 марка ГВПБ-040/23-31 5 739,70 = 5 627,16 + 2% Заг.скл | шт. | 6 |  | 6 | 5739.7 |  | 3565.03 | 9.66 | 34438.2
|  | Всего по позиции | [5 empty] | 3565.03 |  | 34438.2 |  | 3565.03 | 0 |  | = | 0 |  | 0 | 0 |  | = | 3565.03 | 3565.03 | 0 | 0 |  | 34438.2 | 0 |  | = | 0 |  | 0 |  | = | 34438.2 | 34438.2 | 0 | 0 |  |  | 3565.03 | 2
7 | Коньюнктурный анализ п.111 | Гаситель вибрации пневматический безынерционный для троса ТК70 и МЗ-11 марка ГВПБ-040/10-13 4 451,12 = 4 363,84 + 2% Заг.скл | шт. | 2 |  | 2 | 4451.12 |  | 921.56 | 9.66 | 8902.24
|  | Всего по позиции | [5 empty] | 921.56 |  | 8902.24 |  | 921.56 | 0 |  | = | 0 |  | 0 | 0 |  | = | 921.56 | 921.56 | 0 | 0 |  | 8902.24 | 0 |  | = | 0 |  | 0 |  | = | 8902.24 | 8902.24 | 0 | 0 |  |  | 921.56 | 2
8 | 33-01-051-1 | Подвеска проводов ВЛ 220 кВ (3 провода) сечением свыше 240 мм2 методом "под тяжением" без пересечений с препятствиями, при длине анкерного пролета до 1 км (сущ. провода) | 1 КМ ЛИНИИ | 0.28833 |  | 0.28833
Объем: 0,2883333=0,865/3
| 1 | ОТ |  |  |  |  | 1314.38 |  | 378.98 | 50.93 | 19301.43
| 2 | ЭМ |  |  |  |  | 13558.9 |  | 3909.48 | 7.76 | 30337.58
| 3 | в т.ч. ОТм |  |  |  |  | 736.43 |  | 212.34 | 50.93 | 10814.34
|  | ЗТ | чел.-ч. | 138.21 |  | 39.8505
|  | ЗТм | чел.-ч. | 54.03 |  | 15.5786
|  | Итого по расценке |  |  |  |  | 14873.28 |  | 4288.46 |  | 49639.01
|  | ФОТ | [6 empty] | 591.32 |  | 30115.77
| Пр/812-027.0-1 | НР Линии электропередачи | % | 103 |  | 103 |  |  | 609.06 |  | 31019.24
| Пр/774-027.0 | СП Линии электропередачи | % | 60 |  | 60 |  |  | 354.79 |  | 18069.46
|  | Всего по позиции | [5 empty] | 5252.31 |  | 98727.71 |  | 5252.31 | 3909.48 |  | = | 378.98 |  | 378.98 | 212.34 |  | = | 0 |  | 609.06 | 354.79 |  | 98727.71 | 30337.58 |  | = | 19301.43 |  | 10814.34 |  | = | 0 |  | 31019.24 | 18069.46 |  | 5252.31 |  | 1
9 | 33-01-026-3 | Подвеска двух грозозащитных тросов ВЛ 35-500 кВ без пересечений с препятствиями при длине анкерного пролета до 1 км ( сущ. трос) | 1 КМ ЛИНИИ | 0.2884 |  | 0.2884
Объем: 0,2884=288,4/1000
| 1 | ОТ |  |  |  |  | 519.73 |  | 149.89 | 50.93 | 7633.9
| 2 | ЭМ |  |  |  |  | 2382.07 |  | 686.99 | 13.13 | 9020.17
| 3 | в т.ч. ОТм |  |  |  |  | 43.5 |  | 12.55 | 50.93 | 638.94
|  | ЗТ | чел.-ч. | 55.29 |  | 15.9456
|  | ЗТм | чел.-ч. | 3.75 |  | 1.0815
|  | Итого по расценке |  |  |  |  | 2901.8 |  | 836.88 |  | 16654.07
|  | ФОТ | [6 empty] | 162.44 |  | 8272.84
| Пр/812-027.0-1 | НР Линии электропередачи | % | 103 |  | 103 |  |  | 167.31 |  | 8521.03
| Пр/774-027.0 | СП Линии электропередачи | % | 60 |  | 60 |  |  | 97.46 |  | 4963.7
|  | Всего по позиции | [5 empty] | 1101.65 |  | 30138.8 |  | 1101.65 | 686.99 |  | = | 149.89 |  | 149.89 | 12.55 |  | = | 0 |  | 167.31 | 97.46 |  | 30138.8 | 9020.17 |  | = | 7633.9 |  | 638.94 |  | = | 0 |  | 8521.03 | 4963.7 |  | 1101.65 |  | 1
11 | Коньюнктурный анализ п.82 | Изолятор полимерный ЛК 120/220-И-4 ГП 13 240,66 = 12 981,04 + 2% Заг.скл | шт. | 24 |  | 24 | 13240.66 |  | 32896.05 | 9.66 | 317775.84
|  | Всего по позиции | [5 empty] | 32896.05 |  | 317775.84 |  | 32896.05 | 0 |  | = | 0 |  | 0 | 0 |  | = | 32896.05 | 32896.05 | 0 | 0 |  | 317775.84 | 0 |  | = | 0 |  | 0 |  | = | 317775.84 | 317775.84 | 0 | 0 |  |  | 32896.05 | 2
12 | Коньюнктурный анализ п.83 | Изолятор полимерный ЛК 70/220-И-4-СП 11 557,58 = 11 330,96 + 2% Заг.скл | шт. | 3 |  | 3 | 11557.58 |  | 3589.31 | 9.66 | 34672.74
|  | Всего по позиции | [5 empty] | 3589.31 |  | 34672.74 |  | 3589.31 | 0 |  | = | 0 |  | 0 | 0 |  | = | 3589.31 | 3589.31 | 0 | 0 |  | 34672.74 | 0 |  | = | 0 |  | 0 |  | = | 34672.74 | 34672.74 | 0 | 0 |  |  | 3589.31 | 2
13 | Коньюнктурный анализ п.115 | Изолятор ПСВ120Б 229,48 = 224,98 + 2% Заг.скл | шт. | 5 |  | 5 | 229.48 |  | 118.78 | 9.66 | 1147.4
|  | Всего по позиции | [5 empty] | 118.78 |  | 1147.4 |  | 118.78 | 0 |  | = | 0 |  | 0 | 0 |  | = | 118.78 | 118.78 | 0 | 0 |  | 1147.4 | 0 |  | = | 0 |  | 0 |  | = | 1147.4 | 1147.4 | 0 | 0 |  |  | 118.78 | 2
14 | Коньюнктурный анализ п.84 | Зажим заземляющий ЗПС-70-3В 612,00 = 600 + 2% Заг.скл | шт. | 5 |  | 5 | 612 |  | 316.77 | 9.66 | 3060
|  | Всего по позиции | [5 empty] | 316.77 |  | 3060 |  | 316.77 | 0 |  | = | 0 |  | 0 | 0 |  | = | 316.77 | 316.77 | 0 | 0 |  | 3060 | 0 |  | = | 0 |  | 0 |  | = | 3060 | 3060 | 0 | 0 |  |  | 316.77 | 2
15 | Коньюнктурный анализ п.85 | Зажим натяжной спиральный с коушем К-160 НС-27.5/27.7-34-АС-ТРИАС 16 330,20 = 16 010 + 2% Заг.скл | шт. | 12 |  | 12 | 16330.2 |  | 20285.96 | 9.66 | 195962.4
|  | Всего по позиции | [5 empty] | 20285.96 |  | 195962.4 |  | 20285.96 | 0 |  | = | 0 |  | 0 | 0 |  | = | 20285.96 | 20285.96 | 0 | 0 |  | 195962.4 | 0 |  | = | 0 |  | 0 |  | = | 195962.4 | 195962.4 | 0 | 0 |  |  | 20285.96 | 2
16 | Коньюнктурный анализ п.86 | Зажим натяжной спиральный с коушем К-70 НС-27.5-34-АС-ТРИАС 16 358,25 = 16 037,5 + 2% Заг.скл | шт. | 3 |  | 3 | 16358.25 |  | 5080.2 | 9.66 | 49074.75
|  | Всего по позиции | [5 empty] | 5080.2 |  | 49074.75 |  | 5080.2 | 0 |  | = | 0 |  | 0 | 0 |  | = | 5080.2 | 5080.2 | 0 | 0 |  | 49074.75 | 0 |  | = | 0 |  | 0 |  | = | 49074.75 | 49074.75 | 0 | 0 |  |  | 5080.2 | 2
17 | Коньюнктурный анализ п.368 | Зажим натяжной спиральный с коушем К-120 НС-11,0П-32(150)-МЗ-ТРИАС 22 937,15 = 22 487,4 + 2% Заг.скл | шт. | 4 |  | 4 | 22937.15 |  | 9497.78 | 9.66 | 91748.6
|  | Всего по позиции | [5 empty] | 9497.78 |  | 91748.6 |  | 9497.78 | 0 |  | = | 0 |  | 0 | 0 |  | = | 9497.78 | 9497.78 | 0 | 0 |  | 91748.6 | 0 |  | = | 0 |  | 0 |  | = | 91748.6 | 91748.6 | 0 | 0 |  |  | 9497.78 | 2
18 | Коньюнктурный анализ п.88 | Зажим натяжной спиральный с коушем К-120 НС-11,0П-02(95)-ТРИАС 11 724,90 = 11 495 + 2% Заг.скл | шт. | 1 |  | 1 | 11724.9 |  | 1213.76 | 9.66 | 11724.9
|  | Всего по позиции | [5 empty] | 1213.76 |  | 11724.9 |  | 1213.76 | 0 |  | = | 0 |  | 0 | 0 |  | = | 1213.76 | 1213.76 | 0 | 0 |  | 11724.9 | 0 |  | = | 0 |  | 0 |  | = | 11724.9 | 11724.9 | 0 | 0 |  |  | 1213.76 | 2
19 | 110-0386 | Звено промежуточное монтажное ПТМ-12-2 | шт. | 30 |  | 30 | 60.61 |  | 1818.3 | 9.75 | 17728.43
|  | Всего по позиции | [5 empty] | 1818.3 |  | 17728.43 |  | 1818.3 | 0 |  | = | 0 |  | 0 | 0 |  | = | 1818.3 |  | 0 | 0 |  | 17728.43 | 0 |  | = | 0 |  | 0 |  | = | 17728.43 |  | 0 | 0 |  | 1818.3 |  | 1
20 | 110-0336 | Звено промежуточное регулируемое ПРР-12-1 | шт. | 30 |  | 30 | 202.5 |  | 6075 | 5.63 | 34202.25
|  | Всего по позиции | [5 empty] | 6075 |  | 34202.25 |  | 6075 | 0 |  | = | 0 |  | 0 | 0 |  | = | 6075 |  | 0 | 0 |  | 34202.25 | 0 |  | = | 0 |  | 0 |  | = | 34202.25 |  | 0 | 0 |  | 6075 |  | 1
21 | 110-0335 | Звено промежуточное регулируемое ПРР-7-1 | шт. | 3 |  | 3 | 127.49 |  | 382.47 | 6.22 | 2378.96
Объем: 3=1*3
|  | Всего по позиции | [5 empty] | 382.47 |  | 2378.96 |  | 382.47 | 0 |  | = | 0 |  | 0 | 0 |  | = | 382.47 |  | 0 | 0 |  | 2378.96 | 0 |  | = | 0 |  | 0 |  | = | 2378.96 |  | 0 | 0 |  | 382.47 |  | 1
22 | Коньюнктурный анализ п.92 | Коромысло универсальное 2КУ-30-2 7 096,65 = 6 957,5 + 2% Заг.скл | шт. | 12 |  | 12 | 7096.65 |  | 8815.71 | 9.66 | 85159.8
|  | Всего по позиции | [5 empty] | 8815.71 |  | 85159.8 |  | 8815.71 | 0 |  | = | 0 |  | 0 | 0 |  | = | 8815.71 | 8815.71 | 0 | 0 |  | 85159.8 | 0 |  | = | 0 |  | 0 |  | = | 85159.8 | 85159.8 | 0 | 0 |  |  | 8815.71 | 2
23 | 509-2950 | Серьга СР-12-16 | шт. | 30 |  | 30 | 13.55 |  | 406.5 | 11.79 | 4792.64
|  | Всего по позиции | [5 empty] | 406.5 |  | 4792.64 |  | 406.5 | 0 |  | = | 0 |  | 0 | 0 |  | = | 406.5 |  | 0 | 0 |  | 4792.64 | 0 |  | = | 0 |  | 0 |  | = | 4792.64 |  | 0 | 0 |  |  | 406.5 | 2
24 | 509-2951 | Серьга СР-16-20 | шт. | 12 |  | 12 | 21.91 |  | 262.92 | 15.13 | 3977.98
|  | Всего по позиции | [5 empty] | 262.92 |  | 3977.98 |  | 262.92 | 0 |  | = | 0 |  | 0 | 0 |  | = | 262.92 |  | 0 | 0 |  | 3977.98 | 0 |  | = | 0 |  | 0 |  | = | 3977.98 |  | 0 | 0 |  |  | 262.92 | 2
25 | 509-2854 | Скоба СК-16-1А | шт. | 24 |  | 24 | 71.93 |  | 1726.32 | 7.52 | 12981.93
|  | Всего по позиции | [5 empty] | 1726.32 |  | 12981.93 |  | 1726.32 | 0 |  | = | 0 |  | 0 | 0 |  | = | 1726.32 |  | 0 | 0 |  | 12981.93 | 0 |  | = | 0 |  | 0 |  | = | 12981.93 |  | 0 | 0 |  |  | 1726.32 | 2
26 | 509-2853 | Скоба СК-12-1А | шт. | 34 |  | 34 | 55.61 |  | 1890.74 | 7.22 | 13651.14
|  | Всего по позиции | [5 empty] | 1890.74 |  | 13651.14 |  | 1890.74 | 0 |  | = | 0 |  | 0 | 0 |  | = | 1890.74 |  | 0 | 0 |  | 13651.14 | 0 |  | = | 0 |  | 0 |  | = | 13651.14 |  | 0 | 0 |  |  | 1890.74 | 2
27 | 509-5731 | Скоба длинная СКД-10-1 | шт. | 1 |  | 1 | 45.92 |  | 45.92 | 8.4 | 385.73
|  | Всего по позиции | [5 empty] | 45.92 |  | 385.73 |  | 45.92 | 0 |  | = | 0 |  | 0 | 0 |  | = | 45.92 |  | 0 | 0 |  | 385.73 | 0 |  | = | 0 |  | 0 |  | = | 385.73 |  | 0 | 0 |  |  | 45.92 | 2
28 | 509-6140 | Узел крепления КГН-16-5 | шт. | 24 |  | 24 | 331.5 |  | 7956 | 6.02 | 47895.12
|  | Всего по позиции | [5 empty] | 7956 |  | 47895.12 |  | 7956 | 0 |  | = | 0 |  | 0 | 0 |  | = | 7956 |  | 0 | 0 |  | 47895.12 | 0 |  | = | 0 |  | 0 |  | = | 47895.12 |  | 0 | 0 |  |  | 7956 | 2
29 | 509-6138 | Узел крепления КГН-7-5 | шт. | 3 |  | 3 | 124.71 |  | 374.13 | 8.2 | 3067.87
|  | Всего по позиции | [5 empty] | 374.13 |  | 3067.87 |  | 374.13 | 0 |  | = | 0 |  | 0 | 0 |  | = | 374.13 |  | 0 | 0 |  | 3067.87 | 0 |  | = | 0 |  | 0 |  | = | 3067.87 |  | 0 | 0 |  |  | 374.13 | 2
30 | 509-0130 | Ушко однолапчатое У1-12-16 | шт. | 5 |  | 5 | 144.41 |  | 722.05 | 3.43 | 2476.63
|  | Всего по позиции | [5 empty] | 722.05 |  | 2476.63 |  | 722.05 | 0 |  | = | 0 |  | 0 | 0 |  | = | 722.05 |  | 0 | 0 |  | 2476.63 | 0 |  | = | 0 |  | 0 |  | = | 2476.63 |  | 0 | 0 |  |  | 722.05 | 2
31 | 509-1771 | Ушко однолапчатое У1-7-16 | шт. | 3 |  | 3 | 40.09 |  | 120.27 | 4.97 | 597.74
|  | Всего по позиции | [5 empty] | 120.27 |  | 597.74 |  | 120.27 | 0 |  | = | 0 |  | 0 | 0 |  | = | 120.27 |  | 0 | 0 |  | 597.74 | 0 |  | = | 0 |  | 0 |  | = | 597.74 |  | 0 | 0 |  |  | 120.27 | 2
32 | 509-6167 | Ушко специальное укороченное УСК-12-16 | шт. | 24 |  | 24 | 123.31 |  | 2959.44 | 4.83 | 14294.1
|  | Всего по позиции | [5 empty] | 2959.44 |  | 14294.1 |  | 2959.44 | 0 |  | = | 0 |  | 0 | 0 |  | = | 2959.44 |  | 0 | 0 |  | 14294.1 | 0 |  | = | 0 |  | 0 |  | = | 14294.1 |  | 0 | 0 |  |  | 2959.44 | 2
33 | 509-4863 | Ушко специальное укороченное УСК-16-20 | шт. | 12 |  | 12 | 193.6 |  | 2323.2 | 9.66 | 22442.11
|  | Всего по позиции | [5 empty] | 2323.2 |  | 22442.11 |  | 2323.2 | 0 |  | = | 0 |  | 0 | 0 |  | = | 2323.2 |  | 0 | 0 |  | 22442.11 | 0 |  | = | 0 |  | 0 |  | = | 22442.11 |  | 0 | 0 |  |  | 2323.2 | 2
34 | 101-0092 | Болты с шестигранной головкой диаметром резьбы 16 (18) мм | т | 0.001 |  | 0.001 | 9679.99 |  | 9.68 | 14.44 | 139.78
ОТ )*1,2; ЭМ )*1,2; ОТм )*1,2; ЗТ )*1,2; ЗТм )*1,2
Объем: 0,001=(0,114+0,034+0,012)/1000*5
|  | Всего по позиции | [5 empty] | 9.68 |  | 139.78 |  | 9.68 | 0 |  | = | 0 |  | 0 | 0 |  | = | 9.68 |  | 0 | 0 |  | 139.78 | 0 |  | = | 0 |  | 0 |  | = | 139.78 |  | 0 | 0 |  | 9.68 |  | 1
35 | Коньюнктурный анализ п.104 | Рог индикатор РИ-2.1 3 590,58 = 3 520,18 + 2% Заг.скл | шт. | 28 |  | 28 | 3590.58 |  | 10407.48 | 9.66 | 100536.24
|  | Всего по позиции | [5 empty] | 10407.48 |  | 100536.24 |  | 10407.48 | 0 |  | = | 0 |  | 0 | 0 |  | = | 10407.48 | 10407.48 | 0 | 0 |  | 100536.24 | 0 |  | = | 0 |  | 0 |  | = | 100536.24 | 100536.24 | 0 | 0 |  |  | 10407.48 | 2
36 | Коньюнктурный анализ п.105 | Зажим соединительный на провод в шлейфе ШС-27,5/29,7-01 30 600,00 = 30 000 + 2% Заг.скл | шт. | 6 |  | 6 | 30600 |  | 19006.21 | 9.66 | 183600
|  | Всего по позиции | [5 empty] | 19006.21 |  | 183600 |  | 19006.21 | 0 |  | = | 0 |  | 0 | 0 |  | = | 19006.21 | 19006.21 | 0 | 0 |  | 183600 | 0 |  | = | 0 |  | 0 |  | = | 183600 | 183600 | 0 | 0 |  |  | 19006.21 | 2
37 | 101-6853 | Патроны термитные ПАС-400 | шт. | 6 |  | 6 | 210.86 |  | 1265.16 | 7.43 | 9400.14
|  | Всего по позиции | [5 empty] | 1265.16 |  | 9400.14 |  | 1265.16 | 0 |  | = | 0 |  | 0 | 0 |  | = | 1265.16 |  | 0 | 0 |  | 9400.14 | 0 |  | = | 0 |  | 0 |  | = | 9400.14 |  | 0 | 0 |  | 1265.16 |  | 1
38 | Коньюнктурный анализ п.107 | Спички термитные 3 060,00 = 3 000 + 2% Заг.скл | уп. | 1 |  | 1 | 3060 |  | 316.77 | 9.66 | 3060
|  | Всего по позиции | [5 empty] | 316.77 |  | 3060 |  | 316.77 | 0 |  | = | 0 |  | 0 | 0 |  | = | 316.77 | 316.77 | 0 | 0 |  | 3060 | 0 |  | = | 0 |  | 0 |  | = | 3060 | 3060 | 0 | 0 |  |  | 316.77 | 2
39 | м08-01-080-1 | Прибор измерения и защиты, количество подключаемых концов до 2 (прим) | 1 ШТ. | 3 |  | 3
| 1 | ОТ |  |  |  |  | 10.87 |  | 32.61 | 50.93 | 1660.83
| 2 | ЭМ |  |  |  |  | 8.87 |  | 26.61 | 16.23 | 431.88
| 3 | в т.ч. ОТм |  |  |  |  | 0.54 |  | 1.62 | 50.93 | 82.51
| 4 | М |  |  |  |  | 0.58 |  | 1.74 | 29.57 | 51.45
|  | ЗТ | чел.-ч. | 1.13 |  | 3.39
|  | ЗТм | чел.-ч. | 0.04 |  | 0.12
|  | Итого по расценке |  |  |  |  | 20.32 |  | 60.96 |  | 2144.16
|  | ФОТ | [6 empty] | 34.23 |  | 1743.34
| Пр/812-049.3-1 | НР Электротехнические установки: на других объектах | % | 97 |  | 97 |  |  | 33.2 |  | 1691.04
| Пр/774-049.3 | СП Электротехнические установки: на других объектах | % | 51 |  | 51 |  |  | 17.46 |  | 889.1
|  | Всего по позиции | [5 empty] | 111.62 |  | 4724.3 |  | 111.62 | 26.61 |  | = | 32.61 |  | 32.61 | 1.62 |  | = | 1.74 |  | 33.2 | 17.46 |  | 4724.3 | 431.88 |  | = | 1660.83 |  | 82.51 |  | = | 51.45 |  | 1691.04 | 889.1 |  |  | 111.62 | 2
40 | Коньюнктурный анализ п.108 | Индикатор короткого замыкания Smart Navigator 2.0 HV 21 420,00 = 21 000 + 2% Заг.скл | шт. | 3 |  | 3 | 21420 |  | 6652.17 | 9.66 | 64260
|  | Всего по позиции | [5 empty] | 6652.17 |  | 64260 |  | 6652.17 | 0 |  | = | 0 |  | 0 | 0 |  | = | 6652.17 | 6652.17 | 0 | 0 |  | 64260 | 0 |  | = | 0 |  | 0 |  | = | 64260 | 64260 | 0 | 0 |  |  | 6652.17 | 2
|  | Итого прямые затраты по разделу | [6 empty] | 261318.94 |  | 2469518.5
в том числе
|  | оплата труда | [6 empty] | 881.92 |  | 44916.34
|  | эксплуатация машин и механизмов | [6 empty] | 7407.32 |  | 63633.93
в том числе
|  | эксплуатация машин и механизмов без учета доплат к оплате труда машинистов | [6 empty] | 7407.32 |  | 63633.93
в том числе
|  | оплата труда машинистов (ОТм) | [6 empty] | 362.7 |  | 18472.1
|  | доплаты к оплате труда машинистов | [6 empty] | 0 |  | 0
|  | материальные ресурсы | [6 empty] | 253029.7 |  | 2360968.23
в том числе
|  | материальные ресурсы без учета дополнительной перевозки | [6 empty] | 253029.7 |  | 2360968.23
|  | дополнительная перевозка материальных ресурсов | [6 empty] | 0 |  | 0
|  | перевозка | [6 empty] | 0 |  | 0
|  | Всего ФОТ (справочно) | [6 empty] | 1244.62 |  | 63388.44
|  | Всего накладные расходы | [6 empty] | 1279.9 |  | 65185.5
|  | Всего сметная прибыль | [6 empty] | 743.69 |  | 37876.15
|  | Итого оборудование | [6 empty] | 0 |  | 0
в том числе
|  | оборудование без учета дополнительной перевозки | [6 empty] | 0 |  | 0
|  | дополнительная перевозка оборудования | [6 empty] | 0 |  | 0
|  | Итого прочие затраты | [6 empty] | 0
|  | Итого хозяйственный инвентарь | [6 empty] | 0 |  | 0
|  | Итого по разделу | [6 empty] | 263342.53 |  | 2572580.15
Справочно
|  | материальные ресурсы, отсутствующие в ФРСН | [6 empty] | 224689.86 |  | 2170504.23
|  | оборудование, отсутствующие в ФРСН | [6 empty] | 0 |  | 0
|  | затраты труда рабочих |  |  |  | 92.9934
|  | затраты труда машинистов |  |  |  | 26.87
Раздел: Заземление (248017-2021-ТКР1.2-13)
41 | 33-03-004-1 | Забивка вертикальных заземлителей механизированная на глубину до 5 м | 1 заземлитель | 4 |  | 4
| 1 | ОТ |  |  |  |  | 6.85 |  | 27.4 | 50.93 | 1395.48
| 2 | ЭМ |  |  |  |  | 86.65 |  | 346.6 | 8.92 | 3091.67
| 3 | в т.ч. ОТм |  |  |  |  | 6.14 |  | 24.56 | 50.93 | 1250.84
| 4 | М |  |  |  |  | 30.36 |  | 121.44 | 8.6 | 1044.38
|  | ЗТ | чел.-ч. | 0.81 |  | 3.24
|  | ЗТм | чел.-ч. | 0.61 |  | 2.44
|  | Итого по расценке |  |  |  |  | 123.86 |  | 495.44 |  | 5531.53
42 | 204-0004 | Исключен Горячекатаная арматурная сталь гладкая класса А-I, диаметром 12 мм | т | -0.005 |  | -0.02 | 6014.12 |  | -120.28 | 8.48 | -1019.99 | -120.28 | [9 empty] | -120.28 |  | 0 | 0 |  | -1019.99 | [8 empty] | -1019.99 |  | 0 | 0 |  | -120.28 |  | 1
|  | ФОТ | [6 empty] | 51.96 |  | 2646.32
| Пр/812-027.0-1 | НР Линии электропередачи | % | 103 |  | 103 |  |  | 53.52 |  | 2725.71
| Пр/774-027.0 | СП Линии электропередачи | % | 60 |  | 60 |  |  | 31.18 |  | 1587.79
|  | Всего по позиции | [5 empty] | 459.86 |  | 8825.04 |  | 580.14 | 346.6 |  | = | 27.4 |  | 27.4 | 24.56 |  | = | 121.44 |  | 53.52 | 31.18 |  | 9845.03 | 3091.67 |  | = | 1395.48 |  | 1250.84 |  | = | 1044.38 |  | 2725.71 | 1587.79 |  | 580.14 |  | 1
43 | 204-0006 | Горячекатаная арматурная сталь гладкая класса А-I, диаметром 16-18 мм | т | 0.0448 |  | 0.0448 | 5649.99 |  | 253.12 | 8.57 | 2169.23
ОТ )*1,2; ЭМ )*1,2; ОТм )*1,2; ЗТ )*1,2; ЗТм )*1,2
Объем: 0,0448=1,6*28/1000
|  | Всего по позиции | [5 empty] | 253.12 |  | 2169.23 |  | 253.12 | 0 |  | = | 0 |  | 0 | 0 |  | = | 253.12 |  | 0 | 0 |  | 2169.23 | 0 |  | = | 0 |  | 0 |  | = | 2169.23 |  | 0 | 0 |  | 253.12 |  | 1
44 | 101-0092 | Болты с шестигранной головкой диаметром резьбы 16 (18) мм | т | 0.0008 |  | 0.0008 | 9679.99 |  | 7.74 | 14.44 | 111.82
ОТ )*1,2; ЭМ )*1,2; ОТм )*1,2; ЗТ )*1,2; ЗТм )*1,2
Объем: 0,0008=(0,038+0,006+0,12)/1000*4
|  | Всего по позиции | [5 empty] | 7.74 |  | 111.82 |  | 7.74 | 0 |  | = | 0 |  | 0 | 0 |  | = | 7.74 |  | 0 | 0 |  | 111.82 | 0 |  | = | 0 |  | 0 |  | = | 111.82 |  | 0 | 0 |  | 7.74 |  | 1
45 | 33-03-003-5 | Устройство заземлителя контурного в грунтах 1-4 групп | 100 м заземляющих устройств | 0.0064 |  | 0.0064
Объем: 0,0064=(0,16*4)/100
| 1 | ОТ |  |  |  |  | 117.94 |  | 0.75 | 50.93 | 38.44
| 2 | ЭМ |  |  |  |  | 239.96 |  | 1.54 | 13.97 | 21.45
| 4 | М |  |  |  |  | 546.15 |  | 3.5 | 8.59 | 30.03
|  | ЗТ | чел.-ч. | 12.26 |  | 0.078464
|  | Итого по расценке |  |  |  |  | 904.05 |  | 5.79 |  | 89.92
|  | ФОТ | [6 empty] | 0.75 |  | 38.44
| Пр/812-027.0-1 | НР Линии электропередачи | % | 103 |  | 103 |  |  | 0.77 |  | 39.59
| Пр/774-027.0 | СП Линии электропередачи | % | 60 |  | 60 |  |  | 0.45 |  | 23.06
|  | Всего по позиции | [5 empty] | 7.01 |  | 152.57 |  | 7.01 | 1.54 |  | = | 0.75 |  | 0.75 | 0 |  | = | 3.5 |  | 0.77 | 0.45 |  | 152.57 | 21.45 |  | = | 38.44 |  | 0 |  | = | 30.03 |  | 39.59 | 23.06 |  | 7.01 |  | 1
46 | 101-4687 | Сталь полосовая 50х6 мм, марка Ст3сп | т | 0.001508 |  | 0.001508 | 7014.37 |  | 10.58 | 8.23 | 87.05
ОТ )*1,2; ЭМ )*1,2; ОТм )*1,2; ЗТ )*1,2; ЗТм )*1,2
Объем: 0,001508=(0,377*4/1000)
|  | Всего по позиции | [5 empty] | 10.58 |  | 87.05 |  | 10.58 | 0 |  | = | 0 |  | 0 | 0 |  | = | 10.58 |  | 0 | 0 |  | 87.05 | 0 |  | = | 0 |  | 0 |  | = | 87.05 |  | 0 | 0 |  | 10.58 |  | 1
|  | Итого прямые затраты по разделу | [6 empty] | 652.39 |  | 6969.56
в том числе
|  | оплата труда | [6 empty] | 28.15 |  | 1433.92
|  | эксплуатация машин и механизмов | [6 empty] | 348.14 |  | 3113.12
в том числе
|  | эксплуатация машин и механизмов без учета доплат к оплате труда машинистов | [6 empty] | 348.14 |  | 3113.12
в том числе
|  | оплата труда машинистов (ОТм) | [6 empty] | 24.56 |  | 1250.84
|  | доплаты к оплате труда машинистов | [6 empty] | 0 |  | 0
|  | материальные ресурсы | [6 empty] | 276.1 |  | 2422.52
в том числе
|  | материальные ресурсы без учета дополнительной перевозки | [6 empty] | 276.1 |  | 2422.52
|  | дополнительная перевозка материальных ресурсов | [6 empty] | 0 |  | 0
|  | перевозка | [6 empty] | 0 |  | 0
|  | Всего ФОТ (справочно) | [6 empty] | 52.71 |  | 2684.76
|  | Всего накладные расходы | [6 empty] | 54.29 |  | 2765.3
|  | Всего сметная прибыль | [6 empty] | 31.63 |  | 1610.85
|  | Итого оборудование | [6 empty] | 0 |  | 0
в том числе
|  | оборудование без учета дополнительной перевозки | [6 empty] | 0 |  | 0
|  | дополнительная перевозка оборудования | [6 empty] | 0 |  | 0
|  | Итого прочие затраты | [6 empty] | 0
|  | Итого хозяйственный инвентарь | [6 empty] | 0 |  | 0
|  | Итого по разделу | [6 empty] | 738.31 |  | 11345.71
Справочно
|  | материальные ресурсы, отсутствующие в ФРСН | [6 empty] | 0 |  | 0
|  | оборудование, отсутствующие в ФРСН | [6 empty] | 0 |  | 0
|  | затраты труда рабочих |  |  |  | 3.3185
|  | затраты труда машинистов |  |  |  | 2.44
Раздел: Работы для устройства фундамента 4х(ФС2-А+2ПП1-А) опоры №38/10
47 | 01-01-008-2 | Разработка грунта в отвал в котлованах объемом от 1000 до 3000 м3 экскаваторами с ковшом вместимостью 0,65 м3, группа грунтов 2 | 1000 м3 грунта | 0.535 |  | 0.535
Объем: 0,535=535/1000
| 2 | ЭМ |  |  |  |  | 3040.68 |  | 1626.76 | 12.84 | 20887.65
| 3 | в т.ч. ОТм |  |  |  |  | 326.57 |  | 174.71 | 50.93 | 8898.23
|  | ЗТм | чел.-ч. | 24.19 |  | 12.9416
|  | Итого по расценке |  |  |  |  | 3040.68 |  | 1626.76 |  | 20887.65
|  | ФОТ | [6 empty] | 174.71 |  | 8898.23
| Пр/812-001.1-1 | НР Земляные работы, выполняемые: механизированным способом | % | 92 |  | 92 |  |  | 160.73 |  | 8186.37
| Пр/774-001.1 | СП Земляные работы, выполняемые: механизированным способом | % | 46 |  | 46 |  |  | 80.37 |  | 4093.19
|  | Всего по позиции | [5 empty] | 1867.86 |  | 33167.21 |  | 1867.86 | 1626.76 |  | = | 0 |  | 0 | 174.71 |  | = | 0 |  | 160.73 | 80.37 |  | 33167.21 | 20887.65 |  | = | 0 |  | 8898.23 |  | = | 0 |  | 8186.37 | 4093.19 |  | 1867.86 |  | 1
48 | 08-01-002-2 | Устройство основания под фундаменты щебеночного | 1 м3 основания | 6.1 |  | 6.1
| 1 | ОТ |  |  |  |  | 19.61 |  | 119.62 | 50.93 | 6092.3
| 2 | ЭМ |  |  |  |  | 32.57 |  | 198.68 | 14.63 | 2906.64
| 3 | в т.ч. ОТм |  |  |  |  | 5.56 |  | 33.92 | 50.93 | 1727.34
| 4 | М |  |  |  |  | 170.77 |  | 1041.7 | 16.39 | 17073.41
|  | ЗТ | чел.-ч. | 2.4 |  | 14.64
|  | ЗТм | чел.-ч. | 0.54 |  | 3.294
|  | Итого по расценке |  |  |  |  | 222.95 |  | 1360 |  | 26072.35
|  | ФОТ | [6 empty] | 153.54 |  | 7819.64
| Пр/812-008.0-1 | НР Конструкции из кирпича и блоков | % | 110 |  | 110 |  |  | 168.89 |  | 8601.6
| Пр/774-008.0 | СП Конструкции из кирпича и блоков | % | 69 |  | 69 |  |  | 105.94 |  | 5395.55
|  | Всего по позиции | [5 empty] | 1634.83 |  | 40069.5 |  | 1634.83 | 198.68 |  | = | 119.62 |  | 119.62 | 33.92 |  | = | 1041.7 |  | 168.89 | 105.94 |  | 40069.5 | 2906.64 |  | = | 6092.3 |  | 1727.34 |  | = | 17073.41 |  | 8601.6 | 5395.55 |  | 1634.83 |  | 1
49 | 07-01-001-7 | Укладка фундаментов под колонны при глубине котлована до 4 м, масса конструкций более 3,5 т | 100 шт. сборных конструкций | 0.08 |  | 0.08
Объем: 0,08=(4)/100*2
| 1 | ОТ |  |  |  |  | 2767.96 |  | 221.44 | 50.93 | 11277.78
| 2 | ЭМ |  |  |  |  | 13788.08 |  | 1103.05 | 13.51 | 14902.16
| 3 | в т.ч. ОТм |  |  |  |  | 1210.98 |  | 96.88 | 50.93 | 4934.02
| 4 | М |  |  |  |  | 2182.77 |  | 174.62 | 10.36 | 1809.08
|  | ЗТ | чел.-ч. | 308.58 |  | 24.6864
|  | ЗТм | чел.-ч. | 91.12 |  | 7.2896
|  | Итого по расценке |  |  |  |  | 18738.81 |  | 1499.11 |  | 27989.02
|  | ФОТ | [6 empty] | 318.32 |  | 16211.8
| Пр/812-007.0-1 | НР Бетонные и железобетонные сборные конструкции и работы в строительстве | % | 110 |  | 110 |  |  | 350.15 |  | 17832.98
| Пр/774-007.0 | СП Бетонные и железобетонные сборные конструкции и работы в строительстве | % | 73 |  | 73 |  |  | 232.37 |  | 11834.61
|  | Всего по позиции | [5 empty] | 2081.63 |  | 57656.61 |  | 2081.63 | 1103.05 |  | = | 221.44 |  | 221.44 | 96.88 |  | = | 174.62 |  | 350.15 | 232.37 |  | 57656.61 | 14902.16 |  | = | 11277.78 |  | 4934.02 |  | = | 1809.08 |  | 17832.98 | 11834.61 |  | 2081.63 |  | 1
50 | 403-5343 | Плиты подкладные железобетонные ПП1-А /бетон В22,5 (М300), расход арматуры 118 кг/ (серия 3.407-115 вып. 5) | м3 | 10.4 |  | 10.4 | 2471.49 |  | 25703.5 | 11.2 | 287879.16
ОТ )*1,2; ЭМ )*1,2; ОТм )*1,2; ЗТ )*1,2; ЗТм )*1,2
Объем: 10,4=1,3*8
|  | Всего по позиции | [5 empty] | 25703.5 |  | 287879.16 |  | 25703.5 | 0 |  | = | 0 |  | 0 | 0 |  | = | 25703.5 |  | 0 | 0 |  | 287879.16 | 0 |  | = | 0 |  | 0 |  | = | 287879.16 |  | 0 | 0 |  | 25703.5 |  | 1
51 | Конъюнктурный анализ п. 441 | Фундамент ФС2-А 194 083,34 = 190 277,78 + 2% Заг.скл | шт. | 4 |  | 4 | 194083.34 |  | 80365.77 | 9.66 | 776333.36
|  | Всего по позиции | [5 empty] | 80365.77 |  | 776333.36 |  | 80365.77 | 0 |  | = | 0 |  | 0 | 0 |  | = | 80365.77 | 80365.77 | 0 | 0 |  | 776333.36 | 0 |  | = | 0 |  | 0 |  | = | 776333.36 | 776333.36 | 0 | 0 |  |  | 80365.77 | 2
54 | 08-01-003-7 | Гидроизоляция боковая обмазочная битумная в 2 слоя по выровненной поверхности бутовой кладки, кирпичу, бетону | 100 м2 изолируемой поверхности | 1.6632 |  | 1.6632
Объем: 1,6632=20,79*8/100
| 1 | ОТ |  |  |  |  | 201.61 |  | 335.32 | 50.93 | 17077.73
| 2 | ЭМ |  |  |  |  | 75.93 |  | 126.29 | 9.12 | 1151.74
| 4 | М |  |  |  |  | 898.48 |  | 1494.35 | 12.03 | 17977.05
|  | ЗТ | чел.-ч. | 21.2 |  | 35.2598
|  | Итого по расценке |  |  |  |  | 1176.02 |  | 1955.96 |  | 36206.52
55 | 101-0594 | Исключен Мастика битумная кровельная горячая | т | -0.24 |  | -0.39917 | 3390 |  | -1353.18 | 11.04 | -14939.1 | -1353.18 | [9 empty] | -1353.18 |  | 0 | 0 |  | -14939.1 | [8 empty] | -14939.1 |  | 0 | 0 |  | -1353.18 |  | 1
56 | 101-0073 | Исключен Битумы нефтяные строительные марки БН-90/10 | т | -0.016 |  | -0.026611 | 1383.11 |  | -36.81 | 25.83 | -950.7 | -36.81 | [9 empty] | -36.81 |  | 0 | 0 |  | -950.7 | [8 empty] | -950.7 |  | 0 | 0 |  | -36.81 |  | 1
|  | ФОТ | [6 empty] | 335.32 |  | 17077.73
| Пр/812-008.0-1 | НР Конструкции из кирпича и блоков | % | 110 |  | 110 |  |  | 368.85 |  | 18785.5
| Пр/774-008.0 | СП Конструкции из кирпича и блоков | % | 69 |  | 69 |  |  | 231.37 |  | 11783.63
|  | Всего по позиции | [5 empty] | 1166.19 |  | 50885.85 |  | 2556.18 | 126.29 |  | = | 335.32 |  | 335.32 | 0 |  | = | 1494.35 |  | 368.85 | 231.37 |  | 66775.65 | 1151.74 |  | = | 17077.73 |  | 0 |  | = | 17977.05 |  | 18785.5 | 11783.63 |  | 2556.18 |  | 1
57 | 101-4725 | Мастика кровельная холодная ТЕХНОНИКОЛЬ №21 (Техномаст) | кг | 582 |  | 582 | 14.41 |  | 8386.62 | 17.66 | 148107.71
|  | Всего по позиции | [5 empty] | 8386.62 |  | 148107.71 |  | 8386.62 | 0 |  | = | 0 |  | 0 | 0 |  | = | 8386.62 |  | 0 | 0 |  | 148107.71 | 0 |  | = | 0 |  | 0 |  | = | 148107.71 |  | 0 | 0 |  | 8386.62 |  | 1
58 | 113-2230 | Праймер битумный ТЕХНОНИКОЛЬ №01 | л | 58 |  | 58 | 8.8 |  | 510.4 | 10.69 | 5456.18
|  | Всего по позиции | [5 empty] | 510.4 |  | 5456.18 |  | 510.4 | 0 |  | = | 0 |  | 0 | 0 |  | = | 510.4 |  | 0 | 0 |  | 5456.18 | 0 |  | = | 0 |  | 0 |  | = | 5456.18 |  | 0 | 0 |  | 510.4 |  | 1
60 | 01-01-033-2 | Засыпка траншей и котлованов с перемещением грунта до 5 м бульдозерами мощностью 59 кВт (80 л.с.), группа грунтов 2 | 1000 м3 грунта | 5.06 |  | 5.06
Объем: 5,06=506/100
| 2 | ЭМ |  |  |  |  | 543.73 |  | 2751.27 | 19.18 | 52769.43
| 3 | в т.ч. ОТм |  |  |  |  | 102.89 |  | 520.62 | 50.93 | 26515.35
|  | ЗТм | чел.-ч. | 8.87 |  | 44.8822
|  | Итого по расценке |  |  |  |  | 543.73 |  | 2751.27 |  | 52769.43
|  | ФОТ | [6 empty] | 520.62 |  | 26515.35
| Пр/812-001.1-1 | НР Земляные работы, выполняемые: механизированным способом | % | 92 |  | 92 |  |  | 478.97 |  | 24394.12
| Пр/774-001.1 | СП Земляные работы, выполняемые: механизированным способом | % | 46 |  | 46 |  |  | 239.49 |  | 12197.06
|  | Всего по позиции | [5 empty] | 3469.73 |  | 89360.61 |  | 3469.73 | 2751.27 |  | = | 0 |  | 0 | 520.62 |  | = | 0 |  | 478.97 | 239.49 |  | 89360.61 | 52769.43 |  | = | 0 |  | 26515.35 |  | = | 0 |  | 24394.12 | 12197.06 |  | 3469.73 |  | 1
64 | т03-01-01-027 | Перевозка грузов I класса автомобилями бортовыми грузоподъемностью до 15 т на расстояние до 27 км | 1 Т ГРУЗА | 52.2 |  | 52.2
Объем: 52,2=(535-506)*1,8
| 2 | ЭМ |  |  |  |  | 17.33 |  | 904.63 | 21.73 | 19657.52
|  | Итого по расценке |  |  |  |  | 17.33 |  | 904.63 |  | 19657.52
|  | Всего по позиции | [5 empty] | 904.63 |  | 19657.52 |  | 904.63 |  | 904.63 | = |  | 0 | 0 |  | 0 | = |  |  | 0 | 0 | 904.63 | 19657.52 |  | 19657.52 | = |  | 0 |  | 0 | = |  |  | 0 | 0 | 19657.52 |  |  | 1
|  | Итого прямые затраты по разделу | [6 empty] | 123674.03 |  | 1385469.1
в том числе
|  | оплата труда | [6 empty] | 676.38 |  | 34447.81
|  | эксплуатация машин и механизмов | [6 empty] | 5806.05 |  | 92617.62
в том числе
|  | эксплуатация машин и механизмов без учета доплат к оплате труда машинистов | [6 empty] | 5806.05 |  | 92617.62
в том числе
|  | оплата труда машинистов (ОТм) | [6 empty] | 826.13 |  | 42074.94
|  | доплаты к оплате труда машинистов | [6 empty] | 0 |  | 0
|  | материальные ресурсы | [6 empty] | 116286.97 |  | 1238746.15
в том числе
|  | материальные ресурсы без учета дополнительной перевозки | [6 empty] | 116286.97 |  | 1238746.15
|  | дополнительная перевозка материальных ресурсов | [6 empty] | 0 |  | 0
|  | перевозка | [6 empty] | 904.63 |  | 19657.52
|  | Всего ФОТ (справочно) | [6 empty] | 1502.51 |  | 76522.75
|  | Всего накладные расходы | [6 empty] | 1527.59 |  | 77800.57
|  | Всего сметная прибыль | [6 empty] | 889.54 |  | 45304.04
|  | Итого оборудование | [6 empty] | 0 |  | 0
в том числе
|  | оборудование без учета дополнительной перевозки | [6 empty] | 0 |  | 0
|  | дополнительная перевозка оборудования | [6 empty] | 0 |  | 0
|  | Итого прочие затраты | [6 empty] | 0
|  | Итого хозяйственный инвентарь | [6 empty] | 0 |  | 0
|  | Итого по разделу | [6 empty] | 126091.16 |  | 1508573.71
Справочно
|  | материальные ресурсы, отсутствующие в ФРСН | [6 empty] | 80365.77 |  | 776333.36
|  | оборудование, отсутствующие в ФРСН | [6 empty] | 0 |  | 0
|  | затраты труда рабочих |  |  |  | 74.5862
|  | затраты труда машинистов |  |  |  | 68.4074
Раздел: Работы для устройства фундамента ФС-1
1 | 05-01-029-3 | Устройство железобетонных буронабивных свай с бурением скважин вращательным (шнековым) способом в грунтах 2 группы диаметром до 600 мм, длина свай до 12 м | 1 м3 конструктивного объема свай | 44.96 |  | 44.96
| 1 | ОТ |  |  |  |  | 30.01 |  | 1349.25 | 50.93 | 68717.28
| 2 | ЭМ |  |  |  |  | 167.49 |  | 7530.35 | 10.22 | 76960.18
| 3 | в т.ч. ОТм |  |  |  |  | 13 |  | 584.48 | 50.93 | 29767.57
| 4 | М |  |  |  |  | 183.77 |  | 8262.3 | 12.51 | 103361.36
|  | ЗТ | чел.-ч. | 3.23 |  | 145.2208
|  | ЗТм | чел.-ч. | 0.97 |  | 43.6112
|  | Итого по расценке |  |  |  |  | 381.27 |  | 17141.9 |  | 249038.82
3 | 204-0076 | Каркасы и сетки арматурные плоские, собранные и сваренные (связанные) в арматурные изделия, класс BP-I, диаметр 4 мм | т | 0.069253 |  | 3.1136 | 9198.62 |  | 28640.82 | 6.3 | 180437.19 | 28640.82 | [9 empty] | 28640.82 |  | 0 | 0 |  | 180437.19 | [8 empty] | 180437.19 |  | 0 | 0 |  | 28640.82 |  | 1
4 | 401-0009 | Бетон тяжелый, класс В25 (М350) | м3 | 1 |  | 44.96 | 725.37 |  | 32612.64 | 8.87 | 289274.07 | 32612.64 | [9 empty] | 32612.64 |  | 0 | 0 |  | 289274.07 | [8 empty] | 289274.07 |  | 0 | 0 |  | 32612.64 |  | 1
|  | ФОТ | [6 empty] | 1933.73 |  | 98484.85
| Пр/812-005.1-1 | НР Свайные работы, опускные колодцы, закрепление грунтов: Свайные работы | % | 117 |  | 117 |  |  | 2262.46 |  | 115227.27
| Пр/774-005.1 | СП Свайные работы, опускные колодцы, закрепление грунтов: свайные работы | % | 70 |  | 70 |  |  | 1353.61 |  | 68939.4
|  | Всего по позиции | [5 empty] | 82011.43 |  | 902916.75 |  | 20757.97 | 7530.35 |  | = | 1349.25 |  | 1349.25 | 584.48 |  | = | 8262.3 |  | 2262.46 | 1353.61 |  | 433205.49 | 76960.18 |  | = | 68717.28 |  | 29767.57 |  | = | 103361.36 |  | 115227.27 | 68939.4 |  | 20757.97 |  | 1
72 | 06-01-001-1 | Устройство бетонной подготовки | 100 м3 бетона, бутобетона и железобетона в деле | 0.034 |  | 0.034
Объем: 0,034=3,4/100
| 1 | ОТ |  |  |  |  | 1404 |  | 47.74 | 50.93 | 2431.19
| 2 | ЭМ |  |  |  |  | 1590.53 |  | 54.08 | 13.56 | 733.3
| 3 | в т.ч. ОТм |  |  |  |  | 243 |  | 8.26 | 50.93 | 420.78
| 4 | М |  |  |  |  | 55590.49 |  | 1890.08 | 9.21 | 17407.61
|  | ЗТ | чел.-ч. | 180 |  | 6.12
|  | ЗТм | чел.-ч. | 18 |  | 0.612
|  | Итого по расценке |  |  |  |  | 58585.02 |  | 1991.9 |  | 20572.1
|  | ФОТ | [6 empty] | 56 |  | 2851.97
| Пр/812-006.0-1 | НР Бетонные и железобетонные монолитные конструкции и работы в строительстве | % | 102 |  | 102 |  |  | 57.12 |  | 2909.01
| Пр/774-006.0 | СП Бетонные и железобетонные монолитные конструкции и работы в строительстве | % | 58 |  | 58 |  |  | 32.48 |  | 1654.14
|  | Всего по позиции | [5 empty] | 2081.5 |  | 25135.25 |  | 2081.5 | 54.08 |  | = | 47.74 |  | 47.74 | 8.26 |  | = | 1890.08 |  | 57.12 | 32.48 |  | 25135.25 | 733.3 |  | = | 2431.19 |  | 420.78 |  | = | 17407.61 |  | 2909.01 | 1654.14 |  | 2081.5 |  | 1
75 | 06-01-015-3 | Установка анкерных болтов при бетонировании со связями из арматуры | 1 Т | 0.716 |  | 0.716
| 1 | ОТ |  |  |  |  | 1166.58 |  | 835.27 | 50.93 | 42540.37
| 2 | ЭМ |  |  |  |  | 64.78 |  | 46.38 | 16.79 | 778.76
| 3 | в т.ч. ОТм |  |  |  |  | 2.97 |  | 2.13 | 50.93 | 108.3
| 4 | М |  |  |  |  | 10650.8 |  | 7625.97 | 4.95 | 37748.57
|  | ЗТ | чел.-ч. | 128.62 |  | 92.0919
|  | ЗТм | чел.-ч. | 0.22 |  | 0.15752
|  | Итого по расценке |  |  |  |  | 11882.16 |  | 8507.62 |  | 81067.7
|  | ФОТ | [6 empty] | 837.4 |  | 42648.67
| Пр/812-006.0-1 | НР Бетонные и железобетонные монолитные конструкции и работы в строительстве | % | 102 |  | 102 |  |  | 854.15 |  | 43501.64
| Пр/774-006.0 | СП Бетонные и железобетонные монолитные конструкции и работы в строительстве | % | 58 |  | 58 |  |  | 485.69 |  | 24736.23
|  | Всего по позиции | [5 empty] | 9847.46 |  | 149305.57 |  | 9847.46 | 46.38 |  | = | 835.27 |  | 835.27 | 2.13 |  | = | 7625.97 |  | 854.15 | 485.69 |  | 149305.57 | 778.76 |  | = | 42540.37 |  | 108.3 |  | = | 37748.57 |  | 43501.64 | 24736.23 |  | 9847.46 |  | 1
76 | 06-01-005-4 | Устройство железобетонных фундаментов общего назначения объемом до 5 м3 | 100 м3 бетона и железобетона в деле | 0.2 |  | 0.2
Объем: 0,2=20/100
| 1 | ОТ |  |  |  |  | 3837.46 |  | 767.49 | 50.93 | 39088.37
| 2 | ЭМ |  |  |  |  | 2534.34 |  | 506.87 | 13.58 | 6883.27
| 3 | в т.ч. ОТм |  |  |  |  | 322.5 |  | 64.5 | 50.93 | 3284.99
| 4 | М |  |  |  |  | 77146.63 |  | 15429.33 | 8.22 | 126829.06
|  | ЗТ | чел.-ч. | 453.6 |  | 90.72
|  | ЗТм | чел.-ч. | 23.96 |  | 4.792
|  | Итого по расценке |  |  |  |  | 83518.43 |  | 16703.69 |  | 172800.7
77 | 204-0100 | Исключен Горячекатаная арматурная сталь класса А-I, А-II, А-III | т | -1 |  | -0.2 | 5649.99 |  | -1130 | 8.48 | -9582.38 | -1130 | [9 empty] | -1130 |  | 0 | 0 |  | -9582.38 | [8 empty] | -9582.38 |  | 0 | 0 |  | -1130 |  | 1
78 | 401-0066 | Исключен Бетон тяжелый, крупность заполнителя 20 мм, класс В15 (М200) | м3 | -101.5 |  | -20.3 | 665 |  | -13499.5 | 8.13 | -109750.94 | -13499.5 | [9 empty] | -13499.5 |  | 0 | 0 |  | -109750.94 | [8 empty] | -109750.94 |  | 0 | 0 |  | -13499.5 |  | 1
|  | ФОТ | [6 empty] | 831.99 |  | 42373.36
| Пр/812-006.0-1 | НР Бетонные и железобетонные монолитные конструкции и работы в строительстве | % | 102 |  | 102 |  |  | 848.63 |  | 43220.83
| Пр/774-006.0 | СП Бетонные и железобетонные монолитные конструкции и работы в строительстве | % | 58 |  | 58 |  |  | 482.55 |  | 24576.55
|  | Всего по позиции | [5 empty] | 3405.37 |  | 121264.76 |  | 18034.87 | 506.87 |  | = | 767.49 |  | 767.49 | 64.5 |  | = | 15429.33 |  | 848.63 | 482.55 |  | 240598.08 | 6883.27 |  | = | 39088.37 |  | 3284.99 |  | = | 126829.06 |  | 43220.83 | 24576.55 |  | 18034.87 |  | 1
79 | 401-0009 | Бетон тяжелый, класс В25 (М350) | м3 | 20 |  | 20 | 725.37 |  | 14507.4 | 8.87 | 128680.64
ОТ )*1,2; ЭМ )*1,2; ОТм )*1,2; ЗТ )*1,2; ЗТм )*1,2
|  | Всего по позиции | [5 empty] | 14507.4 |  | 128680.64 |  | 14507.4 | 0 |  | = | 0 |  | 0 | 0 |  | = | 14507.4 |  | 0 | 0 |  | 128680.64 | 0 |  | = | 0 |  | 0 |  | = | 128680.64 |  | 0 | 0 |  | 14507.4 |  | 1
80 | 204-0075 | Каркасы арматурные класса A-I диаметром 8 мм | т | 1.462 |  | 1.462 | 7642.38 |  | 11173.16 | 8.06 | 90055.67
Объем: 1,462=1462/1000
|  | Всего по позиции | [5 empty] | 11173.16 |  | 90055.67 |  | 11173.16 | 0 |  | = | 0 |  | 0 | 0 |  | = | 11173.16 |  | 0 | 0 |  | 90055.67 | 0 |  | = | 0 |  | 0 |  | = | 90055.67 |  | 0 | 0 |  | 11173.16 |  | 1
81 | 401-0009 | Бетон тяжелый, класс В25 (М350) | м3 | 20 |  | 20 | 725.37 |  | 14507.4 | 8.87 | 128680.64
ОТ )*1,2; ЭМ )*1,2; ОТм )*1,2; ЗТ )*1,2; ЗТм )*1,2
|  | Всего по позиции | [5 empty] | 14507.4 |  | 128680.64 |  | 14507.4 | 0 |  | = | 0 |  | 0 | 0 |  | = | 14507.4 |  | 0 | 0 |  | 128680.64 | 0 |  | = | 0 |  | 0 |  | = | 128680.64 |  | 0 | 0 |  | 14507.4 |  | 1
82 | 08-01-003-7 | Гидроизоляция боковая обмазочная битумная в 2 слоя по выровненной поверхности бутовой кладки, кирпичу, бетону | 100 м2 изолируемой поверхности | 0.378 |  | 0.378
Объем: 0,378=(2,7*2,7+2,7*0,2*4)*4/100
| 1 | ОТ |  |  |  |  | 201.61 |  | 76.21 | 50.93 | 3881.3
| 2 | ЭМ |  |  |  |  | 75.93 |  | 28.7 | 9.12 | 261.76
| 4 | М |  |  |  |  | 898.48 |  | 339.63 | 12.03 | 4085.69
|  | ЗТ | чел.-ч. | 21.2 |  | 8.0136
|  | Итого по расценке |  |  |  |  | 1176.02 |  | 444.54 |  | 8228.75
|  | ФОТ | [6 empty] | 76.21 |  | 3881.3
| Пр/812-008.0-1 | НР Конструкции из кирпича и блоков | % | 110 |  | 110 |  |  | 83.83 |  | 4269.43
| Пр/774-008.0 | СП Конструкции из кирпича и блоков | % | 69 |  | 69 |  |  | 52.58 |  | 2678.1
|  | Всего по позиции | [5 empty] | 580.95 |  | 15176.28 |  | 580.95 | 28.7 |  | = | 76.21 |  | 76.21 | 0 |  | = | 339.63 |  | 83.83 | 52.58 |  | 15176.28 | 261.76 |  | = | 3881.3 |  | 0 |  | = | 4085.69 |  | 4269.43 | 2678.1 |  | 580.95 |  | 1
83 | 08-01-002-2 | Устройство основания под фундаменты щебеночного (прим для насыпи (банкетки)) | 1 м3 основания | 13.1 |  | 13.1
| 1 | ОТ |  |  |  |  | 19.61 |  | 256.89 | 50.93 | 13083.46
| 2 | ЭМ |  |  |  |  | 32.57 |  | 426.67 | 14.63 | 6242.14
| 3 | в т.ч. ОТм |  |  |  |  | 5.56 |  | 72.84 | 50.93 | 3709.54
| 4 | М |  |  |  |  | 170.77 |  | 2237.09 | 16.39 | 36665.86
|  | ЗТ | чел.-ч. | 2.4 |  | 31.44
|  | ЗТм | чел.-ч. | 0.54 |  | 7.074
|  | Итого по расценке |  |  |  |  | 222.95 |  | 2920.65 |  | 55991.46
|  | ФОТ | [6 empty] | 329.73 |  | 16793
| Пр/812-008.0-1 | НР Конструкции из кирпича и блоков | % | 110 |  | 110 |  |  | 362.7 |  | 18472.3
| Пр/774-008.0 | СП Конструкции из кирпича и блоков | % | 69 |  | 69 |  |  | 227.51 |  | 11587.17
|  | Всего по позиции | [5 empty] | 3510.86 |  | 86050.93 |  | 3510.86 | 426.67 |  | = | 256.89 |  | 256.89 | 72.84 |  | = | 2237.09 |  | 362.7 | 227.51 |  | 86050.93 | 6242.14 |  | = | 13083.46 |  | 3709.54 |  | = | 36665.86 |  | 18472.3 | 11587.17 |  | 3510.86 |  | 1
84 | 08-01-002-1 | Устройство основания под фундаменты песчаного (Устройство насыпи (банкетки) с послойным уплотнением) | 1 м3 основания | 100 |  | 100
| 1 | ОТ |  |  |  |  | 18.79 |  | 1879 | 50.93 | 95697.47
| 2 | ЭМ |  |  |  |  | 20.66 |  | 2066 | 13.54 | 27973.64
| 3 | в т.ч. ОТм |  |  |  |  | 3.04 |  | 304 | 50.93 | 15482.72
| 4 | М |  |  |  |  | 72.37 |  | 7237 | 9.56 | 69185.72
|  | ЗТ | чел.-ч. | 2.3 |  | 230
|  | ЗТм | чел.-ч. | 0.29 |  | 29
|  | Итого по расценке |  |  |  |  | 111.82 |  | 11182 |  | 192856.83
|  | ФОТ | [6 empty] | 2183 |  | 111180.19
| Пр/812-008.0-1 | НР Конструкции из кирпича и блоков | % | 110 |  | 110 |  |  | 2401.3 |  | 122298.21
| Пр/774-008.0 | СП Конструкции из кирпича и блоков | % | 69 |  | 69 |  |  | 1506.27 |  | 76714.33
|  | Всего по позиции | [5 empty] | 15089.57 |  | 391869.37 |  | 15089.57 | 2066 |  | = | 1879 |  | 1879 | 304 |  | = | 7237 |  | 2401.3 | 1506.27 |  | 391869.37 | 27973.64 |  | = | 95697.47 |  | 15482.72 |  | = | 69185.72 |  | 122298.21 | 76714.33 |  | 15089.57 |  | 1
|  | Итого прямые затраты по разделу | [6 empty] | 145704.22 |  | 1478351.25
в том числе
|  | оплата труда | [6 empty] | 5211.85 |  | 265439.44
|  | эксплуатация машин и механизмов | [6 empty] | 10659.05 |  | 119833.05
в том числе
|  | эксплуатация машин и механизмов без учета доплат к оплате труда машинистов | [6 empty] | 10659.05 |  | 119833.05
в том числе
|  | оплата труда машинистов (ОТм) | [6 empty] | 1036.21 |  | 52773.9
|  | доплаты к оплате труда машинистов | [6 empty] | 0 |  | 0
|  | материальные ресурсы | [6 empty] | 129833.32 |  | 1093078.76
в том числе
|  | материальные ресурсы без учета дополнительной перевозки | [6 empty] | 129833.32 |  | 1093078.76
|  | дополнительная перевозка материальных ресурсов | [6 empty] | 0 |  | 0
|  | перевозка | [6 empty] | 0 |  | 0
|  | Всего ФОТ (справочно) | [6 empty] | 6248.06 |  | 318213.34
|  | Всего накладные расходы | [6 empty] | 6870.19 |  | 349898.69
|  | Всего сметная прибыль | [6 empty] | 4140.69 |  | 210885.92
|  | Итого оборудование | [6 empty] | 0 |  | 0
в том числе
|  | оборудование без учета дополнительной перевозки | [6 empty] | 0 |  | 0
|  | дополнительная перевозка оборудования | [6 empty] | 0 |  | 0
|  | Итого прочие затраты | [6 empty] | 0
|  | Итого хозяйственный инвентарь | [6 empty] | 0 |  | 0
|  | Итого по разделу | [6 empty] | 156715.1 |  | 2039135.86
Справочно
|  | материальные ресурсы, отсутствующие в ФРСН | [6 empty] | 0 |  | 0
|  | оборудование, отсутствующие в ФРСН | [6 empty] | 0 |  | 0
|  | затраты труда рабочих |  |  |  | 603.6063
|  | затраты труда машинистов |  |  |  | 85.2467
Раздел: Устройство опоры №38/09, 38/10 тип У220-2т+14 и У220-2т+5
80 | 33-01-017-1 | Установка стальных опор ВЛ 750 кВ промежуточных, свободностоящих | 1 т опор | 44.68 |  | 44.68
Объем: 44,68=25,89+18,79
| 1 | ОТ |  |  |  |  | 248.39 |  | 11098.07 | 50.93 | 565224.46
| 2 | ЭМ |  |  |  |  | 1061.88 |  | 47444.8 | 11.33 | 537549.57
| 3 | в т.ч. ОТм |  |  |  |  | 68.39 |  | 3055.67 | 50.93 | 155625.03
|  | ЗТ | чел.-ч. | 25.82 |  | 1153.6376
|  | ЗТм | чел.-ч. | 5.82 |  | 260.0376
|  | Итого по расценке |  |  |  |  | 1310.27 |  | 58542.87 |  | 1102774.03
|  | ФОТ | [6 empty] | 14153.74 |  | 720849.49
| Пр/812-027.0-1 | НР Линии электропередачи | % | 103 |  | 103 |  |  | 14578.35 |  | 742474.97
| Пр/774-027.0 | СП Линии электропередачи | % | 60 |  | 60 |  |  | 8492.24 |  | 432509.69
|  | Всего по позиции | [5 empty] | 81613.46 |  | 2277758.69 |  | 81613.46 | 47444.8 |  | = | 11098.07 |  | 11098.07 | 3055.67 |  | = | 0 |  | 14578.35 | 8492.24 |  | 2277758.69 | 537549.57 |  | = | 565224.46 |  | 155625.03 |  | = | 0 |  | 742474.97 | 432509.69 |  | 81613.46 |  | 1
81 | Конъюнктурный анализ п.77 | Опора У220-2т+14 13 354 044,00 = 13 092 200 + 2% Заг.скл | шт. | 1 |  | 1 | 13354044 |  | 1382406.21 | 9.66 | 13354044
|  | Всего по позиции | [5 empty] | 1382406.21 |  | 13354044 |  | 1382406.21 | 0 |  | = | 0 |  | 0 | 0 |  | = | 1382406.21 | 1382406.21 | 0 | 0 |  | 13354044 | 0 |  | = | 0 |  | 0 |  | = | 13354044 | 13354044 | 0 | 0 |  |  | 1382406.21 | 2
82 | Конъюнктурный анализ п.76 | Опора У220-2т+5 10 404 068,00 = 10 200 066,67 + 2% Заг.скл | шт. | 1 |  | 1 | 10404068 |  | 1077025.67 | 9.66 | 10404068
|  | Всего по позиции | [5 empty] | 1077025.67 |  | 10404068 |  | 1077025.67 | 0 |  | = | 0 |  | 0 | 0 |  | = | 1077025.67 | 1077025.67 | 0 | 0 |  | 10404068 | 0 |  | = | 0 |  | 0 |  | = | 10404068 | 10404068 | 0 | 0 |  |  | 1077025.67 | 2
84 | 09-03-029-1 | Монтаж лестниц прямолинейных и криволинейных, пожарных с ограждением (5,7 кг за 1 м) | 1 т конструкций | 0.4577 |  | 0.4577
Объем: 0,4577=5,7*(44,7+35,6)/1000
| 1 | ОТ |  |  |  |  | 304.28 |  | 139.27 | 50.93 | 7092.97
| 2 | ЭМ |  |  |  |  | 693.36 |  | 317.35 | 12.57 | 3989.1
| 3 | в т.ч. ОТм |  |  |  |  | 76.25 |  | 34.9 | 50.93 | 1777.44
| 4 | М |  |  |  |  | 86.59 |  | 39.63 | 18.58 | 736.37
|  | ЗТ | чел.-ч. | 32.37 |  | 14.8157
|  | ЗТм | чел.-ч. | 5.64 |  | 2.5814
|  | Итого по расценке |  |  |  |  | 1084.23 |  | 496.25 |  | 11818.44
|  | ФОТ | [6 empty] | 174.17 |  | 8870.41
| Пр/812-009.0-1 | НР Строительные металлические конструкции | % | 93 |  | 93 |  |  | 161.98 |  | 8249.48
| Пр/774-009.0 | СП Строительные металлические конструкции | % | 62 |  | 62 |  |  | 107.99 |  | 5499.65
|  | Всего по позиции | [5 empty] | 766.22 |  | 25567.57 |  | 766.22 | 317.35 |  | = | 139.27 |  | 139.27 | 34.9 |  | = | 39.63 |  | 161.98 | 107.99 |  | 25567.57 | 3989.1 |  | = | 7092.97 |  | 1777.44 |  | = | 736.37 |  | 8249.48 | 5499.65 |  | 766.22 |  | 1
85 | Конъюнктурный анализ п.316 | Жесткая анкерная линия ЖАЛ-1-412211-(У220-2т+14)-ЭТр 10 226,15 = 10 025,64 + 2% Заг.скл | м | 44.7 |  | 44.7 | 10226.15 |  | 47319.76 | 9.66 | 457108.91
|  | Всего по позиции | [5 empty] | 47319.76 |  | 457108.91 |  | 47319.76 | 0 |  | = | 0 |  | 0 | 0 |  | = | 47319.76 | 47319.76 | 0 | 0 |  | 457108.91 | 0 |  | = | 0 |  | 0 |  | = | 457108.91 | 457108.91 | 0 | 0 |  |  | 47319.76 | 2
86 | Конъюнктурный анализ п.315 | Жесткая анкерная линия ЖАЛ-1-412211-(У220-2т+5)-ЭТр 10 226,15 = 10 025,64 + 2% Заг.скл | м | 35.6 |  | 35.6 | 10226.15 |  | 37686.43 | 9.66 | 364050.94
|  | Всего по позиции | [5 empty] | 37686.43 |  | 364050.94 |  | 37686.43 | 0 |  | = | 0 |  | 0 | 0 |  | = | 37686.43 | 37686.43 | 0 | 0 |  | 364050.94 | 0 |  | = | 0 |  | 0 |  | = | 364050.94 | 364050.94 | 0 | 0 |  |  | 37686.43 | 2
87 | Конъюнктурный анализ п. 426 | Страховочное устройство 40 800,00 = 40 000 + 2% Заг.скл | компл. | 1 |  | 1 | 40800 |  | 4223.6 | 9.66 | 40800
|  | Всего по позиции | [5 empty] | 4223.6 |  | 40800 |  | 4223.6 | 0 |  | = | 0 |  | 0 | 0 |  | = | 4223.6 | 4223.6 | 0 | 0 |  | 40800 | 0 |  | = | 0 |  | 0 |  | = | 40800 | 40800 | 0 | 0 |  |  | 4223.6 | 2
88 | 33-03-010-2 | Установка птицезащитных устройств антиприсадочного типа: на стальных опорах ВЛ 35-1150 кВ | опора | 2 |  | 2
| 1 | ОТ |  |  |  |  | 26.76 |  | 53.52 | 50.93 | 2725.77
| 2 | ЭМ |  |  |  |  | 451.97 |  | 903.94 | 9.95 | 8994.2
| 3 | в т.ч. ОТм |  |  |  |  | 24.05 |  | 48.1 | 50.93 | 2449.73
| 22.2.02.24 | Устройства защиты птиц на ВЛ антиприсадочного типа | ШТ | 3 |  | 6
|  | ЗТ | чел.-ч. | 2.88 |  | 5.76
|  | ЗТм | чел.-ч. | 1.67 |  | 3.34
|  | Итого по расценке |  |  |  |  | 478.73 |  | 957.46 |  | 11719.97
|  | ФОТ | [6 empty] | 101.62 |  | 5175.5
| Пр/812-027.0-1 | НР Линии электропередачи | % | 103 |  | 103 |  |  | 104.67 |  | 5330.77
| Пр/774-027.0 | СП Линии электропередачи | % | 60 |  | 60 |  |  | 60.97 |  | 3105.3
|  | Всего по позиции | [5 empty] | 1123.1 |  | 20156.04 |  | 1123.1 | 903.94 |  | = | 53.52 |  | 53.52 | 48.1 |  | = | 0 |  | 104.67 | 60.97 |  | 20156.04 | 8994.2 |  | = | 2725.77 |  | 2449.73 |  | = | 0 |  | 5330.77 | 3105.3 |  | 1123.1 |  | 1
89 | 33-03-010-3 | При изменении количества птицезащитных устройств на опоре добавлять или исключать к расценкам 33-03-010-01; 33-03-010-02 | КОМПЛ | 34 |  | 34
Объем: 34=40-6
| 1 | ОТ |  |  |  |  | 1.95 |  | 66.3 | 50.93 | 3376.66
| 2 | ЭМ |  |  |  |  | 57.02 |  | 1938.68 | 9.99 | 19367.41
| 3 | в т.ч. ОТм |  |  |  |  | 3.02 |  | 102.68 | 50.93 | 5229.49
| 22.2.02.24 | Устройства защиты птиц на ВЛ антиприсадочного типа | ШТ | 1 |  | 34
|  | ЗТ | чел.-ч. | 0.23 |  | 7.82
|  | ЗТм | чел.-ч. | 0.21 |  | 7.14
|  | Итого по расценке |  |  |  |  | 58.97 |  | 2004.98 |  | 22744.07
|  | ФОТ | [6 empty] | 168.98 |  | 8606.15
| Пр/812-027.0-1 | НР Линии электропередачи | % | 103 |  | 103 |  |  | 174.05 |  | 8864.33
| Пр/774-027.0 | СП Линии электропередачи | % | 60 |  | 60 |  |  | 101.39 |  | 5163.69
|  | Всего по позиции | [5 empty] | 2280.42 |  | 36772.09 |  | 2280.42 | 1938.68 |  | = | 66.3 |  | 66.3 | 102.68 |  | = | 0 |  | 174.05 | 101.39 |  | 36772.09 | 19367.41 |  | = | 3376.66 |  | 5229.49 |  | = | 0 |  | 8864.33 | 5163.69 |  | 2280.42 |  | 1
90 | Коньюнктурный анализ п.109 | Птицезащитное устройство УЗП-АП2-2УК 12 387,02 = 12 144,14 + 2% Заг.скл | шт. | 40 |  | 40 | 12387.02 |  | 51292.01 | 9.66 | 495480.8
|  | Всего по позиции | [5 empty] | 51292.01 |  | 495480.8 |  | 51292.01 | 0 |  | = | 0 |  | 0 | 0 |  | = | 51292.01 | 51292.01 | 0 | 0 |  | 495480.8 | 0 |  | = | 0 |  | 0 |  | = | 495480.8 | 495480.8 | 0 | 0 |  |  | 51292.01 | 2
95 | Конъюнктурный анализ п.319 | Информационный знак 2 448,00 = 2 400 + 2% Заг.скл | шт. | 4 |  | 4 | 2448 |  | 1013.66 | 9.66 | 9792
|  | Всего по позиции | [5 empty] | 1013.66 |  | 9792 |  | 1013.66 | 0 |  | = | 0 |  | 0 | 0 |  | = | 1013.66 | 1013.66 | 0 | 0 |  | 9792 | 0 |  | = | 0 |  | 0 |  | = | 9792 | 9792 | 0 | 0 |  |  | 1013.66 | 2
96 | Конъюнктурный анализ п.442 | Лента бандажная по типу B203 Bandimex (0,8х20мм) 99,69 = 97,74 + 2% Заг.скл | м | 16 |  | 16 | 99.69 |  | 165.12 | 9.66 | 1595.04
|  | Всего по позиции | [5 empty] | 165.12 |  | 1595.04 |  | 165.12 | 0 |  | = | 0 |  | 0 | 0 |  | = | 165.12 | 165.12 | 0 | 0 |  | 1595.04 | 0 |  | = | 0 |  | 0 |  | = | 1595.04 | 1595.04 | 0 | 0 |  |  | 165.12 | 2
97 | Конъюнктурный анализ п.443 | Замки для ленты по типу S253 Bandimex 793,34 = 777,78 + 2% Заг.скл | шт. | 8 |  | 8 | 793.34 |  | 657.01 | 9.66 | 6346.72
|  | Всего по позиции | [5 empty] | 657.01 |  | 6346.72 |  | 657.01 | 0 |  | = | 0 |  | 0 | 0 |  | = | 657.01 | 657.01 | 0 | 0 |  | 6346.72 | 0 |  | = | 0 |  | 0 |  | = | 6346.72 | 6346.72 | 0 | 0 |  |  | 657.01 | 2
98 | Конъюнктурный анализ п.320 | Адаптер под бандажную лету 2 550,00 = 2 500 + 2% Заг.скл | шт. | 8 |  | 8 | 2550 |  | 2111.8 | 9.66 | 20400
Объем: 8=2*4
|  | Всего по позиции | [5 empty] | 2111.8 |  | 20400 |  | 2111.8 | 0 |  | = | 0 |  | 0 | 0 |  | = | 2111.8 | 2111.8 | 0 | 0 |  | 20400 | 0 |  | = | 0 |  | 0 |  | = | 20400 | 20400 | 0 | 0 |  |  | 2111.8 | 2
|  | Итого прямые затраты по разделу | [6 empty] | 2665902.83 |  | 26302742.92
в том числе
|  | оплата труда | [6 empty] | 11357.16 |  | 578419.86
|  | эксплуатация машин и механизмов | [6 empty] | 50604.77 |  | 569900.28
в том числе
|  | эксплуатация машин и механизмов без учета доплат к оплате труда машинистов | [6 empty] | 50604.77 |  | 569900.28
в том числе
|  | оплата труда машинистов (ОТм) | [6 empty] | 3241.35 |  | 165081.69
|  | доплаты к оплате труда машинистов | [6 empty] | 0 |  | 0
|  | материальные ресурсы | [6 empty] | 2603940.9 |  | 25154422.78
в том числе
|  | материальные ресурсы без учета дополнительной перевозки | [6 empty] | 2603940.9 |  | 25154422.78
|  | дополнительная перевозка материальных ресурсов | [6 empty] | 0 |  | 0
|  | перевозка | [6 empty] | 0 |  | 0
|  | Всего ФОТ (справочно) | [6 empty] | 14598.51 |  | 743501.55
|  | Всего накладные расходы | [6 empty] | 15019.05 |  | 764919.55
|  | Всего сметная прибыль | [6 empty] | 8762.59 |  | 446278.33
|  | Итого оборудование | [6 empty] | 0 |  | 0
в том числе
|  | оборудование без учета дополнительной перевозки | [6 empty] | 0 |  | 0
|  | дополнительная перевозка оборудования | [6 empty] | 0 |  | 0
|  | Итого прочие затраты | [6 empty] | 0
|  | Итого хозяйственный инвентарь | [6 empty] | 0 |  | 0
|  | Итого по разделу | [6 empty] | 2689684.47 |  | 27513940.8
Справочно
|  | материальные ресурсы, отсутствующие в ФРСН | [6 empty] | 2603901.27 |  | 25153686.41
|  | оборудование, отсутствующие в ФРСН | [6 empty] | 0 |  | 0
|  | затраты труда рабочих |  |  |  | 1182.0333
|  | затраты труда машинистов |  |  |  | 273.099
ИТОГИ ПО СМЕТЕ
|  | ВСЕГО строительные работы | [6 empty] | 308715.56 |  | 5413764.94
в том числе
|  | Всего прямые затраты | [6 empty] | 269447.06 |  | 3413820.18
в том числе
|  | оплата труда (ОТ) | [6 empty] | 18122.85 |  | 922996.54
|  | эксплуатация машин и механизмов | [6 empty] | 74798.72 |  | 848666.12
в том числе
|  | эксплуатация машин и механизмов без учета доплат к оплате труда машинистов | [6 empty] | 74798.72 |  | 848666.12
в том числе
|  | оплата труда машинистов (ОТм) | [6 empty] | 5489.33 |  | 279570.96
|  | доплаты к оплате труда машинистов | [6 empty] | 0 |  | 0
|  | материальные ресурсы | [6 empty] | 175620.86 |  | 1622500
в том числе
|  | материальные ресурсы без учета дополнительной перевозки | [6 empty] | 175620.86 |  | 1622500
|  | дополнительная перевозка материальных ресурсов | [6 empty] | 0 |  | 0
|  | перевозка | [6 empty] | 904.63 |  | 19657.52
|  | ФОТ (справочно) | [6 empty] | 23612.18 |  | 1202567.5
|  | накладные расходы | [6 empty] | 24717.82 |  | 1258878.57
|  | сметная прибыль | [6 empty] | 14550.68 |  | 741066.19
|  | ВСЕГО монтажные работы | [6 empty] | 2927856.01 |  | 28231811.29
в том числе
|  | Всего прямые затраты | [6 empty] | 2927805.35 |  | 28229231.15
в том числе
|  | оплата труда (ОТ) | [6 empty] | 32.61 |  | 1660.83
|  | эксплуатация машин и механизмов | [6 empty] | 26.61 |  | 431.88
в том числе
|  | эксплуатация машин и механизмов без учета доплат к оплате труда машинистов | [6 empty] | 26.61 |  | 431.88
в том числе
|  | оплата труда машинистов (ОТм) | [6 empty] | 1.62 |  | 82.51
|  | доплаты к оплате труда машинистов | [6 empty] | 0 |  | 0
|  | материальные ресурсы | [6 empty] | 2927746.13 |  | 28227138.44
в том числе
|  | материальные ресурсы без учета дополнительной перевозки | [6 empty] | 2927746.13 |  | 28227138.44
|  | дополнительная перевозка материальных ресурсов | [6 empty] | 0 |  | 0
|  | перевозка | [6 empty] | 0 |  | 0
|  | ФОТ (справочно) | [6 empty] | 34.23 |  | 1743.34
|  | накладные расходы | [6 empty] | 33.2 |  | 1691.04
|  | сметная прибыль | [6 empty] | 17.46 |  | 889.1
|  | ВСЕГО оборудование | [6 empty] | 0 |  | 0
в том числе
|  | оборудование без учета дополнительной перевозки | [6 empty] | 0 |  | 0
|  | дополнительная перевозка оборудования | [6 empty] | 0 |  | 0
|  | ВСЕГО прочие затраты | [6 empty] | 0 |  | 0
в том числе
|  | прочие затраты | [6 empty] | 0
|  | Хозяйственный инвентарь | [6 empty] | 0 |  | 0
|  | Пусконаладочные работы | [6 empty] | 0 |  | 0
в том числе
|  | Всего прямые затраты | [6 empty] | 0 |  | 0
в том числе
|  | оплата труда (ОТ) | [6 empty] | 0 |  | 0
|  | эксплуатация машин и механизмов | [6 empty] | 0 |  | 0
в том числе
|  | эксплуатация машин и механизмов без учета доплат к оплате труда машинистов | [6 empty] | 0 |  | 0
в том числе
|  | оплата труда машинистов (ОТм) | [6 empty] | 0 |  | 0
|  | доплаты к оплате труда машинистов | [6 empty] | 0 |  | 0
|  | материальные ресурсы | [6 empty] | 0 |  | 0
в том числе
|  | материальные ресурсы без учета дополнительной перевозки | [6 empty] | 0 |  | 0
|  | дополнительная перевозка материальных ресурсов | [6 empty] | 0 |  | 0
|  | перевозка | [6 empty] | 0 |  | 0
|  | ФОТ (справочно) | [6 empty] | 0 |  | 0
|  | накладные расходы | [6 empty] | 0 |  | 0
|  | сметная прибыль | [6 empty] | 0 |  | 0
|  | ВСЕГО по смете | [6 empty] | 3236571.57 |  | 33645576.23
в том числе
|  | Всего прямые затраты | [6 empty] | 3197252.41 |  | 31643051.33
в том числе
|  | оплата труда (ОТ) | [6 empty] | 18155.46 |  | 924657.37
|  | эксплуатация машин и механизмов | [6 empty] | 74825.33 |  | 849098
в том числе
|  | эксплуатация машин и механизмов без учета доплат к оплате труда машинистов | [6 empty] | 74825.33 |  | 849098
в том числе
|  | оплата труда машинистов (ОТм) | [6 empty] | 5490.95 |  | 279653.47
|  | доплаты к оплате труда машинистов | [6 empty] | 0 |  | 0
|  | материальные ресурсы | [6 empty] | 3103366.99 |  | 29849638.44
в том числе
|  | материальные ресурсы без учета дополнительной перевозки | [6 empty] | 3103366.99 |  | 29849638.44
|  | дополнительная перевозка материальных ресурсов | [6 empty] | 0 |  | 0
|  | перевозка | [6 empty] | 904.63 |  | 19657.52
|  | Всего ФОТ (справочно) | [6 empty] | 23646.41 |  | 1204310.84
|  | Всего накладные расходы | [6 empty] | 24751.02 |  | 1260569.61
|  | Всего сметная прибыль | [6 empty] | 14568.14 |  | 741955.29
|  | Всего оборудование | [6 empty] | 0 |  | 0
в том числе
|  | оборудование без учета дополнительной перевозки | [6 empty] | 0 |  | 0
|  | дополнительная перевозка оборудования | [6 empty] | 0 |  | 0
|  | Всего прочие затраты | [6 empty] | 0 |  | 0
Справочно
|  | материальные ресурсы, отсутствующие в ФРСН | [6 empty] | 2908956.9 |  | 28100524
|  | оборудование, отсутствующие в ФРСН | [6 empty] | 0 |  | 0
|  | затраты труда рабочих |  |  |  | 1956.5378
|  | затраты труда машинистов |  |  |  | 456.0632
Составил
[должность,подпись(инициалы,фамилия)]
Проверил
[должность,подпись(инициалы,фамилия)]

## Source
0 | Smeta.RU (495) 974-1589 |  | _PS_ |  | 0 | 0 | 0 | Smeta.RU |  | 1 | 70332 | 10 | 11 | 15 | 0 | 2
1 | 517 | 0 | 461 | 0 | 02-01-02 | 02-01-02 Основные решения по ВЛ 220кВ |  | 0 | 248017-2021-ТКР1.2 | 0 | 0 | 131083 |  | 0 | 0 | 0 | 0 | 160 | 4 |  | 0 | Реконструкция (переустройство в кабель воздушного участка)КВЛ 220 кВ Очаково-Красногорская (АО Рублево-Архангельское), МО, Красногорский р-н (1 этап) для нужд СЭС – филиала ПАО «Россети Московский регион» | [30 empty] | 2 | [5 empty] | Сметные нормы списания | Коды ценников | 1 | 1 | 0 | 0 | 1 | 0 | 2 | 2 | 1 | 1 | 0 | 0 | 1 | 1 | 0 | ТСНБ-2001 Московской области (Версия 15.0) | Версия 1.7.1 ГСН (ГЭСН, ФЕР) и ТЕР (Методики НР (812/пр, 636/пр, 611/пр) и СП (774/пр и 317/пр) применять с 08.01.2023 г.) | ТСНБ-2001 Московской области (редакция 2014 г версия 15.0) | ТСНБ-2001 Московской области (редакция 2014 г версия 15.0) | ТСНБ-2001 Московской области (редакция 2014 г версия 15.0) | ТСНБ-2001 Московской области (редакция 2014 г версия 15.0) |  | 0 | 0 | 402661384 |  |  | 1 | [5 empty] | Территориальные сметные нормативы, предусмотренные для применения на территории Московской области, утвержденные приказом Минстроя России от 21.09.2015 № 675/пр (в редакции приказов Минстроя РФ № 253/пр-264/пр от 28.02.2017г.) | ТЕР | 42794 | 421 |  |  |  |  | 0 | [29 empty] | 0
15 | 1
52 | 517 | 1 | 12 | 0 | 02-01-02 | 02-01-02 Основные решения по ВЛ 220кВ | [7 empty] | 1592654.64 | 1498769.22 | 75729.96 | 5490.95 | 18155.46 | 0 | 1956.5378 | 456.0632 | 6264.63 | 24751.02 | 14568.14 | 0 | 0 | 0 | 0 | 0 | 0 | 0 | 0 | 0 | 0 | 0 | 0 | 0 | 0 | 0 | 0 | 0 | 0 | 1631973.8 | 308715.56 | 1323258.24 | 0 | 1498769.22 | 1498769.22 | 0 | 1498769.22 | 0 | 0 | 0 | 0 | 904.63 | 0 | 0 | 0 | 0 | 0 | 0 | 0 | 0 | 0 | 0 | 0 | 0 | 0 | 0 | 0 | 0 | 0 | 0 | 0 | 0 | 0 | 0 | 0 | 0 | 0 | 0 | 0 | 0 | 0 | 0 | 0 | 0 | 0 | 0 | 0 | 0 | 0 | 0 | 0 | 0 | 0 | 0 | 0 | 0 | 0 | 0 | 0 | 0 | 0 | 0 | 0 | 0 | 0 | 0 | 31643051.33 | 29849638.44 | 868755.52 | 279653.47 | 924657.37 | 0 | 1956.5378 | 456.0632 | 6264.63 | 1260569.61 | 741955.29 | 0 | 0 | 0 | 0 | 0 | 0 | 0 | 0 | 0 | 0 | 0 | 0 | 0 | 0 | 0 | 0 | 0 | 0 | 34093021.76 | 5861078.45 | 28231943.31 | 0 | 29849638.44 | 29849638.44 | 0 | 29849638.44 | 0 | 0 | 0 | 0 | 19657.52 | 0 | 0 | 0 | 0 | 0 | 0 | 0 | 0 | 0 | 0 | 0 | 0 | 0 | 0 | 0 | 0 | 0 | 0 | 0 | 0 | 0 | 0 | 0 | 0 | 0 | 0 | 0 | 0 | 0 | 0 | 0 | 0 | 0 | 0 | 0 | 0 | 0 | 0 | 0 | 0 | 0 | 0 | 0 | 0 | 0 | 0 | 0 | 0 | 0 | 0 | 0 | 0 | 0 | 0
3 | 1 |  | 431 |  | 02-01-02 | Основные решения по ВЛ 220кВ |  | 0 | 248017-2021-ТКР1.2 | -1 | 02-01-02 | [6 empty] | 0 | 0 | Реконструкция (переустройство в кабель воздушного участка)КВЛ 220 кВ Очаково-Красногорская (АО Рублево-Архангельское), МО, Красногорский р-н (1 этап) для нужд СЭС – филиала ПАО «Россети Московский регион» | 0 | [5 empty] | М.И. Сивак | Ведущий эксперт УНСР | И.А. Аверьянов | Начальник УНСР | [24 empty] | )*1,2 | )*1,2 | )*1,2 |  | )*1,2 | )*1,2 |  |  |  |  | )*1,2 | Поправка: ТСН-2001.3. Пр.2. п.1 Наименование: Производство строительных работ в охранной зоне действующей воздушной линии электропередачи | Поправка: ТСН-2001.3. Пр.2. п.1 | [7 empty] | 0 | [7 empty] | 0 | 0
52 | 1 | 3 | 20 | 0 | 02-01-02 | Основные решения по ВЛ 220кВ | [7 empty] | 1592654.64 | 1498769.22 | 75729.96 | 5490.95 | 18155.46 | 0 | 1956.5378 | 456.0632 | 6264.63 | 24751.02 | 14568.14 | 0 | 0 | 0 | 0 | 0 | 0 | 0 | 0 | 0 | 0 | 0 | 0 | 0 | 0 | 0 | 0 | 0 | 0 | 1631973.8 | 308715.56 | 1323258.24 | 0 | 1498769.22 | 1498769.22 | 0 | 1498769.22 | 0 | 0 | 0 | 0 | 904.63 | 0 | 0 | 0 | 0 | 0 | 0 | 0 | 0 | 0 | 0 | 0 | 0 | 0 | 0 | 0 | 0 | 0 | 0 | 0 | 0 | 0 | 0 | 0 | 0 | 0 | 0 | 0 | 0 | 0 | 0 | 0 | 0 | 0 | 0 | 0 | 0 | 0 | 0 | 0 | 0 | 0 | 0 | 0 | 0 | 0 | 0 | 0 | 0 | 0 | 0 | 0 | 0 | 0 | 0 | 31643051.33 | 29849638.44 | 868755.52 | 279653.47 | 924657.37 | 0 | 1956.5378 | 456.0632 | 6264.63 | 1260569.61 | 741955.29 | 0 | 0 | 0 | 0 | 0 | 0 | 0 | 0 | 0 | 0 | 0 | 0 | 0 | 0 | 0 | 0 | 0 | 0 | 34093021.76 | 5861078.45 | 28231943.31 | 0 | 29849638.44 | 29849638.44 | 0 | 29849638.44 | 0 | 0 | 0 | 0 | 19657.52 | 0 | 0 | 0 | 0 | 0 | 0 | 0 | 0 | 0 | 0 | 0 | 0 | 0 | 0 | 0 | 0 | 0 | 0 | 0 | 0 | 0 | 0 | 0 | 0 | 0 | 0 | 0 | 0 | 0 | 0 | 0 | 0 | 0 | 0 | 0 | 0 | 0 | 0 | 0 | 0 | 0 | 0 | 0 | 0 | 0 | 0 | 0 | 0 | 0 | 0 | 0 | 0 | 0 | 0
4 | 1 |  | 115 |  | Новый раздел | Монтаж провода и грозотроса |  | 0 |  | 0 | [7 empty] | 0 | 0 |  | 0 | [33 empty] | )*1,2 | )*1,2 | )*1,2 |  | )*1,2 | )*1,2 |  |  |  |  | )*1,2 | [9 empty] | 0 | [11 empty] | 0
52 | 1 | 4 | 24 | 0 | Новый раздел | Монтаж провода и грозотроса | [7 empty] | 248021.75 | 239732.51 | 7407.32 | 362.7 | 881.92 | 0 | 92.9934 | 26.87 | 19.21 | 1279.9 | 743.69 | 0 | 0 | 248021.75 | 239732.51 | 7407.32 | 362.7 | 881.92 | 0 | 92.9934 | 26.87 | 19.21 | 1279.9 | 743.69 | 0 | 0 | 0 | 0 | 0 | 250045.34 | 19753.56 | 230291.78 | 0 | 239732.51 | 239732.51 | 0 | 239732.51 | 0 | 0 | 0 | 0 | 0 | 0 | 0 | 0 | 0 | 0 | 0 | 0 | 0 | 0 | 0 | 0 | 0 | 0 | 0 | 0 | 0 | 0 | 0 | 0 | 0 | 0 | 0 | 250045.34 | 19753.56 | 230291.78 | 0 | 239732.51 | 239732.51 | 0 | 239732.51 | 0 | 0 | 0 | 0 | 0 | 0 | 0 | 0 | 0 | 0 | 0 | 0 | 0 | 0 | 0 | 0 | 0 | 0 | 0 | 0 | 0 | 0 | 0 | 0 | 2469518.5 | 2360968.23 | 63633.93 | 18472.1 | 44916.34 | 0 | 92.9934 | 26.87 | 19.21 | 65185.5 | 37876.15 | 0 | 0 | 2469518.5 | 2360968.23 | 63633.93 | 18472.1 | 44916.34 | 0 | 92.9934 | 26.87 | 19.21 | 65185.5 | 37876.15 | 0 | 0 | 0 | 0 | 0 | 2602135.51 | 300211.97 | 2301923.54 | 0 | 2360968.23 | 2360968.23 | 0 | 2360968.23 | 0 | 0 | 0 | 0 | 0 | 0 | 0 | 0 | 0 | 0 | 0 | 0 | 0 | 0 | 0 | 0 | 0 | 0 | 0 | 0 | 0 | 0 | 0 | 0 | 0 | 0 | 0 | 2602135.51 | 300211.97 | 2301923.54 | 0 | 2360968.23 | 2360968.23 | 0 | 2360968.23 | 0 | 0 | 0 | 0 | 0 | 0 | 0 | 0 | 0 | 0 | 0 | 0 | 0 | 0 | 0 | 0 | 0 | 0 | 0 | 0 | 0 | 0 | 0 | 0
17 | 1 | 9 | 12 | 1 | 33-01-051-1 | Подвеска проводов ВЛ 220 кВ (3 провода) сечением свыше 240 мм2 методом "под тяжением" без пересечений с препятствиями, при длине анкерного пролета до 1 км | 1 КМ ЛИНИИ | 0.1746 | 0 | 0.1746 |  |  |  | 2596.87 | 0 | 2367.38 | 128.58 | 229.49 | 0 | 24.1315 | 9.4336 | 0 | 368.81 | 214.84 |  | 64849326 | 14873.28 | 0 | 13558.9 | 736.43 | 1314.38 | 0 | 138.21 | 54.03 | 0 | 14873.28 | 0 | 13558.9 | 736.43 | 1314.38 | 0 | 138.21 | 54.03 | 0 | 103 | 60 | 1 | 1 |  |  | 1 | 1 | 1 | 1 |  |  |  |  | 0 | 1 | ТЕР Московской обл., 33-01-051-1, приказ Минстроя России №675/пр от 28.02.2017 № 260/пр |  |  | 33001 | 0 |  | 0 | 2 | 0 | 1 | 1 | 1 | 1 | 1 | 1 |  | 103 | 60 |  |  |  | 0 | 0 | 0 | [5 empty] | 0 |  | 0 | 2596.87 | 0 | 13558.9 | 736.43 | 1314.38 | 0 | 138.21 | 54.03 | 0 | 368.8121 | 214.842 | [13 empty] | 0 | 0 | 1 | 1 |  |  |  | 1013 | 1 КМ ЛИНИИ | 1 КМ ЛИНИИ | 1 | [6 empty] | 49994268 | 2 | Общестроительные работы | 27 | Линии электропередачи | 1 | 33001 | Линии электропередачи | ФЕР-33 |  |  |  | 131072 | 14873.28 | 0 | 13558.9 | 736.43 | 1314.38 | 138.21 | 54.03 | 0 | [17 empty] | 0 | 0 | 0 |  |  |  |  | 103 | 60 |  |  |  |  | 1 |  | 819186653 | 2 | 1 | -2 | 0 | 0 | 0 | 3180.52 | 3180.52 | 0 | 0 |  | 0 | 3 | 0 |  | 0 | 1 | 0 | 0 | 0 | 0 |  |  |  |  | Пр/812-027.0-1 | Пр/774-027.0 | Линии электропередачи | Линии электропередачи | 0 | 0
17 | 1 | 18 | 24 | 1 | 33-01-051-1 | Подвеска проводов ВЛ 220 кВ (3 провода) сечением свыше 240 мм2 методом "под тяжением" без пересечений с препятствиями, при длине анкерного пролета до 1 км | 1 КМ ЛИНИИ | 0.1746 | 0 | 0.1746 |  |  |  | 30058.86 | 0 | 18370.9 | 6548.61 | 11687.96 | 0 | 24.1315 | 9.4336 | 0 | 18783.67 | 10941.94 |  | 64849324 | 14873.28 | 0 | 13558.9 | 736.43 | 1314.38 | 0 | 138.21 | 54.03 | 0 | 14873.28 | 0 | 13558.9 | 736.43 | 1314.38 | 0 | 138.21 | 54.03 | 0 | 103 | 60 | 1 | 1 |  |  | 1 | 50.93 | 7.76 | 1 |  |  |  |  | 0 | 1 | ТЕР Московской обл., 33-01-051-1, приказ Минстроя России №675/пр от 28.02.2017 № 260/пр |  |  | 33001 | 0 | 33-01-051-1 | 1 | 2 | 0 | 50.93 | 1 | 1 | 1 | 1 | 1 |  | 103 | 60 |  |  |  | 0 | 0 | 0 | [5 empty] | 0 |  | 0 | 30058.86 | 0 | 105217.064 | 37506.3799 | 66941.3734 | 0 | 138.21 | 54.03 | 0 | 18783.6671 | 10941.942 | [13 empty] | 0 | 0 | 1 | 1 |  |  |  | 1013 | 1 КМ ЛИНИИ | 1 КМ ЛИНИИ | 1 | [6 empty] | 49994268 | 2 | Общестроительные работы | 27 | Линии электропередачи | 1 | 33001 | Линии электропередачи | ФЕР-33 |  |  |  | 131072 | 14873.28 | 0 | 13558.9 | 736.43 | 1314.38 | 138.21 | 54.03 | 0 | [17 empty] | 0 | 0 | 0 |  |  |  |  | 103 | 60 |  |  |  |  | 0 |  | 819186653 | 2 | 1 | 2 | 0 | 10477.78 | 0 | 70262.25 | 70262.25 | 0 | 0 |  | 0 | 3 | 0 |  | 0 | 1 | 0 | 0 | 0 | 0 |  |  |  |  | Пр/812-027.0-1 | Пр/774-027.0 | Линии электропередачи | Линии электропередачи | 0 | 0
17 | 1 |  |  | 2 | Коньюнктурный анализ п.78 | Провод сталеалюминиевый неизолированный АС 400/51 | км | 0.523 | 0 | 0.523 |  |  |  | 35992.86 | 35992.86 | 0 | 0 | 0 | 0 | 0 | 0 | 0 | 0 | 0 |  | 64849326 | 68820 | 68820 | 0 | 0 | 0 | 0 | 0 | 0 | 0 | 68820 | 68820 | 0 | 0 | 0 | 0 | 0 | 0 | 0 | 78 | 57 | 1 | 1 |  |  | 1 | 1 | 1 | 1 |  |  |  |  | 3 | 2 |  |  |  | 400002 | 0 |  | 0 | 7 | 0 | 1 | 1 | 1 | 1 | 1 | 1 |  | 78 | 57 |  |  |  | 0 | 0 | 0 | [5 empty] | 0 |  | 0 | 35992.86 | 68820 | 0 | 0 | 0 | 0 | 0 | 0 | 0 | 0 | 0 | [13 empty] | 0 | 0 | 1 | 1 |  |  |  | 1003 | км | км | 1000 | [6 empty] | 49994505 | 7 | Машины и механизмы | 109 | Получение электроэнергии от передвижных источников снабжения | 1 | 400002 | Получение электроэнергии от передвижных источников снабжения | ЭММ |  |  |  | 1703936 | 68820 | 68820 | 0 | 0 | 0 | 0 | 0 | 0 | [17 empty] | 0 | 0 | 0 |  |  |  |  | 78 | 57 |  |  |  |  | 1 |  | -313949454 | 2 | 0 | -2 | 0 | 0 | 0 | 35992.86 | 0 | 35992.86 | 0 |  | 0 | 0 | 0 |  | 0 | 1 | 0 | 0 | 0 | 0 |  |  |  |  | Пр/812-109.0-1 | Пр/774-109.0 | Получение электроэнергии от передвижных источников снабжения | Получение электроэнергии от передвижных источников снабжения | 0 | 0
17 | 1 |  |  | 2 | Коньюнктурный анализ п.78 | Провод сталеалюминиевый неизолированный АС 400/51 | км | 0.523 | 0 | 0.523 |  |  |  | 449881.12 | 449881.12 | 0 | 0 | 0 | 0 | 0 | 0 | 0 | 0 | 0 |  | 64849324 | 860193.34 | 860193.34 | 0 | 0 | 0 | 0 | 0 | 0 | 0 | 860193.34 | 860193.34 | 0 | 0 | 0 | 0 | 0 | 0 | 0 | 78 | 57 | 1 | 1 |  |  | 1 | 1 | 1 | 9.66 |  |  |  |  | 3 | 2 |  |  |  | 400002 | 0 |  | 0 | 7 | 0 | 1 | 1 | 1 | 1 | 1 | 1 |  | 78 | 57 |  |  |  | 0 | 0 | 0 | [5 empty] | 0 |  | 0 | 449881.12 | 860193.34 | 0 | 0 | 0 | 0 | 0 | 0 | 0 | 0 | 0 | [13 empty] | 0 | 0 | 1 | 1 |  |  |  | 1003 | км | км | 1000 | [6 empty] | 49994505 | 7 | Машины и механизмы | 109 | Получение электроэнергии от передвижных источников снабжения | 1 | 400002 | Получение электроэнергии от передвижных источников снабжения | ЭММ |  |  |  | 1703936 | 860193.34 | 860193.34 | 0 | 0 | 0 | 0 | 0 | 0 | 5 |  |  | 0 | 18 |  | 843326.8 | [10 empty] | 0 | 0 | 0 |  |  |  |  | 78 | 57 |  | 843 326,8 + 2% Заг.скл |  |  | 0 |  | -313949454 | 2 | 3 | 5 | 0 | 0 | 0 | 449881.12 | 0 | 449881.12 | 0 |  | 1 | 1 | 0 |  | 0 | 1 | 0 | 0 | 0 | 0 |  | 0 | 2 | 449881.12 | Пр/812-109.0-1 | Пр/774-109.0 | Получение электроэнергии от передвижных источников снабжения | Получение электроэнергии от передвижных источников снабжения | 0 | 0
17 | 1 | 25 | 34 | 3 | 33-01-026-3 | Подвеска двух грозозащитных тросов ВЛ 35-500 кВ без пересечений с препятствиями при длине анкерного пролета до 1 км | 1 КМ ЛИНИИ | 0.175 | 0 | 0.175 |  |  |  | 507.81 | 0 | 416.86 | 7.61 | 90.95 | 0 | 9.6758 | 0.65625 | 0 | 101.52 | 59.14 |  | 64849326 | 2901.8 | 0 | 2382.07 | 43.5 | 519.73 | 0 | 55.29 | 3.75 | 0 | 2901.8 | 0 | 2382.07 | 43.5 | 519.73 | 0 | 55.29 | 3.75 | 0 | 103 | 60 | 1 | 1 |  |  | 1 | 1 | 1 | 1 |  |  |  |  | 0 | 1 | ТЕР Московской обл., 33-01-026-3, приказ Минстроя России №675/пр от 28.02.2017 № 260/пр |  |  | 33001 | 0 |  | 0 | 2 | 0 | 1 | 1 | 1 | 1 | 1 | 1 |  | 103 | 60 |  |  |  | 0 | 0 | 0 | [5 empty] | 0 |  | 0 | 507.81 | 0 | 2382.07 | 43.5 | 519.73 | 0 | 55.29 | 3.75 | 0 | 101.5168 | 59.136 | [13 empty] | 0 | 0 | 1 | 1 |  |  |  | 1013 | 1 КМ ЛИНИИ | 1 КМ ЛИНИИ | 1 | [6 empty] | 49994268 | 2 | Общестроительные работы | 27 | Линии электропередачи | 1 | 33001 | Линии электропередачи | ФЕР-33 |  |  |  | 131072 | 2901.8 | 0 | 2382.07 | 43.5 | 519.73 | 55.29 | 3.75 | 0 | [17 empty] | 0 | 0 | 0 |  |  |  |  | 103 | 60 |  |  |  |  | 1 |  | 71039839 | 2 | 1 | -2 | 0 | 0 | 0 | 668.47 | 668.47 | 0 | 0 |  | 0 | 3 | 0 |  | 0 | 1 | 0 | 0 | 0 | 0 |  |  |  |  | Пр/812-027.0-1 | Пр/774-027.0 | Линии электропередачи | Линии электропередачи | 0 | 0
17 | 1 | 32 | 44 | 3 | 33-01-026-3 | Подвеска двух грозозащитных тросов ВЛ 35-500 кВ без пересечений с препятствиями при длине анкерного пролета до 1 км | 1 КМ ЛИНИИ | 0.175 | 0 | 0.175 |  |  |  | 10105.62 | 0 | 5473.4 | 387.7 | 4632.22 | 0 | 9.6758 | 0.65625 | 0 | 5170.52 | 3011.95 |  | 64849324 | 2901.8 | 0 | 2382.07 | 43.5 | 519.73 | 0 | 55.29 | 3.75 | 0 | 2901.8 | 0 | 2382.07 | 43.5 | 519.73 | 0 | 55.29 | 3.75 | 0 | 103 | 60 | 1 | 1 |  |  | 1 | 50.93 | 13.13 | 1 |  |  |  |  | 0 | 1 | ТЕР Московской обл., 33-01-026-3, приказ Минстроя России №675/пр от 28.02.2017 № 260/пр |  |  | 33001 | 0 | 33-01-026-3 | 1 | 2 | 0 | 50.93 | 1 | 1 | 1 | 1 | 1 |  | 103 | 60 |  |  |  | 0 | 0 | 0 | [5 empty] | 0 |  | 0 | 10105.62 | 0 | 31276.5791 | 2215.455 | 26469.8489 | 0 | 55.29 | 3.75 | 0 | 5170.5176 | 3011.952 | [13 empty] | 0 | 0 | 1 | 1 |  |  |  | 1013 | 1 КМ ЛИНИИ | 1 КМ ЛИНИИ | 1 | [6 empty] | 49994268 | 2 | Общестроительные работы | 27 | Линии электропередачи | 1 | 33001 | Линии электропередачи | ФЕР-33 |  |  |  | 131072 | 2901.8 | 0 | 2382.07 | 43.5 | 519.73 | 55.29 | 3.75 | 0 | [17 empty] | 0 | 0 | 0 |  |  |  |  | 103 | 60 |  |  |  |  | 0 |  | 71039839 | 2 | 1 | 2 | 0 | 620.32 | 0 | 18908.41 | 18908.41 | 0 | 0 |  | 0 | 3 | 0 |  | 0 | 1 | 0 | 0 | 0 | 0 |  |  |  |  | Пр/812-027.0-1 | Пр/774-027.0 | Линии электропередачи | Линии электропередачи | 0 | 0
17 | 1 |  |  | 4 | Коньюнктурный анализ п. 79 | Защитный стальной трос, сечением 83,59мм2 11,0-Г(МЗ)-В-ОЖ-Н-МК-Р-1770 | м | 175 | 0 | 175 |  |  |  | 47197.5 | 47197.5 | 0 | 0 | 0 | 0 | 0 | 0 | 0 | 0 | 0 |  | 64849326 | 269.7 | 269.7 | 0 | 0 | 0 | 0 | 0 | 0 | 0 | 269.7 | 269.7 | 0 | 0 | 0 | 0 | 0 | 0 | 0 | 78 | 57 | 1 | 1 |  |  | 1 | 1 | 1 | 1 |  |  |  |  | 3 | 2 |  |  |  | 400002 | 0 |  | 0 | 7 | 0 | 1 | 1 | 1 | 1 | 1 | 1 |  | 78 | 57 |  |  |  | 0 | 0 | 0 | [5 empty] | 0 |  | 0 | 47197.5 | 269.7 | 0 | 0 | 0 | 0 | 0 | 0 | 0 | 0 | 0 | [13 empty] | 0 | 0 | 1 | 1 |  |  |  | 1003 | м | м | 1 | [6 empty] | 49994505 | 7 | Машины и механизмы | 109 | Получение электроэнергии от передвижных источников снабжения | 1 | 400002 | Получение электроэнергии от передвижных источников снабжения | ЭММ |  |  |  | 1703936 | 269.7 | 269.7 | 0 | 0 | 0 | 0 | 0 | 0 | [17 empty] | 0 | 0 | 0 |  |  |  |  | 78 | 57 |  |  |  |  | 1 |  | 1289279935 | 2 | 0 | -2 | 0 | 0 | 0 | 47197.5 | 0 | 47197.5 | 0 |  | 0 | 0 | 0 |  | 0 | 1 | 0 | 0 | 0 | 0 |  |  |  |  | Пр/812-109.0-1 | Пр/774-109.0 | Получение электроэнергии от передвижных источников снабжения | Получение электроэнергии от передвижных источников снабжения | 0 | 0
17 | 1 |  |  | 4 | Коньюнктурный анализ п. 79 | Защитный стальной трос, сечением 83,59мм2 11,0-Г(МЗ)-В-ОЖ-Н-МК-Р-1770 | м | 175 | 0 | 175 |  |  |  | 535500 | 535500 | 0 | 0 | 0 | 0 | 0 | 0 | 0 | 0 | 0 |  | 64849324 | 3060 | 3060 | 0 | 0 | 0 | 0 | 0 | 0 | 0 | 3060 | 3060 | 0 | 0 | 0 | 0 | 0 | 0 | 0 | 78 | 57 | 1 | 1 |  |  | 1 | 1 | 1 | 9.66 |  |  |  |  | 3 | 2 |  |  |  | 400002 | 0 |  | 0 | 7 | 0 | 1 | 1 | 1 | 1 | 1 | 1 |  | 78 | 57 |  |  |  | 0 | 0 | 0 | [5 empty] | 0 |  | 0 | 535500 | 3060 | 0 | 0 | 0 | 0 | 0 | 0 | 0 | 0 | 0 | [13 empty] | 0 | 0 | 1 | 1 |  |  |  | 1003 | м | м | 1 | [6 empty] | 49994505 | 7 | Машины и механизмы | 109 | Получение электроэнергии от передвижных источников снабжения | 1 | 400002 | Получение электроэнергии от передвижных источников снабжения | ЭММ |  |  |  | 1703936 | 3060 | 3060 | 0 | 0 | 0 | 0 | 0 | 0 | 5 |  |  | 0 | 18 |  | 3000 | [10 empty] | 0 | 0 | 0 |  |  |  |  | 78 | 57 |  | 3 000 + 2% Заг.скл |  |  | 0 |  | 1289279935 | 2 | 3 | 5 | 0 | 0 | 0 | 535500 | 0 | 535500 | 0 |  | 1 | 1 | 0 |  | 0 | 1 | 0 | 0 | 0 | 0 |  | 0 | 2 | 535500 | Пр/812-109.0-1 | Пр/774-109.0 | Получение электроэнергии от передвижных источников снабжения | Получение электроэнергии от передвижных источников снабжения | 0 | 0
17 | 1 |  |  |  | Коньюнктурный анализ п. 80 | Смазка защитная-электросетевая для троса 3ЭС | кг | 4.4 | 0 | 4.4 |  |  |  | 1186.68 | 1186.68 | 0 | 0 | 0 | 0 | 0 | 0 | 0 | 0 | 0 |  | -1 | 269.7 | 269.7 | 0 | 0 | 0 | 0 | 0 | 0 | 0 | 269.7 | 269.7 | 0 | 0 | 0 | 0 | 0 | 0 | 0 | 78 | 57 | 1 | 1 |  |  | 1 | 1 | 1 | 1 |  |  |  |  | 3 | 2 |  |  |  | 400002 | 0 |  | 0 | 7 | 0 | 1 | 1 | 1 | 1 | 1 | 1 |  | 78 | 57 |  |  |  | 0 | 0 | 0 | [5 empty] | 0 |  | 0 | 1186.68 | 269.7 | 0 | 0 | 0 | 0 | 0 | 0 | 0 | 0 | 0 | [13 empty] | 0 | 0 | 1 | 1 |  |  |  | 1009 | кг | кг | 1 | [6 empty] | 49994505 | 7 | Машины и механизмы | 109 | Получение электроэнергии от передвижных источников снабжения | 1 | 400002 | Получение электроэнергии от передвижных источников снабжения | ЭММ |  |  |  | 132096 | 269.7 | 269.7 | 0 | 0 | 0 | 0 | 0 | 0 | [17 empty] | 0 | 0 | 0 |  |  |  |  | 78 | 57 |  |  |  |  | 1 |  | -930787990 | 2 | 0 | -2 | 0 | 0 | 0 | 1186.68 | 0 | 1186.68 | 0 |  | 0 | 0 | 0 |  | 0 | 1 | 0 | 0 | 0 | 0 |  |  |  |  | Пр/812-109.0-1 | Пр/774-109.0 | Получение электроэнергии от передвижных источников снабжения | Получение электроэнергии от передвижных источников снабжения | 0 | 0
17 | 1 |  |  |  | Коньюнктурный анализ п. 80 | Смазка защитная-электросетевая для троса 3ЭС | кг | 4.4 | 0 | 4.4 |  |  |  | 17340 | 17340 | 0 | 0 | 0 | 0 | 0 | 0 | 0 | 0 | 0 |  | -1 | 3940.91 | 3940.91 | 0 | 0 | 0 | 0 | 0 | 0 | 0 | 3940.91 | 3940.91 | 0 | 0 | 0 | 0 | 0 | 0 | 0 | 78 | 57 | 1 | 1 |  |  | 1 | 1 | 1 | 9.66 |  |  |  |  | 3 | 2 |  |  |  | 400002 | 0 |  | 0 | 7 | 0 | 1 | 1 | 1 | 1 | 1 | 1 |  | 78 | 57 |  |  |  | 0 | 0 | 0 | [5 empty] | 0 |  | 0 | 17340 | 3940.91 | 0 | 0 | 0 | 0 | 0 | 0 | 0 | 0 | 0 | [13 empty] | 0 | 0 | 1 | 1 |  |  |  | 1009 | кг | кг | 1 | [6 empty] | 49994505 | 7 | Машины и механизмы | 109 | Получение электроэнергии от передвижных источников снабжения | 1 | 400002 | Получение электроэнергии от передвижных источников снабжения | ЭММ |  |  |  | 132096 | 3940.91 | 3940.91 | 0 | 0 | 0 | 0 | 0 | 0 | 5 |  |  | 0 | 18 |  | 3863.64 | [10 empty] | 0 | 0 | 0 |  |  |  |  | 78 | 57 |  | 3 863,64 + 2% Заг.скл |  |  | 0 |  | -930787990 | 2 | 3 | 5 | 0 | 0 | 0 | 17340 | 0 | 17340 | 0 |  | 1 | 1 | 0 |  | 0 | 1 | 0 | 0 | 0 | 0 |  | 0 | 2 | 17340 | Пр/812-109.0-1 | Пр/774-109.0 | Получение электроэнергии от передвижных источников снабжения | Получение электроэнергии от передвижных источников снабжения | 0 | 0
17 | 1 |  |  | 6 | Коньюнктурный анализ п.110 | Гаситель вибрации пневматический безынерционный для провода АСУ400 марка ГВПБ-040/23-31 | шт. | 6 | 0 | 6 |  |  |  | 1618.2 | 1618.2 | 0 | 0 | 0 | 0 | 0 | 0 | 0 | 0 | 0 |  | 64849326 | 269.7 | 269.7 | 0 | 0 | 0 | 0 | 0 | 0 | 0 | 269.7 | 269.7 | 0 | 0 | 0 | 0 | 0 | 0 | 0 | 78 | 57 | 1 | 1 |  |  | 1 | 1 | 1 | 1 |  |  |  |  | 3 | 2 |  |  |  | 400002 | 0 |  | 0 | 7 | 0 | 1 | 1 | 1 | 1 | 1 | 1 |  | 78 | 57 |  |  |  | 0 | 0 | 0 | [5 empty] | 0 |  | 0 | 1618.2 | 269.7 | 0 | 0 | 0 | 0 | 0 | 0 | 0 | 0 | 0 | [13 empty] | 0 | 0 | 1 | 1 |  |  |  | 1010 | шт. | шт. | 1 | [6 empty] | 49994505 | 7 | Машины и механизмы | 109 | Получение электроэнергии от передвижных источников снабжения | 1 | 400002 | Получение электроэнергии от передвижных источников снабжения | ЭММ |  |  |  | 1703936 | 269.7 | 269.7 | 0 | 0 | 0 | 0 | 0 | 0 | [17 empty] | 0 | 0 | 0 |  |  |  |  | 78 | 57 |  |  |  |  | 1 |  | 871830804 | 2 | 0 | -2 | 0 | 0 | 0 | 1618.2 | 0 | 1618.2 | 0 |  | 0 | 0 | 0 |  | 0 | 1 | 0 | 0 | 0 | 0 |  |  |  |  | Пр/812-109.0-1 | Пр/774-109.0 | Получение электроэнергии от передвижных источников снабжения | Получение электроэнергии от передвижных источников снабжения | 0 | 0
17 | 1 |  |  | 6 | Коньюнктурный анализ п.110 | Гаситель вибрации пневматический безынерционный для провода АСУ400 марка ГВПБ-040/23-31 | шт. | 6 | 0 | 6 |  |  |  | 34438.2 | 34438.2 | 0 | 0 | 0 | 0 | 0 | 0 | 0 | 0 | 0 |  | 64849324 | 5739.7 | 5739.7 | 0 | 0 | 0 | 0 | 0 | 0 | 0 | 5739.7 | 5739.7 | 0 | 0 | 0 | 0 | 0 | 0 | 0 | 78 | 57 | 1 | 1 |  |  | 1 | 1 | 1 | 9.66 |  |  |  |  | 3 | 2 |  |  |  | 400002 | 0 |  | 0 | 7 | 0 | 1 | 1 | 1 | 1 | 1 | 1 |  | 78 | 57 |  |  |  | 0 | 0 | 0 | [5 empty] | 0 |  | 0 | 34438.2 | 5739.7 | 0 | 0 | 0 | 0 | 0 | 0 | 0 | 0 | 0 | [13 empty] | 0 | 0 | 1 | 1 |  |  |  | 1010 | шт. | шт. | 1 | [6 empty] | 49994505 | 7 | Машины и механизмы | 109 | Получение электроэнергии от передвижных источников снабжения | 1 | 400002 | Получение электроэнергии от передвижных источников снабжения | ЭММ |  |  |  | 1703936 | 5739.7 | 5739.7 | 0 | 0 | 0 | 0 | 0 | 0 | 5 |  |  | 0 | 18 |  | 5627.16 | [10 empty] | 0 | 0 | 0 |  |  |  |  | 78 | 57 |  | 5 627,16 + 2% Заг.скл |  |  | 0 |  | 871830804 | 2 | 3 | 5 | 0 | 0 | 0 | 34438.2 | 0 | 34438.2 | 0 |  | 1 | 1 | 0 |  | 0 | 1 | 0 | 0 | 0 | 0 |  | 0 | 2 | 34438.2 | Пр/812-109.0-1 | Пр/774-109.0 | Получение электроэнергии от передвижных источников снабжения | Получение электроэнергии от передвижных источников снабжения | 0 | 0
17 | 1 |  |  |  | Коньюнктурный анализ п.108 | Гаситель вибрации пневматический безынерционный для троса АС150/24 марка ГВПБ | шт. | 1 | 0 | 1 |  |  |  | 269.7 | 269.7 | 0 | 0 | 0 | 0 | 0 | 0 | 0 | 0 | 0 |  | -1 | 269.7 | 269.7 | 0 | 0 | 0 | 0 | 0 | 0 | 0 | 269.7 | 269.7 | 0 | 0 | 0 | 0 | 0 | 0 | 0 | 78 | 57 | 1 | 1 |  |  | 1 | 1 | 1 | 1 |  |  |  |  | 3 | 1 |  |  |  | 400002 | 0 |  | 0 | 7 | 0 | 1 | 1 | 1 | 1 | 1 | 1 |  | 78 | 57 |  |  |  | 0 | 0 | 0 | [5 empty] | 0 |  | 0 | 269.7 | 269.7 | 0 | 0 | 0 | 0 | 0 | 0 | 0 | 0 | 0 | [13 empty] | 0 | 0 | 1 | 1 |  |  |  | 1010 | шт. | шт. | 1 | [6 empty] | 49994505 | 7 | Машины и механизмы | 109 | Получение электроэнергии от передвижных источников снабжения | 1 | 400002 | Получение электроэнергии от передвижных источников снабжения | ЭММ |  |  |  | 132096 | 269.7 | 269.7 | 0 | 0 | 0 | 0 | 0 | 0 | [17 empty] | 0 | 0 | 0 |  |  |  |  | 78 | 57 |  |  |  |  | 1 |  | 1462310938 | 2 | 0 | -2 | 0 | 0 | 0 | 269.7 | 269.7 | 0 | 0 |  | 0 | 0 | 0 |  | 0 | 1 | 0 | 0 | 0 | 0 |  |  |  |  | Пр/812-109.0-1 | Пр/774-109.0 | Получение электроэнергии от передвижных источников снабжения | Получение электроэнергии от передвижных источников снабжения | 0 | 0
17 | 1 |  |  |  | Коньюнктурный анализ п.108 | Гаситель вибрации пневматический безынерционный для троса АС150/24 марка ГВПБ | шт. | 1 | 0 | 1 |  |  |  | 2465 | 2465 | 0 | 0 | 0 | 0 | 0 | 0 | 0 | 0 | 0 |  | -1 | 2465 | 2465 | 0 | 0 | 0 | 0 | 0 | 0 | 0 | 2465 | 2465 | 0 | 0 | 0 | 0 | 0 | 0 | 0 | 78 | 57 | 1 | 1 |  |  | 1 | 1 | 1 | 9.66 |  |  |  |  | 3 | 1 |  |  |  | 400002 | 0 |  | 0 | 7 | 0 | 1 | 1 | 1 | 1 | 1 | 1 |  | 78 | 57 |  |  |  | 0 | 0 | 0 | [5 empty] | 0 |  | 0 | 2465 | 2465 | 0 | 0 | 0 | 0 | 0 | 0 | 0 | 0 | 0 | [13 empty] | 0 | 0 | 1 | 1 |  |  |  | 1010 | шт. | шт. | 1 | [6 empty] | 49994505 | 7 | Машины и механизмы | 109 | Получение электроэнергии от передвижных источников снабжения | 1 | 400002 | Получение электроэнергии от передвижных источников снабжения | ЭММ |  |  |  | 132096 | 269.7 | 2465 | 0 | 0 | 0 | 0 | 0 | 0 | 5 |  |  | 0 | 18 |  | 2416.67 | [10 empty] | 0 | 0 | 0 |  |  |  |  | 78 | 57 |  | 2 416,67 + 2% Заг.скл |  |  | 0 |  | 1462310938 | 2 | 3 | 5 | 0 | 0 | 0 | 2465 | 2465 | 0 | 0 |  | 1 | 1 | 0 |  | 0 | 1 | 0 | 0 | 0 | 0 |  | 0 | 2 | 2465 | Пр/812-109.0-1 | Пр/774-109.0 | Получение электроэнергии от передвижных источников снабжения | Получение электроэнергии от передвижных источников снабжения | 0 | 0
17 | 1 |  |  | 7 | Коньюнктурный анализ п.111 | Гаситель вибрации пневматический безынерционный для троса ТК70 и МЗ-11 марка ГВПБ-040/10-13 | шт. | 2 | 0 | 2 |  |  |  | 539.4 | 539.4 | 0 | 0 | 0 | 0 | 0 | 0 | 0 | 0 | 0 |  | 64849326 | 269.7 | 269.7 | 0 | 0 | 0 | 0 | 0 | 0 | 0 | 269.7 | 269.7 | 0 | 0 | 0 | 0 | 0 | 0 | 0 | 78 | 57 | 1 | 1 |  |  | 1 | 1 | 1 | 1 |  |  |  |  | 3 | 2 |  |  |  | 400002 | 0 |  | 0 | 7 | 0 | 1 | 1 | 1 | 1 | 1 | 1 |  | 78 | 57 |  |  |  | 0 | 0 | 0 | [5 empty] | 0 |  | 0 | 539.4 | 269.7 | 0 | 0 | 0 | 0 | 0 | 0 | 0 | 0 | 0 | [13 empty] | 0 | 0 | 1 | 1 |  |  |  | 1010 | шт. | шт. | 1 | [6 empty] | 49994505 | 7 | Машины и механизмы | 109 | Получение электроэнергии от передвижных источников снабжения | 1 | 400002 | Получение электроэнергии от передвижных источников снабжения | ЭММ |  |  |  | 1703936 | 269.7 | 269.7 | 0 | 0 | 0 | 0 | 0 | 0 | [17 empty] | 0 | 0 | 0 |  |  |  |  | 78 | 57 |  |  |  |  | 1 |  | 418380869 | 2 | 0 | -2 | 0 | 0 | 0 | 539.4 | 0 | 539.4 | 0 |  | 0 | 0 | 0 |  | 0 | 1 | 0 | 0 | 0 | 0 |  |  |  |  | Пр/812-109.0-1 | Пр/774-109.0 | Получение электроэнергии от передвижных источников снабжения | Получение электроэнергии от передвижных источников снабжения | 0 | 0
17 | 1 |  |  | 7 | Коньюнктурный анализ п.111 | Гаситель вибрации пневматический безынерционный для троса ТК70 и МЗ-11 марка ГВПБ-040/10-13 | шт. | 2 | 0 | 2 |  |  |  | 8902.24 | 8902.24 | 0 | 0 | 0 | 0 | 0 | 0 | 0 | 0 | 0 |  | 64849324 | 4451.12 | 4451.12 | 0 | 0 | 0 | 0 | 0 | 0 | 0 | 4451.12 | 4451.12 | 0 | 0 | 0 | 0 | 0 | 0 | 0 | 78 | 57 | 1 | 1 |  |  | 1 | 1 | 1 | 9.66 |  |  |  |  | 3 | 2 |  |  |  | 400002 | 0 |  | 0 | 7 | 0 | 1 | 1 | 1 | 1 | 1 | 1 |  | 78 | 57 |  |  |  | 0 | 0 | 0 | [5 empty] | 0 |  | 0 | 8902.24 | 4451.12 | 0 | 0 | 0 | 0 | 0 | 0 | 0 | 0 | 0 | [13 empty] | 0 | 0 | 1 | 1 |  |  |  | 1010 | шт. | шт. | 1 | [6 empty] | 49994505 | 7 | Машины и механизмы | 109 | Получение электроэнергии от передвижных источников снабжения | 1 | 400002 | Получение электроэнергии от передвижных источников снабжения | ЭММ |  |  |  | 1703936 | 4451.12 | 4451.12 | 0 | 0 | 0 | 0 | 0 | 0 | 5 |  |  | 0 | 18 |  | 4363.84 | [10 empty] | 0 | 0 | 0 |  |  |  |  | 78 | 57 |  | 4 363,84 + 2% Заг.скл |  |  | 0 |  | 418380869 | 2 | 3 | 5 | 0 | 0 | 0 | 8902.24 | 0 | 8902.24 | 0 |  | 1 | 1 | 0 |  | 0 | 1 | 0 | 0 | 0 | 0 |  | 0 | 2 | 8902.24 | Пр/812-109.0-1 | Пр/774-109.0 | Получение электроэнергии от передвижных источников снабжения | Получение электроэнергии от передвижных источников снабжения | 0 | 0
17 | 1 | 41 | 56 | 8 | 33-01-051-1 | Подвеска проводов ВЛ 220 кВ (3 провода) сечением свыше 240 мм2 методом "под тяжением" без пересечений с препятствиями, при длине анкерного пролета до 1 км (сущ. провода) | 1 КМ ЛИНИИ | 0.28833 | 0 | 0.28833 |  |  |  | 4288.46 | 0 | 3909.48 | 212.34 | 378.98 | 0 | 39.8505 | 15.5786 | 0 | 609.06 | 354.79 |  | 64849326 | 14873.28 | 0 | 13558.9 | 736.43 | 1314.38 | 0 | 138.21 | 54.03 | 0 | 14873.28 | 0 | 13558.9 | 736.43 | 1314.38 | 0 | 138.21 | 54.03 | 0 | 103 | 60 | 1 | 1 |  |  | 1 | 1 | 1 | 1 |  |  |  |  | 0 | 1 | ТЕР Московской обл., 33-01-051-1, приказ Минстроя России №675/пр от 28.02.2017 № 260/пр |  |  | 33001 | 0 |  | 0 | 2 | 0 | 1 | 1 | 1 | 1 | 1 | 1 |  | 103 | 60 |  |  |  | 0 | 0 | 0 | [5 empty] | 0 |  | 0 | 4288.46 | 0 | 13558.9 | 736.43 | 1314.38 | 0 | 138.21 | 54.03 | 0 | 609.0596 | 354.792 | [13 empty] | 0 | 0 | 1 | 1 |  |  |  | 1013 | 1 КМ ЛИНИИ | 1 КМ ЛИНИИ | 1 | [6 empty] | 49994268 | 2 | Общестроительные работы | 27 | Линии электропередачи | 1 | 33001 | Линии электропередачи | ФЕР-33 |  |  |  | 131072 | 14873.28 | 0 | 13558.9 | 736.43 | 1314.38 | 138.21 | 54.03 | 0 | [17 empty] | 0 | 0 | 0 |  |  |  |  | 103 | 60 |  |  |  |  | 1 |  | 1303119127 | 2 | 1 | -2 | 0 | 0 | 0 | 5252.31 | 5252.31 | 0 | 0 |  | 0 | 3 | 0 |  | 0 | 1 | 0 | 0 | 0 | 0 |  |  |  |  | Пр/812-027.0-1 | Пр/774-027.0 | Линии электропередачи | Линии электропередачи | 0 | 0
17 | 1 | 50 | 68 | 8 | 33-01-051-1 | Подвеска проводов ВЛ 220 кВ (3 провода) сечением свыше 240 мм2 методом "под тяжением" без пересечений с препятствиями, при длине анкерного пролета до 1 км (сущ. провода) | 1 КМ ЛИНИИ | 0.28833 | 0 | 0.28833 |  |  |  | 49639.01 | 0 | 30337.58 | 10814.34 | 19301.43 | 0 | 39.8505 | 15.5786 | 0 | 31019.24 | 18069.46 |  | 64849324 | 14873.28 | 0 | 13558.9 | 736.43 | 1314.38 | 0 | 138.21 | 54.03 | 0 | 14873.28 | 0 | 13558.9 | 736.43 | 1314.38 | 0 | 138.21 | 54.03 | 0 | 103 | 60 | 1 | 1 |  |  | 1 | 50.93 | 7.76 | 1 |  |  |  |  | 0 | 1 | ТЕР Московской обл., 33-01-051-1, приказ Минстроя России №675/пр от 28.02.2017 № 260/пр |  |  | 33001 | 0 | 33-01-051-1 | 1 | 2 | 0 | 50.93 | 1 | 1 | 1 | 1 | 1 |  | 103 | 60 |  |  |  | 0 | 0 | 0 | [5 empty] | 0 |  | 0 | 49639.01 | 0 | 105217.064 | 37506.3799 | 66941.3734 | 0 | 138.21 | 54.03 | 0 | 31019.2431 | 18069.462 | [13 empty] | 0 | 0 | 1 | 1 |  |  |  | 1013 | 1 КМ ЛИНИИ | 1 КМ ЛИНИИ | 1 | [6 empty] | 49994268 | 2 | Общестроительные работы | 27 | Линии электропередачи | 1 | 33001 | Линии электропередачи | ФЕР-33 |  |  |  | 131072 | 14873.28 | 0 | 13558.9 | 736.43 | 1314.38 | 138.21 | 54.03 | 0 | [17 empty] | 0 | 0 | 0 |  |  |  |  | 103 | 60 |  |  |  |  | 0 |  | 1303119127 | 2 | 1 | 2 | 0 | 17302.94 | 0 | 116030.65 | 116030.65 | 0 | 0 |  | 0 | 3 | 0 |  | 0 | 1 | 0 | 0 | 0 | 0 |  |  |  |  | Пр/812-027.0-1 | Пр/774-027.0 | Линии электропередачи | Линии электропередачи | 0 | 0
17 | 1 |  |  |  | Коньюнктурный анализ п.110 | Провод сталеалюминиевый неизолированный АС 400/51 | м | 60 | 0 | 60 |  |  |  | 4129.2 | 4129.2 | 0 | 0 | 0 | 0 | 0 | 0 | 0 | 0 | 0 |  | -1 | 68.82 | 68.82 | 0 | 0 | 0 | 0 | 0 | 0 | 0 | 68.82 | 68.82 | 0 | 0 | 0 | 0 | 0 | 0 | 0 | 78 | 57 | 1 | 1 |  |  | 1 | 1 | 1 | 1 |  |  |  |  | 3 | 1 |  |  |  | 400002 | 0 |  | 0 | 7 | 0 | 1 | 1 | 1 | 1 | 1 | 1 |  | 78 | 57 |  |  |  | 0 | 0 | 0 | [5 empty] | 0 |  | 0 | 4129.2 | 68.82 | 0 | 0 | 0 | 0 | 0 | 0 | 0 | 0 | 0 | [13 empty] | 0 | 0 | 1 | 1 |  |  |  | 1003 | м | м | 1 | [6 empty] | 49994505 | 7 | Машины и механизмы | 109 | Получение электроэнергии от передвижных источников снабжения | 1 | 400002 | Получение электроэнергии от передвижных источников снабжения | ЭММ |  |  |  | 132096 | 68.82 | 68.82 | 0 | 0 | 0 | 0 | 0 | 0 | [17 empty] | 0 | 0 | 0 |  |  |  |  | 78 | 57 |  |  |  |  | 1 |  | -1859657534 | 2 | 0 | -2 | 0 | 0 | 0 | 4129.2 | 4129.2 | 0 | 0 |  | 0 | 0 | 0 |  | 0 | 1 | 0 | 0 | 0 | 0 |  |  |  |  | Пр/812-109.0-1 | Пр/774-109.0 | Получение электроэнергии от передвижных источников снабжения | Получение электроэнергии от передвижных источников снабжения | 0 | 0
17 | 1 |  |  |  | Коньюнктурный анализ п.110 | Провод сталеалюминиевый неизолированный АС 400/51 | м | 60 | 0 | 60 |  |  |  | 37740 | 37740 | 0 | 0 | 0 | 0 | 0 | 0 | 0 | 0 | 0 |  | -1 | 629 | 629 | 0 | 0 | 0 | 0 | 0 | 0 | 0 | 629 | 629 | 0 | 0 | 0 | 0 | 0 | 0 | 0 | 78 | 57 | 1 | 1 |  |  | 1 | 1 | 1 | 9.66 |  |  |  |  | 3 | 1 |  |  |  | 400002 | 0 |  | 0 | 7 | 0 | 1 | 1 | 1 | 1 | 1 | 1 |  | 78 | 57 |  |  |  | 0 | 0 | 0 | [5 empty] | 0 |  | 0 | 37740 | 629 | 0 | 0 | 0 | 0 | 0 | 0 | 0 | 0 | 0 | [13 empty] | 0 | 0 | 1 | 1 |  |  |  | 1003 | м | м | 1 | [6 empty] | 49994505 | 7 | Машины и механизмы | 109 | Получение электроэнергии от передвижных источников снабжения | 1 | 400002 | Получение электроэнергии от передвижных источников снабжения | ЭММ |  |  |  | 132096 | 68.82 | 629 | 0 | 0 | 0 | 0 | 0 | 0 | 5 |  |  | 0 | 18 |  | 616.67 | [10 empty] | 0 | 0 | 0 |  |  |  |  | 78 | 57 |  | 616,67 + 2% Заг.скл |  |  | 0 |  | -1859657534 | 2 | 3 | 5 | 0 | 0 | 0 | 37740 | 37740 | 0 | 0 |  | 1 | 1 | 0 |  | 0 | 1 | 0 | 0 | 0 | 0 |  | 0 | 2 | 37740 | Пр/812-109.0-1 | Пр/774-109.0 | Получение электроэнергии от передвижных источников снабжения | Получение электроэнергии от передвижных источников снабжения | 0 | 0
17 | 1 |  |  |  | 1.21-5-1155 | Муфта концевая для кабеля с пластмассовой изоляцией и в пластмассовой оболочке на напряжение до 1000 В, для внутренней и наружной установки, типа 4ПКВНтп-В-150/240, с винтовыми наконечниками | КОМПЛЕКТ | 0 | 0 | 0 |  |  |  | 0 | 0 | 0 | 0 | 0 | 0 | 0 | 0 | 0 | 0 | 0 |  | -1 | 857.16 | 857.16 | 0 | 0 | 0 | 0 | 0 | 0 | 0 | 857.16 | 857.16 | 0 | 0 | 0 | 0 | 0 | 0 | 0 | 0 | 0 | 1 | 1 |  |  | 1 | 1 | 1 | 1 |  |  |  |  | 3 | 0 | ТСН-2001.1 Доп. 67, Р. 21, о. 5, поз. 1155 |  |  | 1618 | 0 |  | 0 | 0 | 0 | 1 | 1 | 1 | 1 | 1 | 1 |  | 0 | 0 |  |  |  | 0 | 0 | 0 | [5 empty] | 0 |  | 0 | 0 | 857.16 | 0 | 0 | 0 | 0 | 0 | 0 | 0 | 0 | 0 | [13 empty] | 0 | 0 | 1 | 1 |  |  |  | 1013 | КОМПЛЕКТ | КОМПЛЕКТ | 1 | [6 empty] | 0 | 0 |  | 0 |  | 0 | 1618 | [5 empty] | 132096 | 857.16 | 857.16 | 0 | 0 | 0 | 0 | 0 | 0 | [17 empty] | 0 | 0 | 0 |  |  |  |  | 0 | 0 |  |  |  |  | 1 |  | 1049735276 | 2 | 1 | -2 | 0 | 0 | 0 | 0 | 0 | 0 | 0 |  | 0 | 0 | 0 |  | 0 | 1 | 0 | 0 | 0 | 0 | [8 empty] | 0 | 0
17 | 1 |  |  |  | 1.21-5-1155 | Муфта концевая для кабеля с пластмассовой изоляцией и в пластмассовой оболочке на напряжение до 1000 В, для внутренней и наружной установки, типа 4ПКВНтп-В-150/240, с винтовыми наконечниками | КОМПЛЕКТ | 0 | 0 | 0 |  |  |  | 0 | 0 | 0 | 0 | 0 | 0 | 0 | 0 | 0 | 0 | 0 |  | -1 | 857.16 | 857.16 | 0 | 0 | 0 | 0 | 0 | 0 | 0 | 857.16 | 857.16 | 0 | 0 | 0 | 0 | 0 | 0 | 0 | 0 | 0 | 1 | 1 |  |  | 1 | 1 | 1 | 9.66 |  |  |  |  | 3 | 0 | ТСН-2001.1 Доп. 67, Р. 21, о. 5, поз. 1155 |  |  | 1618 | 0 |  | 0 | 0 | 0 | 1 | 1 | 1 | 1 | 1 | 1 |  | 0 | 0 |  |  |  | 0 | 0 | 0 | [5 empty] | 0 |  | 0 | 0 | 8280.1656 | 0 | 0 | 0 | 0 | 0 | 0 | 0 | 0 | 0 | [13 empty] | 0 | 0 | 1 | 1 |  |  |  | 1013 | КОМПЛЕКТ | КОМПЛЕКТ | 1 | [6 empty] | 0 | 0 |  | 0 |  | 0 | 1618 | [5 empty] | 132096 | 857.16 | 857.16 | 0 | 0 | 0 | 0 | 0 | 0 | [17 empty] | 0 | 0 | 0 |  |  |  |  | 0 | 0 |  |  |  |  | 0 |  | 1049735276 | 2 | 1 | 5 | 0 | 0 | 0 | 0 | 0 | 0 | 0 |  | 0 | 3 | 0 |  | 0 | 1 | 0 | 0 | 0 | 0 | [8 empty] | 0 | 0
17 | 1 | 57 | 78 | 9 | 33-01-026-3 | Подвеска двух грозозащитных тросов ВЛ 35-500 кВ без пересечений с препятствиями при длине анкерного пролета до 1 км ( сущ. трос) | 1 КМ ЛИНИИ | 0.2884 | 0 | 0.2884 |  |  |  | 836.88 | 0 | 686.99 | 12.55 | 149.89 | 0 | 15.9456 | 1.0815 | 0 | 167.31 | 97.46 |  | 64849326 | 2901.8 | 0 | 2382.07 | 43.5 | 519.73 | 0 | 55.29 | 3.75 | 0 | 2901.8 | 0 | 2382.07 | 43.5 | 519.73 | 0 | 55.29 | 3.75 | 0 | 103 | 60 | 1 | 1 |  |  | 1 | 1 | 1 | 1 |  |  |  |  | 0 | 1 | ТЕР Московской обл., 33-01-026-3, приказ Минстроя России №675/пр от 28.02.2017 № 260/пр |  |  | 33001 | 0 |  | 0 | 2 | 0 | 1 | 1 | 1 | 1 | 1 | 1 |  | 103 | 60 |  |  |  | 0 | 0 | 0 | [5 empty] | 0 |  | 0 | 836.88 | 0 | 2382.07 | 43.5 | 519.73 | 0 | 55.29 | 3.75 | 0 | 167.3132 | 97.464 | [13 empty] | 0 | 0 | 1 | 1 |  |  |  | 1013 | 1 КМ ЛИНИИ | 1 КМ ЛИНИИ | 1 | [6 empty] | 49994268 | 2 | Общестроительные работы | 27 | Линии электропередачи | 1 | 33001 | Линии электропередачи | ФЕР-33 |  |  |  | 131072 | 2901.8 | 0 | 2382.07 | 43.5 | 519.73 | 55.29 | 3.75 | 0 | [17 empty] | 0 | 0 | 0 |  |  |  |  | 103 | 60 |  |  |  |  | 1 |  | 515597719 | 2 | 1 | -2 | 0 | 0 | 0 | 1101.65 | 1101.65 | 0 | 0 |  | 0 | 3 | 0 |  | 0 | 1 | 0 | 0 | 0 | 0 |  |  |  |  | Пр/812-027.0-1 | Пр/774-027.0 | Линии электропередачи | Линии электропередачи | 0 | 0
17 | 1 | 64 | 88 | 9 | 33-01-026-3 | Подвеска двух грозозащитных тросов ВЛ 35-500 кВ без пересечений с препятствиями при длине анкерного пролета до 1 км ( сущ. трос) | 1 КМ ЛИНИИ | 0.2884 | 0 | 0.2884 |  |  |  | 16654.07 | 0 | 9020.17 | 638.94 | 7633.9 | 0 | 15.9456 | 1.0815 | 0 | 8521.03 | 4963.7 |  | 64849324 | 2901.8 | 0 | 2382.07 | 43.5 | 519.73 | 0 | 55.29 | 3.75 | 0 | 2901.8 | 0 | 2382.07 | 43.5 | 519.73 | 0 | 55.29 | 3.75 | 0 | 103 | 60 | 1 | 1 |  |  | 1 | 50.93 | 13.13 | 1 |  |  |  |  | 0 | 1 | ТЕР Московской обл., 33-01-026-3, приказ Минстроя России №675/пр от 28.02.2017 № 260/пр |  |  | 33001 | 0 | 33-01-026-3 | 1 | 2 | 0 | 50.93 | 1 | 1 | 1 | 1 | 1 |  | 103 | 60 |  |  |  | 0 | 0 | 0 | [5 empty] | 0 |  | 0 | 16654.07 | 0 | 31276.5791 | 2215.455 | 26469.8489 | 0 | 55.29 | 3.75 | 0 | 8521.0252 | 4963.704 | [13 empty] | 0 | 0 | 1 | 1 |  |  |  | 1013 | 1 КМ ЛИНИИ | 1 КМ ЛИНИИ | 1 | [6 empty] | 49994268 | 2 | Общестроительные работы | 27 | Линии электропередачи | 1 | 33001 | Линии электропередачи | ФЕР-33 |  |  |  | 131072 | 2901.8 | 0 | 2382.07 | 43.5 | 519.73 | 55.29 | 3.75 | 0 | [17 empty] | 0 | 0 | 0 |  |  |  |  | 103 | 60 |  |  |  |  | 0 |  | 515597719 | 2 | 1 | 2 | 0 | 1022.3 | 0 | 31161.1 | 31161.1 | 0 | 0 |  | 0 | 3 | 0 |  | 0 | 1 | 0 | 0 | 0 | 0 |  |  |  |  | Пр/812-027.0-1 | Пр/774-027.0 | Линии электропередачи | Линии электропередачи | 0 | 0
17 | 1 | 71 | 95 |  | м08-01-020-4 | Гирлянда поддерживающая из подвесных изоляторов одиночная напряжением 220 кВ | 1 ШТ. | 32 | 0 | 32 |  |  |  | 11038.02 | 36.8 | 8788.74 | 778.88 | 2212.48 | 0 | 230.016 | 66.432 | 0 | 2901.62 | 1525.59 |  | -1 | 344.94 | 1.15 | 274.65 | 24.34 | 69.14 | 0 | 7.188 | 2.076 | 0 | 287.64 | 1.15 | 228.87 | 20.28 | 57.62 | 0 | 5.99 | 1.73 | 0 | 97 | 51 | 1 | 1 |  |  | 1 | 1 | 1 | 1 |  |  |  |  | 0 | 2 | ТЕРм Московской обл., м08-01-020-4, приказ Минстроя России №675/пр от 28.02.2017 № 259/пр |  |  | 108001 | 0 |  | 0 | 3 | 0 | 1 | 1 | 1 | 1 | 1 | 1 |  | 97 | 51 |  |  |  | 0 | 0 | 0 | [5 empty] | 0 | Поправка: Наименование: | 0 | 11038.02 | 1.15 | 274.648 | 24.34 | 69.14 | 0 | 7.188 | 2.076 | 0 | 2901.6192 | 1525.5936 |  | 1 |  |  | )*1,2 | )*1,2 | )*1,2 |  | )*1,2 | )*1,2 |  |  |  | 0 | 0 | 1 | 1 |  |  |  | 1013 | 1 ШТ. | 1 ШТ. | 1 | [6 empty] | 49994016 | 3 | Монтажные работы | 0 |  | 2 | 108001 | Электротехнические установки: на других объектах | мФЕР-08 |  | Поправка: |  | 132096 | 287.64 | 1.15 | 228.87 | 20.28 | 57.62 | 5.99 | 1.73 | 0 | [17 empty] | 0 | 0 | 0 |  |  |  |  | 97 | 51 |  |  |  |  | 1 |  | -991023557 | 2 | 1 | -2 | 0 | 0 | 0 | 15465.23 | 0 | 15465.23 | 0 |  | 0 | 3 | 0 |  | 0 | 1 | 0 | 0 | 0 | 0 |  |  |  |  | Пр/812-049.3-1 | Пр/774-049.3 | Электротехнические установки: на других объектах | Электротехнические установки: на других объектах | 0 | 0
17 | 1 | 78 | 102 |  | м08-01-020-4 | Гирлянда поддерживающая из подвесных изоляторов одиночная напряжением 220 кВ | 1 ШТ. | 32 | 0 | 32 |  |  |  | 197003.54 | 1878.27 | 82443.66 | 39668.36 | 112681.61 | 0 | 230.016 | 66.432 | 0 | 147779.47 | 77698.48 |  | -1 | 344.94 | 1.15 | 274.65 | 24.34 | 69.14 | 0 | 7.188 | 2.076 | 0 | 287.64 | 1.15 | 228.87 | 20.28 | 57.62 | 0 | 5.99 | 1.73 | 0 | 97 | 51 | 1 | 1 |  |  | 1 | 50.93 | 9.38 | 51.04 |  |  |  |  | 0 | 2 | ТЕРм Московской обл., м08-01-020-4, приказ Минстроя России №675/пр от 28.02.2017 № 259/пр |  |  | 108001 | 0 | м08-01-020-4 | 1 | 3 | 0 | 50.93 | 1 | 1 | 1 | 1 | 1 |  | 97 | 51 |  |  |  | 0 | 0 | 0 | [5 empty] | 0 | Поправка: Наименование: | 0 | 197003.54 | 58.696 | 2576.3644 | 1239.6362 | 3521.3002 | 0 | 7.188 | 2.076 | 0 | 147779.4709 | 77698.4847 |  | 2 |  |  | )*1,2 | )*1,2 | )*1,2 |  | )*1,2 | )*1,2 |  |  |  | 0 | 0 | 1 | 1 |  |  |  | 1013 | 1 ШТ. | 1 ШТ. | 1 | [6 empty] | 49994016 | 3 | Монтажные работы | 0 |  | 2 | 108001 | Электротехнические установки: на других объектах | мФЕР-08 |  | Поправка: |  | 132096 | 287.64 | 1.15 | 228.87 | 20.28 | 57.62 | 5.99 | 1.73 | 0 | [17 empty] | 0 | 0 | 0 |  |  |  |  | 97 | 51 |  |  |  |  | 0 |  | -991023557 | 2 | 1 | 2 | 0 | 63469.38 | 0 | 485950.87 | 0 | 485950.87 | 0 |  | 0 | 3 | 0 |  | 0 | 1 | 0 | 0 | 0 | 0 |  |  |  |  | Пр/812-049.3-1 | Пр/774-049.3 | Электротехнические установки: на других объектах | Электротехнические установки: на других объектах | 0 | 0
17 | 1 |  |  | 11 | Коньюнктурный анализ п.82 | Изолятор полимерный ЛК 120/220-И-4 ГП | шт. | 24 | 0 | 24 |  |  |  | 32735.04 | 32735.04 | 0 | 0 | 0 | 0 | 0 | 0 | 0 | 0 | 0 |  | 64849326 | 1363.96 | 1363.96 | 0 | 0 | 0 | 0 | 0 | 0 | 0 | 1363.96 | 1363.96 | 0 | 0 | 0 | 0 | 0 | 0 | 0 | 78 | 57 | 1 | 1 |  |  | 1 | 1 | 1 | 1 |  |  |  |  | 3 | 2 |  |  |  | 400002 | 0 |  | 0 | 7 | 0 | 1 | 1 | 1 | 1 | 1 | 1 |  | 78 | 57 |  |  |  | 0 | 0 | 0 | [5 empty] | 0 |  | 0 | 32735.04 | 1363.96 | 0 | 0 | 0 | 0 | 0 | 0 | 0 | 0 | 0 | [13 empty] | 0 | 0 | 1 | 1 |  |  |  | 1010 | шт. | шт. | 1 | [6 empty] | 49994505 | 7 | Машины и механизмы | 109 | Получение электроэнергии от передвижных источников снабжения | 1 | 400002 | Получение электроэнергии от передвижных источников снабжения | ЭММ |  |  |  | 1703936 | 1363.96 | 1363.96 | 0 | 0 | 0 | 0 | 0 | 0 | [17 empty] | 0 | 0 | 0 |  |  |  |  | 78 | 57 |  |  |  |  | 1 |  | -1213147846 | 2 | 0 | -2 | 0 | 0 | 0 | 32735.04 | 0 | 32735.04 | 0 |  | 0 | 0 | 0 |  | 0 | 1 | 0 | 0 | 0 | 0 |  |  |  |  | Пр/812-109.0-1 | Пр/774-109.0 | Получение электроэнергии от передвижных источников снабжения | Получение электроэнергии от передвижных источников снабжения | 0 | 0
17 | 1 |  |  | 11 | Коньюнктурный анализ п.82 | Изолятор полимерный ЛК 120/220-И-4 ГП | шт. | 24 | 0 | 24 |  |  |  | 317775.84 | 317775.84 | 0 | 0 | 0 | 0 | 0 | 0 | 0 | 0 | 0 |  | 64849324 | 13240.66 | 13240.66 | 0 | 0 | 0 | 0 | 0 | 0 | 0 | 13240.66 | 13240.66 | 0 | 0 | 0 | 0 | 0 | 0 | 0 | 78 | 57 | 1 | 1 |  |  | 1 | 1 | 1 | 9.66 |  |  |  |  | 3 | 2 |  |  |  | 400002 | 0 |  | 0 | 7 | 0 | 1 | 1 | 1 | 1 | 1 | 1 |  | 78 | 57 |  |  |  | 0 | 0 | 0 | [5 empty] | 0 |  | 0 | 317775.84 | 13240.66 | 0 | 0 | 0 | 0 | 0 | 0 | 0 | 0 | 0 | [13 empty] | 0 | 0 | 1 | 1 |  |  |  | 1010 | шт. | шт. | 1 | [6 empty] | 49994505 | 7 | Машины и механизмы | 109 | Получение электроэнергии от передвижных источников снабжения | 1 | 400002 | Получение электроэнергии от передвижных источников снабжения | ЭММ |  |  |  | 1703936 | 13240.66 | 13240.66 | 0 | 0 | 0 | 0 | 0 | 0 | 5 |  |  | 0 | 18 |  | 12981.04 | [10 empty] | 0 | 0 | 0 |  |  |  |  | 78 | 57 |  | 12 981,04 + 2% Заг.скл |  |  | 0 |  | -1213147846 | 2 | 3 | 5 | 0 | 0 | 0 | 317775.84 | 0 | 317775.84 | 0 |  | 1 | 1 | 0 |  | 0 | 1 | 0 | 0 | 0 | 0 |  | 0 | 2 | 317775.84 | Пр/812-109.0-1 | Пр/774-109.0 | Получение электроэнергии от передвижных источников снабжения | Получение электроэнергии от передвижных источников снабжения | 0 | 0
17 | 1 |  |  | 12 | Коньюнктурный анализ п.83 | Изолятор полимерный ЛК 70/220-И-4-СП | шт. | 3 | 0 | 3 |  |  |  | 4556.88 | 4556.88 | 0 | 0 | 0 | 0 | 0 | 0 | 0 | 0 | 0 |  | 64849326 | 1518.96 | 1518.96 | 0 | 0 | 0 | 0 | 0 | 0 | 0 | 1518.96 | 1518.96 | 0 | 0 | 0 | 0 | 0 | 0 | 0 | 78 | 57 | 1 | 1 |  |  | 1 | 1 | 1 | 1 |  |  |  |  | 3 | 2 |  |  |  | 400002 | 0 |  | 0 | 7 | 0 | 1 | 1 | 1 | 1 | 1 | 1 |  | 78 | 57 |  |  |  | 0 | 0 | 0 | [5 empty] | 0 |  | 0 | 4556.88 | 1518.96 | 0 | 0 | 0 | 0 | 0 | 0 | 0 | 0 | 0 | [13 empty] | 0 | 0 | 1 | 1 |  |  |  | 1010 | шт. | шт. | 1 | [6 empty] | 49994505 | 7 | Машины и механизмы | 109 | Получение электроэнергии от передвижных источников снабжения | 1 | 400002 | Получение электроэнергии от передвижных источников снабжения | ЭММ |  |  |  | 1703936 | 1518.96 | 1518.96 | 0 | 0 | 0 | 0 | 0 | 0 | [17 empty] | 0 | 0 | 0 |  |  |  |  | 78 | 57 |  |  |  |  | 1 |  | 899892232 | 2 | 0 | -2 | 0 | 0 | 0 | 4556.88 | 0 | 4556.88 | 0 |  | 0 | 0 | 0 |  | 0 | 1 | 0 | 0 | 0 | 0 |  |  |  |  | Пр/812-109.0-1 | Пр/774-109.0 | Получение электроэнергии от передвижных источников снабжения | Получение электроэнергии от передвижных источников снабжения | 0 | 0
17 | 1 |  |  | 12 | Коньюнктурный анализ п.83 | Изолятор полимерный ЛК 70/220-И-4-СП | шт. | 3 | 0 | 3 |  |  |  | 34672.74 | 34672.74 | 0 | 0 | 0 | 0 | 0 | 0 | 0 | 0 | 0 |  | 64849324 | 11557.58 | 11557.58 | 0 | 0 | 0 | 0 | 0 | 0 | 0 | 11557.58 | 11557.58 | 0 | 0 | 0 | 0 | 0 | 0 | 0 | 78 | 57 | 1 | 1 |  |  | 1 | 1 | 1 | 9.66 |  |  |  |  | 3 | 2 |  |  |  | 400002 | 0 |  | 0 | 7 | 0 | 1 | 1 | 1 | 1 | 1 | 1 |  | 78 | 57 |  |  |  | 0 | 0 | 0 | [5 empty] | 0 |  | 0 | 34672.74 | 11557.58 | 0 | 0 | 0 | 0 | 0 | 0 | 0 | 0 | 0 | [13 empty] | 0 | 0 | 1 | 1 |  |  |  | 1010 | шт. | шт. | 1 | [6 empty] | 49994505 | 7 | Машины и механизмы | 109 | Получение электроэнергии от передвижных источников снабжения | 1 | 400002 | Получение электроэнергии от передвижных источников снабжения | ЭММ |  |  |  | 1703936 | 11557.58 | 11557.58 | 0 | 0 | 0 | 0 | 0 | 0 | 5 |  |  | 0 | 18 |  | 11330.96 | [10 empty] | 0 | 0 | 0 |  |  |  |  | 78 | 57 |  | 11 330,96 + 2% Заг.скл |  |  | 0 |  | 899892232 | 2 | 3 | 5 | 0 | 0 | 0 | 34672.74 | 0 | 34672.74 | 0 |  | 1 | 1 | 0 |  | 0 | 1 | 0 | 0 | 0 | 0 |  | 0 | 2 | 34672.74 | Пр/812-109.0-1 | Пр/774-109.0 | Получение электроэнергии от передвижных источников снабжения | Получение электроэнергии от передвижных источников снабжения | 0 | 0
17 | 1 |  |  | 13 | Коньюнктурный анализ п.115 | Изолятор ПСВ120Б | шт. | 5 | 0 | 5 |  |  |  | 1162.5 | 1162.5 | 0 | 0 | 0 | 0 | 0 | 0 | 0 | 0 | 0 |  | 64849326 | 232.5 | 232.5 | 0 | 0 | 0 | 0 | 0 | 0 | 0 | 232.5 | 232.5 | 0 | 0 | 0 | 0 | 0 | 0 | 0 | 78 | 57 | 1 | 1 |  |  | 1 | 1 | 1 | 1 |  |  |  |  | 3 | 2 |  |  |  | 400002 | 0 |  | 0 | 7 | 0 | 1 | 1 | 1 | 1 | 1 | 1 |  | 78 | 57 |  |  |  | 0 | 0 | 0 | [5 empty] | 0 |  | 0 | 1162.5 | 232.5 | 0 | 0 | 0 | 0 | 0 | 0 | 0 | 0 | 0 | [13 empty] | 0 | 0 | 1 | 1 |  |  |  | 1010 | шт. | шт. | 1 | [6 empty] | 49994505 | 7 | Машины и механизмы | 109 | Получение электроэнергии от передвижных источников снабжения | 1 | 400002 | Получение электроэнергии от передвижных источников снабжения | ЭММ |  |  |  | 1703936 | 232.5 | 232.5 | 0 | 0 | 0 | 0 | 0 | 0 | [17 empty] | 0 | 0 | 0 |  |  |  |  | 78 | 57 |  |  |  |  | 1 |  | -431692511 | 2 | 0 | -2 | 0 | 0 | 0 | 1162.5 | 0 | 1162.5 | 0 |  | 0 | 0 | 0 |  | 0 | 1 | 0 | 0 | 0 | 0 |  |  |  |  | Пр/812-109.0-1 | Пр/774-109.0 | Получение электроэнергии от передвижных источников снабжения | Получение электроэнергии от передвижных источников снабжения | 0 | 0
17 | 1 |  |  | 13 | Коньюнктурный анализ п.115 | Изолятор ПСВ120Б | шт. | 5 | 0 | 5 |  |  |  | 1147.4 | 1147.4 | 0 | 0 | 0 | 0 | 0 | 0 | 0 | 0 | 0 |  | 64849324 | 229.48 | 229.48 | 0 | 0 | 0 | 0 | 0 | 0 | 0 | 229.48 | 229.48 | 0 | 0 | 0 | 0 | 0 | 0 | 0 | 78 | 57 | 1 | 1 |  |  | 1 | 1 | 1 | 9.66 |  |  |  |  | 3 | 2 |  |  |  | 400002 | 0 |  | 0 | 7 | 0 | 1 | 1 | 1 | 1 | 1 | 1 |  | 78 | 57 |  |  |  | 0 | 0 | 0 | [5 empty] | 0 |  | 0 | 1147.4 | 229.48 | 0 | 0 | 0 | 0 | 0 | 0 | 0 | 0 | 0 | [13 empty] | 0 | 0 | 1 | 1 |  |  |  | 1010 | шт. | шт. | 1 | [6 empty] | 49994505 | 7 | Машины и механизмы | 109 | Получение электроэнергии от передвижных источников снабжения | 1 | 400002 | Получение электроэнергии от передвижных источников снабжения | ЭММ |  |  |  | 1703936 | 229.48 | 229.48 | 0 | 0 | 0 | 0 | 0 | 0 | 5 |  |  | 0 | 18 |  | 224.98 | [10 empty] | 0 | 0 | 0 |  |  |  |  | 78 | 57 |  | 224,98 + 2% Заг.скл |  |  | 0 |  | -431692511 | 2 | 3 | 5 | 0 | 0 | 0 | 1147.4 | 0 | 1147.4 | 0 |  | 1 | 1 | 0 |  | 0 | 1 | 0 | 0 | 0 | 0 |  | 0 | 2 | 1147.4 | Пр/812-109.0-1 | Пр/774-109.0 | Получение электроэнергии от передвижных источников снабжения | Получение электроэнергии от передвижных источников снабжения | 0 | 0
17 | 1 |  |  | 14 | Коньюнктурный анализ п.84 | Зажим заземляющий ЗПС-70-3В | шт. | 5 | 0 | 5 |  |  |  | 114.3 | 114.3 | 0 | 0 | 0 | 0 | 0 | 0 | 0 | 0 | 0 |  | 64849326 | 22.86 | 22.86 | 0 | 0 | 0 | 0 | 0 | 0 | 0 | 22.86 | 22.86 | 0 | 0 | 0 | 0 | 0 | 0 | 0 | 78 | 57 | 1 | 1 |  |  | 1 | 1 | 1 | 1 |  |  |  |  | 3 | 2 |  |  |  | 400002 | 0 |  | 0 | 7 | 0 | 1 | 1 | 1 | 1 | 1 | 1 |  | 78 | 57 |  |  |  | 0 | 0 | 0 | [5 empty] | 0 |  | 0 | 114.3 | 22.86 | 0 | 0 | 0 | 0 | 0 | 0 | 0 | 0 | 0 | [13 empty] | 0 | 0 | 1 | 1 |  |  |  | 1010 | шт. | шт. | 1 | [6 empty] | 49994505 | 7 | Машины и механизмы | 109 | Получение электроэнергии от передвижных источников снабжения | 1 | 400002 | Получение электроэнергии от передвижных источников снабжения | ЭММ |  |  |  | 1703936 | 22.86 | 22.86 | 0 | 0 | 0 | 0 | 0 | 0 | [17 empty] | 0 | 0 | 0 |  |  |  |  | 78 | 57 |  |  |  |  | 1 |  | -392785412 | 2 | 0 | -2 | 0 | 0 | 0 | 114.3 | 0 | 114.3 | 0 |  | 0 | 0 | 0 |  | 0 | 1 | 0 | 0 | 0 | 0 |  |  |  |  | Пр/812-109.0-1 | Пр/774-109.0 | Получение электроэнергии от передвижных источников снабжения | Получение электроэнергии от передвижных источников снабжения | 0 | 0
17 | 1 |  |  | 14 | Коньюнктурный анализ п.84 | Зажим заземляющий ЗПС-70-3В | шт. | 5 | 0 | 5 |  |  |  | 3060 | 3060 | 0 | 0 | 0 | 0 | 0 | 0 | 0 | 0 | 0 |  | 64849324 | 612 | 612 | 0 | 0 | 0 | 0 | 0 | 0 | 0 | 612 | 612 | 0 | 0 | 0 | 0 | 0 | 0 | 0 | 78 | 57 | 1 | 1 |  |  | 1 | 1 | 1 | 9.66 |  |  |  |  | 3 | 2 |  |  |  | 400002 | 0 |  | 0 | 7 | 0 | 1 | 1 | 1 | 1 | 1 | 1 |  | 78 | 57 |  |  |  | 0 | 0 | 0 | [5 empty] | 0 |  | 0 | 3060 | 612 | 0 | 0 | 0 | 0 | 0 | 0 | 0 | 0 | 0 | [13 empty] | 0 | 0 | 1 | 1 |  |  |  | 1010 | шт. | шт. | 1 | [6 empty] | 49994505 | 7 | Машины и механизмы | 109 | Получение электроэнергии от передвижных источников снабжения | 1 | 400002 | Получение электроэнергии от передвижных источников снабжения | ЭММ |  |  |  | 1703936 | 612 | 612 | 0 | 0 | 0 | 0 | 0 | 0 | 5 |  |  | 0 | 18 |  | 600 | [10 empty] | 0 | 0 | 0 |  |  |  |  | 78 | 57 |  | 600 + 2% Заг.скл |  |  | 0 |  | -392785412 | 2 | 3 | 5 | 0 | 0 | 0 | 3060 | 0 | 3060 | 0 |  | 1 | 1 | 0 |  | 0 | 1 | 0 | 0 | 0 | 0 |  | 0 | 2 | 3060 | Пр/812-109.0-1 | Пр/774-109.0 | Получение электроэнергии от передвижных источников снабжения | Получение электроэнергии от передвижных источников снабжения | 0 | 0
17 | 1 |  |  | 15 | Коньюнктурный анализ п.85 | Зажим натяжной спиральный с коушем К-160 НС-27.5/27.7-34-АС-ТРИАС | шт. | 12 | 0 | 12 |  |  |  | 31638.84 | 31638.84 | 0 | 0 | 0 | 0 | 0 | 0 | 0 | 0 | 0 |  | 64849326 | 2636.57 | 2636.57 | 0 | 0 | 0 | 0 | 0 | 0 | 0 | 2636.57 | 2636.57 | 0 | 0 | 0 | 0 | 0 | 0 | 0 | 78 | 57 | 1 | 1 |  |  | 1 | 1 | 1 | 1 |  |  |  |  | 3 | 2 |  |  |  | 400002 | 0 |  | 0 | 7 | 0 | 1 | 1 | 1 | 1 | 1 | 1 |  | 78 | 57 |  |  |  | 0 | 0 | 0 | [5 empty] | 0 |  | 0 | 31638.84 | 2636.57 | 0 | 0 | 0 | 0 | 0 | 0 | 0 | 0 | 0 | [13 empty] | 0 | 0 | 1 | 1 |  |  |  | 1010 | шт. | шт. | 1 | [6 empty] | 49994505 | 7 | Машины и механизмы | 109 | Получение электроэнергии от передвижных источников снабжения | 1 | 400002 | Получение электроэнергии от передвижных источников снабжения | ЭММ |  |  |  | 1703936 | 2636.57 | 2636.57 | 0 | 0 | 0 | 0 | 0 | 0 | [17 empty] | 0 | 0 | 0 |  |  |  |  | 78 | 57 |  |  |  |  | 1 |  | 1714088813 | 2 | 0 | -2 | 0 | 0 | 0 | 31638.84 | 0 | 31638.84 | 0 |  | 0 | 0 | 0 |  | 0 | 1 | 0 | 0 | 0 | 0 |  |  |  |  | Пр/812-109.0-1 | Пр/774-109.0 | Получение электроэнергии от передвижных источников снабжения | Получение электроэнергии от передвижных источников снабжения | 0 | 0
17 | 1 |  |  | 15 | Коньюнктурный анализ п.85 | Зажим натяжной спиральный с коушем К-160 НС-27.5/27.7-34-АС-ТРИАС | шт. | 12 | 0 | 12 |  |  |  | 195962.4 | 195962.4 | 0 | 0 | 0 | 0 | 0 | 0 | 0 | 0 | 0 |  | 64849324 | 16330.2 | 16330.2 | 0 | 0 | 0 | 0 | 0 | 0 | 0 | 16330.2 | 16330.2 | 0 | 0 | 0 | 0 | 0 | 0 | 0 | 78 | 57 | 1 | 1 |  |  | 1 | 1 | 1 | 9.66 |  |  |  |  | 3 | 2 |  |  |  | 400002 | 0 |  | 0 | 7 | 0 | 1 | 1 | 1 | 1 | 1 | 1 |  | 78 | 57 |  |  |  | 0 | 0 | 0 | [5 empty] | 0 |  | 0 | 195962.4 | 16330.2 | 0 | 0 | 0 | 0 | 0 | 0 | 0 | 0 | 0 | [13 empty] | 0 | 0 | 1 | 1 |  |  |  | 1010 | шт. | шт. | 1 | [6 empty] | 49994505 | 7 | Машины и механизмы | 109 | Получение электроэнергии от передвижных источников снабжения | 1 | 400002 | Получение электроэнергии от передвижных источников снабжения | ЭММ |  |  |  | 1703936 | 16330.2 | 16330.2 | 0 | 0 | 0 | 0 | 0 | 0 | 5 |  |  | 0 | 18 |  | 16010 | [10 empty] | 0 | 0 | 0 |  |  |  |  | 78 | 57 |  | 16 010 + 2% Заг.скл |  |  | 0 |  | 1714088813 | 2 | 3 | 5 | 0 | 0 | 0 | 195962.4 | 0 | 195962.4 | 0 |  | 1 | 1 | 0 |  | 0 | 1 | 0 | 0 | 0 | 0 |  | 0 | 2 | 195962.4 | Пр/812-109.0-1 | Пр/774-109.0 | Получение электроэнергии от передвижных источников снабжения | Получение электроэнергии от передвижных источников снабжения | 0 | 0
17 | 1 |  |  | 16 | Коньюнктурный анализ п.86 | Зажим натяжной спиральный с коушем К-70 НС-27.5-34-АС-ТРИАС | шт. | 3 | 0 | 3 |  |  |  | 2887.56 | 2887.56 | 0 | 0 | 0 | 0 | 0 | 0 | 0 | 0 | 0 |  | 64849326 | 962.52 | 962.52 | 0 | 0 | 0 | 0 | 0 | 0 | 0 | 962.52 | 962.52 | 0 | 0 | 0 | 0 | 0 | 0 | 0 | 78 | 57 | 1 | 1 |  |  | 1 | 1 | 1 | 1 |  |  |  |  | 3 | 2 |  |  |  | 400002 | 0 |  | 0 | 7 | 0 | 1 | 1 | 1 | 1 | 1 | 1 |  | 78 | 57 |  |  |  | 0 | 0 | 0 | [5 empty] | 0 |  | 0 | 2887.56 | 962.52 | 0 | 0 | 0 | 0 | 0 | 0 | 0 | 0 | 0 | [13 empty] | 0 | 0 | 1 | 1 |  |  |  | 1010 | шт. | шт. | 1 | [6 empty] | 49994505 | 7 | Машины и механизмы | 109 | Получение электроэнергии от передвижных источников снабжения | 1 | 400002 | Получение электроэнергии от передвижных источников снабжения | ЭММ |  |  |  | 1703936 | 962.52 | 962.52 | 0 | 0 | 0 | 0 | 0 | 0 | [17 empty] | 0 | 0 | 0 |  |  |  |  | 78 | 57 |  |  |  |  | 1 |  | -1129427321 | 2 | 0 | -2 | 0 | 0 | 0 | 2887.56 | 0 | 2887.56 | 0 |  | 0 | 0 | 0 |  | 0 | 1 | 0 | 0 | 0 | 0 |  |  |  |  | Пр/812-109.0-1 | Пр/774-109.0 | Получение электроэнергии от передвижных источников снабжения | Получение электроэнергии от передвижных источников снабжения | 0 | 0
17 | 1 |  |  | 16 | Коньюнктурный анализ п.86 | Зажим натяжной спиральный с коушем К-70 НС-27.5-34-АС-ТРИАС | шт. | 3 | 0 | 3 |  |  |  | 49074.75 | 49074.75 | 0 | 0 | 0 | 0 | 0 | 0 | 0 | 0 | 0 |  | 64849324 | 16358.25 | 16358.25 | 0 | 0 | 0 | 0 | 0 | 0 | 0 | 16358.25 | 16358.25 | 0 | 0 | 0 | 0 | 0 | 0 | 0 | 78 | 57 | 1 | 1 |  |  | 1 | 1 | 1 | 9.66 |  |  |  |  | 3 | 2 |  |  |  | 400002 | 0 |  | 0 | 7 | 0 | 1 | 1 | 1 | 1 | 1 | 1 |  | 78 | 57 |  |  |  | 0 | 0 | 0 | [5 empty] | 0 |  | 0 | 49074.75 | 16358.25 | 0 | 0 | 0 | 0 | 0 | 0 | 0 | 0 | 0 | [13 empty] | 0 | 0 | 1 | 1 |  |  |  | 1010 | шт. | шт. | 1 | [6 empty] | 49994505 | 7 | Машины и механизмы | 109 | Получение электроэнергии от передвижных источников снабжения | 1 | 400002 | Получение электроэнергии от передвижных источников снабжения | ЭММ |  |  |  | 1703936 | 16358.25 | 16358.25 | 0 | 0 | 0 | 0 | 0 | 0 | 5 |  |  | 0 | 18 |  | 16037.5 | [10 empty] | 0 | 0 | 0 |  |  |  |  | 78 | 57 |  | 16 037,5 + 2% Заг.скл |  |  | 0 |  | -1129427321 | 2 | 3 | 5 | 0 | 0 | 0 | 49074.75 | 0 | 49074.75 | 0 |  | 1 | 1 | 0 |  | 0 | 1 | 0 | 0 | 0 | 0 |  | 0 | 2 | 49074.75 | Пр/812-109.0-1 | Пр/774-109.0 | Получение электроэнергии от передвижных источников снабжения | Получение электроэнергии от передвижных источников снабжения | 0 | 0
17 | 1 |  |  | 17 | Коньюнктурный анализ п.368 | Зажим натяжной спиральный с коушем К-120 НС-11,0П-32(150)-МЗ-ТРИАС | шт. | 4 | 0 | 4 |  |  |  | 6970.92 | 6970.92 | 0 | 0 | 0 | 0 | 0 | 0 | 0 | 0 | 0 |  | 64849326 | 1742.73 | 1742.73 | 0 | 0 | 0 | 0 | 0 | 0 | 0 | 1742.73 | 1742.73 | 0 | 0 | 0 | 0 | 0 | 0 | 0 | 78 | 57 | 1 | 1 |  |  | 1 | 1 | 1 | 1 |  |  |  |  | 3 | 2 |  |  |  | 400002 | 0 |  | 0 | 7 | 0 | 1 | 1 | 1 | 1 | 1 | 1 |  | 78 | 57 |  |  |  | 0 | 0 | 0 | [5 empty] | 0 |  | 0 | 6970.92 | 1742.73 | 0 | 0 | 0 | 0 | 0 | 0 | 0 | 0 | 0 | [13 empty] | 0 | 0 | 1 | 1 |  |  |  | 1010 | шт. | шт. | 1 | [6 empty] | 49994505 | 7 | Машины и механизмы | 109 | Получение электроэнергии от передвижных источников снабжения | 1 | 400002 | Получение электроэнергии от передвижных источников снабжения | ЭММ |  |  |  | 1703936 | 1742.73 | 1742.73 | 0 | 0 | 0 | 0 | 0 | 0 | [17 empty] | 0 | 0 | 0 |  |  |  |  | 78 | 57 |  |  |  |  | 1 |  | 798701306 | 2 | 0 | -2 | 0 | 0 | 0 | 6970.92 | 0 | 6970.92 | 0 |  | 0 | 0 | 0 |  | 0 | 1 | 0 | 0 | 0 | 0 |  |  |  |  | Пр/812-109.0-1 | Пр/774-109.0 | Получение электроэнергии от передвижных источников снабжения | Получение электроэнергии от передвижных источников снабжения | 0 | 0
17 | 1 |  |  | 17 | Коньюнктурный анализ п.368 | Зажим натяжной спиральный с коушем К-120 НС-11,0П-32(150)-МЗ-ТРИАС | шт. | 4 | 0 | 4 |  |  |  | 91748.6 | 91748.6 | 0 | 0 | 0 | 0 | 0 | 0 | 0 | 0 | 0 |  | 64849324 | 22937.15 | 22937.15 | 0 | 0 | 0 | 0 | 0 | 0 | 0 | 22937.15 | 22937.15 | 0 | 0 | 0 | 0 | 0 | 0 | 0 | 78 | 57 | 1 | 1 |  |  | 1 | 1 | 1 | 9.66 |  |  |  |  | 3 | 2 |  |  |  | 400002 | 0 |  | 0 | 7 | 0 | 1 | 1 | 1 | 1 | 1 | 1 |  | 78 | 57 |  |  |  | 0 | 0 | 0 | [5 empty] | 0 |  | 0 | 91748.6 | 22937.15 | 0 | 0 | 0 | 0 | 0 | 0 | 0 | 0 | 0 | [13 empty] | 0 | 0 | 1 | 1 |  |  |  | 1010 | шт. | шт. | 1 | [6 empty] | 49994505 | 7 | Машины и механизмы | 109 | Получение электроэнергии от передвижных источников снабжения | 1 | 400002 | Получение электроэнергии от передвижных источников снабжения | ЭММ |  |  |  | 1703936 | 22937.15 | 22937.15 | 0 | 0 | 0 | 0 | 0 | 0 | 5 |  |  | 0 | 18 |  | 22487.4 | [10 empty] | 0 | 0 | 0 |  |  |  |  | 78 | 57 |  | 22 487,4 + 2% Заг.скл |  |  | 0 |  | 798701306 | 2 | 3 | 5 | 0 | 0 | 0 | 91748.6 | 0 | 91748.6 | 0 |  | 1 | 1 | 0 |  | 0 | 1 | 0 | 0 | 0 | 0 |  | 0 | 2 | 91748.6 | Пр/812-109.0-1 | Пр/774-109.0 | Получение электроэнергии от передвижных источников снабжения | Получение электроэнергии от передвижных источников снабжения | 0 | 0
17 | 1 |  |  | 18 | Коньюнктурный анализ п.88 | Зажим натяжной спиральный с коушем К-120 НС-11,0П-02(95)-ТРИАС | шт. | 1 | 0 | 1 |  |  |  | 1418.13 | 1418.13 | 0 | 0 | 0 | 0 | 0 | 0 | 0 | 0 | 0 |  | 64849326 | 1418.13 | 1418.13 | 0 | 0 | 0 | 0 | 0 | 0 | 0 | 1418.13 | 1418.13 | 0 | 0 | 0 | 0 | 0 | 0 | 0 | 78 | 57 | 1 | 1 |  |  | 1 | 1 | 1 | 1 |  |  |  |  | 3 | 2 |  |  |  | 400002 | 0 |  | 0 | 7 | 0 | 1 | 1 | 1 | 1 | 1 | 1 |  | 78 | 57 |  |  |  | 0 | 0 | 0 | [5 empty] | 0 |  | 0 | 1418.13 | 1418.13 | 0 | 0 | 0 | 0 | 0 | 0 | 0 | 0 | 0 | [13 empty] | 0 | 0 | 1 | 1 |  |  |  | 1010 | шт. | шт. | 1 | [6 empty] | 49994505 | 7 | Машины и механизмы | 109 | Получение электроэнергии от передвижных источников снабжения | 1 | 400002 | Получение электроэнергии от передвижных источников снабжения | ЭММ |  |  |  | 1703936 | 1418.13 | 1418.13 | 0 | 0 | 0 | 0 | 0 | 0 | [17 empty] | 0 | 0 | 0 |  |  |  |  | 78 | 57 |  |  |  |  | 1 |  | -1781331088 | 2 | 0 | -2 | 0 | 0 | 0 | 1418.13 | 0 | 1418.13 | 0 |  | 0 | 0 | 0 |  | 0 | 1 | 0 | 0 | 0 | 0 |  |  |  |  | Пр/812-109.0-1 | Пр/774-109.0 | Получение электроэнергии от передвижных источников снабжения | Получение электроэнергии от передвижных источников снабжения | 0 | 0
17 | 1 |  |  | 18 | Коньюнктурный анализ п.88 | Зажим натяжной спиральный с коушем К-120 НС-11,0П-02(95)-ТРИАС | шт. | 1 | 0 | 1 |  |  |  | 11724.9 | 11724.9 | 0 | 0 | 0 | 0 | 0 | 0 | 0 | 0 | 0 |  | 64849324 | 11724.9 | 11724.9 | 0 | 0 | 0 | 0 | 0 | 0 | 0 | 11724.9 | 11724.9 | 0 | 0 | 0 | 0 | 0 | 0 | 0 | 78 | 57 | 1 | 1 |  |  | 1 | 1 | 1 | 9.66 |  |  |  |  | 3 | 2 |  |  |  | 400002 | 0 |  | 0 | 7 | 0 | 1 | 1 | 1 | 1 | 1 | 1 |  | 78 | 57 |  |  |  | 0 | 0 | 0 | [5 empty] | 0 |  | 0 | 11724.9 | 11724.9 | 0 | 0 | 0 | 0 | 0 | 0 | 0 | 0 | 0 | [13 empty] | 0 | 0 | 1 | 1 |  |  |  | 1010 | шт. | шт. | 1 | [6 empty] | 49994505 | 7 | Машины и механизмы | 109 | Получение электроэнергии от передвижных источников снабжения | 1 | 400002 | Получение электроэнергии от передвижных источников снабжения | ЭММ |  |  |  | 1703936 | 11724.9 | 11724.9 | 0 | 0 | 0 | 0 | 0 | 0 | 5 |  |  | 0 | 18 |  | 11495 | [10 empty] | 0 | 0 | 0 |  |  |  |  | 78 | 57 |  | 11 495 + 2% Заг.скл |  |  | 0 |  | -1781331088 | 2 | 3 | 5 | 0 | 0 | 0 | 11724.9 | 0 | 11724.9 | 0 |  | 1 | 1 | 0 |  | 0 | 1 | 0 | 0 | 0 | 0 |  | 0 | 2 | 11724.9 | Пр/812-109.0-1 | Пр/774-109.0 | Получение электроэнергии от передвижных источников снабжения | Получение электроэнергии от передвижных источников снабжения | 0 | 0
17 | 1 |  |  | 19 | 110-0386 | Звено промежуточное монтажное ПТМ-12-2 | шт. | 30 | 0 | 30 |  |  |  | 1818.3 | 1818.3 | 0 | 0 | 0 | 0 | 0 | 0 | 2.4 | 0 | 0 |  | 64849326 | 60.61 | 60.61 | 0 | 0 | 0 | 0 | 0 | 0 | 0.08 | 60.61 | 60.61 | 0 | 0 | 0 | 0 | 0 | 0 | 0.08 | 0 | 0 | 1 | 1 |  |  | 1 | 1 | 1 | 1 |  |  |  |  | 3 | 1 | ТССЦ Московской обл., 110-0386, приказ Минстроя России №675/пр от 28.02.2017 № 254/пр |  |  | 500001 | 0 |  | 0 | 8 | 0 | 1 | 1 | 1 | 1 | 1 | 1 |  | 0 | 0 |  |  |  | 0 | 0 | 0 | [5 empty] | 0 |  | 0 | 1818.3 | 60.61 | 0 | 0 | 0 | 0 | 0 | 0 | 0.08 | 0 | 0 | [13 empty] | 0 | 0 | 1 | 1 |  |  |  | 1010 | шт. | шт. | 1 | [6 empty] | 49994105 | 8 | Материалы строительные | 0 |  | 1 | 500001 | Материалы и конструкции ( строительные ) по ценникам и каталогом | ФССЦст |  |  |  | 1703936 | 60.61 | 60.61 | 0 | 0 | 0 | 0 | 0 | 0 | [17 empty] | 0 | 0 | 0 |  |  |  |  | 0 | 0 |  |  |  |  | 1 |  | 979840534 | 2 | 1 | -2 | 0 | 0 | 0 | 1818.3 | 1818.3 | 0 | 0 |  | 0 | 3 | 0 |  | 0 | 1 | 0 | 0 | 0 | 0 | [8 empty] | 0 | 0
17 | 1 |  |  | 19 | 110-0386 | Звено промежуточное монтажное ПТМ-12-2 | шт. | 30 | 0 | 30 |  |  |  | 17728.43 | 17728.43 | 0 | 0 | 0 | 0 | 0 | 0 | 2.4 | 0 | 0 |  | 64849324 | 60.61 | 60.61 | 0 | 0 | 0 | 0 | 0 | 0 | 0.08 | 60.61 | 60.61 | 0 | 0 | 0 | 0 | 0 | 0 | 0.08 | 0 | 0 | 1 | 1 |  |  | 1 | 1 | 1 | 9.75 |  |  |  |  | 3 | 1 | ТССЦ Московской обл., 110-0386, приказ Минстроя России №675/пр от 28.02.2017 № 254/пр |  |  | 500001 | 0 | 110-0386 | 1 | 8 | 0 | 1 | 1 | 1 | 1 | 1 | 1 |  | 0 | 0 |  |  |  | 0 | 0 | 0 | [5 empty] | 0 |  | 0 | 17728.43 | 590.9475 | 0 | 0 | 0 | 0 | 0 | 0 | 0.08 | 0 | 0 | [13 empty] | 0 | 0 | 1 | 1 |  |  |  | 1010 | шт. | шт. | 1 | [6 empty] | 49994105 | 8 | Материалы строительные | 0 |  | 1 | 500001 | Материалы и конструкции ( строительные ) по ценникам и каталогом | ФССЦст |  |  |  | 1703936 | 60.61 | 60.61 | 0 | 0 | 0 | 0 | 0 | 0 | [17 empty] | 0 | 0 | 0 |  |  |  |  | 0 | 0 |  |  |  |  | 0 |  | 979840534 | 2 | 1 | 2 | 0 | 0 | 0 | 17728.43 | 17728.43 | 0 | 0 |  | 0 | 3 | 0 |  | 0 | 1 | 0 | 0 | 0 | 0 | [8 empty] | 0 | 0
17 | 1 |  |  | 20 | 110-0336 | Звено промежуточное регулируемое ПРР-12-1 | шт. | 30 | 0 | 30 |  |  |  | 6075 | 6075 | 0 | 0 | 0 | 0 | 0 | 0 | 4.2 | 0 | 0 |  | 64849326 | 202.5 | 202.5 | 0 | 0 | 0 | 0 | 0 | 0 | 0.14 | 202.5 | 202.5 | 0 | 0 | 0 | 0 | 0 | 0 | 0.14 | 0 | 0 | 1 | 1 |  |  | 1 | 1 | 1 | 1 |  |  |  |  | 3 | 1 | ТССЦ Московской обл., 110-0336, приказ Минстроя России №675/пр от 28.02.2017 № 254/пр |  |  | 500001 | 0 |  | 0 | 8 | 0 | 1 | 1 | 1 | 1 | 1 | 1 |  | 0 | 0 |  |  |  | 0 | 0 | 0 | [5 empty] | 0 |  | 0 | 6075 | 202.5 | 0 | 0 | 0 | 0 | 0 | 0 | 0.14 | 0 | 0 | [13 empty] | 0 | 0 | 1 | 1 |  |  |  | 1010 | шт. | шт. | 1 | [6 empty] | 49994105 | 8 | Материалы строительные | 0 |  | 1 | 500001 | Материалы и конструкции ( строительные ) по ценникам и каталогом | ФССЦст |  |  |  | 1703936 | 202.5 | 202.5 | 0 | 0 | 0 | 0 | 0 | 0 | [17 empty] | 0 | 0 | 0 |  |  |  |  | 0 | 0 |  |  |  |  | 1 |  | -1120035757 | 2 | 1 | -2 | 0 | 0 | 0 | 6075 | 6075 | 0 | 0 |  | 0 | 3 | 0 |  | 0 | 1 | 0 | 0 | 0 | 0 | [8 empty] | 0 | 0
17 | 1 |  |  | 20 | 110-0336 | Звено промежуточное регулируемое ПРР-12-1 | шт. | 30 | 0 | 30 |  |  |  | 34202.25 | 34202.25 | 0 | 0 | 0 | 0 | 0 | 0 | 4.2 | 0 | 0 |  | 64849324 | 202.5 | 202.5 | 0 | 0 | 0 | 0 | 0 | 0 | 0.14 | 202.5 | 202.5 | 0 | 0 | 0 | 0 | 0 | 0 | 0.14 | 0 | 0 | 1 | 1 |  |  | 1 | 1 | 1 | 5.63 |  |  |  |  | 3 | 1 | ТССЦ Московской обл., 110-0336, приказ Минстроя России №675/пр от 28.02.2017 № 254/пр |  |  | 500001 | 0 | 110-0336 | 1 | 8 | 0 | 1 | 1 | 1 | 1 | 1 | 1 |  | 0 | 0 |  |  |  | 0 | 0 | 0 | [5 empty] | 0 |  | 0 | 34202.25 | 1140.075 | 0 | 0 | 0 | 0 | 0 | 0 | 0.14 | 0 | 0 | [13 empty] | 0 | 0 | 1 | 1 |  |  |  | 1010 | шт. | шт. | 1 | [6 empty] | 49994105 | 8 | Материалы строительные | 0 |  | 1 | 500001 | Материалы и конструкции ( строительные ) по ценникам и каталогом | ФССЦст |  |  |  | 1703936 | 202.5 | 202.5 | 0 | 0 | 0 | 0 | 0 | 0 | [17 empty] | 0 | 0 | 0 |  |  |  |  | 0 | 0 |  |  |  |  | 0 |  | -1120035757 | 2 | 1 | 2 | 0 | 0 | 0 | 34202.25 | 34202.25 | 0 | 0 |  | 0 | 3 | 0 |  | 0 | 1 | 0 | 0 | 0 | 0 | [8 empty] | 0 | 0
17 | 1 |  |  | 21 | 110-0335 | Звено промежуточное регулируемое ПРР-7-1 | шт. | 3 | 0 | 3 |  |  |  | 382.47 | 382.47 | 0 | 0 | 0 | 0 | 0 | 0 | 0.21 | 0 | 0 |  | 64849326 | 127.49 | 127.49 | 0 | 0 | 0 | 0 | 0 | 0 | 0.07 | 127.49 | 127.49 | 0 | 0 | 0 | 0 | 0 | 0 | 0.07 | 0 | 0 | 1 | 1 |  |  | 1 | 1 | 1 | 1 |  |  |  |  | 3 | 1 | ТССЦ Московской обл., 110-0335, приказ Минстроя России №675/пр от 28.02.2017 № 254/пр |  |  | 500001 | 0 |  | 0 | 8 | 0 | 1 | 1 | 1 | 1 | 1 | 1 |  | 0 | 0 |  |  |  | 0 | 0 | 0 | [5 empty] | 0 |  | 0 | 382.47 | 127.49 | 0 | 0 | 0 | 0 | 0 | 0 | 0.07 | 0 | 0 | [13 empty] | 0 | 0 | 1 | 1 |  |  |  | 1010 | шт. | шт. | 1 | [6 empty] | 49994105 | 8 | Материалы строительные | 0 |  | 1 | 500001 | Материалы и конструкции ( строительные ) по ценникам и каталогом | ФССЦст |  |  |  | 1703936 | 127.49 | 127.49 | 0 | 0 | 0 | 0 | 0 | 0 | [17 empty] | 0 | 0 | 0 |  |  |  |  | 0 | 0 |  |  |  |  | 1 |  | -363594972 | 2 | 1 | -2 | 0 | 0 | 0 | 382.47 | 382.47 | 0 | 0 |  | 0 | 3 | 0 |  | 0 | 1 | 0 | 0 | 0 | 0 | [8 empty] | 0 | 0
17 | 1 |  |  | 21 | 110-0335 | Звено промежуточное регулируемое ПРР-7-1 | шт. | 3 | 0 | 3 |  |  |  | 2378.96 | 2378.96 | 0 | 0 | 0 | 0 | 0 | 0 | 0.21 | 0 | 0 |  | 64849324 | 127.49 | 127.49 | 0 | 0 | 0 | 0 | 0 | 0 | 0.07 | 127.49 | 127.49 | 0 | 0 | 0 | 0 | 0 | 0 | 0.07 | 0 | 0 | 1 | 1 |  |  | 1 | 1 | 1 | 6.22 |  |  |  |  | 3 | 1 | ТССЦ Московской обл., 110-0335, приказ Минстроя России №675/пр от 28.02.2017 № 254/пр |  |  | 500001 | 0 | 110-0335 | 1 | 8 | 0 | 1 | 1 | 1 | 1 | 1 | 1 |  | 0 | 0 |  |  |  | 0 | 0 | 0 | [5 empty] | 0 |  | 0 | 2378.96 | 792.9878 | 0 | 0 | 0 | 0 | 0 | 0 | 0.07 | 0 | 0 | [13 empty] | 0 | 0 | 1 | 1 |  |  |  | 1010 | шт. | шт. | 1 | [6 empty] | 49994105 | 8 | Материалы строительные | 0 |  | 1 | 500001 | Материалы и конструкции ( строительные ) по ценникам и каталогом | ФССЦст |  |  |  | 1703936 | 127.49 | 127.49 | 0 | 0 | 0 | 0 | 0 | 0 | [17 empty] | 0 | 0 | 0 |  |  |  |  | 0 | 0 |  |  |  |  | 0 |  | -363594972 | 2 | 1 | 2 | 0 | 0 | 0 | 2378.96 | 2378.96 | 0 | 0 |  | 0 | 3 | 0 |  | 0 | 1 | 0 | 0 | 0 | 0 | [8 empty] | 0 | 0
17 | 1 |  |  | 22 | Коньюнктурный анализ п.92 | Коромысло универсальное 2КУ-30-2 | шт. | 12 | 0 | 12 |  |  |  | 19529.52 | 19529.52 | 0 | 0 | 0 | 0 | 0 | 0 | 0 | 0 | 0 |  | 64849326 | 1627.46 | 1627.46 | 0 | 0 | 0 | 0 | 0 | 0 | 0 | 1627.46 | 1627.46 | 0 | 0 | 0 | 0 | 0 | 0 | 0 | 78 | 57 | 1 | 1 |  |  | 1 | 1 | 1 | 1 |  |  |  |  | 3 | 2 |  |  |  | 400002 | 0 |  | 0 | 7 | 0 | 1 | 1 | 1 | 1 | 1 | 1 |  | 78 | 57 |  |  |  | 0 | 0 | 0 | [5 empty] | 0 |  | 0 | 19529.52 | 1627.46 | 0 | 0 | 0 | 0 | 0 | 0 | 0 | 0 | 0 | [13 empty] | 0 | 0 | 1 | 1 |  |  |  | 1010 | шт. | шт. | 1 | [6 empty] | 49994505 | 7 | Машины и механизмы | 109 | Получение электроэнергии от передвижных источников снабжения | 1 | 400002 | Получение электроэнергии от передвижных источников снабжения | ЭММ |  |  |  | 1703936 | 1627.46 | 1627.46 | 0 | 0 | 0 | 0 | 0 | 0 | [17 empty] | 0 | 0 | 0 |  |  |  |  | 78 | 57 |  |  |  |  | 1 |  | -1068120404 | 2 | 0 | -2 | 0 | 0 | 0 | 19529.52 | 0 | 19529.52 | 0 |  | 0 | 0 | 0 |  | 0 | 1 | 0 | 0 | 0 | 0 |  |  |  |  | Пр/812-109.0-1 | Пр/774-109.0 | Получение электроэнергии от передвижных источников снабжения | Получение электроэнергии от передвижных источников снабжения | 0 | 0
17 | 1 |  |  | 22 | Коньюнктурный анализ п.92 | Коромысло универсальное 2КУ-30-2 | шт. | 12 | 0 | 12 |  |  |  | 85159.8 | 85159.8 | 0 | 0 | 0 | 0 | 0 | 0 | 0 | 0 | 0 |  | 64849324 | 7096.65 | 7096.65 | 0 | 0 | 0 | 0 | 0 | 0 | 0 | 7096.65 | 7096.65 | 0 | 0 | 0 | 0 | 0 | 0 | 0 | 78 | 57 | 1 | 1 |  |  | 1 | 1 | 1 | 9.66 |  |  |  |  | 3 | 2 |  |  |  | 400002 | 0 |  | 0 | 7 | 0 | 1 | 1 | 1 | 1 | 1 | 1 |  | 78 | 57 |  |  |  | 0 | 0 | 0 | [5 empty] | 0 |  | 0 | 85159.8 | 7096.65 | 0 | 0 | 0 | 0 | 0 | 0 | 0 | 0 | 0 | [13 empty] | 0 | 0 | 1 | 1 |  |  |  | 1010 | шт. | шт. | 1 | [6 empty] | 49994505 | 7 | Машины и механизмы | 109 | Получение электроэнергии от передвижных источников снабжения | 1 | 400002 | Получение электроэнергии от передвижных источников снабжения | ЭММ |  |  |  | 1703936 | 7096.65 | 7096.65 | 0 | 0 | 0 | 0 | 0 | 0 | 5 |  |  | 0 | 18 |  | 6957.5 | [10 empty] | 0 | 0 | 0 |  |  |  |  | 78 | 57 |  | 6 957,5 + 2% Заг.скл |  |  | 0 |  | -1068120404 | 2 | 3 | 5 | 0 | 0 | 0 | 85159.8 | 0 | 85159.8 | 0 |  | 1 | 1 | 0 |  | 0 | 1 | 0 | 0 | 0 | 0 |  | 0 | 2 | 85159.8 | Пр/812-109.0-1 | Пр/774-109.0 | Получение электроэнергии от передвижных источников снабжения | Получение электроэнергии от передвижных источников снабжения | 0 | 0
17 | 1 |  |  | 23 | 509-2950 | Серьга СР-12-16 | шт. | 30 | 0 | 30 |  |  |  | 406.5 | 406.5 | 0 | 0 | 0 | 0 | 0 | 0 | 0.6 | 0 | 0 |  | 64849326 | 13.55 | 13.55 | 0 | 0 | 0 | 0 | 0 | 0 | 0.02 | 13.55 | 13.55 | 0 | 0 | 0 | 0 | 0 | 0 | 0.02 | 0 | 0 | 1 | 1 |  |  | 1 | 1 | 1 | 1 |  |  |  |  | 3 | 2 | ТССЦ Московской обл., 509-2950, приказ Минстроя России №675/пр от 28.02.2017 № 258/пр |  |  | 500002 | 0 |  | 0 | 12 | 0 | 1 | 1 | 1 | 1 | 1 | 1 |  | 0 | 0 |  |  |  | 0 | 0 | 0 | [5 empty] | 0 |  | 0 | 406.5 | 13.55 | 0 | 0 | 0 | 0 | 0 | 0 | 0.02 | 0 | 0 | [13 empty] | 0 | 0 | 1 | 1 |  |  |  | 1010 | шт. | шт. | 1 | [6 empty] | 49994106 | 12 | Материалы монтажные | 0 |  | 2 | 500002 | Материалы и конструкции ( монтажные ) по ценникам и каталогам | ФССЦм |  |  |  | 1703936 | 13.55 | 13.55 | 0 | 0 | 0 | 0 | 0 | 0 | [17 empty] | 0 | 0 | 0 |  |  |  |  | 0 | 0 |  |  |  |  | 1 |  | -792971031 | 2 | 1 | -2 | 0 | 0 | 0 | 406.5 | 0 | 406.5 | 0 |  | 0 | 3 | 0 |  | 0 | 1 | 0 | 0 | 0 | 0 | [8 empty] | 0 | 0
17 | 1 |  |  | 23 | 509-2950 | Серьга СР-12-16 | шт. | 30 | 0 | 30 |  |  |  | 4792.64 | 4792.64 | 0 | 0 | 0 | 0 | 0 | 0 | 0.6 | 0 | 0 |  | 64849324 | 13.55 | 13.55 | 0 | 0 | 0 | 0 | 0 | 0 | 0.02 | 13.55 | 13.55 | 0 | 0 | 0 | 0 | 0 | 0 | 0.02 | 0 | 0 | 1 | 1 |  |  | 1 | 1 | 1 | 11.79 |  |  |  |  | 3 | 2 | ТССЦ Московской обл., 509-2950, приказ Минстроя России №675/пр от 28.02.2017 № 258/пр |  |  | 500002 | 0 | 509-2950 | 1 | 12 | 0 | 1 | 1 | 1 | 1 | 1 | 1 |  | 0 | 0 |  |  |  | 0 | 0 | 0 | [5 empty] | 0 |  | 0 | 4792.64 | 159.7545 | 0 | 0 | 0 | 0 | 0 | 0 | 0.02 | 0 | 0 | [13 empty] | 0 | 0 | 1 | 1 |  |  |  | 1010 | шт. | шт. | 1 | [6 empty] | 49994106 | 12 | Материалы монтажные | 0 |  | 2 | 500002 | Материалы и конструкции ( монтажные ) по ценникам и каталогам | ФССЦм |  |  |  | 1703936 | 13.55 | 13.55 | 0 | 0 | 0 | 0 | 0 | 0 | [17 empty] | 0 | 0 | 0 |  |  |  |  | 0 | 0 |  |  |  |  | 0 |  | -792971031 | 2 | 1 | 2 | 0 | 0 | 0 | 4792.64 | 0 | 4792.64 | 0 |  | 0 | 3 | 0 |  | 0 | 1 | 0 | 0 | 0 | 0 | [8 empty] | 0 | 0
17 | 1 |  |  | 24 | 509-2951 | Серьга СР-16-20 | шт. | 12 | 0 | 12 |  |  |  | 262.92 | 262.92 | 0 | 0 | 0 | 0 | 0 | 0 | 0.24 | 0 | 0 |  | 64849326 | 21.91 | 21.91 | 0 | 0 | 0 | 0 | 0 | 0 | 0.02 | 21.91 | 21.91 | 0 | 0 | 0 | 0 | 0 | 0 | 0.02 | 0 | 0 | 1 | 1 |  |  | 1 | 1 | 1 | 1 |  |  |  |  | 3 | 2 | ТССЦ Московской обл., 509-2951, приказ Минстроя России №675/пр от 28.02.2017 № 258/пр |  |  | 500002 | 0 |  | 0 | 12 | 0 | 1 | 1 | 1 | 1 | 1 | 1 |  | 0 | 0 |  |  |  | 0 | 0 | 0 | [5 empty] | 0 |  | 0 | 262.92 | 21.91 | 0 | 0 | 0 | 0 | 0 | 0 | 0.02 | 0 | 0 | [13 empty] | 0 | 0 | 1 | 1 |  |  |  | 1010 | шт. | шт. | 1 | [6 empty] | 49994106 | 12 | Материалы монтажные | 0 |  | 2 | 500002 | Материалы и конструкции ( монтажные ) по ценникам и каталогам | ФССЦм |  |  |  | 1703936 | 21.91 | 21.91 | 0 | 0 | 0 | 0 | 0 | 0 | [17 empty] | 0 | 0 | 0 |  |  |  |  | 0 | 0 |  |  |  |  | 1 |  | -1173899403 | 2 | 1 | -2 | 0 | 0 | 0 | 262.92 | 0 | 262.92 | 0 |  | 0 | 3 | 0 |  | 0 | 1 | 0 | 0 | 0 | 0 | [8 empty] | 0 | 0
17 | 1 |  |  | 24 | 509-2951 | Серьга СР-16-20 | шт. | 12 | 0 | 12 |  |  |  | 3977.98 | 3977.98 | 0 | 0 | 0 | 0 | 0 | 0 | 0.24 | 0 | 0 |  | 64849324 | 21.91 | 21.91 | 0 | 0 | 0 | 0 | 0 | 0 | 0.02 | 21.91 | 21.91 | 0 | 0 | 0 | 0 | 0 | 0 | 0.02 | 0 | 0 | 1 | 1 |  |  | 1 | 1 | 1 | 15.13 |  |  |  |  | 3 | 2 | ТССЦ Московской обл., 509-2951, приказ Минстроя России №675/пр от 28.02.2017 № 258/пр |  |  | 500002 | 0 | 509-2951 | 1 | 12 | 0 | 1 | 1 | 1 | 1 | 1 | 1 |  | 0 | 0 |  |  |  | 0 | 0 | 0 | [5 empty] | 0 |  | 0 | 3977.98 | 331.4983 | 0 | 0 | 0 | 0 | 0 | 0 | 0.02 | 0 | 0 | [13 empty] | 0 | 0 | 1 | 1 |  |  |  | 1010 | шт. | шт. | 1 | [6 empty] | 49994106 | 12 | Материалы монтажные | 0 |  | 2 | 500002 | Материалы и конструкции ( монтажные ) по ценникам и каталогам | ФССЦм |  |  |  | 1703936 | 21.91 | 21.91 | 0 | 0 | 0 | 0 | 0 | 0 | [17 empty] | 0 | 0 | 0 |  |  |  |  | 0 | 0 |  |  |  |  | 0 |  | -1173899403 | 2 | 1 | 2 | 0 | 0 | 0 | 3977.98 | 0 | 3977.98 | 0 |  | 0 | 3 | 0 |  | 0 | 1 | 0 | 0 | 0 | 0 | [8 empty] | 0 | 0
17 | 1 |  |  | 25 | 509-2854 | Скоба СК-16-1А | шт. | 24 | 0 | 24 |  |  |  | 1726.32 | 1726.32 | 0 | 0 | 0 | 0 | 0 | 0 | 0.96 | 0 | 0 |  | 64849326 | 71.93 | 71.93 | 0 | 0 | 0 | 0 | 0 | 0 | 0.04 | 71.93 | 71.93 | 0 | 0 | 0 | 0 | 0 | 0 | 0.04 | 0 | 0 | 1 | 1 |  |  | 1 | 1 | 1 | 1 |  |  |  |  | 3 | 2 | ТССЦ Московской обл., 509-2854, приказ Минстроя России №675/пр от 28.02.2017 № 258/пр |  |  | 500002 | 0 |  | 0 | 12 | 0 | 1 | 1 | 1 | 1 | 1 | 1 |  | 0 | 0 |  |  |  | 0 | 0 | 0 | [5 empty] | 0 |  | 0 | 1726.32 | 71.93 | 0 | 0 | 0 | 0 | 0 | 0 | 0.04 | 0 | 0 | [13 empty] | 0 | 0 | 1 | 1 |  |  |  | 1010 | шт. | шт. | 1 | [6 empty] | 49994106 | 12 | Материалы монтажные | 0 |  | 2 | 500002 | Материалы и конструкции ( монтажные ) по ценникам и каталогам | ФССЦм |  |  |  | 1703936 | 71.93 | 71.93 | 0 | 0 | 0 | 0 | 0 | 0 | [17 empty] | 0 | 0 | 0 |  |  |  |  | 0 | 0 |  |  |  |  | 1 |  | -279169442 | 2 | 1 | -2 | 0 | 0 | 0 | 1726.32 | 0 | 1726.32 | 0 |  | 0 | 3 | 0 |  | 0 | 1 | 0 | 0 | 0 | 0 | [8 empty] | 0 | 0
17 | 1 |  |  | 25 | 509-2854 | Скоба СК-16-1А | шт. | 24 | 0 | 24 |  |  |  | 12981.93 | 12981.93 | 0 | 0 | 0 | 0 | 0 | 0 | 0.96 | 0 | 0 |  | 64849324 | 71.93 | 71.93 | 0 | 0 | 0 | 0 | 0 | 0 | 0.04 | 71.93 | 71.93 | 0 | 0 | 0 | 0 | 0 | 0 | 0.04 | 0 | 0 | 1 | 1 |  |  | 1 | 1 | 1 | 7.52 |  |  |  |  | 3 | 2 | ТССЦ Московской обл., 509-2854, приказ Минстроя России №675/пр от 28.02.2017 № 258/пр |  |  | 500002 | 0 | 509-2854 | 1 | 12 | 0 | 1 | 1 | 1 | 1 | 1 | 1 |  | 0 | 0 |  |  |  | 0 | 0 | 0 | [5 empty] | 0 |  | 0 | 12981.93 | 540.9136 | 0 | 0 | 0 | 0 | 0 | 0 | 0.04 | 0 | 0 | [13 empty] | 0 | 0 | 1 | 1 |  |  |  | 1010 | шт. | шт. | 1 | [6 empty] | 49994106 | 12 | Материалы монтажные | 0 |  | 2 | 500002 | Материалы и конструкции ( монтажные ) по ценникам и каталогам | ФССЦм |  |  |  | 1703936 | 71.93 | 71.93 | 0 | 0 | 0 | 0 | 0 | 0 | [17 empty] | 0 | 0 | 0 |  |  |  |  | 0 | 0 |  |  |  |  | 0 |  | -279169442 | 2 | 1 | 2 | 0 | 0 | 0 | 12981.93 | 0 | 12981.93 | 0 |  | 0 | 3 | 0 |  | 0 | 1 | 0 | 0 | 0 | 0 | [8 empty] | 0 | 0
17 | 1 |  |  | 26 | 509-2853 | Скоба СК-12-1А | шт. | 34 | 0 | 34 |  |  |  | 1890.74 | 1890.74 | 0 | 0 | 0 | 0 | 0 | 0 | 1.02 | 0 | 0 |  | 64849326 | 55.61 | 55.61 | 0 | 0 | 0 | 0 | 0 | 0 | 0.03 | 55.61 | 55.61 | 0 | 0 | 0 | 0 | 0 | 0 | 0.03 | 0 | 0 | 1 | 1 |  |  | 1 | 1 | 1 | 1 |  |  |  |  | 3 | 2 | ТССЦ Московской обл., 509-2853, приказ Минстроя России №675/пр от 28.02.2017 № 258/пр |  |  | 500002 | 0 |  | 0 | 12 | 0 | 1 | 1 | 1 | 1 | 1 | 1 |  | 0 | 0 |  |  |  | 0 | 0 | 0 | [5 empty] | 0 |  | 0 | 1890.74 | 55.61 | 0 | 0 | 0 | 0 | 0 | 0 | 0.03 | 0 | 0 | [13 empty] | 0 | 0 | 1 | 1 |  |  |  | 1010 | шт. | шт. | 1 | [6 empty] | 49994106 | 12 | Материалы монтажные | 0 |  | 2 | 500002 | Материалы и конструкции ( монтажные ) по ценникам и каталогам | ФССЦм |  |  |  | 1703936 | 55.61 | 55.61 | 0 | 0 | 0 | 0 | 0 | 0 | [17 empty] | 0 | 0 | 0 |  |  |  |  | 0 | 0 |  |  |  |  | 1 |  | -1808154682 | 2 | 1 | -2 | 0 | 0 | 0 | 1890.74 | 0 | 1890.74 | 0 |  | 0 | 3 | 0 |  | 0 | 1 | 0 | 0 | 0 | 0 | [8 empty] | 0 | 0
17 | 1 |  |  | 26 | 509-2853 | Скоба СК-12-1А | шт. | 34 | 0 | 34 |  |  |  | 13651.14 | 13651.14 | 0 | 0 | 0 | 0 | 0 | 0 | 1.02 | 0 | 0 |  | 64849324 | 55.61 | 55.61 | 0 | 0 | 0 | 0 | 0 | 0 | 0.03 | 55.61 | 55.61 | 0 | 0 | 0 | 0 | 0 | 0 | 0.03 | 0 | 0 | 1 | 1 |  |  | 1 | 1 | 1 | 7.22 |  |  |  |  | 3 | 2 | ТССЦ Московской обл., 509-2853, приказ Минстроя России №675/пр от 28.02.2017 № 258/пр |  |  | 500002 | 0 | 509-2853 | 1 | 12 | 0 | 1 | 1 | 1 | 1 | 1 | 1 |  | 0 | 0 |  |  |  | 0 | 0 | 0 | [5 empty] | 0 |  | 0 | 13651.14 | 401.5042 | 0 | 0 | 0 | 0 | 0 | 0 | 0.03 | 0 | 0 | [13 empty] | 0 | 0 | 1 | 1 |  |  |  | 1010 | шт. | шт. | 1 | [6 empty] | 49994106 | 12 | Материалы монтажные | 0 |  | 2 | 500002 | Материалы и конструкции ( монтажные ) по ценникам и каталогам | ФССЦм |  |  |  | 1703936 | 55.61 | 55.61 | 0 | 0 | 0 | 0 | 0 | 0 | [17 empty] | 0 | 0 | 0 |  |  |  |  | 0 | 0 |  |  |  |  | 0 |  | -1808154682 | 2 | 1 | 2 | 0 | 0 | 0 | 13651.14 | 0 | 13651.14 | 0 |  | 0 | 3 | 0 |  | 0 | 1 | 0 | 0 | 0 | 0 | [8 empty] | 0 | 0
17 | 1 |  |  | 27 | 509-5731 | Скоба длинная СКД-10-1 | шт. | 1 | 0 | 1 |  |  |  | 45.92 | 45.92 | 0 | 0 | 0 | 0 | 0 | 0 | 0.03 | 0 | 0 |  | 64849326 | 45.92 | 45.92 | 0 | 0 | 0 | 0 | 0 | 0 | 0.03 | 45.92 | 45.92 | 0 | 0 | 0 | 0 | 0 | 0 | 0.03 | 0 | 0 | 1 | 1 |  |  | 1 | 1 | 1 | 1 |  |  |  |  | 3 | 2 | ТССЦ Московской обл., 509-5731, приказ Минстроя России №675/пр от 28.02.2017 № 258/пр |  |  | 500002 | 0 |  | 0 | 12 | 0 | 1 | 1 | 1 | 1 | 1 | 1 |  | 0 | 0 |  |  |  | 0 | 0 | 0 | [5 empty] | 0 |  | 0 | 45.92 | 45.92 | 0 | 0 | 0 | 0 | 0 | 0 | 0.03 | 0 | 0 | [13 empty] | 0 | 0 | 1 | 1 |  |  |  | 1010 | шт. | шт. | 1 | [6 empty] | 49994106 | 12 | Материалы монтажные | 0 |  | 2 | 500002 | Материалы и конструкции ( монтажные ) по ценникам и каталогам | ФССЦм |  |  |  | 1703936 | 45.92 | 45.92 | 0 | 0 | 0 | 0 | 0 | 0 | [17 empty] | 0 | 0 | 0 |  |  |  |  | 0 | 0 |  |  |  |  | 1 |  | 474394897 | 2 | 1 | -2 | 0 | 0 | 0 | 45.92 | 0 | 45.92 | 0 |  | 0 | 3 | 0 |  | 0 | 1 | 0 | 0 | 0 | 0 | [8 empty] | 0 | 0
17 | 1 |  |  | 27 | 509-5731 | Скоба длинная СКД-10-1 | шт. | 1 | 0 | 1 |  |  |  | 385.73 | 385.73 | 0 | 0 | 0 | 0 | 0 | 0 | 0.03 | 0 | 0 |  | 64849324 | 45.92 | 45.92 | 0 | 0 | 0 | 0 | 0 | 0 | 0.03 | 45.92 | 45.92 | 0 | 0 | 0 | 0 | 0 | 0 | 0.03 | 0 | 0 | 1 | 1 |  |  | 1 | 1 | 1 | 8.4 |  |  |  |  | 3 | 2 | ТССЦ Московской обл., 509-5731, приказ Минстроя России №675/пр от 28.02.2017 № 258/пр |  |  | 500002 | 0 | 509-5731 | 1 | 12 | 0 | 1 | 1 | 1 | 1 | 1 | 1 |  | 0 | 0 |  |  |  | 0 | 0 | 0 | [5 empty] | 0 |  | 0 | 385.73 | 385.728 | 0 | 0 | 0 | 0 | 0 | 0 | 0.03 | 0 | 0 | [13 empty] | 0 | 0 | 1 | 1 |  |  |  | 1010 | шт. | шт. | 1 | [6 empty] | 49994106 | 12 | Материалы монтажные | 0 |  | 2 | 500002 | Материалы и конструкции ( монтажные ) по ценникам и каталогам | ФССЦм |  |  |  | 1703936 | 45.92 | 45.92 | 0 | 0 | 0 | 0 | 0 | 0 | [17 empty] | 0 | 0 | 0 |  |  |  |  | 0 | 0 |  |  |  |  | 0 |  | 474394897 | 2 | 1 | 2 | 0 | 0 | 0 | 385.73 | 0 | 385.73 | 0 |  | 0 | 3 | 0 |  | 0 | 1 | 0 | 0 | 0 | 0 | [8 empty] | 0 | 0
17 | 1 |  |  | 28 | 509-6140 | Узел крепления КГН-16-5 | шт. | 24 | 0 | 24 |  |  |  | 7956 | 7956 | 0 | 0 | 0 | 0 | 0 | 0 | 5.04 | 0 | 0 |  | 64849326 | 331.5 | 331.5 | 0 | 0 | 0 | 0 | 0 | 0 | 0.21 | 331.5 | 331.5 | 0 | 0 | 0 | 0 | 0 | 0 | 0.21 | 0 | 0 | 1 | 1 |  |  | 1 | 1 | 1 | 1 |  |  |  |  | 3 | 2 | ТССЦ Московской обл., 509-6140, приказ Минстроя России №675/пр от 28.02.2017 № 258/пр |  |  | 500002 | 0 |  | 0 | 12 | 0 | 1 | 1 | 1 | 1 | 1 | 1 |  | 0 | 0 |  |  |  | 0 | 0 | 0 | [5 empty] | 0 |  | 0 | 7956 | 331.5 | 0 | 0 | 0 | 0 | 0 | 0 | 0.21 | 0 | 0 | [13 empty] | 0 | 0 | 1 | 1 |  |  |  | 1010 | шт. | шт. | 1 | [6 empty] | 49994106 | 12 | Материалы монтажные | 0 |  | 2 | 500002 | Материалы и конструкции ( монтажные ) по ценникам и каталогам | ФССЦм |  |  |  | 1703936 | 331.5 | 331.5 | 0 | 0 | 0 | 0 | 0 | 0 | [17 empty] | 0 | 0 | 0 |  |  |  |  | 0 | 0 |  |  |  |  | 1 |  | 841106958 | 2 | 1 | -2 | 0 | 0 | 0 | 7956 | 0 | 7956 | 0 |  | 0 | 3 | 0 |  | 0 | 1 | 0 | 0 | 0 | 0 | [8 empty] | 0 | 0
17 | 1 |  |  | 28 | 509-6140 | Узел крепления КГН-16-5 | шт. | 24 | 0 | 24 |  |  |  | 47895.12 | 47895.12 | 0 | 0 | 0 | 0 | 0 | 0 | 5.04 | 0 | 0 |  | 64849324 | 331.5 | 331.5 | 0 | 0 | 0 | 0 | 0 | 0 | 0.21 | 331.5 | 331.5 | 0 | 0 | 0 | 0 | 0 | 0 | 0.21 | 0 | 0 | 1 | 1 |  |  | 1 | 1 | 1 | 6.02 |  |  |  |  | 3 | 2 | ТССЦ Московской обл., 509-6140, приказ Минстроя России №675/пр от 28.02.2017 № 258/пр |  |  | 500002 | 0 | 509-6140 | 1 | 12 | 0 | 1 | 1 | 1 | 1 | 1 | 1 |  | 0 | 0 |  |  |  | 0 | 0 | 0 | [5 empty] | 0 |  | 0 | 47895.12 | 1995.63 | 0 | 0 | 0 | 0 | 0 | 0 | 0.21 | 0 | 0 | [13 empty] | 0 | 0 | 1 | 1 |  |  |  | 1010 | шт. | шт. | 1 | [6 empty] | 49994106 | 12 | Материалы монтажные | 0 |  | 2 | 500002 | Материалы и конструкции ( монтажные ) по ценникам и каталогам | ФССЦм |  |  |  | 1703936 | 331.5 | 331.5 | 0 | 0 | 0 | 0 | 0 | 0 | [17 empty] | 0 | 0 | 0 |  |  |  |  | 0 | 0 |  |  |  |  | 0 |  | 841106958 | 2 | 1 | 2 | 0 | 0 | 0 | 47895.12 | 0 | 47895.12 | 0 |  | 0 | 3 | 0 |  | 0 | 1 | 0 | 0 | 0 | 0 | [8 empty] | 0 | 0
17 | 1 |  |  | 29 | 509-6138 | Узел крепления КГН-7-5 | шт. | 3 | 0 | 3 |  |  |  | 374.13 | 374.13 | 0 | 0 | 0 | 0 | 0 | 0 | 0.36 | 0 | 0 |  | 64849326 | 124.71 | 124.71 | 0 | 0 | 0 | 0 | 0 | 0 | 0.12 | 124.71 | 124.71 | 0 | 0 | 0 | 0 | 0 | 0 | 0.12 | 0 | 0 | 1 | 1 |  |  | 1 | 1 | 1 | 1 |  |  |  |  | 3 | 2 | ТССЦ Московской обл., 509-6138, приказ Минстроя России №675/пр от 28.02.2017 № 258/пр |  |  | 500002 | 0 |  | 0 | 12 | 0 | 1 | 1 | 1 | 1 | 1 | 1 |  | 0 | 0 |  |  |  | 0 | 0 | 0 | [5 empty] | 0 |  | 0 | 374.13 | 124.71 | 0 | 0 | 0 | 0 | 0 | 0 | 0.12 | 0 | 0 | [13 empty] | 0 | 0 | 1 | 1 |  |  |  | 1010 | шт. | шт. | 1 | [6 empty] | 49994106 | 12 | Материалы монтажные | 0 |  | 2 | 500002 | Материалы и конструкции ( монтажные ) по ценникам и каталогам | ФССЦм |  |  |  | 1703936 | 124.71 | 124.71 | 0 | 0 | 0 | 0 | 0 | 0 | [17 empty] | 0 | 0 | 0 |  |  |  |  | 0 | 0 |  |  |  |  | 1 |  | 537044095 | 2 | 1 | -2 | 0 | 0 | 0 | 374.13 | 0 | 374.13 | 0 |  | 0 | 3 | 0 |  | 0 | 1 | 0 | 0 | 0 | 0 | [8 empty] | 0 | 0
17 | 1 |  |  | 29 | 509-6138 | Узел крепления КГН-7-5 | шт. | 3 | 0 | 3 |  |  |  | 3067.87 | 3067.87 | 0 | 0 | 0 | 0 | 0 | 0 | 0.36 | 0 | 0 |  | 64849324 | 124.71 | 124.71 | 0 | 0 | 0 | 0 | 0 | 0 | 0.12 | 124.71 | 124.71 | 0 | 0 | 0 | 0 | 0 | 0 | 0.12 | 0 | 0 | 1 | 1 |  |  | 1 | 1 | 1 | 8.2 |  |  |  |  | 3 | 2 | ТССЦ Московской обл., 509-6138, приказ Минстроя России №675/пр от 28.02.2017 № 258/пр |  |  | 500002 | 0 | 509-6138 | 1 | 12 | 0 | 1 | 1 | 1 | 1 | 1 | 1 |  | 0 | 0 |  |  |  | 0 | 0 | 0 | [5 empty] | 0 |  | 0 | 3067.87 | 1022.622 | 0 | 0 | 0 | 0 | 0 | 0 | 0.12 | 0 | 0 | [13 empty] | 0 | 0 | 1 | 1 |  |  |  | 1010 | шт. | шт. | 1 | [6 empty] | 49994106 | 12 | Материалы монтажные | 0 |  | 2 | 500002 | Материалы и конструкции ( монтажные ) по ценникам и каталогам | ФССЦм |  |  |  | 1703936 | 124.71 | 124.71 | 0 | 0 | 0 | 0 | 0 | 0 | [17 empty] | 0 | 0 | 0 |  |  |  |  | 0 | 0 |  |  |  |  | 0 |  | 537044095 | 2 | 1 | 2 | 0 | 0 | 0 | 3067.87 | 0 | 3067.87 | 0 |  | 0 | 3 | 0 |  | 0 | 1 | 0 | 0 | 0 | 0 | [8 empty] | 0 | 0
17 | 1 |  |  | 30 | 509-0130 | Ушко однолапчатое У1-12-16 | шт. | 5 | 0 | 5 |  |  |  | 722.05 | 722.05 | 0 | 0 | 0 | 0 | 0 | 0 | 0.3 | 0 | 0 |  | 64849326 | 144.41 | 144.41 | 0 | 0 | 0 | 0 | 0 | 0 | 0.06 | 144.41 | 144.41 | 0 | 0 | 0 | 0 | 0 | 0 | 0.06 | 0 | 0 | 1 | 1 |  |  | 1 | 1 | 1 | 1 |  |  |  |  | 3 | 2 | ТССЦ Московской обл., 509-0130, приказ Минстроя России №675/пр от 28.02.2017 № 258/пр |  |  | 500002 | 0 |  | 0 | 12 | 0 | 1 | 1 | 1 | 1 | 1 | 1 |  | 0 | 0 |  |  |  | 0 | 0 | 0 | [5 empty] | 0 |  | 0 | 722.05 | 144.41 | 0 | 0 | 0 | 0 | 0 | 0 | 0.06 | 0 | 0 | [13 empty] | 0 | 0 | 1 | 1 |  |  |  | 1010 | шт. | шт. | 1 | [6 empty] | 49994106 | 12 | Материалы монтажные | 0 |  | 2 | 500002 | Материалы и конструкции ( монтажные ) по ценникам и каталогам | ФССЦм |  |  |  | 1703936 | 144.41 | 144.41 | 0 | 0 | 0 | 0 | 0 | 0 | [17 empty] | 0 | 0 | 0 |  |  |  |  | 0 | 0 |  |  |  |  | 1 |  | 1427028319 | 2 | 1 | -2 | 0 | 0 | 0 | 722.05 | 0 | 722.05 | 0 |  | 0 | 3 | 0 |  | 0 | 1 | 0 | 0 | 0 | 0 | [8 empty] | 0 | 0
17 | 1 |  |  | 30 | 509-0130 | Ушко однолапчатое У1-12-16 | шт. | 5 | 0 | 5 |  |  |  | 2476.63 | 2476.63 | 0 | 0 | 0 | 0 | 0 | 0 | 0.3 | 0 | 0 |  | 64849324 | 144.41 | 144.41 | 0 | 0 | 0 | 0 | 0 | 0 | 0.06 | 144.41 | 144.41 | 0 | 0 | 0 | 0 | 0 | 0 | 0.06 | 0 | 0 | 1 | 1 |  |  | 1 | 1 | 1 | 3.43 |  |  |  |  | 3 | 2 | ТССЦ Московской обл., 509-0130, приказ Минстроя России №675/пр от 28.02.2017 № 258/пр |  |  | 500002 | 0 | 509-0130 | 1 | 12 | 0 | 1 | 1 | 1 | 1 | 1 | 1 |  | 0 | 0 |  |  |  | 0 | 0 | 0 | [5 empty] | 0 |  | 0 | 2476.63 | 495.3263 | 0 | 0 | 0 | 0 | 0 | 0 | 0.06 | 0 | 0 | [13 empty] | 0 | 0 | 1 | 1 |  |  |  | 1010 | шт. | шт. | 1 | [6 empty] | 49994106 | 12 | Материалы монтажные | 0 |  | 2 | 500002 | Материалы и конструкции ( монтажные ) по ценникам и каталогам | ФССЦм |  |  |  | 1703936 | 144.41 | 144.41 | 0 | 0 | 0 | 0 | 0 | 0 | [17 empty] | 0 | 0 | 0 |  |  |  |  | 0 | 0 |  |  |  |  | 0 |  | 1427028319 | 2 | 1 | 2 | 0 | 0 | 0 | 2476.63 | 0 | 2476.63 | 0 |  | 0 | 3 | 0 |  | 0 | 1 | 0 | 0 | 0 | 0 | [8 empty] | 0 | 0
17 | 1 |  |  | 31 | 509-1771 | Ушко однолапчатое У1-7-16 | шт. | 3 | 0 | 3 |  |  |  | 120.27 | 120.27 | 0 | 0 | 0 | 0 | 0 | 0 | 0.09 | 0 | 0 |  | 64849326 | 40.09 | 40.09 | 0 | 0 | 0 | 0 | 0 | 0 | 0.03 | 40.09 | 40.09 | 0 | 0 | 0 | 0 | 0 | 0 | 0.03 | 0 | 0 | 1 | 1 |  |  | 1 | 1 | 1 | 1 |  |  |  |  | 3 | 2 | ТССЦ Московской обл., 509-1771, приказ Минстроя России №675/пр от 28.02.2017 № 258/пр |  |  | 500002 | 0 |  | 0 | 12 | 0 | 1 | 1 | 1 | 1 | 1 | 1 |  | 0 | 0 |  |  |  | 0 | 0 | 0 | [5 empty] | 0 |  | 0 | 120.27 | 40.09 | 0 | 0 | 0 | 0 | 0 | 0 | 0.03 | 0 | 0 | [13 empty] | 0 | 0 | 1 | 1 |  |  |  | 1010 | шт. | шт. | 1 | [6 empty] | 49994106 | 12 | Материалы монтажные | 0 |  | 2 | 500002 | Материалы и конструкции ( монтажные ) по ценникам и каталогам | ФССЦм |  |  |  | 1703936 | 40.09 | 40.09 | 0 | 0 | 0 | 0 | 0 | 0 | [17 empty] | 0 | 0 | 0 |  |  |  |  | 0 | 0 |  |  |  |  | 1 |  | 1686298982 | 2 | 1 | -2 | 0 | 0 | 0 | 120.27 | 0 | 120.27 | 0 |  | 0 | 3 | 0 |  | 0 | 1 | 0 | 0 | 0 | 0 | [8 empty] | 0 | 0
17 | 1 |  |  | 31 | 509-1771 | Ушко однолапчатое У1-7-16 | шт. | 3 | 0 | 3 |  |  |  | 597.74 | 597.74 | 0 | 0 | 0 | 0 | 0 | 0 | 0.09 | 0 | 0 |  | 64849324 | 40.09 | 40.09 | 0 | 0 | 0 | 0 | 0 | 0 | 0.03 | 40.09 | 40.09 | 0 | 0 | 0 | 0 | 0 | 0 | 0.03 | 0 | 0 | 1 | 1 |  |  | 1 | 1 | 1 | 4.97 |  |  |  |  | 3 | 2 | ТССЦ Московской обл., 509-1771, приказ Минстроя России №675/пр от 28.02.2017 № 258/пр |  |  | 500002 | 0 | 509-1771 | 1 | 12 | 0 | 1 | 1 | 1 | 1 | 1 | 1 |  | 0 | 0 |  |  |  | 0 | 0 | 0 | [5 empty] | 0 |  | 0 | 597.74 | 199.2473 | 0 | 0 | 0 | 0 | 0 | 0 | 0.03 | 0 | 0 | [13 empty] | 0 | 0 | 1 | 1 |  |  |  | 1010 | шт. | шт. | 1 | [6 empty] | 49994106 | 12 | Материалы монтажные | 0 |  | 2 | 500002 | Материалы и конструкции ( монтажные ) по ценникам и каталогам | ФССЦм |  |  |  | 1703936 | 40.09 | 40.09 | 0 | 0 | 0 | 0 | 0 | 0 | [17 empty] | 0 | 0 | 0 |  |  |  |  | 0 | 0 |  |  |  |  | 0 |  | 1686298982 | 2 | 1 | 2 | 0 | 0 | 0 | 597.74 | 0 | 597.74 | 0 |  | 0 | 3 | 0 |  | 0 | 1 | 0 | 0 | 0 | 0 | [8 empty] | 0 | 0
17 | 1 |  |  | 32 | 509-6167 | Ушко специальное укороченное УСК-12-16 | шт. | 24 | 0 | 24 |  |  |  | 2959.44 | 2959.44 | 0 | 0 | 0 | 0 | 0 | 0 | 1.92 | 0 | 0 |  | 64849326 | 123.31 | 123.31 | 0 | 0 | 0 | 0 | 0 | 0 | 0.08 | 123.31 | 123.31 | 0 | 0 | 0 | 0 | 0 | 0 | 0.08 | 0 | 0 | 1 | 1 |  |  | 1 | 1 | 1 | 1 |  |  |  |  | 3 | 2 | ТССЦ Московской обл., 509-6167, приказ Минстроя России №675/пр от 28.02.2017 № 258/пр |  |  | 500002 | 0 |  | 0 | 12 | 0 | 1 | 1 | 1 | 1 | 1 | 1 |  | 0 | 0 |  |  |  | 0 | 0 | 0 | [5 empty] | 0 |  | 0 | 2959.44 | 123.31 | 0 | 0 | 0 | 0 | 0 | 0 | 0.08 | 0 | 0 | [13 empty] | 0 | 0 | 1 | 1 |  |  |  | 1010 | шт. | шт. | 1 | [6 empty] | 49994106 | 12 | Материалы монтажные | 0 |  | 2 | 500002 | Материалы и конструкции ( монтажные ) по ценникам и каталогам | ФССЦм |  |  |  | 1703936 | 123.31 | 123.31 | 0 | 0 | 0 | 0 | 0 | 0 | [17 empty] | 0 | 0 | 0 |  |  |  |  | 0 | 0 |  |  |  |  | 1 |  | 543866229 | 2 | 1 | -2 | 0 | 0 | 0 | 2959.44 | 0 | 2959.44 | 0 |  | 0 | 3 | 0 |  | 0 | 1 | 0 | 0 | 0 | 0 | [8 empty] | 0 | 0
17 | 1 |  |  | 32 | 509-6167 | Ушко специальное укороченное УСК-12-16 | шт. | 24 | 0 | 24 |  |  |  | 14294.1 | 14294.1 | 0 | 0 | 0 | 0 | 0 | 0 | 1.92 | 0 | 0 |  | 64849324 | 123.31 | 123.31 | 0 | 0 | 0 | 0 | 0 | 0 | 0.08 | 123.31 | 123.31 | 0 | 0 | 0 | 0 | 0 | 0 | 0.08 | 0 | 0 | 1 | 1 |  |  | 1 | 1 | 1 | 4.83 |  |  |  |  | 3 | 2 | ТССЦ Московской обл., 509-6167, приказ Минстроя России №675/пр от 28.02.2017 № 258/пр |  |  | 500002 | 0 | 509-6167 | 1 | 12 | 0 | 1 | 1 | 1 | 1 | 1 | 1 |  | 0 | 0 |  |  |  | 0 | 0 | 0 | [5 empty] | 0 |  | 0 | 14294.1 | 595.5873 | 0 | 0 | 0 | 0 | 0 | 0 | 0.08 | 0 | 0 | [13 empty] | 0 | 0 | 1 | 1 |  |  |  | 1010 | шт. | шт. | 1 | [6 empty] | 49994106 | 12 | Материалы монтажные | 0 |  | 2 | 500002 | Материалы и конструкции ( монтажные ) по ценникам и каталогам | ФССЦм |  |  |  | 1703936 | 123.31 | 123.31 | 0 | 0 | 0 | 0 | 0 | 0 | [17 empty] | 0 | 0 | 0 |  |  |  |  | 0 | 0 |  |  |  |  | 0 |  | 543866229 | 2 | 1 | 2 | 0 | 0 | 0 | 14294.1 | 0 | 14294.1 | 0 |  | 0 | 3 | 0 |  | 0 | 1 | 0 | 0 | 0 | 0 | [8 empty] | 0 | 0
17 | 1 |  |  | 33 | 509-4863 | Ушко специальное укороченное УСК-16-20 | шт. | 12 | 0 | 12 |  |  |  | 2323.2 | 2323.2 | 0 | 0 | 0 | 0 | 0 | 0 | 1.68 | 0 | 0 |  | 64849326 | 193.6 | 193.6 | 0 | 0 | 0 | 0 | 0 | 0 | 0.14 | 193.6 | 193.6 | 0 | 0 | 0 | 0 | 0 | 0 | 0.14 | 0 | 0 | 1 | 1 |  |  | 1 | 1 | 1 | 1 |  |  |  |  | 3 | 2 | ТССЦ Московской обл., 509-4863, приказ Минстроя России №675/пр от 28.02.2017 № 258/пр |  |  | 500002 | 0 |  | 0 | 12 | 0 | 1 | 1 | 1 | 1 | 1 | 1 |  | 0 | 0 |  |  |  | 0 | 0 | 0 | [5 empty] | 0 |  | 0 | 2323.2 | 193.6 | 0 | 0 | 0 | 0 | 0 | 0 | 0.14 | 0 | 0 | [13 empty] | 0 | 0 | 1 | 1 |  |  |  | 1010 | шт. | шт. | 1 | [6 empty] | 49994106 | 12 | Материалы монтажные | 0 |  | 2 | 500002 | Материалы и конструкции ( монтажные ) по ценникам и каталогам | ФССЦм |  |  |  | 1703936 | 193.6 | 193.6 | 0 | 0 | 0 | 0 | 0 | 0 | [17 empty] | 0 | 0 | 0 |  |  |  |  | 0 | 0 |  |  |  |  | 1 |  | -1199724428 | 2 | 1 | -2 | 0 | 0 | 0 | 2323.2 | 0 | 2323.2 | 0 |  | 0 | 3 | 0 |  | 0 | 1 | 0 | 0 | 0 | 0 | [8 empty] | 0 | 0
17 | 1 |  |  | 33 | 509-4863 | Ушко специальное укороченное УСК-16-20 | шт. | 12 | 0 | 12 |  |  |  | 22442.11 | 22442.11 | 0 | 0 | 0 | 0 | 0 | 0 | 1.68 | 0 | 0 |  | 64849324 | 193.6 | 193.6 | 0 | 0 | 0 | 0 | 0 | 0 | 0.14 | 193.6 | 193.6 | 0 | 0 | 0 | 0 | 0 | 0 | 0.14 | 0 | 0 | 1 | 1 |  |  | 1 | 1 | 1 | 9.66 |  |  |  |  | 3 | 2 | ТССЦ Московской обл., 509-4863, приказ Минстроя России №675/пр от 28.02.2017 № 258/пр |  |  | 500002 | 0 |  | 0 | 12 | 0 | 1 | 1 | 1 | 1 | 1 | 1 |  | 0 | 0 |  |  |  | 0 | 0 | 0 | [5 empty] | 0 |  | 0 | 22442.11 | 1870.176 | 0 | 0 | 0 | 0 | 0 | 0 | 0.14 | 0 | 0 | [13 empty] | 0 | 0 | 1 | 1 |  |  |  | 1010 | шт. | шт. | 1 | [6 empty] | 49994106 | 12 | Материалы монтажные | 0 |  | 2 | 500002 | Материалы и конструкции ( монтажные ) по ценникам и каталогам | ФССЦм |  |  |  | 1703936 | 193.6 | 193.6 | 0 | 0 | 0 | 0 | 0 | 0 | [17 empty] | 0 | 0 | 0 |  |  |  |  | 0 | 0 |  |  |  |  | 0 |  | -1199724428 | 2 | 1 | 5 | 0 | 0 | 0 | 22442.11 | 0 | 22442.11 | 0 |  | 0 | 3 | 0 |  | 0 | 1 | 0 | 0 | 0 | 0 | [8 empty] | 0 | 0
17 | 1 |  |  | 34 | 101-0092 | Болты с шестигранной головкой диаметром резьбы 16 (18) мм | т | 0.001 | 0 | 0.001 |  |  |  | 9.68 | 9.68 | 0 | 0 | 0 | 0 | 0 | 0 | 0.04 | 0 | 0 |  | 64849326 | 9679.99 | 9679.99 | 0 | 0 | 0 | 0 | 0 | 0 | 38.27 | 9679.99 | 9679.99 | 0 | 0 | 0 | 0 | 0 | 0 | 38.27 | 0 | 0 | 1 | 1 |  |  | 1 | 1 | 1 | 1 |  |  |  |  | 3 | 1 | ТССЦ Московской обл., 101-0092, приказ Минстроя России №675/пр от 28.02.2017 № 254/пр |  |  | 500001 | 0 |  | 0 | 8 | 0 | 1 | 1 | 1 | 1 | 1 | 1 |  | 0 | 0 |  |  |  | 0 | 0 | 0 | [5 empty] | 0 | Поправка: Наименование: | 0 | 9.68 | 9679.99 | 0 | 0 | 0 | 0 | 0 | 0 | 38.27 | 0 | 0 |  | 3 |  |  | )*1,2 | )*1,2 | )*1,2 |  | )*1,2 | )*1,2 |  |  |  | 0 | 0 | 1 | 1 |  |  |  | 1009 | т | т | 1000 | [6 empty] | 49994105 | 8 | Материалы строительные | 0 |  | 1 | 500001 | Материалы и конструкции ( строительные ) по ценникам и каталогом | ФССЦст |  | Поправка: |  | 131072 | 9679.99 | 9679.99 | 0 | 0 | 0 | 0 | 0 | 0 | [17 empty] | 0 | 0 | 0 |  |  |  |  | 0 | 0 |  |  |  |  | 1 |  | 1776891437 | 2 | 1 | -2 | 0 | 0 | 0 | 9.68 | 9.68 | 0 | 0 |  | 0 | 3 | 0 |  | 0 | 1 | 0 | 0 | 0 | 0 | [8 empty] | 0 | 0
17 | 1 |  |  | 34 | 101-0092 | Болты с шестигранной головкой диаметром резьбы 16 (18) мм | т | 0.001 | 0 | 0.001 |  |  |  | 139.78 | 139.78 | 0 | 0 | 0 | 0 | 0 | 0 | 0.04 | 0 | 0 |  | 64849324 | 9679.99 | 9679.99 | 0 | 0 | 0 | 0 | 0 | 0 | 38.27 | 9679.99 | 9679.99 | 0 | 0 | 0 | 0 | 0 | 0 | 38.27 | 0 | 0 | 1 | 1 |  |  | 1 | 1 | 1 | 14.44 |  |  |  |  | 3 | 1 | ТССЦ Московской обл., 101-0092, приказ Минстроя России №675/пр от 28.02.2017 № 254/пр |  |  | 500001 | 0 | 101-0092 | 1 | 8 | 0 | 1 | 1 | 1 | 1 | 1 | 1 |  | 0 | 0 |  |  |  | 0 | 0 | 0 | [5 empty] | 0 | Поправка: Наименование: | 0 | 139.78 | 139779.0556 | 0 | 0 | 0 | 0 | 0 | 0 | 38.27 | 0 | 0 |  | 4 |  |  | )*1,2 | )*1,2 | )*1,2 |  | )*1,2 | )*1,2 |  |  |  | 0 | 0 | 1 | 1 |  |  |  | 1009 | т | т | 1000 | [6 empty] | 49994105 | 8 | Материалы строительные | 0 |  | 1 | 500001 | Материалы и конструкции ( строительные ) по ценникам и каталогом | ФССЦст |  | Поправка: |  | 131072 | 9679.99 | 9679.99 | 0 | 0 | 0 | 0 | 0 | 0 | [17 empty] | 0 | 0 | 0 |  |  |  |  | 0 | 0 |  |  |  |  | 0 |  | 1776891437 | 2 | 1 | 2 | 0 | 0 | 0 | 139.78 | 139.78 | 0 | 0 |  | 0 | 3 | 0 |  | 0 | 1 | 0 | 0 | 0 | 0 | [8 empty] | 0 | 0
17 | 1 |  |  | 35 | Коньюнктурный анализ п.104 | Рог индикатор РИ-2.1 | шт. | 28 | 0 | 28 |  |  |  | 10849.72 | 10849.72 | 0 | 0 | 0 | 0 | 0 | 0 | 0 | 0 | 0 |  | 64849326 | 387.49 | 387.49 | 0 | 0 | 0 | 0 | 0 | 0 | 0 | 387.49 | 387.49 | 0 | 0 | 0 | 0 | 0 | 0 | 0 | 78 | 57 | 1 | 1 |  |  | 1 | 1 | 1 | 1 |  |  |  |  | 3 | 2 |  |  |  | 400002 | 0 |  | 0 | 7 | 0 | 1 | 1 | 1 | 1 | 1 | 1 |  | 78 | 57 |  |  |  | 0 | 0 | 0 | [5 empty] | 0 |  | 0 | 10849.72 | 387.49 | 0 | 0 | 0 | 0 | 0 | 0 | 0 | 0 | 0 | [13 empty] | 0 | 0 | 1 | 1 |  |  |  | 1010 | шт. | шт. | 1 | [6 empty] | 49994505 | 7 | Машины и механизмы | 109 | Получение электроэнергии от передвижных источников снабжения | 1 | 400002 | Получение электроэнергии от передвижных источников снабжения | ЭММ |  |  |  | 1703936 | 387.49 | 387.49 | 0 | 0 | 0 | 0 | 0 | 0 | [17 empty] | 0 | 0 | 0 |  |  |  |  | 78 | 57 |  |  |  |  | 1 |  | 1337473842 | 2 | 0 | -2 | 0 | 0 | 0 | 10849.72 | 0 | 10849.72 | 0 |  | 0 | 0 | 0 |  | 0 | 1 | 0 | 0 | 0 | 0 |  |  |  |  | Пр/812-109.0-1 | Пр/774-109.0 | Получение электроэнергии от передвижных источников снабжения | Получение электроэнергии от передвижных источников снабжения | 0 | 0
17 | 1 |  |  | 35 | Коньюнктурный анализ п.104 | Рог индикатор РИ-2.1 | шт. | 28 | 0 | 28 |  |  |  | 100536.24 | 100536.24 | 0 | 0 | 0 | 0 | 0 | 0 | 0 | 0 | 0 |  | 64849324 | 3590.58 | 3590.58 | 0 | 0 | 0 | 0 | 0 | 0 | 0 | 3590.58 | 3590.58 | 0 | 0 | 0 | 0 | 0 | 0 | 0 | 78 | 57 | 1 | 1 |  |  | 1 | 1 | 1 | 9.66 |  |  |  |  | 3 | 2 |  |  |  | 400002 | 0 |  | 0 | 7 | 0 | 1 | 1 | 1 | 1 | 1 | 1 |  | 78 | 57 |  |  |  | 0 | 0 | 0 | [5 empty] | 0 |  | 0 | 100536.24 | 3590.58 | 0 | 0 | 0 | 0 | 0 | 0 | 0 | 0 | 0 | [13 empty] | 0 | 0 | 1 | 1 |  |  |  | 1010 | шт. | шт. | 1 | [6 empty] | 49994505 | 7 | Машины и механизмы | 109 | Получение электроэнергии от передвижных источников снабжения | 1 | 400002 | Получение электроэнергии от передвижных источников снабжения | ЭММ |  |  |  | 1703936 | 3590.58 | 3590.58 | 0 | 0 | 0 | 0 | 0 | 0 | 5 |  |  | 0 | 18 |  | 3520.18 | [10 empty] | 0 | 0 | 0 |  |  |  |  | 78 | 57 |  | 3 520,18 + 2% Заг.скл |  |  | 0 |  | 1337473842 | 2 | 3 | 5 | 0 | 0 | 0 | 100536.24 | 0 | 100536.24 | 0 |  | 1 | 1 | 0 |  | 0 | 1 | 0 | 0 | 0 | 0 |  | 0 | 2 | 100536.24 | Пр/812-109.0-1 | Пр/774-109.0 | Получение электроэнергии от передвижных источников снабжения | Получение электроэнергии от передвижных источников снабжения | 0 | 0
17 | 1 |  |  | 36 | Коньюнктурный анализ п.105 | Зажим соединительный на провод в шлейфе ШС-27,5/29,7-01 | шт. | 6 | 0 | 6 |  |  |  | 8508.78 | 8508.78 | 0 | 0 | 0 | 0 | 0 | 0 | 0 | 0 | 0 |  | 64849326 | 1418.13 | 1418.13 | 0 | 0 | 0 | 0 | 0 | 0 | 0 | 1418.13 | 1418.13 | 0 | 0 | 0 | 0 | 0 | 0 | 0 | 78 | 57 | 1 | 1 |  |  | 1 | 1 | 1 | 1 |  |  |  |  | 3 | 2 |  |  |  | 400002 | 0 |  | 0 | 7 | 0 | 1 | 1 | 1 | 1 | 1 | 1 |  | 78 | 57 |  |  |  | 0 | 0 | 0 | [5 empty] | 0 |  | 0 | 8508.78 | 1418.13 | 0 | 0 | 0 | 0 | 0 | 0 | 0 | 0 | 0 | [13 empty] | 0 | 0 | 1 | 1 |  |  |  | 1010 | шт. | шт. | 1 | [6 empty] | 49994505 | 7 | Машины и механизмы | 109 | Получение электроэнергии от передвижных источников снабжения | 1 | 400002 | Получение электроэнергии от передвижных источников снабжения | ЭММ |  |  |  | 1703936 | 1418.13 | 1418.13 | 0 | 0 | 0 | 0 | 0 | 0 | [17 empty] | 0 | 0 | 0 |  |  |  |  | 78 | 57 |  |  |  |  | 1 |  | 1855897146 | 2 | 0 | -2 | 0 | 0 | 0 | 8508.78 | 0 | 8508.78 | 0 |  | 0 | 0 | 0 |  | 0 | 1 | 0 | 0 | 0 | 0 |  |  |  |  | Пр/812-109.0-1 | Пр/774-109.0 | Получение электроэнергии от передвижных источников снабжения | Получение электроэнергии от передвижных источников снабжения | 0 | 0
17 | 1 |  |  | 36 | Коньюнктурный анализ п.105 | Зажим соединительный на провод в шлейфе ШС-27,5/29,7-01 | шт. | 6 | 0 | 6 |  |  |  | 183600 | 183600 | 0 | 0 | 0 | 0 | 0 | 0 | 0 | 0 | 0 |  | 64849324 | 30600 | 30600 | 0 | 0 | 0 | 0 | 0 | 0 | 0 | 30600 | 30600 | 0 | 0 | 0 | 0 | 0 | 0 | 0 | 78 | 57 | 1 | 1 |  |  | 1 | 1 | 1 | 9.66 |  |  |  |  | 3 | 2 |  |  |  | 400002 | 0 |  | 0 | 7 | 0 | 1 | 1 | 1 | 1 | 1 | 1 |  | 78 | 57 |  |  |  | 0 | 0 | 0 | [5 empty] | 0 |  | 0 | 183600 | 30600 | 0 | 0 | 0 | 0 | 0 | 0 | 0 | 0 | 0 | [13 empty] | 0 | 0 | 1 | 1 |  |  |  | 1010 | шт. | шт. | 1 | [6 empty] | 49994505 | 7 | Машины и механизмы | 109 | Получение электроэнергии от передвижных источников снабжения | 1 | 400002 | Получение электроэнергии от передвижных источников снабжения | ЭММ |  |  |  | 1703936 | 30600 | 30600 | 0 | 0 | 0 | 0 | 0 | 0 | 5 |  |  | 0 | 18 |  | 30000 | [10 empty] | 0 | 0 | 0 |  |  |  |  | 78 | 57 |  | 30 000 + 2% Заг.скл |  |  | 0 |  | 1855897146 | 2 | 3 | 5 | 0 | 0 | 0 | 183600 | 0 | 183600 | 0 |  | 1 | 1 | 0 |  | 0 | 1 | 0 | 0 | 0 | 0 |  | 0 | 2 | 183600 | Пр/812-109.0-1 | Пр/774-109.0 | Получение электроэнергии от передвижных источников снабжения | Получение электроэнергии от передвижных источников снабжения | 0 | 0
17 | 1 |  |  | 37 | 101-6853 | Патроны термитные ПАС-400 | шт. | 6 | 0 | 6 |  |  |  | 1265.16 | 1265.16 | 0 | 0 | 0 | 0 | 0 | 0 | 0.12 | 0 | 0 |  | 64849326 | 210.86 | 210.86 | 0 | 0 | 0 | 0 | 0 | 0 | 0.02 | 210.86 | 210.86 | 0 | 0 | 0 | 0 | 0 | 0 | 0.02 | 0 | 0 | 1 | 1 |  |  | 1 | 1 | 1 | 1 |  |  |  |  | 3 | 1 | ТССЦ Московской обл., 101-6853, приказ Минстроя России №675/пр от 28.02.2017 № 254/пр |  |  | 500001 | 0 |  | 0 | 8 | 0 | 1 | 1 | 1 | 1 | 1 | 1 |  | 0 | 0 |  |  |  | 0 | 0 | 0 | [5 empty] | 0 |  | 0 | 1265.16 | 210.86 | 0 | 0 | 0 | 0 | 0 | 0 | 0.02 | 0 | 0 | [13 empty] | 0 | 0 | 1 | 1 |  |  |  | 1010 | шт. | шт. | 1 | [6 empty] | 49994105 | 8 | Материалы строительные | 0 |  | 1 | 500001 | Материалы и конструкции ( строительные ) по ценникам и каталогом | ФССЦст |  |  |  | 1703936 | 210.86 | 210.86 | 0 | 0 | 0 | 0 | 0 | 0 | [17 empty] | 0 | 0 | 0 |  |  |  |  | 0 | 0 |  |  |  |  | 1 |  | 1026746413 | 2 | 1 | -2 | 0 | 0 | 0 | 1265.16 | 1265.16 | 0 | 0 |  | 0 | 3 | 0 |  | 0 | 1 | 0 | 0 | 0 | 0 | [8 empty] | 0 | 0
17 | 1 |  |  | 37 | 101-6853 | Патроны термитные ПАС-400 | шт. | 6 | 0 | 6 |  |  |  | 9400.14 | 9400.14 | 0 | 0 | 0 | 0 | 0 | 0 | 0.12 | 0 | 0 |  | 64849324 | 210.86 | 210.86 | 0 | 0 | 0 | 0 | 0 | 0 | 0.02 | 210.86 | 210.86 | 0 | 0 | 0 | 0 | 0 | 0 | 0.02 | 0 | 0 | 1 | 1 |  |  | 1 | 1 | 1 | 7.43 |  |  |  |  | 3 | 1 | ТССЦ Московской обл., 101-6853, приказ Минстроя России №675/пр от 28.02.2017 № 254/пр |  |  | 500001 | 0 | 101-6853 | 1 | 8 | 0 | 1 | 1 | 1 | 1 | 1 | 1 |  | 0 | 0 |  |  |  | 0 | 0 | 0 | [5 empty] | 0 |  | 0 | 9400.14 | 1566.6898 | 0 | 0 | 0 | 0 | 0 | 0 | 0.02 | 0 | 0 | [13 empty] | 0 | 0 | 1 | 1 |  |  |  | 1010 | шт. | шт. | 1 | [6 empty] | 49994105 | 8 | Материалы строительные | 0 |  | 1 | 500001 | Материалы и конструкции ( строительные ) по ценникам и каталогом | ФССЦст |  |  |  | 1703936 | 210.86 | 210.86 | 0 | 0 | 0 | 0 | 0 | 0 | [17 empty] | 0 | 0 | 0 |  |  |  |  | 0 | 0 |  |  |  |  | 0 |  | 1026746413 | 2 | 1 | 2 | 0 | 0 | 0 | 9400.14 | 9400.14 | 0 | 0 |  | 0 | 3 | 0 |  | 0 | 1 | 0 | 0 | 0 | 0 | [8 empty] | 0 | 0
17 | 1 |  |  | 38 | Коньюнктурный анализ п.107 | Спички термитные | уп. | 1 | 0 | 1 |  |  |  | 1418.13 | 1418.13 | 0 | 0 | 0 | 0 | 0 | 0 | 0 | 0 | 0 |  | 64849326 | 1418.13 | 1418.13 | 0 | 0 | 0 | 0 | 0 | 0 | 0 | 1418.13 | 1418.13 | 0 | 0 | 0 | 0 | 0 | 0 | 0 | 78 | 57 | 1 | 1 |  |  | 1 | 1 | 1 | 1 |  |  |  |  | 3 | 2 |  |  |  | 400002 | 0 |  | 0 | 7 | 0 | 1 | 1 | 1 | 1 | 1 | 1 |  | 78 | 57 |  |  |  | 0 | 0 | 0 | [5 empty] | 0 |  | 0 | 1418.13 | 1418.13 | 0 | 0 | 0 | 0 | 0 | 0 | 0 | 0 | 0 | [13 empty] | 0 | 0 | 1 | 1 |  |  |  | 1010 | уп. | уп. | 1 | [6 empty] | 49994505 | 7 | Машины и механизмы | 109 | Получение электроэнергии от передвижных источников снабжения | 1 | 400002 | Получение электроэнергии от передвижных источников снабжения | ЭММ |  |  |  | 1703936 | 1418.13 | 1418.13 | 0 | 0 | 0 | 0 | 0 | 0 | [17 empty] | 0 | 0 | 0 |  |  |  |  | 78 | 57 |  |  |  |  | 1 |  | 62715097 | 2 | 0 | -2 | 0 | 0 | 0 | 1418.13 | 0 | 1418.13 | 0 |  | 0 | 0 | 0 |  | 0 | 1 | 0 | 0 | 0 | 0 |  |  |  |  | Пр/812-109.0-1 | Пр/774-109.0 | Получение электроэнергии от передвижных источников снабжения | Получение электроэнергии от передвижных источников снабжения | 0 | 0
17 | 1 |  |  | 38 | Коньюнктурный анализ п.107 | Спички термитные | уп. | 1 | 0 | 1 |  |  |  | 3060 | 3060 | 0 | 0 | 0 | 0 | 0 | 0 | 0 | 0 | 0 |  | 64849324 | 3060 | 3060 | 0 | 0 | 0 | 0 | 0 | 0 | 0 | 3060 | 3060 | 0 | 0 | 0 | 0 | 0 | 0 | 0 | 78 | 57 | 1 | 1 |  |  | 1 | 1 | 1 | 9.66 |  |  |  |  | 3 | 2 |  |  |  | 400002 | 0 |  | 0 | 7 | 0 | 1 | 1 | 1 | 1 | 1 | 1 |  | 78 | 57 |  |  |  | 0 | 0 | 0 | [5 empty] | 0 |  | 0 | 3060 | 3060 | 0 | 0 | 0 | 0 | 0 | 0 | 0 | 0 | 0 | [13 empty] | 0 | 0 | 1 | 1 |  |  |  | 1010 | уп. | уп. | 1 | [6 empty] | 49994505 | 7 | Машины и механизмы | 109 | Получение электроэнергии от передвижных источников снабжения | 1 | 400002 | Получение электроэнергии от передвижных источников снабжения | ЭММ |  |  |  | 1703936 | 3060 | 3060 | 0 | 0 | 0 | 0 | 0 | 0 | 5 |  |  | 0 | 18 |  | 3000 | [10 empty] | 0 | 0 | 0 |  |  |  |  | 78 | 57 |  | 3 000 + 2% Заг.скл |  |  | 0 |  | 62715097 | 2 | 3 | 5 | 0 | 0 | 0 | 3060 | 0 | 3060 | 0 |  | 1 | 1 | 0 |  | 0 | 1 | 0 | 0 | 0 | 0 |  | 0 | 2 | 3060 | Пр/812-109.0-1 | Пр/774-109.0 | Получение электроэнергии от передвижных источников снабжения | Получение электроэнергии от передвижных источников снабжения | 0 | 0
17 | 1 | 84 | 108 | 39 | м08-01-080-1 | Прибор измерения и защиты, количество подключаемых концов до 2 (прим) | 1 ШТ. | 3 | 0 | 3 |  |  |  | 60.96 | 1.74 | 26.61 | 1.62 | 32.61 | 0 | 3.39 | 0.12 | 0 | 33.2 | 17.46 |  | 64849326 | 20.32 | 0.58 | 8.87 | 0.54 | 10.87 | 0 | 1.13 | 0.04 | 0 | 20.32 | 0.58 | 8.87 | 0.54 | 10.87 | 0 | 1.13 | 0.04 | 0 | 97 | 51 | 1 | 1 |  |  | 1 | 1 | 1 | 1 |  |  |  |  | 0 | 2 | ТЕРм Московской обл., м08-01-080-1, приказ Минстроя России №675/пр от 28.02.2017 № 259/пр |  |  | 108001 | 0 |  | 0 | 3 | 0 | 1 | 1 | 1 | 1 | 1 | 1 |  | 97 | 51 |  |  |  | 0 | 0 | 0 | [5 empty] | 0 |  | 0 | 60.96 | 0.58 | 8.87 | 0.54 | 10.87 | 0 | 1.13 | 0.04 | 0 | 33.2031 | 17.4573 | [13 empty] | 0 | 0 | 1 | 1 |  |  |  | 1013 | 1 ШТ. | 1 ШТ. | 1 | [6 empty] | 49994016 | 3 | Монтажные работы | 0 |  | 2 | 108001 | Электротехнические установки: на других объектах | мФЕР-08 |  |  |  | 131072 | 20.32 | 0.58 | 8.87 | 0.54 | 10.87 | 1.13 | 0.04 | 0 | [17 empty] | 0 | 0 | 0 |  |  |  |  | 97 | 51 |  |  |  |  | 1 |  | 1750109411 | 2 | 1 | -2 | 0 | 0 | 0 | 111.62 | 0 | 111.62 | 0 |  | 0 | 3 | 0 |  | 0 | 1 | 0 | 0 | 0 | 0 |  |  |  |  | Пр/812-049.3-1 | Пр/774-049.3 | Электротехнические установки: на других объектах | Электротехнические установки: на других объектах | 0 | 0
17 | 1 | 90 | 114 | 39 | м08-01-080-1 | Прибор измерения и защиты, количество подключаемых концов до 2 (прим) | 1 ШТ. | 3 | 0 | 3 |  |  |  | 2144.16 | 51.45 | 431.88 | 82.51 | 1660.83 | 0 | 3.39 | 0.12 | 0 | 1691.04 | 889.1 |  | 64849324 | 20.32 | 0.58 | 8.87 | 0.54 | 10.87 | 0 | 1.13 | 0.04 | 0 | 20.32 | 0.58 | 8.87 | 0.54 | 10.87 | 0 | 1.13 | 0.04 | 0 | 97 | 51 | 1 | 1 |  |  | 1 | 50.93 | 16.23 | 29.57 |  |  |  |  | 0 | 2 | ТЕРм Московской обл., м08-01-080-1, приказ Минстроя России №675/пр от 28.02.2017 № 259/пр |  |  | 108001 | 0 | м08-01-080-1 | 1 | 3 | 0 | 50.93 | 1 | 1 | 1 | 1 | 1 |  | 97 | 51 |  |  |  | 0 | 0 | 0 | [5 empty] | 0 |  | 0 | 2144.16 | 17.1506 | 143.9601 | 27.5022 | 553.6091 | 0 | 1.13 | 0.04 | 0 | 1691.0398 | 889.1034 | [13 empty] | 0 | 0 | 1 | 1 |  |  |  | 1013 | 1 ШТ. | 1 ШТ. | 1 | [6 empty] | 49994016 | 3 | Монтажные работы | 0 |  | 2 | 108001 | Электротехнические установки: на других объектах | мФЕР-08 |  |  |  | 131072 | 20.32 | 0.58 | 8.87 | 0.54 | 10.87 | 1.13 | 0.04 | 0 | [17 empty] | 0 | 0 | 0 |  |  |  |  | 97 | 51 |  |  |  |  | 0 |  | 1750109411 | 2 | 1 | 2 | 0 | 132.02 | 0 | 4856.32 | 0 | 4856.32 | 0 |  | 0 | 3 | 0 |  | 0 | 1 | 0 | 0 | 0 | 0 |  |  |  |  | Пр/812-049.3-1 | Пр/774-049.3 | Электротехнические установки: на других объектах | Электротехнические установки: на других объектах | 0 | 0
17 | 1 |  |  | 40 | Коньюнктурный анализ п.108 | Индикатор короткого замыкания Smart Navigator 2.0 HV | шт. | 3 | 0 | 3 |  |  |  | 4254.39 | 4254.39 | 0 | 0 | 0 | 0 | 0 | 0 | 0 | 0 | 0 |  | 64849326 | 1418.13 | 1418.13 | 0 | 0 | 0 | 0 | 0 | 0 | 0 | 1418.13 | 1418.13 | 0 | 0 | 0 | 0 | 0 | 0 | 0 | 78 | 57 | 1 | 1 |  |  | 1 | 1 | 1 | 1 |  |  |  |  | 3 | 2 |  |  |  | 400002 | 0 |  | 0 | 7 | 0 | 1 | 1 | 1 | 1 | 1 | 1 |  | 78 | 57 |  |  |  | 0 | 0 | 0 | [5 empty] | 0 |  | 0 | 4254.39 | 1418.13 | 0 | 0 | 0 | 0 | 0 | 0 | 0 | 0 | 0 | [13 empty] | 0 | 0 | 1 | 1 |  |  |  | 1010 | шт. | шт. | 1 | [6 empty] | 49994505 | 7 | Машины и механизмы | 109 | Получение электроэнергии от передвижных источников снабжения | 1 | 400002 | Получение электроэнергии от передвижных источников снабжения | ЭММ |  |  |  | 1703936 | 1418.13 | 1418.13 | 0 | 0 | 0 | 0 | 0 | 0 | [17 empty] | 0 | 0 | 0 |  |  |  |  | 78 | 57 |  |  |  |  | 1 |  | -1399582866 | 2 | 0 | -2 | 0 | 0 | 0 | 4254.39 | 0 | 4254.39 | 0 |  | 0 | 0 | 0 |  | 0 | 1 | 0 | 0 | 0 | 0 |  |  |  |  | Пр/812-109.0-1 | Пр/774-109.0 | Получение электроэнергии от передвижных источников снабжения | Получение электроэнергии от передвижных источников снабжения | 0 | 0
17 | 1 |  |  | 40 | Коньюнктурный анализ п.108 | Индикатор короткого замыкания Smart Navigator 2.0 HV | шт. | 3 | 0 | 3 |  |  |  | 64260 | 64260 | 0 | 0 | 0 | 0 | 0 | 0 | 0 | 0 | 0 |  | 64849324 | 21420 | 21420 | 0 | 0 | 0 | 0 | 0 | 0 | 0 | 21420 | 21420 | 0 | 0 | 0 | 0 | 0 | 0 | 0 | 78 | 57 | 1 | 1 |  |  | 1 | 1 | 1 | 9.66 |  |  |  |  | 3 | 2 |  |  |  | 400002 | 0 |  | 0 | 7 | 0 | 1 | 1 | 1 | 1 | 1 | 1 |  | 78 | 57 |  |  |  | 0 | 0 | 0 | [5 empty] | 0 |  | 0 | 64260 | 21420 | 0 | 0 | 0 | 0 | 0 | 0 | 0 | 0 | 0 | [13 empty] | 0 | 0 | 1 | 1 |  |  |  | 1010 | шт. | шт. | 1 | [6 empty] | 49994505 | 7 | Машины и механизмы | 109 | Получение электроэнергии от передвижных источников снабжения | 1 | 400002 | Получение электроэнергии от передвижных источников снабжения | ЭММ |  |  |  | 1703936 | 21420 | 21420 | 0 | 0 | 0 | 0 | 0 | 0 | 5 |  |  | 0 | 18 |  | 21000 | [10 empty] | 0 | 0 | 0 |  |  |  |  | 78 | 57 |  | 21 000 + 2% Заг.скл |  |  | 0 |  | -1399582866 | 2 | 3 | 5 | 0 | 0 | 0 | 64260 | 0 | 64260 | 0 |  | 1 | 1 | 0 |  | 0 | 1 | 0 | 0 | 0 | 0 |  | 0 | 2 | 64260 | Пр/812-109.0-1 | Пр/774-109.0 | Получение электроэнергии от передвижных источников снабжения | Получение электроэнергии от передвижных источников снабжения | 0 | 0
51 | 1 | 4 | 24 |  | Новый раздел | Монтаж провода и грозотроса | 0 | [6 empty] | 248021.75 | 239732.51 | 7407.32 | 362.7 | 881.92 | 0 | 92.9934 | 26.87 | 19.21 | 1279.9 | 743.69 |  |  | 248021.75 | 239732.51 | 7407.32 | 362.7 | 881.92 | 0 | 92.9934 | 26.87 | 19.21 | 1279.9 | 743.69 |  |  | 0 | 0 | 0 | 250045.34 | 19753.56 | 230291.78 | 0 | 239732.51 | 239732.51 | 0 | 239732.51 | 0 | 0 | 0 | 0 | 0 | [19 empty] | 0 | 0 | 0 | 250045.34 | 19753.56 | 230291.78 | 0 | 239732.51 | 239732.51 | 0 | 239732.51 | 0 | 0 | 0 | 0 | 0 | [19 empty] | 2469518.5 | 2360968.23 | 63633.93 | 18472.1 | 44916.34 | 0 | 92.9934 | 26.87 | 19.21 | 65185.5 | 37876.15 |  |  | 2469518.5 | 2360968.23 | 63633.93 | 18472.1 | 44916.34 | 0 | 92.9934 | 26.87 | 19.21 | 65185.5 | 37876.15 |  |  | 0 | 0 | 0 | 2602135.51 | 300211.97 | 2301923.54 | 0 | 2360968.23 | 2360968.23 | 0 | 2360968.23 | 0 | 0 | 0 | 0 | 0 | [19 empty] | 0 | 0 | 0 | 2602135.51 | 300211.97 | 2301923.54 | 0 | 2360968.23 | 2360968.23 | 0 | 2360968.23 | 0 | 0 | 0 | 0 | 0 | [18 empty] | 0
50 | 0 | 0 | 1 | 201 | 248021.75 | ПЗ | Прямые затраты |  |  | 201 | 1 | 3 |  | 2 | 2469518.5 | [6 empty] | 248021.75 | 1 | 248021.75 | 2469518.5 | 1 | 2469518.5
50 | 0 | 0 | 1 | 202 | 239732.51 | СтМатОб | Стоимость материальных ресурсов (всего) |  |  | 202 | 2 | 3 |  | 2 | 2360968.23 | [6 empty] | 239732.51 | 1 | 239732.51 | 2360968.23 | 1 | 2360968.23
50 | 0 | 0 | 1 | 222 | 0 | СтМатОбЗак | Стоимость материалов и оборудования заказчика |  |  | 222 | 3 | 3 |  | 2 | 0 | [6 empty] | 0 | 1 | 0 | 0 | 1 | 0
50 | 0 | 0 | 1 | 225 | 239732.51 | СтМатОбПод | Стоимость материалов и оборудования подрядчика |  |  | 225 | 4 | 3 |  | 2 | 2360968.23 | [6 empty] | 239732.51 | 1 | 239732.51 | 2360968.23 | 1 | 2360968.23
50 | 0 | 0 | 1 | 226 | 239732.51 | СтМат | Стоимость материалов (всего) |  |  | 226 | 5 | 3 |  | 2 | 2360968.23 | [6 empty] | 239732.51 | 1 | 239732.51 | 2360968.23 | 1 | 2360968.23
50 | 0 | 0 | 1 | 227 | 0 | СтМатЗак | Стоимость материалов заказчика |  |  | 227 | 6 | 3 |  | 2 | 0 | [6 empty] | 0 | 1 | 0 | 0 | 1 | 0
50 | 0 | 0 | 1 | 228 | 239732.51 | СтМатПод | Стоимость материалов подрядчика |  |  | 228 | 7 | 3 |  | 2 | 2360968.23 | [6 empty] | 239732.51 | 1 | 239732.51 | 2360968.23 | 1 | 2360968.23
50 | 0 | 0 | 1 | 216 | 0 | Оборуд | Стоимость оборудования (всего) |  |  | 216 | 8 | 3 |  | 2 | 0 | [6 empty] | 0 | 1 | 0 | 0 | 1 | 0
50 | 0 | 0 | 1 | 223 | 0 | ОборудЗак | Стоимость оборудования заказчика |  |  | 223 | 9 | 3 |  | 2 | 0 | [6 empty] | 0 | 1 | 0 | 0 | 1 | 0
50 | 0 | 0 | 1 | 229 | 0 | ОборудПод | Стоимость оборудования подрядчика |  |  | 229 | 10 | 3 |  | 2 | 0 | [6 empty] | 0 | 1 | 0 | 0 | 1 | 0
50 | 0 | 0 | 1 | 203 | 7407.32 | ЭММ | Эксплуатация машин |  |  | 203 | 11 | 3 |  | 2 | 63633.93 | [6 empty] | 7407.32 | 1 | 7407.32 | 63633.93 | 1 | 63633.93
50 | 0 | 0 | 1 | 231 | 0 | ЭММсНРиСП | Эксплуатация машин по ТСН-2001.16 |  |  | 231 | 12 | 3 |  | 2 | 0 | [6 empty] | 0 | 1 | 0 | 0 | 1 | 0
50 | 0 | 0 | 1 | 204 | 362.7 | ЗПМ | ЗП машинистов |  |  | 204 | 13 | 3 |  | 2 | 18472.1 | [6 empty] | 362.7 | 1 | 362.7 | 18472.1 | 1 | 18472.1
50 | 0 | 0 | 1 | 205 | 881.92 | ОЗП | Основная ЗП рабочих |  |  | 205 | 14 | 3 |  | 2 | 44916.34 | [6 empty] | 881.92 | 1 | 881.92 | 44916.34 | 1 | 44916.34
50 | 0 | 0 | 1 | 232 | 0 | ОЗПсНРиСП | Основная ЗП рабочих по ТСН-2001.16 |  |  | 232 | 15 | 3 |  | 2 | 0 | [6 empty] | 0 | 1 | 0 | 0 | 1 | 0
50 | 0 | 0 | 1 | 214 | 19753.56 | Строит | Строительные работы с НР и СП |  |  | 214 | 16 | 3 |  | 2 | 300211.97 | [6 empty] | 19753.56 | 1 | 19753.56 | 300211.97 | 1 | 300211.97
50 | 0 | 0 | 1 | 215 | 230291.78 | Монтаж | Монтажные работы с НР и СП |  |  | 215 | 17 | 3 |  | 2 | 2301923.54 | [6 empty] | 230291.78 | 1 | 230291.78 | 2301923.54 | 1 | 2301923.54
50 | 0 | 0 | 1 | 217 | 0 | Прочие | Прочие работы с НР и СП |  |  | 217 | 18 | 3 |  | 2 | 0 | [6 empty] | 0 | 1 | 0 | 0 | 1 | 0
50 | 0 | 0 | 1 | 230 | 0 | ПрочиеЗатр | Прочие затраты по ТСН-2001.16 |  |  | 230 | 19 | 3 |  | 2 | 0 | [6 empty] | 0 | 1 | 0 | 0 | 1 | 0
50 | 0 | 0 | 1 | 206 | 0 | ВозврМат | Возврат материалов |  |  | 206 | 20 | 3 |  | 2 | 0 | [6 empty] | 0 | 1 | 0 | 0 | 1 | 0
50 | 0 | 0 | 1 | 207 | 92.9934 | ТрудСтр | Трудозатраты строителей |  |  | 207 | 21 | 3 |  | 7 | 92.9934 | [6 empty] | 92.9934 | 1 | 92.9934 | 92.9934 | 1 | 92.9934
50 | 0 | 0 | 1 | 208 | 26.87 | ТрудМаш | Трудозатраты машинистов |  |  | 208 | 22 | 3 |  | 7 | 26.87 | [6 empty] | 26.87 | 1 | 26.87 | 26.87 | 1 | 26.87
50 | 0 | 0 | 1 | 209 | 19.21 | ТранспМат | Транспорт материалов |  |  | 209 | 23 | 3 |  | 2 | 19.21 | [6 empty] | 19.21 | 1 | 19.21 | 19.21 | 1 | 19.21
50 | 0 | 0 | 1 | 233 | 0 | Перевозка | Перевозка грузов |  |  | 233 | 24 | 3 |  | 2 | 0 | [6 empty] | 0 | 1 | 0 | 0 | 1 | 0
50 | 0 | 0 | 1 | 210 | 1279.9 | НР | Накладные расходы |  |  | 210 | 25 | 3 |  | 2 | 65185.5 | [6 empty] | 1279.9 | 1 | 1279.9 | 65185.5 | 1 | 65185.5
50 | 0 | 0 | 1 | 211 | 743.69 | СмПриб | Сметная прибыль |  |  | 211 | 26 | 3 |  | 2 | 37876.15 | [6 empty] | 743.69 | 1 | 743.69 | 37876.15 | 1 | 37876.15
50 | 0 | 0 | 1 | 224 | 250045.34 | Всего | Всего с НР и СП |  |  | 224 | 27 | 3 |  | 2 | 2602135.51 | [6 empty] | 250045.34 | 1 | 250045.34 | 2602135.51 | 1 | 2602135.51
4 | 1 |  | 164 |  | Новый раздел | Заземление (248017-2021-ТКР1.2-13) |  | 0 |  | -1 | [7 empty] | 0 | 0 |  | 0 | [33 empty] | )*1,2 | )*1,2 | )*1,2 |  | )*1,2 | )*1,2 |  |  |  |  | )*1,2 | [9 empty] | 0 | [11 empty] | 0
52 | 1 | 4 | 145 | 0 | Новый раздел | Заземление (248017-2021-ТКР1.2-13) | [7 empty] | 652.39 | 276.1 | 348.14 | 24.56 | 28.15 | 0 | 3.3185 | 2.44 | 1.61 | 54.29 | 31.63 | 0 | 0 | 652.39 | 276.1 | 348.14 | 24.56 | 28.15 | 0 | 3.3185 | 2.44 | 1.61 | 54.29 | 31.63 | 0 | 0 | 0 | 0 | 0 | 738.31 | 738.31 | 0 | 0 | 276.1 | 276.1 | 0 | 276.1 | 0 | 0 | 0 | 0 | 0 | 0 | 0 | 0 | 0 | 0 | 0 | 0 | 0 | 0 | 0 | 0 | 0 | 0 | 0 | 0 | 0 | 0 | 0 | 0 | 0 | 0 | 0 | 738.31 | 738.31 | 0 | 0 | 276.1 | 276.1 | 0 | 276.1 | 0 | 0 | 0 | 0 | 0 | 0 | 0 | 0 | 0 | 0 | 0 | 0 | 0 | 0 | 0 | 0 | 0 | 0 | 0 | 0 | 0 | 0 | 0 | 0 | 6969.56 | 2422.52 | 3113.12 | 1250.84 | 1433.92 | 0 | 3.3185 | 2.44 | 1.61 | 2765.3 | 1610.85 | 0 | 0 | 6969.56 | 2422.52 | 3113.12 | 1250.84 | 1433.92 | 0 | 3.3185 | 2.44 | 1.61 | 2765.3 | 1610.85 | 0 | 0 | 0 | 0 | 0 | 13347.05 | 13347.05 | 0 | 0 | 2422.52 | 2422.52 | 0 | 2422.52 | 0 | 0 | 0 | 0 | 0 | 0 | 0 | 0 | 0 | 0 | 0 | 0 | 0 | 0 | 0 | 0 | 0 | 0 | 0 | 0 | 0 | 0 | 0 | 0 | 0 | 0 | 0 | 13347.05 | 13347.05 | 0 | 0 | 2422.52 | 2422.52 | 0 | 2422.52 | 0 | 0 | 0 | 0 | 0 | 0 | 0 | 0 | 0 | 0 | 0 | 0 | 0 | 0 | 0 | 0 | 0 | 0 | 0 | 0 | 0 | 0 | 0 | 0
17 | 1 | 97 | 121 | 41 | 33-03-004-1 | Забивка вертикальных заземлителей механизированная на глубину до 5 м | 1 заземлитель | 4 | 0 | 4 |  |  |  | 495.44 | 121.44 | 346.6 | 24.56 | 27.4 | 0 | 3.24 | 2.44 | 0 | 53.52 | 31.18 |  | 64849326 | 123.86 | 30.36 | 86.65 | 6.14 | 6.85 | 0 | 0.81 | 0.61 | 0 | 123.86 | 30.36 | 86.65 | 6.14 | 6.85 | 0 | 0.81 | 0.61 | 0 | 103 | 60 | 1 | 1 |  |  | 1 | 1 | 1 | 1 |  |  |  |  | 0 | 1 | ТЕР Московской обл., 33-03-004-1, приказ Минстроя России №675/пр от 28.02.2017 № 260/пр |  |  | 33001 | 0 |  | 0 | 2 | 0 | 1 | 1 | 1 | 1 | 1 | 1 |  | 103 | 60 |  |  |  | 0 | 0 | 0 | [5 empty] | 0 |  | 0 | 495.44 | 30.36 | 86.65 | 6.14 | 6.85 | 0 | 0.81 | 0.61 | 0 | 53.5188 | 31.176 | [13 empty] | 0 | 0 | 1 | 1 |  |  |  | 1013 | 1 заземлитель | 1 заземлитель | 1 | [6 empty] | 49994268 | 2 | Общестроительные работы | 27 | Линии электропередачи | 1 | 33001 | Линии электропередачи | ФЕР-33 |  |  |  | 131072 | 123.86 | 30.36 | 86.65 | 6.14 | 6.85 | 0.81 | 0.61 | 0 | [17 empty] | 0 | 0 | 0 |  |  |  |  | 103 | 60 |  |  |  |  | 1 |  | 670559634 | 2 | 1 | -2 | 0 | 0 | 0 | 580.14 | 580.14 | 0 | 0 |  | 0 | 3 | 0 |  | 0 | 1 | 0 | 0 | 0 | 0 |  |  |  |  | Пр/812-027.0-1 | Пр/774-027.0 | Линии электропередачи | Линии электропередачи | 0 | 0
17 | 1 | 104 | 128 | 41 | 33-03-004-1 | Забивка вертикальных заземлителей механизированная на глубину до 5 м | 1 заземлитель | 4 | 0 | 4 |  |  |  | 5531.53 | 1044.38 | 3091.67 | 1250.84 | 1395.48 | 0 | 3.24 | 2.44 | 0 | 2725.71 | 1587.79 |  | 64849324 | 123.86 | 30.36 | 86.65 | 6.14 | 6.85 | 0 | 0.81 | 0.61 | 0 | 123.86 | 30.36 | 86.65 | 6.14 | 6.85 | 0 | 0.81 | 0.61 | 0 | 103 | 60 | 1 | 1 |  |  | 1 | 50.93 | 8.92 | 8.6 |  |  |  |  | 0 | 1 | ТЕР Московской обл., 33-03-004-1, приказ Минстроя России №675/пр от 28.02.2017 № 260/пр |  |  | 33001 | 0 | 33-03-004-1 | 1 | 2 | 0 | 50.93 | 1 | 1 | 1 | 1 | 1 |  | 103 | 60 |  |  |  | 0 | 0 | 0 | [5 empty] | 0 |  | 0 | 5531.53 | 261.096 | 772.918 | 312.7102 | 348.8705 | 0 | 0.81 | 0.61 | 0 | 2725.7096 | 1587.792 | [13 empty] | 0 | 0 | 1 | 1 |  |  |  | 1013 | 1 заземлитель | 1 заземлитель | 1 | [6 empty] | 49994268 | 2 | Общестроительные работы | 27 | Линии электропередачи | 1 | 33001 | Линии электропередачи | ФЕР-33 |  |  |  | 131072 | 123.86 | 30.36 | 86.65 | 6.14 | 6.85 | 0.81 | 0.61 | 0 | [17 empty] | 0 | 0 | 0 |  |  |  |  | 103 | 60 |  |  |  |  | 0 |  | 670559634 | 2 | 1 | 2 | 0 | 2001.34 | 0 | 11846.37 | 11846.37 | 0 | 0 |  | 0 | 3 | 0 |  | 0 | 1 | 0 | 0 | 0 | 0 |  |  |  |  | Пр/812-027.0-1 | Пр/774-027.0 | Линии электропередачи | Линии электропередачи | 0 | 0
18 | 1 | 97 |  | 42 | 204-0004 | Горячекатаная арматурная сталь гладкая класса А-I, диаметром 12 мм | т | -0.02 | -0.005 | -0.005 |  |  |  | -120.28 | -120.28 | 0 | 0 | 0 | 0 | 0 | 0 | 0 | 0 | 0 |  | 64849326 | 6014.12 | 6014.12 | 0 | 0 | 0 | 0 | 0 | 0 | 0 | 6014.12 | 6014.12 | 0 | 0 | 0 | 0 | 0 | 0 | 0 | 103 | 60 | 1 | 1 |  |  | 1 | 1 | 1 | 1 |  |  |  |  | 3 | 1 | ТССЦ Московской обл., 204-0004, приказ Минстроя России №675/пр от 28.02.2017 № 255/пр |  |  | 33001 | 0 |  | 0 | 2 | 1 | 1 | 1 | 1 | 1 | 1 | 1 |  | 103 | 60 |  |  |  | 0 | 0 | 0 | [5 empty] | 0 |  | 0 | -120.28 | 6014.12 | 0 | 0 | 0 | 0 | 0 | 0 | 0 | 0 | 0 | [13 empty] | 0 | 0 | 1 | 1 |  |  |  | 1009 | т | т | 1000 | [6 empty] | 49994268 | 2 | Общестроительные работы | 27 | Линии электропередачи | 1 | 33001 | Линии электропередачи | ФЕР-33 |  |  |  | 0 | 6014.12 | 6014.12 | 0 | 0 | 0 | 0 | 0 | [18 empty] | 0 | 0 | 0 |  |  |  |  | 103 | 60 |  |  |  |  | 1 |  | 1970784338 | 2 | 1 | -2 | 0 | 0 | 0 | -120.28 | -120.28 | 0 | 0 |  | 0 | 3 | 0 |  | 0 | 1 | 0 | 0 | 0 | 0 |  |  |  |  | Пр/812-027.0-1 | Пр/774-027.0 | Линии электропередачи | Линии электропередачи | 0 | 0
18 | 1 | 104 |  | 42 | 204-0004 | Горячекатаная арматурная сталь гладкая класса А-I, диаметром 12 мм | т | -0.02 | -0.005 | -0.005 |  |  |  | -1019.99 | -1019.99 | 0 | 0 | 0 | 0 | 0 | 0 | 0 | 0 | 0 |  | 64849324 | 6014.12 | 6014.12 | 0 | 0 | 0 | 0 | 0 | 0 | 0 | 6014.12 | 6014.12 | 0 | 0 | 0 | 0 | 0 | 0 | 0 | 103 | 60 | 1 | 1 |  |  | 1 | 1 | 1 | 8.48 |  |  |  |  | 3 | 1 | ТССЦ Московской обл., 204-0004, приказ Минстроя России №675/пр от 28.02.2017 № 255/пр |  |  | 33001 | 0 | 204-0004 | 1 | 2 | 1 | 1 | 1 | 1 | 1 | 1 | 1 |  | 103 | 60 |  |  |  | 0 | 0 | 0 | [5 empty] | 0 |  | 0 | -1019.99 | 50999.7376 | 0 | 0 | 0 | 0 | 0 | 0 | 0 | 0 | 0 | [13 empty] | 0 | 0 | 1 | 1 |  |  |  | 1009 | т | т | 1000 | [6 empty] | 49994268 | 2 | Общестроительные работы | 27 | Линии электропередачи | 1 | 33001 | Линии электропередачи | ФЕР-33 |  |  |  | 0 | 6014.12 | 6014.12 | 0 | 0 | 0 | 0 | 0 | [18 empty] | 0 | 0 | 0 |  |  |  |  | 103 | 60 |  |  |  |  | 0 |  | 1970784338 | 2 | 1 | 2 | 0 | 0 | 0 | -1019.99 | -1019.99 | 0 | 0 |  | 0 | 3 | 0 |  | 0 | 1 | 0 | 0 | 0 | 0 |  |  |  |  | Пр/812-027.0-1 | Пр/774-027.0 | Линии электропередачи | Линии электропередачи | 0 | 0
17 | 1 |  |  | 43 | 204-0006 | Горячекатаная арматурная сталь гладкая класса А-I, диаметром 16-18 мм | т | 0.0448 | 0 | 0.0448 |  |  |  | 253.12 | 253.12 | 0 | 0 | 0 | 0 | 0 | 0 | 1.53 | 0 | 0 |  | 64849326 | 5649.99 | 5649.99 | 0 | 0 | 0 | 0 | 0 | 0 | 34.17 | 5649.99 | 5649.99 | 0 | 0 | 0 | 0 | 0 | 0 | 34.17 | 0 | 0 | 1 | 1 |  |  | 1 | 1 | 1 | 1 |  |  |  |  | 3 | 1 | ТССЦ Московской обл., 204-0006, приказ Минстроя России №675/пр от 28.02.2017 № 255/пр |  |  | 500001 | 0 |  | 0 | 8 | 0 | 1 | 1 | 1 | 1 | 1 | 1 |  | 0 | 0 |  |  |  | 0 | 0 | 0 | [5 empty] | 0 | Поправка: Наименование: | 0 | 253.12 | 5649.99 | 0 | 0 | 0 | 0 | 0 | 0 | 34.17 | 0 | 0 |  | 5 |  |  | )*1,2 | )*1,2 | )*1,2 |  | )*1,2 | )*1,2 |  |  |  | 0 | 0 | 1 | 1 |  |  |  | 1009 | т | т | 1000 | [6 empty] | 49994105 | 8 | Материалы строительные | 0 |  | 1 | 500001 | Материалы и конструкции ( строительные ) по ценникам и каталогом | ФССЦст |  | Поправка: |  | 131072 | 5649.99 | 5649.99 | 0 | 0 | 0 | 0 | 0 | 0 | [17 empty] | 0 | 0 | 0 |  |  |  |  | 0 | 0 |  |  |  |  | 1 |  | 1190669905 | 2 | 1 | -2 | 0 | 0 | 0 | 253.12 | 253.12 | 0 | 0 |  | 0 | 3 | 0 |  | 0 | 1 | 0 | 0 | 0 | 0 | [8 empty] | 0 | 0
17 | 1 |  |  | 43 | 204-0006 | Горячекатаная арматурная сталь гладкая класса А-I, диаметром 16-18 мм | т | 0.0448 | 0 | 0.0448 |  |  |  | 2169.23 | 2169.23 | 0 | 0 | 0 | 0 | 0 | 0 | 1.53 | 0 | 0 |  | 64849324 | 5649.99 | 5649.99 | 0 | 0 | 0 | 0 | 0 | 0 | 34.17 | 5649.99 | 5649.99 | 0 | 0 | 0 | 0 | 0 | 0 | 34.17 | 0 | 0 | 1 | 1 |  |  | 1 | 1 | 1 | 8.57 |  |  |  |  | 3 | 1 | ТССЦ Московской обл., 204-0006, приказ Минстроя России №675/пр от 28.02.2017 № 255/пр |  |  | 500001 | 0 | 204-0006 | 1 | 8 | 0 | 1 | 1 | 1 | 1 | 1 | 1 |  | 0 | 0 |  |  |  | 0 | 0 | 0 | [5 empty] | 0 | Поправка: Наименование: | 0 | 2169.23 | 48420.4143 | 0 | 0 | 0 | 0 | 0 | 0 | 34.17 | 0 | 0 |  | 6 |  |  | )*1,2 | )*1,2 | )*1,2 |  | )*1,2 | )*1,2 |  |  |  | 0 | 0 | 1 | 1 |  |  |  | 1009 | т | т | 1000 | [6 empty] | 49994105 | 8 | Материалы строительные | 0 |  | 1 | 500001 | Материалы и конструкции ( строительные ) по ценникам и каталогом | ФССЦст |  | Поправка: |  | 131072 | 5649.99 | 5649.99 | 0 | 0 | 0 | 0 | 0 | 0 | [17 empty] | 0 | 0 | 0 |  |  |  |  | 0 | 0 |  |  |  |  | 0 |  | 1190669905 | 2 | 1 | 2 | 0 | 0 | 0 | 2169.23 | 2169.23 | 0 | 0 |  | 0 | 3 | 0 |  | 0 | 1 | 0 | 0 | 0 | 0 | [8 empty] | 0 | 0
17 | 1 |  |  | 44 | 101-0092 | Болты с шестигранной головкой диаметром резьбы 16 (18) мм | т | 0.0008 | 0 | 0.0008 |  |  |  | 7.74 | 7.74 | 0 | 0 | 0 | 0 | 0 | 0 | 0.03 | 0 | 0 |  | 64849326 | 9679.99 | 9679.99 | 0 | 0 | 0 | 0 | 0 | 0 | 38.27 | 9679.99 | 9679.99 | 0 | 0 | 0 | 0 | 0 | 0 | 38.27 | 0 | 0 | 1 | 1 |  |  | 1 | 1 | 1 | 1 |  |  |  |  | 3 | 1 | ТССЦ Московской обл., 101-0092, приказ Минстроя России №675/пр от 28.02.2017 № 254/пр |  |  | 500001 | 0 |  | 0 | 8 | 0 | 1 | 1 | 1 | 1 | 1 | 1 |  | 0 | 0 |  |  |  | 0 | 0 | 0 | [5 empty] | 0 | Поправка: Наименование: | 0 | 7.74 | 9679.99 | 0 | 0 | 0 | 0 | 0 | 0 | 38.27 | 0 | 0 |  | 7 |  |  | )*1,2 | )*1,2 | )*1,2 |  | )*1,2 | )*1,2 |  |  |  | 0 | 0 | 1 | 1 |  |  |  | 1009 | т | т | 1000 | [6 empty] | 49994105 | 8 | Материалы строительные | 0 |  | 1 | 500001 | Материалы и конструкции ( строительные ) по ценникам и каталогом | ФССЦст |  | Поправка: |  | 131072 | 9679.99 | 9679.99 | 0 | 0 | 0 | 0 | 0 | 0 | [17 empty] | 0 | 0 | 0 |  |  |  |  | 0 | 0 |  |  |  |  | 1 |  | 1776891437 | 2 | 1 | -2 | 0 | 0 | 0 | 7.74 | 7.74 | 0 | 0 |  | 0 | 3 | 0 |  | 0 | 1 | 0 | 0 | 0 | 0 | [8 empty] | 0 | 0
17 | 1 |  |  | 44 | 101-0092 | Болты с шестигранной головкой диаметром резьбы 16 (18) мм | т | 0.0008 | 0 | 0.0008 |  |  |  | 111.82 | 111.82 | 0 | 0 | 0 | 0 | 0 | 0 | 0.03 | 0 | 0 |  | 64849324 | 9679.99 | 9679.99 | 0 | 0 | 0 | 0 | 0 | 0 | 38.27 | 9679.99 | 9679.99 | 0 | 0 | 0 | 0 | 0 | 0 | 38.27 | 0 | 0 | 1 | 1 |  |  | 1 | 1 | 1 | 14.44 |  |  |  |  | 3 | 1 | ТССЦ Московской обл., 101-0092, приказ Минстроя России №675/пр от 28.02.2017 № 254/пр |  |  | 500001 | 0 | 101-0092 | 1 | 8 | 0 | 1 | 1 | 1 | 1 | 1 | 1 |  | 0 | 0 |  |  |  | 0 | 0 | 0 | [5 empty] | 0 | Поправка: Наименование: | 0 | 111.82 | 139779.0556 | 0 | 0 | 0 | 0 | 0 | 0 | 38.27 | 0 | 0 |  | 8 |  |  | )*1,2 | )*1,2 | )*1,2 |  | )*1,2 | )*1,2 |  |  |  | 0 | 0 | 1 | 1 |  |  |  | 1009 | т | т | 1000 | [6 empty] | 49994105 | 8 | Материалы строительные | 0 |  | 1 | 500001 | Материалы и конструкции ( строительные ) по ценникам и каталогом | ФССЦст |  | Поправка: |  | 131072 | 9679.99 | 9679.99 | 0 | 0 | 0 | 0 | 0 | 0 | [17 empty] | 0 | 0 | 0 |  |  |  |  | 0 | 0 |  |  |  |  | 0 |  | 1776891437 | 2 | 1 | 2 | 0 | 0 | 0 | 111.82 | 111.82 | 0 | 0 |  | 0 | 3 | 0 |  | 0 | 1 | 0 | 0 | 0 | 0 | [8 empty] | 0 | 0
17 | 1 | 109 | 133 | 45 | 33-03-003-5 | Устройство заземлителя контурного в грунтах 1-4 групп | 100 м заземляющих устройств | 0.0064 | 0 | 0.0064 |  |  |  | 5.79 | 3.5 | 1.54 | 0 | 0.75 | 0 | 0.078464 | 0 | 0 | 0.77 | 0.45 |  | 64849326 | 904.05 | 546.15 | 239.96 | 0 | 117.94 | 0 | 12.26 | 0 | 0 | 904.05 | 546.15 | 239.96 | 0 | 117.94 | 0 | 12.26 | 0 | 0 | 103 | 60 | 1 | 1 |  |  | 1 | 1 | 1 | 1 |  |  |  |  | 0 | 1 | ТЕР Московской обл., 33-03-003-5, приказ Минстроя России №675/пр от 28.02.2017 № 260/пр |  |  | 33001 | 0 |  | 0 | 2 | 0 | 1 | 1 | 1 | 1 | 1 | 1 |  | 103 | 60 |  |  |  | 0 | 0 | 0 | [5 empty] | 0 |  | 0 | 5.79 | 546.15 | 239.96 | 0 | 117.94 | 0 | 12.26 | 0 | 0 | 0.7725 | 0.45 | [13 empty] | 0 | 0 | 1 | 1 |  |  |  | 1013 | 100 м заземляющих устройств | 100 м заземляющих устройств | 1 | [6 empty] | 49994268 | 2 | Общестроительные работы | 27 | Линии электропередачи | 1 | 33001 | Линии электропередачи | ФЕР-33 |  |  |  | 131072 | 904.05 | 546.15 | 239.96 | 0 | 117.94 | 12.26 | 0 | 0 | [17 empty] | 0 | 0 | 0 |  |  |  |  | 103 | 60 |  |  |  |  | 1 |  | 881591633 | 2 | 1 | -2 | 0 | 0 | 0 | 7.01 | 7.01 | 0 | 0 |  | 0 | 3 | 0 |  | 0 | 1 | 0 | 0 | 0 | 0 |  |  |  |  | Пр/812-027.0-1 | Пр/774-027.0 | Линии электропередачи | Линии электропередачи | 0 | 0
17 | 1 | 114 | 138 | 45 | 33-03-003-5 | Устройство заземлителя контурного в грунтах 1-4 групп | 100 м заземляющих устройств | 0.0064 | 0 | 0.0064 |  |  |  | 89.92 | 30.03 | 21.45 | 0 | 38.44 | 0 | 0.078464 | 0 | 0 | 39.59 | 23.06 |  | 64849324 | 904.05 | 546.15 | 239.96 | 0 | 117.94 | 0 | 12.26 | 0 | 0 | 904.05 | 546.15 | 239.96 | 0 | 117.94 | 0 | 12.26 | 0 | 0 | 103 | 60 | 1 | 1 |  |  | 1 | 50.93 | 13.97 | 8.59 |  |  |  |  | 0 | 1 | ТЕР Московской обл., 33-03-003-5, приказ Минстроя России №675/пр от 28.02.2017 № 260/пр |  |  | 33001 | 0 | 33-03-003-5 | 1 | 2 | 0 | 50.93 | 1 | 1 | 1 | 1 | 1 |  | 103 | 60 |  |  |  | 0 | 0 | 0 | [5 empty] | 0 |  | 0 | 89.92 | 4691.4285 | 3352.2412 | 0 | 6006.6842 | 0 | 12.26 | 0 | 0 | 39.5932 | 23.064 | [13 empty] | 0 | 0 | 1 | 1 |  |  |  | 1013 | 100 м заземляющих устройств | 100 м заземляющих устройств | 1 | [6 empty] | 49994268 | 2 | Общестроительные работы | 27 | Линии электропередачи | 1 | 33001 | Линии электропередачи | ФЕР-33 |  |  |  | 131072 | 904.05 | 546.15 | 239.96 | 0 | 117.94 | 12.26 | 0 | 0 | [17 empty] | 0 | 0 | 0 |  |  |  |  | 103 | 60 |  |  |  |  | 0 |  | 881591633 | 2 | 1 | 2 | 0 | 0 | 0 | 152.57 | 152.57 | 0 | 0 |  | 0 | 3 | 0 |  | 0 | 1 | 0 | 0 | 0 | 0 |  |  |  |  | Пр/812-027.0-1 | Пр/774-027.0 | Линии электропередачи | Линии электропередачи | 0 | 0
17 | 1 |  |  | 46 | 101-4687 | Сталь полосовая 50х6 мм, марка Ст3сп | т | 0.001508 | 0 | 0.001508 |  |  |  | 10.58 | 10.58 | 0 | 0 | 0 | 0 | 0 | 0 | 0.05 | 0 | 0 |  | 64849326 | 7014.37 | 7014.37 | 0 | 0 | 0 | 0 | 0 | 0 | 34.17 | 7014.37 | 7014.37 | 0 | 0 | 0 | 0 | 0 | 0 | 34.17 | 0 | 0 | 1 | 1 |  |  | 1 | 1 | 1 | 1 |  |  |  |  | 3 | 1 | ТССЦ Московской обл., 101-4687, приказ Минстроя России №675/пр от 28.02.2017 № 254/пр |  |  | 500001 | 0 |  | 0 | 8 | 0 | 1 | 1 | 1 | 1 | 1 | 1 |  | 0 | 0 |  |  |  | 0 | 0 | 0 | [5 empty] | 0 | Поправка: Наименование: | 0 | 10.58 | 7014.37 | 0 | 0 | 0 | 0 | 0 | 0 | 34.17 | 0 | 0 |  | 9 |  |  | )*1,2 | )*1,2 | )*1,2 |  | )*1,2 | )*1,2 |  |  |  | 0 | 0 | 1 | 1 |  |  |  | 1009 | т | т | 1000 | [6 empty] | 49994105 | 8 | Материалы строительные | 0 |  | 1 | 500001 | Материалы и конструкции ( строительные ) по ценникам и каталогом | ФССЦст |  | Поправка: |  | 131072 | 7014.37 | 7014.37 | 0 | 0 | 0 | 0 | 0 | 0 | [17 empty] | 0 | 0 | 0 |  |  |  |  | 0 | 0 |  |  |  |  | 1 |  | -541804481 | 2 | 1 | -2 | 0 | 0 | 0 | 10.58 | 10.58 | 0 | 0 |  | 0 | 3 | 0 |  | 0 | 1 | 0 | 0 | 0 | 0 | [8 empty] | 0 | 0
17 | 1 |  |  | 46 | 101-4687 | Сталь полосовая 50х6 мм, марка Ст3сп | т | 0.001508 | 0 | 0.001508 |  |  |  | 87.05 | 87.05 | 0 | 0 | 0 | 0 | 0 | 0 | 0.05 | 0 | 0 |  | 64849324 | 7014.37 | 7014.37 | 0 | 0 | 0 | 0 | 0 | 0 | 34.17 | 7014.37 | 7014.37 | 0 | 0 | 0 | 0 | 0 | 0 | 34.17 | 0 | 0 | 1 | 1 |  |  | 1 | 1 | 1 | 8.23 |  |  |  |  | 3 | 1 | ТССЦ Московской обл., 101-4687, приказ Минстроя России №675/пр от 28.02.2017 № 254/пр |  |  | 500001 | 0 | 101-4687 | 1 | 8 | 0 | 1 | 1 | 1 | 1 | 1 | 1 |  | 0 | 0 |  |  |  | 0 | 0 | 0 | [5 empty] | 0 | Поправка: Наименование: | 0 | 87.05 | 57728.2651 | 0 | 0 | 0 | 0 | 0 | 0 | 34.17 | 0 | 0 |  | 10 |  |  | )*1,2 | )*1,2 | )*1,2 |  | )*1,2 | )*1,2 |  |  |  | 0 | 0 | 1 | 1 |  |  |  | 1009 | т | т | 1000 | [6 empty] | 49994105 | 8 | Материалы строительные | 0 |  | 1 | 500001 | Материалы и конструкции ( строительные ) по ценникам и каталогом | ФССЦст |  | Поправка: |  | 131072 | 7014.37 | 7014.37 | 0 | 0 | 0 | 0 | 0 | 0 | [17 empty] | 0 | 0 | 0 |  |  |  |  | 0 | 0 |  |  |  |  | 0 |  | -541804481 | 2 | 1 | 2 | 0 | 0 | 0 | 87.05 | 87.05 | 0 | 0 |  | 0 | 3 | 0 |  | 0 | 1 | 0 | 0 | 0 | 0 | [8 empty] | 0 | 0
17 | 1 |  |  |  | 1.1-1-1838 | Болты для монтажа стальных конструкций, в комплекте с гайками и шайбами, оцинкованные, М16, длина от 55 до 200 мм | т | 0.0003 | 0 | 0.0003 |  |  |  | 6.24 | 6.24 | 0 | 0 | 0 | 0 | 0 | 0 | 0 | 0 | 0 |  | -1 | 20801.88 | 20801.88 | 0 | 0 | 0 | 0 | 0 | 0 | 0 | 20801.88 | 20801.88 | 0 | 0 | 0 | 0 | 0 | 0 | 0 | 0 | 0 | 1 | 1 |  |  | 1 | 1 | 1 | 1 |  |  |  |  | 3 | 0 | ТСН-2001.1 Доп. 67, Р. 1, о. 1, поз. 1838 |  |  | 1617 | 0 |  | 0 | 0 | 0 | 1 | 1 | 1 | 1 | 1 | 1 |  | 0 | 0 |  |  |  | 0 | 0 | 0 | [5 empty] | 0 |  | 0 | 6.24 | 20801.88 | 0 | 0 | 0 | 0 | 0 | 0 | 0 | 0 | 0 | [13 empty] | 0 | 0 | 1 | 1 |  |  |  | 1009 | т | т | 1000 | [6 empty] | 0 | 0 |  | 0 |  | 0 | 1617 | [5 empty] | 132096 | 20801.88 | 20801.88 | 0 | 0 | 0 | 0 | 0 | 0 | [17 empty] | 0 | 0 | 0 |  |  |  |  | 0 | 0 |  |  |  |  | 1 |  | -129719467 | 2 | 1 | -2 | 0 | 0 | 0 | 6.24 | 6.24 | 0 | 0 |  | 0 | 0 | 0 |  | 0 | 1 | 0 | 0 | 0 | 0 | [8 empty] | 0 | 0
17 | 1 |  |  |  | 1.1-1-1838 | Болты для монтажа стальных конструкций, в комплекте с гайками и шайбами, оцинкованные, М16, длина от 55 до 200 мм | т | 0.0003 | 0 | 0.0003 |  |  |  | 60.28 | 60.28 | 0 | 0 | 0 | 0 | 0 | 0 | 0 | 0 | 0 |  | -1 | 20801.88 | 20801.88 | 0 | 0 | 0 | 0 | 0 | 0 | 0 | 20801.88 | 20801.88 | 0 | 0 | 0 | 0 | 0 | 0 | 0 | 0 | 0 | 1 | 1 |  |  | 1 | 1 | 1 | 9.66 |  |  |  |  | 3 | 0 | ТСН-2001.1 Доп. 67, Р. 1, о. 1, поз. 1838 |  |  | 1617 | 0 |  | 0 | 0 | 0 | 1 | 1 | 1 | 1 | 1 | 1 |  | 0 | 0 |  |  |  | 0 | 0 | 0 | [5 empty] | 0 |  | 0 | 60.28 | 200946.1608 | 0 | 0 | 0 | 0 | 0 | 0 | 0 | 0 | 0 | [13 empty] | 0 | 0 | 1 | 1 |  |  |  | 1009 | т | т | 1000 | [6 empty] | 0 | 0 |  | 0 |  | 0 | 1617 | [5 empty] | 132096 | 20801.88 | 20801.88 | 0 | 0 | 0 | 0 | 0 | 0 | [17 empty] | 0 | 0 | 0 |  |  |  |  | 0 | 0 |  |  |  |  | 0 |  | -129719467 | 2 | 1 | 5 | 0 | 0 | 0 | 60.28 | 60.28 | 0 | 0 |  | 0 | 3 | 0 |  | 0 | 1 | 0 | 0 | 0 | 0 | [8 empty] | 0 | 0
51 | 1 | 4 | 145 |  | Новый раздел | Заземление (248017-2021-ТКР1.2-13) | 0 | [6 empty] | 652.39 | 276.1 | 348.14 | 24.56 | 28.15 | 0 | 3.3185 | 2.44 | 1.61 | 54.29 | 31.63 |  |  | 652.39 | 276.1 | 348.14 | 24.56 | 28.15 | 0 | 3.3185 | 2.44 | 1.61 | 54.29 | 31.63 |  |  | 0 | 0 | 0 | 738.31 | 738.31 | 0 | 0 | 276.1 | 276.1 | 0 | 276.1 | 0 | 0 | 0 | 0 | 0 | [19 empty] | 0 | 0 | 0 | 738.31 | 738.31 | 0 | 0 | 276.1 | 276.1 | 0 | 276.1 | 0 | 0 | 0 | 0 | 0 | [19 empty] | 6969.56 | 2422.52 | 3113.12 | 1250.84 | 1433.92 | 0 | 3.3185 | 2.44 | 1.61 | 2765.3 | 1610.85 |  |  | 6969.56 | 2422.52 | 3113.12 | 1250.84 | 1433.92 | 0 | 3.3185 | 2.44 | 1.61 | 2765.3 | 1610.85 |  |  | 0 | 0 | 0 | 13347.05 | 13347.05 | 0 | 0 | 2422.52 | 2422.52 | 0 | 2422.52 | 0 | 0 | 0 | 0 | 0 | [19 empty] | 0 | 0 | 0 | 13347.05 | 13347.05 | 0 | 0 | 2422.52 | 2422.52 | 0 | 2422.52 | 0 | 0 | 0 | 0 | 0 | [18 empty] | 0
50 | 0 | 0 | 1 | 201 | 652.39 | ПЗ | Прямые затраты |  |  | 201 | 1 | 3 |  | 2 | 6969.56 | [6 empty] | 652.39 | 1 | 652.39 | 6969.56 | 1 | 6969.56
50 | 0 | 0 | 1 | 202 | 276.1 | СтМатОб | Стоимость материальных ресурсов (всего) |  |  | 202 | 2 | 3 |  | 2 | 2422.52 | [6 empty] | 276.1 | 1 | 276.1 | 2422.52 | 1 | 2422.52
50 | 0 | 0 | 1 | 222 | 0 | СтМатОбЗак | Стоимость материалов и оборудования заказчика |  |  | 222 | 3 | 3 |  | 2 | 0 | [6 empty] | 0 | 1 | 0 | 0 | 1 | 0
50 | 0 | 0 | 1 | 225 | 276.1 | СтМатОбПод | Стоимость материалов и оборудования подрядчика |  |  | 225 | 4 | 3 |  | 2 | 2422.52 | [6 empty] | 276.1 | 1 | 276.1 | 2422.52 | 1 | 2422.52
50 | 0 | 0 | 1 | 226 | 276.1 | СтМат | Стоимость материалов (всего) |  |  | 226 | 5 | 3 |  | 2 | 2422.52 | [6 empty] | 276.1 | 1 | 276.1 | 2422.52 | 1 | 2422.52
50 | 0 | 0 | 1 | 227 | 0 | СтМатЗак | Стоимость материалов заказчика |  |  | 227 | 6 | 3 |  | 2 | 0 | [6 empty] | 0 | 1 | 0 | 0 | 1 | 0
50 | 0 | 0 | 1 | 228 | 276.1 | СтМатПод | Стоимость материалов подрядчика |  |  | 228 | 7 | 3 |  | 2 | 2422.52 | [6 empty] | 276.1 | 1 | 276.1 | 2422.52 | 1 | 2422.52
50 | 0 | 0 | 1 | 216 | 0 | Оборуд | Стоимость оборудования (всего) |  |  | 216 | 8 | 3 |  | 2 | 0 | [6 empty] | 0 | 1 | 0 | 0 | 1 | 0
50 | 0 | 0 | 1 | 223 | 0 | ОборудЗак | Стоимость оборудования заказчика |  |  | 223 | 9 | 3 |  | 2 | 0 | [6 empty] | 0 | 1 | 0 | 0 | 1 | 0
50 | 0 | 0 | 1 | 229 | 0 | ОборудПод | Стоимость оборудования подрядчика |  |  | 229 | 10 | 3 |  | 2 | 0 | [6 empty] | 0 | 1 | 0 | 0 | 1 | 0
50 | 0 | 0 | 1 | 203 | 348.14 | ЭММ | Эксплуатация машин |  |  | 203 | 11 | 3 |  | 2 | 3113.12 | [6 empty] | 348.14 | 1 | 348.14 | 3113.12 | 1 | 3113.12
50 | 0 | 0 | 1 | 231 | 0 | ЭММсНРиСП | Эксплуатация машин по ТСН-2001.16 |  |  | 231 | 12 | 3 |  | 2 | 0 | [6 empty] | 0 | 1 | 0 | 0 | 1 | 0
50 | 0 | 0 | 1 | 204 | 24.56 | ЗПМ | ЗП машинистов |  |  | 204 | 13 | 3 |  | 2 | 1250.84 | [6 empty] | 24.56 | 1 | 24.56 | 1250.84 | 1 | 1250.84
50 | 0 | 0 | 1 | 205 | 28.15 | ОЗП | Основная ЗП рабочих |  |  | 205 | 14 | 3 |  | 2 | 1433.92 | [6 empty] | 28.15 | 1 | 28.15 | 1433.92 | 1 | 1433.92
50 | 0 | 0 | 1 | 232 | 0 | ОЗПсНРиСП | Основная ЗП рабочих по ТСН-2001.16 |  |  | 232 | 15 | 3 |  | 2 | 0 | [6 empty] | 0 | 1 | 0 | 0 | 1 | 0
50 | 0 | 0 | 1 | 214 | 738.31 | Строит | Строительные работы с НР и СП |  |  | 214 | 16 | 3 |  | 2 | 13347.05 | [6 empty] | 738.31 | 1 | 738.31 | 13347.05 | 1 | 13347.05
50 | 0 | 0 | 1 | 215 | 0 | Монтаж | Монтажные работы с НР и СП |  |  | 215 | 17 | 3 |  | 2 | 0 | [6 empty] | 0 | 1 | 0 | 0 | 1 | 0
50 | 0 | 0 | 1 | 217 | 0 | Прочие | Прочие работы с НР и СП |  |  | 217 | 18 | 3 |  | 2 | 0 | [6 empty] | 0 | 1 | 0 | 0 | 1 | 0
50 | 0 | 0 | 1 | 230 | 0 | ПрочиеЗатр | Прочие затраты по ТСН-2001.16 |  |  | 230 | 19 | 3 |  | 2 | 0 | [6 empty] | 0 | 1 | 0 | 0 | 1 | 0
50 | 0 | 0 | 1 | 206 | 0 | ВозврМат | Возврат материалов |  |  | 206 | 20 | 3 |  | 2 | 0 | [6 empty] | 0 | 1 | 0 | 0 | 1 | 0
50 | 0 | 0 | 1 | 207 | 3.3185 | ТрудСтр | Трудозатраты строителей |  |  | 207 | 21 | 3 |  | 7 | 3.3185 | [6 empty] | 3.3185 | 1 | 3.3185 | 3.3185 | 1 | 3.3185
50 | 0 | 0 | 1 | 208 | 2.44 | ТрудМаш | Трудозатраты машинистов |  |  | 208 | 22 | 3 |  | 7 | 2.44 | [6 empty] | 2.44 | 1 | 2.44 | 2.44 | 1 | 2.44
50 | 0 | 0 | 1 | 209 | 1.61 | ТранспМат | Транспорт материалов |  |  | 209 | 23 | 3 |  | 2 | 1.61 | [6 empty] | 1.61 | 1 | 1.61 | 1.61 | 1 | 1.61
50 | 0 | 0 | 1 | 233 | 0 | Перевозка | Перевозка грузов |  |  | 233 | 24 | 3 |  | 2 | 0 | [6 empty] | 0 | 1 | 0 | 0 | 1 | 0
50 | 0 | 0 | 1 | 210 | 54.29 | НР | Накладные расходы |  |  | 210 | 25 | 3 |  | 2 | 2765.3 | [6 empty] | 54.29 | 1 | 54.29 | 2765.3 | 1 | 2765.3
50 | 0 | 0 | 1 | 211 | 31.63 | СмПриб | Сметная прибыль |  |  | 211 | 26 | 3 |  | 2 | 1610.85 | [6 empty] | 31.63 | 1 | 31.63 | 1610.85 | 1 | 1610.85
50 | 0 | 0 | 1 | 224 | 738.31 | Всего | Всего с НР и СП |  |  | 224 | 27 | 3 |  | 2 | 13347.05 | [6 empty] | 738.31 | 1 | 738.31 | 13347.05 | 1 | 13347.05
4 | 1 |  | 237 |  | Новый раздел | Работы для устройства фундамента 4х(ФС2-А+2ПП1-А) опоры №38/10 |  | 0 |  | -1 | [7 empty] | 0 | 0 |  | 0 | [33 empty] | )*1,2 | )*1,2 | )*1,2 |  | )*1,2 | )*1,2 |  |  |  |  | )*1,2 | [9 empty] | 0 | [11 empty] | 0
52 | 1 | 4 | 194 | 0 | Новый раздел | Работы для устройства фундамента 4х(ФС2-А+2ПП1-А) опоры №38/10 | [7 empty] | 105430.78 | 98043.72 | 6710.68 | 826.13 | 676.38 | 0 | 74.5862 | 68.4074 | 504.74 | 1527.59 | 889.54 | 0 | 0 | 105430.78 | 98043.72 | 6710.68 | 826.13 | 676.38 | 0 | 74.5862 | 68.4074 | 504.74 | 1527.59 | 889.54 | 0 | 0 | 0 | 0 | 0 | 107847.91 | 45725.39 | 62122.52 | 0 | 98043.72 | 98043.72 | 0 | 98043.72 | 0 | 0 | 0 | 0 | 904.63 | 0 | 0 | 0 | 0 | 0 | 0 | 0 | 0 | 0 | 0 | 0 | 0 | 0 | 0 | 0 | 0 | 0 | 0 | 0 | 0 | 0 | 0 | 107847.91 | 45725.39 | 62122.52 | 0 | 98043.72 | 98043.72 | 0 | 98043.72 | 0 | 0 | 0 | 0 | 904.63 | 0 | 0 | 0 | 0 | 0 | 0 | 0 | 0 | 0 | 0 | 0 | 0 | 0 | 0 | 0 | 0 | 0 | 0 | 0 | 1385469.1 | 1238746.15 | 112275.14 | 42074.94 | 34447.81 | 0 | 74.5862 | 68.4074 | 504.74 | 77800.57 | 45304.04 | 0 | 0 | 1385469.1 | 1238746.15 | 112275.14 | 42074.94 | 34447.81 | 0 | 74.5862 | 68.4074 | 504.74 | 77800.57 | 45304.04 | 0 | 0 | 0 | 0 | 0 | 1575893.61 | 799560.25 | 776333.36 | 0 | 1238746.15 | 1238746.15 | 0 | 1238746.15 | 0 | 0 | 0 | 0 | 19657.52 | 0 | 0 | 0 | 0 | 0 | 0 | 0 | 0 | 0 | 0 | 0 | 0 | 0 | 0 | 0 | 0 | 0 | 0 | 0 | 0 | 0 | 0 | 1575893.61 | 799560.25 | 776333.36 | 0 | 1238746.15 | 1238746.15 | 0 | 1238746.15 | 0 | 0 | 0 | 0 | 19657.52 | 0 | 0 | 0 | 0 | 0 | 0 | 0 | 0 | 0 | 0 | 0 | 0 | 0 | 0 | 0 | 0 | 0 | 0 | 0
17 | 1 | 116 | 140 | 47 | 01-01-008-2 | Разработка грунта в отвал в котлованах объемом от 1000 до 3000 м3 экскаваторами с ковшом вместимостью 0,65 м3, группа грунтов 2 | 1000 м3 грунта | 0.535 | 0 | 0.535 |  |  |  | 1626.76 | 0 | 1626.76 | 174.71 | 0 | 0 | 0 | 12.9416 | 0 | 160.73 | 80.37 |  | 64849326 | 3040.68 | 0 | 3040.68 | 326.57 | 0 | 0 | 0 | 24.19 | 0 | 3040.68 | 0 | 3040.68 | 326.57 | 0 | 0 | 0 | 24.19 | 0 | 92 | 46 | 1 | 1 |  |  | 1 | 1 | 1 | 1 |  |  |  |  | 0 | 1 | ТЕР Московской обл., 01-01-008-2, приказ Минстроя России №675/пр от 28.02.2017 № 260/пр |  |  | 1001 | 0 |  | 0 | 2 | 0 | 1 | 1 | 1 | 1 | 1 | 1 |  | 92 | 46 |  |  |  | 0 | 0 | 0 | [5 empty] | 0 |  | 0 | 1626.76 | 0 | 3040.68 | 326.57 | 0 | 0 | 0 | 24.19 | 0 | 160.7332 | 80.3666 | [13 empty] | 0 | 0 | 1 | 1 |  |  |  | 1007 | 1000 м3 грунта | 1000 м3 грунта | 1000 | [6 empty] | 49994148 | 2 | Общестроительные работы | 1 | Земляные работы | 1 | 1001 | Земляные работы, выполняемые: механизированным способом | ФЕР-01 |  |  |  | 131072 | 3040.68 | 0 | 3040.68 | 326.57 | 0 | 0 | 24.19 | 0 | [17 empty] | 0 | 0 | 0 |  |  |  |  | 92 | 46 |  |  |  |  | 1 |  | -317093711 | 2 | 1 | -2 | 0 | 0 | 0 | 1867.86 | 1867.86 | 0 | 0 |  | 0 | 3 | 0 |  | 0 | 1 | 0 | 0 | 0 | 0 |  |  |  |  | Пр/812-001.1-1 | Пр/774-001.1 | Земляные работы, выполняемые: механизированным способом | Земляные работы, выполняемые: механизированным способом | 0 | 0
17 | 1 | 118 | 142 | 47 | 01-01-008-2 | Разработка грунта в отвал в котлованах объемом от 1000 до 3000 м3 экскаваторами с ковшом вместимостью 0,65 м3, группа грунтов 2 | 1000 м3 грунта | 0.535 | 0 | 0.535 |  |  |  | 20887.65 | 0 | 20887.65 | 8898.23 | 0 | 0 | 0 | 12.9416 | 0 | 8186.37 | 4093.19 |  | 64849324 | 3040.68 | 0 | 3040.68 | 326.57 | 0 | 0 | 0 | 24.19 | 0 | 3040.68 | 0 | 3040.68 | 326.57 | 0 | 0 | 0 | 24.19 | 0 | 92 | 46 | 1 | 1 |  |  | 1 | 50.93 | 12.84 | 1 |  |  |  |  | 0 | 1 | ТЕР Московской обл., 01-01-008-2, приказ Минстроя России №675/пр от 28.02.2017 № 260/пр |  |  | 1001 | 0 | 01-01-008-2 | 1 | 2 | 0 | 50.93 | 1 | 1 | 1 | 1 | 1 |  | 92 | 46 |  |  |  | 0 | 0 | 0 | [5 empty] | 0 |  | 0 | 20887.65 | 0 | 39042.3312 | 16632.2101 | 0 | 0 | 0 | 24.19 | 0 | 8186.3716 | 4093.1858 | [13 empty] | 0 | 0 | 1 | 1 |  |  |  | 1007 | 1000 м3 грунта | 1000 м3 грунта | 1000 | [6 empty] | 49994148 | 2 | Общестроительные работы | 1 | Земляные работы | 1 | 1001 | Земляные работы, выполняемые: механизированным способом | ФЕР-01 |  |  |  | 131072 | 3040.68 | 0 | 3040.68 | 326.57 | 0 | 0 | 24.19 | 0 | [17 empty] | 0 | 0 | 0 |  |  |  |  | 92 | 46 |  |  |  |  | 0 |  | -317093711 | 2 | 1 | 2 | 0 | 14237.17 | 0 | 47404.38 | 47404.38 | 0 | 0 |  | 0 | 3 | 0 |  | 0 | 1 | 0 | 0 | 0 | 0 |  |  |  |  | Пр/812-001.1-1 | Пр/774-001.1 | Земляные работы, выполняемые: механизированным способом | Земляные работы, выполняемые: механизированным способом | 0 | 0
17 | 1 |  |  |  | 3.1-2-10 | Разработка грунта в отвал экскаваторами с ковшом вместимостью 0,5 м3 группа грунтов 1-3 | 100 м3 грунта | 0 | 0 | 0 |  |  |  | 0 | 0 | 0 | 0 | 0 | 0 | 0 | 0 | 0 | 0 | 0 |  | -1 | 799.52 | 0 | 784.68 | 63.91 | 14.84 | 0 | 1.452 | 0 | 0 | 666.27 | 0 | 653.9 | 53.26 | 12.37 | 0 | 1.21 | 0 | 0 | 80 | 45 | 1 | 1 |  |  | 1 | 1 | 1 | 1 |  |  |  |  | 0 | 1 | ТСН-2001.3 Доп. 68, Сб. 1, т. 2, поз. 10 |  |  | 2 | 0 |  | 0 | 2 | 0 | 1 | 1 | 1 | 1 | 1 | 1 |  | 80 | 45 |  |  |  | 0 | 0 | 0 | [5 empty] | 0 | Поправка: Гл.3.Прил.2.2.п.2.2.1_03.00.01.01.001 Наименование: При производстве строительных работ в охранной зоне действующей воздушной линии электропередачи | 0 | 0 | 0 | 784.678 | 63.91 | 14.84 | 0 | 1.452 | 0 | 0 | 0 | 0 |  |  |  | )*1 | )*1,2 | )*1,2 | )*1,2 |  | )*1,2 | )*1,2 |  |  |  | 0 | 0 | 1 | 1 |  |  |  | 1013 | 100 м3 грунта | 100 м3 грунта | 1 | [6 empty] | 49994395 | 2 | Общестроительные работы | 0 |  | 1 | 2 | Земляные работы, выполняемые ручным способом | ФЕР-01 (03) |  | Поправка: Гл.3.Прил.2.2.п.2.2.1_03.00.01.01.001 |  | 132096 | 666.27 | 0 | 653.9 | 53.26 | 12.37 | 1.21 | 0 | 0 | [17 empty] | 0 | 0 | 0 |  |  |  |  | 80 | 45 |  |  |  |  | 1 |  | 1421593108 | 2 | 1 | -2 | 0 | 0 | 0 | 0 | 0 | 0 | 0 |  | 0 | 0 | 0 |  | 0 | 1 | 0 | 0 | 0 | 0 | [8 empty] | 0 | 0
17 | 1 |  |  |  | 3.1-2-10 | Разработка грунта в отвал экскаваторами с ковшом вместимостью 0,5 м3 группа грунтов 1-3 | 100 м3 грунта | 0 | 0 | 0 |  |  |  | 0 | 0 | 0 | 0 | 0 | 0 | 0 | 0 | 0 | 0 | 0 |  | -1 | 799.52 | 0 | 784.68 | 63.91 | 14.84 | 0 | 1.452 | 0 | 0 | 666.27 | 0 | 653.9 | 53.26 | 12.37 | 0 | 1.21 | 0 | 0 | 80 | 45 | 1 | 1 |  |  | 1 | 1 | 1 | 9.66 |  |  |  |  | 0 | 1 | ТСН-2001.3 Доп. 68, Сб. 1, т. 2, поз. 10 |  |  | 2 | 0 |  | 0 | 2 | 0 | 1 | 1 | 1 | 1 | 1 | 1 |  | 80 | 45 |  |  |  | 0 | 0 | 0 | [5 empty] | 0 | Поправка: Гл.3.Прил.2.2.п.2.2.1_03.00.01.01.001 Наименование: При производстве строительных работ в охранной зоне действующей воздушной линии электропередачи | 0 | 0 | 0 | 784.678 | 63.91 | 14.84 | 0 | 1.452 | 0 | 0 | 0 | 0 |  |  |  | )*1 | )*1,2 | )*1,2 | )*1,2 |  | )*1,2 | )*1,2 |  |  |  | 0 | 0 | 1 | 1 |  |  |  | 1013 | 100 м3 грунта | 100 м3 грунта | 1 | [6 empty] | 49994395 | 2 | Общестроительные работы | 0 |  | 1 | 2 | Земляные работы, выполняемые ручным способом | ФЕР-01 (03) |  | Поправка: Гл.3.Прил.2.2.п.2.2.1_03.00.01.01.001 |  | 132096 | 666.27 | 0 | 653.9 | 53.26 | 12.37 | 1.21 | 0 | 0 | [17 empty] | 0 | 0 | 0 |  |  |  |  | 80 | 45 |  |  |  |  | 0 |  | 1421593108 | 2 | 1 | 5 | 0 | 0 | 0 | 0 | 0 | 0 | 0 |  | 0 | 3 | 0 |  | 0 | 1 | 0 | 0 | 0 | 0 | [8 empty] | 0 | 0
17 | 1 |  |  |  | 3.1-51-1 | Разработка грунта вручную в траншеях глубиной до 2 м без креплений с откосами группа грунтов 1-3 | 100 м3 грунта | 0 | 0 | 0 |  |  |  | 0 | 0 | 0 | 0 | 0 | 0 | 0 | 0 | 0 | 0 | 0 |  | -1 | 2451.14 | 0 | 0 | 0 | 2451.14 | 0 | 231.24 | 0 | 0 | 2042.62 | 0 | 0 | 0 | 2042.62 | 0 | 192.7 | 0 | 0 | 118 | 63 | 1 | 1 |  |  | 1 | 1 | 1 | 1 |  |  |  |  | 0 | 1 | ТСН-2001.3. Доп. 1-42. Сб. 1, т. 51, поз. 1 |  |  | 16 | 0 |  | 0 | 2 | 0 | 1 | 1 | 1 | 1 | 1 | 1 |  | 118 | 63 |  |  |  | 0 | 0 | 0 | [5 empty] | 0 | Поправка: Гл.3.Прил.2.2.п.2.2.1_03.00.01.01.001 Наименование: При производстве строительных работ в охранной зоне действующей воздушной линии электропередачи | 0 | 0 | 0 | 0 | 0 | 2451.14 | 0 | 231.24 | 0 | 0 | 0 | 0 |  |  |  | )*1 | )*1,2 | )*1,2 | )*1,2 |  | )*1,2 | )*1,2 |  |  |  | 0 | 0 | 1 | 1 |  |  |  | 1013 | 100 м3 грунта | 100 м3 грунта | 1 | [6 empty] | 49994128 | 2 | Общестроительные работы | 0 |  | 1 | 16 | Деревянные конструкции | ФЕР-10 (03) |  | Поправка: Гл.3.Прил.2.2.п.2.2.1_03.00.01.01.001 |  | 132096 | 2042.62 | 0 | 0 | 0 | 2042.62 | 192.7 | 0 | 0 | [17 empty] | 0 | 0 | 0 |  |  |  |  | 118 | 63 |  |  |  |  | 1 |  | -1632341149 | 2 | 1 | -2 | 0 | 0 | 0 | 0 | 0 | 0 | 0 |  | 0 | 0 | 0 |  | 0 | 1 | 0 | 0 | 0 | 0 | [8 empty] | 0 | 0
17 | 1 |  |  |  | 3.1-51-1 | Разработка грунта вручную в траншеях глубиной до 2 м без креплений с откосами группа грунтов 1-3 | 100 м3 грунта | 0 | 0 | 0 |  |  |  | 0 | 0 | 0 | 0 | 0 | 0 | 0 | 0 | 0 | 0 | 0 |  | -1 | 2451.14 | 0 | 0 | 0 | 2451.14 | 0 | 231.24 | 0 | 0 | 2042.62 | 0 | 0 | 0 | 2042.62 | 0 | 192.7 | 0 | 0 | 118 | 63 | 1 | 1 |  |  | 1 | 1 | 1 | 9.66 |  |  |  |  | 0 | 1 | ТСН-2001.3. Доп. 1-42. Сб. 1, т. 51, поз. 1 |  |  | 16 | 0 |  | 0 | 2 | 0 | 1 | 1 | 1 | 1 | 1 | 1 |  | 118 | 63 |  |  |  | 0 | 0 | 0 | [5 empty] | 0 | Поправка: Гл.3.Прил.2.2.п.2.2.1_03.00.01.01.001 Наименование: При производстве строительных работ в охранной зоне действующей воздушной линии электропередачи | 0 | 0 | 0 | 0 | 0 | 2451.14 | 0 | 231.24 | 0 | 0 | 0 | 0 |  |  |  | )*1 | )*1,2 | )*1,2 | )*1,2 |  | )*1,2 | )*1,2 |  |  |  | 0 | 0 | 1 | 1 |  |  |  | 1013 | 100 м3 грунта | 100 м3 грунта | 1 | [6 empty] | 49994128 | 2 | Общестроительные работы | 0 |  | 1 | 16 | Деревянные конструкции | ФЕР-10 (03) |  | Поправка: Гл.3.Прил.2.2.п.2.2.1_03.00.01.01.001 |  | 132096 | 2042.62 | 0 | 0 | 0 | 2042.62 | 192.7 | 0 | 0 | [17 empty] | 0 | 0 | 0 |  |  |  |  | 118 | 63 |  |  |  |  | 0 |  | -1632341149 | 2 | 1 | 5 | 0 | 0 | 0 | 0 | 0 | 0 | 0 |  | 0 | 3 | 0 |  | 0 | 1 | 0 | 0 | 0 | 0 | [8 empty] | 0 | 0
17 | 1 | 125 | 149 | 48 | 08-01-002-2 | Устройство основания под фундаменты щебеночного | 1 м3 основания | 6.1 | 0 | 6.1 |  |  |  | 1360 | 1041.7 | 198.68 | 33.92 | 119.62 | 0 | 14.64 | 3.294 | 0 | 168.89 | 105.94 |  | 64849326 | 222.95 | 170.77 | 32.57 | 5.56 | 19.61 | 0 | 2.4 | 0.54 | 0 | 222.95 | 170.77 | 32.57 | 5.56 | 19.61 | 0 | 2.4 | 0.54 | 0 | 110 | 69 | 1 | 1 |  |  | 1 | 1 | 1 | 1 |  |  |  |  | 0 | 1 | ТЕР Московской обл., 08-01-002-2, приказ Минстроя России №675/пр от 28.02.2017 № 260/пр |  |  | 8001 | 0 |  | 0 | 2 | 0 | 1 | 1 | 1 | 1 | 1 | 1 |  | 110 | 69 |  |  |  | 0 | 0 | 0 | [5 empty] | 0 |  | 0 | 1360 | 170.77 | 32.57 | 5.56 | 19.61 | 0 | 2.4 | 0.54 | 0 | 168.894 | 105.9426 | [13 empty] | 0 | 0 | 1 | 1 |  |  |  | 1013 | 1 м3 основания | 1 м3 основания | 1 | [6 empty] | 49994187 | 2 | Общестроительные работы | 8 | Конструкции из кирпича и блоков | 1 | 8001 | Конструкции из кирпича и блоков | ФЕР-08 |  |  |  | 131072 | 222.95 | 170.77 | 32.57 | 5.56 | 19.61 | 2.4 | 0.54 | 0 | [17 empty] | 0 | 0 | 0 |  |  |  |  | 110 | 69 |  |  |  |  | 1 |  | -1045213968 | 2 | 1 | -2 | 0 | 0 | 0 | 1634.83 | 1634.83 | 0 | 0 |  | 0 | 3 | 0 |  | 0 | 1 | 0 | 0 | 0 | 0 |  |  |  |  | Пр/812-008.0-1 | Пр/774-008.0 | Конструкции из кирпича и блоков | Конструкции из кирпича и блоков | 0 | 0
17 | 1 | 132 | 156 | 48 | 08-01-002-2 | Устройство основания под фундаменты щебеночного | 1 м3 основания | 6.1 | 0 | 6.1 |  |  |  | 26072.35 | 17073.41 | 2906.64 | 1727.34 | 6092.3 | 0 | 14.64 | 3.294 | 0 | 8601.6 | 5395.55 |  | 64849324 | 222.95 | 170.77 | 32.57 | 5.56 | 19.61 | 0 | 2.4 | 0.54 | 0 | 222.95 | 170.77 | 32.57 | 5.56 | 19.61 | 0 | 2.4 | 0.54 | 0 | 110 | 69 | 1 | 1 |  |  | 1 | 50.93 | 14.63 | 16.39 |  |  |  |  | 0 | 1 | ТЕР Московской обл., 08-01-002-2, приказ Минстроя России №675/пр от 28.02.2017 № 260/пр |  |  | 8001 | 0 | 08-01-002-2 | 1 | 2 | 0 | 50.93 | 1 | 1 | 1 | 1 | 1 |  | 110 | 69 |  |  |  | 0 | 0 | 0 | [5 empty] | 0 |  | 0 | 26072.35 | 2798.9203 | 476.4991 | 283.1708 | 998.7373 | 0 | 2.4 | 0.54 | 0 | 8601.604 | 5395.5516 | [13 empty] | 0 | 0 | 1 | 1 |  |  |  | 1013 | 1 м3 основания | 1 м3 основания | 1 | [6 empty] | 49994187 | 2 | Общестроительные работы | 8 | Конструкции из кирпича и блоков | 1 | 8001 | Конструкции из кирпича и блоков | ФЕР-08 |  |  |  | 131072 | 222.95 | 170.77 | 32.57 | 5.56 | 19.61 | 2.4 | 0.54 | 0 | [17 empty] | 0 | 0 | 0 |  |  |  |  | 110 | 69 |  |  |  |  | 0 |  | -1045213968 | 2 | 1 | 2 | 0 | 2763.74 | 0 | 42833.24 | 42833.24 | 0 | 0 |  | 0 | 3 | 0 |  | 0 | 1 | 0 | 0 | 0 | 0 |  |  |  |  | Пр/812-008.0-1 | Пр/774-008.0 | Конструкции из кирпича и блоков | Конструкции из кирпича и блоков | 0 | 0
17 | 1 | 141 | 166 | 49 | 07-01-001-7 | Укладка фундаментов под колонны при глубине котлована до 4 м, масса конструкций более 3,5 т | 100 шт. сборных конструкций | 0.08 | 0 | 0.08 |  |  |  | 1499.11 | 174.62 | 1103.05 | 96.88 | 221.44 | 0 | 24.6864 | 7.2896 | 0 | 350.15 | 232.37 |  | 64849326 | 18738.81 | 2182.77 | 13788.08 | 1210.98 | 2767.96 | 0 | 308.58 | 91.12 | 0 | 18738.81 | 2182.77 | 13788.08 | 1210.98 | 2767.96 | 0 | 308.58 | 91.12 | 0 | 110 | 73 | 1 | 1 |  |  | 1 | 1 | 1 | 1 |  |  |  |  | 0 | 1 | ТЕР Московской обл., 07-01-001-7, приказ Минстроя России №675/пр от 28.02.2017 № 260/пр |  |  | 7001 | 0 |  | 0 | 2 | 0 | 1 | 1 | 1 | 1 | 1 | 1 |  | 110 | 73 |  |  |  | 0 | 0 | 0 | [5 empty] | 0 |  | 0 | 1499.11 | 2182.77 | 13788.08 | 1210.98 | 2767.96 | 0 | 308.58 | 91.12 | 0 | 350.152 | 232.3736 | [13 empty] | 0 | 0 | 1 | 1 |  |  |  | 1013 | 100 шт. сборных конструкций | 100 шт. сборных конструкций | 1 | [6 empty] | 49994178 | 2 | Общестроительные работы | 7 | Бетонные и железобетонные сборные конструкции и работы в строительстве | 1 | 7001 | Бетонные и железобетонные сборные конструкции и работы в строительстве | ФЕР-07 |  |  |  | 131072 | 18738.81 | 2182.77 | 13788.08 | 1210.98 | 2767.96 | 308.58 | 91.12 | 0 | [17 empty] | 0 | 0 | 0 |  |  |  |  | 110 | 73 |  |  |  |  | 1 |  | 658717476 | 2 | 1 | -2 | 0 | 0 | 0 | 2081.63 | 2081.63 | 0 | 0 |  | 0 | 3 | 0 |  | 0 | 1 | 0 | 0 | 0 | 0 |  |  |  |  | Пр/812-007.0-1 | Пр/774-007.0 | Бетонные и железобетонные сборные конструкции и работы в строительстве | Бетонные и железобетонные сборные конструкции и работы в строительстве | 0 | 0
17 | 1 | 150 | 176 | 49 | 07-01-001-7 | Укладка фундаментов под колонны при глубине котлована до 4 м, масса конструкций более 3,5 т | 100 шт. сборных конструкций | 0.08 | 0 | 0.08 |  |  |  | 27989.02 | 1809.08 | 14902.16 | 4934.02 | 11277.78 | 0 | 24.6864 | 7.2896 | 0 | 17832.98 | 11834.61 |  | 64849324 | 18738.81 | 2182.77 | 13788.08 | 1210.98 | 2767.96 | 0 | 308.58 | 91.12 | 0 | 18738.81 | 2182.77 | 13788.08 | 1210.98 | 2767.96 | 0 | 308.58 | 91.12 | 0 | 110 | 73 | 1 | 1 |  |  | 1 | 50.93 | 13.51 | 10.36 |  |  |  |  | 0 | 1 | ТЕР Московской обл., 07-01-001-7, приказ Минстроя России №675/пр от 28.02.2017 № 260/пр |  |  | 7001 | 0 | 07-01-001-7 | 1 | 2 | 0 | 50.93 | 1 | 1 | 1 | 1 | 1 |  | 110 | 73 |  |  |  | 0 | 0 | 0 | [5 empty] | 0 |  | 0 | 27989.02 | 22613.4972 | 186276.9608 | 61675.2114 | 140972.2028 | 0 | 308.58 | 91.12 | 0 | 17832.98 | 11834.614 | [13 empty] | 0 | 0 | 1 | 1 |  |  |  | 1013 | 100 шт. сборных конструкций | 100 шт. сборных конструкций | 1 | [6 empty] | 49994178 | 2 | Общестроительные работы | 7 | Бетонные и железобетонные сборные конструкции и работы в строительстве | 1 | 7001 | Бетонные и железобетонные сборные конструкции и работы в строительстве | ФЕР-07 |  |  |  | 131072 | 18738.81 | 2182.77 | 13788.08 | 1210.98 | 2767.96 | 308.58 | 91.12 | 0 | [17 empty] | 0 | 0 | 0 |  |  |  |  | 110 | 73 |  |  |  |  | 0 |  | 658717476 | 2 | 1 | 2 | 0 | 7894.43 | 0 | 65551.04 | 65551.04 | 0 | 0 |  | 0 | 3 | 0 |  | 0 | 1 | 0 | 0 | 0 | 0 |  |  |  |  | Пр/812-007.0-1 | Пр/774-007.0 | Бетонные и железобетонные сборные конструкции и работы в строительстве | Бетонные и железобетонные сборные конструкции и работы в строительстве | 0 | 0
17 | 1 |  |  | 50 | 403-5343 | Плиты подкладные железобетонные ПП1-А /бетон В22,5 (М300), расход арматуры 118 кг/ (серия 3.407-115 вып. 5) | м3 | 10.4 | 0 | 10.4 |  |  |  | 25703.5 | 25703.5 | 0 | 0 | 0 | 0 | 0 | 0 | 472.16 | 0 | 0 |  | 64849326 | 2471.49 | 2471.49 | 0 | 0 | 0 | 0 | 0 | 0 | 45.4 | 2471.49 | 2471.49 | 0 | 0 | 0 | 0 | 0 | 0 | 45.4 | 0 | 0 | 1 | 1 |  |  | 1 | 1 | 1 | 1 |  |  |  |  | 3 | 1 | ТССЦ Московской обл., 403-5343, приказ Минстроя России №675/пр от 28.02.2017 № 257/пр |  |  | 500001 | 0 |  | 0 | 8 | 0 | 1 | 1 | 1 | 1 | 1 | 1 |  | 0 | 0 |  |  |  | 0 | 0 | 0 | [5 empty] | 0 | Поправка: Наименование: | 0 | 25703.5 | 2471.49 | 0 | 0 | 0 | 0 | 0 | 0 | 45.4 | 0 | 0 |  | 11 |  |  | )*1,2 | )*1,2 | )*1,2 |  | )*1,2 | )*1,2 |  |  |  | 0 | 0 | 1 | 1 |  |  |  | 1007 | м3 | м3 | 1 | [6 empty] | 49994105 | 8 | Материалы строительные | 0 |  | 1 | 500001 | Материалы и конструкции ( строительные ) по ценникам и каталогом | ФССЦст |  | Поправка: |  | 131072 | 2471.49 | 2471.49 | 0 | 0 | 0 | 0 | 0 | 0 | [17 empty] | 0 | 0 | 0 |  |  |  |  | 0 | 0 |  |  |  |  | 1 |  | 1596151948 | 2 | 1 | -2 | 0 | 0 | 0 | 25703.5 | 25703.5 | 0 | 0 |  | 0 | 3 | 0 |  | 0 | 1 | 0 | 0 | 0 | 0 | [8 empty] | 0 | 0
17 | 1 |  |  | 50 | 403-5343 | Плиты подкладные железобетонные ПП1-А /бетон В22,5 (М300), расход арматуры 118 кг/ (серия 3.407-115 вып. 5) | м3 | 10.4 | 0 | 10.4 |  |  |  | 287879.16 | 287879.16 | 0 | 0 | 0 | 0 | 0 | 0 | 472.16 | 0 | 0 |  | 64849324 | 2471.49 | 2471.49 | 0 | 0 | 0 | 0 | 0 | 0 | 45.4 | 2471.49 | 2471.49 | 0 | 0 | 0 | 0 | 0 | 0 | 45.4 | 0 | 0 | 1 | 1 |  |  | 1 | 1 | 1 | 11.2 |  |  |  |  | 3 | 1 | ТССЦ Московской обл., 403-5343, приказ Минстроя России №675/пр от 28.02.2017 № 257/пр |  |  | 500001 | 0 | 403-5343 | 1 | 8 | 0 | 1 | 1 | 1 | 1 | 1 | 1 |  | 0 | 0 |  |  |  | 0 | 0 | 0 | [5 empty] | 0 | Поправка: Наименование: | 0 | 287879.16 | 27680.688 | 0 | 0 | 0 | 0 | 0 | 0 | 45.4 | 0 | 0 |  | 12 |  |  | )*1,2 | )*1,2 | )*1,2 |  | )*1,2 | )*1,2 |  |  |  | 0 | 0 | 1 | 1 |  |  |  | 1007 | м3 | м3 | 1 | [6 empty] | 49994105 | 8 | Материалы строительные | 0 |  | 1 | 500001 | Материалы и конструкции ( строительные ) по ценникам и каталогом | ФССЦст |  | Поправка: |  | 131072 | 2471.49 | 2471.49 | 0 | 0 | 0 | 0 | 0 | 0 | [17 empty] | 0 | 0 | 0 |  |  |  |  | 0 | 0 |  |  |  |  | 0 |  | 1596151948 | 2 | 1 | 2 | 0 | 0 | 0 | 287879.16 | 287879.16 | 0 | 0 |  | 0 | 3 | 0 |  | 0 | 1 | 0 | 0 | 0 | 0 | [8 empty] | 0 | 0
17 | 1 |  |  | 51 | Конъюнктурный анализ п. 441 | Фундамент ФС2-А | шт. | 4 | 0 | 4 |  |  |  | 62122.52 | 62122.52 | 0 | 0 | 0 | 0 | 0 | 0 | 0 | 0 | 0 |  | 64849326 | 15530.63 | 15530.63 | 0 | 0 | 0 | 0 | 0 | 0 | 0 | 15530.63 | 15530.63 | 0 | 0 | 0 | 0 | 0 | 0 | 0 | 78 | 57 | 1 | 1 |  |  | 1 | 1 | 1 | 1 |  |  |  |  | 3 | 2 |  |  |  | 400002 | 0 |  | 0 | 7 | 0 | 1 | 1 | 1 | 1 | 1 | 1 |  | 78 | 57 |  |  |  | 0 | 0 | 0 | [5 empty] | 0 |  | 0 | 62122.52 | 15530.63 | 0 | 0 | 0 | 0 | 0 | 0 | 0 | 0 | 0 | [13 empty] | 0 | 0 | 1 | 1 |  |  |  | 1010 | шт. | шт. | 1 | [6 empty] | 49994505 | 7 | Машины и механизмы | 109 | Получение электроэнергии от передвижных источников снабжения | 1 | 400002 | Получение электроэнергии от передвижных источников снабжения | ЭММ |  |  |  | 1703936 | 15530.63 | 15530.63 | 0 | 0 | 0 | 0 | 0 | 0 | [17 empty] | 0 | 0 | 0 |  |  |  |  | 78 | 57 |  |  |  |  | 1 |  | 1062879108 | 2 | 0 | -2 | 0 | 0 | 0 | 62122.52 | 0 | 62122.52 | 0 |  | 0 | 0 | 0 |  | 0 | 1 | 0 | 0 | 0 | 0 |  |  |  |  | Пр/812-109.0-1 | Пр/774-109.0 | Получение электроэнергии от передвижных источников снабжения | Получение электроэнергии от передвижных источников снабжения | 0 | 0
17 | 1 |  |  | 51 | Конъюнктурный анализ п. 441 | Фундамент ФС2-А | шт. | 4 | 0 | 4 |  |  |  | 776333.36 | 776333.36 | 0 | 0 | 0 | 0 | 0 | 0 | 0 | 0 | 0 |  | 64849324 | 194083.34 | 194083.34 | 0 | 0 | 0 | 0 | 0 | 0 | 0 | 194083.34 | 194083.34 | 0 | 0 | 0 | 0 | 0 | 0 | 0 | 78 | 57 | 1 | 1 |  |  | 1 | 1 | 1 | 9.66 |  |  |  |  | 3 | 2 |  |  |  | 400002 | 0 |  | 0 | 7 | 0 | 1 | 1 | 1 | 1 | 1 | 1 |  | 78 | 57 |  |  |  | 0 | 0 | 0 | [5 empty] | 0 |  | 0 | 776333.36 | 194083.34 | 0 | 0 | 0 | 0 | 0 | 0 | 0 | 0 | 0 | [13 empty] | 0 | 0 | 1 | 1 |  |  |  | 1010 | шт. | шт. | 1 | [6 empty] | 49994505 | 7 | Машины и механизмы | 109 | Получение электроэнергии от передвижных источников снабжения | 1 | 400002 | Получение электроэнергии от передвижных источников снабжения | ЭММ |  |  |  | 1703936 | 194083.34 | 194083.34 | 0 | 0 | 0 | 0 | 0 | 0 | 5 |  |  | 0 | 18 |  | 190277.78 | [10 empty] | 0 | 0 | 0 |  |  |  |  | 78 | 57 |  | 190 277,78 + 2% Заг.скл |  |  | 0 |  | 1062879108 | 2 | 3 | 5 | 0 | 0 | 0 | 776333.36 | 0 | 776333.36 | 0 |  | 1 | 1 | 0 |  | 0 | 1 | 0 | 0 | 0 | 0 |  | 0 | 2 | 776333.36 | Пр/812-109.0-1 | Пр/774-109.0 | Получение электроэнергии от передвижных источников снабжения | Получение электроэнергии от передвижных источников снабжения | 0 | 0
17 | 1 | 153 | 179 |  | 12-01-016-2 | Огрунтовка оснований из бетона или раствора под водоизоляционный кровельный ковер готовой эмульсией битумной | 100 м2 кровли | 0 | 0 | 0 |  |  |  | 0 | 0 | 0 | 0 | 0 | 0 | 0 | 0 | 0 | 0 | 0 |  | -1 | 117.96 | 90 | 3.49 | 0 | 24.47 | 0 | 2.8 | 0 | 0 | 117.96 | 90 | 3.49 | 0 | 24.47 | 0 | 2.8 | 0 | 0 | 109 | 57 | 1 | 1 |  |  | 1 | 1 | 1 | 1 |  |  |  |  | 0 | 1 | ТЕР Московской обл., 12-01-016-2, приказ Минстроя России №675/пр от 28.02.2017 № 260/пр |  |  | 12001 | 0 |  | 0 | 2 | 0 | 1 | 1 | 1 | 1 | 1 | 1 |  | 109 | 57 |  |  |  | 0 | 0 | 0 | [5 empty] | 0 |  | 0 | 0 | 90 | 3.49 | 0 | 24.47 | 0 | 2.8 | 0 | 0 | 0 | 0 | [13 empty] | 0 | 0 | 1 | 1 |  |  |  | 1013 | 100 м2 кровли | 100 м2 кровли | 1 | [6 empty] | 49994195 | 2 | Общестроительные работы | 12 | Кровли | 1 | 12001 | Кровли | ФЕР-12 |  |  |  | 132096 | 117.96 | 90 | 3.49 | 0 | 24.47 | 2.8 | 0 | 0 | [17 empty] | 0 | 0 | 0 |  |  |  |  | 109 | 57 |  |  |  |  | 1 |  | 1882781200 | 2 | 1 | -2 | 0 | 0 | 0 | 0 | 0 | 0 | 0 |  | 0 | 3 | 0 |  | 0 | 1 | 0 | 0 | 0 | 0 |  |  |  |  | Пр/812-012.0-1 | Пр/774-012.0 | Кровли | Кровли | 0 | 0
17 | 1 | 156 | 182 |  | 12-01-016-2 | Огрунтовка оснований из бетона или раствора под водоизоляционный кровельный ковер готовой эмульсией битумной | 100 м2 кровли | 0 | 0 | 0 |  |  |  | 0 | 0 | 0 | 0 | 0 | 0 | 0 | 0 | 0 | 0 | 0 |  | -1 | 117.96 | 90 | 3.49 | 0 | 24.47 | 0 | 2.8 | 0 | 0 | 117.96 | 90 | 3.49 | 0 | 24.47 | 0 | 2.8 | 0 | 0 | 109 | 57 | 1 | 1 |  |  | 1 | 50.93 | 24.22 | 11.94 |  |  |  |  | 0 | 1 | ТЕР Московской обл., 12-01-016-2, приказ Минстроя России №675/пр от 28.02.2017 № 260/пр |  |  | 12001 | 0 | 12-01-016-2 | 1 | 2 | 0 | 50.93 | 1 | 1 | 1 | 1 | 1 |  | 109 | 57 |  |  |  | 0 | 0 | 0 | [5 empty] | 0 |  | 0 | 0 | 1074.6 | 84.5278 | 0 | 1246.2571 | 0 | 2.8 | 0 | 0 | 0 | 0 | [13 empty] | 0 | 0 | 1 | 1 |  |  |  | 1013 | 100 м2 кровли | 100 м2 кровли | 1 | [6 empty] | 49994195 | 2 | Общестроительные работы | 12 | Кровли | 1 | 12001 | Кровли | ФЕР-12 |  |  |  | 132096 | 117.96 | 90 | 3.49 | 0 | 24.47 | 2.8 | 0 | 0 | [17 empty] | 0 | 0 | 0 |  |  |  |  | 109 | 57 |  |  |  |  | 0 |  | 1882781200 | 2 | 1 | 2 | 0 | 0 | 0 | 0 | 0 | 0 | 0 |  | 0 | 3 | 0 |  | 0 | 1 | 0 | 0 | 0 | 0 |  |  |  |  | Пр/812-012.0-1 | Пр/774-012.0 | Кровли | Кровли | 0 | 0
18 | 1 | 153 |  |  | 101-1780 | Эмульсия битумная для гидроизоляционных работ | т | 0 | -0.045 | -0.045 |  |  |  | 0 | 0 | 0 | 0 | 0 | 0 | 0 | 0 | 0 | 0 | 0 |  | -1 | 2000 | 2000 | 0 | 0 | 0 | 0 | 0 | 0 | 0 | 2000 | 2000 | 0 | 0 | 0 | 0 | 0 | 0 | 0 | 109 | 57 | 1 | 1 |  |  | 1 | 1 | 1 | 1 |  |  |  |  | 3 | 1 | ТССЦ Московской обл., 101-1780, приказ Минстроя России №675/пр от 28.02.2017 № 254/пр |  |  | 12001 | 0 |  | 0 | 2 | 1 | 1 | 1 | 1 | 1 | 1 | 1 |  | 109 | 57 |  |  |  | 0 | 0 | 0 | [5 empty] | 0 |  | 0 | 0 | 2000 | 0 | 0 | 0 | 0 | 0 | 0 | 0 | 0 | 0 | [13 empty] | 0 | 0 | 1 | 1 |  |  |  | 1009 | т | т | 1000 | [6 empty] | 49994195 | 2 | Общестроительные работы | 12 | Кровли | 1 | 12001 | Кровли | ФЕР-12 |  |  |  | 1024 | 2000 | 2000 | 0 | 0 | 0 | 0 | 0 | [18 empty] | 0 | 0 | 0 |  |  |  |  | 109 | 57 |  |  |  |  | 1 |  | 1304084455 | 2 | 1 | -2 | 0 | 0 | 0 | 0 | 0 | 0 | 0 |  | 0 | 3 | 0 |  | 0 | 1 | 0 | 0 | 0 | 0 |  |  |  |  | Пр/812-012.0-1 | Пр/774-012.0 | Кровли | Кровли | 0 | 0
18 | 1 | 156 |  |  | 101-1780 | Эмульсия битумная для гидроизоляционных работ | т | 0 | -0.045 | -0.045 |  |  |  | 0 | 0 | 0 | 0 | 0 | 0 | 0 | 0 | 0 | 0 | 0 |  | -1 | 2000 | 2000 | 0 | 0 | 0 | 0 | 0 | 0 | 0 | 2000 | 2000 | 0 | 0 | 0 | 0 | 0 | 0 | 0 | 109 | 57 | 1 | 1 |  |  | 1 | 1 | 1 | 11.94 |  |  |  |  | 3 | 1 | ТССЦ Московской обл., 101-1780, приказ Минстроя России №675/пр от 28.02.2017 № 254/пр |  |  | 12001 | 0 | 101-1780 | 1 | 2 | 1 | 1 | 1 | 1 | 1 | 1 | 1 |  | 109 | 57 |  |  |  | 0 | 0 | 0 | [5 empty] | 0 |  | 0 | 0 | 23880 | 0 | 0 | 0 | 0 | 0 | 0 | 0 | 0 | 0 | [13 empty] | 0 | 0 | 1 | 1 |  |  |  | 1009 | т | т | 1000 | [6 empty] | 49994195 | 2 | Общестроительные работы | 12 | Кровли | 1 | 12001 | Кровли | ФЕР-12 |  |  |  | 1024 | 2000 | 2000 | 0 | 0 | 0 | 0 | 0 | [18 empty] | 0 | 0 | 0 |  |  |  |  | 109 | 57 |  |  |  |  | 0 |  | 1304084455 | 2 | 1 | 2 | 0 | 0 | 0 | 0 | 0 | 0 | 0 |  | 0 | 3 | 0 |  | 0 | 1 | 0 | 0 | 0 | 0 |  |  |  |  | Пр/812-012.0-1 | Пр/774-012.0 | Кровли | Кровли | 0 | 0
17 | 1 | 163 | 189 | 54 | 08-01-003-7 | Гидроизоляция боковая обмазочная битумная в 2 слоя по выровненной поверхности бутовой кладки, кирпичу, бетону | 100 м2 изолируемой поверхности | 1.6632 | 0 | 1.6632 |  |  |  | 1955.96 | 1494.35 | 126.29 | 0 | 335.32 | 0 | 35.2598 | 0 | 0 | 368.85 | 231.37 |  | 64849326 | 1176.02 | 898.48 | 75.93 | 0 | 201.61 | 0 | 21.2 | 0 | 0 | 1176.02 | 898.48 | 75.93 | 0 | 201.61 | 0 | 21.2 | 0 | 0 | 110 | 69 | 1 | 1 |  |  | 1 | 1 | 1 | 1 |  |  |  |  | 0 | 1 | ТЕР Московской обл., 08-01-003-7, приказ Минстроя России №675/пр от 28.02.2017 № 260/пр |  |  | 8001 | 0 |  | 0 | 2 | 0 | 1 | 1 | 1 | 1 | 1 | 1 |  | 110 | 69 |  |  |  | 0 | 0 | 0 | [5 empty] | 0 |  | 0 | 1955.96 | 898.48 | 75.93 | 0 | 201.61 | 0 | 21.2 | 0 | 0 | 368.852 | 231.3708 | [13 empty] | 0 | 0 | 1 | 1 |  |  |  | 1005 | 100 м2 изолируемой поверхности | 100 м2 изолируемой поверхности | 100 | [6 empty] | 49994187 | 2 | Общестроительные работы | 8 | Конструкции из кирпича и блоков | 1 | 8001 | Конструкции из кирпича и блоков | ФЕР-08 |  |  |  | 131072 | 1176.02 | 898.48 | 75.93 | 0 | 201.61 | 21.2 | 0 | 0 | [17 empty] | 0 | 0 | 0 |  |  |  |  | 110 | 69 |  |  |  |  | 1 |  | -293874410 | 2 | 1 | -2 | 0 | 0 | 0 | 2556.18 | 2556.18 | 0 | 0 |  | 0 | 3 | 0 |  | 0 | 1 | 0 | 0 | 0 | 0 |  |  |  |  | Пр/812-008.0-1 | Пр/774-008.0 | Конструкции из кирпича и блоков | Конструкции из кирпича и блоков | 0 | 0
17 | 1 | 170 | 196 | 54 | 08-01-003-7 | Гидроизоляция боковая обмазочная битумная в 2 слоя по выровненной поверхности бутовой кладки, кирпичу, бетону | 100 м2 изолируемой поверхности | 1.6632 | 0 | 1.6632 |  |  |  | 36206.52 | 17977.05 | 1151.74 | 0 | 17077.73 | 0 | 35.2598 | 0 | 0 | 18785.5 | 11783.63 |  | 64849324 | 1176.02 | 898.48 | 75.93 | 0 | 201.61 | 0 | 21.2 | 0 | 0 | 1176.02 | 898.48 | 75.93 | 0 | 201.61 | 0 | 21.2 | 0 | 0 | 110 | 69 | 1 | 1 |  |  | 1 | 50.93 | 9.12 | 12.03 |  |  |  |  | 0 | 1 | ТЕР Московской обл., 08-01-003-7, приказ Минстроя России №675/пр от 28.02.2017 № 260/пр |  |  | 8001 | 0 | 08-01-003-7 | 1 | 2 | 0 | 50.93 | 1 | 1 | 1 | 1 | 1 |  | 110 | 69 |  |  |  | 0 | 0 | 0 | [5 empty] | 0 |  | 0 | 36206.52 | 10808.7144 | 692.4816 | 0 | 10267.9973 | 0 | 21.2 | 0 | 0 | 18785.503 | 11783.6337 | [13 empty] | 0 | 0 | 1 | 1 |  |  |  | 1005 | 100 м2 изолируемой поверхности | 100 м2 изолируемой поверхности | 100 | [6 empty] | 49994187 | 2 | Общестроительные работы | 8 | Конструкции из кирпича и блоков | 1 | 8001 | Конструкции из кирпича и блоков | ФЕР-08 |  |  |  | 131072 | 1176.02 | 898.48 | 75.93 | 0 | 201.61 | 21.2 | 0 | 0 | [17 empty] | 0 | 0 | 0 |  |  |  |  | 110 | 69 |  |  |  |  | 0 |  | -293874410 | 2 | 1 | 2 | 0 | 0 | 0 | 66775.65 | 66775.65 | 0 | 0 |  | 0 | 3 | 0 |  | 0 | 1 | 0 | 0 | 0 | 0 |  |  |  |  | Пр/812-008.0-1 | Пр/774-008.0 | Конструкции из кирпича и блоков | Конструкции из кирпича и блоков | 0 | 0
18 | 1 | 162 |  | 55 | 101-0594 | Мастика битумная кровельная горячая | т | -0.39917 | -0.24 | -0.24 |  |  |  | -1353.18 | -1353.18 | 0 | 0 | 0 | 0 | 0 | 0 | 0 | 0 | 0 |  | 64849326 | 3390 | 3390 | 0 | 0 | 0 | 0 | 0 | 0 | 0 | 3390 | 3390 | 0 | 0 | 0 | 0 | 0 | 0 | 0 | 110 | 69 | 1 | 1 |  |  | 1 | 1 | 1 | 1 |  |  |  |  | 3 | 1 | ТССЦ Московской обл., 101-0594, приказ Минстроя России №675/пр от 28.02.2017 № 254/пр |  |  | 8001 | 0 |  | 0 | 2 | 1 | 1 | 1 | 1 | 1 | 1 | 1 |  | 110 | 69 |  |  |  | 0 | 0 | 0 | [5 empty] | 0 |  | 0 | -1353.18 | 3390 | 0 | 0 | 0 | 0 | 0 | 0 | 0 | 0 | 0 | [13 empty] | 0 | 0 | 1 | 1 |  |  |  | 1009 | т | т | 1000 | [6 empty] | 49994187 | 2 | Общестроительные работы | 8 | Конструкции из кирпича и блоков | 1 | 8001 | Конструкции из кирпича и блоков | ФЕР-08 |  |  |  | 0 | 3390 | 3390 | 0 | 0 | 0 | 0 | 0 | [18 empty] | 0 | 0 | 0 |  |  |  |  | 110 | 69 |  |  |  |  | 1 |  | -1622221180 | 2 | 1 | -2 | 0 | 0 | 0 | -1353.18 | -1353.18 | 0 | 0 |  | 0 | 3 | 0 |  | 0 | 1 | 0 | 0 | 0 | 0 |  |  |  |  | Пр/812-008.0-1 | Пр/774-008.0 | Конструкции из кирпича и блоков | Конструкции из кирпича и блоков | 0 | 0
18 | 1 | 169 |  | 55 | 101-0594 | Мастика битумная кровельная горячая | т | -0.39917 | -0.24 | -0.24 |  |  |  | -14939.1 | -14939.1 | 0 | 0 | 0 | 0 | 0 | 0 | 0 | 0 | 0 |  | 64849324 | 3390 | 3390 | 0 | 0 | 0 | 0 | 0 | 0 | 0 | 3390 | 3390 | 0 | 0 | 0 | 0 | 0 | 0 | 0 | 110 | 69 | 1 | 1 |  |  | 1 | 1 | 1 | 11.04 |  |  |  |  | 3 | 1 | ТССЦ Московской обл., 101-0594, приказ Минстроя России №675/пр от 28.02.2017 № 254/пр |  |  | 8001 | 0 | 101-0594 | 1 | 2 | 1 | 1 | 1 | 1 | 1 | 1 | 1 |  | 110 | 69 |  |  |  | 0 | 0 | 0 | [5 empty] | 0 |  | 0 | -14939.1 | 37425.6 | 0 | 0 | 0 | 0 | 0 | 0 | 0 | 0 | 0 | [13 empty] | 0 | 0 | 1 | 1 |  |  |  | 1009 | т | т | 1000 | [6 empty] | 49994187 | 2 | Общестроительные работы | 8 | Конструкции из кирпича и блоков | 1 | 8001 | Конструкции из кирпича и блоков | ФЕР-08 |  |  |  | 0 | 3390 | 3390 | 0 | 0 | 0 | 0 | 0 | [18 empty] | 0 | 0 | 0 |  |  |  |  | 110 | 69 |  |  |  |  | 0 |  | -1622221180 | 2 | 1 | 2 | 0 | 0 | 0 | -14939.1 | -14939.1 | 0 | 0 |  | 0 | 3 | 0 |  | 0 | 1 | 0 | 0 | 0 | 0 |  |  |  |  | Пр/812-008.0-1 | Пр/774-008.0 | Конструкции из кирпича и блоков | Конструкции из кирпича и блоков | 0 | 0
18 | 1 | 160 |  | 56 | 101-0073 | Битумы нефтяные строительные марки БН-90/10 | т | -0.026611 | -0.016 | -0.016 |  |  |  | -36.81 | -36.81 | 0 | 0 | 0 | 0 | 0 | 0 | 0 | 0 | 0 |  | 64849326 | 1383.11 | 1383.11 | 0 | 0 | 0 | 0 | 0 | 0 | 0 | 1383.11 | 1383.11 | 0 | 0 | 0 | 0 | 0 | 0 | 0 | 110 | 69 | 1 | 1 |  |  | 1 | 1 | 1 | 1 |  |  |  |  | 3 | 1 | ТССЦ Московской обл., 101-0073, приказ Минстроя России №675/пр от 28.02.2017 № 254/пр |  |  | 8001 | 0 |  | 0 | 2 | 1 | 1 | 1 | 1 | 1 | 1 | 1 |  | 110 | 69 |  |  |  | 0 | 0 | 0 | [5 empty] | 0 |  | 0 | -36.81 | 1383.11 | 0 | 0 | 0 | 0 | 0 | 0 | 0 | 0 | 0 | [13 empty] | 0 | 0 | 1 | 1 |  |  |  | 1009 | т | т | 1000 | [6 empty] | 49994187 | 2 | Общестроительные работы | 8 | Конструкции из кирпича и блоков | 1 | 8001 | Конструкции из кирпича и блоков | ФЕР-08 |  |  |  | 0 | 1383.11 | 1383.11 | 0 | 0 | 0 | 0 | 0 | [18 empty] | 0 | 0 | 0 |  |  |  |  | 110 | 69 |  |  |  |  | 1 |  | 503556632 | 2 | 1 | -2 | 0 | 0 | 0 | -36.81 | -36.81 | 0 | 0 |  | 0 | 3 | 0 |  | 0 | 1 | 0 | 0 | 0 | 0 |  |  |  |  | Пр/812-008.0-1 | Пр/774-008.0 | Конструкции из кирпича и блоков | Конструкции из кирпича и блоков | 0 | 0
18 | 1 | 167 |  | 56 | 101-0073 | Битумы нефтяные строительные марки БН-90/10 | т | -0.026611 | -0.016 | -0.016 |  |  |  | -950.7 | -950.7 | 0 | 0 | 0 | 0 | 0 | 0 | 0 | 0 | 0 |  | 64849324 | 1383.11 | 1383.11 | 0 | 0 | 0 | 0 | 0 | 0 | 0 | 1383.11 | 1383.11 | 0 | 0 | 0 | 0 | 0 | 0 | 0 | 110 | 69 | 1 | 1 |  |  | 1 | 1 | 1 | 25.83 |  |  |  |  | 3 | 1 | ТССЦ Московской обл., 101-0073, приказ Минстроя России №675/пр от 28.02.2017 № 254/пр |  |  | 8001 | 0 | 101-0073 | 1 | 2 | 1 | 1 | 1 | 1 | 1 | 1 | 1 |  | 110 | 69 |  |  |  | 0 | 0 | 0 | [5 empty] | 0 |  | 0 | -950.7 | 35725.7313 | 0 | 0 | 0 | 0 | 0 | 0 | 0 | 0 | 0 | [13 empty] | 0 | 0 | 1 | 1 |  |  |  | 1009 | т | т | 1000 | [6 empty] | 49994187 | 2 | Общестроительные работы | 8 | Конструкции из кирпича и блоков | 1 | 8001 | Конструкции из кирпича и блоков | ФЕР-08 |  |  |  | 0 | 1383.11 | 1383.11 | 0 | 0 | 0 | 0 | 0 | [18 empty] | 0 | 0 | 0 |  |  |  |  | 110 | 69 |  |  |  |  | 0 |  | 503556632 | 2 | 1 | 2 | 0 | 0 | 0 | -950.7 | -950.7 | 0 | 0 |  | 0 | 3 | 0 |  | 0 | 1 | 0 | 0 | 0 | 0 |  |  |  |  | Пр/812-008.0-1 | Пр/774-008.0 | Конструкции из кирпича и блоков | Конструкции из кирпича и блоков | 0 | 0
17 | 1 |  |  | 57 | 101-4725 | Мастика кровельная холодная ТЕХНОНИКОЛЬ №21 (Техномаст) | кг | 582 | 0 | 582 |  |  |  | 8386.62 | 8386.62 | 0 | 0 | 0 | 0 | 0 | 0 | 29.1 | 0 | 0 |  | 64849326 | 14.41 | 14.41 | 0 | 0 | 0 | 0 | 0 | 0 | 0.05 | 14.41 | 14.41 | 0 | 0 | 0 | 0 | 0 | 0 | 0.05 | 0 | 0 | 1 | 1 |  |  | 1 | 1 | 1 | 1 |  |  |  |  | 3 | 1 | ТССЦ Московской обл., 101-4725, приказ Минстроя России №675/пр от 28.02.2017 № 254/пр |  |  | 500001 | 0 |  | 0 | 8 | 0 | 1 | 1 | 1 | 1 | 1 | 1 |  | 0 | 0 |  |  |  | 0 | 0 | 0 | [5 empty] | 0 |  | 0 | 8386.62 | 14.41 | 0 | 0 | 0 | 0 | 0 | 0 | 0.05 | 0 | 0 | [13 empty] | 0 | 0 | 1 | 1 |  |  |  | 1009 | кг | кг | 1 | [6 empty] | 49994105 | 8 | Материалы строительные | 0 |  | 1 | 500001 | Материалы и конструкции ( строительные ) по ценникам и каталогом | ФССЦст |  |  |  | 1703936 | 14.41 | 14.41 | 0 | 0 | 0 | 0 | 0 | 0 | [17 empty] | 0 | 0 | 0 |  |  |  |  | 0 | 0 |  |  |  |  | 1 |  | 1622857882 | 2 | 1 | -2 | 0 | 0 | 0 | 8386.62 | 8386.62 | 0 | 0 |  | 0 | 3 | 0 |  | 0 | 1 | 0 | 0 | 0 | 0 | [8 empty] | 0 | 0
17 | 1 |  |  | 57 | 101-4725 | Мастика кровельная холодная ТЕХНОНИКОЛЬ №21 (Техномаст) | кг | 582 | 0 | 582 |  |  |  | 148107.71 | 148107.71 | 0 | 0 | 0 | 0 | 0 | 0 | 29.1 | 0 | 0 |  | 64849324 | 14.41 | 14.41 | 0 | 0 | 0 | 0 | 0 | 0 | 0.05 | 14.41 | 14.41 | 0 | 0 | 0 | 0 | 0 | 0 | 0.05 | 0 | 0 | 1 | 1 |  |  | 1 | 1 | 1 | 17.66 |  |  |  |  | 3 | 1 | ТССЦ Московской обл., 101-4725, приказ Минстроя России №675/пр от 28.02.2017 № 254/пр |  |  | 500001 | 0 | 101-4725 | 1 | 8 | 0 | 1 | 1 | 1 | 1 | 1 | 1 |  | 0 | 0 |  |  |  | 0 | 0 | 0 | [5 empty] | 0 |  | 0 | 148107.71 | 254.4806 | 0 | 0 | 0 | 0 | 0 | 0 | 0.05 | 0 | 0 | [13 empty] | 0 | 0 | 1 | 1 |  |  |  | 1009 | кг | кг | 1 | [6 empty] | 49994105 | 8 | Материалы строительные | 0 |  | 1 | 500001 | Материалы и конструкции ( строительные ) по ценникам и каталогом | ФССЦст |  |  |  | 1703936 | 14.41 | 14.41 | 0 | 0 | 0 | 0 | 0 | 0 | [17 empty] | 0 | 0 | 0 |  |  |  |  | 0 | 0 |  |  |  |  | 0 |  | 1622857882 | 2 | 1 | 2 | 0 | 0 | 0 | 148107.71 | 148107.71 | 0 | 0 |  | 0 | 3 | 0 |  | 0 | 1 | 0 | 0 | 0 | 0 | [8 empty] | 0 | 0
17 | 1 |  |  | 58 | 113-2230 | Праймер битумный ТЕХНОНИКОЛЬ №01 | л | 58 | 0 | 58 |  |  |  | 510.4 | 510.4 | 0 | 0 | 0 | 0 | 0 | 0 | 3.48 | 0 | 0 |  | 64849326 | 8.8 | 8.8 | 0 | 0 | 0 | 0 | 0 | 0 | 0.06 | 8.8 | 8.8 | 0 | 0 | 0 | 0 | 0 | 0 | 0.06 | 0 | 0 | 1 | 1 |  |  | 1 | 1 | 1 | 1 |  |  |  |  | 3 | 1 | ТССЦ Московской обл., 113-2230, приказ Минстроя России №675/пр от 28.02.2017 № 254/пр |  |  | 500001 | 0 |  | 0 | 8 | 0 | 1 | 1 | 1 | 1 | 1 | 1 |  | 0 | 0 |  |  |  | 0 | 0 | 0 | [5 empty] | 0 |  | 0 | 510.4 | 8.8 | 0 | 0 | 0 | 0 | 0 | 0 | 0.06 | 0 | 0 | [13 empty] | 0 | 0 | 1 | 1 |  |  |  | 1002 | л | л | 1 | [6 empty] | 49994105 | 8 | Материалы строительные | 0 |  | 1 | 500001 | Материалы и конструкции ( строительные ) по ценникам и каталогом | ФССЦст |  |  |  | 1703936 | 8.8 | 8.8 | 0 | 0 | 0 | 0 | 0 | 0 | [17 empty] | 0 | 0 | 0 |  |  |  |  | 0 | 0 |  |  |  |  | 1 |  | 1297557961 | 2 | 1 | -2 | 0 | 0 | 0 | 510.4 | 510.4 | 0 | 0 |  | 0 | 3 | 0 |  | 0 | 1 | 0 | 0 | 0 | 0 | [8 empty] | 0 | 0
17 | 1 |  |  | 58 | 113-2230 | Праймер битумный ТЕХНОНИКОЛЬ №01 | л | 58 | 0 | 58 |  |  |  | 5456.18 | 5456.18 | 0 | 0 | 0 | 0 | 0 | 0 | 3.48 | 0 | 0 |  | 64849324 | 8.8 | 8.8 | 0 | 0 | 0 | 0 | 0 | 0 | 0.06 | 8.8 | 8.8 | 0 | 0 | 0 | 0 | 0 | 0 | 0.06 | 0 | 0 | 1 | 1 |  |  | 1 | 1 | 1 | 10.69 |  |  |  |  | 3 | 1 | ТССЦ Московской обл., 113-2230, приказ Минстроя России №675/пр от 28.02.2017 № 254/пр |  |  | 500001 | 0 | 113-2230 | 1 | 8 | 0 | 1 | 1 | 1 | 1 | 1 | 1 |  | 0 | 0 |  |  |  | 0 | 0 | 0 | [5 empty] | 0 |  | 0 | 5456.18 | 94.072 | 0 | 0 | 0 | 0 | 0 | 0 | 0.06 | 0 | 0 | [13 empty] | 0 | 0 | 1 | 1 |  |  |  | 1002 | л | л | 1 | [6 empty] | 49994105 | 8 | Материалы строительные | 0 |  | 1 | 500001 | Материалы и конструкции ( строительные ) по ценникам и каталогом | ФССЦст |  |  |  | 1703936 | 8.8 | 8.8 | 0 | 0 | 0 | 0 | 0 | 0 | [17 empty] | 0 | 0 | 0 |  |  |  |  | 0 | 0 |  |  |  |  | 0 |  | 1297557961 | 2 | 1 | 2 | 0 | 0 | 0 | 5456.18 | 5456.18 | 0 | 0 |  | 0 | 3 | 0 |  | 0 | 1 | 0 | 0 | 0 | 0 | [8 empty] | 0 | 0
17 | 1 | 172 | 198 | 60 | 01-01-033-2 | Засыпка траншей и котлованов с перемещением грунта до 5 м бульдозерами мощностью 59 кВт (80 л.с.), группа грунтов 2 | 1000 м3 грунта | 5.06 | 0 | 5.06 |  |  |  | 2751.27 | 0 | 2751.27 | 520.62 | 0 | 0 | 0 | 44.8822 | 0 | 478.97 | 239.49 |  | 64849326 | 543.73 | 0 | 543.73 | 102.89 | 0 | 0 | 0 | 8.87 | 0 | 543.73 | 0 | 543.73 | 102.89 | 0 | 0 | 0 | 8.87 | 0 | 92 | 46 | 1 | 1 |  |  | 1 | 1 | 1 | 1 |  |  |  |  | 0 | 1 | ТЕР Московской обл., 01-01-033-2, приказ Минстроя России №675/пр от 28.02.2017 № 260/пр |  |  | 1001 | 0 |  | 0 | 2 | 0 | 1 | 1 | 1 | 1 | 1 | 1 |  | 92 | 46 |  |  |  | 0 | 0 | 0 | [5 empty] | 0 |  | 0 | 2751.27 | 0 | 543.73 | 102.89 | 0 | 0 | 0 | 8.87 | 0 | 478.9704 | 239.4852 | [13 empty] | 0 | 0 | 1 | 1 |  |  |  | 1007 | 1000 м3 грунта | 1000 м3 грунта | 1000 | [6 empty] | 49994148 | 2 | Общестроительные работы | 1 | Земляные работы | 1 | 1001 | Земляные работы, выполняемые: механизированным способом | ФЕР-01 |  |  |  | 131072 | 543.73 | 0 | 543.73 | 102.89 | 0 | 0 | 8.87 | 0 | [17 empty] | 0 | 0 | 0 |  |  |  |  | 92 | 46 |  |  |  |  | 1 |  | -582146170 | 2 | 1 | -2 | 0 | 0 | 0 | 3469.73 | 3469.73 | 0 | 0 |  | 0 | 3 | 0 |  | 0 | 1 | 0 | 0 | 0 | 0 |  |  |  |  | Пр/812-001.1-1 | Пр/774-001.1 | Земляные работы, выполняемые: механизированным способом | Земляные работы, выполняемые: механизированным способом | 0 | 0
17 | 1 | 174 | 200 | 60 | 01-01-033-2 | Засыпка траншей и котлованов с перемещением грунта до 5 м бульдозерами мощностью 59 кВт (80 л.с.), группа грунтов 2 | 1000 м3 грунта | 5.06 | 0 | 5.06 |  |  |  | 52769.43 | 0 | 52769.43 | 26515.35 | 0 | 0 | 0 | 44.8822 | 0 | 24394.12 | 12197.06 |  | 64849324 | 543.73 | 0 | 543.73 | 102.89 | 0 | 0 | 0 | 8.87 | 0 | 543.73 | 0 | 543.73 | 102.89 | 0 | 0 | 0 | 8.87 | 0 | 92 | 46 | 1 | 1 |  |  | 1 | 50.93 | 19.18 | 1 |  |  |  |  | 0 | 1 | ТЕР Московской обл., 01-01-033-2, приказ Минстроя России №675/пр от 28.02.2017 № 260/пр |  |  | 1001 | 0 | 01-01-033-2 | 1 | 2 | 0 | 50.93 | 1 | 1 | 1 | 1 | 1 |  | 92 | 46 |  |  |  | 0 | 0 | 0 | [5 empty] | 0 |  | 0 | 52769.43 | 0 | 10428.7414 | 5240.1877 | 0 | 0 | 0 | 8.87 | 0 | 24394.122 | 12197.061 | [13 empty] | 0 | 0 | 1 | 1 |  |  |  | 1007 | 1000 м3 грунта | 1000 м3 грунта | 1000 | [6 empty] | 49994148 | 2 | Общестроительные работы | 1 | Земляные работы | 1 | 1001 | Земляные работы, выполняемые: механизированным способом | ФЕР-01 |  |  |  | 131072 | 543.73 | 0 | 543.73 | 102.89 | 0 | 0 | 8.87 | 0 | [17 empty] | 0 | 0 | 0 |  |  |  |  | 92 | 46 |  |  |  |  | 0 |  | -582146170 | 2 | 1 | 2 | 0 | 42424.56 | 0 | 131785.17 | 131785.17 | 0 | 0 |  | 0 | 3 | 0 |  | 0 | 1 | 0 | 0 | 0 | 0 |  |  |  |  | Пр/812-001.1-1 | Пр/774-001.1 | Земляные работы, выполняемые: механизированным способом | Земляные работы, выполняемые: механизированным способом | 0 | 0
17 | 1 | 175 | 201 |  | 01-02-061-1 | Засыпка вручную траншей, пазух котлованов и ям, группа грунтов 1 | 100 м3 грунта | 0 | 0 | 0 |  |  |  | 0 | 0 | 0 | 0 | 0 | 0 | 0 | 0 | 0 | 0 | 0 |  | -1 | 796.5 | 0 | 0 | 0 | 796.5 | 0 | 106.2 | 0 | 0 | 663.75 | 0 | 0 | 0 | 663.75 | 0 | 88.5 | 0 | 0 | 89 | 40 | 1 | 1 |  |  | 1 | 1 | 1 | 1 |  |  |  |  | 0 | 1 | ТЕР Московской обл., 01-02-061-1, приказ Минстроя России №675/пр от 28.02.2017 № 260/пр |  |  | 1003 | 0 |  | 0 | 2 | 0 | 1 | 1 | 1 | 1 | 1 | 1 |  | 89 | 40 |  |  |  | 0 | 0 | 0 | [5 empty] | 0 | Поправка: Наименование: | 0 | 0 | 0 | 0 | 0 | 796.5 | 0 | 106.2 | 0 | 0 | 0 | 0 |  | 13 |  |  | )*1,2 | )*1,2 | )*1,2 |  | )*1,2 | )*1,2 |  |  |  | 0 | 0 | 1 | 1 |  |  |  | 1013 | 100 м3 грунта | 100 м3 грунта | 1 | [6 empty] | 49994151 | 2 | Общестроительные работы | 1 | Земляные работы | 1 | 1003 | Земляные работы, выполняемые: ручным способом | ФЕР-01 |  | Поправка: |  | 132096 | 663.75 | 0 | 0 | 0 | 663.75 | 88.5 | 0 | 0 | [17 empty] | 0 | 0 | 0 |  |  |  |  | 89 | 40 |  |  |  |  | 1 |  | -422558440 | 2 | 1 | -2 | 0 | 0 | 0 | 0 | 0 | 0 | 0 |  | 0 | 3 | 0 |  | 0 | 1 | 0 | 0 | 0 | 0 |  |  |  |  | Пр/812-001.2-1 | Пр/774-001.2 | Земляные работы, выполняемые: ручным способом | Земляные работы, выполняемые: ручным способом | 0 | 0
17 | 1 | 176 | 202 |  | 01-02-061-1 | Засыпка вручную траншей, пазух котлованов и ям, группа грунтов 1 | 100 м3 грунта | 0 | 0 | 0 |  |  |  | 0 | 0 | 0 | 0 | 0 | 0 | 0 | 0 | 0 | 0 | 0 |  | -1 | 796.5 | 0 | 0 | 0 | 796.5 | 0 | 106.2 | 0 | 0 | 663.75 | 0 | 0 | 0 | 663.75 | 0 | 88.5 | 0 | 0 | 89 | 40 | 1 | 1 |  |  | 1 | 50.93 | 1 | 1 |  |  |  |  | 0 | 1 | ТЕР Московской обл., 01-02-061-1, приказ Минстроя России №675/пр от 28.02.2017 № 260/пр |  |  | 1003 | 0 | 01-02-061-1 | 1 | 2 | 0 | 50.93 | 1 | 1 | 1 | 1 | 1 |  | 89 | 40 |  |  |  | 0 | 0 | 0 | [5 empty] | 0 | Поправка: Наименование: | 0 | 0 | 0 | 0 | 0 | 40565.745 | 0 | 106.2 | 0 | 0 | 0 | 0 |  | 14 |  |  | )*1,2 | )*1,2 | )*1,2 |  | )*1,2 | )*1,2 |  |  |  | 0 | 0 | 1 | 1 |  |  |  | 1013 | 100 м3 грунта | 100 м3 грунта | 1 | [6 empty] | 49994151 | 2 | Общестроительные работы | 1 | Земляные работы | 1 | 1003 | Земляные работы, выполняемые: ручным способом | ФЕР-01 |  | Поправка: |  | 132096 | 663.75 | 0 | 0 | 0 | 663.75 | 88.5 | 0 | 0 | [17 empty] | 0 | 0 | 0 |  |  |  |  | 89 | 40 |  |  |  |  | 0 |  | -422558440 | 2 | 1 | 2 | 0 | 0 | 0 | 0 | 0 | 0 | 0 |  | 0 | 3 | 0 |  | 0 | 1 | 0 | 0 | 0 | 0 |  |  |  |  | Пр/812-001.2-1 | Пр/774-001.2 | Земляные работы, выполняемые: ручным способом | Земляные работы, выполняемые: ручным способом | 0 | 0
17 | 1 |  |  |  | 408-0127 | Смесь песчаная для строительных работ (песок природный - 50%, песок обогащенный - 50%) | м3 | 556.6 | 0 | 556.6 |  |  |  | 60836.38 | 60836.38 | 0 | 0 | 0 | 0 | 0 | 0 | 16108 | 0 | 0 |  | -1 | 109.3 | 109.3 | 0 | 0 | 0 | 0 | 0 | 0 | 28.94 | 109.3 | 109.3 | 0 | 0 | 0 | 0 | 0 | 0 | 28.94 | 0 | 0 | 1 | 1 |  |  | 1 | 1 | 1 | 1 |  |  |  |  | 3 | 1 | ТССЦ Московской обл., 408-0127, приказ Минстроя России №675/пр от 28.02.2017 № 257/пр |  |  | 500001 | 0 |  | 0 | 8 | 0 | 1 | 1 | 1 | 1 | 1 | 1 |  | 0 | 0 |  |  |  | 0 | 0 | 0 | [5 empty] | 0 | Поправка: Наименование: | 0 | 60836.38 | 109.3 | 0 | 0 | 0 | 0 | 0 | 0 | 28.94 | 0 | 0 |  | 15 |  |  | )*1,2 | )*1,2 | )*1,2 |  | )*1,2 | )*1,2 |  |  |  | 0 | 0 | 1 | 1 |  |  |  | 1007 | м3 | м3 | 1 | [6 empty] | 49994105 | 8 | Материалы строительные | 0 |  | 1 | 500001 | Материалы и конструкции ( строительные ) по ценникам и каталогом | ФССЦст |  | Поправка: |  | 132096 | 109.3 | 109.3 | 0 | 0 | 0 | 0 | 0 | 0 | [17 empty] | 0 | 0 | 0 |  |  |  |  | 0 | 0 |  |  |  |  | 1 |  | -370564753 | 2 | 1 | -2 | 0 | 0 | 0 | 60836.38 | 60836.38 | 0 | 0 |  | 0 | 3 | 0 |  | 0 | 1 | 0 | 0 | 0 | 0 | [8 empty] | 0 | 0
17 | 1 |  |  |  | 408-0127 | Смесь песчаная для строительных работ (песок природный - 50%, песок обогащенный - 50%) | м3 | 556.6 | 0 | 556.6 |  |  |  | 471481.95 | 471481.95 | 0 | 0 | 0 | 0 | 0 | 0 | 16108 | 0 | 0 |  | -1 | 109.3 | 109.3 | 0 | 0 | 0 | 0 | 0 | 0 | 28.94 | 109.3 | 109.3 | 0 | 0 | 0 | 0 | 0 | 0 | 28.94 | 0 | 0 | 1 | 1 |  |  | 1 | 1 | 1 | 7.75 |  |  |  |  | 3 | 1 | ТССЦ Московской обл., 408-0127, приказ Минстроя России №675/пр от 28.02.2017 № 257/пр |  |  | 500001 | 0 | 408-0127 | 1 | 8 | 0 | 1 | 1 | 1 | 1 | 1 | 1 |  | 0 | 0 |  |  |  | 0 | 0 | 0 | [5 empty] | 0 | Поправка: Наименование: | 0 | 471481.95 | 847.075 | 0 | 0 | 0 | 0 | 0 | 0 | 28.94 | 0 | 0 |  | 16 |  |  | )*1,2 | )*1,2 | )*1,2 |  | )*1,2 | )*1,2 |  |  |  | 0 | 0 | 1 | 1 |  |  |  | 1007 | м3 | м3 | 1 | [6 empty] | 49994105 | 8 | Материалы строительные | 0 |  | 1 | 500001 | Материалы и конструкции ( строительные ) по ценникам и каталогом | ФССЦст |  | Поправка: |  | 132096 | 109.3 | 109.3 | 0 | 0 | 0 | 0 | 0 | 0 | [17 empty] | 0 | 0 | 0 |  |  |  |  | 0 | 0 |  |  |  |  | 0 |  | -370564753 | 2 | 1 | 2 | 0 | 0 | 0 | 471481.95 | 471481.95 | 0 | 0 |  | 0 | 3 | 0 |  | 0 | 1 | 0 | 0 | 0 | 0 | [8 empty] | 0 | 0
17 | 1 | 183 | 209 |  | 08-01-002-2 | Устройство основания под фундаменты щебеночного | 1 м3 основания | 13.1 | 0 | 13.1 |  |  |  | 3057.3 | 2237.09 | 511.97 | 87.38 | 308.24 | 0 | 37.728 | 8.4888 | 0 | 435.18 | 272.98 |  | -1 | 233.38 | 170.77 | 39.08 | 6.67 | 23.53 | 0 | 2.88 | 0.648 | 0 | 222.95 | 170.77 | 32.57 | 5.56 | 19.61 | 0 | 2.4 | 0.54 | 0 | 110 | 69 | 1 | 1 |  |  | 1 | 1 | 1 | 1 |  |  |  |  | 0 | 1 | ТЕР Московской обл., 08-01-002-2, приказ Минстроя России №675/пр от 28.02.2017 № 260/пр |  |  | 8001 | 0 |  | 0 | 2 | 0 | 1 | 1 | 1 | 1 | 1 | 1 |  | 110 | 69 |  |  |  | 0 | 0 | 0 | [5 empty] | 0 |  | 0 | 3057.3 | 170.77 | 39.082 | 6.67 | 23.53 | 0 | 2.88 | 0.648 | 0 | 435.182 | 272.9778 |  |  |  |  | )*1,2 | )*1,2 | )*1,2 |  | )*1,2 | )*1,2 |  |  |  | 0 | 0 | 1 | 1 |  |  |  | 1013 | 1 м3 основания | 1 м3 основания | 1 | [6 empty] | 49994187 | 2 | Общестроительные работы | 8 | Конструкции из кирпича и блоков | 1 | 8001 | Конструкции из кирпича и блоков | ФЕР-08 |  |  |  | 132096 | 222.95 | 170.77 | 32.57 | 5.56 | 19.61 | 2.4 | 0.54 | 0 | [17 empty] | 0 | 0 | 0 |  |  |  |  | 110 | 69 |  |  |  |  | 1 |  | -1045213968 | 2 | 1 | -2 | 0 | 0 | 0 | 3765.46 | 3765.46 | 0 | 0 |  | 0 | 3 | 0 |  | 0 | 1 | 0 | 0 | 0 | 0 |  |  |  |  | Пр/812-008.0-1 | Пр/774-008.0 | Конструкции из кирпича и блоков | Конструкции из кирпича и блоков | 0 | 0
17 | 1 | 190 | 216 |  | 08-01-002-2 | Устройство основания под фундаменты щебеночного | 1 м3 основания | 13.1 | 0 | 13.1 |  |  |  | 59853.91 | 36665.86 | 7489.23 | 4450.11 | 15698.82 | 0 | 37.728 | 8.4888 | 0 | 22163.82 | 13902.76 |  | -1 | 233.38 | 170.77 | 39.08 | 6.67 | 23.53 | 0 | 2.88 | 0.648 | 0 | 222.95 | 170.77 | 32.57 | 5.56 | 19.61 | 0 | 2.4 | 0.54 | 0 | 110 | 69 | 1 | 1 |  |  | 1 | 50.93 | 14.63 | 16.39 |  |  |  |  | 0 | 1 | ТЕР Московской обл., 08-01-002-2, приказ Минстроя России №675/пр от 28.02.2017 № 260/пр |  |  | 8001 | 0 | 08-01-002-2 | 1 | 2 | 0 | 50.93 | 1 | 1 | 1 | 1 | 1 |  | 110 | 69 |  |  |  | 0 | 0 | 0 | [5 empty] | 0 |  | 0 | 59853.91 | 2798.9203 | 571.6971 | 339.7031 | 1198.3829 | 0 | 2.88 | 0.648 | 0 | 22163.823 | 13902.7617 |  |  |  |  | )*1,2 | )*1,2 | )*1,2 |  | )*1,2 | )*1,2 |  |  |  | 0 | 0 | 1 | 1 |  |  |  | 1013 | 1 м3 основания | 1 м3 основания | 1 | [6 empty] | 49994187 | 2 | Общестроительные работы | 8 | Конструкции из кирпича и блоков | 1 | 8001 | Конструкции из кирпича и блоков | ФЕР-08 |  |  |  | 132096 | 222.95 | 170.77 | 32.57 | 5.56 | 19.61 | 2.4 | 0.54 | 0 | [17 empty] | 0 | 0 | 0 |  |  |  |  | 110 | 69 |  |  |  |  | 0 |  | -1045213968 | 2 | 1 | 2 | 0 | 7120.18 | 0 | 103040.67 | 103040.67 | 0 | 0 |  | 0 | 3 | 0 |  | 0 | 1 | 0 | 0 | 0 | 0 |  |  |  |  | Пр/812-008.0-1 | Пр/774-008.0 | Конструкции из кирпича и блоков | Конструкции из кирпича и блоков | 0 | 0
17 | 1 | 191 | 217 | 64 | т03-01-01-027 | Перевозка грузов I класса автомобилями бортовыми грузоподъемностью до 15 т на расстояние до 27 км | 1 Т ГРУЗА | 52.2 | 0 | 52.2 |  |  |  | 904.63 | 0 | 904.63 | 0 | 0 | 0 | 0 | 0 | 0 | 0 | 0 |  | 64849326 | 17.33 | 0 | 17.33 | 0 | 0 | 0 | 0 | 0 | 0 | 17.33 | 0 | 17.33 | 0 | 0 | 0 | 0 | 0 | 0 | 0 | 0 | 1 | 1 |  |  | 1 | 1 | 1 | 1 |  |  |  |  | 0 | 1 | ТССЦпг Московской обл., т03-01-01-027, приказ Минстроя России №675/пр от 28.02.2017 № 261/пр |  |  | 700005 | 0 |  | 0 | 10 | 0 | 1 | 1 | 1 | 1 | 1 | 1 |  | 0 | 0 |  |  |  | 0 | 0 | 0 | [5 empty] | 0 |  | 0 | 904.63 | 0 | 17.33 | 0 | 0 | 0 | 0 | 0 | 0 | 0 | 0 | [13 empty] | 0 | 0 | 1 | 1 |  |  |  | 1013 | 1 Т ГРУЗА | 1 Т ГРУЗА | 1 | [6 empty] | 49994442 | 10 | Автомобили бортовые | 107 | Перевозка строительных грузов автомобильным транспортом | 1 | 700005 | Перевозка строительных грузов автомобильным транспортом | ФССЦпр , изм. 7 |  |  |  | 131072 | 17.33 | 0 | 17.33 | 0 | 0 | 0 | 0 | 0 | [17 empty] | 0 | 0 | 0 |  |  |  |  | 0 | 0 |  |  |  |  | 1 |  | 1297433008 | 2 | 1 | -2 | 0 | 0 | 0 | 904.63 | 904.63 | 0 | 0 |  | 0 | 3 | 0 |  | 0 | 1 | 0 | 0 | 0 | 0 | 904.63 | [7 empty] | 0 | 0
17 | 1 | 192 | 218 | 64 | т03-01-01-027 | Перевозка грузов I класса автомобилями бортовыми грузоподъемностью до 15 т на расстояние до 27 км | 1 Т ГРУЗА | 52.2 | 0 | 52.2 |  |  |  | 19657.52 | 0 | 19657.52 | 0 | 0 | 0 | 0 | 0 | 0 | 0 | 0 |  | 64849324 | 17.33 | 0 | 17.33 | 0 | 0 | 0 | 0 | 0 | 0 | 17.33 | 0 | 17.33 | 0 | 0 | 0 | 0 | 0 | 0 | 0 | 0 | 1 | 1 |  |  | 1 | 21.73 | 21.73 | 1 |  |  |  |  | 0 | 1 | ТССЦпг Московской обл., т03-01-01-027, приказ Минстроя России №675/пр от 28.02.2017 № 261/пр |  |  | 700005 | 0 |  | 0 | 10 | 0 | 21.73 | 1 | 1 | 1 | 1 | 1 |  | 0 | 0 |  |  |  | 0 | 0 | 0 | [5 empty] | 0 |  | 0 | 19657.52 | 0 | 376.5809 | 0 | 0 | 0 | 0 | 0 | 0 | 0 | 0 | [13 empty] | 0 | 0 | 1 | 1 |  |  |  | 1013 | 1 Т ГРУЗА | 1 Т ГРУЗА | 1 | [6 empty] | 49994442 | 10 | Автомобили бортовые | 107 | Перевозка строительных грузов автомобильным транспортом | 1 | 700005 | Перевозка строительных грузов автомобильным транспортом | ФССЦпр , изм. 7 |  |  |  | 131072 | 17.33 | 0 | 17.33 | 0 | 0 | 0 | 0 | 0 | [17 empty] | 0 | 0 | 0 |  |  |  |  | 0 | 0 |  |  |  |  | 1 |  | 1297433008 | 2 | 1 | 2 | 0 | 0 | 0 | 19657.52 | 19657.52 | 0 | 0 |  | 0 | 3 | 0 |  | 0 | 1 | 0 | 0 | 0 | 0 | 19657.52 | [7 empty] | 0 | 0
51 | 1 | 4 | 194 |  | Новый раздел | Работы для устройства фундамента 4х(ФС2-А+2ПП1-А) опоры №38/10 | 0 | [6 empty] | 105430.78 | 98043.72 | 6710.68 | 826.13 | 676.38 | 0 | 74.5862 | 68.4074 | 504.74 | 1527.59 | 889.54 |  |  | 105430.78 | 98043.72 | 6710.68 | 826.13 | 676.38 | 0 | 74.5862 | 68.4074 | 504.74 | 1527.59 | 889.54 |  |  | 0 | 0 | 0 | 107847.91 | 45725.39 | 62122.52 | 0 | 98043.72 | 98043.72 | 0 | 98043.72 | 0 | 0 | 0 | 0 | 904.63 | [19 empty] | 0 | 0 | 0 | 107847.91 | 45725.39 | 62122.52 | 0 | 98043.72 | 98043.72 | 0 | 98043.72 | 0 | 0 | 0 | 0 | 904.63 | [19 empty] | 1385469.1 | 1238746.15 | 112275.14 | 42074.94 | 34447.81 | 0 | 74.5862 | 68.4074 | 504.74 | 77800.57 | 45304.04 |  |  | 1385469.1 | 1238746.15 | 112275.14 | 42074.94 | 34447.81 | 0 | 74.5862 | 68.4074 | 504.74 | 77800.57 | 45304.04 |  |  | 0 | 0 | 0 | 1575893.61 | 799560.25 | 776333.36 | 0 | 1238746.15 | 1238746.15 | 0 | 1238746.15 | 0 | 0 | 0 | 0 | 19657.52 | [19 empty] | 0 | 0 | 0 | 1575893.61 | 799560.25 | 776333.36 | 0 | 1238746.15 | 1238746.15 | 0 | 1238746.15 | 0 | 0 | 0 | 0 | 19657.52 | [18 empty] | 0
50 | 0 | 0 | 1 | 201 | 105430.78 | ПЗ | Прямые затраты |  |  | 201 | 1 | 3 |  | 2 | 1385469.1 | [6 empty] | 105430.78 | 1 | 105430.78 | 1385469.1 | 1 | 1385469.1
50 | 0 | 0 | 1 | 202 | 98043.72 | СтМатОб | Стоимость материальных ресурсов (всего) |  |  | 202 | 2 | 3 |  | 2 | 1238746.15 | [6 empty] | 98043.72 | 1 | 98043.72 | 1238746.15 | 1 | 1238746.15
50 | 0 | 0 | 1 | 222 | 0 | СтМатОбЗак | Стоимость материалов и оборудования заказчика |  |  | 222 | 3 | 3 |  | 2 | 0 | [6 empty] | 0 | 1 | 0 | 0 | 1 | 0
50 | 0 | 0 | 1 | 225 | 98043.72 | СтМатОбПод | Стоимость материалов и оборудования подрядчика |  |  | 225 | 4 | 3 |  | 2 | 1238746.15 | [6 empty] | 98043.72 | 1 | 98043.72 | 1238746.15 | 1 | 1238746.15
50 | 0 | 0 | 1 | 226 | 98043.72 | СтМат | Стоимость материалов (всего) |  |  | 226 | 5 | 3 |  | 2 | 1238746.15 | [6 empty] | 98043.72 | 1 | 98043.72 | 1238746.15 | 1 | 1238746.15
50 | 0 | 0 | 1 | 227 | 0 | СтМатЗак | Стоимость материалов заказчика |  |  | 227 | 6 | 3 |  | 2 | 0 | [6 empty] | 0 | 1 | 0 | 0 | 1 | 0
50 | 0 | 0 | 1 | 228 | 98043.72 | СтМатПод | Стоимость материалов подрядчика |  |  | 228 | 7 | 3 |  | 2 | 1238746.15 | [6 empty] | 98043.72 | 1 | 98043.72 | 1238746.15 | 1 | 1238746.15
50 | 0 | 0 | 1 | 216 | 0 | Оборуд | Стоимость оборудования (всего) |  |  | 216 | 8 | 3 |  | 2 | 0 | [6 empty] | 0 | 1 | 0 | 0 | 1 | 0
50 | 0 | 0 | 1 | 223 | 0 | ОборудЗак | Стоимость оборудования заказчика |  |  | 223 | 9 | 3 |  | 2 | 0 | [6 empty] | 0 | 1 | 0 | 0 | 1 | 0
50 | 0 | 0 | 1 | 229 | 0 | ОборудПод | Стоимость оборудования подрядчика |  |  | 229 | 10 | 3 |  | 2 | 0 | [6 empty] | 0 | 1 | 0 | 0 | 1 | 0
50 | 0 | 0 | 1 | 203 | 6710.68 | ЭММ | Эксплуатация машин |  |  | 203 | 11 | 3 |  | 2 | 112275.14 | [6 empty] | 5806.05 | 1 | 5806.05 | 92617.62 | 1 | 92617.62
50 | 0 | 0 | 1 | 231 | 0 | ЭММсНРиСП | Эксплуатация машин по ТСН-2001.16 |  |  | 231 | 12 | 3 |  | 2 | 0 | [6 empty] | 0 | 1 | 0 | 0 | 1 | 0
50 | 0 | 0 | 1 | 204 | 826.13 | ЗПМ | ЗП машинистов |  |  | 204 | 13 | 3 |  | 2 | 42074.94 | [6 empty] | 826.13 | 1 | 826.13 | 42074.94 | 1 | 42074.94
50 | 0 | 0 | 1 | 205 | 676.38 | ОЗП | Основная ЗП рабочих |  |  | 205 | 14 | 3 |  | 2 | 34447.81 | [6 empty] | 676.38 | 1 | 676.38 | 34447.81 | 1 | 34447.81
50 | 0 | 0 | 1 | 232 | 0 | ОЗПсНРиСП | Основная ЗП рабочих по ТСН-2001.16 |  |  | 232 | 15 | 3 |  | 2 | 0 | [6 empty] | 0 | 1 | 0 | 0 | 1 | 0
50 | 0 | 0 | 1 | 214 | 45725.39 | Строит | Строительные работы с НР и СП |  |  | 214 | 16 | 3 |  | 2 | 799560.25 | [6 empty] | 45725.39 | 1 | 45725.39 | 799560.25 | 1 | 799560.25
50 | 0 | 0 | 1 | 215 | 62122.52 | Монтаж | Монтажные работы с НР и СП |  |  | 215 | 17 | 3 |  | 2 | 776333.36 | [6 empty] | 62122.52 | 1 | 62122.52 | 776333.36 | 1 | 776333.36
50 | 0 | 0 | 1 | 217 | 0 | Прочие | Прочие работы с НР и СП |  |  | 217 | 18 | 3 |  | 2 | 0 | [6 empty] | 0 | 1 | 0 | 0 | 1 | 0
50 | 0 | 0 | 1 | 230 | 0 | ПрочиеЗатр | Прочие затраты по ТСН-2001.16 |  |  | 230 | 19 | 3 |  | 2 | 0 | [6 empty] | 0 | 1 | 0 | 0 | 1 | 0
50 | 0 | 0 | 1 | 206 | 0 | ВозврМат | Возврат материалов |  |  | 206 | 20 | 3 |  | 2 | 0 | [6 empty] | 0 | 1 | 0 | 0 | 1 | 0
50 | 0 | 0 | 1 | 207 | 74.5862 | ТрудСтр | Трудозатраты строителей |  |  | 207 | 21 | 3 |  | 7 | 74.5862 | [6 empty] | 74.5862 | 1 | 74.5862 | 74.5862 | 1 | 74.5862
50 | 0 | 0 | 1 | 208 | 68.4074 | ТрудМаш | Трудозатраты машинистов |  |  | 208 | 22 | 3 |  | 7 | 68.4074 | [6 empty] | 68.4074 | 1 | 68.4074 | 68.4074 | 1 | 68.4074
50 | 0 | 0 | 1 | 209 | 504.74 | ТранспМат | Транспорт материалов |  |  | 209 | 23 | 3 |  | 2 | 504.74 | [6 empty] | 504.74 | 1 | 504.74 | 504.74 | 1 | 504.74
50 | 0 | 0 | 1 | 233 | 904.63 | Перевозка | Перевозка грузов |  |  | 233 | 24 | 3 |  | 2 | 19657.52 | [6 empty] | 904.63 | 1 | 904.63 | 19657.52 | 1 | 19657.52
50 | 0 | 0 | 1 | 210 | 1527.59 | НР | Накладные расходы |  |  | 210 | 25 | 3 |  | 2 | 77800.57 | [6 empty] | 1527.59 | 1 | 1527.59 | 77800.57 | 1 | 77800.57
50 | 0 | 0 | 1 | 211 | 889.54 | СмПриб | Сметная прибыль |  |  | 211 | 26 | 3 |  | 2 | 45304.04 | [6 empty] | 889.54 | 1 | 889.54 | 45304.04 | 1 | 45304.04
50 | 0 | 0 | 1 | 224 | 107847.91 | Всего | Всего с НР и СП |  |  | 224 | 27 | 3 |  | 2 | 1575893.61 | [6 empty] | 107847.91 | 1 | 107847.91 | 1575893.61 | 1 | 1575893.61
4 | 1 |  | 334 |  | Новый раздел | Работы для устройства фундамента ФС-1 |  | 0 |  | 0 | [7 empty] | 0 | 0 |  | 0 | [33 empty] | )*1,2 | )*1,2 | )*1,2 |  | )*1,2 | )*1,2 |  |  |  |  | )*1,2 | Поправка: ТСН-2001.3. Пр.2. п.1 Наименование: Производство строительных работ в охранной зоне действующей воздушной линии электропередачи | Поправка: ТСН-2001.3. Пр.2. п.1 | [7 empty] | 0 | [11 empty] | 0
52 | 1 | 4 | 267 | 0 | Новый раздел | Работы для устройства фундамента ФС-1 | [7 empty] | 145704.22 | 129833.32 | 10659.05 | 1036.21 | 5211.85 | 0 | 603.6063 | 85.2467 | 5739.07 | 6870.19 | 4140.69 | 0 | 0 | 145704.22 | 129833.32 | 10659.05 | 1036.21 | 5211.85 | 0 | 603.6063 | 85.2467 | 5739.07 | 6870.19 | 4140.69 | 0 | 0 | 0 | 0 | 0 | 156715.1 | 156715.1 | 0 | 0 | 129833.32 | 129833.32 | 0 | 129833.32 | 0 | 0 | 0 | 0 | 0 | 0 | 0 | 0 | 0 | 0 | 0 | 0 | 0 | 0 | 0 | 0 | 0 | 0 | 0 | 0 | 0 | 0 | 0 | 0 | 0 | 0 | 0 | 156715.1 | 156715.1 | 0 | 0 | 129833.32 | 129833.32 | 0 | 129833.32 | 0 | 0 | 0 | 0 | 0 | 0 | 0 | 0 | 0 | 0 | 0 | 0 | 0 | 0 | 0 | 0 | 0 | 0 | 0 | 0 | 0 | 0 | 0 | 0 | 1478351.25 | 1093078.76 | 119833.05 | 52773.9 | 265439.44 | 0 | 603.6063 | 85.2467 | 5739.07 | 349898.69 | 210885.92 | 0 | 0 | 1478351.25 | 1093078.76 | 119833.05 | 52773.9 | 265439.44 | 0 | 603.6063 | 85.2467 | 5739.07 | 349898.69 | 210885.92 | 0 | 0 | 0 | 0 | 0 | 2123574.09 | 2123574.09 | 0 | 0 | 1093078.76 | 1093078.76 | 0 | 1093078.76 | 0 | 0 | 0 | 0 | 0 | 0 | 0 | 0 | 0 | 0 | 0 | 0 | 0 | 0 | 0 | 0 | 0 | 0 | 0 | 0 | 0 | 0 | 0 | 0 | 0 | 0 | 0 | 2123574.09 | 2123574.09 | 0 | 0 | 1093078.76 | 1093078.76 | 0 | 1093078.76 | 0 | 0 | 0 | 0 | 0 | 0 | 0 | 0 | 0 | 0 | 0 | 0 | 0 | 0 | 0 | 0 | 0 | 0 | 0 | 0 | 0 | 0 | 0 | 0
17 | 1 | 209 | 235 | 1 | 05-01-029-3 | Устройство железобетонных буронабивных свай с бурением скважин вращательным (шнековым) способом в грунтах 2 группы диаметром до 600 мм, длина свай до 12 м | 1 м3 конструктивного объема свай | 44.96 | 0 | 44.96 |  |  |  | 17141.9 | 8262.3 | 7530.35 | 584.48 | 1349.25 | 0 | 145.2208 | 43.6112 | 0 | 2262.46 | 1353.61 |  | 64849326 | 381.27 | 183.77 | 167.49 | 13 | 30.01 | 0 | 3.23 | 0.97 | 0 | 381.27 | 183.77 | 167.49 | 13 | 30.01 | 0 | 3.23 | 0.97 | 0 | 117 | 70 | 1 | 1 |  |  | 1 | 1 | 1 | 1 |  |  |  |  | 0 | 1 | ТЕР Московской обл., 05-01-029-3, приказ Минстроя России №675/пр от 28.02.2017 № 260/пр |  |  | 5001 | 0 |  | 0 | 2 | 0 | 1 | 1 | 1 | 1 | 1 | 1 |  | 117 | 70 |  |  |  | 0 | 0 | 0 | [5 empty] | 0 |  | 0 | 17141.9 | 183.77 | 167.49 | 13 | 30.01 | 0 | 3.23 | 0.97 | 0 | 2262.4641 | 1353.611 | [13 empty] | 0 | 0 | 1 | 1 |  |  |  | 1013 | 1 м3 конструктивного объема свай | 1 м3 конструктивного объема свай | 1 | [6 empty] | 49994166 | 2 | Общестроительные работы | 5 | Свайные работы, опускные колодцы, закрепление грунтов | 1 | 5001 | Свайные работы | ФЕР-05 |  |  |  | 0 | 381.27 | 183.77 | 167.49 | 13 | 30.01 | 3.23 | 0.97 | 0 | [17 empty] | 0 | 0 | 0 |  |  |  |  | 117 | 70 |  |  |  |  | 1 |  | -1947311153 | 2 | 1 | -2 | 0 | 0 | 0 | 20757.97 | 20757.97 | 0 | 0 |  | 0 | 3 | 0 |  | 0 | 1 | 0 | 0 | 0 | 0 |  |  |  |  | Пр/812-005.1-1 | Пр/774-005.1 | Свайные работы, опускные колодцы, закрепление грунтов: Свайные работы | Свайные работы, опускные колодцы, закрепление грунтов: свайные работы | 0 | 0
17 | 1 | 226 | 252 | 1 | 05-01-029-3 | Устройство железобетонных буронабивных свай с бурением скважин вращательным (шнековым) способом в грунтах 2 группы диаметром до 600 мм, длина свай до 12 м | 1 м3 конструктивного объема свай | 44.96 | 0 | 44.96 |  |  |  | 249038.82 | 103361.36 | 76960.18 | 29767.57 | 68717.28 | 0 | 145.2208 | 43.6112 | 0 | 115227.27 | 68939.4 |  | 64849324 | 381.27 | 183.77 | 167.49 | 13 | 30.01 | 0 | 3.23 | 0.97 | 0 | 381.27 | 183.77 | 167.49 | 13 | 30.01 | 0 | 3.23 | 0.97 | 0 | 117 | 70 | 1 | 1 |  |  | 1 | 50.93 | 10.22 | 12.51 |  |  |  |  | 0 | 1 | ТЕР Московской обл., 05-01-029-3, приказ Минстроя России №675/пр от 28.02.2017 № 260/пр |  |  | 5001 | 0 | 05-01-029-3 | 1 | 2 | 0 | 50.93 | 1 | 1 | 1 | 1 | 1 |  | 117 | 70 |  |  |  | 0 | 0 | 0 | [5 empty] | 0 |  | 0 | 249038.82 | 2298.9627 | 1711.7478 | 662.09 | 1528.4093 | 0 | 3.23 | 0.97 | 0 | 115227.2745 | 68939.395 | [13 empty] | 0 | 0 | 1 | 1 |  |  |  | 1013 | 1 м3 конструктивного объема свай | 1 м3 конструктивного объема свай | 1 | [6 empty] | 49994166 | 2 | Общестроительные работы | 5 | Свайные работы, опускные колодцы, закрепление грунтов | 1 | 5001 | Свайные работы | ФЕР-05 |  |  |  | 0 | 381.27 | 183.77 | 167.49 | 13 | 30.01 | 3.23 | 0.97 | 0 | [17 empty] | 0 | 0 | 0 |  |  |  |  | 117 | 70 |  |  |  |  | 0 |  | -1947311153 | 2 | 1 | 2 | 0 | 47628.11 | 0 | 480833.6 | 480833.6 | 0 | 0 |  | 0 | 3 | 0 |  | 0 | 1 | 0 | 0 | 0 | 0 |  |  |  |  | Пр/812-005.1-1 | Пр/774-005.1 | Свайные работы, опускные колодцы, закрепление грунтов: Свайные работы | Свайные работы, опускные колодцы, закрепление грунтов: свайные работы | 0 | 0
18 | 1 | 204 |  | 2 | 109-9101 | Расход бурового инструмента | компл. | 0 | 0 | 0 |  |  |  | 0 | 0 | 0 | 0 | 0 | 0 | 0 | 0 | 0 | 0 | 0 |  | 64849326 | 0 | 0 | 0 | 0 | 0 | 0 | 0 | 0 | 0 | 0 | 0 | 0 | 0 | 0 | 0 | 0 | 0 | 0 | 117 | 70 | 1 | 1 |  |  | 1 | 1 | 1 | 1 |  |  |  |  | 3 | 1 | ТССЦ Московской обл., 109-9101, приказ Минстроя России №675/пр от 28.02.2017 № 254/пр |  |  | 5001 | 0 |  | 0 | 2 | 0 | 1 | 1 | 1 | 1 | 1 | 1 |  | 117 | 70 |  |  |  | 0 | 0 | 0 | [5 empty] | 0 |  | 0 | 0 | 0 | 0 | 0 | 0 | 0 | 0 | 0 | 0 | 0 | 0 | [13 empty] | 0 | 0 | 1 | 1 |  |  |  | 1013 | компл. | компл. | 1 | [6 empty] | 49994166 | 2 | Общестроительные работы | 5 | Свайные работы, опускные колодцы, закрепление грунтов | 1 | 5001 | Свайные работы | ФЕР-05 |  |  |  | 0 | 0 | 0 | 0 | 0 | 0 | 0 | 0 | [18 empty] | 0 | 0 | 0 |  |  |  |  | 117 | 70 |  |  |  |  | 1 |  | -1563119799 | 2 | 1 | -2 | 0 | 0 | 0 | 0 | 0 | 0 | 0 |  | 0 | 3 | 0 |  | 0 | 1 | 0 | 0 | 0 | 0 |  |  |  |  | Пр/812-005.1-1 | Пр/774-005.1 | Свайные работы, опускные колодцы, закрепление грунтов: Свайные работы | Свайные работы, опускные колодцы, закрепление грунтов: свайные работы | 0 | 0
18 | 1 | 221 |  | 2 | 109-9101 | Расход бурового инструмента | компл. | 0 | 0 | 0 |  |  |  | 0 | 0 | 0 | 0 | 0 | 0 | 0 | 0 | 0 | 0 | 0 |  | 64849324 | 0 | 0 | 0 | 0 | 0 | 0 | 0 | 0 | 0 | 0 | 0 | 0 | 0 | 0 | 0 | 0 | 0 | 0 | 117 | 70 | 1 | 1 |  |  | 1 | 1 | 1 | 9.66 |  |  |  |  | 3 | 1 | ТССЦ Московской обл., 109-9101, приказ Минстроя России №675/пр от 28.02.2017 № 254/пр |  |  | 5001 | 0 |  | 0 | 2 | 0 | 1 | 1 | 1 | 1 | 1 | 1 |  | 117 | 70 |  |  |  | 0 | 0 | 0 | [5 empty] | 0 |  | 0 | 0 | 0 | 0 | 0 | 0 | 0 | 0 | 0 | 0 | 0 | 0 | [13 empty] | 0 | 0 | 1 | 1 |  |  |  | 1013 | компл. | компл. | 1 | [6 empty] | 49994166 | 2 | Общестроительные работы | 5 | Свайные работы, опускные колодцы, закрепление грунтов | 1 | 5001 | Свайные работы | ФЕР-05 |  |  |  | 0 | 0 | 0 | 0 | 0 | 0 | 0 | 0 | [18 empty] | 0 | 0 | 0 |  |  |  |  | 117 | 70 |  |  |  |  | 0 |  | -1563119799 | 2 | 1 | 5 | 0 | 0 | 0 | 0 | 0 | 0 | 0 |  | 0 | 3 | 0 |  | 0 | 1 | 0 | 0 | 0 | 0 |  |  |  |  | Пр/812-005.1-1 | Пр/774-005.1 | Свайные работы, опускные колодцы, закрепление грунтов: Свайные работы | Свайные работы, опускные колодцы, закрепление грунтов: свайные работы | 0 | 0
18 | 1 | 207 |  | 3 | 204-0076 | Каркасы и сетки арматурные плоские, собранные и сваренные (связанные) в арматурные изделия, класс BP-I, диаметр 4 мм | т | 3.1136 | 0.069253 | 0.069253 |  |  |  | 28640.82 | 28640.82 | 0 | 0 | 0 | 0 | 0 | 0 | 106.39 | 0 | 0 |  | 64849326 | 9198.62 | 9198.62 | 0 | 0 | 0 | 0 | 0 | 0 | 34.17 | 9198.62 | 9198.62 | 0 | 0 | 0 | 0 | 0 | 0 | 34.17 | 117 | 70 | 1 | 1 |  |  | 1 | 1 | 1 | 1 |  |  |  |  | 3 | 1 | ТССЦ Московской обл., 204-0076, приказ Минстроя России №675/пр от 28.02.2017 № 255/пр |  |  | 5001 | 0 |  | 0 | 2 | 0 | 1 | 1 | 1 | 1 | 1 | 1 |  | 117 | 70 |  |  |  | 0 | 0 | 0 | [5 empty] | 0 |  | 0 | 28640.82 | 9198.62 | 0 | 0 | 0 | 0 | 0 | 0 | 34.17 | 0 | 0 | [13 empty] | 0 | 0 | 1 | 1 |  |  |  | 1009 | т | т | 1000 | [6 empty] | 49994166 | 2 | Общестроительные работы | 5 | Свайные работы, опускные колодцы, закрепление грунтов | 1 | 5001 | Свайные работы | ФЕР-05 |  |  |  | 0 | 9198.62 | 9198.62 | 0 | 0 | 0 | 0 | 0 | [18 empty] | 0 | 0 | 0 |  |  |  |  | 117 | 70 |  |  |  |  | 1 |  | -1712695361 | 2 | 1 | -2 | 0 | 0 | 0 | 28640.82 | 28640.82 | 0 | 0 |  | 0 | 3 | 0 |  | 0 | 1 | 0 | 0 | 0 | 0 |  |  |  |  | Пр/812-005.1-1 | Пр/774-005.1 | Свайные работы, опускные колодцы, закрепление грунтов: Свайные работы | Свайные работы, опускные колодцы, закрепление грунтов: свайные работы | 0 | 0
18 | 1 | 224 |  | 3 | 204-0076 | Каркасы и сетки арматурные плоские, собранные и сваренные (связанные) в арматурные изделия, класс BP-I, диаметр 4 мм | т | 3.1136 | 0.069253 | 0.069253 |  |  |  | 180437.19 | 180437.19 | 0 | 0 | 0 | 0 | 0 | 0 | 106.39 | 0 | 0 |  | 64849324 | 9198.62 | 9198.62 | 0 | 0 | 0 | 0 | 0 | 0 | 34.17 | 9198.62 | 9198.62 | 0 | 0 | 0 | 0 | 0 | 0 | 34.17 | 117 | 70 | 1 | 1 |  |  | 1 | 1 | 1 | 6.3 |  |  |  |  | 3 | 1 | ТССЦ Московской обл., 204-0076, приказ Минстроя России №675/пр от 28.02.2017 № 255/пр |  |  | 5001 | 0 | 204-0076 | 1 | 2 | 0 | 1 | 1 | 1 | 1 | 1 | 1 |  | 117 | 70 |  |  |  | 0 | 0 | 0 | [5 empty] | 0 |  | 0 | 180437.19 | 57951.306 | 0 | 0 | 0 | 0 | 0 | 0 | 34.17 | 0 | 0 | [13 empty] | 0 | 0 | 1 | 1 |  |  |  | 1009 | т | т | 1000 | [6 empty] | 49994166 | 2 | Общестроительные работы | 5 | Свайные работы, опускные колодцы, закрепление грунтов | 1 | 5001 | Свайные работы | ФЕР-05 |  |  |  | 0 | 9198.62 | 9198.62 | 0 | 0 | 0 | 0 | 0 | [18 empty] | 0 | 0 | 0 |  |  |  |  | 117 | 70 |  |  |  |  | 0 |  | -1712695361 | 2 | 1 | 2 | 0 | 0 | 0 | 180437.19 | 180437.19 | 0 | 0 |  | 0 | 3 | 0 |  | 0 | 1 | 0 | 0 | 0 | 0 |  |  |  |  | Пр/812-005.1-1 | Пр/774-005.1 | Свайные работы, опускные колодцы, закрепление грунтов: Свайные работы | Свайные работы, опускные колодцы, закрепление грунтов: свайные работы | 0 | 0
18 | 1 | 208 |  | 4 | 401-0009 | Бетон тяжелый, класс В25 (М350) | м3 | 44.96 | 1 | 1 |  |  |  | 32612.64 | 32612.64 | 0 | 0 | 0 | 0 | 0 | 0 | 2954.32 | 0 | 0 |  | 64849326 | 725.37 | 725.37 | 0 | 0 | 0 | 0 | 0 | 0 | 65.71 | 725.37 | 725.37 | 0 | 0 | 0 | 0 | 0 | 0 | 65.71 | 117 | 70 | 1 | 1 |  |  | 1 | 1 | 1 | 1 |  |  |  |  | 3 | 1 | ТССЦ Московской обл., 401-0009, приказ Минстроя России №675/пр от 28.02.2017 № 257/пр |  |  | 5001 | 0 |  | 0 | 2 | 0 | 1 | 1 | 1 | 1 | 1 | 1 |  | 117 | 70 |  |  |  | 0 | 0 | 0 | [5 empty] | 0 |  | 0 | 32612.64 | 725.37 | 0 | 0 | 0 | 0 | 0 | 0 | 65.71 | 0 | 0 | [13 empty] | 0 | 0 | 1 | 1 |  |  |  | 1007 | м3 | м3 | 1 | [6 empty] | 49994166 | 2 | Общестроительные работы | 5 | Свайные работы, опускные колодцы, закрепление грунтов | 1 | 5001 | Свайные работы | ФЕР-05 |  |  |  | 0 | 725.37 | 725.37 | 0 | 0 | 0 | 0 | 0 | [18 empty] | 0 | 0 | 0 |  |  |  |  | 117 | 70 |  |  |  |  | 1 |  | -716133257 | 2 | 1 | -2 | 0 | 0 | 0 | 32612.64 | 32612.64 | 0 | 0 |  | 0 | 3 | 0 |  | 0 | 1 | 0 | 0 | 0 | 0 |  |  |  |  | Пр/812-005.1-1 | Пр/774-005.1 | Свайные работы, опускные колодцы, закрепление грунтов: Свайные работы | Свайные работы, опускные колодцы, закрепление грунтов: свайные работы | 0 | 0
18 | 1 | 225 |  | 4 | 401-0009 | Бетон тяжелый, класс В25 (М350) | м3 | 44.96 | 1 | 1 |  |  |  | 289274.07 | 289274.07 | 0 | 0 | 0 | 0 | 0 | 0 | 2954.32 | 0 | 0 |  | 64849324 | 725.37 | 725.37 | 0 | 0 | 0 | 0 | 0 | 0 | 65.71 | 725.37 | 725.37 | 0 | 0 | 0 | 0 | 0 | 0 | 65.71 | 117 | 70 | 1 | 1 |  |  | 1 | 1 | 1 | 8.87 |  |  |  |  | 3 | 1 | ТССЦ Московской обл., 401-0009, приказ Минстроя России №675/пр от 28.02.2017 № 257/пр |  |  | 5001 | 0 | 401-0009 | 1 | 2 | 0 | 1 | 1 | 1 | 1 | 1 | 1 |  | 117 | 70 |  |  |  | 0 | 0 | 0 | [5 empty] | 0 |  | 0 | 289274.07 | 6434.0319 | 0 | 0 | 0 | 0 | 0 | 0 | 65.71 | 0 | 0 | [13 empty] | 0 | 0 | 1 | 1 |  |  |  | 1007 | м3 | м3 | 1 | [6 empty] | 49994166 | 2 | Общестроительные работы | 5 | Свайные работы, опускные колодцы, закрепление грунтов | 1 | 5001 | Свайные работы | ФЕР-05 |  |  |  | 0 | 725.37 | 725.37 | 0 | 0 | 0 | 0 | 0 | [18 empty] | 0 | 0 | 0 |  |  |  |  | 117 | 70 |  |  |  |  | 0 |  | -716133257 | 2 | 1 | 2 | 0 | 0 | 0 | 289274.07 | 289274.07 | 0 | 0 |  | 0 | 3 | 0 |  | 0 | 1 | 0 | 0 | 0 | 0 |  |  |  |  | Пр/812-005.1-1 | Пр/774-005.1 | Свайные работы, опускные колодцы, закрепление грунтов: Свайные работы | Свайные работы, опускные колодцы, закрепление грунтов: свайные работы | 0 | 0
17 | 1 | 238 | 264 |  | 05-01-058-1 | Бурение скважин диаметром 700 мм вращательным (роторным) способом в грунтах и породах группы 1 | 1 м скважины | 144 | 0 | 144 |  |  |  | 23840.06 | 2037.6 | 19918.94 | 1761.12 | 1883.52 | 0 | 174.528 | 155.52 | 0 | 4264.23 | 2551.25 |  | -1 | 165.56 | 14.15 | 138.33 | 12.23 | 13.08 | 0 | 1.212 | 1.08 | 0 | 140.32 | 14.15 | 115.27 | 10.19 | 10.9 | 0 | 1.01 | 0.9 | 0 | 117 | 70 | 1 | 1 |  |  | 1 | 1 | 1 | 1 |  |  |  |  | 0 | 1 | ТЕР Московской обл., 05-01-058-1, приказ Минстроя России №675/пр от 28.02.2017 № 260/пр |  |  | 5001 | 0 |  | 0 | 2 | 0 | 1 | 1 | 1 | 1 | 1 | 1 |  | 117 | 70 |  |  |  | 0 | 0 | 0 | [5 empty] | 0 | Поправка: Наименование: | 0 | 23840.06 | 14.15 | 138.326 | 12.23 | 13.08 | 0 | 1.212 | 1.08 | 0 | 4264.2288 | 2551.248 |  | 17 |  |  | )*1,2 | )*1,2 | )*1,2 |  | )*1,2 | )*1,2 |  |  |  | 0 | 0 | 1 | 1 |  |  |  | 1013 | 1 м скважины | 1 м скважины | 1 | [6 empty] | 49994166 | 2 | Общестроительные работы | 5 | Свайные работы, опускные колодцы, закрепление грунтов | 1 | 5001 | Свайные работы | ФЕР-05 |  | Поправка: |  | 132096 | 140.32 | 14.15 | 115.27 | 10.19 | 10.9 | 1.01 | 0.9 | 0 | [17 empty] | 0 | 0 | 0 |  |  |  |  | 117 | 70 |  |  |  |  | 1 |  | -1912849412 | 2 | 1 | -2 | 0 | 0 | 0 | 30655.54 | 30655.54 | 0 | 0 |  | 0 | 3 | 0 |  | 0 | 1 | 0 | 0 | 0 | 0 |  |  |  |  | Пр/812-005.1-1 | Пр/774-005.1 | Свайные работы, опускные колодцы, закрепление грунтов: Свайные работы | Свайные работы, опускные колодцы, закрепление грунтов: свайные работы | 0 | 0
17 | 1 | 250 | 276 |  | 05-01-058-1 | Бурение скважин диаметром 700 мм вращательным (роторным) способом в грунтах и породах группы 1 | 1 м скважины | 144 | 0 | 144 |  |  |  | 361137.32 | 22984.13 | 242225.52 | 89693.84 | 95927.67 | 0 | 174.528 | 155.52 | 0 | 217177.17 | 129935.06 |  | -1 | 165.56 | 14.15 | 138.33 | 12.23 | 13.08 | 0 | 1.212 | 1.08 | 0 | 140.32 | 14.15 | 115.27 | 10.19 | 10.9 | 0 | 1.01 | 0.9 | 0 | 117 | 70 | 1 | 1 |  |  | 1 | 50.93 | 12.16 | 11.28 |  |  |  |  | 0 | 1 | ТЕР Московской обл., 05-01-058-1, приказ Минстроя России №675/пр от 28.02.2017 № 260/пр |  |  | 5001 | 0 | 05-01-058-1 | 1 | 2 | 0 | 50.93 | 1 | 1 | 1 | 1 | 1 |  | 117 | 70 |  |  |  | 0 | 0 | 0 | [5 empty] | 0 | Поправка: Наименование: | 0 | 361137.32 | 159.612 | 1682.1217 | 622.8739 | 666.1644 | 0 | 1.212 | 1.08 | 0 | 217177.1667 | 129935.057 |  | 18 |  |  | )*1,2 | )*1,2 | )*1,2 |  | )*1,2 | )*1,2 |  |  |  | 0 | 0 | 1 | 1 |  |  |  | 1013 | 1 м скважины | 1 м скважины | 1 | [6 empty] | 49994166 | 2 | Общестроительные работы | 5 | Свайные работы, опускные колодцы, закрепление грунтов | 1 | 5001 | Свайные работы | ФЕР-05 |  | Поправка: |  | 132096 | 140.32 | 14.15 | 115.27 | 10.19 | 10.9 | 1.01 | 0.9 | 0 | [17 empty] | 0 | 0 | 0 |  |  |  |  | 117 | 70 |  |  |  |  | 0 |  | -1912849412 | 2 | 1 | 2 | 0 | 143510.14 | 0 | 851759.69 | 851759.69 | 0 | 0 |  | 0 | 3 | 0 |  | 0 | 1 | 0 | 0 | 0 | 0 |  |  |  |  | Пр/812-005.1-1 | Пр/774-005.1 | Свайные работы, опускные колодцы, закрепление грунтов: Свайные работы | Свайные работы, опускные колодцы, закрепление грунтов: свайные работы | 0 | 0
18 | 1 | 234 |  |  | 101-9700 | Химреагенты | т | 0 | 0 | 0 |  |  |  | 0 | 0 | 0 | 0 | 0 | 0 | 0 | 0 | 0 | 0 | 0 |  | -1 | 0 | 0 | 0 | 0 | 0 | 0 | 0 | 0 | 0 | 0 | 0 | 0 | 0 | 0 | 0 | 0 | 0 | 0 | 117 | 70 | 1 | 1 |  |  | 1 | 1 | 1 | 1 |  |  |  |  | 3 | 1 | ТССЦ Московской обл., 101-9700, приказ Минстроя России №675/пр от 28.02.2017 № 254/пр |  |  | 5001 | 0 |  | 0 | 2 | 0 | 1 | 1 | 1 | 1 | 1 | 1 |  | 117 | 70 |  |  |  | 0 | 0 | 0 | [5 empty] | 0 |  | 0 | 0 | 0 | 0 | 0 | 0 | 0 | 0 | 0 | 0 | 0 | 0 | [13 empty] | 0 | 0 | 1 | 1 |  |  |  | 1009 | т | т | 1000 | [6 empty] | 49994166 | 2 | Общестроительные работы | 5 | Свайные работы, опускные колодцы, закрепление грунтов | 1 | 5001 | Свайные работы | ФЕР-05 |  |  |  | 1024 | 0 | 0 | 0 | 0 | 0 | 0 | 0 | [18 empty] | 0 | 0 | 0 |  |  |  |  | 117 | 70 |  |  |  |  | 1 |  | 1879994126 | 2 | 1 | -2 | 0 | 0 | 0 | 0 | 0 | 0 | 0 |  | 0 | 3 | 0 |  | 0 | 1 | 0 | 0 | 0 | 0 |  |  |  |  | Пр/812-005.1-1 | Пр/774-005.1 | Свайные работы, опускные колодцы, закрепление грунтов: Свайные работы | Свайные работы, опускные колодцы, закрепление грунтов: свайные работы | 0 | 0
18 | 1 | 246 |  |  | 101-9700 | Химреагенты | т | 0 | 0 | 0 |  |  |  | 0 | 0 | 0 | 0 | 0 | 0 | 0 | 0 | 0 | 0 | 0 |  | -1 | 0 | 0 | 0 | 0 | 0 | 0 | 0 | 0 | 0 | 0 | 0 | 0 | 0 | 0 | 0 | 0 | 0 | 0 | 117 | 70 | 1 | 1 |  |  | 1 | 1 | 1 | 9.66 |  |  |  |  | 3 | 1 | ТССЦ Московской обл., 101-9700, приказ Минстроя России №675/пр от 28.02.2017 № 254/пр |  |  | 5001 | 0 |  | 0 | 2 | 0 | 1 | 1 | 1 | 1 | 1 | 1 |  | 117 | 70 |  |  |  | 0 | 0 | 0 | [5 empty] | 0 |  | 0 | 0 | 0 | 0 | 0 | 0 | 0 | 0 | 0 | 0 | 0 | 0 | [13 empty] | 0 | 0 | 1 | 1 |  |  |  | 1009 | т | т | 1000 | [6 empty] | 49994166 | 2 | Общестроительные работы | 5 | Свайные работы, опускные колодцы, закрепление грунтов | 1 | 5001 | Свайные работы | ФЕР-05 |  |  |  | 1024 | 0 | 0 | 0 | 0 | 0 | 0 | 0 | [18 empty] | 0 | 0 | 0 |  |  |  |  | 117 | 70 |  |  |  |  | 0 |  | 1879994126 | 2 | 1 | 5 | 0 | 0 | 0 | 0 | 0 | 0 | 0 |  | 0 | 3 | 0 |  | 0 | 1 | 0 | 0 | 0 | 0 |  |  |  |  | Пр/812-005.1-1 | Пр/774-005.1 | Свайные работы, опускные колодцы, закрепление грунтов: Свайные работы | Свайные работы, опускные колодцы, закрепление грунтов: свайные работы | 0 | 0
18 | 1 | 236 |  |  | 109-9101 | Расход бурового инструмента | компл. | 0 | 0 | 0 |  |  |  | 0 | 0 | 0 | 0 | 0 | 0 | 0 | 0 | 0 | 0 | 0 |  | -1 | 0 | 0 | 0 | 0 | 0 | 0 | 0 | 0 | 0 | 0 | 0 | 0 | 0 | 0 | 0 | 0 | 0 | 0 | 117 | 70 | 1 | 1 |  |  | 1 | 1 | 1 | 1 |  |  |  |  | 3 | 1 | ТССЦ Московской обл., 109-9101, приказ Минстроя России №675/пр от 28.02.2017 № 254/пр |  |  | 5001 | 0 |  | 0 | 2 | 0 | 1 | 1 | 1 | 1 | 1 | 1 |  | 117 | 70 |  |  |  | 0 | 0 | 0 | [5 empty] | 0 |  | 0 | 0 | 0 | 0 | 0 | 0 | 0 | 0 | 0 | 0 | 0 | 0 | [13 empty] | 0 | 0 | 1 | 1 |  |  |  | 1013 | компл. | компл. | 1 | [6 empty] | 49994166 | 2 | Общестроительные работы | 5 | Свайные работы, опускные колодцы, закрепление грунтов | 1 | 5001 | Свайные работы | ФЕР-05 |  |  |  | 1024 | 0 | 0 | 0 | 0 | 0 | 0 | 0 | [18 empty] | 0 | 0 | 0 |  |  |  |  | 117 | 70 |  |  |  |  | 1 |  | -1563119799 | 2 | 1 | -2 | 0 | 0 | 0 | 0 | 0 | 0 | 0 |  | 0 | 3 | 0 |  | 0 | 1 | 0 | 0 | 0 | 0 |  |  |  |  | Пр/812-005.1-1 | Пр/774-005.1 | Свайные работы, опускные колодцы, закрепление грунтов: Свайные работы | Свайные работы, опускные колодцы, закрепление грунтов: свайные работы | 0 | 0
18 | 1 | 248 |  |  | 109-9101 | Расход бурового инструмента | компл. | 0 | 0 | 0 |  |  |  | 0 | 0 | 0 | 0 | 0 | 0 | 0 | 0 | 0 | 0 | 0 |  | -1 | 0 | 0 | 0 | 0 | 0 | 0 | 0 | 0 | 0 | 0 | 0 | 0 | 0 | 0 | 0 | 0 | 0 | 0 | 117 | 70 | 1 | 1 |  |  | 1 | 1 | 1 | 9.66 |  |  |  |  | 3 | 1 | ТССЦ Московской обл., 109-9101, приказ Минстроя России №675/пр от 28.02.2017 № 254/пр |  |  | 5001 | 0 |  | 0 | 2 | 0 | 1 | 1 | 1 | 1 | 1 | 1 |  | 117 | 70 |  |  |  | 0 | 0 | 0 | [5 empty] | 0 |  | 0 | 0 | 0 | 0 | 0 | 0 | 0 | 0 | 0 | 0 | 0 | 0 | [13 empty] | 0 | 0 | 1 | 1 |  |  |  | 1013 | компл. | компл. | 1 | [6 empty] | 49994166 | 2 | Общестроительные работы | 5 | Свайные работы, опускные колодцы, закрепление грунтов | 1 | 5001 | Свайные работы | ФЕР-05 |  |  |  | 1024 | 0 | 0 | 0 | 0 | 0 | 0 | 0 | [18 empty] | 0 | 0 | 0 |  |  |  |  | 117 | 70 |  |  |  |  | 0 |  | -1563119799 | 2 | 1 | 5 | 0 | 0 | 0 | 0 | 0 | 0 | 0 |  | 0 | 3 | 0 |  | 0 | 1 | 0 | 0 | 0 | 0 |  |  |  |  | Пр/812-005.1-1 | Пр/774-005.1 | Свайные работы, опускные колодцы, закрепление грунтов: Свайные работы | Свайные работы, опускные колодцы, закрепление грунтов: свайные работы | 0 | 0
18 | 1 | 237 |  |  | 407-0002 | Глина | т | 0 | 0 | 0 |  |  |  | 0 | 0 | 0 | 0 | 0 | 0 | 0 | 0 | 0 | 0 | 0 |  | -1 | 58.53 | 58.53 | 0 | 0 | 0 | 0 | 0 | 0 | 0 | 58.53 | 58.53 | 0 | 0 | 0 | 0 | 0 | 0 | 0 | 117 | 70 | 1 | 1 |  |  | 1 | 1 | 1 | 1 |  |  |  |  | 3 | 1 | ТССЦ Московской обл., 407-0002, приказ Минстроя России №675/пр от 28.02.2017 № 257/пр |  |  | 5001 | 0 |  | 0 | 2 | 0 | 1 | 1 | 1 | 1 | 1 | 1 |  | 117 | 70 |  |  |  | 0 | 0 | 0 | [5 empty] | 0 |  | 0 | 0 | 58.53 | 0 | 0 | 0 | 0 | 0 | 0 | 0 | 0 | 0 | [13 empty] | 0 | 0 | 1 | 1 |  |  |  | 1009 | т | т | 1000 | [6 empty] | 49994166 | 2 | Общестроительные работы | 5 | Свайные работы, опускные колодцы, закрепление грунтов | 1 | 5001 | Свайные работы | ФЕР-05 |  |  |  | 1024 | 58.53 | 58.53 | 0 | 0 | 0 | 0 | 0 | [18 empty] | 0 | 0 | 0 |  |  |  |  | 117 | 70 |  |  |  |  | 1 |  | -7609322 | 2 | 1 | -2 | 0 | 0 | 0 | 0 | 0 | 0 | 0 |  | 0 | 3 | 0 |  | 0 | 1 | 0 | 0 | 0 | 0 |  |  |  |  | Пр/812-005.1-1 | Пр/774-005.1 | Свайные работы, опускные колодцы, закрепление грунтов: Свайные работы | Свайные работы, опускные колодцы, закрепление грунтов: свайные работы | 0 | 0
18 | 1 | 249 |  |  | 407-0002 | Глина | т | 0 | 0 | 0 |  |  |  | 0 | 0 | 0 | 0 | 0 | 0 | 0 | 0 | 0 | 0 | 0 |  | -1 | 58.53 | 58.53 | 0 | 0 | 0 | 0 | 0 | 0 | 0 | 58.53 | 58.53 | 0 | 0 | 0 | 0 | 0 | 0 | 0 | 117 | 70 | 1 | 1 |  |  | 1 | 1 | 1 | 7.61 |  |  |  |  | 3 | 1 | ТССЦ Московской обл., 407-0002, приказ Минстроя России №675/пр от 28.02.2017 № 257/пр |  |  | 5001 | 0 | 407-0002 | 1 | 2 | 0 | 1 | 1 | 1 | 1 | 1 | 1 |  | 117 | 70 |  |  |  | 0 | 0 | 0 | [5 empty] | 0 |  | 0 | 0 | 445.4133 | 0 | 0 | 0 | 0 | 0 | 0 | 0 | 0 | 0 | [13 empty] | 0 | 0 | 1 | 1 |  |  |  | 1009 | т | т | 1000 | [6 empty] | 49994166 | 2 | Общестроительные работы | 5 | Свайные работы, опускные колодцы, закрепление грунтов | 1 | 5001 | Свайные работы | ФЕР-05 |  |  |  | 1024 | 58.53 | 58.53 | 0 | 0 | 0 | 0 | 0 | [18 empty] | 0 | 0 | 0 |  |  |  |  | 117 | 70 |  |  |  |  | 0 |  | -7609322 | 2 | 1 | 2 | 0 | 0 | 0 | 0 | 0 | 0 | 0 |  | 0 | 3 | 0 |  | 0 | 1 | 0 | 0 | 0 | 0 |  |  |  |  | Пр/812-005.1-1 | Пр/774-005.1 | Свайные работы, опускные колодцы, закрепление грунтов: Свайные работы | Свайные работы, опускные колодцы, закрепление грунтов: свайные работы | 0 | 0
17 | 1 | 258 | 284 |  | 04-01-041-1 | Шнековое бурение скважин станками типа СО-2 глубиной бурения до 12 м в грунтах группы 1 | 100 м бурения скважины | 1.44 | 0 | 1.44 |  |  |  | 3065.36 | 0 | 2789.57 | 179.4 | 275.79 | 0 | 28.6675 | 13.2883 | 0 | 482.5 | 204.84 |  | -1 | 2128.72 | 0 | 1937.2 | 124.58 | 191.52 | 0 | 19.908 | 9.228 | 0 | 1773.94 | 0 | 1614.34 | 103.82 | 159.6 | 0 | 16.59 | 7.69 | 0 | 106 | 45 | 1 | 1 |  |  | 1 | 1 | 1 | 1 |  |  |  |  | 0 | 1 | ТЕР Московской обл., 04-01-041-1, приказ Минстроя России №675/пр от 28.02.2017 № 260/пр |  |  | 4001 | 0 |  | 0 | 2 | 0 | 1 | 1 | 1 | 1 | 1 | 1 |  | 106 | 45 |  |  |  | 0 | 0 | 0 | [5 empty] | 0 | Поправка: Наименование: | 0 | 3065.36 | 0 | 1937.204 | 124.58 | 191.52 | 0 | 19.908 | 9.228 | 0 | 482.5014 | 204.8355 |  | 19 |  |  | )*1,2 | )*1,2 | )*1,2 |  | )*1,2 | )*1,2 |  |  |  | 0 | 0 | 1 | 1 |  |  |  | 1003 | 100 м бурения скважины | 100 м бурения скважины | 100 | [6 empty] | 49994164 | 2 | Общестроительные работы | 4 | Скважины | 1 | 4001 | Скважины | ФЕР-04 |  | Поправка: |  | 132096 | 1773.94 | 0 | 1614.34 | 103.82 | 159.6 | 16.59 | 7.69 | 0 | [17 empty] | 0 | 0 | 0 |  |  |  |  | 106 | 45 |  |  |  |  | 1 |  | -1725713413 | 2 | 1 | -2 | 0 | 0 | 0 | 3752.7 | 3752.7 | 0 | 0 |  | 0 | 3 | 0 |  | 0 | 1 | 0 | 0 | 0 | 0 |  |  |  |  | Пр/812-004.0-1 | Пр/774-004.0 | Скважины | Скважины | 0 | 0
17 | 1 | 266 | 292 |  | 04-01-041-1 | Шнековое бурение скважин станками типа СО-2 глубиной бурения до 12 м в грунтах группы 1 | 100 м бурения скважины | 1.44 | 0 | 1.44 |  |  |  | 33126.35 | 0 | 19080.43 | 9136.6 | 14045.92 | 0 | 28.6675 | 13.2883 | 0 | 24573.47 | 10432.13 |  | -1 | 2128.72 | 0 | 1937.2 | 124.58 | 191.52 | 0 | 19.908 | 9.228 | 0 | 1773.94 | 0 | 1614.34 | 103.82 | 159.6 | 0 | 16.59 | 7.69 | 0 | 106 | 45 | 1 | 1 |  |  | 1 | 50.93 | 6.84 | 1 |  |  |  |  | 0 | 1 | ТЕР Московской обл., 04-01-041-1, приказ Минстроя России №675/пр от 28.02.2017 № 260/пр |  |  | 4001 | 0 | 04-01-041-1 | 1 | 2 | 0 | 50.93 | 1 | 1 | 1 | 1 | 1 |  | 106 | 45 |  |  |  | 0 | 0 | 0 | [5 empty] | 0 | Поправка: Наименование: | 0 | 33126.35 | 0 | 13250.299 | 6344.8594 | 9754.1136 | 0 | 19.908 | 9.228 | 0 | 24573.4712 | 10432.134 |  | 20 |  |  | )*1,2 | )*1,2 | )*1,2 |  | )*1,2 | )*1,2 |  |  |  | 0 | 0 | 1 | 1 |  |  |  | 1003 | 100 м бурения скважины | 100 м бурения скважины | 100 | [6 empty] | 49994164 | 2 | Общестроительные работы | 4 | Скважины | 1 | 4001 | Скважины | ФЕР-04 |  | Поправка: |  | 132096 | 1773.94 | 0 | 1614.34 | 103.82 | 159.6 | 16.59 | 7.69 | 0 | [17 empty] | 0 | 0 | 0 |  |  |  |  | 106 | 45 |  |  |  |  | 0 |  | -1725713413 | 2 | 1 | 2 | 0 | 14618.56 | 0 | 82750.51 | 82750.51 | 0 | 0 |  | 0 | 3 | 0 |  | 0 | 1 | 0 | 0 | 0 | 0 |  |  |  |  | Пр/812-004.0-1 | Пр/774-004.0 | Скважины | Скважины | 0 | 0
18 | 1 | 257 |  |  | 109-9034 | Долота шнековые | шт. | 0.06912 | 0.048 | 0.048 |  |  |  | 0 | 0 | 0 | 0 | 0 | 0 | 0 | 0 | 0 | 0 | 0 |  | -1 | 0 | 0 | 0 | 0 | 0 | 0 | 0 | 0 | 0 | 0 | 0 | 0 | 0 | 0 | 0 | 0 | 0 | 0 | 106 | 45 | 1 | 1 |  |  | 1 | 1 | 1 | 1 |  |  |  |  | 3 | 1 | ТССЦ Московской обл., 109-9034, приказ Минстроя России №675/пр от 28.02.2017 № 254/пр |  |  | 4001 | 0 |  | 0 | 2 | 0 | 1 | 1 | 1 | 1 | 1 | 1 |  | 106 | 45 |  |  |  | 0 | 0 | 0 | [5 empty] | 0 |  | 0 | 0 | 0 | 0 | 0 | 0 | 0 | 0 | 0 | 0 | 0 | 0 | [13 empty] | 0 | 0 | 1 | 1 |  |  |  | 1010 | шт. | шт. | 1 | [6 empty] | 49994164 | 2 | Общестроительные работы | 4 | Скважины | 1 | 4001 | Скважины | ФЕР-04 |  |  |  | 1024 | 0 | 0 | 0 | 0 | 0 | 0 | 0 | [18 empty] | 0 | 0 | 0 |  |  |  |  | 106 | 45 |  |  |  |  | 1 |  | -1916564667 | 2 | 1 | -2 | 0 | 0 | 0 | 0 | 0 | 0 | 0 |  | 0 | 3 | 0 |  | 0 | 1 | 0 | 0 | 0 | 0 |  |  |  |  | Пр/812-004.0-1 | Пр/774-004.0 | Скважины | Скважины | 0 | 0
18 | 1 | 265 |  |  | 109-9034 | Долота шнековые | шт. | 0.06912 | 0.048 | 0.048 |  |  |  | 0 | 0 | 0 | 0 | 0 | 0 | 0 | 0 | 0 | 0 | 0 |  | -1 | 0 | 0 | 0 | 0 | 0 | 0 | 0 | 0 | 0 | 0 | 0 | 0 | 0 | 0 | 0 | 0 | 0 | 0 | 106 | 45 | 1 | 1 |  |  | 1 | 1 | 1 | 9.66 |  |  |  |  | 3 | 1 | ТССЦ Московской обл., 109-9034, приказ Минстроя России №675/пр от 28.02.2017 № 254/пр |  |  | 4001 | 0 |  | 0 | 2 | 0 | 1 | 1 | 1 | 1 | 1 | 1 |  | 106 | 45 |  |  |  | 0 | 0 | 0 | [5 empty] | 0 |  | 0 | 0 | 0 | 0 | 0 | 0 | 0 | 0 | 0 | 0 | 0 | 0 | [13 empty] | 0 | 0 | 1 | 1 |  |  |  | 1010 | шт. | шт. | 1 | [6 empty] | 49994164 | 2 | Общестроительные работы | 4 | Скважины | 1 | 4001 | Скважины | ФЕР-04 |  |  |  | 1024 | 0 | 0 | 0 | 0 | 0 | 0 | 0 | [18 empty] | 0 | 0 | 0 |  |  |  |  | 106 | 45 |  |  |  |  | 0 |  | -1916564667 | 2 | 1 | 5 | 0 | 0 | 0 | 0 | 0 | 0 | 0 |  | 0 | 3 | 0 |  | 0 | 1 | 0 | 0 | 0 | 0 |  |  |  |  | Пр/812-004.0-1 | Пр/774-004.0 | Скважины | Скважины | 0 | 0
18 | 1 | 258 |  |  | 109-9042 | Шнек | шт. | 4.8384 | 3.36 | 3.36 |  |  |  | 0 | 0 | 0 | 0 | 0 | 0 | 0 | 0 | 0 | 0 | 0 |  | -1 | 0 | 0 | 0 | 0 | 0 | 0 | 0 | 0 | 0 | 0 | 0 | 0 | 0 | 0 | 0 | 0 | 0 | 0 | 106 | 45 | 1 | 1 |  |  | 1 | 1 | 1 | 1 |  |  |  |  | 3 | 1 | ТССЦ Московской обл., 109-9042, приказ Минстроя России №675/пр от 28.02.2017 № 254/пр |  |  | 4001 | 0 |  | 0 | 2 | 0 | 1 | 1 | 1 | 1 | 1 | 1 |  | 106 | 45 |  |  |  | 0 | 0 | 0 | [5 empty] | 0 |  | 0 | 0 | 0 | 0 | 0 | 0 | 0 | 0 | 0 | 0 | 0 | 0 | [13 empty] | 0 | 0 | 1 | 1 |  |  |  | 1010 | шт. | шт. | 1 | [6 empty] | 49994164 | 2 | Общестроительные работы | 4 | Скважины | 1 | 4001 | Скважины | ФЕР-04 |  |  |  | 1024 | 0 | 0 | 0 | 0 | 0 | 0 | 0 | [18 empty] | 0 | 0 | 0 |  |  |  |  | 106 | 45 |  |  |  |  | 1 |  | 1317474735 | 2 | 1 | -2 | 0 | 0 | 0 | 0 | 0 | 0 | 0 |  | 0 | 3 | 0 |  | 0 | 1 | 0 | 0 | 0 | 0 |  |  |  |  | Пр/812-004.0-1 | Пр/774-004.0 | Скважины | Скважины | 0 | 0
18 | 1 | 266 |  |  | 109-9042 | Шнек | шт. | 4.8384 | 3.36 | 3.36 |  |  |  | 0 | 0 | 0 | 0 | 0 | 0 | 0 | 0 | 0 | 0 | 0 |  | -1 | 0 | 0 | 0 | 0 | 0 | 0 | 0 | 0 | 0 | 0 | 0 | 0 | 0 | 0 | 0 | 0 | 0 | 0 | 106 | 45 | 1 | 1 |  |  | 1 | 1 | 1 | 9.66 |  |  |  |  | 3 | 1 | ТССЦ Московской обл., 109-9042, приказ Минстроя России №675/пр от 28.02.2017 № 254/пр |  |  | 4001 | 0 |  | 0 | 2 | 0 | 1 | 1 | 1 | 1 | 1 | 1 |  | 106 | 45 |  |  |  | 0 | 0 | 0 | [5 empty] | 0 |  | 0 | 0 | 0 | 0 | 0 | 0 | 0 | 0 | 0 | 0 | 0 | 0 | [13 empty] | 0 | 0 | 1 | 1 |  |  |  | 1010 | шт. | шт. | 1 | [6 empty] | 49994164 | 2 | Общестроительные работы | 4 | Скважины | 1 | 4001 | Скважины | ФЕР-04 |  |  |  | 1024 | 0 | 0 | 0 | 0 | 0 | 0 | 0 | [18 empty] | 0 | 0 | 0 |  |  |  |  | 106 | 45 |  |  |  |  | 0 |  | 1317474735 | 2 | 1 | 5 | 0 | 0 | 0 | 0 | 0 | 0 | 0 |  | 0 | 3 | 0 |  | 0 | 1 | 0 | 0 | 0 | 0 |  |  |  |  | Пр/812-004.0-1 | Пр/774-004.0 | Скважины | Скважины | 0 | 0
17 | 1 | 273 | 299 |  | 05-01-061-1 | Установка в скважину арматурного каркаса | 1 скважина | 16 | 0 | 16 |  |  |  | 8387.81 | 187.2 | 7559.97 | 870.88 | 640.64 | 0 | 68.16 | 64.512 | 0 | 1768.48 | 1058.06 |  | -1 | 524.24 | 11.7 | 472.5 | 54.43 | 40.04 | 0 | 4.26 | 4.032 | 0 | 438.82 | 11.7 | 393.75 | 45.36 | 33.37 | 0 | 3.55 | 3.36 | 0 | 117 | 70 | 1 | 1 |  |  | 1 | 1 | 1 | 1 |  |  |  |  | 0 | 1 | ТЕР Московской обл., 05-01-061-1, приказ Минстроя России №675/пр от 28.02.2017 № 260/пр |  |  | 5001 | 0 |  | 0 | 2 | 0 | 1 | 1 | 1 | 1 | 1 | 1 |  | 117 | 70 |  |  |  | 0 | 0 | 0 | [5 empty] | 0 | Поправка: ТСН-2001.3. Пр.2. п.1 Наименование: Производство строительных работ в охранной зоне действующей воздушной линии электропередачи | 0 | 8387.81 | 11.7 | 472.498 | 54.43 | 40.04 | 0 | 4.26 | 4.032 | 0 | 1768.4784 | 1058.064 |  |  |  |  | )*1,2 | )*1,2 | )*1,2 |  | )*1,2 | )*1,2 |  |  |  | 0 | 0 | 1 | 1 |  |  |  | 1013 | 1 скважина | 1 скважина | 1 | [6 empty] | 49994166 | 2 | Общестроительные работы | 5 | Свайные работы, опускные колодцы, закрепление грунтов | 1 | 5001 | Свайные работы | ФЕР-05 |  | Поправка: ТСН-2001.3. Пр.2. п.1 |  | 132096 | 438.82 | 11.7 | 393.75 | 45.36 | 33.37 | 3.55 | 3.36 | 0 | [17 empty] | 0 | 0 | 0 |  |  |  |  | 117 | 70 |  |  |  |  | 1 |  | -416625438 | 2 | 1 | -2 | 0 | 0 | 0 | 11214.35 | 11214.35 | 0 | 0 |  | 0 | 3 | 0 |  | 0 | 1 | 0 | 0 | 0 | 0 |  |  |  |  | Пр/812-005.1-1 | Пр/774-005.1 | Свайные работы, опускные колодцы, закрепление грунтов: Свайные работы | Свайные работы, опускные колодцы, закрепление грунтов: свайные работы | 0 | 0
17 | 1 | 280 | 306 |  | 05-01-061-1 | Установка в скважину арматурного каркаса | 1 скважина | 16 | 0 | 16 |  |  |  | 139246.51 | 3955.54 | 102663.17 | 44353.92 | 32627.8 | 0 | 68.16 | 64.512 | 0 | 90068.61 | 53887.2 |  | -1 | 524.24 | 11.7 | 472.5 | 54.43 | 40.04 | 0 | 4.26 | 4.032 | 0 | 438.82 | 11.7 | 393.75 | 45.36 | 33.37 | 0 | 3.55 | 3.36 | 0 | 117 | 70 | 1 | 1 |  |  | 1 | 50.93 | 13.58 | 21.13 |  |  |  |  | 0 | 1 | ТЕР Московской обл., 05-01-061-1, приказ Минстроя России №675/пр от 28.02.2017 № 260/пр |  |  | 5001 | 0 | 05-01-061-1 | 1 | 2 | 0 | 50.93 | 1 | 1 | 1 | 1 | 1 |  | 117 | 70 |  |  |  | 0 | 0 | 0 | [5 empty] | 0 | Поправка: ТСН-2001.3. Пр.2. п.1 Наименование: Производство строительных работ в охранной зоне действующей воздушной линии электропередачи | 0 | 139246.51 | 247.221 | 6416.4481 | 2772.1199 | 2039.2372 | 0 | 4.26 | 4.032 | 0 | 90068.6124 | 53887.204 |  |  |  |  | )*1,2 | )*1,2 | )*1,2 |  | )*1,2 | )*1,2 |  |  |  | 0 | 0 | 1 | 1 |  |  |  | 1013 | 1 скважина | 1 скважина | 1 | [6 empty] | 49994166 | 2 | Общестроительные работы | 5 | Свайные работы, опускные колодцы, закрепление грунтов | 1 | 5001 | Свайные работы | ФЕР-05 |  | Поправка: ТСН-2001.3. Пр.2. п.1 |  | 132096 | 438.82 | 11.7 | 393.75 | 45.36 | 33.37 | 3.55 | 3.36 | 0 | [17 empty] | 0 | 0 | 0 |  |  |  |  | 117 | 70 |  |  |  |  | 0 |  | -416625438 | 2 | 1 | 2 | 0 | 70966.27 | 0 | 354168.59 | 354168.59 | 0 | 0 |  | 0 | 3 | 0 |  | 0 | 1 | 0 | 0 | 0 | 0 |  |  |  |  | Пр/812-005.1-1 | Пр/774-005.1 | Свайные работы, опускные колодцы, закрепление грунтов: Свайные работы | Свайные работы, опускные колодцы, закрепление грунтов: свайные работы | 0 | 0
18 | 1 | 273 |  |  | 204-0076 | Каркасы и сетки арматурные плоские, собранные и сваренные (связанные) в арматурные изделия, класс BP-I, диаметр 4 мм | т | 3.1 | 0.19375 | 0.19375 |  |  |  | 28515.72 | 28515.72 | 0 | 0 | 0 | 0 | 0 | 0 | 105.93 | 0 | 0 |  | -1 | 9198.62 | 9198.62 | 0 | 0 | 0 | 0 | 0 | 0 | 34.17 | 9198.62 | 9198.62 | 0 | 0 | 0 | 0 | 0 | 0 | 34.17 | 117 | 70 | 1 | 1 |  |  | 1 | 1 | 1 | 1 |  |  |  |  | 3 | 1 | ТССЦ Московской обл., 204-0076, приказ Минстроя России №675/пр от 28.02.2017 № 255/пр |  |  | 5001 | 0 |  | 0 | 2 | 0 | 1 | 1 | 1 | 1 | 1 | 1 |  | 117 | 70 |  |  |  | 0 | 0 | 0 | [5 empty] | 0 |  | 0 | 28515.72 | 9198.62 | 0 | 0 | 0 | 0 | 0 | 0 | 34.17 | 0 | 0 | [13 empty] | 0 | 0 | 1 | 1 |  |  |  | 1009 | т | т | 1000 | [6 empty] | 49994166 | 2 | Общестроительные работы | 5 | Свайные работы, опускные колодцы, закрепление грунтов | 1 | 5001 | Свайные работы | ФЕР-05 |  |  |  | 1024 | 9198.62 | 9198.62 | 0 | 0 | 0 | 0 | 0 | [18 empty] | 0 | 0 | 0 |  |  |  |  | 117 | 70 |  |  |  |  | 1 |  | -1712695361 | 2 | 1 | -2 | 0 | 0 | 0 | 28515.72 | 28515.72 | 0 | 0 |  | 0 | 3 | 0 |  | 0 | 1 | 0 | 0 | 0 | 0 |  |  |  |  | Пр/812-005.1-1 | Пр/774-005.1 | Свайные работы, опускные колодцы, закрепление грунтов: Свайные работы | Свайные работы, опускные колодцы, закрепление грунтов: свайные работы | 0 | 0
18 | 1 | 280 |  |  | 204-0076 | Каркасы и сетки арматурные плоские, собранные и сваренные (связанные) в арматурные изделия, класс BP-I, диаметр 4 мм | т | 3.1 | 0.19375 | 0.19375 |  |  |  | 179649.05 | 179649.05 | 0 | 0 | 0 | 0 | 0 | 0 | 105.93 | 0 | 0 |  | -1 | 9198.62 | 9198.62 | 0 | 0 | 0 | 0 | 0 | 0 | 34.17 | 9198.62 | 9198.62 | 0 | 0 | 0 | 0 | 0 | 0 | 34.17 | 117 | 70 | 1 | 1 |  |  | 1 | 1 | 1 | 6.3 |  |  |  |  | 3 | 1 | ТССЦ Московской обл., 204-0076, приказ Минстроя России №675/пр от 28.02.2017 № 255/пр |  |  | 5001 | 0 | 204-0076 | 1 | 2 | 0 | 1 | 1 | 1 | 1 | 1 | 1 |  | 117 | 70 |  |  |  | 0 | 0 | 0 | [5 empty] | 0 |  | 0 | 179649.05 | 57951.306 | 0 | 0 | 0 | 0 | 0 | 0 | 34.17 | 0 | 0 | [13 empty] | 0 | 0 | 1 | 1 |  |  |  | 1009 | т | т | 1000 | [6 empty] | 49994166 | 2 | Общестроительные работы | 5 | Свайные работы, опускные колодцы, закрепление грунтов | 1 | 5001 | Свайные работы | ФЕР-05 |  |  |  | 1024 | 9198.62 | 9198.62 | 0 | 0 | 0 | 0 | 0 | [18 empty] | 0 | 0 | 0 |  |  |  |  | 117 | 70 |  |  |  |  | 0 |  | -1712695361 | 2 | 1 | 2 | 0 | 0 | 0 | 179649.05 | 179649.05 | 0 | 0 |  | 0 | 3 | 0 |  | 0 | 1 | 0 | 0 | 0 | 0 |  |  |  |  | Пр/812-005.1-1 | Пр/774-005.1 | Свайные работы, опускные колодцы, закрепление грунтов: Свайные работы | Свайные работы, опускные колодцы, закрепление грунтов: свайные работы | 0 | 0
17 | 1 | 286 | 313 |  | 05-01-009-1 | Заполнение бетоном полых свай и свай-оболочек диаметром до 80 см | 1 м3 бетона полости сваи | 45 | 0 | 45 |  |  |  | 48091.41 | 34349.4 | 11077.11 | 1538.55 | 2664.9 | 0 | 300.78 | 113.94 | 0 | 4918.04 | 2942.42 |  | -1 | 1068.7 | 763.32 | 246.16 | 34.19 | 59.22 | 0 | 6.684 | 2.532 | 0 | 1017.8 | 763.32 | 205.13 | 28.49 | 49.35 | 0 | 5.57 | 2.11 | 0 | 117 | 70 | 1 | 1 |  |  | 1 | 1 | 1 | 1 |  |  |  |  | 0 | 1 | ТЕР Московской обл., 05-01-009-1, приказ Минстроя России №675/пр от 28.02.2017 № 260/пр |  |  | 5001 | 0 |  | 0 | 2 | 0 | 1 | 1 | 1 | 1 | 1 | 1 |  | 117 | 70 |  |  |  | 0 | 0 | 0 | [5 empty] | 0 | Поправка: ТСН-2001.3. Пр.2. п.1 Наименование: Производство строительных работ в охранной зоне действующей воздушной линии электропередачи | 0 | 48091.41 | 763.32 | 246.158 | 34.19 | 59.22 | 0 | 6.684 | 2.532 | 0 | 4918.0365 | 2942.415 |  |  |  |  | )*1,2 | )*1,2 | )*1,2 |  | )*1,2 | )*1,2 |  |  |  | 0 | 0 | 1 | 1 |  |  |  | 1013 | 1 м3 бетона полости сваи | 1 м3 бетона полости сваи | 1 | [6 empty] | 49994166 | 2 | Общестроительные работы | 5 | Свайные работы, опускные колодцы, закрепление грунтов | 1 | 5001 | Свайные работы | ФЕР-05 |  | Поправка: ТСН-2001.3. Пр.2. п.1 |  | 132096 | 1017.8 | 763.32 | 205.13 | 28.49 | 49.35 | 5.57 | 2.11 | 0 | [17 empty] | 0 | 0 | 0 |  |  |  |  | 117 | 70 |  |  |  |  | 1 |  | 7255742 | 2 | 1 | -2 | 0 | 0 | 0 | 55951.87 | 55951.87 | 0 | 0 |  | 0 | 3 | 0 |  | 0 | 1 | 0 | 0 | 0 | 0 |  |  |  |  | Пр/812-005.1-1 | Пр/774-005.1 | Свайные работы, опускные колодцы, закрепление грунтов: Свайные работы | Свайные работы, опускные колодцы, закрепление грунтов: свайные работы | 0 | 0
17 | 1 | 292 | 320 |  | 05-01-009-1 | Заполнение бетоном полых свай и свай-оболочек диаметром до 80 см | 1 м3 бетона полости сваи | 45 | 0 | 45 |  |  |  | 600220.29 | 320823.4 | 143673.53 | 78358.35 | 135723.36 | 0 | 300.78 | 113.94 | 0 | 250475.6 | 149857.2 |  | -1 | 1068.7 | 763.32 | 246.16 | 34.19 | 59.22 | 0 | 6.684 | 2.532 | 0 | 1017.8 | 763.32 | 205.13 | 28.49 | 49.35 | 0 | 5.57 | 2.11 | 0 | 117 | 70 | 1 | 1 |  |  | 1 | 50.93 | 12.97 | 9.34 |  |  |  |  | 0 | 1 | ТЕР Московской обл., 05-01-009-1, приказ Минстроя России №675/пр от 28.02.2017 № 260/пр |  |  | 5001 | 0 | 05-01-009-1 | 1 | 2 | 0 | 50.93 | 1 | 1 | 1 | 1 | 1 |  | 117 | 70 |  |  |  | 0 | 0 | 0 | [5 empty] | 0 | Поправка: ТСН-2001.3. Пр.2. п.1 Наименование: Производство строительных работ в охранной зоне действующей воздушной линии электропередачи | 0 | 600220.29 | 7129.4088 | 3192.7452 | 1741.2967 | 3016.0746 | 0 | 6.684 | 2.532 | 0 | 250475.6007 | 149857.197 |  |  |  |  | )*1,2 | )*1,2 | )*1,2 |  | )*1,2 | )*1,2 |  |  |  | 0 | 0 | 1 | 1 |  |  |  | 1013 | 1 м3 бетона полости сваи | 1 м3 бетона полости сваи | 1 | [6 empty] | 49994166 | 2 | Общестроительные работы | 5 | Свайные работы, опускные колодцы, закрепление грунтов | 1 | 5001 | Свайные работы | ФЕР-05 |  | Поправка: ТСН-2001.3. Пр.2. п.1 |  | 132096 | 1017.8 | 763.32 | 205.13 | 28.49 | 49.35 | 5.57 | 2.11 | 0 | [17 empty] | 0 | 0 | 0 |  |  |  |  | 117 | 70 |  |  |  |  | 0 |  | 7255742 | 2 | 1 | 2 | 0 | 125373.36 | 0 | 1125926.45 | 1125926.45 | 0 | 0 |  | 0 | 3 | 0 |  | 0 | 1 | 0 | 0 | 0 | 0 |  |  |  |  | Пр/812-005.1-1 | Пр/774-005.1 | Свайные работы, опускные колодцы, закрепление грунтов: Свайные работы | Свайные работы, опускные колодцы, закрепление грунтов: свайные работы | 0 | 0
17 | 1 |  |  |  | 401-0006 | Бетон тяжелый, класс В15 (М200) | м3 | -45.9 | 0 | -45.9 |  |  |  | -29302.56 | -29302.56 | 0 | 0 | 0 | 0 | 0 | 0 | 0 | 0 | 0 |  | -1 | 638.4 | 638.4 | 0 | 0 | 0 | 0 | 0 | 0 | 0 | 638.4 | 638.4 | 0 | 0 | 0 | 0 | 0 | 0 | 0 | 0 | 0 | 1 | 1 |  |  | 1 | 1 | 1 | 1 |  |  |  |  | 3 | 1 | ТССЦ Московской обл., 401-0006, приказ Минстроя России №675/пр от 28.02.2017 № 257/пр |  |  | 500001 | 0 |  | 0 | 8 | 1 | 1 | 1 | 1 | 1 | 1 | 1 |  | 0 | 0 |  |  |  | 0 | 0 | 0 | [5 empty] | 0 | Поправка: ТСН-2001.3. Пр.2. п.1 Наименование: Производство строительных работ в охранной зоне действующей воздушной линии электропередачи | 0 | -29302.56 | 638.4 | 0 | 0 | 0 | 0 | 0 | 0 | 0 | 0 | 0 | [13 empty] | 0 | 0 | 1 | 1 |  |  |  | 1007 | м3 | м3 | 1 | [6 empty] | 49994105 | 8 | Материалы строительные | 0 |  | 1 | 500001 | Материалы и конструкции ( строительные ) по ценникам и каталогом | ФССЦст |  | Поправка: ТСН-2001.3. Пр.2. п.1 |  | 164864 | 638.4 | 638.4 | 0 | 0 | 0 | 0 | 0 | 0 | [17 empty] | 0 | 0 | 0 |  |  |  |  | 0 | 0 |  |  |  |  | 1 |  | -569494662 | 2 | 1 | -2 | 0 | 0 | 0 | -29302.56 | -29302.56 | 0 | 0 |  | 0 | 3 | 0 |  | 0 | 1 | 0 | 0 | 0 | 0 | [8 empty] | 0 | 0
17 | 1 |  |  |  | 401-0006 | Бетон тяжелый, класс В15 (М200) | м3 | -45.9 | 0 | -45.9 |  |  |  | -248192.68 | -248192.68 | 0 | 0 | 0 | 0 | 0 | 0 | 0 | 0 | 0 |  | -1 | 638.4 | 638.4 | 0 | 0 | 0 | 0 | 0 | 0 | 0 | 638.4 | 638.4 | 0 | 0 | 0 | 0 | 0 | 0 | 0 | 0 | 0 | 1 | 1 |  |  | 1 | 1 | 1 | 8.47 |  |  |  |  | 3 | 1 | ТССЦ Московской обл., 401-0006, приказ Минстроя России №675/пр от 28.02.2017 № 257/пр |  |  | 500001 | 0 | 401-0006 | 1 | 8 | 1 | 1 | 1 | 1 | 1 | 1 | 1 |  | 0 | 0 |  |  |  | 0 | 0 | 0 | [5 empty] | 0 | Поправка: ТСН-2001.3. Пр.2. п.1 Наименование: Производство строительных работ в охранной зоне действующей воздушной линии электропередачи | 0 | -248192.68 | 5407.248 | 0 | 0 | 0 | 0 | 0 | 0 | 0 | 0 | 0 | [13 empty] | 0 | 0 | 1 | 1 |  |  |  | 1007 | м3 | м3 | 1 | [6 empty] | 49994105 | 8 | Материалы строительные | 0 |  | 1 | 500001 | Материалы и конструкции ( строительные ) по ценникам и каталогом | ФССЦст |  | Поправка: ТСН-2001.3. Пр.2. п.1 |  | 164864 | 638.4 | 638.4 | 0 | 0 | 0 | 0 | 0 | 0 | [17 empty] | 0 | 0 | 0 |  |  |  |  | 0 | 0 |  |  |  |  | 0 |  | -569494662 | 2 | 1 | 2 | 0 | 0 | 0 | -248192.68 | -248192.68 | 0 | 0 |  | 0 | 3 | 0 |  | 0 | 1 | 0 | 0 | 0 | 0 | [8 empty] | 0 | 0
17 | 1 |  |  |  | 401-0009 | Бетон тяжелый, класс В25 (М350) | м3 | 45.9 | 0 | 45.9 |  |  |  | 33294.48 | 33294.48 | 0 | 0 | 0 | 0 | 0 | 0 | 3016.09 | 0 | 0 |  | -1 | 725.37 | 725.37 | 0 | 0 | 0 | 0 | 0 | 0 | 65.71 | 725.37 | 725.37 | 0 | 0 | 0 | 0 | 0 | 0 | 65.71 | 0 | 0 | 1 | 1 |  |  | 1 | 1 | 1 | 1 |  |  |  |  | 3 | 1 | ТССЦ Московской обл., 401-0009, приказ Минстроя России №675/пр от 28.02.2017 № 257/пр |  |  | 500001 | 0 |  | 0 | 8 | 0 | 1 | 1 | 1 | 1 | 1 | 1 |  | 0 | 0 |  |  |  | 0 | 0 | 0 | [5 empty] | 0 | Поправка: Наименование: | 0 | 33294.48 | 725.37 | 0 | 0 | 0 | 0 | 0 | 0 | 65.71 | 0 | 0 |  | 21 |  |  | )*1,2 | )*1,2 | )*1,2 |  | )*1,2 | )*1,2 |  |  |  | 0 | 0 | 1 | 1 |  |  |  | 1007 | м3 | м3 | 1 | [6 empty] | 49994105 | 8 | Материалы строительные | 0 |  | 1 | 500001 | Материалы и конструкции ( строительные ) по ценникам и каталогом | ФССЦст |  | Поправка: |  | 132096 | 725.37 | 725.37 | 0 | 0 | 0 | 0 | 0 | 0 | [17 empty] | 0 | 0 | 0 |  |  |  |  | 0 | 0 |  |  |  |  | 1 |  | -716133257 | 2 | 1 | -2 | 0 | 0 | 0 | 33294.48 | 33294.48 | 0 | 0 |  | 0 | 3 | 0 |  | 0 | 1 | 0 | 0 | 0 | 0 | [8 empty] | 0 | 0
17 | 1 |  |  |  | 401-0009 | Бетон тяжелый, класс В25 (М350) | м3 | 45.9 | 0 | 45.9 |  |  |  | 295322.06 | 295322.06 | 0 | 0 | 0 | 0 | 0 | 0 | 3016.09 | 0 | 0 |  | -1 | 725.37 | 725.37 | 0 | 0 | 0 | 0 | 0 | 0 | 65.71 | 725.37 | 725.37 | 0 | 0 | 0 | 0 | 0 | 0 | 65.71 | 0 | 0 | 1 | 1 |  |  | 1 | 1 | 1 | 8.87 |  |  |  |  | 3 | 1 | ТССЦ Московской обл., 401-0009, приказ Минстроя России №675/пр от 28.02.2017 № 257/пр |  |  | 500001 | 0 | 401-0009 | 1 | 8 | 0 | 1 | 1 | 1 | 1 | 1 | 1 |  | 0 | 0 |  |  |  | 0 | 0 | 0 | [5 empty] | 0 | Поправка: Наименование: | 0 | 295322.06 | 6434.0319 | 0 | 0 | 0 | 0 | 0 | 0 | 65.71 | 0 | 0 |  | 22 |  |  | )*1,2 | )*1,2 | )*1,2 |  | )*1,2 | )*1,2 |  |  |  | 0 | 0 | 1 | 1 |  |  |  | 1007 | м3 | м3 | 1 | [6 empty] | 49994105 | 8 | Материалы строительные | 0 |  | 1 | 500001 | Материалы и конструкции ( строительные ) по ценникам и каталогом | ФССЦст |  | Поправка: |  | 132096 | 725.37 | 725.37 | 0 | 0 | 0 | 0 | 0 | 0 | [17 empty] | 0 | 0 | 0 |  |  |  |  | 0 | 0 |  |  |  |  | 0 |  | -716133257 | 2 | 1 | 2 | 0 | 0 | 0 | 295322.06 | 295322.06 | 0 | 0 |  | 0 | 3 | 0 |  | 0 | 1 | 0 | 0 | 0 | 0 | [8 empty] | 0 | 0
17 | 1 | 300 | 328 | 72 | 06-01-001-1 | Устройство бетонной подготовки | 100 м3 бетона, бутобетона и железобетона в деле | 0.034 | 0 | 0.034 |  |  |  | 1991.9 | 1890.08 | 54.08 | 8.26 | 47.74 | 0 | 6.12 | 0.612 | 0 | 57.12 | 32.48 |  | 64849326 | 58585.02 | 55590.49 | 1590.53 | 243 | 1404 | 0 | 180 | 18 | 0 | 58585.02 | 55590.49 | 1590.53 | 243 | 1404 | 0 | 180 | 18 | 0 | 102 | 58 | 1 | 1 |  |  | 1 | 1 | 1 | 1 |  |  |  |  | 0 | 1 | ТЕР Московской обл., 06-01-001-1, приказ Минстроя России №675/пр от 28.02.2017 № 260/пр |  |  | 6001 | 0 |  | 0 | 2 | 0 | 1 | 1 | 1 | 1 | 1 | 1 |  | 102 | 58 |  |  |  | 0 | 0 | 0 | [5 empty] | 0 |  | 0 | 1991.9 | 55590.49 | 1590.53 | 243 | 1404 | 0 | 180 | 18 | 0 | 57.12 | 32.48 | [13 empty] | 0 | 0 | 1 | 1 |  |  |  | 1013 | 100 м3 бетона, бутобетона и железобетона в деле | 100 м3 бетона, бутобетона и железобетона в деле | 1 | [6 empty] | 49994172 | 2 | Общестроительные работы | 6 | Бетонные и железобетонные монолитные конструкции и работы в строительстве | 1 | 6001 | Бетонные и железобетонные монолитные конструкции и работы в строительстве | ФЕР-06 |  |  |  | 131072 | 58585.02 | 55590.49 | 1590.53 | 243 | 1404 | 180 | 18 | 0 | [17 empty] | 0 | 0 | 0 |  |  |  |  | 102 | 58 |  |  |  |  | 1 |  | 2118577387 | 2 | 1 | -2 | 0 | 0 | 0 | 2081.5 | 2081.5 | 0 | 0 |  | 0 | 3 | 0 |  | 0 | 1 | 0 | 0 | 0 | 0 |  |  |  |  | Пр/812-006.0-1 | Пр/774-006.0 | Бетонные и железобетонные монолитные конструкции и работы в строительстве | Бетонные и железобетонные монолитные конструкции и работы в строительстве | 0 | 0
17 | 1 | 308 | 336 | 72 | 06-01-001-1 | Устройство бетонной подготовки | 100 м3 бетона, бутобетона и железобетона в деле | 0.034 | 0 | 0.034 |  |  |  | 20572.1 | 17407.61 | 733.3 | 420.78 | 2431.19 | 0 | 6.12 | 0.612 | 0 | 2909.01 | 1654.14 |  | 64849324 | 58585.02 | 55590.49 | 1590.53 | 243 | 1404 | 0 | 180 | 18 | 0 | 58585.02 | 55590.49 | 1590.53 | 243 | 1404 | 0 | 180 | 18 | 0 | 102 | 58 | 1 | 1 |  |  | 1 | 50.93 | 13.56 | 9.21 |  |  |  |  | 0 | 1 | ТЕР Московской обл., 06-01-001-1, приказ Минстроя России №675/пр от 28.02.2017 № 260/пр |  |  | 6001 | 0 | 06-01-001-1 | 1 | 2 | 0 | 50.93 | 1 | 1 | 1 | 1 | 1 |  | 102 | 58 |  |  |  | 0 | 0 | 0 | [5 empty] | 0 |  | 0 | 20572.1 | 511988.4129 | 21567.5868 | 12375.99 | 71505.72 | 0 | 180 | 18 | 0 | 2909.0094 | 1654.1426 | [13 empty] | 0 | 0 | 1 | 1 |  |  |  | 1013 | 100 м3 бетона, бутобетона и железобетона в деле | 100 м3 бетона, бутобетона и железобетона в деле | 1 | [6 empty] | 49994172 | 2 | Общестроительные работы | 6 | Бетонные и железобетонные монолитные конструкции и работы в строительстве | 1 | 6001 | Бетонные и железобетонные монолитные конструкции и работы в строительстве | ФЕР-06 |  |  |  | 131072 | 58585.02 | 55590.49 | 1590.53 | 243 | 1404 | 180 | 18 | 0 | [17 empty] | 0 | 0 | 0 |  |  |  |  | 102 | 58 |  |  |  |  | 0 |  | 2118577387 | 2 | 1 | 2 | 0 | 673.25 | 0 | 25808.5 | 25808.5 | 0 | 0 |  | 0 | 3 | 0 |  | 0 | 1 | 0 | 0 | 0 | 0 |  |  |  |  | Пр/812-006.0-1 | Пр/774-006.0 | Бетонные и железобетонные монолитные конструкции и работы в строительстве | Бетонные и железобетонные монолитные конструкции и работы в строительстве | 0 | 0
17 | 1 | 314 | 342 |  | 06-24-003-1 | Установка арматурных изделий, каркасов и сеток в опалубку фундаментов | т | 1462 | 0 | 1462 |  |  |  | 346453.06 | 42134.84 | 40631.9 | 4035.12 | 263686.32 | 0 | 32000.256 | 298.248 | 0 | 289139.16 | 147246.79 |  | -1 | 236.97 | 28.82 | 27.79 | 2.76 | 180.36 | 0 | 21.888 | 0.204 | 0 | 202.28 | 28.82 | 23.16 | 2.3 | 150.3 | 0 | 18.24 | 0.17 | 0 | 108 | 55 | 1 | 1 |  |  | 1 | 1 | 1 | 1 |  |  |  |  | 0 | 1 | ТСНБ-2001 Московской области, 06-24-003-1, протокол от 24.08.2023 г. № 08.3 |  |  | 6004 | 0 |  | 0 | 2 | 0 | 1 | 1 | 1 | 1 | 1 | 1 |  | 108 | 55 |  |  |  | 0 | 0 | 0 | [5 empty] | 0 | Поправка: ТСН-2001.3. Пр.2. п.1 Наименование: Производство строительных работ в охранной зоне действующей воздушной линии электропередачи | 0 | 346453.06 | 28.82 | 27.792 | 2.76 | 180.36 | 0 | 21.888 | 0.204 | 0 | 289139.1552 | 147246.792 |  |  |  |  | )*1,2 | )*1,2 | )*1,2 |  | )*1,2 | )*1,2 |  |  |  | 0 | 0 | 1 | 1 |  |  |  | 1009 | т | т | 1000 | [6 empty] | 49994495 | 2 | Общестроительные работы | 6 | Бетонные и железобетонные монолитные конструкции и работы в строительстве | 1 | 6004 | Бетонные и железобетонные монолитные конструкции и работы в строительстве с применением индустриальных видов опалубки | ФЕР-06 |  | Поправка: ТСН-2001.3. Пр.2. п.1 |  | 132096 | 202.28 | 28.82 | 23.16 | 2.3 | 150.3 | 18.24 | 0.17 | 0 | [17 empty] | 0 | 0 | 0 |  |  |  |  | 108 | 55 |  |  |  |  | 1 |  | -1183927342 | 2 | 1 | -2 | 0 | 0 | 0 | 782839.01 | 782839.01 | 0 | 0 |  | 0 | 3 | 0 |  | 0 | 1 | 0 | 0 | 0 | 0 |  |  |  |  | Пр/812-006.1-1 | Пр/774-006.1 | Бетонные и железобетонные монолитные конструкции и работы в строительстве с применением индустриальных видов опалубки | Бетонные и железобетонные монолитные конструкции и работы в строительстве с применением индустриальных видов опалубки | 0 | 0
17 | 1 | 320 | 348 |  | 06-24-003-1 | Установка арматурных изделий, каркасов и сеток в опалубку фундаментов | т | 1462 | 0 | 1462 |  |  |  | 14317212.2 | 406179.86 | 481488.06 | 205508.66 | 13429544.28 | 0 | 32000.256 | 298.248 | 0 | 14725857.18 | 7499279.12 |  | -1 | 236.97 | 28.82 | 27.79 | 2.76 | 180.36 | 0 | 21.888 | 0.204 | 0 | 202.28 | 28.82 | 23.16 | 2.3 | 150.3 | 0 | 18.24 | 0.17 | 0 | 108 | 55 | 1 | 1 |  |  | 1 | 50.93 | 11.85 | 9.64 |  |  |  |  | 0 | 1 | ТСНБ-2001 Московской области, 06-24-003-1, протокол от 24.08.2023 г. № 08.3 |  |  | 6004 | 0 | 06-24-003-1 | 1 | 2 | 0 | 50.93 | 1 | 1 | 1 | 1 | 1 |  | 108 | 55 |  |  |  | 0 | 0 | 0 | [5 empty] | 0 | Поправка: ТСН-2001.3. Пр.2. п.1 Наименование: Производство строительных работ в охранной зоне действующей воздушной линии электропередачи | 0 | 14317212.2 | 277.8248 | 329.3352 | 140.5668 | 9185.7348 | 0 | 21.888 | 0.204 | 0 | 14725857.1752 | 7499279.117 |  |  |  |  | )*1,2 | )*1,2 | )*1,2 |  | )*1,2 | )*1,2 |  |  |  | 0 | 0 | 1 | 1 |  |  |  | 1009 | т | т | 1000 | [6 empty] | 49994495 | 2 | Общестроительные работы | 6 | Бетонные и железобетонные монолитные конструкции и работы в строительстве | 1 | 6004 | Бетонные и железобетонные монолитные конструкции и работы в строительстве с применением индустриальных видов опалубки | ФЕР-06 |  | Поправка: ТСН-2001.3. Пр.2. п.1 |  | 132096 | 202.28 | 28.82 | 23.16 | 2.3 | 150.3 | 18.24 | 0.17 | 0 | [17 empty] | 0 | 0 | 0 |  |  |  |  | 108 | 55 |  |  |  |  | 0 |  | -1183927342 | 2 | 1 | 2 | 0 | 328813.86 | 0 | 36871162.36 | 36871162.36 | 0 | 0 |  | 0 | 3 | 0 |  | 0 | 1 | 0 | 0 | 0 | 0 |  |  |  |  | Пр/812-006.1-1 | Пр/774-006.1 | Бетонные и железобетонные монолитные конструкции и работы в строительстве с применением индустриальных видов опалубки | Бетонные и железобетонные монолитные конструкции и работы в строительстве с применением индустриальных видов опалубки | 0 | 0
18 | 1 | 314 |  |  | 204-0075 | Каркасы арматурные класса A-I диаметром 8 мм | т | 1462 | 1 | 1 |  |  |  | 11173159.56 | 11173159.56 | 0 | 0 | 0 | 0 | 0 | 0 | 49956.54 | 0 | 0 |  | -1 | 7642.38 | 7642.38 | 0 | 0 | 0 | 0 | 0 | 0 | 34.17 | 7642.38 | 7642.38 | 0 | 0 | 0 | 0 | 0 | 0 | 34.17 | 108 | 55 | 1 | 1 |  |  | 1 | 1 | 1 | 1 |  |  |  |  | 3 | 1 | ТССЦ Московской обл., 204-0075, приказ Минстроя России №675/пр от 28.02.2017 № 255/пр |  |  | 6004 | 0 |  | 0 | 2 | 0 | 1 | 1 | 1 | 1 | 1 | 1 |  | 108 | 55 |  |  |  | 0 | 0 | 0 | [5 empty] | 0 |  | 0 | 11173159.56 | 7642.38 | 0 | 0 | 0 | 0 | 0 | 0 | 34.17 | 0 | 0 | [13 empty] | 0 | 0 | 1 | 1 |  |  |  | 1009 | т | т | 1000 | [6 empty] | 49994495 | 2 | Общестроительные работы | 6 | Бетонные и железобетонные монолитные конструкции и работы в строительстве | 1 | 6004 | Бетонные и железобетонные монолитные конструкции и работы в строительстве с применением индустриальных видов опалубки | ФЕР-06 |  |  |  | 1024 | 7642.38 | 7642.38 | 0 | 0 | 0 | 0 | 0 | [18 empty] | 0 | 0 | 0 |  |  |  |  | 108 | 55 |  |  |  |  | 1 |  | 754766580 | 2 | 1 | -2 | 0 | 0 | 0 | 11173159.56 | 11173159.56 | 0 | 0 |  | 0 | 3 | 0 |  | 0 | 1 | 0 | 0 | 0 | 0 |  |  |  |  | Пр/812-006.1-1 | Пр/774-006.1 | Бетонные и железобетонные монолитные конструкции и работы в строительстве с применением индустриальных видов опалубки | Бетонные и железобетонные монолитные конструкции и работы в строительстве с применением индустриальных видов опалубки | 0 | 0
18 | 1 | 320 |  |  | 204-0075 | Каркасы арматурные класса A-I диаметром 8 мм | т | 1462 | 1 | 1 |  |  |  | 90055666.05 | 90055666.05 | 0 | 0 | 0 | 0 | 0 | 0 | 49956.54 | 0 | 0 |  | -1 | 7642.38 | 7642.38 | 0 | 0 | 0 | 0 | 0 | 0 | 34.17 | 7642.38 | 7642.38 | 0 | 0 | 0 | 0 | 0 | 0 | 34.17 | 108 | 55 | 1 | 1 |  |  | 1 | 1 | 1 | 8.06 |  |  |  |  | 3 | 1 | ТССЦ Московской обл., 204-0075, приказ Минстроя России №675/пр от 28.02.2017 № 255/пр |  |  | 6004 | 0 | 204-0075 | 1 | 2 | 0 | 1 | 1 | 1 | 1 | 1 | 1 |  | 108 | 55 |  |  |  | 0 | 0 | 0 | [5 empty] | 0 |  | 0 | 90055666.05 | 61597.5828 | 0 | 0 | 0 | 0 | 0 | 0 | 34.17 | 0 | 0 | [13 empty] | 0 | 0 | 1 | 1 |  |  |  | 1009 | т | т | 1000 | [6 empty] | 49994495 | 2 | Общестроительные работы | 6 | Бетонные и железобетонные монолитные конструкции и работы в строительстве | 1 | 6004 | Бетонные и железобетонные монолитные конструкции и работы в строительстве с применением индустриальных видов опалубки | ФЕР-06 |  |  |  | 1024 | 7642.38 | 7642.38 | 0 | 0 | 0 | 0 | 0 | [18 empty] | 0 | 0 | 0 |  |  |  |  | 108 | 55 |  |  |  |  | 0 |  | 754766580 | 2 | 1 | 2 | 0 | 0 | 0 | 90055666.05 | 90055666.05 | 0 | 0 |  | 0 | 3 | 0 |  | 0 | 1 | 0 | 0 | 0 | 0 |  |  |  |  | Пр/812-006.1-1 | Пр/774-006.1 | Бетонные и железобетонные монолитные конструкции и работы в строительстве с применением индустриальных видов опалубки | Бетонные и железобетонные монолитные конструкции и работы в строительстве с применением индустриальных видов опалубки | 0 | 0
17 | 1 | 329 | 357 | 75 | 06-01-015-3 | Установка анкерных болтов при бетонировании со связями из арматуры | 1 Т | 0.716 | 0 | 0.716 |  |  |  | 8507.62 | 7625.97 | 46.38 | 2.13 | 835.27 | 0 | 92.0919 | 0.15752 | 0 | 854.15 | 485.69 |  | 64849326 | 11882.16 | 10650.8 | 64.78 | 2.97 | 1166.58 | 0 | 128.62 | 0.22 | 0 | 11882.16 | 10650.8 | 64.78 | 2.97 | 1166.58 | 0 | 128.62 | 0.22 | 0 | 102 | 58 | 1 | 1 |  |  | 1 | 1 | 1 | 1 |  |  |  |  | 0 | 1 | ТЕР Московской обл., 06-01-015-3, приказ Минстроя России №675/пр от 28.02.2017 № 260/пр |  |  | 6001 | 0 |  | 0 | 2 | 0 | 1 | 1 | 1 | 1 | 1 | 1 |  | 102 | 58 |  |  |  | 0 | 0 | 0 | [5 empty] | 0 |  | 0 | 8507.62 | 10650.8 | 64.78 | 2.97 | 1166.58 | 0 | 128.62 | 0.22 | 0 | 854.148 | 485.692 | [13 empty] | 0 | 0 | 1 | 1 |  |  |  | 1013 | 1 Т | 1 Т | 1 | [6 empty] | 49994172 | 2 | Общестроительные работы | 6 | Бетонные и железобетонные монолитные конструкции и работы в строительстве | 1 | 6001 | Бетонные и железобетонные монолитные конструкции и работы в строительстве | ФЕР-06 |  |  |  | 131072 | 11882.16 | 10650.8 | 64.78 | 2.97 | 1166.58 | 128.62 | 0.22 | 0 | [17 empty] | 0 | 0 | 0 |  |  |  |  | 102 | 58 |  |  |  |  | 1 |  | -452643608 | 2 | 1 | -2 | 0 | 0 | 0 | 9847.46 | 9847.46 | 0 | 0 |  | 0 | 3 | 0 |  | 0 | 1 | 0 | 0 | 0 | 0 |  |  |  |  | Пр/812-006.0-1 | Пр/774-006.0 | Бетонные и железобетонные монолитные конструкции и работы в строительстве | Бетонные и железобетонные монолитные конструкции и работы в строительстве | 0 | 0
17 | 1 | 338 | 366 | 75 | 06-01-015-3 | Установка анкерных болтов при бетонировании со связями из арматуры | 1 Т | 0.716 | 0 | 0.716 |  |  |  | 81067.7 | 37748.57 | 778.76 | 108.3 | 42540.37 | 0 | 92.0919 | 0.15752 | 0 | 43501.64 | 24736.23 |  | 64849324 | 11882.16 | 10650.8 | 64.78 | 2.97 | 1166.58 | 0 | 128.62 | 0.22 | 0 | 11882.16 | 10650.8 | 64.78 | 2.97 | 1166.58 | 0 | 128.62 | 0.22 | 0 | 102 | 58 | 1 | 1 |  |  | 1 | 50.93 | 16.79 | 4.95 |  |  |  |  | 0 | 1 | ТЕР Московской обл., 06-01-015-3, приказ Минстроя России №675/пр от 28.02.2017 № 260/пр |  |  | 6001 | 0 | 06-01-015-3 | 1 | 2 | 0 | 50.93 | 1 | 1 | 1 | 1 | 1 |  | 102 | 58 |  |  |  | 0 | 0 | 0 | [5 empty] | 0 |  | 0 | 81067.7 | 52721.46 | 1087.6562 | 151.2621 | 59413.9194 | 0 | 128.62 | 0.22 | 0 | 43501.6434 | 24736.2286 | [13 empty] | 0 | 0 | 1 | 1 |  |  |  | 1013 | 1 Т | 1 Т | 1 | [6 empty] | 49994172 | 2 | Общестроительные работы | 6 | Бетонные и железобетонные монолитные конструкции и работы в строительстве | 1 | 6001 | Бетонные и железобетонные монолитные конструкции и работы в строительстве | ФЕР-06 |  |  |  | 131072 | 11882.16 | 10650.8 | 64.78 | 2.97 | 1166.58 | 128.62 | 0.22 | 0 | [17 empty] | 0 | 0 | 0 |  |  |  |  | 102 | 58 |  |  |  |  | 0 |  | -452643608 | 2 | 1 | 2 | 0 | 173.28 | 0 | 149478.85 | 149478.85 | 0 | 0 |  | 0 | 3 | 0 |  | 0 | 1 | 0 | 0 | 0 | 0 |  |  |  |  | Пр/812-006.0-1 | Пр/774-006.0 | Бетонные и железобетонные монолитные конструкции и работы в строительстве | Бетонные и железобетонные монолитные конструкции и работы в строительстве | 0 | 0
17 | 1 | 360 | 388 | 76 | 06-01-005-4 | Устройство железобетонных фундаментов общего назначения объемом до 5 м3 | 100 м3 бетона и железобетона в деле | 0.2 | 0 | 0.2 |  |  |  | 16703.69 | 15429.33 | 506.87 | 64.5 | 767.49 | 0 | 90.72 | 4.792 | 0 | 848.63 | 482.55 |  | 64849326 | 83518.43 | 77146.63 | 2534.34 | 322.5 | 3837.46 | 0 | 453.6 | 23.96 | 0 | 83518.43 | 77146.63 | 2534.34 | 322.5 | 3837.46 | 0 | 453.6 | 23.96 | 0 | 102 | 58 | 1 | 1 |  |  | 1 | 1 | 1 | 1 |  |  |  |  | 0 | 1 | ТЕР Московской обл., 06-01-005-4, приказ Минстроя России №675/пр от 28.02.2017 № 260/пр |  |  | 6001 | 0 |  | 0 | 2 | 0 | 1 | 1 | 1 | 1 | 1 | 1 |  | 102 | 58 |  |  |  | 0 | 0 | 0 | [5 empty] | 0 |  | 0 | 16703.69 | 77146.63 | 2534.34 | 322.5 | 3837.46 | 0 | 453.6 | 23.96 | 0 | 848.6298 | 482.5542 | [13 empty] | 0 | 0 | 1 | 1 |  |  |  | 1013 | 100 м3 бетона и железобетона в деле | 100 м3 бетона и железобетона в деле | 1 | [6 empty] | 49994172 | 2 | Общестроительные работы | 6 | Бетонные и железобетонные монолитные конструкции и работы в строительстве | 1 | 6001 | Бетонные и железобетонные монолитные конструкции и работы в строительстве | ФЕР-06 |  |  |  | 0 | 83518.43 | 77146.63 | 2534.34 | 322.5 | 3837.46 | 453.6 | 23.96 | 0 | [17 empty] | 0 | 0 | 0 |  |  |  |  | 102 | 58 |  |  |  |  | 1 |  | 1648392392 | 2 | 1 | -2 | 0 | 0 | 0 | 18034.87 | 18034.87 | 0 | 0 |  | 0 | 3 | 0 |  | 0 | 1 | 0 | 0 | 0 | 0 |  |  |  |  | Пр/812-006.0-1 | Пр/774-006.0 | Бетонные и железобетонные монолитные конструкции и работы в строительстве | Бетонные и железобетонные монолитные конструкции и работы в строительстве | 0 | 0
17 | 1 | 382 | 410 | 76 | 06-01-005-4 | Устройство железобетонных фундаментов общего назначения объемом до 5 м3 | 100 м3 бетона и железобетона в деле | 0.2 | 0 | 0.2 |  |  |  | 172800.7 | 126829.06 | 6883.27 | 3284.99 | 39088.37 | 0 | 90.72 | 4.792 | 0 | 43220.83 | 24576.55 |  | 64849324 | 83518.43 | 77146.63 | 2534.34 | 322.5 | 3837.46 | 0 | 453.6 | 23.96 | 0 | 83518.43 | 77146.63 | 2534.34 | 322.5 | 3837.46 | 0 | 453.6 | 23.96 | 0 | 102 | 58 | 1 | 1 |  |  | 1 | 50.93 | 13.58 | 8.22 |  |  |  |  | 0 | 1 | ТЕР Московской обл., 06-01-005-4, приказ Минстроя России №675/пр от 28.02.2017 № 260/пр |  |  | 6001 | 0 | 06-01-005-4 | 1 | 2 | 0 | 50.93 | 1 | 1 | 1 | 1 | 1 |  | 102 | 58 |  |  |  | 0 | 0 | 0 | [5 empty] | 0 |  | 0 | 172800.7 | 634145.2986 | 34416.3372 | 16424.925 | 195441.8378 | 0 | 453.6 | 23.96 | 0 | 43220.8272 | 24576.5488 | [13 empty] | 0 | 0 | 1 | 1 |  |  |  | 1013 | 100 м3 бетона и железобетона в деле | 100 м3 бетона и железобетона в деле | 1 | [6 empty] | 49994172 | 2 | Общестроительные работы | 6 | Бетонные и железобетонные монолитные конструкции и работы в строительстве | 1 | 6001 | Бетонные и железобетонные монолитные конструкции и работы в строительстве | ФЕР-06 |  |  |  | 0 | 83518.43 | 77146.63 | 2534.34 | 322.5 | 3837.46 | 453.6 | 23.96 | 0 | [17 empty] | 0 | 0 | 0 |  |  |  |  | 102 | 58 |  |  |  |  | 0 |  | 1648392392 | 2 | 1 | 2 | 0 | 5255.98 | 0 | 245854.06 | 245854.06 | 0 | 0 |  | 0 | 3 | 0 |  | 0 | 1 | 0 | 0 | 0 | 0 |  |  |  |  | Пр/812-006.0-1 | Пр/774-006.0 | Бетонные и железобетонные монолитные конструкции и работы в строительстве | Бетонные и железобетонные монолитные конструкции и работы в строительстве | 0 | 0
18 | 1 | 357 |  | 77 | 204-0100 | Горячекатаная арматурная сталь класса А-I, А-II, А-III | т | -0.2 | -1 | -1 |  |  |  | -1130 | -1130 | 0 | 0 | 0 | 0 | 0 | 0 | 0 | 0 | 0 |  | 64849326 | 5649.99 | 5649.99 | 0 | 0 | 0 | 0 | 0 | 0 | 0 | 5649.99 | 5649.99 | 0 | 0 | 0 | 0 | 0 | 0 | 0 | 102 | 58 | 1 | 1 |  |  | 1 | 1 | 1 | 1 |  |  |  |  | 3 | 1 | ТССЦ Московской обл., 204-0100, приказ Минстроя России №675/пр от 28.02.2017 № 255/пр |  |  | 6001 | 0 |  | 0 | 2 | 1 | 1 | 1 | 1 | 1 | 1 | 1 |  | 102 | 58 |  |  |  | 0 | 0 | 0 | [5 empty] | 0 |  | 0 | -1130 | 5649.99 | 0 | 0 | 0 | 0 | 0 | 0 | 0 | 0 | 0 | [13 empty] | 0 | 0 | 1 | 1 |  |  |  | 1009 | т | т | 1000 | [6 empty] | 49994172 | 2 | Общестроительные работы | 6 | Бетонные и железобетонные монолитные конструкции и работы в строительстве | 1 | 6001 | Бетонные и железобетонные монолитные конструкции и работы в строительстве | ФЕР-06 |  |  |  | 0 | 5649.99 | 5649.99 | 0 | 0 | 0 | 0 | 0 | [18 empty] | 0 | 0 | 0 |  |  |  |  | 102 | 58 |  |  |  |  | 1 |  | -922545297 | 2 | 1 | -2 | 0 | 0 | 0 | -1130 | -1130 | 0 | 0 |  | 0 | 3 | 0 |  | 0 | 1 | 0 | 0 | 0 | 0 |  |  |  |  | Пр/812-006.0-1 | Пр/774-006.0 | Бетонные и железобетонные монолитные конструкции и работы в строительстве | Бетонные и железобетонные монолитные конструкции и работы в строительстве | 0 | 0
18 | 1 | 379 |  | 77 | 204-0100 | Горячекатаная арматурная сталь класса А-I, А-II, А-III | т | -0.2 | -1 | -1 |  |  |  | -9582.38 | -9582.38 | 0 | 0 | 0 | 0 | 0 | 0 | 0 | 0 | 0 |  | 64849324 | 5649.99 | 5649.99 | 0 | 0 | 0 | 0 | 0 | 0 | 0 | 5649.99 | 5649.99 | 0 | 0 | 0 | 0 | 0 | 0 | 0 | 102 | 58 | 1 | 1 |  |  | 1 | 1 | 1 | 8.48 |  |  |  |  | 3 | 1 | ТССЦ Московской обл., 204-0100, приказ Минстроя России №675/пр от 28.02.2017 № 255/пр |  |  | 6001 | 0 | 204-0100 | 1 | 2 | 1 | 1 | 1 | 1 | 1 | 1 | 1 |  | 102 | 58 |  |  |  | 0 | 0 | 0 | [5 empty] | 0 |  | 0 | -9582.38 | 47911.9152 | 0 | 0 | 0 | 0 | 0 | 0 | 0 | 0 | 0 | [13 empty] | 0 | 0 | 1 | 1 |  |  |  | 1009 | т | т | 1000 | [6 empty] | 49994172 | 2 | Общестроительные работы | 6 | Бетонные и железобетонные монолитные конструкции и работы в строительстве | 1 | 6001 | Бетонные и железобетонные монолитные конструкции и работы в строительстве | ФЕР-06 |  |  |  | 0 | 5649.99 | 5649.99 | 0 | 0 | 0 | 0 | 0 | [18 empty] | 0 | 0 | 0 |  |  |  |  | 102 | 58 |  |  |  |  | 0 |  | -922545297 | 2 | 1 | 2 | 0 | 0 | 0 | -9582.38 | -9582.38 | 0 | 0 |  | 0 | 3 | 0 |  | 0 | 1 | 0 | 0 | 0 | 0 |  |  |  |  | Пр/812-006.0-1 | Пр/774-006.0 | Бетонные и железобетонные монолитные конструкции и работы в строительстве | Бетонные и железобетонные монолитные конструкции и работы в строительстве | 0 | 0
18 | 1 | 358 |  | 78 | 401-0066 | Бетон тяжелый, крупность заполнителя 20 мм, класс В15 (М200) | м3 | -20.3 | -101.5 | -101.5 |  |  |  | -13499.5 | -13499.5 | 0 | 0 | 0 | 0 | 0 | 0 | 0 | 0 | 0 |  | 64849326 | 665 | 665 | 0 | 0 | 0 | 0 | 0 | 0 | 0 | 665 | 665 | 0 | 0 | 0 | 0 | 0 | 0 | 0 | 102 | 58 | 1 | 1 |  |  | 1 | 1 | 1 | 1 |  |  |  |  | 3 | 1 | ТССЦ Московской обл., 401-0066, приказ Минстроя России №675/пр от 28.02.2017 № 257/пр |  |  | 6001 | 0 |  | 0 | 2 | 1 | 1 | 1 | 1 | 1 | 1 | 1 |  | 102 | 58 |  |  |  | 0 | 0 | 0 | [5 empty] | 0 |  | 0 | -13499.5 | 665 | 0 | 0 | 0 | 0 | 0 | 0 | 0 | 0 | 0 | [13 empty] | 0 | 0 | 1 | 1 |  |  |  | 1007 | м3 | м3 | 1 | [6 empty] | 49994172 | 2 | Общестроительные работы | 6 | Бетонные и железобетонные монолитные конструкции и работы в строительстве | 1 | 6001 | Бетонные и железобетонные монолитные конструкции и работы в строительстве | ФЕР-06 |  |  |  | 0 | 665 | 665 | 0 | 0 | 0 | 0 | 0 | [18 empty] | 0 | 0 | 0 |  |  |  |  | 102 | 58 |  |  |  |  | 1 |  | 548345076 | 2 | 1 | -2 | 0 | 0 | 0 | -13499.5 | -13499.5 | 0 | 0 |  | 0 | 3 | 0 |  | 0 | 1 | 0 | 0 | 0 | 0 |  |  |  |  | Пр/812-006.0-1 | Пр/774-006.0 | Бетонные и железобетонные монолитные конструкции и работы в строительстве | Бетонные и железобетонные монолитные конструкции и работы в строительстве | 0 | 0
18 | 1 | 380 |  | 78 | 401-0066 | Бетон тяжелый, крупность заполнителя 20 мм, класс В15 (М200) | м3 | -20.3 | -101.5 | -101.5 |  |  |  | -109750.94 | -109750.94 | 0 | 0 | 0 | 0 | 0 | 0 | 0 | 0 | 0 |  | 64849324 | 665 | 665 | 0 | 0 | 0 | 0 | 0 | 0 | 0 | 665 | 665 | 0 | 0 | 0 | 0 | 0 | 0 | 0 | 102 | 58 | 1 | 1 |  |  | 1 | 1 | 1 | 8.13 |  |  |  |  | 3 | 1 | ТССЦ Московской обл., 401-0066, приказ Минстроя России №675/пр от 28.02.2017 № 257/пр |  |  | 6001 | 0 | 401-0066 | 1 | 2 | 1 | 1 | 1 | 1 | 1 | 1 | 1 |  | 102 | 58 |  |  |  | 0 | 0 | 0 | [5 empty] | 0 |  | 0 | -109750.94 | 5406.45 | 0 | 0 | 0 | 0 | 0 | 0 | 0 | 0 | 0 | [13 empty] | 0 | 0 | 1 | 1 |  |  |  | 1007 | м3 | м3 | 1 | [6 empty] | 49994172 | 2 | Общестроительные работы | 6 | Бетонные и железобетонные монолитные конструкции и работы в строительстве | 1 | 6001 | Бетонные и железобетонные монолитные конструкции и работы в строительстве | ФЕР-06 |  |  |  | 0 | 665 | 665 | 0 | 0 | 0 | 0 | 0 | [18 empty] | 0 | 0 | 0 |  |  |  |  | 102 | 58 |  |  |  |  | 0 |  | 548345076 | 2 | 1 | 2 | 0 | 0 | 0 | -109750.94 | -109750.94 | 0 | 0 |  | 0 | 3 | 0 |  | 0 | 1 | 0 | 0 | 0 | 0 |  |  |  |  | Пр/812-006.0-1 | Пр/774-006.0 | Бетонные и железобетонные монолитные конструкции и работы в строительстве | Бетонные и железобетонные монолитные конструкции и работы в строительстве | 0 | 0
17 | 1 |  |  | 79 | 401-0009 | Бетон тяжелый, класс В25 (М350) | м3 | 20 | 0 | 20 |  |  |  | 14507.4 | 14507.4 | 0 | 0 | 0 | 0 | 0 | 0 | 1314.2 | 0 | 0 |  | 64849326 | 725.37 | 725.37 | 0 | 0 | 0 | 0 | 0 | 0 | 65.71 | 725.37 | 725.37 | 0 | 0 | 0 | 0 | 0 | 0 | 65.71 | 0 | 0 | 1 | 1 |  |  | 1 | 1 | 1 | 1 |  |  |  |  | 3 | 1 | ТССЦ Московской обл., 401-0009, приказ Минстроя России №675/пр от 28.02.2017 № 257/пр |  |  | 500001 | 0 |  | 0 | 8 | 0 | 1 | 1 | 1 | 1 | 1 | 1 |  | 0 | 0 |  |  |  | 0 | 0 | 0 | [5 empty] | 0 | Поправка: Наименование: | 0 | 14507.4 | 725.37 | 0 | 0 | 0 | 0 | 0 | 0 | 65.71 | 0 | 0 |  | 23 |  |  | )*1,2 | )*1,2 | )*1,2 |  | )*1,2 | )*1,2 |  |  |  | 0 | 0 | 1 | 1 |  |  |  | 1007 | м3 | м3 | 1 | [6 empty] | 49994105 | 8 | Материалы строительные | 0 |  | 1 | 500001 | Материалы и конструкции ( строительные ) по ценникам и каталогом | ФССЦст |  | Поправка: |  | 0 | 725.37 | 725.37 | 0 | 0 | 0 | 0 | 0 | 0 | [17 empty] | 0 | 0 | 0 |  |  |  |  | 0 | 0 |  |  |  |  | 1 |  | -716133257 | 2 | 1 | -2 | 0 | 0 | 0 | 14507.4 | 14507.4 | 0 | 0 |  | 0 | 3 | 0 |  | 0 | 1 | 0 | 0 | 0 | 0 | [8 empty] | 0 | 0
17 | 1 |  |  | 79 | 401-0009 | Бетон тяжелый, класс В25 (М350) | м3 | 20 | 0 | 20 |  |  |  | 128680.64 | 128680.64 | 0 | 0 | 0 | 0 | 0 | 0 | 1314.2 | 0 | 0 |  | 64849324 | 725.37 | 725.37 | 0 | 0 | 0 | 0 | 0 | 0 | 65.71 | 725.37 | 725.37 | 0 | 0 | 0 | 0 | 0 | 0 | 65.71 | 0 | 0 | 1 | 1 |  |  | 1 | 1 | 1 | 8.87 |  |  |  |  | 3 | 1 | ТССЦ Московской обл., 401-0009, приказ Минстроя России №675/пр от 28.02.2017 № 257/пр |  |  | 500001 | 0 | 401-0009 | 1 | 8 | 0 | 1 | 1 | 1 | 1 | 1 | 1 |  | 0 | 0 |  |  |  | 0 | 0 | 0 | [5 empty] | 0 | Поправка: Наименование: | 0 | 128680.64 | 6434.0319 | 0 | 0 | 0 | 0 | 0 | 0 | 65.71 | 0 | 0 |  | 24 |  |  | )*1,2 | )*1,2 | )*1,2 |  | )*1,2 | )*1,2 |  |  |  | 0 | 0 | 1 | 1 |  |  |  | 1007 | м3 | м3 | 1 | [6 empty] | 49994105 | 8 | Материалы строительные | 0 |  | 1 | 500001 | Материалы и конструкции ( строительные ) по ценникам и каталогом | ФССЦст |  | Поправка: |  | 0 | 725.37 | 725.37 | 0 | 0 | 0 | 0 | 0 | 0 | [17 empty] | 0 | 0 | 0 |  |  |  |  | 0 | 0 |  |  |  |  | 0 |  | -716133257 | 2 | 1 | 2 | 0 | 0 | 0 | 128680.64 | 128680.64 | 0 | 0 |  | 0 | 3 | 0 |  | 0 | 1 | 0 | 0 | 0 | 0 | [8 empty] | 0 | 0
17 | 1 |  |  | 80 | 204-0075 | Каркасы арматурные класса A-I диаметром 8 мм | т | 1.462 | 0 | 1.462 |  |  |  | 11173.16 | 11173.16 | 0 | 0 | 0 | 0 | 0 | 0 | 49.96 | 0 | 0 |  | 64849326 | 7642.38 | 7642.38 | 0 | 0 | 0 | 0 | 0 | 0 | 34.17 | 7642.38 | 7642.38 | 0 | 0 | 0 | 0 | 0 | 0 | 34.17 | 108 | 55 | 1 | 1 |  |  | 1 | 1 | 1 | 1 |  |  |  |  | 3 | 1 | ТССЦ Московской обл., 204-0075, приказ Минстроя России №675/пр от 28.02.2017 № 255/пр |  |  | 6004 | 0 |  | 0 | 2 | 0 | 1 | 1 | 1 | 1 | 1 | 1 |  | 108 | 55 |  |  |  | 0 | 0 | 0 | [5 empty] | 0 |  | 0 | 11173.16 | 7642.38 | 0 | 0 | 0 | 0 | 0 | 0 | 34.17 | 0 | 0 | [13 empty] | 0 | 0 | 1 | 1 |  |  |  | 1009 | т | т | 1000 | [6 empty] | 49994495 | 2 | Общестроительные работы | 6 | Бетонные и железобетонные монолитные конструкции и работы в строительстве | 1 | 6004 | Бетонные и железобетонные монолитные конструкции и работы в строительстве с применением индустриальных видов опалубки | ФЕР-06 |  |  |  | 0 | 7642.38 | 7642.38 | 0 | 0 | 0 | 0 | 0 | 0 | [17 empty] | 0 | 0 | 0 |  |  |  |  | 108 | 55 |  |  |  |  | 1 |  | 754766580 | 2 | 1 | -2 | 0 | 0 | 0 | 11173.16 | 11173.16 | 0 | 0 |  | 0 | 3 | 0 |  | 0 | 1 | 0 | 0 | 0 | 0 |  |  |  |  | Пр/812-006.1-1 | Пр/774-006.1 | Бетонные и железобетонные монолитные конструкции и работы в строительстве с применением индустриальных видов опалубки | Бетонные и железобетонные монолитные конструкции и работы в строительстве с применением индустриальных видов опалубки | 0 | 0
17 | 1 |  |  | 80 | 204-0075 | Каркасы арматурные класса A-I диаметром 8 мм | т | 1.462 | 0 | 1.462 |  |  |  | 90055.67 | 90055.67 | 0 | 0 | 0 | 0 | 0 | 0 | 49.96 | 0 | 0 |  | 64849324 | 7642.38 | 7642.38 | 0 | 0 | 0 | 0 | 0 | 0 | 34.17 | 7642.38 | 7642.38 | 0 | 0 | 0 | 0 | 0 | 0 | 34.17 | 108 | 55 | 1 | 1 |  |  | 1 | 1 | 1 | 8.06 |  |  |  |  | 3 | 1 | ТССЦ Московской обл., 204-0075, приказ Минстроя России №675/пр от 28.02.2017 № 255/пр |  |  | 6004 | 0 | 204-0075 | 1 | 2 | 0 | 1 | 1 | 1 | 1 | 1 | 1 |  | 108 | 55 |  |  |  | 0 | 0 | 0 | [5 empty] | 0 |  | 0 | 90055.67 | 61597.5828 | 0 | 0 | 0 | 0 | 0 | 0 | 34.17 | 0 | 0 | [13 empty] | 0 | 0 | 1 | 1 |  |  |  | 1009 | т | т | 1000 | [6 empty] | 49994495 | 2 | Общестроительные работы | 6 | Бетонные и железобетонные монолитные конструкции и работы в строительстве | 1 | 6004 | Бетонные и железобетонные монолитные конструкции и работы в строительстве с применением индустриальных видов опалубки | ФЕР-06 |  |  |  | 0 | 7642.38 | 7642.38 | 0 | 0 | 0 | 0 | 0 | 0 | [17 empty] | 0 | 0 | 0 |  |  |  |  | 108 | 55 |  |  |  |  | 0 |  | 754766580 | 2 | 1 | 2 | 0 | 0 | 0 | 90055.67 | 90055.67 | 0 | 0 |  | 0 | 3 | 0 |  | 0 | 1 | 0 | 0 | 0 | 0 |  |  |  |  | Пр/812-006.1-1 | Пр/774-006.1 | Бетонные и железобетонные монолитные конструкции и работы в строительстве с применением индустриальных видов опалубки | Бетонные и железобетонные монолитные конструкции и работы в строительстве с применением индустриальных видов опалубки | 0 | 0
17 | 1 | 388 | 417 |  | 05-01-009-1 | Заполнение бетоном полых свай и свай-оболочек диаметром до 80 см | 1 м3 бетона полости сваи | 20 | 0 | 20 |  |  |  | 21373.96 | 15266.4 | 4923.16 | 683.8 | 1184.4 | 0 | 133.68 | 50.64 | 0 | 2185.79 | 1307.74 |  | -1 | 1068.7 | 763.32 | 246.16 | 34.19 | 59.22 | 0 | 6.684 | 2.532 | 0 | 1017.8 | 763.32 | 205.13 | 28.49 | 49.35 | 0 | 5.57 | 2.11 | 0 | 117 | 70 | 1 | 1 |  |  | 1 | 1 | 1 | 1 |  |  |  |  | 0 | 1 | ТЕР Московской обл., 05-01-009-1, приказ Минстроя России №675/пр от 28.02.2017 № 260/пр |  |  | 5001 | 0 |  | 0 | 2 | 0 | 1 | 1 | 1 | 1 | 1 | 1 |  | 117 | 70 |  |  |  | 0 | 0 | 0 | [5 empty] | 0 | Поправка: ТСН-2001.3. Пр.2. п.1 Наименование: Производство строительных работ в охранной зоне действующей воздушной линии электропередачи | 0 | 21373.96 | 763.32 | 246.158 | 34.19 | 59.22 | 0 | 6.684 | 2.532 | 0 | 2185.794 | 1307.74 |  |  |  |  | )*1,2 | )*1,2 | )*1,2 |  | )*1,2 | )*1,2 |  |  |  | 0 | 0 | 1 | 1 |  |  |  | 1013 | 1 м3 бетона полости сваи | 1 м3 бетона полости сваи | 1 | [6 empty] | 49994166 | 2 | Общестроительные работы | 5 | Свайные работы, опускные колодцы, закрепление грунтов | 1 | 5001 | Свайные работы | ФЕР-05 |  | Поправка: ТСН-2001.3. Пр.2. п.1 |  | 132096 | 1017.8 | 763.32 | 205.13 | 28.49 | 49.35 | 5.57 | 2.11 | 0 | [17 empty] | 0 | 0 | 0 |  |  |  |  | 117 | 70 |  |  |  |  | 1 |  | 7255742 | 2 | 1 | -2 | 0 | 0 | 0 | 24867.49 | 24867.49 | 0 | 0 |  | 0 | 3 | 0 |  | 0 | 1 | 0 | 0 | 0 | 0 |  |  |  |  | Пр/812-005.1-1 | Пр/774-005.1 | Свайные работы, опускные колодцы, закрепление грунтов: Свайные работы | Свайные работы, опускные колодцы, закрепление грунтов: свайные работы | 0 | 0
17 | 1 | 394 | 424 |  | 05-01-009-1 | Заполнение бетоном полых свай и свай-оболочек диаметром до 80 см | 1 м3 бетона полости сваи | 20 | 0 | 20 |  |  |  | 266764.57 | 142588.18 | 63854.9 | 34825.93 | 60321.49 | 0 | 133.68 | 50.64 | 0 | 111322.48 | 66603.19 |  | -1 | 1068.7 | 763.32 | 246.16 | 34.19 | 59.22 | 0 | 6.684 | 2.532 | 0 | 1017.8 | 763.32 | 205.13 | 28.49 | 49.35 | 0 | 5.57 | 2.11 | 0 | 117 | 70 | 1 | 1 |  |  | 1 | 50.93 | 12.97 | 9.34 |  |  |  |  | 0 | 1 | ТЕР Московской обл., 05-01-009-1, приказ Минстроя России №675/пр от 28.02.2017 № 260/пр |  |  | 5001 | 0 | 05-01-009-1 | 1 | 2 | 0 | 50.93 | 1 | 1 | 1 | 1 | 1 |  | 117 | 70 |  |  |  | 0 | 0 | 0 | [5 empty] | 0 | Поправка: ТСН-2001.3. Пр.2. п.1 Наименование: Производство строительных работ в охранной зоне действующей воздушной линии электропередачи | 0 | 266764.57 | 7129.4088 | 3192.7452 | 1741.2967 | 3016.0746 | 0 | 6.684 | 2.532 | 0 | 111322.4814 | 66603.194 |  |  |  |  | )*1,2 | )*1,2 | )*1,2 |  | )*1,2 | )*1,2 |  |  |  | 0 | 0 | 1 | 1 |  |  |  | 1013 | 1 м3 бетона полости сваи | 1 м3 бетона полости сваи | 1 | [6 empty] | 49994166 | 2 | Общестроительные работы | 5 | Свайные работы, опускные колодцы, закрепление грунтов | 1 | 5001 | Свайные работы | ФЕР-05 |  | Поправка: ТСН-2001.3. Пр.2. п.1 |  | 132096 | 1017.8 | 763.32 | 205.13 | 28.49 | 49.35 | 5.57 | 2.11 | 0 | [17 empty] | 0 | 0 | 0 |  |  |  |  | 117 | 70 |  |  |  |  | 0 |  | 7255742 | 2 | 1 | 2 | 0 | 55721.49 | 0 | 500411.73 | 500411.73 | 0 | 0 |  | 0 | 3 | 0 |  | 0 | 1 | 0 | 0 | 0 | 0 |  |  |  |  | Пр/812-005.1-1 | Пр/774-005.1 | Свайные работы, опускные колодцы, закрепление грунтов: Свайные работы | Свайные работы, опускные колодцы, закрепление грунтов: свайные работы | 0 | 0
17 | 1 |  |  | 81 | 401-0009 | Бетон тяжелый, класс В25 (М350) | м3 | 20 | 0 | 20 |  |  |  | 14507.4 | 14507.4 | 0 | 0 | 0 | 0 | 0 | 0 | 1314.2 | 0 | 0 |  | 64849326 | 725.37 | 725.37 | 0 | 0 | 0 | 0 | 0 | 0 | 65.71 | 725.37 | 725.37 | 0 | 0 | 0 | 0 | 0 | 0 | 65.71 | 0 | 0 | 1 | 1 |  |  | 1 | 1 | 1 | 1 |  |  |  |  | 3 | 1 | ТССЦ Московской обл., 401-0009, приказ Минстроя России №675/пр от 28.02.2017 № 257/пр |  |  | 500001 | 0 |  | 0 | 8 | 0 | 1 | 1 | 1 | 1 | 1 | 1 |  | 0 | 0 |  |  |  | 0 | 0 | 0 | [5 empty] | 0 | Поправка: Наименование: | 0 | 14507.4 | 725.37 | 0 | 0 | 0 | 0 | 0 | 0 | 65.71 | 0 | 0 |  | 25 |  |  | )*1,2 | )*1,2 | )*1,2 |  | )*1,2 | )*1,2 |  |  |  | 0 | 0 | 1 | 1 |  |  |  | 1007 | м3 | м3 | 1 | [6 empty] | 49994105 | 8 | Материалы строительные | 0 |  | 1 | 500001 | Материалы и конструкции ( строительные ) по ценникам и каталогом | ФССЦст |  | Поправка: |  | 131072 | 725.37 | 725.37 | 0 | 0 | 0 | 0 | 0 | 0 | [17 empty] | 0 | 0 | 0 |  |  |  |  | 0 | 0 |  |  |  |  | 1 |  | -716133257 | 2 | 1 | -2 | 0 | 0 | 0 | 14507.4 | 14507.4 | 0 | 0 |  | 0 | 3 | 0 |  | 0 | 1 | 0 | 0 | 0 | 0 | [8 empty] | 0 | 0
17 | 1 |  |  | 81 | 401-0009 | Бетон тяжелый, класс В25 (М350) | м3 | 20 | 0 | 20 |  |  |  | 128680.64 | 128680.64 | 0 | 0 | 0 | 0 | 0 | 0 | 1314.2 | 0 | 0 |  | 64849324 | 725.37 | 725.37 | 0 | 0 | 0 | 0 | 0 | 0 | 65.71 | 725.37 | 725.37 | 0 | 0 | 0 | 0 | 0 | 0 | 65.71 | 0 | 0 | 1 | 1 |  |  | 1 | 1 | 1 | 8.87 |  |  |  |  | 3 | 1 | ТССЦ Московской обл., 401-0009, приказ Минстроя России №675/пр от 28.02.2017 № 257/пр |  |  | 500001 | 0 | 401-0009 | 1 | 8 | 0 | 1 | 1 | 1 | 1 | 1 | 1 |  | 0 | 0 |  |  |  | 0 | 0 | 0 | [5 empty] | 0 | Поправка: Наименование: | 0 | 128680.64 | 6434.0319 | 0 | 0 | 0 | 0 | 0 | 0 | 65.71 | 0 | 0 |  | 26 |  |  | )*1,2 | )*1,2 | )*1,2 |  | )*1,2 | )*1,2 |  |  |  | 0 | 0 | 1 | 1 |  |  |  | 1007 | м3 | м3 | 1 | [6 empty] | 49994105 | 8 | Материалы строительные | 0 |  | 1 | 500001 | Материалы и конструкции ( строительные ) по ценникам и каталогом | ФССЦст |  | Поправка: |  | 131072 | 725.37 | 725.37 | 0 | 0 | 0 | 0 | 0 | 0 | [17 empty] | 0 | 0 | 0 |  |  |  |  | 0 | 0 |  |  |  |  | 0 |  | -716133257 | 2 | 1 | 2 | 0 | 0 | 0 | 128680.64 | 128680.64 | 0 | 0 |  | 0 | 3 | 0 |  | 0 | 1 | 0 | 0 | 0 | 0 | [8 empty] | 0 | 0
17 | 1 | 401 | 431 | 82 | 08-01-003-7 | Гидроизоляция боковая обмазочная битумная в 2 слоя по выровненной поверхности бутовой кладки, кирпичу, бетону | 100 м2 изолируемой поверхности | 0.378 | 0 | 0.378 |  |  |  | 444.54 | 339.63 | 28.7 | 0 | 76.21 | 0 | 8.0136 | 0 | 0 | 83.83 | 52.58 |  | 64849326 | 1176.02 | 898.48 | 75.93 | 0 | 201.61 | 0 | 21.2 | 0 | 0 | 1176.02 | 898.48 | 75.93 | 0 | 201.61 | 0 | 21.2 | 0 | 0 | 110 | 69 | 1 | 1 |  |  | 1 | 1 | 1 | 1 |  |  |  |  | 0 | 1 | ТЕР Московской обл., 08-01-003-7, приказ Минстроя России №675/пр от 28.02.2017 № 260/пр |  |  | 8001 | 0 |  | 0 | 2 | 0 | 1 | 1 | 1 | 1 | 1 | 1 |  | 110 | 69 |  |  |  | 0 | 0 | 0 | [5 empty] | 0 |  | 0 | 444.54 | 898.48 | 75.93 | 0 | 201.61 | 0 | 21.2 | 0 | 0 | 83.831 | 52.5849 | [13 empty] | 0 | 0 | 1 | 1 |  |  |  | 1005 | 100 м2 изолируемой поверхности | 100 м2 изолируемой поверхности | 100 | [6 empty] | 49994187 | 2 | Общестроительные работы | 8 | Конструкции из кирпича и блоков | 1 | 8001 | Конструкции из кирпича и блоков | ФЕР-08 |  |  |  | 131072 | 1176.02 | 898.48 | 75.93 | 0 | 201.61 | 21.2 | 0 | 0 | [17 empty] | 0 | 0 | 0 |  |  |  |  | 110 | 69 |  |  |  |  | 1 |  | -293874410 | 2 | 1 | -2 | 0 | 0 | 0 | 580.95 | 580.95 | 0 | 0 |  | 0 | 3 | 0 |  | 0 | 1 | 0 | 0 | 0 | 0 |  |  |  |  | Пр/812-008.0-1 | Пр/774-008.0 | Конструкции из кирпича и блоков | Конструкции из кирпича и блоков | 0 | 0
17 | 1 | 408 | 438 | 82 | 08-01-003-7 | Гидроизоляция боковая обмазочная битумная в 2 слоя по выровненной поверхности бутовой кладки, кирпичу, бетону | 100 м2 изолируемой поверхности | 0.378 | 0 | 0.378 |  |  |  | 8228.75 | 4085.69 | 261.76 | 0 | 3881.3 | 0 | 8.0136 | 0 | 0 | 4269.43 | 2678.1 |  | 64849324 | 1176.02 | 898.48 | 75.93 | 0 | 201.61 | 0 | 21.2 | 0 | 0 | 1176.02 | 898.48 | 75.93 | 0 | 201.61 | 0 | 21.2 | 0 | 0 | 110 | 69 | 1 | 1 |  |  | 1 | 50.93 | 9.12 | 12.03 |  |  |  |  | 0 | 1 | ТЕР Московской обл., 08-01-003-7, приказ Минстроя России №675/пр от 28.02.2017 № 260/пр |  |  | 8001 | 0 | 08-01-003-7 | 1 | 2 | 0 | 50.93 | 1 | 1 | 1 | 1 | 1 |  | 110 | 69 |  |  |  | 0 | 0 | 0 | [5 empty] | 0 |  | 0 | 8228.75 | 10808.7144 | 692.4816 | 0 | 10267.9973 | 0 | 21.2 | 0 | 0 | 4269.43 | 2678.097 | [13 empty] | 0 | 0 | 1 | 1 |  |  |  | 1005 | 100 м2 изолируемой поверхности | 100 м2 изолируемой поверхности | 100 | [6 empty] | 49994187 | 2 | Общестроительные работы | 8 | Конструкции из кирпича и блоков | 1 | 8001 | Конструкции из кирпича и блоков | ФЕР-08 |  |  |  | 131072 | 1176.02 | 898.48 | 75.93 | 0 | 201.61 | 21.2 | 0 | 0 | [17 empty] | 0 | 0 | 0 |  |  |  |  | 110 | 69 |  |  |  |  | 0 |  | -293874410 | 2 | 1 | 2 | 0 | 0 | 0 | 15176.28 | 15176.28 | 0 | 0 |  | 0 | 3 | 0 |  | 0 | 1 | 0 | 0 | 0 | 0 |  |  |  |  | Пр/812-008.0-1 | Пр/774-008.0 | Конструкции из кирпича и блоков | Конструкции из кирпича и блоков | 0 | 0
17 | 1 | 415 | 445 | 83 | 08-01-002-2 | Устройство основания под фундаменты щебеночного (прим для насыпи (банкетки)) | 1 м3 основания | 13.1 | 0 | 13.1 |  |  |  | 2920.65 | 2237.09 | 426.67 | 72.84 | 256.89 | 0 | 31.44 | 7.074 | 0 | 362.7 | 227.51 |  | 64849326 | 222.95 | 170.77 | 32.57 | 5.56 | 19.61 | 0 | 2.4 | 0.54 | 0 | 222.95 | 170.77 | 32.57 | 5.56 | 19.61 | 0 | 2.4 | 0.54 | 0 | 110 | 69 | 1 | 1 |  |  | 1 | 1 | 1 | 1 |  |  |  |  | 0 | 1 | ТЕР Московской обл., 08-01-002-2, приказ Минстроя России №675/пр от 28.02.2017 № 260/пр |  |  | 8001 | 0 |  | 0 | 2 | 0 | 1 | 1 | 1 | 1 | 1 | 1 |  | 110 | 69 |  |  |  | 0 | 0 | 0 | [5 empty] | 0 |  | 0 | 2920.65 | 170.77 | 32.57 | 5.56 | 19.61 | 0 | 2.4 | 0.54 | 0 | 362.703 | 227.5137 | [13 empty] | 0 | 0 | 1 | 1 |  |  |  | 1013 | 1 м3 основания | 1 м3 основания | 1 | [6 empty] | 49994187 | 2 | Общестроительные работы | 8 | Конструкции из кирпича и блоков | 1 | 8001 | Конструкции из кирпича и блоков | ФЕР-08 |  |  |  | 131072 | 222.95 | 170.77 | 32.57 | 5.56 | 19.61 | 2.4 | 0.54 | 0 | [17 empty] | 0 | 0 | 0 |  |  |  |  | 110 | 69 |  |  |  |  | 1 |  | 271012623 | 2 | 1 | -2 | 0 | 0 | 0 | 3510.86 | 3510.86 | 0 | 0 |  | 0 | 3 | 0 |  | 0 | 1 | 0 | 0 | 0 | 0 |  |  |  |  | Пр/812-008.0-1 | Пр/774-008.0 | Конструкции из кирпича и блоков | Конструкции из кирпича и блоков | 0 | 0
17 | 1 | 422 | 452 | 83 | 08-01-002-2 | Устройство основания под фундаменты щебеночного (прим для насыпи (банкетки)) | 1 м3 основания | 13.1 | 0 | 13.1 |  |  |  | 55991.46 | 36665.86 | 6242.14 | 3709.54 | 13083.46 | 0 | 31.44 | 7.074 | 0 | 18472.3 | 11587.17 |  | 64849324 | 222.95 | 170.77 | 32.57 | 5.56 | 19.61 | 0 | 2.4 | 0.54 | 0 | 222.95 | 170.77 | 32.57 | 5.56 | 19.61 | 0 | 2.4 | 0.54 | 0 | 110 | 69 | 1 | 1 |  |  | 1 | 50.93 | 14.63 | 16.39 |  |  |  |  | 0 | 1 | ТЕР Московской обл., 08-01-002-2, приказ Минстроя России №675/пр от 28.02.2017 № 260/пр |  |  | 8001 | 0 | 08-01-002-2 | 1 | 2 | 0 | 50.93 | 1 | 1 | 1 | 1 | 1 |  | 110 | 69 |  |  |  | 0 | 0 | 0 | [5 empty] | 0 |  | 0 | 55991.46 | 2798.9203 | 476.4991 | 283.1708 | 998.7373 | 0 | 2.4 | 0.54 | 0 | 18472.3 | 11587.17 | [13 empty] | 0 | 0 | 1 | 1 |  |  |  | 1013 | 1 м3 основания | 1 м3 основания | 1 | [6 empty] | 49994187 | 2 | Общестроительные работы | 8 | Конструкции из кирпича и блоков | 1 | 8001 | Конструкции из кирпича и блоков | ФЕР-08 |  |  |  | 131072 | 222.95 | 170.77 | 32.57 | 5.56 | 19.61 | 2.4 | 0.54 | 0 | [17 empty] | 0 | 0 | 0 |  |  |  |  | 110 | 69 |  |  |  |  | 0 |  | 271012623 | 2 | 1 | 2 | 0 | 5935.26 | 0 | 91986.19 | 91986.19 | 0 | 0 |  | 0 | 3 | 0 |  | 0 | 1 | 0 | 0 | 0 | 0 |  |  |  |  | Пр/812-008.0-1 | Пр/774-008.0 | Конструкции из кирпича и блоков | Конструкции из кирпича и блоков | 0 | 0
17 | 1 | 429 | 459 |  | 08-01-003-7 | Гидроизоляция боковая обмазочная битумная в 2 слоя по выровненной поверхности бутовой кладки, кирпичу, бетону | 100 м2 изолируемой поверхности | 0.1 | 0 | 0.1 |  |  |  | 123.15 | 89.85 | 9.11 | 0 | 24.19 | 0 | 2.544 | 0 | 0 | 26.61 | 16.69 |  | -1 | 1231.53 | 898.48 | 91.12 | 0 | 241.93 | 0 | 25.44 | 0 | 0 | 1176.02 | 898.48 | 75.93 | 0 | 201.61 | 0 | 21.2 | 0 | 0 | 110 | 69 | 1 | 1 |  |  | 1 | 1 | 1 | 1 |  |  |  |  | 0 | 1 | ТЕР Московской обл., 08-01-003-7, приказ Минстроя России №675/пр от 28.02.2017 № 260/пр |  |  | 8001 | 0 |  | 0 | 2 | 0 | 1 | 1 | 1 | 1 | 1 | 1 |  | 110 | 69 |  |  |  | 0 | 0 | 0 | [5 empty] | 0 | Поправка: ТСН-2001.3. Пр.2. п.1 Наименование: Производство строительных работ в охранной зоне действующей воздушной линии электропередачи | 0 | 123.15 | 898.48 | 91.116 | 0 | 241.93 | 0 | 25.44 | 0 | 0 | 26.609 | 16.6911 |  |  |  |  | )*1,2 | )*1,2 | )*1,2 |  | )*1,2 | )*1,2 |  |  |  | 0 | 0 | 1 | 1 |  |  |  | 1005 | 100 м2 изолируемой поверхности | 100 м2 изолируемой поверхности | 100 | [6 empty] | 49994187 | 2 | Общестроительные работы | 8 | Конструкции из кирпича и блоков | 1 | 8001 | Конструкции из кирпича и блоков | ФЕР-08 |  | Поправка: ТСН-2001.3. Пр.2. п.1 |  | 132096 | 1176.02 | 898.48 | 75.93 | 0 | 201.61 | 21.2 | 0 | 0 | [17 empty] | 0 | 0 | 0 |  |  |  |  | 110 | 69 |  |  |  |  | 1 |  | -293874410 | 2 | 1 | -2 | 0 | 0 | 0 | 166.45 | 166.45 | 0 | 0 |  | 0 | 3 | 0 |  | 0 | 1 | 0 | 0 | 0 | 0 |  |  |  |  | Пр/812-008.0-1 | Пр/774-008.0 | Конструкции из кирпича и блоков | Конструкции из кирпича и блоков | 0 | 0
17 | 1 | 436 | 466 |  | 08-01-003-7 | Гидроизоляция боковая обмазочная битумная в 2 слоя по выровненной поверхности бутовой кладки, кирпичу, бетону | 100 м2 изолируемой поверхности | 0.1 | 0 | 0.1 |  |  |  | 2396.12 | 1080.87 | 83.1 | 0 | 1232.15 | 0 | 2.544 | 0 | 0 | 1355.37 | 850.18 |  | -1 | 1231.53 | 898.48 | 91.12 | 0 | 241.93 | 0 | 25.44 | 0 | 0 | 1176.02 | 898.48 | 75.93 | 0 | 201.61 | 0 | 21.2 | 0 | 0 | 110 | 69 | 1 | 1 |  |  | 1 | 50.93 | 9.12 | 12.03 |  |  |  |  | 0 | 1 | ТЕР Московской обл., 08-01-003-7, приказ Минстроя России №675/пр от 28.02.2017 № 260/пр |  |  | 8001 | 0 | 08-01-003-7 | 1 | 2 | 0 | 50.93 | 1 | 1 | 1 | 1 | 1 |  | 110 | 69 |  |  |  | 0 | 0 | 0 | [5 empty] | 0 | Поправка: ТСН-2001.3. Пр.2. п.1 Наименование: Производство строительных работ в охранной зоне действующей воздушной линии электропередачи | 0 | 2396.12 | 10808.7144 | 830.9779 | 0 | 12321.4949 | 0 | 25.44 | 0 | 0 | 1355.365 | 850.1835 |  |  |  |  | )*1,2 | )*1,2 | )*1,2 |  | )*1,2 | )*1,2 |  |  |  | 0 | 0 | 1 | 1 |  |  |  | 1005 | 100 м2 изолируемой поверхности | 100 м2 изолируемой поверхности | 100 | [6 empty] | 49994187 | 2 | Общестроительные работы | 8 | Конструкции из кирпича и блоков | 1 | 8001 | Конструкции из кирпича и блоков | ФЕР-08 |  | Поправка: ТСН-2001.3. Пр.2. п.1 |  | 132096 | 1176.02 | 898.48 | 75.93 | 0 | 201.61 | 21.2 | 0 | 0 | [17 empty] | 0 | 0 | 0 |  |  |  |  | 110 | 69 |  |  |  |  | 0 |  | -293874410 | 2 | 1 | 2 | 0 | 0 | 0 | 4601.67 | 4601.67 | 0 | 0 |  | 0 | 3 | 0 |  | 0 | 1 | 0 | 0 | 0 | 0 |  |  |  |  | Пр/812-008.0-1 | Пр/774-008.0 | Конструкции из кирпича и блоков | Конструкции из кирпича и блоков | 0 | 0
17 | 1 | 443 | 473 | 84 | 08-01-002-1 | Устройство основания под фундаменты песчаного (Устройство насыпи (банкетки) с послойным уплотнением) | 1 м3 основания | 100 | 0 | 100 |  |  |  | 11182 | 7237 | 2066 | 304 | 1879 | 0 | 230 | 29 | 0 | 2401.3 | 1506.27 |  | 64849326 | 111.82 | 72.37 | 20.66 | 3.04 | 18.79 | 0 | 2.3 | 0.29 | 0 | 111.82 | 72.37 | 20.66 | 3.04 | 18.79 | 0 | 2.3 | 0.29 | 0 | 110 | 69 | 1 | 1 |  |  | 1 | 1 | 1 | 1 |  |  |  |  | 0 | 1 | ТЕР Московской обл., 08-01-002-1, приказ Минстроя России №675/пр от 28.02.2017 № 260/пр |  |  | 8001 | 0 |  | 0 | 2 | 0 | 1 | 1 | 1 | 1 | 1 | 1 |  | 110 | 69 |  |  |  | 0 | 0 | 0 | [5 empty] | 0 |  | 0 | 11182 | 72.37 | 20.66 | 3.04 | 18.79 | 0 | 2.3 | 0.29 | 0 | 2401.3 | 1506.27 | [13 empty] | 0 | 0 | 1 | 1 |  |  |  | 1013 | 1 м3 основания | 1 м3 основания | 1 | [6 empty] | 49994187 | 2 | Общестроительные работы | 8 | Конструкции из кирпича и блоков | 1 | 8001 | Конструкции из кирпича и блоков | ФЕР-08 |  |  |  | 0 | 111.82 | 72.37 | 20.66 | 3.04 | 18.79 | 2.3 | 0.29 | 0 | [17 empty] | 0 | 0 | 0 |  |  |  |  | 110 | 69 |  |  |  |  | 1 |  | -466009734 | 2 | 1 | -2 | 0 | 0 | 0 | 15089.57 | 15089.57 | 0 | 0 |  | 0 | 3 | 0 |  | 0 | 1 | 0 | 0 | 0 | 0 |  |  |  |  | Пр/812-008.0-1 | Пр/774-008.0 | Конструкции из кирпича и блоков | Конструкции из кирпича и блоков | 0 | 0
17 | 1 | 450 | 480 | 84 | 08-01-002-1 | Устройство основания под фундаменты песчаного (Устройство насыпи (банкетки) с послойным уплотнением) | 1 м3 основания | 100 | 0 | 100 |  |  |  | 192856.83 | 69185.72 | 27973.64 | 15482.72 | 95697.47 | 0 | 230 | 29 | 0 | 122298.21 | 76714.33 |  | 64849324 | 111.82 | 72.37 | 20.66 | 3.04 | 18.79 | 0 | 2.3 | 0.29 | 0 | 111.82 | 72.37 | 20.66 | 3.04 | 18.79 | 0 | 2.3 | 0.29 | 0 | 110 | 69 | 1 | 1 |  |  | 1 | 50.93 | 13.54 | 9.56 |  |  |  |  | 0 | 1 | ТЕР Московской обл., 08-01-002-1, приказ Минстроя России №675/пр от 28.02.2017 № 260/пр |  |  | 8001 | 0 | 08-01-002-1 | 1 | 2 | 0 | 50.93 | 1 | 1 | 1 | 1 | 1 |  | 110 | 69 |  |  |  | 0 | 0 | 0 | [5 empty] | 0 |  | 0 | 192856.83 | 691.8572 | 279.7364 | 154.8272 | 956.9747 | 0 | 2.3 | 0.29 | 0 | 122298.209 | 76714.3311 | [13 empty] | 0 | 0 | 1 | 1 |  |  |  | 1013 | 1 м3 основания | 1 м3 основания | 1 | [6 empty] | 49994187 | 2 | Общестроительные работы | 8 | Конструкции из кирпича и блоков | 1 | 8001 | Конструкции из кирпича и блоков | ФЕР-08 |  |  |  | 0 | 111.82 | 72.37 | 20.66 | 3.04 | 18.79 | 2.3 | 0.29 | 0 | [17 empty] | 0 | 0 | 0 |  |  |  |  | 110 | 69 |  |  |  |  | 0 |  | -466009734 | 2 | 1 | 2 | 0 | 24772.35 | 0 | 416641.72 | 416641.72 | 0 | 0 |  | 0 | 3 | 0 |  | 0 | 1 | 0 | 0 | 0 | 0 |  |  |  |  | Пр/812-008.0-1 | Пр/774-008.0 | Конструкции из кирпича и блоков | Конструкции из кирпича и блоков | 0 | 0
51 | 1 | 4 | 267 |  | Новый раздел | Работы для устройства фундамента ФС-1 | 0 | [6 empty] | 145704.22 | 129833.32 | 10659.05 | 1036.21 | 5211.85 | 0 | 603.6063 | 85.2467 | 5739.07 | 6870.19 | 4140.69 |  |  | 145704.22 | 129833.32 | 10659.05 | 1036.21 | 5211.85 | 0 | 603.6063 | 85.2467 | 5739.07 | 6870.19 | 4140.69 |  |  | 0 | 0 | 0 | 156715.1 | 156715.1 | 0 | 0 | 129833.32 | 129833.32 | 0 | 129833.32 | 0 | 0 | 0 | 0 | 0 | [19 empty] | 0 | 0 | 0 | 156715.1 | 156715.1 | 0 | 0 | 129833.32 | 129833.32 | 0 | 129833.32 | 0 | 0 | 0 | 0 | 0 | [19 empty] | 1478351.25 | 1093078.76 | 119833.05 | 52773.9 | 265439.44 | 0 | 603.6063 | 85.2467 | 5739.07 | 349898.69 | 210885.92 |  |  | 1478351.25 | 1093078.76 | 119833.05 | 52773.9 | 265439.44 | 0 | 603.6063 | 85.2467 | 5739.07 | 349898.69 | 210885.92 |  |  | 0 | 0 | 0 | 2123574.09 | 2123574.09 | 0 | 0 | 1093078.76 | 1093078.76 | 0 | 1093078.76 | 0 | 0 | 0 | 0 | 0 | [19 empty] | 0 | 0 | 0 | 2123574.09 | 2123574.09 | 0 | 0 | 1093078.76 | 1093078.76 | 0 | 1093078.76 | 0 | 0 | 0 | 0 | 0 | [18 empty] | 0
50 | 0 | 0 | 1 | 201 | 145704.22 | ПЗ | Прямые затраты |  |  | 201 | 1 | 3 |  | 2 | 1478351.25 | [6 empty] | 145704.22 | 1 | 145704.22 | 1478351.25 | 1 | 1478351.25
50 | 0 | 0 | 1 | 202 | 129833.32 | СтМатОб | Стоимость материальных ресурсов (всего) |  |  | 202 | 2 | 3 |  | 2 | 1093078.76 | [6 empty] | 129833.32 | 1 | 129833.32 | 1093078.76 | 1 | 1093078.76
50 | 0 | 0 | 1 | 222 | 0 | СтМатОбЗак | Стоимость материалов и оборудования заказчика |  |  | 222 | 3 | 3 |  | 2 | 0 | [6 empty] | 0 | 1 | 0 | 0 | 1 | 0
50 | 0 | 0 | 1 | 225 | 129833.32 | СтМатОбПод | Стоимость материалов и оборудования подрядчика |  |  | 225 | 4 | 3 |  | 2 | 1093078.76 | [6 empty] | 129833.32 | 1 | 129833.32 | 1093078.76 | 1 | 1093078.76
50 | 0 | 0 | 1 | 226 | 129833.32 | СтМат | Стоимость материалов (всего) |  |  | 226 | 5 | 3 |  | 2 | 1093078.76 | [6 empty] | 129833.32 | 1 | 129833.32 | 1093078.76 | 1 | 1093078.76
50 | 0 | 0 | 1 | 227 | 0 | СтМатЗак | Стоимость материалов заказчика |  |  | 227 | 6 | 3 |  | 2 | 0 | [6 empty] | 0 | 1 | 0 | 0 | 1 | 0
50 | 0 | 0 | 1 | 228 | 129833.32 | СтМатПод | Стоимость материалов подрядчика |  |  | 228 | 7 | 3 |  | 2 | 1093078.76 | [6 empty] | 129833.32 | 1 | 129833.32 | 1093078.76 | 1 | 1093078.76
50 | 0 | 0 | 1 | 216 | 0 | Оборуд | Стоимость оборудования (всего) |  |  | 216 | 8 | 3 |  | 2 | 0 | [6 empty] | 0 | 1 | 0 | 0 | 1 | 0
50 | 0 | 0 | 1 | 223 | 0 | ОборудЗак | Стоимость оборудования заказчика |  |  | 223 | 9 | 3 |  | 2 | 0 | [6 empty] | 0 | 1 | 0 | 0 | 1 | 0
50 | 0 | 0 | 1 | 229 | 0 | ОборудПод | Стоимость оборудования подрядчика |  |  | 229 | 10 | 3 |  | 2 | 0 | [6 empty] | 0 | 1 | 0 | 0 | 1 | 0
50 | 0 | 0 | 1 | 203 | 10659.05 | ЭММ | Эксплуатация машин |  |  | 203 | 11 | 3 |  | 2 | 119833.05 | [6 empty] | 10659.05 | 1 | 10659.05 | 119833.05 | 1 | 119833.05
50 | 0 | 0 | 1 | 231 | 0 | ЭММсНРиСП | Эксплуатация машин по ТСН-2001.16 |  |  | 231 | 12 | 3 |  | 2 | 0 | [6 empty] | 0 | 1 | 0 | 0 | 1 | 0
50 | 0 | 0 | 1 | 204 | 1036.21 | ЗПМ | ЗП машинистов |  |  | 204 | 13 | 3 |  | 2 | 52773.9 | [6 empty] | 1036.21 | 1 | 1036.21 | 52773.9 | 1 | 52773.9
50 | 0 | 0 | 1 | 205 | 5211.85 | ОЗП | Основная ЗП рабочих |  |  | 205 | 14 | 3 |  | 2 | 265439.44 | [6 empty] | 5211.85 | 1 | 5211.85 | 265439.44 | 1 | 265439.44
50 | 0 | 0 | 1 | 232 | 0 | ОЗПсНРиСП | Основная ЗП рабочих по ТСН-2001.16 |  |  | 232 | 15 | 3 |  | 2 | 0 | [6 empty] | 0 | 1 | 0 | 0 | 1 | 0
50 | 0 | 0 | 1 | 214 | 156715.1 | Строит | Строительные работы с НР и СП |  |  | 214 | 16 | 3 |  | 2 | 2123574.09 | [6 empty] | 156715.1 | 1 | 156715.1 | 2123574.09 | 1 | 2123574.09
50 | 0 | 0 | 1 | 215 | 0 | Монтаж | Монтажные работы с НР и СП |  |  | 215 | 17 | 3 |  | 2 | 0 | [6 empty] | 0 | 1 | 0 | 0 | 1 | 0
50 | 0 | 0 | 1 | 217 | 0 | Прочие | Прочие работы с НР и СП |  |  | 217 | 18 | 3 |  | 2 | 0 | [6 empty] | 0 | 1 | 0 | 0 | 1 | 0
50 | 0 | 0 | 1 | 230 | 0 | ПрочиеЗатр | Прочие затраты по ТСН-2001.16 |  |  | 230 | 19 | 3 |  | 2 | 0 | [6 empty] | 0 | 1 | 0 | 0 | 1 | 0
50 | 0 | 0 | 1 | 206 | 0 | ВозврМат | Возврат материалов |  |  | 206 | 20 | 3 |  | 2 | 0 | [6 empty] | 0 | 1 | 0 | 0 | 1 | 0
50 | 0 | 0 | 1 | 207 | 603.6063 | ТрудСтр | Трудозатраты строителей |  |  | 207 | 21 | 3 |  | 7 | 603.6063 | [6 empty] | 603.6063 | 1 | 603.6063 | 603.6063 | 1 | 603.6063
50 | 0 | 0 | 1 | 208 | 85.2467 | ТрудМаш | Трудозатраты машинистов |  |  | 208 | 22 | 3 |  | 7 | 85.2467 | [6 empty] | 85.2467 | 1 | 85.2467 | 85.2467 | 1 | 85.2467
50 | 0 | 0 | 1 | 209 | 5739.07 | ТранспМат | Транспорт материалов |  |  | 209 | 23 | 3 |  | 2 | 5739.07 | [6 empty] | 5739.07 | 1 | 5739.07 | 5739.07 | 1 | 5739.07
50 | 0 | 0 | 1 | 233 | 0 | Перевозка | Перевозка грузов |  |  | 233 | 24 | 3 |  | 2 | 0 | [6 empty] | 0 | 1 | 0 | 0 | 1 | 0
50 | 0 | 0 | 1 | 210 | 6870.19 | НР | Накладные расходы |  |  | 210 | 25 | 3 |  | 2 | 349898.69 | [6 empty] | 6870.19 | 1 | 6870.19 | 349898.69 | 1 | 349898.69
50 | 0 | 0 | 1 | 211 | 4140.69 | СмПриб | Сметная прибыль |  |  | 211 | 26 | 3 |  | 2 | 210885.92 | [6 empty] | 4140.69 | 1 | 4140.69 | 210885.92 | 1 | 210885.92
50 | 0 | 0 | 1 | 224 | 156715.1 | Всего | Всего с НР и СП |  |  | 224 | 27 | 3 |  | 2 | 2123574.09 | [6 empty] | 156715.1 | 1 | 156715.1 | 2123574.09 | 1 | 2123574.09
4 | 1 |  | 401 |  | Новый раздел | Устройство опоры №38/09, 38/10 тип У220-2т+14 и У220-2т+5 |  | 0 |  | -1 | [7 empty] | 0 | 0 |  | 0 | [33 empty] | )*1,2 | )*1,2 | )*1,2 |  | )*1,2 | )*1,2 |  |  |  |  | )*1,2 | [9 empty] | 0 | [11 empty] | 0
52 | 1 | 4 | 364 | 0 | Новый раздел | Устройство опоры №38/09, 38/10 тип У220-2т+14 и У220-2т+5 | [7 empty] | 1092845.5 | 1030883.57 | 50604.77 | 3241.35 | 11357.16 | 0 | 1182.0333 | 273.099 | 0 | 15019.05 | 8762.59 | 0 | 0 | 1092845.5 | 1030883.57 | 50604.77 | 3241.35 | 11357.16 | 0 | 1182.0333 | 273.099 | 0 | 15019.05 | 8762.59 | 0 | 0 | 0 | 0 | 0 | 1116627.14 | 85783.2 | 1030843.94 | 0 | 1030883.57 | 1030883.57 | 0 | 1030883.57 | 0 | 0 | 0 | 0 | 0 | 0 | 0 | 0 | 0 | 0 | 0 | 0 | 0 | 0 | 0 | 0 | 0 | 0 | 0 | 0 | 0 | 0 | 0 | 0 | 0 | 0 | 0 | 1116627.14 | 85783.2 | 1030843.94 | 0 | 1030883.57 | 1030883.57 | 0 | 1030883.57 | 0 | 0 | 0 | 0 | 0 | 0 | 0 | 0 | 0 | 0 | 0 | 0 | 0 | 0 | 0 | 0 | 0 | 0 | 0 | 0 | 0 | 0 | 0 | 0 | 26302742.92 | 25154422.78 | 569900.28 | 165081.69 | 578419.86 | 0 | 1182.0333 | 273.099 | 0 | 764919.55 | 446278.33 | 0 | 0 | 26302742.92 | 25154422.78 | 569900.28 | 165081.69 | 578419.86 | 0 | 1182.0333 | 273.099 | 0 | 764919.55 | 446278.33 | 0 | 0 | 0 | 0 | 0 | 27778071.5 | 2624385.09 | 25153686.41 | 0 | 25154422.78 | 25154422.78 | 0 | 25154422.78 | 0 | 0 | 0 | 0 | 0 | 0 | 0 | 0 | 0 | 0 | 0 | 0 | 0 | 0 | 0 | 0 | 0 | 0 | 0 | 0 | 0 | 0 | 0 | 0 | 0 | 0 | 0 | 27778071.5 | 2624385.09 | 25153686.41 | 0 | 25154422.78 | 25154422.78 | 0 | 25154422.78 | 0 | 0 | 0 | 0 | 0 | 0 | 0 | 0 | 0 | 0 | 0 | 0 | 0 | 0 | 0 | 0 | 0 | 0 | 0 | 0 | 0 | 0 | 0 | 0
17 | 1 | 458 | 491 | 80 | 33-01-017-1 | Установка стальных опор ВЛ 750 кВ промежуточных, свободностоящих | 1 т опор | 44.68 | 0 | 44.68 |  |  |  | 58542.87 | 0 | 47444.8 | 3055.67 | 11098.07 | 0 | 1153.6376 | 260.0376 | 0 | 14578.35 | 8492.24 |  | 64849326 | 1310.27 | 0 | 1061.88 | 68.39 | 248.39 | 0 | 25.82 | 5.82 | 0 | 1310.27 | 0 | 1061.88 | 68.39 | 248.39 | 0 | 25.82 | 5.82 | 0 | 103 | 60 | 1 | 1 |  |  | 1 | 1 | 1 | 1 |  |  |  |  | 0 | 1 | ТЕР Московской обл., 33-01-017-1, приказ Минстроя России №675/пр от 28.02.2017 № 260/пр |  |  | 33001 | 0 |  | 0 | 2 | 0 | 1 | 1 | 1 | 1 | 1 | 1 |  | 103 | 60 |  |  |  | 0 | 0 | 0 | [5 empty] | 0 |  | 0 | 58542.87 | 0 | 1061.88 | 68.39 | 248.39 | 0 | 25.82 | 5.82 | 0 | 14578.3522 | 8492.244 | [13 empty] | 0 | 0 | 1 | 1 |  |  |  | 1013 | 1 т опор | 1 т опор | 1 | [6 empty] | 49994268 | 2 | Общестроительные работы | 27 | Линии электропередачи | 1 | 33001 | Линии электропередачи | ФЕР-33 |  |  |  | 131072 | 1310.27 | 0 | 1061.88 | 68.39 | 248.39 | 25.82 | 5.82 | 0 | [17 empty] | 0 | 0 | 0 |  |  |  |  | 103 | 60 |  |  |  |  | 1 |  | 1357396959 | 2 | 1 | -2 | 0 | 0 | 0 | 81613.46 | 81613.46 | 0 | 0 |  | 0 | 3 | 0 |  | 0 | 1 | 0 | 0 | 0 | 0 |  |  |  |  | Пр/812-027.0-1 | Пр/774-027.0 | Линии электропередачи | Линии электропередачи | 0 | 0
17 | 1 | 466 | 502 | 80 | 33-01-017-1 | Установка стальных опор ВЛ 750 кВ промежуточных, свободностоящих | 1 т опор | 44.68 | 0 | 44.68 |  |  |  | 1102774.03 | 0 | 537549.57 | 155625.03 | 565224.46 | 0 | 1153.6376 | 260.0376 | 0 | 742474.97 | 432509.69 |  | 64849324 | 1310.27 | 0 | 1061.88 | 68.39 | 248.39 | 0 | 25.82 | 5.82 | 0 | 1310.27 | 0 | 1061.88 | 68.39 | 248.39 | 0 | 25.82 | 5.82 | 0 | 103 | 60 | 1 | 1 |  |  | 1 | 50.93 | 11.33 | 1 |  |  |  |  | 0 | 1 | ТЕР Московской обл., 33-01-017-1, приказ Минстроя России №675/пр от 28.02.2017 № 260/пр |  |  | 33001 | 0 | 33-01-017-1 | 1 | 2 | 0 | 50.93 | 1 | 1 | 1 | 1 | 1 |  | 103 | 60 |  |  |  | 0 | 0 | 0 | [5 empty] | 0 |  | 0 | 1102774.03 | 0 | 12031.1004 | 3483.1027 | 12650.5027 | 0 | 25.82 | 5.82 | 0 | 742474.9747 | 432509.694 | [13 empty] | 0 | 0 | 1 | 1 |  |  |  | 1013 | 1 т опор | 1 т опор | 1 | [6 empty] | 49994268 | 2 | Общестроительные работы | 27 | Линии электропередачи | 1 | 33001 | Линии электропередачи | ФЕР-33 |  |  |  | 131072 | 1310.27 | 0 | 1061.88 | 68.39 | 248.39 | 25.82 | 5.82 | 0 | [17 empty] | 0 | 0 | 0 |  |  |  |  | 103 | 60 |  |  |  |  | 0 |  | 1357396959 | 2 | 1 | 2 | 0 | 249000.05 | 0 | 2526758.74 | 2526758.74 | 0 | 0 |  | 0 | 3 | 0 |  | 0 | 1 | 0 | 0 | 0 | 0 |  |  |  |  | Пр/812-027.0-1 | Пр/774-027.0 | Линии электропередачи | Линии электропередачи | 0 | 0
17 | 1 |  |  | 81 | Конъюнктурный анализ п.77 | Опора У220-2т+14 | шт. | 1 | 0 | 1 |  |  |  | 450273.08 | 450273.08 | 0 | 0 | 0 | 0 | 0 | 0 | 0 | 0 | 0 |  | 64849326 | 450273.08 | 450273.08 | 0 | 0 | 0 | 0 | 0 | 0 | 0 | 450273.08 | 450273.08 | 0 | 0 | 0 | 0 | 0 | 0 | 0 | 78 | 57 | 1 | 1 |  |  | 1 | 1 | 1 | 1 |  |  |  |  | 3 | 2 |  |  |  | 400002 | 0 |  | 0 | 7 | 0 | 1 | 1 | 1 | 1 | 1 | 1 |  | 78 | 57 |  |  |  | 0 | 0 | 0 | [5 empty] | 0 |  | 0 | 450273.08 | 450273.08 | 0 | 0 | 0 | 0 | 0 | 0 | 0 | 0 | 0 | [13 empty] | 0 | 0 | 1 | 1 |  |  |  | 1010 | шт. | шт. | 1 | [6 empty] | 49994505 | 7 | Машины и механизмы | 109 | Получение электроэнергии от передвижных источников снабжения | 1 | 400002 | Получение электроэнергии от передвижных источников снабжения | ЭММ |  |  |  | 1703936 | 450273.08 | 450273.08 | 0 | 0 | 0 | 0 | 0 | 0 | [17 empty] | 0 | 0 | 0 |  |  |  |  | 78 | 57 |  |  |  |  | 1 |  | -1365728607 | 2 | 0 | -2 | 0 | 0 | 0 | 450273.08 | 0 | 450273.08 | 0 |  | 0 | 0 | 0 |  | 0 | 1 | 0 | 0 | 0 | 0 |  |  |  |  | Пр/812-109.0-1 | Пр/774-109.0 | Получение электроэнергии от передвижных источников снабжения | Получение электроэнергии от передвижных источников снабжения | 0 | 0
17 | 1 |  |  | 81 | Конъюнктурный анализ п.77 | Опора У220-2т+14 | шт. | 1 | 0 | 1 |  |  |  | 13354044 | 13354044 | 0 | 0 | 0 | 0 | 0 | 0 | 0 | 0 | 0 |  | 64849324 | 13354044 | 13354044 | 0 | 0 | 0 | 0 | 0 | 0 | 0 | 13354044 | 13354044 | 0 | 0 | 0 | 0 | 0 | 0 | 0 | 78 | 57 | 1 | 1 |  |  | 1 | 1 | 1 | 9.66 |  |  |  |  | 3 | 2 |  |  |  | 400002 | 0 |  | 0 | 7 | 0 | 1 | 1 | 1 | 1 | 1 | 1 |  | 78 | 57 |  |  |  | 0 | 0 | 0 | [5 empty] | 0 |  | 0 | 13354044 | 13354044 | 0 | 0 | 0 | 0 | 0 | 0 | 0 | 0 | 0 | [13 empty] | 0 | 0 | 1 | 1 |  |  |  | 1010 | шт. | шт. | 1 | [6 empty] | 49994505 | 7 | Машины и механизмы | 109 | Получение электроэнергии от передвижных источников снабжения | 1 | 400002 | Получение электроэнергии от передвижных источников снабжения | ЭММ |  |  |  | 1703936 | 13354044 | 13354044 | 0 | 0 | 0 | 0 | 0 | 0 | 5 |  |  | 0 | 18 |  | 13092200 | [10 empty] | 0 | 0 | 0 |  |  |  |  | 78 | 57 |  | 13 092 200 + 2% Заг.скл |  |  | 0 |  | -1365728607 | 2 | 3 | 5 | 0 | 0 | 0 | 13354044 | 0 | 13354044 | 0 |  | 1 | 1 | 0 |  | 0 | 1 | 0 | 0 | 0 | 0 |  | 0 | 2 | 13354044 | Пр/812-109.0-1 | Пр/774-109.0 | Получение электроэнергии от передвижных источников снабжения | Получение электроэнергии от передвижных источников снабжения | 0 | 0
17 | 1 |  |  | 82 | Конъюнктурный анализ п.76 | Опора У220-2т+5 | шт. | 1 | 0 | 1 |  |  |  | 450273.08 | 450273.08 | 0 | 0 | 0 | 0 | 0 | 0 | 0 | 0 | 0 |  | 64849326 | 450273.08 | 450273.08 | 0 | 0 | 0 | 0 | 0 | 0 | 0 | 450273.08 | 450273.08 | 0 | 0 | 0 | 0 | 0 | 0 | 0 | 78 | 57 | 1 | 1 |  |  | 1 | 1 | 1 | 1 |  |  |  |  | 3 | 2 |  |  |  | 400002 | 0 |  | 0 | 7 | 0 | 1 | 1 | 1 | 1 | 1 | 1 |  | 78 | 57 |  |  |  | 0 | 0 | 0 | [5 empty] | 0 |  | 0 | 450273.08 | 450273.08 | 0 | 0 | 0 | 0 | 0 | 0 | 0 | 0 | 0 | [13 empty] | 0 | 0 | 1 | 1 |  |  |  | 1010 | шт. | шт. | 1 | [6 empty] | 49994505 | 7 | Машины и механизмы | 109 | Получение электроэнергии от передвижных источников снабжения | 1 | 400002 | Получение электроэнергии от передвижных источников снабжения | ЭММ |  |  |  | 1703936 | 450273.08 | 450273.08 | 0 | 0 | 0 | 0 | 0 | 0 | [17 empty] | 0 | 0 | 0 |  |  |  |  | 78 | 57 |  |  |  |  | 1 |  | -1329823844 | 2 | 0 | -2 | 0 | 0 | 0 | 450273.08 | 0 | 450273.08 | 0 |  | 0 | 0 | 0 |  | 0 | 1 | 0 | 0 | 0 | 0 |  |  |  |  | Пр/812-109.0-1 | Пр/774-109.0 | Получение электроэнергии от передвижных источников снабжения | Получение электроэнергии от передвижных источников снабжения | 0 | 0
17 | 1 |  |  | 82 | Конъюнктурный анализ п.76 | Опора У220-2т+5 | шт. | 1 | 0 | 1 |  |  |  | 10404068 | 10404068 | 0 | 0 | 0 | 0 | 0 | 0 | 0 | 0 | 0 |  | 64849324 | 10404068 | 10404068 | 0 | 0 | 0 | 0 | 0 | 0 | 0 | 10404068 | 10404068 | 0 | 0 | 0 | 0 | 0 | 0 | 0 | 78 | 57 | 1 | 1 |  |  | 1 | 1 | 1 | 9.66 |  |  |  |  | 3 | 2 |  |  |  | 400002 | 0 |  | 0 | 7 | 0 | 1 | 1 | 1 | 1 | 1 | 1 |  | 78 | 57 |  |  |  | 0 | 0 | 0 | [5 empty] | 0 |  | 0 | 10404068 | 10404068 | 0 | 0 | 0 | 0 | 0 | 0 | 0 | 0 | 0 | [13 empty] | 0 | 0 | 1 | 1 |  |  |  | 1010 | шт. | шт. | 1 | [6 empty] | 49994505 | 7 | Машины и механизмы | 109 | Получение электроэнергии от передвижных источников снабжения | 1 | 400002 | Получение электроэнергии от передвижных источников снабжения | ЭММ |  |  |  | 1703936 | 10404068 | 10404068 | 0 | 0 | 0 | 0 | 0 | 0 | 5 |  |  | 0 | 18 |  | 10200066.67 | [10 empty] | 0 | 0 | 0 |  |  |  |  | 78 | 57 |  | 10 200 066,67 + 2% Заг.скл |  |  | 0 |  | -1329823844 | 2 | 3 | 5 | 0 | 0 | 0 | 10404068 | 0 | 10404068 | 0 |  | 1 | 1 | 0 |  | 0 | 1 | 0 | 0 | 0 | 0 |  | 0 | 2 | 10404068 | Пр/812-109.0-1 | Пр/774-109.0 | Получение электроэнергии от передвижных источников снабжения | Получение электроэнергии от передвижных источников снабжения | 0 | 0
17 | 1 |  |  |  | 201-8461 | Опоры решетчатые линий электропередачи оцинкованные 220 кВ, анкерно-угловые, одностоечные, свободностоящие | т | 25.89 | 0 | 25.89 |  |  |  | 389101.33 | 389101.33 | 0 | 0 | 0 | 0 | 0 | 0 | 884.66 | 0 | 0 |  | -1 | 15029.02 | 15029.02 | 0 | 0 | 0 | 0 | 0 | 0 | 34.17 | 15029.02 | 15029.02 | 0 | 0 | 0 | 0 | 0 | 0 | 34.17 | 0 | 0 | 1 | 1 |  |  | 1 | 1 | 1 | 1 |  |  |  |  | 3 | 1 | ТССЦ Московской обл., 201-8461, приказ Минстроя России №675/пр от 28.02.2017 № 255/пр |  |  | 500001 | 0 |  | 0 | 8 | 0 | 1 | 1 | 1 | 1 | 1 | 1 |  | 0 | 0 |  |  |  | 0 | 0 | 0 | [5 empty] | 0 |  | 0 | 389101.33 | 15029.02 | 0 | 0 | 0 | 0 | 0 | 0 | 34.17 | 0 | 0 |  |  |  |  | )*1,2 | )*1,2 | )*1,2 |  | )*1,2 | )*1,2 |  |  |  | 0 | 0 | 1 | 1 |  |  |  | 1009 | т | т | 1000 | [6 empty] | 49994105 | 8 | Материалы строительные | 0 |  | 1 | 500001 | Материалы и конструкции ( строительные ) по ценникам и каталогом | ФССЦст |  |  |  | 1024 | 15029.02 | 15029.02 | 0 | 0 | 0 | 0 | 0 | 0 | [17 empty] | 0 | 0 | 0 |  |  |  |  | 0 | 0 |  |  |  |  | 1 |  | 546395387 | 2 | 1 | -2 | 0 | 0 | 0 | 389101.33 | 389101.33 | 0 | 0 |  | 0 | 3 | 0 |  | 0 | 1 | 0 | 0 | 0 | 0 | [8 empty] | 0 | 0
17 | 1 |  |  |  | 201-8461 | Опоры решетчатые линий электропередачи оцинкованные 220 кВ, анкерно-угловые, одностоечные, свободностоящие | т | 25.89 | 0 | 25.89 |  |  |  | 3848212.13 | 3848212.13 | 0 | 0 | 0 | 0 | 0 | 0 | 884.66 | 0 | 0 |  | -1 | 15029.02 | 15029.02 | 0 | 0 | 0 | 0 | 0 | 0 | 34.17 | 15029.02 | 15029.02 | 0 | 0 | 0 | 0 | 0 | 0 | 34.17 | 0 | 0 | 1 | 1 |  |  | 1 | 1 | 1 | 9.89 |  |  |  |  | 3 | 1 | ТССЦ Московской обл., 201-8461, приказ Минстроя России №675/пр от 28.02.2017 № 255/пр |  |  | 500001 | 0 | 201-8461 | 1 | 8 | 0 | 1 | 1 | 1 | 1 | 1 | 1 |  | 0 | 0 |  |  |  | 0 | 0 | 0 | [5 empty] | 0 |  | 0 | 3848212.13 | 148637.0078 | 0 | 0 | 0 | 0 | 0 | 0 | 34.17 | 0 | 0 |  |  |  |  | )*1,2 | )*1,2 | )*1,2 |  | )*1,2 | )*1,2 |  |  |  | 0 | 0 | 1 | 1 |  |  |  | 1009 | т | т | 1000 | [6 empty] | 49994105 | 8 | Материалы строительные | 0 |  | 1 | 500001 | Материалы и конструкции ( строительные ) по ценникам и каталогом | ФССЦст |  |  |  | 1024 | 15029.02 | 15029.02 | 0 | 0 | 0 | 0 | 0 | 0 | [17 empty] | 0 | 0 | 0 |  |  |  |  | 0 | 0 |  |  |  |  | 0 |  | 546395387 | 2 | 1 | 2 | 0 | 0 | 0 | 3848212.13 | 3848212.13 | 0 | 0 |  | 0 | 3 | 0 |  | 0 | 1 | 0 | 0 | 0 | 0 | [8 empty] | 0 | 0
17 | 1 | 489 | 527 | 84 | 09-03-029-1 | Монтаж лестниц прямолинейных и криволинейных, пожарных с ограждением (5,7 кг за 1 м) | 1 т конструкций | 0.4577 | 0 | 0.4577 |  |  |  | 496.25 | 39.63 | 317.35 | 34.9 | 139.27 | 0 | 14.8157 | 2.5814 | 0 | 161.98 | 107.99 |  | 64849326 | 1084.23 | 86.59 | 693.36 | 76.25 | 304.28 | 0 | 32.37 | 5.64 | 0 | 1084.23 | 86.59 | 693.36 | 76.25 | 304.28 | 0 | 32.37 | 5.64 | 0 | 93 | 62 | 1 | 1 |  |  | 1 | 1 | 1 | 1 |  |  |  |  | 0 | 1 | ТЕР Московской обл., 09-03-029-1, приказ Минстроя России №675/пр от 28.02.2017 № 260/пр |  |  | 9001 | 0 |  | 0 | 2 | 0 | 1 | 1 | 1 | 1 | 1 | 1 |  | 93 | 62 |  |  |  | 0 | 0 | 0 | [5 empty] | 0 |  | 0 | 496.25 | 86.59 | 693.36 | 76.25 | 304.28 | 0 | 32.37 | 5.64 | 0 | 161.9781 | 107.9854 | [13 empty] | 0 | 0 | 1 | 1 |  |  |  | 1013 | 1 т конструкций | 1 т конструкций | 1 | [6 empty] | 49994189 | 2 | Общестроительные работы | 9 | Строительные металлические конструкции | 1 | 9001 | Строительные металлические конструкции | ФЕР-09 |  |  |  | 131072 | 1084.23 | 86.59 | 693.36 | 76.25 | 304.28 | 32.37 | 5.64 | 0 | [17 empty] | 0 | 0 | 0 |  |  |  |  | 93 | 62 |  |  |  |  | 1 |  | -16295009 | 2 | 1 | -2 | 0 | 0 | 0 | 766.22 | 766.22 | 0 | 0 |  | 0 | 3 | 0 |  | 0 | 1 | 0 | 0 | 0 | 0 |  |  |  |  | Пр/812-009.0-1 | Пр/774-009.0 | Строительные металлические конструкции | Строительные металлические конструкции | 0 | 0
17 | 1 | 512 | 552 | 84 | 09-03-029-1 | Монтаж лестниц прямолинейных и криволинейных, пожарных с ограждением (5,7 кг за 1 м) | 1 т конструкций | 0.4577 | 0 | 0.4577 |  |  |  | 11818.44 | 736.37 | 3989.1 | 1777.44 | 7092.97 | 0 | 14.8157 | 2.5814 | 0 | 8249.48 | 5499.65 |  | 64849324 | 1084.23 | 86.59 | 693.36 | 76.25 | 304.28 | 0 | 32.37 | 5.64 | 0 | 1084.23 | 86.59 | 693.36 | 76.25 | 304.28 | 0 | 32.37 | 5.64 | 0 | 93 | 62 | 1 | 1 |  |  | 1 | 50.93 | 12.57 | 18.58 |  |  |  |  | 0 | 1 | ТЕР Московской обл., 09-03-029-1, приказ Минстроя России №675/пр от 28.02.2017 № 260/пр |  |  | 9001 | 0 | 09-03-029-1 | 1 | 2 | 0 | 50.93 | 1 | 1 | 1 | 1 | 1 |  | 93 | 62 |  |  |  | 0 | 0 | 0 | [5 empty] | 0 |  | 0 | 11818.44 | 1608.8422 | 8715.5352 | 3883.4125 | 15496.9804 | 0 | 32.37 | 5.64 | 0 | 8249.4813 | 5499.6542 | [13 empty] | 0 | 0 | 1 | 1 |  |  |  | 1013 | 1 т конструкций | 1 т конструкций | 1 | [6 empty] | 49994189 | 2 | Общестроительные работы | 9 | Строительные металлические конструкции | 1 | 9001 | Строительные металлические конструкции | ФЕР-09 |  |  |  | 131072 | 1084.23 | 86.59 | 693.36 | 76.25 | 304.28 | 32.37 | 5.64 | 0 | [17 empty] | 0 | 0 | 0 |  |  |  |  | 93 | 62 |  |  |  |  | 0 |  | -16295009 | 2 | 1 | 2 | 0 | 2843.9 | 0 | 28411.47 | 28411.47 | 0 | 0 |  | 0 | 3 | 0 |  | 0 | 1 | 0 | 0 | 0 | 0 |  |  |  |  | Пр/812-009.0-1 | Пр/774-009.0 | Строительные металлические конструкции | Строительные металлические конструкции | 0 | 0
17 | 1 |  |  | 85 | Конъюнктурный анализ п.316 | Жесткая анкерная линия ЖАЛ-1-412211-(У220-2т+14)-ЭТр | м | 44.7 | 0 | 44.7 |  |  |  | 31638.66 | 31638.66 | 0 | 0 | 0 | 0 | 0 | 0 | 0 | 0 | 0 |  | 64849326 | 707.8 | 707.8 | 0 | 0 | 0 | 0 | 0 | 0 | 0 | 707.8 | 707.8 | 0 | 0 | 0 | 0 | 0 | 0 | 0 | 78 | 57 | 1 | 1 |  |  | 1 | 1 | 1 | 1 |  |  |  |  | 3 | 2 |  |  |  | 400002 | 0 |  | 0 | 7 | 0 | 1 | 1 | 1 | 1 | 1 | 1 |  | 78 | 57 |  |  |  | 0 | 0 | 0 | [5 empty] | 0 |  | 0 | 31638.66 | 707.8 | 0 | 0 | 0 | 0 | 0 | 0 | 0 | 0 | 0 | [13 empty] | 0 | 0 | 1 | 1 |  |  |  | 1003 | м | м | 1 | [6 empty] | 49994505 | 7 | Машины и механизмы | 109 | Получение электроэнергии от передвижных источников снабжения | 1 | 400002 | Получение электроэнергии от передвижных источников снабжения | ЭММ |  |  |  | 1703936 | 707.8 | 707.8 | 0 | 0 | 0 | 0 | 0 | 0 | [17 empty] | 0 | 0 | 0 |  |  |  |  | 78 | 57 |  |  |  |  | 1 |  | 1428274972 | 2 | 0 | -2 | 0 | 0 | 0 | 31638.66 | 0 | 31638.66 | 0 |  | 0 | 0 | 0 |  | 0 | 1 | 0 | 0 | 0 | 0 |  |  |  |  | Пр/812-109.0-1 | Пр/774-109.0 | Получение электроэнергии от передвижных источников снабжения | Получение электроэнергии от передвижных источников снабжения | 0 | 0
17 | 1 |  |  | 85 | Конъюнктурный анализ п.316 | Жесткая анкерная линия ЖАЛ-1-412211-(У220-2т+14)-ЭТр | м | 44.7 | 0 | 44.7 |  |  |  | 457108.91 | 457108.91 | 0 | 0 | 0 | 0 | 0 | 0 | 0 | 0 | 0 |  | 64849324 | 10226.15 | 10226.15 | 0 | 0 | 0 | 0 | 0 | 0 | 0 | 10226.15 | 10226.15 | 0 | 0 | 0 | 0 | 0 | 0 | 0 | 78 | 57 | 1 | 1 |  |  | 1 | 1 | 1 | 9.66 |  |  |  |  | 3 | 2 |  |  |  | 400002 | 0 |  | 0 | 7 | 0 | 1 | 1 | 1 | 1 | 1 | 1 |  | 78 | 57 |  |  |  | 0 | 0 | 0 | [5 empty] | 0 |  | 0 | 457108.91 | 10226.15 | 0 | 0 | 0 | 0 | 0 | 0 | 0 | 0 | 0 | [13 empty] | 0 | 0 | 1 | 1 |  |  |  | 1003 | м | м | 1 | [6 empty] | 49994505 | 7 | Машины и механизмы | 109 | Получение электроэнергии от передвижных источников снабжения | 1 | 400002 | Получение электроэнергии от передвижных источников снабжения | ЭММ |  |  |  | 1703936 | 10226.15 | 10226.15 | 0 | 0 | 0 | 0 | 0 | 0 | 5 |  |  | 0 | 18 |  | 10025.64 | [10 empty] | 0 | 0 | 0 |  |  |  |  | 78 | 57 |  | 10 025,64 + 2% Заг.скл |  |  | 0 |  | 1428274972 | 2 | 3 | 5 | 0 | 0 | 0 | 457108.91 | 0 | 457108.91 | 0 |  | 1 | 1 | 0 |  | 0 | 1 | 0 | 0 | 0 | 0 |  | 0 | 2 | 457108.91 | Пр/812-109.0-1 | Пр/774-109.0 | Получение электроэнергии от передвижных источников снабжения | Получение электроэнергии от передвижных источников снабжения | 0 | 0
17 | 1 |  |  | 86 | Конъюнктурный анализ п.315 | Жесткая анкерная линия ЖАЛ-1-412211-(У220-2т+5)-ЭТр | м | 35.6 | 0 | 35.6 |  |  |  | 25197.68 | 25197.68 | 0 | 0 | 0 | 0 | 0 | 0 | 0 | 0 | 0 |  | 64849326 | 707.8 | 707.8 | 0 | 0 | 0 | 0 | 0 | 0 | 0 | 707.8 | 707.8 | 0 | 0 | 0 | 0 | 0 | 0 | 0 | 78 | 57 | 1 | 1 |  |  | 1 | 1 | 1 | 1 |  |  |  |  | 3 | 2 |  |  |  | 400002 | 0 |  | 0 | 7 | 0 | 1 | 1 | 1 | 1 | 1 | 1 |  | 78 | 57 |  |  |  | 0 | 0 | 0 | [5 empty] | 0 |  | 0 | 25197.68 | 707.8 | 0 | 0 | 0 | 0 | 0 | 0 | 0 | 0 | 0 | [13 empty] | 0 | 0 | 1 | 1 |  |  |  | 1003 | м | м | 1 | [6 empty] | 49994505 | 7 | Машины и механизмы | 109 | Получение электроэнергии от передвижных источников снабжения | 1 | 400002 | Получение электроэнергии от передвижных источников снабжения | ЭММ |  |  |  | 1703936 | 707.8 | 707.8 | 0 | 0 | 0 | 0 | 0 | 0 | [17 empty] | 0 | 0 | 0 |  |  |  |  | 78 | 57 |  |  |  |  | 1 |  | -785496236 | 2 | 0 | -2 | 0 | 0 | 0 | 25197.68 | 0 | 25197.68 | 0 |  | 0 | 0 | 0 |  | 0 | 1 | 0 | 0 | 0 | 0 |  |  |  |  | Пр/812-109.0-1 | Пр/774-109.0 | Получение электроэнергии от передвижных источников снабжения | Получение электроэнергии от передвижных источников снабжения | 0 | 0
17 | 1 |  |  | 86 | Конъюнктурный анализ п.315 | Жесткая анкерная линия ЖАЛ-1-412211-(У220-2т+5)-ЭТр | м | 35.6 | 0 | 35.6 |  |  |  | 364050.94 | 364050.94 | 0 | 0 | 0 | 0 | 0 | 0 | 0 | 0 | 0 |  | 64849324 | 10226.15 | 10226.15 | 0 | 0 | 0 | 0 | 0 | 0 | 0 | 10226.15 | 10226.15 | 0 | 0 | 0 | 0 | 0 | 0 | 0 | 78 | 57 | 1 | 1 |  |  | 1 | 1 | 1 | 9.66 |  |  |  |  | 3 | 2 |  |  |  | 400002 | 0 |  | 0 | 7 | 0 | 1 | 1 | 1 | 1 | 1 | 1 |  | 78 | 57 |  |  |  | 0 | 0 | 0 | [5 empty] | 0 |  | 0 | 364050.94 | 10226.15 | 0 | 0 | 0 | 0 | 0 | 0 | 0 | 0 | 0 | [13 empty] | 0 | 0 | 1 | 1 |  |  |  | 1003 | м | м | 1 | [6 empty] | 49994505 | 7 | Машины и механизмы | 109 | Получение электроэнергии от передвижных источников снабжения | 1 | 400002 | Получение электроэнергии от передвижных источников снабжения | ЭММ |  |  |  | 1703936 | 10226.15 | 10226.15 | 0 | 0 | 0 | 0 | 0 | 0 | 5 |  |  | 0 | 18 |  | 10025.64 | [10 empty] | 0 | 0 | 0 |  |  |  |  | 78 | 57 |  | 10 025,64 + 2% Заг.скл |  |  | 0 |  | -785496236 | 2 | 3 | 5 | 0 | 0 | 0 | 364050.94 | 0 | 364050.94 | 0 |  | 1 | 1 | 0 |  | 0 | 1 | 0 | 0 | 0 | 0 |  | 0 | 2 | 364050.94 | Пр/812-109.0-1 | Пр/774-109.0 | Получение электроэнергии от передвижных источников снабжения | Получение электроэнергии от передвижных источников снабжения | 0 | 0
17 | 1 |  |  | 87 | Конъюнктурный анализ п. 426 | Страховочное устройство | компл. | 1 | 0 | 1 |  |  |  | 3099.92 | 3099.92 | 0 | 0 | 0 | 0 | 0 | 0 | 0 | 0 | 0 |  | 64849326 | 3099.92 | 3099.92 | 0 | 0 | 0 | 0 | 0 | 0 | 0 | 3099.92 | 3099.92 | 0 | 0 | 0 | 0 | 0 | 0 | 0 | 78 | 57 | 1 | 1 |  |  | 1 | 1 | 1 | 1 |  |  |  |  | 3 | 2 |  |  |  | 400002 | 0 |  | 0 | 7 | 0 | 1 | 1 | 1 | 1 | 1 | 1 |  | 78 | 57 |  |  |  | 0 | 0 | 0 | [5 empty] | 0 |  | 0 | 3099.92 | 3099.92 | 0 | 0 | 0 | 0 | 0 | 0 | 0 | 0 | 0 | [13 empty] | 0 | 0 | 1 | 1 |  |  |  | 1013 | компл. | компл. | 1 | [6 empty] | 49994505 | 7 | Машины и механизмы | 109 | Получение электроэнергии от передвижных источников снабжения | 1 | 400002 | Получение электроэнергии от передвижных источников снабжения | ЭММ |  |  |  | 1703936 | 3099.92 | 3099.92 | 0 | 0 | 0 | 0 | 0 | 0 | [17 empty] | 0 | 0 | 0 |  |  |  |  | 78 | 57 |  |  |  |  | 1 |  | 1802453533 | 2 | 0 | -2 | 0 | 0 | 0 | 3099.92 | 0 | 3099.92 | 0 |  | 0 | 0 | 0 |  | 0 | 1 | 0 | 0 | 0 | 0 |  |  |  |  | Пр/812-109.0-1 | Пр/774-109.0 | Получение электроэнергии от передвижных источников снабжения | Получение электроэнергии от передвижных источников снабжения | 0 | 0
17 | 1 |  |  | 87 | Конъюнктурный анализ п. 426 | Страховочное устройство | компл. | 1 | 0 | 1 |  |  |  | 40800 | 40800 | 0 | 0 | 0 | 0 | 0 | 0 | 0 | 0 | 0 |  | 64849324 | 40800 | 40800 | 0 | 0 | 0 | 0 | 0 | 0 | 0 | 40800 | 40800 | 0 | 0 | 0 | 0 | 0 | 0 | 0 | 78 | 57 | 1 | 1 |  |  | 1 | 1 | 1 | 9.66 |  |  |  |  | 3 | 2 |  |  |  | 400002 | 0 |  | 0 | 7 | 0 | 1 | 1 | 1 | 1 | 1 | 1 |  | 78 | 57 |  |  |  | 0 | 0 | 0 | [5 empty] | 0 |  | 0 | 40800 | 40800 | 0 | 0 | 0 | 0 | 0 | 0 | 0 | 0 | 0 | [13 empty] | 0 | 0 | 1 | 1 |  |  |  | 1013 | компл. | компл. | 1 | [6 empty] | 49994505 | 7 | Машины и механизмы | 109 | Получение электроэнергии от передвижных источников снабжения | 1 | 400002 | Получение электроэнергии от передвижных источников снабжения | ЭММ |  |  |  | 1703936 | 40800 | 40800 | 0 | 0 | 0 | 0 | 0 | 0 | 5 |  |  | 0 | 18 |  | 40000 | [10 empty] | 0 | 0 | 0 |  |  |  |  | 78 | 57 |  | 40 000 + 2% Заг.скл |  |  | 0 |  | 1802453533 | 2 | 3 | 5 | 0 | 0 | 0 | 40800 | 0 | 40800 | 0 |  | 1 | 1 | 0 |  | 0 | 1 | 0 | 0 | 0 | 0 |  | 0 | 2 | 40800 | Пр/812-109.0-1 | Пр/774-109.0 | Получение электроэнергии от передвижных источников снабжения | Получение электроэнергии от передвижных источников снабжения | 0 | 0
17 | 1 | 516 | 557 | 88 | 33-03-010-2 | Установка птицезащитных устройств антиприсадочного типа: на стальных опорах ВЛ 35-1150 кВ | опора | 2 | 0 | 2 |  |  |  | 957.46 | 0 | 903.94 | 48.1 | 53.52 | 0 | 5.76 | 3.34 | 0 | 104.67 | 60.97 |  | 64849326 | 478.73 | 0 | 451.97 | 24.05 | 26.76 | 0 | 2.88 | 1.67 | 0 | 478.73 | 0 | 451.97 | 24.05 | 26.76 | 0 | 2.88 | 1.67 | 0 | 103 | 60 | 1 | 1 |  |  | 1 | 1 | 1 | 1 |  |  |  |  | 0 | 1 | ТСНБ-2001 Московской области, 33-03-010-2, протокол от 24.08.2023 г. № 08.3 |  |  | 33001 | 0 |  | 0 | 2 | 0 | 1 | 1 | 1 | 1 | 1 | 1 |  | 103 | 60 |  |  |  | 0 | 0 | 0 | [5 empty] | 0 |  | 0 | 957.46 | 0 | 451.97 | 24.05 | 26.76 | 0 | 2.88 | 1.67 | 0 | 104.6686 | 60.972 | [13 empty] | 0 | 0 | 1 | 1 |  |  |  | 1013 | опора | опора | 1 | [6 empty] | 49994268 | 2 | Общестроительные работы | 27 | Линии электропередачи | 1 | 33001 | Линии электропередачи | ФЕР-33 |  |  |  | 131072 | 478.73 | 0 | 451.97 | 24.05 | 26.76 | 2.88 | 1.67 | 0 | [17 empty] | 0 | 0 | 0 |  |  |  |  | 103 | 60 |  |  |  |  | 1 |  | 1850297723 | 2 | 1 | -2 | 0 | 0 | 0 | 1123.1 | 1123.1 | 0 | 0 |  | 0 | 3 | 0 |  | 0 | 1 | 0 | 0 | 0 | 0 |  |  |  |  | Пр/812-027.0-1 | Пр/774-027.0 | Линии электропередачи | Линии электропередачи | 0 | 0
17 | 1 | 520 | 562 | 88 | 33-03-010-2 | Установка птицезащитных устройств антиприсадочного типа: на стальных опорах ВЛ 35-1150 кВ | опора | 2 | 0 | 2 |  |  |  | 11719.97 | 0 | 8994.2 | 2449.73 | 2725.77 | 0 | 5.76 | 3.34 | 0 | 5330.77 | 3105.3 |  | 64849324 | 478.73 | 0 | 451.97 | 24.05 | 26.76 | 0 | 2.88 | 1.67 | 0 | 478.73 | 0 | 451.97 | 24.05 | 26.76 | 0 | 2.88 | 1.67 | 0 | 103 | 60 | 1 | 1 |  |  | 1 | 50.93 | 9.95 | 1 |  |  |  |  | 0 | 1 | ТСНБ-2001 Московской области, 33-03-010-2, протокол от 24.08.2023 г. № 08.3 |  |  | 33001 | 0 | 33-03-010-2 | 1 | 2 | 0 | 50.93 | 1 | 1 | 1 | 1 | 1 |  | 103 | 60 |  |  |  | 0 | 0 | 0 | [5 empty] | 0 |  | 0 | 11719.97 | 0 | 4497.1015 | 1224.8665 | 1362.8868 | 0 | 2.88 | 1.67 | 0 | 5330.765 | 3105.3 | [13 empty] | 0 | 0 | 1 | 1 |  |  |  | 1013 | опора | опора | 1 | [6 empty] | 49994268 | 2 | Общестроительные работы | 27 | Линии электропередачи | 1 | 33001 | Линии электропередачи | ФЕР-33 |  |  |  | 131072 | 478.73 | 0 | 451.97 | 24.05 | 26.76 | 2.88 | 1.67 | 0 | [17 empty] | 0 | 0 | 0 |  |  |  |  | 103 | 60 |  |  |  |  | 0 |  | 1850297723 | 2 | 1 | 2 | 0 | 3919.57 | 0 | 24075.61 | 24075.61 | 0 | 0 |  | 0 | 3 | 0 |  | 0 | 1 | 0 | 0 | 0 | 0 |  |  |  |  | Пр/812-027.0-1 | Пр/774-027.0 | Линии электропередачи | Линии электропередачи | 0 | 0
17 | 1 | 524 | 567 | 89 | 33-03-010-3 | При изменении количества птицезащитных устройств на опоре добавлять или исключать к расценкам 33-03-010-01; 33-03-010-02 | КОМПЛ | 34 | 0 | 34 |  |  |  | 2004.98 | 0 | 1938.68 | 102.68 | 66.3 | 0 | 7.82 | 7.14 | 0 | 174.05 | 101.39 |  | 64849326 | 58.97 | 0 | 57.02 | 3.02 | 1.95 | 0 | 0.23 | 0.21 | 0 | 58.97 | 0 | 57.02 | 3.02 | 1.95 | 0 | 0.23 | 0.21 | 0 | 103 | 60 | 1 | 1 |  |  | 1 | 1 | 1 | 1 |  |  |  |  | 0 | 1 | ТСНБ-2001 Московской области, 33-03-010-3, протокол от 24.08.2023 г. № 08.3 |  |  | 33001 | 0 |  | 0 | 2 | 0 | 1 | 1 | 1 | 1 | 1 | 1 |  | 103 | 60 |  |  |  | 0 | 0 | 0 | [5 empty] | 0 |  | 0 | 2004.98 | 0 | 57.02 | 3.02 | 1.95 | 0 | 0.23 | 0.21 | 0 | 174.0494 | 101.388 | [13 empty] | 0 | 0 | 1 | 1 |  |  |  | 1013 | КОМПЛ | КОМПЛ | 1 | [6 empty] | 49994268 | 2 | Общестроительные работы | 27 | Линии электропередачи | 1 | 33001 | Линии электропередачи | ФЕР-33 |  |  |  | 131072 | 58.97 | 0 | 57.02 | 3.02 | 1.95 | 0.23 | 0.21 | 0 | [17 empty] | 0 | 0 | 0 |  |  |  |  | 103 | 60 |  |  |  |  | 1 |  | -1430166357 | 2 | 1 | -2 | 0 | 0 | 0 | 2280.42 | 2280.42 | 0 | 0 |  | 0 | 3 | 0 |  | 0 | 1 | 0 | 0 | 0 | 0 |  |  |  |  | Пр/812-027.0-1 | Пр/774-027.0 | Линии электропередачи | Линии электропередачи | 0 | 0
17 | 1 | 528 | 572 | 89 | 33-03-010-3 | При изменении количества птицезащитных устройств на опоре добавлять или исключать к расценкам 33-03-010-01; 33-03-010-02 | КОМПЛ | 34 | 0 | 34 |  |  |  | 22744.07 | 0 | 19367.41 | 5229.49 | 3376.66 | 0 | 7.82 | 7.14 | 0 | 8864.33 | 5163.69 |  | 64849324 | 58.97 | 0 | 57.02 | 3.02 | 1.95 | 0 | 0.23 | 0.21 | 0 | 58.97 | 0 | 57.02 | 3.02 | 1.95 | 0 | 0.23 | 0.21 | 0 | 103 | 60 | 1 | 1 |  |  | 1 | 50.93 | 9.99 | 1 |  |  |  |  | 0 | 1 | ТСНБ-2001 Московской области, 33-03-010-3, протокол от 24.08.2023 г. № 08.3 |  |  | 33001 | 0 | 33-03-010-3 | 1 | 2 | 0 | 50.93 | 1 | 1 | 1 | 1 | 1 |  | 103 | 60 |  |  |  | 0 | 0 | 0 | [5 empty] | 0 |  | 0 | 22744.07 | 0 | 569.6298 | 153.8086 | 99.3135 | 0 | 0.23 | 0.21 | 0 | 8864.3345 | 5163.69 | [13 empty] | 0 | 0 | 1 | 1 |  |  |  | 1013 | КОМПЛ | КОМПЛ | 1 | [6 empty] | 49994268 | 2 | Общестроительные работы | 27 | Линии электропередачи | 1 | 33001 | Линии электропередачи | ФЕР-33 |  |  |  | 131072 | 58.97 | 0 | 57.02 | 3.02 | 1.95 | 0.23 | 0.21 | 0 | [17 empty] | 0 | 0 | 0 |  |  |  |  | 103 | 60 |  |  |  |  | 0 |  | -1430166357 | 2 | 1 | 2 | 0 | 8367.18 | 0 | 45139.27 | 45139.27 | 0 | 0 |  | 0 | 3 | 0 |  | 0 | 1 | 0 | 0 | 0 | 0 |  |  |  |  | Пр/812-027.0-1 | Пр/774-027.0 | Линии электропередачи | Линии электропередачи | 0 | 0
17 | 1 |  |  | 90 | Коньюнктурный анализ п.109 | Птицезащитное устройство УЗП-АП2-2УК | шт. | 40 | 0 | 40 |  |  |  | 67934.4 | 67934.4 | 0 | 0 | 0 | 0 | 0 | 0 | 0 | 0 | 0 |  | 64849326 | 1698.36 | 1698.36 | 0 | 0 | 0 | 0 | 0 | 0 | 0 | 1698.36 | 1698.36 | 0 | 0 | 0 | 0 | 0 | 0 | 0 | 78 | 57 | 1 | 1 |  |  | 1 | 1 | 1 | 1 |  |  |  |  | 3 | 2 |  |  |  | 400002 | 0 |  | 0 | 7 | 0 | 1 | 1 | 1 | 1 | 1 | 1 |  | 78 | 57 |  |  |  | 0 | 0 | 0 | [5 empty] | 0 |  | 0 | 67934.4 | 1698.36 | 0 | 0 | 0 | 0 | 0 | 0 | 0 | 0 | 0 | [13 empty] | 0 | 0 | 1 | 1 |  |  |  | 1010 | шт. | шт. | 1 | [6 empty] | 49994505 | 7 | Машины и механизмы | 109 | Получение электроэнергии от передвижных источников снабжения | 1 | 400002 | Получение электроэнергии от передвижных источников снабжения | ЭММ |  |  |  | 1703936 | 1698.36 | 1698.36 | 0 | 0 | 0 | 0 | 0 | 0 | [17 empty] | 0 | 0 | 0 |  |  |  |  | 78 | 57 |  |  |  |  | 1 |  | -142261818 | 2 | 0 | -2 | 0 | 0 | 0 | 67934.4 | 0 | 67934.4 | 0 |  | 0 | 0 | 0 |  | 0 | 1 | 0 | 0 | 0 | 0 |  |  |  |  | Пр/812-109.0-1 | Пр/774-109.0 | Получение электроэнергии от передвижных источников снабжения | Получение электроэнергии от передвижных источников снабжения | 0 | 0
17 | 1 |  |  | 90 | Коньюнктурный анализ п.109 | Птицезащитное устройство УЗП-АП2-2УК | шт. | 40 | 0 | 40 |  |  |  | 495480.8 | 495480.8 | 0 | 0 | 0 | 0 | 0 | 0 | 0 | 0 | 0 |  | 64849324 | 12387.02 | 12387.02 | 0 | 0 | 0 | 0 | 0 | 0 | 0 | 12387.02 | 12387.02 | 0 | 0 | 0 | 0 | 0 | 0 | 0 | 78 | 57 | 1 | 1 |  |  | 1 | 1 | 1 | 9.66 |  |  |  |  | 3 | 2 |  |  |  | 400002 | 0 |  | 0 | 7 | 0 | 1 | 1 | 1 | 1 | 1 | 1 |  | 78 | 57 |  |  |  | 0 | 0 | 0 | [5 empty] | 0 |  | 0 | 495480.8 | 12387.02 | 0 | 0 | 0 | 0 | 0 | 0 | 0 | 0 | 0 | [13 empty] | 0 | 0 | 1 | 1 |  |  |  | 1010 | шт. | шт. | 1 | [6 empty] | 49994505 | 7 | Машины и механизмы | 109 | Получение электроэнергии от передвижных источников снабжения | 1 | 400002 | Получение электроэнергии от передвижных источников снабжения | ЭММ |  |  |  | 1703936 | 12387.02 | 12387.02 | 0 | 0 | 0 | 0 | 0 | 0 | 5 |  |  | 0 | 18 |  | 12144.14 | [10 empty] | 0 | 0 | 0 |  |  |  |  | 78 | 57 |  | 12 144,14 + 2% Заг.скл |  |  | 0 |  | -142261818 | 2 | 3 | 5 | 0 | 0 | 0 | 495480.8 | 0 | 495480.8 | 0 |  | 1 | 1 | 0 |  | 0 | 1 | 0 | 0 | 0 | 0 |  | 0 | 2 | 495480.8 | Пр/812-109.0-1 | Пр/774-109.0 | Получение электроэнергии от передвижных источников снабжения | Получение электроэнергии от передвижных источников снабжения | 0 | 0
17 | 1 | 530 | 575 |  | 09-05-014-3 | Установка номерных табличек: с номерами подъезда и квартир | ШТ | 4 | 0 | 4 |  |  |  | 40.68 | 0.84 | 0 | 0 | 39.84 | 0 | 4.56 | 0 | 0 | 37.05 | 24.7 |  | -1 | 10.17 | 0.21 | 0 | 0 | 9.96 | 0 | 1.14 | 0 | 0 | 8.51 | 0.21 | 0 | 0 | 8.3 | 0 | 0.95 | 0 | 0 | 93 | 62 | 1 | 1 |  |  | 1 | 1 | 1 | 1 |  |  |  |  | 0 | 1 | ТСНБ-2001 Московской области, 09-05-014-3, протокол от 24.08.2023 г. № 08.3 |  |  | 9001 | 0 |  | 0 | 2 | 0 | 1 | 1 | 1 | 1 | 1 | 1 |  | 93 | 62 |  |  |  | 0 | 0 | 0 | [5 empty] | 0 |  | 0 | 40.68 | 0.21 | 0 | 0 | 9.96 | 0 | 1.14 | 0 | 0 | 37.0512 | 24.7008 |  |  |  |  | )*1,2 | )*1,2 | )*1,2 |  | )*1,2 | )*1,2 |  |  |  | 0 | 0 | 1 | 1 |  |  |  | 1013 | ШТ | ШТ | 1 | [6 empty] | 49994189 | 2 | Общестроительные работы | 9 | Строительные металлические конструкции | 1 | 9001 | Строительные металлические конструкции | ФЕР-09 |  |  |  | 132096 | 8.51 | 0.21 | 0 | 0 | 8.3 | 0.95 | 0 | 0 | [17 empty] | 0 | 0 | 0 |  |  |  |  | 93 | 62 |  |  |  |  | 1 |  | 492721600 | 2 | 1 | -2 | 0 | 0 | 0 | 102.43 | 102.43 | 0 | 0 |  | 0 | 3 | 0 |  | 0 | 1 | 0 | 0 | 0 | 0 |  |  |  |  | Пр/812-009.0-1 | Пр/774-009.0 | Строительные металлические конструкции | Строительные металлические конструкции | 0 | 0
17 | 1 | 532 | 578 |  | 09-05-014-3 | Установка номерных табличек: с номерами подъезда и квартир | ШТ | 4 | 0 | 4 |  |  |  | 2033.45 | 4.4 | 0 | 0 | 2029.05 | 0 | 4.56 | 0 | 0 | 1887.02 | 1258.01 |  | -1 | 10.17 | 0.21 | 0 | 0 | 9.96 | 0 | 1.14 | 0 | 0 | 8.51 | 0.21 | 0 | 0 | 8.3 | 0 | 0.95 | 0 | 0 | 93 | 62 | 1 | 1 |  |  | 1 | 50.93 | 1 | 5.24 |  |  |  |  | 0 | 1 | ТСНБ-2001 Московской области, 09-05-014-3, протокол от 24.08.2023 г. № 08.3 |  |  | 9001 | 0 | 09-05-014-3 | 1 | 2 | 0 | 50.93 | 1 | 1 | 1 | 1 | 1 |  | 93 | 62 |  |  |  | 0 | 0 | 0 | [5 empty] | 0 |  | 0 | 2033.45 | 1.1004 | 0 | 0 | 507.2628 | 0 | 1.14 | 0 | 0 | 1887.0165 | 1258.011 |  |  |  |  | )*1,2 | )*1,2 | )*1,2 |  | )*1,2 | )*1,2 |  |  |  | 0 | 0 | 1 | 1 |  |  |  | 1013 | ШТ | ШТ | 1 | [6 empty] | 49994189 | 2 | Общестроительные работы | 9 | Строительные металлические конструкции | 1 | 9001 | Строительные металлические конструкции | ФЕР-09 |  |  |  | 132096 | 8.51 | 0.21 | 0 | 0 | 8.3 | 0.95 | 0 | 0 | [17 empty] | 0 | 0 | 0 |  |  |  |  | 93 | 62 |  |  |  |  | 0 |  | 492721600 | 2 | 1 | 2 | 0 | 0 | 0 | 5178.48 | 5178.48 | 0 | 0 |  | 0 | 3 | 0 |  | 0 | 1 | 0 | 0 | 0 | 0 |  |  |  |  | Пр/812-009.0-1 | Пр/774-009.0 | Строительные металлические конструкции | Строительные металлические конструкции | 0 | 0
17 | 1 |  |  | 95 | Конъюнктурный анализ п.319 | Информационный знак | шт. | 4 | 0 | 4 |  |  |  | 269.68 | 269.68 | 0 | 0 | 0 | 0 | 0 | 0 | 0 | 0 | 0 |  | 64849326 | 67.42 | 67.42 | 0 | 0 | 0 | 0 | 0 | 0 | 0 | 67.42 | 67.42 | 0 | 0 | 0 | 0 | 0 | 0 | 0 | 78 | 57 | 1 | 1 |  |  | 1 | 1 | 1 | 1 |  |  |  |  | 3 | 2 |  |  |  | 400002 | 0 |  | 0 | 7 | 0 | 1 | 1 | 1 | 1 | 1 | 1 |  | 78 | 57 |  |  |  | 0 | 0 | 0 | [5 empty] | 0 |  | 0 | 269.68 | 67.42 | 0 | 0 | 0 | 0 | 0 | 0 | 0 | 0 | 0 | [13 empty] | 0 | 0 | 1 | 1 |  |  |  | 1010 | шт. | шт. | 1 | [6 empty] | 49994505 | 7 | Машины и механизмы | 109 | Получение электроэнергии от передвижных источников снабжения | 1 | 400002 | Получение электроэнергии от передвижных источников снабжения | ЭММ |  |  |  | 1703936 | 67.42 | 67.42 | 0 | 0 | 0 | 0 | 0 | 0 | [17 empty] | 0 | 0 | 0 |  |  |  |  | 78 | 57 |  |  |  |  | 1 |  | 1422657343 | 2 | 0 | -2 | 0 | 0 | 0 | 269.68 | 0 | 269.68 | 0 |  | 0 | 0 | 0 |  | 0 | 1 | 0 | 0 | 0 | 0 |  |  |  |  | Пр/812-109.0-1 | Пр/774-109.0 | Получение электроэнергии от передвижных источников снабжения | Получение электроэнергии от передвижных источников снабжения | 0 | 0
17 | 1 |  |  | 95 | Конъюнктурный анализ п.319 | Информационный знак | шт. | 4 | 0 | 4 |  |  |  | 9792 | 9792 | 0 | 0 | 0 | 0 | 0 | 0 | 0 | 0 | 0 |  | 64849324 | 2448 | 2448 | 0 | 0 | 0 | 0 | 0 | 0 | 0 | 2448 | 2448 | 0 | 0 | 0 | 0 | 0 | 0 | 0 | 78 | 57 | 1 | 1 |  |  | 1 | 1 | 1 | 9.66 |  |  |  |  | 3 | 2 |  |  |  | 400002 | 0 |  | 0 | 7 | 0 | 1 | 1 | 1 | 1 | 1 | 1 |  | 78 | 57 |  |  |  | 0 | 0 | 0 | [5 empty] | 0 |  | 0 | 9792 | 2448 | 0 | 0 | 0 | 0 | 0 | 0 | 0 | 0 | 0 | [13 empty] | 0 | 0 | 1 | 1 |  |  |  | 1010 | шт. | шт. | 1 | [6 empty] | 49994505 | 7 | Машины и механизмы | 109 | Получение электроэнергии от передвижных источников снабжения | 1 | 400002 | Получение электроэнергии от передвижных источников снабжения | ЭММ |  |  |  | 1703936 | 2448 | 2448 | 0 | 0 | 0 | 0 | 0 | 0 | 5 |  |  | 0 | 18 |  | 2400 | [10 empty] | 0 | 0 | 0 |  |  |  |  | 78 | 57 |  | 2 400 + 2% Заг.скл |  |  | 0 |  | 1422657343 | 2 | 3 | 5 | 0 | 0 | 0 | 9792 | 0 | 9792 | 0 |  | 1 | 1 | 0 |  | 0 | 1 | 0 | 0 | 0 | 0 |  | 0 | 2 | 9792 | Пр/812-109.0-1 | Пр/774-109.0 | Получение электроэнергии от передвижных источников снабжения | Получение электроэнергии от передвижных источников снабжения | 0 | 0
17 | 1 |  |  | 96 | Конъюнктурный анализ п.442 | Лента бандажная по типу B203 Bandimex (0,8х20мм) | м | 16 | 0 | 16 |  |  |  | 1078.72 | 1078.72 | 0 | 0 | 0 | 0 | 0 | 0 | 0 | 0 | 0 |  | 64849326 | 67.42 | 67.42 | 0 | 0 | 0 | 0 | 0 | 0 | 0 | 67.42 | 67.42 | 0 | 0 | 0 | 0 | 0 | 0 | 0 | 78 | 57 | 1 | 1 |  |  | 1 | 1 | 1 | 1 |  |  |  |  | 3 | 2 |  |  |  | 400002 | 0 |  | 0 | 7 | 0 | 1 | 1 | 1 | 1 | 1 | 1 |  | 78 | 57 |  |  |  | 0 | 0 | 0 | [5 empty] | 0 |  | 0 | 1078.72 | 67.42 | 0 | 0 | 0 | 0 | 0 | 0 | 0 | 0 | 0 | [13 empty] | 0 | 0 | 1 | 1 |  |  |  | 1003 | м | м | 1 | [6 empty] | 49994505 | 7 | Машины и механизмы | 109 | Получение электроэнергии от передвижных источников снабжения | 1 | 400002 | Получение электроэнергии от передвижных источников снабжения | ЭММ |  |  |  | 1703936 | 67.42 | 67.42 | 0 | 0 | 0 | 0 | 0 | 0 | [17 empty] | 0 | 0 | 0 |  |  |  |  | 78 | 57 |  |  |  |  | 1 |  | -318362329 | 2 | 0 | -2 | 0 | 0 | 0 | 1078.72 | 0 | 1078.72 | 0 |  | 0 | 0 | 0 |  | 0 | 1 | 0 | 0 | 0 | 0 |  |  |  |  | Пр/812-109.0-1 | Пр/774-109.0 | Получение электроэнергии от передвижных источников снабжения | Получение электроэнергии от передвижных источников снабжения | 0 | 0
17 | 1 |  |  | 96 | Конъюнктурный анализ п.442 | Лента бандажная по типу B203 Bandimex (0,8х20мм) | м | 16 | 0 | 16 |  |  |  | 1595.04 | 1595.04 | 0 | 0 | 0 | 0 | 0 | 0 | 0 | 0 | 0 |  | 64849324 | 99.69 | 99.69 | 0 | 0 | 0 | 0 | 0 | 0 | 0 | 99.69 | 99.69 | 0 | 0 | 0 | 0 | 0 | 0 | 0 | 78 | 57 | 1 | 1 |  |  | 1 | 1 | 1 | 9.66 |  |  |  |  | 3 | 2 |  |  |  | 400002 | 0 |  | 0 | 7 | 0 | 1 | 1 | 1 | 1 | 1 | 1 |  | 78 | 57 |  |  |  | 0 | 0 | 0 | [5 empty] | 0 |  | 0 | 1595.04 | 99.69 | 0 | 0 | 0 | 0 | 0 | 0 | 0 | 0 | 0 | [13 empty] | 0 | 0 | 1 | 1 |  |  |  | 1003 | м | м | 1 | [6 empty] | 49994505 | 7 | Машины и механизмы | 109 | Получение электроэнергии от передвижных источников снабжения | 1 | 400002 | Получение электроэнергии от передвижных источников снабжения | ЭММ |  |  |  | 1703936 | 99.69 | 99.69 | 0 | 0 | 0 | 0 | 0 | 0 | 5 |  |  | 0 | 18 |  | 97.74 | [10 empty] | 0 | 0 | 0 |  |  |  |  | 78 | 57 |  | 97,74 + 2% Заг.скл |  |  | 0 |  | -318362329 | 2 | 3 | 5 | 0 | 0 | 0 | 1595.04 | 0 | 1595.04 | 0 |  | 1 | 1 | 0 |  | 0 | 1 | 0 | 0 | 0 | 0 |  | 0 | 2 | 1595.04 | Пр/812-109.0-1 | Пр/774-109.0 | Получение электроэнергии от передвижных источников снабжения | Получение электроэнергии от передвижных источников снабжения | 0 | 0
17 | 1 |  |  | 97 | Конъюнктурный анализ п.443 | Замки для ленты по типу S253 Bandimex | шт. | 8 | 0 | 8 |  |  |  | 539.36 | 539.36 | 0 | 0 | 0 | 0 | 0 | 0 | 0 | 0 | 0 |  | 64849326 | 67.42 | 67.42 | 0 | 0 | 0 | 0 | 0 | 0 | 0 | 67.42 | 67.42 | 0 | 0 | 0 | 0 | 0 | 0 | 0 | 78 | 57 | 1 | 1 |  |  | 1 | 1 | 1 | 1 |  |  |  |  | 3 | 2 |  |  |  | 400002 | 0 |  | 0 | 7 | 0 | 1 | 1 | 1 | 1 | 1 | 1 |  | 78 | 57 |  |  |  | 0 | 0 | 0 | [5 empty] | 0 |  | 0 | 539.36 | 67.42 | 0 | 0 | 0 | 0 | 0 | 0 | 0 | 0 | 0 | [13 empty] | 0 | 0 | 1 | 1 |  |  |  | 1010 | шт. | шт. | 1 | [6 empty] | 49994505 | 7 | Машины и механизмы | 109 | Получение электроэнергии от передвижных источников снабжения | 1 | 400002 | Получение электроэнергии от передвижных источников снабжения | ЭММ |  |  |  | 1703936 | 67.42 | 67.42 | 0 | 0 | 0 | 0 | 0 | 0 | [17 empty] | 0 | 0 | 0 |  |  |  |  | 78 | 57 |  |  |  |  | 1 |  | 1626718938 | 2 | 0 | -2 | 0 | 0 | 0 | 539.36 | 0 | 539.36 | 0 |  | 0 | 0 | 0 |  | 0 | 1 | 0 | 0 | 0 | 0 |  |  |  |  | Пр/812-109.0-1 | Пр/774-109.0 | Получение электроэнергии от передвижных источников снабжения | Получение электроэнергии от передвижных источников снабжения | 0 | 0
17 | 1 |  |  | 97 | Конъюнктурный анализ п.443 | Замки для ленты по типу S253 Bandimex | шт. | 8 | 0 | 8 |  |  |  | 6346.72 | 6346.72 | 0 | 0 | 0 | 0 | 0 | 0 | 0 | 0 | 0 |  | 64849324 | 793.34 | 793.34 | 0 | 0 | 0 | 0 | 0 | 0 | 0 | 793.34 | 793.34 | 0 | 0 | 0 | 0 | 0 | 0 | 0 | 78 | 57 | 1 | 1 |  |  | 1 | 1 | 1 | 9.66 |  |  |  |  | 3 | 2 |  |  |  | 400002 | 0 |  | 0 | 7 | 0 | 1 | 1 | 1 | 1 | 1 | 1 |  | 78 | 57 |  |  |  | 0 | 0 | 0 | [5 empty] | 0 |  | 0 | 6346.72 | 793.34 | 0 | 0 | 0 | 0 | 0 | 0 | 0 | 0 | 0 | [13 empty] | 0 | 0 | 1 | 1 |  |  |  | 1010 | шт. | шт. | 1 | [6 empty] | 49994505 | 7 | Машины и механизмы | 109 | Получение электроэнергии от передвижных источников снабжения | 1 | 400002 | Получение электроэнергии от передвижных источников снабжения | ЭММ |  |  |  | 1703936 | 793.34 | 793.34 | 0 | 0 | 0 | 0 | 0 | 0 | 5 |  |  | 0 | 18 |  | 777.78 | [10 empty] | 0 | 0 | 0 |  |  |  |  | 78 | 57 |  | 777,78 + 2% Заг.скл |  |  | 0 |  | 1626718938 | 2 | 3 | 5 | 0 | 0 | 0 | 6346.72 | 0 | 6346.72 | 0 |  | 1 | 1 | 0 |  | 0 | 1 | 0 | 0 | 0 | 0 |  | 0 | 2 | 6346.72 | Пр/812-109.0-1 | Пр/774-109.0 | Получение электроэнергии от передвижных источников снабжения | Получение электроэнергии от передвижных источников снабжения | 0 | 0
17 | 1 |  |  | 98 | Конъюнктурный анализ п.320 | Адаптер под бандажную лету | шт. | 8 | 0 | 8 |  |  |  | 539.36 | 539.36 | 0 | 0 | 0 | 0 | 0 | 0 | 0 | 0 | 0 |  | 64849326 | 67.42 | 67.42 | 0 | 0 | 0 | 0 | 0 | 0 | 0 | 67.42 | 67.42 | 0 | 0 | 0 | 0 | 0 | 0 | 0 | 78 | 57 | 1 | 1 |  |  | 1 | 1 | 1 | 1 |  |  |  |  | 3 | 2 |  |  |  | 400002 | 0 |  | 0 | 7 | 0 | 1 | 1 | 1 | 1 | 1 | 1 |  | 78 | 57 |  |  |  | 0 | 0 | 0 | [5 empty] | 0 |  | 0 | 539.36 | 67.42 | 0 | 0 | 0 | 0 | 0 | 0 | 0 | 0 | 0 | [13 empty] | 0 | 0 | 1 | 1 |  |  |  | 1010 | шт. | шт. | 1 | [6 empty] | 49994505 | 7 | Машины и механизмы | 109 | Получение электроэнергии от передвижных источников снабжения | 1 | 400002 | Получение электроэнергии от передвижных источников снабжения | ЭММ |  |  |  | 1703936 | 67.42 | 67.42 | 0 | 0 | 0 | 0 | 0 | 0 | [17 empty] | 0 | 0 | 0 |  |  |  |  | 78 | 57 |  |  |  |  | 1 |  | -1141792282 | 2 | 0 | -2 | 0 | 0 | 0 | 539.36 | 0 | 539.36 | 0 |  | 0 | 0 | 0 |  | 0 | 1 | 0 | 0 | 0 | 0 |  |  |  |  | Пр/812-109.0-1 | Пр/774-109.0 | Получение электроэнергии от передвижных источников снабжения | Получение электроэнергии от передвижных источников снабжения | 0 | 0
17 | 1 |  |  | 98 | Конъюнктурный анализ п.320 | Адаптер под бандажную лету | шт. | 8 | 0 | 8 |  |  |  | 20400 | 20400 | 0 | 0 | 0 | 0 | 0 | 0 | 0 | 0 | 0 |  | 64849324 | 2550 | 2550 | 0 | 0 | 0 | 0 | 0 | 0 | 0 | 2550 | 2550 | 0 | 0 | 0 | 0 | 0 | 0 | 0 | 78 | 57 | 1 | 1 |  |  | 1 | 1 | 1 | 9.66 |  |  |  |  | 3 | 2 |  |  |  | 400002 | 0 |  | 0 | 7 | 0 | 1 | 1 | 1 | 1 | 1 | 1 |  | 78 | 57 |  |  |  | 0 | 0 | 0 | [5 empty] | 0 |  | 0 | 20400 | 2550 | 0 | 0 | 0 | 0 | 0 | 0 | 0 | 0 | 0 | [13 empty] | 0 | 0 | 1 | 1 |  |  |  | 1010 | шт. | шт. | 1 | [6 empty] | 49994505 | 7 | Машины и механизмы | 109 | Получение электроэнергии от передвижных источников снабжения | 1 | 400002 | Получение электроэнергии от передвижных источников снабжения | ЭММ |  |  |  | 1703936 | 2550 | 2550 | 0 | 0 | 0 | 0 | 0 | 0 | 5 |  |  | 0 | 18 |  | 2500 | [10 empty] | 0 | 0 | 0 |  |  |  |  | 78 | 57 |  | 2 500 + 2% Заг.скл |  |  | 0 |  | -1141792282 | 2 | 3 | 5 | 0 | 0 | 0 | 20400 | 0 | 20400 | 0 |  | 1 | 1 | 0 |  | 0 | 1 | 0 | 0 | 0 | 0 |  | 0 | 2 | 20400 | Пр/812-109.0-1 | Пр/774-109.0 | Получение электроэнергии от передвижных источников снабжения | Получение электроэнергии от передвижных источников снабжения | 0 | 0
51 | 1 | 4 | 364 |  | Новый раздел | Устройство опоры №38/09, 38/10 тип У220-2т+14 и У220-2т+5 | 0 | [6 empty] | 1092845.5 | 1030883.57 | 50604.77 | 3241.35 | 11357.16 | 0 | 1182.0333 | 273.099 | 0 | 15019.05 | 8762.59 |  |  | 1092845.5 | 1030883.57 | 50604.77 | 3241.35 | 11357.16 | 0 | 1182.0333 | 273.099 | 0 | 15019.05 | 8762.59 |  |  | 0 | 0 | 0 | 1116627.14 | 85783.2 | 1030843.94 | 0 | 1030883.57 | 1030883.57 | 0 | 1030883.57 | 0 | 0 | 0 | 0 | 0 | [19 empty] | 0 | 0 | 0 | 1116627.14 | 85783.2 | 1030843.94 | 0 | 1030883.57 | 1030883.57 | 0 | 1030883.57 | 0 | 0 | 0 | 0 | 0 | [19 empty] | 26302742.92 | 25154422.78 | 569900.28 | 165081.69 | 578419.86 | 0 | 1182.0333 | 273.099 | 0 | 764919.55 | 446278.33 |  |  | 26302742.92 | 25154422.78 | 569900.28 | 165081.69 | 578419.86 | 0 | 1182.0333 | 273.099 | 0 | 764919.55 | 446278.33 |  |  | 0 | 0 | 0 | 27778071.5 | 2624385.09 | 25153686.41 | 0 | 25154422.78 | 25154422.78 | 0 | 25154422.78 | 0 | 0 | 0 | 0 | 0 | [19 empty] | 0 | 0 | 0 | 27778071.5 | 2624385.09 | 25153686.41 | 0 | 25154422.78 | 25154422.78 | 0 | 25154422.78 | 0 | 0 | 0 | 0 | 0 | [18 empty] | 0
50 | 0 | 0 | 1 | 201 | 1092845.5 | ПЗ | Прямые затраты |  |  | 201 | 1 | 3 |  | 2 | 26302742.92 | [6 empty] | 1092845.5 | 1 | 1092845.5 | 26302742.92 | 1 | 26302742.92
50 | 0 | 0 | 1 | 202 | 1030883.57 | СтМатОб | Стоимость материальных ресурсов (всего) |  |  | 202 | 2 | 3 |  | 2 | 25154422.78 | [6 empty] | 1030883.57 | 1 | 1030883.57 | 25154422.78 | 1 | 25154422.78
50 | 0 | 0 | 1 | 222 | 0 | СтМатОбЗак | Стоимость материалов и оборудования заказчика |  |  | 222 | 3 | 3 |  | 2 | 0 | [6 empty] | 0 | 1 | 0 | 0 | 1 | 0
50 | 0 | 0 | 1 | 225 | 1030883.57 | СтМатОбПод | Стоимость материалов и оборудования подрядчика |  |  | 225 | 4 | 3 |  | 2 | 25154422.78 | [6 empty] | 1030883.57 | 1 | 1030883.57 | 25154422.78 | 1 | 25154422.78
50 | 0 | 0 | 1 | 226 | 1030883.57 | СтМат | Стоимость материалов (всего) |  |  | 226 | 5 | 3 |  | 2 | 25154422.78 | [6 empty] | 1030883.57 | 1 | 1030883.57 | 25154422.78 | 1 | 25154422.78
50 | 0 | 0 | 1 | 227 | 0 | СтМатЗак | Стоимость материалов заказчика |  |  | 227 | 6 | 3 |  | 2 | 0 | [6 empty] | 0 | 1 | 0 | 0 | 1 | 0
50 | 0 | 0 | 1 | 228 | 1030883.57 | СтМатПод | Стоимость материалов подрядчика |  |  | 228 | 7 | 3 |  | 2 | 25154422.78 | [6 empty] | 1030883.57 | 1 | 1030883.57 | 25154422.78 | 1 | 25154422.78
50 | 0 | 0 | 1 | 216 | 0 | Оборуд | Стоимость оборудования (всего) |  |  | 216 | 8 | 3 |  | 2 | 0 | [6 empty] | 0 | 1 | 0 | 0 | 1 | 0
50 | 0 | 0 | 1 | 223 | 0 | ОборудЗак | Стоимость оборудования заказчика |  |  | 223 | 9 | 3 |  | 2 | 0 | [6 empty] | 0 | 1 | 0 | 0 | 1 | 0
50 | 0 | 0 | 1 | 229 | 0 | ОборудПод | Стоимость оборудования подрядчика |  |  | 229 | 10 | 3 |  | 2 | 0 | [6 empty] | 0 | 1 | 0 | 0 | 1 | 0
50 | 0 | 0 | 1 | 203 | 50604.77 | ЭММ | Эксплуатация машин |  |  | 203 | 11 | 3 |  | 2 | 569900.28 | [6 empty] | 50604.77 | 1 | 50604.77 | 569900.28 | 1 | 569900.28
50 | 0 | 0 | 1 | 231 | 0 | ЭММсНРиСП | Эксплуатация машин по ТСН-2001.16 |  |  | 231 | 12 | 3 |  | 2 | 0 | [6 empty] | 0 | 1 | 0 | 0 | 1 | 0
50 | 0 | 0 | 1 | 204 | 3241.35 | ЗПМ | ЗП машинистов |  |  | 204 | 13 | 3 |  | 2 | 165081.69 | [6 empty] | 3241.35 | 1 | 3241.35 | 165081.69 | 1 | 165081.69
50 | 0 | 0 | 1 | 205 | 11357.16 | ОЗП | Основная ЗП рабочих |  |  | 205 | 14 | 3 |  | 2 | 578419.86 | [6 empty] | 11357.16 | 1 | 11357.16 | 578419.86 | 1 | 578419.86
50 | 0 | 0 | 1 | 232 | 0 | ОЗПсНРиСП | Основная ЗП рабочих по ТСН-2001.16 |  |  | 232 | 15 | 3 |  | 2 | 0 | [6 empty] | 0 | 1 | 0 | 0 | 1 | 0
50 | 0 | 0 | 1 | 214 | 85783.2 | Строит | Строительные работы с НР и СП |  |  | 214 | 16 | 3 |  | 2 | 2624385.09 | [6 empty] | 85783.2 | 1 | 85783.2 | 2624385.09 | 1 | 2624385.09
50 | 0 | 0 | 1 | 215 | 1030843.94 | Монтаж | Монтажные работы с НР и СП |  |  | 215 | 17 | 3 |  | 2 | 25153686.41 | [6 empty] | 1030843.94 | 1 | 1030843.94 | 25153686.41 | 1 | 25153686.41
50 | 0 | 0 | 1 | 217 | 0 | Прочие | Прочие работы с НР и СП |  |  | 217 | 18 | 3 |  | 2 | 0 | [6 empty] | 0 | 1 | 0 | 0 | 1 | 0
50 | 0 | 0 | 1 | 230 | 0 | ПрочиеЗатр | Прочие затраты по ТСН-2001.16 |  |  | 230 | 19 | 3 |  | 2 | 0 | [6 empty] | 0 | 1 | 0 | 0 | 1 | 0
50 | 0 | 0 | 1 | 206 | 0 | ВозврМат | Возврат материалов |  |  | 206 | 20 | 3 |  | 2 | 0 | [6 empty] | 0 | 1 | 0 | 0 | 1 | 0
50 | 0 | 0 | 1 | 207 | 1182.0333 | ТрудСтр | Трудозатраты строителей |  |  | 207 | 21 | 3 |  | 7 | 1182.0333 | [6 empty] | 1182.0333 | 1 | 1182.0333 | 1182.0333 | 1 | 1182.0333
50 | 0 | 0 | 1 | 208 | 273.099 | ТрудМаш | Трудозатраты машинистов |  |  | 208 | 22 | 3 |  | 7 | 273.099 | [6 empty] | 273.099 | 1 | 273.099 | 273.099 | 1 | 273.099
50 | 0 | 0 | 1 | 209 | 0 | ТранспМат | Транспорт материалов |  |  | 209 | 23 | 3 |  | 2 | 0 | [6 empty] | 0 | 1 | 0 | 0 | 1 | 0
50 | 0 | 0 | 1 | 233 | 0 | Перевозка | Перевозка грузов |  |  | 233 | 24 | 3 |  | 2 | 0 | [6 empty] | 0 | 1 | 0 | 0 | 1 | 0
50 | 0 | 0 | 1 | 210 | 15019.05 | НР | Накладные расходы |  |  | 210 | 25 | 3 |  | 2 | 764919.55 | [6 empty] | 15019.05 | 1 | 15019.05 | 764919.55 | 1 | 764919.55
50 | 0 | 0 | 1 | 211 | 8762.59 | СмПриб | Сметная прибыль |  |  | 211 | 26 | 3 |  | 2 | 446278.33 | [6 empty] | 8762.59 | 1 | 8762.59 | 446278.33 | 1 | 446278.33
50 | 0 | 0 | 1 | 224 | 1116627.14 | Всего | Всего с НР и СП |  |  | 224 | 27 | 3 |  | 2 | 27778071.5 | [6 empty] | 1116627.14 | 1 | 1116627.14 | 27778071.5 | 1 | 27778071.5
51 | 1 | 3 | 20 |  | 02-01-02 | Основные решения по ВЛ 220кВ | 0 | [6 empty] | 1592654.64 | 1498769.22 | 75729.96 | 5490.95 | 18155.46 | 0 | 1956.5378 | 456.0632 | 6264.63 | 24751.02 | 14568.14 | [15 empty] | 0 | 0 | 0 | 1631973.8 | 308715.56 | 1323258.24 | 0 | 1498769.22 | 1498769.22 | 0 | 1498769.22 | 0 | 0 | 0 | 0 | 904.63 | [54 empty] | 31643051.33 | 29849638.44 | 868755.52 | 279653.47 | 924657.37 | 0 | 1956.5378 | 456.0632 | 6264.63 | 1260569.61 | 741955.29 | [15 empty] | 0 | 0 | 0 | 34093021.76 | 5861078.45 | 28231943.31 | 0 | 29849638.44 | 29849638.44 | 0 | 29849638.44 | 0 | 0 | 0 | 0 | 19657.52 | [53 empty] | 0
50 | 0 | 0 | 1 | 201 | 1592654.64 | ПЗ | Прямые затраты |  |  | 201 | 1 | 3 |  | 2 | 31643051.33 | [6 empty] | 1592654.64 | 1 | 1592654.64 | 31643051.33 | 1 | 31643051.33
50 | 0 | 0 | 1 | 202 | 1498769.22 | СтМатОб | Стоимость материальных ресурсов (всего) |  |  | 202 | 2 | 3 |  | 2 | 29849638.44 | [6 empty] | 1498769.22 | 1 | 1498769.22 | 29849638.44 | 1 | 29849638.44
50 | 0 | 0 | 1 | 222 | 0 | СтМатОбЗак | Стоимость материалов и оборудования заказчика |  |  | 222 | 3 | 3 |  | 2 | 0 | [6 empty] | 0 | 1 | 0 | 0 | 1 | 0
50 | 0 | 0 | 1 | 225 | 1498769.22 | СтМатОбПод | Стоимость материалов и оборудования подрядчика |  |  | 225 | 4 | 3 |  | 2 | 29849638.44 | [6 empty] | 1498769.22 | 1 | 1498769.22 | 29849638.44 | 1 | 29849638.44
50 | 0 | 0 | 1 | 226 | 1498769.22 | СтМат | Стоимость материалов (всего) |  |  | 226 | 5 | 3 |  | 2 | 29849638.44 | [6 empty] | 1498769.22 | 1 | 1498769.22 | 29849638.44 | 1 | 29849638.44
50 | 0 | 0 | 1 | 227 | 0 | СтМатЗак | Стоимость материалов заказчика |  |  | 227 | 6 | 3 |  | 2 | 0 | [6 empty] | 0 | 1 | 0 | 0 | 1 | 0
50 | 0 | 0 | 1 | 228 | 1498769.22 | СтМатПод | Стоимость материалов подрядчика |  |  | 228 | 7 | 3 |  | 2 | 29849638.44 | [6 empty] | 1498769.22 | 1 | 1498769.22 | 29849638.44 | 1 | 29849638.44
50 | 0 | 0 | 1 | 216 | 0 | Оборуд | Стоимость оборудования (всего) |  |  | 216 | 8 | 3 |  | 2 | 0 | [6 empty] | 0 | 1 | 0 | 0 | 1 | 0
50 | 0 | 0 | 1 | 223 | 0 | ОборудЗак | Стоимость оборудования заказчика |  |  | 223 | 9 | 3 |  | 2 | 0 | [6 empty] | 0 | 1 | 0 | 0 | 1 | 0
50 | 0 | 0 | 1 | 229 | 0 | ОборудПод | Стоимость оборудования подрядчика |  |  | 229 | 10 | 3 |  | 2 | 0 | [6 empty] | 0 | 1 | 0 | 0 | 1 | 0
50 | 0 | 0 | 1 | 203 | 75729.96 | ЭММ | Эксплуатация машин |  |  | 203 | 11 | 3 |  | 2 | 868755.52 | [6 empty] | 74825.33 | 1 | 74825.33 | 849098 | 1 | 849098
50 | 0 | 0 | 1 | 231 | 0 | ЭММсНРиСП | Эксплуатация машин по ТСН-2001.16 |  |  | 231 | 12 | 3 |  | 2 | 0 | [6 empty] | 0 | 1 | 0 | 0 | 1 | 0
50 | 0 | 0 | 1 | 204 | 5490.95 | ЗПМ | ЗП машинистов |  |  | 204 | 13 | 3 |  | 2 | 279653.47 | [6 empty] | 5490.95 | 1 | 5490.95 | 279653.47 | 1 | 279653.47
50 | 0 | 0 | 1 | 205 | 18155.46 | ОЗП | Основная ЗП рабочих |  |  | 205 | 14 | 3 |  | 2 | 924657.37 | [6 empty] | 18155.46 | 1 | 18155.46 | 924657.37 | 1 | 924657.37
50 | 0 | 0 | 1 | 232 | 0 | ОЗПсНРиСП | Основная ЗП рабочих по ТСН-2001.16 |  |  | 232 | 15 | 3 |  | 2 | 0 | [6 empty] | 0 | 1 | 0 | 0 | 1 | 0
50 | 0 | 0 | 1 | 214 | 308715.56 | Строит | Строительные работы с НР и СП |  |  | 214 | 16 | 3 |  | 2 | 5861078.45 | [6 empty] | 308715.56 | 1 | 308715.56 | 5861078.45 | 1 | 5861078.45
50 | 0 | 0 | 1 | 215 | 1323258.24 | Монтаж | Монтажные работы с НР и СП |  |  | 215 | 17 | 3 |  | 2 | 28231943.31 | [6 empty] | 1323258.24 | 1 | 1323258.24 | 28231943.31 | 1 | 28231943.31
50 | 0 | 0 | 1 | 217 | 0 | Прочие | Прочие работы с НР и СП |  |  | 217 | 18 | 3 |  | 2 | 0 | [6 empty] | 0 | 1 | 0 | 0 | 1 | 0
50 | 0 | 0 | 1 | 230 | 0 | ПрочиеЗатр | Прочие затраты по ТСН-2001.16 |  |  | 230 | 19 | 3 |  | 2 | 0 | [6 empty] | 0 | 1 | 0 | 0 | 1 | 0
50 | 0 | 0 | 1 | 206 | 0 | ВозврМат | Возврат материалов |  |  | 206 | 20 | 3 |  | 2 | 0 | [6 empty] | 0 | 1 | 0 | 0 | 1 | 0
50 | 0 | 0 | 1 | 207 | 1956.5378 | ТрудСтр | Трудозатраты строителей |  |  | 207 | 21 | 3 |  | 7 | 1956.5378 | [6 empty] | 1956.5378 | 1 | 1956.5378 | 1956.5378 | 1 | 1956.5378
50 | 0 | 0 | 1 | 208 | 456.0632 | ТрудМаш | Трудозатраты машинистов |  |  | 208 | 22 | 3 |  | 7 | 456.0632 | [6 empty] | 456.0632 | 1 | 456.0632 | 456.0632 | 1 | 456.0632
50 | 0 | 0 | 1 | 209 | 6264.63 | ТранспМат | Транспорт материалов |  |  | 209 | 23 | 3 |  | 2 | 6264.63 | [6 empty] | 6264.63 | 1 | 6264.63 | 6264.63 | 1 | 6264.63
50 | 0 | 0 | 1 | 233 | 904.63 | Перевозка | Перевозка грузов |  |  | 233 | 24 | 3 |  | 2 | 19657.52 | [6 empty] | 904.63 | 1 | 904.63 | 19657.52 | 1 | 19657.52
50 | 0 | 0 | 1 | 210 | 24751.02 | НР | Накладные расходы |  |  | 210 | 25 | 3 |  | 2 | 1260569.61 | [6 empty] | 24751.02 | 1 | 24751.02 | 1260569.61 | 1 | 1260569.61
50 | 0 | 0 | 1 | 211 | 14568.14 | СмПриб | Сметная прибыль |  |  | 211 | 26 | 3 |  | 2 | 741955.29 | [6 empty] | 14568.14 | 1 | 14568.14 | 741955.29 | 1 | 741955.29
50 | 0 | 0 | 1 | 224 | 1631973.8 | Всего | Всего с НР и СП |  |  | 224 | 27 | 3 |  | 2 | 34093021.76 | [6 empty] | 1631973.8 | 1 | 1631973.8 | 34093021.76 | 1 | 34093021.76
51 | 517 | 1 | 12 |  | 02-01-02 | 02-01-02 Основные решения по ВЛ 220кВ | 0 | [6 empty] | 1592654.64 | 1498769.22 | 75729.96 | 5490.95 | 18155.46 | 0 | 1956.5378 | 456.0632 | 6264.63 | 24751.02 | 14568.14 | [15 empty] | 0 | 0 | 0 | 1631973.8 | 308715.56 | 1323258.24 | 0 | 1498769.22 | 1498769.22 | 0 | 1498769.22 | 0 | 0 | 0 | 0 | 904.63 | [54 empty] | 31643051.33 | 29849638.44 | 868755.52 | 279653.47 | 924657.37 | 0 | 1956.5378 | 456.0632 | 6264.63 | 1260569.61 | 741955.29 | [15 empty] | 0 | 0 | 0 | 34093021.76 | 5861078.45 | 28231943.31 | 0 | 29849638.44 | 29849638.44 | 0 | 29849638.44 | 0 | 0 | 0 | 0 | 19657.52 | [53 empty] | 0
50 | 0 | 0 | 1 | 201 | 1592654.64 | ПЗ | Прямые затраты |  |  | 201 | 1 | 3 |  | 2 | 31643051.33 | [6 empty] | 1592654.64 | 1 | 1592654.64 | 31643051.33 | 1 | 31643051.33
50 | 0 | 0 | 1 | 202 | 1498769.22 | СтМатОб | Стоимость материальных ресурсов (всего) |  |  | 202 | 2 | 3 |  | 2 | 29849638.44 | [6 empty] | 1498769.22 | 1 | 1498769.22 | 29849638.44 | 1 | 29849638.44
50 | 0 | 0 | 1 | 222 | 0 | СтМатОбЗак | Стоимость материалов и оборудования заказчика |  |  | 222 | 3 | 3 |  | 2 | 0 | [6 empty] | 0 | 1 | 0 | 0 | 1 | 0
50 | 0 | 0 | 1 | 225 | 1498769.22 | СтМатОбПод | Стоимость материалов и оборудования подрядчика |  |  | 225 | 4 | 3 |  | 2 | 29849638.44 | [6 empty] | 1498769.22 | 1 | 1498769.22 | 29849638.44 | 1 | 29849638.44
50 | 0 | 0 | 1 | 226 | 1498769.22 | СтМат | Стоимость материалов (всего) |  |  | 226 | 5 | 3 |  | 2 | 29849638.44 | [6 empty] | 1498769.22 | 1 | 1498769.22 | 29849638.44 | 1 | 29849638.44
50 | 0 | 0 | 1 | 227 | 0 | СтМатЗак | Стоимость материалов заказчика |  |  | 227 | 6 | 3 |  | 2 | 0 | [6 empty] | 0 | 1 | 0 | 0 | 1 | 0
50 | 0 | 0 | 1 | 228 | 1498769.22 | СтМатПод | Стоимость материалов подрядчика |  |  | 228 | 7 | 3 |  | 2 | 29849638.44 | [6 empty] | 1498769.22 | 1 | 1498769.22 | 29849638.44 | 1 | 29849638.44
50 | 0 | 0 | 1 | 216 | 0 | Оборуд | Стоимость оборудования (всего) |  |  | 216 | 8 | 3 |  | 2 | 0 | [6 empty] | 0 | 1 | 0 | 0 | 1 | 0
50 | 0 | 0 | 1 | 223 | 0 | ОборудЗак | Стоимость оборудования заказчика |  |  | 223 | 9 | 3 |  | 2 | 0 | [6 empty] | 0 | 1 | 0 | 0 | 1 | 0
50 | 0 | 0 | 1 | 229 | 0 | ОборудПод | Стоимость оборудования подрядчика |  |  | 229 | 10 | 3 |  | 2 | 0 | [6 empty] | 0 | 1 | 0 | 0 | 1 | 0
50 | 0 | 0 | 1 | 203 | 75729.96 | ЭММ | Эксплуатация машин |  |  | 203 | 11 | 3 |  | 2 | 868755.52 | [6 empty] | 74825.33 | 1 | 74825.33 | 849098 | 1 | 849098
50 | 0 | 0 | 1 | 231 | 0 | ЭММсНРиСП | Эксплуатация машин по ТСН-2001.16 |  |  | 231 | 12 | 3 |  | 2 | 0 | [6 empty] | 0 | 1 | 0 | 0 | 1 | 0
50 | 0 | 0 | 1 | 204 | 5490.95 | ЗПМ | ЗП машинистов |  |  | 204 | 13 | 3 |  | 2 | 279653.47 | [6 empty] | 5490.95 | 1 | 5490.95 | 279653.47 | 1 | 279653.47
50 | 0 | 0 | 1 | 205 | 18155.46 | ОЗП | Основная ЗП рабочих |  |  | 205 | 14 | 3 |  | 2 | 924657.37 | [6 empty] | 18155.46 | 1 | 18155.46 | 924657.37 | 1 | 924657.37
50 | 0 | 0 | 1 | 232 | 0 | ОЗПсНРиСП | Основная ЗП рабочих по ТСН-2001.16 |  |  | 232 | 15 | 3 |  | 2 | 0 | [6 empty] | 0 | 1 | 0 | 0 | 1 | 0
50 | 0 | 0 | 1 | 214 | 308715.56 | Строит | Строительные работы с НР и СП |  |  | 214 | 16 | 3 |  | 2 | 5861078.45 | [6 empty] | 308715.56 | 1 | 308715.56 | 5861078.45 | 1 | 5861078.45
50 | 0 | 0 | 1 | 215 | 1323258.24 | Монтаж | Монтажные работы с НР и СП |  |  | 215 | 17 | 3 |  | 2 | 28231943.31 | [6 empty] | 1323258.24 | 1 | 1323258.24 | 28231943.31 | 1 | 28231943.31
50 | 0 | 0 | 1 | 217 | 0 | Прочие | Прочие работы с НР и СП |  |  | 217 | 18 | 3 |  | 2 | 0 | [6 empty] | 0 | 1 | 0 | 0 | 1 | 0
50 | 0 | 0 | 1 | 230 | 0 | ПрочиеЗатр | Прочие затраты по ТСН-2001.16 |  |  | 230 | 19 | 3 |  | 2 | 0 | [6 empty] | 0 | 1 | 0 | 0 | 1 | 0
50 | 0 | 0 | 1 | 206 | 0 | ВозврМат | Возврат материалов |  |  | 206 | 20 | 3 |  | 2 | 0 | [6 empty] | 0 | 1 | 0 | 0 | 1 | 0
50 | 0 | 0 | 1 | 207 | 1956.5378 | ТрудСтр | Трудозатраты строителей |  |  | 207 | 21 | 3 |  | 7 | 1956.5378 | [6 empty] | 1956.5378 | 1 | 1956.5378 | 1956.5378 | 1 | 1956.5378
50 | 0 | 0 | 1 | 208 | 456.0632 | ТрудМаш | Трудозатраты машинистов |  |  | 208 | 22 | 3 |  | 7 | 456.0632 | [6 empty] | 456.0632 | 1 | 456.0632 | 456.0632 | 1 | 456.0632
50 | 0 | 0 | 1 | 209 | 6264.63 | ТранспМат | Транспорт материалов |  |  | 209 | 23 | 3 |  | 2 | 6264.63 | [6 empty] | 6264.63 | 1 | 6264.63 | 6264.63 | 1 | 6264.63
50 | 0 | 0 | 1 | 233 | 904.63 | Перевозка | Перевозка грузов |  |  | 233 | 24 | 3 |  | 2 | 19657.52 | [6 empty] | 904.63 | 1 | 904.63 | 19657.52 | 1 | 19657.52
50 | 0 | 0 | 1 | 210 | 24751.02 | НР | Накладные расходы |  |  | 210 | 25 | 3 |  | 2 | 1260569.61 | [6 empty] | 24751.02 | 1 | 24751.02 | 1260569.61 | 1 | 1260569.61
50 | 0 | 0 | 1 | 211 | 14568.14 | СмПриб | Сметная прибыль |  |  | 211 | 26 | 3 |  | 2 | 741955.29 | [6 empty] | 14568.14 | 1 | 14568.14 | 741955.29 | 1 | 741955.29
50 | 0 | 0 | 1 | 224 | 1631973.8 | Всего | Всего с НР и СП |  |  | 224 | 27 | 3 |  | 2 | 34093021.76 | [6 empty] | 1631973.8 | 1 | 1631973.8 | 34093021.76 | 1 | 34093021.76
70 | 1 |  | 1 | СТР_РЕК | СТРОИТЕЛЬСТВО и РЕКОНСТРУКЦИЯ зданий и сооружений всех назначений | 1 | 0 |  | 1 | 0 |  |  | 0 | 1 | Строительство и реконструкция
70 | 1 |  | 2 | РЕМ_ЖИЛ | КАП. РЕМ. ЖИЛЫХ И ОБЩЕСТВЕННЫХ ЗДАНИЙ | 0 | 0 |  | 1 | 0 |  |  | 0 | 0 | Капитальный ремонт жилых и общественных зданий
70 | 1 |  | 3 | РЕМ_ПР | КАП. РЕМ. ПРОИЗВОДСТВЕННЫХ ЗД. и СООРУЖЕНИЙ, НАРУЖНЫХ ИНЖЕНЕРНЫХ СЕТЕЙ, УЛИЦ И ДОРОГ МЕСТНОГО ЗНАЧЕНИЯ, ИНЖ,СООРУЖЕНИЙ ( ГИДРОТЕХ,СООРУЖ, МОСТОВ И ПУТЕПРОВОДОВ И Т.П.) | 0 | 0 |  | 1 | 0 |  |  | 0 | 0 | Капитальный ремонт прозводственных зданий
70 | 1 |  | 4 | Территория | для территории Российской Федерации, не относящейся к районам Крайнего Севера и приравненным к ним местностям | 1 | 0 |  | 2 | 0 |  |  | 0 | 1
70 | 1 |  | 5 | МПРКС | для территории Российской Федерации, относящейся к местностям, приравненным к районам Крайнего Севера | 0 | 0 |  | 2 | 0 |  |  | 0 | 0
70 | 1 |  | 6 | РКС | для территории Российской Федерации, относящейся к районам Крайнего Севера | 0 | 0 |  | 2 | 0 |  |  | 0 | 0
70 | 1 |  | 7 | СЛЖ | При определении сметной стоимости строительства объектов капитального строительства, относящихся к особо опасным и технически сложным. За исключением АЭС. | 0 | 0 | Для сборников ФЕР ( при производстве работ на технически сложных объектах ): · { СЛЖ } - (вкл.) - работа на сложных объектах (к=1,2 к НР) · { СЛЖ } - (выкл.) - работа на обычных объектах | 0 | 0 |  |  | 0 | 0 | Сложные объекты
70 | 1 |  | 8 | СТНДРТ | При определении сметной стоимости строительства объектов капитального строительства (за исключением АЭС). | 1 | 0 |  | 5 | 0 |  |  | 0 | 1
70 | 1 |  | 9 | АЭС_ПНР | При определении сметной стоимости строительства объектов капитального строительства АЭС. Пусконаладочные работы (за исключением технологического оборудования АЭС). | 0 | 0 |  | 5 | 0 |  |  | 0 | 0
70 | 1 |  | 10 | АЭС_ПНР_ТЕХ | При определении сметной стоимости строительства объектов капитального строительства АЭС. Пусконаладочные работы технологического оборудования АЭС. | 0 | 0 | Для сборника ФЕРм -39 и ФЕРМ-08 ( при работах по контролю сварных соединений) : {мАЭС} - ( вкл.) - при выполнении работ по на АЭС (HР=101%; СП= 68%; {мАЭС} - (выкл.) - при выполнении работ на обычных объектах | 5 | 0 |  |  | 0 | 0 | АЭС
70 | 1 |  | 11 | ОПТ/В | {вкл} - Прокладка МЕЖДУГОРОДНЫХ ВОЛОКОННО-ОПТИЧЕСКИХ ЛИНИЙ (для ФЕРм10, отд. 6 разд.3) {выкл} - Прокладка ГОРОДСКИХ ВОЛОКОННО-ОПТИЧЕСКИХ ЛИНИЙ (для ФЕРм10, отд. 6 разд.3) | 0 | 0 | Для сборников ФЕРм-10 ( волоконно-оптические линии связи ): · {М_ГОР_опт} - ( вкл.) - междугородные сети связи ( НР=120% , СП=70% ) · {М_ГОР_опт} - ( выкл.) - городские сети связи ( НР=100%; СП=65%) | 0 | 0 |  |  | 0 | 0 | Прокладка междугородных в/опт. кабелей
70 | 1 |  | 12 | АВИ | (вкл) - При работах по ДИСПЕТЧЕРИЗАЦИИ управления движением АВИАТРАНСПОРТОМ {вкл} (монтажные работы ) | 0 | 0 | Для сборников ФЕРм 08;10;11 : · {мАВИА} - (вкл.) - производство монтажных работы по диспетчеризации управления движением авиатранспортном (НР=95%, СП=55%) ; · {мАВИА} - (выкл. ) - при производстве работ на прочих объектах , кром | 0 | 0 |  |  | 0 | 0 | Диспетчеризация авиатранспорта
70 | 1 |  | 13 | ЗАКР | {вкл} - Обслуживающие и сопутствующие работы в тоннелях при производстве работ ЗАКРЫТЫМ СПОСОБОМ {выкл} - Обслуживающие и сопутствующие работы в тоннелях при производстве работ ОТКРЫТЫМ | 0 | 0 | Для сборника ФЕР -29 ( сопутствующие работы в тоннелях и метро. ): · {ЗАКР} - (вкл.) - при выполнении работ в тоннелях и метро закрытым способом (НР=145% , СП=75%); · {ЗАКР} - (выкл.) - при выполнении работ в тоннелях и метро отк | 0 | 0 |  |  | 0 | 0 | Производство работ закрытым способом (обслуживающие процессы)
70 | 1 |  | 14 | ГОР | (вкл) - ФЕРм-08, выполнение работ на горнорудных объектах (выкл) - ФЕРм-08, выполнение работ на других объектах | 0 | 0 |  | 0 | 0 |  |  | 0 | 0 | Выполнение работ на горнорудных объектах
70 | 1 |  | 15 | ОБ_ПР | Объект производственного назначения | 0 | 0 |  | 3 | 0 |  |  | 0 | 0
70 | 1 |  | 16 | ОБ_НПР | Объект непроизводственного назначения | 1 | 0 |  | 3 | 0 |  |  | 0 | 1
70 | 1 |  | 1 | К_НР_РЕМ | при ремонте жилых и общественных зданий если ( если {РЕМ_ЖИЛ}= [вкл.] | 0.9 | 1 | Для сборников ФЕР и ФЕРмр : · Значение {_МДСрем_НР}= 0,90 - при ремонте зданий жилого и гражданского назначений ( 0,90 к НР) ; · Значение {_МДСрем_НР}= 1,00 - при строительстве и реконструкции объектов всех назначений | 0 | 0 |  |  | 0 | 0.9 | п.25
70 | 1 |  | 2 | К_СП_РЕМ | к нормам СП при капитальном ремонте зданий и сооружений всех назначений ( если или {РЕМ_ЖИЛ}=[вкл] , или (РЕМ_ПР}=[вкл] ) | 0.85 | 1 | Для сборников ФЕР и ФЕРмр : · Значение {_МДСрем_СП} = 0.85 - при ремонте зданий всех назначений ( 0,85 к СП); · Значение {_МДСрем_СП} = 1,00 - при строительстве и реконструкции объектов всех назначений | 0 | 0 |  |  | 0 | 0.85 | п.16
70 | 1 |  | 3 | К_НР_СЛЖ | При определении сметной стоимости строительства объектов капитального строительства, относящихся к особо опасным и технически сложным. За исключением объектов атомных электрических станций. ( если {СЛЖ} = [вкл] ) | 1.03 | 0 |  | 0 | 0 |  |  | 0 | 1.03 | п.27 СЛОЖН
70 | 1 |  | 4 | К_НР_АЭС | При определении сметной стоимости строительства объектов капитального строительства, относящихся к особо опасным и технически сложным. Для объектов атомных электрических станций. ( если {АЭС} = [вкл] ) | 1.15 | 0 |  | 0 | 0 |  |  | 0 | 1.15 | п.27 АЭС
70 | 1 |  | 5 | Р_ОКР | Разрядность округления результата расчета НР и СП (с 05.04.2020 - до семи знаков после запятой) | 7 | 0 |  | 0 | 0 |  |  | 0 | 7
70 | 1 |  | 6 | Лист_НРиСП |  | 2 | 0 |  | 0 | 0 |  |  | 0 | 2
-1
75 | Новый уровень цен | 2024 | 0 | 12 |  | 0 | 1 | 0 | 3 | 95 | 65 | 1 | 64849324 | 1
1 | Сборник индексов | ТСНБ-2001 Московской области (редакция 2014 г) | 2024 | 12 | 1 | 1 | 0 | 2 | 1 | 9.66 | 6.74 | 1 | 1 | 9.66 | 6.74 | 1 | [22 empty] | 64849325
75 | Базовый уровень цен | 2000 | 0 | 1 |  | 0 | 1 | 0 | 1 | 0 | 0 | 0 | 64849326 | 2
65 |  | 1 | 0 | 245

## SourceObSm
0 | Smeta.RU (495) 974-1589 |  | _OBSM_ |  | 0 | 0 | 0 | Smeta.RU |  | 1 | 70332 | 10 | 11 | 15 | 0 | 2
1 | 51 | 0 |  | 0 | 02-01-02 | 02-01-02 Основные решения по ВЛ 220кВ |  | 0 | 248017-2021-ТКР1.2 | 0 | 0 | 131083 |  | 0 | 0 | 0 | 0 | 160 | 4 |  | 0 | Реконструкция (переустройство в кабель воздушного участка)КВЛ 220 кВ Очаково-Красногорская (АО Рублево-Архангельское), МО, Красногорский р-н (1 этап) для нужд СЭС – филиала ПАО «Россети Московский регион» | [20 empty] | 2 | [5 empty] | Сметные нормы списания | Коды ценников | 1 | 1 | 0 | 0 | 1 | 0 | 2 | 2 | 1 | 1 | 0 | 0 | 1 | 1 | 0 | ТСНБ-2001 Московской области (Версия 15.0) | Версия 1.7.1 ГСН (ГЭСН, ФЕР) и ТЕР (Методики НР (812/пр, 636/пр, 611/пр) и СП (774/пр и 317/пр) применять с 08.01.2023 г.) | ТСНБ-2001 Московской области (редакция 2014 г версия 15.0) | ТСНБ-2001 Московской области (редакция 2014 г версия 15.0) | ТСНБ-2001 Московской области (редакция 2014 г версия 15.0) | ТСНБ-2001 Московской области (редакция 2014 г версия 15.0) |  | 0 | 0 | 402661384 |  | 1 | Территориальные сметные нормативы, предусмотренные для применения на территории Московской области, утвержденные приказом Минстроя России от 21.09.2015 № 675/пр (в редакции приказов Минстроя РФ № 253/пр-264/пр от 28.02.2017г.) | ТЕР | 42794 | 421 | 0 | 0
22 | 1 | 0 | 64849324 | 64849326 | 2 | 1
3 | 1 | 02-01-02 | Основные решения по ВЛ 220кВ | 5861.08 | 28231.94 | 0 | 0 | 34093.02 | 1204.31 | 61492.69 | 0 | 0 | 34093.02 | [5 empty] | 308.72 | 1323.26 | 0 | 0 | 1631.98 | 23.65 | 3091.42 | 0 | 0 | 1631.98 | 0 | -1 | Реконструкция (переустройство в кабель воздушного участка)КВЛ 220 кВ Очаково-Красногорская (АО Рублево-Архангельское), МО, Красногорский р-н (1 этап) для нужд СЭС – филиала ПАО «Россети Московский регион» | Поправка: ТСН-2001.3. Пр.2. п.1 Наименование: Производство строительных работ в охранной зоне действующей воздушной линии электропередачи | Поправка: ТСН-2001.3. Пр.2. п.1 | 0 | 31643051.33 | 29849638.44 | 0 | 0 | 0 | 849098 | 279653.47 | 924657.37 | 5861078.45 | 28231943.31 | 0 | 0 | 1956.5378 | 456.0632 | 6264.63 | 1260569.61 | 741955.29 | 34093021.76 | [6 empty] | 1592654.64 | 1498769.22 | 0 | 0 | 0 | 74825.33 | 5490.95 | 18155.46 | 308715.56 | 1323258.24 | 0 | 0 | 1956.5378 | 456.0632 | 6264.63 | 24751.02 | 14568.14 | 1631973.8
51 |  |  |  | 5861.08 | 28231.94 | 0 | 0 | 34093.02 | 1204.31 | 61492.69 | 0 | 0 | 34093.02 | [5 empty] | 308.72 | 1323.26 | 0 | 0 | 1631.98 | 23.65 | 3091.42 | 0 | 0 | 1631.98
50 | 0 | 0 | 1 | 201 | 31643051.33 | ПЗ | Прямые затраты |  |  | 201 | 1 | 3 |  | 2 | 1592654.64
50 | 0 | 0 | 1 | 202 | 29849638.44 | СтМатОб | Стоимость материальных ресурсов (всего) |  |  | 202 | 2 | 3 |  | 2 | 1498769.22
50 | 0 | 0 | 1 | 222 | 0 | СтМатОбЗак | Стоимость материалов и оборудования заказчика |  |  | 222 | 3 | 3 |  | 2 | 0
50 | 0 | 0 | 1 | 225 | 29849638.44 | СтМатОбПод | Стоимость материалов и оборудования подрядчика |  |  | 225 | 4 | 3 |  | 2 | 1498769.22
50 | 0 | 0 | 1 | 226 | 29849638.44 | СтМат | Стоимость материалов (всего) |  |  | 226 | 5 | 3 |  | 2 | 1498769.22
50 | 0 | 0 | 1 | 227 | 0 | СтМатЗак | Стоимость материалов заказчика |  |  | 227 | 6 | 3 |  | 2 | 0
50 | 0 | 0 | 1 | 228 | 29849638.44 | СтМатПод | Стоимость материалов подрядчика |  |  | 228 | 7 | 3 |  | 2 | 1498769.22
50 | 0 | 0 | 1 | 216 | 0 | Оборуд | Стоимость оборудования (всего) |  |  | 216 | 8 | 3 |  | 2 | 0
50 | 0 | 0 | 1 | 223 | 0 | ОборудЗак | Стоимость оборудования заказчика |  |  | 223 | 9 | 3 |  | 2 | 0
50 | 0 | 0 | 1 | 229 | 0 | ОборудПод | Стоимость оборудования подрядчика |  |  | 229 | 10 | 3 |  | 2 | 0
50 | 0 | 0 | 1 | 203 | 849098 | ЭММ | Эксплуатация машин |  |  | 203 | 11 | 3 |  | 2 | 74825.33
50 | 0 | 0 | 1 | 231 | 0 | ЭММсНРиСП | Эксплуатация машин по ТСН-2001.16 |  |  | 231 | 12 | 3 |  | 2 | 0
50 | 0 | 0 | 1 | 204 | 279653.47 | ЗПМ | ЗП машинистов |  |  | 204 | 13 | 3 |  | 2 | 5490.95
50 | 0 | 0 | 1 | 205 | 924657.37 | ОЗП | Основная ЗП рабочих |  |  | 205 | 14 | 3 |  | 2 | 18155.46
50 | 0 | 0 | 1 | 232 | 0 | ОЗПсНРиСП | Основная ЗП рабочих по ТСН-2001.16 |  |  | 232 | 15 | 3 |  | 2 | 0
50 | 0 | 0 | 1 | 214 | 5861078.45 | Строит | Строительные работы с НР и СП |  |  | 214 | 16 | 3 |  | 2 | 308715.56
50 | 0 | 0 | 1 | 215 | 28231943.31 | Монтаж | Монтажные работы с НР и СП |  |  | 215 | 17 | 3 |  | 2 | 1323258.24
50 | 0 | 0 | 1 | 217 | 0 | Прочие | Прочие работы с НР и СП |  |  | 217 | 18 | 3 |  | 2 | 0
50 | 0 | 0 | 1 | 230 | 0 | ПрочиеЗатр | Прочие затраты по ТСН-2001.16 |  |  | 230 | 19 | 3 |  | 2 | 0
50 | 0 | 0 | 1 | 206 | 0 | ВозврМат | Возврат материалов |  |  | 206 | 20 | 3 |  | 2 | 0
50 | 0 | 0 | 1 | 207 | 1956.5378 | ТрудСтр | Трудозатраты строителей |  |  | 207 | 21 | 3 |  | -1 | 1956.5378
50 | 0 | 0 | 1 | 208 | 456.0632 | ТрудМаш | Трудозатраты машинистов |  |  | 208 | 22 | 3 |  | -1 | 456.0632
50 | 0 | 0 | 1 | 209 | 6264.63 | ТранспМат | Транспорт материалов |  |  | 209 | 23 | 3 |  | 2 | 6264.63
50 | 0 | 0 | 1 | 233 | 19657.52 | Перевозка | Перевозка грузов |  |  | 233 | 24 | 3 |  | 2 | 904.63
50 | 0 | 0 | 1 | 210 | 1260569.61 | НР | Накладные расходы |  |  | 210 | 25 | 3 |  | 2 | 24751.02
50 | 0 | 0 | 1 | 211 | 741955.29 | СмПриб | Сметная прибыль |  |  | 211 | 26 | 3 |  | 2 | 14568.14
50 | 0 | 0 | 1 | 224 | 34093021.76 | Всего | Всего с НР и СП |  |  | 224 | 27 | 3 |  | 2 | 1631973.8
-1
75 | Новый уровень цен | 2024 | 0 | 12 |  | 0 | 1 | 0 | 3 | 95 | 65 | 1 | 64849324 | 1
1 | Сборник индексов | ТСНБ-2001 Московской области (редакция 2014 г) | 2024 | 12 | 1 | 1 | 0 | 2 | 1 | 9.66 | 6.74 | 1 | 1 | 9.66 | 6.74 | 1 | [17 empty] | 64849325
75 | Базовый уровень цен | 2000 | 0 | 1 |  | 0 | 1 | 0 | 1 | 0 | 0 | 0 | 64849326 | 2

## SmtRes
28 | 64849326 | 64849679 | 18410280 | 1 | 1 | 1 | 1 | 1-1039-90 |  | Рабочий строитель среднего разряда 3,9 | 1369 | 1013 | чел.-ч | чел.-ч | 1 | 0 | -464685602 | 138.21 | 0 | 0 | 0 | 9.51 | 0 | 0 | 0 | 9.51 | 1 | 1 | 1 | 1 | -2 | 0 | 1 | 1 | 0 | 0 | 138.21 |  | 1 | 2 | 64849689 | 1 | 0 | 1 | 0 | 0 | 0 | 0 | 0 | 0 | 0 | 0 | 0 | 0 | 0 | 0 | 0 | 0 | 0 | 0 | 0 | 0 | 0 | 0 | 0 | 0 | 229.49 | 24.1315 | 0 | 24.1315 | 9.51 | 9.51 | 1 | 1314.38 | 0 | 0 | 0 | 0 | 229.49 | 229.49 | 0 | 0 | 0
28 | 64849326 | 64849679 | 121548 | 1 | 1 | 1 | 1 | 2 |  | Затраты труда машинистов | 608254 | 1013 | чел.час | чел.час | 1 | 0 | -185737400 | 54.03 | 0 | 0 | 0 | 0 | 0 | 0 | 0 | 0 | 1 | 1 | 1 | 1 | -2 | 0 | 1 | 1 | 0 | 0 | 54.03 |  | 2 | 2 | 64849690 | 1 | 0 | 2 | 0 | 0 | 0 | 0 | 0 | 0 | 0 | 0 | 0 | 0 | 0 | 0 | 0 | 0 | 0 | 0 | 0 | 0 | 0 | 0 | 0 | 0 |  | 0 | 0 | 9.4336 | 0 | 0 | 1 | 0 | 0 | 0 | 0 | 0 | 0 | 0 | 0 | 0 | 0
28 | 64849326 | 64849679 | 29172381 | 1 | 1 | 1 | 2 | 021144 | ТСЭМ Московской обл., 021144, приказ Минстроя России №675/пр от 28.02.2017 № 264/пр | Краны на автомобильном ходу при работе на других видах строительства 25 т | 1368 | 1011 | маш.-ч | маш.-ч | 1 | 0 | -1845053453 | 9.34 | 0 | 271.29 | 17.84 | 0 | 0 | 271.29 | 17.84 | 0 | 1 | 1 | 1 | 1 | -2 | 0 | 1 | 1 | 0 | 0 | 9.34 |  | 0 | 2 | 64849691 | 1 | 0 | 3 | 0 | 0 | 0 | 0 | 0 | 0 | 0 | 0 | 0 | 0 | 0 | 0 | 0 | 0 | 0 | 0 | 0 | 0 | 0 | 0 | 0 | 0 |  | 0 | 0 | 1.6308 | 271.29 | 271.29 | 1 | 2533.85 | 166.63 | 0 | 442.41 | 29.09 | 0 | 442.41 | 0 | 0 | 0
28 | 64849326 | 64849679 | 29172562 | 1 | 1 | 1 | 2 | 031004 | ТСЭМ Московской обл., 031004, приказ Минстроя России №675/пр от 28.02.2017 № 264/пр | Автогидроподъемники высотой подъема 28 м | 1368 | 1011 | маш.-ч | маш.-ч | 1 | 0 | -1606960438 | 14.4 | 0 | 245.27 | 13.5 | 0 | 0 | 245.27 | 13.5 | 0 | 1 | 1 | 1 | 1 | -2 | 0 | 1 | 1 | 0 | 0 | 14.4 |  | 0 | 2 | 64849692 | 1 | 0 | 4 | 0 | 0 | 0 | 0 | 0 | 0 | 0 | 0 | 0 | 0 | 0 | 0 | 0 | 0 | 0 | 0 | 0 | 0 | 0 | 0 | 0 | 0 |  | 0 | 0 | 2.5142 | 245.27 | 245.27 | 1 | 3531.89 | 194.4 | 0 | 616.67 | 33.94 | 0 | 616.67 | 0 | 0 | 0
28 | 64849326 | 64849679 | 29173724 | 1 | 1 | 1 | 2 | 160601 | ТСЭМ Московской обл., 160601, приказ Минстроя России №675/пр от 28.02.2017 № 264/пр | Тракторы на гусеничном ходу с лебедкой 132 кВт (180 л.с.) | 1368 | 1011 | маш.-ч | маш.-ч | 1 | 0 | -1332165659 | 17.63 | 0 | 147.43 | 11.6 | 0 | 0 | 147.43 | 11.6 | 0 | 1 | 1 | 1 | 1 | -2 | 0 | 1 | 1 | 0 | 0 | 17.63 |  | 0 | 2 | 64849693 | 1 | 0 | 5 | 0 | 0 | 0 | 0 | 0 | 0 | 0 | 0 | 0 | 0 | 0 | 0 | 0 | 0 | 0 | 0 | 0 | 0 | 0 | 0 | 0 | 0 |  | 0 | 0 | 3.0782 | 147.43 | 147.43 | 1 | 2599.19 | 204.51 | 0 | 453.82 | 35.71 | 0 | 453.82 | 0 | 0 | 0
28 | 64849326 | 64849679 | 29173728 | 1 | 1 | 1 | 2 | 161350 | ТСЭМ Московской обл., 161350, приказ Минстроя России №675/пр от 28.02.2017 № 264/пр | Комплекс для монтажа проводов методом "под тяжением" | 1368 | 1011 | маш.-ч | маш.-ч | 1 | 0 | 2066626184 | 6.33 | 0 | 637.76 | 27 | 0 | 0 | 637.76 | 27 | 0 | 1 | 1 | 1 | 1 | -2 | 0 | 1 | 1 | 0 | 0 | 6.33 |  | 0 | 2 | 64849694 | 1 | 0 | 6 | 0 | 0 | 0 | 0 | 0 | 0 | 0 | 0 | 0 | 0 | 0 | 0 | 0 | 0 | 0 | 0 | 0 | 0 | 0 | 0 | 0 | 0 |  | 0 | 0 | 1.1052 | 637.76 | 637.76 | 1 | 4037.02 | 170.91 | 0 | 704.86 | 29.84 | 0 | 704.86 | 0 | 0 | 0
28 | 64849326 | 64849679 | 29174689 | 1 | 1 | 1 | 2 | 350451 | ТСЭМ Московской обл., 350451, приказ Минстроя России №675/пр от 28.02.2017 № 264/пр | Пресс гидравлический с электроприводом | 1368 | 1011 | маш.-ч | маш.-ч | 1 | 0 | -592654397 | 13.63 | 0 | 1.11 | 0 | 0 | 0 | 1.11 | 0 | 0 | 1 | 1 | 1 | 1 | -2 | 0 | 1 | 1 | 0 | 0 | 13.63 |  | 0 | 2 | 64849695 | 1 | 0 | 7 | 0 | 0 | 0 | 0 | 0 | 0 | 0 | 0 | 0 | 0 | 0 | 0 | 0 | 0 | 0 | 0 | 0 | 0 | 0 | 0 | 0 | 0 |  | 0 | 0 | 2.3798 | 1.11 | 1.11 | 1 | 15.13 | 0 | 0 | 2.64 | 0 | 0 | 2.64 | 0 | 0 | 0
28 | 64849326 | 64849679 | 29174936 | 1 | 1 | 1 | 2 | 400102 | ТСЭМ Московской обл., 400102, приказ Минстроя России №675/пр от 28.02.2017 № 264/пр | Тягачи седельные, грузоподъемность 15 т | 1368 | 1011 | маш.-ч | маш.-ч | 1 | 0 | -222734055 | 4.98 | 0 | 149.28 | 13.5 | 0 | 0 | 149.28 | 13.5 | 0 | 1 | 1 | 1 | 1 | -2 | 0 | 1 | 1 | 0 | 0 | 4.98 |  | 0 | 2 | 64849696 | 1 | 0 | 8 | 0 | 0 | 0 | 0 | 0 | 0 | 0 | 0 | 0 | 0 | 0 | 0 | 0 | 0 | 0 | 0 | 0 | 0 | 0 | 0 | 0 | 0 |  | 0 | 0 | 0.86951 | 149.28 | 149.28 | 1 | 743.41 | 67.23 | 0 | 129.8 | 11.74 | 0 | 129.8 | 0 | 0 | 0
28 | 64849326 | 64849679 | 29174941 | 1 | 1 | 1 | 2 | 400112 | ТСЭМ Московской обл., 400112, приказ Минстроя России №675/пр от 28.02.2017 № 264/пр | Полуприцепы общего назначения, грузоподъемность 15 т | 1368 | 1011 | маш.-ч | маш.-ч | 1 | 0 | -433068836 | 4.98 | 0 | 19.76 | 0 | 0 | 0 | 19.76 | 0 | 0 | 1 | 1 | 1 | 1 | -2 | 0 | 1 | 1 | 0 | 0 | 4.98 |  | 0 | 2 | 64849697 | 1 | 0 | 9 | 0 | 0 | 0 | 0 | 0 | 0 | 0 | 0 | 0 | 0 | 0 | 0 | 0 | 0 | 0 | 0 | 0 | 0 | 0 | 0 | 0 | 0 |  | 0 | 0 | 0.86951 | 19.76 | 19.76 | 1 | 98.4 | 0 | 0 | 17.18 | 0 | 0 | 17.18 | 0 | 0 | 0
29 | 64849324 | 64849679 | 18410280 | 1 | 1 | 1 | 1 | 1-1039-90 |  | Рабочий строитель среднего разряда 3,9 | 1369 | 1013 | чел.-ч | чел.-ч | 1 | 0 | -464685602 | 138.21 | 0 | 0 | 0 | 9.51 | 0 | 0 | 0 | 9.51 | 1 | 1 | 1 | 1 | 5 | 0 | 1 | 1 | 0 | 0 | 138.21 |  | 1 | 2 | 64849689 | 1 | 0 | 13 | 0 | 0 | 0 | 0 | 0 | 0 | 0 | 0 | 0 | 0 | 0 | 0 | 0 | 0 | 0 | 0 | 0 | 0 | 0 | 0 | 0 | 0 | 229.49 | 24.1315 | 0 | 24.1315 | 9.51 | 9.51 | 1 | 1314.38 | 0 | 0 | 0 | 0 | 229.49 | 229.49 | 0 | 0 | 0
29 | 64849324 | 64849679 | 121548 | 1 | 1 | 1 | 1 | 2 |  | Затраты труда машинистов | 608254 | 1013 | чел.час | чел.час | 1 | 0 | -185737400 | 54.03 | 0 | 0 | 0 | 0 | 0 | 0 | 0 | 0 | 1 | 1 | 1 | 1 | 5 | 0 | 1 | 1 | 0 | 0 | 54.03 |  | 2 | 2 | 64849690 | 1 | 0 | 14 | 0 | 0 | 0 | 0 | 0 | 0 | 0 | 0 | 0 | 0 | 0 | 0 | 0 | 0 | 0 | 0 | 0 | 0 | 0 | 0 | 0 | 0 |  | 0 | 0 | 9.4336 | 0 | 0 | 1 | 0 | 0 | 0 | 0 | 0 | 0 | 0 | 0 | 0 | 0
29 | 64849324 | 64849679 | 29172381 | 1 | 1 | 1 | 2 | 021144 | ТСЭМ Московской обл., 021144, приказ Минстроя России №675/пр от 28.02.2017 № 264/пр | Краны на автомобильном ходу при работе на других видах строительства 25 т | 1368 | 1011 | маш.-ч | маш.-ч | 1 | 0 | -1845053453 | 9.34 | 0 | 3052.01 | 908.59 | 0 | 0 | 271.29 | 17.84 | 0 | 1 | 11.25 | 50.93 | 1 | 2 | 0 | 1 | 1 | 0 | 0 | 9.34 |  | 0 | 2 | 64849691 | 1 | 0 | 15 | 0 | 0 | 0 | 0 | 0 | 0 | 0 | 0 | 0 | 0 | 0 | 0 | 0 | 0 | 0 | 0 | 0 | 0 | 0 | 0 | 0 | 0 |  | 0 | 0 | 1.6308 | 3052.01 | 271.29 | 11.25 | 2533.85 | 166.63 | 0 | 4977.11 | 1481.7 | 0 | 4977.11 | 0 | 0 | 0
29 | 64849324 | 64849679 | 29172562 | 1 | 1 | 1 | 2 | 031004 | ТСЭМ Московской обл., 031004, приказ Минстроя России №675/пр от 28.02.2017 № 264/пр | Автогидроподъемники высотой подъема 28 м | 1368 | 1011 | маш.-ч | маш.-ч | 1 | 0 | -1606960438 | 14.4 | 0 | 1969.52 | 687.56 | 0 | 0 | 245.27 | 13.5 | 0 | 1 | 8.03 | 50.93 | 1 | 2 | 0 | 1 | 1 | 0 | 0 | 14.4 |  | 0 | 2 | 64849692 | 1 | 0 | 16 | 0 | 0 | 0 | 0 | 0 | 0 | 0 | 0 | 0 | 0 | 0 | 0 | 0 | 0 | 0 | 0 | 0 | 0 | 0 | 0 | 0 | 0 |  | 0 | 0 | 2.5142 | 1969.52 | 245.27 | 8.03 | 3531.89 | 194.4 | 0 | 4951.85 | 1728.69 | 0 | 4951.85 | 0 | 0 | 0
29 | 64849324 | 64849679 | 29173724 | 1 | 1 | 1 | 2 | 160601 | ТСЭМ Московской обл., 160601, приказ Минстроя России №675/пр от 28.02.2017 № 264/пр | Тракторы на гусеничном ходу с лебедкой 132 кВт (180 л.с.) | 1368 | 1011 | маш.-ч | маш.-ч | 1 | 0 | -1332165659 | 17.63 | 0 | 1315.08 | 590.79 | 0 | 0 | 147.43 | 11.6 | 0 | 1 | 8.92 | 50.93 | 1 | 2 | 0 | 1 | 1 | 0 | 0 | 17.63 |  | 0 | 2 | 64849693 | 1 | 0 | 17 | 0 | 0 | 0 | 0 | 0 | 0 | 0 | 0 | 0 | 0 | 0 | 0 | 0 | 0 | 0 | 0 | 0 | 0 | 0 | 0 | 0 | 0 |  | 0 | 0 | 3.0782 | 1315.08 | 147.43 | 8.92 | 2599.19 | 204.51 | 0 | 4048.08 | 1818.57 | 0 | 4048.08 | 0 | 0 | 0
29 | 64849324 | 64849679 | 29173728 | 1 | 1 | 1 | 2 | 161350 | ТСЭМ Московской обл., 161350, приказ Минстроя России №675/пр от 28.02.2017 № 264/пр | Комплекс для монтажа проводов методом "под тяжением" | 1368 | 1011 | маш.-ч | маш.-ч | 1 | 0 | 2066626184 | 6.33 | 0 | 1868.64 | 1375.11 | 0 | 0 | 637.76 | 27 | 0 | 1 | 2.93 | 50.93 | 1 | 2 | 0 | 1 | 1 | 0 | 0 | 6.33 |  | 0 | 2 | 64849694 | 1 | 0 | 18 | 0 | 0 | 0 | 0 | 0 | 0 | 0 | 0 | 0 | 0 | 0 | 0 | 0 | 0 | 0 | 0 | 0 | 0 | 0 | 0 | 0 | 0 |  | 0 | 0 | 1.1052 | 1868.64 | 637.76 | 2.93 | 4037.02 | 170.91 | 0 | 2065.25 | 1519.8 | 0 | 2065.25 | 0 | 0 | 0
29 | 64849324 | 64849679 | 29174689 | 1 | 1 | 1 | 2 | 350451 | ТСЭМ Московской обл., 350451, приказ Минстроя России №675/пр от 28.02.2017 № 264/пр | Пресс гидравлический с электроприводом | 1368 | 1011 | маш.-ч | маш.-ч | 1 | 0 | -592654397 | 13.63 | 0 | 6.25 | 0 | 0 | 0 | 1.11 | 0 | 0 | 1 | 5.63 | 50.93 | 1 | 2 | 0 | 1 | 1 | 0 | 0 | 13.63 |  | 0 | 2 | 64849695 | 1 | 0 | 19 | 0 | 0 | 0 | 0 | 0 | 0 | 0 | 0 | 0 | 0 | 0 | 0 | 0 | 0 | 0 | 0 | 0 | 0 | 0 | 0 | 0 | 0 |  | 0 | 0 | 2.3798 | 6.25 | 1.11 | 5.63 | 15.13 | 0 | 0 | 14.87 | 0 | 0 | 14.87 | 0 | 0 | 0
29 | 64849324 | 64849679 | 29174936 | 1 | 1 | 1 | 2 | 400102 | ТСЭМ Московской обл., 400102, приказ Минстроя России №675/пр от 28.02.2017 № 264/пр | Тягачи седельные, грузоподъемность 15 т | 1368 | 1011 | маш.-ч | маш.-ч | 1 | 0 | -222734055 | 4.98 | 0 | 2567.62 | 687.56 | 0 | 0 | 149.28 | 13.5 | 0 | 1 | 17.2 | 50.93 | 1 | 2 | 0 | 1 | 1 | 0 | 0 | 4.98 |  | 0 | 2 | 64849696 | 1 | 0 | 20 | 0 | 0 | 0 | 0 | 0 | 0 | 0 | 0 | 0 | 0 | 0 | 0 | 0 | 0 | 0 | 0 | 0 | 0 | 0 | 0 | 0 | 0 |  | 0 | 0 | 0.86951 | 2567.62 | 149.28 | 17.2 | 743.41 | 67.23 | 0 | 2232.57 | 597.84 | 0 | 2232.57 | 0 | 0 | 0
29 | 64849324 | 64849679 | 29174941 | 1 | 1 | 1 | 2 | 400112 | ТСЭМ Московской обл., 400112, приказ Минстроя России №675/пр от 28.02.2017 № 264/пр | Полуприцепы общего назначения, грузоподъемность 15 т | 1368 | 1011 | маш.-ч | маш.-ч | 1 | 0 | -433068836 | 4.98 | 0 | 100.97 | 0 | 0 | 0 | 19.76 | 0 | 0 | 1 | 5.11 | 50.93 | 1 | 2 | 0 | 1 | 1 | 0 | 0 | 4.98 |  | 0 | 2 | 64849697 | 1 | 0 | 21 | 0 | 0 | 0 | 0 | 0 | 0 | 0 | 0 | 0 | 0 | 0 | 0 | 0 | 0 | 0 | 0 | 0 | 0 | 0 | 0 | 0 | 0 |  | 0 | 0 | 0.86951 | 100.97 | 19.76 | 5.11 | 98.4 | 0 | 0 | 87.79 | 0 | 0 | 87.79 | 0 | 0 | 0
32 | 64849326 | 64849702 | 18407546 | 1 | 1 | 1 | 1 | 1-1038-90 |  | Рабочий строитель среднего разряда 3,8 | 1369 | 1013 | чел.-ч | чел.-ч | 1 | 0 | 1709986911 | 55.29 | 0 | 0 | 0 | 9.4 | 0 | 0 | 0 | 9.4 | 1 | 1 | 1 | 1 | -2 | 0 | 1 | 1 | 0 | 0 | 55.29 |  | 1 | 2 | 64849710 | 1 | 0 | 25 | 0 | 0 | 0 | 0 | 0 | 0 | 0 | 0 | 0 | 0 | 0 | 0 | 0 | 0 | 0 | 0 | 0 | 0 | 0 | 0 | 0 | 0 | 90.95 | 9.6758 | 0 | 9.6758 | 9.4 | 9.4 | 1 | 519.73 | 0 | 0 | 0 | 0 | 90.95 | 90.95 | 0 | 0 | 0
32 | 64849326 | 64849702 | 121548 | 1 | 1 | 1 | 1 | 2 |  | Затраты труда машинистов | 608254 | 1013 | чел.час | чел.час | 1 | 0 | -185737400 | 3.75 | 0 | 0 | 0 | 0 | 0 | 0 | 0 | 0 | 1 | 1 | 1 | 1 | -2 | 0 | 1 | 1 | 0 | 0 | 3.75 |  | 2 | 2 | 64849711 | 1 | 0 | 26 | 0 | 0 | 0 | 0 | 0 | 0 | 0 | 0 | 0 | 0 | 0 | 0 | 0 | 0 | 0 | 0 | 0 | 0 | 0 | 0 | 0 | 0 |  | 0 | 0 | 0.65625 | 0 | 0 | 1 | 0 | 0 | 0 | 0 | 0 | 0 | 0 | 0 | 0 | 0
32 | 64849326 | 64849702 | 29173724 | 1 | 1 | 1 | 2 | 160601 | ТСЭМ Московской обл., 160601, приказ Минстроя России №675/пр от 28.02.2017 № 264/пр | Тракторы на гусеничном ходу с лебедкой 132 кВт (180 л.с.) | 1368 | 1011 | маш.-ч | маш.-ч | 1 | 0 | -1332165659 | 3.75 | 0 | 147.43 | 11.6 | 0 | 0 | 147.43 | 11.6 | 0 | 1 | 1 | 1 | 1 | -2 | 0 | 1 | 1 | 0 | 0 | 3.75 |  | 0 | 2 | 64849712 | 1 | 0 | 27 | 0 | 0 | 0 | 0 | 0 | 0 | 0 | 0 | 0 | 0 | 0 | 0 | 0 | 0 | 0 | 0 | 0 | 0 | 0 | 0 | 0 | 0 |  | 0 | 0 | 0.65625 | 147.43 | 147.43 | 1 | 552.86 | 43.5 | 0 | 96.75 | 7.61 | 0 | 96.75 | 0 | 0 | 0
32 | 64849326 | 64849702 | 29173727 | 1 | 1 | 1 | 2 | 161300 | ТСЭМ Московской обл., 161300, приказ Минстроя России №675/пр от 28.02.2017 № 264/пр | Тележки раскаточные на гусеничном ходу | 1368 | 1011 | маш.-ч | маш.-ч | 1 | 0 | -1357178127 | 0.93 | 0 | 17.14 | 0 | 0 | 0 | 17.14 | 0 | 0 | 1 | 1 | 1 | 1 | -2 | 0 | 1 | 1 | 0 | 0 | 0.93 |  | 0 | 2 | 64849713 | 1 | 0 | 28 | 0 | 0 | 0 | 0 | 0 | 0 | 0 | 0 | 0 | 0 | 0 | 0 | 0 | 0 | 0 | 0 | 0 | 0 | 0 | 0 | 0 | 0 |  | 0 | 0 | 0.16275 | 17.14 | 17.14 | 1 | 15.94 | 0 | 0 | 2.79 | 0 | 0 | 2.79 | 0 | 0 | 0
32 | 64849326 | 64849702 | 29174689 | 1 | 1 | 1 | 2 | 350451 | ТСЭМ Московской обл., 350451, приказ Минстроя России №675/пр от 28.02.2017 № 264/пр | Пресс гидравлический с электроприводом | 1368 | 1011 | маш.-ч | маш.-ч | 1 | 0 | -592654397 | 4.02 | 0 | 1.11 | 0 | 0 | 0 | 1.11 | 0 | 0 | 1 | 1 | 1 | 1 | -2 | 0 | 1 | 1 | 0 | 0 | 4.02 |  | 0 | 2 | 64849714 | 1 | 0 | 29 | 0 | 0 | 0 | 0 | 0 | 0 | 0 | 0 | 0 | 0 | 0 | 0 | 0 | 0 | 0 | 0 | 0 | 0 | 0 | 0 | 0 | 0 |  | 0 | 0 | 0.7035 | 1.11 | 1.11 | 1 | 4.46 | 0 | 0 | 0.78 | 0 | 0 | 0.78 | 0 | 0 | 0
32 | 64849326 | 64849702 | 29174914 | 1 | 1 | 1 | 2 | 400002 | ТСЭМ Московской обл., 400002, приказ Минстроя России №675/пр от 28.02.2017 № 264/пр | Автомобили бортовые, грузоподъемность до 8 т | 1368 | 1011 | маш.-ч | маш.-ч | 1 | 0 | 1456425524 | 0.97 | 0 | 105.42 | 11.6 | 0 | 0 | 105.42 | 11.6 | 0 | 1 | 1 | 1 | 1 | -2 | 0 | 1 | 1 | 0 | 0 | 0.97 |  | 0 | 2 | 64849715 | 1 | 0 | 30 | 0 | 0 | 0 | 0 | 0 | 0 | 0 | 0 | 0 | 0 | 0 | 0 | 0 | 0 | 0 | 0 | 0 | 0 | 0 | 0 | 0 | 0 |  | 0 | 0 | 0.16975 | 105.42 | 105.42 | 1 | 102.26 | 11.25 | 0 | 17.9 | 1.97 | 0 | 17.9 | 0 | 0 | 0
32 | 64849326 | 64849702 | 29174954 | 1 | 1 | 1 | 2 | 400311 | ТСЭМ Московской обл., 400311, приказ Минстроя России №675/пр от 28.02.2017 № 264/пр | Спецавтомашины грузоподъемностью до 8 т, вездеходы | 1368 | 1011 | маш.-ч | маш.-ч | 1 | 0 | -972600679 | 7.94 | 0 | 214.93 | 13.5 | 0 | 0 | 214.93 | 13.5 | 0 | 1 | 1 | 1 | 1 | -2 | 0 | 1 | 1 | 0 | 0 | 7.94 |  | 0 | 2 | 64849716 | 1 | 0 | 31 | 0 | 0 | 0 | 0 | 0 | 0 | 0 | 0 | 0 | 0 | 0 | 0 | 0 | 0 | 0 | 0 | 0 | 0 | 0 | 0 | 0 | 0 |  | 0 | 0 | 1.3895 | 214.93 | 214.93 | 1 | 1706.54 | 107.19 | 0 | 298.65 | 18.76 | 0 | 298.65 | 0 | 0 | 0
33 | 64849324 | 64849702 | 18407546 | 1 | 1 | 1 | 1 | 1-1038-90 |  | Рабочий строитель среднего разряда 3,8 | 1369 | 1013 | чел.-ч | чел.-ч | 1 | 0 | 1709986911 | 55.29 | 0 | 0 | 0 | 9.4 | 0 | 0 | 0 | 9.4 | 1 | 1 | 1 | 1 | 5 | 0 | 1 | 1 | 0 | 0 | 55.29 |  | 1 | 2 | 64849710 | 1 | 0 | 35 | 0 | 0 | 0 | 0 | 0 | 0 | 0 | 0 | 0 | 0 | 0 | 0 | 0 | 0 | 0 | 0 | 0 | 0 | 0 | 0 | 0 | 0 | 90.95 | 9.6758 | 0 | 9.6758 | 9.4 | 9.4 | 1 | 519.73 | 0 | 0 | 0 | 0 | 90.95 | 90.95 | 0 | 0 | 0
33 | 64849324 | 64849702 | 121548 | 1 | 1 | 1 | 1 | 2 |  | Затраты труда машинистов | 608254 | 1013 | чел.час | чел.час | 1 | 0 | -185737400 | 3.75 | 0 | 0 | 0 | 0 | 0 | 0 | 0 | 0 | 1 | 1 | 1 | 1 | 5 | 0 | 1 | 1 | 0 | 0 | 3.75 |  | 2 | 2 | 64849711 | 1 | 0 | 36 | 0 | 0 | 0 | 0 | 0 | 0 | 0 | 0 | 0 | 0 | 0 | 0 | 0 | 0 | 0 | 0 | 0 | 0 | 0 | 0 | 0 | 0 |  | 0 | 0 | 0.65625 | 0 | 0 | 1 | 0 | 0 | 0 | 0 | 0 | 0 | 0 | 0 | 0 | 0
33 | 64849324 | 64849702 | 29173724 | 1 | 1 | 1 | 2 | 160601 | ТСЭМ Московской обл., 160601, приказ Минстроя России №675/пр от 28.02.2017 № 264/пр | Тракторы на гусеничном ходу с лебедкой 132 кВт (180 л.с.) | 1368 | 1011 | маш.-ч | маш.-ч | 1 | 0 | -1332165659 | 3.75 | 0 | 1315.08 | 590.79 | 0 | 0 | 147.43 | 11.6 | 0 | 1 | 8.92 | 50.93 | 1 | 2 | 0 | 1 | 1 | 0 | 0 | 3.75 |  | 0 | 2 | 64849712 | 1 | 0 | 37 | 0 | 0 | 0 | 0 | 0 | 0 | 0 | 0 | 0 | 0 | 0 | 0 | 0 | 0 | 0 | 0 | 0 | 0 | 0 | 0 | 0 | 0 |  | 0 | 0 | 0.65625 | 1315.08 | 147.43 | 8.92 | 552.86 | 43.5 | 0 | 863.02 | 387.71 | 0 | 863.02 | 0 | 0 | 0
33 | 64849324 | 64849702 | 29173727 | 1 | 1 | 1 | 2 | 161300 | ТСЭМ Московской обл., 161300, приказ Минстроя России №675/пр от 28.02.2017 № 264/пр | Тележки раскаточные на гусеничном ходу | 1368 | 1011 | маш.-ч | маш.-ч | 1 | 0 | -1357178127 | 0.93 | 0 | 79.19 | 0 | 0 | 0 | 17.14 | 0 | 0 | 1 | 4.62 | 50.93 | 1 | 2 | 0 | 1 | 1 | 0 | 0 | 0.93 |  | 0 | 2 | 64849713 | 1 | 0 | 38 | 0 | 0 | 0 | 0 | 0 | 0 | 0 | 0 | 0 | 0 | 0 | 0 | 0 | 0 | 0 | 0 | 0 | 0 | 0 | 0 | 0 | 0 |  | 0 | 0 | 0.16275 | 79.19 | 17.14 | 4.62 | 15.94 | 0 | 0 | 12.89 | 0 | 0 | 12.89 | 0 | 0 | 0
33 | 64849324 | 64849702 | 29174689 | 1 | 1 | 1 | 2 | 350451 | ТСЭМ Московской обл., 350451, приказ Минстроя России №675/пр от 28.02.2017 № 264/пр | Пресс гидравлический с электроприводом | 1368 | 1011 | маш.-ч | маш.-ч | 1 | 0 | -592654397 | 4.02 | 0 | 6.25 | 0 | 0 | 0 | 1.11 | 0 | 0 | 1 | 5.63 | 50.93 | 1 | 2 | 0 | 1 | 1 | 0 | 0 | 4.02 |  | 0 | 2 | 64849714 | 1 | 0 | 39 | 0 | 0 | 0 | 0 | 0 | 0 | 0 | 0 | 0 | 0 | 0 | 0 | 0 | 0 | 0 | 0 | 0 | 0 | 0 | 0 | 0 | 0 |  | 0 | 0 | 0.7035 | 6.25 | 1.11 | 5.63 | 4.46 | 0 | 0 | 4.4 | 0 | 0 | 4.4 | 0 | 0 | 0
33 | 64849324 | 64849702 | 29174914 | 1 | 1 | 1 | 2 | 400002 | ТСЭМ Московской обл., 400002, приказ Минстроя России №675/пр от 28.02.2017 № 264/пр | Автомобили бортовые, грузоподъемность до 8 т | 1368 | 1011 | маш.-ч | маш.-ч | 1 | 0 | 1456425524 | 0.97 | 0 | 2232.8 | 590.79 | 0 | 0 | 105.42 | 11.6 | 0 | 1 | 21.18 | 50.93 | 1 | 2 | 0 | 1 | 1 | 0 | 0 | 0.97 |  | 0 | 2 | 64849715 | 1 | 0 | 40 | 0 | 0 | 0 | 0 | 0 | 0 | 0 | 0 | 0 | 0 | 0 | 0 | 0 | 0 | 0 | 0 | 0 | 0 | 0 | 0 | 0 | 0 |  | 0 | 0 | 0.16975 | 2232.8 | 105.42 | 21.18 | 102.26 | 11.25 | 0 | 379.02 | 100.29 | 0 | 379.02 | 0 | 0 | 0
33 | 64849324 | 64849702 | 29174954 | 1 | 1 | 1 | 2 | 400311 | ТСЭМ Московской обл., 400311, приказ Минстроя России №675/пр от 28.02.2017 № 264/пр | Спецавтомашины грузоподъемностью до 8 т, вездеходы | 1368 | 1011 | маш.-ч | маш.-ч | 1 | 0 | -972600679 | 7.94 | 0 | 3032.66 | 687.56 | 0 | 0 | 214.93 | 13.5 | 0 | 1 | 14.11 | 50.93 | 1 | 2 | 0 | 1 | 1 | 0 | 0 | 7.94 |  | 0 | 2 | 64849716 | 1 | 0 | 41 | 0 | 0 | 0 | 0 | 0 | 0 | 0 | 0 | 0 | 0 | 0 | 0 | 0 | 0 | 0 | 0 | 0 | 0 | 0 | 0 | 0 | 0 |  | 0 | 0 | 1.3895 | 3032.66 | 214.93 | 14.11 | 1706.54 | 107.19 | 0 | 4213.88 | 955.36 | 0 | 4213.88 | 0 | 0 | 0
44 | 64849326 | 64849725 | 18410280 | 1 | 1 | 1 | 1 | 1-1039-90 |  | Рабочий строитель среднего разряда 3,9 | 1369 | 1013 | чел.-ч | чел.-ч | 1 | 0 | -464685602 | 138.21 | 0 | 0 | 0 | 9.51 | 0 | 0 | 0 | 9.51 | 1 | 1 | 1 | 1 | -2 | 0 | 1 | 1 | 0 | 0 | 138.21 |  | 1 | 2 | 64849735 | 1 | 0 | 45 | 0 | 0 | 0 | 0 | 0 | 0 | 0 | 0 | 0 | 0 | 0 | 0 | 0 | 0 | 0 | 0 | 0 | 0 | 0 | 0 | 0 | 0 | 378.98 | 39.8505 | 0 | 39.8505 | 9.51 | 9.51 | 1 | 1314.38 | 0 | 0 | 0 | 0 | 378.98 | 378.98 | 0 | 0 | 0
44 | 64849326 | 64849725 | 121548 | 1 | 1 | 1 | 1 | 2 |  | Затраты труда машинистов | 608254 | 1013 | чел.час | чел.час | 1 | 0 | -185737400 | 54.03 | 0 | 0 | 0 | 0 | 0 | 0 | 0 | 0 | 1 | 1 | 1 | 1 | -2 | 0 | 1 | 1 | 0 | 0 | 54.03 |  | 2 | 2 | 64849736 | 1 | 0 | 46 | 0 | 0 | 0 | 0 | 0 | 0 | 0 | 0 | 0 | 0 | 0 | 0 | 0 | 0 | 0 | 0 | 0 | 0 | 0 | 0 | 0 | 0 |  | 0 | 0 | 15.5786 | 0 | 0 | 1 | 0 | 0 | 0 | 0 | 0 | 0 | 0 | 0 | 0 | 0
44 | 64849326 | 64849725 | 29172381 | 1 | 1 | 1 | 2 | 021144 | ТСЭМ Московской обл., 021144, приказ Минстроя России №675/пр от 28.02.2017 № 264/пр | Краны на автомобильном ходу при работе на других видах строительства 25 т | 1368 | 1011 | маш.-ч | маш.-ч | 1 | 0 | -1845053453 | 9.34 | 0 | 271.29 | 17.84 | 0 | 0 | 271.29 | 17.84 | 0 | 1 | 1 | 1 | 1 | -2 | 0 | 1 | 1 | 0 | 0 | 9.34 |  | 0 | 2 | 64849737 | 1 | 0 | 47 | 0 | 0 | 0 | 0 | 0 | 0 | 0 | 0 | 0 | 0 | 0 | 0 | 0 | 0 | 0 | 0 | 0 | 0 | 0 | 0 | 0 | 0 |  | 0 | 0 | 2.693 | 271.29 | 271.29 | 1 | 2533.85 | 166.63 | 0 | 730.59 | 48.04 | 0 | 730.59 | 0 | 0 | 0
44 | 64849326 | 64849725 | 29172562 | 1 | 1 | 1 | 2 | 031004 | ТСЭМ Московской обл., 031004, приказ Минстроя России №675/пр от 28.02.2017 № 264/пр | Автогидроподъемники высотой подъема 28 м | 1368 | 1011 | маш.-ч | маш.-ч | 1 | 0 | -1606960438 | 14.4 | 0 | 245.27 | 13.5 | 0 | 0 | 245.27 | 13.5 | 0 | 1 | 1 | 1 | 1 | -2 | 0 | 1 | 1 | 0 | 0 | 14.4 |  | 0 | 2 | 64849738 | 1 | 0 | 48 | 0 | 0 | 0 | 0 | 0 | 0 | 0 | 0 | 0 | 0 | 0 | 0 | 0 | 0 | 0 | 0 | 0 | 0 | 0 | 0 | 0 | 0 |  | 0 | 0 | 4.152 | 245.27 | 245.27 | 1 | 3531.89 | 194.4 | 0 | 1018.36 | 56.05 | 0 | 1018.36 | 0 | 0 | 0
44 | 64849326 | 64849725 | 29173724 | 1 | 1 | 1 | 2 | 160601 | ТСЭМ Московской обл., 160601, приказ Минстроя России №675/пр от 28.02.2017 № 264/пр | Тракторы на гусеничном ходу с лебедкой 132 кВт (180 л.с.) | 1368 | 1011 | маш.-ч | маш.-ч | 1 | 0 | -1332165659 | 17.63 | 0 | 147.43 | 11.6 | 0 | 0 | 147.43 | 11.6 | 0 | 1 | 1 | 1 | 1 | -2 | 0 | 1 | 1 | 0 | 0 | 17.63 |  | 0 | 2 | 64849739 | 1 | 0 | 49 | 0 | 0 | 0 | 0 | 0 | 0 | 0 | 0 | 0 | 0 | 0 | 0 | 0 | 0 | 0 | 0 | 0 | 0 | 0 | 0 | 0 | 0 |  | 0 | 0 | 5.0833 | 147.43 | 147.43 | 1 | 2599.19 | 204.51 | 0 | 749.43 | 58.97 | 0 | 749.43 | 0 | 0 | 0
44 | 64849326 | 64849725 | 29173728 | 1 | 1 | 1 | 2 | 161350 | ТСЭМ Московской обл., 161350, приказ Минстроя России №675/пр от 28.02.2017 № 264/пр | Комплекс для монтажа проводов методом "под тяжением" | 1368 | 1011 | маш.-ч | маш.-ч | 1 | 0 | 2066626184 | 6.33 | 0 | 637.76 | 27 | 0 | 0 | 637.76 | 27 | 0 | 1 | 1 | 1 | 1 | -2 | 0 | 1 | 1 | 0 | 0 | 6.33 |  | 0 | 2 | 64849740 | 1 | 0 | 50 | 0 | 0 | 0 | 0 | 0 | 0 | 0 | 0 | 0 | 0 | 0 | 0 | 0 | 0 | 0 | 0 | 0 | 0 | 0 | 0 | 0 | 0 |  | 0 | 0 | 1.8251 | 637.76 | 637.76 | 1 | 4037.02 | 170.91 | 0 | 1164.01 | 49.28 | 0 | 1164.01 | 0 | 0 | 0
44 | 64849326 | 64849725 | 29174689 | 1 | 1 | 1 | 2 | 350451 | ТСЭМ Московской обл., 350451, приказ Минстроя России №675/пр от 28.02.2017 № 264/пр | Пресс гидравлический с электроприводом | 1368 | 1011 | маш.-ч | маш.-ч | 1 | 0 | -592654397 | 13.63 | 0 | 1.11 | 0 | 0 | 0 | 1.11 | 0 | 0 | 1 | 1 | 1 | 1 | -2 | 0 | 1 | 1 | 0 | 0 | 13.63 |  | 0 | 2 | 64849741 | 1 | 0 | 51 | 0 | 0 | 0 | 0 | 0 | 0 | 0 | 0 | 0 | 0 | 0 | 0 | 0 | 0 | 0 | 0 | 0 | 0 | 0 | 0 | 0 | 0 |  | 0 | 0 | 3.93 | 1.11 | 1.11 | 1 | 15.13 | 0 | 0 | 4.36 | 0 | 0 | 4.36 | 0 | 0 | 0
44 | 64849326 | 64849725 | 29174936 | 1 | 1 | 1 | 2 | 400102 | ТСЭМ Московской обл., 400102, приказ Минстроя России №675/пр от 28.02.2017 № 264/пр | Тягачи седельные, грузоподъемность 15 т | 1368 | 1011 | маш.-ч | маш.-ч | 1 | 0 | -222734055 | 4.98 | 0 | 149.28 | 13.5 | 0 | 0 | 149.28 | 13.5 | 0 | 1 | 1 | 1 | 1 | -2 | 0 | 1 | 1 | 0 | 0 | 4.98 |  | 0 | 2 | 64849742 | 1 | 0 | 52 | 0 | 0 | 0 | 0 | 0 | 0 | 0 | 0 | 0 | 0 | 0 | 0 | 0 | 0 | 0 | 0 | 0 | 0 | 0 | 0 | 0 | 0 |  | 0 | 0 | 1.4359 | 149.28 | 149.28 | 1 | 743.41 | 67.23 | 0 | 214.35 | 19.38 | 0 | 214.35 | 0 | 0 | 0
44 | 64849326 | 64849725 | 29174941 | 1 | 1 | 1 | 2 | 400112 | ТСЭМ Московской обл., 400112, приказ Минстроя России №675/пр от 28.02.2017 № 264/пр | Полуприцепы общего назначения, грузоподъемность 15 т | 1368 | 1011 | маш.-ч | маш.-ч | 1 | 0 | -433068836 | 4.98 | 0 | 19.76 | 0 | 0 | 0 | 19.76 | 0 | 0 | 1 | 1 | 1 | 1 | -2 | 0 | 1 | 1 | 0 | 0 | 4.98 |  | 0 | 2 | 64849743 | 1 | 0 | 53 | 0 | 0 | 0 | 0 | 0 | 0 | 0 | 0 | 0 | 0 | 0 | 0 | 0 | 0 | 0 | 0 | 0 | 0 | 0 | 0 | 0 | 0 |  | 0 | 0 | 1.4359 | 19.76 | 19.76 | 1 | 98.4 | 0 | 0 | 28.37 | 0 | 0 | 28.37 | 0 | 0 | 0
45 | 64849324 | 64849725 | 18410280 | 1 | 1 | 1 | 1 | 1-1039-90 |  | Рабочий строитель среднего разряда 3,9 | 1369 | 1013 | чел.-ч | чел.-ч | 1 | 0 | -464685602 | 138.21 | 0 | 0 | 0 | 9.51 | 0 | 0 | 0 | 9.51 | 1 | 1 | 1 | 1 | 5 | 0 | 1 | 1 | 0 | 0 | 138.21 |  | 1 | 2 | 64849735 | 1 | 0 | 57 | 0 | 0 | 0 | 0 | 0 | 0 | 0 | 0 | 0 | 0 | 0 | 0 | 0 | 0 | 0 | 0 | 0 | 0 | 0 | 0 | 0 | 0 | 378.98 | 39.8505 | 0 | 39.8505 | 9.51 | 9.51 | 1 | 1314.38 | 0 | 0 | 0 | 0 | 378.98 | 378.98 | 0 | 0 | 0
45 | 64849324 | 64849725 | 121548 | 1 | 1 | 1 | 1 | 2 |  | Затраты труда машинистов | 608254 | 1013 | чел.час | чел.час | 1 | 0 | -185737400 | 54.03 | 0 | 0 | 0 | 0 | 0 | 0 | 0 | 0 | 1 | 1 | 1 | 1 | 5 | 0 | 1 | 1 | 0 | 0 | 54.03 |  | 2 | 2 | 64849736 | 1 | 0 | 58 | 0 | 0 | 0 | 0 | 0 | 0 | 0 | 0 | 0 | 0 | 0 | 0 | 0 | 0 | 0 | 0 | 0 | 0 | 0 | 0 | 0 | 0 |  | 0 | 0 | 15.5786 | 0 | 0 | 1 | 0 | 0 | 0 | 0 | 0 | 0 | 0 | 0 | 0 | 0
45 | 64849324 | 64849725 | 29172381 | 1 | 1 | 1 | 2 | 021144 | ТСЭМ Московской обл., 021144, приказ Минстроя России №675/пр от 28.02.2017 № 264/пр | Краны на автомобильном ходу при работе на других видах строительства 25 т | 1368 | 1011 | маш.-ч | маш.-ч | 1 | 0 | -1845053453 | 9.34 | 0 | 3052.01 | 908.59 | 0 | 0 | 271.29 | 17.84 | 0 | 1 | 11.25 | 50.93 | 1 | 2 | 0 | 1 | 1 | 0 | 0 | 9.34 |  | 0 | 2 | 64849737 | 1 | 0 | 59 | 0 | 0 | 0 | 0 | 0 | 0 | 0 | 0 | 0 | 0 | 0 | 0 | 0 | 0 | 0 | 0 | 0 | 0 | 0 | 0 | 0 | 0 |  | 0 | 0 | 2.693 | 3052.01 | 271.29 | 11.25 | 2533.85 | 166.63 | 0 | 8219.16 | 2446.86 | 0 | 8219.16 | 0 | 0 | 0
45 | 64849324 | 64849725 | 29172562 | 1 | 1 | 1 | 2 | 031004 | ТСЭМ Московской обл., 031004, приказ Минстроя России №675/пр от 28.02.2017 № 264/пр | Автогидроподъемники высотой подъема 28 м | 1368 | 1011 | маш.-ч | маш.-ч | 1 | 0 | -1606960438 | 14.4 | 0 | 1969.52 | 687.56 | 0 | 0 | 245.27 | 13.5 | 0 | 1 | 8.03 | 50.93 | 1 | 2 | 0 | 1 | 1 | 0 | 0 | 14.4 |  | 0 | 2 | 64849738 | 1 | 0 | 60 | 0 | 0 | 0 | 0 | 0 | 0 | 0 | 0 | 0 | 0 | 0 | 0 | 0 | 0 | 0 | 0 | 0 | 0 | 0 | 0 | 0 | 0 |  | 0 | 0 | 4.152 | 1969.52 | 245.27 | 8.03 | 3531.89 | 194.4 | 0 | 8177.45 | 2854.75 | 0 | 8177.45 | 0 | 0 | 0
45 | 64849324 | 64849725 | 29173724 | 1 | 1 | 1 | 2 | 160601 | ТСЭМ Московской обл., 160601, приказ Минстроя России №675/пр от 28.02.2017 № 264/пр | Тракторы на гусеничном ходу с лебедкой 132 кВт (180 л.с.) | 1368 | 1011 | маш.-ч | маш.-ч | 1 | 0 | -1332165659 | 17.63 | 0 | 1315.08 | 590.79 | 0 | 0 | 147.43 | 11.6 | 0 | 1 | 8.92 | 50.93 | 1 | 2 | 0 | 1 | 1 | 0 | 0 | 17.63 |  | 0 | 2 | 64849739 | 1 | 0 | 61 | 0 | 0 | 0 | 0 | 0 | 0 | 0 | 0 | 0 | 0 | 0 | 0 | 0 | 0 | 0 | 0 | 0 | 0 | 0 | 0 | 0 | 0 |  | 0 | 0 | 5.0833 | 1315.08 | 147.43 | 8.92 | 2599.19 | 204.51 | 0 | 6684.97 | 3003.17 | 0 | 6684.97 | 0 | 0 | 0
45 | 64849324 | 64849725 | 29173728 | 1 | 1 | 1 | 2 | 161350 | ТСЭМ Московской обл., 161350, приказ Минстроя России №675/пр от 28.02.2017 № 264/пр | Комплекс для монтажа проводов методом "под тяжением" | 1368 | 1011 | маш.-ч | маш.-ч | 1 | 0 | 2066626184 | 6.33 | 0 | 1868.64 | 1375.11 | 0 | 0 | 637.76 | 27 | 0 | 1 | 2.93 | 50.93 | 1 | 2 | 0 | 1 | 1 | 0 | 0 | 6.33 |  | 0 | 2 | 64849740 | 1 | 0 | 62 | 0 | 0 | 0 | 0 | 0 | 0 | 0 | 0 | 0 | 0 | 0 | 0 | 0 | 0 | 0 | 0 | 0 | 0 | 0 | 0 | 0 | 0 |  | 0 | 0 | 1.8251 | 1868.64 | 637.76 | 2.93 | 4037.02 | 170.91 | 0 | 3410.55 | 2509.78 | 0 | 3410.55 | 0 | 0 | 0
45 | 64849324 | 64849725 | 29174689 | 1 | 1 | 1 | 2 | 350451 | ТСЭМ Московской обл., 350451, приказ Минстроя России №675/пр от 28.02.2017 № 264/пр | Пресс гидравлический с электроприводом | 1368 | 1011 | маш.-ч | маш.-ч | 1 | 0 | -592654397 | 13.63 | 0 | 6.25 | 0 | 0 | 0 | 1.11 | 0 | 0 | 1 | 5.63 | 50.93 | 1 | 2 | 0 | 1 | 1 | 0 | 0 | 13.63 |  | 0 | 2 | 64849741 | 1 | 0 | 63 | 0 | 0 | 0 | 0 | 0 | 0 | 0 | 0 | 0 | 0 | 0 | 0 | 0 | 0 | 0 | 0 | 0 | 0 | 0 | 0 | 0 | 0 |  | 0 | 0 | 3.93 | 6.25 | 1.11 | 5.63 | 15.13 | 0 | 0 | 24.56 | 0 | 0 | 24.56 | 0 | 0 | 0
45 | 64849324 | 64849725 | 29174936 | 1 | 1 | 1 | 2 | 400102 | ТСЭМ Московской обл., 400102, приказ Минстроя России №675/пр от 28.02.2017 № 264/пр | Тягачи седельные, грузоподъемность 15 т | 1368 | 1011 | маш.-ч | маш.-ч | 1 | 0 | -222734055 | 4.98 | 0 | 2567.62 | 687.56 | 0 | 0 | 149.28 | 13.5 | 0 | 1 | 17.2 | 50.93 | 1 | 2 | 0 | 1 | 1 | 0 | 0 | 4.98 |  | 0 | 2 | 64849742 | 1 | 0 | 64 | 0 | 0 | 0 | 0 | 0 | 0 | 0 | 0 | 0 | 0 | 0 | 0 | 0 | 0 | 0 | 0 | 0 | 0 | 0 | 0 | 0 | 0 |  | 0 | 0 | 1.4359 | 2567.62 | 149.28 | 17.2 | 743.41 | 67.23 | 0 | 3686.85 | 987.27 | 0 | 3686.85 | 0 | 0 | 0
45 | 64849324 | 64849725 | 29174941 | 1 | 1 | 1 | 2 | 400112 | ТСЭМ Московской обл., 400112, приказ Минстроя России №675/пр от 28.02.2017 № 264/пр | Полуприцепы общего назначения, грузоподъемность 15 т | 1368 | 1011 | маш.-ч | маш.-ч | 1 | 0 | -433068836 | 4.98 | 0 | 100.97 | 0 | 0 | 0 | 19.76 | 0 | 0 | 1 | 5.11 | 50.93 | 1 | 2 | 0 | 1 | 1 | 0 | 0 | 4.98 |  | 0 | 2 | 64849743 | 1 | 0 | 65 | 0 | 0 | 0 | 0 | 0 | 0 | 0 | 0 | 0 | 0 | 0 | 0 | 0 | 0 | 0 | 0 | 0 | 0 | 0 | 0 | 0 | 0 |  | 0 | 0 | 1.4359 | 100.97 | 19.76 | 5.11 | 98.4 | 0 | 0 | 144.98 | 0 | 0 | 144.98 | 0 | 0 | 0
50 | 64849326 | 64849749 | 18407546 | 1 | 1 | 1 | 1 | 1-1038-90 |  | Рабочий строитель среднего разряда 3,8 | 1369 | 1013 | чел.-ч | чел.-ч | 1 | 0 | 1709986911 | 55.29 | 0 | 0 | 0 | 9.4 | 0 | 0 | 0 | 9.4 | 1 | 1 | 1 | 1 | -2 | 0 | 1 | 1 | 0 | 0 | 55.29 |  | 1 | 2 | 64849770 | 1 | 0 | 69 | 0 | 0 | 0 | 0 | 0 | 0 | 0 | 0 | 0 | 0 | 0 | 0 | 0 | 0 | 0 | 0 | 0 | 0 | 0 | 0 | 0 | 0 | 149.89 | 15.9456 | 0 | 15.9456 | 9.4 | 9.4 | 1 | 519.73 | 0 | 0 | 0 | 0 | 149.89 | 149.89 | 0 | 0 | 0
50 | 64849326 | 64849749 | 121548 | 1 | 1 | 1 | 1 | 2 |  | Затраты труда машинистов | 608254 | 1013 | чел.час | чел.час | 1 | 0 | -185737400 | 3.75 | 0 | 0 | 0 | 0 | 0 | 0 | 0 | 0 | 1 | 1 | 1 | 1 | -2 | 0 | 1 | 1 | 0 | 0 | 3.75 |  | 2 | 2 | 64849771 | 1 | 0 | 70 | 0 | 0 | 0 | 0 | 0 | 0 | 0 | 0 | 0 | 0 | 0 | 0 | 0 | 0 | 0 | 0 | 0 | 0 | 0 | 0 | 0 | 0 |  | 0 | 0 | 1.0815 | 0 | 0 | 1 | 0 | 0 | 0 | 0 | 0 | 0 | 0 | 0 | 0 | 0
50 | 64849326 | 64849749 | 29173724 | 1 | 1 | 1 | 2 | 160601 | ТСЭМ Московской обл., 160601, приказ Минстроя России №675/пр от 28.02.2017 № 264/пр | Тракторы на гусеничном ходу с лебедкой 132 кВт (180 л.с.) | 1368 | 1011 | маш.-ч | маш.-ч | 1 | 0 | -1332165659 | 3.75 | 0 | 147.43 | 11.6 | 0 | 0 | 147.43 | 11.6 | 0 | 1 | 1 | 1 | 1 | -2 | 0 | 1 | 1 | 0 | 0 | 3.75 |  | 0 | 2 | 64849772 | 1 | 0 | 71 | 0 | 0 | 0 | 0 | 0 | 0 | 0 | 0 | 0 | 0 | 0 | 0 | 0 | 0 | 0 | 0 | 0 | 0 | 0 | 0 | 0 | 0 |  | 0 | 0 | 1.0815 | 147.43 | 147.43 | 1 | 552.86 | 43.5 | 0 | 159.45 | 12.55 | 0 | 159.45 | 0 | 0 | 0
50 | 64849326 | 64849749 | 29173727 | 1 | 1 | 1 | 2 | 161300 | ТСЭМ Московской обл., 161300, приказ Минстроя России №675/пр от 28.02.2017 № 264/пр | Тележки раскаточные на гусеничном ходу | 1368 | 1011 | маш.-ч | маш.-ч | 1 | 0 | -1357178127 | 0.93 | 0 | 17.14 | 0 | 0 | 0 | 17.14 | 0 | 0 | 1 | 1 | 1 | 1 | -2 | 0 | 1 | 1 | 0 | 0 | 0.93 |  | 0 | 2 | 64849773 | 1 | 0 | 72 | 0 | 0 | 0 | 0 | 0 | 0 | 0 | 0 | 0 | 0 | 0 | 0 | 0 | 0 | 0 | 0 | 0 | 0 | 0 | 0 | 0 | 0 |  | 0 | 0 | 0.26821 | 17.14 | 17.14 | 1 | 15.94 | 0 | 0 | 4.6 | 0 | 0 | 4.6 | 0 | 0 | 0
50 | 64849326 | 64849749 | 29174689 | 1 | 1 | 1 | 2 | 350451 | ТСЭМ Московской обл., 350451, приказ Минстроя России №675/пр от 28.02.2017 № 264/пр | Пресс гидравлический с электроприводом | 1368 | 1011 | маш.-ч | маш.-ч | 1 | 0 | -592654397 | 4.02 | 0 | 1.11 | 0 | 0 | 0 | 1.11 | 0 | 0 | 1 | 1 | 1 | 1 | -2 | 0 | 1 | 1 | 0 | 0 | 4.02 |  | 0 | 2 | 64849774 | 1 | 0 | 73 | 0 | 0 | 0 | 0 | 0 | 0 | 0 | 0 | 0 | 0 | 0 | 0 | 0 | 0 | 0 | 0 | 0 | 0 | 0 | 0 | 0 | 0 |  | 0 | 0 | 1.1594 | 1.11 | 1.11 | 1 | 4.46 | 0 | 0 | 1.29 | 0 | 0 | 1.29 | 0 | 0 | 0
50 | 64849326 | 64849749 | 29174914 | 1 | 1 | 1 | 2 | 400002 | ТСЭМ Московской обл., 400002, приказ Минстроя России №675/пр от 28.02.2017 № 264/пр | Автомобили бортовые, грузоподъемность до 8 т | 1368 | 1011 | маш.-ч | маш.-ч | 1 | 0 | 1456425524 | 0.97 | 0 | 105.42 | 11.6 | 0 | 0 | 105.42 | 11.6 | 0 | 1 | 1 | 1 | 1 | -2 | 0 | 1 | 1 | 0 | 0 | 0.97 |  | 0 | 2 | 64849775 | 1 | 0 | 74 | 0 | 0 | 0 | 0 | 0 | 0 | 0 | 0 | 0 | 0 | 0 | 0 | 0 | 0 | 0 | 0 | 0 | 0 | 0 | 0 | 0 | 0 |  | 0 | 0 | 0.27975 | 105.42 | 105.42 | 1 | 102.26 | 11.25 | 0 | 29.49 | 3.25 | 0 | 29.49 | 0 | 0 | 0
50 | 64849326 | 64849749 | 29174954 | 1 | 1 | 1 | 2 | 400311 | ТСЭМ Московской обл., 400311, приказ Минстроя России №675/пр от 28.02.2017 № 264/пр | Спецавтомашины грузоподъемностью до 8 т, вездеходы | 1368 | 1011 | маш.-ч | маш.-ч | 1 | 0 | -972600679 | 7.94 | 0 | 214.93 | 13.5 | 0 | 0 | 214.93 | 13.5 | 0 | 1 | 1 | 1 | 1 | -2 | 0 | 1 | 1 | 0 | 0 | 7.94 |  | 0 | 2 | 64849776 | 1 | 0 | 75 | 0 | 0 | 0 | 0 | 0 | 0 | 0 | 0 | 0 | 0 | 0 | 0 | 0 | 0 | 0 | 0 | 0 | 0 | 0 | 0 | 0 | 0 |  | 0 | 0 | 2.2899 | 214.93 | 214.93 | 1 | 1706.54 | 107.19 | 0 | 492.17 | 30.91 | 0 | 492.17 | 0 | 0 | 0
51 | 64849324 | 64849749 | 18407546 | 1 | 1 | 1 | 1 | 1-1038-90 |  | Рабочий строитель среднего разряда 3,8 | 1369 | 1013 | чел.-ч | чел.-ч | 1 | 0 | 1709986911 | 55.29 | 0 | 0 | 0 | 9.4 | 0 | 0 | 0 | 9.4 | 1 | 1 | 1 | 1 | 5 | 0 | 1 | 1 | 0 | 0 | 55.29 |  | 1 | 2 | 64849770 | 1 | 0 | 79 | 0 | 0 | 0 | 0 | 0 | 0 | 0 | 0 | 0 | 0 | 0 | 0 | 0 | 0 | 0 | 0 | 0 | 0 | 0 | 0 | 0 | 0 | 149.89 | 15.9456 | 0 | 15.9456 | 9.4 | 9.4 | 1 | 519.73 | 0 | 0 | 0 | 0 | 149.89 | 149.89 | 0 | 0 | 0
51 | 64849324 | 64849749 | 121548 | 1 | 1 | 1 | 1 | 2 |  | Затраты труда машинистов | 608254 | 1013 | чел.час | чел.час | 1 | 0 | -185737400 | 3.75 | 0 | 0 | 0 | 0 | 0 | 0 | 0 | 0 | 1 | 1 | 1 | 1 | 5 | 0 | 1 | 1 | 0 | 0 | 3.75 |  | 2 | 2 | 64849771 | 1 | 0 | 80 | 0 | 0 | 0 | 0 | 0 | 0 | 0 | 0 | 0 | 0 | 0 | 0 | 0 | 0 | 0 | 0 | 0 | 0 | 0 | 0 | 0 | 0 |  | 0 | 0 | 1.0815 | 0 | 0 | 1 | 0 | 0 | 0 | 0 | 0 | 0 | 0 | 0 | 0 | 0
51 | 64849324 | 64849749 | 29173724 | 1 | 1 | 1 | 2 | 160601 | ТСЭМ Московской обл., 160601, приказ Минстроя России №675/пр от 28.02.2017 № 264/пр | Тракторы на гусеничном ходу с лебедкой 132 кВт (180 л.с.) | 1368 | 1011 | маш.-ч | маш.-ч | 1 | 0 | -1332165659 | 3.75 | 0 | 1315.08 | 590.79 | 0 | 0 | 147.43 | 11.6 | 0 | 1 | 8.92 | 50.93 | 1 | 2 | 0 | 1 | 1 | 0 | 0 | 3.75 |  | 0 | 2 | 64849772 | 1 | 0 | 81 | 0 | 0 | 0 | 0 | 0 | 0 | 0 | 0 | 0 | 0 | 0 | 0 | 0 | 0 | 0 | 0 | 0 | 0 | 0 | 0 | 0 | 0 |  | 0 | 0 | 1.0815 | 1315.08 | 147.43 | 8.92 | 552.86 | 43.5 | 0 | 1422.26 | 638.94 | 0 | 1422.26 | 0 | 0 | 0
51 | 64849324 | 64849749 | 29173727 | 1 | 1 | 1 | 2 | 161300 | ТСЭМ Московской обл., 161300, приказ Минстроя России №675/пр от 28.02.2017 № 264/пр | Тележки раскаточные на гусеничном ходу | 1368 | 1011 | маш.-ч | маш.-ч | 1 | 0 | -1357178127 | 0.93 | 0 | 79.19 | 0 | 0 | 0 | 17.14 | 0 | 0 | 1 | 4.62 | 50.93 | 1 | 2 | 0 | 1 | 1 | 0 | 0 | 0.93 |  | 0 | 2 | 64849773 | 1 | 0 | 82 | 0 | 0 | 0 | 0 | 0 | 0 | 0 | 0 | 0 | 0 | 0 | 0 | 0 | 0 | 0 | 0 | 0 | 0 | 0 | 0 | 0 | 0 |  | 0 | 0 | 0.26821 | 79.19 | 17.14 | 4.62 | 15.94 | 0 | 0 | 21.24 | 0 | 0 | 21.24 | 0 | 0 | 0
51 | 64849324 | 64849749 | 29174689 | 1 | 1 | 1 | 2 | 350451 | ТСЭМ Московской обл., 350451, приказ Минстроя России №675/пр от 28.02.2017 № 264/пр | Пресс гидравлический с электроприводом | 1368 | 1011 | маш.-ч | маш.-ч | 1 | 0 | -592654397 | 4.02 | 0 | 6.25 | 0 | 0 | 0 | 1.11 | 0 | 0 | 1 | 5.63 | 50.93 | 1 | 2 | 0 | 1 | 1 | 0 | 0 | 4.02 |  | 0 | 2 | 64849774 | 1 | 0 | 83 | 0 | 0 | 0 | 0 | 0 | 0 | 0 | 0 | 0 | 0 | 0 | 0 | 0 | 0 | 0 | 0 | 0 | 0 | 0 | 0 | 0 | 0 |  | 0 | 0 | 1.1594 | 6.25 | 1.11 | 5.63 | 4.46 | 0 | 0 | 7.25 | 0 | 0 | 7.25 | 0 | 0 | 0
51 | 64849324 | 64849749 | 29174914 | 1 | 1 | 1 | 2 | 400002 | ТСЭМ Московской обл., 400002, приказ Минстроя России №675/пр от 28.02.2017 № 264/пр | Автомобили бортовые, грузоподъемность до 8 т | 1368 | 1011 | маш.-ч | маш.-ч | 1 | 0 | 1456425524 | 0.97 | 0 | 2232.8 | 590.79 | 0 | 0 | 105.42 | 11.6 | 0 | 1 | 21.18 | 50.93 | 1 | 2 | 0 | 1 | 1 | 0 | 0 | 0.97 |  | 0 | 2 | 64849775 | 1 | 0 | 84 | 0 | 0 | 0 | 0 | 0 | 0 | 0 | 0 | 0 | 0 | 0 | 0 | 0 | 0 | 0 | 0 | 0 | 0 | 0 | 0 | 0 | 0 |  | 0 | 0 | 0.27975 | 2232.8 | 105.42 | 21.18 | 102.26 | 11.25 | 0 | 624.62 | 165.27 | 0 | 624.62 | 0 | 0 | 0
51 | 64849324 | 64849749 | 29174954 | 1 | 1 | 1 | 2 | 400311 | ТСЭМ Московской обл., 400311, приказ Минстроя России №675/пр от 28.02.2017 № 264/пр | Спецавтомашины грузоподъемностью до 8 т, вездеходы | 1368 | 1011 | маш.-ч | маш.-ч | 1 | 0 | -972600679 | 7.94 | 0 | 3032.66 | 687.56 | 0 | 0 | 214.93 | 13.5 | 0 | 1 | 14.11 | 50.93 | 1 | 2 | 0 | 1 | 1 | 0 | 0 | 7.94 |  | 0 | 2 | 64849776 | 1 | 0 | 85 | 0 | 0 | 0 | 0 | 0 | 0 | 0 | 0 | 0 | 0 | 0 | 0 | 0 | 0 | 0 | 0 | 0 | 0 | 0 | 0 | 0 | 0 |  | 0 | 0 | 2.2899 | 3032.66 | 214.93 | 14.11 | 1706.54 | 107.19 | 0 | 6944.48 | 1574.44 | 0 | 6944.48 | 0 | 0 | 0
52 | 64849326 | 64849780 | 29362762 | 1 | 1 | 1 | 1 | 1-2040-90 |  | Рабочий монтажник среднего разряда 4 | 1369 | 1013 | чел.-ч | чел.-ч | 1 | 0 | 604758886 | 7.188 | 0 | 0 | 0 | 9.62 | 0 | 0 | 0 | 9.62 | 1 | 1 | 1 | 1 | -2 | 0 | 1 | 1 | 0 | 0 | 5.99 | )*1,2 | 1 | 2 | 64849788 | 1 | 0 | 89 | 0 | 0 | 0 | 0 | 0 | 0 | 0 | 0 | 0 | 0 | 0 | 0 | 0 | 0 | 0 | 0 | 0 | 0 | 0 | 0 | 0 | 0 | 1843.96 | 230.016 | 0 | 230.016 | 9.62 | 9.62 | 1 | 69.14 | 0 | 0 | 0 | 0 | 2212.75 | 2212.75 | 0 | 0 | 0
52 | 64849326 | 64849780 | 121548 | 1 | 1 | 1 | 1 | 2 |  | Затраты труда машинистов | 608254 | 1013 | чел.час | чел.час | 1 | 0 | -185737400 | 2.076 | 0 | 0 | 0 | 0 | 0 | 0 | 0 | 0 | 1 | 1 | 1 | 1 | -2 | 0 | 1 | 1 | 0 | 0 | 1.73 | )*1,2 | 2 | 2 | 64849789 | 1 | 0 | 90 | 0 | 0 | 0 | 0 | 0 | 0 | 0 | 0 | 0 | 0 | 0 | 0 | 0 | 0 | 0 | 0 | 0 | 0 | 0 | 0 | 0 | 0 |  | 0 | 0 | 66.432 | 0 | 0 | 1 | 0 | 0 | 0 | 0 | 0 | 0 | 0 | 0 | 0 | 0
52 | 64849326 | 64849780 | 29172362 | 1 | 1 | 1 | 2 | 021102 | ТСЭМ Московской обл., 021102, приказ Минстроя России №675/пр от 28.02.2017 № 264/пр | Краны на автомобильном ходу при работе на монтаже технологического оборудования 10 т | 1368 | 1011 | маш.-ч | маш.-ч | 1 | 0 | 783836208 | 0.264 | 0 | 134.65 | 13.5 | 0 | 0 | 134.65 | 13.5 | 0 | 1 | 1 | 1 | 1 | -2 | 0 | 1 | 1 | 0 | 0 | 0.22 | )*1,2 | 0 | 2 | 64849790 | 1 | 0 | 91 | 0 | 0 | 0 | 0 | 0 | 0 | 0 | 0 | 0 | 0 | 0 | 0 | 0 | 0 | 0 | 0 | 0 | 0 | 0 | 0 | 0 | 0 |  | 0 | 0 | 8.448 | 134.65 | 134.65 | 1 | 35.54 | 3.56 | 0 | 1137.52 | 114.05 | 0 | 1137.52 | 0 | 0 | 0
52 | 64849326 | 64849780 | 29172520 | 1 | 1 | 1 | 2 | 030408 | ТСЭМ Московской обл., 030408, приказ Минстроя России №675/пр от 28.02.2017 № 264/пр | Лебедки электрические тяговым усилием 156,96 кН (16 т) | 1368 | 1011 | маш.-ч | маш.-ч | 1 | 0 | -1784920055 | 1.644 | 0 | 131.44 | 11.6 | 0 | 0 | 131.44 | 11.6 | 0 | 1 | 1 | 1 | 1 | -2 | 0 | 1 | 1 | 0 | 0 | 1.37 | )*1,2 | 0 | 2 | 64849791 | 1 | 0 | 92 | 0 | 0 | 0 | 0 | 0 | 0 | 0 | 0 | 0 | 0 | 0 | 0 | 0 | 0 | 0 | 0 | 0 | 0 | 0 | 0 | 0 | 0 |  | 0 | 0 | 52.608 | 131.44 | 131.44 | 1 | 216.08 | 19.07 | 0 | 6914.8 | 610.25 | 0 | 6914.8 | 0 | 0 | 0
52 | 64849326 | 64849780 | 29172548 | 1 | 1 | 1 | 2 | 030902 | ТСЭМ Московской обл., 030902, приказ Минстроя России №675/пр от 28.02.2017 № 264/пр | Подъемники гидравлические высотой подъема 10 м | 1368 | 1011 | маш.-ч | маш.-ч | 1 | 0 | -1325543980 | 0.168 | 0 | 31.14 | 10.06 | 0 | 0 | 31.14 | 10.06 | 0 | 1 | 1 | 1 | 1 | -2 | 0 | 1 | 1 | 0 | 0 | 0.14 | )*1,2 | 0 | 2 | 64849792 | 1 | 0 | 93 | 0 | 0 | 0 | 0 | 0 | 0 | 0 | 0 | 0 | 0 | 0 | 0 | 0 | 0 | 0 | 0 | 0 | 0 | 0 | 0 | 0 | 0 |  | 0 | 0 | 5.376 | 31.14 | 31.14 | 1 | 5.23 | 1.69 | 0 | 167.41 | 54.08 | 0 | 167.41 | 0 | 0 | 0
52 | 64849326 | 64849780 | 29174913 | 1 | 1 | 1 | 2 | 400001 | ТСЭМ Московской обл., 400001, приказ Минстроя России №675/пр от 28.02.2017 № 264/пр | Автомобили бортовые, грузоподъемность до 5 т | 1368 | 1011 | маш.-ч | маш.-ч | 1 | 0 | 1230759911 | 0.204 | 0 | 87.17 | 11.6 | 0 | 0 | 87.17 | 11.6 | 0 | 1 | 1 | 1 | 1 | -2 | 0 | 1 | 1 | 0 | 0 | 0.17 | )*1,2 | 0 | 2 | 64849793 | 1 | 0 | 94 | 0 | 0 | 0 | 0 | 0 | 0 | 0 | 0 | 0 | 0 | 0 | 0 | 0 | 0 | 0 | 0 | 0 | 0 | 0 | 0 | 0 | 0 |  | 0 | 0 | 6.528 | 87.17 | 87.17 | 1 | 17.78 | 2.36 | 0 | 569.05 | 75.72 | 0 | 569.05 | 0 | 0 | 0
52 | 64849326 | 64849780 | 29171808 | 1 | 1 | 1 | 3 | 999-9950 | ТССЦ Московской обл., 999-9950, приказ Минстроя России №675/пр от 21.09.2015 г. | Вспомогательные ненормируемые материалы (2% от ОЗП) | 1374 | 1013 | РУБ | РУБ | 1 | 0 | -915781824 | 1.15 | 1 | 0 | 0 | 0 | 1 | 0 | 0 | 0 | 1 | 1 | 1 | 1 | -2 | 0 | 1 | 1 | 0 | 0 | 1.15 |  | 0 | 2 | 64849794 | 1 | 0 | 95 | 0 | 0 | 0 | 0 | 0 | 0 | 0 | 0 | 0 | 0 | 0 | 0 | 0 | 0 | 0 | 0 | 0 | 0 | 0 | 0 | 0 | 0 |  | 0 | 0 | 36.8 | 1 | 1 | 1 | 1.15 | 0 | 36.8 | 0 | 0 | 0 | 36.8 | 0 | 0 | 0
53 | 64849324 | 64849780 | 29362762 | 1 | 1 | 1 | 1 | 1-2040-90 |  | Рабочий монтажник среднего разряда 4 | 1369 | 1013 | чел.-ч | чел.-ч | 1 | 0 | 604758886 | 7.188 | 0 | 0 | 0 | 9.62 | 0 | 0 | 0 | 9.62 | 1 | 1 | 1 | 1 | 5 | 0 | 1 | 1 | 0 | 0 | 5.99 | )*1,2 | 1 | 2 | 64849788 | 1 | 0 | 96 | 0 | 0 | 0 | 0 | 0 | 0 | 0 | 0 | 0 | 0 | 0 | 0 | 0 | 0 | 0 | 0 | 0 | 0 | 0 | 0 | 0 | 0 | 1843.96 | 230.016 | 0 | 230.016 | 9.62 | 9.62 | 1 | 69.14 | 0 | 0 | 0 | 0 | 2212.75 | 2212.75 | 0 | 0 | 0
53 | 64849324 | 64849780 | 121548 | 1 | 1 | 1 | 1 | 2 |  | Затраты труда машинистов | 608254 | 1013 | чел.час | чел.час | 1 | 0 | -185737400 | 2.076 | 0 | 0 | 0 | 0 | 0 | 0 | 0 | 0 | 1 | 1 | 1 | 1 | 5 | 0 | 1 | 1 | 0 | 0 | 1.73 | )*1,2 | 2 | 2 | 64849789 | 1 | 0 | 97 | 0 | 0 | 0 | 0 | 0 | 0 | 0 | 0 | 0 | 0 | 0 | 0 | 0 | 0 | 0 | 0 | 0 | 0 | 0 | 0 | 0 | 0 |  | 0 | 0 | 66.432 | 0 | 0 | 1 | 0 | 0 | 0 | 0 | 0 | 0 | 0 | 0 | 0 | 0
53 | 64849324 | 64849780 | 29172362 | 1 | 1 | 1 | 2 | 021102 | ТСЭМ Московской обл., 021102, приказ Минстроя России №675/пр от 28.02.2017 № 264/пр | Краны на автомобильном ходу при работе на монтаже технологического оборудования 10 т | 1368 | 1011 | маш.-ч | маш.-ч | 1 | 0 | 783836208 | 0.264 | 0 | 1485.19 | 687.56 | 0 | 0 | 134.65 | 13.5 | 0 | 1 | 11.03 | 50.93 | 1 | 2 | 0 | 1 | 1 | 0 | 0 | 0.22 | )*1,2 | 0 | 2 | 64849790 | 1 | 0 | 98 | 0 | 0 | 0 | 0 | 0 | 0 | 0 | 0 | 0 | 0 | 0 | 0 | 0 | 0 | 0 | 0 | 0 | 0 | 0 | 0 | 0 | 0 |  | 0 | 0 | 8.448 | 1485.19 | 134.65 | 11.03 | 35.54 | 3.56 | 0 | 12546.89 | 5808.51 | 0 | 12546.89 | 0 | 0 | 0
53 | 64849324 | 64849780 | 29172520 | 1 | 1 | 1 | 2 | 030408 | ТСЭМ Московской обл., 030408, приказ Минстроя России №675/пр от 28.02.2017 № 264/пр | Лебедки электрические тяговым усилием 156,96 кН (16 т) | 1368 | 1011 | маш.-ч | маш.-ч | 1 | 0 | -1784920055 | 1.644 | 0 | 1000.26 | 590.79 | 0 | 0 | 131.44 | 11.6 | 0 | 1 | 7.61 | 50.93 | 1 | 2 | 0 | 1 | 1 | 0 | 0 | 1.37 | )*1,2 | 0 | 2 | 64849791 | 1 | 0 | 99 | 0 | 0 | 0 | 0 | 0 | 0 | 0 | 0 | 0 | 0 | 0 | 0 | 0 | 0 | 0 | 0 | 0 | 0 | 0 | 0 | 0 | 0 |  | 0 | 0 | 52.608 | 1000.26 | 131.44 | 7.61 | 216.08 | 19.07 | 0 | 52621.68 | 31080.28 | 0 | 52621.68 | 0 | 0 | 0
53 | 64849324 | 64849780 | 29172548 | 1 | 1 | 1 | 2 | 030902 | ТСЭМ Московской обл., 030902, приказ Минстроя России №675/пр от 28.02.2017 № 264/пр | Подъемники гидравлические высотой подъема 10 м | 1368 | 1011 | маш.-ч | маш.-ч | 1 | 0 | -1325543980 | 0.168 | 0 | 650.51 | 512.36 | 0 | 0 | 31.14 | 10.06 | 0 | 1 | 20.89 | 50.93 | 1 | 2 | 0 | 1 | 1 | 0 | 0 | 0.14 | )*1,2 | 0 | 2 | 64849792 | 1 | 0 | 100 | 0 | 0 | 0 | 0 | 0 | 0 | 0 | 0 | 0 | 0 | 0 | 0 | 0 | 0 | 0 | 0 | 0 | 0 | 0 | 0 | 0 | 0 |  | 0 | 0 | 5.376 | 650.51 | 31.14 | 20.89 | 5.23 | 1.69 | 0 | 3497.14 | 2754.45 | 0 | 3497.14 | 0 | 0 | 0
53 | 64849324 | 64849780 | 29174913 | 1 | 1 | 1 | 2 | 400001 | ТСЭМ Московской обл., 400001, приказ Минстроя России №675/пр от 28.02.2017 № 264/пр | Автомобили бортовые, грузоподъемность до 5 т | 1368 | 1011 | маш.-ч | маш.-ч | 1 | 0 | 1230759911 | 0.204 | 0 | 2113 | 590.79 | 0 | 0 | 87.17 | 11.6 | 0 | 1 | 24.24 | 50.93 | 1 | 2 | 0 | 1 | 1 | 0 | 0 | 0.17 | )*1,2 | 0 | 2 | 64849793 | 1 | 0 | 101 | 0 | 0 | 0 | 0 | 0 | 0 | 0 | 0 | 0 | 0 | 0 | 0 | 0 | 0 | 0 | 0 | 0 | 0 | 0 | 0 | 0 | 0 |  | 0 | 0 | 6.528 | 2113 | 87.17 | 24.24 | 17.78 | 2.36 | 0 | 13793.66 | 3856.68 | 0 | 13793.66 | 0 | 0 | 0
53 | 64849324 | 64849780 | 29171808 | 1 | 1 | 1 | 3 | 999-9950 | ТССЦ Московской обл., 999-9950, приказ Минстроя России №675/пр от 21.09.2015 г. | Вспомогательные ненормируемые материалы (2% от ОЗП) | 1374 | 1013 | РУБ | РУБ | 1 | 0 | -915781824 | 1.15 | 9.66 | 0 | 0 | 0 | 1 | 0 | 0 | 0 | 9.66 | 1 | 1 | 1 | 5 | 0 | 1 | 1 | 0 | 0 | 1.15 |  | 0 | 2 | 64849794 | 1 | 0 | 102 | 0 | 0 | 0 | 0 | 0 | 0 | 0 | 0 | 0 | 0 | 0 | 0 | 0 | 0 | 0 | 0 | 0 | 0 | 0 | 0 | 0 | 0 |  | 0 | 0 | 36.8 | 9.66 | 1 | 9.66 | 1.15 | 0 | 355.49 | 0 | 0 | 0 | 355.49 | 0 | 0 | 0
110 | 64849326 | 64849823 | 29362762 | 1 | 1 | 1 | 1 | 1-2040-90 |  | Рабочий монтажник среднего разряда 4 | 1369 | 1013 | чел.-ч | чел.-ч | 1 | 0 | 604758886 | 1.13 | 0 | 0 | 0 | 9.62 | 0 | 0 | 0 | 9.62 | 1 | 1 | 1 | 1 | -2 | 0 | 1 | 1 | 0 | 0 | 1.13 |  | 1 | 2 | 64849830 | 1 | 0 | 103 | 0 | 0 | 0 | 0 | 0 | 0 | 0 | 0 | 0 | 0 | 0 | 0 | 0 | 0 | 0 | 0 | 0 | 0 | 0 | 0 | 0 | 0 | 32.61 | 3.39 | 0 | 3.39 | 9.62 | 9.62 | 1 | 10.87 | 0 | 0 | 0 | 0 | 32.61 | 32.61 | 0 | 0 | 0
110 | 64849326 | 64849823 | 121548 | 1 | 1 | 1 | 1 | 2 |  | Затраты труда машинистов | 608254 | 1013 | чел.час | чел.час | 1 | 0 | -185737400 | 0.04 | 0 | 0 | 0 | 0 | 0 | 0 | 0 | 0 | 1 | 1 | 1 | 1 | -2 | 0 | 1 | 1 | 0 | 0 | 0.04 |  | 2 | 2 | 64849831 | 1 | 0 | 104 | 0 | 0 | 0 | 0 | 0 | 0 | 0 | 0 | 0 | 0 | 0 | 0 | 0 | 0 | 0 | 0 | 0 | 0 | 0 | 0 | 0 | 0 |  | 0 | 0 | 0.12 | 0 | 0 | 1 | 0 | 0 | 0 | 0 | 0 | 0 | 0 | 0 | 0 | 0
110 | 64849326 | 64849823 | 29172362 | 1 | 1 | 1 | 2 | 021102 | ТСЭМ Московской обл., 021102, приказ Минстроя России №675/пр от 28.02.2017 № 264/пр | Краны на автомобильном ходу при работе на монтаже технологического оборудования 10 т | 1368 | 1011 | маш.-ч | маш.-ч | 1 | 0 | 783836208 | 0.04 | 0 | 134.65 | 13.5 | 0 | 0 | 134.65 | 13.5 | 0 | 1 | 1 | 1 | 1 | -2 | 0 | 1 | 1 | 0 | 0 | 0.04 |  | 0 | 2 | 64849832 | 1 | 0 | 105 | 0 | 0 | 0 | 0 | 0 | 0 | 0 | 0 | 0 | 0 | 0 | 0 | 0 | 0 | 0 | 0 | 0 | 0 | 0 | 0 | 0 | 0 |  | 0 | 0 | 0.12 | 134.65 | 134.65 | 1 | 5.39 | 0.54 | 0 | 16.16 | 1.62 | 0 | 16.16 | 0 | 0 | 0
110 | 64849326 | 64849823 | 29174913 | 1 | 1 | 1 | 2 | 400001 | ТСЭМ Московской обл., 400001, приказ Минстроя России №675/пр от 28.02.2017 № 264/пр | Автомобили бортовые, грузоподъемность до 5 т | 1368 | 1011 | маш.-ч | маш.-ч | 1 | 0 | 1230759911 | 0.04 | 0 | 87.17 | 11.6 | 0 | 0 | 87.17 | 11.6 | 0 | 1 | 1 | 1 | 1 | -2 | 0 | 1 | 1 | 0 | 0 | 0.04 |  | 0 | 2 | 64849833 | 1 | 0 | 106 | 0 | 0 | 0 | 0 | 0 | 0 | 0 | 0 | 0 | 0 | 0 | 0 | 0 | 0 | 0 | 0 | 0 | 0 | 0 | 0 | 0 | 0 |  | 0 | 0 | 0.12 | 87.17 | 87.17 | 1 | 3.49 | 0.46 | 0 | 10.46 | 1.39 | 0 | 10.46 | 0 | 0 | 0
110 | 64849326 | 64849823 | 29114246 | 1 | 1 | 1 | 3 | 101-1977 | ТССЦ Московской обл., 101-1977, приказ Минстроя России №675/пр от 28.02.2017 № 254/пр | Болты с гайками и шайбами строительные | 1346 | 1009 | кг | кг | 1 | 0 | 30920770 | 0.04 | 9.04 | 0 | 0 | 0 | 9.04 | 0 | 0 | 0 | 1 | 1 | 1 | 1 | -2 | 0 | 1 | 1 | 0 | 0 | 0.04 |  | 0 | 2 | 64849834 | 1 | 0 | 107 | 0 | 0 | 0 | 0 | 0 | 0 | 0 | 0 | 0 | 0 | 0 | 0 | 0 | 0 | 0 | 0 | 0 | 0 | 0 | 0 | 0 | 0 |  | 0 | 0 | 0.12 | 9.04 | 9.04 | 1 | 0.36 | 0 | 1.08 | 0 | 0 | 0 | 1.08 | 0 | 0 | 0
110 | 64849326 | 64849823 | 29171808 | 1 | 1 | 1 | 3 | 999-9950 | ТССЦ Московской обл., 999-9950, приказ Минстроя России №675/пр от 21.09.2015 г. | Вспомогательные ненормируемые материалы (2% от ОЗП) | 1374 | 1013 | РУБ | РУБ | 1 | 0 | -915781824 | 0.22 | 1 | 0 | 0 | 0 | 1 | 0 | 0 | 0 | 1 | 1 | 1 | 1 | -2 | 0 | 1 | 1 | 0 | 0 | 0.22 |  | 0 | 2 | 64849835 | 1 | 0 | 108 | 0 | 0 | 0 | 0 | 0 | 0 | 0 | 0 | 0 | 0 | 0 | 0 | 0 | 0 | 0 | 0 | 0 | 0 | 0 | 0 | 0 | 0 |  | 0 | 0 | 0.66 | 1 | 1 | 1 | 0.22 | 0 | 0.66 | 0 | 0 | 0 | 0.66 | 0 | 0 | 0
111 | 64849324 | 64849823 | 29362762 | 1 | 1 | 1 | 1 | 1-2040-90 |  | Рабочий монтажник среднего разряда 4 | 1369 | 1013 | чел.-ч | чел.-ч | 1 | 0 | 604758886 | 1.13 | 0 | 0 | 0 | 9.62 | 0 | 0 | 0 | 9.62 | 1 | 1 | 1 | 1 | 5 | 0 | 1 | 1 | 0 | 0 | 1.13 |  | 1 | 2 | 64849830 | 1 | 0 | 109 | 0 | 0 | 0 | 0 | 0 | 0 | 0 | 0 | 0 | 0 | 0 | 0 | 0 | 0 | 0 | 0 | 0 | 0 | 0 | 0 | 0 | 0 | 32.61 | 3.39 | 0 | 3.39 | 9.62 | 9.62 | 1 | 10.87 | 0 | 0 | 0 | 0 | 32.61 | 32.61 | 0 | 0 | 0
111 | 64849324 | 64849823 | 121548 | 1 | 1 | 1 | 1 | 2 |  | Затраты труда машинистов | 608254 | 1013 | чел.час | чел.час | 1 | 0 | -185737400 | 0.04 | 0 | 0 | 0 | 0 | 0 | 0 | 0 | 0 | 1 | 1 | 1 | 1 | 5 | 0 | 1 | 1 | 0 | 0 | 0.04 |  | 2 | 2 | 64849831 | 1 | 0 | 110 | 0 | 0 | 0 | 0 | 0 | 0 | 0 | 0 | 0 | 0 | 0 | 0 | 0 | 0 | 0 | 0 | 0 | 0 | 0 | 0 | 0 | 0 |  | 0 | 0 | 0.12 | 0 | 0 | 1 | 0 | 0 | 0 | 0 | 0 | 0 | 0 | 0 | 0 | 0
111 | 64849324 | 64849823 | 29172362 | 1 | 1 | 1 | 2 | 021102 | ТСЭМ Московской обл., 021102, приказ Минстроя России №675/пр от 28.02.2017 № 264/пр | Краны на автомобильном ходу при работе на монтаже технологического оборудования 10 т | 1368 | 1011 | маш.-ч | маш.-ч | 1 | 0 | 783836208 | 0.04 | 0 | 1485.19 | 687.56 | 0 | 0 | 134.65 | 13.5 | 0 | 1 | 11.03 | 50.93 | 1 | 2 | 0 | 1 | 1 | 0 | 0 | 0.04 |  | 0 | 2 | 64849832 | 1 | 0 | 111 | 0 | 0 | 0 | 0 | 0 | 0 | 0 | 0 | 0 | 0 | 0 | 0 | 0 | 0 | 0 | 0 | 0 | 0 | 0 | 0 | 0 | 0 |  | 0 | 0 | 0.12 | 1485.19 | 134.65 | 11.03 | 5.39 | 0.54 | 0 | 178.22 | 82.51 | 0 | 178.22 | 0 | 0 | 0
111 | 64849324 | 64849823 | 29174913 | 1 | 1 | 1 | 2 | 400001 | ТСЭМ Московской обл., 400001, приказ Минстроя России №675/пр от 28.02.2017 № 264/пр | Автомобили бортовые, грузоподъемность до 5 т | 1368 | 1011 | маш.-ч | маш.-ч | 1 | 0 | 1230759911 | 0.04 | 0 | 2113 | 590.79 | 0 | 0 | 87.17 | 11.6 | 0 | 1 | 24.24 | 50.93 | 1 | 2 | 0 | 1 | 1 | 0 | 0 | 0.04 |  | 0 | 2 | 64849833 | 1 | 0 | 112 | 0 | 0 | 0 | 0 | 0 | 0 | 0 | 0 | 0 | 0 | 0 | 0 | 0 | 0 | 0 | 0 | 0 | 0 | 0 | 0 | 0 | 0 |  | 0 | 0 | 0.12 | 2113 | 87.17 | 24.24 | 3.49 | 0.46 | 0 | 253.56 | 70.89 | 0 | 253.56 | 0 | 0 | 0
111 | 64849324 | 64849823 | 29114246 | 1 | 1 | 1 | 3 | 101-1977 | ТССЦ Московской обл., 101-1977, приказ Минстроя России №675/пр от 28.02.2017 № 254/пр | Болты с гайками и шайбами строительные | 1346 | 1009 | кг | кг | 1 | 0 | 30920770 | 0.04 | 151.87 | 0 | 0 | 0 | 9.04 | 0 | 0 | 0 | 16.8 | 1 | 1 | 1 | 2 | 0 | 1 | 1 | 0 | 0 | 0.04 |  | 0 | 2 | 64849834 | 1 | 0 | 113 | 0 | 0 | 0 | 0 | 0 | 0 | 0 | 0 | 0 | 0 | 0 | 0 | 0 | 0 | 0 | 0 | 0 | 0 | 0 | 0 | 0 | 0 |  | 0 | 0 | 0.12 | 151.87 | 9.04 | 16.8 | 0.36 | 0 | 18.22 | 0 | 0 | 0 | 18.22 | 0 | 0 | 0
111 | 64849324 | 64849823 | 29171808 | 1 | 1 | 1 | 3 | 999-9950 | ТССЦ Московской обл., 999-9950, приказ Минстроя России №675/пр от 21.09.2015 г. | Вспомогательные ненормируемые материалы (2% от ОЗП) | 1374 | 1013 | РУБ | РУБ | 1 | 0 | -915781824 | 0.22 | 9.66 | 0 | 0 | 0 | 1 | 0 | 0 | 0 | 9.66 | 1 | 1 | 1 | 5 | 0 | 1 | 1 | 0 | 0 | 0.22 |  | 0 | 2 | 64849835 | 1 | 0 | 114 | 0 | 0 | 0 | 0 | 0 | 0 | 0 | 0 | 0 | 0 | 0 | 0 | 0 | 0 | 0 | 0 | 0 | 0 | 0 | 0 | 0 | 0 |  | 0 | 0 | 0.66 | 9.66 | 1 | 9.66 | 0.22 | 0 | 6.38 | 0 | 0 | 0 | 6.38 | 0 | 0 | 0
149 | 64849326 | 64849837 | 18410631 | 1 | 1 | 1 | 1 | 1-1029-90 |  | Рабочий строитель среднего разряда 2,9 | 1369 | 1013 | чел.-ч | чел.-ч | 1 | 0 | -1896518065 | 0.81 | 0 | 0 | 0 | 8.46 | 0 | 0 | 0 | 8.46 | 1 | 1 | 1 | 1 | -2 | 0 | 1 | 1 | 0 | 0 | 0.81 |  | 1 | 2 | 64849845 | 1 | 0 | 115 | 0 | 0 | 0 | 0 | 0 | 0 | 0 | 0 | 0 | 0 | 0 | 0 | 0 | 0 | 0 | 0 | 0 | 0 | 0 | 0 | 0 | 0 | 27.41 | 3.24 | 0 | 3.24 | 8.46 | 8.46 | 1 | 6.85 | 0 | 0 | 0 | 0 | 27.41 | 27.41 | 0 | 0 | 0
149 | 64849326 | 64849837 | 121548 | 1 | 1 | 1 | 1 | 2 |  | Затраты труда машинистов | 608254 | 1013 | чел.час | чел.час | 1 | 0 | -185737400 | 0.61 | 0 | 0 | 0 | 0 | 0 | 0 | 0 | 0 | 1 | 1 | 1 | 1 | -2 | 0 | 1 | 1 | 0 | 0 | 0.61 |  | 2 | 2 | 64849846 | 1 | 0 | 116 | 0 | 0 | 0 | 0 | 0 | 0 | 0 | 0 | 0 | 0 | 0 | 0 | 0 | 0 | 0 | 0 | 0 | 0 | 0 | 0 | 0 | 0 |  | 0 | 0 | 2.44 | 0 | 0 | 1 | 0 | 0 | 0 | 0 | 0 | 0 | 0 | 0 | 0 | 0
149 | 64849326 | 64849837 | 29172646 | 1 | 1 | 1 | 2 | 040202 | ТСЭМ Московской обл., 040202, приказ Минстроя России №675/пр от 28.02.2017 № 264/пр | Агрегаты сварочные передвижные с номинальным сварочным током 250-400 А с дизельным двигателем | 1368 | 1011 | маш.-ч | маш.-ч | 1 | 0 | 180222472 | 0.19 | 0 | 14 | 0 | 0 | 0 | 14 | 0 | 0 | 1 | 1 | 1 | 1 | -2 | 0 | 1 | 1 | 0 | 0 | 0.19 |  | 0 | 2 | 64849847 | 1 | 0 | 117 | 0 | 0 | 0 | 0 | 0 | 0 | 0 | 0 | 0 | 0 | 0 | 0 | 0 | 0 | 0 | 0 | 0 | 0 | 0 | 0 | 0 | 0 |  | 0 | 0 | 0.76 | 14 | 14 | 1 | 2.66 | 0 | 0 | 10.64 | 0 | 0 | 10.64 | 0 | 0 | 0
149 | 64849326 | 64849837 | 29172710 | 1 | 1 | 1 | 2 | 050101 | ТСЭМ Московской обл., 050101, приказ Минстроя России №675/пр от 28.02.2017 № 264/пр | Компрессоры передвижные с двигателем внутреннего сгорания давлением до 686 кПа (7 ат), производительность до 5 м3/мин | 1368 | 1011 | маш.-ч | маш.-ч | 1 | 0 | 315863809 | 0.61 | 0 | 46.56 | 10.06 | 0 | 0 | 46.56 | 10.06 | 0 | 1 | 1 | 1 | 1 | -2 | 0 | 1 | 1 | 0 | 0 | 0.61 |  | 0 | 2 | 64849848 | 1 | 0 | 118 | 0 | 0 | 0 | 0 | 0 | 0 | 0 | 0 | 0 | 0 | 0 | 0 | 0 | 0 | 0 | 0 | 0 | 0 | 0 | 0 | 0 | 0 |  | 0 | 0 | 2.44 | 46.56 | 46.56 | 1 | 28.4 | 6.14 | 0 | 113.61 | 24.55 | 0 | 113.61 | 0 | 0 | 0
149 | 64849326 | 64849837 | 29174588 | 1 | 1 | 1 | 2 | 331481 | ТСЭМ Московской обл., 331481, приказ Минстроя России №675/пр от 28.02.2017 № 264/пр | Машины пневматические ПУМ-3 | 1368 | 1011 | маш.-ч | маш.-ч | 1 | 0 | 1445265369 | 0.61 | 0 | 91.13 | 0 | 0 | 0 | 91.13 | 0 | 0 | 1 | 1 | 1 | 1 | -2 | 0 | 1 | 1 | 0 | 0 | 0.61 |  | 0 | 2 | 64849849 | 1 | 0 | 119 | 0 | 0 | 0 | 0 | 0 | 0 | 0 | 0 | 0 | 0 | 0 | 0 | 0 | 0 | 0 | 0 | 0 | 0 | 0 | 0 | 0 | 0 |  | 0 | 0 | 2.44 | 91.13 | 91.13 | 1 | 55.59 | 0 | 0 | 222.36 | 0 | 0 | 222.36 | 0 | 0 | 0
149 | 64849326 | 64849837 | 29113979 | 1 | 1 | 1 | 3 | 101-1513 | ТССЦ Московской обл., 101-1513, приказ Минстроя России №675/пр от 28.02.2017 № 254/пр | Электроды диаметром 4 мм Э42 | 1348 | 1009 | т | т | 1000 | 0 | -1319080431 | 3e-05 | 9749.99 | 0 | 0 | 0 | 9749.99 | 0 | 0 | 0 | 1 | 1 | 1 | 1 | -2 | 0 | 1 | 1 | 0 | 0 | 3e-05 |  | 0 | 2 | 64849850 | 1 | 0 | 120 | 0 | 0 | 0 | 0 | 0 | 0 | 0 | 0 | 0 | 0 | 0 | 0 | 0 | 0 | 0 | 0 | 0 | 0 | 0 | 0 | 0 | 0 |  | 0 | 0 | 0.00012 | 9749.99 | 9749.99 | 1 | 0.29 | 0 | 1.17 | 0 | 0 | 0 | 1.17 | 0 | 0 | 0
149 | 64849326 | 64849837 | 29131328 | 1 | 1 | 1 | 3 | 204-0004 | ТССЦ Московской обл., 204-0004, приказ Минстроя России №675/пр от 28.02.2017 № 255/пр | Горячекатаная арматурная сталь гладкая класса А-I, диаметром 12 мм | 1348 | 1009 | т | т | 1000 | 1 | 1970784338 | -0.005 | 6014.12 | 0 | 0 | 0 | 6014.12 | 0 | 0 | 0 | 1 | 1 | 1 | 1 | -2 | 0 | 1 | 1 | 0 | 0 | -0.005 |  | 0 | 2 | 64849851 | 1 | 6144 | 121 | 0 | 0 | 0 | 0 | 0 | 0 | 0 | 0 | 0 | 0 | 0 | 0 | 0 | 0 | 0 | 0 | 0 | 0 | 0 | 0 | 0 | 0 |  | 0 | 0 | -0.02 | 6014.12 | 6014.12 | 1 | -30.07 | 0 | -120.28 | 0 | 0 | 0 | -120.28 | 0 | 0 | 0
150 | 64849324 | 64849837 | 18410631 | 1 | 1 | 1 | 1 | 1-1029-90 |  | Рабочий строитель среднего разряда 2,9 | 1369 | 1013 | чел.-ч | чел.-ч | 1 | 0 | -1896518065 | 0.81 | 0 | 0 | 0 | 8.46 | 0 | 0 | 0 | 8.46 | 1 | 1 | 1 | 1 | 5 | 0 | 1 | 1 | 0 | 0 | 0.81 |  | 1 | 2 | 64849845 | 1 | 0 | 122 | 0 | 0 | 0 | 0 | 0 | 0 | 0 | 0 | 0 | 0 | 0 | 0 | 0 | 0 | 0 | 0 | 0 | 0 | 0 | 0 | 0 | 0 | 27.41 | 3.24 | 0 | 3.24 | 8.46 | 8.46 | 1 | 6.85 | 0 | 0 | 0 | 0 | 27.41 | 27.41 | 0 | 0 | 0
150 | 64849324 | 64849837 | 121548 | 1 | 1 | 1 | 1 | 2 |  | Затраты труда машинистов | 608254 | 1013 | чел.час | чел.час | 1 | 0 | -185737400 | 0.61 | 0 | 0 | 0 | 0 | 0 | 0 | 0 | 0 | 1 | 1 | 1 | 1 | 5 | 0 | 1 | 1 | 0 | 0 | 0.61 |  | 2 | 2 | 64849846 | 1 | 0 | 123 | 0 | 0 | 0 | 0 | 0 | 0 | 0 | 0 | 0 | 0 | 0 | 0 | 0 | 0 | 0 | 0 | 0 | 0 | 0 | 0 | 0 | 0 |  | 0 | 0 | 2.44 | 0 | 0 | 1 | 0 | 0 | 0 | 0 | 0 | 0 | 0 | 0 | 0 | 0
150 | 64849324 | 64849837 | 29172646 | 1 | 1 | 1 | 2 | 040202 | ТСЭМ Московской обл., 040202, приказ Минстроя России №675/пр от 28.02.2017 № 264/пр | Агрегаты сварочные передвижные с номинальным сварочным током 250-400 А с дизельным двигателем | 1368 | 1011 | маш.-ч | маш.-ч | 1 | 0 | 180222472 | 0.19 | 0 | 139.58 | 0 | 0 | 0 | 14 | 0 | 0 | 1 | 9.97 | 50.93 | 1 | 2 | 0 | 1 | 1 | 0 | 0 | 0.19 |  | 0 | 2 | 64849847 | 1 | 0 | 124 | 0 | 0 | 0 | 0 | 0 | 0 | 0 | 0 | 0 | 0 | 0 | 0 | 0 | 0 | 0 | 0 | 0 | 0 | 0 | 0 | 0 | 0 |  | 0 | 0 | 0.76 | 139.58 | 14 | 9.97 | 2.66 | 0 | 0 | 106.08 | 0 | 0 | 106.08 | 0 | 0 | 0
150 | 64849324 | 64849837 | 29172710 | 1 | 1 | 1 | 2 | 050101 | ТСЭМ Московской обл., 050101, приказ Минстроя России №675/пр от 28.02.2017 № 264/пр | Компрессоры передвижные с двигателем внутреннего сгорания давлением до 686 кПа (7 ат), производительность до 5 м3/мин | 1368 | 1011 | маш.-ч | маш.-ч | 1 | 0 | 315863809 | 0.61 | 0 | 778.48 | 512.36 | 0 | 0 | 46.56 | 10.06 | 0 | 1 | 16.72 | 50.93 | 1 | 2 | 0 | 1 | 1 | 0 | 0 | 0.61 |  | 0 | 2 | 64849848 | 1 | 0 | 125 | 0 | 0 | 0 | 0 | 0 | 0 | 0 | 0 | 0 | 0 | 0 | 0 | 0 | 0 | 0 | 0 | 0 | 0 | 0 | 0 | 0 | 0 |  | 0 | 0 | 2.44 | 778.48 | 46.56 | 16.72 | 28.4 | 6.14 | 0 | 1899.49 | 1250.16 | 0 | 1899.49 | 0 | 0 | 0
150 | 64849324 | 64849837 | 29174588 | 1 | 1 | 1 | 2 | 331481 | ТСЭМ Московской обл., 331481, приказ Минстроя России №675/пр от 28.02.2017 № 264/пр | Машины пневматические ПУМ-3 | 1368 | 1011 | маш.-ч | маш.-ч | 1 | 0 | 1445265369 | 0.61 | 0 | 444.71 | 0 | 0 | 0 | 91.13 | 0 | 0 | 1 | 4.88 | 50.93 | 1 | 2 | 0 | 1 | 1 | 0 | 0 | 0.61 |  | 0 | 2 | 64849849 | 1 | 0 | 126 | 0 | 0 | 0 | 0 | 0 | 0 | 0 | 0 | 0 | 0 | 0 | 0 | 0 | 0 | 0 | 0 | 0 | 0 | 0 | 0 | 0 | 0 |  | 0 | 0 | 2.44 | 444.71 | 91.13 | 4.88 | 55.59 | 0 | 0 | 1085.09 | 0 | 0 | 1085.09 | 0 | 0 | 0
150 | 64849324 | 64849837 | 29113979 | 1 | 1 | 1 | 3 | 101-1513 | ТССЦ Московской обл., 101-1513, приказ Минстроя России №675/пр от 28.02.2017 № 254/пр | Электроды диаметром 4 мм Э42 | 1348 | 1009 | т | т | 1000 | 0 | -1319080431 | 3e-05 | 206017.29 | 0 | 0 | 0 | 9749.99 | 0 | 0 | 0 | 21.13 | 1 | 1 | 1 | 2 | 0 | 1 | 1 | 0 | 0 | 3e-05 |  | 0 | 2 | 64849850 | 1 | 0 | 127 | 0 | 0 | 0 | 0 | 0 | 0 | 0 | 0 | 0 | 0 | 0 | 0 | 0 | 0 | 0 | 0 | 0 | 0 | 0 | 0 | 0 | 0 |  | 0 | 0 | 0.00012 | 206017.29 | 9749.99 | 21.13 | 0.29 | 0 | 24.72 | 0 | 0 | 0 | 24.72 | 0 | 0 | 0
150 | 64849324 | 64849837 | 29131328 | 1 | 1 | 1 | 3 | 204-0004 | ТССЦ Московской обл., 204-0004, приказ Минстроя России №675/пр от 28.02.2017 № 255/пр | Горячекатаная арматурная сталь гладкая класса А-I, диаметром 12 мм | 1348 | 1009 | т | т | 1000 | 1 | 1970784338 | -0.005 | 50999.74 | 0 | 0 | 0 | 6014.12 | 0 | 0 | 0 | 8.48 | 1 | 1 | 1 | 2 | 0 | 1 | 1 | 0 | 0 | -0.005 |  | 0 | 2 | 64849851 | 1 | 6144 | 128 | 0 | 0 | 0 | 0 | 0 | 0 | 0 | 0 | 0 | 0 | 0 | 0 | 0 | 0 | 0 | 0 | 0 | 0 | 0 | 0 | 0 | 0 |  | 0 | 0 | -0.02 | 50999.74 | 6014.12 | 8.48 | -30.07 | 0 | -1019.99 | 0 | 0 | 0 | -1019.99 | 0 | 0 | 0
157 | 64849326 | 64849855 | 18411117 | 1 | 1 | 1 | 1 | 1-1040-90 |  | Рабочий строитель среднего разряда 4 | 1369 | 1013 | чел.-ч | чел.-ч | 1 | 0 | -1739886638 | 12.26 | 0 | 0 | 0 | 9.62 | 0 | 0 | 0 | 9.62 | 1 | 1 | 1 | 1 | -2 | 0 | 1 | 1 | 0 | 0 | 12.26 |  | 1 | 2 | 64849869 | 1 | 0 | 129 | 0 | 0 | 0 | 0 | 0 | 0 | 0 | 0 | 0 | 0 | 0 | 0 | 0 | 0 | 0 | 0 | 0 | 0 | 0 | 0 | 0 | 0 | 0.75 | 0.078464 | 0 | 0.078464 | 9.62 | 9.62 | 1 | 117.94 | 0 | 0 | 0 | 0 | 0.75 | 0.75 | 0 | 0 | 0
157 | 64849326 | 64849855 | 29172646 | 1 | 1 | 1 | 2 | 040202 | ТСЭМ Московской обл., 040202, приказ Минстроя России №675/пр от 28.02.2017 № 264/пр | Агрегаты сварочные передвижные с номинальным сварочным током 250-400 А с дизельным двигателем | 1368 | 1011 | маш.-ч | маш.-ч | 1 | 0 | 180222472 | 0.56 | 0 | 14 | 0 | 0 | 0 | 14 | 0 | 0 | 1 | 1 | 1 | 1 | -2 | 0 | 1 | 1 | 0 | 0 | 0.56 |  | 0 | 2 | 64849870 | 1 | 0 | 130 | 0 | 0 | 0 | 0 | 0 | 0 | 0 | 0 | 0 | 0 | 0 | 0 | 0 | 0 | 0 | 0 | 0 | 0 | 0 | 0 | 0 | 0 |  | 0 | 0 | 0.003584 | 14 | 14 | 1 | 7.84 | 0 | 0 | 0.05 | 0 | 0 | 0.05 | 0 | 0 | 0
157 | 64849326 | 64849855 | 29174954 | 1 | 1 | 1 | 2 | 400311 | ТСЭМ Московской обл., 400311, приказ Минстроя России №675/пр от 28.02.2017 № 264/пр | Спецавтомашины грузоподъемностью до 8 т, вездеходы | 1368 | 1011 | маш.-ч | маш.-ч | 1 | 0 | -972600679 | 1.08 | 0 | 214.93 | 13.5 | 0 | 0 | 214.93 | 13.5 | 0 | 1 | 1 | 1 | 1 | -2 | 0 | 1 | 1 | 0 | 0 | 1.08 |  | 0 | 2 | 64849871 | 1 | 0 | 131 | 0 | 0 | 0 | 0 | 0 | 0 | 0 | 0 | 0 | 0 | 0 | 0 | 0 | 0 | 0 | 0 | 0 | 0 | 0 | 0 | 0 | 0 |  | 0 | 0 | 0.006912 | 214.93 | 214.93 | 1 | 232.12 | 14.58 | 0 | 1.49 | 0.09 | 0 | 1.49 | 0 | 0 | 0
157 | 64849326 | 64849855 | 29113979 | 1 | 1 | 1 | 3 | 101-1513 | ТССЦ Московской обл., 101-1513, приказ Минстроя России №675/пр от 28.02.2017 № 254/пр | Электроды диаметром 4 мм Э42 | 1348 | 1009 | т | т | 1000 | 0 | -1319080431 | 0.0005 | 9749.99 | 0 | 0 | 0 | 9749.99 | 0 | 0 | 0 | 1 | 1 | 1 | 1 | -2 | 0 | 1 | 1 | 0 | 0 | 0.0005 |  | 0 | 2 | 64849872 | 1 | 0 | 132 | 0 | 0 | 0 | 0 | 0 | 0 | 0 | 0 | 0 | 0 | 0 | 0 | 0 | 0 | 0 | 0 | 0 | 0 | 0 | 0 | 0 | 0 |  | 0 | 0 | 3.2e-06 | 9749.99 | 9749.99 | 1 | 4.87 | 0 | 0.03 | 0 | 0 | 0 | 0.03 | 0 | 0 | 0
157 | 64849326 | 64849855 | 29131328 | 1 | 1 | 1 | 3 | 204-0004 | ТССЦ Московской обл., 204-0004, приказ Минстроя России №675/пр от 28.02.2017 № 255/пр | Горячекатаная арматурная сталь гладкая класса А-I, диаметром 12 мм | 1348 | 1009 | т | т | 1000 | 0 | 1970784338 | 0.09 | 6014.12 | 0 | 0 | 0 | 6014.12 | 0 | 0 | 0 | 1 | 1 | 1 | 1 | -2 | 0 | 1 | 1 | 0 | 0 | 0.09 |  | 0 | 2 | 64849873 | 1 | 0 | 133 | 0 | 0 | 0 | 0 | 0 | 0 | 0 | 0 | 0 | 0 | 0 | 0 | 0 | 0 | 0 | 0 | 0 | 0 | 0 | 0 | 0 | 0 |  | 0 | 0 | 0.000576 | 6014.12 | 6014.12 | 1 | 541.27 | 0 | 3.46 | 0 | 0 | 0 | 3.46 | 0 | 0 | 0
158 | 64849324 | 64849855 | 18411117 | 1 | 1 | 1 | 1 | 1-1040-90 |  | Рабочий строитель среднего разряда 4 | 1369 | 1013 | чел.-ч | чел.-ч | 1 | 0 | -1739886638 | 12.26 | 0 | 0 | 0 | 9.62 | 0 | 0 | 0 | 9.62 | 1 | 1 | 1 | 1 | 5 | 0 | 1 | 1 | 0 | 0 | 12.26 |  | 1 | 2 | 64849869 | 1 | 0 | 134 | 0 | 0 | 0 | 0 | 0 | 0 | 0 | 0 | 0 | 0 | 0 | 0 | 0 | 0 | 0 | 0 | 0 | 0 | 0 | 0 | 0 | 0 | 0.75 | 0.078464 | 0 | 0.078464 | 9.62 | 9.62 | 1 | 117.94 | 0 | 0 | 0 | 0 | 0.75 | 0.75 | 0 | 0 | 0
158 | 64849324 | 64849855 | 29172646 | 1 | 1 | 1 | 2 | 040202 | ТСЭМ Московской обл., 040202, приказ Минстроя России №675/пр от 28.02.2017 № 264/пр | Агрегаты сварочные передвижные с номинальным сварочным током 250-400 А с дизельным двигателем | 1368 | 1011 | маш.-ч | маш.-ч | 1 | 0 | 180222472 | 0.56 | 0 | 139.58 | 0 | 0 | 0 | 14 | 0 | 0 | 1 | 9.97 | 50.93 | 1 | 2 | 0 | 1 | 1 | 0 | 0 | 0.56 |  | 0 | 2 | 64849870 | 1 | 0 | 135 | 0 | 0 | 0 | 0 | 0 | 0 | 0 | 0 | 0 | 0 | 0 | 0 | 0 | 0 | 0 | 0 | 0 | 0 | 0 | 0 | 0 | 0 |  | 0 | 0 | 0.003584 | 139.58 | 14 | 9.97 | 7.84 | 0 | 0 | 0.5 | 0 | 0 | 0.5 | 0 | 0 | 0
158 | 64849324 | 64849855 | 29174954 | 1 | 1 | 1 | 2 | 400311 | ТСЭМ Московской обл., 400311, приказ Минстроя России №675/пр от 28.02.2017 № 264/пр | Спецавтомашины грузоподъемностью до 8 т, вездеходы | 1368 | 1011 | маш.-ч | маш.-ч | 1 | 0 | -972600679 | 1.08 | 0 | 3032.66 | 687.56 | 0 | 0 | 214.93 | 13.5 | 0 | 1 | 14.11 | 50.93 | 1 | 2 | 0 | 1 | 1 | 0 | 0 | 1.08 |  | 0 | 2 | 64849871 | 1 | 0 | 136 | 0 | 0 | 0 | 0 | 0 | 0 | 0 | 0 | 0 | 0 | 0 | 0 | 0 | 0 | 0 | 0 | 0 | 0 | 0 | 0 | 0 | 0 |  | 0 | 0 | 0.006912 | 3032.66 | 214.93 | 14.11 | 232.12 | 14.58 | 0 | 20.96 | 4.75 | 0 | 20.96 | 0 | 0 | 0
158 | 64849324 | 64849855 | 29113979 | 1 | 1 | 1 | 3 | 101-1513 | ТССЦ Московской обл., 101-1513, приказ Минстроя России №675/пр от 28.02.2017 № 254/пр | Электроды диаметром 4 мм Э42 | 1348 | 1009 | т | т | 1000 | 0 | -1319080431 | 0.0005 | 206017.29 | 0 | 0 | 0 | 9749.99 | 0 | 0 | 0 | 21.13 | 1 | 1 | 1 | 2 | 0 | 1 | 1 | 0 | 0 | 0.0005 |  | 0 | 2 | 64849872 | 1 | 0 | 137 | 0 | 0 | 0 | 0 | 0 | 0 | 0 | 0 | 0 | 0 | 0 | 0 | 0 | 0 | 0 | 0 | 0 | 0 | 0 | 0 | 0 | 0 |  | 0 | 0 | 3.2e-06 | 206017.29 | 9749.99 | 21.13 | 4.87 | 0 | 0.66 | 0 | 0 | 0 | 0.66 | 0 | 0 | 0
158 | 64849324 | 64849855 | 29131328 | 1 | 1 | 1 | 3 | 204-0004 | ТССЦ Московской обл., 204-0004, приказ Минстроя России №675/пр от 28.02.2017 № 255/пр | Горячекатаная арматурная сталь гладкая класса А-I, диаметром 12 мм | 1348 | 1009 | т | т | 1000 | 0 | 1970784338 | 0.09 | 50999.74 | 0 | 0 | 0 | 6014.12 | 0 | 0 | 0 | 8.48 | 1 | 1 | 1 | 2 | 0 | 1 | 1 | 0 | 0 | 0.09 |  | 0 | 2 | 64849873 | 1 | 0 | 138 | 0 | 0 | 0 | 0 | 0 | 0 | 0 | 0 | 0 | 0 | 0 | 0 | 0 | 0 | 0 | 0 | 0 | 0 | 0 | 0 | 0 | 0 |  | 0 | 0 | 0.000576 | 50999.74 | 6014.12 | 8.48 | 541.27 | 0 | 29.38 | 0 | 0 | 0 | 29.38 | 0 | 0 | 0
198 | 64849326 | 64849876 | 121548 | 1 | 1 | 1 | 1 | 2 |  | Затраты труда машинистов | 608254 | 1013 | чел.час | чел.час | 1 | 0 | -185737400 | 24.19 | 0 | 0 | 0 | 0 | 0 | 0 | 0 | 0 | 1 | 1 | 1 | 1 | -2 | 0 | 1 | 1 | 0 | 0 | 24.19 |  | 2 | 2 | 64923793 | 1 | 0 | 139 | 0 | 0 | 0 | 0 | 0 | 0 | 0 | 0 | 0 | 0 | 0 | 0 | 0 | 0 | 0 | 0 | 0 | 0 | 0 | 0 | 0 | 0 |  | 0 | 0 | 12.9416 | 0 | 0 | 1 | 0 | 0 | 0 | 0 | 0 | 0 | 0 | 0 | 0 | 0
198 | 64849326 | 64849876 | 29172766 | 1 | 1 | 1 | 2 | 060248 | ТСЭМ Московской обл., 060248, приказ Минстроя России №675/пр от 28.02.2017 № 264/пр | Экскаваторы одноковшовые дизельные на гусеничном ходу при работе на других видах строительства 0,65 м3 | 1368 | 1011 | маш.-ч | маш.-ч | 1 | 0 | 1906800380 | 24.19 | 0 | 125.7 | 13.5 | 0 | 0 | 125.7 | 13.5 | 0 | 1 | 1 | 1 | 1 | -2 | 0 | 1 | 1 | 0 | 0 | 24.19 |  | 0 | 2 | 64923794 | 1 | 0 | 140 | 0 | 0 | 0 | 0 | 0 | 0 | 0 | 0 | 0 | 0 | 0 | 0 | 0 | 0 | 0 | 0 | 0 | 0 | 0 | 0 | 0 | 0 |  | 0 | 0 | 12.9416 | 125.7 | 125.7 | 1 | 3040.68 | 326.57 | 0 | 1626.77 | 174.71 | 0 | 1626.77 | 0 | 0 | 0
199 | 64849324 | 64849876 | 121548 | 1 | 1 | 1 | 1 | 2 |  | Затраты труда машинистов | 608254 | 1013 | чел.час | чел.час | 1 | 0 | -185737400 | 24.19 | 0 | 0 | 0 | 0 | 0 | 0 | 0 | 0 | 1 | 1 | 1 | 1 | 5 | 0 | 1 | 1 | 0 | 0 | 24.19 |  | 2 | 2 | 64923793 | 1 | 0 | 141 | 0 | 0 | 0 | 0 | 0 | 0 | 0 | 0 | 0 | 0 | 0 | 0 | 0 | 0 | 0 | 0 | 0 | 0 | 0 | 0 | 0 | 0 |  | 0 | 0 | 12.9416 | 0 | 0 | 1 | 0 | 0 | 0 | 0 | 0 | 0 | 0 | 0 | 0 | 0
199 | 64849324 | 64849876 | 29172766 | 1 | 1 | 1 | 2 | 060248 | ТСЭМ Московской обл., 060248, приказ Минстроя России №675/пр от 28.02.2017 № 264/пр | Экскаваторы одноковшовые дизельные на гусеничном ходу при работе на других видах строительства 0,65 м3 | 1368 | 1011 | маш.-ч | маш.-ч | 1 | 0 | 1906800380 | 24.19 | 0 | 1613.99 | 687.56 | 0 | 0 | 125.7 | 13.5 | 0 | 1 | 12.84 | 50.93 | 1 | 2 | 0 | 1 | 1 | 0 | 0 | 24.19 |  | 0 | 2 | 64923794 | 1 | 0 | 142 | 0 | 0 | 0 | 0 | 0 | 0 | 0 | 0 | 0 | 0 | 0 | 0 | 0 | 0 | 0 | 0 | 0 | 0 | 0 | 0 | 0 | 0 |  | 0 | 0 | 12.9416 | 1613.99 | 125.7 | 12.84 | 3040.68 | 326.57 | 0 | 20887.69 | 8898.16 | 0 | 20887.69 | 0 | 0 | 0
204 | 64849326 | 64849901 | 18408291 | 1 | 1 | 1 | 1 | 1-1025-90 |  | Рабочий строитель среднего разряда 2,5 | 1369 | 1013 | чел.-ч | чел.-ч | 1 | 0 | 1933892413 | 2.4 | 0 | 0 | 0 | 8.17 | 0 | 0 | 0 | 8.17 | 1 | 1 | 1 | 1 | -2 | 0 | 1 | 1 | 0 | 0 | 2.4 |  | 1 | 2 | 64849921 | 1 | 0 | 143 | 0 | 0 | 0 | 0 | 0 | 0 | 0 | 0 | 0 | 0 | 0 | 0 | 0 | 0 | 0 | 0 | 0 | 0 | 0 | 0 | 0 | 0 | 119.61 | 14.64 | 0 | 14.64 | 8.17 | 8.17 | 1 | 19.61 | 0 | 0 | 0 | 0 | 119.61 | 119.61 | 0 | 0 | 0
204 | 64849326 | 64849901 | 121548 | 1 | 1 | 1 | 1 | 2 |  | Затраты труда машинистов | 608254 | 1013 | чел.час | чел.час | 1 | 0 | -185737400 | 0.54 | 0 | 0 | 0 | 0 | 0 | 0 | 0 | 0 | 1 | 1 | 1 | 1 | -2 | 0 | 1 | 1 | 0 | 0 | 0.54 |  | 2 | 2 | 64849922 | 1 | 0 | 144 | 0 | 0 | 0 | 0 | 0 | 0 | 0 | 0 | 0 | 0 | 0 | 0 | 0 | 0 | 0 | 0 | 0 | 0 | 0 | 0 | 0 | 0 |  | 0 | 0 | 3.294 | 0 | 0 | 1 | 0 | 0 | 0 | 0 | 0 | 0 | 0 | 0 | 0 | 0
204 | 64849326 | 64849901 | 29172599 | 1 | 1 | 1 | 2 | 031812 | ТСЭМ Московской обл., 031812, приказ Минстроя России №675/пр от 28.02.2017 № 264/пр | Погрузчики одноковшовые универсальные фронтальные пневмоколесные 3 т | 1368 | 1011 | маш.-ч | маш.-ч | 1 | 0 | -881231059 | 0.08 | 0 | 133.13 | 11.6 | 0 | 0 | 133.13 | 11.6 | 0 | 1 | 1 | 1 | 1 | -2 | 0 | 1 | 1 | 0 | 0 | 0.08 |  | 0 | 2 | 64849923 | 1 | 0 | 145 | 0 | 0 | 0 | 0 | 0 | 0 | 0 | 0 | 0 | 0 | 0 | 0 | 0 | 0 | 0 | 0 | 0 | 0 | 0 | 0 | 0 | 0 |  | 0 | 0 | 0.488 | 133.13 | 133.13 | 1 | 10.65 | 0.93 | 0 | 64.97 | 5.66 | 0 | 64.97 | 0 | 0 | 0
204 | 64849326 | 64849901 | 29172710 | 1 | 1 | 1 | 2 | 050101 | ТСЭМ Московской обл., 050101, приказ Минстроя России №675/пр от 28.02.2017 № 264/пр | Компрессоры передвижные с двигателем внутреннего сгорания давлением до 686 кПа (7 ат), производительность до 5 м3/мин | 1368 | 1011 | маш.-ч | маш.-ч | 1 | 0 | 315863809 | 0.46 | 0 | 46.56 | 10.06 | 0 | 0 | 46.56 | 10.06 | 0 | 1 | 1 | 1 | 1 | -2 | 0 | 1 | 1 | 0 | 0 | 0.46 |  | 0 | 2 | 64849924 | 1 | 0 | 146 | 0 | 0 | 0 | 0 | 0 | 0 | 0 | 0 | 0 | 0 | 0 | 0 | 0 | 0 | 0 | 0 | 0 | 0 | 0 | 0 | 0 | 0 |  | 0 | 0 | 2.806 | 46.56 | 46.56 | 1 | 21.42 | 4.63 | 0 | 130.65 | 28.23 | 0 | 130.65 | 0 | 0 | 0
204 | 64849326 | 64849901 | 29174559 | 1 | 1 | 1 | 2 | 331100 | ТСЭМ Московской обл., 331100, приказ Минстроя России №675/пр от 28.02.2017 № 264/пр | Трамбовки пневматические при работе от передвижных компрессорных станций | 1368 | 1011 | маш.-ч | маш.-ч | 1 | 0 | -839973004 | 0.92 | 0 | 0.55 | 0 | 0 | 0 | 0.55 | 0 | 0 | 1 | 1 | 1 | 1 | -2 | 0 | 1 | 1 | 0 | 0 | 0.92 |  | 0 | 2 | 64849925 | 1 | 0 | 147 | 0 | 0 | 0 | 0 | 0 | 0 | 0 | 0 | 0 | 0 | 0 | 0 | 0 | 0 | 0 | 0 | 0 | 0 | 0 | 0 | 0 | 0 |  | 0 | 0 | 5.612 | 0.55 | 0.55 | 1 | 0.51 | 0 | 0 | 3.09 | 0 | 0 | 3.09 | 0 | 0 | 0
204 | 64849326 | 64849901 | 29149513 | 1 | 1 | 1 | 3 | 408-0021 | ТССЦ Московской обл., 408-0021, приказ Минстроя России №675/пр от 28.02.2017 № 257/пр | Щебень из природного камня для строительных работ марка 400, фракция 5(3)-10 мм | 1339 | 1007 | м3 | м3 | 1 | 0 | 467189497 | 1.3 | 131.08 | 0 | 0 | 0 | 131.08 | 0 | 0 | 0 | 1 | 1 | 1 | 1 | -2 | 0 | 1 | 1 | 0 | 0 | 1.3 |  | 0 | 2 | 64849926 | 1 | 0 | 148 | 0 | 0 | 0 | 0 | 0 | 0 | 0 | 0 | 0 | 0 | 0 | 0 | 0 | 0 | 0 | 0 | 0 | 0 | 0 | 0 | 0 | 0 |  | 0 | 0 | 7.93 | 131.08 | 131.08 | 1 | 170.4 | 0 | 1039.46 | 0 | 0 | 0 | 1039.46 | 0 | 0 | 0
204 | 64849326 | 64849901 | 29150040 | 1 | 1 | 1 | 3 | 411-0001 | ТССЦ Московской обл., 411-0001, приказ Минстроя России №675/пр от 28.02.2017 № 257/пр | Вода | 1339 | 1007 | м3 | м3 | 1 | 0 | 619799737 | 0.15 | 2.44 | 0 | 0 | 0 | 2.44 | 0 | 0 | 0 | 1 | 1 | 1 | 1 | -2 | 0 | 1 | 1 | 0 | 0 | 0.15 |  | 0 | 2 | 64849927 | 1 | 0 | 149 | 0 | 0 | 0 | 0 | 0 | 0 | 0 | 0 | 0 | 0 | 0 | 0 | 0 | 0 | 0 | 0 | 0 | 0 | 0 | 0 | 0 | 0 |  | 0 | 0 | 0.915 | 2.44 | 2.44 | 1 | 0.37 | 0 | 2.23 | 0 | 0 | 0 | 2.23 | 0 | 0 | 0
205 | 64849324 | 64849901 | 18408291 | 1 | 1 | 1 | 1 | 1-1025-90 |  | Рабочий строитель среднего разряда 2,5 | 1369 | 1013 | чел.-ч | чел.-ч | 1 | 0 | 1933892413 | 2.4 | 0 | 0 | 0 | 8.17 | 0 | 0 | 0 | 8.17 | 1 | 1 | 1 | 1 | 5 | 0 | 1 | 1 | 0 | 0 | 2.4 |  | 1 | 2 | 64849921 | 1 | 0 | 150 | 0 | 0 | 0 | 0 | 0 | 0 | 0 | 0 | 0 | 0 | 0 | 0 | 0 | 0 | 0 | 0 | 0 | 0 | 0 | 0 | 0 | 0 | 119.61 | 14.64 | 0 | 14.64 | 8.17 | 8.17 | 1 | 19.61 | 0 | 0 | 0 | 0 | 119.61 | 119.61 | 0 | 0 | 0
205 | 64849324 | 64849901 | 121548 | 1 | 1 | 1 | 1 | 2 |  | Затраты труда машинистов | 608254 | 1013 | чел.час | чел.час | 1 | 0 | -185737400 | 0.54 | 0 | 0 | 0 | 0 | 0 | 0 | 0 | 0 | 1 | 1 | 1 | 1 | 5 | 0 | 1 | 1 | 0 | 0 | 0.54 |  | 2 | 2 | 64849922 | 1 | 0 | 151 | 0 | 0 | 0 | 0 | 0 | 0 | 0 | 0 | 0 | 0 | 0 | 0 | 0 | 0 | 0 | 0 | 0 | 0 | 0 | 0 | 0 | 0 |  | 0 | 0 | 3.294 | 0 | 0 | 1 | 0 | 0 | 0 | 0 | 0 | 0 | 0 | 0 | 0 | 0
205 | 64849324 | 64849901 | 29172599 | 1 | 1 | 1 | 2 | 031812 | ТСЭМ Московской обл., 031812, приказ Минстроя России №675/пр от 28.02.2017 № 264/пр | Погрузчики одноковшовые универсальные фронтальные пневмоколесные 3 т | 1368 | 1011 | маш.-ч | маш.-ч | 1 | 0 | -881231059 | 0.08 | 0 | 1431.15 | 590.79 | 0 | 0 | 133.13 | 11.6 | 0 | 1 | 10.75 | 50.93 | 1 | 2 | 0 | 1 | 1 | 0 | 0 | 0.08 |  | 0 | 2 | 64849923 | 1 | 0 | 152 | 0 | 0 | 0 | 0 | 0 | 0 | 0 | 0 | 0 | 0 | 0 | 0 | 0 | 0 | 0 | 0 | 0 | 0 | 0 | 0 | 0 | 0 |  | 0 | 0 | 0.488 | 1431.15 | 133.13 | 10.75 | 10.65 | 0.93 | 0 | 698.4 | 288.31 | 0 | 698.4 | 0 | 0 | 0
205 | 64849324 | 64849901 | 29172710 | 1 | 1 | 1 | 2 | 050101 | ТСЭМ Московской обл., 050101, приказ Минстроя России №675/пр от 28.02.2017 № 264/пр | Компрессоры передвижные с двигателем внутреннего сгорания давлением до 686 кПа (7 ат), производительность до 5 м3/мин | 1368 | 1011 | маш.-ч | маш.-ч | 1 | 0 | 315863809 | 0.46 | 0 | 778.48 | 512.36 | 0 | 0 | 46.56 | 10.06 | 0 | 1 | 16.72 | 50.93 | 1 | 2 | 0 | 1 | 1 | 0 | 0 | 0.46 |  | 0 | 2 | 64849924 | 1 | 0 | 153 | 0 | 0 | 0 | 0 | 0 | 0 | 0 | 0 | 0 | 0 | 0 | 0 | 0 | 0 | 0 | 0 | 0 | 0 | 0 | 0 | 0 | 0 |  | 0 | 0 | 2.806 | 778.48 | 46.56 | 16.72 | 21.42 | 4.63 | 0 | 2184.41 | 1437.68 | 0 | 2184.41 | 0 | 0 | 0
205 | 64849324 | 64849901 | 29174559 | 1 | 1 | 1 | 2 | 331100 | ТСЭМ Московской обл., 331100, приказ Минстроя России №675/пр от 28.02.2017 № 264/пр | Трамбовки пневматические при работе от передвижных компрессорных станций | 1368 | 1011 | маш.-ч | маш.-ч | 1 | 0 | -839973004 | 0.92 | 0 | 4.2 | 0 | 0 | 0 | 0.55 | 0 | 0 | 1 | 7.64 | 50.93 | 1 | 2 | 0 | 1 | 1 | 0 | 0 | 0.92 |  | 0 | 2 | 64849925 | 1 | 0 | 154 | 0 | 0 | 0 | 0 | 0 | 0 | 0 | 0 | 0 | 0 | 0 | 0 | 0 | 0 | 0 | 0 | 0 | 0 | 0 | 0 | 0 | 0 |  | 0 | 0 | 5.612 | 4.2 | 0.55 | 7.64 | 0.51 | 0 | 0 | 23.57 | 0 | 0 | 23.57 | 0 | 0 | 0
205 | 64849324 | 64849901 | 29149513 | 1 | 1 | 1 | 3 | 408-0021 | ТССЦ Московской обл., 408-0021, приказ Минстроя России №675/пр от 28.02.2017 № 257/пр | Щебень из природного камня для строительных работ марка 400, фракция 5(3)-10 мм | 1339 | 1007 | м3 | м3 | 1 | 0 | 467189497 | 1.3 | 2149.71 | 0 | 0 | 0 | 131.08 | 0 | 0 | 0 | 16.4 | 1 | 1 | 1 | 2 | 0 | 1 | 1 | 0 | 0 | 1.3 |  | 0 | 2 | 64849926 | 1 | 0 | 155 | 0 | 0 | 0 | 0 | 0 | 0 | 0 | 0 | 0 | 0 | 0 | 0 | 0 | 0 | 0 | 0 | 0 | 0 | 0 | 0 | 0 | 0 |  | 0 | 0 | 7.93 | 2149.71 | 131.08 | 16.4 | 170.4 | 0 | 17047.2 | 0 | 0 | 0 | 17047.2 | 0 | 0 | 0
205 | 64849324 | 64849901 | 29150040 | 1 | 1 | 1 | 3 | 411-0001 | ТССЦ Московской обл., 411-0001, приказ Минстроя России №675/пр от 28.02.2017 № 257/пр | Вода | 1339 | 1007 | м3 | м3 | 1 | 0 | 619799737 | 0.15 | 31.28 | 0 | 0 | 0 | 2.44 | 0 | 0 | 0 | 12.82 | 1 | 1 | 1 | 2 | 0 | 1 | 1 | 0 | 0 | 0.15 |  | 0 | 2 | 64849927 | 1 | 0 | 156 | 0 | 0 | 0 | 0 | 0 | 0 | 0 | 0 | 0 | 0 | 0 | 0 | 0 | 0 | 0 | 0 | 0 | 0 | 0 | 0 | 0 | 0 |  | 0 | 0 | 0.915 | 31.28 | 2.44 | 12.82 | 0.37 | 0 | 28.62 | 0 | 0 | 0 | 28.62 | 0 | 0 | 0
206 | 64849326 | 64849928 | 18410171 | 1 | 1 | 1 | 1 | 1-1034-90 |  | Рабочий строитель среднего разряда 3,4 | 1369 | 1013 | чел.-ч | чел.-ч | 1 | 0 | 1151098980 | 308.58 | 0 | 0 | 0 | 8.97 | 0 | 0 | 0 | 8.97 | 1 | 1 | 1 | 1 | -2 | 0 | 1 | 1 | 0 | 0 | 308.58 |  | 1 | 2 | 64849947 | 1 | 0 | 157 | 0 | 0 | 0 | 0 | 0 | 0 | 0 | 0 | 0 | 0 | 0 | 0 | 0 | 0 | 0 | 0 | 0 | 0 | 0 | 0 | 0 | 0 | 221.44 | 24.6864 | 0 | 24.6864 | 8.97 | 8.97 | 1 | 2767.96 | 0 | 0 | 0 | 0 | 221.44 | 221.44 | 0 | 0 | 0
206 | 64849326 | 64849928 | 121548 | 1 | 1 | 1 | 1 | 2 |  | Затраты труда машинистов | 608254 | 1013 | чел.час | чел.час | 1 | 0 | -185737400 | 91.12 | 0 | 0 | 0 | 0 | 0 | 0 | 0 | 0 | 1 | 1 | 1 | 1 | -2 | 0 | 1 | 1 | 0 | 0 | 91.12 |  | 2 | 2 | 64849948 | 1 | 0 | 158 | 0 | 0 | 0 | 0 | 0 | 0 | 0 | 0 | 0 | 0 | 0 | 0 | 0 | 0 | 0 | 0 | 0 | 0 | 0 | 0 | 0 | 0 |  | 0 | 0 | 7.2896 | 0 | 0 | 1 | 0 | 0 | 0 | 0 | 0 | 0 | 0 | 0 | 0 | 0
206 | 64849326 | 64849928 | 29172408 | 1 | 1 | 1 | 2 | 021244 | ТСЭМ Московской обл., 021244, приказ Минстроя России №675/пр от 28.02.2017 № 264/пр | Краны на гусеничном ходу при работе на других видах строительства 25 т | 1368 | 1011 | маш.-ч | маш.-ч | 1 | 0 | -639151189 | 85.56 | 0 | 120.03 | 13.5 | 0 | 0 | 120.03 | 13.5 | 0 | 1 | 1 | 1 | 1 | -2 | 0 | 1 | 1 | 0 | 0 | 85.56 |  | 0 | 2 | 64849949 | 1 | 0 | 159 | 0 | 0 | 0 | 0 | 0 | 0 | 0 | 0 | 0 | 0 | 0 | 0 | 0 | 0 | 0 | 0 | 0 | 0 | 0 | 0 | 0 | 0 |  | 0 | 0 | 6.8448 | 120.03 | 120.03 | 1 | 10269.77 | 1155.06 | 0 | 821.58 | 92.4 | 0 | 821.58 | 0 | 0 | 0
206 | 64849326 | 64849928 | 29172479 | 1 | 1 | 1 | 2 | 030101 | ТСЭМ Московской обл., 030101, приказ Минстроя России №675/пр от 28.02.2017 № 264/пр | Автопогрузчики 5 т | 1368 | 1011 | маш.-ч | маш.-ч | 1 | 0 | 1549832887 | 4.35 | 0 | 99.89 | 10.06 | 0 | 0 | 99.89 | 10.06 | 0 | 1 | 1 | 1 | 1 | -2 | 0 | 1 | 1 | 0 | 0 | 4.35 |  | 0 | 2 | 64849950 | 1 | 0 | 160 | 0 | 0 | 0 | 0 | 0 | 0 | 0 | 0 | 0 | 0 | 0 | 0 | 0 | 0 | 0 | 0 | 0 | 0 | 0 | 0 | 0 | 0 |  | 0 | 0 | 0.348 | 99.89 | 99.89 | 1 | 434.52 | 43.76 | 0 | 34.76 | 3.5 | 0 | 34.76 | 0 | 0 | 0
206 | 64849326 | 64849928 | 29172710 | 1 | 1 | 1 | 2 | 050101 | ТСЭМ Московской обл., 050101, приказ Минстроя России №675/пр от 28.02.2017 № 264/пр | Компрессоры передвижные с двигателем внутреннего сгорания давлением до 686 кПа (7 ат), производительность до 5 м3/мин | 1368 | 1011 | маш.-ч | маш.-ч | 1 | 0 | 315863809 | 1.21 | 0 | 46.56 | 10.06 | 0 | 0 | 46.56 | 10.06 | 0 | 1 | 1 | 1 | 1 | -2 | 0 | 1 | 1 | 0 | 0 | 1.21 |  | 0 | 2 | 64849951 | 1 | 0 | 161 | 0 | 0 | 0 | 0 | 0 | 0 | 0 | 0 | 0 | 0 | 0 | 0 | 0 | 0 | 0 | 0 | 0 | 0 | 0 | 0 | 0 | 0 |  | 0 | 0 | 0.0968 | 46.56 | 46.56 | 1 | 56.34 | 12.17 | 0 | 4.51 | 0.97 | 0 | 4.51 | 0 | 0 | 0
206 | 64849326 | 64849928 | 29174559 | 1 | 1 | 1 | 2 | 331100 | ТСЭМ Московской обл., 331100, приказ Минстроя России №675/пр от 28.02.2017 № 264/пр | Трамбовки пневматические при работе от передвижных компрессорных станций | 1368 | 1011 | маш.-ч | маш.-ч | 1 | 0 | -839973004 | 4.81 | 0 | 0.55 | 0 | 0 | 0 | 0.55 | 0 | 0 | 1 | 1 | 1 | 1 | -2 | 0 | 1 | 1 | 0 | 0 | 4.81 |  | 0 | 2 | 64849952 | 1 | 0 | 162 | 0 | 0 | 0 | 0 | 0 | 0 | 0 | 0 | 0 | 0 | 0 | 0 | 0 | 0 | 0 | 0 | 0 | 0 | 0 | 0 | 0 | 0 |  | 0 | 0 | 0.3848 | 0.55 | 0.55 | 1 | 2.65 | 0 | 0 | 0.21 | 0 | 0 | 0.21 | 0 | 0 | 0
206 | 64849326 | 64849928 | 29174936 | 1 | 1 | 1 | 2 | 400102 | ТСЭМ Московской обл., 400102, приказ Минстроя России №675/пр от 28.02.2017 № 264/пр | Тягачи седельные, грузоподъемность 15 т | 1368 | 1011 | маш.-ч | маш.-ч | 1 | 0 | -222734055 | 17 | 0 | 149.28 | 13.5 | 0 | 0 | 149.28 | 13.5 | 0 | 1 | 1 | 1 | 1 | -2 | 0 | 1 | 1 | 0 | 0 | 17 |  | 0 | 2 | 64849953 | 1 | 0 | 163 | 0 | 0 | 0 | 0 | 0 | 0 | 0 | 0 | 0 | 0 | 0 | 0 | 0 | 0 | 0 | 0 | 0 | 0 | 0 | 0 | 0 | 0 |  | 0 | 0 | 1.36 | 149.28 | 149.28 | 1 | 2537.76 | 229.5 | 0 | 203.02 | 18.36 | 0 | 203.02 | 0 | 0 | 0
206 | 64849326 | 64849928 | 29174945 | 1 | 1 | 1 | 2 | 400131 | ТСЭМ Московской обл., 400131, приказ Минстроя России №675/пр от 28.02.2017 № 264/пр | Полуприцепы-тяжеловозы, грузоподъемность 40 т | 1368 | 1011 | маш.-ч | маш.-ч | 1 | 0 | -1026228646 | 17 | 0 | 28.65 | 0 | 0 | 0 | 28.65 | 0 | 0 | 1 | 1 | 1 | 1 | -2 | 0 | 1 | 1 | 0 | 0 | 17 |  | 0 | 2 | 64849954 | 1 | 0 | 164 | 0 | 0 | 0 | 0 | 0 | 0 | 0 | 0 | 0 | 0 | 0 | 0 | 0 | 0 | 0 | 0 | 0 | 0 | 0 | 0 | 0 | 0 |  | 0 | 0 | 1.36 | 28.65 | 28.65 | 1 | 487.05 | 0 | 0 | 38.96 | 0 | 0 | 38.96 | 0 | 0 | 0
206 | 64849326 | 64849928 | 29149608 | 1 | 1 | 1 | 3 | 408-0122 | ТССЦ Московской обл., 408-0122, приказ Минстроя России №675/пр от 28.02.2017 № 257/пр | Песок природный для строительных работ средний | 1339 | 1007 | м3 | м3 | 1 | 0 | -1147251145 | 39.5 | 55.26 | 0 | 0 | 0 | 55.26 | 0 | 0 | 0 | 1 | 1 | 1 | 1 | -2 | 0 | 1 | 1 | 0 | 0 | 39.5 |  | 0 | 2 | 64849956 | 1 | 0 | 166 | 0 | 0 | 0 | 0 | 0 | 0 | 0 | 0 | 0 | 0 | 0 | 0 | 0 | 0 | 0 | 0 | 0 | 0 | 0 | 0 | 0 | 0 |  | 0 | 0 | 3.16 | 55.26 | 55.26 | 1 | 2182.77 | 0 | 174.62 | 0 | 0 | 0 | 174.62 | 0 | 0 | 0
207 | 64849324 | 64849928 | 18410171 | 1 | 1 | 1 | 1 | 1-1034-90 |  | Рабочий строитель среднего разряда 3,4 | 1369 | 1013 | чел.-ч | чел.-ч | 1 | 0 | 1151098980 | 308.58 | 0 | 0 | 0 | 8.97 | 0 | 0 | 0 | 8.97 | 1 | 1 | 1 | 1 | 5 | 0 | 1 | 1 | 0 | 0 | 308.58 |  | 1 | 2 | 64849947 | 1 | 0 | 167 | 0 | 0 | 0 | 0 | 0 | 0 | 0 | 0 | 0 | 0 | 0 | 0 | 0 | 0 | 0 | 0 | 0 | 0 | 0 | 0 | 0 | 0 | 221.44 | 24.6864 | 0 | 24.6864 | 8.97 | 8.97 | 1 | 2767.96 | 0 | 0 | 0 | 0 | 221.44 | 221.44 | 0 | 0 | 0
207 | 64849324 | 64849928 | 121548 | 1 | 1 | 1 | 1 | 2 |  | Затраты труда машинистов | 608254 | 1013 | чел.час | чел.час | 1 | 0 | -185737400 | 91.12 | 0 | 0 | 0 | 0 | 0 | 0 | 0 | 0 | 1 | 1 | 1 | 1 | 5 | 0 | 1 | 1 | 0 | 0 | 91.12 |  | 2 | 2 | 64849948 | 1 | 0 | 168 | 0 | 0 | 0 | 0 | 0 | 0 | 0 | 0 | 0 | 0 | 0 | 0 | 0 | 0 | 0 | 0 | 0 | 0 | 0 | 0 | 0 | 0 |  | 0 | 0 | 7.2896 | 0 | 0 | 1 | 0 | 0 | 0 | 0 | 0 | 0 | 0 | 0 | 0 | 0
207 | 64849324 | 64849928 | 29172408 | 1 | 1 | 1 | 2 | 021244 | ТСЭМ Московской обл., 021244, приказ Минстроя России №675/пр от 28.02.2017 № 264/пр | Краны на гусеничном ходу при работе на других видах строительства 25 т | 1368 | 1011 | маш.-ч | маш.-ч | 1 | 0 | -639151189 | 85.56 | 0 | 1561.59 | 687.56 | 0 | 0 | 120.03 | 13.5 | 0 | 1 | 13.01 | 50.93 | 1 | 2 | 0 | 1 | 1 | 0 | 0 | 85.56 |  | 0 | 2 | 64849949 | 1 | 0 | 169 | 0 | 0 | 0 | 0 | 0 | 0 | 0 | 0 | 0 | 0 | 0 | 0 | 0 | 0 | 0 | 0 | 0 | 0 | 0 | 0 | 0 | 0 |  | 0 | 0 | 6.8448 | 1561.59 | 120.03 | 13.01 | 10269.77 | 1155.06 | 0 | 10688.77 | 4706.21 | 0 | 10688.77 | 0 | 0 | 0
207 | 64849324 | 64849928 | 29172479 | 1 | 1 | 1 | 2 | 030101 | ТСЭМ Московской обл., 030101, приказ Минстроя России №675/пр от 28.02.2017 № 264/пр | Автопогрузчики 5 т | 1368 | 1011 | маш.-ч | маш.-ч | 1 | 0 | 1549832887 | 4.35 | 0 | 1211.67 | 512.36 | 0 | 0 | 99.89 | 10.06 | 0 | 1 | 12.13 | 50.93 | 1 | 2 | 0 | 1 | 1 | 0 | 0 | 4.35 |  | 0 | 2 | 64849950 | 1 | 0 | 170 | 0 | 0 | 0 | 0 | 0 | 0 | 0 | 0 | 0 | 0 | 0 | 0 | 0 | 0 | 0 | 0 | 0 | 0 | 0 | 0 | 0 | 0 |  | 0 | 0 | 0.348 | 1211.67 | 99.89 | 12.13 | 434.52 | 43.76 | 0 | 421.66 | 178.3 | 0 | 421.66 | 0 | 0 | 0
207 | 64849324 | 64849928 | 29172710 | 1 | 1 | 1 | 2 | 050101 | ТСЭМ Московской обл., 050101, приказ Минстроя России №675/пр от 28.02.2017 № 264/пр | Компрессоры передвижные с двигателем внутреннего сгорания давлением до 686 кПа (7 ат), производительность до 5 м3/мин | 1368 | 1011 | маш.-ч | маш.-ч | 1 | 0 | 315863809 | 1.21 | 0 | 778.48 | 512.36 | 0 | 0 | 46.56 | 10.06 | 0 | 1 | 16.72 | 50.93 | 1 | 2 | 0 | 1 | 1 | 0 | 0 | 1.21 |  | 0 | 2 | 64849951 | 1 | 0 | 171 | 0 | 0 | 0 | 0 | 0 | 0 | 0 | 0 | 0 | 0 | 0 | 0 | 0 | 0 | 0 | 0 | 0 | 0 | 0 | 0 | 0 | 0 |  | 0 | 0 | 0.0968 | 778.48 | 46.56 | 16.72 | 56.34 | 12.17 | 0 | 75.36 | 49.6 | 0 | 75.36 | 0 | 0 | 0
207 | 64849324 | 64849928 | 29174559 | 1 | 1 | 1 | 2 | 331100 | ТСЭМ Московской обл., 331100, приказ Минстроя России №675/пр от 28.02.2017 № 264/пр | Трамбовки пневматические при работе от передвижных компрессорных станций | 1368 | 1011 | маш.-ч | маш.-ч | 1 | 0 | -839973004 | 4.81 | 0 | 4.2 | 0 | 0 | 0 | 0.55 | 0 | 0 | 1 | 7.64 | 50.93 | 1 | 2 | 0 | 1 | 1 | 0 | 0 | 4.81 |  | 0 | 2 | 64849952 | 1 | 0 | 172 | 0 | 0 | 0 | 0 | 0 | 0 | 0 | 0 | 0 | 0 | 0 | 0 | 0 | 0 | 0 | 0 | 0 | 0 | 0 | 0 | 0 | 0 |  | 0 | 0 | 0.3848 | 4.2 | 0.55 | 7.64 | 2.65 | 0 | 0 | 1.62 | 0 | 0 | 1.62 | 0 | 0 | 0
207 | 64849324 | 64849928 | 29174936 | 1 | 1 | 1 | 2 | 400102 | ТСЭМ Московской обл., 400102, приказ Минстроя России №675/пр от 28.02.2017 № 264/пр | Тягачи седельные, грузоподъемность 15 т | 1368 | 1011 | маш.-ч | маш.-ч | 1 | 0 | -222734055 | 17 | 0 | 2567.62 | 687.56 | 0 | 0 | 149.28 | 13.5 | 0 | 1 | 17.2 | 50.93 | 1 | 2 | 0 | 1 | 1 | 0 | 0 | 17 |  | 0 | 2 | 64849953 | 1 | 0 | 173 | 0 | 0 | 0 | 0 | 0 | 0 | 0 | 0 | 0 | 0 | 0 | 0 | 0 | 0 | 0 | 0 | 0 | 0 | 0 | 0 | 0 | 0 |  | 0 | 0 | 1.36 | 2567.62 | 149.28 | 17.2 | 2537.76 | 229.5 | 0 | 3491.96 | 935.08 | 0 | 3491.96 | 0 | 0 | 0
207 | 64849324 | 64849928 | 29174945 | 1 | 1 | 1 | 2 | 400131 | ТСЭМ Московской обл., 400131, приказ Минстроя России №675/пр от 28.02.2017 № 264/пр | Полуприцепы-тяжеловозы, грузоподъемность 40 т | 1368 | 1011 | маш.-ч | маш.-ч | 1 | 0 | -1026228646 | 17 | 0 | 160.73 | 0 | 0 | 0 | 28.65 | 0 | 0 | 1 | 5.61 | 50.93 | 1 | 2 | 0 | 1 | 1 | 0 | 0 | 17 |  | 0 | 2 | 64849954 | 1 | 0 | 174 | 0 | 0 | 0 | 0 | 0 | 0 | 0 | 0 | 0 | 0 | 0 | 0 | 0 | 0 | 0 | 0 | 0 | 0 | 0 | 0 | 0 | 0 |  | 0 | 0 | 1.36 | 160.73 | 28.65 | 5.61 | 487.05 | 0 | 0 | 218.59 | 0 | 0 | 218.59 | 0 | 0 | 0
207 | 64849324 | 64849928 | 29149608 | 1 | 1 | 1 | 3 | 408-0122 | ТССЦ Московской обл., 408-0122, приказ Минстроя России №675/пр от 28.02.2017 № 257/пр | Песок природный для строительных работ средний | 1339 | 1007 | м3 | м3 | 1 | 0 | -1147251145 | 39.5 | 572.49 | 0 | 0 | 0 | 55.26 | 0 | 0 | 0 | 10.36 | 1 | 1 | 1 | 2 | 0 | 1 | 1 | 0 | 0 | 39.5 |  | 0 | 2 | 64849956 | 1 | 0 | 176 | 0 | 0 | 0 | 0 | 0 | 0 | 0 | 0 | 0 | 0 | 0 | 0 | 0 | 0 | 0 | 0 | 0 | 0 | 0 | 0 | 0 | 0 |  | 0 | 0 | 3.16 | 572.49 | 55.26 | 10.36 | 2182.77 | 0 | 1809.07 | 0 | 0 | 0 | 1809.07 | 0 | 0 | 0
212 | 64849326 | 64849959 | 18410572 | 1 | 1 | 1 | 1 | 1-1032-90 |  | Рабочий строитель среднего разряда 3,2 | 1369 | 1013 | чел.-ч | чел.-ч | 1 | 0 | -546915240 | 2.8 | 0 | 0 | 0 | 8.74 | 0 | 0 | 0 | 8.74 | 1 | 1 | 1 | 1 | -2 | 0 | 1 | 1 | 0 | 0 | 2.8 |  | 1 | 2 | 64849966 | 1 | 0 | 177 | 0 | 0 | 0 | 0 | 0 | 0 | 0 | 0 | 0 | 0 | 0 | 0 | 0 | 0 | 0 | 0 | 0 | 0 | 0 | 0 | 0 | 0 | 0 | 0 | 0 | 0 | 8.74 | 8.74 | 1 | 24.47 | 0 | 0 | 0 | 0 | 0 | 0 | 0 | 0 | 0
212 | 64849326 | 64849959 | 29174913 | 1 | 1 | 1 | 2 | 400001 | ТСЭМ Московской обл., 400001, приказ Минстроя России №675/пр от 28.02.2017 № 264/пр | Автомобили бортовые, грузоподъемность до 5 т | 1368 | 1011 | маш.-ч | маш.-ч | 1 | 0 | 1230759911 | 0.04 | 0 | 87.17 | 11.6 | 0 | 0 | 87.17 | 11.6 | 0 | 1 | 1 | 1 | 1 | -2 | 0 | 1 | 1 | 0 | 0 | 0.04 |  | 0 | 2 | 64849967 | 1 | 0 | 178 | 0 | 0 | 0 | 0 | 0 | 0 | 0 | 0 | 0 | 0 | 0 | 0 | 0 | 0 | 0 | 0 | 0 | 0 | 0 | 0 | 0 | 0 |  | 0 | 0 | 0 | 87.17 | 87.17 | 1 | 3.49 | 0.46 | 0 | 0 | 0 | 0 | 0 | 0 | 0 | 0
212 | 64849326 | 64849959 | 29108495 | 1 | 1 | 1 | 3 | 101-1780 | ТССЦ Московской обл., 101-1780, приказ Минстроя России №675/пр от 28.02.2017 № 254/пр | Эмульсия битумная для гидроизоляционных работ | 1348 | 1009 | т | т | 1000 | 1 | 1304084455 | -0.045 | 2000 | 0 | 0 | 0 | 2000 | 0 | 0 | 0 | 1 | 1 | 1 | 1 | -2 | 0 | 1 | 1 | 0 | 0 | -0.045 |  | 0 | 2 | 64849968 | 1 | 6144 | 179 | 0 | 0 | 0 | 0 | 0 | 0 | 0 | 0 | 0 | 0 | 0 | 0 | 0 | 0 | 0 | 0 | 0 | 0 | 0 | 0 | 0 | 0 |  | 0 | 0 | 0 | 2000 | 2000 | 1 | -90 | 0 | 0 | 0 | 0 | 0 | 0 | 0 | 0 | 0
213 | 64849324 | 64849959 | 18410572 | 1 | 1 | 1 | 1 | 1-1032-90 |  | Рабочий строитель среднего разряда 3,2 | 1369 | 1013 | чел.-ч | чел.-ч | 1 | 0 | -546915240 | 2.8 | 0 | 0 | 0 | 8.74 | 0 | 0 | 0 | 8.74 | 1 | 1 | 1 | 1 | 5 | 0 | 1 | 1 | 0 | 0 | 2.8 |  | 1 | 2 | 64849966 | 1 | 0 | 180 | 0 | 0 | 0 | 0 | 0 | 0 | 0 | 0 | 0 | 0 | 0 | 0 | 0 | 0 | 0 | 0 | 0 | 0 | 0 | 0 | 0 | 0 | 0 | 0 | 0 | 0 | 8.74 | 8.74 | 1 | 24.47 | 0 | 0 | 0 | 0 | 0 | 0 | 0 | 0 | 0
213 | 64849324 | 64849959 | 29174913 | 1 | 1 | 1 | 2 | 400001 | ТСЭМ Московской обл., 400001, приказ Минстроя России №675/пр от 28.02.2017 № 264/пр | Автомобили бортовые, грузоподъемность до 5 т | 1368 | 1011 | маш.-ч | маш.-ч | 1 | 0 | 1230759911 | 0.04 | 0 | 2113 | 590.79 | 0 | 0 | 87.17 | 11.6 | 0 | 1 | 24.24 | 50.93 | 1 | 2 | 0 | 1 | 1 | 0 | 0 | 0.04 |  | 0 | 2 | 64849967 | 1 | 0 | 181 | 0 | 0 | 0 | 0 | 0 | 0 | 0 | 0 | 0 | 0 | 0 | 0 | 0 | 0 | 0 | 0 | 0 | 0 | 0 | 0 | 0 | 0 |  | 0 | 0 | 0 | 2113 | 87.17 | 24.24 | 3.49 | 0.46 | 0 | 0 | 0 | 0 | 0 | 0 | 0 | 0
213 | 64849324 | 64849959 | 29108495 | 1 | 1 | 1 | 3 | 101-1780 | ТССЦ Московской обл., 101-1780, приказ Минстроя России №675/пр от 28.02.2017 № 254/пр | Эмульсия битумная для гидроизоляционных работ | 1348 | 1009 | т | т | 1000 | 1 | 1304084455 | -0.045 | 23880 | 0 | 0 | 0 | 2000 | 0 | 0 | 0 | 11.94 | 1 | 1 | 1 | 2 | 0 | 1 | 1 | 0 | 0 | -0.045 |  | 0 | 2 | 64849968 | 1 | 6144 | 182 | 0 | 0 | 0 | 0 | 0 | 0 | 0 | 0 | 0 | 0 | 0 | 0 | 0 | 0 | 0 | 0 | 0 | 0 | 0 | 0 | 0 | 0 |  | 0 | 0 | 0 | 23880 | 2000 | 11.94 | -90 | 0 | 0 | 0 | 0 | 0 | 0 | 0 | 0 | 0
216 | 64849326 | 64849970 | 18410280 | 1 | 1 | 1 | 1 | 1-1039-90 |  | Рабочий строитель среднего разряда 3,9 | 1369 | 1013 | чел.-ч | чел.-ч | 1 | 0 | -464685602 | 21.2 | 0 | 0 | 0 | 9.51 | 0 | 0 | 0 | 9.51 | 1 | 1 | 1 | 1 | -2 | 0 | 1 | 1 | 0 | 0 | 21.2 |  | 1 | 2 | 64849988 | 1 | 0 | 183 | 0 | 0 | 0 | 0 | 0 | 0 | 0 | 0 | 0 | 0 | 0 | 0 | 0 | 0 | 0 | 0 | 0 | 0 | 0 | 0 | 0 | 0 | 335.32 | 35.2598 | 0 | 35.2598 | 9.51 | 9.51 | 1 | 201.61 | 0 | 0 | 0 | 0 | 335.32 | 335.32 | 0 | 0 | 0
216 | 64849326 | 64849970 | 29173252 | 1 | 1 | 1 | 2 | 121011 | ТСЭМ Московской обл., 121011, приказ Минстроя России №675/пр от 28.02.2017 № 264/пр | Котлы битумные передвижные 400 л | 1368 | 1011 | маш.-ч | маш.-ч | 1 | 0 | 527313756 | 1.95 | 0 | 30 | 0 | 0 | 0 | 30 | 0 | 0 | 1 | 1 | 1 | 1 | -2 | 0 | 1 | 1 | 0 | 0 | 1.95 |  | 0 | 2 | 64849989 | 1 | 0 | 184 | 0 | 0 | 0 | 0 | 0 | 0 | 0 | 0 | 0 | 0 | 0 | 0 | 0 | 0 | 0 | 0 | 0 | 0 | 0 | 0 | 0 | 0 |  | 0 | 0 | 3.2432 | 30 | 30 | 1 | 58.5 | 0 | 0 | 97.3 | 0 | 0 | 97.3 | 0 | 0 | 0
216 | 64849326 | 64849970 | 29174913 | 1 | 1 | 1 | 2 | 400001 | ТСЭМ Московской обл., 400001, приказ Минстроя России №675/пр от 28.02.2017 № 264/пр | Автомобили бортовые, грузоподъемность до 5 т | 1368 | 1011 | маш.-ч | маш.-ч | 1 | 0 | 1230759911 | 0.2 | 0 | 87.17 | 11.6 | 0 | 0 | 87.17 | 11.6 | 0 | 1 | 1 | 1 | 1 | -2 | 0 | 1 | 1 | 0 | 0 | 0.2 |  | 0 | 2 | 64849990 | 1 | 0 | 185 | 0 | 0 | 0 | 0 | 0 | 0 | 0 | 0 | 0 | 0 | 0 | 0 | 0 | 0 | 0 | 0 | 0 | 0 | 0 | 0 | 0 | 0 |  | 0 | 0 | 0.33264 | 87.17 | 87.17 | 1 | 17.43 | 2.32 | 0 | 29 | 3.86 | 0 | 29 | 0 | 0 | 0
216 | 64849326 | 64849970 | 29108414 | 1 | 1 | 1 | 3 | 101-0073 | ТССЦ Московской обл., 101-0073, приказ Минстроя России №675/пр от 28.02.2017 № 254/пр | Битумы нефтяные строительные марки БН-90/10 | 1348 | 1009 | т | т | 1000 | 1 | 503556632 | -0.016 | 1383.11 | 0 | 0 | 0 | 1383.11 | 0 | 0 | 0 | 1 | 1 | 1 | 1 | -2 | 0 | 1 | 1 | 0 | 0 | -0.016 |  | 0 | 2 | 64849991 | 1 | 6144 | 186 | 0 | 0 | 0 | 0 | 0 | 0 | 0 | 0 | 0 | 0 | 0 | 0 | 0 | 0 | 0 | 0 | 0 | 0 | 0 | 0 | 0 | 0 |  | 0 | 0 | -0.026611 | 1383.11 | 1383.11 | 1 | -22.13 | 0 | -36.81 | 0 | 0 | 0 | -36.81 | 0 | 0 | 0
216 | 64849326 | 64849970 | 29107416 | 1 | 1 | 1 | 3 | 101-0322 | ТССЦ Московской обл., 101-0322, приказ Минстроя России №675/пр от 28.02.2017 № 254/пр | Керосин для технических целей марок КТ-1, КТ-2 | 1348 | 1009 | т | т | 1000 | 0 | 1313199458 | 0.024 | 2606.89 | 0 | 0 | 0 | 2606.89 | 0 | 0 | 0 | 1 | 1 | 1 | 1 | -2 | 0 | 1 | 1 | 0 | 0 | 0.024 |  | 0 | 2 | 64849992 | 1 | 0 | 187 | 0 | 0 | 0 | 0 | 0 | 0 | 0 | 0 | 0 | 0 | 0 | 0 | 0 | 0 | 0 | 0 | 0 | 0 | 0 | 0 | 0 | 0 |  | 0 | 0 | 0.039917 | 2606.89 | 2606.89 | 1 | 62.57 | 0 | 104.06 | 0 | 0 | 0 | 104.06 | 0 | 0 | 0
216 | 64849326 | 64849970 | 29108442 | 1 | 1 | 1 | 3 | 101-0594 | ТССЦ Московской обл., 101-0594, приказ Минстроя России №675/пр от 28.02.2017 № 254/пр | Мастика битумная кровельная горячая | 1348 | 1009 | т | т | 1000 | 1 | -1622221180 | -0.24 | 3390 | 0 | 0 | 0 | 3390 | 0 | 0 | 0 | 1 | 1 | 1 | 1 | -2 | 0 | 1 | 1 | 0 | 0 | -0.24 |  | 0 | 2 | 64849993 | 1 | 6144 | 188 | 0 | 0 | 0 | 0 | 0 | 0 | 0 | 0 | 0 | 0 | 0 | 0 | 0 | 0 | 0 | 0 | 0 | 0 | 0 | 0 | 0 | 0 |  | 0 | 0 | -0.39917 | 3390 | 3390 | 1 | -813.6 | 0 | -1353.18 | 0 | 0 | 0 | -1353.18 | 0 | 0 | 0
216 | 64849326 | 64849970 | 29107800 | 1 | 1 | 1 | 3 | 101-1757 | ТССЦ Московской обл., 101-1757, приказ Минстроя России №675/пр от 28.02.2017 № 254/пр | Ветошь | 1346 | 1009 | кг | кг | 1 | 0 | 644139035 | 0.1 | 1.81 | 0 | 0 | 0 | 1.81 | 0 | 0 | 0 | 1 | 1 | 1 | 1 | -2 | 0 | 1 | 1 | 0 | 0 | 0.1 |  | 0 | 2 | 64849994 | 1 | 0 | 189 | 0 | 0 | 0 | 0 | 0 | 0 | 0 | 0 | 0 | 0 | 0 | 0 | 0 | 0 | 0 | 0 | 0 | 0 | 0 | 0 | 0 | 0 |  | 0 | 0 | 0.16632 | 1.81 | 1.81 | 1 | 0.18 | 0 | 0.3 | 0 | 0 | 0 | 0.3 | 0 | 0 | 0
217 | 64849324 | 64849970 | 18410280 | 1 | 1 | 1 | 1 | 1-1039-90 |  | Рабочий строитель среднего разряда 3,9 | 1369 | 1013 | чел.-ч | чел.-ч | 1 | 0 | -464685602 | 21.2 | 0 | 0 | 0 | 9.51 | 0 | 0 | 0 | 9.51 | 1 | 1 | 1 | 1 | 5 | 0 | 1 | 1 | 0 | 0 | 21.2 |  | 1 | 2 | 64849988 | 1 | 0 | 190 | 0 | 0 | 0 | 0 | 0 | 0 | 0 | 0 | 0 | 0 | 0 | 0 | 0 | 0 | 0 | 0 | 0 | 0 | 0 | 0 | 0 | 0 | 335.32 | 35.2598 | 0 | 35.2598 | 9.51 | 9.51 | 1 | 201.61 | 0 | 0 | 0 | 0 | 335.32 | 335.32 | 0 | 0 | 0
217 | 64849324 | 64849970 | 29173252 | 1 | 1 | 1 | 2 | 121011 | ТСЭМ Московской обл., 121011, приказ Минстроя России №675/пр от 28.02.2017 № 264/пр | Котлы битумные передвижные 400 л | 1368 | 1011 | маш.-ч | маш.-ч | 1 | 0 | 527313756 | 1.95 | 0 | 138.3 | 0 | 0 | 0 | 30 | 0 | 0 | 1 | 4.61 | 50.93 | 1 | 2 | 0 | 1 | 1 | 0 | 0 | 1.95 |  | 0 | 2 | 64849989 | 1 | 0 | 191 | 0 | 0 | 0 | 0 | 0 | 0 | 0 | 0 | 0 | 0 | 0 | 0 | 0 | 0 | 0 | 0 | 0 | 0 | 0 | 0 | 0 | 0 |  | 0 | 0 | 3.2432 | 138.3 | 30 | 4.61 | 58.5 | 0 | 0 | 448.54 | 0 | 0 | 448.54 | 0 | 0 | 0
217 | 64849324 | 64849970 | 29174913 | 1 | 1 | 1 | 2 | 400001 | ТСЭМ Московской обл., 400001, приказ Минстроя России №675/пр от 28.02.2017 № 264/пр | Автомобили бортовые, грузоподъемность до 5 т | 1368 | 1011 | маш.-ч | маш.-ч | 1 | 0 | 1230759911 | 0.2 | 0 | 2113 | 590.79 | 0 | 0 | 87.17 | 11.6 | 0 | 1 | 24.24 | 50.93 | 1 | 2 | 0 | 1 | 1 | 0 | 0 | 0.2 |  | 0 | 2 | 64849990 | 1 | 0 | 192 | 0 | 0 | 0 | 0 | 0 | 0 | 0 | 0 | 0 | 0 | 0 | 0 | 0 | 0 | 0 | 0 | 0 | 0 | 0 | 0 | 0 | 0 |  | 0 | 0 | 0.33264 | 2113 | 87.17 | 24.24 | 17.43 | 2.32 | 0 | 702.87 | 196.52 | 0 | 702.87 | 0 | 0 | 0
217 | 64849324 | 64849970 | 29108414 | 1 | 1 | 1 | 3 | 101-0073 | ТССЦ Московской обл., 101-0073, приказ Минстроя России №675/пр от 28.02.2017 № 254/пр | Битумы нефтяные строительные марки БН-90/10 | 1348 | 1009 | т | т | 1000 | 1 | 503556632 | -0.016 | 35725.73 | 0 | 0 | 0 | 1383.11 | 0 | 0 | 0 | 25.83 | 1 | 1 | 1 | 2 | 0 | 1 | 1 | 0 | 0 | -0.016 |  | 0 | 2 | 64849991 | 1 | 6144 | 193 | 0 | 0 | 0 | 0 | 0 | 0 | 0 | 0 | 0 | 0 | 0 | 0 | 0 | 0 | 0 | 0 | 0 | 0 | 0 | 0 | 0 | 0 |  | 0 | 0 | -0.026611 | 35725.73 | 1383.11 | 25.83 | -22.13 | 0 | -950.7 | 0 | 0 | 0 | -950.7 | 0 | 0 | 0
217 | 64849324 | 64849970 | 29107416 | 1 | 1 | 1 | 3 | 101-0322 | ТССЦ Московской обл., 101-0322, приказ Минстроя России №675/пр от 28.02.2017 № 254/пр | Керосин для технических целей марок КТ-1, КТ-2 | 1348 | 1009 | т | т | 1000 | 0 | 1313199458 | 0.024 | 52033.52 | 0 | 0 | 0 | 2606.89 | 0 | 0 | 0 | 19.96 | 1 | 1 | 1 | 2 | 0 | 1 | 1 | 0 | 0 | 0.024 |  | 0 | 2 | 64849992 | 1 | 0 | 194 | 0 | 0 | 0 | 0 | 0 | 0 | 0 | 0 | 0 | 0 | 0 | 0 | 0 | 0 | 0 | 0 | 0 | 0 | 0 | 0 | 0 | 0 |  | 0 | 0 | 0.039917 | 52033.52 | 2606.89 | 19.96 | 62.57 | 0 | 2077.01 | 0 | 0 | 0 | 2077.01 | 0 | 0 | 0
217 | 64849324 | 64849970 | 29108442 | 1 | 1 | 1 | 3 | 101-0594 | ТССЦ Московской обл., 101-0594, приказ Минстроя России №675/пр от 28.02.2017 № 254/пр | Мастика битумная кровельная горячая | 1348 | 1009 | т | т | 1000 | 1 | -1622221180 | -0.24 | 37425.6 | 0 | 0 | 0 | 3390 | 0 | 0 | 0 | 11.04 | 1 | 1 | 1 | 2 | 0 | 1 | 1 | 0 | 0 | -0.24 |  | 0 | 2 | 64849993 | 1 | 6144 | 195 | 0 | 0 | 0 | 0 | 0 | 0 | 0 | 0 | 0 | 0 | 0 | 0 | 0 | 0 | 0 | 0 | 0 | 0 | 0 | 0 | 0 | 0 |  | 0 | 0 | -0.39917 | 37425.6 | 3390 | 11.04 | -813.6 | 0 | -14939.1 | 0 | 0 | 0 | -14939.1 | 0 | 0 | 0
217 | 64849324 | 64849970 | 29107800 | 1 | 1 | 1 | 3 | 101-1757 | ТССЦ Московской обл., 101-1757, приказ Минстроя России №675/пр от 28.02.2017 № 254/пр | Ветошь | 1346 | 1009 | кг | кг | 1 | 0 | 644139035 | 0.1 | 114.66 | 0 | 0 | 0 | 1.81 | 0 | 0 | 0 | 63.35 | 1 | 1 | 1 | 2 | 0 | 1 | 1 | 0 | 0 | 0.1 |  | 0 | 2 | 64849994 | 1 | 0 | 196 | 0 | 0 | 0 | 0 | 0 | 0 | 0 | 0 | 0 | 0 | 0 | 0 | 0 | 0 | 0 | 0 | 0 | 0 | 0 | 0 | 0 | 0 |  | 0 | 0 | 0.16632 | 114.66 | 1.81 | 63.35 | 0.18 | 0 | 19.07 | 0 | 0 | 0 | 19.07 | 0 | 0 | 0
226 | 64849326 | 64849999 | 121548 | 1 | 1 | 1 | 1 | 2 |  | Затраты труда машинистов | 608254 | 1013 | чел.час | чел.час | 1 | 0 | -185737400 | 8.87 | 0 | 0 | 0 | 0 | 0 | 0 | 0 | 0 | 1 | 1 | 1 | 1 | -2 | 0 | 1 | 1 | 0 | 0 | 8.87 |  | 2 | 2 | 64903355 | 1 | 0 | 197 | 0 | 0 | 0 | 0 | 0 | 0 | 0 | 0 | 0 | 0 | 0 | 0 | 0 | 0 | 0 | 0 | 0 | 0 | 0 | 0 | 0 | 0 |  | 0 | 0 | 44.8822 | 0 | 0 | 1 | 0 | 0 | 0 | 0 | 0 | 0 | 0 | 0 | 0 | 0
226 | 64849326 | 64849999 | 29172870 | 1 | 1 | 1 | 2 | 070148 | ТСЭМ Московской обл., 070148, приказ Минстроя России №675/пр от 28.02.2017 № 264/пр | Бульдозеры при работе на других видах строительства 59 кВт (80 л.с.) | 1368 | 1011 | маш.-ч | маш.-ч | 1 | 0 | -1108837144 | 8.87 | 0 | 61.3 | 11.6 | 0 | 0 | 61.3 | 11.6 | 0 | 1 | 1 | 1 | 1 | -2 | 0 | 1 | 1 | 0 | 0 | 8.87 |  | 0 | 2 | 64903356 | 1 | 0 | 198 | 0 | 0 | 0 | 0 | 0 | 0 | 0 | 0 | 0 | 0 | 0 | 0 | 0 | 0 | 0 | 0 | 0 | 0 | 0 | 0 | 0 | 0 |  | 0 | 0 | 44.8822 | 61.3 | 61.3 | 1 | 543.73 | 102.89 | 0 | 2751.28 | 520.63 | 0 | 2751.28 | 0 | 0 | 0
227 | 64849324 | 64849999 | 121548 | 1 | 1 | 1 | 1 | 2 |  | Затраты труда машинистов | 608254 | 1013 | чел.час | чел.час | 1 | 0 | -185737400 | 8.87 | 0 | 0 | 0 | 0 | 0 | 0 | 0 | 0 | 1 | 1 | 1 | 1 | 5 | 0 | 1 | 1 | 0 | 0 | 8.87 |  | 2 | 2 | 64903355 | 1 | 0 | 199 | 0 | 0 | 0 | 0 | 0 | 0 | 0 | 0 | 0 | 0 | 0 | 0 | 0 | 0 | 0 | 0 | 0 | 0 | 0 | 0 | 0 | 0 |  | 0 | 0 | 44.8822 | 0 | 0 | 1 | 0 | 0 | 0 | 0 | 0 | 0 | 0 | 0 | 0 | 0
227 | 64849324 | 64849999 | 29172870 | 1 | 1 | 1 | 2 | 070148 | ТСЭМ Московской обл., 070148, приказ Минстроя России №675/пр от 28.02.2017 № 264/пр | Бульдозеры при работе на других видах строительства 59 кВт (80 л.с.) | 1368 | 1011 | маш.-ч | маш.-ч | 1 | 0 | -1108837144 | 8.87 | 0 | 1175.73 | 590.79 | 0 | 0 | 61.3 | 11.6 | 0 | 1 | 19.18 | 50.93 | 1 | 2 | 0 | 1 | 1 | 0 | 0 | 8.87 |  | 0 | 2 | 64903356 | 1 | 0 | 200 | 0 | 0 | 0 | 0 | 0 | 0 | 0 | 0 | 0 | 0 | 0 | 0 | 0 | 0 | 0 | 0 | 0 | 0 | 0 | 0 | 0 | 0 |  | 0 | 0 | 44.8822 | 1175.73 | 61.3 | 19.18 | 543.73 | 102.89 | 0 | 52769.35 | 26515.95 | 0 | 52769.35 | 0 | 0 | 0
228 | 64849326 | 64850010 | 18411579 | 1 | 1 | 1 | 1 | 1-1015-90 |  | Рабочий строитель среднего разряда 1,5 | 1369 | 1013 | чел.-ч | чел.-ч | 1 | 0 | -1499016023 | 106.2 | 0 | 0 | 0 | 7.5 | 0 | 0 | 0 | 7.5 | 1 | 1 | 1 | 1 | -2 | 0 | 1 | 1 | 0 | 0 | 88.5 | )*1,2 | 1 | 2 | 64850014 | 1 | 0 | 201 | 0 | 0 | 0 | 0 | 0 | 0 | 0 | 0 | 0 | 0 | 0 | 0 | 0 | 0 | 0 | 0 | 0 | 0 | 0 | 0 | 0 | 0 | 0 | 0 | 0 | 0 | 7.5 | 7.5 | 1 | 796.5 | 0 | 0 | 0 | 0 | 0 | 0 | 0 | 0 | 0
229 | 64849324 | 64850010 | 18411579 | 1 | 1 | 1 | 1 | 1-1015-90 |  | Рабочий строитель среднего разряда 1,5 | 1369 | 1013 | чел.-ч | чел.-ч | 1 | 0 | -1499016023 | 106.2 | 0 | 0 | 0 | 7.5 | 0 | 0 | 0 | 7.5 | 1 | 1 | 1 | 1 | 5 | 0 | 1 | 1 | 0 | 0 | 88.5 | )*1,2 | 1 | 2 | 64850014 | 1 | 0 | 202 | 0 | 0 | 0 | 0 | 0 | 0 | 0 | 0 | 0 | 0 | 0 | 0 | 0 | 0 | 0 | 0 | 0 | 0 | 0 | 0 | 0 | 0 | 0 | 0 | 0 | 0 | 7.5 | 7.5 | 1 | 796.5 | 0 | 0 | 0 | 0 | 0 | 0 | 0 | 0 | 0
232 | 64849326 | 64850016 | 18408291 | 1 | 1 | 1 | 1 | 1-1025-90 |  | Рабочий строитель среднего разряда 2,5 | 1369 | 1013 | чел.-ч | чел.-ч | 1 | 0 | 1933892413 | 2.88 | 0 | 0 | 0 | 8.17 | 0 | 0 | 0 | 8.17 | 1 | 1 | 1 | 1 | -2 | 0 | 1 | 1 | 0 | 0 | 2.4 | )*1,2 | 1 | 2 | 64850024 | 1 | 0 | 203 | 0 | 0 | 0 | 0 | 0 | 0 | 0 | 0 | 0 | 0 | 0 | 0 | 0 | 0 | 0 | 0 | 0 | 0 | 0 | 0 | 0 | 0 | 256.86 | 37.728 | 0 | 37.728 | 8.17 | 8.17 | 1 | 23.53 | 0 | 0 | 0 | 0 | 308.24 | 308.24 | 0 | 0 | 0
232 | 64849326 | 64850016 | 121548 | 1 | 1 | 1 | 1 | 2 |  | Затраты труда машинистов | 608254 | 1013 | чел.час | чел.час | 1 | 0 | -185737400 | 0.648 | 0 | 0 | 0 | 0 | 0 | 0 | 0 | 0 | 1 | 1 | 1 | 1 | -2 | 0 | 1 | 1 | 0 | 0 | 0.54 | )*1,2 | 2 | 2 | 64850025 | 1 | 0 | 204 | 0 | 0 | 0 | 0 | 0 | 0 | 0 | 0 | 0 | 0 | 0 | 0 | 0 | 0 | 0 | 0 | 0 | 0 | 0 | 0 | 0 | 0 |  | 0 | 0 | 8.4888 | 0 | 0 | 1 | 0 | 0 | 0 | 0 | 0 | 0 | 0 | 0 | 0 | 0
232 | 64849326 | 64850016 | 29172599 | 1 | 1 | 1 | 2 | 031812 | ТСЭМ Московской обл., 031812, приказ Минстроя России №675/пр от 28.02.2017 № 264/пр | Погрузчики одноковшовые универсальные фронтальные пневмоколесные 3 т | 1368 | 1011 | маш.-ч | маш.-ч | 1 | 0 | -881231059 | 0.096 | 0 | 133.13 | 11.6 | 0 | 0 | 133.13 | 11.6 | 0 | 1 | 1 | 1 | 1 | -2 | 0 | 1 | 1 | 0 | 0 | 0.08 | )*1,2 | 0 | 2 | 64850026 | 1 | 0 | 205 | 0 | 0 | 0 | 0 | 0 | 0 | 0 | 0 | 0 | 0 | 0 | 0 | 0 | 0 | 0 | 0 | 0 | 0 | 0 | 0 | 0 | 0 |  | 0 | 0 | 1.2576 | 133.13 | 133.13 | 1 | 12.78 | 1.12 | 0 | 167.42 | 14.59 | 0 | 167.42 | 0 | 0 | 0
232 | 64849326 | 64850016 | 29172710 | 1 | 1 | 1 | 2 | 050101 | ТСЭМ Московской обл., 050101, приказ Минстроя России №675/пр от 28.02.2017 № 264/пр | Компрессоры передвижные с двигателем внутреннего сгорания давлением до 686 кПа (7 ат), производительность до 5 м3/мин | 1368 | 1011 | маш.-ч | маш.-ч | 1 | 0 | 315863809 | 0.552 | 0 | 46.56 | 10.06 | 0 | 0 | 46.56 | 10.06 | 0 | 1 | 1 | 1 | 1 | -2 | 0 | 1 | 1 | 0 | 0 | 0.46 | )*1,2 | 0 | 2 | 64850027 | 1 | 0 | 206 | 0 | 0 | 0 | 0 | 0 | 0 | 0 | 0 | 0 | 0 | 0 | 0 | 0 | 0 | 0 | 0 | 0 | 0 | 0 | 0 | 0 | 0 |  | 0 | 0 | 7.2312 | 46.56 | 46.56 | 1 | 25.7 | 5.56 | 0 | 336.68 | 72.75 | 0 | 336.68 | 0 | 0 | 0
232 | 64849326 | 64850016 | 29174559 | 1 | 1 | 1 | 2 | 331100 | ТСЭМ Московской обл., 331100, приказ Минстроя России №675/пр от 28.02.2017 № 264/пр | Трамбовки пневматические при работе от передвижных компрессорных станций | 1368 | 1011 | маш.-ч | маш.-ч | 1 | 0 | -839973004 | 1.104 | 0 | 0.55 | 0 | 0 | 0 | 0.55 | 0 | 0 | 1 | 1 | 1 | 1 | -2 | 0 | 1 | 1 | 0 | 0 | 0.92 | )*1,2 | 0 | 2 | 64850028 | 1 | 0 | 207 | 0 | 0 | 0 | 0 | 0 | 0 | 0 | 0 | 0 | 0 | 0 | 0 | 0 | 0 | 0 | 0 | 0 | 0 | 0 | 0 | 0 | 0 |  | 0 | 0 | 14.4624 | 0.55 | 0.55 | 1 | 0.61 | 0 | 0 | 7.95 | 0 | 0 | 7.95 | 0 | 0 | 0
232 | 64849326 | 64850016 | 29149513 | 1 | 1 | 1 | 3 | 408-0021 | ТССЦ Московской обл., 408-0021, приказ Минстроя России №675/пр от 28.02.2017 № 257/пр | Щебень из природного камня для строительных работ марка 400, фракция 5(3)-10 мм | 1339 | 1007 | м3 | м3 | 1 | 0 | 467189497 | 1.3 | 131.08 | 0 | 0 | 0 | 131.08 | 0 | 0 | 0 | 1 | 1 | 1 | 1 | -2 | 0 | 1 | 1 | 0 | 0 | 1.3 |  | 0 | 2 | 64850029 | 1 | 0 | 208 | 0 | 0 | 0 | 0 | 0 | 0 | 0 | 0 | 0 | 0 | 0 | 0 | 0 | 0 | 0 | 0 | 0 | 0 | 0 | 0 | 0 | 0 |  | 0 | 0 | 17.03 | 131.08 | 131.08 | 1 | 170.4 | 0 | 2232.29 | 0 | 0 | 0 | 2232.29 | 0 | 0 | 0
232 | 64849326 | 64850016 | 29150040 | 1 | 1 | 1 | 3 | 411-0001 | ТССЦ Московской обл., 411-0001, приказ Минстроя России №675/пр от 28.02.2017 № 257/пр | Вода | 1339 | 1007 | м3 | м3 | 1 | 0 | 619799737 | 0.15 | 2.44 | 0 | 0 | 0 | 2.44 | 0 | 0 | 0 | 1 | 1 | 1 | 1 | -2 | 0 | 1 | 1 | 0 | 0 | 0.15 |  | 0 | 2 | 64850030 | 1 | 0 | 209 | 0 | 0 | 0 | 0 | 0 | 0 | 0 | 0 | 0 | 0 | 0 | 0 | 0 | 0 | 0 | 0 | 0 | 0 | 0 | 0 | 0 | 0 |  | 0 | 0 | 1.965 | 2.44 | 2.44 | 1 | 0.37 | 0 | 4.79 | 0 | 0 | 0 | 4.79 | 0 | 0 | 0
233 | 64849324 | 64850016 | 18408291 | 1 | 1 | 1 | 1 | 1-1025-90 |  | Рабочий строитель среднего разряда 2,5 | 1369 | 1013 | чел.-ч | чел.-ч | 1 | 0 | 1933892413 | 2.88 | 0 | 0 | 0 | 8.17 | 0 | 0 | 0 | 8.17 | 1 | 1 | 1 | 1 | 5 | 0 | 1 | 1 | 0 | 0 | 2.4 | )*1,2 | 1 | 2 | 64850024 | 1 | 0 | 210 | 0 | 0 | 0 | 0 | 0 | 0 | 0 | 0 | 0 | 0 | 0 | 0 | 0 | 0 | 0 | 0 | 0 | 0 | 0 | 0 | 0 | 0 | 256.86 | 37.728 | 0 | 37.728 | 8.17 | 8.17 | 1 | 23.53 | 0 | 0 | 0 | 0 | 308.24 | 308.24 | 0 | 0 | 0
233 | 64849324 | 64850016 | 121548 | 1 | 1 | 1 | 1 | 2 |  | Затраты труда машинистов | 608254 | 1013 | чел.час | чел.час | 1 | 0 | -185737400 | 0.648 | 0 | 0 | 0 | 0 | 0 | 0 | 0 | 0 | 1 | 1 | 1 | 1 | 5 | 0 | 1 | 1 | 0 | 0 | 0.54 | )*1,2 | 2 | 2 | 64850025 | 1 | 0 | 211 | 0 | 0 | 0 | 0 | 0 | 0 | 0 | 0 | 0 | 0 | 0 | 0 | 0 | 0 | 0 | 0 | 0 | 0 | 0 | 0 | 0 | 0 |  | 0 | 0 | 8.4888 | 0 | 0 | 1 | 0 | 0 | 0 | 0 | 0 | 0 | 0 | 0 | 0 | 0
233 | 64849324 | 64850016 | 29172599 | 1 | 1 | 1 | 2 | 031812 | ТСЭМ Московской обл., 031812, приказ Минстроя России №675/пр от 28.02.2017 № 264/пр | Погрузчики одноковшовые универсальные фронтальные пневмоколесные 3 т | 1368 | 1011 | маш.-ч | маш.-ч | 1 | 0 | -881231059 | 0.096 | 0 | 1431.15 | 590.79 | 0 | 0 | 133.13 | 11.6 | 0 | 1 | 10.75 | 50.93 | 1 | 2 | 0 | 1 | 1 | 0 | 0 | 0.08 | )*1,2 | 0 | 2 | 64850026 | 1 | 0 | 212 | 0 | 0 | 0 | 0 | 0 | 0 | 0 | 0 | 0 | 0 | 0 | 0 | 0 | 0 | 0 | 0 | 0 | 0 | 0 | 0 | 0 | 0 |  | 0 | 0 | 1.2576 | 1431.15 | 133.13 | 10.75 | 12.78 | 1.12 | 0 | 1799.81 | 742.98 | 0 | 1799.81 | 0 | 0 | 0
233 | 64849324 | 64850016 | 29172710 | 1 | 1 | 1 | 2 | 050101 | ТСЭМ Московской обл., 050101, приказ Минстроя России №675/пр от 28.02.2017 № 264/пр | Компрессоры передвижные с двигателем внутреннего сгорания давлением до 686 кПа (7 ат), производительность до 5 м3/мин | 1368 | 1011 | маш.-ч | маш.-ч | 1 | 0 | 315863809 | 0.552 | 0 | 778.48 | 512.36 | 0 | 0 | 46.56 | 10.06 | 0 | 1 | 16.72 | 50.93 | 1 | 2 | 0 | 1 | 1 | 0 | 0 | 0.46 | )*1,2 | 0 | 2 | 64850027 | 1 | 0 | 213 | 0 | 0 | 0 | 0 | 0 | 0 | 0 | 0 | 0 | 0 | 0 | 0 | 0 | 0 | 0 | 0 | 0 | 0 | 0 | 0 | 0 | 0 |  | 0 | 0 | 7.2312 | 778.48 | 46.56 | 16.72 | 25.7 | 5.56 | 0 | 5629.34 | 3704.98 | 0 | 5629.34 | 0 | 0 | 0
233 | 64849324 | 64850016 | 29174559 | 1 | 1 | 1 | 2 | 331100 | ТСЭМ Московской обл., 331100, приказ Минстроя России №675/пр от 28.02.2017 № 264/пр | Трамбовки пневматические при работе от передвижных компрессорных станций | 1368 | 1011 | маш.-ч | маш.-ч | 1 | 0 | -839973004 | 1.104 | 0 | 4.2 | 0 | 0 | 0 | 0.55 | 0 | 0 | 1 | 7.64 | 50.93 | 1 | 2 | 0 | 1 | 1 | 0 | 0 | 0.92 | )*1,2 | 0 | 2 | 64850028 | 1 | 0 | 214 | 0 | 0 | 0 | 0 | 0 | 0 | 0 | 0 | 0 | 0 | 0 | 0 | 0 | 0 | 0 | 0 | 0 | 0 | 0 | 0 | 0 | 0 |  | 0 | 0 | 14.4624 | 4.2 | 0.55 | 7.64 | 0.61 | 0 | 0 | 60.74 | 0 | 0 | 60.74 | 0 | 0 | 0
233 | 64849324 | 64850016 | 29149513 | 1 | 1 | 1 | 3 | 408-0021 | ТССЦ Московской обл., 408-0021, приказ Минстроя России №675/пр от 28.02.2017 № 257/пр | Щебень из природного камня для строительных работ марка 400, фракция 5(3)-10 мм | 1339 | 1007 | м3 | м3 | 1 | 0 | 467189497 | 1.3 | 2149.71 | 0 | 0 | 0 | 131.08 | 0 | 0 | 0 | 16.4 | 1 | 1 | 1 | 2 | 0 | 1 | 1 | 0 | 0 | 1.3 |  | 0 | 2 | 64850029 | 1 | 0 | 215 | 0 | 0 | 0 | 0 | 0 | 0 | 0 | 0 | 0 | 0 | 0 | 0 | 0 | 0 | 0 | 0 | 0 | 0 | 0 | 0 | 0 | 0 |  | 0 | 0 | 17.03 | 2149.71 | 131.08 | 16.4 | 170.4 | 0 | 36609.56 | 0 | 0 | 0 | 36609.56 | 0 | 0 | 0
233 | 64849324 | 64850016 | 29150040 | 1 | 1 | 1 | 3 | 411-0001 | ТССЦ Московской обл., 411-0001, приказ Минстроя России №675/пр от 28.02.2017 № 257/пр | Вода | 1339 | 1007 | м3 | м3 | 1 | 0 | 619799737 | 0.15 | 31.28 | 0 | 0 | 0 | 2.44 | 0 | 0 | 0 | 12.82 | 1 | 1 | 1 | 2 | 0 | 1 | 1 | 0 | 0 | 0.15 |  | 0 | 2 | 64850030 | 1 | 0 | 216 | 0 | 0 | 0 | 0 | 0 | 0 | 0 | 0 | 0 | 0 | 0 | 0 | 0 | 0 | 0 | 0 | 0 | 0 | 0 | 0 | 0 | 0 |  | 0 | 0 | 1.965 | 31.28 | 2.44 | 12.82 | 0.37 | 0 | 61.47 | 0 | 0 | 0 | 61.47 | 0 | 0 | 0
234 | 64849326 | 64850031 | 29174916 | 1 | 1 | 1 | 2 | 400004 | ТСЭМ Московской обл., 400004, приказ Минстроя России №675/пр от 28.02.2017 № 264/пр | Автомобили бортовые, грузоподъемность до 15т | 1368 | 1011 | маш.-ч | маш.-ч | 1 | 0 | 1768408033 | 0.147 | 0 | 117.92 | 13.5 | 0 | 0 | 117.92 | 13.5 | 0 | 1 | 1 | 1 | 1 | -2 | 0 | 1 | 1 | 0 | 0 | 0.147 |  | 0 | 2 | 64850033 | 1 | 0 | 217 | 0 | 0 | 0 | 0 | 0 | 0 | 0 | 0 | 0 | 0 | 0 | 0 | 0 | 0 | 0 | 0 | 0 | 0 | 0 | 0 | 0 | 0 |  | 0 | 0 | 7.6734 | 117.92 | 117.92 | 1 | 17.33 | 1.98 | 0 | 904.85 | 103.59 | 0 | 904.85 | 0 | 0 | 0
235 | 64849324 | 64850031 | 29174916 | 1 | 1 | 1 | 2 | 400004 | ТСЭМ Московской обл., 400004, приказ Минстроя России №675/пр от 28.02.2017 № 264/пр | Автомобили бортовые, грузоподъемность до 15т | 1368 | 1011 | маш.-ч | маш.-ч | 1 | 0 | 1768408033 | 0.147 | 0 | 2562.4 | 687.56 | 0 | 0 | 117.92 | 13.5 | 0 | 1 | 21.73 | 50.93 | 1 | 2 | 0 | 1 | 1 | 0 | 0 | 0.147 |  | 0 | 2 | 64850033 | 1 | 0 | 218 | 0 | 0 | 0 | 0 | 0 | 0 | 0 | 0 | 0 | 0 | 0 | 0 | 0 | 0 | 0 | 0 | 0 | 0 | 0 | 0 | 0 | 0 |  | 0 | 0 | 7.6734 | 2562.4 | 117.92 | 21.73 | 17.33 | 1.98 | 0 | 19662.32 | 5275.92 | 0 | 19662.32 | 0 | 0 | 0
271 | 64849326 | 64923623 | 18410244 | 1 | 1 | 1 | 1 | 1-1037-90 |  | Рабочий строитель среднего разряда 3,7 | 1369 | 1013 | чел.-ч | чел.-ч | 1 | 0 | -1803619151 | 3.23 | 0 | 0 | 0 | 9.29 | 0 | 0 | 0 | 9.29 | 1 | 1 | 1 | 1 | -2 | 0 | 1 | 1 | 0 | 0 | 3.23 |  | 1 | 2 | 64923624 | 1 | 0 | 219 | 0 | 0 | 0 | 0 | 0 | 0 | 0 | 0 | 0 | 0 | 0 | 0 | 0 | 0 | 0 | 0 | 0 | 0 | 0 | 0 | 0 | 0 | 1349.1 | 145.2208 | 0 | 145.2208 | 9.29 | 9.29 | 1 | 30.01 | 0 | 0 | 0 | 0 | 1349.1 | 1349.1 | 0 | 0 | 0
271 | 64849326 | 64923623 | 121548 | 1 | 1 | 1 | 1 | 2 |  | Затраты труда машинистов | 608254 | 1013 | чел.час | чел.час | 1 | 0 | -185737400 | 0.97 | 0 | 0 | 0 | 0 | 0 | 0 | 0 | 0 | 1 | 1 | 1 | 1 | -2 | 0 | 1 | 1 | 0 | 0 | 0.97 |  | 2 | 2 | 64923625 | 1 | 0 | 220 | 0 | 0 | 0 | 0 | 0 | 0 | 0 | 0 | 0 | 0 | 0 | 0 | 0 | 0 | 0 | 0 | 0 | 0 | 0 | 0 | 0 | 0 |  | 0 | 0 | 43.6112 | 0 | 0 | 1 | 0 | 0 | 0 | 0 | 0 | 0 | 0 | 0 | 0 | 0
271 | 64849326 | 64923623 | 29172407 | 1 | 1 | 1 | 2 | 021243 | ТСЭМ Московской обл., 021243, приказ Минстроя России №675/пр от 28.02.2017 № 264/пр | Краны на гусеничном ходу при работе на других видах строительства до 16 т | 1368 | 1011 | маш.-ч | маш.-ч | 1 | 0 | -27831156 | 0.49 | 0 | 96.9 | 13.5 | 0 | 0 | 96.9 | 13.5 | 0 | 1 | 1 | 1 | 1 | -2 | 0 | 1 | 1 | 0 | 0 | 0.49 |  | 0 | 2 | 64923626 | 1 | 0 | 221 | 0 | 0 | 0 | 0 | 0 | 0 | 0 | 0 | 0 | 0 | 0 | 0 | 0 | 0 | 0 | 0 | 0 | 0 | 0 | 0 | 0 | 0 |  | 0 | 0 | 22.0304 | 96.9 | 96.9 | 1 | 47.48 | 6.62 | 0 | 2134.75 | 297.41 | 0 | 2134.75 | 0 | 0 | 0
271 | 64849326 | 64923623 | 29172801 | 1 | 1 | 1 | 2 | 060338 | ТСЭМ Московской обл., 060338, приказ Минстроя России №675/пр от 28.02.2017 № 264/пр | Экскаваторы одноковшовые дизельные на пневмоколесном ходу при работе на других видах строительства 0,4 м3 | 1368 | 1011 | маш.-ч | маш.-ч | 1 | 0 | -699302081 | 0.05 | 0 | 98.9 | 11.6 | 0 | 0 | 98.9 | 11.6 | 0 | 1 | 1 | 1 | 1 | -2 | 0 | 1 | 1 | 0 | 0 | 0.05 |  | 0 | 2 | 64923627 | 1 | 0 | 222 | 0 | 0 | 0 | 0 | 0 | 0 | 0 | 0 | 0 | 0 | 0 | 0 | 0 | 0 | 0 | 0 | 0 | 0 | 0 | 0 | 0 | 0 |  | 0 | 0 | 2.248 | 98.9 | 98.9 | 1 | 4.95 | 0.58 | 0 | 222.33 | 26.08 | 0 | 222.33 | 0 | 0 | 0
271 | 64849326 | 64923623 | 29173150 | 1 | 1 | 1 | 2 | 111100 | ТСЭМ Московской обл., 111100, приказ Минстроя России №675/пр от 28.02.2017 № 264/пр | Вибратор глубинный | 1368 | 1011 | маш.-ч | маш.-ч | 1 | 0 | 650070217 | 0.63 | 0 | 1.9 | 0 | 0 | 0 | 1.9 | 0 | 0 | 1 | 1 | 1 | 1 | -2 | 0 | 1 | 1 | 0 | 0 | 0.63 |  | 0 | 2 | 64923628 | 1 | 0 | 223 | 0 | 0 | 0 | 0 | 0 | 0 | 0 | 0 | 0 | 0 | 0 | 0 | 0 | 0 | 0 | 0 | 0 | 0 | 0 | 0 | 0 | 0 |  | 0 | 0 | 28.3248 | 1.9 | 1.9 | 1 | 1.2 | 0 | 0 | 53.82 | 0 | 0 | 53.82 | 0 | 0 | 0
271 | 64849326 | 64923623 | 29173531 | 1 | 1 | 1 | 2 | 140604 | ТСЭМ Московской обл., 140604, приказ Минстроя России №675/пр от 28.02.2017 № 264/пр | Установки буровые для бурения скважин под сваи шнекового бурения, глубиной до 30 м, диаметром до 600 мм | 1368 | 1011 | маш.-ч | маш.-ч | 1 | 0 | 1478891319 | 0.43 | 0 | 218.17 | 13.5 | 0 | 0 | 218.17 | 13.5 | 0 | 1 | 1 | 1 | 1 | -2 | 0 | 1 | 1 | 0 | 0 | 0.43 |  | 0 | 2 | 64923629 | 1 | 0 | 224 | 0 | 0 | 0 | 0 | 0 | 0 | 0 | 0 | 0 | 0 | 0 | 0 | 0 | 0 | 0 | 0 | 0 | 0 | 0 | 0 | 0 | 0 |  | 0 | 0 | 19.3328 | 218.17 | 218.17 | 1 | 93.81 | 5.81 | 0 | 4217.84 | 260.99 | 0 | 4217.84 | 0 | 0 | 0
271 | 64849326 | 64923623 | 29174913 | 1 | 1 | 1 | 2 | 400001 | ТСЭМ Московской обл., 400001, приказ Минстроя России №675/пр от 28.02.2017 № 264/пр | Автомобили бортовые, грузоподъемность до 5 т | 1368 | 1011 | маш.-ч | маш.-ч | 1 | 0 | 1230759911 | 0.23 | 0 | 87.17 | 11.6 | 0 | 0 | 87.17 | 11.6 | 0 | 1 | 1 | 1 | 1 | -2 | 0 | 1 | 1 | 0 | 0 | 0.23 |  | 0 | 2 | 64923630 | 1 | 0 | 225 | 0 | 0 | 0 | 0 | 0 | 0 | 0 | 0 | 0 | 0 | 0 | 0 | 0 | 0 | 0 | 0 | 0 | 0 | 0 | 0 | 0 | 0 |  | 0 | 0 | 10.3408 | 87.17 | 87.17 | 1 | 20.05 | 2.67 | 0 | 901.41 | 119.95 | 0 | 901.41 | 0 | 0 | 0
271 | 64849326 | 64923623 | 29113598 | 1 | 1 | 1 | 3 | 101-0797 | ТССЦ Московской обл., 101-0797, приказ Минстроя России №675/пр от 28.02.2017 № 254/пр | Проволока горячекатаная в мотках, диаметром 6,3-6,5 мм | 1348 | 1009 | т | т | 1000 | 0 | -1012359093 | 0.00024 | 4455.2 | 0 | 0 | 0 | 4455.2 | 0 | 0 | 0 | 1 | 1 | 1 | 1 | -2 | 0 | 1 | 1 | 0 | 0 | 0.00024 |  | 0 | 2 | 64923631 | 1 | 0 | 226 | 0 | 0 | 0 | 0 | 0 | 0 | 0 | 0 | 0 | 0 | 0 | 0 | 0 | 0 | 0 | 0 | 0 | 0 | 0 | 0 | 0 | 0 |  | 0 | 0 | 0.01079 | 4455.2 | 4455.2 | 1 | 1.07 | 0 | 48.07 | 0 | 0 | 0 | 48.07 | 0 | 0 | 0
271 | 64849326 | 64923623 | 29109197 | 1 | 1 | 1 | 3 | 101-1305 | ТССЦ Московской обл., 101-1305, приказ Минстроя России №675/пр от 28.02.2017 № 254/пр | Портландцемент общестроительного назначения бездобавочный, марки 400 | 1348 | 1009 | т | т | 1000 | 0 | -1746258587 | 0.14 | 412.01 | 0 | 0 | 0 | 412.01 | 0 | 0 | 0 | 1 | 1 | 1 | 1 | -2 | 0 | 1 | 1 | 0 | 0 | 0.14 |  | 0 | 2 | 64923632 | 1 | 0 | 227 | 0 | 0 | 0 | 0 | 0 | 0 | 0 | 0 | 0 | 0 | 0 | 0 | 0 | 0 | 0 | 0 | 0 | 0 | 0 | 0 | 0 | 0 |  | 0 | 0 | 6.2944 | 412.01 | 412.01 | 1 | 57.68 | 0 | 2593.36 | 0 | 0 | 0 | 2593.36 | 0 | 0 | 0
271 | 64849326 | 64923623 | 29116679 | 1 | 1 | 1 | 3 | 103-0537 | ТССЦ Московской обл., 103-0537, приказ Минстроя России №675/пр от 28.02.2017 № 254/пр | Трубы бесшовные обсадные из стали группы Д и Б с короткой треугольной резьбой, наружным диаметром 219 мм, толщина стенки 8,9 мм | 1301 | 1003 | м | м | 1 | 0 | 1675248631 | 0.025 | 427.3 | 0 | 0 | 0 | 427.3 | 0 | 0 | 0 | 1 | 1 | 1 | 1 | -2 | 0 | 1 | 1 | 0 | 0 | 0.025 |  | 0 | 2 | 64923633 | 1 | 0 | 228 | 0 | 0 | 0 | 0 | 0 | 0 | 0 | 0 | 0 | 0 | 0 | 0 | 0 | 0 | 0 | 0 | 0 | 0 | 0 | 0 | 0 | 0 |  | 0 | 0 | 1.124 | 427.3 | 427.3 | 1 | 10.68 | 0 | 480.29 | 0 | 0 | 0 | 480.29 | 0 | 0 | 0
271 | 64849326 | 64923623 | 29120597 | 1 | 1 | 1 | 3 | 105-0118 | ТССЦ Московской обл., 105-0118, приказ Минстроя России №675/пр от 28.02.2017 № 254/пр | Шпалы пропитанные для железных дорог широкой колеи, обрезные и необрезные лиственничные, тип 2 | 1354 | 1010 | шт. | шт. | 1 | 0 | 1099814495 | 0.21 | 276.18 | 0 | 0 | 0 | 276.18 | 0 | 0 | 0 | 1 | 1 | 1 | 1 | -2 | 0 | 1 | 1 | 0 | 0 | 0.21 |  | 0 | 2 | 64923634 | 1 | 0 | 229 | 0 | 0 | 0 | 0 | 0 | 0 | 0 | 0 | 0 | 0 | 0 | 0 | 0 | 0 | 0 | 0 | 0 | 0 | 0 | 0 | 0 | 0 |  | 0 | 0 | 9.4416 | 276.18 | 276.18 | 1 | 58 | 0 | 2607.58 | 0 | 0 | 0 | 2607.58 | 0 | 0 | 0
271 | 64849326 | 64923623 | 29121118 | 1 | 1 | 1 | 3 | 109-9101 | ТССЦ Московской обл., 109-9101, приказ Минстроя России №675/пр от 28.02.2017 № 254/пр | Расход бурового инструмента | 1035 | 1013 | компл. | компл. | 1 | 0 | -1563119799 | 0 | 0 | 0 | 0 | 0 | 0 | 0 | 0 | 0 | 1 | 1 | 1 | 1 | 0 | 1 | 0 | 1 | 0 | 0 | 0 |  | 0 | 2 | 64923635 | 1 | 0 | 230 | 0 | 0 | 0 | 0 | 0 | 0 | 0 | 0 | 0 | 0 | 0 | 0 | 0 | 0 | 0 | 0 | 0 | 0 | 0 | 0 | 0 | 0 |  | 0 | 0 | 0 | 0 | 0 | 1 | 0 | 0 | 0 | 0 | 0 | 0 | 0 | 0 | 0 | 0
271 | 64849326 | 64923623 | 29129008 | 1 | 1 | 1 | 3 | 201-0798 | ТССЦ Московской обл., 201-0798, приказ Минстроя России №675/пр от 28.02.2017 № 255/пр | Кондуктор инвентарный металлический | 1354 | 1010 | шт. | шт. | 1 | 0 | -1747686543 | 0.0015 | 342.47 | 0 | 0 | 0 | 342.47 | 0 | 0 | 0 | 1 | 1 | 1 | 1 | -2 | 0 | 1 | 1 | 0 | 0 | 0.0015 |  | 0 | 2 | 64923636 | 1 | 0 | 231 | 0 | 0 | 0 | 0 | 0 | 0 | 0 | 0 | 0 | 0 | 0 | 0 | 0 | 0 | 0 | 0 | 0 | 0 | 0 | 0 | 0 | 0 |  | 0 | 0 | 0.06744 | 342.47 | 342.47 | 1 | 0.51 | 0 | 23.1 | 0 | 0 | 0 | 23.1 | 0 | 0 | 0
271 | 64849326 | 64923623 | 29131308 | 1 | 1 | 1 | 3 | 203-0511 | ТССЦ Московской обл., 203-0511, приказ Минстроя России №675/пр от 28.02.2017 № 255/пр | Щиты из досок толщиной 25 мм | 1327 | 1005 | м2 | м2 | 1 | 0 | 1067293540 | 0.28 | 35.54 | 0 | 0 | 0 | 35.54 | 0 | 0 | 0 | 1 | 1 | 1 | 1 | -2 | 0 | 1 | 1 | 0 | 0 | 0.28 |  | 0 | 2 | 64923637 | 1 | 0 | 232 | 0 | 0 | 0 | 0 | 0 | 0 | 0 | 0 | 0 | 0 | 0 | 0 | 0 | 0 | 0 | 0 | 0 | 0 | 0 | 0 | 0 | 0 |  | 0 | 0 | 12.5888 | 35.54 | 35.54 | 1 | 9.95 | 0 | 447.41 | 0 | 0 | 0 | 447.41 | 0 | 0 | 0
271 | 64849326 | 64923623 | 29131455 | 1 | 1 | 1 | 3 | 204-0076 | ТССЦ Московской обл., 204-0076, приказ Минстроя России №675/пр от 28.02.2017 № 255/пр | Каркасы и сетки арматурные плоские, собранные и сваренные (связанные) в арматурные изделия, класс BP-I, диаметр 4 мм | 1348 | 1009 | т | т | 1000 | 0 | -1712695361 | 0.069253 | 9198.62 | 0 | 0 | 0 | 9198.62 | 0 | 0 | 0 | 1 | 1 | 1 | 1 | 0 | 1 | 0 | 1 | 0 | 0 | 0.069253 |  | 0 | 1 | -1 | 0 | 0 |  | 0 | 0 | 0 | 0 | 0 | 0 | 0 | 0 | 0 | 0 | 0 | 0 | 0 | 0 | 0 | 0 | 0 | 0 | 0 | 0 | 0 | 0 |  | 0 | 0 | 3.1136 | 9198.62 | 9198.62 | 1 | 637.03 | 0 | 28640.82 | 0 | 0 | 0 | 28640.82 | 0 | 0 | 0
271 | 64849326 | 64923623 | 29144995 | 1 | 1 | 1 | 3 | 401-0009 | ТССЦ Московской обл., 401-0009, приказ Минстроя России №675/пр от 28.02.2017 № 257/пр | Бетон тяжелый, класс В25 (М350) | 1339 | 1007 | м3 | м3 | 1 | 0 | -716133257 | 1 | 725.37 | 0 | 0 | 0 | 725.37 | 0 | 0 | 0 | 1 | 1 | 1 | 1 | 0 | 1 | 0 | 1 | 0 | 0 | 1 |  | 0 | 1 | -1 | 0 | 0 |  | 0 | 0 | 0 | 0 | 0 | 0 | 0 | 0 | 0 | 0 | 0 | 0 | 0 | 0 | 0 | 0 | 0 | 0 | 0 | 0 | 0 | 0 |  | 0 | 0 | 44.96 | 725.37 | 725.37 | 1 | 725.37 | 0 | 32612.64 | 0 | 0 | 0 | 32612.64 | 0 | 0 | 0
271 | 64849326 | 64923623 | 29149394 | 1 | 1 | 1 | 3 | 407-0005 | ТССЦ Московской обл., 407-0005, приказ Минстроя России №675/пр от 28.02.2017 № 257/пр | Глина бентонитовая | 1348 | 1009 | т | т | 1000 | 0 | -1205318095 | 0.063 | 728.2 | 0 | 0 | 0 | 728.2 | 0 | 0 | 0 | 1 | 1 | 1 | 1 | -2 | 0 | 1 | 1 | 0 | 0 | 0.063 |  | 0 | 2 | 64923640 | 1 | 0 | 235 | 0 | 0 | 0 | 0 | 0 | 0 | 0 | 0 | 0 | 0 | 0 | 0 | 0 | 0 | 0 | 0 | 0 | 0 | 0 | 0 | 0 | 0 |  | 0 | 0 | 2.8325 | 728.2 | 728.2 | 1 | 45.88 | 0 | 2062.61 | 0 | 0 | 0 | 2062.61 | 0 | 0 | 0
272 | 64849324 | 64923623 | 18410244 | 1 | 1 | 1 | 1 | 1-1037-90 |  | Рабочий строитель среднего разряда 3,7 | 1369 | 1013 | чел.-ч | чел.-ч | 1 | 0 | -1803619151 | 3.23 | 0 | 0 | 0 | 9.29 | 0 | 0 | 0 | 9.29 | 1 | 1 | 1 | 1 | 5 | 0 | 1 | 1 | 0 | 0 | 3.23 |  | 1 | 2 | 64923624 | 1 | 0 | 236 | 0 | 0 | 0 | 0 | 0 | 0 | 0 | 0 | 0 | 0 | 0 | 0 | 0 | 0 | 0 | 0 | 0 | 0 | 0 | 0 | 0 | 0 | 1349.1 | 145.2208 | 0 | 145.2208 | 9.29 | 9.29 | 1 | 30.01 | 0 | 0 | 0 | 0 | 1349.1 | 1349.1 | 0 | 0 | 0
272 | 64849324 | 64923623 | 121548 | 1 | 1 | 1 | 1 | 2 |  | Затраты труда машинистов | 608254 | 1013 | чел.час | чел.час | 1 | 0 | -185737400 | 0.97 | 0 | 0 | 0 | 0 | 0 | 0 | 0 | 0 | 1 | 1 | 1 | 1 | 5 | 0 | 1 | 1 | 0 | 0 | 0.97 |  | 2 | 2 | 64923625 | 1 | 0 | 237 | 0 | 0 | 0 | 0 | 0 | 0 | 0 | 0 | 0 | 0 | 0 | 0 | 0 | 0 | 0 | 0 | 0 | 0 | 0 | 0 | 0 | 0 |  | 0 | 0 | 43.6112 | 0 | 0 | 1 | 0 | 0 | 0 | 0 | 0 | 0 | 0 | 0 | 0 | 0
272 | 64849324 | 64923623 | 29172407 | 1 | 1 | 1 | 2 | 021243 | ТСЭМ Московской обл., 021243, приказ Минстроя России №675/пр от 28.02.2017 № 264/пр | Краны на гусеничном ходу при работе на других видах строительства до 16 т | 1368 | 1011 | маш.-ч | маш.-ч | 1 | 0 | -27831156 | 0.49 | 0 | 1259.7 | 687.56 | 0 | 0 | 96.9 | 13.5 | 0 | 1 | 13 | 50.93 | 1 | 2 | 0 | 1 | 1 | 0 | 0 | 0.49 |  | 0 | 2 | 64923626 | 1 | 0 | 238 | 0 | 0 | 0 | 0 | 0 | 0 | 0 | 0 | 0 | 0 | 0 | 0 | 0 | 0 | 0 | 0 | 0 | 0 | 0 | 0 | 0 | 0 |  | 0 | 0 | 22.0304 | 1259.7 | 96.9 | 13 | 47.48 | 6.62 | 0 | 27751.69 | 15147.22 | 0 | 27751.69 | 0 | 0 | 0
272 | 64849324 | 64923623 | 29172801 | 1 | 1 | 1 | 2 | 060338 | ТСЭМ Московской обл., 060338, приказ Минстроя России №675/пр от 28.02.2017 № 264/пр | Экскаваторы одноковшовые дизельные на пневмоколесном ходу при работе на других видах строительства 0,4 м3 | 1368 | 1011 | маш.-ч | маш.-ч | 1 | 0 | -699302081 | 0.05 | 0 | 1101.75 | 590.79 | 0 | 0 | 98.9 | 11.6 | 0 | 1 | 11.14 | 50.93 | 1 | 2 | 0 | 1 | 1 | 0 | 0 | 0.05 |  | 0 | 2 | 64923627 | 1 | 0 | 239 | 0 | 0 | 0 | 0 | 0 | 0 | 0 | 0 | 0 | 0 | 0 | 0 | 0 | 0 | 0 | 0 | 0 | 0 | 0 | 0 | 0 | 0 |  | 0 | 0 | 2.248 | 1101.75 | 98.9 | 11.14 | 4.95 | 0.58 | 0 | 2476.73 | 1328.1 | 0 | 2476.73 | 0 | 0 | 0
272 | 64849324 | 64923623 | 29173150 | 1 | 1 | 1 | 2 | 111100 | ТСЭМ Московской обл., 111100, приказ Минстроя России №675/пр от 28.02.2017 № 264/пр | Вибратор глубинный | 1368 | 1011 | маш.-ч | маш.-ч | 1 | 0 | 650070217 | 0.63 | 0 | 22.74 | 0 | 0 | 0 | 1.9 | 0 | 0 | 1 | 11.97 | 50.93 | 1 | 2 | 0 | 1 | 1 | 0 | 0 | 0.63 |  | 0 | 2 | 64923628 | 1 | 0 | 240 | 0 | 0 | 0 | 0 | 0 | 0 | 0 | 0 | 0 | 0 | 0 | 0 | 0 | 0 | 0 | 0 | 0 | 0 | 0 | 0 | 0 | 0 |  | 0 | 0 | 28.3248 | 22.74 | 1.9 | 11.97 | 1.2 | 0 | 0 | 644.11 | 0 | 0 | 644.11 | 0 | 0 | 0
272 | 64849324 | 64923623 | 29173531 | 1 | 1 | 1 | 2 | 140604 | ТСЭМ Московской обл., 140604, приказ Минстроя России №675/пр от 28.02.2017 № 264/пр | Установки буровые для бурения скважин под сваи шнекового бурения, глубиной до 30 м, диаметром до 600 мм | 1368 | 1011 | маш.-ч | маш.-ч | 1 | 0 | 1478891319 | 0.43 | 0 | 1252.3 | 687.56 | 0 | 0 | 218.17 | 13.5 | 0 | 1 | 5.74 | 50.93 | 1 | 2 | 0 | 1 | 1 | 0 | 0 | 0.43 |  | 0 | 2 | 64923629 | 1 | 0 | 241 | 0 | 0 | 0 | 0 | 0 | 0 | 0 | 0 | 0 | 0 | 0 | 0 | 0 | 0 | 0 | 0 | 0 | 0 | 0 | 0 | 0 | 0 |  | 0 | 0 | 19.3328 | 1252.3 | 218.17 | 5.74 | 93.81 | 5.81 | 0 | 24210.47 | 13292.46 | 0 | 24210.47 | 0 | 0 | 0
272 | 64849324 | 64923623 | 29174913 | 1 | 1 | 1 | 2 | 400001 | ТСЭМ Московской обл., 400001, приказ Минстроя России №675/пр от 28.02.2017 № 264/пр | Автомобили бортовые, грузоподъемность до 5 т | 1368 | 1011 | маш.-ч | маш.-ч | 1 | 0 | 1230759911 | 0.23 | 0 | 2113 | 590.79 | 0 | 0 | 87.17 | 11.6 | 0 | 1 | 24.24 | 50.93 | 1 | 2 | 0 | 1 | 1 | 0 | 0 | 0.23 |  | 0 | 2 | 64923630 | 1 | 0 | 242 | 0 | 0 | 0 | 0 | 0 | 0 | 0 | 0 | 0 | 0 | 0 | 0 | 0 | 0 | 0 | 0 | 0 | 0 | 0 | 0 | 0 | 0 |  | 0 | 0 | 10.3408 | 2113 | 87.17 | 24.24 | 20.05 | 2.67 | 0 | 21850.11 | 6109.24 | 0 | 21850.11 | 0 | 0 | 0
272 | 64849324 | 64923623 | 29113598 | 1 | 1 | 1 | 3 | 101-0797 | ТССЦ Московской обл., 101-0797, приказ Минстроя России №675/пр от 28.02.2017 № 254/пр | Проволока горячекатаная в мотках, диаметром 6,3-6,5 мм | 1348 | 1009 | т | т | 1000 | 0 | -1012359093 | 0.00024 | 50165.55 | 0 | 0 | 0 | 4455.2 | 0 | 0 | 0 | 11.26 | 1 | 1 | 1 | 2 | 0 | 1 | 1 | 0 | 0 | 0.00024 |  | 0 | 2 | 64923631 | 1 | 0 | 243 | 0 | 0 | 0 | 0 | 0 | 0 | 0 | 0 | 0 | 0 | 0 | 0 | 0 | 0 | 0 | 0 | 0 | 0 | 0 | 0 | 0 | 0 |  | 0 | 0 | 0.01079 | 50165.55 | 4455.2 | 11.26 | 1.07 | 0 | 541.31 | 0 | 0 | 0 | 541.31 | 0 | 0 | 0
272 | 64849324 | 64923623 | 29109197 | 1 | 1 | 1 | 3 | 101-1305 | ТССЦ Московской обл., 101-1305, приказ Минстроя России №675/пр от 28.02.2017 № 254/пр | Портландцемент общестроительного назначения бездобавочный, марки 400 | 1348 | 1009 | т | т | 1000 | 0 | -1746258587 | 0.14 | 7482.1 | 0 | 0 | 0 | 412.01 | 0 | 0 | 0 | 18.16 | 1 | 1 | 1 | 2 | 0 | 1 | 1 | 0 | 0 | 0.14 |  | 0 | 2 | 64923632 | 1 | 0 | 244 | 0 | 0 | 0 | 0 | 0 | 0 | 0 | 0 | 0 | 0 | 0 | 0 | 0 | 0 | 0 | 0 | 0 | 0 | 0 | 0 | 0 | 0 |  | 0 | 0 | 6.2944 | 7482.1 | 412.01 | 18.16 | 57.68 | 0 | 47095.33 | 0 | 0 | 0 | 47095.33 | 0 | 0 | 0
272 | 64849324 | 64923623 | 29116679 | 1 | 1 | 1 | 3 | 103-0537 | ТССЦ Московской обл., 103-0537, приказ Минстроя России №675/пр от 28.02.2017 № 254/пр | Трубы бесшовные обсадные из стали группы Д и Б с короткой треугольной резьбой, наружным диаметром 219 мм, толщина стенки 8,9 мм | 1301 | 1003 | м | м | 1 | 0 | 1675248631 | 0.025 | 6157.39 | 0 | 0 | 0 | 427.3 | 0 | 0 | 0 | 14.41 | 1 | 1 | 1 | 2 | 0 | 1 | 1 | 0 | 0 | 0.025 |  | 0 | 2 | 64923633 | 1 | 0 | 245 | 0 | 0 | 0 | 0 | 0 | 0 | 0 | 0 | 0 | 0 | 0 | 0 | 0 | 0 | 0 | 0 | 0 | 0 | 0 | 0 | 0 | 0 |  | 0 | 0 | 1.124 | 6157.39 | 427.3 | 14.41 | 10.68 | 0 | 6920.91 | 0 | 0 | 0 | 6920.91 | 0 | 0 | 0
272 | 64849324 | 64923623 | 29120597 | 1 | 1 | 1 | 3 | 105-0118 | ТССЦ Московской обл., 105-0118, приказ Минстроя России №675/пр от 28.02.2017 № 254/пр | Шпалы пропитанные для железных дорог широкой колеи, обрезные и необрезные лиственничные, тип 2 | 1354 | 1010 | шт. | шт. | 1 | 0 | 1099814495 | 0.21 | 1347.76 | 0 | 0 | 0 | 276.18 | 0 | 0 | 0 | 4.88 | 1 | 1 | 1 | 2 | 0 | 1 | 1 | 0 | 0 | 0.21 |  | 0 | 2 | 64923634 | 1 | 0 | 246 | 0 | 0 | 0 | 0 | 0 | 0 | 0 | 0 | 0 | 0 | 0 | 0 | 0 | 0 | 0 | 0 | 0 | 0 | 0 | 0 | 0 | 0 |  | 0 | 0 | 9.4416 | 1347.76 | 276.18 | 4.88 | 58 | 0 | 12725.01 | 0 | 0 | 0 | 12725.01 | 0 | 0 | 0
272 | 64849324 | 64923623 | 29121118 | 1 | 1 | 1 | 3 | 109-9101 | ТССЦ Московской обл., 109-9101, приказ Минстроя России №675/пр от 28.02.2017 № 254/пр | Расход бурового инструмента | 1035 | 1013 | компл. | компл. | 1 | 0 | -1563119799 | 0 | 0 | 0 | 0 | 0 | 0 | 0 | 0 | 0 | 9.66 | 1 | 1 | 1 | 0 | 1 | 0 | 1 | 0 | 0 | 0 |  | 0 | 2 | 64923635 | 1 | 0 | 247 | 0 | 0 | 0 | 0 | 0 | 0 | 0 | 0 | 0 | 0 | 0 | 0 | 0 | 0 | 0 | 0 | 0 | 0 | 0 | 0 | 0 | 0 |  | 0 | 0 | 0 | 0 | 0 | 9.66 | 0 | 0 | 0 | 0 | 0 | 0 | 0 | 0 | 0 | 0
272 | 64849324 | 64923623 | 29129008 | 1 | 1 | 1 | 3 | 201-0798 | ТССЦ Московской обл., 201-0798, приказ Минстроя России №675/пр от 28.02.2017 № 255/пр | Кондуктор инвентарный металлический | 1354 | 1010 | шт. | шт. | 1 | 0 | -1747686543 | 0.0015 | 1301.39 | 0 | 0 | 0 | 342.47 | 0 | 0 | 0 | 3.8 | 1 | 1 | 1 | 2 | 0 | 1 | 1 | 0 | 0 | 0.0015 |  | 0 | 2 | 64923636 | 1 | 0 | 248 | 0 | 0 | 0 | 0 | 0 | 0 | 0 | 0 | 0 | 0 | 0 | 0 | 0 | 0 | 0 | 0 | 0 | 0 | 0 | 0 | 0 | 0 |  | 0 | 0 | 0.06744 | 1301.39 | 342.47 | 3.8 | 0.51 | 0 | 87.77 | 0 | 0 | 0 | 87.77 | 0 | 0 | 0
272 | 64849324 | 64923623 | 29131308 | 1 | 1 | 1 | 3 | 203-0511 | ТССЦ Московской обл., 203-0511, приказ Минстроя России №675/пр от 28.02.2017 № 255/пр | Щиты из досок толщиной 25 мм | 1327 | 1005 | м2 | м2 | 1 | 0 | 1067293540 | 0.28 | 242.03 | 0 | 0 | 0 | 35.54 | 0 | 0 | 0 | 6.81 | 1 | 1 | 1 | 2 | 0 | 1 | 1 | 0 | 0 | 0.28 |  | 0 | 2 | 64923637 | 1 | 0 | 249 | 0 | 0 | 0 | 0 | 0 | 0 | 0 | 0 | 0 | 0 | 0 | 0 | 0 | 0 | 0 | 0 | 0 | 0 | 0 | 0 | 0 | 0 |  | 0 | 0 | 12.5888 | 242.03 | 35.54 | 6.81 | 9.95 | 0 | 3046.87 | 0 | 0 | 0 | 3046.87 | 0 | 0 | 0
272 | 64849324 | 64923623 | 29131455 | 1 | 1 | 1 | 3 | 204-0076 | ТССЦ Московской обл., 204-0076, приказ Минстроя России №675/пр от 28.02.2017 № 255/пр | Каркасы и сетки арматурные плоские, собранные и сваренные (связанные) в арматурные изделия, класс BP-I, диаметр 4 мм | 1348 | 1009 | т | т | 1000 | 0 | -1712695361 | 0.069253 | 57951.31 | 0 | 0 | 0 | 9198.62 | 0 | 0 | 0 | 6.3 | 1 | 1 | 1 | 0 | 1 | 0 | 1 | 0 | 0 | 0.069253 |  | 0 | 1 | -1 | 0 | 0 |  | 0 | 0 | 0 | 0 | 0 | 0 | 0 | 0 | 0 | 0 | 0 | 0 | 0 | 0 | 0 | 0 | 0 | 0 | 0 | 0 | 0 | 0 |  | 0 | 0 | 3.1136 | 57951.31 | 9198.62 | 6.3 | 637.03 | 0 | 180437.2 | 0 | 0 | 0 | 180437.2 | 0 | 0 | 0
272 | 64849324 | 64923623 | 29144995 | 1 | 1 | 1 | 3 | 401-0009 | ТССЦ Московской обл., 401-0009, приказ Минстроя России №675/пр от 28.02.2017 № 257/пр | Бетон тяжелый, класс В25 (М350) | 1339 | 1007 | м3 | м3 | 1 | 0 | -716133257 | 1 | 6434.03 | 0 | 0 | 0 | 725.37 | 0 | 0 | 0 | 8.87 | 1 | 1 | 1 | 0 | 1 | 0 | 1 | 0 | 0 | 1 |  | 0 | 1 | -1 | 0 | 0 |  | 0 | 0 | 0 | 0 | 0 | 0 | 0 | 0 | 0 | 0 | 0 | 0 | 0 | 0 | 0 | 0 | 0 | 0 | 0 | 0 | 0 | 0 |  | 0 | 0 | 44.96 | 6434.03 | 725.37 | 8.87 | 725.37 | 0 | 289273.99 | 0 | 0 | 0 | 289273.99 | 0 | 0 | 0
272 | 64849324 | 64923623 | 29149394 | 1 | 1 | 1 | 3 | 407-0005 | ТССЦ Московской обл., 407-0005, приказ Минстроя России №675/пр от 28.02.2017 № 257/пр | Глина бентонитовая | 1348 | 1009 | т | т | 1000 | 0 | -1205318095 | 0.063 | 11629.35 | 0 | 0 | 0 | 728.2 | 0 | 0 | 0 | 15.97 | 1 | 1 | 1 | 2 | 0 | 1 | 1 | 0 | 0 | 0.063 |  | 0 | 2 | 64923640 | 1 | 0 | 252 | 0 | 0 | 0 | 0 | 0 | 0 | 0 | 0 | 0 | 0 | 0 | 0 | 0 | 0 | 0 | 0 | 0 | 0 | 0 | 0 | 0 | 0 |  | 0 | 0 | 2.8325 | 11629.35 | 728.2 | 15.97 | 45.88 | 0 | 32939.9 | 0 | 0 | 0 | 32939.9 | 0 | 0 | 0
279 | 64849326 | 64850139 | 18426075 | 1 | 1 | 1 | 1 | 1-1048-90 |  | Рабочий строитель среднего разряда 4,8 | 1369 | 1013 | чел.-ч | чел.-ч | 1 | 0 | 393790473 | 1.212 | 0 | 0 | 0 | 10.79 | 0 | 0 | 0 | 10.79 | 1 | 1 | 1 | 1 | -2 | 0 | 1 | 1 | 0 | 0 | 1.01 | )*1,2 | 1 | 2 | 64850152 | 1 | 0 | 253 | 0 | 0 | 0 | 0 | 0 | 0 | 0 | 0 | 0 | 0 | 0 | 0 | 0 | 0 | 0 | 0 | 0 | 0 | 0 | 0 | 0 | 0 | 1569.3 | 174.528 | 0 | 174.528 | 10.79 | 10.79 | 1 | 13.08 | 0 | 0 | 0 | 0 | 1883.16 | 1883.16 | 0 | 0 | 0
279 | 64849326 | 64850139 | 121548 | 1 | 1 | 1 | 1 | 2 |  | Затраты труда машинистов | 608254 | 1013 | чел.час | чел.час | 1 | 0 | -185737400 | 1.08 | 0 | 0 | 0 | 0 | 0 | 0 | 0 | 0 | 1 | 1 | 1 | 1 | -2 | 0 | 1 | 1 | 0 | 0 | 0.9 | )*1,2 | 2 | 2 | 64850153 | 1 | 0 | 254 | 0 | 0 | 0 | 0 | 0 | 0 | 0 | 0 | 0 | 0 | 0 | 0 | 0 | 0 | 0 | 0 | 0 | 0 | 0 | 0 | 0 | 0 |  | 0 | 0 | 155.52 | 0 | 0 | 1 | 0 | 0 | 0 | 0 | 0 | 0 | 0 | 0 | 0 | 0
279 | 64849326 | 64850139 | 29173016 | 1 | 1 | 1 | 2 | 100202 | ТСЭМ Московской обл., 100202, приказ Минстроя России №675/пр от 28.02.2017 № 264/пр | Установки и агрегаты буровые на базе автомобилей глубина бурения до 200 м, грузоподъемность до 4т | 1368 | 1011 | маш.-ч | маш.-ч | 1 | 0 | 1419023576 | 0.396 | 0 | 219.82 | 13.5 | 0 | 0 | 219.82 | 13.5 | 0 | 1 | 1 | 1 | 1 | -2 | 0 | 1 | 1 | 0 | 0 | 0.33 | )*1,2 | 0 | 2 | 64850154 | 1 | 0 | 255 | 0 | 0 | 0 | 0 | 0 | 0 | 0 | 0 | 0 | 0 | 0 | 0 | 0 | 0 | 0 | 0 | 0 | 0 | 0 | 0 | 0 | 0 |  | 0 | 0 | 57.024 | 219.82 | 219.82 | 1 | 87.05 | 5.35 | 0 | 12535.02 | 769.82 | 0 | 12535.02 | 0 | 0 | 0
279 | 64849326 | 64850139 | 29173078 | 1 | 1 | 1 | 2 | 101401 | ТСЭМ Московской обл., 101401, приказ Минстроя России №675/пр от 28.02.2017 № 264/пр | Насосы для нагнетания воды, содержащей твердые частицы, подача 45 м3/ч, напор до 55 м | 1368 | 1011 | маш.-ч | маш.-ч | 1 | 0 | -464835618 | 0.396 | 0 | 9.73 | 0 | 0 | 0 | 9.73 | 0 | 0 | 1 | 1 | 1 | 1 | -2 | 0 | 1 | 1 | 0 | 0 | 0.33 | )*1,2 | 0 | 2 | 64850155 | 1 | 0 | 256 | 0 | 0 | 0 | 0 | 0 | 0 | 0 | 0 | 0 | 0 | 0 | 0 | 0 | 0 | 0 | 0 | 0 | 0 | 0 | 0 | 0 | 0 |  | 0 | 0 | 57.024 | 9.73 | 9.73 | 1 | 3.85 | 0 | 0 | 554.84 | 0 | 0 | 554.84 | 0 | 0 | 0
279 | 64849326 | 64850139 | 29173110 | 1 | 1 | 1 | 2 | 110501 | ТСЭМ Московской обл., 110501, приказ Минстроя России №675/пр от 28.02.2017 № 264/пр | Глиномешалки, 4 м3 | 1368 | 1011 | маш.-ч | маш.-ч | 1 | 0 | -753580889 | 0.684 | 0 | 26.5 | 10.06 | 0 | 0 | 26.5 | 10.06 | 0 | 1 | 1 | 1 | 1 | -2 | 0 | 1 | 1 | 0 | 0 | 0.57 | )*1,2 | 0 | 2 | 64850156 | 1 | 0 | 257 | 0 | 0 | 0 | 0 | 0 | 0 | 0 | 0 | 0 | 0 | 0 | 0 | 0 | 0 | 0 | 0 | 0 | 0 | 0 | 0 | 0 | 0 |  | 0 | 0 | 98.496 | 26.5 | 26.5 | 1 | 18.13 | 6.88 | 0 | 2610.14 | 990.87 | 0 | 2610.14 | 0 | 0 | 0
279 | 64849326 | 64850139 | 29174354 | 1 | 1 | 1 | 2 | 270301 | ТСЭМ Московской обл., 270301, приказ Минстроя России №675/пр от 28.02.2017 № 264/пр | Насосы грязевые, подача 23,4-65,3 м3/ч, давление нагнетания 15,7-5,88 МПа (160-60 кгс/см2) | 1368 | 1011 | маш.-ч | маш.-ч | 1 | 0 | 565340162 | 0.384 | 0 | 32.71 | 0 | 0 | 0 | 32.71 | 0 | 0 | 1 | 1 | 1 | 1 | -2 | 0 | 1 | 1 | 0 | 0 | 0.32 | )*1,2 | 0 | 2 | 64850157 | 1 | 0 | 258 | 0 | 0 | 0 | 0 | 0 | 0 | 0 | 0 | 0 | 0 | 0 | 0 | 0 | 0 | 0 | 0 | 0 | 0 | 0 | 0 | 0 | 0 |  | 0 | 0 | 55.296 | 32.71 | 32.71 | 1 | 12.56 | 0 | 0 | 1808.73 | 0 | 0 | 1808.73 | 0 | 0 | 0
279 | 64849326 | 64850139 | 29174913 | 1 | 1 | 1 | 2 | 400001 | ТСЭМ Московской обл., 400001, приказ Минстроя России №675/пр от 28.02.2017 № 264/пр | Автомобили бортовые, грузоподъемность до 5 т | 1368 | 1011 | маш.-ч | маш.-ч | 1 | 0 | 1230759911 | 0.192 | 0 | 87.17 | 11.6 | 0 | 0 | 87.17 | 11.6 | 0 | 1 | 1 | 1 | 1 | -2 | 0 | 1 | 1 | 0 | 0 | 0.16 | )*1,2 | 0 | 2 | 64850158 | 1 | 0 | 259 | 0 | 0 | 0 | 0 | 0 | 0 | 0 | 0 | 0 | 0 | 0 | 0 | 0 | 0 | 0 | 0 | 0 | 0 | 0 | 0 | 0 | 0 |  | 0 | 0 | 27.648 | 87.17 | 87.17 | 1 | 16.74 | 2.23 | 0 | 2410.08 | 320.72 | 0 | 2410.08 | 0 | 0 | 0
279 | 64849326 | 64850139 | 29107733 | 1 | 1 | 1 | 3 | 101-9700 | ТССЦ Московской обл., 101-9700, приказ Минстроя России №675/пр от 28.02.2017 № 254/пр | Химреагенты | 1348 | 1009 | т | т | 1000 | 0 | 1879994126 | 0 | 0 | 0 | 0 | 0 | 0 | 0 | 0 | 0 | 1 | 1 | 1 | 1 | 0 | 1 | 0 | 1 | 0 | 0 | 0 |  | 0 | 2 | 64850159 | 1 | 0 | 260 | 0 | 0 | 0 | 0 | 0 | 0 | 0 | 0 | 0 | 0 | 0 | 0 | 0 | 0 | 0 | 0 | 0 | 0 | 0 | 0 | 0 | 0 |  | 0 | 0 | 0 | 0 | 0 | 1 | 0 | 0 | 0 | 0 | 0 | 0 | 0 | 0 | 0 | 0
279 | 64849326 | 64850139 | 29116065 | 1 | 1 | 1 | 3 | 103-0246 | ТССЦ Московской обл., 103-0246, приказ Минстроя России №675/пр от 28.02.2017 № 254/пр | Трубы стальные электросварные прямошовные и спирально-шовные группы А и Б с сопротивлением по разрыву 38 кгс/мм2, наружный диаметр 720 мм, толщина стенки 10 мм | 1301 | 1003 | м | м | 1 | 0 | 2004265648 | 0.01 | 1278.5 | 0 | 0 | 0 | 1278.5 | 0 | 0 | 0 | 1 | 1 | 1 | 1 | -2 | 0 | 1 | 1 | 0 | 0 | 0.01 |  | 0 | 2 | 64850160 | 1 | 0 | 261 | 0 | 0 | 0 | 0 | 0 | 0 | 0 | 0 | 0 | 0 | 0 | 0 | 0 | 0 | 0 | 0 | 0 | 0 | 0 | 0 | 0 | 0 |  | 0 | 0 | 1.44 | 1278.5 | 1278.5 | 1 | 12.79 | 0 | 1841.04 | 0 | 0 | 0 | 1841.04 | 0 | 0 | 0
279 | 64849326 | 64850139 | 29121118 | 1 | 1 | 1 | 3 | 109-9101 | ТССЦ Московской обл., 109-9101, приказ Минстроя России №675/пр от 28.02.2017 № 254/пр | Расход бурового инструмента | 1035 | 1013 | компл. | компл. | 1 | 0 | -1563119799 | 0 | 0 | 0 | 0 | 0 | 0 | 0 | 0 | 0 | 1 | 1 | 1 | 1 | 0 | 1 | 0 | 1 | 0 | 0 | 0 |  | 0 | 2 | 64850161 | 1 | 0 | 262 | 0 | 0 | 0 | 0 | 0 | 0 | 0 | 0 | 0 | 0 | 0 | 0 | 0 | 0 | 0 | 0 | 0 | 0 | 0 | 0 | 0 | 0 |  | 0 | 0 | 0 | 0 | 0 | 1 | 0 | 0 | 0 | 0 | 0 | 0 | 0 | 0 | 0 | 0
279 | 64849326 | 64850139 | 29149391 | 1 | 1 | 1 | 3 | 407-0002 | ТССЦ Московской обл., 407-0002, приказ Минстроя России №675/пр от 28.02.2017 № 257/пр | Глина | 1348 | 1009 | т | т | 1000 | 0 | -7609322 | 0 | 58.53 | 0 | 0 | 0 | 58.53 | 0 | 0 | 0 | 1 | 1 | 1 | 1 | 0 | 1 | 0 | 1 | 0 | 0 | 0 |  | 0 | 2 | 64850162 | 1 | 0 | 263 | 0 | 0 | 0 | 0 | 0 | 0 | 0 | 0 | 0 | 0 | 0 | 0 | 0 | 0 | 0 | 0 | 0 | 0 | 0 | 0 | 0 | 0 |  | 0 | 0 | 0 | 58.53 | 58.53 | 1 | 0 | 0 | 0 | 0 | 0 | 0 | 0 | 0 | 0 | 0
279 | 64849326 | 64850139 | 29150040 | 1 | 1 | 1 | 3 | 411-0001 | ТССЦ Московской обл., 411-0001, приказ Минстроя России №675/пр от 28.02.2017 № 257/пр | Вода | 1339 | 1007 | м3 | м3 | 1 | 0 | 619799737 | 0.56 | 2.44 | 0 | 0 | 0 | 2.44 | 0 | 0 | 0 | 1 | 1 | 1 | 1 | -2 | 0 | 1 | 1 | 0 | 0 | 0.56 |  | 0 | 2 | 64850163 | 1 | 0 | 264 | 0 | 0 | 0 | 0 | 0 | 0 | 0 | 0 | 0 | 0 | 0 | 0 | 0 | 0 | 0 | 0 | 0 | 0 | 0 | 0 | 0 | 0 |  | 0 | 0 | 80.64 | 2.44 | 2.44 | 1 | 1.37 | 0 | 196.76 | 0 | 0 | 0 | 196.76 | 0 | 0 | 0
280 | 64849324 | 64850139 | 18426075 | 1 | 1 | 1 | 1 | 1-1048-90 |  | Рабочий строитель среднего разряда 4,8 | 1369 | 1013 | чел.-ч | чел.-ч | 1 | 0 | 393790473 | 1.212 | 0 | 0 | 0 | 10.79 | 0 | 0 | 0 | 10.79 | 1 | 1 | 1 | 1 | 5 | 0 | 1 | 1 | 0 | 0 | 1.01 | )*1,2 | 1 | 2 | 64850152 | 1 | 0 | 265 | 0 | 0 | 0 | 0 | 0 | 0 | 0 | 0 | 0 | 0 | 0 | 0 | 0 | 0 | 0 | 0 | 0 | 0 | 0 | 0 | 0 | 0 | 1569.3 | 174.528 | 0 | 174.528 | 10.79 | 10.79 | 1 | 13.08 | 0 | 0 | 0 | 0 | 1883.16 | 1883.16 | 0 | 0 | 0
280 | 64849324 | 64850139 | 121548 | 1 | 1 | 1 | 1 | 2 |  | Затраты труда машинистов | 608254 | 1013 | чел.час | чел.час | 1 | 0 | -185737400 | 1.08 | 0 | 0 | 0 | 0 | 0 | 0 | 0 | 0 | 1 | 1 | 1 | 1 | 5 | 0 | 1 | 1 | 0 | 0 | 0.9 | )*1,2 | 2 | 2 | 64850153 | 1 | 0 | 266 | 0 | 0 | 0 | 0 | 0 | 0 | 0 | 0 | 0 | 0 | 0 | 0 | 0 | 0 | 0 | 0 | 0 | 0 | 0 | 0 | 0 | 0 |  | 0 | 0 | 155.52 | 0 | 0 | 1 | 0 | 0 | 0 | 0 | 0 | 0 | 0 | 0 | 0 | 0
280 | 64849324 | 64850139 | 29173016 | 1 | 1 | 1 | 2 | 100202 | ТСЭМ Московской обл., 100202, приказ Минстроя России №675/пр от 28.02.2017 № 264/пр | Установки и агрегаты буровые на базе автомобилей глубина бурения до 200 м, грузоподъемность до 4т | 1368 | 1011 | маш.-ч | маш.-ч | 1 | 0 | 1419023576 | 0.396 | 0 | 1826.7 | 687.56 | 0 | 0 | 219.82 | 13.5 | 0 | 1 | 8.31 | 50.93 | 1 | 2 | 0 | 1 | 1 | 0 | 0 | 0.33 | )*1,2 | 0 | 2 | 64850154 | 1 | 0 | 267 | 0 | 0 | 0 | 0 | 0 | 0 | 0 | 0 | 0 | 0 | 0 | 0 | 0 | 0 | 0 | 0 | 0 | 0 | 0 | 0 | 0 | 0 |  | 0 | 0 | 57.024 | 1826.7 | 219.82 | 8.31 | 87.05 | 5.35 | 0 | 104165.74 | 39207.42 | 0 | 104165.74 | 0 | 0 | 0
280 | 64849324 | 64850139 | 29173078 | 1 | 1 | 1 | 2 | 101401 | ТСЭМ Московской обл., 101401, приказ Минстроя России №675/пр от 28.02.2017 № 264/пр | Насосы для нагнетания воды, содержащей твердые частицы, подача 45 м3/ч, напор до 55 м | 1368 | 1011 | маш.-ч | маш.-ч | 1 | 0 | -464835618 | 0.396 | 0 | 79.69 | 0 | 0 | 0 | 9.73 | 0 | 0 | 1 | 8.19 | 50.93 | 1 | 2 | 0 | 1 | 1 | 0 | 0 | 0.33 | )*1,2 | 0 | 2 | 64850155 | 1 | 0 | 268 | 0 | 0 | 0 | 0 | 0 | 0 | 0 | 0 | 0 | 0 | 0 | 0 | 0 | 0 | 0 | 0 | 0 | 0 | 0 | 0 | 0 | 0 |  | 0 | 0 | 57.024 | 79.69 | 9.73 | 8.19 | 3.85 | 0 | 0 | 4544.24 | 0 | 0 | 4544.24 | 0 | 0 | 0
280 | 64849324 | 64850139 | 29173110 | 1 | 1 | 1 | 2 | 110501 | ТСЭМ Московской обл., 110501, приказ Минстроя России №675/пр от 28.02.2017 № 264/пр | Глиномешалки, 4 м3 | 1368 | 1011 | маш.-ч | маш.-ч | 1 | 0 | -753580889 | 0.684 | 0 | 576.64 | 512.36 | 0 | 0 | 26.5 | 10.06 | 0 | 1 | 21.76 | 50.93 | 1 | 2 | 0 | 1 | 1 | 0 | 0 | 0.57 | )*1,2 | 0 | 2 | 64850156 | 1 | 0 | 269 | 0 | 0 | 0 | 0 | 0 | 0 | 0 | 0 | 0 | 0 | 0 | 0 | 0 | 0 | 0 | 0 | 0 | 0 | 0 | 0 | 0 | 0 |  | 0 | 0 | 98.496 | 576.64 | 26.5 | 21.76 | 18.13 | 6.88 | 0 | 56796.73 | 50465.41 | 0 | 56796.73 | 0 | 0 | 0
280 | 64849324 | 64850139 | 29174354 | 1 | 1 | 1 | 2 | 270301 | ТСЭМ Московской обл., 270301, приказ Минстроя России №675/пр от 28.02.2017 № 264/пр | Насосы грязевые, подача 23,4-65,3 м3/ч, давление нагнетания 15,7-5,88 МПа (160-60 кгс/см2) | 1368 | 1011 | маш.-ч | маш.-ч | 1 | 0 | 565340162 | 0.384 | 0 | 330.7 | 0 | 0 | 0 | 32.71 | 0 | 0 | 1 | 10.11 | 50.93 | 1 | 2 | 0 | 1 | 1 | 0 | 0 | 0.32 | )*1,2 | 0 | 2 | 64850157 | 1 | 0 | 270 | 0 | 0 | 0 | 0 | 0 | 0 | 0 | 0 | 0 | 0 | 0 | 0 | 0 | 0 | 0 | 0 | 0 | 0 | 0 | 0 | 0 | 0 |  | 0 | 0 | 55.296 | 330.7 | 32.71 | 10.11 | 12.56 | 0 | 0 | 18286.39 | 0 | 0 | 18286.39 | 0 | 0 | 0
280 | 64849324 | 64850139 | 29174913 | 1 | 1 | 1 | 2 | 400001 | ТСЭМ Московской обл., 400001, приказ Минстроя России №675/пр от 28.02.2017 № 264/пр | Автомобили бортовые, грузоподъемность до 5 т | 1368 | 1011 | маш.-ч | маш.-ч | 1 | 0 | 1230759911 | 0.192 | 0 | 2113 | 590.79 | 0 | 0 | 87.17 | 11.6 | 0 | 1 | 24.24 | 50.93 | 1 | 2 | 0 | 1 | 1 | 0 | 0 | 0.16 | )*1,2 | 0 | 2 | 64850158 | 1 | 0 | 271 | 0 | 0 | 0 | 0 | 0 | 0 | 0 | 0 | 0 | 0 | 0 | 0 | 0 | 0 | 0 | 0 | 0 | 0 | 0 | 0 | 0 | 0 |  | 0 | 0 | 27.648 | 2113 | 87.17 | 24.24 | 16.74 | 2.23 | 0 | 58420.22 | 16334.16 | 0 | 58420.22 | 0 | 0 | 0
280 | 64849324 | 64850139 | 29107733 | 1 | 1 | 1 | 3 | 101-9700 | ТССЦ Московской обл., 101-9700, приказ Минстроя России №675/пр от 28.02.2017 № 254/пр | Химреагенты | 1348 | 1009 | т | т | 1000 | 0 | 1879994126 | 0 | 0 | 0 | 0 | 0 | 0 | 0 | 0 | 0 | 9.66 | 1 | 1 | 1 | 0 | 1 | 0 | 1 | 0 | 0 | 0 |  | 0 | 2 | 64850159 | 1 | 0 | 272 | 0 | 0 | 0 | 0 | 0 | 0 | 0 | 0 | 0 | 0 | 0 | 0 | 0 | 0 | 0 | 0 | 0 | 0 | 0 | 0 | 0 | 0 |  | 0 | 0 | 0 | 0 | 0 | 9.66 | 0 | 0 | 0 | 0 | 0 | 0 | 0 | 0 | 0 | 0
280 | 64849324 | 64850139 | 29116065 | 1 | 1 | 1 | 3 | 103-0246 | ТССЦ Московской обл., 103-0246, приказ Минстроя России №675/пр от 28.02.2017 № 254/пр | Трубы стальные электросварные прямошовные и спирально-шовные группы А и Б с сопротивлением по разрыву 38 кгс/мм2, наружный диаметр 720 мм, толщина стенки 10 мм | 1301 | 1003 | м | м | 1 | 0 | 2004265648 | 0.01 | 14216.92 | 0 | 0 | 0 | 1278.5 | 0 | 0 | 0 | 11.12 | 1 | 1 | 1 | 2 | 0 | 1 | 1 | 0 | 0 | 0.01 |  | 0 | 2 | 64850160 | 1 | 0 | 273 | 0 | 0 | 0 | 0 | 0 | 0 | 0 | 0 | 0 | 0 | 0 | 0 | 0 | 0 | 0 | 0 | 0 | 0 | 0 | 0 | 0 | 0 |  | 0 | 0 | 1.44 | 14216.92 | 1278.5 | 11.12 | 12.79 | 0 | 20472.36 | 0 | 0 | 0 | 20472.36 | 0 | 0 | 0
280 | 64849324 | 64850139 | 29121118 | 1 | 1 | 1 | 3 | 109-9101 | ТССЦ Московской обл., 109-9101, приказ Минстроя России №675/пр от 28.02.2017 № 254/пр | Расход бурового инструмента | 1035 | 1013 | компл. | компл. | 1 | 0 | -1563119799 | 0 | 0 | 0 | 0 | 0 | 0 | 0 | 0 | 0 | 9.66 | 1 | 1 | 1 | 0 | 1 | 0 | 1 | 0 | 0 | 0 |  | 0 | 2 | 64850161 | 1 | 0 | 274 | 0 | 0 | 0 | 0 | 0 | 0 | 0 | 0 | 0 | 0 | 0 | 0 | 0 | 0 | 0 | 0 | 0 | 0 | 0 | 0 | 0 | 0 |  | 0 | 0 | 0 | 0 | 0 | 9.66 | 0 | 0 | 0 | 0 | 0 | 0 | 0 | 0 | 0 | 0
280 | 64849324 | 64850139 | 29149391 | 1 | 1 | 1 | 3 | 407-0002 | ТССЦ Московской обл., 407-0002, приказ Минстроя России №675/пр от 28.02.2017 № 257/пр | Глина | 1348 | 1009 | т | т | 1000 | 0 | -7609322 | 0 | 445.41 | 0 | 0 | 0 | 58.53 | 0 | 0 | 0 | 7.61 | 1 | 1 | 1 | 0 | 1 | 0 | 1 | 0 | 0 | 0 |  | 0 | 2 | 64850162 | 1 | 0 | 275 | 0 | 0 | 0 | 0 | 0 | 0 | 0 | 0 | 0 | 0 | 0 | 0 | 0 | 0 | 0 | 0 | 0 | 0 | 0 | 0 | 0 | 0 |  | 0 | 0 | 0 | 445.41 | 58.53 | 7.61 | 0 | 0 | 0 | 0 | 0 | 0 | 0 | 0 | 0 | 0
280 | 64849324 | 64850139 | 29150040 | 1 | 1 | 1 | 3 | 411-0001 | ТССЦ Московской обл., 411-0001, приказ Минстроя России №675/пр от 28.02.2017 № 257/пр | Вода | 1339 | 1007 | м3 | м3 | 1 | 0 | 619799737 | 0.56 | 31.28 | 0 | 0 | 0 | 2.44 | 0 | 0 | 0 | 12.82 | 1 | 1 | 1 | 2 | 0 | 1 | 1 | 0 | 0 | 0.56 |  | 0 | 2 | 64850163 | 1 | 0 | 276 | 0 | 0 | 0 | 0 | 0 | 0 | 0 | 0 | 0 | 0 | 0 | 0 | 0 | 0 | 0 | 0 | 0 | 0 | 0 | 0 | 0 | 0 |  | 0 | 0 | 80.64 | 31.28 | 2.44 | 12.82 | 1.37 | 0 | 2522.42 | 0 | 0 | 0 | 2522.42 | 0 | 0 | 0
287 | 64849326 | 64850167 | 18411117 | 1 | 1 | 1 | 1 | 1-1040-90 |  | Рабочий строитель среднего разряда 4 | 1369 | 1013 | чел.-ч | чел.-ч | 1 | 0 | -1739886638 | 19.908 | 0 | 0 | 0 | 9.62 | 0 | 0 | 0 | 9.62 | 1 | 1 | 1 | 1 | -2 | 0 | 1 | 1 | 0 | 0 | 16.59 | )*1,2 | 1 | 2 | 64850176 | 1 | 0 | 277 | 0 | 0 | 0 | 0 | 0 | 0 | 0 | 0 | 0 | 0 | 0 | 0 | 0 | 0 | 0 | 0 | 0 | 0 | 0 | 0 | 0 | 0 | 229.82 | 28.6675 | 0 | 28.6675 | 9.62 | 9.62 | 1 | 191.52 | 0 | 0 | 0 | 0 | 275.78 | 275.78 | 0 | 0 | 0
287 | 64849326 | 64850167 | 121548 | 1 | 1 | 1 | 1 | 2 |  | Затраты труда машинистов | 608254 | 1013 | чел.час | чел.час | 1 | 0 | -185737400 | 9.228 | 0 | 0 | 0 | 0 | 0 | 0 | 0 | 0 | 1 | 1 | 1 | 1 | -2 | 0 | 1 | 1 | 0 | 0 | 7.69 | )*1,2 | 2 | 2 | 64850177 | 1 | 0 | 278 | 0 | 0 | 0 | 0 | 0 | 0 | 0 | 0 | 0 | 0 | 0 | 0 | 0 | 0 | 0 | 0 | 0 | 0 | 0 | 0 | 0 | 0 |  | 0 | 0 | 13.2883 | 0 | 0 | 1 | 0 | 0 | 0 | 0 | 0 | 0 | 0 | 0 | 0 | 0
287 | 64849326 | 64850167 | 29172379 | 1 | 1 | 1 | 2 | 021141 | ТСЭМ Московской обл., 021141, приказ Минстроя России №675/пр от 28.02.2017 № 264/пр | Краны на автомобильном ходу при работе на других видах строительства 10 т | 1368 | 1011 | маш.-ч | маш.-ч | 1 | 0 | 1106923569 | 0.48 | 0 | 112 | 13.5 | 0 | 0 | 112 | 13.5 | 0 | 1 | 1 | 1 | 1 | -2 | 0 | 1 | 1 | 0 | 0 | 0.4 | )*1,2 | 0 | 2 | 64850178 | 1 | 0 | 279 | 0 | 0 | 0 | 0 | 0 | 0 | 0 | 0 | 0 | 0 | 0 | 0 | 0 | 0 | 0 | 0 | 0 | 0 | 0 | 0 | 0 | 0 |  | 0 | 0 | 0.6912 | 112 | 112 | 1 | 53.76 | 6.48 | 0 | 77.41 | 9.33 | 0 | 77.41 | 0 | 0 | 0
287 | 64849326 | 64850167 | 29172871 | 1 | 1 | 1 | 2 | 070149 | ТСЭМ Московской обл., 070149, приказ Минстроя России №675/пр от 28.02.2017 № 264/пр | Бульдозеры при работе на других видах строительства 79 кВт (108 л.с.) | 1368 | 1011 | маш.-ч | маш.-ч | 1 | 0 | -229935220 | 0.636 | 0 | 80.01 | 13.5 | 0 | 0 | 80.01 | 13.5 | 0 | 1 | 1 | 1 | 1 | -2 | 0 | 1 | 1 | 0 | 0 | 0.53 | )*1,2 | 0 | 2 | 64850179 | 1 | 0 | 280 | 0 | 0 | 0 | 0 | 0 | 0 | 0 | 0 | 0 | 0 | 0 | 0 | 0 | 0 | 0 | 0 | 0 | 0 | 0 | 0 | 0 | 0 |  | 0 | 0 | 0.91584 | 80.01 | 80.01 | 1 | 50.89 | 8.59 | 0 | 73.28 | 12.36 | 0 | 73.28 | 0 | 0 | 0
287 | 64849326 | 64850167 | 29173531 | 1 | 1 | 1 | 2 | 140604 | ТСЭМ Московской обл., 140604, приказ Минстроя России №675/пр от 28.02.2017 № 264/пр | Установки буровые для бурения скважин под сваи шнекового бурения, глубиной до 30 м, диаметром до 600 мм | 1368 | 1011 | маш.-ч | маш.-ч | 1 | 0 | 1478891319 | 8.112 | 0 | 218.17 | 13.5 | 0 | 0 | 218.17 | 13.5 | 0 | 1 | 1 | 1 | 1 | -2 | 0 | 1 | 1 | 0 | 0 | 6.76 | )*1,2 | 0 | 2 | 64850180 | 1 | 0 | 281 | 0 | 0 | 0 | 0 | 0 | 0 | 0 | 0 | 0 | 0 | 0 | 0 | 0 | 0 | 0 | 0 | 0 | 0 | 0 | 0 | 0 | 0 |  | 0 | 0 | 11.6813 | 218.17 | 218.17 | 1 | 1769.8 | 109.51 | 0 | 2548.5 | 157.7 | 0 | 2548.5 | 0 | 0 | 0
287 | 64849326 | 64850167 | 29174913 | 1 | 1 | 1 | 2 | 400001 | ТСЭМ Московской обл., 400001, приказ Минстроя России №675/пр от 28.02.2017 № 264/пр | Автомобили бортовые, грузоподъемность до 5 т | 1368 | 1011 | маш.-ч | маш.-ч | 1 | 0 | 1230759911 | 0.72 | 0 | 87.17 | 11.6 | 0 | 0 | 87.17 | 11.6 | 0 | 1 | 1 | 1 | 1 | -2 | 0 | 1 | 1 | 0 | 0 | 0.6 | )*1,2 | 0 | 2 | 64850181 | 1 | 0 | 282 | 0 | 0 | 0 | 0 | 0 | 0 | 0 | 0 | 0 | 0 | 0 | 0 | 0 | 0 | 0 | 0 | 0 | 0 | 0 | 0 | 0 | 0 |  | 0 | 0 | 1.0368 | 87.17 | 87.17 | 1 | 62.76 | 8.35 | 0 | 90.38 | 12.03 | 0 | 90.38 | 0 | 0 | 0
287 | 64849326 | 64850167 | 29120909 | 1 | 1 | 1 | 3 | 109-9034 | ТССЦ Московской обл., 109-9034, приказ Минстроя России №675/пр от 28.02.2017 № 254/пр | Долота шнековые | 1354 | 1010 | шт. | шт. | 1 | 0 | -1916564667 | 0.048 | 0 | 0 | 0 | 0 | 0 | 0 | 0 | 0 | 1 | 1 | 1 | 1 | 0 | 0 | 0 | 1 | 0 | 0 | 0.048 |  | 0 | 2 | 64850182 | 1 | 0 | 283 | 0 | 0 | 0 | 0 | 0 | 0 | 0 | 0 | 0 | 0 | 0 | 0 | 0 | 0 | 0 | 0 | 0 | 0 | 0 | 0 | 0 | 0 |  | 0 | 0 | 0.06912 | 0 | 0 | 1 | 0 | 0 | 0 | 0 | 0 | 0 | 0 | 0 | 0 | 0
287 | 64849326 | 64850167 | 29121172 | 1 | 1 | 1 | 3 | 109-9042 | ТССЦ Московской обл., 109-9042, приказ Минстроя России №675/пр от 28.02.2017 № 254/пр | Шнек | 1354 | 1010 | шт. | шт. | 1 | 0 | 1317474735 | 3.36 | 0 | 0 | 0 | 0 | 0 | 0 | 0 | 0 | 1 | 1 | 1 | 1 | 0 | 0 | 0 | 1 | 0 | 0 | 3.36 |  | 0 | 2 | 64850183 | 1 | 0 | 284 | 0 | 0 | 0 | 0 | 0 | 0 | 0 | 0 | 0 | 0 | 0 | 0 | 0 | 0 | 0 | 0 | 0 | 0 | 0 | 0 | 0 | 0 |  | 0 | 0 | 4.8384 | 0 | 0 | 1 | 0 | 0 | 0 | 0 | 0 | 0 | 0 | 0 | 0 | 0
288 | 64849324 | 64850167 | 18411117 | 1 | 1 | 1 | 1 | 1-1040-90 |  | Рабочий строитель среднего разряда 4 | 1369 | 1013 | чел.-ч | чел.-ч | 1 | 0 | -1739886638 | 19.908 | 0 | 0 | 0 | 9.62 | 0 | 0 | 0 | 9.62 | 1 | 1 | 1 | 1 | 5 | 0 | 1 | 1 | 0 | 0 | 16.59 | )*1,2 | 1 | 2 | 64850176 | 1 | 0 | 285 | 0 | 0 | 0 | 0 | 0 | 0 | 0 | 0 | 0 | 0 | 0 | 0 | 0 | 0 | 0 | 0 | 0 | 0 | 0 | 0 | 0 | 0 | 229.82 | 28.6675 | 0 | 28.6675 | 9.62 | 9.62 | 1 | 191.52 | 0 | 0 | 0 | 0 | 275.78 | 275.78 | 0 | 0 | 0
288 | 64849324 | 64850167 | 121548 | 1 | 1 | 1 | 1 | 2 |  | Затраты труда машинистов | 608254 | 1013 | чел.час | чел.час | 1 | 0 | -185737400 | 9.228 | 0 | 0 | 0 | 0 | 0 | 0 | 0 | 0 | 1 | 1 | 1 | 1 | 5 | 0 | 1 | 1 | 0 | 0 | 7.69 | )*1,2 | 2 | 2 | 64850177 | 1 | 0 | 286 | 0 | 0 | 0 | 0 | 0 | 0 | 0 | 0 | 0 | 0 | 0 | 0 | 0 | 0 | 0 | 0 | 0 | 0 | 0 | 0 | 0 | 0 |  | 0 | 0 | 13.2883 | 0 | 0 | 1 | 0 | 0 | 0 | 0 | 0 | 0 | 0 | 0 | 0 | 0
288 | 64849324 | 64850167 | 29172379 | 1 | 1 | 1 | 2 | 021141 | ТСЭМ Московской обл., 021141, приказ Минстроя России №675/пр от 28.02.2017 № 264/пр | Краны на автомобильном ходу при работе на других видах строительства 10 т | 1368 | 1011 | маш.-ч | маш.-ч | 1 | 0 | 1106923569 | 0.48 | 0 | 1471.68 | 687.56 | 0 | 0 | 112 | 13.5 | 0 | 1 | 13.14 | 50.93 | 1 | 2 | 0 | 1 | 1 | 0 | 0 | 0.4 | )*1,2 | 0 | 2 | 64850178 | 1 | 0 | 287 | 0 | 0 | 0 | 0 | 0 | 0 | 0 | 0 | 0 | 0 | 0 | 0 | 0 | 0 | 0 | 0 | 0 | 0 | 0 | 0 | 0 | 0 |  | 0 | 0 | 0.6912 | 1471.68 | 112 | 13.14 | 53.76 | 6.48 | 0 | 1017.23 | 475.24 | 0 | 1017.23 | 0 | 0 | 0
288 | 64849324 | 64850167 | 29172871 | 1 | 1 | 1 | 2 | 070149 | ТСЭМ Московской обл., 070149, приказ Минстроя России №675/пр от 28.02.2017 № 264/пр | Бульдозеры при работе на других видах строительства 79 кВт (108 л.с.) | 1368 | 1011 | маш.-ч | маш.-ч | 1 | 0 | -229935220 | 0.636 | 0 | 1340.97 | 687.56 | 0 | 0 | 80.01 | 13.5 | 0 | 1 | 16.76 | 50.93 | 1 | 2 | 0 | 1 | 1 | 0 | 0 | 0.53 | )*1,2 | 0 | 2 | 64850179 | 1 | 0 | 288 | 0 | 0 | 0 | 0 | 0 | 0 | 0 | 0 | 0 | 0 | 0 | 0 | 0 | 0 | 0 | 0 | 0 | 0 | 0 | 0 | 0 | 0 |  | 0 | 0 | 0.91584 | 1340.97 | 80.01 | 16.76 | 50.89 | 8.59 | 0 | 1228.11 | 629.69 | 0 | 1228.11 | 0 | 0 | 0
288 | 64849324 | 64850167 | 29173531 | 1 | 1 | 1 | 2 | 140604 | ТСЭМ Московской обл., 140604, приказ Минстроя России №675/пр от 28.02.2017 № 264/пр | Установки буровые для бурения скважин под сваи шнекового бурения, глубиной до 30 м, диаметром до 600 мм | 1368 | 1011 | маш.-ч | маш.-ч | 1 | 0 | 1478891319 | 8.112 | 0 | 1252.3 | 687.56 | 0 | 0 | 218.17 | 13.5 | 0 | 1 | 5.74 | 50.93 | 1 | 2 | 0 | 1 | 1 | 0 | 0 | 6.76 | )*1,2 | 0 | 2 | 64850180 | 1 | 0 | 289 | 0 | 0 | 0 | 0 | 0 | 0 | 0 | 0 | 0 | 0 | 0 | 0 | 0 | 0 | 0 | 0 | 0 | 0 | 0 | 0 | 0 | 0 |  | 0 | 0 | 11.6813 | 1252.3 | 218.17 | 5.74 | 1769.8 | 109.51 | 0 | 14628.47 | 8031.58 | 0 | 14628.47 | 0 | 0 | 0
288 | 64849324 | 64850167 | 29174913 | 1 | 1 | 1 | 2 | 400001 | ТСЭМ Московской обл., 400001, приказ Минстроя России №675/пр от 28.02.2017 № 264/пр | Автомобили бортовые, грузоподъемность до 5 т | 1368 | 1011 | маш.-ч | маш.-ч | 1 | 0 | 1230759911 | 0.72 | 0 | 2113 | 590.79 | 0 | 0 | 87.17 | 11.6 | 0 | 1 | 24.24 | 50.93 | 1 | 2 | 0 | 1 | 1 | 0 | 0 | 0.6 | )*1,2 | 0 | 2 | 64850181 | 1 | 0 | 290 | 0 | 0 | 0 | 0 | 0 | 0 | 0 | 0 | 0 | 0 | 0 | 0 | 0 | 0 | 0 | 0 | 0 | 0 | 0 | 0 | 0 | 0 |  | 0 | 0 | 1.0368 | 2113 | 87.17 | 24.24 | 62.76 | 8.35 | 0 | 2190.76 | 612.53 | 0 | 2190.76 | 0 | 0 | 0
288 | 64849324 | 64850167 | 29120909 | 1 | 1 | 1 | 3 | 109-9034 | ТССЦ Московской обл., 109-9034, приказ Минстроя России №675/пр от 28.02.2017 № 254/пр | Долота шнековые | 1354 | 1010 | шт. | шт. | 1 | 0 | -1916564667 | 0.048 | 0 | 0 | 0 | 0 | 0 | 0 | 0 | 0 | 9.66 | 1 | 1 | 1 | 0 | 0 | 0 | 1 | 0 | 0 | 0.048 |  | 0 | 2 | 64850182 | 1 | 0 | 291 | 0 | 0 | 0 | 0 | 0 | 0 | 0 | 0 | 0 | 0 | 0 | 0 | 0 | 0 | 0 | 0 | 0 | 0 | 0 | 0 | 0 | 0 |  | 0 | 0 | 0.06912 | 0 | 0 | 9.66 | 0 | 0 | 0 | 0 | 0 | 0 | 0 | 0 | 0 | 0
288 | 64849324 | 64850167 | 29121172 | 1 | 1 | 1 | 3 | 109-9042 | ТССЦ Московской обл., 109-9042, приказ Минстроя России №675/пр от 28.02.2017 № 254/пр | Шнек | 1354 | 1010 | шт. | шт. | 1 | 0 | 1317474735 | 3.36 | 0 | 0 | 0 | 0 | 0 | 0 | 0 | 0 | 9.66 | 1 | 1 | 1 | 0 | 0 | 0 | 1 | 0 | 0 | 3.36 |  | 0 | 2 | 64850183 | 1 | 0 | 292 | 0 | 0 | 0 | 0 | 0 | 0 | 0 | 0 | 0 | 0 | 0 | 0 | 0 | 0 | 0 | 0 | 0 | 0 | 0 | 0 | 0 | 0 |  | 0 | 0 | 4.8384 | 0 | 0 | 9.66 | 0 | 0 | 0 | 0 | 0 | 0 | 0 | 0 | 0 | 0
293 | 64849326 | 64850186 | 18407546 | 1 | 1 | 1 | 1 | 1-1038-90 |  | Рабочий строитель среднего разряда 3,8 | 1369 | 1013 | чел.-ч | чел.-ч | 1 | 0 | 1709986911 | 4.26 | 0 | 0 | 0 | 9.4 | 0 | 0 | 0 | 9.4 | 1 | 1 | 1 | 1 | -2 | 0 | 1 | 1 | 0 | 0 | 3.55 | )*1,2 | 1 | 2 | 64850194 | 1 | 0 | 293 | 0 | 0 | 0 | 0 | 0 | 0 | 0 | 0 | 0 | 0 | 0 | 0 | 0 | 0 | 0 | 0 | 0 | 0 | 0 | 0 | 0 | 0 | 533.92 | 68.16 | 0 | 68.16 | 9.4 | 9.4 | 1 | 40.04 | 0 | 0 | 0 | 0 | 640.7 | 640.7 | 0 | 0 | 0
293 | 64849326 | 64850186 | 121548 | 1 | 1 | 1 | 1 | 2 |  | Затраты труда машинистов | 608254 | 1013 | чел.час | чел.час | 1 | 0 | -185737400 | 4.032 | 0 | 0 | 0 | 0 | 0 | 0 | 0 | 0 | 1 | 1 | 1 | 1 | -2 | 0 | 1 | 1 | 0 | 0 | 3.36 | )*1,2 | 2 | 2 | 64850195 | 1 | 0 | 294 | 0 | 0 | 0 | 0 | 0 | 0 | 0 | 0 | 0 | 0 | 0 | 0 | 0 | 0 | 0 | 0 | 0 | 0 | 0 | 0 | 0 | 0 |  | 0 | 0 | 64.512 | 0 | 0 | 1 | 0 | 0 | 0 | 0 | 0 | 0 | 0 | 0 | 0 | 0
293 | 64849326 | 64850186 | 29172407 | 1 | 1 | 1 | 2 | 021243 | ТСЭМ Московской обл., 021243, приказ Минстроя России №675/пр от 28.02.2017 № 264/пр | Краны на гусеничном ходу при работе на других видах строительства до 16 т | 1368 | 1011 | маш.-ч | маш.-ч | 1 | 0 | -27831156 | 4.032 | 0 | 96.9 | 13.5 | 0 | 0 | 96.9 | 13.5 | 0 | 1 | 1 | 1 | 1 | -2 | 0 | 1 | 1 | 0 | 0 | 3.36 | )*1,2 | 0 | 2 | 64850196 | 1 | 0 | 295 | 0 | 0 | 0 | 0 | 0 | 0 | 0 | 0 | 0 | 0 | 0 | 0 | 0 | 0 | 0 | 0 | 0 | 0 | 0 | 0 | 0 | 0 |  | 0 | 0 | 64.512 | 96.9 | 96.9 | 1 | 390.7 | 54.43 | 0 | 6251.21 | 870.91 | 0 | 6251.21 | 0 | 0 | 0
293 | 64849326 | 64850186 | 29172646 | 1 | 1 | 1 | 2 | 040202 | ТСЭМ Московской обл., 040202, приказ Минстроя России №675/пр от 28.02.2017 № 264/пр | Агрегаты сварочные передвижные с номинальным сварочным током 250-400 А с дизельным двигателем | 1368 | 1011 | маш.-ч | маш.-ч | 1 | 0 | 180222472 | 3.228 | 0 | 14 | 0 | 0 | 0 | 14 | 0 | 0 | 1 | 1 | 1 | 1 | -2 | 0 | 1 | 1 | 0 | 0 | 2.69 | )*1,2 | 0 | 2 | 64850197 | 1 | 0 | 296 | 0 | 0 | 0 | 0 | 0 | 0 | 0 | 0 | 0 | 0 | 0 | 0 | 0 | 0 | 0 | 0 | 0 | 0 | 0 | 0 | 0 | 0 |  | 0 | 0 | 51.648 | 14 | 14 | 1 | 45.19 | 0 | 0 | 723.07 | 0 | 0 | 723.07 | 0 | 0 | 0
293 | 64849326 | 64850186 | 29174913 | 1 | 1 | 1 | 2 | 400001 | ТСЭМ Московской обл., 400001, приказ Минстроя России №675/пр от 28.02.2017 № 264/пр | Автомобили бортовые, грузоподъемность до 5 т | 1368 | 1011 | маш.-ч | маш.-ч | 1 | 0 | 1230759911 | 0.42 | 0 | 87.17 | 11.6 | 0 | 0 | 87.17 | 11.6 | 0 | 1 | 1 | 1 | 1 | -2 | 0 | 1 | 1 | 0 | 0 | 0.35 | )*1,2 | 0 | 2 | 64850198 | 1 | 0 | 297 | 0 | 0 | 0 | 0 | 0 | 0 | 0 | 0 | 0 | 0 | 0 | 0 | 0 | 0 | 0 | 0 | 0 | 0 | 0 | 0 | 0 | 0 |  | 0 | 0 | 6.72 | 87.17 | 87.17 | 1 | 36.61 | 4.87 | 0 | 585.78 | 77.95 | 0 | 585.78 | 0 | 0 | 0
293 | 64849326 | 64850186 | 29113979 | 1 | 1 | 1 | 3 | 101-1513 | ТССЦ Московской обл., 101-1513, приказ Минстроя России №675/пр от 28.02.2017 № 254/пр | Электроды диаметром 4 мм Э42 | 1348 | 1009 | т | т | 1000 | 0 | -1319080431 | 0.0012 | 9749.99 | 0 | 0 | 0 | 9749.99 | 0 | 0 | 0 | 1 | 1 | 1 | 1 | -2 | 0 | 1 | 1 | 0 | 0 | 0.0012 |  | 0 | 2 | 64850199 | 1 | 0 | 298 | 0 | 0 | 0 | 0 | 0 | 0 | 0 | 0 | 0 | 0 | 0 | 0 | 0 | 0 | 0 | 0 | 0 | 0 | 0 | 0 | 0 | 0 |  | 0 | 0 | 0.0192 | 9749.99 | 9749.99 | 1 | 11.7 | 0 | 187.2 | 0 | 0 | 0 | 187.2 | 0 | 0 | 0
293 | 64849326 | 64850186 | 29131455 | 1 | 1 | 1 | 3 | 204-0076 | ТССЦ Московской обл., 204-0076, приказ Минстроя России №675/пр от 28.02.2017 № 255/пр | Каркасы и сетки арматурные плоские, собранные и сваренные (связанные) в арматурные изделия, класс BP-I, диаметр 4 мм | 1348 | 1009 | т | т | 1000 | 0 | -1712695361 | 0.19375 | 9198.62 | 0 | 0 | 0 | 9198.62 | 0 | 0 | 0 | 1 | 1 | 1 | 1 | 0 | 1 | 0 | 1 | 0 | 0 | 0.19375 |  | 0 | 1 | -1 | 0 | 0 |  | 0 | 0 | 0 | 0 | 0 | 0 | 0 | 0 | 0 | 0 | 0 | 0 | 0 | 0 | 0 | 0 | 0 | 0 | 0 | 0 | 0 | 0 |  | 0 | 0 | 3.1 | 9198.62 | 9198.62 | 1 | 1782.23 | 0 | 28515.72 | 0 | 0 | 0 | 28515.72 | 0 | 0 | 0
294 | 64849324 | 64850186 | 18407546 | 1 | 1 | 1 | 1 | 1-1038-90 |  | Рабочий строитель среднего разряда 3,8 | 1369 | 1013 | чел.-ч | чел.-ч | 1 | 0 | 1709986911 | 4.26 | 0 | 0 | 0 | 9.4 | 0 | 0 | 0 | 9.4 | 1 | 1 | 1 | 1 | 5 | 0 | 1 | 1 | 0 | 0 | 3.55 | )*1,2 | 1 | 2 | 64850194 | 1 | 0 | 300 | 0 | 0 | 0 | 0 | 0 | 0 | 0 | 0 | 0 | 0 | 0 | 0 | 0 | 0 | 0 | 0 | 0 | 0 | 0 | 0 | 0 | 0 | 533.92 | 68.16 | 0 | 68.16 | 9.4 | 9.4 | 1 | 40.04 | 0 | 0 | 0 | 0 | 640.7 | 640.7 | 0 | 0 | 0
294 | 64849324 | 64850186 | 121548 | 1 | 1 | 1 | 1 | 2 |  | Затраты труда машинистов | 608254 | 1013 | чел.час | чел.час | 1 | 0 | -185737400 | 4.032 | 0 | 0 | 0 | 0 | 0 | 0 | 0 | 0 | 1 | 1 | 1 | 1 | 5 | 0 | 1 | 1 | 0 | 0 | 3.36 | )*1,2 | 2 | 2 | 64850195 | 1 | 0 | 301 | 0 | 0 | 0 | 0 | 0 | 0 | 0 | 0 | 0 | 0 | 0 | 0 | 0 | 0 | 0 | 0 | 0 | 0 | 0 | 0 | 0 | 0 |  | 0 | 0 | 64.512 | 0 | 0 | 1 | 0 | 0 | 0 | 0 | 0 | 0 | 0 | 0 | 0 | 0
294 | 64849324 | 64850186 | 29172407 | 1 | 1 | 1 | 2 | 021243 | ТСЭМ Московской обл., 021243, приказ Минстроя России №675/пр от 28.02.2017 № 264/пр | Краны на гусеничном ходу при работе на других видах строительства до 16 т | 1368 | 1011 | маш.-ч | маш.-ч | 1 | 0 | -27831156 | 4.032 | 0 | 1259.7 | 687.56 | 0 | 0 | 96.9 | 13.5 | 0 | 1 | 13 | 50.93 | 1 | 2 | 0 | 1 | 1 | 0 | 0 | 3.36 | )*1,2 | 0 | 2 | 64850196 | 1 | 0 | 302 | 0 | 0 | 0 | 0 | 0 | 0 | 0 | 0 | 0 | 0 | 0 | 0 | 0 | 0 | 0 | 0 | 0 | 0 | 0 | 0 | 0 | 0 |  | 0 | 0 | 64.512 | 1259.7 | 96.9 | 13 | 390.7 | 54.43 | 0 | 81265.77 | 44355.87 | 0 | 81265.77 | 0 | 0 | 0
294 | 64849324 | 64850186 | 29172646 | 1 | 1 | 1 | 2 | 040202 | ТСЭМ Московской обл., 040202, приказ Минстроя России №675/пр от 28.02.2017 № 264/пр | Агрегаты сварочные передвижные с номинальным сварочным током 250-400 А с дизельным двигателем | 1368 | 1011 | маш.-ч | маш.-ч | 1 | 0 | 180222472 | 3.228 | 0 | 139.58 | 0 | 0 | 0 | 14 | 0 | 0 | 1 | 9.97 | 50.93 | 1 | 2 | 0 | 1 | 1 | 0 | 0 | 2.69 | )*1,2 | 0 | 2 | 64850197 | 1 | 0 | 303 | 0 | 0 | 0 | 0 | 0 | 0 | 0 | 0 | 0 | 0 | 0 | 0 | 0 | 0 | 0 | 0 | 0 | 0 | 0 | 0 | 0 | 0 |  | 0 | 0 | 51.648 | 139.58 | 14 | 9.97 | 45.19 | 0 | 0 | 7209.03 | 0 | 0 | 7209.03 | 0 | 0 | 0
294 | 64849324 | 64850186 | 29174913 | 1 | 1 | 1 | 2 | 400001 | ТСЭМ Московской обл., 400001, приказ Минстроя России №675/пр от 28.02.2017 № 264/пр | Автомобили бортовые, грузоподъемность до 5 т | 1368 | 1011 | маш.-ч | маш.-ч | 1 | 0 | 1230759911 | 0.42 | 0 | 2113 | 590.79 | 0 | 0 | 87.17 | 11.6 | 0 | 1 | 24.24 | 50.93 | 1 | 2 | 0 | 1 | 1 | 0 | 0 | 0.35 | )*1,2 | 0 | 2 | 64850198 | 1 | 0 | 304 | 0 | 0 | 0 | 0 | 0 | 0 | 0 | 0 | 0 | 0 | 0 | 0 | 0 | 0 | 0 | 0 | 0 | 0 | 0 | 0 | 0 | 0 |  | 0 | 0 | 6.72 | 2113 | 87.17 | 24.24 | 36.61 | 4.87 | 0 | 14199.36 | 3970.11 | 0 | 14199.36 | 0 | 0 | 0
294 | 64849324 | 64850186 | 29113979 | 1 | 1 | 1 | 3 | 101-1513 | ТССЦ Московской обл., 101-1513, приказ Минстроя России №675/пр от 28.02.2017 № 254/пр | Электроды диаметром 4 мм Э42 | 1348 | 1009 | т | т | 1000 | 0 | -1319080431 | 0.0012 | 206017.29 | 0 | 0 | 0 | 9749.99 | 0 | 0 | 0 | 21.13 | 1 | 1 | 1 | 2 | 0 | 1 | 1 | 0 | 0 | 0.0012 |  | 0 | 2 | 64850199 | 1 | 0 | 305 | 0 | 0 | 0 | 0 | 0 | 0 | 0 | 0 | 0 | 0 | 0 | 0 | 0 | 0 | 0 | 0 | 0 | 0 | 0 | 0 | 0 | 0 |  | 0 | 0 | 0.0192 | 206017.29 | 9749.99 | 21.13 | 11.7 | 0 | 3955.53 | 0 | 0 | 0 | 3955.53 | 0 | 0 | 0
294 | 64849324 | 64850186 | 29131455 | 1 | 1 | 1 | 3 | 204-0076 | ТССЦ Московской обл., 204-0076, приказ Минстроя России №675/пр от 28.02.2017 № 255/пр | Каркасы и сетки арматурные плоские, собранные и сваренные (связанные) в арматурные изделия, класс BP-I, диаметр 4 мм | 1348 | 1009 | т | т | 1000 | 0 | -1712695361 | 0.19375 | 57951.31 | 0 | 0 | 0 | 9198.62 | 0 | 0 | 0 | 6.3 | 1 | 1 | 1 | 0 | 1 | 0 | 1 | 0 | 0 | 0.19375 |  | 0 | 1 | -1 | 0 | 0 |  | 0 | 0 | 0 | 0 | 0 | 0 | 0 | 0 | 0 | 0 | 0 | 0 | 0 | 0 | 0 | 0 | 0 | 0 | 0 | 0 | 0 | 0 |  | 0 | 0 | 3.1 | 57951.31 | 9198.62 | 6.3 | 1782.23 | 0 | 179649.06 | 0 | 0 | 0 | 179649.06 | 0 | 0 | 0
297 | 64849326 | 64850202 | 18406785 | 1 | 1 | 1 | 1 | 1-1033-90 |  | Рабочий строитель среднего разряда 3,3 | 1369 | 1013 | чел.-ч | чел.-ч | 1 | 0 | 645971194 | 6.684 | 0 | 0 | 0 | 8.86 | 0 | 0 | 0 | 8.86 | 1 | 1 | 1 | 1 | -2 | 0 | 1 | 1 | 0 | 0 | 5.57 | )*1,2 | 1 | 2 | 64850209 | 1 | 0 | 307 | 0 | 0 | 0 | 0 | 0 | 0 | 0 | 0 | 0 | 0 | 0 | 0 | 0 | 0 | 0 | 0 | 0 | 0 | 0 | 0 | 0 | 0 | 2220.76 | 300.78 | 0 | 300.78 | 8.86 | 8.86 | 1 | 59.22 | 0 | 0 | 0 | 0 | 2664.91 | 2664.91 | 0 | 0 | 0
297 | 64849326 | 64850202 | 121548 | 1 | 1 | 1 | 1 | 2 |  | Затраты труда машинистов | 608254 | 1013 | чел.час | чел.час | 1 | 0 | -185737400 | 2.532 | 0 | 0 | 0 | 0 | 0 | 0 | 0 | 0 | 1 | 1 | 1 | 1 | -2 | 0 | 1 | 1 | 0 | 0 | 2.11 | )*1,2 | 2 | 2 | 64850210 | 1 | 0 | 308 | 0 | 0 | 0 | 0 | 0 | 0 | 0 | 0 | 0 | 0 | 0 | 0 | 0 | 0 | 0 | 0 | 0 | 0 | 0 | 0 | 0 | 0 |  | 0 | 0 | 113.94 | 0 | 0 | 1 | 0 | 0 | 0 | 0 | 0 | 0 | 0 | 0 | 0 | 0
297 | 64849326 | 64850202 | 29172407 | 1 | 1 | 1 | 2 | 021243 | ТСЭМ Московской обл., 021243, приказ Минстроя России №675/пр от 28.02.2017 № 264/пр | Краны на гусеничном ходу при работе на других видах строительства до 16 т | 1368 | 1011 | маш.-ч | маш.-ч | 1 | 0 | -27831156 | 2.532 | 0 | 96.9 | 13.5 | 0 | 0 | 96.9 | 13.5 | 0 | 1 | 1 | 1 | 1 | -2 | 0 | 1 | 1 | 0 | 0 | 2.11 | )*1,2 | 0 | 2 | 64850211 | 1 | 0 | 309 | 0 | 0 | 0 | 0 | 0 | 0 | 0 | 0 | 0 | 0 | 0 | 0 | 0 | 0 | 0 | 0 | 0 | 0 | 0 | 0 | 0 | 0 |  | 0 | 0 | 113.94 | 96.9 | 96.9 | 1 | 245.35 | 34.19 | 0 | 11040.79 | 1538.19 | 0 | 11040.79 | 0 | 0 | 0
297 | 64849326 | 64850202 | 29173065 | 1 | 1 | 1 | 2 | 101209 | ТСЭМ Московской обл., 101209, приказ Минстроя России №675/пр от 28.02.2017 № 264/пр | Агрегаты электронасосные с регулированием подачи вручную для строительных растворов, подача до 6 м3/ч, напор 150 м | 1368 | 1011 | маш.-ч | маш.-ч | 1 | 0 | 2104432626 | 0.072 | 0 | 11.13 | 0 | 0 | 0 | 11.13 | 0 | 0 | 1 | 1 | 1 | 1 | -2 | 0 | 1 | 1 | 0 | 0 | 0.06 | )*1,2 | 0 | 2 | 64850212 | 1 | 0 | 310 | 0 | 0 | 0 | 0 | 0 | 0 | 0 | 0 | 0 | 0 | 0 | 0 | 0 | 0 | 0 | 0 | 0 | 0 | 0 | 0 | 0 | 0 |  | 0 | 0 | 3.24 | 11.13 | 11.13 | 1 | 0.8 | 0 | 0 | 36.06 | 0 | 0 | 36.06 | 0 | 0 | 0
297 | 64849326 | 64850202 | 29116679 | 1 | 1 | 1 | 3 | 103-0537 | ТССЦ Московской обл., 103-0537, приказ Минстроя России №675/пр от 28.02.2017 № 254/пр | Трубы бесшовные обсадные из стали группы Д и Б с короткой треугольной резьбой, наружным диаметром 219 мм, толщина стенки 8,9 мм | 1301 | 1003 | м | м | 1 | 0 | 1675248631 | 0.26 | 427.3 | 0 | 0 | 0 | 427.3 | 0 | 0 | 0 | 1 | 1 | 1 | 1 | -2 | 0 | 1 | 1 | 0 | 0 | 0.26 |  | 0 | 2 | 64850213 | 1 | 0 | 311 | 0 | 0 | 0 | 0 | 0 | 0 | 0 | 0 | 0 | 0 | 0 | 0 | 0 | 0 | 0 | 0 | 0 | 0 | 0 | 0 | 0 | 0 |  | 0 | 0 | 11.7 | 427.3 | 427.3 | 1 | 111.1 | 0 | 4999.41 | 0 | 0 | 0 | 4999.41 | 0 | 0 | 0
297 | 64849326 | 64850202 | 29150040 | 1 | 1 | 1 | 3 | 411-0001 | ТССЦ Московской обл., 411-0001, приказ Минстроя России №675/пр от 28.02.2017 № 257/пр | Вода | 1339 | 1007 | м3 | м3 | 1 | 0 | 619799737 | 0.43 | 2.44 | 0 | 0 | 0 | 2.44 | 0 | 0 | 0 | 1 | 1 | 1 | 1 | -2 | 0 | 1 | 1 | 0 | 0 | 0.43 |  | 0 | 2 | 64850215 | 1 | 0 | 313 | 0 | 0 | 0 | 0 | 0 | 0 | 0 | 0 | 0 | 0 | 0 | 0 | 0 | 0 | 0 | 0 | 0 | 0 | 0 | 0 | 0 | 0 |  | 0 | 0 | 19.35 | 2.44 | 2.44 | 1 | 1.05 | 0 | 47.21 | 0 | 0 | 0 | 47.21 | 0 | 0 | 0
298 | 64849324 | 64850202 | 18406785 | 1 | 1 | 1 | 1 | 1-1033-90 |  | Рабочий строитель среднего разряда 3,3 | 1369 | 1013 | чел.-ч | чел.-ч | 1 | 0 | 645971194 | 6.684 | 0 | 0 | 0 | 8.86 | 0 | 0 | 0 | 8.86 | 1 | 1 | 1 | 1 | 5 | 0 | 1 | 1 | 0 | 0 | 5.57 | )*1,2 | 1 | 2 | 64850209 | 1 | 0 | 314 | 0 | 0 | 0 | 0 | 0 | 0 | 0 | 0 | 0 | 0 | 0 | 0 | 0 | 0 | 0 | 0 | 0 | 0 | 0 | 0 | 0 | 0 | 2220.76 | 300.78 | 0 | 300.78 | 8.86 | 8.86 | 1 | 59.22 | 0 | 0 | 0 | 0 | 2664.91 | 2664.91 | 0 | 0 | 0
298 | 64849324 | 64850202 | 121548 | 1 | 1 | 1 | 1 | 2 |  | Затраты труда машинистов | 608254 | 1013 | чел.час | чел.час | 1 | 0 | -185737400 | 2.532 | 0 | 0 | 0 | 0 | 0 | 0 | 0 | 0 | 1 | 1 | 1 | 1 | 5 | 0 | 1 | 1 | 0 | 0 | 2.11 | )*1,2 | 2 | 2 | 64850210 | 1 | 0 | 315 | 0 | 0 | 0 | 0 | 0 | 0 | 0 | 0 | 0 | 0 | 0 | 0 | 0 | 0 | 0 | 0 | 0 | 0 | 0 | 0 | 0 | 0 |  | 0 | 0 | 113.94 | 0 | 0 | 1 | 0 | 0 | 0 | 0 | 0 | 0 | 0 | 0 | 0 | 0
298 | 64849324 | 64850202 | 29172407 | 1 | 1 | 1 | 2 | 021243 | ТСЭМ Московской обл., 021243, приказ Минстроя России №675/пр от 28.02.2017 № 264/пр | Краны на гусеничном ходу при работе на других видах строительства до 16 т | 1368 | 1011 | маш.-ч | маш.-ч | 1 | 0 | -27831156 | 2.532 | 0 | 1259.7 | 687.56 | 0 | 0 | 96.9 | 13.5 | 0 | 1 | 13 | 50.93 | 1 | 2 | 0 | 1 | 1 | 0 | 0 | 2.11 | )*1,2 | 0 | 2 | 64850211 | 1 | 0 | 316 | 0 | 0 | 0 | 0 | 0 | 0 | 0 | 0 | 0 | 0 | 0 | 0 | 0 | 0 | 0 | 0 | 0 | 0 | 0 | 0 | 0 | 0 |  | 0 | 0 | 113.94 | 1259.7 | 96.9 | 13 | 245.35 | 34.19 | 0 | 143530.22 | 78340.59 | 0 | 143530.22 | 0 | 0 | 0
298 | 64849324 | 64850202 | 29173065 | 1 | 1 | 1 | 2 | 101209 | ТСЭМ Московской обл., 101209, приказ Минстроя России №675/пр от 28.02.2017 № 264/пр | Агрегаты электронасосные с регулированием подачи вручную для строительных растворов, подача до 6 м3/ч, напор 150 м | 1368 | 1011 | маш.-ч | маш.-ч | 1 | 0 | 2104432626 | 0.072 | 0 | 50.42 | 0 | 0 | 0 | 11.13 | 0 | 0 | 1 | 4.53 | 50.93 | 1 | 2 | 0 | 1 | 1 | 0 | 0 | 0.06 | )*1,2 | 0 | 2 | 64850212 | 1 | 0 | 317 | 0 | 0 | 0 | 0 | 0 | 0 | 0 | 0 | 0 | 0 | 0 | 0 | 0 | 0 | 0 | 0 | 0 | 0 | 0 | 0 | 0 | 0 |  | 0 | 0 | 3.24 | 50.42 | 11.13 | 4.53 | 0.8 | 0 | 0 | 163.36 | 0 | 0 | 163.36 | 0 | 0 | 0
298 | 64849324 | 64850202 | 29116679 | 1 | 1 | 1 | 3 | 103-0537 | ТССЦ Московской обл., 103-0537, приказ Минстроя России №675/пр от 28.02.2017 № 254/пр | Трубы бесшовные обсадные из стали группы Д и Б с короткой треугольной резьбой, наружным диаметром 219 мм, толщина стенки 8,9 мм | 1301 | 1003 | м | м | 1 | 0 | 1675248631 | 0.26 | 6157.39 | 0 | 0 | 0 | 427.3 | 0 | 0 | 0 | 14.41 | 1 | 1 | 1 | 2 | 0 | 1 | 1 | 0 | 0 | 0.26 |  | 0 | 2 | 64850213 | 1 | 0 | 318 | 0 | 0 | 0 | 0 | 0 | 0 | 0 | 0 | 0 | 0 | 0 | 0 | 0 | 0 | 0 | 0 | 0 | 0 | 0 | 0 | 0 | 0 |  | 0 | 0 | 11.7 | 6157.39 | 427.3 | 14.41 | 111.1 | 0 | 72041.46 | 0 | 0 | 0 | 72041.46 | 0 | 0 | 0
298 | 64849324 | 64850202 | 29150040 | 1 | 1 | 1 | 3 | 411-0001 | ТССЦ Московской обл., 411-0001, приказ Минстроя России №675/пр от 28.02.2017 № 257/пр | Вода | 1339 | 1007 | м3 | м3 | 1 | 0 | 619799737 | 0.43 | 31.28 | 0 | 0 | 0 | 2.44 | 0 | 0 | 0 | 12.82 | 1 | 1 | 1 | 2 | 0 | 1 | 1 | 0 | 0 | 0.43 |  | 0 | 2 | 64850215 | 1 | 0 | 320 | 0 | 0 | 0 | 0 | 0 | 0 | 0 | 0 | 0 | 0 | 0 | 0 | 0 | 0 | 0 | 0 | 0 | 0 | 0 | 0 | 0 | 0 |  | 0 | 0 | 19.35 | 31.28 | 2.44 | 12.82 | 1.05 | 0 | 605.27 | 0 | 0 | 0 | 605.27 | 0 | 0 | 0
303 | 64849326 | 64850218 | 18406804 | 1 | 1 | 1 | 1 | 1-1020-90 |  | Рабочий строитель среднего разряда 2 | 1369 | 1013 | чел.-ч | чел.-ч | 1 | 0 | 254330056 | 180 | 0 | 0 | 0 | 7.8 | 0 | 0 | 0 | 7.8 | 1 | 1 | 1 | 1 | -2 | 0 | 1 | 1 | 0 | 0 | 180 |  | 1 | 2 | 64850227 | 1 | 0 | 321 | 0 | 0 | 0 | 0 | 0 | 0 | 0 | 0 | 0 | 0 | 0 | 0 | 0 | 0 | 0 | 0 | 0 | 0 | 0 | 0 | 0 | 0 | 47.74 | 6.12 | 0 | 6.12 | 7.8 | 7.8 | 1 | 1404 | 0 | 0 | 0 | 0 | 47.74 | 47.74 | 0 | 0 | 0
303 | 64849326 | 64850218 | 121548 | 1 | 1 | 1 | 1 | 2 |  | Затраты труда машинистов | 608254 | 1013 | чел.час | чел.час | 1 | 0 | -185737400 | 18 | 0 | 0 | 0 | 0 | 0 | 0 | 0 | 0 | 1 | 1 | 1 | 1 | -2 | 0 | 1 | 1 | 0 | 0 | 18 |  | 2 | 2 | 64850228 | 1 | 0 | 322 | 0 | 0 | 0 | 0 | 0 | 0 | 0 | 0 | 0 | 0 | 0 | 0 | 0 | 0 | 0 | 0 | 0 | 0 | 0 | 0 | 0 | 0 |  | 0 | 0 | 0.612 | 0 | 0 | 1 | 0 | 0 | 0 | 0 | 0 | 0 | 0 | 0 | 0 | 0
303 | 64849326 | 64850218 | 29172268 | 1 | 1 | 1 | 2 | 020129 | ТСЭМ Московской обл., 020129, приказ Минстроя России №675/пр от 28.02.2017 № 264/пр | Краны башенные при работе на других видах строительства 8 т | 1368 | 1011 | маш.-ч | маш.-ч | 1 | 0 | -438066613 | 18 | 0 | 86.4 | 13.5 | 0 | 0 | 86.4 | 13.5 | 0 | 1 | 1 | 1 | 1 | -2 | 0 | 1 | 1 | 0 | 0 | 18 |  | 0 | 2 | 64850229 | 1 | 0 | 323 | 0 | 0 | 0 | 0 | 0 | 0 | 0 | 0 | 0 | 0 | 0 | 0 | 0 | 0 | 0 | 0 | 0 | 0 | 0 | 0 | 0 | 0 |  | 0 | 0 | 0.612 | 86.4 | 86.4 | 1 | 1555.2 | 243 | 0 | 52.88 | 8.26 | 0 | 52.88 | 0 | 0 | 0
303 | 64849326 | 64850218 | 29173152 | 1 | 1 | 1 | 2 | 111301 | ТСЭМ Московской обл., 111301, приказ Минстроя России №675/пр от 28.02.2017 № 264/пр | Вибратор поверхностный | 1368 | 1011 | маш.-ч | маш.-ч | 1 | 0 | -944612788 | 48 | 0 | 0.5 | 0 | 0 | 0 | 0.5 | 0 | 0 | 1 | 1 | 1 | 1 | -2 | 0 | 1 | 1 | 0 | 0 | 48 |  | 0 | 2 | 64850230 | 1 | 0 | 324 | 0 | 0 | 0 | 0 | 0 | 0 | 0 | 0 | 0 | 0 | 0 | 0 | 0 | 0 | 0 | 0 | 0 | 0 | 0 | 0 | 0 | 0 |  | 0 | 0 | 1.632 | 0.5 | 0.5 | 1 | 24 | 0 | 0 | 0.82 | 0 | 0 | 0.82 | 0 | 0 | 0
303 | 64849326 | 64850218 | 29174913 | 1 | 1 | 1 | 2 | 400001 | ТСЭМ Московской обл., 400001, приказ Минстроя России №675/пр от 28.02.2017 № 264/пр | Автомобили бортовые, грузоподъемность до 5 т | 1368 | 1011 | маш.-ч | маш.-ч | 1 | 0 | 1230759911 | 0.13 | 0 | 87.17 | 11.6 | 0 | 0 | 87.17 | 11.6 | 0 | 1 | 1 | 1 | 1 | -2 | 0 | 1 | 1 | 0 | 0 | 0.13 |  | 0 | 2 | 64850231 | 1 | 0 | 325 | 0 | 0 | 0 | 0 | 0 | 0 | 0 | 0 | 0 | 0 | 0 | 0 | 0 | 0 | 0 | 0 | 0 | 0 | 0 | 0 | 0 | 0 |  | 0 | 0 | 0.00442 | 87.17 | 87.17 | 1 | 11.33 | 1.51 | 0 | 0.39 | 0.05 | 0 | 0.39 | 0 | 0 | 0
303 | 64849326 | 64850218 | 29108248 | 1 | 1 | 1 | 3 | 101-1668 | ТССЦ Московской обл., 101-1668, приказ Минстроя России №675/пр от 28.02.2017 № 254/пр | Рогожа | 1327 | 1005 | м2 | м2 | 1 | 0 | 914604176 | 250 | 10.2 | 0 | 0 | 0 | 10.2 | 0 | 0 | 0 | 1 | 1 | 1 | 1 | -2 | 0 | 1 | 1 | 0 | 0 | 250 |  | 0 | 2 | 64850232 | 1 | 0 | 326 | 0 | 0 | 0 | 0 | 0 | 0 | 0 | 0 | 0 | 0 | 0 | 0 | 0 | 0 | 0 | 0 | 0 | 0 | 0 | 0 | 0 | 0 |  | 0 | 0 | 8.5 | 10.2 | 10.2 | 1 | 2550 | 0 | 86.7 | 0 | 0 | 0 | 86.7 | 0 | 0 | 0
303 | 64849326 | 64850218 | 29145038 | 1 | 1 | 1 | 3 | 401-0061 | ТССЦ Московской обл., 401-0061, приказ Минстроя России №675/пр от 28.02.2017 № 257/пр | Бетон тяжелый, крупность заполнителя 20 мм, класс В3,5 (М50) | 1339 | 1007 | м3 | м3 | 1 | 0 | -982149453 | 102 | 520 | 0 | 0 | 0 | 520 | 0 | 0 | 0 | 1 | 1 | 1 | 1 | -2 | 0 | 1 | 1 | 0 | 0 | 102 |  | 0 | 2 | 64850233 | 1 | 0 | 327 | 0 | 0 | 0 | 0 | 0 | 0 | 0 | 0 | 0 | 0 | 0 | 0 | 0 | 0 | 0 | 0 | 0 | 0 | 0 | 0 | 0 | 0 |  | 0 | 0 | 3.468 | 520 | 520 | 1 | 53040 | 0 | 1803.36 | 0 | 0 | 0 | 1803.36 | 0 | 0 | 0
303 | 64849326 | 64850218 | 29150040 | 1 | 1 | 1 | 3 | 411-0001 | ТССЦ Московской обл., 411-0001, приказ Минстроя России №675/пр от 28.02.2017 № 257/пр | Вода | 1339 | 1007 | м3 | м3 | 1 | 0 | 619799737 | 0.2 | 2.44 | 0 | 0 | 0 | 2.44 | 0 | 0 | 0 | 1 | 1 | 1 | 1 | -2 | 0 | 1 | 1 | 0 | 0 | 0.2 |  | 0 | 2 | 64850234 | 1 | 0 | 328 | 0 | 0 | 0 | 0 | 0 | 0 | 0 | 0 | 0 | 0 | 0 | 0 | 0 | 0 | 0 | 0 | 0 | 0 | 0 | 0 | 0 | 0 |  | 0 | 0 | 0.0068 | 2.44 | 2.44 | 1 | 0.49 | 0 | 0.02 | 0 | 0 | 0 | 0.02 | 0 | 0 | 0
304 | 64849324 | 64850218 | 18406804 | 1 | 1 | 1 | 1 | 1-1020-90 |  | Рабочий строитель среднего разряда 2 | 1369 | 1013 | чел.-ч | чел.-ч | 1 | 0 | 254330056 | 180 | 0 | 0 | 0 | 7.8 | 0 | 0 | 0 | 7.8 | 1 | 1 | 1 | 1 | 5 | 0 | 1 | 1 | 0 | 0 | 180 |  | 1 | 2 | 64850227 | 1 | 0 | 329 | 0 | 0 | 0 | 0 | 0 | 0 | 0 | 0 | 0 | 0 | 0 | 0 | 0 | 0 | 0 | 0 | 0 | 0 | 0 | 0 | 0 | 0 | 47.74 | 6.12 | 0 | 6.12 | 7.8 | 7.8 | 1 | 1404 | 0 | 0 | 0 | 0 | 47.74 | 47.74 | 0 | 0 | 0
304 | 64849324 | 64850218 | 121548 | 1 | 1 | 1 | 1 | 2 |  | Затраты труда машинистов | 608254 | 1013 | чел.час | чел.час | 1 | 0 | -185737400 | 18 | 0 | 0 | 0 | 0 | 0 | 0 | 0 | 0 | 1 | 1 | 1 | 1 | 5 | 0 | 1 | 1 | 0 | 0 | 18 |  | 2 | 2 | 64850228 | 1 | 0 | 330 | 0 | 0 | 0 | 0 | 0 | 0 | 0 | 0 | 0 | 0 | 0 | 0 | 0 | 0 | 0 | 0 | 0 | 0 | 0 | 0 | 0 | 0 |  | 0 | 0 | 0.612 | 0 | 0 | 1 | 0 | 0 | 0 | 0 | 0 | 0 | 0 | 0 | 0 | 0
304 | 64849324 | 64850218 | 29172268 | 1 | 1 | 1 | 2 | 020129 | ТСЭМ Московской обл., 020129, приказ Минстроя России №675/пр от 28.02.2017 № 264/пр | Краны башенные при работе на других видах строительства 8 т | 1368 | 1011 | маш.-ч | маш.-ч | 1 | 0 | -438066613 | 18 | 0 | 1170.72 | 687.56 | 0 | 0 | 86.4 | 13.5 | 0 | 1 | 13.55 | 50.93 | 1 | 2 | 0 | 1 | 1 | 0 | 0 | 18 |  | 0 | 2 | 64850229 | 1 | 0 | 331 | 0 | 0 | 0 | 0 | 0 | 0 | 0 | 0 | 0 | 0 | 0 | 0 | 0 | 0 | 0 | 0 | 0 | 0 | 0 | 0 | 0 | 0 |  | 0 | 0 | 0.612 | 1170.72 | 86.4 | 13.55 | 1555.2 | 243 | 0 | 716.48 | 420.79 | 0 | 716.48 | 0 | 0 | 0
304 | 64849324 | 64850218 | 29173152 | 1 | 1 | 1 | 2 | 111301 | ТСЭМ Московской обл., 111301, приказ Минстроя России №675/пр от 28.02.2017 № 264/пр | Вибратор поверхностный | 1368 | 1011 | маш.-ч | маш.-ч | 1 | 0 | -944612788 | 48 | 0 | 4.51 | 0 | 0 | 0 | 0.5 | 0 | 0 | 1 | 9.02 | 50.93 | 1 | 2 | 0 | 1 | 1 | 0 | 0 | 48 |  | 0 | 2 | 64850230 | 1 | 0 | 332 | 0 | 0 | 0 | 0 | 0 | 0 | 0 | 0 | 0 | 0 | 0 | 0 | 0 | 0 | 0 | 0 | 0 | 0 | 0 | 0 | 0 | 0 |  | 0 | 0 | 1.632 | 4.51 | 0.5 | 9.02 | 24 | 0 | 0 | 7.36 | 0 | 0 | 7.36 | 0 | 0 | 0
304 | 64849324 | 64850218 | 29174913 | 1 | 1 | 1 | 2 | 400001 | ТСЭМ Московской обл., 400001, приказ Минстроя России №675/пр от 28.02.2017 № 264/пр | Автомобили бортовые, грузоподъемность до 5 т | 1368 | 1011 | маш.-ч | маш.-ч | 1 | 0 | 1230759911 | 0.13 | 0 | 2113 | 590.79 | 0 | 0 | 87.17 | 11.6 | 0 | 1 | 24.24 | 50.93 | 1 | 2 | 0 | 1 | 1 | 0 | 0 | 0.13 |  | 0 | 2 | 64850231 | 1 | 0 | 333 | 0 | 0 | 0 | 0 | 0 | 0 | 0 | 0 | 0 | 0 | 0 | 0 | 0 | 0 | 0 | 0 | 0 | 0 | 0 | 0 | 0 | 0 |  | 0 | 0 | 0.00442 | 2113 | 87.17 | 24.24 | 11.33 | 1.51 | 0 | 9.34 | 2.61 | 0 | 9.34 | 0 | 0 | 0
304 | 64849324 | 64850218 | 29108248 | 1 | 1 | 1 | 3 | 101-1668 | ТССЦ Московской обл., 101-1668, приказ Минстроя России №675/пр от 28.02.2017 № 254/пр | Рогожа | 1327 | 1005 | м2 | м2 | 1 | 0 | 914604176 | 250 | 133.11 | 0 | 0 | 0 | 10.2 | 0 | 0 | 0 | 13.05 | 1 | 1 | 1 | 2 | 0 | 1 | 1 | 0 | 0 | 250 |  | 0 | 2 | 64850232 | 1 | 0 | 334 | 0 | 0 | 0 | 0 | 0 | 0 | 0 | 0 | 0 | 0 | 0 | 0 | 0 | 0 | 0 | 0 | 0 | 0 | 0 | 0 | 0 | 0 |  | 0 | 0 | 8.5 | 133.11 | 10.2 | 13.05 | 2550 | 0 | 1131.44 | 0 | 0 | 0 | 1131.44 | 0 | 0 | 0
304 | 64849324 | 64850218 | 29145038 | 1 | 1 | 1 | 3 | 401-0061 | ТССЦ Московской обл., 401-0061, приказ Минстроя России №675/пр от 28.02.2017 № 257/пр | Бетон тяжелый, крупность заполнителя 20 мм, класс В3,5 (М50) | 1339 | 1007 | м3 | м3 | 1 | 0 | -982149453 | 102 | 4690.4 | 0 | 0 | 0 | 520 | 0 | 0 | 0 | 9.02 | 1 | 1 | 1 | 2 | 0 | 1 | 1 | 0 | 0 | 102 |  | 0 | 2 | 64850233 | 1 | 0 | 335 | 0 | 0 | 0 | 0 | 0 | 0 | 0 | 0 | 0 | 0 | 0 | 0 | 0 | 0 | 0 | 0 | 0 | 0 | 0 | 0 | 0 | 0 |  | 0 | 0 | 3.468 | 4690.4 | 520 | 9.02 | 53040 | 0 | 16266.31 | 0 | 0 | 0 | 16266.31 | 0 | 0 | 0
304 | 64849324 | 64850218 | 29150040 | 1 | 1 | 1 | 3 | 411-0001 | ТССЦ Московской обл., 411-0001, приказ Минстроя России №675/пр от 28.02.2017 № 257/пр | Вода | 1339 | 1007 | м3 | м3 | 1 | 0 | 619799737 | 0.2 | 31.28 | 0 | 0 | 0 | 2.44 | 0 | 0 | 0 | 12.82 | 1 | 1 | 1 | 2 | 0 | 1 | 1 | 0 | 0 | 0.2 |  | 0 | 2 | 64850234 | 1 | 0 | 336 | 0 | 0 | 0 | 0 | 0 | 0 | 0 | 0 | 0 | 0 | 0 | 0 | 0 | 0 | 0 | 0 | 0 | 0 | 0 | 0 | 0 | 0 |  | 0 | 0 | 0.0068 | 31.28 | 2.44 | 12.82 | 0.49 | 0 | 0.21 | 0 | 0 | 0 | 0.21 | 0 | 0 | 0
305 | 64849326 | 64850235 | 41137722 | 1 | 1 | 1 | 1 | 1-100-26-90 |  | Рабочий среднего разряда 2,6 | 1369 | 1013 | чел.-ч | чел.-ч | 1 | 0 | 1906806632 | 21.888 | 0 | 0 | 0 | 8.24 | 0 | 0 | 0 | 8.24 | 1 | 1 | 1 | 1 | -2 | 0 | 1 | 1 | 0 | 0 | 18.24 | )*1,2 | 1 | 2 | 64850242 | 1 | 0 | 337 | 0 | 0 | 0 | 0 | 0 | 0 | 0 | 0 | 0 | 0 | 0 | 0 | 0 | 0 | 0 | 0 | 0 | 0 | 0 | 0 | 0 | 0 | 219735.09 | 32000.256 | 0 | 32000.256 | 8.24 | 8.24 | 1 | 180.36 | 0 | 0 | 0 | 0 | 263682.11 | 263682.11 | 0 | 0 | 0
305 | 64849326 | 64850235 | 121548 | 1 | 1 | 1 | 1 | 2 |  | Затраты труда машинистов | 608254 | 1013 | чел.час | чел.час | 1 | 0 | -185737400 | 0.204 | 0 | 0 | 0 | 0 | 0 | 0 | 0 | 0 | 1 | 1 | 1 | 1 | -2 | 0 | 1 | 1 | 0 | 0 | 0.17 | )*1,2 | 2 | 2 | 64850243 | 1 | 0 | 338 | 0 | 0 | 0 | 0 | 0 | 0 | 0 | 0 | 0 | 0 | 0 | 0 | 0 | 0 | 0 | 0 | 0 | 0 | 0 | 0 | 0 | 0 |  | 0 | 0 | 298.248 | 0 | 0 | 1 | 0 | 0 | 0 | 0 | 0 | 0 | 0 | 0 | 0 | 0
305 | 64849326 | 64850235 | 46800394 | 1 | 1 | 1 | 2 | 020129 | ТСНБ-2001 Московской области, 020129, протокол от 22.06.2022 г. № 06 | Краны башенные при работе на других видах строительства 8 т | 1368 | 1011 | маш.-ч | маш.-ч | 1 | 0 | -1304937518 | 0.072 | 0 | 86.4 | 13.5 | 0 | 0 | 86.4 | 13.5 | 0 | 1 | 1 | 1 | 1 | -2 | 0 | 1 | 1 | 0 | 0 | 0.06 | )*1,2 | 0 | 2 | 64850244 | 1 | 0 | 339 | 0 | 0 | 0 | 0 | 0 | 0 | 0 | 0 | 0 | 0 | 0 | 0 | 0 | 0 | 0 | 0 | 0 | 0 | 0 | 0 | 0 | 0 |  | 0 | 0 | 105.264 | 86.4 | 86.4 | 1 | 6.22 | 0.97 | 0 | 9094.81 | 1421.06 | 0 | 9094.81 | 0 | 0 | 0
305 | 64849326 | 64850235 | 46800409 | 1 | 1 | 1 | 2 | 021143 | ТСНБ-2001 Московской области, 021143, протокол от 22.06.2022 г. № 06 | Краны на автомобильном ходу при работе на других видах строительства 16 т | 1368 | 1011 | маш.-ч | маш.-ч | 1 | 0 | 1199836115 | 0.132 | 0 | 163.49 | 13.5 | 0 | 0 | 163.49 | 13.5 | 0 | 1 | 1 | 1 | 1 | -2 | 0 | 1 | 1 | 0 | 0 | 0.11 | )*1,2 | 0 | 2 | 64850245 | 1 | 0 | 340 | 0 | 0 | 0 | 0 | 0 | 0 | 0 | 0 | 0 | 0 | 0 | 0 | 0 | 0 | 0 | 0 | 0 | 0 | 0 | 0 | 0 | 0 |  | 0 | 0 | 192.984 | 163.49 | 163.49 | 1 | 21.58 | 1.79 | 0 | 31550.95 | 2605.28 | 0 | 31550.95 | 0 | 0 | 0
305 | 64849326 | 64850235 | 46799107 | 1 | 1 | 1 | 3 | 101-3873 | ТСНБ-2001 Московской области, 101-3873, протокол от 24.08.2023 г. № 08.3 | Проволока стальная низкоуглеродистая вязальная | 1348 | 1009 | т | т | 1000 | 0 | -1286283015 | 0.004 | 7204.58 | 0 | 0 | 0 | 7204.58 | 0 | 0 | 0 | 1 | 1 | 1 | 1 | -2 | 0 | 1 | 1 | 0 | 0 | 0.004 |  | 0 | 2 | 64850247 | 1 | 0 | 342 | 0 | 0 | 0 | 0 | 0 | 0 | 0 | 0 | 0 | 0 | 0 | 0 | 0 | 0 | 0 | 0 | 0 | 0 | 0 | 0 | 0 | 0 |  | 0 | 0 | 5.848 | 7204.58 | 7204.58 | 1 | 28.82 | 0 | 42132.38 | 0 | 0 | 0 | 42132.38 | 0 | 0 | 0
305 | 64849326 | 64850235 | 29131454 | 1 | 1 | 1 | 3 | 204-0075 | ТССЦ Московской обл., 204-0075, приказ Минстроя России №675/пр от 28.02.2017 № 255/пр | Каркасы арматурные класса A-I диаметром 8 мм | 1348 | 1009 | т | т | 1000 | 0 | 754766580 | 1 | 7642.38 | 0 | 0 | 0 | 7642.38 | 0 | 0 | 0 | 1 | 1 | 1 | 1 | 0 | 0 | 0 | 1 | 0 | 0 | 1 |  | 0 | 1 | -1 | 0 | 0 |  | 0 | 0 | 0 | 0 | 0 | 0 | 0 | 0 | 0 | 0 | 0 | 0 | 0 | 0 | 0 | 0 | 0 | 0 | 0 | 0 | 0 | 0 |  | 0 | 0 | 1462 | 7642.38 | 7642.38 | 1 | 7642.38 | 0 | 11173159.56 | 0 | 0 | 0 | 11173159.56 | 0 | 0 | 0
306 | 64849324 | 64850235 | 41137722 | 1 | 1 | 1 | 1 | 1-100-26-90 |  | Рабочий среднего разряда 2,6 | 1369 | 1013 | чел.-ч | чел.-ч | 1 | 0 | 1906806632 | 21.888 | 0 | 0 | 0 | 8.24 | 0 | 0 | 0 | 8.24 | 1 | 1 | 1 | 1 | 5 | 0 | 1 | 1 | 0 | 0 | 18.24 | )*1,2 | 1 | 2 | 64850242 | 1 | 0 | 343 | 0 | 0 | 0 | 0 | 0 | 0 | 0 | 0 | 0 | 0 | 0 | 0 | 0 | 0 | 0 | 0 | 0 | 0 | 0 | 0 | 0 | 0 | 219735.09 | 32000.256 | 0 | 32000.256 | 8.24 | 8.24 | 1 | 180.36 | 0 | 0 | 0 | 0 | 263682.11 | 263682.11 | 0 | 0 | 0
306 | 64849324 | 64850235 | 121548 | 1 | 1 | 1 | 1 | 2 |  | Затраты труда машинистов | 608254 | 1013 | чел.час | чел.час | 1 | 0 | -185737400 | 0.204 | 0 | 0 | 0 | 0 | 0 | 0 | 0 | 0 | 1 | 1 | 1 | 1 | 5 | 0 | 1 | 1 | 0 | 0 | 0.17 | )*1,2 | 2 | 2 | 64850243 | 1 | 0 | 344 | 0 | 0 | 0 | 0 | 0 | 0 | 0 | 0 | 0 | 0 | 0 | 0 | 0 | 0 | 0 | 0 | 0 | 0 | 0 | 0 | 0 | 0 |  | 0 | 0 | 298.248 | 0 | 0 | 1 | 0 | 0 | 0 | 0 | 0 | 0 | 0 | 0 | 0 | 0
306 | 64849324 | 64850235 | 46800394 | 1 | 1 | 1 | 2 | 020129 | ТСНБ-2001 Московской области, 020129, протокол от 22.06.2022 г. № 06 | Краны башенные при работе на других видах строительства 8 т | 1368 | 1011 | маш.-ч | маш.-ч | 1 | 0 | -1304937518 | 0.072 | 0 | 1170.72 | 687.56 | 0 | 0 | 86.4 | 13.5 | 0 | 1 | 13.55 | 50.93 | 1 | 2 | 0 | 1 | 1 | 0 | 0 | 0.06 | )*1,2 | 0 | 2 | 64850244 | 1 | 0 | 345 | 0 | 0 | 0 | 0 | 0 | 0 | 0 | 0 | 0 | 0 | 0 | 0 | 0 | 0 | 0 | 0 | 0 | 0 | 0 | 0 | 0 | 0 |  | 0 | 0 | 105.264 | 1170.72 | 86.4 | 13.55 | 6.22 | 0.97 | 0 | 123234.67 | 72375.32 | 0 | 123234.67 | 0 | 0 | 0
306 | 64849324 | 64850235 | 46800409 | 1 | 1 | 1 | 2 | 021143 | ТСНБ-2001 Московской области, 021143, протокол от 22.06.2022 г. № 06 | Краны на автомобильном ходу при работе на других видах строительства 16 т | 1368 | 1011 | маш.-ч | маш.-ч | 1 | 0 | 1199836115 | 0.132 | 0 | 1857.25 | 687.56 | 0 | 0 | 163.49 | 13.5 | 0 | 1 | 11.36 | 50.93 | 1 | 2 | 0 | 1 | 1 | 0 | 0 | 0.11 | )*1,2 | 0 | 2 | 64850245 | 1 | 0 | 346 | 0 | 0 | 0 | 0 | 0 | 0 | 0 | 0 | 0 | 0 | 0 | 0 | 0 | 0 | 0 | 0 | 0 | 0 | 0 | 0 | 0 | 0 |  | 0 | 0 | 192.984 | 1857.25 | 163.49 | 11.36 | 21.58 | 1.79 | 0 | 358419.53 | 132688.08 | 0 | 358419.53 | 0 | 0 | 0
306 | 64849324 | 64850235 | 46799107 | 1 | 1 | 1 | 3 | 101-3873 | ТСНБ-2001 Московской области, 101-3873, протокол от 24.08.2023 г. № 08.3 | Проволока стальная низкоуглеродистая вязальная | 1348 | 1009 | т | т | 1000 | 0 | -1286283015 | 0.004 | 69452.15 | 0 | 0 | 0 | 7204.58 | 0 | 0 | 0 | 9.64 | 1 | 1 | 1 | 2 | 0 | 1 | 1 | 0 | 0 | 0.004 |  | 0 | 2 | 64850247 | 1 | 0 | 348 | 0 | 0 | 0 | 0 | 0 | 0 | 0 | 0 | 0 | 0 | 0 | 0 | 0 | 0 | 0 | 0 | 0 | 0 | 0 | 0 | 0 | 0 |  | 0 | 0 | 5.848 | 69452.15 | 7204.58 | 9.64 | 28.82 | 0 | 406156.17 | 0 | 0 | 0 | 406156.17 | 0 | 0 | 0
306 | 64849324 | 64850235 | 29131454 | 1 | 1 | 1 | 3 | 204-0075 | ТССЦ Московской обл., 204-0075, приказ Минстроя России №675/пр от 28.02.2017 № 255/пр | Каркасы арматурные класса A-I диаметром 8 мм | 1348 | 1009 | т | т | 1000 | 0 | 754766580 | 1 | 61597.58 | 0 | 0 | 0 | 7642.38 | 0 | 0 | 0 | 8.06 | 1 | 1 | 1 | 0 | 0 | 0 | 1 | 0 | 0 | 1 |  | 0 | 1 | -1 | 0 | 0 |  | 0 | 0 | 0 | 0 | 0 | 0 | 0 | 0 | 0 | 0 | 0 | 0 | 0 | 0 | 0 | 0 | 0 | 0 | 0 | 0 | 0 | 0 |  | 0 | 0 | 1462 | 61597.58 | 7642.38 | 8.06 | 7642.38 | 0 | 90055661.96 | 0 | 0 | 0 | 90055661.96 | 0 | 0 | 0
309 | 64849326 | 64850249 | 18409850 | 1 | 1 | 1 | 1 | 1-1035-90 |  | Рабочий строитель среднего разряда 3,5 | 1369 | 1013 | чел.-ч | чел.-ч | 1 | 0 | 855544366 | 128.62 | 0 | 0 | 0 | 9.07 | 0 | 0 | 0 | 9.07 | 1 | 1 | 1 | 1 | -2 | 0 | 1 | 1 | 0 | 0 | 128.62 |  | 1 | 2 | 64850259 | 1 | 0 | 349 | 0 | 0 | 0 | 0 | 0 | 0 | 0 | 0 | 0 | 0 | 0 | 0 | 0 | 0 | 0 | 0 | 0 | 0 | 0 | 0 | 0 | 0 | 835.27 | 92.0919 | 0 | 92.0919 | 9.07 | 9.07 | 1 | 1166.58 | 0 | 0 | 0 | 0 | 835.27 | 835.27 | 0 | 0 | 0
309 | 64849326 | 64850249 | 121548 | 1 | 1 | 1 | 1 | 2 |  | Затраты труда машинистов | 608254 | 1013 | чел.час | чел.час | 1 | 0 | -185737400 | 0.22 | 0 | 0 | 0 | 0 | 0 | 0 | 0 | 0 | 1 | 1 | 1 | 1 | -2 | 0 | 1 | 1 | 0 | 0 | 0.22 |  | 2 | 2 | 64850260 | 1 | 0 | 350 | 0 | 0 | 0 | 0 | 0 | 0 | 0 | 0 | 0 | 0 | 0 | 0 | 0 | 0 | 0 | 0 | 0 | 0 | 0 | 0 | 0 | 0 |  | 0 | 0 | 0.15752 | 0 | 0 | 1 | 0 | 0 | 0 | 0 | 0 | 0 | 0 | 0 | 0 | 0
309 | 64849326 | 64850249 | 29172379 | 1 | 1 | 1 | 2 | 021141 | ТСЭМ Московской обл., 021141, приказ Минстроя России №675/пр от 28.02.2017 № 264/пр | Краны на автомобильном ходу при работе на других видах строительства 10 т | 1368 | 1011 | маш.-ч | маш.-ч | 1 | 0 | 1106923569 | 0.22 | 0 | 112 | 13.5 | 0 | 0 | 112 | 13.5 | 0 | 1 | 1 | 1 | 1 | -2 | 0 | 1 | 1 | 0 | 0 | 0.22 |  | 0 | 2 | 64850261 | 1 | 0 | 351 | 0 | 0 | 0 | 0 | 0 | 0 | 0 | 0 | 0 | 0 | 0 | 0 | 0 | 0 | 0 | 0 | 0 | 0 | 0 | 0 | 0 | 0 |  | 0 | 0 | 0.15752 | 112 | 112 | 1 | 24.64 | 2.97 | 0 | 17.64 | 2.13 | 0 | 17.64 | 0 | 0 | 0
309 | 64849326 | 64850249 | 29172657 | 1 | 1 | 1 | 2 | 040502 | ТСЭМ Московской обл., 040502, приказ Минстроя России №675/пр от 28.02.2017 № 264/пр | Установки для сварки ручной дуговой (постоянного тока) | 1368 | 1011 | маш.-ч | маш.-ч | 1 | 0 | 1474986261 | 1.62 | 0 | 8.1 | 0 | 0 | 0 | 8.1 | 0 | 0 | 1 | 1 | 1 | 1 | -2 | 0 | 1 | 1 | 0 | 0 | 1.62 |  | 0 | 2 | 64850262 | 1 | 0 | 352 | 0 | 0 | 0 | 0 | 0 | 0 | 0 | 0 | 0 | 0 | 0 | 0 | 0 | 0 | 0 | 0 | 0 | 0 | 0 | 0 | 0 | 0 |  | 0 | 0 | 1.1599 | 8.1 | 8.1 | 1 | 13.12 | 0 | 0 | 9.4 | 0 | 0 | 9.4 | 0 | 0 | 0
309 | 64849326 | 64850249 | 29174913 | 1 | 1 | 1 | 2 | 400001 | ТСЭМ Московской обл., 400001, приказ Минстроя России №675/пр от 28.02.2017 № 264/пр | Автомобили бортовые, грузоподъемность до 5 т | 1368 | 1011 | маш.-ч | маш.-ч | 1 | 0 | 1230759911 | 0.31 | 0 | 87.17 | 11.6 | 0 | 0 | 87.17 | 11.6 | 0 | 1 | 1 | 1 | 1 | -2 | 0 | 1 | 1 | 0 | 0 | 0.31 |  | 0 | 2 | 64850263 | 1 | 0 | 353 | 0 | 0 | 0 | 0 | 0 | 0 | 0 | 0 | 0 | 0 | 0 | 0 | 0 | 0 | 0 | 0 | 0 | 0 | 0 | 0 | 0 | 0 |  | 0 | 0 | 0.22196 | 87.17 | 87.17 | 1 | 27.02 | 3.6 | 0 | 19.35 | 2.57 | 0 | 19.35 | 0 | 0 | 0
309 | 64849326 | 64850249 | 29113979 | 1 | 1 | 1 | 3 | 101-1513 | ТССЦ Московской обл., 101-1513, приказ Минстроя России №675/пр от 28.02.2017 № 254/пр | Электроды диаметром 4 мм Э42 | 1348 | 1009 | т | т | 1000 | 0 | -1319080431 | 0.002 | 9749.99 | 0 | 0 | 0 | 9749.99 | 0 | 0 | 0 | 1 | 1 | 1 | 1 | -2 | 0 | 1 | 1 | 0 | 0 | 0.002 |  | 0 | 2 | 64850264 | 1 | 0 | 354 | 0 | 0 | 0 | 0 | 0 | 0 | 0 | 0 | 0 | 0 | 0 | 0 | 0 | 0 | 0 | 0 | 0 | 0 | 0 | 0 | 0 | 0 |  | 0 | 0 | 0.001432 | 9749.99 | 9749.99 | 1 | 19.5 | 0 | 13.96 | 0 | 0 | 0 | 13.96 | 0 | 0 | 0
309 | 64849326 | 64850249 | 29129008 | 1 | 1 | 1 | 3 | 201-0798 | ТССЦ Московской обл., 201-0798, приказ Минстроя России №675/пр от 28.02.2017 № 255/пр | Кондуктор инвентарный металлический | 1354 | 1010 | шт. | шт. | 1 | 0 | -1747686543 | 0.01 | 342.47 | 0 | 0 | 0 | 342.47 | 0 | 0 | 0 | 1 | 1 | 1 | 1 | -2 | 0 | 1 | 1 | 0 | 0 | 0.01 |  | 0 | 2 | 64850265 | 1 | 0 | 355 | 0 | 0 | 0 | 0 | 0 | 0 | 0 | 0 | 0 | 0 | 0 | 0 | 0 | 0 | 0 | 0 | 0 | 0 | 0 | 0 | 0 | 0 |  | 0 | 0 | 0.00716 | 342.47 | 342.47 | 1 | 3.42 | 0 | 2.45 | 0 | 0 | 0 | 2.45 | 0 | 0 | 0
309 | 64849326 | 64850249 | 29131329 | 1 | 1 | 1 | 3 | 204-0005 | ТССЦ Московской обл., 204-0005, приказ Минстроя России №675/пр от 28.02.2017 № 255/пр | Горячекатаная арматурная сталь гладкая класса А-I, диаметром 14 мм | 1348 | 1009 | т | т | 1000 | 0 | -1724927266 | 0.09 | 5865.24 | 0 | 0 | 0 | 5865.24 | 0 | 0 | 0 | 1 | 1 | 1 | 1 | -2 | 0 | 1 | 1 | 0 | 0 | 0.09 |  | 0 | 2 | 64850266 | 1 | 0 | 356 | 0 | 0 | 0 | 0 | 0 | 0 | 0 | 0 | 0 | 0 | 0 | 0 | 0 | 0 | 0 | 0 | 0 | 0 | 0 | 0 | 0 | 0 |  | 0 | 0 | 0.06444 | 5865.24 | 5865.24 | 1 | 527.87 | 0 | 377.96 | 0 | 0 | 0 | 377.96 | 0 | 0 | 0
309 | 64849326 | 64850249 | 29131389 | 1 | 1 | 1 | 3 | 204-0059 | ТССЦ Московской обл., 204-0059, приказ Минстроя России №675/пр от 28.02.2017 № 255/пр | Анкерные детали из прямых или гнутых круглых стержней с резьбой (в комплекте с шайбами и гайками или без них), поставляемые отдельно | 1348 | 1009 | т | т | 1000 | 0 | 1998706905 | 1 | 10100 | 0 | 0 | 0 | 10100 | 0 | 0 | 0 | 1 | 1 | 1 | 1 | -2 | 0 | 1 | 1 | 0 | 0 | 1 |  | 0 | 2 | 64850267 | 1 | 0 | 357 | 0 | 0 | 0 | 0 | 0 | 0 | 0 | 0 | 0 | 0 | 0 | 0 | 0 | 0 | 0 | 0 | 0 | 0 | 0 | 0 | 0 | 0 |  | 0 | 0 | 0.716 | 10100 | 10100 | 1 | 10100 | 0 | 7231.6 | 0 | 0 | 0 | 7231.6 | 0 | 0 | 0
310 | 64849324 | 64850249 | 18409850 | 1 | 1 | 1 | 1 | 1-1035-90 |  | Рабочий строитель среднего разряда 3,5 | 1369 | 1013 | чел.-ч | чел.-ч | 1 | 0 | 855544366 | 128.62 | 0 | 0 | 0 | 9.07 | 0 | 0 | 0 | 9.07 | 1 | 1 | 1 | 1 | 5 | 0 | 1 | 1 | 0 | 0 | 128.62 |  | 1 | 2 | 64850259 | 1 | 0 | 358 | 0 | 0 | 0 | 0 | 0 | 0 | 0 | 0 | 0 | 0 | 0 | 0 | 0 | 0 | 0 | 0 | 0 | 0 | 0 | 0 | 0 | 0 | 835.27 | 92.0919 | 0 | 92.0919 | 9.07 | 9.07 | 1 | 1166.58 | 0 | 0 | 0 | 0 | 835.27 | 835.27 | 0 | 0 | 0
310 | 64849324 | 64850249 | 121548 | 1 | 1 | 1 | 1 | 2 |  | Затраты труда машинистов | 608254 | 1013 | чел.час | чел.час | 1 | 0 | -185737400 | 0.22 | 0 | 0 | 0 | 0 | 0 | 0 | 0 | 0 | 1 | 1 | 1 | 1 | 5 | 0 | 1 | 1 | 0 | 0 | 0.22 |  | 2 | 2 | 64850260 | 1 | 0 | 359 | 0 | 0 | 0 | 0 | 0 | 0 | 0 | 0 | 0 | 0 | 0 | 0 | 0 | 0 | 0 | 0 | 0 | 0 | 0 | 0 | 0 | 0 |  | 0 | 0 | 0.15752 | 0 | 0 | 1 | 0 | 0 | 0 | 0 | 0 | 0 | 0 | 0 | 0 | 0
310 | 64849324 | 64850249 | 29172379 | 1 | 1 | 1 | 2 | 021141 | ТСЭМ Московской обл., 021141, приказ Минстроя России №675/пр от 28.02.2017 № 264/пр | Краны на автомобильном ходу при работе на других видах строительства 10 т | 1368 | 1011 | маш.-ч | маш.-ч | 1 | 0 | 1106923569 | 0.22 | 0 | 1471.68 | 687.56 | 0 | 0 | 112 | 13.5 | 0 | 1 | 13.14 | 50.93 | 1 | 2 | 0 | 1 | 1 | 0 | 0 | 0.22 |  | 0 | 2 | 64850261 | 1 | 0 | 360 | 0 | 0 | 0 | 0 | 0 | 0 | 0 | 0 | 0 | 0 | 0 | 0 | 0 | 0 | 0 | 0 | 0 | 0 | 0 | 0 | 0 | 0 |  | 0 | 0 | 0.15752 | 1471.68 | 112 | 13.14 | 24.64 | 2.97 | 0 | 231.82 | 108.3 | 0 | 231.82 | 0 | 0 | 0
310 | 64849324 | 64850249 | 29172657 | 1 | 1 | 1 | 2 | 040502 | ТСЭМ Московской обл., 040502, приказ Минстроя России №675/пр от 28.02.2017 № 264/пр | Установки для сварки ручной дуговой (постоянного тока) | 1368 | 1011 | маш.-ч | маш.-ч | 1 | 0 | 1474986261 | 1.62 | 0 | 67.15 | 0 | 0 | 0 | 8.1 | 0 | 0 | 1 | 8.29 | 50.93 | 1 | 2 | 0 | 1 | 1 | 0 | 0 | 1.62 |  | 0 | 2 | 64850262 | 1 | 0 | 361 | 0 | 0 | 0 | 0 | 0 | 0 | 0 | 0 | 0 | 0 | 0 | 0 | 0 | 0 | 0 | 0 | 0 | 0 | 0 | 0 | 0 | 0 |  | 0 | 0 | 1.1599 | 67.15 | 8.1 | 8.29 | 13.12 | 0 | 0 | 77.89 | 0 | 0 | 77.89 | 0 | 0 | 0
310 | 64849324 | 64850249 | 29174913 | 1 | 1 | 1 | 2 | 400001 | ТСЭМ Московской обл., 400001, приказ Минстроя России №675/пр от 28.02.2017 № 264/пр | Автомобили бортовые, грузоподъемность до 5 т | 1368 | 1011 | маш.-ч | маш.-ч | 1 | 0 | 1230759911 | 0.31 | 0 | 2113 | 590.79 | 0 | 0 | 87.17 | 11.6 | 0 | 1 | 24.24 | 50.93 | 1 | 2 | 0 | 1 | 1 | 0 | 0 | 0.31 |  | 0 | 2 | 64850263 | 1 | 0 | 362 | 0 | 0 | 0 | 0 | 0 | 0 | 0 | 0 | 0 | 0 | 0 | 0 | 0 | 0 | 0 | 0 | 0 | 0 | 0 | 0 | 0 | 0 |  | 0 | 0 | 0.22196 | 2113 | 87.17 | 24.24 | 27.02 | 3.6 | 0 | 469 | 131.13 | 0 | 469 | 0 | 0 | 0
310 | 64849324 | 64850249 | 29113979 | 1 | 1 | 1 | 3 | 101-1513 | ТССЦ Московской обл., 101-1513, приказ Минстроя России №675/пр от 28.02.2017 № 254/пр | Электроды диаметром 4 мм Э42 | 1348 | 1009 | т | т | 1000 | 0 | -1319080431 | 0.002 | 206017.29 | 0 | 0 | 0 | 9749.99 | 0 | 0 | 0 | 21.13 | 1 | 1 | 1 | 2 | 0 | 1 | 1 | 0 | 0 | 0.002 |  | 0 | 2 | 64850264 | 1 | 0 | 363 | 0 | 0 | 0 | 0 | 0 | 0 | 0 | 0 | 0 | 0 | 0 | 0 | 0 | 0 | 0 | 0 | 0 | 0 | 0 | 0 | 0 | 0 |  | 0 | 0 | 0.001432 | 206017.29 | 9749.99 | 21.13 | 19.5 | 0 | 295.02 | 0 | 0 | 0 | 295.02 | 0 | 0 | 0
310 | 64849324 | 64850249 | 29129008 | 1 | 1 | 1 | 3 | 201-0798 | ТССЦ Московской обл., 201-0798, приказ Минстроя России №675/пр от 28.02.2017 № 255/пр | Кондуктор инвентарный металлический | 1354 | 1010 | шт. | шт. | 1 | 0 | -1747686543 | 0.01 | 1301.39 | 0 | 0 | 0 | 342.47 | 0 | 0 | 0 | 3.8 | 1 | 1 | 1 | 2 | 0 | 1 | 1 | 0 | 0 | 0.01 |  | 0 | 2 | 64850265 | 1 | 0 | 364 | 0 | 0 | 0 | 0 | 0 | 0 | 0 | 0 | 0 | 0 | 0 | 0 | 0 | 0 | 0 | 0 | 0 | 0 | 0 | 0 | 0 | 0 |  | 0 | 0 | 0.00716 | 1301.39 | 342.47 | 3.8 | 3.42 | 0 | 9.32 | 0 | 0 | 0 | 9.32 | 0 | 0 | 0
310 | 64849324 | 64850249 | 29131329 | 1 | 1 | 1 | 3 | 204-0005 | ТССЦ Московской обл., 204-0005, приказ Минстроя России №675/пр от 28.02.2017 № 255/пр | Горячекатаная арматурная сталь гладкая класса А-I, диаметром 14 мм | 1348 | 1009 | т | т | 1000 | 0 | -1724927266 | 0.09 | 48446.88 | 0 | 0 | 0 | 5865.24 | 0 | 0 | 0 | 8.26 | 1 | 1 | 1 | 2 | 0 | 1 | 1 | 0 | 0 | 0.09 |  | 0 | 2 | 64850266 | 1 | 0 | 365 | 0 | 0 | 0 | 0 | 0 | 0 | 0 | 0 | 0 | 0 | 0 | 0 | 0 | 0 | 0 | 0 | 0 | 0 | 0 | 0 | 0 | 0 |  | 0 | 0 | 0.06444 | 48446.88 | 5865.24 | 8.26 | 527.87 | 0 | 3121.92 | 0 | 0 | 0 | 3121.92 | 0 | 0 | 0
310 | 64849324 | 64850249 | 29131389 | 1 | 1 | 1 | 3 | 204-0059 | ТССЦ Московской обл., 204-0059, приказ Минстроя России №675/пр от 28.02.2017 № 255/пр | Анкерные детали из прямых или гнутых круглых стержней с резьбой (в комплекте с шайбами и гайками или без них), поставляемые отдельно | 1348 | 1009 | т | т | 1000 | 0 | 1998706905 | 1 | 47975 | 0 | 0 | 0 | 10100 | 0 | 0 | 0 | 4.75 | 1 | 1 | 1 | 2 | 0 | 1 | 1 | 0 | 0 | 1 |  | 0 | 2 | 64850267 | 1 | 0 | 366 | 0 | 0 | 0 | 0 | 0 | 0 | 0 | 0 | 0 | 0 | 0 | 0 | 0 | 0 | 0 | 0 | 0 | 0 | 0 | 0 | 0 | 0 |  | 0 | 0 | 0.716 | 47975 | 10100 | 4.75 | 10100 | 0 | 34350.1 | 0 | 0 | 0 | 34350.1 | 0 | 0 | 0
311 | 64849326 | 64923644 | 18410631 | 1 | 1 | 1 | 1 | 1-1029-90 |  | Рабочий строитель среднего разряда 2,9 | 1369 | 1013 | чел.-ч | чел.-ч | 1 | 0 | -1896518065 | 453.6 | 0 | 0 | 0 | 8.46 | 0 | 0 | 0 | 8.46 | 1 | 1 | 1 | 1 | -2 | 0 | 1 | 1 | 0 | 0 | 453.6 |  | 1 | 2 | 64923645 | 1 | 0 | 367 | 0 | 0 | 0 | 0 | 0 | 0 | 0 | 0 | 0 | 0 | 0 | 0 | 0 | 0 | 0 | 0 | 0 | 0 | 0 | 0 | 0 | 0 | 767.49 | 90.72 | 0 | 90.72 | 8.46 | 8.46 | 1 | 3837.46 | 0 | 0 | 0 | 0 | 767.49 | 767.49 | 0 | 0 | 0
311 | 64849326 | 64923644 | 121548 | 1 | 1 | 1 | 1 | 2 |  | Затраты труда машинистов | 608254 | 1013 | чел.час | чел.час | 1 | 0 | -185737400 | 23.96 | 0 | 0 | 0 | 0 | 0 | 0 | 0 | 0 | 1 | 1 | 1 | 1 | -2 | 0 | 1 | 1 | 0 | 0 | 23.96 |  | 2 | 2 | 64923646 | 1 | 0 | 368 | 0 | 0 | 0 | 0 | 0 | 0 | 0 | 0 | 0 | 0 | 0 | 0 | 0 | 0 | 0 | 0 | 0 | 0 | 0 | 0 | 0 | 0 |  | 0 | 0 | 4.792 | 0 | 0 | 1 | 0 | 0 | 0 | 0 | 0 | 0 | 0 | 0 | 0 | 0
311 | 64849326 | 64923644 | 29172379 | 1 | 1 | 1 | 2 | 021141 | ТСЭМ Московской обл., 021141, приказ Минстроя России №675/пр от 28.02.2017 № 264/пр | Краны на автомобильном ходу при работе на других видах строительства 10 т | 1368 | 1011 | маш.-ч | маш.-ч | 1 | 0 | 1106923569 | 0.73 | 0 | 112 | 13.5 | 0 | 0 | 112 | 13.5 | 0 | 1 | 1 | 1 | 1 | -2 | 0 | 1 | 1 | 0 | 0 | 0.73 |  | 0 | 2 | 64923647 | 1 | 0 | 369 | 0 | 0 | 0 | 0 | 0 | 0 | 0 | 0 | 0 | 0 | 0 | 0 | 0 | 0 | 0 | 0 | 0 | 0 | 0 | 0 | 0 | 0 |  | 0 | 0 | 0.146 | 112 | 112 | 1 | 81.76 | 9.86 | 0 | 16.35 | 1.97 | 0 | 16.35 | 0 | 0 | 0
311 | 64849326 | 64923644 | 29172407 | 1 | 1 | 1 | 2 | 021243 | ТСЭМ Московской обл., 021243, приказ Минстроя России №675/пр от 28.02.2017 № 264/пр | Краны на гусеничном ходу при работе на других видах строительства до 16 т | 1368 | 1011 | маш.-ч | маш.-ч | 1 | 0 | -27831156 | 22.96 | 0 | 96.9 | 13.5 | 0 | 0 | 96.9 | 13.5 | 0 | 1 | 1 | 1 | 1 | -2 | 0 | 1 | 1 | 0 | 0 | 22.96 |  | 0 | 2 | 64923648 | 1 | 0 | 370 | 0 | 0 | 0 | 0 | 0 | 0 | 0 | 0 | 0 | 0 | 0 | 0 | 0 | 0 | 0 | 0 | 0 | 0 | 0 | 0 | 0 | 0 |  | 0 | 0 | 4.592 | 96.9 | 96.9 | 1 | 2224.82 | 309.96 | 0 | 444.96 | 61.99 | 0 | 444.96 | 0 | 0 | 0
311 | 64849326 | 64923644 | 29172479 | 1 | 1 | 1 | 2 | 030101 | ТСЭМ Московской обл., 030101, приказ Минстроя России №675/пр от 28.02.2017 № 264/пр | Автопогрузчики 5 т | 1368 | 1011 | маш.-ч | маш.-ч | 1 | 0 | 1549832887 | 0.27 | 0 | 99.89 | 10.06 | 0 | 0 | 99.89 | 10.06 | 0 | 1 | 1 | 1 | 1 | -2 | 0 | 1 | 1 | 0 | 0 | 0.27 |  | 0 | 2 | 64923649 | 1 | 0 | 371 | 0 | 0 | 0 | 0 | 0 | 0 | 0 | 0 | 0 | 0 | 0 | 0 | 0 | 0 | 0 | 0 | 0 | 0 | 0 | 0 | 0 | 0 |  | 0 | 0 | 0.054 | 99.89 | 99.89 | 1 | 26.97 | 2.72 | 0 | 5.39 | 0.54 | 0 | 5.39 | 0 | 0 | 0
311 | 64849326 | 64923644 | 29172657 | 1 | 1 | 1 | 2 | 040502 | ТСЭМ Московской обл., 040502, приказ Минстроя России №675/пр от 28.02.2017 № 264/пр | Установки для сварки ручной дуговой (постоянного тока) | 1368 | 1011 | маш.-ч | маш.-ч | 1 | 0 | 1474986261 | 2.02 | 0 | 8.1 | 0 | 0 | 0 | 8.1 | 0 | 0 | 1 | 1 | 1 | 1 | -2 | 0 | 1 | 1 | 0 | 0 | 2.02 |  | 0 | 2 | 64923650 | 1 | 0 | 372 | 0 | 0 | 0 | 0 | 0 | 0 | 0 | 0 | 0 | 0 | 0 | 0 | 0 | 0 | 0 | 0 | 0 | 0 | 0 | 0 | 0 | 0 |  | 0 | 0 | 0.404 | 8.1 | 8.1 | 1 | 16.36 | 0 | 0 | 3.27 | 0 | 0 | 3.27 | 0 | 0 | 0
311 | 64849326 | 64923644 | 29173150 | 1 | 1 | 1 | 2 | 111100 | ТСЭМ Московской обл., 111100, приказ Минстроя России №675/пр от 28.02.2017 № 264/пр | Вибратор глубинный | 1368 | 1011 | маш.-ч | маш.-ч | 1 | 0 | 650070217 | 19.04 | 0 | 1.9 | 0 | 0 | 0 | 1.9 | 0 | 0 | 1 | 1 | 1 | 1 | -2 | 0 | 1 | 1 | 0 | 0 | 19.04 |  | 0 | 2 | 64923651 | 1 | 0 | 373 | 0 | 0 | 0 | 0 | 0 | 0 | 0 | 0 | 0 | 0 | 0 | 0 | 0 | 0 | 0 | 0 | 0 | 0 | 0 | 0 | 0 | 0 |  | 0 | 0 | 3.808 | 1.9 | 1.9 | 1 | 36.18 | 0 | 0 | 7.24 | 0 | 0 | 7.24 | 0 | 0 | 0
311 | 64849326 | 64923644 | 29174592 | 1 | 1 | 1 | 2 | 331532 | ТСЭМ Московской обл., 331532, приказ Минстроя России №675/пр от 28.02.2017 № 264/пр | Пила цепная электрическая | 1368 | 1011 | маш.-ч | маш.-ч | 1 | 0 | -1835804875 | 1.35 | 0 | 3.27 | 0 | 0 | 0 | 3.27 | 0 | 0 | 1 | 1 | 1 | 1 | -2 | 0 | 1 | 1 | 0 | 0 | 1.35 |  | 0 | 2 | 64923652 | 1 | 0 | 374 | 0 | 0 | 0 | 0 | 0 | 0 | 0 | 0 | 0 | 0 | 0 | 0 | 0 | 0 | 0 | 0 | 0 | 0 | 0 | 0 | 0 | 0 |  | 0 | 0 | 0.27 | 3.27 | 3.27 | 1 | 4.41 | 0 | 0 | 0.88 | 0 | 0 | 0.88 | 0 | 0 | 0
311 | 64849326 | 64923644 | 29174913 | 1 | 1 | 1 | 2 | 400001 | ТСЭМ Московской обл., 400001, приказ Минстроя России №675/пр от 28.02.2017 № 264/пр | Автомобили бортовые, грузоподъемность до 5 т | 1368 | 1011 | маш.-ч | маш.-ч | 1 | 0 | 1230759911 | 1.65 | 0 | 87.17 | 11.6 | 0 | 0 | 87.17 | 11.6 | 0 | 1 | 1 | 1 | 1 | -2 | 0 | 1 | 1 | 0 | 0 | 1.65 |  | 0 | 2 | 64923653 | 1 | 0 | 375 | 0 | 0 | 0 | 0 | 0 | 0 | 0 | 0 | 0 | 0 | 0 | 0 | 0 | 0 | 0 | 0 | 0 | 0 | 0 | 0 | 0 | 0 |  | 0 | 0 | 0.33 | 87.17 | 87.17 | 1 | 143.83 | 19.14 | 0 | 28.77 | 3.83 | 0 | 28.77 | 0 | 0 | 0
311 | 64849326 | 64923644 | 29113598 | 1 | 1 | 1 | 3 | 101-0797 | ТССЦ Московской обл., 101-0797, приказ Минстроя России №675/пр от 28.02.2017 № 254/пр | Проволока горячекатаная в мотках, диаметром 6,3-6,5 мм | 1348 | 1009 | т | т | 1000 | 0 | -1012359093 | 0.04 | 4455.2 | 0 | 0 | 0 | 4455.2 | 0 | 0 | 0 | 1 | 1 | 1 | 1 | -2 | 0 | 1 | 1 | 0 | 0 | 0.04 |  | 0 | 2 | 64923654 | 1 | 0 | 376 | 0 | 0 | 0 | 0 | 0 | 0 | 0 | 0 | 0 | 0 | 0 | 0 | 0 | 0 | 0 | 0 | 0 | 0 | 0 | 0 | 0 | 0 |  | 0 | 0 | 0.008 | 4455.2 | 4455.2 | 1 | 178.21 | 0 | 35.64 | 0 | 0 | 0 | 35.64 | 0 | 0 | 0
311 | 64849326 | 64923644 | 29113982 | 1 | 1 | 1 | 3 | 101-1529 | ТССЦ Московской обл., 101-1529, приказ Минстроя России №675/пр от 28.02.2017 № 254/пр | Электроды диаметром 6 мм Э42 | 1348 | 1009 | т | т | 1000 | 0 | 1908648852 | 0.004 | 9423.99 | 0 | 0 | 0 | 9423.99 | 0 | 0 | 0 | 1 | 1 | 1 | 1 | -2 | 0 | 1 | 1 | 0 | 0 | 0.004 |  | 0 | 2 | 64923655 | 1 | 0 | 377 | 0 | 0 | 0 | 0 | 0 | 0 | 0 | 0 | 0 | 0 | 0 | 0 | 0 | 0 | 0 | 0 | 0 | 0 | 0 | 0 | 0 | 0 |  | 0 | 0 | 0.0008 | 9423.99 | 9423.99 | 1 | 37.7 | 0 | 7.54 | 0 | 0 | 0 | 7.54 | 0 | 0 | 0
311 | 64849326 | 64923644 | 29108248 | 1 | 1 | 1 | 3 | 101-1668 | ТССЦ Московской обл., 101-1668, приказ Минстроя России №675/пр от 28.02.2017 № 254/пр | Рогожа | 1327 | 1005 | м2 | м2 | 1 | 0 | 914604176 | 10.1 | 10.2 | 0 | 0 | 0 | 10.2 | 0 | 0 | 0 | 1 | 1 | 1 | 1 | -2 | 0 | 1 | 1 | 0 | 0 | 10.1 |  | 0 | 2 | 64923656 | 1 | 0 | 378 | 0 | 0 | 0 | 0 | 0 | 0 | 0 | 0 | 0 | 0 | 0 | 0 | 0 | 0 | 0 | 0 | 0 | 0 | 0 | 0 | 0 | 0 |  | 0 | 0 | 2.02 | 10.2 | 10.2 | 1 | 103.02 | 0 | 20.6 | 0 | 0 | 0 | 20.6 | 0 | 0 | 0
311 | 64849326 | 64923644 | 29114332 | 1 | 1 | 1 | 3 | 101-1805 | ТССЦ Московской обл., 101-1805, приказ Минстроя России №675/пр от 28.02.2017 № 254/пр | Гвозди строительные | 1348 | 1009 | т | т | 1000 | 0 | 1561117559 | 0.037 | 11978 | 0 | 0 | 0 | 11978 | 0 | 0 | 0 | 1 | 1 | 1 | 1 | -2 | 0 | 1 | 1 | 0 | 0 | 0.037 |  | 0 | 2 | 64923657 | 1 | 0 | 379 | 0 | 0 | 0 | 0 | 0 | 0 | 0 | 0 | 0 | 0 | 0 | 0 | 0 | 0 | 0 | 0 | 0 | 0 | 0 | 0 | 0 | 0 |  | 0 | 0 | 0.0074 | 11978 | 11978 | 1 | 443.19 | 0 | 88.64 | 0 | 0 | 0 | 88.64 | 0 | 0 | 0
311 | 64849326 | 64923644 | 29115787 | 1 | 1 | 1 | 3 | 102-0008 | ТССЦ Московской обл., 102-0008, приказ Минстроя России №675/пр от 28.02.2017 № 254/пр | Лесоматериалы круглые хвойных пород для строительства диаметром 14-24 см, длиной 3-6,5 м | 1339 | 1007 | м3 | м3 | 1 | 0 | -1134122495 | 0.69 | 558.33 | 0 | 0 | 0 | 558.33 | 0 | 0 | 0 | 1 | 1 | 1 | 1 | -2 | 0 | 1 | 1 | 0 | 0 | 0.69 |  | 0 | 2 | 64923658 | 1 | 0 | 380 | 0 | 0 | 0 | 0 | 0 | 0 | 0 | 0 | 0 | 0 | 0 | 0 | 0 | 0 | 0 | 0 | 0 | 0 | 0 | 0 | 0 | 0 |  | 0 | 0 | 0.138 | 558.33 | 558.33 | 1 | 385.25 | 0 | 77.05 | 0 | 0 | 0 | 77.05 | 0 | 0 | 0
311 | 64849326 | 64923644 | 29115469 | 1 | 1 | 1 | 3 | 102-0025 | ТССЦ Московской обл., 102-0025, приказ Минстроя России №675/пр от 28.02.2017 № 254/пр | Бруски обрезные хвойных пород длиной 4-6,5 м, шириной 75-150 мм, толщиной 40-75 мм, III сорта | 1339 | 1007 | м3 | м3 | 1 | 0 | -756380643 | 0.08 | 1287.01 | 0 | 0 | 0 | 1287.01 | 0 | 0 | 0 | 1 | 1 | 1 | 1 | -2 | 0 | 1 | 1 | 0 | 0 | 0.08 |  | 0 | 2 | 64923659 | 1 | 0 | 381 | 0 | 0 | 0 | 0 | 0 | 0 | 0 | 0 | 0 | 0 | 0 | 0 | 0 | 0 | 0 | 0 | 0 | 0 | 0 | 0 | 0 | 0 |  | 0 | 0 | 0.016 | 1287.01 | 1287.01 | 1 | 102.96 | 0 | 20.59 | 0 | 0 | 0 | 20.59 | 0 | 0 | 0
311 | 64849326 | 64923644 | 29115642 | 1 | 1 | 1 | 3 | 102-0053 | ТССЦ Московской обл., 102-0053, приказ Минстроя России №675/пр от 28.02.2017 № 254/пр | Доски обрезные хвойных пород длиной 4-6,5 м, шириной 75-150 мм, толщиной 25 мм, III сорта | 1339 | 1007 | м3 | м3 | 1 | 0 | 455834906 | 0.2 | 1100 | 0 | 0 | 0 | 1100 | 0 | 0 | 0 | 1 | 1 | 1 | 1 | -2 | 0 | 1 | 1 | 0 | 0 | 0.2 |  | 0 | 2 | 64923660 | 1 | 0 | 382 | 0 | 0 | 0 | 0 | 0 | 0 | 0 | 0 | 0 | 0 | 0 | 0 | 0 | 0 | 0 | 0 | 0 | 0 | 0 | 0 | 0 | 0 |  | 0 | 0 | 0.04 | 1100 | 1100 | 1 | 220 | 0 | 44 | 0 | 0 | 0 | 44 | 0 | 0 | 0
311 | 64849326 | 64923644 | 29115650 | 1 | 1 | 1 | 3 | 102-0061 | ТССЦ Московской обл., 102-0061, приказ Минстроя России №675/пр от 28.02.2017 № 254/пр | Доски обрезные хвойных пород длиной 4-6,5 м, шириной 75-150 мм, толщиной 44 мм и более, III сорта | 1339 | 1007 | м3 | м3 | 1 | 0 | -2068707452 | 0.69 | 1056 | 0 | 0 | 0 | 1056 | 0 | 0 | 0 | 1 | 1 | 1 | 1 | -2 | 0 | 1 | 1 | 0 | 0 | 0.69 |  | 0 | 2 | 64923661 | 1 | 0 | 383 | 0 | 0 | 0 | 0 | 0 | 0 | 0 | 0 | 0 | 0 | 0 | 0 | 0 | 0 | 0 | 0 | 0 | 0 | 0 | 0 | 0 | 0 |  | 0 | 0 | 0.138 | 1056 | 1056 | 1 | 728.64 | 0 | 145.73 | 0 | 0 | 0 | 145.73 | 0 | 0 | 0
311 | 64849326 | 64923644 | 29131308 | 1 | 1 | 1 | 3 | 203-0511 | ТССЦ Московской обл., 203-0511, приказ Минстроя России №675/пр от 28.02.2017 № 255/пр | Щиты из досок толщиной 25 мм | 1327 | 1005 | м2 | м2 | 1 | 0 | 1067293540 | 49.5 | 35.54 | 0 | 0 | 0 | 35.54 | 0 | 0 | 0 | 1 | 1 | 1 | 1 | -2 | 0 | 1 | 1 | 0 | 0 | 49.5 |  | 0 | 2 | 64923662 | 1 | 0 | 384 | 0 | 0 | 0 | 0 | 0 | 0 | 0 | 0 | 0 | 0 | 0 | 0 | 0 | 0 | 0 | 0 | 0 | 0 | 0 | 0 | 0 | 0 |  | 0 | 0 | 9.9 | 35.54 | 35.54 | 1 | 1759.23 | 0 | 351.85 | 0 | 0 | 0 | 351.85 | 0 | 0 | 0
311 | 64849326 | 64923644 | 29131324 | 1 | 1 | 1 | 3 | 204-0100 | ТССЦ Московской обл., 204-0100, приказ Минстроя России №675/пр от 28.02.2017 № 255/пр | Горячекатаная арматурная сталь класса А-I, А-II, А-III | 1348 | 1009 | т | т | 1000 | 1 | -922545297 | -1 | 5649.99 | 0 | 0 | 0 | 5649.99 | 0 | 0 | 0 | 1 | 1 | 1 | 1 | -2 | 0 | 1 | 1 | 0 | 0 | -1 |  | 0 | 2 | 64923663 | 1 | 6144 | 385 | 0 | 0 | 0 | 0 | 0 | 0 | 0 | 0 | 0 | 0 | 0 | 0 | 0 | 0 | 0 | 0 | 0 | 0 | 0 | 0 | 0 | 0 |  | 0 | 0 | -0.2 | 5649.99 | 5649.99 | 1 | -5649.99 | 0 | -1130 | 0 | 0 | 0 | -1130 | 0 | 0 | 0
311 | 64849326 | 64923644 | 29145043 | 1 | 1 | 1 | 3 | 401-0066 | ТССЦ Московской обл., 401-0066, приказ Минстроя России №675/пр от 28.02.2017 № 257/пр | Бетон тяжелый, крупность заполнителя 20 мм, класс В15 (М200) | 1339 | 1007 | м3 | м3 | 1 | 1 | 548345076 | -101.5 | 665 | 0 | 0 | 0 | 665 | 0 | 0 | 0 | 1 | 1 | 1 | 1 | -2 | 0 | 1 | 1 | 0 | 0 | -101.5 |  | 0 | 2 | 64923664 | 1 | 6144 | 386 | 0 | 0 | 0 | 0 | 0 | 0 | 0 | 0 | 0 | 0 | 0 | 0 | 0 | 0 | 0 | 0 | 0 | 0 | 0 | 0 | 0 | 0 |  | 0 | 0 | -20.3 | 665 | 665 | 1 | -67497.5 | 0 | -13499.5 | 0 | 0 | 0 | -13499.5 | 0 | 0 | 0
311 | 64849326 | 64923644 | 29149243 | 1 | 1 | 1 | 3 | 405-0253 | ТССЦ Московской обл., 405-0253, приказ Минстроя России №675/пр от 28.02.2017 № 257/пр | Известь строительная негашеная комовая, сорт I | 1348 | 1009 | т | т | 1000 | 0 | -1340402651 | 0.046 | 734.5 | 0 | 0 | 0 | 734.5 | 0 | 0 | 0 | 1 | 1 | 1 | 1 | -2 | 0 | 1 | 1 | 0 | 0 | 0.046 |  | 0 | 2 | 64923665 | 1 | 0 | 387 | 0 | 0 | 0 | 0 | 0 | 0 | 0 | 0 | 0 | 0 | 0 | 0 | 0 | 0 | 0 | 0 | 0 | 0 | 0 | 0 | 0 | 0 |  | 0 | 0 | 0.0092 | 734.5 | 734.5 | 1 | 33.79 | 0 | 6.76 | 0 | 0 | 0 | 6.76 | 0 | 0 | 0
311 | 64849326 | 64923644 | 29150040 | 1 | 1 | 1 | 3 | 411-0001 | ТССЦ Московской обл., 411-0001, приказ Минстроя России №675/пр от 28.02.2017 № 257/пр | Вода | 1339 | 1007 | м3 | м3 | 1 | 0 | 619799737 | 2.937 | 2.44 | 0 | 0 | 0 | 2.44 | 0 | 0 | 0 | 1 | 1 | 1 | 1 | -2 | 0 | 1 | 1 | 0 | 0 | 2.937 |  | 0 | 2 | 64923666 | 1 | 0 | 388 | 0 | 0 | 0 | 0 | 0 | 0 | 0 | 0 | 0 | 0 | 0 | 0 | 0 | 0 | 0 | 0 | 0 | 0 | 0 | 0 | 0 | 0 |  | 0 | 0 | 0.5874 | 2.44 | 2.44 | 1 | 7.17 | 0 | 1.43 | 0 | 0 | 0 | 1.43 | 0 | 0 | 0
312 | 64849324 | 64923644 | 18410631 | 1 | 1 | 1 | 1 | 1-1029-90 |  | Рабочий строитель среднего разряда 2,9 | 1369 | 1013 | чел.-ч | чел.-ч | 1 | 0 | -1896518065 | 453.6 | 0 | 0 | 0 | 8.46 | 0 | 0 | 0 | 8.46 | 1 | 1 | 1 | 1 | 5 | 0 | 1 | 1 | 0 | 0 | 453.6 |  | 1 | 2 | 64923645 | 1 | 0 | 389 | 0 | 0 | 0 | 0 | 0 | 0 | 0 | 0 | 0 | 0 | 0 | 0 | 0 | 0 | 0 | 0 | 0 | 0 | 0 | 0 | 0 | 0 | 767.49 | 90.72 | 0 | 90.72 | 8.46 | 8.46 | 1 | 3837.46 | 0 | 0 | 0 | 0 | 767.49 | 767.49 | 0 | 0 | 0
312 | 64849324 | 64923644 | 121548 | 1 | 1 | 1 | 1 | 2 |  | Затраты труда машинистов | 608254 | 1013 | чел.час | чел.час | 1 | 0 | -185737400 | 23.96 | 0 | 0 | 0 | 0 | 0 | 0 | 0 | 0 | 1 | 1 | 1 | 1 | 5 | 0 | 1 | 1 | 0 | 0 | 23.96 |  | 2 | 2 | 64923646 | 1 | 0 | 390 | 0 | 0 | 0 | 0 | 0 | 0 | 0 | 0 | 0 | 0 | 0 | 0 | 0 | 0 | 0 | 0 | 0 | 0 | 0 | 0 | 0 | 0 |  | 0 | 0 | 4.792 | 0 | 0 | 1 | 0 | 0 | 0 | 0 | 0 | 0 | 0 | 0 | 0 | 0
312 | 64849324 | 64923644 | 29172379 | 1 | 1 | 1 | 2 | 021141 | ТСЭМ Московской обл., 021141, приказ Минстроя России №675/пр от 28.02.2017 № 264/пр | Краны на автомобильном ходу при работе на других видах строительства 10 т | 1368 | 1011 | маш.-ч | маш.-ч | 1 | 0 | 1106923569 | 0.73 | 0 | 1471.68 | 687.56 | 0 | 0 | 112 | 13.5 | 0 | 1 | 13.14 | 50.93 | 1 | 2 | 0 | 1 | 1 | 0 | 0 | 0.73 |  | 0 | 2 | 64923647 | 1 | 0 | 391 | 0 | 0 | 0 | 0 | 0 | 0 | 0 | 0 | 0 | 0 | 0 | 0 | 0 | 0 | 0 | 0 | 0 | 0 | 0 | 0 | 0 | 0 |  | 0 | 0 | 0.146 | 1471.68 | 112 | 13.14 | 81.76 | 9.86 | 0 | 214.87 | 100.38 | 0 | 214.87 | 0 | 0 | 0
312 | 64849324 | 64923644 | 29172407 | 1 | 1 | 1 | 2 | 021243 | ТСЭМ Московской обл., 021243, приказ Минстроя России №675/пр от 28.02.2017 № 264/пр | Краны на гусеничном ходу при работе на других видах строительства до 16 т | 1368 | 1011 | маш.-ч | маш.-ч | 1 | 0 | -27831156 | 22.96 | 0 | 1259.7 | 687.56 | 0 | 0 | 96.9 | 13.5 | 0 | 1 | 13 | 50.93 | 1 | 2 | 0 | 1 | 1 | 0 | 0 | 22.96 |  | 0 | 2 | 64923648 | 1 | 0 | 392 | 0 | 0 | 0 | 0 | 0 | 0 | 0 | 0 | 0 | 0 | 0 | 0 | 0 | 0 | 0 | 0 | 0 | 0 | 0 | 0 | 0 | 0 |  | 0 | 0 | 4.592 | 1259.7 | 96.9 | 13 | 2224.82 | 309.96 | 0 | 5784.54 | 3157.28 | 0 | 5784.54 | 0 | 0 | 0
312 | 64849324 | 64923644 | 29172479 | 1 | 1 | 1 | 2 | 030101 | ТСЭМ Московской обл., 030101, приказ Минстроя России №675/пр от 28.02.2017 № 264/пр | Автопогрузчики 5 т | 1368 | 1011 | маш.-ч | маш.-ч | 1 | 0 | 1549832887 | 0.27 | 0 | 1211.67 | 512.36 | 0 | 0 | 99.89 | 10.06 | 0 | 1 | 12.13 | 50.93 | 1 | 2 | 0 | 1 | 1 | 0 | 0 | 0.27 |  | 0 | 2 | 64923649 | 1 | 0 | 393 | 0 | 0 | 0 | 0 | 0 | 0 | 0 | 0 | 0 | 0 | 0 | 0 | 0 | 0 | 0 | 0 | 0 | 0 | 0 | 0 | 0 | 0 |  | 0 | 0 | 0.054 | 1211.67 | 99.89 | 12.13 | 26.97 | 2.72 | 0 | 65.43 | 27.67 | 0 | 65.43 | 0 | 0 | 0
312 | 64849324 | 64923644 | 29172657 | 1 | 1 | 1 | 2 | 040502 | ТСЭМ Московской обл., 040502, приказ Минстроя России №675/пр от 28.02.2017 № 264/пр | Установки для сварки ручной дуговой (постоянного тока) | 1368 | 1011 | маш.-ч | маш.-ч | 1 | 0 | 1474986261 | 2.02 | 0 | 67.15 | 0 | 0 | 0 | 8.1 | 0 | 0 | 1 | 8.29 | 50.93 | 1 | 2 | 0 | 1 | 1 | 0 | 0 | 2.02 |  | 0 | 2 | 64923650 | 1 | 0 | 394 | 0 | 0 | 0 | 0 | 0 | 0 | 0 | 0 | 0 | 0 | 0 | 0 | 0 | 0 | 0 | 0 | 0 | 0 | 0 | 0 | 0 | 0 |  | 0 | 0 | 0.404 | 67.15 | 8.1 | 8.29 | 16.36 | 0 | 0 | 27.13 | 0 | 0 | 27.13 | 0 | 0 | 0
312 | 64849324 | 64923644 | 29173150 | 1 | 1 | 1 | 2 | 111100 | ТСЭМ Московской обл., 111100, приказ Минстроя России №675/пр от 28.02.2017 № 264/пр | Вибратор глубинный | 1368 | 1011 | маш.-ч | маш.-ч | 1 | 0 | 650070217 | 19.04 | 0 | 22.74 | 0 | 0 | 0 | 1.9 | 0 | 0 | 1 | 11.97 | 50.93 | 1 | 2 | 0 | 1 | 1 | 0 | 0 | 19.04 |  | 0 | 2 | 64923651 | 1 | 0 | 395 | 0 | 0 | 0 | 0 | 0 | 0 | 0 | 0 | 0 | 0 | 0 | 0 | 0 | 0 | 0 | 0 | 0 | 0 | 0 | 0 | 0 | 0 |  | 0 | 0 | 3.808 | 22.74 | 1.9 | 11.97 | 36.18 | 0 | 0 | 86.59 | 0 | 0 | 86.59 | 0 | 0 | 0
312 | 64849324 | 64923644 | 29174592 | 1 | 1 | 1 | 2 | 331532 | ТСЭМ Московской обл., 331532, приказ Минстроя России №675/пр от 28.02.2017 № 264/пр | Пила цепная электрическая | 1368 | 1011 | маш.-ч | маш.-ч | 1 | 0 | -1835804875 | 1.35 | 0 | 28.74 | 0 | 0 | 0 | 3.27 | 0 | 0 | 1 | 8.79 | 50.93 | 1 | 2 | 0 | 1 | 1 | 0 | 0 | 1.35 |  | 0 | 2 | 64923652 | 1 | 0 | 396 | 0 | 0 | 0 | 0 | 0 | 0 | 0 | 0 | 0 | 0 | 0 | 0 | 0 | 0 | 0 | 0 | 0 | 0 | 0 | 0 | 0 | 0 |  | 0 | 0 | 0.27 | 28.74 | 3.27 | 8.79 | 4.41 | 0 | 0 | 7.76 | 0 | 0 | 7.76 | 0 | 0 | 0
312 | 64849324 | 64923644 | 29174913 | 1 | 1 | 1 | 2 | 400001 | ТСЭМ Московской обл., 400001, приказ Минстроя России №675/пр от 28.02.2017 № 264/пр | Автомобили бортовые, грузоподъемность до 5 т | 1368 | 1011 | маш.-ч | маш.-ч | 1 | 0 | 1230759911 | 1.65 | 0 | 2113 | 590.79 | 0 | 0 | 87.17 | 11.6 | 0 | 1 | 24.24 | 50.93 | 1 | 2 | 0 | 1 | 1 | 0 | 0 | 1.65 |  | 0 | 2 | 64923653 | 1 | 0 | 397 | 0 | 0 | 0 | 0 | 0 | 0 | 0 | 0 | 0 | 0 | 0 | 0 | 0 | 0 | 0 | 0 | 0 | 0 | 0 | 0 | 0 | 0 |  | 0 | 0 | 0.33 | 2113 | 87.17 | 24.24 | 143.83 | 19.14 | 0 | 697.29 | 194.96 | 0 | 697.29 | 0 | 0 | 0
312 | 64849324 | 64923644 | 29113598 | 1 | 1 | 1 | 3 | 101-0797 | ТССЦ Московской обл., 101-0797, приказ Минстроя России №675/пр от 28.02.2017 № 254/пр | Проволока горячекатаная в мотках, диаметром 6,3-6,5 мм | 1348 | 1009 | т | т | 1000 | 0 | -1012359093 | 0.04 | 50165.55 | 0 | 0 | 0 | 4455.2 | 0 | 0 | 0 | 11.26 | 1 | 1 | 1 | 2 | 0 | 1 | 1 | 0 | 0 | 0.04 |  | 0 | 2 | 64923654 | 1 | 0 | 398 | 0 | 0 | 0 | 0 | 0 | 0 | 0 | 0 | 0 | 0 | 0 | 0 | 0 | 0 | 0 | 0 | 0 | 0 | 0 | 0 | 0 | 0 |  | 0 | 0 | 0.008 | 50165.55 | 4455.2 | 11.26 | 178.21 | 0 | 401.32 | 0 | 0 | 0 | 401.32 | 0 | 0 | 0
312 | 64849324 | 64923644 | 29113982 | 1 | 1 | 1 | 3 | 101-1529 | ТССЦ Московской обл., 101-1529, приказ Минстроя России №675/пр от 28.02.2017 № 254/пр | Электроды диаметром 6 мм Э42 | 1348 | 1009 | т | т | 1000 | 0 | 1908648852 | 0.004 | 281588.82 | 0 | 0 | 0 | 9423.99 | 0 | 0 | 0 | 29.88 | 1 | 1 | 1 | 2 | 0 | 1 | 1 | 0 | 0 | 0.004 |  | 0 | 2 | 64923655 | 1 | 0 | 399 | 0 | 0 | 0 | 0 | 0 | 0 | 0 | 0 | 0 | 0 | 0 | 0 | 0 | 0 | 0 | 0 | 0 | 0 | 0 | 0 | 0 | 0 |  | 0 | 0 | 0.0008 | 281588.82 | 9423.99 | 29.88 | 37.7 | 0 | 225.27 | 0 | 0 | 0 | 225.27 | 0 | 0 | 0
312 | 64849324 | 64923644 | 29108248 | 1 | 1 | 1 | 3 | 101-1668 | ТССЦ Московской обл., 101-1668, приказ Минстроя России №675/пр от 28.02.2017 № 254/пр | Рогожа | 1327 | 1005 | м2 | м2 | 1 | 0 | 914604176 | 10.1 | 133.11 | 0 | 0 | 0 | 10.2 | 0 | 0 | 0 | 13.05 | 1 | 1 | 1 | 2 | 0 | 1 | 1 | 0 | 0 | 10.1 |  | 0 | 2 | 64923656 | 1 | 0 | 400 | 0 | 0 | 0 | 0 | 0 | 0 | 0 | 0 | 0 | 0 | 0 | 0 | 0 | 0 | 0 | 0 | 0 | 0 | 0 | 0 | 0 | 0 |  | 0 | 0 | 2.02 | 133.11 | 10.2 | 13.05 | 103.02 | 0 | 268.88 | 0 | 0 | 0 | 268.88 | 0 | 0 | 0
312 | 64849324 | 64923644 | 29114332 | 1 | 1 | 1 | 3 | 101-1805 | ТССЦ Московской обл., 101-1805, приказ Минстроя России №675/пр от 28.02.2017 № 254/пр | Гвозди строительные | 1348 | 1009 | т | т | 1000 | 0 | 1561117559 | 0.037 | 106604.2 | 0 | 0 | 0 | 11978 | 0 | 0 | 0 | 8.9 | 1 | 1 | 1 | 2 | 0 | 1 | 1 | 0 | 0 | 0.037 |  | 0 | 2 | 64923657 | 1 | 0 | 401 | 0 | 0 | 0 | 0 | 0 | 0 | 0 | 0 | 0 | 0 | 0 | 0 | 0 | 0 | 0 | 0 | 0 | 0 | 0 | 0 | 0 | 0 |  | 0 | 0 | 0.0074 | 106604.2 | 11978 | 8.9 | 443.19 | 0 | 788.87 | 0 | 0 | 0 | 788.87 | 0 | 0 | 0
312 | 64849324 | 64923644 | 29115787 | 1 | 1 | 1 | 3 | 102-0008 | ТССЦ Московской обл., 102-0008, приказ Минстроя России №675/пр от 28.02.2017 № 254/пр | Лесоматериалы круглые хвойных пород для строительства диаметром 14-24 см, длиной 3-6,5 м | 1339 | 1007 | м3 | м3 | 1 | 0 | -1134122495 | 0.69 | 8732.28 | 0 | 0 | 0 | 558.33 | 0 | 0 | 0 | 15.64 | 1 | 1 | 1 | 2 | 0 | 1 | 1 | 0 | 0 | 0.69 |  | 0 | 2 | 64923658 | 1 | 0 | 402 | 0 | 0 | 0 | 0 | 0 | 0 | 0 | 0 | 0 | 0 | 0 | 0 | 0 | 0 | 0 | 0 | 0 | 0 | 0 | 0 | 0 | 0 |  | 0 | 0 | 0.138 | 8732.28 | 558.33 | 15.64 | 385.25 | 0 | 1205.05 | 0 | 0 | 0 | 1205.05 | 0 | 0 | 0
312 | 64849324 | 64923644 | 29115469 | 1 | 1 | 1 | 3 | 102-0025 | ТССЦ Московской обл., 102-0025, приказ Минстроя России №675/пр от 28.02.2017 № 254/пр | Бруски обрезные хвойных пород длиной 4-6,5 м, шириной 75-150 мм, толщиной 40-75 мм, III сорта | 1339 | 1007 | м3 | м3 | 1 | 0 | -756380643 | 0.08 | 16834.09 | 0 | 0 | 0 | 1287.01 | 0 | 0 | 0 | 13.08 | 1 | 1 | 1 | 2 | 0 | 1 | 1 | 0 | 0 | 0.08 |  | 0 | 2 | 64923659 | 1 | 0 | 403 | 0 | 0 | 0 | 0 | 0 | 0 | 0 | 0 | 0 | 0 | 0 | 0 | 0 | 0 | 0 | 0 | 0 | 0 | 0 | 0 | 0 | 0 |  | 0 | 0 | 0.016 | 16834.09 | 1287.01 | 13.08 | 102.96 | 0 | 269.35 | 0 | 0 | 0 | 269.35 | 0 | 0 | 0
312 | 64849324 | 64923644 | 29115642 | 1 | 1 | 1 | 3 | 102-0053 | ТССЦ Московской обл., 102-0053, приказ Минстроя России №675/пр от 28.02.2017 № 254/пр | Доски обрезные хвойных пород длиной 4-6,5 м, шириной 75-150 мм, толщиной 25 мм, III сорта | 1339 | 1007 | м3 | м3 | 1 | 0 | 455834906 | 0.2 | 10494 | 0 | 0 | 0 | 1100 | 0 | 0 | 0 | 9.54 | 1 | 1 | 1 | 2 | 0 | 1 | 1 | 0 | 0 | 0.2 |  | 0 | 2 | 64923660 | 1 | 0 | 404 | 0 | 0 | 0 | 0 | 0 | 0 | 0 | 0 | 0 | 0 | 0 | 0 | 0 | 0 | 0 | 0 | 0 | 0 | 0 | 0 | 0 | 0 |  | 0 | 0 | 0.04 | 10494 | 1100 | 9.54 | 220 | 0 | 419.76 | 0 | 0 | 0 | 419.76 | 0 | 0 | 0
312 | 64849324 | 64923644 | 29115650 | 1 | 1 | 1 | 3 | 102-0061 | ТССЦ Московской обл., 102-0061, приказ Минстроя России №675/пр от 28.02.2017 № 254/пр | Доски обрезные хвойных пород длиной 4-6,5 м, шириной 75-150 мм, толщиной 44 мм и более, III сорта | 1339 | 1007 | м3 | м3 | 1 | 0 | -2068707452 | 0.69 | 10486.08 | 0 | 0 | 0 | 1056 | 0 | 0 | 0 | 9.93 | 1 | 1 | 1 | 2 | 0 | 1 | 1 | 0 | 0 | 0.69 |  | 0 | 2 | 64923661 | 1 | 0 | 405 | 0 | 0 | 0 | 0 | 0 | 0 | 0 | 0 | 0 | 0 | 0 | 0 | 0 | 0 | 0 | 0 | 0 | 0 | 0 | 0 | 0 | 0 |  | 0 | 0 | 0.138 | 10486.08 | 1056 | 9.93 | 728.64 | 0 | 1447.08 | 0 | 0 | 0 | 1447.08 | 0 | 0 | 0
312 | 64849324 | 64923644 | 29131308 | 1 | 1 | 1 | 3 | 203-0511 | ТССЦ Московской обл., 203-0511, приказ Минстроя России №675/пр от 28.02.2017 № 255/пр | Щиты из досок толщиной 25 мм | 1327 | 1005 | м2 | м2 | 1 | 0 | 1067293540 | 49.5 | 242.03 | 0 | 0 | 0 | 35.54 | 0 | 0 | 0 | 6.81 | 1 | 1 | 1 | 2 | 0 | 1 | 1 | 0 | 0 | 49.5 |  | 0 | 2 | 64923662 | 1 | 0 | 406 | 0 | 0 | 0 | 0 | 0 | 0 | 0 | 0 | 0 | 0 | 0 | 0 | 0 | 0 | 0 | 0 | 0 | 0 | 0 | 0 | 0 | 0 |  | 0 | 0 | 9.9 | 242.03 | 35.54 | 6.81 | 1759.23 | 0 | 2396.1 | 0 | 0 | 0 | 2396.1 | 0 | 0 | 0
312 | 64849324 | 64923644 | 29131324 | 1 | 1 | 1 | 3 | 204-0100 | ТССЦ Московской обл., 204-0100, приказ Минстроя России №675/пр от 28.02.2017 № 255/пр | Горячекатаная арматурная сталь класса А-I, А-II, А-III | 1348 | 1009 | т | т | 1000 | 1 | -922545297 | -1 | 47911.92 | 0 | 0 | 0 | 5649.99 | 0 | 0 | 0 | 8.48 | 1 | 1 | 1 | 2 | 0 | 1 | 1 | 0 | 0 | -1 |  | 0 | 2 | 64923663 | 1 | 6144 | 407 | 0 | 0 | 0 | 0 | 0 | 0 | 0 | 0 | 0 | 0 | 0 | 0 | 0 | 0 | 0 | 0 | 0 | 0 | 0 | 0 | 0 | 0 |  | 0 | 0 | -0.2 | 47911.92 | 5649.99 | 8.48 | -5649.99 | 0 | -9582.38 | 0 | 0 | 0 | -9582.38 | 0 | 0 | 0
312 | 64849324 | 64923644 | 29145043 | 1 | 1 | 1 | 3 | 401-0066 | ТССЦ Московской обл., 401-0066, приказ Минстроя России №675/пр от 28.02.2017 № 257/пр | Бетон тяжелый, крупность заполнителя 20 мм, класс В15 (М200) | 1339 | 1007 | м3 | м3 | 1 | 1 | 548345076 | -101.5 | 5406.45 | 0 | 0 | 0 | 665 | 0 | 0 | 0 | 8.13 | 1 | 1 | 1 | 2 | 0 | 1 | 1 | 0 | 0 | -101.5 |  | 0 | 2 | 64923664 | 1 | 6144 | 408 | 0 | 0 | 0 | 0 | 0 | 0 | 0 | 0 | 0 | 0 | 0 | 0 | 0 | 0 | 0 | 0 | 0 | 0 | 0 | 0 | 0 | 0 |  | 0 | 0 | -20.3 | 5406.45 | 665 | 8.13 | -67497.5 | 0 | -109750.94 | 0 | 0 | 0 | -109750.94 | 0 | 0 | 0
312 | 64849324 | 64923644 | 29149243 | 1 | 1 | 1 | 3 | 405-0253 | ТССЦ Московской обл., 405-0253, приказ Минстроя России №675/пр от 28.02.2017 № 257/пр | Известь строительная негашеная комовая, сорт I | 1348 | 1009 | т | т | 1000 | 0 | -1340402651 | 0.046 | 4678.77 | 0 | 0 | 0 | 734.5 | 0 | 0 | 0 | 6.37 | 1 | 1 | 1 | 2 | 0 | 1 | 1 | 0 | 0 | 0.046 |  | 0 | 2 | 64923665 | 1 | 0 | 409 | 0 | 0 | 0 | 0 | 0 | 0 | 0 | 0 | 0 | 0 | 0 | 0 | 0 | 0 | 0 | 0 | 0 | 0 | 0 | 0 | 0 | 0 |  | 0 | 0 | 0.0092 | 4678.77 | 734.5 | 6.37 | 33.79 | 0 | 43.04 | 0 | 0 | 0 | 43.04 | 0 | 0 | 0
312 | 64849324 | 64923644 | 29150040 | 1 | 1 | 1 | 3 | 411-0001 | ТССЦ Московской обл., 411-0001, приказ Минстроя России №675/пр от 28.02.2017 № 257/пр | Вода | 1339 | 1007 | м3 | м3 | 1 | 0 | 619799737 | 2.937 | 31.28 | 0 | 0 | 0 | 2.44 | 0 | 0 | 0 | 12.82 | 1 | 1 | 1 | 2 | 0 | 1 | 1 | 0 | 0 | 2.937 |  | 0 | 2 | 64923666 | 1 | 0 | 410 | 0 | 0 | 0 | 0 | 0 | 0 | 0 | 0 | 0 | 0 | 0 | 0 | 0 | 0 | 0 | 0 | 0 | 0 | 0 | 0 | 0 | 0 |  | 0 | 0 | 0.5874 | 31.28 | 2.44 | 12.82 | 7.17 | 0 | 18.37 | 0 | 0 | 0 | 18.37 | 0 | 0 | 0
321 | 64849326 | 64850268 | 18406785 | 1 | 1 | 1 | 1 | 1-1033-90 |  | Рабочий строитель среднего разряда 3,3 | 1369 | 1013 | чел.-ч | чел.-ч | 1 | 0 | 645971194 | 6.684 | 0 | 0 | 0 | 8.86 | 0 | 0 | 0 | 8.86 | 1 | 1 | 1 | 1 | -2 | 0 | 1 | 1 | 0 | 0 | 5.57 | )*1,2 | 1 | 2 | 64850275 | 1 | 0 | 411 | 0 | 0 | 0 | 0 | 0 | 0 | 0 | 0 | 0 | 0 | 0 | 0 | 0 | 0 | 0 | 0 | 0 | 0 | 0 | 0 | 0 | 0 | 987 | 133.68 | 0 | 133.68 | 8.86 | 8.86 | 1 | 59.22 | 0 | 0 | 0 | 0 | 1184.4 | 1184.4 | 0 | 0 | 0
321 | 64849326 | 64850268 | 121548 | 1 | 1 | 1 | 1 | 2 |  | Затраты труда машинистов | 608254 | 1013 | чел.час | чел.час | 1 | 0 | -185737400 | 2.532 | 0 | 0 | 0 | 0 | 0 | 0 | 0 | 0 | 1 | 1 | 1 | 1 | -2 | 0 | 1 | 1 | 0 | 0 | 2.11 | )*1,2 | 2 | 2 | 64850276 | 1 | 0 | 412 | 0 | 0 | 0 | 0 | 0 | 0 | 0 | 0 | 0 | 0 | 0 | 0 | 0 | 0 | 0 | 0 | 0 | 0 | 0 | 0 | 0 | 0 |  | 0 | 0 | 50.64 | 0 | 0 | 1 | 0 | 0 | 0 | 0 | 0 | 0 | 0 | 0 | 0 | 0
321 | 64849326 | 64850268 | 29172407 | 1 | 1 | 1 | 2 | 021243 | ТСЭМ Московской обл., 021243, приказ Минстроя России №675/пр от 28.02.2017 № 264/пр | Краны на гусеничном ходу при работе на других видах строительства до 16 т | 1368 | 1011 | маш.-ч | маш.-ч | 1 | 0 | -27831156 | 2.532 | 0 | 96.9 | 13.5 | 0 | 0 | 96.9 | 13.5 | 0 | 1 | 1 | 1 | 1 | -2 | 0 | 1 | 1 | 0 | 0 | 2.11 | )*1,2 | 0 | 2 | 64850277 | 1 | 0 | 413 | 0 | 0 | 0 | 0 | 0 | 0 | 0 | 0 | 0 | 0 | 0 | 0 | 0 | 0 | 0 | 0 | 0 | 0 | 0 | 0 | 0 | 0 |  | 0 | 0 | 50.64 | 96.9 | 96.9 | 1 | 245.35 | 34.19 | 0 | 4907.02 | 683.64 | 0 | 4907.02 | 0 | 0 | 0
321 | 64849326 | 64850268 | 29173065 | 1 | 1 | 1 | 2 | 101209 | ТСЭМ Московской обл., 101209, приказ Минстроя России №675/пр от 28.02.2017 № 264/пр | Агрегаты электронасосные с регулированием подачи вручную для строительных растворов, подача до 6 м3/ч, напор 150 м | 1368 | 1011 | маш.-ч | маш.-ч | 1 | 0 | 2104432626 | 0.072 | 0 | 11.13 | 0 | 0 | 0 | 11.13 | 0 | 0 | 1 | 1 | 1 | 1 | -2 | 0 | 1 | 1 | 0 | 0 | 0.06 | )*1,2 | 0 | 2 | 64850278 | 1 | 0 | 414 | 0 | 0 | 0 | 0 | 0 | 0 | 0 | 0 | 0 | 0 | 0 | 0 | 0 | 0 | 0 | 0 | 0 | 0 | 0 | 0 | 0 | 0 |  | 0 | 0 | 1.44 | 11.13 | 11.13 | 1 | 0.8 | 0 | 0 | 16.03 | 0 | 0 | 16.03 | 0 | 0 | 0
321 | 64849326 | 64850268 | 29116679 | 1 | 1 | 1 | 3 | 103-0537 | ТССЦ Московской обл., 103-0537, приказ Минстроя России №675/пр от 28.02.2017 № 254/пр | Трубы бесшовные обсадные из стали группы Д и Б с короткой треугольной резьбой, наружным диаметром 219 мм, толщина стенки 8,9 мм | 1301 | 1003 | м | м | 1 | 0 | 1675248631 | 0.26 | 427.3 | 0 | 0 | 0 | 427.3 | 0 | 0 | 0 | 1 | 1 | 1 | 1 | -2 | 0 | 1 | 1 | 0 | 0 | 0.26 |  | 0 | 2 | 64850279 | 1 | 0 | 415 | 0 | 0 | 0 | 0 | 0 | 0 | 0 | 0 | 0 | 0 | 0 | 0 | 0 | 0 | 0 | 0 | 0 | 0 | 0 | 0 | 0 | 0 |  | 0 | 0 | 5.2 | 427.3 | 427.3 | 1 | 111.1 | 0 | 2221.96 | 0 | 0 | 0 | 2221.96 | 0 | 0 | 0
321 | 64849326 | 64850268 | 29150040 | 1 | 1 | 1 | 3 | 411-0001 | ТССЦ Московской обл., 411-0001, приказ Минстроя России №675/пр от 28.02.2017 № 257/пр | Вода | 1339 | 1007 | м3 | м3 | 1 | 0 | 619799737 | 0.43 | 2.44 | 0 | 0 | 0 | 2.44 | 0 | 0 | 0 | 1 | 1 | 1 | 1 | -2 | 0 | 1 | 1 | 0 | 0 | 0.43 |  | 0 | 2 | 64850281 | 1 | 0 | 417 | 0 | 0 | 0 | 0 | 0 | 0 | 0 | 0 | 0 | 0 | 0 | 0 | 0 | 0 | 0 | 0 | 0 | 0 | 0 | 0 | 0 | 0 |  | 0 | 0 | 8.6 | 2.44 | 2.44 | 1 | 1.05 | 0 | 20.98 | 0 | 0 | 0 | 20.98 | 0 | 0 | 0
322 | 64849324 | 64850268 | 18406785 | 1 | 1 | 1 | 1 | 1-1033-90 |  | Рабочий строитель среднего разряда 3,3 | 1369 | 1013 | чел.-ч | чел.-ч | 1 | 0 | 645971194 | 6.684 | 0 | 0 | 0 | 8.86 | 0 | 0 | 0 | 8.86 | 1 | 1 | 1 | 1 | 5 | 0 | 1 | 1 | 0 | 0 | 5.57 | )*1,2 | 1 | 2 | 64850275 | 1 | 0 | 418 | 0 | 0 | 0 | 0 | 0 | 0 | 0 | 0 | 0 | 0 | 0 | 0 | 0 | 0 | 0 | 0 | 0 | 0 | 0 | 0 | 0 | 0 | 987 | 133.68 | 0 | 133.68 | 8.86 | 8.86 | 1 | 59.22 | 0 | 0 | 0 | 0 | 1184.4 | 1184.4 | 0 | 0 | 0
322 | 64849324 | 64850268 | 121548 | 1 | 1 | 1 | 1 | 2 |  | Затраты труда машинистов | 608254 | 1013 | чел.час | чел.час | 1 | 0 | -185737400 | 2.532 | 0 | 0 | 0 | 0 | 0 | 0 | 0 | 0 | 1 | 1 | 1 | 1 | 5 | 0 | 1 | 1 | 0 | 0 | 2.11 | )*1,2 | 2 | 2 | 64850276 | 1 | 0 | 419 | 0 | 0 | 0 | 0 | 0 | 0 | 0 | 0 | 0 | 0 | 0 | 0 | 0 | 0 | 0 | 0 | 0 | 0 | 0 | 0 | 0 | 0 |  | 0 | 0 | 50.64 | 0 | 0 | 1 | 0 | 0 | 0 | 0 | 0 | 0 | 0 | 0 | 0 | 0
322 | 64849324 | 64850268 | 29172407 | 1 | 1 | 1 | 2 | 021243 | ТСЭМ Московской обл., 021243, приказ Минстроя России №675/пр от 28.02.2017 № 264/пр | Краны на гусеничном ходу при работе на других видах строительства до 16 т | 1368 | 1011 | маш.-ч | маш.-ч | 1 | 0 | -27831156 | 2.532 | 0 | 1259.7 | 687.56 | 0 | 0 | 96.9 | 13.5 | 0 | 1 | 13 | 50.93 | 1 | 2 | 0 | 1 | 1 | 0 | 0 | 2.11 | )*1,2 | 0 | 2 | 64850277 | 1 | 0 | 420 | 0 | 0 | 0 | 0 | 0 | 0 | 0 | 0 | 0 | 0 | 0 | 0 | 0 | 0 | 0 | 0 | 0 | 0 | 0 | 0 | 0 | 0 |  | 0 | 0 | 50.64 | 1259.7 | 96.9 | 13 | 245.35 | 34.19 | 0 | 63791.21 | 34818.04 | 0 | 63791.21 | 0 | 0 | 0
322 | 64849324 | 64850268 | 29173065 | 1 | 1 | 1 | 2 | 101209 | ТСЭМ Московской обл., 101209, приказ Минстроя России №675/пр от 28.02.2017 № 264/пр | Агрегаты электронасосные с регулированием подачи вручную для строительных растворов, подача до 6 м3/ч, напор 150 м | 1368 | 1011 | маш.-ч | маш.-ч | 1 | 0 | 2104432626 | 0.072 | 0 | 50.42 | 0 | 0 | 0 | 11.13 | 0 | 0 | 1 | 4.53 | 50.93 | 1 | 2 | 0 | 1 | 1 | 0 | 0 | 0.06 | )*1,2 | 0 | 2 | 64850278 | 1 | 0 | 421 | 0 | 0 | 0 | 0 | 0 | 0 | 0 | 0 | 0 | 0 | 0 | 0 | 0 | 0 | 0 | 0 | 0 | 0 | 0 | 0 | 0 | 0 |  | 0 | 0 | 1.44 | 50.42 | 11.13 | 4.53 | 0.8 | 0 | 0 | 72.6 | 0 | 0 | 72.6 | 0 | 0 | 0
322 | 64849324 | 64850268 | 29116679 | 1 | 1 | 1 | 3 | 103-0537 | ТССЦ Московской обл., 103-0537, приказ Минстроя России №675/пр от 28.02.2017 № 254/пр | Трубы бесшовные обсадные из стали группы Д и Б с короткой треугольной резьбой, наружным диаметром 219 мм, толщина стенки 8,9 мм | 1301 | 1003 | м | м | 1 | 0 | 1675248631 | 0.26 | 6157.39 | 0 | 0 | 0 | 427.3 | 0 | 0 | 0 | 14.41 | 1 | 1 | 1 | 2 | 0 | 1 | 1 | 0 | 0 | 0.26 |  | 0 | 2 | 64850279 | 1 | 0 | 422 | 0 | 0 | 0 | 0 | 0 | 0 | 0 | 0 | 0 | 0 | 0 | 0 | 0 | 0 | 0 | 0 | 0 | 0 | 0 | 0 | 0 | 0 |  | 0 | 0 | 5.2 | 6157.39 | 427.3 | 14.41 | 111.1 | 0 | 32018.43 | 0 | 0 | 0 | 32018.43 | 0 | 0 | 0
322 | 64849324 | 64850268 | 29150040 | 1 | 1 | 1 | 3 | 411-0001 | ТССЦ Московской обл., 411-0001, приказ Минстроя России №675/пр от 28.02.2017 № 257/пр | Вода | 1339 | 1007 | м3 | м3 | 1 | 0 | 619799737 | 0.43 | 31.28 | 0 | 0 | 0 | 2.44 | 0 | 0 | 0 | 12.82 | 1 | 1 | 1 | 2 | 0 | 1 | 1 | 0 | 0 | 0.43 |  | 0 | 2 | 64850281 | 1 | 0 | 424 | 0 | 0 | 0 | 0 | 0 | 0 | 0 | 0 | 0 | 0 | 0 | 0 | 0 | 0 | 0 | 0 | 0 | 0 | 0 | 0 | 0 | 0 |  | 0 | 0 | 8.6 | 31.28 | 2.44 | 12.82 | 1.05 | 0 | 269.01 | 0 | 0 | 0 | 269.01 | 0 | 0 | 0
325 | 64849326 | 64850283 | 18410280 | 1 | 1 | 1 | 1 | 1-1039-90 |  | Рабочий строитель среднего разряда 3,9 | 1369 | 1013 | чел.-ч | чел.-ч | 1 | 0 | -464685602 | 21.2 | 0 | 0 | 0 | 9.51 | 0 | 0 | 0 | 9.51 | 1 | 1 | 1 | 1 | -2 | 0 | 1 | 1 | 0 | 0 | 21.2 |  | 1 | 2 | 64923678 | 1 | 0 | 425 | 0 | 0 | 0 | 0 | 0 | 0 | 0 | 0 | 0 | 0 | 0 | 0 | 0 | 0 | 0 | 0 | 0 | 0 | 0 | 0 | 0 | 0 | 76.21 | 8.0136 | 0 | 8.0136 | 9.51 | 9.51 | 1 | 201.61 | 0 | 0 | 0 | 0 | 76.21 | 76.21 | 0 | 0 | 0
325 | 64849326 | 64850283 | 29173252 | 1 | 1 | 1 | 2 | 121011 | ТСЭМ Московской обл., 121011, приказ Минстроя России №675/пр от 28.02.2017 № 264/пр | Котлы битумные передвижные 400 л | 1368 | 1011 | маш.-ч | маш.-ч | 1 | 0 | 527313756 | 1.95 | 0 | 30 | 0 | 0 | 0 | 30 | 0 | 0 | 1 | 1 | 1 | 1 | -2 | 0 | 1 | 1 | 0 | 0 | 1.95 |  | 0 | 2 | 64923679 | 1 | 0 | 426 | 0 | 0 | 0 | 0 | 0 | 0 | 0 | 0 | 0 | 0 | 0 | 0 | 0 | 0 | 0 | 0 | 0 | 0 | 0 | 0 | 0 | 0 |  | 0 | 0 | 0.7371 | 30 | 30 | 1 | 58.5 | 0 | 0 | 22.11 | 0 | 0 | 22.11 | 0 | 0 | 0
325 | 64849326 | 64850283 | 29174913 | 1 | 1 | 1 | 2 | 400001 | ТСЭМ Московской обл., 400001, приказ Минстроя России №675/пр от 28.02.2017 № 264/пр | Автомобили бортовые, грузоподъемность до 5 т | 1368 | 1011 | маш.-ч | маш.-ч | 1 | 0 | 1230759911 | 0.2 | 0 | 87.17 | 11.6 | 0 | 0 | 87.17 | 11.6 | 0 | 1 | 1 | 1 | 1 | -2 | 0 | 1 | 1 | 0 | 0 | 0.2 |  | 0 | 2 | 64923680 | 1 | 0 | 427 | 0 | 0 | 0 | 0 | 0 | 0 | 0 | 0 | 0 | 0 | 0 | 0 | 0 | 0 | 0 | 0 | 0 | 0 | 0 | 0 | 0 | 0 |  | 0 | 0 | 0.0756 | 87.17 | 87.17 | 1 | 17.43 | 2.32 | 0 | 6.59 | 0.88 | 0 | 6.59 | 0 | 0 | 0
325 | 64849326 | 64850283 | 29108414 | 1 | 1 | 1 | 3 | 101-0073 | ТССЦ Московской обл., 101-0073, приказ Минстроя России №675/пр от 28.02.2017 № 254/пр | Битумы нефтяные строительные марки БН-90/10 | 1348 | 1009 | т | т | 1000 | 0 | 503556632 | 0.016 | 1383.11 | 0 | 0 | 0 | 1383.11 | 0 | 0 | 0 | 1 | 1 | 1 | 1 | -2 | 0 | 1 | 1 | 0 | 0 | 0.016 |  | 0 | 2 | 64923681 | 1 | 0 | 428 | 0 | 0 | 0 | 0 | 0 | 0 | 0 | 0 | 0 | 0 | 0 | 0 | 0 | 0 | 0 | 0 | 0 | 0 | 0 | 0 | 0 | 0 |  | 0 | 0 | 0.006048 | 1383.11 | 1383.11 | 1 | 22.13 | 0 | 8.37 | 0 | 0 | 0 | 8.37 | 0 | 0 | 0
325 | 64849326 | 64850283 | 29107416 | 1 | 1 | 1 | 3 | 101-0322 | ТССЦ Московской обл., 101-0322, приказ Минстроя России №675/пр от 28.02.2017 № 254/пр | Керосин для технических целей марок КТ-1, КТ-2 | 1348 | 1009 | т | т | 1000 | 0 | 1313199458 | 0.024 | 2606.89 | 0 | 0 | 0 | 2606.89 | 0 | 0 | 0 | 1 | 1 | 1 | 1 | -2 | 0 | 1 | 1 | 0 | 0 | 0.024 |  | 0 | 2 | 64923682 | 1 | 0 | 429 | 0 | 0 | 0 | 0 | 0 | 0 | 0 | 0 | 0 | 0 | 0 | 0 | 0 | 0 | 0 | 0 | 0 | 0 | 0 | 0 | 0 | 0 |  | 0 | 0 | 0.009072 | 2606.89 | 2606.89 | 1 | 62.57 | 0 | 23.65 | 0 | 0 | 0 | 23.65 | 0 | 0 | 0
325 | 64849326 | 64850283 | 29108442 | 1 | 1 | 1 | 3 | 101-0594 | ТССЦ Московской обл., 101-0594, приказ Минстроя России №675/пр от 28.02.2017 № 254/пр | Мастика битумная кровельная горячая | 1348 | 1009 | т | т | 1000 | 0 | -1622221180 | 0.24 | 3390 | 0 | 0 | 0 | 3390 | 0 | 0 | 0 | 1 | 1 | 1 | 1 | -2 | 0 | 1 | 1 | 0 | 0 | 0.24 |  | 0 | 2 | 64923683 | 1 | 0 | 430 | 0 | 0 | 0 | 0 | 0 | 0 | 0 | 0 | 0 | 0 | 0 | 0 | 0 | 0 | 0 | 0 | 0 | 0 | 0 | 0 | 0 | 0 |  | 0 | 0 | 0.09072 | 3390 | 3390 | 1 | 813.6 | 0 | 307.54 | 0 | 0 | 0 | 307.54 | 0 | 0 | 0
325 | 64849326 | 64850283 | 29107800 | 1 | 1 | 1 | 3 | 101-1757 | ТССЦ Московской обл., 101-1757, приказ Минстроя России №675/пр от 28.02.2017 № 254/пр | Ветошь | 1346 | 1009 | кг | кг | 1 | 0 | 644139035 | 0.1 | 1.81 | 0 | 0 | 0 | 1.81 | 0 | 0 | 0 | 1 | 1 | 1 | 1 | -2 | 0 | 1 | 1 | 0 | 0 | 0.1 |  | 0 | 2 | 64923684 | 1 | 0 | 431 | 0 | 0 | 0 | 0 | 0 | 0 | 0 | 0 | 0 | 0 | 0 | 0 | 0 | 0 | 0 | 0 | 0 | 0 | 0 | 0 | 0 | 0 |  | 0 | 0 | 0.0378 | 1.81 | 1.81 | 1 | 0.18 | 0 | 0.07 | 0 | 0 | 0 | 0.07 | 0 | 0 | 0
326 | 64849324 | 64850283 | 18410280 | 1 | 1 | 1 | 1 | 1-1039-90 |  | Рабочий строитель среднего разряда 3,9 | 1369 | 1013 | чел.-ч | чел.-ч | 1 | 0 | -464685602 | 21.2 | 0 | 0 | 0 | 9.51 | 0 | 0 | 0 | 9.51 | 1 | 1 | 1 | 1 | 5 | 0 | 1 | 1 | 0 | 0 | 21.2 |  | 1 | 2 | 64923678 | 1 | 0 | 432 | 0 | 0 | 0 | 0 | 0 | 0 | 0 | 0 | 0 | 0 | 0 | 0 | 0 | 0 | 0 | 0 | 0 | 0 | 0 | 0 | 0 | 0 | 76.21 | 8.0136 | 0 | 8.0136 | 9.51 | 9.51 | 1 | 201.61 | 0 | 0 | 0 | 0 | 76.21 | 76.21 | 0 | 0 | 0
326 | 64849324 | 64850283 | 29173252 | 1 | 1 | 1 | 2 | 121011 | ТСЭМ Московской обл., 121011, приказ Минстроя России №675/пр от 28.02.2017 № 264/пр | Котлы битумные передвижные 400 л | 1368 | 1011 | маш.-ч | маш.-ч | 1 | 0 | 527313756 | 1.95 | 0 | 138.3 | 0 | 0 | 0 | 30 | 0 | 0 | 1 | 4.61 | 50.93 | 1 | 2 | 0 | 1 | 1 | 0 | 0 | 1.95 |  | 0 | 2 | 64923679 | 1 | 0 | 433 | 0 | 0 | 0 | 0 | 0 | 0 | 0 | 0 | 0 | 0 | 0 | 0 | 0 | 0 | 0 | 0 | 0 | 0 | 0 | 0 | 0 | 0 |  | 0 | 0 | 0.7371 | 138.3 | 30 | 4.61 | 58.5 | 0 | 0 | 101.94 | 0 | 0 | 101.94 | 0 | 0 | 0
326 | 64849324 | 64850283 | 29174913 | 1 | 1 | 1 | 2 | 400001 | ТСЭМ Московской обл., 400001, приказ Минстроя России №675/пр от 28.02.2017 № 264/пр | Автомобили бортовые, грузоподъемность до 5 т | 1368 | 1011 | маш.-ч | маш.-ч | 1 | 0 | 1230759911 | 0.2 | 0 | 2113 | 590.79 | 0 | 0 | 87.17 | 11.6 | 0 | 1 | 24.24 | 50.93 | 1 | 2 | 0 | 1 | 1 | 0 | 0 | 0.2 |  | 0 | 2 | 64923680 | 1 | 0 | 434 | 0 | 0 | 0 | 0 | 0 | 0 | 0 | 0 | 0 | 0 | 0 | 0 | 0 | 0 | 0 | 0 | 0 | 0 | 0 | 0 | 0 | 0 |  | 0 | 0 | 0.0756 | 2113 | 87.17 | 24.24 | 17.43 | 2.32 | 0 | 159.74 | 44.66 | 0 | 159.74 | 0 | 0 | 0
326 | 64849324 | 64850283 | 29108414 | 1 | 1 | 1 | 3 | 101-0073 | ТССЦ Московской обл., 101-0073, приказ Минстроя России №675/пр от 28.02.2017 № 254/пр | Битумы нефтяные строительные марки БН-90/10 | 1348 | 1009 | т | т | 1000 | 0 | 503556632 | 0.016 | 35725.73 | 0 | 0 | 0 | 1383.11 | 0 | 0 | 0 | 25.83 | 1 | 1 | 1 | 2 | 0 | 1 | 1 | 0 | 0 | 0.016 |  | 0 | 2 | 64923681 | 1 | 0 | 435 | 0 | 0 | 0 | 0 | 0 | 0 | 0 | 0 | 0 | 0 | 0 | 0 | 0 | 0 | 0 | 0 | 0 | 0 | 0 | 0 | 0 | 0 |  | 0 | 0 | 0.006048 | 35725.73 | 1383.11 | 25.83 | 22.13 | 0 | 216.07 | 0 | 0 | 0 | 216.07 | 0 | 0 | 0
326 | 64849324 | 64850283 | 29107416 | 1 | 1 | 1 | 3 | 101-0322 | ТССЦ Московской обл., 101-0322, приказ Минстроя России №675/пр от 28.02.2017 № 254/пр | Керосин для технических целей марок КТ-1, КТ-2 | 1348 | 1009 | т | т | 1000 | 0 | 1313199458 | 0.024 | 52033.52 | 0 | 0 | 0 | 2606.89 | 0 | 0 | 0 | 19.96 | 1 | 1 | 1 | 2 | 0 | 1 | 1 | 0 | 0 | 0.024 |  | 0 | 2 | 64923682 | 1 | 0 | 436 | 0 | 0 | 0 | 0 | 0 | 0 | 0 | 0 | 0 | 0 | 0 | 0 | 0 | 0 | 0 | 0 | 0 | 0 | 0 | 0 | 0 | 0 |  | 0 | 0 | 0.009072 | 52033.52 | 2606.89 | 19.96 | 62.57 | 0 | 472.05 | 0 | 0 | 0 | 472.05 | 0 | 0 | 0
326 | 64849324 | 64850283 | 29108442 | 1 | 1 | 1 | 3 | 101-0594 | ТССЦ Московской обл., 101-0594, приказ Минстроя России №675/пр от 28.02.2017 № 254/пр | Мастика битумная кровельная горячая | 1348 | 1009 | т | т | 1000 | 0 | -1622221180 | 0.24 | 37425.6 | 0 | 0 | 0 | 3390 | 0 | 0 | 0 | 11.04 | 1 | 1 | 1 | 2 | 0 | 1 | 1 | 0 | 0 | 0.24 |  | 0 | 2 | 64923683 | 1 | 0 | 437 | 0 | 0 | 0 | 0 | 0 | 0 | 0 | 0 | 0 | 0 | 0 | 0 | 0 | 0 | 0 | 0 | 0 | 0 | 0 | 0 | 0 | 0 |  | 0 | 0 | 0.09072 | 37425.6 | 3390 | 11.04 | 813.6 | 0 | 3395.25 | 0 | 0 | 0 | 3395.25 | 0 | 0 | 0
326 | 64849324 | 64850283 | 29107800 | 1 | 1 | 1 | 3 | 101-1757 | ТССЦ Московской обл., 101-1757, приказ Минстроя России №675/пр от 28.02.2017 № 254/пр | Ветошь | 1346 | 1009 | кг | кг | 1 | 0 | 644139035 | 0.1 | 114.66 | 0 | 0 | 0 | 1.81 | 0 | 0 | 0 | 63.35 | 1 | 1 | 1 | 2 | 0 | 1 | 1 | 0 | 0 | 0.1 |  | 0 | 2 | 64923684 | 1 | 0 | 438 | 0 | 0 | 0 | 0 | 0 | 0 | 0 | 0 | 0 | 0 | 0 | 0 | 0 | 0 | 0 | 0 | 0 | 0 | 0 | 0 | 0 | 0 |  | 0 | 0 | 0.0378 | 114.66 | 1.81 | 63.35 | 0.18 | 0 | 4.33 | 0 | 0 | 0 | 4.33 | 0 | 0 | 0
327 | 64849326 | 64850314 | 18408291 | 1 | 1 | 1 | 1 | 1-1025-90 |  | Рабочий строитель среднего разряда 2,5 | 1369 | 1013 | чел.-ч | чел.-ч | 1 | 0 | 1933892413 | 2.4 | 0 | 0 | 0 | 8.17 | 0 | 0 | 0 | 8.17 | 1 | 1 | 1 | 1 | -2 | 0 | 1 | 1 | 0 | 0 | 2.4 |  | 1 | 2 | 64850322 | 1 | 0 | 439 | 0 | 0 | 0 | 0 | 0 | 0 | 0 | 0 | 0 | 0 | 0 | 0 | 0 | 0 | 0 | 0 | 0 | 0 | 0 | 0 | 0 | 0 | 256.86 | 31.44 | 0 | 31.44 | 8.17 | 8.17 | 1 | 19.61 | 0 | 0 | 0 | 0 | 256.86 | 256.86 | 0 | 0 | 0
327 | 64849326 | 64850314 | 121548 | 1 | 1 | 1 | 1 | 2 |  | Затраты труда машинистов | 608254 | 1013 | чел.час | чел.час | 1 | 0 | -185737400 | 0.54 | 0 | 0 | 0 | 0 | 0 | 0 | 0 | 0 | 1 | 1 | 1 | 1 | -2 | 0 | 1 | 1 | 0 | 0 | 0.54 |  | 2 | 2 | 64850323 | 1 | 0 | 440 | 0 | 0 | 0 | 0 | 0 | 0 | 0 | 0 | 0 | 0 | 0 | 0 | 0 | 0 | 0 | 0 | 0 | 0 | 0 | 0 | 0 | 0 |  | 0 | 0 | 7.074 | 0 | 0 | 1 | 0 | 0 | 0 | 0 | 0 | 0 | 0 | 0 | 0 | 0
327 | 64849326 | 64850314 | 29172599 | 1 | 1 | 1 | 2 | 031812 | ТСЭМ Московской обл., 031812, приказ Минстроя России №675/пр от 28.02.2017 № 264/пр | Погрузчики одноковшовые универсальные фронтальные пневмоколесные 3 т | 1368 | 1011 | маш.-ч | маш.-ч | 1 | 0 | -881231059 | 0.08 | 0 | 133.13 | 11.6 | 0 | 0 | 133.13 | 11.6 | 0 | 1 | 1 | 1 | 1 | -2 | 0 | 1 | 1 | 0 | 0 | 0.08 |  | 0 | 2 | 64850324 | 1 | 0 | 441 | 0 | 0 | 0 | 0 | 0 | 0 | 0 | 0 | 0 | 0 | 0 | 0 | 0 | 0 | 0 | 0 | 0 | 0 | 0 | 0 | 0 | 0 |  | 0 | 0 | 1.048 | 133.13 | 133.13 | 1 | 10.65 | 0.93 | 0 | 139.52 | 12.16 | 0 | 139.52 | 0 | 0 | 0
327 | 64849326 | 64850314 | 29172710 | 1 | 1 | 1 | 2 | 050101 | ТСЭМ Московской обл., 050101, приказ Минстроя России №675/пр от 28.02.2017 № 264/пр | Компрессоры передвижные с двигателем внутреннего сгорания давлением до 686 кПа (7 ат), производительность до 5 м3/мин | 1368 | 1011 | маш.-ч | маш.-ч | 1 | 0 | 315863809 | 0.46 | 0 | 46.56 | 10.06 | 0 | 0 | 46.56 | 10.06 | 0 | 1 | 1 | 1 | 1 | -2 | 0 | 1 | 1 | 0 | 0 | 0.46 |  | 0 | 2 | 64850325 | 1 | 0 | 442 | 0 | 0 | 0 | 0 | 0 | 0 | 0 | 0 | 0 | 0 | 0 | 0 | 0 | 0 | 0 | 0 | 0 | 0 | 0 | 0 | 0 | 0 |  | 0 | 0 | 6.026 | 46.56 | 46.56 | 1 | 21.42 | 4.63 | 0 | 280.57 | 60.62 | 0 | 280.57 | 0 | 0 | 0
327 | 64849326 | 64850314 | 29174559 | 1 | 1 | 1 | 2 | 331100 | ТСЭМ Московской обл., 331100, приказ Минстроя России №675/пр от 28.02.2017 № 264/пр | Трамбовки пневматические при работе от передвижных компрессорных станций | 1368 | 1011 | маш.-ч | маш.-ч | 1 | 0 | -839973004 | 0.92 | 0 | 0.55 | 0 | 0 | 0 | 0.55 | 0 | 0 | 1 | 1 | 1 | 1 | -2 | 0 | 1 | 1 | 0 | 0 | 0.92 |  | 0 | 2 | 64850326 | 1 | 0 | 443 | 0 | 0 | 0 | 0 | 0 | 0 | 0 | 0 | 0 | 0 | 0 | 0 | 0 | 0 | 0 | 0 | 0 | 0 | 0 | 0 | 0 | 0 |  | 0 | 0 | 12.052 | 0.55 | 0.55 | 1 | 0.51 | 0 | 0 | 6.63 | 0 | 0 | 6.63 | 0 | 0 | 0
327 | 64849326 | 64850314 | 29149513 | 1 | 1 | 1 | 3 | 408-0021 | ТССЦ Московской обл., 408-0021, приказ Минстроя России №675/пр от 28.02.2017 № 257/пр | Щебень из природного камня для строительных работ марка 400, фракция 5(3)-10 мм | 1339 | 1007 | м3 | м3 | 1 | 0 | 467189497 | 1.3 | 131.08 | 0 | 0 | 0 | 131.08 | 0 | 0 | 0 | 1 | 1 | 1 | 1 | -2 | 0 | 1 | 1 | 0 | 0 | 1.3 |  | 0 | 2 | 64850327 | 1 | 0 | 444 | 0 | 0 | 0 | 0 | 0 | 0 | 0 | 0 | 0 | 0 | 0 | 0 | 0 | 0 | 0 | 0 | 0 | 0 | 0 | 0 | 0 | 0 |  | 0 | 0 | 17.03 | 131.08 | 131.08 | 1 | 170.4 | 0 | 2232.29 | 0 | 0 | 0 | 2232.29 | 0 | 0 | 0
327 | 64849326 | 64850314 | 29150040 | 1 | 1 | 1 | 3 | 411-0001 | ТССЦ Московской обл., 411-0001, приказ Минстроя России №675/пр от 28.02.2017 № 257/пр | Вода | 1339 | 1007 | м3 | м3 | 1 | 0 | 619799737 | 0.15 | 2.44 | 0 | 0 | 0 | 2.44 | 0 | 0 | 0 | 1 | 1 | 1 | 1 | -2 | 0 | 1 | 1 | 0 | 0 | 0.15 |  | 0 | 2 | 64850328 | 1 | 0 | 445 | 0 | 0 | 0 | 0 | 0 | 0 | 0 | 0 | 0 | 0 | 0 | 0 | 0 | 0 | 0 | 0 | 0 | 0 | 0 | 0 | 0 | 0 |  | 0 | 0 | 1.965 | 2.44 | 2.44 | 1 | 0.37 | 0 | 4.79 | 0 | 0 | 0 | 4.79 | 0 | 0 | 0
328 | 64849324 | 64850314 | 18408291 | 1 | 1 | 1 | 1 | 1-1025-90 |  | Рабочий строитель среднего разряда 2,5 | 1369 | 1013 | чел.-ч | чел.-ч | 1 | 0 | 1933892413 | 2.4 | 0 | 0 | 0 | 8.17 | 0 | 0 | 0 | 8.17 | 1 | 1 | 1 | 1 | 5 | 0 | 1 | 1 | 0 | 0 | 2.4 |  | 1 | 2 | 64850322 | 1 | 0 | 446 | 0 | 0 | 0 | 0 | 0 | 0 | 0 | 0 | 0 | 0 | 0 | 0 | 0 | 0 | 0 | 0 | 0 | 0 | 0 | 0 | 0 | 0 | 256.86 | 31.44 | 0 | 31.44 | 8.17 | 8.17 | 1 | 19.61 | 0 | 0 | 0 | 0 | 256.86 | 256.86 | 0 | 0 | 0
328 | 64849324 | 64850314 | 121548 | 1 | 1 | 1 | 1 | 2 |  | Затраты труда машинистов | 608254 | 1013 | чел.час | чел.час | 1 | 0 | -185737400 | 0.54 | 0 | 0 | 0 | 0 | 0 | 0 | 0 | 0 | 1 | 1 | 1 | 1 | 5 | 0 | 1 | 1 | 0 | 0 | 0.54 |  | 2 | 2 | 64850323 | 1 | 0 | 447 | 0 | 0 | 0 | 0 | 0 | 0 | 0 | 0 | 0 | 0 | 0 | 0 | 0 | 0 | 0 | 0 | 0 | 0 | 0 | 0 | 0 | 0 |  | 0 | 0 | 7.074 | 0 | 0 | 1 | 0 | 0 | 0 | 0 | 0 | 0 | 0 | 0 | 0 | 0
328 | 64849324 | 64850314 | 29172599 | 1 | 1 | 1 | 2 | 031812 | ТСЭМ Московской обл., 031812, приказ Минстроя России №675/пр от 28.02.2017 № 264/пр | Погрузчики одноковшовые универсальные фронтальные пневмоколесные 3 т | 1368 | 1011 | маш.-ч | маш.-ч | 1 | 0 | -881231059 | 0.08 | 0 | 1431.15 | 590.79 | 0 | 0 | 133.13 | 11.6 | 0 | 1 | 10.75 | 50.93 | 1 | 2 | 0 | 1 | 1 | 0 | 0 | 0.08 |  | 0 | 2 | 64850324 | 1 | 0 | 448 | 0 | 0 | 0 | 0 | 0 | 0 | 0 | 0 | 0 | 0 | 0 | 0 | 0 | 0 | 0 | 0 | 0 | 0 | 0 | 0 | 0 | 0 |  | 0 | 0 | 1.048 | 1431.15 | 133.13 | 10.75 | 10.65 | 0.93 | 0 | 1499.85 | 619.15 | 0 | 1499.85 | 0 | 0 | 0
328 | 64849324 | 64850314 | 29172710 | 1 | 1 | 1 | 2 | 050101 | ТСЭМ Московской обл., 050101, приказ Минстроя России №675/пр от 28.02.2017 № 264/пр | Компрессоры передвижные с двигателем внутреннего сгорания давлением до 686 кПа (7 ат), производительность до 5 м3/мин | 1368 | 1011 | маш.-ч | маш.-ч | 1 | 0 | 315863809 | 0.46 | 0 | 778.48 | 512.36 | 0 | 0 | 46.56 | 10.06 | 0 | 1 | 16.72 | 50.93 | 1 | 2 | 0 | 1 | 1 | 0 | 0 | 0.46 |  | 0 | 2 | 64850325 | 1 | 0 | 449 | 0 | 0 | 0 | 0 | 0 | 0 | 0 | 0 | 0 | 0 | 0 | 0 | 0 | 0 | 0 | 0 | 0 | 0 | 0 | 0 | 0 | 0 |  | 0 | 0 | 6.026 | 778.48 | 46.56 | 16.72 | 21.42 | 4.63 | 0 | 4691.12 | 3087.48 | 0 | 4691.12 | 0 | 0 | 0
328 | 64849324 | 64850314 | 29174559 | 1 | 1 | 1 | 2 | 331100 | ТСЭМ Московской обл., 331100, приказ Минстроя России №675/пр от 28.02.2017 № 264/пр | Трамбовки пневматические при работе от передвижных компрессорных станций | 1368 | 1011 | маш.-ч | маш.-ч | 1 | 0 | -839973004 | 0.92 | 0 | 4.2 | 0 | 0 | 0 | 0.55 | 0 | 0 | 1 | 7.64 | 50.93 | 1 | 2 | 0 | 1 | 1 | 0 | 0 | 0.92 |  | 0 | 2 | 64850326 | 1 | 0 | 450 | 0 | 0 | 0 | 0 | 0 | 0 | 0 | 0 | 0 | 0 | 0 | 0 | 0 | 0 | 0 | 0 | 0 | 0 | 0 | 0 | 0 | 0 |  | 0 | 0 | 12.052 | 4.2 | 0.55 | 7.64 | 0.51 | 0 | 0 | 50.62 | 0 | 0 | 50.62 | 0 | 0 | 0
328 | 64849324 | 64850314 | 29149513 | 1 | 1 | 1 | 3 | 408-0021 | ТССЦ Московской обл., 408-0021, приказ Минстроя России №675/пр от 28.02.2017 № 257/пр | Щебень из природного камня для строительных работ марка 400, фракция 5(3)-10 мм | 1339 | 1007 | м3 | м3 | 1 | 0 | 467189497 | 1.3 | 2149.71 | 0 | 0 | 0 | 131.08 | 0 | 0 | 0 | 16.4 | 1 | 1 | 1 | 2 | 0 | 1 | 1 | 0 | 0 | 1.3 |  | 0 | 2 | 64850327 | 1 | 0 | 451 | 0 | 0 | 0 | 0 | 0 | 0 | 0 | 0 | 0 | 0 | 0 | 0 | 0 | 0 | 0 | 0 | 0 | 0 | 0 | 0 | 0 | 0 |  | 0 | 0 | 17.03 | 2149.71 | 131.08 | 16.4 | 170.4 | 0 | 36609.56 | 0 | 0 | 0 | 36609.56 | 0 | 0 | 0
328 | 64849324 | 64850314 | 29150040 | 1 | 1 | 1 | 3 | 411-0001 | ТССЦ Московской обл., 411-0001, приказ Минстроя России №675/пр от 28.02.2017 № 257/пр | Вода | 1339 | 1007 | м3 | м3 | 1 | 0 | 619799737 | 0.15 | 31.28 | 0 | 0 | 0 | 2.44 | 0 | 0 | 0 | 12.82 | 1 | 1 | 1 | 2 | 0 | 1 | 1 | 0 | 0 | 0.15 |  | 0 | 2 | 64850328 | 1 | 0 | 452 | 0 | 0 | 0 | 0 | 0 | 0 | 0 | 0 | 0 | 0 | 0 | 0 | 0 | 0 | 0 | 0 | 0 | 0 | 0 | 0 | 0 | 0 |  | 0 | 0 | 1.965 | 31.28 | 2.44 | 12.82 | 0.37 | 0 | 61.47 | 0 | 0 | 0 | 61.47 | 0 | 0 | 0
329 | 64849326 | 64850329 | 18410280 | 1 | 1 | 1 | 1 | 1-1039-90 |  | Рабочий строитель среднего разряда 3,9 | 1369 | 1013 | чел.-ч | чел.-ч | 1 | 0 | -464685602 | 25.44 | 0 | 0 | 0 | 9.51 | 0 | 0 | 0 | 9.51 | 1 | 1 | 1 | 1 | -2 | 0 | 1 | 1 | 0 | 0 | 21.2 | )*1,2 | 1 | 2 | 64923671 | 1 | 0 | 453 | 0 | 0 | 0 | 0 | 0 | 0 | 0 | 0 | 0 | 0 | 0 | 0 | 0 | 0 | 0 | 0 | 0 | 0 | 0 | 0 | 0 | 0 | 20.16 | 2.544 | 0 | 2.544 | 9.51 | 9.51 | 1 | 241.93 | 0 | 0 | 0 | 0 | 24.19 | 24.19 | 0 | 0 | 0
329 | 64849326 | 64850329 | 29173252 | 1 | 1 | 1 | 2 | 121011 | ТСЭМ Московской обл., 121011, приказ Минстроя России №675/пр от 28.02.2017 № 264/пр | Котлы битумные передвижные 400 л | 1368 | 1011 | маш.-ч | маш.-ч | 1 | 0 | 527313756 | 2.34 | 0 | 30 | 0 | 0 | 0 | 30 | 0 | 0 | 1 | 1 | 1 | 1 | -2 | 0 | 1 | 1 | 0 | 0 | 1.95 | )*1,2 | 0 | 2 | 64923672 | 1 | 0 | 454 | 0 | 0 | 0 | 0 | 0 | 0 | 0 | 0 | 0 | 0 | 0 | 0 | 0 | 0 | 0 | 0 | 0 | 0 | 0 | 0 | 0 | 0 |  | 0 | 0 | 0.234 | 30 | 30 | 1 | 70.2 | 0 | 0 | 7.02 | 0 | 0 | 7.02 | 0 | 0 | 0
329 | 64849326 | 64850329 | 29174913 | 1 | 1 | 1 | 2 | 400001 | ТСЭМ Московской обл., 400001, приказ Минстроя России №675/пр от 28.02.2017 № 264/пр | Автомобили бортовые, грузоподъемность до 5 т | 1368 | 1011 | маш.-ч | маш.-ч | 1 | 0 | 1230759911 | 0.24 | 0 | 87.17 | 11.6 | 0 | 0 | 87.17 | 11.6 | 0 | 1 | 1 | 1 | 1 | -2 | 0 | 1 | 1 | 0 | 0 | 0.2 | )*1,2 | 0 | 2 | 64923673 | 1 | 0 | 455 | 0 | 0 | 0 | 0 | 0 | 0 | 0 | 0 | 0 | 0 | 0 | 0 | 0 | 0 | 0 | 0 | 0 | 0 | 0 | 0 | 0 | 0 |  | 0 | 0 | 0.024 | 87.17 | 87.17 | 1 | 20.92 | 2.78 | 0 | 2.09 | 0.28 | 0 | 2.09 | 0 | 0 | 0
329 | 64849326 | 64850329 | 29108414 | 1 | 1 | 1 | 3 | 101-0073 | ТССЦ Московской обл., 101-0073, приказ Минстроя России №675/пр от 28.02.2017 № 254/пр | Битумы нефтяные строительные марки БН-90/10 | 1348 | 1009 | т | т | 1000 | 0 | 503556632 | 0.016 | 1383.11 | 0 | 0 | 0 | 1383.11 | 0 | 0 | 0 | 1 | 1 | 1 | 1 | -2 | 0 | 1 | 1 | 0 | 0 | 0.016 |  | 0 | 2 | 64923674 | 1 | 0 | 456 | 0 | 0 | 0 | 0 | 0 | 0 | 0 | 0 | 0 | 0 | 0 | 0 | 0 | 0 | 0 | 0 | 0 | 0 | 0 | 0 | 0 | 0 |  | 0 | 0 | 0.0016 | 1383.11 | 1383.11 | 1 | 22.13 | 0 | 2.21 | 0 | 0 | 0 | 2.21 | 0 | 0 | 0
329 | 64849326 | 64850329 | 29107416 | 1 | 1 | 1 | 3 | 101-0322 | ТССЦ Московской обл., 101-0322, приказ Минстроя России №675/пр от 28.02.2017 № 254/пр | Керосин для технических целей марок КТ-1, КТ-2 | 1348 | 1009 | т | т | 1000 | 0 | 1313199458 | 0.024 | 2606.89 | 0 | 0 | 0 | 2606.89 | 0 | 0 | 0 | 1 | 1 | 1 | 1 | -2 | 0 | 1 | 1 | 0 | 0 | 0.024 |  | 0 | 2 | 64923675 | 1 | 0 | 457 | 0 | 0 | 0 | 0 | 0 | 0 | 0 | 0 | 0 | 0 | 0 | 0 | 0 | 0 | 0 | 0 | 0 | 0 | 0 | 0 | 0 | 0 |  | 0 | 0 | 0.0024 | 2606.89 | 2606.89 | 1 | 62.57 | 0 | 6.26 | 0 | 0 | 0 | 6.26 | 0 | 0 | 0
329 | 64849326 | 64850329 | 29108442 | 1 | 1 | 1 | 3 | 101-0594 | ТССЦ Московской обл., 101-0594, приказ Минстроя России №675/пр от 28.02.2017 № 254/пр | Мастика битумная кровельная горячая | 1348 | 1009 | т | т | 1000 | 0 | -1622221180 | 0.24 | 3390 | 0 | 0 | 0 | 3390 | 0 | 0 | 0 | 1 | 1 | 1 | 1 | -2 | 0 | 1 | 1 | 0 | 0 | 0.24 |  | 0 | 2 | 64923676 | 1 | 0 | 458 | 0 | 0 | 0 | 0 | 0 | 0 | 0 | 0 | 0 | 0 | 0 | 0 | 0 | 0 | 0 | 0 | 0 | 0 | 0 | 0 | 0 | 0 |  | 0 | 0 | 0.024 | 3390 | 3390 | 1 | 813.6 | 0 | 81.36 | 0 | 0 | 0 | 81.36 | 0 | 0 | 0
329 | 64849326 | 64850329 | 29107800 | 1 | 1 | 1 | 3 | 101-1757 | ТССЦ Московской обл., 101-1757, приказ Минстроя России №675/пр от 28.02.2017 № 254/пр | Ветошь | 1346 | 1009 | кг | кг | 1 | 0 | 644139035 | 0.1 | 1.81 | 0 | 0 | 0 | 1.81 | 0 | 0 | 0 | 1 | 1 | 1 | 1 | -2 | 0 | 1 | 1 | 0 | 0 | 0.1 |  | 0 | 2 | 64923677 | 1 | 0 | 459 | 0 | 0 | 0 | 0 | 0 | 0 | 0 | 0 | 0 | 0 | 0 | 0 | 0 | 0 | 0 | 0 | 0 | 0 | 0 | 0 | 0 | 0 |  | 0 | 0 | 0.01 | 1.81 | 1.81 | 1 | 0.18 | 0 | 0.02 | 0 | 0 | 0 | 0.02 | 0 | 0 | 0
330 | 64849324 | 64850329 | 18410280 | 1 | 1 | 1 | 1 | 1-1039-90 |  | Рабочий строитель среднего разряда 3,9 | 1369 | 1013 | чел.-ч | чел.-ч | 1 | 0 | -464685602 | 25.44 | 0 | 0 | 0 | 9.51 | 0 | 0 | 0 | 9.51 | 1 | 1 | 1 | 1 | 5 | 0 | 1 | 1 | 0 | 0 | 21.2 | )*1,2 | 1 | 2 | 64923671 | 1 | 0 | 460 | 0 | 0 | 0 | 0 | 0 | 0 | 0 | 0 | 0 | 0 | 0 | 0 | 0 | 0 | 0 | 0 | 0 | 0 | 0 | 0 | 0 | 0 | 20.16 | 2.544 | 0 | 2.544 | 9.51 | 9.51 | 1 | 241.93 | 0 | 0 | 0 | 0 | 24.19 | 24.19 | 0 | 0 | 0
330 | 64849324 | 64850329 | 29173252 | 1 | 1 | 1 | 2 | 121011 | ТСЭМ Московской обл., 121011, приказ Минстроя России №675/пр от 28.02.2017 № 264/пр | Котлы битумные передвижные 400 л | 1368 | 1011 | маш.-ч | маш.-ч | 1 | 0 | 527313756 | 2.34 | 0 | 138.3 | 0 | 0 | 0 | 30 | 0 | 0 | 1 | 4.61 | 50.93 | 1 | 2 | 0 | 1 | 1 | 0 | 0 | 1.95 | )*1,2 | 0 | 2 | 64923672 | 1 | 0 | 461 | 0 | 0 | 0 | 0 | 0 | 0 | 0 | 0 | 0 | 0 | 0 | 0 | 0 | 0 | 0 | 0 | 0 | 0 | 0 | 0 | 0 | 0 |  | 0 | 0 | 0.234 | 138.3 | 30 | 4.61 | 70.2 | 0 | 0 | 32.36 | 0 | 0 | 32.36 | 0 | 0 | 0
330 | 64849324 | 64850329 | 29174913 | 1 | 1 | 1 | 2 | 400001 | ТСЭМ Московской обл., 400001, приказ Минстроя России №675/пр от 28.02.2017 № 264/пр | Автомобили бортовые, грузоподъемность до 5 т | 1368 | 1011 | маш.-ч | маш.-ч | 1 | 0 | 1230759911 | 0.24 | 0 | 2113 | 590.79 | 0 | 0 | 87.17 | 11.6 | 0 | 1 | 24.24 | 50.93 | 1 | 2 | 0 | 1 | 1 | 0 | 0 | 0.2 | )*1,2 | 0 | 2 | 64923673 | 1 | 0 | 462 | 0 | 0 | 0 | 0 | 0 | 0 | 0 | 0 | 0 | 0 | 0 | 0 | 0 | 0 | 0 | 0 | 0 | 0 | 0 | 0 | 0 | 0 |  | 0 | 0 | 0.024 | 2113 | 87.17 | 24.24 | 20.92 | 2.78 | 0 | 50.71 | 14.18 | 0 | 50.71 | 0 | 0 | 0
330 | 64849324 | 64850329 | 29108414 | 1 | 1 | 1 | 3 | 101-0073 | ТССЦ Московской обл., 101-0073, приказ Минстроя России №675/пр от 28.02.2017 № 254/пр | Битумы нефтяные строительные марки БН-90/10 | 1348 | 1009 | т | т | 1000 | 0 | 503556632 | 0.016 | 35725.73 | 0 | 0 | 0 | 1383.11 | 0 | 0 | 0 | 25.83 | 1 | 1 | 1 | 2 | 0 | 1 | 1 | 0 | 0 | 0.016 |  | 0 | 2 | 64923674 | 1 | 0 | 463 | 0 | 0 | 0 | 0 | 0 | 0 | 0 | 0 | 0 | 0 | 0 | 0 | 0 | 0 | 0 | 0 | 0 | 0 | 0 | 0 | 0 | 0 |  | 0 | 0 | 0.0016 | 35725.73 | 1383.11 | 25.83 | 22.13 | 0 | 57.16 | 0 | 0 | 0 | 57.16 | 0 | 0 | 0
330 | 64849324 | 64850329 | 29107416 | 1 | 1 | 1 | 3 | 101-0322 | ТССЦ Московской обл., 101-0322, приказ Минстроя России №675/пр от 28.02.2017 № 254/пр | Керосин для технических целей марок КТ-1, КТ-2 | 1348 | 1009 | т | т | 1000 | 0 | 1313199458 | 0.024 | 52033.52 | 0 | 0 | 0 | 2606.89 | 0 | 0 | 0 | 19.96 | 1 | 1 | 1 | 2 | 0 | 1 | 1 | 0 | 0 | 0.024 |  | 0 | 2 | 64923675 | 1 | 0 | 464 | 0 | 0 | 0 | 0 | 0 | 0 | 0 | 0 | 0 | 0 | 0 | 0 | 0 | 0 | 0 | 0 | 0 | 0 | 0 | 0 | 0 | 0 |  | 0 | 0 | 0.0024 | 52033.52 | 2606.89 | 19.96 | 62.57 | 0 | 124.88 | 0 | 0 | 0 | 124.88 | 0 | 0 | 0
330 | 64849324 | 64850329 | 29108442 | 1 | 1 | 1 | 3 | 101-0594 | ТССЦ Московской обл., 101-0594, приказ Минстроя России №675/пр от 28.02.2017 № 254/пр | Мастика битумная кровельная горячая | 1348 | 1009 | т | т | 1000 | 0 | -1622221180 | 0.24 | 37425.6 | 0 | 0 | 0 | 3390 | 0 | 0 | 0 | 11.04 | 1 | 1 | 1 | 2 | 0 | 1 | 1 | 0 | 0 | 0.24 |  | 0 | 2 | 64923676 | 1 | 0 | 465 | 0 | 0 | 0 | 0 | 0 | 0 | 0 | 0 | 0 | 0 | 0 | 0 | 0 | 0 | 0 | 0 | 0 | 0 | 0 | 0 | 0 | 0 |  | 0 | 0 | 0.024 | 37425.6 | 3390 | 11.04 | 813.6 | 0 | 898.21 | 0 | 0 | 0 | 898.21 | 0 | 0 | 0
330 | 64849324 | 64850329 | 29107800 | 1 | 1 | 1 | 3 | 101-1757 | ТССЦ Московской обл., 101-1757, приказ Минстроя России №675/пр от 28.02.2017 № 254/пр | Ветошь | 1346 | 1009 | кг | кг | 1 | 0 | 644139035 | 0.1 | 114.66 | 0 | 0 | 0 | 1.81 | 0 | 0 | 0 | 63.35 | 1 | 1 | 1 | 2 | 0 | 1 | 1 | 0 | 0 | 0.1 |  | 0 | 2 | 64923677 | 1 | 0 | 466 | 0 | 0 | 0 | 0 | 0 | 0 | 0 | 0 | 0 | 0 | 0 | 0 | 0 | 0 | 0 | 0 | 0 | 0 | 0 | 0 | 0 | 0 |  | 0 | 0 | 0.01 | 114.66 | 1.81 | 63.35 | 0.18 | 0 | 1.15 | 0 | 0 | 0 | 1.15 | 0 | 0 | 0
331 | 64849326 | 64923795 | 18408291 | 1 | 1 | 1 | 1 | 1-1025-90 |  | Рабочий строитель среднего разряда 2,5 | 1369 | 1013 | чел.-ч | чел.-ч | 1 | 0 | 1933892413 | 2.3 | 0 | 0 | 0 | 8.17 | 0 | 0 | 0 | 8.17 | 1 | 1 | 1 | 1 | -2 | 0 | 1 | 1 | 0 | 0 | 2.3 |  | 1 | 2 | 64923797 | 1 | 0 | 467 | 0 | 0 | 0 | 0 | 0 | 0 | 0 | 0 | 0 | 0 | 0 | 0 | 0 | 0 | 0 | 0 | 0 | 0 | 0 | 0 | 0 | 0 | 1879.1 | 230 | 0 | 230 | 8.17 | 8.17 | 1 | 18.79 | 0 | 0 | 0 | 0 | 1879.1 | 1879.1 | 0 | 0 | 0
331 | 64849326 | 64923795 | 121548 | 1 | 1 | 1 | 1 | 2 |  | Затраты труда машинистов | 608254 | 1013 | чел.час | чел.час | 1 | 0 | -185737400 | 0.29 | 0 | 0 | 0 | 0 | 0 | 0 | 0 | 0 | 1 | 1 | 1 | 1 | -2 | 0 | 1 | 1 | 0 | 0 | 0.29 |  | 2 | 2 | 64923798 | 1 | 0 | 468 | 0 | 0 | 0 | 0 | 0 | 0 | 0 | 0 | 0 | 0 | 0 | 0 | 0 | 0 | 0 | 0 | 0 | 0 | 0 | 0 | 0 | 0 |  | 0 | 0 | 29 | 0 | 0 | 1 | 0 | 0 | 0 | 0 | 0 | 0 | 0 | 0 | 0 | 0
331 | 64849326 | 64923795 | 29172599 | 1 | 1 | 1 | 2 | 031812 | ТСЭМ Московской обл., 031812, приказ Минстроя России №675/пр от 28.02.2017 № 264/пр | Погрузчики одноковшовые универсальные фронтальные пневмоколесные 3 т | 1368 | 1011 | маш.-ч | маш.-ч | 1 | 0 | -881231059 | 0.08 | 0 | 133.13 | 11.6 | 0 | 0 | 133.13 | 11.6 | 0 | 1 | 1 | 1 | 1 | -2 | 0 | 1 | 1 | 0 | 0 | 0.08 |  | 0 | 2 | 64923799 | 1 | 0 | 469 | 0 | 0 | 0 | 0 | 0 | 0 | 0 | 0 | 0 | 0 | 0 | 0 | 0 | 0 | 0 | 0 | 0 | 0 | 0 | 0 | 0 | 0 |  | 0 | 0 | 8 | 133.13 | 133.13 | 1 | 10.65 | 0.93 | 0 | 1065.04 | 92.8 | 0 | 1065.04 | 0 | 0 | 0
331 | 64849326 | 64923795 | 29172710 | 1 | 1 | 1 | 2 | 050101 | ТСЭМ Московской обл., 050101, приказ Минстроя России №675/пр от 28.02.2017 № 264/пр | Компрессоры передвижные с двигателем внутреннего сгорания давлением до 686 кПа (7 ат), производительность до 5 м3/мин | 1368 | 1011 | маш.-ч | маш.-ч | 1 | 0 | 315863809 | 0.21 | 0 | 46.56 | 10.06 | 0 | 0 | 46.56 | 10.06 | 0 | 1 | 1 | 1 | 1 | -2 | 0 | 1 | 1 | 0 | 0 | 0.21 |  | 0 | 2 | 64923800 | 1 | 0 | 470 | 0 | 0 | 0 | 0 | 0 | 0 | 0 | 0 | 0 | 0 | 0 | 0 | 0 | 0 | 0 | 0 | 0 | 0 | 0 | 0 | 0 | 0 |  | 0 | 0 | 21 | 46.56 | 46.56 | 1 | 9.78 | 2.11 | 0 | 977.76 | 211.26 | 0 | 977.76 | 0 | 0 | 0
331 | 64849326 | 64923795 | 29174559 | 1 | 1 | 1 | 2 | 331100 | ТСЭМ Московской обл., 331100, приказ Минстроя России №675/пр от 28.02.2017 № 264/пр | Трамбовки пневматические при работе от передвижных компрессорных станций | 1368 | 1011 | маш.-ч | маш.-ч | 1 | 0 | -839973004 | 0.42 | 0 | 0.55 | 0 | 0 | 0 | 0.55 | 0 | 0 | 1 | 1 | 1 | 1 | -2 | 0 | 1 | 1 | 0 | 0 | 0.42 |  | 0 | 2 | 64923801 | 1 | 0 | 471 | 0 | 0 | 0 | 0 | 0 | 0 | 0 | 0 | 0 | 0 | 0 | 0 | 0 | 0 | 0 | 0 | 0 | 0 | 0 | 0 | 0 | 0 |  | 0 | 0 | 42 | 0.55 | 0.55 | 1 | 0.23 | 0 | 0 | 23.1 | 0 | 0 | 23.1 | 0 | 0 | 0
331 | 64849326 | 64923795 | 29149602 | 1 | 1 | 1 | 3 | 408-0141 | ТССЦ Московской обл., 408-0141, приказ Минстроя России №675/пр от 28.02.2017 № 257/пр | Песок природный для строительных растворов средний | 1339 | 1007 | м3 | м3 | 1 | 0 | -320745379 | 1.2 | 60 | 0 | 0 | 0 | 60 | 0 | 0 | 0 | 1 | 1 | 1 | 1 | -2 | 0 | 1 | 1 | 0 | 0 | 1.2 |  | 0 | 2 | 64923802 | 1 | 0 | 472 | 0 | 0 | 0 | 0 | 0 | 0 | 0 | 0 | 0 | 0 | 0 | 0 | 0 | 0 | 0 | 0 | 0 | 0 | 0 | 0 | 0 | 0 |  | 0 | 0 | 120 | 60 | 60 | 1 | 72 | 0 | 7200 | 0 | 0 | 0 | 7200 | 0 | 0 | 0
331 | 64849326 | 64923795 | 29150040 | 1 | 1 | 1 | 3 | 411-0001 | ТССЦ Московской обл., 411-0001, приказ Минстроя России №675/пр от 28.02.2017 № 257/пр | Вода | 1339 | 1007 | м3 | м3 | 1 | 0 | 619799737 | 0.15 | 2.44 | 0 | 0 | 0 | 2.44 | 0 | 0 | 0 | 1 | 1 | 1 | 1 | -2 | 0 | 1 | 1 | 0 | 0 | 0.15 |  | 0 | 2 | 64923803 | 1 | 0 | 473 | 0 | 0 | 0 | 0 | 0 | 0 | 0 | 0 | 0 | 0 | 0 | 0 | 0 | 0 | 0 | 0 | 0 | 0 | 0 | 0 | 0 | 0 |  | 0 | 0 | 15 | 2.44 | 2.44 | 1 | 0.37 | 0 | 36.6 | 0 | 0 | 0 | 36.6 | 0 | 0 | 0
332 | 64849324 | 64923795 | 18408291 | 1 | 1 | 1 | 1 | 1-1025-90 |  | Рабочий строитель среднего разряда 2,5 | 1369 | 1013 | чел.-ч | чел.-ч | 1 | 0 | 1933892413 | 2.3 | 0 | 0 | 0 | 8.17 | 0 | 0 | 0 | 8.17 | 1 | 1 | 1 | 1 | 5 | 0 | 1 | 1 | 0 | 0 | 2.3 |  | 1 | 2 | 64923797 | 1 | 0 | 474 | 0 | 0 | 0 | 0 | 0 | 0 | 0 | 0 | 0 | 0 | 0 | 0 | 0 | 0 | 0 | 0 | 0 | 0 | 0 | 0 | 0 | 0 | 1879.1 | 230 | 0 | 230 | 8.17 | 8.17 | 1 | 18.79 | 0 | 0 | 0 | 0 | 1879.1 | 1879.1 | 0 | 0 | 0
332 | 64849324 | 64923795 | 121548 | 1 | 1 | 1 | 1 | 2 |  | Затраты труда машинистов | 608254 | 1013 | чел.час | чел.час | 1 | 0 | -185737400 | 0.29 | 0 | 0 | 0 | 0 | 0 | 0 | 0 | 0 | 1 | 1 | 1 | 1 | 5 | 0 | 1 | 1 | 0 | 0 | 0.29 |  | 2 | 2 | 64923798 | 1 | 0 | 475 | 0 | 0 | 0 | 0 | 0 | 0 | 0 | 0 | 0 | 0 | 0 | 0 | 0 | 0 | 0 | 0 | 0 | 0 | 0 | 0 | 0 | 0 |  | 0 | 0 | 29 | 0 | 0 | 1 | 0 | 0 | 0 | 0 | 0 | 0 | 0 | 0 | 0 | 0
332 | 64849324 | 64923795 | 29172599 | 1 | 1 | 1 | 2 | 031812 | ТСЭМ Московской обл., 031812, приказ Минстроя России №675/пр от 28.02.2017 № 264/пр | Погрузчики одноковшовые универсальные фронтальные пневмоколесные 3 т | 1368 | 1011 | маш.-ч | маш.-ч | 1 | 0 | -881231059 | 0.08 | 0 | 1431.15 | 590.79 | 0 | 0 | 133.13 | 11.6 | 0 | 1 | 10.75 | 50.93 | 1 | 2 | 0 | 1 | 1 | 0 | 0 | 0.08 |  | 0 | 2 | 64923799 | 1 | 0 | 476 | 0 | 0 | 0 | 0 | 0 | 0 | 0 | 0 | 0 | 0 | 0 | 0 | 0 | 0 | 0 | 0 | 0 | 0 | 0 | 0 | 0 | 0 |  | 0 | 0 | 8 | 1431.15 | 133.13 | 10.75 | 10.65 | 0.93 | 0 | 11449.2 | 4726.32 | 0 | 11449.2 | 0 | 0 | 0
332 | 64849324 | 64923795 | 29172710 | 1 | 1 | 1 | 2 | 050101 | ТСЭМ Московской обл., 050101, приказ Минстроя России №675/пр от 28.02.2017 № 264/пр | Компрессоры передвижные с двигателем внутреннего сгорания давлением до 686 кПа (7 ат), производительность до 5 м3/мин | 1368 | 1011 | маш.-ч | маш.-ч | 1 | 0 | 315863809 | 0.21 | 0 | 778.48 | 512.36 | 0 | 0 | 46.56 | 10.06 | 0 | 1 | 16.72 | 50.93 | 1 | 2 | 0 | 1 | 1 | 0 | 0 | 0.21 |  | 0 | 2 | 64923800 | 1 | 0 | 477 | 0 | 0 | 0 | 0 | 0 | 0 | 0 | 0 | 0 | 0 | 0 | 0 | 0 | 0 | 0 | 0 | 0 | 0 | 0 | 0 | 0 | 0 |  | 0 | 0 | 21 | 778.48 | 46.56 | 16.72 | 9.78 | 2.11 | 0 | 16348.08 | 10759.56 | 0 | 16348.08 | 0 | 0 | 0
332 | 64849324 | 64923795 | 29174559 | 1 | 1 | 1 | 2 | 331100 | ТСЭМ Московской обл., 331100, приказ Минстроя России №675/пр от 28.02.2017 № 264/пр | Трамбовки пневматические при работе от передвижных компрессорных станций | 1368 | 1011 | маш.-ч | маш.-ч | 1 | 0 | -839973004 | 0.42 | 0 | 4.2 | 0 | 0 | 0 | 0.55 | 0 | 0 | 1 | 7.64 | 50.93 | 1 | 2 | 0 | 1 | 1 | 0 | 0 | 0.42 |  | 0 | 2 | 64923801 | 1 | 0 | 478 | 0 | 0 | 0 | 0 | 0 | 0 | 0 | 0 | 0 | 0 | 0 | 0 | 0 | 0 | 0 | 0 | 0 | 0 | 0 | 0 | 0 | 0 |  | 0 | 0 | 42 | 4.2 | 0.55 | 7.64 | 0.23 | 0 | 0 | 176.4 | 0 | 0 | 176.4 | 0 | 0 | 0
332 | 64849324 | 64923795 | 29149602 | 1 | 1 | 1 | 3 | 408-0141 | ТССЦ Московской обл., 408-0141, приказ Минстроя России №675/пр от 28.02.2017 № 257/пр | Песок природный для строительных растворов средний | 1339 | 1007 | м3 | м3 | 1 | 0 | -320745379 | 1.2 | 573 | 0 | 0 | 0 | 60 | 0 | 0 | 0 | 9.55 | 1 | 1 | 1 | 2 | 0 | 1 | 1 | 0 | 0 | 1.2 |  | 0 | 2 | 64923802 | 1 | 0 | 479 | 0 | 0 | 0 | 0 | 0 | 0 | 0 | 0 | 0 | 0 | 0 | 0 | 0 | 0 | 0 | 0 | 0 | 0 | 0 | 0 | 0 | 0 |  | 0 | 0 | 120 | 573 | 60 | 9.55 | 72 | 0 | 68760 | 0 | 0 | 0 | 68760 | 0 | 0 | 0
332 | 64849324 | 64923795 | 29150040 | 1 | 1 | 1 | 3 | 411-0001 | ТССЦ Московской обл., 411-0001, приказ Минстроя России №675/пр от 28.02.2017 № 257/пр | Вода | 1339 | 1007 | м3 | м3 | 1 | 0 | 619799737 | 0.15 | 31.28 | 0 | 0 | 0 | 2.44 | 0 | 0 | 0 | 12.82 | 1 | 1 | 1 | 2 | 0 | 1 | 1 | 0 | 0 | 0.15 |  | 0 | 2 | 64923803 | 1 | 0 | 480 | 0 | 0 | 0 | 0 | 0 | 0 | 0 | 0 | 0 | 0 | 0 | 0 | 0 | 0 | 0 | 0 | 0 | 0 | 0 | 0 | 0 | 0 |  | 0 | 0 | 15 | 31.28 | 2.44 | 12.82 | 0.37 | 0 | 469.2 | 0 | 0 | 0 | 469.2 | 0 | 0 | 0
368 | 64849326 | 64850034 | 18411117 | 1 | 1 | 1 | 1 | 1-1040-90 |  | Рабочий строитель среднего разряда 4 | 1369 | 1013 | чел.-ч | чел.-ч | 1 | 0 | -1739886638 | 25.82 | 0 | 0 | 0 | 9.62 | 0 | 0 | 0 | 9.62 | 1 | 1 | 1 | 1 | -2 | 0 | 1 | 1 | 0 | 0 | 25.82 |  | 1 | 2 | 64850043 | 1 | 0 | 481 | 0 | 0 | 0 | 0 | 0 | 0 | 0 | 0 | 0 | 0 | 0 | 0 | 0 | 0 | 0 | 0 | 0 | 0 | 0 | 0 | 0 | 0 | 11097.99 | 1153.6376 | 0 | 1153.6376 | 9.62 | 9.62 | 1 | 248.39 | 0 | 0 | 0 | 0 | 11097.99 | 11097.99 | 0 | 0 | 0
368 | 64849326 | 64850034 | 121548 | 1 | 1 | 1 | 1 | 2 |  | Затраты труда машинистов | 608254 | 1013 | чел.час | чел.час | 1 | 0 | -185737400 | 5.82 | 0 | 0 | 0 | 0 | 0 | 0 | 0 | 0 | 1 | 1 | 1 | 1 | -2 | 0 | 1 | 1 | 0 | 0 | 5.82 |  | 2 | 2 | 64850044 | 1 | 0 | 482 | 0 | 0 | 0 | 0 | 0 | 0 | 0 | 0 | 0 | 0 | 0 | 0 | 0 | 0 | 0 | 0 | 0 | 0 | 0 | 0 | 0 | 0 |  | 0 | 0 | 260.0376 | 0 | 0 | 1 | 0 | 0 | 0 | 0 | 0 | 0 | 0 | 0 | 0 | 0
368 | 64849326 | 64850034 | 29172380 | 1 | 1 | 1 | 2 | 021143 | ТСЭМ Московской обл., 021143, приказ Минстроя России №675/пр от 28.02.2017 № 264/пр | Краны на автомобильном ходу при работе на других видах строительства 16 т | 1368 | 1011 | маш.-ч | маш.-ч | 1 | 0 | 2028712688 | 0.47 | 0 | 163.49 | 13.5 | 0 | 0 | 163.49 | 13.5 | 0 | 1 | 1 | 1 | 1 | -2 | 0 | 1 | 1 | 0 | 0 | 0.47 |  | 0 | 2 | 64850045 | 1 | 0 | 483 | 0 | 0 | 0 | 0 | 0 | 0 | 0 | 0 | 0 | 0 | 0 | 0 | 0 | 0 | 0 | 0 | 0 | 0 | 0 | 0 | 0 | 0 |  | 0 | 0 | 20.9996 | 163.49 | 163.49 | 1 | 76.84 | 6.35 | 0 | 3433.22 | 283.49 | 0 | 3433.22 | 0 | 0 | 0
368 | 64849326 | 64850034 | 29172497 | 1 | 1 | 1 | 2 | 030202 | ТСЭМ Московской обл., 030202, приказ Минстроя России №675/пр от 28.02.2017 № 264/пр | Домкраты гидравлические грузоподъемностью 6,3-25 т | 1368 | 1011 | маш.-ч | маш.-ч | 1 | 0 | 630884335 | 2.09 | 0 | 1 | 0 | 0 | 0 | 1 | 0 | 0 | 1 | 1 | 1 | 1 | -2 | 0 | 1 | 1 | 0 | 0 | 2.09 |  | 0 | 2 | 64850046 | 1 | 0 | 484 | 0 | 0 | 0 | 0 | 0 | 0 | 0 | 0 | 0 | 0 | 0 | 0 | 0 | 0 | 0 | 0 | 0 | 0 | 0 | 0 | 0 | 0 |  | 0 | 0 | 93.3812 | 1 | 1 | 1 | 2.09 | 0 | 0 | 93.38 | 0 | 0 | 93.38 | 0 | 0 | 0
368 | 64849326 | 64850034 | 29172543 | 1 | 1 | 1 | 2 | 030851 | ТСЭМ Московской обл., 030851, приказ Минстроя России №675/пр от 28.02.2017 № 264/пр | Стрелы монтажные А-образные высотой до 22 м для подъема опор ВЛ | 1368 | 1011 | маш.-ч | маш.-ч | 1 | 0 | 785638073 | 0.43 | 0 | 6.24 | 0 | 0 | 0 | 6.24 | 0 | 0 | 1 | 1 | 1 | 1 | -2 | 0 | 1 | 1 | 0 | 0 | 0.43 |  | 0 | 2 | 64850047 | 1 | 0 | 485 | 0 | 0 | 0 | 0 | 0 | 0 | 0 | 0 | 0 | 0 | 0 | 0 | 0 | 0 | 0 | 0 | 0 | 0 | 0 | 0 | 0 | 0 |  | 0 | 0 | 19.2124 | 6.24 | 6.24 | 1 | 2.68 | 0 | 0 | 119.89 | 0 | 0 | 119.89 | 0 | 0 | 0
368 | 64849326 | 64850034 | 29173718 | 1 | 1 | 1 | 2 | 160202 | ТСЭМ Московской обл., 160202, приказ Минстроя России №675/пр от 28.02.2017 № 264/пр | Краны на тракторе 121 кВт (165 л.с.) 10 т (прицепные) | 1368 | 1011 | маш.-ч | маш.-ч | 1 | 0 | -702979191 | 2.13 | 0 | 69.84 | 11.6 | 0 | 0 | 69.84 | 11.6 | 0 | 1 | 1 | 1 | 1 | -2 | 0 | 1 | 1 | 0 | 0 | 2.13 |  | 0 | 2 | 64850048 | 1 | 0 | 486 | 0 | 0 | 0 | 0 | 0 | 0 | 0 | 0 | 0 | 0 | 0 | 0 | 0 | 0 | 0 | 0 | 0 | 0 | 0 | 0 | 0 | 0 |  | 0 | 0 | 95.1684 | 69.84 | 69.84 | 1 | 148.76 | 24.71 | 0 | 6646.56 | 1103.95 | 0 | 6646.56 | 0 | 0 | 0
368 | 64849326 | 64850034 | 29173724 | 1 | 1 | 1 | 2 | 160601 | ТСЭМ Московской обл., 160601, приказ Минстроя России №675/пр от 28.02.2017 № 264/пр | Тракторы на гусеничном ходу с лебедкой 132 кВт (180 л.с.) | 1368 | 1011 | маш.-ч | маш.-ч | 1 | 0 | -1332165659 | 3.22 | 0 | 147.43 | 11.6 | 0 | 0 | 147.43 | 11.6 | 0 | 1 | 1 | 1 | 1 | -2 | 0 | 1 | 1 | 0 | 0 | 3.22 |  | 0 | 2 | 64850049 | 1 | 0 | 487 | 0 | 0 | 0 | 0 | 0 | 0 | 0 | 0 | 0 | 0 | 0 | 0 | 0 | 0 | 0 | 0 | 0 | 0 | 0 | 0 | 0 | 0 |  | 0 | 0 | 143.8696 | 147.43 | 147.43 | 1 | 474.72 | 37.35 | 0 | 21210.7 | 1668.89 | 0 | 21210.7 | 0 | 0 | 0
368 | 64849326 | 64850034 | 29174954 | 1 | 1 | 1 | 2 | 400311 | ТСЭМ Московской обл., 400311, приказ Минстроя России №675/пр от 28.02.2017 № 264/пр | Спецавтомашины грузоподъемностью до 8 т, вездеходы | 1368 | 1011 | маш.-ч | маш.-ч | 1 | 0 | -972600679 | 1.66 | 0 | 214.93 | 13.5 | 0 | 0 | 214.93 | 13.5 | 0 | 1 | 1 | 1 | 1 | -2 | 0 | 1 | 1 | 0 | 0 | 1.66 |  | 0 | 2 | 64850050 | 1 | 0 | 488 | 0 | 0 | 0 | 0 | 0 | 0 | 0 | 0 | 0 | 0 | 0 | 0 | 0 | 0 | 0 | 0 | 0 | 0 | 0 | 0 | 0 | 0 |  | 0 | 0 | 74.1688 | 214.93 | 214.93 | 1 | 356.78 | 22.41 | 0 | 15941.1 | 1001.28 | 0 | 15941.1 | 0 | 0 | 0
369 | 64849324 | 64850034 | 18411117 | 1 | 1 | 1 | 1 | 1-1040-90 |  | Рабочий строитель среднего разряда 4 | 1369 | 1013 | чел.-ч | чел.-ч | 1 | 0 | -1739886638 | 25.82 | 0 | 0 | 0 | 9.62 | 0 | 0 | 0 | 9.62 | 1 | 1 | 1 | 1 | 5 | 0 | 1 | 1 | 0 | 0 | 25.82 |  | 1 | 2 | 64850043 | 1 | 0 | 492 | 0 | 0 | 0 | 0 | 0 | 0 | 0 | 0 | 0 | 0 | 0 | 0 | 0 | 0 | 0 | 0 | 0 | 0 | 0 | 0 | 0 | 0 | 11097.99 | 1153.6376 | 0 | 1153.6376 | 9.62 | 9.62 | 1 | 248.39 | 0 | 0 | 0 | 0 | 11097.99 | 11097.99 | 0 | 0 | 0
369 | 64849324 | 64850034 | 121548 | 1 | 1 | 1 | 1 | 2 |  | Затраты труда машинистов | 608254 | 1013 | чел.час | чел.час | 1 | 0 | -185737400 | 5.82 | 0 | 0 | 0 | 0 | 0 | 0 | 0 | 0 | 1 | 1 | 1 | 1 | 5 | 0 | 1 | 1 | 0 | 0 | 5.82 |  | 2 | 2 | 64850044 | 1 | 0 | 493 | 0 | 0 | 0 | 0 | 0 | 0 | 0 | 0 | 0 | 0 | 0 | 0 | 0 | 0 | 0 | 0 | 0 | 0 | 0 | 0 | 0 | 0 |  | 0 | 0 | 260.0376 | 0 | 0 | 1 | 0 | 0 | 0 | 0 | 0 | 0 | 0 | 0 | 0 | 0
369 | 64849324 | 64850034 | 29172380 | 1 | 1 | 1 | 2 | 021143 | ТСЭМ Московской обл., 021143, приказ Минстроя России №675/пр от 28.02.2017 № 264/пр | Краны на автомобильном ходу при работе на других видах строительства 16 т | 1368 | 1011 | маш.-ч | маш.-ч | 1 | 0 | 2028712688 | 0.47 | 0 | 1857.25 | 687.56 | 0 | 0 | 163.49 | 13.5 | 0 | 1 | 11.36 | 50.93 | 1 | 2 | 0 | 1 | 1 | 0 | 0 | 0.47 |  | 0 | 2 | 64850045 | 1 | 0 | 494 | 0 | 0 | 0 | 0 | 0 | 0 | 0 | 0 | 0 | 0 | 0 | 0 | 0 | 0 | 0 | 0 | 0 | 0 | 0 | 0 | 0 | 0 |  | 0 | 0 | 20.9996 | 1857.25 | 163.49 | 11.36 | 76.84 | 6.35 | 0 | 39001.51 | 14438.48 | 0 | 39001.51 | 0 | 0 | 0
369 | 64849324 | 64850034 | 29172497 | 1 | 1 | 1 | 2 | 030202 | ТСЭМ Московской обл., 030202, приказ Минстроя России №675/пр от 28.02.2017 № 264/пр | Домкраты гидравлические грузоподъемностью 6,3-25 т | 1368 | 1011 | маш.-ч | маш.-ч | 1 | 0 | 630884335 | 2.09 | 0 | 5.81 | 0 | 0 | 0 | 1 | 0 | 0 | 1 | 5.81 | 50.93 | 1 | 2 | 0 | 1 | 1 | 0 | 0 | 2.09 |  | 0 | 2 | 64850046 | 1 | 0 | 495 | 0 | 0 | 0 | 0 | 0 | 0 | 0 | 0 | 0 | 0 | 0 | 0 | 0 | 0 | 0 | 0 | 0 | 0 | 0 | 0 | 0 | 0 |  | 0 | 0 | 93.3812 | 5.81 | 1 | 5.81 | 2.09 | 0 | 0 | 542.54 | 0 | 0 | 542.54 | 0 | 0 | 0
369 | 64849324 | 64850034 | 29172543 | 1 | 1 | 1 | 2 | 030851 | ТСЭМ Московской обл., 030851, приказ Минстроя России №675/пр от 28.02.2017 № 264/пр | Стрелы монтажные А-образные высотой до 22 м для подъема опор ВЛ | 1368 | 1011 | маш.-ч | маш.-ч | 1 | 0 | 785638073 | 0.43 | 0 | 29.83 | 0 | 0 | 0 | 6.24 | 0 | 0 | 1 | 4.78 | 50.93 | 1 | 2 | 0 | 1 | 1 | 0 | 0 | 0.43 |  | 0 | 2 | 64850047 | 1 | 0 | 496 | 0 | 0 | 0 | 0 | 0 | 0 | 0 | 0 | 0 | 0 | 0 | 0 | 0 | 0 | 0 | 0 | 0 | 0 | 0 | 0 | 0 | 0 |  | 0 | 0 | 19.2124 | 29.83 | 6.24 | 4.78 | 2.68 | 0 | 0 | 573.11 | 0 | 0 | 573.11 | 0 | 0 | 0
369 | 64849324 | 64850034 | 29173718 | 1 | 1 | 1 | 2 | 160202 | ТСЭМ Московской обл., 160202, приказ Минстроя России №675/пр от 28.02.2017 № 264/пр | Краны на тракторе 121 кВт (165 л.с.) 10 т (прицепные) | 1368 | 1011 | маш.-ч | маш.-ч | 1 | 0 | -702979191 | 2.13 | 0 | 874.4 | 590.79 | 0 | 0 | 69.84 | 11.6 | 0 | 1 | 12.52 | 50.93 | 1 | 2 | 0 | 1 | 1 | 0 | 0 | 2.13 |  | 0 | 2 | 64850048 | 1 | 0 | 497 | 0 | 0 | 0 | 0 | 0 | 0 | 0 | 0 | 0 | 0 | 0 | 0 | 0 | 0 | 0 | 0 | 0 | 0 | 0 | 0 | 0 | 0 |  | 0 | 0 | 95.1684 | 874.4 | 69.84 | 12.52 | 148.76 | 24.71 | 0 | 83215.25 | 56224.54 | 0 | 83215.25 | 0 | 0 | 0
369 | 64849324 | 64850034 | 29173724 | 1 | 1 | 1 | 2 | 160601 | ТСЭМ Московской обл., 160601, приказ Минстроя России №675/пр от 28.02.2017 № 264/пр | Тракторы на гусеничном ходу с лебедкой 132 кВт (180 л.с.) | 1368 | 1011 | маш.-ч | маш.-ч | 1 | 0 | -1332165659 | 3.22 | 0 | 1315.08 | 590.79 | 0 | 0 | 147.43 | 11.6 | 0 | 1 | 8.92 | 50.93 | 1 | 2 | 0 | 1 | 1 | 0 | 0 | 3.22 |  | 0 | 2 | 64850049 | 1 | 0 | 498 | 0 | 0 | 0 | 0 | 0 | 0 | 0 | 0 | 0 | 0 | 0 | 0 | 0 | 0 | 0 | 0 | 0 | 0 | 0 | 0 | 0 | 0 |  | 0 | 0 | 143.8696 | 1315.08 | 147.43 | 8.92 | 474.72 | 37.35 | 0 | 189200.03 | 84996.72 | 0 | 189200.03 | 0 | 0 | 0
369 | 64849324 | 64850034 | 29174954 | 1 | 1 | 1 | 2 | 400311 | ТСЭМ Московской обл., 400311, приказ Минстроя России №675/пр от 28.02.2017 № 264/пр | Спецавтомашины грузоподъемностью до 8 т, вездеходы | 1368 | 1011 | маш.-ч | маш.-ч | 1 | 0 | -972600679 | 1.66 | 0 | 3032.66 | 687.56 | 0 | 0 | 214.93 | 13.5 | 0 | 1 | 14.11 | 50.93 | 1 | 2 | 0 | 1 | 1 | 0 | 0 | 1.66 |  | 0 | 2 | 64850050 | 1 | 0 | 499 | 0 | 0 | 0 | 0 | 0 | 0 | 0 | 0 | 0 | 0 | 0 | 0 | 0 | 0 | 0 | 0 | 0 | 0 | 0 | 0 | 0 | 0 |  | 0 | 0 | 74.1688 | 3032.66 | 214.93 | 14.11 | 356.78 | 22.41 | 0 | 224928.75 | 50995.5 | 0 | 224928.75 | 0 | 0 | 0
376 | 64849326 | 64850056 | 18407546 | 1 | 1 | 1 | 1 | 1-1038-90 |  | Рабочий строитель среднего разряда 3,8 | 1369 | 1013 | чел.-ч | чел.-ч | 1 | 0 | 1709986911 | 32.37 | 0 | 0 | 0 | 9.4 | 0 | 0 | 0 | 9.4 | 1 | 1 | 1 | 1 | -2 | 0 | 1 | 1 | 0 | 0 | 32.37 |  | 1 | 2 | 64850080 | 1 | 0 | 503 | 0 | 0 | 0 | 0 | 0 | 0 | 0 | 0 | 0 | 0 | 0 | 0 | 0 | 0 | 0 | 0 | 0 | 0 | 0 | 0 | 0 | 0 | 139.27 | 14.8157 | 0 | 14.8157 | 9.4 | 9.4 | 1 | 304.28 | 0 | 0 | 0 | 0 | 139.27 | 139.27 | 0 | 0 | 0
376 | 64849326 | 64850056 | 121548 | 1 | 1 | 1 | 1 | 2 |  | Затраты труда машинистов | 608254 | 1013 | чел.час | чел.час | 1 | 0 | -185737400 | 5.64 | 0 | 0 | 0 | 0 | 0 | 0 | 0 | 0 | 1 | 1 | 1 | 1 | -2 | 0 | 1 | 1 | 0 | 0 | 5.64 |  | 2 | 2 | 64850081 | 1 | 0 | 504 | 0 | 0 | 0 | 0 | 0 | 0 | 0 | 0 | 0 | 0 | 0 | 0 | 0 | 0 | 0 | 0 | 0 | 0 | 0 | 0 | 0 | 0 |  | 0 | 0 | 2.5814 | 0 | 0 | 1 | 0 | 0 | 0 | 0 | 0 | 0 | 0 | 0 | 0 | 0
376 | 64849326 | 64850056 | 29172285 | 1 | 1 | 1 | 2 | 020403 | ТСЭМ Московской обл., 020403, приказ Минстроя России №675/пр от 28.02.2017 № 264/пр | Краны козловые при работе на монтаже технологического оборудования 32 т | 1368 | 1011 | маш.-ч | маш.-ч | 1 | 0 | -1632103729 | 0.07 | 0 | 120.52 | 15.42 | 0 | 0 | 120.52 | 15.42 | 0 | 1 | 1 | 1 | 1 | -2 | 0 | 1 | 1 | 0 | 0 | 0.07 |  | 0 | 2 | 64850082 | 1 | 0 | 505 | 0 | 0 | 0 | 0 | 0 | 0 | 0 | 0 | 0 | 0 | 0 | 0 | 0 | 0 | 0 | 0 | 0 | 0 | 0 | 0 | 0 | 0 |  | 0 | 0 | 0.032039 | 120.52 | 120.52 | 1 | 8.44 | 1.08 | 0 | 3.86 | 0.49 | 0 | 3.86 | 0 | 0 | 0
376 | 64849326 | 64850056 | 29172379 | 1 | 1 | 1 | 2 | 021141 | ТСЭМ Московской обл., 021141, приказ Минстроя России №675/пр от 28.02.2017 № 264/пр | Краны на автомобильном ходу при работе на других видах строительства 10 т | 1368 | 1011 | маш.-ч | маш.-ч | 1 | 0 | 1106923569 | 0.12 | 0 | 112 | 13.5 | 0 | 0 | 112 | 13.5 | 0 | 1 | 1 | 1 | 1 | -2 | 0 | 1 | 1 | 0 | 0 | 0.12 |  | 0 | 2 | 64850083 | 1 | 0 | 506 | 0 | 0 | 0 | 0 | 0 | 0 | 0 | 0 | 0 | 0 | 0 | 0 | 0 | 0 | 0 | 0 | 0 | 0 | 0 | 0 | 0 | 0 |  | 0 | 0 | 0.054924 | 112 | 112 | 1 | 13.44 | 1.62 | 0 | 6.15 | 0.74 | 0 | 6.15 | 0 | 0 | 0
376 | 64849326 | 64850056 | 29172407 | 1 | 1 | 1 | 2 | 021243 | ТСЭМ Московской обл., 021243, приказ Минстроя России №675/пр от 28.02.2017 № 264/пр | Краны на гусеничном ходу при работе на других видах строительства до 16 т | 1368 | 1011 | маш.-ч | маш.-ч | 1 | 0 | -27831156 | 5.45 | 0 | 96.9 | 13.5 | 0 | 0 | 96.9 | 13.5 | 0 | 1 | 1 | 1 | 1 | -2 | 0 | 1 | 1 | 0 | 0 | 5.45 |  | 0 | 2 | 64850084 | 1 | 0 | 507 | 0 | 0 | 0 | 0 | 0 | 0 | 0 | 0 | 0 | 0 | 0 | 0 | 0 | 0 | 0 | 0 | 0 | 0 | 0 | 0 | 0 | 0 |  | 0 | 0 | 2.4945 | 96.9 | 96.9 | 1 | 528.11 | 73.58 | 0 | 241.71 | 33.68 | 0 | 241.71 | 0 | 0 | 0
376 | 64849326 | 64850056 | 29172498 | 1 | 1 | 1 | 2 | 030203 | ТСЭМ Московской обл., 030203, приказ Минстроя России №675/пр от 28.02.2017 № 264/пр | Домкраты гидравлические грузоподъемностью 63-100 т | 1368 | 1011 | маш.-ч | маш.-ч | 1 | 0 | -426164714 | 0.96 | 0 | 2.37 | 0 | 0 | 0 | 2.37 | 0 | 0 | 1 | 1 | 1 | 1 | -2 | 0 | 1 | 1 | 0 | 0 | 0.96 |  | 0 | 2 | 64850085 | 1 | 0 | 508 | 0 | 0 | 0 | 0 | 0 | 0 | 0 | 0 | 0 | 0 | 0 | 0 | 0 | 0 | 0 | 0 | 0 | 0 | 0 | 0 | 0 | 0 |  | 0 | 0 | 0.43939 | 2.37 | 2.37 | 1 | 2.28 | 0 | 0 | 1.04 | 0 | 0 | 1.04 | 0 | 0 | 0
376 | 64849326 | 64850056 | 29172659 | 1 | 1 | 1 | 2 | 040504 | ТСЭМ Московской обл., 040504, приказ Минстроя России №675/пр от 28.02.2017 № 264/пр | Аппарат для газовой сварки и резки | 1368 | 1011 | маш.-ч | маш.-ч | 1 | 0 | 1514068676 | 1.68 | 0 | 1.2 | 0 | 0 | 0 | 1.2 | 0 | 0 | 1 | 1 | 1 | 1 | -2 | 0 | 1 | 1 | 0 | 0 | 1.68 |  | 0 | 2 | 64850086 | 1 | 0 | 509 | 0 | 0 | 0 | 0 | 0 | 0 | 0 | 0 | 0 | 0 | 0 | 0 | 0 | 0 | 0 | 0 | 0 | 0 | 0 | 0 | 0 | 0 |  | 0 | 0 | 0.76894 | 1.2 | 1.2 | 1 | 2.02 | 0 | 0 | 0.92 | 0 | 0 | 0.92 | 0 | 0 | 0
376 | 64849326 | 64850056 | 29172669 | 1 | 1 | 1 | 2 | 041000 | ТСЭМ Московской обл., 041000, приказ Минстроя России №675/пр от 28.02.2017 № 264/пр | Преобразователи сварочные с номинальным сварочным током 315-500 А | 1368 | 1011 | маш.-ч | маш.-ч | 1 | 0 | 1159853466 | 9.62 | 0 | 12.31 | 0 | 0 | 0 | 12.31 | 0 | 0 | 1 | 1 | 1 | 1 | -2 | 0 | 1 | 1 | 0 | 0 | 9.62 |  | 0 | 2 | 64850087 | 1 | 0 | 510 | 0 | 0 | 0 | 0 | 0 | 0 | 0 | 0 | 0 | 0 | 0 | 0 | 0 | 0 | 0 | 0 | 0 | 0 | 0 | 0 | 0 | 0 |  | 0 | 0 | 4.4031 | 12.31 | 12.31 | 1 | 118.42 | 0 | 0 | 54.2 | 0 | 0 | 54.2 | 0 | 0 | 0
376 | 64849326 | 64850056 | 29172679 | 1 | 1 | 1 | 2 | 041400 | ТСЭМ Московской обл., 041400, приказ Минстроя России №675/пр от 28.02.2017 № 264/пр | Электрические печи для сушки сварочных материалов с регулированием температуры в пределах от 80 °С до 500 °С | 1368 | 1011 | маш.-ч | маш.-ч | 1 | 0 | 1123115873 | 0.39 | 0 | 6.7 | 0 | 0 | 0 | 6.7 | 0 | 0 | 1 | 1 | 1 | 1 | -2 | 0 | 1 | 1 | 0 | 0 | 0.39 |  | 0 | 2 | 64850088 | 1 | 0 | 511 | 0 | 0 | 0 | 0 | 0 | 0 | 0 | 0 | 0 | 0 | 0 | 0 | 0 | 0 | 0 | 0 | 0 | 0 | 0 | 0 | 0 | 0 |  | 0 | 0 | 0.1785 | 6.7 | 6.7 | 1 | 2.61 | 0 | 0 | 1.2 | 0 | 0 | 1.2 | 0 | 0 | 0
376 | 64849326 | 64850056 | 29174507 | 1 | 1 | 1 | 2 | 330301 | ТСЭМ Московской обл., 330301, приказ Минстроя России №675/пр от 28.02.2017 № 264/пр | Машины шлифовальные электрические | 1368 | 1011 | маш.-ч | маш.-ч | 1 | 0 | -144556207 | 0.29 | 0 | 5.13 | 0 | 0 | 0 | 5.13 | 0 | 0 | 1 | 1 | 1 | 1 | -2 | 0 | 1 | 1 | 0 | 0 | 0.29 |  | 0 | 2 | 64850089 | 1 | 0 | 512 | 0 | 0 | 0 | 0 | 0 | 0 | 0 | 0 | 0 | 0 | 0 | 0 | 0 | 0 | 0 | 0 | 0 | 0 | 0 | 0 | 0 | 0 |  | 0 | 0 | 0.13273 | 5.13 | 5.13 | 1 | 1.49 | 0 | 0 | 0.68 | 0 | 0 | 0.68 | 0 | 0 | 0
376 | 64849326 | 64850056 | 29174913 | 1 | 1 | 1 | 2 | 400001 | ТСЭМ Московской обл., 400001, приказ Минстроя России №675/пр от 28.02.2017 № 264/пр | Автомобили бортовые, грузоподъемность до 5 т | 1368 | 1011 | маш.-ч | маш.-ч | 1 | 0 | 1230759911 | 0.19 | 0 | 87.17 | 11.6 | 0 | 0 | 87.17 | 11.6 | 0 | 1 | 1 | 1 | 1 | -2 | 0 | 1 | 1 | 0 | 0 | 0.19 |  | 0 | 2 | 64850090 | 1 | 0 | 513 | 0 | 0 | 0 | 0 | 0 | 0 | 0 | 0 | 0 | 0 | 0 | 0 | 0 | 0 | 0 | 0 | 0 | 0 | 0 | 0 | 0 | 0 |  | 0 | 0 | 0.086963 | 87.17 | 87.17 | 1 | 16.56 | 2.2 | 0 | 7.58 | 1.01 | 0 | 7.58 | 0 | 0 | 0
376 | 64849326 | 64850056 | 29107906 | 1 | 1 | 1 | 3 | 101-0309 | ТССЦ Московской обл., 101-0309, приказ Минстроя России №675/пр от 28.02.2017 № 254/пр | Канаты пеньковые пропитанные | 1348 | 1009 | т | т | 1000 | 0 | -399561490 | 0.0001 | 37900 | 0 | 0 | 0 | 37900 | 0 | 0 | 0 | 1 | 1 | 1 | 1 | -2 | 0 | 1 | 1 | 0 | 0 | 0.0001 |  | 0 | 2 | 64850091 | 1 | 0 | 514 | 0 | 0 | 0 | 0 | 0 | 0 | 0 | 0 | 0 | 0 | 0 | 0 | 0 | 0 | 0 | 0 | 0 | 0 | 0 | 0 | 0 | 0 |  | 0 | 0 | 4.58e-05 | 37900 | 37900 | 1 | 3.79 | 0 | 1.74 | 0 | 0 | 0 | 1.74 | 0 | 0 | 0
376 | 64849326 | 64850056 | 29107441 | 1 | 1 | 1 | 3 | 101-0324 | ТССЦ Московской обл., 101-0324, приказ Минстроя России №675/пр от 28.02.2017 № 254/пр | Кислород технический газообразный | 1339 | 1007 | м3 | м3 | 1 | 0 | -756465305 | 1.37 | 6.23 | 0 | 0 | 0 | 6.23 | 0 | 0 | 0 | 1 | 1 | 1 | 1 | -2 | 0 | 1 | 1 | 0 | 0 | 1.37 |  | 0 | 2 | 64850092 | 1 | 0 | 515 | 0 | 0 | 0 | 0 | 0 | 0 | 0 | 0 | 0 | 0 | 0 | 0 | 0 | 0 | 0 | 0 | 0 | 0 | 0 | 0 | 0 | 0 |  | 0 | 0 | 0.62705 | 6.23 | 6.23 | 1 | 8.54 | 0 | 3.91 | 0 | 0 | 0 | 3.91 | 0 | 0 | 0
376 | 64849326 | 64850056 | 29113598 | 1 | 1 | 1 | 3 | 101-0797 | ТССЦ Московской обл., 101-0797, приказ Минстроя России №675/пр от 28.02.2017 № 254/пр | Проволока горячекатаная в мотках, диаметром 6,3-6,5 мм | 1348 | 1009 | т | т | 1000 | 0 | -1012359093 | 3e-05 | 4455.2 | 0 | 0 | 0 | 4455.2 | 0 | 0 | 0 | 1 | 1 | 1 | 1 | -2 | 0 | 1 | 1 | 0 | 0 | 3e-05 |  | 0 | 2 | 64850093 | 1 | 0 | 516 | 0 | 0 | 0 | 0 | 0 | 0 | 0 | 0 | 0 | 0 | 0 | 0 | 0 | 0 | 0 | 0 | 0 | 0 | 0 | 0 | 0 | 0 |  | 0 | 0 | 1.37e-05 | 4455.2 | 4455.2 | 1 | 0.13 | 0 | 0.06 | 0 | 0 | 0 | 0.06 | 0 | 0 | 0
376 | 64849326 | 64850056 | 29113797 | 1 | 1 | 1 | 3 | 101-1019 | ТССЦ Московской обл., 101-1019, приказ Минстроя России №675/пр от 28.02.2017 № 254/пр | Швеллеры № 40 из стали марки Ст0 | 1348 | 1009 | т | т | 1000 | 0 | -61748979 | 0.00194 | 4920 | 0 | 0 | 0 | 4920 | 0 | 0 | 0 | 1 | 1 | 1 | 1 | -2 | 0 | 1 | 1 | 0 | 0 | 0.00194 |  | 0 | 2 | 64850094 | 1 | 0 | 517 | 0 | 0 | 0 | 0 | 0 | 0 | 0 | 0 | 0 | 0 | 0 | 0 | 0 | 0 | 0 | 0 | 0 | 0 | 0 | 0 | 0 | 0 |  | 0 | 0 | 0.0008879 | 4920 | 4920 | 1 | 9.54 | 0 | 4.37 | 0 | 0 | 0 | 4.37 | 0 | 0 | 0
376 | 64849326 | 64850056 | 29113990 | 1 | 1 | 1 | 3 | 101-1515 | ТССЦ Московской обл., 101-1515, приказ Минстроя России №675/пр от 28.02.2017 № 254/пр | Электроды диаметром 4 мм Э46 | 1348 | 1009 | т | т | 1000 | 0 | 703561654 | 0.004 | 10169.99 | 0 | 0 | 0 | 10169.99 | 0 | 0 | 0 | 1 | 1 | 1 | 1 | -2 | 0 | 1 | 1 | 0 | 0 | 0.004 |  | 0 | 2 | 64850095 | 1 | 0 | 518 | 0 | 0 | 0 | 0 | 0 | 0 | 0 | 0 | 0 | 0 | 0 | 0 | 0 | 0 | 0 | 0 | 0 | 0 | 0 | 0 | 0 | 0 |  | 0 | 0 | 0.0018308 | 10169.99 | 10169.99 | 1 | 40.68 | 0 | 18.62 | 0 | 0 | 0 | 18.62 | 0 | 0 | 0
376 | 64849326 | 64850056 | 29114332 | 1 | 1 | 1 | 3 | 101-1805 | ТССЦ Московской обл., 101-1805, приказ Минстроя России №675/пр от 28.02.2017 № 254/пр | Гвозди строительные | 1348 | 1009 | т | т | 1000 | 0 | 1561117559 | 1e-05 | 11978 | 0 | 0 | 0 | 11978 | 0 | 0 | 0 | 1 | 1 | 1 | 1 | -2 | 0 | 1 | 1 | 0 | 0 | 1e-05 |  | 0 | 2 | 64850097 | 1 | 0 | 520 | 0 | 0 | 0 | 0 | 0 | 0 | 0 | 0 | 0 | 0 | 0 | 0 | 0 | 0 | 0 | 0 | 0 | 0 | 0 | 0 | 0 | 0 |  | 0 | 0 | 4.6e-06 | 11978 | 11978 | 1 | 0.12 | 0 | 0.06 | 0 | 0 | 0 | 0.06 | 0 | 0 | 0
376 | 64849326 | 64850056 | 29107444 | 1 | 1 | 1 | 3 | 101-2278 | ТССЦ Московской обл., 101-2278, приказ Минстроя России №675/пр от 28.02.2017 № 254/пр | Пропан-бутан, смесь техническая | 1346 | 1009 | кг | кг | 1 | 0 | -1817527483 | 0.41 | 6.09 | 0 | 0 | 0 | 6.09 | 0 | 0 | 0 | 1 | 1 | 1 | 1 | -2 | 0 | 1 | 1 | 0 | 0 | 0.41 |  | 0 | 2 | 64850098 | 1 | 0 | 521 | 0 | 0 | 0 | 0 | 0 | 0 | 0 | 0 | 0 | 0 | 0 | 0 | 0 | 0 | 0 | 0 | 0 | 0 | 0 | 0 | 0 | 0 |  | 0 | 0 | 0.18766 | 6.09 | 6.09 | 1 | 2.5 | 0 | 1.14 | 0 | 0 | 0 | 1.14 | 0 | 0 | 0
376 | 64849326 | 64850056 | 29110606 | 1 | 1 | 1 | 3 | 101-2467 | ТССЦ Московской обл., 101-2467, приказ Минстроя России №675/пр от 28.02.2017 № 254/пр | Растворитель марки Р-4 | 1348 | 1009 | т | т | 1000 | 0 | 1170503714 | 0.0006 | 9420 | 0 | 0 | 0 | 9420 | 0 | 0 | 0 | 1 | 1 | 1 | 1 | -2 | 0 | 1 | 1 | 0 | 0 | 0.0006 |  | 0 | 2 | 64850099 | 1 | 0 | 522 | 0 | 0 | 0 | 0 | 0 | 0 | 0 | 0 | 0 | 0 | 0 | 0 | 0 | 0 | 0 | 0 | 0 | 0 | 0 | 0 | 0 | 0 |  | 0 | 0 | 0.0002746 | 9420 | 9420 | 1 | 5.65 | 0 | 2.59 | 0 | 0 | 0 | 2.59 | 0 | 0 | 0
376 | 64849326 | 64850056 | 29115467 | 1 | 1 | 1 | 3 | 102-0023 | ТССЦ Московской обл., 102-0023, приказ Минстроя России №675/пр от 28.02.2017 № 254/пр | Бруски обрезные хвойных пород длиной 4-6,5 м, шириной 75-150 мм, толщиной 40-75 мм, I сорта | 1339 | 1007 | м3 | м3 | 1 | 0 | -312411735 | 0.00103 | 1699.99 | 0 | 0 | 0 | 1699.99 | 0 | 0 | 0 | 1 | 1 | 1 | 1 | -2 | 0 | 1 | 1 | 0 | 0 | 0.00103 |  | 0 | 2 | 64850100 | 1 | 0 | 523 | 0 | 0 | 0 | 0 | 0 | 0 | 0 | 0 | 0 | 0 | 0 | 0 | 0 | 0 | 0 | 0 | 0 | 0 | 0 | 0 | 0 | 0 |  | 0 | 0 | 0.0004714 | 1699.99 | 1699.99 | 1 | 1.75 | 0 | 0.8 | 0 | 0 | 0 | 0.8 | 0 | 0 | 0
376 | 64849326 | 64850056 | 29122102 | 1 | 1 | 1 | 3 | 113-0021 | ТССЦ Московской обл., 113-0021, приказ Минстроя России №675/пр от 28.02.2017 № 254/пр | Грунтовка ГФ-021 красно-коричневая | 1348 | 1009 | т | т | 1000 | 0 | -1142562182 | 0.00031 | 15620 | 0 | 0 | 0 | 15620 | 0 | 0 | 0 | 1 | 1 | 1 | 1 | -2 | 0 | 1 | 1 | 0 | 0 | 0.00031 |  | 0 | 2 | 64850101 | 1 | 0 | 524 | 0 | 0 | 0 | 0 | 0 | 0 | 0 | 0 | 0 | 0 | 0 | 0 | 0 | 0 | 0 | 0 | 0 | 0 | 0 | 0 | 0 | 0 |  | 0 | 0 | 0.0001419 | 15620 | 15620 | 1 | 4.84 | 0 | 2.22 | 0 | 0 | 0 | 2.22 | 0 | 0 | 0
376 | 64849326 | 64850056 | 29129276 | 1 | 1 | 1 | 3 | 201-0756 | ТССЦ Московской обл., 201-0756, приказ Минстроя России №675/пр от 28.02.2017 № 255/пр | Отдельные конструктивные элементы зданий и сооружений с преобладанием горячекатаных профилей, средняя масса сборочной единицы от 0,1 до 0,5 т | 1348 | 1009 | т | т | 1000 | 0 | 49960543 | 0.001 | 7712 | 0 | 0 | 0 | 7712 | 0 | 0 | 0 | 1 | 1 | 1 | 1 | -2 | 0 | 1 | 1 | 0 | 0 | 0.001 |  | 0 | 2 | 64850102 | 1 | 0 | 525 | 0 | 0 | 0 | 0 | 0 | 0 | 0 | 0 | 0 | 0 | 0 | 0 | 0 | 0 | 0 | 0 | 0 | 0 | 0 | 0 | 0 | 0 |  | 0 | 0 | 0.0004577 | 7712 | 7712 | 1 | 7.71 | 0 | 3.53 | 0 | 0 | 0 | 3.53 | 0 | 0 | 0
376 | 64849326 | 64850056 | 29162764 | 1 | 1 | 1 | 3 | 508-0097 | ТССЦ Московской обл., 508-0097, приказ Минстроя России №675/пр от 28.02.2017 № 258/пр | Канат двойной свивки типа ТК, конструкции 6х19(1+6+12)+1 о.с., оцинкованный из проволок марки В, маркировочная группа 1770 н/мм2, диаметром 5,5 мм | 1302 | 1003 | 10 м | 10 м | 10 | 0 | 838327806 | 0.0187 | 71.49 | 0 | 0 | 0 | 71.49 | 0 | 0 | 0 | 1 | 1 | 1 | 1 | -2 | 0 | 1 | 1 | 0 | 0 | 0.0187 |  | 0 | 2 | 64850104 | 1 | 0 | 527 | 0 | 0 | 0 | 0 | 0 | 0 | 0 | 0 | 0 | 0 | 0 | 0 | 0 | 0 | 0 | 0 | 0 | 0 | 0 | 0 | 0 | 0 |  | 0 | 0 | 0.008559 | 71.49 | 71.49 | 1 | 1.34 | 0 | 0.61 | 0 | 0 | 0 | 0.61 | 0 | 0 | 0
377 | 64849324 | 64850056 | 18407546 | 1 | 1 | 1 | 1 | 1-1038-90 |  | Рабочий строитель среднего разряда 3,8 | 1369 | 1013 | чел.-ч | чел.-ч | 1 | 0 | 1709986911 | 32.37 | 0 | 0 | 0 | 9.4 | 0 | 0 | 0 | 9.4 | 1 | 1 | 1 | 1 | 5 | 0 | 1 | 1 | 0 | 0 | 32.37 |  | 1 | 2 | 64850080 | 1 | 0 | 528 | 0 | 0 | 0 | 0 | 0 | 0 | 0 | 0 | 0 | 0 | 0 | 0 | 0 | 0 | 0 | 0 | 0 | 0 | 0 | 0 | 0 | 0 | 139.27 | 14.8157 | 0 | 14.8157 | 9.4 | 9.4 | 1 | 304.28 | 0 | 0 | 0 | 0 | 139.27 | 139.27 | 0 | 0 | 0
377 | 64849324 | 64850056 | 121548 | 1 | 1 | 1 | 1 | 2 |  | Затраты труда машинистов | 608254 | 1013 | чел.час | чел.час | 1 | 0 | -185737400 | 5.64 | 0 | 0 | 0 | 0 | 0 | 0 | 0 | 0 | 1 | 1 | 1 | 1 | 5 | 0 | 1 | 1 | 0 | 0 | 5.64 |  | 2 | 2 | 64850081 | 1 | 0 | 529 | 0 | 0 | 0 | 0 | 0 | 0 | 0 | 0 | 0 | 0 | 0 | 0 | 0 | 0 | 0 | 0 | 0 | 0 | 0 | 0 | 0 | 0 |  | 0 | 0 | 2.5814 | 0 | 0 | 1 | 0 | 0 | 0 | 0 | 0 | 0 | 0 | 0 | 0 | 0
377 | 64849324 | 64850056 | 29172285 | 1 | 1 | 1 | 2 | 020403 | ТСЭМ Московской обл., 020403, приказ Минстроя России №675/пр от 28.02.2017 № 264/пр | Краны козловые при работе на монтаже технологического оборудования 32 т | 1368 | 1011 | маш.-ч | маш.-ч | 1 | 0 | -1632103729 | 0.07 | 0 | 1346.21 | 785.34 | 0 | 0 | 120.52 | 15.42 | 0 | 1 | 11.17 | 50.93 | 1 | 2 | 0 | 1 | 1 | 0 | 0 | 0.07 |  | 0 | 2 | 64850082 | 1 | 0 | 530 | 0 | 0 | 0 | 0 | 0 | 0 | 0 | 0 | 0 | 0 | 0 | 0 | 0 | 0 | 0 | 0 | 0 | 0 | 0 | 0 | 0 | 0 |  | 0 | 0 | 0.032039 | 1346.21 | 120.52 | 11.17 | 8.44 | 1.08 | 0 | 43.13 | 25.16 | 0 | 43.13 | 0 | 0 | 0
377 | 64849324 | 64850056 | 29172379 | 1 | 1 | 1 | 2 | 021141 | ТСЭМ Московской обл., 021141, приказ Минстроя России №675/пр от 28.02.2017 № 264/пр | Краны на автомобильном ходу при работе на других видах строительства 10 т | 1368 | 1011 | маш.-ч | маш.-ч | 1 | 0 | 1106923569 | 0.12 | 0 | 1471.68 | 687.56 | 0 | 0 | 112 | 13.5 | 0 | 1 | 13.14 | 50.93 | 1 | 2 | 0 | 1 | 1 | 0 | 0 | 0.12 |  | 0 | 2 | 64850083 | 1 | 0 | 531 | 0 | 0 | 0 | 0 | 0 | 0 | 0 | 0 | 0 | 0 | 0 | 0 | 0 | 0 | 0 | 0 | 0 | 0 | 0 | 0 | 0 | 0 |  | 0 | 0 | 0.054924 | 1471.68 | 112 | 13.14 | 13.44 | 1.62 | 0 | 80.83 | 37.76 | 0 | 80.83 | 0 | 0 | 0
377 | 64849324 | 64850056 | 29172407 | 1 | 1 | 1 | 2 | 021243 | ТСЭМ Московской обл., 021243, приказ Минстроя России №675/пр от 28.02.2017 № 264/пр | Краны на гусеничном ходу при работе на других видах строительства до 16 т | 1368 | 1011 | маш.-ч | маш.-ч | 1 | 0 | -27831156 | 5.45 | 0 | 1259.7 | 687.56 | 0 | 0 | 96.9 | 13.5 | 0 | 1 | 13 | 50.93 | 1 | 2 | 0 | 1 | 1 | 0 | 0 | 5.45 |  | 0 | 2 | 64850084 | 1 | 0 | 532 | 0 | 0 | 0 | 0 | 0 | 0 | 0 | 0 | 0 | 0 | 0 | 0 | 0 | 0 | 0 | 0 | 0 | 0 | 0 | 0 | 0 | 0 |  | 0 | 0 | 2.4945 | 1259.7 | 96.9 | 13 | 528.11 | 73.58 | 0 | 3142.28 | 1715.09 | 0 | 3142.28 | 0 | 0 | 0
377 | 64849324 | 64850056 | 29172498 | 1 | 1 | 1 | 2 | 030203 | ТСЭМ Московской обл., 030203, приказ Минстроя России №675/пр от 28.02.2017 № 264/пр | Домкраты гидравлические грузоподъемностью 63-100 т | 1368 | 1011 | маш.-ч | маш.-ч | 1 | 0 | -426164714 | 0.96 | 0 | 12.25 | 0 | 0 | 0 | 2.37 | 0 | 0 | 1 | 5.17 | 50.93 | 1 | 2 | 0 | 1 | 1 | 0 | 0 | 0.96 |  | 0 | 2 | 64850085 | 1 | 0 | 533 | 0 | 0 | 0 | 0 | 0 | 0 | 0 | 0 | 0 | 0 | 0 | 0 | 0 | 0 | 0 | 0 | 0 | 0 | 0 | 0 | 0 | 0 |  | 0 | 0 | 0.43939 | 12.25 | 2.37 | 5.17 | 2.28 | 0 | 0 | 5.38 | 0 | 0 | 5.38 | 0 | 0 | 0
377 | 64849324 | 64850056 | 29172659 | 1 | 1 | 1 | 2 | 040504 | ТСЭМ Московской обл., 040504, приказ Минстроя России №675/пр от 28.02.2017 № 264/пр | Аппарат для газовой сварки и резки | 1368 | 1011 | маш.-ч | маш.-ч | 1 | 0 | 1514068676 | 1.68 | 0 | 9.29 | 0 | 0 | 0 | 1.2 | 0 | 0 | 1 | 7.74 | 50.93 | 1 | 2 | 0 | 1 | 1 | 0 | 0 | 1.68 |  | 0 | 2 | 64850086 | 1 | 0 | 534 | 0 | 0 | 0 | 0 | 0 | 0 | 0 | 0 | 0 | 0 | 0 | 0 | 0 | 0 | 0 | 0 | 0 | 0 | 0 | 0 | 0 | 0 |  | 0 | 0 | 0.76894 | 9.29 | 1.2 | 7.74 | 2.02 | 0 | 0 | 7.14 | 0 | 0 | 7.14 | 0 | 0 | 0
377 | 64849324 | 64850056 | 29172669 | 1 | 1 | 1 | 2 | 041000 | ТСЭМ Московской обл., 041000, приказ Минстроя России №675/пр от 28.02.2017 № 264/пр | Преобразователи сварочные с номинальным сварочным током 315-500 А | 1368 | 1011 | маш.-ч | маш.-ч | 1 | 0 | 1159853466 | 9.62 | 0 | 116.08 | 0 | 0 | 0 | 12.31 | 0 | 0 | 1 | 9.43 | 50.93 | 1 | 2 | 0 | 1 | 1 | 0 | 0 | 9.62 |  | 0 | 2 | 64850087 | 1 | 0 | 535 | 0 | 0 | 0 | 0 | 0 | 0 | 0 | 0 | 0 | 0 | 0 | 0 | 0 | 0 | 0 | 0 | 0 | 0 | 0 | 0 | 0 | 0 |  | 0 | 0 | 4.4031 | 116.08 | 12.31 | 9.43 | 118.42 | 0 | 0 | 511.11 | 0 | 0 | 511.11 | 0 | 0 | 0
377 | 64849324 | 64850056 | 29172679 | 1 | 1 | 1 | 2 | 041400 | ТСЭМ Московской обл., 041400, приказ Минстроя России №675/пр от 28.02.2017 № 264/пр | Электрические печи для сушки сварочных материалов с регулированием температуры в пределах от 80 °С до 500 °С | 1368 | 1011 | маш.-ч | маш.-ч | 1 | 0 | 1123115873 | 0.39 | 0 | 62.91 | 0 | 0 | 0 | 6.7 | 0 | 0 | 1 | 9.39 | 50.93 | 1 | 2 | 0 | 1 | 1 | 0 | 0 | 0.39 |  | 0 | 2 | 64850088 | 1 | 0 | 536 | 0 | 0 | 0 | 0 | 0 | 0 | 0 | 0 | 0 | 0 | 0 | 0 | 0 | 0 | 0 | 0 | 0 | 0 | 0 | 0 | 0 | 0 |  | 0 | 0 | 0.1785 | 62.91 | 6.7 | 9.39 | 2.61 | 0 | 0 | 11.23 | 0 | 0 | 11.23 | 0 | 0 | 0
377 | 64849324 | 64850056 | 29174507 | 1 | 1 | 1 | 2 | 330301 | ТСЭМ Московской обл., 330301, приказ Минстроя России №675/пр от 28.02.2017 № 264/пр | Машины шлифовальные электрические | 1368 | 1011 | маш.-ч | маш.-ч | 1 | 0 | -144556207 | 0.29 | 0 | 19.85 | 0 | 0 | 0 | 5.13 | 0 | 0 | 1 | 3.87 | 50.93 | 1 | 2 | 0 | 1 | 1 | 0 | 0 | 0.29 |  | 0 | 2 | 64850089 | 1 | 0 | 537 | 0 | 0 | 0 | 0 | 0 | 0 | 0 | 0 | 0 | 0 | 0 | 0 | 0 | 0 | 0 | 0 | 0 | 0 | 0 | 0 | 0 | 0 |  | 0 | 0 | 0.13273 | 19.85 | 5.13 | 3.87 | 1.49 | 0 | 0 | 2.63 | 0 | 0 | 2.63 | 0 | 0 | 0
377 | 64849324 | 64850056 | 29174913 | 1 | 1 | 1 | 2 | 400001 | ТСЭМ Московской обл., 400001, приказ Минстроя России №675/пр от 28.02.2017 № 264/пр | Автомобили бортовые, грузоподъемность до 5 т | 1368 | 1011 | маш.-ч | маш.-ч | 1 | 0 | 1230759911 | 0.19 | 0 | 2113 | 590.79 | 0 | 0 | 87.17 | 11.6 | 0 | 1 | 24.24 | 50.93 | 1 | 2 | 0 | 1 | 1 | 0 | 0 | 0.19 |  | 0 | 2 | 64850090 | 1 | 0 | 538 | 0 | 0 | 0 | 0 | 0 | 0 | 0 | 0 | 0 | 0 | 0 | 0 | 0 | 0 | 0 | 0 | 0 | 0 | 0 | 0 | 0 | 0 |  | 0 | 0 | 0.086963 | 2113 | 87.17 | 24.24 | 16.56 | 2.2 | 0 | 183.75 | 51.38 | 0 | 183.75 | 0 | 0 | 0
377 | 64849324 | 64850056 | 29107906 | 1 | 1 | 1 | 3 | 101-0309 | ТССЦ Московской обл., 101-0309, приказ Минстроя России №675/пр от 28.02.2017 № 254/пр | Канаты пеньковые пропитанные | 1348 | 1009 | т | т | 1000 | 0 | -399561490 | 0.0001 | 233843 | 0 | 0 | 0 | 37900 | 0 | 0 | 0 | 6.17 | 1 | 1 | 1 | 2 | 0 | 1 | 1 | 0 | 0 | 0.0001 |  | 0 | 2 | 64850091 | 1 | 0 | 539 | 0 | 0 | 0 | 0 | 0 | 0 | 0 | 0 | 0 | 0 | 0 | 0 | 0 | 0 | 0 | 0 | 0 | 0 | 0 | 0 | 0 | 0 |  | 0 | 0 | 4.58e-05 | 233843 | 37900 | 6.17 | 3.79 | 0 | 10.71 | 0 | 0 | 0 | 10.71 | 0 | 0 | 0
377 | 64849324 | 64850056 | 29107441 | 1 | 1 | 1 | 3 | 101-0324 | ТССЦ Московской обл., 101-0324, приказ Минстроя России №675/пр от 28.02.2017 № 254/пр | Кислород технический газообразный | 1339 | 1007 | м3 | м3 | 1 | 0 | -756465305 | 1.37 | 110.58 | 0 | 0 | 0 | 6.23 | 0 | 0 | 0 | 17.75 | 1 | 1 | 1 | 2 | 0 | 1 | 1 | 0 | 0 | 1.37 |  | 0 | 2 | 64850092 | 1 | 0 | 540 | 0 | 0 | 0 | 0 | 0 | 0 | 0 | 0 | 0 | 0 | 0 | 0 | 0 | 0 | 0 | 0 | 0 | 0 | 0 | 0 | 0 | 0 |  | 0 | 0 | 0.62705 | 110.58 | 6.23 | 17.75 | 8.54 | 0 | 69.34 | 0 | 0 | 0 | 69.34 | 0 | 0 | 0
377 | 64849324 | 64850056 | 29113598 | 1 | 1 | 1 | 3 | 101-0797 | ТССЦ Московской обл., 101-0797, приказ Минстроя России №675/пр от 28.02.2017 № 254/пр | Проволока горячекатаная в мотках, диаметром 6,3-6,5 мм | 1348 | 1009 | т | т | 1000 | 0 | -1012359093 | 3e-05 | 50165.55 | 0 | 0 | 0 | 4455.2 | 0 | 0 | 0 | 11.26 | 1 | 1 | 1 | 2 | 0 | 1 | 1 | 0 | 0 | 3e-05 |  | 0 | 2 | 64850093 | 1 | 0 | 541 | 0 | 0 | 0 | 0 | 0 | 0 | 0 | 0 | 0 | 0 | 0 | 0 | 0 | 0 | 0 | 0 | 0 | 0 | 0 | 0 | 0 | 0 |  | 0 | 0 | 1.37e-05 | 50165.55 | 4455.2 | 11.26 | 0.13 | 0 | 0.69 | 0 | 0 | 0 | 0.69 | 0 | 0 | 0
377 | 64849324 | 64850056 | 29113797 | 1 | 1 | 1 | 3 | 101-1019 | ТССЦ Московской обл., 101-1019, приказ Минстроя России №675/пр от 28.02.2017 № 254/пр | Швеллеры № 40 из стали марки Ст0 | 1348 | 1009 | т | т | 1000 | 0 | -61748979 | 0.00194 | 170822.4 | 0 | 0 | 0 | 4920 | 0 | 0 | 0 | 34.72 | 1 | 1 | 1 | 2 | 0 | 1 | 1 | 0 | 0 | 0.00194 |  | 0 | 2 | 64850094 | 1 | 0 | 542 | 0 | 0 | 0 | 0 | 0 | 0 | 0 | 0 | 0 | 0 | 0 | 0 | 0 | 0 | 0 | 0 | 0 | 0 | 0 | 0 | 0 | 0 |  | 0 | 0 | 0.0008879 | 170822.4 | 4920 | 34.72 | 9.54 | 0 | 151.67 | 0 | 0 | 0 | 151.67 | 0 | 0 | 0
377 | 64849324 | 64850056 | 29113990 | 1 | 1 | 1 | 3 | 101-1515 | ТССЦ Московской обл., 101-1515, приказ Минстроя России №675/пр от 28.02.2017 № 254/пр | Электроды диаметром 4 мм Э46 | 1348 | 1009 | т | т | 1000 | 0 | 703561654 | 0.004 | 216519.09 | 0 | 0 | 0 | 10169.99 | 0 | 0 | 0 | 21.29 | 1 | 1 | 1 | 2 | 0 | 1 | 1 | 0 | 0 | 0.004 |  | 0 | 2 | 64850095 | 1 | 0 | 543 | 0 | 0 | 0 | 0 | 0 | 0 | 0 | 0 | 0 | 0 | 0 | 0 | 0 | 0 | 0 | 0 | 0 | 0 | 0 | 0 | 0 | 0 |  | 0 | 0 | 0.0018308 | 216519.09 | 10169.99 | 21.29 | 40.68 | 0 | 396.4 | 0 | 0 | 0 | 396.4 | 0 | 0 | 0
377 | 64849324 | 64850056 | 29114332 | 1 | 1 | 1 | 3 | 101-1805 | ТССЦ Московской обл., 101-1805, приказ Минстроя России №675/пр от 28.02.2017 № 254/пр | Гвозди строительные | 1348 | 1009 | т | т | 1000 | 0 | 1561117559 | 1e-05 | 106604.2 | 0 | 0 | 0 | 11978 | 0 | 0 | 0 | 8.9 | 1 | 1 | 1 | 2 | 0 | 1 | 1 | 0 | 0 | 1e-05 |  | 0 | 2 | 64850097 | 1 | 0 | 545 | 0 | 0 | 0 | 0 | 0 | 0 | 0 | 0 | 0 | 0 | 0 | 0 | 0 | 0 | 0 | 0 | 0 | 0 | 0 | 0 | 0 | 0 |  | 0 | 0 | 4.6e-06 | 106604.2 | 11978 | 8.9 | 0.12 | 0 | 0.49 | 0 | 0 | 0 | 0.49 | 0 | 0 | 0
377 | 64849324 | 64850056 | 29107444 | 1 | 1 | 1 | 3 | 101-2278 | ТССЦ Московской обл., 101-2278, приказ Минстроя России №675/пр от 28.02.2017 № 254/пр | Пропан-бутан, смесь техническая | 1346 | 1009 | кг | кг | 1 | 0 | -1817527483 | 0.41 | 50.55 | 0 | 0 | 0 | 6.09 | 0 | 0 | 0 | 8.3 | 1 | 1 | 1 | 2 | 0 | 1 | 1 | 0 | 0 | 0.41 |  | 0 | 2 | 64850098 | 1 | 0 | 546 | 0 | 0 | 0 | 0 | 0 | 0 | 0 | 0 | 0 | 0 | 0 | 0 | 0 | 0 | 0 | 0 | 0 | 0 | 0 | 0 | 0 | 0 |  | 0 | 0 | 0.18766 | 50.55 | 6.09 | 8.3 | 2.5 | 0 | 9.49 | 0 | 0 | 0 | 9.49 | 0 | 0 | 0
377 | 64849324 | 64850056 | 29110606 | 1 | 1 | 1 | 3 | 101-2467 | ТССЦ Московской обл., 101-2467, приказ Минстроя России №675/пр от 28.02.2017 № 254/пр | Растворитель марки Р-4 | 1348 | 1009 | т | т | 1000 | 0 | 1170503714 | 0.0006 | 98815.8 | 0 | 0 | 0 | 9420 | 0 | 0 | 0 | 10.49 | 1 | 1 | 1 | 2 | 0 | 1 | 1 | 0 | 0 | 0.0006 |  | 0 | 2 | 64850099 | 1 | 0 | 547 | 0 | 0 | 0 | 0 | 0 | 0 | 0 | 0 | 0 | 0 | 0 | 0 | 0 | 0 | 0 | 0 | 0 | 0 | 0 | 0 | 0 | 0 |  | 0 | 0 | 0.0002746 | 98815.8 | 9420 | 10.49 | 5.65 | 0 | 27.13 | 0 | 0 | 0 | 27.13 | 0 | 0 | 0
377 | 64849324 | 64850056 | 29115467 | 1 | 1 | 1 | 3 | 102-0023 | ТССЦ Московской обл., 102-0023, приказ Минстроя России №675/пр от 28.02.2017 № 254/пр | Бруски обрезные хвойных пород длиной 4-6,5 м, шириной 75-150 мм, толщиной 40-75 мм, I сорта | 1339 | 1007 | м3 | м3 | 1 | 0 | -312411735 | 0.00103 | 18648.89 | 0 | 0 | 0 | 1699.99 | 0 | 0 | 0 | 10.97 | 1 | 1 | 1 | 2 | 0 | 1 | 1 | 0 | 0 | 0.00103 |  | 0 | 2 | 64850100 | 1 | 0 | 548 | 0 | 0 | 0 | 0 | 0 | 0 | 0 | 0 | 0 | 0 | 0 | 0 | 0 | 0 | 0 | 0 | 0 | 0 | 0 | 0 | 0 | 0 |  | 0 | 0 | 0.0004714 | 18648.89 | 1699.99 | 10.97 | 1.75 | 0 | 8.79 | 0 | 0 | 0 | 8.79 | 0 | 0 | 0
377 | 64849324 | 64850056 | 29122102 | 1 | 1 | 1 | 3 | 113-0021 | ТССЦ Московской обл., 113-0021, приказ Минстроя России №675/пр от 28.02.2017 № 254/пр | Грунтовка ГФ-021 красно-коричневая | 1348 | 1009 | т | т | 1000 | 0 | -1142562182 | 0.00031 | 69977.6 | 0 | 0 | 0 | 15620 | 0 | 0 | 0 | 4.48 | 1 | 1 | 1 | 2 | 0 | 1 | 1 | 0 | 0 | 0.00031 |  | 0 | 2 | 64850101 | 1 | 0 | 549 | 0 | 0 | 0 | 0 | 0 | 0 | 0 | 0 | 0 | 0 | 0 | 0 | 0 | 0 | 0 | 0 | 0 | 0 | 0 | 0 | 0 | 0 |  | 0 | 0 | 0.0001419 | 69977.6 | 15620 | 4.48 | 4.84 | 0 | 9.93 | 0 | 0 | 0 | 9.93 | 0 | 0 | 0
377 | 64849324 | 64850056 | 29129276 | 1 | 1 | 1 | 3 | 201-0756 | ТССЦ Московской обл., 201-0756, приказ Минстроя России №675/пр от 28.02.2017 № 255/пр | Отдельные конструктивные элементы зданий и сооружений с преобладанием горячекатаных профилей, средняя масса сборочной единицы от 0,1 до 0,5 т | 1348 | 1009 | т | т | 1000 | 0 | 49960543 | 0.001 | 104420.48 | 0 | 0 | 0 | 7712 | 0 | 0 | 0 | 13.54 | 1 | 1 | 1 | 2 | 0 | 1 | 1 | 0 | 0 | 0.001 |  | 0 | 2 | 64850102 | 1 | 0 | 550 | 0 | 0 | 0 | 0 | 0 | 0 | 0 | 0 | 0 | 0 | 0 | 0 | 0 | 0 | 0 | 0 | 0 | 0 | 0 | 0 | 0 | 0 |  | 0 | 0 | 0.0004577 | 104420.48 | 7712 | 13.54 | 7.71 | 0 | 47.79 | 0 | 0 | 0 | 47.79 | 0 | 0 | 0
377 | 64849324 | 64850056 | 29162764 | 1 | 1 | 1 | 3 | 508-0097 | ТССЦ Московской обл., 508-0097, приказ Минстроя России №675/пр от 28.02.2017 № 258/пр | Канат двойной свивки типа ТК, конструкции 6х19(1+6+12)+1 о.с., оцинкованный из проволок марки В, маркировочная группа 1770 н/мм2, диаметром 5,5 мм | 1302 | 1003 | 10 м | 10 м | 10 | 0 | 838327806 | 0.0187 | 438.95 | 0 | 0 | 0 | 71.49 | 0 | 0 | 0 | 6.14 | 1 | 1 | 1 | 2 | 0 | 1 | 1 | 0 | 0 | 0.0187 |  | 0 | 2 | 64850104 | 1 | 0 | 552 | 0 | 0 | 0 | 0 | 0 | 0 | 0 | 0 | 0 | 0 | 0 | 0 | 0 | 0 | 0 | 0 | 0 | 0 | 0 | 0 | 0 | 0 |  | 0 | 0 | 0.008559 | 438.95 | 71.49 | 6.14 | 1.34 | 0 | 3.76 | 0 | 0 | 0 | 3.76 | 0 | 0 | 0
384 | 64849326 | 64850108 | 41134025 | 1 | 1 | 1 | 1 | 1-100-37-90 |  | Рабочий среднего разряда 3,7 | 1369 | 1013 | чел.-ч | чел.-ч | 1 | 0 | -1086509865 | 2.88 | 0 | 0 | 0 | 9.29 | 0 | 0 | 0 | 9.29 | 1 | 1 | 1 | 1 | -2 | 0 | 1 | 1 | 0 | 0 | 2.88 |  | 1 | 2 | 64850113 | 1 | 0 | 553 | 0 | 0 | 0 | 0 | 0 | 0 | 0 | 0 | 0 | 0 | 0 | 0 | 0 | 0 | 0 | 0 | 0 | 0 | 0 | 0 | 0 | 0 | 53.51 | 5.76 | 0 | 5.76 | 9.29 | 9.29 | 1 | 26.76 | 0 | 0 | 0 | 0 | 53.51 | 53.51 | 0 | 0 | 0
384 | 64849326 | 64850108 | 121548 | 1 | 1 | 1 | 1 | 2 |  | Затраты труда машинистов | 608254 | 1013 | чел.час | чел.час | 1 | 0 | -185737400 | 1.67 | 0 | 0 | 0 | 0 | 0 | 0 | 0 | 0 | 1 | 1 | 1 | 1 | -2 | 0 | 1 | 1 | 0 | 0 | 1.67 |  | 2 | 2 | 64850114 | 1 | 0 | 554 | 0 | 0 | 0 | 0 | 0 | 0 | 0 | 0 | 0 | 0 | 0 | 0 | 0 | 0 | 0 | 0 | 0 | 0 | 0 | 0 | 0 | 0 |  | 0 | 0 | 3.34 | 0 | 0 | 1 | 0 | 0 | 0 | 0 | 0 | 0 | 0 | 0 | 0 | 0
384 | 64849326 | 64850108 | 46800458 | 1 | 1 | 1 | 2 | 031005 | ТСНБ-2001 Московской области, 031005, протокол от 22.06.2022 г. № 06 | Автогидроподъемники высотой подъема: свыше 35 м | 1368 | 1011 | маш.-ч | маш.-ч | 1 | 0 | 1093713934 | 1.67 | 0 | 270 | 14.4 | 0 | 0 | 270 | 14.4 | 0 | 1 | 1 | 1 | 1 | -2 | 0 | 1 | 1 | 0 | 0 | 1.67 |  | 0 | 2 | 64850115 | 1 | 0 | 555 | 0 | 0 | 0 | 0 | 0 | 0 | 0 | 0 | 0 | 0 | 0 | 0 | 0 | 0 | 0 | 0 | 0 | 0 | 0 | 0 | 0 | 0 |  | 0 | 0 | 3.34 | 270 | 270 | 1 | 450.9 | 24.05 | 0 | 901.8 | 48.1 | 0 | 901.8 | 0 | 0 | 0
384 | 64849326 | 64850108 | 46800780 | 1 | 1 | 1 | 2 | 400003 | ТСНБ-2001 Московской области, 400003, протокол от 22.06.2022 г. № 06 | Автомобили бортовые, грузоподъемность до 10 т | 1368 | 1011 | маш.-ч | маш.-ч | 1 | 0 | -599712779 | 0.01 | 0 | 107.3 | 13.5 | 0 | 0 | 107.3 | 13.5 | 0 | 1 | 1 | 1 | 1 | -2 | 0 | 1 | 1 | 0 | 0 | 0.01 |  | 0 | 2 | 64850116 | 1 | 0 | 556 | 0 | 0 | 0 | 0 | 0 | 0 | 0 | 0 | 0 | 0 | 0 | 0 | 0 | 0 | 0 | 0 | 0 | 0 | 0 | 0 | 0 | 0 |  | 0 | 0 | 0.02 | 107.3 | 107.3 | 1 | 1.07 | 0.14 | 0 | 2.15 | 0.27 | 0 | 2.15 | 0 | 0 | 0
385 | 64849324 | 64850108 | 41134025 | 1 | 1 | 1 | 1 | 1-100-37-90 |  | Рабочий среднего разряда 3,7 | 1369 | 1013 | чел.-ч | чел.-ч | 1 | 0 | -1086509865 | 2.88 | 0 | 0 | 0 | 9.29 | 0 | 0 | 0 | 9.29 | 1 | 1 | 1 | 1 | 5 | 0 | 1 | 1 | 0 | 0 | 2.88 |  | 1 | 2 | 64850113 | 1 | 0 | 558 | 0 | 0 | 0 | 0 | 0 | 0 | 0 | 0 | 0 | 0 | 0 | 0 | 0 | 0 | 0 | 0 | 0 | 0 | 0 | 0 | 0 | 0 | 53.51 | 5.76 | 0 | 5.76 | 9.29 | 9.29 | 1 | 26.76 | 0 | 0 | 0 | 0 | 53.51 | 53.51 | 0 | 0 | 0
385 | 64849324 | 64850108 | 121548 | 1 | 1 | 1 | 1 | 2 |  | Затраты труда машинистов | 608254 | 1013 | чел.час | чел.час | 1 | 0 | -185737400 | 1.67 | 0 | 0 | 0 | 0 | 0 | 0 | 0 | 0 | 1 | 1 | 1 | 1 | 5 | 0 | 1 | 1 | 0 | 0 | 1.67 |  | 2 | 2 | 64850114 | 1 | 0 | 559 | 0 | 0 | 0 | 0 | 0 | 0 | 0 | 0 | 0 | 0 | 0 | 0 | 0 | 0 | 0 | 0 | 0 | 0 | 0 | 0 | 0 | 0 |  | 0 | 0 | 3.34 | 0 | 0 | 1 | 0 | 0 | 0 | 0 | 0 | 0 | 0 | 0 | 0 | 0
385 | 64849324 | 64850108 | 46800458 | 1 | 1 | 1 | 2 | 031005 | ТСНБ-2001 Московской области, 031005, протокол от 22.06.2022 г. № 06 | Автогидроподъемники высотой подъема: свыше 35 м | 1368 | 1011 | маш.-ч | маш.-ч | 1 | 0 | 1093713934 | 1.67 | 0 | 2678.4 | 733.39 | 0 | 0 | 270 | 14.4 | 0 | 1 | 9.92 | 50.93 | 1 | 2 | 0 | 1 | 1 | 0 | 0 | 1.67 |  | 0 | 2 | 64850115 | 1 | 0 | 560 | 0 | 0 | 0 | 0 | 0 | 0 | 0 | 0 | 0 | 0 | 0 | 0 | 0 | 0 | 0 | 0 | 0 | 0 | 0 | 0 | 0 | 0 |  | 0 | 0 | 3.34 | 2678.4 | 270 | 9.92 | 450.9 | 24.05 | 0 | 8945.86 | 2449.52 | 0 | 8945.86 | 0 | 0 | 0
385 | 64849324 | 64850108 | 46800780 | 1 | 1 | 1 | 2 | 400003 | ТСНБ-2001 Московской области, 400003, протокол от 22.06.2022 г. № 06 | Автомобили бортовые, грузоподъемность до 10 т | 1368 | 1011 | маш.-ч | маш.-ч | 1 | 0 | -599712779 | 0.01 | 0 | 2479.7 | 687.56 | 0 | 0 | 107.3 | 13.5 | 0 | 1 | 23.11 | 50.93 | 1 | 2 | 0 | 1 | 1 | 0 | 0 | 0.01 |  | 0 | 2 | 64850116 | 1 | 0 | 561 | 0 | 0 | 0 | 0 | 0 | 0 | 0 | 0 | 0 | 0 | 0 | 0 | 0 | 0 | 0 | 0 | 0 | 0 | 0 | 0 | 0 | 0 |  | 0 | 0 | 0.02 | 2479.7 | 107.3 | 23.11 | 1.07 | 0.14 | 0 | 49.59 | 13.75 | 0 | 49.59 | 0 | 0 | 0
386 | 64849326 | 64850118 | 41134256 | 1 | 1 | 1 | 1 | 1-100-29-90 |  | Рабочий среднего разряда 2,9 | 1369 | 1013 | чел.-ч | чел.-ч | 1 | 0 | -836577072 | 0.23 | 0 | 0 | 0 | 8.46 | 0 | 0 | 0 | 8.46 | 1 | 1 | 1 | 1 | -2 | 0 | 1 | 1 | 0 | 0 | 0.23 |  | 1 | 2 | 64850123 | 1 | 0 | 563 | 0 | 0 | 0 | 0 | 0 | 0 | 0 | 0 | 0 | 0 | 0 | 0 | 0 | 0 | 0 | 0 | 0 | 0 | 0 | 0 | 0 | 0 | 66.16 | 7.82 | 0 | 7.82 | 8.46 | 8.46 | 1 | 1.95 | 0 | 0 | 0 | 0 | 66.16 | 66.16 | 0 | 0 | 0
386 | 64849326 | 64850118 | 121548 | 1 | 1 | 1 | 1 | 2 |  | Затраты труда машинистов | 608254 | 1013 | чел.час | чел.час | 1 | 0 | -185737400 | 0.21 | 0 | 0 | 0 | 0 | 0 | 0 | 0 | 0 | 1 | 1 | 1 | 1 | -2 | 0 | 1 | 1 | 0 | 0 | 0.21 |  | 2 | 2 | 64850124 | 1 | 0 | 564 | 0 | 0 | 0 | 0 | 0 | 0 | 0 | 0 | 0 | 0 | 0 | 0 | 0 | 0 | 0 | 0 | 0 | 0 | 0 | 0 | 0 | 0 |  | 0 | 0 | 7.14 | 0 | 0 | 1 | 0 | 0 | 0 | 0 | 0 | 0 | 0 | 0 | 0 | 0
386 | 64849326 | 64850118 | 46800458 | 1 | 1 | 1 | 2 | 031005 | ТСНБ-2001 Московской области, 031005, протокол от 22.06.2022 г. № 06 | Автогидроподъемники высотой подъема: свыше 35 м | 1368 | 1011 | маш.-ч | маш.-ч | 1 | 0 | 1093713934 | 0.21 | 0 | 270 | 14.4 | 0 | 0 | 270 | 14.4 | 0 | 1 | 1 | 1 | 1 | -2 | 0 | 1 | 1 | 0 | 0 | 0.21 |  | 0 | 2 | 64850125 | 1 | 0 | 565 | 0 | 0 | 0 | 0 | 0 | 0 | 0 | 0 | 0 | 0 | 0 | 0 | 0 | 0 | 0 | 0 | 0 | 0 | 0 | 0 | 0 | 0 |  | 0 | 0 | 7.14 | 270 | 270 | 1 | 56.7 | 3.02 | 0 | 1927.8 | 102.82 | 0 | 1927.8 | 0 | 0 | 0
386 | 64849326 | 64850118 | 46800780 | 1 | 1 | 1 | 2 | 400003 | ТСНБ-2001 Московской области, 400003, протокол от 22.06.2022 г. № 06 | Автомобили бортовые, грузоподъемность до 10 т | 1368 | 1011 | маш.-ч | маш.-ч | 1 | 0 | -599712779 | 0.003 | 0 | 107.3 | 13.5 | 0 | 0 | 107.3 | 13.5 | 0 | 1 | 1 | 1 | 1 | -2 | 0 | 1 | 1 | 0 | 0 | 0.003 |  | 0 | 2 | 64850126 | 1 | 0 | 566 | 0 | 0 | 0 | 0 | 0 | 0 | 0 | 0 | 0 | 0 | 0 | 0 | 0 | 0 | 0 | 0 | 0 | 0 | 0 | 0 | 0 | 0 |  | 0 | 0 | 0.102 | 107.3 | 107.3 | 1 | 0.32 | 0.04 | 0 | 10.94 | 1.38 | 0 | 10.94 | 0 | 0 | 0
387 | 64849324 | 64850118 | 41134256 | 1 | 1 | 1 | 1 | 1-100-29-90 |  | Рабочий среднего разряда 2,9 | 1369 | 1013 | чел.-ч | чел.-ч | 1 | 0 | -836577072 | 0.23 | 0 | 0 | 0 | 8.46 | 0 | 0 | 0 | 8.46 | 1 | 1 | 1 | 1 | 5 | 0 | 1 | 1 | 0 | 0 | 0.23 |  | 1 | 2 | 64850123 | 1 | 0 | 568 | 0 | 0 | 0 | 0 | 0 | 0 | 0 | 0 | 0 | 0 | 0 | 0 | 0 | 0 | 0 | 0 | 0 | 0 | 0 | 0 | 0 | 0 | 66.16 | 7.82 | 0 | 7.82 | 8.46 | 8.46 | 1 | 1.95 | 0 | 0 | 0 | 0 | 66.16 | 66.16 | 0 | 0 | 0
387 | 64849324 | 64850118 | 121548 | 1 | 1 | 1 | 1 | 2 |  | Затраты труда машинистов | 608254 | 1013 | чел.час | чел.час | 1 | 0 | -185737400 | 0.21 | 0 | 0 | 0 | 0 | 0 | 0 | 0 | 0 | 1 | 1 | 1 | 1 | 5 | 0 | 1 | 1 | 0 | 0 | 0.21 |  | 2 | 2 | 64850124 | 1 | 0 | 569 | 0 | 0 | 0 | 0 | 0 | 0 | 0 | 0 | 0 | 0 | 0 | 0 | 0 | 0 | 0 | 0 | 0 | 0 | 0 | 0 | 0 | 0 |  | 0 | 0 | 7.14 | 0 | 0 | 1 | 0 | 0 | 0 | 0 | 0 | 0 | 0 | 0 | 0 | 0
387 | 64849324 | 64850118 | 46800458 | 1 | 1 | 1 | 2 | 031005 | ТСНБ-2001 Московской области, 031005, протокол от 22.06.2022 г. № 06 | Автогидроподъемники высотой подъема: свыше 35 м | 1368 | 1011 | маш.-ч | маш.-ч | 1 | 0 | 1093713934 | 0.21 | 0 | 2678.4 | 733.39 | 0 | 0 | 270 | 14.4 | 0 | 1 | 9.92 | 50.93 | 1 | 2 | 0 | 1 | 1 | 0 | 0 | 0.21 |  | 0 | 2 | 64850125 | 1 | 0 | 570 | 0 | 0 | 0 | 0 | 0 | 0 | 0 | 0 | 0 | 0 | 0 | 0 | 0 | 0 | 0 | 0 | 0 | 0 | 0 | 0 | 0 | 0 |  | 0 | 0 | 7.14 | 2678.4 | 270 | 9.92 | 56.7 | 3.02 | 0 | 19123.78 | 5236.4 | 0 | 19123.78 | 0 | 0 | 0
387 | 64849324 | 64850118 | 46800780 | 1 | 1 | 1 | 2 | 400003 | ТСНБ-2001 Московской области, 400003, протокол от 22.06.2022 г. № 06 | Автомобили бортовые, грузоподъемность до 10 т | 1368 | 1011 | маш.-ч | маш.-ч | 1 | 0 | -599712779 | 0.003 | 0 | 2479.7 | 687.56 | 0 | 0 | 107.3 | 13.5 | 0 | 1 | 23.11 | 50.93 | 1 | 2 | 0 | 1 | 1 | 0 | 0 | 0.003 |  | 0 | 2 | 64850126 | 1 | 0 | 571 | 0 | 0 | 0 | 0 | 0 | 0 | 0 | 0 | 0 | 0 | 0 | 0 | 0 | 0 | 0 | 0 | 0 | 0 | 0 | 0 | 0 | 0 |  | 0 | 0 | 0.102 | 2479.7 | 107.3 | 23.11 | 0.32 | 0.04 | 0 | 252.93 | 70.13 | 0 | 252.93 | 0 | 0 | 0
390 | 64849326 | 64850129 | 41133237 | 1 | 1 | 1 | 1 | 1-100-32-90 |  | Рабочий среднего разряда 3,2 | 1369 | 1013 | чел.-ч | чел.-ч | 1 | 0 | 1499813984 | 1.14 | 0 | 0 | 0 | 8.74 | 0 | 0 | 0 | 8.74 | 1 | 1 | 1 | 1 | -2 | 0 | 1 | 1 | 0 | 0 | 0.95 | )*1,2 | 1 | 2 | 64903372 | 1 | 0 | 573 | 0 | 0 | 0 | 0 | 0 | 0 | 0 | 0 | 0 | 0 | 0 | 0 | 0 | 0 | 0 | 0 | 0 | 0 | 0 | 0 | 0 | 0 | 33.21 | 4.56 | 0 | 4.56 | 8.74 | 8.74 | 1 | 9.96 | 0 | 0 | 0 | 0 | 39.85 | 39.85 | 0 | 0 | 0
390 | 64849326 | 64850129 | 46808937 | 1 | 1 | 1 | 3 | 01.7.15.14-1024 | ТСНБ-2001 Московской области, 01.7.15.14-1024, протокол от 24.08.2023 г. № 08.3 | Шурупы с потайной головкой, оцинкованные, длина 13-20 мм | 1348 | 1009 | т | т | 1000 | 0 | -1415571823 | 1e-05 | 20974.37 | 0 | 0 | 0 | 20974.37 | 0 | 0 | 0 | 1 | 1 | 1 | 1 | -2 | 0 | 1 | 1 | 0 | 0 | 1e-05 |  | 0 | 2 | 64903373 | 1 | 0 | 574 | 0 | 0 | 0 | 0 | 0 | 0 | 0 | 0 | 0 | 0 | 0 | 0 | 0 | 0 | 0 | 0 | 0 | 0 | 0 | 0 | 0 | 0 |  | 0 | 0 | 4e-05 | 20974.37 | 20974.37 | 1 | 0.21 | 0 | 0.84 | 0 | 0 | 0 | 0.84 | 0 | 0 | 0
391 | 64849324 | 64850129 | 41133237 | 1 | 1 | 1 | 1 | 1-100-32-90 |  | Рабочий среднего разряда 3,2 | 1369 | 1013 | чел.-ч | чел.-ч | 1 | 0 | 1499813984 | 1.14 | 0 | 0 | 0 | 8.74 | 0 | 0 | 0 | 8.74 | 1 | 1 | 1 | 1 | 5 | 0 | 1 | 1 | 0 | 0 | 0.95 | )*1,2 | 1 | 2 | 64903372 | 1 | 0 | 576 | 0 | 0 | 0 | 0 | 0 | 0 | 0 | 0 | 0 | 0 | 0 | 0 | 0 | 0 | 0 | 0 | 0 | 0 | 0 | 0 | 0 | 0 | 33.21 | 4.56 | 0 | 4.56 | 8.74 | 8.74 | 1 | 9.96 | 0 | 0 | 0 | 0 | 39.85 | 39.85 | 0 | 0 | 0
391 | 64849324 | 64850129 | 46808937 | 1 | 1 | 1 | 3 | 01.7.15.14-1024 | ТСНБ-2001 Московской области, 01.7.15.14-1024, протокол от 24.08.2023 г. № 08.3 | Шурупы с потайной головкой, оцинкованные, длина 13-20 мм | 1348 | 1009 | т | т | 1000 | 0 | -1415571823 | 1e-05 | 109695.96 | 0 | 0 | 0 | 20974.37 | 0 | 0 | 0 | 5.23 | 1 | 1 | 1 | 2 | 0 | 1 | 1 | 0 | 0 | 1e-05 |  | 0 | 2 | 64903373 | 1 | 0 | 577 | 0 | 0 | 0 | 0 | 0 | 0 | 0 | 0 | 0 | 0 | 0 | 0 | 0 | 0 | 0 | 0 | 0 | 0 | 0 | 0 | 0 | 0 |  | 0 | 0 | 4e-05 | 109695.96 | 20974.37 | 5.23 | 0.21 | 0 | 4.39 | 0 | 0 | 0 | 4.39 | 0 | 0 | 0

## EtalonRes
28 | 64849689 | 64849679 | 18410280 | 1 | 1 | 1 | 1 | 1-1039-90 |  | Рабочий строитель среднего разряда 3,9 | 1369 | 1013 | чел.-ч | чел.-ч | 1 | 138.21 | 0 | 0 | 0 | 9.51 | 0 | 1 | 1 |  | 138.21 | 2 | 64849680 | 1 | 0 | 0 | 0 | 0 | 0 | 0 | 0 | 0
28 | 64849690 | 64849679 | 121548 | 1 | 1 | 1 | 1 | 2 |  | Затраты труда машинистов | 608254 | 1013 | чел.час | чел.час | 1 | 54.03 | 0 | 0 | 0 | 0 | 0 | 1 | 2 |  | 54.03 | 2 | 64849681 | 2 | 0 | 0 | 0 | 0 | 0 | 0 | 0 | 0
28 | 64849691 | 64849679 | 29172381 | 1 | 1 | 1 | 2 | 021144 | ТСЭМ Московской обл., 021144, приказ Минстроя России №675/пр от 28.02.2017 № 264/пр | Краны на автомобильном ходу при работе на других видах строительства 25 т | 1368 | 1011 | маш.-ч | маш.-ч | 1 | 9.34 | 0 | 271.29 | 17.84 | 0 | 0 | 1 | 0 |  | 9.34 | 2 | 64849682 | 3 | 0 | 0 | 0 | 0 | 0 | 0 | 0 | 0
28 | 64849692 | 64849679 | 29172562 | 1 | 1 | 1 | 2 | 031004 | ТСЭМ Московской обл., 031004, приказ Минстроя России №675/пр от 28.02.2017 № 264/пр | Автогидроподъемники высотой подъема 28 м | 1368 | 1011 | маш.-ч | маш.-ч | 1 | 14.4 | 0 | 245.27 | 13.5 | 0 | 0 | 1 | 0 |  | 14.4 | 2 | 64849683 | 4 | 0 | 0 | 0 | 0 | 0 | 0 | 0 | 0
28 | 64849693 | 64849679 | 29173724 | 1 | 1 | 1 | 2 | 160601 | ТСЭМ Московской обл., 160601, приказ Минстроя России №675/пр от 28.02.2017 № 264/пр | Тракторы на гусеничном ходу с лебедкой 132 кВт (180 л.с.) | 1368 | 1011 | маш.-ч | маш.-ч | 1 | 17.63 | 0 | 147.43 | 11.6 | 0 | 0 | 1 | 0 |  | 17.63 | 2 | 64849684 | 5 | 0 | 0 | 0 | 0 | 0 | 0 | 0 | 0
28 | 64849694 | 64849679 | 29173728 | 1 | 1 | 1 | 2 | 161350 | ТСЭМ Московской обл., 161350, приказ Минстроя России №675/пр от 28.02.2017 № 264/пр | Комплекс для монтажа проводов методом "под тяжением" | 1368 | 1011 | маш.-ч | маш.-ч | 1 | 6.33 | 0 | 637.76 | 27 | 0 | 0 | 1 | 0 |  | 6.33 | 2 | 64849685 | 6 | 0 | 0 | 0 | 0 | 0 | 0 | 0 | 0
28 | 64849695 | 64849679 | 29174689 | 1 | 1 | 1 | 2 | 350451 | ТСЭМ Московской обл., 350451, приказ Минстроя России №675/пр от 28.02.2017 № 264/пр | Пресс гидравлический с электроприводом | 1368 | 1011 | маш.-ч | маш.-ч | 1 | 13.63 | 0 | 1.11 | 0 | 0 | 0 | 1 | 0 |  | 13.63 | 2 | 64849686 | 7 | 0 | 0 | 0 | 0 | 0 | 0 | 0 | 0
28 | 64849696 | 64849679 | 29174936 | 1 | 1 | 1 | 2 | 400102 | ТСЭМ Московской обл., 400102, приказ Минстроя России №675/пр от 28.02.2017 № 264/пр | Тягачи седельные, грузоподъемность 15 т | 1368 | 1011 | маш.-ч | маш.-ч | 1 | 4.98 | 0 | 149.28 | 13.5 | 0 | 0 | 1 | 0 |  | 4.98 | 2 | 64849687 | 8 | 0 | 0 | 0 | 0 | 0 | 0 | 0 | 0
28 | 64849697 | 64849679 | 29174941 | 1 | 1 | 1 | 2 | 400112 | ТСЭМ Московской обл., 400112, приказ Минстроя России №675/пр от 28.02.2017 № 264/пр | Полуприцепы общего назначения, грузоподъемность 15 т | 1368 | 1011 | маш.-ч | маш.-ч | 1 | 4.98 | 0 | 19.76 | 0 | 0 | 0 | 1 | 0 |  | 4.98 | 2 | 64849688 | 9 | 0 | 0 | 0 | 0 | 0 | 0 | 0 | 0
28 | 64849698 | 64849679 | 29121459 | 1 | 1 | 1 | 3 | 110-9009 | ТССЦ Московской обл., 110-9009, приказ Минстроя России №675/пр от 28.02.2017 № 254/пр | Арматура линейная | 1348 | 1009 | т | т | 1000 | 0 | 0 | 0 | 0 | 0 | 1 | 0 | 0 |  | 0 | 3 | -1 |  | 0 | 0 | 0 | 0 | 0 | 0 | 0 | 0
28 | 64849699 | 64849679 | 29121740 | 1 | 1 | 1 | 3 | 110-9032 | ТССЦ Московской обл., 110-9032, приказ Минстроя России №675/пр от 28.02.2017 № 254/пр | Изоляторы линейные подвесные тарельчатые | 1348 | 1009 | т | т | 1000 | 0 | 0 | 0 | 0 | 0 | 1 | 0 | 0 |  | 0 | 3 | -1 |  | 0 | 0 | 0 | 0 | 0 | 0 | 0 | 0
28 | 64849700 | 64849679 | 29155661 | 1 | 1 | 1 | 3 | 502-9079 | ТССЦ Московской обл., 502-9079, приказ Минстроя России №675/пр от 28.02.2017 № 258/пр | Провода неизолированные | 1348 | 1009 | т | т | 1000 | 0 | 0 | 0 | 0 | 0 | 1 | 0 | 0 |  | 0 | 3 | -1 |  | 0 | 0 | 0 | 0 | 0 | 0 | 0 | 0
29 | 64849689 | 64849679 | 18410280 | 1 | 1 | 1 | 1 | 1-1039-90 |  | Рабочий строитель среднего разряда 3,9 | 1369 | 1013 | чел.-ч | чел.-ч | 1 | 138.21 | 0 | 0 | 0 | 9.51 | 0 | 1 | 1 |  | 138.21 | 2 | 64849680 | 10 | 0 | 0 | 0 | 0 | 0 | 0 | 0 | 0
29 | 64849690 | 64849679 | 121548 | 1 | 1 | 1 | 1 | 2 |  | Затраты труда машинистов | 608254 | 1013 | чел.час | чел.час | 1 | 54.03 | 0 | 0 | 0 | 0 | 0 | 1 | 2 |  | 54.03 | 2 | 64849681 | 11 | 0 | 0 | 0 | 0 | 0 | 0 | 0 | 0
29 | 64849691 | 64849679 | 29172381 | 1 | 1 | 1 | 2 | 021144 | ТСЭМ Московской обл., 021144, приказ Минстроя России №675/пр от 28.02.2017 № 264/пр | Краны на автомобильном ходу при работе на других видах строительства 25 т | 1368 | 1011 | маш.-ч | маш.-ч | 1 | 9.34 | 0 | 271.29 | 17.84 | 0 | 0 | 1 | 0 |  | 9.34 | 2 | 64849682 | 12 | 0 | 0 | 0 | 0 | 0 | 0 | 0 | 0
29 | 64849692 | 64849679 | 29172562 | 1 | 1 | 1 | 2 | 031004 | ТСЭМ Московской обл., 031004, приказ Минстроя России №675/пр от 28.02.2017 № 264/пр | Автогидроподъемники высотой подъема 28 м | 1368 | 1011 | маш.-ч | маш.-ч | 1 | 14.4 | 0 | 245.27 | 13.5 | 0 | 0 | 1 | 0 |  | 14.4 | 2 | 64849683 | 13 | 0 | 0 | 0 | 0 | 0 | 0 | 0 | 0
29 | 64849693 | 64849679 | 29173724 | 1 | 1 | 1 | 2 | 160601 | ТСЭМ Московской обл., 160601, приказ Минстроя России №675/пр от 28.02.2017 № 264/пр | Тракторы на гусеничном ходу с лебедкой 132 кВт (180 л.с.) | 1368 | 1011 | маш.-ч | маш.-ч | 1 | 17.63 | 0 | 147.43 | 11.6 | 0 | 0 | 1 | 0 |  | 17.63 | 2 | 64849684 | 14 | 0 | 0 | 0 | 0 | 0 | 0 | 0 | 0
29 | 64849694 | 64849679 | 29173728 | 1 | 1 | 1 | 2 | 161350 | ТСЭМ Московской обл., 161350, приказ Минстроя России №675/пр от 28.02.2017 № 264/пр | Комплекс для монтажа проводов методом "под тяжением" | 1368 | 1011 | маш.-ч | маш.-ч | 1 | 6.33 | 0 | 637.76 | 27 | 0 | 0 | 1 | 0 |  | 6.33 | 2 | 64849685 | 15 | 0 | 0 | 0 | 0 | 0 | 0 | 0 | 0
29 | 64849695 | 64849679 | 29174689 | 1 | 1 | 1 | 2 | 350451 | ТСЭМ Московской обл., 350451, приказ Минстроя России №675/пр от 28.02.2017 № 264/пр | Пресс гидравлический с электроприводом | 1368 | 1011 | маш.-ч | маш.-ч | 1 | 13.63 | 0 | 1.11 | 0 | 0 | 0 | 1 | 0 |  | 13.63 | 2 | 64849686 | 16 | 0 | 0 | 0 | 0 | 0 | 0 | 0 | 0
29 | 64849696 | 64849679 | 29174936 | 1 | 1 | 1 | 2 | 400102 | ТСЭМ Московской обл., 400102, приказ Минстроя России №675/пр от 28.02.2017 № 264/пр | Тягачи седельные, грузоподъемность 15 т | 1368 | 1011 | маш.-ч | маш.-ч | 1 | 4.98 | 0 | 149.28 | 13.5 | 0 | 0 | 1 | 0 |  | 4.98 | 2 | 64849687 | 17 | 0 | 0 | 0 | 0 | 0 | 0 | 0 | 0
29 | 64849697 | 64849679 | 29174941 | 1 | 1 | 1 | 2 | 400112 | ТСЭМ Московской обл., 400112, приказ Минстроя России №675/пр от 28.02.2017 № 264/пр | Полуприцепы общего назначения, грузоподъемность 15 т | 1368 | 1011 | маш.-ч | маш.-ч | 1 | 4.98 | 0 | 19.76 | 0 | 0 | 0 | 1 | 0 |  | 4.98 | 2 | 64849688 | 18 | 0 | 0 | 0 | 0 | 0 | 0 | 0 | 0
29 | 64849698 | 64849679 | 29121459 | 1 | 1 | 1 | 3 | 110-9009 | ТССЦ Московской обл., 110-9009, приказ Минстроя России №675/пр от 28.02.2017 № 254/пр | Арматура линейная | 1348 | 1009 | т | т | 1000 | 0 | 0 | 0 | 0 | 0 | 1 | 0 | 0 |  | 0 | 3 | -1 |  | 0 | 0 | 0 | 0 | 0 | 0 | 0 | 0
29 | 64849699 | 64849679 | 29121740 | 1 | 1 | 1 | 3 | 110-9032 | ТССЦ Московской обл., 110-9032, приказ Минстроя России №675/пр от 28.02.2017 № 254/пр | Изоляторы линейные подвесные тарельчатые | 1348 | 1009 | т | т | 1000 | 0 | 0 | 0 | 0 | 0 | 1 | 0 | 0 |  | 0 | 3 | -1 |  | 0 | 0 | 0 | 0 | 0 | 0 | 0 | 0
29 | 64849700 | 64849679 | 29155661 | 1 | 1 | 1 | 3 | 502-9079 | ТССЦ Московской обл., 502-9079, приказ Минстроя России №675/пр от 28.02.2017 № 258/пр | Провода неизолированные | 1348 | 1009 | т | т | 1000 | 0 | 0 | 0 | 0 | 0 | 1 | 0 | 0 |  | 0 | 3 | -1 |  | 0 | 0 | 0 | 0 | 0 | 0 | 0 | 0
32 | 64849710 | 64849702 | 18407546 | 1 | 1 | 1 | 1 | 1-1038-90 |  | Рабочий строитель среднего разряда 3,8 | 1369 | 1013 | чел.-ч | чел.-ч | 1 | 55.29 | 0 | 0 | 0 | 9.4 | 0 | 1 | 1 |  | 55.29 | 2 | 64849703 | 19 | 0 | 0 | 0 | 0 | 0 | 0 | 0 | 0
32 | 64849711 | 64849702 | 121548 | 1 | 1 | 1 | 1 | 2 |  | Затраты труда машинистов | 608254 | 1013 | чел.час | чел.час | 1 | 3.75 | 0 | 0 | 0 | 0 | 0 | 1 | 2 |  | 3.75 | 2 | 64849704 | 20 | 0 | 0 | 0 | 0 | 0 | 0 | 0 | 0
32 | 64849712 | 64849702 | 29173724 | 1 | 1 | 1 | 2 | 160601 | ТСЭМ Московской обл., 160601, приказ Минстроя России №675/пр от 28.02.2017 № 264/пр | Тракторы на гусеничном ходу с лебедкой 132 кВт (180 л.с.) | 1368 | 1011 | маш.-ч | маш.-ч | 1 | 3.75 | 0 | 147.43 | 11.6 | 0 | 0 | 1 | 0 |  | 3.75 | 2 | 64849705 | 21 | 0 | 0 | 0 | 0 | 0 | 0 | 0 | 0
32 | 64849713 | 64849702 | 29173727 | 1 | 1 | 1 | 2 | 161300 | ТСЭМ Московской обл., 161300, приказ Минстроя России №675/пр от 28.02.2017 № 264/пр | Тележки раскаточные на гусеничном ходу | 1368 | 1011 | маш.-ч | маш.-ч | 1 | 0.93 | 0 | 17.14 | 0 | 0 | 0 | 1 | 0 |  | 0.93 | 2 | 64849706 | 22 | 0 | 0 | 0 | 0 | 0 | 0 | 0 | 0
32 | 64849714 | 64849702 | 29174689 | 1 | 1 | 1 | 2 | 350451 | ТСЭМ Московской обл., 350451, приказ Минстроя России №675/пр от 28.02.2017 № 264/пр | Пресс гидравлический с электроприводом | 1368 | 1011 | маш.-ч | маш.-ч | 1 | 4.02 | 0 | 1.11 | 0 | 0 | 0 | 1 | 0 |  | 4.02 | 2 | 64849707 | 23 | 0 | 0 | 0 | 0 | 0 | 0 | 0 | 0
32 | 64849715 | 64849702 | 29174914 | 1 | 1 | 1 | 2 | 400002 | ТСЭМ Московской обл., 400002, приказ Минстроя России №675/пр от 28.02.2017 № 264/пр | Автомобили бортовые, грузоподъемность до 8 т | 1368 | 1011 | маш.-ч | маш.-ч | 1 | 0.97 | 0 | 105.42 | 11.6 | 0 | 0 | 1 | 0 |  | 0.97 | 2 | 64849708 | 24 | 0 | 0 | 0 | 0 | 0 | 0 | 0 | 0
32 | 64849716 | 64849702 | 29174954 | 1 | 1 | 1 | 2 | 400311 | ТСЭМ Московской обл., 400311, приказ Минстроя России №675/пр от 28.02.2017 № 264/пр | Спецавтомашины грузоподъемностью до 8 т, вездеходы | 1368 | 1011 | маш.-ч | маш.-ч | 1 | 7.94 | 0 | 214.93 | 13.5 | 0 | 0 | 1 | 0 |  | 7.94 | 2 | 64849709 | 25 | 0 | 0 | 0 | 0 | 0 | 0 | 0 | 0
32 | 64849717 | 64849702 | 29121459 | 1 | 1 | 1 | 3 | 110-9009 | ТССЦ Московской обл., 110-9009, приказ Минстроя России №675/пр от 28.02.2017 № 254/пр | Арматура линейная | 1348 | 1009 | т | т | 1000 | 0 | 0 | 0 | 0 | 0 | 1 | 0 | 0 |  | 0 | 3 | -1 |  | 0 | 0 | 0 | 0 | 0 | 0 | 0 | 0
32 | 64849718 | 64849702 | 29121740 | 1 | 1 | 1 | 3 | 110-9032 | ТССЦ Московской обл., 110-9032, приказ Минстроя России №675/пр от 28.02.2017 № 254/пр | Изоляторы линейные подвесные тарельчатые | 1348 | 1009 | т | т | 1000 | 0 | 0 | 0 | 0 | 0 | 1 | 0 | 0 |  | 0 | 3 | -1 |  | 0 | 0 | 0 | 0 | 0 | 0 | 0 | 0
32 | 64849719 | 64849702 | 29166084 | 1 | 1 | 1 | 3 | 509-9071 | ТССЦ Московской обл., 509-9071, приказ Минстроя России №675/пр от 28.02.2017 № 258/пр | Трос грозозащитный | 1348 | 1009 | т | т | 1000 | 0 | 0 | 0 | 0 | 0 | 1 | 0 | 0 |  | 0 | 3 | -1 |  | 0 | 0 | 0 | 0 | 0 | 0 | 0 | 0
33 | 64849710 | 64849702 | 18407546 | 1 | 1 | 1 | 1 | 1-1038-90 |  | Рабочий строитель среднего разряда 3,8 | 1369 | 1013 | чел.-ч | чел.-ч | 1 | 55.29 | 0 | 0 | 0 | 9.4 | 0 | 1 | 1 |  | 55.29 | 2 | 64849703 | 26 | 0 | 0 | 0 | 0 | 0 | 0 | 0 | 0
33 | 64849711 | 64849702 | 121548 | 1 | 1 | 1 | 1 | 2 |  | Затраты труда машинистов | 608254 | 1013 | чел.час | чел.час | 1 | 3.75 | 0 | 0 | 0 | 0 | 0 | 1 | 2 |  | 3.75 | 2 | 64849704 | 27 | 0 | 0 | 0 | 0 | 0 | 0 | 0 | 0
33 | 64849712 | 64849702 | 29173724 | 1 | 1 | 1 | 2 | 160601 | ТСЭМ Московской обл., 160601, приказ Минстроя России №675/пр от 28.02.2017 № 264/пр | Тракторы на гусеничном ходу с лебедкой 132 кВт (180 л.с.) | 1368 | 1011 | маш.-ч | маш.-ч | 1 | 3.75 | 0 | 147.43 | 11.6 | 0 | 0 | 1 | 0 |  | 3.75 | 2 | 64849705 | 28 | 0 | 0 | 0 | 0 | 0 | 0 | 0 | 0
33 | 64849713 | 64849702 | 29173727 | 1 | 1 | 1 | 2 | 161300 | ТСЭМ Московской обл., 161300, приказ Минстроя России №675/пр от 28.02.2017 № 264/пр | Тележки раскаточные на гусеничном ходу | 1368 | 1011 | маш.-ч | маш.-ч | 1 | 0.93 | 0 | 17.14 | 0 | 0 | 0 | 1 | 0 |  | 0.93 | 2 | 64849706 | 29 | 0 | 0 | 0 | 0 | 0 | 0 | 0 | 0
33 | 64849714 | 64849702 | 29174689 | 1 | 1 | 1 | 2 | 350451 | ТСЭМ Московской обл., 350451, приказ Минстроя России №675/пр от 28.02.2017 № 264/пр | Пресс гидравлический с электроприводом | 1368 | 1011 | маш.-ч | маш.-ч | 1 | 4.02 | 0 | 1.11 | 0 | 0 | 0 | 1 | 0 |  | 4.02 | 2 | 64849707 | 30 | 0 | 0 | 0 | 0 | 0 | 0 | 0 | 0
33 | 64849715 | 64849702 | 29174914 | 1 | 1 | 1 | 2 | 400002 | ТСЭМ Московской обл., 400002, приказ Минстроя России №675/пр от 28.02.2017 № 264/пр | Автомобили бортовые, грузоподъемность до 8 т | 1368 | 1011 | маш.-ч | маш.-ч | 1 | 0.97 | 0 | 105.42 | 11.6 | 0 | 0 | 1 | 0 |  | 0.97 | 2 | 64849708 | 31 | 0 | 0 | 0 | 0 | 0 | 0 | 0 | 0
33 | 64849716 | 64849702 | 29174954 | 1 | 1 | 1 | 2 | 400311 | ТСЭМ Московской обл., 400311, приказ Минстроя России №675/пр от 28.02.2017 № 264/пр | Спецавтомашины грузоподъемностью до 8 т, вездеходы | 1368 | 1011 | маш.-ч | маш.-ч | 1 | 7.94 | 0 | 214.93 | 13.5 | 0 | 0 | 1 | 0 |  | 7.94 | 2 | 64849709 | 32 | 0 | 0 | 0 | 0 | 0 | 0 | 0 | 0
33 | 64849717 | 64849702 | 29121459 | 1 | 1 | 1 | 3 | 110-9009 | ТССЦ Московской обл., 110-9009, приказ Минстроя России №675/пр от 28.02.2017 № 254/пр | Арматура линейная | 1348 | 1009 | т | т | 1000 | 0 | 0 | 0 | 0 | 0 | 1 | 0 | 0 |  | 0 | 3 | -1 |  | 0 | 0 | 0 | 0 | 0 | 0 | 0 | 0
33 | 64849718 | 64849702 | 29121740 | 1 | 1 | 1 | 3 | 110-9032 | ТССЦ Московской обл., 110-9032, приказ Минстроя России №675/пр от 28.02.2017 № 254/пр | Изоляторы линейные подвесные тарельчатые | 1348 | 1009 | т | т | 1000 | 0 | 0 | 0 | 0 | 0 | 1 | 0 | 0 |  | 0 | 3 | -1 |  | 0 | 0 | 0 | 0 | 0 | 0 | 0 | 0
33 | 64849719 | 64849702 | 29166084 | 1 | 1 | 1 | 3 | 509-9071 | ТССЦ Московской обл., 509-9071, приказ Минстроя России №675/пр от 28.02.2017 № 258/пр | Трос грозозащитный | 1348 | 1009 | т | т | 1000 | 0 | 0 | 0 | 0 | 0 | 1 | 0 | 0 |  | 0 | 3 | -1 |  | 0 | 0 | 0 | 0 | 0 | 0 | 0 | 0
44 | 64849735 | 64849725 | 18410280 | 1 | 1 | 1 | 1 | 1-1039-90 |  | Рабочий строитель среднего разряда 3,9 | 1369 | 1013 | чел.-ч | чел.-ч | 1 | 138.21 | 0 | 0 | 0 | 9.51 | 0 | 1 | 1 |  | 138.21 | 2 | 64849726 | 33 | 0 | 0 | 0 | 0 | 0 | 0 | 0 | 0
44 | 64849736 | 64849725 | 121548 | 1 | 1 | 1 | 1 | 2 |  | Затраты труда машинистов | 608254 | 1013 | чел.час | чел.час | 1 | 54.03 | 0 | 0 | 0 | 0 | 0 | 1 | 2 |  | 54.03 | 2 | 64849727 | 34 | 0 | 0 | 0 | 0 | 0 | 0 | 0 | 0
44 | 64849737 | 64849725 | 29172381 | 1 | 1 | 1 | 2 | 021144 | ТСЭМ Московской обл., 021144, приказ Минстроя России №675/пр от 28.02.2017 № 264/пр | Краны на автомобильном ходу при работе на других видах строительства 25 т | 1368 | 1011 | маш.-ч | маш.-ч | 1 | 9.34 | 0 | 271.29 | 17.84 | 0 | 0 | 1 | 0 |  | 9.34 | 2 | 64849728 | 35 | 0 | 0 | 0 | 0 | 0 | 0 | 0 | 0
44 | 64849738 | 64849725 | 29172562 | 1 | 1 | 1 | 2 | 031004 | ТСЭМ Московской обл., 031004, приказ Минстроя России №675/пр от 28.02.2017 № 264/пр | Автогидроподъемники высотой подъема 28 м | 1368 | 1011 | маш.-ч | маш.-ч | 1 | 14.4 | 0 | 245.27 | 13.5 | 0 | 0 | 1 | 0 |  | 14.4 | 2 | 64849729 | 36 | 0 | 0 | 0 | 0 | 0 | 0 | 0 | 0
44 | 64849739 | 64849725 | 29173724 | 1 | 1 | 1 | 2 | 160601 | ТСЭМ Московской обл., 160601, приказ Минстроя России №675/пр от 28.02.2017 № 264/пр | Тракторы на гусеничном ходу с лебедкой 132 кВт (180 л.с.) | 1368 | 1011 | маш.-ч | маш.-ч | 1 | 17.63 | 0 | 147.43 | 11.6 | 0 | 0 | 1 | 0 |  | 17.63 | 2 | 64849730 | 37 | 0 | 0 | 0 | 0 | 0 | 0 | 0 | 0
44 | 64849740 | 64849725 | 29173728 | 1 | 1 | 1 | 2 | 161350 | ТСЭМ Московской обл., 161350, приказ Минстроя России №675/пр от 28.02.2017 № 264/пр | Комплекс для монтажа проводов методом "под тяжением" | 1368 | 1011 | маш.-ч | маш.-ч | 1 | 6.33 | 0 | 637.76 | 27 | 0 | 0 | 1 | 0 |  | 6.33 | 2 | 64849731 | 38 | 0 | 0 | 0 | 0 | 0 | 0 | 0 | 0
44 | 64849741 | 64849725 | 29174689 | 1 | 1 | 1 | 2 | 350451 | ТСЭМ Московской обл., 350451, приказ Минстроя России №675/пр от 28.02.2017 № 264/пр | Пресс гидравлический с электроприводом | 1368 | 1011 | маш.-ч | маш.-ч | 1 | 13.63 | 0 | 1.11 | 0 | 0 | 0 | 1 | 0 |  | 13.63 | 2 | 64849732 | 39 | 0 | 0 | 0 | 0 | 0 | 0 | 0 | 0
44 | 64849742 | 64849725 | 29174936 | 1 | 1 | 1 | 2 | 400102 | ТСЭМ Московской обл., 400102, приказ Минстроя России №675/пр от 28.02.2017 № 264/пр | Тягачи седельные, грузоподъемность 15 т | 1368 | 1011 | маш.-ч | маш.-ч | 1 | 4.98 | 0 | 149.28 | 13.5 | 0 | 0 | 1 | 0 |  | 4.98 | 2 | 64849733 | 40 | 0 | 0 | 0 | 0 | 0 | 0 | 0 | 0
44 | 64849743 | 64849725 | 29174941 | 1 | 1 | 1 | 2 | 400112 | ТСЭМ Московской обл., 400112, приказ Минстроя России №675/пр от 28.02.2017 № 264/пр | Полуприцепы общего назначения, грузоподъемность 15 т | 1368 | 1011 | маш.-ч | маш.-ч | 1 | 4.98 | 0 | 19.76 | 0 | 0 | 0 | 1 | 0 |  | 4.98 | 2 | 64849734 | 41 | 0 | 0 | 0 | 0 | 0 | 0 | 0 | 0
44 | 64849744 | 64849725 | 29121459 | 1 | 1 | 1 | 3 | 110-9009 | ТССЦ Московской обл., 110-9009, приказ Минстроя России №675/пр от 28.02.2017 № 254/пр | Арматура линейная | 1348 | 1009 | т | т | 1000 | 0 | 0 | 0 | 0 | 0 | 1 | 0 | 0 |  | 0 | 3 | -1 |  | 0 | 0 | 0 | 0 | 0 | 0 | 0 | 0
44 | 64849745 | 64849725 | 29121740 | 1 | 1 | 1 | 3 | 110-9032 | ТССЦ Московской обл., 110-9032, приказ Минстроя России №675/пр от 28.02.2017 № 254/пр | Изоляторы линейные подвесные тарельчатые | 1348 | 1009 | т | т | 1000 | 0 | 0 | 0 | 0 | 0 | 1 | 0 | 0 |  | 0 | 3 | -1 |  | 0 | 0 | 0 | 0 | 0 | 0 | 0 | 0
44 | 64849746 | 64849725 | 29155661 | 1 | 1 | 1 | 3 | 502-9079 | ТССЦ Московской обл., 502-9079, приказ Минстроя России №675/пр от 28.02.2017 № 258/пр | Провода неизолированные | 1348 | 1009 | т | т | 1000 | 0 | 0 | 0 | 0 | 0 | 1 | 0 | 0 |  | 0 | 3 | -1 |  | 0 | 0 | 0 | 0 | 0 | 0 | 0 | 0
45 | 64849735 | 64849725 | 18410280 | 1 | 1 | 1 | 1 | 1-1039-90 |  | Рабочий строитель среднего разряда 3,9 | 1369 | 1013 | чел.-ч | чел.-ч | 1 | 138.21 | 0 | 0 | 0 | 9.51 | 0 | 1 | 1 |  | 138.21 | 2 | 64849726 | 42 | 0 | 0 | 0 | 0 | 0 | 0 | 0 | 0
45 | 64849736 | 64849725 | 121548 | 1 | 1 | 1 | 1 | 2 |  | Затраты труда машинистов | 608254 | 1013 | чел.час | чел.час | 1 | 54.03 | 0 | 0 | 0 | 0 | 0 | 1 | 2 |  | 54.03 | 2 | 64849727 | 43 | 0 | 0 | 0 | 0 | 0 | 0 | 0 | 0
45 | 64849737 | 64849725 | 29172381 | 1 | 1 | 1 | 2 | 021144 | ТСЭМ Московской обл., 021144, приказ Минстроя России №675/пр от 28.02.2017 № 264/пр | Краны на автомобильном ходу при работе на других видах строительства 25 т | 1368 | 1011 | маш.-ч | маш.-ч | 1 | 9.34 | 0 | 271.29 | 17.84 | 0 | 0 | 1 | 0 |  | 9.34 | 2 | 64849728 | 44 | 0 | 0 | 0 | 0 | 0 | 0 | 0 | 0
45 | 64849738 | 64849725 | 29172562 | 1 | 1 | 1 | 2 | 031004 | ТСЭМ Московской обл., 031004, приказ Минстроя России №675/пр от 28.02.2017 № 264/пр | Автогидроподъемники высотой подъема 28 м | 1368 | 1011 | маш.-ч | маш.-ч | 1 | 14.4 | 0 | 245.27 | 13.5 | 0 | 0 | 1 | 0 |  | 14.4 | 2 | 64849729 | 45 | 0 | 0 | 0 | 0 | 0 | 0 | 0 | 0
45 | 64849739 | 64849725 | 29173724 | 1 | 1 | 1 | 2 | 160601 | ТСЭМ Московской обл., 160601, приказ Минстроя России №675/пр от 28.02.2017 № 264/пр | Тракторы на гусеничном ходу с лебедкой 132 кВт (180 л.с.) | 1368 | 1011 | маш.-ч | маш.-ч | 1 | 17.63 | 0 | 147.43 | 11.6 | 0 | 0 | 1 | 0 |  | 17.63 | 2 | 64849730 | 46 | 0 | 0 | 0 | 0 | 0 | 0 | 0 | 0
45 | 64849740 | 64849725 | 29173728 | 1 | 1 | 1 | 2 | 161350 | ТСЭМ Московской обл., 161350, приказ Минстроя России №675/пр от 28.02.2017 № 264/пр | Комплекс для монтажа проводов методом "под тяжением" | 1368 | 1011 | маш.-ч | маш.-ч | 1 | 6.33 | 0 | 637.76 | 27 | 0 | 0 | 1 | 0 |  | 6.33 | 2 | 64849731 | 47 | 0 | 0 | 0 | 0 | 0 | 0 | 0 | 0
45 | 64849741 | 64849725 | 29174689 | 1 | 1 | 1 | 2 | 350451 | ТСЭМ Московской обл., 350451, приказ Минстроя России №675/пр от 28.02.2017 № 264/пр | Пресс гидравлический с электроприводом | 1368 | 1011 | маш.-ч | маш.-ч | 1 | 13.63 | 0 | 1.11 | 0 | 0 | 0 | 1 | 0 |  | 13.63 | 2 | 64849732 | 48 | 0 | 0 | 0 | 0 | 0 | 0 | 0 | 0
45 | 64849742 | 64849725 | 29174936 | 1 | 1 | 1 | 2 | 400102 | ТСЭМ Московской обл., 400102, приказ Минстроя России №675/пр от 28.02.2017 № 264/пр | Тягачи седельные, грузоподъемность 15 т | 1368 | 1011 | маш.-ч | маш.-ч | 1 | 4.98 | 0 | 149.28 | 13.5 | 0 | 0 | 1 | 0 |  | 4.98 | 2 | 64849733 | 49 | 0 | 0 | 0 | 0 | 0 | 0 | 0 | 0
45 | 64849743 | 64849725 | 29174941 | 1 | 1 | 1 | 2 | 400112 | ТСЭМ Московской обл., 400112, приказ Минстроя России №675/пр от 28.02.2017 № 264/пр | Полуприцепы общего назначения, грузоподъемность 15 т | 1368 | 1011 | маш.-ч | маш.-ч | 1 | 4.98 | 0 | 19.76 | 0 | 0 | 0 | 1 | 0 |  | 4.98 | 2 | 64849734 | 50 | 0 | 0 | 0 | 0 | 0 | 0 | 0 | 0
45 | 64849744 | 64849725 | 29121459 | 1 | 1 | 1 | 3 | 110-9009 | ТССЦ Московской обл., 110-9009, приказ Минстроя России №675/пр от 28.02.2017 № 254/пр | Арматура линейная | 1348 | 1009 | т | т | 1000 | 0 | 0 | 0 | 0 | 0 | 1 | 0 | 0 |  | 0 | 3 | -1 |  | 0 | 0 | 0 | 0 | 0 | 0 | 0 | 0
45 | 64849745 | 64849725 | 29121740 | 1 | 1 | 1 | 3 | 110-9032 | ТССЦ Московской обл., 110-9032, приказ Минстроя России №675/пр от 28.02.2017 № 254/пр | Изоляторы линейные подвесные тарельчатые | 1348 | 1009 | т | т | 1000 | 0 | 0 | 0 | 0 | 0 | 1 | 0 | 0 |  | 0 | 3 | -1 |  | 0 | 0 | 0 | 0 | 0 | 0 | 0 | 0
45 | 64849746 | 64849725 | 29155661 | 1 | 1 | 1 | 3 | 502-9079 | ТССЦ Московской обл., 502-9079, приказ Минстроя России №675/пр от 28.02.2017 № 258/пр | Провода неизолированные | 1348 | 1009 | т | т | 1000 | 0 | 0 | 0 | 0 | 0 | 1 | 0 | 0 |  | 0 | 3 | -1 |  | 0 | 0 | 0 | 0 | 0 | 0 | 0 | 0
50 | 64849770 | 64849749 | 18407546 | 1 | 1 | 1 | 1 | 1-1038-90 |  | Рабочий строитель среднего разряда 3,8 | 1369 | 1013 | чел.-ч | чел.-ч | 1 | 55.29 | 0 | 0 | 0 | 9.4 | 0 | 1 | 1 |  | 55.29 | 2 | 64849756 | 51 | 0 | 0 | 0 | 0 | 0 | 0 | 0 | 0
50 | 64849771 | 64849749 | 121548 | 1 | 1 | 1 | 1 | 2 |  | Затраты труда машинистов | 608254 | 1013 | чел.час | чел.час | 1 | 3.75 | 0 | 0 | 0 | 0 | 0 | 1 | 2 |  | 3.75 | 2 | 64849757 | 52 | 0 | 0 | 0 | 0 | 0 | 0 | 0 | 0
50 | 64849772 | 64849749 | 29173724 | 1 | 1 | 1 | 2 | 160601 | ТСЭМ Московской обл., 160601, приказ Минстроя России №675/пр от 28.02.2017 № 264/пр | Тракторы на гусеничном ходу с лебедкой 132 кВт (180 л.с.) | 1368 | 1011 | маш.-ч | маш.-ч | 1 | 3.75 | 0 | 147.43 | 11.6 | 0 | 0 | 1 | 0 |  | 3.75 | 2 | 64849758 | 53 | 0 | 0 | 0 | 0 | 0 | 0 | 0 | 0
50 | 64849773 | 64849749 | 29173727 | 1 | 1 | 1 | 2 | 161300 | ТСЭМ Московской обл., 161300, приказ Минстроя России №675/пр от 28.02.2017 № 264/пр | Тележки раскаточные на гусеничном ходу | 1368 | 1011 | маш.-ч | маш.-ч | 1 | 0.93 | 0 | 17.14 | 0 | 0 | 0 | 1 | 0 |  | 0.93 | 2 | 64849759 | 54 | 0 | 0 | 0 | 0 | 0 | 0 | 0 | 0
50 | 64849774 | 64849749 | 29174689 | 1 | 1 | 1 | 2 | 350451 | ТСЭМ Московской обл., 350451, приказ Минстроя России №675/пр от 28.02.2017 № 264/пр | Пресс гидравлический с электроприводом | 1368 | 1011 | маш.-ч | маш.-ч | 1 | 4.02 | 0 | 1.11 | 0 | 0 | 0 | 1 | 0 |  | 4.02 | 2 | 64849760 | 55 | 0 | 0 | 0 | 0 | 0 | 0 | 0 | 0
50 | 64849775 | 64849749 | 29174914 | 1 | 1 | 1 | 2 | 400002 | ТСЭМ Московской обл., 400002, приказ Минстроя России №675/пр от 28.02.2017 № 264/пр | Автомобили бортовые, грузоподъемность до 8 т | 1368 | 1011 | маш.-ч | маш.-ч | 1 | 0.97 | 0 | 105.42 | 11.6 | 0 | 0 | 1 | 0 |  | 0.97 | 2 | 64849761 | 56 | 0 | 0 | 0 | 0 | 0 | 0 | 0 | 0
50 | 64849776 | 64849749 | 29174954 | 1 | 1 | 1 | 2 | 400311 | ТСЭМ Московской обл., 400311, приказ Минстроя России №675/пр от 28.02.2017 № 264/пр | Спецавтомашины грузоподъемностью до 8 т, вездеходы | 1368 | 1011 | маш.-ч | маш.-ч | 1 | 7.94 | 0 | 214.93 | 13.5 | 0 | 0 | 1 | 0 |  | 7.94 | 2 | 64849762 | 57 | 0 | 0 | 0 | 0 | 0 | 0 | 0 | 0
50 | 64849777 | 64849749 | 29121459 | 1 | 1 | 1 | 3 | 110-9009 | ТССЦ Московской обл., 110-9009, приказ Минстроя России №675/пр от 28.02.2017 № 254/пр | Арматура линейная | 1348 | 1009 | т | т | 1000 | 0 | 0 | 0 | 0 | 0 | 1 | 0 | 0 |  | 0 | 3 | -1 |  | 0 | 0 | 0 | 0 | 0 | 0 | 0 | 0
50 | 64849778 | 64849749 | 29121740 | 1 | 1 | 1 | 3 | 110-9032 | ТССЦ Московской обл., 110-9032, приказ Минстроя России №675/пр от 28.02.2017 № 254/пр | Изоляторы линейные подвесные тарельчатые | 1348 | 1009 | т | т | 1000 | 0 | 0 | 0 | 0 | 0 | 1 | 0 | 0 |  | 0 | 3 | -1 |  | 0 | 0 | 0 | 0 | 0 | 0 | 0 | 0
50 | 64849779 | 64849749 | 29166084 | 1 | 1 | 1 | 3 | 509-9071 | ТССЦ Московской обл., 509-9071, приказ Минстроя России №675/пр от 28.02.2017 № 258/пр | Трос грозозащитный | 1348 | 1009 | т | т | 1000 | 0 | 0 | 0 | 0 | 0 | 1 | 0 | 0 |  | 0 | 3 | -1 |  | 0 | 0 | 0 | 0 | 0 | 0 | 0 | 0
51 | 64849770 | 64849749 | 18407546 | 1 | 1 | 1 | 1 | 1-1038-90 |  | Рабочий строитель среднего разряда 3,8 | 1369 | 1013 | чел.-ч | чел.-ч | 1 | 55.29 | 0 | 0 | 0 | 9.4 | 0 | 1 | 1 |  | 55.29 | 2 | 64849756 | 58 | 0 | 0 | 0 | 0 | 0 | 0 | 0 | 0
51 | 64849771 | 64849749 | 121548 | 1 | 1 | 1 | 1 | 2 |  | Затраты труда машинистов | 608254 | 1013 | чел.час | чел.час | 1 | 3.75 | 0 | 0 | 0 | 0 | 0 | 1 | 2 |  | 3.75 | 2 | 64849757 | 59 | 0 | 0 | 0 | 0 | 0 | 0 | 0 | 0
51 | 64849772 | 64849749 | 29173724 | 1 | 1 | 1 | 2 | 160601 | ТСЭМ Московской обл., 160601, приказ Минстроя России №675/пр от 28.02.2017 № 264/пр | Тракторы на гусеничном ходу с лебедкой 132 кВт (180 л.с.) | 1368 | 1011 | маш.-ч | маш.-ч | 1 | 3.75 | 0 | 147.43 | 11.6 | 0 | 0 | 1 | 0 |  | 3.75 | 2 | 64849758 | 60 | 0 | 0 | 0 | 0 | 0 | 0 | 0 | 0
51 | 64849773 | 64849749 | 29173727 | 1 | 1 | 1 | 2 | 161300 | ТСЭМ Московской обл., 161300, приказ Минстроя России №675/пр от 28.02.2017 № 264/пр | Тележки раскаточные на гусеничном ходу | 1368 | 1011 | маш.-ч | маш.-ч | 1 | 0.93 | 0 | 17.14 | 0 | 0 | 0 | 1 | 0 |  | 0.93 | 2 | 64849759 | 61 | 0 | 0 | 0 | 0 | 0 | 0 | 0 | 0
51 | 64849774 | 64849749 | 29174689 | 1 | 1 | 1 | 2 | 350451 | ТСЭМ Московской обл., 350451, приказ Минстроя России №675/пр от 28.02.2017 № 264/пр | Пресс гидравлический с электроприводом | 1368 | 1011 | маш.-ч | маш.-ч | 1 | 4.02 | 0 | 1.11 | 0 | 0 | 0 | 1 | 0 |  | 4.02 | 2 | 64849760 | 62 | 0 | 0 | 0 | 0 | 0 | 0 | 0 | 0
51 | 64849775 | 64849749 | 29174914 | 1 | 1 | 1 | 2 | 400002 | ТСЭМ Московской обл., 400002, приказ Минстроя России №675/пр от 28.02.2017 № 264/пр | Автомобили бортовые, грузоподъемность до 8 т | 1368 | 1011 | маш.-ч | маш.-ч | 1 | 0.97 | 0 | 105.42 | 11.6 | 0 | 0 | 1 | 0 |  | 0.97 | 2 | 64849761 | 63 | 0 | 0 | 0 | 0 | 0 | 0 | 0 | 0
51 | 64849776 | 64849749 | 29174954 | 1 | 1 | 1 | 2 | 400311 | ТСЭМ Московской обл., 400311, приказ Минстроя России №675/пр от 28.02.2017 № 264/пр | Спецавтомашины грузоподъемностью до 8 т, вездеходы | 1368 | 1011 | маш.-ч | маш.-ч | 1 | 7.94 | 0 | 214.93 | 13.5 | 0 | 0 | 1 | 0 |  | 7.94 | 2 | 64849762 | 64 | 0 | 0 | 0 | 0 | 0 | 0 | 0 | 0
51 | 64849777 | 64849749 | 29121459 | 1 | 1 | 1 | 3 | 110-9009 | ТССЦ Московской обл., 110-9009, приказ Минстроя России №675/пр от 28.02.2017 № 254/пр | Арматура линейная | 1348 | 1009 | т | т | 1000 | 0 | 0 | 0 | 0 | 0 | 1 | 0 | 0 |  | 0 | 3 | -1 |  | 0 | 0 | 0 | 0 | 0 | 0 | 0 | 0
51 | 64849778 | 64849749 | 29121740 | 1 | 1 | 1 | 3 | 110-9032 | ТССЦ Московской обл., 110-9032, приказ Минстроя России №675/пр от 28.02.2017 № 254/пр | Изоляторы линейные подвесные тарельчатые | 1348 | 1009 | т | т | 1000 | 0 | 0 | 0 | 0 | 0 | 1 | 0 | 0 |  | 0 | 3 | -1 |  | 0 | 0 | 0 | 0 | 0 | 0 | 0 | 0
51 | 64849779 | 64849749 | 29166084 | 1 | 1 | 1 | 3 | 509-9071 | ТССЦ Московской обл., 509-9071, приказ Минстроя России №675/пр от 28.02.2017 № 258/пр | Трос грозозащитный | 1348 | 1009 | т | т | 1000 | 0 | 0 | 0 | 0 | 0 | 1 | 0 | 0 |  | 0 | 3 | -1 |  | 0 | 0 | 0 | 0 | 0 | 0 | 0 | 0
52 | 64849788 | 64849780 | 29362762 | 1 | 1 | 1 | 1 | 1-2040-90 |  | Рабочий монтажник среднего разряда 4 | 1369 | 1013 | чел.-ч | чел.-ч | 1 | 5.99 | 0 | 0 | 0 | 9.62 | 0 | 1 | 1 | )*1,2 | 7.188 | 2 | 64849781 | 65 | 0 | 0 | 0 | 0 | 0 | 0 | 0 | 0
52 | 64849789 | 64849780 | 121548 | 1 | 1 | 1 | 1 | 2 |  | Затраты труда машинистов | 608254 | 1013 | чел.час | чел.час | 1 | 1.73 | 0 | 0 | 0 | 0 | 0 | 1 | 2 | )*1,2 | 2.076 | 2 | 64849782 | 66 | 0 | 0 | 0 | 0 | 0 | 0 | 0 | 0
52 | 64849790 | 64849780 | 29172362 | 1 | 1 | 1 | 2 | 021102 | ТСЭМ Московской обл., 021102, приказ Минстроя России №675/пр от 28.02.2017 № 264/пр | Краны на автомобильном ходу при работе на монтаже технологического оборудования 10 т | 1368 | 1011 | маш.-ч | маш.-ч | 1 | 0.22 | 0 | 134.65 | 13.5 | 0 | 0 | 1 | 0 | )*1,2 | 0.264 | 2 | 64849783 | 67 | 0 | 0 | 0 | 0 | 0 | 0 | 0 | 0
52 | 64849791 | 64849780 | 29172520 | 1 | 1 | 1 | 2 | 030408 | ТСЭМ Московской обл., 030408, приказ Минстроя России №675/пр от 28.02.2017 № 264/пр | Лебедки электрические тяговым усилием 156,96 кН (16 т) | 1368 | 1011 | маш.-ч | маш.-ч | 1 | 1.37 | 0 | 131.44 | 11.6 | 0 | 0 | 1 | 0 | )*1,2 | 1.644 | 2 | 64849784 | 68 | 0 | 0 | 0 | 0 | 0 | 0 | 0 | 0
52 | 64849792 | 64849780 | 29172548 | 1 | 1 | 1 | 2 | 030902 | ТСЭМ Московской обл., 030902, приказ Минстроя России №675/пр от 28.02.2017 № 264/пр | Подъемники гидравлические высотой подъема 10 м | 1368 | 1011 | маш.-ч | маш.-ч | 1 | 0.14 | 0 | 31.14 | 10.06 | 0 | 0 | 1 | 0 | )*1,2 | 0.168 | 2 | 64849785 | 69 | 0 | 0 | 0 | 0 | 0 | 0 | 0 | 0
52 | 64849793 | 64849780 | 29174913 | 1 | 1 | 1 | 2 | 400001 | ТСЭМ Московской обл., 400001, приказ Минстроя России №675/пр от 28.02.2017 № 264/пр | Автомобили бортовые, грузоподъемность до 5 т | 1368 | 1011 | маш.-ч | маш.-ч | 1 | 0.17 | 0 | 87.17 | 11.6 | 0 | 0 | 1 | 0 | )*1,2 | 0.204 | 2 | 64849786 | 70 | 0 | 0 | 0 | 0 | 0 | 0 | 0 | 0
52 | 64849794 | 64849780 | 29171808 | 1 | 1 | 1 | 3 | 999-9950 | ТССЦ Московской обл., 999-9950, приказ Минстроя России №675/пр от 21.09.2015 г. | Вспомогательные ненормируемые материалы (2% от ОЗП) | 1374 | 1013 | РУБ | РУБ | 1 | 1.15 | 1 | 0 | 0 | 0 | 0 | 1 | 0 |  | 1.15 | 2 | 64849787 | 71 | 0 | 0 | 0 | 0 | 0 | 0 | 0 | 0
53 | 64849788 | 64849780 | 29362762 | 1 | 1 | 1 | 1 | 1-2040-90 |  | Рабочий монтажник среднего разряда 4 | 1369 | 1013 | чел.-ч | чел.-ч | 1 | 5.99 | 0 | 0 | 0 | 9.62 | 0 | 1 | 1 | )*1,2 | 7.188 | 2 | 64849781 | 72 | 0 | 0 | 0 | 0 | 0 | 0 | 0 | 0
53 | 64849789 | 64849780 | 121548 | 1 | 1 | 1 | 1 | 2 |  | Затраты труда машинистов | 608254 | 1013 | чел.час | чел.час | 1 | 1.73 | 0 | 0 | 0 | 0 | 0 | 1 | 2 | )*1,2 | 2.076 | 2 | 64849782 | 73 | 0 | 0 | 0 | 0 | 0 | 0 | 0 | 0
53 | 64849790 | 64849780 | 29172362 | 1 | 1 | 1 | 2 | 021102 | ТСЭМ Московской обл., 021102, приказ Минстроя России №675/пр от 28.02.2017 № 264/пр | Краны на автомобильном ходу при работе на монтаже технологического оборудования 10 т | 1368 | 1011 | маш.-ч | маш.-ч | 1 | 0.22 | 0 | 134.65 | 13.5 | 0 | 0 | 1 | 0 | )*1,2 | 0.264 | 2 | 64849783 | 74 | 0 | 0 | 0 | 0 | 0 | 0 | 0 | 0
53 | 64849791 | 64849780 | 29172520 | 1 | 1 | 1 | 2 | 030408 | ТСЭМ Московской обл., 030408, приказ Минстроя России №675/пр от 28.02.2017 № 264/пр | Лебедки электрические тяговым усилием 156,96 кН (16 т) | 1368 | 1011 | маш.-ч | маш.-ч | 1 | 1.37 | 0 | 131.44 | 11.6 | 0 | 0 | 1 | 0 | )*1,2 | 1.644 | 2 | 64849784 | 75 | 0 | 0 | 0 | 0 | 0 | 0 | 0 | 0
53 | 64849792 | 64849780 | 29172548 | 1 | 1 | 1 | 2 | 030902 | ТСЭМ Московской обл., 030902, приказ Минстроя России №675/пр от 28.02.2017 № 264/пр | Подъемники гидравлические высотой подъема 10 м | 1368 | 1011 | маш.-ч | маш.-ч | 1 | 0.14 | 0 | 31.14 | 10.06 | 0 | 0 | 1 | 0 | )*1,2 | 0.168 | 2 | 64849785 | 76 | 0 | 0 | 0 | 0 | 0 | 0 | 0 | 0
53 | 64849793 | 64849780 | 29174913 | 1 | 1 | 1 | 2 | 400001 | ТСЭМ Московской обл., 400001, приказ Минстроя России №675/пр от 28.02.2017 № 264/пр | Автомобили бортовые, грузоподъемность до 5 т | 1368 | 1011 | маш.-ч | маш.-ч | 1 | 0.17 | 0 | 87.17 | 11.6 | 0 | 0 | 1 | 0 | )*1,2 | 0.204 | 2 | 64849786 | 77 | 0 | 0 | 0 | 0 | 0 | 0 | 0 | 0
53 | 64849794 | 64849780 | 29171808 | 1 | 1 | 1 | 3 | 999-9950 | ТССЦ Московской обл., 999-9950, приказ Минстроя России №675/пр от 21.09.2015 г. | Вспомогательные ненормируемые материалы (2% от ОЗП) | 1374 | 1013 | РУБ | РУБ | 1 | 1.15 | 1 | 0 | 0 | 0 | 0 | 1 | 0 |  | 1.15 | 2 | 64849787 | 78 | 0 | 0 | 0 | 0 | 0 | 0 | 0 | 0
110 | 64849830 | 64849823 | 29362762 | 1 | 1 | 1 | 1 | 1-2040-90 |  | Рабочий монтажник среднего разряда 4 | 1369 | 1013 | чел.-ч | чел.-ч | 1 | 1.13 | 0 | 0 | 0 | 9.62 | 0 | 1 | 1 |  | 1.13 | 2 | 64849824 | 79 | 0 | 0 | 0 | 0 | 0 | 0 | 0 | 0
110 | 64849831 | 64849823 | 121548 | 1 | 1 | 1 | 1 | 2 |  | Затраты труда машинистов | 608254 | 1013 | чел.час | чел.час | 1 | 0.04 | 0 | 0 | 0 | 0 | 0 | 1 | 2 |  | 0.04 | 2 | 64849825 | 80 | 0 | 0 | 0 | 0 | 0 | 0 | 0 | 0
110 | 64849832 | 64849823 | 29172362 | 1 | 1 | 1 | 2 | 021102 | ТСЭМ Московской обл., 021102, приказ Минстроя России №675/пр от 28.02.2017 № 264/пр | Краны на автомобильном ходу при работе на монтаже технологического оборудования 10 т | 1368 | 1011 | маш.-ч | маш.-ч | 1 | 0.04 | 0 | 134.65 | 13.5 | 0 | 0 | 1 | 0 |  | 0.04 | 2 | 64849826 | 81 | 0 | 0 | 0 | 0 | 0 | 0 | 0 | 0
110 | 64849833 | 64849823 | 29174913 | 1 | 1 | 1 | 2 | 400001 | ТСЭМ Московской обл., 400001, приказ Минстроя России №675/пр от 28.02.2017 № 264/пр | Автомобили бортовые, грузоподъемность до 5 т | 1368 | 1011 | маш.-ч | маш.-ч | 1 | 0.04 | 0 | 87.17 | 11.6 | 0 | 0 | 1 | 0 |  | 0.04 | 2 | 64849827 | 82 | 0 | 0 | 0 | 0 | 0 | 0 | 0 | 0
110 | 64849834 | 64849823 | 29114246 | 1 | 1 | 1 | 3 | 101-1977 | ТССЦ Московской обл., 101-1977, приказ Минстроя России №675/пр от 28.02.2017 № 254/пр | Болты с гайками и шайбами строительные | 1346 | 1009 | кг | кг | 1 | 0.04 | 9.04 | 0 | 0 | 0 | 0 | 1 | 0 |  | 0.04 | 2 | 64849828 | 83 | 0 | 0 | 0 | 0 | 0 | 0 | 0 | 0
110 | 64849835 | 64849823 | 29171808 | 1 | 1 | 1 | 3 | 999-9950 | ТССЦ Московской обл., 999-9950, приказ Минстроя России №675/пр от 21.09.2015 г. | Вспомогательные ненормируемые материалы (2% от ОЗП) | 1374 | 1013 | РУБ | РУБ | 1 | 0.22 | 1 | 0 | 0 | 0 | 0 | 1 | 0 |  | 0.22 | 2 | 64849829 | 84 | 0 | 0 | 0 | 0 | 0 | 0 | 0 | 0
111 | 64849830 | 64849823 | 29362762 | 1 | 1 | 1 | 1 | 1-2040-90 |  | Рабочий монтажник среднего разряда 4 | 1369 | 1013 | чел.-ч | чел.-ч | 1 | 1.13 | 0 | 0 | 0 | 9.62 | 0 | 1 | 1 |  | 1.13 | 2 | 64849824 | 85 | 0 | 0 | 0 | 0 | 0 | 0 | 0 | 0
111 | 64849831 | 64849823 | 121548 | 1 | 1 | 1 | 1 | 2 |  | Затраты труда машинистов | 608254 | 1013 | чел.час | чел.час | 1 | 0.04 | 0 | 0 | 0 | 0 | 0 | 1 | 2 |  | 0.04 | 2 | 64849825 | 86 | 0 | 0 | 0 | 0 | 0 | 0 | 0 | 0
111 | 64849832 | 64849823 | 29172362 | 1 | 1 | 1 | 2 | 021102 | ТСЭМ Московской обл., 021102, приказ Минстроя России №675/пр от 28.02.2017 № 264/пр | Краны на автомобильном ходу при работе на монтаже технологического оборудования 10 т | 1368 | 1011 | маш.-ч | маш.-ч | 1 | 0.04 | 0 | 134.65 | 13.5 | 0 | 0 | 1 | 0 |  | 0.04 | 2 | 64849826 | 87 | 0 | 0 | 0 | 0 | 0 | 0 | 0 | 0
111 | 64849833 | 64849823 | 29174913 | 1 | 1 | 1 | 2 | 400001 | ТСЭМ Московской обл., 400001, приказ Минстроя России №675/пр от 28.02.2017 № 264/пр | Автомобили бортовые, грузоподъемность до 5 т | 1368 | 1011 | маш.-ч | маш.-ч | 1 | 0.04 | 0 | 87.17 | 11.6 | 0 | 0 | 1 | 0 |  | 0.04 | 2 | 64849827 | 88 | 0 | 0 | 0 | 0 | 0 | 0 | 0 | 0
111 | 64849834 | 64849823 | 29114246 | 1 | 1 | 1 | 3 | 101-1977 | ТССЦ Московской обл., 101-1977, приказ Минстроя России №675/пр от 28.02.2017 № 254/пр | Болты с гайками и шайбами строительные | 1346 | 1009 | кг | кг | 1 | 0.04 | 9.04 | 0 | 0 | 0 | 0 | 1 | 0 |  | 0.04 | 2 | 64849828 | 89 | 0 | 0 | 0 | 0 | 0 | 0 | 0 | 0
111 | 64849835 | 64849823 | 29171808 | 1 | 1 | 1 | 3 | 999-9950 | ТССЦ Московской обл., 999-9950, приказ Минстроя России №675/пр от 21.09.2015 г. | Вспомогательные ненормируемые материалы (2% от ОЗП) | 1374 | 1013 | РУБ | РУБ | 1 | 0.22 | 1 | 0 | 0 | 0 | 0 | 1 | 0 |  | 0.22 | 2 | 64849829 | 90 | 0 | 0 | 0 | 0 | 0 | 0 | 0 | 0
149 | 64849845 | 64849837 | 18410631 | 1 | 1 | 1 | 1 | 1-1029-90 |  | Рабочий строитель среднего разряда 2,9 | 1369 | 1013 | чел.-ч | чел.-ч | 1 | 0.81 | 0 | 0 | 0 | 8.46 | 0 | 1 | 1 |  | 0.81 | 2 | 64849838 | 91 | 0 | 0 | 0 | 0 | 0 | 0 | 0 | 0
149 | 64849846 | 64849837 | 121548 | 1 | 1 | 1 | 1 | 2 |  | Затраты труда машинистов | 608254 | 1013 | чел.час | чел.час | 1 | 0.61 | 0 | 0 | 0 | 0 | 0 | 1 | 2 |  | 0.61 | 2 | 64849839 | 92 | 0 | 0 | 0 | 0 | 0 | 0 | 0 | 0
149 | 64849847 | 64849837 | 29172646 | 1 | 1 | 1 | 2 | 040202 | ТСЭМ Московской обл., 040202, приказ Минстроя России №675/пр от 28.02.2017 № 264/пр | Агрегаты сварочные передвижные с номинальным сварочным током 250-400 А с дизельным двигателем | 1368 | 1011 | маш.-ч | маш.-ч | 1 | 0.19 | 0 | 14 | 0 | 0 | 0 | 1 | 0 |  | 0.19 | 2 | 64849840 | 93 | 0 | 0 | 0 | 0 | 0 | 0 | 0 | 0
149 | 64849848 | 64849837 | 29172710 | 1 | 1 | 1 | 2 | 050101 | ТСЭМ Московской обл., 050101, приказ Минстроя России №675/пр от 28.02.2017 № 264/пр | Компрессоры передвижные с двигателем внутреннего сгорания давлением до 686 кПа (7 ат), производительность до 5 м3/мин | 1368 | 1011 | маш.-ч | маш.-ч | 1 | 0.61 | 0 | 46.56 | 10.06 | 0 | 0 | 1 | 0 |  | 0.61 | 2 | 64849841 | 94 | 0 | 0 | 0 | 0 | 0 | 0 | 0 | 0
149 | 64849849 | 64849837 | 29174588 | 1 | 1 | 1 | 2 | 331481 | ТСЭМ Московской обл., 331481, приказ Минстроя России №675/пр от 28.02.2017 № 264/пр | Машины пневматические ПУМ-3 | 1368 | 1011 | маш.-ч | маш.-ч | 1 | 0.61 | 0 | 91.13 | 0 | 0 | 0 | 1 | 0 |  | 0.61 | 2 | 64849842 | 95 | 0 | 0 | 0 | 0 | 0 | 0 | 0 | 0
149 | 64849850 | 64849837 | 29113979 | 1 | 1 | 1 | 3 | 101-1513 | ТССЦ Московской обл., 101-1513, приказ Минстроя России №675/пр от 28.02.2017 № 254/пр | Электроды диаметром 4 мм Э42 | 1348 | 1009 | т | т | 1000 | 3e-05 | 9749.99 | 0 | 0 | 0 | 0 | 1 | 0 |  | 3e-05 | 2 | 64849843 | 96 | 0 | 0 | 0 | 0 | 0 | 0 | 0 | 0
149 | 64849851 | 64849837 | 29131328 | 1 | 1 | 1 | 3 | 204-0004 | ТССЦ Московской обл., 204-0004, приказ Минстроя России №675/пр от 28.02.2017 № 255/пр | Горячекатаная арматурная сталь гладкая класса А-I, диаметром 12 мм | 1348 | 1009 | т | т | 1000 | 0.005 | 6014.12 | 0 | 0 | 0 | 0 | 1 | 0 |  | 0.005 | 2 | 64849844 | 97 | 0 | 0 | 0 | 0 | 0 | 0 | 0 | 0
150 | 64849845 | 64849837 | 18410631 | 1 | 1 | 1 | 1 | 1-1029-90 |  | Рабочий строитель среднего разряда 2,9 | 1369 | 1013 | чел.-ч | чел.-ч | 1 | 0.81 | 0 | 0 | 0 | 8.46 | 0 | 1 | 1 |  | 0.81 | 2 | 64849838 | 98 | 0 | 0 | 0 | 0 | 0 | 0 | 0 | 0
150 | 64849846 | 64849837 | 121548 | 1 | 1 | 1 | 1 | 2 |  | Затраты труда машинистов | 608254 | 1013 | чел.час | чел.час | 1 | 0.61 | 0 | 0 | 0 | 0 | 0 | 1 | 2 |  | 0.61 | 2 | 64849839 | 99 | 0 | 0 | 0 | 0 | 0 | 0 | 0 | 0
150 | 64849847 | 64849837 | 29172646 | 1 | 1 | 1 | 2 | 040202 | ТСЭМ Московской обл., 040202, приказ Минстроя России №675/пр от 28.02.2017 № 264/пр | Агрегаты сварочные передвижные с номинальным сварочным током 250-400 А с дизельным двигателем | 1368 | 1011 | маш.-ч | маш.-ч | 1 | 0.19 | 0 | 14 | 0 | 0 | 0 | 1 | 0 |  | 0.19 | 2 | 64849840 | 100 | 0 | 0 | 0 | 0 | 0 | 0 | 0 | 0
150 | 64849848 | 64849837 | 29172710 | 1 | 1 | 1 | 2 | 050101 | ТСЭМ Московской обл., 050101, приказ Минстроя России №675/пр от 28.02.2017 № 264/пр | Компрессоры передвижные с двигателем внутреннего сгорания давлением до 686 кПа (7 ат), производительность до 5 м3/мин | 1368 | 1011 | маш.-ч | маш.-ч | 1 | 0.61 | 0 | 46.56 | 10.06 | 0 | 0 | 1 | 0 |  | 0.61 | 2 | 64849841 | 101 | 0 | 0 | 0 | 0 | 0 | 0 | 0 | 0
150 | 64849849 | 64849837 | 29174588 | 1 | 1 | 1 | 2 | 331481 | ТСЭМ Московской обл., 331481, приказ Минстроя России №675/пр от 28.02.2017 № 264/пр | Машины пневматические ПУМ-3 | 1368 | 1011 | маш.-ч | маш.-ч | 1 | 0.61 | 0 | 91.13 | 0 | 0 | 0 | 1 | 0 |  | 0.61 | 2 | 64849842 | 102 | 0 | 0 | 0 | 0 | 0 | 0 | 0 | 0
150 | 64849850 | 64849837 | 29113979 | 1 | 1 | 1 | 3 | 101-1513 | ТССЦ Московской обл., 101-1513, приказ Минстроя России №675/пр от 28.02.2017 № 254/пр | Электроды диаметром 4 мм Э42 | 1348 | 1009 | т | т | 1000 | 3e-05 | 9749.99 | 0 | 0 | 0 | 0 | 1 | 0 |  | 3e-05 | 2 | 64849843 | 103 | 0 | 0 | 0 | 0 | 0 | 0 | 0 | 0
150 | 64849851 | 64849837 | 29131328 | 1 | 1 | 1 | 3 | 204-0004 | ТССЦ Московской обл., 204-0004, приказ Минстроя России №675/пр от 28.02.2017 № 255/пр | Горячекатаная арматурная сталь гладкая класса А-I, диаметром 12 мм | 1348 | 1009 | т | т | 1000 | 0.005 | 6014.12 | 0 | 0 | 0 | 0 | 1 | 0 |  | 0.005 | 2 | 64849844 | 104 | 0 | 0 | 0 | 0 | 0 | 0 | 0 | 0
157 | 64849869 | 64849855 | 18411117 | 1 | 1 | 1 | 1 | 1-1040-90 |  | Рабочий строитель среднего разряда 4 | 1369 | 1013 | чел.-ч | чел.-ч | 1 | 12.26 | 0 | 0 | 0 | 9.62 | 0 | 1 | 1 |  | 12.26 | 2 | 64849860 | 105 | 0 | 0 | 0 | 0 | 0 | 0 | 0 | 0
157 | 64849870 | 64849855 | 29172646 | 1 | 1 | 1 | 2 | 040202 | ТСЭМ Московской обл., 040202, приказ Минстроя России №675/пр от 28.02.2017 № 264/пр | Агрегаты сварочные передвижные с номинальным сварочным током 250-400 А с дизельным двигателем | 1368 | 1011 | маш.-ч | маш.-ч | 1 | 0.56 | 0 | 14 | 0 | 0 | 0 | 1 | 0 |  | 0.56 | 2 | 64849861 | 106 | 0 | 0 | 0 | 0 | 0 | 0 | 0 | 0
157 | 64849871 | 64849855 | 29174954 | 1 | 1 | 1 | 2 | 400311 | ТСЭМ Московской обл., 400311, приказ Минстроя России №675/пр от 28.02.2017 № 264/пр | Спецавтомашины грузоподъемностью до 8 т, вездеходы | 1368 | 1011 | маш.-ч | маш.-ч | 1 | 1.08 | 0 | 214.93 | 13.5 | 0 | 0 | 1 | 0 |  | 1.08 | 2 | 64849862 | 107 | 0 | 0 | 0 | 0 | 0 | 0 | 0 | 0
157 | 64849872 | 64849855 | 29113979 | 1 | 1 | 1 | 3 | 101-1513 | ТССЦ Московской обл., 101-1513, приказ Минстроя России №675/пр от 28.02.2017 № 254/пр | Электроды диаметром 4 мм Э42 | 1348 | 1009 | т | т | 1000 | 0.0005 | 9749.99 | 0 | 0 | 0 | 0 | 1 | 0 |  | 0.0005 | 2 | 64849863 | 108 | 0 | 0 | 0 | 0 | 0 | 0 | 0 | 0
157 | 64849873 | 64849855 | 29131328 | 1 | 1 | 1 | 3 | 204-0004 | ТССЦ Московской обл., 204-0004, приказ Минстроя России №675/пр от 28.02.2017 № 255/пр | Горячекатаная арматурная сталь гладкая класса А-I, диаметром 12 мм | 1348 | 1009 | т | т | 1000 | 0.09 | 6014.12 | 0 | 0 | 0 | 0 | 1 | 0 |  | 0.09 | 2 | 64849864 | 109 | 0 | 0 | 0 | 0 | 0 | 0 | 0 | 0
158 | 64849869 | 64849855 | 18411117 | 1 | 1 | 1 | 1 | 1-1040-90 |  | Рабочий строитель среднего разряда 4 | 1369 | 1013 | чел.-ч | чел.-ч | 1 | 12.26 | 0 | 0 | 0 | 9.62 | 0 | 1 | 1 |  | 12.26 | 2 | 64849860 | 110 | 0 | 0 | 0 | 0 | 0 | 0 | 0 | 0
158 | 64849870 | 64849855 | 29172646 | 1 | 1 | 1 | 2 | 040202 | ТСЭМ Московской обл., 040202, приказ Минстроя России №675/пр от 28.02.2017 № 264/пр | Агрегаты сварочные передвижные с номинальным сварочным током 250-400 А с дизельным двигателем | 1368 | 1011 | маш.-ч | маш.-ч | 1 | 0.56 | 0 | 14 | 0 | 0 | 0 | 1 | 0 |  | 0.56 | 2 | 64849861 | 111 | 0 | 0 | 0 | 0 | 0 | 0 | 0 | 0
158 | 64849871 | 64849855 | 29174954 | 1 | 1 | 1 | 2 | 400311 | ТСЭМ Московской обл., 400311, приказ Минстроя России №675/пр от 28.02.2017 № 264/пр | Спецавтомашины грузоподъемностью до 8 т, вездеходы | 1368 | 1011 | маш.-ч | маш.-ч | 1 | 1.08 | 0 | 214.93 | 13.5 | 0 | 0 | 1 | 0 |  | 1.08 | 2 | 64849862 | 112 | 0 | 0 | 0 | 0 | 0 | 0 | 0 | 0
158 | 64849872 | 64849855 | 29113979 | 1 | 1 | 1 | 3 | 101-1513 | ТССЦ Московской обл., 101-1513, приказ Минстроя России №675/пр от 28.02.2017 № 254/пр | Электроды диаметром 4 мм Э42 | 1348 | 1009 | т | т | 1000 | 0.0005 | 9749.99 | 0 | 0 | 0 | 0 | 1 | 0 |  | 0.0005 | 2 | 64849863 | 113 | 0 | 0 | 0 | 0 | 0 | 0 | 0 | 0
158 | 64849873 | 64849855 | 29131328 | 1 | 1 | 1 | 3 | 204-0004 | ТССЦ Московской обл., 204-0004, приказ Минстроя России №675/пр от 28.02.2017 № 255/пр | Горячекатаная арматурная сталь гладкая класса А-I, диаметром 12 мм | 1348 | 1009 | т | т | 1000 | 0.09 | 6014.12 | 0 | 0 | 0 | 0 | 1 | 0 |  | 0.09 | 2 | 64849864 | 114 | 0 | 0 | 0 | 0 | 0 | 0 | 0 | 0
198 | 64923793 | 64849876 | 121548 | 1 | 1 | 1 | 1 | 2 |  | Затраты труда машинистов | 608254 | 1013 | чел.час | чел.час | 1 | 24.19 | 0 | 0 | 0 | 0 | 0 | 1 | 2 |  | 24.19 | 2 | 64923793 | 115 | 0 | 0 | 0 | 0 | 0 | 0 | 0 | 0
198 | 64923794 | 64849876 | 29172766 | 1 | 1 | 1 | 2 | 060248 | ТСЭМ Московской обл., 060248, приказ Минстроя России №675/пр от 28.02.2017 № 264/пр | Экскаваторы одноковшовые дизельные на гусеничном ходу при работе на других видах строительства 0,65 м3 | 1368 | 1011 | маш.-ч | маш.-ч | 1 | 24.19 | 0 | 125.7 | 13.5 | 0 | 0 | 1 | 0 |  | 24.19 | 2 | 64923794 | 116 | 0 | 0 | 0 | 0 | 0 | 0 | 0 | 0
199 | 64923793 | 64849876 | 121548 | 1 | 1 | 1 | 1 | 2 |  | Затраты труда машинистов | 608254 | 1013 | чел.час | чел.час | 1 | 24.19 | 0 | 0 | 0 | 0 | 0 | 1 | 2 |  | 24.19 | 2 | 64923793 | 117 | 0 | 0 | 0 | 0 | 0 | 0 | 0 | 0
199 | 64923794 | 64849876 | 29172766 | 1 | 1 | 1 | 2 | 060248 | ТСЭМ Московской обл., 060248, приказ Минстроя России №675/пр от 28.02.2017 № 264/пр | Экскаваторы одноковшовые дизельные на гусеничном ходу при работе на других видах строительства 0,65 м3 | 1368 | 1011 | маш.-ч | маш.-ч | 1 | 24.19 | 0 | 125.7 | 13.5 | 0 | 0 | 1 | 0 |  | 24.19 | 2 | 64923794 | 118 | 0 | 0 | 0 | 0 | 0 | 0 | 0 | 0
204 | 64849921 | 64849901 | 18408291 | 1 | 1 | 1 | 1 | 1-1025-90 |  | Рабочий строитель среднего разряда 2,5 | 1369 | 1013 | чел.-ч | чел.-ч | 1 | 2.4 | 0 | 0 | 0 | 8.17 | 0 | 1 | 1 |  | 2.4 | 2 | 64849907 | 119 | 0 | 0 | 0 | 0 | 0 | 0 | 0 | 0
204 | 64849922 | 64849901 | 121548 | 1 | 1 | 1 | 1 | 2 |  | Затраты труда машинистов | 608254 | 1013 | чел.час | чел.час | 1 | 0.54 | 0 | 0 | 0 | 0 | 0 | 1 | 2 |  | 0.54 | 2 | 64849908 | 120 | 0 | 0 | 0 | 0 | 0 | 0 | 0 | 0
204 | 64849923 | 64849901 | 29172599 | 1 | 1 | 1 | 2 | 031812 | ТСЭМ Московской обл., 031812, приказ Минстроя России №675/пр от 28.02.2017 № 264/пр | Погрузчики одноковшовые универсальные фронтальные пневмоколесные 3 т | 1368 | 1011 | маш.-ч | маш.-ч | 1 | 0.08 | 0 | 133.13 | 11.6 | 0 | 0 | 1 | 0 |  | 0.08 | 2 | 64849909 | 121 | 0 | 0 | 0 | 0 | 0 | 0 | 0 | 0
204 | 64849924 | 64849901 | 29172710 | 1 | 1 | 1 | 2 | 050101 | ТСЭМ Московской обл., 050101, приказ Минстроя России №675/пр от 28.02.2017 № 264/пр | Компрессоры передвижные с двигателем внутреннего сгорания давлением до 686 кПа (7 ат), производительность до 5 м3/мин | 1368 | 1011 | маш.-ч | маш.-ч | 1 | 0.46 | 0 | 46.56 | 10.06 | 0 | 0 | 1 | 0 |  | 0.46 | 2 | 64849910 | 122 | 0 | 0 | 0 | 0 | 0 | 0 | 0 | 0
204 | 64849925 | 64849901 | 29174559 | 1 | 1 | 1 | 2 | 331100 | ТСЭМ Московской обл., 331100, приказ Минстроя России №675/пр от 28.02.2017 № 264/пр | Трамбовки пневматические при работе от передвижных компрессорных станций | 1368 | 1011 | маш.-ч | маш.-ч | 1 | 0.92 | 0 | 0.55 | 0 | 0 | 0 | 1 | 0 |  | 0.92 | 2 | 64849911 | 123 | 0 | 0 | 0 | 0 | 0 | 0 | 0 | 0
204 | 64849926 | 64849901 | 29149513 | 1 | 1 | 1 | 3 | 408-0021 | ТССЦ Московской обл., 408-0021, приказ Минстроя России №675/пр от 28.02.2017 № 257/пр | Щебень из природного камня для строительных работ марка 400, фракция 5(3)-10 мм | 1339 | 1007 | м3 | м3 | 1 | 1.3 | 131.08 | 0 | 0 | 0 | 0 | 1 | 0 |  | 1.3 | 2 | 64849912 | 124 | 0 | 0 | 0 | 0 | 0 | 0 | 0 | 0
204 | 64849927 | 64849901 | 29150040 | 1 | 1 | 1 | 3 | 411-0001 | ТССЦ Московской обл., 411-0001, приказ Минстроя России №675/пр от 28.02.2017 № 257/пр | Вода | 1339 | 1007 | м3 | м3 | 1 | 0.15 | 2.44 | 0 | 0 | 0 | 0 | 1 | 0 |  | 0.15 | 2 | 64849913 | 125 | 0 | 0 | 0 | 0 | 0 | 0 | 0 | 0
205 | 64849921 | 64849901 | 18408291 | 1 | 1 | 1 | 1 | 1-1025-90 |  | Рабочий строитель среднего разряда 2,5 | 1369 | 1013 | чел.-ч | чел.-ч | 1 | 2.4 | 0 | 0 | 0 | 8.17 | 0 | 1 | 1 |  | 2.4 | 2 | 64849907 | 126 | 0 | 0 | 0 | 0 | 0 | 0 | 0 | 0
205 | 64849922 | 64849901 | 121548 | 1 | 1 | 1 | 1 | 2 |  | Затраты труда машинистов | 608254 | 1013 | чел.час | чел.час | 1 | 0.54 | 0 | 0 | 0 | 0 | 0 | 1 | 2 |  | 0.54 | 2 | 64849908 | 127 | 0 | 0 | 0 | 0 | 0 | 0 | 0 | 0
205 | 64849923 | 64849901 | 29172599 | 1 | 1 | 1 | 2 | 031812 | ТСЭМ Московской обл., 031812, приказ Минстроя России №675/пр от 28.02.2017 № 264/пр | Погрузчики одноковшовые универсальные фронтальные пневмоколесные 3 т | 1368 | 1011 | маш.-ч | маш.-ч | 1 | 0.08 | 0 | 133.13 | 11.6 | 0 | 0 | 1 | 0 |  | 0.08 | 2 | 64849909 | 128 | 0 | 0 | 0 | 0 | 0 | 0 | 0 | 0
205 | 64849924 | 64849901 | 29172710 | 1 | 1 | 1 | 2 | 050101 | ТСЭМ Московской обл., 050101, приказ Минстроя России №675/пр от 28.02.2017 № 264/пр | Компрессоры передвижные с двигателем внутреннего сгорания давлением до 686 кПа (7 ат), производительность до 5 м3/мин | 1368 | 1011 | маш.-ч | маш.-ч | 1 | 0.46 | 0 | 46.56 | 10.06 | 0 | 0 | 1 | 0 |  | 0.46 | 2 | 64849910 | 129 | 0 | 0 | 0 | 0 | 0 | 0 | 0 | 0
205 | 64849925 | 64849901 | 29174559 | 1 | 1 | 1 | 2 | 331100 | ТСЭМ Московской обл., 331100, приказ Минстроя России №675/пр от 28.02.2017 № 264/пр | Трамбовки пневматические при работе от передвижных компрессорных станций | 1368 | 1011 | маш.-ч | маш.-ч | 1 | 0.92 | 0 | 0.55 | 0 | 0 | 0 | 1 | 0 |  | 0.92 | 2 | 64849911 | 130 | 0 | 0 | 0 | 0 | 0 | 0 | 0 | 0
205 | 64849926 | 64849901 | 29149513 | 1 | 1 | 1 | 3 | 408-0021 | ТССЦ Московской обл., 408-0021, приказ Минстроя России №675/пр от 28.02.2017 № 257/пр | Щебень из природного камня для строительных работ марка 400, фракция 5(3)-10 мм | 1339 | 1007 | м3 | м3 | 1 | 1.3 | 131.08 | 0 | 0 | 0 | 0 | 1 | 0 |  | 1.3 | 2 | 64849912 | 131 | 0 | 0 | 0 | 0 | 0 | 0 | 0 | 0
205 | 64849927 | 64849901 | 29150040 | 1 | 1 | 1 | 3 | 411-0001 | ТССЦ Московской обл., 411-0001, приказ Минстроя России №675/пр от 28.02.2017 № 257/пр | Вода | 1339 | 1007 | м3 | м3 | 1 | 0.15 | 2.44 | 0 | 0 | 0 | 0 | 1 | 0 |  | 0.15 | 2 | 64849913 | 132 | 0 | 0 | 0 | 0 | 0 | 0 | 0 | 0
206 | 64849947 | 64849928 | 18410171 | 1 | 1 | 1 | 1 | 1-1034-90 |  | Рабочий строитель среднего разряда 3,4 | 1369 | 1013 | чел.-ч | чел.-ч | 1 | 308.58 | 0 | 0 | 0 | 8.97 | 0 | 1 | 1 |  | 308.58 | 2 | 64849933 | 133 | 0 | 0 | 0 | 0 | 0 | 0 | 0 | 0
206 | 64849948 | 64849928 | 121548 | 1 | 1 | 1 | 1 | 2 |  | Затраты труда машинистов | 608254 | 1013 | чел.час | чел.час | 1 | 91.12 | 0 | 0 | 0 | 0 | 0 | 1 | 2 |  | 91.12 | 2 | 64849934 | 134 | 0 | 0 | 0 | 0 | 0 | 0 | 0 | 0
206 | 64849949 | 64849928 | 29172408 | 1 | 1 | 1 | 2 | 021244 | ТСЭМ Московской обл., 021244, приказ Минстроя России №675/пр от 28.02.2017 № 264/пр | Краны на гусеничном ходу при работе на других видах строительства 25 т | 1368 | 1011 | маш.-ч | маш.-ч | 1 | 85.56 | 0 | 120.03 | 13.5 | 0 | 0 | 1 | 0 |  | 85.56 | 2 | 64849935 | 135 | 0 | 0 | 0 | 0 | 0 | 0 | 0 | 0
206 | 64849950 | 64849928 | 29172479 | 1 | 1 | 1 | 2 | 030101 | ТСЭМ Московской обл., 030101, приказ Минстроя России №675/пр от 28.02.2017 № 264/пр | Автопогрузчики 5 т | 1368 | 1011 | маш.-ч | маш.-ч | 1 | 4.35 | 0 | 99.89 | 10.06 | 0 | 0 | 1 | 0 |  | 4.35 | 2 | 64849936 | 136 | 0 | 0 | 0 | 0 | 0 | 0 | 0 | 0
206 | 64849951 | 64849928 | 29172710 | 1 | 1 | 1 | 2 | 050101 | ТСЭМ Московской обл., 050101, приказ Минстроя России №675/пр от 28.02.2017 № 264/пр | Компрессоры передвижные с двигателем внутреннего сгорания давлением до 686 кПа (7 ат), производительность до 5 м3/мин | 1368 | 1011 | маш.-ч | маш.-ч | 1 | 1.21 | 0 | 46.56 | 10.06 | 0 | 0 | 1 | 0 |  | 1.21 | 2 | 64849937 | 137 | 0 | 0 | 0 | 0 | 0 | 0 | 0 | 0
206 | 64849952 | 64849928 | 29174559 | 1 | 1 | 1 | 2 | 331100 | ТСЭМ Московской обл., 331100, приказ Минстроя России №675/пр от 28.02.2017 № 264/пр | Трамбовки пневматические при работе от передвижных компрессорных станций | 1368 | 1011 | маш.-ч | маш.-ч | 1 | 4.81 | 0 | 0.55 | 0 | 0 | 0 | 1 | 0 |  | 4.81 | 2 | 64849938 | 138 | 0 | 0 | 0 | 0 | 0 | 0 | 0 | 0
206 | 64849953 | 64849928 | 29174936 | 1 | 1 | 1 | 2 | 400102 | ТСЭМ Московской обл., 400102, приказ Минстроя России №675/пр от 28.02.2017 № 264/пр | Тягачи седельные, грузоподъемность 15 т | 1368 | 1011 | маш.-ч | маш.-ч | 1 | 17 | 0 | 149.28 | 13.5 | 0 | 0 | 1 | 0 |  | 17 | 2 | 64849939 | 139 | 0 | 0 | 0 | 0 | 0 | 0 | 0 | 0
206 | 64849954 | 64849928 | 29174945 | 1 | 1 | 1 | 2 | 400131 | ТСЭМ Московской обл., 400131, приказ Минстроя России №675/пр от 28.02.2017 № 264/пр | Полуприцепы-тяжеловозы, грузоподъемность 40 т | 1368 | 1011 | маш.-ч | маш.-ч | 1 | 17 | 0 | 28.65 | 0 | 0 | 0 | 1 | 0 |  | 17 | 2 | 64849940 | 140 | 0 | 0 | 0 | 0 | 0 | 0 | 0 | 0
206 | 64849955 | 64849928 | 29147722 | 1 | 1 | 1 | 3 | 403-9020 | ТССЦ Московской обл., 403-9020, приказ Минстроя России №675/пр от 28.02.2017 № 257/пр | Конструкции сборные железобетонные | 1354 | 1010 | шт. | шт. | 1 | 100 | 0 | 0 | 0 | 0 | 0 | 0 | 0 |  | 100 | 3 | -1 |  | 0 | 0 | 0 | 0 | 0 | 0 | 0 | 0
206 | 64849956 | 64849928 | 29149608 | 1 | 1 | 1 | 3 | 408-0122 | ТССЦ Московской обл., 408-0122, приказ Минстроя России №675/пр от 28.02.2017 № 257/пр | Песок природный для строительных работ средний | 1339 | 1007 | м3 | м3 | 1 | 39.5 | 55.26 | 0 | 0 | 0 | 0 | 1 | 0 |  | 39.5 | 2 | 64849941 | 141 | 0 | 0 | 0 | 0 | 0 | 0 | 0 | 0
207 | 64849947 | 64849928 | 18410171 | 1 | 1 | 1 | 1 | 1-1034-90 |  | Рабочий строитель среднего разряда 3,4 | 1369 | 1013 | чел.-ч | чел.-ч | 1 | 308.58 | 0 | 0 | 0 | 8.97 | 0 | 1 | 1 |  | 308.58 | 2 | 64849933 | 142 | 0 | 0 | 0 | 0 | 0 | 0 | 0 | 0
207 | 64849948 | 64849928 | 121548 | 1 | 1 | 1 | 1 | 2 |  | Затраты труда машинистов | 608254 | 1013 | чел.час | чел.час | 1 | 91.12 | 0 | 0 | 0 | 0 | 0 | 1 | 2 |  | 91.12 | 2 | 64849934 | 143 | 0 | 0 | 0 | 0 | 0 | 0 | 0 | 0
207 | 64849949 | 64849928 | 29172408 | 1 | 1 | 1 | 2 | 021244 | ТСЭМ Московской обл., 021244, приказ Минстроя России №675/пр от 28.02.2017 № 264/пр | Краны на гусеничном ходу при работе на других видах строительства 25 т | 1368 | 1011 | маш.-ч | маш.-ч | 1 | 85.56 | 0 | 120.03 | 13.5 | 0 | 0 | 1 | 0 |  | 85.56 | 2 | 64849935 | 144 | 0 | 0 | 0 | 0 | 0 | 0 | 0 | 0
207 | 64849950 | 64849928 | 29172479 | 1 | 1 | 1 | 2 | 030101 | ТСЭМ Московской обл., 030101, приказ Минстроя России №675/пр от 28.02.2017 № 264/пр | Автопогрузчики 5 т | 1368 | 1011 | маш.-ч | маш.-ч | 1 | 4.35 | 0 | 99.89 | 10.06 | 0 | 0 | 1 | 0 |  | 4.35 | 2 | 64849936 | 145 | 0 | 0 | 0 | 0 | 0 | 0 | 0 | 0
207 | 64849951 | 64849928 | 29172710 | 1 | 1 | 1 | 2 | 050101 | ТСЭМ Московской обл., 050101, приказ Минстроя России №675/пр от 28.02.2017 № 264/пр | Компрессоры передвижные с двигателем внутреннего сгорания давлением до 686 кПа (7 ат), производительность до 5 м3/мин | 1368 | 1011 | маш.-ч | маш.-ч | 1 | 1.21 | 0 | 46.56 | 10.06 | 0 | 0 | 1 | 0 |  | 1.21 | 2 | 64849937 | 146 | 0 | 0 | 0 | 0 | 0 | 0 | 0 | 0
207 | 64849952 | 64849928 | 29174559 | 1 | 1 | 1 | 2 | 331100 | ТСЭМ Московской обл., 331100, приказ Минстроя России №675/пр от 28.02.2017 № 264/пр | Трамбовки пневматические при работе от передвижных компрессорных станций | 1368 | 1011 | маш.-ч | маш.-ч | 1 | 4.81 | 0 | 0.55 | 0 | 0 | 0 | 1 | 0 |  | 4.81 | 2 | 64849938 | 147 | 0 | 0 | 0 | 0 | 0 | 0 | 0 | 0
207 | 64849953 | 64849928 | 29174936 | 1 | 1 | 1 | 2 | 400102 | ТСЭМ Московской обл., 400102, приказ Минстроя России №675/пр от 28.02.2017 № 264/пр | Тягачи седельные, грузоподъемность 15 т | 1368 | 1011 | маш.-ч | маш.-ч | 1 | 17 | 0 | 149.28 | 13.5 | 0 | 0 | 1 | 0 |  | 17 | 2 | 64849939 | 148 | 0 | 0 | 0 | 0 | 0 | 0 | 0 | 0
207 | 64849954 | 64849928 | 29174945 | 1 | 1 | 1 | 2 | 400131 | ТСЭМ Московской обл., 400131, приказ Минстроя России №675/пр от 28.02.2017 № 264/пр | Полуприцепы-тяжеловозы, грузоподъемность 40 т | 1368 | 1011 | маш.-ч | маш.-ч | 1 | 17 | 0 | 28.65 | 0 | 0 | 0 | 1 | 0 |  | 17 | 2 | 64849940 | 149 | 0 | 0 | 0 | 0 | 0 | 0 | 0 | 0
207 | 64849955 | 64849928 | 29147722 | 1 | 1 | 1 | 3 | 403-9020 | ТССЦ Московской обл., 403-9020, приказ Минстроя России №675/пр от 28.02.2017 № 257/пр | Конструкции сборные железобетонные | 1354 | 1010 | шт. | шт. | 1 | 100 | 0 | 0 | 0 | 0 | 0 | 0 | 0 |  | 100 | 3 | -1 |  | 0 | 0 | 0 | 0 | 0 | 0 | 0 | 0
207 | 64849956 | 64849928 | 29149608 | 1 | 1 | 1 | 3 | 408-0122 | ТССЦ Московской обл., 408-0122, приказ Минстроя России №675/пр от 28.02.2017 № 257/пр | Песок природный для строительных работ средний | 1339 | 1007 | м3 | м3 | 1 | 39.5 | 55.26 | 0 | 0 | 0 | 0 | 1 | 0 |  | 39.5 | 2 | 64849941 | 150 | 0 | 0 | 0 | 0 | 0 | 0 | 0 | 0
212 | 64849966 | 64849959 | 18410572 | 1 | 1 | 1 | 1 | 1-1032-90 |  | Рабочий строитель среднего разряда 3,2 | 1369 | 1013 | чел.-ч | чел.-ч | 1 | 2.8 | 0 | 0 | 0 | 8.74 | 0 | 1 | 1 |  | 2.8 | 2 | 64849961 | 151 | 0 | 0 | 0 | 0 | 0 | 0 | 0 | 0
212 | 64849967 | 64849959 | 29174913 | 1 | 1 | 1 | 2 | 400001 | ТСЭМ Московской обл., 400001, приказ Минстроя России №675/пр от 28.02.2017 № 264/пр | Автомобили бортовые, грузоподъемность до 5 т | 1368 | 1011 | маш.-ч | маш.-ч | 1 | 0.04 | 0 | 87.17 | 11.6 | 0 | 0 | 1 | 0 |  | 0.04 | 2 | 64849962 | 152 | 0 | 0 | 0 | 0 | 0 | 0 | 0 | 0
212 | 64849968 | 64849959 | 29108495 | 1 | 1 | 1 | 3 | 101-1780 | ТССЦ Московской обл., 101-1780, приказ Минстроя России №675/пр от 28.02.2017 № 254/пр | Эмульсия битумная для гидроизоляционных работ | 1348 | 1009 | т | т | 1000 | 0.045 | 2000 | 0 | 0 | 0 | 0 | 1 | 0 |  | 0.045 | 2 | 64849963 | 153 | 0 | 0 | 0 | 0 | 0 | 0 | 0 | 0
213 | 64849966 | 64849959 | 18410572 | 1 | 1 | 1 | 1 | 1-1032-90 |  | Рабочий строитель среднего разряда 3,2 | 1369 | 1013 | чел.-ч | чел.-ч | 1 | 2.8 | 0 | 0 | 0 | 8.74 | 0 | 1 | 1 |  | 2.8 | 2 | 64849961 | 154 | 0 | 0 | 0 | 0 | 0 | 0 | 0 | 0
213 | 64849967 | 64849959 | 29174913 | 1 | 1 | 1 | 2 | 400001 | ТСЭМ Московской обл., 400001, приказ Минстроя России №675/пр от 28.02.2017 № 264/пр | Автомобили бортовые, грузоподъемность до 5 т | 1368 | 1011 | маш.-ч | маш.-ч | 1 | 0.04 | 0 | 87.17 | 11.6 | 0 | 0 | 1 | 0 |  | 0.04 | 2 | 64849962 | 155 | 0 | 0 | 0 | 0 | 0 | 0 | 0 | 0
213 | 64849968 | 64849959 | 29108495 | 1 | 1 | 1 | 3 | 101-1780 | ТССЦ Московской обл., 101-1780, приказ Минстроя России №675/пр от 28.02.2017 № 254/пр | Эмульсия битумная для гидроизоляционных работ | 1348 | 1009 | т | т | 1000 | 0.045 | 2000 | 0 | 0 | 0 | 0 | 1 | 0 |  | 0.045 | 2 | 64849963 | 156 | 0 | 0 | 0 | 0 | 0 | 0 | 0 | 0
216 | 64849988 | 64849970 | 18410280 | 1 | 1 | 1 | 1 | 1-1039-90 |  | Рабочий строитель среднего разряда 3,9 | 1369 | 1013 | чел.-ч | чел.-ч | 1 | 21.2 | 0 | 0 | 0 | 9.51 | 0 | 1 | 1 |  | 21.2 | 2 | 64849974 | 157 | 0 | 0 | 0 | 0 | 0 | 0 | 0 | 0
216 | 64849989 | 64849970 | 29173252 | 1 | 1 | 1 | 2 | 121011 | ТСЭМ Московской обл., 121011, приказ Минстроя России №675/пр от 28.02.2017 № 264/пр | Котлы битумные передвижные 400 л | 1368 | 1011 | маш.-ч | маш.-ч | 1 | 1.95 | 0 | 30 | 0 | 0 | 0 | 1 | 0 |  | 1.95 | 2 | 64849975 | 158 | 0 | 0 | 0 | 0 | 0 | 0 | 0 | 0
216 | 64849990 | 64849970 | 29174913 | 1 | 1 | 1 | 2 | 400001 | ТСЭМ Московской обл., 400001, приказ Минстроя России №675/пр от 28.02.2017 № 264/пр | Автомобили бортовые, грузоподъемность до 5 т | 1368 | 1011 | маш.-ч | маш.-ч | 1 | 0.2 | 0 | 87.17 | 11.6 | 0 | 0 | 1 | 0 |  | 0.2 | 2 | 64849976 | 159 | 0 | 0 | 0 | 0 | 0 | 0 | 0 | 0
216 | 64849991 | 64849970 | 29108414 | 1 | 1 | 1 | 3 | 101-0073 | ТССЦ Московской обл., 101-0073, приказ Минстроя России №675/пр от 28.02.2017 № 254/пр | Битумы нефтяные строительные марки БН-90/10 | 1348 | 1009 | т | т | 1000 | 0.016 | 1383.11 | 0 | 0 | 0 | 0 | 1 | 0 |  | 0.016 | 2 | 64849977 | 160 | 0 | 0 | 0 | 0 | 0 | 0 | 0 | 0
216 | 64849992 | 64849970 | 29107416 | 1 | 1 | 1 | 3 | 101-0322 | ТССЦ Московской обл., 101-0322, приказ Минстроя России №675/пр от 28.02.2017 № 254/пр | Керосин для технических целей марок КТ-1, КТ-2 | 1348 | 1009 | т | т | 1000 | 0.024 | 2606.89 | 0 | 0 | 0 | 0 | 1 | 0 |  | 0.024 | 2 | 64849978 | 161 | 0 | 0 | 0 | 0 | 0 | 0 | 0 | 0
216 | 64849993 | 64849970 | 29108442 | 1 | 1 | 1 | 3 | 101-0594 | ТССЦ Московской обл., 101-0594, приказ Минстроя России №675/пр от 28.02.2017 № 254/пр | Мастика битумная кровельная горячая | 1348 | 1009 | т | т | 1000 | 0.24 | 3390 | 0 | 0 | 0 | 0 | 1 | 0 |  | 0.24 | 2 | 64849979 | 162 | 0 | 0 | 0 | 0 | 0 | 0 | 0 | 0
216 | 64849994 | 64849970 | 29107800 | 1 | 1 | 1 | 3 | 101-1757 | ТССЦ Московской обл., 101-1757, приказ Минстроя России №675/пр от 28.02.2017 № 254/пр | Ветошь | 1346 | 1009 | кг | кг | 1 | 0.1 | 1.81 | 0 | 0 | 0 | 0 | 1 | 0 |  | 0.1 | 2 | 64849980 | 163 | 0 | 0 | 0 | 0 | 0 | 0 | 0 | 0
217 | 64849988 | 64849970 | 18410280 | 1 | 1 | 1 | 1 | 1-1039-90 |  | Рабочий строитель среднего разряда 3,9 | 1369 | 1013 | чел.-ч | чел.-ч | 1 | 21.2 | 0 | 0 | 0 | 9.51 | 0 | 1 | 1 |  | 21.2 | 2 | 64849974 | 164 | 0 | 0 | 0 | 0 | 0 | 0 | 0 | 0
217 | 64849989 | 64849970 | 29173252 | 1 | 1 | 1 | 2 | 121011 | ТСЭМ Московской обл., 121011, приказ Минстроя России №675/пр от 28.02.2017 № 264/пр | Котлы битумные передвижные 400 л | 1368 | 1011 | маш.-ч | маш.-ч | 1 | 1.95 | 0 | 30 | 0 | 0 | 0 | 1 | 0 |  | 1.95 | 2 | 64849975 | 165 | 0 | 0 | 0 | 0 | 0 | 0 | 0 | 0
217 | 64849990 | 64849970 | 29174913 | 1 | 1 | 1 | 2 | 400001 | ТСЭМ Московской обл., 400001, приказ Минстроя России №675/пр от 28.02.2017 № 264/пр | Автомобили бортовые, грузоподъемность до 5 т | 1368 | 1011 | маш.-ч | маш.-ч | 1 | 0.2 | 0 | 87.17 | 11.6 | 0 | 0 | 1 | 0 |  | 0.2 | 2 | 64849976 | 166 | 0 | 0 | 0 | 0 | 0 | 0 | 0 | 0
217 | 64849991 | 64849970 | 29108414 | 1 | 1 | 1 | 3 | 101-0073 | ТССЦ Московской обл., 101-0073, приказ Минстроя России №675/пр от 28.02.2017 № 254/пр | Битумы нефтяные строительные марки БН-90/10 | 1348 | 1009 | т | т | 1000 | 0.016 | 1383.11 | 0 | 0 | 0 | 0 | 1 | 0 |  | 0.016 | 2 | 64849977 | 167 | 0 | 0 | 0 | 0 | 0 | 0 | 0 | 0
217 | 64849992 | 64849970 | 29107416 | 1 | 1 | 1 | 3 | 101-0322 | ТССЦ Московской обл., 101-0322, приказ Минстроя России №675/пр от 28.02.2017 № 254/пр | Керосин для технических целей марок КТ-1, КТ-2 | 1348 | 1009 | т | т | 1000 | 0.024 | 2606.89 | 0 | 0 | 0 | 0 | 1 | 0 |  | 0.024 | 2 | 64849978 | 168 | 0 | 0 | 0 | 0 | 0 | 0 | 0 | 0
217 | 64849993 | 64849970 | 29108442 | 1 | 1 | 1 | 3 | 101-0594 | ТССЦ Московской обл., 101-0594, приказ Минстроя России №675/пр от 28.02.2017 № 254/пр | Мастика битумная кровельная горячая | 1348 | 1009 | т | т | 1000 | 0.24 | 3390 | 0 | 0 | 0 | 0 | 1 | 0 |  | 0.24 | 2 | 64849979 | 169 | 0 | 0 | 0 | 0 | 0 | 0 | 0 | 0
217 | 64849994 | 64849970 | 29107800 | 1 | 1 | 1 | 3 | 101-1757 | ТССЦ Московской обл., 101-1757, приказ Минстроя России №675/пр от 28.02.2017 № 254/пр | Ветошь | 1346 | 1009 | кг | кг | 1 | 0.1 | 1.81 | 0 | 0 | 0 | 0 | 1 | 0 |  | 0.1 | 2 | 64849980 | 170 | 0 | 0 | 0 | 0 | 0 | 0 | 0 | 0
226 | 64903355 | 64849999 | 121548 | 1 | 1 | 1 | 1 | 2 |  | Затраты труда машинистов | 608254 | 1013 | чел.час | чел.час | 1 | 8.87 | 0 | 0 | 0 | 0 | 0 | 1 | 2 |  | 8.87 | 2 | 64903355 | 171 | 0 | 0 | 0 | 0 | 0 | 0 | 0 | 0
226 | 64903356 | 64849999 | 29172870 | 1 | 1 | 1 | 2 | 070148 | ТСЭМ Московской обл., 070148, приказ Минстроя России №675/пр от 28.02.2017 № 264/пр | Бульдозеры при работе на других видах строительства 59 кВт (80 л.с.) | 1368 | 1011 | маш.-ч | маш.-ч | 1 | 8.87 | 0 | 61.3 | 11.6 | 0 | 0 | 1 | 0 |  | 8.87 | 2 | 64903356 | 172 | 0 | 0 | 0 | 0 | 0 | 0 | 0 | 0
227 | 64903355 | 64849999 | 121548 | 1 | 1 | 1 | 1 | 2 |  | Затраты труда машинистов | 608254 | 1013 | чел.час | чел.час | 1 | 8.87 | 0 | 0 | 0 | 0 | 0 | 1 | 2 |  | 8.87 | 2 | 64903355 | 173 | 0 | 0 | 0 | 0 | 0 | 0 | 0 | 0
227 | 64903356 | 64849999 | 29172870 | 1 | 1 | 1 | 2 | 070148 | ТСЭМ Московской обл., 070148, приказ Минстроя России №675/пр от 28.02.2017 № 264/пр | Бульдозеры при работе на других видах строительства 59 кВт (80 л.с.) | 1368 | 1011 | маш.-ч | маш.-ч | 1 | 8.87 | 0 | 61.3 | 11.6 | 0 | 0 | 1 | 0 |  | 8.87 | 2 | 64903356 | 174 | 0 | 0 | 0 | 0 | 0 | 0 | 0 | 0
228 | 64850014 | 64850010 | 18411579 | 1 | 1 | 1 | 1 | 1-1015-90 |  | Рабочий строитель среднего разряда 1,5 | 1369 | 1013 | чел.-ч | чел.-ч | 1 | 88.5 | 0 | 0 | 0 | 7.5 | 0 | 1 | 1 | )*1,2 | 106.2 | 2 | 64850012 | 175 | 0 | 0 | 0 | 0 | 0 | 0 | 0 | 0
229 | 64850014 | 64850010 | 18411579 | 1 | 1 | 1 | 1 | 1-1015-90 |  | Рабочий строитель среднего разряда 1,5 | 1369 | 1013 | чел.-ч | чел.-ч | 1 | 88.5 | 0 | 0 | 0 | 7.5 | 0 | 1 | 1 | )*1,2 | 106.2 | 2 | 64850012 | 176 | 0 | 0 | 0 | 0 | 0 | 0 | 0 | 0
232 | 64850024 | 64850016 | 18408291 | 1 | 1 | 1 | 1 | 1-1025-90 |  | Рабочий строитель среднего разряда 2,5 | 1369 | 1013 | чел.-ч | чел.-ч | 1 | 2.4 | 0 | 0 | 0 | 8.17 | 0 | 1 | 1 | )*1,2 | 2.88 | 2 | 64850017 | 177 | 0 | 0 | 0 | 0 | 0 | 0 | 0 | 0
232 | 64850025 | 64850016 | 121548 | 1 | 1 | 1 | 1 | 2 |  | Затраты труда машинистов | 608254 | 1013 | чел.час | чел.час | 1 | 0.54 | 0 | 0 | 0 | 0 | 0 | 1 | 2 | )*1,2 | 0.648 | 2 | 64850018 | 178 | 0 | 0 | 0 | 0 | 0 | 0 | 0 | 0
232 | 64850026 | 64850016 | 29172599 | 1 | 1 | 1 | 2 | 031812 | ТСЭМ Московской обл., 031812, приказ Минстроя России №675/пр от 28.02.2017 № 264/пр | Погрузчики одноковшовые универсальные фронтальные пневмоколесные 3 т | 1368 | 1011 | маш.-ч | маш.-ч | 1 | 0.08 | 0 | 133.13 | 11.6 | 0 | 0 | 1 | 0 | )*1,2 | 0.096 | 2 | 64850019 | 179 | 0 | 0 | 0 | 0 | 0 | 0 | 0 | 0
232 | 64850027 | 64850016 | 29172710 | 1 | 1 | 1 | 2 | 050101 | ТСЭМ Московской обл., 050101, приказ Минстроя России №675/пр от 28.02.2017 № 264/пр | Компрессоры передвижные с двигателем внутреннего сгорания давлением до 686 кПа (7 ат), производительность до 5 м3/мин | 1368 | 1011 | маш.-ч | маш.-ч | 1 | 0.46 | 0 | 46.56 | 10.06 | 0 | 0 | 1 | 0 | )*1,2 | 0.552 | 2 | 64850020 | 180 | 0 | 0 | 0 | 0 | 0 | 0 | 0 | 0
232 | 64850028 | 64850016 | 29174559 | 1 | 1 | 1 | 2 | 331100 | ТСЭМ Московской обл., 331100, приказ Минстроя России №675/пр от 28.02.2017 № 264/пр | Трамбовки пневматические при работе от передвижных компрессорных станций | 1368 | 1011 | маш.-ч | маш.-ч | 1 | 0.92 | 0 | 0.55 | 0 | 0 | 0 | 1 | 0 | )*1,2 | 1.104 | 2 | 64850021 | 181 | 0 | 0 | 0 | 0 | 0 | 0 | 0 | 0
232 | 64850029 | 64850016 | 29149513 | 1 | 1 | 1 | 3 | 408-0021 | ТССЦ Московской обл., 408-0021, приказ Минстроя России №675/пр от 28.02.2017 № 257/пр | Щебень из природного камня для строительных работ марка 400, фракция 5(3)-10 мм | 1339 | 1007 | м3 | м3 | 1 | 1.3 | 131.08 | 0 | 0 | 0 | 0 | 1 | 0 |  | 1.3 | 2 | 64850022 | 182 | 0 | 0 | 0 | 0 | 0 | 0 | 0 | 0
232 | 64850030 | 64850016 | 29150040 | 1 | 1 | 1 | 3 | 411-0001 | ТССЦ Московской обл., 411-0001, приказ Минстроя России №675/пр от 28.02.2017 № 257/пр | Вода | 1339 | 1007 | м3 | м3 | 1 | 0.15 | 2.44 | 0 | 0 | 0 | 0 | 1 | 0 |  | 0.15 | 2 | 64850023 | 183 | 0 | 0 | 0 | 0 | 0 | 0 | 0 | 0
233 | 64850024 | 64850016 | 18408291 | 1 | 1 | 1 | 1 | 1-1025-90 |  | Рабочий строитель среднего разряда 2,5 | 1369 | 1013 | чел.-ч | чел.-ч | 1 | 2.4 | 0 | 0 | 0 | 8.17 | 0 | 1 | 1 | )*1,2 | 2.88 | 2 | 64850017 | 184 | 0 | 0 | 0 | 0 | 0 | 0 | 0 | 0
233 | 64850025 | 64850016 | 121548 | 1 | 1 | 1 | 1 | 2 |  | Затраты труда машинистов | 608254 | 1013 | чел.час | чел.час | 1 | 0.54 | 0 | 0 | 0 | 0 | 0 | 1 | 2 | )*1,2 | 0.648 | 2 | 64850018 | 185 | 0 | 0 | 0 | 0 | 0 | 0 | 0 | 0
233 | 64850026 | 64850016 | 29172599 | 1 | 1 | 1 | 2 | 031812 | ТСЭМ Московской обл., 031812, приказ Минстроя России №675/пр от 28.02.2017 № 264/пр | Погрузчики одноковшовые универсальные фронтальные пневмоколесные 3 т | 1368 | 1011 | маш.-ч | маш.-ч | 1 | 0.08 | 0 | 133.13 | 11.6 | 0 | 0 | 1 | 0 | )*1,2 | 0.096 | 2 | 64850019 | 186 | 0 | 0 | 0 | 0 | 0 | 0 | 0 | 0
233 | 64850027 | 64850016 | 29172710 | 1 | 1 | 1 | 2 | 050101 | ТСЭМ Московской обл., 050101, приказ Минстроя России №675/пр от 28.02.2017 № 264/пр | Компрессоры передвижные с двигателем внутреннего сгорания давлением до 686 кПа (7 ат), производительность до 5 м3/мин | 1368 | 1011 | маш.-ч | маш.-ч | 1 | 0.46 | 0 | 46.56 | 10.06 | 0 | 0 | 1 | 0 | )*1,2 | 0.552 | 2 | 64850020 | 187 | 0 | 0 | 0 | 0 | 0 | 0 | 0 | 0
233 | 64850028 | 64850016 | 29174559 | 1 | 1 | 1 | 2 | 331100 | ТСЭМ Московской обл., 331100, приказ Минстроя России №675/пр от 28.02.2017 № 264/пр | Трамбовки пневматические при работе от передвижных компрессорных станций | 1368 | 1011 | маш.-ч | маш.-ч | 1 | 0.92 | 0 | 0.55 | 0 | 0 | 0 | 1 | 0 | )*1,2 | 1.104 | 2 | 64850021 | 188 | 0 | 0 | 0 | 0 | 0 | 0 | 0 | 0
233 | 64850029 | 64850016 | 29149513 | 1 | 1 | 1 | 3 | 408-0021 | ТССЦ Московской обл., 408-0021, приказ Минстроя России №675/пр от 28.02.2017 № 257/пр | Щебень из природного камня для строительных работ марка 400, фракция 5(3)-10 мм | 1339 | 1007 | м3 | м3 | 1 | 1.3 | 131.08 | 0 | 0 | 0 | 0 | 1 | 0 |  | 1.3 | 2 | 64850022 | 189 | 0 | 0 | 0 | 0 | 0 | 0 | 0 | 0
233 | 64850030 | 64850016 | 29150040 | 1 | 1 | 1 | 3 | 411-0001 | ТССЦ Московской обл., 411-0001, приказ Минстроя России №675/пр от 28.02.2017 № 257/пр | Вода | 1339 | 1007 | м3 | м3 | 1 | 0.15 | 2.44 | 0 | 0 | 0 | 0 | 1 | 0 |  | 0.15 | 2 | 64850023 | 190 | 0 | 0 | 0 | 0 | 0 | 0 | 0 | 0
234 | 64850033 | 64850031 | 29174916 | 1 | 1 | 1 | 2 | 400004 | ТСЭМ Московской обл., 400004, приказ Минстроя России №675/пр от 28.02.2017 № 264/пр | Автомобили бортовые, грузоподъемность до 15т | 1368 | 1011 | маш.-ч | маш.-ч | 1 | 0.147 | 0 | 117.92 | 13.5 | 0 | 0 | 1 | 0 |  | 0.147 | 2 | 64850032 | 191 | 0 | 0 | 0 | 0 | 0 | 0 | 0 | 0
235 | 64850033 | 64850031 | 29174916 | 1 | 1 | 1 | 2 | 400004 | ТСЭМ Московской обл., 400004, приказ Минстроя России №675/пр от 28.02.2017 № 264/пр | Автомобили бортовые, грузоподъемность до 15т | 1368 | 1011 | маш.-ч | маш.-ч | 1 | 0.147 | 0 | 117.92 | 13.5 | 0 | 0 | 1 | 0 |  | 0.147 | 2 | 64850032 | 192 | 0 | 0 | 0 | 0 | 0 | 0 | 0 | 0
271 | 64923624 | 64923623 | 18410244 | 1 | 1 | 1 | 1 | 1-1037-90 |  | Рабочий строитель среднего разряда 3,7 | 1369 | 1013 | чел.-ч | чел.-ч | 1 | 3.23 | 0 | 0 | 0 | 9.29 | 0 | 1 | 1 |  | 3.23 | 2 | 64923624 | 193 | 0 | 0 | 0 | 0 | 0 | 0 | 0 | 0
271 | 64923625 | 64923623 | 121548 | 1 | 1 | 1 | 1 | 2 |  | Затраты труда машинистов | 608254 | 1013 | чел.час | чел.час | 1 | 0.97 | 0 | 0 | 0 | 0 | 0 | 1 | 2 |  | 0.97 | 2 | 64923625 | 194 | 0 | 0 | 0 | 0 | 0 | 0 | 0 | 0
271 | 64923626 | 64923623 | 29172407 | 1 | 1 | 1 | 2 | 021243 | ТСЭМ Московской обл., 021243, приказ Минстроя России №675/пр от 28.02.2017 № 264/пр | Краны на гусеничном ходу при работе на других видах строительства до 16 т | 1368 | 1011 | маш.-ч | маш.-ч | 1 | 0.49 | 0 | 96.9 | 13.5 | 0 | 0 | 1 | 0 |  | 0.49 | 2 | 64923626 | 195 | 0 | 0 | 0 | 0 | 0 | 0 | 0 | 0
271 | 64923627 | 64923623 | 29172801 | 1 | 1 | 1 | 2 | 060338 | ТСЭМ Московской обл., 060338, приказ Минстроя России №675/пр от 28.02.2017 № 264/пр | Экскаваторы одноковшовые дизельные на пневмоколесном ходу при работе на других видах строительства 0,4 м3 | 1368 | 1011 | маш.-ч | маш.-ч | 1 | 0.05 | 0 | 98.9 | 11.6 | 0 | 0 | 1 | 0 |  | 0.05 | 2 | 64923627 | 196 | 0 | 0 | 0 | 0 | 0 | 0 | 0 | 0
271 | 64923628 | 64923623 | 29173150 | 1 | 1 | 1 | 2 | 111100 | ТСЭМ Московской обл., 111100, приказ Минстроя России №675/пр от 28.02.2017 № 264/пр | Вибратор глубинный | 1368 | 1011 | маш.-ч | маш.-ч | 1 | 0.63 | 0 | 1.9 | 0 | 0 | 0 | 1 | 0 |  | 0.63 | 2 | 64923628 | 197 | 0 | 0 | 0 | 0 | 0 | 0 | 0 | 0
271 | 64923629 | 64923623 | 29173531 | 1 | 1 | 1 | 2 | 140604 | ТСЭМ Московской обл., 140604, приказ Минстроя России №675/пр от 28.02.2017 № 264/пр | Установки буровые для бурения скважин под сваи шнекового бурения, глубиной до 30 м, диаметром до 600 мм | 1368 | 1011 | маш.-ч | маш.-ч | 1 | 0.43 | 0 | 218.17 | 13.5 | 0 | 0 | 1 | 0 |  | 0.43 | 2 | 64923629 | 198 | 0 | 0 | 0 | 0 | 0 | 0 | 0 | 0
271 | 64923630 | 64923623 | 29174913 | 1 | 1 | 1 | 2 | 400001 | ТСЭМ Московской обл., 400001, приказ Минстроя России №675/пр от 28.02.2017 № 264/пр | Автомобили бортовые, грузоподъемность до 5 т | 1368 | 1011 | маш.-ч | маш.-ч | 1 | 0.23 | 0 | 87.17 | 11.6 | 0 | 0 | 1 | 0 |  | 0.23 | 2 | 64923630 | 199 | 0 | 0 | 0 | 0 | 0 | 0 | 0 | 0
271 | 64923631 | 64923623 | 29113598 | 1 | 1 | 1 | 3 | 101-0797 | ТССЦ Московской обл., 101-0797, приказ Минстроя России №675/пр от 28.02.2017 № 254/пр | Проволока горячекатаная в мотках, диаметром 6,3-6,5 мм | 1348 | 1009 | т | т | 1000 | 0.00024 | 4455.2 | 0 | 0 | 0 | 0 | 1 | 0 |  | 0.00024 | 2 | 64923631 | 200 | 0 | 0 | 0 | 0 | 0 | 0 | 0 | 0
271 | 64923632 | 64923623 | 29109197 | 1 | 1 | 1 | 3 | 101-1305 | ТССЦ Московской обл., 101-1305, приказ Минстроя России №675/пр от 28.02.2017 № 254/пр | Портландцемент общестроительного назначения бездобавочный, марки 400 | 1348 | 1009 | т | т | 1000 | 0.14 | 412.01 | 0 | 0 | 0 | 0 | 1 | 0 |  | 0.14 | 2 | 64923632 | 201 | 0 | 0 | 0 | 0 | 0 | 0 | 0 | 0
271 | 64923633 | 64923623 | 29116679 | 1 | 1 | 1 | 3 | 103-0537 | ТССЦ Московской обл., 103-0537, приказ Минстроя России №675/пр от 28.02.2017 № 254/пр | Трубы бесшовные обсадные из стали группы Д и Б с короткой треугольной резьбой, наружным диаметром 219 мм, толщина стенки 8,9 мм | 1301 | 1003 | м | м | 1 | 0.025 | 427.3 | 0 | 0 | 0 | 0 | 1 | 0 |  | 0.025 | 2 | 64923633 | 202 | 0 | 0 | 0 | 0 | 0 | 0 | 0 | 0
271 | 64923634 | 64923623 | 29120597 | 1 | 1 | 1 | 3 | 105-0118 | ТССЦ Московской обл., 105-0118, приказ Минстроя России №675/пр от 28.02.2017 № 254/пр | Шпалы пропитанные для железных дорог широкой колеи, обрезные и необрезные лиственничные, тип 2 | 1354 | 1010 | шт. | шт. | 1 | 0.21 | 276.18 | 0 | 0 | 0 | 0 | 1 | 0 |  | 0.21 | 2 | 64923634 | 203 | 0 | 0 | 0 | 0 | 0 | 0 | 0 | 0
271 | 64923635 | 64923623 | 29121118 | 1 | 1 | 1 | 3 | 109-9101 | ТССЦ Московской обл., 109-9101, приказ Минстроя России №675/пр от 28.02.2017 № 254/пр | Расход бурового инструмента | 1035 | 1013 | компл. | компл. | 1 | 0 | 0 | 0 | 0 | 0 | 1 | 0 | 0 |  | 0 | 2 | 64923635 | 204 | 0 | 0 | 0 | 0 | 0 | 0 | 0 | 0
271 | 64923636 | 64923623 | 29129008 | 1 | 1 | 1 | 3 | 201-0798 | ТССЦ Московской обл., 201-0798, приказ Минстроя России №675/пр от 28.02.2017 № 255/пр | Кондуктор инвентарный металлический | 1354 | 1010 | шт. | шт. | 1 | 0.0015 | 342.47 | 0 | 0 | 0 | 0 | 1 | 0 |  | 0.0015 | 2 | 64923636 | 205 | 0 | 0 | 0 | 0 | 0 | 0 | 0 | 0
271 | 64923637 | 64923623 | 29131308 | 1 | 1 | 1 | 3 | 203-0511 | ТССЦ Московской обл., 203-0511, приказ Минстроя России №675/пр от 28.02.2017 № 255/пр | Щиты из досок толщиной 25 мм | 1327 | 1005 | м2 | м2 | 1 | 0.28 | 35.54 | 0 | 0 | 0 | 0 | 1 | 0 |  | 0.28 | 2 | 64923637 | 206 | 0 | 0 | 0 | 0 | 0 | 0 | 0 | 0
271 | 64923638 | 64923623 | 29131451 | 1 | 1 | 1 | 3 | 204-9120 | ТССЦ Московской обл., 204-9120, приказ Минстроя России №675/пр от 28.02.2017 № 255/пр | Каркасы арматурные | 1348 | 1009 | т | т | 1000 | 0 | 0 | 0 | 0 | 0 | 1 | 0 | 0 |  | 0 | 3 | -1 |  | 0 | 0 | 0 | 0 | 0 | 0 | 0 | 0
271 | 64923639 | 64923623 | 29144972 | 1 | 1 | 1 | 3 | 401-9021 | ТССЦ Московской обл., 401-9021, приказ Минстроя России №675/пр от 28.02.2017 № 257/пр | Бетон | 1339 | 1007 | м3 | м3 | 1 | 0 | 0 | 0 | 0 | 0 | 1 | 0 | 0 |  | 0 | 3 | -1 |  | 0 | 0 | 0 | 0 | 0 | 0 | 0 | 0
271 | 64923640 | 64923623 | 29149394 | 1 | 1 | 1 | 3 | 407-0005 | ТССЦ Московской обл., 407-0005, приказ Минстроя России №675/пр от 28.02.2017 № 257/пр | Глина бентонитовая | 1348 | 1009 | т | т | 1000 | 0.063 | 728.2 | 0 | 0 | 0 | 0 | 1 | 0 |  | 0.063 | 2 | 64923640 | 209 | 0 | 0 | 0 | 0 | 0 | 0 | 0 | 0
272 | 64923624 | 64923623 | 18410244 | 1 | 1 | 1 | 1 | 1-1037-90 |  | Рабочий строитель среднего разряда 3,7 | 1369 | 1013 | чел.-ч | чел.-ч | 1 | 3.23 | 0 | 0 | 0 | 9.29 | 0 | 1 | 1 |  | 3.23 | 2 | 64923624 | 210 | 0 | 0 | 0 | 0 | 0 | 0 | 0 | 0
272 | 64923625 | 64923623 | 121548 | 1 | 1 | 1 | 1 | 2 |  | Затраты труда машинистов | 608254 | 1013 | чел.час | чел.час | 1 | 0.97 | 0 | 0 | 0 | 0 | 0 | 1 | 2 |  | 0.97 | 2 | 64923625 | 211 | 0 | 0 | 0 | 0 | 0 | 0 | 0 | 0
272 | 64923626 | 64923623 | 29172407 | 1 | 1 | 1 | 2 | 021243 | ТСЭМ Московской обл., 021243, приказ Минстроя России №675/пр от 28.02.2017 № 264/пр | Краны на гусеничном ходу при работе на других видах строительства до 16 т | 1368 | 1011 | маш.-ч | маш.-ч | 1 | 0.49 | 0 | 96.9 | 13.5 | 0 | 0 | 1 | 0 |  | 0.49 | 2 | 64923626 | 212 | 0 | 0 | 0 | 0 | 0 | 0 | 0 | 0
272 | 64923627 | 64923623 | 29172801 | 1 | 1 | 1 | 2 | 060338 | ТСЭМ Московской обл., 060338, приказ Минстроя России №675/пр от 28.02.2017 № 264/пр | Экскаваторы одноковшовые дизельные на пневмоколесном ходу при работе на других видах строительства 0,4 м3 | 1368 | 1011 | маш.-ч | маш.-ч | 1 | 0.05 | 0 | 98.9 | 11.6 | 0 | 0 | 1 | 0 |  | 0.05 | 2 | 64923627 | 213 | 0 | 0 | 0 | 0 | 0 | 0 | 0 | 0
272 | 64923628 | 64923623 | 29173150 | 1 | 1 | 1 | 2 | 111100 | ТСЭМ Московской обл., 111100, приказ Минстроя России №675/пр от 28.02.2017 № 264/пр | Вибратор глубинный | 1368 | 1011 | маш.-ч | маш.-ч | 1 | 0.63 | 0 | 1.9 | 0 | 0 | 0 | 1 | 0 |  | 0.63 | 2 | 64923628 | 214 | 0 | 0 | 0 | 0 | 0 | 0 | 0 | 0
272 | 64923629 | 64923623 | 29173531 | 1 | 1 | 1 | 2 | 140604 | ТСЭМ Московской обл., 140604, приказ Минстроя России №675/пр от 28.02.2017 № 264/пр | Установки буровые для бурения скважин под сваи шнекового бурения, глубиной до 30 м, диаметром до 600 мм | 1368 | 1011 | маш.-ч | маш.-ч | 1 | 0.43 | 0 | 218.17 | 13.5 | 0 | 0 | 1 | 0 |  | 0.43 | 2 | 64923629 | 215 | 0 | 0 | 0 | 0 | 0 | 0 | 0 | 0
272 | 64923630 | 64923623 | 29174913 | 1 | 1 | 1 | 2 | 400001 | ТСЭМ Московской обл., 400001, приказ Минстроя России №675/пр от 28.02.2017 № 264/пр | Автомобили бортовые, грузоподъемность до 5 т | 1368 | 1011 | маш.-ч | маш.-ч | 1 | 0.23 | 0 | 87.17 | 11.6 | 0 | 0 | 1 | 0 |  | 0.23 | 2 | 64923630 | 216 | 0 | 0 | 0 | 0 | 0 | 0 | 0 | 0
272 | 64923631 | 64923623 | 29113598 | 1 | 1 | 1 | 3 | 101-0797 | ТССЦ Московской обл., 101-0797, приказ Минстроя России №675/пр от 28.02.2017 № 254/пр | Проволока горячекатаная в мотках, диаметром 6,3-6,5 мм | 1348 | 1009 | т | т | 1000 | 0.00024 | 4455.2 | 0 | 0 | 0 | 0 | 1 | 0 |  | 0.00024 | 2 | 64923631 | 217 | 0 | 0 | 0 | 0 | 0 | 0 | 0 | 0
272 | 64923632 | 64923623 | 29109197 | 1 | 1 | 1 | 3 | 101-1305 | ТССЦ Московской обл., 101-1305, приказ Минстроя России №675/пр от 28.02.2017 № 254/пр | Портландцемент общестроительного назначения бездобавочный, марки 400 | 1348 | 1009 | т | т | 1000 | 0.14 | 412.01 | 0 | 0 | 0 | 0 | 1 | 0 |  | 0.14 | 2 | 64923632 | 218 | 0 | 0 | 0 | 0 | 0 | 0 | 0 | 0
272 | 64923633 | 64923623 | 29116679 | 1 | 1 | 1 | 3 | 103-0537 | ТССЦ Московской обл., 103-0537, приказ Минстроя России №675/пр от 28.02.2017 № 254/пр | Трубы бесшовные обсадные из стали группы Д и Б с короткой треугольной резьбой, наружным диаметром 219 мм, толщина стенки 8,9 мм | 1301 | 1003 | м | м | 1 | 0.025 | 427.3 | 0 | 0 | 0 | 0 | 1 | 0 |  | 0.025 | 2 | 64923633 | 219 | 0 | 0 | 0 | 0 | 0 | 0 | 0 | 0
272 | 64923634 | 64923623 | 29120597 | 1 | 1 | 1 | 3 | 105-0118 | ТССЦ Московской обл., 105-0118, приказ Минстроя России №675/пр от 28.02.2017 № 254/пр | Шпалы пропитанные для железных дорог широкой колеи, обрезные и необрезные лиственничные, тип 2 | 1354 | 1010 | шт. | шт. | 1 | 0.21 | 276.18 | 0 | 0 | 0 | 0 | 1 | 0 |  | 0.21 | 2 | 64923634 | 220 | 0 | 0 | 0 | 0 | 0 | 0 | 0 | 0
272 | 64923635 | 64923623 | 29121118 | 1 | 1 | 1 | 3 | 109-9101 | ТССЦ Московской обл., 109-9101, приказ Минстроя России №675/пр от 28.02.2017 № 254/пр | Расход бурового инструмента | 1035 | 1013 | компл. | компл. | 1 | 0 | 0 | 0 | 0 | 0 | 1 | 0 | 0 |  | 0 | 2 | 64923635 | 221 | 0 | 0 | 0 | 0 | 0 | 0 | 0 | 0
272 | 64923636 | 64923623 | 29129008 | 1 | 1 | 1 | 3 | 201-0798 | ТССЦ Московской обл., 201-0798, приказ Минстроя России №675/пр от 28.02.2017 № 255/пр | Кондуктор инвентарный металлический | 1354 | 1010 | шт. | шт. | 1 | 0.0015 | 342.47 | 0 | 0 | 0 | 0 | 1 | 0 |  | 0.0015 | 2 | 64923636 | 222 | 0 | 0 | 0 | 0 | 0 | 0 | 0 | 0
272 | 64923637 | 64923623 | 29131308 | 1 | 1 | 1 | 3 | 203-0511 | ТССЦ Московской обл., 203-0511, приказ Минстроя России №675/пр от 28.02.2017 № 255/пр | Щиты из досок толщиной 25 мм | 1327 | 1005 | м2 | м2 | 1 | 0.28 | 35.54 | 0 | 0 | 0 | 0 | 1 | 0 |  | 0.28 | 2 | 64923637 | 223 | 0 | 0 | 0 | 0 | 0 | 0 | 0 | 0
272 | 64923638 | 64923623 | 29131451 | 1 | 1 | 1 | 3 | 204-9120 | ТССЦ Московской обл., 204-9120, приказ Минстроя России №675/пр от 28.02.2017 № 255/пр | Каркасы арматурные | 1348 | 1009 | т | т | 1000 | 0 | 0 | 0 | 0 | 0 | 1 | 0 | 0 |  | 0 | 3 | -1 |  | 0 | 0 | 0 | 0 | 0 | 0 | 0 | 0
272 | 64923639 | 64923623 | 29144972 | 1 | 1 | 1 | 3 | 401-9021 | ТССЦ Московской обл., 401-9021, приказ Минстроя России №675/пр от 28.02.2017 № 257/пр | Бетон | 1339 | 1007 | м3 | м3 | 1 | 0 | 0 | 0 | 0 | 0 | 1 | 0 | 0 |  | 0 | 3 | -1 |  | 0 | 0 | 0 | 0 | 0 | 0 | 0 | 0
272 | 64923640 | 64923623 | 29149394 | 1 | 1 | 1 | 3 | 407-0005 | ТССЦ Московской обл., 407-0005, приказ Минстроя России №675/пр от 28.02.2017 № 257/пр | Глина бентонитовая | 1348 | 1009 | т | т | 1000 | 0.063 | 728.2 | 0 | 0 | 0 | 0 | 1 | 0 |  | 0.063 | 2 | 64923640 | 226 | 0 | 0 | 0 | 0 | 0 | 0 | 0 | 0
279 | 64850152 | 64850139 | 18426075 | 1 | 1 | 1 | 1 | 1-1048-90 |  | Рабочий строитель среднего разряда 4,8 | 1369 | 1013 | чел.-ч | чел.-ч | 1 | 1.01 | 0 | 0 | 0 | 10.79 | 0 | 1 | 1 | )*1,2 | 1.212 | 2 | 64850140 | 227 | 0 | 0 | 0 | 0 | 0 | 0 | 0 | 0
279 | 64850153 | 64850139 | 121548 | 1 | 1 | 1 | 1 | 2 |  | Затраты труда машинистов | 608254 | 1013 | чел.час | чел.час | 1 | 0.9 | 0 | 0 | 0 | 0 | 0 | 1 | 2 | )*1,2 | 1.08 | 2 | 64850141 | 228 | 0 | 0 | 0 | 0 | 0 | 0 | 0 | 0
279 | 64850154 | 64850139 | 29173016 | 1 | 1 | 1 | 2 | 100202 | ТСЭМ Московской обл., 100202, приказ Минстроя России №675/пр от 28.02.2017 № 264/пр | Установки и агрегаты буровые на базе автомобилей глубина бурения до 200 м, грузоподъемность до 4т | 1368 | 1011 | маш.-ч | маш.-ч | 1 | 0.33 | 0 | 219.82 | 13.5 | 0 | 0 | 1 | 0 | )*1,2 | 0.396 | 2 | 64850142 | 229 | 0 | 0 | 0 | 0 | 0 | 0 | 0 | 0
279 | 64850155 | 64850139 | 29173078 | 1 | 1 | 1 | 2 | 101401 | ТСЭМ Московской обл., 101401, приказ Минстроя России №675/пр от 28.02.2017 № 264/пр | Насосы для нагнетания воды, содержащей твердые частицы, подача 45 м3/ч, напор до 55 м | 1368 | 1011 | маш.-ч | маш.-ч | 1 | 0.33 | 0 | 9.73 | 0 | 0 | 0 | 1 | 0 | )*1,2 | 0.396 | 2 | 64850143 | 230 | 0 | 0 | 0 | 0 | 0 | 0 | 0 | 0
279 | 64850156 | 64850139 | 29173110 | 1 | 1 | 1 | 2 | 110501 | ТСЭМ Московской обл., 110501, приказ Минстроя России №675/пр от 28.02.2017 № 264/пр | Глиномешалки, 4 м3 | 1368 | 1011 | маш.-ч | маш.-ч | 1 | 0.57 | 0 | 26.5 | 10.06 | 0 | 0 | 1 | 0 | )*1,2 | 0.684 | 2 | 64850144 | 231 | 0 | 0 | 0 | 0 | 0 | 0 | 0 | 0
279 | 64850157 | 64850139 | 29174354 | 1 | 1 | 1 | 2 | 270301 | ТСЭМ Московской обл., 270301, приказ Минстроя России №675/пр от 28.02.2017 № 264/пр | Насосы грязевые, подача 23,4-65,3 м3/ч, давление нагнетания 15,7-5,88 МПа (160-60 кгс/см2) | 1368 | 1011 | маш.-ч | маш.-ч | 1 | 0.32 | 0 | 32.71 | 0 | 0 | 0 | 1 | 0 | )*1,2 | 0.384 | 2 | 64850145 | 232 | 0 | 0 | 0 | 0 | 0 | 0 | 0 | 0
279 | 64850158 | 64850139 | 29174913 | 1 | 1 | 1 | 2 | 400001 | ТСЭМ Московской обл., 400001, приказ Минстроя России №675/пр от 28.02.2017 № 264/пр | Автомобили бортовые, грузоподъемность до 5 т | 1368 | 1011 | маш.-ч | маш.-ч | 1 | 0.16 | 0 | 87.17 | 11.6 | 0 | 0 | 1 | 0 | )*1,2 | 0.192 | 2 | 64850146 | 233 | 0 | 0 | 0 | 0 | 0 | 0 | 0 | 0
279 | 64850159 | 64850139 | 29107733 | 1 | 1 | 1 | 3 | 101-9700 | ТССЦ Московской обл., 101-9700, приказ Минстроя России №675/пр от 28.02.2017 № 254/пр | Химреагенты | 1348 | 1009 | т | т | 1000 | 0 | 0 | 0 | 0 | 0 | 1 | 0 | 0 |  | 0 | 2 | 64850147 | 234 | 0 | 0 | 0 | 0 | 0 | 0 | 0 | 0
279 | 64850160 | 64850139 | 29116065 | 1 | 1 | 1 | 3 | 103-0246 | ТССЦ Московской обл., 103-0246, приказ Минстроя России №675/пр от 28.02.2017 № 254/пр | Трубы стальные электросварные прямошовные и спирально-шовные группы А и Б с сопротивлением по разрыву 38 кгс/мм2, наружный диаметр 720 мм, толщина стенки 10 мм | 1301 | 1003 | м | м | 1 | 0.01 | 1278.5 | 0 | 0 | 0 | 0 | 1 | 0 |  | 0.01 | 2 | 64850148 | 235 | 0 | 0 | 0 | 0 | 0 | 0 | 0 | 0
279 | 64850161 | 64850139 | 29121118 | 1 | 1 | 1 | 3 | 109-9101 | ТССЦ Московской обл., 109-9101, приказ Минстроя России №675/пр от 28.02.2017 № 254/пр | Расход бурового инструмента | 1035 | 1013 | компл. | компл. | 1 | 0 | 0 | 0 | 0 | 0 | 1 | 0 | 0 |  | 0 | 2 | 64850149 | 236 | 0 | 0 | 0 | 0 | 0 | 0 | 0 | 0
279 | 64850162 | 64850139 | 29149391 | 1 | 1 | 1 | 3 | 407-0002 | ТССЦ Московской обл., 407-0002, приказ Минстроя России №675/пр от 28.02.2017 № 257/пр | Глина | 1348 | 1009 | т | т | 1000 | 0 | 58.53 | 0 | 0 | 0 | 1 | 0 | 0 |  | 0 | 2 | 64850150 | 237 | 0 | 0 | 0 | 0 | 0 | 0 | 0 | 0
279 | 64850163 | 64850139 | 29150040 | 1 | 1 | 1 | 3 | 411-0001 | ТССЦ Московской обл., 411-0001, приказ Минстроя России №675/пр от 28.02.2017 № 257/пр | Вода | 1339 | 1007 | м3 | м3 | 1 | 0.56 | 2.44 | 0 | 0 | 0 | 0 | 1 | 0 |  | 0.56 | 2 | 64850151 | 238 | 0 | 0 | 0 | 0 | 0 | 0 | 0 | 0
280 | 64850152 | 64850139 | 18426075 | 1 | 1 | 1 | 1 | 1-1048-90 |  | Рабочий строитель среднего разряда 4,8 | 1369 | 1013 | чел.-ч | чел.-ч | 1 | 1.01 | 0 | 0 | 0 | 10.79 | 0 | 1 | 1 | )*1,2 | 1.212 | 2 | 64850140 | 239 | 0 | 0 | 0 | 0 | 0 | 0 | 0 | 0
280 | 64850153 | 64850139 | 121548 | 1 | 1 | 1 | 1 | 2 |  | Затраты труда машинистов | 608254 | 1013 | чел.час | чел.час | 1 | 0.9 | 0 | 0 | 0 | 0 | 0 | 1 | 2 | )*1,2 | 1.08 | 2 | 64850141 | 240 | 0 | 0 | 0 | 0 | 0 | 0 | 0 | 0
280 | 64850154 | 64850139 | 29173016 | 1 | 1 | 1 | 2 | 100202 | ТСЭМ Московской обл., 100202, приказ Минстроя России №675/пр от 28.02.2017 № 264/пр | Установки и агрегаты буровые на базе автомобилей глубина бурения до 200 м, грузоподъемность до 4т | 1368 | 1011 | маш.-ч | маш.-ч | 1 | 0.33 | 0 | 219.82 | 13.5 | 0 | 0 | 1 | 0 | )*1,2 | 0.396 | 2 | 64850142 | 241 | 0 | 0 | 0 | 0 | 0 | 0 | 0 | 0
280 | 64850155 | 64850139 | 29173078 | 1 | 1 | 1 | 2 | 101401 | ТСЭМ Московской обл., 101401, приказ Минстроя России №675/пр от 28.02.2017 № 264/пр | Насосы для нагнетания воды, содержащей твердые частицы, подача 45 м3/ч, напор до 55 м | 1368 | 1011 | маш.-ч | маш.-ч | 1 | 0.33 | 0 | 9.73 | 0 | 0 | 0 | 1 | 0 | )*1,2 | 0.396 | 2 | 64850143 | 242 | 0 | 0 | 0 | 0 | 0 | 0 | 0 | 0
280 | 64850156 | 64850139 | 29173110 | 1 | 1 | 1 | 2 | 110501 | ТСЭМ Московской обл., 110501, приказ Минстроя России №675/пр от 28.02.2017 № 264/пр | Глиномешалки, 4 м3 | 1368 | 1011 | маш.-ч | маш.-ч | 1 | 0.57 | 0 | 26.5 | 10.06 | 0 | 0 | 1 | 0 | )*1,2 | 0.684 | 2 | 64850144 | 243 | 0 | 0 | 0 | 0 | 0 | 0 | 0 | 0
280 | 64850157 | 64850139 | 29174354 | 1 | 1 | 1 | 2 | 270301 | ТСЭМ Московской обл., 270301, приказ Минстроя России №675/пр от 28.02.2017 № 264/пр | Насосы грязевые, подача 23,4-65,3 м3/ч, давление нагнетания 15,7-5,88 МПа (160-60 кгс/см2) | 1368 | 1011 | маш.-ч | маш.-ч | 1 | 0.32 | 0 | 32.71 | 0 | 0 | 0 | 1 | 0 | )*1,2 | 0.384 | 2 | 64850145 | 244 | 0 | 0 | 0 | 0 | 0 | 0 | 0 | 0
280 | 64850158 | 64850139 | 29174913 | 1 | 1 | 1 | 2 | 400001 | ТСЭМ Московской обл., 400001, приказ Минстроя России №675/пр от 28.02.2017 № 264/пр | Автомобили бортовые, грузоподъемность до 5 т | 1368 | 1011 | маш.-ч | маш.-ч | 1 | 0.16 | 0 | 87.17 | 11.6 | 0 | 0 | 1 | 0 | )*1,2 | 0.192 | 2 | 64850146 | 245 | 0 | 0 | 0 | 0 | 0 | 0 | 0 | 0
280 | 64850159 | 64850139 | 29107733 | 1 | 1 | 1 | 3 | 101-9700 | ТССЦ Московской обл., 101-9700, приказ Минстроя России №675/пр от 28.02.2017 № 254/пр | Химреагенты | 1348 | 1009 | т | т | 1000 | 0 | 0 | 0 | 0 | 0 | 1 | 0 | 0 |  | 0 | 2 | 64850147 | 246 | 0 | 0 | 0 | 0 | 0 | 0 | 0 | 0
280 | 64850160 | 64850139 | 29116065 | 1 | 1 | 1 | 3 | 103-0246 | ТССЦ Московской обл., 103-0246, приказ Минстроя России №675/пр от 28.02.2017 № 254/пр | Трубы стальные электросварные прямошовные и спирально-шовные группы А и Б с сопротивлением по разрыву 38 кгс/мм2, наружный диаметр 720 мм, толщина стенки 10 мм | 1301 | 1003 | м | м | 1 | 0.01 | 1278.5 | 0 | 0 | 0 | 0 | 1 | 0 |  | 0.01 | 2 | 64850148 | 247 | 0 | 0 | 0 | 0 | 0 | 0 | 0 | 0
280 | 64850161 | 64850139 | 29121118 | 1 | 1 | 1 | 3 | 109-9101 | ТССЦ Московской обл., 109-9101, приказ Минстроя России №675/пр от 28.02.2017 № 254/пр | Расход бурового инструмента | 1035 | 1013 | компл. | компл. | 1 | 0 | 0 | 0 | 0 | 0 | 1 | 0 | 0 |  | 0 | 2 | 64850149 | 248 | 0 | 0 | 0 | 0 | 0 | 0 | 0 | 0
280 | 64850162 | 64850139 | 29149391 | 1 | 1 | 1 | 3 | 407-0002 | ТССЦ Московской обл., 407-0002, приказ Минстроя России №675/пр от 28.02.2017 № 257/пр | Глина | 1348 | 1009 | т | т | 1000 | 0 | 58.53 | 0 | 0 | 0 | 1 | 0 | 0 |  | 0 | 2 | 64850150 | 249 | 0 | 0 | 0 | 0 | 0 | 0 | 0 | 0
280 | 64850163 | 64850139 | 29150040 | 1 | 1 | 1 | 3 | 411-0001 | ТССЦ Московской обл., 411-0001, приказ Минстроя России №675/пр от 28.02.2017 № 257/пр | Вода | 1339 | 1007 | м3 | м3 | 1 | 0.56 | 2.44 | 0 | 0 | 0 | 0 | 1 | 0 |  | 0.56 | 2 | 64850151 | 250 | 0 | 0 | 0 | 0 | 0 | 0 | 0 | 0
287 | 64850176 | 64850167 | 18411117 | 1 | 1 | 1 | 1 | 1-1040-90 |  | Рабочий строитель среднего разряда 4 | 1369 | 1013 | чел.-ч | чел.-ч | 1 | 16.59 | 0 | 0 | 0 | 9.62 | 0 | 1 | 1 | )*1,2 | 19.908 | 2 | 64850168 | 251 | 0 | 0 | 0 | 0 | 0 | 0 | 0 | 0
287 | 64850177 | 64850167 | 121548 | 1 | 1 | 1 | 1 | 2 |  | Затраты труда машинистов | 608254 | 1013 | чел.час | чел.час | 1 | 7.69 | 0 | 0 | 0 | 0 | 0 | 1 | 2 | )*1,2 | 9.228 | 2 | 64850169 | 252 | 0 | 0 | 0 | 0 | 0 | 0 | 0 | 0
287 | 64850178 | 64850167 | 29172379 | 1 | 1 | 1 | 2 | 021141 | ТСЭМ Московской обл., 021141, приказ Минстроя России №675/пр от 28.02.2017 № 264/пр | Краны на автомобильном ходу при работе на других видах строительства 10 т | 1368 | 1011 | маш.-ч | маш.-ч | 1 | 0.4 | 0 | 112 | 13.5 | 0 | 0 | 1 | 0 | )*1,2 | 0.48 | 2 | 64850170 | 253 | 0 | 0 | 0 | 0 | 0 | 0 | 0 | 0
287 | 64850179 | 64850167 | 29172871 | 1 | 1 | 1 | 2 | 070149 | ТСЭМ Московской обл., 070149, приказ Минстроя России №675/пр от 28.02.2017 № 264/пр | Бульдозеры при работе на других видах строительства 79 кВт (108 л.с.) | 1368 | 1011 | маш.-ч | маш.-ч | 1 | 0.53 | 0 | 80.01 | 13.5 | 0 | 0 | 1 | 0 | )*1,2 | 0.636 | 2 | 64850171 | 254 | 0 | 0 | 0 | 0 | 0 | 0 | 0 | 0
287 | 64850180 | 64850167 | 29173531 | 1 | 1 | 1 | 2 | 140604 | ТСЭМ Московской обл., 140604, приказ Минстроя России №675/пр от 28.02.2017 № 264/пр | Установки буровые для бурения скважин под сваи шнекового бурения, глубиной до 30 м, диаметром до 600 мм | 1368 | 1011 | маш.-ч | маш.-ч | 1 | 6.76 | 0 | 218.17 | 13.5 | 0 | 0 | 1 | 0 | )*1,2 | 8.112 | 2 | 64850172 | 255 | 0 | 0 | 0 | 0 | 0 | 0 | 0 | 0
287 | 64850181 | 64850167 | 29174913 | 1 | 1 | 1 | 2 | 400001 | ТСЭМ Московской обл., 400001, приказ Минстроя России №675/пр от 28.02.2017 № 264/пр | Автомобили бортовые, грузоподъемность до 5 т | 1368 | 1011 | маш.-ч | маш.-ч | 1 | 0.6 | 0 | 87.17 | 11.6 | 0 | 0 | 1 | 0 | )*1,2 | 0.72 | 2 | 64850173 | 256 | 0 | 0 | 0 | 0 | 0 | 0 | 0 | 0
287 | 64850182 | 64850167 | 29120909 | 1 | 1 | 1 | 3 | 109-9034 | ТССЦ Московской обл., 109-9034, приказ Минстроя России №675/пр от 28.02.2017 № 254/пр | Долота шнековые | 1354 | 1010 | шт. | шт. | 1 | 0.048 | 0 | 0 | 0 | 0 | 0 | 0 | 0 |  | 0.048 | 2 | 64850174 | 257 | 0 | 0 | 0 | 0 | 0 | 0 | 0 | 0
287 | 64850183 | 64850167 | 29121172 | 1 | 1 | 1 | 3 | 109-9042 | ТССЦ Московской обл., 109-9042, приказ Минстроя России №675/пр от 28.02.2017 № 254/пр | Шнек | 1354 | 1010 | шт. | шт. | 1 | 3.36 | 0 | 0 | 0 | 0 | 0 | 0 | 0 |  | 3.36 | 2 | 64850175 | 258 | 0 | 0 | 0 | 0 | 0 | 0 | 0 | 0
288 | 64850176 | 64850167 | 18411117 | 1 | 1 | 1 | 1 | 1-1040-90 |  | Рабочий строитель среднего разряда 4 | 1369 | 1013 | чел.-ч | чел.-ч | 1 | 16.59 | 0 | 0 | 0 | 9.62 | 0 | 1 | 1 | )*1,2 | 19.908 | 2 | 64850168 | 259 | 0 | 0 | 0 | 0 | 0 | 0 | 0 | 0
288 | 64850177 | 64850167 | 121548 | 1 | 1 | 1 | 1 | 2 |  | Затраты труда машинистов | 608254 | 1013 | чел.час | чел.час | 1 | 7.69 | 0 | 0 | 0 | 0 | 0 | 1 | 2 | )*1,2 | 9.228 | 2 | 64850169 | 260 | 0 | 0 | 0 | 0 | 0 | 0 | 0 | 0
288 | 64850178 | 64850167 | 29172379 | 1 | 1 | 1 | 2 | 021141 | ТСЭМ Московской обл., 021141, приказ Минстроя России №675/пр от 28.02.2017 № 264/пр | Краны на автомобильном ходу при работе на других видах строительства 10 т | 1368 | 1011 | маш.-ч | маш.-ч | 1 | 0.4 | 0 | 112 | 13.5 | 0 | 0 | 1 | 0 | )*1,2 | 0.48 | 2 | 64850170 | 261 | 0 | 0 | 0 | 0 | 0 | 0 | 0 | 0
288 | 64850179 | 64850167 | 29172871 | 1 | 1 | 1 | 2 | 070149 | ТСЭМ Московской обл., 070149, приказ Минстроя России №675/пр от 28.02.2017 № 264/пр | Бульдозеры при работе на других видах строительства 79 кВт (108 л.с.) | 1368 | 1011 | маш.-ч | маш.-ч | 1 | 0.53 | 0 | 80.01 | 13.5 | 0 | 0 | 1 | 0 | )*1,2 | 0.636 | 2 | 64850171 | 262 | 0 | 0 | 0 | 0 | 0 | 0 | 0 | 0
288 | 64850180 | 64850167 | 29173531 | 1 | 1 | 1 | 2 | 140604 | ТСЭМ Московской обл., 140604, приказ Минстроя России №675/пр от 28.02.2017 № 264/пр | Установки буровые для бурения скважин под сваи шнекового бурения, глубиной до 30 м, диаметром до 600 мм | 1368 | 1011 | маш.-ч | маш.-ч | 1 | 6.76 | 0 | 218.17 | 13.5 | 0 | 0 | 1 | 0 | )*1,2 | 8.112 | 2 | 64850172 | 263 | 0 | 0 | 0 | 0 | 0 | 0 | 0 | 0
288 | 64850181 | 64850167 | 29174913 | 1 | 1 | 1 | 2 | 400001 | ТСЭМ Московской обл., 400001, приказ Минстроя России №675/пр от 28.02.2017 № 264/пр | Автомобили бортовые, грузоподъемность до 5 т | 1368 | 1011 | маш.-ч | маш.-ч | 1 | 0.6 | 0 | 87.17 | 11.6 | 0 | 0 | 1 | 0 | )*1,2 | 0.72 | 2 | 64850173 | 264 | 0 | 0 | 0 | 0 | 0 | 0 | 0 | 0
288 | 64850182 | 64850167 | 29120909 | 1 | 1 | 1 | 3 | 109-9034 | ТССЦ Московской обл., 109-9034, приказ Минстроя России №675/пр от 28.02.2017 № 254/пр | Долота шнековые | 1354 | 1010 | шт. | шт. | 1 | 0.048 | 0 | 0 | 0 | 0 | 0 | 0 | 0 |  | 0.048 | 2 | 64850174 | 265 | 0 | 0 | 0 | 0 | 0 | 0 | 0 | 0
288 | 64850183 | 64850167 | 29121172 | 1 | 1 | 1 | 3 | 109-9042 | ТССЦ Московской обл., 109-9042, приказ Минстроя России №675/пр от 28.02.2017 № 254/пр | Шнек | 1354 | 1010 | шт. | шт. | 1 | 3.36 | 0 | 0 | 0 | 0 | 0 | 0 | 0 |  | 3.36 | 2 | 64850175 | 266 | 0 | 0 | 0 | 0 | 0 | 0 | 0 | 0
293 | 64850194 | 64850186 | 18407546 | 1 | 1 | 1 | 1 | 1-1038-90 |  | Рабочий строитель среднего разряда 3,8 | 1369 | 1013 | чел.-ч | чел.-ч | 1 | 3.55 | 0 | 0 | 0 | 9.4 | 0 | 1 | 1 | )*1,2 | 4.26 | 2 | 64850187 | 267 | 0 | 0 | 0 | 0 | 0 | 0 | 0 | 0
293 | 64850195 | 64850186 | 121548 | 1 | 1 | 1 | 1 | 2 |  | Затраты труда машинистов | 608254 | 1013 | чел.час | чел.час | 1 | 3.36 | 0 | 0 | 0 | 0 | 0 | 1 | 2 | )*1,2 | 4.032 | 2 | 64850188 | 268 | 0 | 0 | 0 | 0 | 0 | 0 | 0 | 0
293 | 64850196 | 64850186 | 29172407 | 1 | 1 | 1 | 2 | 021243 | ТСЭМ Московской обл., 021243, приказ Минстроя России №675/пр от 28.02.2017 № 264/пр | Краны на гусеничном ходу при работе на других видах строительства до 16 т | 1368 | 1011 | маш.-ч | маш.-ч | 1 | 3.36 | 0 | 96.9 | 13.5 | 0 | 0 | 1 | 0 | )*1,2 | 4.032 | 2 | 64850189 | 269 | 0 | 0 | 0 | 0 | 0 | 0 | 0 | 0
293 | 64850197 | 64850186 | 29172646 | 1 | 1 | 1 | 2 | 040202 | ТСЭМ Московской обл., 040202, приказ Минстроя России №675/пр от 28.02.2017 № 264/пр | Агрегаты сварочные передвижные с номинальным сварочным током 250-400 А с дизельным двигателем | 1368 | 1011 | маш.-ч | маш.-ч | 1 | 2.69 | 0 | 14 | 0 | 0 | 0 | 1 | 0 | )*1,2 | 3.228 | 2 | 64850190 | 270 | 0 | 0 | 0 | 0 | 0 | 0 | 0 | 0
293 | 64850198 | 64850186 | 29174913 | 1 | 1 | 1 | 2 | 400001 | ТСЭМ Московской обл., 400001, приказ Минстроя России №675/пр от 28.02.2017 № 264/пр | Автомобили бортовые, грузоподъемность до 5 т | 1368 | 1011 | маш.-ч | маш.-ч | 1 | 0.35 | 0 | 87.17 | 11.6 | 0 | 0 | 1 | 0 | )*1,2 | 0.42 | 2 | 64850191 | 271 | 0 | 0 | 0 | 0 | 0 | 0 | 0 | 0
293 | 64850199 | 64850186 | 29113979 | 1 | 1 | 1 | 3 | 101-1513 | ТССЦ Московской обл., 101-1513, приказ Минстроя России №675/пр от 28.02.2017 № 254/пр | Электроды диаметром 4 мм Э42 | 1348 | 1009 | т | т | 1000 | 0.0012 | 9749.99 | 0 | 0 | 0 | 0 | 1 | 0 |  | 0.0012 | 2 | 64850192 | 272 | 0 | 0 | 0 | 0 | 0 | 0 | 0 | 0
293 | 64850200 | 64850186 | 29131451 | 1 | 1 | 1 | 3 | 204-9120 | ТССЦ Московской обл., 204-9120, приказ Минстроя России №675/пр от 28.02.2017 № 255/пр | Каркасы арматурные | 1348 | 1009 | т | т | 1000 | 0 | 0 | 0 | 0 | 0 | 1 | 0 | 0 |  | 0 | 3 | -1 |  | 0 | 0 | 0 | 0 | 0 | 0 | 0 | 0
294 | 64850194 | 64850186 | 18407546 | 1 | 1 | 1 | 1 | 1-1038-90 |  | Рабочий строитель среднего разряда 3,8 | 1369 | 1013 | чел.-ч | чел.-ч | 1 | 3.55 | 0 | 0 | 0 | 9.4 | 0 | 1 | 1 | )*1,2 | 4.26 | 2 | 64850187 | 274 | 0 | 0 | 0 | 0 | 0 | 0 | 0 | 0
294 | 64850195 | 64850186 | 121548 | 1 | 1 | 1 | 1 | 2 |  | Затраты труда машинистов | 608254 | 1013 | чел.час | чел.час | 1 | 3.36 | 0 | 0 | 0 | 0 | 0 | 1 | 2 | )*1,2 | 4.032 | 2 | 64850188 | 275 | 0 | 0 | 0 | 0 | 0 | 0 | 0 | 0
294 | 64850196 | 64850186 | 29172407 | 1 | 1 | 1 | 2 | 021243 | ТСЭМ Московской обл., 021243, приказ Минстроя России №675/пр от 28.02.2017 № 264/пр | Краны на гусеничном ходу при работе на других видах строительства до 16 т | 1368 | 1011 | маш.-ч | маш.-ч | 1 | 3.36 | 0 | 96.9 | 13.5 | 0 | 0 | 1 | 0 | )*1,2 | 4.032 | 2 | 64850189 | 276 | 0 | 0 | 0 | 0 | 0 | 0 | 0 | 0
294 | 64850197 | 64850186 | 29172646 | 1 | 1 | 1 | 2 | 040202 | ТСЭМ Московской обл., 040202, приказ Минстроя России №675/пр от 28.02.2017 № 264/пр | Агрегаты сварочные передвижные с номинальным сварочным током 250-400 А с дизельным двигателем | 1368 | 1011 | маш.-ч | маш.-ч | 1 | 2.69 | 0 | 14 | 0 | 0 | 0 | 1 | 0 | )*1,2 | 3.228 | 2 | 64850190 | 277 | 0 | 0 | 0 | 0 | 0 | 0 | 0 | 0
294 | 64850198 | 64850186 | 29174913 | 1 | 1 | 1 | 2 | 400001 | ТСЭМ Московской обл., 400001, приказ Минстроя России №675/пр от 28.02.2017 № 264/пр | Автомобили бортовые, грузоподъемность до 5 т | 1368 | 1011 | маш.-ч | маш.-ч | 1 | 0.35 | 0 | 87.17 | 11.6 | 0 | 0 | 1 | 0 | )*1,2 | 0.42 | 2 | 64850191 | 278 | 0 | 0 | 0 | 0 | 0 | 0 | 0 | 0
294 | 64850199 | 64850186 | 29113979 | 1 | 1 | 1 | 3 | 101-1513 | ТССЦ Московской обл., 101-1513, приказ Минстроя России №675/пр от 28.02.2017 № 254/пр | Электроды диаметром 4 мм Э42 | 1348 | 1009 | т | т | 1000 | 0.0012 | 9749.99 | 0 | 0 | 0 | 0 | 1 | 0 |  | 0.0012 | 2 | 64850192 | 279 | 0 | 0 | 0 | 0 | 0 | 0 | 0 | 0
294 | 64850200 | 64850186 | 29131451 | 1 | 1 | 1 | 3 | 204-9120 | ТССЦ Московской обл., 204-9120, приказ Минстроя России №675/пр от 28.02.2017 № 255/пр | Каркасы арматурные | 1348 | 1009 | т | т | 1000 | 0 | 0 | 0 | 0 | 0 | 1 | 0 | 0 |  | 0 | 3 | -1 |  | 0 | 0 | 0 | 0 | 0 | 0 | 0 | 0
297 | 64850209 | 64850202 | 18406785 | 1 | 1 | 1 | 1 | 1-1033-90 |  | Рабочий строитель среднего разряда 3,3 | 1369 | 1013 | чел.-ч | чел.-ч | 1 | 5.57 | 0 | 0 | 0 | 8.86 | 0 | 1 | 1 | )*1,2 | 6.684 | 2 | 64850203 | 281 | 0 | 0 | 0 | 0 | 0 | 0 | 0 | 0
297 | 64850210 | 64850202 | 121548 | 1 | 1 | 1 | 1 | 2 |  | Затраты труда машинистов | 608254 | 1013 | чел.час | чел.час | 1 | 2.11 | 0 | 0 | 0 | 0 | 0 | 1 | 2 | )*1,2 | 2.532 | 2 | 64850204 | 282 | 0 | 0 | 0 | 0 | 0 | 0 | 0 | 0
297 | 64850211 | 64850202 | 29172407 | 1 | 1 | 1 | 2 | 021243 | ТСЭМ Московской обл., 021243, приказ Минстроя России №675/пр от 28.02.2017 № 264/пр | Краны на гусеничном ходу при работе на других видах строительства до 16 т | 1368 | 1011 | маш.-ч | маш.-ч | 1 | 2.11 | 0 | 96.9 | 13.5 | 0 | 0 | 1 | 0 | )*1,2 | 2.532 | 2 | 64850205 | 283 | 0 | 0 | 0 | 0 | 0 | 0 | 0 | 0
297 | 64850212 | 64850202 | 29173065 | 1 | 1 | 1 | 2 | 101209 | ТСЭМ Московской обл., 101209, приказ Минстроя России №675/пр от 28.02.2017 № 264/пр | Агрегаты электронасосные с регулированием подачи вручную для строительных растворов, подача до 6 м3/ч, напор 150 м | 1368 | 1011 | маш.-ч | маш.-ч | 1 | 0.06 | 0 | 11.13 | 0 | 0 | 0 | 1 | 0 | )*1,2 | 0.072 | 2 | 64850206 | 284 | 0 | 0 | 0 | 0 | 0 | 0 | 0 | 0
297 | 64850213 | 64850202 | 29116679 | 1 | 1 | 1 | 3 | 103-0537 | ТССЦ Московской обл., 103-0537, приказ Минстроя России №675/пр от 28.02.2017 № 254/пр | Трубы бесшовные обсадные из стали группы Д и Б с короткой треугольной резьбой, наружным диаметром 219 мм, толщина стенки 8,9 мм | 1301 | 1003 | м | м | 1 | 0.26 | 427.3 | 0 | 0 | 0 | 0 | 1 | 0 |  | 0.26 | 2 | 64850207 | 285 | 0 | 0 | 0 | 0 | 0 | 0 | 0 | 0
297 | 64850214 | 64850202 | 29144992 | 1 | 1 | 1 | 3 | 401-0006 | ТССЦ Московской обл., 401-0006, приказ Минстроя России №675/пр от 28.02.2017 № 257/пр | Бетон тяжелый, класс В15 (М200) | 1339 | 1007 | м3 | м3 | 1 | 1.02 | 638.4 | 0 | 0 | 0 | 0 | 1 | 0 |  | 1.02 | 3 | -1 |  | 0 | 0 | 0 | 0 | 0 | 0 | 0 | 0
297 | 64850215 | 64850202 | 29150040 | 1 | 1 | 1 | 3 | 411-0001 | ТССЦ Московской обл., 411-0001, приказ Минстроя России №675/пр от 28.02.2017 № 257/пр | Вода | 1339 | 1007 | м3 | м3 | 1 | 0.43 | 2.44 | 0 | 0 | 0 | 0 | 1 | 0 |  | 0.43 | 2 | 64850208 | 286 | 0 | 0 | 0 | 0 | 0 | 0 | 0 | 0
298 | 64850209 | 64850202 | 18406785 | 1 | 1 | 1 | 1 | 1-1033-90 |  | Рабочий строитель среднего разряда 3,3 | 1369 | 1013 | чел.-ч | чел.-ч | 1 | 5.57 | 0 | 0 | 0 | 8.86 | 0 | 1 | 1 | )*1,2 | 6.684 | 2 | 64850203 | 287 | 0 | 0 | 0 | 0 | 0 | 0 | 0 | 0
298 | 64850210 | 64850202 | 121548 | 1 | 1 | 1 | 1 | 2 |  | Затраты труда машинистов | 608254 | 1013 | чел.час | чел.час | 1 | 2.11 | 0 | 0 | 0 | 0 | 0 | 1 | 2 | )*1,2 | 2.532 | 2 | 64850204 | 288 | 0 | 0 | 0 | 0 | 0 | 0 | 0 | 0
298 | 64850211 | 64850202 | 29172407 | 1 | 1 | 1 | 2 | 021243 | ТСЭМ Московской обл., 021243, приказ Минстроя России №675/пр от 28.02.2017 № 264/пр | Краны на гусеничном ходу при работе на других видах строительства до 16 т | 1368 | 1011 | маш.-ч | маш.-ч | 1 | 2.11 | 0 | 96.9 | 13.5 | 0 | 0 | 1 | 0 | )*1,2 | 2.532 | 2 | 64850205 | 289 | 0 | 0 | 0 | 0 | 0 | 0 | 0 | 0
298 | 64850212 | 64850202 | 29173065 | 1 | 1 | 1 | 2 | 101209 | ТСЭМ Московской обл., 101209, приказ Минстроя России №675/пр от 28.02.2017 № 264/пр | Агрегаты электронасосные с регулированием подачи вручную для строительных растворов, подача до 6 м3/ч, напор 150 м | 1368 | 1011 | маш.-ч | маш.-ч | 1 | 0.06 | 0 | 11.13 | 0 | 0 | 0 | 1 | 0 | )*1,2 | 0.072 | 2 | 64850206 | 290 | 0 | 0 | 0 | 0 | 0 | 0 | 0 | 0
298 | 64850213 | 64850202 | 29116679 | 1 | 1 | 1 | 3 | 103-0537 | ТССЦ Московской обл., 103-0537, приказ Минстроя России №675/пр от 28.02.2017 № 254/пр | Трубы бесшовные обсадные из стали группы Д и Б с короткой треугольной резьбой, наружным диаметром 219 мм, толщина стенки 8,9 мм | 1301 | 1003 | м | м | 1 | 0.26 | 427.3 | 0 | 0 | 0 | 0 | 1 | 0 |  | 0.26 | 2 | 64850207 | 291 | 0 | 0 | 0 | 0 | 0 | 0 | 0 | 0
298 | 64850214 | 64850202 | 29144992 | 1 | 1 | 1 | 3 | 401-0006 | ТССЦ Московской обл., 401-0006, приказ Минстроя России №675/пр от 28.02.2017 № 257/пр | Бетон тяжелый, класс В15 (М200) | 1339 | 1007 | м3 | м3 | 1 | 1.02 | 638.4 | 0 | 0 | 0 | 0 | 1 | 0 |  | 1.02 | 3 | -1 |  | 0 | 0 | 0 | 0 | 0 | 0 | 0 | 0
298 | 64850215 | 64850202 | 29150040 | 1 | 1 | 1 | 3 | 411-0001 | ТССЦ Московской обл., 411-0001, приказ Минстроя России №675/пр от 28.02.2017 № 257/пр | Вода | 1339 | 1007 | м3 | м3 | 1 | 0.43 | 2.44 | 0 | 0 | 0 | 0 | 1 | 0 |  | 0.43 | 2 | 64850208 | 292 | 0 | 0 | 0 | 0 | 0 | 0 | 0 | 0
303 | 64850227 | 64850218 | 18406804 | 1 | 1 | 1 | 1 | 1-1020-90 |  | Рабочий строитель среднего разряда 2 | 1369 | 1013 | чел.-ч | чел.-ч | 1 | 180 | 0 | 0 | 0 | 7.8 | 0 | 1 | 1 |  | 180 | 2 | 64850219 | 293 | 0 | 0 | 0 | 0 | 0 | 0 | 0 | 0
303 | 64850228 | 64850218 | 121548 | 1 | 1 | 1 | 1 | 2 |  | Затраты труда машинистов | 608254 | 1013 | чел.час | чел.час | 1 | 18 | 0 | 0 | 0 | 0 | 0 | 1 | 2 |  | 18 | 2 | 64850220 | 294 | 0 | 0 | 0 | 0 | 0 | 0 | 0 | 0
303 | 64850229 | 64850218 | 29172268 | 1 | 1 | 1 | 2 | 020129 | ТСЭМ Московской обл., 020129, приказ Минстроя России №675/пр от 28.02.2017 № 264/пр | Краны башенные при работе на других видах строительства 8 т | 1368 | 1011 | маш.-ч | маш.-ч | 1 | 18 | 0 | 86.4 | 13.5 | 0 | 0 | 1 | 0 |  | 18 | 2 | 64850221 | 295 | 0 | 0 | 0 | 0 | 0 | 0 | 0 | 0
303 | 64850230 | 64850218 | 29173152 | 1 | 1 | 1 | 2 | 111301 | ТСЭМ Московской обл., 111301, приказ Минстроя России №675/пр от 28.02.2017 № 264/пр | Вибратор поверхностный | 1368 | 1011 | маш.-ч | маш.-ч | 1 | 48 | 0 | 0.5 | 0 | 0 | 0 | 1 | 0 |  | 48 | 2 | 64850222 | 296 | 0 | 0 | 0 | 0 | 0 | 0 | 0 | 0
303 | 64850231 | 64850218 | 29174913 | 1 | 1 | 1 | 2 | 400001 | ТСЭМ Московской обл., 400001, приказ Минстроя России №675/пр от 28.02.2017 № 264/пр | Автомобили бортовые, грузоподъемность до 5 т | 1368 | 1011 | маш.-ч | маш.-ч | 1 | 0.13 | 0 | 87.17 | 11.6 | 0 | 0 | 1 | 0 |  | 0.13 | 2 | 64850223 | 297 | 0 | 0 | 0 | 0 | 0 | 0 | 0 | 0
303 | 64850232 | 64850218 | 29108248 | 1 | 1 | 1 | 3 | 101-1668 | ТССЦ Московской обл., 101-1668, приказ Минстроя России №675/пр от 28.02.2017 № 254/пр | Рогожа | 1327 | 1005 | м2 | м2 | 1 | 250 | 10.2 | 0 | 0 | 0 | 0 | 1 | 0 |  | 250 | 2 | 64850224 | 298 | 0 | 0 | 0 | 0 | 0 | 0 | 0 | 0
303 | 64850233 | 64850218 | 29145038 | 1 | 1 | 1 | 3 | 401-0061 | ТССЦ Московской обл., 401-0061, приказ Минстроя России №675/пр от 28.02.2017 № 257/пр | Бетон тяжелый, крупность заполнителя 20 мм, класс В3,5 (М50) | 1339 | 1007 | м3 | м3 | 1 | 102 | 520 | 0 | 0 | 0 | 0 | 1 | 0 |  | 102 | 2 | 64850225 | 299 | 0 | 0 | 0 | 0 | 0 | 0 | 0 | 0
303 | 64850234 | 64850218 | 29150040 | 1 | 1 | 1 | 3 | 411-0001 | ТССЦ Московской обл., 411-0001, приказ Минстроя России №675/пр от 28.02.2017 № 257/пр | Вода | 1339 | 1007 | м3 | м3 | 1 | 0.2 | 2.44 | 0 | 0 | 0 | 0 | 1 | 0 |  | 0.2 | 2 | 64850226 | 300 | 0 | 0 | 0 | 0 | 0 | 0 | 0 | 0
304 | 64850227 | 64850218 | 18406804 | 1 | 1 | 1 | 1 | 1-1020-90 |  | Рабочий строитель среднего разряда 2 | 1369 | 1013 | чел.-ч | чел.-ч | 1 | 180 | 0 | 0 | 0 | 7.8 | 0 | 1 | 1 |  | 180 | 2 | 64850219 | 301 | 0 | 0 | 0 | 0 | 0 | 0 | 0 | 0
304 | 64850228 | 64850218 | 121548 | 1 | 1 | 1 | 1 | 2 |  | Затраты труда машинистов | 608254 | 1013 | чел.час | чел.час | 1 | 18 | 0 | 0 | 0 | 0 | 0 | 1 | 2 |  | 18 | 2 | 64850220 | 302 | 0 | 0 | 0 | 0 | 0 | 0 | 0 | 0
304 | 64850229 | 64850218 | 29172268 | 1 | 1 | 1 | 2 | 020129 | ТСЭМ Московской обл., 020129, приказ Минстроя России №675/пр от 28.02.2017 № 264/пр | Краны башенные при работе на других видах строительства 8 т | 1368 | 1011 | маш.-ч | маш.-ч | 1 | 18 | 0 | 86.4 | 13.5 | 0 | 0 | 1 | 0 |  | 18 | 2 | 64850221 | 303 | 0 | 0 | 0 | 0 | 0 | 0 | 0 | 0
304 | 64850230 | 64850218 | 29173152 | 1 | 1 | 1 | 2 | 111301 | ТСЭМ Московской обл., 111301, приказ Минстроя России №675/пр от 28.02.2017 № 264/пр | Вибратор поверхностный | 1368 | 1011 | маш.-ч | маш.-ч | 1 | 48 | 0 | 0.5 | 0 | 0 | 0 | 1 | 0 |  | 48 | 2 | 64850222 | 304 | 0 | 0 | 0 | 0 | 0 | 0 | 0 | 0
304 | 64850231 | 64850218 | 29174913 | 1 | 1 | 1 | 2 | 400001 | ТСЭМ Московской обл., 400001, приказ Минстроя России №675/пр от 28.02.2017 № 264/пр | Автомобили бортовые, грузоподъемность до 5 т | 1368 | 1011 | маш.-ч | маш.-ч | 1 | 0.13 | 0 | 87.17 | 11.6 | 0 | 0 | 1 | 0 |  | 0.13 | 2 | 64850223 | 305 | 0 | 0 | 0 | 0 | 0 | 0 | 0 | 0
304 | 64850232 | 64850218 | 29108248 | 1 | 1 | 1 | 3 | 101-1668 | ТССЦ Московской обл., 101-1668, приказ Минстроя России №675/пр от 28.02.2017 № 254/пр | Рогожа | 1327 | 1005 | м2 | м2 | 1 | 250 | 10.2 | 0 | 0 | 0 | 0 | 1 | 0 |  | 250 | 2 | 64850224 | 306 | 0 | 0 | 0 | 0 | 0 | 0 | 0 | 0
304 | 64850233 | 64850218 | 29145038 | 1 | 1 | 1 | 3 | 401-0061 | ТССЦ Московской обл., 401-0061, приказ Минстроя России №675/пр от 28.02.2017 № 257/пр | Бетон тяжелый, крупность заполнителя 20 мм, класс В3,5 (М50) | 1339 | 1007 | м3 | м3 | 1 | 102 | 520 | 0 | 0 | 0 | 0 | 1 | 0 |  | 102 | 2 | 64850225 | 307 | 0 | 0 | 0 | 0 | 0 | 0 | 0 | 0
304 | 64850234 | 64850218 | 29150040 | 1 | 1 | 1 | 3 | 411-0001 | ТССЦ Московской обл., 411-0001, приказ Минстроя России №675/пр от 28.02.2017 № 257/пр | Вода | 1339 | 1007 | м3 | м3 | 1 | 0.2 | 2.44 | 0 | 0 | 0 | 0 | 1 | 0 |  | 0.2 | 2 | 64850226 | 308 | 0 | 0 | 0 | 0 | 0 | 0 | 0 | 0
305 | 64850242 | 64850235 | 41137722 | 1 | 1 | 1 | 1 | 1-100-26-90 |  | Рабочий среднего разряда 2,6 | 1369 | 1013 | чел.-ч | чел.-ч | 1 | 18.24 | 0 | 0 | 0 | 8.24 | 0 | 1 | 1 | )*1,2 | 21.888 | 2 | 64850236 | 309 | 0 | 0 | 0 | 0 | 0 | 0 | 0 | 0
305 | 64850243 | 64850235 | 121548 | 1 | 1 | 1 | 1 | 2 |  | Затраты труда машинистов | 608254 | 1013 | чел.час | чел.час | 1 | 0.17 | 0 | 0 | 0 | 0 | 0 | 1 | 2 | )*1,2 | 0.204 | 2 | 64850237 | 310 | 0 | 0 | 0 | 0 | 0 | 0 | 0 | 0
305 | 64850244 | 64850235 | 46800394 | 1 | 1 | 1 | 2 | 020129 | ТСНБ-2001 Московской области, 020129, протокол от 22.06.2022 г. № 06 | Краны башенные при работе на других видах строительства 8 т | 1368 | 1011 | маш.-ч | маш.-ч | 1 | 0.06 | 0 | 86.4 | 13.5 | 0 | 0 | 1 | 0 | )*1,2 | 0.072 | 2 | 64850238 | 311 | 0 | 0 | 0 | 0 | 0 | 0 | 0 | 0
305 | 64850245 | 64850235 | 46800409 | 1 | 1 | 1 | 2 | 021143 | ТСНБ-2001 Московской области, 021143, протокол от 22.06.2022 г. № 06 | Краны на автомобильном ходу при работе на других видах строительства 16 т | 1368 | 1011 | маш.-ч | маш.-ч | 1 | 0.11 | 0 | 163.49 | 13.5 | 0 | 0 | 1 | 0 | )*1,2 | 0.132 | 2 | 64850239 | 312 | 0 | 0 | 0 | 0 | 0 | 0 | 0 | 0
305 | 64850246 | 64850235 | 46810495 | 1 | 1 | 1 | 3 | 08.4.02.04 | ТСНБ-2001 Московской области, 08.4.02.04, протокол от 24.08.2023 г. № 08.3 | Каркасы металлические | 1348 | 1009 | т | т | 1000 | 1 | 0 | 0 | 0 | 0 | 0 | 0 | 0 |  | 1 | 3 | -1 |  | 0 | 0 | 0 | 0 | 0 | 0 | 0 | 0
305 | 64850247 | 64850235 | 46799107 | 1 | 1 | 1 | 3 | 101-3873 | ТСНБ-2001 Московской области, 101-3873, протокол от 24.08.2023 г. № 08.3 | Проволока стальная низкоуглеродистая вязальная | 1348 | 1009 | т | т | 1000 | 0.004 | 7204.58 | 0 | 0 | 0 | 0 | 1 | 0 |  | 0.004 | 2 | 64850241 | 313 | 0 | 0 | 0 | 0 | 0 | 0 | 0 | 0
306 | 64850242 | 64850235 | 41137722 | 1 | 1 | 1 | 1 | 1-100-26-90 |  | Рабочий среднего разряда 2,6 | 1369 | 1013 | чел.-ч | чел.-ч | 1 | 18.24 | 0 | 0 | 0 | 8.24 | 0 | 1 | 1 | )*1,2 | 21.888 | 2 | 64850236 | 315 | 0 | 0 | 0 | 0 | 0 | 0 | 0 | 0
306 | 64850243 | 64850235 | 121548 | 1 | 1 | 1 | 1 | 2 |  | Затраты труда машинистов | 608254 | 1013 | чел.час | чел.час | 1 | 0.17 | 0 | 0 | 0 | 0 | 0 | 1 | 2 | )*1,2 | 0.204 | 2 | 64850237 | 316 | 0 | 0 | 0 | 0 | 0 | 0 | 0 | 0
306 | 64850244 | 64850235 | 46800394 | 1 | 1 | 1 | 2 | 020129 | ТСНБ-2001 Московской области, 020129, протокол от 22.06.2022 г. № 06 | Краны башенные при работе на других видах строительства 8 т | 1368 | 1011 | маш.-ч | маш.-ч | 1 | 0.06 | 0 | 86.4 | 13.5 | 0 | 0 | 1 | 0 | )*1,2 | 0.072 | 2 | 64850238 | 317 | 0 | 0 | 0 | 0 | 0 | 0 | 0 | 0
306 | 64850245 | 64850235 | 46800409 | 1 | 1 | 1 | 2 | 021143 | ТСНБ-2001 Московской области, 021143, протокол от 22.06.2022 г. № 06 | Краны на автомобильном ходу при работе на других видах строительства 16 т | 1368 | 1011 | маш.-ч | маш.-ч | 1 | 0.11 | 0 | 163.49 | 13.5 | 0 | 0 | 1 | 0 | )*1,2 | 0.132 | 2 | 64850239 | 318 | 0 | 0 | 0 | 0 | 0 | 0 | 0 | 0
306 | 64850246 | 64850235 | 46810495 | 1 | 1 | 1 | 3 | 08.4.02.04 | ТСНБ-2001 Московской области, 08.4.02.04, протокол от 24.08.2023 г. № 08.3 | Каркасы металлические | 1348 | 1009 | т | т | 1000 | 1 | 0 | 0 | 0 | 0 | 0 | 0 | 0 |  | 1 | 3 | -1 |  | 0 | 0 | 0 | 0 | 0 | 0 | 0 | 0
306 | 64850247 | 64850235 | 46799107 | 1 | 1 | 1 | 3 | 101-3873 | ТСНБ-2001 Московской области, 101-3873, протокол от 24.08.2023 г. № 08.3 | Проволока стальная низкоуглеродистая вязальная | 1348 | 1009 | т | т | 1000 | 0.004 | 7204.58 | 0 | 0 | 0 | 0 | 1 | 0 |  | 0.004 | 2 | 64850241 | 319 | 0 | 0 | 0 | 0 | 0 | 0 | 0 | 0
309 | 64850259 | 64850249 | 18409850 | 1 | 1 | 1 | 1 | 1-1035-90 |  | Рабочий строитель среднего разряда 3,5 | 1369 | 1013 | чел.-ч | чел.-ч | 1 | 128.62 | 0 | 0 | 0 | 9.07 | 0 | 1 | 1 |  | 128.62 | 2 | 64850250 | 321 | 0 | 0 | 0 | 0 | 0 | 0 | 0 | 0
309 | 64850260 | 64850249 | 121548 | 1 | 1 | 1 | 1 | 2 |  | Затраты труда машинистов | 608254 | 1013 | чел.час | чел.час | 1 | 0.22 | 0 | 0 | 0 | 0 | 0 | 1 | 2 |  | 0.22 | 2 | 64850251 | 322 | 0 | 0 | 0 | 0 | 0 | 0 | 0 | 0
309 | 64850261 | 64850249 | 29172379 | 1 | 1 | 1 | 2 | 021141 | ТСЭМ Московской обл., 021141, приказ Минстроя России №675/пр от 28.02.2017 № 264/пр | Краны на автомобильном ходу при работе на других видах строительства 10 т | 1368 | 1011 | маш.-ч | маш.-ч | 1 | 0.22 | 0 | 112 | 13.5 | 0 | 0 | 1 | 0 |  | 0.22 | 2 | 64850252 | 323 | 0 | 0 | 0 | 0 | 0 | 0 | 0 | 0
309 | 64850262 | 64850249 | 29172657 | 1 | 1 | 1 | 2 | 040502 | ТСЭМ Московской обл., 040502, приказ Минстроя России №675/пр от 28.02.2017 № 264/пр | Установки для сварки ручной дуговой (постоянного тока) | 1368 | 1011 | маш.-ч | маш.-ч | 1 | 1.62 | 0 | 8.1 | 0 | 0 | 0 | 1 | 0 |  | 1.62 | 2 | 64850253 | 324 | 0 | 0 | 0 | 0 | 0 | 0 | 0 | 0
309 | 64850263 | 64850249 | 29174913 | 1 | 1 | 1 | 2 | 400001 | ТСЭМ Московской обл., 400001, приказ Минстроя России №675/пр от 28.02.2017 № 264/пр | Автомобили бортовые, грузоподъемность до 5 т | 1368 | 1011 | маш.-ч | маш.-ч | 1 | 0.31 | 0 | 87.17 | 11.6 | 0 | 0 | 1 | 0 |  | 0.31 | 2 | 64850254 | 325 | 0 | 0 | 0 | 0 | 0 | 0 | 0 | 0
309 | 64850264 | 64850249 | 29113979 | 1 | 1 | 1 | 3 | 101-1513 | ТССЦ Московской обл., 101-1513, приказ Минстроя России №675/пр от 28.02.2017 № 254/пр | Электроды диаметром 4 мм Э42 | 1348 | 1009 | т | т | 1000 | 0.002 | 9749.99 | 0 | 0 | 0 | 0 | 1 | 0 |  | 0.002 | 2 | 64850255 | 326 | 0 | 0 | 0 | 0 | 0 | 0 | 0 | 0
309 | 64850265 | 64850249 | 29129008 | 1 | 1 | 1 | 3 | 201-0798 | ТССЦ Московской обл., 201-0798, приказ Минстроя России №675/пр от 28.02.2017 № 255/пр | Кондуктор инвентарный металлический | 1354 | 1010 | шт. | шт. | 1 | 0.01 | 342.47 | 0 | 0 | 0 | 0 | 1 | 0 |  | 0.01 | 2 | 64850256 | 327 | 0 | 0 | 0 | 0 | 0 | 0 | 0 | 0
309 | 64850266 | 64850249 | 29131329 | 1 | 1 | 1 | 3 | 204-0005 | ТССЦ Московской обл., 204-0005, приказ Минстроя России №675/пр от 28.02.2017 № 255/пр | Горячекатаная арматурная сталь гладкая класса А-I, диаметром 14 мм | 1348 | 1009 | т | т | 1000 | 0.09 | 5865.24 | 0 | 0 | 0 | 0 | 1 | 0 |  | 0.09 | 2 | 64850257 | 328 | 0 | 0 | 0 | 0 | 0 | 0 | 0 | 0
309 | 64850267 | 64850249 | 29131389 | 1 | 1 | 1 | 3 | 204-0059 | ТССЦ Московской обл., 204-0059, приказ Минстроя России №675/пр от 28.02.2017 № 255/пр | Анкерные детали из прямых или гнутых круглых стержней с резьбой (в комплекте с шайбами и гайками или без них), поставляемые отдельно | 1348 | 1009 | т | т | 1000 | 1 | 10100 | 0 | 0 | 0 | 0 | 1 | 0 |  | 1 | 2 | 64850258 | 329 | 0 | 0 | 0 | 0 | 0 | 0 | 0 | 0
310 | 64850259 | 64850249 | 18409850 | 1 | 1 | 1 | 1 | 1-1035-90 |  | Рабочий строитель среднего разряда 3,5 | 1369 | 1013 | чел.-ч | чел.-ч | 1 | 128.62 | 0 | 0 | 0 | 9.07 | 0 | 1 | 1 |  | 128.62 | 2 | 64850250 | 330 | 0 | 0 | 0 | 0 | 0 | 0 | 0 | 0
310 | 64850260 | 64850249 | 121548 | 1 | 1 | 1 | 1 | 2 |  | Затраты труда машинистов | 608254 | 1013 | чел.час | чел.час | 1 | 0.22 | 0 | 0 | 0 | 0 | 0 | 1 | 2 |  | 0.22 | 2 | 64850251 | 331 | 0 | 0 | 0 | 0 | 0 | 0 | 0 | 0
310 | 64850261 | 64850249 | 29172379 | 1 | 1 | 1 | 2 | 021141 | ТСЭМ Московской обл., 021141, приказ Минстроя России №675/пр от 28.02.2017 № 264/пр | Краны на автомобильном ходу при работе на других видах строительства 10 т | 1368 | 1011 | маш.-ч | маш.-ч | 1 | 0.22 | 0 | 112 | 13.5 | 0 | 0 | 1 | 0 |  | 0.22 | 2 | 64850252 | 332 | 0 | 0 | 0 | 0 | 0 | 0 | 0 | 0
310 | 64850262 | 64850249 | 29172657 | 1 | 1 | 1 | 2 | 040502 | ТСЭМ Московской обл., 040502, приказ Минстроя России №675/пр от 28.02.2017 № 264/пр | Установки для сварки ручной дуговой (постоянного тока) | 1368 | 1011 | маш.-ч | маш.-ч | 1 | 1.62 | 0 | 8.1 | 0 | 0 | 0 | 1 | 0 |  | 1.62 | 2 | 64850253 | 333 | 0 | 0 | 0 | 0 | 0 | 0 | 0 | 0
310 | 64850263 | 64850249 | 29174913 | 1 | 1 | 1 | 2 | 400001 | ТСЭМ Московской обл., 400001, приказ Минстроя России №675/пр от 28.02.2017 № 264/пр | Автомобили бортовые, грузоподъемность до 5 т | 1368 | 1011 | маш.-ч | маш.-ч | 1 | 0.31 | 0 | 87.17 | 11.6 | 0 | 0 | 1 | 0 |  | 0.31 | 2 | 64850254 | 334 | 0 | 0 | 0 | 0 | 0 | 0 | 0 | 0
310 | 64850264 | 64850249 | 29113979 | 1 | 1 | 1 | 3 | 101-1513 | ТССЦ Московской обл., 101-1513, приказ Минстроя России №675/пр от 28.02.2017 № 254/пр | Электроды диаметром 4 мм Э42 | 1348 | 1009 | т | т | 1000 | 0.002 | 9749.99 | 0 | 0 | 0 | 0 | 1 | 0 |  | 0.002 | 2 | 64850255 | 335 | 0 | 0 | 0 | 0 | 0 | 0 | 0 | 0
310 | 64850265 | 64850249 | 29129008 | 1 | 1 | 1 | 3 | 201-0798 | ТССЦ Московской обл., 201-0798, приказ Минстроя России №675/пр от 28.02.2017 № 255/пр | Кондуктор инвентарный металлический | 1354 | 1010 | шт. | шт. | 1 | 0.01 | 342.47 | 0 | 0 | 0 | 0 | 1 | 0 |  | 0.01 | 2 | 64850256 | 336 | 0 | 0 | 0 | 0 | 0 | 0 | 0 | 0
310 | 64850266 | 64850249 | 29131329 | 1 | 1 | 1 | 3 | 204-0005 | ТССЦ Московской обл., 204-0005, приказ Минстроя России №675/пр от 28.02.2017 № 255/пр | Горячекатаная арматурная сталь гладкая класса А-I, диаметром 14 мм | 1348 | 1009 | т | т | 1000 | 0.09 | 5865.24 | 0 | 0 | 0 | 0 | 1 | 0 |  | 0.09 | 2 | 64850257 | 337 | 0 | 0 | 0 | 0 | 0 | 0 | 0 | 0
310 | 64850267 | 64850249 | 29131389 | 1 | 1 | 1 | 3 | 204-0059 | ТССЦ Московской обл., 204-0059, приказ Минстроя России №675/пр от 28.02.2017 № 255/пр | Анкерные детали из прямых или гнутых круглых стержней с резьбой (в комплекте с шайбами и гайками или без них), поставляемые отдельно | 1348 | 1009 | т | т | 1000 | 1 | 10100 | 0 | 0 | 0 | 0 | 1 | 0 |  | 1 | 2 | 64850258 | 338 | 0 | 0 | 0 | 0 | 0 | 0 | 0 | 0
311 | 64923645 | 64923644 | 18410631 | 1 | 1 | 1 | 1 | 1-1029-90 |  | Рабочий строитель среднего разряда 2,9 | 1369 | 1013 | чел.-ч | чел.-ч | 1 | 453.6 | 0 | 0 | 0 | 8.46 | 0 | 1 | 1 |  | 453.6 | 2 | 64923645 | 339 | 0 | 0 | 0 | 0 | 0 | 0 | 0 | 0
311 | 64923646 | 64923644 | 121548 | 1 | 1 | 1 | 1 | 2 |  | Затраты труда машинистов | 608254 | 1013 | чел.час | чел.час | 1 | 23.96 | 0 | 0 | 0 | 0 | 0 | 1 | 2 |  | 23.96 | 2 | 64923646 | 340 | 0 | 0 | 0 | 0 | 0 | 0 | 0 | 0
311 | 64923647 | 64923644 | 29172379 | 1 | 1 | 1 | 2 | 021141 | ТСЭМ Московской обл., 021141, приказ Минстроя России №675/пр от 28.02.2017 № 264/пр | Краны на автомобильном ходу при работе на других видах строительства 10 т | 1368 | 1011 | маш.-ч | маш.-ч | 1 | 0.73 | 0 | 112 | 13.5 | 0 | 0 | 1 | 0 |  | 0.73 | 2 | 64923647 | 341 | 0 | 0 | 0 | 0 | 0 | 0 | 0 | 0
311 | 64923648 | 64923644 | 29172407 | 1 | 1 | 1 | 2 | 021243 | ТСЭМ Московской обл., 021243, приказ Минстроя России №675/пр от 28.02.2017 № 264/пр | Краны на гусеничном ходу при работе на других видах строительства до 16 т | 1368 | 1011 | маш.-ч | маш.-ч | 1 | 22.96 | 0 | 96.9 | 13.5 | 0 | 0 | 1 | 0 |  | 22.96 | 2 | 64923648 | 342 | 0 | 0 | 0 | 0 | 0 | 0 | 0 | 0
311 | 64923649 | 64923644 | 29172479 | 1 | 1 | 1 | 2 | 030101 | ТСЭМ Московской обл., 030101, приказ Минстроя России №675/пр от 28.02.2017 № 264/пр | Автопогрузчики 5 т | 1368 | 1011 | маш.-ч | маш.-ч | 1 | 0.27 | 0 | 99.89 | 10.06 | 0 | 0 | 1 | 0 |  | 0.27 | 2 | 64923649 | 343 | 0 | 0 | 0 | 0 | 0 | 0 | 0 | 0
311 | 64923650 | 64923644 | 29172657 | 1 | 1 | 1 | 2 | 040502 | ТСЭМ Московской обл., 040502, приказ Минстроя России №675/пр от 28.02.2017 № 264/пр | Установки для сварки ручной дуговой (постоянного тока) | 1368 | 1011 | маш.-ч | маш.-ч | 1 | 2.02 | 0 | 8.1 | 0 | 0 | 0 | 1 | 0 |  | 2.02 | 2 | 64923650 | 344 | 0 | 0 | 0 | 0 | 0 | 0 | 0 | 0
311 | 64923651 | 64923644 | 29173150 | 1 | 1 | 1 | 2 | 111100 | ТСЭМ Московской обл., 111100, приказ Минстроя России №675/пр от 28.02.2017 № 264/пр | Вибратор глубинный | 1368 | 1011 | маш.-ч | маш.-ч | 1 | 19.04 | 0 | 1.9 | 0 | 0 | 0 | 1 | 0 |  | 19.04 | 2 | 64923651 | 345 | 0 | 0 | 0 | 0 | 0 | 0 | 0 | 0
311 | 64923652 | 64923644 | 29174592 | 1 | 1 | 1 | 2 | 331532 | ТСЭМ Московской обл., 331532, приказ Минстроя России №675/пр от 28.02.2017 № 264/пр | Пила цепная электрическая | 1368 | 1011 | маш.-ч | маш.-ч | 1 | 1.35 | 0 | 3.27 | 0 | 0 | 0 | 1 | 0 |  | 1.35 | 2 | 64923652 | 346 | 0 | 0 | 0 | 0 | 0 | 0 | 0 | 0
311 | 64923653 | 64923644 | 29174913 | 1 | 1 | 1 | 2 | 400001 | ТСЭМ Московской обл., 400001, приказ Минстроя России №675/пр от 28.02.2017 № 264/пр | Автомобили бортовые, грузоподъемность до 5 т | 1368 | 1011 | маш.-ч | маш.-ч | 1 | 1.65 | 0 | 87.17 | 11.6 | 0 | 0 | 1 | 0 |  | 1.65 | 2 | 64923653 | 347 | 0 | 0 | 0 | 0 | 0 | 0 | 0 | 0
311 | 64923654 | 64923644 | 29113598 | 1 | 1 | 1 | 3 | 101-0797 | ТССЦ Московской обл., 101-0797, приказ Минстроя России №675/пр от 28.02.2017 № 254/пр | Проволока горячекатаная в мотках, диаметром 6,3-6,5 мм | 1348 | 1009 | т | т | 1000 | 0.04 | 4455.2 | 0 | 0 | 0 | 0 | 1 | 0 |  | 0.04 | 2 | 64923654 | 348 | 0 | 0 | 0 | 0 | 0 | 0 | 0 | 0
311 | 64923655 | 64923644 | 29113982 | 1 | 1 | 1 | 3 | 101-1529 | ТССЦ Московской обл., 101-1529, приказ Минстроя России №675/пр от 28.02.2017 № 254/пр | Электроды диаметром 6 мм Э42 | 1348 | 1009 | т | т | 1000 | 0.004 | 9423.99 | 0 | 0 | 0 | 0 | 1 | 0 |  | 0.004 | 2 | 64923655 | 349 | 0 | 0 | 0 | 0 | 0 | 0 | 0 | 0
311 | 64923656 | 64923644 | 29108248 | 1 | 1 | 1 | 3 | 101-1668 | ТССЦ Московской обл., 101-1668, приказ Минстроя России №675/пр от 28.02.2017 № 254/пр | Рогожа | 1327 | 1005 | м2 | м2 | 1 | 10.1 | 10.2 | 0 | 0 | 0 | 0 | 1 | 0 |  | 10.1 | 2 | 64923656 | 350 | 0 | 0 | 0 | 0 | 0 | 0 | 0 | 0
311 | 64923657 | 64923644 | 29114332 | 1 | 1 | 1 | 3 | 101-1805 | ТССЦ Московской обл., 101-1805, приказ Минстроя России №675/пр от 28.02.2017 № 254/пр | Гвозди строительные | 1348 | 1009 | т | т | 1000 | 0.037 | 11978 | 0 | 0 | 0 | 0 | 1 | 0 |  | 0.037 | 2 | 64923657 | 351 | 0 | 0 | 0 | 0 | 0 | 0 | 0 | 0
311 | 64923658 | 64923644 | 29115787 | 1 | 1 | 1 | 3 | 102-0008 | ТССЦ Московской обл., 102-0008, приказ Минстроя России №675/пр от 28.02.2017 № 254/пр | Лесоматериалы круглые хвойных пород для строительства диаметром 14-24 см, длиной 3-6,5 м | 1339 | 1007 | м3 | м3 | 1 | 0.69 | 558.33 | 0 | 0 | 0 | 0 | 1 | 0 |  | 0.69 | 2 | 64923658 | 352 | 0 | 0 | 0 | 0 | 0 | 0 | 0 | 0
311 | 64923659 | 64923644 | 29115469 | 1 | 1 | 1 | 3 | 102-0025 | ТССЦ Московской обл., 102-0025, приказ Минстроя России №675/пр от 28.02.2017 № 254/пр | Бруски обрезные хвойных пород длиной 4-6,5 м, шириной 75-150 мм, толщиной 40-75 мм, III сорта | 1339 | 1007 | м3 | м3 | 1 | 0.08 | 1287.01 | 0 | 0 | 0 | 0 | 1 | 0 |  | 0.08 | 2 | 64923659 | 353 | 0 | 0 | 0 | 0 | 0 | 0 | 0 | 0
311 | 64923660 | 64923644 | 29115642 | 1 | 1 | 1 | 3 | 102-0053 | ТССЦ Московской обл., 102-0053, приказ Минстроя России №675/пр от 28.02.2017 № 254/пр | Доски обрезные хвойных пород длиной 4-6,5 м, шириной 75-150 мм, толщиной 25 мм, III сорта | 1339 | 1007 | м3 | м3 | 1 | 0.2 | 1100 | 0 | 0 | 0 | 0 | 1 | 0 |  | 0.2 | 2 | 64923660 | 354 | 0 | 0 | 0 | 0 | 0 | 0 | 0 | 0
311 | 64923661 | 64923644 | 29115650 | 1 | 1 | 1 | 3 | 102-0061 | ТССЦ Московской обл., 102-0061, приказ Минстроя России №675/пр от 28.02.2017 № 254/пр | Доски обрезные хвойных пород длиной 4-6,5 м, шириной 75-150 мм, толщиной 44 мм и более, III сорта | 1339 | 1007 | м3 | м3 | 1 | 0.69 | 1056 | 0 | 0 | 0 | 0 | 1 | 0 |  | 0.69 | 2 | 64923661 | 355 | 0 | 0 | 0 | 0 | 0 | 0 | 0 | 0
311 | 64923662 | 64923644 | 29131308 | 1 | 1 | 1 | 3 | 203-0511 | ТССЦ Московской обл., 203-0511, приказ Минстроя России №675/пр от 28.02.2017 № 255/пр | Щиты из досок толщиной 25 мм | 1327 | 1005 | м2 | м2 | 1 | 49.5 | 35.54 | 0 | 0 | 0 | 0 | 1 | 0 |  | 49.5 | 2 | 64923662 | 356 | 0 | 0 | 0 | 0 | 0 | 0 | 0 | 0
311 | 64923663 | 64923644 | 29131324 | 1 | 1 | 1 | 3 | 204-0100 | ТССЦ Московской обл., 204-0100, приказ Минстроя России №675/пр от 28.02.2017 № 255/пр | Горячекатаная арматурная сталь класса А-I, А-II, А-III | 1348 | 1009 | т | т | 1000 | 1 | 5649.99 | 0 | 0 | 0 | 0 | 1 | 0 |  | 1 | 2 | 64923663 | 357 | 0 | 0 | 0 | 0 | 0 | 0 | 0 | 0
311 | 64923664 | 64923644 | 29145043 | 1 | 1 | 1 | 3 | 401-0066 | ТССЦ Московской обл., 401-0066, приказ Минстроя России №675/пр от 28.02.2017 № 257/пр | Бетон тяжелый, крупность заполнителя 20 мм, класс В15 (М200) | 1339 | 1007 | м3 | м3 | 1 | 101.5 | 665 | 0 | 0 | 0 | 0 | 1 | 0 |  | 101.5 | 2 | 64923664 | 358 | 0 | 0 | 0 | 0 | 0 | 0 | 0 | 0
311 | 64923665 | 64923644 | 29149243 | 1 | 1 | 1 | 3 | 405-0253 | ТССЦ Московской обл., 405-0253, приказ Минстроя России №675/пр от 28.02.2017 № 257/пр | Известь строительная негашеная комовая, сорт I | 1348 | 1009 | т | т | 1000 | 0.046 | 734.5 | 0 | 0 | 0 | 0 | 1 | 0 |  | 0.046 | 2 | 64923665 | 359 | 0 | 0 | 0 | 0 | 0 | 0 | 0 | 0
311 | 64923666 | 64923644 | 29150040 | 1 | 1 | 1 | 3 | 411-0001 | ТССЦ Московской обл., 411-0001, приказ Минстроя России №675/пр от 28.02.2017 № 257/пр | Вода | 1339 | 1007 | м3 | м3 | 1 | 2.937 | 2.44 | 0 | 0 | 0 | 0 | 1 | 0 |  | 2.937 | 2 | 64923666 | 360 | 0 | 0 | 0 | 0 | 0 | 0 | 0 | 0
312 | 64923645 | 64923644 | 18410631 | 1 | 1 | 1 | 1 | 1-1029-90 |  | Рабочий строитель среднего разряда 2,9 | 1369 | 1013 | чел.-ч | чел.-ч | 1 | 453.6 | 0 | 0 | 0 | 8.46 | 0 | 1 | 1 |  | 453.6 | 2 | 64923645 | 361 | 0 | 0 | 0 | 0 | 0 | 0 | 0 | 0
312 | 64923646 | 64923644 | 121548 | 1 | 1 | 1 | 1 | 2 |  | Затраты труда машинистов | 608254 | 1013 | чел.час | чел.час | 1 | 23.96 | 0 | 0 | 0 | 0 | 0 | 1 | 2 |  | 23.96 | 2 | 64923646 | 362 | 0 | 0 | 0 | 0 | 0 | 0 | 0 | 0
312 | 64923647 | 64923644 | 29172379 | 1 | 1 | 1 | 2 | 021141 | ТСЭМ Московской обл., 021141, приказ Минстроя России №675/пр от 28.02.2017 № 264/пр | Краны на автомобильном ходу при работе на других видах строительства 10 т | 1368 | 1011 | маш.-ч | маш.-ч | 1 | 0.73 | 0 | 112 | 13.5 | 0 | 0 | 1 | 0 |  | 0.73 | 2 | 64923647 | 363 | 0 | 0 | 0 | 0 | 0 | 0 | 0 | 0
312 | 64923648 | 64923644 | 29172407 | 1 | 1 | 1 | 2 | 021243 | ТСЭМ Московской обл., 021243, приказ Минстроя России №675/пр от 28.02.2017 № 264/пр | Краны на гусеничном ходу при работе на других видах строительства до 16 т | 1368 | 1011 | маш.-ч | маш.-ч | 1 | 22.96 | 0 | 96.9 | 13.5 | 0 | 0 | 1 | 0 |  | 22.96 | 2 | 64923648 | 364 | 0 | 0 | 0 | 0 | 0 | 0 | 0 | 0
312 | 64923649 | 64923644 | 29172479 | 1 | 1 | 1 | 2 | 030101 | ТСЭМ Московской обл., 030101, приказ Минстроя России №675/пр от 28.02.2017 № 264/пр | Автопогрузчики 5 т | 1368 | 1011 | маш.-ч | маш.-ч | 1 | 0.27 | 0 | 99.89 | 10.06 | 0 | 0 | 1 | 0 |  | 0.27 | 2 | 64923649 | 365 | 0 | 0 | 0 | 0 | 0 | 0 | 0 | 0
312 | 64923650 | 64923644 | 29172657 | 1 | 1 | 1 | 2 | 040502 | ТСЭМ Московской обл., 040502, приказ Минстроя России №675/пр от 28.02.2017 № 264/пр | Установки для сварки ручной дуговой (постоянного тока) | 1368 | 1011 | маш.-ч | маш.-ч | 1 | 2.02 | 0 | 8.1 | 0 | 0 | 0 | 1 | 0 |  | 2.02 | 2 | 64923650 | 366 | 0 | 0 | 0 | 0 | 0 | 0 | 0 | 0
312 | 64923651 | 64923644 | 29173150 | 1 | 1 | 1 | 2 | 111100 | ТСЭМ Московской обл., 111100, приказ Минстроя России №675/пр от 28.02.2017 № 264/пр | Вибратор глубинный | 1368 | 1011 | маш.-ч | маш.-ч | 1 | 19.04 | 0 | 1.9 | 0 | 0 | 0 | 1 | 0 |  | 19.04 | 2 | 64923651 | 367 | 0 | 0 | 0 | 0 | 0 | 0 | 0 | 0
312 | 64923652 | 64923644 | 29174592 | 1 | 1 | 1 | 2 | 331532 | ТСЭМ Московской обл., 331532, приказ Минстроя России №675/пр от 28.02.2017 № 264/пр | Пила цепная электрическая | 1368 | 1011 | маш.-ч | маш.-ч | 1 | 1.35 | 0 | 3.27 | 0 | 0 | 0 | 1 | 0 |  | 1.35 | 2 | 64923652 | 368 | 0 | 0 | 0 | 0 | 0 | 0 | 0 | 0
312 | 64923653 | 64923644 | 29174913 | 1 | 1 | 1 | 2 | 400001 | ТСЭМ Московской обл., 400001, приказ Минстроя России №675/пр от 28.02.2017 № 264/пр | Автомобили бортовые, грузоподъемность до 5 т | 1368 | 1011 | маш.-ч | маш.-ч | 1 | 1.65 | 0 | 87.17 | 11.6 | 0 | 0 | 1 | 0 |  | 1.65 | 2 | 64923653 | 369 | 0 | 0 | 0 | 0 | 0 | 0 | 0 | 0
312 | 64923654 | 64923644 | 29113598 | 1 | 1 | 1 | 3 | 101-0797 | ТССЦ Московской обл., 101-0797, приказ Минстроя России №675/пр от 28.02.2017 № 254/пр | Проволока горячекатаная в мотках, диаметром 6,3-6,5 мм | 1348 | 1009 | т | т | 1000 | 0.04 | 4455.2 | 0 | 0 | 0 | 0 | 1 | 0 |  | 0.04 | 2 | 64923654 | 370 | 0 | 0 | 0 | 0 | 0 | 0 | 0 | 0
312 | 64923655 | 64923644 | 29113982 | 1 | 1 | 1 | 3 | 101-1529 | ТССЦ Московской обл., 101-1529, приказ Минстроя России №675/пр от 28.02.2017 № 254/пр | Электроды диаметром 6 мм Э42 | 1348 | 1009 | т | т | 1000 | 0.004 | 9423.99 | 0 | 0 | 0 | 0 | 1 | 0 |  | 0.004 | 2 | 64923655 | 371 | 0 | 0 | 0 | 0 | 0 | 0 | 0 | 0
312 | 64923656 | 64923644 | 29108248 | 1 | 1 | 1 | 3 | 101-1668 | ТССЦ Московской обл., 101-1668, приказ Минстроя России №675/пр от 28.02.2017 № 254/пр | Рогожа | 1327 | 1005 | м2 | м2 | 1 | 10.1 | 10.2 | 0 | 0 | 0 | 0 | 1 | 0 |  | 10.1 | 2 | 64923656 | 372 | 0 | 0 | 0 | 0 | 0 | 0 | 0 | 0
312 | 64923657 | 64923644 | 29114332 | 1 | 1 | 1 | 3 | 101-1805 | ТССЦ Московской обл., 101-1805, приказ Минстроя России №675/пр от 28.02.2017 № 254/пр | Гвозди строительные | 1348 | 1009 | т | т | 1000 | 0.037 | 11978 | 0 | 0 | 0 | 0 | 1 | 0 |  | 0.037 | 2 | 64923657 | 373 | 0 | 0 | 0 | 0 | 0 | 0 | 0 | 0
312 | 64923658 | 64923644 | 29115787 | 1 | 1 | 1 | 3 | 102-0008 | ТССЦ Московской обл., 102-0008, приказ Минстроя России №675/пр от 28.02.2017 № 254/пр | Лесоматериалы круглые хвойных пород для строительства диаметром 14-24 см, длиной 3-6,5 м | 1339 | 1007 | м3 | м3 | 1 | 0.69 | 558.33 | 0 | 0 | 0 | 0 | 1 | 0 |  | 0.69 | 2 | 64923658 | 374 | 0 | 0 | 0 | 0 | 0 | 0 | 0 | 0
312 | 64923659 | 64923644 | 29115469 | 1 | 1 | 1 | 3 | 102-0025 | ТССЦ Московской обл., 102-0025, приказ Минстроя России №675/пр от 28.02.2017 № 254/пр | Бруски обрезные хвойных пород длиной 4-6,5 м, шириной 75-150 мм, толщиной 40-75 мм, III сорта | 1339 | 1007 | м3 | м3 | 1 | 0.08 | 1287.01 | 0 | 0 | 0 | 0 | 1 | 0 |  | 0.08 | 2 | 64923659 | 375 | 0 | 0 | 0 | 0 | 0 | 0 | 0 | 0
312 | 64923660 | 64923644 | 29115642 | 1 | 1 | 1 | 3 | 102-0053 | ТССЦ Московской обл., 102-0053, приказ Минстроя России №675/пр от 28.02.2017 № 254/пр | Доски обрезные хвойных пород длиной 4-6,5 м, шириной 75-150 мм, толщиной 25 мм, III сорта | 1339 | 1007 | м3 | м3 | 1 | 0.2 | 1100 | 0 | 0 | 0 | 0 | 1 | 0 |  | 0.2 | 2 | 64923660 | 376 | 0 | 0 | 0 | 0 | 0 | 0 | 0 | 0
312 | 64923661 | 64923644 | 29115650 | 1 | 1 | 1 | 3 | 102-0061 | ТССЦ Московской обл., 102-0061, приказ Минстроя России №675/пр от 28.02.2017 № 254/пр | Доски обрезные хвойных пород длиной 4-6,5 м, шириной 75-150 мм, толщиной 44 мм и более, III сорта | 1339 | 1007 | м3 | м3 | 1 | 0.69 | 1056 | 0 | 0 | 0 | 0 | 1 | 0 |  | 0.69 | 2 | 64923661 | 377 | 0 | 0 | 0 | 0 | 0 | 0 | 0 | 0
312 | 64923662 | 64923644 | 29131308 | 1 | 1 | 1 | 3 | 203-0511 | ТССЦ Московской обл., 203-0511, приказ Минстроя России №675/пр от 28.02.2017 № 255/пр | Щиты из досок толщиной 25 мм | 1327 | 1005 | м2 | м2 | 1 | 49.5 | 35.54 | 0 | 0 | 0 | 0 | 1 | 0 |  | 49.5 | 2 | 64923662 | 378 | 0 | 0 | 0 | 0 | 0 | 0 | 0 | 0
312 | 64923663 | 64923644 | 29131324 | 1 | 1 | 1 | 3 | 204-0100 | ТССЦ Московской обл., 204-0100, приказ Минстроя России №675/пр от 28.02.2017 № 255/пр | Горячекатаная арматурная сталь класса А-I, А-II, А-III | 1348 | 1009 | т | т | 1000 | 1 | 5649.99 | 0 | 0 | 0 | 0 | 1 | 0 |  | 1 | 2 | 64923663 | 379 | 0 | 0 | 0 | 0 | 0 | 0 | 0 | 0
312 | 64923664 | 64923644 | 29145043 | 1 | 1 | 1 | 3 | 401-0066 | ТССЦ Московской обл., 401-0066, приказ Минстроя России №675/пр от 28.02.2017 № 257/пр | Бетон тяжелый, крупность заполнителя 20 мм, класс В15 (М200) | 1339 | 1007 | м3 | м3 | 1 | 101.5 | 665 | 0 | 0 | 0 | 0 | 1 | 0 |  | 101.5 | 2 | 64923664 | 380 | 0 | 0 | 0 | 0 | 0 | 0 | 0 | 0
312 | 64923665 | 64923644 | 29149243 | 1 | 1 | 1 | 3 | 405-0253 | ТССЦ Московской обл., 405-0253, приказ Минстроя России №675/пр от 28.02.2017 № 257/пр | Известь строительная негашеная комовая, сорт I | 1348 | 1009 | т | т | 1000 | 0.046 | 734.5 | 0 | 0 | 0 | 0 | 1 | 0 |  | 0.046 | 2 | 64923665 | 381 | 0 | 0 | 0 | 0 | 0 | 0 | 0 | 0
312 | 64923666 | 64923644 | 29150040 | 1 | 1 | 1 | 3 | 411-0001 | ТССЦ Московской обл., 411-0001, приказ Минстроя России №675/пр от 28.02.2017 № 257/пр | Вода | 1339 | 1007 | м3 | м3 | 1 | 2.937 | 2.44 | 0 | 0 | 0 | 0 | 1 | 0 |  | 2.937 | 2 | 64923666 | 382 | 0 | 0 | 0 | 0 | 0 | 0 | 0 | 0
321 | 64850275 | 64850268 | 18406785 | 1 | 1 | 1 | 1 | 1-1033-90 |  | Рабочий строитель среднего разряда 3,3 | 1369 | 1013 | чел.-ч | чел.-ч | 1 | 5.57 | 0 | 0 | 0 | 8.86 | 0 | 1 | 1 | )*1,2 | 6.684 | 2 | 64850269 | 383 | 0 | 0 | 0 | 0 | 0 | 0 | 0 | 0
321 | 64850276 | 64850268 | 121548 | 1 | 1 | 1 | 1 | 2 |  | Затраты труда машинистов | 608254 | 1013 | чел.час | чел.час | 1 | 2.11 | 0 | 0 | 0 | 0 | 0 | 1 | 2 | )*1,2 | 2.532 | 2 | 64850270 | 384 | 0 | 0 | 0 | 0 | 0 | 0 | 0 | 0
321 | 64850277 | 64850268 | 29172407 | 1 | 1 | 1 | 2 | 021243 | ТСЭМ Московской обл., 021243, приказ Минстроя России №675/пр от 28.02.2017 № 264/пр | Краны на гусеничном ходу при работе на других видах строительства до 16 т | 1368 | 1011 | маш.-ч | маш.-ч | 1 | 2.11 | 0 | 96.9 | 13.5 | 0 | 0 | 1 | 0 | )*1,2 | 2.532 | 2 | 64850271 | 385 | 0 | 0 | 0 | 0 | 0 | 0 | 0 | 0
321 | 64850278 | 64850268 | 29173065 | 1 | 1 | 1 | 2 | 101209 | ТСЭМ Московской обл., 101209, приказ Минстроя России №675/пр от 28.02.2017 № 264/пр | Агрегаты электронасосные с регулированием подачи вручную для строительных растворов, подача до 6 м3/ч, напор 150 м | 1368 | 1011 | маш.-ч | маш.-ч | 1 | 0.06 | 0 | 11.13 | 0 | 0 | 0 | 1 | 0 | )*1,2 | 0.072 | 2 | 64850272 | 386 | 0 | 0 | 0 | 0 | 0 | 0 | 0 | 0
321 | 64850279 | 64850268 | 29116679 | 1 | 1 | 1 | 3 | 103-0537 | ТССЦ Московской обл., 103-0537, приказ Минстроя России №675/пр от 28.02.2017 № 254/пр | Трубы бесшовные обсадные из стали группы Д и Б с короткой треугольной резьбой, наружным диаметром 219 мм, толщина стенки 8,9 мм | 1301 | 1003 | м | м | 1 | 0.26 | 427.3 | 0 | 0 | 0 | 0 | 1 | 0 |  | 0.26 | 2 | 64850273 | 387 | 0 | 0 | 0 | 0 | 0 | 0 | 0 | 0
321 | 64850280 | 64850268 | 29144992 | 1 | 1 | 1 | 3 | 401-0006 | ТССЦ Московской обл., 401-0006, приказ Минстроя России №675/пр от 28.02.2017 № 257/пр | Бетон тяжелый, класс В15 (М200) | 1339 | 1007 | м3 | м3 | 1 | 1.02 | 638.4 | 0 | 0 | 0 | 0 | 1 | 0 |  | 1.02 | 3 | -1 |  | 0 | 0 | 0 | 0 | 0 | 0 | 0 | 0
321 | 64850281 | 64850268 | 29150040 | 1 | 1 | 1 | 3 | 411-0001 | ТССЦ Московской обл., 411-0001, приказ Минстроя России №675/пр от 28.02.2017 № 257/пр | Вода | 1339 | 1007 | м3 | м3 | 1 | 0.43 | 2.44 | 0 | 0 | 0 | 0 | 1 | 0 |  | 0.43 | 2 | 64850274 | 388 | 0 | 0 | 0 | 0 | 0 | 0 | 0 | 0
322 | 64850275 | 64850268 | 18406785 | 1 | 1 | 1 | 1 | 1-1033-90 |  | Рабочий строитель среднего разряда 3,3 | 1369 | 1013 | чел.-ч | чел.-ч | 1 | 5.57 | 0 | 0 | 0 | 8.86 | 0 | 1 | 1 | )*1,2 | 6.684 | 2 | 64850269 | 389 | 0 | 0 | 0 | 0 | 0 | 0 | 0 | 0
322 | 64850276 | 64850268 | 121548 | 1 | 1 | 1 | 1 | 2 |  | Затраты труда машинистов | 608254 | 1013 | чел.час | чел.час | 1 | 2.11 | 0 | 0 | 0 | 0 | 0 | 1 | 2 | )*1,2 | 2.532 | 2 | 64850270 | 390 | 0 | 0 | 0 | 0 | 0 | 0 | 0 | 0
322 | 64850277 | 64850268 | 29172407 | 1 | 1 | 1 | 2 | 021243 | ТСЭМ Московской обл., 021243, приказ Минстроя России №675/пр от 28.02.2017 № 264/пр | Краны на гусеничном ходу при работе на других видах строительства до 16 т | 1368 | 1011 | маш.-ч | маш.-ч | 1 | 2.11 | 0 | 96.9 | 13.5 | 0 | 0 | 1 | 0 | )*1,2 | 2.532 | 2 | 64850271 | 391 | 0 | 0 | 0 | 0 | 0 | 0 | 0 | 0
322 | 64850278 | 64850268 | 29173065 | 1 | 1 | 1 | 2 | 101209 | ТСЭМ Московской обл., 101209, приказ Минстроя России №675/пр от 28.02.2017 № 264/пр | Агрегаты электронасосные с регулированием подачи вручную для строительных растворов, подача до 6 м3/ч, напор 150 м | 1368 | 1011 | маш.-ч | маш.-ч | 1 | 0.06 | 0 | 11.13 | 0 | 0 | 0 | 1 | 0 | )*1,2 | 0.072 | 2 | 64850272 | 392 | 0 | 0 | 0 | 0 | 0 | 0 | 0 | 0
322 | 64850279 | 64850268 | 29116679 | 1 | 1 | 1 | 3 | 103-0537 | ТССЦ Московской обл., 103-0537, приказ Минстроя России №675/пр от 28.02.2017 № 254/пр | Трубы бесшовные обсадные из стали группы Д и Б с короткой треугольной резьбой, наружным диаметром 219 мм, толщина стенки 8,9 мм | 1301 | 1003 | м | м | 1 | 0.26 | 427.3 | 0 | 0 | 0 | 0 | 1 | 0 |  | 0.26 | 2 | 64850273 | 393 | 0 | 0 | 0 | 0 | 0 | 0 | 0 | 0
322 | 64850280 | 64850268 | 29144992 | 1 | 1 | 1 | 3 | 401-0006 | ТССЦ Московской обл., 401-0006, приказ Минстроя России №675/пр от 28.02.2017 № 257/пр | Бетон тяжелый, класс В15 (М200) | 1339 | 1007 | м3 | м3 | 1 | 1.02 | 638.4 | 0 | 0 | 0 | 0 | 1 | 0 |  | 1.02 | 3 | -1 |  | 0 | 0 | 0 | 0 | 0 | 0 | 0 | 0
322 | 64850281 | 64850268 | 29150040 | 1 | 1 | 1 | 3 | 411-0001 | ТССЦ Московской обл., 411-0001, приказ Минстроя России №675/пр от 28.02.2017 № 257/пр | Вода | 1339 | 1007 | м3 | м3 | 1 | 0.43 | 2.44 | 0 | 0 | 0 | 0 | 1 | 0 |  | 0.43 | 2 | 64850274 | 394 | 0 | 0 | 0 | 0 | 0 | 0 | 0 | 0
325 | 64923678 | 64850283 | 18410280 | 1 | 1 | 1 | 1 | 1-1039-90 |  | Рабочий строитель среднего разряда 3,9 | 1369 | 1013 | чел.-ч | чел.-ч | 1 | 21.2 | 0 | 0 | 0 | 9.51 | 0 | 1 | 1 |  | 21.2 | 2 | 64923678 | 395 | 0 | 0 | 0 | 0 | 0 | 0 | 0 | 0
325 | 64923679 | 64850283 | 29173252 | 1 | 1 | 1 | 2 | 121011 | ТСЭМ Московской обл., 121011, приказ Минстроя России №675/пр от 28.02.2017 № 264/пр | Котлы битумные передвижные 400 л | 1368 | 1011 | маш.-ч | маш.-ч | 1 | 1.95 | 0 | 30 | 0 | 0 | 0 | 1 | 0 |  | 1.95 | 2 | 64923679 | 396 | 0 | 0 | 0 | 0 | 0 | 0 | 0 | 0
325 | 64923680 | 64850283 | 29174913 | 1 | 1 | 1 | 2 | 400001 | ТСЭМ Московской обл., 400001, приказ Минстроя России №675/пр от 28.02.2017 № 264/пр | Автомобили бортовые, грузоподъемность до 5 т | 1368 | 1011 | маш.-ч | маш.-ч | 1 | 0.2 | 0 | 87.17 | 11.6 | 0 | 0 | 1 | 0 |  | 0.2 | 2 | 64923680 | 397 | 0 | 0 | 0 | 0 | 0 | 0 | 0 | 0
325 | 64923681 | 64850283 | 29108414 | 1 | 1 | 1 | 3 | 101-0073 | ТССЦ Московской обл., 101-0073, приказ Минстроя России №675/пр от 28.02.2017 № 254/пр | Битумы нефтяные строительные марки БН-90/10 | 1348 | 1009 | т | т | 1000 | 0.016 | 1383.11 | 0 | 0 | 0 | 0 | 1 | 0 |  | 0.016 | 2 | 64923681 | 398 | 0 | 0 | 0 | 0 | 0 | 0 | 0 | 0
325 | 64923682 | 64850283 | 29107416 | 1 | 1 | 1 | 3 | 101-0322 | ТССЦ Московской обл., 101-0322, приказ Минстроя России №675/пр от 28.02.2017 № 254/пр | Керосин для технических целей марок КТ-1, КТ-2 | 1348 | 1009 | т | т | 1000 | 0.024 | 2606.89 | 0 | 0 | 0 | 0 | 1 | 0 |  | 0.024 | 2 | 64923682 | 399 | 0 | 0 | 0 | 0 | 0 | 0 | 0 | 0
325 | 64923683 | 64850283 | 29108442 | 1 | 1 | 1 | 3 | 101-0594 | ТССЦ Московской обл., 101-0594, приказ Минстроя России №675/пр от 28.02.2017 № 254/пр | Мастика битумная кровельная горячая | 1348 | 1009 | т | т | 1000 | 0.24 | 3390 | 0 | 0 | 0 | 0 | 1 | 0 |  | 0.24 | 2 | 64923683 | 400 | 0 | 0 | 0 | 0 | 0 | 0 | 0 | 0
325 | 64923684 | 64850283 | 29107800 | 1 | 1 | 1 | 3 | 101-1757 | ТССЦ Московской обл., 101-1757, приказ Минстроя России №675/пр от 28.02.2017 № 254/пр | Ветошь | 1346 | 1009 | кг | кг | 1 | 0.1 | 1.81 | 0 | 0 | 0 | 0 | 1 | 0 |  | 0.1 | 2 | 64923684 | 401 | 0 | 0 | 0 | 0 | 0 | 0 | 0 | 0
326 | 64923678 | 64850283 | 18410280 | 1 | 1 | 1 | 1 | 1-1039-90 |  | Рабочий строитель среднего разряда 3,9 | 1369 | 1013 | чел.-ч | чел.-ч | 1 | 21.2 | 0 | 0 | 0 | 9.51 | 0 | 1 | 1 |  | 21.2 | 2 | 64923678 | 402 | 0 | 0 | 0 | 0 | 0 | 0 | 0 | 0
326 | 64923679 | 64850283 | 29173252 | 1 | 1 | 1 | 2 | 121011 | ТСЭМ Московской обл., 121011, приказ Минстроя России №675/пр от 28.02.2017 № 264/пр | Котлы битумные передвижные 400 л | 1368 | 1011 | маш.-ч | маш.-ч | 1 | 1.95 | 0 | 30 | 0 | 0 | 0 | 1 | 0 |  | 1.95 | 2 | 64923679 | 403 | 0 | 0 | 0 | 0 | 0 | 0 | 0 | 0
326 | 64923680 | 64850283 | 29174913 | 1 | 1 | 1 | 2 | 400001 | ТСЭМ Московской обл., 400001, приказ Минстроя России №675/пр от 28.02.2017 № 264/пр | Автомобили бортовые, грузоподъемность до 5 т | 1368 | 1011 | маш.-ч | маш.-ч | 1 | 0.2 | 0 | 87.17 | 11.6 | 0 | 0 | 1 | 0 |  | 0.2 | 2 | 64923680 | 404 | 0 | 0 | 0 | 0 | 0 | 0 | 0 | 0
326 | 64923681 | 64850283 | 29108414 | 1 | 1 | 1 | 3 | 101-0073 | ТССЦ Московской обл., 101-0073, приказ Минстроя России №675/пр от 28.02.2017 № 254/пр | Битумы нефтяные строительные марки БН-90/10 | 1348 | 1009 | т | т | 1000 | 0.016 | 1383.11 | 0 | 0 | 0 | 0 | 1 | 0 |  | 0.016 | 2 | 64923681 | 405 | 0 | 0 | 0 | 0 | 0 | 0 | 0 | 0
326 | 64923682 | 64850283 | 29107416 | 1 | 1 | 1 | 3 | 101-0322 | ТССЦ Московской обл., 101-0322, приказ Минстроя России №675/пр от 28.02.2017 № 254/пр | Керосин для технических целей марок КТ-1, КТ-2 | 1348 | 1009 | т | т | 1000 | 0.024 | 2606.89 | 0 | 0 | 0 | 0 | 1 | 0 |  | 0.024 | 2 | 64923682 | 406 | 0 | 0 | 0 | 0 | 0 | 0 | 0 | 0
326 | 64923683 | 64850283 | 29108442 | 1 | 1 | 1 | 3 | 101-0594 | ТССЦ Московской обл., 101-0594, приказ Минстроя России №675/пр от 28.02.2017 № 254/пр | Мастика битумная кровельная горячая | 1348 | 1009 | т | т | 1000 | 0.24 | 3390 | 0 | 0 | 0 | 0 | 1 | 0 |  | 0.24 | 2 | 64923683 | 407 | 0 | 0 | 0 | 0 | 0 | 0 | 0 | 0
326 | 64923684 | 64850283 | 29107800 | 1 | 1 | 1 | 3 | 101-1757 | ТССЦ Московской обл., 101-1757, приказ Минстроя России №675/пр от 28.02.2017 № 254/пр | Ветошь | 1346 | 1009 | кг | кг | 1 | 0.1 | 1.81 | 0 | 0 | 0 | 0 | 1 | 0 |  | 0.1 | 2 | 64923684 | 408 | 0 | 0 | 0 | 0 | 0 | 0 | 0 | 0
327 | 64850322 | 64850314 | 18408291 | 1 | 1 | 1 | 1 | 1-1025-90 |  | Рабочий строитель среднего разряда 2,5 | 1369 | 1013 | чел.-ч | чел.-ч | 1 | 2.4 | 0 | 0 | 0 | 8.17 | 0 | 1 | 1 |  | 2.4 | 2 | 64850315 | 409 | 0 | 0 | 0 | 0 | 0 | 0 | 0 | 0
327 | 64850323 | 64850314 | 121548 | 1 | 1 | 1 | 1 | 2 |  | Затраты труда машинистов | 608254 | 1013 | чел.час | чел.час | 1 | 0.54 | 0 | 0 | 0 | 0 | 0 | 1 | 2 |  | 0.54 | 2 | 64850316 | 410 | 0 | 0 | 0 | 0 | 0 | 0 | 0 | 0
327 | 64850324 | 64850314 | 29172599 | 1 | 1 | 1 | 2 | 031812 | ТСЭМ Московской обл., 031812, приказ Минстроя России №675/пр от 28.02.2017 № 264/пр | Погрузчики одноковшовые универсальные фронтальные пневмоколесные 3 т | 1368 | 1011 | маш.-ч | маш.-ч | 1 | 0.08 | 0 | 133.13 | 11.6 | 0 | 0 | 1 | 0 |  | 0.08 | 2 | 64850317 | 411 | 0 | 0 | 0 | 0 | 0 | 0 | 0 | 0
327 | 64850325 | 64850314 | 29172710 | 1 | 1 | 1 | 2 | 050101 | ТСЭМ Московской обл., 050101, приказ Минстроя России №675/пр от 28.02.2017 № 264/пр | Компрессоры передвижные с двигателем внутреннего сгорания давлением до 686 кПа (7 ат), производительность до 5 м3/мин | 1368 | 1011 | маш.-ч | маш.-ч | 1 | 0.46 | 0 | 46.56 | 10.06 | 0 | 0 | 1 | 0 |  | 0.46 | 2 | 64850318 | 412 | 0 | 0 | 0 | 0 | 0 | 0 | 0 | 0
327 | 64850326 | 64850314 | 29174559 | 1 | 1 | 1 | 2 | 331100 | ТСЭМ Московской обл., 331100, приказ Минстроя России №675/пр от 28.02.2017 № 264/пр | Трамбовки пневматические при работе от передвижных компрессорных станций | 1368 | 1011 | маш.-ч | маш.-ч | 1 | 0.92 | 0 | 0.55 | 0 | 0 | 0 | 1 | 0 |  | 0.92 | 2 | 64850319 | 413 | 0 | 0 | 0 | 0 | 0 | 0 | 0 | 0
327 | 64850327 | 64850314 | 29149513 | 1 | 1 | 1 | 3 | 408-0021 | ТССЦ Московской обл., 408-0021, приказ Минстроя России №675/пр от 28.02.2017 № 257/пр | Щебень из природного камня для строительных работ марка 400, фракция 5(3)-10 мм | 1339 | 1007 | м3 | м3 | 1 | 1.3 | 131.08 | 0 | 0 | 0 | 0 | 1 | 0 |  | 1.3 | 2 | 64850320 | 414 | 0 | 0 | 0 | 0 | 0 | 0 | 0 | 0
327 | 64850328 | 64850314 | 29150040 | 1 | 1 | 1 | 3 | 411-0001 | ТССЦ Московской обл., 411-0001, приказ Минстроя России №675/пр от 28.02.2017 № 257/пр | Вода | 1339 | 1007 | м3 | м3 | 1 | 0.15 | 2.44 | 0 | 0 | 0 | 0 | 1 | 0 |  | 0.15 | 2 | 64850321 | 415 | 0 | 0 | 0 | 0 | 0 | 0 | 0 | 0
328 | 64850322 | 64850314 | 18408291 | 1 | 1 | 1 | 1 | 1-1025-90 |  | Рабочий строитель среднего разряда 2,5 | 1369 | 1013 | чел.-ч | чел.-ч | 1 | 2.4 | 0 | 0 | 0 | 8.17 | 0 | 1 | 1 |  | 2.4 | 2 | 64850315 | 416 | 0 | 0 | 0 | 0 | 0 | 0 | 0 | 0
328 | 64850323 | 64850314 | 121548 | 1 | 1 | 1 | 1 | 2 |  | Затраты труда машинистов | 608254 | 1013 | чел.час | чел.час | 1 | 0.54 | 0 | 0 | 0 | 0 | 0 | 1 | 2 |  | 0.54 | 2 | 64850316 | 417 | 0 | 0 | 0 | 0 | 0 | 0 | 0 | 0
328 | 64850324 | 64850314 | 29172599 | 1 | 1 | 1 | 2 | 031812 | ТСЭМ Московской обл., 031812, приказ Минстроя России №675/пр от 28.02.2017 № 264/пр | Погрузчики одноковшовые универсальные фронтальные пневмоколесные 3 т | 1368 | 1011 | маш.-ч | маш.-ч | 1 | 0.08 | 0 | 133.13 | 11.6 | 0 | 0 | 1 | 0 |  | 0.08 | 2 | 64850317 | 418 | 0 | 0 | 0 | 0 | 0 | 0 | 0 | 0
328 | 64850325 | 64850314 | 29172710 | 1 | 1 | 1 | 2 | 050101 | ТСЭМ Московской обл., 050101, приказ Минстроя России №675/пр от 28.02.2017 № 264/пр | Компрессоры передвижные с двигателем внутреннего сгорания давлением до 686 кПа (7 ат), производительность до 5 м3/мин | 1368 | 1011 | маш.-ч | маш.-ч | 1 | 0.46 | 0 | 46.56 | 10.06 | 0 | 0 | 1 | 0 |  | 0.46 | 2 | 64850318 | 419 | 0 | 0 | 0 | 0 | 0 | 0 | 0 | 0
328 | 64850326 | 64850314 | 29174559 | 1 | 1 | 1 | 2 | 331100 | ТСЭМ Московской обл., 331100, приказ Минстроя России №675/пр от 28.02.2017 № 264/пр | Трамбовки пневматические при работе от передвижных компрессорных станций | 1368 | 1011 | маш.-ч | маш.-ч | 1 | 0.92 | 0 | 0.55 | 0 | 0 | 0 | 1 | 0 |  | 0.92 | 2 | 64850319 | 420 | 0 | 0 | 0 | 0 | 0 | 0 | 0 | 0
328 | 64850327 | 64850314 | 29149513 | 1 | 1 | 1 | 3 | 408-0021 | ТССЦ Московской обл., 408-0021, приказ Минстроя России №675/пр от 28.02.2017 № 257/пр | Щебень из природного камня для строительных работ марка 400, фракция 5(3)-10 мм | 1339 | 1007 | м3 | м3 | 1 | 1.3 | 131.08 | 0 | 0 | 0 | 0 | 1 | 0 |  | 1.3 | 2 | 64850320 | 421 | 0 | 0 | 0 | 0 | 0 | 0 | 0 | 0
328 | 64850328 | 64850314 | 29150040 | 1 | 1 | 1 | 3 | 411-0001 | ТССЦ Московской обл., 411-0001, приказ Минстроя России №675/пр от 28.02.2017 № 257/пр | Вода | 1339 | 1007 | м3 | м3 | 1 | 0.15 | 2.44 | 0 | 0 | 0 | 0 | 1 | 0 |  | 0.15 | 2 | 64850321 | 422 | 0 | 0 | 0 | 0 | 0 | 0 | 0 | 0
329 | 64923671 | 64850329 | 18410280 | 1 | 1 | 1 | 1 | 1-1039-90 |  | Рабочий строитель среднего разряда 3,9 | 1369 | 1013 | чел.-ч | чел.-ч | 1 | 21.2 | 0 | 0 | 0 | 9.51 | 0 | 1 | 1 | )*1,2 | 25.44 | 2 | 64923671 | 423 | 0 | 0 | 0 | 0 | 0 | 0 | 0 | 0
329 | 64923672 | 64850329 | 29173252 | 1 | 1 | 1 | 2 | 121011 | ТСЭМ Московской обл., 121011, приказ Минстроя России №675/пр от 28.02.2017 № 264/пр | Котлы битумные передвижные 400 л | 1368 | 1011 | маш.-ч | маш.-ч | 1 | 1.95 | 0 | 30 | 0 | 0 | 0 | 1 | 0 | )*1,2 | 2.34 | 2 | 64923672 | 424 | 0 | 0 | 0 | 0 | 0 | 0 | 0 | 0
329 | 64923673 | 64850329 | 29174913 | 1 | 1 | 1 | 2 | 400001 | ТСЭМ Московской обл., 400001, приказ Минстроя России №675/пр от 28.02.2017 № 264/пр | Автомобили бортовые, грузоподъемность до 5 т | 1368 | 1011 | маш.-ч | маш.-ч | 1 | 0.2 | 0 | 87.17 | 11.6 | 0 | 0 | 1 | 0 | )*1,2 | 0.24 | 2 | 64923673 | 425 | 0 | 0 | 0 | 0 | 0 | 0 | 0 | 0
329 | 64923674 | 64850329 | 29108414 | 1 | 1 | 1 | 3 | 101-0073 | ТССЦ Московской обл., 101-0073, приказ Минстроя России №675/пр от 28.02.2017 № 254/пр | Битумы нефтяные строительные марки БН-90/10 | 1348 | 1009 | т | т | 1000 | 0.016 | 1383.11 | 0 | 0 | 0 | 0 | 1 | 0 |  | 0.016 | 2 | 64923674 | 426 | 0 | 0 | 0 | 0 | 0 | 0 | 0 | 0
329 | 64923675 | 64850329 | 29107416 | 1 | 1 | 1 | 3 | 101-0322 | ТССЦ Московской обл., 101-0322, приказ Минстроя России №675/пр от 28.02.2017 № 254/пр | Керосин для технических целей марок КТ-1, КТ-2 | 1348 | 1009 | т | т | 1000 | 0.024 | 2606.89 | 0 | 0 | 0 | 0 | 1 | 0 |  | 0.024 | 2 | 64923675 | 427 | 0 | 0 | 0 | 0 | 0 | 0 | 0 | 0
329 | 64923676 | 64850329 | 29108442 | 1 | 1 | 1 | 3 | 101-0594 | ТССЦ Московской обл., 101-0594, приказ Минстроя России №675/пр от 28.02.2017 № 254/пр | Мастика битумная кровельная горячая | 1348 | 1009 | т | т | 1000 | 0.24 | 3390 | 0 | 0 | 0 | 0 | 1 | 0 |  | 0.24 | 2 | 64923676 | 428 | 0 | 0 | 0 | 0 | 0 | 0 | 0 | 0
329 | 64923677 | 64850329 | 29107800 | 1 | 1 | 1 | 3 | 101-1757 | ТССЦ Московской обл., 101-1757, приказ Минстроя России №675/пр от 28.02.2017 № 254/пр | Ветошь | 1346 | 1009 | кг | кг | 1 | 0.1 | 1.81 | 0 | 0 | 0 | 0 | 1 | 0 |  | 0.1 | 2 | 64923677 | 429 | 0 | 0 | 0 | 0 | 0 | 0 | 0 | 0
330 | 64923671 | 64850329 | 18410280 | 1 | 1 | 1 | 1 | 1-1039-90 |  | Рабочий строитель среднего разряда 3,9 | 1369 | 1013 | чел.-ч | чел.-ч | 1 | 21.2 | 0 | 0 | 0 | 9.51 | 0 | 1 | 1 | )*1,2 | 25.44 | 2 | 64923671 | 430 | 0 | 0 | 0 | 0 | 0 | 0 | 0 | 0
330 | 64923672 | 64850329 | 29173252 | 1 | 1 | 1 | 2 | 121011 | ТСЭМ Московской обл., 121011, приказ Минстроя России №675/пр от 28.02.2017 № 264/пр | Котлы битумные передвижные 400 л | 1368 | 1011 | маш.-ч | маш.-ч | 1 | 1.95 | 0 | 30 | 0 | 0 | 0 | 1 | 0 | )*1,2 | 2.34 | 2 | 64923672 | 431 | 0 | 0 | 0 | 0 | 0 | 0 | 0 | 0
330 | 64923673 | 64850329 | 29174913 | 1 | 1 | 1 | 2 | 400001 | ТСЭМ Московской обл., 400001, приказ Минстроя России №675/пр от 28.02.2017 № 264/пр | Автомобили бортовые, грузоподъемность до 5 т | 1368 | 1011 | маш.-ч | маш.-ч | 1 | 0.2 | 0 | 87.17 | 11.6 | 0 | 0 | 1 | 0 | )*1,2 | 0.24 | 2 | 64923673 | 432 | 0 | 0 | 0 | 0 | 0 | 0 | 0 | 0
330 | 64923674 | 64850329 | 29108414 | 1 | 1 | 1 | 3 | 101-0073 | ТССЦ Московской обл., 101-0073, приказ Минстроя России №675/пр от 28.02.2017 № 254/пр | Битумы нефтяные строительные марки БН-90/10 | 1348 | 1009 | т | т | 1000 | 0.016 | 1383.11 | 0 | 0 | 0 | 0 | 1 | 0 |  | 0.016 | 2 | 64923674 | 433 | 0 | 0 | 0 | 0 | 0 | 0 | 0 | 0
330 | 64923675 | 64850329 | 29107416 | 1 | 1 | 1 | 3 | 101-0322 | ТССЦ Московской обл., 101-0322, приказ Минстроя России №675/пр от 28.02.2017 № 254/пр | Керосин для технических целей марок КТ-1, КТ-2 | 1348 | 1009 | т | т | 1000 | 0.024 | 2606.89 | 0 | 0 | 0 | 0 | 1 | 0 |  | 0.024 | 2 | 64923675 | 434 | 0 | 0 | 0 | 0 | 0 | 0 | 0 | 0
330 | 64923676 | 64850329 | 29108442 | 1 | 1 | 1 | 3 | 101-0594 | ТССЦ Московской обл., 101-0594, приказ Минстроя России №675/пр от 28.02.2017 № 254/пр | Мастика битумная кровельная горячая | 1348 | 1009 | т | т | 1000 | 0.24 | 3390 | 0 | 0 | 0 | 0 | 1 | 0 |  | 0.24 | 2 | 64923676 | 435 | 0 | 0 | 0 | 0 | 0 | 0 | 0 | 0
330 | 64923677 | 64850329 | 29107800 | 1 | 1 | 1 | 3 | 101-1757 | ТССЦ Московской обл., 101-1757, приказ Минстроя России №675/пр от 28.02.2017 № 254/пр | Ветошь | 1346 | 1009 | кг | кг | 1 | 0.1 | 1.81 | 0 | 0 | 0 | 0 | 1 | 0 |  | 0.1 | 2 | 64923677 | 436 | 0 | 0 | 0 | 0 | 0 | 0 | 0 | 0
331 | 64923797 | 64923795 | 18408291 | 1 | 1 | 1 | 1 | 1-1025-90 |  | Рабочий строитель среднего разряда 2,5 | 1369 | 1013 | чел.-ч | чел.-ч | 1 | 2.3 | 0 | 0 | 0 | 8.17 | 0 | 1 | 1 |  | 2.3 | 2 | 64923797 | 437 | 0 | 0 | 0 | 0 | 0 | 0 | 0 | 0
331 | 64923798 | 64923795 | 121548 | 1 | 1 | 1 | 1 | 2 |  | Затраты труда машинистов | 608254 | 1013 | чел.час | чел.час | 1 | 0.29 | 0 | 0 | 0 | 0 | 0 | 1 | 2 |  | 0.29 | 2 | 64923798 | 438 | 0 | 0 | 0 | 0 | 0 | 0 | 0 | 0
331 | 64923799 | 64923795 | 29172599 | 1 | 1 | 1 | 2 | 031812 | ТСЭМ Московской обл., 031812, приказ Минстроя России №675/пр от 28.02.2017 № 264/пр | Погрузчики одноковшовые универсальные фронтальные пневмоколесные 3 т | 1368 | 1011 | маш.-ч | маш.-ч | 1 | 0.08 | 0 | 133.13 | 11.6 | 0 | 0 | 1 | 0 |  | 0.08 | 2 | 64923799 | 439 | 0 | 0 | 0 | 0 | 0 | 0 | 0 | 0
331 | 64923800 | 64923795 | 29172710 | 1 | 1 | 1 | 2 | 050101 | ТСЭМ Московской обл., 050101, приказ Минстроя России №675/пр от 28.02.2017 № 264/пр | Компрессоры передвижные с двигателем внутреннего сгорания давлением до 686 кПа (7 ат), производительность до 5 м3/мин | 1368 | 1011 | маш.-ч | маш.-ч | 1 | 0.21 | 0 | 46.56 | 10.06 | 0 | 0 | 1 | 0 |  | 0.21 | 2 | 64923800 | 440 | 0 | 0 | 0 | 0 | 0 | 0 | 0 | 0
331 | 64923801 | 64923795 | 29174559 | 1 | 1 | 1 | 2 | 331100 | ТСЭМ Московской обл., 331100, приказ Минстроя России №675/пр от 28.02.2017 № 264/пр | Трамбовки пневматические при работе от передвижных компрессорных станций | 1368 | 1011 | маш.-ч | маш.-ч | 1 | 0.42 | 0 | 0.55 | 0 | 0 | 0 | 1 | 0 |  | 0.42 | 2 | 64923801 | 441 | 0 | 0 | 0 | 0 | 0 | 0 | 0 | 0
331 | 64923802 | 64923795 | 29149602 | 1 | 1 | 1 | 3 | 408-0141 | ТССЦ Московской обл., 408-0141, приказ Минстроя России №675/пр от 28.02.2017 № 257/пр | Песок природный для строительных растворов средний | 1339 | 1007 | м3 | м3 | 1 | 1.2 | 60 | 0 | 0 | 0 | 0 | 1 | 0 |  | 1.2 | 2 | 64923802 | 442 | 0 | 0 | 0 | 0 | 0 | 0 | 0 | 0
331 | 64923803 | 64923795 | 29150040 | 1 | 1 | 1 | 3 | 411-0001 | ТССЦ Московской обл., 411-0001, приказ Минстроя России №675/пр от 28.02.2017 № 257/пр | Вода | 1339 | 1007 | м3 | м3 | 1 | 0.15 | 2.44 | 0 | 0 | 0 | 0 | 1 | 0 |  | 0.15 | 2 | 64923803 | 443 | 0 | 0 | 0 | 0 | 0 | 0 | 0 | 0
332 | 64923797 | 64923795 | 18408291 | 1 | 1 | 1 | 1 | 1-1025-90 |  | Рабочий строитель среднего разряда 2,5 | 1369 | 1013 | чел.-ч | чел.-ч | 1 | 2.3 | 0 | 0 | 0 | 8.17 | 0 | 1 | 1 |  | 2.3 | 2 | 64923797 | 444 | 0 | 0 | 0 | 0 | 0 | 0 | 0 | 0
332 | 64923798 | 64923795 | 121548 | 1 | 1 | 1 | 1 | 2 |  | Затраты труда машинистов | 608254 | 1013 | чел.час | чел.час | 1 | 0.29 | 0 | 0 | 0 | 0 | 0 | 1 | 2 |  | 0.29 | 2 | 64923798 | 445 | 0 | 0 | 0 | 0 | 0 | 0 | 0 | 0
332 | 64923799 | 64923795 | 29172599 | 1 | 1 | 1 | 2 | 031812 | ТСЭМ Московской обл., 031812, приказ Минстроя России №675/пр от 28.02.2017 № 264/пр | Погрузчики одноковшовые универсальные фронтальные пневмоколесные 3 т | 1368 | 1011 | маш.-ч | маш.-ч | 1 | 0.08 | 0 | 133.13 | 11.6 | 0 | 0 | 1 | 0 |  | 0.08 | 2 | 64923799 | 446 | 0 | 0 | 0 | 0 | 0 | 0 | 0 | 0
332 | 64923800 | 64923795 | 29172710 | 1 | 1 | 1 | 2 | 050101 | ТСЭМ Московской обл., 050101, приказ Минстроя России №675/пр от 28.02.2017 № 264/пр | Компрессоры передвижные с двигателем внутреннего сгорания давлением до 686 кПа (7 ат), производительность до 5 м3/мин | 1368 | 1011 | маш.-ч | маш.-ч | 1 | 0.21 | 0 | 46.56 | 10.06 | 0 | 0 | 1 | 0 |  | 0.21 | 2 | 64923800 | 447 | 0 | 0 | 0 | 0 | 0 | 0 | 0 | 0
332 | 64923801 | 64923795 | 29174559 | 1 | 1 | 1 | 2 | 331100 | ТСЭМ Московской обл., 331100, приказ Минстроя России №675/пр от 28.02.2017 № 264/пр | Трамбовки пневматические при работе от передвижных компрессорных станций | 1368 | 1011 | маш.-ч | маш.-ч | 1 | 0.42 | 0 | 0.55 | 0 | 0 | 0 | 1 | 0 |  | 0.42 | 2 | 64923801 | 448 | 0 | 0 | 0 | 0 | 0 | 0 | 0 | 0
332 | 64923802 | 64923795 | 29149602 | 1 | 1 | 1 | 3 | 408-0141 | ТССЦ Московской обл., 408-0141, приказ Минстроя России №675/пр от 28.02.2017 № 257/пр | Песок природный для строительных растворов средний | 1339 | 1007 | м3 | м3 | 1 | 1.2 | 60 | 0 | 0 | 0 | 0 | 1 | 0 |  | 1.2 | 2 | 64923802 | 449 | 0 | 0 | 0 | 0 | 0 | 0 | 0 | 0
332 | 64923803 | 64923795 | 29150040 | 1 | 1 | 1 | 3 | 411-0001 | ТССЦ Московской обл., 411-0001, приказ Минстроя России №675/пр от 28.02.2017 № 257/пр | Вода | 1339 | 1007 | м3 | м3 | 1 | 0.15 | 2.44 | 0 | 0 | 0 | 0 | 1 | 0 |  | 0.15 | 2 | 64923803 | 450 | 0 | 0 | 0 | 0 | 0 | 0 | 0 | 0
368 | 64850043 | 64850034 | 18411117 | 1 | 1 | 1 | 1 | 1-1040-90 |  | Рабочий строитель среднего разряда 4 | 1369 | 1013 | чел.-ч | чел.-ч | 1 | 25.82 | 0 | 0 | 0 | 9.62 | 0 | 1 | 1 |  | 25.82 | 2 | 64850035 | 451 | 0 | 0 | 0 | 0 | 0 | 0 | 0 | 0
368 | 64850044 | 64850034 | 121548 | 1 | 1 | 1 | 1 | 2 |  | Затраты труда машинистов | 608254 | 1013 | чел.час | чел.час | 1 | 5.82 | 0 | 0 | 0 | 0 | 0 | 1 | 2 |  | 5.82 | 2 | 64850036 | 452 | 0 | 0 | 0 | 0 | 0 | 0 | 0 | 0
368 | 64850045 | 64850034 | 29172380 | 1 | 1 | 1 | 2 | 021143 | ТСЭМ Московской обл., 021143, приказ Минстроя России №675/пр от 28.02.2017 № 264/пр | Краны на автомобильном ходу при работе на других видах строительства 16 т | 1368 | 1011 | маш.-ч | маш.-ч | 1 | 0.47 | 0 | 163.49 | 13.5 | 0 | 0 | 1 | 0 |  | 0.47 | 2 | 64850037 | 453 | 0 | 0 | 0 | 0 | 0 | 0 | 0 | 0
368 | 64850046 | 64850034 | 29172497 | 1 | 1 | 1 | 2 | 030202 | ТСЭМ Московской обл., 030202, приказ Минстроя России №675/пр от 28.02.2017 № 264/пр | Домкраты гидравлические грузоподъемностью 6,3-25 т | 1368 | 1011 | маш.-ч | маш.-ч | 1 | 2.09 | 0 | 1 | 0 | 0 | 0 | 1 | 0 |  | 2.09 | 2 | 64850038 | 454 | 0 | 0 | 0 | 0 | 0 | 0 | 0 | 0
368 | 64850047 | 64850034 | 29172543 | 1 | 1 | 1 | 2 | 030851 | ТСЭМ Московской обл., 030851, приказ Минстроя России №675/пр от 28.02.2017 № 264/пр | Стрелы монтажные А-образные высотой до 22 м для подъема опор ВЛ | 1368 | 1011 | маш.-ч | маш.-ч | 1 | 0.43 | 0 | 6.24 | 0 | 0 | 0 | 1 | 0 |  | 0.43 | 2 | 64850039 | 455 | 0 | 0 | 0 | 0 | 0 | 0 | 0 | 0
368 | 64850048 | 64850034 | 29173718 | 1 | 1 | 1 | 2 | 160202 | ТСЭМ Московской обл., 160202, приказ Минстроя России №675/пр от 28.02.2017 № 264/пр | Краны на тракторе 121 кВт (165 л.с.) 10 т (прицепные) | 1368 | 1011 | маш.-ч | маш.-ч | 1 | 2.13 | 0 | 69.84 | 11.6 | 0 | 0 | 1 | 0 |  | 2.13 | 2 | 64850040 | 456 | 0 | 0 | 0 | 0 | 0 | 0 | 0 | 0
368 | 64850049 | 64850034 | 29173724 | 1 | 1 | 1 | 2 | 160601 | ТСЭМ Московской обл., 160601, приказ Минстроя России №675/пр от 28.02.2017 № 264/пр | Тракторы на гусеничном ходу с лебедкой 132 кВт (180 л.с.) | 1368 | 1011 | маш.-ч | маш.-ч | 1 | 3.22 | 0 | 147.43 | 11.6 | 0 | 0 | 1 | 0 |  | 3.22 | 2 | 64850041 | 457 | 0 | 0 | 0 | 0 | 0 | 0 | 0 | 0
368 | 64850050 | 64850034 | 29174954 | 1 | 1 | 1 | 2 | 400311 | ТСЭМ Московской обл., 400311, приказ Минстроя России №675/пр от 28.02.2017 № 264/пр | Спецавтомашины грузоподъемностью до 8 т, вездеходы | 1368 | 1011 | маш.-ч | маш.-ч | 1 | 1.66 | 0 | 214.93 | 13.5 | 0 | 0 | 1 | 0 |  | 1.66 | 2 | 64850042 | 458 | 0 | 0 | 0 | 0 | 0 | 0 | 0 | 0
368 | 64850051 | 64850034 | 29114247 | 1 | 1 | 1 | 3 | 101-1714 | ТССЦ Московской обл., 101-1714, приказ Минстроя России №675/пр от 28.02.2017 № 254/пр | Болты с гайками и шайбами строительные | 1348 | 1009 | т | т | 1000 | 0 | 9040.01 | 0 | 0 | 0 | 1 | 0 | 0 |  | 0 | 3 | -1 |  | 0 | 0 | 0 | 0 | 0 | 0 | 0 | 0
368 | 64850052 | 64850034 | 29121544 | 1 | 1 | 1 | 3 | 110-9126 | ТССЦ Московской обл., 110-9126, приказ Минстроя России №675/пр от 28.02.2017 № 254/пр | Металлические плакаты | 1354 | 1010 | шт. | шт. | 1 | 0 | 0 | 0 | 0 | 0 | 1 | 0 | 0 |  | 0 | 3 | -1 |  | 0 | 0 | 0 | 0 | 0 | 0 | 0 | 0
368 | 64850053 | 64850034 | 29129063 | 1 | 1 | 1 | 3 | 201-9025 | ТССЦ Московской обл., 201-9025, приказ Минстроя России №675/пр от 28.02.2017 № 255/пр | Опоры стальные оцинкованные | 1348 | 1009 | т | т | 1000 | 1.03 | 0 | 0 | 0 | 0 | 0 | 0 | 0 |  | 1.03 | 3 | -1 |  | 0 | 0 | 0 | 0 | 0 | 0 | 0 | 0
369 | 64850043 | 64850034 | 18411117 | 1 | 1 | 1 | 1 | 1-1040-90 |  | Рабочий строитель среднего разряда 4 | 1369 | 1013 | чел.-ч | чел.-ч | 1 | 25.82 | 0 | 0 | 0 | 9.62 | 0 | 1 | 1 |  | 25.82 | 2 | 64850035 | 459 | 0 | 0 | 0 | 0 | 0 | 0 | 0 | 0
369 | 64850044 | 64850034 | 121548 | 1 | 1 | 1 | 1 | 2 |  | Затраты труда машинистов | 608254 | 1013 | чел.час | чел.час | 1 | 5.82 | 0 | 0 | 0 | 0 | 0 | 1 | 2 |  | 5.82 | 2 | 64850036 | 460 | 0 | 0 | 0 | 0 | 0 | 0 | 0 | 0
369 | 64850045 | 64850034 | 29172380 | 1 | 1 | 1 | 2 | 021143 | ТСЭМ Московской обл., 021143, приказ Минстроя России №675/пр от 28.02.2017 № 264/пр | Краны на автомобильном ходу при работе на других видах строительства 16 т | 1368 | 1011 | маш.-ч | маш.-ч | 1 | 0.47 | 0 | 163.49 | 13.5 | 0 | 0 | 1 | 0 |  | 0.47 | 2 | 64850037 | 461 | 0 | 0 | 0 | 0 | 0 | 0 | 0 | 0
369 | 64850046 | 64850034 | 29172497 | 1 | 1 | 1 | 2 | 030202 | ТСЭМ Московской обл., 030202, приказ Минстроя России №675/пр от 28.02.2017 № 264/пр | Домкраты гидравлические грузоподъемностью 6,3-25 т | 1368 | 1011 | маш.-ч | маш.-ч | 1 | 2.09 | 0 | 1 | 0 | 0 | 0 | 1 | 0 |  | 2.09 | 2 | 64850038 | 462 | 0 | 0 | 0 | 0 | 0 | 0 | 0 | 0
369 | 64850047 | 64850034 | 29172543 | 1 | 1 | 1 | 2 | 030851 | ТСЭМ Московской обл., 030851, приказ Минстроя России №675/пр от 28.02.2017 № 264/пр | Стрелы монтажные А-образные высотой до 22 м для подъема опор ВЛ | 1368 | 1011 | маш.-ч | маш.-ч | 1 | 0.43 | 0 | 6.24 | 0 | 0 | 0 | 1 | 0 |  | 0.43 | 2 | 64850039 | 463 | 0 | 0 | 0 | 0 | 0 | 0 | 0 | 0
369 | 64850048 | 64850034 | 29173718 | 1 | 1 | 1 | 2 | 160202 | ТСЭМ Московской обл., 160202, приказ Минстроя России №675/пр от 28.02.2017 № 264/пр | Краны на тракторе 121 кВт (165 л.с.) 10 т (прицепные) | 1368 | 1011 | маш.-ч | маш.-ч | 1 | 2.13 | 0 | 69.84 | 11.6 | 0 | 0 | 1 | 0 |  | 2.13 | 2 | 64850040 | 464 | 0 | 0 | 0 | 0 | 0 | 0 | 0 | 0
369 | 64850049 | 64850034 | 29173724 | 1 | 1 | 1 | 2 | 160601 | ТСЭМ Московской обл., 160601, приказ Минстроя России №675/пр от 28.02.2017 № 264/пр | Тракторы на гусеничном ходу с лебедкой 132 кВт (180 л.с.) | 1368 | 1011 | маш.-ч | маш.-ч | 1 | 3.22 | 0 | 147.43 | 11.6 | 0 | 0 | 1 | 0 |  | 3.22 | 2 | 64850041 | 465 | 0 | 0 | 0 | 0 | 0 | 0 | 0 | 0
369 | 64850050 | 64850034 | 29174954 | 1 | 1 | 1 | 2 | 400311 | ТСЭМ Московской обл., 400311, приказ Минстроя России №675/пр от 28.02.2017 № 264/пр | Спецавтомашины грузоподъемностью до 8 т, вездеходы | 1368 | 1011 | маш.-ч | маш.-ч | 1 | 1.66 | 0 | 214.93 | 13.5 | 0 | 0 | 1 | 0 |  | 1.66 | 2 | 64850042 | 466 | 0 | 0 | 0 | 0 | 0 | 0 | 0 | 0
369 | 64850051 | 64850034 | 29114247 | 1 | 1 | 1 | 3 | 101-1714 | ТССЦ Московской обл., 101-1714, приказ Минстроя России №675/пр от 28.02.2017 № 254/пр | Болты с гайками и шайбами строительные | 1348 | 1009 | т | т | 1000 | 0 | 9040.01 | 0 | 0 | 0 | 1 | 0 | 0 |  | 0 | 3 | -1 |  | 0 | 0 | 0 | 0 | 0 | 0 | 0 | 0
369 | 64850052 | 64850034 | 29121544 | 1 | 1 | 1 | 3 | 110-9126 | ТССЦ Московской обл., 110-9126, приказ Минстроя России №675/пр от 28.02.2017 № 254/пр | Металлические плакаты | 1354 | 1010 | шт. | шт. | 1 | 0 | 0 | 0 | 0 | 0 | 1 | 0 | 0 |  | 0 | 3 | -1 |  | 0 | 0 | 0 | 0 | 0 | 0 | 0 | 0
369 | 64850053 | 64850034 | 29129063 | 1 | 1 | 1 | 3 | 201-9025 | ТССЦ Московской обл., 201-9025, приказ Минстроя России №675/пр от 28.02.2017 № 255/пр | Опоры стальные оцинкованные | 1348 | 1009 | т | т | 1000 | 1.03 | 0 | 0 | 0 | 0 | 0 | 0 | 0 |  | 1.03 | 3 | -1 |  | 0 | 0 | 0 | 0 | 0 | 0 | 0 | 0
376 | 64850080 | 64850056 | 18407546 | 1 | 1 | 1 | 1 | 1-1038-90 |  | Рабочий строитель среднего разряда 3,8 | 1369 | 1013 | чел.-ч | чел.-ч | 1 | 32.37 | 0 | 0 | 0 | 9.4 | 0 | 1 | 1 |  | 32.37 | 2 | 64850057 | 467 | 0 | 0 | 0 | 0 | 0 | 0 | 0 | 0
376 | 64850081 | 64850056 | 121548 | 1 | 1 | 1 | 1 | 2 |  | Затраты труда машинистов | 608254 | 1013 | чел.час | чел.час | 1 | 5.64 | 0 | 0 | 0 | 0 | 0 | 1 | 2 |  | 5.64 | 2 | 64850058 | 468 | 0 | 0 | 0 | 0 | 0 | 0 | 0 | 0
376 | 64850082 | 64850056 | 29172285 | 1 | 1 | 1 | 2 | 020403 | ТСЭМ Московской обл., 020403, приказ Минстроя России №675/пр от 28.02.2017 № 264/пр | Краны козловые при работе на монтаже технологического оборудования 32 т | 1368 | 1011 | маш.-ч | маш.-ч | 1 | 0.07 | 0 | 120.52 | 15.42 | 0 | 0 | 1 | 0 |  | 0.07 | 2 | 64850059 | 469 | 0 | 0 | 0 | 0 | 0 | 0 | 0 | 0
376 | 64850083 | 64850056 | 29172379 | 1 | 1 | 1 | 2 | 021141 | ТСЭМ Московской обл., 021141, приказ Минстроя России №675/пр от 28.02.2017 № 264/пр | Краны на автомобильном ходу при работе на других видах строительства 10 т | 1368 | 1011 | маш.-ч | маш.-ч | 1 | 0.12 | 0 | 112 | 13.5 | 0 | 0 | 1 | 0 |  | 0.12 | 2 | 64850060 | 470 | 0 | 0 | 0 | 0 | 0 | 0 | 0 | 0
376 | 64850084 | 64850056 | 29172407 | 1 | 1 | 1 | 2 | 021243 | ТСЭМ Московской обл., 021243, приказ Минстроя России №675/пр от 28.02.2017 № 264/пр | Краны на гусеничном ходу при работе на других видах строительства до 16 т | 1368 | 1011 | маш.-ч | маш.-ч | 1 | 5.45 | 0 | 96.9 | 13.5 | 0 | 0 | 1 | 0 |  | 5.45 | 2 | 64850061 | 471 | 0 | 0 | 0 | 0 | 0 | 0 | 0 | 0
376 | 64850085 | 64850056 | 29172498 | 1 | 1 | 1 | 2 | 030203 | ТСЭМ Московской обл., 030203, приказ Минстроя России №675/пр от 28.02.2017 № 264/пр | Домкраты гидравлические грузоподъемностью 63-100 т | 1368 | 1011 | маш.-ч | маш.-ч | 1 | 0.96 | 0 | 2.37 | 0 | 0 | 0 | 1 | 0 |  | 0.96 | 2 | 64850062 | 472 | 0 | 0 | 0 | 0 | 0 | 0 | 0 | 0
376 | 64850086 | 64850056 | 29172659 | 1 | 1 | 1 | 2 | 040504 | ТСЭМ Московской обл., 040504, приказ Минстроя России №675/пр от 28.02.2017 № 264/пр | Аппарат для газовой сварки и резки | 1368 | 1011 | маш.-ч | маш.-ч | 1 | 1.68 | 0 | 1.2 | 0 | 0 | 0 | 1 | 0 |  | 1.68 | 2 | 64850063 | 473 | 0 | 0 | 0 | 0 | 0 | 0 | 0 | 0
376 | 64850087 | 64850056 | 29172669 | 1 | 1 | 1 | 2 | 041000 | ТСЭМ Московской обл., 041000, приказ Минстроя России №675/пр от 28.02.2017 № 264/пр | Преобразователи сварочные с номинальным сварочным током 315-500 А | 1368 | 1011 | маш.-ч | маш.-ч | 1 | 9.62 | 0 | 12.31 | 0 | 0 | 0 | 1 | 0 |  | 9.62 | 2 | 64850064 | 474 | 0 | 0 | 0 | 0 | 0 | 0 | 0 | 0
376 | 64850088 | 64850056 | 29172679 | 1 | 1 | 1 | 2 | 041400 | ТСЭМ Московской обл., 041400, приказ Минстроя России №675/пр от 28.02.2017 № 264/пр | Электрические печи для сушки сварочных материалов с регулированием температуры в пределах от 80 °С до 500 °С | 1368 | 1011 | маш.-ч | маш.-ч | 1 | 0.39 | 0 | 6.7 | 0 | 0 | 0 | 1 | 0 |  | 0.39 | 2 | 64850065 | 475 | 0 | 0 | 0 | 0 | 0 | 0 | 0 | 0
376 | 64850089 | 64850056 | 29174507 | 1 | 1 | 1 | 2 | 330301 | ТСЭМ Московской обл., 330301, приказ Минстроя России №675/пр от 28.02.2017 № 264/пр | Машины шлифовальные электрические | 1368 | 1011 | маш.-ч | маш.-ч | 1 | 0.29 | 0 | 5.13 | 0 | 0 | 0 | 1 | 0 |  | 0.29 | 2 | 64850066 | 476 | 0 | 0 | 0 | 0 | 0 | 0 | 0 | 0
376 | 64850090 | 64850056 | 29174913 | 1 | 1 | 1 | 2 | 400001 | ТСЭМ Московской обл., 400001, приказ Минстроя России №675/пр от 28.02.2017 № 264/пр | Автомобили бортовые, грузоподъемность до 5 т | 1368 | 1011 | маш.-ч | маш.-ч | 1 | 0.19 | 0 | 87.17 | 11.6 | 0 | 0 | 1 | 0 |  | 0.19 | 2 | 64850067 | 477 | 0 | 0 | 0 | 0 | 0 | 0 | 0 | 0
376 | 64850091 | 64850056 | 29107906 | 1 | 1 | 1 | 3 | 101-0309 | ТССЦ Московской обл., 101-0309, приказ Минстроя России №675/пр от 28.02.2017 № 254/пр | Канаты пеньковые пропитанные | 1348 | 1009 | т | т | 1000 | 0.0001 | 37900 | 0 | 0 | 0 | 0 | 1 | 0 |  | 0.0001 | 2 | 64850068 | 478 | 0 | 0 | 0 | 0 | 0 | 0 | 0 | 0
376 | 64850092 | 64850056 | 29107441 | 1 | 1 | 1 | 3 | 101-0324 | ТССЦ Московской обл., 101-0324, приказ Минстроя России №675/пр от 28.02.2017 № 254/пр | Кислород технический газообразный | 1339 | 1007 | м3 | м3 | 1 | 1.37 | 6.23 | 0 | 0 | 0 | 0 | 1 | 0 |  | 1.37 | 2 | 64850069 | 479 | 0 | 0 | 0 | 0 | 0 | 0 | 0 | 0
376 | 64850093 | 64850056 | 29113598 | 1 | 1 | 1 | 3 | 101-0797 | ТССЦ Московской обл., 101-0797, приказ Минстроя России №675/пр от 28.02.2017 № 254/пр | Проволока горячекатаная в мотках, диаметром 6,3-6,5 мм | 1348 | 1009 | т | т | 1000 | 3e-05 | 4455.2 | 0 | 0 | 0 | 0 | 1 | 0 |  | 3e-05 | 2 | 64850070 | 480 | 0 | 0 | 0 | 0 | 0 | 0 | 0 | 0
376 | 64850094 | 64850056 | 29113797 | 1 | 1 | 1 | 3 | 101-1019 | ТССЦ Московской обл., 101-1019, приказ Минстроя России №675/пр от 28.02.2017 № 254/пр | Швеллеры № 40 из стали марки Ст0 | 1348 | 1009 | т | т | 1000 | 0.00194 | 4920 | 0 | 0 | 0 | 0 | 1 | 0 |  | 0.00194 | 2 | 64850071 | 481 | 0 | 0 | 0 | 0 | 0 | 0 | 0 | 0
376 | 64850095 | 64850056 | 29113990 | 1 | 1 | 1 | 3 | 101-1515 | ТССЦ Московской обл., 101-1515, приказ Минстроя России №675/пр от 28.02.2017 № 254/пр | Электроды диаметром 4 мм Э46 | 1348 | 1009 | т | т | 1000 | 0.004 | 10169.99 | 0 | 0 | 0 | 0 | 1 | 0 |  | 0.004 | 2 | 64850072 | 482 | 0 | 0 | 0 | 0 | 0 | 0 | 0 | 0
376 | 64850096 | 64850056 | 29114247 | 1 | 1 | 1 | 3 | 101-1714 | ТССЦ Московской обл., 101-1714, приказ Минстроя России №675/пр от 28.02.2017 № 254/пр | Болты с гайками и шайбами строительные | 1348 | 1009 | т | т | 1000 | 0 | 9040.01 | 0 | 0 | 0 | 1 | 0 | 0 |  | 0 | 3 | -1 |  | 0 | 0 | 0 | 0 | 0 | 0 | 0 | 0
376 | 64850097 | 64850056 | 29114332 | 1 | 1 | 1 | 3 | 101-1805 | ТССЦ Московской обл., 101-1805, приказ Минстроя России №675/пр от 28.02.2017 № 254/пр | Гвозди строительные | 1348 | 1009 | т | т | 1000 | 1e-05 | 11978 | 0 | 0 | 0 | 0 | 1 | 0 |  | 1e-05 | 2 | 64850073 | 483 | 0 | 0 | 0 | 0 | 0 | 0 | 0 | 0
376 | 64850098 | 64850056 | 29107444 | 1 | 1 | 1 | 3 | 101-2278 | ТССЦ Московской обл., 101-2278, приказ Минстроя России №675/пр от 28.02.2017 № 254/пр | Пропан-бутан, смесь техническая | 1346 | 1009 | кг | кг | 1 | 0.41 | 6.09 | 0 | 0 | 0 | 0 | 1 | 0 |  | 0.41 | 2 | 64850074 | 484 | 0 | 0 | 0 | 0 | 0 | 0 | 0 | 0
376 | 64850099 | 64850056 | 29110606 | 1 | 1 | 1 | 3 | 101-2467 | ТССЦ Московской обл., 101-2467, приказ Минстроя России №675/пр от 28.02.2017 № 254/пр | Растворитель марки Р-4 | 1348 | 1009 | т | т | 1000 | 0.0006 | 9420 | 0 | 0 | 0 | 0 | 1 | 0 |  | 0.0006 | 2 | 64850075 | 485 | 0 | 0 | 0 | 0 | 0 | 0 | 0 | 0
376 | 64850100 | 64850056 | 29115467 | 1 | 1 | 1 | 3 | 102-0023 | ТССЦ Московской обл., 102-0023, приказ Минстроя России №675/пр от 28.02.2017 № 254/пр | Бруски обрезные хвойных пород длиной 4-6,5 м, шириной 75-150 мм, толщиной 40-75 мм, I сорта | 1339 | 1007 | м3 | м3 | 1 | 0.00103 | 1699.99 | 0 | 0 | 0 | 0 | 1 | 0 |  | 0.00103 | 2 | 64850076 | 486 | 0 | 0 | 0 | 0 | 0 | 0 | 0 | 0
376 | 64850101 | 64850056 | 29122102 | 1 | 1 | 1 | 3 | 113-0021 | ТССЦ Московской обл., 113-0021, приказ Минстроя России №675/пр от 28.02.2017 № 254/пр | Грунтовка ГФ-021 красно-коричневая | 1348 | 1009 | т | т | 1000 | 0.00031 | 15620 | 0 | 0 | 0 | 0 | 1 | 0 |  | 0.00031 | 2 | 64850077 | 487 | 0 | 0 | 0 | 0 | 0 | 0 | 0 | 0
376 | 64850102 | 64850056 | 29129276 | 1 | 1 | 1 | 3 | 201-0756 | ТССЦ Московской обл., 201-0756, приказ Минстроя России №675/пр от 28.02.2017 № 255/пр | Отдельные конструктивные элементы зданий и сооружений с преобладанием горячекатаных профилей, средняя масса сборочной единицы от 0,1 до 0,5 т | 1348 | 1009 | т | т | 1000 | 0.001 | 7712 | 0 | 0 | 0 | 0 | 1 | 0 |  | 0.001 | 2 | 64850078 | 488 | 0 | 0 | 0 | 0 | 0 | 0 | 0 | 0
376 | 64850103 | 64850056 | 29127930 | 1 | 1 | 1 | 3 | 201-9002 | ТССЦ Московской обл., 201-9002, приказ Минстроя России №675/пр от 28.02.2017 № 255/пр | Конструкции стальные | 1348 | 1009 | т | т | 1000 | 1 | 0 | 0 | 0 | 0 | 0 | 0 | 0 |  | 1 | 3 | -1 |  | 0 | 0 | 0 | 0 | 0 | 0 | 0 | 0
376 | 64850104 | 64850056 | 29162764 | 1 | 1 | 1 | 3 | 508-0097 | ТССЦ Московской обл., 508-0097, приказ Минстроя России №675/пр от 28.02.2017 № 258/пр | Канат двойной свивки типа ТК, конструкции 6х19(1+6+12)+1 о.с., оцинкованный из проволок марки В, маркировочная группа 1770 н/мм2, диаметром 5,5 мм | 1302 | 1003 | 10 м | 10 м | 10 | 0.0187 | 71.49 | 0 | 0 | 0 | 0 | 1 | 0 |  | 0.0187 | 2 | 64850079 | 489 | 0 | 0 | 0 | 0 | 0 | 0 | 0 | 0
377 | 64850080 | 64850056 | 18407546 | 1 | 1 | 1 | 1 | 1-1038-90 |  | Рабочий строитель среднего разряда 3,8 | 1369 | 1013 | чел.-ч | чел.-ч | 1 | 32.37 | 0 | 0 | 0 | 9.4 | 0 | 1 | 1 |  | 32.37 | 2 | 64850057 | 490 | 0 | 0 | 0 | 0 | 0 | 0 | 0 | 0
377 | 64850081 | 64850056 | 121548 | 1 | 1 | 1 | 1 | 2 |  | Затраты труда машинистов | 608254 | 1013 | чел.час | чел.час | 1 | 5.64 | 0 | 0 | 0 | 0 | 0 | 1 | 2 |  | 5.64 | 2 | 64850058 | 491 | 0 | 0 | 0 | 0 | 0 | 0 | 0 | 0
377 | 64850082 | 64850056 | 29172285 | 1 | 1 | 1 | 2 | 020403 | ТСЭМ Московской обл., 020403, приказ Минстроя России №675/пр от 28.02.2017 № 264/пр | Краны козловые при работе на монтаже технологического оборудования 32 т | 1368 | 1011 | маш.-ч | маш.-ч | 1 | 0.07 | 0 | 120.52 | 15.42 | 0 | 0 | 1 | 0 |  | 0.07 | 2 | 64850059 | 492 | 0 | 0 | 0 | 0 | 0 | 0 | 0 | 0
377 | 64850083 | 64850056 | 29172379 | 1 | 1 | 1 | 2 | 021141 | ТСЭМ Московской обл., 021141, приказ Минстроя России №675/пр от 28.02.2017 № 264/пр | Краны на автомобильном ходу при работе на других видах строительства 10 т | 1368 | 1011 | маш.-ч | маш.-ч | 1 | 0.12 | 0 | 112 | 13.5 | 0 | 0 | 1 | 0 |  | 0.12 | 2 | 64850060 | 493 | 0 | 0 | 0 | 0 | 0 | 0 | 0 | 0
377 | 64850084 | 64850056 | 29172407 | 1 | 1 | 1 | 2 | 021243 | ТСЭМ Московской обл., 021243, приказ Минстроя России №675/пр от 28.02.2017 № 264/пр | Краны на гусеничном ходу при работе на других видах строительства до 16 т | 1368 | 1011 | маш.-ч | маш.-ч | 1 | 5.45 | 0 | 96.9 | 13.5 | 0 | 0 | 1 | 0 |  | 5.45 | 2 | 64850061 | 494 | 0 | 0 | 0 | 0 | 0 | 0 | 0 | 0
377 | 64850085 | 64850056 | 29172498 | 1 | 1 | 1 | 2 | 030203 | ТСЭМ Московской обл., 030203, приказ Минстроя России №675/пр от 28.02.2017 № 264/пр | Домкраты гидравлические грузоподъемностью 63-100 т | 1368 | 1011 | маш.-ч | маш.-ч | 1 | 0.96 | 0 | 2.37 | 0 | 0 | 0 | 1 | 0 |  | 0.96 | 2 | 64850062 | 495 | 0 | 0 | 0 | 0 | 0 | 0 | 0 | 0
377 | 64850086 | 64850056 | 29172659 | 1 | 1 | 1 | 2 | 040504 | ТСЭМ Московской обл., 040504, приказ Минстроя России №675/пр от 28.02.2017 № 264/пр | Аппарат для газовой сварки и резки | 1368 | 1011 | маш.-ч | маш.-ч | 1 | 1.68 | 0 | 1.2 | 0 | 0 | 0 | 1 | 0 |  | 1.68 | 2 | 64850063 | 496 | 0 | 0 | 0 | 0 | 0 | 0 | 0 | 0
377 | 64850087 | 64850056 | 29172669 | 1 | 1 | 1 | 2 | 041000 | ТСЭМ Московской обл., 041000, приказ Минстроя России №675/пр от 28.02.2017 № 264/пр | Преобразователи сварочные с номинальным сварочным током 315-500 А | 1368 | 1011 | маш.-ч | маш.-ч | 1 | 9.62 | 0 | 12.31 | 0 | 0 | 0 | 1 | 0 |  | 9.62 | 2 | 64850064 | 497 | 0 | 0 | 0 | 0 | 0 | 0 | 0 | 0
377 | 64850088 | 64850056 | 29172679 | 1 | 1 | 1 | 2 | 041400 | ТСЭМ Московской обл., 041400, приказ Минстроя России №675/пр от 28.02.2017 № 264/пр | Электрические печи для сушки сварочных материалов с регулированием температуры в пределах от 80 °С до 500 °С | 1368 | 1011 | маш.-ч | маш.-ч | 1 | 0.39 | 0 | 6.7 | 0 | 0 | 0 | 1 | 0 |  | 0.39 | 2 | 64850065 | 498 | 0 | 0 | 0 | 0 | 0 | 0 | 0 | 0
377 | 64850089 | 64850056 | 29174507 | 1 | 1 | 1 | 2 | 330301 | ТСЭМ Московской обл., 330301, приказ Минстроя России №675/пр от 28.02.2017 № 264/пр | Машины шлифовальные электрические | 1368 | 1011 | маш.-ч | маш.-ч | 1 | 0.29 | 0 | 5.13 | 0 | 0 | 0 | 1 | 0 |  | 0.29 | 2 | 64850066 | 499 | 0 | 0 | 0 | 0 | 0 | 0 | 0 | 0
377 | 64850090 | 64850056 | 29174913 | 1 | 1 | 1 | 2 | 400001 | ТСЭМ Московской обл., 400001, приказ Минстроя России №675/пр от 28.02.2017 № 264/пр | Автомобили бортовые, грузоподъемность до 5 т | 1368 | 1011 | маш.-ч | маш.-ч | 1 | 0.19 | 0 | 87.17 | 11.6 | 0 | 0 | 1 | 0 |  | 0.19 | 2 | 64850067 | 500 | 0 | 0 | 0 | 0 | 0 | 0 | 0 | 0
377 | 64850091 | 64850056 | 29107906 | 1 | 1 | 1 | 3 | 101-0309 | ТССЦ Московской обл., 101-0309, приказ Минстроя России №675/пр от 28.02.2017 № 254/пр | Канаты пеньковые пропитанные | 1348 | 1009 | т | т | 1000 | 0.0001 | 37900 | 0 | 0 | 0 | 0 | 1 | 0 |  | 0.0001 | 2 | 64850068 | 501 | 0 | 0 | 0 | 0 | 0 | 0 | 0 | 0
377 | 64850092 | 64850056 | 29107441 | 1 | 1 | 1 | 3 | 101-0324 | ТССЦ Московской обл., 101-0324, приказ Минстроя России №675/пр от 28.02.2017 № 254/пр | Кислород технический газообразный | 1339 | 1007 | м3 | м3 | 1 | 1.37 | 6.23 | 0 | 0 | 0 | 0 | 1 | 0 |  | 1.37 | 2 | 64850069 | 502 | 0 | 0 | 0 | 0 | 0 | 0 | 0 | 0
377 | 64850093 | 64850056 | 29113598 | 1 | 1 | 1 | 3 | 101-0797 | ТССЦ Московской обл., 101-0797, приказ Минстроя России №675/пр от 28.02.2017 № 254/пр | Проволока горячекатаная в мотках, диаметром 6,3-6,5 мм | 1348 | 1009 | т | т | 1000 | 3e-05 | 4455.2 | 0 | 0 | 0 | 0 | 1 | 0 |  | 3e-05 | 2 | 64850070 | 503 | 0 | 0 | 0 | 0 | 0 | 0 | 0 | 0
377 | 64850094 | 64850056 | 29113797 | 1 | 1 | 1 | 3 | 101-1019 | ТССЦ Московской обл., 101-1019, приказ Минстроя России №675/пр от 28.02.2017 № 254/пр | Швеллеры № 40 из стали марки Ст0 | 1348 | 1009 | т | т | 1000 | 0.00194 | 4920 | 0 | 0 | 0 | 0 | 1 | 0 |  | 0.00194 | 2 | 64850071 | 504 | 0 | 0 | 0 | 0 | 0 | 0 | 0 | 0
377 | 64850095 | 64850056 | 29113990 | 1 | 1 | 1 | 3 | 101-1515 | ТССЦ Московской обл., 101-1515, приказ Минстроя России №675/пр от 28.02.2017 № 254/пр | Электроды диаметром 4 мм Э46 | 1348 | 1009 | т | т | 1000 | 0.004 | 10169.99 | 0 | 0 | 0 | 0 | 1 | 0 |  | 0.004 | 2 | 64850072 | 505 | 0 | 0 | 0 | 0 | 0 | 0 | 0 | 0
377 | 64850096 | 64850056 | 29114247 | 1 | 1 | 1 | 3 | 101-1714 | ТССЦ Московской обл., 101-1714, приказ Минстроя России №675/пр от 28.02.2017 № 254/пр | Болты с гайками и шайбами строительные | 1348 | 1009 | т | т | 1000 | 0 | 9040.01 | 0 | 0 | 0 | 1 | 0 | 0 |  | 0 | 3 | -1 |  | 0 | 0 | 0 | 0 | 0 | 0 | 0 | 0
377 | 64850097 | 64850056 | 29114332 | 1 | 1 | 1 | 3 | 101-1805 | ТССЦ Московской обл., 101-1805, приказ Минстроя России №675/пр от 28.02.2017 № 254/пр | Гвозди строительные | 1348 | 1009 | т | т | 1000 | 1e-05 | 11978 | 0 | 0 | 0 | 0 | 1 | 0 |  | 1e-05 | 2 | 64850073 | 506 | 0 | 0 | 0 | 0 | 0 | 0 | 0 | 0
377 | 64850098 | 64850056 | 29107444 | 1 | 1 | 1 | 3 | 101-2278 | ТССЦ Московской обл., 101-2278, приказ Минстроя России №675/пр от 28.02.2017 № 254/пр | Пропан-бутан, смесь техническая | 1346 | 1009 | кг | кг | 1 | 0.41 | 6.09 | 0 | 0 | 0 | 0 | 1 | 0 |  | 0.41 | 2 | 64850074 | 507 | 0 | 0 | 0 | 0 | 0 | 0 | 0 | 0
377 | 64850099 | 64850056 | 29110606 | 1 | 1 | 1 | 3 | 101-2467 | ТССЦ Московской обл., 101-2467, приказ Минстроя России №675/пр от 28.02.2017 № 254/пр | Растворитель марки Р-4 | 1348 | 1009 | т | т | 1000 | 0.0006 | 9420 | 0 | 0 | 0 | 0 | 1 | 0 |  | 0.0006 | 2 | 64850075 | 508 | 0 | 0 | 0 | 0 | 0 | 0 | 0 | 0
377 | 64850100 | 64850056 | 29115467 | 1 | 1 | 1 | 3 | 102-0023 | ТССЦ Московской обл., 102-0023, приказ Минстроя России №675/пр от 28.02.2017 № 254/пр | Бруски обрезные хвойных пород длиной 4-6,5 м, шириной 75-150 мм, толщиной 40-75 мм, I сорта | 1339 | 1007 | м3 | м3 | 1 | 0.00103 | 1699.99 | 0 | 0 | 0 | 0 | 1 | 0 |  | 0.00103 | 2 | 64850076 | 509 | 0 | 0 | 0 | 0 | 0 | 0 | 0 | 0
377 | 64850101 | 64850056 | 29122102 | 1 | 1 | 1 | 3 | 113-0021 | ТССЦ Московской обл., 113-0021, приказ Минстроя России №675/пр от 28.02.2017 № 254/пр | Грунтовка ГФ-021 красно-коричневая | 1348 | 1009 | т | т | 1000 | 0.00031 | 15620 | 0 | 0 | 0 | 0 | 1 | 0 |  | 0.00031 | 2 | 64850077 | 510 | 0 | 0 | 0 | 0 | 0 | 0 | 0 | 0
377 | 64850102 | 64850056 | 29129276 | 1 | 1 | 1 | 3 | 201-0756 | ТССЦ Московской обл., 201-0756, приказ Минстроя России №675/пр от 28.02.2017 № 255/пр | Отдельные конструктивные элементы зданий и сооружений с преобладанием горячекатаных профилей, средняя масса сборочной единицы от 0,1 до 0,5 т | 1348 | 1009 | т | т | 1000 | 0.001 | 7712 | 0 | 0 | 0 | 0 | 1 | 0 |  | 0.001 | 2 | 64850078 | 511 | 0 | 0 | 0 | 0 | 0 | 0 | 0 | 0
377 | 64850103 | 64850056 | 29127930 | 1 | 1 | 1 | 3 | 201-9002 | ТССЦ Московской обл., 201-9002, приказ Минстроя России №675/пр от 28.02.2017 № 255/пр | Конструкции стальные | 1348 | 1009 | т | т | 1000 | 1 | 0 | 0 | 0 | 0 | 0 | 0 | 0 |  | 1 | 3 | -1 |  | 0 | 0 | 0 | 0 | 0 | 0 | 0 | 0
377 | 64850104 | 64850056 | 29162764 | 1 | 1 | 1 | 3 | 508-0097 | ТССЦ Московской обл., 508-0097, приказ Минстроя России №675/пр от 28.02.2017 № 258/пр | Канат двойной свивки типа ТК, конструкции 6х19(1+6+12)+1 о.с., оцинкованный из проволок марки В, маркировочная группа 1770 н/мм2, диаметром 5,5 мм | 1302 | 1003 | 10 м | 10 м | 10 | 0.0187 | 71.49 | 0 | 0 | 0 | 0 | 1 | 0 |  | 0.0187 | 2 | 64850079 | 512 | 0 | 0 | 0 | 0 | 0 | 0 | 0 | 0
384 | 64850113 | 64850108 | 41134025 | 1 | 1 | 1 | 1 | 1-100-37-90 |  | Рабочий среднего разряда 3,7 | 1369 | 1013 | чел.-ч | чел.-ч | 1 | 2.88 | 0 | 0 | 0 | 9.29 | 0 | 1 | 1 |  | 2.88 | 2 | 64850109 | 513 | 0 | 0 | 0 | 0 | 0 | 0 | 0 | 0
384 | 64850114 | 64850108 | 121548 | 1 | 1 | 1 | 1 | 2 |  | Затраты труда машинистов | 608254 | 1013 | чел.час | чел.час | 1 | 1.67 | 0 | 0 | 0 | 0 | 0 | 1 | 2 |  | 1.67 | 2 | 64850110 | 514 | 0 | 0 | 0 | 0 | 0 | 0 | 0 | 0
384 | 64850115 | 64850108 | 46800458 | 1 | 1 | 1 | 2 | 031005 | ТСНБ-2001 Московской области, 031005, протокол от 22.06.2022 г. № 06 | Автогидроподъемники высотой подъема: свыше 35 м | 1368 | 1011 | маш.-ч | маш.-ч | 1 | 1.67 | 0 | 270 | 14.4 | 0 | 0 | 1 | 0 |  | 1.67 | 2 | 64850111 | 515 | 0 | 0 | 0 | 0 | 0 | 0 | 0 | 0
384 | 64850116 | 64850108 | 46800780 | 1 | 1 | 1 | 2 | 400003 | ТСНБ-2001 Московской области, 400003, протокол от 22.06.2022 г. № 06 | Автомобили бортовые, грузоподъемность до 10 т | 1368 | 1011 | маш.-ч | маш.-ч | 1 | 0.01 | 0 | 107.3 | 13.5 | 0 | 0 | 1 | 0 |  | 0.01 | 2 | 64850112 | 516 | 0 | 0 | 0 | 0 | 0 | 0 | 0 | 0
384 | 64850117 | 64850108 | 46811099 | 1 | 1 | 1 | 3 | 22.2.02.24 | ТСНБ-2001 Московской области, 22.2.02.24, протокол от 24.08.2023 г. № 08.3 | Устройства защиты птиц на ВЛ антиприсадочного типа | 1371 | 1013 | ШТ | ШТ | 1 | 3 | 0 | 0 | 0 | 0 | 0 | 0 | 0 |  | 3 | 3 | -1 |  | 0 | 0 | 0 | 0 | 0 | 0 | 0 | 0
385 | 64850113 | 64850108 | 41134025 | 1 | 1 | 1 | 1 | 1-100-37-90 |  | Рабочий среднего разряда 3,7 | 1369 | 1013 | чел.-ч | чел.-ч | 1 | 2.88 | 0 | 0 | 0 | 9.29 | 0 | 1 | 1 |  | 2.88 | 2 | 64850109 | 517 | 0 | 0 | 0 | 0 | 0 | 0 | 0 | 0
385 | 64850114 | 64850108 | 121548 | 1 | 1 | 1 | 1 | 2 |  | Затраты труда машинистов | 608254 | 1013 | чел.час | чел.час | 1 | 1.67 | 0 | 0 | 0 | 0 | 0 | 1 | 2 |  | 1.67 | 2 | 64850110 | 518 | 0 | 0 | 0 | 0 | 0 | 0 | 0 | 0
385 | 64850115 | 64850108 | 46800458 | 1 | 1 | 1 | 2 | 031005 | ТСНБ-2001 Московской области, 031005, протокол от 22.06.2022 г. № 06 | Автогидроподъемники высотой подъема: свыше 35 м | 1368 | 1011 | маш.-ч | маш.-ч | 1 | 1.67 | 0 | 270 | 14.4 | 0 | 0 | 1 | 0 |  | 1.67 | 2 | 64850111 | 519 | 0 | 0 | 0 | 0 | 0 | 0 | 0 | 0
385 | 64850116 | 64850108 | 46800780 | 1 | 1 | 1 | 2 | 400003 | ТСНБ-2001 Московской области, 400003, протокол от 22.06.2022 г. № 06 | Автомобили бортовые, грузоподъемность до 10 т | 1368 | 1011 | маш.-ч | маш.-ч | 1 | 0.01 | 0 | 107.3 | 13.5 | 0 | 0 | 1 | 0 |  | 0.01 | 2 | 64850112 | 520 | 0 | 0 | 0 | 0 | 0 | 0 | 0 | 0
385 | 64850117 | 64850108 | 46811099 | 1 | 1 | 1 | 3 | 22.2.02.24 | ТСНБ-2001 Московской области, 22.2.02.24, протокол от 24.08.2023 г. № 08.3 | Устройства защиты птиц на ВЛ антиприсадочного типа | 1371 | 1013 | ШТ | ШТ | 1 | 3 | 0 | 0 | 0 | 0 | 0 | 0 | 0 |  | 3 | 3 | -1 |  | 0 | 0 | 0 | 0 | 0 | 0 | 0 | 0
386 | 64850123 | 64850118 | 41134256 | 1 | 1 | 1 | 1 | 1-100-29-90 |  | Рабочий среднего разряда 2,9 | 1369 | 1013 | чел.-ч | чел.-ч | 1 | 0.23 | 0 | 0 | 0 | 8.46 | 0 | 1 | 1 |  | 0.23 | 2 | 64850119 | 521 | 0 | 0 | 0 | 0 | 0 | 0 | 0 | 0
386 | 64850124 | 64850118 | 121548 | 1 | 1 | 1 | 1 | 2 |  | Затраты труда машинистов | 608254 | 1013 | чел.час | чел.час | 1 | 0.21 | 0 | 0 | 0 | 0 | 0 | 1 | 2 |  | 0.21 | 2 | 64850120 | 522 | 0 | 0 | 0 | 0 | 0 | 0 | 0 | 0
386 | 64850125 | 64850118 | 46800458 | 1 | 1 | 1 | 2 | 031005 | ТСНБ-2001 Московской области, 031005, протокол от 22.06.2022 г. № 06 | Автогидроподъемники высотой подъема: свыше 35 м | 1368 | 1011 | маш.-ч | маш.-ч | 1 | 0.21 | 0 | 270 | 14.4 | 0 | 0 | 1 | 0 |  | 0.21 | 2 | 64850121 | 523 | 0 | 0 | 0 | 0 | 0 | 0 | 0 | 0
386 | 64850126 | 64850118 | 46800780 | 1 | 1 | 1 | 2 | 400003 | ТСНБ-2001 Московской области, 400003, протокол от 22.06.2022 г. № 06 | Автомобили бортовые, грузоподъемность до 10 т | 1368 | 1011 | маш.-ч | маш.-ч | 1 | 0.003 | 0 | 107.3 | 13.5 | 0 | 0 | 1 | 0 |  | 0.003 | 2 | 64850122 | 524 | 0 | 0 | 0 | 0 | 0 | 0 | 0 | 0
386 | 64850127 | 64850118 | 46811099 | 1 | 1 | 1 | 3 | 22.2.02.24 | ТСНБ-2001 Московской области, 22.2.02.24, протокол от 24.08.2023 г. № 08.3 | Устройства защиты птиц на ВЛ антиприсадочного типа | 1371 | 1013 | ШТ | ШТ | 1 | 1 | 0 | 0 | 0 | 0 | 0 | 0 | 0 |  | 1 | 3 | -1 |  | 0 | 0 | 0 | 0 | 0 | 0 | 0 | 0
387 | 64850123 | 64850118 | 41134256 | 1 | 1 | 1 | 1 | 1-100-29-90 |  | Рабочий среднего разряда 2,9 | 1369 | 1013 | чел.-ч | чел.-ч | 1 | 0.23 | 0 | 0 | 0 | 8.46 | 0 | 1 | 1 |  | 0.23 | 2 | 64850119 | 525 | 0 | 0 | 0 | 0 | 0 | 0 | 0 | 0
387 | 64850124 | 64850118 | 121548 | 1 | 1 | 1 | 1 | 2 |  | Затраты труда машинистов | 608254 | 1013 | чел.час | чел.час | 1 | 0.21 | 0 | 0 | 0 | 0 | 0 | 1 | 2 |  | 0.21 | 2 | 64850120 | 526 | 0 | 0 | 0 | 0 | 0 | 0 | 0 | 0
387 | 64850125 | 64850118 | 46800458 | 1 | 1 | 1 | 2 | 031005 | ТСНБ-2001 Московской области, 031005, протокол от 22.06.2022 г. № 06 | Автогидроподъемники высотой подъема: свыше 35 м | 1368 | 1011 | маш.-ч | маш.-ч | 1 | 0.21 | 0 | 270 | 14.4 | 0 | 0 | 1 | 0 |  | 0.21 | 2 | 64850121 | 527 | 0 | 0 | 0 | 0 | 0 | 0 | 0 | 0
387 | 64850126 | 64850118 | 46800780 | 1 | 1 | 1 | 2 | 400003 | ТСНБ-2001 Московской области, 400003, протокол от 22.06.2022 г. № 06 | Автомобили бортовые, грузоподъемность до 10 т | 1368 | 1011 | маш.-ч | маш.-ч | 1 | 0.003 | 0 | 107.3 | 13.5 | 0 | 0 | 1 | 0 |  | 0.003 | 2 | 64850122 | 528 | 0 | 0 | 0 | 0 | 0 | 0 | 0 | 0
387 | 64850127 | 64850118 | 46811099 | 1 | 1 | 1 | 3 | 22.2.02.24 | ТСНБ-2001 Московской области, 22.2.02.24, протокол от 24.08.2023 г. № 08.3 | Устройства защиты птиц на ВЛ антиприсадочного типа | 1371 | 1013 | ШТ | ШТ | 1 | 1 | 0 | 0 | 0 | 0 | 0 | 0 | 0 |  | 1 | 3 | -1 |  | 0 | 0 | 0 | 0 | 0 | 0 | 0 | 0
390 | 64903372 | 64850129 | 41133237 | 1 | 1 | 1 | 1 | 1-100-32-90 |  | Рабочий среднего разряда 3,2 | 1369 | 1013 | чел.-ч | чел.-ч | 1 | 0.95 | 0 | 0 | 0 | 8.74 | 0 | 1 | 1 | )*1,2 | 1.14 | 2 | 64903372 | 529 | 0 | 0 | 0 | 0 | 0 | 0 | 0 | 0
390 | 64903373 | 64850129 | 46808937 | 1 | 1 | 1 | 3 | 01.7.15.14-1024 | ТСНБ-2001 Московской области, 01.7.15.14-1024, протокол от 24.08.2023 г. № 08.3 | Шурупы с потайной головкой, оцинкованные, длина 13-20 мм | 1348 | 1009 | т | т | 1000 | 1e-05 | 20974.37 | 0 | 0 | 0 | 0 | 1 | 0 |  | 1e-05 | 2 | 64903373 | 530 | 0 | 0 | 0 | 0 | 0 | 0 | 0 | 0
390 | 64903374 | 64850129 | 46811072 | 1 | 1 | 1 | 3 | 20.3.04.02 | ТСНБ-2001 Московской области, 20.3.04.02, протокол от 24.08.2023 г. № 08.3 | Знаки, таблички | 1371 | 1013 | ШТ | ШТ | 1 | 1 | 0 | 0 | 0 | 0 | 0 | 0 | 0 |  | 1 | 3 | -1 |  | 0 | 0 | 0 | 0 | 0 | 0 | 0 | 0
391 | 64903372 | 64850129 | 41133237 | 1 | 1 | 1 | 1 | 1-100-32-90 |  | Рабочий среднего разряда 3,2 | 1369 | 1013 | чел.-ч | чел.-ч | 1 | 0.95 | 0 | 0 | 0 | 8.74 | 0 | 1 | 1 | )*1,2 | 1.14 | 2 | 64903372 | 531 | 0 | 0 | 0 | 0 | 0 | 0 | 0 | 0
391 | 64903373 | 64850129 | 46808937 | 1 | 1 | 1 | 3 | 01.7.15.14-1024 | ТСНБ-2001 Московской области, 01.7.15.14-1024, протокол от 24.08.2023 г. № 08.3 | Шурупы с потайной головкой, оцинкованные, длина 13-20 мм | 1348 | 1009 | т | т | 1000 | 1e-05 | 20974.37 | 0 | 0 | 0 | 0 | 1 | 0 |  | 1e-05 | 2 | 64903373 | 532 | 0 | 0 | 0 | 0 | 0 | 0 | 0 | 0
391 | 64903374 | 64850129 | 46811072 | 1 | 1 | 1 | 3 | 20.3.04.02 | ТСНБ-2001 Московской области, 20.3.04.02, протокол от 24.08.2023 г. № 08.3 | Знаки, таблички | 1371 | 1013 | ШТ | ШТ | 1 | 1 | 0 | 0 | 0 | 0 | 0 | 0 | 0 |  | 1 | 3 | -1 |  | 0 | 0 | 0 | 0 | 0 | 0 | 0 | 0

## SrcPoprs
52 | 1 | )*1,2 | )*1,2 | )*1,2 | )*1,2 | )*1,2 | )*1,2
53 | 1 | )*1,2 | )*1,2 | )*1,2 | )*1,2 | )*1,2 | )*1,2
100 | 1 | )*1,2 | )*1,2 | )*1,2 | )*1,2 | )*1,2 | )*1,2
101 | 1 | )*1,2 | )*1,2 | )*1,2 | )*1,2 | )*1,2 | )*1,2
153 | 1 | )*1,2 | )*1,2 | )*1,2 | )*1,2 | )*1,2 | )*1,2
154 | 1 | )*1,2 | )*1,2 | )*1,2 | )*1,2 | )*1,2 | )*1,2
155 | 1 | )*1,2 | )*1,2 | )*1,2 | )*1,2 | )*1,2 | )*1,2
156 | 1 | )*1,2 | )*1,2 | )*1,2 | )*1,2 | )*1,2 | )*1,2
159 | 1 | )*1,2 | )*1,2 | )*1,2 | )*1,2 | )*1,2 | )*1,2
160 | 1 | )*1,2 | )*1,2 | )*1,2 | )*1,2 | )*1,2 | )*1,2
208 | 1 | )*1,2 | )*1,2 | )*1,2 | )*1,2 | )*1,2 | )*1,2
209 | 1 | )*1,2 | )*1,2 | )*1,2 | )*1,2 | )*1,2 | )*1,2
228 | 1 | )*1,2 | )*1,2 | )*1,2 | )*1,2 | )*1,2 | )*1,2
229 | 1 | )*1,2 | )*1,2 | )*1,2 | )*1,2 | )*1,2 | )*1,2
230 | 1 | )*1,2 | )*1,2 | )*1,2 | )*1,2 | )*1,2 | )*1,2
231 | 1 | )*1,2 | )*1,2 | )*1,2 | )*1,2 | )*1,2 | )*1,2
279 | 1 | )*1,2 | )*1,2 | )*1,2 | )*1,2 | )*1,2 | )*1,2
280 | 1 | )*1,2 | )*1,2 | )*1,2 | )*1,2 | )*1,2 | )*1,2
287 | 1 | )*1,2 | )*1,2 | )*1,2 | )*1,2 | )*1,2 | )*1,2
288 | 1 | )*1,2 | )*1,2 | )*1,2 | )*1,2 | )*1,2 | )*1,2
301 | 1 | )*1,2 | )*1,2 | )*1,2 | )*1,2 | )*1,2 | )*1,2
302 | 1 | )*1,2 | )*1,2 | )*1,2 | )*1,2 | )*1,2 | )*1,2
317 | 1 | )*1,2 | )*1,2 | )*1,2 | )*1,2 | )*1,2 | )*1,2
318 | 1 | )*1,2 | )*1,2 | )*1,2 | )*1,2 | )*1,2 | )*1,2
323 | 1 | )*1,2 | )*1,2 | )*1,2 | )*1,2 | )*1,2 | )*1,2
324 | 1 | )*1,2 | )*1,2 | )*1,2 | )*1,2 | )*1,2 | )*1,2

## SrcKA
0 | Smeta.RU (495) 974-1589 | _PS_ | 0 | 0 | 0 | Smeta.RU | 1 | 70332 | 10 | 11 | 15 | 0 | 2
|  |  | 02-01-02 | 02-01-02 Основные решения по ВЛ 220кВ | [9 empty] | 0 | 0