## 02-01-05
Smeta.RU (495) 974-1589
Наименование программного продукта |  |  |  |  | Программа для ЭВМ «Программа: «Smeta.RU» версия 11»
Наименование редакции сметных нормативов |  |  |  |  | Территориальные сметные нормативы, предусмотренные для применения на территории Московской области, утвержденные приказом Минстроя России от 21.09.2015 № 675/пр (в редакции приказов Минстроя РФ № 253/пр-264/пр от 28.02.2017г.) | [30 empty] | Территориальные сметные нормативы, предусмотренные для применения на территории Московской области, утвержденные приказом Минстроя России от 21.09.2015 № 675/пр (в редакции приказов Минстроя РФ № 253/пр-264/пр от 28.02.2017г.)
Реквизиты приказов об утверждении дополнений и изменений к сметным нормативам
Реквизиты письма Минстроя России об индексах изменения сметной стоимости строительства, включаемые в федеральный реестр сметных нормативов и размещаемые в федеральной государственной информационной системе ценообразования в строительстве, подготовленного в соответствии с пунктом 85 Методики расчета индексов изменения сметной стоимости строительства, утвержденной приказом Министерства строительства и жилищно-коммунального хозяйства Российской Федерации от 5 июня 2019 г. N 326/пр
Нормативный правовой акт об утверждении оплаты труда, утверждаемый в соответствии с пунктом 22(1) Правилами мониторинга цен, утвержденными постановлением Правительства Российской Федерации от 23 декабря 2016 г. N 1452
Наименование субъекта Российской Федерации
Наименование зоны субъекта Российской Федерации
(наименование стройки)
02-01-05 Устройство закрытого перехода методом ГНБ
(наименование объекта капитального строительства)
ЛОКАЛЬНАЯ СМЕТА № 02-01-05
Устройство закрытого перехода методом ГНБ
(наименование работ и затрат)
Составлен |  | Базисно-индексным | методом
Основание |  | 248018-2021-ТКР1.1
(проектная и (или) иная техническая документация)
Составлена в ценах декабрь 2024 года (1.01.2000)
Сметная стоимость |  | 183687.99 | 28374.35 |  | тыс. руб.
| в том числе: |  |  |  |  | Средства на оплату труда рабочих |  | 3932.32 | 77.2 | тыс. руб.
| строительных работ | 172080.12 | 25224.37 |  | тыс. руб. | Нормативные затраты труда рабочих |  |  | 7567.226 | чел.-ч.
| монтажных работ | 11607.87 | 3149.98 |  | тыс. руб. | Нормативные затраты труда машинистов |  |  | 15930.516 | чел.-ч.
| оборудования | 0 | 0 |  | тыс. руб.
| прочих затрат | 0 | 0 |  | тыс. руб.
№ п/п | Обоснование | Наименование работ и затрат | Единица измерения | Количество |  |  | Сметная стоимость в базисном уровне цен (в текущем уровне цен (гр.8) для ресурсов, отсутствующих в ФРСН), руб. |  |  | Индексы | Сметная стоимость в текущем уровне цен, руб.
|  |  |  | на единицу измерения | коэффициенты | всего с учетом коэффициентов | на единицу измерения | коэффициенты | всего
1 | 2 | 3 | 4 | 5 | 6 | 7 | 8 | 9 | 10 | 11 | 12
Раздел: Закрытый переход №1Б
1 | 04-01-079-3 | Монтаж установки горизонтально направленного бурения: с тяговым усилием 100 тс (1000 кН) | ШТ | 1 |  | 1
| 1 | ОТ |  |  |  |  | 8.47 |  | 8 | 50.93 | 431
| 2 | ЭМ |  |  |  |  | 3125.45 |  | 3125 | 4.77 | 14908
| 3 | в т.ч. ОТм |  |  |  |  | 34.13 |  | 34 | 50.93 | 1738
|  | ЗТ | чел.-ч. | 0.88 |  | 0.88
|  | ЗТм | чел.-ч. | 2.59 |  | 2.59
|  | Итого по расценке |  |  |  |  | 3133.92 |  | 3133 |  | 15339
|  | ФОТ | [6 empty] | 42 |  | 2169
| Пр/812-004.0-1 | НР Скважины | % | 106 |  | 106 |  |  | 45 |  | 2299
| Пр/774-004.0 | СП Скважины | % | 45 |  | 45 |  |  | 19 |  | 976
|  | Всего по позиции | [5 empty] | 3197 |  | 18614 |  | 3197 | 3125 | = | 8 | 8 | 34 | = | 0 |  | 45 | 19 | 18614 | 14908 | = | 431 | 1738 | = | 0 |  | 2299 | 976 | 3197 |  | 1
2 | 04-01-087-3 | Устройство закрытого подземного перехода методом ГНБ с поэтапным расширением скважины для полиэтиленовых труб в грунтах I-III группы установками с тяговым усилием 100 тс (1000 кН): для труб Dу = 710 мм длиной до 600 м | м | 110.6 |  | 110.6
| 1 | ОТ |  |  |  |  | 37.47 |  | 4144 | 50.93 | 211063
| 2 | ЭМ |  |  |  |  | 5866.67 |  | 648854 | 5.54 | 3594650
| 3 | в т.ч. ОТм |  |  |  |  | 106.82 |  | 11814 | 50.93 | 601702
| 4 | М |  |  |  |  | 27.44 |  | 3035 | 15.75 | 47799
|  | ЗТ | чел.-ч. | 3.67 |  | 405.902
|  | ЗТм | чел.-ч. | 7.77 |  | 859.362
|  | Итого по расценке |  |  |  |  | 5931.58 |  | 656033 |  | 3853512
2.1 | 110-0199 | Полимер для стабилизации буровых скважин EZ MUD | т | 0.0205 |  | 2.2673 | 67552.77 |  | 153162 | 6.41 | 981771 | 153162 | [6 empty] | 153162 |  | 0 | 0 | 981771 | [5 empty] | 981771 |  | 0 | 0 | 153162 |  | 1
2.2 | 109-0085 | Бентонит Red Star IT Gel | кг | 397.7 |  | 43985.62 | 8.91 |  | 391912 | 4.88 | 1912530 | 391912 | [6 empty] | 391912 |  | 0 | 0 | 1912530 | [5 empty] | 1912530 |  | 0 | 0 | 391912 |  | 1
|  | ФОТ | [6 empty] | 15958 |  | 812765
| Пр/812-004.0-1 | НР Скважины | % | 106 |  | 106 |  |  | 16915 |  | 861531
| Пр/774-004.0 | СП Скважины | % | 45 |  | 45 |  |  | 7181 |  | 365744
|  | Всего по позиции | [5 empty] | 1225203 |  | 7975088 |  | 680129 | 648854 | = | 4144 | 4144 | 11814 | = | 3035 |  | 16915 | 7181 | 5080787 | 3594650 | = | 211063 | 601702 | = | 47799 |  | 861531 | 365744 | 680129 |  | 1
5 | ТЦ_59.1.24.03_77_7705537580_05.12.2024_01 | Труба ТЗК Энергопласт ТС2 DN250х17,2 SN32 F265 2 692,80 = 2 640 + 2% Заг.скл | м | 450.4 |  | 450.4 | 2692.8 |  | 125552 | 9.66 | 1212837
Объем: 450,4=110,6*4+4*2
|  | Всего по позиции | [5 empty] | 125552 |  | 1212837 |  | 125552 | 0 | = | 0 | 0 | 0 | = | 125552 | 125552 | 0 | 0 | 1212837 | 0 | = | 0 | 0 | = | 1212837 | 1212837 | 0 | 0 | 125552 |  | 1
6 | 507-3648 | Труба напорная из полиэтилена PE 100 питьевая ПЭ100 SDR11, размером 110х10,0 мм (ГОСТ 18599-2001, ГОСТ Р 52134-2003) | м | 675.6 |  | 675.6 | 189.41 |  | 127965 | 2.96 | 378778
Объем: 675,6=110,6*6+6*2
|  | Всего по позиции | [5 empty] | 127965 |  | 378778 |  | 127965 | 0 | = | 0 | 0 | 0 | = | 127965 |  | 0 | 0 | 378778 | 0 | = | 0 | 0 | = | 378778 |  | 0 | 0 |  | 127965 | 2
9 | м10-06-034-27 | Герметизация канала кабельной канализации свободного | 1 канал | 3 |  | 3
| 1 | ОТ |  |  |  |  | 0.96 |  | 3 | 50.93 | 147
| 4 | М |  |  |  |  | 133.38 |  | 400 | 2.93 | 1172
|  | ЗТ | чел.-ч. | 0.1 |  | 0.3
|  | Итого по расценке |  |  |  |  | 134.34 |  | 403 |  | 1319
|  | ФОТ | [6 empty] | 3 |  | 147
| Пр/812-051.1-1 | НР Оборудование связи: прокладка и монтаж сетей связи | % | 90 |  | 90 |  |  | 3 |  | 132
| Пр/774-051.1 | СП Оборудование связи: прокладка и монтаж сетей связи | % | 46 |  | 46 |  |  | 1 |  | 68
|  | Всего по позиции | [5 empty] | 407 |  | 1519 |  | 407 | 0 | = | 3 | 3 | 0 | = | 400 |  | 3 | 1 | 1519 | 0 | = | 147 | 0 | = | 1172 |  | 132 | 68 |  | 407 | 2
11 | 507-0723 | Заглушка полиэтиленовая с удлиненным хвостовиком SDR 11, диаметр 110 мм (ТУ2248-001-18425183-01) | 10 шт. | 0.6 |  | 0.6 | 1338.3 |  | 803 | 2.03 | 1630
Объем: 0,6=6/10
|  | Всего по позиции | [5 empty] | 803 |  | 1630 |  | 803 | 0 | = | 0 | 0 | 0 | = | 803 |  | 0 | 0 | 1630 | 0 | = | 0 | 0 | = | 1630 |  | 0 | 0 |  | 803 | 2
12 | м10-06-034-28 | Герметизация канала кабельной канализации занятого | 1 канал | 4 |  | 4
| 1 | ОТ |  |  |  |  | 5.11 |  | 20 | 50.93 | 1041
| 4 | М |  |  |  |  | 133.46 |  | 534 | 2.96 | 1580
|  | ЗТ | чел.-ч. | 0.55 |  | 2.2
|  | Итого по расценке |  |  |  |  | 138.57 |  | 554 |  | 2621
|  | ФОТ | [6 empty] | 20 |  | 1041
| Пр/812-051.1-1 | НР Оборудование связи: прокладка и монтаж сетей связи | % | 90 |  | 90 |  |  | 18 |  | 937
| Пр/774-051.1 | СП Оборудование связи: прокладка и монтаж сетей связи | % | 46 |  | 46 |  |  | 9 |  | 479
|  | Всего по позиции | [5 empty] | 581 |  | 4037 |  | 581 | 0 | = | 20 | 20 | 0 | = | 534 |  | 18 | 9 | 4037 | 0 | = | 1041 | 0 | = | 1580 |  | 937 | 479 |  | 581 | 2
14 | ТЦ_102_77_7705537580_05.12.2024_01 | Уплотнитель термоусаживаемый УКПт-265/75 4 459,44 = 4 372 + 2% Заг.скл | шт. | 8 |  | 8 | 4459.44 |  | 3693 | 9.66 | 35676
|  | Всего по позиции | [5 empty] | 3693 |  | 35676 |  | 3693 | 0 | = | 0 | 0 | 0 | = | 3693 | 3693 | 0 | 0 | 35676 | 0 | = | 0 | 0 | = | 35676 | 35676 | 0 | 0 |  | 3693 | 2
15 | ТЦ_102_77_7705537580_05.12.2024_01 | Ремонтная самовулканизирующая лента №72 112,20 = 110 + 2% Заг.скл | м | 70 |  | 70 | 112.2 |  | 813 | 9.66 | 7854
|  | Всего по позиции | [5 empty] | 813 |  | 7854 |  | 813 | 0 | = | 0 | 0 | 0 | = | 813 | 813 | 0 | 0 | 7854 | 0 | = | 0 | 0 | = | 7854 | 7854 | 0 | 0 |  | 813 | 2
16 | м10-06-034-28 | Герметизация канала кабельной канализации занятого | 1 канал | 4 |  | 4
| 1 | ОТ |  |  |  |  | 5.11 |  | 20 | 50.93 | 1041
| 4 | М |  |  |  |  | 133.46 |  | 534 | 2.96 | 1580
|  | ЗТ | чел.-ч. | 0.55 |  | 2.2
|  | Итого по расценке |  |  |  |  | 138.57 |  | 554 |  | 2621
|  | ФОТ | [6 empty] | 20 |  | 1041
| Пр/812-051.1-1 | НР Оборудование связи: прокладка и монтаж сетей связи | % | 90 |  | 90 |  |  | 18 |  | 937
| Пр/774-051.1 | СП Оборудование связи: прокладка и монтаж сетей связи | % | 46 |  | 46 |  |  | 9 |  | 479
|  | Всего по позиции | [5 empty] | 581 |  | 4037 |  | 581 | 0 | = | 20 | 20 | 0 | = | 534 |  | 18 | 9 | 4037 | 0 | = | 1041 | 0 | = | 1580 |  | 937 | 479 |  | 581 | 2
18 | ТЦ_102_77_7705537580_05.12.2024_01 | Уплотнитель Протекторфлекс УВК 250 32 300,00 = 31 666,67 + 2% Заг.скл | шт. | 8 |  | 8 | 32300 |  | 26749 | 9.66 | 258400
|  | Всего по позиции | [5 empty] | 26749 |  | 258400 |  | 26749 | 0 | = | 0 | 0 | 0 | = | 26749 | 26749 | 0 | 0 | 258400 | 0 | = | 0 | 0 | = | 258400 | 258400 | 0 | 0 |  | 26749 | 2
21 | 04-01-080-3 | Демонтаж установки горизонтально направленного бурения: с тяговым усилием 100 тс (1000 кН) | ШТ | 1 |  | 1
| 1 | ОТ |  |  |  |  | 2.69 |  | 3 | 50.93 | 137
| 2 | ЭМ |  |  |  |  | 967.99 |  | 968 | 4.59 | 4443
| 3 | в т.ч. ОТм |  |  |  |  | 7.81 |  | 8 | 50.93 | 398
|  | ЗТ | чел.-ч. | 0.28 |  | 0.28
|  | ЗТм | чел.-ч. | 0.56 |  | 0.56
|  | Итого по расценке |  |  |  |  | 970.68 |  | 971 |  | 4580
|  | ФОТ | [6 empty] | 11 |  | 535
| Пр/812-004.0-1 | НР Скважины | % | 106 |  | 106 |  |  | 12 |  | 567
| Пр/774-004.0 | СП Скважины | % | 45 |  | 45 |  |  | 5 |  | 241
|  | Всего по позиции | [5 empty] | 988 |  | 5388 |  | 988 | 968 | = | 3 | 3 | 8 | = | 0 |  | 12 | 5 | 5388 | 4443 | = | 137 | 398 | = | 0 |  | 567 | 241 | 988 |  | 1
|  | Итого прямые затраты по разделу | [6 empty] | 1492297 |  | 8669468
в том числе
|  | оплата труда | [6 empty] | 4198 |  | 213860
|  | эксплуатация машин и механизмов | [6 empty] | 652947 |  | 3614001
в том числе
|  | эксплуатация машин и механизмов без учета доплат к оплате труда машинистов | [6 empty] | 652947 |  | 3614001
в том числе
|  | оплата труда машинистов (ОТм) | [6 empty] | 11856 |  | 603838
|  | доплаты к оплате труда машинистов | [6 empty] | 0 |  | 0
|  | материальные ресурсы | [6 empty] | 835152 |  | 4841607
в том числе
|  | материальные ресурсы без учета дополнительной перевозки | [6 empty] | 835152 |  | 4841607
|  | дополнительная перевозка материальных ресурсов | [6 empty] | 0 |  | 0
|  | перевозка | [6 empty] | 0 |  | 0
|  | Всего ФОТ (справочно) | [6 empty] | 16054 |  | 817698
|  | Всего накладные расходы | [6 empty] | 17011 |  | 866403
|  | Всего сметная прибыль | [6 empty] | 7224 |  | 367987
|  | Итого оборудование | [6 empty] | 0 |  | 0
в том числе
|  | оборудование без учета дополнительной перевозки | [6 empty] | 0 |  | 0
|  | дополнительная перевозка оборудования | [6 empty] | 0 |  | 0
|  | Итого прочие затраты | [6 empty] | 0
|  | Итого хозяйственный инвентарь | [6 empty] | 0 |  | 0
|  | Итого по разделу | [6 empty] | 1516532 |  | 9903858
Справочно
|  | материальные ресурсы, отсутствующие в ФРСН | [6 empty] | 156807 |  | 1514767
|  | оборудование, отсутствующие в ФРСН | [6 empty] | 0 |  | 0
|  | затраты труда рабочих |  |  |  | 411.762
|  | затраты труда машинистов |  |  |  | 862.512
Раздел: Закрытый переход №2Б
18 | 04-01-079-3 | Монтаж установки горизонтально направленного бурения: с тяговым усилием 100 тс (1000 кН) | ШТ | 1 |  | 1
| 1 | ОТ |  |  |  |  | 8.47 |  | 8 | 50.93 | 431
| 2 | ЭМ |  |  |  |  | 3125.45 |  | 3125 | 4.77 | 14908
| 3 | в т.ч. ОТм |  |  |  |  | 34.13 |  | 34 | 50.93 | 1738
|  | ЗТ | чел.-ч. | 0.88 |  | 0.88
|  | ЗТм | чел.-ч. | 2.59 |  | 2.59
|  | Итого по расценке |  |  |  |  | 3133.92 |  | 3133 |  | 15339
|  | ФОТ | [6 empty] | 42 |  | 2169
| Пр/812-004.0-1 | НР Скважины | % | 106 |  | 106 |  |  | 45 |  | 2299
| Пр/774-004.0 | СП Скважины | % | 45 |  | 45 |  |  | 19 |  | 976
|  | Всего по позиции | [5 empty] | 3197 |  | 18614 |  | 3197 | 3125 | = | 8 | 8 | 34 | = | 0 |  | 45 | 19 | 18614 | 14908 | = | 431 | 1738 | = | 0 |  | 2299 | 976 | 3197 |  | 1
19 | 04-01-087-3 | Устройство закрытого подземного перехода методом ГНБ с поэтапным расширением скважины для полиэтиленовых труб в грунтах I-III группы установками с тяговым усилием 100 тс (1000 кН): для труб Dу = 710 мм длиной до 600 м | м | 234.9 |  | 234.9
| 1 | ОТ |  |  |  |  | 37.47 |  | 8802 | 50.93 | 448271
| 2 | ЭМ |  |  |  |  | 5866.67 |  | 1378081 | 5.54 | 7634568
| 3 | в т.ч. ОТм |  |  |  |  | 106.82 |  | 25092 | 50.93 | 1277936
| 4 | М |  |  |  |  | 27.44 |  | 6446 | 15.75 | 101519
|  | ЗТ | чел.-ч. | 3.67 |  | 862.083
|  | ЗТм | чел.-ч. | 7.77 |  | 1825.173
|  | Итого по расценке |  |  |  |  | 5931.58 |  | 1393329 |  | 8184358
19.1 | 110-0199 | Полимер для стабилизации буровых скважин EZ MUD | т | 0.0205 |  | 4.8155 | 67552.77 |  | 325297 | 6.41 | 2085154 | 325297 | [6 empty] | 325297 |  | 0 | 0 | 2085154 | [5 empty] | 2085154 |  | 0 | 0 | 325297 |  | 1
19.2 | 109-0085 | Бентонит Red Star IT Gel | кг | 397.7 |  | 93419.73 | 8.91 |  | 832370 | 4.88 | 4061965 | 832370 | [6 empty] | 832370 |  | 0 | 0 | 4061965 | [5 empty] | 4061965 |  | 0 | 0 | 832370 |  | 1
|  | ФОТ | [6 empty] | 33894 |  | 1726207
| Пр/812-004.0-1 | НР Скважины | % | 106 |  | 106 |  |  | 35928 |  | 1829779
| Пр/774-004.0 | СП Скважины | % | 45 |  | 45 |  |  | 15252 |  | 776793
|  | Всего по позиции | [5 empty] | 2602176 |  | 16938049 |  | 1444509 | 1378081 | = | 8802 | 8802 | 25092 | = | 6446 |  | 35928 | 15252 | 10790930 | 7634568 | = | 448271 | 1277936 | = | 101519 |  | 1829779 | 776793 | 1444509 |  | 1
21 | ТЦ_59.1.24.03_77_7705537580_05.12.2024_01 | Труба ТЗК Энергопласт ТС2 DN250х17,2 SN32 F265 2 692,80 = 2 640 + 2% Заг.скл | м | 947.6 |  | 947.6 | 2692.8 |  | 264151 | 9.66 | 2551697
Объем: 947,6=234,9*4+4*2
|  | Всего по позиции | [5 empty] | 264151 |  | 2551697 |  | 264151 | 0 | = | 0 | 0 | 0 | = | 264151 | 264151 | 0 | 0 | 2551697 | 0 | = | 0 | 0 | = | 2551697 | 2551697 | 0 | 0 | 264151 |  | 1
22 | 507-3648 | Труба напорная из полиэтилена PE 100 питьевая ПЭ100 SDR11, размером 110х10,0 мм (ГОСТ 18599-2001, ГОСТ Р 52134-2003) | м | 1417.4 |  | 1417.4 | 189.41 |  | 268470 | 2.96 | 794670
Объем: 1417,4=234,9*6+4*2
|  | Всего по позиции | [5 empty] | 268470 |  | 794670 |  | 268470 | 0 | = | 0 | 0 | 0 | = | 268470 |  | 0 | 0 | 794670 | 0 | = | 0 | 0 | = | 794670 |  | 0 | 0 |  | 268470 | 2
25 | м10-06-034-27 | Герметизация канала кабельной канализации свободного | 1 канал | 3 |  | 3
| 1 | ОТ |  |  |  |  | 0.96 |  | 3 | 50.93 | 147
| 4 | М |  |  |  |  | 133.38 |  | 400 | 2.93 | 1172
|  | ЗТ | чел.-ч. | 0.1 |  | 0.3
|  | Итого по расценке |  |  |  |  | 134.34 |  | 403 |  | 1319
|  | ФОТ | [6 empty] | 3 |  | 147
| Пр/812-051.1-1 | НР Оборудование связи: прокладка и монтаж сетей связи | % | 90 |  | 90 |  |  | 3 |  | 132
| Пр/774-051.1 | СП Оборудование связи: прокладка и монтаж сетей связи | % | 46 |  | 46 |  |  | 1 |  | 68
|  | Всего по позиции | [5 empty] | 407 |  | 1519 |  | 407 | 0 | = | 3 | 3 | 0 | = | 400 |  | 3 | 1 | 1519 | 0 | = | 147 | 0 | = | 1172 |  | 132 | 68 |  | 407 | 2
27 | 507-0723 | Заглушка полиэтиленовая с удлиненным хвостовиком SDR 11, диаметр 110 мм (ТУ2248-001-18425183-01) | 10 шт. | 0.6 |  | 0.6 | 1338.3 |  | 803 | 2.03 | 1630
Объем: 0,6=6/10
|  | Всего по позиции | [5 empty] | 803 |  | 1630 |  | 803 | 0 | = | 0 | 0 | 0 | = | 803 |  | 0 | 0 | 1630 | 0 | = | 0 | 0 | = | 1630 |  | 0 | 0 |  | 803 | 2
28 | м10-06-034-28 | Герметизация канала кабельной канализации занятого | 1 канал | 3 |  | 3
| 1 | ОТ |  |  |  |  | 5.11 |  | 15 | 50.93 | 781
| 4 | М |  |  |  |  | 133.46 |  | 400 | 2.96 | 1185
|  | ЗТ | чел.-ч. | 0.55 |  | 1.65
|  | Итого по расценке |  |  |  |  | 138.57 |  | 415 |  | 1966
|  | ФОТ | [6 empty] | 15 |  | 781
| Пр/812-051.1-1 | НР Оборудование связи: прокладка и монтаж сетей связи | % | 90 |  | 90 |  |  | 14 |  | 703
| Пр/774-051.1 | СП Оборудование связи: прокладка и монтаж сетей связи | % | 46 |  | 46 |  |  | 7 |  | 359
|  | Всего по позиции | [5 empty] | 436 |  | 3028 |  | 436 | 0 | = | 15 | 15 | 0 | = | 400 |  | 14 | 7 | 3028 | 0 | = | 781 | 0 | = | 1185 |  | 703 | 359 |  | 436 | 2
29 | ТЦ_102_77_7705537580_05.12.2024_01 | Уплотнитель термоусаживаемый УКПт-265/75 4 459,44 = 4 372 + 2% Заг.скл | шт. | 8 |  | 8 | 4459.44 |  | 3693 | 9.66 | 35676
|  | Всего по позиции | [5 empty] | 3693 |  | 35676 |  | 3693 | 0 | = | 0 | 0 | 0 | = | 3693 | 3693 | 0 | 0 | 35676 | 0 | = | 0 | 0 | = | 35676 | 35676 | 0 | 0 |  | 3693 | 2
30 | ТЦ_102_77_7705537580_05.12.2024_01 | Ремонтная самовулканизирующая лента №72 112,20 = 110 + 2% Заг.скл | м | 70 |  | 70 | 112.2 |  | 813 | 9.66 | 7854
|  | Всего по позиции | [5 empty] | 813 |  | 7854 |  | 813 | 0 | = | 0 | 0 | 0 | = | 813 | 813 | 0 | 0 | 7854 | 0 | = | 0 | 0 | = | 7854 | 7854 | 0 | 0 |  | 813 | 2
31 | м10-06-034-28 | Герметизация канала кабельной канализации занятого | 1 канал | 4 |  | 4
| 1 | ОТ |  |  |  |  | 5.11 |  | 20 | 50.93 | 1041
| 4 | М |  |  |  |  | 133.46 |  | 534 | 2.96 | 1580
|  | ЗТ | чел.-ч. | 0.55 |  | 2.2
|  | Итого по расценке |  |  |  |  | 138.57 |  | 554 |  | 2621
|  | ФОТ | [6 empty] | 20 |  | 1041
| Пр/812-051.1-1 | НР Оборудование связи: прокладка и монтаж сетей связи | % | 90 |  | 90 |  |  | 18 |  | 937
| Пр/774-051.1 | СП Оборудование связи: прокладка и монтаж сетей связи | % | 46 |  | 46 |  |  | 9 |  | 479
|  | Всего по позиции | [5 empty] | 581 |  | 4037 |  | 581 | 0 | = | 20 | 20 | 0 | = | 534 |  | 18 | 9 | 4037 | 0 | = | 1041 | 0 | = | 1580 |  | 937 | 479 |  | 581 | 2
32 | ТЦ_102_77_7705537580_05.12.2024_01 | Уплотнитель Протекторфлекс УВК 250 32 300,00 = 31 666,67 + 2% Заг.скл | шт. | 8 |  | 8 | 32300 |  | 26749 | 9.66 | 258400
|  | Всего по позиции | [5 empty] | 26749 |  | 258400 |  | 26749 | 0 | = | 0 | 0 | 0 | = | 26749 | 26749 | 0 | 0 | 258400 | 0 | = | 0 | 0 | = | 258400 | 258400 | 0 | 0 |  | 26749 | 2
35 | 04-01-080-3 | Демонтаж установки горизонтально направленного бурения: с тяговым усилием 100 тс (1000 кН) | ШТ | 1 |  | 1
| 1 | ОТ |  |  |  |  | 2.69 |  | 3 | 50.93 | 137
| 2 | ЭМ |  |  |  |  | 967.99 |  | 968 | 4.59 | 4443
| 3 | в т.ч. ОТм |  |  |  |  | 7.81 |  | 8 | 50.93 | 398
|  | ЗТ | чел.-ч. | 0.28 |  | 0.28
|  | ЗТм | чел.-ч. | 0.56 |  | 0.56
|  | Итого по расценке |  |  |  |  | 970.68 |  | 971 |  | 4580
|  | ФОТ | [6 empty] | 11 |  | 535
| Пр/812-004.0-1 | НР Скважины | % | 106 |  | 106 |  |  | 12 |  | 567
| Пр/774-004.0 | СП Скважины | % | 45 |  | 45 |  |  | 5 |  | 241
|  | Всего по позиции | [5 empty] | 988 |  | 5388 |  | 988 | 968 | = | 3 | 3 | 8 | = | 0 |  | 12 | 5 | 5388 | 4443 | = | 137 | 398 | = | 0 |  | 567 | 241 | 988 |  | 1
|  | Итого прямые затраты по разделу | [6 empty] | 3121151 |  | 18007229
в том числе
|  | оплата труда | [6 empty] | 8851 |  | 450808
|  | эксплуатация машин и механизмов | [6 empty] | 1382174 |  | 7653919
в том числе
|  | эксплуатация машин и механизмов без учета доплат к оплате труда машинистов | [6 empty] | 1382174 |  | 7653919
в том числе
|  | оплата труда машинистов (ОТм) | [6 empty] | 25134 |  | 1280072
|  | доплаты к оплате труда машинистов | [6 empty] | 0 |  | 0
|  | материальные ресурсы | [6 empty] | 1730126 |  | 9902502
в том числе
|  | материальные ресурсы без учета дополнительной перевозки | [6 empty] | 1730126 |  | 9902502
|  | дополнительная перевозка материальных ресурсов | [6 empty] | 0 |  | 0
|  | перевозка | [6 empty] | 0 |  | 0
|  | Всего ФОТ (справочно) | [6 empty] | 33985 |  | 1730880
|  | Всего накладные расходы | [6 empty] | 36020 |  | 1834417
|  | Всего сметная прибыль | [6 empty] | 15293 |  | 778916
|  | Итого оборудование | [6 empty] | 0 |  | 0
в том числе
|  | оборудование без учета дополнительной перевозки | [6 empty] | 0 |  | 0
|  | дополнительная перевозка оборудования | [6 empty] | 0 |  | 0
|  | Итого прочие затраты | [6 empty] | 0
|  | Итого хозяйственный инвентарь | [6 empty] | 0 |  | 0
|  | Итого по разделу | [6 empty] | 3172464 |  | 20620562
Справочно
|  | материальные ресурсы, отсутствующие в ФРСН | [6 empty] | 295406 |  | 2853627
|  | оборудование, отсутствующие в ФРСН | [6 empty] | 0 |  | 0
|  | затраты труда рабочих |  |  |  | 867.393
|  | затраты труда машинистов |  |  |  | 1828.323
Раздел: Закрытый переход №3
35 | 04-01-079-3 | Монтаж установки горизонтально направленного бурения: с тяговым усилием 100 тс (1000 кН) | ШТ | 1 |  | 1
| 1 | ОТ |  |  |  |  | 8.47 |  | 8 | 50.93 | 431
| 2 | ЭМ |  |  |  |  | 3125.45 |  | 3125 | 4.77 | 14908
| 3 | в т.ч. ОТм |  |  |  |  | 34.13 |  | 34 | 50.93 | 1738
|  | ЗТ | чел.-ч. | 0.88 |  | 0.88
|  | ЗТм | чел.-ч. | 2.59 |  | 2.59
|  | Итого по расценке |  |  |  |  | 3133.92 |  | 3133 |  | 15339
|  | ФОТ | [6 empty] | 42 |  | 2169
| Пр/812-004.0-1 | НР Скважины | % | 106 |  | 106 |  |  | 45 |  | 2299
| Пр/774-004.0 | СП Скважины | % | 45 |  | 45 |  |  | 19 |  | 976
|  | Всего по позиции | [5 empty] | 3197 |  | 18614 |  | 3197 | 3125 | = | 8 | 8 | 34 | = | 0 |  | 45 | 19 | 18614 | 14908 | = | 431 | 1738 | = | 0 |  | 2299 | 976 | 3197 |  | 1
36 | 04-01-087-3 | Устройство закрытого подземного перехода методом ГНБ с поэтапным расширением скважины для полиэтиленовых труб в грунтах I-III группы установками с тяговым усилием 100 тс (1000 кН): для труб Dу = 710 мм длиной до 600 м | м | 577.4 |  | 577.4
| 1 | ОТ |  |  |  |  | 37.47 |  | 21635 | 50.93 | 1101880
| 2 | ЭМ |  |  |  |  | 5866.67 |  | 3387415 | 5.54 | 18766281
| 3 | в т.ч. ОТм |  |  |  |  | 106.82 |  | 61678 | 50.93 | 3141254
| 4 | М |  |  |  |  | 27.44 |  | 15844 | 15.75 | 249541
|  | ЗТ | чел.-ч. | 3.67 |  | 2119.058
|  | ЗТм | чел.-ч. | 7.77 |  | 4486.398
|  | Итого по расценке |  |  |  |  | 5931.58 |  | 3424894 |  | 20117702
36.1 | 110-0199 | Полимер для стабилизации буровых скважин EZ MUD | т | 0.0205 |  | 11.8367 | 67552.77 |  | 799602 | 6.41 | 5125448 | 799602 | [6 empty] | 799602 |  | 0 | 0 | 5125448 | [5 empty] | 5125448 |  | 0 | 0 | 799602 |  | 1
36.2 | 109-0085 | Бентонит Red Star IT Gel | кг | 397.7 |  | 229631.98 | 8.91 |  | 2046021 | 4.88 | 9984582 | 2046021 | [6 empty] | 2046021 |  | 0 | 0 | 9984582 | [5 empty] | 9984582 |  | 0 | 0 | 2046021 |  | 1
|  | ФОТ | [6 empty] | 83313 |  | 4243134
| Пр/812-004.0-1 | НР Скважины | % | 106 |  | 106 |  |  | 88312 |  | 4497722
| Пр/774-004.0 | СП Скважины | % | 45 |  | 45 |  |  | 37491 |  | 1909410
|  | Всего по позиции | [5 empty] | 6396320 |  | 41634864 |  | 3550697 | 3387415 | = | 21635 | 21635 | 61678 | = | 15844 |  | 88312 | 37491 | 26524834 | 18766281 | = | 1101880 | 3141254 | = | 249541 |  | 4497722 | 1909410 | 3550697 |  | 1
38 | ТЦ_59.1.24.03_77_7705537580_05.12.2024_01 | Труба ТЗК Энергопласт ТС2 DN250х21.3 SN64 F321 3 266,55 = 3 202,5 + 2% Заг.скл | м | 2317.6 |  | 2317.6 | 3266.55 |  | 783701 | 9.66 | 7570556
Объем: 2317,6=577,4*4+4*2
|  | Всего по позиции | [5 empty] | 783701 |  | 7570556 |  | 783701 | 0 | = | 0 | 0 | 0 | = | 783701 | 783701 | 0 | 0 | 7570556 | 0 | = | 0 | 0 | = | 7570556 | 7570556 | 0 | 0 | 783701 |  | 1
39 | 507-3651 | Труба напорная из полиэтилена PE 100 питьевая ПЭ100 SDR11, размером 160х14,6 мм (ГОСТ 18599-2001, ГОСТ Р 52134-2003) | м | 3476.4 |  | 3476.4 | 399.38 |  | 1388405 | 2.98 | 4137446
Объем: 3476,4=577,4*6+6*2
|  | Всего по позиции | [5 empty] | 1388405 |  | 4137446 |  | 1388405 | 0 | = | 0 | 0 | 0 | = | 1388405 |  | 0 | 0 | 4137446 | 0 | = | 0 | 0 | = | 4137446 |  | 0 | 0 |  | 1388405 | 2
42 | м10-06-034-27 | Герметизация канала кабельной канализации свободного | 1 канал | 3 |  | 3
| 1 | ОТ |  |  |  |  | 0.96 |  | 3 | 50.93 | 147
| 4 | М |  |  |  |  | 133.38 |  | 400 | 2.93 | 1172
|  | ЗТ | чел.-ч. | 0.1 |  | 0.3
|  | Итого по расценке |  |  |  |  | 134.34 |  | 403 |  | 1319
|  | ФОТ | [6 empty] | 3 |  | 147
| Пр/812-051.1-1 | НР Оборудование связи: прокладка и монтаж сетей связи | % | 90 |  | 90 |  |  | 3 |  | 132
| Пр/774-051.1 | СП Оборудование связи: прокладка и монтаж сетей связи | % | 46 |  | 46 |  |  | 1 |  | 68
|  | Всего по позиции | [5 empty] | 407 |  | 1519 |  | 407 | 0 | = | 3 | 3 | 0 | = | 400 |  | 3 | 1 | 1519 | 0 | = | 147 | 0 | = | 1172 |  | 132 | 68 |  | 407 | 2
44 | 507-0724 | Заглушка полиэтиленовая с удлиненным хвостовиком SDR 11, диаметр 160 мм (ТУ2248-001-18425183-01) | 10 шт. | 0.6 |  | 0.6 | 2849.1 |  | 1709 | 1.72 | 2940
Объем: 0,6=6/10
|  | Всего по позиции | [5 empty] | 1709 |  | 2940 |  | 1709 | 0 | = | 0 | 0 | 0 | = | 1709 |  | 0 | 0 | 2940 | 0 | = | 0 | 0 | = | 2940 |  | 0 | 0 |  | 1709 | 2
45 | м10-06-034-28 | Герметизация канала кабельной канализации занятого | 1 канал | 4 |  | 4
| 1 | ОТ |  |  |  |  | 5.11 |  | 20 | 50.93 | 1041
| 4 | М |  |  |  |  | 133.46 |  | 534 | 2.96 | 1580
|  | ЗТ | чел.-ч. | 0.55 |  | 2.2
|  | Итого по расценке |  |  |  |  | 138.57 |  | 554 |  | 2621
|  | ФОТ | [6 empty] | 20 |  | 1041
| Пр/812-051.1-1 | НР Оборудование связи: прокладка и монтаж сетей связи | % | 90 |  | 90 |  |  | 18 |  | 937
| Пр/774-051.1 | СП Оборудование связи: прокладка и монтаж сетей связи | % | 46 |  | 46 |  |  | 9 |  | 479
|  | Всего по позиции | [5 empty] | 581 |  | 4037 |  | 581 | 0 | = | 20 | 20 | 0 | = | 534 |  | 18 | 9 | 4037 | 0 | = | 1041 | 0 | = | 1580 |  | 937 | 479 |  | 581 | 2
46 | ТЦ_102_77_7705537580_05.12.2024_01 | Уплотнитель термоусаживаемый УКПт-265/75 4 459,44 = 4 372 + 2% Заг.скл | шт. | 8 |  | 8 | 4459.44 |  | 3693 | 9.66 | 35676
|  | Всего по позиции | [5 empty] | 3693 |  | 35676 |  | 3693 | 0 | = | 0 | 0 | 0 | = | 3693 | 3693 | 0 | 0 | 35676 | 0 | = | 0 | 0 | = | 35676 | 35676 | 0 | 0 |  | 3693 | 2
47 | ТЦ_102_77_7705537580_05.12.2024_01 | Ремонтная самовулканизирующая лента №72 112,20 = 110 + 2% Заг.скл | м | 70 |  | 70 | 112.2 |  | 813 | 9.66 | 7854
|  | Всего по позиции | [5 empty] | 813 |  | 7854 |  | 813 | 0 | = | 0 | 0 | 0 | = | 813 | 813 | 0 | 0 | 7854 | 0 | = | 0 | 0 | = | 7854 | 7854 | 0 | 0 |  | 813 | 2
48 | м10-06-034-28 | Герметизация канала кабельной канализации занятого | 1 канал | 4 |  | 4
| 1 | ОТ |  |  |  |  | 5.11 |  | 20 | 50.93 | 1041
| 4 | М |  |  |  |  | 133.46 |  | 534 | 2.96 | 1580
|  | ЗТ | чел.-ч. | 0.55 |  | 2.2
|  | Итого по расценке |  |  |  |  | 138.57 |  | 554 |  | 2621
|  | ФОТ | [6 empty] | 20 |  | 1041
| Пр/812-051.1-1 | НР Оборудование связи: прокладка и монтаж сетей связи | % | 90 |  | 90 |  |  | 18 |  | 937
| Пр/774-051.1 | СП Оборудование связи: прокладка и монтаж сетей связи | % | 46 |  | 46 |  |  | 9 |  | 479
|  | Всего по позиции | [5 empty] | 581 |  | 4037 |  | 581 | 0 | = | 20 | 20 | 0 | = | 534 |  | 18 | 9 | 4037 | 0 | = | 1041 | 0 | = | 1580 |  | 937 | 479 |  | 581 | 2
49 | ТЦ_102_77_7705537580_05.12.2024_01 | Уплотнитель Протекторфлекс УВК 250 32 300,00 = 31 666,67 + 2% Заг.скл | шт. | 8 |  | 8 | 32300 |  | 26749 | 9.66 | 258400
|  | Всего по позиции | [5 empty] | 26749 |  | 258400 |  | 26749 | 0 | = | 0 | 0 | 0 | = | 26749 | 26749 | 0 | 0 | 258400 | 0 | = | 0 | 0 | = | 258400 | 258400 | 0 | 0 |  | 26749 | 2
52 | 04-01-080-3 | Демонтаж установки горизонтально направленного бурения: с тяговым усилием 100 тс (1000 кН) | ШТ | 1 |  | 1
| 1 | ОТ |  |  |  |  | 2.69 |  | 3 | 50.93 | 137
| 2 | ЭМ |  |  |  |  | 967.99 |  | 968 | 4.59 | 4443
| 3 | в т.ч. ОТм |  |  |  |  | 7.81 |  | 8 | 50.93 | 398
|  | ЗТ | чел.-ч. | 0.28 |  | 0.28
|  | ЗТм | чел.-ч. | 0.56 |  | 0.56
|  | Итого по расценке |  |  |  |  | 970.68 |  | 971 |  | 4580
|  | ФОТ | [6 empty] | 11 |  | 535
| Пр/812-004.0-1 | НР Скважины | % | 106 |  | 106 |  |  | 12 |  | 567
| Пр/774-004.0 | СП Скважины | % | 45 |  | 45 |  |  | 5 |  | 241
|  | Всего по позиции | [5 empty] | 988 |  | 5388 |  | 988 | 968 | = | 3 | 3 | 8 | = | 0 |  | 12 | 5 | 5388 | 4443 | = | 137 | 398 | = | 0 |  | 567 | 241 | 988 |  | 1
|  | Итого прямые затраты по разделу | [6 empty] | 8481202 |  | 47267084
в том числе
|  | оплата труда | [6 empty] | 21689 |  | 1104677
|  | эксплуатация машин и механизмов | [6 empty] | 3391508 |  | 18785632
в том числе
|  | эксплуатация машин и механизмов без учета доплат к оплате труда машинистов | [6 empty] | 3391508 |  | 18785632
в том числе
|  | оплата труда машинистов (ОТм) | [6 empty] | 61720 |  | 3143390
|  | доплаты к оплате труда машинистов | [6 empty] | 0 |  | 0
|  | материальные ресурсы | [6 empty] | 5068005 |  | 27376775
в том числе
|  | материальные ресурсы без учета дополнительной перевозки | [6 empty] | 5068005 |  | 27376775
|  | дополнительная перевозка материальных ресурсов | [6 empty] | 0 |  | 0
|  | перевозка | [6 empty] | 0 |  | 0
|  | Всего ФОТ (справочно) | [6 empty] | 83409 |  | 4248067
|  | Всего накладные расходы | [6 empty] | 88408 |  | 4502594
|  | Всего сметная прибыль | [6 empty] | 37534 |  | 1911653
|  | Итого оборудование | [6 empty] | 0 |  | 0
в том числе
|  | оборудование без учета дополнительной перевозки | [6 empty] | 0 |  | 0
|  | дополнительная перевозка оборудования | [6 empty] | 0 |  | 0
|  | Итого прочие затраты | [6 empty] | 0
|  | Итого хозяйственный инвентарь | [6 empty] | 0 |  | 0
|  | Итого по разделу | [6 empty] | 8607144 |  | 53681331
Справочно
|  | материальные ресурсы, отсутствующие в ФРСН | [6 empty] | 814956 |  | 7872486
|  | оборудование, отсутствующие в ФРСН | [6 empty] | 0 |  | 0
|  | затраты труда рабочих |  |  |  | 2124.918
|  | затраты труда машинистов |  |  |  | 4489.548
Раздел: Закрытый переход №4
52 | 04-01-079-3 | Монтаж установки горизонтально направленного бурения: с тяговым усилием 100 тс (1000 кН) | ШТ | 1 |  | 1
| 1 | ОТ |  |  |  |  | 8.47 |  | 8 | 50.93 | 431
| 2 | ЭМ |  |  |  |  | 3125.45 |  | 3125 | 4.77 | 14908
| 3 | в т.ч. ОТм |  |  |  |  | 34.13 |  | 34 | 50.93 | 1738
|  | ЗТ | чел.-ч. | 0.88 |  | 0.88
|  | ЗТм | чел.-ч. | 2.59 |  | 2.59
|  | Итого по расценке |  |  |  |  | 3133.92 |  | 3133 |  | 15339
|  | ФОТ | [6 empty] | 42 |  | 2169
| Пр/812-004.0-1 | НР Скважины | % | 106 |  | 106 |  |  | 45 |  | 2299
| Пр/774-004.0 | СП Скважины | % | 45 |  | 45 |  |  | 19 |  | 976
|  | Всего по позиции | [5 empty] | 3197 |  | 18614 |  | 3197 | 3125 | = | 8 | 8 | 34 | = | 0 |  | 45 | 19 | 18614 | 14908 | = | 431 | 1738 | = | 0 |  | 2299 | 976 | 3197 |  | 1
53 | 04-01-087-3 | Устройство закрытого подземного перехода методом ГНБ с поэтапным расширением скважины для полиэтиленовых труб в грунтах I-III группы установками с тяговым усилием 100 тс (1000 кН): для труб Dу = 710 мм длиной до 600 м | м | 126.9 |  | 126.9
| 1 | ОТ |  |  |  |  | 37.47 |  | 4755 | 50.93 | 242169
| 2 | ЭМ |  |  |  |  | 5866.67 |  | 744480 | 5.54 | 4124422
| 3 | в т.ч. ОТм |  |  |  |  | 106.82 |  | 13555 | 50.93 | 690379
| 4 | М |  |  |  |  | 27.44 |  | 3482 | 15.75 | 54844
|  | ЗТ | чел.-ч. | 3.67 |  | 465.723
|  | ЗТм | чел.-ч. | 7.77 |  | 986.013
|  | Итого по расценке |  |  |  |  | 5931.58 |  | 752717 |  | 4421435
53.1 | 110-0199 | Полимер для стабилизации буровых скважин EZ MUD | т | 0.0205 |  | 2.6014 | 67552.77 |  | 175735 | 6.41 | 1126462 | 175735 | [6 empty] | 175735 |  | 0 | 0 | 1126462 | [5 empty] | 1126462 |  | 0 | 0 | 175735 |  | 1
53.2 | 109-0085 | Бентонит Red Star IT Gel | кг | 397.7 |  | 50468.13 | 8.91 |  | 449671 | 4.88 | 2194395 | 449671 | [6 empty] | 449671 |  | 0 | 0 | 2194395 | [5 empty] | 2194395 |  | 0 | 0 | 449671 |  | 1
|  | ФОТ | [6 empty] | 18310 |  | 932548
| Пр/812-004.0-1 | НР Скважины | % | 106 |  | 106 |  |  | 19409 |  | 988501
| Пр/774-004.0 | СП Скважины | % | 45 |  | 45 |  |  | 8240 |  | 419647
|  | Всего по позиции | [5 empty] | 1405772 |  | 9150440 |  | 780366 | 744480 | = | 4755 | 4755 | 13555 | = | 3482 |  | 19409 | 8240 | 5829583 | 4124422 | = | 242169 | 690379 | = | 54844 |  | 988501 | 419647 | 780366 |  | 1
55 | ТЦ_59.1.24.03_77_7705537580_05.12.2024_01 | Труба ТЗК Энергопласт ТС2 DN250х17,2 SN32 F265 2 692,80 = 2 640 + 2% Заг.скл | м | 515.6 |  | 515.6 | 2692.8 |  | 143728 | 9.66 | 1388408
Объем: 515,6=126,9*4+4*2
|  | Всего по позиции | [5 empty] | 143728 |  | 1388408 |  | 143728 | 0 | = | 0 | 0 | 0 | = | 143728 | 143728 | 0 | 0 | 1388408 | 0 | = | 0 | 0 | = | 1388408 | 1388408 | 0 | 0 | 143728 |  | 1
56 | 507-3648 | Труба напорная из полиэтилена PE 100 питьевая ПЭ100 SDR11, размером 110х10,0 мм (ГОСТ 18599-2001, ГОСТ Р 52134-2003) | м | 773.4 |  | 773.4 | 189.41 |  | 146490 | 2.96 | 433609
Объем: 773,4=126,9*6+6*2
|  | Всего по позиции | [5 empty] | 146490 |  | 433609 |  | 146490 | 0 | = | 0 | 0 | 0 | = | 146490 |  | 0 | 0 | 433609 | 0 | = | 0 | 0 | = | 433609 |  | 0 | 0 |  | 146490 | 2
59 | м10-06-034-27 | Герметизация канала кабельной канализации свободного | 1 канал | 3 |  | 3
| 1 | ОТ |  |  |  |  | 0.96 |  | 3 | 50.93 | 147
| 4 | М |  |  |  |  | 133.38 |  | 400 | 2.93 | 1172
|  | ЗТ | чел.-ч. | 0.1 |  | 0.3
|  | Итого по расценке |  |  |  |  | 134.34 |  | 403 |  | 1319
|  | ФОТ | [6 empty] | 3 |  | 147
| Пр/812-051.1-1 | НР Оборудование связи: прокладка и монтаж сетей связи | % | 90 |  | 90 |  |  | 3 |  | 132
| Пр/774-051.1 | СП Оборудование связи: прокладка и монтаж сетей связи | % | 46 |  | 46 |  |  | 1 |  | 68
|  | Всего по позиции | [5 empty] | 407 |  | 1519 |  | 407 | 0 | = | 3 | 3 | 0 | = | 400 |  | 3 | 1 | 1519 | 0 | = | 147 | 0 | = | 1172 |  | 132 | 68 |  | 407 | 2
61 | 507-0723 | Заглушка полиэтиленовая с удлиненным хвостовиком SDR 11, диаметр 110 мм (ТУ2248-001-18425183-01) | 10 шт. | 0.6 |  | 0.6 | 1338.3 |  | 803 | 2.03 | 1630
Объем: 0,6=6/10
|  | Всего по позиции | [5 empty] | 803 |  | 1630 |  | 803 | 0 | = | 0 | 0 | 0 | = | 803 |  | 0 | 0 | 1630 | 0 | = | 0 | 0 | = | 1630 |  | 0 | 0 |  | 803 | 2
62 | м10-06-034-28 | Герметизация канала кабельной канализации занятого | 1 канал | 4 |  | 4
| 1 | ОТ |  |  |  |  | 5.11 |  | 20 | 50.93 | 1041
| 4 | М |  |  |  |  | 133.46 |  | 534 | 2.96 | 1580
|  | ЗТ | чел.-ч. | 0.55 |  | 2.2
|  | Итого по расценке |  |  |  |  | 138.57 |  | 554 |  | 2621
|  | ФОТ | [6 empty] | 20 |  | 1041
| Пр/812-051.1-1 | НР Оборудование связи: прокладка и монтаж сетей связи | % | 90 |  | 90 |  |  | 18 |  | 937
| Пр/774-051.1 | СП Оборудование связи: прокладка и монтаж сетей связи | % | 46 |  | 46 |  |  | 9 |  | 479
|  | Всего по позиции | [5 empty] | 581 |  | 4037 |  | 581 | 0 | = | 20 | 20 | 0 | = | 534 |  | 18 | 9 | 4037 | 0 | = | 1041 | 0 | = | 1580 |  | 937 | 479 |  | 581 | 2
63 | ТЦ_102_77_7705537580_05.12.2024_01 | Уплотнитель термоусаживаемый УКПт-265/75 4 459,44 = 4 372 + 2% Заг.скл | шт. | 8 |  | 8 | 4459.44 |  | 3693 | 9.66 | 35676
|  | Всего по позиции | [5 empty] | 3693 |  | 35676 |  | 3693 | 0 | = | 0 | 0 | 0 | = | 3693 | 3693 | 0 | 0 | 35676 | 0 | = | 0 | 0 | = | 35676 | 35676 | 0 | 0 |  | 3693 | 2
64 | ТЦ_102_77_7705537580_05.12.2024_01 | Ремонтная самовулканизирующая лента №72 112,20 = 110 + 2% Заг.скл | м | 70 |  | 70 | 112.2 |  | 813 | 9.66 | 7854
|  | Всего по позиции | [5 empty] | 813 |  | 7854 |  | 813 | 0 | = | 0 | 0 | 0 | = | 813 | 813 | 0 | 0 | 7854 | 0 | = | 0 | 0 | = | 7854 | 7854 | 0 | 0 |  | 813 | 2
65 | м10-06-034-28 | Герметизация канала кабельной канализации занятого | 1 канал | 4 |  | 4
| 1 | ОТ |  |  |  |  | 5.11 |  | 20 | 50.93 | 1041
| 4 | М |  |  |  |  | 133.46 |  | 534 | 2.96 | 1580
|  | ЗТ | чел.-ч. | 0.55 |  | 2.2
|  | Итого по расценке |  |  |  |  | 138.57 |  | 554 |  | 2621
|  | ФОТ | [6 empty] | 20 |  | 1041
| Пр/812-051.1-1 | НР Оборудование связи: прокладка и монтаж сетей связи | % | 90 |  | 90 |  |  | 18 |  | 937
| Пр/774-051.1 | СП Оборудование связи: прокладка и монтаж сетей связи | % | 46 |  | 46 |  |  | 9 |  | 479
|  | Всего по позиции | [5 empty] | 581 |  | 4037 |  | 581 | 0 | = | 20 | 20 | 0 | = | 534 |  | 18 | 9 | 4037 | 0 | = | 1041 | 0 | = | 1580 |  | 937 | 479 |  | 581 | 2
66 | ТЦ_102_77_7705537580_05.12.2024_01 | Уплотнитель Протекторфлекс УВК 250 32 300,00 = 31 666,67 + 2% Заг.скл | шт. | 8 |  | 8 | 32300 |  | 26749 | 9.66 | 258400
|  | Всего по позиции | [5 empty] | 26749 |  | 258400 |  | 26749 | 0 | = | 0 | 0 | 0 | = | 26749 | 26749 | 0 | 0 | 258400 | 0 | = | 0 | 0 | = | 258400 | 258400 | 0 | 0 |  | 26749 | 2
69 | 04-01-080-3 | Демонтаж установки горизонтально направленного бурения: с тяговым усилием 100 тс (1000 кН) | ШТ | 1 |  | 1
| 1 | ОТ |  |  |  |  | 2.69 |  | 3 | 50.93 | 137
| 2 | ЭМ |  |  |  |  | 967.99 |  | 968 | 4.59 | 4443
| 3 | в т.ч. ОТм |  |  |  |  | 7.81 |  | 8 | 50.93 | 398
|  | ЗТ | чел.-ч. | 0.28 |  | 0.28
|  | ЗТм | чел.-ч. | 0.56 |  | 0.56
|  | Итого по расценке |  |  |  |  | 970.68 |  | 971 |  | 4580
|  | ФОТ | [6 empty] | 11 |  | 535
| Пр/812-004.0-1 | НР Скважины | % | 106 |  | 106 |  |  | 12 |  | 567
| Пр/774-004.0 | СП Скважины | % | 45 |  | 45 |  |  | 5 |  | 241
|  | Всего по позиции | [5 empty] | 988 |  | 5388 |  | 988 | 968 | = | 3 | 3 | 8 | = | 0 |  | 12 | 5 | 5388 | 4443 | = | 137 | 398 | = | 0 |  | 567 | 241 | 988 |  | 1
|  | Итого прямые затраты по разделу | [6 empty] | 1706014 |  | 9894349
в том числе
|  | оплата труда | [6 empty] | 4809 |  | 244966
|  | эксплуатация машин и механизмов | [6 empty] | 748573 |  | 4143773
в том числе
|  | эксплуатация машин и механизмов без учета доплат к оплате труда машинистов | [6 empty] | 748573 |  | 4143773
в том числе
|  | оплата труда машинистов (ОТм) | [6 empty] | 13597 |  | 692515
|  | доплаты к оплате труда машинистов | [6 empty] | 0 |  | 0
|  | материальные ресурсы | [6 empty] | 952632 |  | 5505610
в том числе
|  | материальные ресурсы без учета дополнительной перевозки | [6 empty] | 952632 |  | 5505610
|  | дополнительная перевозка материальных ресурсов | [6 empty] | 0 |  | 0
|  | перевозка | [6 empty] | 0 |  | 0
|  | Всего ФОТ (справочно) | [6 empty] | 18406 |  | 937481
|  | Всего накладные расходы | [6 empty] | 19505 |  | 993373
|  | Всего сметная прибыль | [6 empty] | 8283 |  | 421890
|  | Итого оборудование | [6 empty] | 0 |  | 0
в том числе
|  | оборудование без учета дополнительной перевозки | [6 empty] | 0 |  | 0
|  | дополнительная перевозка оборудования | [6 empty] | 0 |  | 0
|  | Итого прочие затраты | [6 empty] | 0
|  | Итого хозяйственный инвентарь | [6 empty] | 0 |  | 0
|  | Итого по разделу | [6 empty] | 1733802 |  | 11309612
Справочно
|  | материальные ресурсы, отсутствующие в ФРСН | [6 empty] | 174983 |  | 1690338
|  | оборудование, отсутствующие в ФРСН | [6 empty] | 0 |  | 0
|  | затраты труда рабочих |  |  |  | 471.583
|  | затраты труда машинистов |  |  |  | 989.163
Раздел: Закрытый переход №5
69 | 04-01-079-3 | Монтаж установки горизонтально направленного бурения: с тяговым усилием 100 тс (1000 кН) | ШТ | 1 |  | 1
| 1 | ОТ |  |  |  |  | 8.47 |  | 8 | 50.93 | 431
| 2 | ЭМ |  |  |  |  | 3125.45 |  | 3125 | 4.77 | 14908
| 3 | в т.ч. ОТм |  |  |  |  | 34.13 |  | 34 | 50.93 | 1738
|  | ЗТ | чел.-ч. | 0.88 |  | 0.88
|  | ЗТм | чел.-ч. | 2.59 |  | 2.59
|  | Итого по расценке |  |  |  |  | 3133.92 |  | 3133 |  | 15339
|  | ФОТ | [6 empty] | 42 |  | 2169
| Пр/812-004.0-1 | НР Скважины | % | 106 |  | 106 |  |  | 45 |  | 2299
| Пр/774-004.0 | СП Скважины | % | 45 |  | 45 |  |  | 19 |  | 976
|  | Всего по позиции | [5 empty] | 3197 |  | 18614 |  | 3197 | 3125 | = | 8 | 8 | 34 | = | 0 |  | 45 | 19 | 18614 | 14908 | = | 431 | 1738 | = | 0 |  | 2299 | 976 | 3197 |  | 1
70 | 04-01-087-3 | Устройство закрытого подземного перехода методом ГНБ с поэтапным расширением скважины для полиэтиленовых труб в грунтах I-III группы установками с тяговым усилием 100 тс (1000 кН): для труб Dу = 710 мм длиной до 600 м | м | 66 |  | 66
| 1 | ОТ |  |  |  |  | 37.47 |  | 2473 | 50.93 | 125951
| 2 | ЭМ |  |  |  |  | 5866.67 |  | 387200 | 5.54 | 2145089
| 3 | в т.ч. ОТм |  |  |  |  | 106.82 |  | 7050 | 50.93 | 359063
| 4 | М |  |  |  |  | 27.44 |  | 1811 | 15.75 | 28524
|  | ЗТ | чел.-ч. | 3.67 |  | 242.22
|  | ЗТм | чел.-ч. | 7.77 |  | 512.82
|  | Итого по расценке |  |  |  |  | 5931.58 |  | 391484 |  | 2299564
70.1 | 110-0199 | Полимер для стабилизации буровых скважин EZ MUD | т | 0.0205 |  | 1.353 | 67552.77 |  | 91399 | 6.41 | 585867 | 91399 | [6 empty] | 91399 |  | 0 | 0 | 585867 | [5 empty] | 585867 |  | 0 | 0 | 91399 |  | 1
70.2 | 109-0085 | Бентонит Red Star IT Gel | кг | 397.7 |  | 26248.2 | 8.91 |  | 233871 | 4.88 | 1141293 | 233871 | [6 empty] | 233871 |  | 0 | 0 | 1141293 | [5 empty] | 1141293 |  | 0 | 0 | 233871 |  | 1
|  | ФОТ | [6 empty] | 9523 |  | 485014
| Пр/812-004.0-1 | НР Скважины | % | 106 |  | 106 |  |  | 10094 |  | 514115
| Пр/774-004.0 | СП Скважины | % | 45 |  | 45 |  |  | 4285 |  | 218256
|  | Всего по позиции | [5 empty] | 731133 |  | 4759095 |  | 405863 | 387200 | = | 2473 | 2473 | 7050 | = | 1811 |  | 10094 | 4285 | 3031935 | 2145089 | = | 125951 | 359063 | = | 28524 |  | 514115 | 218256 | 405863 |  | 1
72 | ТЦ_59.1.24.03_77_7705537580_05.12.2024_01 | Труба ТЗК Энергопласт ТС2 DN250х13,9 SN16 F216 2 197,24 = 2 154,16 + 2% Заг.скл | м | 272 |  | 272 | 2197.24 |  | 61868 | 9.66 | 597649
Объем: 272=66*4+4*2
|  | Всего по позиции | [5 empty] | 61868 |  | 597649 |  | 61868 | 0 | = | 0 | 0 | 0 | = | 61868 | 61868 | 0 | 0 | 597649 | 0 | = | 0 | 0 | = | 597649 | 597649 | 0 | 0 | 61868 |  | 1
73 | 507-3648 | Труба напорная из полиэтилена PE 100 питьевая ПЭ100 SDR11, размером 110х10,0 мм (ГОСТ 18599-2001, ГОСТ Р 52134-2003) | м | 204 |  | 204 | 189.41 |  | 38640 | 2.96 | 114373
Объем: 204=66*3+3*2
|  | Всего по позиции | [5 empty] | 38640 |  | 114373 |  | 38640 | 0 | = | 0 | 0 | 0 | = | 38640 |  | 0 | 0 | 114373 | 0 | = | 0 | 0 | = | 114373 |  | 0 | 0 |  | 38640 | 2
76 | м10-06-034-27 | Герметизация канала кабельной канализации свободного | 1 канал | 1 |  | 1
| 1 | ОТ |  |  |  |  | 0.96 |  | 1 | 50.93 | 49
| 4 | М |  |  |  |  | 133.38 |  | 133 | 2.93 | 391
|  | ЗТ | чел.-ч. | 0.1 |  | 0.1
|  | Итого по расценке |  |  |  |  | 134.34 |  | 134 |  | 440
|  | ФОТ | [6 empty] | 1 |  | 49
| Пр/812-051.1-1 | НР Оборудование связи: прокладка и монтаж сетей связи | % | 90 |  | 90 |  |  | 1 |  | 44
| Пр/774-051.1 | СП Оборудование связи: прокладка и монтаж сетей связи | % | 46 |  | 46 |  |  | 0 |  | 23
|  | Всего по позиции | [5 empty] | 135 |  | 507 |  | 135 | 0 | = | 1 | 1 | 0 | = | 133 |  | 1 | 0 | 507 | 0 | = | 49 | 0 | = | 391 |  | 44 | 23 |  | 135 | 2
77 | 507-0725 | Заглушка полиэтиленовая с удлиненным хвостовиком SDR 11, диаметр 225 мм (ТУ2248-001-18425183-01) (диам.250) | 10 шт. | 0.2 |  | 0.2 | 5919.1 |  | 1184 | 2.65 | 3137
Объем: 0,2=2/10
|  | Всего по позиции | [5 empty] | 1184 |  | 3137 |  | 1184 | 0 | = | 0 | 0 | 0 | = | 1184 |  | 0 | 0 | 3137 | 0 | = | 0 | 0 | = | 3137 |  | 0 | 0 |  | 1184 | 2
79 | м10-06-034-28 | Герметизация канала кабельной канализации занятого | 1 канал | 3 |  | 3
| 1 | ОТ |  |  |  |  | 5.11 |  | 15 | 50.93 | 781
| 4 | М |  |  |  |  | 133.46 |  | 400 | 2.96 | 1185
|  | ЗТ | чел.-ч. | 0.55 |  | 1.65
|  | Итого по расценке |  |  |  |  | 138.57 |  | 415 |  | 1966
|  | ФОТ | [6 empty] | 15 |  | 781
| Пр/812-051.1-1 | НР Оборудование связи: прокладка и монтаж сетей связи | % | 90 |  | 90 |  |  | 14 |  | 703
| Пр/774-051.1 | СП Оборудование связи: прокладка и монтаж сетей связи | % | 46 |  | 46 |  |  | 7 |  | 359
|  | Всего по позиции | [5 empty] | 436 |  | 3028 |  | 436 | 0 | = | 15 | 15 | 0 | = | 400 |  | 14 | 7 | 3028 | 0 | = | 781 | 0 | = | 1185 |  | 703 | 359 |  | 436 | 2
80 | ТЦ_102_77_7705537580_05.12.2024_01 | Уплотнитель термоусаживаемый УКПт-265/75 4 459,44 = 4 372 + 2% Заг.скл | шт. | 6 |  | 6 | 4459.44 |  | 2770 | 9.66 | 26757
|  | Всего по позиции | [5 empty] | 2770 |  | 26757 |  | 2770 | 0 | = | 0 | 0 | 0 | = | 2770 | 2770 | 0 | 0 | 26757 | 0 | = | 0 | 0 | = | 26757 | 26757 | 0 | 0 |  | 2770 | 2
81 | ТЦ_102_77_7705537580_05.12.2024_01 | Ремонтная самовулканизирующая лента №72 112,20 = 110 + 2% Заг.скл | м | 70 |  | 70 | 112.2 |  | 813 | 9.66 | 7854
|  | Всего по позиции | [5 empty] | 813 |  | 7854 |  | 813 | 0 | = | 0 | 0 | 0 | = | 813 | 813 | 0 | 0 | 7854 | 0 | = | 0 | 0 | = | 7854 | 7854 | 0 | 0 |  | 813 | 2
82 | м10-06-034-28 | Герметизация канала кабельной канализации занятого | 1 канал | 3 |  | 3
| 1 | ОТ |  |  |  |  | 5.11 |  | 15 | 50.93 | 781
| 4 | М |  |  |  |  | 133.46 |  | 400 | 2.96 | 1185
|  | ЗТ | чел.-ч. | 0.55 |  | 1.65
|  | Итого по расценке |  |  |  |  | 138.57 |  | 415 |  | 1966
|  | ФОТ | [6 empty] | 15 |  | 781
| Пр/812-051.1-1 | НР Оборудование связи: прокладка и монтаж сетей связи | % | 90 |  | 90 |  |  | 14 |  | 703
| Пр/774-051.1 | СП Оборудование связи: прокладка и монтаж сетей связи | % | 46 |  | 46 |  |  | 7 |  | 359
|  | Всего по позиции | [5 empty] | 436 |  | 3028 |  | 436 | 0 | = | 15 | 15 | 0 | = | 400 |  | 14 | 7 | 3028 | 0 | = | 781 | 0 | = | 1185 |  | 703 | 359 |  | 436 | 2
83 | ТЦ_102_77_7705537580_05.12.2024_01 | Уплотнитель Протекторфлекс УВК 250 32 300,00 = 31 666,67 + 2% Заг.скл | шт. | 6 |  | 6 | 32300 |  | 20062 | 9.66 | 193800
|  | Всего по позиции | [5 empty] | 20062 |  | 193800 |  | 20062 | 0 | = | 0 | 0 | 0 | = | 20062 | 20062 | 0 | 0 | 193800 | 0 | = | 0 | 0 | = | 193800 | 193800 | 0 | 0 |  | 20062 | 2
86 | 04-01-080-3 | Демонтаж установки горизонтально направленного бурения: с тяговым усилием 100 тс (1000 кН) | ШТ | 1 |  | 1
| 1 | ОТ |  |  |  |  | 2.69 |  | 3 | 50.93 | 137
| 2 | ЭМ |  |  |  |  | 967.99 |  | 968 | 4.59 | 4443
| 3 | в т.ч. ОТм |  |  |  |  | 7.81 |  | 8 | 50.93 | 398
|  | ЗТ | чел.-ч. | 0.28 |  | 0.28
|  | ЗТм | чел.-ч. | 0.56 |  | 0.56
|  | Итого по расценке |  |  |  |  | 970.68 |  | 971 |  | 4580
|  | ФОТ | [6 empty] | 11 |  | 535
| Пр/812-004.0-1 | НР Скважины | % | 106 |  | 106 |  |  | 12 |  | 567
| Пр/774-004.0 | СП Скважины | % | 45 |  | 45 |  |  | 5 |  | 241
|  | Всего по позиции | [5 empty] | 988 |  | 5388 |  | 988 | 968 | = | 3 | 3 | 8 | = | 0 |  | 12 | 5 | 5388 | 4443 | = | 137 | 398 | = | 0 |  | 567 | 241 | 988 |  | 1
|  | Итого прямые затраты по разделу | [6 empty] | 847159 |  | 4994585
в том числе
|  | оплата труда | [6 empty] | 2515 |  | 128130
|  | эксплуатация машин и механизмов | [6 empty] | 391293 |  | 2164440
в том числе
|  | эксплуатация машин и механизмов без учета доплат к оплате труда машинистов | [6 empty] | 391293 |  | 2164440
в том числе
|  | оплата труда машинистов (ОТм) | [6 empty] | 7092 |  | 361199
|  | доплаты к оплате труда машинистов | [6 empty] | 0 |  | 0
|  | материальные ресурсы | [6 empty] | 453351 |  | 2702015
в том числе
|  | материальные ресурсы без учета дополнительной перевозки | [6 empty] | 453351 |  | 2702015
|  | дополнительная перевозка материальных ресурсов | [6 empty] | 0 |  | 0
|  | перевозка | [6 empty] | 0 |  | 0
|  | Всего ФОТ (справочно) | [6 empty] | 9607 |  | 489329
|  | Всего накладные расходы | [6 empty] | 10180 |  | 518431
|  | Всего сметная прибыль | [6 empty] | 4323 |  | 220214
|  | Итого оборудование | [6 empty] | 0 |  | 0
в том числе
|  | оборудование без учета дополнительной перевозки | [6 empty] | 0 |  | 0
|  | дополнительная перевозка оборудования | [6 empty] | 0 |  | 0
|  | Итого прочие затраты | [6 empty] | 0
|  | Итого хозяйственный инвентарь | [6 empty] | 0 |  | 0
|  | Итого по разделу | [6 empty] | 861662 |  | 5733230
Справочно
|  | материальные ресурсы, отсутствующие в ФРСН | [6 empty] | 85513 |  | 826060
|  | оборудование, отсутствующие в ФРСН | [6 empty] | 0 |  | 0
|  | затраты труда рабочих |  |  |  | 246.78
|  | затраты труда машинистов |  |  |  | 515.97
Раздел: Закрытый переход №6
86 | 04-01-079-3 | Монтаж установки горизонтально направленного бурения: с тяговым усилием 100 тс (1000 кН) | ШТ | 1 |  | 1
| 1 | ОТ |  |  |  |  | 8.47 |  | 8 | 50.93 | 431
| 2 | ЭМ |  |  |  |  | 3125.45 |  | 3125 | 4.77 | 14908
| 3 | в т.ч. ОТм |  |  |  |  | 34.13 |  | 34 | 50.93 | 1738
|  | ЗТ | чел.-ч. | 0.88 |  | 0.88
|  | ЗТм | чел.-ч. | 2.59 |  | 2.59
|  | Итого по расценке |  |  |  |  | 3133.92 |  | 3133 |  | 15339
|  | ФОТ | [6 empty] | 42 |  | 2169
| Пр/812-004.0-1 | НР Скважины | % | 106 |  | 106 |  |  | 45 |  | 2299
| Пр/774-004.0 | СП Скважины | % | 45 |  | 45 |  |  | 19 |  | 976
|  | Всего по позиции | [5 empty] | 3197 |  | 18614 |  | 3197 | 3125 | = | 8 | 8 | 34 | = | 0 |  | 45 | 19 | 18614 | 14908 | = | 431 | 1738 | = | 0 |  | 2299 | 976 | 3197 |  | 1
87 | 04-01-087-3 | Устройство закрытого подземного перехода методом ГНБ с поэтапным расширением скважины для полиэтиленовых труб в грунтах I-III группы установками с тяговым усилием 100 тс (1000 кН): для труб Dу = 710 мм длиной до 600 м | м | 100.6 |  | 100.6
| 1 | ОТ |  |  |  |  | 37.47 |  | 3769 | 50.93 | 191980
| 2 | ЭМ |  |  |  |  | 5866.67 |  | 590187 | 5.54 | 3269636
| 3 | в т.ч. ОТм |  |  |  |  | 106.82 |  | 10746 | 50.93 | 547298
| 4 | М |  |  |  |  | 27.44 |  | 2760 | 15.75 | 43477
|  | ЗТ | чел.-ч. | 3.67 |  | 369.202
|  | ЗТм | чел.-ч. | 7.77 |  | 781.662
|  | Итого по расценке |  |  |  |  | 5931.58 |  | 596716 |  | 3505093
87.1 | 110-0199 | Полимер для стабилизации буровых скважин EZ MUD | т | 0.0205 |  | 2.0623 | 67552.77 |  | 139314 | 6.41 | 893003 | 139314 | [6 empty] | 139314 |  | 0 | 0 | 893003 | [5 empty] | 893003 |  | 0 | 0 | 139314 |  | 1
87.2 | 109-0085 | Бентонит Red Star IT Gel | кг | 397.7 |  | 40008.62 | 8.91 |  | 356477 | 4.88 | 1739607 | 356477 | [6 empty] | 356477 |  | 0 | 0 | 1739607 | [5 empty] | 1739607 |  | 0 | 0 | 356477 |  | 1
|  | ФОТ | [6 empty] | 14515 |  | 739278
| Пр/812-004.0-1 | НР Скважины | % | 106 |  | 106 |  |  | 15386 |  | 783635
| Пр/774-004.0 | СП Скважины | % | 45 |  | 45 |  |  | 6532 |  | 332675
|  | Всего по позиции | [5 empty] | 1114425 |  | 7254013 |  | 618634 | 590187 | = | 3769 | 3769 | 10746 | = | 2760 |  | 15386 | 6532 | 4621403 | 3269636 | = | 191980 | 547298 | = | 43477 |  | 783635 | 332675 | 618634 |  | 1
89 | ТЦ_59.1.24.03_77_7705537580_05.12.2024_01 | Труба ТЗК Энергопласт ТС2 DN250х17,2 SN32 F265 2 692,80 = 2 640 + 2% Заг.скл | м | 410.4 |  | 410.4 | 2692.8 |  | 114402 | 9.66 | 1105125
Объем: 410,4=100,6*4+4*2
|  | Всего по позиции | [5 empty] | 114402 |  | 1105125 |  | 114402 | 0 | = | 0 | 0 | 0 | = | 114402 | 114402 | 0 | 0 | 1105125 | 0 | = | 0 | 0 | = | 1105125 | 1105125 | 0 | 0 | 114402 |  | 1
90 | 507-3648 | Труба напорная из полиэтилена PE 100 питьевая ПЭ100 SDR11, размером 110х10,0 мм (ГОСТ 18599-2001, ГОСТ Р 52134-2003) | м | 307.8 |  | 307.8 | 189.41 |  | 58300 | 2.96 | 172569
Объем: 307,8=100,6*3+3*2
|  | Всего по позиции | [5 empty] | 58300 |  | 172569 |  | 58300 | 0 | = | 0 | 0 | 0 | = | 58300 |  | 0 | 0 | 172569 | 0 | = | 0 | 0 | = | 172569 |  | 0 | 0 |  | 58300 | 2
96 | м10-06-034-28 | Герметизация канала кабельной канализации занятого | 1 канал | 4 |  | 4
| 1 | ОТ |  |  |  |  | 5.11 |  | 20 | 50.93 | 1041
| 4 | М |  |  |  |  | 133.46 |  | 534 | 2.96 | 1580
|  | ЗТ | чел.-ч. | 0.55 |  | 2.2
|  | Итого по расценке |  |  |  |  | 138.57 |  | 554 |  | 2621
|  | ФОТ | [6 empty] | 20 |  | 1041
| Пр/812-051.1-1 | НР Оборудование связи: прокладка и монтаж сетей связи | % | 90 |  | 90 |  |  | 18 |  | 937
| Пр/774-051.1 | СП Оборудование связи: прокладка и монтаж сетей связи | % | 46 |  | 46 |  |  | 9 |  | 479
|  | Всего по позиции | [5 empty] | 581 |  | 4037 |  | 581 | 0 | = | 20 | 20 | 0 | = | 534 |  | 18 | 9 | 4037 | 0 | = | 1041 | 0 | = | 1580 |  | 937 | 479 |  | 581 | 2
97 | ТЦ_102_77_7705537580_05.12.2024_01 | Уплотнитель термоусаживаемый УКПт-265/75 4 459,44 = 4 372 + 2% Заг.скл | шт. | 8 |  | 8 | 4459.44 |  | 3693 | 9.66 | 35676
|  | Всего по позиции | [5 empty] | 3693 |  | 35676 |  | 3693 | 0 | = | 0 | 0 | 0 | = | 3693 | 3693 | 0 | 0 | 35676 | 0 | = | 0 | 0 | = | 35676 | 35676 | 0 | 0 |  | 3693 | 2
98 | ТЦ_102_77_7705537580_05.12.2024_01 | Ремонтная самовулканизирующая лента №72 112,20 = 110 + 2% Заг.скл | м | 70 |  | 70 | 112.2 |  | 813 | 9.66 | 7854
|  | Всего по позиции | [5 empty] | 813 |  | 7854 |  | 813 | 0 | = | 0 | 0 | 0 | = | 813 | 813 | 0 | 0 | 7854 | 0 | = | 0 | 0 | = | 7854 | 7854 | 0 | 0 |  | 813 | 2
99 | м10-06-034-28 | Герметизация канала кабельной канализации занятого | 1 канал | 4 |  | 4
| 1 | ОТ |  |  |  |  | 5.11 |  | 20 | 50.93 | 1041
| 4 | М |  |  |  |  | 133.46 |  | 534 | 2.96 | 1580
|  | ЗТ | чел.-ч. | 0.55 |  | 2.2
|  | Итого по расценке |  |  |  |  | 138.57 |  | 554 |  | 2621
|  | ФОТ | [6 empty] | 20 |  | 1041
| Пр/812-051.1-1 | НР Оборудование связи: прокладка и монтаж сетей связи | % | 90 |  | 90 |  |  | 18 |  | 937
| Пр/774-051.1 | СП Оборудование связи: прокладка и монтаж сетей связи | % | 46 |  | 46 |  |  | 9 |  | 479
|  | Всего по позиции | [5 empty] | 581 |  | 4037 |  | 581 | 0 | = | 20 | 20 | 0 | = | 534 |  | 18 | 9 | 4037 | 0 | = | 1041 | 0 | = | 1580 |  | 937 | 479 |  | 581 | 2
100 | ТЦ_102_77_7705537580_05.12.2024_01 | Уплотнитель Протекторфлекс УВК 250 32 300,00 = 31 666,67 + 2% Заг.скл | шт. | 8 |  | 8 | 32300 |  | 26749 | 9.66 | 258400
|  | Всего по позиции | [5 empty] | 26749 |  | 258400 |  | 26749 | 0 | = | 0 | 0 | 0 | = | 26749 | 26749 | 0 | 0 | 258400 | 0 | = | 0 | 0 | = | 258400 | 258400 | 0 | 0 |  | 26749 | 2
103 | 04-01-080-3 | Демонтаж установки горизонтально направленного бурения: с тяговым усилием 100 тс (1000 кН) | ШТ | 1 |  | 1
| 1 | ОТ |  |  |  |  | 2.69 |  | 3 | 50.93 | 137
| 2 | ЭМ |  |  |  |  | 967.99 |  | 968 | 4.59 | 4443
| 3 | в т.ч. ОТм |  |  |  |  | 7.81 |  | 8 | 50.93 | 398
|  | ЗТ | чел.-ч. | 0.28 |  | 0.28
|  | ЗТм | чел.-ч. | 0.56 |  | 0.56
|  | Итого по расценке |  |  |  |  | 970.68 |  | 971 |  | 4580
|  | ФОТ | [6 empty] | 11 |  | 535
| Пр/812-004.0-1 | НР Скважины | % | 106 |  | 106 |  |  | 12 |  | 567
| Пр/774-004.0 | СП Скважины | % | 45 |  | 45 |  |  | 5 |  | 241
|  | Всего по позиции | [5 empty] | 988 |  | 5388 |  | 988 | 968 | = | 3 | 3 | 8 | = | 0 |  | 12 | 5 | 5388 | 4443 | = | 137 | 398 | = | 0 |  | 567 | 241 | 988 |  | 1
|  | Итого прямые затраты по разделу | [6 empty] | 1301676 |  | 7742488
в том числе
|  | оплата труда | [6 empty] | 3820 |  | 194630
|  | эксплуатация машин и механизмов | [6 empty] | 594280 |  | 3288987
в том числе
|  | эксплуатация машин и механизмов без учета доплат к оплате труда машинистов | [6 empty] | 594280 |  | 3288987
в том числе
|  | оплата труда машинистов (ОТм) | [6 empty] | 10788 |  | 549434
|  | доплаты к оплате труда машинистов | [6 empty] | 0 |  | 0
|  | материальные ресурсы | [6 empty] | 703576 |  | 4258871
в том числе
|  | материальные ресурсы без учета дополнительной перевозки | [6 empty] | 703576 |  | 4258871
|  | дополнительная перевозка материальных ресурсов | [6 empty] | 0 |  | 0
|  | перевозка | [6 empty] | 0 |  | 0
|  | Всего ФОТ (справочно) | [6 empty] | 14608 |  | 744064
|  | Всего накладные расходы | [6 empty] | 15479 |  | 788375
|  | Всего сметная прибыль | [6 empty] | 6574 |  | 334850
|  | Итого оборудование | [6 empty] | 0 |  | 0
в том числе
|  | оборудование без учета дополнительной перевозки | [6 empty] | 0 |  | 0
|  | дополнительная перевозка оборудования | [6 empty] | 0 |  | 0
|  | Итого прочие затраты | [6 empty] | 0
|  | Итого хозяйственный инвентарь | [6 empty] | 0 |  | 0
|  | Итого по разделу | [6 empty] | 1323729 |  | 8865713
Справочно
|  | материальные ресурсы, отсутствующие в ФРСН | [6 empty] | 145657 |  | 1407055
|  | оборудование, отсутствующие в ФРСН | [6 empty] | 0 |  | 0
|  | затраты труда рабочих |  |  |  | 374.762
|  | затраты труда машинистов |  |  |  | 784.812
Раздел: Закрытый переход №7
103 | 04-01-079-3 | Монтаж установки горизонтально направленного бурения: с тяговым усилием 100 тс (1000 кН) | ШТ | 1 |  | 1
| 1 | ОТ |  |  |  |  | 8.47 |  | 8 | 50.93 | 431
| 2 | ЭМ |  |  |  |  | 3125.45 |  | 3125 | 4.77 | 14908
| 3 | в т.ч. ОТм |  |  |  |  | 34.13 |  | 34 | 50.93 | 1738
|  | ЗТ | чел.-ч. | 0.88 |  | 0.88
|  | ЗТм | чел.-ч. | 2.59 |  | 2.59
|  | Итого по расценке |  |  |  |  | 3133.92 |  | 3133 |  | 15339
|  | ФОТ | [6 empty] | 42 |  | 2169
| Пр/812-004.0-1 | НР Скважины | % | 106 |  | 106 |  |  | 45 |  | 2299
| Пр/774-004.0 | СП Скважины | % | 45 |  | 45 |  |  | 19 |  | 976
|  | Всего по позиции | [5 empty] | 3197 |  | 18614 |  | 3197 | 3125 | = | 8 | 8 | 34 | = | 0 |  | 45 | 19 | 18614 | 14908 | = | 431 | 1738 | = | 0 |  | 2299 | 976 | 3197 |  | 1
104 | 04-01-087-3 | Устройство закрытого подземного перехода методом ГНБ с поэтапным расширением скважины для полиэтиленовых труб в грунтах I-III группы установками с тяговым усилием 100 тс (1000 кН): для труб Dу = 710 мм длиной до 600 м | м | 58.5 |  | 58.5
| 1 | ОТ |  |  |  |  | 37.47 |  | 2192 | 50.93 | 111638
| 2 | ЭМ |  |  |  |  | 5866.67 |  | 343200 | 5.54 | 1901329
| 3 | в т.ч. ОТм |  |  |  |  | 106.82 |  | 6249 | 50.93 | 318260
| 4 | М |  |  |  |  | 27.44 |  | 1605 | 15.75 | 25283
|  | ЗТ | чел.-ч. | 3.67 |  | 214.695
|  | ЗТм | чел.-ч. | 7.77 |  | 454.545
|  | Итого по расценке |  |  |  |  | 5931.58 |  | 346997 |  | 2038250
104.1 | 110-0199 | Полимер для стабилизации буровых скважин EZ MUD | т | 0.0205 |  | 1.1992 | 67552.77 |  | 81013 | 6.41 | 519291 | 81013 | [6 empty] | 81013 |  | 0 | 0 | 519291 | [5 empty] | 519291 |  | 0 | 0 | 81013 |  | 1
104.2 | 109-0085 | Бентонит Red Star IT Gel | кг | 397.7 |  | 23265.45 | 8.91 |  | 207295 | 4.88 | 1011600 | 207295 | [6 empty] | 207295 |  | 0 | 0 | 1011600 | [5 empty] | 1011600 |  | 0 | 0 | 207295 |  | 1
|  | ФОТ | [6 empty] | 8441 |  | 429898
| Пр/812-004.0-1 | НР Скважины | % | 106 |  | 106 |  |  | 8947 |  | 455692
| Пр/774-004.0 | СП Скважины | % | 45 |  | 45 |  |  | 3798 |  | 193454
|  | Всего по позиции | [5 empty] | 648050 |  | 4218287 |  | 359742 | 343200 | = | 2192 | 2192 | 6249 | = | 1605 |  | 8947 | 3798 | 2687396 | 1901329 | = | 111638 | 318260 | = | 25283 |  | 455692 | 193454 | 359742 |  | 1
106 | ТЦ_59.1.24.03_77_7705537580_05.12.2024_01 | Труба ТЗК Энергопласт ТС2 DN250х13,9 SN16 F216 2 197,24 = 2 154,16 + 2% Заг.скл | м | 242 |  | 242 | 2197.24 |  | 55045 | 9.66 | 531732
Объем: 242=58,5*4+4*2
|  | Всего по позиции | [5 empty] | 55045 |  | 531732 |  | 55045 | 0 | = | 0 | 0 | 0 | = | 55045 | 55045 | 0 | 0 | 531732 | 0 | = | 0 | 0 | = | 531732 | 531732 | 0 | 0 | 55045 |  | 1
107 | 507-3648 | Труба напорная из полиэтилена PE 100 питьевая ПЭ100 SDR11, размером 110х10,0 мм (ГОСТ 18599-2001, ГОСТ Р 52134-2003) | м | 181.5 |  | 181.5 | 189.41 |  | 34378 | 2.96 | 101759
Объем: 181,5=58,5*3+3*2
|  | Всего по позиции | [5 empty] | 34378 |  | 101759 |  | 34378 | 0 | = | 0 | 0 | 0 | = | 34378 |  | 0 | 0 | 101759 | 0 | = | 0 | 0 | = | 101759 |  | 0 | 0 |  | 34378 | 2
110 | м10-06-034-27 | Герметизация канала кабельной канализации свободного | 1 канал | 1 |  | 1
| 1 | ОТ |  |  |  |  | 0.96 |  | 1 | 50.93 | 49
| 4 | М |  |  |  |  | 133.38 |  | 133 | 2.93 | 391
|  | ЗТ | чел.-ч. | 0.1 |  | 0.1
|  | Итого по расценке |  |  |  |  | 134.34 |  | 134 |  | 440
|  | ФОТ | [6 empty] | 1 |  | 49
| Пр/812-051.1-1 | НР Оборудование связи: прокладка и монтаж сетей связи | % | 90 |  | 90 |  |  | 1 |  | 44
| Пр/774-051.1 | СП Оборудование связи: прокладка и монтаж сетей связи | % | 46 |  | 46 |  |  | 0 |  | 23
|  | Всего по позиции | [5 empty] | 135 |  | 507 |  | 135 | 0 | = | 1 | 1 | 0 | = | 133 |  | 1 | 0 | 507 | 0 | = | 49 | 0 | = | 391 |  | 44 | 23 |  | 135 | 2
111 | 507-0725 | Заглушка полиэтиленовая с удлиненным хвостовиком SDR 11, диаметр 225 мм (ТУ2248-001-18425183-01) (диам.250) | 10 шт. | 0.2 |  | 0.2 | 5919.1 |  | 1184 | 2.65 | 3137
Объем: 0,2=2/10
|  | Всего по позиции | [5 empty] | 1184 |  | 3137 |  | 1184 | 0 | = | 0 | 0 | 0 | = | 1184 |  | 0 | 0 | 3137 | 0 | = | 0 | 0 | = | 3137 |  | 0 | 0 |  | 1184 | 2
113 | м10-06-034-28 | Герметизация канала кабельной канализации занятого | 1 канал | 3 |  | 3
| 1 | ОТ |  |  |  |  | 5.11 |  | 15 | 50.93 | 781
| 4 | М |  |  |  |  | 133.46 |  | 400 | 2.96 | 1185
|  | ЗТ | чел.-ч. | 0.55 |  | 1.65
|  | Итого по расценке |  |  |  |  | 138.57 |  | 415 |  | 1966
|  | ФОТ | [6 empty] | 15 |  | 781
| Пр/812-051.1-1 | НР Оборудование связи: прокладка и монтаж сетей связи | % | 90 |  | 90 |  |  | 14 |  | 703
| Пр/774-051.1 | СП Оборудование связи: прокладка и монтаж сетей связи | % | 46 |  | 46 |  |  | 7 |  | 359
|  | Всего по позиции | [5 empty] | 436 |  | 3028 |  | 436 | 0 | = | 15 | 15 | 0 | = | 400 |  | 14 | 7 | 3028 | 0 | = | 781 | 0 | = | 1185 |  | 703 | 359 |  | 436 | 2
114 | ТЦ_102_77_7705537580_05.12.2024_01 | Уплотнитель термоусаживаемый УКПт-265/75 4 459,44 = 4 372 + 2% Заг.скл | шт. | 6 |  | 6 | 4459.44 |  | 2770 | 9.66 | 26757
|  | Всего по позиции | [5 empty] | 2770 |  | 26757 |  | 2770 | 0 | = | 0 | 0 | 0 | = | 2770 | 2770 | 0 | 0 | 26757 | 0 | = | 0 | 0 | = | 26757 | 26757 | 0 | 0 |  | 2770 | 2
115 | ТЦ_102_77_7705537580_05.12.2024_01 | Ремонтная самовулканизирующая лента №72 112,20 = 110 + 2% Заг.скл | м | 70 |  | 70 | 112.2 |  | 813 | 9.66 | 7854
|  | Всего по позиции | [5 empty] | 813 |  | 7854 |  | 813 | 0 | = | 0 | 0 | 0 | = | 813 | 813 | 0 | 0 | 7854 | 0 | = | 0 | 0 | = | 7854 | 7854 | 0 | 0 |  | 813 | 2
116 | м10-06-034-28 | Герметизация канала кабельной канализации занятого | 1 канал | 3 |  | 3
| 1 | ОТ |  |  |  |  | 5.11 |  | 15 | 50.93 | 781
| 4 | М |  |  |  |  | 133.46 |  | 400 | 2.96 | 1185
|  | ЗТ | чел.-ч. | 0.55 |  | 1.65
|  | Итого по расценке |  |  |  |  | 138.57 |  | 415 |  | 1966
|  | ФОТ | [6 empty] | 15 |  | 781
| Пр/812-051.1-1 | НР Оборудование связи: прокладка и монтаж сетей связи | % | 90 |  | 90 |  |  | 14 |  | 703
| Пр/774-051.1 | СП Оборудование связи: прокладка и монтаж сетей связи | % | 46 |  | 46 |  |  | 7 |  | 359
|  | Всего по позиции | [5 empty] | 436 |  | 3028 |  | 436 | 0 | = | 15 | 15 | 0 | = | 400 |  | 14 | 7 | 3028 | 0 | = | 781 | 0 | = | 1185 |  | 703 | 359 |  | 436 | 2
117 | ТЦ_102_77_7705537580_05.12.2024_01 | Уплотнитель Протекторфлекс УВК 250 32 300,00 = 31 666,67 + 2% Заг.скл | шт. | 8 |  | 8 | 32300 |  | 26749 | 9.66 | 258400
|  | Всего по позиции | [5 empty] | 26749 |  | 258400 |  | 26749 | 0 | = | 0 | 0 | 0 | = | 26749 | 26749 | 0 | 0 | 258400 | 0 | = | 0 | 0 | = | 258400 | 258400 | 0 | 0 |  | 26749 | 2
120 | 04-01-080-3 | Демонтаж установки горизонтально направленного бурения: с тяговым усилием 100 тс (1000 кН) | ШТ | 1 |  | 1
| 1 | ОТ |  |  |  |  | 2.69 |  | 3 | 50.93 | 137
| 2 | ЭМ |  |  |  |  | 967.99 |  | 968 | 4.59 | 4443
| 3 | в т.ч. ОТм |  |  |  |  | 7.81 |  | 8 | 50.93 | 398
|  | ЗТ | чел.-ч. | 0.28 |  | 0.28
|  | ЗТм | чел.-ч. | 0.56 |  | 0.56
|  | Итого по расценке |  |  |  |  | 970.68 |  | 971 |  | 4580
|  | ФОТ | [6 empty] | 11 |  | 535
| Пр/812-004.0-1 | НР Скважины | % | 106 |  | 106 |  |  | 12 |  | 567
| Пр/774-004.0 | СП Скважины | % | 45 |  | 45 |  |  | 5 |  | 241
|  | Всего по позиции | [5 empty] | 988 |  | 5388 |  | 988 | 968 | = | 3 | 3 | 8 | = | 0 |  | 12 | 5 | 5388 | 4443 | = | 137 | 398 | = | 0 |  | 567 | 241 | 988 |  | 1
|  | Итого прямые затраты по разделу | [6 empty] | 761312 |  | 4523071
в том числе
|  | оплата труда | [6 empty] | 2234 |  | 113817
|  | эксплуатация машин и механизмов | [6 empty] | 347293 |  | 1920680
в том числе
|  | эксплуатация машин и механизмов без учета доплат к оплате труда машинистов | [6 empty] | 347293 |  | 1920680
в том числе
|  | оплата труда машинистов (ОТм) | [6 empty] | 6291 |  | 320396
|  | доплаты к оплате труда машинистов | [6 empty] | 0 |  | 0
|  | материальные ресурсы | [6 empty] | 411785 |  | 2488574
в том числе
|  | материальные ресурсы без учета дополнительной перевозки | [6 empty] | 411785 |  | 2488574
|  | дополнительная перевозка материальных ресурсов | [6 empty] | 0 |  | 0
|  | перевозка | [6 empty] | 0 |  | 0
|  | Всего ФОТ (справочно) | [6 empty] | 8525 |  | 434213
|  | Всего накладные расходы | [6 empty] | 9033 |  | 460008
|  | Всего сметная прибыль | [6 empty] | 3836 |  | 195412
|  | Итого оборудование | [6 empty] | 0 |  | 0
в том числе
|  | оборудование без учета дополнительной перевозки | [6 empty] | 0 |  | 0
|  | дополнительная перевозка оборудования | [6 empty] | 0 |  | 0
|  | Итого прочие затраты | [6 empty] | 0
|  | Итого хозяйственный инвентарь | [6 empty] | 0 |  | 0
|  | Итого по разделу | [6 empty] | 774181 |  | 5178491
Справочно
|  | материальные ресурсы, отсутствующие в ФРСН | [6 empty] | 85377 |  | 824743
|  | оборудование, отсутствующие в ФРСН | [6 empty] | 0 |  | 0
|  | затраты труда рабочих |  |  |  | 219.255
|  | затраты труда машинистов |  |  |  | 457.695
Раздел: Закрытый переход №8
120 | 04-01-079-3 | Монтаж установки горизонтально направленного бурения: с тяговым усилием 100 тс (1000 кН) | ШТ | 1 |  | 1
| 1 | ОТ |  |  |  |  | 8.47 |  | 8 | 50.93 | 431
| 2 | ЭМ |  |  |  |  | 3125.45 |  | 3125 | 4.77 | 14908
| 3 | в т.ч. ОТм |  |  |  |  | 34.13 |  | 34 | 50.93 | 1738
|  | ЗТ | чел.-ч. | 0.88 |  | 0.88
|  | ЗТм | чел.-ч. | 2.59 |  | 2.59
|  | Итого по расценке |  |  |  |  | 3133.92 |  | 3133 |  | 15339
|  | ФОТ | [6 empty] | 42 |  | 2169
| Пр/812-004.0-1 | НР Скважины | % | 106 |  | 106 |  |  | 45 |  | 2299
| Пр/774-004.0 | СП Скважины | % | 45 |  | 45 |  |  | 19 |  | 976
|  | Всего по позиции | [5 empty] | 3197 |  | 18614 |  | 3197 | 3125 | = | 8 | 8 | 34 | = | 0 |  | 45 | 19 | 18614 | 14908 | = | 431 | 1738 | = | 0 |  | 2299 | 976 | 3197 |  | 1
121 | 04-01-087-3 | Устройство закрытого подземного перехода методом ГНБ с поэтапным расширением скважины для полиэтиленовых труб в грунтах I-III группы установками с тяговым усилием 100 тс (1000 кН): для труб Dу = 710 мм длиной до 600 м | м | 110.9 |  | 110.9
| 1 | ОТ |  |  |  |  | 37.47 |  | 4155 | 50.93 | 211636
| 2 | ЭМ |  |  |  |  | 5866.67 |  | 650614 | 5.54 | 3604400
| 3 | в т.ч. ОТм |  |  |  |  | 106.82 |  | 11846 | 50.93 | 603334
| 4 | М |  |  |  |  | 27.44 |  | 3043 | 15.75 | 47929
|  | ЗТ | чел.-ч. | 3.67 |  | 407.003
|  | ЗТм | чел.-ч. | 7.77 |  | 861.693
|  | Итого по расценке |  |  |  |  | 5931.58 |  | 657812 |  | 3863965
121.1 | 110-0199 | Полимер для стабилизации буровых скважин EZ MUD | т | 0.0205 |  | 2.2734 | 67552.77 |  | 153578 | 6.41 | 984434 | 153578 | [6 empty] | 153578 |  | 0 | 0 | 984434 | [5 empty] | 984434 |  | 0 | 0 | 153578 |  | 1
121.2 | 109-0085 | Бентонит Red Star IT Gel | кг | 397.7 |  | 44104.93 | 8.91 |  | 392975 | 4.88 | 1917718 | 392975 | [6 empty] | 392975 |  | 0 | 0 | 1917718 | [5 empty] | 1917718 |  | 0 | 0 | 392975 |  | 1
|  | ФОТ | [6 empty] | 16001 |  | 814970
| Пр/812-004.0-1 | НР Скважины | % | 106 |  | 106 |  |  | 16961 |  | 863868
| Пр/774-004.0 | СП Скважины | % | 45 |  | 45 |  |  | 7200 |  | 366737
|  | Всего по позиции | [5 empty] | 1228526 |  | 7996722 |  | 681973 | 650614 | = | 4155 | 4155 | 11846 | = | 3043 |  | 16961 | 7200 | 5094570 | 3604400 | = | 211636 | 603334 | = | 47929 |  | 863868 | 366737 | 681973 |  | 1
123 | ТЦ_59.1.24.03_77_7705537580_05.12.2024_01 | Труба ТЗК Энергопласт ТС2 DN250х17,2 SN32 F265 2 692,80 = 2 640 + 2% Заг.скл | м | 451.6 |  | 451.6 | 2692.8 |  | 125887 | 9.66 | 1216068
Объем: 451,6=110,9*4+4*2
|  | Всего по позиции | [5 empty] | 125887 |  | 1216068 |  | 125887 | 0 | = | 0 | 0 | 0 | = | 125887 | 125887 | 0 | 0 | 1216068 | 0 | = | 0 | 0 | = | 1216068 | 1216068 | 0 | 0 | 125887 |  | 1
124 | 507-3648 | Труба напорная из полиэтилена PE 100 питьевая ПЭ100 SDR11, размером 110х10,0 мм (ГОСТ 18599-2001, ГОСТ Р 52134-2003) | м | 338.7 |  | 338.7 | 189.41 |  | 64153 | 2.96 | 189893
Объем: 338,7=110,9*3+3*2
|  | Всего по позиции | [5 empty] | 64153 |  | 189893 |  | 64153 | 0 | = | 0 | 0 | 0 | = | 64153 |  | 0 | 0 | 189893 | 0 | = | 0 | 0 | = | 189893 |  | 0 | 0 |  | 64153 | 2
130 | м10-06-034-28 | Герметизация канала кабельной канализации занятого | 1 канал | 4 |  | 4
| 1 | ОТ |  |  |  |  | 5.11 |  | 20 | 50.93 | 1041
| 4 | М |  |  |  |  | 133.46 |  | 534 | 2.96 | 1580
|  | ЗТ | чел.-ч. | 0.55 |  | 2.2
|  | Итого по расценке |  |  |  |  | 138.57 |  | 554 |  | 2621
|  | ФОТ | [6 empty] | 20 |  | 1041
| Пр/812-051.1-1 | НР Оборудование связи: прокладка и монтаж сетей связи | % | 90 |  | 90 |  |  | 18 |  | 937
| Пр/774-051.1 | СП Оборудование связи: прокладка и монтаж сетей связи | % | 46 |  | 46 |  |  | 9 |  | 479
|  | Всего по позиции | [5 empty] | 581 |  | 4037 |  | 581 | 0 | = | 20 | 20 | 0 | = | 534 |  | 18 | 9 | 4037 | 0 | = | 1041 | 0 | = | 1580 |  | 937 | 479 |  | 581 | 2
131 | ТЦ_102_77_7705537580_05.12.2024_01 | Уплотнитель термоусаживаемый УКПт-265/75 4 459,44 = 4 372 + 2% Заг.скл | шт. | 8 |  | 8 | 4459.44 |  | 3693 | 9.66 | 35676
|  | Всего по позиции | [5 empty] | 3693 |  | 35676 |  | 3693 | 0 | = | 0 | 0 | 0 | = | 3693 | 3693 | 0 | 0 | 35676 | 0 | = | 0 | 0 | = | 35676 | 35676 | 0 | 0 |  | 3693 | 2
132 | ТЦ_102_77_7705537580_05.12.2024_01 | Ремонтная самовулканизирующая лента №72 112,20 = 110 + 2% Заг.скл | м | 70 |  | 70 | 112.2 |  | 813 | 9.66 | 7854
|  | Всего по позиции | [5 empty] | 813 |  | 7854 |  | 813 | 0 | = | 0 | 0 | 0 | = | 813 | 813 | 0 | 0 | 7854 | 0 | = | 0 | 0 | = | 7854 | 7854 | 0 | 0 |  | 813 | 2
133 | м10-06-034-28 | Герметизация канала кабельной канализации занятого | 1 канал | 4 |  | 4
| 1 | ОТ |  |  |  |  | 5.11 |  | 20 | 50.93 | 1041
| 4 | М |  |  |  |  | 133.46 |  | 534 | 2.96 | 1580
|  | ЗТ | чел.-ч. | 0.55 |  | 2.2
|  | Итого по расценке |  |  |  |  | 138.57 |  | 554 |  | 2621
|  | ФОТ | [6 empty] | 20 |  | 1041
| Пр/812-051.1-1 | НР Оборудование связи: прокладка и монтаж сетей связи | % | 90 |  | 90 |  |  | 18 |  | 937
| Пр/774-051.1 | СП Оборудование связи: прокладка и монтаж сетей связи | % | 46 |  | 46 |  |  | 9 |  | 479
|  | Всего по позиции | [5 empty] | 581 |  | 4037 |  | 581 | 0 | = | 20 | 20 | 0 | = | 534 |  | 18 | 9 | 4037 | 0 | = | 1041 | 0 | = | 1580 |  | 937 | 479 |  | 581 | 2
134 | ТЦ_102_77_7705537580_05.12.2024_01 | Уплотнитель Протекторфлекс УВК 250 32 300,00 = 31 666,67 + 2% Заг.скл | шт. | 8 |  | 8 | 32300 |  | 26749 | 9.66 | 258400
|  | Всего по позиции | [5 empty] | 26749 |  | 258400 |  | 26749 | 0 | = | 0 | 0 | 0 | = | 26749 | 26749 | 0 | 0 | 258400 | 0 | = | 0 | 0 | = | 258400 | 258400 | 0 | 0 |  | 26749 | 2
137 | 04-01-080-3 | Демонтаж установки горизонтально направленного бурения: с тяговым усилием 100 тс (1000 кН) | ШТ | 1 |  | 1
| 1 | ОТ |  |  |  |  | 2.69 |  | 3 | 50.93 | 137
| 2 | ЭМ |  |  |  |  | 967.99 |  | 968 | 4.59 | 4443
| 3 | в т.ч. ОТм |  |  |  |  | 7.81 |  | 8 | 50.93 | 398
|  | ЗТ | чел.-ч. | 0.28 |  | 0.28
|  | ЗТм | чел.-ч. | 0.56 |  | 0.56
|  | Итого по расценке |  |  |  |  | 970.68 |  | 971 |  | 4580
|  | ФОТ | [6 empty] | 11 |  | 535
| Пр/812-004.0-1 | НР Скважины | % | 106 |  | 106 |  |  | 12 |  | 567
| Пр/774-004.0 | СП Скважины | % | 45 |  | 45 |  |  | 5 |  | 241
|  | Всего по позиции | [5 empty] | 988 |  | 5388 |  | 988 | 968 | = | 3 | 3 | 8 | = | 0 |  | 12 | 5 | 5388 | 4443 | = | 137 | 398 | = | 0 |  | 567 | 241 | 988 |  | 1
|  | Итого прямые затраты по разделу | [6 empty] | 1430872 |  | 8499169
в том числе
|  | оплата труда | [6 empty] | 4206 |  | 214286
|  | эксплуатация машин и механизмов | [6 empty] | 654707 |  | 3623751
в том числе
|  | эксплуатация машин и механизмов без учета доплат к оплате труда машинистов | [6 empty] | 654707 |  | 3623751
в том числе
|  | оплата труда машинистов (ОТм) | [6 empty] | 11888 |  | 605470
|  | доплаты к оплате труда машинистов | [6 empty] | 0 |  | 0
|  | материальные ресурсы | [6 empty] | 771959 |  | 4661132
в том числе
|  | материальные ресурсы без учета дополнительной перевозки | [6 empty] | 771959 |  | 4661132
|  | дополнительная перевозка материальных ресурсов | [6 empty] | 0 |  | 0
|  | перевозка | [6 empty] | 0 |  | 0
|  | Всего ФОТ (справочно) | [6 empty] | 16094 |  | 819756
|  | Всего накладные расходы | [6 empty] | 17054 |  | 868608
|  | Всего сметная прибыль | [6 empty] | 7242 |  | 368912
|  | Итого оборудование | [6 empty] | 0 |  | 0
в том числе
|  | оборудование без учета дополнительной перевозки | [6 empty] | 0 |  | 0
|  | дополнительная перевозка оборудования | [6 empty] | 0 |  | 0
|  | Итого прочие затраты | [6 empty] | 0
|  | Итого хозяйственный инвентарь | [6 empty] | 0 |  | 0
|  | Итого по разделу | [6 empty] | 1455168 |  | 9736689
Справочно
|  | материальные ресурсы, отсутствующие в ФРСН | [6 empty] | 157142 |  | 1517998
|  | оборудование, отсутствующие в ФРСН | [6 empty] | 0 |  | 0
|  | затраты труда рабочих |  |  |  | 412.563
|  | затраты труда машинистов |  |  |  | 864.843
Раздел: Закрытый переход №9
137 | 04-01-079-3 | Монтаж установки горизонтально направленного бурения: с тяговым усилием 100 тс (1000 кН) | ШТ | 1 |  | 1
| 1 | ОТ |  |  |  |  | 8.47 |  | 8 | 50.93 | 431
| 2 | ЭМ |  |  |  |  | 3125.45 |  | 3125 | 4.77 | 14908
| 3 | в т.ч. ОТм |  |  |  |  | 34.13 |  | 34 | 50.93 | 1738
|  | ЗТ | чел.-ч. | 0.88 |  | 0.88
|  | ЗТм | чел.-ч. | 2.59 |  | 2.59
|  | Итого по расценке |  |  |  |  | 3133.92 |  | 3133 |  | 15339
|  | ФОТ | [6 empty] | 42 |  | 2169
| Пр/812-004.0-1 | НР Скважины | % | 106 |  | 106 |  |  | 45 |  | 2299
| Пр/774-004.0 | СП Скважины | % | 45 |  | 45 |  |  | 19 |  | 976
|  | Всего по позиции | [5 empty] | 3197 |  | 18614 |  | 3197 | 3125 | = | 8 | 8 | 34 | = | 0 |  | 45 | 19 | 18614 | 14908 | = | 431 | 1738 | = | 0 |  | 2299 | 976 | 3197 |  | 1
138 | 04-01-087-3 | Устройство закрытого подземного перехода методом ГНБ с поэтапным расширением скважины для полиэтиленовых труб в грунтах I-III группы установками с тяговым усилием 100 тс (1000 кН): для труб Dу = 710 мм длиной до 600 м | м | 134.3 |  | 134.3
| 1 | ОТ |  |  |  |  | 37.47 |  | 5032 | 50.93 | 256291
| 2 | ЭМ |  |  |  |  | 5866.67 |  | 787894 | 5.54 | 4364932
| 3 | в т.ч. ОТм |  |  |  |  | 106.82 |  | 14346 | 50.93 | 730638
| 4 | М |  |  |  |  | 27.44 |  | 3685 | 15.75 | 58042
|  | ЗТ | чел.-ч. | 3.67 |  | 492.881
|  | ЗТм | чел.-ч. | 7.77 |  | 1043.511
|  | Итого по расценке |  |  |  |  | 5931.58 |  | 796611 |  | 4679265
138.1 | 110-0199 | Полимер для стабилизации буровых скважин EZ MUD | т | 0.0205 |  | 2.7532 | 67552.77 |  | 185983 | 6.41 | 1192150 | 185983 | [6 empty] | 185983 |  | 0 | 0 | 1192150 | [5 empty] | 1192150 |  | 0 | 0 | 185983 |  | 1
138.2 | 109-0085 | Бентонит Red Star IT Gel | кг | 397.7 |  | 53411.11 | 8.91 |  | 475893 | 4.88 | 2322358 | 475893 | [6 empty] | 475893 |  | 0 | 0 | 2322358 | [5 empty] | 2322358 |  | 0 | 0 | 475893 |  | 1
|  | ФОТ | [6 empty] | 19378 |  | 986929
| Пр/812-004.0-1 | НР Скважины | % | 106 |  | 106 |  |  | 20541 |  | 1046145
| Пр/774-004.0 | СП Скважины | % | 45 |  | 45 |  |  | 8720 |  | 444118
|  | Всего по позиции | [5 empty] | 1487748 |  | 9684036 |  | 825872 | 787894 | = | 5032 | 5032 | 14346 | = | 3685 |  | 20541 | 8720 | 6169528 | 4364932 | = | 256291 | 730638 | = | 58042 |  | 1046145 | 444118 | 825872 |  | 1
140 | ТЦ_59.1.24.03_77_7705537580_05.12.2024_01 | Труба ТЗК Энергопласт ТС2 DN250х17,2 SN32 F265 2 692,80 = 2 640 + 2% Заг.скл | м | 545.2 |  | 545.2 | 2692.8 |  | 151979 | 9.66 | 1468115
Объем: 545,2=134,3*4+4*2
|  | Всего по позиции | [5 empty] | 151979 |  | 1468115 |  | 151979 | 0 | = | 0 | 0 | 0 | = | 151979 | 151979 | 0 | 0 | 1468115 | 0 | = | 0 | 0 | = | 1468115 | 1468115 | 0 | 0 | 151979 |  | 1
141 | 507-3648 | Труба напорная из полиэтилена PE 100 питьевая ПЭ100 SDR11, размером 110х10,0 мм (ГОСТ 18599-2001, ГОСТ Р 52134-2003) | м | 408.9 |  | 408.9 | 189.41 |  | 77450 | 2.96 | 229251
Объем: 408,9=134,3*3+3*2
|  | Всего по позиции | [5 empty] | 77450 |  | 229251 |  | 77450 | 0 | = | 0 | 0 | 0 | = | 77450 |  | 0 | 0 | 229251 | 0 | = | 0 | 0 | = | 229251 |  | 0 | 0 |  | 77450 | 2
147 | м10-06-034-28 | Герметизация канала кабельной канализации занятого | 1 канал | 4 |  | 4
| 1 | ОТ |  |  |  |  | 5.11 |  | 20 | 50.93 | 1041
| 4 | М |  |  |  |  | 133.46 |  | 534 | 2.96 | 1580
|  | ЗТ | чел.-ч. | 0.55 |  | 2.2
|  | Итого по расценке |  |  |  |  | 138.57 |  | 554 |  | 2621
|  | ФОТ | [6 empty] | 20 |  | 1041
| Пр/812-051.1-1 | НР Оборудование связи: прокладка и монтаж сетей связи | % | 90 |  | 90 |  |  | 18 |  | 937
| Пр/774-051.1 | СП Оборудование связи: прокладка и монтаж сетей связи | % | 46 |  | 46 |  |  | 9 |  | 479
|  | Всего по позиции | [5 empty] | 581 |  | 4037 |  | 581 | 0 | = | 20 | 20 | 0 | = | 534 |  | 18 | 9 | 4037 | 0 | = | 1041 | 0 | = | 1580 |  | 937 | 479 |  | 581 | 2
148 | ТЦ_102_77_7705537580_05.12.2024_01 | Уплотнитель термоусаживаемый УКПт-265/75 4 459,44 = 4 372 + 2% Заг.скл | шт. | 8 |  | 8 | 4459.44 |  | 3693 | 9.66 | 35676
|  | Всего по позиции | [5 empty] | 3693 |  | 35676 |  | 3693 | 0 | = | 0 | 0 | 0 | = | 3693 | 3693 | 0 | 0 | 35676 | 0 | = | 0 | 0 | = | 35676 | 35676 | 0 | 0 |  | 3693 | 2
149 | ТЦ_102_77_7705537580_05.12.2024_01 | Ремонтная самовулканизирующая лента №72 112,20 = 110 + 2% Заг.скл | м | 70 |  | 70 | 112.2 |  | 813 | 9.66 | 7854
|  | Всего по позиции | [5 empty] | 813 |  | 7854 |  | 813 | 0 | = | 0 | 0 | 0 | = | 813 | 813 | 0 | 0 | 7854 | 0 | = | 0 | 0 | = | 7854 | 7854 | 0 | 0 |  | 813 | 2
150 | м10-06-034-28 | Герметизация канала кабельной канализации занятого | 1 канал | 4 |  | 4
| 1 | ОТ |  |  |  |  | 5.11 |  | 20 | 50.93 | 1041
| 4 | М |  |  |  |  | 133.46 |  | 534 | 2.96 | 1580
|  | ЗТ | чел.-ч. | 0.55 |  | 2.2
|  | Итого по расценке |  |  |  |  | 138.57 |  | 554 |  | 2621
|  | ФОТ | [6 empty] | 20 |  | 1041
| Пр/812-051.1-1 | НР Оборудование связи: прокладка и монтаж сетей связи | % | 90 |  | 90 |  |  | 18 |  | 937
| Пр/774-051.1 | СП Оборудование связи: прокладка и монтаж сетей связи | % | 46 |  | 46 |  |  | 9 |  | 479
|  | Всего по позиции | [5 empty] | 581 |  | 4037 |  | 581 | 0 | = | 20 | 20 | 0 | = | 534 |  | 18 | 9 | 4037 | 0 | = | 1041 | 0 | = | 1580 |  | 937 | 479 |  | 581 | 2
151 | ТЦ_102_77_7705537580_05.12.2024_01 | Уплотнитель Протекторфлекс УВК 250 32 300,00 = 31 666,67 + 2% Заг.скл | шт. | 8 |  | 8 | 32300 |  | 26749 | 9.66 | 258400
|  | Всего по позиции | [5 empty] | 26749 |  | 258400 |  | 26749 | 0 | = | 0 | 0 | 0 | = | 26749 | 26749 | 0 | 0 | 258400 | 0 | = | 0 | 0 | = | 258400 | 258400 | 0 | 0 |  | 26749 | 2
154 | 04-01-080-3 | Демонтаж установки горизонтально направленного бурения: с тяговым усилием 100 тс (1000 кН) | ШТ | 1 |  | 1
| 1 | ОТ |  |  |  |  | 2.69 |  | 3 | 50.93 | 137
| 2 | ЭМ |  |  |  |  | 967.99 |  | 968 | 4.59 | 4443
| 3 | в т.ч. ОТм |  |  |  |  | 7.81 |  | 8 | 50.93 | 398
|  | ЗТ | чел.-ч. | 0.28 |  | 0.28
|  | ЗТм | чел.-ч. | 0.56 |  | 0.56
|  | Итого по расценке |  |  |  |  | 970.68 |  | 971 |  | 4580
|  | ФОТ | [6 empty] | 11 |  | 535
| Пр/812-004.0-1 | НР Скважины | % | 106 |  | 106 |  |  | 12 |  | 567
| Пр/774-004.0 | СП Скважины | % | 45 |  | 45 |  |  | 5 |  | 241
|  | Всего по позиции | [5 empty] | 988 |  | 5388 |  | 988 | 968 | = | 3 | 3 | 8 | = | 0 |  | 12 | 5 | 5388 | 4443 | = | 137 | 398 | = | 0 |  | 567 | 241 | 988 |  | 1
|  | Итого прямые затраты по разделу | [6 empty] | 1724383 |  | 10218230
в том числе
|  | оплата труда | [6 empty] | 5083 |  | 258941
|  | эксплуатация машин и механизмов | [6 empty] | 791987 |  | 4384283
в том числе
|  | эксплуатация машин и механизмов без учета доплат к оплате труда машинистов | [6 empty] | 791987 |  | 4384283
в том числе
|  | оплата труда машинистов (ОТм) | [6 empty] | 14388 |  | 732774
|  | доплаты к оплате труда машинистов | [6 empty] | 0 |  | 0
|  | материальные ресурсы | [6 empty] | 927313 |  | 5575006
в том числе
|  | материальные ресурсы без учета дополнительной перевозки | [6 empty] | 927313 |  | 5575006
|  | дополнительная перевозка материальных ресурсов | [6 empty] | 0 |  | 0
|  | перевозка | [6 empty] | 0 |  | 0
|  | Всего ФОТ (справочно) | [6 empty] | 19471 |  | 991715
|  | Всего накладные расходы | [6 empty] | 20634 |  | 1050885
|  | Всего сметная прибыль | [6 empty] | 8762 |  | 446293
|  | Итого оборудование | [6 empty] | 0 |  | 0
в том числе
|  | оборудование без учета дополнительной перевозки | [6 empty] | 0 |  | 0
|  | дополнительная перевозка оборудования | [6 empty] | 0 |  | 0
|  | Итого прочие затраты | [6 empty] | 0
|  | Итого хозяйственный инвентарь | [6 empty] | 0 |  | 0
|  | Итого по разделу | [6 empty] | 1753779 |  | 11715408
Справочно
|  | материальные ресурсы, отсутствующие в ФРСН | [6 empty] | 183234 |  | 1770045
|  | оборудование, отсутствующие в ФРСН | [6 empty] | 0 |  | 0
|  | затраты труда рабочих |  |  |  | 498.441
|  | затраты труда машинистов |  |  |  | 1046.661
Раздел: Закрытый переход №10
154 | 04-01-079-3 | Монтаж установки горизонтально направленного бурения: с тяговым усилием 100 тс (1000 кН) | ШТ | 1 |  | 1
| 1 | ОТ |  |  |  |  | 8.47 |  | 8 | 50.93 | 431
| 2 | ЭМ |  |  |  |  | 3125.45 |  | 3125 | 4.77 | 14908
| 3 | в т.ч. ОТм |  |  |  |  | 34.13 |  | 34 | 50.93 | 1738
|  | ЗТ | чел.-ч. | 0.88 |  | 0.88
|  | ЗТм | чел.-ч. | 2.59 |  | 2.59
|  | Итого по расценке |  |  |  |  | 3133.92 |  | 3133 |  | 15339
|  | ФОТ | [6 empty] | 42 |  | 2169
| Пр/812-004.0-1 | НР Скважины | % | 106 |  | 106 |  |  | 45 |  | 2299
| Пр/774-004.0 | СП Скважины | % | 45 |  | 45 |  |  | 19 |  | 976
|  | Всего по позиции | [5 empty] | 3197 |  | 18614 |  | 3197 | 3125 | = | 8 | 8 | 34 | = | 0 |  | 45 | 19 | 18614 | 14908 | = | 431 | 1738 | = | 0 |  | 2299 | 976 | 3197 |  | 1
155 | 04-01-087-3 | Устройство закрытого подземного перехода методом ГНБ с поэтапным расширением скважины для полиэтиленовых труб в грунтах I-III группы установками с тяговым усилием 100 тс (1000 кН): для труб Dу = 710 мм длиной до 600 м | м | 465.8 |  | 465.8
| 1 | ОТ |  |  |  |  | 37.47 |  | 17454 | 50.93 | 888908
| 2 | ЭМ |  |  |  |  | 5866.67 |  | 2732695 | 5.54 | 15139130
| 3 | в т.ч. ОТм |  |  |  |  | 106.82 |  | 49757 | 50.93 | 2534112
| 4 | М |  |  |  |  | 27.44 |  | 12782 | 15.75 | 201309
|  | ЗТ | чел.-ч. | 3.67 |  | 1709.486
|  | ЗТм | чел.-ч. | 7.77 |  | 3619.266
|  | Итого по расценке |  |  |  |  | 5931.58 |  | 2762931 |  | 16229347
155.1 | 110-0199 | Полимер для стабилизации буровых скважин EZ MUD | т | 0.0205 |  | 9.5489 | 67552.77 |  | 645055 | 6.41 | 4134800 | 645055 | [6 empty] | 645055 |  | 0 | 0 | 4134800 | [5 empty] | 4134800 |  | 0 | 0 | 645055 |  | 1
155.2 | 109-0085 | Бентонит Red Star IT Gel | кг | 397.7 |  | 185248.66 | 8.91 |  | 1650566 | 4.88 | 8054760 | 1650566 | [6 empty] | 1650566 |  | 0 | 0 | 8054760 | [5 empty] | 8054760 |  | 0 | 0 | 1650566 |  | 1
|  | ФОТ | [6 empty] | 67211 |  | 3423020
| Пр/812-004.0-1 | НР Скважины | % | 106 |  | 106 |  |  | 71244 |  | 3628401
| Пр/774-004.0 | СП Скважины | % | 45 |  | 45 |  |  | 30245 |  | 1540359
|  | Всего по позиции | [5 empty] | 5160041 |  | 33587667 |  | 2864420 | 2732695 | = | 17454 | 17454 | 49757 | = | 12782 |  | 71244 | 30245 | 21398107 | 15139130 | = | 888908 | 2534112 | = | 201309 |  | 3628401 | 1540359 | 2864420 |  | 1
157 | ТЦ_59.1.24.03_77_7705537580_05.12.2024_01 | Труба ТЗК Энергопласт ТС2 DN250х21.3 SN64 F321 3 266,55 = 3 202,5 + 2% Заг.скл | м | 1871.2 |  | 1871.2 | 3266.55 |  | 632750 | 9.66 | 6112368
Объем: 1871,2=465,8*4+4*2
|  | Всего по позиции | [5 empty] | 632750 |  | 6112368 |  | 632750 | 0 | = | 0 | 0 | 0 | = | 632750 | 632750 | 0 | 0 | 6112368 | 0 | = | 0 | 0 | = | 6112368 | 6112368 | 0 | 0 | 632750 |  | 1
158 | 507-3651 | Труба напорная из полиэтилена PE 100 питьевая ПЭ100 SDR11, размером 160х14,6 мм (ГОСТ 18599-2001, ГОСТ Р 52134-2003) | м | 1403.4 |  | 1403.4 | 399.38 |  | 560490 | 2.98 | 1670260
Объем: 1403,4=465,8*3+3*2
|  | Всего по позиции | [5 empty] | 560490 |  | 1670260 |  | 560490 | 0 | = | 0 | 0 | 0 | = | 560490 |  | 0 | 0 | 1670260 | 0 | = | 0 | 0 | = | 1670260 |  | 0 | 0 |  | 560490 | 2
164 | м10-06-034-28 | Герметизация канала кабельной канализации занятого | 1 канал | 4 |  | 4
| 1 | ОТ |  |  |  |  | 5.11 |  | 20 | 50.93 | 1041
| 4 | М |  |  |  |  | 133.46 |  | 534 | 2.96 | 1580
|  | ЗТ | чел.-ч. | 0.55 |  | 2.2
|  | Итого по расценке |  |  |  |  | 138.57 |  | 554 |  | 2621
|  | ФОТ | [6 empty] | 20 |  | 1041
| Пр/812-051.1-1 | НР Оборудование связи: прокладка и монтаж сетей связи | % | 90 |  | 90 |  |  | 18 |  | 937
| Пр/774-051.1 | СП Оборудование связи: прокладка и монтаж сетей связи | % | 46 |  | 46 |  |  | 9 |  | 479
|  | Всего по позиции | [5 empty] | 581 |  | 4037 |  | 581 | 0 | = | 20 | 20 | 0 | = | 534 |  | 18 | 9 | 4037 | 0 | = | 1041 | 0 | = | 1580 |  | 937 | 479 |  | 581 | 2
165 | ТЦ_102_77_7705537580_05.12.2024_01 | Уплотнитель термоусаживаемый УКПт-265/75 4 459,44 = 4 372 + 2% Заг.скл | шт. | 8 |  | 8 | 4459.44 |  | 3693 | 9.66 | 35676
|  | Всего по позиции | [5 empty] | 3693 |  | 35676 |  | 3693 | 0 | = | 0 | 0 | 0 | = | 3693 | 3693 | 0 | 0 | 35676 | 0 | = | 0 | 0 | = | 35676 | 35676 | 0 | 0 |  | 3693 | 2
166 | ТЦ_102_77_7705537580_05.12.2024_01 | Ремонтная самовулканизирующая лента №72 112,20 = 110 + 2% Заг.скл | м | 70 |  | 70 | 112.2 |  | 813 | 9.66 | 7854
|  | Всего по позиции | [5 empty] | 813 |  | 7854 |  | 813 | 0 | = | 0 | 0 | 0 | = | 813 | 813 | 0 | 0 | 7854 | 0 | = | 0 | 0 | = | 7854 | 7854 | 0 | 0 |  | 813 | 2
167 | м10-06-034-28 | Герметизация канала кабельной канализации занятого | 1 канал | 4 |  | 4
| 1 | ОТ |  |  |  |  | 5.11 |  | 20 | 50.93 | 1041
| 4 | М |  |  |  |  | 133.46 |  | 534 | 2.96 | 1580
|  | ЗТ | чел.-ч. | 0.55 |  | 2.2
|  | Итого по расценке |  |  |  |  | 138.57 |  | 554 |  | 2621
|  | ФОТ | [6 empty] | 20 |  | 1041
| Пр/812-051.1-1 | НР Оборудование связи: прокладка и монтаж сетей связи | % | 90 |  | 90 |  |  | 18 |  | 937
| Пр/774-051.1 | СП Оборудование связи: прокладка и монтаж сетей связи | % | 46 |  | 46 |  |  | 9 |  | 479
|  | Всего по позиции | [5 empty] | 581 |  | 4037 |  | 581 | 0 | = | 20 | 20 | 0 | = | 534 |  | 18 | 9 | 4037 | 0 | = | 1041 | 0 | = | 1580 |  | 937 | 479 |  | 581 | 2
168 | ТЦ_102_77_7705537580_05.12.2024_01 | Уплотнитель Протекторфлекс УВК 250 32 300,00 = 31 666,67 + 2% Заг.скл | шт. | 8 |  | 8 | 32300 |  | 26749 | 9.66 | 258400
|  | Всего по позиции | [5 empty] | 26749 |  | 258400 |  | 26749 | 0 | = | 0 | 0 | 0 | = | 26749 | 26749 | 0 | 0 | 258400 | 0 | = | 0 | 0 | = | 258400 | 258400 | 0 | 0 |  | 26749 | 2
171 | 04-01-080-3 | Демонтаж установки горизонтально направленного бурения: с тяговым усилием 100 тс (1000 кН) | ШТ | 1 |  | 1
| 1 | ОТ |  |  |  |  | 2.69 |  | 3 | 50.93 | 137
| 2 | ЭМ |  |  |  |  | 967.99 |  | 968 | 4.59 | 4443
| 3 | в т.ч. ОТм |  |  |  |  | 7.81 |  | 8 | 50.93 | 398
|  | ЗТ | чел.-ч. | 0.28 |  | 0.28
|  | ЗТм | чел.-ч. | 0.56 |  | 0.56
|  | Итого по расценке |  |  |  |  | 970.68 |  | 971 |  | 4580
|  | ФОТ | [6 empty] | 11 |  | 535
| Пр/812-004.0-1 | НР Скважины | % | 106 |  | 106 |  |  | 12 |  | 567
| Пр/774-004.0 | СП Скважины | % | 45 |  | 45 |  |  | 5 |  | 241
|  | Всего по позиции | [5 empty] | 988 |  | 5388 |  | 988 | 968 | = | 3 | 3 | 8 | = | 0 |  | 12 | 5 | 5388 | 4443 | = | 137 | 398 | = | 0 |  | 567 | 241 | 988 |  | 1
|  | Итого прямые затраты по разделу | [6 empty] | 6288259 |  | 36528626
в том числе
|  | оплата труда | [6 empty] | 17505 |  | 891558
|  | эксплуатация машин и механизмов | [6 empty] | 2736788 |  | 15158481
в том числе
|  | эксплуатация машин и механизмов без учета доплат к оплате труда машинистов | [6 empty] | 2736788 |  | 15158481
в том числе
|  | оплата труда машинистов (ОТм) | [6 empty] | 49799 |  | 2536248
|  | доплаты к оплате труда машинистов | [6 empty] | 0 |  | 0
|  | материальные ресурсы | [6 empty] | 3533966 |  | 20478587
в том числе
|  | материальные ресурсы без учета дополнительной перевозки | [6 empty] | 3533966 |  | 20478587
|  | дополнительная перевозка материальных ресурсов | [6 empty] | 0 |  | 0
|  | перевозка | [6 empty] | 0 |  | 0
|  | Всего ФОТ (справочно) | [6 empty] | 67304 |  | 3427806
|  | Всего накладные расходы | [6 empty] | 71337 |  | 3633141
|  | Всего сметная прибыль | [6 empty] | 30287 |  | 1542534
|  | Итого оборудование | [6 empty] | 0 |  | 0
в том числе
|  | оборудование без учета дополнительной перевозки | [6 empty] | 0 |  | 0
|  | дополнительная перевозка оборудования | [6 empty] | 0 |  | 0
|  | Итого прочие затраты | [6 empty] | 0
|  | Итого хозяйственный инвентарь | [6 empty] | 0 |  | 0
|  | Итого по разделу | [6 empty] | 6389883 |  | 41704301
Справочно
|  | материальные ресурсы, отсутствующие в ФРСН | [6 empty] | 664005 |  | 6414298
|  | оборудование, отсутствующие в ФРСН | [6 empty] | 0 |  | 0
|  | затраты труда рабочих |  |  |  | 1715.046
|  | затраты труда машинистов |  |  |  | 3622.416
Раздел: Закрытый переход №11
171 | 04-01-079-3 | Монтаж установки горизонтально направленного бурения: с тяговым усилием 100 тс (1000 кН) | ШТ | 1 |  | 1
| 1 | ОТ |  |  |  |  | 8.47 |  | 8 | 50.93 | 431
| 2 | ЭМ |  |  |  |  | 3125.45 |  | 3125 | 4.77 | 14908
| 3 | в т.ч. ОТм |  |  |  |  | 34.13 |  | 34 | 50.93 | 1738
|  | ЗТ | чел.-ч. | 0.88 |  | 0.88
|  | ЗТм | чел.-ч. | 2.59 |  | 2.59
|  | Итого по расценке |  |  |  |  | 3133.92 |  | 3133 |  | 15339
|  | ФОТ | [6 empty] | 42 |  | 2169
| Пр/812-004.0-1 | НР Скважины | % | 106 |  | 106 |  |  | 45 |  | 2299
| Пр/774-004.0 | СП Скважины | % | 45 |  | 45 |  |  | 19 |  | 976
|  | Всего по позиции | [5 empty] | 3197 |  | 18614 |  | 3197 | 3125 | = | 8 | 8 | 34 | = | 0 |  | 45 | 19 | 18614 | 14908 | = | 431 | 1738 | = | 0 |  | 2299 | 976 | 3197 |  | 1
172 | 04-01-087-3 | Устройство закрытого подземного перехода методом ГНБ с поэтапным расширением скважины для полиэтиленовых труб в грунтах I-III группы установками с тяговым усилием 100 тс (1000 кН): для труб Dу = 710 мм длиной до 600 м | м | 59.9 |  | 59.9
| 1 | ОТ |  |  |  |  | 37.47 |  | 2244 | 50.93 | 114310
| 2 | ЭМ |  |  |  |  | 5866.67 |  | 351414 | 5.54 | 1946831
| 3 | в т.ч. ОТм |  |  |  |  | 106.82 |  | 6399 | 50.93 | 325877
| 4 | М |  |  |  |  | 27.44 |  | 1644 | 15.75 | 25888
|  | ЗТ | чел.-ч. | 3.67 |  | 219.833
|  | ЗТм | чел.-ч. | 7.77 |  | 465.423
|  | Итого по расценке |  |  |  |  | 5931.58 |  | 355302 |  | 2087029
172.1 | 110-0199 | Полимер для стабилизации буровых скважин EZ MUD | т | 0.0205 |  | 1.228 | 67552.77 |  | 82951 | 6.41 | 531719 | 82951 | [6 empty] | 82951 |  | 0 | 0 | 531719 | [5 empty] | 531719 |  | 0 | 0 | 82951 |  | 1
172.2 | 109-0085 | Бентонит Red Star IT Gel | кг | 397.7 |  | 23822.23 | 8.91 |  | 212256 | 4.88 | 1035810 | 212256 | [6 empty] | 212256 |  | 0 | 0 | 1035810 | [5 empty] | 1035810 |  | 0 | 0 | 212256 |  | 1
|  | ФОТ | [6 empty] | 8643 |  | 440187
| Пр/812-004.0-1 | НР Скважины | % | 106 |  | 106 |  |  | 9162 |  | 466598
| Пр/774-004.0 | СП Скважины | % | 45 |  | 45 |  |  | 3889 |  | 198084
|  | Всего по позиции | [5 empty] | 663560 |  | 4319240 |  | 368353 | 351414 | = | 2244 | 2244 | 6399 | = | 1644 |  | 9162 | 3889 | 2751711 | 1946831 | = | 114310 | 325877 | = | 25888 |  | 466598 | 198084 | 368353 |  | 1
174 | ТЦ_59.1.24.03_77_7705537580_05.12.2024_01 | Труба ТЗК Энергопласт ТС2 DN250х13,9 SN16 F216 2 197,24 = 2 154,16 + 2% Заг.скл | м | 247.6 |  | 247.6 | 2197.24 |  | 56319 | 9.66 | 544037
Объем: 247,6=59,9*4+4*2
|  | Всего по позиции | [5 empty] | 56319 |  | 544037 |  | 56319 | 0 | = | 0 | 0 | 0 | = | 56319 | 56319 | 0 | 0 | 544037 | 0 | = | 0 | 0 | = | 544037 | 544037 | 0 | 0 | 56319 |  | 1
175 | 507-3648 | Труба напорная из полиэтилена PE 100 питьевая ПЭ100 SDR11, размером 110х10,0 мм (ГОСТ 18599-2001, ГОСТ Р 52134-2003) | м | 185.7 |  | 185.7 | 189.41 |  | 35173 | 2.96 | 104113
Объем: 185,7=59,9*3+3*2
|  | Всего по позиции | [5 empty] | 35173 |  | 104113 |  | 35173 | 0 | = | 0 | 0 | 0 | = | 35173 |  | 0 | 0 | 104113 | 0 | = | 0 | 0 | = | 104113 |  | 0 | 0 |  | 35173 | 2
178 | м10-06-034-27 | Герметизация канала кабельной канализации свободного | 1 канал | 1 |  | 1
| 1 | ОТ |  |  |  |  | 0.96 |  | 1 | 50.93 | 49
| 4 | М |  |  |  |  | 133.38 |  | 133 | 2.93 | 391
|  | ЗТ | чел.-ч. | 0.1 |  | 0.1
|  | Итого по расценке |  |  |  |  | 134.34 |  | 134 |  | 440
|  | ФОТ | [6 empty] | 1 |  | 49
| Пр/812-051.1-1 | НР Оборудование связи: прокладка и монтаж сетей связи | % | 90 |  | 90 |  |  | 1 |  | 44
| Пр/774-051.1 | СП Оборудование связи: прокладка и монтаж сетей связи | % | 46 |  | 46 |  |  | 0 |  | 23
|  | Всего по позиции | [5 empty] | 135 |  | 507 |  | 135 | 0 | = | 1 | 1 | 0 | = | 133 |  | 1 | 0 | 507 | 0 | = | 49 | 0 | = | 391 |  | 44 | 23 |  | 135 | 2
179 | 507-0725 | Заглушка полиэтиленовая с удлиненным хвостовиком SDR 11, диаметр 225 мм (ТУ2248-001-18425183-01) (диам.250) | 10 шт. | 0.2 |  | 0.2 | 5919.1 |  | 1184 | 2.65 | 3137
Объем: 0,2=2/10
|  | Всего по позиции | [5 empty] | 1184 |  | 3137 |  | 1184 | 0 | = | 0 | 0 | 0 | = | 1184 |  | 0 | 0 | 3137 | 0 | = | 0 | 0 | = | 3137 |  | 0 | 0 |  | 1184 | 2
181 | м10-06-034-28 | Герметизация канала кабельной канализации занятого | 1 канал | 3 |  | 3
| 1 | ОТ |  |  |  |  | 5.11 |  | 15 | 50.93 | 781
| 4 | М |  |  |  |  | 133.46 |  | 400 | 2.96 | 1185
|  | ЗТ | чел.-ч. | 0.55 |  | 1.65
|  | Итого по расценке |  |  |  |  | 138.57 |  | 415 |  | 1966
|  | ФОТ | [6 empty] | 15 |  | 781
| Пр/812-051.1-1 | НР Оборудование связи: прокладка и монтаж сетей связи | % | 90 |  | 90 |  |  | 14 |  | 703
| Пр/774-051.1 | СП Оборудование связи: прокладка и монтаж сетей связи | % | 46 |  | 46 |  |  | 7 |  | 359
|  | Всего по позиции | [5 empty] | 436 |  | 3028 |  | 436 | 0 | = | 15 | 15 | 0 | = | 400 |  | 14 | 7 | 3028 | 0 | = | 781 | 0 | = | 1185 |  | 703 | 359 |  | 436 | 2
182 | ТЦ_102_77_7705537580_05.12.2024_01 | Уплотнитель термоусаживаемый УКПт-265/75 4 459,44 = 4 372 + 2% Заг.скл | шт. | 8 |  | 8 | 4459.44 |  | 3693 | 9.66 | 35676
|  | Всего по позиции | [5 empty] | 3693 |  | 35676 |  | 3693 | 0 | = | 0 | 0 | 0 | = | 3693 | 3693 | 0 | 0 | 35676 | 0 | = | 0 | 0 | = | 35676 | 35676 | 0 | 0 |  | 3693 | 2
183 | ТЦ_102_77_7705537580_05.12.2024_01 | Ремонтная самовулканизирующая лента №72 112,20 = 110 + 2% Заг.скл | м | 70 |  | 70 | 112.2 |  | 813 | 9.66 | 7854
|  | Всего по позиции | [5 empty] | 813 |  | 7854 |  | 813 | 0 | = | 0 | 0 | 0 | = | 813 | 813 | 0 | 0 | 7854 | 0 | = | 0 | 0 | = | 7854 | 7854 | 0 | 0 |  | 813 | 2
184 | м10-06-034-28 | Герметизация канала кабельной канализации занятого | 1 канал | 3 |  | 3
| МР 519/пр Прил.2, Табл.2, п. 5 | Производство работ осуществляется в охранной зоне действующей воздушной линии электропередачи, вблизи объектов, находящихся под напряжением, внутри объектов капитального строительства, внутренняя проводка в которых не обесточена, если это приведет к ограничению действий рабочих в соответствии с требованиями техники безопасности ОТ *1,2; ЭМ *1,2; ОТм *1,2; ЗТ *1,2; ЗТм *1,2 | [34 empty] | Производство работ осуществляется в охранной зоне действующей воздушной линии электропередачи, вблизи объектов, находящихся под напряжением, внутри объектов капитального строительства, внутренняя проводка в которых не обесточена, если это приведет к ограничению действий рабочих в соответствии с требованиями техники безопасности ОТ *1,2; ЭМ *1,2; ОТм *1,2; ЗТ *1,2; ЗТм *1,2
| 1 | ОТ |  |  |  |  | 5.11 | 1.2 | 18 | 50.93 | 937
| 4 | М |  |  |  |  | 133.46 |  | 400 | 2.96 | 1185
|  | ЗТ | чел.-ч. | 0.55 | 1.2 | 1.98
|  | Итого по расценке |  |  |  |  | 138.57 |  | 418 |  | 2122
|  | ФОТ | [6 empty] | 18 |  | 937
| Пр/812-051.1-1 | НР Оборудование связи: прокладка и монтаж сетей связи | % | 90 |  | 90 |  |  | 16 |  | 843
| Пр/774-051.1 | СП Оборудование связи: прокладка и монтаж сетей связи | % | 46 |  | 46 |  |  | 8 |  | 431
|  | Всего по позиции | [5 empty] | 442 |  | 3396 |  | 442 | 0 | = | 18 | 18 | 0 | = | 400 |  | 16 | 8 | 3396 | 0 | = | 937 | 0 | = | 1185 |  | 843 | 431 |  | 442 | 2
185 | ТЦ_102_77_7705537580_05.12.2024_01 | Уплотнитель Протекторфлекс УВК 250 32 300,00 = 31 666,67 + 2% Заг.скл | шт. | 6 |  | 6 | 32300 |  | 20062 | 9.66 | 193800
|  | Всего по позиции | [5 empty] | 20062 |  | 193800 |  | 20062 | 0 | = | 0 | 0 | 0 | = | 20062 | 20062 | 0 | 0 | 193800 | 0 | = | 0 | 0 | = | 193800 | 193800 | 0 | 0 |  | 20062 | 2
188 | 04-01-080-3 | Демонтаж установки горизонтально направленного бурения: с тяговым усилием 100 тс (1000 кН) | ШТ | 1 |  | 1
| 1 | ОТ |  |  |  |  | 2.69 |  | 3 | 50.93 | 137
| 2 | ЭМ |  |  |  |  | 967.99 |  | 968 | 4.59 | 4443
| 3 | в т.ч. ОТм |  |  |  |  | 7.81 |  | 8 | 50.93 | 398
|  | ЗТ | чел.-ч. | 0.28 |  | 0.28
|  | ЗТм | чел.-ч. | 0.56 |  | 0.56
|  | Итого по расценке |  |  |  |  | 970.68 |  | 971 |  | 4580
|  | ФОТ | [6 empty] | 11 |  | 535
| Пр/812-004.0-1 | НР Скважины | % | 106 |  | 106 |  |  | 12 |  | 567
| Пр/774-004.0 | СП Скважины | % | 45 |  | 45 |  |  | 5 |  | 241
|  | Всего по позиции | [5 empty] | 988 |  | 5388 |  | 988 | 968 | = | 3 | 3 | 8 | = | 0 |  | 12 | 5 | 5388 | 4443 | = | 137 | 398 | = | 0 |  | 567 | 241 | 988 |  | 1
|  | Итого прямые затраты по разделу | [6 empty] | 772824 |  | 4567622
в том числе
|  | оплата труда | [6 empty] | 2289 |  | 116645
|  | эксплуатация машин и механизмов | [6 empty] | 355507 |  | 1966182
в том числе
|  | эксплуатация машин и механизмов без учета доплат к оплате труда машинистов | [6 empty] | 355507 |  | 1966182
в том числе
|  | оплата труда машинистов (ОТм) | [6 empty] | 6441 |  | 328013
|  | доплаты к оплате труда машинистов | [6 empty] | 0 |  | 0
|  | материальные ресурсы | [6 empty] | 415028 |  | 2484795
в том числе
|  | материальные ресурсы без учета дополнительной перевозки | [6 empty] | 415028 |  | 2484795
|  | дополнительная перевозка материальных ресурсов | [6 empty] | 0 |  | 0
|  | перевозка | [6 empty] | 0 |  | 0
|  | Всего ФОТ (справочно) | [6 empty] | 8730 |  | 444658
|  | Всего накладные расходы | [6 empty] | 9250 |  | 471054
|  | Всего сметная прибыль | [6 empty] | 3928 |  | 200114
|  | Итого оборудование | [6 empty] | 0 |  | 0
в том числе
|  | оборудование без учета дополнительной перевозки | [6 empty] | 0 |  | 0
|  | дополнительная перевозка оборудования | [6 empty] | 0 |  | 0
|  | Итого прочие затраты | [6 empty] | 0
|  | Итого хозяйственный инвентарь | [6 empty] | 0 |  | 0
|  | Итого по разделу | [6 empty] | 786002 |  | 5238790
Справочно
|  | материальные ресурсы, отсутствующие в ФРСН | [6 empty] | 80887 |  | 781367
|  | оборудование, отсутствующие в ФРСН | [6 empty] | 0 |  | 0
|  | затраты труда рабочих |  |  |  | 224.723
|  | затраты труда машинистов |  |  |  | 468.573
ИТОГИ ПО СМЕТЕ
|  | ВСЕГО строительные работы | [6 empty] | 25224371 |  | 172080115
в том числе
|  | Всего прямые затраты | [6 empty] | 24777748 |  | 149333938
в том числе
|  | оплата труда (ОТ) | [6 empty] | 76776 |  | 3910345
|  | эксплуатация машин и механизмов | [6 empty] | 12047057 |  | 66704129
в том числе
|  | эксплуатация машин и механизмов без учета доплат к оплате труда машинистов | [6 empty] | 12047057 |  | 66704129
в том числе
|  | оплата труда машинистов (ОТм) | [6 empty] | 218994 |  | 11153349
|  | доплаты к оплате труда машинистов | [6 empty] | 0 |  | 0
|  | материальные ресурсы | [6 empty] | 12653915 |  | 78719464
в том числе
|  | материальные ресурсы без учета дополнительной перевозки | [6 empty] | 12653915 |  | 78719464
|  | дополнительная перевозка материальных ресурсов | [6 empty] | 0 |  | 0
|  | перевозка | [6 empty] | 0 |  | 0
|  | ФОТ (справочно) | [6 empty] | 295770 |  | 15063694
|  | накладные расходы | [6 empty] | 313526 |  | 15967513
|  | сметная прибыль | [6 empty] | 133097 |  | 6778664
|  | ВСЕГО монтажные работы | [6 empty] | 3149975 |  | 11607870
в том числе
|  | Всего прямые затраты | [6 empty] | 3149401 |  | 11577983
в том числе
|  | оплата труда (ОТ) | [6 empty] | 423 |  | 21973
|  | эксплуатация машин и механизмов | [6 empty] | 0 |  | 0
в том числе
|  | эксплуатация машин и механизмов без учета доплат к оплате труда машинистов | [6 empty] | 0 |  | 0
в том числе
|  | оплата труда машинистов (ОТм) | [6 empty] | 0 |  | 0
|  | доплаты к оплате труда машинистов | [6 empty] | 0 |  | 0
|  | материальные ресурсы | [6 empty] | 3148978 |  | 11556010
в том числе
|  | материальные ресурсы без учета дополнительной перевозки | [6 empty] | 3148978 |  | 11556010
|  | дополнительная перевозка материальных ресурсов | [6 empty] | 0 |  | 0
|  | перевозка | [6 empty] | 0 |  | 0
|  | ФОТ (справочно) | [6 empty] | 423 |  | 21973
|  | накладные расходы | [6 empty] | 385 |  | 19776
|  | сметная прибыль | [6 empty] | 189 |  | 10111
|  | ВСЕГО оборудование | [6 empty] | 0 |  | 0
в том числе
|  | оборудование без учета дополнительной перевозки | [6 empty] | 0 |  | 0
|  | дополнительная перевозка оборудования | [6 empty] | 0 |  | 0
|  | ВСЕГО прочие затраты | [6 empty] | 0 |  | 0
в том числе
|  | прочие затраты | [6 empty] | 0
|  | Хозяйственный инвентарь | [6 empty] | 0 |  | 0
|  | Пусконаладочные работы | [6 empty] | 0 |  | 0
в том числе
|  | Всего прямые затраты | [6 empty] | 0 |  | 0
в том числе
|  | оплата труда (ОТ) | [6 empty] | 0 |  | 0
|  | эксплуатация машин и механизмов | [6 empty] | 0 |  | 0
в том числе
|  | эксплуатация машин и механизмов без учета доплат к оплате труда машинистов | [6 empty] | 0 |  | 0
в том числе
|  | оплата труда машинистов (ОТм) | [6 empty] | 0 |  | 0
|  | доплаты к оплате труда машинистов | [6 empty] | 0 |  | 0
|  | материальные ресурсы | [6 empty] | 0 |  | 0
в том числе
|  | материальные ресурсы без учета дополнительной перевозки | [6 empty] | 0 |  | 0
|  | дополнительная перевозка материальных ресурсов | [6 empty] | 0 |  | 0
|  | перевозка | [6 empty] | 0 |  | 0
|  | ФОТ (справочно) | [6 empty] | 0 |  | 0
|  | накладные расходы | [6 empty] | 0 |  | 0
|  | сметная прибыль | [6 empty] | 0 |  | 0
|  | ВСЕГО по смете | [6 empty] | 28374346 |  | 183687985
в том числе
|  | Всего прямые затраты | [6 empty] | 27927149 |  | 160911921
в том числе
|  | оплата труда (ОТ) | [6 empty] | 77199 |  | 3932318
|  | эксплуатация машин и механизмов | [6 empty] | 12047057 |  | 66704129
в том числе
|  | эксплуатация машин и механизмов без учета доплат к оплате труда машинистов | [6 empty] | 12047057 |  | 66704129
в том числе
|  | оплата труда машинистов (ОТм) | [6 empty] | 218994 |  | 11153349
|  | доплаты к оплате труда машинистов | [6 empty] | 0 |  | 0
|  | материальные ресурсы | [6 empty] | 15802893 |  | 90275474
в том числе
|  | материальные ресурсы без учета дополнительной перевозки | [6 empty] | 15802893 |  | 90275474
|  | дополнительная перевозка материальных ресурсов | [6 empty] | 0 |  | 0
|  | перевозка | [6 empty] | 0 |  | 0
|  | Всего ФОТ (справочно) | [6 empty] | 296193 |  | 15085667
|  | Всего накладные расходы | [6 empty] | 313911 |  | 15987289
|  | Всего сметная прибыль | [6 empty] | 133286 |  | 6788775
|  | Всего оборудование | [6 empty] | 0 |  | 0
в том числе
|  | оборудование без учета дополнительной перевозки | [6 empty] | 0 |  | 0
|  | дополнительная перевозка оборудования | [6 empty] | 0 |  | 0
|  | Всего прочие затраты | [6 empty] | 0 |  | 0
Справочно
|  | материальные ресурсы, отсутствующие в ФРСН | [6 empty] | 2843967 |  | 27472784
|  | оборудование, отсутствующие в ФРСН | [6 empty] | 0 |  | 0
|  | затраты труда рабочих |  |  |  | 7567.226
|  | затраты труда машинистов |  |  |  | 15930.516
| Составил | Ведущий эксперт УНСР |  |  |  |  | Шестова Ю.В.
[должность,подпись(инициалы,фамилия)]
| Проверил | Начальник УНСР |  |  |  |  | Аверьянов И.А.
[должность,подпись(инициалы,фамилия)]

## Source
0 | Smeta.RU (495) 974-1589 |  | _PS_ |  | 0 | 0 | 0 | Smeta.RU |  | 1 | 70332 | 10 | 11 | 15 | 0 | 2
1 | 985 | 0 | 929 | 0 | 02-01-05 | 02-01-05 Устройство закрытого перехода методом ГНБ |  | 0 | 248017-2021-ТКР1.1 | 0 | 0 | 11 |  | 0 | 0 | 0 | 0 | 0 | 4 |  | 0 | [5 empty] | Шестова Ю.В. | Ведущий эксперт УНСР | Аверьянов И.А. | Начальник УНСР | [22 empty] | 0 | [5 empty] | Сметные нормы списания | Коды ценников | 1 | 1 | 0 | 0 | 1 | 0 | 2 | 0 | 1 | 1 | 0 | 0 | 0 | 0 | 0 | ТСНБ-2001 Московской области (Версия 15.0) | Версия 1.7.1 ГСН (ГЭСН, ФЕР) и ТЕР (Методики НР (812/пр, 636/пр, 611/пр) и СП (774/пр и 317/пр) применять с 08.01.2023 г.) | ТСНБ-2001 Московской области (редакция 2014 г версия 15.0) | ТСНБ-2001 Московской области (редакция 2014 г версия 15.0) | ТСНБ-2001 Московской области (редакция 2014 г версия 15.0) | ТСНБ-2001 Московской области (редакция 2014 г версия 15.0) |  | 0 | 0 | 402661384 |  |  | 1 | [5 empty] | Территориальные сметные нормативы, предусмотренные для применения на территории Московской области, утвержденные приказом Минстроя России от 21.09.2015 № 675/пр (в редакции приказов Минстроя РФ № 253/пр-264/пр от 28.02.2017г.) | ТЕР | 42794 | 421 |  |  |  |  | 0 | [29 empty] | 0
15 | 1
52 | 985 | 1 | 12 | 0 | 02-01-05 | 02-01-05 Устройство закрытого перехода методом ГНБ | [7 empty] | 27871394 | 15747138 | 12047057 | 218994 | 77199 | 0 | 7567.226 | 15930.516 | 36037 | 313911 | 133286 | 0 | 0 | 0 | 0 | 0 | 0 | 0 | 0 | 0 | 0 | 0 | 0 | 0 | 0 | 0 | 0 | 0 | 0 | 28318591 | 25175050 | 3143541 | 0 | 15747138 | 15747138 | 0 | 15747138 | 0 | 0 | 0 | 0 | 0 | 0 | 0 | 0 | 0 | 0 | 0 | 0 | 0 | 0 | 0 | 0 | 0 | 0 | 0 | 0 | 0 | 0 | 0 | 0 | 0 | 0 | 0 | 0 | 0 | 0 | 0 | 0 | 0 | 0 | 0 | 0 | 0 | 0 | 0 | 0 | 0 | 0 | 0 | 0 | 0 | 0 | 0 | 0 | 0 | 0 | 0 | 0 | 0 | 0 | 0 | 0 | 0 | 0 | 0 | 160911921 | 90275474 | 66704129 | 11153349 | 3932318 | 0 | 7567.226 | 15930.516 | 36037 | 15987289 | 6788775 | 0 | 0 | 0 | 0 | 0 | 0 | 0 | 0 | 0 | 0 | 0 | 0 | 0 | 0 | 0 | 0 | 0 | 0 | 183687985 | 172080115 | 11607870 | 0 | 90275474 | 90275474 | 0 | 90275474 | 0 | 0 | 0 | 0 | 0 | 0 | 0 | 0 | 0 | 0 | 0 | 0 | 0 | 0 | 0 | 0 | 0 | 0 | 0 | 0 | 0 | 0 | 0 | 0 | 0 | 0 | 0 | 0 | 0 | 0 | 0 | 0 | 0 | 0 | 0 | 0 | 0 | 0 | 0 | 0 | 0 | 0 | 0 | 0 | 0 | 0 | 0 | 0 | 0 | 0 | 0 | 0 | 0 | 0 | 0 | 0 | 0 | 0 | 0
3 | 1 |  | 899 |  | 02-01-05 | Устройство закрытого перехода методом ГНБ |  | 0 | 248018-2021-ТКР1.1 | -1 | 02-01-05 | [6 empty] | 0 | 0 |  | 0 | [53 empty] | 0 | [7 empty] | 0 | 0
52 | 1 | 3 | 20 | 0 | 02-01-05 | Устройство закрытого перехода методом ГНБ | [7 empty] | 27871394 | 15747138 | 12047057 | 218994 | 77199 | 0 | 7567.226 | 15930.516 | 36037 | 313911 | 133286 | 0 | 0 | 0 | 0 | 0 | 0 | 0 | 0 | 0 | 0 | 0 | 0 | 0 | 0 | 0 | 0 | 0 | 0 | 28318591 | 25175050 | 3143541 | 0 | 15747138 | 15747138 | 0 | 15747138 | 0 | 0 | 0 | 0 | 0 | 0 | 0 | 0 | 0 | 0 | 0 | 0 | 0 | 0 | 0 | 0 | 0 | 0 | 0 | 0 | 0 | 0 | 0 | 0 | 0 | 0 | 0 | 0 | 0 | 0 | 0 | 0 | 0 | 0 | 0 | 0 | 0 | 0 | 0 | 0 | 0 | 0 | 0 | 0 | 0 | 0 | 0 | 0 | 0 | 0 | 0 | 0 | 0 | 0 | 0 | 0 | 0 | 0 | 0 | 160911921 | 90275474 | 66704129 | 11153349 | 3932318 | 0 | 7567.226 | 15930.516 | 36037 | 15987289 | 6788775 | 0 | 0 | 0 | 0 | 0 | 0 | 0 | 0 | 0 | 0 | 0 | 0 | 0 | 0 | 0 | 0 | 0 | 0 | 183687985 | 172080115 | 11607870 | 0 | 90275474 | 90275474 | 0 | 90275474 | 0 | 0 | 0 | 0 | 0 | 0 | 0 | 0 | 0 | 0 | 0 | 0 | 0 | 0 | 0 | 0 | 0 | 0 | 0 | 0 | 0 | 0 | 0 | 0 | 0 | 0 | 0 | 0 | 0 | 0 | 0 | 0 | 0 | 0 | 0 | 0 | 0 | 0 | 0 | 0 | 0 | 0 | 0 | 0 | 0 | 0 | 0 | 0 | 0 | 0 | 0 | 0 | 0 | 0 | 0 | 0 | 0 | 0 | 0
4 | 1 |  | 79 |  |  | Закрытый переход №1Б |  | 0 |  | -1 | [7 empty] | 0 | 0 |  | 2 | [53 empty] | 0 | [11 empty] | 0
52 | 1 | 4 | 24 | 0 |  | Закрытый переход №1Б | [7 empty] | 1489224 | 832079 | 652947 | 11856 | 4198 | 0 | 411.762 | 862.512 | 1933 | 17011 | 7224 | 0 | 0 | 1489224 | 832079 | 652947 | 11856 | 4198 | 0 | 411.762 | 862.512 | 1933 | 17011 | 7224 | 0 | 0 | 0 | 0 | 0 | 1513459 | 1352479 | 160980 | 0 | 832079 | 832079 | 0 | 832079 | 0 | 0 | 0 | 0 | 0 | 0 | 0 | 0 | 0 | 0 | 0 | 0 | 0 | 0 | 0 | 0 | 0 | 0 | 0 | 0 | 0 | 0 | 0 | 0 | 0 | 0 | 0 | 1513459 | 1352479 | 160980 | 0 | 832079 | 832079 | 0 | 832079 | 0 | 0 | 0 | 0 | 0 | 0 | 0 | 0 | 0 | 0 | 0 | 0 | 0 | 0 | 0 | 0 | 0 | 0 | 0 | 0 | 0 | 0 | 0 | 0 | 8669468 | 4841607 | 3614001 | 603838 | 213860 | 0 | 411.762 | 862.512 | 1933 | 866403 | 367987 | 0 | 0 | 8669468 | 4841607 | 3614001 | 603838 | 213860 | 0 | 411.762 | 862.512 | 1933 | 866403 | 367987 | 0 | 0 | 0 | 0 | 0 | 9903858 | 9211927 | 691931 | 0 | 4841607 | 4841607 | 0 | 4841607 | 0 | 0 | 0 | 0 | 0 | 0 | 0 | 0 | 0 | 0 | 0 | 0 | 0 | 0 | 0 | 0 | 0 | 0 | 0 | 0 | 0 | 0 | 0 | 0 | 0 | 0 | 0 | 9903858 | 9211927 | 691931 | 0 | 4841607 | 4841607 | 0 | 4841607 | 0 | 0 | 0 | 0 | 0 | 0 | 0 | 0 | 0 | 0 | 0 | 0 | 0 | 0 | 0 | 0 | 0 | 0 | 0 | 0 | 0 | 0 | 0 | 0
17 | 1 | 4 | 4 | 1 | 04-01-079-3 | Монтаж установки горизонтально направленного бурения: с тяговым усилием 100 тс (1000 кН) | ШТ | 1 | 0 | 1 |  |  |  | 3133 | 0 | 3125 | 34 | 8 | 0 | 0.88 | 2.59 | 0 | 45 | 19 |  | 64984089 | 3133.92 | 0 | 3125.45 | 34.13 | 8.47 | 0 | 0.88 | 2.59 | 0 | 3133.92 | 0 | 3125.45 | 34.13 | 8.47 | 0 | 0.88 | 2.59 | 0 | 106 | 45 | 1 | 1 |  |  | 1 | 1 | 1 | 1 |  |  |  |  | 0 | 1 | ТСНБ-2001 Московской области, 04-01-079-3, протокол от 24.08.2023 г. № 08.3 |  |  | 4001 | 0 |  | 0 | 2 | 0 | 1 | 1 | 1 | 1 | 1 | 1 |  | 106 | 45 |  |  |  | 0 | 0 | 0 | [5 empty] | 0 |  | 0 | 3133 | 0 | 3125.45 | 34.13 | 8.47 | 0 | 0.88 | 2.59 | 0 | 44.52 | 18.9 | [13 empty] | 0 | 0 | 1 | 1 |  |  |  | 1013 | ШТ | ШТ | 1 | [6 empty] | 49994164 | 2 | Общестроительные работы | 4 | Скважины | 1 | 4001 | Скважины | ФЕР-04 |  |  |  | 131072 | 3133.92 | 0 | 3125.45 | 34.13 | 8.47 | 0.88 | 2.59 | 0 | [17 empty] | 0 | 0 | 0 |  |  |  |  | 106 | 45 |  |  |  |  | 1 |  | 2024578501 | 2 | 1 | -2 | 0 | 0 | 0 | 3197 | 3197 | 0 | 0 |  | 0 | 3 | 0 |  | 0 | 1 | 0 | 0 | 0 | 0 |  |  |  | Пр/812-004.0-1 | Пр/774-004.0 | Скважины | Скважины | 0 | 0
17 | 1 | 8 | 8 | 1 | 04-01-079-3 | Монтаж установки горизонтально направленного бурения: с тяговым усилием 100 тс (1000 кН) | ШТ | 1 | 0 | 1 |  |  |  | 15339 | 0 | 14908 | 1738 | 431 | 0 | 0.88 | 2.59 | 0 | 2299 | 976 |  | 64984090 | 3133.92 | 0 | 3125.45 | 34.13 | 8.47 | 0 | 0.88 | 2.59 | 0 | 3133.92 | 0 | 3125.45 | 34.13 | 8.47 | 0 | 0.88 | 2.59 | 0 | 106 | 45 | 1 | 1 |  |  | 1 | 50.93 | 4.77 | 1 |  |  |  |  | 0 | 1 | ТСНБ-2001 Московской области, 04-01-079-3, протокол от 24.08.2023 г. № 08.3 |  |  | 4001 | 0 | 04-01-079-3 | 1 | 2 | 0 | 50.93 | 1 | 1 | 1 | 1 | 1 |  | 106 | 45 |  |  |  | 0 | 0 | 0 | [5 empty] | 0 |  | 0 | 15339 | 0 | 14908.3965 | 1738.2409 | 431.3771 | 0 | 0.88 | 2.59 | 0 | 2299.14 | 976.05 | [13 empty] | 0 | 0 | 1 | 1 |  |  |  | 1013 | ШТ | ШТ | 1 | [6 empty] | 49994164 | 2 | Общестроительные работы | 4 | Скважины | 1 | 4001 | Скважины | ФЕР-04 |  |  |  | 131072 | 3133.92 | 0 | 3125.45 | 34.13 | 8.47 | 0.88 | 2.59 | 0 | [17 empty] | 0 | 0 | 0 |  |  |  |  | 106 | 45 |  |  |  |  | 1 |  | 2024578501 | 2 | 1 | 2 | 0 | 0 | 0 | 18614 | 18614 | 0 | 0 |  | 0 | 3 | 0 |  | 0 | 1 | 0 | 0 | 0 | 0 |  |  |  | Пр/812-004.0-1 | Пр/774-004.0 | Скважины | Скважины | 0 | 0
17 | 1 | 22 | 22 | 2 | 04-01-087-3 | Устройство закрытого подземного перехода методом ГНБ с поэтапным расширением скважины для полиэтиленовых труб в грунтах I-III группы установками с тяговым усилием 100 тс (1000 кН): для труб Dу = 710 мм длиной до 600 м | м | 110.6 | 0 | 110.6 |  |  |  | 656033 | 3035 | 648854 | 11814 | 4144 | 0 | 405.902 | 859.362 | 0 | 16915 | 7181 |  | 64984089 | 5931.58 | 27.44 | 5866.67 | 106.82 | 37.47 | 0 | 3.67 | 7.77 | 0 | 5931.58 | 27.44 | 5866.67 | 106.82 | 37.47 | 0 | 3.67 | 7.77 | 0 | 106 | 45 | 1 | 1 |  |  | 1 | 1 | 1 | 1 |  |  |  |  | 0 | 1 | ТСНБ-2001 Московской области, 04-01-087-3, протокол от 24.08.2023 г. № 08.3 |  |  | 4001 | 0 |  | 0 | 2 | 0 | 1 | 1 | 1 | 1 | 1 | 1 |  | 106 | 45 |  |  |  | 0 | 0 | 0 | [5 empty] | 0 |  | 0 | 656033 | 27.44 | 5866.67 | 106.82 | 37.47 | 0 | 3.67 | 7.77 | 0 | 16915.48 | 7181.1 | [13 empty] | 0 | 0 | 1 | 1 |  |  |  | 1003 | м | м | 1 | [6 empty] | 49994164 | 2 | Общестроительные работы | 4 | Скважины | 1 | 4001 | Скважины | ФЕР-04 |  |  |  | 0 | 5931.58 | 27.44 | 5866.67 | 106.82 | 37.47 | 3.67 | 7.77 | 0 | [17 empty] | 0 | 0 | 0 |  |  |  |  | 106 | 45 |  |  |  |  | 1 |  | -1843024603 | 2 | 1 | -2 | 0 | 0 | 0 | 680129 | 680129 | 0 | 0 |  | 0 | 3 | 0 |  | 0 | 1 | 0 | 0 | 0 | 0 |  |  |  | Пр/812-004.0-1 | Пр/774-004.0 | Скважины | Скважины | 0 | 0
17 | 1 | 36 | 36 | 2 | 04-01-087-3 | Устройство закрытого подземного перехода методом ГНБ с поэтапным расширением скважины для полиэтиленовых труб в грунтах I-III группы установками с тяговым усилием 100 тс (1000 кН): для труб Dу = 710 мм длиной до 600 м | м | 110.6 | 0 | 110.6 |  |  |  | 3853512 | 47799 | 3594650 | 601702 | 211063 | 0 | 405.902 | 859.362 | 0 | 861531 | 365744 |  | 64984090 | 5931.58 | 27.44 | 5866.67 | 106.82 | 37.47 | 0 | 3.67 | 7.77 | 0 | 5931.58 | 27.44 | 5866.67 | 106.82 | 37.47 | 0 | 3.67 | 7.77 | 0 | 106 | 45 | 1 | 1 |  |  | 1 | 50.93 | 5.54 | 15.75 |  |  |  |  | 0 | 1 | ТСНБ-2001 Московской области, 04-01-087-3, протокол от 24.08.2023 г. № 08.3 |  |  | 4001 | 0 | 04-01-087-3 | 1 | 2 | 0 | 50.93 | 1 | 1 | 1 | 1 | 1 |  | 106 | 45 |  |  |  | 0 | 0 | 0 | [5 empty] | 0 |  | 0 | 3853512 | 432.18 | 32501.3518 | 5440.3426 | 1908.3471 | 0 | 3.67 | 7.77 | 0 | 861530.9 | 365744.25 | [13 empty] | 0 | 0 | 1 | 1 |  |  |  | 1003 | м | м | 1 | [6 empty] | 49994164 | 2 | Общестроительные работы | 4 | Скважины | 1 | 4001 | Скважины | ФЕР-04 |  |  |  | 0 | 5931.58 | 27.44 | 5866.67 | 106.82 | 37.47 | 3.67 | 7.77 | 0 | [17 empty] | 0 | 0 | 0 |  |  |  |  | 106 | 45 |  |  |  |  | 1 |  | -1843024603 | 2 | 1 | 2 | 0 | 0 | 0 | 5080787 | 5080787 | 0 | 0 |  | 0 | 3 | 0 |  | 0 | 1 | 0 | 0 | 0 | 0 |  |  |  | Пр/812-004.0-1 | Пр/774-004.0 | Скважины | Скважины | 0 | 0
18 | 1 | 21 |  | 2,1 | 110-0199 | Полимер для стабилизации буровых скважин EZ MUD | т | 2.2673 | 0.0205 | 0.0205 |  |  |  | 153162 | 153162 | 0 | 0 | 0 | 0 | 0 | 0 | 86 | 0 | 0 |  | 64984089 | 67552.77 | 67552.77 | 0 | 0 | 0 | 0 | 0 | 0 | 37.93 | 67552.77 | 67552.77 | 0 | 0 | 0 | 0 | 0 | 0 | 37.93 | 106 | 45 | 1 | 1 |  |  | 1 | 1 | 1 | 1 |  |  |  |  | 3 | 1 | ТССЦ Московской обл., 110-0199, приказ Минстроя России №675/пр от 28.02.2017 № 254/пр |  |  | 4001 | 0 |  | 0 | 2 | 0 | 1 | 1 | 1 | 1 | 1 | 1 |  | 106 | 45 |  |  |  | 0 | 0 | 0 | [5 empty] | 0 |  | 0 | 153162 | 67552.77 | 0 | 0 | 0 | 0 | 0 | 0 | 37.93 | 0 | 0 | [13 empty] | 0 | 0 | 1 | 1 |  |  |  | 1009 | т | т | 1000 | [6 empty] | 49994164 | 2 | Общестроительные работы | 4 | Скважины | 1 | 4001 | Скважины | ФЕР-04 |  |  |  | 0 | 67552.77 | 67552.77 | 0 | 0 | 0 | 0 | 0 | [18 empty] | 0 | 0 | 0 |  |  |  |  | 106 | 45 |  |  |  |  | 1 |  | -884004090 | 2 | 1 | -2 | 0 | 0 | 0 | 153162 | 153162 | 0 | 0 |  | 0 | 3 | 0 |  | 0 | 1 | 0 | 0 | 0 | 0 |  |  |  | Пр/812-004.0-1 | Пр/774-004.0 | Скважины | Скважины | 0 | 0
18 | 1 | 35 |  | 2,1 | 110-0199 | Полимер для стабилизации буровых скважин EZ MUD | т | 2.2673 | 0.0205 | 0.0205 |  |  |  | 981771 | 981771 | 0 | 0 | 0 | 0 | 0 | 0 | 86 | 0 | 0 |  | 64984090 | 67552.77 | 67552.77 | 0 | 0 | 0 | 0 | 0 | 0 | 37.93 | 67552.77 | 67552.77 | 0 | 0 | 0 | 0 | 0 | 0 | 37.93 | 106 | 45 | 1 | 1 |  |  | 1 | 1 | 1 | 6.41 |  |  |  |  | 3 | 1 | ТССЦ Московской обл., 110-0199, приказ Минстроя России №675/пр от 28.02.2017 № 254/пр |  |  | 4001 | 0 | 110-0199 | 1 | 2 | 0 | 1 | 1 | 1 | 1 | 1 | 1 |  | 106 | 45 |  |  |  | 0 | 0 | 0 | [5 empty] | 0 |  | 0 | 981771 | 433013.2557 | 0 | 0 | 0 | 0 | 0 | 0 | 37.93 | 0 | 0 | [13 empty] | 0 | 0 | 1 | 1 |  |  |  | 1009 | т | т | 1000 | [6 empty] | 49994164 | 2 | Общестроительные работы | 4 | Скважины | 1 | 4001 | Скважины | ФЕР-04 |  |  |  | 0 | 67552.77 | 67552.77 | 0 | 0 | 0 | 0 | 0 | [18 empty] | 0 | 0 | 0 |  |  |  |  | 106 | 45 |  |  |  |  | 1 |  | -884004090 | 2 | 1 | 2 | 0 | 0 | 0 | 981771 | 981771 | 0 | 0 |  | 0 | 3 | 0 |  | 0 | 1 | 0 | 0 | 0 | 0 |  |  |  | Пр/812-004.0-1 | Пр/774-004.0 | Скважины | Скважины | 0 | 0
18 | 1 | 20 |  | 2,2 | 109-0085 | Бентонит Red Star IT Gel | кг | 43985.62 | 397.7 | 397.7 |  |  |  | 391912 | 391912 | 0 | 0 | 0 | 0 | 0 | 0 | 1759 | 0 | 0 |  | 64984089 | 8.91 | 8.91 | 0 | 0 | 0 | 0 | 0 | 0 | 0.04 | 8.91 | 8.91 | 0 | 0 | 0 | 0 | 0 | 0 | 0.04 | 106 | 45 | 1 | 1 |  |  | 1 | 1 | 1 | 1 |  |  |  |  | 3 | 1 | ТССЦ Московской обл., 109-0085, приказ Минстроя России №675/пр от 28.02.2017 № 254/пр |  |  | 4001 | 0 |  | 0 | 2 | 0 | 1 | 1 | 1 | 1 | 1 | 1 |  | 106 | 45 |  |  |  | 0 | 0 | 0 | [5 empty] | 0 |  | 0 | 391912 | 8.91 | 0 | 0 | 0 | 0 | 0 | 0 | 0.04 | 0 | 0 | [13 empty] | 0 | 0 | 1 | 1 |  |  |  | 1009 | кг | кг | 1 | [6 empty] | 49994164 | 2 | Общестроительные работы | 4 | Скважины | 1 | 4001 | Скважины | ФЕР-04 |  |  |  | 0 | 8.91 | 8.91 | 0 | 0 | 0 | 0 | 0 | [18 empty] | 0 | 0 | 0 |  |  |  |  | 106 | 45 |  |  |  |  | 1 |  | -2092902032 | 2 | 1 | -2 | 0 | 0 | 0 | 391912 | 391912 | 0 | 0 |  | 0 | 3 | 0 |  | 0 | 1 | 0 | 0 | 0 | 0 |  |  |  | Пр/812-004.0-1 | Пр/774-004.0 | Скважины | Скважины | 0 | 0
18 | 1 | 34 |  | 2,2 | 109-0085 | Бентонит Red Star IT Gel | кг | 43985.62 | 397.7 | 397.7 |  |  |  | 1912530 | 1912530 | 0 | 0 | 0 | 0 | 0 | 0 | 1759 | 0 | 0 |  | 64984090 | 8.91 | 8.91 | 0 | 0 | 0 | 0 | 0 | 0 | 0.04 | 8.91 | 8.91 | 0 | 0 | 0 | 0 | 0 | 0 | 0.04 | 106 | 45 | 1 | 1 |  |  | 1 | 1 | 1 | 4.88 |  |  |  |  | 3 | 1 | ТССЦ Московской обл., 109-0085, приказ Минстроя России №675/пр от 28.02.2017 № 254/пр |  |  | 4001 | 0 | 109-0085 | 1 | 2 | 0 | 1 | 1 | 1 | 1 | 1 | 1 |  | 106 | 45 |  |  |  | 0 | 0 | 0 | [5 empty] | 0 |  | 0 | 1912530 | 43.4808 | 0 | 0 | 0 | 0 | 0 | 0 | 0.04 | 0 | 0 | [13 empty] | 0 | 0 | 1 | 1 |  |  |  | 1009 | кг | кг | 1 | [6 empty] | 49994164 | 2 | Общестроительные работы | 4 | Скважины | 1 | 4001 | Скважины | ФЕР-04 |  |  |  | 0 | 8.91 | 8.91 | 0 | 0 | 0 | 0 | 0 | [18 empty] | 0 | 0 | 0 |  |  |  |  | 106 | 45 |  |  |  |  | 1 |  | -2092902032 | 2 | 1 | 2 | 0 | 0 | 0 | 1912530 | 1912530 | 0 | 0 |  | 0 | 3 | 0 |  | 0 | 1 | 0 | 0 | 0 | 0 |  |  |  | Пр/812-004.0-1 | Пр/774-004.0 | Скважины | Скважины | 0 | 0
17 | 1 | 50 | 50 |  | 04-01-087-4 | Устройство закрытого подземного перехода методом ГНБ с поэтапным расширением скважины для полиэтиленовых труб в грунтах I-III группы установками с тяговым усилием 100 тс (1000 кН): для труб Dу = 1000 мм длиной до 300 м | м | 110.6 | 0 | 110.6 |  |  |  | 886890 | 4828 | 876299 | 16096 | 5763 | 0 | 572.908 | 1170.148 | 0 | 23171 | 9837 |  | -1 | 8018.9 | 43.65 | 7923.14 | 145.53 | 52.11 | 0 | 5.18 | 10.58 | 0 | 8018.9 | 43.65 | 7923.14 | 145.53 | 52.11 | 0 | 5.18 | 10.58 | 0 | 106 | 45 | 1 | 1 |  |  | 1 | 1 | 1 | 1 |  |  |  |  | 0 | 1 | ТСНБ-2001 Московской области, 04-01-087-4, протокол от 24.08.2023 г. № 08.3 |  |  | 4001 | 0 |  | 0 | 2 | 0 | 1 | 1 | 1 | 1 | 1 | 1 |  | 106 | 45 |  |  |  | 0 | 0 | 0 | [5 empty] | 0 |  | 0 | 886890 | 43.65 | 7923.14 | 145.53 | 52.11 | 0 | 5.18 | 10.58 | 0 | 23170.54 | 9836.55 | [13 empty] | 0 | 0 | 1 | 1 |  |  |  | 1003 | м | м | 1 | [6 empty] | 49994164 | 2 | Общестроительные работы | 4 | Скважины | 1 | 4001 | Скважины | ФЕР-04 |  |  |  | 132096 | 8018.9 | 43.65 | 7923.14 | 145.53 | 52.11 | 5.18 | 10.58 | 0 | [17 empty] | 0 | 0 | 0 |  |  |  |  | 106 | 45 |  |  |  |  | 1 |  | -1228065565 | 2 | 1 | -2 | 0 | 0 | 0 | 919898 | 919898 | 0 | 0 |  | 0 | 3 | 0 |  | 0 | 1 | 0 | 0 | 0 | 0 |  |  |  | Пр/812-004.0-1 | Пр/774-004.0 | Скважины | Скважины | 0 | 0
17 | 1 | 64 | 64 |  | 04-01-087-4 | Устройство закрытого подземного перехода методом ГНБ с поэтапным расширением скважины для полиэтиленовых труб в грунтах I-III группы установками с тяговым усилием 100 тс (1000 кН): для труб Dу = 1000 мм длиной до 300 м | м | 110.6 | 0 | 110.6 |  |  |  | 5301439 | 74346 | 4933565 | 819750 | 293528 | 0 | 572.908 | 1170.148 | 0 | 1180075 | 500975 |  | -1 | 8018.9 | 43.65 | 7923.14 | 145.53 | 52.11 | 0 | 5.18 | 10.58 | 0 | 8018.9 | 43.65 | 7923.14 | 145.53 | 52.11 | 0 | 5.18 | 10.58 | 0 | 106 | 45 | 1 | 1 |  |  | 1 | 50.93 | 5.63 | 15.4 |  |  |  |  | 0 | 1 | ТСНБ-2001 Московской области, 04-01-087-4, протокол от 24.08.2023 г. № 08.3 |  |  | 4001 | 0 | 04-01-087-4 | 1 | 2 | 0 | 50.93 | 1 | 1 | 1 | 1 | 1 |  | 106 | 45 |  |  |  | 0 | 0 | 0 | [5 empty] | 0 |  | 0 | 5301439 | 672.21 | 44607.2782 | 7411.8429 | 2653.9623 | 0 | 5.18 | 10.58 | 0 | 1180074.68 | 500975.1 | [13 empty] | 0 | 0 | 1 | 1 |  |  |  | 1003 | м | м | 1 | [6 empty] | 49994164 | 2 | Общестроительные работы | 4 | Скважины | 1 | 4001 | Скважины | ФЕР-04 |  |  |  | 132096 | 8018.9 | 43.65 | 7923.14 | 145.53 | 52.11 | 5.18 | 10.58 | 0 | [17 empty] | 0 | 0 | 0 |  |  |  |  | 106 | 45 |  |  |  |  | 1 |  | -1228065565 | 2 | 1 | 2 | 0 | 0 | 0 | 6982489 | 6982489 | 0 | 0 |  | 0 | 3 | 0 |  | 0 | 1 | 0 | 0 | 0 | 0 |  |  |  | Пр/812-004.0-1 | Пр/774-004.0 | Скважины | Скважины | 0 | 0
18 | 1 | 49 |  |  | 110-0245 | Полимер для стабилизации буровых скважин «ФИЛЬТР ЧЕК» | т | 3.7051 | 0.0335 | 0.0335 |  |  |  | 113714 | 113714 | 0 | 0 | 0 | 0 | 0 | 0 | 141 | 0 | 0 |  | -1 | 30691.33 | 30691.33 | 0 | 0 | 0 | 0 | 0 | 0 | 37.93 | 30691.33 | 30691.33 | 0 | 0 | 0 | 0 | 0 | 0 | 37.93 | 106 | 45 | 1 | 1 |  |  | 1 | 1 | 1 | 1 |  |  |  |  | 3 | 1 | ТССЦ Московской обл., 110-0245, приказ Минстроя России №675/пр от 28.02.2017 № 254/пр |  |  | 4001 | 0 |  | 0 | 2 | 0 | 1 | 1 | 1 | 1 | 1 | 1 |  | 106 | 45 |  |  |  | 0 | 0 | 0 | [5 empty] | 0 |  | 0 | 113714 | 30691.33 | 0 | 0 | 0 | 0 | 0 | 0 | 37.93 | 0 | 0 | [13 empty] | 0 | 0 | 1 | 1 |  |  |  | 1009 | т | т | 1000 | [6 empty] | 49994164 | 2 | Общестроительные работы | 4 | Скважины | 1 | 4001 | Скважины | ФЕР-04 |  |  |  | 1024 | 30691.33 | 30691.33 | 0 | 0 | 0 | 0 | 0 | [18 empty] | 0 | 0 | 0 |  |  |  |  | 106 | 45 |  |  |  |  | 1 |  | -330339129 | 2 | 1 | -2 | 0 | 0 | 0 | 113714 | 113714 | 0 | 0 |  | 0 | 3 | 0 |  | 0 | 1 | 0 | 0 | 0 | 0 |  |  |  | Пр/812-004.0-1 | Пр/774-004.0 | Скважины | Скважины | 0 | 0
18 | 1 | 63 |  |  | 110-0245 | Полимер для стабилизации буровых скважин «ФИЛЬТР ЧЕК» | т | 3.7051 | 0.0335 | 0.0335 |  |  |  | 1234939 | 1234939 | 0 | 0 | 0 | 0 | 0 | 0 | 141 | 0 | 0 |  | -1 | 30691.33 | 30691.33 | 0 | 0 | 0 | 0 | 0 | 0 | 37.93 | 30691.33 | 30691.33 | 0 | 0 | 0 | 0 | 0 | 0 | 37.93 | 106 | 45 | 1 | 1 |  |  | 1 | 1 | 1 | 10.86 |  |  |  |  | 3 | 1 | ТССЦ Московской обл., 110-0245, приказ Минстроя России №675/пр от 28.02.2017 № 254/пр |  |  | 4001 | 0 | 110-0245 | 1 | 2 | 0 | 1 | 1 | 1 | 1 | 1 | 1 |  | 106 | 45 |  |  |  | 0 | 0 | 0 | [5 empty] | 0 |  | 0 | 1234939 | 333307.8438 | 0 | 0 | 0 | 0 | 0 | 0 | 37.93 | 0 | 0 | [13 empty] | 0 | 0 | 1 | 1 |  |  |  | 1009 | т | т | 1000 | [6 empty] | 49994164 | 2 | Общестроительные работы | 4 | Скважины | 1 | 4001 | Скважины | ФЕР-04 |  |  |  | 1024 | 30691.33 | 30691.33 | 0 | 0 | 0 | 0 | 0 | [18 empty] | 0 | 0 | 0 |  |  |  |  | 106 | 45 |  |  |  |  | 1 |  | -330339129 | 2 | 1 | 2 | 0 | 0 | 0 | 1234939 | 1234939 | 0 | 0 |  | 0 | 3 | 0 |  | 0 | 1 | 0 | 0 | 0 | 0 |  |  |  | Пр/812-004.0-1 | Пр/774-004.0 | Скважины | Скважины | 0 | 0
18 | 1 | 48 |  |  | 110-0012 | Болты крепежные грубой точности с гайками и шайбами БЧК-450 | шт. | 72686.32 | 657.2 | 657.2 |  |  |  | 668714 | 668714 | 0 | 0 | 0 | 0 | 0 | 0 | 2907 | 0 | 0 |  | -1 | 9.2 | 9.2 | 0 | 0 | 0 | 0 | 0 | 0 | 0.04 | 9.2 | 9.2 | 0 | 0 | 0 | 0 | 0 | 0 | 0.04 | 106 | 45 | 1 | 1 |  |  | 1 | 1 | 1 | 1 |  |  |  |  | 3 | 1 | ТССЦ Московской обл., 110-0012, приказ Минстроя России №675/пр от 28.02.2017 № 254/пр |  |  | 4001 | 0 |  | 0 | 2 | 0 | 1 | 1 | 1 | 1 | 1 | 1 |  | 106 | 45 |  |  |  | 0 | 0 | 0 | [5 empty] | 0 |  | 0 | 668714 | 9.2 | 0 | 0 | 0 | 0 | 0 | 0 | 0.04 | 0 | 0 | [13 empty] | 0 | 0 | 1 | 1 |  |  |  | 1010 | шт. | шт. | 1 | [6 empty] | 49994164 | 2 | Общестроительные работы | 4 | Скважины | 1 | 4001 | Скважины | ФЕР-04 |  |  |  | 1024 | 9.2 | 9.2 | 0 | 0 | 0 | 0 | 0 | [18 empty] | 0 | 0 | 0 |  |  |  |  | 106 | 45 |  |  |  |  | 1 |  | -1670884893 | 2 | 1 | -2 | 0 | 0 | 0 | 668714 | 668714 | 0 | 0 |  | 0 | 3 | 0 |  | 0 | 1 | 0 | 0 | 0 | 0 |  |  |  | Пр/812-004.0-1 | Пр/774-004.0 | Скважины | Скважины | 0 | 0
18 | 1 | 62 |  |  | 110-0012 | Болты крепежные грубой точности с гайками и шайбами БЧК-450 | шт. | 72686.32 | 657.2 | 657.2 |  |  |  | 6459779 | 6459779 | 0 | 0 | 0 | 0 | 0 | 0 | 2907 | 0 | 0 |  | -1 | 9.2 | 9.2 | 0 | 0 | 0 | 0 | 0 | 0 | 0.04 | 9.2 | 9.2 | 0 | 0 | 0 | 0 | 0 | 0 | 0.04 | 106 | 45 | 1 | 1 |  |  | 1 | 1 | 1 | 9.66 |  |  |  |  | 3 | 1 | ТССЦ Московской обл., 110-0012, приказ Минстроя России №675/пр от 28.02.2017 № 254/пр |  |  | 4001 | 0 |  | 0 | 2 | 0 | 1 | 1 | 1 | 1 | 1 | 1 |  | 106 | 45 |  |  |  | 0 | 0 | 0 | [5 empty] | 0 |  | 0 | 6459779 | 88.872 | 0 | 0 | 0 | 0 | 0 | 0 | 0.04 | 0 | 0 | [13 empty] | 0 | 0 | 1 | 1 |  |  |  | 1010 | шт. | шт. | 1 | [6 empty] | 49994164 | 2 | Общестроительные работы | 4 | Скважины | 1 | 4001 | Скважины | ФЕР-04 |  |  |  | 1024 | 9.2 | 9.2 | 0 | 0 | 0 | 0 | 0 | [18 empty] | 0 | 0 | 0 |  |  |  |  | 106 | 45 |  |  |  |  | 1 |  | -1670884893 | 2 | 1 | 5 | 0 | 0 | 0 | 6459779 | 6459779 | 0 | 0 |  | 0 | 3 | 0 |  | 0 | 1 | 0 | 0 | 0 | 0 |  |  |  | Пр/812-004.0-1 | Пр/774-004.0 | Скважины | Скважины | 0 | 0
17 | 1 |  |  | 5 | ТЦ_59.1.24.03_77_7705537580_05.12.2024_01 | Труба ТЗК Энергопласт ТС2 DN250х17,2 SN32 F265 | м | 450.4 | 0 | 450.4 |  |  |  | 123091 | 123091 | 0 | 0 | 0 | 0 | 0 | 0 | 0 | 0 | 0 |  | 64984089 | 2640 | 2640 | 0 | 0 | 0 | 0 | 0 | 0 | 0 | 2640 | 2640 | 0 | 0 | 0 | 0 | 0 | 0 | 0 | 0 | 0 | 1 | 1 |  |  | 1 | 1 | 1 | 9.66 |  |  |  |  | 3 | 1 |  |  |  | 500003 | 0 |  | 0 | 13 | 0 | 1 | 1 | 1 | 1 | 1 | 1 |  | 0 | 0 |  |  |  | 0 | 0 | 0 | [5 empty] | 0 |  | 0 | 123091 | 2640 | 0 | 0 | 0 | 0 | 0 | 0 | 0 | 0 | 0 | [13 empty] | 0 | 0 | 1 | 1 |  |  |  | 1003 | м | м | 1 | [6 empty] | 49994392 | 13 | Материалы по прайсу строительные | 0 |  | 1 | 500003 | Материалы по прайсу (строительные ) | ПрайсСТ |  |  |  | 131072 | 0 | 2640 | 0 | 0 | 0 | 0 | 0 | 0 | 5 |  |  | 0 | 18 |  | 2640 | [10 empty] | 0 | 0 | 0 |  |  |  |  | 0 | 0 |  |  |  |  | 1 |  | 854914632 | 2 | 3 | 3 | 0 | 0 | 0 | 123091 | 123091 | 0 | 0 |  | 1 | 1 | 0 |  | 0 | 1 | 0 | 0 | 0 | 0 |  |  | 1189056 |  |  |  |  | 0 | 0
17 | 1 |  |  | 5 | ТЦ_59.1.24.03_77_7705537580_05.12.2024_01 | Труба ТЗК Энергопласт ТС2 DN250х17,2 SN32 F265 | м | 450.4 | 0 | 450.4 |  |  |  | 1212837 | 1212837 | 0 | 0 | 0 | 0 | 0 | 0 | 0 | 0 | 0 |  | 64984090 | 2692.8 | 2692.8 | 0 | 0 | 0 | 0 | 0 | 0 | 0 | 2692.8 | 2692.8 | 0 | 0 | 0 | 0 | 0 | 0 | 0 | 0 | 0 | 1 | 1 |  |  | 1 | 1 | 1 | 9.66 |  |  |  |  | 3 | 1 |  |  |  | 500003 | 0 |  | 0 | 13 | 0 | 1 | 1 | 1 | 1 | 1 | 1 |  | 0 | 0 |  |  |  | 0 | 0 | 0 | [5 empty] | 0 |  | 0 | 1212837 | 2692.8 | 0 | 0 | 0 | 0 | 0 | 0 | 0 | 0 | 0 | [13 empty] | 0 | 0 | 1 | 1 |  |  |  | 1003 | м | м | 1 | [6 empty] | 49994392 | 13 | Материалы по прайсу строительные | 0 |  | 1 | 500003 | Материалы по прайсу (строительные ) | ПрайсСТ |  |  |  | 131072 | 2692.8 | 2692.8 | 0 | 0 | 0 | 0 | 0 | 0 | 5 |  |  | 0 | 18 |  | 2640 | [10 empty] | 0 | 0 | 0 |  |  |  |  | 0 | 0 |  | 2 640 + 2% Заг.скл |  |  | 1 |  | 854914632 | 2 | 3 | 5 | 0 | 0 | 0 | 1212837 | 1212837 | 0 | 0 |  | 1 | 1 | 0 |  | 0 | 1 | 0 | 0 | 0 | 0 | 0 | 2 | 1212837 |  |  |  |  | 0 | 0
17 | 1 |  |  | 6 | 507-3648 | Труба напорная из полиэтилена PE 100 питьевая ПЭ100 SDR11, размером 110х10,0 мм (ГОСТ 18599-2001, ГОСТ Р 52134-2003) | м | 675.6 | 0 | 675.6 |  |  |  | 127965 | 127965 | 0 | 0 | 0 | 0 | 0 | 0 | 88 | 0 | 0 |  | 64984089 | 189.41 | 189.41 | 0 | 0 | 0 | 0 | 0 | 0 | 0.13 | 189.41 | 189.41 | 0 | 0 | 0 | 0 | 0 | 0 | 0.13 | 0 | 0 | 1 | 1 |  |  | 1 | 1 | 1 | 1 |  |  |  |  | 3 | 2 | ТССЦ Московской обл., 507-3648, приказ Минстроя России №675/пр от 28.02.2017 № 258/пр |  |  | 500002 | 0 |  | 0 | 12 | 0 | 1 | 1 | 1 | 1 | 1 | 1 |  | 0 | 0 |  |  |  | 0 | 0 | 0 | [5 empty] | 0 |  | 0 | 127965 | 189.41 | 0 | 0 | 0 | 0 | 0 | 0 | 0.13 | 0 | 0 | [13 empty] | 0 | 0 | 1 | 1 |  |  |  | 1003 | м | м | 1 | [6 empty] | 49994106 | 12 | Материалы монтажные | 0 |  | 2 | 500002 | Материалы и конструкции ( монтажные ) по ценникам и каталогам | ФССЦм |  |  |  | 131072 | 189.41 | 189.41 | 0 | 0 | 0 | 0 | 0 | 0 | [17 empty] | 0 | 0 | 0 |  |  |  |  | 0 | 0 |  |  |  |  | 1 |  | 848209078 | 2 | 1 | -2 | 0 | 0 | 0 | 127965 | 0 | 127965 | 0 |  | 0 | 3 | 0 |  | 0 | 1 | 0 | 0 | 0 | 0 | [7 empty] | 0 | 0
17 | 1 |  |  | 6 | 507-3648 | Труба напорная из полиэтилена PE 100 питьевая ПЭ100 SDR11, размером 110х10,0 мм (ГОСТ 18599-2001, ГОСТ Р 52134-2003) | м | 675.6 | 0 | 675.6 |  |  |  | 378778 | 378778 | 0 | 0 | 0 | 0 | 0 | 0 | 88 | 0 | 0 |  | 64984090 | 189.41 | 189.41 | 0 | 0 | 0 | 0 | 0 | 0 | 0.13 | 189.41 | 189.41 | 0 | 0 | 0 | 0 | 0 | 0 | 0.13 | 0 | 0 | 1 | 1 |  |  | 1 | 1 | 1 | 2.96 |  |  |  |  | 3 | 2 | ТССЦ Московской обл., 507-3648, приказ Минстроя России №675/пр от 28.02.2017 № 258/пр |  |  | 500002 | 0 | 507-3648 | 1 | 12 | 0 | 1 | 1 | 1 | 1 | 1 | 1 |  | 0 | 0 |  |  |  | 0 | 0 | 0 | [5 empty] | 0 |  | 0 | 378778 | 560.6536 | 0 | 0 | 0 | 0 | 0 | 0 | 0.13 | 0 | 0 | [13 empty] | 0 | 0 | 1 | 1 |  |  |  | 1003 | м | м | 1 | [6 empty] | 49994106 | 12 | Материалы монтажные | 0 |  | 2 | 500002 | Материалы и конструкции ( монтажные ) по ценникам и каталогам | ФССЦм |  |  |  | 131072 | 189.41 | 189.41 | 0 | 0 | 0 | 0 | 0 | 0 | [17 empty] | 0 | 0 | 0 |  |  |  |  | 0 | 0 |  |  |  |  | 1 |  | 848209078 | 2 | 1 | 2 | 0 | 0 | 0 | 378778 | 0 | 378778 | 0 |  | 0 | 3 | 0 |  | 0 | 1 | 0 | 0 | 0 | 0 | [7 empty] | 0 | 0
17 | 1 |  |  |  | 101-0795 | Проволока канатная оцинкованная, диаметром 3 мм | т | 0.0077463 | 0 | 0.0077463 |  |  |  | 63 | 63 | 0 | 0 | 0 | 0 | 0 | 0 | 0 | 0 | 0 |  | -1 | 8190.01 | 8190.01 | 0 | 0 | 0 | 0 | 0 | 0 | 34.85 | 8190.01 | 8190.01 | 0 | 0 | 0 | 0 | 0 | 0 | 34.85 | 0 | 0 | 1 | 1 |  |  | 1 | 1 | 1 | 1 |  |  |  |  | 3 | 1 | ТССЦ Московской обл., 101-0795, приказ Минстроя России №675/пр от 28.02.2017 № 254/пр |  |  | 500001 | 0 |  | 0 | 8 | 0 | 1 | 1 | 1 | 1 | 1 | 1 |  | 0 | 0 |  |  |  | 0 | 0 | 0 | [5 empty] | 0 |  | 0 | 63 | 8190.01 | 0 | 0 | 0 | 0 | 0 | 0 | 34.85 | 0 | 0 | [13 empty] | 0 | 0 | 1 | 1 |  |  |  | 1009 | т | т | 1000 | [6 empty] | 49994105 | 8 | Материалы строительные | 0 |  | 1 | 500001 | Материалы и конструкции ( строительные ) по ценникам и каталогом | ФССЦст |  |  |  | 132096 | 8190.01 | 8190.01 | 0 | 0 | 0 | 0 | 0 | 0 | [17 empty] | 0 | 0 | 0 |  |  |  |  | 0 | 0 |  |  |  |  | 1 |  | 696022960 | 2 | 1 | -2 | 0 | 0 | 0 | 63 | 63 | 0 | 0 |  | 0 | 3 | 0 |  | 0 | 1 | 0 | 0 | 0 | 0 | [7 empty] | 0 | 0
17 | 1 |  |  |  | 101-0795 | Проволока канатная оцинкованная, диаметром 3 мм | т | 0.0077463 | 0 | 0.0077463 |  |  |  | 1426 | 1426 | 0 | 0 | 0 | 0 | 0 | 0 | 0 | 0 | 0 |  | -1 | 8190.01 | 8190.01 | 0 | 0 | 0 | 0 | 0 | 0 | 34.85 | 8190.01 | 8190.01 | 0 | 0 | 0 | 0 | 0 | 0 | 34.85 | 0 | 0 | 1 | 1 |  |  | 1 | 1 | 1 | 22.48 |  |  |  |  | 3 | 1 | ТССЦ Московской обл., 101-0795, приказ Минстроя России №675/пр от 28.02.2017 № 254/пр |  |  | 500001 | 0 | 101-0795 | 1 | 8 | 0 | 1 | 1 | 1 | 1 | 1 | 1 |  | 0 | 0 |  |  |  | 0 | 0 | 0 | [5 empty] | 0 |  | 0 | 1426 | 184111.4248 | 0 | 0 | 0 | 0 | 0 | 0 | 34.85 | 0 | 0 | [13 empty] | 0 | 0 | 1 | 1 |  |  |  | 1009 | т | т | 1000 | [6 empty] | 49994105 | 8 | Материалы строительные | 0 |  | 1 | 500001 | Материалы и конструкции ( строительные ) по ценникам и каталогом | ФССЦст |  |  |  | 132096 | 8190.01 | 8190.01 | 0 | 0 | 0 | 0 | 0 | 0 | [17 empty] | 0 | 0 | 0 |  |  |  |  | 0 | 0 |  |  |  |  | 1 |  | 696022960 | 2 | 1 | 2 | 0 | 0 | 0 | 1426 | 1426 | 0 | 0 |  | 0 | 3 | 0 |  | 0 | 1 | 0 | 0 | 0 | 0 | [7 empty] | 0 | 0
17 | 1 | 71 | 72 |  | 23-01-030-2 | Укладка безнапорных трубопроводов из полиэтиленовых труб диаметром 250 мм | 100 м трубопроводов | 4.504 | 0 | 4.504 |  |  |  | 21854 | 54 | 20163 | 1116 | 1637 | 0 | 174.1697 | 77.6039 | 0 | 3221 | 2037 |  | -1 | 4852.19 | 11.96 | 4476.73 | 247.77 | 363.5 | 0 | 38.67 | 17.23 | 0 | 4852.19 | 11.96 | 4476.73 | 247.77 | 363.5 | 0 | 38.67 | 17.23 | 0 | 117 | 74 | 1 | 1 |  |  | 1 | 1 | 1 | 1 |  |  |  |  | 0 | 1 | ТЕР Московской обл., 23-01-030-2, приказ Минстроя России №675/пр от 28.02.2017 № 260/пр |  |  | 23001 | 0 |  | 0 | 2 | 0 | 1 | 1 | 1 | 1 | 1 | 1 |  | 117 | 74 |  |  |  | 0 | 0 | 0 | [5 empty] | 0 |  | 0 | 21854 | 11.96 | 4476.73 | 247.77 | 363.5 | 0 | 38.67 | 17.23 | 0 | 3221.01 | 2037.22 | [13 empty] | 0 | 0 | 1 | 1 |  |  |  | 1003 | 100 м трубопроводов | 100 м трубопроводов | 100 | [6 empty] | 49994236 | 2 | Общестроительные работы | 18 | Наружные сети водопровода, канализации, теплоснабжения, газопроводы | 1 | 23001 | Наружные сети водопровода, канализации, теплоснабжения, газопроводы | ФЕР-23 |  |  |  | 132096 | 4852.19 | 11.96 | 4476.73 | 247.77 | 363.5 | 38.67 | 17.23 | 0 | [17 empty] | 0 | 0 | 0 |  |  |  |  | 117 | 74 |  |  |  |  | 1 |  | -804497664 | 2 | 1 | -2 | 0 | 0 | 0 | 27112 | 27112 | 0 | 0 |  | 0 | 3 | 0 |  | 0 | 1 | 0 | 0 | 0 | 0 |  |  |  | Пр/812-018.0-1 | Пр/774-018.0 | Наружные сети водопровода, канализации, теплоснабжения, газопроводы | Наружные сети водопровода, канализации, теплоснабжения, газопроводы | 0 | 0
17 | 1 | 78 | 80 |  | 23-01-030-2 | Укладка безнапорных трубопроводов из полиэтиленовых труб диаметром 250 мм | 100 м трубопроводов | 4.504 | 0 | 4.504 |  |  |  | 208078 | 691 | 124004 | 56836 | 83383 | 0 | 174.1697 | 77.6039 | 0 | 164056 | 103762 |  | -1 | 4852.19 | 11.96 | 4476.73 | 247.77 | 363.5 | 0 | 38.67 | 17.23 | 0 | 4852.19 | 11.96 | 4476.73 | 247.77 | 363.5 | 0 | 38.67 | 17.23 | 0 | 117 | 74 | 1 | 1 |  |  | 1 | 50.93 | 6.15 | 12.82 |  |  |  |  | 0 | 1 | ТЕР Московской обл., 23-01-030-2, приказ Минстроя России №675/пр от 28.02.2017 № 260/пр |  |  | 23001 | 0 | 23-01-030-2 | 1 | 2 | 0 | 50.93 | 1 | 1 | 1 | 1 | 1 |  | 117 | 74 |  |  |  | 0 | 0 | 0 | [5 empty] | 0 |  | 0 | 208078 | 153.3272 | 27531.8895 | 12618.9261 | 18513.055 | 0 | 38.67 | 17.23 | 0 | 164056.23 | 103762.06 | [13 empty] | 0 | 0 | 1 | 1 |  |  |  | 1003 | 100 м трубопроводов | 100 м трубопроводов | 100 | [6 empty] | 49994236 | 2 | Общестроительные работы | 18 | Наружные сети водопровода, канализации, теплоснабжения, газопроводы | 1 | 23001 | Наружные сети водопровода, канализации, теплоснабжения, газопроводы | ФЕР-23 |  |  |  | 132096 | 4852.19 | 11.96 | 4476.73 | 247.77 | 363.5 | 38.67 | 17.23 | 0 | [17 empty] | 0 | 0 | 0 |  |  |  |  | 117 | 74 |  |  |  |  | 1 |  | -804497664 | 2 | 1 | 2 | 0 | 0 | 0 | 475896 | 475896 | 0 | 0 |  | 0 | 3 | 0 |  | 0 | 1 | 0 | 0 | 0 | 0 |  |  |  | Пр/812-018.0-1 | Пр/774-018.0 | Наружные сети водопровода, канализации, теплоснабжения, газопроводы | Наружные сети водопровода, канализации, теплоснабжения, газопроводы | 0 | 0
17 | 1 | 85 | 88 |  | 23-01-030-1 | Укладка безнапорных трубопроводов из полиэтиленовых труб диаметром 200 мм (диам.110) | 100 м трубопроводов | 6.756 | 0 | 6.756 |  |  |  | 27049 | 51 | 24805 | 1361 | 2193 | 0 | 233.2847 | 94.6516 | 0 | 4158 | 2630 |  | -1 | 4003.62 | 7.56 | 3671.48 | 201.46 | 324.58 | 0 | 34.53 | 14.01 | 0 | 4003.62 | 7.56 | 3671.48 | 201.46 | 324.58 | 0 | 34.53 | 14.01 | 0 | 117 | 74 | 1 | 1 |  |  | 1 | 1 | 1 | 1 |  |  |  |  | 0 | 1 | ТЕР Московской обл., 23-01-030-1, приказ Минстроя России №675/пр от 28.02.2017 № 260/пр |  |  | 23001 | 0 |  | 0 | 2 | 0 | 1 | 1 | 1 | 1 | 1 | 1 |  | 117 | 74 |  |  |  | 0 | 0 | 0 | [5 empty] | 0 |  | 0 | 27049 | 7.56 | 3671.48 | 201.46 | 324.58 | 0 | 34.53 | 14.01 | 0 | 4158.18 | 2629.96 | [13 empty] | 0 | 0 | 1 | 1 |  |  |  | 1003 | 100 м трубопроводов | 100 м трубопроводов | 100 | [6 empty] | 49994236 | 2 | Общестроительные работы | 18 | Наружные сети водопровода, канализации, теплоснабжения, газопроводы | 1 | 23001 | Наружные сети водопровода, канализации, теплоснабжения, газопроводы | ФЕР-23 |  |  |  | 132096 | 4003.62 | 7.56 | 3671.48 | 201.46 | 324.58 | 34.53 | 14.01 | 0 | [17 empty] | 0 | 0 | 0 |  |  |  |  | 117 | 74 |  |  |  |  | 1 |  | -857388173 | 2 | 1 | -2 | 0 | 0 | 0 | 33837 | 33837 | 0 | 0 |  | 0 | 3 | 0 |  | 0 | 1 | 0 | 0 | 0 | 0 |  |  |  | Пр/812-018.0-1 | Пр/774-018.0 | Наружные сети водопровода, канализации, теплоснабжения, газопроводы | Наружные сети водопровода, канализации, теплоснабжения, газопроводы | 0 | 0
17 | 1 | 92 | 96 |  | 23-01-030-1 | Укладка безнапорных трубопроводов из полиэтиленовых труб диаметром 200 мм (диам.110) | 100 м трубопроводов | 6.756 | 0 | 6.756 |  |  |  | 265133 | 655 | 152796 | 69319 | 111682 | 0 | 233.2847 | 94.6516 | 0 | 211771 | 133941 |  | -1 | 4003.62 | 7.56 | 3671.48 | 201.46 | 324.58 | 0 | 34.53 | 14.01 | 0 | 4003.62 | 7.56 | 3671.48 | 201.46 | 324.58 | 0 | 34.53 | 14.01 | 0 | 117 | 74 | 1 | 1 |  |  | 1 | 50.93 | 6.16 | 12.83 |  |  |  |  | 0 | 1 | ТЕР Московской обл., 23-01-030-1, приказ Минстроя России №675/пр от 28.02.2017 № 260/пр |  |  | 23001 | 0 | 23-01-030-1 | 1 | 2 | 0 | 50.93 | 1 | 1 | 1 | 1 | 1 |  | 117 | 74 |  |  |  | 0 | 0 | 0 | [5 empty] | 0 |  | 0 | 265133 | 96.9948 | 22616.3168 | 10260.3578 | 16530.8594 | 0 | 34.53 | 14.01 | 0 | 211771.17 | 133940.74 | [13 empty] | 0 | 0 | 1 | 1 |  |  |  | 1003 | 100 м трубопроводов | 100 м трубопроводов | 100 | [6 empty] | 49994236 | 2 | Общестроительные работы | 18 | Наружные сети водопровода, канализации, теплоснабжения, газопроводы | 1 | 23001 | Наружные сети водопровода, канализации, теплоснабжения, газопроводы | ФЕР-23 |  |  |  | 132096 | 4003.62 | 7.56 | 3671.48 | 201.46 | 324.58 | 34.53 | 14.01 | 0 | [17 empty] | 0 | 0 | 0 |  |  |  |  | 117 | 74 |  |  |  |  | 1 |  | -857388173 | 2 | 1 | 2 | 0 | 0 | 0 | 610845 | 610845 | 0 | 0 |  | 0 | 3 | 0 |  | 0 | 1 | 0 | 0 | 0 | 0 |  |  |  | Пр/812-018.0-1 | Пр/774-018.0 | Наружные сети водопровода, канализации, теплоснабжения, газопроводы | Наружные сети водопровода, канализации, теплоснабжения, газопроводы | 0 | 0
17 | 1 | 95 | 99 | 9 | м10-06-034-27 | Герметизация канала кабельной канализации свободного | 1 канал | 3 | 0 | 3 |  |  |  | 403 | 400 | 0 | 0 | 3 | 0 | 0.3 | 0 | 0 | 3 | 1 |  | 64984089 | 134.34 | 133.38 | 0 | 0 | 0.96 | 0 | 0.1 | 0 | 0 | 134.34 | 133.38 | 0 | 0 | 0.96 | 0 | 0.1 | 0 | 0 | 90 | 46 | 1 | 1 |  |  | 1 | 1 | 1 | 1 |  |  |  |  | 0 | 2 | ТЕРм Московской обл., м10-06-034-27, приказ Минстроя России №675/пр от 28.02.2017 № 259/пр |  |  | 110006 | 0 |  | 0 | 3 | 0 | 1 | 1 | 1 | 1 | 1 | 1 |  | 90 | 46 |  |  |  | 0 | 0 | 0 | [5 empty] | 0 |  | 0 | 403 | 133.38 | 0 | 0 | 0.96 | 0 | 0.1 | 0 | 0 | 2.7 | 1.38 | [13 empty] | 0 | 0 | 1 | 1 |  |  |  | 1013 | 1 канал | 1 канал | 1 | [6 empty] | 49994097 | 3 | Монтажные работы | 0 |  | 2 | 110006 | Оборудование связи: прокладка и монтаж сетей связи | мФЕР-10 |  |  |  | 131072 | 134.34 | 133.38 | 0 | 0 | 0.96 | 0.1 | 0 | 0 | [17 empty] | 0 | 0 | 0 |  |  |  |  | 90 | 46 |  |  |  |  | 1 |  | -373322999 | 2 | 1 | -2 | 0 | 0 | 0 | 407 | 0 | 407 | 0 |  | 0 | 3 | 0 |  | 0 | 1 | 0 | 0 | 0 | 0 |  |  |  | Пр/812-051.1-1 | Пр/774-051.1 | Оборудование связи: прокладка и монтаж сетей связи | Оборудование связи: прокладка и монтаж сетей связи | 0 | 0
17 | 1 | 98 | 102 | 9 | м10-06-034-27 | Герметизация канала кабельной канализации свободного | 1 канал | 3 | 0 | 3 |  |  |  | 1319 | 1172 | 0 | 0 | 147 | 0 | 0.3 | 0 | 0 | 132 | 68 |  | 64984090 | 134.34 | 133.38 | 0 | 0 | 0.96 | 0 | 0.1 | 0 | 0 | 134.34 | 133.38 | 0 | 0 | 0.96 | 0 | 0.1 | 0 | 0 | 90 | 46 | 1 | 1 |  |  | 1 | 50.93 | 1 | 2.93 |  |  |  |  | 0 | 2 | ТЕРм Московской обл., м10-06-034-27, приказ Минстроя России №675/пр от 28.02.2017 № 259/пр |  |  | 110006 | 0 | м10-06-034-27 | 1 | 3 | 0 | 50.93 | 1 | 1 | 1 | 1 | 1 |  | 90 | 46 |  |  |  | 0 | 0 | 0 | [5 empty] | 0 |  | 0 | 1319 | 390.8034 | 0 | 0 | 48.8928 | 0 | 0.1 | 0 | 0 | 132.3 | 67.62 | [13 empty] | 0 | 0 | 1 | 1 |  |  |  | 1013 | 1 канал | 1 канал | 1 | [6 empty] | 49994097 | 3 | Монтажные работы | 0 |  | 2 | 110006 | Оборудование связи: прокладка и монтаж сетей связи | мФЕР-10 |  |  |  | 131072 | 134.34 | 133.38 | 0 | 0 | 0.96 | 0.1 | 0 | 0 | [17 empty] | 0 | 0 | 0 |  |  |  |  | 90 | 46 |  |  |  |  | 1 |  | -373322999 | 2 | 1 | 2 | 0 | 0 | 0 | 1519 | 0 | 1519 | 0 |  | 0 | 3 | 0 |  | 0 | 1 | 0 | 0 | 0 | 0 |  |  |  | Пр/812-051.1-1 | Пр/774-051.1 | Оборудование связи: прокладка и монтаж сетей связи | Оборудование связи: прокладка и монтаж сетей связи | 0 | 0
17 | 1 |  |  |  | 507-0725 | Заглушка полиэтиленовая с удлиненным хвостовиком SDR 11, диаметр 225 мм (ТУ2248-001-18425183-01) (диам.250) | 10 шт. | 0.8 | 0 | 0.8 |  |  |  | 4735 | 4735 | 0 | 0 | 0 | 0 | 0 | 0 | 1 | 0 | 0 |  | -1 | 5919.1 | 5919.1 | 0 | 0 | 0 | 0 | 0 | 0 | 1.25 | 5919.1 | 5919.1 | 0 | 0 | 0 | 0 | 0 | 0 | 1.25 | 0 | 0 | 1 | 1 |  |  | 1 | 1 | 1 | 1 |  |  |  |  | 3 | 2 | ТССЦ Московской обл., 507-0725, приказ Минстроя России №675/пр от 28.02.2017 № 258/пр |  |  | 500002 | 0 |  | 0 | 12 | 0 | 1 | 1 | 1 | 1 | 1 | 1 |  | 0 | 0 |  |  |  | 0 | 0 | 0 | [5 empty] | 0 |  | 0 | 4735 | 5919.1 | 0 | 0 | 0 | 0 | 0 | 0 | 1.25 | 0 | 0 | [13 empty] | 0 | 0 | 1 | 1 |  |  |  | 1010 | 10 шт. | 10 шт. | 10 | [6 empty] | 49994106 | 12 | Материалы монтажные | 0 |  | 2 | 500002 | Материалы и конструкции ( монтажные ) по ценникам и каталогам | ФССЦм |  |  |  | 132096 | 5919.1 | 5919.1 | 0 | 0 | 0 | 0 | 0 | 0 | [17 empty] | 0 | 0 | 0 |  |  |  |  | 0 | 0 |  |  |  |  | 1 |  | -1507656808 | 2 | 1 | -2 | 0 | 0 | 0 | 4735 | 0 | 4735 | 0 |  | 0 | 3 | 0 |  | 0 | 1 | 0 | 0 | 0 | 0 | [7 empty] | 0 | 0
17 | 1 |  |  |  | 507-0725 | Заглушка полиэтиленовая с удлиненным хвостовиком SDR 11, диаметр 225 мм (ТУ2248-001-18425183-01) (диам.250) | 10 шт. | 0.8 | 0 | 0.8 |  |  |  | 12548 | 12548 | 0 | 0 | 0 | 0 | 0 | 0 | 1 | 0 | 0 |  | -1 | 5919.1 | 5919.1 | 0 | 0 | 0 | 0 | 0 | 0 | 1.25 | 5919.1 | 5919.1 | 0 | 0 | 0 | 0 | 0 | 0 | 1.25 | 0 | 0 | 1 | 1 |  |  | 1 | 1 | 1 | 2.65 |  |  |  |  | 3 | 2 | ТССЦ Московской обл., 507-0725, приказ Минстроя России №675/пр от 28.02.2017 № 258/пр |  |  | 500002 | 0 | 507-0725 | 1 | 12 | 0 | 1 | 1 | 1 | 1 | 1 | 1 |  | 0 | 0 |  |  |  | 0 | 0 | 0 | [5 empty] | 0 |  | 0 | 12548 | 15685.615 | 0 | 0 | 0 | 0 | 0 | 0 | 1.25 | 0 | 0 | [13 empty] | 0 | 0 | 1 | 1 |  |  |  | 1010 | 10 шт. | 10 шт. | 10 | [6 empty] | 49994106 | 12 | Материалы монтажные | 0 |  | 2 | 500002 | Материалы и конструкции ( монтажные ) по ценникам и каталогам | ФССЦм |  |  |  | 132096 | 5919.1 | 5919.1 | 0 | 0 | 0 | 0 | 0 | 0 | [17 empty] | 0 | 0 | 0 |  |  |  |  | 0 | 0 |  |  |  |  | 1 |  | -1507656808 | 2 | 1 | 2 | 0 | 0 | 0 | 12548 | 0 | 12548 | 0 |  | 0 | 3 | 0 |  | 0 | 1 | 0 | 0 | 0 | 0 | [7 empty] | 0 | 0
17 | 1 |  |  | 11 | 507-0723 | Заглушка полиэтиленовая с удлиненным хвостовиком SDR 11, диаметр 110 мм (ТУ2248-001-18425183-01) | 10 шт. | 0.6 | 0 | 0.6 |  |  |  | 803 | 803 | 0 | 0 | 0 | 0 | 0 | 0 | 0 | 0 | 0 |  | 64984089 | 1338.3 | 1338.3 | 0 | 0 | 0 | 0 | 0 | 0 | 0.2 | 1338.3 | 1338.3 | 0 | 0 | 0 | 0 | 0 | 0 | 0.2 | 0 | 0 | 1 | 1 |  |  | 1 | 1 | 1 | 1 |  |  |  |  | 3 | 2 | ТССЦ Московской обл., 507-0723, приказ Минстроя России №675/пр от 28.02.2017 № 258/пр |  |  | 500002 | 0 |  | 0 | 12 | 0 | 1 | 1 | 1 | 1 | 1 | 1 |  | 0 | 0 |  |  |  | 0 | 0 | 0 | [5 empty] | 0 |  | 0 | 803 | 1338.3 | 0 | 0 | 0 | 0 | 0 | 0 | 0.2 | 0 | 0 | [13 empty] | 0 | 0 | 1 | 1 |  |  |  | 1010 | 10 шт. | 10 шт. | 10 | [6 empty] | 49994106 | 12 | Материалы монтажные | 0 |  | 2 | 500002 | Материалы и конструкции ( монтажные ) по ценникам и каталогам | ФССЦм |  |  |  | 131072 | 1338.3 | 1338.3 | 0 | 0 | 0 | 0 | 0 | 0 | [17 empty] | 0 | 0 | 0 |  |  |  |  | 0 | 0 |  |  |  |  | 1 |  | -2071136800 | 2 | 1 | -2 | 0 | 0 | 0 | 803 | 0 | 803 | 0 |  | 0 | 3 | 0 |  | 0 | 1 | 0 | 0 | 0 | 0 | [7 empty] | 0 | 0
17 | 1 |  |  | 11 | 507-0723 | Заглушка полиэтиленовая с удлиненным хвостовиком SDR 11, диаметр 110 мм (ТУ2248-001-18425183-01) | 10 шт. | 0.6 | 0 | 0.6 |  |  |  | 1630 | 1630 | 0 | 0 | 0 | 0 | 0 | 0 | 0 | 0 | 0 |  | 64984090 | 1338.3 | 1338.3 | 0 | 0 | 0 | 0 | 0 | 0 | 0.2 | 1338.3 | 1338.3 | 0 | 0 | 0 | 0 | 0 | 0 | 0.2 | 0 | 0 | 1 | 1 |  |  | 1 | 1 | 1 | 2.03 |  |  |  |  | 3 | 2 | ТССЦ Московской обл., 507-0723, приказ Минстроя России №675/пр от 28.02.2017 № 258/пр |  |  | 500002 | 0 | 507-0723 | 1 | 12 | 0 | 1 | 1 | 1 | 1 | 1 | 1 |  | 0 | 0 |  |  |  | 0 | 0 | 0 | [5 empty] | 0 |  | 0 | 1630 | 2716.749 | 0 | 0 | 0 | 0 | 0 | 0 | 0.2 | 0 | 0 | [13 empty] | 0 | 0 | 1 | 1 |  |  |  | 1010 | 10 шт. | 10 шт. | 10 | [6 empty] | 49994106 | 12 | Материалы монтажные | 0 |  | 2 | 500002 | Материалы и конструкции ( монтажные ) по ценникам и каталогам | ФССЦм |  |  |  | 131072 | 1338.3 | 1338.3 | 0 | 0 | 0 | 0 | 0 | 0 | [17 empty] | 0 | 0 | 0 |  |  |  |  | 0 | 0 |  |  |  |  | 1 |  | -2071136800 | 2 | 1 | 2 | 0 | 0 | 0 | 1630 | 0 | 1630 | 0 |  | 0 | 3 | 0 |  | 0 | 1 | 0 | 0 | 0 | 0 | [7 empty] | 0 | 0
17 | 1 | 101 | 105 | 12 | м10-06-034-28 | Герметизация канала кабельной канализации занятого | 1 канал | 4 | 0 | 4 |  |  |  | 554 | 534 | 0 | 0 | 20 | 0 | 2.2 | 0 | 0 | 18 | 9 |  | 64984089 | 138.57 | 133.46 | 0 | 0 | 5.11 | 0 | 0.55 | 0 | 0 | 138.57 | 133.46 | 0 | 0 | 5.11 | 0 | 0.55 | 0 | 0 | 90 | 46 | 1 | 1 |  |  | 1 | 1 | 1 | 1 |  |  |  |  | 0 | 2 | ТЕРм Московской обл., м10-06-034-28, приказ Минстроя России №675/пр от 28.02.2017 № 259/пр |  |  | 110006 | 0 |  | 0 | 3 | 0 | 1 | 1 | 1 | 1 | 1 | 1 |  | 90 | 46 |  |  |  | 0 | 0 | 0 | [5 empty] | 0 |  | 0 | 554 | 133.46 | 0 | 0 | 5.11 | 0 | 0.55 | 0 | 0 | 18 | 9.2 | [13 empty] | 0 | 0 | 1 | 1 |  |  |  | 1013 | 1 канал | 1 канал | 1 | [6 empty] | 49994097 | 3 | Монтажные работы | 0 |  | 2 | 110006 | Оборудование связи: прокладка и монтаж сетей связи | мФЕР-10 |  |  |  | 0 | 138.57 | 133.46 | 0 | 0 | 5.11 | 0.55 | 0 | 0 | [17 empty] | 0 | 0 | 0 |  |  |  |  | 90 | 46 |  |  |  |  | 1 |  | 1754843613 | 2 | 1 | -2 | 0 | 0 | 0 | 581 | 0 | 581 | 0 |  | 0 | 3 | 0 |  | 0 | 1 | 0 | 0 | 0 | 0 |  |  |  | Пр/812-051.1-1 | Пр/774-051.1 | Оборудование связи: прокладка и монтаж сетей связи | Оборудование связи: прокладка и монтаж сетей связи | 0 | 0
17 | 1 | 104 | 108 | 12 | м10-06-034-28 | Герметизация канала кабельной канализации занятого | 1 канал | 4 | 0 | 4 |  |  |  | 2621 | 1580 | 0 | 0 | 1041 | 0 | 2.2 | 0 | 0 | 937 | 479 |  | 64984090 | 138.57 | 133.46 | 0 | 0 | 5.11 | 0 | 0.55 | 0 | 0 | 138.57 | 133.46 | 0 | 0 | 5.11 | 0 | 0.55 | 0 | 0 | 90 | 46 | 1 | 1 |  |  | 1 | 50.93 | 1 | 2.96 |  |  |  |  | 0 | 2 | ТЕРм Московской обл., м10-06-034-28, приказ Минстроя России №675/пр от 28.02.2017 № 259/пр |  |  | 110006 | 0 | м10-06-034-28 | 1 | 3 | 0 | 50.93 | 1 | 1 | 1 | 1 | 1 |  | 90 | 46 |  |  |  | 0 | 0 | 0 | [5 empty] | 0 |  | 0 | 2621 | 395.0416 | 0 | 0 | 260.2523 | 0 | 0.55 | 0 | 0 | 936.9 | 478.86 | [13 empty] | 0 | 0 | 1 | 1 |  |  |  | 1013 | 1 канал | 1 канал | 1 | [6 empty] | 49994097 | 3 | Монтажные работы | 0 |  | 2 | 110006 | Оборудование связи: прокладка и монтаж сетей связи | мФЕР-10 |  |  |  | 0 | 138.57 | 133.46 | 0 | 0 | 5.11 | 0.55 | 0 | 0 | [17 empty] | 0 | 0 | 0 |  |  |  |  | 90 | 46 |  |  |  |  | 1 |  | 1754843613 | 2 | 1 | 2 | 0 | 0 | 0 | 4037 | 0 | 4037 | 0 |  | 0 | 3 | 0 |  | 0 | 1 | 0 | 0 | 0 | 0 |  |  |  | Пр/812-051.1-1 | Пр/774-051.1 | Оборудование связи: прокладка и монтаж сетей связи | Оборудование связи: прокладка и монтаж сетей связи | 0 | 0
17 | 1 | 110 | 115 |  | м08-02-200-1 | Монтаж термоусаживаемой манжеты из трубки для кабеля | 1 ШТ. | 8 | 0 | 8 |  |  |  | 59 | 8 | 0 | 0 | 51 | 0 | 5.664 | 0 | 0 | 49 | 26 |  | -1 | 7.45 | 0.98 | 0.05 | 0 | 6.42 | 0 | 0.708 | 0 | 0 | 6.37 | 0.98 | 0.04 | 0 | 5.35 | 0 | 0.59 | 0 | 0 | 97 | 51 | 1 | 1 |  |  | 1 | 1 | 1 | 1 |  |  |  |  | 0 | 2 | ТЕРм Московской обл., м08-02-200-1, приказ Минстроя России №675/пр от 28.02.2017 № 259/пр |  |  | 108001 | 0 |  | 0 | 3 | 0 | 1 | 1 | 1 | 1 | 1 | 1 |  | 97 | 51 |  |  |  | 0 | 0 | 0 | [5 empty] | 0 | Поправка: МР 519/пр Прил.2, Табл.2, п. 5 Наименование: Производство работ осуществляется в охранной зоне действующей воздушной линии электропередачи, вблизи объектов, находящихся под напряжением, внутри объектов капитального строительства, внутренняя проводка в которых не обесточена, если это приведет к ограничению действий рабочих в соответствии с требованиями техники безопасности | 0 | 59 | 0.98 | 0.048 | 0 | 6.42 | 0 | 0.708 | 0 | 0 | 49.47 | 26.01 |  | 1 |  |  | *1,2 | *1,2 | *1,2 |  | *1,2 | *1,2 |  |  |  | 0 | 0 | 1 | 1 |  |  |  | 1013 | 1 ШТ. | 1 ШТ. | 1 | [6 empty] | 49994016 | 3 | Монтажные работы | 0 |  | 2 | 108001 | Электротехнические установки: на других объектах | мФЕР-08 |  | Поправка: МР 519/пр Прил.2, Табл.2, п. 5 |  | 132096 | 6.37 | 0.98 | 0.04 | 0 | 5.35 | 0.59 | 0 | 0 | [17 empty] | 0 | 0 | 0 |  |  |  |  | 97 | 51 |  |  |  |  | 1 |  | -159640830 | 2 | 1 | -2 | 0 | 0 | 0 | 134 | 0 | 134 | 0 |  | 0 | 3 | 0 |  | 0 | 1 | 0 | 0 | 0 | 0 |  |  |  | Пр/812-049.3-1 | Пр/774-049.3 | Электротехнические установки: на других объектах | Электротехнические установки: на других объектах | 0 | 0
17 | 1 | 116 | 122 |  | м08-02-200-1 | Монтаж термоусаживаемой манжеты из трубки для кабеля | 1 ШТ. | 8 | 0 | 8 |  |  |  | 2729 | 111 | 2 | 0 | 2616 | 0 | 5.664 | 0 | 0 | 2538 | 1334 |  | -1 | 7.45 | 0.98 | 0.05 | 0 | 6.42 | 0 | 0.708 | 0 | 0 | 6.37 | 0.98 | 0.04 | 0 | 5.35 | 0 | 0.59 | 0 | 0 | 97 | 51 | 1 | 1 |  |  | 1 | 50.93 | 4.5 | 14.16 |  |  |  |  | 0 | 2 | ТЕРм Московской обл., м08-02-200-1, приказ Минстроя России №675/пр от 28.02.2017 № 259/пр |  |  | 108001 | 0 | м08-02-200-1 | 1 | 3 | 0 | 50.93 | 1 | 1 | 1 | 1 | 1 |  | 97 | 51 |  |  |  | 0 | 0 | 0 | [5 empty] | 0 | Поправка: МР 519/пр Прил.2, Табл.2, п. 5 Наименование: Производство работ осуществляется в охранной зоне действующей воздушной линии электропередачи, вблизи объектов, находящихся под напряжением, внутри объектов капитального строительства, внутренняя проводка в которых не обесточена, если это приведет к ограничению действий рабочих в соответствии с требованиями техники безопасности | 0 | 2729 | 13.8768 | 0.216 | 0 | 326.9706 | 0 | 0.708 | 0 | 0 | 2537.52 | 1334.16 |  | 2 |  |  | *1,2 | *1,2 | *1,2 |  | *1,2 | *1,2 |  |  |  | 0 | 0 | 1 | 1 |  |  |  | 1013 | 1 ШТ. | 1 ШТ. | 1 | [6 empty] | 49994016 | 3 | Монтажные работы | 0 |  | 2 | 108001 | Электротехнические установки: на других объектах | мФЕР-08 |  | Поправка: МР 519/пр Прил.2, Табл.2, п. 5 |  | 132096 | 6.37 | 0.98 | 0.04 | 0 | 5.35 | 0.59 | 0 | 0 | [17 empty] | 0 | 0 | 0 |  |  |  |  | 97 | 51 |  |  |  |  | 1 |  | -159640830 | 2 | 1 | 2 | 0 | 0 | 0 | 6601 | 0 | 6601 | 0 |  | 0 | 3 | 0 |  | 0 | 1 | 0 | 0 | 0 | 0 |  |  |  | Пр/812-049.3-1 | Пр/774-049.3 | Электротехнические установки: на других объектах | Электротехнические установки: на других объектах | 0 | 0
17 | 1 |  |  | 14 | ТЦ_102_77_7705537580_05.12.2024_01 | Уплотнитель термоусаживаемый УКПт-265/75 | шт. | 8 | 0 | 8 |  |  |  | 3621 | 3621 | 0 | 0 | 0 | 0 | 0 | 0 | 0 | 0 | 0 |  | 64984089 | 4372 | 4372 | 0 | 0 | 0 | 0 | 0 | 0 | 0 | 4372 | 4372 | 0 | 0 | 0 | 0 | 0 | 0 | 0 | 0 | 0 | 1 | 1 |  |  | 1 | 1 | 1 | 9.66 |  |  |  |  | 3 | 2 |  |  |  | 500004 | 0 |  | 0 | 14 | 0 | 1 | 1 | 1 | 1 | 1 | 1 |  | 0 | 0 |  |  |  | 0 | 0 | 0 | [5 empty] | 0 |  | 0 | 3621 | 4372 | 0 | 0 | 0 | 0 | 0 | 0 | 0 | 0 | 0 | [13 empty] | 0 | 0 | 1 | 1 |  |  |  | 1010 | шт. | шт. | 1 | [6 empty] | 49994437 | 14 | Материалы по прайсу монтажные | 0 |  | 2 | 500004 | Материлы по прайсу ( монтажные ) | ПрайсМТ |  |  |  | 131072 | 3230 | 4372 | 0 | 0 | 0 | 0 | 0 | 0 | 5 |  |  | 0 | 18 |  | 4372 | [10 empty] | 0 | 0 | 0 |  |  |  |  | 0 | 0 |  |  |  |  | 1 |  | 920143021 | 2 | 3 | 3 | 0 | 0 | 0 | 3621 | 0 | 3621 | 0 |  | 1 | 1 | 0 |  | 0 | 1 | 0 | 0 | 0 | 0 |  |  | 34976 |  |  |  |  | 0 | 0
17 | 1 |  |  | 14 | ТЦ_102_77_7705537580_05.12.2024_01 | Уплотнитель термоусаживаемый УКПт-265/75 | шт. | 8 | 0 | 8 |  |  |  | 35676 | 35676 | 0 | 0 | 0 | 0 | 0 | 0 | 0 | 0 | 0 |  | 64984090 | 4459.44 | 4459.44 | 0 | 0 | 0 | 0 | 0 | 0 | 0 | 4459.44 | 4459.44 | 0 | 0 | 0 | 0 | 0 | 0 | 0 | 0 | 0 | 1 | 1 |  |  | 1 | 1 | 1 | 9.66 |  |  |  |  | 3 | 2 |  |  |  | 500004 | 0 |  | 0 | 14 | 0 | 1 | 1 | 1 | 1 | 1 | 1 |  | 0 | 0 |  |  |  | 0 | 0 | 0 | [5 empty] | 0 |  | 0 | 35676 | 4459.44 | 0 | 0 | 0 | 0 | 0 | 0 | 0 | 0 | 0 | [13 empty] | 0 | 0 | 1 | 1 |  |  |  | 1010 | шт. | шт. | 1 | [6 empty] | 49994437 | 14 | Материалы по прайсу монтажные | 0 |  | 2 | 500004 | Материлы по прайсу ( монтажные ) | ПрайсМТ |  |  |  | 131072 | 4372 | 4459.44 | 0 | 0 | 0 | 0 | 0 | 0 | 5 |  |  | 0 | 18 |  | 4372 | [10 empty] | 0 | 0 | 0 |  |  |  |  | 0 | 0 |  | 4 372 + 2% Заг.скл |  |  | 1 |  | 920143021 | 2 | 3 | 5 | 0 | 0 | 0 | 35676 | 0 | 35676 | 0 |  | 1 | 1 | 0 |  | 0 | 1 | 0 | 0 | 0 | 0 | 0 | 2 | 35676 |  |  |  |  | 0 | 0
17 | 1 |  |  | 15 | ТЦ_102_77_7705537580_05.12.2024_01 | Ремонтная самовулканизирующая лента №72 | м | 70 | 0 | 70 |  |  |  | 797 | 797 | 0 | 0 | 0 | 0 | 0 | 0 | 0 | 0 | 0 |  | 64984089 | 110 | 110 | 0 | 0 | 0 | 0 | 0 | 0 | 0 | 110 | 110 | 0 | 0 | 0 | 0 | 0 | 0 | 0 | 0 | 0 | 1 | 1 |  |  | 1 | 1 | 1 | 9.66 |  |  |  |  | 3 | 2 |  |  |  | 500004 | 0 |  | 0 | 14 | 0 | 1 | 1 | 1 | 1 | 1 | 1 |  | 0 | 0 |  |  |  | 0 | 0 | 0 | [5 empty] | 0 |  | 0 | 797 | 110 | 0 | 0 | 0 | 0 | 0 | 0 | 0 | 0 | 0 | [13 empty] | 0 | 0 | 1 | 1 |  |  |  | 1003 | м | м | 1 | [6 empty] | 49994437 | 14 | Материалы по прайсу монтажные | 0 |  | 2 | 500004 | Материлы по прайсу ( монтажные ) | ПрайсМТ |  |  |  | 131072 | 0 | 110 | 0 | 0 | 0 | 0 | 0 | 0 | 5 |  |  | 0 | 18 |  | 110 | [10 empty] | 0 | 0 | 0 |  |  |  |  | 0 | 0 |  |  |  |  | 1 |  | -157374079 | 2 | 3 | 3 | 0 | 0 | 0 | 797 | 0 | 797 | 0 |  | 1 | 1 | 0 |  | 0 | 1 | 0 | 0 | 0 | 0 |  |  | 7700 |  |  |  |  | 0 | 0
17 | 1 |  |  | 15 | ТЦ_102_77_7705537580_05.12.2024_01 | Ремонтная самовулканизирующая лента №72 | м | 70 | 0 | 70 |  |  |  | 7854 | 7854 | 0 | 0 | 0 | 0 | 0 | 0 | 0 | 0 | 0 |  | 64984090 | 112.2 | 112.2 | 0 | 0 | 0 | 0 | 0 | 0 | 0 | 112.2 | 112.2 | 0 | 0 | 0 | 0 | 0 | 0 | 0 | 0 | 0 | 1 | 1 |  |  | 1 | 1 | 1 | 9.66 |  |  |  |  | 3 | 2 |  |  |  | 500004 | 0 |  | 0 | 14 | 0 | 1 | 1 | 1 | 1 | 1 | 1 |  | 0 | 0 |  |  |  | 0 | 0 | 0 | [5 empty] | 0 |  | 0 | 7854 | 112.2 | 0 | 0 | 0 | 0 | 0 | 0 | 0 | 0 | 0 | [13 empty] | 0 | 0 | 1 | 1 |  |  |  | 1003 | м | м | 1 | [6 empty] | 49994437 | 14 | Материалы по прайсу монтажные | 0 |  | 2 | 500004 | Материлы по прайсу ( монтажные ) | ПрайсМТ |  |  |  | 131072 | 110 | 112.2 | 0 | 0 | 0 | 0 | 0 | 0 | 5 |  |  | 0 | 18 |  | 110 | [10 empty] | 0 | 0 | 0 |  |  |  |  | 0 | 0 |  | 110 + 2% Заг.скл |  |  | 1 |  | -157374079 | 2 | 3 | 5 | 0 | 0 | 0 | 7854 | 0 | 7854 | 0 |  | 1 | 1 | 0 |  | 0 | 1 | 0 | 0 | 0 | 0 | 0 | 2 | 7854 |  |  |  |  | 0 | 0
17 | 1 | 119 | 125 | 16 | м10-06-034-28 | Герметизация канала кабельной канализации занятого | 1 канал | 4 | 0 | 4 |  |  |  | 554 | 534 | 0 | 0 | 20 | 0 | 2.2 | 0 | 0 | 18 | 9 |  | 64984089 | 138.57 | 133.46 | 0 | 0 | 5.11 | 0 | 0.55 | 0 | 0 | 138.57 | 133.46 | 0 | 0 | 5.11 | 0 | 0.55 | 0 | 0 | 90 | 46 | 1 | 1 |  |  | 1 | 1 | 1 | 1 |  |  |  |  | 0 | 2 | ТЕРм Московской обл., м10-06-034-28, приказ Минстроя России №675/пр от 28.02.2017 № 259/пр |  |  | 110006 | 0 |  | 0 | 3 | 0 | 1 | 1 | 1 | 1 | 1 | 1 |  | 90 | 46 |  |  |  | 0 | 0 | 0 | [5 empty] | 0 |  | 0 | 554 | 133.46 | 0 | 0 | 5.11 | 0 | 0.55 | 0 | 0 | 18 | 9.2 | [13 empty] | 0 | 0 | 1 | 1 |  |  |  | 1013 | 1 канал | 1 канал | 1 | [6 empty] | 49994097 | 3 | Монтажные работы | 0 |  | 2 | 110006 | Оборудование связи: прокладка и монтаж сетей связи | мФЕР-10 |  |  |  | 0 | 138.57 | 133.46 | 0 | 0 | 5.11 | 0.55 | 0 | 0 | [17 empty] | 0 | 0 | 0 |  |  |  |  | 90 | 46 |  |  |  |  | 1 |  | 1754843613 | 2 | 1 | -2 | 0 | 0 | 0 | 581 | 0 | 581 | 0 |  | 0 | 3 | 0 |  | 0 | 1 | 0 | 0 | 0 | 0 |  |  |  | Пр/812-051.1-1 | Пр/774-051.1 | Оборудование связи: прокладка и монтаж сетей связи | Оборудование связи: прокладка и монтаж сетей связи | 0 | 0
17 | 1 | 122 | 128 | 16 | м10-06-034-28 | Герметизация канала кабельной канализации занятого | 1 канал | 4 | 0 | 4 |  |  |  | 2621 | 1580 | 0 | 0 | 1041 | 0 | 2.2 | 0 | 0 | 937 | 479 |  | 64984090 | 138.57 | 133.46 | 0 | 0 | 5.11 | 0 | 0.55 | 0 | 0 | 138.57 | 133.46 | 0 | 0 | 5.11 | 0 | 0.55 | 0 | 0 | 90 | 46 | 1 | 1 |  |  | 1 | 50.93 | 1 | 2.96 |  |  |  |  | 0 | 2 | ТЕРм Московской обл., м10-06-034-28, приказ Минстроя России №675/пр от 28.02.2017 № 259/пр |  |  | 110006 | 0 | м10-06-034-28 | 1 | 3 | 0 | 50.93 | 1 | 1 | 1 | 1 | 1 |  | 90 | 46 |  |  |  | 0 | 0 | 0 | [5 empty] | 0 |  | 0 | 2621 | 395.0416 | 0 | 0 | 260.2523 | 0 | 0.55 | 0 | 0 | 936.9 | 478.86 | [13 empty] | 0 | 0 | 1 | 1 |  |  |  | 1013 | 1 канал | 1 канал | 1 | [6 empty] | 49994097 | 3 | Монтажные работы | 0 |  | 2 | 110006 | Оборудование связи: прокладка и монтаж сетей связи | мФЕР-10 |  |  |  | 0 | 138.57 | 133.46 | 0 | 0 | 5.11 | 0.55 | 0 | 0 | [17 empty] | 0 | 0 | 0 |  |  |  |  | 90 | 46 |  |  |  |  | 1 |  | 1754843613 | 2 | 1 | 2 | 0 | 0 | 0 | 4037 | 0 | 4037 | 0 |  | 0 | 3 | 0 |  | 0 | 1 | 0 | 0 | 0 | 0 |  |  |  | Пр/812-051.1-1 | Пр/774-051.1 | Оборудование связи: прокладка и монтаж сетей связи | Оборудование связи: прокладка и монтаж сетей связи | 0 | 0
17 | 1 | 131 | 137 |  | м08-02-156-3 | Кассета герметизирующая разборного типа для герметизации проходов кабелей через стены во взрывоопасных помещениях, периметр кассеты до 0,75 м | 1 ШТ. | 8 | 0 | 8 |  |  |  | 1133 | 62 | 806 | 63 | 265 | 0 | 27.552 | 5.376 | 0 | 318 | 167 |  | -1 | 141.61 | 7.77 | 100.71 | 7.85 | 33.13 | 0 | 3.444 | 0.672 | 0 | 119.3 | 7.77 | 83.92 | 6.54 | 27.61 | 0 | 2.87 | 0.56 | 0 | 97 | 51 | 1 | 1 |  |  | 1 | 1 | 1 | 1 |  |  |  |  | 0 | 2 | ТЕРм Московской обл., м08-02-156-3, приказ Минстроя России №675/пр от 28.02.2017 № 259/пр |  |  | 108001 | 0 |  | 0 | 3 | 0 | 1 | 1 | 1 | 1 | 1 | 1 |  | 97 | 51 |  |  |  | 0 | 0 | 0 | [5 empty] | 0 | Поправка: МР 519/пр Прил.2, Табл.2, п. 5 Наименование: Производство работ осуществляется в охранной зоне действующей воздушной линии электропередачи, вблизи объектов, находящихся под напряжением, внутри объектов капитального строительства, внутренняя проводка в которых не обесточена, если это приведет к ограничению действий рабочих в соответствии с требованиями техники безопасности | 0 | 1133 | 7.77 | 100.706 | 7.85 | 33.13 | 0 | 3.444 | 0.672 | 0 | 318.16 | 167.28 |  | 3 |  |  | *1,2 | *1,2 | *1,2 |  | *1,2 | *1,2 |  |  |  | 0 | 0 | 1 | 1 |  |  |  | 1013 | 1 ШТ. | 1 ШТ. | 1 | [6 empty] | 49994016 | 3 | Монтажные работы | 0 |  | 2 | 108001 | Электротехнические установки: на других объектах | мФЕР-08 |  | Поправка: МР 519/пр Прил.2, Табл.2, п. 5 |  | 132096 | 119.3 | 7.77 | 83.92 | 6.54 | 27.61 | 2.87 | 0.56 | 0 | [17 empty] | 0 | 0 | 0 |  |  |  |  | 97 | 51 |  |  |  |  | 1 |  | 782277690 | 2 | 1 | -2 | 0 | 0 | 0 | 1618 | 0 | 1618 | 0 |  | 0 | 3 | 0 |  | 0 | 1 | 0 | 0 | 0 | 0 |  |  |  | Пр/812-049.3-1 | Пр/774-049.3 | Электротехнические установки: на других объектах | Электротехнические установки: на других объектах | 0 | 0
17 | 1 | 140 | 146 |  | м08-02-156-3 | Кассета герметизирующая разборного типа для герметизации проходов кабелей через стены во взрывоопасных помещениях, периметр кассеты до 0,75 м | 1 ШТ. | 8 | 0 | 8 |  |  |  | 20954 | 905 | 6551 | 3198 | 13498 | 0 | 27.552 | 5.376 | 0 | 16195 | 8515 |  | -1 | 141.61 | 7.77 | 100.71 | 7.85 | 33.13 | 0 | 3.444 | 0.672 | 0 | 119.3 | 7.77 | 83.92 | 6.54 | 27.61 | 0 | 2.87 | 0.56 | 0 | 97 | 51 | 1 | 1 |  |  | 1 | 50.93 | 8.13 | 14.56 |  |  |  |  | 0 | 2 | ТЕРм Московской обл., м08-02-156-3, приказ Минстроя России №675/пр от 28.02.2017 № 259/пр |  |  | 108001 | 0 | м08-02-156-3 | 1 | 3 | 0 | 50.93 | 1 | 1 | 1 | 1 | 1 |  | 97 | 51 |  |  |  | 0 | 0 | 0 | [5 empty] | 0 | Поправка: МР 519/пр Прил.2, Табл.2, п. 5 Наименование: Производство работ осуществляется в охранной зоне действующей воздушной линии электропередачи, вблизи объектов, находящихся под напряжением, внутри объектов капитального строительства, внутренняя проводка в которых не обесточена, если это приведет к ограничению действий рабочих в соответствии с требованиями техники безопасности | 0 | 20954 | 113.1312 | 818.8254 | 399.8005 | 1687.3109 | 0 | 3.444 | 0.672 | 0 | 16195.12 | 8514.96 |  | 4 |  |  | *1,2 | *1,2 | *1,2 |  | *1,2 | *1,2 |  |  |  | 0 | 0 | 1 | 1 |  |  |  | 1013 | 1 ШТ. | 1 ШТ. | 1 | [6 empty] | 49994016 | 3 | Монтажные работы | 0 |  | 2 | 108001 | Электротехнические установки: на других объектах | мФЕР-08 |  | Поправка: МР 519/пр Прил.2, Табл.2, п. 5 |  | 132096 | 119.3 | 7.77 | 83.92 | 6.54 | 27.61 | 2.87 | 0.56 | 0 | [17 empty] | 0 | 0 | 0 |  |  |  |  | 97 | 51 |  |  |  |  | 1 |  | 782277690 | 2 | 1 | 2 | 0 | 0 | 0 | 45664 | 0 | 45664 | 0 |  | 0 | 3 | 0 |  | 0 | 1 | 0 | 0 | 0 | 0 |  |  |  | Пр/812-049.3-1 | Пр/774-049.3 | Электротехнические установки: на других объектах | Электротехнические установки: на других объектах | 0 | 0
17 | 1 |  |  | 18 | ТЦ_102_77_7705537580_05.12.2024_01 | Уплотнитель Протекторфлекс УВК 250 | шт. | 8 | 0 | 8 |  |  |  | 26225 | 26225 | 0 | 0 | 0 | 0 | 0 | 0 | 0 | 0 | 0 |  | 64984089 | 31666.67 | 31666.67 | 0 | 0 | 0 | 0 | 0 | 0 | 0 | 31666.67 | 31666.67 | 0 | 0 | 0 | 0 | 0 | 0 | 0 | 0 | 0 | 1 | 1 |  |  | 1 | 1 | 1 | 9.66 |  |  |  |  | 3 | 2 |  |  |  | 500004 | 0 |  | 0 | 14 | 0 | 1 | 1 | 1 | 1 | 1 | 1 |  | 0 | 0 |  |  |  | 0 | 0 | 0 | [5 empty] | 0 |  | 0 | 26225 | 31666.67 | 0 | 0 | 0 | 0 | 0 | 0 | 0 | 0 | 0 | [13 empty] | 0 | 0 | 1 | 1 |  |  |  | 1010 | шт. | шт. | 1 | [6 empty] | 49994437 | 14 | Материалы по прайсу монтажные | 0 |  | 2 | 500004 | Материлы по прайсу ( монтажные ) | ПрайсМТ |  |  |  | 131072 | 0 | 31666.67 | 0 | 0 | 0 | 0 | 0 | 0 | 5 |  |  | 0 | 18 |  | 31666.67 | [10 empty] | 0 | 0 | 0 |  |  |  |  | 0 | 0 |  |  |  |  | 1 |  | 2120084477 | 2 | 3 | 3 | 0 | 0 | 0 | 26225 | 0 | 26225 | 0 |  | 1 | 1 | 0 |  | 0 | 1 | 0 | 0 | 0 | 0 |  |  | 253333 |  |  |  |  | 0 | 0
17 | 1 |  |  | 18 | ТЦ_102_77_7705537580_05.12.2024_01 | Уплотнитель Протекторфлекс УВК 250 | шт. | 8 | 0 | 8 |  |  |  | 258400 | 258400 | 0 | 0 | 0 | 0 | 0 | 0 | 0 | 0 | 0 |  | 64984090 | 32300 | 32300 | 0 | 0 | 0 | 0 | 0 | 0 | 0 | 32300 | 32300 | 0 | 0 | 0 | 0 | 0 | 0 | 0 | 0 | 0 | 1 | 1 |  |  | 1 | 1 | 1 | 9.66 |  |  |  |  | 3 | 2 |  |  |  | 500004 | 0 |  | 0 | 14 | 0 | 1 | 1 | 1 | 1 | 1 | 1 |  | 0 | 0 |  |  |  | 0 | 0 | 0 | [5 empty] | 0 |  | 0 | 258400 | 32300 | 0 | 0 | 0 | 0 | 0 | 0 | 0 | 0 | 0 | [13 empty] | 0 | 0 | 1 | 1 |  |  |  | 1010 | шт. | шт. | 1 | [6 empty] | 49994437 | 14 | Материалы по прайсу монтажные | 0 |  | 2 | 500004 | Материлы по прайсу ( монтажные ) | ПрайсМТ |  |  |  | 131072 | 31666.67 | 32300 | 0 | 0 | 0 | 0 | 0 | 0 | 5 |  |  | 0 | 18 |  | 31666.67 | [10 empty] | 0 | 0 | 0 |  |  |  |  | 0 | 0 |  | 31 666,67 + 2% Заг.скл |  |  | 1 |  | 2120084477 | 2 | 3 | 5 | 0 | 0 | 0 | 258400 | 0 | 258400 | 0 |  | 1 | 1 | 0 |  | 0 | 1 | 0 | 0 | 0 | 0 | 0 | 2 | 258400 |  |  |  |  | 0 | 0
17 | 1 | 150 | 156 |  | м08-02-412-2 | Затягивание провода в проложенные трубы и металлические рукава первого одножильного или многожильного в общей оплетке, суммарное сечение до 6 мм2 | 100 м | 11.26 | 0 | 11.26 |  |  |  | 780 | 159 | 50 | 3 | 571 | 0 | 60.6914 | 0.2252 | 0 | 557 | 293 |  | -1 | 69.23 | 14.12 | 4.44 | 0.27 | 50.67 | 0 | 5.39 | 0.02 | 0 | 69.23 | 14.12 | 4.44 | 0.27 | 50.67 | 0 | 5.39 | 0.02 | 0 | 97 | 51 | 1 | 1 |  |  | 1 | 1 | 1 | 1 |  |  |  |  | 0 | 2 | ТЕРм Московской обл., м08-02-412-2, приказ Минстроя России №675/пр от 28.02.2017 № 259/пр |  |  | 108001 | 0 |  | 0 | 3 | 0 | 1 | 1 | 1 | 1 | 1 | 1 |  | 97 | 51 |  |  |  | 0 | 0 | 0 | [5 empty] | 0 |  | 0 | 780 | 14.12 | 4.44 | 0.27 | 50.67 | 0 | 5.39 | 0.02 | 0 | 556.78 | 292.74 | [13 empty] | 0 | 0 | 1 | 1 |  |  |  | 1003 | 100 м | 100 м | 100 | [6 empty] | 49994016 | 3 | Монтажные работы | 0 |  | 2 | 108001 | Электротехнические установки: на других объектах | мФЕР-08 |  |  |  | 132096 | 69.23 | 14.12 | 4.44 | 0.27 | 50.67 | 5.39 | 0.02 | 0 | [17 empty] | 0 | 0 | 0 |  |  |  |  | 97 | 51 |  |  |  |  | 1 |  | 409836818 | 2 | 1 | -2 | 0 | 0 | 0 | 1630 | 0 | 1630 | 0 |  | 0 | 3 | 0 |  | 0 | 1 | 0 | 0 | 0 | 0 |  |  |  | Пр/812-049.3-1 | Пр/774-049.3 | Электротехнические установки: на других объектах | Электротехнические установки: на других объектах | 0 | 0
17 | 1 | 160 | 166 |  | м08-02-412-2 | Затягивание провода в проложенные трубы и металлические рукава первого одножильного или многожильного в общей оплетке, суммарное сечение до 6 мм2 | 100 м | 11.26 | 0 | 11.26 |  |  |  | 32811 | 2943 | 810 | 155 | 29058 | 0 | 60.6914 | 0.2252 | 0 | 28337 | 14899 |  | -1 | 69.23 | 14.12 | 4.44 | 0.27 | 50.67 | 0 | 5.39 | 0.02 | 0 | 69.23 | 14.12 | 4.44 | 0.27 | 50.67 | 0 | 5.39 | 0.02 | 0 | 97 | 51 | 1 | 1 |  |  | 1 | 50.93 | 16.21 | 18.51 |  |  |  |  | 0 | 2 | ТЕРм Московской обл., м08-02-412-2, приказ Минстроя России №675/пр от 28.02.2017 № 259/пр |  |  | 108001 | 0 | м08-02-412-2 | 1 | 3 | 0 | 50.93 | 1 | 1 | 1 | 1 | 1 |  | 97 | 51 |  |  |  | 0 | 0 | 0 | [5 empty] | 0 |  | 0 | 32811 | 261.3612 | 71.9724 | 13.7511 | 2580.6231 | 0 | 5.39 | 0.02 | 0 | 28336.61 | 14898.63 | [13 empty] | 0 | 0 | 1 | 1 |  |  |  | 1003 | 100 м | 100 м | 100 | [6 empty] | 49994016 | 3 | Монтажные работы | 0 |  | 2 | 108001 | Электротехнические установки: на других объектах | мФЕР-08 |  |  |  | 132096 | 69.23 | 14.12 | 4.44 | 0.27 | 50.67 | 5.39 | 0.02 | 0 | [17 empty] | 0 | 0 | 0 |  |  |  |  | 97 | 51 |  |  |  |  | 1 |  | 409836818 | 2 | 1 | 2 | 0 | 0 | 0 | 76047 | 0 | 76047 | 0 |  | 0 | 3 | 0 |  | 0 | 1 | 0 | 0 | 0 | 0 |  |  |  | Пр/812-049.3-1 | Пр/774-049.3 | Электротехнические установки: на других объектах | Электротехнические установки: на других объектах | 0 | 0
17 | 1 |  |  |  | 509-0801 | Трос стальной | м | 1126 | 0 | 1126 |  |  |  | 13523 | 13523 | 0 | 0 | 0 | 0 | 0 | 0 | 23 | 0 | 0 |  | -1 | 12.01 | 12.01 | 0 | 0 | 0 | 0 | 0 | 0 | 0.02 | 12.01 | 12.01 | 0 | 0 | 0 | 0 | 0 | 0 | 0.02 | 0 | 0 | 1 | 1 |  |  | 1 | 1 | 1 | 1 |  |  |  |  | 3 | 2 | ТССЦ Московской обл., 509-0801, приказ Минстроя России №675/пр от 28.02.2017 № 258/пр |  |  | 500002 | 0 |  | 0 | 12 | 0 | 1 | 1 | 1 | 1 | 1 | 1 |  | 0 | 0 |  |  |  | 0 | 0 | 0 | [5 empty] | 0 |  | 0 | 13523 | 12.01 | 0 | 0 | 0 | 0 | 0 | 0 | 0.02 | 0 | 0 | [13 empty] | 0 | 0 | 1 | 1 |  |  |  | 1003 | м | м | 1 | [6 empty] | 49994106 | 12 | Материалы монтажные | 0 |  | 2 | 500002 | Материалы и конструкции ( монтажные ) по ценникам и каталогам | ФССЦм |  |  |  | 132096 | 12.01 | 12.01 | 0 | 0 | 0 | 0 | 0 | 0 | [17 empty] | 0 | 0 | 0 |  |  |  |  | 0 | 0 |  |  |  |  | 1 |  | -1627210225 | 2 | 1 | -2 | 0 | 0 | 0 | 13523 | 0 | 13523 | 0 |  | 0 | 3 | 0 |  | 0 | 1 | 0 | 0 | 0 | 0 | [7 empty] | 0 | 0
17 | 1 |  |  |  | 509-0801 | Трос стальной | м | 1126 | 0 | 1126 |  |  |  | 90471 | 90471 | 0 | 0 | 0 | 0 | 0 | 0 | 23 | 0 | 0 |  | -1 | 12.01 | 12.01 | 0 | 0 | 0 | 0 | 0 | 0 | 0.02 | 12.01 | 12.01 | 0 | 0 | 0 | 0 | 0 | 0 | 0.02 | 0 | 0 | 1 | 1 |  |  | 1 | 1 | 1 | 6.69 |  |  |  |  | 3 | 2 | ТССЦ Московской обл., 509-0801, приказ Минстроя России №675/пр от 28.02.2017 № 258/пр |  |  | 500002 | 0 | 509-0801 | 1 | 12 | 0 | 1 | 1 | 1 | 1 | 1 | 1 |  | 0 | 0 |  |  |  | 0 | 0 | 0 | [5 empty] | 0 |  | 0 | 90471 | 80.3469 | 0 | 0 | 0 | 0 | 0 | 0 | 0.02 | 0 | 0 | [13 empty] | 0 | 0 | 1 | 1 |  |  |  | 1003 | м | м | 1 | [6 empty] | 49994106 | 12 | Материалы монтажные | 0 |  | 2 | 500002 | Материалы и конструкции ( монтажные ) по ценникам и каталогам | ФССЦм |  |  |  | 132096 | 12.01 | 12.01 | 0 | 0 | 0 | 0 | 0 | 0 | [17 empty] | 0 | 0 | 0 |  |  |  |  | 0 | 0 |  |  |  |  | 1 |  | -1627210225 | 2 | 1 | 2 | 0 | 0 | 0 | 90471 | 0 | 90471 | 0 |  | 0 | 3 | 0 |  | 0 | 1 | 0 | 0 | 0 | 0 | [7 empty] | 0 | 0
17 | 1 | 163 | 169 | 21 | 04-01-080-3 | Демонтаж установки горизонтально направленного бурения: с тяговым усилием 100 тс (1000 кН) | ШТ | 1 | 0 | 1 |  |  |  | 971 | 0 | 968 | 8 | 3 | 0 | 0.28 | 0.56 | 0 | 12 | 5 |  | 64984089 | 970.68 | 0 | 967.99 | 7.81 | 2.69 | 0 | 0.28 | 0.56 | 0 | 970.68 | 0 | 967.99 | 7.81 | 2.69 | 0 | 0.28 | 0.56 | 0 | 106 | 45 | 1 | 1 |  |  | 1 | 1 | 1 | 1 |  |  |  |  | 0 | 1 | ТСНБ-2001 Московской области, 04-01-080-3, протокол от 24.08.2023 г. № 08.3 |  |  | 4001 | 0 |  | 0 | 2 | 0 | 1 | 1 | 1 | 1 | 1 | 1 |  | 106 | 45 |  |  |  | 0 | 0 | 0 | [5 empty] | 0 |  | 0 | 971 | 0 | 967.99 | 7.81 | 2.69 | 0 | 0.28 | 0.56 | 0 | 11.66 | 4.95 | [13 empty] | 0 | 0 | 1 | 1 |  |  |  | 1013 | ШТ | ШТ | 1 | [6 empty] | 49994164 | 2 | Общестроительные работы | 4 | Скважины | 1 | 4001 | Скважины | ФЕР-04 |  |  |  | 131072 | 970.68 | 0 | 967.99 | 7.81 | 2.69 | 0.28 | 0.56 | 0 | [17 empty] | 0 | 0 | 0 |  |  |  |  | 106 | 45 |  |  |  |  | 1 |  | 431483221 | 2 | 1 | -2 | 0 | 0 | 0 | 988 | 988 | 0 | 0 |  | 0 | 3 | 0 |  | 0 | 1 | 0 | 0 | 0 | 0 |  |  |  | Пр/812-004.0-1 | Пр/774-004.0 | Скважины | Скважины | 0 | 0
17 | 1 | 166 | 172 | 21 | 04-01-080-3 | Демонтаж установки горизонтально направленного бурения: с тяговым усилием 100 тс (1000 кН) | ШТ | 1 | 0 | 1 |  |  |  | 4580 | 0 | 4443 | 398 | 137 | 0 | 0.28 | 0.56 | 0 | 567 | 241 |  | 64984090 | 970.68 | 0 | 967.99 | 7.81 | 2.69 | 0 | 0.28 | 0.56 | 0 | 970.68 | 0 | 967.99 | 7.81 | 2.69 | 0 | 0.28 | 0.56 | 0 | 106 | 45 | 1 | 1 |  |  | 1 | 50.93 | 4.59 | 1 |  |  |  |  | 0 | 1 | ТСНБ-2001 Московской области, 04-01-080-3, протокол от 24.08.2023 г. № 08.3 |  |  | 4001 | 0 | 04-01-080-3 | 1 | 2 | 0 | 50.93 | 1 | 1 | 1 | 1 | 1 |  | 106 | 45 |  |  |  | 0 | 0 | 0 | [5 empty] | 0 |  | 0 | 4580 | 0 | 4443.0741 | 397.7633 | 137.0017 | 0 | 0.28 | 0.56 | 0 | 567.1 | 240.75 | [13 empty] | 0 | 0 | 1 | 1 |  |  |  | 1013 | ШТ | ШТ | 1 | [6 empty] | 49994164 | 2 | Общестроительные работы | 4 | Скважины | 1 | 4001 | Скважины | ФЕР-04 |  |  |  | 131072 | 970.68 | 0 | 967.99 | 7.81 | 2.69 | 0.28 | 0.56 | 0 | [17 empty] | 0 | 0 | 0 |  |  |  |  | 106 | 45 |  |  |  |  | 1 |  | 431483221 | 2 | 1 | 2 | 0 | 0 | 0 | 5388 | 5388 | 0 | 0 |  | 0 | 3 | 0 |  | 0 | 1 | 0 | 0 | 0 | 0 |  |  |  | Пр/812-004.0-1 | Пр/774-004.0 | Скважины | Скважины | 0 | 0
51 | 1 | 4 | 24 |  |  | Закрытый переход №1Б | 0 | [6 empty] | 1489224 | 832079 | 652947 | 11856 | 4198 | 0 | 411.762 | 862.512 | 1933 | 17011 | 7224 |  |  | 1489224 | 832079 | 652947 | 11856 | 4198 | 0 | 411.762 | 862.512 | 1933 | 17011 | 7224 |  |  | 0 | 0 | 0 | 1513459 | 1352479 | 160980 | 0 | 832079 | 832079 | 0 | 832079 | 0 | 0 | 0 | 0 | 0 | [19 empty] | 0 | 0 | 0 | 1513459 | 1352479 | 160980 | 0 | 832079 | 832079 | 0 | 832079 | 0 | 0 | 0 | 0 | 0 | [19 empty] | 8669468 | 4841607 | 3614001 | 603838 | 213860 | 0 | 411.762 | 862.512 | 1933 | 866403 | 367987 |  |  | 8669468 | 4841607 | 3614001 | 603838 | 213860 | 0 | 411.762 | 862.512 | 1933 | 866403 | 367987 |  |  | 0 | 0 | 0 | 9903858 | 9211927 | 691931 | 0 | 4841607 | 4841607 | 0 | 4841607 | 0 | 0 | 0 | 0 | 0 | [19 empty] | 0 | 0 | 0 | 9903858 | 9211927 | 691931 | 0 | 4841607 | 4841607 | 0 | 4841607 | 0 | 0 | 0 | 0 | 0 | [18 empty] | 0
50 | 0 | 0 | 1 | 201 | 1489224 | ПЗ | Прямые затраты |  |  | 201 | 1 | 3 |  | 0 | 8669468 | [6 empty] | 1489224 | 1 | 1489224 | 8669468 | 1 | 8669468
50 | 0 | 0 | 1 | 202 | 832079 | СтМатОб | Стоимость материальных ресурсов (всего) |  |  | 202 | 2 | 3 |  | 0 | 4841607 | [6 empty] | 832079 | 1 | 832079 | 4841607 | 1 | 4841607
50 | 0 | 0 | 1 | 222 | 0 | СтМатОбЗак | Стоимость материалов и оборудования заказчика |  |  | 222 | 3 | 3 |  | 0 | 0 | [6 empty] | 0 | 1 | 0 | 0 | 1 | 0
50 | 0 | 0 | 1 | 225 | 832079 | СтМатОбПод | Стоимость материалов и оборудования подрядчика |  |  | 225 | 4 | 3 |  | 0 | 4841607 | [6 empty] | 832079 | 1 | 832079 | 4841607 | 1 | 4841607
50 | 0 | 0 | 1 | 226 | 832079 | СтМат | Стоимость материалов (всего) |  |  | 226 | 5 | 3 |  | 0 | 4841607 | [6 empty] | 832079 | 1 | 832079 | 4841607 | 1 | 4841607
50 | 0 | 0 | 1 | 227 | 0 | СтМатЗак | Стоимость материалов заказчика |  |  | 227 | 6 | 3 |  | 0 | 0 | [6 empty] | 0 | 1 | 0 | 0 | 1 | 0
50 | 0 | 0 | 1 | 228 | 832079 | СтМатПод | Стоимость материалов подрядчика |  |  | 228 | 7 | 3 |  | 0 | 4841607 | [6 empty] | 832079 | 1 | 832079 | 4841607 | 1 | 4841607
50 | 0 | 0 | 1 | 216 | 0 | Оборуд | Стоимость оборудования (всего) |  |  | 216 | 8 | 3 |  | 0 | 0 | [6 empty] | 0 | 1 | 0 | 0 | 1 | 0
50 | 0 | 0 | 1 | 223 | 0 | ОборудЗак | Стоимость оборудования заказчика |  |  | 223 | 9 | 3 |  | 0 | 0 | [6 empty] | 0 | 1 | 0 | 0 | 1 | 0
50 | 0 | 0 | 1 | 229 | 0 | ОборудПод | Стоимость оборудования подрядчика |  |  | 229 | 10 | 3 |  | 0 | 0 | [6 empty] | 0 | 1 | 0 | 0 | 1 | 0
50 | 0 | 0 | 1 | 203 | 652947 | ЭММ | Эксплуатация машин |  |  | 203 | 11 | 3 |  | 0 | 3614001 | [6 empty] | 652947 | 1 | 652947 | 3614001 | 1 | 3614001
50 | 0 | 0 | 1 | 231 | 0 | ЭММсНРиСП | Эксплуатация машин по ТСН-2001.16 |  |  | 231 | 12 | 3 |  | 0 | 0 | [6 empty] | 0 | 1 | 0 | 0 | 1 | 0
50 | 0 | 0 | 1 | 204 | 11856 | ЗПМ | ЗП машинистов |  |  | 204 | 13 | 3 |  | 0 | 603838 | [6 empty] | 11856 | 1 | 11856 | 603838 | 1 | 603838
50 | 0 | 0 | 1 | 205 | 4198 | ОЗП | Основная ЗП рабочих |  |  | 205 | 14 | 3 |  | 0 | 213860 | [6 empty] | 4198 | 1 | 4198 | 213860 | 1 | 213860
50 | 0 | 0 | 1 | 232 | 0 | ОЗПсНРиСП | Основная ЗП рабочих по ТСН-2001.16 |  |  | 232 | 15 | 3 |  | 0 | 0 | [6 empty] | 0 | 1 | 0 | 0 | 1 | 0
50 | 0 | 0 | 1 | 214 | 1352479 | Строит | Строительные работы с НР и СП |  |  | 214 | 16 | 3 |  | 0 | 9211927 | [6 empty] | 1352479 | 1 | 1352479 | 9211927 | 1 | 9211927
50 | 0 | 0 | 1 | 215 | 160980 | Монтаж | Монтажные работы с НР и СП |  |  | 215 | 17 | 3 |  | 0 | 691931 | [6 empty] | 160980 | 1 | 160980 | 691931 | 1 | 691931
50 | 0 | 0 | 1 | 217 | 0 | Прочие | Прочие работы с НР и СП |  |  | 217 | 18 | 3 |  | 0 | 0 | [6 empty] | 0 | 1 | 0 | 0 | 1 | 0
50 | 0 | 0 | 1 | 230 | 0 | ПрочиеЗатр | Прочие затраты по ТСН-2001.16 |  |  | 230 | 19 | 3 |  | 0 | 0 | [6 empty] | 0 | 1 | 0 | 0 | 1 | 0
50 | 0 | 0 | 1 | 206 | 0 | ВозврМат | Возврат материалов |  |  | 206 | 20 | 3 |  | 0 | 0 | [6 empty] | 0 | 1 | 0 | 0 | 1 | 0
50 | 0 | 0 | 1 | 207 | 411.762 | ТрудСтр | Трудозатраты строителей |  |  | 207 | 21 | 3 |  | 7 | 411.762 | [6 empty] | 411.762 | 1 | 411.762 | 411.762 | 1 | 411.762
50 | 0 | 0 | 1 | 208 | 862.512 | ТрудМаш | Трудозатраты машинистов |  |  | 208 | 22 | 3 |  | 7 | 862.512 | [6 empty] | 862.512 | 1 | 862.512 | 862.512 | 1 | 862.512
50 | 0 | 0 | 1 | 209 | 1933 | ТранспМат | Транспорт материалов |  |  | 209 | 23 | 3 |  | 0 | 1933 | [6 empty] | 1933 | 1 | 1933 | 1933 | 1 | 1933
50 | 0 | 0 | 1 | 233 | 0 | Перевозка | Перевозка грузов |  |  | 233 | 24 | 3 |  | 0 | 0 | [6 empty] | 0 | 1 | 0 | 0 | 1 | 0
50 | 0 | 0 | 1 | 210 | 17011 | НР | Накладные расходы |  |  | 210 | 25 | 3 |  | 0 | 866403 | [6 empty] | 17011 | 1 | 17011 | 866403 | 1 | 866403
50 | 0 | 0 | 1 | 211 | 7224 | СмПриб | Сметная прибыль |  |  | 211 | 26 | 3 |  | 0 | 367987 | [6 empty] | 7224 | 1 | 7224 | 367987 | 1 | 367987
50 | 0 | 0 | 1 | 224 | 1513459 | Всего | Всего с НР и СП |  |  | 224 | 27 | 3 |  | 0 | 9903858 | [6 empty] | 1513459 | 1 | 1513459 | 9903858 | 1 | 9903858
4 | 1 |  | 158 |  |  | Закрытый переход №2Б |  | 0 |  | -1 | [7 empty] | 0 | 0 |  | 2 | [53 empty] | 0 | [11 empty] | 0
52 | 1 | 4 | 109 | 0 |  | Закрытый переход №2Б | [7 empty] | 3115359 | 1724334 | 1382174 | 25134 | 8851 | 0 | 867.393 | 1828.323 | 4104 | 36020 | 15293 | 0 | 0 | 3115359 | 1724334 | 1382174 | 25134 | 8851 | 0 | 867.393 | 1828.323 | 4104 | 36020 | 15293 | 0 | 0 | 0 | 0 | 0 | 3166672 | 2865332 | 301340 | 0 | 1724334 | 1724334 | 0 | 1724334 | 0 | 0 | 0 | 0 | 0 | 0 | 0 | 0 | 0 | 0 | 0 | 0 | 0 | 0 | 0 | 0 | 0 | 0 | 0 | 0 | 0 | 0 | 0 | 0 | 0 | 0 | 0 | 3166672 | 2865332 | 301340 | 0 | 1724334 | 1724334 | 0 | 1724334 | 0 | 0 | 0 | 0 | 0 | 0 | 0 | 0 | 0 | 0 | 0 | 0 | 0 | 0 | 0 | 0 | 0 | 0 | 0 | 0 | 0 | 0 | 0 | 0 | 18007229 | 9902502 | 7653919 | 1280072 | 450808 | 0 | 867.393 | 1828.323 | 4104 | 1834417 | 778916 | 0 | 0 | 18007229 | 9902502 | 7653919 | 1280072 | 450808 | 0 | 867.393 | 1828.323 | 4104 | 1834417 | 778916 | 0 | 0 | 0 | 0 | 0 | 20620562 | 19513748 | 1106814 | 0 | 9902502 | 9902502 | 0 | 9902502 | 0 | 0 | 0 | 0 | 0 | 0 | 0 | 0 | 0 | 0 | 0 | 0 | 0 | 0 | 0 | 0 | 0 | 0 | 0 | 0 | 0 | 0 | 0 | 0 | 0 | 0 | 0 | 20620562 | 19513748 | 1106814 | 0 | 9902502 | 9902502 | 0 | 9902502 | 0 | 0 | 0 | 0 | 0 | 0 | 0 | 0 | 0 | 0 | 0 | 0 | 0 | 0 | 0 | 0 | 0 | 0 | 0 | 0 | 0 | 0 | 0 | 0
17 | 1 | 170 | 176 | 18 | 04-01-079-3 | Монтаж установки горизонтально направленного бурения: с тяговым усилием 100 тс (1000 кН) | ШТ | 1 | 0 | 1 |  |  |  | 3133 | 0 | 3125 | 34 | 8 | 0 | 0.88 | 2.59 | 0 | 45 | 19 |  | 64984089 | 3133.92 | 0 | 3125.45 | 34.13 | 8.47 | 0 | 0.88 | 2.59 | 0 | 3133.92 | 0 | 3125.45 | 34.13 | 8.47 | 0 | 0.88 | 2.59 | 0 | 106 | 45 | 1 | 1 |  |  | 1 | 1 | 1 | 1 |  |  |  |  | 0 | 1 | ТСНБ-2001 Московской области, 04-01-079-3, протокол от 24.08.2023 г. № 08.3 |  |  | 4001 | 0 |  | 0 | 2 | 0 | 1 | 1 | 1 | 1 | 1 | 1 |  | 106 | 45 |  |  |  | 0 | 0 | 0 | [5 empty] | 0 |  | 0 | 3133 | 0 | 3125.45 | 34.13 | 8.47 | 0 | 0.88 | 2.59 | 0 | 44.52 | 18.9 | [13 empty] | 0 | 0 | 1 | 1 |  |  |  | 1013 | ШТ | ШТ | 1 | [6 empty] | 49994164 | 2 | Общестроительные работы | 4 | Скважины | 1 | 4001 | Скважины | ФЕР-04 |  |  |  | 131072 | 3133.92 | 0 | 3125.45 | 34.13 | 8.47 | 0.88 | 2.59 | 0 | [17 empty] | 0 | 0 | 0 |  |  |  |  | 106 | 45 |  |  |  |  | 1 |  | 2024578501 | 2 | 1 | -2 | 0 | 0 | 0 | 3197 | 3197 | 0 | 0 |  | 0 | 3 | 0 |  | 0 | 1 | 0 | 0 | 0 | 0 |  |  |  | Пр/812-004.0-1 | Пр/774-004.0 | Скважины | Скважины | 0 | 0
17 | 1 | 174 | 180 | 18 | 04-01-079-3 | Монтаж установки горизонтально направленного бурения: с тяговым усилием 100 тс (1000 кН) | ШТ | 1 | 0 | 1 |  |  |  | 15339 | 0 | 14908 | 1738 | 431 | 0 | 0.88 | 2.59 | 0 | 2299 | 976 |  | 64984090 | 3133.92 | 0 | 3125.45 | 34.13 | 8.47 | 0 | 0.88 | 2.59 | 0 | 3133.92 | 0 | 3125.45 | 34.13 | 8.47 | 0 | 0.88 | 2.59 | 0 | 106 | 45 | 1 | 1 |  |  | 1 | 50.93 | 4.77 | 1 |  |  |  |  | 0 | 1 | ТСНБ-2001 Московской области, 04-01-079-3, протокол от 24.08.2023 г. № 08.3 |  |  | 4001 | 0 | 04-01-079-3 | 1 | 2 | 0 | 50.93 | 1 | 1 | 1 | 1 | 1 |  | 106 | 45 |  |  |  | 0 | 0 | 0 | [5 empty] | 0 |  | 0 | 15339 | 0 | 14908.3965 | 1738.2409 | 431.3771 | 0 | 0.88 | 2.59 | 0 | 2299.14 | 976.05 | [13 empty] | 0 | 0 | 1 | 1 |  |  |  | 1013 | ШТ | ШТ | 1 | [6 empty] | 49994164 | 2 | Общестроительные работы | 4 | Скважины | 1 | 4001 | Скважины | ФЕР-04 |  |  |  | 131072 | 3133.92 | 0 | 3125.45 | 34.13 | 8.47 | 0.88 | 2.59 | 0 | [17 empty] | 0 | 0 | 0 |  |  |  |  | 106 | 45 |  |  |  |  | 1 |  | 2024578501 | 2 | 1 | 2 | 0 | 0 | 0 | 18614 | 18614 | 0 | 0 |  | 0 | 3 | 0 |  | 0 | 1 | 0 | 0 | 0 | 0 |  |  |  | Пр/812-004.0-1 | Пр/774-004.0 | Скважины | Скважины | 0 | 0
17 | 1 | 188 | 194 | 19 | 04-01-087-3 | Устройство закрытого подземного перехода методом ГНБ с поэтапным расширением скважины для полиэтиленовых труб в грунтах I-III группы установками с тяговым усилием 100 тс (1000 кН): для труб Dу = 710 мм длиной до 600 м | м | 234.9 | 0 | 234.9 |  |  |  | 1393329 | 6446 | 1378081 | 25092 | 8802 | 0 | 862.083 | 1825.173 | 0 | 35928 | 15252 |  | 64984089 | 5931.58 | 27.44 | 5866.67 | 106.82 | 37.47 | 0 | 3.67 | 7.77 | 0 | 5931.58 | 27.44 | 5866.67 | 106.82 | 37.47 | 0 | 3.67 | 7.77 | 0 | 106 | 45 | 1 | 1 |  |  | 1 | 1 | 1 | 1 |  |  |  |  | 0 | 1 | ТСНБ-2001 Московской области, 04-01-087-3, протокол от 24.08.2023 г. № 08.3 |  |  | 4001 | 0 |  | 0 | 2 | 0 | 1 | 1 | 1 | 1 | 1 | 1 |  | 106 | 45 |  |  |  | 0 | 0 | 0 | [5 empty] | 0 |  | 0 | 1393329 | 27.44 | 5866.67 | 106.82 | 37.47 | 0 | 3.67 | 7.77 | 0 | 35927.64 | 15252.3 | [13 empty] | 0 | 0 | 1 | 1 |  |  |  | 1003 | м | м | 1 | [6 empty] | 49994164 | 2 | Общестроительные работы | 4 | Скважины | 1 | 4001 | Скважины | ФЕР-04 |  |  |  | 0 | 5931.58 | 27.44 | 5866.67 | 106.82 | 37.47 | 3.67 | 7.77 | 0 | [17 empty] | 0 | 0 | 0 |  |  |  |  | 106 | 45 |  |  |  |  | 1 |  | -1843024603 | 2 | 1 | -2 | 0 | 0 | 0 | 1444509 | 1444509 | 0 | 0 |  | 0 | 3 | 0 |  | 0 | 1 | 0 | 0 | 0 | 0 |  |  |  | Пр/812-004.0-1 | Пр/774-004.0 | Скважины | Скважины | 0 | 0
17 | 1 | 202 | 208 | 19 | 04-01-087-3 | Устройство закрытого подземного перехода методом ГНБ с поэтапным расширением скважины для полиэтиленовых труб в грунтах I-III группы установками с тяговым усилием 100 тс (1000 кН): для труб Dу = 710 мм длиной до 600 м | м | 234.9 | 0 | 234.9 |  |  |  | 8184358 | 101519 | 7634568 | 1277936 | 448271 | 0 | 862.083 | 1825.173 | 0 | 1829779 | 776793 |  | 64984090 | 5931.58 | 27.44 | 5866.67 | 106.82 | 37.47 | 0 | 3.67 | 7.77 | 0 | 5931.58 | 27.44 | 5866.67 | 106.82 | 37.47 | 0 | 3.67 | 7.77 | 0 | 106 | 45 | 1 | 1 |  |  | 1 | 50.93 | 5.54 | 15.75 |  |  |  |  | 0 | 1 | ТСНБ-2001 Московской области, 04-01-087-3, протокол от 24.08.2023 г. № 08.3 |  |  | 4001 | 0 | 04-01-087-3 | 1 | 2 | 0 | 50.93 | 1 | 1 | 1 | 1 | 1 |  | 106 | 45 |  |  |  | 0 | 0 | 0 | [5 empty] | 0 |  | 0 | 8184358 | 432.18 | 32501.3518 | 5440.3426 | 1908.3471 | 0 | 3.67 | 7.77 | 0 | 1829779.42 | 776793.15 | [13 empty] | 0 | 0 | 1 | 1 |  |  |  | 1003 | м | м | 1 | [6 empty] | 49994164 | 2 | Общестроительные работы | 4 | Скважины | 1 | 4001 | Скважины | ФЕР-04 |  |  |  | 0 | 5931.58 | 27.44 | 5866.67 | 106.82 | 37.47 | 3.67 | 7.77 | 0 | [17 empty] | 0 | 0 | 0 |  |  |  |  | 106 | 45 |  |  |  |  | 1 |  | -1843024603 | 2 | 1 | 2 | 0 | 0 | 0 | 10790930 | 10790930 | 0 | 0 |  | 0 | 3 | 0 |  | 0 | 1 | 0 | 0 | 0 | 0 |  |  |  | Пр/812-004.0-1 | Пр/774-004.0 | Скважины | Скважины | 0 | 0
18 | 1 | 187 |  | 19,1 | 110-0199 | Полимер для стабилизации буровых скважин EZ MUD | т | 4.8155 | 0.0205 | 0.0205 |  |  |  | 325297 | 325297 | 0 | 0 | 0 | 0 | 0 | 0 | 183 | 0 | 0 |  | 64984089 | 67552.77 | 67552.77 | 0 | 0 | 0 | 0 | 0 | 0 | 37.93 | 67552.77 | 67552.77 | 0 | 0 | 0 | 0 | 0 | 0 | 37.93 | 106 | 45 | 1 | 1 |  |  | 1 | 1 | 1 | 1 |  |  |  |  | 3 | 1 | ТССЦ Московской обл., 110-0199, приказ Минстроя России №675/пр от 28.02.2017 № 254/пр |  |  | 4001 | 0 |  | 0 | 2 | 0 | 1 | 1 | 1 | 1 | 1 | 1 |  | 106 | 45 |  |  |  | 0 | 0 | 0 | [5 empty] | 0 |  | 0 | 325297 | 67552.77 | 0 | 0 | 0 | 0 | 0 | 0 | 37.93 | 0 | 0 | [13 empty] | 0 | 0 | 1 | 1 |  |  |  | 1009 | т | т | 1000 | [6 empty] | 49994164 | 2 | Общестроительные работы | 4 | Скважины | 1 | 4001 | Скважины | ФЕР-04 |  |  |  | 0 | 67552.77 | 67552.77 | 0 | 0 | 0 | 0 | 0 | [18 empty] | 0 | 0 | 0 |  |  |  |  | 106 | 45 |  |  |  |  | 1 |  | -884004090 | 2 | 1 | -2 | 0 | 0 | 0 | 325297 | 325297 | 0 | 0 |  | 0 | 3 | 0 |  | 0 | 1 | 0 | 0 | 0 | 0 |  |  |  | Пр/812-004.0-1 | Пр/774-004.0 | Скважины | Скважины | 0 | 0
18 | 1 | 201 |  | 19,1 | 110-0199 | Полимер для стабилизации буровых скважин EZ MUD | т | 4.8155 | 0.0205 | 0.0205 |  |  |  | 2085154 | 2085154 | 0 | 0 | 0 | 0 | 0 | 0 | 183 | 0 | 0 |  | 64984090 | 67552.77 | 67552.77 | 0 | 0 | 0 | 0 | 0 | 0 | 37.93 | 67552.77 | 67552.77 | 0 | 0 | 0 | 0 | 0 | 0 | 37.93 | 106 | 45 | 1 | 1 |  |  | 1 | 1 | 1 | 6.41 |  |  |  |  | 3 | 1 | ТССЦ Московской обл., 110-0199, приказ Минстроя России №675/пр от 28.02.2017 № 254/пр |  |  | 4001 | 0 | 110-0199 | 1 | 2 | 0 | 1 | 1 | 1 | 1 | 1 | 1 |  | 106 | 45 |  |  |  | 0 | 0 | 0 | [5 empty] | 0 |  | 0 | 2085154 | 433013.2557 | 0 | 0 | 0 | 0 | 0 | 0 | 37.93 | 0 | 0 | [13 empty] | 0 | 0 | 1 | 1 |  |  |  | 1009 | т | т | 1000 | [6 empty] | 49994164 | 2 | Общестроительные работы | 4 | Скважины | 1 | 4001 | Скважины | ФЕР-04 |  |  |  | 0 | 67552.77 | 67552.77 | 0 | 0 | 0 | 0 | 0 | [18 empty] | 0 | 0 | 0 |  |  |  |  | 106 | 45 |  |  |  |  | 1 |  | -884004090 | 2 | 1 | 2 | 0 | 0 | 0 | 2085154 | 2085154 | 0 | 0 |  | 0 | 3 | 0 |  | 0 | 1 | 0 | 0 | 0 | 0 |  |  |  | Пр/812-004.0-1 | Пр/774-004.0 | Скважины | Скважины | 0 | 0
18 | 1 | 186 |  | 19,2 | 109-0085 | Бентонит Red Star IT Gel | кг | 93419.73 | 397.7 | 397.7 |  |  |  | 832370 | 832370 | 0 | 0 | 0 | 0 | 0 | 0 | 3737 | 0 | 0 |  | 64984089 | 8.91 | 8.91 | 0 | 0 | 0 | 0 | 0 | 0 | 0.04 | 8.91 | 8.91 | 0 | 0 | 0 | 0 | 0 | 0 | 0.04 | 106 | 45 | 1 | 1 |  |  | 1 | 1 | 1 | 1 |  |  |  |  | 3 | 1 | ТССЦ Московской обл., 109-0085, приказ Минстроя России №675/пр от 28.02.2017 № 254/пр |  |  | 4001 | 0 |  | 0 | 2 | 0 | 1 | 1 | 1 | 1 | 1 | 1 |  | 106 | 45 |  |  |  | 0 | 0 | 0 | [5 empty] | 0 |  | 0 | 832370 | 8.91 | 0 | 0 | 0 | 0 | 0 | 0 | 0.04 | 0 | 0 | [13 empty] | 0 | 0 | 1 | 1 |  |  |  | 1009 | кг | кг | 1 | [6 empty] | 49994164 | 2 | Общестроительные работы | 4 | Скважины | 1 | 4001 | Скважины | ФЕР-04 |  |  |  | 0 | 8.91 | 8.91 | 0 | 0 | 0 | 0 | 0 | [18 empty] | 0 | 0 | 0 |  |  |  |  | 106 | 45 |  |  |  |  | 1 |  | -2092902032 | 2 | 1 | -2 | 0 | 0 | 0 | 832370 | 832370 | 0 | 0 |  | 0 | 3 | 0 |  | 0 | 1 | 0 | 0 | 0 | 0 |  |  |  | Пр/812-004.0-1 | Пр/774-004.0 | Скважины | Скважины | 0 | 0
18 | 1 | 200 |  | 19,2 | 109-0085 | Бентонит Red Star IT Gel | кг | 93419.73 | 397.7 | 397.7 |  |  |  | 4061965 | 4061965 | 0 | 0 | 0 | 0 | 0 | 0 | 3737 | 0 | 0 |  | 64984090 | 8.91 | 8.91 | 0 | 0 | 0 | 0 | 0 | 0 | 0.04 | 8.91 | 8.91 | 0 | 0 | 0 | 0 | 0 | 0 | 0.04 | 106 | 45 | 1 | 1 |  |  | 1 | 1 | 1 | 4.88 |  |  |  |  | 3 | 1 | ТССЦ Московской обл., 109-0085, приказ Минстроя России №675/пр от 28.02.2017 № 254/пр |  |  | 4001 | 0 | 109-0085 | 1 | 2 | 0 | 1 | 1 | 1 | 1 | 1 | 1 |  | 106 | 45 |  |  |  | 0 | 0 | 0 | [5 empty] | 0 |  | 0 | 4061965 | 43.4808 | 0 | 0 | 0 | 0 | 0 | 0 | 0.04 | 0 | 0 | [13 empty] | 0 | 0 | 1 | 1 |  |  |  | 1009 | кг | кг | 1 | [6 empty] | 49994164 | 2 | Общестроительные работы | 4 | Скважины | 1 | 4001 | Скважины | ФЕР-04 |  |  |  | 0 | 8.91 | 8.91 | 0 | 0 | 0 | 0 | 0 | [18 empty] | 0 | 0 | 0 |  |  |  |  | 106 | 45 |  |  |  |  | 1 |  | -2092902032 | 2 | 1 | 2 | 0 | 0 | 0 | 4061965 | 4061965 | 0 | 0 |  | 0 | 3 | 0 |  | 0 | 1 | 0 | 0 | 0 | 0 |  |  |  | Пр/812-004.0-1 | Пр/774-004.0 | Скважины | Скважины | 0 | 0
17 | 1 | 216 | 222 |  | 04-01-087-4 | Устройство закрытого подземного перехода методом ГНБ с поэтапным расширением скважины для полиэтиленовых труб в грунтах I-III группы установками с тяговым усилием 100 тс (1000 кН): для труб Dу = 1000 мм длиной до 300 м | м | 234.9 | 0 | 234.9 |  |  |  | 1883640 | 10253 | 1861146 | 34185 | 12241 | 0 | 1216.782 | 2485.242 | 0 | 49212 | 20892 |  | -1 | 8018.9 | 43.65 | 7923.14 | 145.53 | 52.11 | 0 | 5.18 | 10.58 | 0 | 8018.9 | 43.65 | 7923.14 | 145.53 | 52.11 | 0 | 5.18 | 10.58 | 0 | 106 | 45 | 1 | 1 |  |  | 1 | 1 | 1 | 1 |  |  |  |  | 0 | 1 | ТСНБ-2001 Московской области, 04-01-087-4, протокол от 24.08.2023 г. № 08.3 |  |  | 4001 | 0 |  | 0 | 2 | 0 | 1 | 1 | 1 | 1 | 1 | 1 |  | 106 | 45 |  |  |  | 0 | 0 | 0 | [5 empty] | 0 |  | 0 | 1883640 | 43.65 | 7923.14 | 145.53 | 52.11 | 0 | 5.18 | 10.58 | 0 | 49211.56 | 20891.7 | [13 empty] | 0 | 0 | 1 | 1 |  |  |  | 1003 | м | м | 1 | [6 empty] | 49994164 | 2 | Общестроительные работы | 4 | Скважины | 1 | 4001 | Скважины | ФЕР-04 |  |  |  | 132096 | 8018.9 | 43.65 | 7923.14 | 145.53 | 52.11 | 5.18 | 10.58 | 0 | [17 empty] | 0 | 0 | 0 |  |  |  |  | 106 | 45 |  |  |  |  | 1 |  | -1228065565 | 2 | 1 | -2 | 0 | 0 | 0 | 1953744 | 1953744 | 0 | 0 |  | 0 | 3 | 0 |  | 0 | 1 | 0 | 0 | 0 | 0 |  |  |  | Пр/812-004.0-1 | Пр/774-004.0 | Скважины | Скважины | 0 | 0
17 | 1 | 230 | 236 |  | 04-01-087-4 | Устройство закрытого подземного перехода методом ГНБ с поэтапным расширением скважины для полиэтиленовых труб в грунтах I-III группы установками с тяговым усилием 100 тс (1000 кН): для труб Dу = 1000 мм длиной до 300 м | м | 234.9 | 0 | 234.9 |  |  |  | 11259568 | 157902 | 10478250 | 1741042 | 623416 | 0 | 1216.782 | 2485.242 | 0 | 2506325 | 1064006 |  | -1 | 8018.9 | 43.65 | 7923.14 | 145.53 | 52.11 | 0 | 5.18 | 10.58 | 0 | 8018.9 | 43.65 | 7923.14 | 145.53 | 52.11 | 0 | 5.18 | 10.58 | 0 | 106 | 45 | 1 | 1 |  |  | 1 | 50.93 | 5.63 | 15.4 |  |  |  |  | 0 | 1 | ТСНБ-2001 Московской области, 04-01-087-4, протокол от 24.08.2023 г. № 08.3 |  |  | 4001 | 0 | 04-01-087-4 | 1 | 2 | 0 | 50.93 | 1 | 1 | 1 | 1 | 1 |  | 106 | 45 |  |  |  | 0 | 0 | 0 | [5 empty] | 0 |  | 0 | 11259568 | 672.21 | 44607.2782 | 7411.8429 | 2653.9623 | 0 | 5.18 | 10.58 | 0 | 2506325.48 | 1064006.1 | [13 empty] | 0 | 0 | 1 | 1 |  |  |  | 1003 | м | м | 1 | [6 empty] | 49994164 | 2 | Общестроительные работы | 4 | Скважины | 1 | 4001 | Скважины | ФЕР-04 |  |  |  | 132096 | 8018.9 | 43.65 | 7923.14 | 145.53 | 52.11 | 5.18 | 10.58 | 0 | [17 empty] | 0 | 0 | 0 |  |  |  |  | 106 | 45 |  |  |  |  | 1 |  | -1228065565 | 2 | 1 | 2 | 0 | 0 | 0 | 14829899 | 14829899 | 0 | 0 |  | 0 | 3 | 0 |  | 0 | 1 | 0 | 0 | 0 | 0 |  |  |  | Пр/812-004.0-1 | Пр/774-004.0 | Скважины | Скважины | 0 | 0
18 | 1 | 215 |  |  | 110-0245 | Полимер для стабилизации буровых скважин «ФИЛЬТР ЧЕК» | т | 7.8692 | 0.0335 | 0.0335 |  |  |  | 241515 | 241515 | 0 | 0 | 0 | 0 | 0 | 0 | 298 | 0 | 0 |  | -1 | 30691.33 | 30691.33 | 0 | 0 | 0 | 0 | 0 | 0 | 37.93 | 30691.33 | 30691.33 | 0 | 0 | 0 | 0 | 0 | 0 | 37.93 | 106 | 45 | 1 | 1 |  |  | 1 | 1 | 1 | 1 |  |  |  |  | 3 | 1 | ТССЦ Московской обл., 110-0245, приказ Минстроя России №675/пр от 28.02.2017 № 254/пр |  |  | 4001 | 0 |  | 0 | 2 | 0 | 1 | 1 | 1 | 1 | 1 | 1 |  | 106 | 45 |  |  |  | 0 | 0 | 0 | [5 empty] | 0 |  | 0 | 241515 | 30691.33 | 0 | 0 | 0 | 0 | 0 | 0 | 37.93 | 0 | 0 | [13 empty] | 0 | 0 | 1 | 1 |  |  |  | 1009 | т | т | 1000 | [6 empty] | 49994164 | 2 | Общестроительные работы | 4 | Скважины | 1 | 4001 | Скважины | ФЕР-04 |  |  |  | 1024 | 30691.33 | 30691.33 | 0 | 0 | 0 | 0 | 0 | [18 empty] | 0 | 0 | 0 |  |  |  |  | 106 | 45 |  |  |  |  | 1 |  | -330339129 | 2 | 1 | -2 | 0 | 0 | 0 | 241515 | 241515 | 0 | 0 |  | 0 | 3 | 0 |  | 0 | 1 | 0 | 0 | 0 | 0 |  |  |  | Пр/812-004.0-1 | Пр/774-004.0 | Скважины | Скважины | 0 | 0
18 | 1 | 229 |  |  | 110-0245 | Полимер для стабилизации буровых скважин «ФИЛЬТР ЧЕК» | т | 7.8692 | 0.0335 | 0.0335 |  |  |  | 2622849 | 2622849 | 0 | 0 | 0 | 0 | 0 | 0 | 298 | 0 | 0 |  | -1 | 30691.33 | 30691.33 | 0 | 0 | 0 | 0 | 0 | 0 | 37.93 | 30691.33 | 30691.33 | 0 | 0 | 0 | 0 | 0 | 0 | 37.93 | 106 | 45 | 1 | 1 |  |  | 1 | 1 | 1 | 10.86 |  |  |  |  | 3 | 1 | ТССЦ Московской обл., 110-0245, приказ Минстроя России №675/пр от 28.02.2017 № 254/пр |  |  | 4001 | 0 | 110-0245 | 1 | 2 | 0 | 1 | 1 | 1 | 1 | 1 | 1 |  | 106 | 45 |  |  |  | 0 | 0 | 0 | [5 empty] | 0 |  | 0 | 2622849 | 333307.8438 | 0 | 0 | 0 | 0 | 0 | 0 | 37.93 | 0 | 0 | [13 empty] | 0 | 0 | 1 | 1 |  |  |  | 1009 | т | т | 1000 | [6 empty] | 49994164 | 2 | Общестроительные работы | 4 | Скважины | 1 | 4001 | Скважины | ФЕР-04 |  |  |  | 1024 | 30691.33 | 30691.33 | 0 | 0 | 0 | 0 | 0 | [18 empty] | 0 | 0 | 0 |  |  |  |  | 106 | 45 |  |  |  |  | 1 |  | -330339129 | 2 | 1 | 2 | 0 | 0 | 0 | 2622849 | 2622849 | 0 | 0 |  | 0 | 3 | 0 |  | 0 | 1 | 0 | 0 | 0 | 0 |  |  |  | Пр/812-004.0-1 | Пр/774-004.0 | Скважины | Скважины | 0 | 0
18 | 1 | 214 |  |  | 109-0085 | Бентонит Red Star IT Gel | кг | 154376.28 | 657.2 | 657.2 |  |  |  | 1375493 | 1375493 | 0 | 0 | 0 | 0 | 0 | 0 | 6175 | 0 | 0 |  | -1 | 8.91 | 8.91 | 0 | 0 | 0 | 0 | 0 | 0 | 0.04 | 8.91 | 8.91 | 0 | 0 | 0 | 0 | 0 | 0 | 0.04 | 106 | 45 | 1 | 1 |  |  | 1 | 1 | 1 | 1 |  |  |  |  | 3 | 1 | ТССЦ Московской обл., 109-0085, приказ Минстроя России №675/пр от 28.02.2017 № 254/пр |  |  | 4001 | 0 |  | 0 | 2 | 0 | 1 | 1 | 1 | 1 | 1 | 1 |  | 106 | 45 |  |  |  | 0 | 0 | 0 | [5 empty] | 0 |  | 0 | 1375493 | 8.91 | 0 | 0 | 0 | 0 | 0 | 0 | 0.04 | 0 | 0 | [13 empty] | 0 | 0 | 1 | 1 |  |  |  | 1009 | кг | кг | 1 | [6 empty] | 49994164 | 2 | Общестроительные работы | 4 | Скважины | 1 | 4001 | Скважины | ФЕР-04 |  |  |  | 1024 | 8.91 | 8.91 | 0 | 0 | 0 | 0 | 0 | [18 empty] | 0 | 0 | 0 |  |  |  |  | 106 | 45 |  |  |  |  | 1 |  | -2092902032 | 2 | 1 | -2 | 0 | 0 | 0 | 1375493 | 1375493 | 0 | 0 |  | 0 | 3 | 0 |  | 0 | 1 | 0 | 0 | 0 | 0 |  |  |  | Пр/812-004.0-1 | Пр/774-004.0 | Скважины | Скважины | 0 | 0
18 | 1 | 228 |  |  | 109-0085 | Бентонит Red Star IT Gel | кг | 154376.28 | 657.2 | 657.2 |  |  |  | 6712404 | 6712404 | 0 | 0 | 0 | 0 | 0 | 0 | 6175 | 0 | 0 |  | -1 | 8.91 | 8.91 | 0 | 0 | 0 | 0 | 0 | 0 | 0.04 | 8.91 | 8.91 | 0 | 0 | 0 | 0 | 0 | 0 | 0.04 | 106 | 45 | 1 | 1 |  |  | 1 | 1 | 1 | 4.88 |  |  |  |  | 3 | 1 | ТССЦ Московской обл., 109-0085, приказ Минстроя России №675/пр от 28.02.2017 № 254/пр |  |  | 4001 | 0 | 109-0085 | 1 | 2 | 0 | 1 | 1 | 1 | 1 | 1 | 1 |  | 106 | 45 |  |  |  | 0 | 0 | 0 | [5 empty] | 0 |  | 0 | 6712404 | 43.4808 | 0 | 0 | 0 | 0 | 0 | 0 | 0.04 | 0 | 0 | [13 empty] | 0 | 0 | 1 | 1 |  |  |  | 1009 | кг | кг | 1 | [6 empty] | 49994164 | 2 | Общестроительные работы | 4 | Скважины | 1 | 4001 | Скважины | ФЕР-04 |  |  |  | 1024 | 8.91 | 8.91 | 0 | 0 | 0 | 0 | 0 | [18 empty] | 0 | 0 | 0 |  |  |  |  | 106 | 45 |  |  |  |  | 1 |  | -2092902032 | 2 | 1 | 2 | 0 | 0 | 0 | 6712404 | 6712404 | 0 | 0 |  | 0 | 3 | 0 |  | 0 | 1 | 0 | 0 | 0 | 0 |  |  |  | Пр/812-004.0-1 | Пр/774-004.0 | Скважины | Скважины | 0 | 0
17 | 1 |  |  | 21 | ТЦ_59.1.24.03_77_7705537580_05.12.2024_01 | Труба ТЗК Энергопласт ТС2 DN250х17,2 SN32 F265 | м | 947.6 | 0 | 947.6 |  |  |  | 258971 | 258971 | 0 | 0 | 0 | 0 | 0 | 0 | 0 | 0 | 0 |  | 64984089 | 2640 | 2640 | 0 | 0 | 0 | 0 | 0 | 0 | 0 | 2640 | 2640 | 0 | 0 | 0 | 0 | 0 | 0 | 0 | 0 | 0 | 1 | 1 |  |  | 1 | 1 | 1 | 9.66 |  |  |  |  | 3 | 1 |  |  |  | 500003 | 0 |  | 0 | 13 | 0 | 1 | 1 | 1 | 1 | 1 | 1 |  | 0 | 0 |  |  |  | 0 | 0 | 0 | [5 empty] | 0 |  | 0 | 258971 | 2640 | 0 | 0 | 0 | 0 | 0 | 0 | 0 | 0 | 0 | [13 empty] | 0 | 0 | 1 | 1 |  |  |  | 1003 | м | м | 1 | [6 empty] | 49994392 | 13 | Материалы по прайсу строительные | 0 |  | 1 | 500003 | Материалы по прайсу (строительные ) | ПрайсСТ |  |  |  | 131072 | 0 | 2640 | 0 | 0 | 0 | 0 | 0 | 0 | 5 |  |  | 0 | 18 |  | 2640 | [10 empty] | 0 | 0 | 0 |  |  |  |  | 0 | 0 |  |  |  |  | 1 |  | 854914632 | 2 | 3 | 3 | 0 | 0 | 0 | 258971 | 258971 | 0 | 0 |  | 1 | 1 | 0 |  | 0 | 1 | 0 | 0 | 0 | 0 |  |  | 2501664 |  |  |  |  | 0 | 0
17 | 1 |  |  | 21 | ТЦ_59.1.24.03_77_7705537580_05.12.2024_01 | Труба ТЗК Энергопласт ТС2 DN250х17,2 SN32 F265 | м | 947.6 | 0 | 947.6 |  |  |  | 2551697 | 2551697 | 0 | 0 | 0 | 0 | 0 | 0 | 0 | 0 | 0 |  | 64984090 | 2692.8 | 2692.8 | 0 | 0 | 0 | 0 | 0 | 0 | 0 | 2692.8 | 2692.8 | 0 | 0 | 0 | 0 | 0 | 0 | 0 | 0 | 0 | 1 | 1 |  |  | 1 | 1 | 1 | 9.66 |  |  |  |  | 3 | 1 |  |  |  | 500003 | 0 |  | 0 | 13 | 0 | 1 | 1 | 1 | 1 | 1 | 1 |  | 0 | 0 |  |  |  | 0 | 0 | 0 | [5 empty] | 0 |  | 0 | 2551697 | 2692.8 | 0 | 0 | 0 | 0 | 0 | 0 | 0 | 0 | 0 | [13 empty] | 0 | 0 | 1 | 1 |  |  |  | 1003 | м | м | 1 | [6 empty] | 49994392 | 13 | Материалы по прайсу строительные | 0 |  | 1 | 500003 | Материалы по прайсу (строительные ) | ПрайсСТ |  |  |  | 131072 | 2692.8 | 2692.8 | 0 | 0 | 0 | 0 | 0 | 0 | 5 |  |  | 0 | 18 |  | 2640 | [10 empty] | 0 | 0 | 0 |  |  |  |  | 0 | 0 |  | 2 640 + 2% Заг.скл |  |  | 1 |  | 854914632 | 2 | 3 | 5 | 0 | 0 | 0 | 2551697 | 2551697 | 0 | 0 |  | 1 | 1 | 0 |  | 0 | 1 | 0 | 0 | 0 | 0 | 0 | 2 | 2551697 |  |  |  |  | 0 | 0
17 | 1 |  |  | 22 | 507-3648 | Труба напорная из полиэтилена PE 100 питьевая ПЭ100 SDR11, размером 110х10,0 мм (ГОСТ 18599-2001, ГОСТ Р 52134-2003) | м | 1417.4 | 0 | 1417.4 |  |  |  | 268470 | 268470 | 0 | 0 | 0 | 0 | 0 | 0 | 184 | 0 | 0 |  | 64984089 | 189.41 | 189.41 | 0 | 0 | 0 | 0 | 0 | 0 | 0.13 | 189.41 | 189.41 | 0 | 0 | 0 | 0 | 0 | 0 | 0.13 | 0 | 0 | 1 | 1 |  |  | 1 | 1 | 1 | 1 |  |  |  |  | 3 | 2 | ТССЦ Московской обл., 507-3648, приказ Минстроя России №675/пр от 28.02.2017 № 258/пр |  |  | 500002 | 0 |  | 0 | 12 | 0 | 1 | 1 | 1 | 1 | 1 | 1 |  | 0 | 0 |  |  |  | 0 | 0 | 0 | [5 empty] | 0 |  | 0 | 268470 | 189.41 | 0 | 0 | 0 | 0 | 0 | 0 | 0.13 | 0 | 0 | [13 empty] | 0 | 0 | 1 | 1 |  |  |  | 1003 | м | м | 1 | [6 empty] | 49994106 | 12 | Материалы монтажные | 0 |  | 2 | 500002 | Материалы и конструкции ( монтажные ) по ценникам и каталогам | ФССЦм |  |  |  | 131072 | 189.41 | 189.41 | 0 | 0 | 0 | 0 | 0 | 0 | [17 empty] | 0 | 0 | 0 |  |  |  |  | 0 | 0 |  |  |  |  | 1 |  | 848209078 | 2 | 1 | -2 | 0 | 0 | 0 | 268470 | 0 | 268470 | 0 |  | 0 | 3 | 0 |  | 0 | 1 | 0 | 0 | 0 | 0 | [7 empty] | 0 | 0
17 | 1 |  |  | 22 | 507-3648 | Труба напорная из полиэтилена PE 100 питьевая ПЭ100 SDR11, размером 110х10,0 мм (ГОСТ 18599-2001, ГОСТ Р 52134-2003) | м | 1417.4 | 0 | 1417.4 |  |  |  | 794670 | 794670 | 0 | 0 | 0 | 0 | 0 | 0 | 184 | 0 | 0 |  | 64984090 | 189.41 | 189.41 | 0 | 0 | 0 | 0 | 0 | 0 | 0.13 | 189.41 | 189.41 | 0 | 0 | 0 | 0 | 0 | 0 | 0.13 | 0 | 0 | 1 | 1 |  |  | 1 | 1 | 1 | 2.96 |  |  |  |  | 3 | 2 | ТССЦ Московской обл., 507-3648, приказ Минстроя России №675/пр от 28.02.2017 № 258/пр |  |  | 500002 | 0 | 507-3648 | 1 | 12 | 0 | 1 | 1 | 1 | 1 | 1 | 1 |  | 0 | 0 |  |  |  | 0 | 0 | 0 | [5 empty] | 0 |  | 0 | 794670 | 560.6536 | 0 | 0 | 0 | 0 | 0 | 0 | 0.13 | 0 | 0 | [13 empty] | 0 | 0 | 1 | 1 |  |  |  | 1003 | м | м | 1 | [6 empty] | 49994106 | 12 | Материалы монтажные | 0 |  | 2 | 500002 | Материалы и конструкции ( монтажные ) по ценникам и каталогам | ФССЦм |  |  |  | 131072 | 189.41 | 189.41 | 0 | 0 | 0 | 0 | 0 | 0 | [17 empty] | 0 | 0 | 0 |  |  |  |  | 0 | 0 |  |  |  |  | 1 |  | 848209078 | 2 | 1 | 2 | 0 | 0 | 0 | 794670 | 0 | 794670 | 0 |  | 0 | 3 | 0 |  | 0 | 1 | 0 | 0 | 0 | 0 | [7 empty] | 0 | 0
17 | 1 | 237 | 244 |  | 23-01-030-2 | Укладка безнапорных трубопроводов из полиэтиленовых труб диаметром 250 мм | 100 м трубопроводов | 9.476 | 0 | 9.476 |  |  |  | 45979 | 113 | 42421 | 2348 | 3445 | 0 | 366.4369 | 163.2715 | 0 | 6778 | 4287 |  | -1 | 4852.19 | 11.96 | 4476.73 | 247.77 | 363.5 | 0 | 38.67 | 17.23 | 0 | 4852.19 | 11.96 | 4476.73 | 247.77 | 363.5 | 0 | 38.67 | 17.23 | 0 | 117 | 74 | 1 | 1 |  |  | 1 | 1 | 1 | 1 |  |  |  |  | 0 | 1 | ТЕР Московской обл., 23-01-030-2, приказ Минстроя России №675/пр от 28.02.2017 № 260/пр |  |  | 23001 | 0 |  | 0 | 2 | 0 | 1 | 1 | 1 | 1 | 1 | 1 |  | 117 | 74 |  |  |  | 0 | 0 | 0 | [5 empty] | 0 |  | 0 | 45979 | 11.96 | 4476.73 | 247.77 | 363.5 | 0 | 38.67 | 17.23 | 0 | 6777.81 | 4286.82 | [13 empty] | 0 | 0 | 1 | 1 |  |  |  | 1003 | 100 м трубопроводов | 100 м трубопроводов | 100 | [6 empty] | 49994236 | 2 | Общестроительные работы | 18 | Наружные сети водопровода, канализации, теплоснабжения, газопроводы | 1 | 23001 | Наружные сети водопровода, канализации, теплоснабжения, газопроводы | ФЕР-23 |  |  |  | 132096 | 4852.19 | 11.96 | 4476.73 | 247.77 | 363.5 | 38.67 | 17.23 | 0 | [17 empty] | 0 | 0 | 0 |  |  |  |  | 117 | 74 |  |  |  |  | 1 |  | -804497664 | 2 | 1 | -2 | 0 | 0 | 0 | 57044 | 57044 | 0 | 0 |  | 0 | 3 | 0 |  | 0 | 1 | 0 | 0 | 0 | 0 |  |  |  | Пр/812-018.0-1 | Пр/774-018.0 | Наружные сети водопровода, канализации, теплоснабжения, газопроводы | Наружные сети водопровода, канализации, теплоснабжения, газопроводы | 0 | 0
17 | 1 | 244 | 252 |  | 23-01-030-2 | Укладка безнапорных трубопроводов из полиэтиленовых труб диаметром 250 мм | 100 м трубопроводов | 9.476 | 0 | 9.476 |  |  |  | 437775 | 1453 | 260892 | 119577 | 175430 | 0 | 366.4369 | 163.2715 | 0 | 345158 | 218305 |  | -1 | 4852.19 | 11.96 | 4476.73 | 247.77 | 363.5 | 0 | 38.67 | 17.23 | 0 | 4852.19 | 11.96 | 4476.73 | 247.77 | 363.5 | 0 | 38.67 | 17.23 | 0 | 117 | 74 | 1 | 1 |  |  | 1 | 50.93 | 6.15 | 12.82 |  |  |  |  | 0 | 1 | ТЕР Московской обл., 23-01-030-2, приказ Минстроя России №675/пр от 28.02.2017 № 260/пр |  |  | 23001 | 0 | 23-01-030-2 | 1 | 2 | 0 | 50.93 | 1 | 1 | 1 | 1 | 1 |  | 117 | 74 |  |  |  | 0 | 0 | 0 | [5 empty] | 0 |  | 0 | 437775 | 153.3272 | 27531.8895 | 12618.9261 | 18513.055 | 0 | 38.67 | 17.23 | 0 | 345158.19 | 218305.18 | [13 empty] | 0 | 0 | 1 | 1 |  |  |  | 1003 | 100 м трубопроводов | 100 м трубопроводов | 100 | [6 empty] | 49994236 | 2 | Общестроительные работы | 18 | Наружные сети водопровода, канализации, теплоснабжения, газопроводы | 1 | 23001 | Наружные сети водопровода, канализации, теплоснабжения, газопроводы | ФЕР-23 |  |  |  | 132096 | 4852.19 | 11.96 | 4476.73 | 247.77 | 363.5 | 38.67 | 17.23 | 0 | [17 empty] | 0 | 0 | 0 |  |  |  |  | 117 | 74 |  |  |  |  | 1 |  | -804497664 | 2 | 1 | 2 | 0 | 0 | 0 | 1001238 | 1001238 | 0 | 0 |  | 0 | 3 | 0 |  | 0 | 1 | 0 | 0 | 0 | 0 |  |  |  | Пр/812-018.0-1 | Пр/774-018.0 | Наружные сети водопровода, канализации, теплоснабжения, газопроводы | Наружные сети водопровода, канализации, теплоснабжения, газопроводы | 0 | 0
17 | 1 | 251 | 260 |  | 23-01-030-1 | Укладка безнапорных трубопроводов из полиэтиленовых труб диаметром 200 мм (диам.110) | 100 м трубопроводов | 14.174 | 0 | 14.174 |  |  |  | 56748 | 107 | 52040 | 2855 | 4601 | 0 | 489.4282 | 198.5777 | 0 | 8724 | 5517 |  | -1 | 4003.62 | 7.56 | 3671.48 | 201.46 | 324.58 | 0 | 34.53 | 14.01 | 0 | 4003.62 | 7.56 | 3671.48 | 201.46 | 324.58 | 0 | 34.53 | 14.01 | 0 | 117 | 74 | 1 | 1 |  |  | 1 | 1 | 1 | 1 |  |  |  |  | 0 | 1 | ТЕР Московской обл., 23-01-030-1, приказ Минстроя России №675/пр от 28.02.2017 № 260/пр |  |  | 23001 | 0 |  | 0 | 2 | 0 | 1 | 1 | 1 | 1 | 1 | 1 |  | 117 | 74 |  |  |  | 0 | 0 | 0 | [5 empty] | 0 |  | 0 | 56748 | 7.56 | 3671.48 | 201.46 | 324.58 | 0 | 34.53 | 14.01 | 0 | 8723.52 | 5517.44 | [13 empty] | 0 | 0 | 1 | 1 |  |  |  | 1003 | 100 м трубопроводов | 100 м трубопроводов | 100 | [6 empty] | 49994236 | 2 | Общестроительные работы | 18 | Наружные сети водопровода, канализации, теплоснабжения, газопроводы | 1 | 23001 | Наружные сети водопровода, канализации, теплоснабжения, газопроводы | ФЕР-23 |  |  |  | 132096 | 4003.62 | 7.56 | 3671.48 | 201.46 | 324.58 | 34.53 | 14.01 | 0 | [17 empty] | 0 | 0 | 0 |  |  |  |  | 117 | 74 |  |  |  |  | 1 |  | -857388173 | 2 | 1 | -2 | 0 | 0 | 0 | 70989 | 70989 | 0 | 0 |  | 0 | 3 | 0 |  | 0 | 1 | 0 | 0 | 0 | 0 |  |  |  | Пр/812-018.0-1 | Пр/774-018.0 | Наружные сети водопровода, канализации, теплоснабжения, газопроводы | Наружные сети водопровода, канализации, теплоснабжения, газопроводы | 0 | 0
17 | 1 | 258 | 268 |  | 23-01-030-1 | Укладка безнапорных трубопроводов из полиэтиленовых труб диаметром 200 мм (диам.110) | 100 м трубопроводов | 14.174 | 0 | 14.174 |  |  |  | 556247 | 1375 | 320564 | 145430 | 234308 | 0 | 489.4282 | 198.5777 | 0 | 444293 | 281006 |  | -1 | 4003.62 | 7.56 | 3671.48 | 201.46 | 324.58 | 0 | 34.53 | 14.01 | 0 | 4003.62 | 7.56 | 3671.48 | 201.46 | 324.58 | 0 | 34.53 | 14.01 | 0 | 117 | 74 | 1 | 1 |  |  | 1 | 50.93 | 6.16 | 12.83 |  |  |  |  | 0 | 1 | ТЕР Московской обл., 23-01-030-1, приказ Минстроя России №675/пр от 28.02.2017 № 260/пр |  |  | 23001 | 0 | 23-01-030-1 | 1 | 2 | 0 | 50.93 | 1 | 1 | 1 | 1 | 1 |  | 117 | 74 |  |  |  | 0 | 0 | 0 | [5 empty] | 0 |  | 0 | 556247 | 96.9948 | 22616.3168 | 10260.3578 | 16530.8594 | 0 | 34.53 | 14.01 | 0 | 444293.46 | 281006.12 | [13 empty] | 0 | 0 | 1 | 1 |  |  |  | 1003 | 100 м трубопроводов | 100 м трубопроводов | 100 | [6 empty] | 49994236 | 2 | Общестроительные работы | 18 | Наружные сети водопровода, канализации, теплоснабжения, газопроводы | 1 | 23001 | Наружные сети водопровода, канализации, теплоснабжения, газопроводы | ФЕР-23 |  |  |  | 132096 | 4003.62 | 7.56 | 3671.48 | 201.46 | 324.58 | 34.53 | 14.01 | 0 | [17 empty] | 0 | 0 | 0 |  |  |  |  | 117 | 74 |  |  |  |  | 1 |  | -857388173 | 2 | 1 | 2 | 0 | 0 | 0 | 1281546 | 1281546 | 0 | 0 |  | 0 | 3 | 0 |  | 0 | 1 | 0 | 0 | 0 | 0 |  |  |  | Пр/812-018.0-1 | Пр/774-018.0 | Наружные сети водопровода, канализации, теплоснабжения, газопроводы | Наружные сети водопровода, канализации, теплоснабжения, газопроводы | 0 | 0
17 | 1 | 261 | 271 | 25 | м10-06-034-27 | Герметизация канала кабельной канализации свободного | 1 канал | 3 | 0 | 3 |  |  |  | 403 | 400 | 0 | 0 | 3 | 0 | 0.3 | 0 | 0 | 3 | 1 |  | 64984089 | 134.34 | 133.38 | 0 | 0 | 0.96 | 0 | 0.1 | 0 | 0 | 134.34 | 133.38 | 0 | 0 | 0.96 | 0 | 0.1 | 0 | 0 | 90 | 46 | 1 | 1 |  |  | 1 | 1 | 1 | 1 |  |  |  |  | 0 | 2 | ТЕРм Московской обл., м10-06-034-27, приказ Минстроя России №675/пр от 28.02.2017 № 259/пр |  |  | 110006 | 0 |  | 0 | 3 | 0 | 1 | 1 | 1 | 1 | 1 | 1 |  | 90 | 46 |  |  |  | 0 | 0 | 0 | [5 empty] | 0 |  | 0 | 403 | 133.38 | 0 | 0 | 0.96 | 0 | 0.1 | 0 | 0 | 2.7 | 1.38 | [13 empty] | 0 | 0 | 1 | 1 |  |  |  | 1013 | 1 канал | 1 канал | 1 | [6 empty] | 49994097 | 3 | Монтажные работы | 0 |  | 2 | 110006 | Оборудование связи: прокладка и монтаж сетей связи | мФЕР-10 |  |  |  | 131072 | 134.34 | 133.38 | 0 | 0 | 0.96 | 0.1 | 0 | 0 | [17 empty] | 0 | 0 | 0 |  |  |  |  | 90 | 46 |  |  |  |  | 1 |  | -373322999 | 2 | 1 | -2 | 0 | 0 | 0 | 407 | 0 | 407 | 0 |  | 0 | 3 | 0 |  | 0 | 1 | 0 | 0 | 0 | 0 |  |  |  | Пр/812-051.1-1 | Пр/774-051.1 | Оборудование связи: прокладка и монтаж сетей связи | Оборудование связи: прокладка и монтаж сетей связи | 0 | 0
17 | 1 | 264 | 274 | 25 | м10-06-034-27 | Герметизация канала кабельной канализации свободного | 1 канал | 3 | 0 | 3 |  |  |  | 1319 | 1172 | 0 | 0 | 147 | 0 | 0.3 | 0 | 0 | 132 | 68 |  | 64984090 | 134.34 | 133.38 | 0 | 0 | 0.96 | 0 | 0.1 | 0 | 0 | 134.34 | 133.38 | 0 | 0 | 0.96 | 0 | 0.1 | 0 | 0 | 90 | 46 | 1 | 1 |  |  | 1 | 50.93 | 1 | 2.93 |  |  |  |  | 0 | 2 | ТЕРм Московской обл., м10-06-034-27, приказ Минстроя России №675/пр от 28.02.2017 № 259/пр |  |  | 110006 | 0 | м10-06-034-27 | 1 | 3 | 0 | 50.93 | 1 | 1 | 1 | 1 | 1 |  | 90 | 46 |  |  |  | 0 | 0 | 0 | [5 empty] | 0 |  | 0 | 1319 | 390.8034 | 0 | 0 | 48.8928 | 0 | 0.1 | 0 | 0 | 132.3 | 67.62 | [13 empty] | 0 | 0 | 1 | 1 |  |  |  | 1013 | 1 канал | 1 канал | 1 | [6 empty] | 49994097 | 3 | Монтажные работы | 0 |  | 2 | 110006 | Оборудование связи: прокладка и монтаж сетей связи | мФЕР-10 |  |  |  | 131072 | 134.34 | 133.38 | 0 | 0 | 0.96 | 0.1 | 0 | 0 | [17 empty] | 0 | 0 | 0 |  |  |  |  | 90 | 46 |  |  |  |  | 1 |  | -373322999 | 2 | 1 | 2 | 0 | 0 | 0 | 1519 | 0 | 1519 | 0 |  | 0 | 3 | 0 |  | 0 | 1 | 0 | 0 | 0 | 0 |  |  |  | Пр/812-051.1-1 | Пр/774-051.1 | Оборудование связи: прокладка и монтаж сетей связи | Оборудование связи: прокладка и монтаж сетей связи | 0 | 0
17 | 1 |  |  |  | 507-0725 | Заглушка полиэтиленовая с удлиненным хвостовиком SDR 11, диаметр 225 мм (ТУ2248-001-18425183-01) (диам.250) | 10 шт. | 0.8 | 0 | 0.8 |  |  |  | 4735 | 4735 | 0 | 0 | 0 | 0 | 0 | 0 | 1 | 0 | 0 |  | -1 | 5919.1 | 5919.1 | 0 | 0 | 0 | 0 | 0 | 0 | 1.25 | 5919.1 | 5919.1 | 0 | 0 | 0 | 0 | 0 | 0 | 1.25 | 0 | 0 | 1 | 1 |  |  | 1 | 1 | 1 | 1 |  |  |  |  | 3 | 2 | ТССЦ Московской обл., 507-0725, приказ Минстроя России №675/пр от 28.02.2017 № 258/пр |  |  | 500002 | 0 |  | 0 | 12 | 0 | 1 | 1 | 1 | 1 | 1 | 1 |  | 0 | 0 |  |  |  | 0 | 0 | 0 | [5 empty] | 0 |  | 0 | 4735 | 5919.1 | 0 | 0 | 0 | 0 | 0 | 0 | 1.25 | 0 | 0 | [13 empty] | 0 | 0 | 1 | 1 |  |  |  | 1010 | 10 шт. | 10 шт. | 10 | [6 empty] | 49994106 | 12 | Материалы монтажные | 0 |  | 2 | 500002 | Материалы и конструкции ( монтажные ) по ценникам и каталогам | ФССЦм |  |  |  | 132096 | 5919.1 | 5919.1 | 0 | 0 | 0 | 0 | 0 | 0 | [17 empty] | 0 | 0 | 0 |  |  |  |  | 0 | 0 |  |  |  |  | 1 |  | -1507656808 | 2 | 1 | -2 | 0 | 0 | 0 | 4735 | 0 | 4735 | 0 |  | 0 | 3 | 0 |  | 0 | 1 | 0 | 0 | 0 | 0 | [7 empty] | 0 | 0
17 | 1 |  |  |  | 507-0725 | Заглушка полиэтиленовая с удлиненным хвостовиком SDR 11, диаметр 225 мм (ТУ2248-001-18425183-01) (диам.250) | 10 шт. | 0.8 | 0 | 0.8 |  |  |  | 12548 | 12548 | 0 | 0 | 0 | 0 | 0 | 0 | 1 | 0 | 0 |  | -1 | 5919.1 | 5919.1 | 0 | 0 | 0 | 0 | 0 | 0 | 1.25 | 5919.1 | 5919.1 | 0 | 0 | 0 | 0 | 0 | 0 | 1.25 | 0 | 0 | 1 | 1 |  |  | 1 | 1 | 1 | 2.65 |  |  |  |  | 3 | 2 | ТССЦ Московской обл., 507-0725, приказ Минстроя России №675/пр от 28.02.2017 № 258/пр |  |  | 500002 | 0 | 507-0725 | 1 | 12 | 0 | 1 | 1 | 1 | 1 | 1 | 1 |  | 0 | 0 |  |  |  | 0 | 0 | 0 | [5 empty] | 0 |  | 0 | 12548 | 15685.615 | 0 | 0 | 0 | 0 | 0 | 0 | 1.25 | 0 | 0 | [13 empty] | 0 | 0 | 1 | 1 |  |  |  | 1010 | 10 шт. | 10 шт. | 10 | [6 empty] | 49994106 | 12 | Материалы монтажные | 0 |  | 2 | 500002 | Материалы и конструкции ( монтажные ) по ценникам и каталогам | ФССЦм |  |  |  | 132096 | 5919.1 | 5919.1 | 0 | 0 | 0 | 0 | 0 | 0 | [17 empty] | 0 | 0 | 0 |  |  |  |  | 0 | 0 |  |  |  |  | 1 |  | -1507656808 | 2 | 1 | 2 | 0 | 0 | 0 | 12548 | 0 | 12548 | 0 |  | 0 | 3 | 0 |  | 0 | 1 | 0 | 0 | 0 | 0 | [7 empty] | 0 | 0
17 | 1 |  |  | 27 | 507-0723 | Заглушка полиэтиленовая с удлиненным хвостовиком SDR 11, диаметр 110 мм (ТУ2248-001-18425183-01) | 10 шт. | 0.6 | 0 | 0.6 |  |  |  | 803 | 803 | 0 | 0 | 0 | 0 | 0 | 0 | 0 | 0 | 0 |  | 64984089 | 1338.3 | 1338.3 | 0 | 0 | 0 | 0 | 0 | 0 | 0.2 | 1338.3 | 1338.3 | 0 | 0 | 0 | 0 | 0 | 0 | 0.2 | 0 | 0 | 1 | 1 |  |  | 1 | 1 | 1 | 1 |  |  |  |  | 3 | 2 | ТССЦ Московской обл., 507-0723, приказ Минстроя России №675/пр от 28.02.2017 № 258/пр |  |  | 500002 | 0 |  | 0 | 12 | 0 | 1 | 1 | 1 | 1 | 1 | 1 |  | 0 | 0 |  |  |  | 0 | 0 | 0 | [5 empty] | 0 |  | 0 | 803 | 1338.3 | 0 | 0 | 0 | 0 | 0 | 0 | 0.2 | 0 | 0 | [13 empty] | 0 | 0 | 1 | 1 |  |  |  | 1010 | 10 шт. | 10 шт. | 10 | [6 empty] | 49994106 | 12 | Материалы монтажные | 0 |  | 2 | 500002 | Материалы и конструкции ( монтажные ) по ценникам и каталогам | ФССЦм |  |  |  | 131072 | 1338.3 | 1338.3 | 0 | 0 | 0 | 0 | 0 | 0 | [17 empty] | 0 | 0 | 0 |  |  |  |  | 0 | 0 |  |  |  |  | 1 |  | -2071136800 | 2 | 1 | -2 | 0 | 0 | 0 | 803 | 0 | 803 | 0 |  | 0 | 3 | 0 |  | 0 | 1 | 0 | 0 | 0 | 0 | [7 empty] | 0 | 0
17 | 1 |  |  | 27 | 507-0723 | Заглушка полиэтиленовая с удлиненным хвостовиком SDR 11, диаметр 110 мм (ТУ2248-001-18425183-01) | 10 шт. | 0.6 | 0 | 0.6 |  |  |  | 1630 | 1630 | 0 | 0 | 0 | 0 | 0 | 0 | 0 | 0 | 0 |  | 64984090 | 1338.3 | 1338.3 | 0 | 0 | 0 | 0 | 0 | 0 | 0.2 | 1338.3 | 1338.3 | 0 | 0 | 0 | 0 | 0 | 0 | 0.2 | 0 | 0 | 1 | 1 |  |  | 1 | 1 | 1 | 2.03 |  |  |  |  | 3 | 2 | ТССЦ Московской обл., 507-0723, приказ Минстроя России №675/пр от 28.02.2017 № 258/пр |  |  | 500002 | 0 | 507-0723 | 1 | 12 | 0 | 1 | 1 | 1 | 1 | 1 | 1 |  | 0 | 0 |  |  |  | 0 | 0 | 0 | [5 empty] | 0 |  | 0 | 1630 | 2716.749 | 0 | 0 | 0 | 0 | 0 | 0 | 0.2 | 0 | 0 | [13 empty] | 0 | 0 | 1 | 1 |  |  |  | 1010 | 10 шт. | 10 шт. | 10 | [6 empty] | 49994106 | 12 | Материалы монтажные | 0 |  | 2 | 500002 | Материалы и конструкции ( монтажные ) по ценникам и каталогам | ФССЦм |  |  |  | 131072 | 1338.3 | 1338.3 | 0 | 0 | 0 | 0 | 0 | 0 | [17 empty] | 0 | 0 | 0 |  |  |  |  | 0 | 0 |  |  |  |  | 1 |  | -2071136800 | 2 | 1 | 2 | 0 | 0 | 0 | 1630 | 0 | 1630 | 0 |  | 0 | 3 | 0 |  | 0 | 1 | 0 | 0 | 0 | 0 | [7 empty] | 0 | 0
17 | 1 | 267 | 277 | 28 | м10-06-034-28 | Герметизация канала кабельной канализации занятого | 1 канал | 3 | 0 | 3 |  |  |  | 415 | 400 | 0 | 0 | 15 | 0 | 1.65 | 0 | 0 | 14 | 7 |  | 64984089 | 138.57 | 133.46 | 0 | 0 | 5.11 | 0 | 0.55 | 0 | 0 | 138.57 | 133.46 | 0 | 0 | 5.11 | 0 | 0.55 | 0 | 0 | 90 | 46 | 1 | 1 |  |  | 1 | 1 | 1 | 1 |  |  |  |  | 0 | 2 | ТЕРм Московской обл., м10-06-034-28, приказ Минстроя России №675/пр от 28.02.2017 № 259/пр |  |  | 110006 | 0 |  | 0 | 3 | 0 | 1 | 1 | 1 | 1 | 1 | 1 |  | 90 | 46 |  |  |  | 0 | 0 | 0 | [5 empty] | 0 |  | 0 | 415 | 133.46 | 0 | 0 | 5.11 | 0 | 0.55 | 0 | 0 | 13.5 | 6.9 | [13 empty] | 0 | 0 | 1 | 1 |  |  |  | 1013 | 1 канал | 1 канал | 1 | [6 empty] | 49994097 | 3 | Монтажные работы | 0 |  | 2 | 110006 | Оборудование связи: прокладка и монтаж сетей связи | мФЕР-10 |  |  |  | 131072 | 138.57 | 133.46 | 0 | 0 | 5.11 | 0.55 | 0 | 0 | [17 empty] | 0 | 0 | 0 |  |  |  |  | 90 | 46 |  |  |  |  | 1 |  | 1754843613 | 2 | 1 | -2 | 0 | 0 | 0 | 436 | 0 | 436 | 0 |  | 0 | 3 | 0 |  | 0 | 1 | 0 | 0 | 0 | 0 |  |  |  | Пр/812-051.1-1 | Пр/774-051.1 | Оборудование связи: прокладка и монтаж сетей связи | Оборудование связи: прокладка и монтаж сетей связи | 0 | 0
17 | 1 | 270 | 280 | 28 | м10-06-034-28 | Герметизация канала кабельной канализации занятого | 1 канал | 3 | 0 | 3 |  |  |  | 1966 | 1185 | 0 | 0 | 781 | 0 | 1.65 | 0 | 0 | 703 | 359 |  | 64984090 | 138.57 | 133.46 | 0 | 0 | 5.11 | 0 | 0.55 | 0 | 0 | 138.57 | 133.46 | 0 | 0 | 5.11 | 0 | 0.55 | 0 | 0 | 90 | 46 | 1 | 1 |  |  | 1 | 50.93 | 1 | 2.96 |  |  |  |  | 0 | 2 | ТЕРм Московской обл., м10-06-034-28, приказ Минстроя России №675/пр от 28.02.2017 № 259/пр |  |  | 110006 | 0 | м10-06-034-28 | 1 | 3 | 0 | 50.93 | 1 | 1 | 1 | 1 | 1 |  | 90 | 46 |  |  |  | 0 | 0 | 0 | [5 empty] | 0 |  | 0 | 1966 | 395.0416 | 0 | 0 | 260.2523 | 0 | 0.55 | 0 | 0 | 702.9 | 359.26 | [13 empty] | 0 | 0 | 1 | 1 |  |  |  | 1013 | 1 канал | 1 канал | 1 | [6 empty] | 49994097 | 3 | Монтажные работы | 0 |  | 2 | 110006 | Оборудование связи: прокладка и монтаж сетей связи | мФЕР-10 |  |  |  | 131072 | 138.57 | 133.46 | 0 | 0 | 5.11 | 0.55 | 0 | 0 | [17 empty] | 0 | 0 | 0 |  |  |  |  | 90 | 46 |  |  |  |  | 1 |  | 1754843613 | 2 | 1 | 2 | 0 | 0 | 0 | 3028 | 0 | 3028 | 0 |  | 0 | 3 | 0 |  | 0 | 1 | 0 | 0 | 0 | 0 |  |  |  | Пр/812-051.1-1 | Пр/774-051.1 | Оборудование связи: прокладка и монтаж сетей связи | Оборудование связи: прокладка и монтаж сетей связи | 0 | 0
17 | 1 |  |  | 29 | ТЦ_102_77_7705537580_05.12.2024_01 | Уплотнитель термоусаживаемый УКПт-265/75 | шт. | 8 | 0 | 8 |  |  |  | 3621 | 3621 | 0 | 0 | 0 | 0 | 0 | 0 | 0 | 0 | 0 |  | 64984089 | 4372 | 4372 | 0 | 0 | 0 | 0 | 0 | 0 | 0 | 4372 | 4372 | 0 | 0 | 0 | 0 | 0 | 0 | 0 | 0 | 0 | 1 | 1 |  |  | 1 | 1 | 1 | 9.66 |  |  |  |  | 3 | 2 |  |  |  | 500004 | 0 |  | 0 | 14 | 0 | 1 | 1 | 1 | 1 | 1 | 1 |  | 0 | 0 |  |  |  | 0 | 0 | 0 | [5 empty] | 0 |  | 0 | 3621 | 4372 | 0 | 0 | 0 | 0 | 0 | 0 | 0 | 0 | 0 | [13 empty] | 0 | 0 | 1 | 1 |  |  |  | 1010 | шт. | шт. | 1 | [6 empty] | 49994437 | 14 | Материалы по прайсу монтажные | 0 |  | 2 | 500004 | Материлы по прайсу ( монтажные ) | ПрайсМТ |  |  |  | 131072 | 0 | 4372 | 0 | 0 | 0 | 0 | 0 | 0 | 5 |  |  | 0 | 18 |  | 4372 | [10 empty] | 0 | 0 | 0 |  |  |  |  | 0 | 0 |  |  |  |  | 1 |  | 920143021 | 2 | 3 | 3 | 0 | 0 | 0 | 3621 | 0 | 3621 | 0 |  | 1 | 1 | 0 |  | 0 | 1 | 0 | 0 | 0 | 0 |  |  | 34976 |  |  |  |  | 0 | 0
17 | 1 |  |  | 29 | ТЦ_102_77_7705537580_05.12.2024_01 | Уплотнитель термоусаживаемый УКПт-265/75 | шт. | 8 | 0 | 8 |  |  |  | 35676 | 35676 | 0 | 0 | 0 | 0 | 0 | 0 | 0 | 0 | 0 |  | 64984090 | 4459.44 | 4459.44 | 0 | 0 | 0 | 0 | 0 | 0 | 0 | 4459.44 | 4459.44 | 0 | 0 | 0 | 0 | 0 | 0 | 0 | 0 | 0 | 1 | 1 |  |  | 1 | 1 | 1 | 9.66 |  |  |  |  | 3 | 2 |  |  |  | 500004 | 0 |  | 0 | 14 | 0 | 1 | 1 | 1 | 1 | 1 | 1 |  | 0 | 0 |  |  |  | 0 | 0 | 0 | [5 empty] | 0 |  | 0 | 35676 | 4459.44 | 0 | 0 | 0 | 0 | 0 | 0 | 0 | 0 | 0 | [13 empty] | 0 | 0 | 1 | 1 |  |  |  | 1010 | шт. | шт. | 1 | [6 empty] | 49994437 | 14 | Материалы по прайсу монтажные | 0 |  | 2 | 500004 | Материлы по прайсу ( монтажные ) | ПрайсМТ |  |  |  | 131072 | 4372 | 4459.44 | 0 | 0 | 0 | 0 | 0 | 0 | 5 |  |  | 0 | 18 |  | 4372 | [10 empty] | 0 | 0 | 0 |  |  |  |  | 0 | 0 |  | 4 372 + 2% Заг.скл |  |  | 1 |  | 920143021 | 2 | 3 | 5 | 0 | 0 | 0 | 35676 | 0 | 35676 | 0 |  | 1 | 1 | 0 |  | 0 | 1 | 0 | 0 | 0 | 0 | 0 | 2 | 35676 |  |  |  |  | 0 | 0
17 | 1 |  |  | 30 | ТЦ_102_77_7705537580_05.12.2024_01 | Ремонтная самовулканизирующая лента №72 | м | 70 | 0 | 70 |  |  |  | 797 | 797 | 0 | 0 | 0 | 0 | 0 | 0 | 0 | 0 | 0 |  | 64984089 | 110 | 110 | 0 | 0 | 0 | 0 | 0 | 0 | 0 | 110 | 110 | 0 | 0 | 0 | 0 | 0 | 0 | 0 | 0 | 0 | 1 | 1 |  |  | 1 | 1 | 1 | 9.66 |  |  |  |  | 3 | 2 |  |  |  | 500004 | 0 |  | 0 | 14 | 0 | 1 | 1 | 1 | 1 | 1 | 1 |  | 0 | 0 |  |  |  | 0 | 0 | 0 | [5 empty] | 0 |  | 0 | 797 | 110 | 0 | 0 | 0 | 0 | 0 | 0 | 0 | 0 | 0 | [13 empty] | 0 | 0 | 1 | 1 |  |  |  | 1003 | м | м | 1 | [6 empty] | 49994437 | 14 | Материалы по прайсу монтажные | 0 |  | 2 | 500004 | Материлы по прайсу ( монтажные ) | ПрайсМТ |  |  |  | 131072 | 0 | 110 | 0 | 0 | 0 | 0 | 0 | 0 | 5 |  |  | 0 | 18 |  | 110 | [10 empty] | 0 | 0 | 0 |  |  |  |  | 0 | 0 |  |  |  |  | 1 |  | -157374079 | 2 | 3 | 3 | 0 | 0 | 0 | 797 | 0 | 797 | 0 |  | 1 | 1 | 0 |  | 0 | 1 | 0 | 0 | 0 | 0 |  |  | 7700 |  |  |  |  | 0 | 0
17 | 1 |  |  | 30 | ТЦ_102_77_7705537580_05.12.2024_01 | Ремонтная самовулканизирующая лента №72 | м | 70 | 0 | 70 |  |  |  | 7854 | 7854 | 0 | 0 | 0 | 0 | 0 | 0 | 0 | 0 | 0 |  | 64984090 | 112.2 | 112.2 | 0 | 0 | 0 | 0 | 0 | 0 | 0 | 112.2 | 112.2 | 0 | 0 | 0 | 0 | 0 | 0 | 0 | 0 | 0 | 1 | 1 |  |  | 1 | 1 | 1 | 9.66 |  |  |  |  | 3 | 2 |  |  |  | 500004 | 0 |  | 0 | 14 | 0 | 1 | 1 | 1 | 1 | 1 | 1 |  | 0 | 0 |  |  |  | 0 | 0 | 0 | [5 empty] | 0 |  | 0 | 7854 | 112.2 | 0 | 0 | 0 | 0 | 0 | 0 | 0 | 0 | 0 | [13 empty] | 0 | 0 | 1 | 1 |  |  |  | 1003 | м | м | 1 | [6 empty] | 49994437 | 14 | Материалы по прайсу монтажные | 0 |  | 2 | 500004 | Материлы по прайсу ( монтажные ) | ПрайсМТ |  |  |  | 131072 | 110 | 112.2 | 0 | 0 | 0 | 0 | 0 | 0 | 5 |  |  | 0 | 18 |  | 110 | [10 empty] | 0 | 0 | 0 |  |  |  |  | 0 | 0 |  | 110 + 2% Заг.скл |  |  | 1 |  | -157374079 | 2 | 3 | 5 | 0 | 0 | 0 | 7854 | 0 | 7854 | 0 |  | 1 | 1 | 0 |  | 0 | 1 | 0 | 0 | 0 | 0 | 0 | 2 | 7854 |  |  |  |  | 0 | 0
17 | 1 | 273 | 283 | 31 | м10-06-034-28 | Герметизация канала кабельной канализации занятого | 1 канал | 4 | 0 | 4 |  |  |  | 554 | 534 | 0 | 0 | 20 | 0 | 2.2 | 0 | 0 | 18 | 9 |  | 64984089 | 138.57 | 133.46 | 0 | 0 | 5.11 | 0 | 0.55 | 0 | 0 | 138.57 | 133.46 | 0 | 0 | 5.11 | 0 | 0.55 | 0 | 0 | 90 | 46 | 1 | 1 |  |  | 1 | 1 | 1 | 1 |  |  |  |  | 0 | 2 | ТЕРм Московской обл., м10-06-034-28, приказ Минстроя России №675/пр от 28.02.2017 № 259/пр |  |  | 110006 | 0 |  | 0 | 3 | 0 | 1 | 1 | 1 | 1 | 1 | 1 |  | 90 | 46 |  |  |  | 0 | 0 | 0 | [5 empty] | 0 |  | 0 | 554 | 133.46 | 0 | 0 | 5.11 | 0 | 0.55 | 0 | 0 | 18 | 9.2 | [13 empty] | 0 | 0 | 1 | 1 |  |  |  | 1013 | 1 канал | 1 канал | 1 | [6 empty] | 49994097 | 3 | Монтажные работы | 0 |  | 2 | 110006 | Оборудование связи: прокладка и монтаж сетей связи | мФЕР-10 |  |  |  | 131072 | 138.57 | 133.46 | 0 | 0 | 5.11 | 0.55 | 0 | 0 | [17 empty] | 0 | 0 | 0 |  |  |  |  | 90 | 46 |  |  |  |  | 1 |  | 1754843613 | 2 | 1 | -2 | 0 | 0 | 0 | 581 | 0 | 581 | 0 |  | 0 | 3 | 0 |  | 0 | 1 | 0 | 0 | 0 | 0 |  |  |  | Пр/812-051.1-1 | Пр/774-051.1 | Оборудование связи: прокладка и монтаж сетей связи | Оборудование связи: прокладка и монтаж сетей связи | 0 | 0
17 | 1 | 276 | 286 | 31 | м10-06-034-28 | Герметизация канала кабельной канализации занятого | 1 канал | 4 | 0 | 4 |  |  |  | 2621 | 1580 | 0 | 0 | 1041 | 0 | 2.2 | 0 | 0 | 937 | 479 |  | 64984090 | 138.57 | 133.46 | 0 | 0 | 5.11 | 0 | 0.55 | 0 | 0 | 138.57 | 133.46 | 0 | 0 | 5.11 | 0 | 0.55 | 0 | 0 | 90 | 46 | 1 | 1 |  |  | 1 | 50.93 | 1 | 2.96 |  |  |  |  | 0 | 2 | ТЕРм Московской обл., м10-06-034-28, приказ Минстроя России №675/пр от 28.02.2017 № 259/пр |  |  | 110006 | 0 | м10-06-034-28 | 1 | 3 | 0 | 50.93 | 1 | 1 | 1 | 1 | 1 |  | 90 | 46 |  |  |  | 0 | 0 | 0 | [5 empty] | 0 |  | 0 | 2621 | 395.0416 | 0 | 0 | 260.2523 | 0 | 0.55 | 0 | 0 | 936.9 | 478.86 | [13 empty] | 0 | 0 | 1 | 1 |  |  |  | 1013 | 1 канал | 1 канал | 1 | [6 empty] | 49994097 | 3 | Монтажные работы | 0 |  | 2 | 110006 | Оборудование связи: прокладка и монтаж сетей связи | мФЕР-10 |  |  |  | 131072 | 138.57 | 133.46 | 0 | 0 | 5.11 | 0.55 | 0 | 0 | [17 empty] | 0 | 0 | 0 |  |  |  |  | 90 | 46 |  |  |  |  | 1 |  | 1754843613 | 2 | 1 | 2 | 0 | 0 | 0 | 4037 | 0 | 4037 | 0 |  | 0 | 3 | 0 |  | 0 | 1 | 0 | 0 | 0 | 0 |  |  |  | Пр/812-051.1-1 | Пр/774-051.1 | Оборудование связи: прокладка и монтаж сетей связи | Оборудование связи: прокладка и монтаж сетей связи | 0 | 0
17 | 1 |  |  | 32 | ТЦ_102_77_7705537580_05.12.2024_01 | Уплотнитель Протекторфлекс УВК 250 | шт. | 8 | 0 | 8 |  |  |  | 26225 | 26225 | 0 | 0 | 0 | 0 | 0 | 0 | 0 | 0 | 0 |  | 64984089 | 31666.67 | 31666.67 | 0 | 0 | 0 | 0 | 0 | 0 | 0 | 31666.67 | 31666.67 | 0 | 0 | 0 | 0 | 0 | 0 | 0 | 0 | 0 | 1 | 1 |  |  | 1 | 1 | 1 | 9.66 |  |  |  |  | 3 | 2 |  |  |  | 500004 | 0 |  | 0 | 14 | 0 | 1 | 1 | 1 | 1 | 1 | 1 |  | 0 | 0 |  |  |  | 0 | 0 | 0 | [5 empty] | 0 |  | 0 | 26225 | 31666.67 | 0 | 0 | 0 | 0 | 0 | 0 | 0 | 0 | 0 | [13 empty] | 0 | 0 | 1 | 1 |  |  |  | 1010 | шт. | шт. | 1 | [6 empty] | 49994437 | 14 | Материалы по прайсу монтажные | 0 |  | 2 | 500004 | Материлы по прайсу ( монтажные ) | ПрайсМТ |  |  |  | 131072 | 0 | 31666.67 | 0 | 0 | 0 | 0 | 0 | 0 | 5 |  |  | 0 | 18 |  | 31666.67 | [10 empty] | 0 | 0 | 0 |  |  |  |  | 0 | 0 |  |  |  |  | 1 |  | 2120084477 | 2 | 3 | 3 | 0 | 0 | 0 | 26225 | 0 | 26225 | 0 |  | 1 | 1 | 0 |  | 0 | 1 | 0 | 0 | 0 | 0 |  |  | 253333 |  |  |  |  | 0 | 0
17 | 1 |  |  | 32 | ТЦ_102_77_7705537580_05.12.2024_01 | Уплотнитель Протекторфлекс УВК 250 | шт. | 8 | 0 | 8 |  |  |  | 258400 | 258400 | 0 | 0 | 0 | 0 | 0 | 0 | 0 | 0 | 0 |  | 64984090 | 32300 | 32300 | 0 | 0 | 0 | 0 | 0 | 0 | 0 | 32300 | 32300 | 0 | 0 | 0 | 0 | 0 | 0 | 0 | 0 | 0 | 1 | 1 |  |  | 1 | 1 | 1 | 9.66 |  |  |  |  | 3 | 2 |  |  |  | 500004 | 0 |  | 0 | 14 | 0 | 1 | 1 | 1 | 1 | 1 | 1 |  | 0 | 0 |  |  |  | 0 | 0 | 0 | [5 empty] | 0 |  | 0 | 258400 | 32300 | 0 | 0 | 0 | 0 | 0 | 0 | 0 | 0 | 0 | [13 empty] | 0 | 0 | 1 | 1 |  |  |  | 1010 | шт. | шт. | 1 | [6 empty] | 49994437 | 14 | Материалы по прайсу монтажные | 0 |  | 2 | 500004 | Материлы по прайсу ( монтажные ) | ПрайсМТ |  |  |  | 131072 | 31666.67 | 32300 | 0 | 0 | 0 | 0 | 0 | 0 | 5 |  |  | 0 | 18 |  | 31666.67 | [10 empty] | 0 | 0 | 0 |  |  |  |  | 0 | 0 |  | 31 666,67 + 2% Заг.скл |  |  | 1 |  | 2120084477 | 2 | 3 | 5 | 0 | 0 | 0 | 258400 | 0 | 258400 | 0 |  | 1 | 1 | 0 |  | 0 | 1 | 0 | 0 | 0 | 0 | 0 | 2 | 258400 |  |  |  |  | 0 | 0
17 | 1 | 286 | 296 |  | м08-02-412-2 | Затягивание провода в проложенные трубы и металлические рукава первого одножильного или многожильного в общей оплетке, суммарное сечение до 6 мм2 | 100 м | 23.65 | 0 | 23.65 |  |  |  | 1637 | 334 | 105 | 6 | 1198 | 0 | 127.4735 | 0.473 | 0 | 1168 | 614 |  | -1 | 69.23 | 14.12 | 4.44 | 0.27 | 50.67 | 0 | 5.39 | 0.02 | 0 | 69.23 | 14.12 | 4.44 | 0.27 | 50.67 | 0 | 5.39 | 0.02 | 0 | 97 | 51 | 1 | 1 |  |  | 1 | 1 | 1 | 1 |  |  |  |  | 0 | 2 | ТЕРм Московской обл., м08-02-412-2, приказ Минстроя России №675/пр от 28.02.2017 № 259/пр |  |  | 108001 | 0 |  | 0 | 3 | 0 | 1 | 1 | 1 | 1 | 1 | 1 |  | 97 | 51 |  |  |  | 0 | 0 | 0 | [5 empty] | 0 |  | 0 | 1637 | 14.12 | 4.44 | 0.27 | 50.67 | 0 | 5.39 | 0.02 | 0 | 1167.88 | 614.04 | [13 empty] | 0 | 0 | 1 | 1 |  |  |  | 1003 | 100 м | 100 м | 100 | [6 empty] | 49994016 | 3 | Монтажные работы | 0 |  | 2 | 108001 | Электротехнические установки: на других объектах | мФЕР-08 |  |  |  | 132096 | 69.23 | 14.12 | 4.44 | 0.27 | 50.67 | 5.39 | 0.02 | 0 | [17 empty] | 0 | 0 | 0 |  |  |  |  | 97 | 51 |  |  |  |  | 1 |  | 409836818 | 2 | 1 | -2 | 0 | 0 | 0 | 3419 | 0 | 3419 | 0 |  | 0 | 3 | 0 |  | 0 | 1 | 0 | 0 | 0 | 0 |  |  |  | Пр/812-049.3-1 | Пр/774-049.3 | Электротехнические установки: на других объектах | Электротехнические установки: на других объектах | 0 | 0
17 | 1 | 296 | 306 |  | м08-02-412-2 | Затягивание провода в проложенные трубы и металлические рукава первого одножильного или многожильного в общей оплетке, суммарное сечение до 6 мм2 | 100 м | 23.65 | 0 | 23.65 |  |  |  | 68915 | 6181 | 1702 | 325 | 61032 | 0 | 127.4735 | 0.473 | 0 | 59516 | 31292 |  | -1 | 69.23 | 14.12 | 4.44 | 0.27 | 50.67 | 0 | 5.39 | 0.02 | 0 | 69.23 | 14.12 | 4.44 | 0.27 | 50.67 | 0 | 5.39 | 0.02 | 0 | 97 | 51 | 1 | 1 |  |  | 1 | 50.93 | 16.21 | 18.51 |  |  |  |  | 0 | 2 | ТЕРм Московской обл., м08-02-412-2, приказ Минстроя России №675/пр от 28.02.2017 № 259/пр |  |  | 108001 | 0 | м08-02-412-2 | 1 | 3 | 0 | 50.93 | 1 | 1 | 1 | 1 | 1 |  | 97 | 51 |  |  |  | 0 | 0 | 0 | [5 empty] | 0 |  | 0 | 68915 | 261.3612 | 71.9724 | 13.7511 | 2580.6231 | 0 | 5.39 | 0.02 | 0 | 59516.29 | 31292.07 | [13 empty] | 0 | 0 | 1 | 1 |  |  |  | 1003 | 100 м | 100 м | 100 | [6 empty] | 49994016 | 3 | Монтажные работы | 0 |  | 2 | 108001 | Электротехнические установки: на других объектах | мФЕР-08 |  |  |  | 132096 | 69.23 | 14.12 | 4.44 | 0.27 | 50.67 | 5.39 | 0.02 | 0 | [17 empty] | 0 | 0 | 0 |  |  |  |  | 97 | 51 |  |  |  |  | 1 |  | 409836818 | 2 | 1 | 2 | 0 | 0 | 0 | 159723 | 0 | 159723 | 0 |  | 0 | 3 | 0 |  | 0 | 1 | 0 | 0 | 0 | 0 |  |  |  | Пр/812-049.3-1 | Пр/774-049.3 | Электротехнические установки: на других объектах | Электротехнические установки: на других объектах | 0 | 0
17 | 1 |  |  |  | 509-0801 | Трос стальной | м | 2365 | 0 | 2365 |  |  |  | 28404 | 28404 | 0 | 0 | 0 | 0 | 0 | 0 | 47 | 0 | 0 |  | -1 | 12.01 | 12.01 | 0 | 0 | 0 | 0 | 0 | 0 | 0.02 | 12.01 | 12.01 | 0 | 0 | 0 | 0 | 0 | 0 | 0.02 | 0 | 0 | 1 | 1 |  |  | 1 | 1 | 1 | 1 |  |  |  |  | 3 | 2 | ТССЦ Московской обл., 509-0801, приказ Минстроя России №675/пр от 28.02.2017 № 258/пр |  |  | 500002 | 0 |  | 0 | 12 | 0 | 1 | 1 | 1 | 1 | 1 | 1 |  | 0 | 0 |  |  |  | 0 | 0 | 0 | [5 empty] | 0 |  | 0 | 28404 | 12.01 | 0 | 0 | 0 | 0 | 0 | 0 | 0.02 | 0 | 0 | [13 empty] | 0 | 0 | 1 | 1 |  |  |  | 1003 | м | м | 1 | [6 empty] | 49994106 | 12 | Материалы монтажные | 0 |  | 2 | 500002 | Материалы и конструкции ( монтажные ) по ценникам и каталогам | ФССЦм |  |  |  | 132096 | 12.01 | 12.01 | 0 | 0 | 0 | 0 | 0 | 0 | [17 empty] | 0 | 0 | 0 |  |  |  |  | 0 | 0 |  |  |  |  | 1 |  | -1627210225 | 2 | 1 | -2 | 0 | 0 | 0 | 28404 | 0 | 28404 | 0 |  | 0 | 3 | 0 |  | 0 | 1 | 0 | 0 | 0 | 0 | [7 empty] | 0 | 0
17 | 1 |  |  |  | 509-0801 | Трос стальной | м | 2365 | 0 | 2365 |  |  |  | 190020 | 190020 | 0 | 0 | 0 | 0 | 0 | 0 | 47 | 0 | 0 |  | -1 | 12.01 | 12.01 | 0 | 0 | 0 | 0 | 0 | 0 | 0.02 | 12.01 | 12.01 | 0 | 0 | 0 | 0 | 0 | 0 | 0.02 | 0 | 0 | 1 | 1 |  |  | 1 | 1 | 1 | 6.69 |  |  |  |  | 3 | 2 | ТССЦ Московской обл., 509-0801, приказ Минстроя России №675/пр от 28.02.2017 № 258/пр |  |  | 500002 | 0 | 509-0801 | 1 | 12 | 0 | 1 | 1 | 1 | 1 | 1 | 1 |  | 0 | 0 |  |  |  | 0 | 0 | 0 | [5 empty] | 0 |  | 0 | 190020 | 80.3469 | 0 | 0 | 0 | 0 | 0 | 0 | 0.02 | 0 | 0 | [13 empty] | 0 | 0 | 1 | 1 |  |  |  | 1003 | м | м | 1 | [6 empty] | 49994106 | 12 | Материалы монтажные | 0 |  | 2 | 500002 | Материалы и конструкции ( монтажные ) по ценникам и каталогам | ФССЦм |  |  |  | 132096 | 12.01 | 12.01 | 0 | 0 | 0 | 0 | 0 | 0 | [17 empty] | 0 | 0 | 0 |  |  |  |  | 0 | 0 |  |  |  |  | 1 |  | -1627210225 | 2 | 1 | 2 | 0 | 0 | 0 | 190020 | 0 | 190020 | 0 |  | 0 | 3 | 0 |  | 0 | 1 | 0 | 0 | 0 | 0 | [7 empty] | 0 | 0
17 | 1 | 299 | 309 | 35 | 04-01-080-3 | Демонтаж установки горизонтально направленного бурения: с тяговым усилием 100 тс (1000 кН) | ШТ | 1 | 0 | 1 |  |  |  | 971 | 0 | 968 | 8 | 3 | 0 | 0.28 | 0.56 | 0 | 12 | 5 |  | 64984089 | 970.68 | 0 | 967.99 | 7.81 | 2.69 | 0 | 0.28 | 0.56 | 0 | 970.68 | 0 | 967.99 | 7.81 | 2.69 | 0 | 0.28 | 0.56 | 0 | 106 | 45 | 1 | 1 |  |  | 1 | 1 | 1 | 1 |  |  |  |  | 0 | 1 | ТСНБ-2001 Московской области, 04-01-080-3, протокол от 24.08.2023 г. № 08.3 |  |  | 4001 | 0 |  | 0 | 2 | 0 | 1 | 1 | 1 | 1 | 1 | 1 |  | 106 | 45 |  |  |  | 0 | 0 | 0 | [5 empty] | 0 |  | 0 | 971 | 0 | 967.99 | 7.81 | 2.69 | 0 | 0.28 | 0.56 | 0 | 11.66 | 4.95 | [13 empty] | 0 | 0 | 1 | 1 |  |  |  | 1013 | ШТ | ШТ | 1 | [6 empty] | 49994164 | 2 | Общестроительные работы | 4 | Скважины | 1 | 4001 | Скважины | ФЕР-04 |  |  |  | 131072 | 970.68 | 0 | 967.99 | 7.81 | 2.69 | 0.28 | 0.56 | 0 | [17 empty] | 0 | 0 | 0 |  |  |  |  | 106 | 45 |  |  |  |  | 1 |  | 431483221 | 2 | 1 | -2 | 0 | 0 | 0 | 988 | 988 | 0 | 0 |  | 0 | 3 | 0 |  | 0 | 1 | 0 | 0 | 0 | 0 |  |  |  | Пр/812-004.0-1 | Пр/774-004.0 | Скважины | Скважины | 0 | 0
17 | 1 | 302 | 312 | 35 | 04-01-080-3 | Демонтаж установки горизонтально направленного бурения: с тяговым усилием 100 тс (1000 кН) | ШТ | 1 | 0 | 1 |  |  |  | 4580 | 0 | 4443 | 398 | 137 | 0 | 0.28 | 0.56 | 0 | 567 | 241 |  | 64984090 | 970.68 | 0 | 967.99 | 7.81 | 2.69 | 0 | 0.28 | 0.56 | 0 | 970.68 | 0 | 967.99 | 7.81 | 2.69 | 0 | 0.28 | 0.56 | 0 | 106 | 45 | 1 | 1 |  |  | 1 | 50.93 | 4.59 | 1 |  |  |  |  | 0 | 1 | ТСНБ-2001 Московской области, 04-01-080-3, протокол от 24.08.2023 г. № 08.3 |  |  | 4001 | 0 | 04-01-080-3 | 1 | 2 | 0 | 50.93 | 1 | 1 | 1 | 1 | 1 |  | 106 | 45 |  |  |  | 0 | 0 | 0 | [5 empty] | 0 |  | 0 | 4580 | 0 | 4443.0741 | 397.7633 | 137.0017 | 0 | 0.28 | 0.56 | 0 | 567.1 | 240.75 | [13 empty] | 0 | 0 | 1 | 1 |  |  |  | 1013 | ШТ | ШТ | 1 | [6 empty] | 49994164 | 2 | Общестроительные работы | 4 | Скважины | 1 | 4001 | Скважины | ФЕР-04 |  |  |  | 131072 | 970.68 | 0 | 967.99 | 7.81 | 2.69 | 0.28 | 0.56 | 0 | [17 empty] | 0 | 0 | 0 |  |  |  |  | 106 | 45 |  |  |  |  | 1 |  | 431483221 | 2 | 1 | 2 | 0 | 0 | 0 | 5388 | 5388 | 0 | 0 |  | 0 | 3 | 0 |  | 0 | 1 | 0 | 0 | 0 | 0 |  |  |  | Пр/812-004.0-1 | Пр/774-004.0 | Скважины | Скважины | 0 | 0
51 | 1 | 4 | 109 |  |  | Закрытый переход №2Б | 0 | [6 empty] | 3115359 | 1724334 | 1382174 | 25134 | 8851 | 0 | 867.393 | 1828.323 | 4104 | 36020 | 15293 |  |  | 3115359 | 1724334 | 1382174 | 25134 | 8851 | 0 | 867.393 | 1828.323 | 4104 | 36020 | 15293 |  |  | 0 | 0 | 0 | 3166672 | 2865332 | 301340 | 0 | 1724334 | 1724334 | 0 | 1724334 | 0 | 0 | 0 | 0 | 0 | [19 empty] | 0 | 0 | 0 | 3166672 | 2865332 | 301340 | 0 | 1724334 | 1724334 | 0 | 1724334 | 0 | 0 | 0 | 0 | 0 | [19 empty] | 18007229 | 9902502 | 7653919 | 1280072 | 450808 | 0 | 867.393 | 1828.323 | 4104 | 1834417 | 778916 |  |  | 18007229 | 9902502 | 7653919 | 1280072 | 450808 | 0 | 867.393 | 1828.323 | 4104 | 1834417 | 778916 |  |  | 0 | 0 | 0 | 20620562 | 19513748 | 1106814 | 0 | 9902502 | 9902502 | 0 | 9902502 | 0 | 0 | 0 | 0 | 0 | [19 empty] | 0 | 0 | 0 | 20620562 | 19513748 | 1106814 | 0 | 9902502 | 9902502 | 0 | 9902502 | 0 | 0 | 0 | 0 | 0 | [18 empty] | 0
50 | 0 | 0 | 1 | 201 | 3115359 | ПЗ | Прямые затраты |  |  | 201 | 1 | 3 |  | 0 | 18007229 | [6 empty] | 3115359 | 1 | 3115359 | 18007229 | 1 | 18007229
50 | 0 | 0 | 1 | 202 | 1724334 | СтМатОб | Стоимость материальных ресурсов (всего) |  |  | 202 | 2 | 3 |  | 0 | 9902502 | [6 empty] | 1724334 | 1 | 1724334 | 9902502 | 1 | 9902502
50 | 0 | 0 | 1 | 222 | 0 | СтМатОбЗак | Стоимость материалов и оборудования заказчика |  |  | 222 | 3 | 3 |  | 0 | 0 | [6 empty] | 0 | 1 | 0 | 0 | 1 | 0
50 | 0 | 0 | 1 | 225 | 1724334 | СтМатОбПод | Стоимость материалов и оборудования подрядчика |  |  | 225 | 4 | 3 |  | 0 | 9902502 | [6 empty] | 1724334 | 1 | 1724334 | 9902502 | 1 | 9902502
50 | 0 | 0 | 1 | 226 | 1724334 | СтМат | Стоимость материалов (всего) |  |  | 226 | 5 | 3 |  | 0 | 9902502 | [6 empty] | 1724334 | 1 | 1724334 | 9902502 | 1 | 9902502
50 | 0 | 0 | 1 | 227 | 0 | СтМатЗак | Стоимость материалов заказчика |  |  | 227 | 6 | 3 |  | 0 | 0 | [6 empty] | 0 | 1 | 0 | 0 | 1 | 0
50 | 0 | 0 | 1 | 228 | 1724334 | СтМатПод | Стоимость материалов подрядчика |  |  | 228 | 7 | 3 |  | 0 | 9902502 | [6 empty] | 1724334 | 1 | 1724334 | 9902502 | 1 | 9902502
50 | 0 | 0 | 1 | 216 | 0 | Оборуд | Стоимость оборудования (всего) |  |  | 216 | 8 | 3 |  | 0 | 0 | [6 empty] | 0 | 1 | 0 | 0 | 1 | 0
50 | 0 | 0 | 1 | 223 | 0 | ОборудЗак | Стоимость оборудования заказчика |  |  | 223 | 9 | 3 |  | 0 | 0 | [6 empty] | 0 | 1 | 0 | 0 | 1 | 0
50 | 0 | 0 | 1 | 229 | 0 | ОборудПод | Стоимость оборудования подрядчика |  |  | 229 | 10 | 3 |  | 0 | 0 | [6 empty] | 0 | 1 | 0 | 0 | 1 | 0
50 | 0 | 0 | 1 | 203 | 1382174 | ЭММ | Эксплуатация машин |  |  | 203 | 11 | 3 |  | 0 | 7653919 | [6 empty] | 1382174 | 1 | 1382174 | 7653919 | 1 | 7653919
50 | 0 | 0 | 1 | 231 | 0 | ЭММсНРиСП | Эксплуатация машин по ТСН-2001.16 |  |  | 231 | 12 | 3 |  | 0 | 0 | [6 empty] | 0 | 1 | 0 | 0 | 1 | 0
50 | 0 | 0 | 1 | 204 | 25134 | ЗПМ | ЗП машинистов |  |  | 204 | 13 | 3 |  | 0 | 1280072 | [6 empty] | 25134 | 1 | 25134 | 1280072 | 1 | 1280072
50 | 0 | 0 | 1 | 205 | 8851 | ОЗП | Основная ЗП рабочих |  |  | 205 | 14 | 3 |  | 0 | 450808 | [6 empty] | 8851 | 1 | 8851 | 450808 | 1 | 450808
50 | 0 | 0 | 1 | 232 | 0 | ОЗПсНРиСП | Основная ЗП рабочих по ТСН-2001.16 |  |  | 232 | 15 | 3 |  | 0 | 0 | [6 empty] | 0 | 1 | 0 | 0 | 1 | 0
50 | 0 | 0 | 1 | 214 | 2865332 | Строит | Строительные работы с НР и СП |  |  | 214 | 16 | 3 |  | 0 | 19513748 | [6 empty] | 2865332 | 1 | 2865332 | 19513748 | 1 | 19513748
50 | 0 | 0 | 1 | 215 | 301340 | Монтаж | Монтажные работы с НР и СП |  |  | 215 | 17 | 3 |  | 0 | 1106814 | [6 empty] | 301340 | 1 | 301340 | 1106814 | 1 | 1106814
50 | 0 | 0 | 1 | 217 | 0 | Прочие | Прочие работы с НР и СП |  |  | 217 | 18 | 3 |  | 0 | 0 | [6 empty] | 0 | 1 | 0 | 0 | 1 | 0
50 | 0 | 0 | 1 | 230 | 0 | ПрочиеЗатр | Прочие затраты по ТСН-2001.16 |  |  | 230 | 19 | 3 |  | 0 | 0 | [6 empty] | 0 | 1 | 0 | 0 | 1 | 0
50 | 0 | 0 | 1 | 206 | 0 | ВозврМат | Возврат материалов |  |  | 206 | 20 | 3 |  | 0 | 0 | [6 empty] | 0 | 1 | 0 | 0 | 1 | 0
50 | 0 | 0 | 1 | 207 | 867.393 | ТрудСтр | Трудозатраты строителей |  |  | 207 | 21 | 3 |  | 7 | 867.393 | [6 empty] | 867.393 | 1 | 867.393 | 867.393 | 1 | 867.393
50 | 0 | 0 | 1 | 208 | 1828.323 | ТрудМаш | Трудозатраты машинистов |  |  | 208 | 22 | 3 |  | 7 | 1828.323 | [6 empty] | 1828.323 | 1 | 1828.323 | 1828.323 | 1 | 1828.323
50 | 0 | 0 | 1 | 209 | 4104 | ТранспМат | Транспорт материалов |  |  | 209 | 23 | 3 |  | 0 | 4104 | [6 empty] | 4104 | 1 | 4104 | 4104 | 1 | 4104
50 | 0 | 0 | 1 | 233 | 0 | Перевозка | Перевозка грузов |  |  | 233 | 24 | 3 |  | 0 | 0 | [6 empty] | 0 | 1 | 0 | 0 | 1 | 0
50 | 0 | 0 | 1 | 210 | 36020 | НР | Накладные расходы |  |  | 210 | 25 | 3 |  | 0 | 1834417 | [6 empty] | 36020 | 1 | 36020 | 1834417 | 1 | 1834417
50 | 0 | 0 | 1 | 211 | 15293 | СмПриб | Сметная прибыль |  |  | 211 | 26 | 3 |  | 0 | 778916 | [6 empty] | 15293 | 1 | 15293 | 778916 | 1 | 778916
50 | 0 | 0 | 1 | 224 | 3166672 | Всего | Всего с НР и СП |  |  | 224 | 27 | 3 |  | 0 | 20620562 | [6 empty] | 3166672 | 1 | 3166672 | 20620562 | 1 | 20620562
4 | 1 |  | 237 |  |  | Закрытый переход №3 |  | 0 |  | -1 | [7 empty] | 0 | 0 |  | 2 | [53 empty] | 0 | [11 empty] | 0
52 | 1 | 4 | 188 | 0 |  | Закрытый переход №3 | [7 empty] | 8465224 | 5052027 | 3391508 | 61720 | 21689 | 0 | 2124.918 | 4489.548 | 10573 | 88408 | 37534 | 0 | 0 | 8465224 | 5052027 | 3391508 | 61720 | 21689 | 0 | 2124.918 | 4489.548 | 10573 | 88408 | 37534 | 0 | 0 | 0 | 0 | 0 | 8591166 | 7168840 | 1422326 | 0 | 5052027 | 5052027 | 0 | 5052027 | 0 | 0 | 0 | 0 | 0 | 0 | 0 | 0 | 0 | 0 | 0 | 0 | 0 | 0 | 0 | 0 | 0 | 0 | 0 | 0 | 0 | 0 | 0 | 0 | 0 | 0 | 0 | 8591166 | 7168840 | 1422326 | 0 | 5052027 | 5052027 | 0 | 5052027 | 0 | 0 | 0 | 0 | 0 | 0 | 0 | 0 | 0 | 0 | 0 | 0 | 0 | 0 | 0 | 0 | 0 | 0 | 0 | 0 | 0 | 0 | 0 | 0 | 47267084 | 27376775 | 18785632 | 3143390 | 1104677 | 0 | 2124.918 | 4489.548 | 10573 | 4502594 | 1911653 | 0 | 0 | 47267084 | 27376775 | 18785632 | 3143390 | 1104677 | 0 | 2124.918 | 4489.548 | 10573 | 4502594 | 1911653 | 0 | 0 | 0 | 0 | 0 | 53681331 | 49229422 | 4451909 | 0 | 27376775 | 27376775 | 0 | 27376775 | 0 | 0 | 0 | 0 | 0 | 0 | 0 | 0 | 0 | 0 | 0 | 0 | 0 | 0 | 0 | 0 | 0 | 0 | 0 | 0 | 0 | 0 | 0 | 0 | 0 | 0 | 0 | 53681331 | 49229422 | 4451909 | 0 | 27376775 | 27376775 | 0 | 27376775 | 0 | 0 | 0 | 0 | 0 | 0 | 0 | 0 | 0 | 0 | 0 | 0 | 0 | 0 | 0 | 0 | 0 | 0 | 0 | 0 | 0 | 0 | 0 | 0
17 | 1 | 306 | 316 | 35 | 04-01-079-3 | Монтаж установки горизонтально направленного бурения: с тяговым усилием 100 тс (1000 кН) | ШТ | 1 | 0 | 1 |  |  |  | 3133 | 0 | 3125 | 34 | 8 | 0 | 0.88 | 2.59 | 0 | 45 | 19 |  | 64984089 | 3133.92 | 0 | 3125.45 | 34.13 | 8.47 | 0 | 0.88 | 2.59 | 0 | 3133.92 | 0 | 3125.45 | 34.13 | 8.47 | 0 | 0.88 | 2.59 | 0 | 106 | 45 | 1 | 1 |  |  | 1 | 1 | 1 | 1 |  |  |  |  | 0 | 1 | ТСНБ-2001 Московской области, 04-01-079-3, протокол от 24.08.2023 г. № 08.3 |  |  | 4001 | 0 |  | 0 | 2 | 0 | 1 | 1 | 1 | 1 | 1 | 1 |  | 106 | 45 |  |  |  | 0 | 0 | 0 | [5 empty] | 0 |  | 0 | 3133 | 0 | 3125.45 | 34.13 | 8.47 | 0 | 0.88 | 2.59 | 0 | 44.52 | 18.9 | [13 empty] | 0 | 0 | 1 | 1 |  |  |  | 1013 | ШТ | ШТ | 1 | [6 empty] | 49994164 | 2 | Общестроительные работы | 4 | Скважины | 1 | 4001 | Скважины | ФЕР-04 |  |  |  | 131072 | 3133.92 | 0 | 3125.45 | 34.13 | 8.47 | 0.88 | 2.59 | 0 | [17 empty] | 0 | 0 | 0 |  |  |  |  | 106 | 45 |  |  |  |  | 1 |  | 2024578501 | 2 | 1 | -2 | 0 | 0 | 0 | 3197 | 3197 | 0 | 0 |  | 0 | 3 | 0 |  | 0 | 1 | 0 | 0 | 0 | 0 |  |  |  | Пр/812-004.0-1 | Пр/774-004.0 | Скважины | Скважины | 0 | 0
17 | 1 | 310 | 320 | 35 | 04-01-079-3 | Монтаж установки горизонтально направленного бурения: с тяговым усилием 100 тс (1000 кН) | ШТ | 1 | 0 | 1 |  |  |  | 15339 | 0 | 14908 | 1738 | 431 | 0 | 0.88 | 2.59 | 0 | 2299 | 976 |  | 64984090 | 3133.92 | 0 | 3125.45 | 34.13 | 8.47 | 0 | 0.88 | 2.59 | 0 | 3133.92 | 0 | 3125.45 | 34.13 | 8.47 | 0 | 0.88 | 2.59 | 0 | 106 | 45 | 1 | 1 |  |  | 1 | 50.93 | 4.77 | 1 |  |  |  |  | 0 | 1 | ТСНБ-2001 Московской области, 04-01-079-3, протокол от 24.08.2023 г. № 08.3 |  |  | 4001 | 0 | 04-01-079-3 | 1 | 2 | 0 | 50.93 | 1 | 1 | 1 | 1 | 1 |  | 106 | 45 |  |  |  | 0 | 0 | 0 | [5 empty] | 0 |  | 0 | 15339 | 0 | 14908.3965 | 1738.2409 | 431.3771 | 0 | 0.88 | 2.59 | 0 | 2299.14 | 976.05 | [13 empty] | 0 | 0 | 1 | 1 |  |  |  | 1013 | ШТ | ШТ | 1 | [6 empty] | 49994164 | 2 | Общестроительные работы | 4 | Скважины | 1 | 4001 | Скважины | ФЕР-04 |  |  |  | 131072 | 3133.92 | 0 | 3125.45 | 34.13 | 8.47 | 0.88 | 2.59 | 0 | [17 empty] | 0 | 0 | 0 |  |  |  |  | 106 | 45 |  |  |  |  | 1 |  | 2024578501 | 2 | 1 | 2 | 0 | 0 | 0 | 18614 | 18614 | 0 | 0 |  | 0 | 3 | 0 |  | 0 | 1 | 0 | 0 | 0 | 0 |  |  |  | Пр/812-004.0-1 | Пр/774-004.0 | Скважины | Скважины | 0 | 0
17 | 1 | 324 | 334 | 36 | 04-01-087-3 | Устройство закрытого подземного перехода методом ГНБ с поэтапным расширением скважины для полиэтиленовых труб в грунтах I-III группы установками с тяговым усилием 100 тс (1000 кН): для труб Dу = 710 мм длиной до 600 м | м | 577.4 | 0 | 577.4 |  |  |  | 3424894 | 15844 | 3387415 | 61678 | 21635 | 0 | 2119.058 | 4486.398 | 0 | 88312 | 37491 |  | 64984089 | 5931.58 | 27.44 | 5866.67 | 106.82 | 37.47 | 0 | 3.67 | 7.77 | 0 | 5931.58 | 27.44 | 5866.67 | 106.82 | 37.47 | 0 | 3.67 | 7.77 | 0 | 106 | 45 | 1 | 1 |  |  | 1 | 1 | 1 | 1 |  |  |  |  | 0 | 1 | ТСНБ-2001 Московской области, 04-01-087-3, протокол от 24.08.2023 г. № 08.3 |  |  | 4001 | 0 |  | 0 | 2 | 0 | 1 | 1 | 1 | 1 | 1 | 1 |  | 106 | 45 |  |  |  | 0 | 0 | 0 | [5 empty] | 0 |  | 0 | 3424894 | 27.44 | 5866.67 | 106.82 | 37.47 | 0 | 3.67 | 7.77 | 0 | 88311.78 | 37490.85 | [13 empty] | 0 | 0 | 1 | 1 |  |  |  | 1003 | м | м | 1 | [6 empty] | 49994164 | 2 | Общестроительные работы | 4 | Скважины | 1 | 4001 | Скважины | ФЕР-04 |  |  |  | 0 | 5931.58 | 27.44 | 5866.67 | 106.82 | 37.47 | 3.67 | 7.77 | 0 | [17 empty] | 0 | 0 | 0 |  |  |  |  | 106 | 45 |  |  |  |  | 1 |  | -1843024603 | 2 | 1 | -2 | 0 | 0 | 0 | 3550697 | 3550697 | 0 | 0 |  | 0 | 3 | 0 |  | 0 | 1 | 0 | 0 | 0 | 0 |  |  |  | Пр/812-004.0-1 | Пр/774-004.0 | Скважины | Скважины | 0 | 0
17 | 1 | 338 | 348 | 36 | 04-01-087-3 | Устройство закрытого подземного перехода методом ГНБ с поэтапным расширением скважины для полиэтиленовых труб в грунтах I-III группы установками с тяговым усилием 100 тс (1000 кН): для труб Dу = 710 мм длиной до 600 м | м | 577.4 | 0 | 577.4 |  |  |  | 20117702 | 249541 | 18766281 | 3141254 | 1101880 | 0 | 2119.058 | 4486.398 | 0 | 4497722 | 1909410 |  | 64984090 | 5931.58 | 27.44 | 5866.67 | 106.82 | 37.47 | 0 | 3.67 | 7.77 | 0 | 5931.58 | 27.44 | 5866.67 | 106.82 | 37.47 | 0 | 3.67 | 7.77 | 0 | 106 | 45 | 1 | 1 |  |  | 1 | 50.93 | 5.54 | 15.75 |  |  |  |  | 0 | 1 | ТСНБ-2001 Московской области, 04-01-087-3, протокол от 24.08.2023 г. № 08.3 |  |  | 4001 | 0 | 04-01-087-3 | 1 | 2 | 0 | 50.93 | 1 | 1 | 1 | 1 | 1 |  | 106 | 45 |  |  |  | 0 | 0 | 0 | [5 empty] | 0 |  | 0 | 20117702 | 432.18 | 32501.3518 | 5440.3426 | 1908.3471 | 0 | 3.67 | 7.77 | 0 | 4497722.04 | 1909410.3 | [13 empty] | 0 | 0 | 1 | 1 |  |  |  | 1003 | м | м | 1 | [6 empty] | 49994164 | 2 | Общестроительные работы | 4 | Скважины | 1 | 4001 | Скважины | ФЕР-04 |  |  |  | 0 | 5931.58 | 27.44 | 5866.67 | 106.82 | 37.47 | 3.67 | 7.77 | 0 | [17 empty] | 0 | 0 | 0 |  |  |  |  | 106 | 45 |  |  |  |  | 1 |  | -1843024603 | 2 | 1 | 2 | 0 | 0 | 0 | 26524834 | 26524834 | 0 | 0 |  | 0 | 3 | 0 |  | 0 | 1 | 0 | 0 | 0 | 0 |  |  |  | Пр/812-004.0-1 | Пр/774-004.0 | Скважины | Скважины | 0 | 0
18 | 1 | 323 |  | 36,1 | 110-0199 | Полимер для стабилизации буровых скважин EZ MUD | т | 11.8367 | 0.0205 | 0.0205 |  |  |  | 799602 | 799602 | 0 | 0 | 0 | 0 | 0 | 0 | 449 | 0 | 0 |  | 64984089 | 67552.77 | 67552.77 | 0 | 0 | 0 | 0 | 0 | 0 | 37.93 | 67552.77 | 67552.77 | 0 | 0 | 0 | 0 | 0 | 0 | 37.93 | 106 | 45 | 1 | 1 |  |  | 1 | 1 | 1 | 1 |  |  |  |  | 3 | 1 | ТССЦ Московской обл., 110-0199, приказ Минстроя России №675/пр от 28.02.2017 № 254/пр |  |  | 4001 | 0 |  | 0 | 2 | 0 | 1 | 1 | 1 | 1 | 1 | 1 |  | 106 | 45 |  |  |  | 0 | 0 | 0 | [5 empty] | 0 |  | 0 | 799602 | 67552.77 | 0 | 0 | 0 | 0 | 0 | 0 | 37.93 | 0 | 0 | [13 empty] | 0 | 0 | 1 | 1 |  |  |  | 1009 | т | т | 1000 | [6 empty] | 49994164 | 2 | Общестроительные работы | 4 | Скважины | 1 | 4001 | Скважины | ФЕР-04 |  |  |  | 0 | 67552.77 | 67552.77 | 0 | 0 | 0 | 0 | 0 | [18 empty] | 0 | 0 | 0 |  |  |  |  | 106 | 45 |  |  |  |  | 1 |  | -884004090 | 2 | 1 | -2 | 0 | 0 | 0 | 799602 | 799602 | 0 | 0 |  | 0 | 3 | 0 |  | 0 | 1 | 0 | 0 | 0 | 0 |  |  |  | Пр/812-004.0-1 | Пр/774-004.0 | Скважины | Скважины | 0 | 0
18 | 1 | 337 |  | 36,1 | 110-0199 | Полимер для стабилизации буровых скважин EZ MUD | т | 11.8367 | 0.0205 | 0.0205 |  |  |  | 5125448 | 5125448 | 0 | 0 | 0 | 0 | 0 | 0 | 449 | 0 | 0 |  | 64984090 | 67552.77 | 67552.77 | 0 | 0 | 0 | 0 | 0 | 0 | 37.93 | 67552.77 | 67552.77 | 0 | 0 | 0 | 0 | 0 | 0 | 37.93 | 106 | 45 | 1 | 1 |  |  | 1 | 1 | 1 | 6.41 |  |  |  |  | 3 | 1 | ТССЦ Московской обл., 110-0199, приказ Минстроя России №675/пр от 28.02.2017 № 254/пр |  |  | 4001 | 0 | 110-0199 | 1 | 2 | 0 | 1 | 1 | 1 | 1 | 1 | 1 |  | 106 | 45 |  |  |  | 0 | 0 | 0 | [5 empty] | 0 |  | 0 | 5125448 | 433013.2557 | 0 | 0 | 0 | 0 | 0 | 0 | 37.93 | 0 | 0 | [13 empty] | 0 | 0 | 1 | 1 |  |  |  | 1009 | т | т | 1000 | [6 empty] | 49994164 | 2 | Общестроительные работы | 4 | Скважины | 1 | 4001 | Скважины | ФЕР-04 |  |  |  | 0 | 67552.77 | 67552.77 | 0 | 0 | 0 | 0 | 0 | [18 empty] | 0 | 0 | 0 |  |  |  |  | 106 | 45 |  |  |  |  | 1 |  | -884004090 | 2 | 1 | 2 | 0 | 0 | 0 | 5125448 | 5125448 | 0 | 0 |  | 0 | 3 | 0 |  | 0 | 1 | 0 | 0 | 0 | 0 |  |  |  | Пр/812-004.0-1 | Пр/774-004.0 | Скважины | Скважины | 0 | 0
18 | 1 | 322 |  | 36,2 | 109-0085 | Бентонит Red Star IT Gel | кг | 229631.98 | 397.7 | 397.7 |  |  |  | 2046021 | 2046021 | 0 | 0 | 0 | 0 | 0 | 0 | 9185 | 0 | 0 |  | 64984089 | 8.91 | 8.91 | 0 | 0 | 0 | 0 | 0 | 0 | 0.04 | 8.91 | 8.91 | 0 | 0 | 0 | 0 | 0 | 0 | 0.04 | 106 | 45 | 1 | 1 |  |  | 1 | 1 | 1 | 1 |  |  |  |  | 3 | 1 | ТССЦ Московской обл., 109-0085, приказ Минстроя России №675/пр от 28.02.2017 № 254/пр |  |  | 4001 | 0 |  | 0 | 2 | 0 | 1 | 1 | 1 | 1 | 1 | 1 |  | 106 | 45 |  |  |  | 0 | 0 | 0 | [5 empty] | 0 |  | 0 | 2046021 | 8.91 | 0 | 0 | 0 | 0 | 0 | 0 | 0.04 | 0 | 0 | [13 empty] | 0 | 0 | 1 | 1 |  |  |  | 1009 | кг | кг | 1 | [6 empty] | 49994164 | 2 | Общестроительные работы | 4 | Скважины | 1 | 4001 | Скважины | ФЕР-04 |  |  |  | 0 | 8.91 | 8.91 | 0 | 0 | 0 | 0 | 0 | [18 empty] | 0 | 0 | 0 |  |  |  |  | 106 | 45 |  |  |  |  | 1 |  | -2092902032 | 2 | 1 | -2 | 0 | 0 | 0 | 2046021 | 2046021 | 0 | 0 |  | 0 | 3 | 0 |  | 0 | 1 | 0 | 0 | 0 | 0 |  |  |  | Пр/812-004.0-1 | Пр/774-004.0 | Скважины | Скважины | 0 | 0
18 | 1 | 336 |  | 36,2 | 109-0085 | Бентонит Red Star IT Gel | кг | 229631.98 | 397.7 | 397.7 |  |  |  | 9984582 | 9984582 | 0 | 0 | 0 | 0 | 0 | 0 | 9185 | 0 | 0 |  | 64984090 | 8.91 | 8.91 | 0 | 0 | 0 | 0 | 0 | 0 | 0.04 | 8.91 | 8.91 | 0 | 0 | 0 | 0 | 0 | 0 | 0.04 | 106 | 45 | 1 | 1 |  |  | 1 | 1 | 1 | 4.88 |  |  |  |  | 3 | 1 | ТССЦ Московской обл., 109-0085, приказ Минстроя России №675/пр от 28.02.2017 № 254/пр |  |  | 4001 | 0 | 109-0085 | 1 | 2 | 0 | 1 | 1 | 1 | 1 | 1 | 1 |  | 106 | 45 |  |  |  | 0 | 0 | 0 | [5 empty] | 0 |  | 0 | 9984582 | 43.4808 | 0 | 0 | 0 | 0 | 0 | 0 | 0.04 | 0 | 0 | [13 empty] | 0 | 0 | 1 | 1 |  |  |  | 1009 | кг | кг | 1 | [6 empty] | 49994164 | 2 | Общестроительные работы | 4 | Скважины | 1 | 4001 | Скважины | ФЕР-04 |  |  |  | 0 | 8.91 | 8.91 | 0 | 0 | 0 | 0 | 0 | [18 empty] | 0 | 0 | 0 |  |  |  |  | 106 | 45 |  |  |  |  | 1 |  | -2092902032 | 2 | 1 | 2 | 0 | 0 | 0 | 9984582 | 9984582 | 0 | 0 |  | 0 | 3 | 0 |  | 0 | 1 | 0 | 0 | 0 | 0 |  |  |  | Пр/812-004.0-1 | Пр/774-004.0 | Скважины | Скважины | 0 | 0
17 | 1 | 352 | 362 |  | 04-01-087-4 | Устройство закрытого подземного перехода методом ГНБ с поэтапным расширением скважины для полиэтиленовых труб в грунтах I-III группы установками с тяговым усилием 100 тс (1000 кН): для труб Dу = 1000 мм длиной до 300 м | м | 577.4 | 0 | 577.4 |  |  |  | 4630113 | 25204 | 4574821 | 84029 | 30088 | 0 | 2990.932 | 6108.892 | 0 | 120964 | 51353 |  | -1 | 8018.9 | 43.65 | 7923.14 | 145.53 | 52.11 | 0 | 5.18 | 10.58 | 0 | 8018.9 | 43.65 | 7923.14 | 145.53 | 52.11 | 0 | 5.18 | 10.58 | 0 | 106 | 45 | 1 | 1 |  |  | 1 | 1 | 1 | 1 |  |  |  |  | 0 | 1 | ТСНБ-2001 Московской области, 04-01-087-4, протокол от 24.08.2023 г. № 08.3 |  |  | 4001 | 0 |  | 0 | 2 | 0 | 1 | 1 | 1 | 1 | 1 | 1 |  | 106 | 45 |  |  |  | 0 | 0 | 0 | [5 empty] | 0 |  | 0 | 4630113 | 43.65 | 7923.14 | 145.53 | 52.11 | 0 | 5.18 | 10.58 | 0 | 120964.02 | 51352.65 | [13 empty] | 0 | 0 | 1 | 1 |  |  |  | 1003 | м | м | 1 | [6 empty] | 49994164 | 2 | Общестроительные работы | 4 | Скважины | 1 | 4001 | Скважины | ФЕР-04 |  |  |  | 132096 | 8018.9 | 43.65 | 7923.14 | 145.53 | 52.11 | 5.18 | 10.58 | 0 | [17 empty] | 0 | 0 | 0 |  |  |  |  | 106 | 45 |  |  |  |  | 1 |  | -1228065565 | 2 | 1 | -2 | 0 | 0 | 0 | 4802430 | 4802430 | 0 | 0 |  | 0 | 3 | 0 |  | 0 | 1 | 0 | 0 | 0 | 0 |  |  |  | Пр/812-004.0-1 | Пр/774-004.0 | Скважины | Скважины | 0 | 0
17 | 1 | 366 | 376 |  | 04-01-087-4 | Устройство закрытого подземного перехода методом ГНБ с поэтапным расширением скважины для полиэтиленовых труб в грунтах I-III группы установками с тяговым усилием 100 тс (1000 кН): для труб Dу = 1000 мм длиной до 300 м | м | 577.4 | 0 | 577.4 |  |  |  | 27676774 | 388134 | 25756242 | 4279598 | 1532398 | 0 | 2990.932 | 6108.892 | 0 | 6160716 | 2615398 |  | -1 | 8018.9 | 43.65 | 7923.14 | 145.53 | 52.11 | 0 | 5.18 | 10.58 | 0 | 8018.9 | 43.65 | 7923.14 | 145.53 | 52.11 | 0 | 5.18 | 10.58 | 0 | 106 | 45 | 1 | 1 |  |  | 1 | 50.93 | 5.63 | 15.4 |  |  |  |  | 0 | 1 | ТСНБ-2001 Московской области, 04-01-087-4, протокол от 24.08.2023 г. № 08.3 |  |  | 4001 | 0 | 04-01-087-4 | 1 | 2 | 0 | 50.93 | 1 | 1 | 1 | 1 | 1 |  | 106 | 45 |  |  |  | 0 | 0 | 0 | [5 empty] | 0 |  | 0 | 27676774 | 672.21 | 44607.2782 | 7411.8429 | 2653.9623 | 0 | 5.18 | 10.58 | 0 | 6160715.76 | 2615398.2 | [13 empty] | 0 | 0 | 1 | 1 |  |  |  | 1003 | м | м | 1 | [6 empty] | 49994164 | 2 | Общестроительные работы | 4 | Скважины | 1 | 4001 | Скважины | ФЕР-04 |  |  |  | 132096 | 8018.9 | 43.65 | 7923.14 | 145.53 | 52.11 | 5.18 | 10.58 | 0 | [17 empty] | 0 | 0 | 0 |  |  |  |  | 106 | 45 |  |  |  |  | 1 |  | -1228065565 | 2 | 1 | 2 | 0 | 0 | 0 | 36452888 | 36452888 | 0 | 0 |  | 0 | 3 | 0 |  | 0 | 1 | 0 | 0 | 0 | 0 |  |  |  | Пр/812-004.0-1 | Пр/774-004.0 | Скважины | Скважины | 0 | 0
18 | 1 | 351 |  |  | 110-0245 | Полимер для стабилизации буровых скважин «ФИЛЬТР ЧЕК» | т | 19.3429 | 0.0335 | 0.0335 |  |  |  | 593659 | 593659 | 0 | 0 | 0 | 0 | 0 | 0 | 734 | 0 | 0 |  | -1 | 30691.33 | 30691.33 | 0 | 0 | 0 | 0 | 0 | 0 | 37.93 | 30691.33 | 30691.33 | 0 | 0 | 0 | 0 | 0 | 0 | 37.93 | 106 | 45 | 1 | 1 |  |  | 1 | 1 | 1 | 1 |  |  |  |  | 3 | 1 | ТССЦ Московской обл., 110-0245, приказ Минстроя России №675/пр от 28.02.2017 № 254/пр |  |  | 4001 | 0 |  | 0 | 2 | 0 | 1 | 1 | 1 | 1 | 1 | 1 |  | 106 | 45 |  |  |  | 0 | 0 | 0 | [5 empty] | 0 |  | 0 | 593659 | 30691.33 | 0 | 0 | 0 | 0 | 0 | 0 | 37.93 | 0 | 0 | [13 empty] | 0 | 0 | 1 | 1 |  |  |  | 1009 | т | т | 1000 | [6 empty] | 49994164 | 2 | Общестроительные работы | 4 | Скважины | 1 | 4001 | Скважины | ФЕР-04 |  |  |  | 1024 | 30691.33 | 30691.33 | 0 | 0 | 0 | 0 | 0 | [18 empty] | 0 | 0 | 0 |  |  |  |  | 106 | 45 |  |  |  |  | 1 |  | -330339129 | 2 | 1 | -2 | 0 | 0 | 0 | 593659 | 593659 | 0 | 0 |  | 0 | 3 | 0 |  | 0 | 1 | 0 | 0 | 0 | 0 |  |  |  | Пр/812-004.0-1 | Пр/774-004.0 | Скважины | Скважины | 0 | 0
18 | 1 | 365 |  |  | 110-0245 | Полимер для стабилизации буровых скважин «ФИЛЬТР ЧЕК» | т | 19.3429 | 0.0335 | 0.0335 |  |  |  | 6447140 | 6447140 | 0 | 0 | 0 | 0 | 0 | 0 | 734 | 0 | 0 |  | -1 | 30691.33 | 30691.33 | 0 | 0 | 0 | 0 | 0 | 0 | 37.93 | 30691.33 | 30691.33 | 0 | 0 | 0 | 0 | 0 | 0 | 37.93 | 106 | 45 | 1 | 1 |  |  | 1 | 1 | 1 | 10.86 |  |  |  |  | 3 | 1 | ТССЦ Московской обл., 110-0245, приказ Минстроя России №675/пр от 28.02.2017 № 254/пр |  |  | 4001 | 0 | 110-0245 | 1 | 2 | 0 | 1 | 1 | 1 | 1 | 1 | 1 |  | 106 | 45 |  |  |  | 0 | 0 | 0 | [5 empty] | 0 |  | 0 | 6447140 | 333307.8438 | 0 | 0 | 0 | 0 | 0 | 0 | 37.93 | 0 | 0 | [13 empty] | 0 | 0 | 1 | 1 |  |  |  | 1009 | т | т | 1000 | [6 empty] | 49994164 | 2 | Общестроительные работы | 4 | Скважины | 1 | 4001 | Скважины | ФЕР-04 |  |  |  | 1024 | 30691.33 | 30691.33 | 0 | 0 | 0 | 0 | 0 | [18 empty] | 0 | 0 | 0 |  |  |  |  | 106 | 45 |  |  |  |  | 1 |  | -330339129 | 2 | 1 | 2 | 0 | 0 | 0 | 6447140 | 6447140 | 0 | 0 |  | 0 | 3 | 0 |  | 0 | 1 | 0 | 0 | 0 | 0 |  |  |  | Пр/812-004.0-1 | Пр/774-004.0 | Скважины | Скважины | 0 | 0
18 | 1 | 350 |  |  | 109-0085 | Бентонит Red Star IT Gel | кг | 379467.28 | 657.2 | 657.2 |  |  |  | 3381053 | 3381053 | 0 | 0 | 0 | 0 | 0 | 0 | 15179 | 0 | 0 |  | -1 | 8.91 | 8.91 | 0 | 0 | 0 | 0 | 0 | 0 | 0.04 | 8.91 | 8.91 | 0 | 0 | 0 | 0 | 0 | 0 | 0.04 | 106 | 45 | 1 | 1 |  |  | 1 | 1 | 1 | 1 |  |  |  |  | 3 | 1 | ТССЦ Московской обл., 109-0085, приказ Минстроя России №675/пр от 28.02.2017 № 254/пр |  |  | 4001 | 0 |  | 0 | 2 | 0 | 1 | 1 | 1 | 1 | 1 | 1 |  | 106 | 45 |  |  |  | 0 | 0 | 0 | [5 empty] | 0 |  | 0 | 3381053 | 8.91 | 0 | 0 | 0 | 0 | 0 | 0 | 0.04 | 0 | 0 | [13 empty] | 0 | 0 | 1 | 1 |  |  |  | 1009 | кг | кг | 1 | [6 empty] | 49994164 | 2 | Общестроительные работы | 4 | Скважины | 1 | 4001 | Скважины | ФЕР-04 |  |  |  | 1024 | 8.91 | 8.91 | 0 | 0 | 0 | 0 | 0 | [18 empty] | 0 | 0 | 0 |  |  |  |  | 106 | 45 |  |  |  |  | 1 |  | -2092902032 | 2 | 1 | -2 | 0 | 0 | 0 | 3381053 | 3381053 | 0 | 0 |  | 0 | 3 | 0 |  | 0 | 1 | 0 | 0 | 0 | 0 |  |  |  | Пр/812-004.0-1 | Пр/774-004.0 | Скважины | Скважины | 0 | 0
18 | 1 | 364 |  |  | 109-0085 | Бентонит Red Star IT Gel | кг | 379467.28 | 657.2 | 657.2 |  |  |  | 16499541 | 16499541 | 0 | 0 | 0 | 0 | 0 | 0 | 15179 | 0 | 0 |  | -1 | 8.91 | 8.91 | 0 | 0 | 0 | 0 | 0 | 0 | 0.04 | 8.91 | 8.91 | 0 | 0 | 0 | 0 | 0 | 0 | 0.04 | 106 | 45 | 1 | 1 |  |  | 1 | 1 | 1 | 4.88 |  |  |  |  | 3 | 1 | ТССЦ Московской обл., 109-0085, приказ Минстроя России №675/пр от 28.02.2017 № 254/пр |  |  | 4001 | 0 | 109-0085 | 1 | 2 | 0 | 1 | 1 | 1 | 1 | 1 | 1 |  | 106 | 45 |  |  |  | 0 | 0 | 0 | [5 empty] | 0 |  | 0 | 16499541 | 43.4808 | 0 | 0 | 0 | 0 | 0 | 0 | 0.04 | 0 | 0 | [13 empty] | 0 | 0 | 1 | 1 |  |  |  | 1009 | кг | кг | 1 | [6 empty] | 49994164 | 2 | Общестроительные работы | 4 | Скважины | 1 | 4001 | Скважины | ФЕР-04 |  |  |  | 1024 | 8.91 | 8.91 | 0 | 0 | 0 | 0 | 0 | [18 empty] | 0 | 0 | 0 |  |  |  |  | 106 | 45 |  |  |  |  | 1 |  | -2092902032 | 2 | 1 | 2 | 0 | 0 | 0 | 16499541 | 16499541 | 0 | 0 |  | 0 | 3 | 0 |  | 0 | 1 | 0 | 0 | 0 | 0 |  |  |  | Пр/812-004.0-1 | Пр/774-004.0 | Скважины | Скважины | 0 | 0
17 | 1 |  |  | 38 | ТЦ_59.1.24.03_77_7705537580_05.12.2024_01 | Труба ТЗК Энергопласт ТС2 DN250х21.3 SN64 F321 | м | 2317.6 | 0 | 2317.6 |  |  |  | 768335 | 768335 | 0 | 0 | 0 | 0 | 0 | 0 | 0 | 0 | 0 |  | 64984089 | 3202.5 | 3202.5 | 0 | 0 | 0 | 0 | 0 | 0 | 0 | 3202.5 | 3202.5 | 0 | 0 | 0 | 0 | 0 | 0 | 0 | 0 | 0 | 1 | 1 |  |  | 1 | 1 | 1 | 9.66 |  |  |  |  | 3 | 1 |  |  |  | 500003 | 0 |  | 0 | 13 | 0 | 1 | 1 | 1 | 1 | 1 | 1 |  | 0 | 0 |  |  |  | 0 | 0 | 0 | [5 empty] | 0 |  | 0 | 768335 | 3202.5 | 0 | 0 | 0 | 0 | 0 | 0 | 0 | 0 | 0 | [13 empty] | 0 | 0 | 1 | 1 |  |  |  | 1003 | м | м | 1 | [6 empty] | 49994392 | 13 | Материалы по прайсу строительные | 0 |  | 1 | 500003 | Материалы по прайсу (строительные ) | ПрайсСТ |  |  |  | 131072 | 0 | 3202.5 | 0 | 0 | 0 | 0 | 0 | 0 | 5 |  |  | 0 | 18 |  | 3202.5 | [10 empty] | 0 | 0 | 0 |  |  |  |  | 0 | 0 |  |  |  |  | 1 |  | 930224285 | 2 | 3 | 3 | 0 | 0 | 0 | 768335 | 768335 | 0 | 0 |  | 1 | 1 | 0 |  | 0 | 1 | 0 | 0 | 0 | 0 |  |  | 7422114 |  |  |  |  | 0 | 0
17 | 1 |  |  | 38 | ТЦ_59.1.24.03_77_7705537580_05.12.2024_01 | Труба ТЗК Энергопласт ТС2 DN250х21.3 SN64 F321 | м | 2317.6 | 0 | 2317.6 |  |  |  | 7570556 | 7570556 | 0 | 0 | 0 | 0 | 0 | 0 | 0 | 0 | 0 |  | 64984090 | 3266.55 | 3266.55 | 0 | 0 | 0 | 0 | 0 | 0 | 0 | 3266.55 | 3266.55 | 0 | 0 | 0 | 0 | 0 | 0 | 0 | 0 | 0 | 1 | 1 |  |  | 1 | 1 | 1 | 9.66 |  |  |  |  | 3 | 1 |  |  |  | 500003 | 0 |  | 0 | 13 | 0 | 1 | 1 | 1 | 1 | 1 | 1 |  | 0 | 0 |  |  |  | 0 | 0 | 0 | [5 empty] | 0 |  | 0 | 7570556 | 3266.55 | 0 | 0 | 0 | 0 | 0 | 0 | 0 | 0 | 0 | [13 empty] | 0 | 0 | 1 | 1 |  |  |  | 1003 | м | м | 1 | [6 empty] | 49994392 | 13 | Материалы по прайсу строительные | 0 |  | 1 | 500003 | Материалы по прайсу (строительные ) | ПрайсСТ |  |  |  | 131072 | 3266.55 | 3266.55 | 0 | 0 | 0 | 0 | 0 | 0 | 5 |  |  | 0 | 18 |  | 3202.5 | [10 empty] | 0 | 0 | 0 |  |  |  |  | 0 | 0 |  | 3 202,5 + 2% Заг.скл |  |  | 1 |  | 930224285 | 2 | 3 | 5 | 0 | 0 | 0 | 7570556 | 7570556 | 0 | 0 |  | 1 | 1 | 0 |  | 0 | 1 | 0 | 0 | 0 | 0 | 0 | 2 | 7570556 |  |  |  |  | 0 | 0
17 | 1 |  |  | 39 | 507-3651 | Труба напорная из полиэтилена PE 100 питьевая ПЭ100 SDR11, размером 160х14,6 мм (ГОСТ 18599-2001, ГОСТ Р 52134-2003) | м | 3476.4 | 0 | 3476.4 |  |  |  | 1388405 | 1388405 | 0 | 0 | 0 | 0 | 0 | 0 | 939 | 0 | 0 |  | 64984089 | 399.38 | 399.38 | 0 | 0 | 0 | 0 | 0 | 0 | 0.27 | 399.38 | 399.38 | 0 | 0 | 0 | 0 | 0 | 0 | 0.27 | 0 | 0 | 1 | 1 |  |  | 1 | 1 | 1 | 1 |  |  |  |  | 3 | 2 | ТССЦ Московской обл., 507-3651, приказ Минстроя России №675/пр от 28.02.2017 № 258/пр |  |  | 500002 | 0 |  | 0 | 12 | 0 | 1 | 1 | 1 | 1 | 1 | 1 |  | 0 | 0 |  |  |  | 0 | 0 | 0 | [5 empty] | 0 |  | 0 | 1388405 | 399.38 | 0 | 0 | 0 | 0 | 0 | 0 | 0.27 | 0 | 0 | [13 empty] | 0 | 0 | 1 | 1 |  |  |  | 1003 | м | м | 1 | [6 empty] | 49994106 | 12 | Материалы монтажные | 0 |  | 2 | 500002 | Материалы и конструкции ( монтажные ) по ценникам и каталогам | ФССЦм |  |  |  | 131072 | 399.38 | 399.38 | 0 | 0 | 0 | 0 | 0 | 0 | [17 empty] | 0 | 0 | 0 |  |  |  |  | 0 | 0 |  |  |  |  | 1 |  | 301029851 | 2 | 1 | -2 | 0 | 0 | 0 | 1388405 | 0 | 1388405 | 0 |  | 0 | 3 | 0 |  | 0 | 1 | 0 | 0 | 0 | 0 | [7 empty] | 0 | 0
17 | 1 |  |  | 39 | 507-3651 | Труба напорная из полиэтилена PE 100 питьевая ПЭ100 SDR11, размером 160х14,6 мм (ГОСТ 18599-2001, ГОСТ Р 52134-2003) | м | 3476.4 | 0 | 3476.4 |  |  |  | 4137446 | 4137446 | 0 | 0 | 0 | 0 | 0 | 0 | 939 | 0 | 0 |  | 64984090 | 399.38 | 399.38 | 0 | 0 | 0 | 0 | 0 | 0 | 0.27 | 399.38 | 399.38 | 0 | 0 | 0 | 0 | 0 | 0 | 0.27 | 0 | 0 | 1 | 1 |  |  | 1 | 1 | 1 | 2.98 |  |  |  |  | 3 | 2 | ТССЦ Московской обл., 507-3651, приказ Минстроя России №675/пр от 28.02.2017 № 258/пр |  |  | 500002 | 0 | 507-3651 | 1 | 12 | 0 | 1 | 1 | 1 | 1 | 1 | 1 |  | 0 | 0 |  |  |  | 0 | 0 | 0 | [5 empty] | 0 |  | 0 | 4137446 | 1190.1524 | 0 | 0 | 0 | 0 | 0 | 0 | 0.27 | 0 | 0 | [13 empty] | 0 | 0 | 1 | 1 |  |  |  | 1003 | м | м | 1 | [6 empty] | 49994106 | 12 | Материалы монтажные | 0 |  | 2 | 500002 | Материалы и конструкции ( монтажные ) по ценникам и каталогам | ФССЦм |  |  |  | 131072 | 399.38 | 399.38 | 0 | 0 | 0 | 0 | 0 | 0 | [17 empty] | 0 | 0 | 0 |  |  |  |  | 0 | 0 |  |  |  |  | 1 |  | 301029851 | 2 | 1 | 2 | 0 | 0 | 0 | 4137446 | 0 | 4137446 | 0 |  | 0 | 3 | 0 |  | 0 | 1 | 0 | 0 | 0 | 0 | [7 empty] | 0 | 0
17 | 1 | 373 | 384 |  | 23-01-030-2 | Укладка безнапорных трубопроводов из полиэтиленовых труб диаметром 250 мм | 100 м трубопроводов | 23.176 | 0 | 23.176 |  |  |  | 112454 | 277 | 103753 | 5742 | 8424 | 0 | 896.2159 | 399.3225 | 0 | 16574 | 10483 |  | -1 | 4852.19 | 11.96 | 4476.73 | 247.77 | 363.5 | 0 | 38.67 | 17.23 | 0 | 4852.19 | 11.96 | 4476.73 | 247.77 | 363.5 | 0 | 38.67 | 17.23 | 0 | 117 | 74 | 1 | 1 |  |  | 1 | 1 | 1 | 1 |  |  |  |  | 0 | 1 | ТЕР Московской обл., 23-01-030-2, приказ Минстроя России №675/пр от 28.02.2017 № 260/пр |  |  | 23001 | 0 |  | 0 | 2 | 0 | 1 | 1 | 1 | 1 | 1 | 1 |  | 117 | 74 |  |  |  | 0 | 0 | 0 | [5 empty] | 0 |  | 0 | 112454 | 11.96 | 4476.73 | 247.77 | 363.5 | 0 | 38.67 | 17.23 | 0 | 16574.22 | 10482.84 | [13 empty] | 0 | 0 | 1 | 1 |  |  |  | 1003 | 100 м трубопроводов | 100 м трубопроводов | 100 | [6 empty] | 49994236 | 2 | Общестроительные работы | 18 | Наружные сети водопровода, канализации, теплоснабжения, газопроводы | 1 | 23001 | Наружные сети водопровода, канализации, теплоснабжения, газопроводы | ФЕР-23 |  |  |  | 132096 | 4852.19 | 11.96 | 4476.73 | 247.77 | 363.5 | 38.67 | 17.23 | 0 | [17 empty] | 0 | 0 | 0 |  |  |  |  | 117 | 74 |  |  |  |  | 1 |  | -804497664 | 2 | 1 | -2 | 0 | 0 | 0 | 139511 | 139511 | 0 | 0 |  | 0 | 3 | 0 |  | 0 | 1 | 0 | 0 | 0 | 0 |  |  |  | Пр/812-018.0-1 | Пр/774-018.0 | Наружные сети водопровода, канализации, теплоснабжения, газопроводы | Наружные сети водопровода, канализации, теплоснабжения, газопроводы | 0 | 0
17 | 1 | 380 | 392 |  | 23-01-030-2 | Укладка безнапорных трубопроводов из полиэтиленовых труб диаметром 250 мм | 100 м трубопроводов | 23.176 | 0 | 23.176 |  |  |  | 1070692 | 3554 | 638079 | 292456 | 429059 | 0 | 896.2159 | 399.3225 | 0 | 844173 | 533921 |  | -1 | 4852.19 | 11.96 | 4476.73 | 247.77 | 363.5 | 0 | 38.67 | 17.23 | 0 | 4852.19 | 11.96 | 4476.73 | 247.77 | 363.5 | 0 | 38.67 | 17.23 | 0 | 117 | 74 | 1 | 1 |  |  | 1 | 50.93 | 6.15 | 12.82 |  |  |  |  | 0 | 1 | ТЕР Московской обл., 23-01-030-2, приказ Минстроя России №675/пр от 28.02.2017 № 260/пр |  |  | 23001 | 0 | 23-01-030-2 | 1 | 2 | 0 | 50.93 | 1 | 1 | 1 | 1 | 1 |  | 117 | 74 |  |  |  | 0 | 0 | 0 | [5 empty] | 0 |  | 0 | 1070692 | 153.3272 | 27531.8895 | 12618.9261 | 18513.055 | 0 | 38.67 | 17.23 | 0 | 844172.55 | 533921.1 | [13 empty] | 0 | 0 | 1 | 1 |  |  |  | 1003 | 100 м трубопроводов | 100 м трубопроводов | 100 | [6 empty] | 49994236 | 2 | Общестроительные работы | 18 | Наружные сети водопровода, канализации, теплоснабжения, газопроводы | 1 | 23001 | Наружные сети водопровода, канализации, теплоснабжения, газопроводы | ФЕР-23 |  |  |  | 132096 | 4852.19 | 11.96 | 4476.73 | 247.77 | 363.5 | 38.67 | 17.23 | 0 | [17 empty] | 0 | 0 | 0 |  |  |  |  | 117 | 74 |  |  |  |  | 1 |  | -804497664 | 2 | 1 | 2 | 0 | 0 | 0 | 2448786 | 2448786 | 0 | 0 |  | 0 | 3 | 0 |  | 0 | 1 | 0 | 0 | 0 | 0 |  |  |  | Пр/812-018.0-1 | Пр/774-018.0 | Наружные сети водопровода, канализации, теплоснабжения, газопроводы | Наружные сети водопровода, канализации, теплоснабжения, газопроводы | 0 | 0
17 | 1 | 387 | 400 |  | 23-01-030-1 | Укладка безнапорных трубопроводов из полиэтиленовых труб диаметром 200 мм (диам.110) | 100 м трубопроводов | 34.764 | 0 | 34.764 |  |  |  | 139182 | 263 | 127635 | 7004 | 11284 | 0 | 1200.4009 | 487.0436 | 0 | 21397 | 13533 |  | -1 | 4003.62 | 7.56 | 3671.48 | 201.46 | 324.58 | 0 | 34.53 | 14.01 | 0 | 4003.62 | 7.56 | 3671.48 | 201.46 | 324.58 | 0 | 34.53 | 14.01 | 0 | 117 | 74 | 1 | 1 |  |  | 1 | 1 | 1 | 1 |  |  |  |  | 0 | 1 | ТЕР Московской обл., 23-01-030-1, приказ Минстроя России №675/пр от 28.02.2017 № 260/пр |  |  | 23001 | 0 |  | 0 | 2 | 0 | 1 | 1 | 1 | 1 | 1 | 1 |  | 117 | 74 |  |  |  | 0 | 0 | 0 | [5 empty] | 0 |  | 0 | 139182 | 7.56 | 3671.48 | 201.46 | 324.58 | 0 | 34.53 | 14.01 | 0 | 21396.96 | 13533.12 | [13 empty] | 0 | 0 | 1 | 1 |  |  |  | 1003 | 100 м трубопроводов | 100 м трубопроводов | 100 | [6 empty] | 49994236 | 2 | Общестроительные работы | 18 | Наружные сети водопровода, канализации, теплоснабжения, газопроводы | 1 | 23001 | Наружные сети водопровода, канализации, теплоснабжения, газопроводы | ФЕР-23 |  |  |  | 132096 | 4003.62 | 7.56 | 3671.48 | 201.46 | 324.58 | 34.53 | 14.01 | 0 | [17 empty] | 0 | 0 | 0 |  |  |  |  | 117 | 74 |  |  |  |  | 1 |  | -857388173 | 2 | 1 | -2 | 0 | 0 | 0 | 174112 | 174112 | 0 | 0 |  | 0 | 3 | 0 |  | 0 | 1 | 0 | 0 | 0 | 0 |  |  |  | Пр/812-018.0-1 | Пр/774-018.0 | Наружные сети водопровода, канализации, теплоснабжения, газопроводы | Наружные сети водопровода, канализации, теплоснабжения, газопроводы | 0 | 0
17 | 1 | 394 | 408 |  | 23-01-030-1 | Укладка безнапорных трубопроводов из полиэтиленовых труб диаметром 200 мм (диам.110) | 100 м трубопроводов | 34.764 | 0 | 34.764 |  |  |  | 1364285 | 3372 | 786234 | 356691 | 574679 | 0 | 1200.4009 | 487.0436 | 0 | 1089703 | 689214 |  | -1 | 4003.62 | 7.56 | 3671.48 | 201.46 | 324.58 | 0 | 34.53 | 14.01 | 0 | 4003.62 | 7.56 | 3671.48 | 201.46 | 324.58 | 0 | 34.53 | 14.01 | 0 | 117 | 74 | 1 | 1 |  |  | 1 | 50.93 | 6.16 | 12.83 |  |  |  |  | 0 | 1 | ТЕР Московской обл., 23-01-030-1, приказ Минстроя России №675/пр от 28.02.2017 № 260/пр |  |  | 23001 | 0 | 23-01-030-1 | 1 | 2 | 0 | 50.93 | 1 | 1 | 1 | 1 | 1 |  | 117 | 74 |  |  |  | 0 | 0 | 0 | [5 empty] | 0 |  | 0 | 1364285 | 96.9948 | 22616.3168 | 10260.3578 | 16530.8594 | 0 | 34.53 | 14.01 | 0 | 1089702.9 | 689213.8 | [13 empty] | 0 | 0 | 1 | 1 |  |  |  | 1003 | 100 м трубопроводов | 100 м трубопроводов | 100 | [6 empty] | 49994236 | 2 | Общестроительные работы | 18 | Наружные сети водопровода, канализации, теплоснабжения, газопроводы | 1 | 23001 | Наружные сети водопровода, канализации, теплоснабжения, газопроводы | ФЕР-23 |  |  |  | 132096 | 4003.62 | 7.56 | 3671.48 | 201.46 | 324.58 | 34.53 | 14.01 | 0 | [17 empty] | 0 | 0 | 0 |  |  |  |  | 117 | 74 |  |  |  |  | 1 |  | -857388173 | 2 | 1 | 2 | 0 | 0 | 0 | 3143202 | 3143202 | 0 | 0 |  | 0 | 3 | 0 |  | 0 | 1 | 0 | 0 | 0 | 0 |  |  |  | Пр/812-018.0-1 | Пр/774-018.0 | Наружные сети водопровода, канализации, теплоснабжения, газопроводы | Наружные сети водопровода, канализации, теплоснабжения, газопроводы | 0 | 0
17 | 1 | 397 | 411 | 42 | м10-06-034-27 | Герметизация канала кабельной канализации свободного | 1 канал | 3 | 0 | 3 |  |  |  | 403 | 400 | 0 | 0 | 3 | 0 | 0.3 | 0 | 0 | 3 | 1 |  | 64984089 | 134.34 | 133.38 | 0 | 0 | 0.96 | 0 | 0.1 | 0 | 0 | 134.34 | 133.38 | 0 | 0 | 0.96 | 0 | 0.1 | 0 | 0 | 90 | 46 | 1 | 1 |  |  | 1 | 1 | 1 | 1 |  |  |  |  | 0 | 2 | ТЕРм Московской обл., м10-06-034-27, приказ Минстроя России №675/пр от 28.02.2017 № 259/пр |  |  | 110006 | 0 |  | 0 | 3 | 0 | 1 | 1 | 1 | 1 | 1 | 1 |  | 90 | 46 |  |  |  | 0 | 0 | 0 | [5 empty] | 0 |  | 0 | 403 | 133.38 | 0 | 0 | 0.96 | 0 | 0.1 | 0 | 0 | 2.7 | 1.38 | [13 empty] | 0 | 0 | 1 | 1 |  |  |  | 1013 | 1 канал | 1 канал | 1 | [6 empty] | 49994097 | 3 | Монтажные работы | 0 |  | 2 | 110006 | Оборудование связи: прокладка и монтаж сетей связи | мФЕР-10 |  |  |  | 131072 | 134.34 | 133.38 | 0 | 0 | 0.96 | 0.1 | 0 | 0 | [17 empty] | 0 | 0 | 0 |  |  |  |  | 90 | 46 |  |  |  |  | 1 |  | -373322999 | 2 | 1 | -2 | 0 | 0 | 0 | 407 | 0 | 407 | 0 |  | 0 | 3 | 0 |  | 0 | 1 | 0 | 0 | 0 | 0 |  |  |  | Пр/812-051.1-1 | Пр/774-051.1 | Оборудование связи: прокладка и монтаж сетей связи | Оборудование связи: прокладка и монтаж сетей связи | 0 | 0
17 | 1 | 400 | 414 | 42 | м10-06-034-27 | Герметизация канала кабельной канализации свободного | 1 канал | 3 | 0 | 3 |  |  |  | 1319 | 1172 | 0 | 0 | 147 | 0 | 0.3 | 0 | 0 | 132 | 68 |  | 64984090 | 134.34 | 133.38 | 0 | 0 | 0.96 | 0 | 0.1 | 0 | 0 | 134.34 | 133.38 | 0 | 0 | 0.96 | 0 | 0.1 | 0 | 0 | 90 | 46 | 1 | 1 |  |  | 1 | 50.93 | 1 | 2.93 |  |  |  |  | 0 | 2 | ТЕРм Московской обл., м10-06-034-27, приказ Минстроя России №675/пр от 28.02.2017 № 259/пр |  |  | 110006 | 0 | м10-06-034-27 | 1 | 3 | 0 | 50.93 | 1 | 1 | 1 | 1 | 1 |  | 90 | 46 |  |  |  | 0 | 0 | 0 | [5 empty] | 0 |  | 0 | 1319 | 390.8034 | 0 | 0 | 48.8928 | 0 | 0.1 | 0 | 0 | 132.3 | 67.62 | [13 empty] | 0 | 0 | 1 | 1 |  |  |  | 1013 | 1 канал | 1 канал | 1 | [6 empty] | 49994097 | 3 | Монтажные работы | 0 |  | 2 | 110006 | Оборудование связи: прокладка и монтаж сетей связи | мФЕР-10 |  |  |  | 131072 | 134.34 | 133.38 | 0 | 0 | 0.96 | 0.1 | 0 | 0 | [17 empty] | 0 | 0 | 0 |  |  |  |  | 90 | 46 |  |  |  |  | 1 |  | -373322999 | 2 | 1 | 2 | 0 | 0 | 0 | 1519 | 0 | 1519 | 0 |  | 0 | 3 | 0 |  | 0 | 1 | 0 | 0 | 0 | 0 |  |  |  | Пр/812-051.1-1 | Пр/774-051.1 | Оборудование связи: прокладка и монтаж сетей связи | Оборудование связи: прокладка и монтаж сетей связи | 0 | 0
17 | 1 |  |  |  | 507-0725 | Заглушка полиэтиленовая с удлиненным хвостовиком SDR 11, диаметр 225 мм (ТУ2248-001-18425183-01) (диам.250) | 10 шт. | 0.8 | 0 | 0.8 |  |  |  | 4735 | 4735 | 0 | 0 | 0 | 0 | 0 | 0 | 1 | 0 | 0 |  | -1 | 5919.1 | 5919.1 | 0 | 0 | 0 | 0 | 0 | 0 | 1.25 | 5919.1 | 5919.1 | 0 | 0 | 0 | 0 | 0 | 0 | 1.25 | 0 | 0 | 1 | 1 |  |  | 1 | 1 | 1 | 1 |  |  |  |  | 3 | 2 | ТССЦ Московской обл., 507-0725, приказ Минстроя России №675/пр от 28.02.2017 № 258/пр |  |  | 500002 | 0 |  | 0 | 12 | 0 | 1 | 1 | 1 | 1 | 1 | 1 |  | 0 | 0 |  |  |  | 0 | 0 | 0 | [5 empty] | 0 |  | 0 | 4735 | 5919.1 | 0 | 0 | 0 | 0 | 0 | 0 | 1.25 | 0 | 0 | [13 empty] | 0 | 0 | 1 | 1 |  |  |  | 1010 | 10 шт. | 10 шт. | 10 | [6 empty] | 49994106 | 12 | Материалы монтажные | 0 |  | 2 | 500002 | Материалы и конструкции ( монтажные ) по ценникам и каталогам | ФССЦм |  |  |  | 132096 | 5919.1 | 5919.1 | 0 | 0 | 0 | 0 | 0 | 0 | [17 empty] | 0 | 0 | 0 |  |  |  |  | 0 | 0 |  |  |  |  | 1 |  | -1507656808 | 2 | 1 | -2 | 0 | 0 | 0 | 4735 | 0 | 4735 | 0 |  | 0 | 3 | 0 |  | 0 | 1 | 0 | 0 | 0 | 0 | [7 empty] | 0 | 0
17 | 1 |  |  |  | 507-0725 | Заглушка полиэтиленовая с удлиненным хвостовиком SDR 11, диаметр 225 мм (ТУ2248-001-18425183-01) (диам.250) | 10 шт. | 0.8 | 0 | 0.8 |  |  |  | 12548 | 12548 | 0 | 0 | 0 | 0 | 0 | 0 | 1 | 0 | 0 |  | -1 | 5919.1 | 5919.1 | 0 | 0 | 0 | 0 | 0 | 0 | 1.25 | 5919.1 | 5919.1 | 0 | 0 | 0 | 0 | 0 | 0 | 1.25 | 0 | 0 | 1 | 1 |  |  | 1 | 1 | 1 | 2.65 |  |  |  |  | 3 | 2 | ТССЦ Московской обл., 507-0725, приказ Минстроя России №675/пр от 28.02.2017 № 258/пр |  |  | 500002 | 0 | 507-0725 | 1 | 12 | 0 | 1 | 1 | 1 | 1 | 1 | 1 |  | 0 | 0 |  |  |  | 0 | 0 | 0 | [5 empty] | 0 |  | 0 | 12548 | 15685.615 | 0 | 0 | 0 | 0 | 0 | 0 | 1.25 | 0 | 0 | [13 empty] | 0 | 0 | 1 | 1 |  |  |  | 1010 | 10 шт. | 10 шт. | 10 | [6 empty] | 49994106 | 12 | Материалы монтажные | 0 |  | 2 | 500002 | Материалы и конструкции ( монтажные ) по ценникам и каталогам | ФССЦм |  |  |  | 132096 | 5919.1 | 5919.1 | 0 | 0 | 0 | 0 | 0 | 0 | [17 empty] | 0 | 0 | 0 |  |  |  |  | 0 | 0 |  |  |  |  | 1 |  | -1507656808 | 2 | 1 | 2 | 0 | 0 | 0 | 12548 | 0 | 12548 | 0 |  | 0 | 3 | 0 |  | 0 | 1 | 0 | 0 | 0 | 0 | [7 empty] | 0 | 0
17 | 1 |  |  | 44 | 507-0724 | Заглушка полиэтиленовая с удлиненным хвостовиком SDR 11, диаметр 160 мм (ТУ2248-001-18425183-01) | 10 шт. | 0.6 | 0 | 0.6 |  |  |  | 1709 | 1709 | 0 | 0 | 0 | 0 | 0 | 0 | 0 | 0 | 0 |  | 64984089 | 2849.1 | 2849.1 | 0 | 0 | 0 | 0 | 0 | 0 | 0.47 | 2849.1 | 2849.1 | 0 | 0 | 0 | 0 | 0 | 0 | 0.47 | 0 | 0 | 1 | 1 |  |  | 1 | 1 | 1 | 1 |  |  |  |  | 3 | 2 | ТССЦ Московской обл., 507-0724, приказ Минстроя России №675/пр от 28.02.2017 № 258/пр |  |  | 500002 | 0 |  | 0 | 12 | 0 | 1 | 1 | 1 | 1 | 1 | 1 |  | 0 | 0 |  |  |  | 0 | 0 | 0 | [5 empty] | 0 |  | 0 | 1709 | 2849.1 | 0 | 0 | 0 | 0 | 0 | 0 | 0.47 | 0 | 0 | [13 empty] | 0 | 0 | 1 | 1 |  |  |  | 1010 | 10 шт. | 10 шт. | 10 | [6 empty] | 49994106 | 12 | Материалы монтажные | 0 |  | 2 | 500002 | Материалы и конструкции ( монтажные ) по ценникам и каталогам | ФССЦм |  |  |  | 131072 | 2849.1 | 2849.1 | 0 | 0 | 0 | 0 | 0 | 0 | [17 empty] | 0 | 0 | 0 |  |  |  |  | 0 | 0 |  |  |  |  | 1 |  | -2057088177 | 2 | 1 | -2 | 0 | 0 | 0 | 1709 | 0 | 1709 | 0 |  | 0 | 3 | 0 |  | 0 | 1 | 0 | 0 | 0 | 0 | [7 empty] | 0 | 0
17 | 1 |  |  | 44 | 507-0724 | Заглушка полиэтиленовая с удлиненным хвостовиком SDR 11, диаметр 160 мм (ТУ2248-001-18425183-01) | 10 шт. | 0.6 | 0 | 0.6 |  |  |  | 2940 | 2940 | 0 | 0 | 0 | 0 | 0 | 0 | 0 | 0 | 0 |  | 64984090 | 2849.1 | 2849.1 | 0 | 0 | 0 | 0 | 0 | 0 | 0.47 | 2849.1 | 2849.1 | 0 | 0 | 0 | 0 | 0 | 0 | 0.47 | 0 | 0 | 1 | 1 |  |  | 1 | 1 | 1 | 1.72 |  |  |  |  | 3 | 2 | ТССЦ Московской обл., 507-0724, приказ Минстроя России №675/пр от 28.02.2017 № 258/пр |  |  | 500002 | 0 | 507-0724 | 1 | 12 | 0 | 1 | 1 | 1 | 1 | 1 | 1 |  | 0 | 0 |  |  |  | 0 | 0 | 0 | [5 empty] | 0 |  | 0 | 2940 | 4900.452 | 0 | 0 | 0 | 0 | 0 | 0 | 0.47 | 0 | 0 | [13 empty] | 0 | 0 | 1 | 1 |  |  |  | 1010 | 10 шт. | 10 шт. | 10 | [6 empty] | 49994106 | 12 | Материалы монтажные | 0 |  | 2 | 500002 | Материалы и конструкции ( монтажные ) по ценникам и каталогам | ФССЦм |  |  |  | 131072 | 2849.1 | 2849.1 | 0 | 0 | 0 | 0 | 0 | 0 | [17 empty] | 0 | 0 | 0 |  |  |  |  | 0 | 0 |  |  |  |  | 1 |  | -2057088177 | 2 | 1 | 2 | 0 | 0 | 0 | 2940 | 0 | 2940 | 0 |  | 0 | 3 | 0 |  | 0 | 1 | 0 | 0 | 0 | 0 | [7 empty] | 0 | 0
17 | 1 | 403 | 417 | 45 | м10-06-034-28 | Герметизация канала кабельной канализации занятого | 1 канал | 4 | 0 | 4 |  |  |  | 554 | 534 | 0 | 0 | 20 | 0 | 2.2 | 0 | 0 | 18 | 9 |  | 64984089 | 138.57 | 133.46 | 0 | 0 | 5.11 | 0 | 0.55 | 0 | 0 | 138.57 | 133.46 | 0 | 0 | 5.11 | 0 | 0.55 | 0 | 0 | 90 | 46 | 1 | 1 |  |  | 1 | 1 | 1 | 1 |  |  |  |  | 0 | 2 | ТЕРм Московской обл., м10-06-034-28, приказ Минстроя России №675/пр от 28.02.2017 № 259/пр |  |  | 110006 | 0 |  | 0 | 3 | 0 | 1 | 1 | 1 | 1 | 1 | 1 |  | 90 | 46 |  |  |  | 0 | 0 | 0 | [5 empty] | 0 |  | 0 | 554 | 133.46 | 0 | 0 | 5.11 | 0 | 0.55 | 0 | 0 | 18 | 9.2 | [13 empty] | 0 | 0 | 1 | 1 |  |  |  | 1013 | 1 канал | 1 канал | 1 | [6 empty] | 49994097 | 3 | Монтажные работы | 0 |  | 2 | 110006 | Оборудование связи: прокладка и монтаж сетей связи | мФЕР-10 |  |  |  | 131072 | 138.57 | 133.46 | 0 | 0 | 5.11 | 0.55 | 0 | 0 | [17 empty] | 0 | 0 | 0 |  |  |  |  | 90 | 46 |  |  |  |  | 1 |  | 1754843613 | 2 | 1 | -2 | 0 | 0 | 0 | 581 | 0 | 581 | 0 |  | 0 | 3 | 0 |  | 0 | 1 | 0 | 0 | 0 | 0 |  |  |  | Пр/812-051.1-1 | Пр/774-051.1 | Оборудование связи: прокладка и монтаж сетей связи | Оборудование связи: прокладка и монтаж сетей связи | 0 | 0
17 | 1 | 406 | 420 | 45 | м10-06-034-28 | Герметизация канала кабельной канализации занятого | 1 канал | 4 | 0 | 4 |  |  |  | 2621 | 1580 | 0 | 0 | 1041 | 0 | 2.2 | 0 | 0 | 937 | 479 |  | 64984090 | 138.57 | 133.46 | 0 | 0 | 5.11 | 0 | 0.55 | 0 | 0 | 138.57 | 133.46 | 0 | 0 | 5.11 | 0 | 0.55 | 0 | 0 | 90 | 46 | 1 | 1 |  |  | 1 | 50.93 | 1 | 2.96 |  |  |  |  | 0 | 2 | ТЕРм Московской обл., м10-06-034-28, приказ Минстроя России №675/пр от 28.02.2017 № 259/пр |  |  | 110006 | 0 | м10-06-034-28 | 1 | 3 | 0 | 50.93 | 1 | 1 | 1 | 1 | 1 |  | 90 | 46 |  |  |  | 0 | 0 | 0 | [5 empty] | 0 |  | 0 | 2621 | 395.0416 | 0 | 0 | 260.2523 | 0 | 0.55 | 0 | 0 | 936.9 | 478.86 | [13 empty] | 0 | 0 | 1 | 1 |  |  |  | 1013 | 1 канал | 1 канал | 1 | [6 empty] | 49994097 | 3 | Монтажные работы | 0 |  | 2 | 110006 | Оборудование связи: прокладка и монтаж сетей связи | мФЕР-10 |  |  |  | 131072 | 138.57 | 133.46 | 0 | 0 | 5.11 | 0.55 | 0 | 0 | [17 empty] | 0 | 0 | 0 |  |  |  |  | 90 | 46 |  |  |  |  | 1 |  | 1754843613 | 2 | 1 | 2 | 0 | 0 | 0 | 4037 | 0 | 4037 | 0 |  | 0 | 3 | 0 |  | 0 | 1 | 0 | 0 | 0 | 0 |  |  |  | Пр/812-051.1-1 | Пр/774-051.1 | Оборудование связи: прокладка и монтаж сетей связи | Оборудование связи: прокладка и монтаж сетей связи | 0 | 0
17 | 1 |  |  | 46 | ТЦ_102_77_7705537580_05.12.2024_01 | Уплотнитель термоусаживаемый УКПт-265/75 | шт. | 8 | 0 | 8 |  |  |  | 3621 | 3621 | 0 | 0 | 0 | 0 | 0 | 0 | 0 | 0 | 0 |  | 64984089 | 4372 | 4372 | 0 | 0 | 0 | 0 | 0 | 0 | 0 | 4372 | 4372 | 0 | 0 | 0 | 0 | 0 | 0 | 0 | 0 | 0 | 1 | 1 |  |  | 1 | 1 | 1 | 9.66 |  |  |  |  | 3 | 2 |  |  |  | 500004 | 0 |  | 0 | 14 | 0 | 1 | 1 | 1 | 1 | 1 | 1 |  | 0 | 0 |  |  |  | 0 | 0 | 0 | [5 empty] | 0 |  | 0 | 3621 | 4372 | 0 | 0 | 0 | 0 | 0 | 0 | 0 | 0 | 0 | [13 empty] | 0 | 0 | 1 | 1 |  |  |  | 1010 | шт. | шт. | 1 | [6 empty] | 49994437 | 14 | Материалы по прайсу монтажные | 0 |  | 2 | 500004 | Материлы по прайсу ( монтажные ) | ПрайсМТ |  |  |  | 131072 | 0 | 4372 | 0 | 0 | 0 | 0 | 0 | 0 | 5 |  |  | 0 | 18 |  | 4372 | [10 empty] | 0 | 0 | 0 |  |  |  |  | 0 | 0 |  |  |  |  | 1 |  | 920143021 | 2 | 3 | 3 | 0 | 0 | 0 | 3621 | 0 | 3621 | 0 |  | 1 | 1 | 0 |  | 0 | 1 | 0 | 0 | 0 | 0 |  |  | 34976 |  |  |  |  | 0 | 0
17 | 1 |  |  | 46 | ТЦ_102_77_7705537580_05.12.2024_01 | Уплотнитель термоусаживаемый УКПт-265/75 | шт. | 8 | 0 | 8 |  |  |  | 35676 | 35676 | 0 | 0 | 0 | 0 | 0 | 0 | 0 | 0 | 0 |  | 64984090 | 4459.44 | 4459.44 | 0 | 0 | 0 | 0 | 0 | 0 | 0 | 4459.44 | 4459.44 | 0 | 0 | 0 | 0 | 0 | 0 | 0 | 0 | 0 | 1 | 1 |  |  | 1 | 1 | 1 | 9.66 |  |  |  |  | 3 | 2 |  |  |  | 500004 | 0 |  | 0 | 14 | 0 | 1 | 1 | 1 | 1 | 1 | 1 |  | 0 | 0 |  |  |  | 0 | 0 | 0 | [5 empty] | 0 |  | 0 | 35676 | 4459.44 | 0 | 0 | 0 | 0 | 0 | 0 | 0 | 0 | 0 | [13 empty] | 0 | 0 | 1 | 1 |  |  |  | 1010 | шт. | шт. | 1 | [6 empty] | 49994437 | 14 | Материалы по прайсу монтажные | 0 |  | 2 | 500004 | Материлы по прайсу ( монтажные ) | ПрайсМТ |  |  |  | 131072 | 4372 | 4459.44 | 0 | 0 | 0 | 0 | 0 | 0 | 5 |  |  | 0 | 18 |  | 4372 | [10 empty] | 0 | 0 | 0 |  |  |  |  | 0 | 0 |  | 4 372 + 2% Заг.скл |  |  | 1 |  | 920143021 | 2 | 3 | 5 | 0 | 0 | 0 | 35676 | 0 | 35676 | 0 |  | 1 | 1 | 0 |  | 0 | 1 | 0 | 0 | 0 | 0 | 0 | 2 | 35676 |  |  |  |  | 0 | 0
17 | 1 |  |  | 47 | ТЦ_102_77_7705537580_05.12.2024_01 | Ремонтная самовулканизирующая лента №72 | м | 70 | 0 | 70 |  |  |  | 797 | 797 | 0 | 0 | 0 | 0 | 0 | 0 | 0 | 0 | 0 |  | 64984089 | 110 | 110 | 0 | 0 | 0 | 0 | 0 | 0 | 0 | 110 | 110 | 0 | 0 | 0 | 0 | 0 | 0 | 0 | 0 | 0 | 1 | 1 |  |  | 1 | 1 | 1 | 9.66 |  |  |  |  | 3 | 2 |  |  |  | 500004 | 0 |  | 0 | 14 | 0 | 1 | 1 | 1 | 1 | 1 | 1 |  | 0 | 0 |  |  |  | 0 | 0 | 0 | [5 empty] | 0 |  | 0 | 797 | 110 | 0 | 0 | 0 | 0 | 0 | 0 | 0 | 0 | 0 | [13 empty] | 0 | 0 | 1 | 1 |  |  |  | 1003 | м | м | 1 | [6 empty] | 49994437 | 14 | Материалы по прайсу монтажные | 0 |  | 2 | 500004 | Материлы по прайсу ( монтажные ) | ПрайсМТ |  |  |  | 131072 | 0 | 110 | 0 | 0 | 0 | 0 | 0 | 0 | 5 |  |  | 0 | 18 |  | 110 | [10 empty] | 0 | 0 | 0 |  |  |  |  | 0 | 0 |  |  |  |  | 1 |  | -157374079 | 2 | 3 | 3 | 0 | 0 | 0 | 797 | 0 | 797 | 0 |  | 1 | 1 | 0 |  | 0 | 1 | 0 | 0 | 0 | 0 |  |  | 7700 |  |  |  |  | 0 | 0
17 | 1 |  |  | 47 | ТЦ_102_77_7705537580_05.12.2024_01 | Ремонтная самовулканизирующая лента №72 | м | 70 | 0 | 70 |  |  |  | 7854 | 7854 | 0 | 0 | 0 | 0 | 0 | 0 | 0 | 0 | 0 |  | 64984090 | 112.2 | 112.2 | 0 | 0 | 0 | 0 | 0 | 0 | 0 | 112.2 | 112.2 | 0 | 0 | 0 | 0 | 0 | 0 | 0 | 0 | 0 | 1 | 1 |  |  | 1 | 1 | 1 | 9.66 |  |  |  |  | 3 | 2 |  |  |  | 500004 | 0 |  | 0 | 14 | 0 | 1 | 1 | 1 | 1 | 1 | 1 |  | 0 | 0 |  |  |  | 0 | 0 | 0 | [5 empty] | 0 |  | 0 | 7854 | 112.2 | 0 | 0 | 0 | 0 | 0 | 0 | 0 | 0 | 0 | [13 empty] | 0 | 0 | 1 | 1 |  |  |  | 1003 | м | м | 1 | [6 empty] | 49994437 | 14 | Материалы по прайсу монтажные | 0 |  | 2 | 500004 | Материлы по прайсу ( монтажные ) | ПрайсМТ |  |  |  | 131072 | 110 | 112.2 | 0 | 0 | 0 | 0 | 0 | 0 | 5 |  |  | 0 | 18 |  | 110 | [10 empty] | 0 | 0 | 0 |  |  |  |  | 0 | 0 |  | 110 + 2% Заг.скл |  |  | 1 |  | -157374079 | 2 | 3 | 5 | 0 | 0 | 0 | 7854 | 0 | 7854 | 0 |  | 1 | 1 | 0 |  | 0 | 1 | 0 | 0 | 0 | 0 | 0 | 2 | 7854 |  |  |  |  | 0 | 0
17 | 1 | 409 | 423 | 48 | м10-06-034-28 | Герметизация канала кабельной канализации занятого | 1 канал | 4 | 0 | 4 |  |  |  | 554 | 534 | 0 | 0 | 20 | 0 | 2.2 | 0 | 0 | 18 | 9 |  | 64984089 | 138.57 | 133.46 | 0 | 0 | 5.11 | 0 | 0.55 | 0 | 0 | 138.57 | 133.46 | 0 | 0 | 5.11 | 0 | 0.55 | 0 | 0 | 90 | 46 | 1 | 1 |  |  | 1 | 1 | 1 | 1 |  |  |  |  | 0 | 2 | ТЕРм Московской обл., м10-06-034-28, приказ Минстроя России №675/пр от 28.02.2017 № 259/пр |  |  | 110006 | 0 |  | 0 | 3 | 0 | 1 | 1 | 1 | 1 | 1 | 1 |  | 90 | 46 |  |  |  | 0 | 0 | 0 | [5 empty] | 0 |  | 0 | 554 | 133.46 | 0 | 0 | 5.11 | 0 | 0.55 | 0 | 0 | 18 | 9.2 | [13 empty] | 0 | 0 | 1 | 1 |  |  |  | 1013 | 1 канал | 1 канал | 1 | [6 empty] | 49994097 | 3 | Монтажные работы | 0 |  | 2 | 110006 | Оборудование связи: прокладка и монтаж сетей связи | мФЕР-10 |  |  |  | 131072 | 138.57 | 133.46 | 0 | 0 | 5.11 | 0.55 | 0 | 0 | [17 empty] | 0 | 0 | 0 |  |  |  |  | 90 | 46 |  |  |  |  | 1 |  | 1754843613 | 2 | 1 | -2 | 0 | 0 | 0 | 581 | 0 | 581 | 0 |  | 0 | 3 | 0 |  | 0 | 1 | 0 | 0 | 0 | 0 |  |  |  | Пр/812-051.1-1 | Пр/774-051.1 | Оборудование связи: прокладка и монтаж сетей связи | Оборудование связи: прокладка и монтаж сетей связи | 0 | 0
17 | 1 | 412 | 426 | 48 | м10-06-034-28 | Герметизация канала кабельной канализации занятого | 1 канал | 4 | 0 | 4 |  |  |  | 2621 | 1580 | 0 | 0 | 1041 | 0 | 2.2 | 0 | 0 | 937 | 479 |  | 64984090 | 138.57 | 133.46 | 0 | 0 | 5.11 | 0 | 0.55 | 0 | 0 | 138.57 | 133.46 | 0 | 0 | 5.11 | 0 | 0.55 | 0 | 0 | 90 | 46 | 1 | 1 |  |  | 1 | 50.93 | 1 | 2.96 |  |  |  |  | 0 | 2 | ТЕРм Московской обл., м10-06-034-28, приказ Минстроя России №675/пр от 28.02.2017 № 259/пр |  |  | 110006 | 0 | м10-06-034-28 | 1 | 3 | 0 | 50.93 | 1 | 1 | 1 | 1 | 1 |  | 90 | 46 |  |  |  | 0 | 0 | 0 | [5 empty] | 0 |  | 0 | 2621 | 395.0416 | 0 | 0 | 260.2523 | 0 | 0.55 | 0 | 0 | 936.9 | 478.86 | [13 empty] | 0 | 0 | 1 | 1 |  |  |  | 1013 | 1 канал | 1 канал | 1 | [6 empty] | 49994097 | 3 | Монтажные работы | 0 |  | 2 | 110006 | Оборудование связи: прокладка и монтаж сетей связи | мФЕР-10 |  |  |  | 131072 | 138.57 | 133.46 | 0 | 0 | 5.11 | 0.55 | 0 | 0 | [17 empty] | 0 | 0 | 0 |  |  |  |  | 90 | 46 |  |  |  |  | 1 |  | 1754843613 | 2 | 1 | 2 | 0 | 0 | 0 | 4037 | 0 | 4037 | 0 |  | 0 | 3 | 0 |  | 0 | 1 | 0 | 0 | 0 | 0 |  |  |  | Пр/812-051.1-1 | Пр/774-051.1 | Оборудование связи: прокладка и монтаж сетей связи | Оборудование связи: прокладка и монтаж сетей связи | 0 | 0
17 | 1 |  |  | 49 | ТЦ_102_77_7705537580_05.12.2024_01 | Уплотнитель Протекторфлекс УВК 250 | шт. | 8 | 0 | 8 |  |  |  | 26225 | 26225 | 0 | 0 | 0 | 0 | 0 | 0 | 0 | 0 | 0 |  | 64984089 | 31666.67 | 31666.67 | 0 | 0 | 0 | 0 | 0 | 0 | 0 | 31666.67 | 31666.67 | 0 | 0 | 0 | 0 | 0 | 0 | 0 | 0 | 0 | 1 | 1 |  |  | 1 | 1 | 1 | 9.66 |  |  |  |  | 3 | 2 |  |  |  | 500004 | 0 |  | 0 | 14 | 0 | 1 | 1 | 1 | 1 | 1 | 1 |  | 0 | 0 |  |  |  | 0 | 0 | 0 | [5 empty] | 0 |  | 0 | 26225 | 31666.67 | 0 | 0 | 0 | 0 | 0 | 0 | 0 | 0 | 0 | [13 empty] | 0 | 0 | 1 | 1 |  |  |  | 1010 | шт. | шт. | 1 | [6 empty] | 49994437 | 14 | Материалы по прайсу монтажные | 0 |  | 2 | 500004 | Материлы по прайсу ( монтажные ) | ПрайсМТ |  |  |  | 131072 | 0 | 31666.67 | 0 | 0 | 0 | 0 | 0 | 0 | 5 |  |  | 0 | 18 |  | 31666.67 | [10 empty] | 0 | 0 | 0 |  |  |  |  | 0 | 0 |  |  |  |  | 1 |  | 2120084477 | 2 | 3 | 3 | 0 | 0 | 0 | 26225 | 0 | 26225 | 0 |  | 1 | 1 | 0 |  | 0 | 1 | 0 | 0 | 0 | 0 |  |  | 253333 |  |  |  |  | 0 | 0
17 | 1 |  |  | 49 | ТЦ_102_77_7705537580_05.12.2024_01 | Уплотнитель Протекторфлекс УВК 250 | шт. | 8 | 0 | 8 |  |  |  | 258400 | 258400 | 0 | 0 | 0 | 0 | 0 | 0 | 0 | 0 | 0 |  | 64984090 | 32300 | 32300 | 0 | 0 | 0 | 0 | 0 | 0 | 0 | 32300 | 32300 | 0 | 0 | 0 | 0 | 0 | 0 | 0 | 0 | 0 | 1 | 1 |  |  | 1 | 1 | 1 | 9.66 |  |  |  |  | 3 | 2 |  |  |  | 500004 | 0 |  | 0 | 14 | 0 | 1 | 1 | 1 | 1 | 1 | 1 |  | 0 | 0 |  |  |  | 0 | 0 | 0 | [5 empty] | 0 |  | 0 | 258400 | 32300 | 0 | 0 | 0 | 0 | 0 | 0 | 0 | 0 | 0 | [13 empty] | 0 | 0 | 1 | 1 |  |  |  | 1010 | шт. | шт. | 1 | [6 empty] | 49994437 | 14 | Материалы по прайсу монтажные | 0 |  | 2 | 500004 | Материлы по прайсу ( монтажные ) | ПрайсМТ |  |  |  | 131072 | 31666.67 | 32300 | 0 | 0 | 0 | 0 | 0 | 0 | 5 |  |  | 0 | 18 |  | 31666.67 | [10 empty] | 0 | 0 | 0 |  |  |  |  | 0 | 0 |  | 31 666,67 + 2% Заг.скл |  |  | 1 |  | 2120084477 | 2 | 3 | 5 | 0 | 0 | 0 | 258400 | 0 | 258400 | 0 |  | 1 | 1 | 0 |  | 0 | 1 | 0 | 0 | 0 | 0 | 0 | 2 | 258400 |  |  |  |  | 0 | 0
17 | 1 | 422 | 436 |  | м08-02-412-2 | Затягивание провода в проложенные трубы и металлические рукава первого одножильного или многожильного в общей оплетке, суммарное сечение до 6 мм2 | 100 м | 57.94 | 0 | 57.94 |  |  |  | 4011 | 818 | 257 | 16 | 2936 | 0 | 312.2966 | 1.1588 | 0 | 2863 | 1506 |  | -1 | 69.23 | 14.12 | 4.44 | 0.27 | 50.67 | 0 | 5.39 | 0.02 | 0 | 69.23 | 14.12 | 4.44 | 0.27 | 50.67 | 0 | 5.39 | 0.02 | 0 | 97 | 51 | 1 | 1 |  |  | 1 | 1 | 1 | 1 |  |  |  |  | 0 | 2 | ТЕРм Московской обл., м08-02-412-2, приказ Минстроя России №675/пр от 28.02.2017 № 259/пр |  |  | 108001 | 0 |  | 0 | 3 | 0 | 1 | 1 | 1 | 1 | 1 | 1 |  | 97 | 51 |  |  |  | 0 | 0 | 0 | [5 empty] | 0 |  | 0 | 4011 | 14.12 | 4.44 | 0.27 | 50.67 | 0 | 5.39 | 0.02 | 0 | 2863.44 | 1505.52 | [13 empty] | 0 | 0 | 1 | 1 |  |  |  | 1003 | 100 м | 100 м | 100 | [6 empty] | 49994016 | 3 | Монтажные работы | 0 |  | 2 | 108001 | Электротехнические установки: на других объектах | мФЕР-08 |  |  |  | 132096 | 69.23 | 14.12 | 4.44 | 0.27 | 50.67 | 5.39 | 0.02 | 0 | [17 empty] | 0 | 0 | 0 |  |  |  |  | 97 | 51 |  |  |  |  | 1 |  | 409836818 | 2 | 1 | -2 | 0 | 0 | 0 | 8380 | 0 | 8380 | 0 |  | 0 | 3 | 0 |  | 0 | 1 | 0 | 0 | 0 | 0 |  |  |  | Пр/812-049.3-1 | Пр/774-049.3 | Электротехнические установки: на других объектах | Электротехнические установки: на других объектах | 0 | 0
17 | 1 | 432 | 446 |  | м08-02-412-2 | Затягивание провода в проложенные трубы и металлические рукава первого одножильного или многожильного в общей оплетке, суммарное сечение до 6 мм2 | 100 м | 57.94 | 0 | 57.94 |  |  |  | 168834 | 15143 | 4170 | 797 | 149521 | 0 | 312.2966 | 1.1588 | 0 | 145808 | 76662 |  | -1 | 69.23 | 14.12 | 4.44 | 0.27 | 50.67 | 0 | 5.39 | 0.02 | 0 | 69.23 | 14.12 | 4.44 | 0.27 | 50.67 | 0 | 5.39 | 0.02 | 0 | 97 | 51 | 1 | 1 |  |  | 1 | 50.93 | 16.21 | 18.51 |  |  |  |  | 0 | 2 | ТЕРм Московской обл., м08-02-412-2, приказ Минстроя России №675/пр от 28.02.2017 № 259/пр |  |  | 108001 | 0 | м08-02-412-2 | 1 | 3 | 0 | 50.93 | 1 | 1 | 1 | 1 | 1 |  | 97 | 51 |  |  |  | 0 | 0 | 0 | [5 empty] | 0 |  | 0 | 168834 | 261.3612 | 71.9724 | 13.7511 | 2580.6231 | 0 | 5.39 | 0.02 | 0 | 145808.46 | 76662.18 | [13 empty] | 0 | 0 | 1 | 1 |  |  |  | 1003 | 100 м | 100 м | 100 | [6 empty] | 49994016 | 3 | Монтажные работы | 0 |  | 2 | 108001 | Электротехнические установки: на других объектах | мФЕР-08 |  |  |  | 132096 | 69.23 | 14.12 | 4.44 | 0.27 | 50.67 | 5.39 | 0.02 | 0 | [17 empty] | 0 | 0 | 0 |  |  |  |  | 97 | 51 |  |  |  |  | 1 |  | 409836818 | 2 | 1 | 2 | 0 | 0 | 0 | 391304 | 0 | 391304 | 0 |  | 0 | 3 | 0 |  | 0 | 1 | 0 | 0 | 0 | 0 |  |  |  | Пр/812-049.3-1 | Пр/774-049.3 | Электротехнические установки: на других объектах | Электротехнические установки: на других объектах | 0 | 0
17 | 1 |  |  |  | 509-0801 | Трос стальной | м | 5794 | 0 | 5794 |  |  |  | 69586 | 69586 | 0 | 0 | 0 | 0 | 0 | 0 | 116 | 0 | 0 |  | -1 | 12.01 | 12.01 | 0 | 0 | 0 | 0 | 0 | 0 | 0.02 | 12.01 | 12.01 | 0 | 0 | 0 | 0 | 0 | 0 | 0.02 | 0 | 0 | 1 | 1 |  |  | 1 | 1 | 1 | 1 |  |  |  |  | 3 | 2 | ТССЦ Московской обл., 509-0801, приказ Минстроя России №675/пр от 28.02.2017 № 258/пр |  |  | 500002 | 0 |  | 0 | 12 | 0 | 1 | 1 | 1 | 1 | 1 | 1 |  | 0 | 0 |  |  |  | 0 | 0 | 0 | [5 empty] | 0 |  | 0 | 69586 | 12.01 | 0 | 0 | 0 | 0 | 0 | 0 | 0.02 | 0 | 0 | [13 empty] | 0 | 0 | 1 | 1 |  |  |  | 1003 | м | м | 1 | [6 empty] | 49994106 | 12 | Материалы монтажные | 0 |  | 2 | 500002 | Материалы и конструкции ( монтажные ) по ценникам и каталогам | ФССЦм |  |  |  | 132096 | 12.01 | 12.01 | 0 | 0 | 0 | 0 | 0 | 0 | [17 empty] | 0 | 0 | 0 |  |  |  |  | 0 | 0 |  |  |  |  | 1 |  | -1627210225 | 2 | 1 | -2 | 0 | 0 | 0 | 69586 | 0 | 69586 | 0 |  | 0 | 3 | 0 |  | 0 | 1 | 0 | 0 | 0 | 0 | [7 empty] | 0 | 0
17 | 1 |  |  |  | 509-0801 | Трос стальной | м | 5794 | 0 | 5794 |  |  |  | 465530 | 465530 | 0 | 0 | 0 | 0 | 0 | 0 | 116 | 0 | 0 |  | -1 | 12.01 | 12.01 | 0 | 0 | 0 | 0 | 0 | 0 | 0.02 | 12.01 | 12.01 | 0 | 0 | 0 | 0 | 0 | 0 | 0.02 | 0 | 0 | 1 | 1 |  |  | 1 | 1 | 1 | 6.69 |  |  |  |  | 3 | 2 | ТССЦ Московской обл., 509-0801, приказ Минстроя России №675/пр от 28.02.2017 № 258/пр |  |  | 500002 | 0 | 509-0801 | 1 | 12 | 0 | 1 | 1 | 1 | 1 | 1 | 1 |  | 0 | 0 |  |  |  | 0 | 0 | 0 | [5 empty] | 0 |  | 0 | 465530 | 80.3469 | 0 | 0 | 0 | 0 | 0 | 0 | 0.02 | 0 | 0 | [13 empty] | 0 | 0 | 1 | 1 |  |  |  | 1003 | м | м | 1 | [6 empty] | 49994106 | 12 | Материалы монтажные | 0 |  | 2 | 500002 | Материалы и конструкции ( монтажные ) по ценникам и каталогам | ФССЦм |  |  |  | 132096 | 12.01 | 12.01 | 0 | 0 | 0 | 0 | 0 | 0 | [17 empty] | 0 | 0 | 0 |  |  |  |  | 0 | 0 |  |  |  |  | 1 |  | -1627210225 | 2 | 1 | 2 | 0 | 0 | 0 | 465530 | 0 | 465530 | 0 |  | 0 | 3 | 0 |  | 0 | 1 | 0 | 0 | 0 | 0 | [7 empty] | 0 | 0
17 | 1 | 435 | 449 | 52 | 04-01-080-3 | Демонтаж установки горизонтально направленного бурения: с тяговым усилием 100 тс (1000 кН) | ШТ | 1 | 0 | 1 |  |  |  | 971 | 0 | 968 | 8 | 3 | 0 | 0.28 | 0.56 | 0 | 12 | 5 |  | 64984089 | 970.68 | 0 | 967.99 | 7.81 | 2.69 | 0 | 0.28 | 0.56 | 0 | 970.68 | 0 | 967.99 | 7.81 | 2.69 | 0 | 0.28 | 0.56 | 0 | 106 | 45 | 1 | 1 |  |  | 1 | 1 | 1 | 1 |  |  |  |  | 0 | 1 | ТСНБ-2001 Московской области, 04-01-080-3, протокол от 24.08.2023 г. № 08.3 |  |  | 4001 | 0 |  | 0 | 2 | 0 | 1 | 1 | 1 | 1 | 1 | 1 |  | 106 | 45 |  |  |  | 0 | 0 | 0 | [5 empty] | 0 |  | 0 | 971 | 0 | 967.99 | 7.81 | 2.69 | 0 | 0.28 | 0.56 | 0 | 11.66 | 4.95 | [13 empty] | 0 | 0 | 1 | 1 |  |  |  | 1013 | ШТ | ШТ | 1 | [6 empty] | 49994164 | 2 | Общестроительные работы | 4 | Скважины | 1 | 4001 | Скважины | ФЕР-04 |  |  |  | 131072 | 970.68 | 0 | 967.99 | 7.81 | 2.69 | 0.28 | 0.56 | 0 | [17 empty] | 0 | 0 | 0 |  |  |  |  | 106 | 45 |  |  |  |  | 1 |  | 431483221 | 2 | 1 | -2 | 0 | 0 | 0 | 988 | 988 | 0 | 0 |  | 0 | 3 | 0 |  | 0 | 1 | 0 | 0 | 0 | 0 |  |  |  | Пр/812-004.0-1 | Пр/774-004.0 | Скважины | Скважины | 0 | 0
17 | 1 | 438 | 452 | 52 | 04-01-080-3 | Демонтаж установки горизонтально направленного бурения: с тяговым усилием 100 тс (1000 кН) | ШТ | 1 | 0 | 1 |  |  |  | 4580 | 0 | 4443 | 398 | 137 | 0 | 0.28 | 0.56 | 0 | 567 | 241 |  | 64984090 | 970.68 | 0 | 967.99 | 7.81 | 2.69 | 0 | 0.28 | 0.56 | 0 | 970.68 | 0 | 967.99 | 7.81 | 2.69 | 0 | 0.28 | 0.56 | 0 | 106 | 45 | 1 | 1 |  |  | 1 | 50.93 | 4.59 | 1 |  |  |  |  | 0 | 1 | ТСНБ-2001 Московской области, 04-01-080-3, протокол от 24.08.2023 г. № 08.3 |  |  | 4001 | 0 | 04-01-080-3 | 1 | 2 | 0 | 50.93 | 1 | 1 | 1 | 1 | 1 |  | 106 | 45 |  |  |  | 0 | 0 | 0 | [5 empty] | 0 |  | 0 | 4580 | 0 | 4443.0741 | 397.7633 | 137.0017 | 0 | 0.28 | 0.56 | 0 | 567.1 | 240.75 | [13 empty] | 0 | 0 | 1 | 1 |  |  |  | 1013 | ШТ | ШТ | 1 | [6 empty] | 49994164 | 2 | Общестроительные работы | 4 | Скважины | 1 | 4001 | Скважины | ФЕР-04 |  |  |  | 131072 | 970.68 | 0 | 967.99 | 7.81 | 2.69 | 0.28 | 0.56 | 0 | [17 empty] | 0 | 0 | 0 |  |  |  |  | 106 | 45 |  |  |  |  | 1 |  | 431483221 | 2 | 1 | 2 | 0 | 0 | 0 | 5388 | 5388 | 0 | 0 |  | 0 | 3 | 0 |  | 0 | 1 | 0 | 0 | 0 | 0 |  |  |  | Пр/812-004.0-1 | Пр/774-004.0 | Скважины | Скважины | 0 | 0
51 | 1 | 4 | 188 |  |  | Закрытый переход №3 | 0 | [6 empty] | 8465224 | 5052027 | 3391508 | 61720 | 21689 | 0 | 2124.918 | 4489.548 | 10573 | 88408 | 37534 |  |  | 8465224 | 5052027 | 3391508 | 61720 | 21689 | 0 | 2124.918 | 4489.548 | 10573 | 88408 | 37534 |  |  | 0 | 0 | 0 | 8591166 | 7168840 | 1422326 | 0 | 5052027 | 5052027 | 0 | 5052027 | 0 | 0 | 0 | 0 | 0 | [19 empty] | 0 | 0 | 0 | 8591166 | 7168840 | 1422326 | 0 | 5052027 | 5052027 | 0 | 5052027 | 0 | 0 | 0 | 0 | 0 | [19 empty] | 47267084 | 27376775 | 18785632 | 3143390 | 1104677 | 0 | 2124.918 | 4489.548 | 10573 | 4502594 | 1911653 |  |  | 47267084 | 27376775 | 18785632 | 3143390 | 1104677 | 0 | 2124.918 | 4489.548 | 10573 | 4502594 | 1911653 |  |  | 0 | 0 | 0 | 53681331 | 49229422 | 4451909 | 0 | 27376775 | 27376775 | 0 | 27376775 | 0 | 0 | 0 | 0 | 0 | [19 empty] | 0 | 0 | 0 | 53681331 | 49229422 | 4451909 | 0 | 27376775 | 27376775 | 0 | 27376775 | 0 | 0 | 0 | 0 | 0 | [18 empty] | 0
50 | 0 | 0 | 1 | 201 | 8465224 | ПЗ | Прямые затраты |  |  | 201 | 1 | 3 |  | 0 | 47267084 | [6 empty] | 8465224 | 1 | 8465224 | 47267084 | 1 | 47267084
50 | 0 | 0 | 1 | 202 | 5052027 | СтМатОб | Стоимость материальных ресурсов (всего) |  |  | 202 | 2 | 3 |  | 0 | 27376775 | [6 empty] | 5052027 | 1 | 5052027 | 27376775 | 1 | 27376775
50 | 0 | 0 | 1 | 222 | 0 | СтМатОбЗак | Стоимость материалов и оборудования заказчика |  |  | 222 | 3 | 3 |  | 0 | 0 | [6 empty] | 0 | 1 | 0 | 0 | 1 | 0
50 | 0 | 0 | 1 | 225 | 5052027 | СтМатОбПод | Стоимость материалов и оборудования подрядчика |  |  | 225 | 4 | 3 |  | 0 | 27376775 | [6 empty] | 5052027 | 1 | 5052027 | 27376775 | 1 | 27376775
50 | 0 | 0 | 1 | 226 | 5052027 | СтМат | Стоимость материалов (всего) |  |  | 226 | 5 | 3 |  | 0 | 27376775 | [6 empty] | 5052027 | 1 | 5052027 | 27376775 | 1 | 27376775
50 | 0 | 0 | 1 | 227 | 0 | СтМатЗак | Стоимость материалов заказчика |  |  | 227 | 6 | 3 |  | 0 | 0 | [6 empty] | 0 | 1 | 0 | 0 | 1 | 0
50 | 0 | 0 | 1 | 228 | 5052027 | СтМатПод | Стоимость материалов подрядчика |  |  | 228 | 7 | 3 |  | 0 | 27376775 | [6 empty] | 5052027 | 1 | 5052027 | 27376775 | 1 | 27376775
50 | 0 | 0 | 1 | 216 | 0 | Оборуд | Стоимость оборудования (всего) |  |  | 216 | 8 | 3 |  | 0 | 0 | [6 empty] | 0 | 1 | 0 | 0 | 1 | 0
50 | 0 | 0 | 1 | 223 | 0 | ОборудЗак | Стоимость оборудования заказчика |  |  | 223 | 9 | 3 |  | 0 | 0 | [6 empty] | 0 | 1 | 0 | 0 | 1 | 0
50 | 0 | 0 | 1 | 229 | 0 | ОборудПод | Стоимость оборудования подрядчика |  |  | 229 | 10 | 3 |  | 0 | 0 | [6 empty] | 0 | 1 | 0 | 0 | 1 | 0
50 | 0 | 0 | 1 | 203 | 3391508 | ЭММ | Эксплуатация машин |  |  | 203 | 11 | 3 |  | 0 | 18785632 | [6 empty] | 3391508 | 1 | 3391508 | 18785632 | 1 | 18785632
50 | 0 | 0 | 1 | 231 | 0 | ЭММсНРиСП | Эксплуатация машин по ТСН-2001.16 |  |  | 231 | 12 | 3 |  | 0 | 0 | [6 empty] | 0 | 1 | 0 | 0 | 1 | 0
50 | 0 | 0 | 1 | 204 | 61720 | ЗПМ | ЗП машинистов |  |  | 204 | 13 | 3 |  | 0 | 3143390 | [6 empty] | 61720 | 1 | 61720 | 3143390 | 1 | 3143390
50 | 0 | 0 | 1 | 205 | 21689 | ОЗП | Основная ЗП рабочих |  |  | 205 | 14 | 3 |  | 0 | 1104677 | [6 empty] | 21689 | 1 | 21689 | 1104677 | 1 | 1104677
50 | 0 | 0 | 1 | 232 | 0 | ОЗПсНРиСП | Основная ЗП рабочих по ТСН-2001.16 |  |  | 232 | 15 | 3 |  | 0 | 0 | [6 empty] | 0 | 1 | 0 | 0 | 1 | 0
50 | 0 | 0 | 1 | 214 | 7168840 | Строит | Строительные работы с НР и СП |  |  | 214 | 16 | 3 |  | 0 | 49229422 | [6 empty] | 7168840 | 1 | 7168840 | 49229422 | 1 | 49229422
50 | 0 | 0 | 1 | 215 | 1422326 | Монтаж | Монтажные работы с НР и СП |  |  | 215 | 17 | 3 |  | 0 | 4451909 | [6 empty] | 1422326 | 1 | 1422326 | 4451909 | 1 | 4451909
50 | 0 | 0 | 1 | 217 | 0 | Прочие | Прочие работы с НР и СП |  |  | 217 | 18 | 3 |  | 0 | 0 | [6 empty] | 0 | 1 | 0 | 0 | 1 | 0
50 | 0 | 0 | 1 | 230 | 0 | ПрочиеЗатр | Прочие затраты по ТСН-2001.16 |  |  | 230 | 19 | 3 |  | 0 | 0 | [6 empty] | 0 | 1 | 0 | 0 | 1 | 0
50 | 0 | 0 | 1 | 206 | 0 | ВозврМат | Возврат материалов |  |  | 206 | 20 | 3 |  | 0 | 0 | [6 empty] | 0 | 1 | 0 | 0 | 1 | 0
50 | 0 | 0 | 1 | 207 | 2124.918 | ТрудСтр | Трудозатраты строителей |  |  | 207 | 21 | 3 |  | 7 | 2124.918 | [6 empty] | 2124.918 | 1 | 2124.918 | 2124.918 | 1 | 2124.918
50 | 0 | 0 | 1 | 208 | 4489.548 | ТрудМаш | Трудозатраты машинистов |  |  | 208 | 22 | 3 |  | 7 | 4489.548 | [6 empty] | 4489.548 | 1 | 4489.548 | 4489.548 | 1 | 4489.548
50 | 0 | 0 | 1 | 209 | 10573 | ТранспМат | Транспорт материалов |  |  | 209 | 23 | 3 |  | 0 | 10573 | [6 empty] | 10573 | 1 | 10573 | 10573 | 1 | 10573
50 | 0 | 0 | 1 | 233 | 0 | Перевозка | Перевозка грузов |  |  | 233 | 24 | 3 |  | 0 | 0 | [6 empty] | 0 | 1 | 0 | 0 | 1 | 0
50 | 0 | 0 | 1 | 210 | 88408 | НР | Накладные расходы |  |  | 210 | 25 | 3 |  | 0 | 4502594 | [6 empty] | 88408 | 1 | 88408 | 4502594 | 1 | 4502594
50 | 0 | 0 | 1 | 211 | 37534 | СмПриб | Сметная прибыль |  |  | 211 | 26 | 3 |  | 0 | 1911653 | [6 empty] | 37534 | 1 | 37534 | 1911653 | 1 | 1911653
50 | 0 | 0 | 1 | 224 | 8591166 | Всего | Всего с НР и СП |  |  | 224 | 27 | 3 |  | 0 | 53681331 | [6 empty] | 8591166 | 1 | 8591166 | 53681331 | 1 | 53681331
4 | 1 |  | 316 |  |  | Закрытый переход №4 |  | 0 |  | -1 | [7 empty] | 0 | 0 |  | 2 | [53 empty] | 0 | [11 empty] | 0
52 | 1 | 4 | 267 | 0 |  | Закрытый переход №4 | [7 empty] | 1702583 | 949201 | 748573 | 13597 | 4809 | 0 | 471.583 | 989.163 | 2219 | 19505 | 8283 | 0 | 0 | 1702583 | 949201 | 748573 | 13597 | 4809 | 0 | 471.583 | 989.163 | 2219 | 19505 | 8283 | 0 | 0 | 0 | 0 | 0 | 1730371 | 1550866 | 179505 | 0 | 949201 | 949201 | 0 | 949201 | 0 | 0 | 0 | 0 | 0 | 0 | 0 | 0 | 0 | 0 | 0 | 0 | 0 | 0 | 0 | 0 | 0 | 0 | 0 | 0 | 0 | 0 | 0 | 0 | 0 | 0 | 0 | 1730371 | 1550866 | 179505 | 0 | 949201 | 949201 | 0 | 949201 | 0 | 0 | 0 | 0 | 0 | 0 | 0 | 0 | 0 | 0 | 0 | 0 | 0 | 0 | 0 | 0 | 0 | 0 | 0 | 0 | 0 | 0 | 0 | 0 | 9894349 | 5505610 | 4143773 | 692515 | 244966 | 0 | 471.583 | 989.163 | 2219 | 993373 | 421890 | 0 | 0 | 9894349 | 5505610 | 4143773 | 692515 | 244966 | 0 | 471.583 | 989.163 | 2219 | 993373 | 421890 | 0 | 0 | 0 | 0 | 0 | 11309612 | 10562850 | 746762 | 0 | 5505610 | 5505610 | 0 | 5505610 | 0 | 0 | 0 | 0 | 0 | 0 | 0 | 0 | 0 | 0 | 0 | 0 | 0 | 0 | 0 | 0 | 0 | 0 | 0 | 0 | 0 | 0 | 0 | 0 | 0 | 0 | 0 | 11309612 | 10562850 | 746762 | 0 | 5505610 | 5505610 | 0 | 5505610 | 0 | 0 | 0 | 0 | 0 | 0 | 0 | 0 | 0 | 0 | 0 | 0 | 0 | 0 | 0 | 0 | 0 | 0 | 0 | 0 | 0 | 0 | 0 | 0
17 | 1 | 442 | 456 | 52 | 04-01-079-3 | Монтаж установки горизонтально направленного бурения: с тяговым усилием 100 тс (1000 кН) | ШТ | 1 | 0 | 1 |  |  |  | 3133 | 0 | 3125 | 34 | 8 | 0 | 0.88 | 2.59 | 0 | 45 | 19 |  | 64984089 | 3133.92 | 0 | 3125.45 | 34.13 | 8.47 | 0 | 0.88 | 2.59 | 0 | 3133.92 | 0 | 3125.45 | 34.13 | 8.47 | 0 | 0.88 | 2.59 | 0 | 106 | 45 | 1 | 1 |  |  | 1 | 1 | 1 | 1 |  |  |  |  | 0 | 1 | ТСНБ-2001 Московской области, 04-01-079-3, протокол от 24.08.2023 г. № 08.3 |  |  | 4001 | 0 |  | 0 | 2 | 0 | 1 | 1 | 1 | 1 | 1 | 1 |  | 106 | 45 |  |  |  | 0 | 0 | 0 | [5 empty] | 0 |  | 0 | 3133 | 0 | 3125.45 | 34.13 | 8.47 | 0 | 0.88 | 2.59 | 0 | 44.52 | 18.9 | [13 empty] | 0 | 0 | 1 | 1 |  |  |  | 1013 | ШТ | ШТ | 1 | [6 empty] | 49994164 | 2 | Общестроительные работы | 4 | Скважины | 1 | 4001 | Скважины | ФЕР-04 |  |  |  | 131072 | 3133.92 | 0 | 3125.45 | 34.13 | 8.47 | 0.88 | 2.59 | 0 | [17 empty] | 0 | 0 | 0 |  |  |  |  | 106 | 45 |  |  |  |  | 1 |  | 2024578501 | 2 | 1 | -2 | 0 | 0 | 0 | 3197 | 3197 | 0 | 0 |  | 0 | 3 | 0 |  | 0 | 1 | 0 | 0 | 0 | 0 |  |  |  | Пр/812-004.0-1 | Пр/774-004.0 | Скважины | Скважины | 0 | 0
17 | 1 | 446 | 460 | 52 | 04-01-079-3 | Монтаж установки горизонтально направленного бурения: с тяговым усилием 100 тс (1000 кН) | ШТ | 1 | 0 | 1 |  |  |  | 15339 | 0 | 14908 | 1738 | 431 | 0 | 0.88 | 2.59 | 0 | 2299 | 976 |  | 64984090 | 3133.92 | 0 | 3125.45 | 34.13 | 8.47 | 0 | 0.88 | 2.59 | 0 | 3133.92 | 0 | 3125.45 | 34.13 | 8.47 | 0 | 0.88 | 2.59 | 0 | 106 | 45 | 1 | 1 |  |  | 1 | 50.93 | 4.77 | 1 |  |  |  |  | 0 | 1 | ТСНБ-2001 Московской области, 04-01-079-3, протокол от 24.08.2023 г. № 08.3 |  |  | 4001 | 0 | 04-01-079-3 | 1 | 2 | 0 | 50.93 | 1 | 1 | 1 | 1 | 1 |  | 106 | 45 |  |  |  | 0 | 0 | 0 | [5 empty] | 0 |  | 0 | 15339 | 0 | 14908.3965 | 1738.2409 | 431.3771 | 0 | 0.88 | 2.59 | 0 | 2299.14 | 976.05 | [13 empty] | 0 | 0 | 1 | 1 |  |  |  | 1013 | ШТ | ШТ | 1 | [6 empty] | 49994164 | 2 | Общестроительные работы | 4 | Скважины | 1 | 4001 | Скважины | ФЕР-04 |  |  |  | 131072 | 3133.92 | 0 | 3125.45 | 34.13 | 8.47 | 0.88 | 2.59 | 0 | [17 empty] | 0 | 0 | 0 |  |  |  |  | 106 | 45 |  |  |  |  | 1 |  | 2024578501 | 2 | 1 | 2 | 0 | 0 | 0 | 18614 | 18614 | 0 | 0 |  | 0 | 3 | 0 |  | 0 | 1 | 0 | 0 | 0 | 0 |  |  |  | Пр/812-004.0-1 | Пр/774-004.0 | Скважины | Скважины | 0 | 0
17 | 1 | 460 | 474 | 53 | 04-01-087-3 | Устройство закрытого подземного перехода методом ГНБ с поэтапным расширением скважины для полиэтиленовых труб в грунтах I-III группы установками с тяговым усилием 100 тс (1000 кН): для труб Dу = 710 мм длиной до 600 м | м | 126.9 | 0 | 126.9 |  |  |  | 752717 | 3482 | 744480 | 13555 | 4755 | 0 | 465.723 | 986.013 | 0 | 19409 | 8240 |  | 64984089 | 5931.58 | 27.44 | 5866.67 | 106.82 | 37.47 | 0 | 3.67 | 7.77 | 0 | 5931.58 | 27.44 | 5866.67 | 106.82 | 37.47 | 0 | 3.67 | 7.77 | 0 | 106 | 45 | 1 | 1 |  |  | 1 | 1 | 1 | 1 |  |  |  |  | 0 | 1 | ТСНБ-2001 Московской области, 04-01-087-3, протокол от 24.08.2023 г. № 08.3 |  |  | 4001 | 0 |  | 0 | 2 | 0 | 1 | 1 | 1 | 1 | 1 | 1 |  | 106 | 45 |  |  |  | 0 | 0 | 0 | [5 empty] | 0 |  | 0 | 752717 | 27.44 | 5866.67 | 106.82 | 37.47 | 0 | 3.67 | 7.77 | 0 | 19408.6 | 8239.5 | [13 empty] | 0 | 0 | 1 | 1 |  |  |  | 1003 | м | м | 1 | [6 empty] | 49994164 | 2 | Общестроительные работы | 4 | Скважины | 1 | 4001 | Скважины | ФЕР-04 |  |  |  | 0 | 5931.58 | 27.44 | 5866.67 | 106.82 | 37.47 | 3.67 | 7.77 | 0 | [17 empty] | 0 | 0 | 0 |  |  |  |  | 106 | 45 |  |  |  |  | 1 |  | -1843024603 | 2 | 1 | -2 | 0 | 0 | 0 | 780366 | 780366 | 0 | 0 |  | 0 | 3 | 0 |  | 0 | 1 | 0 | 0 | 0 | 0 |  |  |  | Пр/812-004.0-1 | Пр/774-004.0 | Скважины | Скважины | 0 | 0
17 | 1 | 474 | 488 | 53 | 04-01-087-3 | Устройство закрытого подземного перехода методом ГНБ с поэтапным расширением скважины для полиэтиленовых труб в грунтах I-III группы установками с тяговым усилием 100 тс (1000 кН): для труб Dу = 710 мм длиной до 600 м | м | 126.9 | 0 | 126.9 |  |  |  | 4421435 | 54844 | 4124422 | 690379 | 242169 | 0 | 465.723 | 986.013 | 0 | 988501 | 419647 |  | 64984090 | 5931.58 | 27.44 | 5866.67 | 106.82 | 37.47 | 0 | 3.67 | 7.77 | 0 | 5931.58 | 27.44 | 5866.67 | 106.82 | 37.47 | 0 | 3.67 | 7.77 | 0 | 106 | 45 | 1 | 1 |  |  | 1 | 50.93 | 5.54 | 15.75 |  |  |  |  | 0 | 1 | ТСНБ-2001 Московской области, 04-01-087-3, протокол от 24.08.2023 г. № 08.3 |  |  | 4001 | 0 | 04-01-087-3 | 1 | 2 | 0 | 50.93 | 1 | 1 | 1 | 1 | 1 |  | 106 | 45 |  |  |  | 0 | 0 | 0 | [5 empty] | 0 |  | 0 | 4421435 | 432.18 | 32501.3518 | 5440.3426 | 1908.3471 | 0 | 3.67 | 7.77 | 0 | 988500.88 | 419646.6 | [13 empty] | 0 | 0 | 1 | 1 |  |  |  | 1003 | м | м | 1 | [6 empty] | 49994164 | 2 | Общестроительные работы | 4 | Скважины | 1 | 4001 | Скважины | ФЕР-04 |  |  |  | 0 | 5931.58 | 27.44 | 5866.67 | 106.82 | 37.47 | 3.67 | 7.77 | 0 | [17 empty] | 0 | 0 | 0 |  |  |  |  | 106 | 45 |  |  |  |  | 1 |  | -1843024603 | 2 | 1 | 2 | 0 | 0 | 0 | 5829583 | 5829583 | 0 | 0 |  | 0 | 3 | 0 |  | 0 | 1 | 0 | 0 | 0 | 0 |  |  |  | Пр/812-004.0-1 | Пр/774-004.0 | Скважины | Скважины | 0 | 0
18 | 1 | 459 |  | 53,1 | 110-0199 | Полимер для стабилизации буровых скважин EZ MUD | т | 2.6014 | 0.0205 | 0.0205 |  |  |  | 175735 | 175735 | 0 | 0 | 0 | 0 | 0 | 0 | 99 | 0 | 0 |  | 64984089 | 67552.77 | 67552.77 | 0 | 0 | 0 | 0 | 0 | 0 | 37.93 | 67552.77 | 67552.77 | 0 | 0 | 0 | 0 | 0 | 0 | 37.93 | 106 | 45 | 1 | 1 |  |  | 1 | 1 | 1 | 1 |  |  |  |  | 3 | 1 | ТССЦ Московской обл., 110-0199, приказ Минстроя России №675/пр от 28.02.2017 № 254/пр |  |  | 4001 | 0 |  | 0 | 2 | 0 | 1 | 1 | 1 | 1 | 1 | 1 |  | 106 | 45 |  |  |  | 0 | 0 | 0 | [5 empty] | 0 |  | 0 | 175735 | 67552.77 | 0 | 0 | 0 | 0 | 0 | 0 | 37.93 | 0 | 0 | [13 empty] | 0 | 0 | 1 | 1 |  |  |  | 1009 | т | т | 1000 | [6 empty] | 49994164 | 2 | Общестроительные работы | 4 | Скважины | 1 | 4001 | Скважины | ФЕР-04 |  |  |  | 0 | 67552.77 | 67552.77 | 0 | 0 | 0 | 0 | 0 | [18 empty] | 0 | 0 | 0 |  |  |  |  | 106 | 45 |  |  |  |  | 1 |  | -884004090 | 2 | 1 | -2 | 0 | 0 | 0 | 175735 | 175735 | 0 | 0 |  | 0 | 3 | 0 |  | 0 | 1 | 0 | 0 | 0 | 0 |  |  |  | Пр/812-004.0-1 | Пр/774-004.0 | Скважины | Скважины | 0 | 0
18 | 1 | 473 |  | 53,1 | 110-0199 | Полимер для стабилизации буровых скважин EZ MUD | т | 2.6014 | 0.0205 | 0.0205 |  |  |  | 1126462 | 1126462 | 0 | 0 | 0 | 0 | 0 | 0 | 99 | 0 | 0 |  | 64984090 | 67552.77 | 67552.77 | 0 | 0 | 0 | 0 | 0 | 0 | 37.93 | 67552.77 | 67552.77 | 0 | 0 | 0 | 0 | 0 | 0 | 37.93 | 106 | 45 | 1 | 1 |  |  | 1 | 1 | 1 | 6.41 |  |  |  |  | 3 | 1 | ТССЦ Московской обл., 110-0199, приказ Минстроя России №675/пр от 28.02.2017 № 254/пр |  |  | 4001 | 0 | 110-0199 | 1 | 2 | 0 | 1 | 1 | 1 | 1 | 1 | 1 |  | 106 | 45 |  |  |  | 0 | 0 | 0 | [5 empty] | 0 |  | 0 | 1126462 | 433013.2557 | 0 | 0 | 0 | 0 | 0 | 0 | 37.93 | 0 | 0 | [13 empty] | 0 | 0 | 1 | 1 |  |  |  | 1009 | т | т | 1000 | [6 empty] | 49994164 | 2 | Общестроительные работы | 4 | Скважины | 1 | 4001 | Скважины | ФЕР-04 |  |  |  | 0 | 67552.77 | 67552.77 | 0 | 0 | 0 | 0 | 0 | [18 empty] | 0 | 0 | 0 |  |  |  |  | 106 | 45 |  |  |  |  | 1 |  | -884004090 | 2 | 1 | 2 | 0 | 0 | 0 | 1126462 | 1126462 | 0 | 0 |  | 0 | 3 | 0 |  | 0 | 1 | 0 | 0 | 0 | 0 |  |  |  | Пр/812-004.0-1 | Пр/774-004.0 | Скважины | Скважины | 0 | 0
18 | 1 | 458 |  | 53,2 | 109-0085 | Бентонит Red Star IT Gel | кг | 50468.13 | 397.7 | 397.7 |  |  |  | 449671 | 449671 | 0 | 0 | 0 | 0 | 0 | 0 | 2019 | 0 | 0 |  | 64984089 | 8.91 | 8.91 | 0 | 0 | 0 | 0 | 0 | 0 | 0.04 | 8.91 | 8.91 | 0 | 0 | 0 | 0 | 0 | 0 | 0.04 | 106 | 45 | 1 | 1 |  |  | 1 | 1 | 1 | 1 |  |  |  |  | 3 | 1 | ТССЦ Московской обл., 109-0085, приказ Минстроя России №675/пр от 28.02.2017 № 254/пр |  |  | 4001 | 0 |  | 0 | 2 | 0 | 1 | 1 | 1 | 1 | 1 | 1 |  | 106 | 45 |  |  |  | 0 | 0 | 0 | [5 empty] | 0 |  | 0 | 449671 | 8.91 | 0 | 0 | 0 | 0 | 0 | 0 | 0.04 | 0 | 0 | [13 empty] | 0 | 0 | 1 | 1 |  |  |  | 1009 | кг | кг | 1 | [6 empty] | 49994164 | 2 | Общестроительные работы | 4 | Скважины | 1 | 4001 | Скважины | ФЕР-04 |  |  |  | 0 | 8.91 | 8.91 | 0 | 0 | 0 | 0 | 0 | [18 empty] | 0 | 0 | 0 |  |  |  |  | 106 | 45 |  |  |  |  | 1 |  | -2092902032 | 2 | 1 | -2 | 0 | 0 | 0 | 449671 | 449671 | 0 | 0 |  | 0 | 3 | 0 |  | 0 | 1 | 0 | 0 | 0 | 0 |  |  |  | Пр/812-004.0-1 | Пр/774-004.0 | Скважины | Скважины | 0 | 0
18 | 1 | 472 |  | 53,2 | 109-0085 | Бентонит Red Star IT Gel | кг | 50468.13 | 397.7 | 397.7 |  |  |  | 2194395 | 2194395 | 0 | 0 | 0 | 0 | 0 | 0 | 2019 | 0 | 0 |  | 64984090 | 8.91 | 8.91 | 0 | 0 | 0 | 0 | 0 | 0 | 0.04 | 8.91 | 8.91 | 0 | 0 | 0 | 0 | 0 | 0 | 0.04 | 106 | 45 | 1 | 1 |  |  | 1 | 1 | 1 | 4.88 |  |  |  |  | 3 | 1 | ТССЦ Московской обл., 109-0085, приказ Минстроя России №675/пр от 28.02.2017 № 254/пр |  |  | 4001 | 0 | 109-0085 | 1 | 2 | 0 | 1 | 1 | 1 | 1 | 1 | 1 |  | 106 | 45 |  |  |  | 0 | 0 | 0 | [5 empty] | 0 |  | 0 | 2194395 | 43.4808 | 0 | 0 | 0 | 0 | 0 | 0 | 0.04 | 0 | 0 | [13 empty] | 0 | 0 | 1 | 1 |  |  |  | 1009 | кг | кг | 1 | [6 empty] | 49994164 | 2 | Общестроительные работы | 4 | Скважины | 1 | 4001 | Скважины | ФЕР-04 |  |  |  | 0 | 8.91 | 8.91 | 0 | 0 | 0 | 0 | 0 | [18 empty] | 0 | 0 | 0 |  |  |  |  | 106 | 45 |  |  |  |  | 1 |  | -2092902032 | 2 | 1 | 2 | 0 | 0 | 0 | 2194395 | 2194395 | 0 | 0 |  | 0 | 3 | 0 |  | 0 | 1 | 0 | 0 | 0 | 0 |  |  |  | Пр/812-004.0-1 | Пр/774-004.0 | Скважины | Скважины | 0 | 0
17 | 1 | 488 | 502 |  | 04-01-087-4 | Устройство закрытого подземного перехода методом ГНБ с поэтапным расширением скважины для полиэтиленовых труб в грунтах I-III группы установками с тяговым усилием 100 тс (1000 кН): для труб Dу = 1000 мм длиной до 300 м | м | 126.9 | 0 | 126.9 |  |  |  | 1017598 | 5539 | 1005446 | 18468 | 6613 | 0 | 657.342 | 1342.602 | 0 | 26586 | 11286 |  | -1 | 8018.9 | 43.65 | 7923.14 | 145.53 | 52.11 | 0 | 5.18 | 10.58 | 0 | 8018.9 | 43.65 | 7923.14 | 145.53 | 52.11 | 0 | 5.18 | 10.58 | 0 | 106 | 45 | 1 | 1 |  |  | 1 | 1 | 1 | 1 |  |  |  |  | 0 | 1 | ТСНБ-2001 Московской области, 04-01-087-4, протокол от 24.08.2023 г. № 08.3 |  |  | 4001 | 0 |  | 0 | 2 | 0 | 1 | 1 | 1 | 1 | 1 | 1 |  | 106 | 45 |  |  |  | 0 | 0 | 0 | [5 empty] | 0 |  | 0 | 1017598 | 43.65 | 7923.14 | 145.53 | 52.11 | 0 | 5.18 | 10.58 | 0 | 26585.86 | 11286.45 | [13 empty] | 0 | 0 | 1 | 1 |  |  |  | 1003 | м | м | 1 | [6 empty] | 49994164 | 2 | Общестроительные работы | 4 | Скважины | 1 | 4001 | Скважины | ФЕР-04 |  |  |  | 132096 | 8018.9 | 43.65 | 7923.14 | 145.53 | 52.11 | 5.18 | 10.58 | 0 | [17 empty] | 0 | 0 | 0 |  |  |  |  | 106 | 45 |  |  |  |  | 1 |  | -1228065565 | 2 | 1 | -2 | 0 | 0 | 0 | 1055470 | 1055470 | 0 | 0 |  | 0 | 3 | 0 |  | 0 | 1 | 0 | 0 | 0 | 0 |  |  |  | Пр/812-004.0-1 | Пр/774-004.0 | Скважины | Скважины | 0 | 0
17 | 1 | 502 | 516 |  | 04-01-087-4 | Устройство закрытого подземного перехода методом ГНБ с поэтапным расширением скважины для полиэтиленовых труб в грунтах I-III группы установками с тяговым усилием 100 тс (1000 кН): для труб Dу = 1000 мм длиной до 300 м | м | 126.9 | 0 | 126.9 |  |  |  | 6082755 | 85303 | 5660664 | 940563 | 336788 | 0 | 657.342 | 1342.602 | 0 | 1353992 | 574808 |  | -1 | 8018.9 | 43.65 | 7923.14 | 145.53 | 52.11 | 0 | 5.18 | 10.58 | 0 | 8018.9 | 43.65 | 7923.14 | 145.53 | 52.11 | 0 | 5.18 | 10.58 | 0 | 106 | 45 | 1 | 1 |  |  | 1 | 50.93 | 5.63 | 15.4 |  |  |  |  | 0 | 1 | ТСНБ-2001 Московской области, 04-01-087-4, протокол от 24.08.2023 г. № 08.3 |  |  | 4001 | 0 | 04-01-087-4 | 1 | 2 | 0 | 50.93 | 1 | 1 | 1 | 1 | 1 |  | 106 | 45 |  |  |  | 0 | 0 | 0 | [5 empty] | 0 |  | 0 | 6082755 | 672.21 | 44607.2782 | 7411.8429 | 2653.9623 | 0 | 5.18 | 10.58 | 0 | 1353992.06 | 574807.95 | [13 empty] | 0 | 0 | 1 | 1 |  |  |  | 1003 | м | м | 1 | [6 empty] | 49994164 | 2 | Общестроительные работы | 4 | Скважины | 1 | 4001 | Скважины | ФЕР-04 |  |  |  | 132096 | 8018.9 | 43.65 | 7923.14 | 145.53 | 52.11 | 5.18 | 10.58 | 0 | [17 empty] | 0 | 0 | 0 |  |  |  |  | 106 | 45 |  |  |  |  | 1 |  | -1228065565 | 2 | 1 | 2 | 0 | 0 | 0 | 8011555 | 8011555 | 0 | 0 |  | 0 | 3 | 0 |  | 0 | 1 | 0 | 0 | 0 | 0 |  |  |  | Пр/812-004.0-1 | Пр/774-004.0 | Скважины | Скважины | 0 | 0
18 | 1 | 487 |  |  | 110-0245 | Полимер для стабилизации буровых скважин «ФИЛЬТР ЧЕК» | т | 4.2511 | 0.0335 | 0.0335 |  |  |  | 130473 | 130473 | 0 | 0 | 0 | 0 | 0 | 0 | 161 | 0 | 0 |  | -1 | 30691.33 | 30691.33 | 0 | 0 | 0 | 0 | 0 | 0 | 37.93 | 30691.33 | 30691.33 | 0 | 0 | 0 | 0 | 0 | 0 | 37.93 | 106 | 45 | 1 | 1 |  |  | 1 | 1 | 1 | 1 |  |  |  |  | 3 | 1 | ТССЦ Московской обл., 110-0245, приказ Минстроя России №675/пр от 28.02.2017 № 254/пр |  |  | 4001 | 0 |  | 0 | 2 | 0 | 1 | 1 | 1 | 1 | 1 | 1 |  | 106 | 45 |  |  |  | 0 | 0 | 0 | [5 empty] | 0 |  | 0 | 130473 | 30691.33 | 0 | 0 | 0 | 0 | 0 | 0 | 37.93 | 0 | 0 | [13 empty] | 0 | 0 | 1 | 1 |  |  |  | 1009 | т | т | 1000 | [6 empty] | 49994164 | 2 | Общестроительные работы | 4 | Скважины | 1 | 4001 | Скважины | ФЕР-04 |  |  |  | 1024 | 30691.33 | 30691.33 | 0 | 0 | 0 | 0 | 0 | [18 empty] | 0 | 0 | 0 |  |  |  |  | 106 | 45 |  |  |  |  | 1 |  | -330339129 | 2 | 1 | -2 | 0 | 0 | 0 | 130473 | 130473 | 0 | 0 |  | 0 | 3 | 0 |  | 0 | 1 | 0 | 0 | 0 | 0 |  |  |  | Пр/812-004.0-1 | Пр/774-004.0 | Скважины | Скважины | 0 | 0
18 | 1 | 501 |  |  | 110-0245 | Полимер для стабилизации буровых скважин «ФИЛЬТР ЧЕК» | т | 4.2511 | 0.0335 | 0.0335 |  |  |  | 1416942 | 1416942 | 0 | 0 | 0 | 0 | 0 | 0 | 161 | 0 | 0 |  | -1 | 30691.33 | 30691.33 | 0 | 0 | 0 | 0 | 0 | 0 | 37.93 | 30691.33 | 30691.33 | 0 | 0 | 0 | 0 | 0 | 0 | 37.93 | 106 | 45 | 1 | 1 |  |  | 1 | 1 | 1 | 10.86 |  |  |  |  | 3 | 1 | ТССЦ Московской обл., 110-0245, приказ Минстроя России №675/пр от 28.02.2017 № 254/пр |  |  | 4001 | 0 | 110-0245 | 1 | 2 | 0 | 1 | 1 | 1 | 1 | 1 | 1 |  | 106 | 45 |  |  |  | 0 | 0 | 0 | [5 empty] | 0 |  | 0 | 1416942 | 333307.8438 | 0 | 0 | 0 | 0 | 0 | 0 | 37.93 | 0 | 0 | [13 empty] | 0 | 0 | 1 | 1 |  |  |  | 1009 | т | т | 1000 | [6 empty] | 49994164 | 2 | Общестроительные работы | 4 | Скважины | 1 | 4001 | Скважины | ФЕР-04 |  |  |  | 1024 | 30691.33 | 30691.33 | 0 | 0 | 0 | 0 | 0 | [18 empty] | 0 | 0 | 0 |  |  |  |  | 106 | 45 |  |  |  |  | 1 |  | -330339129 | 2 | 1 | 2 | 0 | 0 | 0 | 1416942 | 1416942 | 0 | 0 |  | 0 | 3 | 0 |  | 0 | 1 | 0 | 0 | 0 | 0 |  |  |  | Пр/812-004.0-1 | Пр/774-004.0 | Скважины | Скважины | 0 | 0
18 | 1 | 486 |  |  | 109-0085 | Бентонит Red Star IT Gel | кг | 83398.68 | 657.2 | 657.2 |  |  |  | 743082 | 743082 | 0 | 0 | 0 | 0 | 0 | 0 | 3336 | 0 | 0 |  | -1 | 8.91 | 8.91 | 0 | 0 | 0 | 0 | 0 | 0 | 0.04 | 8.91 | 8.91 | 0 | 0 | 0 | 0 | 0 | 0 | 0.04 | 106 | 45 | 1 | 1 |  |  | 1 | 1 | 1 | 1 |  |  |  |  | 3 | 1 | ТССЦ Московской обл., 109-0085, приказ Минстроя России №675/пр от 28.02.2017 № 254/пр |  |  | 4001 | 0 |  | 0 | 2 | 0 | 1 | 1 | 1 | 1 | 1 | 1 |  | 106 | 45 |  |  |  | 0 | 0 | 0 | [5 empty] | 0 |  | 0 | 743082 | 8.91 | 0 | 0 | 0 | 0 | 0 | 0 | 0.04 | 0 | 0 | [13 empty] | 0 | 0 | 1 | 1 |  |  |  | 1009 | кг | кг | 1 | [6 empty] | 49994164 | 2 | Общестроительные работы | 4 | Скважины | 1 | 4001 | Скважины | ФЕР-04 |  |  |  | 1024 | 8.91 | 8.91 | 0 | 0 | 0 | 0 | 0 | [18 empty] | 0 | 0 | 0 |  |  |  |  | 106 | 45 |  |  |  |  | 1 |  | -2092902032 | 2 | 1 | -2 | 0 | 0 | 0 | 743082 | 743082 | 0 | 0 |  | 0 | 3 | 0 |  | 0 | 1 | 0 | 0 | 0 | 0 |  |  |  | Пр/812-004.0-1 | Пр/774-004.0 | Скважины | Скважины | 0 | 0
18 | 1 | 500 |  |  | 109-0085 | Бентонит Red Star IT Gel | кг | 83398.68 | 657.2 | 657.2 |  |  |  | 3626241 | 3626241 | 0 | 0 | 0 | 0 | 0 | 0 | 3336 | 0 | 0 |  | -1 | 8.91 | 8.91 | 0 | 0 | 0 | 0 | 0 | 0 | 0.04 | 8.91 | 8.91 | 0 | 0 | 0 | 0 | 0 | 0 | 0.04 | 106 | 45 | 1 | 1 |  |  | 1 | 1 | 1 | 4.88 |  |  |  |  | 3 | 1 | ТССЦ Московской обл., 109-0085, приказ Минстроя России №675/пр от 28.02.2017 № 254/пр |  |  | 4001 | 0 | 109-0085 | 1 | 2 | 0 | 1 | 1 | 1 | 1 | 1 | 1 |  | 106 | 45 |  |  |  | 0 | 0 | 0 | [5 empty] | 0 |  | 0 | 3626241 | 43.4808 | 0 | 0 | 0 | 0 | 0 | 0 | 0.04 | 0 | 0 | [13 empty] | 0 | 0 | 1 | 1 |  |  |  | 1009 | кг | кг | 1 | [6 empty] | 49994164 | 2 | Общестроительные работы | 4 | Скважины | 1 | 4001 | Скважины | ФЕР-04 |  |  |  | 1024 | 8.91 | 8.91 | 0 | 0 | 0 | 0 | 0 | [18 empty] | 0 | 0 | 0 |  |  |  |  | 106 | 45 |  |  |  |  | 1 |  | -2092902032 | 2 | 1 | 2 | 0 | 0 | 0 | 3626241 | 3626241 | 0 | 0 |  | 0 | 3 | 0 |  | 0 | 1 | 0 | 0 | 0 | 0 |  |  |  | Пр/812-004.0-1 | Пр/774-004.0 | Скважины | Скважины | 0 | 0
17 | 1 |  |  | 55 | ТЦ_59.1.24.03_77_7705537580_05.12.2024_01 | Труба ТЗК Энергопласт ТС2 DN250х17,2 SN32 F265 | м | 515.6 | 0 | 515.6 |  |  |  | 140909 | 140909 | 0 | 0 | 0 | 0 | 0 | 0 | 0 | 0 | 0 |  | 64984089 | 2640 | 2640 | 0 | 0 | 0 | 0 | 0 | 0 | 0 | 2640 | 2640 | 0 | 0 | 0 | 0 | 0 | 0 | 0 | 0 | 0 | 1 | 1 |  |  | 1 | 1 | 1 | 9.66 |  |  |  |  | 3 | 1 |  |  |  | 500003 | 0 |  | 0 | 13 | 0 | 1 | 1 | 1 | 1 | 1 | 1 |  | 0 | 0 |  |  |  | 0 | 0 | 0 | [5 empty] | 0 |  | 0 | 140909 | 2640 | 0 | 0 | 0 | 0 | 0 | 0 | 0 | 0 | 0 | [13 empty] | 0 | 0 | 1 | 1 |  |  |  | 1003 | м | м | 1 | [6 empty] | 49994392 | 13 | Материалы по прайсу строительные | 0 |  | 1 | 500003 | Материалы по прайсу (строительные ) | ПрайсСТ |  |  |  | 131072 | 0 | 2640 | 0 | 0 | 0 | 0 | 0 | 0 | 5 |  |  | 0 | 18 |  | 2640 | [10 empty] | 0 | 0 | 0 |  |  |  |  | 0 | 0 |  |  |  |  | 1 |  | 854914632 | 2 | 3 | 3 | 0 | 0 | 0 | 140909 | 140909 | 0 | 0 |  | 1 | 1 | 0 |  | 0 | 1 | 0 | 0 | 0 | 0 |  |  | 1361184 |  |  |  |  | 0 | 0
17 | 1 |  |  | 55 | ТЦ_59.1.24.03_77_7705537580_05.12.2024_01 | Труба ТЗК Энергопласт ТС2 DN250х17,2 SN32 F265 | м | 515.6 | 0 | 515.6 |  |  |  | 1388408 | 1388408 | 0 | 0 | 0 | 0 | 0 | 0 | 0 | 0 | 0 |  | 64984090 | 2692.8 | 2692.8 | 0 | 0 | 0 | 0 | 0 | 0 | 0 | 2692.8 | 2692.8 | 0 | 0 | 0 | 0 | 0 | 0 | 0 | 0 | 0 | 1 | 1 |  |  | 1 | 1 | 1 | 9.66 |  |  |  |  | 3 | 1 |  |  |  | 500003 | 0 |  | 0 | 13 | 0 | 1 | 1 | 1 | 1 | 1 | 1 |  | 0 | 0 |  |  |  | 0 | 0 | 0 | [5 empty] | 0 |  | 0 | 1388408 | 2692.8 | 0 | 0 | 0 | 0 | 0 | 0 | 0 | 0 | 0 | [13 empty] | 0 | 0 | 1 | 1 |  |  |  | 1003 | м | м | 1 | [6 empty] | 49994392 | 13 | Материалы по прайсу строительные | 0 |  | 1 | 500003 | Материалы по прайсу (строительные ) | ПрайсСТ |  |  |  | 131072 | 2692.8 | 2692.8 | 0 | 0 | 0 | 0 | 0 | 0 | 5 |  |  | 0 | 18 |  | 2640 | [10 empty] | 0 | 0 | 0 |  |  |  |  | 0 | 0 |  | 2 640 + 2% Заг.скл |  |  | 1 |  | 854914632 | 2 | 3 | 5 | 0 | 0 | 0 | 1388408 | 1388408 | 0 | 0 |  | 1 | 1 | 0 |  | 0 | 1 | 0 | 0 | 0 | 0 | 0 | 2 | 1388408 |  |  |  |  | 0 | 0
17 | 1 |  |  | 56 | 507-3648 | Труба напорная из полиэтилена PE 100 питьевая ПЭ100 SDR11, размером 110х10,0 мм (ГОСТ 18599-2001, ГОСТ Р 52134-2003) | м | 773.4 | 0 | 773.4 |  |  |  | 146490 | 146490 | 0 | 0 | 0 | 0 | 0 | 0 | 101 | 0 | 0 |  | 64984089 | 189.41 | 189.41 | 0 | 0 | 0 | 0 | 0 | 0 | 0.13 | 189.41 | 189.41 | 0 | 0 | 0 | 0 | 0 | 0 | 0.13 | 0 | 0 | 1 | 1 |  |  | 1 | 1 | 1 | 1 |  |  |  |  | 3 | 2 | ТССЦ Московской обл., 507-3648, приказ Минстроя России №675/пр от 28.02.2017 № 258/пр |  |  | 500002 | 0 |  | 0 | 12 | 0 | 1 | 1 | 1 | 1 | 1 | 1 |  | 0 | 0 |  |  |  | 0 | 0 | 0 | [5 empty] | 0 |  | 0 | 146490 | 189.41 | 0 | 0 | 0 | 0 | 0 | 0 | 0.13 | 0 | 0 | [13 empty] | 0 | 0 | 1 | 1 |  |  |  | 1003 | м | м | 1 | [6 empty] | 49994106 | 12 | Материалы монтажные | 0 |  | 2 | 500002 | Материалы и конструкции ( монтажные ) по ценникам и каталогам | ФССЦм |  |  |  | 131072 | 189.41 | 189.41 | 0 | 0 | 0 | 0 | 0 | 0 | [17 empty] | 0 | 0 | 0 |  |  |  |  | 0 | 0 |  |  |  |  | 1 |  | 848209078 | 2 | 1 | -2 | 0 | 0 | 0 | 146490 | 0 | 146490 | 0 |  | 0 | 3 | 0 |  | 0 | 1 | 0 | 0 | 0 | 0 | [7 empty] | 0 | 0
17 | 1 |  |  | 56 | 507-3648 | Труба напорная из полиэтилена PE 100 питьевая ПЭ100 SDR11, размером 110х10,0 мм (ГОСТ 18599-2001, ГОСТ Р 52134-2003) | м | 773.4 | 0 | 773.4 |  |  |  | 433609 | 433609 | 0 | 0 | 0 | 0 | 0 | 0 | 101 | 0 | 0 |  | 64984090 | 189.41 | 189.41 | 0 | 0 | 0 | 0 | 0 | 0 | 0.13 | 189.41 | 189.41 | 0 | 0 | 0 | 0 | 0 | 0 | 0.13 | 0 | 0 | 1 | 1 |  |  | 1 | 1 | 1 | 2.96 |  |  |  |  | 3 | 2 | ТССЦ Московской обл., 507-3648, приказ Минстроя России №675/пр от 28.02.2017 № 258/пр |  |  | 500002 | 0 | 507-3648 | 1 | 12 | 0 | 1 | 1 | 1 | 1 | 1 | 1 |  | 0 | 0 |  |  |  | 0 | 0 | 0 | [5 empty] | 0 |  | 0 | 433609 | 560.6536 | 0 | 0 | 0 | 0 | 0 | 0 | 0.13 | 0 | 0 | [13 empty] | 0 | 0 | 1 | 1 |  |  |  | 1003 | м | м | 1 | [6 empty] | 49994106 | 12 | Материалы монтажные | 0 |  | 2 | 500002 | Материалы и конструкции ( монтажные ) по ценникам и каталогам | ФССЦм |  |  |  | 131072 | 189.41 | 189.41 | 0 | 0 | 0 | 0 | 0 | 0 | [17 empty] | 0 | 0 | 0 |  |  |  |  | 0 | 0 |  |  |  |  | 1 |  | 848209078 | 2 | 1 | 2 | 0 | 0 | 0 | 433609 | 0 | 433609 | 0 |  | 0 | 3 | 0 |  | 0 | 1 | 0 | 0 | 0 | 0 | [7 empty] | 0 | 0
17 | 1 | 509 | 524 |  | 23-01-030-2 | Укладка безнапорных трубопроводов из полиэтиленовых труб диаметром 250 мм | 100 м трубопроводов | 5.156 | 0 | 5.156 |  |  |  | 25018 | 62 | 23082 | 1278 | 1874 | 0 | 199.3825 | 88.8379 | 0 | 3688 | 2332 |  | -1 | 4852.19 | 11.96 | 4476.73 | 247.77 | 363.5 | 0 | 38.67 | 17.23 | 0 | 4852.19 | 11.96 | 4476.73 | 247.77 | 363.5 | 0 | 38.67 | 17.23 | 0 | 117 | 74 | 1 | 1 |  |  | 1 | 1 | 1 | 1 |  |  |  |  | 0 | 1 | ТЕР Московской обл., 23-01-030-2, приказ Минстроя России №675/пр от 28.02.2017 № 260/пр |  |  | 23001 | 0 |  | 0 | 2 | 0 | 1 | 1 | 1 | 1 | 1 | 1 |  | 117 | 74 |  |  |  | 0 | 0 | 0 | [5 empty] | 0 |  | 0 | 25018 | 11.96 | 4476.73 | 247.77 | 363.5 | 0 | 38.67 | 17.23 | 0 | 3687.84 | 2332.48 | [13 empty] | 0 | 0 | 1 | 1 |  |  |  | 1003 | 100 м трубопроводов | 100 м трубопроводов | 100 | [6 empty] | 49994236 | 2 | Общестроительные работы | 18 | Наружные сети водопровода, канализации, теплоснабжения, газопроводы | 1 | 23001 | Наружные сети водопровода, канализации, теплоснабжения, газопроводы | ФЕР-23 |  |  |  | 132096 | 4852.19 | 11.96 | 4476.73 | 247.77 | 363.5 | 38.67 | 17.23 | 0 | [17 empty] | 0 | 0 | 0 |  |  |  |  | 117 | 74 |  |  |  |  | 1 |  | -804497664 | 2 | 1 | -2 | 0 | 0 | 0 | 31038 | 31038 | 0 | 0 |  | 0 | 3 | 0 |  | 0 | 1 | 0 | 0 | 0 | 0 |  |  |  | Пр/812-018.0-1 | Пр/774-018.0 | Наружные сети водопровода, канализации, теплоснабжения, газопроводы | Наружные сети водопровода, канализации, теплоснабжения, газопроводы | 0 | 0
17 | 1 | 516 | 532 |  | 23-01-030-2 | Укладка безнапорных трубопроводов из полиэтиленовых труб диаметром 250 мм | 100 м трубопроводов | 5.156 | 0 | 5.156 |  |  |  | 238198 | 791 | 141954 | 65063 | 95453 | 0 | 199.3825 | 88.8379 | 0 | 187804 | 118782 |  | -1 | 4852.19 | 11.96 | 4476.73 | 247.77 | 363.5 | 0 | 38.67 | 17.23 | 0 | 4852.19 | 11.96 | 4476.73 | 247.77 | 363.5 | 0 | 38.67 | 17.23 | 0 | 117 | 74 | 1 | 1 |  |  | 1 | 50.93 | 6.15 | 12.82 |  |  |  |  | 0 | 1 | ТЕР Московской обл., 23-01-030-2, приказ Минстроя России №675/пр от 28.02.2017 № 260/пр |  |  | 23001 | 0 | 23-01-030-2 | 1 | 2 | 0 | 50.93 | 1 | 1 | 1 | 1 | 1 |  | 117 | 74 |  |  |  | 0 | 0 | 0 | [5 empty] | 0 |  | 0 | 238198 | 153.3272 | 27531.8895 | 12618.9261 | 18513.055 | 0 | 38.67 | 17.23 | 0 | 187803.72 | 118781.84 | [13 empty] | 0 | 0 | 1 | 1 |  |  |  | 1003 | 100 м трубопроводов | 100 м трубопроводов | 100 | [6 empty] | 49994236 | 2 | Общестроительные работы | 18 | Наружные сети водопровода, канализации, теплоснабжения, газопроводы | 1 | 23001 | Наружные сети водопровода, канализации, теплоснабжения, газопроводы | ФЕР-23 |  |  |  | 132096 | 4852.19 | 11.96 | 4476.73 | 247.77 | 363.5 | 38.67 | 17.23 | 0 | [17 empty] | 0 | 0 | 0 |  |  |  |  | 117 | 74 |  |  |  |  | 1 |  | -804497664 | 2 | 1 | 2 | 0 | 0 | 0 | 544784 | 544784 | 0 | 0 |  | 0 | 3 | 0 |  | 0 | 1 | 0 | 0 | 0 | 0 |  |  |  | Пр/812-018.0-1 | Пр/774-018.0 | Наружные сети водопровода, канализации, теплоснабжения, газопроводы | Наружные сети водопровода, канализации, теплоснабжения, газопроводы | 0 | 0
17 | 1 | 523 | 540 |  | 23-01-030-1 | Укладка безнапорных трубопроводов из полиэтиленовых труб диаметром 200 мм (диам.110) | 100 м трубопроводов | 7.734 | 0 | 7.734 |  |  |  | 30963 | 58 | 28395 | 1558 | 2510 | 0 | 267.055 | 108.3533 | 0 | 4760 | 3010 |  | -1 | 4003.62 | 7.56 | 3671.48 | 201.46 | 324.58 | 0 | 34.53 | 14.01 | 0 | 4003.62 | 7.56 | 3671.48 | 201.46 | 324.58 | 0 | 34.53 | 14.01 | 0 | 117 | 74 | 1 | 1 |  |  | 1 | 1 | 1 | 1 |  |  |  |  | 0 | 1 | ТЕР Московской обл., 23-01-030-1, приказ Минстроя России №675/пр от 28.02.2017 № 260/пр |  |  | 23001 | 0 |  | 0 | 2 | 0 | 1 | 1 | 1 | 1 | 1 | 1 |  | 117 | 74 |  |  |  | 0 | 0 | 0 | [5 empty] | 0 |  | 0 | 30963 | 7.56 | 3671.48 | 201.46 | 324.58 | 0 | 34.53 | 14.01 | 0 | 4759.56 | 3010.32 | [13 empty] | 0 | 0 | 1 | 1 |  |  |  | 1003 | 100 м трубопроводов | 100 м трубопроводов | 100 | [6 empty] | 49994236 | 2 | Общестроительные работы | 18 | Наружные сети водопровода, канализации, теплоснабжения, газопроводы | 1 | 23001 | Наружные сети водопровода, канализации, теплоснабжения, газопроводы | ФЕР-23 |  |  |  | 132096 | 4003.62 | 7.56 | 3671.48 | 201.46 | 324.58 | 34.53 | 14.01 | 0 | [17 empty] | 0 | 0 | 0 |  |  |  |  | 117 | 74 |  |  |  |  | 1 |  | -857388173 | 2 | 1 | -2 | 0 | 0 | 0 | 38733 | 38733 | 0 | 0 |  | 0 | 3 | 0 |  | 0 | 1 | 0 | 0 | 0 | 0 |  |  |  | Пр/812-018.0-1 | Пр/774-018.0 | Наружные сети водопровода, канализации, теплоснабжения, газопроводы | Наружные сети водопровода, канализации, теплоснабжения, газопроводы | 0 | 0
17 | 1 | 530 | 548 |  | 23-01-030-1 | Укладка безнапорных трубопроводов из полиэтиленовых труб диаметром 200 мм (диам.110) | 100 м трубопроводов | 7.734 | 0 | 7.734 |  |  |  | 303515 | 750 | 174915 | 79354 | 127850 | 0 | 267.055 | 108.3533 | 0 | 242429 | 153331 |  | -1 | 4003.62 | 7.56 | 3671.48 | 201.46 | 324.58 | 0 | 34.53 | 14.01 | 0 | 4003.62 | 7.56 | 3671.48 | 201.46 | 324.58 | 0 | 34.53 | 14.01 | 0 | 117 | 74 | 1 | 1 |  |  | 1 | 50.93 | 6.16 | 12.83 |  |  |  |  | 0 | 1 | ТЕР Московской обл., 23-01-030-1, приказ Минстроя России №675/пр от 28.02.2017 № 260/пр |  |  | 23001 | 0 | 23-01-030-1 | 1 | 2 | 0 | 50.93 | 1 | 1 | 1 | 1 | 1 |  | 117 | 74 |  |  |  | 0 | 0 | 0 | [5 empty] | 0 |  | 0 | 303515 | 96.9948 | 22616.3168 | 10260.3578 | 16530.8594 | 0 | 34.53 | 14.01 | 0 | 242428.68 | 153330.96 | [13 empty] | 0 | 0 | 1 | 1 |  |  |  | 1003 | 100 м трубопроводов | 100 м трубопроводов | 100 | [6 empty] | 49994236 | 2 | Общестроительные работы | 18 | Наружные сети водопровода, канализации, теплоснабжения, газопроводы | 1 | 23001 | Наружные сети водопровода, канализации, теплоснабжения, газопроводы | ФЕР-23 |  |  |  | 132096 | 4003.62 | 7.56 | 3671.48 | 201.46 | 324.58 | 34.53 | 14.01 | 0 | [17 empty] | 0 | 0 | 0 |  |  |  |  | 117 | 74 |  |  |  |  | 1 |  | -857388173 | 2 | 1 | 2 | 0 | 0 | 0 | 699275 | 699275 | 0 | 0 |  | 0 | 3 | 0 |  | 0 | 1 | 0 | 0 | 0 | 0 |  |  |  | Пр/812-018.0-1 | Пр/774-018.0 | Наружные сети водопровода, канализации, теплоснабжения, газопроводы | Наружные сети водопровода, канализации, теплоснабжения, газопроводы | 0 | 0
17 | 1 | 533 | 551 | 59 | м10-06-034-27 | Герметизация канала кабельной канализации свободного | 1 канал | 3 | 0 | 3 |  |  |  | 403 | 400 | 0 | 0 | 3 | 0 | 0.3 | 0 | 0 | 3 | 1 |  | 64984089 | 134.34 | 133.38 | 0 | 0 | 0.96 | 0 | 0.1 | 0 | 0 | 134.34 | 133.38 | 0 | 0 | 0.96 | 0 | 0.1 | 0 | 0 | 90 | 46 | 1 | 1 |  |  | 1 | 1 | 1 | 1 |  |  |  |  | 0 | 2 | ТЕРм Московской обл., м10-06-034-27, приказ Минстроя России №675/пр от 28.02.2017 № 259/пр |  |  | 110006 | 0 |  | 0 | 3 | 0 | 1 | 1 | 1 | 1 | 1 | 1 |  | 90 | 46 |  |  |  | 0 | 0 | 0 | [5 empty] | 0 |  | 0 | 403 | 133.38 | 0 | 0 | 0.96 | 0 | 0.1 | 0 | 0 | 2.7 | 1.38 | [13 empty] | 0 | 0 | 1 | 1 |  |  |  | 1013 | 1 канал | 1 канал | 1 | [6 empty] | 49994097 | 3 | Монтажные работы | 0 |  | 2 | 110006 | Оборудование связи: прокладка и монтаж сетей связи | мФЕР-10 |  |  |  | 131072 | 134.34 | 133.38 | 0 | 0 | 0.96 | 0.1 | 0 | 0 | [17 empty] | 0 | 0 | 0 |  |  |  |  | 90 | 46 |  |  |  |  | 1 |  | -373322999 | 2 | 1 | -2 | 0 | 0 | 0 | 407 | 0 | 407 | 0 |  | 0 | 3 | 0 |  | 0 | 1 | 0 | 0 | 0 | 0 |  |  |  | Пр/812-051.1-1 | Пр/774-051.1 | Оборудование связи: прокладка и монтаж сетей связи | Оборудование связи: прокладка и монтаж сетей связи | 0 | 0
17 | 1 | 536 | 554 | 59 | м10-06-034-27 | Герметизация канала кабельной канализации свободного | 1 канал | 3 | 0 | 3 |  |  |  | 1319 | 1172 | 0 | 0 | 147 | 0 | 0.3 | 0 | 0 | 132 | 68 |  | 64984090 | 134.34 | 133.38 | 0 | 0 | 0.96 | 0 | 0.1 | 0 | 0 | 134.34 | 133.38 | 0 | 0 | 0.96 | 0 | 0.1 | 0 | 0 | 90 | 46 | 1 | 1 |  |  | 1 | 50.93 | 1 | 2.93 |  |  |  |  | 0 | 2 | ТЕРм Московской обл., м10-06-034-27, приказ Минстроя России №675/пр от 28.02.2017 № 259/пр |  |  | 110006 | 0 | м10-06-034-27 | 1 | 3 | 0 | 50.93 | 1 | 1 | 1 | 1 | 1 |  | 90 | 46 |  |  |  | 0 | 0 | 0 | [5 empty] | 0 |  | 0 | 1319 | 390.8034 | 0 | 0 | 48.8928 | 0 | 0.1 | 0 | 0 | 132.3 | 67.62 | [13 empty] | 0 | 0 | 1 | 1 |  |  |  | 1013 | 1 канал | 1 канал | 1 | [6 empty] | 49994097 | 3 | Монтажные работы | 0 |  | 2 | 110006 | Оборудование связи: прокладка и монтаж сетей связи | мФЕР-10 |  |  |  | 131072 | 134.34 | 133.38 | 0 | 0 | 0.96 | 0.1 | 0 | 0 | [17 empty] | 0 | 0 | 0 |  |  |  |  | 90 | 46 |  |  |  |  | 1 |  | -373322999 | 2 | 1 | 2 | 0 | 0 | 0 | 1519 | 0 | 1519 | 0 |  | 0 | 3 | 0 |  | 0 | 1 | 0 | 0 | 0 | 0 |  |  |  | Пр/812-051.1-1 | Пр/774-051.1 | Оборудование связи: прокладка и монтаж сетей связи | Оборудование связи: прокладка и монтаж сетей связи | 0 | 0
17 | 1 |  |  |  | 507-0725 | Заглушка полиэтиленовая с удлиненным хвостовиком SDR 11, диаметр 225 мм (ТУ2248-001-18425183-01) (диам.250) | 10 шт. | 0.8 | 0 | 0.8 |  |  |  | 4735 | 4735 | 0 | 0 | 0 | 0 | 0 | 0 | 1 | 0 | 0 |  | -1 | 5919.1 | 5919.1 | 0 | 0 | 0 | 0 | 0 | 0 | 1.25 | 5919.1 | 5919.1 | 0 | 0 | 0 | 0 | 0 | 0 | 1.25 | 0 | 0 | 1 | 1 |  |  | 1 | 1 | 1 | 1 |  |  |  |  | 3 | 2 | ТССЦ Московской обл., 507-0725, приказ Минстроя России №675/пр от 28.02.2017 № 258/пр |  |  | 500002 | 0 |  | 0 | 12 | 0 | 1 | 1 | 1 | 1 | 1 | 1 |  | 0 | 0 |  |  |  | 0 | 0 | 0 | [5 empty] | 0 |  | 0 | 4735 | 5919.1 | 0 | 0 | 0 | 0 | 0 | 0 | 1.25 | 0 | 0 | [13 empty] | 0 | 0 | 1 | 1 |  |  |  | 1010 | 10 шт. | 10 шт. | 10 | [6 empty] | 49994106 | 12 | Материалы монтажные | 0 |  | 2 | 500002 | Материалы и конструкции ( монтажные ) по ценникам и каталогам | ФССЦм |  |  |  | 132096 | 5919.1 | 5919.1 | 0 | 0 | 0 | 0 | 0 | 0 | [17 empty] | 0 | 0 | 0 |  |  |  |  | 0 | 0 |  |  |  |  | 1 |  | -1507656808 | 2 | 1 | -2 | 0 | 0 | 0 | 4735 | 0 | 4735 | 0 |  | 0 | 3 | 0 |  | 0 | 1 | 0 | 0 | 0 | 0 | [7 empty] | 0 | 0
17 | 1 |  |  |  | 507-0725 | Заглушка полиэтиленовая с удлиненным хвостовиком SDR 11, диаметр 225 мм (ТУ2248-001-18425183-01) (диам.250) | 10 шт. | 0.8 | 0 | 0.8 |  |  |  | 12548 | 12548 | 0 | 0 | 0 | 0 | 0 | 0 | 1 | 0 | 0 |  | -1 | 5919.1 | 5919.1 | 0 | 0 | 0 | 0 | 0 | 0 | 1.25 | 5919.1 | 5919.1 | 0 | 0 | 0 | 0 | 0 | 0 | 1.25 | 0 | 0 | 1 | 1 |  |  | 1 | 1 | 1 | 2.65 |  |  |  |  | 3 | 2 | ТССЦ Московской обл., 507-0725, приказ Минстроя России №675/пр от 28.02.2017 № 258/пр |  |  | 500002 | 0 | 507-0725 | 1 | 12 | 0 | 1 | 1 | 1 | 1 | 1 | 1 |  | 0 | 0 |  |  |  | 0 | 0 | 0 | [5 empty] | 0 |  | 0 | 12548 | 15685.615 | 0 | 0 | 0 | 0 | 0 | 0 | 1.25 | 0 | 0 | [13 empty] | 0 | 0 | 1 | 1 |  |  |  | 1010 | 10 шт. | 10 шт. | 10 | [6 empty] | 49994106 | 12 | Материалы монтажные | 0 |  | 2 | 500002 | Материалы и конструкции ( монтажные ) по ценникам и каталогам | ФССЦм |  |  |  | 132096 | 5919.1 | 5919.1 | 0 | 0 | 0 | 0 | 0 | 0 | [17 empty] | 0 | 0 | 0 |  |  |  |  | 0 | 0 |  |  |  |  | 1 |  | -1507656808 | 2 | 1 | 2 | 0 | 0 | 0 | 12548 | 0 | 12548 | 0 |  | 0 | 3 | 0 |  | 0 | 1 | 0 | 0 | 0 | 0 | [7 empty] | 0 | 0
17 | 1 |  |  | 61 | 507-0723 | Заглушка полиэтиленовая с удлиненным хвостовиком SDR 11, диаметр 110 мм (ТУ2248-001-18425183-01) | 10 шт. | 0.6 | 0 | 0.6 |  |  |  | 803 | 803 | 0 | 0 | 0 | 0 | 0 | 0 | 0 | 0 | 0 |  | 64984089 | 1338.3 | 1338.3 | 0 | 0 | 0 | 0 | 0 | 0 | 0.2 | 1338.3 | 1338.3 | 0 | 0 | 0 | 0 | 0 | 0 | 0.2 | 0 | 0 | 1 | 1 |  |  | 1 | 1 | 1 | 1 |  |  |  |  | 3 | 2 | ТССЦ Московской обл., 507-0723, приказ Минстроя России №675/пр от 28.02.2017 № 258/пр |  |  | 500002 | 0 |  | 0 | 12 | 0 | 1 | 1 | 1 | 1 | 1 | 1 |  | 0 | 0 |  |  |  | 0 | 0 | 0 | [5 empty] | 0 |  | 0 | 803 | 1338.3 | 0 | 0 | 0 | 0 | 0 | 0 | 0.2 | 0 | 0 | [13 empty] | 0 | 0 | 1 | 1 |  |  |  | 1010 | 10 шт. | 10 шт. | 10 | [6 empty] | 49994106 | 12 | Материалы монтажные | 0 |  | 2 | 500002 | Материалы и конструкции ( монтажные ) по ценникам и каталогам | ФССЦм |  |  |  | 131072 | 1338.3 | 1338.3 | 0 | 0 | 0 | 0 | 0 | 0 | [17 empty] | 0 | 0 | 0 |  |  |  |  | 0 | 0 |  |  |  |  | 1 |  | -2071136800 | 2 | 1 | -2 | 0 | 0 | 0 | 803 | 0 | 803 | 0 |  | 0 | 3 | 0 |  | 0 | 1 | 0 | 0 | 0 | 0 | [7 empty] | 0 | 0
17 | 1 |  |  | 61 | 507-0723 | Заглушка полиэтиленовая с удлиненным хвостовиком SDR 11, диаметр 110 мм (ТУ2248-001-18425183-01) | 10 шт. | 0.6 | 0 | 0.6 |  |  |  | 1630 | 1630 | 0 | 0 | 0 | 0 | 0 | 0 | 0 | 0 | 0 |  | 64984090 | 1338.3 | 1338.3 | 0 | 0 | 0 | 0 | 0 | 0 | 0.2 | 1338.3 | 1338.3 | 0 | 0 | 0 | 0 | 0 | 0 | 0.2 | 0 | 0 | 1 | 1 |  |  | 1 | 1 | 1 | 2.03 |  |  |  |  | 3 | 2 | ТССЦ Московской обл., 507-0723, приказ Минстроя России №675/пр от 28.02.2017 № 258/пр |  |  | 500002 | 0 | 507-0723 | 1 | 12 | 0 | 1 | 1 | 1 | 1 | 1 | 1 |  | 0 | 0 |  |  |  | 0 | 0 | 0 | [5 empty] | 0 |  | 0 | 1630 | 2716.749 | 0 | 0 | 0 | 0 | 0 | 0 | 0.2 | 0 | 0 | [13 empty] | 0 | 0 | 1 | 1 |  |  |  | 1010 | 10 шт. | 10 шт. | 10 | [6 empty] | 49994106 | 12 | Материалы монтажные | 0 |  | 2 | 500002 | Материалы и конструкции ( монтажные ) по ценникам и каталогам | ФССЦм |  |  |  | 131072 | 1338.3 | 1338.3 | 0 | 0 | 0 | 0 | 0 | 0 | [17 empty] | 0 | 0 | 0 |  |  |  |  | 0 | 0 |  |  |  |  | 1 |  | -2071136800 | 2 | 1 | 2 | 0 | 0 | 0 | 1630 | 0 | 1630 | 0 |  | 0 | 3 | 0 |  | 0 | 1 | 0 | 0 | 0 | 0 | [7 empty] | 0 | 0
17 | 1 | 539 | 557 | 62 | м10-06-034-28 | Герметизация канала кабельной канализации занятого | 1 канал | 4 | 0 | 4 |  |  |  | 554 | 534 | 0 | 0 | 20 | 0 | 2.2 | 0 | 0 | 18 | 9 |  | 64984089 | 138.57 | 133.46 | 0 | 0 | 5.11 | 0 | 0.55 | 0 | 0 | 138.57 | 133.46 | 0 | 0 | 5.11 | 0 | 0.55 | 0 | 0 | 90 | 46 | 1 | 1 |  |  | 1 | 1 | 1 | 1 |  |  |  |  | 0 | 2 | ТЕРм Московской обл., м10-06-034-28, приказ Минстроя России №675/пр от 28.02.2017 № 259/пр |  |  | 110006 | 0 |  | 0 | 3 | 0 | 1 | 1 | 1 | 1 | 1 | 1 |  | 90 | 46 |  |  |  | 0 | 0 | 0 | [5 empty] | 0 |  | 0 | 554 | 133.46 | 0 | 0 | 5.11 | 0 | 0.55 | 0 | 0 | 18 | 9.2 | [13 empty] | 0 | 0 | 1 | 1 |  |  |  | 1013 | 1 канал | 1 канал | 1 | [6 empty] | 49994097 | 3 | Монтажные работы | 0 |  | 2 | 110006 | Оборудование связи: прокладка и монтаж сетей связи | мФЕР-10 |  |  |  | 131072 | 138.57 | 133.46 | 0 | 0 | 5.11 | 0.55 | 0 | 0 | [17 empty] | 0 | 0 | 0 |  |  |  |  | 90 | 46 |  |  |  |  | 1 |  | 1754843613 | 2 | 1 | -2 | 0 | 0 | 0 | 581 | 0 | 581 | 0 |  | 0 | 3 | 0 |  | 0 | 1 | 0 | 0 | 0 | 0 |  |  |  | Пр/812-051.1-1 | Пр/774-051.1 | Оборудование связи: прокладка и монтаж сетей связи | Оборудование связи: прокладка и монтаж сетей связи | 0 | 0
17 | 1 | 542 | 560 | 62 | м10-06-034-28 | Герметизация канала кабельной канализации занятого | 1 канал | 4 | 0 | 4 |  |  |  | 2621 | 1580 | 0 | 0 | 1041 | 0 | 2.2 | 0 | 0 | 937 | 479 |  | 64984090 | 138.57 | 133.46 | 0 | 0 | 5.11 | 0 | 0.55 | 0 | 0 | 138.57 | 133.46 | 0 | 0 | 5.11 | 0 | 0.55 | 0 | 0 | 90 | 46 | 1 | 1 |  |  | 1 | 50.93 | 1 | 2.96 |  |  |  |  | 0 | 2 | ТЕРм Московской обл., м10-06-034-28, приказ Минстроя России №675/пр от 28.02.2017 № 259/пр |  |  | 110006 | 0 | м10-06-034-28 | 1 | 3 | 0 | 50.93 | 1 | 1 | 1 | 1 | 1 |  | 90 | 46 |  |  |  | 0 | 0 | 0 | [5 empty] | 0 |  | 0 | 2621 | 395.0416 | 0 | 0 | 260.2523 | 0 | 0.55 | 0 | 0 | 936.9 | 478.86 | [13 empty] | 0 | 0 | 1 | 1 |  |  |  | 1013 | 1 канал | 1 канал | 1 | [6 empty] | 49994097 | 3 | Монтажные работы | 0 |  | 2 | 110006 | Оборудование связи: прокладка и монтаж сетей связи | мФЕР-10 |  |  |  | 131072 | 138.57 | 133.46 | 0 | 0 | 5.11 | 0.55 | 0 | 0 | [17 empty] | 0 | 0 | 0 |  |  |  |  | 90 | 46 |  |  |  |  | 1 |  | 1754843613 | 2 | 1 | 2 | 0 | 0 | 0 | 4037 | 0 | 4037 | 0 |  | 0 | 3 | 0 |  | 0 | 1 | 0 | 0 | 0 | 0 |  |  |  | Пр/812-051.1-1 | Пр/774-051.1 | Оборудование связи: прокладка и монтаж сетей связи | Оборудование связи: прокладка и монтаж сетей связи | 0 | 0
17 | 1 |  |  | 63 | ТЦ_102_77_7705537580_05.12.2024_01 | Уплотнитель термоусаживаемый УКПт-265/75 | шт. | 8 | 0 | 8 |  |  |  | 3621 | 3621 | 0 | 0 | 0 | 0 | 0 | 0 | 0 | 0 | 0 |  | 64984089 | 4372 | 4372 | 0 | 0 | 0 | 0 | 0 | 0 | 0 | 4372 | 4372 | 0 | 0 | 0 | 0 | 0 | 0 | 0 | 0 | 0 | 1 | 1 |  |  | 1 | 1 | 1 | 9.66 |  |  |  |  | 3 | 2 |  |  |  | 500004 | 0 |  | 0 | 14 | 0 | 1 | 1 | 1 | 1 | 1 | 1 |  | 0 | 0 |  |  |  | 0 | 0 | 0 | [5 empty] | 0 |  | 0 | 3621 | 4372 | 0 | 0 | 0 | 0 | 0 | 0 | 0 | 0 | 0 | [13 empty] | 0 | 0 | 1 | 1 |  |  |  | 1010 | шт. | шт. | 1 | [6 empty] | 49994437 | 14 | Материалы по прайсу монтажные | 0 |  | 2 | 500004 | Материлы по прайсу ( монтажные ) | ПрайсМТ |  |  |  | 131072 | 0 | 4372 | 0 | 0 | 0 | 0 | 0 | 0 | 5 |  |  | 0 | 18 |  | 4372 | [10 empty] | 0 | 0 | 0 |  |  |  |  | 0 | 0 |  |  |  |  | 1 |  | 920143021 | 2 | 3 | 3 | 0 | 0 | 0 | 3621 | 0 | 3621 | 0 |  | 1 | 1 | 0 |  | 0 | 1 | 0 | 0 | 0 | 0 |  |  | 34976 |  |  |  |  | 0 | 0
17 | 1 |  |  | 63 | ТЦ_102_77_7705537580_05.12.2024_01 | Уплотнитель термоусаживаемый УКПт-265/75 | шт. | 8 | 0 | 8 |  |  |  | 35676 | 35676 | 0 | 0 | 0 | 0 | 0 | 0 | 0 | 0 | 0 |  | 64984090 | 4459.44 | 4459.44 | 0 | 0 | 0 | 0 | 0 | 0 | 0 | 4459.44 | 4459.44 | 0 | 0 | 0 | 0 | 0 | 0 | 0 | 0 | 0 | 1 | 1 |  |  | 1 | 1 | 1 | 9.66 |  |  |  |  | 3 | 2 |  |  |  | 500004 | 0 |  | 0 | 14 | 0 | 1 | 1 | 1 | 1 | 1 | 1 |  | 0 | 0 |  |  |  | 0 | 0 | 0 | [5 empty] | 0 |  | 0 | 35676 | 4459.44 | 0 | 0 | 0 | 0 | 0 | 0 | 0 | 0 | 0 | [13 empty] | 0 | 0 | 1 | 1 |  |  |  | 1010 | шт. | шт. | 1 | [6 empty] | 49994437 | 14 | Материалы по прайсу монтажные | 0 |  | 2 | 500004 | Материлы по прайсу ( монтажные ) | ПрайсМТ |  |  |  | 131072 | 4372 | 4459.44 | 0 | 0 | 0 | 0 | 0 | 0 | 5 |  |  | 0 | 18 |  | 4372 | [10 empty] | 0 | 0 | 0 |  |  |  |  | 0 | 0 |  | 4 372 + 2% Заг.скл |  |  | 1 |  | 920143021 | 2 | 3 | 5 | 0 | 0 | 0 | 35676 | 0 | 35676 | 0 |  | 1 | 1 | 0 |  | 0 | 1 | 0 | 0 | 0 | 0 | 0 | 2 | 35676 |  |  |  |  | 0 | 0
17 | 1 |  |  | 64 | ТЦ_102_77_7705537580_05.12.2024_01 | Ремонтная самовулканизирующая лента №72 | м | 70 | 0 | 70 |  |  |  | 797 | 797 | 0 | 0 | 0 | 0 | 0 | 0 | 0 | 0 | 0 |  | 64984089 | 110 | 110 | 0 | 0 | 0 | 0 | 0 | 0 | 0 | 110 | 110 | 0 | 0 | 0 | 0 | 0 | 0 | 0 | 0 | 0 | 1 | 1 |  |  | 1 | 1 | 1 | 9.66 |  |  |  |  | 3 | 2 |  |  |  | 500004 | 0 |  | 0 | 14 | 0 | 1 | 1 | 1 | 1 | 1 | 1 |  | 0 | 0 |  |  |  | 0 | 0 | 0 | [5 empty] | 0 |  | 0 | 797 | 110 | 0 | 0 | 0 | 0 | 0 | 0 | 0 | 0 | 0 | [13 empty] | 0 | 0 | 1 | 1 |  |  |  | 1003 | м | м | 1 | [6 empty] | 49994437 | 14 | Материалы по прайсу монтажные | 0 |  | 2 | 500004 | Материлы по прайсу ( монтажные ) | ПрайсМТ |  |  |  | 131072 | 0 | 110 | 0 | 0 | 0 | 0 | 0 | 0 | 5 |  |  | 0 | 18 |  | 110 | [10 empty] | 0 | 0 | 0 |  |  |  |  | 0 | 0 |  |  |  |  | 1 |  | -157374079 | 2 | 3 | 3 | 0 | 0 | 0 | 797 | 0 | 797 | 0 |  | 1 | 1 | 0 |  | 0 | 1 | 0 | 0 | 0 | 0 |  |  | 7700 |  |  |  |  | 0 | 0
17 | 1 |  |  | 64 | ТЦ_102_77_7705537580_05.12.2024_01 | Ремонтная самовулканизирующая лента №72 | м | 70 | 0 | 70 |  |  |  | 7854 | 7854 | 0 | 0 | 0 | 0 | 0 | 0 | 0 | 0 | 0 |  | 64984090 | 112.2 | 112.2 | 0 | 0 | 0 | 0 | 0 | 0 | 0 | 112.2 | 112.2 | 0 | 0 | 0 | 0 | 0 | 0 | 0 | 0 | 0 | 1 | 1 |  |  | 1 | 1 | 1 | 9.66 |  |  |  |  | 3 | 2 |  |  |  | 500004 | 0 |  | 0 | 14 | 0 | 1 | 1 | 1 | 1 | 1 | 1 |  | 0 | 0 |  |  |  | 0 | 0 | 0 | [5 empty] | 0 |  | 0 | 7854 | 112.2 | 0 | 0 | 0 | 0 | 0 | 0 | 0 | 0 | 0 | [13 empty] | 0 | 0 | 1 | 1 |  |  |  | 1003 | м | м | 1 | [6 empty] | 49994437 | 14 | Материалы по прайсу монтажные | 0 |  | 2 | 500004 | Материлы по прайсу ( монтажные ) | ПрайсМТ |  |  |  | 131072 | 110 | 112.2 | 0 | 0 | 0 | 0 | 0 | 0 | 5 |  |  | 0 | 18 |  | 110 | [10 empty] | 0 | 0 | 0 |  |  |  |  | 0 | 0 |  | 110 + 2% Заг.скл |  |  | 1 |  | -157374079 | 2 | 3 | 5 | 0 | 0 | 0 | 7854 | 0 | 7854 | 0 |  | 1 | 1 | 0 |  | 0 | 1 | 0 | 0 | 0 | 0 | 0 | 2 | 7854 |  |  |  |  | 0 | 0
17 | 1 | 545 | 563 | 65 | м10-06-034-28 | Герметизация канала кабельной канализации занятого | 1 канал | 4 | 0 | 4 |  |  |  | 554 | 534 | 0 | 0 | 20 | 0 | 2.2 | 0 | 0 | 18 | 9 |  | 64984089 | 138.57 | 133.46 | 0 | 0 | 5.11 | 0 | 0.55 | 0 | 0 | 138.57 | 133.46 | 0 | 0 | 5.11 | 0 | 0.55 | 0 | 0 | 90 | 46 | 1 | 1 |  |  | 1 | 1 | 1 | 1 |  |  |  |  | 0 | 2 | ТЕРм Московской обл., м10-06-034-28, приказ Минстроя России №675/пр от 28.02.2017 № 259/пр |  |  | 110006 | 0 |  | 0 | 3 | 0 | 1 | 1 | 1 | 1 | 1 | 1 |  | 90 | 46 |  |  |  | 0 | 0 | 0 | [5 empty] | 0 |  | 0 | 554 | 133.46 | 0 | 0 | 5.11 | 0 | 0.55 | 0 | 0 | 18 | 9.2 | [13 empty] | 0 | 0 | 1 | 1 |  |  |  | 1013 | 1 канал | 1 канал | 1 | [6 empty] | 49994097 | 3 | Монтажные работы | 0 |  | 2 | 110006 | Оборудование связи: прокладка и монтаж сетей связи | мФЕР-10 |  |  |  | 131072 | 138.57 | 133.46 | 0 | 0 | 5.11 | 0.55 | 0 | 0 | [17 empty] | 0 | 0 | 0 |  |  |  |  | 90 | 46 |  |  |  |  | 1 |  | 1754843613 | 2 | 1 | -2 | 0 | 0 | 0 | 581 | 0 | 581 | 0 |  | 0 | 3 | 0 |  | 0 | 1 | 0 | 0 | 0 | 0 |  |  |  | Пр/812-051.1-1 | Пр/774-051.1 | Оборудование связи: прокладка и монтаж сетей связи | Оборудование связи: прокладка и монтаж сетей связи | 0 | 0
17 | 1 | 548 | 566 | 65 | м10-06-034-28 | Герметизация канала кабельной канализации занятого | 1 канал | 4 | 0 | 4 |  |  |  | 2621 | 1580 | 0 | 0 | 1041 | 0 | 2.2 | 0 | 0 | 937 | 479 |  | 64984090 | 138.57 | 133.46 | 0 | 0 | 5.11 | 0 | 0.55 | 0 | 0 | 138.57 | 133.46 | 0 | 0 | 5.11 | 0 | 0.55 | 0 | 0 | 90 | 46 | 1 | 1 |  |  | 1 | 50.93 | 1 | 2.96 |  |  |  |  | 0 | 2 | ТЕРм Московской обл., м10-06-034-28, приказ Минстроя России №675/пр от 28.02.2017 № 259/пр |  |  | 110006 | 0 | м10-06-034-28 | 1 | 3 | 0 | 50.93 | 1 | 1 | 1 | 1 | 1 |  | 90 | 46 |  |  |  | 0 | 0 | 0 | [5 empty] | 0 |  | 0 | 2621 | 395.0416 | 0 | 0 | 260.2523 | 0 | 0.55 | 0 | 0 | 936.9 | 478.86 | [13 empty] | 0 | 0 | 1 | 1 |  |  |  | 1013 | 1 канал | 1 канал | 1 | [6 empty] | 49994097 | 3 | Монтажные работы | 0 |  | 2 | 110006 | Оборудование связи: прокладка и монтаж сетей связи | мФЕР-10 |  |  |  | 131072 | 138.57 | 133.46 | 0 | 0 | 5.11 | 0.55 | 0 | 0 | [17 empty] | 0 | 0 | 0 |  |  |  |  | 90 | 46 |  |  |  |  | 1 |  | 1754843613 | 2 | 1 | 2 | 0 | 0 | 0 | 4037 | 0 | 4037 | 0 |  | 0 | 3 | 0 |  | 0 | 1 | 0 | 0 | 0 | 0 |  |  |  | Пр/812-051.1-1 | Пр/774-051.1 | Оборудование связи: прокладка и монтаж сетей связи | Оборудование связи: прокладка и монтаж сетей связи | 0 | 0
17 | 1 |  |  | 66 | ТЦ_102_77_7705537580_05.12.2024_01 | Уплотнитель Протекторфлекс УВК 250 | шт. | 8 | 0 | 8 |  |  |  | 26225 | 26225 | 0 | 0 | 0 | 0 | 0 | 0 | 0 | 0 | 0 |  | 64984089 | 31666.67 | 31666.67 | 0 | 0 | 0 | 0 | 0 | 0 | 0 | 31666.67 | 31666.67 | 0 | 0 | 0 | 0 | 0 | 0 | 0 | 0 | 0 | 1 | 1 |  |  | 1 | 1 | 1 | 9.66 |  |  |  |  | 3 | 2 |  |  |  | 500004 | 0 |  | 0 | 14 | 0 | 1 | 1 | 1 | 1 | 1 | 1 |  | 0 | 0 |  |  |  | 0 | 0 | 0 | [5 empty] | 0 |  | 0 | 26225 | 31666.67 | 0 | 0 | 0 | 0 | 0 | 0 | 0 | 0 | 0 | [13 empty] | 0 | 0 | 1 | 1 |  |  |  | 1010 | шт. | шт. | 1 | [6 empty] | 49994437 | 14 | Материалы по прайсу монтажные | 0 |  | 2 | 500004 | Материлы по прайсу ( монтажные ) | ПрайсМТ |  |  |  | 131072 | 0 | 31666.67 | 0 | 0 | 0 | 0 | 0 | 0 | 5 |  |  | 0 | 18 |  | 31666.67 | [10 empty] | 0 | 0 | 0 |  |  |  |  | 0 | 0 |  |  |  |  | 1 |  | 2120084477 | 2 | 3 | 3 | 0 | 0 | 0 | 26225 | 0 | 26225 | 0 |  | 1 | 1 | 0 |  | 0 | 1 | 0 | 0 | 0 | 0 |  |  | 253333 |  |  |  |  | 0 | 0
17 | 1 |  |  | 66 | ТЦ_102_77_7705537580_05.12.2024_01 | Уплотнитель Протекторфлекс УВК 250 | шт. | 8 | 0 | 8 |  |  |  | 258400 | 258400 | 0 | 0 | 0 | 0 | 0 | 0 | 0 | 0 | 0 |  | 64984090 | 32300 | 32300 | 0 | 0 | 0 | 0 | 0 | 0 | 0 | 32300 | 32300 | 0 | 0 | 0 | 0 | 0 | 0 | 0 | 0 | 0 | 1 | 1 |  |  | 1 | 1 | 1 | 9.66 |  |  |  |  | 3 | 2 |  |  |  | 500004 | 0 |  | 0 | 14 | 0 | 1 | 1 | 1 | 1 | 1 | 1 |  | 0 | 0 |  |  |  | 0 | 0 | 0 | [5 empty] | 0 |  | 0 | 258400 | 32300 | 0 | 0 | 0 | 0 | 0 | 0 | 0 | 0 | 0 | [13 empty] | 0 | 0 | 1 | 1 |  |  |  | 1010 | шт. | шт. | 1 | [6 empty] | 49994437 | 14 | Материалы по прайсу монтажные | 0 |  | 2 | 500004 | Материлы по прайсу ( монтажные ) | ПрайсМТ |  |  |  | 131072 | 31666.67 | 32300 | 0 | 0 | 0 | 0 | 0 | 0 | 5 |  |  | 0 | 18 |  | 31666.67 | [10 empty] | 0 | 0 | 0 |  |  |  |  | 0 | 0 |  | 31 666,67 + 2% Заг.скл |  |  | 1 |  | 2120084477 | 2 | 3 | 5 | 0 | 0 | 0 | 258400 | 0 | 258400 | 0 |  | 1 | 1 | 0 |  | 0 | 1 | 0 | 0 | 0 | 0 | 0 | 2 | 258400 |  |  |  |  | 0 | 0
17 | 1 | 558 | 576 |  | м08-02-412-2 | Затягивание провода в проложенные трубы и металлические рукава первого одножильного или многожильного в общей оплетке, суммарное сечение до 6 мм2 | 100 м | 12.89 | 0 | 12.89 |  |  |  | 892 | 182 | 57 | 3 | 653 | 0 | 69.4771 | 0.2578 | 0 | 636 | 335 |  | -1 | 69.23 | 14.12 | 4.44 | 0.27 | 50.67 | 0 | 5.39 | 0.02 | 0 | 69.23 | 14.12 | 4.44 | 0.27 | 50.67 | 0 | 5.39 | 0.02 | 0 | 97 | 51 | 1 | 1 |  |  | 1 | 1 | 1 | 1 |  |  |  |  | 0 | 2 | ТЕРм Московской обл., м08-02-412-2, приказ Минстроя России №675/пр от 28.02.2017 № 259/пр |  |  | 108001 | 0 |  | 0 | 3 | 0 | 1 | 1 | 1 | 1 | 1 | 1 |  | 97 | 51 |  |  |  | 0 | 0 | 0 | [5 empty] | 0 |  | 0 | 892 | 14.12 | 4.44 | 0.27 | 50.67 | 0 | 5.39 | 0.02 | 0 | 636.32 | 334.56 | [13 empty] | 0 | 0 | 1 | 1 |  |  |  | 1003 | 100 м | 100 м | 100 | [6 empty] | 49994016 | 3 | Монтажные работы | 0 |  | 2 | 108001 | Электротехнические установки: на других объектах | мФЕР-08 |  |  |  | 132096 | 69.23 | 14.12 | 4.44 | 0.27 | 50.67 | 5.39 | 0.02 | 0 | [17 empty] | 0 | 0 | 0 |  |  |  |  | 97 | 51 |  |  |  |  | 1 |  | 409836818 | 2 | 1 | -2 | 0 | 0 | 0 | 1863 | 0 | 1863 | 0 |  | 0 | 3 | 0 |  | 0 | 1 | 0 | 0 | 0 | 0 |  |  |  | Пр/812-049.3-1 | Пр/774-049.3 | Электротехнические установки: на других объектах | Электротехнические установки: на других объектах | 0 | 0
17 | 1 | 568 | 586 |  | м08-02-412-2 | Затягивание провода в проложенные трубы и металлические рукава первого одножильного или многожильного в общей оплетке, суммарное сечение до 6 мм2 | 100 м | 12.89 | 0 | 12.89 |  |  |  | 37561 | 3369 | 928 | 177 | 33264 | 0 | 69.4771 | 0.2578 | 0 | 32438 | 17055 |  | -1 | 69.23 | 14.12 | 4.44 | 0.27 | 50.67 | 0 | 5.39 | 0.02 | 0 | 69.23 | 14.12 | 4.44 | 0.27 | 50.67 | 0 | 5.39 | 0.02 | 0 | 97 | 51 | 1 | 1 |  |  | 1 | 50.93 | 16.21 | 18.51 |  |  |  |  | 0 | 2 | ТЕРм Московской обл., м08-02-412-2, приказ Минстроя России №675/пр от 28.02.2017 № 259/пр |  |  | 108001 | 0 | м08-02-412-2 | 1 | 3 | 0 | 50.93 | 1 | 1 | 1 | 1 | 1 |  | 97 | 51 |  |  |  | 0 | 0 | 0 | [5 empty] | 0 |  | 0 | 37561 | 261.3612 | 71.9724 | 13.7511 | 2580.6231 | 0 | 5.39 | 0.02 | 0 | 32437.77 | 17054.91 | [13 empty] | 0 | 0 | 1 | 1 |  |  |  | 1003 | 100 м | 100 м | 100 | [6 empty] | 49994016 | 3 | Монтажные работы | 0 |  | 2 | 108001 | Электротехнические установки: на других объектах | мФЕР-08 |  |  |  | 132096 | 69.23 | 14.12 | 4.44 | 0.27 | 50.67 | 5.39 | 0.02 | 0 | [17 empty] | 0 | 0 | 0 |  |  |  |  | 97 | 51 |  |  |  |  | 1 |  | 409836818 | 2 | 1 | 2 | 0 | 0 | 0 | 87054 | 0 | 87054 | 0 |  | 0 | 3 | 0 |  | 0 | 1 | 0 | 0 | 0 | 0 |  |  |  | Пр/812-049.3-1 | Пр/774-049.3 | Электротехнические установки: на других объектах | Электротехнические установки: на других объектах | 0 | 0
17 | 1 |  |  |  | 509-0801 | Трос стальной | м | 1289 | 0 | 1289 |  |  |  | 15481 | 15481 | 0 | 0 | 0 | 0 | 0 | 0 | 26 | 0 | 0 |  | -1 | 12.01 | 12.01 | 0 | 0 | 0 | 0 | 0 | 0 | 0.02 | 12.01 | 12.01 | 0 | 0 | 0 | 0 | 0 | 0 | 0.02 | 0 | 0 | 1 | 1 |  |  | 1 | 1 | 1 | 1 |  |  |  |  | 3 | 2 | ТССЦ Московской обл., 509-0801, приказ Минстроя России №675/пр от 28.02.2017 № 258/пр |  |  | 500002 | 0 |  | 0 | 12 | 0 | 1 | 1 | 1 | 1 | 1 | 1 |  | 0 | 0 |  |  |  | 0 | 0 | 0 | [5 empty] | 0 |  | 0 | 15481 | 12.01 | 0 | 0 | 0 | 0 | 0 | 0 | 0.02 | 0 | 0 | [13 empty] | 0 | 0 | 1 | 1 |  |  |  | 1003 | м | м | 1 | [6 empty] | 49994106 | 12 | Материалы монтажные | 0 |  | 2 | 500002 | Материалы и конструкции ( монтажные ) по ценникам и каталогам | ФССЦм |  |  |  | 132096 | 12.01 | 12.01 | 0 | 0 | 0 | 0 | 0 | 0 | [17 empty] | 0 | 0 | 0 |  |  |  |  | 0 | 0 |  |  |  |  | 1 |  | -1627210225 | 2 | 1 | -2 | 0 | 0 | 0 | 15481 | 0 | 15481 | 0 |  | 0 | 3 | 0 |  | 0 | 1 | 0 | 0 | 0 | 0 | [7 empty] | 0 | 0
17 | 1 |  |  |  | 509-0801 | Трос стальной | м | 1289 | 0 | 1289 |  |  |  | 103567 | 103567 | 0 | 0 | 0 | 0 | 0 | 0 | 26 | 0 | 0 |  | -1 | 12.01 | 12.01 | 0 | 0 | 0 | 0 | 0 | 0 | 0.02 | 12.01 | 12.01 | 0 | 0 | 0 | 0 | 0 | 0 | 0.02 | 0 | 0 | 1 | 1 |  |  | 1 | 1 | 1 | 6.69 |  |  |  |  | 3 | 2 | ТССЦ Московской обл., 509-0801, приказ Минстроя России №675/пр от 28.02.2017 № 258/пр |  |  | 500002 | 0 | 509-0801 | 1 | 12 | 0 | 1 | 1 | 1 | 1 | 1 | 1 |  | 0 | 0 |  |  |  | 0 | 0 | 0 | [5 empty] | 0 |  | 0 | 103567 | 80.3469 | 0 | 0 | 0 | 0 | 0 | 0 | 0.02 | 0 | 0 | [13 empty] | 0 | 0 | 1 | 1 |  |  |  | 1003 | м | м | 1 | [6 empty] | 49994106 | 12 | Материалы монтажные | 0 |  | 2 | 500002 | Материалы и конструкции ( монтажные ) по ценникам и каталогам | ФССЦм |  |  |  | 132096 | 12.01 | 12.01 | 0 | 0 | 0 | 0 | 0 | 0 | [17 empty] | 0 | 0 | 0 |  |  |  |  | 0 | 0 |  |  |  |  | 1 |  | -1627210225 | 2 | 1 | 2 | 0 | 0 | 0 | 103567 | 0 | 103567 | 0 |  | 0 | 3 | 0 |  | 0 | 1 | 0 | 0 | 0 | 0 | [7 empty] | 0 | 0
17 | 1 | 571 | 589 | 69 | 04-01-080-3 | Демонтаж установки горизонтально направленного бурения: с тяговым усилием 100 тс (1000 кН) | ШТ | 1 | 0 | 1 |  |  |  | 971 | 0 | 968 | 8 | 3 | 0 | 0.28 | 0.56 | 0 | 12 | 5 |  | 64984089 | 970.68 | 0 | 967.99 | 7.81 | 2.69 | 0 | 0.28 | 0.56 | 0 | 970.68 | 0 | 967.99 | 7.81 | 2.69 | 0 | 0.28 | 0.56 | 0 | 106 | 45 | 1 | 1 |  |  | 1 | 1 | 1 | 1 |  |  |  |  | 0 | 1 | ТСНБ-2001 Московской области, 04-01-080-3, протокол от 24.08.2023 г. № 08.3 |  |  | 4001 | 0 |  | 0 | 2 | 0 | 1 | 1 | 1 | 1 | 1 | 1 |  | 106 | 45 |  |  |  | 0 | 0 | 0 | [5 empty] | 0 |  | 0 | 971 | 0 | 967.99 | 7.81 | 2.69 | 0 | 0.28 | 0.56 | 0 | 11.66 | 4.95 | [13 empty] | 0 | 0 | 1 | 1 |  |  |  | 1013 | ШТ | ШТ | 1 | [6 empty] | 49994164 | 2 | Общестроительные работы | 4 | Скважины | 1 | 4001 | Скважины | ФЕР-04 |  |  |  | 131072 | 970.68 | 0 | 967.99 | 7.81 | 2.69 | 0.28 | 0.56 | 0 | [17 empty] | 0 | 0 | 0 |  |  |  |  | 106 | 45 |  |  |  |  | 1 |  | 431483221 | 2 | 1 | -2 | 0 | 0 | 0 | 988 | 988 | 0 | 0 |  | 0 | 3 | 0 |  | 0 | 1 | 0 | 0 | 0 | 0 |  |  |  | Пр/812-004.0-1 | Пр/774-004.0 | Скважины | Скважины | 0 | 0
17 | 1 | 574 | 592 | 69 | 04-01-080-3 | Демонтаж установки горизонтально направленного бурения: с тяговым усилием 100 тс (1000 кН) | ШТ | 1 | 0 | 1 |  |  |  | 4580 | 0 | 4443 | 398 | 137 | 0 | 0.28 | 0.56 | 0 | 567 | 241 |  | 64984090 | 970.68 | 0 | 967.99 | 7.81 | 2.69 | 0 | 0.28 | 0.56 | 0 | 970.68 | 0 | 967.99 | 7.81 | 2.69 | 0 | 0.28 | 0.56 | 0 | 106 | 45 | 1 | 1 |  |  | 1 | 50.93 | 4.59 | 1 |  |  |  |  | 0 | 1 | ТСНБ-2001 Московской области, 04-01-080-3, протокол от 24.08.2023 г. № 08.3 |  |  | 4001 | 0 | 04-01-080-3 | 1 | 2 | 0 | 50.93 | 1 | 1 | 1 | 1 | 1 |  | 106 | 45 |  |  |  | 0 | 0 | 0 | [5 empty] | 0 |  | 0 | 4580 | 0 | 4443.0741 | 397.7633 | 137.0017 | 0 | 0.28 | 0.56 | 0 | 567.1 | 240.75 | [13 empty] | 0 | 0 | 1 | 1 |  |  |  | 1013 | ШТ | ШТ | 1 | [6 empty] | 49994164 | 2 | Общестроительные работы | 4 | Скважины | 1 | 4001 | Скважины | ФЕР-04 |  |  |  | 131072 | 970.68 | 0 | 967.99 | 7.81 | 2.69 | 0.28 | 0.56 | 0 | [17 empty] | 0 | 0 | 0 |  |  |  |  | 106 | 45 |  |  |  |  | 1 |  | 431483221 | 2 | 1 | 2 | 0 | 0 | 0 | 5388 | 5388 | 0 | 0 |  | 0 | 3 | 0 |  | 0 | 1 | 0 | 0 | 0 | 0 |  |  |  | Пр/812-004.0-1 | Пр/774-004.0 | Скважины | Скважины | 0 | 0
51 | 1 | 4 | 267 |  |  | Закрытый переход №4 | 0 | [6 empty] | 1702583 | 949201 | 748573 | 13597 | 4809 | 0 | 471.583 | 989.163 | 2219 | 19505 | 8283 |  |  | 1702583 | 949201 | 748573 | 13597 | 4809 | 0 | 471.583 | 989.163 | 2219 | 19505 | 8283 |  |  | 0 | 0 | 0 | 1730371 | 1550866 | 179505 | 0 | 949201 | 949201 | 0 | 949201 | 0 | 0 | 0 | 0 | 0 | [19 empty] | 0 | 0 | 0 | 1730371 | 1550866 | 179505 | 0 | 949201 | 949201 | 0 | 949201 | 0 | 0 | 0 | 0 | 0 | [19 empty] | 9894349 | 5505610 | 4143773 | 692515 | 244966 | 0 | 471.583 | 989.163 | 2219 | 993373 | 421890 |  |  | 9894349 | 5505610 | 4143773 | 692515 | 244966 | 0 | 471.583 | 989.163 | 2219 | 993373 | 421890 |  |  | 0 | 0 | 0 | 11309612 | 10562850 | 746762 | 0 | 5505610 | 5505610 | 0 | 5505610 | 0 | 0 | 0 | 0 | 0 | [19 empty] | 0 | 0 | 0 | 11309612 | 10562850 | 746762 | 0 | 5505610 | 5505610 | 0 | 5505610 | 0 | 0 | 0 | 0 | 0 | [18 empty] | 0
50 | 0 | 0 | 1 | 201 | 1702583 | ПЗ | Прямые затраты |  |  | 201 | 1 | 3 |  | 0 | 9894349 | [6 empty] | 1702583 | 1 | 1702583 | 9894349 | 1 | 9894349
50 | 0 | 0 | 1 | 202 | 949201 | СтМатОб | Стоимость материальных ресурсов (всего) |  |  | 202 | 2 | 3 |  | 0 | 5505610 | [6 empty] | 949201 | 1 | 949201 | 5505610 | 1 | 5505610
50 | 0 | 0 | 1 | 222 | 0 | СтМатОбЗак | Стоимость материалов и оборудования заказчика |  |  | 222 | 3 | 3 |  | 0 | 0 | [6 empty] | 0 | 1 | 0 | 0 | 1 | 0
50 | 0 | 0 | 1 | 225 | 949201 | СтМатОбПод | Стоимость материалов и оборудования подрядчика |  |  | 225 | 4 | 3 |  | 0 | 5505610 | [6 empty] | 949201 | 1 | 949201 | 5505610 | 1 | 5505610
50 | 0 | 0 | 1 | 226 | 949201 | СтМат | Стоимость материалов (всего) |  |  | 226 | 5 | 3 |  | 0 | 5505610 | [6 empty] | 949201 | 1 | 949201 | 5505610 | 1 | 5505610
50 | 0 | 0 | 1 | 227 | 0 | СтМатЗак | Стоимость материалов заказчика |  |  | 227 | 6 | 3 |  | 0 | 0 | [6 empty] | 0 | 1 | 0 | 0 | 1 | 0
50 | 0 | 0 | 1 | 228 | 949201 | СтМатПод | Стоимость материалов подрядчика |  |  | 228 | 7 | 3 |  | 0 | 5505610 | [6 empty] | 949201 | 1 | 949201 | 5505610 | 1 | 5505610
50 | 0 | 0 | 1 | 216 | 0 | Оборуд | Стоимость оборудования (всего) |  |  | 216 | 8 | 3 |  | 0 | 0 | [6 empty] | 0 | 1 | 0 | 0 | 1 | 0
50 | 0 | 0 | 1 | 223 | 0 | ОборудЗак | Стоимость оборудования заказчика |  |  | 223 | 9 | 3 |  | 0 | 0 | [6 empty] | 0 | 1 | 0 | 0 | 1 | 0
50 | 0 | 0 | 1 | 229 | 0 | ОборудПод | Стоимость оборудования подрядчика |  |  | 229 | 10 | 3 |  | 0 | 0 | [6 empty] | 0 | 1 | 0 | 0 | 1 | 0
50 | 0 | 0 | 1 | 203 | 748573 | ЭММ | Эксплуатация машин |  |  | 203 | 11 | 3 |  | 0 | 4143773 | [6 empty] | 748573 | 1 | 748573 | 4143773 | 1 | 4143773
50 | 0 | 0 | 1 | 231 | 0 | ЭММсНРиСП | Эксплуатация машин по ТСН-2001.16 |  |  | 231 | 12 | 3 |  | 0 | 0 | [6 empty] | 0 | 1 | 0 | 0 | 1 | 0
50 | 0 | 0 | 1 | 204 | 13597 | ЗПМ | ЗП машинистов |  |  | 204 | 13 | 3 |  | 0 | 692515 | [6 empty] | 13597 | 1 | 13597 | 692515 | 1 | 692515
50 | 0 | 0 | 1 | 205 | 4809 | ОЗП | Основная ЗП рабочих |  |  | 205 | 14 | 3 |  | 0 | 244966 | [6 empty] | 4809 | 1 | 4809 | 244966 | 1 | 244966
50 | 0 | 0 | 1 | 232 | 0 | ОЗПсНРиСП | Основная ЗП рабочих по ТСН-2001.16 |  |  | 232 | 15 | 3 |  | 0 | 0 | [6 empty] | 0 | 1 | 0 | 0 | 1 | 0
50 | 0 | 0 | 1 | 214 | 1550866 | Строит | Строительные работы с НР и СП |  |  | 214 | 16 | 3 |  | 0 | 10562850 | [6 empty] | 1550866 | 1 | 1550866 | 10562850 | 1 | 10562850
50 | 0 | 0 | 1 | 215 | 179505 | Монтаж | Монтажные работы с НР и СП |  |  | 215 | 17 | 3 |  | 0 | 746762 | [6 empty] | 179505 | 1 | 179505 | 746762 | 1 | 746762
50 | 0 | 0 | 1 | 217 | 0 | Прочие | Прочие работы с НР и СП |  |  | 217 | 18 | 3 |  | 0 | 0 | [6 empty] | 0 | 1 | 0 | 0 | 1 | 0
50 | 0 | 0 | 1 | 230 | 0 | ПрочиеЗатр | Прочие затраты по ТСН-2001.16 |  |  | 230 | 19 | 3 |  | 0 | 0 | [6 empty] | 0 | 1 | 0 | 0 | 1 | 0
50 | 0 | 0 | 1 | 206 | 0 | ВозврМат | Возврат материалов |  |  | 206 | 20 | 3 |  | 0 | 0 | [6 empty] | 0 | 1 | 0 | 0 | 1 | 0
50 | 0 | 0 | 1 | 207 | 471.583 | ТрудСтр | Трудозатраты строителей |  |  | 207 | 21 | 3 |  | 7 | 471.583 | [6 empty] | 471.583 | 1 | 471.583 | 471.583 | 1 | 471.583
50 | 0 | 0 | 1 | 208 | 989.163 | ТрудМаш | Трудозатраты машинистов |  |  | 208 | 22 | 3 |  | 7 | 989.163 | [6 empty] | 989.163 | 1 | 989.163 | 989.163 | 1 | 989.163
50 | 0 | 0 | 1 | 209 | 2219 | ТранспМат | Транспорт материалов |  |  | 209 | 23 | 3 |  | 0 | 2219 | [6 empty] | 2219 | 1 | 2219 | 2219 | 1 | 2219
50 | 0 | 0 | 1 | 233 | 0 | Перевозка | Перевозка грузов |  |  | 233 | 24 | 3 |  | 0 | 0 | [6 empty] | 0 | 1 | 0 | 0 | 1 | 0
50 | 0 | 0 | 1 | 210 | 19505 | НР | Накладные расходы |  |  | 210 | 25 | 3 |  | 0 | 993373 | [6 empty] | 19505 | 1 | 19505 | 993373 | 1 | 993373
50 | 0 | 0 | 1 | 211 | 8283 | СмПриб | Сметная прибыль |  |  | 211 | 26 | 3 |  | 0 | 421890 | [6 empty] | 8283 | 1 | 8283 | 421890 | 1 | 421890
50 | 0 | 0 | 1 | 224 | 1730371 | Всего | Всего с НР и СП |  |  | 224 | 27 | 3 |  | 0 | 11309612 | [6 empty] | 1730371 | 1 | 1730371 | 11309612 | 1 | 11309612
4 | 1 |  | 395 |  |  | Закрытый переход №5 |  | 0 |  | -1 | [7 empty] | 0 | 0 |  | 2 | [53 empty] | 0 | [11 empty] | 0
52 | 1 | 4 | 346 | 0 |  | Закрытый переход №5 | [7 empty] | 845483 | 451675 | 391293 | 7092 | 2515 | 0 | 246.78 | 515.97 | 1128 | 10180 | 4323 | 0 | 0 | 845483 | 451675 | 391293 | 7092 | 2515 | 0 | 246.78 | 515.97 | 1128 | 10180 | 4323 | 0 | 0 | 0 | 0 | 0 | 859986 | 795973 | 64013 | 0 | 451675 | 451675 | 0 | 451675 | 0 | 0 | 0 | 0 | 0 | 0 | 0 | 0 | 0 | 0 | 0 | 0 | 0 | 0 | 0 | 0 | 0 | 0 | 0 | 0 | 0 | 0 | 0 | 0 | 0 | 0 | 0 | 859986 | 795973 | 64013 | 0 | 451675 | 451675 | 0 | 451675 | 0 | 0 | 0 | 0 | 0 | 0 | 0 | 0 | 0 | 0 | 0 | 0 | 0 | 0 | 0 | 0 | 0 | 0 | 0 | 0 | 0 | 0 | 0 | 0 | 4994585 | 2702015 | 2164440 | 361199 | 128130 | 0 | 246.78 | 515.97 | 1128 | 518431 | 220214 | 0 | 0 | 4994585 | 2702015 | 2164440 | 361199 | 128130 | 0 | 246.78 | 515.97 | 1128 | 518431 | 220214 | 0 | 0 | 0 | 0 | 0 | 5733230 | 5380746 | 352484 | 0 | 2702015 | 2702015 | 0 | 2702015 | 0 | 0 | 0 | 0 | 0 | 0 | 0 | 0 | 0 | 0 | 0 | 0 | 0 | 0 | 0 | 0 | 0 | 0 | 0 | 0 | 0 | 0 | 0 | 0 | 0 | 0 | 0 | 5733230 | 5380746 | 352484 | 0 | 2702015 | 2702015 | 0 | 2702015 | 0 | 0 | 0 | 0 | 0 | 0 | 0 | 0 | 0 | 0 | 0 | 0 | 0 | 0 | 0 | 0 | 0 | 0 | 0 | 0 | 0 | 0 | 0 | 0
17 | 1 | 578 | 596 | 69 | 04-01-079-3 | Монтаж установки горизонтально направленного бурения: с тяговым усилием 100 тс (1000 кН) | ШТ | 1 | 0 | 1 |  |  |  | 3133 | 0 | 3125 | 34 | 8 | 0 | 0.88 | 2.59 | 0 | 45 | 19 |  | 64984089 | 3133.92 | 0 | 3125.45 | 34.13 | 8.47 | 0 | 0.88 | 2.59 | 0 | 3133.92 | 0 | 3125.45 | 34.13 | 8.47 | 0 | 0.88 | 2.59 | 0 | 106 | 45 | 1 | 1 |  |  | 1 | 1 | 1 | 1 |  |  |  |  | 0 | 1 | ТСНБ-2001 Московской области, 04-01-079-3, протокол от 24.08.2023 г. № 08.3 |  |  | 4001 | 0 |  | 0 | 2 | 0 | 1 | 1 | 1 | 1 | 1 | 1 |  | 106 | 45 |  |  |  | 0 | 0 | 0 | [5 empty] | 0 |  | 0 | 3133 | 0 | 3125.45 | 34.13 | 8.47 | 0 | 0.88 | 2.59 | 0 | 44.52 | 18.9 | [13 empty] | 0 | 0 | 1 | 1 |  |  |  | 1013 | ШТ | ШТ | 1 | [6 empty] | 49994164 | 2 | Общестроительные работы | 4 | Скважины | 1 | 4001 | Скважины | ФЕР-04 |  |  |  | 131072 | 3133.92 | 0 | 3125.45 | 34.13 | 8.47 | 0.88 | 2.59 | 0 | [17 empty] | 0 | 0 | 0 |  |  |  |  | 106 | 45 |  |  |  |  | 1 |  | 2024578501 | 2 | 1 | -2 | 0 | 0 | 0 | 3197 | 3197 | 0 | 0 |  | 0 | 3 | 0 |  | 0 | 1 | 0 | 0 | 0 | 0 |  |  |  | Пр/812-004.0-1 | Пр/774-004.0 | Скважины | Скважины | 0 | 0
17 | 1 | 582 | 600 | 69 | 04-01-079-3 | Монтаж установки горизонтально направленного бурения: с тяговым усилием 100 тс (1000 кН) | ШТ | 1 | 0 | 1 |  |  |  | 15339 | 0 | 14908 | 1738 | 431 | 0 | 0.88 | 2.59 | 0 | 2299 | 976 |  | 64984090 | 3133.92 | 0 | 3125.45 | 34.13 | 8.47 | 0 | 0.88 | 2.59 | 0 | 3133.92 | 0 | 3125.45 | 34.13 | 8.47 | 0 | 0.88 | 2.59 | 0 | 106 | 45 | 1 | 1 |  |  | 1 | 50.93 | 4.77 | 1 |  |  |  |  | 0 | 1 | ТСНБ-2001 Московской области, 04-01-079-3, протокол от 24.08.2023 г. № 08.3 |  |  | 4001 | 0 | 04-01-079-3 | 1 | 2 | 0 | 50.93 | 1 | 1 | 1 | 1 | 1 |  | 106 | 45 |  |  |  | 0 | 0 | 0 | [5 empty] | 0 |  | 0 | 15339 | 0 | 14908.3965 | 1738.2409 | 431.3771 | 0 | 0.88 | 2.59 | 0 | 2299.14 | 976.05 | [13 empty] | 0 | 0 | 1 | 1 |  |  |  | 1013 | ШТ | ШТ | 1 | [6 empty] | 49994164 | 2 | Общестроительные работы | 4 | Скважины | 1 | 4001 | Скважины | ФЕР-04 |  |  |  | 131072 | 3133.92 | 0 | 3125.45 | 34.13 | 8.47 | 0.88 | 2.59 | 0 | [17 empty] | 0 | 0 | 0 |  |  |  |  | 106 | 45 |  |  |  |  | 1 |  | 2024578501 | 2 | 1 | 2 | 0 | 0 | 0 | 18614 | 18614 | 0 | 0 |  | 0 | 3 | 0 |  | 0 | 1 | 0 | 0 | 0 | 0 |  |  |  | Пр/812-004.0-1 | Пр/774-004.0 | Скважины | Скважины | 0 | 0
17 | 1 | 596 | 614 | 70 | 04-01-087-3 | Устройство закрытого подземного перехода методом ГНБ с поэтапным расширением скважины для полиэтиленовых труб в грунтах I-III группы установками с тяговым усилием 100 тс (1000 кН): для труб Dу = 710 мм длиной до 600 м | м | 66 | 0 | 66 |  |  |  | 391484 | 1811 | 387200 | 7050 | 2473 | 0 | 242.22 | 512.82 | 0 | 10094 | 4285 |  | 64984089 | 5931.58 | 27.44 | 5866.67 | 106.82 | 37.47 | 0 | 3.67 | 7.77 | 0 | 5931.58 | 27.44 | 5866.67 | 106.82 | 37.47 | 0 | 3.67 | 7.77 | 0 | 106 | 45 | 1 | 1 |  |  | 1 | 1 | 1 | 1 |  |  |  |  | 0 | 1 | ТСНБ-2001 Московской области, 04-01-087-3, протокол от 24.08.2023 г. № 08.3 |  |  | 4001 | 0 |  | 0 | 2 | 0 | 1 | 1 | 1 | 1 | 1 | 1 |  | 106 | 45 |  |  |  | 0 | 0 | 0 | [5 empty] | 0 |  | 0 | 391484 | 27.44 | 5866.67 | 106.82 | 37.47 | 0 | 3.67 | 7.77 | 0 | 10094.38 | 4285.35 | [13 empty] | 0 | 0 | 1 | 1 |  |  |  | 1003 | м | м | 1 | [6 empty] | 49994164 | 2 | Общестроительные работы | 4 | Скважины | 1 | 4001 | Скважины | ФЕР-04 |  |  |  | 0 | 5931.58 | 27.44 | 5866.67 | 106.82 | 37.47 | 3.67 | 7.77 | 0 | [17 empty] | 0 | 0 | 0 |  |  |  |  | 106 | 45 |  |  |  |  | 1 |  | -1843024603 | 2 | 1 | -2 | 0 | 0 | 0 | 405863 | 405863 | 0 | 0 |  | 0 | 3 | 0 |  | 0 | 1 | 0 | 0 | 0 | 0 |  |  |  | Пр/812-004.0-1 | Пр/774-004.0 | Скважины | Скважины | 0 | 0
17 | 1 | 610 | 628 | 70 | 04-01-087-3 | Устройство закрытого подземного перехода методом ГНБ с поэтапным расширением скважины для полиэтиленовых труб в грунтах I-III группы установками с тяговым усилием 100 тс (1000 кН): для труб Dу = 710 мм длиной до 600 м | м | 66 | 0 | 66 |  |  |  | 2299564 | 28524 | 2145089 | 359063 | 125951 | 0 | 242.22 | 512.82 | 0 | 514115 | 218256 |  | 64984090 | 5931.58 | 27.44 | 5866.67 | 106.82 | 37.47 | 0 | 3.67 | 7.77 | 0 | 5931.58 | 27.44 | 5866.67 | 106.82 | 37.47 | 0 | 3.67 | 7.77 | 0 | 106 | 45 | 1 | 1 |  |  | 1 | 50.93 | 5.54 | 15.75 |  |  |  |  | 0 | 1 | ТСНБ-2001 Московской области, 04-01-087-3, протокол от 24.08.2023 г. № 08.3 |  |  | 4001 | 0 | 04-01-087-3 | 1 | 2 | 0 | 50.93 | 1 | 1 | 1 | 1 | 1 |  | 106 | 45 |  |  |  | 0 | 0 | 0 | [5 empty] | 0 |  | 0 | 2299564 | 432.18 | 32501.3518 | 5440.3426 | 1908.3471 | 0 | 3.67 | 7.77 | 0 | 514114.84 | 218256.3 | [13 empty] | 0 | 0 | 1 | 1 |  |  |  | 1003 | м | м | 1 | [6 empty] | 49994164 | 2 | Общестроительные работы | 4 | Скважины | 1 | 4001 | Скважины | ФЕР-04 |  |  |  | 0 | 5931.58 | 27.44 | 5866.67 | 106.82 | 37.47 | 3.67 | 7.77 | 0 | [17 empty] | 0 | 0 | 0 |  |  |  |  | 106 | 45 |  |  |  |  | 1 |  | -1843024603 | 2 | 1 | 2 | 0 | 0 | 0 | 3031935 | 3031935 | 0 | 0 |  | 0 | 3 | 0 |  | 0 | 1 | 0 | 0 | 0 | 0 |  |  |  | Пр/812-004.0-1 | Пр/774-004.0 | Скважины | Скважины | 0 | 0
18 | 1 | 595 |  | 70,1 | 110-0199 | Полимер для стабилизации буровых скважин EZ MUD | т | 1.353 | 0.0205 | 0.0205 |  |  |  | 91399 | 91399 | 0 | 0 | 0 | 0 | 0 | 0 | 51 | 0 | 0 |  | 64984089 | 67552.77 | 67552.77 | 0 | 0 | 0 | 0 | 0 | 0 | 37.93 | 67552.77 | 67552.77 | 0 | 0 | 0 | 0 | 0 | 0 | 37.93 | 106 | 45 | 1 | 1 |  |  | 1 | 1 | 1 | 1 |  |  |  |  | 3 | 1 | ТССЦ Московской обл., 110-0199, приказ Минстроя России №675/пр от 28.02.2017 № 254/пр |  |  | 4001 | 0 |  | 0 | 2 | 0 | 1 | 1 | 1 | 1 | 1 | 1 |  | 106 | 45 |  |  |  | 0 | 0 | 0 | [5 empty] | 0 |  | 0 | 91399 | 67552.77 | 0 | 0 | 0 | 0 | 0 | 0 | 37.93 | 0 | 0 | [13 empty] | 0 | 0 | 1 | 1 |  |  |  | 1009 | т | т | 1000 | [6 empty] | 49994164 | 2 | Общестроительные работы | 4 | Скважины | 1 | 4001 | Скважины | ФЕР-04 |  |  |  | 0 | 67552.77 | 67552.77 | 0 | 0 | 0 | 0 | 0 | [18 empty] | 0 | 0 | 0 |  |  |  |  | 106 | 45 |  |  |  |  | 1 |  | -884004090 | 2 | 1 | -2 | 0 | 0 | 0 | 91399 | 91399 | 0 | 0 |  | 0 | 3 | 0 |  | 0 | 1 | 0 | 0 | 0 | 0 |  |  |  | Пр/812-004.0-1 | Пр/774-004.0 | Скважины | Скважины | 0 | 0
18 | 1 | 609 |  | 70,1 | 110-0199 | Полимер для стабилизации буровых скважин EZ MUD | т | 1.353 | 0.0205 | 0.0205 |  |  |  | 585867 | 585867 | 0 | 0 | 0 | 0 | 0 | 0 | 51 | 0 | 0 |  | 64984090 | 67552.77 | 67552.77 | 0 | 0 | 0 | 0 | 0 | 0 | 37.93 | 67552.77 | 67552.77 | 0 | 0 | 0 | 0 | 0 | 0 | 37.93 | 106 | 45 | 1 | 1 |  |  | 1 | 1 | 1 | 6.41 |  |  |  |  | 3 | 1 | ТССЦ Московской обл., 110-0199, приказ Минстроя России №675/пр от 28.02.2017 № 254/пр |  |  | 4001 | 0 | 110-0199 | 1 | 2 | 0 | 1 | 1 | 1 | 1 | 1 | 1 |  | 106 | 45 |  |  |  | 0 | 0 | 0 | [5 empty] | 0 |  | 0 | 585867 | 433013.2557 | 0 | 0 | 0 | 0 | 0 | 0 | 37.93 | 0 | 0 | [13 empty] | 0 | 0 | 1 | 1 |  |  |  | 1009 | т | т | 1000 | [6 empty] | 49994164 | 2 | Общестроительные работы | 4 | Скважины | 1 | 4001 | Скважины | ФЕР-04 |  |  |  | 0 | 67552.77 | 67552.77 | 0 | 0 | 0 | 0 | 0 | [18 empty] | 0 | 0 | 0 |  |  |  |  | 106 | 45 |  |  |  |  | 1 |  | -884004090 | 2 | 1 | 2 | 0 | 0 | 0 | 585867 | 585867 | 0 | 0 |  | 0 | 3 | 0 |  | 0 | 1 | 0 | 0 | 0 | 0 |  |  |  | Пр/812-004.0-1 | Пр/774-004.0 | Скважины | Скважины | 0 | 0
18 | 1 | 594 |  | 70,2 | 109-0085 | Бентонит Red Star IT Gel | кг | 26248.2 | 397.7 | 397.7 |  |  |  | 233871 | 233871 | 0 | 0 | 0 | 0 | 0 | 0 | 1050 | 0 | 0 |  | 64984089 | 8.91 | 8.91 | 0 | 0 | 0 | 0 | 0 | 0 | 0.04 | 8.91 | 8.91 | 0 | 0 | 0 | 0 | 0 | 0 | 0.04 | 106 | 45 | 1 | 1 |  |  | 1 | 1 | 1 | 1 |  |  |  |  | 3 | 1 | ТССЦ Московской обл., 109-0085, приказ Минстроя России №675/пр от 28.02.2017 № 254/пр |  |  | 4001 | 0 |  | 0 | 2 | 0 | 1 | 1 | 1 | 1 | 1 | 1 |  | 106 | 45 |  |  |  | 0 | 0 | 0 | [5 empty] | 0 |  | 0 | 233871 | 8.91 | 0 | 0 | 0 | 0 | 0 | 0 | 0.04 | 0 | 0 | [13 empty] | 0 | 0 | 1 | 1 |  |  |  | 1009 | кг | кг | 1 | [6 empty] | 49994164 | 2 | Общестроительные работы | 4 | Скважины | 1 | 4001 | Скважины | ФЕР-04 |  |  |  | 0 | 8.91 | 8.91 | 0 | 0 | 0 | 0 | 0 | [18 empty] | 0 | 0 | 0 |  |  |  |  | 106 | 45 |  |  |  |  | 1 |  | -2092902032 | 2 | 1 | -2 | 0 | 0 | 0 | 233871 | 233871 | 0 | 0 |  | 0 | 3 | 0 |  | 0 | 1 | 0 | 0 | 0 | 0 |  |  |  | Пр/812-004.0-1 | Пр/774-004.0 | Скважины | Скважины | 0 | 0
18 | 1 | 608 |  | 70,2 | 109-0085 | Бентонит Red Star IT Gel | кг | 26248.2 | 397.7 | 397.7 |  |  |  | 1141293 | 1141293 | 0 | 0 | 0 | 0 | 0 | 0 | 1050 | 0 | 0 |  | 64984090 | 8.91 | 8.91 | 0 | 0 | 0 | 0 | 0 | 0 | 0.04 | 8.91 | 8.91 | 0 | 0 | 0 | 0 | 0 | 0 | 0.04 | 106 | 45 | 1 | 1 |  |  | 1 | 1 | 1 | 4.88 |  |  |  |  | 3 | 1 | ТССЦ Московской обл., 109-0085, приказ Минстроя России №675/пр от 28.02.2017 № 254/пр |  |  | 4001 | 0 | 109-0085 | 1 | 2 | 0 | 1 | 1 | 1 | 1 | 1 | 1 |  | 106 | 45 |  |  |  | 0 | 0 | 0 | [5 empty] | 0 |  | 0 | 1141293 | 43.4808 | 0 | 0 | 0 | 0 | 0 | 0 | 0.04 | 0 | 0 | [13 empty] | 0 | 0 | 1 | 1 |  |  |  | 1009 | кг | кг | 1 | [6 empty] | 49994164 | 2 | Общестроительные работы | 4 | Скважины | 1 | 4001 | Скважины | ФЕР-04 |  |  |  | 0 | 8.91 | 8.91 | 0 | 0 | 0 | 0 | 0 | [18 empty] | 0 | 0 | 0 |  |  |  |  | 106 | 45 |  |  |  |  | 1 |  | -2092902032 | 2 | 1 | 2 | 0 | 0 | 0 | 1141293 | 1141293 | 0 | 0 |  | 0 | 3 | 0 |  | 0 | 1 | 0 | 0 | 0 | 0 |  |  |  | Пр/812-004.0-1 | Пр/774-004.0 | Скважины | Скважины | 0 | 0
17 | 1 | 624 | 642 |  | 04-01-087-4 | Устройство закрытого подземного перехода методом ГНБ с поэтапным расширением скважины для полиэтиленовых труб в грунтах I-III группы установками с тяговым усилием 100 тс (1000 кН): для труб Dу = 1000 мм длиной до 300 м | м | 66 | 0 | 66 |  |  |  | 529247 | 2881 | 522927 | 9605 | 3439 | 0 | 341.88 | 698.28 | 0 | 13827 | 5870 |  | -1 | 8018.9 | 43.65 | 7923.14 | 145.53 | 52.11 | 0 | 5.18 | 10.58 | 0 | 8018.9 | 43.65 | 7923.14 | 145.53 | 52.11 | 0 | 5.18 | 10.58 | 0 | 106 | 45 | 1 | 1 |  |  | 1 | 1 | 1 | 1 |  |  |  |  | 0 | 1 | ТСНБ-2001 Московской области, 04-01-087-4, протокол от 24.08.2023 г. № 08.3 |  |  | 4001 | 0 |  | 0 | 2 | 0 | 1 | 1 | 1 | 1 | 1 | 1 |  | 106 | 45 |  |  |  | 0 | 0 | 0 | [5 empty] | 0 |  | 0 | 529247 | 43.65 | 7923.14 | 145.53 | 52.11 | 0 | 5.18 | 10.58 | 0 | 13826.64 | 5869.8 | [13 empty] | 0 | 0 | 1 | 1 |  |  |  | 1003 | м | м | 1 | [6 empty] | 49994164 | 2 | Общестроительные работы | 4 | Скважины | 1 | 4001 | Скважины | ФЕР-04 |  |  |  | 132096 | 8018.9 | 43.65 | 7923.14 | 145.53 | 52.11 | 5.18 | 10.58 | 0 | [17 empty] | 0 | 0 | 0 |  |  |  |  | 106 | 45 |  |  |  |  | 1 |  | -1228065565 | 2 | 1 | -2 | 0 | 0 | 0 | 548944 | 548944 | 0 | 0 |  | 0 | 3 | 0 |  | 0 | 1 | 0 | 0 | 0 | 0 |  |  |  | Пр/812-004.0-1 | Пр/774-004.0 | Скважины | Скважины | 0 | 0
17 | 1 | 638 | 656 |  | 04-01-087-4 | Устройство закрытого подземного перехода методом ГНБ с поэтапным расширением скважины для полиэтиленовых труб в грунтах I-III группы установками с тяговым усилием 100 тс (1000 кН): для труб Dу = 1000 мм длиной до 300 м | м | 66 | 0 | 66 |  |  |  | 3163608 | 44366 | 2944080 | 489182 | 175162 | 0 | 341.88 | 698.28 | 0 | 704205 | 298955 |  | -1 | 8018.9 | 43.65 | 7923.14 | 145.53 | 52.11 | 0 | 5.18 | 10.58 | 0 | 8018.9 | 43.65 | 7923.14 | 145.53 | 52.11 | 0 | 5.18 | 10.58 | 0 | 106 | 45 | 1 | 1 |  |  | 1 | 50.93 | 5.63 | 15.4 |  |  |  |  | 0 | 1 | ТСНБ-2001 Московской области, 04-01-087-4, протокол от 24.08.2023 г. № 08.3 |  |  | 4001 | 0 | 04-01-087-4 | 1 | 2 | 0 | 50.93 | 1 | 1 | 1 | 1 | 1 |  | 106 | 45 |  |  |  | 0 | 0 | 0 | [5 empty] | 0 |  | 0 | 3163608 | 672.21 | 44607.2782 | 7411.8429 | 2653.9623 | 0 | 5.18 | 10.58 | 0 | 704204.64 | 298954.8 | [13 empty] | 0 | 0 | 1 | 1 |  |  |  | 1003 | м | м | 1 | [6 empty] | 49994164 | 2 | Общестроительные работы | 4 | Скважины | 1 | 4001 | Скважины | ФЕР-04 |  |  |  | 132096 | 8018.9 | 43.65 | 7923.14 | 145.53 | 52.11 | 5.18 | 10.58 | 0 | [17 empty] | 0 | 0 | 0 |  |  |  |  | 106 | 45 |  |  |  |  | 1 |  | -1228065565 | 2 | 1 | 2 | 0 | 0 | 0 | 4166768 | 4166768 | 0 | 0 |  | 0 | 3 | 0 |  | 0 | 1 | 0 | 0 | 0 | 0 |  |  |  | Пр/812-004.0-1 | Пр/774-004.0 | Скважины | Скважины | 0 | 0
18 | 1 | 623 |  |  | 110-0245 | Полимер для стабилизации буровых скважин «ФИЛЬТР ЧЕК» | т | 2.211 | 0.0335 | 0.0335 |  |  |  | 67859 | 67859 | 0 | 0 | 0 | 0 | 0 | 0 | 84 | 0 | 0 |  | -1 | 30691.33 | 30691.33 | 0 | 0 | 0 | 0 | 0 | 0 | 37.93 | 30691.33 | 30691.33 | 0 | 0 | 0 | 0 | 0 | 0 | 37.93 | 106 | 45 | 1 | 1 |  |  | 1 | 1 | 1 | 1 |  |  |  |  | 3 | 1 | ТССЦ Московской обл., 110-0245, приказ Минстроя России №675/пр от 28.02.2017 № 254/пр |  |  | 4001 | 0 |  | 0 | 2 | 0 | 1 | 1 | 1 | 1 | 1 | 1 |  | 106 | 45 |  |  |  | 0 | 0 | 0 | [5 empty] | 0 |  | 0 | 67859 | 30691.33 | 0 | 0 | 0 | 0 | 0 | 0 | 37.93 | 0 | 0 | [13 empty] | 0 | 0 | 1 | 1 |  |  |  | 1009 | т | т | 1000 | [6 empty] | 49994164 | 2 | Общестроительные работы | 4 | Скважины | 1 | 4001 | Скважины | ФЕР-04 |  |  |  | 1024 | 30691.33 | 30691.33 | 0 | 0 | 0 | 0 | 0 | [18 empty] | 0 | 0 | 0 |  |  |  |  | 106 | 45 |  |  |  |  | 1 |  | -330339129 | 2 | 1 | -2 | 0 | 0 | 0 | 67859 | 67859 | 0 | 0 |  | 0 | 3 | 0 |  | 0 | 1 | 0 | 0 | 0 | 0 |  |  |  | Пр/812-004.0-1 | Пр/774-004.0 | Скважины | Скважины | 0 | 0
18 | 1 | 637 |  |  | 110-0245 | Полимер для стабилизации буровых скважин «ФИЛЬТР ЧЕК» | т | 2.211 | 0.0335 | 0.0335 |  |  |  | 736944 | 736944 | 0 | 0 | 0 | 0 | 0 | 0 | 84 | 0 | 0 |  | -1 | 30691.33 | 30691.33 | 0 | 0 | 0 | 0 | 0 | 0 | 37.93 | 30691.33 | 30691.33 | 0 | 0 | 0 | 0 | 0 | 0 | 37.93 | 106 | 45 | 1 | 1 |  |  | 1 | 1 | 1 | 10.86 |  |  |  |  | 3 | 1 | ТССЦ Московской обл., 110-0245, приказ Минстроя России №675/пр от 28.02.2017 № 254/пр |  |  | 4001 | 0 | 110-0245 | 1 | 2 | 0 | 1 | 1 | 1 | 1 | 1 | 1 |  | 106 | 45 |  |  |  | 0 | 0 | 0 | [5 empty] | 0 |  | 0 | 736944 | 333307.8438 | 0 | 0 | 0 | 0 | 0 | 0 | 37.93 | 0 | 0 | [13 empty] | 0 | 0 | 1 | 1 |  |  |  | 1009 | т | т | 1000 | [6 empty] | 49994164 | 2 | Общестроительные работы | 4 | Скважины | 1 | 4001 | Скважины | ФЕР-04 |  |  |  | 1024 | 30691.33 | 30691.33 | 0 | 0 | 0 | 0 | 0 | [18 empty] | 0 | 0 | 0 |  |  |  |  | 106 | 45 |  |  |  |  | 1 |  | -330339129 | 2 | 1 | 2 | 0 | 0 | 0 | 736944 | 736944 | 0 | 0 |  | 0 | 3 | 0 |  | 0 | 1 | 0 | 0 | 0 | 0 |  |  |  | Пр/812-004.0-1 | Пр/774-004.0 | Скважины | Скважины | 0 | 0
18 | 1 | 622 |  |  | 109-0085 | Бентонит Red Star IT Gel | кг | 43375.2 | 657.2 | 657.2 |  |  |  | 386473 | 386473 | 0 | 0 | 0 | 0 | 0 | 0 | 1735 | 0 | 0 |  | -1 | 8.91 | 8.91 | 0 | 0 | 0 | 0 | 0 | 0 | 0.04 | 8.91 | 8.91 | 0 | 0 | 0 | 0 | 0 | 0 | 0.04 | 106 | 45 | 1 | 1 |  |  | 1 | 1 | 1 | 1 |  |  |  |  | 3 | 1 | ТССЦ Московской обл., 109-0085, приказ Минстроя России №675/пр от 28.02.2017 № 254/пр |  |  | 4001 | 0 |  | 0 | 2 | 0 | 1 | 1 | 1 | 1 | 1 | 1 |  | 106 | 45 |  |  |  | 0 | 0 | 0 | [5 empty] | 0 |  | 0 | 386473 | 8.91 | 0 | 0 | 0 | 0 | 0 | 0 | 0.04 | 0 | 0 | [13 empty] | 0 | 0 | 1 | 1 |  |  |  | 1009 | кг | кг | 1 | [6 empty] | 49994164 | 2 | Общестроительные работы | 4 | Скважины | 1 | 4001 | Скважины | ФЕР-04 |  |  |  | 1024 | 8.91 | 8.91 | 0 | 0 | 0 | 0 | 0 | [18 empty] | 0 | 0 | 0 |  |  |  |  | 106 | 45 |  |  |  |  | 1 |  | -2092902032 | 2 | 1 | -2 | 0 | 0 | 0 | 386473 | 386473 | 0 | 0 |  | 0 | 3 | 0 |  | 0 | 1 | 0 | 0 | 0 | 0 |  |  |  | Пр/812-004.0-1 | Пр/774-004.0 | Скважины | Скважины | 0 | 0
18 | 1 | 636 |  |  | 109-0085 | Бентонит Red Star IT Gel | кг | 43375.2 | 657.2 | 657.2 |  |  |  | 1885988 | 1885988 | 0 | 0 | 0 | 0 | 0 | 0 | 1735 | 0 | 0 |  | -1 | 8.91 | 8.91 | 0 | 0 | 0 | 0 | 0 | 0 | 0.04 | 8.91 | 8.91 | 0 | 0 | 0 | 0 | 0 | 0 | 0.04 | 106 | 45 | 1 | 1 |  |  | 1 | 1 | 1 | 4.88 |  |  |  |  | 3 | 1 | ТССЦ Московской обл., 109-0085, приказ Минстроя России №675/пр от 28.02.2017 № 254/пр |  |  | 4001 | 0 | 109-0085 | 1 | 2 | 0 | 1 | 1 | 1 | 1 | 1 | 1 |  | 106 | 45 |  |  |  | 0 | 0 | 0 | [5 empty] | 0 |  | 0 | 1885988 | 43.4808 | 0 | 0 | 0 | 0 | 0 | 0 | 0.04 | 0 | 0 | [13 empty] | 0 | 0 | 1 | 1 |  |  |  | 1009 | кг | кг | 1 | [6 empty] | 49994164 | 2 | Общестроительные работы | 4 | Скважины | 1 | 4001 | Скважины | ФЕР-04 |  |  |  | 1024 | 8.91 | 8.91 | 0 | 0 | 0 | 0 | 0 | [18 empty] | 0 | 0 | 0 |  |  |  |  | 106 | 45 |  |  |  |  | 1 |  | -2092902032 | 2 | 1 | 2 | 0 | 0 | 0 | 1885988 | 1885988 | 0 | 0 |  | 0 | 3 | 0 |  | 0 | 1 | 0 | 0 | 0 | 0 |  |  |  | Пр/812-004.0-1 | Пр/774-004.0 | Скважины | Скважины | 0 | 0
17 | 1 |  |  | 72 | ТЦ_59.1.24.03_77_7705537580_05.12.2024_01 | Труба ТЗК Энергопласт ТС2 DN250х13,9 SN16 F216 | м | 272 | 0 | 272 |  |  |  | 60655 | 60655 | 0 | 0 | 0 | 0 | 0 | 0 | 0 | 0 | 0 |  | 64984089 | 2154.16 | 2154.16 | 0 | 0 | 0 | 0 | 0 | 0 | 0 | 2154.16 | 2154.16 | 0 | 0 | 0 | 0 | 0 | 0 | 0 | 0 | 0 | 1 | 1 |  |  | 1 | 1 | 1 | 9.66 |  |  |  |  | 3 | 1 |  |  |  | 500003 | 0 |  | 0 | 13 | 0 | 1 | 1 | 1 | 1 | 1 | 1 |  | 0 | 0 |  |  |  | 0 | 0 | 0 | [5 empty] | 0 |  | 0 | 60655 | 2154.16 | 0 | 0 | 0 | 0 | 0 | 0 | 0 | 0 | 0 | [13 empty] | 0 | 0 | 1 | 1 |  |  |  | 1003 | м | м | 1 | [6 empty] | 49994392 | 13 | Материалы по прайсу строительные | 0 |  | 1 | 500003 | Материалы по прайсу (строительные ) | ПрайсСТ |  |  |  | 131072 | 0 | 2154.16 | 0 | 0 | 0 | 0 | 0 | 0 | 5 |  |  | 0 | 18 |  | 2154.16 | [10 empty] | 0 | 0 | 0 |  |  |  |  | 0 | 0 |  |  |  |  | 1 |  | -922997356 | 2 | 3 | 3 | 0 | 0 | 0 | 60655 | 60655 | 0 | 0 |  | 1 | 1 | 0 |  | 0 | 1 | 0 | 0 | 0 | 0 |  |  | 585932 |  |  |  |  | 0 | 0
17 | 1 |  |  | 72 | ТЦ_59.1.24.03_77_7705537580_05.12.2024_01 | Труба ТЗК Энергопласт ТС2 DN250х13,9 SN16 F216 | м | 272 | 0 | 272 |  |  |  | 597649 | 597649 | 0 | 0 | 0 | 0 | 0 | 0 | 0 | 0 | 0 |  | 64984090 | 2197.24 | 2197.24 | 0 | 0 | 0 | 0 | 0 | 0 | 0 | 2197.24 | 2197.24 | 0 | 0 | 0 | 0 | 0 | 0 | 0 | 0 | 0 | 1 | 1 |  |  | 1 | 1 | 1 | 9.66 |  |  |  |  | 3 | 1 |  |  |  | 500003 | 0 |  | 0 | 13 | 0 | 1 | 1 | 1 | 1 | 1 | 1 |  | 0 | 0 |  |  |  | 0 | 0 | 0 | [5 empty] | 0 |  | 0 | 597649 | 2197.24 | 0 | 0 | 0 | 0 | 0 | 0 | 0 | 0 | 0 | [13 empty] | 0 | 0 | 1 | 1 |  |  |  | 1003 | м | м | 1 | [6 empty] | 49994392 | 13 | Материалы по прайсу строительные | 0 |  | 1 | 500003 | Материалы по прайсу (строительные ) | ПрайсСТ |  |  |  | 131072 | 2197.24 | 2197.24 | 0 | 0 | 0 | 0 | 0 | 0 | 5 |  |  | 0 | 18 |  | 2154.16 | [10 empty] | 0 | 0 | 0 |  |  |  |  | 0 | 0 |  | 2 154,16 + 2% Заг.скл |  |  | 1 |  | -922997356 | 2 | 3 | 5 | 0 | 0 | 0 | 597649 | 597649 | 0 | 0 |  | 1 | 1 | 0 |  | 0 | 1 | 0 | 0 | 0 | 0 | 0 | 2 | 597649 |  |  |  |  | 0 | 0
17 | 1 |  |  | 73 | 507-3648 | Труба напорная из полиэтилена PE 100 питьевая ПЭ100 SDR11, размером 110х10,0 мм (ГОСТ 18599-2001, ГОСТ Р 52134-2003) | м | 204 | 0 | 204 |  |  |  | 38640 | 38640 | 0 | 0 | 0 | 0 | 0 | 0 | 27 | 0 | 0 |  | 64984089 | 189.41 | 189.41 | 0 | 0 | 0 | 0 | 0 | 0 | 0.13 | 189.41 | 189.41 | 0 | 0 | 0 | 0 | 0 | 0 | 0.13 | 0 | 0 | 1 | 1 |  |  | 1 | 1 | 1 | 1 |  |  |  |  | 3 | 2 | ТССЦ Московской обл., 507-3648, приказ Минстроя России №675/пр от 28.02.2017 № 258/пр |  |  | 500002 | 0 |  | 0 | 12 | 0 | 1 | 1 | 1 | 1 | 1 | 1 |  | 0 | 0 |  |  |  | 0 | 0 | 0 | [5 empty] | 0 |  | 0 | 38640 | 189.41 | 0 | 0 | 0 | 0 | 0 | 0 | 0.13 | 0 | 0 | [13 empty] | 0 | 0 | 1 | 1 |  |  |  | 1003 | м | м | 1 | [6 empty] | 49994106 | 12 | Материалы монтажные | 0 |  | 2 | 500002 | Материалы и конструкции ( монтажные ) по ценникам и каталогам | ФССЦм |  |  |  | 131072 | 189.41 | 189.41 | 0 | 0 | 0 | 0 | 0 | 0 | [17 empty] | 0 | 0 | 0 |  |  |  |  | 0 | 0 |  |  |  |  | 1 |  | 848209078 | 2 | 1 | -2 | 0 | 0 | 0 | 38640 | 0 | 38640 | 0 |  | 0 | 3 | 0 |  | 0 | 1 | 0 | 0 | 0 | 0 | [7 empty] | 0 | 0
17 | 1 |  |  | 73 | 507-3648 | Труба напорная из полиэтилена PE 100 питьевая ПЭ100 SDR11, размером 110х10,0 мм (ГОСТ 18599-2001, ГОСТ Р 52134-2003) | м | 204 | 0 | 204 |  |  |  | 114373 | 114373 | 0 | 0 | 0 | 0 | 0 | 0 | 27 | 0 | 0 |  | 64984090 | 189.41 | 189.41 | 0 | 0 | 0 | 0 | 0 | 0 | 0.13 | 189.41 | 189.41 | 0 | 0 | 0 | 0 | 0 | 0 | 0.13 | 0 | 0 | 1 | 1 |  |  | 1 | 1 | 1 | 2.96 |  |  |  |  | 3 | 2 | ТССЦ Московской обл., 507-3648, приказ Минстроя России №675/пр от 28.02.2017 № 258/пр |  |  | 500002 | 0 | 507-3648 | 1 | 12 | 0 | 1 | 1 | 1 | 1 | 1 | 1 |  | 0 | 0 |  |  |  | 0 | 0 | 0 | [5 empty] | 0 |  | 0 | 114373 | 560.6536 | 0 | 0 | 0 | 0 | 0 | 0 | 0.13 | 0 | 0 | [13 empty] | 0 | 0 | 1 | 1 |  |  |  | 1003 | м | м | 1 | [6 empty] | 49994106 | 12 | Материалы монтажные | 0 |  | 2 | 500002 | Материалы и конструкции ( монтажные ) по ценникам и каталогам | ФССЦм |  |  |  | 131072 | 189.41 | 189.41 | 0 | 0 | 0 | 0 | 0 | 0 | [17 empty] | 0 | 0 | 0 |  |  |  |  | 0 | 0 |  |  |  |  | 1 |  | 848209078 | 2 | 1 | 2 | 0 | 0 | 0 | 114373 | 0 | 114373 | 0 |  | 0 | 3 | 0 |  | 0 | 1 | 0 | 0 | 0 | 0 | [7 empty] | 0 | 0
17 | 1 | 645 | 664 |  | 23-01-030-2 | Укладка безнапорных трубопроводов из полиэтиленовых труб диаметром 250 мм | 100 м трубопроводов | 2.72 | 0 | 2.72 |  |  |  | 13199 | 33 | 12177 | 674 | 989 | 0 | 105.1824 | 46.8656 | 0 | 1946 | 1231 |  | -1 | 4852.19 | 11.96 | 4476.73 | 247.77 | 363.5 | 0 | 38.67 | 17.23 | 0 | 4852.19 | 11.96 | 4476.73 | 247.77 | 363.5 | 0 | 38.67 | 17.23 | 0 | 117 | 74 | 1 | 1 |  |  | 1 | 1 | 1 | 1 |  |  |  |  | 0 | 1 | ТЕР Московской обл., 23-01-030-2, приказ Минстроя России №675/пр от 28.02.2017 № 260/пр |  |  | 23001 | 0 |  | 0 | 2 | 0 | 1 | 1 | 1 | 1 | 1 | 1 |  | 117 | 74 |  |  |  | 0 | 0 | 0 | [5 empty] | 0 |  | 0 | 13199 | 11.96 | 4476.73 | 247.77 | 363.5 | 0 | 38.67 | 17.23 | 0 | 1945.71 | 1230.62 | [13 empty] | 0 | 0 | 1 | 1 |  |  |  | 1003 | 100 м трубопроводов | 100 м трубопроводов | 100 | [6 empty] | 49994236 | 2 | Общестроительные работы | 18 | Наружные сети водопровода, канализации, теплоснабжения, газопроводы | 1 | 23001 | Наружные сети водопровода, канализации, теплоснабжения, газопроводы | ФЕР-23 |  |  |  | 132096 | 4852.19 | 11.96 | 4476.73 | 247.77 | 363.5 | 38.67 | 17.23 | 0 | [17 empty] | 0 | 0 | 0 |  |  |  |  | 117 | 74 |  |  |  |  | 1 |  | -804497664 | 2 | 1 | -2 | 0 | 0 | 0 | 16376 | 16376 | 0 | 0 |  | 0 | 3 | 0 |  | 0 | 1 | 0 | 0 | 0 | 0 |  |  |  | Пр/812-018.0-1 | Пр/774-018.0 | Наружные сети водопровода, канализации, теплоснабжения, газопроводы | Наружные сети водопровода, канализации, теплоснабжения, газопроводы | 0 | 0
17 | 1 | 652 | 672 |  | 23-01-030-2 | Укладка безнапорных трубопроводов из полиэтиленовых труб диаметром 250 мм | 100 м трубопроводов | 2.72 | 0 | 2.72 |  |  |  | 125660 | 417 | 74887 | 34323 | 50356 | 0 | 105.1824 | 46.8656 | 0 | 99074 | 62662 |  | -1 | 4852.19 | 11.96 | 4476.73 | 247.77 | 363.5 | 0 | 38.67 | 17.23 | 0 | 4852.19 | 11.96 | 4476.73 | 247.77 | 363.5 | 0 | 38.67 | 17.23 | 0 | 117 | 74 | 1 | 1 |  |  | 1 | 50.93 | 6.15 | 12.82 |  |  |  |  | 0 | 1 | ТЕР Московской обл., 23-01-030-2, приказ Минстроя России №675/пр от 28.02.2017 № 260/пр |  |  | 23001 | 0 | 23-01-030-2 | 1 | 2 | 0 | 50.93 | 1 | 1 | 1 | 1 | 1 |  | 117 | 74 |  |  |  | 0 | 0 | 0 | [5 empty] | 0 |  | 0 | 125660 | 153.3272 | 27531.8895 | 12618.9261 | 18513.055 | 0 | 38.67 | 17.23 | 0 | 99074.43 | 62662.46 | [13 empty] | 0 | 0 | 1 | 1 |  |  |  | 1003 | 100 м трубопроводов | 100 м трубопроводов | 100 | [6 empty] | 49994236 | 2 | Общестроительные работы | 18 | Наружные сети водопровода, канализации, теплоснабжения, газопроводы | 1 | 23001 | Наружные сети водопровода, канализации, теплоснабжения, газопроводы | ФЕР-23 |  |  |  | 132096 | 4852.19 | 11.96 | 4476.73 | 247.77 | 363.5 | 38.67 | 17.23 | 0 | [17 empty] | 0 | 0 | 0 |  |  |  |  | 117 | 74 |  |  |  |  | 1 |  | -804497664 | 2 | 1 | 2 | 0 | 0 | 0 | 287396 | 287396 | 0 | 0 |  | 0 | 3 | 0 |  | 0 | 1 | 0 | 0 | 0 | 0 |  |  |  | Пр/812-018.0-1 | Пр/774-018.0 | Наружные сети водопровода, канализации, теплоснабжения, газопроводы | Наружные сети водопровода, канализации, теплоснабжения, газопроводы | 0 | 0
17 | 1 | 659 | 680 |  | 23-01-030-1 | Укладка безнапорных трубопроводов из полиэтиленовых труб диаметром 200 мм (диам.110) | 100 м трубопроводов | 2.04 | 0 | 2.04 |  |  |  | 8167 | 15 | 7490 | 411 | 662 | 0 | 70.4412 | 28.5804 | 0 | 1255 | 794 |  | -1 | 4003.62 | 7.56 | 3671.48 | 201.46 | 324.58 | 0 | 34.53 | 14.01 | 0 | 4003.62 | 7.56 | 3671.48 | 201.46 | 324.58 | 0 | 34.53 | 14.01 | 0 | 117 | 74 | 1 | 1 |  |  | 1 | 1 | 1 | 1 |  |  |  |  | 0 | 1 | ТЕР Московской обл., 23-01-030-1, приказ Минстроя России №675/пр от 28.02.2017 № 260/пр |  |  | 23001 | 0 |  | 0 | 2 | 0 | 1 | 1 | 1 | 1 | 1 | 1 |  | 117 | 74 |  |  |  | 0 | 0 | 0 | [5 empty] | 0 |  | 0 | 8167 | 7.56 | 3671.48 | 201.46 | 324.58 | 0 | 34.53 | 14.01 | 0 | 1255.41 | 794.02 | [13 empty] | 0 | 0 | 1 | 1 |  |  |  | 1003 | 100 м трубопроводов | 100 м трубопроводов | 100 | [6 empty] | 49994236 | 2 | Общестроительные работы | 18 | Наружные сети водопровода, канализации, теплоснабжения, газопроводы | 1 | 23001 | Наружные сети водопровода, канализации, теплоснабжения, газопроводы | ФЕР-23 |  |  |  | 132096 | 4003.62 | 7.56 | 3671.48 | 201.46 | 324.58 | 34.53 | 14.01 | 0 | [17 empty] | 0 | 0 | 0 |  |  |  |  | 117 | 74 |  |  |  |  | 1 |  | -857388173 | 2 | 1 | -2 | 0 | 0 | 0 | 10216 | 10216 | 0 | 0 |  | 0 | 3 | 0 |  | 0 | 1 | 0 | 0 | 0 | 0 |  |  |  | Пр/812-018.0-1 | Пр/774-018.0 | Наружные сети водопровода, канализации, теплоснабжения, газопроводы | Наружные сети водопровода, канализации, теплоснабжения, газопроводы | 0 | 0
17 | 1 | 666 | 688 |  | 23-01-030-1 | Укладка безнапорных трубопроводов из полиэтиленовых труб диаметром 200 мм (диам.110) | 100 м трубопроводов | 2.04 | 0 | 2.04 |  |  |  | 80058 | 198 | 46137 | 20931 | 33723 | 0 | 70.4412 | 28.5804 | 0 | 63945 | 40444 |  | -1 | 4003.62 | 7.56 | 3671.48 | 201.46 | 324.58 | 0 | 34.53 | 14.01 | 0 | 4003.62 | 7.56 | 3671.48 | 201.46 | 324.58 | 0 | 34.53 | 14.01 | 0 | 117 | 74 | 1 | 1 |  |  | 1 | 50.93 | 6.16 | 12.83 |  |  |  |  | 0 | 1 | ТЕР Московской обл., 23-01-030-1, приказ Минстроя России №675/пр от 28.02.2017 № 260/пр |  |  | 23001 | 0 | 23-01-030-1 | 1 | 2 | 0 | 50.93 | 1 | 1 | 1 | 1 | 1 |  | 117 | 74 |  |  |  | 0 | 0 | 0 | [5 empty] | 0 |  | 0 | 80058 | 96.9948 | 22616.3168 | 10260.3578 | 16530.8594 | 0 | 34.53 | 14.01 | 0 | 63945.18 | 40443.96 | [13 empty] | 0 | 0 | 1 | 1 |  |  |  | 1003 | 100 м трубопроводов | 100 м трубопроводов | 100 | [6 empty] | 49994236 | 2 | Общестроительные работы | 18 | Наружные сети водопровода, канализации, теплоснабжения, газопроводы | 1 | 23001 | Наружные сети водопровода, канализации, теплоснабжения, газопроводы | ФЕР-23 |  |  |  | 132096 | 4003.62 | 7.56 | 3671.48 | 201.46 | 324.58 | 34.53 | 14.01 | 0 | [17 empty] | 0 | 0 | 0 |  |  |  |  | 117 | 74 |  |  |  |  | 1 |  | -857388173 | 2 | 1 | 2 | 0 | 0 | 0 | 184447 | 184447 | 0 | 0 |  | 0 | 3 | 0 |  | 0 | 1 | 0 | 0 | 0 | 0 |  |  |  | Пр/812-018.0-1 | Пр/774-018.0 | Наружные сети водопровода, канализации, теплоснабжения, газопроводы | Наружные сети водопровода, канализации, теплоснабжения, газопроводы | 0 | 0
17 | 1 | 669 | 691 | 76 | м10-06-034-27 | Герметизация канала кабельной канализации свободного | 1 канал | 1 | 0 | 1 |  |  |  | 134 | 133 | 0 | 0 | 1 | 0 | 0.1 | 0 | 0 | 1 | 0 |  | 64984089 | 134.34 | 133.38 | 0 | 0 | 0.96 | 0 | 0.1 | 0 | 0 | 134.34 | 133.38 | 0 | 0 | 0.96 | 0 | 0.1 | 0 | 0 | 90 | 46 | 1 | 1 |  |  | 1 | 1 | 1 | 1 |  |  |  |  | 0 | 2 | ТЕРм Московской обл., м10-06-034-27, приказ Минстроя России №675/пр от 28.02.2017 № 259/пр |  |  | 110006 | 0 |  | 0 | 3 | 0 | 1 | 1 | 1 | 1 | 1 | 1 |  | 90 | 46 |  |  |  | 0 | 0 | 0 | [5 empty] | 0 |  | 0 | 134 | 133.38 | 0 | 0 | 0.96 | 0 | 0.1 | 0 | 0 | 0.9 | 0.46 | [13 empty] | 0 | 0 | 1 | 1 |  |  |  | 1013 | 1 канал | 1 канал | 1 | [6 empty] | 49994097 | 3 | Монтажные работы | 0 |  | 2 | 110006 | Оборудование связи: прокладка и монтаж сетей связи | мФЕР-10 |  |  |  | 131072 | 134.34 | 133.38 | 0 | 0 | 0.96 | 0.1 | 0 | 0 | [17 empty] | 0 | 0 | 0 |  |  |  |  | 90 | 46 |  |  |  |  | 1 |  | -373322999 | 2 | 1 | -2 | 0 | 0 | 0 | 135 | 0 | 135 | 0 |  | 0 | 3 | 0 |  | 0 | 1 | 0 | 0 | 0 | 0 |  |  |  | Пр/812-051.1-1 | Пр/774-051.1 | Оборудование связи: прокладка и монтаж сетей связи | Оборудование связи: прокладка и монтаж сетей связи | 0 | 0
17 | 1 | 672 | 694 | 76 | м10-06-034-27 | Герметизация канала кабельной канализации свободного | 1 канал | 1 | 0 | 1 |  |  |  | 440 | 391 | 0 | 0 | 49 | 0 | 0.1 | 0 | 0 | 44 | 23 |  | 64984090 | 134.34 | 133.38 | 0 | 0 | 0.96 | 0 | 0.1 | 0 | 0 | 134.34 | 133.38 | 0 | 0 | 0.96 | 0 | 0.1 | 0 | 0 | 90 | 46 | 1 | 1 |  |  | 1 | 50.93 | 1 | 2.93 |  |  |  |  | 0 | 2 | ТЕРм Московской обл., м10-06-034-27, приказ Минстроя России №675/пр от 28.02.2017 № 259/пр |  |  | 110006 | 0 | м10-06-034-27 | 1 | 3 | 0 | 50.93 | 1 | 1 | 1 | 1 | 1 |  | 90 | 46 |  |  |  | 0 | 0 | 0 | [5 empty] | 0 |  | 0 | 440 | 390.8034 | 0 | 0 | 48.8928 | 0 | 0.1 | 0 | 0 | 44.1 | 22.54 | [13 empty] | 0 | 0 | 1 | 1 |  |  |  | 1013 | 1 канал | 1 канал | 1 | [6 empty] | 49994097 | 3 | Монтажные работы | 0 |  | 2 | 110006 | Оборудование связи: прокладка и монтаж сетей связи | мФЕР-10 |  |  |  | 131072 | 134.34 | 133.38 | 0 | 0 | 0.96 | 0.1 | 0 | 0 | [17 empty] | 0 | 0 | 0 |  |  |  |  | 90 | 46 |  |  |  |  | 1 |  | -373322999 | 2 | 1 | 2 | 0 | 0 | 0 | 507 | 0 | 507 | 0 |  | 0 | 3 | 0 |  | 0 | 1 | 0 | 0 | 0 | 0 |  |  |  | Пр/812-051.1-1 | Пр/774-051.1 | Оборудование связи: прокладка и монтаж сетей связи | Оборудование связи: прокладка и монтаж сетей связи | 0 | 0
17 | 1 |  |  | 77 | 507-0725 | Заглушка полиэтиленовая с удлиненным хвостовиком SDR 11, диаметр 225 мм (ТУ2248-001-18425183-01) (диам.250) | 10 шт. | 0.2 | 0 | 0.2 |  |  |  | 1184 | 1184 | 0 | 0 | 0 | 0 | 0 | 0 | 0 | 0 | 0 |  | 64984089 | 5919.1 | 5919.1 | 0 | 0 | 0 | 0 | 0 | 0 | 1.25 | 5919.1 | 5919.1 | 0 | 0 | 0 | 0 | 0 | 0 | 1.25 | 0 | 0 | 1 | 1 |  |  | 1 | 1 | 1 | 1 |  |  |  |  | 3 | 2 | ТССЦ Московской обл., 507-0725, приказ Минстроя России №675/пр от 28.02.2017 № 258/пр |  |  | 500002 | 0 |  | 0 | 12 | 0 | 1 | 1 | 1 | 1 | 1 | 1 |  | 0 | 0 |  |  |  | 0 | 0 | 0 | [5 empty] | 0 |  | 0 | 1184 | 5919.1 | 0 | 0 | 0 | 0 | 0 | 0 | 1.25 | 0 | 0 | [13 empty] | 0 | 0 | 1 | 1 |  |  |  | 1010 | 10 шт. | 10 шт. | 10 | [6 empty] | 49994106 | 12 | Материалы монтажные | 0 |  | 2 | 500002 | Материалы и конструкции ( монтажные ) по ценникам и каталогам | ФССЦм |  |  |  | 131072 | 5919.1 | 5919.1 | 0 | 0 | 0 | 0 | 0 | 0 | [17 empty] | 0 | 0 | 0 |  |  |  |  | 0 | 0 |  |  |  |  | 1 |  | -1507656808 | 2 | 1 | -2 | 0 | 0 | 0 | 1184 | 0 | 1184 | 0 |  | 0 | 3 | 0 |  | 0 | 1 | 0 | 0 | 0 | 0 | [7 empty] | 0 | 0
17 | 1 |  |  | 77 | 507-0725 | Заглушка полиэтиленовая с удлиненным хвостовиком SDR 11, диаметр 225 мм (ТУ2248-001-18425183-01) (диам.250) | 10 шт. | 0.2 | 0 | 0.2 |  |  |  | 3137 | 3137 | 0 | 0 | 0 | 0 | 0 | 0 | 0 | 0 | 0 |  | 64984090 | 5919.1 | 5919.1 | 0 | 0 | 0 | 0 | 0 | 0 | 1.25 | 5919.1 | 5919.1 | 0 | 0 | 0 | 0 | 0 | 0 | 1.25 | 0 | 0 | 1 | 1 |  |  | 1 | 1 | 1 | 2.65 |  |  |  |  | 3 | 2 | ТССЦ Московской обл., 507-0725, приказ Минстроя России №675/пр от 28.02.2017 № 258/пр |  |  | 500002 | 0 | 507-0725 | 1 | 12 | 0 | 1 | 1 | 1 | 1 | 1 | 1 |  | 0 | 0 |  |  |  | 0 | 0 | 0 | [5 empty] | 0 |  | 0 | 3137 | 15685.615 | 0 | 0 | 0 | 0 | 0 | 0 | 1.25 | 0 | 0 | [13 empty] | 0 | 0 | 1 | 1 |  |  |  | 1010 | 10 шт. | 10 шт. | 10 | [6 empty] | 49994106 | 12 | Материалы монтажные | 0 |  | 2 | 500002 | Материалы и конструкции ( монтажные ) по ценникам и каталогам | ФССЦм |  |  |  | 131072 | 5919.1 | 5919.1 | 0 | 0 | 0 | 0 | 0 | 0 | [17 empty] | 0 | 0 | 0 |  |  |  |  | 0 | 0 |  |  |  |  | 1 |  | -1507656808 | 2 | 1 | 2 | 0 | 0 | 0 | 3137 | 0 | 3137 | 0 |  | 0 | 3 | 0 |  | 0 | 1 | 0 | 0 | 0 | 0 | [7 empty] | 0 | 0
17 | 1 |  |  |  | 507-0723 | Заглушка полиэтиленовая с удлиненным хвостовиком SDR 11, диаметр 110 мм (ТУ2248-001-18425183-01) | 10 шт. | 0.6 | 0 | 0.6 |  |  |  | 803 | 803 | 0 | 0 | 0 | 0 | 0 | 0 | 0 | 0 | 0 |  | -1 | 1338.3 | 1338.3 | 0 | 0 | 0 | 0 | 0 | 0 | 0.2 | 1338.3 | 1338.3 | 0 | 0 | 0 | 0 | 0 | 0 | 0.2 | 0 | 0 | 1 | 1 |  |  | 1 | 1 | 1 | 1 |  |  |  |  | 3 | 2 | ТССЦ Московской обл., 507-0723, приказ Минстроя России №675/пр от 28.02.2017 № 258/пр |  |  | 500002 | 0 |  | 0 | 12 | 0 | 1 | 1 | 1 | 1 | 1 | 1 |  | 0 | 0 |  |  |  | 0 | 0 | 0 | [5 empty] | 0 |  | 0 | 803 | 1338.3 | 0 | 0 | 0 | 0 | 0 | 0 | 0.2 | 0 | 0 | [13 empty] | 0 | 0 | 1 | 1 |  |  |  | 1010 | 10 шт. | 10 шт. | 10 | [6 empty] | 49994106 | 12 | Материалы монтажные | 0 |  | 2 | 500002 | Материалы и конструкции ( монтажные ) по ценникам и каталогам | ФССЦм |  |  |  | 132096 | 1338.3 | 1338.3 | 0 | 0 | 0 | 0 | 0 | 0 | [17 empty] | 0 | 0 | 0 |  |  |  |  | 0 | 0 |  |  |  |  | 1 |  | -2071136800 | 2 | 1 | -2 | 0 | 0 | 0 | 803 | 0 | 803 | 0 |  | 0 | 3 | 0 |  | 0 | 1 | 0 | 0 | 0 | 0 | [7 empty] | 0 | 0
17 | 1 |  |  |  | 507-0723 | Заглушка полиэтиленовая с удлиненным хвостовиком SDR 11, диаметр 110 мм (ТУ2248-001-18425183-01) | 10 шт. | 0.6 | 0 | 0.6 |  |  |  | 1630 | 1630 | 0 | 0 | 0 | 0 | 0 | 0 | 0 | 0 | 0 |  | -1 | 1338.3 | 1338.3 | 0 | 0 | 0 | 0 | 0 | 0 | 0.2 | 1338.3 | 1338.3 | 0 | 0 | 0 | 0 | 0 | 0 | 0.2 | 0 | 0 | 1 | 1 |  |  | 1 | 1 | 1 | 2.03 |  |  |  |  | 3 | 2 | ТССЦ Московской обл., 507-0723, приказ Минстроя России №675/пр от 28.02.2017 № 258/пр |  |  | 500002 | 0 | 507-0723 | 1 | 12 | 0 | 1 | 1 | 1 | 1 | 1 | 1 |  | 0 | 0 |  |  |  | 0 | 0 | 0 | [5 empty] | 0 |  | 0 | 1630 | 2716.749 | 0 | 0 | 0 | 0 | 0 | 0 | 0.2 | 0 | 0 | [13 empty] | 0 | 0 | 1 | 1 |  |  |  | 1010 | 10 шт. | 10 шт. | 10 | [6 empty] | 49994106 | 12 | Материалы монтажные | 0 |  | 2 | 500002 | Материалы и конструкции ( монтажные ) по ценникам и каталогам | ФССЦм |  |  |  | 132096 | 1338.3 | 1338.3 | 0 | 0 | 0 | 0 | 0 | 0 | [17 empty] | 0 | 0 | 0 |  |  |  |  | 0 | 0 |  |  |  |  | 1 |  | -2071136800 | 2 | 1 | 2 | 0 | 0 | 0 | 1630 | 0 | 1630 | 0 |  | 0 | 3 | 0 |  | 0 | 1 | 0 | 0 | 0 | 0 | [7 empty] | 0 | 0
17 | 1 | 675 | 697 | 79 | м10-06-034-28 | Герметизация канала кабельной канализации занятого | 1 канал | 3 | 0 | 3 |  |  |  | 415 | 400 | 0 | 0 | 15 | 0 | 1.65 | 0 | 0 | 14 | 7 |  | 64984089 | 138.57 | 133.46 | 0 | 0 | 5.11 | 0 | 0.55 | 0 | 0 | 138.57 | 133.46 | 0 | 0 | 5.11 | 0 | 0.55 | 0 | 0 | 90 | 46 | 1 | 1 |  |  | 1 | 1 | 1 | 1 |  |  |  |  | 0 | 2 | ТЕРм Московской обл., м10-06-034-28, приказ Минстроя России №675/пр от 28.02.2017 № 259/пр |  |  | 110006 | 0 |  | 0 | 3 | 0 | 1 | 1 | 1 | 1 | 1 | 1 |  | 90 | 46 |  |  |  | 0 | 0 | 0 | [5 empty] | 0 |  | 0 | 415 | 133.46 | 0 | 0 | 5.11 | 0 | 0.55 | 0 | 0 | 13.5 | 6.9 | [13 empty] | 0 | 0 | 1 | 1 |  |  |  | 1013 | 1 канал | 1 канал | 1 | [6 empty] | 49994097 | 3 | Монтажные работы | 0 |  | 2 | 110006 | Оборудование связи: прокладка и монтаж сетей связи | мФЕР-10 |  |  |  | 131072 | 138.57 | 133.46 | 0 | 0 | 5.11 | 0.55 | 0 | 0 | [17 empty] | 0 | 0 | 0 |  |  |  |  | 90 | 46 |  |  |  |  | 1 |  | 1754843613 | 2 | 1 | -2 | 0 | 0 | 0 | 436 | 0 | 436 | 0 |  | 0 | 3 | 0 |  | 0 | 1 | 0 | 0 | 0 | 0 |  |  |  | Пр/812-051.1-1 | Пр/774-051.1 | Оборудование связи: прокладка и монтаж сетей связи | Оборудование связи: прокладка и монтаж сетей связи | 0 | 0
17 | 1 | 678 | 700 | 79 | м10-06-034-28 | Герметизация канала кабельной канализации занятого | 1 канал | 3 | 0 | 3 |  |  |  | 1966 | 1185 | 0 | 0 | 781 | 0 | 1.65 | 0 | 0 | 703 | 359 |  | 64984090 | 138.57 | 133.46 | 0 | 0 | 5.11 | 0 | 0.55 | 0 | 0 | 138.57 | 133.46 | 0 | 0 | 5.11 | 0 | 0.55 | 0 | 0 | 90 | 46 | 1 | 1 |  |  | 1 | 50.93 | 1 | 2.96 |  |  |  |  | 0 | 2 | ТЕРм Московской обл., м10-06-034-28, приказ Минстроя России №675/пр от 28.02.2017 № 259/пр |  |  | 110006 | 0 | м10-06-034-28 | 1 | 3 | 0 | 50.93 | 1 | 1 | 1 | 1 | 1 |  | 90 | 46 |  |  |  | 0 | 0 | 0 | [5 empty] | 0 |  | 0 | 1966 | 395.0416 | 0 | 0 | 260.2523 | 0 | 0.55 | 0 | 0 | 702.9 | 359.26 | [13 empty] | 0 | 0 | 1 | 1 |  |  |  | 1013 | 1 канал | 1 канал | 1 | [6 empty] | 49994097 | 3 | Монтажные работы | 0 |  | 2 | 110006 | Оборудование связи: прокладка и монтаж сетей связи | мФЕР-10 |  |  |  | 131072 | 138.57 | 133.46 | 0 | 0 | 5.11 | 0.55 | 0 | 0 | [17 empty] | 0 | 0 | 0 |  |  |  |  | 90 | 46 |  |  |  |  | 1 |  | 1754843613 | 2 | 1 | 2 | 0 | 0 | 0 | 3028 | 0 | 3028 | 0 |  | 0 | 3 | 0 |  | 0 | 1 | 0 | 0 | 0 | 0 |  |  |  | Пр/812-051.1-1 | Пр/774-051.1 | Оборудование связи: прокладка и монтаж сетей связи | Оборудование связи: прокладка и монтаж сетей связи | 0 | 0
17 | 1 |  |  | 80 | ТЦ_102_77_7705537580_05.12.2024_01 | Уплотнитель термоусаживаемый УКПт-265/75 | шт. | 6 | 0 | 6 |  |  |  | 2716 | 2716 | 0 | 0 | 0 | 0 | 0 | 0 | 0 | 0 | 0 |  | 64984089 | 4372 | 4372 | 0 | 0 | 0 | 0 | 0 | 0 | 0 | 4372 | 4372 | 0 | 0 | 0 | 0 | 0 | 0 | 0 | 0 | 0 | 1 | 1 |  |  | 1 | 1 | 1 | 9.66 |  |  |  |  | 3 | 2 |  |  |  | 500004 | 0 |  | 0 | 14 | 0 | 1 | 1 | 1 | 1 | 1 | 1 |  | 0 | 0 |  |  |  | 0 | 0 | 0 | [5 empty] | 0 |  | 0 | 2716 | 4372 | 0 | 0 | 0 | 0 | 0 | 0 | 0 | 0 | 0 | [13 empty] | 0 | 0 | 1 | 1 |  |  |  | 1010 | шт. | шт. | 1 | [6 empty] | 49994437 | 14 | Материалы по прайсу монтажные | 0 |  | 2 | 500004 | Материлы по прайсу ( монтажные ) | ПрайсМТ |  |  |  | 131072 | 0 | 4372 | 0 | 0 | 0 | 0 | 0 | 0 | 5 |  |  | 0 | 18 |  | 4372 | [10 empty] | 0 | 0 | 0 |  |  |  |  | 0 | 0 |  |  |  |  | 1 |  | 920143021 | 2 | 3 | 3 | 0 | 0 | 0 | 2716 | 0 | 2716 | 0 |  | 1 | 1 | 0 |  | 0 | 1 | 0 | 0 | 0 | 0 |  |  | 26232 |  |  |  |  | 0 | 0
17 | 1 |  |  | 80 | ТЦ_102_77_7705537580_05.12.2024_01 | Уплотнитель термоусаживаемый УКПт-265/75 | шт. | 6 | 0 | 6 |  |  |  | 26757 | 26757 | 0 | 0 | 0 | 0 | 0 | 0 | 0 | 0 | 0 |  | 64984090 | 4459.44 | 4459.44 | 0 | 0 | 0 | 0 | 0 | 0 | 0 | 4459.44 | 4459.44 | 0 | 0 | 0 | 0 | 0 | 0 | 0 | 0 | 0 | 1 | 1 |  |  | 1 | 1 | 1 | 9.66 |  |  |  |  | 3 | 2 |  |  |  | 500004 | 0 |  | 0 | 14 | 0 | 1 | 1 | 1 | 1 | 1 | 1 |  | 0 | 0 |  |  |  | 0 | 0 | 0 | [5 empty] | 0 |  | 0 | 26757 | 4459.44 | 0 | 0 | 0 | 0 | 0 | 0 | 0 | 0 | 0 | [13 empty] | 0 | 0 | 1 | 1 |  |  |  | 1010 | шт. | шт. | 1 | [6 empty] | 49994437 | 14 | Материалы по прайсу монтажные | 0 |  | 2 | 500004 | Материлы по прайсу ( монтажные ) | ПрайсМТ |  |  |  | 131072 | 4372 | 4459.44 | 0 | 0 | 0 | 0 | 0 | 0 | 5 |  |  | 0 | 18 |  | 4372 | [10 empty] | 0 | 0 | 0 |  |  |  |  | 0 | 0 |  | 4 372 + 2% Заг.скл |  |  | 1 |  | 920143021 | 2 | 3 | 5 | 0 | 0 | 0 | 26757 | 0 | 26757 | 0 |  | 1 | 1 | 0 |  | 0 | 1 | 0 | 0 | 0 | 0 | 0 | 2 | 26757 |  |  |  |  | 0 | 0
17 | 1 |  |  | 81 | ТЦ_102_77_7705537580_05.12.2024_01 | Ремонтная самовулканизирующая лента №72 | м | 70 | 0 | 70 |  |  |  | 797 | 797 | 0 | 0 | 0 | 0 | 0 | 0 | 0 | 0 | 0 |  | 64984089 | 110 | 110 | 0 | 0 | 0 | 0 | 0 | 0 | 0 | 110 | 110 | 0 | 0 | 0 | 0 | 0 | 0 | 0 | 0 | 0 | 1 | 1 |  |  | 1 | 1 | 1 | 9.66 |  |  |  |  | 3 | 2 |  |  |  | 500004 | 0 |  | 0 | 14 | 0 | 1 | 1 | 1 | 1 | 1 | 1 |  | 0 | 0 |  |  |  | 0 | 0 | 0 | [5 empty] | 0 |  | 0 | 797 | 110 | 0 | 0 | 0 | 0 | 0 | 0 | 0 | 0 | 0 | [13 empty] | 0 | 0 | 1 | 1 |  |  |  | 1003 | м | м | 1 | [6 empty] | 49994437 | 14 | Материалы по прайсу монтажные | 0 |  | 2 | 500004 | Материлы по прайсу ( монтажные ) | ПрайсМТ |  |  |  | 131072 | 0 | 110 | 0 | 0 | 0 | 0 | 0 | 0 | 5 |  |  | 0 | 18 |  | 110 | [10 empty] | 0 | 0 | 0 |  |  |  |  | 0 | 0 |  |  |  |  | 1 |  | -157374079 | 2 | 3 | 3 | 0 | 0 | 0 | 797 | 0 | 797 | 0 |  | 1 | 1 | 0 |  | 0 | 1 | 0 | 0 | 0 | 0 |  |  | 7700 |  |  |  |  | 0 | 0
17 | 1 |  |  | 81 | ТЦ_102_77_7705537580_05.12.2024_01 | Ремонтная самовулканизирующая лента №72 | м | 70 | 0 | 70 |  |  |  | 7854 | 7854 | 0 | 0 | 0 | 0 | 0 | 0 | 0 | 0 | 0 |  | 64984090 | 112.2 | 112.2 | 0 | 0 | 0 | 0 | 0 | 0 | 0 | 112.2 | 112.2 | 0 | 0 | 0 | 0 | 0 | 0 | 0 | 0 | 0 | 1 | 1 |  |  | 1 | 1 | 1 | 9.66 |  |  |  |  | 3 | 2 |  |  |  | 500004 | 0 |  | 0 | 14 | 0 | 1 | 1 | 1 | 1 | 1 | 1 |  | 0 | 0 |  |  |  | 0 | 0 | 0 | [5 empty] | 0 |  | 0 | 7854 | 112.2 | 0 | 0 | 0 | 0 | 0 | 0 | 0 | 0 | 0 | [13 empty] | 0 | 0 | 1 | 1 |  |  |  | 1003 | м | м | 1 | [6 empty] | 49994437 | 14 | Материалы по прайсу монтажные | 0 |  | 2 | 500004 | Материлы по прайсу ( монтажные ) | ПрайсМТ |  |  |  | 131072 | 110 | 112.2 | 0 | 0 | 0 | 0 | 0 | 0 | 5 |  |  | 0 | 18 |  | 110 | [10 empty] | 0 | 0 | 0 |  |  |  |  | 0 | 0 |  | 110 + 2% Заг.скл |  |  | 1 |  | -157374079 | 2 | 3 | 5 | 0 | 0 | 0 | 7854 | 0 | 7854 | 0 |  | 1 | 1 | 0 |  | 0 | 1 | 0 | 0 | 0 | 0 | 0 | 2 | 7854 |  |  |  |  | 0 | 0
17 | 1 | 681 | 703 | 82 | м10-06-034-28 | Герметизация канала кабельной канализации занятого | 1 канал | 3 | 0 | 3 |  |  |  | 415 | 400 | 0 | 0 | 15 | 0 | 1.65 | 0 | 0 | 14 | 7 |  | 64984089 | 138.57 | 133.46 | 0 | 0 | 5.11 | 0 | 0.55 | 0 | 0 | 138.57 | 133.46 | 0 | 0 | 5.11 | 0 | 0.55 | 0 | 0 | 90 | 46 | 1 | 1 |  |  | 1 | 1 | 1 | 1 |  |  |  |  | 0 | 2 | ТЕРм Московской обл., м10-06-034-28, приказ Минстроя России №675/пр от 28.02.2017 № 259/пр |  |  | 110006 | 0 |  | 0 | 3 | 0 | 1 | 1 | 1 | 1 | 1 | 1 |  | 90 | 46 |  |  |  | 0 | 0 | 0 | [5 empty] | 0 |  | 0 | 415 | 133.46 | 0 | 0 | 5.11 | 0 | 0.55 | 0 | 0 | 13.5 | 6.9 | [13 empty] | 0 | 0 | 1 | 1 |  |  |  | 1013 | 1 канал | 1 канал | 1 | [6 empty] | 49994097 | 3 | Монтажные работы | 0 |  | 2 | 110006 | Оборудование связи: прокладка и монтаж сетей связи | мФЕР-10 |  |  |  | 131072 | 138.57 | 133.46 | 0 | 0 | 5.11 | 0.55 | 0 | 0 | [17 empty] | 0 | 0 | 0 |  |  |  |  | 90 | 46 |  |  |  |  | 1 |  | 1754843613 | 2 | 1 | -2 | 0 | 0 | 0 | 436 | 0 | 436 | 0 |  | 0 | 3 | 0 |  | 0 | 1 | 0 | 0 | 0 | 0 |  |  |  | Пр/812-051.1-1 | Пр/774-051.1 | Оборудование связи: прокладка и монтаж сетей связи | Оборудование связи: прокладка и монтаж сетей связи | 0 | 0
17 | 1 | 684 | 706 | 82 | м10-06-034-28 | Герметизация канала кабельной канализации занятого | 1 канал | 3 | 0 | 3 |  |  |  | 1966 | 1185 | 0 | 0 | 781 | 0 | 1.65 | 0 | 0 | 703 | 359 |  | 64984090 | 138.57 | 133.46 | 0 | 0 | 5.11 | 0 | 0.55 | 0 | 0 | 138.57 | 133.46 | 0 | 0 | 5.11 | 0 | 0.55 | 0 | 0 | 90 | 46 | 1 | 1 |  |  | 1 | 50.93 | 1 | 2.96 |  |  |  |  | 0 | 2 | ТЕРм Московской обл., м10-06-034-28, приказ Минстроя России №675/пр от 28.02.2017 № 259/пр |  |  | 110006 | 0 | м10-06-034-28 | 1 | 3 | 0 | 50.93 | 1 | 1 | 1 | 1 | 1 |  | 90 | 46 |  |  |  | 0 | 0 | 0 | [5 empty] | 0 |  | 0 | 1966 | 395.0416 | 0 | 0 | 260.2523 | 0 | 0.55 | 0 | 0 | 702.9 | 359.26 | [13 empty] | 0 | 0 | 1 | 1 |  |  |  | 1013 | 1 канал | 1 канал | 1 | [6 empty] | 49994097 | 3 | Монтажные работы | 0 |  | 2 | 110006 | Оборудование связи: прокладка и монтаж сетей связи | мФЕР-10 |  |  |  | 131072 | 138.57 | 133.46 | 0 | 0 | 5.11 | 0.55 | 0 | 0 | [17 empty] | 0 | 0 | 0 |  |  |  |  | 90 | 46 |  |  |  |  | 1 |  | 1754843613 | 2 | 1 | 2 | 0 | 0 | 0 | 3028 | 0 | 3028 | 0 |  | 0 | 3 | 0 |  | 0 | 1 | 0 | 0 | 0 | 0 |  |  |  | Пр/812-051.1-1 | Пр/774-051.1 | Оборудование связи: прокладка и монтаж сетей связи | Оборудование связи: прокладка и монтаж сетей связи | 0 | 0
17 | 1 |  |  | 83 | ТЦ_102_77_7705537580_05.12.2024_01 | Уплотнитель Протекторфлекс УВК 250 | шт. | 6 | 0 | 6 |  |  |  | 19669 | 19669 | 0 | 0 | 0 | 0 | 0 | 0 | 0 | 0 | 0 |  | 64984089 | 31666.67 | 31666.67 | 0 | 0 | 0 | 0 | 0 | 0 | 0 | 31666.67 | 31666.67 | 0 | 0 | 0 | 0 | 0 | 0 | 0 | 0 | 0 | 1 | 1 |  |  | 1 | 1 | 1 | 9.66 |  |  |  |  | 3 | 2 |  |  |  | 500004 | 0 |  | 0 | 14 | 0 | 1 | 1 | 1 | 1 | 1 | 1 |  | 0 | 0 |  |  |  | 0 | 0 | 0 | [5 empty] | 0 |  | 0 | 19669 | 31666.67 | 0 | 0 | 0 | 0 | 0 | 0 | 0 | 0 | 0 | [13 empty] | 0 | 0 | 1 | 1 |  |  |  | 1010 | шт. | шт. | 1 | [6 empty] | 49994437 | 14 | Материалы по прайсу монтажные | 0 |  | 2 | 500004 | Материлы по прайсу ( монтажные ) | ПрайсМТ |  |  |  | 131072 | 0 | 31666.67 | 0 | 0 | 0 | 0 | 0 | 0 | 5 |  |  | 0 | 18 |  | 31666.67 | [10 empty] | 0 | 0 | 0 |  |  |  |  | 0 | 0 |  |  |  |  | 1 |  | 2120084477 | 2 | 3 | 3 | 0 | 0 | 0 | 19669 | 0 | 19669 | 0 |  | 1 | 1 | 0 |  | 0 | 1 | 0 | 0 | 0 | 0 |  |  | 190000 |  |  |  |  | 0 | 0
17 | 1 |  |  | 83 | ТЦ_102_77_7705537580_05.12.2024_01 | Уплотнитель Протекторфлекс УВК 250 | шт. | 6 | 0 | 6 |  |  |  | 193800 | 193800 | 0 | 0 | 0 | 0 | 0 | 0 | 0 | 0 | 0 |  | 64984090 | 32300 | 32300 | 0 | 0 | 0 | 0 | 0 | 0 | 0 | 32300 | 32300 | 0 | 0 | 0 | 0 | 0 | 0 | 0 | 0 | 0 | 1 | 1 |  |  | 1 | 1 | 1 | 9.66 |  |  |  |  | 3 | 2 |  |  |  | 500004 | 0 |  | 0 | 14 | 0 | 1 | 1 | 1 | 1 | 1 | 1 |  | 0 | 0 |  |  |  | 0 | 0 | 0 | [5 empty] | 0 |  | 0 | 193800 | 32300 | 0 | 0 | 0 | 0 | 0 | 0 | 0 | 0 | 0 | [13 empty] | 0 | 0 | 1 | 1 |  |  |  | 1010 | шт. | шт. | 1 | [6 empty] | 49994437 | 14 | Материалы по прайсу монтажные | 0 |  | 2 | 500004 | Материлы по прайсу ( монтажные ) | ПрайсМТ |  |  |  | 131072 | 31666.67 | 32300 | 0 | 0 | 0 | 0 | 0 | 0 | 5 |  |  | 0 | 18 |  | 31666.67 | [10 empty] | 0 | 0 | 0 |  |  |  |  | 0 | 0 |  | 31 666,67 + 2% Заг.скл |  |  | 1 |  | 2120084477 | 2 | 3 | 5 | 0 | 0 | 0 | 193800 | 0 | 193800 | 0 |  | 1 | 1 | 0 |  | 0 | 1 | 0 | 0 | 0 | 0 | 0 | 2 | 193800 |  |  |  |  | 0 | 0
17 | 1 | 694 | 716 |  | м08-02-412-2 | Затягивание провода в проложенные трубы и металлические рукава первого одножильного или многожильного в общей оплетке, суммарное сечение до 6 мм2 | 100 м | 4.76 | 0 | 4.76 |  |  |  | 329 | 67 | 21 | 1 | 241 | 0 | 25.6564 | 0.0952 | 0 | 235 | 123 |  | -1 | 69.23 | 14.12 | 4.44 | 0.27 | 50.67 | 0 | 5.39 | 0.02 | 0 | 69.23 | 14.12 | 4.44 | 0.27 | 50.67 | 0 | 5.39 | 0.02 | 0 | 97 | 51 | 1 | 1 |  |  | 1 | 1 | 1 | 1 |  |  |  |  | 0 | 2 | ТЕРм Московской обл., м08-02-412-2, приказ Минстроя России №675/пр от 28.02.2017 № 259/пр |  |  | 108001 | 0 |  | 0 | 3 | 0 | 1 | 1 | 1 | 1 | 1 | 1 |  | 97 | 51 |  |  |  | 0 | 0 | 0 | [5 empty] | 0 |  | 0 | 329 | 14.12 | 4.44 | 0.27 | 50.67 | 0 | 5.39 | 0.02 | 0 | 234.74 | 123.42 | [13 empty] | 0 | 0 | 1 | 1 |  |  |  | 1003 | 100 м | 100 м | 100 | [6 empty] | 49994016 | 3 | Монтажные работы | 0 |  | 2 | 108001 | Электротехнические установки: на других объектах | мФЕР-08 |  |  |  | 132096 | 69.23 | 14.12 | 4.44 | 0.27 | 50.67 | 5.39 | 0.02 | 0 | [17 empty] | 0 | 0 | 0 |  |  |  |  | 97 | 51 |  |  |  |  | 1 |  | 409836818 | 2 | 1 | -2 | 0 | 0 | 0 | 687 | 0 | 687 | 0 |  | 0 | 3 | 0 |  | 0 | 1 | 0 | 0 | 0 | 0 |  |  |  | Пр/812-049.3-1 | Пр/774-049.3 | Электротехнические установки: на других объектах | Электротехнические установки: на других объектах | 0 | 0
17 | 1 | 704 | 726 |  | м08-02-412-2 | Затягивание провода в проложенные трубы и металлические рукава первого одножильного или многожильного в общей оплетке, суммарное сечение до 6 мм2 | 100 м | 4.76 | 0 | 4.76 |  |  |  | 13871 | 1244 | 343 | 65 | 12284 | 0 | 25.6564 | 0.0952 | 0 | 11979 | 6298 |  | -1 | 69.23 | 14.12 | 4.44 | 0.27 | 50.67 | 0 | 5.39 | 0.02 | 0 | 69.23 | 14.12 | 4.44 | 0.27 | 50.67 | 0 | 5.39 | 0.02 | 0 | 97 | 51 | 1 | 1 |  |  | 1 | 50.93 | 16.21 | 18.51 |  |  |  |  | 0 | 2 | ТЕРм Московской обл., м08-02-412-2, приказ Минстроя России №675/пр от 28.02.2017 № 259/пр |  |  | 108001 | 0 | м08-02-412-2 | 1 | 3 | 0 | 50.93 | 1 | 1 | 1 | 1 | 1 |  | 97 | 51 |  |  |  | 0 | 0 | 0 | [5 empty] | 0 |  | 0 | 13871 | 261.3612 | 71.9724 | 13.7511 | 2580.6231 | 0 | 5.39 | 0.02 | 0 | 11978.53 | 6297.99 | [13 empty] | 0 | 0 | 1 | 1 |  |  |  | 1003 | 100 м | 100 м | 100 | [6 empty] | 49994016 | 3 | Монтажные работы | 0 |  | 2 | 108001 | Электротехнические установки: на других объектах | мФЕР-08 |  |  |  | 132096 | 69.23 | 14.12 | 4.44 | 0.27 | 50.67 | 5.39 | 0.02 | 0 | [17 empty] | 0 | 0 | 0 |  |  |  |  | 97 | 51 |  |  |  |  | 1 |  | 409836818 | 2 | 1 | 2 | 0 | 0 | 0 | 32148 | 0 | 32148 | 0 |  | 0 | 3 | 0 |  | 0 | 1 | 0 | 0 | 0 | 0 |  |  |  | Пр/812-049.3-1 | Пр/774-049.3 | Электротехнические установки: на других объектах | Электротехнические установки: на других объектах | 0 | 0
17 | 1 |  |  |  | 509-0801 | Трос стальной | м | 476 | 0 | 476 |  |  |  | 5717 | 5717 | 0 | 0 | 0 | 0 | 0 | 0 | 10 | 0 | 0 |  | -1 | 12.01 | 12.01 | 0 | 0 | 0 | 0 | 0 | 0 | 0.02 | 12.01 | 12.01 | 0 | 0 | 0 | 0 | 0 | 0 | 0.02 | 0 | 0 | 1 | 1 |  |  | 1 | 1 | 1 | 1 |  |  |  |  | 3 | 2 | ТССЦ Московской обл., 509-0801, приказ Минстроя России №675/пр от 28.02.2017 № 258/пр |  |  | 500002 | 0 |  | 0 | 12 | 0 | 1 | 1 | 1 | 1 | 1 | 1 |  | 0 | 0 |  |  |  | 0 | 0 | 0 | [5 empty] | 0 |  | 0 | 5717 | 12.01 | 0 | 0 | 0 | 0 | 0 | 0 | 0.02 | 0 | 0 | [13 empty] | 0 | 0 | 1 | 1 |  |  |  | 1003 | м | м | 1 | [6 empty] | 49994106 | 12 | Материалы монтажные | 0 |  | 2 | 500002 | Материалы и конструкции ( монтажные ) по ценникам и каталогам | ФССЦм |  |  |  | 132096 | 12.01 | 12.01 | 0 | 0 | 0 | 0 | 0 | 0 | [17 empty] | 0 | 0 | 0 |  |  |  |  | 0 | 0 |  |  |  |  | 1 |  | -1627210225 | 2 | 1 | -2 | 0 | 0 | 0 | 5717 | 0 | 5717 | 0 |  | 0 | 3 | 0 |  | 0 | 1 | 0 | 0 | 0 | 0 | [7 empty] | 0 | 0
17 | 1 |  |  |  | 509-0801 | Трос стальной | м | 476 | 0 | 476 |  |  |  | 38245 | 38245 | 0 | 0 | 0 | 0 | 0 | 0 | 10 | 0 | 0 |  | -1 | 12.01 | 12.01 | 0 | 0 | 0 | 0 | 0 | 0 | 0.02 | 12.01 | 12.01 | 0 | 0 | 0 | 0 | 0 | 0 | 0.02 | 0 | 0 | 1 | 1 |  |  | 1 | 1 | 1 | 6.69 |  |  |  |  | 3 | 2 | ТССЦ Московской обл., 509-0801, приказ Минстроя России №675/пр от 28.02.2017 № 258/пр |  |  | 500002 | 0 | 509-0801 | 1 | 12 | 0 | 1 | 1 | 1 | 1 | 1 | 1 |  | 0 | 0 |  |  |  | 0 | 0 | 0 | [5 empty] | 0 |  | 0 | 38245 | 80.3469 | 0 | 0 | 0 | 0 | 0 | 0 | 0.02 | 0 | 0 | [13 empty] | 0 | 0 | 1 | 1 |  |  |  | 1003 | м | м | 1 | [6 empty] | 49994106 | 12 | Материалы монтажные | 0 |  | 2 | 500002 | Материалы и конструкции ( монтажные ) по ценникам и каталогам | ФССЦм |  |  |  | 132096 | 12.01 | 12.01 | 0 | 0 | 0 | 0 | 0 | 0 | [17 empty] | 0 | 0 | 0 |  |  |  |  | 0 | 0 |  |  |  |  | 1 |  | -1627210225 | 2 | 1 | 2 | 0 | 0 | 0 | 38245 | 0 | 38245 | 0 |  | 0 | 3 | 0 |  | 0 | 1 | 0 | 0 | 0 | 0 | [7 empty] | 0 | 0
17 | 1 | 707 | 729 | 86 | 04-01-080-3 | Демонтаж установки горизонтально направленного бурения: с тяговым усилием 100 тс (1000 кН) | ШТ | 1 | 0 | 1 |  |  |  | 971 | 0 | 968 | 8 | 3 | 0 | 0.28 | 0.56 | 0 | 12 | 5 |  | 64984089 | 970.68 | 0 | 967.99 | 7.81 | 2.69 | 0 | 0.28 | 0.56 | 0 | 970.68 | 0 | 967.99 | 7.81 | 2.69 | 0 | 0.28 | 0.56 | 0 | 106 | 45 | 1 | 1 |  |  | 1 | 1 | 1 | 1 |  |  |  |  | 0 | 1 | ТСНБ-2001 Московской области, 04-01-080-3, протокол от 24.08.2023 г. № 08.3 |  |  | 4001 | 0 |  | 0 | 2 | 0 | 1 | 1 | 1 | 1 | 1 | 1 |  | 106 | 45 |  |  |  | 0 | 0 | 0 | [5 empty] | 0 |  | 0 | 971 | 0 | 967.99 | 7.81 | 2.69 | 0 | 0.28 | 0.56 | 0 | 11.66 | 4.95 | [13 empty] | 0 | 0 | 1 | 1 |  |  |  | 1013 | ШТ | ШТ | 1 | [6 empty] | 49994164 | 2 | Общестроительные работы | 4 | Скважины | 1 | 4001 | Скважины | ФЕР-04 |  |  |  | 131072 | 970.68 | 0 | 967.99 | 7.81 | 2.69 | 0.28 | 0.56 | 0 | [17 empty] | 0 | 0 | 0 |  |  |  |  | 106 | 45 |  |  |  |  | 1 |  | 431483221 | 2 | 1 | -2 | 0 | 0 | 0 | 988 | 988 | 0 | 0 |  | 0 | 3 | 0 |  | 0 | 1 | 0 | 0 | 0 | 0 |  |  |  | Пр/812-004.0-1 | Пр/774-004.0 | Скважины | Скважины | 0 | 0
17 | 1 | 710 | 732 | 86 | 04-01-080-3 | Демонтаж установки горизонтально направленного бурения: с тяговым усилием 100 тс (1000 кН) | ШТ | 1 | 0 | 1 |  |  |  | 4580 | 0 | 4443 | 398 | 137 | 0 | 0.28 | 0.56 | 0 | 567 | 241 |  | 64984090 | 970.68 | 0 | 967.99 | 7.81 | 2.69 | 0 | 0.28 | 0.56 | 0 | 970.68 | 0 | 967.99 | 7.81 | 2.69 | 0 | 0.28 | 0.56 | 0 | 106 | 45 | 1 | 1 |  |  | 1 | 50.93 | 4.59 | 1 |  |  |  |  | 0 | 1 | ТСНБ-2001 Московской области, 04-01-080-3, протокол от 24.08.2023 г. № 08.3 |  |  | 4001 | 0 | 04-01-080-3 | 1 | 2 | 0 | 50.93 | 1 | 1 | 1 | 1 | 1 |  | 106 | 45 |  |  |  | 0 | 0 | 0 | [5 empty] | 0 |  | 0 | 4580 | 0 | 4443.0741 | 397.7633 | 137.0017 | 0 | 0.28 | 0.56 | 0 | 567.1 | 240.75 | [13 empty] | 0 | 0 | 1 | 1 |  |  |  | 1013 | ШТ | ШТ | 1 | [6 empty] | 49994164 | 2 | Общестроительные работы | 4 | Скважины | 1 | 4001 | Скважины | ФЕР-04 |  |  |  | 131072 | 970.68 | 0 | 967.99 | 7.81 | 2.69 | 0.28 | 0.56 | 0 | [17 empty] | 0 | 0 | 0 |  |  |  |  | 106 | 45 |  |  |  |  | 1 |  | 431483221 | 2 | 1 | 2 | 0 | 0 | 0 | 5388 | 5388 | 0 | 0 |  | 0 | 3 | 0 |  | 0 | 1 | 0 | 0 | 0 | 0 |  |  |  | Пр/812-004.0-1 | Пр/774-004.0 | Скважины | Скважины | 0 | 0
51 | 1 | 4 | 346 |  |  | Закрытый переход №5 | 0 | [6 empty] | 845483 | 451675 | 391293 | 7092 | 2515 | 0 | 246.78 | 515.97 | 1128 | 10180 | 4323 |  |  | 845483 | 451675 | 391293 | 7092 | 2515 | 0 | 246.78 | 515.97 | 1128 | 10180 | 4323 |  |  | 0 | 0 | 0 | 859986 | 795973 | 64013 | 0 | 451675 | 451675 | 0 | 451675 | 0 | 0 | 0 | 0 | 0 | [19 empty] | 0 | 0 | 0 | 859986 | 795973 | 64013 | 0 | 451675 | 451675 | 0 | 451675 | 0 | 0 | 0 | 0 | 0 | [19 empty] | 4994585 | 2702015 | 2164440 | 361199 | 128130 | 0 | 246.78 | 515.97 | 1128 | 518431 | 220214 |  |  | 4994585 | 2702015 | 2164440 | 361199 | 128130 | 0 | 246.78 | 515.97 | 1128 | 518431 | 220214 |  |  | 0 | 0 | 0 | 5733230 | 5380746 | 352484 | 0 | 2702015 | 2702015 | 0 | 2702015 | 0 | 0 | 0 | 0 | 0 | [19 empty] | 0 | 0 | 0 | 5733230 | 5380746 | 352484 | 0 | 2702015 | 2702015 | 0 | 2702015 | 0 | 0 | 0 | 0 | 0 | [18 empty] | 0
50 | 0 | 0 | 1 | 201 | 845483 | ПЗ | Прямые затраты |  |  | 201 | 1 | 3 |  | 0 | 4994585 | [6 empty] | 845483 | 1 | 845483 | 4994585 | 1 | 4994585
50 | 0 | 0 | 1 | 202 | 451675 | СтМатОб | Стоимость материальных ресурсов (всего) |  |  | 202 | 2 | 3 |  | 0 | 2702015 | [6 empty] | 451675 | 1 | 451675 | 2702015 | 1 | 2702015
50 | 0 | 0 | 1 | 222 | 0 | СтМатОбЗак | Стоимость материалов и оборудования заказчика |  |  | 222 | 3 | 3 |  | 0 | 0 | [6 empty] | 0 | 1 | 0 | 0 | 1 | 0
50 | 0 | 0 | 1 | 225 | 451675 | СтМатОбПод | Стоимость материалов и оборудования подрядчика |  |  | 225 | 4 | 3 |  | 0 | 2702015 | [6 empty] | 451675 | 1 | 451675 | 2702015 | 1 | 2702015
50 | 0 | 0 | 1 | 226 | 451675 | СтМат | Стоимость материалов (всего) |  |  | 226 | 5 | 3 |  | 0 | 2702015 | [6 empty] | 451675 | 1 | 451675 | 2702015 | 1 | 2702015
50 | 0 | 0 | 1 | 227 | 0 | СтМатЗак | Стоимость материалов заказчика |  |  | 227 | 6 | 3 |  | 0 | 0 | [6 empty] | 0 | 1 | 0 | 0 | 1 | 0
50 | 0 | 0 | 1 | 228 | 451675 | СтМатПод | Стоимость материалов подрядчика |  |  | 228 | 7 | 3 |  | 0 | 2702015 | [6 empty] | 451675 | 1 | 451675 | 2702015 | 1 | 2702015
50 | 0 | 0 | 1 | 216 | 0 | Оборуд | Стоимость оборудования (всего) |  |  | 216 | 8 | 3 |  | 0 | 0 | [6 empty] | 0 | 1 | 0 | 0 | 1 | 0
50 | 0 | 0 | 1 | 223 | 0 | ОборудЗак | Стоимость оборудования заказчика |  |  | 223 | 9 | 3 |  | 0 | 0 | [6 empty] | 0 | 1 | 0 | 0 | 1 | 0
50 | 0 | 0 | 1 | 229 | 0 | ОборудПод | Стоимость оборудования подрядчика |  |  | 229 | 10 | 3 |  | 0 | 0 | [6 empty] | 0 | 1 | 0 | 0 | 1 | 0
50 | 0 | 0 | 1 | 203 | 391293 | ЭММ | Эксплуатация машин |  |  | 203 | 11 | 3 |  | 0 | 2164440 | [6 empty] | 391293 | 1 | 391293 | 2164440 | 1 | 2164440
50 | 0 | 0 | 1 | 231 | 0 | ЭММсНРиСП | Эксплуатация машин по ТСН-2001.16 |  |  | 231 | 12 | 3 |  | 0 | 0 | [6 empty] | 0 | 1 | 0 | 0 | 1 | 0
50 | 0 | 0 | 1 | 204 | 7092 | ЗПМ | ЗП машинистов |  |  | 204 | 13 | 3 |  | 0 | 361199 | [6 empty] | 7092 | 1 | 7092 | 361199 | 1 | 361199
50 | 0 | 0 | 1 | 205 | 2515 | ОЗП | Основная ЗП рабочих |  |  | 205 | 14 | 3 |  | 0 | 128130 | [6 empty] | 2515 | 1 | 2515 | 128130 | 1 | 128130
50 | 0 | 0 | 1 | 232 | 0 | ОЗПсНРиСП | Основная ЗП рабочих по ТСН-2001.16 |  |  | 232 | 15 | 3 |  | 0 | 0 | [6 empty] | 0 | 1 | 0 | 0 | 1 | 0
50 | 0 | 0 | 1 | 214 | 795973 | Строит | Строительные работы с НР и СП |  |  | 214 | 16 | 3 |  | 0 | 5380746 | [6 empty] | 795973 | 1 | 795973 | 5380746 | 1 | 5380746
50 | 0 | 0 | 1 | 215 | 64013 | Монтаж | Монтажные работы с НР и СП |  |  | 215 | 17 | 3 |  | 0 | 352484 | [6 empty] | 64013 | 1 | 64013 | 352484 | 1 | 352484
50 | 0 | 0 | 1 | 217 | 0 | Прочие | Прочие работы с НР и СП |  |  | 217 | 18 | 3 |  | 0 | 0 | [6 empty] | 0 | 1 | 0 | 0 | 1 | 0
50 | 0 | 0 | 1 | 230 | 0 | ПрочиеЗатр | Прочие затраты по ТСН-2001.16 |  |  | 230 | 19 | 3 |  | 0 | 0 | [6 empty] | 0 | 1 | 0 | 0 | 1 | 0
50 | 0 | 0 | 1 | 206 | 0 | ВозврМат | Возврат материалов |  |  | 206 | 20 | 3 |  | 0 | 0 | [6 empty] | 0 | 1 | 0 | 0 | 1 | 0
50 | 0 | 0 | 1 | 207 | 246.78 | ТрудСтр | Трудозатраты строителей |  |  | 207 | 21 | 3 |  | 7 | 246.78 | [6 empty] | 246.78 | 1 | 246.78 | 246.78 | 1 | 246.78
50 | 0 | 0 | 1 | 208 | 515.97 | ТрудМаш | Трудозатраты машинистов |  |  | 208 | 22 | 3 |  | 7 | 515.97 | [6 empty] | 515.97 | 1 | 515.97 | 515.97 | 1 | 515.97
50 | 0 | 0 | 1 | 209 | 1128 | ТранспМат | Транспорт материалов |  |  | 209 | 23 | 3 |  | 0 | 1128 | [6 empty] | 1128 | 1 | 1128 | 1128 | 1 | 1128
50 | 0 | 0 | 1 | 233 | 0 | Перевозка | Перевозка грузов |  |  | 233 | 24 | 3 |  | 0 | 0 | [6 empty] | 0 | 1 | 0 | 0 | 1 | 0
50 | 0 | 0 | 1 | 210 | 10180 | НР | Накладные расходы |  |  | 210 | 25 | 3 |  | 0 | 518431 | [6 empty] | 10180 | 1 | 10180 | 518431 | 1 | 518431
50 | 0 | 0 | 1 | 211 | 4323 | СмПриб | Сметная прибыль |  |  | 211 | 26 | 3 |  | 0 | 220214 | [6 empty] | 4323 | 1 | 4323 | 220214 | 1 | 220214
50 | 0 | 0 | 1 | 224 | 859986 | Всего | Всего с НР и СП |  |  | 224 | 27 | 3 |  | 0 | 5733230 | [6 empty] | 859986 | 1 | 859986 | 5733230 | 1 | 5733230
4 | 1 |  | 474 |  |  | Закрытый переход №6 |  | 0 |  | -1 | [7 empty] | 0 | 0 |  | 2 | [53 empty] | 0 | [11 empty] | 0
52 | 1 | 4 | 425 | 0 |  | Закрытый переход №6 | [7 empty] | 1298821 | 700721 | 594280 | 10788 | 3820 | 0 | 374.762 | 784.812 | 1718 | 15479 | 6574 | 0 | 0 | 1298821 | 700721 | 594280 | 10788 | 3820 | 0 | 374.762 | 784.812 | 1718 | 15479 | 6574 | 0 | 0 | 0 | 0 | 0 | 1320874 | 1230769 | 90105 | 0 | 700721 | 700721 | 0 | 700721 | 0 | 0 | 0 | 0 | 0 | 0 | 0 | 0 | 0 | 0 | 0 | 0 | 0 | 0 | 0 | 0 | 0 | 0 | 0 | 0 | 0 | 0 | 0 | 0 | 0 | 0 | 0 | 1320874 | 1230769 | 90105 | 0 | 700721 | 700721 | 0 | 700721 | 0 | 0 | 0 | 0 | 0 | 0 | 0 | 0 | 0 | 0 | 0 | 0 | 0 | 0 | 0 | 0 | 0 | 0 | 0 | 0 | 0 | 0 | 0 | 0 | 7742488 | 4258871 | 3288987 | 549434 | 194630 | 0 | 374.762 | 784.812 | 1718 | 788375 | 334850 | 0 | 0 | 7742488 | 4258871 | 3288987 | 549434 | 194630 | 0 | 374.762 | 784.812 | 1718 | 788375 | 334850 | 0 | 0 | 0 | 0 | 0 | 8865713 | 8383140 | 482573 | 0 | 4258871 | 4258871 | 0 | 4258871 | 0 | 0 | 0 | 0 | 0 | 0 | 0 | 0 | 0 | 0 | 0 | 0 | 0 | 0 | 0 | 0 | 0 | 0 | 0 | 0 | 0 | 0 | 0 | 0 | 0 | 0 | 0 | 8865713 | 8383140 | 482573 | 0 | 4258871 | 4258871 | 0 | 4258871 | 0 | 0 | 0 | 0 | 0 | 0 | 0 | 0 | 0 | 0 | 0 | 0 | 0 | 0 | 0 | 0 | 0 | 0 | 0 | 0 | 0 | 0 | 0 | 0
17 | 1 | 714 | 736 | 86 | 04-01-079-3 | Монтаж установки горизонтально направленного бурения: с тяговым усилием 100 тс (1000 кН) | ШТ | 1 | 0 | 1 |  |  |  | 3133 | 0 | 3125 | 34 | 8 | 0 | 0.88 | 2.59 | 0 | 45 | 19 |  | 64984089 | 3133.92 | 0 | 3125.45 | 34.13 | 8.47 | 0 | 0.88 | 2.59 | 0 | 3133.92 | 0 | 3125.45 | 34.13 | 8.47 | 0 | 0.88 | 2.59 | 0 | 106 | 45 | 1 | 1 |  |  | 1 | 1 | 1 | 1 |  |  |  |  | 0 | 1 | ТСНБ-2001 Московской области, 04-01-079-3, протокол от 24.08.2023 г. № 08.3 |  |  | 4001 | 0 |  | 0 | 2 | 0 | 1 | 1 | 1 | 1 | 1 | 1 |  | 106 | 45 |  |  |  | 0 | 0 | 0 | [5 empty] | 0 |  | 0 | 3133 | 0 | 3125.45 | 34.13 | 8.47 | 0 | 0.88 | 2.59 | 0 | 44.52 | 18.9 | [13 empty] | 0 | 0 | 1 | 1 |  |  |  | 1013 | ШТ | ШТ | 1 | [6 empty] | 49994164 | 2 | Общестроительные работы | 4 | Скважины | 1 | 4001 | Скважины | ФЕР-04 |  |  |  | 131072 | 3133.92 | 0 | 3125.45 | 34.13 | 8.47 | 0.88 | 2.59 | 0 | [17 empty] | 0 | 0 | 0 |  |  |  |  | 106 | 45 |  |  |  |  | 1 |  | 2024578501 | 2 | 1 | -2 | 0 | 0 | 0 | 3197 | 3197 | 0 | 0 |  | 0 | 3 | 0 |  | 0 | 1 | 0 | 0 | 0 | 0 |  |  |  | Пр/812-004.0-1 | Пр/774-004.0 | Скважины | Скважины | 0 | 0
17 | 1 | 718 | 740 | 86 | 04-01-079-3 | Монтаж установки горизонтально направленного бурения: с тяговым усилием 100 тс (1000 кН) | ШТ | 1 | 0 | 1 |  |  |  | 15339 | 0 | 14908 | 1738 | 431 | 0 | 0.88 | 2.59 | 0 | 2299 | 976 |  | 64984090 | 3133.92 | 0 | 3125.45 | 34.13 | 8.47 | 0 | 0.88 | 2.59 | 0 | 3133.92 | 0 | 3125.45 | 34.13 | 8.47 | 0 | 0.88 | 2.59 | 0 | 106 | 45 | 1 | 1 |  |  | 1 | 50.93 | 4.77 | 1 |  |  |  |  | 0 | 1 | ТСНБ-2001 Московской области, 04-01-079-3, протокол от 24.08.2023 г. № 08.3 |  |  | 4001 | 0 | 04-01-079-3 | 1 | 2 | 0 | 50.93 | 1 | 1 | 1 | 1 | 1 |  | 106 | 45 |  |  |  | 0 | 0 | 0 | [5 empty] | 0 |  | 0 | 15339 | 0 | 14908.3965 | 1738.2409 | 431.3771 | 0 | 0.88 | 2.59 | 0 | 2299.14 | 976.05 | [13 empty] | 0 | 0 | 1 | 1 |  |  |  | 1013 | ШТ | ШТ | 1 | [6 empty] | 49994164 | 2 | Общестроительные работы | 4 | Скважины | 1 | 4001 | Скважины | ФЕР-04 |  |  |  | 131072 | 3133.92 | 0 | 3125.45 | 34.13 | 8.47 | 0.88 | 2.59 | 0 | [17 empty] | 0 | 0 | 0 |  |  |  |  | 106 | 45 |  |  |  |  | 1 |  | 2024578501 | 2 | 1 | 2 | 0 | 0 | 0 | 18614 | 18614 | 0 | 0 |  | 0 | 3 | 0 |  | 0 | 1 | 0 | 0 | 0 | 0 |  |  |  | Пр/812-004.0-1 | Пр/774-004.0 | Скважины | Скважины | 0 | 0
17 | 1 | 732 | 754 | 87 | 04-01-087-3 | Устройство закрытого подземного перехода методом ГНБ с поэтапным расширением скважины для полиэтиленовых труб в грунтах I-III группы установками с тяговым усилием 100 тс (1000 кН): для труб Dу = 710 мм длиной до 600 м | м | 100.6 | 0 | 100.6 |  |  |  | 596716 | 2760 | 590187 | 10746 | 3769 | 0 | 369.202 | 781.662 | 0 | 15386 | 6532 |  | 64984089 | 5931.58 | 27.44 | 5866.67 | 106.82 | 37.47 | 0 | 3.67 | 7.77 | 0 | 5931.58 | 27.44 | 5866.67 | 106.82 | 37.47 | 0 | 3.67 | 7.77 | 0 | 106 | 45 | 1 | 1 |  |  | 1 | 1 | 1 | 1 |  |  |  |  | 0 | 1 | ТСНБ-2001 Московской области, 04-01-087-3, протокол от 24.08.2023 г. № 08.3 |  |  | 4001 | 0 |  | 0 | 2 | 0 | 1 | 1 | 1 | 1 | 1 | 1 |  | 106 | 45 |  |  |  | 0 | 0 | 0 | [5 empty] | 0 |  | 0 | 596716 | 27.44 | 5866.67 | 106.82 | 37.47 | 0 | 3.67 | 7.77 | 0 | 15385.9 | 6531.75 | [13 empty] | 0 | 0 | 1 | 1 |  |  |  | 1003 | м | м | 1 | [6 empty] | 49994164 | 2 | Общестроительные работы | 4 | Скважины | 1 | 4001 | Скважины | ФЕР-04 |  |  |  | 0 | 5931.58 | 27.44 | 5866.67 | 106.82 | 37.47 | 3.67 | 7.77 | 0 | [17 empty] | 0 | 0 | 0 |  |  |  |  | 106 | 45 |  |  |  |  | 1 |  | -1843024603 | 2 | 1 | -2 | 0 | 0 | 0 | 618634 | 618634 | 0 | 0 |  | 0 | 3 | 0 |  | 0 | 1 | 0 | 0 | 0 | 0 |  |  |  | Пр/812-004.0-1 | Пр/774-004.0 | Скважины | Скважины | 0 | 0
17 | 1 | 746 | 768 | 87 | 04-01-087-3 | Устройство закрытого подземного перехода методом ГНБ с поэтапным расширением скважины для полиэтиленовых труб в грунтах I-III группы установками с тяговым усилием 100 тс (1000 кН): для труб Dу = 710 мм длиной до 600 м | м | 100.6 | 0 | 100.6 |  |  |  | 3505093 | 43477 | 3269636 | 547298 | 191980 | 0 | 369.202 | 781.662 | 0 | 783635 | 332675 |  | 64984090 | 5931.58 | 27.44 | 5866.67 | 106.82 | 37.47 | 0 | 3.67 | 7.77 | 0 | 5931.58 | 27.44 | 5866.67 | 106.82 | 37.47 | 0 | 3.67 | 7.77 | 0 | 106 | 45 | 1 | 1 |  |  | 1 | 50.93 | 5.54 | 15.75 |  |  |  |  | 0 | 1 | ТСНБ-2001 Московской области, 04-01-087-3, протокол от 24.08.2023 г. № 08.3 |  |  | 4001 | 0 | 04-01-087-3 | 1 | 2 | 0 | 50.93 | 1 | 1 | 1 | 1 | 1 |  | 106 | 45 |  |  |  | 0 | 0 | 0 | [5 empty] | 0 |  | 0 | 3505093 | 432.18 | 32501.3518 | 5440.3426 | 1908.3471 | 0 | 3.67 | 7.77 | 0 | 783634.68 | 332675.1 | [13 empty] | 0 | 0 | 1 | 1 |  |  |  | 1003 | м | м | 1 | [6 empty] | 49994164 | 2 | Общестроительные работы | 4 | Скважины | 1 | 4001 | Скважины | ФЕР-04 |  |  |  | 0 | 5931.58 | 27.44 | 5866.67 | 106.82 | 37.47 | 3.67 | 7.77 | 0 | [17 empty] | 0 | 0 | 0 |  |  |  |  | 106 | 45 |  |  |  |  | 1 |  | -1843024603 | 2 | 1 | 2 | 0 | 0 | 0 | 4621403 | 4621403 | 0 | 0 |  | 0 | 3 | 0 |  | 0 | 1 | 0 | 0 | 0 | 0 |  |  |  | Пр/812-004.0-1 | Пр/774-004.0 | Скважины | Скважины | 0 | 0
18 | 1 | 731 |  | 87,1 | 110-0199 | Полимер для стабилизации буровых скважин EZ MUD | т | 2.0623 | 0.0205 | 0.0205 |  |  |  | 139314 | 139314 | 0 | 0 | 0 | 0 | 0 | 0 | 78 | 0 | 0 |  | 64984089 | 67552.77 | 67552.77 | 0 | 0 | 0 | 0 | 0 | 0 | 37.93 | 67552.77 | 67552.77 | 0 | 0 | 0 | 0 | 0 | 0 | 37.93 | 106 | 45 | 1 | 1 |  |  | 1 | 1 | 1 | 1 |  |  |  |  | 3 | 1 | ТССЦ Московской обл., 110-0199, приказ Минстроя России №675/пр от 28.02.2017 № 254/пр |  |  | 4001 | 0 |  | 0 | 2 | 0 | 1 | 1 | 1 | 1 | 1 | 1 |  | 106 | 45 |  |  |  | 0 | 0 | 0 | [5 empty] | 0 |  | 0 | 139314 | 67552.77 | 0 | 0 | 0 | 0 | 0 | 0 | 37.93 | 0 | 0 | [13 empty] | 0 | 0 | 1 | 1 |  |  |  | 1009 | т | т | 1000 | [6 empty] | 49994164 | 2 | Общестроительные работы | 4 | Скважины | 1 | 4001 | Скважины | ФЕР-04 |  |  |  | 0 | 67552.77 | 67552.77 | 0 | 0 | 0 | 0 | 0 | [18 empty] | 0 | 0 | 0 |  |  |  |  | 106 | 45 |  |  |  |  | 1 |  | -884004090 | 2 | 1 | -2 | 0 | 0 | 0 | 139314 | 139314 | 0 | 0 |  | 0 | 3 | 0 |  | 0 | 1 | 0 | 0 | 0 | 0 |  |  |  | Пр/812-004.0-1 | Пр/774-004.0 | Скважины | Скважины | 0 | 0
18 | 1 | 745 |  | 87,1 | 110-0199 | Полимер для стабилизации буровых скважин EZ MUD | т | 2.0623 | 0.0205 | 0.0205 |  |  |  | 893003 | 893003 | 0 | 0 | 0 | 0 | 0 | 0 | 78 | 0 | 0 |  | 64984090 | 67552.77 | 67552.77 | 0 | 0 | 0 | 0 | 0 | 0 | 37.93 | 67552.77 | 67552.77 | 0 | 0 | 0 | 0 | 0 | 0 | 37.93 | 106 | 45 | 1 | 1 |  |  | 1 | 1 | 1 | 6.41 |  |  |  |  | 3 | 1 | ТССЦ Московской обл., 110-0199, приказ Минстроя России №675/пр от 28.02.2017 № 254/пр |  |  | 4001 | 0 | 110-0199 | 1 | 2 | 0 | 1 | 1 | 1 | 1 | 1 | 1 |  | 106 | 45 |  |  |  | 0 | 0 | 0 | [5 empty] | 0 |  | 0 | 893003 | 433013.2557 | 0 | 0 | 0 | 0 | 0 | 0 | 37.93 | 0 | 0 | [13 empty] | 0 | 0 | 1 | 1 |  |  |  | 1009 | т | т | 1000 | [6 empty] | 49994164 | 2 | Общестроительные работы | 4 | Скважины | 1 | 4001 | Скважины | ФЕР-04 |  |  |  | 0 | 67552.77 | 67552.77 | 0 | 0 | 0 | 0 | 0 | [18 empty] | 0 | 0 | 0 |  |  |  |  | 106 | 45 |  |  |  |  | 1 |  | -884004090 | 2 | 1 | 2 | 0 | 0 | 0 | 893003 | 893003 | 0 | 0 |  | 0 | 3 | 0 |  | 0 | 1 | 0 | 0 | 0 | 0 |  |  |  | Пр/812-004.0-1 | Пр/774-004.0 | Скважины | Скважины | 0 | 0
18 | 1 | 730 |  | 87,2 | 109-0085 | Бентонит Red Star IT Gel | кг | 40008.62 | 397.7 | 397.7 |  |  |  | 356477 | 356477 | 0 | 0 | 0 | 0 | 0 | 0 | 1600 | 0 | 0 |  | 64984089 | 8.91 | 8.91 | 0 | 0 | 0 | 0 | 0 | 0 | 0.04 | 8.91 | 8.91 | 0 | 0 | 0 | 0 | 0 | 0 | 0.04 | 106 | 45 | 1 | 1 |  |  | 1 | 1 | 1 | 1 |  |  |  |  | 3 | 1 | ТССЦ Московской обл., 109-0085, приказ Минстроя России №675/пр от 28.02.2017 № 254/пр |  |  | 4001 | 0 |  | 0 | 2 | 0 | 1 | 1 | 1 | 1 | 1 | 1 |  | 106 | 45 |  |  |  | 0 | 0 | 0 | [5 empty] | 0 |  | 0 | 356477 | 8.91 | 0 | 0 | 0 | 0 | 0 | 0 | 0.04 | 0 | 0 | [13 empty] | 0 | 0 | 1 | 1 |  |  |  | 1009 | кг | кг | 1 | [6 empty] | 49994164 | 2 | Общестроительные работы | 4 | Скважины | 1 | 4001 | Скважины | ФЕР-04 |  |  |  | 0 | 8.91 | 8.91 | 0 | 0 | 0 | 0 | 0 | [18 empty] | 0 | 0 | 0 |  |  |  |  | 106 | 45 |  |  |  |  | 1 |  | -2092902032 | 2 | 1 | -2 | 0 | 0 | 0 | 356477 | 356477 | 0 | 0 |  | 0 | 3 | 0 |  | 0 | 1 | 0 | 0 | 0 | 0 |  |  |  | Пр/812-004.0-1 | Пр/774-004.0 | Скважины | Скважины | 0 | 0
18 | 1 | 744 |  | 87,2 | 109-0085 | Бентонит Red Star IT Gel | кг | 40008.62 | 397.7 | 397.7 |  |  |  | 1739607 | 1739607 | 0 | 0 | 0 | 0 | 0 | 0 | 1600 | 0 | 0 |  | 64984090 | 8.91 | 8.91 | 0 | 0 | 0 | 0 | 0 | 0 | 0.04 | 8.91 | 8.91 | 0 | 0 | 0 | 0 | 0 | 0 | 0.04 | 106 | 45 | 1 | 1 |  |  | 1 | 1 | 1 | 4.88 |  |  |  |  | 3 | 1 | ТССЦ Московской обл., 109-0085, приказ Минстроя России №675/пр от 28.02.2017 № 254/пр |  |  | 4001 | 0 | 109-0085 | 1 | 2 | 0 | 1 | 1 | 1 | 1 | 1 | 1 |  | 106 | 45 |  |  |  | 0 | 0 | 0 | [5 empty] | 0 |  | 0 | 1739607 | 43.4808 | 0 | 0 | 0 | 0 | 0 | 0 | 0.04 | 0 | 0 | [13 empty] | 0 | 0 | 1 | 1 |  |  |  | 1009 | кг | кг | 1 | [6 empty] | 49994164 | 2 | Общестроительные работы | 4 | Скважины | 1 | 4001 | Скважины | ФЕР-04 |  |  |  | 0 | 8.91 | 8.91 | 0 | 0 | 0 | 0 | 0 | [18 empty] | 0 | 0 | 0 |  |  |  |  | 106 | 45 |  |  |  |  | 1 |  | -2092902032 | 2 | 1 | 2 | 0 | 0 | 0 | 1739607 | 1739607 | 0 | 0 |  | 0 | 3 | 0 |  | 0 | 1 | 0 | 0 | 0 | 0 |  |  |  | Пр/812-004.0-1 | Пр/774-004.0 | Скважины | Скважины | 0 | 0
17 | 1 | 760 | 782 |  | 04-01-087-4 | Устройство закрытого подземного перехода методом ГНБ с поэтапным расширением скважины для полиэтиленовых труб в грунтах I-III группы установками с тяговым усилием 100 тс (1000 кН): для труб Dу = 1000 мм длиной до 300 м | м | 100.6 | 0 | 100.6 |  |  |  | 806701 | 4391 | 797068 | 14640 | 5242 | 0 | 521.108 | 1064.348 | 0 | 21075 | 8947 |  | -1 | 8018.9 | 43.65 | 7923.14 | 145.53 | 52.11 | 0 | 5.18 | 10.58 | 0 | 8018.9 | 43.65 | 7923.14 | 145.53 | 52.11 | 0 | 5.18 | 10.58 | 0 | 106 | 45 | 1 | 1 |  |  | 1 | 1 | 1 | 1 |  |  |  |  | 0 | 1 | ТСНБ-2001 Московской области, 04-01-087-4, протокол от 24.08.2023 г. № 08.3 |  |  | 4001 | 0 |  | 0 | 2 | 0 | 1 | 1 | 1 | 1 | 1 | 1 |  | 106 | 45 |  |  |  | 0 | 0 | 0 | [5 empty] | 0 |  | 0 | 806701 | 43.65 | 7923.14 | 145.53 | 52.11 | 0 | 5.18 | 10.58 | 0 | 21074.92 | 8946.9 | [13 empty] | 0 | 0 | 1 | 1 |  |  |  | 1003 | м | м | 1 | [6 empty] | 49994164 | 2 | Общестроительные работы | 4 | Скважины | 1 | 4001 | Скважины | ФЕР-04 |  |  |  | 132096 | 8018.9 | 43.65 | 7923.14 | 145.53 | 52.11 | 5.18 | 10.58 | 0 | [17 empty] | 0 | 0 | 0 |  |  |  |  | 106 | 45 |  |  |  |  | 1 |  | -1228065565 | 2 | 1 | -2 | 0 | 0 | 0 | 836723 | 836723 | 0 | 0 |  | 0 | 3 | 0 |  | 0 | 1 | 0 | 0 | 0 | 0 |  |  |  | Пр/812-004.0-1 | Пр/774-004.0 | Скважины | Скважины | 0 | 0
17 | 1 | 774 | 796 |  | 04-01-087-4 | Устройство закрытого подземного перехода методом ГНБ с поэтапным расширением скважины для полиэтиленовых труб в грунтах I-III группы установками с тяговым усилием 100 тс (1000 кН): для труб Dу = 1000 мм длиной до 300 м | м | 100.6 | 0 | 100.6 |  |  |  | 4822105 | 67624 | 4487492 | 745631 | 266989 | 0 | 521.108 | 1064.348 | 0 | 1073377 | 455679 |  | -1 | 8018.9 | 43.65 | 7923.14 | 145.53 | 52.11 | 0 | 5.18 | 10.58 | 0 | 8018.9 | 43.65 | 7923.14 | 145.53 | 52.11 | 0 | 5.18 | 10.58 | 0 | 106 | 45 | 1 | 1 |  |  | 1 | 50.93 | 5.63 | 15.4 |  |  |  |  | 0 | 1 | ТСНБ-2001 Московской области, 04-01-087-4, протокол от 24.08.2023 г. № 08.3 |  |  | 4001 | 0 | 04-01-087-4 | 1 | 2 | 0 | 50.93 | 1 | 1 | 1 | 1 | 1 |  | 106 | 45 |  |  |  | 0 | 0 | 0 | [5 empty] | 0 |  | 0 | 4822105 | 672.21 | 44607.2782 | 7411.8429 | 2653.9623 | 0 | 5.18 | 10.58 | 0 | 1073377.2 | 455679 | [13 empty] | 0 | 0 | 1 | 1 |  |  |  | 1003 | м | м | 1 | [6 empty] | 49994164 | 2 | Общестроительные работы | 4 | Скважины | 1 | 4001 | Скважины | ФЕР-04 |  |  |  | 132096 | 8018.9 | 43.65 | 7923.14 | 145.53 | 52.11 | 5.18 | 10.58 | 0 | [17 empty] | 0 | 0 | 0 |  |  |  |  | 106 | 45 |  |  |  |  | 1 |  | -1228065565 | 2 | 1 | 2 | 0 | 0 | 0 | 6351161 | 6351161 | 0 | 0 |  | 0 | 3 | 0 |  | 0 | 1 | 0 | 0 | 0 | 0 |  |  |  | Пр/812-004.0-1 | Пр/774-004.0 | Скважины | Скважины | 0 | 0
18 | 1 | 759 |  |  | 110-0245 | Полимер для стабилизации буровых скважин «ФИЛЬТР ЧЕК» | т | 3.3701 | 0.0335 | 0.0335 |  |  |  | 103433 | 103433 | 0 | 0 | 0 | 0 | 0 | 0 | 128 | 0 | 0 |  | -1 | 30691.33 | 30691.33 | 0 | 0 | 0 | 0 | 0 | 0 | 37.93 | 30691.33 | 30691.33 | 0 | 0 | 0 | 0 | 0 | 0 | 37.93 | 106 | 45 | 1 | 1 |  |  | 1 | 1 | 1 | 1 |  |  |  |  | 3 | 1 | ТССЦ Московской обл., 110-0245, приказ Минстроя России №675/пр от 28.02.2017 № 254/пр |  |  | 4001 | 0 |  | 0 | 2 | 0 | 1 | 1 | 1 | 1 | 1 | 1 |  | 106 | 45 |  |  |  | 0 | 0 | 0 | [5 empty] | 0 |  | 0 | 103433 | 30691.33 | 0 | 0 | 0 | 0 | 0 | 0 | 37.93 | 0 | 0 | [13 empty] | 0 | 0 | 1 | 1 |  |  |  | 1009 | т | т | 1000 | [6 empty] | 49994164 | 2 | Общестроительные работы | 4 | Скважины | 1 | 4001 | Скважины | ФЕР-04 |  |  |  | 1024 | 30691.33 | 30691.33 | 0 | 0 | 0 | 0 | 0 | [18 empty] | 0 | 0 | 0 |  |  |  |  | 106 | 45 |  |  |  |  | 1 |  | -330339129 | 2 | 1 | -2 | 0 | 0 | 0 | 103433 | 103433 | 0 | 0 |  | 0 | 3 | 0 |  | 0 | 1 | 0 | 0 | 0 | 0 |  |  |  | Пр/812-004.0-1 | Пр/774-004.0 | Скважины | Скважины | 0 | 0
18 | 1 | 773 |  |  | 110-0245 | Полимер для стабилизации буровых скважин «ФИЛЬТР ЧЕК» | т | 3.3701 | 0.0335 | 0.0335 |  |  |  | 1123281 | 1123281 | 0 | 0 | 0 | 0 | 0 | 0 | 128 | 0 | 0 |  | -1 | 30691.33 | 30691.33 | 0 | 0 | 0 | 0 | 0 | 0 | 37.93 | 30691.33 | 30691.33 | 0 | 0 | 0 | 0 | 0 | 0 | 37.93 | 106 | 45 | 1 | 1 |  |  | 1 | 1 | 1 | 10.86 |  |  |  |  | 3 | 1 | ТССЦ Московской обл., 110-0245, приказ Минстроя России №675/пр от 28.02.2017 № 254/пр |  |  | 4001 | 0 | 110-0245 | 1 | 2 | 0 | 1 | 1 | 1 | 1 | 1 | 1 |  | 106 | 45 |  |  |  | 0 | 0 | 0 | [5 empty] | 0 |  | 0 | 1123281 | 333307.8438 | 0 | 0 | 0 | 0 | 0 | 0 | 37.93 | 0 | 0 | [13 empty] | 0 | 0 | 1 | 1 |  |  |  | 1009 | т | т | 1000 | [6 empty] | 49994164 | 2 | Общестроительные работы | 4 | Скважины | 1 | 4001 | Скважины | ФЕР-04 |  |  |  | 1024 | 30691.33 | 30691.33 | 0 | 0 | 0 | 0 | 0 | [18 empty] | 0 | 0 | 0 |  |  |  |  | 106 | 45 |  |  |  |  | 1 |  | -330339129 | 2 | 1 | 2 | 0 | 0 | 0 | 1123281 | 1123281 | 0 | 0 |  | 0 | 3 | 0 |  | 0 | 1 | 0 | 0 | 0 | 0 |  |  |  | Пр/812-004.0-1 | Пр/774-004.0 | Скважины | Скважины | 0 | 0
18 | 1 | 758 |  |  | 109-0085 | Бентонит Red Star IT Gel | кг | 66114.32 | 657.2 | 657.2 |  |  |  | 589079 | 589079 | 0 | 0 | 0 | 0 | 0 | 0 | 2645 | 0 | 0 |  | -1 | 8.91 | 8.91 | 0 | 0 | 0 | 0 | 0 | 0 | 0.04 | 8.91 | 8.91 | 0 | 0 | 0 | 0 | 0 | 0 | 0.04 | 106 | 45 | 1 | 1 |  |  | 1 | 1 | 1 | 1 |  |  |  |  | 3 | 1 | ТССЦ Московской обл., 109-0085, приказ Минстроя России №675/пр от 28.02.2017 № 254/пр |  |  | 4001 | 0 |  | 0 | 2 | 0 | 1 | 1 | 1 | 1 | 1 | 1 |  | 106 | 45 |  |  |  | 0 | 0 | 0 | [5 empty] | 0 |  | 0 | 589079 | 8.91 | 0 | 0 | 0 | 0 | 0 | 0 | 0.04 | 0 | 0 | [13 empty] | 0 | 0 | 1 | 1 |  |  |  | 1009 | кг | кг | 1 | [6 empty] | 49994164 | 2 | Общестроительные работы | 4 | Скважины | 1 | 4001 | Скважины | ФЕР-04 |  |  |  | 1024 | 8.91 | 8.91 | 0 | 0 | 0 | 0 | 0 | [18 empty] | 0 | 0 | 0 |  |  |  |  | 106 | 45 |  |  |  |  | 1 |  | -2092902032 | 2 | 1 | -2 | 0 | 0 | 0 | 589079 | 589079 | 0 | 0 |  | 0 | 3 | 0 |  | 0 | 1 | 0 | 0 | 0 | 0 |  |  |  | Пр/812-004.0-1 | Пр/774-004.0 | Скважины | Скважины | 0 | 0
18 | 1 | 772 |  |  | 109-0085 | Бентонит Red Star IT Gel | кг | 66114.32 | 657.2 | 657.2 |  |  |  | 2874704 | 2874704 | 0 | 0 | 0 | 0 | 0 | 0 | 2645 | 0 | 0 |  | -1 | 8.91 | 8.91 | 0 | 0 | 0 | 0 | 0 | 0 | 0.04 | 8.91 | 8.91 | 0 | 0 | 0 | 0 | 0 | 0 | 0.04 | 106 | 45 | 1 | 1 |  |  | 1 | 1 | 1 | 4.88 |  |  |  |  | 3 | 1 | ТССЦ Московской обл., 109-0085, приказ Минстроя России №675/пр от 28.02.2017 № 254/пр |  |  | 4001 | 0 | 109-0085 | 1 | 2 | 0 | 1 | 1 | 1 | 1 | 1 | 1 |  | 106 | 45 |  |  |  | 0 | 0 | 0 | [5 empty] | 0 |  | 0 | 2874704 | 43.4808 | 0 | 0 | 0 | 0 | 0 | 0 | 0.04 | 0 | 0 | [13 empty] | 0 | 0 | 1 | 1 |  |  |  | 1009 | кг | кг | 1 | [6 empty] | 49994164 | 2 | Общестроительные работы | 4 | Скважины | 1 | 4001 | Скважины | ФЕР-04 |  |  |  | 1024 | 8.91 | 8.91 | 0 | 0 | 0 | 0 | 0 | [18 empty] | 0 | 0 | 0 |  |  |  |  | 106 | 45 |  |  |  |  | 1 |  | -2092902032 | 2 | 1 | 2 | 0 | 0 | 0 | 2874704 | 2874704 | 0 | 0 |  | 0 | 3 | 0 |  | 0 | 1 | 0 | 0 | 0 | 0 |  |  |  | Пр/812-004.0-1 | Пр/774-004.0 | Скважины | Скважины | 0 | 0
17 | 1 |  |  | 89 | ТЦ_59.1.24.03_77_7705537580_05.12.2024_01 | Труба ТЗК Энергопласт ТС2 DN250х17,2 SN32 F265 | м | 410.4 | 0 | 410.4 |  |  |  | 112159 | 112159 | 0 | 0 | 0 | 0 | 0 | 0 | 0 | 0 | 0 |  | 64984089 | 2640 | 2640 | 0 | 0 | 0 | 0 | 0 | 0 | 0 | 2640 | 2640 | 0 | 0 | 0 | 0 | 0 | 0 | 0 | 0 | 0 | 1 | 1 |  |  | 1 | 1 | 1 | 9.66 |  |  |  |  | 3 | 1 |  |  |  | 500003 | 0 |  | 0 | 13 | 0 | 1 | 1 | 1 | 1 | 1 | 1 |  | 0 | 0 |  |  |  | 0 | 0 | 0 | [5 empty] | 0 |  | 0 | 112159 | 2640 | 0 | 0 | 0 | 0 | 0 | 0 | 0 | 0 | 0 | [13 empty] | 0 | 0 | 1 | 1 |  |  |  | 1003 | м | м | 1 | [6 empty] | 49994392 | 13 | Материалы по прайсу строительные | 0 |  | 1 | 500003 | Материалы по прайсу (строительные ) | ПрайсСТ |  |  |  | 131072 | 0 | 2640 | 0 | 0 | 0 | 0 | 0 | 0 | 5 |  |  | 0 | 18 |  | 2640 | [10 empty] | 0 | 0 | 0 |  |  |  |  | 0 | 0 |  |  |  |  | 1 |  | 854914632 | 2 | 3 | 3 | 0 | 0 | 0 | 112159 | 112159 | 0 | 0 |  | 1 | 1 | 0 |  | 0 | 1 | 0 | 0 | 0 | 0 |  |  | 1083456 |  |  |  |  | 0 | 0
17 | 1 |  |  | 89 | ТЦ_59.1.24.03_77_7705537580_05.12.2024_01 | Труба ТЗК Энергопласт ТС2 DN250х17,2 SN32 F265 | м | 410.4 | 0 | 410.4 |  |  |  | 1105125 | 1105125 | 0 | 0 | 0 | 0 | 0 | 0 | 0 | 0 | 0 |  | 64984090 | 2692.8 | 2692.8 | 0 | 0 | 0 | 0 | 0 | 0 | 0 | 2692.8 | 2692.8 | 0 | 0 | 0 | 0 | 0 | 0 | 0 | 0 | 0 | 1 | 1 |  |  | 1 | 1 | 1 | 9.66 |  |  |  |  | 3 | 1 |  |  |  | 500003 | 0 |  | 0 | 13 | 0 | 1 | 1 | 1 | 1 | 1 | 1 |  | 0 | 0 |  |  |  | 0 | 0 | 0 | [5 empty] | 0 |  | 0 | 1105125 | 2692.8 | 0 | 0 | 0 | 0 | 0 | 0 | 0 | 0 | 0 | [13 empty] | 0 | 0 | 1 | 1 |  |  |  | 1003 | м | м | 1 | [6 empty] | 49994392 | 13 | Материалы по прайсу строительные | 0 |  | 1 | 500003 | Материалы по прайсу (строительные ) | ПрайсСТ |  |  |  | 131072 | 2692.8 | 2692.8 | 0 | 0 | 0 | 0 | 0 | 0 | 5 |  |  | 0 | 18 |  | 2640 | [10 empty] | 0 | 0 | 0 |  |  |  |  | 0 | 0 |  | 2 640 + 2% Заг.скл |  |  | 1 |  | 854914632 | 2 | 3 | 5 | 0 | 0 | 0 | 1105125 | 1105125 | 0 | 0 |  | 1 | 1 | 0 |  | 0 | 1 | 0 | 0 | 0 | 0 | 0 | 2 | 1105125 |  |  |  |  | 0 | 0
17 | 1 |  |  | 90 | 507-3648 | Труба напорная из полиэтилена PE 100 питьевая ПЭ100 SDR11, размером 110х10,0 мм (ГОСТ 18599-2001, ГОСТ Р 52134-2003) | м | 307.8 | 0 | 307.8 |  |  |  | 58300 | 58300 | 0 | 0 | 0 | 0 | 0 | 0 | 40 | 0 | 0 |  | 64984089 | 189.41 | 189.41 | 0 | 0 | 0 | 0 | 0 | 0 | 0.13 | 189.41 | 189.41 | 0 | 0 | 0 | 0 | 0 | 0 | 0.13 | 0 | 0 | 1 | 1 |  |  | 1 | 1 | 1 | 1 |  |  |  |  | 3 | 2 | ТССЦ Московской обл., 507-3648, приказ Минстроя России №675/пр от 28.02.2017 № 258/пр |  |  | 500002 | 0 |  | 0 | 12 | 0 | 1 | 1 | 1 | 1 | 1 | 1 |  | 0 | 0 |  |  |  | 0 | 0 | 0 | [5 empty] | 0 |  | 0 | 58300 | 189.41 | 0 | 0 | 0 | 0 | 0 | 0 | 0.13 | 0 | 0 | [13 empty] | 0 | 0 | 1 | 1 |  |  |  | 1003 | м | м | 1 | [6 empty] | 49994106 | 12 | Материалы монтажные | 0 |  | 2 | 500002 | Материалы и конструкции ( монтажные ) по ценникам и каталогам | ФССЦм |  |  |  | 131072 | 189.41 | 189.41 | 0 | 0 | 0 | 0 | 0 | 0 | [17 empty] | 0 | 0 | 0 |  |  |  |  | 0 | 0 |  |  |  |  | 1 |  | 848209078 | 2 | 1 | -2 | 0 | 0 | 0 | 58300 | 0 | 58300 | 0 |  | 0 | 3 | 0 |  | 0 | 1 | 0 | 0 | 0 | 0 | [7 empty] | 0 | 0
17 | 1 |  |  | 90 | 507-3648 | Труба напорная из полиэтилена PE 100 питьевая ПЭ100 SDR11, размером 110х10,0 мм (ГОСТ 18599-2001, ГОСТ Р 52134-2003) | м | 307.8 | 0 | 307.8 |  |  |  | 172569 | 172569 | 0 | 0 | 0 | 0 | 0 | 0 | 40 | 0 | 0 |  | 64984090 | 189.41 | 189.41 | 0 | 0 | 0 | 0 | 0 | 0 | 0.13 | 189.41 | 189.41 | 0 | 0 | 0 | 0 | 0 | 0 | 0.13 | 0 | 0 | 1 | 1 |  |  | 1 | 1 | 1 | 2.96 |  |  |  |  | 3 | 2 | ТССЦ Московской обл., 507-3648, приказ Минстроя России №675/пр от 28.02.2017 № 258/пр |  |  | 500002 | 0 | 507-3648 | 1 | 12 | 0 | 1 | 1 | 1 | 1 | 1 | 1 |  | 0 | 0 |  |  |  | 0 | 0 | 0 | [5 empty] | 0 |  | 0 | 172569 | 560.6536 | 0 | 0 | 0 | 0 | 0 | 0 | 0.13 | 0 | 0 | [13 empty] | 0 | 0 | 1 | 1 |  |  |  | 1003 | м | м | 1 | [6 empty] | 49994106 | 12 | Материалы монтажные | 0 |  | 2 | 500002 | Материалы и конструкции ( монтажные ) по ценникам и каталогам | ФССЦм |  |  |  | 131072 | 189.41 | 189.41 | 0 | 0 | 0 | 0 | 0 | 0 | [17 empty] | 0 | 0 | 0 |  |  |  |  | 0 | 0 |  |  |  |  | 1 |  | 848209078 | 2 | 1 | 2 | 0 | 0 | 0 | 172569 | 0 | 172569 | 0 |  | 0 | 3 | 0 |  | 0 | 1 | 0 | 0 | 0 | 0 | [7 empty] | 0 | 0
17 | 1 | 781 | 804 |  | 23-01-030-2 | Укладка безнапорных трубопроводов из полиэтиленовых труб диаметром 250 мм | 100 м трубопроводов | 4.104 | 0 | 4.104 |  |  |  | 19913 | 49 | 18372 | 1017 | 1492 | 0 | 158.7017 | 70.7119 | 0 | 2936 | 1857 |  | -1 | 4852.19 | 11.96 | 4476.73 | 247.77 | 363.5 | 0 | 38.67 | 17.23 | 0 | 4852.19 | 11.96 | 4476.73 | 247.77 | 363.5 | 0 | 38.67 | 17.23 | 0 | 117 | 74 | 1 | 1 |  |  | 1 | 1 | 1 | 1 |  |  |  |  | 0 | 1 | ТЕР Московской обл., 23-01-030-2, приказ Минстроя России №675/пр от 28.02.2017 № 260/пр |  |  | 23001 | 0 |  | 0 | 2 | 0 | 1 | 1 | 1 | 1 | 1 | 1 |  | 117 | 74 |  |  |  | 0 | 0 | 0 | [5 empty] | 0 |  | 0 | 19913 | 11.96 | 4476.73 | 247.77 | 363.5 | 0 | 38.67 | 17.23 | 0 | 2935.53 | 1856.66 | [13 empty] | 0 | 0 | 1 | 1 |  |  |  | 1003 | 100 м трубопроводов | 100 м трубопроводов | 100 | [6 empty] | 49994236 | 2 | Общестроительные работы | 18 | Наружные сети водопровода, канализации, теплоснабжения, газопроводы | 1 | 23001 | Наружные сети водопровода, канализации, теплоснабжения, газопроводы | ФЕР-23 |  |  |  | 132096 | 4852.19 | 11.96 | 4476.73 | 247.77 | 363.5 | 38.67 | 17.23 | 0 | [17 empty] | 0 | 0 | 0 |  |  |  |  | 117 | 74 |  |  |  |  | 1 |  | -804497664 | 2 | 1 | -2 | 0 | 0 | 0 | 24706 | 24706 | 0 | 0 |  | 0 | 3 | 0 |  | 0 | 1 | 0 | 0 | 0 | 0 |  |  |  | Пр/812-018.0-1 | Пр/774-018.0 | Наружные сети водопровода, канализации, теплоснабжения, газопроводы | Наружные сети водопровода, канализации, теплоснабжения, газопроводы | 0 | 0
17 | 1 | 788 | 812 |  | 23-01-030-2 | Укладка безнапорных трубопроводов из полиэтиленовых труб диаметром 250 мм | 100 м трубопроводов | 4.104 | 0 | 4.104 |  |  |  | 189598 | 629 | 112991 | 51788 | 75978 | 0 | 158.7017 | 70.7119 | 0 | 149486 | 94547 |  | -1 | 4852.19 | 11.96 | 4476.73 | 247.77 | 363.5 | 0 | 38.67 | 17.23 | 0 | 4852.19 | 11.96 | 4476.73 | 247.77 | 363.5 | 0 | 38.67 | 17.23 | 0 | 117 | 74 | 1 | 1 |  |  | 1 | 50.93 | 6.15 | 12.82 |  |  |  |  | 0 | 1 | ТЕР Московской обл., 23-01-030-2, приказ Минстроя России №675/пр от 28.02.2017 № 260/пр |  |  | 23001 | 0 | 23-01-030-2 | 1 | 2 | 0 | 50.93 | 1 | 1 | 1 | 1 | 1 |  | 117 | 74 |  |  |  | 0 | 0 | 0 | [5 empty] | 0 |  | 0 | 189598 | 153.3272 | 27531.8895 | 12618.9261 | 18513.055 | 0 | 38.67 | 17.23 | 0 | 149486.22 | 94546.84 | [13 empty] | 0 | 0 | 1 | 1 |  |  |  | 1003 | 100 м трубопроводов | 100 м трубопроводов | 100 | [6 empty] | 49994236 | 2 | Общестроительные работы | 18 | Наружные сети водопровода, канализации, теплоснабжения, газопроводы | 1 | 23001 | Наружные сети водопровода, канализации, теплоснабжения, газопроводы | ФЕР-23 |  |  |  | 132096 | 4852.19 | 11.96 | 4476.73 | 247.77 | 363.5 | 38.67 | 17.23 | 0 | [17 empty] | 0 | 0 | 0 |  |  |  |  | 117 | 74 |  |  |  |  | 1 |  | -804497664 | 2 | 1 | 2 | 0 | 0 | 0 | 433631 | 433631 | 0 | 0 |  | 0 | 3 | 0 |  | 0 | 1 | 0 | 0 | 0 | 0 |  |  |  | Пр/812-018.0-1 | Пр/774-018.0 | Наружные сети водопровода, канализации, теплоснабжения, газопроводы | Наружные сети водопровода, канализации, теплоснабжения, газопроводы | 0 | 0
17 | 1 | 795 | 820 |  | 23-01-030-1 | Укладка безнапорных трубопроводов из полиэтиленовых труб диаметром 200 мм (диам.110) | 100 м трубопроводов | 3.078 | 0 | 3.078 |  |  |  | 12323 | 23 | 11301 | 620 | 999 | 0 | 106.2833 | 43.1228 | 0 | 1894 | 1198 |  | -1 | 4003.62 | 7.56 | 3671.48 | 201.46 | 324.58 | 0 | 34.53 | 14.01 | 0 | 4003.62 | 7.56 | 3671.48 | 201.46 | 324.58 | 0 | 34.53 | 14.01 | 0 | 117 | 74 | 1 | 1 |  |  | 1 | 1 | 1 | 1 |  |  |  |  | 0 | 1 | ТЕР Московской обл., 23-01-030-1, приказ Минстроя России №675/пр от 28.02.2017 № 260/пр |  |  | 23001 | 0 |  | 0 | 2 | 0 | 1 | 1 | 1 | 1 | 1 | 1 |  | 117 | 74 |  |  |  | 0 | 0 | 0 | [5 empty] | 0 |  | 0 | 12323 | 7.56 | 3671.48 | 201.46 | 324.58 | 0 | 34.53 | 14.01 | 0 | 1894.23 | 1198.06 | [13 empty] | 0 | 0 | 1 | 1 |  |  |  | 1003 | 100 м трубопроводов | 100 м трубопроводов | 100 | [6 empty] | 49994236 | 2 | Общестроительные работы | 18 | Наружные сети водопровода, канализации, теплоснабжения, газопроводы | 1 | 23001 | Наружные сети водопровода, канализации, теплоснабжения, газопроводы | ФЕР-23 |  |  |  | 132096 | 4003.62 | 7.56 | 3671.48 | 201.46 | 324.58 | 34.53 | 14.01 | 0 | [17 empty] | 0 | 0 | 0 |  |  |  |  | 117 | 74 |  |  |  |  | 1 |  | -857388173 | 2 | 1 | -2 | 0 | 0 | 0 | 15415 | 15415 | 0 | 0 |  | 0 | 3 | 0 |  | 0 | 1 | 0 | 0 | 0 | 0 |  |  |  | Пр/812-018.0-1 | Пр/774-018.0 | Наружные сети водопровода, канализации, теплоснабжения, газопроводы | Наружные сети водопровода, канализации, теплоснабжения, газопроводы | 0 | 0
17 | 1 | 802 | 828 |  | 23-01-030-1 | Укладка безнапорных трубопроводов из полиэтиленовых труб диаметром 200 мм (диам.110) | 100 м трубопроводов | 3.078 | 0 | 3.078 |  |  |  | 120794 | 299 | 69613 | 31581 | 50882 | 0 | 106.2833 | 43.1228 | 0 | 96482 | 61023 |  | -1 | 4003.62 | 7.56 | 3671.48 | 201.46 | 324.58 | 0 | 34.53 | 14.01 | 0 | 4003.62 | 7.56 | 3671.48 | 201.46 | 324.58 | 0 | 34.53 | 14.01 | 0 | 117 | 74 | 1 | 1 |  |  | 1 | 50.93 | 6.16 | 12.83 |  |  |  |  | 0 | 1 | ТЕР Московской обл., 23-01-030-1, приказ Минстроя России №675/пр от 28.02.2017 № 260/пр |  |  | 23001 | 0 | 23-01-030-1 | 1 | 2 | 0 | 50.93 | 1 | 1 | 1 | 1 | 1 |  | 117 | 74 |  |  |  | 0 | 0 | 0 | [5 empty] | 0 |  | 0 | 120794 | 96.9948 | 22616.3168 | 10260.3578 | 16530.8594 | 0 | 34.53 | 14.01 | 0 | 96481.71 | 61022.62 | [13 empty] | 0 | 0 | 1 | 1 |  |  |  | 1003 | 100 м трубопроводов | 100 м трубопроводов | 100 | [6 empty] | 49994236 | 2 | Общестроительные работы | 18 | Наружные сети водопровода, канализации, теплоснабжения, газопроводы | 1 | 23001 | Наружные сети водопровода, канализации, теплоснабжения, газопроводы | ФЕР-23 |  |  |  | 132096 | 4003.62 | 7.56 | 3671.48 | 201.46 | 324.58 | 34.53 | 14.01 | 0 | [17 empty] | 0 | 0 | 0 |  |  |  |  | 117 | 74 |  |  |  |  | 1 |  | -857388173 | 2 | 1 | 2 | 0 | 0 | 0 | 278299 | 278299 | 0 | 0 |  | 0 | 3 | 0 |  | 0 | 1 | 0 | 0 | 0 | 0 |  |  |  | Пр/812-018.0-1 | Пр/774-018.0 | Наружные сети водопровода, канализации, теплоснабжения, газопроводы | Наружные сети водопровода, канализации, теплоснабжения, газопроводы | 0 | 0
17 | 1 | 805 | 831 |  | м10-06-034-27 | Герметизация канала кабельной канализации свободного | 1 канал | 7 | 0 | 7 |  |  |  | 941 | 934 | 0 | 0 | 7 | 0 | 0.7 | 0 | 0 | 6 | 3 |  | -1 | 134.34 | 133.38 | 0 | 0 | 0.96 | 0 | 0.1 | 0 | 0 | 134.34 | 133.38 | 0 | 0 | 0.96 | 0 | 0.1 | 0 | 0 | 90 | 46 | 1 | 1 |  |  | 1 | 1 | 1 | 1 |  |  |  |  | 0 | 2 | ТЕРм Московской обл., м10-06-034-27, приказ Минстроя России №675/пр от 28.02.2017 № 259/пр |  |  | 110006 | 0 |  | 0 | 3 | 0 | 1 | 1 | 1 | 1 | 1 | 1 |  | 90 | 46 |  |  |  | 0 | 0 | 0 | [5 empty] | 0 |  | 0 | 941 | 133.38 | 0 | 0 | 0.96 | 0 | 0.1 | 0 | 0 | 6.3 | 3.22 | [13 empty] | 0 | 0 | 1 | 1 |  |  |  | 1013 | 1 канал | 1 канал | 1 | [6 empty] | 49994097 | 3 | Монтажные работы | 0 |  | 2 | 110006 | Оборудование связи: прокладка и монтаж сетей связи | мФЕР-10 |  |  |  | 132096 | 134.34 | 133.38 | 0 | 0 | 0.96 | 0.1 | 0 | 0 | [17 empty] | 0 | 0 | 0 |  |  |  |  | 90 | 46 |  |  |  |  | 1 |  | -373322999 | 2 | 1 | -2 | 0 | 0 | 0 | 950 | 0 | 950 | 0 |  | 0 | 3 | 0 |  | 0 | 1 | 0 | 0 | 0 | 0 |  |  |  | Пр/812-051.1-1 | Пр/774-051.1 | Оборудование связи: прокладка и монтаж сетей связи | Оборудование связи: прокладка и монтаж сетей связи | 0 | 0
17 | 1 | 808 | 834 |  | м10-06-034-27 | Герметизация канала кабельной канализации свободного | 1 канал | 7 | 0 | 7 |  |  |  | 3078 | 2736 | 0 | 0 | 342 | 0 | 0.7 | 0 | 0 | 308 | 157 |  | -1 | 134.34 | 133.38 | 0 | 0 | 0.96 | 0 | 0.1 | 0 | 0 | 134.34 | 133.38 | 0 | 0 | 0.96 | 0 | 0.1 | 0 | 0 | 90 | 46 | 1 | 1 |  |  | 1 | 50.93 | 1 | 2.93 |  |  |  |  | 0 | 2 | ТЕРм Московской обл., м10-06-034-27, приказ Минстроя России №675/пр от 28.02.2017 № 259/пр |  |  | 110006 | 0 | м10-06-034-27 | 1 | 3 | 0 | 50.93 | 1 | 1 | 1 | 1 | 1 |  | 90 | 46 |  |  |  | 0 | 0 | 0 | [5 empty] | 0 |  | 0 | 3078 | 390.8034 | 0 | 0 | 48.8928 | 0 | 0.1 | 0 | 0 | 307.8 | 157.32 | [13 empty] | 0 | 0 | 1 | 1 |  |  |  | 1013 | 1 канал | 1 канал | 1 | [6 empty] | 49994097 | 3 | Монтажные работы | 0 |  | 2 | 110006 | Оборудование связи: прокладка и монтаж сетей связи | мФЕР-10 |  |  |  | 132096 | 134.34 | 133.38 | 0 | 0 | 0.96 | 0.1 | 0 | 0 | [17 empty] | 0 | 0 | 0 |  |  |  |  | 90 | 46 |  |  |  |  | 1 |  | -373322999 | 2 | 1 | 2 | 0 | 0 | 0 | 3543 | 0 | 3543 | 0 |  | 0 | 3 | 0 |  | 0 | 1 | 0 | 0 | 0 | 0 |  |  |  | Пр/812-051.1-1 | Пр/774-051.1 | Оборудование связи: прокладка и монтаж сетей связи | Оборудование связи: прокладка и монтаж сетей связи | 0 | 0
17 | 1 |  |  |  | 507-0725 | Заглушка полиэтиленовая с удлиненным хвостовиком SDR 11, диаметр 225 мм (ТУ2248-001-18425183-01) (диам.250) | 10 шт. | 0.8 | 0 | 0.8 |  |  |  | 4735 | 4735 | 0 | 0 | 0 | 0 | 0 | 0 | 1 | 0 | 0 |  | -1 | 5919.1 | 5919.1 | 0 | 0 | 0 | 0 | 0 | 0 | 1.25 | 5919.1 | 5919.1 | 0 | 0 | 0 | 0 | 0 | 0 | 1.25 | 0 | 0 | 1 | 1 |  |  | 1 | 1 | 1 | 1 |  |  |  |  | 3 | 2 | ТССЦ Московской обл., 507-0725, приказ Минстроя России №675/пр от 28.02.2017 № 258/пр |  |  | 500002 | 0 |  | 0 | 12 | 0 | 1 | 1 | 1 | 1 | 1 | 1 |  | 0 | 0 |  |  |  | 0 | 0 | 0 | [5 empty] | 0 |  | 0 | 4735 | 5919.1 | 0 | 0 | 0 | 0 | 0 | 0 | 1.25 | 0 | 0 | [13 empty] | 0 | 0 | 1 | 1 |  |  |  | 1010 | 10 шт. | 10 шт. | 10 | [6 empty] | 49994106 | 12 | Материалы монтажные | 0 |  | 2 | 500002 | Материалы и конструкции ( монтажные ) по ценникам и каталогам | ФССЦм |  |  |  | 132096 | 5919.1 | 5919.1 | 0 | 0 | 0 | 0 | 0 | 0 | [17 empty] | 0 | 0 | 0 |  |  |  |  | 0 | 0 |  |  |  |  | 1 |  | -1507656808 | 2 | 1 | -2 | 0 | 0 | 0 | 4735 | 0 | 4735 | 0 |  | 0 | 3 | 0 |  | 0 | 1 | 0 | 0 | 0 | 0 | [7 empty] | 0 | 0
17 | 1 |  |  |  | 507-0725 | Заглушка полиэтиленовая с удлиненным хвостовиком SDR 11, диаметр 225 мм (ТУ2248-001-18425183-01) (диам.250) | 10 шт. | 0.8 | 0 | 0.8 |  |  |  | 12548 | 12548 | 0 | 0 | 0 | 0 | 0 | 0 | 1 | 0 | 0 |  | -1 | 5919.1 | 5919.1 | 0 | 0 | 0 | 0 | 0 | 0 | 1.25 | 5919.1 | 5919.1 | 0 | 0 | 0 | 0 | 0 | 0 | 1.25 | 0 | 0 | 1 | 1 |  |  | 1 | 1 | 1 | 2.65 |  |  |  |  | 3 | 2 | ТССЦ Московской обл., 507-0725, приказ Минстроя России №675/пр от 28.02.2017 № 258/пр |  |  | 500002 | 0 | 507-0725 | 1 | 12 | 0 | 1 | 1 | 1 | 1 | 1 | 1 |  | 0 | 0 |  |  |  | 0 | 0 | 0 | [5 empty] | 0 |  | 0 | 12548 | 15685.615 | 0 | 0 | 0 | 0 | 0 | 0 | 1.25 | 0 | 0 | [13 empty] | 0 | 0 | 1 | 1 |  |  |  | 1010 | 10 шт. | 10 шт. | 10 | [6 empty] | 49994106 | 12 | Материалы монтажные | 0 |  | 2 | 500002 | Материалы и конструкции ( монтажные ) по ценникам и каталогам | ФССЦм |  |  |  | 132096 | 5919.1 | 5919.1 | 0 | 0 | 0 | 0 | 0 | 0 | [17 empty] | 0 | 0 | 0 |  |  |  |  | 0 | 0 |  |  |  |  | 1 |  | -1507656808 | 2 | 1 | 2 | 0 | 0 | 0 | 12548 | 0 | 12548 | 0 |  | 0 | 3 | 0 |  | 0 | 1 | 0 | 0 | 0 | 0 | [7 empty] | 0 | 0
17 | 1 |  |  |  | 507-0723 | Заглушка полиэтиленовая с удлиненным хвостовиком SDR 11, диаметр 110 мм (ТУ2248-001-18425183-01) | 10 шт. | 0.6 | 0 | 0.6 |  |  |  | 803 | 803 | 0 | 0 | 0 | 0 | 0 | 0 | 0 | 0 | 0 |  | -1 | 1338.3 | 1338.3 | 0 | 0 | 0 | 0 | 0 | 0 | 0.2 | 1338.3 | 1338.3 | 0 | 0 | 0 | 0 | 0 | 0 | 0.2 | 0 | 0 | 1 | 1 |  |  | 1 | 1 | 1 | 1 |  |  |  |  | 3 | 2 | ТССЦ Московской обл., 507-0723, приказ Минстроя России №675/пр от 28.02.2017 № 258/пр |  |  | 500002 | 0 |  | 0 | 12 | 0 | 1 | 1 | 1 | 1 | 1 | 1 |  | 0 | 0 |  |  |  | 0 | 0 | 0 | [5 empty] | 0 |  | 0 | 803 | 1338.3 | 0 | 0 | 0 | 0 | 0 | 0 | 0.2 | 0 | 0 | [13 empty] | 0 | 0 | 1 | 1 |  |  |  | 1010 | 10 шт. | 10 шт. | 10 | [6 empty] | 49994106 | 12 | Материалы монтажные | 0 |  | 2 | 500002 | Материалы и конструкции ( монтажные ) по ценникам и каталогам | ФССЦм |  |  |  | 132096 | 1338.3 | 1338.3 | 0 | 0 | 0 | 0 | 0 | 0 | [17 empty] | 0 | 0 | 0 |  |  |  |  | 0 | 0 |  |  |  |  | 1 |  | -2071136800 | 2 | 1 | -2 | 0 | 0 | 0 | 803 | 0 | 803 | 0 |  | 0 | 3 | 0 |  | 0 | 1 | 0 | 0 | 0 | 0 | [7 empty] | 0 | 0
17 | 1 |  |  |  | 507-0723 | Заглушка полиэтиленовая с удлиненным хвостовиком SDR 11, диаметр 110 мм (ТУ2248-001-18425183-01) | 10 шт. | 0.6 | 0 | 0.6 |  |  |  | 1630 | 1630 | 0 | 0 | 0 | 0 | 0 | 0 | 0 | 0 | 0 |  | -1 | 1338.3 | 1338.3 | 0 | 0 | 0 | 0 | 0 | 0 | 0.2 | 1338.3 | 1338.3 | 0 | 0 | 0 | 0 | 0 | 0 | 0.2 | 0 | 0 | 1 | 1 |  |  | 1 | 1 | 1 | 2.03 |  |  |  |  | 3 | 2 | ТССЦ Московской обл., 507-0723, приказ Минстроя России №675/пр от 28.02.2017 № 258/пр |  |  | 500002 | 0 | 507-0723 | 1 | 12 | 0 | 1 | 1 | 1 | 1 | 1 | 1 |  | 0 | 0 |  |  |  | 0 | 0 | 0 | [5 empty] | 0 |  | 0 | 1630 | 2716.749 | 0 | 0 | 0 | 0 | 0 | 0 | 0.2 | 0 | 0 | [13 empty] | 0 | 0 | 1 | 1 |  |  |  | 1010 | 10 шт. | 10 шт. | 10 | [6 empty] | 49994106 | 12 | Материалы монтажные | 0 |  | 2 | 500002 | Материалы и конструкции ( монтажные ) по ценникам и каталогам | ФССЦм |  |  |  | 132096 | 1338.3 | 1338.3 | 0 | 0 | 0 | 0 | 0 | 0 | [17 empty] | 0 | 0 | 0 |  |  |  |  | 0 | 0 |  |  |  |  | 1 |  | -2071136800 | 2 | 1 | 2 | 0 | 0 | 0 | 1630 | 0 | 1630 | 0 |  | 0 | 3 | 0 |  | 0 | 1 | 0 | 0 | 0 | 0 | [7 empty] | 0 | 0
17 | 1 | 811 | 837 | 96 | м10-06-034-28 | Герметизация канала кабельной канализации занятого | 1 канал | 4 | 0 | 4 |  |  |  | 554 | 534 | 0 | 0 | 20 | 0 | 2.2 | 0 | 0 | 18 | 9 |  | 64984089 | 138.57 | 133.46 | 0 | 0 | 5.11 | 0 | 0.55 | 0 | 0 | 138.57 | 133.46 | 0 | 0 | 5.11 | 0 | 0.55 | 0 | 0 | 90 | 46 | 1 | 1 |  |  | 1 | 1 | 1 | 1 |  |  |  |  | 0 | 2 | ТЕРм Московской обл., м10-06-034-28, приказ Минстроя России №675/пр от 28.02.2017 № 259/пр |  |  | 110006 | 0 |  | 0 | 3 | 0 | 1 | 1 | 1 | 1 | 1 | 1 |  | 90 | 46 |  |  |  | 0 | 0 | 0 | [5 empty] | 0 |  | 0 | 554 | 133.46 | 0 | 0 | 5.11 | 0 | 0.55 | 0 | 0 | 18 | 9.2 | [13 empty] | 0 | 0 | 1 | 1 |  |  |  | 1013 | 1 канал | 1 канал | 1 | [6 empty] | 49994097 | 3 | Монтажные работы | 0 |  | 2 | 110006 | Оборудование связи: прокладка и монтаж сетей связи | мФЕР-10 |  |  |  | 131072 | 138.57 | 133.46 | 0 | 0 | 5.11 | 0.55 | 0 | 0 | [17 empty] | 0 | 0 | 0 |  |  |  |  | 90 | 46 |  |  |  |  | 1 |  | 1754843613 | 2 | 1 | -2 | 0 | 0 | 0 | 581 | 0 | 581 | 0 |  | 0 | 3 | 0 |  | 0 | 1 | 0 | 0 | 0 | 0 |  |  |  | Пр/812-051.1-1 | Пр/774-051.1 | Оборудование связи: прокладка и монтаж сетей связи | Оборудование связи: прокладка и монтаж сетей связи | 0 | 0
17 | 1 | 814 | 840 | 96 | м10-06-034-28 | Герметизация канала кабельной канализации занятого | 1 канал | 4 | 0 | 4 |  |  |  | 2621 | 1580 | 0 | 0 | 1041 | 0 | 2.2 | 0 | 0 | 937 | 479 |  | 64984090 | 138.57 | 133.46 | 0 | 0 | 5.11 | 0 | 0.55 | 0 | 0 | 138.57 | 133.46 | 0 | 0 | 5.11 | 0 | 0.55 | 0 | 0 | 90 | 46 | 1 | 1 |  |  | 1 | 50.93 | 1 | 2.96 |  |  |  |  | 0 | 2 | ТЕРм Московской обл., м10-06-034-28, приказ Минстроя России №675/пр от 28.02.2017 № 259/пр |  |  | 110006 | 0 | м10-06-034-28 | 1 | 3 | 0 | 50.93 | 1 | 1 | 1 | 1 | 1 |  | 90 | 46 |  |  |  | 0 | 0 | 0 | [5 empty] | 0 |  | 0 | 2621 | 395.0416 | 0 | 0 | 260.2523 | 0 | 0.55 | 0 | 0 | 936.9 | 478.86 | [13 empty] | 0 | 0 | 1 | 1 |  |  |  | 1013 | 1 канал | 1 канал | 1 | [6 empty] | 49994097 | 3 | Монтажные работы | 0 |  | 2 | 110006 | Оборудование связи: прокладка и монтаж сетей связи | мФЕР-10 |  |  |  | 131072 | 138.57 | 133.46 | 0 | 0 | 5.11 | 0.55 | 0 | 0 | [17 empty] | 0 | 0 | 0 |  |  |  |  | 90 | 46 |  |  |  |  | 1 |  | 1754843613 | 2 | 1 | 2 | 0 | 0 | 0 | 4037 | 0 | 4037 | 0 |  | 0 | 3 | 0 |  | 0 | 1 | 0 | 0 | 0 | 0 |  |  |  | Пр/812-051.1-1 | Пр/774-051.1 | Оборудование связи: прокладка и монтаж сетей связи | Оборудование связи: прокладка и монтаж сетей связи | 0 | 0
17 | 1 |  |  | 97 | ТЦ_102_77_7705537580_05.12.2024_01 | Уплотнитель термоусаживаемый УКПт-265/75 | шт. | 8 | 0 | 8 |  |  |  | 3621 | 3621 | 0 | 0 | 0 | 0 | 0 | 0 | 0 | 0 | 0 |  | 64984089 | 4372 | 4372 | 0 | 0 | 0 | 0 | 0 | 0 | 0 | 4372 | 4372 | 0 | 0 | 0 | 0 | 0 | 0 | 0 | 0 | 0 | 1 | 1 |  |  | 1 | 1 | 1 | 9.66 |  |  |  |  | 3 | 2 |  |  |  | 500004 | 0 |  | 0 | 14 | 0 | 1 | 1 | 1 | 1 | 1 | 1 |  | 0 | 0 |  |  |  | 0 | 0 | 0 | [5 empty] | 0 |  | 0 | 3621 | 4372 | 0 | 0 | 0 | 0 | 0 | 0 | 0 | 0 | 0 | [13 empty] | 0 | 0 | 1 | 1 |  |  |  | 1010 | шт. | шт. | 1 | [6 empty] | 49994437 | 14 | Материалы по прайсу монтажные | 0 |  | 2 | 500004 | Материлы по прайсу ( монтажные ) | ПрайсМТ |  |  |  | 131072 | 0 | 4372 | 0 | 0 | 0 | 0 | 0 | 0 | 5 |  |  | 0 | 18 |  | 4372 | [10 empty] | 0 | 0 | 0 |  |  |  |  | 0 | 0 |  |  |  |  | 1 |  | 920143021 | 2 | 3 | 3 | 0 | 0 | 0 | 3621 | 0 | 3621 | 0 |  | 1 | 1 | 0 |  | 0 | 1 | 0 | 0 | 0 | 0 |  |  | 34976 |  |  |  |  | 0 | 0
17 | 1 |  |  | 97 | ТЦ_102_77_7705537580_05.12.2024_01 | Уплотнитель термоусаживаемый УКПт-265/75 | шт. | 8 | 0 | 8 |  |  |  | 35676 | 35676 | 0 | 0 | 0 | 0 | 0 | 0 | 0 | 0 | 0 |  | 64984090 | 4459.44 | 4459.44 | 0 | 0 | 0 | 0 | 0 | 0 | 0 | 4459.44 | 4459.44 | 0 | 0 | 0 | 0 | 0 | 0 | 0 | 0 | 0 | 1 | 1 |  |  | 1 | 1 | 1 | 9.66 |  |  |  |  | 3 | 2 |  |  |  | 500004 | 0 |  | 0 | 14 | 0 | 1 | 1 | 1 | 1 | 1 | 1 |  | 0 | 0 |  |  |  | 0 | 0 | 0 | [5 empty] | 0 |  | 0 | 35676 | 4459.44 | 0 | 0 | 0 | 0 | 0 | 0 | 0 | 0 | 0 | [13 empty] | 0 | 0 | 1 | 1 |  |  |  | 1010 | шт. | шт. | 1 | [6 empty] | 49994437 | 14 | Материалы по прайсу монтажные | 0 |  | 2 | 500004 | Материлы по прайсу ( монтажные ) | ПрайсМТ |  |  |  | 131072 | 4372 | 4459.44 | 0 | 0 | 0 | 0 | 0 | 0 | 5 |  |  | 0 | 18 |  | 4372 | [10 empty] | 0 | 0 | 0 |  |  |  |  | 0 | 0 |  | 4 372 + 2% Заг.скл |  |  | 1 |  | 920143021 | 2 | 3 | 5 | 0 | 0 | 0 | 35676 | 0 | 35676 | 0 |  | 1 | 1 | 0 |  | 0 | 1 | 0 | 0 | 0 | 0 | 0 | 2 | 35676 |  |  |  |  | 0 | 0
17 | 1 |  |  | 98 | ТЦ_102_77_7705537580_05.12.2024_01 | Ремонтная самовулканизирующая лента №72 | м | 70 | 0 | 70 |  |  |  | 797 | 797 | 0 | 0 | 0 | 0 | 0 | 0 | 0 | 0 | 0 |  | 64984089 | 110 | 110 | 0 | 0 | 0 | 0 | 0 | 0 | 0 | 110 | 110 | 0 | 0 | 0 | 0 | 0 | 0 | 0 | 0 | 0 | 1 | 1 |  |  | 1 | 1 | 1 | 9.66 |  |  |  |  | 3 | 2 |  |  |  | 500004 | 0 |  | 0 | 14 | 0 | 1 | 1 | 1 | 1 | 1 | 1 |  | 0 | 0 |  |  |  | 0 | 0 | 0 | [5 empty] | 0 |  | 0 | 797 | 110 | 0 | 0 | 0 | 0 | 0 | 0 | 0 | 0 | 0 | [13 empty] | 0 | 0 | 1 | 1 |  |  |  | 1003 | м | м | 1 | [6 empty] | 49994437 | 14 | Материалы по прайсу монтажные | 0 |  | 2 | 500004 | Материлы по прайсу ( монтажные ) | ПрайсМТ |  |  |  | 131072 | 0 | 110 | 0 | 0 | 0 | 0 | 0 | 0 | 5 |  |  | 0 | 18 |  | 110 | [10 empty] | 0 | 0 | 0 |  |  |  |  | 0 | 0 |  |  |  |  | 1 |  | -157374079 | 2 | 3 | 3 | 0 | 0 | 0 | 797 | 0 | 797 | 0 |  | 1 | 1 | 0 |  | 0 | 1 | 0 | 0 | 0 | 0 |  |  | 7700 |  |  |  |  | 0 | 0
17 | 1 |  |  | 98 | ТЦ_102_77_7705537580_05.12.2024_01 | Ремонтная самовулканизирующая лента №72 | м | 70 | 0 | 70 |  |  |  | 7854 | 7854 | 0 | 0 | 0 | 0 | 0 | 0 | 0 | 0 | 0 |  | 64984090 | 112.2 | 112.2 | 0 | 0 | 0 | 0 | 0 | 0 | 0 | 112.2 | 112.2 | 0 | 0 | 0 | 0 | 0 | 0 | 0 | 0 | 0 | 1 | 1 |  |  | 1 | 1 | 1 | 9.66 |  |  |  |  | 3 | 2 |  |  |  | 500004 | 0 |  | 0 | 14 | 0 | 1 | 1 | 1 | 1 | 1 | 1 |  | 0 | 0 |  |  |  | 0 | 0 | 0 | [5 empty] | 0 |  | 0 | 7854 | 112.2 | 0 | 0 | 0 | 0 | 0 | 0 | 0 | 0 | 0 | [13 empty] | 0 | 0 | 1 | 1 |  |  |  | 1003 | м | м | 1 | [6 empty] | 49994437 | 14 | Материалы по прайсу монтажные | 0 |  | 2 | 500004 | Материлы по прайсу ( монтажные ) | ПрайсМТ |  |  |  | 131072 | 110 | 112.2 | 0 | 0 | 0 | 0 | 0 | 0 | 5 |  |  | 0 | 18 |  | 110 | [10 empty] | 0 | 0 | 0 |  |  |  |  | 0 | 0 |  | 110 + 2% Заг.скл |  |  | 1 |  | -157374079 | 2 | 3 | 5 | 0 | 0 | 0 | 7854 | 0 | 7854 | 0 |  | 1 | 1 | 0 |  | 0 | 1 | 0 | 0 | 0 | 0 | 0 | 2 | 7854 |  |  |  |  | 0 | 0
17 | 1 | 817 | 843 | 99 | м10-06-034-28 | Герметизация канала кабельной канализации занятого | 1 канал | 4 | 0 | 4 |  |  |  | 554 | 534 | 0 | 0 | 20 | 0 | 2.2 | 0 | 0 | 18 | 9 |  | 64984089 | 138.57 | 133.46 | 0 | 0 | 5.11 | 0 | 0.55 | 0 | 0 | 138.57 | 133.46 | 0 | 0 | 5.11 | 0 | 0.55 | 0 | 0 | 90 | 46 | 1 | 1 |  |  | 1 | 1 | 1 | 1 |  |  |  |  | 0 | 2 | ТЕРм Московской обл., м10-06-034-28, приказ Минстроя России №675/пр от 28.02.2017 № 259/пр |  |  | 110006 | 0 |  | 0 | 3 | 0 | 1 | 1 | 1 | 1 | 1 | 1 |  | 90 | 46 |  |  |  | 0 | 0 | 0 | [5 empty] | 0 |  | 0 | 554 | 133.46 | 0 | 0 | 5.11 | 0 | 0.55 | 0 | 0 | 18 | 9.2 | [13 empty] | 0 | 0 | 1 | 1 |  |  |  | 1013 | 1 канал | 1 канал | 1 | [6 empty] | 49994097 | 3 | Монтажные работы | 0 |  | 2 | 110006 | Оборудование связи: прокладка и монтаж сетей связи | мФЕР-10 |  |  |  | 131072 | 138.57 | 133.46 | 0 | 0 | 5.11 | 0.55 | 0 | 0 | [17 empty] | 0 | 0 | 0 |  |  |  |  | 90 | 46 |  |  |  |  | 1 |  | 1754843613 | 2 | 1 | -2 | 0 | 0 | 0 | 581 | 0 | 581 | 0 |  | 0 | 3 | 0 |  | 0 | 1 | 0 | 0 | 0 | 0 |  |  |  | Пр/812-051.1-1 | Пр/774-051.1 | Оборудование связи: прокладка и монтаж сетей связи | Оборудование связи: прокладка и монтаж сетей связи | 0 | 0
17 | 1 | 820 | 846 | 99 | м10-06-034-28 | Герметизация канала кабельной канализации занятого | 1 канал | 4 | 0 | 4 |  |  |  | 2621 | 1580 | 0 | 0 | 1041 | 0 | 2.2 | 0 | 0 | 937 | 479 |  | 64984090 | 138.57 | 133.46 | 0 | 0 | 5.11 | 0 | 0.55 | 0 | 0 | 138.57 | 133.46 | 0 | 0 | 5.11 | 0 | 0.55 | 0 | 0 | 90 | 46 | 1 | 1 |  |  | 1 | 50.93 | 1 | 2.96 |  |  |  |  | 0 | 2 | ТЕРм Московской обл., м10-06-034-28, приказ Минстроя России №675/пр от 28.02.2017 № 259/пр |  |  | 110006 | 0 | м10-06-034-28 | 1 | 3 | 0 | 50.93 | 1 | 1 | 1 | 1 | 1 |  | 90 | 46 |  |  |  | 0 | 0 | 0 | [5 empty] | 0 |  | 0 | 2621 | 395.0416 | 0 | 0 | 260.2523 | 0 | 0.55 | 0 | 0 | 936.9 | 478.86 | [13 empty] | 0 | 0 | 1 | 1 |  |  |  | 1013 | 1 канал | 1 канал | 1 | [6 empty] | 49994097 | 3 | Монтажные работы | 0 |  | 2 | 110006 | Оборудование связи: прокладка и монтаж сетей связи | мФЕР-10 |  |  |  | 131072 | 138.57 | 133.46 | 0 | 0 | 5.11 | 0.55 | 0 | 0 | [17 empty] | 0 | 0 | 0 |  |  |  |  | 90 | 46 |  |  |  |  | 1 |  | 1754843613 | 2 | 1 | 2 | 0 | 0 | 0 | 4037 | 0 | 4037 | 0 |  | 0 | 3 | 0 |  | 0 | 1 | 0 | 0 | 0 | 0 |  |  |  | Пр/812-051.1-1 | Пр/774-051.1 | Оборудование связи: прокладка и монтаж сетей связи | Оборудование связи: прокладка и монтаж сетей связи | 0 | 0
17 | 1 |  |  | 100 | ТЦ_102_77_7705537580_05.12.2024_01 | Уплотнитель Протекторфлекс УВК 250 | шт. | 8 | 0 | 8 |  |  |  | 26225 | 26225 | 0 | 0 | 0 | 0 | 0 | 0 | 0 | 0 | 0 |  | 64984089 | 31666.67 | 31666.67 | 0 | 0 | 0 | 0 | 0 | 0 | 0 | 31666.67 | 31666.67 | 0 | 0 | 0 | 0 | 0 | 0 | 0 | 0 | 0 | 1 | 1 |  |  | 1 | 1 | 1 | 9.66 |  |  |  |  | 3 | 2 |  |  |  | 500004 | 0 |  | 0 | 14 | 0 | 1 | 1 | 1 | 1 | 1 | 1 |  | 0 | 0 |  |  |  | 0 | 0 | 0 | [5 empty] | 0 |  | 0 | 26225 | 31666.67 | 0 | 0 | 0 | 0 | 0 | 0 | 0 | 0 | 0 | [13 empty] | 0 | 0 | 1 | 1 |  |  |  | 1010 | шт. | шт. | 1 | [6 empty] | 49994437 | 14 | Материалы по прайсу монтажные | 0 |  | 2 | 500004 | Материлы по прайсу ( монтажные ) | ПрайсМТ |  |  |  | 131072 | 0 | 31666.67 | 0 | 0 | 0 | 0 | 0 | 0 | 5 |  |  | 0 | 18 |  | 31666.67 | [10 empty] | 0 | 0 | 0 |  |  |  |  | 0 | 0 |  |  |  |  | 1 |  | 2120084477 | 2 | 3 | 3 | 0 | 0 | 0 | 26225 | 0 | 26225 | 0 |  | 1 | 1 | 0 |  | 0 | 1 | 0 | 0 | 0 | 0 |  |  | 253333 |  |  |  |  | 0 | 0
17 | 1 |  |  | 100 | ТЦ_102_77_7705537580_05.12.2024_01 | Уплотнитель Протекторфлекс УВК 250 | шт. | 8 | 0 | 8 |  |  |  | 258400 | 258400 | 0 | 0 | 0 | 0 | 0 | 0 | 0 | 0 | 0 |  | 64984090 | 32300 | 32300 | 0 | 0 | 0 | 0 | 0 | 0 | 0 | 32300 | 32300 | 0 | 0 | 0 | 0 | 0 | 0 | 0 | 0 | 0 | 1 | 1 |  |  | 1 | 1 | 1 | 9.66 |  |  |  |  | 3 | 2 |  |  |  | 500004 | 0 |  | 0 | 14 | 0 | 1 | 1 | 1 | 1 | 1 | 1 |  | 0 | 0 |  |  |  | 0 | 0 | 0 | [5 empty] | 0 |  | 0 | 258400 | 32300 | 0 | 0 | 0 | 0 | 0 | 0 | 0 | 0 | 0 | [13 empty] | 0 | 0 | 1 | 1 |  |  |  | 1010 | шт. | шт. | 1 | [6 empty] | 49994437 | 14 | Материалы по прайсу монтажные | 0 |  | 2 | 500004 | Материлы по прайсу ( монтажные ) | ПрайсМТ |  |  |  | 131072 | 31666.67 | 32300 | 0 | 0 | 0 | 0 | 0 | 0 | 5 |  |  | 0 | 18 |  | 31666.67 | [10 empty] | 0 | 0 | 0 |  |  |  |  | 0 | 0 |  | 31 666,67 + 2% Заг.скл |  |  | 1 |  | 2120084477 | 2 | 3 | 5 | 0 | 0 | 0 | 258400 | 0 | 258400 | 0 |  | 1 | 1 | 0 |  | 0 | 1 | 0 | 0 | 0 | 0 | 0 | 2 | 258400 |  |  |  |  | 0 | 0
17 | 1 | 830 | 856 |  | м08-02-412-2 | Затягивание провода в проложенные трубы и металлические рукава первого одножильного или многожильного в общей оплетке, суммарное сечение до 6 мм2 | 100 м | 7.182 | 0 | 7.182 |  |  |  | 497 | 101 | 32 | 2 | 364 | 0 | 38.711 | 0.14364 | 0 | 355 | 187 |  | -1 | 69.23 | 14.12 | 4.44 | 0.27 | 50.67 | 0 | 5.39 | 0.02 | 0 | 69.23 | 14.12 | 4.44 | 0.27 | 50.67 | 0 | 5.39 | 0.02 | 0 | 97 | 51 | 1 | 1 |  |  | 1 | 1 | 1 | 1 |  |  |  |  | 0 | 2 | ТЕРм Московской обл., м08-02-412-2, приказ Минстроя России №675/пр от 28.02.2017 № 259/пр |  |  | 108001 | 0 |  | 0 | 3 | 0 | 1 | 1 | 1 | 1 | 1 | 1 |  | 97 | 51 |  |  |  | 0 | 0 | 0 | [5 empty] | 0 |  | 0 | 497 | 14.12 | 4.44 | 0.27 | 50.67 | 0 | 5.39 | 0.02 | 0 | 355.02 | 186.66 | [13 empty] | 0 | 0 | 1 | 1 |  |  |  | 1003 | 100 м | 100 м | 100 | [6 empty] | 49994016 | 3 | Монтажные работы | 0 |  | 2 | 108001 | Электротехнические установки: на других объектах | мФЕР-08 |  |  |  | 132096 | 69.23 | 14.12 | 4.44 | 0.27 | 50.67 | 5.39 | 0.02 | 0 | [17 empty] | 0 | 0 | 0 |  |  |  |  | 97 | 51 |  |  |  |  | 1 |  | 409836818 | 2 | 1 | -2 | 0 | 0 | 0 | 1039 | 0 | 1039 | 0 |  | 0 | 3 | 0 |  | 0 | 1 | 0 | 0 | 0 | 0 |  |  |  | Пр/812-049.3-1 | Пр/774-049.3 | Электротехнические установки: на других объектах | Электротехнические установки: на других объектах | 0 | 0
17 | 1 | 840 | 866 |  | м08-02-412-2 | Затягивание провода в проложенные трубы и металлические рукава первого одножильного или многожильного в общей оплетке, суммарное сечение до 6 мм2 | 100 м | 7.182 | 0 | 7.182 |  |  |  | 20928 | 1877 | 517 | 99 | 18534 | 0 | 38.711 | 0.14364 | 0 | 18074 | 9503 |  | -1 | 69.23 | 14.12 | 4.44 | 0.27 | 50.67 | 0 | 5.39 | 0.02 | 0 | 69.23 | 14.12 | 4.44 | 0.27 | 50.67 | 0 | 5.39 | 0.02 | 0 | 97 | 51 | 1 | 1 |  |  | 1 | 50.93 | 16.21 | 18.51 |  |  |  |  | 0 | 2 | ТЕРм Московской обл., м08-02-412-2, приказ Минстроя России №675/пр от 28.02.2017 № 259/пр |  |  | 108001 | 0 | м08-02-412-2 | 1 | 3 | 0 | 50.93 | 1 | 1 | 1 | 1 | 1 |  | 97 | 51 |  |  |  | 0 | 0 | 0 | [5 empty] | 0 |  | 0 | 20928 | 261.3612 | 71.9724 | 13.7511 | 2580.6231 | 0 | 5.39 | 0.02 | 0 | 18074.01 | 9502.83 | [13 empty] | 0 | 0 | 1 | 1 |  |  |  | 1003 | 100 м | 100 м | 100 | [6 empty] | 49994016 | 3 | Монтажные работы | 0 |  | 2 | 108001 | Электротехнические установки: на других объектах | мФЕР-08 |  |  |  | 132096 | 69.23 | 14.12 | 4.44 | 0.27 | 50.67 | 5.39 | 0.02 | 0 | [17 empty] | 0 | 0 | 0 |  |  |  |  | 97 | 51 |  |  |  |  | 1 |  | 409836818 | 2 | 1 | 2 | 0 | 0 | 0 | 48505 | 0 | 48505 | 0 |  | 0 | 3 | 0 |  | 0 | 1 | 0 | 0 | 0 | 0 |  |  |  | Пр/812-049.3-1 | Пр/774-049.3 | Электротехнические установки: на других объектах | Электротехнические установки: на других объектах | 0 | 0
17 | 1 |  |  |  | 509-0801 | Трос стальной | м | 718.2 | 0 | 718.2 |  |  |  | 8626 | 8626 | 0 | 0 | 0 | 0 | 0 | 0 | 14 | 0 | 0 |  | -1 | 12.01 | 12.01 | 0 | 0 | 0 | 0 | 0 | 0 | 0.02 | 12.01 | 12.01 | 0 | 0 | 0 | 0 | 0 | 0 | 0.02 | 0 | 0 | 1 | 1 |  |  | 1 | 1 | 1 | 1 |  |  |  |  | 3 | 2 | ТССЦ Московской обл., 509-0801, приказ Минстроя России №675/пр от 28.02.2017 № 258/пр |  |  | 500002 | 0 |  | 0 | 12 | 0 | 1 | 1 | 1 | 1 | 1 | 1 |  | 0 | 0 |  |  |  | 0 | 0 | 0 | [5 empty] | 0 |  | 0 | 8626 | 12.01 | 0 | 0 | 0 | 0 | 0 | 0 | 0.02 | 0 | 0 | [13 empty] | 0 | 0 | 1 | 1 |  |  |  | 1003 | м | м | 1 | [6 empty] | 49994106 | 12 | Материалы монтажные | 0 |  | 2 | 500002 | Материалы и конструкции ( монтажные ) по ценникам и каталогам | ФССЦм |  |  |  | 132096 | 12.01 | 12.01 | 0 | 0 | 0 | 0 | 0 | 0 | [17 empty] | 0 | 0 | 0 |  |  |  |  | 0 | 0 |  |  |  |  | 1 |  | -1627210225 | 2 | 1 | -2 | 0 | 0 | 0 | 8626 | 0 | 8626 | 0 |  | 0 | 3 | 0 |  | 0 | 1 | 0 | 0 | 0 | 0 | [7 empty] | 0 | 0
17 | 1 |  |  |  | 509-0801 | Трос стальной | м | 718.2 | 0 | 718.2 |  |  |  | 57705 | 57705 | 0 | 0 | 0 | 0 | 0 | 0 | 14 | 0 | 0 |  | -1 | 12.01 | 12.01 | 0 | 0 | 0 | 0 | 0 | 0 | 0.02 | 12.01 | 12.01 | 0 | 0 | 0 | 0 | 0 | 0 | 0.02 | 0 | 0 | 1 | 1 |  |  | 1 | 1 | 1 | 6.69 |  |  |  |  | 3 | 2 | ТССЦ Московской обл., 509-0801, приказ Минстроя России №675/пр от 28.02.2017 № 258/пр |  |  | 500002 | 0 | 509-0801 | 1 | 12 | 0 | 1 | 1 | 1 | 1 | 1 | 1 |  | 0 | 0 |  |  |  | 0 | 0 | 0 | [5 empty] | 0 |  | 0 | 57705 | 80.3469 | 0 | 0 | 0 | 0 | 0 | 0 | 0.02 | 0 | 0 | [13 empty] | 0 | 0 | 1 | 1 |  |  |  | 1003 | м | м | 1 | [6 empty] | 49994106 | 12 | Материалы монтажные | 0 |  | 2 | 500002 | Материалы и конструкции ( монтажные ) по ценникам и каталогам | ФССЦм |  |  |  | 132096 | 12.01 | 12.01 | 0 | 0 | 0 | 0 | 0 | 0 | [17 empty] | 0 | 0 | 0 |  |  |  |  | 0 | 0 |  |  |  |  | 1 |  | -1627210225 | 2 | 1 | 2 | 0 | 0 | 0 | 57705 | 0 | 57705 | 0 |  | 0 | 3 | 0 |  | 0 | 1 | 0 | 0 | 0 | 0 | [7 empty] | 0 | 0
17 | 1 | 843 | 869 | 103 | 04-01-080-3 | Демонтаж установки горизонтально направленного бурения: с тяговым усилием 100 тс (1000 кН) | ШТ | 1 | 0 | 1 |  |  |  | 971 | 0 | 968 | 8 | 3 | 0 | 0.28 | 0.56 | 0 | 12 | 5 |  | 64984089 | 970.68 | 0 | 967.99 | 7.81 | 2.69 | 0 | 0.28 | 0.56 | 0 | 970.68 | 0 | 967.99 | 7.81 | 2.69 | 0 | 0.28 | 0.56 | 0 | 106 | 45 | 1 | 1 |  |  | 1 | 1 | 1 | 1 |  |  |  |  | 0 | 1 | ТСНБ-2001 Московской области, 04-01-080-3, протокол от 24.08.2023 г. № 08.3 |  |  | 4001 | 0 |  | 0 | 2 | 0 | 1 | 1 | 1 | 1 | 1 | 1 |  | 106 | 45 |  |  |  | 0 | 0 | 0 | [5 empty] | 0 |  | 0 | 971 | 0 | 967.99 | 7.81 | 2.69 | 0 | 0.28 | 0.56 | 0 | 11.66 | 4.95 | [13 empty] | 0 | 0 | 1 | 1 |  |  |  | 1013 | ШТ | ШТ | 1 | [6 empty] | 49994164 | 2 | Общестроительные работы | 4 | Скважины | 1 | 4001 | Скважины | ФЕР-04 |  |  |  | 131072 | 970.68 | 0 | 967.99 | 7.81 | 2.69 | 0.28 | 0.56 | 0 | [17 empty] | 0 | 0 | 0 |  |  |  |  | 106 | 45 |  |  |  |  | 1 |  | 431483221 | 2 | 1 | -2 | 0 | 0 | 0 | 988 | 988 | 0 | 0 |  | 0 | 3 | 0 |  | 0 | 1 | 0 | 0 | 0 | 0 |  |  |  | Пр/812-004.0-1 | Пр/774-004.0 | Скважины | Скважины | 0 | 0
17 | 1 | 846 | 872 | 103 | 04-01-080-3 | Демонтаж установки горизонтально направленного бурения: с тяговым усилием 100 тс (1000 кН) | ШТ | 1 | 0 | 1 |  |  |  | 4580 | 0 | 4443 | 398 | 137 | 0 | 0.28 | 0.56 | 0 | 567 | 241 |  | 64984090 | 970.68 | 0 | 967.99 | 7.81 | 2.69 | 0 | 0.28 | 0.56 | 0 | 970.68 | 0 | 967.99 | 7.81 | 2.69 | 0 | 0.28 | 0.56 | 0 | 106 | 45 | 1 | 1 |  |  | 1 | 50.93 | 4.59 | 1 |  |  |  |  | 0 | 1 | ТСНБ-2001 Московской области, 04-01-080-3, протокол от 24.08.2023 г. № 08.3 |  |  | 4001 | 0 | 04-01-080-3 | 1 | 2 | 0 | 50.93 | 1 | 1 | 1 | 1 | 1 |  | 106 | 45 |  |  |  | 0 | 0 | 0 | [5 empty] | 0 |  | 0 | 4580 | 0 | 4443.0741 | 397.7633 | 137.0017 | 0 | 0.28 | 0.56 | 0 | 567.1 | 240.75 | [13 empty] | 0 | 0 | 1 | 1 |  |  |  | 1013 | ШТ | ШТ | 1 | [6 empty] | 49994164 | 2 | Общестроительные работы | 4 | Скважины | 1 | 4001 | Скважины | ФЕР-04 |  |  |  | 131072 | 970.68 | 0 | 967.99 | 7.81 | 2.69 | 0.28 | 0.56 | 0 | [17 empty] | 0 | 0 | 0 |  |  |  |  | 106 | 45 |  |  |  |  | 1 |  | 431483221 | 2 | 1 | 2 | 0 | 0 | 0 | 5388 | 5388 | 0 | 0 |  | 0 | 3 | 0 |  | 0 | 1 | 0 | 0 | 0 | 0 |  |  |  | Пр/812-004.0-1 | Пр/774-004.0 | Скважины | Скважины | 0 | 0
51 | 1 | 4 | 425 |  |  | Закрытый переход №6 | 0 | [6 empty] | 1298821 | 700721 | 594280 | 10788 | 3820 | 0 | 374.762 | 784.812 | 1718 | 15479 | 6574 |  |  | 1298821 | 700721 | 594280 | 10788 | 3820 | 0 | 374.762 | 784.812 | 1718 | 15479 | 6574 |  |  | 0 | 0 | 0 | 1320874 | 1230769 | 90105 | 0 | 700721 | 700721 | 0 | 700721 | 0 | 0 | 0 | 0 | 0 | [19 empty] | 0 | 0 | 0 | 1320874 | 1230769 | 90105 | 0 | 700721 | 700721 | 0 | 700721 | 0 | 0 | 0 | 0 | 0 | [19 empty] | 7742488 | 4258871 | 3288987 | 549434 | 194630 | 0 | 374.762 | 784.812 | 1718 | 788375 | 334850 |  |  | 7742488 | 4258871 | 3288987 | 549434 | 194630 | 0 | 374.762 | 784.812 | 1718 | 788375 | 334850 |  |  | 0 | 0 | 0 | 8865713 | 8383140 | 482573 | 0 | 4258871 | 4258871 | 0 | 4258871 | 0 | 0 | 0 | 0 | 0 | [19 empty] | 0 | 0 | 0 | 8865713 | 8383140 | 482573 | 0 | 4258871 | 4258871 | 0 | 4258871 | 0 | 0 | 0 | 0 | 0 | [18 empty] | 0
50 | 0 | 0 | 1 | 201 | 1298821 | ПЗ | Прямые затраты |  |  | 201 | 1 | 3 |  | 0 | 7742488 | [6 empty] | 1298821 | 1 | 1298821 | 7742488 | 1 | 7742488
50 | 0 | 0 | 1 | 202 | 700721 | СтМатОб | Стоимость материальных ресурсов (всего) |  |  | 202 | 2 | 3 |  | 0 | 4258871 | [6 empty] | 700721 | 1 | 700721 | 4258871 | 1 | 4258871
50 | 0 | 0 | 1 | 222 | 0 | СтМатОбЗак | Стоимость материалов и оборудования заказчика |  |  | 222 | 3 | 3 |  | 0 | 0 | [6 empty] | 0 | 1 | 0 | 0 | 1 | 0
50 | 0 | 0 | 1 | 225 | 700721 | СтМатОбПод | Стоимость материалов и оборудования подрядчика |  |  | 225 | 4 | 3 |  | 0 | 4258871 | [6 empty] | 700721 | 1 | 700721 | 4258871 | 1 | 4258871
50 | 0 | 0 | 1 | 226 | 700721 | СтМат | Стоимость материалов (всего) |  |  | 226 | 5 | 3 |  | 0 | 4258871 | [6 empty] | 700721 | 1 | 700721 | 4258871 | 1 | 4258871
50 | 0 | 0 | 1 | 227 | 0 | СтМатЗак | Стоимость материалов заказчика |  |  | 227 | 6 | 3 |  | 0 | 0 | [6 empty] | 0 | 1 | 0 | 0 | 1 | 0
50 | 0 | 0 | 1 | 228 | 700721 | СтМатПод | Стоимость материалов подрядчика |  |  | 228 | 7 | 3 |  | 0 | 4258871 | [6 empty] | 700721 | 1 | 700721 | 4258871 | 1 | 4258871
50 | 0 | 0 | 1 | 216 | 0 | Оборуд | Стоимость оборудования (всего) |  |  | 216 | 8 | 3 |  | 0 | 0 | [6 empty] | 0 | 1 | 0 | 0 | 1 | 0
50 | 0 | 0 | 1 | 223 | 0 | ОборудЗак | Стоимость оборудования заказчика |  |  | 223 | 9 | 3 |  | 0 | 0 | [6 empty] | 0 | 1 | 0 | 0 | 1 | 0
50 | 0 | 0 | 1 | 229 | 0 | ОборудПод | Стоимость оборудования подрядчика |  |  | 229 | 10 | 3 |  | 0 | 0 | [6 empty] | 0 | 1 | 0 | 0 | 1 | 0
50 | 0 | 0 | 1 | 203 | 594280 | ЭММ | Эксплуатация машин |  |  | 203 | 11 | 3 |  | 0 | 3288987 | [6 empty] | 594280 | 1 | 594280 | 3288987 | 1 | 3288987
50 | 0 | 0 | 1 | 231 | 0 | ЭММсНРиСП | Эксплуатация машин по ТСН-2001.16 |  |  | 231 | 12 | 3 |  | 0 | 0 | [6 empty] | 0 | 1 | 0 | 0 | 1 | 0
50 | 0 | 0 | 1 | 204 | 10788 | ЗПМ | ЗП машинистов |  |  | 204 | 13 | 3 |  | 0 | 549434 | [6 empty] | 10788 | 1 | 10788 | 549434 | 1 | 549434
50 | 0 | 0 | 1 | 205 | 3820 | ОЗП | Основная ЗП рабочих |  |  | 205 | 14 | 3 |  | 0 | 194630 | [6 empty] | 3820 | 1 | 3820 | 194630 | 1 | 194630
50 | 0 | 0 | 1 | 232 | 0 | ОЗПсНРиСП | Основная ЗП рабочих по ТСН-2001.16 |  |  | 232 | 15 | 3 |  | 0 | 0 | [6 empty] | 0 | 1 | 0 | 0 | 1 | 0
50 | 0 | 0 | 1 | 214 | 1230769 | Строит | Строительные работы с НР и СП |  |  | 214 | 16 | 3 |  | 0 | 8383140 | [6 empty] | 1230769 | 1 | 1230769 | 8383140 | 1 | 8383140
50 | 0 | 0 | 1 | 215 | 90105 | Монтаж | Монтажные работы с НР и СП |  |  | 215 | 17 | 3 |  | 0 | 482573 | [6 empty] | 90105 | 1 | 90105 | 482573 | 1 | 482573
50 | 0 | 0 | 1 | 217 | 0 | Прочие | Прочие работы с НР и СП |  |  | 217 | 18 | 3 |  | 0 | 0 | [6 empty] | 0 | 1 | 0 | 0 | 1 | 0
50 | 0 | 0 | 1 | 230 | 0 | ПрочиеЗатр | Прочие затраты по ТСН-2001.16 |  |  | 230 | 19 | 3 |  | 0 | 0 | [6 empty] | 0 | 1 | 0 | 0 | 1 | 0
50 | 0 | 0 | 1 | 206 | 0 | ВозврМат | Возврат материалов |  |  | 206 | 20 | 3 |  | 0 | 0 | [6 empty] | 0 | 1 | 0 | 0 | 1 | 0
50 | 0 | 0 | 1 | 207 | 374.762 | ТрудСтр | Трудозатраты строителей |  |  | 207 | 21 | 3 |  | 7 | 374.762 | [6 empty] | 374.762 | 1 | 374.762 | 374.762 | 1 | 374.762
50 | 0 | 0 | 1 | 208 | 784.812 | ТрудМаш | Трудозатраты машинистов |  |  | 208 | 22 | 3 |  | 7 | 784.812 | [6 empty] | 784.812 | 1 | 784.812 | 784.812 | 1 | 784.812
50 | 0 | 0 | 1 | 209 | 1718 | ТранспМат | Транспорт материалов |  |  | 209 | 23 | 3 |  | 0 | 1718 | [6 empty] | 1718 | 1 | 1718 | 1718 | 1 | 1718
50 | 0 | 0 | 1 | 233 | 0 | Перевозка | Перевозка грузов |  |  | 233 | 24 | 3 |  | 0 | 0 | [6 empty] | 0 | 1 | 0 | 0 | 1 | 0
50 | 0 | 0 | 1 | 210 | 15479 | НР | Накладные расходы |  |  | 210 | 25 | 3 |  | 0 | 788375 | [6 empty] | 15479 | 1 | 15479 | 788375 | 1 | 788375
50 | 0 | 0 | 1 | 211 | 6574 | СмПриб | Сметная прибыль |  |  | 211 | 26 | 3 |  | 0 | 334850 | [6 empty] | 6574 | 1 | 6574 | 334850 | 1 | 334850
50 | 0 | 0 | 1 | 224 | 1320874 | Всего | Всего с НР и СП |  |  | 224 | 27 | 3 |  | 0 | 8865713 | [6 empty] | 1320874 | 1 | 1320874 | 8865713 | 1 | 8865713
4 | 1 |  | 553 |  |  | Закрытый переход №7 |  | 0 |  | -1 | [7 empty] | 0 | 0 |  | 2 | [53 empty] | 0 | [11 empty] | 0
52 | 1 | 4 | 504 | 0 |  | Закрытый переход №7 | [7 empty] | 759639 | 410112 | 347293 | 6291 | 2234 | 0 | 219.255 | 457.695 | 1000 | 9033 | 3836 | 0 | 0 | 759639 | 410112 | 347293 | 6291 | 2234 | 0 | 219.255 | 457.695 | 1000 | 9033 | 3836 | 0 | 0 | 0 | 0 | 0 | 772508 | 706201 | 66307 | 0 | 410112 | 410112 | 0 | 410112 | 0 | 0 | 0 | 0 | 0 | 0 | 0 | 0 | 0 | 0 | 0 | 0 | 0 | 0 | 0 | 0 | 0 | 0 | 0 | 0 | 0 | 0 | 0 | 0 | 0 | 0 | 0 | 772508 | 706201 | 66307 | 0 | 410112 | 410112 | 0 | 410112 | 0 | 0 | 0 | 0 | 0 | 0 | 0 | 0 | 0 | 0 | 0 | 0 | 0 | 0 | 0 | 0 | 0 | 0 | 0 | 0 | 0 | 0 | 0 | 0 | 4523071 | 2488574 | 1920680 | 320396 | 113817 | 0 | 219.255 | 457.695 | 1000 | 460008 | 195412 | 0 | 0 | 4523071 | 2488574 | 1920680 | 320396 | 113817 | 0 | 219.255 | 457.695 | 1000 | 460008 | 195412 | 0 | 0 | 0 | 0 | 0 | 5178491 | 4774021 | 404470 | 0 | 2488574 | 2488574 | 0 | 2488574 | 0 | 0 | 0 | 0 | 0 | 0 | 0 | 0 | 0 | 0 | 0 | 0 | 0 | 0 | 0 | 0 | 0 | 0 | 0 | 0 | 0 | 0 | 0 | 0 | 0 | 0 | 0 | 5178491 | 4774021 | 404470 | 0 | 2488574 | 2488574 | 0 | 2488574 | 0 | 0 | 0 | 0 | 0 | 0 | 0 | 0 | 0 | 0 | 0 | 0 | 0 | 0 | 0 | 0 | 0 | 0 | 0 | 0 | 0 | 0 | 0 | 0
17 | 1 | 850 | 876 | 103 | 04-01-079-3 | Монтаж установки горизонтально направленного бурения: с тяговым усилием 100 тс (1000 кН) | ШТ | 1 | 0 | 1 |  |  |  | 3133 | 0 | 3125 | 34 | 8 | 0 | 0.88 | 2.59 | 0 | 45 | 19 |  | 64984089 | 3133.92 | 0 | 3125.45 | 34.13 | 8.47 | 0 | 0.88 | 2.59 | 0 | 3133.92 | 0 | 3125.45 | 34.13 | 8.47 | 0 | 0.88 | 2.59 | 0 | 106 | 45 | 1 | 1 |  |  | 1 | 1 | 1 | 1 |  |  |  |  | 0 | 1 | ТСНБ-2001 Московской области, 04-01-079-3, протокол от 24.08.2023 г. № 08.3 |  |  | 4001 | 0 |  | 0 | 2 | 0 | 1 | 1 | 1 | 1 | 1 | 1 |  | 106 | 45 |  |  |  | 0 | 0 | 0 | [5 empty] | 0 |  | 0 | 3133 | 0 | 3125.45 | 34.13 | 8.47 | 0 | 0.88 | 2.59 | 0 | 44.52 | 18.9 | [13 empty] | 0 | 0 | 1 | 1 |  |  |  | 1013 | ШТ | ШТ | 1 | [6 empty] | 49994164 | 2 | Общестроительные работы | 4 | Скважины | 1 | 4001 | Скважины | ФЕР-04 |  |  |  | 131072 | 3133.92 | 0 | 3125.45 | 34.13 | 8.47 | 0.88 | 2.59 | 0 | [17 empty] | 0 | 0 | 0 |  |  |  |  | 106 | 45 |  |  |  |  | 1 |  | 2024578501 | 2 | 1 | -2 | 0 | 0 | 0 | 3197 | 3197 | 0 | 0 |  | 0 | 3 | 0 |  | 0 | 1 | 0 | 0 | 0 | 0 |  |  |  | Пр/812-004.0-1 | Пр/774-004.0 | Скважины | Скважины | 0 | 0
17 | 1 | 854 | 880 | 103 | 04-01-079-3 | Монтаж установки горизонтально направленного бурения: с тяговым усилием 100 тс (1000 кН) | ШТ | 1 | 0 | 1 |  |  |  | 15339 | 0 | 14908 | 1738 | 431 | 0 | 0.88 | 2.59 | 0 | 2299 | 976 |  | 64984090 | 3133.92 | 0 | 3125.45 | 34.13 | 8.47 | 0 | 0.88 | 2.59 | 0 | 3133.92 | 0 | 3125.45 | 34.13 | 8.47 | 0 | 0.88 | 2.59 | 0 | 106 | 45 | 1 | 1 |  |  | 1 | 50.93 | 4.77 | 1 |  |  |  |  | 0 | 1 | ТСНБ-2001 Московской области, 04-01-079-3, протокол от 24.08.2023 г. № 08.3 |  |  | 4001 | 0 | 04-01-079-3 | 1 | 2 | 0 | 50.93 | 1 | 1 | 1 | 1 | 1 |  | 106 | 45 |  |  |  | 0 | 0 | 0 | [5 empty] | 0 |  | 0 | 15339 | 0 | 14908.3965 | 1738.2409 | 431.3771 | 0 | 0.88 | 2.59 | 0 | 2299.14 | 976.05 | [13 empty] | 0 | 0 | 1 | 1 |  |  |  | 1013 | ШТ | ШТ | 1 | [6 empty] | 49994164 | 2 | Общестроительные работы | 4 | Скважины | 1 | 4001 | Скважины | ФЕР-04 |  |  |  | 131072 | 3133.92 | 0 | 3125.45 | 34.13 | 8.47 | 0.88 | 2.59 | 0 | [17 empty] | 0 | 0 | 0 |  |  |  |  | 106 | 45 |  |  |  |  | 1 |  | 2024578501 | 2 | 1 | 2 | 0 | 0 | 0 | 18614 | 18614 | 0 | 0 |  | 0 | 3 | 0 |  | 0 | 1 | 0 | 0 | 0 | 0 |  |  |  | Пр/812-004.0-1 | Пр/774-004.0 | Скважины | Скважины | 0 | 0
17 | 1 | 868 | 894 | 104 | 04-01-087-3 | Устройство закрытого подземного перехода методом ГНБ с поэтапным расширением скважины для полиэтиленовых труб в грунтах I-III группы установками с тяговым усилием 100 тс (1000 кН): для труб Dу = 710 мм длиной до 600 м | м | 58.5 | 0 | 58.5 |  |  |  | 346997 | 1605 | 343200 | 6249 | 2192 | 0 | 214.695 | 454.545 | 0 | 8947 | 3798 |  | 64984089 | 5931.58 | 27.44 | 5866.67 | 106.82 | 37.47 | 0 | 3.67 | 7.77 | 0 | 5931.58 | 27.44 | 5866.67 | 106.82 | 37.47 | 0 | 3.67 | 7.77 | 0 | 106 | 45 | 1 | 1 |  |  | 1 | 1 | 1 | 1 |  |  |  |  | 0 | 1 | ТСНБ-2001 Московской области, 04-01-087-3, протокол от 24.08.2023 г. № 08.3 |  |  | 4001 | 0 |  | 0 | 2 | 0 | 1 | 1 | 1 | 1 | 1 | 1 |  | 106 | 45 |  |  |  | 0 | 0 | 0 | [5 empty] | 0 |  | 0 | 346997 | 27.44 | 5866.67 | 106.82 | 37.47 | 0 | 3.67 | 7.77 | 0 | 8947.46 | 3798.45 | [13 empty] | 0 | 0 | 1 | 1 |  |  |  | 1003 | м | м | 1 | [6 empty] | 49994164 | 2 | Общестроительные работы | 4 | Скважины | 1 | 4001 | Скважины | ФЕР-04 |  |  |  | 0 | 5931.58 | 27.44 | 5866.67 | 106.82 | 37.47 | 3.67 | 7.77 | 0 | [17 empty] | 0 | 0 | 0 |  |  |  |  | 106 | 45 |  |  |  |  | 1 |  | -1843024603 | 2 | 1 | -2 | 0 | 0 | 0 | 359742 | 359742 | 0 | 0 |  | 0 | 3 | 0 |  | 0 | 1 | 0 | 0 | 0 | 0 |  |  |  | Пр/812-004.0-1 | Пр/774-004.0 | Скважины | Скважины | 0 | 0
17 | 1 | 882 | 908 | 104 | 04-01-087-3 | Устройство закрытого подземного перехода методом ГНБ с поэтапным расширением скважины для полиэтиленовых труб в грунтах I-III группы установками с тяговым усилием 100 тс (1000 кН): для труб Dу = 710 мм длиной до 600 м | м | 58.5 | 0 | 58.5 |  |  |  | 2038250 | 25283 | 1901329 | 318260 | 111638 | 0 | 214.695 | 454.545 | 0 | 455692 | 193454 |  | 64984090 | 5931.58 | 27.44 | 5866.67 | 106.82 | 37.47 | 0 | 3.67 | 7.77 | 0 | 5931.58 | 27.44 | 5866.67 | 106.82 | 37.47 | 0 | 3.67 | 7.77 | 0 | 106 | 45 | 1 | 1 |  |  | 1 | 50.93 | 5.54 | 15.75 |  |  |  |  | 0 | 1 | ТСНБ-2001 Московской области, 04-01-087-3, протокол от 24.08.2023 г. № 08.3 |  |  | 4001 | 0 | 04-01-087-3 | 1 | 2 | 0 | 50.93 | 1 | 1 | 1 | 1 | 1 |  | 106 | 45 |  |  |  | 0 | 0 | 0 | [5 empty] | 0 |  | 0 | 2038250 | 432.18 | 32501.3518 | 5440.3426 | 1908.3471 | 0 | 3.67 | 7.77 | 0 | 455691.88 | 193454.1 | [13 empty] | 0 | 0 | 1 | 1 |  |  |  | 1003 | м | м | 1 | [6 empty] | 49994164 | 2 | Общестроительные работы | 4 | Скважины | 1 | 4001 | Скважины | ФЕР-04 |  |  |  | 0 | 5931.58 | 27.44 | 5866.67 | 106.82 | 37.47 | 3.67 | 7.77 | 0 | [17 empty] | 0 | 0 | 0 |  |  |  |  | 106 | 45 |  |  |  |  | 1 |  | -1843024603 | 2 | 1 | 2 | 0 | 0 | 0 | 2687396 | 2687396 | 0 | 0 |  | 0 | 3 | 0 |  | 0 | 1 | 0 | 0 | 0 | 0 |  |  |  | Пр/812-004.0-1 | Пр/774-004.0 | Скважины | Скважины | 0 | 0
18 | 1 | 867 |  | 104,1 | 110-0199 | Полимер для стабилизации буровых скважин EZ MUD | т | 1.1992 | 0.0205 | 0.0205 |  |  |  | 81013 | 81013 | 0 | 0 | 0 | 0 | 0 | 0 | 45 | 0 | 0 |  | 64984089 | 67552.77 | 67552.77 | 0 | 0 | 0 | 0 | 0 | 0 | 37.93 | 67552.77 | 67552.77 | 0 | 0 | 0 | 0 | 0 | 0 | 37.93 | 106 | 45 | 1 | 1 |  |  | 1 | 1 | 1 | 1 |  |  |  |  | 3 | 1 | ТССЦ Московской обл., 110-0199, приказ Минстроя России №675/пр от 28.02.2017 № 254/пр |  |  | 4001 | 0 |  | 0 | 2 | 0 | 1 | 1 | 1 | 1 | 1 | 1 |  | 106 | 45 |  |  |  | 0 | 0 | 0 | [5 empty] | 0 |  | 0 | 81013 | 67552.77 | 0 | 0 | 0 | 0 | 0 | 0 | 37.93 | 0 | 0 | [13 empty] | 0 | 0 | 1 | 1 |  |  |  | 1009 | т | т | 1000 | [6 empty] | 49994164 | 2 | Общестроительные работы | 4 | Скважины | 1 | 4001 | Скважины | ФЕР-04 |  |  |  | 0 | 67552.77 | 67552.77 | 0 | 0 | 0 | 0 | 0 | [18 empty] | 0 | 0 | 0 |  |  |  |  | 106 | 45 |  |  |  |  | 1 |  | -884004090 | 2 | 1 | -2 | 0 | 0 | 0 | 81013 | 81013 | 0 | 0 |  | 0 | 3 | 0 |  | 0 | 1 | 0 | 0 | 0 | 0 |  |  |  | Пр/812-004.0-1 | Пр/774-004.0 | Скважины | Скважины | 0 | 0
18 | 1 | 881 |  | 104,1 | 110-0199 | Полимер для стабилизации буровых скважин EZ MUD | т | 1.1992 | 0.0205 | 0.0205 |  |  |  | 519291 | 519291 | 0 | 0 | 0 | 0 | 0 | 0 | 45 | 0 | 0 |  | 64984090 | 67552.77 | 67552.77 | 0 | 0 | 0 | 0 | 0 | 0 | 37.93 | 67552.77 | 67552.77 | 0 | 0 | 0 | 0 | 0 | 0 | 37.93 | 106 | 45 | 1 | 1 |  |  | 1 | 1 | 1 | 6.41 |  |  |  |  | 3 | 1 | ТССЦ Московской обл., 110-0199, приказ Минстроя России №675/пр от 28.02.2017 № 254/пр |  |  | 4001 | 0 | 110-0199 | 1 | 2 | 0 | 1 | 1 | 1 | 1 | 1 | 1 |  | 106 | 45 |  |  |  | 0 | 0 | 0 | [5 empty] | 0 |  | 0 | 519291 | 433013.2557 | 0 | 0 | 0 | 0 | 0 | 0 | 37.93 | 0 | 0 | [13 empty] | 0 | 0 | 1 | 1 |  |  |  | 1009 | т | т | 1000 | [6 empty] | 49994164 | 2 | Общестроительные работы | 4 | Скважины | 1 | 4001 | Скважины | ФЕР-04 |  |  |  | 0 | 67552.77 | 67552.77 | 0 | 0 | 0 | 0 | 0 | [18 empty] | 0 | 0 | 0 |  |  |  |  | 106 | 45 |  |  |  |  | 1 |  | -884004090 | 2 | 1 | 2 | 0 | 0 | 0 | 519291 | 519291 | 0 | 0 |  | 0 | 3 | 0 |  | 0 | 1 | 0 | 0 | 0 | 0 |  |  |  | Пр/812-004.0-1 | Пр/774-004.0 | Скважины | Скважины | 0 | 0
18 | 1 | 866 |  | 104,2 | 109-0085 | Бентонит Red Star IT Gel | кг | 23265.45 | 397.7 | 397.7 |  |  |  | 207295 | 207295 | 0 | 0 | 0 | 0 | 0 | 0 | 931 | 0 | 0 |  | 64984089 | 8.91 | 8.91 | 0 | 0 | 0 | 0 | 0 | 0 | 0.04 | 8.91 | 8.91 | 0 | 0 | 0 | 0 | 0 | 0 | 0.04 | 106 | 45 | 1 | 1 |  |  | 1 | 1 | 1 | 1 |  |  |  |  | 3 | 1 | ТССЦ Московской обл., 109-0085, приказ Минстроя России №675/пр от 28.02.2017 № 254/пр |  |  | 4001 | 0 |  | 0 | 2 | 0 | 1 | 1 | 1 | 1 | 1 | 1 |  | 106 | 45 |  |  |  | 0 | 0 | 0 | [5 empty] | 0 |  | 0 | 207295 | 8.91 | 0 | 0 | 0 | 0 | 0 | 0 | 0.04 | 0 | 0 | [13 empty] | 0 | 0 | 1 | 1 |  |  |  | 1009 | кг | кг | 1 | [6 empty] | 49994164 | 2 | Общестроительные работы | 4 | Скважины | 1 | 4001 | Скважины | ФЕР-04 |  |  |  | 0 | 8.91 | 8.91 | 0 | 0 | 0 | 0 | 0 | [18 empty] | 0 | 0 | 0 |  |  |  |  | 106 | 45 |  |  |  |  | 1 |  | -2092902032 | 2 | 1 | -2 | 0 | 0 | 0 | 207295 | 207295 | 0 | 0 |  | 0 | 3 | 0 |  | 0 | 1 | 0 | 0 | 0 | 0 |  |  |  | Пр/812-004.0-1 | Пр/774-004.0 | Скважины | Скважины | 0 | 0
18 | 1 | 880 |  | 104,2 | 109-0085 | Бентонит Red Star IT Gel | кг | 23265.45 | 397.7 | 397.7 |  |  |  | 1011600 | 1011600 | 0 | 0 | 0 | 0 | 0 | 0 | 931 | 0 | 0 |  | 64984090 | 8.91 | 8.91 | 0 | 0 | 0 | 0 | 0 | 0 | 0.04 | 8.91 | 8.91 | 0 | 0 | 0 | 0 | 0 | 0 | 0.04 | 106 | 45 | 1 | 1 |  |  | 1 | 1 | 1 | 4.88 |  |  |  |  | 3 | 1 | ТССЦ Московской обл., 109-0085, приказ Минстроя России №675/пр от 28.02.2017 № 254/пр |  |  | 4001 | 0 | 109-0085 | 1 | 2 | 0 | 1 | 1 | 1 | 1 | 1 | 1 |  | 106 | 45 |  |  |  | 0 | 0 | 0 | [5 empty] | 0 |  | 0 | 1011600 | 43.4808 | 0 | 0 | 0 | 0 | 0 | 0 | 0.04 | 0 | 0 | [13 empty] | 0 | 0 | 1 | 1 |  |  |  | 1009 | кг | кг | 1 | [6 empty] | 49994164 | 2 | Общестроительные работы | 4 | Скважины | 1 | 4001 | Скважины | ФЕР-04 |  |  |  | 0 | 8.91 | 8.91 | 0 | 0 | 0 | 0 | 0 | [18 empty] | 0 | 0 | 0 |  |  |  |  | 106 | 45 |  |  |  |  | 1 |  | -2092902032 | 2 | 1 | 2 | 0 | 0 | 0 | 1011600 | 1011600 | 0 | 0 |  | 0 | 3 | 0 |  | 0 | 1 | 0 | 0 | 0 | 0 |  |  |  | Пр/812-004.0-1 | Пр/774-004.0 | Скважины | Скважины | 0 | 0
17 | 1 | 896 | 922 |  | 04-01-087-4 | Устройство закрытого подземного перехода методом ГНБ с поэтапным расширением скважины для полиэтиленовых труб в грунтах I-III группы установками с тяговым усилием 100 тс (1000 кН): для труб Dу = 1000 мм длиной до 300 м | м | 58.5 | 0 | 58.5 |  |  |  | 469106 | 2554 | 463504 | 8514 | 3048 | 0 | 303.03 | 618.93 | 0 | 12256 | 5203 |  | -1 | 8018.9 | 43.65 | 7923.14 | 145.53 | 52.11 | 0 | 5.18 | 10.58 | 0 | 8018.9 | 43.65 | 7923.14 | 145.53 | 52.11 | 0 | 5.18 | 10.58 | 0 | 106 | 45 | 1 | 1 |  |  | 1 | 1 | 1 | 1 |  |  |  |  | 0 | 1 | ТСНБ-2001 Московской области, 04-01-087-4, протокол от 24.08.2023 г. № 08.3 |  |  | 4001 | 0 |  | 0 | 2 | 0 | 1 | 1 | 1 | 1 | 1 | 1 |  | 106 | 45 |  |  |  | 0 | 0 | 0 | [5 empty] | 0 |  | 0 | 469106 | 43.65 | 7923.14 | 145.53 | 52.11 | 0 | 5.18 | 10.58 | 0 | 12255.72 | 5202.9 | [13 empty] | 0 | 0 | 1 | 1 |  |  |  | 1003 | м | м | 1 | [6 empty] | 49994164 | 2 | Общестроительные работы | 4 | Скважины | 1 | 4001 | Скважины | ФЕР-04 |  |  |  | 132096 | 8018.9 | 43.65 | 7923.14 | 145.53 | 52.11 | 5.18 | 10.58 | 0 | [17 empty] | 0 | 0 | 0 |  |  |  |  | 106 | 45 |  |  |  |  | 1 |  | -1228065565 | 2 | 1 | -2 | 0 | 0 | 0 | 486565 | 486565 | 0 | 0 |  | 0 | 3 | 0 |  | 0 | 1 | 0 | 0 | 0 | 0 |  |  |  | Пр/812-004.0-1 | Пр/774-004.0 | Скважины | Скважины | 0 | 0
17 | 1 | 910 | 936 |  | 04-01-087-4 | Устройство закрытого подземного перехода методом ГНБ с поэтапным расширением скважины для полиэтиленовых труб в грунтах I-III группы установками с тяговым усилием 100 тс (1000 кН): для труб Dу = 1000 мм длиной до 300 м | м | 58.5 | 0 | 58.5 |  |  |  | 2804107 | 39324 | 2609526 | 433593 | 155257 | 0 | 303.03 | 618.93 | 0 | 624181 | 264983 |  | -1 | 8018.9 | 43.65 | 7923.14 | 145.53 | 52.11 | 0 | 5.18 | 10.58 | 0 | 8018.9 | 43.65 | 7923.14 | 145.53 | 52.11 | 0 | 5.18 | 10.58 | 0 | 106 | 45 | 1 | 1 |  |  | 1 | 50.93 | 5.63 | 15.4 |  |  |  |  | 0 | 1 | ТСНБ-2001 Московской области, 04-01-087-4, протокол от 24.08.2023 г. № 08.3 |  |  | 4001 | 0 | 04-01-087-4 | 1 | 2 | 0 | 50.93 | 1 | 1 | 1 | 1 | 1 |  | 106 | 45 |  |  |  | 0 | 0 | 0 | [5 empty] | 0 |  | 0 | 2804107 | 672.21 | 44607.2782 | 7411.8429 | 2653.9623 | 0 | 5.18 | 10.58 | 0 | 624181 | 264982.5 | [13 empty] | 0 | 0 | 1 | 1 |  |  |  | 1003 | м | м | 1 | [6 empty] | 49994164 | 2 | Общестроительные работы | 4 | Скважины | 1 | 4001 | Скважины | ФЕР-04 |  |  |  | 132096 | 8018.9 | 43.65 | 7923.14 | 145.53 | 52.11 | 5.18 | 10.58 | 0 | [17 empty] | 0 | 0 | 0 |  |  |  |  | 106 | 45 |  |  |  |  | 1 |  | -1228065565 | 2 | 1 | 2 | 0 | 0 | 0 | 3693271 | 3693271 | 0 | 0 |  | 0 | 3 | 0 |  | 0 | 1 | 0 | 0 | 0 | 0 |  |  |  | Пр/812-004.0-1 | Пр/774-004.0 | Скважины | Скважины | 0 | 0
18 | 1 | 895 |  |  | 110-0245 | Полимер для стабилизации буровых скважин «ФИЛЬТР ЧЕК» | т | 1.9598 | 0.0335 | 0.0335 |  |  |  | 60147 | 60147 | 0 | 0 | 0 | 0 | 0 | 0 | 74 | 0 | 0 |  | -1 | 30691.33 | 30691.33 | 0 | 0 | 0 | 0 | 0 | 0 | 37.93 | 30691.33 | 30691.33 | 0 | 0 | 0 | 0 | 0 | 0 | 37.93 | 106 | 45 | 1 | 1 |  |  | 1 | 1 | 1 | 1 |  |  |  |  | 3 | 1 | ТССЦ Московской обл., 110-0245, приказ Минстроя России №675/пр от 28.02.2017 № 254/пр |  |  | 4001 | 0 |  | 0 | 2 | 0 | 1 | 1 | 1 | 1 | 1 | 1 |  | 106 | 45 |  |  |  | 0 | 0 | 0 | [5 empty] | 0 |  | 0 | 60147 | 30691.33 | 0 | 0 | 0 | 0 | 0 | 0 | 37.93 | 0 | 0 | [13 empty] | 0 | 0 | 1 | 1 |  |  |  | 1009 | т | т | 1000 | [6 empty] | 49994164 | 2 | Общестроительные работы | 4 | Скважины | 1 | 4001 | Скважины | ФЕР-04 |  |  |  | 1024 | 30691.33 | 30691.33 | 0 | 0 | 0 | 0 | 0 | [18 empty] | 0 | 0 | 0 |  |  |  |  | 106 | 45 |  |  |  |  | 1 |  | -330339129 | 2 | 1 | -2 | 0 | 0 | 0 | 60147 | 60147 | 0 | 0 |  | 0 | 3 | 0 |  | 0 | 1 | 0 | 0 | 0 | 0 |  |  |  | Пр/812-004.0-1 | Пр/774-004.0 | Скважины | Скважины | 0 | 0
18 | 1 | 909 |  |  | 110-0245 | Полимер для стабилизации буровых скважин «ФИЛЬТР ЧЕК» | т | 1.9598 | 0.0335 | 0.0335 |  |  |  | 653200 | 653200 | 0 | 0 | 0 | 0 | 0 | 0 | 74 | 0 | 0 |  | -1 | 30691.33 | 30691.33 | 0 | 0 | 0 | 0 | 0 | 0 | 37.93 | 30691.33 | 30691.33 | 0 | 0 | 0 | 0 | 0 | 0 | 37.93 | 106 | 45 | 1 | 1 |  |  | 1 | 1 | 1 | 10.86 |  |  |  |  | 3 | 1 | ТССЦ Московской обл., 110-0245, приказ Минстроя России №675/пр от 28.02.2017 № 254/пр |  |  | 4001 | 0 | 110-0245 | 1 | 2 | 0 | 1 | 1 | 1 | 1 | 1 | 1 |  | 106 | 45 |  |  |  | 0 | 0 | 0 | [5 empty] | 0 |  | 0 | 653200 | 333307.8438 | 0 | 0 | 0 | 0 | 0 | 0 | 37.93 | 0 | 0 | [13 empty] | 0 | 0 | 1 | 1 |  |  |  | 1009 | т | т | 1000 | [6 empty] | 49994164 | 2 | Общестроительные работы | 4 | Скважины | 1 | 4001 | Скважины | ФЕР-04 |  |  |  | 1024 | 30691.33 | 30691.33 | 0 | 0 | 0 | 0 | 0 | [18 empty] | 0 | 0 | 0 |  |  |  |  | 106 | 45 |  |  |  |  | 1 |  | -330339129 | 2 | 1 | 2 | 0 | 0 | 0 | 653200 | 653200 | 0 | 0 |  | 0 | 3 | 0 |  | 0 | 1 | 0 | 0 | 0 | 0 |  |  |  | Пр/812-004.0-1 | Пр/774-004.0 | Скважины | Скважины | 0 | 0
18 | 1 | 894 |  |  | 109-0085 | Бентонит Red Star IT Gel | кг | 38446.2 | 657.2 | 657.2 |  |  |  | 342556 | 342556 | 0 | 0 | 0 | 0 | 0 | 0 | 1538 | 0 | 0 |  | -1 | 8.91 | 8.91 | 0 | 0 | 0 | 0 | 0 | 0 | 0.04 | 8.91 | 8.91 | 0 | 0 | 0 | 0 | 0 | 0 | 0.04 | 106 | 45 | 1 | 1 |  |  | 1 | 1 | 1 | 1 |  |  |  |  | 3 | 1 | ТССЦ Московской обл., 109-0085, приказ Минстроя России №675/пр от 28.02.2017 № 254/пр |  |  | 4001 | 0 |  | 0 | 2 | 0 | 1 | 1 | 1 | 1 | 1 | 1 |  | 106 | 45 |  |  |  | 0 | 0 | 0 | [5 empty] | 0 |  | 0 | 342556 | 8.91 | 0 | 0 | 0 | 0 | 0 | 0 | 0.04 | 0 | 0 | [13 empty] | 0 | 0 | 1 | 1 |  |  |  | 1009 | кг | кг | 1 | [6 empty] | 49994164 | 2 | Общестроительные работы | 4 | Скважины | 1 | 4001 | Скважины | ФЕР-04 |  |  |  | 1024 | 8.91 | 8.91 | 0 | 0 | 0 | 0 | 0 | [18 empty] | 0 | 0 | 0 |  |  |  |  | 106 | 45 |  |  |  |  | 1 |  | -2092902032 | 2 | 1 | -2 | 0 | 0 | 0 | 342556 | 342556 | 0 | 0 |  | 0 | 3 | 0 |  | 0 | 1 | 0 | 0 | 0 | 0 |  |  |  | Пр/812-004.0-1 | Пр/774-004.0 | Скважины | Скважины | 0 | 0
18 | 1 | 908 |  |  | 109-0085 | Бентонит Red Star IT Gel | кг | 38446.2 | 657.2 | 657.2 |  |  |  | 1671672 | 1671672 | 0 | 0 | 0 | 0 | 0 | 0 | 1538 | 0 | 0 |  | -1 | 8.91 | 8.91 | 0 | 0 | 0 | 0 | 0 | 0 | 0.04 | 8.91 | 8.91 | 0 | 0 | 0 | 0 | 0 | 0 | 0.04 | 106 | 45 | 1 | 1 |  |  | 1 | 1 | 1 | 4.88 |  |  |  |  | 3 | 1 | ТССЦ Московской обл., 109-0085, приказ Минстроя России №675/пр от 28.02.2017 № 254/пр |  |  | 4001 | 0 | 109-0085 | 1 | 2 | 0 | 1 | 1 | 1 | 1 | 1 | 1 |  | 106 | 45 |  |  |  | 0 | 0 | 0 | [5 empty] | 0 |  | 0 | 1671672 | 43.4808 | 0 | 0 | 0 | 0 | 0 | 0 | 0.04 | 0 | 0 | [13 empty] | 0 | 0 | 1 | 1 |  |  |  | 1009 | кг | кг | 1 | [6 empty] | 49994164 | 2 | Общестроительные работы | 4 | Скважины | 1 | 4001 | Скважины | ФЕР-04 |  |  |  | 1024 | 8.91 | 8.91 | 0 | 0 | 0 | 0 | 0 | [18 empty] | 0 | 0 | 0 |  |  |  |  | 106 | 45 |  |  |  |  | 1 |  | -2092902032 | 2 | 1 | 2 | 0 | 0 | 0 | 1671672 | 1671672 | 0 | 0 |  | 0 | 3 | 0 |  | 0 | 1 | 0 | 0 | 0 | 0 |  |  |  | Пр/812-004.0-1 | Пр/774-004.0 | Скважины | Скважины | 0 | 0
17 | 1 |  |  | 106 | ТЦ_59.1.24.03_77_7705537580_05.12.2024_01 | Труба ТЗК Энергопласт ТС2 DN250х13,9 SN16 F216 | м | 242 | 0 | 242 |  |  |  | 53966 | 53966 | 0 | 0 | 0 | 0 | 0 | 0 | 0 | 0 | 0 |  | 64984089 | 2154.16 | 2154.16 | 0 | 0 | 0 | 0 | 0 | 0 | 0 | 2154.16 | 2154.16 | 0 | 0 | 0 | 0 | 0 | 0 | 0 | 0 | 0 | 1 | 1 |  |  | 1 | 1 | 1 | 9.66 |  |  |  |  | 3 | 1 |  |  |  | 500003 | 0 |  | 0 | 13 | 0 | 1 | 1 | 1 | 1 | 1 | 1 |  | 0 | 0 |  |  |  | 0 | 0 | 0 | [5 empty] | 0 |  | 0 | 53966 | 2154.16 | 0 | 0 | 0 | 0 | 0 | 0 | 0 | 0 | 0 | [13 empty] | 0 | 0 | 1 | 1 |  |  |  | 1003 | м | м | 1 | [6 empty] | 49994392 | 13 | Материалы по прайсу строительные | 0 |  | 1 | 500003 | Материалы по прайсу (строительные ) | ПрайсСТ |  |  |  | 131072 | 0 | 2154.16 | 0 | 0 | 0 | 0 | 0 | 0 | 5 |  |  | 0 | 18 |  | 2154.16 | [10 empty] | 0 | 0 | 0 |  |  |  |  | 0 | 0 |  |  |  |  | 1 |  | -922997356 | 2 | 3 | 3 | 0 | 0 | 0 | 53966 | 53966 | 0 | 0 |  | 1 | 1 | 0 |  | 0 | 1 | 0 | 0 | 0 | 0 |  |  | 521307 |  |  |  |  | 0 | 0
17 | 1 |  |  | 106 | ТЦ_59.1.24.03_77_7705537580_05.12.2024_01 | Труба ТЗК Энергопласт ТС2 DN250х13,9 SN16 F216 | м | 242 | 0 | 242 |  |  |  | 531732 | 531732 | 0 | 0 | 0 | 0 | 0 | 0 | 0 | 0 | 0 |  | 64984090 | 2197.24 | 2197.24 | 0 | 0 | 0 | 0 | 0 | 0 | 0 | 2197.24 | 2197.24 | 0 | 0 | 0 | 0 | 0 | 0 | 0 | 0 | 0 | 1 | 1 |  |  | 1 | 1 | 1 | 9.66 |  |  |  |  | 3 | 1 |  |  |  | 500003 | 0 |  | 0 | 13 | 0 | 1 | 1 | 1 | 1 | 1 | 1 |  | 0 | 0 |  |  |  | 0 | 0 | 0 | [5 empty] | 0 |  | 0 | 531732 | 2197.24 | 0 | 0 | 0 | 0 | 0 | 0 | 0 | 0 | 0 | [13 empty] | 0 | 0 | 1 | 1 |  |  |  | 1003 | м | м | 1 | [6 empty] | 49994392 | 13 | Материалы по прайсу строительные | 0 |  | 1 | 500003 | Материалы по прайсу (строительные ) | ПрайсСТ |  |  |  | 131072 | 2197.24 | 2197.24 | 0 | 0 | 0 | 0 | 0 | 0 | 5 |  |  | 0 | 18 |  | 2154.16 | [10 empty] | 0 | 0 | 0 |  |  |  |  | 0 | 0 |  | 2 154,16 + 2% Заг.скл |  |  | 1 |  | -922997356 | 2 | 3 | 5 | 0 | 0 | 0 | 531732 | 531732 | 0 | 0 |  | 1 | 1 | 0 |  | 0 | 1 | 0 | 0 | 0 | 0 | 0 | 2 | 531732 |  |  |  |  | 0 | 0
17 | 1 |  |  | 107 | 507-3648 | Труба напорная из полиэтилена PE 100 питьевая ПЭ100 SDR11, размером 110х10,0 мм (ГОСТ 18599-2001, ГОСТ Р 52134-2003) | м | 181.5 | 0 | 181.5 |  |  |  | 34378 | 34378 | 0 | 0 | 0 | 0 | 0 | 0 | 24 | 0 | 0 |  | 64984089 | 189.41 | 189.41 | 0 | 0 | 0 | 0 | 0 | 0 | 0.13 | 189.41 | 189.41 | 0 | 0 | 0 | 0 | 0 | 0 | 0.13 | 0 | 0 | 1 | 1 |  |  | 1 | 1 | 1 | 1 |  |  |  |  | 3 | 2 | ТССЦ Московской обл., 507-3648, приказ Минстроя России №675/пр от 28.02.2017 № 258/пр |  |  | 500002 | 0 |  | 0 | 12 | 0 | 1 | 1 | 1 | 1 | 1 | 1 |  | 0 | 0 |  |  |  | 0 | 0 | 0 | [5 empty] | 0 |  | 0 | 34378 | 189.41 | 0 | 0 | 0 | 0 | 0 | 0 | 0.13 | 0 | 0 | [13 empty] | 0 | 0 | 1 | 1 |  |  |  | 1003 | м | м | 1 | [6 empty] | 49994106 | 12 | Материалы монтажные | 0 |  | 2 | 500002 | Материалы и конструкции ( монтажные ) по ценникам и каталогам | ФССЦм |  |  |  | 131072 | 189.41 | 189.41 | 0 | 0 | 0 | 0 | 0 | 0 | [17 empty] | 0 | 0 | 0 |  |  |  |  | 0 | 0 |  |  |  |  | 1 |  | 848209078 | 2 | 1 | -2 | 0 | 0 | 0 | 34378 | 0 | 34378 | 0 |  | 0 | 3 | 0 |  | 0 | 1 | 0 | 0 | 0 | 0 | [7 empty] | 0 | 0
17 | 1 |  |  | 107 | 507-3648 | Труба напорная из полиэтилена PE 100 питьевая ПЭ100 SDR11, размером 110х10,0 мм (ГОСТ 18599-2001, ГОСТ Р 52134-2003) | м | 181.5 | 0 | 181.5 |  |  |  | 101759 | 101759 | 0 | 0 | 0 | 0 | 0 | 0 | 24 | 0 | 0 |  | 64984090 | 189.41 | 189.41 | 0 | 0 | 0 | 0 | 0 | 0 | 0.13 | 189.41 | 189.41 | 0 | 0 | 0 | 0 | 0 | 0 | 0.13 | 0 | 0 | 1 | 1 |  |  | 1 | 1 | 1 | 2.96 |  |  |  |  | 3 | 2 | ТССЦ Московской обл., 507-3648, приказ Минстроя России №675/пр от 28.02.2017 № 258/пр |  |  | 500002 | 0 | 507-3648 | 1 | 12 | 0 | 1 | 1 | 1 | 1 | 1 | 1 |  | 0 | 0 |  |  |  | 0 | 0 | 0 | [5 empty] | 0 |  | 0 | 101759 | 560.6536 | 0 | 0 | 0 | 0 | 0 | 0 | 0.13 | 0 | 0 | [13 empty] | 0 | 0 | 1 | 1 |  |  |  | 1003 | м | м | 1 | [6 empty] | 49994106 | 12 | Материалы монтажные | 0 |  | 2 | 500002 | Материалы и конструкции ( монтажные ) по ценникам и каталогам | ФССЦм |  |  |  | 131072 | 189.41 | 189.41 | 0 | 0 | 0 | 0 | 0 | 0 | [17 empty] | 0 | 0 | 0 |  |  |  |  | 0 | 0 |  |  |  |  | 1 |  | 848209078 | 2 | 1 | 2 | 0 | 0 | 0 | 101759 | 0 | 101759 | 0 |  | 0 | 3 | 0 |  | 0 | 1 | 0 | 0 | 0 | 0 | [7 empty] | 0 | 0
17 | 1 | 917 | 944 |  | 23-01-030-2 | Укладка безнапорных трубопроводов из полиэтиленовых труб диаметром 250 мм | 100 м трубопроводов | 2.42 | 0 | 2.42 |  |  |  | 11743 | 29 | 10834 | 600 | 880 | 0 | 93.5814 | 41.6966 | 0 | 1732 | 1095 |  | -1 | 4852.19 | 11.96 | 4476.73 | 247.77 | 363.5 | 0 | 38.67 | 17.23 | 0 | 4852.19 | 11.96 | 4476.73 | 247.77 | 363.5 | 0 | 38.67 | 17.23 | 0 | 117 | 74 | 1 | 1 |  |  | 1 | 1 | 1 | 1 |  |  |  |  | 0 | 1 | ТЕР Московской обл., 23-01-030-2, приказ Минстроя России №675/пр от 28.02.2017 № 260/пр |  |  | 23001 | 0 |  | 0 | 2 | 0 | 1 | 1 | 1 | 1 | 1 | 1 |  | 117 | 74 |  |  |  | 0 | 0 | 0 | [5 empty] | 0 |  | 0 | 11743 | 11.96 | 4476.73 | 247.77 | 363.5 | 0 | 38.67 | 17.23 | 0 | 1731.6 | 1095.2 | [13 empty] | 0 | 0 | 1 | 1 |  |  |  | 1003 | 100 м трубопроводов | 100 м трубопроводов | 100 | [6 empty] | 49994236 | 2 | Общестроительные работы | 18 | Наружные сети водопровода, канализации, теплоснабжения, газопроводы | 1 | 23001 | Наружные сети водопровода, канализации, теплоснабжения, газопроводы | ФЕР-23 |  |  |  | 132096 | 4852.19 | 11.96 | 4476.73 | 247.77 | 363.5 | 38.67 | 17.23 | 0 | [17 empty] | 0 | 0 | 0 |  |  |  |  | 117 | 74 |  |  |  |  | 1 |  | -804497664 | 2 | 1 | -2 | 0 | 0 | 0 | 14570 | 14570 | 0 | 0 |  | 0 | 3 | 0 |  | 0 | 1 | 0 | 0 | 0 | 0 |  |  |  | Пр/812-018.0-1 | Пр/774-018.0 | Наружные сети водопровода, канализации, теплоснабжения, газопроводы | Наружные сети водопровода, канализации, теплоснабжения, газопроводы | 0 | 0
17 | 1 | 924 | 952 |  | 23-01-030-2 | Укладка безнапорных трубопроводов из полиэтиленовых труб диаметром 250 мм | 100 м трубопроводов | 2.42 | 0 | 2.42 |  |  |  | 111800 | 371 | 66627 | 30538 | 44802 | 0 | 93.5814 | 41.6966 | 0 | 88148 | 55752 |  | -1 | 4852.19 | 11.96 | 4476.73 | 247.77 | 363.5 | 0 | 38.67 | 17.23 | 0 | 4852.19 | 11.96 | 4476.73 | 247.77 | 363.5 | 0 | 38.67 | 17.23 | 0 | 117 | 74 | 1 | 1 |  |  | 1 | 50.93 | 6.15 | 12.82 |  |  |  |  | 0 | 1 | ТЕР Московской обл., 23-01-030-2, приказ Минстроя России №675/пр от 28.02.2017 № 260/пр |  |  | 23001 | 0 | 23-01-030-2 | 1 | 2 | 0 | 50.93 | 1 | 1 | 1 | 1 | 1 |  | 117 | 74 |  |  |  | 0 | 0 | 0 | [5 empty] | 0 |  | 0 | 111800 | 153.3272 | 27531.8895 | 12618.9261 | 18513.055 | 0 | 38.67 | 17.23 | 0 | 88147.8 | 55751.6 | [13 empty] | 0 | 0 | 1 | 1 |  |  |  | 1003 | 100 м трубопроводов | 100 м трубопроводов | 100 | [6 empty] | 49994236 | 2 | Общестроительные работы | 18 | Наружные сети водопровода, канализации, теплоснабжения, газопроводы | 1 | 23001 | Наружные сети водопровода, канализации, теплоснабжения, газопроводы | ФЕР-23 |  |  |  | 132096 | 4852.19 | 11.96 | 4476.73 | 247.77 | 363.5 | 38.67 | 17.23 | 0 | [17 empty] | 0 | 0 | 0 |  |  |  |  | 117 | 74 |  |  |  |  | 1 |  | -804497664 | 2 | 1 | 2 | 0 | 0 | 0 | 255700 | 255700 | 0 | 0 |  | 0 | 3 | 0 |  | 0 | 1 | 0 | 0 | 0 | 0 |  |  |  | Пр/812-018.0-1 | Пр/774-018.0 | Наружные сети водопровода, канализации, теплоснабжения, газопроводы | Наружные сети водопровода, канализации, теплоснабжения, газопроводы | 0 | 0
17 | 1 | 931 | 960 |  | 23-01-030-1 | Укладка безнапорных трубопроводов из полиэтиленовых труб диаметром 200 мм (диам.110) | 100 м трубопроводов | 1.815 | 0 | 1.815 |  |  |  | 7267 | 14 | 6664 | 366 | 589 | 0 | 62.672 | 25.4281 | 0 | 1117 | 707 |  | -1 | 4003.62 | 7.56 | 3671.48 | 201.46 | 324.58 | 0 | 34.53 | 14.01 | 0 | 4003.62 | 7.56 | 3671.48 | 201.46 | 324.58 | 0 | 34.53 | 14.01 | 0 | 117 | 74 | 1 | 1 |  |  | 1 | 1 | 1 | 1 |  |  |  |  | 0 | 1 | ТЕР Московской обл., 23-01-030-1, приказ Минстроя России №675/пр от 28.02.2017 № 260/пр |  |  | 23001 | 0 |  | 0 | 2 | 0 | 1 | 1 | 1 | 1 | 1 | 1 |  | 117 | 74 |  |  |  | 0 | 0 | 0 | [5 empty] | 0 |  | 0 | 7267 | 7.56 | 3671.48 | 201.46 | 324.58 | 0 | 34.53 | 14.01 | 0 | 1117.35 | 706.7 | [13 empty] | 0 | 0 | 1 | 1 |  |  |  | 1003 | 100 м трубопроводов | 100 м трубопроводов | 100 | [6 empty] | 49994236 | 2 | Общестроительные работы | 18 | Наружные сети водопровода, канализации, теплоснабжения, газопроводы | 1 | 23001 | Наружные сети водопровода, канализации, теплоснабжения, газопроводы | ФЕР-23 |  |  |  | 132096 | 4003.62 | 7.56 | 3671.48 | 201.46 | 324.58 | 34.53 | 14.01 | 0 | [17 empty] | 0 | 0 | 0 |  |  |  |  | 117 | 74 |  |  |  |  | 1 |  | -857388173 | 2 | 1 | -2 | 0 | 0 | 0 | 9091 | 9091 | 0 | 0 |  | 0 | 3 | 0 |  | 0 | 1 | 0 | 0 | 0 | 0 |  |  |  | Пр/812-018.0-1 | Пр/774-018.0 | Наружные сети водопровода, канализации, теплоснабжения, газопроводы | Наружные сети водопровода, канализации, теплоснабжения, газопроводы | 0 | 0
17 | 1 | 938 | 968 |  | 23-01-030-1 | Укладка безнапорных трубопроводов из полиэтиленовых труб диаметром 200 мм (диам.110) | 100 м трубопроводов | 1.815 | 0 | 1.815 |  |  |  | 71229 | 176 | 41049 | 18623 | 30004 | 0 | 62.672 | 25.4281 | 0 | 56894 | 35984 |  | -1 | 4003.62 | 7.56 | 3671.48 | 201.46 | 324.58 | 0 | 34.53 | 14.01 | 0 | 4003.62 | 7.56 | 3671.48 | 201.46 | 324.58 | 0 | 34.53 | 14.01 | 0 | 117 | 74 | 1 | 1 |  |  | 1 | 50.93 | 6.16 | 12.83 |  |  |  |  | 0 | 1 | ТЕР Московской обл., 23-01-030-1, приказ Минстроя России №675/пр от 28.02.2017 № 260/пр |  |  | 23001 | 0 | 23-01-030-1 | 1 | 2 | 0 | 50.93 | 1 | 1 | 1 | 1 | 1 |  | 117 | 74 |  |  |  | 0 | 0 | 0 | [5 empty] | 0 |  | 0 | 71229 | 96.9948 | 22616.3168 | 10260.3578 | 16530.8594 | 0 | 34.53 | 14.01 | 0 | 56893.59 | 35983.98 | [13 empty] | 0 | 0 | 1 | 1 |  |  |  | 1003 | 100 м трубопроводов | 100 м трубопроводов | 100 | [6 empty] | 49994236 | 2 | Общестроительные работы | 18 | Наружные сети водопровода, канализации, теплоснабжения, газопроводы | 1 | 23001 | Наружные сети водопровода, канализации, теплоснабжения, газопроводы | ФЕР-23 |  |  |  | 132096 | 4003.62 | 7.56 | 3671.48 | 201.46 | 324.58 | 34.53 | 14.01 | 0 | [17 empty] | 0 | 0 | 0 |  |  |  |  | 117 | 74 |  |  |  |  | 1 |  | -857388173 | 2 | 1 | 2 | 0 | 0 | 0 | 164107 | 164107 | 0 | 0 |  | 0 | 3 | 0 |  | 0 | 1 | 0 | 0 | 0 | 0 |  |  |  | Пр/812-018.0-1 | Пр/774-018.0 | Наружные сети водопровода, канализации, теплоснабжения, газопроводы | Наружные сети водопровода, канализации, теплоснабжения, газопроводы | 0 | 0
17 | 1 | 941 | 971 | 110 | м10-06-034-27 | Герметизация канала кабельной канализации свободного | 1 канал | 1 | 0 | 1 |  |  |  | 134 | 133 | 0 | 0 | 1 | 0 | 0.1 | 0 | 0 | 1 | 0 |  | 64984089 | 134.34 | 133.38 | 0 | 0 | 0.96 | 0 | 0.1 | 0 | 0 | 134.34 | 133.38 | 0 | 0 | 0.96 | 0 | 0.1 | 0 | 0 | 90 | 46 | 1 | 1 |  |  | 1 | 1 | 1 | 1 |  |  |  |  | 0 | 2 | ТЕРм Московской обл., м10-06-034-27, приказ Минстроя России №675/пр от 28.02.2017 № 259/пр |  |  | 110006 | 0 |  | 0 | 3 | 0 | 1 | 1 | 1 | 1 | 1 | 1 |  | 90 | 46 |  |  |  | 0 | 0 | 0 | [5 empty] | 0 |  | 0 | 134 | 133.38 | 0 | 0 | 0.96 | 0 | 0.1 | 0 | 0 | 0.9 | 0.46 | [13 empty] | 0 | 0 | 1 | 1 |  |  |  | 1013 | 1 канал | 1 канал | 1 | [6 empty] | 49994097 | 3 | Монтажные работы | 0 |  | 2 | 110006 | Оборудование связи: прокладка и монтаж сетей связи | мФЕР-10 |  |  |  | 131072 | 134.34 | 133.38 | 0 | 0 | 0.96 | 0.1 | 0 | 0 | [17 empty] | 0 | 0 | 0 |  |  |  |  | 90 | 46 |  |  |  |  | 1 |  | -373322999 | 2 | 1 | -2 | 0 | 0 | 0 | 135 | 0 | 135 | 0 |  | 0 | 3 | 0 |  | 0 | 1 | 0 | 0 | 0 | 0 |  |  |  | Пр/812-051.1-1 | Пр/774-051.1 | Оборудование связи: прокладка и монтаж сетей связи | Оборудование связи: прокладка и монтаж сетей связи | 0 | 0
17 | 1 | 944 | 974 | 110 | м10-06-034-27 | Герметизация канала кабельной канализации свободного | 1 канал | 1 | 0 | 1 |  |  |  | 440 | 391 | 0 | 0 | 49 | 0 | 0.1 | 0 | 0 | 44 | 23 |  | 64984090 | 134.34 | 133.38 | 0 | 0 | 0.96 | 0 | 0.1 | 0 | 0 | 134.34 | 133.38 | 0 | 0 | 0.96 | 0 | 0.1 | 0 | 0 | 90 | 46 | 1 | 1 |  |  | 1 | 50.93 | 1 | 2.93 |  |  |  |  | 0 | 2 | ТЕРм Московской обл., м10-06-034-27, приказ Минстроя России №675/пр от 28.02.2017 № 259/пр |  |  | 110006 | 0 | м10-06-034-27 | 1 | 3 | 0 | 50.93 | 1 | 1 | 1 | 1 | 1 |  | 90 | 46 |  |  |  | 0 | 0 | 0 | [5 empty] | 0 |  | 0 | 440 | 390.8034 | 0 | 0 | 48.8928 | 0 | 0.1 | 0 | 0 | 44.1 | 22.54 | [13 empty] | 0 | 0 | 1 | 1 |  |  |  | 1013 | 1 канал | 1 канал | 1 | [6 empty] | 49994097 | 3 | Монтажные работы | 0 |  | 2 | 110006 | Оборудование связи: прокладка и монтаж сетей связи | мФЕР-10 |  |  |  | 131072 | 134.34 | 133.38 | 0 | 0 | 0.96 | 0.1 | 0 | 0 | [17 empty] | 0 | 0 | 0 |  |  |  |  | 90 | 46 |  |  |  |  | 1 |  | -373322999 | 2 | 1 | 2 | 0 | 0 | 0 | 507 | 0 | 507 | 0 |  | 0 | 3 | 0 |  | 0 | 1 | 0 | 0 | 0 | 0 |  |  |  | Пр/812-051.1-1 | Пр/774-051.1 | Оборудование связи: прокладка и монтаж сетей связи | Оборудование связи: прокладка и монтаж сетей связи | 0 | 0
17 | 1 |  |  | 111 | 507-0725 | Заглушка полиэтиленовая с удлиненным хвостовиком SDR 11, диаметр 225 мм (ТУ2248-001-18425183-01) (диам.250) | 10 шт. | 0.2 | 0 | 0.2 |  |  |  | 1184 | 1184 | 0 | 0 | 0 | 0 | 0 | 0 | 0 | 0 | 0 |  | 64984089 | 5919.1 | 5919.1 | 0 | 0 | 0 | 0 | 0 | 0 | 1.25 | 5919.1 | 5919.1 | 0 | 0 | 0 | 0 | 0 | 0 | 1.25 | 0 | 0 | 1 | 1 |  |  | 1 | 1 | 1 | 1 |  |  |  |  | 3 | 2 | ТССЦ Московской обл., 507-0725, приказ Минстроя России №675/пр от 28.02.2017 № 258/пр |  |  | 500002 | 0 |  | 0 | 12 | 0 | 1 | 1 | 1 | 1 | 1 | 1 |  | 0 | 0 |  |  |  | 0 | 0 | 0 | [5 empty] | 0 |  | 0 | 1184 | 5919.1 | 0 | 0 | 0 | 0 | 0 | 0 | 1.25 | 0 | 0 | [13 empty] | 0 | 0 | 1 | 1 |  |  |  | 1010 | 10 шт. | 10 шт. | 10 | [6 empty] | 49994106 | 12 | Материалы монтажные | 0 |  | 2 | 500002 | Материалы и конструкции ( монтажные ) по ценникам и каталогам | ФССЦм |  |  |  | 131072 | 5919.1 | 5919.1 | 0 | 0 | 0 | 0 | 0 | 0 | [17 empty] | 0 | 0 | 0 |  |  |  |  | 0 | 0 |  |  |  |  | 1 |  | -1507656808 | 2 | 1 | -2 | 0 | 0 | 0 | 1184 | 0 | 1184 | 0 |  | 0 | 3 | 0 |  | 0 | 1 | 0 | 0 | 0 | 0 | [7 empty] | 0 | 0
17 | 1 |  |  | 111 | 507-0725 | Заглушка полиэтиленовая с удлиненным хвостовиком SDR 11, диаметр 225 мм (ТУ2248-001-18425183-01) (диам.250) | 10 шт. | 0.2 | 0 | 0.2 |  |  |  | 3137 | 3137 | 0 | 0 | 0 | 0 | 0 | 0 | 0 | 0 | 0 |  | 64984090 | 5919.1 | 5919.1 | 0 | 0 | 0 | 0 | 0 | 0 | 1.25 | 5919.1 | 5919.1 | 0 | 0 | 0 | 0 | 0 | 0 | 1.25 | 0 | 0 | 1 | 1 |  |  | 1 | 1 | 1 | 2.65 |  |  |  |  | 3 | 2 | ТССЦ Московской обл., 507-0725, приказ Минстроя России №675/пр от 28.02.2017 № 258/пр |  |  | 500002 | 0 | 507-0725 | 1 | 12 | 0 | 1 | 1 | 1 | 1 | 1 | 1 |  | 0 | 0 |  |  |  | 0 | 0 | 0 | [5 empty] | 0 |  | 0 | 3137 | 15685.615 | 0 | 0 | 0 | 0 | 0 | 0 | 1.25 | 0 | 0 | [13 empty] | 0 | 0 | 1 | 1 |  |  |  | 1010 | 10 шт. | 10 шт. | 10 | [6 empty] | 49994106 | 12 | Материалы монтажные | 0 |  | 2 | 500002 | Материалы и конструкции ( монтажные ) по ценникам и каталогам | ФССЦм |  |  |  | 131072 | 5919.1 | 5919.1 | 0 | 0 | 0 | 0 | 0 | 0 | [17 empty] | 0 | 0 | 0 |  |  |  |  | 0 | 0 |  |  |  |  | 1 |  | -1507656808 | 2 | 1 | 2 | 0 | 0 | 0 | 3137 | 0 | 3137 | 0 |  | 0 | 3 | 0 |  | 0 | 1 | 0 | 0 | 0 | 0 | [7 empty] | 0 | 0
17 | 1 |  |  |  | 507-0723 | Заглушка полиэтиленовая с удлиненным хвостовиком SDR 11, диаметр 110 мм (ТУ2248-001-18425183-01) | 10 шт. | 0.6 | 0 | 0.6 |  |  |  | 803 | 803 | 0 | 0 | 0 | 0 | 0 | 0 | 0 | 0 | 0 |  | -1 | 1338.3 | 1338.3 | 0 | 0 | 0 | 0 | 0 | 0 | 0.2 | 1338.3 | 1338.3 | 0 | 0 | 0 | 0 | 0 | 0 | 0.2 | 0 | 0 | 1 | 1 |  |  | 1 | 1 | 1 | 1 |  |  |  |  | 3 | 2 | ТССЦ Московской обл., 507-0723, приказ Минстроя России №675/пр от 28.02.2017 № 258/пр |  |  | 500002 | 0 |  | 0 | 12 | 0 | 1 | 1 | 1 | 1 | 1 | 1 |  | 0 | 0 |  |  |  | 0 | 0 | 0 | [5 empty] | 0 |  | 0 | 803 | 1338.3 | 0 | 0 | 0 | 0 | 0 | 0 | 0.2 | 0 | 0 | [13 empty] | 0 | 0 | 1 | 1 |  |  |  | 1010 | 10 шт. | 10 шт. | 10 | [6 empty] | 49994106 | 12 | Материалы монтажные | 0 |  | 2 | 500002 | Материалы и конструкции ( монтажные ) по ценникам и каталогам | ФССЦм |  |  |  | 132096 | 1338.3 | 1338.3 | 0 | 0 | 0 | 0 | 0 | 0 | [17 empty] | 0 | 0 | 0 |  |  |  |  | 0 | 0 |  |  |  |  | 1 |  | -2071136800 | 2 | 1 | -2 | 0 | 0 | 0 | 803 | 0 | 803 | 0 |  | 0 | 3 | 0 |  | 0 | 1 | 0 | 0 | 0 | 0 | [7 empty] | 0 | 0
17 | 1 |  |  |  | 507-0723 | Заглушка полиэтиленовая с удлиненным хвостовиком SDR 11, диаметр 110 мм (ТУ2248-001-18425183-01) | 10 шт. | 0.6 | 0 | 0.6 |  |  |  | 1630 | 1630 | 0 | 0 | 0 | 0 | 0 | 0 | 0 | 0 | 0 |  | -1 | 1338.3 | 1338.3 | 0 | 0 | 0 | 0 | 0 | 0 | 0.2 | 1338.3 | 1338.3 | 0 | 0 | 0 | 0 | 0 | 0 | 0.2 | 0 | 0 | 1 | 1 |  |  | 1 | 1 | 1 | 2.03 |  |  |  |  | 3 | 2 | ТССЦ Московской обл., 507-0723, приказ Минстроя России №675/пр от 28.02.2017 № 258/пр |  |  | 500002 | 0 | 507-0723 | 1 | 12 | 0 | 1 | 1 | 1 | 1 | 1 | 1 |  | 0 | 0 |  |  |  | 0 | 0 | 0 | [5 empty] | 0 |  | 0 | 1630 | 2716.749 | 0 | 0 | 0 | 0 | 0 | 0 | 0.2 | 0 | 0 | [13 empty] | 0 | 0 | 1 | 1 |  |  |  | 1010 | 10 шт. | 10 шт. | 10 | [6 empty] | 49994106 | 12 | Материалы монтажные | 0 |  | 2 | 500002 | Материалы и конструкции ( монтажные ) по ценникам и каталогам | ФССЦм |  |  |  | 132096 | 1338.3 | 1338.3 | 0 | 0 | 0 | 0 | 0 | 0 | [17 empty] | 0 | 0 | 0 |  |  |  |  | 0 | 0 |  |  |  |  | 1 |  | -2071136800 | 2 | 1 | 2 | 0 | 0 | 0 | 1630 | 0 | 1630 | 0 |  | 0 | 3 | 0 |  | 0 | 1 | 0 | 0 | 0 | 0 | [7 empty] | 0 | 0
17 | 1 | 947 | 977 | 113 | м10-06-034-28 | Герметизация канала кабельной канализации занятого | 1 канал | 3 | 0 | 3 |  |  |  | 415 | 400 | 0 | 0 | 15 | 0 | 1.65 | 0 | 0 | 14 | 7 |  | 64984089 | 138.57 | 133.46 | 0 | 0 | 5.11 | 0 | 0.55 | 0 | 0 | 138.57 | 133.46 | 0 | 0 | 5.11 | 0 | 0.55 | 0 | 0 | 90 | 46 | 1 | 1 |  |  | 1 | 1 | 1 | 1 |  |  |  |  | 0 | 2 | ТЕРм Московской обл., м10-06-034-28, приказ Минстроя России №675/пр от 28.02.2017 № 259/пр |  |  | 110006 | 0 |  | 0 | 3 | 0 | 1 | 1 | 1 | 1 | 1 | 1 |  | 90 | 46 |  |  |  | 0 | 0 | 0 | [5 empty] | 0 |  | 0 | 415 | 133.46 | 0 | 0 | 5.11 | 0 | 0.55 | 0 | 0 | 13.5 | 6.9 | [13 empty] | 0 | 0 | 1 | 1 |  |  |  | 1013 | 1 канал | 1 канал | 1 | [6 empty] | 49994097 | 3 | Монтажные работы | 0 |  | 2 | 110006 | Оборудование связи: прокладка и монтаж сетей связи | мФЕР-10 |  |  |  | 131072 | 138.57 | 133.46 | 0 | 0 | 5.11 | 0.55 | 0 | 0 | [17 empty] | 0 | 0 | 0 |  |  |  |  | 90 | 46 |  |  |  |  | 1 |  | 1754843613 | 2 | 1 | -2 | 0 | 0 | 0 | 436 | 0 | 436 | 0 |  | 0 | 3 | 0 |  | 0 | 1 | 0 | 0 | 0 | 0 |  |  |  | Пр/812-051.1-1 | Пр/774-051.1 | Оборудование связи: прокладка и монтаж сетей связи | Оборудование связи: прокладка и монтаж сетей связи | 0 | 0
17 | 1 | 950 | 980 | 113 | м10-06-034-28 | Герметизация канала кабельной канализации занятого | 1 канал | 3 | 0 | 3 |  |  |  | 1966 | 1185 | 0 | 0 | 781 | 0 | 1.65 | 0 | 0 | 703 | 359 |  | 64984090 | 138.57 | 133.46 | 0 | 0 | 5.11 | 0 | 0.55 | 0 | 0 | 138.57 | 133.46 | 0 | 0 | 5.11 | 0 | 0.55 | 0 | 0 | 90 | 46 | 1 | 1 |  |  | 1 | 50.93 | 1 | 2.96 |  |  |  |  | 0 | 2 | ТЕРм Московской обл., м10-06-034-28, приказ Минстроя России №675/пр от 28.02.2017 № 259/пр |  |  | 110006 | 0 | м10-06-034-28 | 1 | 3 | 0 | 50.93 | 1 | 1 | 1 | 1 | 1 |  | 90 | 46 |  |  |  | 0 | 0 | 0 | [5 empty] | 0 |  | 0 | 1966 | 395.0416 | 0 | 0 | 260.2523 | 0 | 0.55 | 0 | 0 | 702.9 | 359.26 | [13 empty] | 0 | 0 | 1 | 1 |  |  |  | 1013 | 1 канал | 1 канал | 1 | [6 empty] | 49994097 | 3 | Монтажные работы | 0 |  | 2 | 110006 | Оборудование связи: прокладка и монтаж сетей связи | мФЕР-10 |  |  |  | 131072 | 138.57 | 133.46 | 0 | 0 | 5.11 | 0.55 | 0 | 0 | [17 empty] | 0 | 0 | 0 |  |  |  |  | 90 | 46 |  |  |  |  | 1 |  | 1754843613 | 2 | 1 | 2 | 0 | 0 | 0 | 3028 | 0 | 3028 | 0 |  | 0 | 3 | 0 |  | 0 | 1 | 0 | 0 | 0 | 0 |  |  |  | Пр/812-051.1-1 | Пр/774-051.1 | Оборудование связи: прокладка и монтаж сетей связи | Оборудование связи: прокладка и монтаж сетей связи | 0 | 0
17 | 1 |  |  | 114 | ТЦ_102_77_7705537580_05.12.2024_01 | Уплотнитель термоусаживаемый УКПт-265/75 | шт. | 6 | 0 | 6 |  |  |  | 2716 | 2716 | 0 | 0 | 0 | 0 | 0 | 0 | 0 | 0 | 0 |  | 64984089 | 4372 | 4372 | 0 | 0 | 0 | 0 | 0 | 0 | 0 | 4372 | 4372 | 0 | 0 | 0 | 0 | 0 | 0 | 0 | 0 | 0 | 1 | 1 |  |  | 1 | 1 | 1 | 9.66 |  |  |  |  | 3 | 2 |  |  |  | 500004 | 0 |  | 0 | 14 | 0 | 1 | 1 | 1 | 1 | 1 | 1 |  | 0 | 0 |  |  |  | 0 | 0 | 0 | [5 empty] | 0 |  | 0 | 2716 | 4372 | 0 | 0 | 0 | 0 | 0 | 0 | 0 | 0 | 0 | [13 empty] | 0 | 0 | 1 | 1 |  |  |  | 1010 | шт. | шт. | 1 | [6 empty] | 49994437 | 14 | Материалы по прайсу монтажные | 0 |  | 2 | 500004 | Материлы по прайсу ( монтажные ) | ПрайсМТ |  |  |  | 131072 | 0 | 4372 | 0 | 0 | 0 | 0 | 0 | 0 | 5 |  |  | 0 | 18 |  | 4372 | [10 empty] | 0 | 0 | 0 |  |  |  |  | 0 | 0 |  |  |  |  | 1 |  | 920143021 | 2 | 3 | 3 | 0 | 0 | 0 | 2716 | 0 | 2716 | 0 |  | 1 | 1 | 0 |  | 0 | 1 | 0 | 0 | 0 | 0 |  |  | 26232 |  |  |  |  | 0 | 0
17 | 1 |  |  | 114 | ТЦ_102_77_7705537580_05.12.2024_01 | Уплотнитель термоусаживаемый УКПт-265/75 | шт. | 6 | 0 | 6 |  |  |  | 26757 | 26757 | 0 | 0 | 0 | 0 | 0 | 0 | 0 | 0 | 0 |  | 64984090 | 4459.44 | 4459.44 | 0 | 0 | 0 | 0 | 0 | 0 | 0 | 4459.44 | 4459.44 | 0 | 0 | 0 | 0 | 0 | 0 | 0 | 0 | 0 | 1 | 1 |  |  | 1 | 1 | 1 | 9.66 |  |  |  |  | 3 | 2 |  |  |  | 500004 | 0 |  | 0 | 14 | 0 | 1 | 1 | 1 | 1 | 1 | 1 |  | 0 | 0 |  |  |  | 0 | 0 | 0 | [5 empty] | 0 |  | 0 | 26757 | 4459.44 | 0 | 0 | 0 | 0 | 0 | 0 | 0 | 0 | 0 | [13 empty] | 0 | 0 | 1 | 1 |  |  |  | 1010 | шт. | шт. | 1 | [6 empty] | 49994437 | 14 | Материалы по прайсу монтажные | 0 |  | 2 | 500004 | Материлы по прайсу ( монтажные ) | ПрайсМТ |  |  |  | 131072 | 4372 | 4459.44 | 0 | 0 | 0 | 0 | 0 | 0 | 5 |  |  | 0 | 18 |  | 4372 | [10 empty] | 0 | 0 | 0 |  |  |  |  | 0 | 0 |  | 4 372 + 2% Заг.скл |  |  | 1 |  | 920143021 | 2 | 3 | 5 | 0 | 0 | 0 | 26757 | 0 | 26757 | 0 |  | 1 | 1 | 0 |  | 0 | 1 | 0 | 0 | 0 | 0 | 0 | 2 | 26757 |  |  |  |  | 0 | 0
17 | 1 |  |  | 115 | ТЦ_102_77_7705537580_05.12.2024_01 | Ремонтная самовулканизирующая лента №72 | м | 70 | 0 | 70 |  |  |  | 797 | 797 | 0 | 0 | 0 | 0 | 0 | 0 | 0 | 0 | 0 |  | 64984089 | 110 | 110 | 0 | 0 | 0 | 0 | 0 | 0 | 0 | 110 | 110 | 0 | 0 | 0 | 0 | 0 | 0 | 0 | 0 | 0 | 1 | 1 |  |  | 1 | 1 | 1 | 9.66 |  |  |  |  | 3 | 2 |  |  |  | 500004 | 0 |  | 0 | 14 | 0 | 1 | 1 | 1 | 1 | 1 | 1 |  | 0 | 0 |  |  |  | 0 | 0 | 0 | [5 empty] | 0 |  | 0 | 797 | 110 | 0 | 0 | 0 | 0 | 0 | 0 | 0 | 0 | 0 | [13 empty] | 0 | 0 | 1 | 1 |  |  |  | 1003 | м | м | 1 | [6 empty] | 49994437 | 14 | Материалы по прайсу монтажные | 0 |  | 2 | 500004 | Материлы по прайсу ( монтажные ) | ПрайсМТ |  |  |  | 131072 | 0 | 110 | 0 | 0 | 0 | 0 | 0 | 0 | 5 |  |  | 0 | 18 |  | 110 | [10 empty] | 0 | 0 | 0 |  |  |  |  | 0 | 0 |  |  |  |  | 1 |  | -157374079 | 2 | 3 | 3 | 0 | 0 | 0 | 797 | 0 | 797 | 0 |  | 1 | 1 | 0 |  | 0 | 1 | 0 | 0 | 0 | 0 |  |  | 7700 |  |  |  |  | 0 | 0
17 | 1 |  |  | 115 | ТЦ_102_77_7705537580_05.12.2024_01 | Ремонтная самовулканизирующая лента №72 | м | 70 | 0 | 70 |  |  |  | 7854 | 7854 | 0 | 0 | 0 | 0 | 0 | 0 | 0 | 0 | 0 |  | 64984090 | 112.2 | 112.2 | 0 | 0 | 0 | 0 | 0 | 0 | 0 | 112.2 | 112.2 | 0 | 0 | 0 | 0 | 0 | 0 | 0 | 0 | 0 | 1 | 1 |  |  | 1 | 1 | 1 | 9.66 |  |  |  |  | 3 | 2 |  |  |  | 500004 | 0 |  | 0 | 14 | 0 | 1 | 1 | 1 | 1 | 1 | 1 |  | 0 | 0 |  |  |  | 0 | 0 | 0 | [5 empty] | 0 |  | 0 | 7854 | 112.2 | 0 | 0 | 0 | 0 | 0 | 0 | 0 | 0 | 0 | [13 empty] | 0 | 0 | 1 | 1 |  |  |  | 1003 | м | м | 1 | [6 empty] | 49994437 | 14 | Материалы по прайсу монтажные | 0 |  | 2 | 500004 | Материлы по прайсу ( монтажные ) | ПрайсМТ |  |  |  | 131072 | 110 | 112.2 | 0 | 0 | 0 | 0 | 0 | 0 | 5 |  |  | 0 | 18 |  | 110 | [10 empty] | 0 | 0 | 0 |  |  |  |  | 0 | 0 |  | 110 + 2% Заг.скл |  |  | 1 |  | -157374079 | 2 | 3 | 5 | 0 | 0 | 0 | 7854 | 0 | 7854 | 0 |  | 1 | 1 | 0 |  | 0 | 1 | 0 | 0 | 0 | 0 | 0 | 2 | 7854 |  |  |  |  | 0 | 0
17 | 1 | 953 | 983 | 116 | м10-06-034-28 | Герметизация канала кабельной канализации занятого | 1 канал | 3 | 0 | 3 |  |  |  | 415 | 400 | 0 | 0 | 15 | 0 | 1.65 | 0 | 0 | 14 | 7 |  | 64984089 | 138.57 | 133.46 | 0 | 0 | 5.11 | 0 | 0.55 | 0 | 0 | 138.57 | 133.46 | 0 | 0 | 5.11 | 0 | 0.55 | 0 | 0 | 90 | 46 | 1 | 1 |  |  | 1 | 1 | 1 | 1 |  |  |  |  | 0 | 2 | ТЕРм Московской обл., м10-06-034-28, приказ Минстроя России №675/пр от 28.02.2017 № 259/пр |  |  | 110006 | 0 |  | 0 | 3 | 0 | 1 | 1 | 1 | 1 | 1 | 1 |  | 90 | 46 |  |  |  | 0 | 0 | 0 | [5 empty] | 0 |  | 0 | 415 | 133.46 | 0 | 0 | 5.11 | 0 | 0.55 | 0 | 0 | 13.5 | 6.9 | [13 empty] | 0 | 0 | 1 | 1 |  |  |  | 1013 | 1 канал | 1 канал | 1 | [6 empty] | 49994097 | 3 | Монтажные работы | 0 |  | 2 | 110006 | Оборудование связи: прокладка и монтаж сетей связи | мФЕР-10 |  |  |  | 131072 | 138.57 | 133.46 | 0 | 0 | 5.11 | 0.55 | 0 | 0 | [17 empty] | 0 | 0 | 0 |  |  |  |  | 90 | 46 |  |  |  |  | 1 |  | 1754843613 | 2 | 1 | -2 | 0 | 0 | 0 | 436 | 0 | 436 | 0 |  | 0 | 3 | 0 |  | 0 | 1 | 0 | 0 | 0 | 0 |  |  |  | Пр/812-051.1-1 | Пр/774-051.1 | Оборудование связи: прокладка и монтаж сетей связи | Оборудование связи: прокладка и монтаж сетей связи | 0 | 0
17 | 1 | 956 | 986 | 116 | м10-06-034-28 | Герметизация канала кабельной канализации занятого | 1 канал | 3 | 0 | 3 |  |  |  | 1966 | 1185 | 0 | 0 | 781 | 0 | 1.65 | 0 | 0 | 703 | 359 |  | 64984090 | 138.57 | 133.46 | 0 | 0 | 5.11 | 0 | 0.55 | 0 | 0 | 138.57 | 133.46 | 0 | 0 | 5.11 | 0 | 0.55 | 0 | 0 | 90 | 46 | 1 | 1 |  |  | 1 | 50.93 | 1 | 2.96 |  |  |  |  | 0 | 2 | ТЕРм Московской обл., м10-06-034-28, приказ Минстроя России №675/пр от 28.02.2017 № 259/пр |  |  | 110006 | 0 | м10-06-034-28 | 1 | 3 | 0 | 50.93 | 1 | 1 | 1 | 1 | 1 |  | 90 | 46 |  |  |  | 0 | 0 | 0 | [5 empty] | 0 |  | 0 | 1966 | 395.0416 | 0 | 0 | 260.2523 | 0 | 0.55 | 0 | 0 | 702.9 | 359.26 | [13 empty] | 0 | 0 | 1 | 1 |  |  |  | 1013 | 1 канал | 1 канал | 1 | [6 empty] | 49994097 | 3 | Монтажные работы | 0 |  | 2 | 110006 | Оборудование связи: прокладка и монтаж сетей связи | мФЕР-10 |  |  |  | 131072 | 138.57 | 133.46 | 0 | 0 | 5.11 | 0.55 | 0 | 0 | [17 empty] | 0 | 0 | 0 |  |  |  |  | 90 | 46 |  |  |  |  | 1 |  | 1754843613 | 2 | 1 | 2 | 0 | 0 | 0 | 3028 | 0 | 3028 | 0 |  | 0 | 3 | 0 |  | 0 | 1 | 0 | 0 | 0 | 0 |  |  |  | Пр/812-051.1-1 | Пр/774-051.1 | Оборудование связи: прокладка и монтаж сетей связи | Оборудование связи: прокладка и монтаж сетей связи | 0 | 0
17 | 1 |  |  | 117 | ТЦ_102_77_7705537580_05.12.2024_01 | Уплотнитель Протекторфлекс УВК 250 | шт. | 8 | 0 | 8 |  |  |  | 26225 | 26225 | 0 | 0 | 0 | 0 | 0 | 0 | 0 | 0 | 0 |  | 64984089 | 31666.67 | 31666.67 | 0 | 0 | 0 | 0 | 0 | 0 | 0 | 31666.67 | 31666.67 | 0 | 0 | 0 | 0 | 0 | 0 | 0 | 0 | 0 | 1 | 1 |  |  | 1 | 1 | 1 | 9.66 |  |  |  |  | 3 | 2 |  |  |  | 500004 | 0 |  | 0 | 14 | 0 | 1 | 1 | 1 | 1 | 1 | 1 |  | 0 | 0 |  |  |  | 0 | 0 | 0 | [5 empty] | 0 |  | 0 | 26225 | 31666.67 | 0 | 0 | 0 | 0 | 0 | 0 | 0 | 0 | 0 | [13 empty] | 0 | 0 | 1 | 1 |  |  |  | 1010 | шт. | шт. | 1 | [6 empty] | 49994437 | 14 | Материалы по прайсу монтажные | 0 |  | 2 | 500004 | Материлы по прайсу ( монтажные ) | ПрайсМТ |  |  |  | 131072 | 0 | 31666.67 | 0 | 0 | 0 | 0 | 0 | 0 | 5 |  |  | 0 | 18 |  | 31666.67 | [10 empty] | 0 | 0 | 0 |  |  |  |  | 0 | 0 |  |  |  |  | 1 |  | 2120084477 | 2 | 3 | 3 | 0 | 0 | 0 | 26225 | 0 | 26225 | 0 |  | 1 | 1 | 0 |  | 0 | 1 | 0 | 0 | 0 | 0 |  |  | 253333 |  |  |  |  | 0 | 0
17 | 1 |  |  | 117 | ТЦ_102_77_7705537580_05.12.2024_01 | Уплотнитель Протекторфлекс УВК 250 | шт. | 8 | 0 | 8 |  |  |  | 258400 | 258400 | 0 | 0 | 0 | 0 | 0 | 0 | 0 | 0 | 0 |  | 64984090 | 32300 | 32300 | 0 | 0 | 0 | 0 | 0 | 0 | 0 | 32300 | 32300 | 0 | 0 | 0 | 0 | 0 | 0 | 0 | 0 | 0 | 1 | 1 |  |  | 1 | 1 | 1 | 9.66 |  |  |  |  | 3 | 2 |  |  |  | 500004 | 0 |  | 0 | 14 | 0 | 1 | 1 | 1 | 1 | 1 | 1 |  | 0 | 0 |  |  |  | 0 | 0 | 0 | [5 empty] | 0 |  | 0 | 258400 | 32300 | 0 | 0 | 0 | 0 | 0 | 0 | 0 | 0 | 0 | [13 empty] | 0 | 0 | 1 | 1 |  |  |  | 1010 | шт. | шт. | 1 | [6 empty] | 49994437 | 14 | Материалы по прайсу монтажные | 0 |  | 2 | 500004 | Материлы по прайсу ( монтажные ) | ПрайсМТ |  |  |  | 131072 | 31666.67 | 32300 | 0 | 0 | 0 | 0 | 0 | 0 | 5 |  |  | 0 | 18 |  | 31666.67 | [10 empty] | 0 | 0 | 0 |  |  |  |  | 0 | 0 |  | 31 666,67 + 2% Заг.скл |  |  | 1 |  | 2120084477 | 2 | 3 | 5 | 0 | 0 | 0 | 258400 | 0 | 258400 | 0 |  | 1 | 1 | 0 |  | 0 | 1 | 0 | 0 | 0 | 0 | 0 | 2 | 258400 |  |  |  |  | 0 | 0
17 | 1 | 966 | 996 |  | м08-02-412-2 | Затягивание провода в проложенные трубы и металлические рукава первого одножильного или многожильного в общей оплетке, суммарное сечение до 6 мм2 | 100 м | 4.235 | 0 | 4.235 |  |  |  | 294 | 60 | 19 | 1 | 215 | 0 | 22.8267 | 0.0847 | 0 | 210 | 110 |  | -1 | 69.23 | 14.12 | 4.44 | 0.27 | 50.67 | 0 | 5.39 | 0.02 | 0 | 69.23 | 14.12 | 4.44 | 0.27 | 50.67 | 0 | 5.39 | 0.02 | 0 | 97 | 51 | 1 | 1 |  |  | 1 | 1 | 1 | 1 |  |  |  |  | 0 | 2 | ТЕРм Московской обл., м08-02-412-2, приказ Минстроя России №675/пр от 28.02.2017 № 259/пр |  |  | 108001 | 0 |  | 0 | 3 | 0 | 1 | 1 | 1 | 1 | 1 | 1 |  | 97 | 51 |  |  |  | 0 | 0 | 0 | [5 empty] | 0 |  | 0 | 294 | 14.12 | 4.44 | 0.27 | 50.67 | 0 | 5.39 | 0.02 | 0 | 209.52 | 110.16 | [13 empty] | 0 | 0 | 1 | 1 |  |  |  | 1003 | 100 м | 100 м | 100 | [6 empty] | 49994016 | 3 | Монтажные работы | 0 |  | 2 | 108001 | Электротехнические установки: на других объектах | мФЕР-08 |  |  |  | 132096 | 69.23 | 14.12 | 4.44 | 0.27 | 50.67 | 5.39 | 0.02 | 0 | [17 empty] | 0 | 0 | 0 |  |  |  |  | 97 | 51 |  |  |  |  | 1 |  | 409836818 | 2 | 1 | -2 | 0 | 0 | 0 | 614 | 0 | 614 | 0 |  | 0 | 3 | 0 |  | 0 | 1 | 0 | 0 | 0 | 0 |  |  |  | Пр/812-049.3-1 | Пр/774-049.3 | Электротехнические установки: на других объектах | Электротехнические установки: на других объектах | 0 | 0
17 | 1 | 976 | 1006 |  | м08-02-412-2 | Затягивание провода в проложенные трубы и металлические рукава первого одножильного или многожильного в общей оплетке, суммарное сечение до 6 мм2 | 100 м | 4.235 | 0 | 4.235 |  |  |  | 12341 | 1107 | 305 | 58 | 10929 | 0 | 22.8267 | 0.0847 | 0 | 10657 | 5603 |  | -1 | 69.23 | 14.12 | 4.44 | 0.27 | 50.67 | 0 | 5.39 | 0.02 | 0 | 69.23 | 14.12 | 4.44 | 0.27 | 50.67 | 0 | 5.39 | 0.02 | 0 | 97 | 51 | 1 | 1 |  |  | 1 | 50.93 | 16.21 | 18.51 |  |  |  |  | 0 | 2 | ТЕРм Московской обл., м08-02-412-2, приказ Минстроя России №675/пр от 28.02.2017 № 259/пр |  |  | 108001 | 0 | м08-02-412-2 | 1 | 3 | 0 | 50.93 | 1 | 1 | 1 | 1 | 1 |  | 97 | 51 |  |  |  | 0 | 0 | 0 | [5 empty] | 0 |  | 0 | 12341 | 261.3612 | 71.9724 | 13.7511 | 2580.6231 | 0 | 5.39 | 0.02 | 0 | 10657.39 | 5603.37 | [13 empty] | 0 | 0 | 1 | 1 |  |  |  | 1003 | 100 м | 100 м | 100 | [6 empty] | 49994016 | 3 | Монтажные работы | 0 |  | 2 | 108001 | Электротехнические установки: на других объектах | мФЕР-08 |  |  |  | 132096 | 69.23 | 14.12 | 4.44 | 0.27 | 50.67 | 5.39 | 0.02 | 0 | [17 empty] | 0 | 0 | 0 |  |  |  |  | 97 | 51 |  |  |  |  | 1 |  | 409836818 | 2 | 1 | 2 | 0 | 0 | 0 | 28601 | 0 | 28601 | 0 |  | 0 | 3 | 0 |  | 0 | 1 | 0 | 0 | 0 | 0 |  |  |  | Пр/812-049.3-1 | Пр/774-049.3 | Электротехнические установки: на других объектах | Электротехнические установки: на других объектах | 0 | 0
17 | 1 |  |  |  | 509-0801 | Трос стальной | м | 423.5 | 0 | 423.5 |  |  |  | 5086 | 5086 | 0 | 0 | 0 | 0 | 0 | 0 | 8 | 0 | 0 |  | -1 | 12.01 | 12.01 | 0 | 0 | 0 | 0 | 0 | 0 | 0.02 | 12.01 | 12.01 | 0 | 0 | 0 | 0 | 0 | 0 | 0.02 | 0 | 0 | 1 | 1 |  |  | 1 | 1 | 1 | 1 |  |  |  |  | 3 | 2 | ТССЦ Московской обл., 509-0801, приказ Минстроя России №675/пр от 28.02.2017 № 258/пр |  |  | 500002 | 0 |  | 0 | 12 | 0 | 1 | 1 | 1 | 1 | 1 | 1 |  | 0 | 0 |  |  |  | 0 | 0 | 0 | [5 empty] | 0 |  | 0 | 5086 | 12.01 | 0 | 0 | 0 | 0 | 0 | 0 | 0.02 | 0 | 0 | [13 empty] | 0 | 0 | 1 | 1 |  |  |  | 1003 | м | м | 1 | [6 empty] | 49994106 | 12 | Материалы монтажные | 0 |  | 2 | 500002 | Материалы и конструкции ( монтажные ) по ценникам и каталогам | ФССЦм |  |  |  | 132096 | 12.01 | 12.01 | 0 | 0 | 0 | 0 | 0 | 0 | [17 empty] | 0 | 0 | 0 |  |  |  |  | 0 | 0 |  |  |  |  | 1 |  | -1627210225 | 2 | 1 | -2 | 0 | 0 | 0 | 5086 | 0 | 5086 | 0 |  | 0 | 3 | 0 |  | 0 | 1 | 0 | 0 | 0 | 0 | [7 empty] | 0 | 0
17 | 1 |  |  |  | 509-0801 | Трос стальной | м | 423.5 | 0 | 423.5 |  |  |  | 34027 | 34027 | 0 | 0 | 0 | 0 | 0 | 0 | 8 | 0 | 0 |  | -1 | 12.01 | 12.01 | 0 | 0 | 0 | 0 | 0 | 0 | 0.02 | 12.01 | 12.01 | 0 | 0 | 0 | 0 | 0 | 0 | 0.02 | 0 | 0 | 1 | 1 |  |  | 1 | 1 | 1 | 6.69 |  |  |  |  | 3 | 2 | ТССЦ Московской обл., 509-0801, приказ Минстроя России №675/пр от 28.02.2017 № 258/пр |  |  | 500002 | 0 | 509-0801 | 1 | 12 | 0 | 1 | 1 | 1 | 1 | 1 | 1 |  | 0 | 0 |  |  |  | 0 | 0 | 0 | [5 empty] | 0 |  | 0 | 34027 | 80.3469 | 0 | 0 | 0 | 0 | 0 | 0 | 0.02 | 0 | 0 | [13 empty] | 0 | 0 | 1 | 1 |  |  |  | 1003 | м | м | 1 | [6 empty] | 49994106 | 12 | Материалы монтажные | 0 |  | 2 | 500002 | Материалы и конструкции ( монтажные ) по ценникам и каталогам | ФССЦм |  |  |  | 132096 | 12.01 | 12.01 | 0 | 0 | 0 | 0 | 0 | 0 | [17 empty] | 0 | 0 | 0 |  |  |  |  | 0 | 0 |  |  |  |  | 1 |  | -1627210225 | 2 | 1 | 2 | 0 | 0 | 0 | 34027 | 0 | 34027 | 0 |  | 0 | 3 | 0 |  | 0 | 1 | 0 | 0 | 0 | 0 | [7 empty] | 0 | 0
17 | 1 | 979 | 1009 | 120 | 04-01-080-3 | Демонтаж установки горизонтально направленного бурения: с тяговым усилием 100 тс (1000 кН) | ШТ | 1 | 0 | 1 |  |  |  | 971 | 0 | 968 | 8 | 3 | 0 | 0.28 | 0.56 | 0 | 12 | 5 |  | 64984089 | 970.68 | 0 | 967.99 | 7.81 | 2.69 | 0 | 0.28 | 0.56 | 0 | 970.68 | 0 | 967.99 | 7.81 | 2.69 | 0 | 0.28 | 0.56 | 0 | 106 | 45 | 1 | 1 |  |  | 1 | 1 | 1 | 1 |  |  |  |  | 0 | 1 | ТСНБ-2001 Московской области, 04-01-080-3, протокол от 24.08.2023 г. № 08.3 |  |  | 4001 | 0 |  | 0 | 2 | 0 | 1 | 1 | 1 | 1 | 1 | 1 |  | 106 | 45 |  |  |  | 0 | 0 | 0 | [5 empty] | 0 |  | 0 | 971 | 0 | 967.99 | 7.81 | 2.69 | 0 | 0.28 | 0.56 | 0 | 11.66 | 4.95 | [13 empty] | 0 | 0 | 1 | 1 |  |  |  | 1013 | ШТ | ШТ | 1 | [6 empty] | 49994164 | 2 | Общестроительные работы | 4 | Скважины | 1 | 4001 | Скважины | ФЕР-04 |  |  |  | 131072 | 970.68 | 0 | 967.99 | 7.81 | 2.69 | 0.28 | 0.56 | 0 | [17 empty] | 0 | 0 | 0 |  |  |  |  | 106 | 45 |  |  |  |  | 1 |  | 431483221 | 2 | 1 | -2 | 0 | 0 | 0 | 988 | 988 | 0 | 0 |  | 0 | 3 | 0 |  | 0 | 1 | 0 | 0 | 0 | 0 |  |  |  | Пр/812-004.0-1 | Пр/774-004.0 | Скважины | Скважины | 0 | 0
17 | 1 | 982 | 1012 | 120 | 04-01-080-3 | Демонтаж установки горизонтально направленного бурения: с тяговым усилием 100 тс (1000 кН) | ШТ | 1 | 0 | 1 |  |  |  | 4580 | 0 | 4443 | 398 | 137 | 0 | 0.28 | 0.56 | 0 | 567 | 241 |  | 64984090 | 970.68 | 0 | 967.99 | 7.81 | 2.69 | 0 | 0.28 | 0.56 | 0 | 970.68 | 0 | 967.99 | 7.81 | 2.69 | 0 | 0.28 | 0.56 | 0 | 106 | 45 | 1 | 1 |  |  | 1 | 50.93 | 4.59 | 1 |  |  |  |  | 0 | 1 | ТСНБ-2001 Московской области, 04-01-080-3, протокол от 24.08.2023 г. № 08.3 |  |  | 4001 | 0 | 04-01-080-3 | 1 | 2 | 0 | 50.93 | 1 | 1 | 1 | 1 | 1 |  | 106 | 45 |  |  |  | 0 | 0 | 0 | [5 empty] | 0 |  | 0 | 4580 | 0 | 4443.0741 | 397.7633 | 137.0017 | 0 | 0.28 | 0.56 | 0 | 567.1 | 240.75 | [13 empty] | 0 | 0 | 1 | 1 |  |  |  | 1013 | ШТ | ШТ | 1 | [6 empty] | 49994164 | 2 | Общестроительные работы | 4 | Скважины | 1 | 4001 | Скважины | ФЕР-04 |  |  |  | 131072 | 970.68 | 0 | 967.99 | 7.81 | 2.69 | 0.28 | 0.56 | 0 | [17 empty] | 0 | 0 | 0 |  |  |  |  | 106 | 45 |  |  |  |  | 1 |  | 431483221 | 2 | 1 | 2 | 0 | 0 | 0 | 5388 | 5388 | 0 | 0 |  | 0 | 3 | 0 |  | 0 | 1 | 0 | 0 | 0 | 0 |  |  |  | Пр/812-004.0-1 | Пр/774-004.0 | Скважины | Скважины | 0 | 0
51 | 1 | 4 | 504 |  |  | Закрытый переход №7 | 0 | [6 empty] | 759639 | 410112 | 347293 | 6291 | 2234 | 0 | 219.255 | 457.695 | 1000 | 9033 | 3836 |  |  | 759639 | 410112 | 347293 | 6291 | 2234 | 0 | 219.255 | 457.695 | 1000 | 9033 | 3836 |  |  | 0 | 0 | 0 | 772508 | 706201 | 66307 | 0 | 410112 | 410112 | 0 | 410112 | 0 | 0 | 0 | 0 | 0 | [19 empty] | 0 | 0 | 0 | 772508 | 706201 | 66307 | 0 | 410112 | 410112 | 0 | 410112 | 0 | 0 | 0 | 0 | 0 | [19 empty] | 4523071 | 2488574 | 1920680 | 320396 | 113817 | 0 | 219.255 | 457.695 | 1000 | 460008 | 195412 |  |  | 4523071 | 2488574 | 1920680 | 320396 | 113817 | 0 | 219.255 | 457.695 | 1000 | 460008 | 195412 |  |  | 0 | 0 | 0 | 5178491 | 4774021 | 404470 | 0 | 2488574 | 2488574 | 0 | 2488574 | 0 | 0 | 0 | 0 | 0 | [19 empty] | 0 | 0 | 0 | 5178491 | 4774021 | 404470 | 0 | 2488574 | 2488574 | 0 | 2488574 | 0 | 0 | 0 | 0 | 0 | [18 empty] | 0
50 | 0 | 0 | 1 | 201 | 759639 | ПЗ | Прямые затраты |  |  | 201 | 1 | 3 |  | 0 | 4523071 | [6 empty] | 759639 | 1 | 759639 | 4523071 | 1 | 4523071
50 | 0 | 0 | 1 | 202 | 410112 | СтМатОб | Стоимость материальных ресурсов (всего) |  |  | 202 | 2 | 3 |  | 0 | 2488574 | [6 empty] | 410112 | 1 | 410112 | 2488574 | 1 | 2488574
50 | 0 | 0 | 1 | 222 | 0 | СтМатОбЗак | Стоимость материалов и оборудования заказчика |  |  | 222 | 3 | 3 |  | 0 | 0 | [6 empty] | 0 | 1 | 0 | 0 | 1 | 0
50 | 0 | 0 | 1 | 225 | 410112 | СтМатОбПод | Стоимость материалов и оборудования подрядчика |  |  | 225 | 4 | 3 |  | 0 | 2488574 | [6 empty] | 410112 | 1 | 410112 | 2488574 | 1 | 2488574
50 | 0 | 0 | 1 | 226 | 410112 | СтМат | Стоимость материалов (всего) |  |  | 226 | 5 | 3 |  | 0 | 2488574 | [6 empty] | 410112 | 1 | 410112 | 2488574 | 1 | 2488574
50 | 0 | 0 | 1 | 227 | 0 | СтМатЗак | Стоимость материалов заказчика |  |  | 227 | 6 | 3 |  | 0 | 0 | [6 empty] | 0 | 1 | 0 | 0 | 1 | 0
50 | 0 | 0 | 1 | 228 | 410112 | СтМатПод | Стоимость материалов подрядчика |  |  | 228 | 7 | 3 |  | 0 | 2488574 | [6 empty] | 410112 | 1 | 410112 | 2488574 | 1 | 2488574
50 | 0 | 0 | 1 | 216 | 0 | Оборуд | Стоимость оборудования (всего) |  |  | 216 | 8 | 3 |  | 0 | 0 | [6 empty] | 0 | 1 | 0 | 0 | 1 | 0
50 | 0 | 0 | 1 | 223 | 0 | ОборудЗак | Стоимость оборудования заказчика |  |  | 223 | 9 | 3 |  | 0 | 0 | [6 empty] | 0 | 1 | 0 | 0 | 1 | 0
50 | 0 | 0 | 1 | 229 | 0 | ОборудПод | Стоимость оборудования подрядчика |  |  | 229 | 10 | 3 |  | 0 | 0 | [6 empty] | 0 | 1 | 0 | 0 | 1 | 0
50 | 0 | 0 | 1 | 203 | 347293 | ЭММ | Эксплуатация машин |  |  | 203 | 11 | 3 |  | 0 | 1920680 | [6 empty] | 347293 | 1 | 347293 | 1920680 | 1 | 1920680
50 | 0 | 0 | 1 | 231 | 0 | ЭММсНРиСП | Эксплуатация машин по ТСН-2001.16 |  |  | 231 | 12 | 3 |  | 0 | 0 | [6 empty] | 0 | 1 | 0 | 0 | 1 | 0
50 | 0 | 0 | 1 | 204 | 6291 | ЗПМ | ЗП машинистов |  |  | 204 | 13 | 3 |  | 0 | 320396 | [6 empty] | 6291 | 1 | 6291 | 320396 | 1 | 320396
50 | 0 | 0 | 1 | 205 | 2234 | ОЗП | Основная ЗП рабочих |  |  | 205 | 14 | 3 |  | 0 | 113817 | [6 empty] | 2234 | 1 | 2234 | 113817 | 1 | 113817
50 | 0 | 0 | 1 | 232 | 0 | ОЗПсНРиСП | Основная ЗП рабочих по ТСН-2001.16 |  |  | 232 | 15 | 3 |  | 0 | 0 | [6 empty] | 0 | 1 | 0 | 0 | 1 | 0
50 | 0 | 0 | 1 | 214 | 706201 | Строит | Строительные работы с НР и СП |  |  | 214 | 16 | 3 |  | 0 | 4774021 | [6 empty] | 706201 | 1 | 706201 | 4774021 | 1 | 4774021
50 | 0 | 0 | 1 | 215 | 66307 | Монтаж | Монтажные работы с НР и СП |  |  | 215 | 17 | 3 |  | 0 | 404470 | [6 empty] | 66307 | 1 | 66307 | 404470 | 1 | 404470
50 | 0 | 0 | 1 | 217 | 0 | Прочие | Прочие работы с НР и СП |  |  | 217 | 18 | 3 |  | 0 | 0 | [6 empty] | 0 | 1 | 0 | 0 | 1 | 0
50 | 0 | 0 | 1 | 230 | 0 | ПрочиеЗатр | Прочие затраты по ТСН-2001.16 |  |  | 230 | 19 | 3 |  | 0 | 0 | [6 empty] | 0 | 1 | 0 | 0 | 1 | 0
50 | 0 | 0 | 1 | 206 | 0 | ВозврМат | Возврат материалов |  |  | 206 | 20 | 3 |  | 0 | 0 | [6 empty] | 0 | 1 | 0 | 0 | 1 | 0
50 | 0 | 0 | 1 | 207 | 219.255 | ТрудСтр | Трудозатраты строителей |  |  | 207 | 21 | 3 |  | 7 | 219.255 | [6 empty] | 219.255 | 1 | 219.255 | 219.255 | 1 | 219.255
50 | 0 | 0 | 1 | 208 | 457.695 | ТрудМаш | Трудозатраты машинистов |  |  | 208 | 22 | 3 |  | 7 | 457.695 | [6 empty] | 457.695 | 1 | 457.695 | 457.695 | 1 | 457.695
50 | 0 | 0 | 1 | 209 | 1000 | ТранспМат | Транспорт материалов |  |  | 209 | 23 | 3 |  | 0 | 1000 | [6 empty] | 1000 | 1 | 1000 | 1000 | 1 | 1000
50 | 0 | 0 | 1 | 233 | 0 | Перевозка | Перевозка грузов |  |  | 233 | 24 | 3 |  | 0 | 0 | [6 empty] | 0 | 1 | 0 | 0 | 1 | 0
50 | 0 | 0 | 1 | 210 | 9033 | НР | Накладные расходы |  |  | 210 | 25 | 3 |  | 0 | 460008 | [6 empty] | 9033 | 1 | 9033 | 460008 | 1 | 460008
50 | 0 | 0 | 1 | 211 | 3836 | СмПриб | Сметная прибыль |  |  | 211 | 26 | 3 |  | 0 | 195412 | [6 empty] | 3836 | 1 | 3836 | 195412 | 1 | 195412
50 | 0 | 0 | 1 | 224 | 772508 | Всего | Всего с НР и СП |  |  | 224 | 27 | 3 |  | 0 | 5178491 | [6 empty] | 772508 | 1 | 772508 | 5178491 | 1 | 5178491
4 | 1 |  | 632 |  |  | Закрытый переход №8 |  | 0 |  | -1 | [7 empty] | 0 | 0 |  | 2 | [53 empty] | 0 | [11 empty] | 0
52 | 1 | 4 | 583 | 0 |  | Закрытый переход №8 | [7 empty] | 1427792 | 768879 | 654707 | 11888 | 4206 | 0 | 412.563 | 864.843 | 1894 | 17054 | 7242 | 0 | 0 | 1427792 | 768879 | 654707 | 11888 | 4206 | 0 | 412.563 | 864.843 | 1894 | 17054 | 7242 | 0 | 0 | 0 | 0 | 0 | 1452088 | 1356130 | 95958 | 0 | 768879 | 768879 | 0 | 768879 | 0 | 0 | 0 | 0 | 0 | 0 | 0 | 0 | 0 | 0 | 0 | 0 | 0 | 0 | 0 | 0 | 0 | 0 | 0 | 0 | 0 | 0 | 0 | 0 | 0 | 0 | 0 | 1452088 | 1356130 | 95958 | 0 | 768879 | 768879 | 0 | 768879 | 0 | 0 | 0 | 0 | 0 | 0 | 0 | 0 | 0 | 0 | 0 | 0 | 0 | 0 | 0 | 0 | 0 | 0 | 0 | 0 | 0 | 0 | 0 | 0 | 8499169 | 4661132 | 3623751 | 605470 | 214286 | 0 | 412.563 | 864.843 | 1894 | 868608 | 368912 | 0 | 0 | 8499169 | 4661132 | 3623751 | 605470 | 214286 | 0 | 412.563 | 864.843 | 1894 | 868608 | 368912 | 0 | 0 | 0 | 0 | 0 | 9736689 | 9236792 | 499897 | 0 | 4661132 | 4661132 | 0 | 4661132 | 0 | 0 | 0 | 0 | 0 | 0 | 0 | 0 | 0 | 0 | 0 | 0 | 0 | 0 | 0 | 0 | 0 | 0 | 0 | 0 | 0 | 0 | 0 | 0 | 0 | 0 | 0 | 9736689 | 9236792 | 499897 | 0 | 4661132 | 4661132 | 0 | 4661132 | 0 | 0 | 0 | 0 | 0 | 0 | 0 | 0 | 0 | 0 | 0 | 0 | 0 | 0 | 0 | 0 | 0 | 0 | 0 | 0 | 0 | 0 | 0 | 0
17 | 1 | 986 | 1016 | 120 | 04-01-079-3 | Монтаж установки горизонтально направленного бурения: с тяговым усилием 100 тс (1000 кН) | ШТ | 1 | 0 | 1 |  |  |  | 3133 | 0 | 3125 | 34 | 8 | 0 | 0.88 | 2.59 | 0 | 45 | 19 |  | 64984089 | 3133.92 | 0 | 3125.45 | 34.13 | 8.47 | 0 | 0.88 | 2.59 | 0 | 3133.92 | 0 | 3125.45 | 34.13 | 8.47 | 0 | 0.88 | 2.59 | 0 | 106 | 45 | 1 | 1 |  |  | 1 | 1 | 1 | 1 |  |  |  |  | 0 | 1 | ТСНБ-2001 Московской области, 04-01-079-3, протокол от 24.08.2023 г. № 08.3 |  |  | 4001 | 0 |  | 0 | 2 | 0 | 1 | 1 | 1 | 1 | 1 | 1 |  | 106 | 45 |  |  |  | 0 | 0 | 0 | [5 empty] | 0 |  | 0 | 3133 | 0 | 3125.45 | 34.13 | 8.47 | 0 | 0.88 | 2.59 | 0 | 44.52 | 18.9 | [13 empty] | 0 | 0 | 1 | 1 |  |  |  | 1013 | ШТ | ШТ | 1 | [6 empty] | 49994164 | 2 | Общестроительные работы | 4 | Скважины | 1 | 4001 | Скважины | ФЕР-04 |  |  |  | 131072 | 3133.92 | 0 | 3125.45 | 34.13 | 8.47 | 0.88 | 2.59 | 0 | [17 empty] | 0 | 0 | 0 |  |  |  |  | 106 | 45 |  |  |  |  | 1 |  | 2024578501 | 2 | 1 | -2 | 0 | 0 | 0 | 3197 | 3197 | 0 | 0 |  | 0 | 3 | 0 |  | 0 | 1 | 0 | 0 | 0 | 0 |  |  |  | Пр/812-004.0-1 | Пр/774-004.0 | Скважины | Скважины | 0 | 0
17 | 1 | 990 | 1020 | 120 | 04-01-079-3 | Монтаж установки горизонтально направленного бурения: с тяговым усилием 100 тс (1000 кН) | ШТ | 1 | 0 | 1 |  |  |  | 15339 | 0 | 14908 | 1738 | 431 | 0 | 0.88 | 2.59 | 0 | 2299 | 976 |  | 64984090 | 3133.92 | 0 | 3125.45 | 34.13 | 8.47 | 0 | 0.88 | 2.59 | 0 | 3133.92 | 0 | 3125.45 | 34.13 | 8.47 | 0 | 0.88 | 2.59 | 0 | 106 | 45 | 1 | 1 |  |  | 1 | 50.93 | 4.77 | 1 |  |  |  |  | 0 | 1 | ТСНБ-2001 Московской области, 04-01-079-3, протокол от 24.08.2023 г. № 08.3 |  |  | 4001 | 0 | 04-01-079-3 | 1 | 2 | 0 | 50.93 | 1 | 1 | 1 | 1 | 1 |  | 106 | 45 |  |  |  | 0 | 0 | 0 | [5 empty] | 0 |  | 0 | 15339 | 0 | 14908.3965 | 1738.2409 | 431.3771 | 0 | 0.88 | 2.59 | 0 | 2299.14 | 976.05 | [13 empty] | 0 | 0 | 1 | 1 |  |  |  | 1013 | ШТ | ШТ | 1 | [6 empty] | 49994164 | 2 | Общестроительные работы | 4 | Скважины | 1 | 4001 | Скважины | ФЕР-04 |  |  |  | 131072 | 3133.92 | 0 | 3125.45 | 34.13 | 8.47 | 0.88 | 2.59 | 0 | [17 empty] | 0 | 0 | 0 |  |  |  |  | 106 | 45 |  |  |  |  | 1 |  | 2024578501 | 2 | 1 | 2 | 0 | 0 | 0 | 18614 | 18614 | 0 | 0 |  | 0 | 3 | 0 |  | 0 | 1 | 0 | 0 | 0 | 0 |  |  |  | Пр/812-004.0-1 | Пр/774-004.0 | Скважины | Скважины | 0 | 0
17 | 1 | 1004 | 1034 | 121 | 04-01-087-3 | Устройство закрытого подземного перехода методом ГНБ с поэтапным расширением скважины для полиэтиленовых труб в грунтах I-III группы установками с тяговым усилием 100 тс (1000 кН): для труб Dу = 710 мм длиной до 600 м | м | 110.9 | 0 | 110.9 |  |  |  | 657812 | 3043 | 650614 | 11846 | 4155 | 0 | 407.003 | 861.693 | 0 | 16961 | 7200 |  | 64984089 | 5931.58 | 27.44 | 5866.67 | 106.82 | 37.47 | 0 | 3.67 | 7.77 | 0 | 5931.58 | 27.44 | 5866.67 | 106.82 | 37.47 | 0 | 3.67 | 7.77 | 0 | 106 | 45 | 1 | 1 |  |  | 1 | 1 | 1 | 1 |  |  |  |  | 0 | 1 | ТСНБ-2001 Московской области, 04-01-087-3, протокол от 24.08.2023 г. № 08.3 |  |  | 4001 | 0 |  | 0 | 2 | 0 | 1 | 1 | 1 | 1 | 1 | 1 |  | 106 | 45 |  |  |  | 0 | 0 | 0 | [5 empty] | 0 |  | 0 | 657812 | 27.44 | 5866.67 | 106.82 | 37.47 | 0 | 3.67 | 7.77 | 0 | 16961.06 | 7200.45 | [13 empty] | 0 | 0 | 1 | 1 |  |  |  | 1003 | м | м | 1 | [6 empty] | 49994164 | 2 | Общестроительные работы | 4 | Скважины | 1 | 4001 | Скважины | ФЕР-04 |  |  |  | 0 | 5931.58 | 27.44 | 5866.67 | 106.82 | 37.47 | 3.67 | 7.77 | 0 | [17 empty] | 0 | 0 | 0 |  |  |  |  | 106 | 45 |  |  |  |  | 1 |  | -1843024603 | 2 | 1 | -2 | 0 | 0 | 0 | 681973 | 681973 | 0 | 0 |  | 0 | 3 | 0 |  | 0 | 1 | 0 | 0 | 0 | 0 |  |  |  | Пр/812-004.0-1 | Пр/774-004.0 | Скважины | Скважины | 0 | 0
17 | 1 | 1018 | 1048 | 121 | 04-01-087-3 | Устройство закрытого подземного перехода методом ГНБ с поэтапным расширением скважины для полиэтиленовых труб в грунтах I-III группы установками с тяговым усилием 100 тс (1000 кН): для труб Dу = 710 мм длиной до 600 м | м | 110.9 | 0 | 110.9 |  |  |  | 3863965 | 47929 | 3604400 | 603334 | 211636 | 0 | 407.003 | 861.693 | 0 | 863868 | 366737 |  | 64984090 | 5931.58 | 27.44 | 5866.67 | 106.82 | 37.47 | 0 | 3.67 | 7.77 | 0 | 5931.58 | 27.44 | 5866.67 | 106.82 | 37.47 | 0 | 3.67 | 7.77 | 0 | 106 | 45 | 1 | 1 |  |  | 1 | 50.93 | 5.54 | 15.75 |  |  |  |  | 0 | 1 | ТСНБ-2001 Московской области, 04-01-087-3, протокол от 24.08.2023 г. № 08.3 |  |  | 4001 | 0 | 04-01-087-3 | 1 | 2 | 0 | 50.93 | 1 | 1 | 1 | 1 | 1 |  | 106 | 45 |  |  |  | 0 | 0 | 0 | [5 empty] | 0 |  | 0 | 3863965 | 432.18 | 32501.3518 | 5440.3426 | 1908.3471 | 0 | 3.67 | 7.77 | 0 | 863868.2 | 366736.5 | [13 empty] | 0 | 0 | 1 | 1 |  |  |  | 1003 | м | м | 1 | [6 empty] | 49994164 | 2 | Общестроительные работы | 4 | Скважины | 1 | 4001 | Скважины | ФЕР-04 |  |  |  | 0 | 5931.58 | 27.44 | 5866.67 | 106.82 | 37.47 | 3.67 | 7.77 | 0 | [17 empty] | 0 | 0 | 0 |  |  |  |  | 106 | 45 |  |  |  |  | 1 |  | -1843024603 | 2 | 1 | 2 | 0 | 0 | 0 | 5094570 | 5094570 | 0 | 0 |  | 0 | 3 | 0 |  | 0 | 1 | 0 | 0 | 0 | 0 |  |  |  | Пр/812-004.0-1 | Пр/774-004.0 | Скважины | Скважины | 0 | 0
18 | 1 | 1003 |  | 121,1 | 110-0199 | Полимер для стабилизации буровых скважин EZ MUD | т | 2.2734 | 0.0205 | 0.0205 |  |  |  | 153578 | 153578 | 0 | 0 | 0 | 0 | 0 | 0 | 86 | 0 | 0 |  | 64984089 | 67552.77 | 67552.77 | 0 | 0 | 0 | 0 | 0 | 0 | 37.93 | 67552.77 | 67552.77 | 0 | 0 | 0 | 0 | 0 | 0 | 37.93 | 106 | 45 | 1 | 1 |  |  | 1 | 1 | 1 | 1 |  |  |  |  | 3 | 1 | ТССЦ Московской обл., 110-0199, приказ Минстроя России №675/пр от 28.02.2017 № 254/пр |  |  | 4001 | 0 |  | 0 | 2 | 0 | 1 | 1 | 1 | 1 | 1 | 1 |  | 106 | 45 |  |  |  | 0 | 0 | 0 | [5 empty] | 0 |  | 0 | 153578 | 67552.77 | 0 | 0 | 0 | 0 | 0 | 0 | 37.93 | 0 | 0 | [13 empty] | 0 | 0 | 1 | 1 |  |  |  | 1009 | т | т | 1000 | [6 empty] | 49994164 | 2 | Общестроительные работы | 4 | Скважины | 1 | 4001 | Скважины | ФЕР-04 |  |  |  | 0 | 67552.77 | 67552.77 | 0 | 0 | 0 | 0 | 0 | [18 empty] | 0 | 0 | 0 |  |  |  |  | 106 | 45 |  |  |  |  | 1 |  | -884004090 | 2 | 1 | -2 | 0 | 0 | 0 | 153578 | 153578 | 0 | 0 |  | 0 | 3 | 0 |  | 0 | 1 | 0 | 0 | 0 | 0 |  |  |  | Пр/812-004.0-1 | Пр/774-004.0 | Скважины | Скважины | 0 | 0
18 | 1 | 1017 |  | 121,1 | 110-0199 | Полимер для стабилизации буровых скважин EZ MUD | т | 2.2734 | 0.0205 | 0.0205 |  |  |  | 984434 | 984434 | 0 | 0 | 0 | 0 | 0 | 0 | 86 | 0 | 0 |  | 64984090 | 67552.77 | 67552.77 | 0 | 0 | 0 | 0 | 0 | 0 | 37.93 | 67552.77 | 67552.77 | 0 | 0 | 0 | 0 | 0 | 0 | 37.93 | 106 | 45 | 1 | 1 |  |  | 1 | 1 | 1 | 6.41 |  |  |  |  | 3 | 1 | ТССЦ Московской обл., 110-0199, приказ Минстроя России №675/пр от 28.02.2017 № 254/пр |  |  | 4001 | 0 | 110-0199 | 1 | 2 | 0 | 1 | 1 | 1 | 1 | 1 | 1 |  | 106 | 45 |  |  |  | 0 | 0 | 0 | [5 empty] | 0 |  | 0 | 984434 | 433013.2557 | 0 | 0 | 0 | 0 | 0 | 0 | 37.93 | 0 | 0 | [13 empty] | 0 | 0 | 1 | 1 |  |  |  | 1009 | т | т | 1000 | [6 empty] | 49994164 | 2 | Общестроительные работы | 4 | Скважины | 1 | 4001 | Скважины | ФЕР-04 |  |  |  | 0 | 67552.77 | 67552.77 | 0 | 0 | 0 | 0 | 0 | [18 empty] | 0 | 0 | 0 |  |  |  |  | 106 | 45 |  |  |  |  | 1 |  | -884004090 | 2 | 1 | 2 | 0 | 0 | 0 | 984434 | 984434 | 0 | 0 |  | 0 | 3 | 0 |  | 0 | 1 | 0 | 0 | 0 | 0 |  |  |  | Пр/812-004.0-1 | Пр/774-004.0 | Скважины | Скважины | 0 | 0
18 | 1 | 1002 |  | 121,2 | 109-0085 | Бентонит Red Star IT Gel | кг | 44104.93 | 397.7 | 397.7 |  |  |  | 392975 | 392975 | 0 | 0 | 0 | 0 | 0 | 0 | 1764 | 0 | 0 |  | 64984089 | 8.91 | 8.91 | 0 | 0 | 0 | 0 | 0 | 0 | 0.04 | 8.91 | 8.91 | 0 | 0 | 0 | 0 | 0 | 0 | 0.04 | 106 | 45 | 1 | 1 |  |  | 1 | 1 | 1 | 1 |  |  |  |  | 3 | 1 | ТССЦ Московской обл., 109-0085, приказ Минстроя России №675/пр от 28.02.2017 № 254/пр |  |  | 4001 | 0 |  | 0 | 2 | 0 | 1 | 1 | 1 | 1 | 1 | 1 |  | 106 | 45 |  |  |  | 0 | 0 | 0 | [5 empty] | 0 |  | 0 | 392975 | 8.91 | 0 | 0 | 0 | 0 | 0 | 0 | 0.04 | 0 | 0 | [13 empty] | 0 | 0 | 1 | 1 |  |  |  | 1009 | кг | кг | 1 | [6 empty] | 49994164 | 2 | Общестроительные работы | 4 | Скважины | 1 | 4001 | Скважины | ФЕР-04 |  |  |  | 0 | 8.91 | 8.91 | 0 | 0 | 0 | 0 | 0 | [18 empty] | 0 | 0 | 0 |  |  |  |  | 106 | 45 |  |  |  |  | 1 |  | -2092902032 | 2 | 1 | -2 | 0 | 0 | 0 | 392975 | 392975 | 0 | 0 |  | 0 | 3 | 0 |  | 0 | 1 | 0 | 0 | 0 | 0 |  |  |  | Пр/812-004.0-1 | Пр/774-004.0 | Скважины | Скважины | 0 | 0
18 | 1 | 1016 |  | 121,2 | 109-0085 | Бентонит Red Star IT Gel | кг | 44104.93 | 397.7 | 397.7 |  |  |  | 1917718 | 1917718 | 0 | 0 | 0 | 0 | 0 | 0 | 1764 | 0 | 0 |  | 64984090 | 8.91 | 8.91 | 0 | 0 | 0 | 0 | 0 | 0 | 0.04 | 8.91 | 8.91 | 0 | 0 | 0 | 0 | 0 | 0 | 0.04 | 106 | 45 | 1 | 1 |  |  | 1 | 1 | 1 | 4.88 |  |  |  |  | 3 | 1 | ТССЦ Московской обл., 109-0085, приказ Минстроя России №675/пр от 28.02.2017 № 254/пр |  |  | 4001 | 0 | 109-0085 | 1 | 2 | 0 | 1 | 1 | 1 | 1 | 1 | 1 |  | 106 | 45 |  |  |  | 0 | 0 | 0 | [5 empty] | 0 |  | 0 | 1917718 | 43.4808 | 0 | 0 | 0 | 0 | 0 | 0 | 0.04 | 0 | 0 | [13 empty] | 0 | 0 | 1 | 1 |  |  |  | 1009 | кг | кг | 1 | [6 empty] | 49994164 | 2 | Общестроительные работы | 4 | Скважины | 1 | 4001 | Скважины | ФЕР-04 |  |  |  | 0 | 8.91 | 8.91 | 0 | 0 | 0 | 0 | 0 | [18 empty] | 0 | 0 | 0 |  |  |  |  | 106 | 45 |  |  |  |  | 1 |  | -2092902032 | 2 | 1 | 2 | 0 | 0 | 0 | 1917718 | 1917718 | 0 | 0 |  | 0 | 3 | 0 |  | 0 | 1 | 0 | 0 | 0 | 0 |  |  |  | Пр/812-004.0-1 | Пр/774-004.0 | Скважины | Скважины | 0 | 0
17 | 1 | 1032 | 1062 |  | 04-01-087-4 | Устройство закрытого подземного перехода методом ГНБ с поэтапным расширением скважины для полиэтиленовых труб в грунтах I-III группы установками с тяговым усилием 100 тс (1000 кН): для труб Dу = 1000 мм длиной до 300 м | м | 110.9 | 0 | 110.9 |  |  |  | 889296 | 4841 | 878676 | 16139 | 5779 | 0 | 574.462 | 1173.322 | 0 | 23233 | 9863 |  | -1 | 8018.9 | 43.65 | 7923.14 | 145.53 | 52.11 | 0 | 5.18 | 10.58 | 0 | 8018.9 | 43.65 | 7923.14 | 145.53 | 52.11 | 0 | 5.18 | 10.58 | 0 | 106 | 45 | 1 | 1 |  |  | 1 | 1 | 1 | 1 |  |  |  |  | 0 | 1 | ТСНБ-2001 Московской области, 04-01-087-4, протокол от 24.08.2023 г. № 08.3 |  |  | 4001 | 0 |  | 0 | 2 | 0 | 1 | 1 | 1 | 1 | 1 | 1 |  | 106 | 45 |  |  |  | 0 | 0 | 0 | [5 empty] | 0 |  | 0 | 889296 | 43.65 | 7923.14 | 145.53 | 52.11 | 0 | 5.18 | 10.58 | 0 | 23233.08 | 9863.1 | [13 empty] | 0 | 0 | 1 | 1 |  |  |  | 1003 | м | м | 1 | [6 empty] | 49994164 | 2 | Общестроительные работы | 4 | Скважины | 1 | 4001 | Скважины | ФЕР-04 |  |  |  | 132096 | 8018.9 | 43.65 | 7923.14 | 145.53 | 52.11 | 5.18 | 10.58 | 0 | [17 empty] | 0 | 0 | 0 |  |  |  |  | 106 | 45 |  |  |  |  | 1 |  | -1228065565 | 2 | 1 | -2 | 0 | 0 | 0 | 922392 | 922392 | 0 | 0 |  | 0 | 3 | 0 |  | 0 | 1 | 0 | 0 | 0 | 0 |  |  |  | Пр/812-004.0-1 | Пр/774-004.0 | Скважины | Скважины | 0 | 0
17 | 1 | 1046 | 1076 |  | 04-01-087-4 | Устройство закрытого подземного перехода методом ГНБ с поэтапным расширением скважины для полиэтиленовых труб в грунтах I-III группы установками с тяговым усилием 100 тс (1000 кН): для труб Dу = 1000 мм длиной до 300 м | м | 110.9 | 0 | 110.9 |  |  |  | 5315819 | 74548 | 4946947 | 821973 | 294324 | 0 | 574.462 | 1173.322 | 0 | 1183275 | 502334 |  | -1 | 8018.9 | 43.65 | 7923.14 | 145.53 | 52.11 | 0 | 5.18 | 10.58 | 0 | 8018.9 | 43.65 | 7923.14 | 145.53 | 52.11 | 0 | 5.18 | 10.58 | 0 | 106 | 45 | 1 | 1 |  |  | 1 | 50.93 | 5.63 | 15.4 |  |  |  |  | 0 | 1 | ТСНБ-2001 Московской области, 04-01-087-4, протокол от 24.08.2023 г. № 08.3 |  |  | 4001 | 0 | 04-01-087-4 | 1 | 2 | 0 | 50.93 | 1 | 1 | 1 | 1 | 1 |  | 106 | 45 |  |  |  | 0 | 0 | 0 | [5 empty] | 0 |  | 0 | 5315819 | 672.21 | 44607.2782 | 7411.8429 | 2653.9623 | 0 | 5.18 | 10.58 | 0 | 1183274.82 | 502333.65 | [13 empty] | 0 | 0 | 1 | 1 |  |  |  | 1003 | м | м | 1 | [6 empty] | 49994164 | 2 | Общестроительные работы | 4 | Скважины | 1 | 4001 | Скважины | ФЕР-04 |  |  |  | 132096 | 8018.9 | 43.65 | 7923.14 | 145.53 | 52.11 | 5.18 | 10.58 | 0 | [17 empty] | 0 | 0 | 0 |  |  |  |  | 106 | 45 |  |  |  |  | 1 |  | -1228065565 | 2 | 1 | 2 | 0 | 0 | 0 | 7001428 | 7001428 | 0 | 0 |  | 0 | 3 | 0 |  | 0 | 1 | 0 | 0 | 0 | 0 |  |  |  | Пр/812-004.0-1 | Пр/774-004.0 | Скважины | Скважины | 0 | 0
18 | 1 | 1031 |  |  | 110-0245 | Полимер для стабилизации буровых скважин «ФИЛЬТР ЧЕК» | т | 3.7151 | 0.0335 | 0.0335 |  |  |  | 114023 | 114023 | 0 | 0 | 0 | 0 | 0 | 0 | 141 | 0 | 0 |  | -1 | 30691.33 | 30691.33 | 0 | 0 | 0 | 0 | 0 | 0 | 37.93 | 30691.33 | 30691.33 | 0 | 0 | 0 | 0 | 0 | 0 | 37.93 | 106 | 45 | 1 | 1 |  |  | 1 | 1 | 1 | 1 |  |  |  |  | 3 | 1 | ТССЦ Московской обл., 110-0245, приказ Минстроя России №675/пр от 28.02.2017 № 254/пр |  |  | 4001 | 0 |  | 0 | 2 | 0 | 1 | 1 | 1 | 1 | 1 | 1 |  | 106 | 45 |  |  |  | 0 | 0 | 0 | [5 empty] | 0 |  | 0 | 114023 | 30691.33 | 0 | 0 | 0 | 0 | 0 | 0 | 37.93 | 0 | 0 | [13 empty] | 0 | 0 | 1 | 1 |  |  |  | 1009 | т | т | 1000 | [6 empty] | 49994164 | 2 | Общестроительные работы | 4 | Скважины | 1 | 4001 | Скважины | ФЕР-04 |  |  |  | 1024 | 30691.33 | 30691.33 | 0 | 0 | 0 | 0 | 0 | [18 empty] | 0 | 0 | 0 |  |  |  |  | 106 | 45 |  |  |  |  | 1 |  | -330339129 | 2 | 1 | -2 | 0 | 0 | 0 | 114023 | 114023 | 0 | 0 |  | 0 | 3 | 0 |  | 0 | 1 | 0 | 0 | 0 | 0 |  |  |  | Пр/812-004.0-1 | Пр/774-004.0 | Скважины | Скважины | 0 | 0
18 | 1 | 1045 |  |  | 110-0245 | Полимер для стабилизации буровых скважин «ФИЛЬТР ЧЕК» | т | 3.7151 | 0.0335 | 0.0335 |  |  |  | 1238289 | 1238289 | 0 | 0 | 0 | 0 | 0 | 0 | 141 | 0 | 0 |  | -1 | 30691.33 | 30691.33 | 0 | 0 | 0 | 0 | 0 | 0 | 37.93 | 30691.33 | 30691.33 | 0 | 0 | 0 | 0 | 0 | 0 | 37.93 | 106 | 45 | 1 | 1 |  |  | 1 | 1 | 1 | 10.86 |  |  |  |  | 3 | 1 | ТССЦ Московской обл., 110-0245, приказ Минстроя России №675/пр от 28.02.2017 № 254/пр |  |  | 4001 | 0 | 110-0245 | 1 | 2 | 0 | 1 | 1 | 1 | 1 | 1 | 1 |  | 106 | 45 |  |  |  | 0 | 0 | 0 | [5 empty] | 0 |  | 0 | 1238289 | 333307.8438 | 0 | 0 | 0 | 0 | 0 | 0 | 37.93 | 0 | 0 | [13 empty] | 0 | 0 | 1 | 1 |  |  |  | 1009 | т | т | 1000 | [6 empty] | 49994164 | 2 | Общестроительные работы | 4 | Скважины | 1 | 4001 | Скважины | ФЕР-04 |  |  |  | 1024 | 30691.33 | 30691.33 | 0 | 0 | 0 | 0 | 0 | [18 empty] | 0 | 0 | 0 |  |  |  |  | 106 | 45 |  |  |  |  | 1 |  | -330339129 | 2 | 1 | 2 | 0 | 0 | 0 | 1238289 | 1238289 | 0 | 0 |  | 0 | 3 | 0 |  | 0 | 1 | 0 | 0 | 0 | 0 |  |  |  | Пр/812-004.0-1 | Пр/774-004.0 | Скважины | Скважины | 0 | 0
18 | 1 | 1030 |  |  | 109-0085 | Бентонит Red Star IT Gel | кг | 72883.48 | 657.2 | 657.2 |  |  |  | 649392 | 649392 | 0 | 0 | 0 | 0 | 0 | 0 | 2915 | 0 | 0 |  | -1 | 8.91 | 8.91 | 0 | 0 | 0 | 0 | 0 | 0 | 0.04 | 8.91 | 8.91 | 0 | 0 | 0 | 0 | 0 | 0 | 0.04 | 106 | 45 | 1 | 1 |  |  | 1 | 1 | 1 | 1 |  |  |  |  | 3 | 1 | ТССЦ Московской обл., 109-0085, приказ Минстроя России №675/пр от 28.02.2017 № 254/пр |  |  | 4001 | 0 |  | 0 | 2 | 0 | 1 | 1 | 1 | 1 | 1 | 1 |  | 106 | 45 |  |  |  | 0 | 0 | 0 | [5 empty] | 0 |  | 0 | 649392 | 8.91 | 0 | 0 | 0 | 0 | 0 | 0 | 0.04 | 0 | 0 | [13 empty] | 0 | 0 | 1 | 1 |  |  |  | 1009 | кг | кг | 1 | [6 empty] | 49994164 | 2 | Общестроительные работы | 4 | Скважины | 1 | 4001 | Скважины | ФЕР-04 |  |  |  | 1024 | 8.91 | 8.91 | 0 | 0 | 0 | 0 | 0 | [18 empty] | 0 | 0 | 0 |  |  |  |  | 106 | 45 |  |  |  |  | 1 |  | -2092902032 | 2 | 1 | -2 | 0 | 0 | 0 | 649392 | 649392 | 0 | 0 |  | 0 | 3 | 0 |  | 0 | 1 | 0 | 0 | 0 | 0 |  |  |  | Пр/812-004.0-1 | Пр/774-004.0 | Скважины | Скважины | 0 | 0
18 | 1 | 1044 |  |  | 109-0085 | Бентонит Red Star IT Gel | кг | 72883.48 | 657.2 | 657.2 |  |  |  | 3169032 | 3169032 | 0 | 0 | 0 | 0 | 0 | 0 | 2915 | 0 | 0 |  | -1 | 8.91 | 8.91 | 0 | 0 | 0 | 0 | 0 | 0 | 0.04 | 8.91 | 8.91 | 0 | 0 | 0 | 0 | 0 | 0 | 0.04 | 106 | 45 | 1 | 1 |  |  | 1 | 1 | 1 | 4.88 |  |  |  |  | 3 | 1 | ТССЦ Московской обл., 109-0085, приказ Минстроя России №675/пр от 28.02.2017 № 254/пр |  |  | 4001 | 0 | 109-0085 | 1 | 2 | 0 | 1 | 1 | 1 | 1 | 1 | 1 |  | 106 | 45 |  |  |  | 0 | 0 | 0 | [5 empty] | 0 |  | 0 | 3169032 | 43.4808 | 0 | 0 | 0 | 0 | 0 | 0 | 0.04 | 0 | 0 | [13 empty] | 0 | 0 | 1 | 1 |  |  |  | 1009 | кг | кг | 1 | [6 empty] | 49994164 | 2 | Общестроительные работы | 4 | Скважины | 1 | 4001 | Скважины | ФЕР-04 |  |  |  | 1024 | 8.91 | 8.91 | 0 | 0 | 0 | 0 | 0 | [18 empty] | 0 | 0 | 0 |  |  |  |  | 106 | 45 |  |  |  |  | 1 |  | -2092902032 | 2 | 1 | 2 | 0 | 0 | 0 | 3169032 | 3169032 | 0 | 0 |  | 0 | 3 | 0 |  | 0 | 1 | 0 | 0 | 0 | 0 |  |  |  | Пр/812-004.0-1 | Пр/774-004.0 | Скважины | Скважины | 0 | 0
17 | 1 |  |  | 123 | ТЦ_59.1.24.03_77_7705537580_05.12.2024_01 | Труба ТЗК Энергопласт ТС2 DN250х17,2 SN32 F265 | м | 451.6 | 0 | 451.6 |  |  |  | 123419 | 123419 | 0 | 0 | 0 | 0 | 0 | 0 | 0 | 0 | 0 |  | 64984089 | 2640 | 2640 | 0 | 0 | 0 | 0 | 0 | 0 | 0 | 2640 | 2640 | 0 | 0 | 0 | 0 | 0 | 0 | 0 | 0 | 0 | 1 | 1 |  |  | 1 | 1 | 1 | 9.66 |  |  |  |  | 3 | 1 |  |  |  | 500003 | 0 |  | 0 | 13 | 0 | 1 | 1 | 1 | 1 | 1 | 1 |  | 0 | 0 |  |  |  | 0 | 0 | 0 | [5 empty] | 0 |  | 0 | 123419 | 2640 | 0 | 0 | 0 | 0 | 0 | 0 | 0 | 0 | 0 | [13 empty] | 0 | 0 | 1 | 1 |  |  |  | 1003 | м | м | 1 | [6 empty] | 49994392 | 13 | Материалы по прайсу строительные | 0 |  | 1 | 500003 | Материалы по прайсу (строительные ) | ПрайсСТ |  |  |  | 131072 | 0 | 2640 | 0 | 0 | 0 | 0 | 0 | 0 | 5 |  |  | 0 | 18 |  | 2640 | [10 empty] | 0 | 0 | 0 |  |  |  |  | 0 | 0 |  |  |  |  | 1 |  | 854914632 | 2 | 3 | 3 | 0 | 0 | 0 | 123419 | 123419 | 0 | 0 |  | 1 | 1 | 0 |  | 0 | 1 | 0 | 0 | 0 | 0 |  |  | 1192224 |  |  |  |  | 0 | 0
17 | 1 |  |  | 123 | ТЦ_59.1.24.03_77_7705537580_05.12.2024_01 | Труба ТЗК Энергопласт ТС2 DN250х17,2 SN32 F265 | м | 451.6 | 0 | 451.6 |  |  |  | 1216068 | 1216068 | 0 | 0 | 0 | 0 | 0 | 0 | 0 | 0 | 0 |  | 64984090 | 2692.8 | 2692.8 | 0 | 0 | 0 | 0 | 0 | 0 | 0 | 2692.8 | 2692.8 | 0 | 0 | 0 | 0 | 0 | 0 | 0 | 0 | 0 | 1 | 1 |  |  | 1 | 1 | 1 | 9.66 |  |  |  |  | 3 | 1 |  |  |  | 500003 | 0 |  | 0 | 13 | 0 | 1 | 1 | 1 | 1 | 1 | 1 |  | 0 | 0 |  |  |  | 0 | 0 | 0 | [5 empty] | 0 |  | 0 | 1216068 | 2692.8 | 0 | 0 | 0 | 0 | 0 | 0 | 0 | 0 | 0 | [13 empty] | 0 | 0 | 1 | 1 |  |  |  | 1003 | м | м | 1 | [6 empty] | 49994392 | 13 | Материалы по прайсу строительные | 0 |  | 1 | 500003 | Материалы по прайсу (строительные ) | ПрайсСТ |  |  |  | 131072 | 2692.8 | 2692.8 | 0 | 0 | 0 | 0 | 0 | 0 | 5 |  |  | 0 | 18 |  | 2640 | [10 empty] | 0 | 0 | 0 |  |  |  |  | 0 | 0 |  | 2 640 + 2% Заг.скл |  |  | 1 |  | 854914632 | 2 | 3 | 5 | 0 | 0 | 0 | 1216068 | 1216068 | 0 | 0 |  | 1 | 1 | 0 |  | 0 | 1 | 0 | 0 | 0 | 0 | 0 | 2 | 1216068 |  |  |  |  | 0 | 0
17 | 1 |  |  | 124 | 507-3648 | Труба напорная из полиэтилена PE 100 питьевая ПЭ100 SDR11, размером 110х10,0 мм (ГОСТ 18599-2001, ГОСТ Р 52134-2003) | м | 338.7 | 0 | 338.7 |  |  |  | 64153 | 64153 | 0 | 0 | 0 | 0 | 0 | 0 | 44 | 0 | 0 |  | 64984089 | 189.41 | 189.41 | 0 | 0 | 0 | 0 | 0 | 0 | 0.13 | 189.41 | 189.41 | 0 | 0 | 0 | 0 | 0 | 0 | 0.13 | 0 | 0 | 1 | 1 |  |  | 1 | 1 | 1 | 1 |  |  |  |  | 3 | 2 | ТССЦ Московской обл., 507-3648, приказ Минстроя России №675/пр от 28.02.2017 № 258/пр |  |  | 500002 | 0 |  | 0 | 12 | 0 | 1 | 1 | 1 | 1 | 1 | 1 |  | 0 | 0 |  |  |  | 0 | 0 | 0 | [5 empty] | 0 |  | 0 | 64153 | 189.41 | 0 | 0 | 0 | 0 | 0 | 0 | 0.13 | 0 | 0 | [13 empty] | 0 | 0 | 1 | 1 |  |  |  | 1003 | м | м | 1 | [6 empty] | 49994106 | 12 | Материалы монтажные | 0 |  | 2 | 500002 | Материалы и конструкции ( монтажные ) по ценникам и каталогам | ФССЦм |  |  |  | 131072 | 189.41 | 189.41 | 0 | 0 | 0 | 0 | 0 | 0 | [17 empty] | 0 | 0 | 0 |  |  |  |  | 0 | 0 |  |  |  |  | 1 |  | 848209078 | 2 | 1 | -2 | 0 | 0 | 0 | 64153 | 0 | 64153 | 0 |  | 0 | 3 | 0 |  | 0 | 1 | 0 | 0 | 0 | 0 | [7 empty] | 0 | 0
17 | 1 |  |  | 124 | 507-3648 | Труба напорная из полиэтилена PE 100 питьевая ПЭ100 SDR11, размером 110х10,0 мм (ГОСТ 18599-2001, ГОСТ Р 52134-2003) | м | 338.7 | 0 | 338.7 |  |  |  | 189893 | 189893 | 0 | 0 | 0 | 0 | 0 | 0 | 44 | 0 | 0 |  | 64984090 | 189.41 | 189.41 | 0 | 0 | 0 | 0 | 0 | 0 | 0.13 | 189.41 | 189.41 | 0 | 0 | 0 | 0 | 0 | 0 | 0.13 | 0 | 0 | 1 | 1 |  |  | 1 | 1 | 1 | 2.96 |  |  |  |  | 3 | 2 | ТССЦ Московской обл., 507-3648, приказ Минстроя России №675/пр от 28.02.2017 № 258/пр |  |  | 500002 | 0 | 507-3648 | 1 | 12 | 0 | 1 | 1 | 1 | 1 | 1 | 1 |  | 0 | 0 |  |  |  | 0 | 0 | 0 | [5 empty] | 0 |  | 0 | 189893 | 560.6536 | 0 | 0 | 0 | 0 | 0 | 0 | 0.13 | 0 | 0 | [13 empty] | 0 | 0 | 1 | 1 |  |  |  | 1003 | м | м | 1 | [6 empty] | 49994106 | 12 | Материалы монтажные | 0 |  | 2 | 500002 | Материалы и конструкции ( монтажные ) по ценникам и каталогам | ФССЦм |  |  |  | 131072 | 189.41 | 189.41 | 0 | 0 | 0 | 0 | 0 | 0 | [17 empty] | 0 | 0 | 0 |  |  |  |  | 0 | 0 |  |  |  |  | 1 |  | 848209078 | 2 | 1 | 2 | 0 | 0 | 0 | 189893 | 0 | 189893 | 0 |  | 0 | 3 | 0 |  | 0 | 1 | 0 | 0 | 0 | 0 | [7 empty] | 0 | 0
17 | 1 | 1053 | 1084 |  | 23-01-030-2 | Укладка безнапорных трубопроводов из полиэтиленовых труб диаметром 250 мм | 100 м трубопроводов | 4.516 | 0 | 4.516 |  |  |  | 21913 | 54 | 20217 | 1119 | 1642 | 0 | 174.6337 | 77.8107 | 0 | 3230 | 2043 |  | -1 | 4852.19 | 11.96 | 4476.73 | 247.77 | 363.5 | 0 | 38.67 | 17.23 | 0 | 4852.19 | 11.96 | 4476.73 | 247.77 | 363.5 | 0 | 38.67 | 17.23 | 0 | 117 | 74 | 1 | 1 |  |  | 1 | 1 | 1 | 1 |  |  |  |  | 0 | 1 | ТЕР Московской обл., 23-01-030-2, приказ Минстроя России №675/пр от 28.02.2017 № 260/пр |  |  | 23001 | 0 |  | 0 | 2 | 0 | 1 | 1 | 1 | 1 | 1 | 1 |  | 117 | 74 |  |  |  | 0 | 0 | 0 | [5 empty] | 0 |  | 0 | 21913 | 11.96 | 4476.73 | 247.77 | 363.5 | 0 | 38.67 | 17.23 | 0 | 3230.37 | 2043.14 | [13 empty] | 0 | 0 | 1 | 1 |  |  |  | 1003 | 100 м трубопроводов | 100 м трубопроводов | 100 | [6 empty] | 49994236 | 2 | Общестроительные работы | 18 | Наружные сети водопровода, канализации, теплоснабжения, газопроводы | 1 | 23001 | Наружные сети водопровода, канализации, теплоснабжения, газопроводы | ФЕР-23 |  |  |  | 132096 | 4852.19 | 11.96 | 4476.73 | 247.77 | 363.5 | 38.67 | 17.23 | 0 | [17 empty] | 0 | 0 | 0 |  |  |  |  | 117 | 74 |  |  |  |  | 1 |  | -804497664 | 2 | 1 | -2 | 0 | 0 | 0 | 27186 | 27186 | 0 | 0 |  | 0 | 3 | 0 |  | 0 | 1 | 0 | 0 | 0 | 0 |  |  |  | Пр/812-018.0-1 | Пр/774-018.0 | Наружные сети водопровода, канализации, теплоснабжения, газопроводы | Наружные сети водопровода, канализации, теплоснабжения, газопроводы | 0 | 0
17 | 1 | 1060 | 1092 |  | 23-01-030-2 | Укладка безнапорных трубопроводов из полиэтиленовых труб диаметром 250 мм | 100 м трубопроводов | 4.516 | 0 | 4.516 |  |  |  | 208631 | 692 | 124334 | 56987 | 83605 | 0 | 174.6337 | 77.8107 | 0 | 164493 | 104038 |  | -1 | 4852.19 | 11.96 | 4476.73 | 247.77 | 363.5 | 0 | 38.67 | 17.23 | 0 | 4852.19 | 11.96 | 4476.73 | 247.77 | 363.5 | 0 | 38.67 | 17.23 | 0 | 117 | 74 | 1 | 1 |  |  | 1 | 50.93 | 6.15 | 12.82 |  |  |  |  | 0 | 1 | ТЕР Московской обл., 23-01-030-2, приказ Минстроя России №675/пр от 28.02.2017 № 260/пр |  |  | 23001 | 0 | 23-01-030-2 | 1 | 2 | 0 | 50.93 | 1 | 1 | 1 | 1 | 1 |  | 117 | 74 |  |  |  | 0 | 0 | 0 | [5 empty] | 0 |  | 0 | 208631 | 153.3272 | 27531.8895 | 12618.9261 | 18513.055 | 0 | 38.67 | 17.23 | 0 | 164492.64 | 104038.08 | [13 empty] | 0 | 0 | 1 | 1 |  |  |  | 1003 | 100 м трубопроводов | 100 м трубопроводов | 100 | [6 empty] | 49994236 | 2 | Общестроительные работы | 18 | Наружные сети водопровода, канализации, теплоснабжения, газопроводы | 1 | 23001 | Наружные сети водопровода, канализации, теплоснабжения, газопроводы | ФЕР-23 |  |  |  | 132096 | 4852.19 | 11.96 | 4476.73 | 247.77 | 363.5 | 38.67 | 17.23 | 0 | [17 empty] | 0 | 0 | 0 |  |  |  |  | 117 | 74 |  |  |  |  | 1 |  | -804497664 | 2 | 1 | 2 | 0 | 0 | 0 | 477162 | 477162 | 0 | 0 |  | 0 | 3 | 0 |  | 0 | 1 | 0 | 0 | 0 | 0 |  |  |  | Пр/812-018.0-1 | Пр/774-018.0 | Наружные сети водопровода, канализации, теплоснабжения, газопроводы | Наружные сети водопровода, канализации, теплоснабжения, газопроводы | 0 | 0
17 | 1 | 1067 | 1100 |  | 23-01-030-1 | Укладка безнапорных трубопроводов из полиэтиленовых труб диаметром 200 мм (диам.110) | 100 м трубопроводов | 3.387 | 0 | 3.387 |  |  |  | 13560 | 26 | 12435 | 682 | 1099 | 0 | 116.9531 | 47.4519 | 0 | 2084 | 1318 |  | -1 | 4003.62 | 7.56 | 3671.48 | 201.46 | 324.58 | 0 | 34.53 | 14.01 | 0 | 4003.62 | 7.56 | 3671.48 | 201.46 | 324.58 | 0 | 34.53 | 14.01 | 0 | 117 | 74 | 1 | 1 |  |  | 1 | 1 | 1 | 1 |  |  |  |  | 0 | 1 | ТЕР Московской обл., 23-01-030-1, приказ Минстроя России №675/пр от 28.02.2017 № 260/пр |  |  | 23001 | 0 |  | 0 | 2 | 0 | 1 | 1 | 1 | 1 | 1 | 1 |  | 117 | 74 |  |  |  | 0 | 0 | 0 | [5 empty] | 0 |  | 0 | 13560 | 7.56 | 3671.48 | 201.46 | 324.58 | 0 | 34.53 | 14.01 | 0 | 2083.77 | 1317.94 | [13 empty] | 0 | 0 | 1 | 1 |  |  |  | 1003 | 100 м трубопроводов | 100 м трубопроводов | 100 | [6 empty] | 49994236 | 2 | Общестроительные работы | 18 | Наружные сети водопровода, канализации, теплоснабжения, газопроводы | 1 | 23001 | Наружные сети водопровода, канализации, теплоснабжения, газопроводы | ФЕР-23 |  |  |  | 132096 | 4003.62 | 7.56 | 3671.48 | 201.46 | 324.58 | 34.53 | 14.01 | 0 | [17 empty] | 0 | 0 | 0 |  |  |  |  | 117 | 74 |  |  |  |  | 1 |  | -857388173 | 2 | 1 | -2 | 0 | 0 | 0 | 16962 | 16962 | 0 | 0 |  | 0 | 3 | 0 |  | 0 | 1 | 0 | 0 | 0 | 0 |  |  |  | Пр/812-018.0-1 | Пр/774-018.0 | Наружные сети водопровода, канализации, теплоснабжения, газопроводы | Наружные сети водопровода, канализации, теплоснабжения, газопроводы | 0 | 0
17 | 1 | 1074 | 1108 |  | 23-01-030-1 | Укладка безнапорных трубопроводов из полиэтиленовых труб диаметром 200 мм (диам.110) | 100 м трубопроводов | 3.387 | 0 | 3.387 |  |  |  | 132920 | 329 | 76601 | 34752 | 55990 | 0 | 116.9531 | 47.4519 | 0 | 106168 | 67149 |  | -1 | 4003.62 | 7.56 | 3671.48 | 201.46 | 324.58 | 0 | 34.53 | 14.01 | 0 | 4003.62 | 7.56 | 3671.48 | 201.46 | 324.58 | 0 | 34.53 | 14.01 | 0 | 117 | 74 | 1 | 1 |  |  | 1 | 50.93 | 6.16 | 12.83 |  |  |  |  | 0 | 1 | ТЕР Московской обл., 23-01-030-1, приказ Минстроя России №675/пр от 28.02.2017 № 260/пр |  |  | 23001 | 0 | 23-01-030-1 | 1 | 2 | 0 | 50.93 | 1 | 1 | 1 | 1 | 1 |  | 117 | 74 |  |  |  | 0 | 0 | 0 | [5 empty] | 0 |  | 0 | 132920 | 96.9948 | 22616.3168 | 10260.3578 | 16530.8594 | 0 | 34.53 | 14.01 | 0 | 106168.14 | 67149.08 | [13 empty] | 0 | 0 | 1 | 1 |  |  |  | 1003 | 100 м трубопроводов | 100 м трубопроводов | 100 | [6 empty] | 49994236 | 2 | Общестроительные работы | 18 | Наружные сети водопровода, канализации, теплоснабжения, газопроводы | 1 | 23001 | Наружные сети водопровода, канализации, теплоснабжения, газопроводы | ФЕР-23 |  |  |  | 132096 | 4003.62 | 7.56 | 3671.48 | 201.46 | 324.58 | 34.53 | 14.01 | 0 | [17 empty] | 0 | 0 | 0 |  |  |  |  | 117 | 74 |  |  |  |  | 1 |  | -857388173 | 2 | 1 | 2 | 0 | 0 | 0 | 306237 | 306237 | 0 | 0 |  | 0 | 3 | 0 |  | 0 | 1 | 0 | 0 | 0 | 0 |  |  |  | Пр/812-018.0-1 | Пр/774-018.0 | Наружные сети водопровода, канализации, теплоснабжения, газопроводы | Наружные сети водопровода, канализации, теплоснабжения, газопроводы | 0 | 0
17 | 1 | 1077 | 1111 |  | м10-06-034-27 | Герметизация канала кабельной канализации свободного | 1 канал | 0 | 0 | 0 |  |  |  | 0 | 0 | 0 | 0 | 0 | 0 | 0 | 0 | 0 | 0 | 0 |  | -1 | 134.34 | 133.38 | 0 | 0 | 0.96 | 0 | 0.1 | 0 | 0 | 134.34 | 133.38 | 0 | 0 | 0.96 | 0 | 0.1 | 0 | 0 | 90 | 46 | 1 | 1 |  |  | 1 | 1 | 1 | 1 |  |  |  |  | 0 | 2 | ТЕРм Московской обл., м10-06-034-27, приказ Минстроя России №675/пр от 28.02.2017 № 259/пр |  |  | 110006 | 0 |  | 0 | 3 | 0 | 1 | 1 | 1 | 1 | 1 | 1 |  | 90 | 46 |  |  |  | 0 | 0 | 0 | [5 empty] | 0 |  | 0 | 0 | 133.38 | 0 | 0 | 0.96 | 0 | 0.1 | 0 | 0 | 0 | 0 | [13 empty] | 0 | 0 | 1 | 1 |  |  |  | 1013 | 1 канал | 1 канал | 1 | [6 empty] | 49994097 | 3 | Монтажные работы | 0 |  | 2 | 110006 | Оборудование связи: прокладка и монтаж сетей связи | мФЕР-10 |  |  |  | 132096 | 134.34 | 133.38 | 0 | 0 | 0.96 | 0.1 | 0 | 0 | [17 empty] | 0 | 0 | 0 |  |  |  |  | 90 | 46 |  |  |  |  | 1 |  | -373322999 | 2 | 1 | -2 | 0 | 0 | 0 | 0 | 0 | 0 | 0 |  | 0 | 3 | 0 |  | 0 | 1 | 0 | 0 | 0 | 0 |  |  |  | Пр/812-051.1-1 | Пр/774-051.1 | Оборудование связи: прокладка и монтаж сетей связи | Оборудование связи: прокладка и монтаж сетей связи | 0 | 0
17 | 1 | 1080 | 1114 |  | м10-06-034-27 | Герметизация канала кабельной канализации свободного | 1 канал | 0 | 0 | 0 |  |  |  | 0 | 0 | 0 | 0 | 0 | 0 | 0 | 0 | 0 | 0 | 0 |  | -1 | 134.34 | 133.38 | 0 | 0 | 0.96 | 0 | 0.1 | 0 | 0 | 134.34 | 133.38 | 0 | 0 | 0.96 | 0 | 0.1 | 0 | 0 | 90 | 46 | 1 | 1 |  |  | 1 | 50.93 | 1 | 2.93 |  |  |  |  | 0 | 2 | ТЕРм Московской обл., м10-06-034-27, приказ Минстроя России №675/пр от 28.02.2017 № 259/пр |  |  | 110006 | 0 | м10-06-034-27 | 1 | 3 | 0 | 50.93 | 1 | 1 | 1 | 1 | 1 |  | 90 | 46 |  |  |  | 0 | 0 | 0 | [5 empty] | 0 |  | 0 | 0 | 390.8034 | 0 | 0 | 48.8928 | 0 | 0.1 | 0 | 0 | 0 | 0 | [13 empty] | 0 | 0 | 1 | 1 |  |  |  | 1013 | 1 канал | 1 канал | 1 | [6 empty] | 49994097 | 3 | Монтажные работы | 0 |  | 2 | 110006 | Оборудование связи: прокладка и монтаж сетей связи | мФЕР-10 |  |  |  | 132096 | 134.34 | 133.38 | 0 | 0 | 0.96 | 0.1 | 0 | 0 | [17 empty] | 0 | 0 | 0 |  |  |  |  | 90 | 46 |  |  |  |  | 1 |  | -373322999 | 2 | 1 | 2 | 0 | 0 | 0 | 0 | 0 | 0 | 0 |  | 0 | 3 | 0 |  | 0 | 1 | 0 | 0 | 0 | 0 |  |  |  | Пр/812-051.1-1 | Пр/774-051.1 | Оборудование связи: прокладка и монтаж сетей связи | Оборудование связи: прокладка и монтаж сетей связи | 0 | 0
17 | 1 |  |  |  | 507-0725 | Заглушка полиэтиленовая с удлиненным хвостовиком SDR 11, диаметр 225 мм (ТУ2248-001-18425183-01) (диам.250) | 10 шт. | 0.8 | 0 | 0.8 |  |  |  | 4735 | 4735 | 0 | 0 | 0 | 0 | 0 | 0 | 1 | 0 | 0 |  | -1 | 5919.1 | 5919.1 | 0 | 0 | 0 | 0 | 0 | 0 | 1.25 | 5919.1 | 5919.1 | 0 | 0 | 0 | 0 | 0 | 0 | 1.25 | 0 | 0 | 1 | 1 |  |  | 1 | 1 | 1 | 1 |  |  |  |  | 3 | 2 | ТССЦ Московской обл., 507-0725, приказ Минстроя России №675/пр от 28.02.2017 № 258/пр |  |  | 500002 | 0 |  | 0 | 12 | 0 | 1 | 1 | 1 | 1 | 1 | 1 |  | 0 | 0 |  |  |  | 0 | 0 | 0 | [5 empty] | 0 |  | 0 | 4735 | 5919.1 | 0 | 0 | 0 | 0 | 0 | 0 | 1.25 | 0 | 0 | [13 empty] | 0 | 0 | 1 | 1 |  |  |  | 1010 | 10 шт. | 10 шт. | 10 | [6 empty] | 49994106 | 12 | Материалы монтажные | 0 |  | 2 | 500002 | Материалы и конструкции ( монтажные ) по ценникам и каталогам | ФССЦм |  |  |  | 132096 | 5919.1 | 5919.1 | 0 | 0 | 0 | 0 | 0 | 0 | [17 empty] | 0 | 0 | 0 |  |  |  |  | 0 | 0 |  |  |  |  | 1 |  | -1507656808 | 2 | 1 | -2 | 0 | 0 | 0 | 4735 | 0 | 4735 | 0 |  | 0 | 3 | 0 |  | 0 | 1 | 0 | 0 | 0 | 0 | [7 empty] | 0 | 0
17 | 1 |  |  |  | 507-0725 | Заглушка полиэтиленовая с удлиненным хвостовиком SDR 11, диаметр 225 мм (ТУ2248-001-18425183-01) (диам.250) | 10 шт. | 0.8 | 0 | 0.8 |  |  |  | 12548 | 12548 | 0 | 0 | 0 | 0 | 0 | 0 | 1 | 0 | 0 |  | -1 | 5919.1 | 5919.1 | 0 | 0 | 0 | 0 | 0 | 0 | 1.25 | 5919.1 | 5919.1 | 0 | 0 | 0 | 0 | 0 | 0 | 1.25 | 0 | 0 | 1 | 1 |  |  | 1 | 1 | 1 | 2.65 |  |  |  |  | 3 | 2 | ТССЦ Московской обл., 507-0725, приказ Минстроя России №675/пр от 28.02.2017 № 258/пр |  |  | 500002 | 0 | 507-0725 | 1 | 12 | 0 | 1 | 1 | 1 | 1 | 1 | 1 |  | 0 | 0 |  |  |  | 0 | 0 | 0 | [5 empty] | 0 |  | 0 | 12548 | 15685.615 | 0 | 0 | 0 | 0 | 0 | 0 | 1.25 | 0 | 0 | [13 empty] | 0 | 0 | 1 | 1 |  |  |  | 1010 | 10 шт. | 10 шт. | 10 | [6 empty] | 49994106 | 12 | Материалы монтажные | 0 |  | 2 | 500002 | Материалы и конструкции ( монтажные ) по ценникам и каталогам | ФССЦм |  |  |  | 132096 | 5919.1 | 5919.1 | 0 | 0 | 0 | 0 | 0 | 0 | [17 empty] | 0 | 0 | 0 |  |  |  |  | 0 | 0 |  |  |  |  | 1 |  | -1507656808 | 2 | 1 | 2 | 0 | 0 | 0 | 12548 | 0 | 12548 | 0 |  | 0 | 3 | 0 |  | 0 | 1 | 0 | 0 | 0 | 0 | [7 empty] | 0 | 0
17 | 1 |  |  |  | 507-0723 | Заглушка полиэтиленовая с удлиненным хвостовиком SDR 11, диаметр 110 мм (ТУ2248-001-18425183-01) | 10 шт. | 0.6 | 0 | 0.6 |  |  |  | 803 | 803 | 0 | 0 | 0 | 0 | 0 | 0 | 0 | 0 | 0 |  | -1 | 1338.3 | 1338.3 | 0 | 0 | 0 | 0 | 0 | 0 | 0.2 | 1338.3 | 1338.3 | 0 | 0 | 0 | 0 | 0 | 0 | 0.2 | 0 | 0 | 1 | 1 |  |  | 1 | 1 | 1 | 1 |  |  |  |  | 3 | 2 | ТССЦ Московской обл., 507-0723, приказ Минстроя России №675/пр от 28.02.2017 № 258/пр |  |  | 500002 | 0 |  | 0 | 12 | 0 | 1 | 1 | 1 | 1 | 1 | 1 |  | 0 | 0 |  |  |  | 0 | 0 | 0 | [5 empty] | 0 |  | 0 | 803 | 1338.3 | 0 | 0 | 0 | 0 | 0 | 0 | 0.2 | 0 | 0 | [13 empty] | 0 | 0 | 1 | 1 |  |  |  | 1010 | 10 шт. | 10 шт. | 10 | [6 empty] | 49994106 | 12 | Материалы монтажные | 0 |  | 2 | 500002 | Материалы и конструкции ( монтажные ) по ценникам и каталогам | ФССЦм |  |  |  | 132096 | 1338.3 | 1338.3 | 0 | 0 | 0 | 0 | 0 | 0 | [17 empty] | 0 | 0 | 0 |  |  |  |  | 0 | 0 |  |  |  |  | 1 |  | -2071136800 | 2 | 1 | -2 | 0 | 0 | 0 | 803 | 0 | 803 | 0 |  | 0 | 3 | 0 |  | 0 | 1 | 0 | 0 | 0 | 0 | [7 empty] | 0 | 0
17 | 1 |  |  |  | 507-0723 | Заглушка полиэтиленовая с удлиненным хвостовиком SDR 11, диаметр 110 мм (ТУ2248-001-18425183-01) | 10 шт. | 0.6 | 0 | 0.6 |  |  |  | 1630 | 1630 | 0 | 0 | 0 | 0 | 0 | 0 | 0 | 0 | 0 |  | -1 | 1338.3 | 1338.3 | 0 | 0 | 0 | 0 | 0 | 0 | 0.2 | 1338.3 | 1338.3 | 0 | 0 | 0 | 0 | 0 | 0 | 0.2 | 0 | 0 | 1 | 1 |  |  | 1 | 1 | 1 | 2.03 |  |  |  |  | 3 | 2 | ТССЦ Московской обл., 507-0723, приказ Минстроя России №675/пр от 28.02.2017 № 258/пр |  |  | 500002 | 0 | 507-0723 | 1 | 12 | 0 | 1 | 1 | 1 | 1 | 1 | 1 |  | 0 | 0 |  |  |  | 0 | 0 | 0 | [5 empty] | 0 |  | 0 | 1630 | 2716.749 | 0 | 0 | 0 | 0 | 0 | 0 | 0.2 | 0 | 0 | [13 empty] | 0 | 0 | 1 | 1 |  |  |  | 1010 | 10 шт. | 10 шт. | 10 | [6 empty] | 49994106 | 12 | Материалы монтажные | 0 |  | 2 | 500002 | Материалы и конструкции ( монтажные ) по ценникам и каталогам | ФССЦм |  |  |  | 132096 | 1338.3 | 1338.3 | 0 | 0 | 0 | 0 | 0 | 0 | [17 empty] | 0 | 0 | 0 |  |  |  |  | 0 | 0 |  |  |  |  | 1 |  | -2071136800 | 2 | 1 | 2 | 0 | 0 | 0 | 1630 | 0 | 1630 | 0 |  | 0 | 3 | 0 |  | 0 | 1 | 0 | 0 | 0 | 0 | [7 empty] | 0 | 0
17 | 1 | 1083 | 1117 | 130 | м10-06-034-28 | Герметизация канала кабельной канализации занятого | 1 канал | 4 | 0 | 4 |  |  |  | 554 | 534 | 0 | 0 | 20 | 0 | 2.2 | 0 | 0 | 18 | 9 |  | 64984089 | 138.57 | 133.46 | 0 | 0 | 5.11 | 0 | 0.55 | 0 | 0 | 138.57 | 133.46 | 0 | 0 | 5.11 | 0 | 0.55 | 0 | 0 | 90 | 46 | 1 | 1 |  |  | 1 | 1 | 1 | 1 |  |  |  |  | 0 | 2 | ТЕРм Московской обл., м10-06-034-28, приказ Минстроя России №675/пр от 28.02.2017 № 259/пр |  |  | 110006 | 0 |  | 0 | 3 | 0 | 1 | 1 | 1 | 1 | 1 | 1 |  | 90 | 46 |  |  |  | 0 | 0 | 0 | [5 empty] | 0 |  | 0 | 554 | 133.46 | 0 | 0 | 5.11 | 0 | 0.55 | 0 | 0 | 18 | 9.2 | [13 empty] | 0 | 0 | 1 | 1 |  |  |  | 1013 | 1 канал | 1 канал | 1 | [6 empty] | 49994097 | 3 | Монтажные работы | 0 |  | 2 | 110006 | Оборудование связи: прокладка и монтаж сетей связи | мФЕР-10 |  |  |  | 131072 | 138.57 | 133.46 | 0 | 0 | 5.11 | 0.55 | 0 | 0 | [17 empty] | 0 | 0 | 0 |  |  |  |  | 90 | 46 |  |  |  |  | 1 |  | 1754843613 | 2 | 1 | -2 | 0 | 0 | 0 | 581 | 0 | 581 | 0 |  | 0 | 3 | 0 |  | 0 | 1 | 0 | 0 | 0 | 0 |  |  |  | Пр/812-051.1-1 | Пр/774-051.1 | Оборудование связи: прокладка и монтаж сетей связи | Оборудование связи: прокладка и монтаж сетей связи | 0 | 0
17 | 1 | 1086 | 1120 | 130 | м10-06-034-28 | Герметизация канала кабельной канализации занятого | 1 канал | 4 | 0 | 4 |  |  |  | 2621 | 1580 | 0 | 0 | 1041 | 0 | 2.2 | 0 | 0 | 937 | 479 |  | 64984090 | 138.57 | 133.46 | 0 | 0 | 5.11 | 0 | 0.55 | 0 | 0 | 138.57 | 133.46 | 0 | 0 | 5.11 | 0 | 0.55 | 0 | 0 | 90 | 46 | 1 | 1 |  |  | 1 | 50.93 | 1 | 2.96 |  |  |  |  | 0 | 2 | ТЕРм Московской обл., м10-06-034-28, приказ Минстроя России №675/пр от 28.02.2017 № 259/пр |  |  | 110006 | 0 | м10-06-034-28 | 1 | 3 | 0 | 50.93 | 1 | 1 | 1 | 1 | 1 |  | 90 | 46 |  |  |  | 0 | 0 | 0 | [5 empty] | 0 |  | 0 | 2621 | 395.0416 | 0 | 0 | 260.2523 | 0 | 0.55 | 0 | 0 | 936.9 | 478.86 | [13 empty] | 0 | 0 | 1 | 1 |  |  |  | 1013 | 1 канал | 1 канал | 1 | [6 empty] | 49994097 | 3 | Монтажные работы | 0 |  | 2 | 110006 | Оборудование связи: прокладка и монтаж сетей связи | мФЕР-10 |  |  |  | 131072 | 138.57 | 133.46 | 0 | 0 | 5.11 | 0.55 | 0 | 0 | [17 empty] | 0 | 0 | 0 |  |  |  |  | 90 | 46 |  |  |  |  | 1 |  | 1754843613 | 2 | 1 | 2 | 0 | 0 | 0 | 4037 | 0 | 4037 | 0 |  | 0 | 3 | 0 |  | 0 | 1 | 0 | 0 | 0 | 0 |  |  |  | Пр/812-051.1-1 | Пр/774-051.1 | Оборудование связи: прокладка и монтаж сетей связи | Оборудование связи: прокладка и монтаж сетей связи | 0 | 0
17 | 1 |  |  | 131 | ТЦ_102_77_7705537580_05.12.2024_01 | Уплотнитель термоусаживаемый УКПт-265/75 | шт. | 8 | 0 | 8 |  |  |  | 3621 | 3621 | 0 | 0 | 0 | 0 | 0 | 0 | 0 | 0 | 0 |  | 64984089 | 4372 | 4372 | 0 | 0 | 0 | 0 | 0 | 0 | 0 | 4372 | 4372 | 0 | 0 | 0 | 0 | 0 | 0 | 0 | 0 | 0 | 1 | 1 |  |  | 1 | 1 | 1 | 9.66 |  |  |  |  | 3 | 2 |  |  |  | 500004 | 0 |  | 0 | 14 | 0 | 1 | 1 | 1 | 1 | 1 | 1 |  | 0 | 0 |  |  |  | 0 | 0 | 0 | [5 empty] | 0 |  | 0 | 3621 | 4372 | 0 | 0 | 0 | 0 | 0 | 0 | 0 | 0 | 0 | [13 empty] | 0 | 0 | 1 | 1 |  |  |  | 1010 | шт. | шт. | 1 | [6 empty] | 49994437 | 14 | Материалы по прайсу монтажные | 0 |  | 2 | 500004 | Материлы по прайсу ( монтажные ) | ПрайсМТ |  |  |  | 131072 | 0 | 4372 | 0 | 0 | 0 | 0 | 0 | 0 | 5 |  |  | 0 | 18 |  | 4372 | [10 empty] | 0 | 0 | 0 |  |  |  |  | 0 | 0 |  |  |  |  | 1 |  | 920143021 | 2 | 3 | 3 | 0 | 0 | 0 | 3621 | 0 | 3621 | 0 |  | 1 | 1 | 0 |  | 0 | 1 | 0 | 0 | 0 | 0 |  |  | 34976 |  |  |  |  | 0 | 0
17 | 1 |  |  | 131 | ТЦ_102_77_7705537580_05.12.2024_01 | Уплотнитель термоусаживаемый УКПт-265/75 | шт. | 8 | 0 | 8 |  |  |  | 35676 | 35676 | 0 | 0 | 0 | 0 | 0 | 0 | 0 | 0 | 0 |  | 64984090 | 4459.44 | 4459.44 | 0 | 0 | 0 | 0 | 0 | 0 | 0 | 4459.44 | 4459.44 | 0 | 0 | 0 | 0 | 0 | 0 | 0 | 0 | 0 | 1 | 1 |  |  | 1 | 1 | 1 | 9.66 |  |  |  |  | 3 | 2 |  |  |  | 500004 | 0 |  | 0 | 14 | 0 | 1 | 1 | 1 | 1 | 1 | 1 |  | 0 | 0 |  |  |  | 0 | 0 | 0 | [5 empty] | 0 |  | 0 | 35676 | 4459.44 | 0 | 0 | 0 | 0 | 0 | 0 | 0 | 0 | 0 | [13 empty] | 0 | 0 | 1 | 1 |  |  |  | 1010 | шт. | шт. | 1 | [6 empty] | 49994437 | 14 | Материалы по прайсу монтажные | 0 |  | 2 | 500004 | Материлы по прайсу ( монтажные ) | ПрайсМТ |  |  |  | 131072 | 4372 | 4459.44 | 0 | 0 | 0 | 0 | 0 | 0 | 5 |  |  | 0 | 18 |  | 4372 | [10 empty] | 0 | 0 | 0 |  |  |  |  | 0 | 0 |  | 4 372 + 2% Заг.скл |  |  | 1 |  | 920143021 | 2 | 3 | 5 | 0 | 0 | 0 | 35676 | 0 | 35676 | 0 |  | 1 | 1 | 0 |  | 0 | 1 | 0 | 0 | 0 | 0 | 0 | 2 | 35676 |  |  |  |  | 0 | 0
17 | 1 |  |  | 132 | ТЦ_102_77_7705537580_05.12.2024_01 | Ремонтная самовулканизирующая лента №72 | м | 70 | 0 | 70 |  |  |  | 797 | 797 | 0 | 0 | 0 | 0 | 0 | 0 | 0 | 0 | 0 |  | 64984089 | 110 | 110 | 0 | 0 | 0 | 0 | 0 | 0 | 0 | 110 | 110 | 0 | 0 | 0 | 0 | 0 | 0 | 0 | 0 | 0 | 1 | 1 |  |  | 1 | 1 | 1 | 9.66 |  |  |  |  | 3 | 2 |  |  |  | 500004 | 0 |  | 0 | 14 | 0 | 1 | 1 | 1 | 1 | 1 | 1 |  | 0 | 0 |  |  |  | 0 | 0 | 0 | [5 empty] | 0 |  | 0 | 797 | 110 | 0 | 0 | 0 | 0 | 0 | 0 | 0 | 0 | 0 | [13 empty] | 0 | 0 | 1 | 1 |  |  |  | 1003 | м | м | 1 | [6 empty] | 49994437 | 14 | Материалы по прайсу монтажные | 0 |  | 2 | 500004 | Материлы по прайсу ( монтажные ) | ПрайсМТ |  |  |  | 131072 | 0 | 110 | 0 | 0 | 0 | 0 | 0 | 0 | 5 |  |  | 0 | 18 |  | 110 | [10 empty] | 0 | 0 | 0 |  |  |  |  | 0 | 0 |  |  |  |  | 1 |  | -157374079 | 2 | 3 | 3 | 0 | 0 | 0 | 797 | 0 | 797 | 0 |  | 1 | 1 | 0 |  | 0 | 1 | 0 | 0 | 0 | 0 |  |  | 7700 |  |  |  |  | 0 | 0
17 | 1 |  |  | 132 | ТЦ_102_77_7705537580_05.12.2024_01 | Ремонтная самовулканизирующая лента №72 | м | 70 | 0 | 70 |  |  |  | 7854 | 7854 | 0 | 0 | 0 | 0 | 0 | 0 | 0 | 0 | 0 |  | 64984090 | 112.2 | 112.2 | 0 | 0 | 0 | 0 | 0 | 0 | 0 | 112.2 | 112.2 | 0 | 0 | 0 | 0 | 0 | 0 | 0 | 0 | 0 | 1 | 1 |  |  | 1 | 1 | 1 | 9.66 |  |  |  |  | 3 | 2 |  |  |  | 500004 | 0 |  | 0 | 14 | 0 | 1 | 1 | 1 | 1 | 1 | 1 |  | 0 | 0 |  |  |  | 0 | 0 | 0 | [5 empty] | 0 |  | 0 | 7854 | 112.2 | 0 | 0 | 0 | 0 | 0 | 0 | 0 | 0 | 0 | [13 empty] | 0 | 0 | 1 | 1 |  |  |  | 1003 | м | м | 1 | [6 empty] | 49994437 | 14 | Материалы по прайсу монтажные | 0 |  | 2 | 500004 | Материлы по прайсу ( монтажные ) | ПрайсМТ |  |  |  | 131072 | 110 | 112.2 | 0 | 0 | 0 | 0 | 0 | 0 | 5 |  |  | 0 | 18 |  | 110 | [10 empty] | 0 | 0 | 0 |  |  |  |  | 0 | 0 |  | 110 + 2% Заг.скл |  |  | 1 |  | -157374079 | 2 | 3 | 5 | 0 | 0 | 0 | 7854 | 0 | 7854 | 0 |  | 1 | 1 | 0 |  | 0 | 1 | 0 | 0 | 0 | 0 | 0 | 2 | 7854 |  |  |  |  | 0 | 0
17 | 1 | 1089 | 1123 | 133 | м10-06-034-28 | Герметизация канала кабельной канализации занятого | 1 канал | 4 | 0 | 4 |  |  |  | 554 | 534 | 0 | 0 | 20 | 0 | 2.2 | 0 | 0 | 18 | 9 |  | 64984089 | 138.57 | 133.46 | 0 | 0 | 5.11 | 0 | 0.55 | 0 | 0 | 138.57 | 133.46 | 0 | 0 | 5.11 | 0 | 0.55 | 0 | 0 | 90 | 46 | 1 | 1 |  |  | 1 | 1 | 1 | 1 |  |  |  |  | 0 | 2 | ТЕРм Московской обл., м10-06-034-28, приказ Минстроя России №675/пр от 28.02.2017 № 259/пр |  |  | 110006 | 0 |  | 0 | 3 | 0 | 1 | 1 | 1 | 1 | 1 | 1 |  | 90 | 46 |  |  |  | 0 | 0 | 0 | [5 empty] | 0 |  | 0 | 554 | 133.46 | 0 | 0 | 5.11 | 0 | 0.55 | 0 | 0 | 18 | 9.2 | [13 empty] | 0 | 0 | 1 | 1 |  |  |  | 1013 | 1 канал | 1 канал | 1 | [6 empty] | 49994097 | 3 | Монтажные работы | 0 |  | 2 | 110006 | Оборудование связи: прокладка и монтаж сетей связи | мФЕР-10 |  |  |  | 131072 | 138.57 | 133.46 | 0 | 0 | 5.11 | 0.55 | 0 | 0 | [17 empty] | 0 | 0 | 0 |  |  |  |  | 90 | 46 |  |  |  |  | 1 |  | 1754843613 | 2 | 1 | -2 | 0 | 0 | 0 | 581 | 0 | 581 | 0 |  | 0 | 3 | 0 |  | 0 | 1 | 0 | 0 | 0 | 0 |  |  |  | Пр/812-051.1-1 | Пр/774-051.1 | Оборудование связи: прокладка и монтаж сетей связи | Оборудование связи: прокладка и монтаж сетей связи | 0 | 0
17 | 1 | 1092 | 1126 | 133 | м10-06-034-28 | Герметизация канала кабельной канализации занятого | 1 канал | 4 | 0 | 4 |  |  |  | 2621 | 1580 | 0 | 0 | 1041 | 0 | 2.2 | 0 | 0 | 937 | 479 |  | 64984090 | 138.57 | 133.46 | 0 | 0 | 5.11 | 0 | 0.55 | 0 | 0 | 138.57 | 133.46 | 0 | 0 | 5.11 | 0 | 0.55 | 0 | 0 | 90 | 46 | 1 | 1 |  |  | 1 | 50.93 | 1 | 2.96 |  |  |  |  | 0 | 2 | ТЕРм Московской обл., м10-06-034-28, приказ Минстроя России №675/пр от 28.02.2017 № 259/пр |  |  | 110006 | 0 | м10-06-034-28 | 1 | 3 | 0 | 50.93 | 1 | 1 | 1 | 1 | 1 |  | 90 | 46 |  |  |  | 0 | 0 | 0 | [5 empty] | 0 |  | 0 | 2621 | 395.0416 | 0 | 0 | 260.2523 | 0 | 0.55 | 0 | 0 | 936.9 | 478.86 | [13 empty] | 0 | 0 | 1 | 1 |  |  |  | 1013 | 1 канал | 1 канал | 1 | [6 empty] | 49994097 | 3 | Монтажные работы | 0 |  | 2 | 110006 | Оборудование связи: прокладка и монтаж сетей связи | мФЕР-10 |  |  |  | 131072 | 138.57 | 133.46 | 0 | 0 | 5.11 | 0.55 | 0 | 0 | [17 empty] | 0 | 0 | 0 |  |  |  |  | 90 | 46 |  |  |  |  | 1 |  | 1754843613 | 2 | 1 | 2 | 0 | 0 | 0 | 4037 | 0 | 4037 | 0 |  | 0 | 3 | 0 |  | 0 | 1 | 0 | 0 | 0 | 0 |  |  |  | Пр/812-051.1-1 | Пр/774-051.1 | Оборудование связи: прокладка и монтаж сетей связи | Оборудование связи: прокладка и монтаж сетей связи | 0 | 0
17 | 1 |  |  | 134 | ТЦ_102_77_7705537580_05.12.2024_01 | Уплотнитель Протекторфлекс УВК 250 | шт. | 8 | 0 | 8 |  |  |  | 26225 | 26225 | 0 | 0 | 0 | 0 | 0 | 0 | 0 | 0 | 0 |  | 64984089 | 31666.67 | 31666.67 | 0 | 0 | 0 | 0 | 0 | 0 | 0 | 31666.67 | 31666.67 | 0 | 0 | 0 | 0 | 0 | 0 | 0 | 0 | 0 | 1 | 1 |  |  | 1 | 1 | 1 | 9.66 |  |  |  |  | 3 | 2 |  |  |  | 500004 | 0 |  | 0 | 14 | 0 | 1 | 1 | 1 | 1 | 1 | 1 |  | 0 | 0 |  |  |  | 0 | 0 | 0 | [5 empty] | 0 |  | 0 | 26225 | 31666.67 | 0 | 0 | 0 | 0 | 0 | 0 | 0 | 0 | 0 | [13 empty] | 0 | 0 | 1 | 1 |  |  |  | 1010 | шт. | шт. | 1 | [6 empty] | 49994437 | 14 | Материалы по прайсу монтажные | 0 |  | 2 | 500004 | Материлы по прайсу ( монтажные ) | ПрайсМТ |  |  |  | 131072 | 0 | 31666.67 | 0 | 0 | 0 | 0 | 0 | 0 | 5 |  |  | 0 | 18 |  | 31666.67 | [10 empty] | 0 | 0 | 0 |  |  |  |  | 0 | 0 |  |  |  |  | 1 |  | 2120084477 | 2 | 3 | 3 | 0 | 0 | 0 | 26225 | 0 | 26225 | 0 |  | 1 | 1 | 0 |  | 0 | 1 | 0 | 0 | 0 | 0 |  |  | 253333 |  |  |  |  | 0 | 0
17 | 1 |  |  | 134 | ТЦ_102_77_7705537580_05.12.2024_01 | Уплотнитель Протекторфлекс УВК 250 | шт. | 8 | 0 | 8 |  |  |  | 258400 | 258400 | 0 | 0 | 0 | 0 | 0 | 0 | 0 | 0 | 0 |  | 64984090 | 32300 | 32300 | 0 | 0 | 0 | 0 | 0 | 0 | 0 | 32300 | 32300 | 0 | 0 | 0 | 0 | 0 | 0 | 0 | 0 | 0 | 1 | 1 |  |  | 1 | 1 | 1 | 9.66 |  |  |  |  | 3 | 2 |  |  |  | 500004 | 0 |  | 0 | 14 | 0 | 1 | 1 | 1 | 1 | 1 | 1 |  | 0 | 0 |  |  |  | 0 | 0 | 0 | [5 empty] | 0 |  | 0 | 258400 | 32300 | 0 | 0 | 0 | 0 | 0 | 0 | 0 | 0 | 0 | [13 empty] | 0 | 0 | 1 | 1 |  |  |  | 1010 | шт. | шт. | 1 | [6 empty] | 49994437 | 14 | Материалы по прайсу монтажные | 0 |  | 2 | 500004 | Материлы по прайсу ( монтажные ) | ПрайсМТ |  |  |  | 131072 | 31666.67 | 32300 | 0 | 0 | 0 | 0 | 0 | 0 | 5 |  |  | 0 | 18 |  | 31666.67 | [10 empty] | 0 | 0 | 0 |  |  |  |  | 0 | 0 |  | 31 666,67 + 2% Заг.скл |  |  | 1 |  | 2120084477 | 2 | 3 | 5 | 0 | 0 | 0 | 258400 | 0 | 258400 | 0 |  | 1 | 1 | 0 |  | 0 | 1 | 0 | 0 | 0 | 0 | 0 | 2 | 258400 |  |  |  |  | 0 | 0
17 | 1 | 1102 | 1136 |  | м08-02-412-2 | Затягивание провода в проложенные трубы и металлические рукава первого одножильного или многожильного в общей оплетке, суммарное сечение до 6 мм2 | 100 м | 7.903 | 0 | 7.903 |  |  |  | 547 | 112 | 35 | 2 | 400 | 0 | 42.5972 | 0.15806 | 0 | 390 | 205 |  | -1 | 69.23 | 14.12 | 4.44 | 0.27 | 50.67 | 0 | 5.39 | 0.02 | 0 | 69.23 | 14.12 | 4.44 | 0.27 | 50.67 | 0 | 5.39 | 0.02 | 0 | 97 | 51 | 1 | 1 |  |  | 1 | 1 | 1 | 1 |  |  |  |  | 0 | 2 | ТЕРм Московской обл., м08-02-412-2, приказ Минстроя России №675/пр от 28.02.2017 № 259/пр |  |  | 108001 | 0 |  | 0 | 3 | 0 | 1 | 1 | 1 | 1 | 1 | 1 |  | 97 | 51 |  |  |  | 0 | 0 | 0 | [5 empty] | 0 |  | 0 | 547 | 14.12 | 4.44 | 0.27 | 50.67 | 0 | 5.39 | 0.02 | 0 | 389.94 | 205.02 | [13 empty] | 0 | 0 | 1 | 1 |  |  |  | 1003 | 100 м | 100 м | 100 | [6 empty] | 49994016 | 3 | Монтажные работы | 0 |  | 2 | 108001 | Электротехнические установки: на других объектах | мФЕР-08 |  |  |  | 132096 | 69.23 | 14.12 | 4.44 | 0.27 | 50.67 | 5.39 | 0.02 | 0 | [17 empty] | 0 | 0 | 0 |  |  |  |  | 97 | 51 |  |  |  |  | 1 |  | 409836818 | 2 | 1 | -2 | 0 | 0 | 0 | 1142 | 0 | 1142 | 0 |  | 0 | 3 | 0 |  | 0 | 1 | 0 | 0 | 0 | 0 |  |  |  | Пр/812-049.3-1 | Пр/774-049.3 | Электротехнические установки: на других объектах | Электротехнические установки: на других объектах | 0 | 0
17 | 1 | 1112 | 1146 |  | м08-02-412-2 | Затягивание провода в проложенные трубы и металлические рукава первого одножильного или многожильного в общей оплетке, суммарное сечение до 6 мм2 | 100 м | 7.903 | 0 | 7.903 |  |  |  | 23030 | 2066 | 569 | 109 | 20395 | 0 | 42.5972 | 0.15806 | 0 | 19889 | 10457 |  | -1 | 69.23 | 14.12 | 4.44 | 0.27 | 50.67 | 0 | 5.39 | 0.02 | 0 | 69.23 | 14.12 | 4.44 | 0.27 | 50.67 | 0 | 5.39 | 0.02 | 0 | 97 | 51 | 1 | 1 |  |  | 1 | 50.93 | 16.21 | 18.51 |  |  |  |  | 0 | 2 | ТЕРм Московской обл., м08-02-412-2, приказ Минстроя России №675/пр от 28.02.2017 № 259/пр |  |  | 108001 | 0 | м08-02-412-2 | 1 | 3 | 0 | 50.93 | 1 | 1 | 1 | 1 | 1 |  | 97 | 51 |  |  |  | 0 | 0 | 0 | [5 empty] | 0 |  | 0 | 23030 | 261.3612 | 71.9724 | 13.7511 | 2580.6231 | 0 | 5.39 | 0.02 | 0 | 19888.88 | 10457.04 | [13 empty] | 0 | 0 | 1 | 1 |  |  |  | 1003 | 100 м | 100 м | 100 | [6 empty] | 49994016 | 3 | Монтажные работы | 0 |  | 2 | 108001 | Электротехнические установки: на других объектах | мФЕР-08 |  |  |  | 132096 | 69.23 | 14.12 | 4.44 | 0.27 | 50.67 | 5.39 | 0.02 | 0 | [17 empty] | 0 | 0 | 0 |  |  |  |  | 97 | 51 |  |  |  |  | 1 |  | 409836818 | 2 | 1 | 2 | 0 | 0 | 0 | 53376 | 0 | 53376 | 0 |  | 0 | 3 | 0 |  | 0 | 1 | 0 | 0 | 0 | 0 |  |  |  | Пр/812-049.3-1 | Пр/774-049.3 | Электротехнические установки: на других объектах | Электротехнические установки: на других объектах | 0 | 0
17 | 1 |  |  |  | 509-0801 | Трос стальной | м | 790.3 | 0 | 790.3 |  |  |  | 9492 | 9492 | 0 | 0 | 0 | 0 | 0 | 0 | 16 | 0 | 0 |  | -1 | 12.01 | 12.01 | 0 | 0 | 0 | 0 | 0 | 0 | 0.02 | 12.01 | 12.01 | 0 | 0 | 0 | 0 | 0 | 0 | 0.02 | 0 | 0 | 1 | 1 |  |  | 1 | 1 | 1 | 1 |  |  |  |  | 3 | 2 | ТССЦ Московской обл., 509-0801, приказ Минстроя России №675/пр от 28.02.2017 № 258/пр |  |  | 500002 | 0 |  | 0 | 12 | 0 | 1 | 1 | 1 | 1 | 1 | 1 |  | 0 | 0 |  |  |  | 0 | 0 | 0 | [5 empty] | 0 |  | 0 | 9492 | 12.01 | 0 | 0 | 0 | 0 | 0 | 0 | 0.02 | 0 | 0 | [13 empty] | 0 | 0 | 1 | 1 |  |  |  | 1003 | м | м | 1 | [6 empty] | 49994106 | 12 | Материалы монтажные | 0 |  | 2 | 500002 | Материалы и конструкции ( монтажные ) по ценникам и каталогам | ФССЦм |  |  |  | 132096 | 12.01 | 12.01 | 0 | 0 | 0 | 0 | 0 | 0 | [17 empty] | 0 | 0 | 0 |  |  |  |  | 0 | 0 |  |  |  |  | 1 |  | -1627210225 | 2 | 1 | -2 | 0 | 0 | 0 | 9492 | 0 | 9492 | 0 |  | 0 | 3 | 0 |  | 0 | 1 | 0 | 0 | 0 | 0 | [7 empty] | 0 | 0
17 | 1 |  |  |  | 509-0801 | Трос стальной | м | 790.3 | 0 | 790.3 |  |  |  | 63498 | 63498 | 0 | 0 | 0 | 0 | 0 | 0 | 16 | 0 | 0 |  | -1 | 12.01 | 12.01 | 0 | 0 | 0 | 0 | 0 | 0 | 0.02 | 12.01 | 12.01 | 0 | 0 | 0 | 0 | 0 | 0 | 0.02 | 0 | 0 | 1 | 1 |  |  | 1 | 1 | 1 | 6.69 |  |  |  |  | 3 | 2 | ТССЦ Московской обл., 509-0801, приказ Минстроя России №675/пр от 28.02.2017 № 258/пр |  |  | 500002 | 0 | 509-0801 | 1 | 12 | 0 | 1 | 1 | 1 | 1 | 1 | 1 |  | 0 | 0 |  |  |  | 0 | 0 | 0 | [5 empty] | 0 |  | 0 | 63498 | 80.3469 | 0 | 0 | 0 | 0 | 0 | 0 | 0.02 | 0 | 0 | [13 empty] | 0 | 0 | 1 | 1 |  |  |  | 1003 | м | м | 1 | [6 empty] | 49994106 | 12 | Материалы монтажные | 0 |  | 2 | 500002 | Материалы и конструкции ( монтажные ) по ценникам и каталогам | ФССЦм |  |  |  | 132096 | 12.01 | 12.01 | 0 | 0 | 0 | 0 | 0 | 0 | [17 empty] | 0 | 0 | 0 |  |  |  |  | 0 | 0 |  |  |  |  | 1 |  | -1627210225 | 2 | 1 | 2 | 0 | 0 | 0 | 63498 | 0 | 63498 | 0 |  | 0 | 3 | 0 |  | 0 | 1 | 0 | 0 | 0 | 0 | [7 empty] | 0 | 0
17 | 1 | 1115 | 1149 | 137 | 04-01-080-3 | Демонтаж установки горизонтально направленного бурения: с тяговым усилием 100 тс (1000 кН) | ШТ | 1 | 0 | 1 |  |  |  | 971 | 0 | 968 | 8 | 3 | 0 | 0.28 | 0.56 | 0 | 12 | 5 |  | 64984089 | 970.68 | 0 | 967.99 | 7.81 | 2.69 | 0 | 0.28 | 0.56 | 0 | 970.68 | 0 | 967.99 | 7.81 | 2.69 | 0 | 0.28 | 0.56 | 0 | 106 | 45 | 1 | 1 |  |  | 1 | 1 | 1 | 1 |  |  |  |  | 0 | 1 | ТСНБ-2001 Московской области, 04-01-080-3, протокол от 24.08.2023 г. № 08.3 |  |  | 4001 | 0 |  | 0 | 2 | 0 | 1 | 1 | 1 | 1 | 1 | 1 |  | 106 | 45 |  |  |  | 0 | 0 | 0 | [5 empty] | 0 |  | 0 | 971 | 0 | 967.99 | 7.81 | 2.69 | 0 | 0.28 | 0.56 | 0 | 11.66 | 4.95 | [13 empty] | 0 | 0 | 1 | 1 |  |  |  | 1013 | ШТ | ШТ | 1 | [6 empty] | 49994164 | 2 | Общестроительные работы | 4 | Скважины | 1 | 4001 | Скважины | ФЕР-04 |  |  |  | 131072 | 970.68 | 0 | 967.99 | 7.81 | 2.69 | 0.28 | 0.56 | 0 | [17 empty] | 0 | 0 | 0 |  |  |  |  | 106 | 45 |  |  |  |  | 1 |  | 431483221 | 2 | 1 | -2 | 0 | 0 | 0 | 988 | 988 | 0 | 0 |  | 0 | 3 | 0 |  | 0 | 1 | 0 | 0 | 0 | 0 |  |  |  | Пр/812-004.0-1 | Пр/774-004.0 | Скважины | Скважины | 0 | 0
17 | 1 | 1118 | 1152 | 137 | 04-01-080-3 | Демонтаж установки горизонтально направленного бурения: с тяговым усилием 100 тс (1000 кН) | ШТ | 1 | 0 | 1 |  |  |  | 4580 | 0 | 4443 | 398 | 137 | 0 | 0.28 | 0.56 | 0 | 567 | 241 |  | 64984090 | 970.68 | 0 | 967.99 | 7.81 | 2.69 | 0 | 0.28 | 0.56 | 0 | 970.68 | 0 | 967.99 | 7.81 | 2.69 | 0 | 0.28 | 0.56 | 0 | 106 | 45 | 1 | 1 |  |  | 1 | 50.93 | 4.59 | 1 |  |  |  |  | 0 | 1 | ТСНБ-2001 Московской области, 04-01-080-3, протокол от 24.08.2023 г. № 08.3 |  |  | 4001 | 0 | 04-01-080-3 | 1 | 2 | 0 | 50.93 | 1 | 1 | 1 | 1 | 1 |  | 106 | 45 |  |  |  | 0 | 0 | 0 | [5 empty] | 0 |  | 0 | 4580 | 0 | 4443.0741 | 397.7633 | 137.0017 | 0 | 0.28 | 0.56 | 0 | 567.1 | 240.75 | [13 empty] | 0 | 0 | 1 | 1 |  |  |  | 1013 | ШТ | ШТ | 1 | [6 empty] | 49994164 | 2 | Общестроительные работы | 4 | Скважины | 1 | 4001 | Скважины | ФЕР-04 |  |  |  | 131072 | 970.68 | 0 | 967.99 | 7.81 | 2.69 | 0.28 | 0.56 | 0 | [17 empty] | 0 | 0 | 0 |  |  |  |  | 106 | 45 |  |  |  |  | 1 |  | 431483221 | 2 | 1 | 2 | 0 | 0 | 0 | 5388 | 5388 | 0 | 0 |  | 0 | 3 | 0 |  | 0 | 1 | 0 | 0 | 0 | 0 |  |  |  | Пр/812-004.0-1 | Пр/774-004.0 | Скважины | Скважины | 0 | 0
51 | 1 | 4 | 583 |  |  | Закрытый переход №8 | 0 | [6 empty] | 1427792 | 768879 | 654707 | 11888 | 4206 | 0 | 412.563 | 864.843 | 1894 | 17054 | 7242 |  |  | 1427792 | 768879 | 654707 | 11888 | 4206 | 0 | 412.563 | 864.843 | 1894 | 17054 | 7242 |  |  | 0 | 0 | 0 | 1452088 | 1356130 | 95958 | 0 | 768879 | 768879 | 0 | 768879 | 0 | 0 | 0 | 0 | 0 | [19 empty] | 0 | 0 | 0 | 1452088 | 1356130 | 95958 | 0 | 768879 | 768879 | 0 | 768879 | 0 | 0 | 0 | 0 | 0 | [19 empty] | 8499169 | 4661132 | 3623751 | 605470 | 214286 | 0 | 412.563 | 864.843 | 1894 | 868608 | 368912 |  |  | 8499169 | 4661132 | 3623751 | 605470 | 214286 | 0 | 412.563 | 864.843 | 1894 | 868608 | 368912 |  |  | 0 | 0 | 0 | 9736689 | 9236792 | 499897 | 0 | 4661132 | 4661132 | 0 | 4661132 | 0 | 0 | 0 | 0 | 0 | [19 empty] | 0 | 0 | 0 | 9736689 | 9236792 | 499897 | 0 | 4661132 | 4661132 | 0 | 4661132 | 0 | 0 | 0 | 0 | 0 | [18 empty] | 0
50 | 0 | 0 | 1 | 201 | 1427792 | ПЗ | Прямые затраты |  |  | 201 | 1 | 3 |  | 0 | 8499169 | [6 empty] | 1427792 | 1 | 1427792 | 8499169 | 1 | 8499169
50 | 0 | 0 | 1 | 202 | 768879 | СтМатОб | Стоимость материальных ресурсов (всего) |  |  | 202 | 2 | 3 |  | 0 | 4661132 | [6 empty] | 768879 | 1 | 768879 | 4661132 | 1 | 4661132
50 | 0 | 0 | 1 | 222 | 0 | СтМатОбЗак | Стоимость материалов и оборудования заказчика |  |  | 222 | 3 | 3 |  | 0 | 0 | [6 empty] | 0 | 1 | 0 | 0 | 1 | 0
50 | 0 | 0 | 1 | 225 | 768879 | СтМатОбПод | Стоимость материалов и оборудования подрядчика |  |  | 225 | 4 | 3 |  | 0 | 4661132 | [6 empty] | 768879 | 1 | 768879 | 4661132 | 1 | 4661132
50 | 0 | 0 | 1 | 226 | 768879 | СтМат | Стоимость материалов (всего) |  |  | 226 | 5 | 3 |  | 0 | 4661132 | [6 empty] | 768879 | 1 | 768879 | 4661132 | 1 | 4661132
50 | 0 | 0 | 1 | 227 | 0 | СтМатЗак | Стоимость материалов заказчика |  |  | 227 | 6 | 3 |  | 0 | 0 | [6 empty] | 0 | 1 | 0 | 0 | 1 | 0
50 | 0 | 0 | 1 | 228 | 768879 | СтМатПод | Стоимость материалов подрядчика |  |  | 228 | 7 | 3 |  | 0 | 4661132 | [6 empty] | 768879 | 1 | 768879 | 4661132 | 1 | 4661132
50 | 0 | 0 | 1 | 216 | 0 | Оборуд | Стоимость оборудования (всего) |  |  | 216 | 8 | 3 |  | 0 | 0 | [6 empty] | 0 | 1 | 0 | 0 | 1 | 0
50 | 0 | 0 | 1 | 223 | 0 | ОборудЗак | Стоимость оборудования заказчика |  |  | 223 | 9 | 3 |  | 0 | 0 | [6 empty] | 0 | 1 | 0 | 0 | 1 | 0
50 | 0 | 0 | 1 | 229 | 0 | ОборудПод | Стоимость оборудования подрядчика |  |  | 229 | 10 | 3 |  | 0 | 0 | [6 empty] | 0 | 1 | 0 | 0 | 1 | 0
50 | 0 | 0 | 1 | 203 | 654707 | ЭММ | Эксплуатация машин |  |  | 203 | 11 | 3 |  | 0 | 3623751 | [6 empty] | 654707 | 1 | 654707 | 3623751 | 1 | 3623751
50 | 0 | 0 | 1 | 231 | 0 | ЭММсНРиСП | Эксплуатация машин по ТСН-2001.16 |  |  | 231 | 12 | 3 |  | 0 | 0 | [6 empty] | 0 | 1 | 0 | 0 | 1 | 0
50 | 0 | 0 | 1 | 204 | 11888 | ЗПМ | ЗП машинистов |  |  | 204 | 13 | 3 |  | 0 | 605470 | [6 empty] | 11888 | 1 | 11888 | 605470 | 1 | 605470
50 | 0 | 0 | 1 | 205 | 4206 | ОЗП | Основная ЗП рабочих |  |  | 205 | 14 | 3 |  | 0 | 214286 | [6 empty] | 4206 | 1 | 4206 | 214286 | 1 | 214286
50 | 0 | 0 | 1 | 232 | 0 | ОЗПсНРиСП | Основная ЗП рабочих по ТСН-2001.16 |  |  | 232 | 15 | 3 |  | 0 | 0 | [6 empty] | 0 | 1 | 0 | 0 | 1 | 0
50 | 0 | 0 | 1 | 214 | 1356130 | Строит | Строительные работы с НР и СП |  |  | 214 | 16 | 3 |  | 0 | 9236792 | [6 empty] | 1356130 | 1 | 1356130 | 9236792 | 1 | 9236792
50 | 0 | 0 | 1 | 215 | 95958 | Монтаж | Монтажные работы с НР и СП |  |  | 215 | 17 | 3 |  | 0 | 499897 | [6 empty] | 95958 | 1 | 95958 | 499897 | 1 | 499897
50 | 0 | 0 | 1 | 217 | 0 | Прочие | Прочие работы с НР и СП |  |  | 217 | 18 | 3 |  | 0 | 0 | [6 empty] | 0 | 1 | 0 | 0 | 1 | 0
50 | 0 | 0 | 1 | 230 | 0 | ПрочиеЗатр | Прочие затраты по ТСН-2001.16 |  |  | 230 | 19 | 3 |  | 0 | 0 | [6 empty] | 0 | 1 | 0 | 0 | 1 | 0
50 | 0 | 0 | 1 | 206 | 0 | ВозврМат | Возврат материалов |  |  | 206 | 20 | 3 |  | 0 | 0 | [6 empty] | 0 | 1 | 0 | 0 | 1 | 0
50 | 0 | 0 | 1 | 207 | 412.563 | ТрудСтр | Трудозатраты строителей |  |  | 207 | 21 | 3 |  | 7 | 412.563 | [6 empty] | 412.563 | 1 | 412.563 | 412.563 | 1 | 412.563
50 | 0 | 0 | 1 | 208 | 864.843 | ТрудМаш | Трудозатраты машинистов |  |  | 208 | 22 | 3 |  | 7 | 864.843 | [6 empty] | 864.843 | 1 | 864.843 | 864.843 | 1 | 864.843
50 | 0 | 0 | 1 | 209 | 1894 | ТранспМат | Транспорт материалов |  |  | 209 | 23 | 3 |  | 0 | 1894 | [6 empty] | 1894 | 1 | 1894 | 1894 | 1 | 1894
50 | 0 | 0 | 1 | 233 | 0 | Перевозка | Перевозка грузов |  |  | 233 | 24 | 3 |  | 0 | 0 | [6 empty] | 0 | 1 | 0 | 0 | 1 | 0
50 | 0 | 0 | 1 | 210 | 17054 | НР | Накладные расходы |  |  | 210 | 25 | 3 |  | 0 | 868608 | [6 empty] | 17054 | 1 | 17054 | 868608 | 1 | 868608
50 | 0 | 0 | 1 | 211 | 7242 | СмПриб | Сметная прибыль |  |  | 211 | 26 | 3 |  | 0 | 368912 | [6 empty] | 7242 | 1 | 7242 | 368912 | 1 | 368912
50 | 0 | 0 | 1 | 224 | 1452088 | Всего | Всего с НР и СП |  |  | 224 | 27 | 3 |  | 0 | 9736689 | [6 empty] | 1452088 | 1 | 1452088 | 9736689 | 1 | 9736689
4 | 1 |  | 711 |  |  | Закрытый переход №9 |  | 0 |  | -1 | [7 empty] | 0 | 0 |  | 2 | [53 empty] | 0 | [11 empty] | 0
52 | 1 | 4 | 662 | 0 |  | Закрытый переход №9 | [7 empty] | 1720791 | 923721 | 791987 | 14388 | 5083 | 0 | 498.441 | 1046.661 | 2293 | 20634 | 8762 | 0 | 0 | 1720791 | 923721 | 791987 | 14388 | 5083 | 0 | 498.441 | 1046.661 | 2293 | 20634 | 8762 | 0 | 0 | 0 | 0 | 0 | 1750187 | 1640932 | 109255 | 0 | 923721 | 923721 | 0 | 923721 | 0 | 0 | 0 | 0 | 0 | 0 | 0 | 0 | 0 | 0 | 0 | 0 | 0 | 0 | 0 | 0 | 0 | 0 | 0 | 0 | 0 | 0 | 0 | 0 | 0 | 0 | 0 | 1750187 | 1640932 | 109255 | 0 | 923721 | 923721 | 0 | 923721 | 0 | 0 | 0 | 0 | 0 | 0 | 0 | 0 | 0 | 0 | 0 | 0 | 0 | 0 | 0 | 0 | 0 | 0 | 0 | 0 | 0 | 0 | 0 | 0 | 10218230 | 5575006 | 4384283 | 732774 | 258941 | 0 | 498.441 | 1046.661 | 2293 | 1050885 | 446293 | 0 | 0 | 10218230 | 5575006 | 4384283 | 732774 | 258941 | 0 | 498.441 | 1046.661 | 2293 | 1050885 | 446293 | 0 | 0 | 0 | 0 | 0 | 11715408 | 11176153 | 539255 | 0 | 5575006 | 5575006 | 0 | 5575006 | 0 | 0 | 0 | 0 | 0 | 0 | 0 | 0 | 0 | 0 | 0 | 0 | 0 | 0 | 0 | 0 | 0 | 0 | 0 | 0 | 0 | 0 | 0 | 0 | 0 | 0 | 0 | 11715408 | 11176153 | 539255 | 0 | 5575006 | 5575006 | 0 | 5575006 | 0 | 0 | 0 | 0 | 0 | 0 | 0 | 0 | 0 | 0 | 0 | 0 | 0 | 0 | 0 | 0 | 0 | 0 | 0 | 0 | 0 | 0 | 0 | 0
17 | 1 | 1122 | 1156 | 137 | 04-01-079-3 | Монтаж установки горизонтально направленного бурения: с тяговым усилием 100 тс (1000 кН) | ШТ | 1 | 0 | 1 |  |  |  | 3133 | 0 | 3125 | 34 | 8 | 0 | 0.88 | 2.59 | 0 | 45 | 19 |  | 64984089 | 3133.92 | 0 | 3125.45 | 34.13 | 8.47 | 0 | 0.88 | 2.59 | 0 | 3133.92 | 0 | 3125.45 | 34.13 | 8.47 | 0 | 0.88 | 2.59 | 0 | 106 | 45 | 1 | 1 |  |  | 1 | 1 | 1 | 1 |  |  |  |  | 0 | 1 | ТСНБ-2001 Московской области, 04-01-079-3, протокол от 24.08.2023 г. № 08.3 |  |  | 4001 | 0 |  | 0 | 2 | 0 | 1 | 1 | 1 | 1 | 1 | 1 |  | 106 | 45 |  |  |  | 0 | 0 | 0 | [5 empty] | 0 |  | 0 | 3133 | 0 | 3125.45 | 34.13 | 8.47 | 0 | 0.88 | 2.59 | 0 | 44.52 | 18.9 | [13 empty] | 0 | 0 | 1 | 1 |  |  |  | 1013 | ШТ | ШТ | 1 | [6 empty] | 49994164 | 2 | Общестроительные работы | 4 | Скважины | 1 | 4001 | Скважины | ФЕР-04 |  |  |  | 131072 | 3133.92 | 0 | 3125.45 | 34.13 | 8.47 | 0.88 | 2.59 | 0 | [17 empty] | 0 | 0 | 0 |  |  |  |  | 106 | 45 |  |  |  |  | 1 |  | 2024578501 | 2 | 1 | -2 | 0 | 0 | 0 | 3197 | 3197 | 0 | 0 |  | 0 | 3 | 0 |  | 0 | 1 | 0 | 0 | 0 | 0 |  |  |  | Пр/812-004.0-1 | Пр/774-004.0 | Скважины | Скважины | 0 | 0
17 | 1 | 1126 | 1160 | 137 | 04-01-079-3 | Монтаж установки горизонтально направленного бурения: с тяговым усилием 100 тс (1000 кН) | ШТ | 1 | 0 | 1 |  |  |  | 15339 | 0 | 14908 | 1738 | 431 | 0 | 0.88 | 2.59 | 0 | 2299 | 976 |  | 64984090 | 3133.92 | 0 | 3125.45 | 34.13 | 8.47 | 0 | 0.88 | 2.59 | 0 | 3133.92 | 0 | 3125.45 | 34.13 | 8.47 | 0 | 0.88 | 2.59 | 0 | 106 | 45 | 1 | 1 |  |  | 1 | 50.93 | 4.77 | 1 |  |  |  |  | 0 | 1 | ТСНБ-2001 Московской области, 04-01-079-3, протокол от 24.08.2023 г. № 08.3 |  |  | 4001 | 0 | 04-01-079-3 | 1 | 2 | 0 | 50.93 | 1 | 1 | 1 | 1 | 1 |  | 106 | 45 |  |  |  | 0 | 0 | 0 | [5 empty] | 0 |  | 0 | 15339 | 0 | 14908.3965 | 1738.2409 | 431.3771 | 0 | 0.88 | 2.59 | 0 | 2299.14 | 976.05 | [13 empty] | 0 | 0 | 1 | 1 |  |  |  | 1013 | ШТ | ШТ | 1 | [6 empty] | 49994164 | 2 | Общестроительные работы | 4 | Скважины | 1 | 4001 | Скважины | ФЕР-04 |  |  |  | 131072 | 3133.92 | 0 | 3125.45 | 34.13 | 8.47 | 0.88 | 2.59 | 0 | [17 empty] | 0 | 0 | 0 |  |  |  |  | 106 | 45 |  |  |  |  | 1 |  | 2024578501 | 2 | 1 | 2 | 0 | 0 | 0 | 18614 | 18614 | 0 | 0 |  | 0 | 3 | 0 |  | 0 | 1 | 0 | 0 | 0 | 0 |  |  |  | Пр/812-004.0-1 | Пр/774-004.0 | Скважины | Скважины | 0 | 0
17 | 1 | 1140 | 1174 | 138 | 04-01-087-3 | Устройство закрытого подземного перехода методом ГНБ с поэтапным расширением скважины для полиэтиленовых труб в грунтах I-III группы установками с тяговым усилием 100 тс (1000 кН): для труб Dу = 710 мм длиной до 600 м | м | 134.3 | 0 | 134.3 |  |  |  | 796611 | 3685 | 787894 | 14346 | 5032 | 0 | 492.881 | 1043.511 | 0 | 20541 | 8720 |  | 64984089 | 5931.58 | 27.44 | 5866.67 | 106.82 | 37.47 | 0 | 3.67 | 7.77 | 0 | 5931.58 | 27.44 | 5866.67 | 106.82 | 37.47 | 0 | 3.67 | 7.77 | 0 | 106 | 45 | 1 | 1 |  |  | 1 | 1 | 1 | 1 |  |  |  |  | 0 | 1 | ТСНБ-2001 Московской области, 04-01-087-3, протокол от 24.08.2023 г. № 08.3 |  |  | 4001 | 0 |  | 0 | 2 | 0 | 1 | 1 | 1 | 1 | 1 | 1 |  | 106 | 45 |  |  |  | 0 | 0 | 0 | [5 empty] | 0 |  | 0 | 796611 | 27.44 | 5866.67 | 106.82 | 37.47 | 0 | 3.67 | 7.77 | 0 | 20540.68 | 8720.1 | [13 empty] | 0 | 0 | 1 | 1 |  |  |  | 1003 | м | м | 1 | [6 empty] | 49994164 | 2 | Общестроительные работы | 4 | Скважины | 1 | 4001 | Скважины | ФЕР-04 |  |  |  | 0 | 5931.58 | 27.44 | 5866.67 | 106.82 | 37.47 | 3.67 | 7.77 | 0 | [17 empty] | 0 | 0 | 0 |  |  |  |  | 106 | 45 |  |  |  |  | 1 |  | -1843024603 | 2 | 1 | -2 | 0 | 0 | 0 | 825872 | 825872 | 0 | 0 |  | 0 | 3 | 0 |  | 0 | 1 | 0 | 0 | 0 | 0 |  |  |  | Пр/812-004.0-1 | Пр/774-004.0 | Скважины | Скважины | 0 | 0
17 | 1 | 1154 | 1188 | 138 | 04-01-087-3 | Устройство закрытого подземного перехода методом ГНБ с поэтапным расширением скважины для полиэтиленовых труб в грунтах I-III группы установками с тяговым усилием 100 тс (1000 кН): для труб Dу = 710 мм длиной до 600 м | м | 134.3 | 0 | 134.3 |  |  |  | 4679265 | 58042 | 4364932 | 730638 | 256291 | 0 | 492.881 | 1043.511 | 0 | 1046145 | 444118 |  | 64984090 | 5931.58 | 27.44 | 5866.67 | 106.82 | 37.47 | 0 | 3.67 | 7.77 | 0 | 5931.58 | 27.44 | 5866.67 | 106.82 | 37.47 | 0 | 3.67 | 7.77 | 0 | 106 | 45 | 1 | 1 |  |  | 1 | 50.93 | 5.54 | 15.75 |  |  |  |  | 0 | 1 | ТСНБ-2001 Московской области, 04-01-087-3, протокол от 24.08.2023 г. № 08.3 |  |  | 4001 | 0 | 04-01-087-3 | 1 | 2 | 0 | 50.93 | 1 | 1 | 1 | 1 | 1 |  | 106 | 45 |  |  |  | 0 | 0 | 0 | [5 empty] | 0 |  | 0 | 4679265 | 432.18 | 32501.3518 | 5440.3426 | 1908.3471 | 0 | 3.67 | 7.77 | 0 | 1046144.74 | 444118.05 | [13 empty] | 0 | 0 | 1 | 1 |  |  |  | 1003 | м | м | 1 | [6 empty] | 49994164 | 2 | Общестроительные работы | 4 | Скважины | 1 | 4001 | Скважины | ФЕР-04 |  |  |  | 0 | 5931.58 | 27.44 | 5866.67 | 106.82 | 37.47 | 3.67 | 7.77 | 0 | [17 empty] | 0 | 0 | 0 |  |  |  |  | 106 | 45 |  |  |  |  | 1 |  | -1843024603 | 2 | 1 | 2 | 0 | 0 | 0 | 6169528 | 6169528 | 0 | 0 |  | 0 | 3 | 0 |  | 0 | 1 | 0 | 0 | 0 | 0 |  |  |  | Пр/812-004.0-1 | Пр/774-004.0 | Скважины | Скважины | 0 | 0
18 | 1 | 1139 |  | 138,1 | 110-0199 | Полимер для стабилизации буровых скважин EZ MUD | т | 2.7532 | 0.0205 | 0.0205 |  |  |  | 185983 | 185983 | 0 | 0 | 0 | 0 | 0 | 0 | 104 | 0 | 0 |  | 64984089 | 67552.77 | 67552.77 | 0 | 0 | 0 | 0 | 0 | 0 | 37.93 | 67552.77 | 67552.77 | 0 | 0 | 0 | 0 | 0 | 0 | 37.93 | 106 | 45 | 1 | 1 |  |  | 1 | 1 | 1 | 1 |  |  |  |  | 3 | 1 | ТССЦ Московской обл., 110-0199, приказ Минстроя России №675/пр от 28.02.2017 № 254/пр |  |  | 4001 | 0 |  | 0 | 2 | 0 | 1 | 1 | 1 | 1 | 1 | 1 |  | 106 | 45 |  |  |  | 0 | 0 | 0 | [5 empty] | 0 |  | 0 | 185983 | 67552.77 | 0 | 0 | 0 | 0 | 0 | 0 | 37.93 | 0 | 0 | [13 empty] | 0 | 0 | 1 | 1 |  |  |  | 1009 | т | т | 1000 | [6 empty] | 49994164 | 2 | Общестроительные работы | 4 | Скважины | 1 | 4001 | Скважины | ФЕР-04 |  |  |  | 0 | 67552.77 | 67552.77 | 0 | 0 | 0 | 0 | 0 | [18 empty] | 0 | 0 | 0 |  |  |  |  | 106 | 45 |  |  |  |  | 1 |  | -884004090 | 2 | 1 | -2 | 0 | 0 | 0 | 185983 | 185983 | 0 | 0 |  | 0 | 3 | 0 |  | 0 | 1 | 0 | 0 | 0 | 0 |  |  |  | Пр/812-004.0-1 | Пр/774-004.0 | Скважины | Скважины | 0 | 0
18 | 1 | 1153 |  | 138,1 | 110-0199 | Полимер для стабилизации буровых скважин EZ MUD | т | 2.7532 | 0.0205 | 0.0205 |  |  |  | 1192150 | 1192150 | 0 | 0 | 0 | 0 | 0 | 0 | 104 | 0 | 0 |  | 64984090 | 67552.77 | 67552.77 | 0 | 0 | 0 | 0 | 0 | 0 | 37.93 | 67552.77 | 67552.77 | 0 | 0 | 0 | 0 | 0 | 0 | 37.93 | 106 | 45 | 1 | 1 |  |  | 1 | 1 | 1 | 6.41 |  |  |  |  | 3 | 1 | ТССЦ Московской обл., 110-0199, приказ Минстроя России №675/пр от 28.02.2017 № 254/пр |  |  | 4001 | 0 | 110-0199 | 1 | 2 | 0 | 1 | 1 | 1 | 1 | 1 | 1 |  | 106 | 45 |  |  |  | 0 | 0 | 0 | [5 empty] | 0 |  | 0 | 1192150 | 433013.2557 | 0 | 0 | 0 | 0 | 0 | 0 | 37.93 | 0 | 0 | [13 empty] | 0 | 0 | 1 | 1 |  |  |  | 1009 | т | т | 1000 | [6 empty] | 49994164 | 2 | Общестроительные работы | 4 | Скважины | 1 | 4001 | Скважины | ФЕР-04 |  |  |  | 0 | 67552.77 | 67552.77 | 0 | 0 | 0 | 0 | 0 | [18 empty] | 0 | 0 | 0 |  |  |  |  | 106 | 45 |  |  |  |  | 1 |  | -884004090 | 2 | 1 | 2 | 0 | 0 | 0 | 1192150 | 1192150 | 0 | 0 |  | 0 | 3 | 0 |  | 0 | 1 | 0 | 0 | 0 | 0 |  |  |  | Пр/812-004.0-1 | Пр/774-004.0 | Скважины | Скважины | 0 | 0
18 | 1 | 1138 |  | 138,2 | 109-0085 | Бентонит Red Star IT Gel | кг | 53411.11 | 397.7 | 397.7 |  |  |  | 475893 | 475893 | 0 | 0 | 0 | 0 | 0 | 0 | 2136 | 0 | 0 |  | 64984089 | 8.91 | 8.91 | 0 | 0 | 0 | 0 | 0 | 0 | 0.04 | 8.91 | 8.91 | 0 | 0 | 0 | 0 | 0 | 0 | 0.04 | 106 | 45 | 1 | 1 |  |  | 1 | 1 | 1 | 1 |  |  |  |  | 3 | 1 | ТССЦ Московской обл., 109-0085, приказ Минстроя России №675/пр от 28.02.2017 № 254/пр |  |  | 4001 | 0 |  | 0 | 2 | 0 | 1 | 1 | 1 | 1 | 1 | 1 |  | 106 | 45 |  |  |  | 0 | 0 | 0 | [5 empty] | 0 |  | 0 | 475893 | 8.91 | 0 | 0 | 0 | 0 | 0 | 0 | 0.04 | 0 | 0 | [13 empty] | 0 | 0 | 1 | 1 |  |  |  | 1009 | кг | кг | 1 | [6 empty] | 49994164 | 2 | Общестроительные работы | 4 | Скважины | 1 | 4001 | Скважины | ФЕР-04 |  |  |  | 0 | 8.91 | 8.91 | 0 | 0 | 0 | 0 | 0 | [18 empty] | 0 | 0 | 0 |  |  |  |  | 106 | 45 |  |  |  |  | 1 |  | -2092902032 | 2 | 1 | -2 | 0 | 0 | 0 | 475893 | 475893 | 0 | 0 |  | 0 | 3 | 0 |  | 0 | 1 | 0 | 0 | 0 | 0 |  |  |  | Пр/812-004.0-1 | Пр/774-004.0 | Скважины | Скважины | 0 | 0
18 | 1 | 1152 |  | 138,2 | 109-0085 | Бентонит Red Star IT Gel | кг | 53411.11 | 397.7 | 397.7 |  |  |  | 2322358 | 2322358 | 0 | 0 | 0 | 0 | 0 | 0 | 2136 | 0 | 0 |  | 64984090 | 8.91 | 8.91 | 0 | 0 | 0 | 0 | 0 | 0 | 0.04 | 8.91 | 8.91 | 0 | 0 | 0 | 0 | 0 | 0 | 0.04 | 106 | 45 | 1 | 1 |  |  | 1 | 1 | 1 | 4.88 |  |  |  |  | 3 | 1 | ТССЦ Московской обл., 109-0085, приказ Минстроя России №675/пр от 28.02.2017 № 254/пр |  |  | 4001 | 0 | 109-0085 | 1 | 2 | 0 | 1 | 1 | 1 | 1 | 1 | 1 |  | 106 | 45 |  |  |  | 0 | 0 | 0 | [5 empty] | 0 |  | 0 | 2322358 | 43.4808 | 0 | 0 | 0 | 0 | 0 | 0 | 0.04 | 0 | 0 | [13 empty] | 0 | 0 | 1 | 1 |  |  |  | 1009 | кг | кг | 1 | [6 empty] | 49994164 | 2 | Общестроительные работы | 4 | Скважины | 1 | 4001 | Скважины | ФЕР-04 |  |  |  | 0 | 8.91 | 8.91 | 0 | 0 | 0 | 0 | 0 | [18 empty] | 0 | 0 | 0 |  |  |  |  | 106 | 45 |  |  |  |  | 1 |  | -2092902032 | 2 | 1 | 2 | 0 | 0 | 0 | 2322358 | 2322358 | 0 | 0 |  | 0 | 3 | 0 |  | 0 | 1 | 0 | 0 | 0 | 0 |  |  |  | Пр/812-004.0-1 | Пр/774-004.0 | Скважины | Скважины | 0 | 0
17 | 1 | 1168 | 1202 |  | 04-01-087-4 | Устройство закрытого подземного перехода методом ГНБ с поэтапным расширением скважины для полиэтиленовых труб в грунтах I-III группы установками с тяговым усилием 100 тс (1000 кН): для труб Dу = 1000 мм длиной до 300 м | м | 134.3 | 0 | 134.3 |  |  |  | 1076938 | 5862 | 1064078 | 19545 | 6998 | 0 | 695.674 | 1420.894 | 0 | 28136 | 11944 |  | -1 | 8018.9 | 43.65 | 7923.14 | 145.53 | 52.11 | 0 | 5.18 | 10.58 | 0 | 8018.9 | 43.65 | 7923.14 | 145.53 | 52.11 | 0 | 5.18 | 10.58 | 0 | 106 | 45 | 1 | 1 |  |  | 1 | 1 | 1 | 1 |  |  |  |  | 0 | 1 | ТСНБ-2001 Московской области, 04-01-087-4, протокол от 24.08.2023 г. № 08.3 |  |  | 4001 | 0 |  | 0 | 2 | 0 | 1 | 1 | 1 | 1 | 1 | 1 |  | 106 | 45 |  |  |  | 0 | 0 | 0 | [5 empty] | 0 |  | 0 | 1076938 | 43.65 | 7923.14 | 145.53 | 52.11 | 0 | 5.18 | 10.58 | 0 | 28135.58 | 11944.35 | [13 empty] | 0 | 0 | 1 | 1 |  |  |  | 1003 | м | м | 1 | [6 empty] | 49994164 | 2 | Общестроительные работы | 4 | Скважины | 1 | 4001 | Скважины | ФЕР-04 |  |  |  | 132096 | 8018.9 | 43.65 | 7923.14 | 145.53 | 52.11 | 5.18 | 10.58 | 0 | [17 empty] | 0 | 0 | 0 |  |  |  |  | 106 | 45 |  |  |  |  | 1 |  | -1228065565 | 2 | 1 | -2 | 0 | 0 | 0 | 1117018 | 1117018 | 0 | 0 |  | 0 | 3 | 0 |  | 0 | 1 | 0 | 0 | 0 | 0 |  |  |  | Пр/812-004.0-1 | Пр/774-004.0 | Скважины | Скважины | 0 | 0
17 | 1 | 1182 | 1216 |  | 04-01-087-4 | Устройство закрытого подземного перехода методом ГНБ с поэтапным расширением скважины для полиэтиленовых труб в грунтах I-III группы установками с тяговым усилием 100 тс (1000 кН): для труб Dу = 1000 мм длиной до 300 м | м | 134.3 | 0 | 134.3 |  |  |  | 6437462 | 90278 | 5990757 | 995411 | 356427 | 0 | 695.674 | 1420.894 | 0 | 1432948 | 608327 |  | -1 | 8018.9 | 43.65 | 7923.14 | 145.53 | 52.11 | 0 | 5.18 | 10.58 | 0 | 8018.9 | 43.65 | 7923.14 | 145.53 | 52.11 | 0 | 5.18 | 10.58 | 0 | 106 | 45 | 1 | 1 |  |  | 1 | 50.93 | 5.63 | 15.4 |  |  |  |  | 0 | 1 | ТСНБ-2001 Московской области, 04-01-087-4, протокол от 24.08.2023 г. № 08.3 |  |  | 4001 | 0 | 04-01-087-4 | 1 | 2 | 0 | 50.93 | 1 | 1 | 1 | 1 | 1 |  | 106 | 45 |  |  |  | 0 | 0 | 0 | [5 empty] | 0 |  | 0 | 6437462 | 672.21 | 44607.2782 | 7411.8429 | 2653.9623 | 0 | 5.18 | 10.58 | 0 | 1432948.28 | 608327.1 | [13 empty] | 0 | 0 | 1 | 1 |  |  |  | 1003 | м | м | 1 | [6 empty] | 49994164 | 2 | Общестроительные работы | 4 | Скважины | 1 | 4001 | Скважины | ФЕР-04 |  |  |  | 132096 | 8018.9 | 43.65 | 7923.14 | 145.53 | 52.11 | 5.18 | 10.58 | 0 | [17 empty] | 0 | 0 | 0 |  |  |  |  | 106 | 45 |  |  |  |  | 1 |  | -1228065565 | 2 | 1 | 2 | 0 | 0 | 0 | 8478737 | 8478737 | 0 | 0 |  | 0 | 3 | 0 |  | 0 | 1 | 0 | 0 | 0 | 0 |  |  |  | Пр/812-004.0-1 | Пр/774-004.0 | Скважины | Скважины | 0 | 0
18 | 1 | 1167 |  |  | 110-0245 | Полимер для стабилизации буровых скважин «ФИЛЬТР ЧЕК» | т | 4.4991 | 0.0335 | 0.0335 |  |  |  | 138082 | 138082 | 0 | 0 | 0 | 0 | 0 | 0 | 171 | 0 | 0 |  | -1 | 30691.33 | 30691.33 | 0 | 0 | 0 | 0 | 0 | 0 | 37.93 | 30691.33 | 30691.33 | 0 | 0 | 0 | 0 | 0 | 0 | 37.93 | 106 | 45 | 1 | 1 |  |  | 1 | 1 | 1 | 1 |  |  |  |  | 3 | 1 | ТССЦ Московской обл., 110-0245, приказ Минстроя России №675/пр от 28.02.2017 № 254/пр |  |  | 4001 | 0 |  | 0 | 2 | 0 | 1 | 1 | 1 | 1 | 1 | 1 |  | 106 | 45 |  |  |  | 0 | 0 | 0 | [5 empty] | 0 |  | 0 | 138082 | 30691.33 | 0 | 0 | 0 | 0 | 0 | 0 | 37.93 | 0 | 0 | [13 empty] | 0 | 0 | 1 | 1 |  |  |  | 1009 | т | т | 1000 | [6 empty] | 49994164 | 2 | Общестроительные работы | 4 | Скважины | 1 | 4001 | Скважины | ФЕР-04 |  |  |  | 1024 | 30691.33 | 30691.33 | 0 | 0 | 0 | 0 | 0 | [18 empty] | 0 | 0 | 0 |  |  |  |  | 106 | 45 |  |  |  |  | 1 |  | -330339129 | 2 | 1 | -2 | 0 | 0 | 0 | 138082 | 138082 | 0 | 0 |  | 0 | 3 | 0 |  | 0 | 1 | 0 | 0 | 0 | 0 |  |  |  | Пр/812-004.0-1 | Пр/774-004.0 | Скважины | Скважины | 0 | 0
18 | 1 | 1181 |  |  | 110-0245 | Полимер для стабилизации буровых скважин «ФИЛЬТР ЧЕК» | т | 4.4991 | 0.0335 | 0.0335 |  |  |  | 1499569 | 1499569 | 0 | 0 | 0 | 0 | 0 | 0 | 171 | 0 | 0 |  | -1 | 30691.33 | 30691.33 | 0 | 0 | 0 | 0 | 0 | 0 | 37.93 | 30691.33 | 30691.33 | 0 | 0 | 0 | 0 | 0 | 0 | 37.93 | 106 | 45 | 1 | 1 |  |  | 1 | 1 | 1 | 10.86 |  |  |  |  | 3 | 1 | ТССЦ Московской обл., 110-0245, приказ Минстроя России №675/пр от 28.02.2017 № 254/пр |  |  | 4001 | 0 | 110-0245 | 1 | 2 | 0 | 1 | 1 | 1 | 1 | 1 | 1 |  | 106 | 45 |  |  |  | 0 | 0 | 0 | [5 empty] | 0 |  | 0 | 1499569 | 333307.8438 | 0 | 0 | 0 | 0 | 0 | 0 | 37.93 | 0 | 0 | [13 empty] | 0 | 0 | 1 | 1 |  |  |  | 1009 | т | т | 1000 | [6 empty] | 49994164 | 2 | Общестроительные работы | 4 | Скважины | 1 | 4001 | Скважины | ФЕР-04 |  |  |  | 1024 | 30691.33 | 30691.33 | 0 | 0 | 0 | 0 | 0 | [18 empty] | 0 | 0 | 0 |  |  |  |  | 106 | 45 |  |  |  |  | 1 |  | -330339129 | 2 | 1 | 2 | 0 | 0 | 0 | 1499569 | 1499569 | 0 | 0 |  | 0 | 3 | 0 |  | 0 | 1 | 0 | 0 | 0 | 0 |  |  |  | Пр/812-004.0-1 | Пр/774-004.0 | Скважины | Скважины | 0 | 0
18 | 1 | 1166 |  |  | 109-0085 | Бентонит Red Star IT Gel | кг | 88261.96 | 657.2 | 657.2 |  |  |  | 786414 | 786414 | 0 | 0 | 0 | 0 | 0 | 0 | 3530 | 0 | 0 |  | -1 | 8.91 | 8.91 | 0 | 0 | 0 | 0 | 0 | 0 | 0.04 | 8.91 | 8.91 | 0 | 0 | 0 | 0 | 0 | 0 | 0.04 | 106 | 45 | 1 | 1 |  |  | 1 | 1 | 1 | 1 |  |  |  |  | 3 | 1 | ТССЦ Московской обл., 109-0085, приказ Минстроя России №675/пр от 28.02.2017 № 254/пр |  |  | 4001 | 0 |  | 0 | 2 | 0 | 1 | 1 | 1 | 1 | 1 | 1 |  | 106 | 45 |  |  |  | 0 | 0 | 0 | [5 empty] | 0 |  | 0 | 786414 | 8.91 | 0 | 0 | 0 | 0 | 0 | 0 | 0.04 | 0 | 0 | [13 empty] | 0 | 0 | 1 | 1 |  |  |  | 1009 | кг | кг | 1 | [6 empty] | 49994164 | 2 | Общестроительные работы | 4 | Скважины | 1 | 4001 | Скважины | ФЕР-04 |  |  |  | 1024 | 8.91 | 8.91 | 0 | 0 | 0 | 0 | 0 | [18 empty] | 0 | 0 | 0 |  |  |  |  | 106 | 45 |  |  |  |  | 1 |  | -2092902032 | 2 | 1 | -2 | 0 | 0 | 0 | 786414 | 786414 | 0 | 0 |  | 0 | 3 | 0 |  | 0 | 1 | 0 | 0 | 0 | 0 |  |  |  | Пр/812-004.0-1 | Пр/774-004.0 | Скважины | Скважины | 0 | 0
18 | 1 | 1180 |  |  | 109-0085 | Бентонит Red Star IT Gel | кг | 88261.96 | 657.2 | 657.2 |  |  |  | 3837701 | 3837701 | 0 | 0 | 0 | 0 | 0 | 0 | 3530 | 0 | 0 |  | -1 | 8.91 | 8.91 | 0 | 0 | 0 | 0 | 0 | 0 | 0.04 | 8.91 | 8.91 | 0 | 0 | 0 | 0 | 0 | 0 | 0.04 | 106 | 45 | 1 | 1 |  |  | 1 | 1 | 1 | 4.88 |  |  |  |  | 3 | 1 | ТССЦ Московской обл., 109-0085, приказ Минстроя России №675/пр от 28.02.2017 № 254/пр |  |  | 4001 | 0 | 109-0085 | 1 | 2 | 0 | 1 | 1 | 1 | 1 | 1 | 1 |  | 106 | 45 |  |  |  | 0 | 0 | 0 | [5 empty] | 0 |  | 0 | 3837701 | 43.4808 | 0 | 0 | 0 | 0 | 0 | 0 | 0.04 | 0 | 0 | [13 empty] | 0 | 0 | 1 | 1 |  |  |  | 1009 | кг | кг | 1 | [6 empty] | 49994164 | 2 | Общестроительные работы | 4 | Скважины | 1 | 4001 | Скважины | ФЕР-04 |  |  |  | 1024 | 8.91 | 8.91 | 0 | 0 | 0 | 0 | 0 | [18 empty] | 0 | 0 | 0 |  |  |  |  | 106 | 45 |  |  |  |  | 1 |  | -2092902032 | 2 | 1 | 2 | 0 | 0 | 0 | 3837701 | 3837701 | 0 | 0 |  | 0 | 3 | 0 |  | 0 | 1 | 0 | 0 | 0 | 0 |  |  |  | Пр/812-004.0-1 | Пр/774-004.0 | Скважины | Скважины | 0 | 0
17 | 1 |  |  | 140 | ТЦ_59.1.24.03_77_7705537580_05.12.2024_01 | Труба ТЗК Энергопласт ТС2 DN250х17,2 SN32 F265 | м | 545.2 | 0 | 545.2 |  |  |  | 148999 | 148999 | 0 | 0 | 0 | 0 | 0 | 0 | 0 | 0 | 0 |  | 64984089 | 2640 | 2640 | 0 | 0 | 0 | 0 | 0 | 0 | 0 | 2640 | 2640 | 0 | 0 | 0 | 0 | 0 | 0 | 0 | 0 | 0 | 1 | 1 |  |  | 1 | 1 | 1 | 9.66 |  |  |  |  | 3 | 1 |  |  |  | 500003 | 0 |  | 0 | 13 | 0 | 1 | 1 | 1 | 1 | 1 | 1 |  | 0 | 0 |  |  |  | 0 | 0 | 0 | [5 empty] | 0 |  | 0 | 148999 | 2640 | 0 | 0 | 0 | 0 | 0 | 0 | 0 | 0 | 0 | [13 empty] | 0 | 0 | 1 | 1 |  |  |  | 1003 | м | м | 1 | [6 empty] | 49994392 | 13 | Материалы по прайсу строительные | 0 |  | 1 | 500003 | Материалы по прайсу (строительные ) | ПрайсСТ |  |  |  | 131072 | 0 | 2640 | 0 | 0 | 0 | 0 | 0 | 0 | 5 |  |  | 0 | 18 |  | 2640 | [10 empty] | 0 | 0 | 0 |  |  |  |  | 0 | 0 |  |  |  |  | 1 |  | 854914632 | 2 | 3 | 3 | 0 | 0 | 0 | 148999 | 148999 | 0 | 0 |  | 1 | 1 | 0 |  | 0 | 1 | 0 | 0 | 0 | 0 |  |  | 1439328 |  |  |  |  | 0 | 0
17 | 1 |  |  | 140 | ТЦ_59.1.24.03_77_7705537580_05.12.2024_01 | Труба ТЗК Энергопласт ТС2 DN250х17,2 SN32 F265 | м | 545.2 | 0 | 545.2 |  |  |  | 1468115 | 1468115 | 0 | 0 | 0 | 0 | 0 | 0 | 0 | 0 | 0 |  | 64984090 | 2692.8 | 2692.8 | 0 | 0 | 0 | 0 | 0 | 0 | 0 | 2692.8 | 2692.8 | 0 | 0 | 0 | 0 | 0 | 0 | 0 | 0 | 0 | 1 | 1 |  |  | 1 | 1 | 1 | 9.66 |  |  |  |  | 3 | 1 |  |  |  | 500003 | 0 |  | 0 | 13 | 0 | 1 | 1 | 1 | 1 | 1 | 1 |  | 0 | 0 |  |  |  | 0 | 0 | 0 | [5 empty] | 0 |  | 0 | 1468115 | 2692.8 | 0 | 0 | 0 | 0 | 0 | 0 | 0 | 0 | 0 | [13 empty] | 0 | 0 | 1 | 1 |  |  |  | 1003 | м | м | 1 | [6 empty] | 49994392 | 13 | Материалы по прайсу строительные | 0 |  | 1 | 500003 | Материалы по прайсу (строительные ) | ПрайсСТ |  |  |  | 131072 | 2692.8 | 2692.8 | 0 | 0 | 0 | 0 | 0 | 0 | 5 |  |  | 0 | 18 |  | 2640 | [10 empty] | 0 | 0 | 0 |  |  |  |  | 0 | 0 |  | 2 640 + 2% Заг.скл |  |  | 1 |  | 854914632 | 2 | 3 | 5 | 0 | 0 | 0 | 1468115 | 1468115 | 0 | 0 |  | 1 | 1 | 0 |  | 0 | 1 | 0 | 0 | 0 | 0 | 0 | 2 | 1468115 |  |  |  |  | 0 | 0
17 | 1 |  |  | 141 | 507-3648 | Труба напорная из полиэтилена PE 100 питьевая ПЭ100 SDR11, размером 110х10,0 мм (ГОСТ 18599-2001, ГОСТ Р 52134-2003) | м | 408.9 | 0 | 408.9 |  |  |  | 77450 | 77450 | 0 | 0 | 0 | 0 | 0 | 0 | 53 | 0 | 0 |  | 64984089 | 189.41 | 189.41 | 0 | 0 | 0 | 0 | 0 | 0 | 0.13 | 189.41 | 189.41 | 0 | 0 | 0 | 0 | 0 | 0 | 0.13 | 0 | 0 | 1 | 1 |  |  | 1 | 1 | 1 | 1 |  |  |  |  | 3 | 2 | ТССЦ Московской обл., 507-3648, приказ Минстроя России №675/пр от 28.02.2017 № 258/пр |  |  | 500002 | 0 |  | 0 | 12 | 0 | 1 | 1 | 1 | 1 | 1 | 1 |  | 0 | 0 |  |  |  | 0 | 0 | 0 | [5 empty] | 0 |  | 0 | 77450 | 189.41 | 0 | 0 | 0 | 0 | 0 | 0 | 0.13 | 0 | 0 | [13 empty] | 0 | 0 | 1 | 1 |  |  |  | 1003 | м | м | 1 | [6 empty] | 49994106 | 12 | Материалы монтажные | 0 |  | 2 | 500002 | Материалы и конструкции ( монтажные ) по ценникам и каталогам | ФССЦм |  |  |  | 131072 | 189.41 | 189.41 | 0 | 0 | 0 | 0 | 0 | 0 | [17 empty] | 0 | 0 | 0 |  |  |  |  | 0 | 0 |  |  |  |  | 1 |  | 848209078 | 2 | 1 | -2 | 0 | 0 | 0 | 77450 | 0 | 77450 | 0 |  | 0 | 3 | 0 |  | 0 | 1 | 0 | 0 | 0 | 0 | [7 empty] | 0 | 0
17 | 1 |  |  | 141 | 507-3648 | Труба напорная из полиэтилена PE 100 питьевая ПЭ100 SDR11, размером 110х10,0 мм (ГОСТ 18599-2001, ГОСТ Р 52134-2003) | м | 408.9 | 0 | 408.9 |  |  |  | 229251 | 229251 | 0 | 0 | 0 | 0 | 0 | 0 | 53 | 0 | 0 |  | 64984090 | 189.41 | 189.41 | 0 | 0 | 0 | 0 | 0 | 0 | 0.13 | 189.41 | 189.41 | 0 | 0 | 0 | 0 | 0 | 0 | 0.13 | 0 | 0 | 1 | 1 |  |  | 1 | 1 | 1 | 2.96 |  |  |  |  | 3 | 2 | ТССЦ Московской обл., 507-3648, приказ Минстроя России №675/пр от 28.02.2017 № 258/пр |  |  | 500002 | 0 | 507-3648 | 1 | 12 | 0 | 1 | 1 | 1 | 1 | 1 | 1 |  | 0 | 0 |  |  |  | 0 | 0 | 0 | [5 empty] | 0 |  | 0 | 229251 | 560.6536 | 0 | 0 | 0 | 0 | 0 | 0 | 0.13 | 0 | 0 | [13 empty] | 0 | 0 | 1 | 1 |  |  |  | 1003 | м | м | 1 | [6 empty] | 49994106 | 12 | Материалы монтажные | 0 |  | 2 | 500002 | Материалы и конструкции ( монтажные ) по ценникам и каталогам | ФССЦм |  |  |  | 131072 | 189.41 | 189.41 | 0 | 0 | 0 | 0 | 0 | 0 | [17 empty] | 0 | 0 | 0 |  |  |  |  | 0 | 0 |  |  |  |  | 1 |  | 848209078 | 2 | 1 | 2 | 0 | 0 | 0 | 229251 | 0 | 229251 | 0 |  | 0 | 3 | 0 |  | 0 | 1 | 0 | 0 | 0 | 0 | [7 empty] | 0 | 0
17 | 1 | 1189 | 1224 |  | 23-01-030-2 | Укладка безнапорных трубопроводов из полиэтиленовых труб диаметром 250 мм | 100 м трубопроводов | 5.452 | 0 | 5.452 |  |  |  | 26454 | 65 | 24407 | 1351 | 1982 | 0 | 210.8288 | 93.938 | 0 | 3900 | 2466 |  | -1 | 4852.19 | 11.96 | 4476.73 | 247.77 | 363.5 | 0 | 38.67 | 17.23 | 0 | 4852.19 | 11.96 | 4476.73 | 247.77 | 363.5 | 0 | 38.67 | 17.23 | 0 | 117 | 74 | 1 | 1 |  |  | 1 | 1 | 1 | 1 |  |  |  |  | 0 | 1 | ТЕР Московской обл., 23-01-030-2, приказ Минстроя России №675/пр от 28.02.2017 № 260/пр |  |  | 23001 | 0 |  | 0 | 2 | 0 | 1 | 1 | 1 | 1 | 1 | 1 |  | 117 | 74 |  |  |  | 0 | 0 | 0 | [5 empty] | 0 |  | 0 | 26454 | 11.96 | 4476.73 | 247.77 | 363.5 | 0 | 38.67 | 17.23 | 0 | 3899.61 | 2466.42 | [13 empty] | 0 | 0 | 1 | 1 |  |  |  | 1003 | 100 м трубопроводов | 100 м трубопроводов | 100 | [6 empty] | 49994236 | 2 | Общестроительные работы | 18 | Наружные сети водопровода, канализации, теплоснабжения, газопроводы | 1 | 23001 | Наружные сети водопровода, канализации, теплоснабжения, газопроводы | ФЕР-23 |  |  |  | 132096 | 4852.19 | 11.96 | 4476.73 | 247.77 | 363.5 | 38.67 | 17.23 | 0 | [17 empty] | 0 | 0 | 0 |  |  |  |  | 117 | 74 |  |  |  |  | 1 |  | -804497664 | 2 | 1 | -2 | 0 | 0 | 0 | 32820 | 32820 | 0 | 0 |  | 0 | 3 | 0 |  | 0 | 1 | 0 | 0 | 0 | 0 |  |  |  | Пр/812-018.0-1 | Пр/774-018.0 | Наружные сети водопровода, канализации, теплоснабжения, газопроводы | Наружные сети водопровода, канализации, теплоснабжения, газопроводы | 0 | 0
17 | 1 | 1196 | 1232 |  | 23-01-030-2 | Укладка безнапорных трубопроводов из полиэтиленовых труб диаметром 250 мм | 100 м трубопроводов | 5.452 | 0 | 5.452 |  |  |  | 251873 | 836 | 150104 | 68798 | 100933 | 0 | 210.8288 | 93.938 | 0 | 198585 | 125601 |  | -1 | 4852.19 | 11.96 | 4476.73 | 247.77 | 363.5 | 0 | 38.67 | 17.23 | 0 | 4852.19 | 11.96 | 4476.73 | 247.77 | 363.5 | 0 | 38.67 | 17.23 | 0 | 117 | 74 | 1 | 1 |  |  | 1 | 50.93 | 6.15 | 12.82 |  |  |  |  | 0 | 1 | ТЕР Московской обл., 23-01-030-2, приказ Минстроя России №675/пр от 28.02.2017 № 260/пр |  |  | 23001 | 0 | 23-01-030-2 | 1 | 2 | 0 | 50.93 | 1 | 1 | 1 | 1 | 1 |  | 117 | 74 |  |  |  | 0 | 0 | 0 | [5 empty] | 0 |  | 0 | 251873 | 153.3272 | 27531.8895 | 12618.9261 | 18513.055 | 0 | 38.67 | 17.23 | 0 | 198585.27 | 125600.94 | [13 empty] | 0 | 0 | 1 | 1 |  |  |  | 1003 | 100 м трубопроводов | 100 м трубопроводов | 100 | [6 empty] | 49994236 | 2 | Общестроительные работы | 18 | Наружные сети водопровода, канализации, теплоснабжения, газопроводы | 1 | 23001 | Наружные сети водопровода, канализации, теплоснабжения, газопроводы | ФЕР-23 |  |  |  | 132096 | 4852.19 | 11.96 | 4476.73 | 247.77 | 363.5 | 38.67 | 17.23 | 0 | [17 empty] | 0 | 0 | 0 |  |  |  |  | 117 | 74 |  |  |  |  | 1 |  | -804497664 | 2 | 1 | 2 | 0 | 0 | 0 | 576059 | 576059 | 0 | 0 |  | 0 | 3 | 0 |  | 0 | 1 | 0 | 0 | 0 | 0 |  |  |  | Пр/812-018.0-1 | Пр/774-018.0 | Наружные сети водопровода, канализации, теплоснабжения, газопроводы | Наружные сети водопровода, канализации, теплоснабжения, газопроводы | 0 | 0
17 | 1 | 1203 | 1240 |  | 23-01-030-1 | Укладка безнапорных трубопроводов из полиэтиленовых труб диаметром 200 мм (диам.110) | 100 м трубопроводов | 4.089 | 0 | 4.089 |  |  |  | 16371 | 31 | 15013 | 824 | 1327 | 0 | 141.1932 | 57.2869 | 0 | 2517 | 1592 |  | -1 | 4003.62 | 7.56 | 3671.48 | 201.46 | 324.58 | 0 | 34.53 | 14.01 | 0 | 4003.62 | 7.56 | 3671.48 | 201.46 | 324.58 | 0 | 34.53 | 14.01 | 0 | 117 | 74 | 1 | 1 |  |  | 1 | 1 | 1 | 1 |  |  |  |  | 0 | 1 | ТЕР Московской обл., 23-01-030-1, приказ Минстроя России №675/пр от 28.02.2017 № 260/пр |  |  | 23001 | 0 |  | 0 | 2 | 0 | 1 | 1 | 1 | 1 | 1 | 1 |  | 117 | 74 |  |  |  | 0 | 0 | 0 | [5 empty] | 0 |  | 0 | 16371 | 7.56 | 3671.48 | 201.46 | 324.58 | 0 | 34.53 | 14.01 | 0 | 2516.67 | 1591.74 | [13 empty] | 0 | 0 | 1 | 1 |  |  |  | 1003 | 100 м трубопроводов | 100 м трубопроводов | 100 | [6 empty] | 49994236 | 2 | Общестроительные работы | 18 | Наружные сети водопровода, канализации, теплоснабжения, газопроводы | 1 | 23001 | Наружные сети водопровода, канализации, теплоснабжения, газопроводы | ФЕР-23 |  |  |  | 132096 | 4003.62 | 7.56 | 3671.48 | 201.46 | 324.58 | 34.53 | 14.01 | 0 | [17 empty] | 0 | 0 | 0 |  |  |  |  | 117 | 74 |  |  |  |  | 1 |  | -857388173 | 2 | 1 | -2 | 0 | 0 | 0 | 20480 | 20480 | 0 | 0 |  | 0 | 3 | 0 |  | 0 | 1 | 0 | 0 | 0 | 0 |  |  |  | Пр/812-018.0-1 | Пр/774-018.0 | Наружные сети водопровода, канализации, теплоснабжения, газопроводы | Наружные сети водопровода, канализации, теплоснабжения, газопроводы | 0 | 0
17 | 1 | 1210 | 1248 |  | 23-01-030-1 | Укладка безнапорных трубопроводов из полиэтиленовых труб диаметром 200 мм (диам.110) | 100 м трубопроводов | 4.089 | 0 | 4.089 |  |  |  | 160470 | 397 | 92478 | 41955 | 67595 | 0 | 141.1932 | 57.2869 | 0 | 128174 | 81067 |  | -1 | 4003.62 | 7.56 | 3671.48 | 201.46 | 324.58 | 0 | 34.53 | 14.01 | 0 | 4003.62 | 7.56 | 3671.48 | 201.46 | 324.58 | 0 | 34.53 | 14.01 | 0 | 117 | 74 | 1 | 1 |  |  | 1 | 50.93 | 6.16 | 12.83 |  |  |  |  | 0 | 1 | ТЕР Московской обл., 23-01-030-1, приказ Минстроя России №675/пр от 28.02.2017 № 260/пр |  |  | 23001 | 0 | 23-01-030-1 | 1 | 2 | 0 | 50.93 | 1 | 1 | 1 | 1 | 1 |  | 117 | 74 |  |  |  | 0 | 0 | 0 | [5 empty] | 0 |  | 0 | 160470 | 96.9948 | 22616.3168 | 10260.3578 | 16530.8594 | 0 | 34.53 | 14.01 | 0 | 128173.5 | 81067 | [13 empty] | 0 | 0 | 1 | 1 |  |  |  | 1003 | 100 м трубопроводов | 100 м трубопроводов | 100 | [6 empty] | 49994236 | 2 | Общестроительные работы | 18 | Наружные сети водопровода, канализации, теплоснабжения, газопроводы | 1 | 23001 | Наружные сети водопровода, канализации, теплоснабжения, газопроводы | ФЕР-23 |  |  |  | 132096 | 4003.62 | 7.56 | 3671.48 | 201.46 | 324.58 | 34.53 | 14.01 | 0 | [17 empty] | 0 | 0 | 0 |  |  |  |  | 117 | 74 |  |  |  |  | 1 |  | -857388173 | 2 | 1 | 2 | 0 | 0 | 0 | 369711 | 369711 | 0 | 0 |  | 0 | 3 | 0 |  | 0 | 1 | 0 | 0 | 0 | 0 |  |  |  | Пр/812-018.0-1 | Пр/774-018.0 | Наружные сети водопровода, канализации, теплоснабжения, газопроводы | Наружные сети водопровода, канализации, теплоснабжения, газопроводы | 0 | 0
17 | 1 | 1213 | 1251 |  | м10-06-034-27 | Герметизация канала кабельной канализации свободного | 1 канал | 7 | 0 | 7 |  |  |  | 941 | 934 | 0 | 0 | 7 | 0 | 0.7 | 0 | 0 | 6 | 3 |  | -1 | 134.34 | 133.38 | 0 | 0 | 0.96 | 0 | 0.1 | 0 | 0 | 134.34 | 133.38 | 0 | 0 | 0.96 | 0 | 0.1 | 0 | 0 | 90 | 46 | 1 | 1 |  |  | 1 | 1 | 1 | 1 |  |  |  |  | 0 | 2 | ТЕРм Московской обл., м10-06-034-27, приказ Минстроя России №675/пр от 28.02.2017 № 259/пр |  |  | 110006 | 0 |  | 0 | 3 | 0 | 1 | 1 | 1 | 1 | 1 | 1 |  | 90 | 46 |  |  |  | 0 | 0 | 0 | [5 empty] | 0 |  | 0 | 941 | 133.38 | 0 | 0 | 0.96 | 0 | 0.1 | 0 | 0 | 6.3 | 3.22 | [13 empty] | 0 | 0 | 1 | 1 |  |  |  | 1013 | 1 канал | 1 канал | 1 | [6 empty] | 49994097 | 3 | Монтажные работы | 0 |  | 2 | 110006 | Оборудование связи: прокладка и монтаж сетей связи | мФЕР-10 |  |  |  | 132096 | 134.34 | 133.38 | 0 | 0 | 0.96 | 0.1 | 0 | 0 | [17 empty] | 0 | 0 | 0 |  |  |  |  | 90 | 46 |  |  |  |  | 1 |  | -373322999 | 2 | 1 | -2 | 0 | 0 | 0 | 950 | 0 | 950 | 0 |  | 0 | 3 | 0 |  | 0 | 1 | 0 | 0 | 0 | 0 |  |  |  | Пр/812-051.1-1 | Пр/774-051.1 | Оборудование связи: прокладка и монтаж сетей связи | Оборудование связи: прокладка и монтаж сетей связи | 0 | 0
17 | 1 | 1216 | 1254 |  | м10-06-034-27 | Герметизация канала кабельной канализации свободного | 1 канал | 7 | 0 | 7 |  |  |  | 3078 | 2736 | 0 | 0 | 342 | 0 | 0.7 | 0 | 0 | 308 | 157 |  | -1 | 134.34 | 133.38 | 0 | 0 | 0.96 | 0 | 0.1 | 0 | 0 | 134.34 | 133.38 | 0 | 0 | 0.96 | 0 | 0.1 | 0 | 0 | 90 | 46 | 1 | 1 |  |  | 1 | 50.93 | 1 | 2.93 |  |  |  |  | 0 | 2 | ТЕРм Московской обл., м10-06-034-27, приказ Минстроя России №675/пр от 28.02.2017 № 259/пр |  |  | 110006 | 0 | м10-06-034-27 | 1 | 3 | 0 | 50.93 | 1 | 1 | 1 | 1 | 1 |  | 90 | 46 |  |  |  | 0 | 0 | 0 | [5 empty] | 0 |  | 0 | 3078 | 390.8034 | 0 | 0 | 48.8928 | 0 | 0.1 | 0 | 0 | 307.8 | 157.32 | [13 empty] | 0 | 0 | 1 | 1 |  |  |  | 1013 | 1 канал | 1 канал | 1 | [6 empty] | 49994097 | 3 | Монтажные работы | 0 |  | 2 | 110006 | Оборудование связи: прокладка и монтаж сетей связи | мФЕР-10 |  |  |  | 132096 | 134.34 | 133.38 | 0 | 0 | 0.96 | 0.1 | 0 | 0 | [17 empty] | 0 | 0 | 0 |  |  |  |  | 90 | 46 |  |  |  |  | 1 |  | -373322999 | 2 | 1 | 2 | 0 | 0 | 0 | 3543 | 0 | 3543 | 0 |  | 0 | 3 | 0 |  | 0 | 1 | 0 | 0 | 0 | 0 |  |  |  | Пр/812-051.1-1 | Пр/774-051.1 | Оборудование связи: прокладка и монтаж сетей связи | Оборудование связи: прокладка и монтаж сетей связи | 0 | 0
17 | 1 |  |  |  | 507-0725 | Заглушка полиэтиленовая с удлиненным хвостовиком SDR 11, диаметр 225 мм (ТУ2248-001-18425183-01) (диам.250) | 10 шт. | 0.8 | 0 | 0.8 |  |  |  | 4735 | 4735 | 0 | 0 | 0 | 0 | 0 | 0 | 1 | 0 | 0 |  | -1 | 5919.1 | 5919.1 | 0 | 0 | 0 | 0 | 0 | 0 | 1.25 | 5919.1 | 5919.1 | 0 | 0 | 0 | 0 | 0 | 0 | 1.25 | 0 | 0 | 1 | 1 |  |  | 1 | 1 | 1 | 1 |  |  |  |  | 3 | 2 | ТССЦ Московской обл., 507-0725, приказ Минстроя России №675/пр от 28.02.2017 № 258/пр |  |  | 500002 | 0 |  | 0 | 12 | 0 | 1 | 1 | 1 | 1 | 1 | 1 |  | 0 | 0 |  |  |  | 0 | 0 | 0 | [5 empty] | 0 |  | 0 | 4735 | 5919.1 | 0 | 0 | 0 | 0 | 0 | 0 | 1.25 | 0 | 0 | [13 empty] | 0 | 0 | 1 | 1 |  |  |  | 1010 | 10 шт. | 10 шт. | 10 | [6 empty] | 49994106 | 12 | Материалы монтажные | 0 |  | 2 | 500002 | Материалы и конструкции ( монтажные ) по ценникам и каталогам | ФССЦм |  |  |  | 132096 | 5919.1 | 5919.1 | 0 | 0 | 0 | 0 | 0 | 0 | [17 empty] | 0 | 0 | 0 |  |  |  |  | 0 | 0 |  |  |  |  | 1 |  | -1507656808 | 2 | 1 | -2 | 0 | 0 | 0 | 4735 | 0 | 4735 | 0 |  | 0 | 3 | 0 |  | 0 | 1 | 0 | 0 | 0 | 0 | [7 empty] | 0 | 0
17 | 1 |  |  |  | 507-0725 | Заглушка полиэтиленовая с удлиненным хвостовиком SDR 11, диаметр 225 мм (ТУ2248-001-18425183-01) (диам.250) | 10 шт. | 0.8 | 0 | 0.8 |  |  |  | 12548 | 12548 | 0 | 0 | 0 | 0 | 0 | 0 | 1 | 0 | 0 |  | -1 | 5919.1 | 5919.1 | 0 | 0 | 0 | 0 | 0 | 0 | 1.25 | 5919.1 | 5919.1 | 0 | 0 | 0 | 0 | 0 | 0 | 1.25 | 0 | 0 | 1 | 1 |  |  | 1 | 1 | 1 | 2.65 |  |  |  |  | 3 | 2 | ТССЦ Московской обл., 507-0725, приказ Минстроя России №675/пр от 28.02.2017 № 258/пр |  |  | 500002 | 0 | 507-0725 | 1 | 12 | 0 | 1 | 1 | 1 | 1 | 1 | 1 |  | 0 | 0 |  |  |  | 0 | 0 | 0 | [5 empty] | 0 |  | 0 | 12548 | 15685.615 | 0 | 0 | 0 | 0 | 0 | 0 | 1.25 | 0 | 0 | [13 empty] | 0 | 0 | 1 | 1 |  |  |  | 1010 | 10 шт. | 10 шт. | 10 | [6 empty] | 49994106 | 12 | Материалы монтажные | 0 |  | 2 | 500002 | Материалы и конструкции ( монтажные ) по ценникам и каталогам | ФССЦм |  |  |  | 132096 | 5919.1 | 5919.1 | 0 | 0 | 0 | 0 | 0 | 0 | [17 empty] | 0 | 0 | 0 |  |  |  |  | 0 | 0 |  |  |  |  | 1 |  | -1507656808 | 2 | 1 | 2 | 0 | 0 | 0 | 12548 | 0 | 12548 | 0 |  | 0 | 3 | 0 |  | 0 | 1 | 0 | 0 | 0 | 0 | [7 empty] | 0 | 0
17 | 1 |  |  |  | 507-0723 | Заглушка полиэтиленовая с удлиненным хвостовиком SDR 11, диаметр 110 мм (ТУ2248-001-18425183-01) | 10 шт. | 0.6 | 0 | 0.6 |  |  |  | 803 | 803 | 0 | 0 | 0 | 0 | 0 | 0 | 0 | 0 | 0 |  | -1 | 1338.3 | 1338.3 | 0 | 0 | 0 | 0 | 0 | 0 | 0.2 | 1338.3 | 1338.3 | 0 | 0 | 0 | 0 | 0 | 0 | 0.2 | 0 | 0 | 1 | 1 |  |  | 1 | 1 | 1 | 1 |  |  |  |  | 3 | 2 | ТССЦ Московской обл., 507-0723, приказ Минстроя России №675/пр от 28.02.2017 № 258/пр |  |  | 500002 | 0 |  | 0 | 12 | 0 | 1 | 1 | 1 | 1 | 1 | 1 |  | 0 | 0 |  |  |  | 0 | 0 | 0 | [5 empty] | 0 |  | 0 | 803 | 1338.3 | 0 | 0 | 0 | 0 | 0 | 0 | 0.2 | 0 | 0 | [13 empty] | 0 | 0 | 1 | 1 |  |  |  | 1010 | 10 шт. | 10 шт. | 10 | [6 empty] | 49994106 | 12 | Материалы монтажные | 0 |  | 2 | 500002 | Материалы и конструкции ( монтажные ) по ценникам и каталогам | ФССЦм |  |  |  | 132096 | 1338.3 | 1338.3 | 0 | 0 | 0 | 0 | 0 | 0 | [17 empty] | 0 | 0 | 0 |  |  |  |  | 0 | 0 |  |  |  |  | 1 |  | -2071136800 | 2 | 1 | -2 | 0 | 0 | 0 | 803 | 0 | 803 | 0 |  | 0 | 3 | 0 |  | 0 | 1 | 0 | 0 | 0 | 0 | [7 empty] | 0 | 0
17 | 1 |  |  |  | 507-0723 | Заглушка полиэтиленовая с удлиненным хвостовиком SDR 11, диаметр 110 мм (ТУ2248-001-18425183-01) | 10 шт. | 0.6 | 0 | 0.6 |  |  |  | 1630 | 1630 | 0 | 0 | 0 | 0 | 0 | 0 | 0 | 0 | 0 |  | -1 | 1338.3 | 1338.3 | 0 | 0 | 0 | 0 | 0 | 0 | 0.2 | 1338.3 | 1338.3 | 0 | 0 | 0 | 0 | 0 | 0 | 0.2 | 0 | 0 | 1 | 1 |  |  | 1 | 1 | 1 | 2.03 |  |  |  |  | 3 | 2 | ТССЦ Московской обл., 507-0723, приказ Минстроя России №675/пр от 28.02.2017 № 258/пр |  |  | 500002 | 0 | 507-0723 | 1 | 12 | 0 | 1 | 1 | 1 | 1 | 1 | 1 |  | 0 | 0 |  |  |  | 0 | 0 | 0 | [5 empty] | 0 |  | 0 | 1630 | 2716.749 | 0 | 0 | 0 | 0 | 0 | 0 | 0.2 | 0 | 0 | [13 empty] | 0 | 0 | 1 | 1 |  |  |  | 1010 | 10 шт. | 10 шт. | 10 | [6 empty] | 49994106 | 12 | Материалы монтажные | 0 |  | 2 | 500002 | Материалы и конструкции ( монтажные ) по ценникам и каталогам | ФССЦм |  |  |  | 132096 | 1338.3 | 1338.3 | 0 | 0 | 0 | 0 | 0 | 0 | [17 empty] | 0 | 0 | 0 |  |  |  |  | 0 | 0 |  |  |  |  | 1 |  | -2071136800 | 2 | 1 | 2 | 0 | 0 | 0 | 1630 | 0 | 1630 | 0 |  | 0 | 3 | 0 |  | 0 | 1 | 0 | 0 | 0 | 0 | [7 empty] | 0 | 0
17 | 1 | 1219 | 1257 | 147 | м10-06-034-28 | Герметизация канала кабельной канализации занятого | 1 канал | 4 | 0 | 4 |  |  |  | 554 | 534 | 0 | 0 | 20 | 0 | 2.2 | 0 | 0 | 18 | 9 |  | 64984089 | 138.57 | 133.46 | 0 | 0 | 5.11 | 0 | 0.55 | 0 | 0 | 138.57 | 133.46 | 0 | 0 | 5.11 | 0 | 0.55 | 0 | 0 | 90 | 46 | 1 | 1 |  |  | 1 | 1 | 1 | 1 |  |  |  |  | 0 | 2 | ТЕРм Московской обл., м10-06-034-28, приказ Минстроя России №675/пр от 28.02.2017 № 259/пр |  |  | 110006 | 0 |  | 0 | 3 | 0 | 1 | 1 | 1 | 1 | 1 | 1 |  | 90 | 46 |  |  |  | 0 | 0 | 0 | [5 empty] | 0 |  | 0 | 554 | 133.46 | 0 | 0 | 5.11 | 0 | 0.55 | 0 | 0 | 18 | 9.2 | [13 empty] | 0 | 0 | 1 | 1 |  |  |  | 1013 | 1 канал | 1 канал | 1 | [6 empty] | 49994097 | 3 | Монтажные работы | 0 |  | 2 | 110006 | Оборудование связи: прокладка и монтаж сетей связи | мФЕР-10 |  |  |  | 131072 | 138.57 | 133.46 | 0 | 0 | 5.11 | 0.55 | 0 | 0 | [17 empty] | 0 | 0 | 0 |  |  |  |  | 90 | 46 |  |  |  |  | 1 |  | 1754843613 | 2 | 1 | -2 | 0 | 0 | 0 | 581 | 0 | 581 | 0 |  | 0 | 3 | 0 |  | 0 | 1 | 0 | 0 | 0 | 0 |  |  |  | Пр/812-051.1-1 | Пр/774-051.1 | Оборудование связи: прокладка и монтаж сетей связи | Оборудование связи: прокладка и монтаж сетей связи | 0 | 0
17 | 1 | 1222 | 1260 | 147 | м10-06-034-28 | Герметизация канала кабельной канализации занятого | 1 канал | 4 | 0 | 4 |  |  |  | 2621 | 1580 | 0 | 0 | 1041 | 0 | 2.2 | 0 | 0 | 937 | 479 |  | 64984090 | 138.57 | 133.46 | 0 | 0 | 5.11 | 0 | 0.55 | 0 | 0 | 138.57 | 133.46 | 0 | 0 | 5.11 | 0 | 0.55 | 0 | 0 | 90 | 46 | 1 | 1 |  |  | 1 | 50.93 | 1 | 2.96 |  |  |  |  | 0 | 2 | ТЕРм Московской обл., м10-06-034-28, приказ Минстроя России №675/пр от 28.02.2017 № 259/пр |  |  | 110006 | 0 | м10-06-034-28 | 1 | 3 | 0 | 50.93 | 1 | 1 | 1 | 1 | 1 |  | 90 | 46 |  |  |  | 0 | 0 | 0 | [5 empty] | 0 |  | 0 | 2621 | 395.0416 | 0 | 0 | 260.2523 | 0 | 0.55 | 0 | 0 | 936.9 | 478.86 | [13 empty] | 0 | 0 | 1 | 1 |  |  |  | 1013 | 1 канал | 1 канал | 1 | [6 empty] | 49994097 | 3 | Монтажные работы | 0 |  | 2 | 110006 | Оборудование связи: прокладка и монтаж сетей связи | мФЕР-10 |  |  |  | 131072 | 138.57 | 133.46 | 0 | 0 | 5.11 | 0.55 | 0 | 0 | [17 empty] | 0 | 0 | 0 |  |  |  |  | 90 | 46 |  |  |  |  | 1 |  | 1754843613 | 2 | 1 | 2 | 0 | 0 | 0 | 4037 | 0 | 4037 | 0 |  | 0 | 3 | 0 |  | 0 | 1 | 0 | 0 | 0 | 0 |  |  |  | Пр/812-051.1-1 | Пр/774-051.1 | Оборудование связи: прокладка и монтаж сетей связи | Оборудование связи: прокладка и монтаж сетей связи | 0 | 0
17 | 1 |  |  | 148 | ТЦ_102_77_7705537580_05.12.2024_01 | Уплотнитель термоусаживаемый УКПт-265/75 | шт. | 8 | 0 | 8 |  |  |  | 3621 | 3621 | 0 | 0 | 0 | 0 | 0 | 0 | 0 | 0 | 0 |  | 64984089 | 4372 | 4372 | 0 | 0 | 0 | 0 | 0 | 0 | 0 | 4372 | 4372 | 0 | 0 | 0 | 0 | 0 | 0 | 0 | 0 | 0 | 1 | 1 |  |  | 1 | 1 | 1 | 9.66 |  |  |  |  | 3 | 2 |  |  |  | 500004 | 0 |  | 0 | 14 | 0 | 1 | 1 | 1 | 1 | 1 | 1 |  | 0 | 0 |  |  |  | 0 | 0 | 0 | [5 empty] | 0 |  | 0 | 3621 | 4372 | 0 | 0 | 0 | 0 | 0 | 0 | 0 | 0 | 0 | [13 empty] | 0 | 0 | 1 | 1 |  |  |  | 1010 | шт. | шт. | 1 | [6 empty] | 49994437 | 14 | Материалы по прайсу монтажные | 0 |  | 2 | 500004 | Материлы по прайсу ( монтажные ) | ПрайсМТ |  |  |  | 131072 | 0 | 4372 | 0 | 0 | 0 | 0 | 0 | 0 | 5 |  |  | 0 | 18 |  | 4372 | [10 empty] | 0 | 0 | 0 |  |  |  |  | 0 | 0 |  |  |  |  | 1 |  | 920143021 | 2 | 3 | 3 | 0 | 0 | 0 | 3621 | 0 | 3621 | 0 |  | 1 | 1 | 0 |  | 0 | 1 | 0 | 0 | 0 | 0 |  |  | 34976 |  |  |  |  | 0 | 0
17 | 1 |  |  | 148 | ТЦ_102_77_7705537580_05.12.2024_01 | Уплотнитель термоусаживаемый УКПт-265/75 | шт. | 8 | 0 | 8 |  |  |  | 35676 | 35676 | 0 | 0 | 0 | 0 | 0 | 0 | 0 | 0 | 0 |  | 64984090 | 4459.44 | 4459.44 | 0 | 0 | 0 | 0 | 0 | 0 | 0 | 4459.44 | 4459.44 | 0 | 0 | 0 | 0 | 0 | 0 | 0 | 0 | 0 | 1 | 1 |  |  | 1 | 1 | 1 | 9.66 |  |  |  |  | 3 | 2 |  |  |  | 500004 | 0 |  | 0 | 14 | 0 | 1 | 1 | 1 | 1 | 1 | 1 |  | 0 | 0 |  |  |  | 0 | 0 | 0 | [5 empty] | 0 |  | 0 | 35676 | 4459.44 | 0 | 0 | 0 | 0 | 0 | 0 | 0 | 0 | 0 | [13 empty] | 0 | 0 | 1 | 1 |  |  |  | 1010 | шт. | шт. | 1 | [6 empty] | 49994437 | 14 | Материалы по прайсу монтажные | 0 |  | 2 | 500004 | Материлы по прайсу ( монтажные ) | ПрайсМТ |  |  |  | 131072 | 4372 | 4459.44 | 0 | 0 | 0 | 0 | 0 | 0 | 5 |  |  | 0 | 18 |  | 4372 | [10 empty] | 0 | 0 | 0 |  |  |  |  | 0 | 0 |  | 4 372 + 2% Заг.скл |  |  | 1 |  | 920143021 | 2 | 3 | 5 | 0 | 0 | 0 | 35676 | 0 | 35676 | 0 |  | 1 | 1 | 0 |  | 0 | 1 | 0 | 0 | 0 | 0 | 0 | 2 | 35676 |  |  |  |  | 0 | 0
17 | 1 |  |  | 149 | ТЦ_102_77_7705537580_05.12.2024_01 | Ремонтная самовулканизирующая лента №72 | м | 70 | 0 | 70 |  |  |  | 797 | 797 | 0 | 0 | 0 | 0 | 0 | 0 | 0 | 0 | 0 |  | 64984089 | 110 | 110 | 0 | 0 | 0 | 0 | 0 | 0 | 0 | 110 | 110 | 0 | 0 | 0 | 0 | 0 | 0 | 0 | 0 | 0 | 1 | 1 |  |  | 1 | 1 | 1 | 9.66 |  |  |  |  | 3 | 2 |  |  |  | 500004 | 0 |  | 0 | 14 | 0 | 1 | 1 | 1 | 1 | 1 | 1 |  | 0 | 0 |  |  |  | 0 | 0 | 0 | [5 empty] | 0 |  | 0 | 797 | 110 | 0 | 0 | 0 | 0 | 0 | 0 | 0 | 0 | 0 | [13 empty] | 0 | 0 | 1 | 1 |  |  |  | 1003 | м | м | 1 | [6 empty] | 49994437 | 14 | Материалы по прайсу монтажные | 0 |  | 2 | 500004 | Материлы по прайсу ( монтажные ) | ПрайсМТ |  |  |  | 131072 | 0 | 110 | 0 | 0 | 0 | 0 | 0 | 0 | 5 |  |  | 0 | 18 |  | 110 | [10 empty] | 0 | 0 | 0 |  |  |  |  | 0 | 0 |  |  |  |  | 1 |  | -157374079 | 2 | 3 | 3 | 0 | 0 | 0 | 797 | 0 | 797 | 0 |  | 1 | 1 | 0 |  | 0 | 1 | 0 | 0 | 0 | 0 |  |  | 7700 |  |  |  |  | 0 | 0
17 | 1 |  |  | 149 | ТЦ_102_77_7705537580_05.12.2024_01 | Ремонтная самовулканизирующая лента №72 | м | 70 | 0 | 70 |  |  |  | 7854 | 7854 | 0 | 0 | 0 | 0 | 0 | 0 | 0 | 0 | 0 |  | 64984090 | 112.2 | 112.2 | 0 | 0 | 0 | 0 | 0 | 0 | 0 | 112.2 | 112.2 | 0 | 0 | 0 | 0 | 0 | 0 | 0 | 0 | 0 | 1 | 1 |  |  | 1 | 1 | 1 | 9.66 |  |  |  |  | 3 | 2 |  |  |  | 500004 | 0 |  | 0 | 14 | 0 | 1 | 1 | 1 | 1 | 1 | 1 |  | 0 | 0 |  |  |  | 0 | 0 | 0 | [5 empty] | 0 |  | 0 | 7854 | 112.2 | 0 | 0 | 0 | 0 | 0 | 0 | 0 | 0 | 0 | [13 empty] | 0 | 0 | 1 | 1 |  |  |  | 1003 | м | м | 1 | [6 empty] | 49994437 | 14 | Материалы по прайсу монтажные | 0 |  | 2 | 500004 | Материлы по прайсу ( монтажные ) | ПрайсМТ |  |  |  | 131072 | 110 | 112.2 | 0 | 0 | 0 | 0 | 0 | 0 | 5 |  |  | 0 | 18 |  | 110 | [10 empty] | 0 | 0 | 0 |  |  |  |  | 0 | 0 |  | 110 + 2% Заг.скл |  |  | 1 |  | -157374079 | 2 | 3 | 5 | 0 | 0 | 0 | 7854 | 0 | 7854 | 0 |  | 1 | 1 | 0 |  | 0 | 1 | 0 | 0 | 0 | 0 | 0 | 2 | 7854 |  |  |  |  | 0 | 0
17 | 1 | 1225 | 1263 | 150 | м10-06-034-28 | Герметизация канала кабельной канализации занятого | 1 канал | 4 | 0 | 4 |  |  |  | 554 | 534 | 0 | 0 | 20 | 0 | 2.2 | 0 | 0 | 18 | 9 |  | 64984089 | 138.57 | 133.46 | 0 | 0 | 5.11 | 0 | 0.55 | 0 | 0 | 138.57 | 133.46 | 0 | 0 | 5.11 | 0 | 0.55 | 0 | 0 | 90 | 46 | 1 | 1 |  |  | 1 | 1 | 1 | 1 |  |  |  |  | 0 | 2 | ТЕРм Московской обл., м10-06-034-28, приказ Минстроя России №675/пр от 28.02.2017 № 259/пр |  |  | 110006 | 0 |  | 0 | 3 | 0 | 1 | 1 | 1 | 1 | 1 | 1 |  | 90 | 46 |  |  |  | 0 | 0 | 0 | [5 empty] | 0 |  | 0 | 554 | 133.46 | 0 | 0 | 5.11 | 0 | 0.55 | 0 | 0 | 18 | 9.2 | [13 empty] | 0 | 0 | 1 | 1 |  |  |  | 1013 | 1 канал | 1 канал | 1 | [6 empty] | 49994097 | 3 | Монтажные работы | 0 |  | 2 | 110006 | Оборудование связи: прокладка и монтаж сетей связи | мФЕР-10 |  |  |  | 131072 | 138.57 | 133.46 | 0 | 0 | 5.11 | 0.55 | 0 | 0 | [17 empty] | 0 | 0 | 0 |  |  |  |  | 90 | 46 |  |  |  |  | 1 |  | 1754843613 | 2 | 1 | -2 | 0 | 0 | 0 | 581 | 0 | 581 | 0 |  | 0 | 3 | 0 |  | 0 | 1 | 0 | 0 | 0 | 0 |  |  |  | Пр/812-051.1-1 | Пр/774-051.1 | Оборудование связи: прокладка и монтаж сетей связи | Оборудование связи: прокладка и монтаж сетей связи | 0 | 0
17 | 1 | 1228 | 1266 | 150 | м10-06-034-28 | Герметизация канала кабельной канализации занятого | 1 канал | 4 | 0 | 4 |  |  |  | 2621 | 1580 | 0 | 0 | 1041 | 0 | 2.2 | 0 | 0 | 937 | 479 |  | 64984090 | 138.57 | 133.46 | 0 | 0 | 5.11 | 0 | 0.55 | 0 | 0 | 138.57 | 133.46 | 0 | 0 | 5.11 | 0 | 0.55 | 0 | 0 | 90 | 46 | 1 | 1 |  |  | 1 | 50.93 | 1 | 2.96 |  |  |  |  | 0 | 2 | ТЕРм Московской обл., м10-06-034-28, приказ Минстроя России №675/пр от 28.02.2017 № 259/пр |  |  | 110006 | 0 | м10-06-034-28 | 1 | 3 | 0 | 50.93 | 1 | 1 | 1 | 1 | 1 |  | 90 | 46 |  |  |  | 0 | 0 | 0 | [5 empty] | 0 |  | 0 | 2621 | 395.0416 | 0 | 0 | 260.2523 | 0 | 0.55 | 0 | 0 | 936.9 | 478.86 | [13 empty] | 0 | 0 | 1 | 1 |  |  |  | 1013 | 1 канал | 1 канал | 1 | [6 empty] | 49994097 | 3 | Монтажные работы | 0 |  | 2 | 110006 | Оборудование связи: прокладка и монтаж сетей связи | мФЕР-10 |  |  |  | 131072 | 138.57 | 133.46 | 0 | 0 | 5.11 | 0.55 | 0 | 0 | [17 empty] | 0 | 0 | 0 |  |  |  |  | 90 | 46 |  |  |  |  | 1 |  | 1754843613 | 2 | 1 | 2 | 0 | 0 | 0 | 4037 | 0 | 4037 | 0 |  | 0 | 3 | 0 |  | 0 | 1 | 0 | 0 | 0 | 0 |  |  |  | Пр/812-051.1-1 | Пр/774-051.1 | Оборудование связи: прокладка и монтаж сетей связи | Оборудование связи: прокладка и монтаж сетей связи | 0 | 0
17 | 1 |  |  | 151 | ТЦ_102_77_7705537580_05.12.2024_01 | Уплотнитель Протекторфлекс УВК 250 | шт. | 8 | 0 | 8 |  |  |  | 26225 | 26225 | 0 | 0 | 0 | 0 | 0 | 0 | 0 | 0 | 0 |  | 64984089 | 31666.67 | 31666.67 | 0 | 0 | 0 | 0 | 0 | 0 | 0 | 31666.67 | 31666.67 | 0 | 0 | 0 | 0 | 0 | 0 | 0 | 0 | 0 | 1 | 1 |  |  | 1 | 1 | 1 | 9.66 |  |  |  |  | 3 | 2 |  |  |  | 500004 | 0 |  | 0 | 14 | 0 | 1 | 1 | 1 | 1 | 1 | 1 |  | 0 | 0 |  |  |  | 0 | 0 | 0 | [5 empty] | 0 |  | 0 | 26225 | 31666.67 | 0 | 0 | 0 | 0 | 0 | 0 | 0 | 0 | 0 | [13 empty] | 0 | 0 | 1 | 1 |  |  |  | 1010 | шт. | шт. | 1 | [6 empty] | 49994437 | 14 | Материалы по прайсу монтажные | 0 |  | 2 | 500004 | Материлы по прайсу ( монтажные ) | ПрайсМТ |  |  |  | 131072 | 0 | 31666.67 | 0 | 0 | 0 | 0 | 0 | 0 | 5 |  |  | 0 | 18 |  | 31666.67 | [10 empty] | 0 | 0 | 0 |  |  |  |  | 0 | 0 |  |  |  |  | 1 |  | 2120084477 | 2 | 3 | 3 | 0 | 0 | 0 | 26225 | 0 | 26225 | 0 |  | 1 | 1 | 0 |  | 0 | 1 | 0 | 0 | 0 | 0 |  |  | 253333 |  |  |  |  | 0 | 0
17 | 1 |  |  | 151 | ТЦ_102_77_7705537580_05.12.2024_01 | Уплотнитель Протекторфлекс УВК 250 | шт. | 8 | 0 | 8 |  |  |  | 258400 | 258400 | 0 | 0 | 0 | 0 | 0 | 0 | 0 | 0 | 0 |  | 64984090 | 32300 | 32300 | 0 | 0 | 0 | 0 | 0 | 0 | 0 | 32300 | 32300 | 0 | 0 | 0 | 0 | 0 | 0 | 0 | 0 | 0 | 1 | 1 |  |  | 1 | 1 | 1 | 9.66 |  |  |  |  | 3 | 2 |  |  |  | 500004 | 0 |  | 0 | 14 | 0 | 1 | 1 | 1 | 1 | 1 | 1 |  | 0 | 0 |  |  |  | 0 | 0 | 0 | [5 empty] | 0 |  | 0 | 258400 | 32300 | 0 | 0 | 0 | 0 | 0 | 0 | 0 | 0 | 0 | [13 empty] | 0 | 0 | 1 | 1 |  |  |  | 1010 | шт. | шт. | 1 | [6 empty] | 49994437 | 14 | Материалы по прайсу монтажные | 0 |  | 2 | 500004 | Материлы по прайсу ( монтажные ) | ПрайсМТ |  |  |  | 131072 | 31666.67 | 32300 | 0 | 0 | 0 | 0 | 0 | 0 | 5 |  |  | 0 | 18 |  | 31666.67 | [10 empty] | 0 | 0 | 0 |  |  |  |  | 0 | 0 |  | 31 666,67 + 2% Заг.скл |  |  | 1 |  | 2120084477 | 2 | 3 | 5 | 0 | 0 | 0 | 258400 | 0 | 258400 | 0 |  | 1 | 1 | 0 |  | 0 | 1 | 0 | 0 | 0 | 0 | 0 | 2 | 258400 |  |  |  |  | 0 | 0
17 | 1 | 1238 | 1276 |  | м08-02-412-2 | Затягивание провода в проложенные трубы и металлические рукава первого одножильного или многожильного в общей оплетке, суммарное сечение до 6 мм2 | 100 м | 9.541 | 0 | 9.541 |  |  |  | 660 | 135 | 42 | 3 | 483 | 0 | 51.426 | 0.19082 | 0 | 471 | 248 |  | -1 | 69.23 | 14.12 | 4.44 | 0.27 | 50.67 | 0 | 5.39 | 0.02 | 0 | 69.23 | 14.12 | 4.44 | 0.27 | 50.67 | 0 | 5.39 | 0.02 | 0 | 97 | 51 | 1 | 1 |  |  | 1 | 1 | 1 | 1 |  |  |  |  | 0 | 2 | ТЕРм Московской обл., м08-02-412-2, приказ Минстроя России №675/пр от 28.02.2017 № 259/пр |  |  | 108001 | 0 |  | 0 | 3 | 0 | 1 | 1 | 1 | 1 | 1 | 1 |  | 97 | 51 |  |  |  | 0 | 0 | 0 | [5 empty] | 0 |  | 0 | 660 | 14.12 | 4.44 | 0.27 | 50.67 | 0 | 5.39 | 0.02 | 0 | 471.42 | 247.86 | [13 empty] | 0 | 0 | 1 | 1 |  |  |  | 1003 | 100 м | 100 м | 100 | [6 empty] | 49994016 | 3 | Монтажные работы | 0 |  | 2 | 108001 | Электротехнические установки: на других объектах | мФЕР-08 |  |  |  | 132096 | 69.23 | 14.12 | 4.44 | 0.27 | 50.67 | 5.39 | 0.02 | 0 | [17 empty] | 0 | 0 | 0 |  |  |  |  | 97 | 51 |  |  |  |  | 1 |  | 409836818 | 2 | 1 | -2 | 0 | 0 | 0 | 1379 | 0 | 1379 | 0 |  | 0 | 3 | 0 |  | 0 | 1 | 0 | 0 | 0 | 0 |  |  |  | Пр/812-049.3-1 | Пр/774-049.3 | Электротехнические установки: на других объектах | Электротехнические установки: на других объектах | 0 | 0
17 | 1 | 1248 | 1286 |  | м08-02-412-2 | Затягивание провода в проложенные трубы и металлические рукава первого одножильного или многожильного в общей оплетке, суммарное сечение до 6 мм2 | 100 м | 9.541 | 0 | 9.541 |  |  |  | 27803 | 2494 | 687 | 131 | 24622 | 0 | 51.426 | 0.19082 | 0 | 24010 | 12624 |  | -1 | 69.23 | 14.12 | 4.44 | 0.27 | 50.67 | 0 | 5.39 | 0.02 | 0 | 69.23 | 14.12 | 4.44 | 0.27 | 50.67 | 0 | 5.39 | 0.02 | 0 | 97 | 51 | 1 | 1 |  |  | 1 | 50.93 | 16.21 | 18.51 |  |  |  |  | 0 | 2 | ТЕРм Московской обл., м08-02-412-2, приказ Минстроя России №675/пр от 28.02.2017 № 259/пр |  |  | 108001 | 0 | м08-02-412-2 | 1 | 3 | 0 | 50.93 | 1 | 1 | 1 | 1 | 1 |  | 97 | 51 |  |  |  | 0 | 0 | 0 | [5 empty] | 0 |  | 0 | 27803 | 261.3612 | 71.9724 | 13.7511 | 2580.6231 | 0 | 5.39 | 0.02 | 0 | 24010.41 | 12624.03 | [13 empty] | 0 | 0 | 1 | 1 |  |  |  | 1003 | 100 м | 100 м | 100 | [6 empty] | 49994016 | 3 | Монтажные работы | 0 |  | 2 | 108001 | Электротехнические установки: на других объектах | мФЕР-08 |  |  |  | 132096 | 69.23 | 14.12 | 4.44 | 0.27 | 50.67 | 5.39 | 0.02 | 0 | [17 empty] | 0 | 0 | 0 |  |  |  |  | 97 | 51 |  |  |  |  | 1 |  | 409836818 | 2 | 1 | 2 | 0 | 0 | 0 | 64437 | 0 | 64437 | 0 |  | 0 | 3 | 0 |  | 0 | 1 | 0 | 0 | 0 | 0 |  |  |  | Пр/812-049.3-1 | Пр/774-049.3 | Электротехнические установки: на других объектах | Электротехнические установки: на других объектах | 0 | 0
17 | 1 |  |  |  | 509-0801 | Трос стальной | м | 954.1 | 0 | 954.1 |  |  |  | 11459 | 11459 | 0 | 0 | 0 | 0 | 0 | 0 | 19 | 0 | 0 |  | -1 | 12.01 | 12.01 | 0 | 0 | 0 | 0 | 0 | 0 | 0.02 | 12.01 | 12.01 | 0 | 0 | 0 | 0 | 0 | 0 | 0.02 | 0 | 0 | 1 | 1 |  |  | 1 | 1 | 1 | 1 |  |  |  |  | 3 | 2 | ТССЦ Московской обл., 509-0801, приказ Минстроя России №675/пр от 28.02.2017 № 258/пр |  |  | 500002 | 0 |  | 0 | 12 | 0 | 1 | 1 | 1 | 1 | 1 | 1 |  | 0 | 0 |  |  |  | 0 | 0 | 0 | [5 empty] | 0 |  | 0 | 11459 | 12.01 | 0 | 0 | 0 | 0 | 0 | 0 | 0.02 | 0 | 0 | [13 empty] | 0 | 0 | 1 | 1 |  |  |  | 1003 | м | м | 1 | [6 empty] | 49994106 | 12 | Материалы монтажные | 0 |  | 2 | 500002 | Материалы и конструкции ( монтажные ) по ценникам и каталогам | ФССЦм |  |  |  | 132096 | 12.01 | 12.01 | 0 | 0 | 0 | 0 | 0 | 0 | [17 empty] | 0 | 0 | 0 |  |  |  |  | 0 | 0 |  |  |  |  | 1 |  | -1627210225 | 2 | 1 | -2 | 0 | 0 | 0 | 11459 | 0 | 11459 | 0 |  | 0 | 3 | 0 |  | 0 | 1 | 0 | 0 | 0 | 0 | [7 empty] | 0 | 0
17 | 1 |  |  |  | 509-0801 | Трос стальной | м | 954.1 | 0 | 954.1 |  |  |  | 76659 | 76659 | 0 | 0 | 0 | 0 | 0 | 0 | 19 | 0 | 0 |  | -1 | 12.01 | 12.01 | 0 | 0 | 0 | 0 | 0 | 0 | 0.02 | 12.01 | 12.01 | 0 | 0 | 0 | 0 | 0 | 0 | 0.02 | 0 | 0 | 1 | 1 |  |  | 1 | 1 | 1 | 6.69 |  |  |  |  | 3 | 2 | ТССЦ Московской обл., 509-0801, приказ Минстроя России №675/пр от 28.02.2017 № 258/пр |  |  | 500002 | 0 | 509-0801 | 1 | 12 | 0 | 1 | 1 | 1 | 1 | 1 | 1 |  | 0 | 0 |  |  |  | 0 | 0 | 0 | [5 empty] | 0 |  | 0 | 76659 | 80.3469 | 0 | 0 | 0 | 0 | 0 | 0 | 0.02 | 0 | 0 | [13 empty] | 0 | 0 | 1 | 1 |  |  |  | 1003 | м | м | 1 | [6 empty] | 49994106 | 12 | Материалы монтажные | 0 |  | 2 | 500002 | Материалы и конструкции ( монтажные ) по ценникам и каталогам | ФССЦм |  |  |  | 132096 | 12.01 | 12.01 | 0 | 0 | 0 | 0 | 0 | 0 | [17 empty] | 0 | 0 | 0 |  |  |  |  | 0 | 0 |  |  |  |  | 1 |  | -1627210225 | 2 | 1 | 2 | 0 | 0 | 0 | 76659 | 0 | 76659 | 0 |  | 0 | 3 | 0 |  | 0 | 1 | 0 | 0 | 0 | 0 | [7 empty] | 0 | 0
17 | 1 | 1251 | 1289 | 154 | 04-01-080-3 | Демонтаж установки горизонтально направленного бурения: с тяговым усилием 100 тс (1000 кН) | ШТ | 1 | 0 | 1 |  |  |  | 971 | 0 | 968 | 8 | 3 | 0 | 0.28 | 0.56 | 0 | 12 | 5 |  | 64984089 | 970.68 | 0 | 967.99 | 7.81 | 2.69 | 0 | 0.28 | 0.56 | 0 | 970.68 | 0 | 967.99 | 7.81 | 2.69 | 0 | 0.28 | 0.56 | 0 | 106 | 45 | 1 | 1 |  |  | 1 | 1 | 1 | 1 |  |  |  |  | 0 | 1 | ТСНБ-2001 Московской области, 04-01-080-3, протокол от 24.08.2023 г. № 08.3 |  |  | 4001 | 0 |  | 0 | 2 | 0 | 1 | 1 | 1 | 1 | 1 | 1 |  | 106 | 45 |  |  |  | 0 | 0 | 0 | [5 empty] | 0 |  | 0 | 971 | 0 | 967.99 | 7.81 | 2.69 | 0 | 0.28 | 0.56 | 0 | 11.66 | 4.95 | [13 empty] | 0 | 0 | 1 | 1 |  |  |  | 1013 | ШТ | ШТ | 1 | [6 empty] | 49994164 | 2 | Общестроительные работы | 4 | Скважины | 1 | 4001 | Скважины | ФЕР-04 |  |  |  | 131072 | 970.68 | 0 | 967.99 | 7.81 | 2.69 | 0.28 | 0.56 | 0 | [17 empty] | 0 | 0 | 0 |  |  |  |  | 106 | 45 |  |  |  |  | 1 |  | 431483221 | 2 | 1 | -2 | 0 | 0 | 0 | 988 | 988 | 0 | 0 |  | 0 | 3 | 0 |  | 0 | 1 | 0 | 0 | 0 | 0 |  |  |  | Пр/812-004.0-1 | Пр/774-004.0 | Скважины | Скважины | 0 | 0
17 | 1 | 1254 | 1292 | 154 | 04-01-080-3 | Демонтаж установки горизонтально направленного бурения: с тяговым усилием 100 тс (1000 кН) | ШТ | 1 | 0 | 1 |  |  |  | 4580 | 0 | 4443 | 398 | 137 | 0 | 0.28 | 0.56 | 0 | 567 | 241 |  | 64984090 | 970.68 | 0 | 967.99 | 7.81 | 2.69 | 0 | 0.28 | 0.56 | 0 | 970.68 | 0 | 967.99 | 7.81 | 2.69 | 0 | 0.28 | 0.56 | 0 | 106 | 45 | 1 | 1 |  |  | 1 | 50.93 | 4.59 | 1 |  |  |  |  | 0 | 1 | ТСНБ-2001 Московской области, 04-01-080-3, протокол от 24.08.2023 г. № 08.3 |  |  | 4001 | 0 | 04-01-080-3 | 1 | 2 | 0 | 50.93 | 1 | 1 | 1 | 1 | 1 |  | 106 | 45 |  |  |  | 0 | 0 | 0 | [5 empty] | 0 |  | 0 | 4580 | 0 | 4443.0741 | 397.7633 | 137.0017 | 0 | 0.28 | 0.56 | 0 | 567.1 | 240.75 | [13 empty] | 0 | 0 | 1 | 1 |  |  |  | 1013 | ШТ | ШТ | 1 | [6 empty] | 49994164 | 2 | Общестроительные работы | 4 | Скважины | 1 | 4001 | Скважины | ФЕР-04 |  |  |  | 131072 | 970.68 | 0 | 967.99 | 7.81 | 2.69 | 0.28 | 0.56 | 0 | [17 empty] | 0 | 0 | 0 |  |  |  |  | 106 | 45 |  |  |  |  | 1 |  | 431483221 | 2 | 1 | 2 | 0 | 0 | 0 | 5388 | 5388 | 0 | 0 |  | 0 | 3 | 0 |  | 0 | 1 | 0 | 0 | 0 | 0 |  |  |  | Пр/812-004.0-1 | Пр/774-004.0 | Скважины | Скважины | 0 | 0
51 | 1 | 4 | 662 |  |  | Закрытый переход №9 | 0 | [6 empty] | 1720791 | 923721 | 791987 | 14388 | 5083 | 0 | 498.441 | 1046.661 | 2293 | 20634 | 8762 |  |  | 1720791 | 923721 | 791987 | 14388 | 5083 | 0 | 498.441 | 1046.661 | 2293 | 20634 | 8762 |  |  | 0 | 0 | 0 | 1750187 | 1640932 | 109255 | 0 | 923721 | 923721 | 0 | 923721 | 0 | 0 | 0 | 0 | 0 | [19 empty] | 0 | 0 | 0 | 1750187 | 1640932 | 109255 | 0 | 923721 | 923721 | 0 | 923721 | 0 | 0 | 0 | 0 | 0 | [19 empty] | 10218230 | 5575006 | 4384283 | 732774 | 258941 | 0 | 498.441 | 1046.661 | 2293 | 1050885 | 446293 |  |  | 10218230 | 5575006 | 4384283 | 732774 | 258941 | 0 | 498.441 | 1046.661 | 2293 | 1050885 | 446293 |  |  | 0 | 0 | 0 | 11715408 | 11176153 | 539255 | 0 | 5575006 | 5575006 | 0 | 5575006 | 0 | 0 | 0 | 0 | 0 | [19 empty] | 0 | 0 | 0 | 11715408 | 11176153 | 539255 | 0 | 5575006 | 5575006 | 0 | 5575006 | 0 | 0 | 0 | 0 | 0 | [18 empty] | 0
50 | 0 | 0 | 1 | 201 | 1720791 | ПЗ | Прямые затраты |  |  | 201 | 1 | 3 |  | 0 | 10218230 | [6 empty] | 1720791 | 1 | 1720791 | 10218230 | 1 | 10218230
50 | 0 | 0 | 1 | 202 | 923721 | СтМатОб | Стоимость материальных ресурсов (всего) |  |  | 202 | 2 | 3 |  | 0 | 5575006 | [6 empty] | 923721 | 1 | 923721 | 5575006 | 1 | 5575006
50 | 0 | 0 | 1 | 222 | 0 | СтМатОбЗак | Стоимость материалов и оборудования заказчика |  |  | 222 | 3 | 3 |  | 0 | 0 | [6 empty] | 0 | 1 | 0 | 0 | 1 | 0
50 | 0 | 0 | 1 | 225 | 923721 | СтМатОбПод | Стоимость материалов и оборудования подрядчика |  |  | 225 | 4 | 3 |  | 0 | 5575006 | [6 empty] | 923721 | 1 | 923721 | 5575006 | 1 | 5575006
50 | 0 | 0 | 1 | 226 | 923721 | СтМат | Стоимость материалов (всего) |  |  | 226 | 5 | 3 |  | 0 | 5575006 | [6 empty] | 923721 | 1 | 923721 | 5575006 | 1 | 5575006
50 | 0 | 0 | 1 | 227 | 0 | СтМатЗак | Стоимость материалов заказчика |  |  | 227 | 6 | 3 |  | 0 | 0 | [6 empty] | 0 | 1 | 0 | 0 | 1 | 0
50 | 0 | 0 | 1 | 228 | 923721 | СтМатПод | Стоимость материалов подрядчика |  |  | 228 | 7 | 3 |  | 0 | 5575006 | [6 empty] | 923721 | 1 | 923721 | 5575006 | 1 | 5575006
50 | 0 | 0 | 1 | 216 | 0 | Оборуд | Стоимость оборудования (всего) |  |  | 216 | 8 | 3 |  | 0 | 0 | [6 empty] | 0 | 1 | 0 | 0 | 1 | 0
50 | 0 | 0 | 1 | 223 | 0 | ОборудЗак | Стоимость оборудования заказчика |  |  | 223 | 9 | 3 |  | 0 | 0 | [6 empty] | 0 | 1 | 0 | 0 | 1 | 0
50 | 0 | 0 | 1 | 229 | 0 | ОборудПод | Стоимость оборудования подрядчика |  |  | 229 | 10 | 3 |  | 0 | 0 | [6 empty] | 0 | 1 | 0 | 0 | 1 | 0
50 | 0 | 0 | 1 | 203 | 791987 | ЭММ | Эксплуатация машин |  |  | 203 | 11 | 3 |  | 0 | 4384283 | [6 empty] | 791987 | 1 | 791987 | 4384283 | 1 | 4384283
50 | 0 | 0 | 1 | 231 | 0 | ЭММсНРиСП | Эксплуатация машин по ТСН-2001.16 |  |  | 231 | 12 | 3 |  | 0 | 0 | [6 empty] | 0 | 1 | 0 | 0 | 1 | 0
50 | 0 | 0 | 1 | 204 | 14388 | ЗПМ | ЗП машинистов |  |  | 204 | 13 | 3 |  | 0 | 732774 | [6 empty] | 14388 | 1 | 14388 | 732774 | 1 | 732774
50 | 0 | 0 | 1 | 205 | 5083 | ОЗП | Основная ЗП рабочих |  |  | 205 | 14 | 3 |  | 0 | 258941 | [6 empty] | 5083 | 1 | 5083 | 258941 | 1 | 258941
50 | 0 | 0 | 1 | 232 | 0 | ОЗПсНРиСП | Основная ЗП рабочих по ТСН-2001.16 |  |  | 232 | 15 | 3 |  | 0 | 0 | [6 empty] | 0 | 1 | 0 | 0 | 1 | 0
50 | 0 | 0 | 1 | 214 | 1640932 | Строит | Строительные работы с НР и СП |  |  | 214 | 16 | 3 |  | 0 | 11176153 | [6 empty] | 1640932 | 1 | 1640932 | 11176153 | 1 | 11176153
50 | 0 | 0 | 1 | 215 | 109255 | Монтаж | Монтажные работы с НР и СП |  |  | 215 | 17 | 3 |  | 0 | 539255 | [6 empty] | 109255 | 1 | 109255 | 539255 | 1 | 539255
50 | 0 | 0 | 1 | 217 | 0 | Прочие | Прочие работы с НР и СП |  |  | 217 | 18 | 3 |  | 0 | 0 | [6 empty] | 0 | 1 | 0 | 0 | 1 | 0
50 | 0 | 0 | 1 | 230 | 0 | ПрочиеЗатр | Прочие затраты по ТСН-2001.16 |  |  | 230 | 19 | 3 |  | 0 | 0 | [6 empty] | 0 | 1 | 0 | 0 | 1 | 0
50 | 0 | 0 | 1 | 206 | 0 | ВозврМат | Возврат материалов |  |  | 206 | 20 | 3 |  | 0 | 0 | [6 empty] | 0 | 1 | 0 | 0 | 1 | 0
50 | 0 | 0 | 1 | 207 | 498.441 | ТрудСтр | Трудозатраты строителей |  |  | 207 | 21 | 3 |  | 7 | 498.441 | [6 empty] | 498.441 | 1 | 498.441 | 498.441 | 1 | 498.441
50 | 0 | 0 | 1 | 208 | 1046.661 | ТрудМаш | Трудозатраты машинистов |  |  | 208 | 22 | 3 |  | 7 | 1046.661 | [6 empty] | 1046.661 | 1 | 1046.661 | 1046.661 | 1 | 1046.661
50 | 0 | 0 | 1 | 209 | 2293 | ТранспМат | Транспорт материалов |  |  | 209 | 23 | 3 |  | 0 | 2293 | [6 empty] | 2293 | 1 | 2293 | 2293 | 1 | 2293
50 | 0 | 0 | 1 | 233 | 0 | Перевозка | Перевозка грузов |  |  | 233 | 24 | 3 |  | 0 | 0 | [6 empty] | 0 | 1 | 0 | 0 | 1 | 0
50 | 0 | 0 | 1 | 210 | 20634 | НР | Накладные расходы |  |  | 210 | 25 | 3 |  | 0 | 1050885 | [6 empty] | 20634 | 1 | 20634 | 1050885 | 1 | 1050885
50 | 0 | 0 | 1 | 211 | 8762 | СмПриб | Сметная прибыль |  |  | 211 | 26 | 3 |  | 0 | 446293 | [6 empty] | 8762 | 1 | 8762 | 446293 | 1 | 446293
50 | 0 | 0 | 1 | 224 | 1750187 | Всего | Всего с НР и СП |  |  | 224 | 27 | 3 |  | 0 | 11715408 | [6 empty] | 1750187 | 1 | 1750187 | 11715408 | 1 | 11715408
4 | 1 |  | 790 |  |  | Закрытый переход №10 |  | 0 |  | -1 | [7 empty] | 0 | 0 |  | 2 | [53 empty] | 0 | [11 empty] | 0
52 | 1 | 4 | 741 | 0 |  | Закрытый переход №10 | [7 empty] | 6275240 | 3520947 | 2736788 | 49799 | 17505 | 0 | 1715.046 | 3622.416 | 8151 | 71337 | 30287 | 0 | 0 | 6275240 | 3520947 | 2736788 | 49799 | 17505 | 0 | 1715.046 | 3622.416 | 8151 | 71337 | 30287 | 0 | 0 | 0 | 0 | 0 | 6376864 | 5784569 | 592295 | 0 | 3520947 | 3520947 | 0 | 3520947 | 0 | 0 | 0 | 0 | 0 | 0 | 0 | 0 | 0 | 0 | 0 | 0 | 0 | 0 | 0 | 0 | 0 | 0 | 0 | 0 | 0 | 0 | 0 | 0 | 0 | 0 | 0 | 6376864 | 5784569 | 592295 | 0 | 3520947 | 3520947 | 0 | 3520947 | 0 | 0 | 0 | 0 | 0 | 0 | 0 | 0 | 0 | 0 | 0 | 0 | 0 | 0 | 0 | 0 | 0 | 0 | 0 | 0 | 0 | 0 | 0 | 0 | 36528626 | 20478587 | 15158481 | 2536248 | 891558 | 0 | 1715.046 | 3622.416 | 8151 | 3633141 | 1542534 | 0 | 0 | 36528626 | 20478587 | 15158481 | 2536248 | 891558 | 0 | 1715.046 | 3622.416 | 8151 | 3633141 | 1542534 | 0 | 0 | 0 | 0 | 0 | 41704301 | 39724037 | 1980264 | 0 | 20478587 | 20478587 | 0 | 20478587 | 0 | 0 | 0 | 0 | 0 | 0 | 0 | 0 | 0 | 0 | 0 | 0 | 0 | 0 | 0 | 0 | 0 | 0 | 0 | 0 | 0 | 0 | 0 | 0 | 0 | 0 | 0 | 41704301 | 39724037 | 1980264 | 0 | 20478587 | 20478587 | 0 | 20478587 | 0 | 0 | 0 | 0 | 0 | 0 | 0 | 0 | 0 | 0 | 0 | 0 | 0 | 0 | 0 | 0 | 0 | 0 | 0 | 0 | 0 | 0 | 0 | 0
17 | 1 | 1258 | 1296 | 154 | 04-01-079-3 | Монтаж установки горизонтально направленного бурения: с тяговым усилием 100 тс (1000 кН) | ШТ | 1 | 0 | 1 |  |  |  | 3133 | 0 | 3125 | 34 | 8 | 0 | 0.88 | 2.59 | 0 | 45 | 19 |  | 64984089 | 3133.92 | 0 | 3125.45 | 34.13 | 8.47 | 0 | 0.88 | 2.59 | 0 | 3133.92 | 0 | 3125.45 | 34.13 | 8.47 | 0 | 0.88 | 2.59 | 0 | 106 | 45 | 1 | 1 |  |  | 1 | 1 | 1 | 1 |  |  |  |  | 0 | 1 | ТСНБ-2001 Московской области, 04-01-079-3, протокол от 24.08.2023 г. № 08.3 |  |  | 4001 | 0 |  | 0 | 2 | 0 | 1 | 1 | 1 | 1 | 1 | 1 |  | 106 | 45 |  |  |  | 0 | 0 | 0 | [5 empty] | 0 |  | 0 | 3133 | 0 | 3125.45 | 34.13 | 8.47 | 0 | 0.88 | 2.59 | 0 | 44.52 | 18.9 | [13 empty] | 0 | 0 | 1 | 1 |  |  |  | 1013 | ШТ | ШТ | 1 | [6 empty] | 49994164 | 2 | Общестроительные работы | 4 | Скважины | 1 | 4001 | Скважины | ФЕР-04 |  |  |  | 131072 | 3133.92 | 0 | 3125.45 | 34.13 | 8.47 | 0.88 | 2.59 | 0 | [17 empty] | 0 | 0 | 0 |  |  |  |  | 106 | 45 |  |  |  |  | 1 |  | 2024578501 | 2 | 1 | -2 | 0 | 0 | 0 | 3197 | 3197 | 0 | 0 |  | 0 | 3 | 0 |  | 0 | 1 | 0 | 0 | 0 | 0 |  |  |  | Пр/812-004.0-1 | Пр/774-004.0 | Скважины | Скважины | 0 | 0
17 | 1 | 1262 | 1300 | 154 | 04-01-079-3 | Монтаж установки горизонтально направленного бурения: с тяговым усилием 100 тс (1000 кН) | ШТ | 1 | 0 | 1 |  |  |  | 15339 | 0 | 14908 | 1738 | 431 | 0 | 0.88 | 2.59 | 0 | 2299 | 976 |  | 64984090 | 3133.92 | 0 | 3125.45 | 34.13 | 8.47 | 0 | 0.88 | 2.59 | 0 | 3133.92 | 0 | 3125.45 | 34.13 | 8.47 | 0 | 0.88 | 2.59 | 0 | 106 | 45 | 1 | 1 |  |  | 1 | 50.93 | 4.77 | 1 |  |  |  |  | 0 | 1 | ТСНБ-2001 Московской области, 04-01-079-3, протокол от 24.08.2023 г. № 08.3 |  |  | 4001 | 0 | 04-01-079-3 | 1 | 2 | 0 | 50.93 | 1 | 1 | 1 | 1 | 1 |  | 106 | 45 |  |  |  | 0 | 0 | 0 | [5 empty] | 0 |  | 0 | 15339 | 0 | 14908.3965 | 1738.2409 | 431.3771 | 0 | 0.88 | 2.59 | 0 | 2299.14 | 976.05 | [13 empty] | 0 | 0 | 1 | 1 |  |  |  | 1013 | ШТ | ШТ | 1 | [6 empty] | 49994164 | 2 | Общестроительные работы | 4 | Скважины | 1 | 4001 | Скважины | ФЕР-04 |  |  |  | 131072 | 3133.92 | 0 | 3125.45 | 34.13 | 8.47 | 0.88 | 2.59 | 0 | [17 empty] | 0 | 0 | 0 |  |  |  |  | 106 | 45 |  |  |  |  | 1 |  | 2024578501 | 2 | 1 | 2 | 0 | 0 | 0 | 18614 | 18614 | 0 | 0 |  | 0 | 3 | 0 |  | 0 | 1 | 0 | 0 | 0 | 0 |  |  |  | Пр/812-004.0-1 | Пр/774-004.0 | Скважины | Скважины | 0 | 0
17 | 1 | 1276 | 1314 | 155 | 04-01-087-3 | Устройство закрытого подземного перехода методом ГНБ с поэтапным расширением скважины для полиэтиленовых труб в грунтах I-III группы установками с тяговым усилием 100 тс (1000 кН): для труб Dу = 710 мм длиной до 600 м | м | 465.8 | 0 | 465.8 |  |  |  | 2762931 | 12782 | 2732695 | 49757 | 17454 | 0 | 1709.486 | 3619.266 | 0 | 71244 | 30245 |  | 64984089 | 5931.58 | 27.44 | 5866.67 | 106.82 | 37.47 | 0 | 3.67 | 7.77 | 0 | 5931.58 | 27.44 | 5866.67 | 106.82 | 37.47 | 0 | 3.67 | 7.77 | 0 | 106 | 45 | 1 | 1 |  |  | 1 | 1 | 1 | 1 |  |  |  |  | 0 | 1 | ТСНБ-2001 Московской области, 04-01-087-3, протокол от 24.08.2023 г. № 08.3 |  |  | 4001 | 0 |  | 0 | 2 | 0 | 1 | 1 | 1 | 1 | 1 | 1 |  | 106 | 45 |  |  |  | 0 | 0 | 0 | [5 empty] | 0 |  | 0 | 2762931 | 27.44 | 5866.67 | 106.82 | 37.47 | 0 | 3.67 | 7.77 | 0 | 71243.66 | 30244.95 | [13 empty] | 0 | 0 | 1 | 1 |  |  |  | 1003 | м | м | 1 | [6 empty] | 49994164 | 2 | Общестроительные работы | 4 | Скважины | 1 | 4001 | Скважины | ФЕР-04 |  |  |  | 0 | 5931.58 | 27.44 | 5866.67 | 106.82 | 37.47 | 3.67 | 7.77 | 0 | [17 empty] | 0 | 0 | 0 |  |  |  |  | 106 | 45 |  |  |  |  | 1 |  | -1843024603 | 2 | 1 | -2 | 0 | 0 | 0 | 2864420 | 2864420 | 0 | 0 |  | 0 | 3 | 0 |  | 0 | 1 | 0 | 0 | 0 | 0 |  |  |  | Пр/812-004.0-1 | Пр/774-004.0 | Скважины | Скважины | 0 | 0
17 | 1 | 1290 | 1328 | 155 | 04-01-087-3 | Устройство закрытого подземного перехода методом ГНБ с поэтапным расширением скважины для полиэтиленовых труб в грунтах I-III группы установками с тяговым усилием 100 тс (1000 кН): для труб Dу = 710 мм длиной до 600 м | м | 465.8 | 0 | 465.8 |  |  |  | 16229347 | 201309 | 15139130 | 2534112 | 888908 | 0 | 1709.486 | 3619.266 | 0 | 3628401 | 1540359 |  | 64984090 | 5931.58 | 27.44 | 5866.67 | 106.82 | 37.47 | 0 | 3.67 | 7.77 | 0 | 5931.58 | 27.44 | 5866.67 | 106.82 | 37.47 | 0 | 3.67 | 7.77 | 0 | 106 | 45 | 1 | 1 |  |  | 1 | 50.93 | 5.54 | 15.75 |  |  |  |  | 0 | 1 | ТСНБ-2001 Московской области, 04-01-087-3, протокол от 24.08.2023 г. № 08.3 |  |  | 4001 | 0 | 04-01-087-3 | 1 | 2 | 0 | 50.93 | 1 | 1 | 1 | 1 | 1 |  | 106 | 45 |  |  |  | 0 | 0 | 0 | [5 empty] | 0 |  | 0 | 16229347 | 432.18 | 32501.3518 | 5440.3426 | 1908.3471 | 0 | 3.67 | 7.77 | 0 | 3628401.2 | 1540359 | [13 empty] | 0 | 0 | 1 | 1 |  |  |  | 1003 | м | м | 1 | [6 empty] | 49994164 | 2 | Общестроительные работы | 4 | Скважины | 1 | 4001 | Скважины | ФЕР-04 |  |  |  | 0 | 5931.58 | 27.44 | 5866.67 | 106.82 | 37.47 | 3.67 | 7.77 | 0 | [17 empty] | 0 | 0 | 0 |  |  |  |  | 106 | 45 |  |  |  |  | 1 |  | -1843024603 | 2 | 1 | 2 | 0 | 0 | 0 | 21398107 | 21398107 | 0 | 0 |  | 0 | 3 | 0 |  | 0 | 1 | 0 | 0 | 0 | 0 |  |  |  | Пр/812-004.0-1 | Пр/774-004.0 | Скважины | Скважины | 0 | 0
18 | 1 | 1275 |  | 155,1 | 110-0199 | Полимер для стабилизации буровых скважин EZ MUD | т | 9.5489 | 0.0205 | 0.0205 |  |  |  | 645055 | 645055 | 0 | 0 | 0 | 0 | 0 | 0 | 362 | 0 | 0 |  | 64984089 | 67552.77 | 67552.77 | 0 | 0 | 0 | 0 | 0 | 0 | 37.93 | 67552.77 | 67552.77 | 0 | 0 | 0 | 0 | 0 | 0 | 37.93 | 106 | 45 | 1 | 1 |  |  | 1 | 1 | 1 | 1 |  |  |  |  | 3 | 1 | ТССЦ Московской обл., 110-0199, приказ Минстроя России №675/пр от 28.02.2017 № 254/пр |  |  | 4001 | 0 |  | 0 | 2 | 0 | 1 | 1 | 1 | 1 | 1 | 1 |  | 106 | 45 |  |  |  | 0 | 0 | 0 | [5 empty] | 0 |  | 0 | 645055 | 67552.77 | 0 | 0 | 0 | 0 | 0 | 0 | 37.93 | 0 | 0 | [13 empty] | 0 | 0 | 1 | 1 |  |  |  | 1009 | т | т | 1000 | [6 empty] | 49994164 | 2 | Общестроительные работы | 4 | Скважины | 1 | 4001 | Скважины | ФЕР-04 |  |  |  | 0 | 67552.77 | 67552.77 | 0 | 0 | 0 | 0 | 0 | [18 empty] | 0 | 0 | 0 |  |  |  |  | 106 | 45 |  |  |  |  | 1 |  | -884004090 | 2 | 1 | -2 | 0 | 0 | 0 | 645055 | 645055 | 0 | 0 |  | 0 | 3 | 0 |  | 0 | 1 | 0 | 0 | 0 | 0 |  |  |  | Пр/812-004.0-1 | Пр/774-004.0 | Скважины | Скважины | 0 | 0
18 | 1 | 1289 |  | 155,1 | 110-0199 | Полимер для стабилизации буровых скважин EZ MUD | т | 9.5489 | 0.0205 | 0.0205 |  |  |  | 4134800 | 4134800 | 0 | 0 | 0 | 0 | 0 | 0 | 362 | 0 | 0 |  | 64984090 | 67552.77 | 67552.77 | 0 | 0 | 0 | 0 | 0 | 0 | 37.93 | 67552.77 | 67552.77 | 0 | 0 | 0 | 0 | 0 | 0 | 37.93 | 106 | 45 | 1 | 1 |  |  | 1 | 1 | 1 | 6.41 |  |  |  |  | 3 | 1 | ТССЦ Московской обл., 110-0199, приказ Минстроя России №675/пр от 28.02.2017 № 254/пр |  |  | 4001 | 0 | 110-0199 | 1 | 2 | 0 | 1 | 1 | 1 | 1 | 1 | 1 |  | 106 | 45 |  |  |  | 0 | 0 | 0 | [5 empty] | 0 |  | 0 | 4134800 | 433013.2557 | 0 | 0 | 0 | 0 | 0 | 0 | 37.93 | 0 | 0 | [13 empty] | 0 | 0 | 1 | 1 |  |  |  | 1009 | т | т | 1000 | [6 empty] | 49994164 | 2 | Общестроительные работы | 4 | Скважины | 1 | 4001 | Скважины | ФЕР-04 |  |  |  | 0 | 67552.77 | 67552.77 | 0 | 0 | 0 | 0 | 0 | [18 empty] | 0 | 0 | 0 |  |  |  |  | 106 | 45 |  |  |  |  | 1 |  | -884004090 | 2 | 1 | 2 | 0 | 0 | 0 | 4134800 | 4134800 | 0 | 0 |  | 0 | 3 | 0 |  | 0 | 1 | 0 | 0 | 0 | 0 |  |  |  | Пр/812-004.0-1 | Пр/774-004.0 | Скважины | Скважины | 0 | 0
18 | 1 | 1274 |  | 155,2 | 109-0085 | Бентонит Red Star IT Gel | кг | 185248.66 | 397.7 | 397.7 |  |  |  | 1650566 | 1650566 | 0 | 0 | 0 | 0 | 0 | 0 | 7410 | 0 | 0 |  | 64984089 | 8.91 | 8.91 | 0 | 0 | 0 | 0 | 0 | 0 | 0.04 | 8.91 | 8.91 | 0 | 0 | 0 | 0 | 0 | 0 | 0.04 | 106 | 45 | 1 | 1 |  |  | 1 | 1 | 1 | 1 |  |  |  |  | 3 | 1 | ТССЦ Московской обл., 109-0085, приказ Минстроя России №675/пр от 28.02.2017 № 254/пр |  |  | 4001 | 0 |  | 0 | 2 | 0 | 1 | 1 | 1 | 1 | 1 | 1 |  | 106 | 45 |  |  |  | 0 | 0 | 0 | [5 empty] | 0 |  | 0 | 1650566 | 8.91 | 0 | 0 | 0 | 0 | 0 | 0 | 0.04 | 0 | 0 | [13 empty] | 0 | 0 | 1 | 1 |  |  |  | 1009 | кг | кг | 1 | [6 empty] | 49994164 | 2 | Общестроительные работы | 4 | Скважины | 1 | 4001 | Скважины | ФЕР-04 |  |  |  | 0 | 8.91 | 8.91 | 0 | 0 | 0 | 0 | 0 | [18 empty] | 0 | 0 | 0 |  |  |  |  | 106 | 45 |  |  |  |  | 1 |  | -2092902032 | 2 | 1 | -2 | 0 | 0 | 0 | 1650566 | 1650566 | 0 | 0 |  | 0 | 3 | 0 |  | 0 | 1 | 0 | 0 | 0 | 0 |  |  |  | Пр/812-004.0-1 | Пр/774-004.0 | Скважины | Скважины | 0 | 0
18 | 1 | 1288 |  | 155,2 | 109-0085 | Бентонит Red Star IT Gel | кг | 185248.66 | 397.7 | 397.7 |  |  |  | 8054760 | 8054760 | 0 | 0 | 0 | 0 | 0 | 0 | 7410 | 0 | 0 |  | 64984090 | 8.91 | 8.91 | 0 | 0 | 0 | 0 | 0 | 0 | 0.04 | 8.91 | 8.91 | 0 | 0 | 0 | 0 | 0 | 0 | 0.04 | 106 | 45 | 1 | 1 |  |  | 1 | 1 | 1 | 4.88 |  |  |  |  | 3 | 1 | ТССЦ Московской обл., 109-0085, приказ Минстроя России №675/пр от 28.02.2017 № 254/пр |  |  | 4001 | 0 | 109-0085 | 1 | 2 | 0 | 1 | 1 | 1 | 1 | 1 | 1 |  | 106 | 45 |  |  |  | 0 | 0 | 0 | [5 empty] | 0 |  | 0 | 8054760 | 43.4808 | 0 | 0 | 0 | 0 | 0 | 0 | 0.04 | 0 | 0 | [13 empty] | 0 | 0 | 1 | 1 |  |  |  | 1009 | кг | кг | 1 | [6 empty] | 49994164 | 2 | Общестроительные работы | 4 | Скважины | 1 | 4001 | Скважины | ФЕР-04 |  |  |  | 0 | 8.91 | 8.91 | 0 | 0 | 0 | 0 | 0 | [18 empty] | 0 | 0 | 0 |  |  |  |  | 106 | 45 |  |  |  |  | 1 |  | -2092902032 | 2 | 1 | 2 | 0 | 0 | 0 | 8054760 | 8054760 | 0 | 0 |  | 0 | 3 | 0 |  | 0 | 1 | 0 | 0 | 0 | 0 |  |  |  | Пр/812-004.0-1 | Пр/774-004.0 | Скважины | Скважины | 0 | 0
17 | 1 | 1304 | 1342 |  | 04-01-087-4 | Устройство закрытого подземного перехода методом ГНБ с поэтапным расширением скважины для полиэтиленовых труб в грунтах I-III группы установками с тяговым усилием 100 тс (1000 кН): для труб Dу = 1000 мм длиной до 300 м | м | 465.8 | 0 | 465.8 |  |  |  | 3735204 | 20332 | 3690599 | 67788 | 24273 | 0 | 2412.844 | 4928.164 | 0 | 97585 | 41427 |  | -1 | 8018.9 | 43.65 | 7923.14 | 145.53 | 52.11 | 0 | 5.18 | 10.58 | 0 | 8018.9 | 43.65 | 7923.14 | 145.53 | 52.11 | 0 | 5.18 | 10.58 | 0 | 106 | 45 | 1 | 1 |  |  | 1 | 1 | 1 | 1 |  |  |  |  | 0 | 1 | ТСНБ-2001 Московской области, 04-01-087-4, протокол от 24.08.2023 г. № 08.3 |  |  | 4001 | 0 |  | 0 | 2 | 0 | 1 | 1 | 1 | 1 | 1 | 1 |  | 106 | 45 |  |  |  | 0 | 0 | 0 | [5 empty] | 0 |  | 0 | 3735204 | 43.65 | 7923.14 | 145.53 | 52.11 | 0 | 5.18 | 10.58 | 0 | 97584.66 | 41427.45 | [13 empty] | 0 | 0 | 1 | 1 |  |  |  | 1003 | м | м | 1 | [6 empty] | 49994164 | 2 | Общестроительные работы | 4 | Скважины | 1 | 4001 | Скважины | ФЕР-04 |  |  |  | 132096 | 8018.9 | 43.65 | 7923.14 | 145.53 | 52.11 | 5.18 | 10.58 | 0 | [17 empty] | 0 | 0 | 0 |  |  |  |  | 106 | 45 |  |  |  |  | 1 |  | -1228065565 | 2 | 1 | -2 | 0 | 0 | 0 | 3874216 | 3874216 | 0 | 0 |  | 0 | 3 | 0 |  | 0 | 1 | 0 | 0 | 0 | 0 |  |  |  | Пр/812-004.0-1 | Пр/774-004.0 | Скважины | Скважины | 0 | 0
17 | 1 | 1318 | 1356 |  | 04-01-087-4 | Устройство закрытого подземного перехода методом ГНБ с поэтапным расширением скважины для полиэтиленовых труб в грунтах I-III группы установками с тяговым усилием 100 тс (1000 кН): для труб Dу = 1000 мм длиной до 300 м | м | 465.8 | 0 | 465.8 |  |  |  | 22327401 | 313115 | 20778070 | 3452436 | 1236216 | 0 | 2412.844 | 4928.164 | 0 | 4969971 | 2109893 |  | -1 | 8018.9 | 43.65 | 7923.14 | 145.53 | 52.11 | 0 | 5.18 | 10.58 | 0 | 8018.9 | 43.65 | 7923.14 | 145.53 | 52.11 | 0 | 5.18 | 10.58 | 0 | 106 | 45 | 1 | 1 |  |  | 1 | 50.93 | 5.63 | 15.4 |  |  |  |  | 0 | 1 | ТСНБ-2001 Московской области, 04-01-087-4, протокол от 24.08.2023 г. № 08.3 |  |  | 4001 | 0 | 04-01-087-4 | 1 | 2 | 0 | 50.93 | 1 | 1 | 1 | 1 | 1 |  | 106 | 45 |  |  |  | 0 | 0 | 0 | [5 empty] | 0 |  | 0 | 22327401 | 672.21 | 44607.2782 | 7411.8429 | 2653.9623 | 0 | 5.18 | 10.58 | 0 | 4969971.12 | 2109893.4 | [13 empty] | 0 | 0 | 1 | 1 |  |  |  | 1003 | м | м | 1 | [6 empty] | 49994164 | 2 | Общестроительные работы | 4 | Скважины | 1 | 4001 | Скважины | ФЕР-04 |  |  |  | 132096 | 8018.9 | 43.65 | 7923.14 | 145.53 | 52.11 | 5.18 | 10.58 | 0 | [17 empty] | 0 | 0 | 0 |  |  |  |  | 106 | 45 |  |  |  |  | 1 |  | -1228065565 | 2 | 1 | 2 | 0 | 0 | 0 | 29407265 | 29407265 | 0 | 0 |  | 0 | 3 | 0 |  | 0 | 1 | 0 | 0 | 0 | 0 |  |  |  | Пр/812-004.0-1 | Пр/774-004.0 | Скважины | Скважины | 0 | 0
18 | 1 | 1303 |  |  | 110-0245 | Полимер для стабилизации буровых скважин «ФИЛЬТР ЧЕК» | т | 15.6043 | 0.0335 | 0.0335 |  |  |  | 478917 | 478917 | 0 | 0 | 0 | 0 | 0 | 0 | 592 | 0 | 0 |  | -1 | 30691.33 | 30691.33 | 0 | 0 | 0 | 0 | 0 | 0 | 37.93 | 30691.33 | 30691.33 | 0 | 0 | 0 | 0 | 0 | 0 | 37.93 | 106 | 45 | 1 | 1 |  |  | 1 | 1 | 1 | 1 |  |  |  |  | 3 | 1 | ТССЦ Московской обл., 110-0245, приказ Минстроя России №675/пр от 28.02.2017 № 254/пр |  |  | 4001 | 0 |  | 0 | 2 | 0 | 1 | 1 | 1 | 1 | 1 | 1 |  | 106 | 45 |  |  |  | 0 | 0 | 0 | [5 empty] | 0 |  | 0 | 478917 | 30691.33 | 0 | 0 | 0 | 0 | 0 | 0 | 37.93 | 0 | 0 | [13 empty] | 0 | 0 | 1 | 1 |  |  |  | 1009 | т | т | 1000 | [6 empty] | 49994164 | 2 | Общестроительные работы | 4 | Скважины | 1 | 4001 | Скважины | ФЕР-04 |  |  |  | 1024 | 30691.33 | 30691.33 | 0 | 0 | 0 | 0 | 0 | [18 empty] | 0 | 0 | 0 |  |  |  |  | 106 | 45 |  |  |  |  | 1 |  | -330339129 | 2 | 1 | -2 | 0 | 0 | 0 | 478917 | 478917 | 0 | 0 |  | 0 | 3 | 0 |  | 0 | 1 | 0 | 0 | 0 | 0 |  |  |  | Пр/812-004.0-1 | Пр/774-004.0 | Скважины | Скважины | 0 | 0
18 | 1 | 1317 |  |  | 110-0245 | Полимер для стабилизации буровых скважин «ФИЛЬТР ЧЕК» | т | 15.6043 | 0.0335 | 0.0335 |  |  |  | 5201036 | 5201036 | 0 | 0 | 0 | 0 | 0 | 0 | 592 | 0 | 0 |  | -1 | 30691.33 | 30691.33 | 0 | 0 | 0 | 0 | 0 | 0 | 37.93 | 30691.33 | 30691.33 | 0 | 0 | 0 | 0 | 0 | 0 | 37.93 | 106 | 45 | 1 | 1 |  |  | 1 | 1 | 1 | 10.86 |  |  |  |  | 3 | 1 | ТССЦ Московской обл., 110-0245, приказ Минстроя России №675/пр от 28.02.2017 № 254/пр |  |  | 4001 | 0 | 110-0245 | 1 | 2 | 0 | 1 | 1 | 1 | 1 | 1 | 1 |  | 106 | 45 |  |  |  | 0 | 0 | 0 | [5 empty] | 0 |  | 0 | 5201036 | 333307.8438 | 0 | 0 | 0 | 0 | 0 | 0 | 37.93 | 0 | 0 | [13 empty] | 0 | 0 | 1 | 1 |  |  |  | 1009 | т | т | 1000 | [6 empty] | 49994164 | 2 | Общестроительные работы | 4 | Скважины | 1 | 4001 | Скважины | ФЕР-04 |  |  |  | 1024 | 30691.33 | 30691.33 | 0 | 0 | 0 | 0 | 0 | [18 empty] | 0 | 0 | 0 |  |  |  |  | 106 | 45 |  |  |  |  | 1 |  | -330339129 | 2 | 1 | 2 | 0 | 0 | 0 | 5201036 | 5201036 | 0 | 0 |  | 0 | 3 | 0 |  | 0 | 1 | 0 | 0 | 0 | 0 |  |  |  | Пр/812-004.0-1 | Пр/774-004.0 | Скважины | Скважины | 0 | 0
18 | 1 | 1302 |  |  | 109-0085 | Бентонит Red Star IT Gel | кг | 306123.76 | 657.2 | 657.2 |  |  |  | 2727563 | 2727563 | 0 | 0 | 0 | 0 | 0 | 0 | 12245 | 0 | 0 |  | -1 | 8.91 | 8.91 | 0 | 0 | 0 | 0 | 0 | 0 | 0.04 | 8.91 | 8.91 | 0 | 0 | 0 | 0 | 0 | 0 | 0.04 | 106 | 45 | 1 | 1 |  |  | 1 | 1 | 1 | 1 |  |  |  |  | 3 | 1 | ТССЦ Московской обл., 109-0085, приказ Минстроя России №675/пр от 28.02.2017 № 254/пр |  |  | 4001 | 0 |  | 0 | 2 | 0 | 1 | 1 | 1 | 1 | 1 | 1 |  | 106 | 45 |  |  |  | 0 | 0 | 0 | [5 empty] | 0 |  | 0 | 2727563 | 8.91 | 0 | 0 | 0 | 0 | 0 | 0 | 0.04 | 0 | 0 | [13 empty] | 0 | 0 | 1 | 1 |  |  |  | 1009 | кг | кг | 1 | [6 empty] | 49994164 | 2 | Общестроительные работы | 4 | Скважины | 1 | 4001 | Скважины | ФЕР-04 |  |  |  | 1024 | 8.91 | 8.91 | 0 | 0 | 0 | 0 | 0 | [18 empty] | 0 | 0 | 0 |  |  |  |  | 106 | 45 |  |  |  |  | 1 |  | -2092902032 | 2 | 1 | -2 | 0 | 0 | 0 | 2727563 | 2727563 | 0 | 0 |  | 0 | 3 | 0 |  | 0 | 1 | 0 | 0 | 0 | 0 |  |  |  | Пр/812-004.0-1 | Пр/774-004.0 | Скважины | Скважины | 0 | 0
18 | 1 | 1316 |  |  | 109-0085 | Бентонит Red Star IT Gel | кг | 306123.76 | 657.2 | 657.2 |  |  |  | 13310506 | 13310506 | 0 | 0 | 0 | 0 | 0 | 0 | 12245 | 0 | 0 |  | -1 | 8.91 | 8.91 | 0 | 0 | 0 | 0 | 0 | 0 | 0.04 | 8.91 | 8.91 | 0 | 0 | 0 | 0 | 0 | 0 | 0.04 | 106 | 45 | 1 | 1 |  |  | 1 | 1 | 1 | 4.88 |  |  |  |  | 3 | 1 | ТССЦ Московской обл., 109-0085, приказ Минстроя России №675/пр от 28.02.2017 № 254/пр |  |  | 4001 | 0 | 109-0085 | 1 | 2 | 0 | 1 | 1 | 1 | 1 | 1 | 1 |  | 106 | 45 |  |  |  | 0 | 0 | 0 | [5 empty] | 0 |  | 0 | 13310506 | 43.4808 | 0 | 0 | 0 | 0 | 0 | 0 | 0.04 | 0 | 0 | [13 empty] | 0 | 0 | 1 | 1 |  |  |  | 1009 | кг | кг | 1 | [6 empty] | 49994164 | 2 | Общестроительные работы | 4 | Скважины | 1 | 4001 | Скважины | ФЕР-04 |  |  |  | 1024 | 8.91 | 8.91 | 0 | 0 | 0 | 0 | 0 | [18 empty] | 0 | 0 | 0 |  |  |  |  | 106 | 45 |  |  |  |  | 1 |  | -2092902032 | 2 | 1 | 2 | 0 | 0 | 0 | 13310506 | 13310506 | 0 | 0 |  | 0 | 3 | 0 |  | 0 | 1 | 0 | 0 | 0 | 0 |  |  |  | Пр/812-004.0-1 | Пр/774-004.0 | Скважины | Скважины | 0 | 0
17 | 1 |  |  | 157 | ТЦ_59.1.24.03_77_7705537580_05.12.2024_01 | Труба ТЗК Энергопласт ТС2 DN250х21.3 SN64 F321 | м | 1871.2 | 0 | 1871.2 |  |  |  | 620343 | 620343 | 0 | 0 | 0 | 0 | 0 | 0 | 0 | 0 | 0 |  | 64984089 | 3202.5 | 3202.5 | 0 | 0 | 0 | 0 | 0 | 0 | 0 | 3202.5 | 3202.5 | 0 | 0 | 0 | 0 | 0 | 0 | 0 | 0 | 0 | 1 | 1 |  |  | 1 | 1 | 1 | 9.66 |  |  |  |  | 3 | 1 |  |  |  | 500003 | 0 |  | 0 | 13 | 0 | 1 | 1 | 1 | 1 | 1 | 1 |  | 0 | 0 |  |  |  | 0 | 0 | 0 | [5 empty] | 0 |  | 0 | 620343 | 3202.5 | 0 | 0 | 0 | 0 | 0 | 0 | 0 | 0 | 0 | [13 empty] | 0 | 0 | 1 | 1 |  |  |  | 1003 | м | м | 1 | [6 empty] | 49994392 | 13 | Материалы по прайсу строительные | 0 |  | 1 | 500003 | Материалы по прайсу (строительные ) | ПрайсСТ |  |  |  | 131072 | 0 | 3202.5 | 0 | 0 | 0 | 0 | 0 | 0 | 5 |  |  | 0 | 18 |  | 3202.5 | [10 empty] | 0 | 0 | 0 |  |  |  |  | 0 | 0 |  |  |  |  | 1 |  | 930224285 | 2 | 3 | 3 | 0 | 0 | 0 | 620343 | 620343 | 0 | 0 |  | 1 | 1 | 0 |  | 0 | 1 | 0 | 0 | 0 | 0 |  |  | 5992518 |  |  |  |  | 0 | 0
17 | 1 |  |  | 157 | ТЦ_59.1.24.03_77_7705537580_05.12.2024_01 | Труба ТЗК Энергопласт ТС2 DN250х21.3 SN64 F321 | м | 1871.2 | 0 | 1871.2 |  |  |  | 6112368 | 6112368 | 0 | 0 | 0 | 0 | 0 | 0 | 0 | 0 | 0 |  | 64984090 | 3266.55 | 3266.55 | 0 | 0 | 0 | 0 | 0 | 0 | 0 | 3266.55 | 3266.55 | 0 | 0 | 0 | 0 | 0 | 0 | 0 | 0 | 0 | 1 | 1 |  |  | 1 | 1 | 1 | 9.66 |  |  |  |  | 3 | 1 |  |  |  | 500003 | 0 |  | 0 | 13 | 0 | 1 | 1 | 1 | 1 | 1 | 1 |  | 0 | 0 |  |  |  | 0 | 0 | 0 | [5 empty] | 0 |  | 0 | 6112368 | 3266.55 | 0 | 0 | 0 | 0 | 0 | 0 | 0 | 0 | 0 | [13 empty] | 0 | 0 | 1 | 1 |  |  |  | 1003 | м | м | 1 | [6 empty] | 49994392 | 13 | Материалы по прайсу строительные | 0 |  | 1 | 500003 | Материалы по прайсу (строительные ) | ПрайсСТ |  |  |  | 131072 | 3266.55 | 3266.55 | 0 | 0 | 0 | 0 | 0 | 0 | 5 |  |  | 0 | 18 |  | 3202.5 | [10 empty] | 0 | 0 | 0 |  |  |  |  | 0 | 0 |  | 3 202,5 + 2% Заг.скл |  |  | 1 |  | 930224285 | 2 | 3 | 5 | 0 | 0 | 0 | 6112368 | 6112368 | 0 | 0 |  | 1 | 1 | 0 |  | 0 | 1 | 0 | 0 | 0 | 0 | 0 | 2 | 6112368 |  |  |  |  | 0 | 0
17 | 1 |  |  | 158 | 507-3651 | Труба напорная из полиэтилена PE 100 питьевая ПЭ100 SDR11, размером 160х14,6 мм (ГОСТ 18599-2001, ГОСТ Р 52134-2003) | м | 1403.4 | 0 | 1403.4 |  |  |  | 560490 | 560490 | 0 | 0 | 0 | 0 | 0 | 0 | 379 | 0 | 0 |  | 64984089 | 399.38 | 399.38 | 0 | 0 | 0 | 0 | 0 | 0 | 0.27 | 399.38 | 399.38 | 0 | 0 | 0 | 0 | 0 | 0 | 0.27 | 0 | 0 | 1 | 1 |  |  | 1 | 1 | 1 | 1 |  |  |  |  | 3 | 2 | ТССЦ Московской обл., 507-3651, приказ Минстроя России №675/пр от 28.02.2017 № 258/пр |  |  | 500002 | 0 |  | 0 | 12 | 0 | 1 | 1 | 1 | 1 | 1 | 1 |  | 0 | 0 |  |  |  | 0 | 0 | 0 | [5 empty] | 0 |  | 0 | 560490 | 399.38 | 0 | 0 | 0 | 0 | 0 | 0 | 0.27 | 0 | 0 | [13 empty] | 0 | 0 | 1 | 1 |  |  |  | 1003 | м | м | 1 | [6 empty] | 49994106 | 12 | Материалы монтажные | 0 |  | 2 | 500002 | Материалы и конструкции ( монтажные ) по ценникам и каталогам | ФССЦм |  |  |  | 131072 | 399.38 | 399.38 | 0 | 0 | 0 | 0 | 0 | 0 | [17 empty] | 0 | 0 | 0 |  |  |  |  | 0 | 0 |  |  |  |  | 1 |  | 301029851 | 2 | 1 | -2 | 0 | 0 | 0 | 560490 | 0 | 560490 | 0 |  | 0 | 3 | 0 |  | 0 | 1 | 0 | 0 | 0 | 0 | [7 empty] | 0 | 0
17 | 1 |  |  | 158 | 507-3651 | Труба напорная из полиэтилена PE 100 питьевая ПЭ100 SDR11, размером 160х14,6 мм (ГОСТ 18599-2001, ГОСТ Р 52134-2003) | м | 1403.4 | 0 | 1403.4 |  |  |  | 1670260 | 1670260 | 0 | 0 | 0 | 0 | 0 | 0 | 379 | 0 | 0 |  | 64984090 | 399.38 | 399.38 | 0 | 0 | 0 | 0 | 0 | 0 | 0.27 | 399.38 | 399.38 | 0 | 0 | 0 | 0 | 0 | 0 | 0.27 | 0 | 0 | 1 | 1 |  |  | 1 | 1 | 1 | 2.98 |  |  |  |  | 3 | 2 | ТССЦ Московской обл., 507-3651, приказ Минстроя России №675/пр от 28.02.2017 № 258/пр |  |  | 500002 | 0 | 507-3651 | 1 | 12 | 0 | 1 | 1 | 1 | 1 | 1 | 1 |  | 0 | 0 |  |  |  | 0 | 0 | 0 | [5 empty] | 0 |  | 0 | 1670260 | 1190.1524 | 0 | 0 | 0 | 0 | 0 | 0 | 0.27 | 0 | 0 | [13 empty] | 0 | 0 | 1 | 1 |  |  |  | 1003 | м | м | 1 | [6 empty] | 49994106 | 12 | Материалы монтажные | 0 |  | 2 | 500002 | Материалы и конструкции ( монтажные ) по ценникам и каталогам | ФССЦм |  |  |  | 131072 | 399.38 | 399.38 | 0 | 0 | 0 | 0 | 0 | 0 | [17 empty] | 0 | 0 | 0 |  |  |  |  | 0 | 0 |  |  |  |  | 1 |  | 301029851 | 2 | 1 | 2 | 0 | 0 | 0 | 1670260 | 0 | 1670260 | 0 |  | 0 | 3 | 0 |  | 0 | 1 | 0 | 0 | 0 | 0 | [7 empty] | 0 | 0
17 | 1 | 1325 | 1364 |  | 23-01-030-2 | Укладка безнапорных трубопроводов из полиэтиленовых труб диаметром 250 мм | 100 м трубопроводов | 18.712 | 0 | 18.712 |  |  |  | 90795 | 224 | 83769 | 4636 | 6802 | 0 | 723.593 | 322.4078 | 0 | 13382 | 8464 |  | -1 | 4852.19 | 11.96 | 4476.73 | 247.77 | 363.5 | 0 | 38.67 | 17.23 | 0 | 4852.19 | 11.96 | 4476.73 | 247.77 | 363.5 | 0 | 38.67 | 17.23 | 0 | 117 | 74 | 1 | 1 |  |  | 1 | 1 | 1 | 1 |  |  |  |  | 0 | 1 | ТЕР Московской обл., 23-01-030-2, приказ Минстроя России №675/пр от 28.02.2017 № 260/пр |  |  | 23001 | 0 |  | 0 | 2 | 0 | 1 | 1 | 1 | 1 | 1 | 1 |  | 117 | 74 |  |  |  | 0 | 0 | 0 | [5 empty] | 0 |  | 0 | 90795 | 11.96 | 4476.73 | 247.77 | 363.5 | 0 | 38.67 | 17.23 | 0 | 13382.46 | 8464.12 | [13 empty] | 0 | 0 | 1 | 1 |  |  |  | 1003 | 100 м трубопроводов | 100 м трубопроводов | 100 | [6 empty] | 49994236 | 2 | Общестроительные работы | 18 | Наружные сети водопровода, канализации, теплоснабжения, газопроводы | 1 | 23001 | Наружные сети водопровода, канализации, теплоснабжения, газопроводы | ФЕР-23 |  |  |  | 132096 | 4852.19 | 11.96 | 4476.73 | 247.77 | 363.5 | 38.67 | 17.23 | 0 | [17 empty] | 0 | 0 | 0 |  |  |  |  | 117 | 74 |  |  |  |  | 1 |  | -804497664 | 2 | 1 | -2 | 0 | 0 | 0 | 112641 | 112641 | 0 | 0 |  | 0 | 3 | 0 |  | 0 | 1 | 0 | 0 | 0 | 0 |  |  |  | Пр/812-018.0-1 | Пр/774-018.0 | Наружные сети водопровода, канализации, теплоснабжения, газопроводы | Наружные сети водопровода, канализации, теплоснабжения, газопроводы | 0 | 0
17 | 1 | 1332 | 1372 |  | 23-01-030-2 | Укладка безнапорных трубопроводов из полиэтиленовых труб диаметром 250 мм | 100 м трубопроводов | 18.712 | 0 | 18.712 |  |  |  | 864462 | 2869 | 515177 | 236125 | 346416 | 0 | 723.593 | 322.4078 | 0 | 681573 | 431080 |  | -1 | 4852.19 | 11.96 | 4476.73 | 247.77 | 363.5 | 0 | 38.67 | 17.23 | 0 | 4852.19 | 11.96 | 4476.73 | 247.77 | 363.5 | 0 | 38.67 | 17.23 | 0 | 117 | 74 | 1 | 1 |  |  | 1 | 50.93 | 6.15 | 12.82 |  |  |  |  | 0 | 1 | ТЕР Московской обл., 23-01-030-2, приказ Минстроя России №675/пр от 28.02.2017 № 260/пр |  |  | 23001 | 0 | 23-01-030-2 | 1 | 2 | 0 | 50.93 | 1 | 1 | 1 | 1 | 1 |  | 117 | 74 |  |  |  | 0 | 0 | 0 | [5 empty] | 0 |  | 0 | 864462 | 153.3272 | 27531.8895 | 12618.9261 | 18513.055 | 0 | 38.67 | 17.23 | 0 | 681572.97 | 431080.34 | [13 empty] | 0 | 0 | 1 | 1 |  |  |  | 1003 | 100 м трубопроводов | 100 м трубопроводов | 100 | [6 empty] | 49994236 | 2 | Общестроительные работы | 18 | Наружные сети водопровода, канализации, теплоснабжения, газопроводы | 1 | 23001 | Наружные сети водопровода, канализации, теплоснабжения, газопроводы | ФЕР-23 |  |  |  | 132096 | 4852.19 | 11.96 | 4476.73 | 247.77 | 363.5 | 38.67 | 17.23 | 0 | [17 empty] | 0 | 0 | 0 |  |  |  |  | 117 | 74 |  |  |  |  | 1 |  | -804497664 | 2 | 1 | 2 | 0 | 0 | 0 | 1977115 | 1977115 | 0 | 0 |  | 0 | 3 | 0 |  | 0 | 1 | 0 | 0 | 0 | 0 |  |  |  | Пр/812-018.0-1 | Пр/774-018.0 | Наружные сети водопровода, канализации, теплоснабжения, газопроводы | Наружные сети водопровода, канализации, теплоснабжения, газопроводы | 0 | 0
17 | 1 | 1339 | 1380 |  | 23-01-030-1 | Укладка безнапорных трубопроводов из полиэтиленовых труб диаметром 200 мм (диам.110) | 100 м трубопроводов | 14.034 | 0 | 14.034 |  |  |  | 56187 | 106 | 51526 | 2827 | 4555 | 0 | 484.594 | 196.6163 | 0 | 8637 | 5463 |  | -1 | 4003.62 | 7.56 | 3671.48 | 201.46 | 324.58 | 0 | 34.53 | 14.01 | 0 | 4003.62 | 7.56 | 3671.48 | 201.46 | 324.58 | 0 | 34.53 | 14.01 | 0 | 117 | 74 | 1 | 1 |  |  | 1 | 1 | 1 | 1 |  |  |  |  | 0 | 1 | ТЕР Московской обл., 23-01-030-1, приказ Минстроя России №675/пр от 28.02.2017 № 260/пр |  |  | 23001 | 0 |  | 0 | 2 | 0 | 1 | 1 | 1 | 1 | 1 | 1 |  | 117 | 74 |  |  |  | 0 | 0 | 0 | [5 empty] | 0 |  | 0 | 56187 | 7.56 | 3671.48 | 201.46 | 324.58 | 0 | 34.53 | 14.01 | 0 | 8636.94 | 5462.68 | [13 empty] | 0 | 0 | 1 | 1 |  |  |  | 1003 | 100 м трубопроводов | 100 м трубопроводов | 100 | [6 empty] | 49994236 | 2 | Общестроительные работы | 18 | Наружные сети водопровода, канализации, теплоснабжения, газопроводы | 1 | 23001 | Наружные сети водопровода, канализации, теплоснабжения, газопроводы | ФЕР-23 |  |  |  | 132096 | 4003.62 | 7.56 | 3671.48 | 201.46 | 324.58 | 34.53 | 14.01 | 0 | [17 empty] | 0 | 0 | 0 |  |  |  |  | 117 | 74 |  |  |  |  | 1 |  | -857388173 | 2 | 1 | -2 | 0 | 0 | 0 | 70287 | 70287 | 0 | 0 |  | 0 | 3 | 0 |  | 0 | 1 | 0 | 0 | 0 | 0 |  |  |  | Пр/812-018.0-1 | Пр/774-018.0 | Наружные сети водопровода, канализации, теплоснабжения, газопроводы | Наружные сети водопровода, канализации, теплоснабжения, газопроводы | 0 | 0
17 | 1 | 1346 | 1388 |  | 23-01-030-1 | Укладка безнапорных трубопроводов из полиэтиленовых труб диаметром 200 мм (диам.110) | 100 м трубопроводов | 14.034 | 0 | 14.034 |  |  |  | 550752 | 1361 | 317397 | 143994 | 231994 | 0 | 484.594 | 196.6163 | 0 | 439906 | 278231 |  | -1 | 4003.62 | 7.56 | 3671.48 | 201.46 | 324.58 | 0 | 34.53 | 14.01 | 0 | 4003.62 | 7.56 | 3671.48 | 201.46 | 324.58 | 0 | 34.53 | 14.01 | 0 | 117 | 74 | 1 | 1 |  |  | 1 | 50.93 | 6.16 | 12.83 |  |  |  |  | 0 | 1 | ТЕР Московской обл., 23-01-030-1, приказ Минстроя России №675/пр от 28.02.2017 № 260/пр |  |  | 23001 | 0 | 23-01-030-1 | 1 | 2 | 0 | 50.93 | 1 | 1 | 1 | 1 | 1 |  | 117 | 74 |  |  |  | 0 | 0 | 0 | [5 empty] | 0 |  | 0 | 550752 | 96.9948 | 22616.3168 | 10260.3578 | 16530.8594 | 0 | 34.53 | 14.01 | 0 | 439905.96 | 278231.12 | [13 empty] | 0 | 0 | 1 | 1 |  |  |  | 1003 | 100 м трубопроводов | 100 м трубопроводов | 100 | [6 empty] | 49994236 | 2 | Общестроительные работы | 18 | Наружные сети водопровода, канализации, теплоснабжения, газопроводы | 1 | 23001 | Наружные сети водопровода, канализации, теплоснабжения, газопроводы | ФЕР-23 |  |  |  | 132096 | 4003.62 | 7.56 | 3671.48 | 201.46 | 324.58 | 34.53 | 14.01 | 0 | [17 empty] | 0 | 0 | 0 |  |  |  |  | 117 | 74 |  |  |  |  | 1 |  | -857388173 | 2 | 1 | 2 | 0 | 0 | 0 | 1268889 | 1268889 | 0 | 0 |  | 0 | 3 | 0 |  | 0 | 1 | 0 | 0 | 0 | 0 |  |  |  | Пр/812-018.0-1 | Пр/774-018.0 | Наружные сети водопровода, канализации, теплоснабжения, газопроводы | Наружные сети водопровода, канализации, теплоснабжения, газопроводы | 0 | 0
17 | 1 | 1349 | 1391 |  | м10-06-034-27 | Герметизация канала кабельной канализации свободного | 1 канал | 7 | 0 | 7 |  |  |  | 941 | 934 | 0 | 0 | 7 | 0 | 0.7 | 0 | 0 | 6 | 3 |  | -1 | 134.34 | 133.38 | 0 | 0 | 0.96 | 0 | 0.1 | 0 | 0 | 134.34 | 133.38 | 0 | 0 | 0.96 | 0 | 0.1 | 0 | 0 | 90 | 46 | 1 | 1 |  |  | 1 | 1 | 1 | 1 |  |  |  |  | 0 | 2 | ТЕРм Московской обл., м10-06-034-27, приказ Минстроя России №675/пр от 28.02.2017 № 259/пр |  |  | 110006 | 0 |  | 0 | 3 | 0 | 1 | 1 | 1 | 1 | 1 | 1 |  | 90 | 46 |  |  |  | 0 | 0 | 0 | [5 empty] | 0 |  | 0 | 941 | 133.38 | 0 | 0 | 0.96 | 0 | 0.1 | 0 | 0 | 6.3 | 3.22 | [13 empty] | 0 | 0 | 1 | 1 |  |  |  | 1013 | 1 канал | 1 канал | 1 | [6 empty] | 49994097 | 3 | Монтажные работы | 0 |  | 2 | 110006 | Оборудование связи: прокладка и монтаж сетей связи | мФЕР-10 |  |  |  | 132096 | 134.34 | 133.38 | 0 | 0 | 0.96 | 0.1 | 0 | 0 | [17 empty] | 0 | 0 | 0 |  |  |  |  | 90 | 46 |  |  |  |  | 1 |  | -373322999 | 2 | 1 | -2 | 0 | 0 | 0 | 950 | 0 | 950 | 0 |  | 0 | 3 | 0 |  | 0 | 1 | 0 | 0 | 0 | 0 |  |  |  | Пр/812-051.1-1 | Пр/774-051.1 | Оборудование связи: прокладка и монтаж сетей связи | Оборудование связи: прокладка и монтаж сетей связи | 0 | 0
17 | 1 | 1352 | 1394 |  | м10-06-034-27 | Герметизация канала кабельной канализации свободного | 1 канал | 7 | 0 | 7 |  |  |  | 3078 | 2736 | 0 | 0 | 342 | 0 | 0.7 | 0 | 0 | 308 | 157 |  | -1 | 134.34 | 133.38 | 0 | 0 | 0.96 | 0 | 0.1 | 0 | 0 | 134.34 | 133.38 | 0 | 0 | 0.96 | 0 | 0.1 | 0 | 0 | 90 | 46 | 1 | 1 |  |  | 1 | 50.93 | 1 | 2.93 |  |  |  |  | 0 | 2 | ТЕРм Московской обл., м10-06-034-27, приказ Минстроя России №675/пр от 28.02.2017 № 259/пр |  |  | 110006 | 0 | м10-06-034-27 | 1 | 3 | 0 | 50.93 | 1 | 1 | 1 | 1 | 1 |  | 90 | 46 |  |  |  | 0 | 0 | 0 | [5 empty] | 0 |  | 0 | 3078 | 390.8034 | 0 | 0 | 48.8928 | 0 | 0.1 | 0 | 0 | 307.8 | 157.32 | [13 empty] | 0 | 0 | 1 | 1 |  |  |  | 1013 | 1 канал | 1 канал | 1 | [6 empty] | 49994097 | 3 | Монтажные работы | 0 |  | 2 | 110006 | Оборудование связи: прокладка и монтаж сетей связи | мФЕР-10 |  |  |  | 132096 | 134.34 | 133.38 | 0 | 0 | 0.96 | 0.1 | 0 | 0 | [17 empty] | 0 | 0 | 0 |  |  |  |  | 90 | 46 |  |  |  |  | 1 |  | -373322999 | 2 | 1 | 2 | 0 | 0 | 0 | 3543 | 0 | 3543 | 0 |  | 0 | 3 | 0 |  | 0 | 1 | 0 | 0 | 0 | 0 |  |  |  | Пр/812-051.1-1 | Пр/774-051.1 | Оборудование связи: прокладка и монтаж сетей связи | Оборудование связи: прокладка и монтаж сетей связи | 0 | 0
17 | 1 |  |  |  | 507-0725 | Заглушка полиэтиленовая с удлиненным хвостовиком SDR 11, диаметр 225 мм (ТУ2248-001-18425183-01) (диам.250) | 10 шт. | 0.8 | 0 | 0.8 |  |  |  | 4735 | 4735 | 0 | 0 | 0 | 0 | 0 | 0 | 1 | 0 | 0 |  | -1 | 5919.1 | 5919.1 | 0 | 0 | 0 | 0 | 0 | 0 | 1.25 | 5919.1 | 5919.1 | 0 | 0 | 0 | 0 | 0 | 0 | 1.25 | 0 | 0 | 1 | 1 |  |  | 1 | 1 | 1 | 1 |  |  |  |  | 3 | 2 | ТССЦ Московской обл., 507-0725, приказ Минстроя России №675/пр от 28.02.2017 № 258/пр |  |  | 500002 | 0 |  | 0 | 12 | 0 | 1 | 1 | 1 | 1 | 1 | 1 |  | 0 | 0 |  |  |  | 0 | 0 | 0 | [5 empty] | 0 |  | 0 | 4735 | 5919.1 | 0 | 0 | 0 | 0 | 0 | 0 | 1.25 | 0 | 0 | [13 empty] | 0 | 0 | 1 | 1 |  |  |  | 1010 | 10 шт. | 10 шт. | 10 | [6 empty] | 49994106 | 12 | Материалы монтажные | 0 |  | 2 | 500002 | Материалы и конструкции ( монтажные ) по ценникам и каталогам | ФССЦм |  |  |  | 132096 | 5919.1 | 5919.1 | 0 | 0 | 0 | 0 | 0 | 0 | [17 empty] | 0 | 0 | 0 |  |  |  |  | 0 | 0 |  |  |  |  | 1 |  | -1507656808 | 2 | 1 | -2 | 0 | 0 | 0 | 4735 | 0 | 4735 | 0 |  | 0 | 3 | 0 |  | 0 | 1 | 0 | 0 | 0 | 0 | [7 empty] | 0 | 0
17 | 1 |  |  |  | 507-0725 | Заглушка полиэтиленовая с удлиненным хвостовиком SDR 11, диаметр 225 мм (ТУ2248-001-18425183-01) (диам.250) | 10 шт. | 0.8 | 0 | 0.8 |  |  |  | 12548 | 12548 | 0 | 0 | 0 | 0 | 0 | 0 | 1 | 0 | 0 |  | -1 | 5919.1 | 5919.1 | 0 | 0 | 0 | 0 | 0 | 0 | 1.25 | 5919.1 | 5919.1 | 0 | 0 | 0 | 0 | 0 | 0 | 1.25 | 0 | 0 | 1 | 1 |  |  | 1 | 1 | 1 | 2.65 |  |  |  |  | 3 | 2 | ТССЦ Московской обл., 507-0725, приказ Минстроя России №675/пр от 28.02.2017 № 258/пр |  |  | 500002 | 0 | 507-0725 | 1 | 12 | 0 | 1 | 1 | 1 | 1 | 1 | 1 |  | 0 | 0 |  |  |  | 0 | 0 | 0 | [5 empty] | 0 |  | 0 | 12548 | 15685.615 | 0 | 0 | 0 | 0 | 0 | 0 | 1.25 | 0 | 0 | [13 empty] | 0 | 0 | 1 | 1 |  |  |  | 1010 | 10 шт. | 10 шт. | 10 | [6 empty] | 49994106 | 12 | Материалы монтажные | 0 |  | 2 | 500002 | Материалы и конструкции ( монтажные ) по ценникам и каталогам | ФССЦм |  |  |  | 132096 | 5919.1 | 5919.1 | 0 | 0 | 0 | 0 | 0 | 0 | [17 empty] | 0 | 0 | 0 |  |  |  |  | 0 | 0 |  |  |  |  | 1 |  | -1507656808 | 2 | 1 | 2 | 0 | 0 | 0 | 12548 | 0 | 12548 | 0 |  | 0 | 3 | 0 |  | 0 | 1 | 0 | 0 | 0 | 0 | [7 empty] | 0 | 0
17 | 1 |  |  |  | 507-0724 | Заглушка полиэтиленовая с удлиненным хвостовиком SDR 11, диаметр 160 мм (ТУ2248-001-18425183-01) | 10 шт. | 0.6 | 0 | 0.6 |  |  |  | 1709 | 1709 | 0 | 0 | 0 | 0 | 0 | 0 | 0 | 0 | 0 |  | -1 | 2849.1 | 2849.1 | 0 | 0 | 0 | 0 | 0 | 0 | 0.47 | 2849.1 | 2849.1 | 0 | 0 | 0 | 0 | 0 | 0 | 0.47 | 0 | 0 | 1 | 1 |  |  | 1 | 1 | 1 | 1 |  |  |  |  | 3 | 2 | ТССЦ Московской обл., 507-0724, приказ Минстроя России №675/пр от 28.02.2017 № 258/пр |  |  | 500002 | 0 |  | 0 | 12 | 0 | 1 | 1 | 1 | 1 | 1 | 1 |  | 0 | 0 |  |  |  | 0 | 0 | 0 | [5 empty] | 0 |  | 0 | 1709 | 2849.1 | 0 | 0 | 0 | 0 | 0 | 0 | 0.47 | 0 | 0 | [13 empty] | 0 | 0 | 1 | 1 |  |  |  | 1010 | 10 шт. | 10 шт. | 10 | [6 empty] | 49994106 | 12 | Материалы монтажные | 0 |  | 2 | 500002 | Материалы и конструкции ( монтажные ) по ценникам и каталогам | ФССЦм |  |  |  | 132096 | 2849.1 | 2849.1 | 0 | 0 | 0 | 0 | 0 | 0 | [17 empty] | 0 | 0 | 0 |  |  |  |  | 0 | 0 |  |  |  |  | 1 |  | -2057088177 | 2 | 1 | -2 | 0 | 0 | 0 | 1709 | 0 | 1709 | 0 |  | 0 | 3 | 0 |  | 0 | 1 | 0 | 0 | 0 | 0 | [7 empty] | 0 | 0
17 | 1 |  |  |  | 507-0724 | Заглушка полиэтиленовая с удлиненным хвостовиком SDR 11, диаметр 160 мм (ТУ2248-001-18425183-01) | 10 шт. | 0.6 | 0 | 0.6 |  |  |  | 2940 | 2940 | 0 | 0 | 0 | 0 | 0 | 0 | 0 | 0 | 0 |  | -1 | 2849.1 | 2849.1 | 0 | 0 | 0 | 0 | 0 | 0 | 0.47 | 2849.1 | 2849.1 | 0 | 0 | 0 | 0 | 0 | 0 | 0.47 | 0 | 0 | 1 | 1 |  |  | 1 | 1 | 1 | 1.72 |  |  |  |  | 3 | 2 | ТССЦ Московской обл., 507-0724, приказ Минстроя России №675/пр от 28.02.2017 № 258/пр |  |  | 500002 | 0 | 507-0724 | 1 | 12 | 0 | 1 | 1 | 1 | 1 | 1 | 1 |  | 0 | 0 |  |  |  | 0 | 0 | 0 | [5 empty] | 0 |  | 0 | 2940 | 4900.452 | 0 | 0 | 0 | 0 | 0 | 0 | 0.47 | 0 | 0 | [13 empty] | 0 | 0 | 1 | 1 |  |  |  | 1010 | 10 шт. | 10 шт. | 10 | [6 empty] | 49994106 | 12 | Материалы монтажные | 0 |  | 2 | 500002 | Материалы и конструкции ( монтажные ) по ценникам и каталогам | ФССЦм |  |  |  | 132096 | 2849.1 | 2849.1 | 0 | 0 | 0 | 0 | 0 | 0 | [17 empty] | 0 | 0 | 0 |  |  |  |  | 0 | 0 |  |  |  |  | 1 |  | -2057088177 | 2 | 1 | 2 | 0 | 0 | 0 | 2940 | 0 | 2940 | 0 |  | 0 | 3 | 0 |  | 0 | 1 | 0 | 0 | 0 | 0 | [7 empty] | 0 | 0
17 | 1 | 1355 | 1397 | 164 | м10-06-034-28 | Герметизация канала кабельной канализации занятого | 1 канал | 4 | 0 | 4 |  |  |  | 554 | 534 | 0 | 0 | 20 | 0 | 2.2 | 0 | 0 | 18 | 9 |  | 64984089 | 138.57 | 133.46 | 0 | 0 | 5.11 | 0 | 0.55 | 0 | 0 | 138.57 | 133.46 | 0 | 0 | 5.11 | 0 | 0.55 | 0 | 0 | 90 | 46 | 1 | 1 |  |  | 1 | 1 | 1 | 1 |  |  |  |  | 0 | 2 | ТЕРм Московской обл., м10-06-034-28, приказ Минстроя России №675/пр от 28.02.2017 № 259/пр |  |  | 110006 | 0 |  | 0 | 3 | 0 | 1 | 1 | 1 | 1 | 1 | 1 |  | 90 | 46 |  |  |  | 0 | 0 | 0 | [5 empty] | 0 |  | 0 | 554 | 133.46 | 0 | 0 | 5.11 | 0 | 0.55 | 0 | 0 | 18 | 9.2 | [13 empty] | 0 | 0 | 1 | 1 |  |  |  | 1013 | 1 канал | 1 канал | 1 | [6 empty] | 49994097 | 3 | Монтажные работы | 0 |  | 2 | 110006 | Оборудование связи: прокладка и монтаж сетей связи | мФЕР-10 |  |  |  | 131072 | 138.57 | 133.46 | 0 | 0 | 5.11 | 0.55 | 0 | 0 | [17 empty] | 0 | 0 | 0 |  |  |  |  | 90 | 46 |  |  |  |  | 1 |  | 1754843613 | 2 | 1 | -2 | 0 | 0 | 0 | 581 | 0 | 581 | 0 |  | 0 | 3 | 0 |  | 0 | 1 | 0 | 0 | 0 | 0 |  |  |  | Пр/812-051.1-1 | Пр/774-051.1 | Оборудование связи: прокладка и монтаж сетей связи | Оборудование связи: прокладка и монтаж сетей связи | 0 | 0
17 | 1 | 1358 | 1400 | 164 | м10-06-034-28 | Герметизация канала кабельной канализации занятого | 1 канал | 4 | 0 | 4 |  |  |  | 2621 | 1580 | 0 | 0 | 1041 | 0 | 2.2 | 0 | 0 | 937 | 479 |  | 64984090 | 138.57 | 133.46 | 0 | 0 | 5.11 | 0 | 0.55 | 0 | 0 | 138.57 | 133.46 | 0 | 0 | 5.11 | 0 | 0.55 | 0 | 0 | 90 | 46 | 1 | 1 |  |  | 1 | 50.93 | 1 | 2.96 |  |  |  |  | 0 | 2 | ТЕРм Московской обл., м10-06-034-28, приказ Минстроя России №675/пр от 28.02.2017 № 259/пр |  |  | 110006 | 0 | м10-06-034-28 | 1 | 3 | 0 | 50.93 | 1 | 1 | 1 | 1 | 1 |  | 90 | 46 |  |  |  | 0 | 0 | 0 | [5 empty] | 0 |  | 0 | 2621 | 395.0416 | 0 | 0 | 260.2523 | 0 | 0.55 | 0 | 0 | 936.9 | 478.86 | [13 empty] | 0 | 0 | 1 | 1 |  |  |  | 1013 | 1 канал | 1 канал | 1 | [6 empty] | 49994097 | 3 | Монтажные работы | 0 |  | 2 | 110006 | Оборудование связи: прокладка и монтаж сетей связи | мФЕР-10 |  |  |  | 131072 | 138.57 | 133.46 | 0 | 0 | 5.11 | 0.55 | 0 | 0 | [17 empty] | 0 | 0 | 0 |  |  |  |  | 90 | 46 |  |  |  |  | 1 |  | 1754843613 | 2 | 1 | 2 | 0 | 0 | 0 | 4037 | 0 | 4037 | 0 |  | 0 | 3 | 0 |  | 0 | 1 | 0 | 0 | 0 | 0 |  |  |  | Пр/812-051.1-1 | Пр/774-051.1 | Оборудование связи: прокладка и монтаж сетей связи | Оборудование связи: прокладка и монтаж сетей связи | 0 | 0
17 | 1 |  |  | 165 | ТЦ_102_77_7705537580_05.12.2024_01 | Уплотнитель термоусаживаемый УКПт-265/75 | шт. | 8 | 0 | 8 |  |  |  | 3621 | 3621 | 0 | 0 | 0 | 0 | 0 | 0 | 0 | 0 | 0 |  | 64984089 | 4372 | 4372 | 0 | 0 | 0 | 0 | 0 | 0 | 0 | 4372 | 4372 | 0 | 0 | 0 | 0 | 0 | 0 | 0 | 0 | 0 | 1 | 1 |  |  | 1 | 1 | 1 | 9.66 |  |  |  |  | 3 | 2 |  |  |  | 500004 | 0 |  | 0 | 14 | 0 | 1 | 1 | 1 | 1 | 1 | 1 |  | 0 | 0 |  |  |  | 0 | 0 | 0 | [5 empty] | 0 |  | 0 | 3621 | 4372 | 0 | 0 | 0 | 0 | 0 | 0 | 0 | 0 | 0 | [13 empty] | 0 | 0 | 1 | 1 |  |  |  | 1010 | шт. | шт. | 1 | [6 empty] | 49994437 | 14 | Материалы по прайсу монтажные | 0 |  | 2 | 500004 | Материлы по прайсу ( монтажные ) | ПрайсМТ |  |  |  | 131072 | 0 | 4372 | 0 | 0 | 0 | 0 | 0 | 0 | 5 |  |  | 0 | 18 |  | 4372 | [10 empty] | 0 | 0 | 0 |  |  |  |  | 0 | 0 |  |  |  |  | 1 |  | 920143021 | 2 | 3 | 3 | 0 | 0 | 0 | 3621 | 0 | 3621 | 0 |  | 1 | 1 | 0 |  | 0 | 1 | 0 | 0 | 0 | 0 |  |  | 34976 |  |  |  |  | 0 | 0
17 | 1 |  |  | 165 | ТЦ_102_77_7705537580_05.12.2024_01 | Уплотнитель термоусаживаемый УКПт-265/75 | шт. | 8 | 0 | 8 |  |  |  | 35676 | 35676 | 0 | 0 | 0 | 0 | 0 | 0 | 0 | 0 | 0 |  | 64984090 | 4459.44 | 4459.44 | 0 | 0 | 0 | 0 | 0 | 0 | 0 | 4459.44 | 4459.44 | 0 | 0 | 0 | 0 | 0 | 0 | 0 | 0 | 0 | 1 | 1 |  |  | 1 | 1 | 1 | 9.66 |  |  |  |  | 3 | 2 |  |  |  | 500004 | 0 |  | 0 | 14 | 0 | 1 | 1 | 1 | 1 | 1 | 1 |  | 0 | 0 |  |  |  | 0 | 0 | 0 | [5 empty] | 0 |  | 0 | 35676 | 4459.44 | 0 | 0 | 0 | 0 | 0 | 0 | 0 | 0 | 0 | [13 empty] | 0 | 0 | 1 | 1 |  |  |  | 1010 | шт. | шт. | 1 | [6 empty] | 49994437 | 14 | Материалы по прайсу монтажные | 0 |  | 2 | 500004 | Материлы по прайсу ( монтажные ) | ПрайсМТ |  |  |  | 131072 | 4372 | 4459.44 | 0 | 0 | 0 | 0 | 0 | 0 | 5 |  |  | 0 | 18 |  | 4372 | [10 empty] | 0 | 0 | 0 |  |  |  |  | 0 | 0 |  | 4 372 + 2% Заг.скл |  |  | 1 |  | 920143021 | 2 | 3 | 5 | 0 | 0 | 0 | 35676 | 0 | 35676 | 0 |  | 1 | 1 | 0 |  | 0 | 1 | 0 | 0 | 0 | 0 | 0 | 2 | 35676 |  |  |  |  | 0 | 0
17 | 1 |  |  | 166 | ТЦ_102_77_7705537580_05.12.2024_01 | Ремонтная самовулканизирующая лента №72 | м | 70 | 0 | 70 |  |  |  | 797 | 797 | 0 | 0 | 0 | 0 | 0 | 0 | 0 | 0 | 0 |  | 64984089 | 110 | 110 | 0 | 0 | 0 | 0 | 0 | 0 | 0 | 110 | 110 | 0 | 0 | 0 | 0 | 0 | 0 | 0 | 0 | 0 | 1 | 1 |  |  | 1 | 1 | 1 | 9.66 |  |  |  |  | 3 | 2 |  |  |  | 500004 | 0 |  | 0 | 14 | 0 | 1 | 1 | 1 | 1 | 1 | 1 |  | 0 | 0 |  |  |  | 0 | 0 | 0 | [5 empty] | 0 |  | 0 | 797 | 110 | 0 | 0 | 0 | 0 | 0 | 0 | 0 | 0 | 0 | [13 empty] | 0 | 0 | 1 | 1 |  |  |  | 1003 | м | м | 1 | [6 empty] | 49994437 | 14 | Материалы по прайсу монтажные | 0 |  | 2 | 500004 | Материлы по прайсу ( монтажные ) | ПрайсМТ |  |  |  | 131072 | 0 | 110 | 0 | 0 | 0 | 0 | 0 | 0 | 5 |  |  | 0 | 18 |  | 110 | [10 empty] | 0 | 0 | 0 |  |  |  |  | 0 | 0 |  |  |  |  | 1 |  | -157374079 | 2 | 3 | 3 | 0 | 0 | 0 | 797 | 0 | 797 | 0 |  | 1 | 1 | 0 |  | 0 | 1 | 0 | 0 | 0 | 0 |  |  | 7700 |  |  |  |  | 0 | 0
17 | 1 |  |  | 166 | ТЦ_102_77_7705537580_05.12.2024_01 | Ремонтная самовулканизирующая лента №72 | м | 70 | 0 | 70 |  |  |  | 7854 | 7854 | 0 | 0 | 0 | 0 | 0 | 0 | 0 | 0 | 0 |  | 64984090 | 112.2 | 112.2 | 0 | 0 | 0 | 0 | 0 | 0 | 0 | 112.2 | 112.2 | 0 | 0 | 0 | 0 | 0 | 0 | 0 | 0 | 0 | 1 | 1 |  |  | 1 | 1 | 1 | 9.66 |  |  |  |  | 3 | 2 |  |  |  | 500004 | 0 |  | 0 | 14 | 0 | 1 | 1 | 1 | 1 | 1 | 1 |  | 0 | 0 |  |  |  | 0 | 0 | 0 | [5 empty] | 0 |  | 0 | 7854 | 112.2 | 0 | 0 | 0 | 0 | 0 | 0 | 0 | 0 | 0 | [13 empty] | 0 | 0 | 1 | 1 |  |  |  | 1003 | м | м | 1 | [6 empty] | 49994437 | 14 | Материалы по прайсу монтажные | 0 |  | 2 | 500004 | Материлы по прайсу ( монтажные ) | ПрайсМТ |  |  |  | 131072 | 110 | 112.2 | 0 | 0 | 0 | 0 | 0 | 0 | 5 |  |  | 0 | 18 |  | 110 | [10 empty] | 0 | 0 | 0 |  |  |  |  | 0 | 0 |  | 110 + 2% Заг.скл |  |  | 1 |  | -157374079 | 2 | 3 | 5 | 0 | 0 | 0 | 7854 | 0 | 7854 | 0 |  | 1 | 1 | 0 |  | 0 | 1 | 0 | 0 | 0 | 0 | 0 | 2 | 7854 |  |  |  |  | 0 | 0
17 | 1 | 1361 | 1403 | 167 | м10-06-034-28 | Герметизация канала кабельной канализации занятого | 1 канал | 4 | 0 | 4 |  |  |  | 554 | 534 | 0 | 0 | 20 | 0 | 2.2 | 0 | 0 | 18 | 9 |  | 64984089 | 138.57 | 133.46 | 0 | 0 | 5.11 | 0 | 0.55 | 0 | 0 | 138.57 | 133.46 | 0 | 0 | 5.11 | 0 | 0.55 | 0 | 0 | 90 | 46 | 1 | 1 |  |  | 1 | 1 | 1 | 1 |  |  |  |  | 0 | 2 | ТЕРм Московской обл., м10-06-034-28, приказ Минстроя России №675/пр от 28.02.2017 № 259/пр |  |  | 110006 | 0 |  | 0 | 3 | 0 | 1 | 1 | 1 | 1 | 1 | 1 |  | 90 | 46 |  |  |  | 0 | 0 | 0 | [5 empty] | 0 |  | 0 | 554 | 133.46 | 0 | 0 | 5.11 | 0 | 0.55 | 0 | 0 | 18 | 9.2 | [13 empty] | 0 | 0 | 1 | 1 |  |  |  | 1013 | 1 канал | 1 канал | 1 | [6 empty] | 49994097 | 3 | Монтажные работы | 0 |  | 2 | 110006 | Оборудование связи: прокладка и монтаж сетей связи | мФЕР-10 |  |  |  | 131072 | 138.57 | 133.46 | 0 | 0 | 5.11 | 0.55 | 0 | 0 | [17 empty] | 0 | 0 | 0 |  |  |  |  | 90 | 46 |  |  |  |  | 1 |  | 1754843613 | 2 | 1 | -2 | 0 | 0 | 0 | 581 | 0 | 581 | 0 |  | 0 | 3 | 0 |  | 0 | 1 | 0 | 0 | 0 | 0 |  |  |  | Пр/812-051.1-1 | Пр/774-051.1 | Оборудование связи: прокладка и монтаж сетей связи | Оборудование связи: прокладка и монтаж сетей связи | 0 | 0
17 | 1 | 1364 | 1406 | 167 | м10-06-034-28 | Герметизация канала кабельной канализации занятого | 1 канал | 4 | 0 | 4 |  |  |  | 2621 | 1580 | 0 | 0 | 1041 | 0 | 2.2 | 0 | 0 | 937 | 479 |  | 64984090 | 138.57 | 133.46 | 0 | 0 | 5.11 | 0 | 0.55 | 0 | 0 | 138.57 | 133.46 | 0 | 0 | 5.11 | 0 | 0.55 | 0 | 0 | 90 | 46 | 1 | 1 |  |  | 1 | 50.93 | 1 | 2.96 |  |  |  |  | 0 | 2 | ТЕРм Московской обл., м10-06-034-28, приказ Минстроя России №675/пр от 28.02.2017 № 259/пр |  |  | 110006 | 0 | м10-06-034-28 | 1 | 3 | 0 | 50.93 | 1 | 1 | 1 | 1 | 1 |  | 90 | 46 |  |  |  | 0 | 0 | 0 | [5 empty] | 0 |  | 0 | 2621 | 395.0416 | 0 | 0 | 260.2523 | 0 | 0.55 | 0 | 0 | 936.9 | 478.86 | [13 empty] | 0 | 0 | 1 | 1 |  |  |  | 1013 | 1 канал | 1 канал | 1 | [6 empty] | 49994097 | 3 | Монтажные работы | 0 |  | 2 | 110006 | Оборудование связи: прокладка и монтаж сетей связи | мФЕР-10 |  |  |  | 131072 | 138.57 | 133.46 | 0 | 0 | 5.11 | 0.55 | 0 | 0 | [17 empty] | 0 | 0 | 0 |  |  |  |  | 90 | 46 |  |  |  |  | 1 |  | 1754843613 | 2 | 1 | 2 | 0 | 0 | 0 | 4037 | 0 | 4037 | 0 |  | 0 | 3 | 0 |  | 0 | 1 | 0 | 0 | 0 | 0 |  |  |  | Пр/812-051.1-1 | Пр/774-051.1 | Оборудование связи: прокладка и монтаж сетей связи | Оборудование связи: прокладка и монтаж сетей связи | 0 | 0
17 | 1 |  |  | 168 | ТЦ_102_77_7705537580_05.12.2024_01 | Уплотнитель Протекторфлекс УВК 250 | шт. | 8 | 0 | 8 |  |  |  | 26225 | 26225 | 0 | 0 | 0 | 0 | 0 | 0 | 0 | 0 | 0 |  | 64984089 | 31666.67 | 31666.67 | 0 | 0 | 0 | 0 | 0 | 0 | 0 | 31666.67 | 31666.67 | 0 | 0 | 0 | 0 | 0 | 0 | 0 | 0 | 0 | 1 | 1 |  |  | 1 | 1 | 1 | 9.66 |  |  |  |  | 3 | 2 |  |  |  | 500004 | 0 |  | 0 | 14 | 0 | 1 | 1 | 1 | 1 | 1 | 1 |  | 0 | 0 |  |  |  | 0 | 0 | 0 | [5 empty] | 0 |  | 0 | 26225 | 31666.67 | 0 | 0 | 0 | 0 | 0 | 0 | 0 | 0 | 0 | [13 empty] | 0 | 0 | 1 | 1 |  |  |  | 1010 | шт. | шт. | 1 | [6 empty] | 49994437 | 14 | Материалы по прайсу монтажные | 0 |  | 2 | 500004 | Материлы по прайсу ( монтажные ) | ПрайсМТ |  |  |  | 131072 | 0 | 31666.67 | 0 | 0 | 0 | 0 | 0 | 0 | 5 |  |  | 0 | 18 |  | 31666.67 | [10 empty] | 0 | 0 | 0 |  |  |  |  | 0 | 0 |  |  |  |  | 1 |  | 2120084477 | 2 | 3 | 3 | 0 | 0 | 0 | 26225 | 0 | 26225 | 0 |  | 1 | 1 | 0 |  | 0 | 1 | 0 | 0 | 0 | 0 |  |  | 253333 |  |  |  |  | 0 | 0
17 | 1 |  |  | 168 | ТЦ_102_77_7705537580_05.12.2024_01 | Уплотнитель Протекторфлекс УВК 250 | шт. | 8 | 0 | 8 |  |  |  | 258400 | 258400 | 0 | 0 | 0 | 0 | 0 | 0 | 0 | 0 | 0 |  | 64984090 | 32300 | 32300 | 0 | 0 | 0 | 0 | 0 | 0 | 0 | 32300 | 32300 | 0 | 0 | 0 | 0 | 0 | 0 | 0 | 0 | 0 | 1 | 1 |  |  | 1 | 1 | 1 | 9.66 |  |  |  |  | 3 | 2 |  |  |  | 500004 | 0 |  | 0 | 14 | 0 | 1 | 1 | 1 | 1 | 1 | 1 |  | 0 | 0 |  |  |  | 0 | 0 | 0 | [5 empty] | 0 |  | 0 | 258400 | 32300 | 0 | 0 | 0 | 0 | 0 | 0 | 0 | 0 | 0 | [13 empty] | 0 | 0 | 1 | 1 |  |  |  | 1010 | шт. | шт. | 1 | [6 empty] | 49994437 | 14 | Материалы по прайсу монтажные | 0 |  | 2 | 500004 | Материлы по прайсу ( монтажные ) | ПрайсМТ |  |  |  | 131072 | 31666.67 | 32300 | 0 | 0 | 0 | 0 | 0 | 0 | 5 |  |  | 0 | 18 |  | 31666.67 | [10 empty] | 0 | 0 | 0 |  |  |  |  | 0 | 0 |  | 31 666,67 + 2% Заг.скл |  |  | 1 |  | 2120084477 | 2 | 3 | 5 | 0 | 0 | 0 | 258400 | 0 | 258400 | 0 |  | 1 | 1 | 0 |  | 0 | 1 | 0 | 0 | 0 | 0 | 0 | 2 | 258400 |  |  |  |  | 0 | 0
17 | 1 | 1374 | 1416 |  | м08-02-412-2 | Затягивание провода в проложенные трубы и металлические рукава первого одножильного или многожильного в общей оплетке, суммарное сечение до 6 мм2 | 100 м | 32.746 | 0 | 32.746 |  |  |  | 2266 | 462 | 145 | 9 | 1659 | 0 | 176.5009 | 0.65492 | 0 | 1618 | 851 |  | -1 | 69.23 | 14.12 | 4.44 | 0.27 | 50.67 | 0 | 5.39 | 0.02 | 0 | 69.23 | 14.12 | 4.44 | 0.27 | 50.67 | 0 | 5.39 | 0.02 | 0 | 97 | 51 | 1 | 1 |  |  | 1 | 1 | 1 | 1 |  |  |  |  | 0 | 2 | ТЕРм Московской обл., м08-02-412-2, приказ Минстроя России №675/пр от 28.02.2017 № 259/пр |  |  | 108001 | 0 |  | 0 | 3 | 0 | 1 | 1 | 1 | 1 | 1 | 1 |  | 97 | 51 |  |  |  | 0 | 0 | 0 | [5 empty] | 0 |  | 0 | 2266 | 14.12 | 4.44 | 0.27 | 50.67 | 0 | 5.39 | 0.02 | 0 | 1617.96 | 850.68 | [13 empty] | 0 | 0 | 1 | 1 |  |  |  | 1003 | 100 м | 100 м | 100 | [6 empty] | 49994016 | 3 | Монтажные работы | 0 |  | 2 | 108001 | Электротехнические установки: на других объектах | мФЕР-08 |  |  |  | 132096 | 69.23 | 14.12 | 4.44 | 0.27 | 50.67 | 5.39 | 0.02 | 0 | [17 empty] | 0 | 0 | 0 |  |  |  |  | 97 | 51 |  |  |  |  | 1 |  | 409836818 | 2 | 1 | -2 | 0 | 0 | 0 | 4735 | 0 | 4735 | 0 |  | 0 | 3 | 0 |  | 0 | 1 | 0 | 0 | 0 | 0 |  |  |  | Пр/812-049.3-1 | Пр/774-049.3 | Электротехнические установки: на других объектах | Электротехнические установки: на других объектах | 0 | 0
17 | 1 | 1384 | 1426 |  | м08-02-412-2 | Затягивание провода в проложенные трубы и металлические рукава первого одножильного или многожильного в общей оплетке, суммарное сечение до 6 мм2 | 100 м | 32.746 | 0 | 32.746 |  |  |  | 95421 | 8559 | 2357 | 450 | 84505 | 0 | 176.5009 | 0.65492 | 0 | 82406 | 43327 |  | -1 | 69.23 | 14.12 | 4.44 | 0.27 | 50.67 | 0 | 5.39 | 0.02 | 0 | 69.23 | 14.12 | 4.44 | 0.27 | 50.67 | 0 | 5.39 | 0.02 | 0 | 97 | 51 | 1 | 1 |  |  | 1 | 50.93 | 16.21 | 18.51 |  |  |  |  | 0 | 2 | ТЕРм Московской обл., м08-02-412-2, приказ Минстроя России №675/пр от 28.02.2017 № 259/пр |  |  | 108001 | 0 | м08-02-412-2 | 1 | 3 | 0 | 50.93 | 1 | 1 | 1 | 1 | 1 |  | 97 | 51 |  |  |  | 0 | 0 | 0 | [5 empty] | 0 |  | 0 | 95421 | 261.3612 | 71.9724 | 13.7511 | 2580.6231 | 0 | 5.39 | 0.02 | 0 | 82406.35 | 43327.05 | [13 empty] | 0 | 0 | 1 | 1 |  |  |  | 1003 | 100 м | 100 м | 100 | [6 empty] | 49994016 | 3 | Монтажные работы | 0 |  | 2 | 108001 | Электротехнические установки: на других объектах | мФЕР-08 |  |  |  | 132096 | 69.23 | 14.12 | 4.44 | 0.27 | 50.67 | 5.39 | 0.02 | 0 | [17 empty] | 0 | 0 | 0 |  |  |  |  | 97 | 51 |  |  |  |  | 1 |  | 409836818 | 2 | 1 | 2 | 0 | 0 | 0 | 221154 | 0 | 221154 | 0 |  | 0 | 3 | 0 |  | 0 | 1 | 0 | 0 | 0 | 0 |  |  |  | Пр/812-049.3-1 | Пр/774-049.3 | Электротехнические установки: на других объектах | Электротехнические установки: на других объектах | 0 | 0
17 | 1 |  |  |  | 509-0801 | Трос стальной | м | 3274.6 | 0 | 3274.6 |  |  |  | 39328 | 39328 | 0 | 0 | 0 | 0 | 0 | 0 | 65 | 0 | 0 |  | -1 | 12.01 | 12.01 | 0 | 0 | 0 | 0 | 0 | 0 | 0.02 | 12.01 | 12.01 | 0 | 0 | 0 | 0 | 0 | 0 | 0.02 | 0 | 0 | 1 | 1 |  |  | 1 | 1 | 1 | 1 |  |  |  |  | 3 | 2 | ТССЦ Московской обл., 509-0801, приказ Минстроя России №675/пр от 28.02.2017 № 258/пр |  |  | 500002 | 0 |  | 0 | 12 | 0 | 1 | 1 | 1 | 1 | 1 | 1 |  | 0 | 0 |  |  |  | 0 | 0 | 0 | [5 empty] | 0 |  | 0 | 39328 | 12.01 | 0 | 0 | 0 | 0 | 0 | 0 | 0.02 | 0 | 0 | [13 empty] | 0 | 0 | 1 | 1 |  |  |  | 1003 | м | м | 1 | [6 empty] | 49994106 | 12 | Материалы монтажные | 0 |  | 2 | 500002 | Материалы и конструкции ( монтажные ) по ценникам и каталогам | ФССЦм |  |  |  | 132096 | 12.01 | 12.01 | 0 | 0 | 0 | 0 | 0 | 0 | [17 empty] | 0 | 0 | 0 |  |  |  |  | 0 | 0 |  |  |  |  | 1 |  | -1627210225 | 2 | 1 | -2 | 0 | 0 | 0 | 39328 | 0 | 39328 | 0 |  | 0 | 3 | 0 |  | 0 | 1 | 0 | 0 | 0 | 0 | [7 empty] | 0 | 0
17 | 1 |  |  |  | 509-0801 | Трос стальной | м | 3274.6 | 0 | 3274.6 |  |  |  | 263104 | 263104 | 0 | 0 | 0 | 0 | 0 | 0 | 65 | 0 | 0 |  | -1 | 12.01 | 12.01 | 0 | 0 | 0 | 0 | 0 | 0 | 0.02 | 12.01 | 12.01 | 0 | 0 | 0 | 0 | 0 | 0 | 0.02 | 0 | 0 | 1 | 1 |  |  | 1 | 1 | 1 | 6.69 |  |  |  |  | 3 | 2 | ТССЦ Московской обл., 509-0801, приказ Минстроя России №675/пр от 28.02.2017 № 258/пр |  |  | 500002 | 0 | 509-0801 | 1 | 12 | 0 | 1 | 1 | 1 | 1 | 1 | 1 |  | 0 | 0 |  |  |  | 0 | 0 | 0 | [5 empty] | 0 |  | 0 | 263104 | 80.3469 | 0 | 0 | 0 | 0 | 0 | 0 | 0.02 | 0 | 0 | [13 empty] | 0 | 0 | 1 | 1 |  |  |  | 1003 | м | м | 1 | [6 empty] | 49994106 | 12 | Материалы монтажные | 0 |  | 2 | 500002 | Материалы и конструкции ( монтажные ) по ценникам и каталогам | ФССЦм |  |  |  | 132096 | 12.01 | 12.01 | 0 | 0 | 0 | 0 | 0 | 0 | [17 empty] | 0 | 0 | 0 |  |  |  |  | 0 | 0 |  |  |  |  | 1 |  | -1627210225 | 2 | 1 | 2 | 0 | 0 | 0 | 263104 | 0 | 263104 | 0 |  | 0 | 3 | 0 |  | 0 | 1 | 0 | 0 | 0 | 0 | [7 empty] | 0 | 0
17 | 1 | 1387 | 1429 | 171 | 04-01-080-3 | Демонтаж установки горизонтально направленного бурения: с тяговым усилием 100 тс (1000 кН) | ШТ | 1 | 0 | 1 |  |  |  | 971 | 0 | 968 | 8 | 3 | 0 | 0.28 | 0.56 | 0 | 12 | 5 |  | 64984089 | 970.68 | 0 | 967.99 | 7.81 | 2.69 | 0 | 0.28 | 0.56 | 0 | 970.68 | 0 | 967.99 | 7.81 | 2.69 | 0 | 0.28 | 0.56 | 0 | 106 | 45 | 1 | 1 |  |  | 1 | 1 | 1 | 1 |  |  |  |  | 0 | 1 | ТСНБ-2001 Московской области, 04-01-080-3, протокол от 24.08.2023 г. № 08.3 |  |  | 4001 | 0 |  | 0 | 2 | 0 | 1 | 1 | 1 | 1 | 1 | 1 |  | 106 | 45 |  |  |  | 0 | 0 | 0 | [5 empty] | 0 |  | 0 | 971 | 0 | 967.99 | 7.81 | 2.69 | 0 | 0.28 | 0.56 | 0 | 11.66 | 4.95 | [13 empty] | 0 | 0 | 1 | 1 |  |  |  | 1013 | ШТ | ШТ | 1 | [6 empty] | 49994164 | 2 | Общестроительные работы | 4 | Скважины | 1 | 4001 | Скважины | ФЕР-04 |  |  |  | 131072 | 970.68 | 0 | 967.99 | 7.81 | 2.69 | 0.28 | 0.56 | 0 | [17 empty] | 0 | 0 | 0 |  |  |  |  | 106 | 45 |  |  |  |  | 1 |  | 431483221 | 2 | 1 | -2 | 0 | 0 | 0 | 988 | 988 | 0 | 0 |  | 0 | 3 | 0 |  | 0 | 1 | 0 | 0 | 0 | 0 |  |  |  | Пр/812-004.0-1 | Пр/774-004.0 | Скважины | Скважины | 0 | 0
17 | 1 | 1390 | 1432 | 171 | 04-01-080-3 | Демонтаж установки горизонтально направленного бурения: с тяговым усилием 100 тс (1000 кН) | ШТ | 1 | 0 | 1 |  |  |  | 4580 | 0 | 4443 | 398 | 137 | 0 | 0.28 | 0.56 | 0 | 567 | 241 |  | 64984090 | 970.68 | 0 | 967.99 | 7.81 | 2.69 | 0 | 0.28 | 0.56 | 0 | 970.68 | 0 | 967.99 | 7.81 | 2.69 | 0 | 0.28 | 0.56 | 0 | 106 | 45 | 1 | 1 |  |  | 1 | 50.93 | 4.59 | 1 |  |  |  |  | 0 | 1 | ТСНБ-2001 Московской области, 04-01-080-3, протокол от 24.08.2023 г. № 08.3 |  |  | 4001 | 0 | 04-01-080-3 | 1 | 2 | 0 | 50.93 | 1 | 1 | 1 | 1 | 1 |  | 106 | 45 |  |  |  | 0 | 0 | 0 | [5 empty] | 0 |  | 0 | 4580 | 0 | 4443.0741 | 397.7633 | 137.0017 | 0 | 0.28 | 0.56 | 0 | 567.1 | 240.75 | [13 empty] | 0 | 0 | 1 | 1 |  |  |  | 1013 | ШТ | ШТ | 1 | [6 empty] | 49994164 | 2 | Общестроительные работы | 4 | Скважины | 1 | 4001 | Скважины | ФЕР-04 |  |  |  | 131072 | 970.68 | 0 | 967.99 | 7.81 | 2.69 | 0.28 | 0.56 | 0 | [17 empty] | 0 | 0 | 0 |  |  |  |  | 106 | 45 |  |  |  |  | 1 |  | 431483221 | 2 | 1 | 2 | 0 | 0 | 0 | 5388 | 5388 | 0 | 0 |  | 0 | 3 | 0 |  | 0 | 1 | 0 | 0 | 0 | 0 |  |  |  | Пр/812-004.0-1 | Пр/774-004.0 | Скважины | Скважины | 0 | 0
51 | 1 | 4 | 741 |  |  | Закрытый переход №10 | 0 | [6 empty] | 6275240 | 3520947 | 2736788 | 49799 | 17505 | 0 | 1715.046 | 3622.416 | 8151 | 71337 | 30287 |  |  | 6275240 | 3520947 | 2736788 | 49799 | 17505 | 0 | 1715.046 | 3622.416 | 8151 | 71337 | 30287 |  |  | 0 | 0 | 0 | 6376864 | 5784569 | 592295 | 0 | 3520947 | 3520947 | 0 | 3520947 | 0 | 0 | 0 | 0 | 0 | [19 empty] | 0 | 0 | 0 | 6376864 | 5784569 | 592295 | 0 | 3520947 | 3520947 | 0 | 3520947 | 0 | 0 | 0 | 0 | 0 | [19 empty] | 36528626 | 20478587 | 15158481 | 2536248 | 891558 | 0 | 1715.046 | 3622.416 | 8151 | 3633141 | 1542534 |  |  | 36528626 | 20478587 | 15158481 | 2536248 | 891558 | 0 | 1715.046 | 3622.416 | 8151 | 3633141 | 1542534 |  |  | 0 | 0 | 0 | 41704301 | 39724037 | 1980264 | 0 | 20478587 | 20478587 | 0 | 20478587 | 0 | 0 | 0 | 0 | 0 | [19 empty] | 0 | 0 | 0 | 41704301 | 39724037 | 1980264 | 0 | 20478587 | 20478587 | 0 | 20478587 | 0 | 0 | 0 | 0 | 0 | [18 empty] | 0
50 | 0 | 0 | 1 | 201 | 6275240 | ПЗ | Прямые затраты |  |  | 201 | 1 | 3 |  | 0 | 36528626 | [6 empty] | 6275240 | 1 | 6275240 | 36528626 | 1 | 36528626
50 | 0 | 0 | 1 | 202 | 3520947 | СтМатОб | Стоимость материальных ресурсов (всего) |  |  | 202 | 2 | 3 |  | 0 | 20478587 | [6 empty] | 3520947 | 1 | 3520947 | 20478587 | 1 | 20478587
50 | 0 | 0 | 1 | 222 | 0 | СтМатОбЗак | Стоимость материалов и оборудования заказчика |  |  | 222 | 3 | 3 |  | 0 | 0 | [6 empty] | 0 | 1 | 0 | 0 | 1 | 0
50 | 0 | 0 | 1 | 225 | 3520947 | СтМатОбПод | Стоимость материалов и оборудования подрядчика |  |  | 225 | 4 | 3 |  | 0 | 20478587 | [6 empty] | 3520947 | 1 | 3520947 | 20478587 | 1 | 20478587
50 | 0 | 0 | 1 | 226 | 3520947 | СтМат | Стоимость материалов (всего) |  |  | 226 | 5 | 3 |  | 0 | 20478587 | [6 empty] | 3520947 | 1 | 3520947 | 20478587 | 1 | 20478587
50 | 0 | 0 | 1 | 227 | 0 | СтМатЗак | Стоимость материалов заказчика |  |  | 227 | 6 | 3 |  | 0 | 0 | [6 empty] | 0 | 1 | 0 | 0 | 1 | 0
50 | 0 | 0 | 1 | 228 | 3520947 | СтМатПод | Стоимость материалов подрядчика |  |  | 228 | 7 | 3 |  | 0 | 20478587 | [6 empty] | 3520947 | 1 | 3520947 | 20478587 | 1 | 20478587
50 | 0 | 0 | 1 | 216 | 0 | Оборуд | Стоимость оборудования (всего) |  |  | 216 | 8 | 3 |  | 0 | 0 | [6 empty] | 0 | 1 | 0 | 0 | 1 | 0
50 | 0 | 0 | 1 | 223 | 0 | ОборудЗак | Стоимость оборудования заказчика |  |  | 223 | 9 | 3 |  | 0 | 0 | [6 empty] | 0 | 1 | 0 | 0 | 1 | 0
50 | 0 | 0 | 1 | 229 | 0 | ОборудПод | Стоимость оборудования подрядчика |  |  | 229 | 10 | 3 |  | 0 | 0 | [6 empty] | 0 | 1 | 0 | 0 | 1 | 0
50 | 0 | 0 | 1 | 203 | 2736788 | ЭММ | Эксплуатация машин |  |  | 203 | 11 | 3 |  | 0 | 15158481 | [6 empty] | 2736788 | 1 | 2736788 | 15158481 | 1 | 15158481
50 | 0 | 0 | 1 | 231 | 0 | ЭММсНРиСП | Эксплуатация машин по ТСН-2001.16 |  |  | 231 | 12 | 3 |  | 0 | 0 | [6 empty] | 0 | 1 | 0 | 0 | 1 | 0
50 | 0 | 0 | 1 | 204 | 49799 | ЗПМ | ЗП машинистов |  |  | 204 | 13 | 3 |  | 0 | 2536248 | [6 empty] | 49799 | 1 | 49799 | 2536248 | 1 | 2536248
50 | 0 | 0 | 1 | 205 | 17505 | ОЗП | Основная ЗП рабочих |  |  | 205 | 14 | 3 |  | 0 | 891558 | [6 empty] | 17505 | 1 | 17505 | 891558 | 1 | 891558
50 | 0 | 0 | 1 | 232 | 0 | ОЗПсНРиСП | Основная ЗП рабочих по ТСН-2001.16 |  |  | 232 | 15 | 3 |  | 0 | 0 | [6 empty] | 0 | 1 | 0 | 0 | 1 | 0
50 | 0 | 0 | 1 | 214 | 5784569 | Строит | Строительные работы с НР и СП |  |  | 214 | 16 | 3 |  | 0 | 39724037 | [6 empty] | 5784569 | 1 | 5784569 | 39724037 | 1 | 39724037
50 | 0 | 0 | 1 | 215 | 592295 | Монтаж | Монтажные работы с НР и СП |  |  | 215 | 17 | 3 |  | 0 | 1980264 | [6 empty] | 592295 | 1 | 592295 | 1980264 | 1 | 1980264
50 | 0 | 0 | 1 | 217 | 0 | Прочие | Прочие работы с НР и СП |  |  | 217 | 18 | 3 |  | 0 | 0 | [6 empty] | 0 | 1 | 0 | 0 | 1 | 0
50 | 0 | 0 | 1 | 230 | 0 | ПрочиеЗатр | Прочие затраты по ТСН-2001.16 |  |  | 230 | 19 | 3 |  | 0 | 0 | [6 empty] | 0 | 1 | 0 | 0 | 1 | 0
50 | 0 | 0 | 1 | 206 | 0 | ВозврМат | Возврат материалов |  |  | 206 | 20 | 3 |  | 0 | 0 | [6 empty] | 0 | 1 | 0 | 0 | 1 | 0
50 | 0 | 0 | 1 | 207 | 1715.046 | ТрудСтр | Трудозатраты строителей |  |  | 207 | 21 | 3 |  | 7 | 1715.046 | [6 empty] | 1715.046 | 1 | 1715.046 | 1715.046 | 1 | 1715.046
50 | 0 | 0 | 1 | 208 | 3622.416 | ТрудМаш | Трудозатраты машинистов |  |  | 208 | 22 | 3 |  | 7 | 3622.416 | [6 empty] | 3622.416 | 1 | 3622.416 | 3622.416 | 1 | 3622.416
50 | 0 | 0 | 1 | 209 | 8151 | ТранспМат | Транспорт материалов |  |  | 209 | 23 | 3 |  | 0 | 8151 | [6 empty] | 8151 | 1 | 8151 | 8151 | 1 | 8151
50 | 0 | 0 | 1 | 233 | 0 | Перевозка | Перевозка грузов |  |  | 233 | 24 | 3 |  | 0 | 0 | [6 empty] | 0 | 1 | 0 | 0 | 1 | 0
50 | 0 | 0 | 1 | 210 | 71337 | НР | Накладные расходы |  |  | 210 | 25 | 3 |  | 0 | 3633141 | [6 empty] | 71337 | 1 | 71337 | 3633141 | 1 | 3633141
50 | 0 | 0 | 1 | 211 | 30287 | СмПриб | Сметная прибыль |  |  | 211 | 26 | 3 |  | 0 | 1542534 | [6 empty] | 30287 | 1 | 30287 | 1542534 | 1 | 1542534
50 | 0 | 0 | 1 | 224 | 6376864 | Всего | Всего с НР и СП |  |  | 224 | 27 | 3 |  | 0 | 41704301 | [6 empty] | 6376864 | 1 | 6376864 | 41704301 | 1 | 41704301
4 | 1 |  | 869 |  |  | Закрытый переход №11 |  | 0 |  | -1 | [7 empty] | 0 | 0 |  | 2 | [53 empty] | 0 | [11 empty] | 0
52 | 1 | 4 | 820 | 0 |  | Закрытый переход №11 | [7 empty] | 771238 | 413442 | 355507 | 6441 | 2289 | 0 | 224.723 | 468.573 | 1024 | 9250 | 3928 | 0 | 0 | 771238 | 413442 | 355507 | 6441 | 2289 | 0 | 224.723 | 468.573 | 1024 | 9250 | 3928 | 0 | 0 | 0 | 0 | 0 | 784416 | 722959 | 61457 | 0 | 413442 | 413442 | 0 | 413442 | 0 | 0 | 0 | 0 | 0 | 0 | 0 | 0 | 0 | 0 | 0 | 0 | 0 | 0 | 0 | 0 | 0 | 0 | 0 | 0 | 0 | 0 | 0 | 0 | 0 | 0 | 0 | 784416 | 722959 | 61457 | 0 | 413442 | 413442 | 0 | 413442 | 0 | 0 | 0 | 0 | 0 | 0 | 0 | 0 | 0 | 0 | 0 | 0 | 0 | 0 | 0 | 0 | 0 | 0 | 0 | 0 | 0 | 0 | 0 | 0 | 4567622 | 2484795 | 1966182 | 328013 | 116645 | 0 | 224.723 | 468.573 | 1024 | 471054 | 200114 | 0 | 0 | 4567622 | 2484795 | 1966182 | 328013 | 116645 | 0 | 224.723 | 468.573 | 1024 | 471054 | 200114 | 0 | 0 | 0 | 0 | 0 | 5238790 | 4887279 | 351511 | 0 | 2484795 | 2484795 | 0 | 2484795 | 0 | 0 | 0 | 0 | 0 | 0 | 0 | 0 | 0 | 0 | 0 | 0 | 0 | 0 | 0 | 0 | 0 | 0 | 0 | 0 | 0 | 0 | 0 | 0 | 0 | 0 | 0 | 5238790 | 4887279 | 351511 | 0 | 2484795 | 2484795 | 0 | 2484795 | 0 | 0 | 0 | 0 | 0 | 0 | 0 | 0 | 0 | 0 | 0 | 0 | 0 | 0 | 0 | 0 | 0 | 0 | 0 | 0 | 0 | 0 | 0 | 0
17 | 1 | 1394 | 1436 | 171 | 04-01-079-3 | Монтаж установки горизонтально направленного бурения: с тяговым усилием 100 тс (1000 кН) | ШТ | 1 | 0 | 1 |  |  |  | 3133 | 0 | 3125 | 34 | 8 | 0 | 0.88 | 2.59 | 0 | 45 | 19 |  | 64984089 | 3133.92 | 0 | 3125.45 | 34.13 | 8.47 | 0 | 0.88 | 2.59 | 0 | 3133.92 | 0 | 3125.45 | 34.13 | 8.47 | 0 | 0.88 | 2.59 | 0 | 106 | 45 | 1 | 1 |  |  | 1 | 1 | 1 | 1 |  |  |  |  | 0 | 1 | ТСНБ-2001 Московской области, 04-01-079-3, протокол от 24.08.2023 г. № 08.3 |  |  | 4001 | 0 |  | 0 | 2 | 0 | 1 | 1 | 1 | 1 | 1 | 1 |  | 106 | 45 |  |  |  | 0 | 0 | 0 | [5 empty] | 0 |  | 0 | 3133 | 0 | 3125.45 | 34.13 | 8.47 | 0 | 0.88 | 2.59 | 0 | 44.52 | 18.9 | [13 empty] | 0 | 0 | 1 | 1 |  |  |  | 1013 | ШТ | ШТ | 1 | [6 empty] | 49994164 | 2 | Общестроительные работы | 4 | Скважины | 1 | 4001 | Скважины | ФЕР-04 |  |  |  | 131072 | 3133.92 | 0 | 3125.45 | 34.13 | 8.47 | 0.88 | 2.59 | 0 | [17 empty] | 0 | 0 | 0 |  |  |  |  | 106 | 45 |  |  |  |  | 1 |  | 2024578501 | 2 | 1 | -2 | 0 | 0 | 0 | 3197 | 3197 | 0 | 0 |  | 0 | 3 | 0 |  | 0 | 1 | 0 | 0 | 0 | 0 |  |  |  | Пр/812-004.0-1 | Пр/774-004.0 | Скважины | Скважины | 0 | 0
17 | 1 | 1398 | 1440 | 171 | 04-01-079-3 | Монтаж установки горизонтально направленного бурения: с тяговым усилием 100 тс (1000 кН) | ШТ | 1 | 0 | 1 |  |  |  | 15339 | 0 | 14908 | 1738 | 431 | 0 | 0.88 | 2.59 | 0 | 2299 | 976 |  | 64984090 | 3133.92 | 0 | 3125.45 | 34.13 | 8.47 | 0 | 0.88 | 2.59 | 0 | 3133.92 | 0 | 3125.45 | 34.13 | 8.47 | 0 | 0.88 | 2.59 | 0 | 106 | 45 | 1 | 1 |  |  | 1 | 50.93 | 4.77 | 1 |  |  |  |  | 0 | 1 | ТСНБ-2001 Московской области, 04-01-079-3, протокол от 24.08.2023 г. № 08.3 |  |  | 4001 | 0 | 04-01-079-3 | 1 | 2 | 0 | 50.93 | 1 | 1 | 1 | 1 | 1 |  | 106 | 45 |  |  |  | 0 | 0 | 0 | [5 empty] | 0 |  | 0 | 15339 | 0 | 14908.3965 | 1738.2409 | 431.3771 | 0 | 0.88 | 2.59 | 0 | 2299.14 | 976.05 | [13 empty] | 0 | 0 | 1 | 1 |  |  |  | 1013 | ШТ | ШТ | 1 | [6 empty] | 49994164 | 2 | Общестроительные работы | 4 | Скважины | 1 | 4001 | Скважины | ФЕР-04 |  |  |  | 131072 | 3133.92 | 0 | 3125.45 | 34.13 | 8.47 | 0.88 | 2.59 | 0 | [17 empty] | 0 | 0 | 0 |  |  |  |  | 106 | 45 |  |  |  |  | 1 |  | 2024578501 | 2 | 1 | 2 | 0 | 0 | 0 | 18614 | 18614 | 0 | 0 |  | 0 | 3 | 0 |  | 0 | 1 | 0 | 0 | 0 | 0 |  |  |  | Пр/812-004.0-1 | Пр/774-004.0 | Скважины | Скважины | 0 | 0
17 | 1 | 1412 | 1454 | 172 | 04-01-087-3 | Устройство закрытого подземного перехода методом ГНБ с поэтапным расширением скважины для полиэтиленовых труб в грунтах I-III группы установками с тяговым усилием 100 тс (1000 кН): для труб Dу = 710 мм длиной до 600 м | м | 59.9 | 0 | 59.9 |  |  |  | 355302 | 1644 | 351414 | 6399 | 2244 | 0 | 219.833 | 465.423 | 0 | 9162 | 3889 |  | 64984089 | 5931.58 | 27.44 | 5866.67 | 106.82 | 37.47 | 0 | 3.67 | 7.77 | 0 | 5931.58 | 27.44 | 5866.67 | 106.82 | 37.47 | 0 | 3.67 | 7.77 | 0 | 106 | 45 | 1 | 1 |  |  | 1 | 1 | 1 | 1 |  |  |  |  | 0 | 1 | ТСНБ-2001 Московской области, 04-01-087-3, протокол от 24.08.2023 г. № 08.3 |  |  | 4001 | 0 |  | 0 | 2 | 0 | 1 | 1 | 1 | 1 | 1 | 1 |  | 106 | 45 |  |  |  | 0 | 0 | 0 | [5 empty] | 0 |  | 0 | 355302 | 27.44 | 5866.67 | 106.82 | 37.47 | 0 | 3.67 | 7.77 | 0 | 9161.58 | 3889.35 | [13 empty] | 0 | 0 | 1 | 1 |  |  |  | 1003 | м | м | 1 | [6 empty] | 49994164 | 2 | Общестроительные работы | 4 | Скважины | 1 | 4001 | Скважины | ФЕР-04 |  |  |  | 0 | 5931.58 | 27.44 | 5866.67 | 106.82 | 37.47 | 3.67 | 7.77 | 0 | [17 empty] | 0 | 0 | 0 |  |  |  |  | 106 | 45 |  |  |  |  | 1 |  | -1843024603 | 2 | 1 | -2 | 0 | 0 | 0 | 368353 | 368353 | 0 | 0 |  | 0 | 3 | 0 |  | 0 | 1 | 0 | 0 | 0 | 0 |  |  |  | Пр/812-004.0-1 | Пр/774-004.0 | Скважины | Скважины | 0 | 0
17 | 1 | 1426 | 1468 | 172 | 04-01-087-3 | Устройство закрытого подземного перехода методом ГНБ с поэтапным расширением скважины для полиэтиленовых труб в грунтах I-III группы установками с тяговым усилием 100 тс (1000 кН): для труб Dу = 710 мм длиной до 600 м | м | 59.9 | 0 | 59.9 |  |  |  | 2087029 | 25888 | 1946831 | 325877 | 114310 | 0 | 219.833 | 465.423 | 0 | 466598 | 198084 |  | 64984090 | 5931.58 | 27.44 | 5866.67 | 106.82 | 37.47 | 0 | 3.67 | 7.77 | 0 | 5931.58 | 27.44 | 5866.67 | 106.82 | 37.47 | 0 | 3.67 | 7.77 | 0 | 106 | 45 | 1 | 1 |  |  | 1 | 50.93 | 5.54 | 15.75 |  |  |  |  | 0 | 1 | ТСНБ-2001 Московской области, 04-01-087-3, протокол от 24.08.2023 г. № 08.3 |  |  | 4001 | 0 | 04-01-087-3 | 1 | 2 | 0 | 50.93 | 1 | 1 | 1 | 1 | 1 |  | 106 | 45 |  |  |  | 0 | 0 | 0 | [5 empty] | 0 |  | 0 | 2087029 | 432.18 | 32501.3518 | 5440.3426 | 1908.3471 | 0 | 3.67 | 7.77 | 0 | 466598.22 | 198084.15 | [13 empty] | 0 | 0 | 1 | 1 |  |  |  | 1003 | м | м | 1 | [6 empty] | 49994164 | 2 | Общестроительные работы | 4 | Скважины | 1 | 4001 | Скважины | ФЕР-04 |  |  |  | 0 | 5931.58 | 27.44 | 5866.67 | 106.82 | 37.47 | 3.67 | 7.77 | 0 | [17 empty] | 0 | 0 | 0 |  |  |  |  | 106 | 45 |  |  |  |  | 1 |  | -1843024603 | 2 | 1 | 2 | 0 | 0 | 0 | 2751711 | 2751711 | 0 | 0 |  | 0 | 3 | 0 |  | 0 | 1 | 0 | 0 | 0 | 0 |  |  |  | Пр/812-004.0-1 | Пр/774-004.0 | Скважины | Скважины | 0 | 0
18 | 1 | 1411 |  | 172,1 | 110-0199 | Полимер для стабилизации буровых скважин EZ MUD | т | 1.228 | 0.0205 | 0.0205 |  |  |  | 82951 | 82951 | 0 | 0 | 0 | 0 | 0 | 0 | 47 | 0 | 0 |  | 64984089 | 67552.77 | 67552.77 | 0 | 0 | 0 | 0 | 0 | 0 | 37.93 | 67552.77 | 67552.77 | 0 | 0 | 0 | 0 | 0 | 0 | 37.93 | 106 | 45 | 1 | 1 |  |  | 1 | 1 | 1 | 1 |  |  |  |  | 3 | 1 | ТССЦ Московской обл., 110-0199, приказ Минстроя России №675/пр от 28.02.2017 № 254/пр |  |  | 4001 | 0 |  | 0 | 2 | 0 | 1 | 1 | 1 | 1 | 1 | 1 |  | 106 | 45 |  |  |  | 0 | 0 | 0 | [5 empty] | 0 |  | 0 | 82951 | 67552.77 | 0 | 0 | 0 | 0 | 0 | 0 | 37.93 | 0 | 0 | [13 empty] | 0 | 0 | 1 | 1 |  |  |  | 1009 | т | т | 1000 | [6 empty] | 49994164 | 2 | Общестроительные работы | 4 | Скважины | 1 | 4001 | Скважины | ФЕР-04 |  |  |  | 0 | 67552.77 | 67552.77 | 0 | 0 | 0 | 0 | 0 | [18 empty] | 0 | 0 | 0 |  |  |  |  | 106 | 45 |  |  |  |  | 1 |  | -884004090 | 2 | 1 | -2 | 0 | 0 | 0 | 82951 | 82951 | 0 | 0 |  | 0 | 3 | 0 |  | 0 | 1 | 0 | 0 | 0 | 0 |  |  |  | Пр/812-004.0-1 | Пр/774-004.0 | Скважины | Скважины | 0 | 0
18 | 1 | 1425 |  | 172,1 | 110-0199 | Полимер для стабилизации буровых скважин EZ MUD | т | 1.228 | 0.0205 | 0.0205 |  |  |  | 531719 | 531719 | 0 | 0 | 0 | 0 | 0 | 0 | 47 | 0 | 0 |  | 64984090 | 67552.77 | 67552.77 | 0 | 0 | 0 | 0 | 0 | 0 | 37.93 | 67552.77 | 67552.77 | 0 | 0 | 0 | 0 | 0 | 0 | 37.93 | 106 | 45 | 1 | 1 |  |  | 1 | 1 | 1 | 6.41 |  |  |  |  | 3 | 1 | ТССЦ Московской обл., 110-0199, приказ Минстроя России №675/пр от 28.02.2017 № 254/пр |  |  | 4001 | 0 | 110-0199 | 1 | 2 | 0 | 1 | 1 | 1 | 1 | 1 | 1 |  | 106 | 45 |  |  |  | 0 | 0 | 0 | [5 empty] | 0 |  | 0 | 531719 | 433013.2557 | 0 | 0 | 0 | 0 | 0 | 0 | 37.93 | 0 | 0 | [13 empty] | 0 | 0 | 1 | 1 |  |  |  | 1009 | т | т | 1000 | [6 empty] | 49994164 | 2 | Общестроительные работы | 4 | Скважины | 1 | 4001 | Скважины | ФЕР-04 |  |  |  | 0 | 67552.77 | 67552.77 | 0 | 0 | 0 | 0 | 0 | [18 empty] | 0 | 0 | 0 |  |  |  |  | 106 | 45 |  |  |  |  | 1 |  | -884004090 | 2 | 1 | 2 | 0 | 0 | 0 | 531719 | 531719 | 0 | 0 |  | 0 | 3 | 0 |  | 0 | 1 | 0 | 0 | 0 | 0 |  |  |  | Пр/812-004.0-1 | Пр/774-004.0 | Скважины | Скважины | 0 | 0
18 | 1 | 1410 |  | 172,2 | 109-0085 | Бентонит Red Star IT Gel | кг | 23822.23 | 397.7 | 397.7 |  |  |  | 212256 | 212256 | 0 | 0 | 0 | 0 | 0 | 0 | 953 | 0 | 0 |  | 64984089 | 8.91 | 8.91 | 0 | 0 | 0 | 0 | 0 | 0 | 0.04 | 8.91 | 8.91 | 0 | 0 | 0 | 0 | 0 | 0 | 0.04 | 106 | 45 | 1 | 1 |  |  | 1 | 1 | 1 | 1 |  |  |  |  | 3 | 1 | ТССЦ Московской обл., 109-0085, приказ Минстроя России №675/пр от 28.02.2017 № 254/пр |  |  | 4001 | 0 |  | 0 | 2 | 0 | 1 | 1 | 1 | 1 | 1 | 1 |  | 106 | 45 |  |  |  | 0 | 0 | 0 | [5 empty] | 0 |  | 0 | 212256 | 8.91 | 0 | 0 | 0 | 0 | 0 | 0 | 0.04 | 0 | 0 | [13 empty] | 0 | 0 | 1 | 1 |  |  |  | 1009 | кг | кг | 1 | [6 empty] | 49994164 | 2 | Общестроительные работы | 4 | Скважины | 1 | 4001 | Скважины | ФЕР-04 |  |  |  | 0 | 8.91 | 8.91 | 0 | 0 | 0 | 0 | 0 | [18 empty] | 0 | 0 | 0 |  |  |  |  | 106 | 45 |  |  |  |  | 1 |  | -2092902032 | 2 | 1 | -2 | 0 | 0 | 0 | 212256 | 212256 | 0 | 0 |  | 0 | 3 | 0 |  | 0 | 1 | 0 | 0 | 0 | 0 |  |  |  | Пр/812-004.0-1 | Пр/774-004.0 | Скважины | Скважины | 0 | 0
18 | 1 | 1424 |  | 172,2 | 109-0085 | Бентонит Red Star IT Gel | кг | 23822.23 | 397.7 | 397.7 |  |  |  | 1035810 | 1035810 | 0 | 0 | 0 | 0 | 0 | 0 | 953 | 0 | 0 |  | 64984090 | 8.91 | 8.91 | 0 | 0 | 0 | 0 | 0 | 0 | 0.04 | 8.91 | 8.91 | 0 | 0 | 0 | 0 | 0 | 0 | 0.04 | 106 | 45 | 1 | 1 |  |  | 1 | 1 | 1 | 4.88 |  |  |  |  | 3 | 1 | ТССЦ Московской обл., 109-0085, приказ Минстроя России №675/пр от 28.02.2017 № 254/пр |  |  | 4001 | 0 | 109-0085 | 1 | 2 | 0 | 1 | 1 | 1 | 1 | 1 | 1 |  | 106 | 45 |  |  |  | 0 | 0 | 0 | [5 empty] | 0 |  | 0 | 1035810 | 43.4808 | 0 | 0 | 0 | 0 | 0 | 0 | 0.04 | 0 | 0 | [13 empty] | 0 | 0 | 1 | 1 |  |  |  | 1009 | кг | кг | 1 | [6 empty] | 49994164 | 2 | Общестроительные работы | 4 | Скважины | 1 | 4001 | Скважины | ФЕР-04 |  |  |  | 0 | 8.91 | 8.91 | 0 | 0 | 0 | 0 | 0 | [18 empty] | 0 | 0 | 0 |  |  |  |  | 106 | 45 |  |  |  |  | 1 |  | -2092902032 | 2 | 1 | 2 | 0 | 0 | 0 | 1035810 | 1035810 | 0 | 0 |  | 0 | 3 | 0 |  | 0 | 1 | 0 | 0 | 0 | 0 |  |  |  | Пр/812-004.0-1 | Пр/774-004.0 | Скважины | Скважины | 0 | 0
17 | 1 | 1440 | 1482 |  | 04-01-087-4 | Устройство закрытого подземного перехода методом ГНБ с поэтапным расширением скважины для полиэтиленовых труб в грунтах I-III группы установками с тяговым усилием 100 тс (1000 кН): для труб Dу = 1000 мм длиной до 300 м | м | 59.9 | 0 | 59.9 |  |  |  | 480332 | 2615 | 474596 | 8717 | 3121 | 0 | 310.282 | 633.742 | 0 | 12548 | 5327 |  | -1 | 8018.9 | 43.65 | 7923.14 | 145.53 | 52.11 | 0 | 5.18 | 10.58 | 0 | 8018.9 | 43.65 | 7923.14 | 145.53 | 52.11 | 0 | 5.18 | 10.58 | 0 | 106 | 45 | 1 | 1 |  |  | 1 | 1 | 1 | 1 |  |  |  |  | 0 | 1 | ТСНБ-2001 Московской области, 04-01-087-4, протокол от 24.08.2023 г. № 08.3 |  |  | 4001 | 0 |  | 0 | 2 | 0 | 1 | 1 | 1 | 1 | 1 | 1 |  | 106 | 45 |  |  |  | 0 | 0 | 0 | [5 empty] | 0 |  | 0 | 480332 | 43.65 | 7923.14 | 145.53 | 52.11 | 0 | 5.18 | 10.58 | 0 | 12548.28 | 5327.1 | [13 empty] | 0 | 0 | 1 | 1 |  |  |  | 1003 | м | м | 1 | [6 empty] | 49994164 | 2 | Общестроительные работы | 4 | Скважины | 1 | 4001 | Скважины | ФЕР-04 |  |  |  | 132096 | 8018.9 | 43.65 | 7923.14 | 145.53 | 52.11 | 5.18 | 10.58 | 0 | [17 empty] | 0 | 0 | 0 |  |  |  |  | 106 | 45 |  |  |  |  | 1 |  | -1228065565 | 2 | 1 | -2 | 0 | 0 | 0 | 498207 | 498207 | 0 | 0 |  | 0 | 3 | 0 |  | 0 | 1 | 0 | 0 | 0 | 0 |  |  |  | Пр/812-004.0-1 | Пр/774-004.0 | Скважины | Скважины | 0 | 0
17 | 1 | 1454 | 1496 |  | 04-01-087-4 | Устройство закрытого подземного перехода методом ГНБ с поэтапным расширением скважины для полиэтиленовых труб в грунтах I-III группы установками с тяговым усилием 100 тс (1000 кН): для труб Dу = 1000 мм длиной до 300 м | м | 59.9 | 0 | 59.9 |  |  |  | 2871213 | 40265 | 2671976 | 443969 | 158972 | 0 | 310.282 | 633.742 | 0 | 639117 | 271323 |  | -1 | 8018.9 | 43.65 | 7923.14 | 145.53 | 52.11 | 0 | 5.18 | 10.58 | 0 | 8018.9 | 43.65 | 7923.14 | 145.53 | 52.11 | 0 | 5.18 | 10.58 | 0 | 106 | 45 | 1 | 1 |  |  | 1 | 50.93 | 5.63 | 15.4 |  |  |  |  | 0 | 1 | ТСНБ-2001 Московской области, 04-01-087-4, протокол от 24.08.2023 г. № 08.3 |  |  | 4001 | 0 | 04-01-087-4 | 1 | 2 | 0 | 50.93 | 1 | 1 | 1 | 1 | 1 |  | 106 | 45 |  |  |  | 0 | 0 | 0 | [5 empty] | 0 |  | 0 | 2871213 | 672.21 | 44607.2782 | 7411.8429 | 2653.9623 | 0 | 5.18 | 10.58 | 0 | 639117.46 | 271323.45 | [13 empty] | 0 | 0 | 1 | 1 |  |  |  | 1003 | м | м | 1 | [6 empty] | 49994164 | 2 | Общестроительные работы | 4 | Скважины | 1 | 4001 | Скважины | ФЕР-04 |  |  |  | 132096 | 8018.9 | 43.65 | 7923.14 | 145.53 | 52.11 | 5.18 | 10.58 | 0 | [17 empty] | 0 | 0 | 0 |  |  |  |  | 106 | 45 |  |  |  |  | 1 |  | -1228065565 | 2 | 1 | 2 | 0 | 0 | 0 | 3781653 | 3781653 | 0 | 0 |  | 0 | 3 | 0 |  | 0 | 1 | 0 | 0 | 0 | 0 |  |  |  | Пр/812-004.0-1 | Пр/774-004.0 | Скважины | Скважины | 0 | 0
18 | 1 | 1439 |  |  | 110-0245 | Полимер для стабилизации буровых скважин «ФИЛЬТР ЧЕК» | т | 2.0067 | 0.0335 | 0.0335 |  |  |  | 61587 | 61587 | 0 | 0 | 0 | 0 | 0 | 0 | 76 | 0 | 0 |  | -1 | 30691.33 | 30691.33 | 0 | 0 | 0 | 0 | 0 | 0 | 37.93 | 30691.33 | 30691.33 | 0 | 0 | 0 | 0 | 0 | 0 | 37.93 | 106 | 45 | 1 | 1 |  |  | 1 | 1 | 1 | 1 |  |  |  |  | 3 | 1 | ТССЦ Московской обл., 110-0245, приказ Минстроя России №675/пр от 28.02.2017 № 254/пр |  |  | 4001 | 0 |  | 0 | 2 | 0 | 1 | 1 | 1 | 1 | 1 | 1 |  | 106 | 45 |  |  |  | 0 | 0 | 0 | [5 empty] | 0 |  | 0 | 61587 | 30691.33 | 0 | 0 | 0 | 0 | 0 | 0 | 37.93 | 0 | 0 | [13 empty] | 0 | 0 | 1 | 1 |  |  |  | 1009 | т | т | 1000 | [6 empty] | 49994164 | 2 | Общестроительные работы | 4 | Скважины | 1 | 4001 | Скважины | ФЕР-04 |  |  |  | 1024 | 30691.33 | 30691.33 | 0 | 0 | 0 | 0 | 0 | [18 empty] | 0 | 0 | 0 |  |  |  |  | 106 | 45 |  |  |  |  | 1 |  | -330339129 | 2 | 1 | -2 | 0 | 0 | 0 | 61587 | 61587 | 0 | 0 |  | 0 | 3 | 0 |  | 0 | 1 | 0 | 0 | 0 | 0 |  |  |  | Пр/812-004.0-1 | Пр/774-004.0 | Скважины | Скважины | 0 | 0
18 | 1 | 1453 |  |  | 110-0245 | Полимер для стабилизации буровых скважин «ФИЛЬТР ЧЕК» | т | 2.0067 | 0.0335 | 0.0335 |  |  |  | 668832 | 668832 | 0 | 0 | 0 | 0 | 0 | 0 | 76 | 0 | 0 |  | -1 | 30691.33 | 30691.33 | 0 | 0 | 0 | 0 | 0 | 0 | 37.93 | 30691.33 | 30691.33 | 0 | 0 | 0 | 0 | 0 | 0 | 37.93 | 106 | 45 | 1 | 1 |  |  | 1 | 1 | 1 | 10.86 |  |  |  |  | 3 | 1 | ТССЦ Московской обл., 110-0245, приказ Минстроя России №675/пр от 28.02.2017 № 254/пр |  |  | 4001 | 0 | 110-0245 | 1 | 2 | 0 | 1 | 1 | 1 | 1 | 1 | 1 |  | 106 | 45 |  |  |  | 0 | 0 | 0 | [5 empty] | 0 |  | 0 | 668832 | 333307.8438 | 0 | 0 | 0 | 0 | 0 | 0 | 37.93 | 0 | 0 | [13 empty] | 0 | 0 | 1 | 1 |  |  |  | 1009 | т | т | 1000 | [6 empty] | 49994164 | 2 | Общестроительные работы | 4 | Скважины | 1 | 4001 | Скважины | ФЕР-04 |  |  |  | 1024 | 30691.33 | 30691.33 | 0 | 0 | 0 | 0 | 0 | [18 empty] | 0 | 0 | 0 |  |  |  |  | 106 | 45 |  |  |  |  | 1 |  | -330339129 | 2 | 1 | 2 | 0 | 0 | 0 | 668832 | 668832 | 0 | 0 |  | 0 | 3 | 0 |  | 0 | 1 | 0 | 0 | 0 | 0 |  |  |  | Пр/812-004.0-1 | Пр/774-004.0 | Скважины | Скважины | 0 | 0
18 | 1 | 1438 |  |  | 109-0085 | Бентонит Red Star IT Gel | кг | 39366.28 | 657.2 | 657.2 |  |  |  | 350754 | 350754 | 0 | 0 | 0 | 0 | 0 | 0 | 1575 | 0 | 0 |  | -1 | 8.91 | 8.91 | 0 | 0 | 0 | 0 | 0 | 0 | 0.04 | 8.91 | 8.91 | 0 | 0 | 0 | 0 | 0 | 0 | 0.04 | 106 | 45 | 1 | 1 |  |  | 1 | 1 | 1 | 1 |  |  |  |  | 3 | 1 | ТССЦ Московской обл., 109-0085, приказ Минстроя России №675/пр от 28.02.2017 № 254/пр |  |  | 4001 | 0 |  | 0 | 2 | 0 | 1 | 1 | 1 | 1 | 1 | 1 |  | 106 | 45 |  |  |  | 0 | 0 | 0 | [5 empty] | 0 |  | 0 | 350754 | 8.91 | 0 | 0 | 0 | 0 | 0 | 0 | 0.04 | 0 | 0 | [13 empty] | 0 | 0 | 1 | 1 |  |  |  | 1009 | кг | кг | 1 | [6 empty] | 49994164 | 2 | Общестроительные работы | 4 | Скважины | 1 | 4001 | Скважины | ФЕР-04 |  |  |  | 1024 | 8.91 | 8.91 | 0 | 0 | 0 | 0 | 0 | [18 empty] | 0 | 0 | 0 |  |  |  |  | 106 | 45 |  |  |  |  | 1 |  | -2092902032 | 2 | 1 | -2 | 0 | 0 | 0 | 350754 | 350754 | 0 | 0 |  | 0 | 3 | 0 |  | 0 | 1 | 0 | 0 | 0 | 0 |  |  |  | Пр/812-004.0-1 | Пр/774-004.0 | Скважины | Скважины | 0 | 0
18 | 1 | 1452 |  |  | 109-0085 | Бентонит Red Star IT Gel | кг | 39366.28 | 657.2 | 657.2 |  |  |  | 1711677 | 1711677 | 0 | 0 | 0 | 0 | 0 | 0 | 1575 | 0 | 0 |  | -1 | 8.91 | 8.91 | 0 | 0 | 0 | 0 | 0 | 0 | 0.04 | 8.91 | 8.91 | 0 | 0 | 0 | 0 | 0 | 0 | 0.04 | 106 | 45 | 1 | 1 |  |  | 1 | 1 | 1 | 4.88 |  |  |  |  | 3 | 1 | ТССЦ Московской обл., 109-0085, приказ Минстроя России №675/пр от 28.02.2017 № 254/пр |  |  | 4001 | 0 | 109-0085 | 1 | 2 | 0 | 1 | 1 | 1 | 1 | 1 | 1 |  | 106 | 45 |  |  |  | 0 | 0 | 0 | [5 empty] | 0 |  | 0 | 1711677 | 43.4808 | 0 | 0 | 0 | 0 | 0 | 0 | 0.04 | 0 | 0 | [13 empty] | 0 | 0 | 1 | 1 |  |  |  | 1009 | кг | кг | 1 | [6 empty] | 49994164 | 2 | Общестроительные работы | 4 | Скважины | 1 | 4001 | Скважины | ФЕР-04 |  |  |  | 1024 | 8.91 | 8.91 | 0 | 0 | 0 | 0 | 0 | [18 empty] | 0 | 0 | 0 |  |  |  |  | 106 | 45 |  |  |  |  | 1 |  | -2092902032 | 2 | 1 | 2 | 0 | 0 | 0 | 1711677 | 1711677 | 0 | 0 |  | 0 | 3 | 0 |  | 0 | 1 | 0 | 0 | 0 | 0 |  |  |  | Пр/812-004.0-1 | Пр/774-004.0 | Скважины | Скважины | 0 | 0
17 | 1 |  |  | 174 | ТЦ_59.1.24.03_77_7705537580_05.12.2024_01 | Труба ТЗК Энергопласт ТС2 DN250х13,9 SN16 F216 | м | 247.6 | 0 | 247.6 |  |  |  | 55214 | 55214 | 0 | 0 | 0 | 0 | 0 | 0 | 0 | 0 | 0 |  | 64984089 | 2154.16 | 2154.16 | 0 | 0 | 0 | 0 | 0 | 0 | 0 | 2154.16 | 2154.16 | 0 | 0 | 0 | 0 | 0 | 0 | 0 | 0 | 0 | 1 | 1 |  |  | 1 | 1 | 1 | 9.66 |  |  |  |  | 3 | 1 |  |  |  | 500003 | 0 |  | 0 | 13 | 0 | 1 | 1 | 1 | 1 | 1 | 1 |  | 0 | 0 |  |  |  | 0 | 0 | 0 | [5 empty] | 0 |  | 0 | 55214 | 2154.16 | 0 | 0 | 0 | 0 | 0 | 0 | 0 | 0 | 0 | [13 empty] | 0 | 0 | 1 | 1 |  |  |  | 1003 | м | м | 1 | [6 empty] | 49994392 | 13 | Материалы по прайсу строительные | 0 |  | 1 | 500003 | Материалы по прайсу (строительные ) | ПрайсСТ |  |  |  | 131072 | 0 | 2154.16 | 0 | 0 | 0 | 0 | 0 | 0 | 5 |  |  | 0 | 18 |  | 2154.16 | [10 empty] | 0 | 0 | 0 |  |  |  |  | 0 | 0 |  |  |  |  | 1 |  | -922997356 | 2 | 3 | 3 | 0 | 0 | 0 | 55214 | 55214 | 0 | 0 |  | 1 | 1 | 0 |  | 0 | 1 | 0 | 0 | 0 | 0 |  |  | 533370 |  |  |  |  | 0 | 0
17 | 1 |  |  | 174 | ТЦ_59.1.24.03_77_7705537580_05.12.2024_01 | Труба ТЗК Энергопласт ТС2 DN250х13,9 SN16 F216 | м | 247.6 | 0 | 247.6 |  |  |  | 544037 | 544037 | 0 | 0 | 0 | 0 | 0 | 0 | 0 | 0 | 0 |  | 64984090 | 2197.24 | 2197.24 | 0 | 0 | 0 | 0 | 0 | 0 | 0 | 2197.24 | 2197.24 | 0 | 0 | 0 | 0 | 0 | 0 | 0 | 0 | 0 | 1 | 1 |  |  | 1 | 1 | 1 | 9.66 |  |  |  |  | 3 | 1 |  |  |  | 500003 | 0 |  | 0 | 13 | 0 | 1 | 1 | 1 | 1 | 1 | 1 |  | 0 | 0 |  |  |  | 0 | 0 | 0 | [5 empty] | 0 |  | 0 | 544037 | 2197.24 | 0 | 0 | 0 | 0 | 0 | 0 | 0 | 0 | 0 | [13 empty] | 0 | 0 | 1 | 1 |  |  |  | 1003 | м | м | 1 | [6 empty] | 49994392 | 13 | Материалы по прайсу строительные | 0 |  | 1 | 500003 | Материалы по прайсу (строительные ) | ПрайсСТ |  |  |  | 131072 | 2197.24 | 2197.24 | 0 | 0 | 0 | 0 | 0 | 0 | 5 |  |  | 0 | 18 |  | 2154.16 | [10 empty] | 0 | 0 | 0 |  |  |  |  | 0 | 0 |  | 2 154,16 + 2% Заг.скл |  |  | 1 |  | -922997356 | 2 | 3 | 5 | 0 | 0 | 0 | 544037 | 544037 | 0 | 0 |  | 1 | 1 | 0 |  | 0 | 1 | 0 | 0 | 0 | 0 | 0 | 2 | 544037 |  |  |  |  | 0 | 0
17 | 1 |  |  | 175 | 507-3648 | Труба напорная из полиэтилена PE 100 питьевая ПЭ100 SDR11, размером 110х10,0 мм (ГОСТ 18599-2001, ГОСТ Р 52134-2003) | м | 185.7 | 0 | 185.7 |  |  |  | 35173 | 35173 | 0 | 0 | 0 | 0 | 0 | 0 | 24 | 0 | 0 |  | 64984089 | 189.41 | 189.41 | 0 | 0 | 0 | 0 | 0 | 0 | 0.13 | 189.41 | 189.41 | 0 | 0 | 0 | 0 | 0 | 0 | 0.13 | 0 | 0 | 1 | 1 |  |  | 1 | 1 | 1 | 1 |  |  |  |  | 3 | 2 | ТССЦ Московской обл., 507-3648, приказ Минстроя России №675/пр от 28.02.2017 № 258/пр |  |  | 500002 | 0 |  | 0 | 12 | 0 | 1 | 1 | 1 | 1 | 1 | 1 |  | 0 | 0 |  |  |  | 0 | 0 | 0 | [5 empty] | 0 |  | 0 | 35173 | 189.41 | 0 | 0 | 0 | 0 | 0 | 0 | 0.13 | 0 | 0 | [13 empty] | 0 | 0 | 1 | 1 |  |  |  | 1003 | м | м | 1 | [6 empty] | 49994106 | 12 | Материалы монтажные | 0 |  | 2 | 500002 | Материалы и конструкции ( монтажные ) по ценникам и каталогам | ФССЦм |  |  |  | 131072 | 189.41 | 189.41 | 0 | 0 | 0 | 0 | 0 | 0 | [17 empty] | 0 | 0 | 0 |  |  |  |  | 0 | 0 |  |  |  |  | 1 |  | 848209078 | 2 | 1 | -2 | 0 | 0 | 0 | 35173 | 0 | 35173 | 0 |  | 0 | 3 | 0 |  | 0 | 1 | 0 | 0 | 0 | 0 | [7 empty] | 0 | 0
17 | 1 |  |  | 175 | 507-3648 | Труба напорная из полиэтилена PE 100 питьевая ПЭ100 SDR11, размером 110х10,0 мм (ГОСТ 18599-2001, ГОСТ Р 52134-2003) | м | 185.7 | 0 | 185.7 |  |  |  | 104113 | 104113 | 0 | 0 | 0 | 0 | 0 | 0 | 24 | 0 | 0 |  | 64984090 | 189.41 | 189.41 | 0 | 0 | 0 | 0 | 0 | 0 | 0.13 | 189.41 | 189.41 | 0 | 0 | 0 | 0 | 0 | 0 | 0.13 | 0 | 0 | 1 | 1 |  |  | 1 | 1 | 1 | 2.96 |  |  |  |  | 3 | 2 | ТССЦ Московской обл., 507-3648, приказ Минстроя России №675/пр от 28.02.2017 № 258/пр |  |  | 500002 | 0 | 507-3648 | 1 | 12 | 0 | 1 | 1 | 1 | 1 | 1 | 1 |  | 0 | 0 |  |  |  | 0 | 0 | 0 | [5 empty] | 0 |  | 0 | 104113 | 560.6536 | 0 | 0 | 0 | 0 | 0 | 0 | 0.13 | 0 | 0 | [13 empty] | 0 | 0 | 1 | 1 |  |  |  | 1003 | м | м | 1 | [6 empty] | 49994106 | 12 | Материалы монтажные | 0 |  | 2 | 500002 | Материалы и конструкции ( монтажные ) по ценникам и каталогам | ФССЦм |  |  |  | 131072 | 189.41 | 189.41 | 0 | 0 | 0 | 0 | 0 | 0 | [17 empty] | 0 | 0 | 0 |  |  |  |  | 0 | 0 |  |  |  |  | 1 |  | 848209078 | 2 | 1 | 2 | 0 | 0 | 0 | 104113 | 0 | 104113 | 0 |  | 0 | 3 | 0 |  | 0 | 1 | 0 | 0 | 0 | 0 | [7 empty] | 0 | 0
17 | 1 | 1461 | 1504 |  | 23-01-030-2 | Укладка безнапорных трубопроводов из полиэтиленовых труб диаметром 250 мм | 100 м трубопроводов | 2.476 | 0 | 2.476 |  |  |  | 12014 | 30 | 11084 | 613 | 900 | 0 | 95.7469 | 42.6615 | 0 | 1770 | 1120 |  | -1 | 4852.19 | 11.96 | 4476.73 | 247.77 | 363.5 | 0 | 38.67 | 17.23 | 0 | 4852.19 | 11.96 | 4476.73 | 247.77 | 363.5 | 0 | 38.67 | 17.23 | 0 | 117 | 74 | 1 | 1 |  |  | 1 | 1 | 1 | 1 |  |  |  |  | 0 | 1 | ТЕР Московской обл., 23-01-030-2, приказ Минстроя России №675/пр от 28.02.2017 № 260/пр |  |  | 23001 | 0 |  | 0 | 2 | 0 | 1 | 1 | 1 | 1 | 1 | 1 |  | 117 | 74 |  |  |  | 0 | 0 | 0 | [5 empty] | 0 |  | 0 | 12014 | 11.96 | 4476.73 | 247.77 | 363.5 | 0 | 38.67 | 17.23 | 0 | 1770.21 | 1119.62 | [13 empty] | 0 | 0 | 1 | 1 |  |  |  | 1003 | 100 м трубопроводов | 100 м трубопроводов | 100 | [6 empty] | 49994236 | 2 | Общестроительные работы | 18 | Наружные сети водопровода, канализации, теплоснабжения, газопроводы | 1 | 23001 | Наружные сети водопровода, канализации, теплоснабжения, газопроводы | ФЕР-23 |  |  |  | 132096 | 4852.19 | 11.96 | 4476.73 | 247.77 | 363.5 | 38.67 | 17.23 | 0 | [17 empty] | 0 | 0 | 0 |  |  |  |  | 117 | 74 |  |  |  |  | 1 |  | -804497664 | 2 | 1 | -2 | 0 | 0 | 0 | 14904 | 14904 | 0 | 0 |  | 0 | 3 | 0 |  | 0 | 1 | 0 | 0 | 0 | 0 |  |  |  | Пр/812-018.0-1 | Пр/774-018.0 | Наружные сети водопровода, канализации, теплоснабжения, газопроводы | Наружные сети водопровода, канализации, теплоснабжения, газопроводы | 0 | 0
17 | 1 | 1468 | 1512 |  | 23-01-030-2 | Укладка безнапорных трубопроводов из полиэтиленовых труб диаметром 250 мм | 100 м трубопроводов | 2.476 | 0 | 2.476 |  |  |  | 114387 | 380 | 68169 | 31244 | 45838 | 0 | 95.7469 | 42.6615 | 0 | 90186 | 57041 |  | -1 | 4852.19 | 11.96 | 4476.73 | 247.77 | 363.5 | 0 | 38.67 | 17.23 | 0 | 4852.19 | 11.96 | 4476.73 | 247.77 | 363.5 | 0 | 38.67 | 17.23 | 0 | 117 | 74 | 1 | 1 |  |  | 1 | 50.93 | 6.15 | 12.82 |  |  |  |  | 0 | 1 | ТЕР Московской обл., 23-01-030-2, приказ Минстроя России №675/пр от 28.02.2017 № 260/пр |  |  | 23001 | 0 | 23-01-030-2 | 1 | 2 | 0 | 50.93 | 1 | 1 | 1 | 1 | 1 |  | 117 | 74 |  |  |  | 0 | 0 | 0 | [5 empty] | 0 |  | 0 | 114387 | 153.3272 | 27531.8895 | 12618.9261 | 18513.055 | 0 | 38.67 | 17.23 | 0 | 90185.94 | 57040.68 | [13 empty] | 0 | 0 | 1 | 1 |  |  |  | 1003 | 100 м трубопроводов | 100 м трубопроводов | 100 | [6 empty] | 49994236 | 2 | Общестроительные работы | 18 | Наружные сети водопровода, канализации, теплоснабжения, газопроводы | 1 | 23001 | Наружные сети водопровода, канализации, теплоснабжения, газопроводы | ФЕР-23 |  |  |  | 132096 | 4852.19 | 11.96 | 4476.73 | 247.77 | 363.5 | 38.67 | 17.23 | 0 | [17 empty] | 0 | 0 | 0 |  |  |  |  | 117 | 74 |  |  |  |  | 1 |  | -804497664 | 2 | 1 | 2 | 0 | 0 | 0 | 261614 | 261614 | 0 | 0 |  | 0 | 3 | 0 |  | 0 | 1 | 0 | 0 | 0 | 0 |  |  |  | Пр/812-018.0-1 | Пр/774-018.0 | Наружные сети водопровода, канализации, теплоснабжения, газопроводы | Наружные сети водопровода, канализации, теплоснабжения, газопроводы | 0 | 0
17 | 1 | 1475 | 1520 |  | 23-01-030-1 | Укладка безнапорных трубопроводов из полиэтиленовых труб диаметром 200 мм (диам.110) | 100 м трубопроводов | 1.857 | 0 | 1.857 |  |  |  | 7435 | 14 | 6818 | 374 | 603 | 0 | 64.1222 | 26.0166 | 0 | 1143 | 723 |  | -1 | 4003.62 | 7.56 | 3671.48 | 201.46 | 324.58 | 0 | 34.53 | 14.01 | 0 | 4003.62 | 7.56 | 3671.48 | 201.46 | 324.58 | 0 | 34.53 | 14.01 | 0 | 117 | 74 | 1 | 1 |  |  | 1 | 1 | 1 | 1 |  |  |  |  | 0 | 1 | ТЕР Московской обл., 23-01-030-1, приказ Минстроя России №675/пр от 28.02.2017 № 260/пр |  |  | 23001 | 0 |  | 0 | 2 | 0 | 1 | 1 | 1 | 1 | 1 | 1 |  | 117 | 74 |  |  |  | 0 | 0 | 0 | [5 empty] | 0 |  | 0 | 7435 | 7.56 | 3671.48 | 201.46 | 324.58 | 0 | 34.53 | 14.01 | 0 | 1143.09 | 722.98 | [13 empty] | 0 | 0 | 1 | 1 |  |  |  | 1003 | 100 м трубопроводов | 100 м трубопроводов | 100 | [6 empty] | 49994236 | 2 | Общестроительные работы | 18 | Наружные сети водопровода, канализации, теплоснабжения, газопроводы | 1 | 23001 | Наружные сети водопровода, канализации, теплоснабжения, газопроводы | ФЕР-23 |  |  |  | 132096 | 4003.62 | 7.56 | 3671.48 | 201.46 | 324.58 | 34.53 | 14.01 | 0 | [17 empty] | 0 | 0 | 0 |  |  |  |  | 117 | 74 |  |  |  |  | 1 |  | -857388173 | 2 | 1 | -2 | 0 | 0 | 0 | 9301 | 9301 | 0 | 0 |  | 0 | 3 | 0 |  | 0 | 1 | 0 | 0 | 0 | 0 |  |  |  | Пр/812-018.0-1 | Пр/774-018.0 | Наружные сети водопровода, канализации, теплоснабжения, газопроводы | Наружные сети водопровода, канализации, теплоснабжения, газопроводы | 0 | 0
17 | 1 | 1482 | 1528 |  | 23-01-030-1 | Укладка безнапорных трубопроводов из полиэтиленовых труб диаметром 200 мм (диам.110) | 100 м трубопроводов | 1.857 | 0 | 1.857 |  |  |  | 72877 | 180 | 41999 | 19053 | 30698 | 0 | 64.1222 | 26.0166 | 0 | 58209 | 36816 |  | -1 | 4003.62 | 7.56 | 3671.48 | 201.46 | 324.58 | 0 | 34.53 | 14.01 | 0 | 4003.62 | 7.56 | 3671.48 | 201.46 | 324.58 | 0 | 34.53 | 14.01 | 0 | 117 | 74 | 1 | 1 |  |  | 1 | 50.93 | 6.16 | 12.83 |  |  |  |  | 0 | 1 | ТЕР Московской обл., 23-01-030-1, приказ Минстроя России №675/пр от 28.02.2017 № 260/пр |  |  | 23001 | 0 | 23-01-030-1 | 1 | 2 | 0 | 50.93 | 1 | 1 | 1 | 1 | 1 |  | 117 | 74 |  |  |  | 0 | 0 | 0 | [5 empty] | 0 |  | 0 | 72877 | 96.9948 | 22616.3168 | 10260.3578 | 16530.8594 | 0 | 34.53 | 14.01 | 0 | 58208.67 | 36815.74 | [13 empty] | 0 | 0 | 1 | 1 |  |  |  | 1003 | 100 м трубопроводов | 100 м трубопроводов | 100 | [6 empty] | 49994236 | 2 | Общестроительные работы | 18 | Наружные сети водопровода, канализации, теплоснабжения, газопроводы | 1 | 23001 | Наружные сети водопровода, канализации, теплоснабжения, газопроводы | ФЕР-23 |  |  |  | 132096 | 4003.62 | 7.56 | 3671.48 | 201.46 | 324.58 | 34.53 | 14.01 | 0 | [17 empty] | 0 | 0 | 0 |  |  |  |  | 117 | 74 |  |  |  |  | 1 |  | -857388173 | 2 | 1 | 2 | 0 | 0 | 0 | 167902 | 167902 | 0 | 0 |  | 0 | 3 | 0 |  | 0 | 1 | 0 | 0 | 0 | 0 |  |  |  | Пр/812-018.0-1 | Пр/774-018.0 | Наружные сети водопровода, канализации, теплоснабжения, газопроводы | Наружные сети водопровода, канализации, теплоснабжения, газопроводы | 0 | 0
17 | 1 | 1485 | 1531 | 178 | м10-06-034-27 | Герметизация канала кабельной канализации свободного | 1 канал | 1 | 0 | 1 |  |  |  | 134 | 133 | 0 | 0 | 1 | 0 | 0.1 | 0 | 0 | 1 | 0 |  | 64984089 | 134.34 | 133.38 | 0 | 0 | 0.96 | 0 | 0.1 | 0 | 0 | 134.34 | 133.38 | 0 | 0 | 0.96 | 0 | 0.1 | 0 | 0 | 90 | 46 | 1 | 1 |  |  | 1 | 1 | 1 | 1 |  |  |  |  | 0 | 2 | ТЕРм Московской обл., м10-06-034-27, приказ Минстроя России №675/пр от 28.02.2017 № 259/пр |  |  | 110006 | 0 |  | 0 | 3 | 0 | 1 | 1 | 1 | 1 | 1 | 1 |  | 90 | 46 |  |  |  | 0 | 0 | 0 | [5 empty] | 0 |  | 0 | 134 | 133.38 | 0 | 0 | 0.96 | 0 | 0.1 | 0 | 0 | 0.9 | 0.46 | [13 empty] | 0 | 0 | 1 | 1 |  |  |  | 1013 | 1 канал | 1 канал | 1 | [6 empty] | 49994097 | 3 | Монтажные работы | 0 |  | 2 | 110006 | Оборудование связи: прокладка и монтаж сетей связи | мФЕР-10 |  |  |  | 131072 | 134.34 | 133.38 | 0 | 0 | 0.96 | 0.1 | 0 | 0 | [17 empty] | 0 | 0 | 0 |  |  |  |  | 90 | 46 |  |  |  |  | 1 |  | -373322999 | 2 | 1 | -2 | 0 | 0 | 0 | 135 | 0 | 135 | 0 |  | 0 | 3 | 0 |  | 0 | 1 | 0 | 0 | 0 | 0 |  |  |  | Пр/812-051.1-1 | Пр/774-051.1 | Оборудование связи: прокладка и монтаж сетей связи | Оборудование связи: прокладка и монтаж сетей связи | 0 | 0
17 | 1 | 1488 | 1534 | 178 | м10-06-034-27 | Герметизация канала кабельной канализации свободного | 1 канал | 1 | 0 | 1 |  |  |  | 440 | 391 | 0 | 0 | 49 | 0 | 0.1 | 0 | 0 | 44 | 23 |  | 64984090 | 134.34 | 133.38 | 0 | 0 | 0.96 | 0 | 0.1 | 0 | 0 | 134.34 | 133.38 | 0 | 0 | 0.96 | 0 | 0.1 | 0 | 0 | 90 | 46 | 1 | 1 |  |  | 1 | 50.93 | 1 | 2.93 |  |  |  |  | 0 | 2 | ТЕРм Московской обл., м10-06-034-27, приказ Минстроя России №675/пр от 28.02.2017 № 259/пр |  |  | 110006 | 0 | м10-06-034-27 | 1 | 3 | 0 | 50.93 | 1 | 1 | 1 | 1 | 1 |  | 90 | 46 |  |  |  | 0 | 0 | 0 | [5 empty] | 0 |  | 0 | 440 | 390.8034 | 0 | 0 | 48.8928 | 0 | 0.1 | 0 | 0 | 44.1 | 22.54 | [13 empty] | 0 | 0 | 1 | 1 |  |  |  | 1013 | 1 канал | 1 канал | 1 | [6 empty] | 49994097 | 3 | Монтажные работы | 0 |  | 2 | 110006 | Оборудование связи: прокладка и монтаж сетей связи | мФЕР-10 |  |  |  | 131072 | 134.34 | 133.38 | 0 | 0 | 0.96 | 0.1 | 0 | 0 | [17 empty] | 0 | 0 | 0 |  |  |  |  | 90 | 46 |  |  |  |  | 1 |  | -373322999 | 2 | 1 | 2 | 0 | 0 | 0 | 507 | 0 | 507 | 0 |  | 0 | 3 | 0 |  | 0 | 1 | 0 | 0 | 0 | 0 |  |  |  | Пр/812-051.1-1 | Пр/774-051.1 | Оборудование связи: прокладка и монтаж сетей связи | Оборудование связи: прокладка и монтаж сетей связи | 0 | 0
17 | 1 |  |  | 179 | 507-0725 | Заглушка полиэтиленовая с удлиненным хвостовиком SDR 11, диаметр 225 мм (ТУ2248-001-18425183-01) (диам.250) | 10 шт. | 0.2 | 0 | 0.2 |  |  |  | 1184 | 1184 | 0 | 0 | 0 | 0 | 0 | 0 | 0 | 0 | 0 |  | 64984089 | 5919.1 | 5919.1 | 0 | 0 | 0 | 0 | 0 | 0 | 1.25 | 5919.1 | 5919.1 | 0 | 0 | 0 | 0 | 0 | 0 | 1.25 | 0 | 0 | 1 | 1 |  |  | 1 | 1 | 1 | 1 |  |  |  |  | 3 | 2 | ТССЦ Московской обл., 507-0725, приказ Минстроя России №675/пр от 28.02.2017 № 258/пр |  |  | 500002 | 0 |  | 0 | 12 | 0 | 1 | 1 | 1 | 1 | 1 | 1 |  | 0 | 0 |  |  |  | 0 | 0 | 0 | [5 empty] | 0 |  | 0 | 1184 | 5919.1 | 0 | 0 | 0 | 0 | 0 | 0 | 1.25 | 0 | 0 | [13 empty] | 0 | 0 | 1 | 1 |  |  |  | 1010 | 10 шт. | 10 шт. | 10 | [6 empty] | 49994106 | 12 | Материалы монтажные | 0 |  | 2 | 500002 | Материалы и конструкции ( монтажные ) по ценникам и каталогам | ФССЦм |  |  |  | 131072 | 5919.1 | 5919.1 | 0 | 0 | 0 | 0 | 0 | 0 | [17 empty] | 0 | 0 | 0 |  |  |  |  | 0 | 0 |  |  |  |  | 1 |  | -1507656808 | 2 | 1 | -2 | 0 | 0 | 0 | 1184 | 0 | 1184 | 0 |  | 0 | 3 | 0 |  | 0 | 1 | 0 | 0 | 0 | 0 | [7 empty] | 0 | 0
17 | 1 |  |  | 179 | 507-0725 | Заглушка полиэтиленовая с удлиненным хвостовиком SDR 11, диаметр 225 мм (ТУ2248-001-18425183-01) (диам.250) | 10 шт. | 0.2 | 0 | 0.2 |  |  |  | 3137 | 3137 | 0 | 0 | 0 | 0 | 0 | 0 | 0 | 0 | 0 |  | 64984090 | 5919.1 | 5919.1 | 0 | 0 | 0 | 0 | 0 | 0 | 1.25 | 5919.1 | 5919.1 | 0 | 0 | 0 | 0 | 0 | 0 | 1.25 | 0 | 0 | 1 | 1 |  |  | 1 | 1 | 1 | 2.65 |  |  |  |  | 3 | 2 | ТССЦ Московской обл., 507-0725, приказ Минстроя России №675/пр от 28.02.2017 № 258/пр |  |  | 500002 | 0 | 507-0725 | 1 | 12 | 0 | 1 | 1 | 1 | 1 | 1 | 1 |  | 0 | 0 |  |  |  | 0 | 0 | 0 | [5 empty] | 0 |  | 0 | 3137 | 15685.615 | 0 | 0 | 0 | 0 | 0 | 0 | 1.25 | 0 | 0 | [13 empty] | 0 | 0 | 1 | 1 |  |  |  | 1010 | 10 шт. | 10 шт. | 10 | [6 empty] | 49994106 | 12 | Материалы монтажные | 0 |  | 2 | 500002 | Материалы и конструкции ( монтажные ) по ценникам и каталогам | ФССЦм |  |  |  | 131072 | 5919.1 | 5919.1 | 0 | 0 | 0 | 0 | 0 | 0 | [17 empty] | 0 | 0 | 0 |  |  |  |  | 0 | 0 |  |  |  |  | 1 |  | -1507656808 | 2 | 1 | 2 | 0 | 0 | 0 | 3137 | 0 | 3137 | 0 |  | 0 | 3 | 0 |  | 0 | 1 | 0 | 0 | 0 | 0 | [7 empty] | 0 | 0
17 | 1 |  |  |  | 507-0723 | Заглушка полиэтиленовая с удлиненным хвостовиком SDR 11, диаметр 110 мм (ТУ2248-001-18425183-01) | 10 шт. | 0.6 | 0 | 0.6 |  |  |  | 803 | 803 | 0 | 0 | 0 | 0 | 0 | 0 | 0 | 0 | 0 |  | -1 | 1338.3 | 1338.3 | 0 | 0 | 0 | 0 | 0 | 0 | 0.2 | 1338.3 | 1338.3 | 0 | 0 | 0 | 0 | 0 | 0 | 0.2 | 0 | 0 | 1 | 1 |  |  | 1 | 1 | 1 | 1 |  |  |  |  | 3 | 2 | ТССЦ Московской обл., 507-0723, приказ Минстроя России №675/пр от 28.02.2017 № 258/пр |  |  | 500002 | 0 |  | 0 | 12 | 0 | 1 | 1 | 1 | 1 | 1 | 1 |  | 0 | 0 |  |  |  | 0 | 0 | 0 | [5 empty] | 0 |  | 0 | 803 | 1338.3 | 0 | 0 | 0 | 0 | 0 | 0 | 0.2 | 0 | 0 | [13 empty] | 0 | 0 | 1 | 1 |  |  |  | 1010 | 10 шт. | 10 шт. | 10 | [6 empty] | 49994106 | 12 | Материалы монтажные | 0 |  | 2 | 500002 | Материалы и конструкции ( монтажные ) по ценникам и каталогам | ФССЦм |  |  |  | 132096 | 1338.3 | 1338.3 | 0 | 0 | 0 | 0 | 0 | 0 | [17 empty] | 0 | 0 | 0 |  |  |  |  | 0 | 0 |  |  |  |  | 1 |  | -2071136800 | 2 | 1 | -2 | 0 | 0 | 0 | 803 | 0 | 803 | 0 |  | 0 | 3 | 0 |  | 0 | 1 | 0 | 0 | 0 | 0 | [7 empty] | 0 | 0
17 | 1 |  |  |  | 507-0723 | Заглушка полиэтиленовая с удлиненным хвостовиком SDR 11, диаметр 110 мм (ТУ2248-001-18425183-01) | 10 шт. | 0.6 | 0 | 0.6 |  |  |  | 1630 | 1630 | 0 | 0 | 0 | 0 | 0 | 0 | 0 | 0 | 0 |  | -1 | 1338.3 | 1338.3 | 0 | 0 | 0 | 0 | 0 | 0 | 0.2 | 1338.3 | 1338.3 | 0 | 0 | 0 | 0 | 0 | 0 | 0.2 | 0 | 0 | 1 | 1 |  |  | 1 | 1 | 1 | 2.03 |  |  |  |  | 3 | 2 | ТССЦ Московской обл., 507-0723, приказ Минстроя России №675/пр от 28.02.2017 № 258/пр |  |  | 500002 | 0 | 507-0723 | 1 | 12 | 0 | 1 | 1 | 1 | 1 | 1 | 1 |  | 0 | 0 |  |  |  | 0 | 0 | 0 | [5 empty] | 0 |  | 0 | 1630 | 2716.749 | 0 | 0 | 0 | 0 | 0 | 0 | 0.2 | 0 | 0 | [13 empty] | 0 | 0 | 1 | 1 |  |  |  | 1010 | 10 шт. | 10 шт. | 10 | [6 empty] | 49994106 | 12 | Материалы монтажные | 0 |  | 2 | 500002 | Материалы и конструкции ( монтажные ) по ценникам и каталогам | ФССЦм |  |  |  | 132096 | 1338.3 | 1338.3 | 0 | 0 | 0 | 0 | 0 | 0 | [17 empty] | 0 | 0 | 0 |  |  |  |  | 0 | 0 |  |  |  |  | 1 |  | -2071136800 | 2 | 1 | 2 | 0 | 0 | 0 | 1630 | 0 | 1630 | 0 |  | 0 | 3 | 0 |  | 0 | 1 | 0 | 0 | 0 | 0 | [7 empty] | 0 | 0
17 | 1 | 1491 | 1537 | 181 | м10-06-034-28 | Герметизация канала кабельной канализации занятого | 1 канал | 3 | 0 | 3 |  |  |  | 415 | 400 | 0 | 0 | 15 | 0 | 1.65 | 0 | 0 | 14 | 7 |  | 64984089 | 138.57 | 133.46 | 0 | 0 | 5.11 | 0 | 0.55 | 0 | 0 | 138.57 | 133.46 | 0 | 0 | 5.11 | 0 | 0.55 | 0 | 0 | 90 | 46 | 1 | 1 |  |  | 1 | 1 | 1 | 1 |  |  |  |  | 0 | 2 | ТЕРм Московской обл., м10-06-034-28, приказ Минстроя России №675/пр от 28.02.2017 № 259/пр |  |  | 110006 | 0 |  | 0 | 3 | 0 | 1 | 1 | 1 | 1 | 1 | 1 |  | 90 | 46 |  |  |  | 0 | 0 | 0 | [5 empty] | 0 |  | 0 | 415 | 133.46 | 0 | 0 | 5.11 | 0 | 0.55 | 0 | 0 | 13.5 | 6.9 | [13 empty] | 0 | 0 | 1 | 1 |  |  |  | 1013 | 1 канал | 1 канал | 1 | [6 empty] | 49994097 | 3 | Монтажные работы | 0 |  | 2 | 110006 | Оборудование связи: прокладка и монтаж сетей связи | мФЕР-10 |  |  |  | 131072 | 138.57 | 133.46 | 0 | 0 | 5.11 | 0.55 | 0 | 0 | [17 empty] | 0 | 0 | 0 |  |  |  |  | 90 | 46 |  |  |  |  | 1 |  | 1754843613 | 2 | 1 | -2 | 0 | 0 | 0 | 436 | 0 | 436 | 0 |  | 0 | 3 | 0 |  | 0 | 1 | 0 | 0 | 0 | 0 |  |  |  | Пр/812-051.1-1 | Пр/774-051.1 | Оборудование связи: прокладка и монтаж сетей связи | Оборудование связи: прокладка и монтаж сетей связи | 0 | 0
17 | 1 | 1494 | 1540 | 181 | м10-06-034-28 | Герметизация канала кабельной канализации занятого | 1 канал | 3 | 0 | 3 |  |  |  | 1966 | 1185 | 0 | 0 | 781 | 0 | 1.65 | 0 | 0 | 703 | 359 |  | 64984090 | 138.57 | 133.46 | 0 | 0 | 5.11 | 0 | 0.55 | 0 | 0 | 138.57 | 133.46 | 0 | 0 | 5.11 | 0 | 0.55 | 0 | 0 | 90 | 46 | 1 | 1 |  |  | 1 | 50.93 | 1 | 2.96 |  |  |  |  | 0 | 2 | ТЕРм Московской обл., м10-06-034-28, приказ Минстроя России №675/пр от 28.02.2017 № 259/пр |  |  | 110006 | 0 | м10-06-034-28 | 1 | 3 | 0 | 50.93 | 1 | 1 | 1 | 1 | 1 |  | 90 | 46 |  |  |  | 0 | 0 | 0 | [5 empty] | 0 |  | 0 | 1966 | 395.0416 | 0 | 0 | 260.2523 | 0 | 0.55 | 0 | 0 | 702.9 | 359.26 | [13 empty] | 0 | 0 | 1 | 1 |  |  |  | 1013 | 1 канал | 1 канал | 1 | [6 empty] | 49994097 | 3 | Монтажные работы | 0 |  | 2 | 110006 | Оборудование связи: прокладка и монтаж сетей связи | мФЕР-10 |  |  |  | 131072 | 138.57 | 133.46 | 0 | 0 | 5.11 | 0.55 | 0 | 0 | [17 empty] | 0 | 0 | 0 |  |  |  |  | 90 | 46 |  |  |  |  | 1 |  | 1754843613 | 2 | 1 | 2 | 0 | 0 | 0 | 3028 | 0 | 3028 | 0 |  | 0 | 3 | 0 |  | 0 | 1 | 0 | 0 | 0 | 0 |  |  |  | Пр/812-051.1-1 | Пр/774-051.1 | Оборудование связи: прокладка и монтаж сетей связи | Оборудование связи: прокладка и монтаж сетей связи | 0 | 0
17 | 1 |  |  | 182 | ТЦ_102_77_7705537580_05.12.2024_01 | Уплотнитель термоусаживаемый УКПт-265/75 | шт. | 8 | 0 | 8 |  |  |  | 3621 | 3621 | 0 | 0 | 0 | 0 | 0 | 0 | 0 | 0 | 0 |  | 64984089 | 4372 | 4372 | 0 | 0 | 0 | 0 | 0 | 0 | 0 | 4372 | 4372 | 0 | 0 | 0 | 0 | 0 | 0 | 0 | 0 | 0 | 1 | 1 |  |  | 1 | 1 | 1 | 9.66 |  |  |  |  | 3 | 2 |  |  |  | 500004 | 0 |  | 0 | 14 | 0 | 1 | 1 | 1 | 1 | 1 | 1 |  | 0 | 0 |  |  |  | 0 | 0 | 0 | [5 empty] | 0 |  | 0 | 3621 | 4372 | 0 | 0 | 0 | 0 | 0 | 0 | 0 | 0 | 0 | [13 empty] | 0 | 0 | 1 | 1 |  |  |  | 1010 | шт. | шт. | 1 | [6 empty] | 49994437 | 14 | Материалы по прайсу монтажные | 0 |  | 2 | 500004 | Материлы по прайсу ( монтажные ) | ПрайсМТ |  |  |  | 131072 | 0 | 4372 | 0 | 0 | 0 | 0 | 0 | 0 | 5 |  |  | 0 | 18 |  | 4372 | [10 empty] | 0 | 0 | 0 |  |  |  |  | 0 | 0 |  |  |  |  | 1 |  | 920143021 | 2 | 3 | 3 | 0 | 0 | 0 | 3621 | 0 | 3621 | 0 |  | 1 | 1 | 0 |  | 0 | 1 | 0 | 0 | 0 | 0 |  |  | 34976 |  |  |  |  | 0 | 0
17 | 1 |  |  | 182 | ТЦ_102_77_7705537580_05.12.2024_01 | Уплотнитель термоусаживаемый УКПт-265/75 | шт. | 8 | 0 | 8 |  |  |  | 35676 | 35676 | 0 | 0 | 0 | 0 | 0 | 0 | 0 | 0 | 0 |  | 64984090 | 4459.44 | 4459.44 | 0 | 0 | 0 | 0 | 0 | 0 | 0 | 4459.44 | 4459.44 | 0 | 0 | 0 | 0 | 0 | 0 | 0 | 0 | 0 | 1 | 1 |  |  | 1 | 1 | 1 | 9.66 |  |  |  |  | 3 | 2 |  |  |  | 500004 | 0 |  | 0 | 14 | 0 | 1 | 1 | 1 | 1 | 1 | 1 |  | 0 | 0 |  |  |  | 0 | 0 | 0 | [5 empty] | 0 |  | 0 | 35676 | 4459.44 | 0 | 0 | 0 | 0 | 0 | 0 | 0 | 0 | 0 | [13 empty] | 0 | 0 | 1 | 1 |  |  |  | 1010 | шт. | шт. | 1 | [6 empty] | 49994437 | 14 | Материалы по прайсу монтажные | 0 |  | 2 | 500004 | Материлы по прайсу ( монтажные ) | ПрайсМТ |  |  |  | 131072 | 4372 | 4459.44 | 0 | 0 | 0 | 0 | 0 | 0 | 5 |  |  | 0 | 18 |  | 4372 | [10 empty] | 0 | 0 | 0 |  |  |  |  | 0 | 0 |  | 4 372 + 2% Заг.скл |  |  | 1 |  | 920143021 | 2 | 3 | 5 | 0 | 0 | 0 | 35676 | 0 | 35676 | 0 |  | 1 | 1 | 0 |  | 0 | 1 | 0 | 0 | 0 | 0 | 0 | 2 | 35676 |  |  |  |  | 0 | 0
17 | 1 |  |  | 183 | ТЦ_102_77_7705537580_05.12.2024_01 | Ремонтная самовулканизирующая лента №72 | м | 70 | 0 | 70 |  |  |  | 797 | 797 | 0 | 0 | 0 | 0 | 0 | 0 | 0 | 0 | 0 |  | 64984089 | 110 | 110 | 0 | 0 | 0 | 0 | 0 | 0 | 0 | 110 | 110 | 0 | 0 | 0 | 0 | 0 | 0 | 0 | 0 | 0 | 1 | 1 |  |  | 1 | 1 | 1 | 9.66 |  |  |  |  | 3 | 2 |  |  |  | 500004 | 0 |  | 0 | 14 | 0 | 1 | 1 | 1 | 1 | 1 | 1 |  | 0 | 0 |  |  |  | 0 | 0 | 0 | [5 empty] | 0 |  | 0 | 797 | 110 | 0 | 0 | 0 | 0 | 0 | 0 | 0 | 0 | 0 | [13 empty] | 0 | 0 | 1 | 1 |  |  |  | 1003 | м | м | 1 | [6 empty] | 49994437 | 14 | Материалы по прайсу монтажные | 0 |  | 2 | 500004 | Материлы по прайсу ( монтажные ) | ПрайсМТ |  |  |  | 131072 | 0 | 110 | 0 | 0 | 0 | 0 | 0 | 0 | 5 |  |  | 0 | 18 |  | 110 | [10 empty] | 0 | 0 | 0 |  |  |  |  | 0 | 0 |  |  |  |  | 1 |  | -157374079 | 2 | 3 | 3 | 0 | 0 | 0 | 797 | 0 | 797 | 0 |  | 1 | 1 | 0 |  | 0 | 1 | 0 | 0 | 0 | 0 |  |  | 7700 |  |  |  |  | 0 | 0
17 | 1 |  |  | 183 | ТЦ_102_77_7705537580_05.12.2024_01 | Ремонтная самовулканизирующая лента №72 | м | 70 | 0 | 70 |  |  |  | 7854 | 7854 | 0 | 0 | 0 | 0 | 0 | 0 | 0 | 0 | 0 |  | 64984090 | 112.2 | 112.2 | 0 | 0 | 0 | 0 | 0 | 0 | 0 | 112.2 | 112.2 | 0 | 0 | 0 | 0 | 0 | 0 | 0 | 0 | 0 | 1 | 1 |  |  | 1 | 1 | 1 | 9.66 |  |  |  |  | 3 | 2 |  |  |  | 500004 | 0 |  | 0 | 14 | 0 | 1 | 1 | 1 | 1 | 1 | 1 |  | 0 | 0 |  |  |  | 0 | 0 | 0 | [5 empty] | 0 |  | 0 | 7854 | 112.2 | 0 | 0 | 0 | 0 | 0 | 0 | 0 | 0 | 0 | [13 empty] | 0 | 0 | 1 | 1 |  |  |  | 1003 | м | м | 1 | [6 empty] | 49994437 | 14 | Материалы по прайсу монтажные | 0 |  | 2 | 500004 | Материлы по прайсу ( монтажные ) | ПрайсМТ |  |  |  | 131072 | 110 | 112.2 | 0 | 0 | 0 | 0 | 0 | 0 | 5 |  |  | 0 | 18 |  | 110 | [10 empty] | 0 | 0 | 0 |  |  |  |  | 0 | 0 |  | 110 + 2% Заг.скл |  |  | 1 |  | -157374079 | 2 | 3 | 5 | 0 | 0 | 0 | 7854 | 0 | 7854 | 0 |  | 1 | 1 | 0 |  | 0 | 1 | 0 | 0 | 0 | 0 | 0 | 2 | 7854 |  |  |  |  | 0 | 0
17 | 1 | 1497 | 1543 | 184 | м10-06-034-28 | Герметизация канала кабельной канализации занятого | 1 канал | 3 | 0 | 3 |  |  |  | 418 | 400 | 0 | 0 | 18 | 0 | 1.98 | 0 | 0 | 16 | 8 |  | 64984089 | 139.59 | 133.46 | 0 | 0 | 6.13 | 0 | 0.66 | 0 | 0 | 138.57 | 133.46 | 0 | 0 | 5.11 | 0 | 0.55 | 0 | 0 | 90 | 46 | 1 | 1 |  |  | 1 | 1 | 1 | 1 |  |  |  |  | 0 | 2 | ТЕРм Московской обл., м10-06-034-28, приказ Минстроя России №675/пр от 28.02.2017 № 259/пр |  |  | 110006 | 0 |  | 0 | 3 | 0 | 1 | 1 | 1 | 1 | 1 | 1 |  | 90 | 46 |  |  |  | 0 | 0 | 0 | [5 empty] | 0 | Поправка: МР 519/пр Прил.2, Табл.2, п. 5 Наименование: Производство работ осуществляется в охранной зоне действующей воздушной линии электропередачи, вблизи объектов, находящихся под напряжением, внутри объектов капитального строительства, внутренняя проводка в которых не обесточена, если это приведет к ограничению действий рабочих в соответствии с требованиями техники безопасности | 0 | 418 | 133.46 | 0 | 0 | 6.13 | 0 | 0.66 | 0 | 0 | 16.2 | 8.28 |  | 5 |  |  | *1,2 | *1,2 | *1,2 |  | *1,2 | *1,2 |  |  |  | 0 | 0 | 1 | 1 |  |  |  | 1013 | 1 канал | 1 канал | 1 | [6 empty] | 49994097 | 3 | Монтажные работы | 0 |  | 2 | 110006 | Оборудование связи: прокладка и монтаж сетей связи | мФЕР-10 |  | Поправка: МР 519/пр Прил.2, Табл.2, п. 5 |  | 131072 | 138.57 | 133.46 | 0 | 0 | 5.11 | 0.55 | 0 | 0 | [17 empty] | 0 | 0 | 0 |  |  |  |  | 90 | 46 |  |  |  |  | 1 |  | 1754843613 | 2 | 1 | -2 | 0 | 0 | 0 | 442 | 0 | 442 | 0 |  | 0 | 3 | 0 |  | 0 | 1 | 0 | 0 | 0 | 0 |  |  |  | Пр/812-051.1-1 | Пр/774-051.1 | Оборудование связи: прокладка и монтаж сетей связи | Оборудование связи: прокладка и монтаж сетей связи | 0 | 0
17 | 1 | 1500 | 1546 | 184 | м10-06-034-28 | Герметизация канала кабельной канализации занятого | 1 канал | 3 | 0 | 3 |  |  |  | 2122 | 1185 | 0 | 0 | 937 | 0 | 1.98 | 0 | 0 | 843 | 431 |  | 64984090 | 139.59 | 133.46 | 0 | 0 | 6.13 | 0 | 0.66 | 0 | 0 | 138.57 | 133.46 | 0 | 0 | 5.11 | 0 | 0.55 | 0 | 0 | 90 | 46 | 1 | 1 |  |  | 1 | 50.93 | 1 | 2.96 |  |  |  |  | 0 | 2 | ТЕРм Московской обл., м10-06-034-28, приказ Минстроя России №675/пр от 28.02.2017 № 259/пр |  |  | 110006 | 0 | м10-06-034-28 | 1 | 3 | 0 | 50.93 | 1 | 1 | 1 | 1 | 1 |  | 90 | 46 |  |  |  | 0 | 0 | 0 | [5 empty] | 0 | Поправка: МР 519/пр Прил.2, Табл.2, п. 5 Наименование: Производство работ осуществляется в охранной зоне действующей воздушной линии электропередачи, вблизи объектов, находящихся под напряжением, внутри объектов капитального строительства, внутренняя проводка в которых не обесточена, если это приведет к ограничению действий рабочих в соответствии с требованиями техники безопасности | 0 | 2122 | 395.0416 | 0 | 0 | 312.2009 | 0 | 0.66 | 0 | 0 | 843.3 | 431.02 |  | 6 |  |  | *1,2 | *1,2 | *1,2 |  | *1,2 | *1,2 |  |  |  | 0 | 0 | 1 | 1 |  |  |  | 1013 | 1 канал | 1 канал | 1 | [6 empty] | 49994097 | 3 | Монтажные работы | 0 |  | 2 | 110006 | Оборудование связи: прокладка и монтаж сетей связи | мФЕР-10 |  | Поправка: МР 519/пр Прил.2, Табл.2, п. 5 |  | 131072 | 138.57 | 133.46 | 0 | 0 | 5.11 | 0.55 | 0 | 0 | [17 empty] | 0 | 0 | 0 |  |  |  |  | 90 | 46 |  |  |  |  | 1 |  | 1754843613 | 2 | 1 | 2 | 0 | 0 | 0 | 3396 | 0 | 3396 | 0 |  | 0 | 3 | 0 |  | 0 | 1 | 0 | 0 | 0 | 0 |  |  |  | Пр/812-051.1-1 | Пр/774-051.1 | Оборудование связи: прокладка и монтаж сетей связи | Оборудование связи: прокладка и монтаж сетей связи | 0 | 0
17 | 1 |  |  | 185 | ТЦ_102_77_7705537580_05.12.2024_01 | Уплотнитель Протекторфлекс УВК 250 | шт. | 6 | 0 | 6 |  |  |  | 19669 | 19669 | 0 | 0 | 0 | 0 | 0 | 0 | 0 | 0 | 0 |  | 64984089 | 31666.67 | 31666.67 | 0 | 0 | 0 | 0 | 0 | 0 | 0 | 31666.67 | 31666.67 | 0 | 0 | 0 | 0 | 0 | 0 | 0 | 0 | 0 | 1 | 1 |  |  | 1 | 1 | 1 | 9.66 |  |  |  |  | 3 | 2 |  |  |  | 500004 | 0 |  | 0 | 14 | 0 | 1 | 1 | 1 | 1 | 1 | 1 |  | 0 | 0 |  |  |  | 0 | 0 | 0 | [5 empty] | 0 |  | 0 | 19669 | 31666.67 | 0 | 0 | 0 | 0 | 0 | 0 | 0 | 0 | 0 | [13 empty] | 0 | 0 | 1 | 1 |  |  |  | 1010 | шт. | шт. | 1 | [6 empty] | 49994437 | 14 | Материалы по прайсу монтажные | 0 |  | 2 | 500004 | Материлы по прайсу ( монтажные ) | ПрайсМТ |  |  |  | 131072 | 0 | 31666.67 | 0 | 0 | 0 | 0 | 0 | 0 | 5 |  |  | 0 | 18 |  | 31666.67 | [10 empty] | 0 | 0 | 0 |  |  |  |  | 0 | 0 |  |  |  |  | 1 |  | 2120084477 | 2 | 3 | 3 | 0 | 0 | 0 | 19669 | 0 | 19669 | 0 |  | 1 | 1 | 0 |  | 0 | 1 | 0 | 0 | 0 | 0 |  |  | 190000 |  |  |  |  | 0 | 0
17 | 1 |  |  | 185 | ТЦ_102_77_7705537580_05.12.2024_01 | Уплотнитель Протекторфлекс УВК 250 | шт. | 6 | 0 | 6 |  |  |  | 193800 | 193800 | 0 | 0 | 0 | 0 | 0 | 0 | 0 | 0 | 0 |  | 64984090 | 32300 | 32300 | 0 | 0 | 0 | 0 | 0 | 0 | 0 | 32300 | 32300 | 0 | 0 | 0 | 0 | 0 | 0 | 0 | 0 | 0 | 1 | 1 |  |  | 1 | 1 | 1 | 9.66 |  |  |  |  | 3 | 2 |  |  |  | 500004 | 0 |  | 0 | 14 | 0 | 1 | 1 | 1 | 1 | 1 | 1 |  | 0 | 0 |  |  |  | 0 | 0 | 0 | [5 empty] | 0 |  | 0 | 193800 | 32300 | 0 | 0 | 0 | 0 | 0 | 0 | 0 | 0 | 0 | [13 empty] | 0 | 0 | 1 | 1 |  |  |  | 1010 | шт. | шт. | 1 | [6 empty] | 49994437 | 14 | Материалы по прайсу монтажные | 0 |  | 2 | 500004 | Материлы по прайсу ( монтажные ) | ПрайсМТ |  |  |  | 131072 | 31666.67 | 32300 | 0 | 0 | 0 | 0 | 0 | 0 | 5 |  |  | 0 | 18 |  | 31666.67 | [10 empty] | 0 | 0 | 0 |  |  |  |  | 0 | 0 |  | 31 666,67 + 2% Заг.скл |  |  | 1 |  | 2120084477 | 2 | 3 | 5 | 0 | 0 | 0 | 193800 | 0 | 193800 | 0 |  | 1 | 1 | 0 |  | 0 | 1 | 0 | 0 | 0 | 0 | 0 | 2 | 193800 |  |  |  |  | 0 | 0
17 | 1 | 1510 | 1556 |  | м08-02-412-2 | Затягивание провода в проложенные трубы и металлические рукава первого одножильного или многожильного в общей оплетке, суммарное сечение до 6 мм2 | 100 м | 4.333 | 0 | 4.333 |  |  |  | 300 | 61 | 19 | 1 | 220 | 0 | 23.3549 | 0.08666 | 0 | 214 | 113 |  | -1 | 69.23 | 14.12 | 4.44 | 0.27 | 50.67 | 0 | 5.39 | 0.02 | 0 | 69.23 | 14.12 | 4.44 | 0.27 | 50.67 | 0 | 5.39 | 0.02 | 0 | 97 | 51 | 1 | 1 |  |  | 1 | 1 | 1 | 1 |  |  |  |  | 0 | 2 | ТЕРм Московской обл., м08-02-412-2, приказ Минстроя России №675/пр от 28.02.2017 № 259/пр |  |  | 108001 | 0 |  | 0 | 3 | 0 | 1 | 1 | 1 | 1 | 1 | 1 |  | 97 | 51 |  |  |  | 0 | 0 | 0 | [5 empty] | 0 |  | 0 | 300 | 14.12 | 4.44 | 0.27 | 50.67 | 0 | 5.39 | 0.02 | 0 | 214.37 | 112.71 | [13 empty] | 0 | 0 | 1 | 1 |  |  |  | 1003 | 100 м | 100 м | 100 | [6 empty] | 49994016 | 3 | Монтажные работы | 0 |  | 2 | 108001 | Электротехнические установки: на других объектах | мФЕР-08 |  |  |  | 132096 | 69.23 | 14.12 | 4.44 | 0.27 | 50.67 | 5.39 | 0.02 | 0 | [17 empty] | 0 | 0 | 0 |  |  |  |  | 97 | 51 |  |  |  |  | 1 |  | 409836818 | 2 | 1 | -2 | 0 | 0 | 0 | 627 | 0 | 627 | 0 |  | 0 | 3 | 0 |  | 0 | 1 | 0 | 0 | 0 | 0 |  |  |  | Пр/812-049.3-1 | Пр/774-049.3 | Электротехнические установки: на других объектах | Электротехнические установки: на других объектах | 0 | 0
17 | 1 | 1520 | 1566 |  | м08-02-412-2 | Затягивание провода в проложенные трубы и металлические рукава первого одножильного или многожильного в общей оплетке, суммарное сечение до 6 мм2 | 100 м | 4.333 | 0 | 4.333 |  |  |  | 12626 | 1132 | 312 | 60 | 11182 | 0 | 23.3549 | 0.08666 | 0 | 10905 | 5733 |  | -1 | 69.23 | 14.12 | 4.44 | 0.27 | 50.67 | 0 | 5.39 | 0.02 | 0 | 69.23 | 14.12 | 4.44 | 0.27 | 50.67 | 0 | 5.39 | 0.02 | 0 | 97 | 51 | 1 | 1 |  |  | 1 | 50.93 | 16.21 | 18.51 |  |  |  |  | 0 | 2 | ТЕРм Московской обл., м08-02-412-2, приказ Минстроя России №675/пр от 28.02.2017 № 259/пр |  |  | 108001 | 0 | м08-02-412-2 | 1 | 3 | 0 | 50.93 | 1 | 1 | 1 | 1 | 1 |  | 97 | 51 |  |  |  | 0 | 0 | 0 | [5 empty] | 0 |  | 0 | 12626 | 261.3612 | 71.9724 | 13.7511 | 2580.6231 | 0 | 5.39 | 0.02 | 0 | 10904.74 | 5733.42 | [13 empty] | 0 | 0 | 1 | 1 |  |  |  | 1003 | 100 м | 100 м | 100 | [6 empty] | 49994016 | 3 | Монтажные работы | 0 |  | 2 | 108001 | Электротехнические установки: на других объектах | мФЕР-08 |  |  |  | 132096 | 69.23 | 14.12 | 4.44 | 0.27 | 50.67 | 5.39 | 0.02 | 0 | [17 empty] | 0 | 0 | 0 |  |  |  |  | 97 | 51 |  |  |  |  | 1 |  | 409836818 | 2 | 1 | 2 | 0 | 0 | 0 | 29264 | 0 | 29264 | 0 |  | 0 | 3 | 0 |  | 0 | 1 | 0 | 0 | 0 | 0 |  |  |  | Пр/812-049.3-1 | Пр/774-049.3 | Электротехнические установки: на других объектах | Электротехнические установки: на других объектах | 0 | 0
17 | 1 |  |  |  | 509-0801 | Трос стальной | м | 433.3 | 0 | 433.3 |  |  |  | 5204 | 5204 | 0 | 0 | 0 | 0 | 0 | 0 | 9 | 0 | 0 |  | -1 | 12.01 | 12.01 | 0 | 0 | 0 | 0 | 0 | 0 | 0.02 | 12.01 | 12.01 | 0 | 0 | 0 | 0 | 0 | 0 | 0.02 | 0 | 0 | 1 | 1 |  |  | 1 | 1 | 1 | 1 |  |  |  |  | 3 | 2 | ТССЦ Московской обл., 509-0801, приказ Минстроя России №675/пр от 28.02.2017 № 258/пр |  |  | 500002 | 0 |  | 0 | 12 | 0 | 1 | 1 | 1 | 1 | 1 | 1 |  | 0 | 0 |  |  |  | 0 | 0 | 0 | [5 empty] | 0 |  | 0 | 5204 | 12.01 | 0 | 0 | 0 | 0 | 0 | 0 | 0.02 | 0 | 0 | [13 empty] | 0 | 0 | 1 | 1 |  |  |  | 1003 | м | м | 1 | [6 empty] | 49994106 | 12 | Материалы монтажные | 0 |  | 2 | 500002 | Материалы и конструкции ( монтажные ) по ценникам и каталогам | ФССЦм |  |  |  | 132096 | 12.01 | 12.01 | 0 | 0 | 0 | 0 | 0 | 0 | [17 empty] | 0 | 0 | 0 |  |  |  |  | 0 | 0 |  |  |  |  | 1 |  | -1627210225 | 2 | 1 | -2 | 0 | 0 | 0 | 5204 | 0 | 5204 | 0 |  | 0 | 3 | 0 |  | 0 | 1 | 0 | 0 | 0 | 0 | [7 empty] | 0 | 0
17 | 1 |  |  |  | 509-0801 | Трос стальной | м | 433.3 | 0 | 433.3 |  |  |  | 34814 | 34814 | 0 | 0 | 0 | 0 | 0 | 0 | 9 | 0 | 0 |  | -1 | 12.01 | 12.01 | 0 | 0 | 0 | 0 | 0 | 0 | 0.02 | 12.01 | 12.01 | 0 | 0 | 0 | 0 | 0 | 0 | 0.02 | 0 | 0 | 1 | 1 |  |  | 1 | 1 | 1 | 6.69 |  |  |  |  | 3 | 2 | ТССЦ Московской обл., 509-0801, приказ Минстроя России №675/пр от 28.02.2017 № 258/пр |  |  | 500002 | 0 | 509-0801 | 1 | 12 | 0 | 1 | 1 | 1 | 1 | 1 | 1 |  | 0 | 0 |  |  |  | 0 | 0 | 0 | [5 empty] | 0 |  | 0 | 34814 | 80.3469 | 0 | 0 | 0 | 0 | 0 | 0 | 0.02 | 0 | 0 | [13 empty] | 0 | 0 | 1 | 1 |  |  |  | 1003 | м | м | 1 | [6 empty] | 49994106 | 12 | Материалы монтажные | 0 |  | 2 | 500002 | Материалы и конструкции ( монтажные ) по ценникам и каталогам | ФССЦм |  |  |  | 132096 | 12.01 | 12.01 | 0 | 0 | 0 | 0 | 0 | 0 | [17 empty] | 0 | 0 | 0 |  |  |  |  | 0 | 0 |  |  |  |  | 1 |  | -1627210225 | 2 | 1 | 2 | 0 | 0 | 0 | 34814 | 0 | 34814 | 0 |  | 0 | 3 | 0 |  | 0 | 1 | 0 | 0 | 0 | 0 | [7 empty] | 0 | 0
17 | 1 | 1523 | 1569 | 188 | 04-01-080-3 | Демонтаж установки горизонтально направленного бурения: с тяговым усилием 100 тс (1000 кН) | ШТ | 1 | 0 | 1 |  |  |  | 971 | 0 | 968 | 8 | 3 | 0 | 0.28 | 0.56 | 0 | 12 | 5 |  | 64984089 | 970.68 | 0 | 967.99 | 7.81 | 2.69 | 0 | 0.28 | 0.56 | 0 | 970.68 | 0 | 967.99 | 7.81 | 2.69 | 0 | 0.28 | 0.56 | 0 | 106 | 45 | 1 | 1 |  |  | 1 | 1 | 1 | 1 |  |  |  |  | 0 | 1 | ТСНБ-2001 Московской области, 04-01-080-3, протокол от 24.08.2023 г. № 08.3 |  |  | 4001 | 0 |  | 0 | 2 | 0 | 1 | 1 | 1 | 1 | 1 | 1 |  | 106 | 45 |  |  |  | 0 | 0 | 0 | [5 empty] | 0 |  | 0 | 971 | 0 | 967.99 | 7.81 | 2.69 | 0 | 0.28 | 0.56 | 0 | 11.66 | 4.95 | [13 empty] | 0 | 0 | 1 | 1 |  |  |  | 1013 | ШТ | ШТ | 1 | [6 empty] | 49994164 | 2 | Общестроительные работы | 4 | Скважины | 1 | 4001 | Скважины | ФЕР-04 |  |  |  | 131072 | 970.68 | 0 | 967.99 | 7.81 | 2.69 | 0.28 | 0.56 | 0 | [17 empty] | 0 | 0 | 0 |  |  |  |  | 106 | 45 |  |  |  |  | 1 |  | 431483221 | 2 | 1 | -2 | 0 | 0 | 0 | 988 | 988 | 0 | 0 |  | 0 | 3 | 0 |  | 0 | 1 | 0 | 0 | 0 | 0 |  |  |  | Пр/812-004.0-1 | Пр/774-004.0 | Скважины | Скважины | 0 | 0
17 | 1 | 1526 | 1572 | 188 | 04-01-080-3 | Демонтаж установки горизонтально направленного бурения: с тяговым усилием 100 тс (1000 кН) | ШТ | 1 | 0 | 1 |  |  |  | 4580 | 0 | 4443 | 398 | 137 | 0 | 0.28 | 0.56 | 0 | 567 | 241 |  | 64984090 | 970.68 | 0 | 967.99 | 7.81 | 2.69 | 0 | 0.28 | 0.56 | 0 | 970.68 | 0 | 967.99 | 7.81 | 2.69 | 0 | 0.28 | 0.56 | 0 | 106 | 45 | 1 | 1 |  |  | 1 | 50.93 | 4.59 | 1 |  |  |  |  | 0 | 1 | ТСНБ-2001 Московской области, 04-01-080-3, протокол от 24.08.2023 г. № 08.3 |  |  | 4001 | 0 | 04-01-080-3 | 1 | 2 | 0 | 50.93 | 1 | 1 | 1 | 1 | 1 |  | 106 | 45 |  |  |  | 0 | 0 | 0 | [5 empty] | 0 |  | 0 | 4580 | 0 | 4443.0741 | 397.7633 | 137.0017 | 0 | 0.28 | 0.56 | 0 | 567.1 | 240.75 | [13 empty] | 0 | 0 | 1 | 1 |  |  |  | 1013 | ШТ | ШТ | 1 | [6 empty] | 49994164 | 2 | Общестроительные работы | 4 | Скважины | 1 | 4001 | Скважины | ФЕР-04 |  |  |  | 131072 | 970.68 | 0 | 967.99 | 7.81 | 2.69 | 0.28 | 0.56 | 0 | [17 empty] | 0 | 0 | 0 |  |  |  |  | 106 | 45 |  |  |  |  | 1 |  | 431483221 | 2 | 1 | 2 | 0 | 0 | 0 | 5388 | 5388 | 0 | 0 |  | 0 | 3 | 0 |  | 0 | 1 | 0 | 0 | 0 | 0 |  |  |  | Пр/812-004.0-1 | Пр/774-004.0 | Скважины | Скважины | 0 | 0
51 | 1 | 4 | 820 |  |  | Закрытый переход №11 | 0 | [6 empty] | 771238 | 413442 | 355507 | 6441 | 2289 | 0 | 224.723 | 468.573 | 1024 | 9250 | 3928 |  |  | 771238 | 413442 | 355507 | 6441 | 2289 | 0 | 224.723 | 468.573 | 1024 | 9250 | 3928 |  |  | 0 | 0 | 0 | 784416 | 722959 | 61457 | 0 | 413442 | 413442 | 0 | 413442 | 0 | 0 | 0 | 0 | 0 | [19 empty] | 0 | 0 | 0 | 784416 | 722959 | 61457 | 0 | 413442 | 413442 | 0 | 413442 | 0 | 0 | 0 | 0 | 0 | [19 empty] | 4567622 | 2484795 | 1966182 | 328013 | 116645 | 0 | 224.723 | 468.573 | 1024 | 471054 | 200114 |  |  | 4567622 | 2484795 | 1966182 | 328013 | 116645 | 0 | 224.723 | 468.573 | 1024 | 471054 | 200114 |  |  | 0 | 0 | 0 | 5238790 | 4887279 | 351511 | 0 | 2484795 | 2484795 | 0 | 2484795 | 0 | 0 | 0 | 0 | 0 | [19 empty] | 0 | 0 | 0 | 5238790 | 4887279 | 351511 | 0 | 2484795 | 2484795 | 0 | 2484795 | 0 | 0 | 0 | 0 | 0 | [18 empty] | 0
50 | 0 | 0 | 1 | 201 | 771238 | ПЗ | Прямые затраты |  |  | 201 | 1 | 3 |  | 0 | 4567622 | [6 empty] | 771238 | 1 | 771238 | 4567622 | 1 | 4567622
50 | 0 | 0 | 1 | 202 | 413442 | СтМатОб | Стоимость материальных ресурсов (всего) |  |  | 202 | 2 | 3 |  | 0 | 2484795 | [6 empty] | 413442 | 1 | 413442 | 2484795 | 1 | 2484795
50 | 0 | 0 | 1 | 222 | 0 | СтМатОбЗак | Стоимость материалов и оборудования заказчика |  |  | 222 | 3 | 3 |  | 0 | 0 | [6 empty] | 0 | 1 | 0 | 0 | 1 | 0
50 | 0 | 0 | 1 | 225 | 413442 | СтМатОбПод | Стоимость материалов и оборудования подрядчика |  |  | 225 | 4 | 3 |  | 0 | 2484795 | [6 empty] | 413442 | 1 | 413442 | 2484795 | 1 | 2484795
50 | 0 | 0 | 1 | 226 | 413442 | СтМат | Стоимость материалов (всего) |  |  | 226 | 5 | 3 |  | 0 | 2484795 | [6 empty] | 413442 | 1 | 413442 | 2484795 | 1 | 2484795
50 | 0 | 0 | 1 | 227 | 0 | СтМатЗак | Стоимость материалов заказчика |  |  | 227 | 6 | 3 |  | 0 | 0 | [6 empty] | 0 | 1 | 0 | 0 | 1 | 0
50 | 0 | 0 | 1 | 228 | 413442 | СтМатПод | Стоимость материалов подрядчика |  |  | 228 | 7 | 3 |  | 0 | 2484795 | [6 empty] | 413442 | 1 | 413442 | 2484795 | 1 | 2484795
50 | 0 | 0 | 1 | 216 | 0 | Оборуд | Стоимость оборудования (всего) |  |  | 216 | 8 | 3 |  | 0 | 0 | [6 empty] | 0 | 1 | 0 | 0 | 1 | 0
50 | 0 | 0 | 1 | 223 | 0 | ОборудЗак | Стоимость оборудования заказчика |  |  | 223 | 9 | 3 |  | 0 | 0 | [6 empty] | 0 | 1 | 0 | 0 | 1 | 0
50 | 0 | 0 | 1 | 229 | 0 | ОборудПод | Стоимость оборудования подрядчика |  |  | 229 | 10 | 3 |  | 0 | 0 | [6 empty] | 0 | 1 | 0 | 0 | 1 | 0
50 | 0 | 0 | 1 | 203 | 355507 | ЭММ | Эксплуатация машин |  |  | 203 | 11 | 3 |  | 0 | 1966182 | [6 empty] | 355507 | 1 | 355507 | 1966182 | 1 | 1966182
50 | 0 | 0 | 1 | 231 | 0 | ЭММсНРиСП | Эксплуатация машин по ТСН-2001.16 |  |  | 231 | 12 | 3 |  | 0 | 0 | [6 empty] | 0 | 1 | 0 | 0 | 1 | 0
50 | 0 | 0 | 1 | 204 | 6441 | ЗПМ | ЗП машинистов |  |  | 204 | 13 | 3 |  | 0 | 328013 | [6 empty] | 6441 | 1 | 6441 | 328013 | 1 | 328013
50 | 0 | 0 | 1 | 205 | 2289 | ОЗП | Основная ЗП рабочих |  |  | 205 | 14 | 3 |  | 0 | 116645 | [6 empty] | 2289 | 1 | 2289 | 116645 | 1 | 116645
50 | 0 | 0 | 1 | 232 | 0 | ОЗПсНРиСП | Основная ЗП рабочих по ТСН-2001.16 |  |  | 232 | 15 | 3 |  | 0 | 0 | [6 empty] | 0 | 1 | 0 | 0 | 1 | 0
50 | 0 | 0 | 1 | 214 | 722959 | Строит | Строительные работы с НР и СП |  |  | 214 | 16 | 3 |  | 0 | 4887279 | [6 empty] | 722959 | 1 | 722959 | 4887279 | 1 | 4887279
50 | 0 | 0 | 1 | 215 | 61457 | Монтаж | Монтажные работы с НР и СП |  |  | 215 | 17 | 3 |  | 0 | 351511 | [6 empty] | 61457 | 1 | 61457 | 351511 | 1 | 351511
50 | 0 | 0 | 1 | 217 | 0 | Прочие | Прочие работы с НР и СП |  |  | 217 | 18 | 3 |  | 0 | 0 | [6 empty] | 0 | 1 | 0 | 0 | 1 | 0
50 | 0 | 0 | 1 | 230 | 0 | ПрочиеЗатр | Прочие затраты по ТСН-2001.16 |  |  | 230 | 19 | 3 |  | 0 | 0 | [6 empty] | 0 | 1 | 0 | 0 | 1 | 0
50 | 0 | 0 | 1 | 206 | 0 | ВозврМат | Возврат материалов |  |  | 206 | 20 | 3 |  | 0 | 0 | [6 empty] | 0 | 1 | 0 | 0 | 1 | 0
50 | 0 | 0 | 1 | 207 | 224.723 | ТрудСтр | Трудозатраты строителей |  |  | 207 | 21 | 3 |  | 7 | 224.723 | [6 empty] | 224.723 | 1 | 224.723 | 224.723 | 1 | 224.723
50 | 0 | 0 | 1 | 208 | 468.573 | ТрудМаш | Трудозатраты машинистов |  |  | 208 | 22 | 3 |  | 7 | 468.573 | [6 empty] | 468.573 | 1 | 468.573 | 468.573 | 1 | 468.573
50 | 0 | 0 | 1 | 209 | 1024 | ТранспМат | Транспорт материалов |  |  | 209 | 23 | 3 |  | 0 | 1024 | [6 empty] | 1024 | 1 | 1024 | 1024 | 1 | 1024
50 | 0 | 0 | 1 | 233 | 0 | Перевозка | Перевозка грузов |  |  | 233 | 24 | 3 |  | 0 | 0 | [6 empty] | 0 | 1 | 0 | 0 | 1 | 0
50 | 0 | 0 | 1 | 210 | 9250 | НР | Накладные расходы |  |  | 210 | 25 | 3 |  | 0 | 471054 | [6 empty] | 9250 | 1 | 9250 | 471054 | 1 | 471054
50 | 0 | 0 | 1 | 211 | 3928 | СмПриб | Сметная прибыль |  |  | 211 | 26 | 3 |  | 0 | 200114 | [6 empty] | 3928 | 1 | 3928 | 200114 | 1 | 200114
50 | 0 | 0 | 1 | 224 | 784416 | Всего | Всего с НР и СП |  |  | 224 | 27 | 3 |  | 0 | 5238790 | [6 empty] | 784416 | 1 | 784416 | 5238790 | 1 | 5238790
51 | 1 | 3 | 20 |  | 02-01-05 | Устройство закрытого перехода методом ГНБ | 0 | [6 empty] | 27871394 | 15747138 | 12047057 | 218994 | 77199 | 0 | 7567.226 | 15930.516 | 36037 | 313911 | 133286 | [15 empty] | 0 | 0 | 0 | 28318591 | 25175050 | 3143541 | 0 | 15747138 | 15747138 | 0 | 15747138 | 0 | 0 | 0 | 0 | 0 | [54 empty] | 160911921 | 90275474 | 66704129 | 11153349 | 3932318 | 0 | 7567.226 | 15930.516 | 36037 | 15987289 | 6788775 | [15 empty] | 0 | 0 | 0 | 183687985 | 172080115 | 11607870 | 0 | 90275474 | 90275474 | 0 | 90275474 | 0 | 0 | 0 | 0 | 0 | [53 empty] | 0
50 | 0 | 0 | 1 | 201 | 27871394 | ПЗ | Прямые затраты |  |  | 201 | 1 | 3 |  | 0 | 160911921 | [6 empty] | 27871394 | 1 | 27871394 | 160911921 | 1 | 160911921
50 | 0 | 0 | 1 | 202 | 15747138 | СтМатОб | Стоимость материальных ресурсов (всего) |  |  | 202 | 2 | 3 |  | 0 | 90275474 | [6 empty] | 15747138 | 1 | 15747138 | 90275474 | 1 | 90275474
50 | 0 | 0 | 1 | 222 | 0 | СтМатОбЗак | Стоимость материалов и оборудования заказчика |  |  | 222 | 3 | 3 |  | 0 | 0 | [6 empty] | 0 | 1 | 0 | 0 | 1 | 0
50 | 0 | 0 | 1 | 225 | 15747138 | СтМатОбПод | Стоимость материалов и оборудования подрядчика |  |  | 225 | 4 | 3 |  | 0 | 90275474 | [6 empty] | 15747138 | 1 | 15747138 | 90275474 | 1 | 90275474
50 | 0 | 0 | 1 | 226 | 15747138 | СтМат | Стоимость материалов (всего) |  |  | 226 | 5 | 3 |  | 0 | 90275474 | [6 empty] | 15747138 | 1 | 15747138 | 90275474 | 1 | 90275474
50 | 0 | 0 | 1 | 227 | 0 | СтМатЗак | Стоимость материалов заказчика |  |  | 227 | 6 | 3 |  | 0 | 0 | [6 empty] | 0 | 1 | 0 | 0 | 1 | 0
50 | 0 | 0 | 1 | 228 | 15747138 | СтМатПод | Стоимость материалов подрядчика |  |  | 228 | 7 | 3 |  | 0 | 90275474 | [6 empty] | 15747138 | 1 | 15747138 | 90275474 | 1 | 90275474
50 | 0 | 0 | 1 | 216 | 0 | Оборуд | Стоимость оборудования (всего) |  |  | 216 | 8 | 3 |  | 0 | 0 | [6 empty] | 0 | 1 | 0 | 0 | 1 | 0
50 | 0 | 0 | 1 | 223 | 0 | ОборудЗак | Стоимость оборудования заказчика |  |  | 223 | 9 | 3 |  | 0 | 0 | [6 empty] | 0 | 1 | 0 | 0 | 1 | 0
50 | 0 | 0 | 1 | 229 | 0 | ОборудПод | Стоимость оборудования подрядчика |  |  | 229 | 10 | 3 |  | 0 | 0 | [6 empty] | 0 | 1 | 0 | 0 | 1 | 0
50 | 0 | 0 | 1 | 203 | 12047057 | ЭММ | Эксплуатация машин |  |  | 203 | 11 | 3 |  | 0 | 66704129 | [6 empty] | 12047057 | 1 | 12047057 | 66704129 | 1 | 66704129
50 | 0 | 0 | 1 | 231 | 0 | ЭММсНРиСП | Эксплуатация машин по ТСН-2001.16 |  |  | 231 | 12 | 3 |  | 0 | 0 | [6 empty] | 0 | 1 | 0 | 0 | 1 | 0
50 | 0 | 0 | 1 | 204 | 218994 | ЗПМ | ЗП машинистов |  |  | 204 | 13 | 3 |  | 0 | 11153349 | [6 empty] | 218994 | 1 | 218994 | 11153349 | 1 | 11153349
50 | 0 | 0 | 1 | 205 | 77199 | ОЗП | Основная ЗП рабочих |  |  | 205 | 14 | 3 |  | 0 | 3932318 | [6 empty] | 77199 | 1 | 77199 | 3932318 | 1 | 3932318
50 | 0 | 0 | 1 | 232 | 0 | ОЗПсНРиСП | Основная ЗП рабочих по ТСН-2001.16 |  |  | 232 | 15 | 3 |  | 0 | 0 | [6 empty] | 0 | 1 | 0 | 0 | 1 | 0
50 | 0 | 0 | 1 | 214 | 25175050 | Строит | Строительные работы с НР и СП |  |  | 214 | 16 | 3 |  | 0 | 172080115 | [6 empty] | 25175050 | 1 | 25175050 | 172080115 | 1 | 172080115
50 | 0 | 0 | 1 | 215 | 3143541 | Монтаж | Монтажные работы с НР и СП |  |  | 215 | 17 | 3 |  | 0 | 11607870 | [6 empty] | 3143541 | 1 | 3143541 | 11607870 | 1 | 11607870
50 | 0 | 0 | 1 | 217 | 0 | Прочие | Прочие работы с НР и СП |  |  | 217 | 18 | 3 |  | 0 | 0 | [6 empty] | 0 | 1 | 0 | 0 | 1 | 0
50 | 0 | 0 | 1 | 230 | 0 | ПрочиеЗатр | Прочие затраты по ТСН-2001.16 |  |  | 230 | 19 | 3 |  | 0 | 0 | [6 empty] | 0 | 1 | 0 | 0 | 1 | 0
50 | 0 | 0 | 1 | 206 | 0 | ВозврМат | Возврат материалов |  |  | 206 | 20 | 3 |  | 0 | 0 | [6 empty] | 0 | 1 | 0 | 0 | 1 | 0
50 | 0 | 0 | 1 | 207 | 7567.226 | ТрудСтр | Трудозатраты строителей |  |  | 207 | 21 | 3 |  | 7 | 7567.226 | [6 empty] | 7567.226 | 1 | 7567.226 | 7567.226 | 1 | 7567.226
50 | 0 | 0 | 1 | 208 | 15930.516 | ТрудМаш | Трудозатраты машинистов |  |  | 208 | 22 | 3 |  | 7 | 15930.516 | [6 empty] | 15930.516 | 1 | 15930.516 | 15930.516 | 1 | 15930.516
50 | 0 | 0 | 1 | 209 | 36037 | ТранспМат | Транспорт материалов |  |  | 209 | 23 | 3 |  | 0 | 36037 | [6 empty] | 36037 | 1 | 36037 | 36037 | 1 | 36037
50 | 0 | 0 | 1 | 233 | 0 | Перевозка | Перевозка грузов |  |  | 233 | 24 | 3 |  | 0 | 0 | [6 empty] | 0 | 1 | 0 | 0 | 1 | 0
50 | 0 | 0 | 1 | 210 | 313911 | НР | Накладные расходы |  |  | 210 | 25 | 3 |  | 0 | 15987289 | [6 empty] | 313911 | 1 | 313911 | 15987289 | 1 | 15987289
50 | 0 | 0 | 1 | 211 | 133286 | СмПриб | Сметная прибыль |  |  | 211 | 26 | 3 |  | 0 | 6788775 | [6 empty] | 133286 | 1 | 133286 | 6788775 | 1 | 6788775
50 | 0 | 0 | 1 | 224 | 28318591 | Всего | Всего с НР и СП |  |  | 224 | 27 | 3 |  | 0 | 183687985 | [6 empty] | 28318591 | 1 | 28318591 | 183687985 | 1 | 183687985
51 | 985 | 1 | 12 |  | 02-01-05 | 02-01-05 Устройство закрытого перехода методом ГНБ | 0 | [6 empty] | 27871394 | 15747138 | 12047057 | 218994 | 77199 | 0 | 7567.226 | 15930.516 | 36037 | 313911 | 133286 | [15 empty] | 0 | 0 | 0 | 28318591 | 25175050 | 3143541 | 0 | 15747138 | 15747138 | 0 | 15747138 | 0 | 0 | 0 | 0 | 0 | [54 empty] | 160911921 | 90275474 | 66704129 | 11153349 | 3932318 | 0 | 7567.226 | 15930.516 | 36037 | 15987289 | 6788775 | [15 empty] | 0 | 0 | 0 | 183687985 | 172080115 | 11607870 | 0 | 90275474 | 90275474 | 0 | 90275474 | 0 | 0 | 0 | 0 | 0 | [53 empty] | 0
50 | 0 | 0 | 1 | 201 | 27871394 | ПЗ | Прямые затраты |  |  | 201 | 1 | 3 |  | 0 | 160911921 | [6 empty] | 27871394 | 1 | 27871394 | 160911921 | 1 | 160911921
50 | 0 | 0 | 1 | 202 | 15747138 | СтМатОб | Стоимость материальных ресурсов (всего) |  |  | 202 | 2 | 3 |  | 0 | 90275474 | [6 empty] | 15747138 | 1 | 15747138 | 90275474 | 1 | 90275474
50 | 0 | 0 | 1 | 222 | 0 | СтМатОбЗак | Стоимость материалов и оборудования заказчика |  |  | 222 | 3 | 3 |  | 0 | 0 | [6 empty] | 0 | 1 | 0 | 0 | 1 | 0
50 | 0 | 0 | 1 | 225 | 15747138 | СтМатОбПод | Стоимость материалов и оборудования подрядчика |  |  | 225 | 4 | 3 |  | 0 | 90275474 | [6 empty] | 15747138 | 1 | 15747138 | 90275474 | 1 | 90275474
50 | 0 | 0 | 1 | 226 | 15747138 | СтМат | Стоимость материалов (всего) |  |  | 226 | 5 | 3 |  | 0 | 90275474 | [6 empty] | 15747138 | 1 | 15747138 | 90275474 | 1 | 90275474
50 | 0 | 0 | 1 | 227 | 0 | СтМатЗак | Стоимость материалов заказчика |  |  | 227 | 6 | 3 |  | 0 | 0 | [6 empty] | 0 | 1 | 0 | 0 | 1 | 0
50 | 0 | 0 | 1 | 228 | 15747138 | СтМатПод | Стоимость материалов подрядчика |  |  | 228 | 7 | 3 |  | 0 | 90275474 | [6 empty] | 15747138 | 1 | 15747138 | 90275474 | 1 | 90275474
50 | 0 | 0 | 1 | 216 | 0 | Оборуд | Стоимость оборудования (всего) |  |  | 216 | 8 | 3 |  | 0 | 0 | [6 empty] | 0 | 1 | 0 | 0 | 1 | 0
50 | 0 | 0 | 1 | 223 | 0 | ОборудЗак | Стоимость оборудования заказчика |  |  | 223 | 9 | 3 |  | 0 | 0 | [6 empty] | 0 | 1 | 0 | 0 | 1 | 0
50 | 0 | 0 | 1 | 229 | 0 | ОборудПод | Стоимость оборудования подрядчика |  |  | 229 | 10 | 3 |  | 0 | 0 | [6 empty] | 0 | 1 | 0 | 0 | 1 | 0
50 | 0 | 0 | 1 | 203 | 12047057 | ЭММ | Эксплуатация машин |  |  | 203 | 11 | 3 |  | 0 | 66704129 | [6 empty] | 12047057 | 1 | 12047057 | 66704129 | 1 | 66704129
50 | 0 | 0 | 1 | 231 | 0 | ЭММсНРиСП | Эксплуатация машин по ТСН-2001.16 |  |  | 231 | 12 | 3 |  | 0 | 0 | [6 empty] | 0 | 1 | 0 | 0 | 1 | 0
50 | 0 | 0 | 1 | 204 | 218994 | ЗПМ | ЗП машинистов |  |  | 204 | 13 | 3 |  | 0 | 11153349 | [6 empty] | 218994 | 1 | 218994 | 11153349 | 1 | 11153349
50 | 0 | 0 | 1 | 205 | 77199 | ОЗП | Основная ЗП рабочих |  |  | 205 | 14 | 3 |  | 0 | 3932318 | [6 empty] | 77199 | 1 | 77199 | 3932318 | 1 | 3932318
50 | 0 | 0 | 1 | 232 | 0 | ОЗПсНРиСП | Основная ЗП рабочих по ТСН-2001.16 |  |  | 232 | 15 | 3 |  | 0 | 0 | [6 empty] | 0 | 1 | 0 | 0 | 1 | 0
50 | 0 | 0 | 1 | 214 | 25175050 | Строит | Строительные работы с НР и СП |  |  | 214 | 16 | 3 |  | 0 | 172080115 | [6 empty] | 25175050 | 1 | 25175050 | 172080115 | 1 | 172080115
50 | 0 | 0 | 1 | 215 | 3143541 | Монтаж | Монтажные работы с НР и СП |  |  | 215 | 17 | 3 |  | 0 | 11607870 | [6 empty] | 3143541 | 1 | 3143541 | 11607870 | 1 | 11607870
50 | 0 | 0 | 1 | 217 | 0 | Прочие | Прочие работы с НР и СП |  |  | 217 | 18 | 3 |  | 0 | 0 | [6 empty] | 0 | 1 | 0 | 0 | 1 | 0
50 | 0 | 0 | 1 | 230 | 0 | ПрочиеЗатр | Прочие затраты по ТСН-2001.16 |  |  | 230 | 19 | 3 |  | 0 | 0 | [6 empty] | 0 | 1 | 0 | 0 | 1 | 0
50 | 0 | 0 | 1 | 206 | 0 | ВозврМат | Возврат материалов |  |  | 206 | 20 | 3 |  | 0 | 0 | [6 empty] | 0 | 1 | 0 | 0 | 1 | 0
50 | 0 | 0 | 1 | 207 | 7567.226 | ТрудСтр | Трудозатраты строителей |  |  | 207 | 21 | 3 |  | 7 | 7567.226 | [6 empty] | 7567.226 | 1 | 7567.226 | 7567.226 | 1 | 7567.226
50 | 0 | 0 | 1 | 208 | 15930.516 | ТрудМаш | Трудозатраты машинистов |  |  | 208 | 22 | 3 |  | 7 | 15930.516 | [6 empty] | 15930.516 | 1 | 15930.516 | 15930.516 | 1 | 15930.516
50 | 0 | 0 | 1 | 209 | 36037 | ТранспМат | Транспорт материалов |  |  | 209 | 23 | 3 |  | 0 | 36037 | [6 empty] | 36037 | 1 | 36037 | 36037 | 1 | 36037
50 | 0 | 0 | 1 | 233 | 0 | Перевозка | Перевозка грузов |  |  | 233 | 24 | 3 |  | 0 | 0 | [6 empty] | 0 | 1 | 0 | 0 | 1 | 0
50 | 0 | 0 | 1 | 210 | 313911 | НР | Накладные расходы |  |  | 210 | 25 | 3 |  | 0 | 15987289 | [6 empty] | 313911 | 1 | 313911 | 15987289 | 1 | 15987289
50 | 0 | 0 | 1 | 211 | 133286 | СмПриб | Сметная прибыль |  |  | 211 | 26 | 3 |  | 0 | 6788775 | [6 empty] | 133286 | 1 | 133286 | 6788775 | 1 | 6788775
50 | 0 | 0 | 1 | 224 | 28318591 | Всего | Всего с НР и СП |  |  | 224 | 27 | 3 |  | 0 | 183687985 | [6 empty] | 28318591 | 1 | 28318591 | 183687985 | 1 | 183687985
70 | 1 |  | 1 | СТР_РЕК | СТРОИТЕЛЬСТВО и РЕКОНСТРУКЦИЯ зданий и сооружений всех назначений | 1 | 0 |  | 1 | 0 |  |  | 0 | 1 | Строительство и реконструкция
70 | 1 |  | 2 | РЕМ_ЖИЛ | КАП. РЕМ. ЖИЛЫХ И ОБЩЕСТВЕННЫХ ЗДАНИЙ | 0 | 0 |  | 1 | 0 |  |  | 0 | 0 | Капитальный ремонт жилых и общественных зданий
70 | 1 |  | 3 | РЕМ_ПР | КАП. РЕМ. ПРОИЗВОДСТВЕННЫХ ЗД. и СООРУЖЕНИЙ, НАРУЖНЫХ ИНЖЕНЕРНЫХ СЕТЕЙ, УЛИЦ И ДОРОГ МЕСТНОГО ЗНАЧЕНИЯ, ИНЖ,СООРУЖЕНИЙ ( ГИДРОТЕХ,СООРУЖ, МОСТОВ И ПУТЕПРОВОДОВ И Т.П.) | 0 | 0 |  | 1 | 0 |  |  | 0 | 0 | Капитальный ремонт прозводственных зданий
70 | 1 |  | 4 | Территория | для территории Российской Федерации, не относящейся к районам Крайнего Севера и приравненным к ним местностям | 1 | 0 |  | 2 | 0 |  |  | 0 | 1
70 | 1 |  | 5 | МПРКС | для территории Российской Федерации, относящейся к местностям, приравненным к районам Крайнего Севера | 0 | 0 |  | 2 | 0 |  |  | 0 | 0
70 | 1 |  | 6 | РКС | для территории Российской Федерации, относящейся к районам Крайнего Севера | 0 | 0 |  | 2 | 0 |  |  | 0 | 0
70 | 1 |  | 7 | СЛЖ | При определении сметной стоимости строительства объектов капитального строительства, относящихся к особо опасным и технически сложным. За исключением АЭС. | 0 | 0 | Для сборников ФЕР ( при производстве работ на технически сложных объектах ): · { СЛЖ } - (вкл.) - работа на сложных объектах (к=1,2 к НР) · { СЛЖ } - (выкл.) - работа на обычных объектах | 0 | 0 |  |  | 0 | 0 | Сложные объекты
70 | 1 |  | 8 | СТНДРТ | При определении сметной стоимости строительства объектов капитального строительства (за исключением АЭС). | 1 | 0 |  | 5 | 0 |  |  | 0 | 1
70 | 1 |  | 9 | АЭС_ПНР | При определении сметной стоимости строительства объектов капитального строительства АЭС. Пусконаладочные работы (за исключением технологического оборудования АЭС). | 0 | 0 |  | 5 | 0 |  |  | 0 | 0
70 | 1 |  | 10 | АЭС_ПНР_ТЕХ | При определении сметной стоимости строительства объектов капитального строительства АЭС. Пусконаладочные работы технологического оборудования АЭС. | 0 | 0 | Для сборника ФЕРм -39 и ФЕРМ-08 ( при работах по контролю сварных соединений) : {мАЭС} - ( вкл.) - при выполнении работ по на АЭС (HР=101%; СП= 68%; {мАЭС} - (выкл.) - при выполнении работ на обычных объектах | 5 | 0 |  |  | 0 | 0 | АЭС
70 | 1 |  | 11 | ОПТ/В | {вкл} - Прокладка МЕЖДУГОРОДНЫХ ВОЛОКОННО-ОПТИЧЕСКИХ ЛИНИЙ (для ФЕРм10, отд. 6 разд.3) {выкл} - Прокладка ГОРОДСКИХ ВОЛОКОННО-ОПТИЧЕСКИХ ЛИНИЙ (для ФЕРм10, отд. 6 разд.3) | 0 | 0 | Для сборников ФЕРм-10 ( волоконно-оптические линии связи ): · {М_ГОР_опт} - ( вкл.) - междугородные сети связи ( НР=120% , СП=70% ) · {М_ГОР_опт} - ( выкл.) - городские сети связи ( НР=100%; СП=65%) | 0 | 0 |  |  | 0 | 0 | Прокладка междугородных в/опт. кабелей
70 | 1 |  | 12 | АВИ | (вкл) - При работах по ДИСПЕТЧЕРИЗАЦИИ управления движением АВИАТРАНСПОРТОМ {вкл} (монтажные работы ) | 0 | 0 | Для сборников ФЕРм 08;10;11 : · {мАВИА} - (вкл.) - производство монтажных работы по диспетчеризации управления движением авиатранспортном (НР=95%, СП=55%) ; · {мАВИА} - (выкл. ) - при производстве работ на прочих объектах , кром | 0 | 0 |  |  | 0 | 0 | Диспетчеризация авиатранспорта
70 | 1 |  | 13 | ЗАКР | {вкл} - Обслуживающие и сопутствующие работы в тоннелях при производстве работ ЗАКРЫТЫМ СПОСОБОМ {выкл} - Обслуживающие и сопутствующие работы в тоннелях при производстве работ ОТКРЫТЫМ | 0 | 0 | Для сборника ФЕР -29 ( сопутствующие работы в тоннелях и метро. ): · {ЗАКР} - (вкл.) - при выполнении работ в тоннелях и метро закрытым способом (НР=145% , СП=75%); · {ЗАКР} - (выкл.) - при выполнении работ в тоннелях и метро отк | 0 | 0 |  |  | 0 | 0 | Производство работ закрытым способом (обслуживающие процессы)
70 | 1 |  | 14 | ГОР | (вкл) - ФЕРм-08, выполнение работ на горнорудных объектах (выкл) - ФЕРм-08, выполнение работ на других объектах | 0 | 0 |  | 0 | 0 |  |  | 0 | 0 | Выполнение работ на горнорудных объектах
70 | 1 |  | 15 | ОБ_ПР | Объект производственного назначения | 0 | 0 |  | 3 | 0 |  |  | 0 | 0
70 | 1 |  | 16 | ОБ_НПР | Объект непроизводственного назначения | 1 | 0 |  | 3 | 0 |  |  | 0 | 1
70 | 1 |  | 1 | К_НР_РЕМ | при ремонте жилых и общественных зданий если ( если {РЕМ_ЖИЛ}= [вкл.] | 0.9 | 1 | Для сборников ФЕР и ФЕРмр : · Значение {_МДСрем_НР}= 0,90 - при ремонте зданий жилого и гражданского назначений ( 0,90 к НР) ; · Значение {_МДСрем_НР}= 1,00 - при строительстве и реконструкции объектов всех назначений | 0 | 0 |  |  | 0 | 0.9 | п.25
70 | 1 |  | 2 | К_СП_РЕМ | к нормам СП при капитальном ремонте зданий и сооружений всех назначений ( если или {РЕМ_ЖИЛ}=[вкл] , или (РЕМ_ПР}=[вкл] ) | 0.85 | 1 | Для сборников ФЕР и ФЕРмр : · Значение {_МДСрем_СП} = 0.85 - при ремонте зданий всех назначений ( 0,85 к СП); · Значение {_МДСрем_СП} = 1,00 - при строительстве и реконструкции объектов всех назначений | 0 | 0 |  |  | 0 | 0.85 | п.16
70 | 1 |  | 3 | К_НР_СЛЖ | При определении сметной стоимости строительства объектов капитального строительства, относящихся к особо опасным и технически сложным. За исключением объектов атомных электрических станций. ( если {СЛЖ} = [вкл] ) | 1.03 | 0 |  | 0 | 0 |  |  | 0 | 1.03 | п.27 СЛОЖН
70 | 1 |  | 4 | К_НР_АЭС | При определении сметной стоимости строительства объектов капитального строительства, относящихся к особо опасным и технически сложным. Для объектов атомных электрических станций. ( если {АЭС} = [вкл] ) | 1.15 | 0 |  | 0 | 0 |  |  | 0 | 1.15 | п.27 АЭС
70 | 1 |  | 5 | Р_ОКР | Разрядность округления результата расчета НР и СП (с 05.04.2020 - до семи знаков после запятой) | 7 | 0 |  | 0 | 0 |  |  | 0 | 7
70 | 1 |  | 6 | Лист_НРиСП |  | 2 | 0 |  | 0 | 0 |  |  | 0 | 2
-1
75 | Текущий уровень цен | 2024 | 0 | 12 |  | 0 | 1 | 0 | 3 | 0 | 0 | 1 | 64984090 | 1
1 | Сборник индексов | ТСНБ-2001 Московской области (редакция 2014 г) | 2024 | 12 | 1 | 1 | 0 | 2 | 1 | 9.66 | 6.74 | 1 | 1 | 9.66 | 6.74 | 1 | [22 empty] | 64984091
75 | Уровень цен | 2000 | 0 | 1 |  | 0 | 1 | 0 | 1 | 0 | 0 | 0 | 64984089 | 2
65 |  | 1 | 0 | 245

## SourceObSm
0 | Smeta.RU (495) 974-1589 |  | _OBSM_ |  | 0 | 0 | 0 | Smeta.RU |  | 1 | 70332 | 10 | 11 | 15 | 0 | 2
1 | 51 | 0 |  | 0 | 02-01-05 | 02-01-05 Устройство закрытого перехода методом ГНБ |  | 0 | 248017-2021-ТКР1.1 | 0 | 0 | 11 |  | 0 | 0 | 0 | 0 | 0 | 4 |  | 0 | [5 empty] | Шестова Ю.В. | Ведущий эксперт УНСР | Аверьянов И.А. | Начальник УНСР | [11 empty] | 0 | [5 empty] | Сметные нормы списания | Коды ценников | 1 | 1 | 0 | 0 | 1 | 0 | 2 | 0 | 1 | 1 | 0 | 0 | 0 | 0 | 0 | ТСНБ-2001 Московской области (Версия 15.0) | Версия 1.7.1 ГСН (ГЭСН, ФЕР) и ТЕР (Методики НР (812/пр, 636/пр, 611/пр) и СП (774/пр и 317/пр) применять с 08.01.2023 г.) | ТСНБ-2001 Московской области (редакция 2014 г версия 15.0) | ТСНБ-2001 Московской области (редакция 2014 г версия 15.0) | ТСНБ-2001 Московской области (редакция 2014 г версия 15.0) | ТСНБ-2001 Московской области (редакция 2014 г версия 15.0) |  | 0 | 0 | 402661384 |  | 1 | Территориальные сметные нормативы, предусмотренные для применения на территории Московской области, утвержденные приказом Минстроя России от 21.09.2015 № 675/пр (в редакции приказов Минстроя РФ № 253/пр-264/пр от 28.02.2017г.) | ТЕР | 42794 | 421 | 0 | 0
22 | 1 | 0 | 64984090 | 64984089 | 2 | 1
3 | 1 | 02-01-05 | Устройство закрытого перехода методом ГНБ | 172080.12 | 11607.87 | 0 | 0 | 183687.99 | 15085.67 | 251187.4 | 0 | 0 | 183687.99 | [5 empty] | 25175.05 | 3143.54 | 0 | 0 | 28318.59 | 296.19 | 43618.53 | 0 | 0 | 28318.59 |  |  | 0 | -1 | 0 | 160911921 | 90275474 | 0 | 0 | 0 | 66704129 | 11153349 | 3932318 | 172080115 | 11607870 | 0 | 0 | 7567.226 | 15930.516 | 36037 | 15987289 | 6788775 | 183687985 | [6 empty] | 27871394 | 15747138 | 0 | 0 | 0 | 12047057 | 218994 | 77199 | 25175050 | 3143541 | 0 | 0 | 7567.226 | 15930.516 | 36037 | 313911 | 133286 | 28318591
51 |  |  |  | 172080.12 | 11607.87 | 0 | 0 | 183687.99 | 15085.67 | 251187.4 | 0 | 0 | 183687.99 | [5 empty] | 25175.05 | 3143.54 | 0 | 0 | 28318.59 | 296.19 | 43618.53 | 0 | 0 | 28318.59
50 | 0 | 0 | 1 | 201 | 160911921 | ПЗ | Прямые затраты |  |  | 201 | 1 | 3 |  | 0 | 27871394
50 | 0 | 0 | 1 | 202 | 90275474 | СтМатОб | Стоимость материальных ресурсов (всего) |  |  | 202 | 2 | 3 |  | 0 | 15747138
50 | 0 | 0 | 1 | 222 | 0 | СтМатОбЗак | Стоимость материалов и оборудования заказчика |  |  | 222 | 3 | 3 |  | 0 | 0
50 | 0 | 0 | 1 | 225 | 90275474 | СтМатОбПод | Стоимость материалов и оборудования подрядчика |  |  | 225 | 4 | 3 |  | 0 | 15747138
50 | 0 | 0 | 1 | 226 | 90275474 | СтМат | Стоимость материалов (всего) |  |  | 226 | 5 | 3 |  | 0 | 15747138
50 | 0 | 0 | 1 | 227 | 0 | СтМатЗак | Стоимость материалов заказчика |  |  | 227 | 6 | 3 |  | 0 | 0
50 | 0 | 0 | 1 | 228 | 90275474 | СтМатПод | Стоимость материалов подрядчика |  |  | 228 | 7 | 3 |  | 0 | 15747138
50 | 0 | 0 | 1 | 216 | 0 | Оборуд | Стоимость оборудования (всего) |  |  | 216 | 8 | 3 |  | 0 | 0
50 | 0 | 0 | 1 | 223 | 0 | ОборудЗак | Стоимость оборудования заказчика |  |  | 223 | 9 | 3 |  | 0 | 0
50 | 0 | 0 | 1 | 229 | 0 | ОборудПод | Стоимость оборудования подрядчика |  |  | 229 | 10 | 3 |  | 0 | 0
50 | 0 | 0 | 1 | 203 | 66704129 | ЭММ | Эксплуатация машин |  |  | 203 | 11 | 3 |  | 0 | 12047057
50 | 0 | 0 | 1 | 231 | 0 | ЭММсНРиСП | Эксплуатация машин по ТСН-2001.16 |  |  | 231 | 12 | 3 |  | 0 | 0
50 | 0 | 0 | 1 | 204 | 11153349 | ЗПМ | ЗП машинистов |  |  | 204 | 13 | 3 |  | 0 | 218994
50 | 0 | 0 | 1 | 205 | 3932318 | ОЗП | Основная ЗП рабочих |  |  | 205 | 14 | 3 |  | 0 | 77199
50 | 0 | 0 | 1 | 232 | 0 | ОЗПсНРиСП | Основная ЗП рабочих по ТСН-2001.16 |  |  | 232 | 15 | 3 |  | 0 | 0
50 | 0 | 0 | 1 | 214 | 172080115 | Строит | Строительные работы с НР и СП |  |  | 214 | 16 | 3 |  | 0 | 25175050
50 | 0 | 0 | 1 | 215 | 11607870 | Монтаж | Монтажные работы с НР и СП |  |  | 215 | 17 | 3 |  | 0 | 3143541
50 | 0 | 0 | 1 | 217 | 0 | Прочие | Прочие работы с НР и СП |  |  | 217 | 18 | 3 |  | 0 | 0
50 | 0 | 0 | 1 | 230 | 0 | ПрочиеЗатр | Прочие затраты по ТСН-2001.16 |  |  | 230 | 19 | 3 |  | 0 | 0
50 | 0 | 0 | 1 | 206 | 0 | ВозврМат | Возврат материалов |  |  | 206 | 20 | 3 |  | 0 | 0
50 | 0 | 0 | 1 | 207 | 7567.226 | ТрудСтр | Трудозатраты строителей |  |  | 207 | 21 | 3 |  | -1 | 7567.226
50 | 0 | 0 | 1 | 208 | 15930.516 | ТрудМаш | Трудозатраты машинистов |  |  | 208 | 22 | 3 |  | -1 | 15930.516
50 | 0 | 0 | 1 | 209 | 36037 | ТранспМат | Транспорт материалов |  |  | 209 | 23 | 3 |  | 0 | 36037
50 | 0 | 0 | 1 | 233 | 0 | Перевозка | Перевозка грузов |  |  | 233 | 24 | 3 |  | 0 | 0
50 | 0 | 0 | 1 | 210 | 15987289 | НР | Накладные расходы |  |  | 210 | 25 | 3 |  | 0 | 313911
50 | 0 | 0 | 1 | 211 | 6788775 | СмПриб | Сметная прибыль |  |  | 211 | 26 | 3 |  | 0 | 133286
50 | 0 | 0 | 1 | 224 | 183687985 | Всего | Всего с НР и СП |  |  | 224 | 27 | 3 |  | 0 | 28318591
-1
75 | Текущий уровень цен | 2024 | 0 | 12 |  | 0 | 1 | 0 | 3 | 0 | 0 | 1 | 64984090 | 1
1 | Сборник индексов | ТСНБ-2001 Московской области (редакция 2014 г) | 2024 | 12 | 1 | 1 | 0 | 2 | 1 | 9.66 | 6.74 | 1 | 1 | 9.66 | 6.74 | 1 | [16 empty] | 64984091
75 | Уровень цен | 2000 | 0 | 1 |  | 0 | 1 | 0 | 1 | 0 | 0 | 0 | 64984089 | 2

## SmtRes
28 | 64984089 | 64984792 | 41133206 | 1 | 1 | 1 | 1 | 1-100-40-90 |  | Рабочий среднего разряда 4,0 | 1369 | 1013 | чел.-ч | чел.-ч | 1 | 0 | 1732377429 | 0.88 | 0 | 0 | 0 | 9.62 | 0 | 0 | 0 | 9.62 | 1 | 1 | 1 | 1 | -2 | 0 | 1 | 1 | 0 | 0 | 0.88 |  | 1 | 2 | 64984803 | 1 | 0 | 1 | 0 | 0 | 0 | 0 | 0 | 0 | 0 | 0 | 0 | 0 | 0 | 0 | 0 | 0 | 0 | 0 | 0 | 0 | 0 | 0 | 0 | 0 | 8 | 0.88 | 0 | 0.88 | 9.62 | 9.62 | 1 | 8.47 | 0 | 0 | 0 | 0 | 9 | 9 | 0 | 0 | 0
28 | 64984089 | 64984792 | 121548 | 1 | 1 | 1 | 1 | 2 |  | Затраты труда машинистов | 608254 | 1013 | чел.час | чел.час | 1 | 0 | -185737400 | 2.59 | 0 | 0 | 0 | 0 | 0 | 0 | 0 | 0 | 1 | 1 | 1 | 1 | -2 | 0 | 1 | 1 | 0 | 0 | 2.59 |  | 2 | 2 | 64984804 | 1 | 0 | 2 | 0 | 0 | 0 | 0 | 0 | 0 | 0 | 0 | 0 | 0 | 0 | 0 | 0 | 0 | 0 | 0 | 0 | 0 | 0 | 0 | 0 | 0 |  | 0 | 0 | 2.59 | 0 | 0 | 1 | 0 | 0 | 0 | 0 | 0 | 0 | 0 | 0 | 0 | 0
28 | 64984089 | 64984792 | 46800641 | 1 | 1 | 1 | 2 | 160402 | ТСНБ-2001 Московской области, 160402, протокол от 22.06.2022 г. № 06 | Машины бурильно-крановые: на автомобиле, глубина бурения 3,5 м | 1368 | 1011 | маш.-ч | маш.-ч | 1 | 0 | -270016756 | 0.85 | 0 | 138.54 | 11.6 | 0 | 0 | 138.54 | 11.6 | 0 | 1 | 1 | 1 | 1 | -2 | 0 | 1 | 1 | 0 | 0 | 0.85 |  | 0 | 2 | 64984805 | 1 | 0 | 3 | 0 | 0 | 0 | 0 | 0 | 0 | 0 | 0 | 0 | 0 | 0 | 0 | 0 | 0 | 0 | 0 | 0 | 0 | 0 | 0 | 0 | 0 |  | 0 | 0 | 0.85 | 138.54 | 138.54 | 1 | 117.76 | 9.86 | 0 | 118 | 10 | 0 | 118 | 0 | 0 | 0
28 | 64984089 | 64984792 | 46800678 | 1 | 1 | 1 | 2 | 255003 | ТСНБ-2001 Московской области, 255003, протокол от 22.06.2022 г. № 06 | Установки направленного бурения для бестраншейной прокладки с тяговым усилием 1000 кН | 1368 | 1011 | маш.-ч | маш.-ч | 1 | 0 | -1302922832 | 0.87 | 0 | 3457.11 | 27.9 | 0 | 0 | 3457.11 | 27.9 | 0 | 1 | 1 | 1 | 1 | -2 | 0 | 1 | 1 | 0 | 0 | 0.87 |  | 0 | 2 | 64984806 | 1 | 0 | 4 | 0 | 0 | 0 | 0 | 0 | 0 | 0 | 0 | 0 | 0 | 0 | 0 | 0 | 0 | 0 | 0 | 0 | 0 | 0 | 0 | 0 | 0 |  | 0 | 0 | 0.87 | 3457.11 | 3457.11 | 1 | 3007.69 | 24.27 | 0 | 3008 | 24 | 0 | 3008 | 0 | 0 | 0
29 | 64984090 | 64984792 | 41133206 | 1 | 1 | 1 | 1 | 1-100-40-90 |  | Рабочий среднего разряда 4,0 | 1369 | 1013 | чел.-ч | чел.-ч | 1 | 0 | 1732377429 | 0.88 | 0 | 0 | 0 | 9.62 | 0 | 0 | 0 | 9.62 | 1 | 1 | 1 | 1 | 5 | 0 | 1 | 1 | 0 | 0 | 0.88 |  | 1 | 2 | 64984803 | 1 | 0 | 5 | 0 | 0 | 0 | 0 | 0 | 0 | 0 | 0 | 0 | 0 | 0 | 0 | 0 | 0 | 0 | 0 | 0 | 0 | 0 | 0 | 0 | 0 | 8 | 0.88 | 0 | 0.88 | 9.62 | 9.62 | 1 | 8.47 | 0 | 0 | 0 | 0 | 9 | 9 | 0 | 0 | 0
29 | 64984090 | 64984792 | 121548 | 1 | 1 | 1 | 1 | 2 |  | Затраты труда машинистов | 608254 | 1013 | чел.час | чел.час | 1 | 0 | -185737400 | 2.59 | 0 | 0 | 0 | 0 | 0 | 0 | 0 | 0 | 1 | 1 | 1 | 1 | 5 | 0 | 1 | 1 | 0 | 0 | 2.59 |  | 2 | 2 | 64984804 | 1 | 0 | 6 | 0 | 0 | 0 | 0 | 0 | 0 | 0 | 0 | 0 | 0 | 0 | 0 | 0 | 0 | 0 | 0 | 0 | 0 | 0 | 0 | 0 | 0 |  | 0 | 0 | 2.59 | 0 | 0 | 1 | 0 | 0 | 0 | 0 | 0 | 0 | 0 | 0 | 0 | 0
29 | 64984090 | 64984792 | 46800641 | 1 | 1 | 1 | 2 | 160402 | ТСНБ-2001 Московской области, 160402, протокол от 22.06.2022 г. № 06 | Машины бурильно-крановые: на автомобиле, глубина бурения 3,5 м | 1368 | 1011 | маш.-ч | маш.-ч | 1 | 0 | -270016756 | 0.85 | 0 | 1310.59 | 590.79 | 0 | 0 | 138.54 | 11.6 | 0 | 1 | 9.46 | 50.93 | 1 | 2 | 0 | 1 | 1 | 0 | 0 | 0.85 |  | 0 | 2 | 64984805 | 1 | 0 | 7 | 0 | 0 | 0 | 0 | 0 | 0 | 0 | 0 | 0 | 0 | 0 | 0 | 0 | 0 | 0 | 0 | 0 | 0 | 0 | 0 | 0 | 0 |  | 0 | 0 | 0.85 | 1310.59 | 138.54 | 9.46 | 117.76 | 9.86 | 0 | 1114 | 502 | 0 | 1114 | 0 | 0 | 0
29 | 64984090 | 64984792 | 46800678 | 1 | 1 | 1 | 2 | 255003 | ТСНБ-2001 Московской области, 255003, протокол от 22.06.2022 г. № 06 | Установки направленного бурения для бестраншейной прокладки с тяговым усилием 1000 кН | 1368 | 1011 | маш.-ч | маш.-ч | 1 | 0 | -1302922832 | 0.87 | 0 | 15868.13 | 1420.95 | 0 | 0 | 3457.11 | 27.9 | 0 | 1 | 4.59 | 50.93 | 1 | 2 | 0 | 1 | 1 | 0 | 0 | 0.87 |  | 0 | 2 | 64984806 | 1 | 0 | 8 | 0 | 0 | 0 | 0 | 0 | 0 | 0 | 0 | 0 | 0 | 0 | 0 | 0 | 0 | 0 | 0 | 0 | 0 | 0 | 0 | 0 | 0 |  | 0 | 0 | 0.87 | 15868.13 | 3457.11 | 4.59 | 3007.69 | 24.27 | 0 | 13805 | 1236 | 0 | 13805 | 0 | 0 | 0
30 | 64984089 | 64984807 | 41133393 | 1 | 1 | 1 | 1 | 1-100-44-90 |  | Рабочий среднего разряда 4,4 | 1369 | 1013 | чел.-ч | чел.-ч | 1 | 0 | 189622951 | 3.67 | 0 | 0 | 0 | 10.21 | 0 | 0 | 0 | 10.21 | 1 | 1 | 1 | 1 | -2 | 0 | 1 | 1 | 0 | 0 | 3.67 |  | 1 | 2 | 64984822 | 1 | 0 | 9 | 0 | 0 | 0 | 0 | 0 | 0 | 0 | 0 | 0 | 0 | 0 | 0 | 0 | 0 | 0 | 0 | 0 | 0 | 0 | 0 | 0 | 0 | 4144 | 405.902 | 0 | 405.902 | 10.21 | 10.21 | 1 | 37.47 | 0 | 0 | 0 | 0 | 4059 | 4059 | 0 | 0 | 0
30 | 64984089 | 64984807 | 121548 | 1 | 1 | 1 | 1 | 2 |  | Затраты труда машинистов | 608254 | 1013 | чел.час | чел.час | 1 | 0 | -185737400 | 7.77 | 0 | 0 | 0 | 0 | 0 | 0 | 0 | 0 | 1 | 1 | 1 | 1 | -2 | 0 | 1 | 1 | 0 | 0 | 7.77 |  | 2 | 2 | 64984823 | 1 | 0 | 10 | 0 | 0 | 0 | 0 | 0 | 0 | 0 | 0 | 0 | 0 | 0 | 0 | 0 | 0 | 0 | 0 | 0 | 0 | 0 | 0 | 0 | 0 |  | 0 | 0 | 859.362 | 0 | 0 | 1 | 0 | 0 | 0 | 0 | 0 | 0 | 0 | 0 | 0 | 0
30 | 64984089 | 64984807 | 46800409 | 1 | 1 | 1 | 2 | 021143 | ТСНБ-2001 Московской области, 021143, протокол от 22.06.2022 г. № 06 | Краны на автомобильном ходу при работе на других видах строительства 16 т | 1368 | 1011 | маш.-ч | маш.-ч | 1 | 0 | 1199836115 | 1.12 | 0 | 163.49 | 13.5 | 0 | 0 | 163.49 | 13.5 | 0 | 1 | 1 | 1 | 1 | -2 | 0 | 1 | 1 | 0 | 0 | 1.12 |  | 0 | 2 | 64984824 | 1 | 0 | 11 | 0 | 0 | 0 | 0 | 0 | 0 | 0 | 0 | 0 | 0 | 0 | 0 | 0 | 0 | 0 | 0 | 0 | 0 | 0 | 0 | 0 | 0 |  | 0 | 0 | 123.872 | 163.49 | 163.49 | 1 | 183.11 | 15.12 | 0 | 20191 | 1734 | 0 | 20191 | 0 | 0 | 0
30 | 64984089 | 64984807 | 46800550 | 1 | 1 | 1 | 2 | 112010 | ТСНБ-2001 Московской области, 112010, протокол от 22.06.2022 г. № 06 | Комплекс бентонито-смесительный на базе автомобиля КамАЗ | 1368 | 1011 | маш.-ч | маш.-ч | 1 | 0 | 1600952196 | 2.8 | 0 | 215.09 | 13.5 | 0 | 0 | 215.09 | 13.5 | 0 | 1 | 1 | 1 | 1 | -2 | 0 | 1 | 1 | 0 | 0 | 2.8 |  | 0 | 2 | 64984825 | 1 | 0 | 12 | 0 | 0 | 0 | 0 | 0 | 0 | 0 | 0 | 0 | 0 | 0 | 0 | 0 | 0 | 0 | 0 | 0 | 0 | 0 | 0 | 0 | 0 |  | 0 | 0 | 309.68 | 215.09 | 215.09 | 1 | 602.25 | 37.8 | 0 | 66581 | 4336 | 0 | 66581 | 0 | 0 | 0
30 | 64984089 | 64984807 | 46800605 | 1 | 1 | 1 | 2 | 150702 | ТСНБ-2001 Московской области, 150702, протокол от 22.06.2022 г. № 06 | Трубоукладчики для труб диаметром до 700 мм грузоподъемностью 12,5 т | 1368 | 1011 | маш.-ч | маш.-ч | 1 | 0 | 1129542749 | 0.73 | 0 | 130.6 | 14.4 | 0 | 0 | 130.6 | 14.4 | 0 | 1 | 1 | 1 | 1 | -2 | 0 | 1 | 1 | 0 | 0 | 0.73 |  | 0 | 2 | 64984826 | 1 | 0 | 13 | 0 | 0 | 0 | 0 | 0 | 0 | 0 | 0 | 0 | 0 | 0 | 0 | 0 | 0 | 0 | 0 | 0 | 0 | 0 | 0 | 0 | 0 |  | 0 | 0 | 80.738 | 130.6 | 130.6 | 1 | 95.34 | 10.51 | 0 | 10577 | 1130 | 0 | 10577 | 0 | 0 | 0
30 | 64984089 | 64984807 | 46800678 | 1 | 1 | 1 | 2 | 255003 | ТСНБ-2001 Московской области, 255003, протокол от 22.06.2022 г. № 06 | Установки направленного бурения для бестраншейной прокладки с тяговым усилием 1000 кН | 1368 | 1011 | маш.-ч | маш.-ч | 1 | 0 | -1302922832 | 1.41 | 0 | 3457.11 | 27.9 | 0 | 0 | 3457.11 | 27.9 | 0 | 1 | 1 | 1 | 1 | -2 | 0 | 1 | 1 | 0 | 0 | 1.41 |  | 0 | 2 | 64984827 | 1 | 0 | 14 | 0 | 0 | 0 | 0 | 0 | 0 | 0 | 0 | 0 | 0 | 0 | 0 | 0 | 0 | 0 | 0 | 0 | 0 | 0 | 0 | 0 | 0 |  | 0 | 0 | 155.946 | 3457.11 | 3457.11 | 1 | 4874.53 | 39.34 | 0 | 539105 | 4366 | 0 | 539105 | 0 | 0 | 0
30 | 64984089 | 64984807 | 46800687 | 1 | 1 | 1 | 2 | 310601 | ТСНБ-2001 Московской области, 310601, протокол от 22.06.2022 г. № 06 | Илососная машина КО 560, объемом 6000 л | 1368 | 1011 | маш.-ч | маш.-ч | 1 | 0 | -51032065 | 0.3 | 0 | 140.97 | 13.5 | 0 | 0 | 140.97 | 13.5 | 0 | 1 | 1 | 1 | 1 | -2 | 0 | 1 | 1 | 0 | 0 | 0.3 |  | 0 | 2 | 64984828 | 1 | 0 | 15 | 0 | 0 | 0 | 0 | 0 | 0 | 0 | 0 | 0 | 0 | 0 | 0 | 0 | 0 | 0 | 0 | 0 | 0 | 0 | 0 | 0 | 0 |  | 0 | 0 | 33.18 | 140.97 | 140.97 | 1 | 42.29 | 4.05 | 0 | 4678 | 465 | 0 | 4678 | 0 | 0 | 0
30 | 64984089 | 64984807 | 46800759 | 1 | 1 | 1 | 2 | 391603 | ТСНБ-2001 Московской области, 391603, протокол от 22.06.2022 г. № 06 | Мотопомпа бензиновая производительностью 54 м3/час, высота подъема 26 м, глубина всасывания 8 м | 1368 | 1011 | маш.-ч | маш.-ч | 1 | 0 | -1069545487 | 0.51 | 0 | 13.42 | 0 | 0 | 0 | 13.42 | 0 | 0 | 1 | 1 | 1 | 1 | -2 | 0 | 1 | 1 | 0 | 0 | 0.51 |  | 0 | 2 | 64984829 | 1 | 0 | 16 | 0 | 0 | 0 | 0 | 0 | 0 | 0 | 0 | 0 | 0 | 0 | 0 | 0 | 0 | 0 | 0 | 0 | 0 | 0 | 0 | 0 | 0 |  | 0 | 0 | 56.406 | 13.42 | 13.42 | 1 | 6.84 | 0 | 0 | 733 | 0 | 0 | 733 | 0 | 0 | 0
30 | 64984089 | 64984807 | 46800786 | 1 | 1 | 1 | 2 | 400080 | ТСНБ-2001 Московской области, 400080, протокол от 22.06.2022 г. № 06 | Автоцистерна | 1368 | 1011 | маш.-ч | маш.-ч | 1 | 0 | 1882111923 | 0.51 | 0 | 122.18 | 11.6 | 0 | 0 | 122.18 | 11.6 | 0 | 1 | 1 | 1 | 1 | -2 | 0 | 1 | 1 | 0 | 0 | 0.51 |  | 0 | 2 | 64984830 | 1 | 0 | 17 | 0 | 0 | 0 | 0 | 0 | 0 | 0 | 0 | 0 | 0 | 0 | 0 | 0 | 0 | 0 | 0 | 0 | 0 | 0 | 0 | 0 | 0 |  | 0 | 0 | 56.406 | 122.18 | 122.18 | 1 | 62.31 | 5.92 | 0 | 6882 | 677 | 0 | 6882 | 0 | 0 | 0
30 | 64984089 | 64984807 | 46798709 | 1 | 1 | 1 | 3 | 101-0963 | ТСНБ-2001 Московской области, 101-0963, протокол от 24.08.2023 г. № 08.3 | Сода кальцинированная (натрий углекислый) техническая | 1348 | 1009 | т | т | 1000 | 0 | 265232391 | 0.00538 | 1865 | 0 | 0 | 0 | 1865 | 0 | 0 | 0 | 1 | 1 | 1 | 1 | -2 | 0 | 1 | 1 | 0 | 0 | 0.00538 |  | 0 | 2 | 64984831 | 1 | 0 | 18 | 0 | 0 | 0 | 0 | 0 | 0 | 0 | 0 | 0 | 0 | 0 | 0 | 0 | 0 | 0 | 0 | 0 | 0 | 0 | 0 | 0 | 0 |  | 0 | 0 | 0.59503 | 1865 | 1865 | 1 | 10.03 | 0 | 1110 | 0 | 0 | 0 | 1110 | 0 | 0 | 0
30 | 64984089 | 64984807 | 46798975 | 1 | 1 | 1 | 3 | 101-2325 | ТСНБ-2001 Московской области, 101-2325, протокол от 24.08.2023 г. № 08.3 | Смазка графитомедистая | 1346 | 1009 | кг | кг | 1 | 0 | 306071606 | 0.0579 | 13.32 | 0 | 0 | 0 | 13.32 | 0 | 0 | 0 | 1 | 1 | 1 | 1 | -2 | 0 | 1 | 1 | 0 | 0 | 0.0579 |  | 0 | 2 | 64984832 | 1 | 0 | 19 | 0 | 0 | 0 | 0 | 0 | 0 | 0 | 0 | 0 | 0 | 0 | 0 | 0 | 0 | 0 | 0 | 0 | 0 | 0 | 0 | 0 | 0 |  | 0 | 0 | 6.4037 | 13.32 | 13.32 | 1 | 0.77 | 0 | 83 | 0 | 0 | 0 | 83 | 0 | 0 | 0
30 | 64984089 | 64984807 | 29120867 | 1 | 1 | 1 | 3 | 109-0085 | ТССЦ Московской обл., 109-0085, приказ Минстроя России №675/пр от 28.02.2017 № 254/пр | Бентонит Red Star IT Gel | 1346 | 1009 | кг | кг | 1 | 0 | -2092902032 | 397.7 | 8.91 | 0 | 0 | 0 | 8.91 | 0 | 0 | 0 | 1 | 1 | 1 | 1 | 0 | 0 | 0 | 1 | 0 | 0 | 397.7 |  | 0 | 1 | -1 | 0 | 0 |  | 0 | 0 | 0 | 0 | 0 | 0 | 0 | 0 | 0 | 0 | 0 | 0 | 0 | 0 | 0 | 0 | 0 | 0 | 0 | 0 | 0 | 0 |  | 0 | 0 | 43985.62 | 8.91 | 8.91 | 1 | 3543.51 | 0 | 395871 | 0 | 0 | 0 | 395871 | 0 | 0 | 0
30 | 64984089 | 64984807 | 29121553 | 1 | 1 | 1 | 3 | 110-0199 | ТССЦ Московской обл., 110-0199, приказ Минстроя России №675/пр от 28.02.2017 № 254/пр | Полимер для стабилизации буровых скважин EZ MUD | 1348 | 1009 | т | т | 1000 | 0 | -884004090 | 0.0205 | 67552.77 | 0 | 0 | 0 | 67552.77 | 0 | 0 | 0 | 1 | 1 | 1 | 1 | 0 | 0 | 0 | 1 | 0 | 0 | 0.0205 |  | 0 | 1 | -1 | 0 | 0 |  | 0 | 0 | 0 | 0 | 0 | 0 | 0 | 0 | 0 | 0 | 0 | 0 | 0 | 0 | 0 | 0 | 0 | 0 | 0 | 0 | 0 | 0 |  | 0 | 0 | 2.2673 | 67552.77 | 67552.77 | 1 | 1384.83 | 0 | 153163 | 0 | 0 | 0 | 153163 | 0 | 0 | 0
30 | 64984089 | 64984807 | 46800081 | 1 | 1 | 1 | 3 | 411-0001 | ТСНБ-2001 Московской области, 411-0001, протокол от 24.08.2023 г. № 08.3 | Вода | 1339 | 1007 | м3 | м3 | 1 | 0 | 956173045 | 6.82 | 2.44 | 0 | 0 | 0 | 2.44 | 0 | 0 | 0 | 1 | 1 | 1 | 1 | -2 | 0 | 1 | 1 | 0 | 0 | 6.82 |  | 0 | 2 | 64984835 | 1 | 0 | 22 | 0 | 0 | 0 | 0 | 0 | 0 | 0 | 0 | 0 | 0 | 0 | 0 | 0 | 0 | 0 | 0 | 0 | 0 | 0 | 0 | 0 | 0 |  | 0 | 0 | 754.292 | 2.44 | 2.44 | 1 | 16.64 | 0 | 1509 | 0 | 0 | 0 | 1509 | 0 | 0 | 0
31 | 64984090 | 64984807 | 41133393 | 1 | 1 | 1 | 1 | 1-100-44-90 |  | Рабочий среднего разряда 4,4 | 1369 | 1013 | чел.-ч | чел.-ч | 1 | 0 | 189622951 | 3.67 | 0 | 0 | 0 | 10.21 | 0 | 0 | 0 | 10.21 | 1 | 1 | 1 | 1 | 5 | 0 | 1 | 1 | 0 | 0 | 3.67 |  | 1 | 2 | 64984822 | 1 | 0 | 23 | 0 | 0 | 0 | 0 | 0 | 0 | 0 | 0 | 0 | 0 | 0 | 0 | 0 | 0 | 0 | 0 | 0 | 0 | 0 | 0 | 0 | 0 | 4144 | 405.902 | 0 | 405.902 | 10.21 | 10.21 | 1 | 37.47 | 0 | 0 | 0 | 0 | 4059 | 4059 | 0 | 0 | 0
31 | 64984090 | 64984807 | 121548 | 1 | 1 | 1 | 1 | 2 |  | Затраты труда машинистов | 608254 | 1013 | чел.час | чел.час | 1 | 0 | -185737400 | 7.77 | 0 | 0 | 0 | 0 | 0 | 0 | 0 | 0 | 1 | 1 | 1 | 1 | 5 | 0 | 1 | 1 | 0 | 0 | 7.77 |  | 2 | 2 | 64984823 | 1 | 0 | 24 | 0 | 0 | 0 | 0 | 0 | 0 | 0 | 0 | 0 | 0 | 0 | 0 | 0 | 0 | 0 | 0 | 0 | 0 | 0 | 0 | 0 | 0 |  | 0 | 0 | 859.362 | 0 | 0 | 1 | 0 | 0 | 0 | 0 | 0 | 0 | 0 | 0 | 0 | 0
31 | 64984090 | 64984807 | 46800409 | 1 | 1 | 1 | 2 | 021143 | ТСНБ-2001 Московской области, 021143, протокол от 22.06.2022 г. № 06 | Краны на автомобильном ходу при работе на других видах строительства 16 т | 1368 | 1011 | маш.-ч | маш.-ч | 1 | 0 | 1199836115 | 1.12 | 0 | 1857.25 | 687.56 | 0 | 0 | 163.49 | 13.5 | 0 | 1 | 11.36 | 50.93 | 1 | 2 | 0 | 1 | 1 | 0 | 0 | 1.12 |  | 0 | 2 | 64984824 | 1 | 0 | 25 | 0 | 0 | 0 | 0 | 0 | 0 | 0 | 0 | 0 | 0 | 0 | 0 | 0 | 0 | 0 | 0 | 0 | 0 | 0 | 0 | 0 | 0 |  | 0 | 0 | 123.872 | 1857.25 | 163.49 | 11.36 | 183.11 | 15.12 | 0 | 230030 | 85224 | 0 | 230030 | 0 | 0 | 0
31 | 64984090 | 64984807 | 46800550 | 1 | 1 | 1 | 2 | 112010 | ТСНБ-2001 Московской области, 112010, протокол от 22.06.2022 г. № 06 | Комплекс бентонито-смесительный на базе автомобиля КамАЗ | 1368 | 1011 | маш.-ч | маш.-ч | 1 | 0 | 1600952196 | 2.8 | 0 | 1873.43 | 687.56 | 0 | 0 | 215.09 | 13.5 | 0 | 1 | 8.71 | 50.93 | 1 | 2 | 0 | 1 | 1 | 0 | 0 | 2.8 |  | 0 | 2 | 64984825 | 1 | 0 | 26 | 0 | 0 | 0 | 0 | 0 | 0 | 0 | 0 | 0 | 0 | 0 | 0 | 0 | 0 | 0 | 0 | 0 | 0 | 0 | 0 | 0 | 0 |  | 0 | 0 | 309.68 | 1873.43 | 215.09 | 8.71 | 602.25 | 37.8 | 0 | 580031 | 213060 | 0 | 580031 | 0 | 0 | 0
31 | 64984090 | 64984807 | 46800605 | 1 | 1 | 1 | 2 | 150702 | ТСНБ-2001 Московской области, 150702, протокол от 22.06.2022 г. № 06 | Трубоукладчики для труб диаметром до 700 мм грузоподъемностью 12,5 т | 1368 | 1011 | маш.-ч | маш.-ч | 1 | 0 | 1129542749 | 0.73 | 0 | 1623.36 | 733.39 | 0 | 0 | 130.6 | 14.4 | 0 | 1 | 12.43 | 50.93 | 1 | 2 | 0 | 1 | 1 | 0 | 0 | 0.73 |  | 0 | 2 | 64984826 | 1 | 0 | 27 | 0 | 0 | 0 | 0 | 0 | 0 | 0 | 0 | 0 | 0 | 0 | 0 | 0 | 0 | 0 | 0 | 0 | 0 | 0 | 0 | 0 | 0 |  | 0 | 0 | 80.738 | 1623.36 | 130.6 | 12.43 | 95.34 | 10.51 | 0 | 131038 | 59181 | 0 | 131038 | 0 | 0 | 0
31 | 64984090 | 64984807 | 46800678 | 1 | 1 | 1 | 2 | 255003 | ТСНБ-2001 Московской области, 255003, протокол от 22.06.2022 г. № 06 | Установки направленного бурения для бестраншейной прокладки с тяговым усилием 1000 кН | 1368 | 1011 | маш.-ч | маш.-ч | 1 | 0 | -1302922832 | 1.41 | 0 | 15868.13 | 1420.95 | 0 | 0 | 3457.11 | 27.9 | 0 | 1 | 4.59 | 50.93 | 1 | 2 | 0 | 1 | 1 | 0 | 0 | 1.41 |  | 0 | 2 | 64984827 | 1 | 0 | 28 | 0 | 0 | 0 | 0 | 0 | 0 | 0 | 0 | 0 | 0 | 0 | 0 | 0 | 0 | 0 | 0 | 0 | 0 | 0 | 0 | 0 | 0 |  | 0 | 0 | 155.946 | 15868.13 | 3457.11 | 4.59 | 4874.53 | 39.34 | 0 | 2474551 | 221599 | 0 | 2474551 | 0 | 0 | 0
31 | 64984090 | 64984807 | 46800687 | 1 | 1 | 1 | 2 | 310601 | ТСНБ-2001 Московской области, 310601, протокол от 22.06.2022 г. № 06 | Илососная машина КО 560, объемом 6000 л | 1368 | 1011 | маш.-ч | маш.-ч | 1 | 0 | -51032065 | 0.3 | 0 | 1607.06 | 687.56 | 0 | 0 | 140.97 | 13.5 | 0 | 1 | 11.4 | 50.93 | 1 | 2 | 0 | 1 | 1 | 0 | 0 | 0.3 |  | 0 | 2 | 64984828 | 1 | 0 | 29 | 0 | 0 | 0 | 0 | 0 | 0 | 0 | 0 | 0 | 0 | 0 | 0 | 0 | 0 | 0 | 0 | 0 | 0 | 0 | 0 | 0 | 0 |  | 0 | 0 | 33.18 | 1607.06 | 140.97 | 11.4 | 42.29 | 4.05 | 0 | 53320 | 22828 | 0 | 53320 | 0 | 0 | 0
31 | 64984090 | 64984807 | 46800759 | 1 | 1 | 1 | 2 | 391603 | ТСНБ-2001 Московской области, 391603, протокол от 22.06.2022 г. № 06 | Мотопомпа бензиновая производительностью 54 м3/час, высота подъема 26 м, глубина всасывания 8 м | 1368 | 1011 | маш.-ч | маш.-ч | 1 | 0 | -1069545487 | 0.51 | 0 | 122.26 | 0 | 0 | 0 | 13.42 | 0 | 0 | 1 | 9.11 | 50.93 | 1 | 2 | 0 | 1 | 1 | 0 | 0 | 0.51 |  | 0 | 2 | 64984829 | 1 | 0 | 30 | 0 | 0 | 0 | 0 | 0 | 0 | 0 | 0 | 0 | 0 | 0 | 0 | 0 | 0 | 0 | 0 | 0 | 0 | 0 | 0 | 0 | 0 |  | 0 | 0 | 56.406 | 122.26 | 13.42 | 9.11 | 6.84 | 0 | 0 | 6882 | 0 | 0 | 6882 | 0 | 0 | 0
31 | 64984090 | 64984807 | 46800786 | 1 | 1 | 1 | 2 | 400080 | ТСНБ-2001 Московской области, 400080, протокол от 22.06.2022 г. № 06 | Автоцистерна | 1368 | 1011 | маш.-ч | маш.-ч | 1 | 0 | 1882111923 | 0.51 | 0 | 2146.7 | 590.79 | 0 | 0 | 122.18 | 11.6 | 0 | 1 | 17.57 | 50.93 | 1 | 2 | 0 | 1 | 1 | 0 | 0 | 0.51 |  | 0 | 2 | 64984830 | 1 | 0 | 31 | 0 | 0 | 0 | 0 | 0 | 0 | 0 | 0 | 0 | 0 | 0 | 0 | 0 | 0 | 0 | 0 | 0 | 0 | 0 | 0 | 0 | 0 |  | 0 | 0 | 56.406 | 2146.7 | 122.18 | 17.57 | 62.31 | 5.92 | 0 | 121104 | 33336 | 0 | 121104 | 0 | 0 | 0
31 | 64984090 | 64984807 | 46798709 | 1 | 1 | 1 | 3 | 101-0963 | ТСНБ-2001 Московской области, 101-0963, протокол от 24.08.2023 г. № 08.3 | Сода кальцинированная (натрий углекислый) техническая | 1348 | 1009 | т | т | 1000 | 0 | 265232391 | 0.00538 | 33234.3 | 0 | 0 | 0 | 1865 | 0 | 0 | 0 | 17.82 | 1 | 1 | 1 | 2 | 0 | 1 | 1 | 0 | 0 | 0.00538 |  | 0 | 2 | 64984831 | 1 | 0 | 32 | 0 | 0 | 0 | 0 | 0 | 0 | 0 | 0 | 0 | 0 | 0 | 0 | 0 | 0 | 0 | 0 | 0 | 0 | 0 | 0 | 0 | 0 |  | 0 | 0 | 0.59503 | 33234.3 | 1865 | 17.82 | 10.03 | 0 | 19775 | 0 | 0 | 0 | 19775 | 0 | 0 | 0
31 | 64984090 | 64984807 | 46798975 | 1 | 1 | 1 | 3 | 101-2325 | ТСНБ-2001 Московской области, 101-2325, протокол от 24.08.2023 г. № 08.3 | Смазка графитомедистая | 1346 | 1009 | кг | кг | 1 | 0 | 306071606 | 0.0579 | 690.11 | 0 | 0 | 0 | 13.32 | 0 | 0 | 0 | 51.81 | 1 | 1 | 1 | 2 | 0 | 1 | 1 | 0 | 0 | 0.0579 |  | 0 | 2 | 64984832 | 1 | 0 | 33 | 0 | 0 | 0 | 0 | 0 | 0 | 0 | 0 | 0 | 0 | 0 | 0 | 0 | 0 | 0 | 0 | 0 | 0 | 0 | 0 | 0 | 0 |  | 0 | 0 | 6.4037 | 690.11 | 13.32 | 51.81 | 0.77 | 0 | 4419 | 0 | 0 | 0 | 4419 | 0 | 0 | 0
31 | 64984090 | 64984807 | 29120867 | 1 | 1 | 1 | 3 | 109-0085 | ТССЦ Московской обл., 109-0085, приказ Минстроя России №675/пр от 28.02.2017 № 254/пр | Бентонит Red Star IT Gel | 1346 | 1009 | кг | кг | 1 | 0 | -2092902032 | 397.7 | 43.48 | 0 | 0 | 0 | 8.91 | 0 | 0 | 0 | 4.88 | 1 | 1 | 1 | 0 | 0 | 0 | 1 | 0 | 0 | 397.7 |  | 0 | 1 | -1 | 0 | 0 |  | 0 | 0 | 0 | 0 | 0 | 0 | 0 | 0 | 0 | 0 | 0 | 0 | 0 | 0 | 0 | 0 | 0 | 0 | 0 | 0 | 0 | 0 |  | 0 | 0 | 43985.62 | 43.48 | 8.91 | 4.88 | 3543.51 | 0 | 1891382 | 0 | 0 | 0 | 1891382 | 0 | 0 | 0
31 | 64984090 | 64984807 | 29121553 | 1 | 1 | 1 | 3 | 110-0199 | ТССЦ Московской обл., 110-0199, приказ Минстроя России №675/пр от 28.02.2017 № 254/пр | Полимер для стабилизации буровых скважин EZ MUD | 1348 | 1009 | т | т | 1000 | 0 | -884004090 | 0.0205 | 433013.26 | 0 | 0 | 0 | 67552.77 | 0 | 0 | 0 | 6.41 | 1 | 1 | 1 | 0 | 0 | 0 | 1 | 0 | 0 | 0.0205 |  | 0 | 1 | -1 | 0 | 0 |  | 0 | 0 | 0 | 0 | 0 | 0 | 0 | 0 | 0 | 0 | 0 | 0 | 0 | 0 | 0 | 0 | 0 | 0 | 0 | 0 | 0 | 0 |  | 0 | 0 | 2.2673 | 433013.26 | 67552.77 | 6.41 | 1384.83 | 0 | 981770 | 0 | 0 | 0 | 981770 | 0 | 0 | 0
31 | 64984090 | 64984807 | 46800081 | 1 | 1 | 1 | 3 | 411-0001 | ТСНБ-2001 Московской области, 411-0001, протокол от 24.08.2023 г. № 08.3 | Вода | 1339 | 1007 | м3 | м3 | 1 | 0 | 956173045 | 6.82 | 31.28 | 0 | 0 | 0 | 2.44 | 0 | 0 | 0 | 12.82 | 1 | 1 | 1 | 2 | 0 | 1 | 1 | 0 | 0 | 6.82 |  | 0 | 2 | 64984835 | 1 | 0 | 36 | 0 | 0 | 0 | 0 | 0 | 0 | 0 | 0 | 0 | 0 | 0 | 0 | 0 | 0 | 0 | 0 | 0 | 0 | 0 | 0 | 0 | 0 |  | 0 | 0 | 754.292 | 31.28 | 2.44 | 12.82 | 16.64 | 0 | 23383 | 0 | 0 | 0 | 23383 | 0 | 0 | 0
36 | 64984089 | 64984838 | 41133408 | 1 | 1 | 1 | 1 | 1-100-43-90 |  | Рабочий среднего разряда 4,3 | 1369 | 1013 | чел.-ч | чел.-ч | 1 | 0 | -2083586575 | 5.18 | 0 | 0 | 0 | 10.06 | 0 | 0 | 0 | 10.06 | 1 | 1 | 1 | 1 | -2 | 0 | 1 | 1 | 0 | 0 | 5.18 |  | 1 | 2 | 64984853 | 1 | 0 | 37 | 0 | 0 | 0 | 0 | 0 | 0 | 0 | 0 | 0 | 0 | 0 | 0 | 0 | 0 | 0 | 0 | 0 | 0 | 0 | 0 | 0 | 0 | 5763 | 572.908 | 0 | 572.908 | 10.06 | 10.06 | 1 | 52.11 | 0 | 0 | 0 | 0 | 5729 | 5729 | 0 | 0 | 0
36 | 64984089 | 64984838 | 121548 | 1 | 1 | 1 | 1 | 2 |  | Затраты труда машинистов | 608254 | 1013 | чел.час | чел.час | 1 | 0 | -185737400 | 10.58 | 0 | 0 | 0 | 0 | 0 | 0 | 0 | 0 | 1 | 1 | 1 | 1 | -2 | 0 | 1 | 1 | 0 | 0 | 10.58 |  | 2 | 2 | 64984854 | 1 | 0 | 38 | 0 | 0 | 0 | 0 | 0 | 0 | 0 | 0 | 0 | 0 | 0 | 0 | 0 | 0 | 0 | 0 | 0 | 0 | 0 | 0 | 0 | 0 |  | 0 | 0 | 1170.148 | 0 | 0 | 1 | 0 | 0 | 0 | 0 | 0 | 0 | 0 | 0 | 0 | 0
36 | 64984089 | 64984838 | 46800409 | 1 | 1 | 1 | 2 | 021143 | ТСНБ-2001 Московской области, 021143, протокол от 22.06.2022 г. № 06 | Краны на автомобильном ходу при работе на других видах строительства 16 т | 1368 | 1011 | маш.-ч | маш.-ч | 1 | 0 | 1199836115 | 1.42 | 0 | 163.49 | 13.5 | 0 | 0 | 163.49 | 13.5 | 0 | 1 | 1 | 1 | 1 | -2 | 0 | 1 | 1 | 0 | 0 | 1.42 |  | 0 | 2 | 64984855 | 1 | 0 | 39 | 0 | 0 | 0 | 0 | 0 | 0 | 0 | 0 | 0 | 0 | 0 | 0 | 0 | 0 | 0 | 0 | 0 | 0 | 0 | 0 | 0 | 0 |  | 0 | 0 | 157.052 | 163.49 | 163.49 | 1 | 232.16 | 19.17 | 0 | 25599 | 2199 | 0 | 25599 | 0 | 0 | 0
36 | 64984089 | 64984838 | 46800550 | 1 | 1 | 1 | 2 | 112010 | ТСНБ-2001 Московской области, 112010, протокол от 22.06.2022 г. № 06 | Комплекс бентонито-смесительный на базе автомобиля КамАЗ | 1368 | 1011 | маш.-ч | маш.-ч | 1 | 0 | 1600952196 | 3.74 | 0 | 215.09 | 13.5 | 0 | 0 | 215.09 | 13.5 | 0 | 1 | 1 | 1 | 1 | -2 | 0 | 1 | 1 | 0 | 0 | 3.74 |  | 0 | 2 | 64984856 | 1 | 0 | 40 | 0 | 0 | 0 | 0 | 0 | 0 | 0 | 0 | 0 | 0 | 0 | 0 | 0 | 0 | 0 | 0 | 0 | 0 | 0 | 0 | 0 | 0 |  | 0 | 0 | 413.644 | 215.09 | 215.09 | 1 | 804.44 | 50.49 | 0 | 88933 | 5791 | 0 | 88933 | 0 | 0 | 0
36 | 64984089 | 64984838 | 46800606 | 1 | 1 | 1 | 2 | 150703 | ТСНБ-2001 Московской области, 150703, протокол от 22.06.2022 г. № 06 | Трубоукладчики для труб диаметром: 800-1000 мм грузоподъемностью 35 т | 1368 | 1011 | маш.-ч | маш.-ч | 1 | 0 | -878989868 | 1.11 | 0 | 151.4 | 14.4 | 0 | 0 | 151.4 | 14.4 | 0 | 1 | 1 | 1 | 1 | -2 | 0 | 1 | 1 | 0 | 0 | 1.11 |  | 0 | 2 | 64984857 | 1 | 0 | 41 | 0 | 0 | 0 | 0 | 0 | 0 | 0 | 0 | 0 | 0 | 0 | 0 | 0 | 0 | 0 | 0 | 0 | 0 | 0 | 0 | 0 | 0 |  | 0 | 0 | 122.766 | 151.4 | 151.4 | 1 | 168.05 | 15.98 | 0 | 18538 | 1719 | 0 | 18538 | 0 | 0 | 0
36 | 64984089 | 64984838 | 46800678 | 1 | 1 | 1 | 2 | 255003 | ТСНБ-2001 Московской области, 255003, протокол от 22.06.2022 г. № 06 | Установки направленного бурения для бестраншейной прокладки с тяговым усилием 1000 кН | 1368 | 1011 | маш.-ч | маш.-ч | 1 | 0 | -1302922832 | 1.89 | 0 | 3457.11 | 27.9 | 0 | 0 | 3457.11 | 27.9 | 0 | 1 | 1 | 1 | 1 | -2 | 0 | 1 | 1 | 0 | 0 | 1.89 |  | 0 | 2 | 64984858 | 1 | 0 | 42 | 0 | 0 | 0 | 0 | 0 | 0 | 0 | 0 | 0 | 0 | 0 | 0 | 0 | 0 | 0 | 0 | 0 | 0 | 0 | 0 | 0 | 0 |  | 0 | 0 | 209.034 | 3457.11 | 3457.11 | 1 | 6533.94 | 52.73 | 0 | 722631 | 5853 | 0 | 722631 | 0 | 0 | 0
36 | 64984089 | 64984838 | 46800687 | 1 | 1 | 1 | 2 | 310601 | ТСНБ-2001 Московской области, 310601, протокол от 22.06.2022 г. № 06 | Илососная машина КО 560, объемом 6000 л | 1368 | 1011 | маш.-ч | маш.-ч | 1 | 0 | -51032065 | 0.53 | 0 | 140.97 | 13.5 | 0 | 0 | 140.97 | 13.5 | 0 | 1 | 1 | 1 | 1 | -2 | 0 | 1 | 1 | 0 | 0 | 0.53 |  | 0 | 2 | 64984859 | 1 | 0 | 43 | 0 | 0 | 0 | 0 | 0 | 0 | 0 | 0 | 0 | 0 | 0 | 0 | 0 | 0 | 0 | 0 | 0 | 0 | 0 | 0 | 0 | 0 |  | 0 | 0 | 58.618 | 140.97 | 140.97 | 1 | 74.71 | 7.16 | 0 | 8265 | 821 | 0 | 8265 | 0 | 0 | 0
36 | 64984089 | 64984838 | 46800759 | 1 | 1 | 1 | 2 | 391603 | ТСНБ-2001 Московской области, 391603, протокол от 22.06.2022 г. № 06 | Мотопомпа бензиновая производительностью 54 м3/час, высота подъема 26 м, глубина всасывания 8 м | 1368 | 1011 | маш.-ч | маш.-ч | 1 | 0 | -1069545487 | 0.81 | 0 | 13.42 | 0 | 0 | 0 | 13.42 | 0 | 0 | 1 | 1 | 1 | 1 | -2 | 0 | 1 | 1 | 0 | 0 | 0.81 |  | 0 | 2 | 64984860 | 1 | 0 | 44 | 0 | 0 | 0 | 0 | 0 | 0 | 0 | 0 | 0 | 0 | 0 | 0 | 0 | 0 | 0 | 0 | 0 | 0 | 0 | 0 | 0 | 0 |  | 0 | 0 | 89.586 | 13.42 | 13.42 | 1 | 10.87 | 0 | 0 | 1165 | 0 | 0 | 1165 | 0 | 0 | 0
36 | 64984089 | 64984838 | 46800786 | 1 | 1 | 1 | 2 | 400080 | ТСНБ-2001 Московской области, 400080, протокол от 22.06.2022 г. № 06 | Автоцистерна | 1368 | 1011 | маш.-ч | маш.-ч | 1 | 0 | 1882111923 | 0.81 | 0 | 122.18 | 11.6 | 0 | 0 | 122.18 | 11.6 | 0 | 1 | 1 | 1 | 1 | -2 | 0 | 1 | 1 | 0 | 0 | 0.81 |  | 0 | 2 | 64984861 | 1 | 0 | 45 | 0 | 0 | 0 | 0 | 0 | 0 | 0 | 0 | 0 | 0 | 0 | 0 | 0 | 0 | 0 | 0 | 0 | 0 | 0 | 0 | 0 | 0 |  | 0 | 0 | 89.586 | 122.18 | 122.18 | 1 | 98.97 | 9.4 | 0 | 10929 | 1075 | 0 | 10929 | 0 | 0 | 0
36 | 64984089 | 64984838 | 46798709 | 1 | 1 | 1 | 3 | 101-0963 | ТСНБ-2001 Московской области, 101-0963, протокол от 24.08.2023 г. № 08.3 | Сода кальцинированная (натрий углекислый) техническая | 1348 | 1009 | т | т | 1000 | 0 | 265232391 | 0.00831 | 1865 | 0 | 0 | 0 | 1865 | 0 | 0 | 0 | 1 | 1 | 1 | 1 | -2 | 0 | 1 | 1 | 0 | 0 | 0.00831 |  | 0 | 2 | 64984862 | 1 | 0 | 46 | 0 | 0 | 0 | 0 | 0 | 0 | 0 | 0 | 0 | 0 | 0 | 0 | 0 | 0 | 0 | 0 | 0 | 0 | 0 | 0 | 0 | 0 |  | 0 | 0 | 0.91909 | 1865 | 1865 | 1 | 15.5 | 0 | 1714 | 0 | 0 | 0 | 1714 | 0 | 0 | 0
36 | 64984089 | 64984838 | 46798975 | 1 | 1 | 1 | 3 | 101-2325 | ТСНБ-2001 Московской области, 101-2325, протокол от 24.08.2023 г. № 08.3 | Смазка графитомедистая | 1346 | 1009 | кг | кг | 1 | 0 | 306071606 | 0.0674 | 13.32 | 0 | 0 | 0 | 13.32 | 0 | 0 | 0 | 1 | 1 | 1 | 1 | -2 | 0 | 1 | 1 | 0 | 0 | 0.0674 |  | 0 | 2 | 64984863 | 1 | 0 | 47 | 0 | 0 | 0 | 0 | 0 | 0 | 0 | 0 | 0 | 0 | 0 | 0 | 0 | 0 | 0 | 0 | 0 | 0 | 0 | 0 | 0 | 0 |  | 0 | 0 | 7.4544 | 13.32 | 13.32 | 1 | 0.9 | 0 | 97 | 0 | 0 | 0 | 97 | 0 | 0 | 0
36 | 64984089 | 64984838 | 29121412 | 1 | 1 | 1 | 3 | 110-0012 | ТССЦ Московской обл., 110-0012, приказ Минстроя России №675/пр от 28.02.2017 № 254/пр | Болты крепежные грубой точности с гайками и шайбами БЧК-450 | 1354 | 1010 | шт. | шт. | 1 | 0 | -1670884893 | 657.2 | 9.2 | 0 | 0 | 0 | 9.2 | 0 | 0 | 0 | 1 | 1 | 1 | 1 | 0 | 0 | 0 | 1 | 0 | 0 | 657.2 |  | 0 | 1 | -1 | 0 | 0 |  | 0 | 0 | 0 | 0 | 0 | 0 | 0 | 0 | 0 | 0 | 0 | 0 | 0 | 0 | 0 | 0 | 0 | 0 | 0 | 0 | 0 | 0 |  | 0 | 0 | 72686.32 | 9.2 | 9.2 | 1 | 6046.24 | 0 | 654177 | 0 | 0 | 0 | 654177 | 0 | 0 | 0
36 | 64984089 | 64984838 | 29121554 | 1 | 1 | 1 | 3 | 110-0245 | ТССЦ Московской обл., 110-0245, приказ Минстроя России №675/пр от 28.02.2017 № 254/пр | Полимер для стабилизации буровых скважин «ФИЛЬТР ЧЕК» | 1348 | 1009 | т | т | 1000 | 0 | -330339129 | 0.0335 | 30691.33 | 0 | 0 | 0 | 30691.33 | 0 | 0 | 0 | 1 | 1 | 1 | 1 | 0 | 0 | 0 | 1 | 0 | 0 | 0.0335 |  | 0 | 1 | -1 | 0 | 0 |  | 0 | 0 | 0 | 0 | 0 | 0 | 0 | 0 | 0 | 0 | 0 | 0 | 0 | 0 | 0 | 0 | 0 | 0 | 0 | 0 | 0 | 0 |  | 0 | 0 | 3.7051 | 30691.33 | 30691.33 | 1 | 1028.16 | 0 | 113713 | 0 | 0 | 0 | 113713 | 0 | 0 | 0
36 | 64984089 | 64984838 | 46800081 | 1 | 1 | 1 | 3 | 411-0001 | ТСНБ-2001 Московской области, 411-0001, протокол от 24.08.2023 г. № 08.3 | Вода | 1339 | 1007 | м3 | м3 | 1 | 0 | 956173045 | 11.17 | 2.44 | 0 | 0 | 0 | 2.44 | 0 | 0 | 0 | 1 | 1 | 1 | 1 | -2 | 0 | 1 | 1 | 0 | 0 | 11.17 |  | 0 | 2 | 64984866 | 1 | 0 | 50 | 0 | 0 | 0 | 0 | 0 | 0 | 0 | 0 | 0 | 0 | 0 | 0 | 0 | 0 | 0 | 0 | 0 | 0 | 0 | 0 | 0 | 0 |  | 0 | 0 | 1235.402 | 2.44 | 2.44 | 1 | 27.25 | 0 | 2471 | 0 | 0 | 0 | 2471 | 0 | 0 | 0
37 | 64984090 | 64984838 | 41133408 | 1 | 1 | 1 | 1 | 1-100-43-90 |  | Рабочий среднего разряда 4,3 | 1369 | 1013 | чел.-ч | чел.-ч | 1 | 0 | -2083586575 | 5.18 | 0 | 0 | 0 | 10.06 | 0 | 0 | 0 | 10.06 | 1 | 1 | 1 | 1 | 5 | 0 | 1 | 1 | 0 | 0 | 5.18 |  | 1 | 2 | 64984853 | 1 | 0 | 51 | 0 | 0 | 0 | 0 | 0 | 0 | 0 | 0 | 0 | 0 | 0 | 0 | 0 | 0 | 0 | 0 | 0 | 0 | 0 | 0 | 0 | 0 | 5763 | 572.908 | 0 | 572.908 | 10.06 | 10.06 | 1 | 52.11 | 0 | 0 | 0 | 0 | 5729 | 5729 | 0 | 0 | 0
37 | 64984090 | 64984838 | 121548 | 1 | 1 | 1 | 1 | 2 |  | Затраты труда машинистов | 608254 | 1013 | чел.час | чел.час | 1 | 0 | -185737400 | 10.58 | 0 | 0 | 0 | 0 | 0 | 0 | 0 | 0 | 1 | 1 | 1 | 1 | 5 | 0 | 1 | 1 | 0 | 0 | 10.58 |  | 2 | 2 | 64984854 | 1 | 0 | 52 | 0 | 0 | 0 | 0 | 0 | 0 | 0 | 0 | 0 | 0 | 0 | 0 | 0 | 0 | 0 | 0 | 0 | 0 | 0 | 0 | 0 | 0 |  | 0 | 0 | 1170.148 | 0 | 0 | 1 | 0 | 0 | 0 | 0 | 0 | 0 | 0 | 0 | 0 | 0
37 | 64984090 | 64984838 | 46800409 | 1 | 1 | 1 | 2 | 021143 | ТСНБ-2001 Московской области, 021143, протокол от 22.06.2022 г. № 06 | Краны на автомобильном ходу при работе на других видах строительства 16 т | 1368 | 1011 | маш.-ч | маш.-ч | 1 | 0 | 1199836115 | 1.42 | 0 | 1857.25 | 687.56 | 0 | 0 | 163.49 | 13.5 | 0 | 1 | 11.36 | 50.93 | 1 | 2 | 0 | 1 | 1 | 0 | 0 | 1.42 |  | 0 | 2 | 64984855 | 1 | 0 | 53 | 0 | 0 | 0 | 0 | 0 | 0 | 0 | 0 | 0 | 0 | 0 | 0 | 0 | 0 | 0 | 0 | 0 | 0 | 0 | 0 | 0 | 0 |  | 0 | 0 | 157.052 | 1857.25 | 163.49 | 11.36 | 232.16 | 19.17 | 0 | 291646 | 108052 | 0 | 291646 | 0 | 0 | 0
37 | 64984090 | 64984838 | 46800550 | 1 | 1 | 1 | 2 | 112010 | ТСНБ-2001 Московской области, 112010, протокол от 22.06.2022 г. № 06 | Комплекс бентонито-смесительный на базе автомобиля КамАЗ | 1368 | 1011 | маш.-ч | маш.-ч | 1 | 0 | 1600952196 | 3.74 | 0 | 1873.43 | 687.56 | 0 | 0 | 215.09 | 13.5 | 0 | 1 | 8.71 | 50.93 | 1 | 2 | 0 | 1 | 1 | 0 | 0 | 3.74 |  | 0 | 2 | 64984856 | 1 | 0 | 54 | 0 | 0 | 0 | 0 | 0 | 0 | 0 | 0 | 0 | 0 | 0 | 0 | 0 | 0 | 0 | 0 | 0 | 0 | 0 | 0 | 0 | 0 |  | 0 | 0 | 413.644 | 1873.43 | 215.09 | 8.71 | 804.44 | 50.49 | 0 | 774755 | 284587 | 0 | 774755 | 0 | 0 | 0
37 | 64984090 | 64984838 | 46800606 | 1 | 1 | 1 | 2 | 150703 | ТСНБ-2001 Московской области, 150703, протокол от 22.06.2022 г. № 06 | Трубоукладчики для труб диаметром: 800-1000 мм грузоподъемностью 35 т | 1368 | 1011 | маш.-ч | маш.-ч | 1 | 0 | -878989868 | 1.11 | 0 | 2096.89 | 733.39 | 0 | 0 | 151.4 | 14.4 | 0 | 1 | 13.85 | 50.93 | 1 | 2 | 0 | 1 | 1 | 0 | 0 | 1.11 |  | 0 | 2 | 64984857 | 1 | 0 | 55 | 0 | 0 | 0 | 0 | 0 | 0 | 0 | 0 | 0 | 0 | 0 | 0 | 0 | 0 | 0 | 0 | 0 | 0 | 0 | 0 | 0 | 0 |  | 0 | 0 | 122.766 | 2096.89 | 151.4 | 13.85 | 168.05 | 15.98 | 0 | 257440 | 89987 | 0 | 257440 | 0 | 0 | 0
37 | 64984090 | 64984838 | 46800678 | 1 | 1 | 1 | 2 | 255003 | ТСНБ-2001 Московской области, 255003, протокол от 22.06.2022 г. № 06 | Установки направленного бурения для бестраншейной прокладки с тяговым усилием 1000 кН | 1368 | 1011 | маш.-ч | маш.-ч | 1 | 0 | -1302922832 | 1.89 | 0 | 15868.13 | 1420.95 | 0 | 0 | 3457.11 | 27.9 | 0 | 1 | 4.59 | 50.93 | 1 | 2 | 0 | 1 | 1 | 0 | 0 | 1.89 |  | 0 | 2 | 64984858 | 1 | 0 | 56 | 0 | 0 | 0 | 0 | 0 | 0 | 0 | 0 | 0 | 0 | 0 | 0 | 0 | 0 | 0 | 0 | 0 | 0 | 0 | 0 | 0 | 0 |  | 0 | 0 | 209.034 | 15868.13 | 3457.11 | 4.59 | 6533.94 | 52.73 | 0 | 3316952 | 297037 | 0 | 3316952 | 0 | 0 | 0
37 | 64984090 | 64984838 | 46800687 | 1 | 1 | 1 | 2 | 310601 | ТСНБ-2001 Московской области, 310601, протокол от 22.06.2022 г. № 06 | Илососная машина КО 560, объемом 6000 л | 1368 | 1011 | маш.-ч | маш.-ч | 1 | 0 | -51032065 | 0.53 | 0 | 1607.06 | 687.56 | 0 | 0 | 140.97 | 13.5 | 0 | 1 | 11.4 | 50.93 | 1 | 2 | 0 | 1 | 1 | 0 | 0 | 0.53 |  | 0 | 2 | 64984859 | 1 | 0 | 57 | 0 | 0 | 0 | 0 | 0 | 0 | 0 | 0 | 0 | 0 | 0 | 0 | 0 | 0 | 0 | 0 | 0 | 0 | 0 | 0 | 0 | 0 |  | 0 | 0 | 58.618 | 1607.06 | 140.97 | 11.4 | 74.71 | 7.16 | 0 | 94199 | 40329 | 0 | 94199 | 0 | 0 | 0
37 | 64984090 | 64984838 | 46800759 | 1 | 1 | 1 | 2 | 391603 | ТСНБ-2001 Московской области, 391603, протокол от 22.06.2022 г. № 06 | Мотопомпа бензиновая производительностью 54 м3/час, высота подъема 26 м, глубина всасывания 8 м | 1368 | 1011 | маш.-ч | маш.-ч | 1 | 0 | -1069545487 | 0.81 | 0 | 122.26 | 0 | 0 | 0 | 13.42 | 0 | 0 | 1 | 9.11 | 50.93 | 1 | 2 | 0 | 1 | 1 | 0 | 0 | 0.81 |  | 0 | 2 | 64984860 | 1 | 0 | 58 | 0 | 0 | 0 | 0 | 0 | 0 | 0 | 0 | 0 | 0 | 0 | 0 | 0 | 0 | 0 | 0 | 0 | 0 | 0 | 0 | 0 | 0 |  | 0 | 0 | 89.586 | 122.26 | 13.42 | 9.11 | 10.87 | 0 | 0 | 10929 | 0 | 0 | 10929 | 0 | 0 | 0
37 | 64984090 | 64984838 | 46800786 | 1 | 1 | 1 | 2 | 400080 | ТСНБ-2001 Московской области, 400080, протокол от 22.06.2022 г. № 06 | Автоцистерна | 1368 | 1011 | маш.-ч | маш.-ч | 1 | 0 | 1882111923 | 0.81 | 0 | 2146.7 | 590.79 | 0 | 0 | 122.18 | 11.6 | 0 | 1 | 17.57 | 50.93 | 1 | 2 | 0 | 1 | 1 | 0 | 0 | 0.81 |  | 0 | 2 | 64984861 | 1 | 0 | 59 | 0 | 0 | 0 | 0 | 0 | 0 | 0 | 0 | 0 | 0 | 0 | 0 | 0 | 0 | 0 | 0 | 0 | 0 | 0 | 0 | 0 | 0 |  | 0 | 0 | 89.586 | 2146.7 | 122.18 | 17.57 | 98.97 | 9.4 | 0 | 192341 | 52945 | 0 | 192341 | 0 | 0 | 0
37 | 64984090 | 64984838 | 46798709 | 1 | 1 | 1 | 3 | 101-0963 | ТСНБ-2001 Московской области, 101-0963, протокол от 24.08.2023 г. № 08.3 | Сода кальцинированная (натрий углекислый) техническая | 1348 | 1009 | т | т | 1000 | 0 | 265232391 | 0.00831 | 33234.3 | 0 | 0 | 0 | 1865 | 0 | 0 | 0 | 17.82 | 1 | 1 | 1 | 2 | 0 | 1 | 1 | 0 | 0 | 0.00831 |  | 0 | 2 | 64984862 | 1 | 0 | 60 | 0 | 0 | 0 | 0 | 0 | 0 | 0 | 0 | 0 | 0 | 0 | 0 | 0 | 0 | 0 | 0 | 0 | 0 | 0 | 0 | 0 | 0 |  | 0 | 0 | 0.91909 | 33234.3 | 1865 | 17.82 | 15.5 | 0 | 30545 | 0 | 0 | 0 | 30545 | 0 | 0 | 0
37 | 64984090 | 64984838 | 46798975 | 1 | 1 | 1 | 3 | 101-2325 | ТСНБ-2001 Московской области, 101-2325, протокол от 24.08.2023 г. № 08.3 | Смазка графитомедистая | 1346 | 1009 | кг | кг | 1 | 0 | 306071606 | 0.0674 | 690.11 | 0 | 0 | 0 | 13.32 | 0 | 0 | 0 | 51.81 | 1 | 1 | 1 | 2 | 0 | 1 | 1 | 0 | 0 | 0.0674 |  | 0 | 2 | 64984863 | 1 | 0 | 61 | 0 | 0 | 0 | 0 | 0 | 0 | 0 | 0 | 0 | 0 | 0 | 0 | 0 | 0 | 0 | 0 | 0 | 0 | 0 | 0 | 0 | 0 |  | 0 | 0 | 7.4544 | 690.11 | 13.32 | 51.81 | 0.9 | 0 | 5144 | 0 | 0 | 0 | 5144 | 0 | 0 | 0
37 | 64984090 | 64984838 | 29121412 | 1 | 1 | 1 | 3 | 110-0012 | ТССЦ Московской обл., 110-0012, приказ Минстроя России №675/пр от 28.02.2017 № 254/пр | Болты крепежные грубой точности с гайками и шайбами БЧК-450 | 1354 | 1010 | шт. | шт. | 1 | 0 | -1670884893 | 657.2 | 88.87 | 0 | 0 | 0 | 9.2 | 0 | 0 | 0 | 9.66 | 1 | 1 | 1 | 0 | 0 | 0 | 1 | 0 | 0 | 657.2 |  | 0 | 1 | -1 | 0 | 0 |  | 0 | 0 | 0 | 0 | 0 | 0 | 0 | 0 | 0 | 0 | 0 | 0 | 0 | 0 | 0 | 0 | 0 | 0 | 0 | 0 | 0 | 0 |  | 0 | 0 | 72686.32 | 88.87 | 9.2 | 9.66 | 6046.24 | 0 | 6469082 | 0 | 0 | 0 | 6469082 | 0 | 0 | 0
37 | 64984090 | 64984838 | 29121554 | 1 | 1 | 1 | 3 | 110-0245 | ТССЦ Московской обл., 110-0245, приказ Минстроя России №675/пр от 28.02.2017 № 254/пр | Полимер для стабилизации буровых скважин «ФИЛЬТР ЧЕК» | 1348 | 1009 | т | т | 1000 | 0 | -330339129 | 0.0335 | 333307.84 | 0 | 0 | 0 | 30691.33 | 0 | 0 | 0 | 10.86 | 1 | 1 | 1 | 0 | 0 | 0 | 1 | 0 | 0 | 0.0335 |  | 0 | 1 | -1 | 0 | 0 |  | 0 | 0 | 0 | 0 | 0 | 0 | 0 | 0 | 0 | 0 | 0 | 0 | 0 | 0 | 0 | 0 | 0 | 0 | 0 | 0 | 0 | 0 |  | 0 | 0 | 3.7051 | 333307.84 | 30691.33 | 10.86 | 1028.16 | 0 | 1234939 | 0 | 0 | 0 | 1234939 | 0 | 0 | 0
37 | 64984090 | 64984838 | 46800081 | 1 | 1 | 1 | 3 | 411-0001 | ТСНБ-2001 Московской области, 411-0001, протокол от 24.08.2023 г. № 08.3 | Вода | 1339 | 1007 | м3 | м3 | 1 | 0 | 956173045 | 11.17 | 31.28 | 0 | 0 | 0 | 2.44 | 0 | 0 | 0 | 12.82 | 1 | 1 | 1 | 2 | 0 | 1 | 1 | 0 | 0 | 11.17 |  | 0 | 2 | 64984866 | 1 | 0 | 64 | 0 | 0 | 0 | 0 | 0 | 0 | 0 | 0 | 0 | 0 | 0 | 0 | 0 | 0 | 0 | 0 | 0 | 0 | 0 | 0 | 0 | 0 |  | 0 | 0 | 1235.402 | 31.28 | 2.44 | 12.82 | 27.25 | 0 | 38297 | 0 | 0 | 0 | 38297 | 0 | 0 | 0
48 | 64984089 | 64984872 | 18407546 | 1 | 1 | 1 | 1 | 1-1038-90 |  | Рабочий строитель среднего разряда 3,8 | 1369 | 1013 | чел.-ч | чел.-ч | 1 | 0 | 1709986911 | 38.67 | 0 | 0 | 0 | 9.4 | 0 | 0 | 0 | 9.4 | 1 | 1 | 1 | 1 | -2 | 0 | 1 | 1 | 0 | 0 | 38.67 |  | 1 | 2 | 64984880 | 1 | 0 | 65 | 0 | 0 | 0 | 0 | 0 | 0 | 0 | 0 | 0 | 0 | 0 | 0 | 0 | 0 | 0 | 0 | 0 | 0 | 0 | 0 | 0 | 0 | 1637 | 174.1697 | 0 | 174.1697 | 9.4 | 9.4 | 1 | 363.5 | 0 | 0 | 0 | 0 | 1568 | 1568 | 0 | 0 | 0
48 | 64984089 | 64984872 | 121548 | 1 | 1 | 1 | 1 | 2 |  | Затраты труда машинистов | 608254 | 1013 | чел.час | чел.час | 1 | 0 | -185737400 | 17.23 | 0 | 0 | 0 | 0 | 0 | 0 | 0 | 0 | 1 | 1 | 1 | 1 | -2 | 0 | 1 | 1 | 0 | 0 | 17.23 |  | 2 | 2 | 64984881 | 1 | 0 | 66 | 0 | 0 | 0 | 0 | 0 | 0 | 0 | 0 | 0 | 0 | 0 | 0 | 0 | 0 | 0 | 0 | 0 | 0 | 0 | 0 | 0 | 0 |  | 0 | 0 | 77.6039 | 0 | 0 | 1 | 0 | 0 | 0 | 0 | 0 | 0 | 0 | 0 | 0 | 0
48 | 64984089 | 64984872 | 29172378 | 1 | 1 | 1 | 2 | 021140 | ТСЭМ Московской обл., 021140, приказ Минстроя России №675/пр от 28.02.2017 № 264/пр | Краны на автомобильном ходу при работе на других видах строительства 6,3 т | 1368 | 1011 | маш.-ч | маш.-ч | 1 | 0 | -1474388027 | 0.12 | 0 | 88.01 | 11.6 | 0 | 0 | 88.01 | 11.6 | 0 | 1 | 1 | 1 | 1 | -2 | 0 | 1 | 1 | 0 | 0 | 0.12 |  | 0 | 2 | 64984882 | 1 | 0 | 67 | 0 | 0 | 0 | 0 | 0 | 0 | 0 | 0 | 0 | 0 | 0 | 0 | 0 | 0 | 0 | 0 | 0 | 0 | 0 | 0 | 0 | 0 |  | 0 | 0 | 0.54048 | 88.01 | 88.01 | 1 | 10.56 | 1.39 | 0 | 48 | 6 | 0 | 48 | 0 | 0 | 0
48 | 64984089 | 64984872 | 29173590 | 1 | 1 | 1 | 2 | 150751 | ТСЭМ Московской обл., 150751, приказ Минстроя России №675/пр от 28.02.2017 № 264/пр | Трубоукладчики номинальной грузоподъемностью 12,5 т | 1368 | 1011 | маш.-ч | маш.-ч | 1 | 0 | -2369340 | 17.11 | 0 | 239.44 | 14.4 | 0 | 0 | 239.44 | 14.4 | 0 | 1 | 1 | 1 | 1 | -2 | 0 | 1 | 1 | 0 | 0 | 17.11 |  | 0 | 2 | 64984883 | 1 | 0 | 68 | 0 | 0 | 0 | 0 | 0 | 0 | 0 | 0 | 0 | 0 | 0 | 0 | 0 | 0 | 0 | 0 | 0 | 0 | 0 | 0 | 0 | 0 |  | 0 | 0 | 77.0634 | 239.44 | 239.44 | 1 | 4096.82 | 246.38 | 0 | 18418 | 1079 | 0 | 18418 | 0 | 0 | 0
48 | 64984089 | 64984872 | 29174851 | 1 | 1 | 1 | 2 | 392207 | ТСЭМ Московской обл., 392207, приказ Минстроя России №675/пр от 28.02.2017 № 264/пр | Сварочный агрегат «OMICRON» | 1368 | 1011 | маш.-ч | маш.-ч | 1 | 0 | -1416075498 | 10.81 | 0 | 33.2 | 0 | 0 | 0 | 33.2 | 0 | 0 | 1 | 1 | 1 | 1 | -2 | 0 | 1 | 1 | 0 | 0 | 10.81 |  | 0 | 2 | 64984884 | 1 | 0 | 69 | 0 | 0 | 0 | 0 | 0 | 0 | 0 | 0 | 0 | 0 | 0 | 0 | 0 | 0 | 0 | 0 | 0 | 0 | 0 | 0 | 0 | 0 |  | 0 | 0 | 48.6882 | 33.2 | 33.2 | 1 | 358.89 | 0 | 0 | 1607 | 0 | 0 | 1607 | 0 | 0 | 0
48 | 64984089 | 64984872 | 29174913 | 1 | 1 | 1 | 2 | 400001 | ТСЭМ Московской обл., 400001, приказ Минстроя России №675/пр от 28.02.2017 № 264/пр | Автомобили бортовые, грузоподъемность до 5 т | 1368 | 1011 | маш.-ч | маш.-ч | 1 | 0 | 1230759911 | 0.12 | 0 | 87.17 | 11.6 | 0 | 0 | 87.17 | 11.6 | 0 | 1 | 1 | 1 | 1 | -2 | 0 | 1 | 1 | 0 | 0 | 0.12 |  | 0 | 2 | 64984885 | 1 | 0 | 70 | 0 | 0 | 0 | 0 | 0 | 0 | 0 | 0 | 0 | 0 | 0 | 0 | 0 | 0 | 0 | 0 | 0 | 0 | 0 | 0 | 0 | 0 |  | 0 | 0 | 0.54048 | 87.17 | 87.17 | 1 | 10.46 | 1.39 | 0 | 47 | 6 | 0 | 47 | 0 | 0 | 0
48 | 64984089 | 64984872 | 29150040 | 1 | 1 | 1 | 3 | 411-0001 | ТССЦ Московской обл., 411-0001, приказ Минстроя России №675/пр от 28.02.2017 № 257/пр | Вода | 1339 | 1007 | м3 | м3 | 1 | 0 | 619799737 | 4.9 | 2.44 | 0 | 0 | 0 | 2.44 | 0 | 0 | 0 | 1 | 1 | 1 | 1 | -2 | 0 | 1 | 1 | 0 | 0 | 4.9 |  | 0 | 2 | 64984887 | 1 | 0 | 72 | 0 | 0 | 0 | 0 | 0 | 0 | 0 | 0 | 0 | 0 | 0 | 0 | 0 | 0 | 0 | 0 | 0 | 0 | 0 | 0 | 0 | 0 |  | 0 | 0 | 22.0696 | 2.44 | 2.44 | 1 | 11.96 | 0 | 44 | 0 | 0 | 0 | 44 | 0 | 0 | 0
49 | 64984090 | 64984872 | 18407546 | 1 | 1 | 1 | 1 | 1-1038-90 |  | Рабочий строитель среднего разряда 3,8 | 1369 | 1013 | чел.-ч | чел.-ч | 1 | 0 | 1709986911 | 38.67 | 0 | 0 | 0 | 9.4 | 0 | 0 | 0 | 9.4 | 1 | 1 | 1 | 1 | 5 | 0 | 1 | 1 | 0 | 0 | 38.67 |  | 1 | 2 | 64984880 | 1 | 0 | 73 | 0 | 0 | 0 | 0 | 0 | 0 | 0 | 0 | 0 | 0 | 0 | 0 | 0 | 0 | 0 | 0 | 0 | 0 | 0 | 0 | 0 | 0 | 1637 | 174.1697 | 0 | 174.1697 | 9.4 | 9.4 | 1 | 363.5 | 0 | 0 | 0 | 0 | 1568 | 1568 | 0 | 0 | 0
49 | 64984090 | 64984872 | 121548 | 1 | 1 | 1 | 1 | 2 |  | Затраты труда машинистов | 608254 | 1013 | чел.час | чел.час | 1 | 0 | -185737400 | 17.23 | 0 | 0 | 0 | 0 | 0 | 0 | 0 | 0 | 1 | 1 | 1 | 1 | 5 | 0 | 1 | 1 | 0 | 0 | 17.23 |  | 2 | 2 | 64984881 | 1 | 0 | 74 | 0 | 0 | 0 | 0 | 0 | 0 | 0 | 0 | 0 | 0 | 0 | 0 | 0 | 0 | 0 | 0 | 0 | 0 | 0 | 0 | 0 | 0 |  | 0 | 0 | 77.6039 | 0 | 0 | 1 | 0 | 0 | 0 | 0 | 0 | 0 | 0 | 0 | 0 | 0
49 | 64984090 | 64984872 | 29172378 | 1 | 1 | 1 | 2 | 021140 | ТСЭМ Московской обл., 021140, приказ Минстроя России №675/пр от 28.02.2017 № 264/пр | Краны на автомобильном ходу при работе на других видах строительства 6,3 т | 1368 | 1011 | маш.-ч | маш.-ч | 1 | 0 | -1474388027 | 0.12 | 0 | 1259.42 | 590.79 | 0 | 0 | 88.01 | 11.6 | 0 | 1 | 14.31 | 50.93 | 1 | 2 | 0 | 1 | 1 | 0 | 0 | 0.12 |  | 0 | 2 | 64984882 | 1 | 0 | 75 | 0 | 0 | 0 | 0 | 0 | 0 | 0 | 0 | 0 | 0 | 0 | 0 | 0 | 0 | 0 | 0 | 0 | 0 | 0 | 0 | 0 | 0 |  | 0 | 0 | 0.54048 | 1259.42 | 88.01 | 14.31 | 10.56 | 1.39 | 0 | 680 | 319 | 0 | 680 | 0 | 0 | 0
49 | 64984090 | 64984872 | 29173590 | 1 | 1 | 1 | 2 | 150751 | ТСЭМ Московской обл., 150751, приказ Минстроя России №675/пр от 28.02.2017 № 264/пр | Трубоукладчики номинальной грузоподъемностью 12,5 т | 1368 | 1011 | маш.-ч | маш.-ч | 1 | 0 | -2369340 | 17.11 | 0 | 1410.3 | 733.39 | 0 | 0 | 239.44 | 14.4 | 0 | 1 | 5.89 | 50.93 | 1 | 2 | 0 | 1 | 1 | 0 | 0 | 17.11 |  | 0 | 2 | 64984883 | 1 | 0 | 76 | 0 | 0 | 0 | 0 | 0 | 0 | 0 | 0 | 0 | 0 | 0 | 0 | 0 | 0 | 0 | 0 | 0 | 0 | 0 | 0 | 0 | 0 |  | 0 | 0 | 77.0634 | 1410.3 | 239.44 | 5.89 | 4096.82 | 246.38 | 0 | 108659 | 56488 | 0 | 108659 | 0 | 0 | 0
49 | 64984090 | 64984872 | 29174851 | 1 | 1 | 1 | 2 | 392207 | ТСЭМ Московской обл., 392207, приказ Минстроя России №675/пр от 28.02.2017 № 264/пр | Сварочный агрегат «OMICRON» | 1368 | 1011 | маш.-ч | маш.-ч | 1 | 0 | -1416075498 | 10.81 | 0 | 276.56 | 0 | 0 | 0 | 33.2 | 0 | 0 | 1 | 8.33 | 50.93 | 1 | 2 | 0 | 1 | 1 | 0 | 0 | 10.81 |  | 0 | 2 | 64984884 | 1 | 0 | 77 | 0 | 0 | 0 | 0 | 0 | 0 | 0 | 0 | 0 | 0 | 0 | 0 | 0 | 0 | 0 | 0 | 0 | 0 | 0 | 0 | 0 | 0 |  | 0 | 0 | 48.6882 | 276.56 | 33.2 | 8.33 | 358.89 | 0 | 0 | 13487 | 0 | 0 | 13487 | 0 | 0 | 0
49 | 64984090 | 64984872 | 29174913 | 1 | 1 | 1 | 2 | 400001 | ТСЭМ Московской обл., 400001, приказ Минстроя России №675/пр от 28.02.2017 № 264/пр | Автомобили бортовые, грузоподъемность до 5 т | 1368 | 1011 | маш.-ч | маш.-ч | 1 | 0 | 1230759911 | 0.12 | 0 | 2113 | 590.79 | 0 | 0 | 87.17 | 11.6 | 0 | 1 | 24.24 | 50.93 | 1 | 2 | 0 | 1 | 1 | 0 | 0 | 0.12 |  | 0 | 2 | 64984885 | 1 | 0 | 78 | 0 | 0 | 0 | 0 | 0 | 0 | 0 | 0 | 0 | 0 | 0 | 0 | 0 | 0 | 0 | 0 | 0 | 0 | 0 | 0 | 0 | 0 |  | 0 | 0 | 0.54048 | 2113 | 87.17 | 24.24 | 10.46 | 1.39 | 0 | 1142 | 319 | 0 | 1142 | 0 | 0 | 0
49 | 64984090 | 64984872 | 29150040 | 1 | 1 | 1 | 3 | 411-0001 | ТССЦ Московской обл., 411-0001, приказ Минстроя России №675/пр от 28.02.2017 № 257/пр | Вода | 1339 | 1007 | м3 | м3 | 1 | 0 | 619799737 | 4.9 | 31.28 | 0 | 0 | 0 | 2.44 | 0 | 0 | 0 | 12.82 | 1 | 1 | 1 | 2 | 0 | 1 | 1 | 0 | 0 | 4.9 |  | 0 | 2 | 64984887 | 1 | 0 | 80 | 0 | 0 | 0 | 0 | 0 | 0 | 0 | 0 | 0 | 0 | 0 | 0 | 0 | 0 | 0 | 0 | 0 | 0 | 0 | 0 | 0 | 0 |  | 0 | 0 | 22.0696 | 31.28 | 2.44 | 12.82 | 11.96 | 0 | 684 | 0 | 0 | 0 | 684 | 0 | 0 | 0
50 | 64984089 | 64984888 | 18407546 | 1 | 1 | 1 | 1 | 1-1038-90 |  | Рабочий строитель среднего разряда 3,8 | 1369 | 1013 | чел.-ч | чел.-ч | 1 | 0 | 1709986911 | 34.53 | 0 | 0 | 0 | 9.4 | 0 | 0 | 0 | 9.4 | 1 | 1 | 1 | 1 | -2 | 0 | 1 | 1 | 0 | 0 | 34.53 |  | 1 | 2 | 64984896 | 1 | 0 | 81 | 0 | 0 | 0 | 0 | 0 | 0 | 0 | 0 | 0 | 0 | 0 | 0 | 0 | 0 | 0 | 0 | 0 | 0 | 0 | 0 | 0 | 0 | 2193 | 233.2847 | 0 | 233.2847 | 9.4 | 9.4 | 1 | 324.58 | 0 | 0 | 0 | 0 | 2100 | 2100 | 0 | 0 | 0
50 | 64984089 | 64984888 | 121548 | 1 | 1 | 1 | 1 | 2 |  | Затраты труда машинистов | 608254 | 1013 | чел.час | чел.час | 1 | 0 | -185737400 | 14.01 | 0 | 0 | 0 | 0 | 0 | 0 | 0 | 0 | 1 | 1 | 1 | 1 | -2 | 0 | 1 | 1 | 0 | 0 | 14.01 |  | 2 | 2 | 64984897 | 1 | 0 | 82 | 0 | 0 | 0 | 0 | 0 | 0 | 0 | 0 | 0 | 0 | 0 | 0 | 0 | 0 | 0 | 0 | 0 | 0 | 0 | 0 | 0 | 0 |  | 0 | 0 | 94.6516 | 0 | 0 | 1 | 0 | 0 | 0 | 0 | 0 | 0 | 0 | 0 | 0 | 0
50 | 64984089 | 64984888 | 29172378 | 1 | 1 | 1 | 2 | 021140 | ТСЭМ Московской обл., 021140, приказ Минстроя России №675/пр от 28.02.2017 № 264/пр | Краны на автомобильном ходу при работе на других видах строительства 6,3 т | 1368 | 1011 | маш.-ч | маш.-ч | 1 | 0 | -1474388027 | 0.09 | 0 | 88.01 | 11.6 | 0 | 0 | 88.01 | 11.6 | 0 | 1 | 1 | 1 | 1 | -2 | 0 | 1 | 1 | 0 | 0 | 0.09 |  | 0 | 2 | 64984898 | 1 | 0 | 83 | 0 | 0 | 0 | 0 | 0 | 0 | 0 | 0 | 0 | 0 | 0 | 0 | 0 | 0 | 0 | 0 | 0 | 0 | 0 | 0 | 0 | 0 |  | 0 | 0 | 0.60804 | 88.01 | 88.01 | 1 | 7.92 | 1.04 | 0 | 54 | 7 | 0 | 54 | 0 | 0 | 0
50 | 64984089 | 64984888 | 29173590 | 1 | 1 | 1 | 2 | 150751 | ТСЭМ Московской обл., 150751, приказ Минстроя России №675/пр от 28.02.2017 № 264/пр | Трубоукладчики номинальной грузоподъемностью 12,5 т | 1368 | 1011 | маш.-ч | маш.-ч | 1 | 0 | -2369340 | 13.92 | 0 | 239.44 | 14.4 | 0 | 0 | 239.44 | 14.4 | 0 | 1 | 1 | 1 | 1 | -2 | 0 | 1 | 1 | 0 | 0 | 13.92 |  | 0 | 2 | 64984899 | 1 | 0 | 84 | 0 | 0 | 0 | 0 | 0 | 0 | 0 | 0 | 0 | 0 | 0 | 0 | 0 | 0 | 0 | 0 | 0 | 0 | 0 | 0 | 0 | 0 |  | 0 | 0 | 94.0435 | 239.44 | 239.44 | 1 | 3333 | 200.45 | 0 | 22476 | 1317 | 0 | 22476 | 0 | 0 | 0
50 | 64984089 | 64984888 | 29174851 | 1 | 1 | 1 | 2 | 392207 | ТСЭМ Московской обл., 392207, приказ Минстроя России №675/пр от 28.02.2017 № 264/пр | Сварочный агрегат «OMICRON» | 1368 | 1011 | маш.-ч | маш.-ч | 1 | 0 | -1416075498 | 9.72 | 0 | 33.2 | 0 | 0 | 0 | 33.2 | 0 | 0 | 1 | 1 | 1 | 1 | -2 | 0 | 1 | 1 | 0 | 0 | 9.72 |  | 0 | 2 | 64984900 | 1 | 0 | 85 | 0 | 0 | 0 | 0 | 0 | 0 | 0 | 0 | 0 | 0 | 0 | 0 | 0 | 0 | 0 | 0 | 0 | 0 | 0 | 0 | 0 | 0 |  | 0 | 0 | 65.6683 | 33.2 | 33.2 | 1 | 322.7 | 0 | 0 | 2167 | 0 | 0 | 2167 | 0 | 0 | 0
50 | 64984089 | 64984888 | 29174913 | 1 | 1 | 1 | 2 | 400001 | ТСЭМ Московской обл., 400001, приказ Минстроя России №675/пр от 28.02.2017 № 264/пр | Автомобили бортовые, грузоподъемность до 5 т | 1368 | 1011 | маш.-ч | маш.-ч | 1 | 0 | 1230759911 | 0.09 | 0 | 87.17 | 11.6 | 0 | 0 | 87.17 | 11.6 | 0 | 1 | 1 | 1 | 1 | -2 | 0 | 1 | 1 | 0 | 0 | 0.09 |  | 0 | 2 | 64984901 | 1 | 0 | 86 | 0 | 0 | 0 | 0 | 0 | 0 | 0 | 0 | 0 | 0 | 0 | 0 | 0 | 0 | 0 | 0 | 0 | 0 | 0 | 0 | 0 | 0 |  | 0 | 0 | 0.60804 | 87.17 | 87.17 | 1 | 7.85 | 1.04 | 0 | 53 | 7 | 0 | 53 | 0 | 0 | 0
50 | 64984089 | 64984888 | 29150040 | 1 | 1 | 1 | 3 | 411-0001 | ТССЦ Московской обл., 411-0001, приказ Минстроя России №675/пр от 28.02.2017 № 257/пр | Вода | 1339 | 1007 | м3 | м3 | 1 | 0 | 619799737 | 3.1 | 2.44 | 0 | 0 | 0 | 2.44 | 0 | 0 | 0 | 1 | 1 | 1 | 1 | -2 | 0 | 1 | 1 | 0 | 0 | 3.1 |  | 0 | 2 | 64984903 | 1 | 0 | 88 | 0 | 0 | 0 | 0 | 0 | 0 | 0 | 0 | 0 | 0 | 0 | 0 | 0 | 0 | 0 | 0 | 0 | 0 | 0 | 0 | 0 | 0 |  | 0 | 0 | 20.9436 | 2.44 | 2.44 | 1 | 7.56 | 0 | 42 | 0 | 0 | 0 | 42 | 0 | 0 | 0
51 | 64984090 | 64984888 | 18407546 | 1 | 1 | 1 | 1 | 1-1038-90 |  | Рабочий строитель среднего разряда 3,8 | 1369 | 1013 | чел.-ч | чел.-ч | 1 | 0 | 1709986911 | 34.53 | 0 | 0 | 0 | 9.4 | 0 | 0 | 0 | 9.4 | 1 | 1 | 1 | 1 | 5 | 0 | 1 | 1 | 0 | 0 | 34.53 |  | 1 | 2 | 64984896 | 1 | 0 | 89 | 0 | 0 | 0 | 0 | 0 | 0 | 0 | 0 | 0 | 0 | 0 | 0 | 0 | 0 | 0 | 0 | 0 | 0 | 0 | 0 | 0 | 0 | 2193 | 233.2847 | 0 | 233.2847 | 9.4 | 9.4 | 1 | 324.58 | 0 | 0 | 0 | 0 | 2100 | 2100 | 0 | 0 | 0
51 | 64984090 | 64984888 | 121548 | 1 | 1 | 1 | 1 | 2 |  | Затраты труда машинистов | 608254 | 1013 | чел.час | чел.час | 1 | 0 | -185737400 | 14.01 | 0 | 0 | 0 | 0 | 0 | 0 | 0 | 0 | 1 | 1 | 1 | 1 | 5 | 0 | 1 | 1 | 0 | 0 | 14.01 |  | 2 | 2 | 64984897 | 1 | 0 | 90 | 0 | 0 | 0 | 0 | 0 | 0 | 0 | 0 | 0 | 0 | 0 | 0 | 0 | 0 | 0 | 0 | 0 | 0 | 0 | 0 | 0 | 0 |  | 0 | 0 | 94.6516 | 0 | 0 | 1 | 0 | 0 | 0 | 0 | 0 | 0 | 0 | 0 | 0 | 0
51 | 64984090 | 64984888 | 29172378 | 1 | 1 | 1 | 2 | 021140 | ТСЭМ Московской обл., 021140, приказ Минстроя России №675/пр от 28.02.2017 № 264/пр | Краны на автомобильном ходу при работе на других видах строительства 6,3 т | 1368 | 1011 | маш.-ч | маш.-ч | 1 | 0 | -1474388027 | 0.09 | 0 | 1259.42 | 590.79 | 0 | 0 | 88.01 | 11.6 | 0 | 1 | 14.31 | 50.93 | 1 | 2 | 0 | 1 | 1 | 0 | 0 | 0.09 |  | 0 | 2 | 64984898 | 1 | 0 | 91 | 0 | 0 | 0 | 0 | 0 | 0 | 0 | 0 | 0 | 0 | 0 | 0 | 0 | 0 | 0 | 0 | 0 | 0 | 0 | 0 | 0 | 0 |  | 0 | 0 | 0.60804 | 1259.42 | 88.01 | 14.31 | 7.92 | 1.04 | 0 | 766 | 359 | 0 | 766 | 0 | 0 | 0
51 | 64984090 | 64984888 | 29173590 | 1 | 1 | 1 | 2 | 150751 | ТСЭМ Московской обл., 150751, приказ Минстроя России №675/пр от 28.02.2017 № 264/пр | Трубоукладчики номинальной грузоподъемностью 12,5 т | 1368 | 1011 | маш.-ч | маш.-ч | 1 | 0 | -2369340 | 13.92 | 0 | 1410.3 | 733.39 | 0 | 0 | 239.44 | 14.4 | 0 | 1 | 5.89 | 50.93 | 1 | 2 | 0 | 1 | 1 | 0 | 0 | 13.92 |  | 0 | 2 | 64984899 | 1 | 0 | 92 | 0 | 0 | 0 | 0 | 0 | 0 | 0 | 0 | 0 | 0 | 0 | 0 | 0 | 0 | 0 | 0 | 0 | 0 | 0 | 0 | 0 | 0 |  | 0 | 0 | 94.0435 | 1410.3 | 239.44 | 5.89 | 3333 | 200.45 | 0 | 132601 | 68934 | 0 | 132601 | 0 | 0 | 0
51 | 64984090 | 64984888 | 29174851 | 1 | 1 | 1 | 2 | 392207 | ТСЭМ Московской обл., 392207, приказ Минстроя России №675/пр от 28.02.2017 № 264/пр | Сварочный агрегат «OMICRON» | 1368 | 1011 | маш.-ч | маш.-ч | 1 | 0 | -1416075498 | 9.72 | 0 | 276.56 | 0 | 0 | 0 | 33.2 | 0 | 0 | 1 | 8.33 | 50.93 | 1 | 2 | 0 | 1 | 1 | 0 | 0 | 9.72 |  | 0 | 2 | 64984900 | 1 | 0 | 93 | 0 | 0 | 0 | 0 | 0 | 0 | 0 | 0 | 0 | 0 | 0 | 0 | 0 | 0 | 0 | 0 | 0 | 0 | 0 | 0 | 0 | 0 |  | 0 | 0 | 65.6683 | 276.56 | 33.2 | 8.33 | 322.7 | 0 | 0 | 18190 | 0 | 0 | 18190 | 0 | 0 | 0
51 | 64984090 | 64984888 | 29174913 | 1 | 1 | 1 | 2 | 400001 | ТСЭМ Московской обл., 400001, приказ Минстроя России №675/пр от 28.02.2017 № 264/пр | Автомобили бортовые, грузоподъемность до 5 т | 1368 | 1011 | маш.-ч | маш.-ч | 1 | 0 | 1230759911 | 0.09 | 0 | 2113 | 590.79 | 0 | 0 | 87.17 | 11.6 | 0 | 1 | 24.24 | 50.93 | 1 | 2 | 0 | 1 | 1 | 0 | 0 | 0.09 |  | 0 | 2 | 64984901 | 1 | 0 | 94 | 0 | 0 | 0 | 0 | 0 | 0 | 0 | 0 | 0 | 0 | 0 | 0 | 0 | 0 | 0 | 0 | 0 | 0 | 0 | 0 | 0 | 0 |  | 0 | 0 | 0.60804 | 2113 | 87.17 | 24.24 | 7.85 | 1.04 | 0 | 1285 | 359 | 0 | 1285 | 0 | 0 | 0
51 | 64984090 | 64984888 | 29150040 | 1 | 1 | 1 | 3 | 411-0001 | ТССЦ Московской обл., 411-0001, приказ Минстроя России №675/пр от 28.02.2017 № 257/пр | Вода | 1339 | 1007 | м3 | м3 | 1 | 0 | 619799737 | 3.1 | 31.28 | 0 | 0 | 0 | 2.44 | 0 | 0 | 0 | 12.82 | 1 | 1 | 1 | 2 | 0 | 1 | 1 | 0 | 0 | 3.1 |  | 0 | 2 | 64984903 | 1 | 0 | 96 | 0 | 0 | 0 | 0 | 0 | 0 | 0 | 0 | 0 | 0 | 0 | 0 | 0 | 0 | 0 | 0 | 0 | 0 | 0 | 0 | 0 | 0 |  | 0 | 0 | 20.9436 | 31.28 | 2.44 | 12.82 | 7.56 | 0 | 649 | 0 | 0 | 0 | 649 | 0 | 0 | 0
52 | 64984089 | 64984904 | 29362762 | 1 | 1 | 1 | 1 | 1-2040-90 |  | Рабочий монтажник среднего разряда 4 | 1369 | 1013 | чел.-ч | чел.-ч | 1 | 0 | 604758886 | 0.1 | 0 | 0 | 0 | 9.62 | 0 | 0 | 0 | 9.62 | 1 | 1 | 1 | 1 | -2 | 0 | 1 | 1 | 0 | 0 | 0.1 |  | 1 | 2 | 64984908 | 1 | 0 | 97 | 0 | 0 | 0 | 0 | 0 | 0 | 0 | 0 | 0 | 0 | 0 | 0 | 0 | 0 | 0 | 0 | 0 | 0 | 0 | 0 | 0 | 0 | 3 | 0.3 | 0 | 0.3 | 9.62 | 9.62 | 1 | 0.96 | 0 | 0 | 0 | 0 | 3 | 3 | 0 | 0 | 0
52 | 64984089 | 64984904 | 29122534 | 1 | 1 | 1 | 3 | 113-0380 | ТССЦ Московской обл., 113-0380, приказ Минстроя России №675/пр от 28.02.2017 № 254/пр | Пенополиуретан (ППУ) полимер Вилан-405 (баллон 1л) | 1354 | 1010 | шт. | шт. | 1 | 0 | -29388401 | 2 | 66.68 | 0 | 0 | 0 | 66.68 | 0 | 0 | 0 | 1 | 1 | 1 | 1 | -2 | 0 | 1 | 1 | 0 | 0 | 2 |  | 0 | 2 | 64984909 | 1 | 0 | 98 | 0 | 0 | 0 | 0 | 0 | 0 | 0 | 0 | 0 | 0 | 0 | 0 | 0 | 0 | 0 | 0 | 0 | 0 | 0 | 0 | 0 | 0 |  | 0 | 0 | 6 | 66.68 | 66.68 | 1 | 133.36 | 0 | 402 | 0 | 0 | 0 | 402 | 0 | 0 | 0
52 | 64984089 | 64984904 | 29171808 | 1 | 1 | 1 | 3 | 999-9950 | ТССЦ Московской обл., 999-9950, приказ Минстроя России №675/пр от 21.09.2015 г. | Вспомогательные ненормируемые материалы (2% от ОЗП) | 1374 | 1013 | РУБ | РУБ | 1 | 0 | -915781824 | 0.02 | 1 | 0 | 0 | 0 | 1 | 0 | 0 | 0 | 1 | 1 | 1 | 1 | -2 | 0 | 1 | 1 | 0 | 0 | 0.02 |  | 0 | 2 | 64984910 | 1 | 0 | 99 | 0 | 0 | 0 | 0 | 0 | 0 | 0 | 0 | 0 | 0 | 0 | 0 | 0 | 0 | 0 | 0 | 0 | 0 | 0 | 0 | 0 | 0 |  | 0 | 0 | 0.06 | 1 | 1 | 1 | 0.02 | 0 | 0 | 0 | 0 | 0 | 0 | 0 | 0 | 0
53 | 64984090 | 64984904 | 29362762 | 1 | 1 | 1 | 1 | 1-2040-90 |  | Рабочий монтажник среднего разряда 4 | 1369 | 1013 | чел.-ч | чел.-ч | 1 | 0 | 604758886 | 0.1 | 0 | 0 | 0 | 9.62 | 0 | 0 | 0 | 9.62 | 1 | 1 | 1 | 1 | 5 | 0 | 1 | 1 | 0 | 0 | 0.1 |  | 1 | 2 | 64984908 | 1 | 0 | 100 | 0 | 0 | 0 | 0 | 0 | 0 | 0 | 0 | 0 | 0 | 0 | 0 | 0 | 0 | 0 | 0 | 0 | 0 | 0 | 0 | 0 | 0 | 3 | 0.3 | 0 | 0.3 | 9.62 | 9.62 | 1 | 0.96 | 0 | 0 | 0 | 0 | 3 | 3 | 0 | 0 | 0
53 | 64984090 | 64984904 | 29122534 | 1 | 1 | 1 | 3 | 113-0380 | ТССЦ Московской обл., 113-0380, приказ Минстроя России №675/пр от 28.02.2017 № 254/пр | Пенополиуретан (ППУ) полимер Вилан-405 (баллон 1л) | 1354 | 1010 | шт. | шт. | 1 | 0 | -29388401 | 2 | 194.71 | 0 | 0 | 0 | 66.68 | 0 | 0 | 0 | 2.92 | 1 | 1 | 1 | 2 | 0 | 1 | 1 | 0 | 0 | 2 |  | 0 | 2 | 64984909 | 1 | 0 | 101 | 0 | 0 | 0 | 0 | 0 | 0 | 0 | 0 | 0 | 0 | 0 | 0 | 0 | 0 | 0 | 0 | 0 | 0 | 0 | 0 | 0 | 0 |  | 0 | 0 | 6 | 194.71 | 66.68 | 2.92 | 133.36 | 0 | 1170 | 0 | 0 | 0 | 1170 | 0 | 0 | 0
53 | 64984090 | 64984904 | 29171808 | 1 | 1 | 1 | 3 | 999-9950 | ТССЦ Московской обл., 999-9950, приказ Минстроя России №675/пр от 21.09.2015 г. | Вспомогательные ненормируемые материалы (2% от ОЗП) | 1374 | 1013 | РУБ | РУБ | 1 | 0 | -915781824 | 0.02 | 9.66 | 0 | 0 | 0 | 1 | 0 | 0 | 0 | 9.66 | 1 | 1 | 1 | 5 | 0 | 1 | 1 | 0 | 0 | 0.02 |  | 0 | 2 | 64984910 | 1 | 0 | 102 | 0 | 0 | 0 | 0 | 0 | 0 | 0 | 0 | 0 | 0 | 0 | 0 | 0 | 0 | 0 | 0 | 0 | 0 | 0 | 0 | 0 | 0 |  | 0 | 0 | 0.06 | 9.66 | 1 | 9.66 | 0.02 | 0 | 1 | 0 | 0 | 0 | 1 | 0 | 0 | 0
58 | 64984089 | 64984913 | 29362666 | 1 | 1 | 1 | 1 | 1-2037-90 |  | Рабочий монтажник среднего разряда 3,7 | 1369 | 1013 | чел.-ч | чел.-ч | 1 | 0 | 1692428451 | 0.55 | 0 | 0 | 0 | 9.29 | 0 | 0 | 0 | 9.29 | 1 | 1 | 1 | 1 | -2 | 0 | 1 | 1 | 0 | 0 | 0.55 |  | 1 | 2 | 64984917 | 1 | 0 | 103 | 0 | 0 | 0 | 0 | 0 | 0 | 0 | 0 | 0 | 0 | 0 | 0 | 0 | 0 | 0 | 0 | 0 | 0 | 0 | 0 | 0 | 0 | 20 | 2.2 | 0 | 2.2 | 9.29 | 9.29 | 1 | 5.11 | 0 | 0 | 0 | 0 | 20 | 20 | 0 | 0 | 0
58 | 64984089 | 64984913 | 29122534 | 1 | 1 | 1 | 3 | 113-0380 | ТССЦ Московской обл., 113-0380, приказ Минстроя России №675/пр от 28.02.2017 № 254/пр | Пенополиуретан (ППУ) полимер Вилан-405 (баллон 1л) | 1354 | 1010 | шт. | шт. | 1 | 0 | -29388401 | 2 | 66.68 | 0 | 0 | 0 | 66.68 | 0 | 0 | 0 | 1 | 1 | 1 | 1 | -2 | 0 | 1 | 1 | 0 | 0 | 2 |  | 0 | 2 | 64984918 | 1 | 0 | 104 | 0 | 0 | 0 | 0 | 0 | 0 | 0 | 0 | 0 | 0 | 0 | 0 | 0 | 0 | 0 | 0 | 0 | 0 | 0 | 0 | 0 | 0 |  | 0 | 0 | 8 | 66.68 | 66.68 | 1 | 133.36 | 0 | 536 | 0 | 0 | 0 | 536 | 0 | 0 | 0
58 | 64984089 | 64984913 | 29171808 | 1 | 1 | 1 | 3 | 999-9950 | ТССЦ Московской обл., 999-9950, приказ Минстроя России №675/пр от 21.09.2015 г. | Вспомогательные ненормируемые материалы (2% от ОЗП) | 1374 | 1013 | РУБ | РУБ | 1 | 0 | -915781824 | 0.1 | 1 | 0 | 0 | 0 | 1 | 0 | 0 | 0 | 1 | 1 | 1 | 1 | -2 | 0 | 1 | 1 | 0 | 0 | 0.1 |  | 0 | 2 | 64984919 | 1 | 0 | 105 | 0 | 0 | 0 | 0 | 0 | 0 | 0 | 0 | 0 | 0 | 0 | 0 | 0 | 0 | 0 | 0 | 0 | 0 | 0 | 0 | 0 | 0 |  | 0 | 0 | 0.4 | 1 | 1 | 1 | 0.1 | 0 | 0 | 0 | 0 | 0 | 0 | 0 | 0 | 0
59 | 64984090 | 64984913 | 29362666 | 1 | 1 | 1 | 1 | 1-2037-90 |  | Рабочий монтажник среднего разряда 3,7 | 1369 | 1013 | чел.-ч | чел.-ч | 1 | 0 | 1692428451 | 0.55 | 0 | 0 | 0 | 9.29 | 0 | 0 | 0 | 9.29 | 1 | 1 | 1 | 1 | 5 | 0 | 1 | 1 | 0 | 0 | 0.55 |  | 1 | 2 | 64984917 | 1 | 0 | 106 | 0 | 0 | 0 | 0 | 0 | 0 | 0 | 0 | 0 | 0 | 0 | 0 | 0 | 0 | 0 | 0 | 0 | 0 | 0 | 0 | 0 | 0 | 20 | 2.2 | 0 | 2.2 | 9.29 | 9.29 | 1 | 5.11 | 0 | 0 | 0 | 0 | 20 | 20 | 0 | 0 | 0
59 | 64984090 | 64984913 | 29122534 | 1 | 1 | 1 | 3 | 113-0380 | ТССЦ Московской обл., 113-0380, приказ Минстроя России №675/пр от 28.02.2017 № 254/пр | Пенополиуретан (ППУ) полимер Вилан-405 (баллон 1л) | 1354 | 1010 | шт. | шт. | 1 | 0 | -29388401 | 2 | 194.71 | 0 | 0 | 0 | 66.68 | 0 | 0 | 0 | 2.92 | 1 | 1 | 1 | 2 | 0 | 1 | 1 | 0 | 0 | 2 |  | 0 | 2 | 64984918 | 1 | 0 | 107 | 0 | 0 | 0 | 0 | 0 | 0 | 0 | 0 | 0 | 0 | 0 | 0 | 0 | 0 | 0 | 0 | 0 | 0 | 0 | 0 | 0 | 0 |  | 0 | 0 | 8 | 194.71 | 66.68 | 2.92 | 133.36 | 0 | 1560 | 0 | 0 | 0 | 1560 | 0 | 0 | 0
59 | 64984090 | 64984913 | 29171808 | 1 | 1 | 1 | 3 | 999-9950 | ТССЦ Московской обл., 999-9950, приказ Минстроя России №675/пр от 21.09.2015 г. | Вспомогательные ненормируемые материалы (2% от ОЗП) | 1374 | 1013 | РУБ | РУБ | 1 | 0 | -915781824 | 0.1 | 9.66 | 0 | 0 | 0 | 1 | 0 | 0 | 0 | 9.66 | 1 | 1 | 1 | 5 | 0 | 1 | 1 | 0 | 0 | 0.1 |  | 0 | 2 | 64984919 | 1 | 0 | 108 | 0 | 0 | 0 | 0 | 0 | 0 | 0 | 0 | 0 | 0 | 0 | 0 | 0 | 0 | 0 | 0 | 0 | 0 | 0 | 0 | 0 | 0 |  | 0 | 0 | 0.4 | 9.66 | 1 | 9.66 | 0.1 | 0 | 4 | 0 | 0 | 0 | 4 | 0 | 0 | 0
60 | 64984089 | 64984920 | 18409850 | 1 | 1 | 1 | 1 | 1-1035-90 |  | Рабочий строитель среднего разряда 3,5 | 1369 | 1013 | чел.-ч | чел.-ч | 1 | 0 | 855544366 | 0.708 | 0 | 0 | 0 | 9.07 | 0 | 0 | 0 | 9.07 | 1 | 1 | 1 | 1 | -2 | 0 | 1 | 1 | 0 | 0 | 0.59 | *1,2 | 1 | 2 | 64984927 | 1 | 0 | 109 | 0 | 0 | 0 | 0 | 0 | 0 | 0 | 0 | 0 | 0 | 0 | 0 | 0 | 0 | 0 | 0 | 0 | 0 | 0 | 0 | 0 | 0 | 43 | 5.664 | 0 | 5.664 | 9.07 | 9.07 | 1 | 6.42 | 0 | 0 | 0 | 0 | 51 | 51 | 0 | 0 | 0
60 | 64984089 | 64984920 | 29174631 | 1 | 1 | 1 | 2 | 333603 | ТСЭМ Московской обл., 333603, приказ Минстроя России №675/пр от 28.02.2017 № 264/пр | Фен строительный электрический, 1,6 кВт | 1368 | 1011 | маш.-ч | маш.-ч | 1 | 0 | 1983317818 | 0.048 | 0 | 1.02 | 0 | 0 | 0 | 1.02 | 0 | 0 | 1 | 1 | 1 | 1 | -2 | 0 | 1 | 1 | 0 | 0 | 0.04 | *1,2 | 0 | 2 | 64984928 | 1 | 0 | 110 | 0 | 0 | 0 | 0 | 0 | 0 | 0 | 0 | 0 | 0 | 0 | 0 | 0 | 0 | 0 | 0 | 0 | 0 | 0 | 0 | 0 | 0 |  | 0 | 0 | 0.384 | 1.02 | 1.02 | 1 | 0.05 | 0 | 0 | 0 | 0 | 0 | 0 | 0 | 0 | 0
60 | 64984089 | 64984920 | 29107413 | 1 | 1 | 1 | 3 | 101-2733 | ТССЦ Московской обл., 101-2733, приказ Минстроя России №675/пр от 28.02.2017 № 254/пр | Бензин растворитель | 1346 | 1009 | кг | кг | 1 | 0 | -1468266544 | 0.04 | 6.34 | 0 | 0 | 0 | 6.34 | 0 | 0 | 0 | 1 | 1 | 1 | 1 | -2 | 0 | 1 | 1 | 0 | 0 | 0.04 |  | 0 | 2 | 64984929 | 1 | 0 | 111 | 0 | 0 | 0 | 0 | 0 | 0 | 0 | 0 | 0 | 0 | 0 | 0 | 0 | 0 | 0 | 0 | 0 | 0 | 0 | 0 | 0 | 0 |  | 0 | 0 | 0.32 | 6.34 | 6.34 | 1 | 0.25 | 0 | 2 | 0 | 0 | 0 | 2 | 0 | 0 | 0
60 | 64984089 | 64984920 | 29110784 | 1 | 1 | 1 | 3 | 101-7414 | ТССЦ Московской обл., 101-7414, приказ Минстроя России №675/пр от 28.02.2017 № 254/пр | Лента покровная термоспекаемая однослойная ПТЛ-40 | 1308 | 1003 | 100 м | 100 м | 100 | 0 | -837576619 | 0.004 | 40.45 | 0 | 0 | 0 | 40.45 | 0 | 0 | 0 | 1 | 1 | 1 | 1 | -2 | 0 | 1 | 1 | 0 | 0 | 0.004 |  | 0 | 2 | 64984930 | 1 | 0 | 112 | 0 | 0 | 0 | 0 | 0 | 0 | 0 | 0 | 0 | 0 | 0 | 0 | 0 | 0 | 0 | 0 | 0 | 0 | 0 | 0 | 0 | 0 |  | 0 | 0 | 0.032 | 40.45 | 40.45 | 1 | 0.16 | 0 | 1 | 0 | 0 | 0 | 1 | 0 | 0 | 0
60 | 64984089 | 64984920 | 29110785 | 1 | 1 | 1 | 3 | 101-7415 | ТССЦ Московской обл., 101-7415, приказ Минстроя России №675/пр от 28.02.2017 № 254/пр | Лента клеевая термоспекаемая однослойная КЛ-50 | 1308 | 1003 | 100 м | 100 м | 100 | 0 | -1317518030 | 0.003 | 150.97 | 0 | 0 | 0 | 150.97 | 0 | 0 | 0 | 1 | 1 | 1 | 1 | -2 | 0 | 1 | 1 | 0 | 0 | 0.003 |  | 0 | 2 | 64984931 | 1 | 0 | 113 | 0 | 0 | 0 | 0 | 0 | 0 | 0 | 0 | 0 | 0 | 0 | 0 | 0 | 0 | 0 | 0 | 0 | 0 | 0 | 0 | 0 | 0 |  | 0 | 0 | 0.024 | 150.97 | 150.97 | 1 | 0.45 | 0 | 4 | 0 | 0 | 0 | 4 | 0 | 0 | 0
60 | 64984089 | 64984920 | 29171808 | 1 | 1 | 1 | 3 | 999-9950 | ТССЦ Московской обл., 999-9950, приказ Минстроя России №675/пр от 21.09.2015 г. | Вспомогательные ненормируемые материалы (2% от ОЗП) | 1374 | 1013 | РУБ | РУБ | 1 | 0 | -915781824 | 0.11 | 1 | 0 | 0 | 0 | 1 | 0 | 0 | 0 | 1 | 1 | 1 | 1 | -2 | 0 | 1 | 1 | 0 | 0 | 0.11 |  | 0 | 2 | 64984933 | 1 | 0 | 115 | 0 | 0 | 0 | 0 | 0 | 0 | 0 | 0 | 0 | 0 | 0 | 0 | 0 | 0 | 0 | 0 | 0 | 0 | 0 | 0 | 0 | 0 |  | 0 | 0 | 0.88 | 1 | 1 | 1 | 0.11 | 0 | 1 | 0 | 0 | 0 | 1 | 0 | 0 | 0
61 | 64984090 | 64984920 | 18409850 | 1 | 1 | 1 | 1 | 1-1035-90 |  | Рабочий строитель среднего разряда 3,5 | 1369 | 1013 | чел.-ч | чел.-ч | 1 | 0 | 855544366 | 0.708 | 0 | 0 | 0 | 9.07 | 0 | 0 | 0 | 9.07 | 1 | 1 | 1 | 1 | 5 | 0 | 1 | 1 | 0 | 0 | 0.59 | *1,2 | 1 | 2 | 64984927 | 1 | 0 | 116 | 0 | 0 | 0 | 0 | 0 | 0 | 0 | 0 | 0 | 0 | 0 | 0 | 0 | 0 | 0 | 0 | 0 | 0 | 0 | 0 | 0 | 0 | 43 | 5.664 | 0 | 5.664 | 9.07 | 9.07 | 1 | 6.42 | 0 | 0 | 0 | 0 | 51 | 51 | 0 | 0 | 0
61 | 64984090 | 64984920 | 29174631 | 1 | 1 | 1 | 2 | 333603 | ТСЭМ Московской обл., 333603, приказ Минстроя России №675/пр от 28.02.2017 № 264/пр | Фен строительный электрический, 1,6 кВт | 1368 | 1011 | маш.-ч | маш.-ч | 1 | 0 | 1983317818 | 0.048 | 0 | 4.52 | 0 | 0 | 0 | 1.02 | 0 | 0 | 1 | 4.43 | 50.93 | 1 | 2 | 0 | 1 | 1 | 0 | 0 | 0.04 | *1,2 | 0 | 2 | 64984928 | 1 | 0 | 117 | 0 | 0 | 0 | 0 | 0 | 0 | 0 | 0 | 0 | 0 | 0 | 0 | 0 | 0 | 0 | 0 | 0 | 0 | 0 | 0 | 0 | 0 |  | 0 | 0 | 0.384 | 4.52 | 1.02 | 4.43 | 0.05 | 0 | 0 | 2 | 0 | 0 | 2 | 0 | 0 | 0
61 | 64984090 | 64984920 | 29107413 | 1 | 1 | 1 | 3 | 101-2733 | ТССЦ Московской обл., 101-2733, приказ Минстроя России №675/пр от 28.02.2017 № 254/пр | Бензин растворитель | 1346 | 1009 | кг | кг | 1 | 0 | -1468266544 | 0.04 | 134.41 | 0 | 0 | 0 | 6.34 | 0 | 0 | 0 | 21.2 | 1 | 1 | 1 | 2 | 0 | 1 | 1 | 0 | 0 | 0.04 |  | 0 | 2 | 64984929 | 1 | 0 | 118 | 0 | 0 | 0 | 0 | 0 | 0 | 0 | 0 | 0 | 0 | 0 | 0 | 0 | 0 | 0 | 0 | 0 | 0 | 0 | 0 | 0 | 0 |  | 0 | 0 | 0.32 | 134.41 | 6.34 | 21.2 | 0.25 | 0 | 43 | 0 | 0 | 0 | 43 | 0 | 0 | 0
61 | 64984090 | 64984920 | 29110784 | 1 | 1 | 1 | 3 | 101-7414 | ТССЦ Московской обл., 101-7414, приказ Минстроя России №675/пр от 28.02.2017 № 254/пр | Лента покровная термоспекаемая однослойная ПТЛ-40 | 1308 | 1003 | 100 м | 100 м | 100 | 0 | -837576619 | 0.004 | 230.57 | 0 | 0 | 0 | 40.45 | 0 | 0 | 0 | 5.7 | 1 | 1 | 1 | 2 | 0 | 1 | 1 | 0 | 0 | 0.004 |  | 0 | 2 | 64984930 | 1 | 0 | 119 | 0 | 0 | 0 | 0 | 0 | 0 | 0 | 0 | 0 | 0 | 0 | 0 | 0 | 0 | 0 | 0 | 0 | 0 | 0 | 0 | 0 | 0 |  | 0 | 0 | 0.032 | 230.57 | 40.45 | 5.7 | 0.16 | 0 | 7 | 0 | 0 | 0 | 7 | 0 | 0 | 0
61 | 64984090 | 64984920 | 29110785 | 1 | 1 | 1 | 3 | 101-7415 | ТССЦ Московской обл., 101-7415, приказ Минстроя России №675/пр от 28.02.2017 № 254/пр | Лента клеевая термоспекаемая однослойная КЛ-50 | 1308 | 1003 | 100 м | 100 м | 100 | 0 | -1317518030 | 0.003 | 712.58 | 0 | 0 | 0 | 150.97 | 0 | 0 | 0 | 4.72 | 1 | 1 | 1 | 2 | 0 | 1 | 1 | 0 | 0 | 0.003 |  | 0 | 2 | 64984931 | 1 | 0 | 120 | 0 | 0 | 0 | 0 | 0 | 0 | 0 | 0 | 0 | 0 | 0 | 0 | 0 | 0 | 0 | 0 | 0 | 0 | 0 | 0 | 0 | 0 |  | 0 | 0 | 0.024 | 712.58 | 150.97 | 4.72 | 0.45 | 0 | 17 | 0 | 0 | 0 | 17 | 0 | 0 | 0
61 | 64984090 | 64984920 | 29171808 | 1 | 1 | 1 | 3 | 999-9950 | ТССЦ Московской обл., 999-9950, приказ Минстроя России №675/пр от 21.09.2015 г. | Вспомогательные ненормируемые материалы (2% от ОЗП) | 1374 | 1013 | РУБ | РУБ | 1 | 0 | -915781824 | 0.11 | 9.66 | 0 | 0 | 0 | 1 | 0 | 0 | 0 | 9.66 | 1 | 1 | 1 | 5 | 0 | 1 | 1 | 0 | 0 | 0.11 |  | 0 | 2 | 64984933 | 1 | 0 | 122 | 0 | 0 | 0 | 0 | 0 | 0 | 0 | 0 | 0 | 0 | 0 | 0 | 0 | 0 | 0 | 0 | 0 | 0 | 0 | 0 | 0 | 0 |  | 0 | 0 | 0.88 | 9.66 | 1 | 9.66 | 0.11 | 0 | 9 | 0 | 0 | 0 | 9 | 0 | 0 | 0
66 | 64984089 | 64984936 | 29362666 | 1 | 1 | 1 | 1 | 1-2037-90 |  | Рабочий монтажник среднего разряда 3,7 | 1369 | 1013 | чел.-ч | чел.-ч | 1 | 0 | 1692428451 | 0.55 | 0 | 0 | 0 | 9.29 | 0 | 0 | 0 | 9.29 | 1 | 1 | 1 | 1 | -2 | 0 | 1 | 1 | 0 | 0 | 0.55 |  | 1 | 2 | 64984940 | 1 | 0 | 123 | 0 | 0 | 0 | 0 | 0 | 0 | 0 | 0 | 0 | 0 | 0 | 0 | 0 | 0 | 0 | 0 | 0 | 0 | 0 | 0 | 0 | 0 | 20 | 2.2 | 0 | 2.2 | 9.29 | 9.29 | 1 | 5.11 | 0 | 0 | 0 | 0 | 20 | 20 | 0 | 0 | 0
66 | 64984089 | 64984936 | 29122534 | 1 | 1 | 1 | 3 | 113-0380 | ТССЦ Московской обл., 113-0380, приказ Минстроя России №675/пр от 28.02.2017 № 254/пр | Пенополиуретан (ППУ) полимер Вилан-405 (баллон 1л) | 1354 | 1010 | шт. | шт. | 1 | 0 | -29388401 | 2 | 66.68 | 0 | 0 | 0 | 66.68 | 0 | 0 | 0 | 1 | 1 | 1 | 1 | -2 | 0 | 1 | 1 | 0 | 0 | 2 |  | 0 | 2 | 64984941 | 1 | 0 | 124 | 0 | 0 | 0 | 0 | 0 | 0 | 0 | 0 | 0 | 0 | 0 | 0 | 0 | 0 | 0 | 0 | 0 | 0 | 0 | 0 | 0 | 0 |  | 0 | 0 | 8 | 66.68 | 66.68 | 1 | 133.36 | 0 | 536 | 0 | 0 | 0 | 536 | 0 | 0 | 0
66 | 64984089 | 64984936 | 29171808 | 1 | 1 | 1 | 3 | 999-9950 | ТССЦ Московской обл., 999-9950, приказ Минстроя России №675/пр от 21.09.2015 г. | Вспомогательные ненормируемые материалы (2% от ОЗП) | 1374 | 1013 | РУБ | РУБ | 1 | 0 | -915781824 | 0.1 | 1 | 0 | 0 | 0 | 1 | 0 | 0 | 0 | 1 | 1 | 1 | 1 | -2 | 0 | 1 | 1 | 0 | 0 | 0.1 |  | 0 | 2 | 64984942 | 1 | 0 | 125 | 0 | 0 | 0 | 0 | 0 | 0 | 0 | 0 | 0 | 0 | 0 | 0 | 0 | 0 | 0 | 0 | 0 | 0 | 0 | 0 | 0 | 0 |  | 0 | 0 | 0.4 | 1 | 1 | 1 | 0.1 | 0 | 0 | 0 | 0 | 0 | 0 | 0 | 0 | 0
67 | 64984090 | 64984936 | 29362666 | 1 | 1 | 1 | 1 | 1-2037-90 |  | Рабочий монтажник среднего разряда 3,7 | 1369 | 1013 | чел.-ч | чел.-ч | 1 | 0 | 1692428451 | 0.55 | 0 | 0 | 0 | 9.29 | 0 | 0 | 0 | 9.29 | 1 | 1 | 1 | 1 | 5 | 0 | 1 | 1 | 0 | 0 | 0.55 |  | 1 | 2 | 64984940 | 1 | 0 | 126 | 0 | 0 | 0 | 0 | 0 | 0 | 0 | 0 | 0 | 0 | 0 | 0 | 0 | 0 | 0 | 0 | 0 | 0 | 0 | 0 | 0 | 0 | 20 | 2.2 | 0 | 2.2 | 9.29 | 9.29 | 1 | 5.11 | 0 | 0 | 0 | 0 | 20 | 20 | 0 | 0 | 0
67 | 64984090 | 64984936 | 29122534 | 1 | 1 | 1 | 3 | 113-0380 | ТССЦ Московской обл., 113-0380, приказ Минстроя России №675/пр от 28.02.2017 № 254/пр | Пенополиуретан (ППУ) полимер Вилан-405 (баллон 1л) | 1354 | 1010 | шт. | шт. | 1 | 0 | -29388401 | 2 | 194.71 | 0 | 0 | 0 | 66.68 | 0 | 0 | 0 | 2.92 | 1 | 1 | 1 | 2 | 0 | 1 | 1 | 0 | 0 | 2 |  | 0 | 2 | 64984941 | 1 | 0 | 127 | 0 | 0 | 0 | 0 | 0 | 0 | 0 | 0 | 0 | 0 | 0 | 0 | 0 | 0 | 0 | 0 | 0 | 0 | 0 | 0 | 0 | 0 |  | 0 | 0 | 8 | 194.71 | 66.68 | 2.92 | 133.36 | 0 | 1560 | 0 | 0 | 0 | 1560 | 0 | 0 | 0
67 | 64984090 | 64984936 | 29171808 | 1 | 1 | 1 | 3 | 999-9950 | ТССЦ Московской обл., 999-9950, приказ Минстроя России №675/пр от 21.09.2015 г. | Вспомогательные ненормируемые материалы (2% от ОЗП) | 1374 | 1013 | РУБ | РУБ | 1 | 0 | -915781824 | 0.1 | 9.66 | 0 | 0 | 0 | 1 | 0 | 0 | 0 | 9.66 | 1 | 1 | 1 | 5 | 0 | 1 | 1 | 0 | 0 | 0.1 |  | 0 | 2 | 64984942 | 1 | 0 | 128 | 0 | 0 | 0 | 0 | 0 | 0 | 0 | 0 | 0 | 0 | 0 | 0 | 0 | 0 | 0 | 0 | 0 | 0 | 0 | 0 | 0 | 0 |  | 0 | 0 | 0.4 | 9.66 | 1 | 9.66 | 0.1 | 0 | 4 | 0 | 0 | 0 | 4 | 0 | 0 | 0
68 | 64984089 | 64984943 | 29362762 | 1 | 1 | 1 | 1 | 1-2040-90 |  | Рабочий монтажник среднего разряда 4 | 1369 | 1013 | чел.-ч | чел.-ч | 1 | 0 | 604758886 | 3.444 | 0 | 0 | 0 | 9.62 | 0 | 0 | 0 | 9.62 | 1 | 1 | 1 | 1 | -2 | 0 | 1 | 1 | 0 | 0 | 2.87 | *1,2 | 1 | 2 | 64984953 | 1 | 0 | 129 | 0 | 0 | 0 | 0 | 0 | 0 | 0 | 0 | 0 | 0 | 0 | 0 | 0 | 0 | 0 | 0 | 0 | 0 | 0 | 0 | 0 | 0 | 221 | 27.552 | 0 | 27.552 | 9.62 | 9.62 | 1 | 33.13 | 0 | 0 | 0 | 0 | 276 | 276 | 0 | 0 | 0
68 | 64984089 | 64984943 | 121548 | 1 | 1 | 1 | 1 | 2 |  | Затраты труда машинистов | 608254 | 1013 | чел.час | чел.час | 1 | 0 | -185737400 | 0.672 | 0 | 0 | 0 | 0 | 0 | 0 | 0 | 0 | 1 | 1 | 1 | 1 | -2 | 0 | 1 | 1 | 0 | 0 | 0.56 | *1,2 | 2 | 2 | 64984954 | 1 | 0 | 130 | 0 | 0 | 0 | 0 | 0 | 0 | 0 | 0 | 0 | 0 | 0 | 0 | 0 | 0 | 0 | 0 | 0 | 0 | 0 | 0 | 0 | 0 |  | 0 | 0 | 5.376 | 0 | 0 | 1 | 0 | 0 | 0 | 0 | 0 | 0 | 0 | 0 | 0 | 0
68 | 64984089 | 64984943 | 29172362 | 1 | 1 | 1 | 2 | 021102 | ТСЭМ Московской обл., 021102, приказ Минстроя России №675/пр от 28.02.2017 № 264/пр | Краны на автомобильном ходу при работе на монтаже технологического оборудования 10 т | 1368 | 1011 | маш.-ч | маш.-ч | 1 | 0 | 783836208 | 0.024 | 0 | 134.65 | 13.5 | 0 | 0 | 134.65 | 13.5 | 0 | 1 | 1 | 1 | 1 | -2 | 0 | 1 | 1 | 0 | 0 | 0.02 | *1,2 | 0 | 2 | 64984955 | 1 | 0 | 131 | 0 | 0 | 0 | 0 | 0 | 0 | 0 | 0 | 0 | 0 | 0 | 0 | 0 | 0 | 0 | 0 | 0 | 0 | 0 | 0 | 0 | 0 |  | 0 | 0 | 0.192 | 134.65 | 134.65 | 1 | 3.23 | 0.32 | 0 | 26 | 3 | 0 | 26 | 0 | 0 | 0
68 | 64984089 | 64984943 | 29172520 | 1 | 1 | 1 | 2 | 030408 | ТСЭМ Московской обл., 030408, приказ Минстроя России №675/пр от 28.02.2017 № 264/пр | Лебедки электрические тяговым усилием 156,96 кН (16 т) | 1368 | 1011 | маш.-ч | маш.-ч | 1 | 0 | -1784920055 | 0.648 | 0 | 131.44 | 11.6 | 0 | 0 | 131.44 | 11.6 | 0 | 1 | 1 | 1 | 1 | -2 | 0 | 1 | 1 | 0 | 0 | 0.54 | *1,2 | 0 | 2 | 64984956 | 1 | 0 | 132 | 0 | 0 | 0 | 0 | 0 | 0 | 0 | 0 | 0 | 0 | 0 | 0 | 0 | 0 | 0 | 0 | 0 | 0 | 0 | 0 | 0 | 0 |  | 0 | 0 | 5.184 | 131.44 | 131.44 | 1 | 85.18 | 7.51 | 0 | 679 | 62 | 0 | 679 | 0 | 0 | 0
68 | 64984089 | 64984943 | 29172657 | 1 | 1 | 1 | 2 | 040502 | ТСЭМ Московской обл., 040502, приказ Минстроя России №675/пр от 28.02.2017 № 264/пр | Установки для сварки ручной дуговой (постоянного тока) | 1368 | 1011 | маш.-ч | маш.-ч | 1 | 0 | 1474986261 | 1.26 | 0 | 8.1 | 0 | 0 | 0 | 8.1 | 0 | 0 | 1 | 1 | 1 | 1 | -2 | 0 | 1 | 1 | 0 | 0 | 1.05 | *1,2 | 0 | 2 | 64984957 | 1 | 0 | 133 | 0 | 0 | 0 | 0 | 0 | 0 | 0 | 0 | 0 | 0 | 0 | 0 | 0 | 0 | 0 | 0 | 0 | 0 | 0 | 0 | 0 | 0 |  | 0 | 0 | 10.08 | 8.1 | 8.1 | 1 | 10.21 | 0 | 0 | 81 | 0 | 0 | 81 | 0 | 0 | 0
68 | 64984089 | 64984943 | 29174913 | 1 | 1 | 1 | 2 | 400001 | ТСЭМ Московской обл., 400001, приказ Минстроя России №675/пр от 28.02.2017 № 264/пр | Автомобили бортовые, грузоподъемность до 5 т | 1368 | 1011 | маш.-ч | маш.-ч | 1 | 0 | 1230759911 | 0.024 | 0 | 87.17 | 11.6 | 0 | 0 | 87.17 | 11.6 | 0 | 1 | 1 | 1 | 1 | -2 | 0 | 1 | 1 | 0 | 0 | 0.02 | *1,2 | 0 | 2 | 64984958 | 1 | 0 | 134 | 0 | 0 | 0 | 0 | 0 | 0 | 0 | 0 | 0 | 0 | 0 | 0 | 0 | 0 | 0 | 0 | 0 | 0 | 0 | 0 | 0 | 0 |  | 0 | 0 | 0.192 | 87.17 | 87.17 | 1 | 2.09 | 0.28 | 0 | 17 | 2 | 0 | 17 | 0 | 0 | 0
68 | 64984089 | 64984943 | 29113980 | 1 | 1 | 1 | 3 | 101-1924 | ТССЦ Московской обл., 101-1924, приказ Минстроя России №675/пр от 28.02.2017 № 254/пр | Электроды диаметром 4 мм Э42А | 1346 | 1009 | кг | кг | 1 | 0 | -1805966371 | 0.3 | 14.31 | 0 | 0 | 0 | 14.31 | 0 | 0 | 0 | 1 | 1 | 1 | 1 | -2 | 0 | 1 | 1 | 0 | 0 | 0.3 |  | 0 | 2 | 64984959 | 1 | 0 | 135 | 0 | 0 | 0 | 0 | 0 | 0 | 0 | 0 | 0 | 0 | 0 | 0 | 0 | 0 | 0 | 0 | 0 | 0 | 0 | 0 | 0 | 0 |  | 0 | 0 | 2.4 | 14.31 | 14.31 | 1 | 4.29 | 0 | 34 | 0 | 0 | 0 | 34 | 0 | 0 | 0
68 | 64984089 | 64984943 | 29122929 | 1 | 1 | 1 | 3 | 113-0239 | ТССЦ Московской обл., 113-0239, приказ Минстроя России №675/пр от 28.02.2017 № 254/пр | Эмаль ХС-720 серебристая антикоррозийная | 1348 | 1009 | т | т | 1000 | 0 | 388249718 | 8e-05 | 36646.5 | 0 | 0 | 0 | 36646.5 | 0 | 0 | 0 | 1 | 1 | 1 | 1 | -2 | 0 | 1 | 1 | 0 | 0 | 8e-05 |  | 0 | 2 | 64984960 | 1 | 0 | 136 | 0 | 0 | 0 | 0 | 0 | 0 | 0 | 0 | 0 | 0 | 0 | 0 | 0 | 0 | 0 | 0 | 0 | 0 | 0 | 0 | 0 | 0 |  | 0 | 0 | 0.00064 | 36646.5 | 36646.5 | 1 | 2.93 | 0 | 23 | 0 | 0 | 0 | 23 | 0 | 0 | 0
68 | 64984089 | 64984943 | 29171808 | 1 | 1 | 1 | 3 | 999-9950 | ТССЦ Московской обл., 999-9950, приказ Минстроя России №675/пр от 21.09.2015 г. | Вспомогательные ненормируемые материалы (2% от ОЗП) | 1374 | 1013 | РУБ | РУБ | 1 | 0 | -915781824 | 0.55 | 1 | 0 | 0 | 0 | 1 | 0 | 0 | 0 | 1 | 1 | 1 | 1 | -2 | 0 | 1 | 1 | 0 | 0 | 0.55 |  | 0 | 2 | 64984961 | 1 | 0 | 137 | 0 | 0 | 0 | 0 | 0 | 0 | 0 | 0 | 0 | 0 | 0 | 0 | 0 | 0 | 0 | 0 | 0 | 0 | 0 | 0 | 0 | 0 |  | 0 | 0 | 4.4 | 1 | 1 | 1 | 0.55 | 0 | 4 | 0 | 0 | 0 | 4 | 0 | 0 | 0
69 | 64984090 | 64984943 | 29362762 | 1 | 1 | 1 | 1 | 1-2040-90 |  | Рабочий монтажник среднего разряда 4 | 1369 | 1013 | чел.-ч | чел.-ч | 1 | 0 | 604758886 | 3.444 | 0 | 0 | 0 | 9.62 | 0 | 0 | 0 | 9.62 | 1 | 1 | 1 | 1 | 5 | 0 | 1 | 1 | 0 | 0 | 2.87 | *1,2 | 1 | 2 | 64984953 | 1 | 0 | 138 | 0 | 0 | 0 | 0 | 0 | 0 | 0 | 0 | 0 | 0 | 0 | 0 | 0 | 0 | 0 | 0 | 0 | 0 | 0 | 0 | 0 | 0 | 221 | 27.552 | 0 | 27.552 | 9.62 | 9.62 | 1 | 33.13 | 0 | 0 | 0 | 0 | 276 | 276 | 0 | 0 | 0
69 | 64984090 | 64984943 | 121548 | 1 | 1 | 1 | 1 | 2 |  | Затраты труда машинистов | 608254 | 1013 | чел.час | чел.час | 1 | 0 | -185737400 | 0.672 | 0 | 0 | 0 | 0 | 0 | 0 | 0 | 0 | 1 | 1 | 1 | 1 | 5 | 0 | 1 | 1 | 0 | 0 | 0.56 | *1,2 | 2 | 2 | 64984954 | 1 | 0 | 139 | 0 | 0 | 0 | 0 | 0 | 0 | 0 | 0 | 0 | 0 | 0 | 0 | 0 | 0 | 0 | 0 | 0 | 0 | 0 | 0 | 0 | 0 |  | 0 | 0 | 5.376 | 0 | 0 | 1 | 0 | 0 | 0 | 0 | 0 | 0 | 0 | 0 | 0 | 0
69 | 64984090 | 64984943 | 29172362 | 1 | 1 | 1 | 2 | 021102 | ТСЭМ Московской обл., 021102, приказ Минстроя России №675/пр от 28.02.2017 № 264/пр | Краны на автомобильном ходу при работе на монтаже технологического оборудования 10 т | 1368 | 1011 | маш.-ч | маш.-ч | 1 | 0 | 783836208 | 0.024 | 0 | 1485.19 | 687.56 | 0 | 0 | 134.65 | 13.5 | 0 | 1 | 11.03 | 50.93 | 1 | 2 | 0 | 1 | 1 | 0 | 0 | 0.02 | *1,2 | 0 | 2 | 64984955 | 1 | 0 | 140 | 0 | 0 | 0 | 0 | 0 | 0 | 0 | 0 | 0 | 0 | 0 | 0 | 0 | 0 | 0 | 0 | 0 | 0 | 0 | 0 | 0 | 0 |  | 0 | 0 | 0.192 | 1485.19 | 134.65 | 11.03 | 3.23 | 0.32 | 0 | 285 | 132 | 0 | 285 | 0 | 0 | 0
69 | 64984090 | 64984943 | 29172520 | 1 | 1 | 1 | 2 | 030408 | ТСЭМ Московской обл., 030408, приказ Минстроя России №675/пр от 28.02.2017 № 264/пр | Лебедки электрические тяговым усилием 156,96 кН (16 т) | 1368 | 1011 | маш.-ч | маш.-ч | 1 | 0 | -1784920055 | 0.648 | 0 | 1000.26 | 590.79 | 0 | 0 | 131.44 | 11.6 | 0 | 1 | 7.61 | 50.93 | 1 | 2 | 0 | 1 | 1 | 0 | 0 | 0.54 | *1,2 | 0 | 2 | 64984956 | 1 | 0 | 141 | 0 | 0 | 0 | 0 | 0 | 0 | 0 | 0 | 0 | 0 | 0 | 0 | 0 | 0 | 0 | 0 | 0 | 0 | 0 | 0 | 0 | 0 |  | 0 | 0 | 5.184 | 1000.26 | 131.44 | 7.61 | 85.18 | 7.51 | 0 | 5184 | 3064 | 0 | 5184 | 0 | 0 | 0
69 | 64984090 | 64984943 | 29172657 | 1 | 1 | 1 | 2 | 040502 | ТСЭМ Московской обл., 040502, приказ Минстроя России №675/пр от 28.02.2017 № 264/пр | Установки для сварки ручной дуговой (постоянного тока) | 1368 | 1011 | маш.-ч | маш.-ч | 1 | 0 | 1474986261 | 1.26 | 0 | 67.15 | 0 | 0 | 0 | 8.1 | 0 | 0 | 1 | 8.29 | 50.93 | 1 | 2 | 0 | 1 | 1 | 0 | 0 | 1.05 | *1,2 | 0 | 2 | 64984957 | 1 | 0 | 142 | 0 | 0 | 0 | 0 | 0 | 0 | 0 | 0 | 0 | 0 | 0 | 0 | 0 | 0 | 0 | 0 | 0 | 0 | 0 | 0 | 0 | 0 |  | 0 | 0 | 10.08 | 67.15 | 8.1 | 8.29 | 10.21 | 0 | 0 | 675 | 0 | 0 | 675 | 0 | 0 | 0
69 | 64984090 | 64984943 | 29174913 | 1 | 1 | 1 | 2 | 400001 | ТСЭМ Московской обл., 400001, приказ Минстроя России №675/пр от 28.02.2017 № 264/пр | Автомобили бортовые, грузоподъемность до 5 т | 1368 | 1011 | маш.-ч | маш.-ч | 1 | 0 | 1230759911 | 0.024 | 0 | 2113 | 590.79 | 0 | 0 | 87.17 | 11.6 | 0 | 1 | 24.24 | 50.93 | 1 | 2 | 0 | 1 | 1 | 0 | 0 | 0.02 | *1,2 | 0 | 2 | 64984958 | 1 | 0 | 143 | 0 | 0 | 0 | 0 | 0 | 0 | 0 | 0 | 0 | 0 | 0 | 0 | 0 | 0 | 0 | 0 | 0 | 0 | 0 | 0 | 0 | 0 |  | 0 | 0 | 0.192 | 2113 | 87.17 | 24.24 | 2.09 | 0.28 | 0 | 406 | 113 | 0 | 406 | 0 | 0 | 0
69 | 64984090 | 64984943 | 29113980 | 1 | 1 | 1 | 3 | 101-1924 | ТССЦ Московской обл., 101-1924, приказ Минстроя России №675/пр от 28.02.2017 № 254/пр | Электроды диаметром 4 мм Э42А | 1346 | 1009 | кг | кг | 1 | 0 | -1805966371 | 0.3 | 177.01 | 0 | 0 | 0 | 14.31 | 0 | 0 | 0 | 12.37 | 1 | 1 | 1 | 2 | 0 | 1 | 1 | 0 | 0 | 0.3 |  | 0 | 2 | 64984959 | 1 | 0 | 144 | 0 | 0 | 0 | 0 | 0 | 0 | 0 | 0 | 0 | 0 | 0 | 0 | 0 | 0 | 0 | 0 | 0 | 0 | 0 | 0 | 0 | 0 |  | 0 | 0 | 2.4 | 177.01 | 14.31 | 12.37 | 4.29 | 0 | 425 | 0 | 0 | 0 | 425 | 0 | 0 | 0
69 | 64984090 | 64984943 | 29122929 | 1 | 1 | 1 | 3 | 113-0239 | ТССЦ Московской обл., 113-0239, приказ Минстроя России №675/пр от 28.02.2017 № 254/пр | Эмаль ХС-720 серебристая антикоррозийная | 1348 | 1009 | т | т | 1000 | 0 | 388249718 | 8e-05 | 399080.39 | 0 | 0 | 0 | 36646.5 | 0 | 0 | 0 | 10.89 | 1 | 1 | 1 | 2 | 0 | 1 | 1 | 0 | 0 | 8e-05 |  | 0 | 2 | 64984960 | 1 | 0 | 145 | 0 | 0 | 0 | 0 | 0 | 0 | 0 | 0 | 0 | 0 | 0 | 0 | 0 | 0 | 0 | 0 | 0 | 0 | 0 | 0 | 0 | 0 |  | 0 | 0 | 0.00064 | 399080.39 | 36646.5 | 10.89 | 2.93 | 0 | 255 | 0 | 0 | 0 | 255 | 0 | 0 | 0
69 | 64984090 | 64984943 | 29171808 | 1 | 1 | 1 | 3 | 999-9950 | ТССЦ Московской обл., 999-9950, приказ Минстроя России №675/пр от 21.09.2015 г. | Вспомогательные ненормируемые материалы (2% от ОЗП) | 1374 | 1013 | РУБ | РУБ | 1 | 0 | -915781824 | 0.55 | 9.66 | 0 | 0 | 0 | 1 | 0 | 0 | 0 | 9.66 | 1 | 1 | 1 | 5 | 0 | 1 | 1 | 0 | 0 | 0.55 |  | 0 | 2 | 64984961 | 1 | 0 | 146 | 0 | 0 | 0 | 0 | 0 | 0 | 0 | 0 | 0 | 0 | 0 | 0 | 0 | 0 | 0 | 0 | 0 | 0 | 0 | 0 | 0 | 0 |  | 0 | 0 | 4.4 | 9.66 | 1 | 9.66 | 0.55 | 0 | 44 | 0 | 0 | 0 | 44 | 0 | 0 | 0
72 | 64984089 | 64984963 | 29361034 | 1 | 1 | 1 | 1 | 1-2038-90 |  | Рабочий монтажник среднего разряда 3,8 | 1369 | 1013 | чел.-ч | чел.-ч | 1 | 0 | 184923391 | 5.39 | 0 | 0 | 0 | 9.4 | 0 | 0 | 0 | 9.4 | 1 | 1 | 1 | 1 | -2 | 0 | 1 | 1 | 0 | 0 | 5.39 |  | 1 | 2 | 64984974 | 1 | 0 | 147 | 0 | 0 | 0 | 0 | 0 | 0 | 0 | 0 | 0 | 0 | 0 | 0 | 0 | 0 | 0 | 0 | 0 | 0 | 0 | 0 | 0 | 0 | 570 | 60.6914 | 0 | 60.6914 | 9.4 | 9.4 | 1 | 50.67 | 0 | 0 | 0 | 0 | 546 | 546 | 0 | 0 | 0
72 | 64984089 | 64984963 | 121548 | 1 | 1 | 1 | 1 | 2 |  | Затраты труда машинистов | 608254 | 1013 | чел.час | чел.час | 1 | 0 | -185737400 | 0.02 | 0 | 0 | 0 | 0 | 0 | 0 | 0 | 0 | 1 | 1 | 1 | 1 | -2 | 0 | 1 | 1 | 0 | 0 | 0.02 |  | 2 | 2 | 64984975 | 1 | 0 | 148 | 0 | 0 | 0 | 0 | 0 | 0 | 0 | 0 | 0 | 0 | 0 | 0 | 0 | 0 | 0 | 0 | 0 | 0 | 0 | 0 | 0 | 0 |  | 0 | 0 | 0.2252 | 0 | 0 | 1 | 0 | 0 | 0 | 0 | 0 | 0 | 0 | 0 | 0 | 0
72 | 64984089 | 64984963 | 29172362 | 1 | 1 | 1 | 2 | 021102 | ТСЭМ Московской обл., 021102, приказ Минстроя России №675/пр от 28.02.2017 № 264/пр | Краны на автомобильном ходу при работе на монтаже технологического оборудования 10 т | 1368 | 1011 | маш.-ч | маш.-ч | 1 | 0 | 783836208 | 0.02 | 0 | 134.65 | 13.5 | 0 | 0 | 134.65 | 13.5 | 0 | 1 | 1 | 1 | 1 | -2 | 0 | 1 | 1 | 0 | 0 | 0.02 |  | 0 | 2 | 64984976 | 1 | 0 | 149 | 0 | 0 | 0 | 0 | 0 | 0 | 0 | 0 | 0 | 0 | 0 | 0 | 0 | 0 | 0 | 0 | 0 | 0 | 0 | 0 | 0 | 0 |  | 0 | 0 | 0.2252 | 134.65 | 134.65 | 1 | 2.69 | 0.27 | 0 | 30 | 3 | 0 | 30 | 0 | 0 | 0
72 | 64984089 | 64984963 | 29174913 | 1 | 1 | 1 | 2 | 400001 | ТСЭМ Московской обл., 400001, приказ Минстроя России №675/пр от 28.02.2017 № 264/пр | Автомобили бортовые, грузоподъемность до 5 т | 1368 | 1011 | маш.-ч | маш.-ч | 1 | 0 | 1230759911 | 0.02 | 0 | 87.17 | 11.6 | 0 | 0 | 87.17 | 11.6 | 0 | 1 | 1 | 1 | 1 | -2 | 0 | 1 | 1 | 0 | 0 | 0.02 |  | 0 | 2 | 64984977 | 1 | 0 | 150 | 0 | 0 | 0 | 0 | 0 | 0 | 0 | 0 | 0 | 0 | 0 | 0 | 0 | 0 | 0 | 0 | 0 | 0 | 0 | 0 | 0 | 0 |  | 0 | 0 | 0.2252 | 87.17 | 87.17 | 1 | 1.74 | 0.23 | 0 | 20 | 3 | 0 | 20 | 0 | 0 | 0
72 | 64984089 | 64984963 | 29108269 | 1 | 1 | 1 | 3 | 101-1764 | ТССЦ Московской обл., 101-1764, приказ Минстроя России №675/пр от 28.02.2017 № 254/пр | Тальк молотый, сорт I | 1348 | 1009 | т | т | 1000 | 0 | -834843177 | 0.0006 | 1820.01 | 0 | 0 | 0 | 1820.01 | 0 | 0 | 0 | 1 | 1 | 1 | 1 | -2 | 0 | 1 | 1 | 0 | 0 | 0.0006 |  | 0 | 2 | 64984978 | 1 | 0 | 151 | 0 | 0 | 0 | 0 | 0 | 0 | 0 | 0 | 0 | 0 | 0 | 0 | 0 | 0 | 0 | 0 | 0 | 0 | 0 | 0 | 0 | 0 |  | 0 | 0 | 0.006756 | 1820.01 | 1820.01 | 1 | 1.09 | 0 | 12 | 0 | 0 | 0 | 12 | 0 | 0 | 0
72 | 64984089 | 64984963 | 29110426 | 1 | 1 | 1 | 3 | 101-2143 | ТССЦ Московской обл., 101-2143, приказ Минстроя России №675/пр от 28.02.2017 № 254/пр | Краска | 1346 | 1009 | кг | кг | 1 | 0 | -1768004575 | 0.02 | 28.67 | 0 | 0 | 0 | 28.67 | 0 | 0 | 0 | 1 | 1 | 1 | 1 | -2 | 0 | 1 | 1 | 0 | 0 | 0.02 |  | 0 | 2 | 64984979 | 1 | 0 | 152 | 0 | 0 | 0 | 0 | 0 | 0 | 0 | 0 | 0 | 0 | 0 | 0 | 0 | 0 | 0 | 0 | 0 | 0 | 0 | 0 | 0 | 0 |  | 0 | 0 | 0.2252 | 28.67 | 28.67 | 1 | 0.57 | 0 | 7 | 0 | 0 | 0 | 7 | 0 | 0 | 0
72 | 64984089 | 64984963 | 29110838 | 1 | 1 | 1 | 3 | 101-2499 | ТССЦ Московской обл., 101-2499, приказ Минстроя России №675/пр от 28.02.2017 № 254/пр | Лента изоляционная прорезиненная односторонняя ширина 20 мм, толщина 0,25-0,35 мм | 1346 | 1009 | кг | кг | 1 | 0 | -1294780295 | 0.16 | 30.5 | 0 | 0 | 0 | 30.5 | 0 | 0 | 0 | 1 | 1 | 1 | 1 | -2 | 0 | 1 | 1 | 0 | 0 | 0.16 |  | 0 | 2 | 64984980 | 1 | 0 | 153 | 0 | 0 | 0 | 0 | 0 | 0 | 0 | 0 | 0 | 0 | 0 | 0 | 0 | 0 | 0 | 0 | 0 | 0 | 0 | 0 | 0 | 0 |  | 0 | 0 | 1.8016 | 30.5 | 30.5 | 1 | 4.88 | 0 | 56 | 0 | 0 | 0 | 56 | 0 | 0 | 0
72 | 64984089 | 64984963 | 29170672 | 1 | 1 | 1 | 3 | 509-0778 | ТССЦ Московской обл., 509-0778, приказ Минстроя России №675/пр от 28.02.2017 № 258/пр | Втулки В22 | 1356 | 1010 | 1000 шт. | 1000 шт. | 1000 | 0 | 2016061969 | 0.0122 | 78.8 | 0 | 0 | 0 | 78.8 | 0 | 0 | 0 | 1 | 1 | 1 | 1 | -2 | 0 | 1 | 1 | 0 | 0 | 0.0122 |  | 0 | 2 | 64984981 | 1 | 0 | 154 | 0 | 0 | 0 | 0 | 0 | 0 | 0 | 0 | 0 | 0 | 0 | 0 | 0 | 0 | 0 | 0 | 0 | 0 | 0 | 0 | 0 | 0 |  | 0 | 0 | 0.13737 | 78.8 | 78.8 | 1 | 0.96 | 0 | 11 | 0 | 0 | 0 | 11 | 0 | 0 | 0
72 | 64984089 | 64984963 | 29163450 | 1 | 1 | 1 | 3 | 509-1652 | ТССЦ Московской обл., 509-1652, приказ Минстроя России №675/пр от 28.02.2017 № 258/пр | Гильза кабельная медная ГМ 6 | 1355 | 1010 | 100 шт. | 100 шт. | 100 | 0 | -1963595095 | 0.05 | 112 | 0 | 0 | 0 | 112 | 0 | 0 | 0 | 1 | 1 | 1 | 1 | -2 | 0 | 1 | 1 | 0 | 0 | 0.05 |  | 0 | 2 | 64984982 | 1 | 0 | 155 | 0 | 0 | 0 | 0 | 0 | 0 | 0 | 0 | 0 | 0 | 0 | 0 | 0 | 0 | 0 | 0 | 0 | 0 | 0 | 0 | 0 | 0 |  | 0 | 0 | 0.563 | 112 | 112 | 1 | 5.6 | 0 | 63 | 0 | 0 | 0 | 63 | 0 | 0 | 0
72 | 64984089 | 64984963 | 29171808 | 1 | 1 | 1 | 3 | 999-9950 | ТССЦ Московской обл., 999-9950, приказ Минстроя России №675/пр от 21.09.2015 г. | Вспомогательные ненормируемые материалы (2% от ОЗП) | 1374 | 1013 | РУБ | РУБ | 1 | 0 | -915781824 | 1.01 | 1 | 0 | 0 | 0 | 1 | 0 | 0 | 0 | 1 | 1 | 1 | 1 | -2 | 0 | 1 | 1 | 0 | 0 | 1.01 |  | 0 | 2 | 64984983 | 1 | 0 | 156 | 0 | 0 | 0 | 0 | 0 | 0 | 0 | 0 | 0 | 0 | 0 | 0 | 0 | 0 | 0 | 0 | 0 | 0 | 0 | 0 | 0 | 0 |  | 0 | 0 | 11.3726 | 1 | 1 | 1 | 1.01 | 0 | 11 | 0 | 0 | 0 | 11 | 0 | 0 | 0
73 | 64984090 | 64984963 | 29361034 | 1 | 1 | 1 | 1 | 1-2038-90 |  | Рабочий монтажник среднего разряда 3,8 | 1369 | 1013 | чел.-ч | чел.-ч | 1 | 0 | 184923391 | 5.39 | 0 | 0 | 0 | 9.4 | 0 | 0 | 0 | 9.4 | 1 | 1 | 1 | 1 | 5 | 0 | 1 | 1 | 0 | 0 | 5.39 |  | 1 | 2 | 64984974 | 1 | 0 | 157 | 0 | 0 | 0 | 0 | 0 | 0 | 0 | 0 | 0 | 0 | 0 | 0 | 0 | 0 | 0 | 0 | 0 | 0 | 0 | 0 | 0 | 0 | 570 | 60.6914 | 0 | 60.6914 | 9.4 | 9.4 | 1 | 50.67 | 0 | 0 | 0 | 0 | 546 | 546 | 0 | 0 | 0
73 | 64984090 | 64984963 | 121548 | 1 | 1 | 1 | 1 | 2 |  | Затраты труда машинистов | 608254 | 1013 | чел.час | чел.час | 1 | 0 | -185737400 | 0.02 | 0 | 0 | 0 | 0 | 0 | 0 | 0 | 0 | 1 | 1 | 1 | 1 | 5 | 0 | 1 | 1 | 0 | 0 | 0.02 |  | 2 | 2 | 64984975 | 1 | 0 | 158 | 0 | 0 | 0 | 0 | 0 | 0 | 0 | 0 | 0 | 0 | 0 | 0 | 0 | 0 | 0 | 0 | 0 | 0 | 0 | 0 | 0 | 0 |  | 0 | 0 | 0.2252 | 0 | 0 | 1 | 0 | 0 | 0 | 0 | 0 | 0 | 0 | 0 | 0 | 0
73 | 64984090 | 64984963 | 29172362 | 1 | 1 | 1 | 2 | 021102 | ТСЭМ Московской обл., 021102, приказ Минстроя России №675/пр от 28.02.2017 № 264/пр | Краны на автомобильном ходу при работе на монтаже технологического оборудования 10 т | 1368 | 1011 | маш.-ч | маш.-ч | 1 | 0 | 783836208 | 0.02 | 0 | 1485.19 | 687.56 | 0 | 0 | 134.65 | 13.5 | 0 | 1 | 11.03 | 50.93 | 1 | 2 | 0 | 1 | 1 | 0 | 0 | 0.02 |  | 0 | 2 | 64984976 | 1 | 0 | 159 | 0 | 0 | 0 | 0 | 0 | 0 | 0 | 0 | 0 | 0 | 0 | 0 | 0 | 0 | 0 | 0 | 0 | 0 | 0 | 0 | 0 | 0 |  | 0 | 0 | 0.2252 | 1485.19 | 134.65 | 11.03 | 2.69 | 0.27 | 0 | 334 | 155 | 0 | 334 | 0 | 0 | 0
73 | 64984090 | 64984963 | 29174913 | 1 | 1 | 1 | 2 | 400001 | ТСЭМ Московской обл., 400001, приказ Минстроя России №675/пр от 28.02.2017 № 264/пр | Автомобили бортовые, грузоподъемность до 5 т | 1368 | 1011 | маш.-ч | маш.-ч | 1 | 0 | 1230759911 | 0.02 | 0 | 2113 | 590.79 | 0 | 0 | 87.17 | 11.6 | 0 | 1 | 24.24 | 50.93 | 1 | 2 | 0 | 1 | 1 | 0 | 0 | 0.02 |  | 0 | 2 | 64984977 | 1 | 0 | 160 | 0 | 0 | 0 | 0 | 0 | 0 | 0 | 0 | 0 | 0 | 0 | 0 | 0 | 0 | 0 | 0 | 0 | 0 | 0 | 0 | 0 | 0 |  | 0 | 0 | 0.2252 | 2113 | 87.17 | 24.24 | 1.74 | 0.23 | 0 | 476 | 133 | 0 | 476 | 0 | 0 | 0
73 | 64984090 | 64984963 | 29108269 | 1 | 1 | 1 | 3 | 101-1764 | ТССЦ Московской обл., 101-1764, приказ Минстроя России №675/пр от 28.02.2017 № 254/пр | Тальк молотый, сорт I | 1348 | 1009 | т | т | 1000 | 0 | -834843177 | 0.0006 | 49959.27 | 0 | 0 | 0 | 1820.01 | 0 | 0 | 0 | 27.45 | 1 | 1 | 1 | 2 | 0 | 1 | 1 | 0 | 0 | 0.0006 |  | 0 | 2 | 64984978 | 1 | 0 | 161 | 0 | 0 | 0 | 0 | 0 | 0 | 0 | 0 | 0 | 0 | 0 | 0 | 0 | 0 | 0 | 0 | 0 | 0 | 0 | 0 | 0 | 0 |  | 0 | 0 | 0.006756 | 49959.27 | 1820.01 | 27.45 | 1.09 | 0 | 338 | 0 | 0 | 0 | 338 | 0 | 0 | 0
73 | 64984090 | 64984963 | 29110426 | 1 | 1 | 1 | 3 | 101-2143 | ТССЦ Московской обл., 101-2143, приказ Минстроя России №675/пр от 28.02.2017 № 254/пр | Краска | 1346 | 1009 | кг | кг | 1 | 0 | -1768004575 | 0.02 | 76.84 | 0 | 0 | 0 | 28.67 | 0 | 0 | 0 | 2.68 | 1 | 1 | 1 | 2 | 0 | 1 | 1 | 0 | 0 | 0.02 |  | 0 | 2 | 64984979 | 1 | 0 | 162 | 0 | 0 | 0 | 0 | 0 | 0 | 0 | 0 | 0 | 0 | 0 | 0 | 0 | 0 | 0 | 0 | 0 | 0 | 0 | 0 | 0 | 0 |  | 0 | 0 | 0.2252 | 76.84 | 28.67 | 2.68 | 0.57 | 0 | 17 | 0 | 0 | 0 | 17 | 0 | 0 | 0
73 | 64984090 | 64984963 | 29110838 | 1 | 1 | 1 | 3 | 101-2499 | ТССЦ Московской обл., 101-2499, приказ Минстроя России №675/пр от 28.02.2017 № 254/пр | Лента изоляционная прорезиненная односторонняя ширина 20 мм, толщина 0,25-0,35 мм | 1346 | 1009 | кг | кг | 1 | 0 | -1294780295 | 0.16 | 723.77 | 0 | 0 | 0 | 30.5 | 0 | 0 | 0 | 23.73 | 1 | 1 | 1 | 2 | 0 | 1 | 1 | 0 | 0 | 0.16 |  | 0 | 2 | 64984980 | 1 | 0 | 163 | 0 | 0 | 0 | 0 | 0 | 0 | 0 | 0 | 0 | 0 | 0 | 0 | 0 | 0 | 0 | 0 | 0 | 0 | 0 | 0 | 0 | 0 |  | 0 | 0 | 1.8016 | 723.77 | 30.5 | 23.73 | 4.88 | 0 | 1304 | 0 | 0 | 0 | 1304 | 0 | 0 | 0
73 | 64984090 | 64984963 | 29170672 | 1 | 1 | 1 | 3 | 509-0778 | ТССЦ Московской обл., 509-0778, приказ Минстроя России №675/пр от 28.02.2017 № 258/пр | Втулки В22 | 1356 | 1010 | 1000 шт. | 1000 шт. | 1000 | 0 | 2016061969 | 0.0122 | 1549.21 | 0 | 0 | 0 | 78.8 | 0 | 0 | 0 | 19.66 | 1 | 1 | 1 | 2 | 0 | 1 | 1 | 0 | 0 | 0.0122 |  | 0 | 2 | 64984981 | 1 | 0 | 164 | 0 | 0 | 0 | 0 | 0 | 0 | 0 | 0 | 0 | 0 | 0 | 0 | 0 | 0 | 0 | 0 | 0 | 0 | 0 | 0 | 0 | 0 |  | 0 | 0 | 0.13737 | 1549.21 | 78.8 | 19.66 | 0.96 | 0 | 213 | 0 | 0 | 0 | 213 | 0 | 0 | 0
73 | 64984090 | 64984963 | 29163450 | 1 | 1 | 1 | 3 | 509-1652 | ТССЦ Московской обл., 509-1652, приказ Минстроя России №675/пр от 28.02.2017 № 258/пр | Гильза кабельная медная ГМ 6 | 1355 | 1010 | 100 шт. | 100 шт. | 100 | 0 | -1963595095 | 0.05 | 871.36 | 0 | 0 | 0 | 112 | 0 | 0 | 0 | 7.78 | 1 | 1 | 1 | 2 | 0 | 1 | 1 | 0 | 0 | 0.05 |  | 0 | 2 | 64984982 | 1 | 0 | 165 | 0 | 0 | 0 | 0 | 0 | 0 | 0 | 0 | 0 | 0 | 0 | 0 | 0 | 0 | 0 | 0 | 0 | 0 | 0 | 0 | 0 | 0 |  | 0 | 0 | 0.563 | 871.36 | 112 | 7.78 | 5.6 | 0 | 490 | 0 | 0 | 0 | 490 | 0 | 0 | 0
73 | 64984090 | 64984963 | 29171808 | 1 | 1 | 1 | 3 | 999-9950 | ТССЦ Московской обл., 999-9950, приказ Минстроя России №675/пр от 21.09.2015 г. | Вспомогательные ненормируемые материалы (2% от ОЗП) | 1374 | 1013 | РУБ | РУБ | 1 | 0 | -915781824 | 1.01 | 9.66 | 0 | 0 | 0 | 1 | 0 | 0 | 0 | 9.66 | 1 | 1 | 1 | 5 | 0 | 1 | 1 | 0 | 0 | 1.01 |  | 0 | 2 | 64984983 | 1 | 0 | 166 | 0 | 0 | 0 | 0 | 0 | 0 | 0 | 0 | 0 | 0 | 0 | 0 | 0 | 0 | 0 | 0 | 0 | 0 | 0 | 0 | 0 | 0 |  | 0 | 0 | 11.3726 | 9.66 | 1 | 9.66 | 1.01 | 0 | 114 | 0 | 0 | 0 | 114 | 0 | 0 | 0
76 | 64984089 | 64984985 | 41133206 | 1 | 1 | 1 | 1 | 1-100-40-90 |  | Рабочий среднего разряда 4,0 | 1369 | 1013 | чел.-ч | чел.-ч | 1 | 0 | 1732377429 | 0.28 | 0 | 0 | 0 | 9.62 | 0 | 0 | 0 | 9.62 | 1 | 1 | 1 | 1 | -2 | 0 | 1 | 1 | 0 | 0 | 0.28 |  | 1 | 2 | 64984989 | 1 | 0 | 167 | 0 | 0 | 0 | 0 | 0 | 0 | 0 | 0 | 0 | 0 | 0 | 0 | 0 | 0 | 0 | 0 | 0 | 0 | 0 | 0 | 0 | 0 | 3 | 0.28 | 0 | 0.28 | 9.62 | 9.62 | 1 | 2.69 | 0 | 0 | 0 | 0 | 3 | 3 | 0 | 0 | 0
76 | 64984089 | 64984985 | 121548 | 1 | 1 | 1 | 1 | 2 |  | Затраты труда машинистов | 608254 | 1013 | чел.час | чел.час | 1 | 0 | -185737400 | 0.56 | 0 | 0 | 0 | 0 | 0 | 0 | 0 | 0 | 1 | 1 | 1 | 1 | -2 | 0 | 1 | 1 | 0 | 0 | 0.56 |  | 2 | 2 | 64984990 | 1 | 0 | 168 | 0 | 0 | 0 | 0 | 0 | 0 | 0 | 0 | 0 | 0 | 0 | 0 | 0 | 0 | 0 | 0 | 0 | 0 | 0 | 0 | 0 | 0 |  | 0 | 0 | 0.56 | 0 | 0 | 1 | 0 | 0 | 0 | 0 | 0 | 0 | 0 | 0 | 0 | 0
76 | 64984089 | 64984985 | 46800678 | 1 | 1 | 1 | 2 | 255003 | ТСНБ-2001 Московской области, 255003, протокол от 22.06.2022 г. № 06 | Установки направленного бурения для бестраншейной прокладки с тяговым усилием 1000 кН | 1368 | 1011 | маш.-ч | маш.-ч | 1 | 0 | -1302922832 | 0.28 | 0 | 3457.11 | 27.9 | 0 | 0 | 3457.11 | 27.9 | 0 | 1 | 1 | 1 | 1 | -2 | 0 | 1 | 1 | 0 | 0 | 0.28 |  | 0 | 2 | 64984991 | 1 | 0 | 169 | 0 | 0 | 0 | 0 | 0 | 0 | 0 | 0 | 0 | 0 | 0 | 0 | 0 | 0 | 0 | 0 | 0 | 0 | 0 | 0 | 0 | 0 |  | 0 | 0 | 0.28 | 3457.11 | 3457.11 | 1 | 967.99 | 7.81 | 0 | 968 | 8 | 0 | 968 | 0 | 0 | 0
77 | 64984090 | 64984985 | 41133206 | 1 | 1 | 1 | 1 | 1-100-40-90 |  | Рабочий среднего разряда 4,0 | 1369 | 1013 | чел.-ч | чел.-ч | 1 | 0 | 1732377429 | 0.28 | 0 | 0 | 0 | 9.62 | 0 | 0 | 0 | 9.62 | 1 | 1 | 1 | 1 | 5 | 0 | 1 | 1 | 0 | 0 | 0.28 |  | 1 | 2 | 64984989 | 1 | 0 | 170 | 0 | 0 | 0 | 0 | 0 | 0 | 0 | 0 | 0 | 0 | 0 | 0 | 0 | 0 | 0 | 0 | 0 | 0 | 0 | 0 | 0 | 0 | 3 | 0.28 | 0 | 0.28 | 9.62 | 9.62 | 1 | 2.69 | 0 | 0 | 0 | 0 | 3 | 3 | 0 | 0 | 0
77 | 64984090 | 64984985 | 121548 | 1 | 1 | 1 | 1 | 2 |  | Затраты труда машинистов | 608254 | 1013 | чел.час | чел.час | 1 | 0 | -185737400 | 0.56 | 0 | 0 | 0 | 0 | 0 | 0 | 0 | 0 | 1 | 1 | 1 | 1 | 5 | 0 | 1 | 1 | 0 | 0 | 0.56 |  | 2 | 2 | 64984990 | 1 | 0 | 171 | 0 | 0 | 0 | 0 | 0 | 0 | 0 | 0 | 0 | 0 | 0 | 0 | 0 | 0 | 0 | 0 | 0 | 0 | 0 | 0 | 0 | 0 |  | 0 | 0 | 0.56 | 0 | 0 | 1 | 0 | 0 | 0 | 0 | 0 | 0 | 0 | 0 | 0 | 0
77 | 64984090 | 64984985 | 46800678 | 1 | 1 | 1 | 2 | 255003 | ТСНБ-2001 Московской области, 255003, протокол от 22.06.2022 г. № 06 | Установки направленного бурения для бестраншейной прокладки с тяговым усилием 1000 кН | 1368 | 1011 | маш.-ч | маш.-ч | 1 | 0 | -1302922832 | 0.28 | 0 | 15868.13 | 1420.95 | 0 | 0 | 3457.11 | 27.9 | 0 | 1 | 4.59 | 50.93 | 1 | 2 | 0 | 1 | 1 | 0 | 0 | 0.28 |  | 0 | 2 | 64984991 | 1 | 0 | 172 | 0 | 0 | 0 | 0 | 0 | 0 | 0 | 0 | 0 | 0 | 0 | 0 | 0 | 0 | 0 | 0 | 0 | 0 | 0 | 0 | 0 | 0 |  | 0 | 0 | 0.28 | 15868.13 | 3457.11 | 4.59 | 967.99 | 7.81 | 0 | 4443 | 398 | 0 | 4443 | 0 | 0 | 0
113 | 64984089 | 64984992 | 41133206 | 1 | 1 | 1 | 1 | 1-100-40-90 |  | Рабочий среднего разряда 4,0 | 1369 | 1013 | чел.-ч | чел.-ч | 1 | 0 | 1732377429 | 0.88 | 0 | 0 | 0 | 9.62 | 0 | 0 | 0 | 9.62 | 1 | 1 | 1 | 1 | -2 | 0 | 1 | 1 | 0 | 0 | 0.88 |  | 1 | 2 | 64984997 | 1 | 0 | 173 | 0 | 0 | 0 | 0 | 0 | 0 | 0 | 0 | 0 | 0 | 0 | 0 | 0 | 0 | 0 | 0 | 0 | 0 | 0 | 0 | 0 | 0 | 8 | 0.88 | 0 | 0.88 | 9.62 | 9.62 | 1 | 8.47 | 0 | 0 | 0 | 0 | 9 | 9 | 0 | 0 | 0
113 | 64984089 | 64984992 | 121548 | 1 | 1 | 1 | 1 | 2 |  | Затраты труда машинистов | 608254 | 1013 | чел.час | чел.час | 1 | 0 | -185737400 | 2.59 | 0 | 0 | 0 | 0 | 0 | 0 | 0 | 0 | 1 | 1 | 1 | 1 | -2 | 0 | 1 | 1 | 0 | 0 | 2.59 |  | 2 | 2 | 64984998 | 1 | 0 | 174 | 0 | 0 | 0 | 0 | 0 | 0 | 0 | 0 | 0 | 0 | 0 | 0 | 0 | 0 | 0 | 0 | 0 | 0 | 0 | 0 | 0 | 0 |  | 0 | 0 | 2.59 | 0 | 0 | 1 | 0 | 0 | 0 | 0 | 0 | 0 | 0 | 0 | 0 | 0
113 | 64984089 | 64984992 | 46800641 | 1 | 1 | 1 | 2 | 160402 | ТСНБ-2001 Московской области, 160402, протокол от 22.06.2022 г. № 06 | Машины бурильно-крановые: на автомобиле, глубина бурения 3,5 м | 1368 | 1011 | маш.-ч | маш.-ч | 1 | 0 | -270016756 | 0.85 | 0 | 138.54 | 11.6 | 0 | 0 | 138.54 | 11.6 | 0 | 1 | 1 | 1 | 1 | -2 | 0 | 1 | 1 | 0 | 0 | 0.85 |  | 0 | 2 | 64984999 | 1 | 0 | 175 | 0 | 0 | 0 | 0 | 0 | 0 | 0 | 0 | 0 | 0 | 0 | 0 | 0 | 0 | 0 | 0 | 0 | 0 | 0 | 0 | 0 | 0 |  | 0 | 0 | 0.85 | 138.54 | 138.54 | 1 | 117.76 | 9.86 | 0 | 118 | 10 | 0 | 118 | 0 | 0 | 0
113 | 64984089 | 64984992 | 46800678 | 1 | 1 | 1 | 2 | 255003 | ТСНБ-2001 Московской области, 255003, протокол от 22.06.2022 г. № 06 | Установки направленного бурения для бестраншейной прокладки с тяговым усилием 1000 кН | 1368 | 1011 | маш.-ч | маш.-ч | 1 | 0 | -1302922832 | 0.87 | 0 | 3457.11 | 27.9 | 0 | 0 | 3457.11 | 27.9 | 0 | 1 | 1 | 1 | 1 | -2 | 0 | 1 | 1 | 0 | 0 | 0.87 |  | 0 | 2 | 64985000 | 1 | 0 | 176 | 0 | 0 | 0 | 0 | 0 | 0 | 0 | 0 | 0 | 0 | 0 | 0 | 0 | 0 | 0 | 0 | 0 | 0 | 0 | 0 | 0 | 0 |  | 0 | 0 | 0.87 | 3457.11 | 3457.11 | 1 | 3007.69 | 24.27 | 0 | 3008 | 24 | 0 | 3008 | 0 | 0 | 0
114 | 64984090 | 64984992 | 41133206 | 1 | 1 | 1 | 1 | 1-100-40-90 |  | Рабочий среднего разряда 4,0 | 1369 | 1013 | чел.-ч | чел.-ч | 1 | 0 | 1732377429 | 0.88 | 0 | 0 | 0 | 9.62 | 0 | 0 | 0 | 9.62 | 1 | 1 | 1 | 1 | 5 | 0 | 1 | 1 | 0 | 0 | 0.88 |  | 1 | 2 | 64984997 | 1 | 0 | 177 | 0 | 0 | 0 | 0 | 0 | 0 | 0 | 0 | 0 | 0 | 0 | 0 | 0 | 0 | 0 | 0 | 0 | 0 | 0 | 0 | 0 | 0 | 8 | 0.88 | 0 | 0.88 | 9.62 | 9.62 | 1 | 8.47 | 0 | 0 | 0 | 0 | 9 | 9 | 0 | 0 | 0
114 | 64984090 | 64984992 | 121548 | 1 | 1 | 1 | 1 | 2 |  | Затраты труда машинистов | 608254 | 1013 | чел.час | чел.час | 1 | 0 | -185737400 | 2.59 | 0 | 0 | 0 | 0 | 0 | 0 | 0 | 0 | 1 | 1 | 1 | 1 | 5 | 0 | 1 | 1 | 0 | 0 | 2.59 |  | 2 | 2 | 64984998 | 1 | 0 | 178 | 0 | 0 | 0 | 0 | 0 | 0 | 0 | 0 | 0 | 0 | 0 | 0 | 0 | 0 | 0 | 0 | 0 | 0 | 0 | 0 | 0 | 0 |  | 0 | 0 | 2.59 | 0 | 0 | 1 | 0 | 0 | 0 | 0 | 0 | 0 | 0 | 0 | 0 | 0
114 | 64984090 | 64984992 | 46800641 | 1 | 1 | 1 | 2 | 160402 | ТСНБ-2001 Московской области, 160402, протокол от 22.06.2022 г. № 06 | Машины бурильно-крановые: на автомобиле, глубина бурения 3,5 м | 1368 | 1011 | маш.-ч | маш.-ч | 1 | 0 | -270016756 | 0.85 | 0 | 1310.59 | 590.79 | 0 | 0 | 138.54 | 11.6 | 0 | 1 | 9.46 | 50.93 | 1 | 2 | 0 | 1 | 1 | 0 | 0 | 0.85 |  | 0 | 2 | 64984999 | 1 | 0 | 179 | 0 | 0 | 0 | 0 | 0 | 0 | 0 | 0 | 0 | 0 | 0 | 0 | 0 | 0 | 0 | 0 | 0 | 0 | 0 | 0 | 0 | 0 |  | 0 | 0 | 0.85 | 1310.59 | 138.54 | 9.46 | 117.76 | 9.86 | 0 | 1114 | 502 | 0 | 1114 | 0 | 0 | 0
114 | 64984090 | 64984992 | 46800678 | 1 | 1 | 1 | 2 | 255003 | ТСНБ-2001 Московской области, 255003, протокол от 22.06.2022 г. № 06 | Установки направленного бурения для бестраншейной прокладки с тяговым усилием 1000 кН | 1368 | 1011 | маш.-ч | маш.-ч | 1 | 0 | -1302922832 | 0.87 | 0 | 15868.13 | 1420.95 | 0 | 0 | 3457.11 | 27.9 | 0 | 1 | 4.59 | 50.93 | 1 | 2 | 0 | 1 | 1 | 0 | 0 | 0.87 |  | 0 | 2 | 64985000 | 1 | 0 | 180 | 0 | 0 | 0 | 0 | 0 | 0 | 0 | 0 | 0 | 0 | 0 | 0 | 0 | 0 | 0 | 0 | 0 | 0 | 0 | 0 | 0 | 0 |  | 0 | 0 | 0.87 | 15868.13 | 3457.11 | 4.59 | 3007.69 | 24.27 | 0 | 13805 | 1236 | 0 | 13805 | 0 | 0 | 0
115 | 64984089 | 64985001 | 41133393 | 1 | 1 | 1 | 1 | 1-100-44-90 |  | Рабочий среднего разряда 4,4 | 1369 | 1013 | чел.-ч | чел.-ч | 1 | 0 | 189622951 | 3.67 | 0 | 0 | 0 | 10.21 | 0 | 0 | 0 | 10.21 | 1 | 1 | 1 | 1 | -2 | 0 | 1 | 1 | 0 | 0 | 3.67 |  | 1 | 2 | 64985016 | 1 | 0 | 181 | 0 | 0 | 0 | 0 | 0 | 0 | 0 | 0 | 0 | 0 | 0 | 0 | 0 | 0 | 0 | 0 | 0 | 0 | 0 | 0 | 0 | 0 | 8802 | 862.083 | 0 | 862.083 | 10.21 | 10.21 | 1 | 37.47 | 0 | 0 | 0 | 0 | 8621 | 8621 | 0 | 0 | 0
115 | 64984089 | 64985001 | 121548 | 1 | 1 | 1 | 1 | 2 |  | Затраты труда машинистов | 608254 | 1013 | чел.час | чел.час | 1 | 0 | -185737400 | 7.77 | 0 | 0 | 0 | 0 | 0 | 0 | 0 | 0 | 1 | 1 | 1 | 1 | -2 | 0 | 1 | 1 | 0 | 0 | 7.77 |  | 2 | 2 | 64985017 | 1 | 0 | 182 | 0 | 0 | 0 | 0 | 0 | 0 | 0 | 0 | 0 | 0 | 0 | 0 | 0 | 0 | 0 | 0 | 0 | 0 | 0 | 0 | 0 | 0 |  | 0 | 0 | 1825.173 | 0 | 0 | 1 | 0 | 0 | 0 | 0 | 0 | 0 | 0 | 0 | 0 | 0
115 | 64984089 | 64985001 | 46800409 | 1 | 1 | 1 | 2 | 021143 | ТСНБ-2001 Московской области, 021143, протокол от 22.06.2022 г. № 06 | Краны на автомобильном ходу при работе на других видах строительства 16 т | 1368 | 1011 | маш.-ч | маш.-ч | 1 | 0 | 1199836115 | 1.12 | 0 | 163.49 | 13.5 | 0 | 0 | 163.49 | 13.5 | 0 | 1 | 1 | 1 | 1 | -2 | 0 | 1 | 1 | 0 | 0 | 1.12 |  | 0 | 2 | 64985018 | 1 | 0 | 183 | 0 | 0 | 0 | 0 | 0 | 0 | 0 | 0 | 0 | 0 | 0 | 0 | 0 | 0 | 0 | 0 | 0 | 0 | 0 | 0 | 0 | 0 |  | 0 | 0 | 263.088 | 163.49 | 163.49 | 1 | 183.11 | 15.12 | 0 | 42883 | 3683 | 0 | 42883 | 0 | 0 | 0
115 | 64984089 | 64985001 | 46800550 | 1 | 1 | 1 | 2 | 112010 | ТСНБ-2001 Московской области, 112010, протокол от 22.06.2022 г. № 06 | Комплекс бентонито-смесительный на базе автомобиля КамАЗ | 1368 | 1011 | маш.-ч | маш.-ч | 1 | 0 | 1600952196 | 2.8 | 0 | 215.09 | 13.5 | 0 | 0 | 215.09 | 13.5 | 0 | 1 | 1 | 1 | 1 | -2 | 0 | 1 | 1 | 0 | 0 | 2.8 |  | 0 | 2 | 64985019 | 1 | 0 | 184 | 0 | 0 | 0 | 0 | 0 | 0 | 0 | 0 | 0 | 0 | 0 | 0 | 0 | 0 | 0 | 0 | 0 | 0 | 0 | 0 | 0 | 0 |  | 0 | 0 | 657.72 | 215.09 | 215.09 | 1 | 602.25 | 37.8 | 0 | 141410 | 9208 | 0 | 141410 | 0 | 0 | 0
115 | 64984089 | 64985001 | 46800605 | 1 | 1 | 1 | 2 | 150702 | ТСНБ-2001 Московской области, 150702, протокол от 22.06.2022 г. № 06 | Трубоукладчики для труб диаметром до 700 мм грузоподъемностью 12,5 т | 1368 | 1011 | маш.-ч | маш.-ч | 1 | 0 | 1129542749 | 0.73 | 0 | 130.6 | 14.4 | 0 | 0 | 130.6 | 14.4 | 0 | 1 | 1 | 1 | 1 | -2 | 0 | 1 | 1 | 0 | 0 | 0.73 |  | 0 | 2 | 64985020 | 1 | 0 | 185 | 0 | 0 | 0 | 0 | 0 | 0 | 0 | 0 | 0 | 0 | 0 | 0 | 0 | 0 | 0 | 0 | 0 | 0 | 0 | 0 | 0 | 0 |  | 0 | 0 | 171.477 | 130.6 | 130.6 | 1 | 95.34 | 10.51 | 0 | 22463 | 2401 | 0 | 22463 | 0 | 0 | 0
115 | 64984089 | 64985001 | 46800678 | 1 | 1 | 1 | 2 | 255003 | ТСНБ-2001 Московской области, 255003, протокол от 22.06.2022 г. № 06 | Установки направленного бурения для бестраншейной прокладки с тяговым усилием 1000 кН | 1368 | 1011 | маш.-ч | маш.-ч | 1 | 0 | -1302922832 | 1.41 | 0 | 3457.11 | 27.9 | 0 | 0 | 3457.11 | 27.9 | 0 | 1 | 1 | 1 | 1 | -2 | 0 | 1 | 1 | 0 | 0 | 1.41 |  | 0 | 2 | 64985021 | 1 | 0 | 186 | 0 | 0 | 0 | 0 | 0 | 0 | 0 | 0 | 0 | 0 | 0 | 0 | 0 | 0 | 0 | 0 | 0 | 0 | 0 | 0 | 0 | 0 |  | 0 | 0 | 331.209 | 3457.11 | 3457.11 | 1 | 4874.53 | 39.34 | 0 | 1144990 | 9274 | 0 | 1144990 | 0 | 0 | 0
115 | 64984089 | 64985001 | 46800687 | 1 | 1 | 1 | 2 | 310601 | ТСНБ-2001 Московской области, 310601, протокол от 22.06.2022 г. № 06 | Илососная машина КО 560, объемом 6000 л | 1368 | 1011 | маш.-ч | маш.-ч | 1 | 0 | -51032065 | 0.3 | 0 | 140.97 | 13.5 | 0 | 0 | 140.97 | 13.5 | 0 | 1 | 1 | 1 | 1 | -2 | 0 | 1 | 1 | 0 | 0 | 0.3 |  | 0 | 2 | 64985022 | 1 | 0 | 187 | 0 | 0 | 0 | 0 | 0 | 0 | 0 | 0 | 0 | 0 | 0 | 0 | 0 | 0 | 0 | 0 | 0 | 0 | 0 | 0 | 0 | 0 |  | 0 | 0 | 70.47 | 140.97 | 140.97 | 1 | 42.29 | 4.05 | 0 | 9936 | 987 | 0 | 9936 | 0 | 0 | 0
115 | 64984089 | 64985001 | 46800759 | 1 | 1 | 1 | 2 | 391603 | ТСНБ-2001 Московской области, 391603, протокол от 22.06.2022 г. № 06 | Мотопомпа бензиновая производительностью 54 м3/час, высота подъема 26 м, глубина всасывания 8 м | 1368 | 1011 | маш.-ч | маш.-ч | 1 | 0 | -1069545487 | 0.51 | 0 | 13.42 | 0 | 0 | 0 | 13.42 | 0 | 0 | 1 | 1 | 1 | 1 | -2 | 0 | 1 | 1 | 0 | 0 | 0.51 |  | 0 | 2 | 64985023 | 1 | 0 | 188 | 0 | 0 | 0 | 0 | 0 | 0 | 0 | 0 | 0 | 0 | 0 | 0 | 0 | 0 | 0 | 0 | 0 | 0 | 0 | 0 | 0 | 0 |  | 0 | 0 | 119.799 | 13.42 | 13.42 | 1 | 6.84 | 0 | 0 | 1557 | 0 | 0 | 1557 | 0 | 0 | 0
115 | 64984089 | 64985001 | 46800786 | 1 | 1 | 1 | 2 | 400080 | ТСНБ-2001 Московской области, 400080, протокол от 22.06.2022 г. № 06 | Автоцистерна | 1368 | 1011 | маш.-ч | маш.-ч | 1 | 0 | 1882111923 | 0.51 | 0 | 122.18 | 11.6 | 0 | 0 | 122.18 | 11.6 | 0 | 1 | 1 | 1 | 1 | -2 | 0 | 1 | 1 | 0 | 0 | 0.51 |  | 0 | 2 | 64985024 | 1 | 0 | 189 | 0 | 0 | 0 | 0 | 0 | 0 | 0 | 0 | 0 | 0 | 0 | 0 | 0 | 0 | 0 | 0 | 0 | 0 | 0 | 0 | 0 | 0 |  | 0 | 0 | 119.799 | 122.18 | 122.18 | 1 | 62.31 | 5.92 | 0 | 14615 | 1438 | 0 | 14615 | 0 | 0 | 0
115 | 64984089 | 64985001 | 46798709 | 1 | 1 | 1 | 3 | 101-0963 | ТСНБ-2001 Московской области, 101-0963, протокол от 24.08.2023 г. № 08.3 | Сода кальцинированная (натрий углекислый) техническая | 1348 | 1009 | т | т | 1000 | 0 | 265232391 | 0.00538 | 1865 | 0 | 0 | 0 | 1865 | 0 | 0 | 0 | 1 | 1 | 1 | 1 | -2 | 0 | 1 | 1 | 0 | 0 | 0.00538 |  | 0 | 2 | 64985025 | 1 | 0 | 190 | 0 | 0 | 0 | 0 | 0 | 0 | 0 | 0 | 0 | 0 | 0 | 0 | 0 | 0 | 0 | 0 | 0 | 0 | 0 | 0 | 0 | 0 |  | 0 | 0 | 1.2638 | 1865 | 1865 | 1 | 10.03 | 0 | 2357 | 0 | 0 | 0 | 2357 | 0 | 0 | 0
115 | 64984089 | 64985001 | 46798975 | 1 | 1 | 1 | 3 | 101-2325 | ТСНБ-2001 Московской области, 101-2325, протокол от 24.08.2023 г. № 08.3 | Смазка графитомедистая | 1346 | 1009 | кг | кг | 1 | 0 | 306071606 | 0.0579 | 13.32 | 0 | 0 | 0 | 13.32 | 0 | 0 | 0 | 1 | 1 | 1 | 1 | -2 | 0 | 1 | 1 | 0 | 0 | 0.0579 |  | 0 | 2 | 64985026 | 1 | 0 | 191 | 0 | 0 | 0 | 0 | 0 | 0 | 0 | 0 | 0 | 0 | 0 | 0 | 0 | 0 | 0 | 0 | 0 | 0 | 0 | 0 | 0 | 0 |  | 0 | 0 | 13.6007 | 13.32 | 13.32 | 1 | 0.77 | 0 | 177 | 0 | 0 | 0 | 177 | 0 | 0 | 0
115 | 64984089 | 64985001 | 29120867 | 1 | 1 | 1 | 3 | 109-0085 | ТССЦ Московской обл., 109-0085, приказ Минстроя России №675/пр от 28.02.2017 № 254/пр | Бентонит Red Star IT Gel | 1346 | 1009 | кг | кг | 1 | 0 | -2092902032 | 397.7 | 8.91 | 0 | 0 | 0 | 8.91 | 0 | 0 | 0 | 1 | 1 | 1 | 1 | 0 | 0 | 0 | 1 | 0 | 0 | 397.7 |  | 0 | 1 | -1 | 0 | 0 |  | 0 | 0 | 0 | 0 | 0 | 0 | 0 | 0 | 0 | 0 | 0 | 0 | 0 | 0 | 0 | 0 | 0 | 0 | 0 | 0 | 0 | 0 |  | 0 | 0 | 93419.73 | 8.91 | 8.91 | 1 | 3543.51 | 0 | 840778 | 0 | 0 | 0 | 840778 | 0 | 0 | 0
115 | 64984089 | 64985001 | 29121553 | 1 | 1 | 1 | 3 | 110-0199 | ТССЦ Московской обл., 110-0199, приказ Минстроя России №675/пр от 28.02.2017 № 254/пр | Полимер для стабилизации буровых скважин EZ MUD | 1348 | 1009 | т | т | 1000 | 0 | -884004090 | 0.0205 | 67552.77 | 0 | 0 | 0 | 67552.77 | 0 | 0 | 0 | 1 | 1 | 1 | 1 | 0 | 0 | 0 | 1 | 0 | 0 | 0.0205 |  | 0 | 1 | -1 | 0 | 0 |  | 0 | 0 | 0 | 0 | 0 | 0 | 0 | 0 | 0 | 0 | 0 | 0 | 0 | 0 | 0 | 0 | 0 | 0 | 0 | 0 | 0 | 0 |  | 0 | 0 | 4.8155 | 67552.77 | 67552.77 | 1 | 1384.83 | 0 | 325298 | 0 | 0 | 0 | 325298 | 0 | 0 | 0
115 | 64984089 | 64985001 | 46800081 | 1 | 1 | 1 | 3 | 411-0001 | ТСНБ-2001 Московской области, 411-0001, протокол от 24.08.2023 г. № 08.3 | Вода | 1339 | 1007 | м3 | м3 | 1 | 0 | 956173045 | 6.82 | 2.44 | 0 | 0 | 0 | 2.44 | 0 | 0 | 0 | 1 | 1 | 1 | 1 | -2 | 0 | 1 | 1 | 0 | 0 | 6.82 |  | 0 | 2 | 64985029 | 1 | 0 | 194 | 0 | 0 | 0 | 0 | 0 | 0 | 0 | 0 | 0 | 0 | 0 | 0 | 0 | 0 | 0 | 0 | 0 | 0 | 0 | 0 | 0 | 0 |  | 0 | 0 | 1602.018 | 2.44 | 2.44 | 1 | 16.64 | 0 | 3204 | 0 | 0 | 0 | 3204 | 0 | 0 | 0
116 | 64984090 | 64985001 | 41133393 | 1 | 1 | 1 | 1 | 1-100-44-90 |  | Рабочий среднего разряда 4,4 | 1369 | 1013 | чел.-ч | чел.-ч | 1 | 0 | 189622951 | 3.67 | 0 | 0 | 0 | 10.21 | 0 | 0 | 0 | 10.21 | 1 | 1 | 1 | 1 | 5 | 0 | 1 | 1 | 0 | 0 | 3.67 |  | 1 | 2 | 64985016 | 1 | 0 | 195 | 0 | 0 | 0 | 0 | 0 | 0 | 0 | 0 | 0 | 0 | 0 | 0 | 0 | 0 | 0 | 0 | 0 | 0 | 0 | 0 | 0 | 0 | 8802 | 862.083 | 0 | 862.083 | 10.21 | 10.21 | 1 | 37.47 | 0 | 0 | 0 | 0 | 8621 | 8621 | 0 | 0 | 0
116 | 64984090 | 64985001 | 121548 | 1 | 1 | 1 | 1 | 2 |  | Затраты труда машинистов | 608254 | 1013 | чел.час | чел.час | 1 | 0 | -185737400 | 7.77 | 0 | 0 | 0 | 0 | 0 | 0 | 0 | 0 | 1 | 1 | 1 | 1 | 5 | 0 | 1 | 1 | 0 | 0 | 7.77 |  | 2 | 2 | 64985017 | 1 | 0 | 196 | 0 | 0 | 0 | 0 | 0 | 0 | 0 | 0 | 0 | 0 | 0 | 0 | 0 | 0 | 0 | 0 | 0 | 0 | 0 | 0 | 0 | 0 |  | 0 | 0 | 1825.173 | 0 | 0 | 1 | 0 | 0 | 0 | 0 | 0 | 0 | 0 | 0 | 0 | 0
116 | 64984090 | 64985001 | 46800409 | 1 | 1 | 1 | 2 | 021143 | ТСНБ-2001 Московской области, 021143, протокол от 22.06.2022 г. № 06 | Краны на автомобильном ходу при работе на других видах строительства 16 т | 1368 | 1011 | маш.-ч | маш.-ч | 1 | 0 | 1199836115 | 1.12 | 0 | 1857.25 | 687.56 | 0 | 0 | 163.49 | 13.5 | 0 | 1 | 11.36 | 50.93 | 1 | 2 | 0 | 1 | 1 | 0 | 0 | 1.12 |  | 0 | 2 | 64985018 | 1 | 0 | 197 | 0 | 0 | 0 | 0 | 0 | 0 | 0 | 0 | 0 | 0 | 0 | 0 | 0 | 0 | 0 | 0 | 0 | 0 | 0 | 0 | 0 | 0 |  | 0 | 0 | 263.088 | 1857.25 | 163.49 | 11.36 | 183.11 | 15.12 | 0 | 488554 | 181005 | 0 | 488554 | 0 | 0 | 0
116 | 64984090 | 64985001 | 46800550 | 1 | 1 | 1 | 2 | 112010 | ТСНБ-2001 Московской области, 112010, протокол от 22.06.2022 г. № 06 | Комплекс бентонито-смесительный на базе автомобиля КамАЗ | 1368 | 1011 | маш.-ч | маш.-ч | 1 | 0 | 1600952196 | 2.8 | 0 | 1873.43 | 687.56 | 0 | 0 | 215.09 | 13.5 | 0 | 1 | 8.71 | 50.93 | 1 | 2 | 0 | 1 | 1 | 0 | 0 | 2.8 |  | 0 | 2 | 64985019 | 1 | 0 | 198 | 0 | 0 | 0 | 0 | 0 | 0 | 0 | 0 | 0 | 0 | 0 | 0 | 0 | 0 | 0 | 0 | 0 | 0 | 0 | 0 | 0 | 0 |  | 0 | 0 | 657.72 | 1873.43 | 215.09 | 8.71 | 602.25 | 37.8 | 0 | 1231910 | 452511 | 0 | 1231910 | 0 | 0 | 0
116 | 64984090 | 64985001 | 46800605 | 1 | 1 | 1 | 2 | 150702 | ТСНБ-2001 Московской области, 150702, протокол от 22.06.2022 г. № 06 | Трубоукладчики для труб диаметром до 700 мм грузоподъемностью 12,5 т | 1368 | 1011 | маш.-ч | маш.-ч | 1 | 0 | 1129542749 | 0.73 | 0 | 1623.36 | 733.39 | 0 | 0 | 130.6 | 14.4 | 0 | 1 | 12.43 | 50.93 | 1 | 2 | 0 | 1 | 1 | 0 | 0 | 0.73 |  | 0 | 2 | 64985020 | 1 | 0 | 199 | 0 | 0 | 0 | 0 | 0 | 0 | 0 | 0 | 0 | 0 | 0 | 0 | 0 | 0 | 0 | 0 | 0 | 0 | 0 | 0 | 0 | 0 |  | 0 | 0 | 171.477 | 1623.36 | 130.6 | 12.43 | 95.34 | 10.51 | 0 | 278307 | 125693 | 0 | 278307 | 0 | 0 | 0
116 | 64984090 | 64985001 | 46800678 | 1 | 1 | 1 | 2 | 255003 | ТСНБ-2001 Московской области, 255003, протокол от 22.06.2022 г. № 06 | Установки направленного бурения для бестраншейной прокладки с тяговым усилием 1000 кН | 1368 | 1011 | маш.-ч | маш.-ч | 1 | 0 | -1302922832 | 1.41 | 0 | 15868.13 | 1420.95 | 0 | 0 | 3457.11 | 27.9 | 0 | 1 | 4.59 | 50.93 | 1 | 2 | 0 | 1 | 1 | 0 | 0 | 1.41 |  | 0 | 2 | 64985021 | 1 | 0 | 200 | 0 | 0 | 0 | 0 | 0 | 0 | 0 | 0 | 0 | 0 | 0 | 0 | 0 | 0 | 0 | 0 | 0 | 0 | 0 | 0 | 0 | 0 |  | 0 | 0 | 331.209 | 15868.13 | 3457.11 | 4.59 | 4874.53 | 39.34 | 0 | 5255624 | 470648 | 0 | 5255624 | 0 | 0 | 0
116 | 64984090 | 64985001 | 46800687 | 1 | 1 | 1 | 2 | 310601 | ТСНБ-2001 Московской области, 310601, протокол от 22.06.2022 г. № 06 | Илососная машина КО 560, объемом 6000 л | 1368 | 1011 | маш.-ч | маш.-ч | 1 | 0 | -51032065 | 0.3 | 0 | 1607.06 | 687.56 | 0 | 0 | 140.97 | 13.5 | 0 | 1 | 11.4 | 50.93 | 1 | 2 | 0 | 1 | 1 | 0 | 0 | 0.3 |  | 0 | 2 | 64985022 | 1 | 0 | 201 | 0 | 0 | 0 | 0 | 0 | 0 | 0 | 0 | 0 | 0 | 0 | 0 | 0 | 0 | 0 | 0 | 0 | 0 | 0 | 0 | 0 | 0 |  | 0 | 0 | 70.47 | 1607.06 | 140.97 | 11.4 | 42.29 | 4.05 | 0 | 113245 | 48483 | 0 | 113245 | 0 | 0 | 0
116 | 64984090 | 64985001 | 46800759 | 1 | 1 | 1 | 2 | 391603 | ТСНБ-2001 Московской области, 391603, протокол от 22.06.2022 г. № 06 | Мотопомпа бензиновая производительностью 54 м3/час, высота подъема 26 м, глубина всасывания 8 м | 1368 | 1011 | маш.-ч | маш.-ч | 1 | 0 | -1069545487 | 0.51 | 0 | 122.26 | 0 | 0 | 0 | 13.42 | 0 | 0 | 1 | 9.11 | 50.93 | 1 | 2 | 0 | 1 | 1 | 0 | 0 | 0.51 |  | 0 | 2 | 64985023 | 1 | 0 | 202 | 0 | 0 | 0 | 0 | 0 | 0 | 0 | 0 | 0 | 0 | 0 | 0 | 0 | 0 | 0 | 0 | 0 | 0 | 0 | 0 | 0 | 0 |  | 0 | 0 | 119.799 | 122.26 | 13.42 | 9.11 | 6.84 | 0 | 0 | 14615 | 0 | 0 | 14615 | 0 | 0 | 0
116 | 64984090 | 64985001 | 46800786 | 1 | 1 | 1 | 2 | 400080 | ТСНБ-2001 Московской области, 400080, протокол от 22.06.2022 г. № 06 | Автоцистерна | 1368 | 1011 | маш.-ч | маш.-ч | 1 | 0 | 1882111923 | 0.51 | 0 | 2146.7 | 590.79 | 0 | 0 | 122.18 | 11.6 | 0 | 1 | 17.57 | 50.93 | 1 | 2 | 0 | 1 | 1 | 0 | 0 | 0.51 |  | 0 | 2 | 64985024 | 1 | 0 | 203 | 0 | 0 | 0 | 0 | 0 | 0 | 0 | 0 | 0 | 0 | 0 | 0 | 0 | 0 | 0 | 0 | 0 | 0 | 0 | 0 | 0 | 0 |  | 0 | 0 | 119.799 | 2146.7 | 122.18 | 17.57 | 62.31 | 5.92 | 0 | 257208 | 70801 | 0 | 257208 | 0 | 0 | 0
116 | 64984090 | 64985001 | 46798709 | 1 | 1 | 1 | 3 | 101-0963 | ТСНБ-2001 Московской области, 101-0963, протокол от 24.08.2023 г. № 08.3 | Сода кальцинированная (натрий углекислый) техническая | 1348 | 1009 | т | т | 1000 | 0 | 265232391 | 0.00538 | 33234.3 | 0 | 0 | 0 | 1865 | 0 | 0 | 0 | 17.82 | 1 | 1 | 1 | 2 | 0 | 1 | 1 | 0 | 0 | 0.00538 |  | 0 | 2 | 64985025 | 1 | 0 | 204 | 0 | 0 | 0 | 0 | 0 | 0 | 0 | 0 | 0 | 0 | 0 | 0 | 0 | 0 | 0 | 0 | 0 | 0 | 0 | 0 | 0 | 0 |  | 0 | 0 | 1.2638 | 33234.3 | 1865 | 17.82 | 10.03 | 0 | 42000 | 0 | 0 | 0 | 42000 | 0 | 0 | 0
116 | 64984090 | 64985001 | 46798975 | 1 | 1 | 1 | 3 | 101-2325 | ТСНБ-2001 Московской области, 101-2325, протокол от 24.08.2023 г. № 08.3 | Смазка графитомедистая | 1346 | 1009 | кг | кг | 1 | 0 | 306071606 | 0.0579 | 690.11 | 0 | 0 | 0 | 13.32 | 0 | 0 | 0 | 51.81 | 1 | 1 | 1 | 2 | 0 | 1 | 1 | 0 | 0 | 0.0579 |  | 0 | 2 | 64985026 | 1 | 0 | 205 | 0 | 0 | 0 | 0 | 0 | 0 | 0 | 0 | 0 | 0 | 0 | 0 | 0 | 0 | 0 | 0 | 0 | 0 | 0 | 0 | 0 | 0 |  | 0 | 0 | 13.6007 | 690.11 | 13.32 | 51.81 | 0.77 | 0 | 9384 | 0 | 0 | 0 | 9384 | 0 | 0 | 0
116 | 64984090 | 64985001 | 29120867 | 1 | 1 | 1 | 3 | 109-0085 | ТССЦ Московской обл., 109-0085, приказ Минстроя России №675/пр от 28.02.2017 № 254/пр | Бентонит Red Star IT Gel | 1346 | 1009 | кг | кг | 1 | 0 | -2092902032 | 397.7 | 43.48 | 0 | 0 | 0 | 8.91 | 0 | 0 | 0 | 4.88 | 1 | 1 | 1 | 0 | 0 | 0 | 1 | 0 | 0 | 397.7 |  | 0 | 1 | -1 | 0 | 0 |  | 0 | 0 | 0 | 0 | 0 | 0 | 0 | 0 | 0 | 0 | 0 | 0 | 0 | 0 | 0 | 0 | 0 | 0 | 0 | 0 | 0 | 0 |  | 0 | 0 | 93419.73 | 43.48 | 8.91 | 4.88 | 3543.51 | 0 | 4017048 | 0 | 0 | 0 | 4017048 | 0 | 0 | 0
116 | 64984090 | 64985001 | 29121553 | 1 | 1 | 1 | 3 | 110-0199 | ТССЦ Московской обл., 110-0199, приказ Минстроя России №675/пр от 28.02.2017 № 254/пр | Полимер для стабилизации буровых скважин EZ MUD | 1348 | 1009 | т | т | 1000 | 0 | -884004090 | 0.0205 | 433013.26 | 0 | 0 | 0 | 67552.77 | 0 | 0 | 0 | 6.41 | 1 | 1 | 1 | 0 | 0 | 0 | 1 | 0 | 0 | 0.0205 |  | 0 | 1 | -1 | 0 | 0 |  | 0 | 0 | 0 | 0 | 0 | 0 | 0 | 0 | 0 | 0 | 0 | 0 | 0 | 0 | 0 | 0 | 0 | 0 | 0 | 0 | 0 | 0 |  | 0 | 0 | 4.8155 | 433013.26 | 67552.77 | 6.41 | 1384.83 | 0 | 2085152 | 0 | 0 | 0 | 2085152 | 0 | 0 | 0
116 | 64984090 | 64985001 | 46800081 | 1 | 1 | 1 | 3 | 411-0001 | ТСНБ-2001 Московской области, 411-0001, протокол от 24.08.2023 г. № 08.3 | Вода | 1339 | 1007 | м3 | м3 | 1 | 0 | 956173045 | 6.82 | 31.28 | 0 | 0 | 0 | 2.44 | 0 | 0 | 0 | 12.82 | 1 | 1 | 1 | 2 | 0 | 1 | 1 | 0 | 0 | 6.82 |  | 0 | 2 | 64985029 | 1 | 0 | 208 | 0 | 0 | 0 | 0 | 0 | 0 | 0 | 0 | 0 | 0 | 0 | 0 | 0 | 0 | 0 | 0 | 0 | 0 | 0 | 0 | 0 | 0 |  | 0 | 0 | 1602.018 | 31.28 | 2.44 | 12.82 | 16.64 | 0 | 49663 | 0 | 0 | 0 | 49663 | 0 | 0 | 0
121 | 64984089 | 64985032 | 41133408 | 1 | 1 | 1 | 1 | 1-100-43-90 |  | Рабочий среднего разряда 4,3 | 1369 | 1013 | чел.-ч | чел.-ч | 1 | 0 | -2083586575 | 5.18 | 0 | 0 | 0 | 10.06 | 0 | 0 | 0 | 10.06 | 1 | 1 | 1 | 1 | -2 | 0 | 1 | 1 | 0 | 0 | 5.18 |  | 1 | 2 | 64985047 | 1 | 0 | 209 | 0 | 0 | 0 | 0 | 0 | 0 | 0 | 0 | 0 | 0 | 0 | 0 | 0 | 0 | 0 | 0 | 0 | 0 | 0 | 0 | 0 | 0 | 12241 | 1216.782 | 0 | 1216.782 | 10.06 | 10.06 | 1 | 52.11 | 0 | 0 | 0 | 0 | 12168 | 12168 | 0 | 0 | 0
121 | 64984089 | 64985032 | 121548 | 1 | 1 | 1 | 1 | 2 |  | Затраты труда машинистов | 608254 | 1013 | чел.час | чел.час | 1 | 0 | -185737400 | 10.58 | 0 | 0 | 0 | 0 | 0 | 0 | 0 | 0 | 1 | 1 | 1 | 1 | -2 | 0 | 1 | 1 | 0 | 0 | 10.58 |  | 2 | 2 | 64985048 | 1 | 0 | 210 | 0 | 0 | 0 | 0 | 0 | 0 | 0 | 0 | 0 | 0 | 0 | 0 | 0 | 0 | 0 | 0 | 0 | 0 | 0 | 0 | 0 | 0 |  | 0 | 0 | 2485.242 | 0 | 0 | 1 | 0 | 0 | 0 | 0 | 0 | 0 | 0 | 0 | 0 | 0
121 | 64984089 | 64985032 | 46800409 | 1 | 1 | 1 | 2 | 021143 | ТСНБ-2001 Московской области, 021143, протокол от 22.06.2022 г. № 06 | Краны на автомобильном ходу при работе на других видах строительства 16 т | 1368 | 1011 | маш.-ч | маш.-ч | 1 | 0 | 1199836115 | 1.42 | 0 | 163.49 | 13.5 | 0 | 0 | 163.49 | 13.5 | 0 | 1 | 1 | 1 | 1 | -2 | 0 | 1 | 1 | 0 | 0 | 1.42 |  | 0 | 2 | 64985049 | 1 | 0 | 211 | 0 | 0 | 0 | 0 | 0 | 0 | 0 | 0 | 0 | 0 | 0 | 0 | 0 | 0 | 0 | 0 | 0 | 0 | 0 | 0 | 0 | 0 |  | 0 | 0 | 333.558 | 163.49 | 163.49 | 1 | 232.16 | 19.17 | 0 | 54370 | 4670 | 0 | 54370 | 0 | 0 | 0
121 | 64984089 | 64985032 | 46800550 | 1 | 1 | 1 | 2 | 112010 | ТСНБ-2001 Московской области, 112010, протокол от 22.06.2022 г. № 06 | Комплекс бентонито-смесительный на базе автомобиля КамАЗ | 1368 | 1011 | маш.-ч | маш.-ч | 1 | 0 | 1600952196 | 3.74 | 0 | 215.09 | 13.5 | 0 | 0 | 215.09 | 13.5 | 0 | 1 | 1 | 1 | 1 | -2 | 0 | 1 | 1 | 0 | 0 | 3.74 |  | 0 | 2 | 64985050 | 1 | 0 | 212 | 0 | 0 | 0 | 0 | 0 | 0 | 0 | 0 | 0 | 0 | 0 | 0 | 0 | 0 | 0 | 0 | 0 | 0 | 0 | 0 | 0 | 0 |  | 0 | 0 | 878.526 | 215.09 | 215.09 | 1 | 804.44 | 50.49 | 0 | 188883 | 12299 | 0 | 188883 | 0 | 0 | 0
121 | 64984089 | 64985032 | 46800606 | 1 | 1 | 1 | 2 | 150703 | ТСНБ-2001 Московской области, 150703, протокол от 22.06.2022 г. № 06 | Трубоукладчики для труб диаметром: 800-1000 мм грузоподъемностью 35 т | 1368 | 1011 | маш.-ч | маш.-ч | 1 | 0 | -878989868 | 1.11 | 0 | 151.4 | 14.4 | 0 | 0 | 151.4 | 14.4 | 0 | 1 | 1 | 1 | 1 | -2 | 0 | 1 | 1 | 0 | 0 | 1.11 |  | 0 | 2 | 64985051 | 1 | 0 | 213 | 0 | 0 | 0 | 0 | 0 | 0 | 0 | 0 | 0 | 0 | 0 | 0 | 0 | 0 | 0 | 0 | 0 | 0 | 0 | 0 | 0 | 0 |  | 0 | 0 | 260.739 | 151.4 | 151.4 | 1 | 168.05 | 15.98 | 0 | 39372 | 3650 | 0 | 39372 | 0 | 0 | 0
121 | 64984089 | 64985032 | 46800678 | 1 | 1 | 1 | 2 | 255003 | ТСНБ-2001 Московской области, 255003, протокол от 22.06.2022 г. № 06 | Установки направленного бурения для бестраншейной прокладки с тяговым усилием 1000 кН | 1368 | 1011 | маш.-ч | маш.-ч | 1 | 0 | -1302922832 | 1.89 | 0 | 3457.11 | 27.9 | 0 | 0 | 3457.11 | 27.9 | 0 | 1 | 1 | 1 | 1 | -2 | 0 | 1 | 1 | 0 | 0 | 1.89 |  | 0 | 2 | 64985052 | 1 | 0 | 214 | 0 | 0 | 0 | 0 | 0 | 0 | 0 | 0 | 0 | 0 | 0 | 0 | 0 | 0 | 0 | 0 | 0 | 0 | 0 | 0 | 0 | 0 |  | 0 | 0 | 443.961 | 3457.11 | 3457.11 | 1 | 6533.94 | 52.73 | 0 | 1534773 | 12431 | 0 | 1534773 | 0 | 0 | 0
121 | 64984089 | 64985032 | 46800687 | 1 | 1 | 1 | 2 | 310601 | ТСНБ-2001 Московской области, 310601, протокол от 22.06.2022 г. № 06 | Илососная машина КО 560, объемом 6000 л | 1368 | 1011 | маш.-ч | маш.-ч | 1 | 0 | -51032065 | 0.53 | 0 | 140.97 | 13.5 | 0 | 0 | 140.97 | 13.5 | 0 | 1 | 1 | 1 | 1 | -2 | 0 | 1 | 1 | 0 | 0 | 0.53 |  | 0 | 2 | 64985053 | 1 | 0 | 215 | 0 | 0 | 0 | 0 | 0 | 0 | 0 | 0 | 0 | 0 | 0 | 0 | 0 | 0 | 0 | 0 | 0 | 0 | 0 | 0 | 0 | 0 |  | 0 | 0 | 124.497 | 140.97 | 140.97 | 1 | 74.71 | 7.16 | 0 | 17554 | 1743 | 0 | 17554 | 0 | 0 | 0
121 | 64984089 | 64985032 | 46800759 | 1 | 1 | 1 | 2 | 391603 | ТСНБ-2001 Московской области, 391603, протокол от 22.06.2022 г. № 06 | Мотопомпа бензиновая производительностью 54 м3/час, высота подъема 26 м, глубина всасывания 8 м | 1368 | 1011 | маш.-ч | маш.-ч | 1 | 0 | -1069545487 | 0.81 | 0 | 13.42 | 0 | 0 | 0 | 13.42 | 0 | 0 | 1 | 1 | 1 | 1 | -2 | 0 | 1 | 1 | 0 | 0 | 0.81 |  | 0 | 2 | 64985054 | 1 | 0 | 216 | 0 | 0 | 0 | 0 | 0 | 0 | 0 | 0 | 0 | 0 | 0 | 0 | 0 | 0 | 0 | 0 | 0 | 0 | 0 | 0 | 0 | 0 |  | 0 | 0 | 190.269 | 13.42 | 13.42 | 1 | 10.87 | 0 | 0 | 2473 | 0 | 0 | 2473 | 0 | 0 | 0
121 | 64984089 | 64985032 | 46800786 | 1 | 1 | 1 | 2 | 400080 | ТСНБ-2001 Московской области, 400080, протокол от 22.06.2022 г. № 06 | Автоцистерна | 1368 | 1011 | маш.-ч | маш.-ч | 1 | 0 | 1882111923 | 0.81 | 0 | 122.18 | 11.6 | 0 | 0 | 122.18 | 11.6 | 0 | 1 | 1 | 1 | 1 | -2 | 0 | 1 | 1 | 0 | 0 | 0.81 |  | 0 | 2 | 64985055 | 1 | 0 | 217 | 0 | 0 | 0 | 0 | 0 | 0 | 0 | 0 | 0 | 0 | 0 | 0 | 0 | 0 | 0 | 0 | 0 | 0 | 0 | 0 | 0 | 0 |  | 0 | 0 | 190.269 | 122.18 | 122.18 | 1 | 98.97 | 9.4 | 0 | 23213 | 2283 | 0 | 23213 | 0 | 0 | 0
121 | 64984089 | 64985032 | 46798709 | 1 | 1 | 1 | 3 | 101-0963 | ТСНБ-2001 Московской области, 101-0963, протокол от 24.08.2023 г. № 08.3 | Сода кальцинированная (натрий углекислый) техническая | 1348 | 1009 | т | т | 1000 | 0 | 265232391 | 0.00831 | 1865 | 0 | 0 | 0 | 1865 | 0 | 0 | 0 | 1 | 1 | 1 | 1 | -2 | 0 | 1 | 1 | 0 | 0 | 0.00831 |  | 0 | 2 | 64985056 | 1 | 0 | 218 | 0 | 0 | 0 | 0 | 0 | 0 | 0 | 0 | 0 | 0 | 0 | 0 | 0 | 0 | 0 | 0 | 0 | 0 | 0 | 0 | 0 | 0 |  | 0 | 0 | 1.952 | 1865 | 1865 | 1 | 15.5 | 0 | 3641 | 0 | 0 | 0 | 3641 | 0 | 0 | 0
121 | 64984089 | 64985032 | 46798975 | 1 | 1 | 1 | 3 | 101-2325 | ТСНБ-2001 Московской области, 101-2325, протокол от 24.08.2023 г. № 08.3 | Смазка графитомедистая | 1346 | 1009 | кг | кг | 1 | 0 | 306071606 | 0.0674 | 13.32 | 0 | 0 | 0 | 13.32 | 0 | 0 | 0 | 1 | 1 | 1 | 1 | -2 | 0 | 1 | 1 | 0 | 0 | 0.0674 |  | 0 | 2 | 64985057 | 1 | 0 | 219 | 0 | 0 | 0 | 0 | 0 | 0 | 0 | 0 | 0 | 0 | 0 | 0 | 0 | 0 | 0 | 0 | 0 | 0 | 0 | 0 | 0 | 0 |  | 0 | 0 | 15.8323 | 13.32 | 13.32 | 1 | 0.9 | 0 | 206 | 0 | 0 | 0 | 206 | 0 | 0 | 0
121 | 64984089 | 64985032 | 29120867 | 1 | 1 | 1 | 3 | 109-0085 | ТССЦ Московской обл., 109-0085, приказ Минстроя России №675/пр от 28.02.2017 № 254/пр | Бентонит Red Star IT Gel | 1346 | 1009 | кг | кг | 1 | 0 | -2092902032 | 657.2 | 8.91 | 0 | 0 | 0 | 8.91 | 0 | 0 | 0 | 1 | 1 | 1 | 1 | 0 | 0 | 0 | 1 | 0 | 0 | 657.2 |  | 0 | 1 | -1 | 0 | 0 |  | 0 | 0 | 0 | 0 | 0 | 0 | 0 | 0 | 0 | 0 | 0 | 0 | 0 | 0 | 0 | 0 | 0 | 0 | 0 | 0 | 0 | 0 |  | 0 | 0 | 154376.28 | 8.91 | 8.91 | 1 | 5855.65 | 0 | 1389387 | 0 | 0 | 0 | 1389387 | 0 | 0 | 0
121 | 64984089 | 64985032 | 29121554 | 1 | 1 | 1 | 3 | 110-0245 | ТССЦ Московской обл., 110-0245, приказ Минстроя России №675/пр от 28.02.2017 № 254/пр | Полимер для стабилизации буровых скважин «ФИЛЬТР ЧЕК» | 1348 | 1009 | т | т | 1000 | 0 | -330339129 | 0.0335 | 30691.33 | 0 | 0 | 0 | 30691.33 | 0 | 0 | 0 | 1 | 1 | 1 | 1 | 0 | 0 | 0 | 1 | 0 | 0 | 0.0335 |  | 0 | 1 | -1 | 0 | 0 |  | 0 | 0 | 0 | 0 | 0 | 0 | 0 | 0 | 0 | 0 | 0 | 0 | 0 | 0 | 0 | 0 | 0 | 0 | 0 | 0 | 0 | 0 |  | 0 | 0 | 7.8692 | 30691.33 | 30691.33 | 1 | 1028.16 | 0 | 241512 | 0 | 0 | 0 | 241512 | 0 | 0 | 0
121 | 64984089 | 64985032 | 46800081 | 1 | 1 | 1 | 3 | 411-0001 | ТСНБ-2001 Московской области, 411-0001, протокол от 24.08.2023 г. № 08.3 | Вода | 1339 | 1007 | м3 | м3 | 1 | 0 | 956173045 | 11.17 | 2.44 | 0 | 0 | 0 | 2.44 | 0 | 0 | 0 | 1 | 1 | 1 | 1 | -2 | 0 | 1 | 1 | 0 | 0 | 11.17 |  | 0 | 2 | 64985060 | 1 | 0 | 222 | 0 | 0 | 0 | 0 | 0 | 0 | 0 | 0 | 0 | 0 | 0 | 0 | 0 | 0 | 0 | 0 | 0 | 0 | 0 | 0 | 0 | 0 |  | 0 | 0 | 2623.833 | 2.44 | 2.44 | 1 | 27.25 | 0 | 5248 | 0 | 0 | 0 | 5248 | 0 | 0 | 0
122 | 64984090 | 64985032 | 41133408 | 1 | 1 | 1 | 1 | 1-100-43-90 |  | Рабочий среднего разряда 4,3 | 1369 | 1013 | чел.-ч | чел.-ч | 1 | 0 | -2083586575 | 5.18 | 0 | 0 | 0 | 10.06 | 0 | 0 | 0 | 10.06 | 1 | 1 | 1 | 1 | 5 | 0 | 1 | 1 | 0 | 0 | 5.18 |  | 1 | 2 | 64985047 | 1 | 0 | 223 | 0 | 0 | 0 | 0 | 0 | 0 | 0 | 0 | 0 | 0 | 0 | 0 | 0 | 0 | 0 | 0 | 0 | 0 | 0 | 0 | 0 | 0 | 12241 | 1216.782 | 0 | 1216.782 | 10.06 | 10.06 | 1 | 52.11 | 0 | 0 | 0 | 0 | 12168 | 12168 | 0 | 0 | 0
122 | 64984090 | 64985032 | 121548 | 1 | 1 | 1 | 1 | 2 |  | Затраты труда машинистов | 608254 | 1013 | чел.час | чел.час | 1 | 0 | -185737400 | 10.58 | 0 | 0 | 0 | 0 | 0 | 0 | 0 | 0 | 1 | 1 | 1 | 1 | 5 | 0 | 1 | 1 | 0 | 0 | 10.58 |  | 2 | 2 | 64985048 | 1 | 0 | 224 | 0 | 0 | 0 | 0 | 0 | 0 | 0 | 0 | 0 | 0 | 0 | 0 | 0 | 0 | 0 | 0 | 0 | 0 | 0 | 0 | 0 | 0 |  | 0 | 0 | 2485.242 | 0 | 0 | 1 | 0 | 0 | 0 | 0 | 0 | 0 | 0 | 0 | 0 | 0
122 | 64984090 | 64985032 | 46800409 | 1 | 1 | 1 | 2 | 021143 | ТСНБ-2001 Московской области, 021143, протокол от 22.06.2022 г. № 06 | Краны на автомобильном ходу при работе на других видах строительства 16 т | 1368 | 1011 | маш.-ч | маш.-ч | 1 | 0 | 1199836115 | 1.42 | 0 | 1857.25 | 687.56 | 0 | 0 | 163.49 | 13.5 | 0 | 1 | 11.36 | 50.93 | 1 | 2 | 0 | 1 | 1 | 0 | 0 | 1.42 |  | 0 | 2 | 64985049 | 1 | 0 | 225 | 0 | 0 | 0 | 0 | 0 | 0 | 0 | 0 | 0 | 0 | 0 | 0 | 0 | 0 | 0 | 0 | 0 | 0 | 0 | 0 | 0 | 0 |  | 0 | 0 | 333.558 | 1857.25 | 163.49 | 11.36 | 232.16 | 19.17 | 0 | 619417 | 229488 | 0 | 619417 | 0 | 0 | 0
122 | 64984090 | 64985032 | 46800550 | 1 | 1 | 1 | 2 | 112010 | ТСНБ-2001 Московской области, 112010, протокол от 22.06.2022 г. № 06 | Комплекс бентонито-смесительный на базе автомобиля КамАЗ | 1368 | 1011 | маш.-ч | маш.-ч | 1 | 0 | 1600952196 | 3.74 | 0 | 1873.43 | 687.56 | 0 | 0 | 215.09 | 13.5 | 0 | 1 | 8.71 | 50.93 | 1 | 2 | 0 | 1 | 1 | 0 | 0 | 3.74 |  | 0 | 2 | 64985050 | 1 | 0 | 226 | 0 | 0 | 0 | 0 | 0 | 0 | 0 | 0 | 0 | 0 | 0 | 0 | 0 | 0 | 0 | 0 | 0 | 0 | 0 | 0 | 0 | 0 |  | 0 | 0 | 878.526 | 1873.43 | 215.09 | 8.71 | 804.44 | 50.49 | 0 | 1645479 | 604426 | 0 | 1645479 | 0 | 0 | 0
122 | 64984090 | 64985032 | 46800606 | 1 | 1 | 1 | 2 | 150703 | ТСНБ-2001 Московской области, 150703, протокол от 22.06.2022 г. № 06 | Трубоукладчики для труб диаметром: 800-1000 мм грузоподъемностью 35 т | 1368 | 1011 | маш.-ч | маш.-ч | 1 | 0 | -878989868 | 1.11 | 0 | 2096.89 | 733.39 | 0 | 0 | 151.4 | 14.4 | 0 | 1 | 13.85 | 50.93 | 1 | 2 | 0 | 1 | 1 | 0 | 0 | 1.11 |  | 0 | 2 | 64985051 | 1 | 0 | 227 | 0 | 0 | 0 | 0 | 0 | 0 | 0 | 0 | 0 | 0 | 0 | 0 | 0 | 0 | 0 | 0 | 0 | 0 | 0 | 0 | 0 | 0 |  | 0 | 0 | 260.739 | 2096.89 | 151.4 | 13.85 | 168.05 | 15.98 | 0 | 546770 | 191122 | 0 | 546770 | 0 | 0 | 0
122 | 64984090 | 64985032 | 46800678 | 1 | 1 | 1 | 2 | 255003 | ТСНБ-2001 Московской области, 255003, протокол от 22.06.2022 г. № 06 | Установки направленного бурения для бестраншейной прокладки с тяговым усилием 1000 кН | 1368 | 1011 | маш.-ч | маш.-ч | 1 | 0 | -1302922832 | 1.89 | 0 | 15868.13 | 1420.95 | 0 | 0 | 3457.11 | 27.9 | 0 | 1 | 4.59 | 50.93 | 1 | 2 | 0 | 1 | 1 | 0 | 0 | 1.89 |  | 0 | 2 | 64985052 | 1 | 0 | 228 | 0 | 0 | 0 | 0 | 0 | 0 | 0 | 0 | 0 | 0 | 0 | 0 | 0 | 0 | 0 | 0 | 0 | 0 | 0 | 0 | 0 | 0 |  | 0 | 0 | 443.961 | 15868.13 | 3457.11 | 4.59 | 6533.94 | 52.73 | 0 | 7044773 | 630869 | 0 | 7044773 | 0 | 0 | 0
122 | 64984090 | 64985032 | 46800687 | 1 | 1 | 1 | 2 | 310601 | ТСНБ-2001 Московской области, 310601, протокол от 22.06.2022 г. № 06 | Илососная машина КО 560, объемом 6000 л | 1368 | 1011 | маш.-ч | маш.-ч | 1 | 0 | -51032065 | 0.53 | 0 | 1607.06 | 687.56 | 0 | 0 | 140.97 | 13.5 | 0 | 1 | 11.4 | 50.93 | 1 | 2 | 0 | 1 | 1 | 0 | 0 | 0.53 |  | 0 | 2 | 64985053 | 1 | 0 | 229 | 0 | 0 | 0 | 0 | 0 | 0 | 0 | 0 | 0 | 0 | 0 | 0 | 0 | 0 | 0 | 0 | 0 | 0 | 0 | 0 | 0 | 0 |  | 0 | 0 | 124.497 | 1607.06 | 140.97 | 11.4 | 74.71 | 7.16 | 0 | 200067 | 85654 | 0 | 200067 | 0 | 0 | 0
122 | 64984090 | 64985032 | 46800759 | 1 | 1 | 1 | 2 | 391603 | ТСНБ-2001 Московской области, 391603, протокол от 22.06.2022 г. № 06 | Мотопомпа бензиновая производительностью 54 м3/час, высота подъема 26 м, глубина всасывания 8 м | 1368 | 1011 | маш.-ч | маш.-ч | 1 | 0 | -1069545487 | 0.81 | 0 | 122.26 | 0 | 0 | 0 | 13.42 | 0 | 0 | 1 | 9.11 | 50.93 | 1 | 2 | 0 | 1 | 1 | 0 | 0 | 0.81 |  | 0 | 2 | 64985054 | 1 | 0 | 230 | 0 | 0 | 0 | 0 | 0 | 0 | 0 | 0 | 0 | 0 | 0 | 0 | 0 | 0 | 0 | 0 | 0 | 0 | 0 | 0 | 0 | 0 |  | 0 | 0 | 190.269 | 122.26 | 13.42 | 9.11 | 10.87 | 0 | 0 | 23213 | 0 | 0 | 23213 | 0 | 0 | 0
122 | 64984090 | 64985032 | 46800786 | 1 | 1 | 1 | 2 | 400080 | ТСНБ-2001 Московской области, 400080, протокол от 22.06.2022 г. № 06 | Автоцистерна | 1368 | 1011 | маш.-ч | маш.-ч | 1 | 0 | 1882111923 | 0.81 | 0 | 2146.7 | 590.79 | 0 | 0 | 122.18 | 11.6 | 0 | 1 | 17.57 | 50.93 | 1 | 2 | 0 | 1 | 1 | 0 | 0 | 0.81 |  | 0 | 2 | 64985055 | 1 | 0 | 231 | 0 | 0 | 0 | 0 | 0 | 0 | 0 | 0 | 0 | 0 | 0 | 0 | 0 | 0 | 0 | 0 | 0 | 0 | 0 | 0 | 0 | 0 |  | 0 | 0 | 190.269 | 2146.7 | 122.18 | 17.57 | 98.97 | 9.4 | 0 | 408508 | 112449 | 0 | 408508 | 0 | 0 | 0
122 | 64984090 | 64985032 | 46798709 | 1 | 1 | 1 | 3 | 101-0963 | ТСНБ-2001 Московской области, 101-0963, протокол от 24.08.2023 г. № 08.3 | Сода кальцинированная (натрий углекислый) техническая | 1348 | 1009 | т | т | 1000 | 0 | 265232391 | 0.00831 | 33234.3 | 0 | 0 | 0 | 1865 | 0 | 0 | 0 | 17.82 | 1 | 1 | 1 | 2 | 0 | 1 | 1 | 0 | 0 | 0.00831 |  | 0 | 2 | 64985056 | 1 | 0 | 232 | 0 | 0 | 0 | 0 | 0 | 0 | 0 | 0 | 0 | 0 | 0 | 0 | 0 | 0 | 0 | 0 | 0 | 0 | 0 | 0 | 0 | 0 |  | 0 | 0 | 1.952 | 33234.3 | 1865 | 17.82 | 15.5 | 0 | 64873 | 0 | 0 | 0 | 64873 | 0 | 0 | 0
122 | 64984090 | 64985032 | 46798975 | 1 | 1 | 1 | 3 | 101-2325 | ТСНБ-2001 Московской области, 101-2325, протокол от 24.08.2023 г. № 08.3 | Смазка графитомедистая | 1346 | 1009 | кг | кг | 1 | 0 | 306071606 | 0.0674 | 690.11 | 0 | 0 | 0 | 13.32 | 0 | 0 | 0 | 51.81 | 1 | 1 | 1 | 2 | 0 | 1 | 1 | 0 | 0 | 0.0674 |  | 0 | 2 | 64985057 | 1 | 0 | 233 | 0 | 0 | 0 | 0 | 0 | 0 | 0 | 0 | 0 | 0 | 0 | 0 | 0 | 0 | 0 | 0 | 0 | 0 | 0 | 0 | 0 | 0 |  | 0 | 0 | 15.8323 | 690.11 | 13.32 | 51.81 | 0.9 | 0 | 10924 | 0 | 0 | 0 | 10924 | 0 | 0 | 0
122 | 64984090 | 64985032 | 29120867 | 1 | 1 | 1 | 3 | 109-0085 | ТССЦ Московской обл., 109-0085, приказ Минстроя России №675/пр от 28.02.2017 № 254/пр | Бентонит Red Star IT Gel | 1346 | 1009 | кг | кг | 1 | 0 | -2092902032 | 657.2 | 43.48 | 0 | 0 | 0 | 8.91 | 0 | 0 | 0 | 4.88 | 1 | 1 | 1 | 0 | 0 | 0 | 1 | 0 | 0 | 657.2 |  | 0 | 1 | -1 | 0 | 0 |  | 0 | 0 | 0 | 0 | 0 | 0 | 0 | 0 | 0 | 0 | 0 | 0 | 0 | 0 | 0 | 0 | 0 | 0 | 0 | 0 | 0 | 0 |  | 0 | 0 | 154376.28 | 43.48 | 8.91 | 4.88 | 5855.65 | 0 | 6638180 | 0 | 0 | 0 | 6638180 | 0 | 0 | 0
122 | 64984090 | 64985032 | 29121554 | 1 | 1 | 1 | 3 | 110-0245 | ТССЦ Московской обл., 110-0245, приказ Минстроя России №675/пр от 28.02.2017 № 254/пр | Полимер для стабилизации буровых скважин «ФИЛЬТР ЧЕК» | 1348 | 1009 | т | т | 1000 | 0 | -330339129 | 0.0335 | 333307.84 | 0 | 0 | 0 | 30691.33 | 0 | 0 | 0 | 10.86 | 1 | 1 | 1 | 0 | 0 | 0 | 1 | 0 | 0 | 0.0335 |  | 0 | 1 | -1 | 0 | 0 |  | 0 | 0 | 0 | 0 | 0 | 0 | 0 | 0 | 0 | 0 | 0 | 0 | 0 | 0 | 0 | 0 | 0 | 0 | 0 | 0 | 0 | 0 |  | 0 | 0 | 7.8692 | 333307.84 | 30691.33 | 10.86 | 1028.16 | 0 | 2622851 | 0 | 0 | 0 | 2622851 | 0 | 0 | 0
122 | 64984090 | 64985032 | 46800081 | 1 | 1 | 1 | 3 | 411-0001 | ТСНБ-2001 Московской области, 411-0001, протокол от 24.08.2023 г. № 08.3 | Вода | 1339 | 1007 | м3 | м3 | 1 | 0 | 956173045 | 11.17 | 31.28 | 0 | 0 | 0 | 2.44 | 0 | 0 | 0 | 12.82 | 1 | 1 | 1 | 2 | 0 | 1 | 1 | 0 | 0 | 11.17 |  | 0 | 2 | 64985060 | 1 | 0 | 236 | 0 | 0 | 0 | 0 | 0 | 0 | 0 | 0 | 0 | 0 | 0 | 0 | 0 | 0 | 0 | 0 | 0 | 0 | 0 | 0 | 0 | 0 |  | 0 | 0 | 2623.833 | 31.28 | 2.44 | 12.82 | 27.25 | 0 | 81339 | 0 | 0 | 0 | 81339 | 0 | 0 | 0
131 | 64984089 | 64985065 | 18407546 | 1 | 1 | 1 | 1 | 1-1038-90 |  | Рабочий строитель среднего разряда 3,8 | 1369 | 1013 | чел.-ч | чел.-ч | 1 | 0 | 1709986911 | 38.67 | 0 | 0 | 0 | 9.4 | 0 | 0 | 0 | 9.4 | 1 | 1 | 1 | 1 | -2 | 0 | 1 | 1 | 0 | 0 | 38.67 |  | 1 | 2 | 64985073 | 1 | 0 | 237 | 0 | 0 | 0 | 0 | 0 | 0 | 0 | 0 | 0 | 0 | 0 | 0 | 0 | 0 | 0 | 0 | 0 | 0 | 0 | 0 | 0 | 0 | 3445 | 366.4369 | 0 | 366.4369 | 9.4 | 9.4 | 1 | 363.5 | 0 | 0 | 0 | 0 | 3298 | 3298 | 0 | 0 | 0
131 | 64984089 | 64985065 | 121548 | 1 | 1 | 1 | 1 | 2 |  | Затраты труда машинистов | 608254 | 1013 | чел.час | чел.час | 1 | 0 | -185737400 | 17.23 | 0 | 0 | 0 | 0 | 0 | 0 | 0 | 0 | 1 | 1 | 1 | 1 | -2 | 0 | 1 | 1 | 0 | 0 | 17.23 |  | 2 | 2 | 64985074 | 1 | 0 | 238 | 0 | 0 | 0 | 0 | 0 | 0 | 0 | 0 | 0 | 0 | 0 | 0 | 0 | 0 | 0 | 0 | 0 | 0 | 0 | 0 | 0 | 0 |  | 0 | 0 | 163.2715 | 0 | 0 | 1 | 0 | 0 | 0 | 0 | 0 | 0 | 0 | 0 | 0 | 0
131 | 64984089 | 64985065 | 29172378 | 1 | 1 | 1 | 2 | 021140 | ТСЭМ Московской обл., 021140, приказ Минстроя России №675/пр от 28.02.2017 № 264/пр | Краны на автомобильном ходу при работе на других видах строительства 6,3 т | 1368 | 1011 | маш.-ч | маш.-ч | 1 | 0 | -1474388027 | 0.12 | 0 | 88.01 | 11.6 | 0 | 0 | 88.01 | 11.6 | 0 | 1 | 1 | 1 | 1 | -2 | 0 | 1 | 1 | 0 | 0 | 0.12 |  | 0 | 2 | 64985075 | 1 | 0 | 239 | 0 | 0 | 0 | 0 | 0 | 0 | 0 | 0 | 0 | 0 | 0 | 0 | 0 | 0 | 0 | 0 | 0 | 0 | 0 | 0 | 0 | 0 |  | 0 | 0 | 1.1371 | 88.01 | 88.01 | 1 | 10.56 | 1.39 | 0 | 100 | 14 | 0 | 100 | 0 | 0 | 0
131 | 64984089 | 64985065 | 29173590 | 1 | 1 | 1 | 2 | 150751 | ТСЭМ Московской обл., 150751, приказ Минстроя России №675/пр от 28.02.2017 № 264/пр | Трубоукладчики номинальной грузоподъемностью 12,5 т | 1368 | 1011 | маш.-ч | маш.-ч | 1 | 0 | -2369340 | 17.11 | 0 | 239.44 | 14.4 | 0 | 0 | 239.44 | 14.4 | 0 | 1 | 1 | 1 | 1 | -2 | 0 | 1 | 1 | 0 | 0 | 17.11 |  | 0 | 2 | 64985076 | 1 | 0 | 240 | 0 | 0 | 0 | 0 | 0 | 0 | 0 | 0 | 0 | 0 | 0 | 0 | 0 | 0 | 0 | 0 | 0 | 0 | 0 | 0 | 0 | 0 |  | 0 | 0 | 162.1344 | 239.44 | 239.44 | 1 | 4096.82 | 246.38 | 0 | 38750 | 2270 | 0 | 38750 | 0 | 0 | 0
131 | 64984089 | 64985065 | 29174851 | 1 | 1 | 1 | 2 | 392207 | ТСЭМ Московской обл., 392207, приказ Минстроя России №675/пр от 28.02.2017 № 264/пр | Сварочный агрегат «OMICRON» | 1368 | 1011 | маш.-ч | маш.-ч | 1 | 0 | -1416075498 | 10.81 | 0 | 33.2 | 0 | 0 | 0 | 33.2 | 0 | 0 | 1 | 1 | 1 | 1 | -2 | 0 | 1 | 1 | 0 | 0 | 10.81 |  | 0 | 2 | 64985077 | 1 | 0 | 241 | 0 | 0 | 0 | 0 | 0 | 0 | 0 | 0 | 0 | 0 | 0 | 0 | 0 | 0 | 0 | 0 | 0 | 0 | 0 | 0 | 0 | 0 |  | 0 | 0 | 102.4356 | 33.2 | 33.2 | 1 | 358.89 | 0 | 0 | 3380 | 0 | 0 | 3380 | 0 | 0 | 0
131 | 64984089 | 64985065 | 29174913 | 1 | 1 | 1 | 2 | 400001 | ТСЭМ Московской обл., 400001, приказ Минстроя России №675/пр от 28.02.2017 № 264/пр | Автомобили бортовые, грузоподъемность до 5 т | 1368 | 1011 | маш.-ч | маш.-ч | 1 | 0 | 1230759911 | 0.12 | 0 | 87.17 | 11.6 | 0 | 0 | 87.17 | 11.6 | 0 | 1 | 1 | 1 | 1 | -2 | 0 | 1 | 1 | 0 | 0 | 0.12 |  | 0 | 2 | 64985078 | 1 | 0 | 242 | 0 | 0 | 0 | 0 | 0 | 0 | 0 | 0 | 0 | 0 | 0 | 0 | 0 | 0 | 0 | 0 | 0 | 0 | 0 | 0 | 0 | 0 |  | 0 | 0 | 1.1371 | 87.17 | 87.17 | 1 | 10.46 | 1.39 | 0 | 99 | 14 | 0 | 99 | 0 | 0 | 0
131 | 64984089 | 64985065 | 29150040 | 1 | 1 | 1 | 3 | 411-0001 | ТССЦ Московской обл., 411-0001, приказ Минстроя России №675/пр от 28.02.2017 № 257/пр | Вода | 1339 | 1007 | м3 | м3 | 1 | 0 | 619799737 | 4.9 | 2.44 | 0 | 0 | 0 | 2.44 | 0 | 0 | 0 | 1 | 1 | 1 | 1 | -2 | 0 | 1 | 1 | 0 | 0 | 4.9 |  | 0 | 2 | 64985080 | 1 | 0 | 244 | 0 | 0 | 0 | 0 | 0 | 0 | 0 | 0 | 0 | 0 | 0 | 0 | 0 | 0 | 0 | 0 | 0 | 0 | 0 | 0 | 0 | 0 |  | 0 | 0 | 46.4324 | 2.44 | 2.44 | 1 | 11.96 | 0 | 93 | 0 | 0 | 0 | 93 | 0 | 0 | 0
132 | 64984090 | 64985065 | 18407546 | 1 | 1 | 1 | 1 | 1-1038-90 |  | Рабочий строитель среднего разряда 3,8 | 1369 | 1013 | чел.-ч | чел.-ч | 1 | 0 | 1709986911 | 38.67 | 0 | 0 | 0 | 9.4 | 0 | 0 | 0 | 9.4 | 1 | 1 | 1 | 1 | 5 | 0 | 1 | 1 | 0 | 0 | 38.67 |  | 1 | 2 | 64985073 | 1 | 0 | 245 | 0 | 0 | 0 | 0 | 0 | 0 | 0 | 0 | 0 | 0 | 0 | 0 | 0 | 0 | 0 | 0 | 0 | 0 | 0 | 0 | 0 | 0 | 3445 | 366.4369 | 0 | 366.4369 | 9.4 | 9.4 | 1 | 363.5 | 0 | 0 | 0 | 0 | 3298 | 3298 | 0 | 0 | 0
132 | 64984090 | 64985065 | 121548 | 1 | 1 | 1 | 1 | 2 |  | Затраты труда машинистов | 608254 | 1013 | чел.час | чел.час | 1 | 0 | -185737400 | 17.23 | 0 | 0 | 0 | 0 | 0 | 0 | 0 | 0 | 1 | 1 | 1 | 1 | 5 | 0 | 1 | 1 | 0 | 0 | 17.23 |  | 2 | 2 | 64985074 | 1 | 0 | 246 | 0 | 0 | 0 | 0 | 0 | 0 | 0 | 0 | 0 | 0 | 0 | 0 | 0 | 0 | 0 | 0 | 0 | 0 | 0 | 0 | 0 | 0 |  | 0 | 0 | 163.2715 | 0 | 0 | 1 | 0 | 0 | 0 | 0 | 0 | 0 | 0 | 0 | 0 | 0
132 | 64984090 | 64985065 | 29172378 | 1 | 1 | 1 | 2 | 021140 | ТСЭМ Московской обл., 021140, приказ Минстроя России №675/пр от 28.02.2017 № 264/пр | Краны на автомобильном ходу при работе на других видах строительства 6,3 т | 1368 | 1011 | маш.-ч | маш.-ч | 1 | 0 | -1474388027 | 0.12 | 0 | 1259.42 | 590.79 | 0 | 0 | 88.01 | 11.6 | 0 | 1 | 14.31 | 50.93 | 1 | 2 | 0 | 1 | 1 | 0 | 0 | 0.12 |  | 0 | 2 | 64985075 | 1 | 0 | 247 | 0 | 0 | 0 | 0 | 0 | 0 | 0 | 0 | 0 | 0 | 0 | 0 | 0 | 0 | 0 | 0 | 0 | 0 | 0 | 0 | 0 | 0 |  | 0 | 0 | 1.1371 | 1259.42 | 88.01 | 14.31 | 10.56 | 1.39 | 0 | 1432 | 672 | 0 | 1432 | 0 | 0 | 0
132 | 64984090 | 64985065 | 29173590 | 1 | 1 | 1 | 2 | 150751 | ТСЭМ Московской обл., 150751, приказ Минстроя России №675/пр от 28.02.2017 № 264/пр | Трубоукладчики номинальной грузоподъемностью 12,5 т | 1368 | 1011 | маш.-ч | маш.-ч | 1 | 0 | -2369340 | 17.11 | 0 | 1410.3 | 733.39 | 0 | 0 | 239.44 | 14.4 | 0 | 1 | 5.89 | 50.93 | 1 | 2 | 0 | 1 | 1 | 0 | 0 | 17.11 |  | 0 | 2 | 64985076 | 1 | 0 | 248 | 0 | 0 | 0 | 0 | 0 | 0 | 0 | 0 | 0 | 0 | 0 | 0 | 0 | 0 | 0 | 0 | 0 | 0 | 0 | 0 | 0 | 0 |  | 0 | 0 | 162.1344 | 1410.3 | 239.44 | 5.89 | 4096.82 | 246.38 | 0 | 228609 | 118844 | 0 | 228609 | 0 | 0 | 0
132 | 64984090 | 64985065 | 29174851 | 1 | 1 | 1 | 2 | 392207 | ТСЭМ Московской обл., 392207, приказ Минстроя России №675/пр от 28.02.2017 № 264/пр | Сварочный агрегат «OMICRON» | 1368 | 1011 | маш.-ч | маш.-ч | 1 | 0 | -1416075498 | 10.81 | 0 | 276.56 | 0 | 0 | 0 | 33.2 | 0 | 0 | 1 | 8.33 | 50.93 | 1 | 2 | 0 | 1 | 1 | 0 | 0 | 10.81 |  | 0 | 2 | 64985077 | 1 | 0 | 249 | 0 | 0 | 0 | 0 | 0 | 0 | 0 | 0 | 0 | 0 | 0 | 0 | 0 | 0 | 0 | 0 | 0 | 0 | 0 | 0 | 0 | 0 |  | 0 | 0 | 102.4356 | 276.56 | 33.2 | 8.33 | 358.89 | 0 | 0 | 28375 | 0 | 0 | 28375 | 0 | 0 | 0
132 | 64984090 | 64985065 | 29174913 | 1 | 1 | 1 | 2 | 400001 | ТСЭМ Московской обл., 400001, приказ Минстроя России №675/пр от 28.02.2017 № 264/пр | Автомобили бортовые, грузоподъемность до 5 т | 1368 | 1011 | маш.-ч | маш.-ч | 1 | 0 | 1230759911 | 0.12 | 0 | 2113 | 590.79 | 0 | 0 | 87.17 | 11.6 | 0 | 1 | 24.24 | 50.93 | 1 | 2 | 0 | 1 | 1 | 0 | 0 | 0.12 |  | 0 | 2 | 64985078 | 1 | 0 | 250 | 0 | 0 | 0 | 0 | 0 | 0 | 0 | 0 | 0 | 0 | 0 | 0 | 0 | 0 | 0 | 0 | 0 | 0 | 0 | 0 | 0 | 0 |  | 0 | 0 | 1.1371 | 2113 | 87.17 | 24.24 | 10.46 | 1.39 | 0 | 2403 | 672 | 0 | 2403 | 0 | 0 | 0
132 | 64984090 | 64985065 | 29150040 | 1 | 1 | 1 | 3 | 411-0001 | ТССЦ Московской обл., 411-0001, приказ Минстроя России №675/пр от 28.02.2017 № 257/пр | Вода | 1339 | 1007 | м3 | м3 | 1 | 0 | 619799737 | 4.9 | 31.28 | 0 | 0 | 0 | 2.44 | 0 | 0 | 0 | 12.82 | 1 | 1 | 1 | 2 | 0 | 1 | 1 | 0 | 0 | 4.9 |  | 0 | 2 | 64985080 | 1 | 0 | 252 | 0 | 0 | 0 | 0 | 0 | 0 | 0 | 0 | 0 | 0 | 0 | 0 | 0 | 0 | 0 | 0 | 0 | 0 | 0 | 0 | 0 | 0 |  | 0 | 0 | 46.4324 | 31.28 | 2.44 | 12.82 | 11.96 | 0 | 1439 | 0 | 0 | 0 | 1439 | 0 | 0 | 0
133 | 64984089 | 64985081 | 18407546 | 1 | 1 | 1 | 1 | 1-1038-90 |  | Рабочий строитель среднего разряда 3,8 | 1369 | 1013 | чел.-ч | чел.-ч | 1 | 0 | 1709986911 | 34.53 | 0 | 0 | 0 | 9.4 | 0 | 0 | 0 | 9.4 | 1 | 1 | 1 | 1 | -2 | 0 | 1 | 1 | 0 | 0 | 34.53 |  | 1 | 2 | 64985089 | 1 | 0 | 253 | 0 | 0 | 0 | 0 | 0 | 0 | 0 | 0 | 0 | 0 | 0 | 0 | 0 | 0 | 0 | 0 | 0 | 0 | 0 | 0 | 0 | 0 | 4601 | 489.4282 | 0 | 489.4282 | 9.4 | 9.4 | 1 | 324.58 | 0 | 0 | 0 | 0 | 4405 | 4405 | 0 | 0 | 0
133 | 64984089 | 64985081 | 121548 | 1 | 1 | 1 | 1 | 2 |  | Затраты труда машинистов | 608254 | 1013 | чел.час | чел.час | 1 | 0 | -185737400 | 14.01 | 0 | 0 | 0 | 0 | 0 | 0 | 0 | 0 | 1 | 1 | 1 | 1 | -2 | 0 | 1 | 1 | 0 | 0 | 14.01 |  | 2 | 2 | 64985090 | 1 | 0 | 254 | 0 | 0 | 0 | 0 | 0 | 0 | 0 | 0 | 0 | 0 | 0 | 0 | 0 | 0 | 0 | 0 | 0 | 0 | 0 | 0 | 0 | 0 |  | 0 | 0 | 198.5777 | 0 | 0 | 1 | 0 | 0 | 0 | 0 | 0 | 0 | 0 | 0 | 0 | 0
133 | 64984089 | 64985081 | 29172378 | 1 | 1 | 1 | 2 | 021140 | ТСЭМ Московской обл., 021140, приказ Минстроя России №675/пр от 28.02.2017 № 264/пр | Краны на автомобильном ходу при работе на других видах строительства 6,3 т | 1368 | 1011 | маш.-ч | маш.-ч | 1 | 0 | -1474388027 | 0.09 | 0 | 88.01 | 11.6 | 0 | 0 | 88.01 | 11.6 | 0 | 1 | 1 | 1 | 1 | -2 | 0 | 1 | 1 | 0 | 0 | 0.09 |  | 0 | 2 | 64985091 | 1 | 0 | 255 | 0 | 0 | 0 | 0 | 0 | 0 | 0 | 0 | 0 | 0 | 0 | 0 | 0 | 0 | 0 | 0 | 0 | 0 | 0 | 0 | 0 | 0 |  | 0 | 0 | 1.2757 | 88.01 | 88.01 | 1 | 7.92 | 1.04 | 0 | 112 | 15 | 0 | 112 | 0 | 0 | 0
133 | 64984089 | 64985081 | 29173590 | 1 | 1 | 1 | 2 | 150751 | ТСЭМ Московской обл., 150751, приказ Минстроя России №675/пр от 28.02.2017 № 264/пр | Трубоукладчики номинальной грузоподъемностью 12,5 т | 1368 | 1011 | маш.-ч | маш.-ч | 1 | 0 | -2369340 | 13.92 | 0 | 239.44 | 14.4 | 0 | 0 | 239.44 | 14.4 | 0 | 1 | 1 | 1 | 1 | -2 | 0 | 1 | 1 | 0 | 0 | 13.92 |  | 0 | 2 | 64985092 | 1 | 0 | 256 | 0 | 0 | 0 | 0 | 0 | 0 | 0 | 0 | 0 | 0 | 0 | 0 | 0 | 0 | 0 | 0 | 0 | 0 | 0 | 0 | 0 | 0 |  | 0 | 0 | 197.3021 | 239.44 | 239.44 | 1 | 3333 | 200.45 | 0 | 47155 | 2762 | 0 | 47155 | 0 | 0 | 0
133 | 64984089 | 64985081 | 29174851 | 1 | 1 | 1 | 2 | 392207 | ТСЭМ Московской обл., 392207, приказ Минстроя России №675/пр от 28.02.2017 № 264/пр | Сварочный агрегат «OMICRON» | 1368 | 1011 | маш.-ч | маш.-ч | 1 | 0 | -1416075498 | 9.72 | 0 | 33.2 | 0 | 0 | 0 | 33.2 | 0 | 0 | 1 | 1 | 1 | 1 | -2 | 0 | 1 | 1 | 0 | 0 | 9.72 |  | 0 | 2 | 64985093 | 1 | 0 | 257 | 0 | 0 | 0 | 0 | 0 | 0 | 0 | 0 | 0 | 0 | 0 | 0 | 0 | 0 | 0 | 0 | 0 | 0 | 0 | 0 | 0 | 0 |  | 0 | 0 | 137.7713 | 33.2 | 33.2 | 1 | 322.7 | 0 | 0 | 4546 | 0 | 0 | 4546 | 0 | 0 | 0
133 | 64984089 | 64985081 | 29174913 | 1 | 1 | 1 | 2 | 400001 | ТСЭМ Московской обл., 400001, приказ Минстроя России №675/пр от 28.02.2017 № 264/пр | Автомобили бортовые, грузоподъемность до 5 т | 1368 | 1011 | маш.-ч | маш.-ч | 1 | 0 | 1230759911 | 0.09 | 0 | 87.17 | 11.6 | 0 | 0 | 87.17 | 11.6 | 0 | 1 | 1 | 1 | 1 | -2 | 0 | 1 | 1 | 0 | 0 | 0.09 |  | 0 | 2 | 64985094 | 1 | 0 | 258 | 0 | 0 | 0 | 0 | 0 | 0 | 0 | 0 | 0 | 0 | 0 | 0 | 0 | 0 | 0 | 0 | 0 | 0 | 0 | 0 | 0 | 0 |  | 0 | 0 | 1.2757 | 87.17 | 87.17 | 1 | 7.85 | 1.04 | 0 | 111 | 15 | 0 | 111 | 0 | 0 | 0
133 | 64984089 | 64985081 | 29150040 | 1 | 1 | 1 | 3 | 411-0001 | ТССЦ Московской обл., 411-0001, приказ Минстроя России №675/пр от 28.02.2017 № 257/пр | Вода | 1339 | 1007 | м3 | м3 | 1 | 0 | 619799737 | 3.1 | 2.44 | 0 | 0 | 0 | 2.44 | 0 | 0 | 0 | 1 | 1 | 1 | 1 | -2 | 0 | 1 | 1 | 0 | 0 | 3.1 |  | 0 | 2 | 64985096 | 1 | 0 | 260 | 0 | 0 | 0 | 0 | 0 | 0 | 0 | 0 | 0 | 0 | 0 | 0 | 0 | 0 | 0 | 0 | 0 | 0 | 0 | 0 | 0 | 0 |  | 0 | 0 | 43.9394 | 2.44 | 2.44 | 1 | 7.56 | 0 | 88 | 0 | 0 | 0 | 88 | 0 | 0 | 0
134 | 64984090 | 64985081 | 18407546 | 1 | 1 | 1 | 1 | 1-1038-90 |  | Рабочий строитель среднего разряда 3,8 | 1369 | 1013 | чел.-ч | чел.-ч | 1 | 0 | 1709986911 | 34.53 | 0 | 0 | 0 | 9.4 | 0 | 0 | 0 | 9.4 | 1 | 1 | 1 | 1 | 5 | 0 | 1 | 1 | 0 | 0 | 34.53 |  | 1 | 2 | 64985089 | 1 | 0 | 261 | 0 | 0 | 0 | 0 | 0 | 0 | 0 | 0 | 0 | 0 | 0 | 0 | 0 | 0 | 0 | 0 | 0 | 0 | 0 | 0 | 0 | 0 | 4601 | 489.4282 | 0 | 489.4282 | 9.4 | 9.4 | 1 | 324.58 | 0 | 0 | 0 | 0 | 4405 | 4405 | 0 | 0 | 0
134 | 64984090 | 64985081 | 121548 | 1 | 1 | 1 | 1 | 2 |  | Затраты труда машинистов | 608254 | 1013 | чел.час | чел.час | 1 | 0 | -185737400 | 14.01 | 0 | 0 | 0 | 0 | 0 | 0 | 0 | 0 | 1 | 1 | 1 | 1 | 5 | 0 | 1 | 1 | 0 | 0 | 14.01 |  | 2 | 2 | 64985090 | 1 | 0 | 262 | 0 | 0 | 0 | 0 | 0 | 0 | 0 | 0 | 0 | 0 | 0 | 0 | 0 | 0 | 0 | 0 | 0 | 0 | 0 | 0 | 0 | 0 |  | 0 | 0 | 198.5777 | 0 | 0 | 1 | 0 | 0 | 0 | 0 | 0 | 0 | 0 | 0 | 0 | 0
134 | 64984090 | 64985081 | 29172378 | 1 | 1 | 1 | 2 | 021140 | ТСЭМ Московской обл., 021140, приказ Минстроя России №675/пр от 28.02.2017 № 264/пр | Краны на автомобильном ходу при работе на других видах строительства 6,3 т | 1368 | 1011 | маш.-ч | маш.-ч | 1 | 0 | -1474388027 | 0.09 | 0 | 1259.42 | 590.79 | 0 | 0 | 88.01 | 11.6 | 0 | 1 | 14.31 | 50.93 | 1 | 2 | 0 | 1 | 1 | 0 | 0 | 0.09 |  | 0 | 2 | 64985091 | 1 | 0 | 263 | 0 | 0 | 0 | 0 | 0 | 0 | 0 | 0 | 0 | 0 | 0 | 0 | 0 | 0 | 0 | 0 | 0 | 0 | 0 | 0 | 0 | 0 |  | 0 | 0 | 1.2757 | 1259.42 | 88.01 | 14.31 | 7.92 | 1.04 | 0 | 1606 | 754 | 0 | 1606 | 0 | 0 | 0
134 | 64984090 | 64985081 | 29173590 | 1 | 1 | 1 | 2 | 150751 | ТСЭМ Московской обл., 150751, приказ Минстроя России №675/пр от 28.02.2017 № 264/пр | Трубоукладчики номинальной грузоподъемностью 12,5 т | 1368 | 1011 | маш.-ч | маш.-ч | 1 | 0 | -2369340 | 13.92 | 0 | 1410.3 | 733.39 | 0 | 0 | 239.44 | 14.4 | 0 | 1 | 5.89 | 50.93 | 1 | 2 | 0 | 1 | 1 | 0 | 0 | 13.92 |  | 0 | 2 | 64985092 | 1 | 0 | 264 | 0 | 0 | 0 | 0 | 0 | 0 | 0 | 0 | 0 | 0 | 0 | 0 | 0 | 0 | 0 | 0 | 0 | 0 | 0 | 0 | 0 | 0 |  | 0 | 0 | 197.3021 | 1410.3 | 239.44 | 5.89 | 3333 | 200.45 | 0 | 278196 | 144622 | 0 | 278196 | 0 | 0 | 0
134 | 64984090 | 64985081 | 29174851 | 1 | 1 | 1 | 2 | 392207 | ТСЭМ Московской обл., 392207, приказ Минстроя России №675/пр от 28.02.2017 № 264/пр | Сварочный агрегат «OMICRON» | 1368 | 1011 | маш.-ч | маш.-ч | 1 | 0 | -1416075498 | 9.72 | 0 | 276.56 | 0 | 0 | 0 | 33.2 | 0 | 0 | 1 | 8.33 | 50.93 | 1 | 2 | 0 | 1 | 1 | 0 | 0 | 9.72 |  | 0 | 2 | 64985093 | 1 | 0 | 265 | 0 | 0 | 0 | 0 | 0 | 0 | 0 | 0 | 0 | 0 | 0 | 0 | 0 | 0 | 0 | 0 | 0 | 0 | 0 | 0 | 0 | 0 |  | 0 | 0 | 137.7713 | 276.56 | 33.2 | 8.33 | 322.7 | 0 | 0 | 38163 | 0 | 0 | 38163 | 0 | 0 | 0
134 | 64984090 | 64985081 | 29174913 | 1 | 1 | 1 | 2 | 400001 | ТСЭМ Московской обл., 400001, приказ Минстроя России №675/пр от 28.02.2017 № 264/пр | Автомобили бортовые, грузоподъемность до 5 т | 1368 | 1011 | маш.-ч | маш.-ч | 1 | 0 | 1230759911 | 0.09 | 0 | 2113 | 590.79 | 0 | 0 | 87.17 | 11.6 | 0 | 1 | 24.24 | 50.93 | 1 | 2 | 0 | 1 | 1 | 0 | 0 | 0.09 |  | 0 | 2 | 64985094 | 1 | 0 | 266 | 0 | 0 | 0 | 0 | 0 | 0 | 0 | 0 | 0 | 0 | 0 | 0 | 0 | 0 | 0 | 0 | 0 | 0 | 0 | 0 | 0 | 0 |  | 0 | 0 | 1.2757 | 2113 | 87.17 | 24.24 | 7.85 | 1.04 | 0 | 2695 | 754 | 0 | 2695 | 0 | 0 | 0
134 | 64984090 | 64985081 | 29150040 | 1 | 1 | 1 | 3 | 411-0001 | ТССЦ Московской обл., 411-0001, приказ Минстроя России №675/пр от 28.02.2017 № 257/пр | Вода | 1339 | 1007 | м3 | м3 | 1 | 0 | 619799737 | 3.1 | 31.28 | 0 | 0 | 0 | 2.44 | 0 | 0 | 0 | 12.82 | 1 | 1 | 1 | 2 | 0 | 1 | 1 | 0 | 0 | 3.1 |  | 0 | 2 | 64985096 | 1 | 0 | 268 | 0 | 0 | 0 | 0 | 0 | 0 | 0 | 0 | 0 | 0 | 0 | 0 | 0 | 0 | 0 | 0 | 0 | 0 | 0 | 0 | 0 | 0 |  | 0 | 0 | 43.9394 | 31.28 | 2.44 | 12.82 | 7.56 | 0 | 1362 | 0 | 0 | 0 | 1362 | 0 | 0 | 0
135 | 64984089 | 64985097 | 29362762 | 1 | 1 | 1 | 1 | 1-2040-90 |  | Рабочий монтажник среднего разряда 4 | 1369 | 1013 | чел.-ч | чел.-ч | 1 | 0 | 604758886 | 0.1 | 0 | 0 | 0 | 9.62 | 0 | 0 | 0 | 9.62 | 1 | 1 | 1 | 1 | -2 | 0 | 1 | 1 | 0 | 0 | 0.1 |  | 1 | 2 | 64985101 | 1 | 0 | 269 | 0 | 0 | 0 | 0 | 0 | 0 | 0 | 0 | 0 | 0 | 0 | 0 | 0 | 0 | 0 | 0 | 0 | 0 | 0 | 0 | 0 | 0 | 3 | 0.3 | 0 | 0.3 | 9.62 | 9.62 | 1 | 0.96 | 0 | 0 | 0 | 0 | 3 | 3 | 0 | 0 | 0
135 | 64984089 | 64985097 | 29122534 | 1 | 1 | 1 | 3 | 113-0380 | ТССЦ Московской обл., 113-0380, приказ Минстроя России №675/пр от 28.02.2017 № 254/пр | Пенополиуретан (ППУ) полимер Вилан-405 (баллон 1л) | 1354 | 1010 | шт. | шт. | 1 | 0 | -29388401 | 2 | 66.68 | 0 | 0 | 0 | 66.68 | 0 | 0 | 0 | 1 | 1 | 1 | 1 | -2 | 0 | 1 | 1 | 0 | 0 | 2 |  | 0 | 2 | 64985102 | 1 | 0 | 270 | 0 | 0 | 0 | 0 | 0 | 0 | 0 | 0 | 0 | 0 | 0 | 0 | 0 | 0 | 0 | 0 | 0 | 0 | 0 | 0 | 0 | 0 |  | 0 | 0 | 6 | 66.68 | 66.68 | 1 | 133.36 | 0 | 402 | 0 | 0 | 0 | 402 | 0 | 0 | 0
135 | 64984089 | 64985097 | 29171808 | 1 | 1 | 1 | 3 | 999-9950 | ТССЦ Московской обл., 999-9950, приказ Минстроя России №675/пр от 21.09.2015 г. | Вспомогательные ненормируемые материалы (2% от ОЗП) | 1374 | 1013 | РУБ | РУБ | 1 | 0 | -915781824 | 0.02 | 1 | 0 | 0 | 0 | 1 | 0 | 0 | 0 | 1 | 1 | 1 | 1 | -2 | 0 | 1 | 1 | 0 | 0 | 0.02 |  | 0 | 2 | 64985103 | 1 | 0 | 271 | 0 | 0 | 0 | 0 | 0 | 0 | 0 | 0 | 0 | 0 | 0 | 0 | 0 | 0 | 0 | 0 | 0 | 0 | 0 | 0 | 0 | 0 |  | 0 | 0 | 0.06 | 1 | 1 | 1 | 0.02 | 0 | 0 | 0 | 0 | 0 | 0 | 0 | 0 | 0
136 | 64984090 | 64985097 | 29362762 | 1 | 1 | 1 | 1 | 1-2040-90 |  | Рабочий монтажник среднего разряда 4 | 1369 | 1013 | чел.-ч | чел.-ч | 1 | 0 | 604758886 | 0.1 | 0 | 0 | 0 | 9.62 | 0 | 0 | 0 | 9.62 | 1 | 1 | 1 | 1 | 5 | 0 | 1 | 1 | 0 | 0 | 0.1 |  | 1 | 2 | 64985101 | 1 | 0 | 272 | 0 | 0 | 0 | 0 | 0 | 0 | 0 | 0 | 0 | 0 | 0 | 0 | 0 | 0 | 0 | 0 | 0 | 0 | 0 | 0 | 0 | 0 | 3 | 0.3 | 0 | 0.3 | 9.62 | 9.62 | 1 | 0.96 | 0 | 0 | 0 | 0 | 3 | 3 | 0 | 0 | 0
136 | 64984090 | 64985097 | 29122534 | 1 | 1 | 1 | 3 | 113-0380 | ТССЦ Московской обл., 113-0380, приказ Минстроя России №675/пр от 28.02.2017 № 254/пр | Пенополиуретан (ППУ) полимер Вилан-405 (баллон 1л) | 1354 | 1010 | шт. | шт. | 1 | 0 | -29388401 | 2 | 194.71 | 0 | 0 | 0 | 66.68 | 0 | 0 | 0 | 2.92 | 1 | 1 | 1 | 2 | 0 | 1 | 1 | 0 | 0 | 2 |  | 0 | 2 | 64985102 | 1 | 0 | 273 | 0 | 0 | 0 | 0 | 0 | 0 | 0 | 0 | 0 | 0 | 0 | 0 | 0 | 0 | 0 | 0 | 0 | 0 | 0 | 0 | 0 | 0 |  | 0 | 0 | 6 | 194.71 | 66.68 | 2.92 | 133.36 | 0 | 1170 | 0 | 0 | 0 | 1170 | 0 | 0 | 0
136 | 64984090 | 64985097 | 29171808 | 1 | 1 | 1 | 3 | 999-9950 | ТССЦ Московской обл., 999-9950, приказ Минстроя России №675/пр от 21.09.2015 г. | Вспомогательные ненормируемые материалы (2% от ОЗП) | 1374 | 1013 | РУБ | РУБ | 1 | 0 | -915781824 | 0.02 | 9.66 | 0 | 0 | 0 | 1 | 0 | 0 | 0 | 9.66 | 1 | 1 | 1 | 5 | 0 | 1 | 1 | 0 | 0 | 0.02 |  | 0 | 2 | 64985103 | 1 | 0 | 274 | 0 | 0 | 0 | 0 | 0 | 0 | 0 | 0 | 0 | 0 | 0 | 0 | 0 | 0 | 0 | 0 | 0 | 0 | 0 | 0 | 0 | 0 |  | 0 | 0 | 0.06 | 9.66 | 1 | 9.66 | 0.02 | 0 | 1 | 0 | 0 | 0 | 1 | 0 | 0 | 0
141 | 64984089 | 64985106 | 29362666 | 1 | 1 | 1 | 1 | 1-2037-90 |  | Рабочий монтажник среднего разряда 3,7 | 1369 | 1013 | чел.-ч | чел.-ч | 1 | 0 | 1692428451 | 0.55 | 0 | 0 | 0 | 9.29 | 0 | 0 | 0 | 9.29 | 1 | 1 | 1 | 1 | -2 | 0 | 1 | 1 | 0 | 0 | 0.55 |  | 1 | 2 | 64985110 | 1 | 0 | 275 | 0 | 0 | 0 | 0 | 0 | 0 | 0 | 0 | 0 | 0 | 0 | 0 | 0 | 0 | 0 | 0 | 0 | 0 | 0 | 0 | 0 | 0 | 15 | 1.65 | 0 | 1.65 | 9.29 | 9.29 | 1 | 5.11 | 0 | 0 | 0 | 0 | 15 | 15 | 0 | 0 | 0
141 | 64984089 | 64985106 | 29122534 | 1 | 1 | 1 | 3 | 113-0380 | ТССЦ Московской обл., 113-0380, приказ Минстроя России №675/пр от 28.02.2017 № 254/пр | Пенополиуретан (ППУ) полимер Вилан-405 (баллон 1л) | 1354 | 1010 | шт. | шт. | 1 | 0 | -29388401 | 2 | 66.68 | 0 | 0 | 0 | 66.68 | 0 | 0 | 0 | 1 | 1 | 1 | 1 | -2 | 0 | 1 | 1 | 0 | 0 | 2 |  | 0 | 2 | 64985111 | 1 | 0 | 276 | 0 | 0 | 0 | 0 | 0 | 0 | 0 | 0 | 0 | 0 | 0 | 0 | 0 | 0 | 0 | 0 | 0 | 0 | 0 | 0 | 0 | 0 |  | 0 | 0 | 6 | 66.68 | 66.68 | 1 | 133.36 | 0 | 402 | 0 | 0 | 0 | 402 | 0 | 0 | 0
141 | 64984089 | 64985106 | 29171808 | 1 | 1 | 1 | 3 | 999-9950 | ТССЦ Московской обл., 999-9950, приказ Минстроя России №675/пр от 21.09.2015 г. | Вспомогательные ненормируемые материалы (2% от ОЗП) | 1374 | 1013 | РУБ | РУБ | 1 | 0 | -915781824 | 0.1 | 1 | 0 | 0 | 0 | 1 | 0 | 0 | 0 | 1 | 1 | 1 | 1 | -2 | 0 | 1 | 1 | 0 | 0 | 0.1 |  | 0 | 2 | 64985112 | 1 | 0 | 277 | 0 | 0 | 0 | 0 | 0 | 0 | 0 | 0 | 0 | 0 | 0 | 0 | 0 | 0 | 0 | 0 | 0 | 0 | 0 | 0 | 0 | 0 |  | 0 | 0 | 0.3 | 1 | 1 | 1 | 0.1 | 0 | 0 | 0 | 0 | 0 | 0 | 0 | 0 | 0
142 | 64984090 | 64985106 | 29362666 | 1 | 1 | 1 | 1 | 1-2037-90 |  | Рабочий монтажник среднего разряда 3,7 | 1369 | 1013 | чел.-ч | чел.-ч | 1 | 0 | 1692428451 | 0.55 | 0 | 0 | 0 | 9.29 | 0 | 0 | 0 | 9.29 | 1 | 1 | 1 | 1 | 5 | 0 | 1 | 1 | 0 | 0 | 0.55 |  | 1 | 2 | 64985110 | 1 | 0 | 278 | 0 | 0 | 0 | 0 | 0 | 0 | 0 | 0 | 0 | 0 | 0 | 0 | 0 | 0 | 0 | 0 | 0 | 0 | 0 | 0 | 0 | 0 | 15 | 1.65 | 0 | 1.65 | 9.29 | 9.29 | 1 | 5.11 | 0 | 0 | 0 | 0 | 15 | 15 | 0 | 0 | 0
142 | 64984090 | 64985106 | 29122534 | 1 | 1 | 1 | 3 | 113-0380 | ТССЦ Московской обл., 113-0380, приказ Минстроя России №675/пр от 28.02.2017 № 254/пр | Пенополиуретан (ППУ) полимер Вилан-405 (баллон 1л) | 1354 | 1010 | шт. | шт. | 1 | 0 | -29388401 | 2 | 194.71 | 0 | 0 | 0 | 66.68 | 0 | 0 | 0 | 2.92 | 1 | 1 | 1 | 2 | 0 | 1 | 1 | 0 | 0 | 2 |  | 0 | 2 | 64985111 | 1 | 0 | 279 | 0 | 0 | 0 | 0 | 0 | 0 | 0 | 0 | 0 | 0 | 0 | 0 | 0 | 0 | 0 | 0 | 0 | 0 | 0 | 0 | 0 | 0 |  | 0 | 0 | 6 | 194.71 | 66.68 | 2.92 | 133.36 | 0 | 1170 | 0 | 0 | 0 | 1170 | 0 | 0 | 0
142 | 64984090 | 64985106 | 29171808 | 1 | 1 | 1 | 3 | 999-9950 | ТССЦ Московской обл., 999-9950, приказ Минстроя России №675/пр от 21.09.2015 г. | Вспомогательные ненормируемые материалы (2% от ОЗП) | 1374 | 1013 | РУБ | РУБ | 1 | 0 | -915781824 | 0.1 | 9.66 | 0 | 0 | 0 | 1 | 0 | 0 | 0 | 9.66 | 1 | 1 | 1 | 5 | 0 | 1 | 1 | 0 | 0 | 0.1 |  | 0 | 2 | 64985112 | 1 | 0 | 280 | 0 | 0 | 0 | 0 | 0 | 0 | 0 | 0 | 0 | 0 | 0 | 0 | 0 | 0 | 0 | 0 | 0 | 0 | 0 | 0 | 0 | 0 |  | 0 | 0 | 0.3 | 9.66 | 1 | 9.66 | 0.1 | 0 | 3 | 0 | 0 | 0 | 3 | 0 | 0 | 0
147 | 64984089 | 64985115 | 29362666 | 1 | 1 | 1 | 1 | 1-2037-90 |  | Рабочий монтажник среднего разряда 3,7 | 1369 | 1013 | чел.-ч | чел.-ч | 1 | 0 | 1692428451 | 0.55 | 0 | 0 | 0 | 9.29 | 0 | 0 | 0 | 9.29 | 1 | 1 | 1 | 1 | -2 | 0 | 1 | 1 | 0 | 0 | 0.55 |  | 1 | 2 | 64985119 | 1 | 0 | 281 | 0 | 0 | 0 | 0 | 0 | 0 | 0 | 0 | 0 | 0 | 0 | 0 | 0 | 0 | 0 | 0 | 0 | 0 | 0 | 0 | 0 | 0 | 20 | 2.2 | 0 | 2.2 | 9.29 | 9.29 | 1 | 5.11 | 0 | 0 | 0 | 0 | 20 | 20 | 0 | 0 | 0
147 | 64984089 | 64985115 | 29122534 | 1 | 1 | 1 | 3 | 113-0380 | ТССЦ Московской обл., 113-0380, приказ Минстроя России №675/пр от 28.02.2017 № 254/пр | Пенополиуретан (ППУ) полимер Вилан-405 (баллон 1л) | 1354 | 1010 | шт. | шт. | 1 | 0 | -29388401 | 2 | 66.68 | 0 | 0 | 0 | 66.68 | 0 | 0 | 0 | 1 | 1 | 1 | 1 | -2 | 0 | 1 | 1 | 0 | 0 | 2 |  | 0 | 2 | 64985120 | 1 | 0 | 282 | 0 | 0 | 0 | 0 | 0 | 0 | 0 | 0 | 0 | 0 | 0 | 0 | 0 | 0 | 0 | 0 | 0 | 0 | 0 | 0 | 0 | 0 |  | 0 | 0 | 8 | 66.68 | 66.68 | 1 | 133.36 | 0 | 536 | 0 | 0 | 0 | 536 | 0 | 0 | 0
147 | 64984089 | 64985115 | 29171808 | 1 | 1 | 1 | 3 | 999-9950 | ТССЦ Московской обл., 999-9950, приказ Минстроя России №675/пр от 21.09.2015 г. | Вспомогательные ненормируемые материалы (2% от ОЗП) | 1374 | 1013 | РУБ | РУБ | 1 | 0 | -915781824 | 0.1 | 1 | 0 | 0 | 0 | 1 | 0 | 0 | 0 | 1 | 1 | 1 | 1 | -2 | 0 | 1 | 1 | 0 | 0 | 0.1 |  | 0 | 2 | 64985121 | 1 | 0 | 283 | 0 | 0 | 0 | 0 | 0 | 0 | 0 | 0 | 0 | 0 | 0 | 0 | 0 | 0 | 0 | 0 | 0 | 0 | 0 | 0 | 0 | 0 |  | 0 | 0 | 0.4 | 1 | 1 | 1 | 0.1 | 0 | 0 | 0 | 0 | 0 | 0 | 0 | 0 | 0
148 | 64984090 | 64985115 | 29362666 | 1 | 1 | 1 | 1 | 1-2037-90 |  | Рабочий монтажник среднего разряда 3,7 | 1369 | 1013 | чел.-ч | чел.-ч | 1 | 0 | 1692428451 | 0.55 | 0 | 0 | 0 | 9.29 | 0 | 0 | 0 | 9.29 | 1 | 1 | 1 | 1 | 5 | 0 | 1 | 1 | 0 | 0 | 0.55 |  | 1 | 2 | 64985119 | 1 | 0 | 284 | 0 | 0 | 0 | 0 | 0 | 0 | 0 | 0 | 0 | 0 | 0 | 0 | 0 | 0 | 0 | 0 | 0 | 0 | 0 | 0 | 0 | 0 | 20 | 2.2 | 0 | 2.2 | 9.29 | 9.29 | 1 | 5.11 | 0 | 0 | 0 | 0 | 20 | 20 | 0 | 0 | 0
148 | 64984090 | 64985115 | 29122534 | 1 | 1 | 1 | 3 | 113-0380 | ТССЦ Московской обл., 113-0380, приказ Минстроя России №675/пр от 28.02.2017 № 254/пр | Пенополиуретан (ППУ) полимер Вилан-405 (баллон 1л) | 1354 | 1010 | шт. | шт. | 1 | 0 | -29388401 | 2 | 194.71 | 0 | 0 | 0 | 66.68 | 0 | 0 | 0 | 2.92 | 1 | 1 | 1 | 2 | 0 | 1 | 1 | 0 | 0 | 2 |  | 0 | 2 | 64985120 | 1 | 0 | 285 | 0 | 0 | 0 | 0 | 0 | 0 | 0 | 0 | 0 | 0 | 0 | 0 | 0 | 0 | 0 | 0 | 0 | 0 | 0 | 0 | 0 | 0 |  | 0 | 0 | 8 | 194.71 | 66.68 | 2.92 | 133.36 | 0 | 1560 | 0 | 0 | 0 | 1560 | 0 | 0 | 0
148 | 64984090 | 64985115 | 29171808 | 1 | 1 | 1 | 3 | 999-9950 | ТССЦ Московской обл., 999-9950, приказ Минстроя России №675/пр от 21.09.2015 г. | Вспомогательные ненормируемые материалы (2% от ОЗП) | 1374 | 1013 | РУБ | РУБ | 1 | 0 | -915781824 | 0.1 | 9.66 | 0 | 0 | 0 | 1 | 0 | 0 | 0 | 9.66 | 1 | 1 | 1 | 5 | 0 | 1 | 1 | 0 | 0 | 0.1 |  | 0 | 2 | 64985121 | 1 | 0 | 286 | 0 | 0 | 0 | 0 | 0 | 0 | 0 | 0 | 0 | 0 | 0 | 0 | 0 | 0 | 0 | 0 | 0 | 0 | 0 | 0 | 0 | 0 |  | 0 | 0 | 0.4 | 9.66 | 1 | 9.66 | 0.1 | 0 | 4 | 0 | 0 | 0 | 4 | 0 | 0 | 0
151 | 64984089 | 64985123 | 29361034 | 1 | 1 | 1 | 1 | 1-2038-90 |  | Рабочий монтажник среднего разряда 3,8 | 1369 | 1013 | чел.-ч | чел.-ч | 1 | 0 | 184923391 | 5.39 | 0 | 0 | 0 | 9.4 | 0 | 0 | 0 | 9.4 | 1 | 1 | 1 | 1 | -2 | 0 | 1 | 1 | 0 | 0 | 5.39 |  | 1 | 2 | 64985134 | 1 | 0 | 287 | 0 | 0 | 0 | 0 | 0 | 0 | 0 | 0 | 0 | 0 | 0 | 0 | 0 | 0 | 0 | 0 | 0 | 0 | 0 | 0 | 0 | 0 | 1198 | 127.4735 | 0 | 127.4735 | 9.4 | 9.4 | 1 | 50.67 | 0 | 0 | 0 | 0 | 1147 | 1147 | 0 | 0 | 0
151 | 64984089 | 64985123 | 121548 | 1 | 1 | 1 | 1 | 2 |  | Затраты труда машинистов | 608254 | 1013 | чел.час | чел.час | 1 | 0 | -185737400 | 0.02 | 0 | 0 | 0 | 0 | 0 | 0 | 0 | 0 | 1 | 1 | 1 | 1 | -2 | 0 | 1 | 1 | 0 | 0 | 0.02 |  | 2 | 2 | 64985135 | 1 | 0 | 288 | 0 | 0 | 0 | 0 | 0 | 0 | 0 | 0 | 0 | 0 | 0 | 0 | 0 | 0 | 0 | 0 | 0 | 0 | 0 | 0 | 0 | 0 |  | 0 | 0 | 0.473 | 0 | 0 | 1 | 0 | 0 | 0 | 0 | 0 | 0 | 0 | 0 | 0 | 0
151 | 64984089 | 64985123 | 29172362 | 1 | 1 | 1 | 2 | 021102 | ТСЭМ Московской обл., 021102, приказ Минстроя России №675/пр от 28.02.2017 № 264/пр | Краны на автомобильном ходу при работе на монтаже технологического оборудования 10 т | 1368 | 1011 | маш.-ч | маш.-ч | 1 | 0 | 783836208 | 0.02 | 0 | 134.65 | 13.5 | 0 | 0 | 134.65 | 13.5 | 0 | 1 | 1 | 1 | 1 | -2 | 0 | 1 | 1 | 0 | 0 | 0.02 |  | 0 | 2 | 64985136 | 1 | 0 | 289 | 0 | 0 | 0 | 0 | 0 | 0 | 0 | 0 | 0 | 0 | 0 | 0 | 0 | 0 | 0 | 0 | 0 | 0 | 0 | 0 | 0 | 0 |  | 0 | 0 | 0.473 | 134.65 | 134.65 | 1 | 2.69 | 0.27 | 0 | 64 | 7 | 0 | 64 | 0 | 0 | 0
151 | 64984089 | 64985123 | 29174913 | 1 | 1 | 1 | 2 | 400001 | ТСЭМ Московской обл., 400001, приказ Минстроя России №675/пр от 28.02.2017 № 264/пр | Автомобили бортовые, грузоподъемность до 5 т | 1368 | 1011 | маш.-ч | маш.-ч | 1 | 0 | 1230759911 | 0.02 | 0 | 87.17 | 11.6 | 0 | 0 | 87.17 | 11.6 | 0 | 1 | 1 | 1 | 1 | -2 | 0 | 1 | 1 | 0 | 0 | 0.02 |  | 0 | 2 | 64985137 | 1 | 0 | 290 | 0 | 0 | 0 | 0 | 0 | 0 | 0 | 0 | 0 | 0 | 0 | 0 | 0 | 0 | 0 | 0 | 0 | 0 | 0 | 0 | 0 | 0 |  | 0 | 0 | 0.473 | 87.17 | 87.17 | 1 | 1.74 | 0.23 | 0 | 41 | 6 | 0 | 41 | 0 | 0 | 0
151 | 64984089 | 64985123 | 29108269 | 1 | 1 | 1 | 3 | 101-1764 | ТССЦ Московской обл., 101-1764, приказ Минстроя России №675/пр от 28.02.2017 № 254/пр | Тальк молотый, сорт I | 1348 | 1009 | т | т | 1000 | 0 | -834843177 | 0.0006 | 1820.01 | 0 | 0 | 0 | 1820.01 | 0 | 0 | 0 | 1 | 1 | 1 | 1 | -2 | 0 | 1 | 1 | 0 | 0 | 0.0006 |  | 0 | 2 | 64985138 | 1 | 0 | 291 | 0 | 0 | 0 | 0 | 0 | 0 | 0 | 0 | 0 | 0 | 0 | 0 | 0 | 0 | 0 | 0 | 0 | 0 | 0 | 0 | 0 | 0 |  | 0 | 0 | 0.01419 | 1820.01 | 1820.01 | 1 | 1.09 | 0 | 26 | 0 | 0 | 0 | 26 | 0 | 0 | 0
151 | 64984089 | 64985123 | 29110426 | 1 | 1 | 1 | 3 | 101-2143 | ТССЦ Московской обл., 101-2143, приказ Минстроя России №675/пр от 28.02.2017 № 254/пр | Краска | 1346 | 1009 | кг | кг | 1 | 0 | -1768004575 | 0.02 | 28.67 | 0 | 0 | 0 | 28.67 | 0 | 0 | 0 | 1 | 1 | 1 | 1 | -2 | 0 | 1 | 1 | 0 | 0 | 0.02 |  | 0 | 2 | 64985139 | 1 | 0 | 292 | 0 | 0 | 0 | 0 | 0 | 0 | 0 | 0 | 0 | 0 | 0 | 0 | 0 | 0 | 0 | 0 | 0 | 0 | 0 | 0 | 0 | 0 |  | 0 | 0 | 0.473 | 28.67 | 28.67 | 1 | 0.57 | 0 | 14 | 0 | 0 | 0 | 14 | 0 | 0 | 0
151 | 64984089 | 64985123 | 29110838 | 1 | 1 | 1 | 3 | 101-2499 | ТССЦ Московской обл., 101-2499, приказ Минстроя России №675/пр от 28.02.2017 № 254/пр | Лента изоляционная прорезиненная односторонняя ширина 20 мм, толщина 0,25-0,35 мм | 1346 | 1009 | кг | кг | 1 | 0 | -1294780295 | 0.16 | 30.5 | 0 | 0 | 0 | 30.5 | 0 | 0 | 0 | 1 | 1 | 1 | 1 | -2 | 0 | 1 | 1 | 0 | 0 | 0.16 |  | 0 | 2 | 64985140 | 1 | 0 | 293 | 0 | 0 | 0 | 0 | 0 | 0 | 0 | 0 | 0 | 0 | 0 | 0 | 0 | 0 | 0 | 0 | 0 | 0 | 0 | 0 | 0 | 0 |  | 0 | 0 | 3.784 | 30.5 | 30.5 | 1 | 4.88 | 0 | 117 | 0 | 0 | 0 | 117 | 0 | 0 | 0
151 | 64984089 | 64985123 | 29170672 | 1 | 1 | 1 | 3 | 509-0778 | ТССЦ Московской обл., 509-0778, приказ Минстроя России №675/пр от 28.02.2017 № 258/пр | Втулки В22 | 1356 | 1010 | 1000 шт. | 1000 шт. | 1000 | 0 | 2016061969 | 0.0122 | 78.8 | 0 | 0 | 0 | 78.8 | 0 | 0 | 0 | 1 | 1 | 1 | 1 | -2 | 0 | 1 | 1 | 0 | 0 | 0.0122 |  | 0 | 2 | 64985141 | 1 | 0 | 294 | 0 | 0 | 0 | 0 | 0 | 0 | 0 | 0 | 0 | 0 | 0 | 0 | 0 | 0 | 0 | 0 | 0 | 0 | 0 | 0 | 0 | 0 |  | 0 | 0 | 0.28853 | 78.8 | 78.8 | 1 | 0.96 | 0 | 23 | 0 | 0 | 0 | 23 | 0 | 0 | 0
151 | 64984089 | 64985123 | 29163450 | 1 | 1 | 1 | 3 | 509-1652 | ТССЦ Московской обл., 509-1652, приказ Минстроя России №675/пр от 28.02.2017 № 258/пр | Гильза кабельная медная ГМ 6 | 1355 | 1010 | 100 шт. | 100 шт. | 100 | 0 | -1963595095 | 0.05 | 112 | 0 | 0 | 0 | 112 | 0 | 0 | 0 | 1 | 1 | 1 | 1 | -2 | 0 | 1 | 1 | 0 | 0 | 0.05 |  | 0 | 2 | 64985142 | 1 | 0 | 295 | 0 | 0 | 0 | 0 | 0 | 0 | 0 | 0 | 0 | 0 | 0 | 0 | 0 | 0 | 0 | 0 | 0 | 0 | 0 | 0 | 0 | 0 |  | 0 | 0 | 1.1825 | 112 | 112 | 1 | 5.6 | 0 | 132 | 0 | 0 | 0 | 132 | 0 | 0 | 0
151 | 64984089 | 64985123 | 29171808 | 1 | 1 | 1 | 3 | 999-9950 | ТССЦ Московской обл., 999-9950, приказ Минстроя России №675/пр от 21.09.2015 г. | Вспомогательные ненормируемые материалы (2% от ОЗП) | 1374 | 1013 | РУБ | РУБ | 1 | 0 | -915781824 | 1.01 | 1 | 0 | 0 | 0 | 1 | 0 | 0 | 0 | 1 | 1 | 1 | 1 | -2 | 0 | 1 | 1 | 0 | 0 | 1.01 |  | 0 | 2 | 64985143 | 1 | 0 | 296 | 0 | 0 | 0 | 0 | 0 | 0 | 0 | 0 | 0 | 0 | 0 | 0 | 0 | 0 | 0 | 0 | 0 | 0 | 0 | 0 | 0 | 0 |  | 0 | 0 | 23.8865 | 1 | 1 | 1 | 1.01 | 0 | 24 | 0 | 0 | 0 | 24 | 0 | 0 | 0
152 | 64984090 | 64985123 | 29361034 | 1 | 1 | 1 | 1 | 1-2038-90 |  | Рабочий монтажник среднего разряда 3,8 | 1369 | 1013 | чел.-ч | чел.-ч | 1 | 0 | 184923391 | 5.39 | 0 | 0 | 0 | 9.4 | 0 | 0 | 0 | 9.4 | 1 | 1 | 1 | 1 | 5 | 0 | 1 | 1 | 0 | 0 | 5.39 |  | 1 | 2 | 64985134 | 1 | 0 | 297 | 0 | 0 | 0 | 0 | 0 | 0 | 0 | 0 | 0 | 0 | 0 | 0 | 0 | 0 | 0 | 0 | 0 | 0 | 0 | 0 | 0 | 0 | 1198 | 127.4735 | 0 | 127.4735 | 9.4 | 9.4 | 1 | 50.67 | 0 | 0 | 0 | 0 | 1147 | 1147 | 0 | 0 | 0
152 | 64984090 | 64985123 | 121548 | 1 | 1 | 1 | 1 | 2 |  | Затраты труда машинистов | 608254 | 1013 | чел.час | чел.час | 1 | 0 | -185737400 | 0.02 | 0 | 0 | 0 | 0 | 0 | 0 | 0 | 0 | 1 | 1 | 1 | 1 | 5 | 0 | 1 | 1 | 0 | 0 | 0.02 |  | 2 | 2 | 64985135 | 1 | 0 | 298 | 0 | 0 | 0 | 0 | 0 | 0 | 0 | 0 | 0 | 0 | 0 | 0 | 0 | 0 | 0 | 0 | 0 | 0 | 0 | 0 | 0 | 0 |  | 0 | 0 | 0.473 | 0 | 0 | 1 | 0 | 0 | 0 | 0 | 0 | 0 | 0 | 0 | 0 | 0
152 | 64984090 | 64985123 | 29172362 | 1 | 1 | 1 | 2 | 021102 | ТСЭМ Московской обл., 021102, приказ Минстроя России №675/пр от 28.02.2017 № 264/пр | Краны на автомобильном ходу при работе на монтаже технологического оборудования 10 т | 1368 | 1011 | маш.-ч | маш.-ч | 1 | 0 | 783836208 | 0.02 | 0 | 1485.19 | 687.56 | 0 | 0 | 134.65 | 13.5 | 0 | 1 | 11.03 | 50.93 | 1 | 2 | 0 | 1 | 1 | 0 | 0 | 0.02 |  | 0 | 2 | 64985136 | 1 | 0 | 299 | 0 | 0 | 0 | 0 | 0 | 0 | 0 | 0 | 0 | 0 | 0 | 0 | 0 | 0 | 0 | 0 | 0 | 0 | 0 | 0 | 0 | 0 |  | 0 | 0 | 0.473 | 1485.19 | 134.65 | 11.03 | 2.69 | 0.27 | 0 | 702 | 325 | 0 | 702 | 0 | 0 | 0
152 | 64984090 | 64985123 | 29174913 | 1 | 1 | 1 | 2 | 400001 | ТСЭМ Московской обл., 400001, приказ Минстроя России №675/пр от 28.02.2017 № 264/пр | Автомобили бортовые, грузоподъемность до 5 т | 1368 | 1011 | маш.-ч | маш.-ч | 1 | 0 | 1230759911 | 0.02 | 0 | 2113 | 590.79 | 0 | 0 | 87.17 | 11.6 | 0 | 1 | 24.24 | 50.93 | 1 | 2 | 0 | 1 | 1 | 0 | 0 | 0.02 |  | 0 | 2 | 64985137 | 1 | 0 | 300 | 0 | 0 | 0 | 0 | 0 | 0 | 0 | 0 | 0 | 0 | 0 | 0 | 0 | 0 | 0 | 0 | 0 | 0 | 0 | 0 | 0 | 0 |  | 0 | 0 | 0.473 | 2113 | 87.17 | 24.24 | 1.74 | 0.23 | 0 | 999 | 280 | 0 | 999 | 0 | 0 | 0
152 | 64984090 | 64985123 | 29108269 | 1 | 1 | 1 | 3 | 101-1764 | ТССЦ Московской обл., 101-1764, приказ Минстроя России №675/пр от 28.02.2017 № 254/пр | Тальк молотый, сорт I | 1348 | 1009 | т | т | 1000 | 0 | -834843177 | 0.0006 | 49959.27 | 0 | 0 | 0 | 1820.01 | 0 | 0 | 0 | 27.45 | 1 | 1 | 1 | 2 | 0 | 1 | 1 | 0 | 0 | 0.0006 |  | 0 | 2 | 64985138 | 1 | 0 | 301 | 0 | 0 | 0 | 0 | 0 | 0 | 0 | 0 | 0 | 0 | 0 | 0 | 0 | 0 | 0 | 0 | 0 | 0 | 0 | 0 | 0 | 0 |  | 0 | 0 | 0.01419 | 49959.27 | 1820.01 | 27.45 | 1.09 | 0 | 709 | 0 | 0 | 0 | 709 | 0 | 0 | 0
152 | 64984090 | 64985123 | 29110426 | 1 | 1 | 1 | 3 | 101-2143 | ТССЦ Московской обл., 101-2143, приказ Минстроя России №675/пр от 28.02.2017 № 254/пр | Краска | 1346 | 1009 | кг | кг | 1 | 0 | -1768004575 | 0.02 | 76.84 | 0 | 0 | 0 | 28.67 | 0 | 0 | 0 | 2.68 | 1 | 1 | 1 | 2 | 0 | 1 | 1 | 0 | 0 | 0.02 |  | 0 | 2 | 64985139 | 1 | 0 | 302 | 0 | 0 | 0 | 0 | 0 | 0 | 0 | 0 | 0 | 0 | 0 | 0 | 0 | 0 | 0 | 0 | 0 | 0 | 0 | 0 | 0 | 0 |  | 0 | 0 | 0.473 | 76.84 | 28.67 | 2.68 | 0.57 | 0 | 36 | 0 | 0 | 0 | 36 | 0 | 0 | 0
152 | 64984090 | 64985123 | 29110838 | 1 | 1 | 1 | 3 | 101-2499 | ТССЦ Московской обл., 101-2499, приказ Минстроя России №675/пр от 28.02.2017 № 254/пр | Лента изоляционная прорезиненная односторонняя ширина 20 мм, толщина 0,25-0,35 мм | 1346 | 1009 | кг | кг | 1 | 0 | -1294780295 | 0.16 | 723.77 | 0 | 0 | 0 | 30.5 | 0 | 0 | 0 | 23.73 | 1 | 1 | 1 | 2 | 0 | 1 | 1 | 0 | 0 | 0.16 |  | 0 | 2 | 64985140 | 1 | 0 | 303 | 0 | 0 | 0 | 0 | 0 | 0 | 0 | 0 | 0 | 0 | 0 | 0 | 0 | 0 | 0 | 0 | 0 | 0 | 0 | 0 | 0 | 0 |  | 0 | 0 | 3.784 | 723.77 | 30.5 | 23.73 | 4.88 | 0 | 2740 | 0 | 0 | 0 | 2740 | 0 | 0 | 0
152 | 64984090 | 64985123 | 29170672 | 1 | 1 | 1 | 3 | 509-0778 | ТССЦ Московской обл., 509-0778, приказ Минстроя России №675/пр от 28.02.2017 № 258/пр | Втулки В22 | 1356 | 1010 | 1000 шт. | 1000 шт. | 1000 | 0 | 2016061969 | 0.0122 | 1549.21 | 0 | 0 | 0 | 78.8 | 0 | 0 | 0 | 19.66 | 1 | 1 | 1 | 2 | 0 | 1 | 1 | 0 | 0 | 0.0122 |  | 0 | 2 | 64985141 | 1 | 0 | 304 | 0 | 0 | 0 | 0 | 0 | 0 | 0 | 0 | 0 | 0 | 0 | 0 | 0 | 0 | 0 | 0 | 0 | 0 | 0 | 0 | 0 | 0 |  | 0 | 0 | 0.28853 | 1549.21 | 78.8 | 19.66 | 0.96 | 0 | 447 | 0 | 0 | 0 | 447 | 0 | 0 | 0
152 | 64984090 | 64985123 | 29163450 | 1 | 1 | 1 | 3 | 509-1652 | ТССЦ Московской обл., 509-1652, приказ Минстроя России №675/пр от 28.02.2017 № 258/пр | Гильза кабельная медная ГМ 6 | 1355 | 1010 | 100 шт. | 100 шт. | 100 | 0 | -1963595095 | 0.05 | 871.36 | 0 | 0 | 0 | 112 | 0 | 0 | 0 | 7.78 | 1 | 1 | 1 | 2 | 0 | 1 | 1 | 0 | 0 | 0.05 |  | 0 | 2 | 64985142 | 1 | 0 | 305 | 0 | 0 | 0 | 0 | 0 | 0 | 0 | 0 | 0 | 0 | 0 | 0 | 0 | 0 | 0 | 0 | 0 | 0 | 0 | 0 | 0 | 0 |  | 0 | 0 | 1.1825 | 871.36 | 112 | 7.78 | 5.6 | 0 | 1030 | 0 | 0 | 0 | 1030 | 0 | 0 | 0
152 | 64984090 | 64985123 | 29171808 | 1 | 1 | 1 | 3 | 999-9950 | ТССЦ Московской обл., 999-9950, приказ Минстроя России №675/пр от 21.09.2015 г. | Вспомогательные ненормируемые материалы (2% от ОЗП) | 1374 | 1013 | РУБ | РУБ | 1 | 0 | -915781824 | 1.01 | 9.66 | 0 | 0 | 0 | 1 | 0 | 0 | 0 | 9.66 | 1 | 1 | 1 | 5 | 0 | 1 | 1 | 0 | 0 | 1.01 |  | 0 | 2 | 64985143 | 1 | 0 | 306 | 0 | 0 | 0 | 0 | 0 | 0 | 0 | 0 | 0 | 0 | 0 | 0 | 0 | 0 | 0 | 0 | 0 | 0 | 0 | 0 | 0 | 0 |  | 0 | 0 | 23.8865 | 9.66 | 1 | 9.66 | 1.01 | 0 | 239 | 0 | 0 | 0 | 239 | 0 | 0 | 0
155 | 64984089 | 64985145 | 41133206 | 1 | 1 | 1 | 1 | 1-100-40-90 |  | Рабочий среднего разряда 4,0 | 1369 | 1013 | чел.-ч | чел.-ч | 1 | 0 | 1732377429 | 0.28 | 0 | 0 | 0 | 9.62 | 0 | 0 | 0 | 9.62 | 1 | 1 | 1 | 1 | -2 | 0 | 1 | 1 | 0 | 0 | 0.28 |  | 1 | 2 | 64985149 | 1 | 0 | 307 | 0 | 0 | 0 | 0 | 0 | 0 | 0 | 0 | 0 | 0 | 0 | 0 | 0 | 0 | 0 | 0 | 0 | 0 | 0 | 0 | 0 | 0 | 3 | 0.28 | 0 | 0.28 | 9.62 | 9.62 | 1 | 2.69 | 0 | 0 | 0 | 0 | 3 | 3 | 0 | 0 | 0
155 | 64984089 | 64985145 | 121548 | 1 | 1 | 1 | 1 | 2 |  | Затраты труда машинистов | 608254 | 1013 | чел.час | чел.час | 1 | 0 | -185737400 | 0.56 | 0 | 0 | 0 | 0 | 0 | 0 | 0 | 0 | 1 | 1 | 1 | 1 | -2 | 0 | 1 | 1 | 0 | 0 | 0.56 |  | 2 | 2 | 64985150 | 1 | 0 | 308 | 0 | 0 | 0 | 0 | 0 | 0 | 0 | 0 | 0 | 0 | 0 | 0 | 0 | 0 | 0 | 0 | 0 | 0 | 0 | 0 | 0 | 0 |  | 0 | 0 | 0.56 | 0 | 0 | 1 | 0 | 0 | 0 | 0 | 0 | 0 | 0 | 0 | 0 | 0
155 | 64984089 | 64985145 | 46800678 | 1 | 1 | 1 | 2 | 255003 | ТСНБ-2001 Московской области, 255003, протокол от 22.06.2022 г. № 06 | Установки направленного бурения для бестраншейной прокладки с тяговым усилием 1000 кН | 1368 | 1011 | маш.-ч | маш.-ч | 1 | 0 | -1302922832 | 0.28 | 0 | 3457.11 | 27.9 | 0 | 0 | 3457.11 | 27.9 | 0 | 1 | 1 | 1 | 1 | -2 | 0 | 1 | 1 | 0 | 0 | 0.28 |  | 0 | 2 | 64985151 | 1 | 0 | 309 | 0 | 0 | 0 | 0 | 0 | 0 | 0 | 0 | 0 | 0 | 0 | 0 | 0 | 0 | 0 | 0 | 0 | 0 | 0 | 0 | 0 | 0 |  | 0 | 0 | 0.28 | 3457.11 | 3457.11 | 1 | 967.99 | 7.81 | 0 | 968 | 8 | 0 | 968 | 0 | 0 | 0
156 | 64984090 | 64985145 | 41133206 | 1 | 1 | 1 | 1 | 1-100-40-90 |  | Рабочий среднего разряда 4,0 | 1369 | 1013 | чел.-ч | чел.-ч | 1 | 0 | 1732377429 | 0.28 | 0 | 0 | 0 | 9.62 | 0 | 0 | 0 | 9.62 | 1 | 1 | 1 | 1 | 5 | 0 | 1 | 1 | 0 | 0 | 0.28 |  | 1 | 2 | 64985149 | 1 | 0 | 310 | 0 | 0 | 0 | 0 | 0 | 0 | 0 | 0 | 0 | 0 | 0 | 0 | 0 | 0 | 0 | 0 | 0 | 0 | 0 | 0 | 0 | 0 | 3 | 0.28 | 0 | 0.28 | 9.62 | 9.62 | 1 | 2.69 | 0 | 0 | 0 | 0 | 3 | 3 | 0 | 0 | 0
156 | 64984090 | 64985145 | 121548 | 1 | 1 | 1 | 1 | 2 |  | Затраты труда машинистов | 608254 | 1013 | чел.час | чел.час | 1 | 0 | -185737400 | 0.56 | 0 | 0 | 0 | 0 | 0 | 0 | 0 | 0 | 1 | 1 | 1 | 1 | 5 | 0 | 1 | 1 | 0 | 0 | 0.56 |  | 2 | 2 | 64985150 | 1 | 0 | 311 | 0 | 0 | 0 | 0 | 0 | 0 | 0 | 0 | 0 | 0 | 0 | 0 | 0 | 0 | 0 | 0 | 0 | 0 | 0 | 0 | 0 | 0 |  | 0 | 0 | 0.56 | 0 | 0 | 1 | 0 | 0 | 0 | 0 | 0 | 0 | 0 | 0 | 0 | 0
156 | 64984090 | 64985145 | 46800678 | 1 | 1 | 1 | 2 | 255003 | ТСНБ-2001 Московской области, 255003, протокол от 22.06.2022 г. № 06 | Установки направленного бурения для бестраншейной прокладки с тяговым усилием 1000 кН | 1368 | 1011 | маш.-ч | маш.-ч | 1 | 0 | -1302922832 | 0.28 | 0 | 15868.13 | 1420.95 | 0 | 0 | 3457.11 | 27.9 | 0 | 1 | 4.59 | 50.93 | 1 | 2 | 0 | 1 | 1 | 0 | 0 | 0.28 |  | 0 | 2 | 64985151 | 1 | 0 | 312 | 0 | 0 | 0 | 0 | 0 | 0 | 0 | 0 | 0 | 0 | 0 | 0 | 0 | 0 | 0 | 0 | 0 | 0 | 0 | 0 | 0 | 0 |  | 0 | 0 | 0.28 | 15868.13 | 3457.11 | 4.59 | 967.99 | 7.81 | 0 | 4443 | 398 | 0 | 4443 | 0 | 0 | 0
192 | 64984089 | 64985152 | 41133206 | 1 | 1 | 1 | 1 | 1-100-40-90 |  | Рабочий среднего разряда 4,0 | 1369 | 1013 | чел.-ч | чел.-ч | 1 | 0 | 1732377429 | 0.88 | 0 | 0 | 0 | 9.62 | 0 | 0 | 0 | 9.62 | 1 | 1 | 1 | 1 | -2 | 0 | 1 | 1 | 0 | 0 | 0.88 |  | 1 | 2 | 64985157 | 1 | 0 | 313 | 0 | 0 | 0 | 0 | 0 | 0 | 0 | 0 | 0 | 0 | 0 | 0 | 0 | 0 | 0 | 0 | 0 | 0 | 0 | 0 | 0 | 0 | 8 | 0.88 | 0 | 0.88 | 9.62 | 9.62 | 1 | 8.47 | 0 | 0 | 0 | 0 | 9 | 9 | 0 | 0 | 0
192 | 64984089 | 64985152 | 121548 | 1 | 1 | 1 | 1 | 2 |  | Затраты труда машинистов | 608254 | 1013 | чел.час | чел.час | 1 | 0 | -185737400 | 2.59 | 0 | 0 | 0 | 0 | 0 | 0 | 0 | 0 | 1 | 1 | 1 | 1 | -2 | 0 | 1 | 1 | 0 | 0 | 2.59 |  | 2 | 2 | 64985158 | 1 | 0 | 314 | 0 | 0 | 0 | 0 | 0 | 0 | 0 | 0 | 0 | 0 | 0 | 0 | 0 | 0 | 0 | 0 | 0 | 0 | 0 | 0 | 0 | 0 |  | 0 | 0 | 2.59 | 0 | 0 | 1 | 0 | 0 | 0 | 0 | 0 | 0 | 0 | 0 | 0 | 0
192 | 64984089 | 64985152 | 46800641 | 1 | 1 | 1 | 2 | 160402 | ТСНБ-2001 Московской области, 160402, протокол от 22.06.2022 г. № 06 | Машины бурильно-крановые: на автомобиле, глубина бурения 3,5 м | 1368 | 1011 | маш.-ч | маш.-ч | 1 | 0 | -270016756 | 0.85 | 0 | 138.54 | 11.6 | 0 | 0 | 138.54 | 11.6 | 0 | 1 | 1 | 1 | 1 | -2 | 0 | 1 | 1 | 0 | 0 | 0.85 |  | 0 | 2 | 64985159 | 1 | 0 | 315 | 0 | 0 | 0 | 0 | 0 | 0 | 0 | 0 | 0 | 0 | 0 | 0 | 0 | 0 | 0 | 0 | 0 | 0 | 0 | 0 | 0 | 0 |  | 0 | 0 | 0.85 | 138.54 | 138.54 | 1 | 117.76 | 9.86 | 0 | 118 | 10 | 0 | 118 | 0 | 0 | 0
192 | 64984089 | 64985152 | 46800678 | 1 | 1 | 1 | 2 | 255003 | ТСНБ-2001 Московской области, 255003, протокол от 22.06.2022 г. № 06 | Установки направленного бурения для бестраншейной прокладки с тяговым усилием 1000 кН | 1368 | 1011 | маш.-ч | маш.-ч | 1 | 0 | -1302922832 | 0.87 | 0 | 3457.11 | 27.9 | 0 | 0 | 3457.11 | 27.9 | 0 | 1 | 1 | 1 | 1 | -2 | 0 | 1 | 1 | 0 | 0 | 0.87 |  | 0 | 2 | 64985160 | 1 | 0 | 316 | 0 | 0 | 0 | 0 | 0 | 0 | 0 | 0 | 0 | 0 | 0 | 0 | 0 | 0 | 0 | 0 | 0 | 0 | 0 | 0 | 0 | 0 |  | 0 | 0 | 0.87 | 3457.11 | 3457.11 | 1 | 3007.69 | 24.27 | 0 | 3008 | 24 | 0 | 3008 | 0 | 0 | 0
193 | 64984090 | 64985152 | 41133206 | 1 | 1 | 1 | 1 | 1-100-40-90 |  | Рабочий среднего разряда 4,0 | 1369 | 1013 | чел.-ч | чел.-ч | 1 | 0 | 1732377429 | 0.88 | 0 | 0 | 0 | 9.62 | 0 | 0 | 0 | 9.62 | 1 | 1 | 1 | 1 | 5 | 0 | 1 | 1 | 0 | 0 | 0.88 |  | 1 | 2 | 64985157 | 1 | 0 | 317 | 0 | 0 | 0 | 0 | 0 | 0 | 0 | 0 | 0 | 0 | 0 | 0 | 0 | 0 | 0 | 0 | 0 | 0 | 0 | 0 | 0 | 0 | 8 | 0.88 | 0 | 0.88 | 9.62 | 9.62 | 1 | 8.47 | 0 | 0 | 0 | 0 | 9 | 9 | 0 | 0 | 0
193 | 64984090 | 64985152 | 121548 | 1 | 1 | 1 | 1 | 2 |  | Затраты труда машинистов | 608254 | 1013 | чел.час | чел.час | 1 | 0 | -185737400 | 2.59 | 0 | 0 | 0 | 0 | 0 | 0 | 0 | 0 | 1 | 1 | 1 | 1 | 5 | 0 | 1 | 1 | 0 | 0 | 2.59 |  | 2 | 2 | 64985158 | 1 | 0 | 318 | 0 | 0 | 0 | 0 | 0 | 0 | 0 | 0 | 0 | 0 | 0 | 0 | 0 | 0 | 0 | 0 | 0 | 0 | 0 | 0 | 0 | 0 |  | 0 | 0 | 2.59 | 0 | 0 | 1 | 0 | 0 | 0 | 0 | 0 | 0 | 0 | 0 | 0 | 0
193 | 64984090 | 64985152 | 46800641 | 1 | 1 | 1 | 2 | 160402 | ТСНБ-2001 Московской области, 160402, протокол от 22.06.2022 г. № 06 | Машины бурильно-крановые: на автомобиле, глубина бурения 3,5 м | 1368 | 1011 | маш.-ч | маш.-ч | 1 | 0 | -270016756 | 0.85 | 0 | 1310.59 | 590.79 | 0 | 0 | 138.54 | 11.6 | 0 | 1 | 9.46 | 50.93 | 1 | 2 | 0 | 1 | 1 | 0 | 0 | 0.85 |  | 0 | 2 | 64985159 | 1 | 0 | 319 | 0 | 0 | 0 | 0 | 0 | 0 | 0 | 0 | 0 | 0 | 0 | 0 | 0 | 0 | 0 | 0 | 0 | 0 | 0 | 0 | 0 | 0 |  | 0 | 0 | 0.85 | 1310.59 | 138.54 | 9.46 | 117.76 | 9.86 | 0 | 1114 | 502 | 0 | 1114 | 0 | 0 | 0
193 | 64984090 | 64985152 | 46800678 | 1 | 1 | 1 | 2 | 255003 | ТСНБ-2001 Московской области, 255003, протокол от 22.06.2022 г. № 06 | Установки направленного бурения для бестраншейной прокладки с тяговым усилием 1000 кН | 1368 | 1011 | маш.-ч | маш.-ч | 1 | 0 | -1302922832 | 0.87 | 0 | 15868.13 | 1420.95 | 0 | 0 | 3457.11 | 27.9 | 0 | 1 | 4.59 | 50.93 | 1 | 2 | 0 | 1 | 1 | 0 | 0 | 0.87 |  | 0 | 2 | 64985160 | 1 | 0 | 320 | 0 | 0 | 0 | 0 | 0 | 0 | 0 | 0 | 0 | 0 | 0 | 0 | 0 | 0 | 0 | 0 | 0 | 0 | 0 | 0 | 0 | 0 |  | 0 | 0 | 0.87 | 15868.13 | 3457.11 | 4.59 | 3007.69 | 24.27 | 0 | 13805 | 1236 | 0 | 13805 | 0 | 0 | 0
194 | 64984089 | 64985161 | 41133393 | 1 | 1 | 1 | 1 | 1-100-44-90 |  | Рабочий среднего разряда 4,4 | 1369 | 1013 | чел.-ч | чел.-ч | 1 | 0 | 189622951 | 3.67 | 0 | 0 | 0 | 10.21 | 0 | 0 | 0 | 10.21 | 1 | 1 | 1 | 1 | -2 | 0 | 1 | 1 | 0 | 0 | 3.67 |  | 1 | 2 | 64985176 | 1 | 0 | 321 | 0 | 0 | 0 | 0 | 0 | 0 | 0 | 0 | 0 | 0 | 0 | 0 | 0 | 0 | 0 | 0 | 0 | 0 | 0 | 0 | 0 | 0 | 21636 | 2119.058 | 0 | 2119.058 | 10.21 | 10.21 | 1 | 37.47 | 0 | 0 | 0 | 0 | 21191 | 21191 | 0 | 0 | 0
194 | 64984089 | 64985161 | 121548 | 1 | 1 | 1 | 1 | 2 |  | Затраты труда машинистов | 608254 | 1013 | чел.час | чел.час | 1 | 0 | -185737400 | 7.77 | 0 | 0 | 0 | 0 | 0 | 0 | 0 | 0 | 1 | 1 | 1 | 1 | -2 | 0 | 1 | 1 | 0 | 0 | 7.77 |  | 2 | 2 | 64985177 | 1 | 0 | 322 | 0 | 0 | 0 | 0 | 0 | 0 | 0 | 0 | 0 | 0 | 0 | 0 | 0 | 0 | 0 | 0 | 0 | 0 | 0 | 0 | 0 | 0 |  | 0 | 0 | 4486.398 | 0 | 0 | 1 | 0 | 0 | 0 | 0 | 0 | 0 | 0 | 0 | 0 | 0
194 | 64984089 | 64985161 | 46800409 | 1 | 1 | 1 | 2 | 021143 | ТСНБ-2001 Московской области, 021143, протокол от 22.06.2022 г. № 06 | Краны на автомобильном ходу при работе на других видах строительства 16 т | 1368 | 1011 | маш.-ч | маш.-ч | 1 | 0 | 1199836115 | 1.12 | 0 | 163.49 | 13.5 | 0 | 0 | 163.49 | 13.5 | 0 | 1 | 1 | 1 | 1 | -2 | 0 | 1 | 1 | 0 | 0 | 1.12 |  | 0 | 2 | 64985178 | 1 | 0 | 323 | 0 | 0 | 0 | 0 | 0 | 0 | 0 | 0 | 0 | 0 | 0 | 0 | 0 | 0 | 0 | 0 | 0 | 0 | 0 | 0 | 0 | 0 |  | 0 | 0 | 646.688 | 163.49 | 163.49 | 1 | 183.11 | 15.12 | 0 | 105410 | 9054 | 0 | 105410 | 0 | 0 | 0
194 | 64984089 | 64985161 | 46800550 | 1 | 1 | 1 | 2 | 112010 | ТСНБ-2001 Московской области, 112010, протокол от 22.06.2022 г. № 06 | Комплекс бентонито-смесительный на базе автомобиля КамАЗ | 1368 | 1011 | маш.-ч | маш.-ч | 1 | 0 | 1600952196 | 2.8 | 0 | 215.09 | 13.5 | 0 | 0 | 215.09 | 13.5 | 0 | 1 | 1 | 1 | 1 | -2 | 0 | 1 | 1 | 0 | 0 | 2.8 |  | 0 | 2 | 64985179 | 1 | 0 | 324 | 0 | 0 | 0 | 0 | 0 | 0 | 0 | 0 | 0 | 0 | 0 | 0 | 0 | 0 | 0 | 0 | 0 | 0 | 0 | 0 | 0 | 0 |  | 0 | 0 | 1616.72 | 215.09 | 215.09 | 1 | 602.25 | 37.8 | 0 | 347595 | 22634 | 0 | 347595 | 0 | 0 | 0
194 | 64984089 | 64985161 | 46800605 | 1 | 1 | 1 | 2 | 150702 | ТСНБ-2001 Московской области, 150702, протокол от 22.06.2022 г. № 06 | Трубоукладчики для труб диаметром до 700 мм грузоподъемностью 12,5 т | 1368 | 1011 | маш.-ч | маш.-ч | 1 | 0 | 1129542749 | 0.73 | 0 | 130.6 | 14.4 | 0 | 0 | 130.6 | 14.4 | 0 | 1 | 1 | 1 | 1 | -2 | 0 | 1 | 1 | 0 | 0 | 0.73 |  | 0 | 2 | 64985180 | 1 | 0 | 325 | 0 | 0 | 0 | 0 | 0 | 0 | 0 | 0 | 0 | 0 | 0 | 0 | 0 | 0 | 0 | 0 | 0 | 0 | 0 | 0 | 0 | 0 |  | 0 | 0 | 421.502 | 130.6 | 130.6 | 1 | 95.34 | 10.51 | 0 | 55217 | 5901 | 0 | 55217 | 0 | 0 | 0
194 | 64984089 | 64985161 | 46800678 | 1 | 1 | 1 | 2 | 255003 | ТСНБ-2001 Московской области, 255003, протокол от 22.06.2022 г. № 06 | Установки направленного бурения для бестраншейной прокладки с тяговым усилием 1000 кН | 1368 | 1011 | маш.-ч | маш.-ч | 1 | 0 | -1302922832 | 1.41 | 0 | 3457.11 | 27.9 | 0 | 0 | 3457.11 | 27.9 | 0 | 1 | 1 | 1 | 1 | -2 | 0 | 1 | 1 | 0 | 0 | 1.41 |  | 0 | 2 | 64985181 | 1 | 0 | 326 | 0 | 0 | 0 | 0 | 0 | 0 | 0 | 0 | 0 | 0 | 0 | 0 | 0 | 0 | 0 | 0 | 0 | 0 | 0 | 0 | 0 | 0 |  | 0 | 0 | 814.134 | 3457.11 | 3457.11 | 1 | 4874.53 | 39.34 | 0 | 2814461 | 22796 | 0 | 2814461 | 0 | 0 | 0
194 | 64984089 | 64985161 | 46800687 | 1 | 1 | 1 | 2 | 310601 | ТСНБ-2001 Московской области, 310601, протокол от 22.06.2022 г. № 06 | Илососная машина КО 560, объемом 6000 л | 1368 | 1011 | маш.-ч | маш.-ч | 1 | 0 | -51032065 | 0.3 | 0 | 140.97 | 13.5 | 0 | 0 | 140.97 | 13.5 | 0 | 1 | 1 | 1 | 1 | -2 | 0 | 1 | 1 | 0 | 0 | 0.3 |  | 0 | 2 | 64985182 | 1 | 0 | 327 | 0 | 0 | 0 | 0 | 0 | 0 | 0 | 0 | 0 | 0 | 0 | 0 | 0 | 0 | 0 | 0 | 0 | 0 | 0 | 0 | 0 | 0 |  | 0 | 0 | 173.22 | 140.97 | 140.97 | 1 | 42.29 | 4.05 | 0 | 24424 | 2425 | 0 | 24424 | 0 | 0 | 0
194 | 64984089 | 64985161 | 46800759 | 1 | 1 | 1 | 2 | 391603 | ТСНБ-2001 Московской области, 391603, протокол от 22.06.2022 г. № 06 | Мотопомпа бензиновая производительностью 54 м3/час, высота подъема 26 м, глубина всасывания 8 м | 1368 | 1011 | маш.-ч | маш.-ч | 1 | 0 | -1069545487 | 0.51 | 0 | 13.42 | 0 | 0 | 0 | 13.42 | 0 | 0 | 1 | 1 | 1 | 1 | -2 | 0 | 1 | 1 | 0 | 0 | 0.51 |  | 0 | 2 | 64985183 | 1 | 0 | 328 | 0 | 0 | 0 | 0 | 0 | 0 | 0 | 0 | 0 | 0 | 0 | 0 | 0 | 0 | 0 | 0 | 0 | 0 | 0 | 0 | 0 | 0 |  | 0 | 0 | 294.474 | 13.42 | 13.42 | 1 | 6.84 | 0 | 0 | 3828 | 0 | 0 | 3828 | 0 | 0 | 0
194 | 64984089 | 64985161 | 46800786 | 1 | 1 | 1 | 2 | 400080 | ТСНБ-2001 Московской области, 400080, протокол от 22.06.2022 г. № 06 | Автоцистерна | 1368 | 1011 | маш.-ч | маш.-ч | 1 | 0 | 1882111923 | 0.51 | 0 | 122.18 | 11.6 | 0 | 0 | 122.18 | 11.6 | 0 | 1 | 1 | 1 | 1 | -2 | 0 | 1 | 1 | 0 | 0 | 0.51 |  | 0 | 2 | 64985184 | 1 | 0 | 329 | 0 | 0 | 0 | 0 | 0 | 0 | 0 | 0 | 0 | 0 | 0 | 0 | 0 | 0 | 0 | 0 | 0 | 0 | 0 | 0 | 0 | 0 |  | 0 | 0 | 294.474 | 122.18 | 122.18 | 1 | 62.31 | 5.92 | 0 | 35926 | 3534 | 0 | 35926 | 0 | 0 | 0
194 | 64984089 | 64985161 | 46798709 | 1 | 1 | 1 | 3 | 101-0963 | ТСНБ-2001 Московской области, 101-0963, протокол от 24.08.2023 г. № 08.3 | Сода кальцинированная (натрий углекислый) техническая | 1348 | 1009 | т | т | 1000 | 0 | 265232391 | 0.00538 | 1865 | 0 | 0 | 0 | 1865 | 0 | 0 | 0 | 1 | 1 | 1 | 1 | -2 | 0 | 1 | 1 | 0 | 0 | 0.00538 |  | 0 | 2 | 64985185 | 1 | 0 | 330 | 0 | 0 | 0 | 0 | 0 | 0 | 0 | 0 | 0 | 0 | 0 | 0 | 0 | 0 | 0 | 0 | 0 | 0 | 0 | 0 | 0 | 0 |  | 0 | 0 | 3.1064 | 1865 | 1865 | 1 | 10.03 | 0 | 5793 | 0 | 0 | 0 | 5793 | 0 | 0 | 0
194 | 64984089 | 64985161 | 46798975 | 1 | 1 | 1 | 3 | 101-2325 | ТСНБ-2001 Московской области, 101-2325, протокол от 24.08.2023 г. № 08.3 | Смазка графитомедистая | 1346 | 1009 | кг | кг | 1 | 0 | 306071606 | 0.0579 | 13.32 | 0 | 0 | 0 | 13.32 | 0 | 0 | 0 | 1 | 1 | 1 | 1 | -2 | 0 | 1 | 1 | 0 | 0 | 0.0579 |  | 0 | 2 | 64985186 | 1 | 0 | 331 | 0 | 0 | 0 | 0 | 0 | 0 | 0 | 0 | 0 | 0 | 0 | 0 | 0 | 0 | 0 | 0 | 0 | 0 | 0 | 0 | 0 | 0 |  | 0 | 0 | 33.4315 | 13.32 | 13.32 | 1 | 0.77 | 0 | 435 | 0 | 0 | 0 | 435 | 0 | 0 | 0
194 | 64984089 | 64985161 | 29120867 | 1 | 1 | 1 | 3 | 109-0085 | ТССЦ Московской обл., 109-0085, приказ Минстроя России №675/пр от 28.02.2017 № 254/пр | Бентонит Red Star IT Gel | 1346 | 1009 | кг | кг | 1 | 0 | -2092902032 | 397.7 | 8.91 | 0 | 0 | 0 | 8.91 | 0 | 0 | 0 | 1 | 1 | 1 | 1 | 0 | 0 | 0 | 1 | 0 | 0 | 397.7 |  | 0 | 1 | -1 | 0 | 0 |  | 0 | 0 | 0 | 0 | 0 | 0 | 0 | 0 | 0 | 0 | 0 | 0 | 0 | 0 | 0 | 0 | 0 | 0 | 0 | 0 | 0 | 0 |  | 0 | 0 | 229631.98 | 8.91 | 8.91 | 1 | 3543.51 | 0 | 2066688 | 0 | 0 | 0 | 2066688 | 0 | 0 | 0
194 | 64984089 | 64985161 | 29121553 | 1 | 1 | 1 | 3 | 110-0199 | ТССЦ Московской обл., 110-0199, приказ Минстроя России №675/пр от 28.02.2017 № 254/пр | Полимер для стабилизации буровых скважин EZ MUD | 1348 | 1009 | т | т | 1000 | 0 | -884004090 | 0.0205 | 67552.77 | 0 | 0 | 0 | 67552.77 | 0 | 0 | 0 | 1 | 1 | 1 | 1 | 0 | 0 | 0 | 1 | 0 | 0 | 0.0205 |  | 0 | 1 | -1 | 0 | 0 |  | 0 | 0 | 0 | 0 | 0 | 0 | 0 | 0 | 0 | 0 | 0 | 0 | 0 | 0 | 0 | 0 | 0 | 0 | 0 | 0 | 0 | 0 |  | 0 | 0 | 11.8367 | 67552.77 | 67552.77 | 1 | 1384.83 | 0 | 799605 | 0 | 0 | 0 | 799605 | 0 | 0 | 0
194 | 64984089 | 64985161 | 46800081 | 1 | 1 | 1 | 3 | 411-0001 | ТСНБ-2001 Московской области, 411-0001, протокол от 24.08.2023 г. № 08.3 | Вода | 1339 | 1007 | м3 | м3 | 1 | 0 | 956173045 | 6.82 | 2.44 | 0 | 0 | 0 | 2.44 | 0 | 0 | 0 | 1 | 1 | 1 | 1 | -2 | 0 | 1 | 1 | 0 | 0 | 6.82 |  | 0 | 2 | 64985189 | 1 | 0 | 334 | 0 | 0 | 0 | 0 | 0 | 0 | 0 | 0 | 0 | 0 | 0 | 0 | 0 | 0 | 0 | 0 | 0 | 0 | 0 | 0 | 0 | 0 |  | 0 | 0 | 3937.868 | 2.44 | 2.44 | 1 | 16.64 | 0 | 7876 | 0 | 0 | 0 | 7876 | 0 | 0 | 0
195 | 64984090 | 64985161 | 41133393 | 1 | 1 | 1 | 1 | 1-100-44-90 |  | Рабочий среднего разряда 4,4 | 1369 | 1013 | чел.-ч | чел.-ч | 1 | 0 | 189622951 | 3.67 | 0 | 0 | 0 | 10.21 | 0 | 0 | 0 | 10.21 | 1 | 1 | 1 | 1 | 5 | 0 | 1 | 1 | 0 | 0 | 3.67 |  | 1 | 2 | 64985176 | 1 | 0 | 335 | 0 | 0 | 0 | 0 | 0 | 0 | 0 | 0 | 0 | 0 | 0 | 0 | 0 | 0 | 0 | 0 | 0 | 0 | 0 | 0 | 0 | 0 | 21636 | 2119.058 | 0 | 2119.058 | 10.21 | 10.21 | 1 | 37.47 | 0 | 0 | 0 | 0 | 21191 | 21191 | 0 | 0 | 0
195 | 64984090 | 64985161 | 121548 | 1 | 1 | 1 | 1 | 2 |  | Затраты труда машинистов | 608254 | 1013 | чел.час | чел.час | 1 | 0 | -185737400 | 7.77 | 0 | 0 | 0 | 0 | 0 | 0 | 0 | 0 | 1 | 1 | 1 | 1 | 5 | 0 | 1 | 1 | 0 | 0 | 7.77 |  | 2 | 2 | 64985177 | 1 | 0 | 336 | 0 | 0 | 0 | 0 | 0 | 0 | 0 | 0 | 0 | 0 | 0 | 0 | 0 | 0 | 0 | 0 | 0 | 0 | 0 | 0 | 0 | 0 |  | 0 | 0 | 4486.398 | 0 | 0 | 1 | 0 | 0 | 0 | 0 | 0 | 0 | 0 | 0 | 0 | 0
195 | 64984090 | 64985161 | 46800409 | 1 | 1 | 1 | 2 | 021143 | ТСНБ-2001 Московской области, 021143, протокол от 22.06.2022 г. № 06 | Краны на автомобильном ходу при работе на других видах строительства 16 т | 1368 | 1011 | маш.-ч | маш.-ч | 1 | 0 | 1199836115 | 1.12 | 0 | 1857.25 | 687.56 | 0 | 0 | 163.49 | 13.5 | 0 | 1 | 11.36 | 50.93 | 1 | 2 | 0 | 1 | 1 | 0 | 0 | 1.12 |  | 0 | 2 | 64985178 | 1 | 0 | 337 | 0 | 0 | 0 | 0 | 0 | 0 | 0 | 0 | 0 | 0 | 0 | 0 | 0 | 0 | 0 | 0 | 0 | 0 | 0 | 0 | 0 | 0 |  | 0 | 0 | 646.688 | 1857.25 | 163.49 | 11.36 | 183.11 | 15.12 | 0 | 1200900 | 444921 | 0 | 1200900 | 0 | 0 | 0
195 | 64984090 | 64985161 | 46800550 | 1 | 1 | 1 | 2 | 112010 | ТСНБ-2001 Московской области, 112010, протокол от 22.06.2022 г. № 06 | Комплекс бентонито-смесительный на базе автомобиля КамАЗ | 1368 | 1011 | маш.-ч | маш.-ч | 1 | 0 | 1600952196 | 2.8 | 0 | 1873.43 | 687.56 | 0 | 0 | 215.09 | 13.5 | 0 | 1 | 8.71 | 50.93 | 1 | 2 | 0 | 1 | 1 | 0 | 0 | 2.8 |  | 0 | 2 | 64985179 | 1 | 0 | 338 | 0 | 0 | 0 | 0 | 0 | 0 | 0 | 0 | 0 | 0 | 0 | 0 | 0 | 0 | 0 | 0 | 0 | 0 | 0 | 0 | 0 | 0 |  | 0 | 0 | 1616.72 | 1873.43 | 215.09 | 8.71 | 602.25 | 37.8 | 0 | 3028117 | 1112303 | 0 | 3028117 | 0 | 0 | 0
195 | 64984090 | 64985161 | 46800605 | 1 | 1 | 1 | 2 | 150702 | ТСНБ-2001 Московской области, 150702, протокол от 22.06.2022 г. № 06 | Трубоукладчики для труб диаметром до 700 мм грузоподъемностью 12,5 т | 1368 | 1011 | маш.-ч | маш.-ч | 1 | 0 | 1129542749 | 0.73 | 0 | 1623.36 | 733.39 | 0 | 0 | 130.6 | 14.4 | 0 | 1 | 12.43 | 50.93 | 1 | 2 | 0 | 1 | 1 | 0 | 0 | 0.73 |  | 0 | 2 | 64985180 | 1 | 0 | 339 | 0 | 0 | 0 | 0 | 0 | 0 | 0 | 0 | 0 | 0 | 0 | 0 | 0 | 0 | 0 | 0 | 0 | 0 | 0 | 0 | 0 | 0 |  | 0 | 0 | 421.502 | 1623.36 | 130.6 | 12.43 | 95.34 | 10.51 | 0 | 684098 | 308961 | 0 | 684098 | 0 | 0 | 0
195 | 64984090 | 64985161 | 46800678 | 1 | 1 | 1 | 2 | 255003 | ТСНБ-2001 Московской области, 255003, протокол от 22.06.2022 г. № 06 | Установки направленного бурения для бестраншейной прокладки с тяговым усилием 1000 кН | 1368 | 1011 | маш.-ч | маш.-ч | 1 | 0 | -1302922832 | 1.41 | 0 | 15868.13 | 1420.95 | 0 | 0 | 3457.11 | 27.9 | 0 | 1 | 4.59 | 50.93 | 1 | 2 | 0 | 1 | 1 | 0 | 0 | 1.41 |  | 0 | 2 | 64985181 | 1 | 0 | 340 | 0 | 0 | 0 | 0 | 0 | 0 | 0 | 0 | 0 | 0 | 0 | 0 | 0 | 0 | 0 | 0 | 0 | 0 | 0 | 0 | 0 | 0 |  | 0 | 0 | 814.134 | 15868.13 | 3457.11 | 4.59 | 4874.53 | 39.34 | 0 | 12918678 | 1156884 | 0 | 12918678 | 0 | 0 | 0
195 | 64984090 | 64985161 | 46800687 | 1 | 1 | 1 | 2 | 310601 | ТСНБ-2001 Московской области, 310601, протокол от 22.06.2022 г. № 06 | Илососная машина КО 560, объемом 6000 л | 1368 | 1011 | маш.-ч | маш.-ч | 1 | 0 | -51032065 | 0.3 | 0 | 1607.06 | 687.56 | 0 | 0 | 140.97 | 13.5 | 0 | 1 | 11.4 | 50.93 | 1 | 2 | 0 | 1 | 1 | 0 | 0 | 0.3 |  | 0 | 2 | 64985182 | 1 | 0 | 341 | 0 | 0 | 0 | 0 | 0 | 0 | 0 | 0 | 0 | 0 | 0 | 0 | 0 | 0 | 0 | 0 | 0 | 0 | 0 | 0 | 0 | 0 |  | 0 | 0 | 173.22 | 1607.06 | 140.97 | 11.4 | 42.29 | 4.05 | 0 | 278365 | 119175 | 0 | 278365 | 0 | 0 | 0
195 | 64984090 | 64985161 | 46800759 | 1 | 1 | 1 | 2 | 391603 | ТСНБ-2001 Московской области, 391603, протокол от 22.06.2022 г. № 06 | Мотопомпа бензиновая производительностью 54 м3/час, высота подъема 26 м, глубина всасывания 8 м | 1368 | 1011 | маш.-ч | маш.-ч | 1 | 0 | -1069545487 | 0.51 | 0 | 122.26 | 0 | 0 | 0 | 13.42 | 0 | 0 | 1 | 9.11 | 50.93 | 1 | 2 | 0 | 1 | 1 | 0 | 0 | 0.51 |  | 0 | 2 | 64985183 | 1 | 0 | 342 | 0 | 0 | 0 | 0 | 0 | 0 | 0 | 0 | 0 | 0 | 0 | 0 | 0 | 0 | 0 | 0 | 0 | 0 | 0 | 0 | 0 | 0 |  | 0 | 0 | 294.474 | 122.26 | 13.42 | 9.11 | 6.84 | 0 | 0 | 35926 | 0 | 0 | 35926 | 0 | 0 | 0
195 | 64984090 | 64985161 | 46800786 | 1 | 1 | 1 | 2 | 400080 | ТСНБ-2001 Московской области, 400080, протокол от 22.06.2022 г. № 06 | Автоцистерна | 1368 | 1011 | маш.-ч | маш.-ч | 1 | 0 | 1882111923 | 0.51 | 0 | 2146.7 | 590.79 | 0 | 0 | 122.18 | 11.6 | 0 | 1 | 17.57 | 50.93 | 1 | 2 | 0 | 1 | 1 | 0 | 0 | 0.51 |  | 0 | 2 | 64985184 | 1 | 0 | 343 | 0 | 0 | 0 | 0 | 0 | 0 | 0 | 0 | 0 | 0 | 0 | 0 | 0 | 0 | 0 | 0 | 0 | 0 | 0 | 0 | 0 | 0 |  | 0 | 0 | 294.474 | 2146.7 | 122.18 | 17.57 | 62.31 | 5.92 | 0 | 632236 | 174034 | 0 | 632236 | 0 | 0 | 0
195 | 64984090 | 64985161 | 46798709 | 1 | 1 | 1 | 3 | 101-0963 | ТСНБ-2001 Московской области, 101-0963, протокол от 24.08.2023 г. № 08.3 | Сода кальцинированная (натрий углекислый) техническая | 1348 | 1009 | т | т | 1000 | 0 | 265232391 | 0.00538 | 33234.3 | 0 | 0 | 0 | 1865 | 0 | 0 | 0 | 17.82 | 1 | 1 | 1 | 2 | 0 | 1 | 1 | 0 | 0 | 0.00538 |  | 0 | 2 | 64985185 | 1 | 0 | 344 | 0 | 0 | 0 | 0 | 0 | 0 | 0 | 0 | 0 | 0 | 0 | 0 | 0 | 0 | 0 | 0 | 0 | 0 | 0 | 0 | 0 | 0 |  | 0 | 0 | 3.1064 | 33234.3 | 1865 | 17.82 | 10.03 | 0 | 103238 | 0 | 0 | 0 | 103238 | 0 | 0 | 0
195 | 64984090 | 64985161 | 46798975 | 1 | 1 | 1 | 3 | 101-2325 | ТСНБ-2001 Московской области, 101-2325, протокол от 24.08.2023 г. № 08.3 | Смазка графитомедистая | 1346 | 1009 | кг | кг | 1 | 0 | 306071606 | 0.0579 | 690.11 | 0 | 0 | 0 | 13.32 | 0 | 0 | 0 | 51.81 | 1 | 1 | 1 | 2 | 0 | 1 | 1 | 0 | 0 | 0.0579 |  | 0 | 2 | 64985186 | 1 | 0 | 345 | 0 | 0 | 0 | 0 | 0 | 0 | 0 | 0 | 0 | 0 | 0 | 0 | 0 | 0 | 0 | 0 | 0 | 0 | 0 | 0 | 0 | 0 |  | 0 | 0 | 33.4315 | 690.11 | 13.32 | 51.81 | 0.77 | 0 | 23068 | 0 | 0 | 0 | 23068 | 0 | 0 | 0
195 | 64984090 | 64985161 | 29120867 | 1 | 1 | 1 | 3 | 109-0085 | ТССЦ Московской обл., 109-0085, приказ Минстроя России №675/пр от 28.02.2017 № 254/пр | Бентонит Red Star IT Gel | 1346 | 1009 | кг | кг | 1 | 0 | -2092902032 | 397.7 | 43.48 | 0 | 0 | 0 | 8.91 | 0 | 0 | 0 | 4.88 | 1 | 1 | 1 | 0 | 0 | 0 | 1 | 0 | 0 | 397.7 |  | 0 | 1 | -1 | 0 | 0 |  | 0 | 0 | 0 | 0 | 0 | 0 | 0 | 0 | 0 | 0 | 0 | 0 | 0 | 0 | 0 | 0 | 0 | 0 | 0 | 0 | 0 | 0 |  | 0 | 0 | 229631.98 | 43.48 | 8.91 | 4.88 | 3543.51 | 0 | 9874175 | 0 | 0 | 0 | 9874175 | 0 | 0 | 0
195 | 64984090 | 64985161 | 29121553 | 1 | 1 | 1 | 3 | 110-0199 | ТССЦ Московской обл., 110-0199, приказ Минстроя России №675/пр от 28.02.2017 № 254/пр | Полимер для стабилизации буровых скважин EZ MUD | 1348 | 1009 | т | т | 1000 | 0 | -884004090 | 0.0205 | 433013.26 | 0 | 0 | 0 | 67552.77 | 0 | 0 | 0 | 6.41 | 1 | 1 | 1 | 0 | 0 | 0 | 1 | 0 | 0 | 0.0205 |  | 0 | 1 | -1 | 0 | 0 |  | 0 | 0 | 0 | 0 | 0 | 0 | 0 | 0 | 0 | 0 | 0 | 0 | 0 | 0 | 0 | 0 | 0 | 0 | 0 | 0 | 0 | 0 |  | 0 | 0 | 11.8367 | 433013.26 | 67552.77 | 6.41 | 1384.83 | 0 | 5125445 | 0 | 0 | 0 | 5125445 | 0 | 0 | 0
195 | 64984090 | 64985161 | 46800081 | 1 | 1 | 1 | 3 | 411-0001 | ТСНБ-2001 Московской области, 411-0001, протокол от 24.08.2023 г. № 08.3 | Вода | 1339 | 1007 | м3 | м3 | 1 | 0 | 956173045 | 6.82 | 31.28 | 0 | 0 | 0 | 2.44 | 0 | 0 | 0 | 12.82 | 1 | 1 | 1 | 2 | 0 | 1 | 1 | 0 | 0 | 6.82 |  | 0 | 2 | 64985189 | 1 | 0 | 348 | 0 | 0 | 0 | 0 | 0 | 0 | 0 | 0 | 0 | 0 | 0 | 0 | 0 | 0 | 0 | 0 | 0 | 0 | 0 | 0 | 0 | 0 |  | 0 | 0 | 3937.868 | 31.28 | 2.44 | 12.82 | 16.64 | 0 | 122074 | 0 | 0 | 0 | 122074 | 0 | 0 | 0
200 | 64984089 | 64985192 | 41133408 | 1 | 1 | 1 | 1 | 1-100-43-90 |  | Рабочий среднего разряда 4,3 | 1369 | 1013 | чел.-ч | чел.-ч | 1 | 0 | -2083586575 | 5.18 | 0 | 0 | 0 | 10.06 | 0 | 0 | 0 | 10.06 | 1 | 1 | 1 | 1 | -2 | 0 | 1 | 1 | 0 | 0 | 5.18 |  | 1 | 2 | 64985207 | 1 | 0 | 349 | 0 | 0 | 0 | 0 | 0 | 0 | 0 | 0 | 0 | 0 | 0 | 0 | 0 | 0 | 0 | 0 | 0 | 0 | 0 | 0 | 0 | 0 | 30089 | 2990.932 | 0 | 2990.932 | 10.06 | 10.06 | 1 | 52.11 | 0 | 0 | 0 | 0 | 29909 | 29909 | 0 | 0 | 0
200 | 64984089 | 64985192 | 121548 | 1 | 1 | 1 | 1 | 2 |  | Затраты труда машинистов | 608254 | 1013 | чел.час | чел.час | 1 | 0 | -185737400 | 10.58 | 0 | 0 | 0 | 0 | 0 | 0 | 0 | 0 | 1 | 1 | 1 | 1 | -2 | 0 | 1 | 1 | 0 | 0 | 10.58 |  | 2 | 2 | 64985208 | 1 | 0 | 350 | 0 | 0 | 0 | 0 | 0 | 0 | 0 | 0 | 0 | 0 | 0 | 0 | 0 | 0 | 0 | 0 | 0 | 0 | 0 | 0 | 0 | 0 |  | 0 | 0 | 6108.892 | 0 | 0 | 1 | 0 | 0 | 0 | 0 | 0 | 0 | 0 | 0 | 0 | 0
200 | 64984089 | 64985192 | 46800409 | 1 | 1 | 1 | 2 | 021143 | ТСНБ-2001 Московской области, 021143, протокол от 22.06.2022 г. № 06 | Краны на автомобильном ходу при работе на других видах строительства 16 т | 1368 | 1011 | маш.-ч | маш.-ч | 1 | 0 | 1199836115 | 1.42 | 0 | 163.49 | 13.5 | 0 | 0 | 163.49 | 13.5 | 0 | 1 | 1 | 1 | 1 | -2 | 0 | 1 | 1 | 0 | 0 | 1.42 |  | 0 | 2 | 64985209 | 1 | 0 | 351 | 0 | 0 | 0 | 0 | 0 | 0 | 0 | 0 | 0 | 0 | 0 | 0 | 0 | 0 | 0 | 0 | 0 | 0 | 0 | 0 | 0 | 0 |  | 0 | 0 | 819.908 | 163.49 | 163.49 | 1 | 232.16 | 19.17 | 0 | 133645 | 11479 | 0 | 133645 | 0 | 0 | 0
200 | 64984089 | 64985192 | 46800550 | 1 | 1 | 1 | 2 | 112010 | ТСНБ-2001 Московской области, 112010, протокол от 22.06.2022 г. № 06 | Комплекс бентонито-смесительный на базе автомобиля КамАЗ | 1368 | 1011 | маш.-ч | маш.-ч | 1 | 0 | 1600952196 | 3.74 | 0 | 215.09 | 13.5 | 0 | 0 | 215.09 | 13.5 | 0 | 1 | 1 | 1 | 1 | -2 | 0 | 1 | 1 | 0 | 0 | 3.74 |  | 0 | 2 | 64985210 | 1 | 0 | 352 | 0 | 0 | 0 | 0 | 0 | 0 | 0 | 0 | 0 | 0 | 0 | 0 | 0 | 0 | 0 | 0 | 0 | 0 | 0 | 0 | 0 | 0 |  | 0 | 0 | 2159.476 | 215.09 | 215.09 | 1 | 804.44 | 50.49 | 0 | 464287 | 30233 | 0 | 464287 | 0 | 0 | 0
200 | 64984089 | 64985192 | 46800606 | 1 | 1 | 1 | 2 | 150703 | ТСНБ-2001 Московской области, 150703, протокол от 22.06.2022 г. № 06 | Трубоукладчики для труб диаметром: 800-1000 мм грузоподъемностью 35 т | 1368 | 1011 | маш.-ч | маш.-ч | 1 | 0 | -878989868 | 1.11 | 0 | 151.4 | 14.4 | 0 | 0 | 151.4 | 14.4 | 0 | 1 | 1 | 1 | 1 | -2 | 0 | 1 | 1 | 0 | 0 | 1.11 |  | 0 | 2 | 64985211 | 1 | 0 | 353 | 0 | 0 | 0 | 0 | 0 | 0 | 0 | 0 | 0 | 0 | 0 | 0 | 0 | 0 | 0 | 0 | 0 | 0 | 0 | 0 | 0 | 0 |  | 0 | 0 | 640.914 | 151.4 | 151.4 | 1 | 168.05 | 15.98 | 0 | 96778 | 8973 | 0 | 96778 | 0 | 0 | 0
200 | 64984089 | 64985192 | 46800678 | 1 | 1 | 1 | 2 | 255003 | ТСНБ-2001 Московской области, 255003, протокол от 22.06.2022 г. № 06 | Установки направленного бурения для бестраншейной прокладки с тяговым усилием 1000 кН | 1368 | 1011 | маш.-ч | маш.-ч | 1 | 0 | -1302922832 | 1.89 | 0 | 3457.11 | 27.9 | 0 | 0 | 3457.11 | 27.9 | 0 | 1 | 1 | 1 | 1 | -2 | 0 | 1 | 1 | 0 | 0 | 1.89 |  | 0 | 2 | 64985212 | 1 | 0 | 354 | 0 | 0 | 0 | 0 | 0 | 0 | 0 | 0 | 0 | 0 | 0 | 0 | 0 | 0 | 0 | 0 | 0 | 0 | 0 | 0 | 0 | 0 |  | 0 | 0 | 1091.286 | 3457.11 | 3457.11 | 1 | 6533.94 | 52.73 | 0 | 3772576 | 30556 | 0 | 3772576 | 0 | 0 | 0
200 | 64984089 | 64985192 | 46800687 | 1 | 1 | 1 | 2 | 310601 | ТСНБ-2001 Московской области, 310601, протокол от 22.06.2022 г. № 06 | Илососная машина КО 560, объемом 6000 л | 1368 | 1011 | маш.-ч | маш.-ч | 1 | 0 | -51032065 | 0.53 | 0 | 140.97 | 13.5 | 0 | 0 | 140.97 | 13.5 | 0 | 1 | 1 | 1 | 1 | -2 | 0 | 1 | 1 | 0 | 0 | 0.53 |  | 0 | 2 | 64985213 | 1 | 0 | 355 | 0 | 0 | 0 | 0 | 0 | 0 | 0 | 0 | 0 | 0 | 0 | 0 | 0 | 0 | 0 | 0 | 0 | 0 | 0 | 0 | 0 | 0 |  | 0 | 0 | 306.022 | 140.97 | 140.97 | 1 | 74.71 | 7.16 | 0 | 43149 | 4284 | 0 | 43149 | 0 | 0 | 0
200 | 64984089 | 64985192 | 46800759 | 1 | 1 | 1 | 2 | 391603 | ТСНБ-2001 Московской области, 391603, протокол от 22.06.2022 г. № 06 | Мотопомпа бензиновая производительностью 54 м3/час, высота подъема 26 м, глубина всасывания 8 м | 1368 | 1011 | маш.-ч | маш.-ч | 1 | 0 | -1069545487 | 0.81 | 0 | 13.42 | 0 | 0 | 0 | 13.42 | 0 | 0 | 1 | 1 | 1 | 1 | -2 | 0 | 1 | 1 | 0 | 0 | 0.81 |  | 0 | 2 | 64985214 | 1 | 0 | 356 | 0 | 0 | 0 | 0 | 0 | 0 | 0 | 0 | 0 | 0 | 0 | 0 | 0 | 0 | 0 | 0 | 0 | 0 | 0 | 0 | 0 | 0 |  | 0 | 0 | 467.694 | 13.42 | 13.42 | 1 | 10.87 | 0 | 0 | 6080 | 0 | 0 | 6080 | 0 | 0 | 0
200 | 64984089 | 64985192 | 46800786 | 1 | 1 | 1 | 2 | 400080 | ТСНБ-2001 Московской области, 400080, протокол от 22.06.2022 г. № 06 | Автоцистерна | 1368 | 1011 | маш.-ч | маш.-ч | 1 | 0 | 1882111923 | 0.81 | 0 | 122.18 | 11.6 | 0 | 0 | 122.18 | 11.6 | 0 | 1 | 1 | 1 | 1 | -2 | 0 | 1 | 1 | 0 | 0 | 0.81 |  | 0 | 2 | 64985215 | 1 | 0 | 357 | 0 | 0 | 0 | 0 | 0 | 0 | 0 | 0 | 0 | 0 | 0 | 0 | 0 | 0 | 0 | 0 | 0 | 0 | 0 | 0 | 0 | 0 |  | 0 | 0 | 467.694 | 122.18 | 122.18 | 1 | 98.97 | 9.4 | 0 | 57059 | 5612 | 0 | 57059 | 0 | 0 | 0
200 | 64984089 | 64985192 | 46798709 | 1 | 1 | 1 | 3 | 101-0963 | ТСНБ-2001 Московской области, 101-0963, протокол от 24.08.2023 г. № 08.3 | Сода кальцинированная (натрий углекислый) техническая | 1348 | 1009 | т | т | 1000 | 0 | 265232391 | 0.00831 | 1865 | 0 | 0 | 0 | 1865 | 0 | 0 | 0 | 1 | 1 | 1 | 1 | -2 | 0 | 1 | 1 | 0 | 0 | 0.00831 |  | 0 | 2 | 64985216 | 1 | 0 | 358 | 0 | 0 | 0 | 0 | 0 | 0 | 0 | 0 | 0 | 0 | 0 | 0 | 0 | 0 | 0 | 0 | 0 | 0 | 0 | 0 | 0 | 0 |  | 0 | 0 | 4.7982 | 1865 | 1865 | 1 | 15.5 | 0 | 8949 | 0 | 0 | 0 | 8949 | 0 | 0 | 0
200 | 64984089 | 64985192 | 46798975 | 1 | 1 | 1 | 3 | 101-2325 | ТСНБ-2001 Московской области, 101-2325, протокол от 24.08.2023 г. № 08.3 | Смазка графитомедистая | 1346 | 1009 | кг | кг | 1 | 0 | 306071606 | 0.0674 | 13.32 | 0 | 0 | 0 | 13.32 | 0 | 0 | 0 | 1 | 1 | 1 | 1 | -2 | 0 | 1 | 1 | 0 | 0 | 0.0674 |  | 0 | 2 | 64985217 | 1 | 0 | 359 | 0 | 0 | 0 | 0 | 0 | 0 | 0 | 0 | 0 | 0 | 0 | 0 | 0 | 0 | 0 | 0 | 0 | 0 | 0 | 0 | 0 | 0 |  | 0 | 0 | 38.9168 | 13.32 | 13.32 | 1 | 0.9 | 0 | 506 | 0 | 0 | 0 | 506 | 0 | 0 | 0
200 | 64984089 | 64985192 | 29120867 | 1 | 1 | 1 | 3 | 109-0085 | ТССЦ Московской обл., 109-0085, приказ Минстроя России №675/пр от 28.02.2017 № 254/пр | Бентонит Red Star IT Gel | 1346 | 1009 | кг | кг | 1 | 0 | -2092902032 | 657.2 | 8.91 | 0 | 0 | 0 | 8.91 | 0 | 0 | 0 | 1 | 1 | 1 | 1 | 0 | 0 | 0 | 1 | 0 | 0 | 657.2 |  | 0 | 1 | -1 | 0 | 0 |  | 0 | 0 | 0 | 0 | 0 | 0 | 0 | 0 | 0 | 0 | 0 | 0 | 0 | 0 | 0 | 0 | 0 | 0 | 0 | 0 | 0 | 0 |  | 0 | 0 | 379467.28 | 8.91 | 8.91 | 1 | 5855.65 | 0 | 3415206 | 0 | 0 | 0 | 3415206 | 0 | 0 | 0
200 | 64984089 | 64985192 | 29121554 | 1 | 1 | 1 | 3 | 110-0245 | ТССЦ Московской обл., 110-0245, приказ Минстроя России №675/пр от 28.02.2017 № 254/пр | Полимер для стабилизации буровых скважин «ФИЛЬТР ЧЕК» | 1348 | 1009 | т | т | 1000 | 0 | -330339129 | 0.0335 | 30691.33 | 0 | 0 | 0 | 30691.33 | 0 | 0 | 0 | 1 | 1 | 1 | 1 | 0 | 0 | 0 | 1 | 0 | 0 | 0.0335 |  | 0 | 1 | -1 | 0 | 0 |  | 0 | 0 | 0 | 0 | 0 | 0 | 0 | 0 | 0 | 0 | 0 | 0 | 0 | 0 | 0 | 0 | 0 | 0 | 0 | 0 | 0 | 0 |  | 0 | 0 | 19.3429 | 30691.33 | 30691.33 | 1 | 1028.16 | 0 | 593653 | 0 | 0 | 0 | 593653 | 0 | 0 | 0
200 | 64984089 | 64985192 | 46800081 | 1 | 1 | 1 | 3 | 411-0001 | ТСНБ-2001 Московской области, 411-0001, протокол от 24.08.2023 г. № 08.3 | Вода | 1339 | 1007 | м3 | м3 | 1 | 0 | 956173045 | 11.17 | 2.44 | 0 | 0 | 0 | 2.44 | 0 | 0 | 0 | 1 | 1 | 1 | 1 | -2 | 0 | 1 | 1 | 0 | 0 | 11.17 |  | 0 | 2 | 64985220 | 1 | 0 | 362 | 0 | 0 | 0 | 0 | 0 | 0 | 0 | 0 | 0 | 0 | 0 | 0 | 0 | 0 | 0 | 0 | 0 | 0 | 0 | 0 | 0 | 0 |  | 0 | 0 | 6449.558 | 2.44 | 2.44 | 1 | 27.25 | 0 | 12899 | 0 | 0 | 0 | 12899 | 0 | 0 | 0
201 | 64984090 | 64985192 | 41133408 | 1 | 1 | 1 | 1 | 1-100-43-90 |  | Рабочий среднего разряда 4,3 | 1369 | 1013 | чел.-ч | чел.-ч | 1 | 0 | -2083586575 | 5.18 | 0 | 0 | 0 | 10.06 | 0 | 0 | 0 | 10.06 | 1 | 1 | 1 | 1 | 5 | 0 | 1 | 1 | 0 | 0 | 5.18 |  | 1 | 2 | 64985207 | 1 | 0 | 363 | 0 | 0 | 0 | 0 | 0 | 0 | 0 | 0 | 0 | 0 | 0 | 0 | 0 | 0 | 0 | 0 | 0 | 0 | 0 | 0 | 0 | 0 | 30089 | 2990.932 | 0 | 2990.932 | 10.06 | 10.06 | 1 | 52.11 | 0 | 0 | 0 | 0 | 29909 | 29909 | 0 | 0 | 0
201 | 64984090 | 64985192 | 121548 | 1 | 1 | 1 | 1 | 2 |  | Затраты труда машинистов | 608254 | 1013 | чел.час | чел.час | 1 | 0 | -185737400 | 10.58 | 0 | 0 | 0 | 0 | 0 | 0 | 0 | 0 | 1 | 1 | 1 | 1 | 5 | 0 | 1 | 1 | 0 | 0 | 10.58 |  | 2 | 2 | 64985208 | 1 | 0 | 364 | 0 | 0 | 0 | 0 | 0 | 0 | 0 | 0 | 0 | 0 | 0 | 0 | 0 | 0 | 0 | 0 | 0 | 0 | 0 | 0 | 0 | 0 |  | 0 | 0 | 6108.892 | 0 | 0 | 1 | 0 | 0 | 0 | 0 | 0 | 0 | 0 | 0 | 0 | 0
201 | 64984090 | 64985192 | 46800409 | 1 | 1 | 1 | 2 | 021143 | ТСНБ-2001 Московской области, 021143, протокол от 22.06.2022 г. № 06 | Краны на автомобильном ходу при работе на других видах строительства 16 т | 1368 | 1011 | маш.-ч | маш.-ч | 1 | 0 | 1199836115 | 1.42 | 0 | 1857.25 | 687.56 | 0 | 0 | 163.49 | 13.5 | 0 | 1 | 11.36 | 50.93 | 1 | 2 | 0 | 1 | 1 | 0 | 0 | 1.42 |  | 0 | 2 | 64985209 | 1 | 0 | 365 | 0 | 0 | 0 | 0 | 0 | 0 | 0 | 0 | 0 | 0 | 0 | 0 | 0 | 0 | 0 | 0 | 0 | 0 | 0 | 0 | 0 | 0 |  | 0 | 0 | 819.908 | 1857.25 | 163.49 | 11.36 | 232.16 | 19.17 | 0 | 1522569 | 564097 | 0 | 1522569 | 0 | 0 | 0
201 | 64984090 | 64985192 | 46800550 | 1 | 1 | 1 | 2 | 112010 | ТСНБ-2001 Московской области, 112010, протокол от 22.06.2022 г. № 06 | Комплекс бентонито-смесительный на базе автомобиля КамАЗ | 1368 | 1011 | маш.-ч | маш.-ч | 1 | 0 | 1600952196 | 3.74 | 0 | 1873.43 | 687.56 | 0 | 0 | 215.09 | 13.5 | 0 | 1 | 8.71 | 50.93 | 1 | 2 | 0 | 1 | 1 | 0 | 0 | 3.74 |  | 0 | 2 | 64985210 | 1 | 0 | 366 | 0 | 0 | 0 | 0 | 0 | 0 | 0 | 0 | 0 | 0 | 0 | 0 | 0 | 0 | 0 | 0 | 0 | 0 | 0 | 0 | 0 | 0 |  | 0 | 0 | 2159.476 | 1873.43 | 215.09 | 8.71 | 804.44 | 50.49 | 0 | 4044699 | 1485719 | 0 | 4044699 | 0 | 0 | 0
201 | 64984090 | 64985192 | 46800606 | 1 | 1 | 1 | 2 | 150703 | ТСНБ-2001 Московской области, 150703, протокол от 22.06.2022 г. № 06 | Трубоукладчики для труб диаметром: 800-1000 мм грузоподъемностью 35 т | 1368 | 1011 | маш.-ч | маш.-ч | 1 | 0 | -878989868 | 1.11 | 0 | 2096.89 | 733.39 | 0 | 0 | 151.4 | 14.4 | 0 | 1 | 13.85 | 50.93 | 1 | 2 | 0 | 1 | 1 | 0 | 0 | 1.11 |  | 0 | 2 | 64985211 | 1 | 0 | 367 | 0 | 0 | 0 | 0 | 0 | 0 | 0 | 0 | 0 | 0 | 0 | 0 | 0 | 0 | 0 | 0 | 0 | 0 | 0 | 0 | 0 | 0 |  | 0 | 0 | 640.914 | 2096.89 | 151.4 | 13.85 | 168.05 | 15.98 | 0 | 1343997 | 469790 | 0 | 1343997 | 0 | 0 | 0
201 | 64984090 | 64985192 | 46800678 | 1 | 1 | 1 | 2 | 255003 | ТСНБ-2001 Московской области, 255003, протокол от 22.06.2022 г. № 06 | Установки направленного бурения для бестраншейной прокладки с тяговым усилием 1000 кН | 1368 | 1011 | маш.-ч | маш.-ч | 1 | 0 | -1302922832 | 1.89 | 0 | 15868.13 | 1420.95 | 0 | 0 | 3457.11 | 27.9 | 0 | 1 | 4.59 | 50.93 | 1 | 2 | 0 | 1 | 1 | 0 | 0 | 1.89 |  | 0 | 2 | 64985212 | 1 | 0 | 368 | 0 | 0 | 0 | 0 | 0 | 0 | 0 | 0 | 0 | 0 | 0 | 0 | 0 | 0 | 0 | 0 | 0 | 0 | 0 | 0 | 0 | 0 |  | 0 | 0 | 1091.286 | 15868.13 | 3457.11 | 4.59 | 6533.94 | 52.73 | 0 | 17316526 | 1550717 | 0 | 17316526 | 0 | 0 | 0
201 | 64984090 | 64985192 | 46800687 | 1 | 1 | 1 | 2 | 310601 | ТСНБ-2001 Московской области, 310601, протокол от 22.06.2022 г. № 06 | Илососная машина КО 560, объемом 6000 л | 1368 | 1011 | маш.-ч | маш.-ч | 1 | 0 | -51032065 | 0.53 | 0 | 1607.06 | 687.56 | 0 | 0 | 140.97 | 13.5 | 0 | 1 | 11.4 | 50.93 | 1 | 2 | 0 | 1 | 1 | 0 | 0 | 0.53 |  | 0 | 2 | 64985213 | 1 | 0 | 369 | 0 | 0 | 0 | 0 | 0 | 0 | 0 | 0 | 0 | 0 | 0 | 0 | 0 | 0 | 0 | 0 | 0 | 0 | 0 | 0 | 0 | 0 |  | 0 | 0 | 306.022 | 1607.06 | 140.97 | 11.4 | 74.71 | 7.16 | 0 | 491777 | 210543 | 0 | 491777 | 0 | 0 | 0
201 | 64984090 | 64985192 | 46800759 | 1 | 1 | 1 | 2 | 391603 | ТСНБ-2001 Московской области, 391603, протокол от 22.06.2022 г. № 06 | Мотопомпа бензиновая производительностью 54 м3/час, высота подъема 26 м, глубина всасывания 8 м | 1368 | 1011 | маш.-ч | маш.-ч | 1 | 0 | -1069545487 | 0.81 | 0 | 122.26 | 0 | 0 | 0 | 13.42 | 0 | 0 | 1 | 9.11 | 50.93 | 1 | 2 | 0 | 1 | 1 | 0 | 0 | 0.81 |  | 0 | 2 | 64985214 | 1 | 0 | 370 | 0 | 0 | 0 | 0 | 0 | 0 | 0 | 0 | 0 | 0 | 0 | 0 | 0 | 0 | 0 | 0 | 0 | 0 | 0 | 0 | 0 | 0 |  | 0 | 0 | 467.694 | 122.26 | 13.42 | 9.11 | 10.87 | 0 | 0 | 57059 | 0 | 0 | 57059 | 0 | 0 | 0
201 | 64984090 | 64985192 | 46800786 | 1 | 1 | 1 | 2 | 400080 | ТСНБ-2001 Московской области, 400080, протокол от 22.06.2022 г. № 06 | Автоцистерна | 1368 | 1011 | маш.-ч | маш.-ч | 1 | 0 | 1882111923 | 0.81 | 0 | 2146.7 | 590.79 | 0 | 0 | 122.18 | 11.6 | 0 | 1 | 17.57 | 50.93 | 1 | 2 | 0 | 1 | 1 | 0 | 0 | 0.81 |  | 0 | 2 | 64985215 | 1 | 0 | 371 | 0 | 0 | 0 | 0 | 0 | 0 | 0 | 0 | 0 | 0 | 0 | 0 | 0 | 0 | 0 | 0 | 0 | 0 | 0 | 0 | 0 | 0 |  | 0 | 0 | 467.694 | 2146.7 | 122.18 | 17.57 | 98.97 | 9.4 | 0 | 1004139 | 276407 | 0 | 1004139 | 0 | 0 | 0
201 | 64984090 | 64985192 | 46798709 | 1 | 1 | 1 | 3 | 101-0963 | ТСНБ-2001 Московской области, 101-0963, протокол от 24.08.2023 г. № 08.3 | Сода кальцинированная (натрий углекислый) техническая | 1348 | 1009 | т | т | 1000 | 0 | 265232391 | 0.00831 | 33234.3 | 0 | 0 | 0 | 1865 | 0 | 0 | 0 | 17.82 | 1 | 1 | 1 | 2 | 0 | 1 | 1 | 0 | 0 | 0.00831 |  | 0 | 2 | 64985216 | 1 | 0 | 372 | 0 | 0 | 0 | 0 | 0 | 0 | 0 | 0 | 0 | 0 | 0 | 0 | 0 | 0 | 0 | 0 | 0 | 0 | 0 | 0 | 0 | 0 |  | 0 | 0 | 4.7982 | 33234.3 | 1865 | 17.82 | 15.5 | 0 | 159463 | 0 | 0 | 0 | 159463 | 0 | 0 | 0
201 | 64984090 | 64985192 | 46798975 | 1 | 1 | 1 | 3 | 101-2325 | ТСНБ-2001 Московской области, 101-2325, протокол от 24.08.2023 г. № 08.3 | Смазка графитомедистая | 1346 | 1009 | кг | кг | 1 | 0 | 306071606 | 0.0674 | 690.11 | 0 | 0 | 0 | 13.32 | 0 | 0 | 0 | 51.81 | 1 | 1 | 1 | 2 | 0 | 1 | 1 | 0 | 0 | 0.0674 |  | 0 | 2 | 64985217 | 1 | 0 | 373 | 0 | 0 | 0 | 0 | 0 | 0 | 0 | 0 | 0 | 0 | 0 | 0 | 0 | 0 | 0 | 0 | 0 | 0 | 0 | 0 | 0 | 0 |  | 0 | 0 | 38.9168 | 690.11 | 13.32 | 51.81 | 0.9 | 0 | 26853 | 0 | 0 | 0 | 26853 | 0 | 0 | 0
201 | 64984090 | 64985192 | 29120867 | 1 | 1 | 1 | 3 | 109-0085 | ТССЦ Московской обл., 109-0085, приказ Минстроя России №675/пр от 28.02.2017 № 254/пр | Бентонит Red Star IT Gel | 1346 | 1009 | кг | кг | 1 | 0 | -2092902032 | 657.2 | 43.48 | 0 | 0 | 0 | 8.91 | 0 | 0 | 0 | 4.88 | 1 | 1 | 1 | 0 | 0 | 0 | 1 | 0 | 0 | 657.2 |  | 0 | 1 | -1 | 0 | 0 |  | 0 | 0 | 0 | 0 | 0 | 0 | 0 | 0 | 0 | 0 | 0 | 0 | 0 | 0 | 0 | 0 | 0 | 0 | 0 | 0 | 0 | 0 |  | 0 | 0 | 379467.28 | 43.48 | 8.91 | 4.88 | 5855.65 | 0 | 16317093 | 0 | 0 | 0 | 16317093 | 0 | 0 | 0
201 | 64984090 | 64985192 | 29121554 | 1 | 1 | 1 | 3 | 110-0245 | ТССЦ Московской обл., 110-0245, приказ Минстроя России №675/пр от 28.02.2017 № 254/пр | Полимер для стабилизации буровых скважин «ФИЛЬТР ЧЕК» | 1348 | 1009 | т | т | 1000 | 0 | -330339129 | 0.0335 | 333307.84 | 0 | 0 | 0 | 30691.33 | 0 | 0 | 0 | 10.86 | 1 | 1 | 1 | 0 | 0 | 0 | 1 | 0 | 0 | 0.0335 |  | 0 | 1 | -1 | 0 | 0 |  | 0 | 0 | 0 | 0 | 0 | 0 | 0 | 0 | 0 | 0 | 0 | 0 | 0 | 0 | 0 | 0 | 0 | 0 | 0 | 0 | 0 | 0 |  | 0 | 0 | 19.3429 | 333307.84 | 30691.33 | 10.86 | 1028.16 | 0 | 6447143 | 0 | 0 | 0 | 6447143 | 0 | 0 | 0
201 | 64984090 | 64985192 | 46800081 | 1 | 1 | 1 | 3 | 411-0001 | ТСНБ-2001 Московской области, 411-0001, протокол от 24.08.2023 г. № 08.3 | Вода | 1339 | 1007 | м3 | м3 | 1 | 0 | 956173045 | 11.17 | 31.28 | 0 | 0 | 0 | 2.44 | 0 | 0 | 0 | 12.82 | 1 | 1 | 1 | 2 | 0 | 1 | 1 | 0 | 0 | 11.17 |  | 0 | 2 | 64985220 | 1 | 0 | 376 | 0 | 0 | 0 | 0 | 0 | 0 | 0 | 0 | 0 | 0 | 0 | 0 | 0 | 0 | 0 | 0 | 0 | 0 | 0 | 0 | 0 | 0 |  | 0 | 0 | 6449.558 | 31.28 | 2.44 | 12.82 | 27.25 | 0 | 199936 | 0 | 0 | 0 | 199936 | 0 | 0 | 0
210 | 64984089 | 64985225 | 18407546 | 1 | 1 | 1 | 1 | 1-1038-90 |  | Рабочий строитель среднего разряда 3,8 | 1369 | 1013 | чел.-ч | чел.-ч | 1 | 0 | 1709986911 | 38.67 | 0 | 0 | 0 | 9.4 | 0 | 0 | 0 | 9.4 | 1 | 1 | 1 | 1 | -2 | 0 | 1 | 1 | 0 | 0 | 38.67 |  | 1 | 2 | 64985233 | 1 | 0 | 377 | 0 | 0 | 0 | 0 | 0 | 0 | 0 | 0 | 0 | 0 | 0 | 0 | 0 | 0 | 0 | 0 | 0 | 0 | 0 | 0 | 0 | 0 | 8424 | 896.2159 | 0 | 896.2159 | 9.4 | 9.4 | 1 | 363.5 | 0 | 0 | 0 | 0 | 8066 | 8066 | 0 | 0 | 0
210 | 64984089 | 64985225 | 121548 | 1 | 1 | 1 | 1 | 2 |  | Затраты труда машинистов | 608254 | 1013 | чел.час | чел.час | 1 | 0 | -185737400 | 17.23 | 0 | 0 | 0 | 0 | 0 | 0 | 0 | 0 | 1 | 1 | 1 | 1 | -2 | 0 | 1 | 1 | 0 | 0 | 17.23 |  | 2 | 2 | 64985234 | 1 | 0 | 378 | 0 | 0 | 0 | 0 | 0 | 0 | 0 | 0 | 0 | 0 | 0 | 0 | 0 | 0 | 0 | 0 | 0 | 0 | 0 | 0 | 0 | 0 |  | 0 | 0 | 399.3225 | 0 | 0 | 1 | 0 | 0 | 0 | 0 | 0 | 0 | 0 | 0 | 0 | 0
210 | 64984089 | 64985225 | 29172378 | 1 | 1 | 1 | 2 | 021140 | ТСЭМ Московской обл., 021140, приказ Минстроя России №675/пр от 28.02.2017 № 264/пр | Краны на автомобильном ходу при работе на других видах строительства 6,3 т | 1368 | 1011 | маш.-ч | маш.-ч | 1 | 0 | -1474388027 | 0.12 | 0 | 88.01 | 11.6 | 0 | 0 | 88.01 | 11.6 | 0 | 1 | 1 | 1 | 1 | -2 | 0 | 1 | 1 | 0 | 0 | 0.12 |  | 0 | 2 | 64985235 | 1 | 0 | 379 | 0 | 0 | 0 | 0 | 0 | 0 | 0 | 0 | 0 | 0 | 0 | 0 | 0 | 0 | 0 | 0 | 0 | 0 | 0 | 0 | 0 | 0 |  | 0 | 0 | 2.7811 | 88.01 | 88.01 | 1 | 10.56 | 1.39 | 0 | 245 | 33 | 0 | 245 | 0 | 0 | 0
210 | 64984089 | 64985225 | 29173590 | 1 | 1 | 1 | 2 | 150751 | ТСЭМ Московской обл., 150751, приказ Минстроя России №675/пр от 28.02.2017 № 264/пр | Трубоукладчики номинальной грузоподъемностью 12,5 т | 1368 | 1011 | маш.-ч | маш.-ч | 1 | 0 | -2369340 | 17.11 | 0 | 239.44 | 14.4 | 0 | 0 | 239.44 | 14.4 | 0 | 1 | 1 | 1 | 1 | -2 | 0 | 1 | 1 | 0 | 0 | 17.11 |  | 0 | 2 | 64985236 | 1 | 0 | 380 | 0 | 0 | 0 | 0 | 0 | 0 | 0 | 0 | 0 | 0 | 0 | 0 | 0 | 0 | 0 | 0 | 0 | 0 | 0 | 0 | 0 | 0 |  | 0 | 0 | 396.5414 | 239.44 | 239.44 | 1 | 4096.82 | 246.38 | 0 | 94773 | 5552 | 0 | 94773 | 0 | 0 | 0
210 | 64984089 | 64985225 | 29174851 | 1 | 1 | 1 | 2 | 392207 | ТСЭМ Московской обл., 392207, приказ Минстроя России №675/пр от 28.02.2017 № 264/пр | Сварочный агрегат «OMICRON» | 1368 | 1011 | маш.-ч | маш.-ч | 1 | 0 | -1416075498 | 10.81 | 0 | 33.2 | 0 | 0 | 0 | 33.2 | 0 | 0 | 1 | 1 | 1 | 1 | -2 | 0 | 1 | 1 | 0 | 0 | 10.81 |  | 0 | 2 | 64985237 | 1 | 0 | 381 | 0 | 0 | 0 | 0 | 0 | 0 | 0 | 0 | 0 | 0 | 0 | 0 | 0 | 0 | 0 | 0 | 0 | 0 | 0 | 0 | 0 | 0 |  | 0 | 0 | 250.5326 | 33.2 | 33.2 | 1 | 358.89 | 0 | 0 | 8268 | 0 | 0 | 8268 | 0 | 0 | 0
210 | 64984089 | 64985225 | 29174913 | 1 | 1 | 1 | 2 | 400001 | ТСЭМ Московской обл., 400001, приказ Минстроя России №675/пр от 28.02.2017 № 264/пр | Автомобили бортовые, грузоподъемность до 5 т | 1368 | 1011 | маш.-ч | маш.-ч | 1 | 0 | 1230759911 | 0.12 | 0 | 87.17 | 11.6 | 0 | 0 | 87.17 | 11.6 | 0 | 1 | 1 | 1 | 1 | -2 | 0 | 1 | 1 | 0 | 0 | 0.12 |  | 0 | 2 | 64985238 | 1 | 0 | 382 | 0 | 0 | 0 | 0 | 0 | 0 | 0 | 0 | 0 | 0 | 0 | 0 | 0 | 0 | 0 | 0 | 0 | 0 | 0 | 0 | 0 | 0 |  | 0 | 0 | 2.7811 | 87.17 | 87.17 | 1 | 10.46 | 1.39 | 0 | 242 | 33 | 0 | 242 | 0 | 0 | 0
210 | 64984089 | 64985225 | 29150040 | 1 | 1 | 1 | 3 | 411-0001 | ТССЦ Московской обл., 411-0001, приказ Минстроя России №675/пр от 28.02.2017 № 257/пр | Вода | 1339 | 1007 | м3 | м3 | 1 | 0 | 619799737 | 4.9 | 2.44 | 0 | 0 | 0 | 2.44 | 0 | 0 | 0 | 1 | 1 | 1 | 1 | -2 | 0 | 1 | 1 | 0 | 0 | 4.9 |  | 0 | 2 | 64985240 | 1 | 0 | 384 | 0 | 0 | 0 | 0 | 0 | 0 | 0 | 0 | 0 | 0 | 0 | 0 | 0 | 0 | 0 | 0 | 0 | 0 | 0 | 0 | 0 | 0 |  | 0 | 0 | 113.5624 | 2.44 | 2.44 | 1 | 11.96 | 0 | 227 | 0 | 0 | 0 | 227 | 0 | 0 | 0
211 | 64984090 | 64985225 | 18407546 | 1 | 1 | 1 | 1 | 1-1038-90 |  | Рабочий строитель среднего разряда 3,8 | 1369 | 1013 | чел.-ч | чел.-ч | 1 | 0 | 1709986911 | 38.67 | 0 | 0 | 0 | 9.4 | 0 | 0 | 0 | 9.4 | 1 | 1 | 1 | 1 | 5 | 0 | 1 | 1 | 0 | 0 | 38.67 |  | 1 | 2 | 64985233 | 1 | 0 | 385 | 0 | 0 | 0 | 0 | 0 | 0 | 0 | 0 | 0 | 0 | 0 | 0 | 0 | 0 | 0 | 0 | 0 | 0 | 0 | 0 | 0 | 0 | 8424 | 896.2159 | 0 | 896.2159 | 9.4 | 9.4 | 1 | 363.5 | 0 | 0 | 0 | 0 | 8066 | 8066 | 0 | 0 | 0
211 | 64984090 | 64985225 | 121548 | 1 | 1 | 1 | 1 | 2 |  | Затраты труда машинистов | 608254 | 1013 | чел.час | чел.час | 1 | 0 | -185737400 | 17.23 | 0 | 0 | 0 | 0 | 0 | 0 | 0 | 0 | 1 | 1 | 1 | 1 | 5 | 0 | 1 | 1 | 0 | 0 | 17.23 |  | 2 | 2 | 64985234 | 1 | 0 | 386 | 0 | 0 | 0 | 0 | 0 | 0 | 0 | 0 | 0 | 0 | 0 | 0 | 0 | 0 | 0 | 0 | 0 | 0 | 0 | 0 | 0 | 0 |  | 0 | 0 | 399.3225 | 0 | 0 | 1 | 0 | 0 | 0 | 0 | 0 | 0 | 0 | 0 | 0 | 0
211 | 64984090 | 64985225 | 29172378 | 1 | 1 | 1 | 2 | 021140 | ТСЭМ Московской обл., 021140, приказ Минстроя России №675/пр от 28.02.2017 № 264/пр | Краны на автомобильном ходу при работе на других видах строительства 6,3 т | 1368 | 1011 | маш.-ч | маш.-ч | 1 | 0 | -1474388027 | 0.12 | 0 | 1259.42 | 590.79 | 0 | 0 | 88.01 | 11.6 | 0 | 1 | 14.31 | 50.93 | 1 | 2 | 0 | 1 | 1 | 0 | 0 | 0.12 |  | 0 | 2 | 64985235 | 1 | 0 | 387 | 0 | 0 | 0 | 0 | 0 | 0 | 0 | 0 | 0 | 0 | 0 | 0 | 0 | 0 | 0 | 0 | 0 | 0 | 0 | 0 | 0 | 0 |  | 0 | 0 | 2.7811 | 1259.42 | 88.01 | 14.31 | 10.56 | 1.39 | 0 | 3501 | 1644 | 0 | 3501 | 0 | 0 | 0
211 | 64984090 | 64985225 | 29173590 | 1 | 1 | 1 | 2 | 150751 | ТСЭМ Московской обл., 150751, приказ Минстроя России №675/пр от 28.02.2017 № 264/пр | Трубоукладчики номинальной грузоподъемностью 12,5 т | 1368 | 1011 | маш.-ч | маш.-ч | 1 | 0 | -2369340 | 17.11 | 0 | 1410.3 | 733.39 | 0 | 0 | 239.44 | 14.4 | 0 | 1 | 5.89 | 50.93 | 1 | 2 | 0 | 1 | 1 | 0 | 0 | 17.11 |  | 0 | 2 | 64985236 | 1 | 0 | 388 | 0 | 0 | 0 | 0 | 0 | 0 | 0 | 0 | 0 | 0 | 0 | 0 | 0 | 0 | 0 | 0 | 0 | 0 | 0 | 0 | 0 | 0 |  | 0 | 0 | 396.5414 | 1410.3 | 239.44 | 5.89 | 4096.82 | 246.38 | 0 | 559123 | 290665 | 0 | 559123 | 0 | 0 | 0
211 | 64984090 | 64985225 | 29174851 | 1 | 1 | 1 | 2 | 392207 | ТСЭМ Московской обл., 392207, приказ Минстроя России №675/пр от 28.02.2017 № 264/пр | Сварочный агрегат «OMICRON» | 1368 | 1011 | маш.-ч | маш.-ч | 1 | 0 | -1416075498 | 10.81 | 0 | 276.56 | 0 | 0 | 0 | 33.2 | 0 | 0 | 1 | 8.33 | 50.93 | 1 | 2 | 0 | 1 | 1 | 0 | 0 | 10.81 |  | 0 | 2 | 64985237 | 1 | 0 | 389 | 0 | 0 | 0 | 0 | 0 | 0 | 0 | 0 | 0 | 0 | 0 | 0 | 0 | 0 | 0 | 0 | 0 | 0 | 0 | 0 | 0 | 0 |  | 0 | 0 | 250.5326 | 276.56 | 33.2 | 8.33 | 358.89 | 0 | 0 | 69398 | 0 | 0 | 69398 | 0 | 0 | 0
211 | 64984090 | 64985225 | 29174913 | 1 | 1 | 1 | 2 | 400001 | ТСЭМ Московской обл., 400001, приказ Минстроя России №675/пр от 28.02.2017 № 264/пр | Автомобили бортовые, грузоподъемность до 5 т | 1368 | 1011 | маш.-ч | маш.-ч | 1 | 0 | 1230759911 | 0.12 | 0 | 2113 | 590.79 | 0 | 0 | 87.17 | 11.6 | 0 | 1 | 24.24 | 50.93 | 1 | 2 | 0 | 1 | 1 | 0 | 0 | 0.12 |  | 0 | 2 | 64985238 | 1 | 0 | 390 | 0 | 0 | 0 | 0 | 0 | 0 | 0 | 0 | 0 | 0 | 0 | 0 | 0 | 0 | 0 | 0 | 0 | 0 | 0 | 0 | 0 | 0 |  | 0 | 0 | 2.7811 | 2113 | 87.17 | 24.24 | 10.46 | 1.39 | 0 | 5877 | 1644 | 0 | 5877 | 0 | 0 | 0
211 | 64984090 | 64985225 | 29150040 | 1 | 1 | 1 | 3 | 411-0001 | ТССЦ Московской обл., 411-0001, приказ Минстроя России №675/пр от 28.02.2017 № 257/пр | Вода | 1339 | 1007 | м3 | м3 | 1 | 0 | 619799737 | 4.9 | 31.28 | 0 | 0 | 0 | 2.44 | 0 | 0 | 0 | 12.82 | 1 | 1 | 1 | 2 | 0 | 1 | 1 | 0 | 0 | 4.9 |  | 0 | 2 | 64985240 | 1 | 0 | 392 | 0 | 0 | 0 | 0 | 0 | 0 | 0 | 0 | 0 | 0 | 0 | 0 | 0 | 0 | 0 | 0 | 0 | 0 | 0 | 0 | 0 | 0 |  | 0 | 0 | 113.5624 | 31.28 | 2.44 | 12.82 | 11.96 | 0 | 3520 | 0 | 0 | 0 | 3520 | 0 | 0 | 0
212 | 64984089 | 64985241 | 18407546 | 1 | 1 | 1 | 1 | 1-1038-90 |  | Рабочий строитель среднего разряда 3,8 | 1369 | 1013 | чел.-ч | чел.-ч | 1 | 0 | 1709986911 | 34.53 | 0 | 0 | 0 | 9.4 | 0 | 0 | 0 | 9.4 | 1 | 1 | 1 | 1 | -2 | 0 | 1 | 1 | 0 | 0 | 34.53 |  | 1 | 2 | 64985249 | 1 | 0 | 393 | 0 | 0 | 0 | 0 | 0 | 0 | 0 | 0 | 0 | 0 | 0 | 0 | 0 | 0 | 0 | 0 | 0 | 0 | 0 | 0 | 0 | 0 | 11284 | 1200.4009 | 0 | 1200.4009 | 9.4 | 9.4 | 1 | 324.58 | 0 | 0 | 0 | 0 | 10804 | 10804 | 0 | 0 | 0
212 | 64984089 | 64985241 | 121548 | 1 | 1 | 1 | 1 | 2 |  | Затраты труда машинистов | 608254 | 1013 | чел.час | чел.час | 1 | 0 | -185737400 | 14.01 | 0 | 0 | 0 | 0 | 0 | 0 | 0 | 0 | 1 | 1 | 1 | 1 | -2 | 0 | 1 | 1 | 0 | 0 | 14.01 |  | 2 | 2 | 64985250 | 1 | 0 | 394 | 0 | 0 | 0 | 0 | 0 | 0 | 0 | 0 | 0 | 0 | 0 | 0 | 0 | 0 | 0 | 0 | 0 | 0 | 0 | 0 | 0 | 0 |  | 0 | 0 | 487.0436 | 0 | 0 | 1 | 0 | 0 | 0 | 0 | 0 | 0 | 0 | 0 | 0 | 0
212 | 64984089 | 64985241 | 29172378 | 1 | 1 | 1 | 2 | 021140 | ТСЭМ Московской обл., 021140, приказ Минстроя России №675/пр от 28.02.2017 № 264/пр | Краны на автомобильном ходу при работе на других видах строительства 6,3 т | 1368 | 1011 | маш.-ч | маш.-ч | 1 | 0 | -1474388027 | 0.09 | 0 | 88.01 | 11.6 | 0 | 0 | 88.01 | 11.6 | 0 | 1 | 1 | 1 | 1 | -2 | 0 | 1 | 1 | 0 | 0 | 0.09 |  | 0 | 2 | 64985251 | 1 | 0 | 395 | 0 | 0 | 0 | 0 | 0 | 0 | 0 | 0 | 0 | 0 | 0 | 0 | 0 | 0 | 0 | 0 | 0 | 0 | 0 | 0 | 0 | 0 |  | 0 | 0 | 3.1288 | 88.01 | 88.01 | 1 | 7.92 | 1.04 | 0 | 275 | 38 | 0 | 275 | 0 | 0 | 0
212 | 64984089 | 64985241 | 29173590 | 1 | 1 | 1 | 2 | 150751 | ТСЭМ Московской обл., 150751, приказ Минстроя России №675/пр от 28.02.2017 № 264/пр | Трубоукладчики номинальной грузоподъемностью 12,5 т | 1368 | 1011 | маш.-ч | маш.-ч | 1 | 0 | -2369340 | 13.92 | 0 | 239.44 | 14.4 | 0 | 0 | 239.44 | 14.4 | 0 | 1 | 1 | 1 | 1 | -2 | 0 | 1 | 1 | 0 | 0 | 13.92 |  | 0 | 2 | 64985252 | 1 | 0 | 396 | 0 | 0 | 0 | 0 | 0 | 0 | 0 | 0 | 0 | 0 | 0 | 0 | 0 | 0 | 0 | 0 | 0 | 0 | 0 | 0 | 0 | 0 |  | 0 | 0 | 483.9149 | 239.44 | 239.44 | 1 | 3333 | 200.45 | 0 | 115656 | 6775 | 0 | 115656 | 0 | 0 | 0
212 | 64984089 | 64985241 | 29174851 | 1 | 1 | 1 | 2 | 392207 | ТСЭМ Московской обл., 392207, приказ Минстроя России №675/пр от 28.02.2017 № 264/пр | Сварочный агрегат «OMICRON» | 1368 | 1011 | маш.-ч | маш.-ч | 1 | 0 | -1416075498 | 9.72 | 0 | 33.2 | 0 | 0 | 0 | 33.2 | 0 | 0 | 1 | 1 | 1 | 1 | -2 | 0 | 1 | 1 | 0 | 0 | 9.72 |  | 0 | 2 | 64985253 | 1 | 0 | 397 | 0 | 0 | 0 | 0 | 0 | 0 | 0 | 0 | 0 | 0 | 0 | 0 | 0 | 0 | 0 | 0 | 0 | 0 | 0 | 0 | 0 | 0 |  | 0 | 0 | 337.9061 | 33.2 | 33.2 | 1 | 322.7 | 0 | 0 | 11151 | 0 | 0 | 11151 | 0 | 0 | 0
212 | 64984089 | 64985241 | 29174913 | 1 | 1 | 1 | 2 | 400001 | ТСЭМ Московской обл., 400001, приказ Минстроя России №675/пр от 28.02.2017 № 264/пр | Автомобили бортовые, грузоподъемность до 5 т | 1368 | 1011 | маш.-ч | маш.-ч | 1 | 0 | 1230759911 | 0.09 | 0 | 87.17 | 11.6 | 0 | 0 | 87.17 | 11.6 | 0 | 1 | 1 | 1 | 1 | -2 | 0 | 1 | 1 | 0 | 0 | 0.09 |  | 0 | 2 | 64985254 | 1 | 0 | 398 | 0 | 0 | 0 | 0 | 0 | 0 | 0 | 0 | 0 | 0 | 0 | 0 | 0 | 0 | 0 | 0 | 0 | 0 | 0 | 0 | 0 | 0 |  | 0 | 0 | 3.1288 | 87.17 | 87.17 | 1 | 7.85 | 1.04 | 0 | 272 | 38 | 0 | 272 | 0 | 0 | 0
212 | 64984089 | 64985241 | 29150040 | 1 | 1 | 1 | 3 | 411-0001 | ТССЦ Московской обл., 411-0001, приказ Минстроя России №675/пр от 28.02.2017 № 257/пр | Вода | 1339 | 1007 | м3 | м3 | 1 | 0 | 619799737 | 3.1 | 2.44 | 0 | 0 | 0 | 2.44 | 0 | 0 | 0 | 1 | 1 | 1 | 1 | -2 | 0 | 1 | 1 | 0 | 0 | 3.1 |  | 0 | 2 | 64985256 | 1 | 0 | 400 | 0 | 0 | 0 | 0 | 0 | 0 | 0 | 0 | 0 | 0 | 0 | 0 | 0 | 0 | 0 | 0 | 0 | 0 | 0 | 0 | 0 | 0 |  | 0 | 0 | 107.7684 | 2.44 | 2.44 | 1 | 7.56 | 0 | 216 | 0 | 0 | 0 | 216 | 0 | 0 | 0
213 | 64984090 | 64985241 | 18407546 | 1 | 1 | 1 | 1 | 1-1038-90 |  | Рабочий строитель среднего разряда 3,8 | 1369 | 1013 | чел.-ч | чел.-ч | 1 | 0 | 1709986911 | 34.53 | 0 | 0 | 0 | 9.4 | 0 | 0 | 0 | 9.4 | 1 | 1 | 1 | 1 | 5 | 0 | 1 | 1 | 0 | 0 | 34.53 |  | 1 | 2 | 64985249 | 1 | 0 | 401 | 0 | 0 | 0 | 0 | 0 | 0 | 0 | 0 | 0 | 0 | 0 | 0 | 0 | 0 | 0 | 0 | 0 | 0 | 0 | 0 | 0 | 0 | 11284 | 1200.4009 | 0 | 1200.4009 | 9.4 | 9.4 | 1 | 324.58 | 0 | 0 | 0 | 0 | 10804 | 10804 | 0 | 0 | 0
213 | 64984090 | 64985241 | 121548 | 1 | 1 | 1 | 1 | 2 |  | Затраты труда машинистов | 608254 | 1013 | чел.час | чел.час | 1 | 0 | -185737400 | 14.01 | 0 | 0 | 0 | 0 | 0 | 0 | 0 | 0 | 1 | 1 | 1 | 1 | 5 | 0 | 1 | 1 | 0 | 0 | 14.01 |  | 2 | 2 | 64985250 | 1 | 0 | 402 | 0 | 0 | 0 | 0 | 0 | 0 | 0 | 0 | 0 | 0 | 0 | 0 | 0 | 0 | 0 | 0 | 0 | 0 | 0 | 0 | 0 | 0 |  | 0 | 0 | 487.0436 | 0 | 0 | 1 | 0 | 0 | 0 | 0 | 0 | 0 | 0 | 0 | 0 | 0
213 | 64984090 | 64985241 | 29172378 | 1 | 1 | 1 | 2 | 021140 | ТСЭМ Московской обл., 021140, приказ Минстроя России №675/пр от 28.02.2017 № 264/пр | Краны на автомобильном ходу при работе на других видах строительства 6,3 т | 1368 | 1011 | маш.-ч | маш.-ч | 1 | 0 | -1474388027 | 0.09 | 0 | 1259.42 | 590.79 | 0 | 0 | 88.01 | 11.6 | 0 | 1 | 14.31 | 50.93 | 1 | 2 | 0 | 1 | 1 | 0 | 0 | 0.09 |  | 0 | 2 | 64985251 | 1 | 0 | 403 | 0 | 0 | 0 | 0 | 0 | 0 | 0 | 0 | 0 | 0 | 0 | 0 | 0 | 0 | 0 | 0 | 0 | 0 | 0 | 0 | 0 | 0 |  | 0 | 0 | 3.1288 | 1259.42 | 88.01 | 14.31 | 7.92 | 1.04 | 0 | 3939 | 1849 | 0 | 3939 | 0 | 0 | 0
213 | 64984090 | 64985241 | 29173590 | 1 | 1 | 1 | 2 | 150751 | ТСЭМ Московской обл., 150751, приказ Минстроя России №675/пр от 28.02.2017 № 264/пр | Трубоукладчики номинальной грузоподъемностью 12,5 т | 1368 | 1011 | маш.-ч | маш.-ч | 1 | 0 | -2369340 | 13.92 | 0 | 1410.3 | 733.39 | 0 | 0 | 239.44 | 14.4 | 0 | 1 | 5.89 | 50.93 | 1 | 2 | 0 | 1 | 1 | 0 | 0 | 13.92 |  | 0 | 2 | 64985252 | 1 | 0 | 404 | 0 | 0 | 0 | 0 | 0 | 0 | 0 | 0 | 0 | 0 | 0 | 0 | 0 | 0 | 0 | 0 | 0 | 0 | 0 | 0 | 0 | 0 |  | 0 | 0 | 483.9149 | 1410.3 | 239.44 | 5.89 | 3333 | 200.45 | 0 | 682320 | 354710 | 0 | 682320 | 0 | 0 | 0
213 | 64984090 | 64985241 | 29174851 | 1 | 1 | 1 | 2 | 392207 | ТСЭМ Московской обл., 392207, приказ Минстроя России №675/пр от 28.02.2017 № 264/пр | Сварочный агрегат «OMICRON» | 1368 | 1011 | маш.-ч | маш.-ч | 1 | 0 | -1416075498 | 9.72 | 0 | 276.56 | 0 | 0 | 0 | 33.2 | 0 | 0 | 1 | 8.33 | 50.93 | 1 | 2 | 0 | 1 | 1 | 0 | 0 | 9.72 |  | 0 | 2 | 64985253 | 1 | 0 | 405 | 0 | 0 | 0 | 0 | 0 | 0 | 0 | 0 | 0 | 0 | 0 | 0 | 0 | 0 | 0 | 0 | 0 | 0 | 0 | 0 | 0 | 0 |  | 0 | 0 | 337.9061 | 276.56 | 33.2 | 8.33 | 322.7 | 0 | 0 | 93600 | 0 | 0 | 93600 | 0 | 0 | 0
213 | 64984090 | 64985241 | 29174913 | 1 | 1 | 1 | 2 | 400001 | ТСЭМ Московской обл., 400001, приказ Минстроя России №675/пр от 28.02.2017 № 264/пр | Автомобили бортовые, грузоподъемность до 5 т | 1368 | 1011 | маш.-ч | маш.-ч | 1 | 0 | 1230759911 | 0.09 | 0 | 2113 | 590.79 | 0 | 0 | 87.17 | 11.6 | 0 | 1 | 24.24 | 50.93 | 1 | 2 | 0 | 1 | 1 | 0 | 0 | 0.09 |  | 0 | 2 | 64985254 | 1 | 0 | 406 | 0 | 0 | 0 | 0 | 0 | 0 | 0 | 0 | 0 | 0 | 0 | 0 | 0 | 0 | 0 | 0 | 0 | 0 | 0 | 0 | 0 | 0 |  | 0 | 0 | 3.1288 | 2113 | 87.17 | 24.24 | 7.85 | 1.04 | 0 | 6611 | 1849 | 0 | 6611 | 0 | 0 | 0
213 | 64984090 | 64985241 | 29150040 | 1 | 1 | 1 | 3 | 411-0001 | ТССЦ Московской обл., 411-0001, приказ Минстроя России №675/пр от 28.02.2017 № 257/пр | Вода | 1339 | 1007 | м3 | м3 | 1 | 0 | 619799737 | 3.1 | 31.28 | 0 | 0 | 0 | 2.44 | 0 | 0 | 0 | 12.82 | 1 | 1 | 1 | 2 | 0 | 1 | 1 | 0 | 0 | 3.1 |  | 0 | 2 | 64985256 | 1 | 0 | 408 | 0 | 0 | 0 | 0 | 0 | 0 | 0 | 0 | 0 | 0 | 0 | 0 | 0 | 0 | 0 | 0 | 0 | 0 | 0 | 0 | 0 | 0 |  | 0 | 0 | 107.7684 | 31.28 | 2.44 | 12.82 | 7.56 | 0 | 3341 | 0 | 0 | 0 | 3341 | 0 | 0 | 0
214 | 64984089 | 64985257 | 29362762 | 1 | 1 | 1 | 1 | 1-2040-90 |  | Рабочий монтажник среднего разряда 4 | 1369 | 1013 | чел.-ч | чел.-ч | 1 | 0 | 604758886 | 0.1 | 0 | 0 | 0 | 9.62 | 0 | 0 | 0 | 9.62 | 1 | 1 | 1 | 1 | -2 | 0 | 1 | 1 | 0 | 0 | 0.1 |  | 1 | 2 | 64985261 | 1 | 0 | 409 | 0 | 0 | 0 | 0 | 0 | 0 | 0 | 0 | 0 | 0 | 0 | 0 | 0 | 0 | 0 | 0 | 0 | 0 | 0 | 0 | 0 | 0 | 3 | 0.3 | 0 | 0.3 | 9.62 | 9.62 | 1 | 0.96 | 0 | 0 | 0 | 0 | 3 | 3 | 0 | 0 | 0
214 | 64984089 | 64985257 | 29122534 | 1 | 1 | 1 | 3 | 113-0380 | ТССЦ Московской обл., 113-0380, приказ Минстроя России №675/пр от 28.02.2017 № 254/пр | Пенополиуретан (ППУ) полимер Вилан-405 (баллон 1л) | 1354 | 1010 | шт. | шт. | 1 | 0 | -29388401 | 2 | 66.68 | 0 | 0 | 0 | 66.68 | 0 | 0 | 0 | 1 | 1 | 1 | 1 | -2 | 0 | 1 | 1 | 0 | 0 | 2 |  | 0 | 2 | 64985262 | 1 | 0 | 410 | 0 | 0 | 0 | 0 | 0 | 0 | 0 | 0 | 0 | 0 | 0 | 0 | 0 | 0 | 0 | 0 | 0 | 0 | 0 | 0 | 0 | 0 |  | 0 | 0 | 6 | 66.68 | 66.68 | 1 | 133.36 | 0 | 402 | 0 | 0 | 0 | 402 | 0 | 0 | 0
214 | 64984089 | 64985257 | 29171808 | 1 | 1 | 1 | 3 | 999-9950 | ТССЦ Московской обл., 999-9950, приказ Минстроя России №675/пр от 21.09.2015 г. | Вспомогательные ненормируемые материалы (2% от ОЗП) | 1374 | 1013 | РУБ | РУБ | 1 | 0 | -915781824 | 0.02 | 1 | 0 | 0 | 0 | 1 | 0 | 0 | 0 | 1 | 1 | 1 | 1 | -2 | 0 | 1 | 1 | 0 | 0 | 0.02 |  | 0 | 2 | 64985263 | 1 | 0 | 411 | 0 | 0 | 0 | 0 | 0 | 0 | 0 | 0 | 0 | 0 | 0 | 0 | 0 | 0 | 0 | 0 | 0 | 0 | 0 | 0 | 0 | 0 |  | 0 | 0 | 0.06 | 1 | 1 | 1 | 0.02 | 0 | 0 | 0 | 0 | 0 | 0 | 0 | 0 | 0
215 | 64984090 | 64985257 | 29362762 | 1 | 1 | 1 | 1 | 1-2040-90 |  | Рабочий монтажник среднего разряда 4 | 1369 | 1013 | чел.-ч | чел.-ч | 1 | 0 | 604758886 | 0.1 | 0 | 0 | 0 | 9.62 | 0 | 0 | 0 | 9.62 | 1 | 1 | 1 | 1 | 5 | 0 | 1 | 1 | 0 | 0 | 0.1 |  | 1 | 2 | 64985261 | 1 | 0 | 412 | 0 | 0 | 0 | 0 | 0 | 0 | 0 | 0 | 0 | 0 | 0 | 0 | 0 | 0 | 0 | 0 | 0 | 0 | 0 | 0 | 0 | 0 | 3 | 0.3 | 0 | 0.3 | 9.62 | 9.62 | 1 | 0.96 | 0 | 0 | 0 | 0 | 3 | 3 | 0 | 0 | 0
215 | 64984090 | 64985257 | 29122534 | 1 | 1 | 1 | 3 | 113-0380 | ТССЦ Московской обл., 113-0380, приказ Минстроя России №675/пр от 28.02.2017 № 254/пр | Пенополиуретан (ППУ) полимер Вилан-405 (баллон 1л) | 1354 | 1010 | шт. | шт. | 1 | 0 | -29388401 | 2 | 194.71 | 0 | 0 | 0 | 66.68 | 0 | 0 | 0 | 2.92 | 1 | 1 | 1 | 2 | 0 | 1 | 1 | 0 | 0 | 2 |  | 0 | 2 | 64985262 | 1 | 0 | 413 | 0 | 0 | 0 | 0 | 0 | 0 | 0 | 0 | 0 | 0 | 0 | 0 | 0 | 0 | 0 | 0 | 0 | 0 | 0 | 0 | 0 | 0 |  | 0 | 0 | 6 | 194.71 | 66.68 | 2.92 | 133.36 | 0 | 1170 | 0 | 0 | 0 | 1170 | 0 | 0 | 0
215 | 64984090 | 64985257 | 29171808 | 1 | 1 | 1 | 3 | 999-9950 | ТССЦ Московской обл., 999-9950, приказ Минстроя России №675/пр от 21.09.2015 г. | Вспомогательные ненормируемые материалы (2% от ОЗП) | 1374 | 1013 | РУБ | РУБ | 1 | 0 | -915781824 | 0.02 | 9.66 | 0 | 0 | 0 | 1 | 0 | 0 | 0 | 9.66 | 1 | 1 | 1 | 5 | 0 | 1 | 1 | 0 | 0 | 0.02 |  | 0 | 2 | 64985263 | 1 | 0 | 414 | 0 | 0 | 0 | 0 | 0 | 0 | 0 | 0 | 0 | 0 | 0 | 0 | 0 | 0 | 0 | 0 | 0 | 0 | 0 | 0 | 0 | 0 |  | 0 | 0 | 0.06 | 9.66 | 1 | 9.66 | 0.02 | 0 | 1 | 0 | 0 | 0 | 1 | 0 | 0 | 0
220 | 64984089 | 64985266 | 29362666 | 1 | 1 | 1 | 1 | 1-2037-90 |  | Рабочий монтажник среднего разряда 3,7 | 1369 | 1013 | чел.-ч | чел.-ч | 1 | 0 | 1692428451 | 0.55 | 0 | 0 | 0 | 9.29 | 0 | 0 | 0 | 9.29 | 1 | 1 | 1 | 1 | -2 | 0 | 1 | 1 | 0 | 0 | 0.55 |  | 1 | 2 | 64985270 | 1 | 0 | 415 | 0 | 0 | 0 | 0 | 0 | 0 | 0 | 0 | 0 | 0 | 0 | 0 | 0 | 0 | 0 | 0 | 0 | 0 | 0 | 0 | 0 | 0 | 20 | 2.2 | 0 | 2.2 | 9.29 | 9.29 | 1 | 5.11 | 0 | 0 | 0 | 0 | 20 | 20 | 0 | 0 | 0
220 | 64984089 | 64985266 | 29122534 | 1 | 1 | 1 | 3 | 113-0380 | ТССЦ Московской обл., 113-0380, приказ Минстроя России №675/пр от 28.02.2017 № 254/пр | Пенополиуретан (ППУ) полимер Вилан-405 (баллон 1л) | 1354 | 1010 | шт. | шт. | 1 | 0 | -29388401 | 2 | 66.68 | 0 | 0 | 0 | 66.68 | 0 | 0 | 0 | 1 | 1 | 1 | 1 | -2 | 0 | 1 | 1 | 0 | 0 | 2 |  | 0 | 2 | 64985271 | 1 | 0 | 416 | 0 | 0 | 0 | 0 | 0 | 0 | 0 | 0 | 0 | 0 | 0 | 0 | 0 | 0 | 0 | 0 | 0 | 0 | 0 | 0 | 0 | 0 |  | 0 | 0 | 8 | 66.68 | 66.68 | 1 | 133.36 | 0 | 536 | 0 | 0 | 0 | 536 | 0 | 0 | 0
220 | 64984089 | 64985266 | 29171808 | 1 | 1 | 1 | 3 | 999-9950 | ТССЦ Московской обл., 999-9950, приказ Минстроя России №675/пр от 21.09.2015 г. | Вспомогательные ненормируемые материалы (2% от ОЗП) | 1374 | 1013 | РУБ | РУБ | 1 | 0 | -915781824 | 0.1 | 1 | 0 | 0 | 0 | 1 | 0 | 0 | 0 | 1 | 1 | 1 | 1 | -2 | 0 | 1 | 1 | 0 | 0 | 0.1 |  | 0 | 2 | 64985272 | 1 | 0 | 417 | 0 | 0 | 0 | 0 | 0 | 0 | 0 | 0 | 0 | 0 | 0 | 0 | 0 | 0 | 0 | 0 | 0 | 0 | 0 | 0 | 0 | 0 |  | 0 | 0 | 0.4 | 1 | 1 | 1 | 0.1 | 0 | 0 | 0 | 0 | 0 | 0 | 0 | 0 | 0
221 | 64984090 | 64985266 | 29362666 | 1 | 1 | 1 | 1 | 1-2037-90 |  | Рабочий монтажник среднего разряда 3,7 | 1369 | 1013 | чел.-ч | чел.-ч | 1 | 0 | 1692428451 | 0.55 | 0 | 0 | 0 | 9.29 | 0 | 0 | 0 | 9.29 | 1 | 1 | 1 | 1 | 5 | 0 | 1 | 1 | 0 | 0 | 0.55 |  | 1 | 2 | 64985270 | 1 | 0 | 418 | 0 | 0 | 0 | 0 | 0 | 0 | 0 | 0 | 0 | 0 | 0 | 0 | 0 | 0 | 0 | 0 | 0 | 0 | 0 | 0 | 0 | 0 | 20 | 2.2 | 0 | 2.2 | 9.29 | 9.29 | 1 | 5.11 | 0 | 0 | 0 | 0 | 20 | 20 | 0 | 0 | 0
221 | 64984090 | 64985266 | 29122534 | 1 | 1 | 1 | 3 | 113-0380 | ТССЦ Московской обл., 113-0380, приказ Минстроя России №675/пр от 28.02.2017 № 254/пр | Пенополиуретан (ППУ) полимер Вилан-405 (баллон 1л) | 1354 | 1010 | шт. | шт. | 1 | 0 | -29388401 | 2 | 194.71 | 0 | 0 | 0 | 66.68 | 0 | 0 | 0 | 2.92 | 1 | 1 | 1 | 2 | 0 | 1 | 1 | 0 | 0 | 2 |  | 0 | 2 | 64985271 | 1 | 0 | 419 | 0 | 0 | 0 | 0 | 0 | 0 | 0 | 0 | 0 | 0 | 0 | 0 | 0 | 0 | 0 | 0 | 0 | 0 | 0 | 0 | 0 | 0 |  | 0 | 0 | 8 | 194.71 | 66.68 | 2.92 | 133.36 | 0 | 1560 | 0 | 0 | 0 | 1560 | 0 | 0 | 0
221 | 64984090 | 64985266 | 29171808 | 1 | 1 | 1 | 3 | 999-9950 | ТССЦ Московской обл., 999-9950, приказ Минстроя России №675/пр от 21.09.2015 г. | Вспомогательные ненормируемые материалы (2% от ОЗП) | 1374 | 1013 | РУБ | РУБ | 1 | 0 | -915781824 | 0.1 | 9.66 | 0 | 0 | 0 | 1 | 0 | 0 | 0 | 9.66 | 1 | 1 | 1 | 5 | 0 | 1 | 1 | 0 | 0 | 0.1 |  | 0 | 2 | 64985272 | 1 | 0 | 420 | 0 | 0 | 0 | 0 | 0 | 0 | 0 | 0 | 0 | 0 | 0 | 0 | 0 | 0 | 0 | 0 | 0 | 0 | 0 | 0 | 0 | 0 |  | 0 | 0 | 0.4 | 9.66 | 1 | 9.66 | 0.1 | 0 | 4 | 0 | 0 | 0 | 4 | 0 | 0 | 0
226 | 64984089 | 64985275 | 29362666 | 1 | 1 | 1 | 1 | 1-2037-90 |  | Рабочий монтажник среднего разряда 3,7 | 1369 | 1013 | чел.-ч | чел.-ч | 1 | 0 | 1692428451 | 0.55 | 0 | 0 | 0 | 9.29 | 0 | 0 | 0 | 9.29 | 1 | 1 | 1 | 1 | -2 | 0 | 1 | 1 | 0 | 0 | 0.55 |  | 1 | 2 | 64985279 | 1 | 0 | 421 | 0 | 0 | 0 | 0 | 0 | 0 | 0 | 0 | 0 | 0 | 0 | 0 | 0 | 0 | 0 | 0 | 0 | 0 | 0 | 0 | 0 | 0 | 20 | 2.2 | 0 | 2.2 | 9.29 | 9.29 | 1 | 5.11 | 0 | 0 | 0 | 0 | 20 | 20 | 0 | 0 | 0
226 | 64984089 | 64985275 | 29122534 | 1 | 1 | 1 | 3 | 113-0380 | ТССЦ Московской обл., 113-0380, приказ Минстроя России №675/пр от 28.02.2017 № 254/пр | Пенополиуретан (ППУ) полимер Вилан-405 (баллон 1л) | 1354 | 1010 | шт. | шт. | 1 | 0 | -29388401 | 2 | 66.68 | 0 | 0 | 0 | 66.68 | 0 | 0 | 0 | 1 | 1 | 1 | 1 | -2 | 0 | 1 | 1 | 0 | 0 | 2 |  | 0 | 2 | 64985280 | 1 | 0 | 422 | 0 | 0 | 0 | 0 | 0 | 0 | 0 | 0 | 0 | 0 | 0 | 0 | 0 | 0 | 0 | 0 | 0 | 0 | 0 | 0 | 0 | 0 |  | 0 | 0 | 8 | 66.68 | 66.68 | 1 | 133.36 | 0 | 536 | 0 | 0 | 0 | 536 | 0 | 0 | 0
226 | 64984089 | 64985275 | 29171808 | 1 | 1 | 1 | 3 | 999-9950 | ТССЦ Московской обл., 999-9950, приказ Минстроя России №675/пр от 21.09.2015 г. | Вспомогательные ненормируемые материалы (2% от ОЗП) | 1374 | 1013 | РУБ | РУБ | 1 | 0 | -915781824 | 0.1 | 1 | 0 | 0 | 0 | 1 | 0 | 0 | 0 | 1 | 1 | 1 | 1 | -2 | 0 | 1 | 1 | 0 | 0 | 0.1 |  | 0 | 2 | 64985281 | 1 | 0 | 423 | 0 | 0 | 0 | 0 | 0 | 0 | 0 | 0 | 0 | 0 | 0 | 0 | 0 | 0 | 0 | 0 | 0 | 0 | 0 | 0 | 0 | 0 |  | 0 | 0 | 0.4 | 1 | 1 | 1 | 0.1 | 0 | 0 | 0 | 0 | 0 | 0 | 0 | 0 | 0
227 | 64984090 | 64985275 | 29362666 | 1 | 1 | 1 | 1 | 1-2037-90 |  | Рабочий монтажник среднего разряда 3,7 | 1369 | 1013 | чел.-ч | чел.-ч | 1 | 0 | 1692428451 | 0.55 | 0 | 0 | 0 | 9.29 | 0 | 0 | 0 | 9.29 | 1 | 1 | 1 | 1 | 5 | 0 | 1 | 1 | 0 | 0 | 0.55 |  | 1 | 2 | 64985279 | 1 | 0 | 424 | 0 | 0 | 0 | 0 | 0 | 0 | 0 | 0 | 0 | 0 | 0 | 0 | 0 | 0 | 0 | 0 | 0 | 0 | 0 | 0 | 0 | 0 | 20 | 2.2 | 0 | 2.2 | 9.29 | 9.29 | 1 | 5.11 | 0 | 0 | 0 | 0 | 20 | 20 | 0 | 0 | 0
227 | 64984090 | 64985275 | 29122534 | 1 | 1 | 1 | 3 | 113-0380 | ТССЦ Московской обл., 113-0380, приказ Минстроя России №675/пр от 28.02.2017 № 254/пр | Пенополиуретан (ППУ) полимер Вилан-405 (баллон 1л) | 1354 | 1010 | шт. | шт. | 1 | 0 | -29388401 | 2 | 194.71 | 0 | 0 | 0 | 66.68 | 0 | 0 | 0 | 2.92 | 1 | 1 | 1 | 2 | 0 | 1 | 1 | 0 | 0 | 2 |  | 0 | 2 | 64985280 | 1 | 0 | 425 | 0 | 0 | 0 | 0 | 0 | 0 | 0 | 0 | 0 | 0 | 0 | 0 | 0 | 0 | 0 | 0 | 0 | 0 | 0 | 0 | 0 | 0 |  | 0 | 0 | 8 | 194.71 | 66.68 | 2.92 | 133.36 | 0 | 1560 | 0 | 0 | 0 | 1560 | 0 | 0 | 0
227 | 64984090 | 64985275 | 29171808 | 1 | 1 | 1 | 3 | 999-9950 | ТССЦ Московской обл., 999-9950, приказ Минстроя России №675/пр от 21.09.2015 г. | Вспомогательные ненормируемые материалы (2% от ОЗП) | 1374 | 1013 | РУБ | РУБ | 1 | 0 | -915781824 | 0.1 | 9.66 | 0 | 0 | 0 | 1 | 0 | 0 | 0 | 9.66 | 1 | 1 | 1 | 5 | 0 | 1 | 1 | 0 | 0 | 0.1 |  | 0 | 2 | 64985281 | 1 | 0 | 426 | 0 | 0 | 0 | 0 | 0 | 0 | 0 | 0 | 0 | 0 | 0 | 0 | 0 | 0 | 0 | 0 | 0 | 0 | 0 | 0 | 0 | 0 |  | 0 | 0 | 0.4 | 9.66 | 1 | 9.66 | 0.1 | 0 | 4 | 0 | 0 | 0 | 4 | 0 | 0 | 0
230 | 64984089 | 64985283 | 29361034 | 1 | 1 | 1 | 1 | 1-2038-90 |  | Рабочий монтажник среднего разряда 3,8 | 1369 | 1013 | чел.-ч | чел.-ч | 1 | 0 | 184923391 | 5.39 | 0 | 0 | 0 | 9.4 | 0 | 0 | 0 | 9.4 | 1 | 1 | 1 | 1 | -2 | 0 | 1 | 1 | 0 | 0 | 5.39 |  | 1 | 2 | 64985294 | 1 | 0 | 427 | 0 | 0 | 0 | 0 | 0 | 0 | 0 | 0 | 0 | 0 | 0 | 0 | 0 | 0 | 0 | 0 | 0 | 0 | 0 | 0 | 0 | 0 | 2936 | 312.2966 | 0 | 312.2966 | 9.4 | 9.4 | 1 | 50.67 | 0 | 0 | 0 | 0 | 2811 | 2811 | 0 | 0 | 0
230 | 64984089 | 64985283 | 121548 | 1 | 1 | 1 | 1 | 2 |  | Затраты труда машинистов | 608254 | 1013 | чел.час | чел.час | 1 | 0 | -185737400 | 0.02 | 0 | 0 | 0 | 0 | 0 | 0 | 0 | 0 | 1 | 1 | 1 | 1 | -2 | 0 | 1 | 1 | 0 | 0 | 0.02 |  | 2 | 2 | 64985295 | 1 | 0 | 428 | 0 | 0 | 0 | 0 | 0 | 0 | 0 | 0 | 0 | 0 | 0 | 0 | 0 | 0 | 0 | 0 | 0 | 0 | 0 | 0 | 0 | 0 |  | 0 | 0 | 1.1588 | 0 | 0 | 1 | 0 | 0 | 0 | 0 | 0 | 0 | 0 | 0 | 0 | 0
230 | 64984089 | 64985283 | 29172362 | 1 | 1 | 1 | 2 | 021102 | ТСЭМ Московской обл., 021102, приказ Минстроя России №675/пр от 28.02.2017 № 264/пр | Краны на автомобильном ходу при работе на монтаже технологического оборудования 10 т | 1368 | 1011 | маш.-ч | маш.-ч | 1 | 0 | 783836208 | 0.02 | 0 | 134.65 | 13.5 | 0 | 0 | 134.65 | 13.5 | 0 | 1 | 1 | 1 | 1 | -2 | 0 | 1 | 1 | 0 | 0 | 0.02 |  | 0 | 2 | 64985296 | 1 | 0 | 429 | 0 | 0 | 0 | 0 | 0 | 0 | 0 | 0 | 0 | 0 | 0 | 0 | 0 | 0 | 0 | 0 | 0 | 0 | 0 | 0 | 0 | 0 |  | 0 | 0 | 1.1588 | 134.65 | 134.65 | 1 | 2.69 | 0.27 | 0 | 156 | 16 | 0 | 156 | 0 | 0 | 0
230 | 64984089 | 64985283 | 29174913 | 1 | 1 | 1 | 2 | 400001 | ТСЭМ Московской обл., 400001, приказ Минстроя России №675/пр от 28.02.2017 № 264/пр | Автомобили бортовые, грузоподъемность до 5 т | 1368 | 1011 | маш.-ч | маш.-ч | 1 | 0 | 1230759911 | 0.02 | 0 | 87.17 | 11.6 | 0 | 0 | 87.17 | 11.6 | 0 | 1 | 1 | 1 | 1 | -2 | 0 | 1 | 1 | 0 | 0 | 0.02 |  | 0 | 2 | 64985297 | 1 | 0 | 430 | 0 | 0 | 0 | 0 | 0 | 0 | 0 | 0 | 0 | 0 | 0 | 0 | 0 | 0 | 0 | 0 | 0 | 0 | 0 | 0 | 0 | 0 |  | 0 | 0 | 1.1588 | 87.17 | 87.17 | 1 | 1.74 | 0.23 | 0 | 101 | 14 | 0 | 101 | 0 | 0 | 0
230 | 64984089 | 64985283 | 29108269 | 1 | 1 | 1 | 3 | 101-1764 | ТССЦ Московской обл., 101-1764, приказ Минстроя России №675/пр от 28.02.2017 № 254/пр | Тальк молотый, сорт I | 1348 | 1009 | т | т | 1000 | 0 | -834843177 | 0.0006 | 1820.01 | 0 | 0 | 0 | 1820.01 | 0 | 0 | 0 | 1 | 1 | 1 | 1 | -2 | 0 | 1 | 1 | 0 | 0 | 0.0006 |  | 0 | 2 | 64985298 | 1 | 0 | 431 | 0 | 0 | 0 | 0 | 0 | 0 | 0 | 0 | 0 | 0 | 0 | 0 | 0 | 0 | 0 | 0 | 0 | 0 | 0 | 0 | 0 | 0 |  | 0 | 0 | 0.034764 | 1820.01 | 1820.01 | 1 | 1.09 | 0 | 63 | 0 | 0 | 0 | 63 | 0 | 0 | 0
230 | 64984089 | 64985283 | 29110426 | 1 | 1 | 1 | 3 | 101-2143 | ТССЦ Московской обл., 101-2143, приказ Минстроя России №675/пр от 28.02.2017 № 254/пр | Краска | 1346 | 1009 | кг | кг | 1 | 0 | -1768004575 | 0.02 | 28.67 | 0 | 0 | 0 | 28.67 | 0 | 0 | 0 | 1 | 1 | 1 | 1 | -2 | 0 | 1 | 1 | 0 | 0 | 0.02 |  | 0 | 2 | 64985299 | 1 | 0 | 432 | 0 | 0 | 0 | 0 | 0 | 0 | 0 | 0 | 0 | 0 | 0 | 0 | 0 | 0 | 0 | 0 | 0 | 0 | 0 | 0 | 0 | 0 |  | 0 | 0 | 1.1588 | 28.67 | 28.67 | 1 | 0.57 | 0 | 34 | 0 | 0 | 0 | 34 | 0 | 0 | 0
230 | 64984089 | 64985283 | 29110838 | 1 | 1 | 1 | 3 | 101-2499 | ТССЦ Московской обл., 101-2499, приказ Минстроя России №675/пр от 28.02.2017 № 254/пр | Лента изоляционная прорезиненная односторонняя ширина 20 мм, толщина 0,25-0,35 мм | 1346 | 1009 | кг | кг | 1 | 0 | -1294780295 | 0.16 | 30.5 | 0 | 0 | 0 | 30.5 | 0 | 0 | 0 | 1 | 1 | 1 | 1 | -2 | 0 | 1 | 1 | 0 | 0 | 0.16 |  | 0 | 2 | 64985300 | 1 | 0 | 433 | 0 | 0 | 0 | 0 | 0 | 0 | 0 | 0 | 0 | 0 | 0 | 0 | 0 | 0 | 0 | 0 | 0 | 0 | 0 | 0 | 0 | 0 |  | 0 | 0 | 9.2704 | 30.5 | 30.5 | 1 | 4.88 | 0 | 287 | 0 | 0 | 0 | 287 | 0 | 0 | 0
230 | 64984089 | 64985283 | 29170672 | 1 | 1 | 1 | 3 | 509-0778 | ТССЦ Московской обл., 509-0778, приказ Минстроя России №675/пр от 28.02.2017 № 258/пр | Втулки В22 | 1356 | 1010 | 1000 шт. | 1000 шт. | 1000 | 0 | 2016061969 | 0.0122 | 78.8 | 0 | 0 | 0 | 78.8 | 0 | 0 | 0 | 1 | 1 | 1 | 1 | -2 | 0 | 1 | 1 | 0 | 0 | 0.0122 |  | 0 | 2 | 64985301 | 1 | 0 | 434 | 0 | 0 | 0 | 0 | 0 | 0 | 0 | 0 | 0 | 0 | 0 | 0 | 0 | 0 | 0 | 0 | 0 | 0 | 0 | 0 | 0 | 0 |  | 0 | 0 | 0.70687 | 78.8 | 78.8 | 1 | 0.96 | 0 | 56 | 0 | 0 | 0 | 56 | 0 | 0 | 0
230 | 64984089 | 64985283 | 29163450 | 1 | 1 | 1 | 3 | 509-1652 | ТССЦ Московской обл., 509-1652, приказ Минстроя России №675/пр от 28.02.2017 № 258/пр | Гильза кабельная медная ГМ 6 | 1355 | 1010 | 100 шт. | 100 шт. | 100 | 0 | -1963595095 | 0.05 | 112 | 0 | 0 | 0 | 112 | 0 | 0 | 0 | 1 | 1 | 1 | 1 | -2 | 0 | 1 | 1 | 0 | 0 | 0.05 |  | 0 | 2 | 64985302 | 1 | 0 | 435 | 0 | 0 | 0 | 0 | 0 | 0 | 0 | 0 | 0 | 0 | 0 | 0 | 0 | 0 | 0 | 0 | 0 | 0 | 0 | 0 | 0 | 0 |  | 0 | 0 | 2.897 | 112 | 112 | 1 | 5.6 | 0 | 324 | 0 | 0 | 0 | 324 | 0 | 0 | 0
230 | 64984089 | 64985283 | 29171808 | 1 | 1 | 1 | 3 | 999-9950 | ТССЦ Московской обл., 999-9950, приказ Минстроя России №675/пр от 21.09.2015 г. | Вспомогательные ненормируемые материалы (2% от ОЗП) | 1374 | 1013 | РУБ | РУБ | 1 | 0 | -915781824 | 1.01 | 1 | 0 | 0 | 0 | 1 | 0 | 0 | 0 | 1 | 1 | 1 | 1 | -2 | 0 | 1 | 1 | 0 | 0 | 1.01 |  | 0 | 2 | 64985303 | 1 | 0 | 436 | 0 | 0 | 0 | 0 | 0 | 0 | 0 | 0 | 0 | 0 | 0 | 0 | 0 | 0 | 0 | 0 | 0 | 0 | 0 | 0 | 0 | 0 |  | 0 | 0 | 58.5194 | 1 | 1 | 1 | 1.01 | 0 | 59 | 0 | 0 | 0 | 59 | 0 | 0 | 0
231 | 64984090 | 64985283 | 29361034 | 1 | 1 | 1 | 1 | 1-2038-90 |  | Рабочий монтажник среднего разряда 3,8 | 1369 | 1013 | чел.-ч | чел.-ч | 1 | 0 | 184923391 | 5.39 | 0 | 0 | 0 | 9.4 | 0 | 0 | 0 | 9.4 | 1 | 1 | 1 | 1 | 5 | 0 | 1 | 1 | 0 | 0 | 5.39 |  | 1 | 2 | 64985294 | 1 | 0 | 437 | 0 | 0 | 0 | 0 | 0 | 0 | 0 | 0 | 0 | 0 | 0 | 0 | 0 | 0 | 0 | 0 | 0 | 0 | 0 | 0 | 0 | 0 | 2936 | 312.2966 | 0 | 312.2966 | 9.4 | 9.4 | 1 | 50.67 | 0 | 0 | 0 | 0 | 2811 | 2811 | 0 | 0 | 0
231 | 64984090 | 64985283 | 121548 | 1 | 1 | 1 | 1 | 2 |  | Затраты труда машинистов | 608254 | 1013 | чел.час | чел.час | 1 | 0 | -185737400 | 0.02 | 0 | 0 | 0 | 0 | 0 | 0 | 0 | 0 | 1 | 1 | 1 | 1 | 5 | 0 | 1 | 1 | 0 | 0 | 0.02 |  | 2 | 2 | 64985295 | 1 | 0 | 438 | 0 | 0 | 0 | 0 | 0 | 0 | 0 | 0 | 0 | 0 | 0 | 0 | 0 | 0 | 0 | 0 | 0 | 0 | 0 | 0 | 0 | 0 |  | 0 | 0 | 1.1588 | 0 | 0 | 1 | 0 | 0 | 0 | 0 | 0 | 0 | 0 | 0 | 0 | 0
231 | 64984090 | 64985283 | 29172362 | 1 | 1 | 1 | 2 | 021102 | ТСЭМ Московской обл., 021102, приказ Минстроя России №675/пр от 28.02.2017 № 264/пр | Краны на автомобильном ходу при работе на монтаже технологического оборудования 10 т | 1368 | 1011 | маш.-ч | маш.-ч | 1 | 0 | 783836208 | 0.02 | 0 | 1485.19 | 687.56 | 0 | 0 | 134.65 | 13.5 | 0 | 1 | 11.03 | 50.93 | 1 | 2 | 0 | 1 | 1 | 0 | 0 | 0.02 |  | 0 | 2 | 64985296 | 1 | 0 | 439 | 0 | 0 | 0 | 0 | 0 | 0 | 0 | 0 | 0 | 0 | 0 | 0 | 0 | 0 | 0 | 0 | 0 | 0 | 0 | 0 | 0 | 0 |  | 0 | 0 | 1.1588 | 1485.19 | 134.65 | 11.03 | 2.69 | 0.27 | 0 | 1721 | 797 | 0 | 1721 | 0 | 0 | 0
231 | 64984090 | 64985283 | 29174913 | 1 | 1 | 1 | 2 | 400001 | ТСЭМ Московской обл., 400001, приказ Минстроя России №675/пр от 28.02.2017 № 264/пр | Автомобили бортовые, грузоподъемность до 5 т | 1368 | 1011 | маш.-ч | маш.-ч | 1 | 0 | 1230759911 | 0.02 | 0 | 2113 | 590.79 | 0 | 0 | 87.17 | 11.6 | 0 | 1 | 24.24 | 50.93 | 1 | 2 | 0 | 1 | 1 | 0 | 0 | 0.02 |  | 0 | 2 | 64985297 | 1 | 0 | 440 | 0 | 0 | 0 | 0 | 0 | 0 | 0 | 0 | 0 | 0 | 0 | 0 | 0 | 0 | 0 | 0 | 0 | 0 | 0 | 0 | 0 | 0 |  | 0 | 0 | 1.1588 | 2113 | 87.17 | 24.24 | 1.74 | 0.23 | 0 | 2449 | 685 | 0 | 2449 | 0 | 0 | 0
231 | 64984090 | 64985283 | 29108269 | 1 | 1 | 1 | 3 | 101-1764 | ТССЦ Московской обл., 101-1764, приказ Минстроя России №675/пр от 28.02.2017 № 254/пр | Тальк молотый, сорт I | 1348 | 1009 | т | т | 1000 | 0 | -834843177 | 0.0006 | 49959.27 | 0 | 0 | 0 | 1820.01 | 0 | 0 | 0 | 27.45 | 1 | 1 | 1 | 2 | 0 | 1 | 1 | 0 | 0 | 0.0006 |  | 0 | 2 | 64985298 | 1 | 0 | 441 | 0 | 0 | 0 | 0 | 0 | 0 | 0 | 0 | 0 | 0 | 0 | 0 | 0 | 0 | 0 | 0 | 0 | 0 | 0 | 0 | 0 | 0 |  | 0 | 0 | 0.034764 | 49959.27 | 1820.01 | 27.45 | 1.09 | 0 | 1737 | 0 | 0 | 0 | 1737 | 0 | 0 | 0
231 | 64984090 | 64985283 | 29110426 | 1 | 1 | 1 | 3 | 101-2143 | ТССЦ Московской обл., 101-2143, приказ Минстроя России №675/пр от 28.02.2017 № 254/пр | Краска | 1346 | 1009 | кг | кг | 1 | 0 | -1768004575 | 0.02 | 76.84 | 0 | 0 | 0 | 28.67 | 0 | 0 | 0 | 2.68 | 1 | 1 | 1 | 2 | 0 | 1 | 1 | 0 | 0 | 0.02 |  | 0 | 2 | 64985299 | 1 | 0 | 442 | 0 | 0 | 0 | 0 | 0 | 0 | 0 | 0 | 0 | 0 | 0 | 0 | 0 | 0 | 0 | 0 | 0 | 0 | 0 | 0 | 0 | 0 |  | 0 | 0 | 1.1588 | 76.84 | 28.67 | 2.68 | 0.57 | 0 | 89 | 0 | 0 | 0 | 89 | 0 | 0 | 0
231 | 64984090 | 64985283 | 29110838 | 1 | 1 | 1 | 3 | 101-2499 | ТССЦ Московской обл., 101-2499, приказ Минстроя России №675/пр от 28.02.2017 № 254/пр | Лента изоляционная прорезиненная односторонняя ширина 20 мм, толщина 0,25-0,35 мм | 1346 | 1009 | кг | кг | 1 | 0 | -1294780295 | 0.16 | 723.77 | 0 | 0 | 0 | 30.5 | 0 | 0 | 0 | 23.73 | 1 | 1 | 1 | 2 | 0 | 1 | 1 | 0 | 0 | 0.16 |  | 0 | 2 | 64985300 | 1 | 0 | 443 | 0 | 0 | 0 | 0 | 0 | 0 | 0 | 0 | 0 | 0 | 0 | 0 | 0 | 0 | 0 | 0 | 0 | 0 | 0 | 0 | 0 | 0 |  | 0 | 0 | 9.2704 | 723.77 | 30.5 | 23.73 | 4.88 | 0 | 6712 | 0 | 0 | 0 | 6712 | 0 | 0 | 0
231 | 64984090 | 64985283 | 29170672 | 1 | 1 | 1 | 3 | 509-0778 | ТССЦ Московской обл., 509-0778, приказ Минстроя России №675/пр от 28.02.2017 № 258/пр | Втулки В22 | 1356 | 1010 | 1000 шт. | 1000 шт. | 1000 | 0 | 2016061969 | 0.0122 | 1549.21 | 0 | 0 | 0 | 78.8 | 0 | 0 | 0 | 19.66 | 1 | 1 | 1 | 2 | 0 | 1 | 1 | 0 | 0 | 0.0122 |  | 0 | 2 | 64985301 | 1 | 0 | 444 | 0 | 0 | 0 | 0 | 0 | 0 | 0 | 0 | 0 | 0 | 0 | 0 | 0 | 0 | 0 | 0 | 0 | 0 | 0 | 0 | 0 | 0 |  | 0 | 0 | 0.70687 | 1549.21 | 78.8 | 19.66 | 0.96 | 0 | 1095 | 0 | 0 | 0 | 1095 | 0 | 0 | 0
231 | 64984090 | 64985283 | 29163450 | 1 | 1 | 1 | 3 | 509-1652 | ТССЦ Московской обл., 509-1652, приказ Минстроя России №675/пр от 28.02.2017 № 258/пр | Гильза кабельная медная ГМ 6 | 1355 | 1010 | 100 шт. | 100 шт. | 100 | 0 | -1963595095 | 0.05 | 871.36 | 0 | 0 | 0 | 112 | 0 | 0 | 0 | 7.78 | 1 | 1 | 1 | 2 | 0 | 1 | 1 | 0 | 0 | 0.05 |  | 0 | 2 | 64985302 | 1 | 0 | 445 | 0 | 0 | 0 | 0 | 0 | 0 | 0 | 0 | 0 | 0 | 0 | 0 | 0 | 0 | 0 | 0 | 0 | 0 | 0 | 0 | 0 | 0 |  | 0 | 0 | 2.897 | 871.36 | 112 | 7.78 | 5.6 | 0 | 2523 | 0 | 0 | 0 | 2523 | 0 | 0 | 0
231 | 64984090 | 64985283 | 29171808 | 1 | 1 | 1 | 3 | 999-9950 | ТССЦ Московской обл., 999-9950, приказ Минстроя России №675/пр от 21.09.2015 г. | Вспомогательные ненормируемые материалы (2% от ОЗП) | 1374 | 1013 | РУБ | РУБ | 1 | 0 | -915781824 | 1.01 | 9.66 | 0 | 0 | 0 | 1 | 0 | 0 | 0 | 9.66 | 1 | 1 | 1 | 5 | 0 | 1 | 1 | 0 | 0 | 1.01 |  | 0 | 2 | 64985303 | 1 | 0 | 446 | 0 | 0 | 0 | 0 | 0 | 0 | 0 | 0 | 0 | 0 | 0 | 0 | 0 | 0 | 0 | 0 | 0 | 0 | 0 | 0 | 0 | 0 |  | 0 | 0 | 58.5194 | 9.66 | 1 | 9.66 | 1.01 | 0 | 585 | 0 | 0 | 0 | 585 | 0 | 0 | 0
234 | 64984089 | 64985305 | 41133206 | 1 | 1 | 1 | 1 | 1-100-40-90 |  | Рабочий среднего разряда 4,0 | 1369 | 1013 | чел.-ч | чел.-ч | 1 | 0 | 1732377429 | 0.28 | 0 | 0 | 0 | 9.62 | 0 | 0 | 0 | 9.62 | 1 | 1 | 1 | 1 | -2 | 0 | 1 | 1 | 0 | 0 | 0.28 |  | 1 | 2 | 64985309 | 1 | 0 | 447 | 0 | 0 | 0 | 0 | 0 | 0 | 0 | 0 | 0 | 0 | 0 | 0 | 0 | 0 | 0 | 0 | 0 | 0 | 0 | 0 | 0 | 0 | 3 | 0.28 | 0 | 0.28 | 9.62 | 9.62 | 1 | 2.69 | 0 | 0 | 0 | 0 | 3 | 3 | 0 | 0 | 0
234 | 64984089 | 64985305 | 121548 | 1 | 1 | 1 | 1 | 2 |  | Затраты труда машинистов | 608254 | 1013 | чел.час | чел.час | 1 | 0 | -185737400 | 0.56 | 0 | 0 | 0 | 0 | 0 | 0 | 0 | 0 | 1 | 1 | 1 | 1 | -2 | 0 | 1 | 1 | 0 | 0 | 0.56 |  | 2 | 2 | 64985310 | 1 | 0 | 448 | 0 | 0 | 0 | 0 | 0 | 0 | 0 | 0 | 0 | 0 | 0 | 0 | 0 | 0 | 0 | 0 | 0 | 0 | 0 | 0 | 0 | 0 |  | 0 | 0 | 0.56 | 0 | 0 | 1 | 0 | 0 | 0 | 0 | 0 | 0 | 0 | 0 | 0 | 0
234 | 64984089 | 64985305 | 46800678 | 1 | 1 | 1 | 2 | 255003 | ТСНБ-2001 Московской области, 255003, протокол от 22.06.2022 г. № 06 | Установки направленного бурения для бестраншейной прокладки с тяговым усилием 1000 кН | 1368 | 1011 | маш.-ч | маш.-ч | 1 | 0 | -1302922832 | 0.28 | 0 | 3457.11 | 27.9 | 0 | 0 | 3457.11 | 27.9 | 0 | 1 | 1 | 1 | 1 | -2 | 0 | 1 | 1 | 0 | 0 | 0.28 |  | 0 | 2 | 64985311 | 1 | 0 | 449 | 0 | 0 | 0 | 0 | 0 | 0 | 0 | 0 | 0 | 0 | 0 | 0 | 0 | 0 | 0 | 0 | 0 | 0 | 0 | 0 | 0 | 0 |  | 0 | 0 | 0.28 | 3457.11 | 3457.11 | 1 | 967.99 | 7.81 | 0 | 968 | 8 | 0 | 968 | 0 | 0 | 0
235 | 64984090 | 64985305 | 41133206 | 1 | 1 | 1 | 1 | 1-100-40-90 |  | Рабочий среднего разряда 4,0 | 1369 | 1013 | чел.-ч | чел.-ч | 1 | 0 | 1732377429 | 0.28 | 0 | 0 | 0 | 9.62 | 0 | 0 | 0 | 9.62 | 1 | 1 | 1 | 1 | 5 | 0 | 1 | 1 | 0 | 0 | 0.28 |  | 1 | 2 | 64985309 | 1 | 0 | 450 | 0 | 0 | 0 | 0 | 0 | 0 | 0 | 0 | 0 | 0 | 0 | 0 | 0 | 0 | 0 | 0 | 0 | 0 | 0 | 0 | 0 | 0 | 3 | 0.28 | 0 | 0.28 | 9.62 | 9.62 | 1 | 2.69 | 0 | 0 | 0 | 0 | 3 | 3 | 0 | 0 | 0
235 | 64984090 | 64985305 | 121548 | 1 | 1 | 1 | 1 | 2 |  | Затраты труда машинистов | 608254 | 1013 | чел.час | чел.час | 1 | 0 | -185737400 | 0.56 | 0 | 0 | 0 | 0 | 0 | 0 | 0 | 0 | 1 | 1 | 1 | 1 | 5 | 0 | 1 | 1 | 0 | 0 | 0.56 |  | 2 | 2 | 64985310 | 1 | 0 | 451 | 0 | 0 | 0 | 0 | 0 | 0 | 0 | 0 | 0 | 0 | 0 | 0 | 0 | 0 | 0 | 0 | 0 | 0 | 0 | 0 | 0 | 0 |  | 0 | 0 | 0.56 | 0 | 0 | 1 | 0 | 0 | 0 | 0 | 0 | 0 | 0 | 0 | 0 | 0
235 | 64984090 | 64985305 | 46800678 | 1 | 1 | 1 | 2 | 255003 | ТСНБ-2001 Московской области, 255003, протокол от 22.06.2022 г. № 06 | Установки направленного бурения для бестраншейной прокладки с тяговым усилием 1000 кН | 1368 | 1011 | маш.-ч | маш.-ч | 1 | 0 | -1302922832 | 0.28 | 0 | 15868.13 | 1420.95 | 0 | 0 | 3457.11 | 27.9 | 0 | 1 | 4.59 | 50.93 | 1 | 2 | 0 | 1 | 1 | 0 | 0 | 0.28 |  | 0 | 2 | 64985311 | 1 | 0 | 452 | 0 | 0 | 0 | 0 | 0 | 0 | 0 | 0 | 0 | 0 | 0 | 0 | 0 | 0 | 0 | 0 | 0 | 0 | 0 | 0 | 0 | 0 |  | 0 | 0 | 0.28 | 15868.13 | 3457.11 | 4.59 | 967.99 | 7.81 | 0 | 4443 | 398 | 0 | 4443 | 0 | 0 | 0
271 | 64984089 | 64985312 | 41133206 | 1 | 1 | 1 | 1 | 1-100-40-90 |  | Рабочий среднего разряда 4,0 | 1369 | 1013 | чел.-ч | чел.-ч | 1 | 0 | 1732377429 | 0.88 | 0 | 0 | 0 | 9.62 | 0 | 0 | 0 | 9.62 | 1 | 1 | 1 | 1 | -2 | 0 | 1 | 1 | 0 | 0 | 0.88 |  | 1 | 2 | 64985317 | 1 | 0 | 453 | 0 | 0 | 0 | 0 | 0 | 0 | 0 | 0 | 0 | 0 | 0 | 0 | 0 | 0 | 0 | 0 | 0 | 0 | 0 | 0 | 0 | 0 | 8 | 0.88 | 0 | 0.88 | 9.62 | 9.62 | 1 | 8.47 | 0 | 0 | 0 | 0 | 9 | 9 | 0 | 0 | 0
271 | 64984089 | 64985312 | 121548 | 1 | 1 | 1 | 1 | 2 |  | Затраты труда машинистов | 608254 | 1013 | чел.час | чел.час | 1 | 0 | -185737400 | 2.59 | 0 | 0 | 0 | 0 | 0 | 0 | 0 | 0 | 1 | 1 | 1 | 1 | -2 | 0 | 1 | 1 | 0 | 0 | 2.59 |  | 2 | 2 | 64985318 | 1 | 0 | 454 | 0 | 0 | 0 | 0 | 0 | 0 | 0 | 0 | 0 | 0 | 0 | 0 | 0 | 0 | 0 | 0 | 0 | 0 | 0 | 0 | 0 | 0 |  | 0 | 0 | 2.59 | 0 | 0 | 1 | 0 | 0 | 0 | 0 | 0 | 0 | 0 | 0 | 0 | 0
271 | 64984089 | 64985312 | 46800641 | 1 | 1 | 1 | 2 | 160402 | ТСНБ-2001 Московской области, 160402, протокол от 22.06.2022 г. № 06 | Машины бурильно-крановые: на автомобиле, глубина бурения 3,5 м | 1368 | 1011 | маш.-ч | маш.-ч | 1 | 0 | -270016756 | 0.85 | 0 | 138.54 | 11.6 | 0 | 0 | 138.54 | 11.6 | 0 | 1 | 1 | 1 | 1 | -2 | 0 | 1 | 1 | 0 | 0 | 0.85 |  | 0 | 2 | 64985319 | 1 | 0 | 455 | 0 | 0 | 0 | 0 | 0 | 0 | 0 | 0 | 0 | 0 | 0 | 0 | 0 | 0 | 0 | 0 | 0 | 0 | 0 | 0 | 0 | 0 |  | 0 | 0 | 0.85 | 138.54 | 138.54 | 1 | 117.76 | 9.86 | 0 | 118 | 10 | 0 | 118 | 0 | 0 | 0
271 | 64984089 | 64985312 | 46800678 | 1 | 1 | 1 | 2 | 255003 | ТСНБ-2001 Московской области, 255003, протокол от 22.06.2022 г. № 06 | Установки направленного бурения для бестраншейной прокладки с тяговым усилием 1000 кН | 1368 | 1011 | маш.-ч | маш.-ч | 1 | 0 | -1302922832 | 0.87 | 0 | 3457.11 | 27.9 | 0 | 0 | 3457.11 | 27.9 | 0 | 1 | 1 | 1 | 1 | -2 | 0 | 1 | 1 | 0 | 0 | 0.87 |  | 0 | 2 | 64985320 | 1 | 0 | 456 | 0 | 0 | 0 | 0 | 0 | 0 | 0 | 0 | 0 | 0 | 0 | 0 | 0 | 0 | 0 | 0 | 0 | 0 | 0 | 0 | 0 | 0 |  | 0 | 0 | 0.87 | 3457.11 | 3457.11 | 1 | 3007.69 | 24.27 | 0 | 3008 | 24 | 0 | 3008 | 0 | 0 | 0
272 | 64984090 | 64985312 | 41133206 | 1 | 1 | 1 | 1 | 1-100-40-90 |  | Рабочий среднего разряда 4,0 | 1369 | 1013 | чел.-ч | чел.-ч | 1 | 0 | 1732377429 | 0.88 | 0 | 0 | 0 | 9.62 | 0 | 0 | 0 | 9.62 | 1 | 1 | 1 | 1 | 5 | 0 | 1 | 1 | 0 | 0 | 0.88 |  | 1 | 2 | 64985317 | 1 | 0 | 457 | 0 | 0 | 0 | 0 | 0 | 0 | 0 | 0 | 0 | 0 | 0 | 0 | 0 | 0 | 0 | 0 | 0 | 0 | 0 | 0 | 0 | 0 | 8 | 0.88 | 0 | 0.88 | 9.62 | 9.62 | 1 | 8.47 | 0 | 0 | 0 | 0 | 9 | 9 | 0 | 0 | 0
272 | 64984090 | 64985312 | 121548 | 1 | 1 | 1 | 1 | 2 |  | Затраты труда машинистов | 608254 | 1013 | чел.час | чел.час | 1 | 0 | -185737400 | 2.59 | 0 | 0 | 0 | 0 | 0 | 0 | 0 | 0 | 1 | 1 | 1 | 1 | 5 | 0 | 1 | 1 | 0 | 0 | 2.59 |  | 2 | 2 | 64985318 | 1 | 0 | 458 | 0 | 0 | 0 | 0 | 0 | 0 | 0 | 0 | 0 | 0 | 0 | 0 | 0 | 0 | 0 | 0 | 0 | 0 | 0 | 0 | 0 | 0 |  | 0 | 0 | 2.59 | 0 | 0 | 1 | 0 | 0 | 0 | 0 | 0 | 0 | 0 | 0 | 0 | 0
272 | 64984090 | 64985312 | 46800641 | 1 | 1 | 1 | 2 | 160402 | ТСНБ-2001 Московской области, 160402, протокол от 22.06.2022 г. № 06 | Машины бурильно-крановые: на автомобиле, глубина бурения 3,5 м | 1368 | 1011 | маш.-ч | маш.-ч | 1 | 0 | -270016756 | 0.85 | 0 | 1310.59 | 590.79 | 0 | 0 | 138.54 | 11.6 | 0 | 1 | 9.46 | 50.93 | 1 | 2 | 0 | 1 | 1 | 0 | 0 | 0.85 |  | 0 | 2 | 64985319 | 1 | 0 | 459 | 0 | 0 | 0 | 0 | 0 | 0 | 0 | 0 | 0 | 0 | 0 | 0 | 0 | 0 | 0 | 0 | 0 | 0 | 0 | 0 | 0 | 0 |  | 0 | 0 | 0.85 | 1310.59 | 138.54 | 9.46 | 117.76 | 9.86 | 0 | 1114 | 502 | 0 | 1114 | 0 | 0 | 0
272 | 64984090 | 64985312 | 46800678 | 1 | 1 | 1 | 2 | 255003 | ТСНБ-2001 Московской области, 255003, протокол от 22.06.2022 г. № 06 | Установки направленного бурения для бестраншейной прокладки с тяговым усилием 1000 кН | 1368 | 1011 | маш.-ч | маш.-ч | 1 | 0 | -1302922832 | 0.87 | 0 | 15868.13 | 1420.95 | 0 | 0 | 3457.11 | 27.9 | 0 | 1 | 4.59 | 50.93 | 1 | 2 | 0 | 1 | 1 | 0 | 0 | 0.87 |  | 0 | 2 | 64985320 | 1 | 0 | 460 | 0 | 0 | 0 | 0 | 0 | 0 | 0 | 0 | 0 | 0 | 0 | 0 | 0 | 0 | 0 | 0 | 0 | 0 | 0 | 0 | 0 | 0 |  | 0 | 0 | 0.87 | 15868.13 | 3457.11 | 4.59 | 3007.69 | 24.27 | 0 | 13805 | 1236 | 0 | 13805 | 0 | 0 | 0
273 | 64984089 | 64985321 | 41133393 | 1 | 1 | 1 | 1 | 1-100-44-90 |  | Рабочий среднего разряда 4,4 | 1369 | 1013 | чел.-ч | чел.-ч | 1 | 0 | 189622951 | 3.67 | 0 | 0 | 0 | 10.21 | 0 | 0 | 0 | 10.21 | 1 | 1 | 1 | 1 | -2 | 0 | 1 | 1 | 0 | 0 | 3.67 |  | 1 | 2 | 64985336 | 1 | 0 | 461 | 0 | 0 | 0 | 0 | 0 | 0 | 0 | 0 | 0 | 0 | 0 | 0 | 0 | 0 | 0 | 0 | 0 | 0 | 0 | 0 | 0 | 0 | 4755 | 465.723 | 0 | 465.723 | 10.21 | 10.21 | 1 | 37.47 | 0 | 0 | 0 | 0 | 4657 | 4657 | 0 | 0 | 0
273 | 64984089 | 64985321 | 121548 | 1 | 1 | 1 | 1 | 2 |  | Затраты труда машинистов | 608254 | 1013 | чел.час | чел.час | 1 | 0 | -185737400 | 7.77 | 0 | 0 | 0 | 0 | 0 | 0 | 0 | 0 | 1 | 1 | 1 | 1 | -2 | 0 | 1 | 1 | 0 | 0 | 7.77 |  | 2 | 2 | 64985337 | 1 | 0 | 462 | 0 | 0 | 0 | 0 | 0 | 0 | 0 | 0 | 0 | 0 | 0 | 0 | 0 | 0 | 0 | 0 | 0 | 0 | 0 | 0 | 0 | 0 |  | 0 | 0 | 986.013 | 0 | 0 | 1 | 0 | 0 | 0 | 0 | 0 | 0 | 0 | 0 | 0 | 0
273 | 64984089 | 64985321 | 46800409 | 1 | 1 | 1 | 2 | 021143 | ТСНБ-2001 Московской области, 021143, протокол от 22.06.2022 г. № 06 | Краны на автомобильном ходу при работе на других видах строительства 16 т | 1368 | 1011 | маш.-ч | маш.-ч | 1 | 0 | 1199836115 | 1.12 | 0 | 163.49 | 13.5 | 0 | 0 | 163.49 | 13.5 | 0 | 1 | 1 | 1 | 1 | -2 | 0 | 1 | 1 | 0 | 0 | 1.12 |  | 0 | 2 | 64985338 | 1 | 0 | 463 | 0 | 0 | 0 | 0 | 0 | 0 | 0 | 0 | 0 | 0 | 0 | 0 | 0 | 0 | 0 | 0 | 0 | 0 | 0 | 0 | 0 | 0 |  | 0 | 0 | 142.128 | 163.49 | 163.49 | 1 | 183.11 | 15.12 | 0 | 23167 | 1990 | 0 | 23167 | 0 | 0 | 0
273 | 64984089 | 64985321 | 46800550 | 1 | 1 | 1 | 2 | 112010 | ТСНБ-2001 Московской области, 112010, протокол от 22.06.2022 г. № 06 | Комплекс бентонито-смесительный на базе автомобиля КамАЗ | 1368 | 1011 | маш.-ч | маш.-ч | 1 | 0 | 1600952196 | 2.8 | 0 | 215.09 | 13.5 | 0 | 0 | 215.09 | 13.5 | 0 | 1 | 1 | 1 | 1 | -2 | 0 | 1 | 1 | 0 | 0 | 2.8 |  | 0 | 2 | 64985339 | 1 | 0 | 464 | 0 | 0 | 0 | 0 | 0 | 0 | 0 | 0 | 0 | 0 | 0 | 0 | 0 | 0 | 0 | 0 | 0 | 0 | 0 | 0 | 0 | 0 |  | 0 | 0 | 355.32 | 215.09 | 215.09 | 1 | 602.25 | 37.8 | 0 | 76394 | 4974 | 0 | 76394 | 0 | 0 | 0
273 | 64984089 | 64985321 | 46800605 | 1 | 1 | 1 | 2 | 150702 | ТСНБ-2001 Московской области, 150702, протокол от 22.06.2022 г. № 06 | Трубоукладчики для труб диаметром до 700 мм грузоподъемностью 12,5 т | 1368 | 1011 | маш.-ч | маш.-ч | 1 | 0 | 1129542749 | 0.73 | 0 | 130.6 | 14.4 | 0 | 0 | 130.6 | 14.4 | 0 | 1 | 1 | 1 | 1 | -2 | 0 | 1 | 1 | 0 | 0 | 0.73 |  | 0 | 2 | 64985340 | 1 | 0 | 465 | 0 | 0 | 0 | 0 | 0 | 0 | 0 | 0 | 0 | 0 | 0 | 0 | 0 | 0 | 0 | 0 | 0 | 0 | 0 | 0 | 0 | 0 |  | 0 | 0 | 92.637 | 130.6 | 130.6 | 1 | 95.34 | 10.51 | 0 | 12135 | 1297 | 0 | 12135 | 0 | 0 | 0
273 | 64984089 | 64985321 | 46800678 | 1 | 1 | 1 | 2 | 255003 | ТСНБ-2001 Московской области, 255003, протокол от 22.06.2022 г. № 06 | Установки направленного бурения для бестраншейной прокладки с тяговым усилием 1000 кН | 1368 | 1011 | маш.-ч | маш.-ч | 1 | 0 | -1302922832 | 1.41 | 0 | 3457.11 | 27.9 | 0 | 0 | 3457.11 | 27.9 | 0 | 1 | 1 | 1 | 1 | -2 | 0 | 1 | 1 | 0 | 0 | 1.41 |  | 0 | 2 | 64985341 | 1 | 0 | 466 | 0 | 0 | 0 | 0 | 0 | 0 | 0 | 0 | 0 | 0 | 0 | 0 | 0 | 0 | 0 | 0 | 0 | 0 | 0 | 0 | 0 | 0 |  | 0 | 0 | 178.929 | 3457.11 | 3457.11 | 1 | 4874.53 | 39.34 | 0 | 618558 | 5010 | 0 | 618558 | 0 | 0 | 0
273 | 64984089 | 64985321 | 46800687 | 1 | 1 | 1 | 2 | 310601 | ТСНБ-2001 Московской области, 310601, протокол от 22.06.2022 г. № 06 | Илососная машина КО 560, объемом 6000 л | 1368 | 1011 | маш.-ч | маш.-ч | 1 | 0 | -51032065 | 0.3 | 0 | 140.97 | 13.5 | 0 | 0 | 140.97 | 13.5 | 0 | 1 | 1 | 1 | 1 | -2 | 0 | 1 | 1 | 0 | 0 | 0.3 |  | 0 | 2 | 64985342 | 1 | 0 | 467 | 0 | 0 | 0 | 0 | 0 | 0 | 0 | 0 | 0 | 0 | 0 | 0 | 0 | 0 | 0 | 0 | 0 | 0 | 0 | 0 | 0 | 0 |  | 0 | 0 | 38.07 | 140.97 | 140.97 | 1 | 42.29 | 4.05 | 0 | 5368 | 533 | 0 | 5368 | 0 | 0 | 0
273 | 64984089 | 64985321 | 46800759 | 1 | 1 | 1 | 2 | 391603 | ТСНБ-2001 Московской области, 391603, протокол от 22.06.2022 г. № 06 | Мотопомпа бензиновая производительностью 54 м3/час, высота подъема 26 м, глубина всасывания 8 м | 1368 | 1011 | маш.-ч | маш.-ч | 1 | 0 | -1069545487 | 0.51 | 0 | 13.42 | 0 | 0 | 0 | 13.42 | 0 | 0 | 1 | 1 | 1 | 1 | -2 | 0 | 1 | 1 | 0 | 0 | 0.51 |  | 0 | 2 | 64985343 | 1 | 0 | 468 | 0 | 0 | 0 | 0 | 0 | 0 | 0 | 0 | 0 | 0 | 0 | 0 | 0 | 0 | 0 | 0 | 0 | 0 | 0 | 0 | 0 | 0 |  | 0 | 0 | 64.719 | 13.42 | 13.42 | 1 | 6.84 | 0 | 0 | 841 | 0 | 0 | 841 | 0 | 0 | 0
273 | 64984089 | 64985321 | 46800786 | 1 | 1 | 1 | 2 | 400080 | ТСНБ-2001 Московской области, 400080, протокол от 22.06.2022 г. № 06 | Автоцистерна | 1368 | 1011 | маш.-ч | маш.-ч | 1 | 0 | 1882111923 | 0.51 | 0 | 122.18 | 11.6 | 0 | 0 | 122.18 | 11.6 | 0 | 1 | 1 | 1 | 1 | -2 | 0 | 1 | 1 | 0 | 0 | 0.51 |  | 0 | 2 | 64985344 | 1 | 0 | 469 | 0 | 0 | 0 | 0 | 0 | 0 | 0 | 0 | 0 | 0 | 0 | 0 | 0 | 0 | 0 | 0 | 0 | 0 | 0 | 0 | 0 | 0 |  | 0 | 0 | 64.719 | 122.18 | 122.18 | 1 | 62.31 | 5.92 | 0 | 7896 | 777 | 0 | 7896 | 0 | 0 | 0
273 | 64984089 | 64985321 | 46798709 | 1 | 1 | 1 | 3 | 101-0963 | ТСНБ-2001 Московской области, 101-0963, протокол от 24.08.2023 г. № 08.3 | Сода кальцинированная (натрий углекислый) техническая | 1348 | 1009 | т | т | 1000 | 0 | 265232391 | 0.00538 | 1865 | 0 | 0 | 0 | 1865 | 0 | 0 | 0 | 1 | 1 | 1 | 1 | -2 | 0 | 1 | 1 | 0 | 0 | 0.00538 |  | 0 | 2 | 64985345 | 1 | 0 | 470 | 0 | 0 | 0 | 0 | 0 | 0 | 0 | 0 | 0 | 0 | 0 | 0 | 0 | 0 | 0 | 0 | 0 | 0 | 0 | 0 | 0 | 0 |  | 0 | 0 | 0.68272 | 1865 | 1865 | 1 | 10.03 | 0 | 1273 | 0 | 0 | 0 | 1273 | 0 | 0 | 0
273 | 64984089 | 64985321 | 46798975 | 1 | 1 | 1 | 3 | 101-2325 | ТСНБ-2001 Московской области, 101-2325, протокол от 24.08.2023 г. № 08.3 | Смазка графитомедистая | 1346 | 1009 | кг | кг | 1 | 0 | 306071606 | 0.0579 | 13.32 | 0 | 0 | 0 | 13.32 | 0 | 0 | 0 | 1 | 1 | 1 | 1 | -2 | 0 | 1 | 1 | 0 | 0 | 0.0579 |  | 0 | 2 | 64985346 | 1 | 0 | 471 | 0 | 0 | 0 | 0 | 0 | 0 | 0 | 0 | 0 | 0 | 0 | 0 | 0 | 0 | 0 | 0 | 0 | 0 | 0 | 0 | 0 | 0 |  | 0 | 0 | 7.3475 | 13.32 | 13.32 | 1 | 0.77 | 0 | 96 | 0 | 0 | 0 | 96 | 0 | 0 | 0
273 | 64984089 | 64985321 | 29120867 | 1 | 1 | 1 | 3 | 109-0085 | ТССЦ Московской обл., 109-0085, приказ Минстроя России №675/пр от 28.02.2017 № 254/пр | Бентонит Red Star IT Gel | 1346 | 1009 | кг | кг | 1 | 0 | -2092902032 | 397.7 | 8.91 | 0 | 0 | 0 | 8.91 | 0 | 0 | 0 | 1 | 1 | 1 | 1 | 0 | 0 | 0 | 1 | 0 | 0 | 397.7 |  | 0 | 1 | -1 | 0 | 0 |  | 0 | 0 | 0 | 0 | 0 | 0 | 0 | 0 | 0 | 0 | 0 | 0 | 0 | 0 | 0 | 0 | 0 | 0 | 0 | 0 | 0 | 0 |  | 0 | 0 | 50468.13 | 8.91 | 8.91 | 1 | 3543.51 | 0 | 454213 | 0 | 0 | 0 | 454213 | 0 | 0 | 0
273 | 64984089 | 64985321 | 29121553 | 1 | 1 | 1 | 3 | 110-0199 | ТССЦ Московской обл., 110-0199, приказ Минстроя России №675/пр от 28.02.2017 № 254/пр | Полимер для стабилизации буровых скважин EZ MUD | 1348 | 1009 | т | т | 1000 | 0 | -884004090 | 0.0205 | 67552.77 | 0 | 0 | 0 | 67552.77 | 0 | 0 | 0 | 1 | 1 | 1 | 1 | 0 | 0 | 0 | 1 | 0 | 0 | 0.0205 |  | 0 | 1 | -1 | 0 | 0 |  | 0 | 0 | 0 | 0 | 0 | 0 | 0 | 0 | 0 | 0 | 0 | 0 | 0 | 0 | 0 | 0 | 0 | 0 | 0 | 0 | 0 | 0 |  | 0 | 0 | 2.6014 | 67552.77 | 67552.77 | 1 | 1384.83 | 0 | 175736 | 0 | 0 | 0 | 175736 | 0 | 0 | 0
273 | 64984089 | 64985321 | 46800081 | 1 | 1 | 1 | 3 | 411-0001 | ТСНБ-2001 Московской области, 411-0001, протокол от 24.08.2023 г. № 08.3 | Вода | 1339 | 1007 | м3 | м3 | 1 | 0 | 956173045 | 6.82 | 2.44 | 0 | 0 | 0 | 2.44 | 0 | 0 | 0 | 1 | 1 | 1 | 1 | -2 | 0 | 1 | 1 | 0 | 0 | 6.82 |  | 0 | 2 | 64985349 | 1 | 0 | 474 | 0 | 0 | 0 | 0 | 0 | 0 | 0 | 0 | 0 | 0 | 0 | 0 | 0 | 0 | 0 | 0 | 0 | 0 | 0 | 0 | 0 | 0 |  | 0 | 0 | 865.458 | 2.44 | 2.44 | 1 | 16.64 | 0 | 1731 | 0 | 0 | 0 | 1731 | 0 | 0 | 0
274 | 64984090 | 64985321 | 41133393 | 1 | 1 | 1 | 1 | 1-100-44-90 |  | Рабочий среднего разряда 4,4 | 1369 | 1013 | чел.-ч | чел.-ч | 1 | 0 | 189622951 | 3.67 | 0 | 0 | 0 | 10.21 | 0 | 0 | 0 | 10.21 | 1 | 1 | 1 | 1 | 5 | 0 | 1 | 1 | 0 | 0 | 3.67 |  | 1 | 2 | 64985336 | 1 | 0 | 475 | 0 | 0 | 0 | 0 | 0 | 0 | 0 | 0 | 0 | 0 | 0 | 0 | 0 | 0 | 0 | 0 | 0 | 0 | 0 | 0 | 0 | 0 | 4755 | 465.723 | 0 | 465.723 | 10.21 | 10.21 | 1 | 37.47 | 0 | 0 | 0 | 0 | 4657 | 4657 | 0 | 0 | 0
274 | 64984090 | 64985321 | 121548 | 1 | 1 | 1 | 1 | 2 |  | Затраты труда машинистов | 608254 | 1013 | чел.час | чел.час | 1 | 0 | -185737400 | 7.77 | 0 | 0 | 0 | 0 | 0 | 0 | 0 | 0 | 1 | 1 | 1 | 1 | 5 | 0 | 1 | 1 | 0 | 0 | 7.77 |  | 2 | 2 | 64985337 | 1 | 0 | 476 | 0 | 0 | 0 | 0 | 0 | 0 | 0 | 0 | 0 | 0 | 0 | 0 | 0 | 0 | 0 | 0 | 0 | 0 | 0 | 0 | 0 | 0 |  | 0 | 0 | 986.013 | 0 | 0 | 1 | 0 | 0 | 0 | 0 | 0 | 0 | 0 | 0 | 0 | 0
274 | 64984090 | 64985321 | 46800409 | 1 | 1 | 1 | 2 | 021143 | ТСНБ-2001 Московской области, 021143, протокол от 22.06.2022 г. № 06 | Краны на автомобильном ходу при работе на других видах строительства 16 т | 1368 | 1011 | маш.-ч | маш.-ч | 1 | 0 | 1199836115 | 1.12 | 0 | 1857.25 | 687.56 | 0 | 0 | 163.49 | 13.5 | 0 | 1 | 11.36 | 50.93 | 1 | 2 | 0 | 1 | 1 | 0 | 0 | 1.12 |  | 0 | 2 | 64985338 | 1 | 0 | 477 | 0 | 0 | 0 | 0 | 0 | 0 | 0 | 0 | 0 | 0 | 0 | 0 | 0 | 0 | 0 | 0 | 0 | 0 | 0 | 0 | 0 | 0 |  | 0 | 0 | 142.128 | 1857.25 | 163.49 | 11.36 | 183.11 | 15.12 | 0 | 263932 | 97784 | 0 | 263932 | 0 | 0 | 0
274 | 64984090 | 64985321 | 46800550 | 1 | 1 | 1 | 2 | 112010 | ТСНБ-2001 Московской области, 112010, протокол от 22.06.2022 г. № 06 | Комплекс бентонито-смесительный на базе автомобиля КамАЗ | 1368 | 1011 | маш.-ч | маш.-ч | 1 | 0 | 1600952196 | 2.8 | 0 | 1873.43 | 687.56 | 0 | 0 | 215.09 | 13.5 | 0 | 1 | 8.71 | 50.93 | 1 | 2 | 0 | 1 | 1 | 0 | 0 | 2.8 |  | 0 | 2 | 64985339 | 1 | 0 | 478 | 0 | 0 | 0 | 0 | 0 | 0 | 0 | 0 | 0 | 0 | 0 | 0 | 0 | 0 | 0 | 0 | 0 | 0 | 0 | 0 | 0 | 0 |  | 0 | 0 | 355.32 | 1873.43 | 215.09 | 8.71 | 602.25 | 37.8 | 0 | 665514 | 244460 | 0 | 665514 | 0 | 0 | 0
274 | 64984090 | 64985321 | 46800605 | 1 | 1 | 1 | 2 | 150702 | ТСНБ-2001 Московской области, 150702, протокол от 22.06.2022 г. № 06 | Трубоукладчики для труб диаметром до 700 мм грузоподъемностью 12,5 т | 1368 | 1011 | маш.-ч | маш.-ч | 1 | 0 | 1129542749 | 0.73 | 0 | 1623.36 | 733.39 | 0 | 0 | 130.6 | 14.4 | 0 | 1 | 12.43 | 50.93 | 1 | 2 | 0 | 1 | 1 | 0 | 0 | 0.73 |  | 0 | 2 | 64985340 | 1 | 0 | 479 | 0 | 0 | 0 | 0 | 0 | 0 | 0 | 0 | 0 | 0 | 0 | 0 | 0 | 0 | 0 | 0 | 0 | 0 | 0 | 0 | 0 | 0 |  | 0 | 0 | 92.637 | 1623.36 | 130.6 | 12.43 | 95.34 | 10.51 | 0 | 150350 | 67903 | 0 | 150350 | 0 | 0 | 0
274 | 64984090 | 64985321 | 46800678 | 1 | 1 | 1 | 2 | 255003 | ТСНБ-2001 Московской области, 255003, протокол от 22.06.2022 г. № 06 | Установки направленного бурения для бестраншейной прокладки с тяговым усилием 1000 кН | 1368 | 1011 | маш.-ч | маш.-ч | 1 | 0 | -1302922832 | 1.41 | 0 | 15868.13 | 1420.95 | 0 | 0 | 3457.11 | 27.9 | 0 | 1 | 4.59 | 50.93 | 1 | 2 | 0 | 1 | 1 | 0 | 0 | 1.41 |  | 0 | 2 | 64985341 | 1 | 0 | 480 | 0 | 0 | 0 | 0 | 0 | 0 | 0 | 0 | 0 | 0 | 0 | 0 | 0 | 0 | 0 | 0 | 0 | 0 | 0 | 0 | 0 | 0 |  | 0 | 0 | 178.929 | 15868.13 | 3457.11 | 4.59 | 4874.53 | 39.34 | 0 | 2839245 | 254258 | 0 | 2839245 | 0 | 0 | 0
274 | 64984090 | 64985321 | 46800687 | 1 | 1 | 1 | 2 | 310601 | ТСНБ-2001 Московской области, 310601, протокол от 22.06.2022 г. № 06 | Илососная машина КО 560, объемом 6000 л | 1368 | 1011 | маш.-ч | маш.-ч | 1 | 0 | -51032065 | 0.3 | 0 | 1607.06 | 687.56 | 0 | 0 | 140.97 | 13.5 | 0 | 1 | 11.4 | 50.93 | 1 | 2 | 0 | 1 | 1 | 0 | 0 | 0.3 |  | 0 | 2 | 64985342 | 1 | 0 | 481 | 0 | 0 | 0 | 0 | 0 | 0 | 0 | 0 | 0 | 0 | 0 | 0 | 0 | 0 | 0 | 0 | 0 | 0 | 0 | 0 | 0 | 0 |  | 0 | 0 | 38.07 | 1607.06 | 140.97 | 11.4 | 42.29 | 4.05 | 0 | 61178 | 26192 | 0 | 61178 | 0 | 0 | 0
274 | 64984090 | 64985321 | 46800759 | 1 | 1 | 1 | 2 | 391603 | ТСНБ-2001 Московской области, 391603, протокол от 22.06.2022 г. № 06 | Мотопомпа бензиновая производительностью 54 м3/час, высота подъема 26 м, глубина всасывания 8 м | 1368 | 1011 | маш.-ч | маш.-ч | 1 | 0 | -1069545487 | 0.51 | 0 | 122.26 | 0 | 0 | 0 | 13.42 | 0 | 0 | 1 | 9.11 | 50.93 | 1 | 2 | 0 | 1 | 1 | 0 | 0 | 0.51 |  | 0 | 2 | 64985343 | 1 | 0 | 482 | 0 | 0 | 0 | 0 | 0 | 0 | 0 | 0 | 0 | 0 | 0 | 0 | 0 | 0 | 0 | 0 | 0 | 0 | 0 | 0 | 0 | 0 |  | 0 | 0 | 64.719 | 122.26 | 13.42 | 9.11 | 6.84 | 0 | 0 | 7896 | 0 | 0 | 7896 | 0 | 0 | 0
274 | 64984090 | 64985321 | 46800786 | 1 | 1 | 1 | 2 | 400080 | ТСНБ-2001 Московской области, 400080, протокол от 22.06.2022 г. № 06 | Автоцистерна | 1368 | 1011 | маш.-ч | маш.-ч | 1 | 0 | 1882111923 | 0.51 | 0 | 2146.7 | 590.79 | 0 | 0 | 122.18 | 11.6 | 0 | 1 | 17.57 | 50.93 | 1 | 2 | 0 | 1 | 1 | 0 | 0 | 0.51 |  | 0 | 2 | 64985344 | 1 | 0 | 483 | 0 | 0 | 0 | 0 | 0 | 0 | 0 | 0 | 0 | 0 | 0 | 0 | 0 | 0 | 0 | 0 | 0 | 0 | 0 | 0 | 0 | 0 |  | 0 | 0 | 64.719 | 2146.7 | 122.18 | 17.57 | 62.31 | 5.92 | 0 | 138952 | 38249 | 0 | 138952 | 0 | 0 | 0
274 | 64984090 | 64985321 | 46798709 | 1 | 1 | 1 | 3 | 101-0963 | ТСНБ-2001 Московской области, 101-0963, протокол от 24.08.2023 г. № 08.3 | Сода кальцинированная (натрий углекислый) техническая | 1348 | 1009 | т | т | 1000 | 0 | 265232391 | 0.00538 | 33234.3 | 0 | 0 | 0 | 1865 | 0 | 0 | 0 | 17.82 | 1 | 1 | 1 | 2 | 0 | 1 | 1 | 0 | 0 | 0.00538 |  | 0 | 2 | 64985345 | 1 | 0 | 484 | 0 | 0 | 0 | 0 | 0 | 0 | 0 | 0 | 0 | 0 | 0 | 0 | 0 | 0 | 0 | 0 | 0 | 0 | 0 | 0 | 0 | 0 |  | 0 | 0 | 0.68272 | 33234.3 | 1865 | 17.82 | 10.03 | 0 | 22690 | 0 | 0 | 0 | 22690 | 0 | 0 | 0
274 | 64984090 | 64985321 | 46798975 | 1 | 1 | 1 | 3 | 101-2325 | ТСНБ-2001 Московской области, 101-2325, протокол от 24.08.2023 г. № 08.3 | Смазка графитомедистая | 1346 | 1009 | кг | кг | 1 | 0 | 306071606 | 0.0579 | 690.11 | 0 | 0 | 0 | 13.32 | 0 | 0 | 0 | 51.81 | 1 | 1 | 1 | 2 | 0 | 1 | 1 | 0 | 0 | 0.0579 |  | 0 | 2 | 64985346 | 1 | 0 | 485 | 0 | 0 | 0 | 0 | 0 | 0 | 0 | 0 | 0 | 0 | 0 | 0 | 0 | 0 | 0 | 0 | 0 | 0 | 0 | 0 | 0 | 0 |  | 0 | 0 | 7.3475 | 690.11 | 13.32 | 51.81 | 0.77 | 0 | 5070 | 0 | 0 | 0 | 5070 | 0 | 0 | 0
274 | 64984090 | 64985321 | 29120867 | 1 | 1 | 1 | 3 | 109-0085 | ТССЦ Московской обл., 109-0085, приказ Минстроя России №675/пр от 28.02.2017 № 254/пр | Бентонит Red Star IT Gel | 1346 | 1009 | кг | кг | 1 | 0 | -2092902032 | 397.7 | 43.48 | 0 | 0 | 0 | 8.91 | 0 | 0 | 0 | 4.88 | 1 | 1 | 1 | 0 | 0 | 0 | 1 | 0 | 0 | 397.7 |  | 0 | 1 | -1 | 0 | 0 |  | 0 | 0 | 0 | 0 | 0 | 0 | 0 | 0 | 0 | 0 | 0 | 0 | 0 | 0 | 0 | 0 | 0 | 0 | 0 | 0 | 0 | 0 |  | 0 | 0 | 50468.13 | 43.48 | 8.91 | 4.88 | 3543.51 | 0 | 2170130 | 0 | 0 | 0 | 2170130 | 0 | 0 | 0
274 | 64984090 | 64985321 | 29121553 | 1 | 1 | 1 | 3 | 110-0199 | ТССЦ Московской обл., 110-0199, приказ Минстроя России №675/пр от 28.02.2017 № 254/пр | Полимер для стабилизации буровых скважин EZ MUD | 1348 | 1009 | т | т | 1000 | 0 | -884004090 | 0.0205 | 433013.26 | 0 | 0 | 0 | 67552.77 | 0 | 0 | 0 | 6.41 | 1 | 1 | 1 | 0 | 0 | 0 | 1 | 0 | 0 | 0.0205 |  | 0 | 1 | -1 | 0 | 0 |  | 0 | 0 | 0 | 0 | 0 | 0 | 0 | 0 | 0 | 0 | 0 | 0 | 0 | 0 | 0 | 0 | 0 | 0 | 0 | 0 | 0 | 0 |  | 0 | 0 | 2.6014 | 433013.26 | 67552.77 | 6.41 | 1384.83 | 0 | 1126462 | 0 | 0 | 0 | 1126462 | 0 | 0 | 0
274 | 64984090 | 64985321 | 46800081 | 1 | 1 | 1 | 3 | 411-0001 | ТСНБ-2001 Московской области, 411-0001, протокол от 24.08.2023 г. № 08.3 | Вода | 1339 | 1007 | м3 | м3 | 1 | 0 | 956173045 | 6.82 | 31.28 | 0 | 0 | 0 | 2.44 | 0 | 0 | 0 | 12.82 | 1 | 1 | 1 | 2 | 0 | 1 | 1 | 0 | 0 | 6.82 |  | 0 | 2 | 64985349 | 1 | 0 | 488 | 0 | 0 | 0 | 0 | 0 | 0 | 0 | 0 | 0 | 0 | 0 | 0 | 0 | 0 | 0 | 0 | 0 | 0 | 0 | 0 | 0 | 0 |  | 0 | 0 | 865.458 | 31.28 | 2.44 | 12.82 | 16.64 | 0 | 26829 | 0 | 0 | 0 | 26829 | 0 | 0 | 0
279 | 64984089 | 64985352 | 41133408 | 1 | 1 | 1 | 1 | 1-100-43-90 |  | Рабочий среднего разряда 4,3 | 1369 | 1013 | чел.-ч | чел.-ч | 1 | 0 | -2083586575 | 5.18 | 0 | 0 | 0 | 10.06 | 0 | 0 | 0 | 10.06 | 1 | 1 | 1 | 1 | -2 | 0 | 1 | 1 | 0 | 0 | 5.18 |  | 1 | 2 | 64985367 | 1 | 0 | 489 | 0 | 0 | 0 | 0 | 0 | 0 | 0 | 0 | 0 | 0 | 0 | 0 | 0 | 0 | 0 | 0 | 0 | 0 | 0 | 0 | 0 | 0 | 6613 | 657.342 | 0 | 657.342 | 10.06 | 10.06 | 1 | 52.11 | 0 | 0 | 0 | 0 | 6573 | 6573 | 0 | 0 | 0
279 | 64984089 | 64985352 | 121548 | 1 | 1 | 1 | 1 | 2 |  | Затраты труда машинистов | 608254 | 1013 | чел.час | чел.час | 1 | 0 | -185737400 | 10.58 | 0 | 0 | 0 | 0 | 0 | 0 | 0 | 0 | 1 | 1 | 1 | 1 | -2 | 0 | 1 | 1 | 0 | 0 | 10.58 |  | 2 | 2 | 64985368 | 1 | 0 | 490 | 0 | 0 | 0 | 0 | 0 | 0 | 0 | 0 | 0 | 0 | 0 | 0 | 0 | 0 | 0 | 0 | 0 | 0 | 0 | 0 | 0 | 0 |  | 0 | 0 | 1342.602 | 0 | 0 | 1 | 0 | 0 | 0 | 0 | 0 | 0 | 0 | 0 | 0 | 0
279 | 64984089 | 64985352 | 46800409 | 1 | 1 | 1 | 2 | 021143 | ТСНБ-2001 Московской области, 021143, протокол от 22.06.2022 г. № 06 | Краны на автомобильном ходу при работе на других видах строительства 16 т | 1368 | 1011 | маш.-ч | маш.-ч | 1 | 0 | 1199836115 | 1.42 | 0 | 163.49 | 13.5 | 0 | 0 | 163.49 | 13.5 | 0 | 1 | 1 | 1 | 1 | -2 | 0 | 1 | 1 | 0 | 0 | 1.42 |  | 0 | 2 | 64985369 | 1 | 0 | 491 | 0 | 0 | 0 | 0 | 0 | 0 | 0 | 0 | 0 | 0 | 0 | 0 | 0 | 0 | 0 | 0 | 0 | 0 | 0 | 0 | 0 | 0 |  | 0 | 0 | 180.198 | 163.49 | 163.49 | 1 | 232.16 | 19.17 | 0 | 29372 | 2523 | 0 | 29372 | 0 | 0 | 0
279 | 64984089 | 64985352 | 46800550 | 1 | 1 | 1 | 2 | 112010 | ТСНБ-2001 Московской области, 112010, протокол от 22.06.2022 г. № 06 | Комплекс бентонито-смесительный на базе автомобиля КамАЗ | 1368 | 1011 | маш.-ч | маш.-ч | 1 | 0 | 1600952196 | 3.74 | 0 | 215.09 | 13.5 | 0 | 0 | 215.09 | 13.5 | 0 | 1 | 1 | 1 | 1 | -2 | 0 | 1 | 1 | 0 | 0 | 3.74 |  | 0 | 2 | 64985370 | 1 | 0 | 492 | 0 | 0 | 0 | 0 | 0 | 0 | 0 | 0 | 0 | 0 | 0 | 0 | 0 | 0 | 0 | 0 | 0 | 0 | 0 | 0 | 0 | 0 |  | 0 | 0 | 474.606 | 215.09 | 215.09 | 1 | 804.44 | 50.49 | 0 | 102040 | 6644 | 0 | 102040 | 0 | 0 | 0
279 | 64984089 | 64985352 | 46800606 | 1 | 1 | 1 | 2 | 150703 | ТСНБ-2001 Московской области, 150703, протокол от 22.06.2022 г. № 06 | Трубоукладчики для труб диаметром: 800-1000 мм грузоподъемностью 35 т | 1368 | 1011 | маш.-ч | маш.-ч | 1 | 0 | -878989868 | 1.11 | 0 | 151.4 | 14.4 | 0 | 0 | 151.4 | 14.4 | 0 | 1 | 1 | 1 | 1 | -2 | 0 | 1 | 1 | 0 | 0 | 1.11 |  | 0 | 2 | 64985371 | 1 | 0 | 493 | 0 | 0 | 0 | 0 | 0 | 0 | 0 | 0 | 0 | 0 | 0 | 0 | 0 | 0 | 0 | 0 | 0 | 0 | 0 | 0 | 0 | 0 |  | 0 | 0 | 140.859 | 151.4 | 151.4 | 1 | 168.05 | 15.98 | 0 | 21270 | 1972 | 0 | 21270 | 0 | 0 | 0
279 | 64984089 | 64985352 | 46800678 | 1 | 1 | 1 | 2 | 255003 | ТСНБ-2001 Московской области, 255003, протокол от 22.06.2022 г. № 06 | Установки направленного бурения для бестраншейной прокладки с тяговым усилием 1000 кН | 1368 | 1011 | маш.-ч | маш.-ч | 1 | 0 | -1302922832 | 1.89 | 0 | 3457.11 | 27.9 | 0 | 0 | 3457.11 | 27.9 | 0 | 1 | 1 | 1 | 1 | -2 | 0 | 1 | 1 | 0 | 0 | 1.89 |  | 0 | 2 | 64985372 | 1 | 0 | 494 | 0 | 0 | 0 | 0 | 0 | 0 | 0 | 0 | 0 | 0 | 0 | 0 | 0 | 0 | 0 | 0 | 0 | 0 | 0 | 0 | 0 | 0 |  | 0 | 0 | 239.841 | 3457.11 | 3457.11 | 1 | 6533.94 | 52.73 | 0 | 829130 | 6716 | 0 | 829130 | 0 | 0 | 0
279 | 64984089 | 64985352 | 46800687 | 1 | 1 | 1 | 2 | 310601 | ТСНБ-2001 Московской области, 310601, протокол от 22.06.2022 г. № 06 | Илососная машина КО 560, объемом 6000 л | 1368 | 1011 | маш.-ч | маш.-ч | 1 | 0 | -51032065 | 0.53 | 0 | 140.97 | 13.5 | 0 | 0 | 140.97 | 13.5 | 0 | 1 | 1 | 1 | 1 | -2 | 0 | 1 | 1 | 0 | 0 | 0.53 |  | 0 | 2 | 64985373 | 1 | 0 | 495 | 0 | 0 | 0 | 0 | 0 | 0 | 0 | 0 | 0 | 0 | 0 | 0 | 0 | 0 | 0 | 0 | 0 | 0 | 0 | 0 | 0 | 0 |  | 0 | 0 | 67.257 | 140.97 | 140.97 | 1 | 74.71 | 7.16 | 0 | 9483 | 942 | 0 | 9483 | 0 | 0 | 0
279 | 64984089 | 64985352 | 46800759 | 1 | 1 | 1 | 2 | 391603 | ТСНБ-2001 Московской области, 391603, протокол от 22.06.2022 г. № 06 | Мотопомпа бензиновая производительностью 54 м3/час, высота подъема 26 м, глубина всасывания 8 м | 1368 | 1011 | маш.-ч | маш.-ч | 1 | 0 | -1069545487 | 0.81 | 0 | 13.42 | 0 | 0 | 0 | 13.42 | 0 | 0 | 1 | 1 | 1 | 1 | -2 | 0 | 1 | 1 | 0 | 0 | 0.81 |  | 0 | 2 | 64985374 | 1 | 0 | 496 | 0 | 0 | 0 | 0 | 0 | 0 | 0 | 0 | 0 | 0 | 0 | 0 | 0 | 0 | 0 | 0 | 0 | 0 | 0 | 0 | 0 | 0 |  | 0 | 0 | 102.789 | 13.42 | 13.42 | 1 | 10.87 | 0 | 0 | 1336 | 0 | 0 | 1336 | 0 | 0 | 0
279 | 64984089 | 64985352 | 46800786 | 1 | 1 | 1 | 2 | 400080 | ТСНБ-2001 Московской области, 400080, протокол от 22.06.2022 г. № 06 | Автоцистерна | 1368 | 1011 | маш.-ч | маш.-ч | 1 | 0 | 1882111923 | 0.81 | 0 | 122.18 | 11.6 | 0 | 0 | 122.18 | 11.6 | 0 | 1 | 1 | 1 | 1 | -2 | 0 | 1 | 1 | 0 | 0 | 0.81 |  | 0 | 2 | 64985375 | 1 | 0 | 497 | 0 | 0 | 0 | 0 | 0 | 0 | 0 | 0 | 0 | 0 | 0 | 0 | 0 | 0 | 0 | 0 | 0 | 0 | 0 | 0 | 0 | 0 |  | 0 | 0 | 102.789 | 122.18 | 122.18 | 1 | 98.97 | 9.4 | 0 | 12540 | 1233 | 0 | 12540 | 0 | 0 | 0
279 | 64984089 | 64985352 | 46798709 | 1 | 1 | 1 | 3 | 101-0963 | ТСНБ-2001 Московской области, 101-0963, протокол от 24.08.2023 г. № 08.3 | Сода кальцинированная (натрий углекислый) техническая | 1348 | 1009 | т | т | 1000 | 0 | 265232391 | 0.00831 | 1865 | 0 | 0 | 0 | 1865 | 0 | 0 | 0 | 1 | 1 | 1 | 1 | -2 | 0 | 1 | 1 | 0 | 0 | 0.00831 |  | 0 | 2 | 64985376 | 1 | 0 | 498 | 0 | 0 | 0 | 0 | 0 | 0 | 0 | 0 | 0 | 0 | 0 | 0 | 0 | 0 | 0 | 0 | 0 | 0 | 0 | 0 | 0 | 0 |  | 0 | 0 | 1.0545 | 1865 | 1865 | 1 | 15.5 | 0 | 1967 | 0 | 0 | 0 | 1967 | 0 | 0 | 0
279 | 64984089 | 64985352 | 46798975 | 1 | 1 | 1 | 3 | 101-2325 | ТСНБ-2001 Московской области, 101-2325, протокол от 24.08.2023 г. № 08.3 | Смазка графитомедистая | 1346 | 1009 | кг | кг | 1 | 0 | 306071606 | 0.0674 | 13.32 | 0 | 0 | 0 | 13.32 | 0 | 0 | 0 | 1 | 1 | 1 | 1 | -2 | 0 | 1 | 1 | 0 | 0 | 0.0674 |  | 0 | 2 | 64985377 | 1 | 0 | 499 | 0 | 0 | 0 | 0 | 0 | 0 | 0 | 0 | 0 | 0 | 0 | 0 | 0 | 0 | 0 | 0 | 0 | 0 | 0 | 0 | 0 | 0 |  | 0 | 0 | 8.5531 | 13.32 | 13.32 | 1 | 0.9 | 0 | 111 | 0 | 0 | 0 | 111 | 0 | 0 | 0
279 | 64984089 | 64985352 | 29120867 | 1 | 1 | 1 | 3 | 109-0085 | ТССЦ Московской обл., 109-0085, приказ Минстроя России №675/пр от 28.02.2017 № 254/пр | Бентонит Red Star IT Gel | 1346 | 1009 | кг | кг | 1 | 0 | -2092902032 | 657.2 | 8.91 | 0 | 0 | 0 | 8.91 | 0 | 0 | 0 | 1 | 1 | 1 | 1 | 0 | 0 | 0 | 1 | 0 | 0 | 657.2 |  | 0 | 1 | -1 | 0 | 0 |  | 0 | 0 | 0 | 0 | 0 | 0 | 0 | 0 | 0 | 0 | 0 | 0 | 0 | 0 | 0 | 0 | 0 | 0 | 0 | 0 | 0 | 0 |  | 0 | 0 | 83398.68 | 8.91 | 8.91 | 1 | 5855.65 | 0 | 750588 | 0 | 0 | 0 | 750588 | 0 | 0 | 0
279 | 64984089 | 64985352 | 29121554 | 1 | 1 | 1 | 3 | 110-0245 | ТССЦ Московской обл., 110-0245, приказ Минстроя России №675/пр от 28.02.2017 № 254/пр | Полимер для стабилизации буровых скважин «ФИЛЬТР ЧЕК» | 1348 | 1009 | т | т | 1000 | 0 | -330339129 | 0.0335 | 30691.33 | 0 | 0 | 0 | 30691.33 | 0 | 0 | 0 | 1 | 1 | 1 | 1 | 0 | 0 | 0 | 1 | 0 | 0 | 0.0335 |  | 0 | 1 | -1 | 0 | 0 |  | 0 | 0 | 0 | 0 | 0 | 0 | 0 | 0 | 0 | 0 | 0 | 0 | 0 | 0 | 0 | 0 | 0 | 0 | 0 | 0 | 0 | 0 |  | 0 | 0 | 4.2511 | 30691.33 | 30691.33 | 1 | 1028.16 | 0 | 130472 | 0 | 0 | 0 | 130472 | 0 | 0 | 0
279 | 64984089 | 64985352 | 46800081 | 1 | 1 | 1 | 3 | 411-0001 | ТСНБ-2001 Московской области, 411-0001, протокол от 24.08.2023 г. № 08.3 | Вода | 1339 | 1007 | м3 | м3 | 1 | 0 | 956173045 | 11.17 | 2.44 | 0 | 0 | 0 | 2.44 | 0 | 0 | 0 | 1 | 1 | 1 | 1 | -2 | 0 | 1 | 1 | 0 | 0 | 11.17 |  | 0 | 2 | 64985380 | 1 | 0 | 502 | 0 | 0 | 0 | 0 | 0 | 0 | 0 | 0 | 0 | 0 | 0 | 0 | 0 | 0 | 0 | 0 | 0 | 0 | 0 | 0 | 0 | 0 |  | 0 | 0 | 1417.473 | 2.44 | 2.44 | 1 | 27.25 | 0 | 2835 | 0 | 0 | 0 | 2835 | 0 | 0 | 0
280 | 64984090 | 64985352 | 41133408 | 1 | 1 | 1 | 1 | 1-100-43-90 |  | Рабочий среднего разряда 4,3 | 1369 | 1013 | чел.-ч | чел.-ч | 1 | 0 | -2083586575 | 5.18 | 0 | 0 | 0 | 10.06 | 0 | 0 | 0 | 10.06 | 1 | 1 | 1 | 1 | 5 | 0 | 1 | 1 | 0 | 0 | 5.18 |  | 1 | 2 | 64985367 | 1 | 0 | 503 | 0 | 0 | 0 | 0 | 0 | 0 | 0 | 0 | 0 | 0 | 0 | 0 | 0 | 0 | 0 | 0 | 0 | 0 | 0 | 0 | 0 | 0 | 6613 | 657.342 | 0 | 657.342 | 10.06 | 10.06 | 1 | 52.11 | 0 | 0 | 0 | 0 | 6573 | 6573 | 0 | 0 | 0
280 | 64984090 | 64985352 | 121548 | 1 | 1 | 1 | 1 | 2 |  | Затраты труда машинистов | 608254 | 1013 | чел.час | чел.час | 1 | 0 | -185737400 | 10.58 | 0 | 0 | 0 | 0 | 0 | 0 | 0 | 0 | 1 | 1 | 1 | 1 | 5 | 0 | 1 | 1 | 0 | 0 | 10.58 |  | 2 | 2 | 64985368 | 1 | 0 | 504 | 0 | 0 | 0 | 0 | 0 | 0 | 0 | 0 | 0 | 0 | 0 | 0 | 0 | 0 | 0 | 0 | 0 | 0 | 0 | 0 | 0 | 0 |  | 0 | 0 | 1342.602 | 0 | 0 | 1 | 0 | 0 | 0 | 0 | 0 | 0 | 0 | 0 | 0 | 0
280 | 64984090 | 64985352 | 46800409 | 1 | 1 | 1 | 2 | 021143 | ТСНБ-2001 Московской области, 021143, протокол от 22.06.2022 г. № 06 | Краны на автомобильном ходу при работе на других видах строительства 16 т | 1368 | 1011 | маш.-ч | маш.-ч | 1 | 0 | 1199836115 | 1.42 | 0 | 1857.25 | 687.56 | 0 | 0 | 163.49 | 13.5 | 0 | 1 | 11.36 | 50.93 | 1 | 2 | 0 | 1 | 1 | 0 | 0 | 1.42 |  | 0 | 2 | 64985369 | 1 | 0 | 505 | 0 | 0 | 0 | 0 | 0 | 0 | 0 | 0 | 0 | 0 | 0 | 0 | 0 | 0 | 0 | 0 | 0 | 0 | 0 | 0 | 0 | 0 |  | 0 | 0 | 180.198 | 1857.25 | 163.49 | 11.36 | 232.16 | 19.17 | 0 | 334628 | 123976 | 0 | 334628 | 0 | 0 | 0
280 | 64984090 | 64985352 | 46800550 | 1 | 1 | 1 | 2 | 112010 | ТСНБ-2001 Московской области, 112010, протокол от 22.06.2022 г. № 06 | Комплекс бентонито-смесительный на базе автомобиля КамАЗ | 1368 | 1011 | маш.-ч | маш.-ч | 1 | 0 | 1600952196 | 3.74 | 0 | 1873.43 | 687.56 | 0 | 0 | 215.09 | 13.5 | 0 | 1 | 8.71 | 50.93 | 1 | 2 | 0 | 1 | 1 | 0 | 0 | 3.74 |  | 0 | 2 | 64985370 | 1 | 0 | 506 | 0 | 0 | 0 | 0 | 0 | 0 | 0 | 0 | 0 | 0 | 0 | 0 | 0 | 0 | 0 | 0 | 0 | 0 | 0 | 0 | 0 | 0 |  | 0 | 0 | 474.606 | 1873.43 | 215.09 | 8.71 | 804.44 | 50.49 | 0 | 888937 | 326529 | 0 | 888937 | 0 | 0 | 0
280 | 64984090 | 64985352 | 46800606 | 1 | 1 | 1 | 2 | 150703 | ТСНБ-2001 Московской области, 150703, протокол от 22.06.2022 г. № 06 | Трубоукладчики для труб диаметром: 800-1000 мм грузоподъемностью 35 т | 1368 | 1011 | маш.-ч | маш.-ч | 1 | 0 | -878989868 | 1.11 | 0 | 2096.89 | 733.39 | 0 | 0 | 151.4 | 14.4 | 0 | 1 | 13.85 | 50.93 | 1 | 2 | 0 | 1 | 1 | 0 | 0 | 1.11 |  | 0 | 2 | 64985371 | 1 | 0 | 507 | 0 | 0 | 0 | 0 | 0 | 0 | 0 | 0 | 0 | 0 | 0 | 0 | 0 | 0 | 0 | 0 | 0 | 0 | 0 | 0 | 0 | 0 |  | 0 | 0 | 140.859 | 2096.89 | 151.4 | 13.85 | 168.05 | 15.98 | 0 | 295381 | 103250 | 0 | 295381 | 0 | 0 | 0
280 | 64984090 | 64985352 | 46800678 | 1 | 1 | 1 | 2 | 255003 | ТСНБ-2001 Московской области, 255003, протокол от 22.06.2022 г. № 06 | Установки направленного бурения для бестраншейной прокладки с тяговым усилием 1000 кН | 1368 | 1011 | маш.-ч | маш.-ч | 1 | 0 | -1302922832 | 1.89 | 0 | 15868.13 | 1420.95 | 0 | 0 | 3457.11 | 27.9 | 0 | 1 | 4.59 | 50.93 | 1 | 2 | 0 | 1 | 1 | 0 | 0 | 1.89 |  | 0 | 2 | 64985372 | 1 | 0 | 508 | 0 | 0 | 0 | 0 | 0 | 0 | 0 | 0 | 0 | 0 | 0 | 0 | 0 | 0 | 0 | 0 | 0 | 0 | 0 | 0 | 0 | 0 |  | 0 | 0 | 239.841 | 15868.13 | 3457.11 | 4.59 | 6533.94 | 52.73 | 0 | 3805797 | 340814 | 0 | 3805797 | 0 | 0 | 0
280 | 64984090 | 64985352 | 46800687 | 1 | 1 | 1 | 2 | 310601 | ТСНБ-2001 Московской области, 310601, протокол от 22.06.2022 г. № 06 | Илососная машина КО 560, объемом 6000 л | 1368 | 1011 | маш.-ч | маш.-ч | 1 | 0 | -51032065 | 0.53 | 0 | 1607.06 | 687.56 | 0 | 0 | 140.97 | 13.5 | 0 | 1 | 11.4 | 50.93 | 1 | 2 | 0 | 1 | 1 | 0 | 0 | 0.53 |  | 0 | 2 | 64985373 | 1 | 0 | 509 | 0 | 0 | 0 | 0 | 0 | 0 | 0 | 0 | 0 | 0 | 0 | 0 | 0 | 0 | 0 | 0 | 0 | 0 | 0 | 0 | 0 | 0 |  | 0 | 0 | 67.257 | 1607.06 | 140.97 | 11.4 | 74.71 | 7.16 | 0 | 108082 | 46273 | 0 | 108082 | 0 | 0 | 0
280 | 64984090 | 64985352 | 46800759 | 1 | 1 | 1 | 2 | 391603 | ТСНБ-2001 Московской области, 391603, протокол от 22.06.2022 г. № 06 | Мотопомпа бензиновая производительностью 54 м3/час, высота подъема 26 м, глубина всасывания 8 м | 1368 | 1011 | маш.-ч | маш.-ч | 1 | 0 | -1069545487 | 0.81 | 0 | 122.26 | 0 | 0 | 0 | 13.42 | 0 | 0 | 1 | 9.11 | 50.93 | 1 | 2 | 0 | 1 | 1 | 0 | 0 | 0.81 |  | 0 | 2 | 64985374 | 1 | 0 | 510 | 0 | 0 | 0 | 0 | 0 | 0 | 0 | 0 | 0 | 0 | 0 | 0 | 0 | 0 | 0 | 0 | 0 | 0 | 0 | 0 | 0 | 0 |  | 0 | 0 | 102.789 | 122.26 | 13.42 | 9.11 | 10.87 | 0 | 0 | 12540 | 0 | 0 | 12540 | 0 | 0 | 0
280 | 64984090 | 64985352 | 46800786 | 1 | 1 | 1 | 2 | 400080 | ТСНБ-2001 Московской области, 400080, протокол от 22.06.2022 г. № 06 | Автоцистерна | 1368 | 1011 | маш.-ч | маш.-ч | 1 | 0 | 1882111923 | 0.81 | 0 | 2146.7 | 590.79 | 0 | 0 | 122.18 | 11.6 | 0 | 1 | 17.57 | 50.93 | 1 | 2 | 0 | 1 | 1 | 0 | 0 | 0.81 |  | 0 | 2 | 64985375 | 1 | 0 | 511 | 0 | 0 | 0 | 0 | 0 | 0 | 0 | 0 | 0 | 0 | 0 | 0 | 0 | 0 | 0 | 0 | 0 | 0 | 0 | 0 | 0 | 0 |  | 0 | 0 | 102.789 | 2146.7 | 122.18 | 17.57 | 98.97 | 9.4 | 0 | 220688 | 60748 | 0 | 220688 | 0 | 0 | 0
280 | 64984090 | 64985352 | 46798709 | 1 | 1 | 1 | 3 | 101-0963 | ТСНБ-2001 Московской области, 101-0963, протокол от 24.08.2023 г. № 08.3 | Сода кальцинированная (натрий углекислый) техническая | 1348 | 1009 | т | т | 1000 | 0 | 265232391 | 0.00831 | 33234.3 | 0 | 0 | 0 | 1865 | 0 | 0 | 0 | 17.82 | 1 | 1 | 1 | 2 | 0 | 1 | 1 | 0 | 0 | 0.00831 |  | 0 | 2 | 64985376 | 1 | 0 | 512 | 0 | 0 | 0 | 0 | 0 | 0 | 0 | 0 | 0 | 0 | 0 | 0 | 0 | 0 | 0 | 0 | 0 | 0 | 0 | 0 | 0 | 0 |  | 0 | 0 | 1.0545 | 33234.3 | 1865 | 17.82 | 15.5 | 0 | 35047 | 0 | 0 | 0 | 35047 | 0 | 0 | 0
280 | 64984090 | 64985352 | 46798975 | 1 | 1 | 1 | 3 | 101-2325 | ТСНБ-2001 Московской области, 101-2325, протокол от 24.08.2023 г. № 08.3 | Смазка графитомедистая | 1346 | 1009 | кг | кг | 1 | 0 | 306071606 | 0.0674 | 690.11 | 0 | 0 | 0 | 13.32 | 0 | 0 | 0 | 51.81 | 1 | 1 | 1 | 2 | 0 | 1 | 1 | 0 | 0 | 0.0674 |  | 0 | 2 | 64985377 | 1 | 0 | 513 | 0 | 0 | 0 | 0 | 0 | 0 | 0 | 0 | 0 | 0 | 0 | 0 | 0 | 0 | 0 | 0 | 0 | 0 | 0 | 0 | 0 | 0 |  | 0 | 0 | 8.5531 | 690.11 | 13.32 | 51.81 | 0.9 | 0 | 5902 | 0 | 0 | 0 | 5902 | 0 | 0 | 0
280 | 64984090 | 64985352 | 29120867 | 1 | 1 | 1 | 3 | 109-0085 | ТССЦ Московской обл., 109-0085, приказ Минстроя России №675/пр от 28.02.2017 № 254/пр | Бентонит Red Star IT Gel | 1346 | 1009 | кг | кг | 1 | 0 | -2092902032 | 657.2 | 43.48 | 0 | 0 | 0 | 8.91 | 0 | 0 | 0 | 4.88 | 1 | 1 | 1 | 0 | 0 | 0 | 1 | 0 | 0 | 657.2 |  | 0 | 1 | -1 | 0 | 0 |  | 0 | 0 | 0 | 0 | 0 | 0 | 0 | 0 | 0 | 0 | 0 | 0 | 0 | 0 | 0 | 0 | 0 | 0 | 0 | 0 | 0 | 0 |  | 0 | 0 | 83398.68 | 43.48 | 8.91 | 4.88 | 5855.65 | 0 | 3586143 | 0 | 0 | 0 | 3586143 | 0 | 0 | 0
280 | 64984090 | 64985352 | 29121554 | 1 | 1 | 1 | 3 | 110-0245 | ТССЦ Московской обл., 110-0245, приказ Минстроя России №675/пр от 28.02.2017 № 254/пр | Полимер для стабилизации буровых скважин «ФИЛЬТР ЧЕК» | 1348 | 1009 | т | т | 1000 | 0 | -330339129 | 0.0335 | 333307.84 | 0 | 0 | 0 | 30691.33 | 0 | 0 | 0 | 10.86 | 1 | 1 | 1 | 0 | 0 | 0 | 1 | 0 | 0 | 0.0335 |  | 0 | 1 | -1 | 0 | 0 |  | 0 | 0 | 0 | 0 | 0 | 0 | 0 | 0 | 0 | 0 | 0 | 0 | 0 | 0 | 0 | 0 | 0 | 0 | 0 | 0 | 0 | 0 |  | 0 | 0 | 4.2511 | 333307.84 | 30691.33 | 10.86 | 1028.16 | 0 | 1416942 | 0 | 0 | 0 | 1416942 | 0 | 0 | 0
280 | 64984090 | 64985352 | 46800081 | 1 | 1 | 1 | 3 | 411-0001 | ТСНБ-2001 Московской области, 411-0001, протокол от 24.08.2023 г. № 08.3 | Вода | 1339 | 1007 | м3 | м3 | 1 | 0 | 956173045 | 11.17 | 31.28 | 0 | 0 | 0 | 2.44 | 0 | 0 | 0 | 12.82 | 1 | 1 | 1 | 2 | 0 | 1 | 1 | 0 | 0 | 11.17 |  | 0 | 2 | 64985380 | 1 | 0 | 516 | 0 | 0 | 0 | 0 | 0 | 0 | 0 | 0 | 0 | 0 | 0 | 0 | 0 | 0 | 0 | 0 | 0 | 0 | 0 | 0 | 0 | 0 |  | 0 | 0 | 1417.473 | 31.28 | 2.44 | 12.82 | 27.25 | 0 | 43942 | 0 | 0 | 0 | 43942 | 0 | 0 | 0
289 | 64984089 | 64985385 | 18407546 | 1 | 1 | 1 | 1 | 1-1038-90 |  | Рабочий строитель среднего разряда 3,8 | 1369 | 1013 | чел.-ч | чел.-ч | 1 | 0 | 1709986911 | 38.67 | 0 | 0 | 0 | 9.4 | 0 | 0 | 0 | 9.4 | 1 | 1 | 1 | 1 | -2 | 0 | 1 | 1 | 0 | 0 | 38.67 |  | 1 | 2 | 64985393 | 1 | 0 | 517 | 0 | 0 | 0 | 0 | 0 | 0 | 0 | 0 | 0 | 0 | 0 | 0 | 0 | 0 | 0 | 0 | 0 | 0 | 0 | 0 | 0 | 0 | 1874 | 199.3825 | 0 | 199.3825 | 9.4 | 9.4 | 1 | 363.5 | 0 | 0 | 0 | 0 | 1794 | 1794 | 0 | 0 | 0
289 | 64984089 | 64985385 | 121548 | 1 | 1 | 1 | 1 | 2 |  | Затраты труда машинистов | 608254 | 1013 | чел.час | чел.час | 1 | 0 | -185737400 | 17.23 | 0 | 0 | 0 | 0 | 0 | 0 | 0 | 0 | 1 | 1 | 1 | 1 | -2 | 0 | 1 | 1 | 0 | 0 | 17.23 |  | 2 | 2 | 64985394 | 1 | 0 | 518 | 0 | 0 | 0 | 0 | 0 | 0 | 0 | 0 | 0 | 0 | 0 | 0 | 0 | 0 | 0 | 0 | 0 | 0 | 0 | 0 | 0 | 0 |  | 0 | 0 | 88.8379 | 0 | 0 | 1 | 0 | 0 | 0 | 0 | 0 | 0 | 0 | 0 | 0 | 0
289 | 64984089 | 64985385 | 29172378 | 1 | 1 | 1 | 2 | 021140 | ТСЭМ Московской обл., 021140, приказ Минстроя России №675/пр от 28.02.2017 № 264/пр | Краны на автомобильном ходу при работе на других видах строительства 6,3 т | 1368 | 1011 | маш.-ч | маш.-ч | 1 | 0 | -1474388027 | 0.12 | 0 | 88.01 | 11.6 | 0 | 0 | 88.01 | 11.6 | 0 | 1 | 1 | 1 | 1 | -2 | 0 | 1 | 1 | 0 | 0 | 0.12 |  | 0 | 2 | 64985395 | 1 | 0 | 519 | 0 | 0 | 0 | 0 | 0 | 0 | 0 | 0 | 0 | 0 | 0 | 0 | 0 | 0 | 0 | 0 | 0 | 0 | 0 | 0 | 0 | 0 |  | 0 | 0 | 0.61872 | 88.01 | 88.01 | 1 | 10.56 | 1.39 | 0 | 54 | 7 | 0 | 54 | 0 | 0 | 0
289 | 64984089 | 64985385 | 29173590 | 1 | 1 | 1 | 2 | 150751 | ТСЭМ Московской обл., 150751, приказ Минстроя России №675/пр от 28.02.2017 № 264/пр | Трубоукладчики номинальной грузоподъемностью 12,5 т | 1368 | 1011 | маш.-ч | маш.-ч | 1 | 0 | -2369340 | 17.11 | 0 | 239.44 | 14.4 | 0 | 0 | 239.44 | 14.4 | 0 | 1 | 1 | 1 | 1 | -2 | 0 | 1 | 1 | 0 | 0 | 17.11 |  | 0 | 2 | 64985396 | 1 | 0 | 520 | 0 | 0 | 0 | 0 | 0 | 0 | 0 | 0 | 0 | 0 | 0 | 0 | 0 | 0 | 0 | 0 | 0 | 0 | 0 | 0 | 0 | 0 |  | 0 | 0 | 88.2192 | 239.44 | 239.44 | 1 | 4096.82 | 246.38 | 0 | 21084 | 1235 | 0 | 21084 | 0 | 0 | 0
289 | 64984089 | 64985385 | 29174851 | 1 | 1 | 1 | 2 | 392207 | ТСЭМ Московской обл., 392207, приказ Минстроя России №675/пр от 28.02.2017 № 264/пр | Сварочный агрегат «OMICRON» | 1368 | 1011 | маш.-ч | маш.-ч | 1 | 0 | -1416075498 | 10.81 | 0 | 33.2 | 0 | 0 | 0 | 33.2 | 0 | 0 | 1 | 1 | 1 | 1 | -2 | 0 | 1 | 1 | 0 | 0 | 10.81 |  | 0 | 2 | 64985397 | 1 | 0 | 521 | 0 | 0 | 0 | 0 | 0 | 0 | 0 | 0 | 0 | 0 | 0 | 0 | 0 | 0 | 0 | 0 | 0 | 0 | 0 | 0 | 0 | 0 |  | 0 | 0 | 55.7364 | 33.2 | 33.2 | 1 | 358.89 | 0 | 0 | 1839 | 0 | 0 | 1839 | 0 | 0 | 0
289 | 64984089 | 64985385 | 29174913 | 1 | 1 | 1 | 2 | 400001 | ТСЭМ Московской обл., 400001, приказ Минстроя России №675/пр от 28.02.2017 № 264/пр | Автомобили бортовые, грузоподъемность до 5 т | 1368 | 1011 | маш.-ч | маш.-ч | 1 | 0 | 1230759911 | 0.12 | 0 | 87.17 | 11.6 | 0 | 0 | 87.17 | 11.6 | 0 | 1 | 1 | 1 | 1 | -2 | 0 | 1 | 1 | 0 | 0 | 0.12 |  | 0 | 2 | 64985398 | 1 | 0 | 522 | 0 | 0 | 0 | 0 | 0 | 0 | 0 | 0 | 0 | 0 | 0 | 0 | 0 | 0 | 0 | 0 | 0 | 0 | 0 | 0 | 0 | 0 |  | 0 | 0 | 0.61872 | 87.17 | 87.17 | 1 | 10.46 | 1.39 | 0 | 54 | 7 | 0 | 54 | 0 | 0 | 0
289 | 64984089 | 64985385 | 29150040 | 1 | 1 | 1 | 3 | 411-0001 | ТССЦ Московской обл., 411-0001, приказ Минстроя России №675/пр от 28.02.2017 № 257/пр | Вода | 1339 | 1007 | м3 | м3 | 1 | 0 | 619799737 | 4.9 | 2.44 | 0 | 0 | 0 | 2.44 | 0 | 0 | 0 | 1 | 1 | 1 | 1 | -2 | 0 | 1 | 1 | 0 | 0 | 4.9 |  | 0 | 2 | 64985400 | 1 | 0 | 524 | 0 | 0 | 0 | 0 | 0 | 0 | 0 | 0 | 0 | 0 | 0 | 0 | 0 | 0 | 0 | 0 | 0 | 0 | 0 | 0 | 0 | 0 |  | 0 | 0 | 25.2644 | 2.44 | 2.44 | 1 | 11.96 | 0 | 51 | 0 | 0 | 0 | 51 | 0 | 0 | 0
290 | 64984090 | 64985385 | 18407546 | 1 | 1 | 1 | 1 | 1-1038-90 |  | Рабочий строитель среднего разряда 3,8 | 1369 | 1013 | чел.-ч | чел.-ч | 1 | 0 | 1709986911 | 38.67 | 0 | 0 | 0 | 9.4 | 0 | 0 | 0 | 9.4 | 1 | 1 | 1 | 1 | 5 | 0 | 1 | 1 | 0 | 0 | 38.67 |  | 1 | 2 | 64985393 | 1 | 0 | 525 | 0 | 0 | 0 | 0 | 0 | 0 | 0 | 0 | 0 | 0 | 0 | 0 | 0 | 0 | 0 | 0 | 0 | 0 | 0 | 0 | 0 | 0 | 1874 | 199.3825 | 0 | 199.3825 | 9.4 | 9.4 | 1 | 363.5 | 0 | 0 | 0 | 0 | 1794 | 1794 | 0 | 0 | 0
290 | 64984090 | 64985385 | 121548 | 1 | 1 | 1 | 1 | 2 |  | Затраты труда машинистов | 608254 | 1013 | чел.час | чел.час | 1 | 0 | -185737400 | 17.23 | 0 | 0 | 0 | 0 | 0 | 0 | 0 | 0 | 1 | 1 | 1 | 1 | 5 | 0 | 1 | 1 | 0 | 0 | 17.23 |  | 2 | 2 | 64985394 | 1 | 0 | 526 | 0 | 0 | 0 | 0 | 0 | 0 | 0 | 0 | 0 | 0 | 0 | 0 | 0 | 0 | 0 | 0 | 0 | 0 | 0 | 0 | 0 | 0 |  | 0 | 0 | 88.8379 | 0 | 0 | 1 | 0 | 0 | 0 | 0 | 0 | 0 | 0 | 0 | 0 | 0
290 | 64984090 | 64985385 | 29172378 | 1 | 1 | 1 | 2 | 021140 | ТСЭМ Московской обл., 021140, приказ Минстроя России №675/пр от 28.02.2017 № 264/пр | Краны на автомобильном ходу при работе на других видах строительства 6,3 т | 1368 | 1011 | маш.-ч | маш.-ч | 1 | 0 | -1474388027 | 0.12 | 0 | 1259.42 | 590.79 | 0 | 0 | 88.01 | 11.6 | 0 | 1 | 14.31 | 50.93 | 1 | 2 | 0 | 1 | 1 | 0 | 0 | 0.12 |  | 0 | 2 | 64985395 | 1 | 0 | 527 | 0 | 0 | 0 | 0 | 0 | 0 | 0 | 0 | 0 | 0 | 0 | 0 | 0 | 0 | 0 | 0 | 0 | 0 | 0 | 0 | 0 | 0 |  | 0 | 0 | 0.61872 | 1259.42 | 88.01 | 14.31 | 10.56 | 1.39 | 0 | 779 | 366 | 0 | 779 | 0 | 0 | 0
290 | 64984090 | 64985385 | 29173590 | 1 | 1 | 1 | 2 | 150751 | ТСЭМ Московской обл., 150751, приказ Минстроя России №675/пр от 28.02.2017 № 264/пр | Трубоукладчики номинальной грузоподъемностью 12,5 т | 1368 | 1011 | маш.-ч | маш.-ч | 1 | 0 | -2369340 | 17.11 | 0 | 1410.3 | 733.39 | 0 | 0 | 239.44 | 14.4 | 0 | 1 | 5.89 | 50.93 | 1 | 2 | 0 | 1 | 1 | 0 | 0 | 17.11 |  | 0 | 2 | 64985396 | 1 | 0 | 528 | 0 | 0 | 0 | 0 | 0 | 0 | 0 | 0 | 0 | 0 | 0 | 0 | 0 | 0 | 0 | 0 | 0 | 0 | 0 | 0 | 0 | 0 |  | 0 | 0 | 88.2192 | 1410.3 | 239.44 | 5.89 | 4096.82 | 246.38 | 0 | 124389 | 64665 | 0 | 124389 | 0 | 0 | 0
290 | 64984090 | 64985385 | 29174851 | 1 | 1 | 1 | 2 | 392207 | ТСЭМ Московской обл., 392207, приказ Минстроя России №675/пр от 28.02.2017 № 264/пр | Сварочный агрегат «OMICRON» | 1368 | 1011 | маш.-ч | маш.-ч | 1 | 0 | -1416075498 | 10.81 | 0 | 276.56 | 0 | 0 | 0 | 33.2 | 0 | 0 | 1 | 8.33 | 50.93 | 1 | 2 | 0 | 1 | 1 | 0 | 0 | 10.81 |  | 0 | 2 | 64985397 | 1 | 0 | 529 | 0 | 0 | 0 | 0 | 0 | 0 | 0 | 0 | 0 | 0 | 0 | 0 | 0 | 0 | 0 | 0 | 0 | 0 | 0 | 0 | 0 | 0 |  | 0 | 0 | 55.7364 | 276.56 | 33.2 | 8.33 | 358.89 | 0 | 0 | 15439 | 0 | 0 | 15439 | 0 | 0 | 0
290 | 64984090 | 64985385 | 29174913 | 1 | 1 | 1 | 2 | 400001 | ТСЭМ Московской обл., 400001, приказ Минстроя России №675/пр от 28.02.2017 № 264/пр | Автомобили бортовые, грузоподъемность до 5 т | 1368 | 1011 | маш.-ч | маш.-ч | 1 | 0 | 1230759911 | 0.12 | 0 | 2113 | 590.79 | 0 | 0 | 87.17 | 11.6 | 0 | 1 | 24.24 | 50.93 | 1 | 2 | 0 | 1 | 1 | 0 | 0 | 0.12 |  | 0 | 2 | 64985398 | 1 | 0 | 530 | 0 | 0 | 0 | 0 | 0 | 0 | 0 | 0 | 0 | 0 | 0 | 0 | 0 | 0 | 0 | 0 | 0 | 0 | 0 | 0 | 0 | 0 |  | 0 | 0 | 0.61872 | 2113 | 87.17 | 24.24 | 10.46 | 1.39 | 0 | 1307 | 366 | 0 | 1307 | 0 | 0 | 0
290 | 64984090 | 64985385 | 29150040 | 1 | 1 | 1 | 3 | 411-0001 | ТССЦ Московской обл., 411-0001, приказ Минстроя России №675/пр от 28.02.2017 № 257/пр | Вода | 1339 | 1007 | м3 | м3 | 1 | 0 | 619799737 | 4.9 | 31.28 | 0 | 0 | 0 | 2.44 | 0 | 0 | 0 | 12.82 | 1 | 1 | 1 | 2 | 0 | 1 | 1 | 0 | 0 | 4.9 |  | 0 | 2 | 64985400 | 1 | 0 | 532 | 0 | 0 | 0 | 0 | 0 | 0 | 0 | 0 | 0 | 0 | 0 | 0 | 0 | 0 | 0 | 0 | 0 | 0 | 0 | 0 | 0 | 0 |  | 0 | 0 | 25.2644 | 31.28 | 2.44 | 12.82 | 11.96 | 0 | 783 | 0 | 0 | 0 | 783 | 0 | 0 | 0
291 | 64984089 | 64985401 | 18407546 | 1 | 1 | 1 | 1 | 1-1038-90 |  | Рабочий строитель среднего разряда 3,8 | 1369 | 1013 | чел.-ч | чел.-ч | 1 | 0 | 1709986911 | 34.53 | 0 | 0 | 0 | 9.4 | 0 | 0 | 0 | 9.4 | 1 | 1 | 1 | 1 | -2 | 0 | 1 | 1 | 0 | 0 | 34.53 |  | 1 | 2 | 64985409 | 1 | 0 | 533 | 0 | 0 | 0 | 0 | 0 | 0 | 0 | 0 | 0 | 0 | 0 | 0 | 0 | 0 | 0 | 0 | 0 | 0 | 0 | 0 | 0 | 0 | 2510 | 267.055 | 0 | 267.055 | 9.4 | 9.4 | 1 | 324.58 | 0 | 0 | 0 | 0 | 2403 | 2403 | 0 | 0 | 0
291 | 64984089 | 64985401 | 121548 | 1 | 1 | 1 | 1 | 2 |  | Затраты труда машинистов | 608254 | 1013 | чел.час | чел.час | 1 | 0 | -185737400 | 14.01 | 0 | 0 | 0 | 0 | 0 | 0 | 0 | 0 | 1 | 1 | 1 | 1 | -2 | 0 | 1 | 1 | 0 | 0 | 14.01 |  | 2 | 2 | 64985410 | 1 | 0 | 534 | 0 | 0 | 0 | 0 | 0 | 0 | 0 | 0 | 0 | 0 | 0 | 0 | 0 | 0 | 0 | 0 | 0 | 0 | 0 | 0 | 0 | 0 |  | 0 | 0 | 108.3533 | 0 | 0 | 1 | 0 | 0 | 0 | 0 | 0 | 0 | 0 | 0 | 0 | 0
291 | 64984089 | 64985401 | 29172378 | 1 | 1 | 1 | 2 | 021140 | ТСЭМ Московской обл., 021140, приказ Минстроя России №675/пр от 28.02.2017 № 264/пр | Краны на автомобильном ходу при работе на других видах строительства 6,3 т | 1368 | 1011 | маш.-ч | маш.-ч | 1 | 0 | -1474388027 | 0.09 | 0 | 88.01 | 11.6 | 0 | 0 | 88.01 | 11.6 | 0 | 1 | 1 | 1 | 1 | -2 | 0 | 1 | 1 | 0 | 0 | 0.09 |  | 0 | 2 | 64985411 | 1 | 0 | 535 | 0 | 0 | 0 | 0 | 0 | 0 | 0 | 0 | 0 | 0 | 0 | 0 | 0 | 0 | 0 | 0 | 0 | 0 | 0 | 0 | 0 | 0 |  | 0 | 0 | 0.69606 | 88.01 | 88.01 | 1 | 7.92 | 1.04 | 0 | 61 | 8 | 0 | 61 | 0 | 0 | 0
291 | 64984089 | 64985401 | 29173590 | 1 | 1 | 1 | 2 | 150751 | ТСЭМ Московской обл., 150751, приказ Минстроя России №675/пр от 28.02.2017 № 264/пр | Трубоукладчики номинальной грузоподъемностью 12,5 т | 1368 | 1011 | маш.-ч | маш.-ч | 1 | 0 | -2369340 | 13.92 | 0 | 239.44 | 14.4 | 0 | 0 | 239.44 | 14.4 | 0 | 1 | 1 | 1 | 1 | -2 | 0 | 1 | 1 | 0 | 0 | 13.92 |  | 0 | 2 | 64985412 | 1 | 0 | 536 | 0 | 0 | 0 | 0 | 0 | 0 | 0 | 0 | 0 | 0 | 0 | 0 | 0 | 0 | 0 | 0 | 0 | 0 | 0 | 0 | 0 | 0 |  | 0 | 0 | 107.6573 | 239.44 | 239.44 | 1 | 3333 | 200.45 | 0 | 25730 | 1507 | 0 | 25730 | 0 | 0 | 0
291 | 64984089 | 64985401 | 29174851 | 1 | 1 | 1 | 2 | 392207 | ТСЭМ Московской обл., 392207, приказ Минстроя России №675/пр от 28.02.2017 № 264/пр | Сварочный агрегат «OMICRON» | 1368 | 1011 | маш.-ч | маш.-ч | 1 | 0 | -1416075498 | 9.72 | 0 | 33.2 | 0 | 0 | 0 | 33.2 | 0 | 0 | 1 | 1 | 1 | 1 | -2 | 0 | 1 | 1 | 0 | 0 | 9.72 |  | 0 | 2 | 64985413 | 1 | 0 | 537 | 0 | 0 | 0 | 0 | 0 | 0 | 0 | 0 | 0 | 0 | 0 | 0 | 0 | 0 | 0 | 0 | 0 | 0 | 0 | 0 | 0 | 0 |  | 0 | 0 | 75.1745 | 33.2 | 33.2 | 1 | 322.7 | 0 | 0 | 2481 | 0 | 0 | 2481 | 0 | 0 | 0
291 | 64984089 | 64985401 | 29174913 | 1 | 1 | 1 | 2 | 400001 | ТСЭМ Московской обл., 400001, приказ Минстроя России №675/пр от 28.02.2017 № 264/пр | Автомобили бортовые, грузоподъемность до 5 т | 1368 | 1011 | маш.-ч | маш.-ч | 1 | 0 | 1230759911 | 0.09 | 0 | 87.17 | 11.6 | 0 | 0 | 87.17 | 11.6 | 0 | 1 | 1 | 1 | 1 | -2 | 0 | 1 | 1 | 0 | 0 | 0.09 |  | 0 | 2 | 64985414 | 1 | 0 | 538 | 0 | 0 | 0 | 0 | 0 | 0 | 0 | 0 | 0 | 0 | 0 | 0 | 0 | 0 | 0 | 0 | 0 | 0 | 0 | 0 | 0 | 0 |  | 0 | 0 | 0.69606 | 87.17 | 87.17 | 1 | 7.85 | 1.04 | 0 | 61 | 8 | 0 | 61 | 0 | 0 | 0
291 | 64984089 | 64985401 | 29150040 | 1 | 1 | 1 | 3 | 411-0001 | ТССЦ Московской обл., 411-0001, приказ Минстроя России №675/пр от 28.02.2017 № 257/пр | Вода | 1339 | 1007 | м3 | м3 | 1 | 0 | 619799737 | 3.1 | 2.44 | 0 | 0 | 0 | 2.44 | 0 | 0 | 0 | 1 | 1 | 1 | 1 | -2 | 0 | 1 | 1 | 0 | 0 | 3.1 |  | 0 | 2 | 64985416 | 1 | 0 | 540 | 0 | 0 | 0 | 0 | 0 | 0 | 0 | 0 | 0 | 0 | 0 | 0 | 0 | 0 | 0 | 0 | 0 | 0 | 0 | 0 | 0 | 0 |  | 0 | 0 | 23.9754 | 2.44 | 2.44 | 1 | 7.56 | 0 | 48 | 0 | 0 | 0 | 48 | 0 | 0 | 0
292 | 64984090 | 64985401 | 18407546 | 1 | 1 | 1 | 1 | 1-1038-90 |  | Рабочий строитель среднего разряда 3,8 | 1369 | 1013 | чел.-ч | чел.-ч | 1 | 0 | 1709986911 | 34.53 | 0 | 0 | 0 | 9.4 | 0 | 0 | 0 | 9.4 | 1 | 1 | 1 | 1 | 5 | 0 | 1 | 1 | 0 | 0 | 34.53 |  | 1 | 2 | 64985409 | 1 | 0 | 541 | 0 | 0 | 0 | 0 | 0 | 0 | 0 | 0 | 0 | 0 | 0 | 0 | 0 | 0 | 0 | 0 | 0 | 0 | 0 | 0 | 0 | 0 | 2510 | 267.055 | 0 | 267.055 | 9.4 | 9.4 | 1 | 324.58 | 0 | 0 | 0 | 0 | 2403 | 2403 | 0 | 0 | 0
292 | 64984090 | 64985401 | 121548 | 1 | 1 | 1 | 1 | 2 |  | Затраты труда машинистов | 608254 | 1013 | чел.час | чел.час | 1 | 0 | -185737400 | 14.01 | 0 | 0 | 0 | 0 | 0 | 0 | 0 | 0 | 1 | 1 | 1 | 1 | 5 | 0 | 1 | 1 | 0 | 0 | 14.01 |  | 2 | 2 | 64985410 | 1 | 0 | 542 | 0 | 0 | 0 | 0 | 0 | 0 | 0 | 0 | 0 | 0 | 0 | 0 | 0 | 0 | 0 | 0 | 0 | 0 | 0 | 0 | 0 | 0 |  | 0 | 0 | 108.3533 | 0 | 0 | 1 | 0 | 0 | 0 | 0 | 0 | 0 | 0 | 0 | 0 | 0
292 | 64984090 | 64985401 | 29172378 | 1 | 1 | 1 | 2 | 021140 | ТСЭМ Московской обл., 021140, приказ Минстроя России №675/пр от 28.02.2017 № 264/пр | Краны на автомобильном ходу при работе на других видах строительства 6,3 т | 1368 | 1011 | маш.-ч | маш.-ч | 1 | 0 | -1474388027 | 0.09 | 0 | 1259.42 | 590.79 | 0 | 0 | 88.01 | 11.6 | 0 | 1 | 14.31 | 50.93 | 1 | 2 | 0 | 1 | 1 | 0 | 0 | 0.09 |  | 0 | 2 | 64985411 | 1 | 0 | 543 | 0 | 0 | 0 | 0 | 0 | 0 | 0 | 0 | 0 | 0 | 0 | 0 | 0 | 0 | 0 | 0 | 0 | 0 | 0 | 0 | 0 | 0 |  | 0 | 0 | 0.69606 | 1259.42 | 88.01 | 14.31 | 7.92 | 1.04 | 0 | 876 | 411 | 0 | 876 | 0 | 0 | 0
292 | 64984090 | 64985401 | 29173590 | 1 | 1 | 1 | 2 | 150751 | ТСЭМ Московской обл., 150751, приказ Минстроя России №675/пр от 28.02.2017 № 264/пр | Трубоукладчики номинальной грузоподъемностью 12,5 т | 1368 | 1011 | маш.-ч | маш.-ч | 1 | 0 | -2369340 | 13.92 | 0 | 1410.3 | 733.39 | 0 | 0 | 239.44 | 14.4 | 0 | 1 | 5.89 | 50.93 | 1 | 2 | 0 | 1 | 1 | 0 | 0 | 13.92 |  | 0 | 2 | 64985412 | 1 | 0 | 544 | 0 | 0 | 0 | 0 | 0 | 0 | 0 | 0 | 0 | 0 | 0 | 0 | 0 | 0 | 0 | 0 | 0 | 0 | 0 | 0 | 0 | 0 |  | 0 | 0 | 107.6573 | 1410.3 | 239.44 | 5.89 | 3333 | 200.45 | 0 | 151797 | 78913 | 0 | 151797 | 0 | 0 | 0
292 | 64984090 | 64985401 | 29174851 | 1 | 1 | 1 | 2 | 392207 | ТСЭМ Московской обл., 392207, приказ Минстроя России №675/пр от 28.02.2017 № 264/пр | Сварочный агрегат «OMICRON» | 1368 | 1011 | маш.-ч | маш.-ч | 1 | 0 | -1416075498 | 9.72 | 0 | 276.56 | 0 | 0 | 0 | 33.2 | 0 | 0 | 1 | 8.33 | 50.93 | 1 | 2 | 0 | 1 | 1 | 0 | 0 | 9.72 |  | 0 | 2 | 64985413 | 1 | 0 | 545 | 0 | 0 | 0 | 0 | 0 | 0 | 0 | 0 | 0 | 0 | 0 | 0 | 0 | 0 | 0 | 0 | 0 | 0 | 0 | 0 | 0 | 0 |  | 0 | 0 | 75.1745 | 276.56 | 33.2 | 8.33 | 322.7 | 0 | 0 | 20823 | 0 | 0 | 20823 | 0 | 0 | 0
292 | 64984090 | 64985401 | 29174913 | 1 | 1 | 1 | 2 | 400001 | ТСЭМ Московской обл., 400001, приказ Минстроя России №675/пр от 28.02.2017 № 264/пр | Автомобили бортовые, грузоподъемность до 5 т | 1368 | 1011 | маш.-ч | маш.-ч | 1 | 0 | 1230759911 | 0.09 | 0 | 2113 | 590.79 | 0 | 0 | 87.17 | 11.6 | 0 | 1 | 24.24 | 50.93 | 1 | 2 | 0 | 1 | 1 | 0 | 0 | 0.09 |  | 0 | 2 | 64985414 | 1 | 0 | 546 | 0 | 0 | 0 | 0 | 0 | 0 | 0 | 0 | 0 | 0 | 0 | 0 | 0 | 0 | 0 | 0 | 0 | 0 | 0 | 0 | 0 | 0 |  | 0 | 0 | 0.69606 | 2113 | 87.17 | 24.24 | 7.85 | 1.04 | 0 | 1471 | 411 | 0 | 1471 | 0 | 0 | 0
292 | 64984090 | 64985401 | 29150040 | 1 | 1 | 1 | 3 | 411-0001 | ТССЦ Московской обл., 411-0001, приказ Минстроя России №675/пр от 28.02.2017 № 257/пр | Вода | 1339 | 1007 | м3 | м3 | 1 | 0 | 619799737 | 3.1 | 31.28 | 0 | 0 | 0 | 2.44 | 0 | 0 | 0 | 12.82 | 1 | 1 | 1 | 2 | 0 | 1 | 1 | 0 | 0 | 3.1 |  | 0 | 2 | 64985416 | 1 | 0 | 548 | 0 | 0 | 0 | 0 | 0 | 0 | 0 | 0 | 0 | 0 | 0 | 0 | 0 | 0 | 0 | 0 | 0 | 0 | 0 | 0 | 0 | 0 |  | 0 | 0 | 23.9754 | 31.28 | 2.44 | 12.82 | 7.56 | 0 | 743 | 0 | 0 | 0 | 743 | 0 | 0 | 0
293 | 64984089 | 64985417 | 29362762 | 1 | 1 | 1 | 1 | 1-2040-90 |  | Рабочий монтажник среднего разряда 4 | 1369 | 1013 | чел.-ч | чел.-ч | 1 | 0 | 604758886 | 0.1 | 0 | 0 | 0 | 9.62 | 0 | 0 | 0 | 9.62 | 1 | 1 | 1 | 1 | -2 | 0 | 1 | 1 | 0 | 0 | 0.1 |  | 1 | 2 | 64985421 | 1 | 0 | 549 | 0 | 0 | 0 | 0 | 0 | 0 | 0 | 0 | 0 | 0 | 0 | 0 | 0 | 0 | 0 | 0 | 0 | 0 | 0 | 0 | 0 | 0 | 3 | 0.3 | 0 | 0.3 | 9.62 | 9.62 | 1 | 0.96 | 0 | 0 | 0 | 0 | 3 | 3 | 0 | 0 | 0
293 | 64984089 | 64985417 | 29122534 | 1 | 1 | 1 | 3 | 113-0380 | ТССЦ Московской обл., 113-0380, приказ Минстроя России №675/пр от 28.02.2017 № 254/пр | Пенополиуретан (ППУ) полимер Вилан-405 (баллон 1л) | 1354 | 1010 | шт. | шт. | 1 | 0 | -29388401 | 2 | 66.68 | 0 | 0 | 0 | 66.68 | 0 | 0 | 0 | 1 | 1 | 1 | 1 | -2 | 0 | 1 | 1 | 0 | 0 | 2 |  | 0 | 2 | 64985422 | 1 | 0 | 550 | 0 | 0 | 0 | 0 | 0 | 0 | 0 | 0 | 0 | 0 | 0 | 0 | 0 | 0 | 0 | 0 | 0 | 0 | 0 | 0 | 0 | 0 |  | 0 | 0 | 6 | 66.68 | 66.68 | 1 | 133.36 | 0 | 402 | 0 | 0 | 0 | 402 | 0 | 0 | 0
293 | 64984089 | 64985417 | 29171808 | 1 | 1 | 1 | 3 | 999-9950 | ТССЦ Московской обл., 999-9950, приказ Минстроя России №675/пр от 21.09.2015 г. | Вспомогательные ненормируемые материалы (2% от ОЗП) | 1374 | 1013 | РУБ | РУБ | 1 | 0 | -915781824 | 0.02 | 1 | 0 | 0 | 0 | 1 | 0 | 0 | 0 | 1 | 1 | 1 | 1 | -2 | 0 | 1 | 1 | 0 | 0 | 0.02 |  | 0 | 2 | 64985423 | 1 | 0 | 551 | 0 | 0 | 0 | 0 | 0 | 0 | 0 | 0 | 0 | 0 | 0 | 0 | 0 | 0 | 0 | 0 | 0 | 0 | 0 | 0 | 0 | 0 |  | 0 | 0 | 0.06 | 1 | 1 | 1 | 0.02 | 0 | 0 | 0 | 0 | 0 | 0 | 0 | 0 | 0
294 | 64984090 | 64985417 | 29362762 | 1 | 1 | 1 | 1 | 1-2040-90 |  | Рабочий монтажник среднего разряда 4 | 1369 | 1013 | чел.-ч | чел.-ч | 1 | 0 | 604758886 | 0.1 | 0 | 0 | 0 | 9.62 | 0 | 0 | 0 | 9.62 | 1 | 1 | 1 | 1 | 5 | 0 | 1 | 1 | 0 | 0 | 0.1 |  | 1 | 2 | 64985421 | 1 | 0 | 552 | 0 | 0 | 0 | 0 | 0 | 0 | 0 | 0 | 0 | 0 | 0 | 0 | 0 | 0 | 0 | 0 | 0 | 0 | 0 | 0 | 0 | 0 | 3 | 0.3 | 0 | 0.3 | 9.62 | 9.62 | 1 | 0.96 | 0 | 0 | 0 | 0 | 3 | 3 | 0 | 0 | 0
294 | 64984090 | 64985417 | 29122534 | 1 | 1 | 1 | 3 | 113-0380 | ТССЦ Московской обл., 113-0380, приказ Минстроя России №675/пр от 28.02.2017 № 254/пр | Пенополиуретан (ППУ) полимер Вилан-405 (баллон 1л) | 1354 | 1010 | шт. | шт. | 1 | 0 | -29388401 | 2 | 194.71 | 0 | 0 | 0 | 66.68 | 0 | 0 | 0 | 2.92 | 1 | 1 | 1 | 2 | 0 | 1 | 1 | 0 | 0 | 2 |  | 0 | 2 | 64985422 | 1 | 0 | 553 | 0 | 0 | 0 | 0 | 0 | 0 | 0 | 0 | 0 | 0 | 0 | 0 | 0 | 0 | 0 | 0 | 0 | 0 | 0 | 0 | 0 | 0 |  | 0 | 0 | 6 | 194.71 | 66.68 | 2.92 | 133.36 | 0 | 1170 | 0 | 0 | 0 | 1170 | 0 | 0 | 0
294 | 64984090 | 64985417 | 29171808 | 1 | 1 | 1 | 3 | 999-9950 | ТССЦ Московской обл., 999-9950, приказ Минстроя России №675/пр от 21.09.2015 г. | Вспомогательные ненормируемые материалы (2% от ОЗП) | 1374 | 1013 | РУБ | РУБ | 1 | 0 | -915781824 | 0.02 | 9.66 | 0 | 0 | 0 | 1 | 0 | 0 | 0 | 9.66 | 1 | 1 | 1 | 5 | 0 | 1 | 1 | 0 | 0 | 0.02 |  | 0 | 2 | 64985423 | 1 | 0 | 554 | 0 | 0 | 0 | 0 | 0 | 0 | 0 | 0 | 0 | 0 | 0 | 0 | 0 | 0 | 0 | 0 | 0 | 0 | 0 | 0 | 0 | 0 |  | 0 | 0 | 0.06 | 9.66 | 1 | 9.66 | 0.02 | 0 | 1 | 0 | 0 | 0 | 1 | 0 | 0 | 0
299 | 64984089 | 64985426 | 29362666 | 1 | 1 | 1 | 1 | 1-2037-90 |  | Рабочий монтажник среднего разряда 3,7 | 1369 | 1013 | чел.-ч | чел.-ч | 1 | 0 | 1692428451 | 0.55 | 0 | 0 | 0 | 9.29 | 0 | 0 | 0 | 9.29 | 1 | 1 | 1 | 1 | -2 | 0 | 1 | 1 | 0 | 0 | 0.55 |  | 1 | 2 | 64985430 | 1 | 0 | 555 | 0 | 0 | 0 | 0 | 0 | 0 | 0 | 0 | 0 | 0 | 0 | 0 | 0 | 0 | 0 | 0 | 0 | 0 | 0 | 0 | 0 | 0 | 20 | 2.2 | 0 | 2.2 | 9.29 | 9.29 | 1 | 5.11 | 0 | 0 | 0 | 0 | 20 | 20 | 0 | 0 | 0
299 | 64984089 | 64985426 | 29122534 | 1 | 1 | 1 | 3 | 113-0380 | ТССЦ Московской обл., 113-0380, приказ Минстроя России №675/пр от 28.02.2017 № 254/пр | Пенополиуретан (ППУ) полимер Вилан-405 (баллон 1л) | 1354 | 1010 | шт. | шт. | 1 | 0 | -29388401 | 2 | 66.68 | 0 | 0 | 0 | 66.68 | 0 | 0 | 0 | 1 | 1 | 1 | 1 | -2 | 0 | 1 | 1 | 0 | 0 | 2 |  | 0 | 2 | 64985431 | 1 | 0 | 556 | 0 | 0 | 0 | 0 | 0 | 0 | 0 | 0 | 0 | 0 | 0 | 0 | 0 | 0 | 0 | 0 | 0 | 0 | 0 | 0 | 0 | 0 |  | 0 | 0 | 8 | 66.68 | 66.68 | 1 | 133.36 | 0 | 536 | 0 | 0 | 0 | 536 | 0 | 0 | 0
299 | 64984089 | 64985426 | 29171808 | 1 | 1 | 1 | 3 | 999-9950 | ТССЦ Московской обл., 999-9950, приказ Минстроя России №675/пр от 21.09.2015 г. | Вспомогательные ненормируемые материалы (2% от ОЗП) | 1374 | 1013 | РУБ | РУБ | 1 | 0 | -915781824 | 0.1 | 1 | 0 | 0 | 0 | 1 | 0 | 0 | 0 | 1 | 1 | 1 | 1 | -2 | 0 | 1 | 1 | 0 | 0 | 0.1 |  | 0 | 2 | 64985432 | 1 | 0 | 557 | 0 | 0 | 0 | 0 | 0 | 0 | 0 | 0 | 0 | 0 | 0 | 0 | 0 | 0 | 0 | 0 | 0 | 0 | 0 | 0 | 0 | 0 |  | 0 | 0 | 0.4 | 1 | 1 | 1 | 0.1 | 0 | 0 | 0 | 0 | 0 | 0 | 0 | 0 | 0
300 | 64984090 | 64985426 | 29362666 | 1 | 1 | 1 | 1 | 1-2037-90 |  | Рабочий монтажник среднего разряда 3,7 | 1369 | 1013 | чел.-ч | чел.-ч | 1 | 0 | 1692428451 | 0.55 | 0 | 0 | 0 | 9.29 | 0 | 0 | 0 | 9.29 | 1 | 1 | 1 | 1 | 5 | 0 | 1 | 1 | 0 | 0 | 0.55 |  | 1 | 2 | 64985430 | 1 | 0 | 558 | 0 | 0 | 0 | 0 | 0 | 0 | 0 | 0 | 0 | 0 | 0 | 0 | 0 | 0 | 0 | 0 | 0 | 0 | 0 | 0 | 0 | 0 | 20 | 2.2 | 0 | 2.2 | 9.29 | 9.29 | 1 | 5.11 | 0 | 0 | 0 | 0 | 20 | 20 | 0 | 0 | 0
300 | 64984090 | 64985426 | 29122534 | 1 | 1 | 1 | 3 | 113-0380 | ТССЦ Московской обл., 113-0380, приказ Минстроя России №675/пр от 28.02.2017 № 254/пр | Пенополиуретан (ППУ) полимер Вилан-405 (баллон 1л) | 1354 | 1010 | шт. | шт. | 1 | 0 | -29388401 | 2 | 194.71 | 0 | 0 | 0 | 66.68 | 0 | 0 | 0 | 2.92 | 1 | 1 | 1 | 2 | 0 | 1 | 1 | 0 | 0 | 2 |  | 0 | 2 | 64985431 | 1 | 0 | 559 | 0 | 0 | 0 | 0 | 0 | 0 | 0 | 0 | 0 | 0 | 0 | 0 | 0 | 0 | 0 | 0 | 0 | 0 | 0 | 0 | 0 | 0 |  | 0 | 0 | 8 | 194.71 | 66.68 | 2.92 | 133.36 | 0 | 1560 | 0 | 0 | 0 | 1560 | 0 | 0 | 0
300 | 64984090 | 64985426 | 29171808 | 1 | 1 | 1 | 3 | 999-9950 | ТССЦ Московской обл., 999-9950, приказ Минстроя России №675/пр от 21.09.2015 г. | Вспомогательные ненормируемые материалы (2% от ОЗП) | 1374 | 1013 | РУБ | РУБ | 1 | 0 | -915781824 | 0.1 | 9.66 | 0 | 0 | 0 | 1 | 0 | 0 | 0 | 9.66 | 1 | 1 | 1 | 5 | 0 | 1 | 1 | 0 | 0 | 0.1 |  | 0 | 2 | 64985432 | 1 | 0 | 560 | 0 | 0 | 0 | 0 | 0 | 0 | 0 | 0 | 0 | 0 | 0 | 0 | 0 | 0 | 0 | 0 | 0 | 0 | 0 | 0 | 0 | 0 |  | 0 | 0 | 0.4 | 9.66 | 1 | 9.66 | 0.1 | 0 | 4 | 0 | 0 | 0 | 4 | 0 | 0 | 0
305 | 64984089 | 64985435 | 29362666 | 1 | 1 | 1 | 1 | 1-2037-90 |  | Рабочий монтажник среднего разряда 3,7 | 1369 | 1013 | чел.-ч | чел.-ч | 1 | 0 | 1692428451 | 0.55 | 0 | 0 | 0 | 9.29 | 0 | 0 | 0 | 9.29 | 1 | 1 | 1 | 1 | -2 | 0 | 1 | 1 | 0 | 0 | 0.55 |  | 1 | 2 | 64985439 | 1 | 0 | 561 | 0 | 0 | 0 | 0 | 0 | 0 | 0 | 0 | 0 | 0 | 0 | 0 | 0 | 0 | 0 | 0 | 0 | 0 | 0 | 0 | 0 | 0 | 20 | 2.2 | 0 | 2.2 | 9.29 | 9.29 | 1 | 5.11 | 0 | 0 | 0 | 0 | 20 | 20 | 0 | 0 | 0
305 | 64984089 | 64985435 | 29122534 | 1 | 1 | 1 | 3 | 113-0380 | ТССЦ Московской обл., 113-0380, приказ Минстроя России №675/пр от 28.02.2017 № 254/пр | Пенополиуретан (ППУ) полимер Вилан-405 (баллон 1л) | 1354 | 1010 | шт. | шт. | 1 | 0 | -29388401 | 2 | 66.68 | 0 | 0 | 0 | 66.68 | 0 | 0 | 0 | 1 | 1 | 1 | 1 | -2 | 0 | 1 | 1 | 0 | 0 | 2 |  | 0 | 2 | 64985440 | 1 | 0 | 562 | 0 | 0 | 0 | 0 | 0 | 0 | 0 | 0 | 0 | 0 | 0 | 0 | 0 | 0 | 0 | 0 | 0 | 0 | 0 | 0 | 0 | 0 |  | 0 | 0 | 8 | 66.68 | 66.68 | 1 | 133.36 | 0 | 536 | 0 | 0 | 0 | 536 | 0 | 0 | 0
305 | 64984089 | 64985435 | 29171808 | 1 | 1 | 1 | 3 | 999-9950 | ТССЦ Московской обл., 999-9950, приказ Минстроя России №675/пр от 21.09.2015 г. | Вспомогательные ненормируемые материалы (2% от ОЗП) | 1374 | 1013 | РУБ | РУБ | 1 | 0 | -915781824 | 0.1 | 1 | 0 | 0 | 0 | 1 | 0 | 0 | 0 | 1 | 1 | 1 | 1 | -2 | 0 | 1 | 1 | 0 | 0 | 0.1 |  | 0 | 2 | 64985441 | 1 | 0 | 563 | 0 | 0 | 0 | 0 | 0 | 0 | 0 | 0 | 0 | 0 | 0 | 0 | 0 | 0 | 0 | 0 | 0 | 0 | 0 | 0 | 0 | 0 |  | 0 | 0 | 0.4 | 1 | 1 | 1 | 0.1 | 0 | 0 | 0 | 0 | 0 | 0 | 0 | 0 | 0
306 | 64984090 | 64985435 | 29362666 | 1 | 1 | 1 | 1 | 1-2037-90 |  | Рабочий монтажник среднего разряда 3,7 | 1369 | 1013 | чел.-ч | чел.-ч | 1 | 0 | 1692428451 | 0.55 | 0 | 0 | 0 | 9.29 | 0 | 0 | 0 | 9.29 | 1 | 1 | 1 | 1 | 5 | 0 | 1 | 1 | 0 | 0 | 0.55 |  | 1 | 2 | 64985439 | 1 | 0 | 564 | 0 | 0 | 0 | 0 | 0 | 0 | 0 | 0 | 0 | 0 | 0 | 0 | 0 | 0 | 0 | 0 | 0 | 0 | 0 | 0 | 0 | 0 | 20 | 2.2 | 0 | 2.2 | 9.29 | 9.29 | 1 | 5.11 | 0 | 0 | 0 | 0 | 20 | 20 | 0 | 0 | 0
306 | 64984090 | 64985435 | 29122534 | 1 | 1 | 1 | 3 | 113-0380 | ТССЦ Московской обл., 113-0380, приказ Минстроя России №675/пр от 28.02.2017 № 254/пр | Пенополиуретан (ППУ) полимер Вилан-405 (баллон 1л) | 1354 | 1010 | шт. | шт. | 1 | 0 | -29388401 | 2 | 194.71 | 0 | 0 | 0 | 66.68 | 0 | 0 | 0 | 2.92 | 1 | 1 | 1 | 2 | 0 | 1 | 1 | 0 | 0 | 2 |  | 0 | 2 | 64985440 | 1 | 0 | 565 | 0 | 0 | 0 | 0 | 0 | 0 | 0 | 0 | 0 | 0 | 0 | 0 | 0 | 0 | 0 | 0 | 0 | 0 | 0 | 0 | 0 | 0 |  | 0 | 0 | 8 | 194.71 | 66.68 | 2.92 | 133.36 | 0 | 1560 | 0 | 0 | 0 | 1560 | 0 | 0 | 0
306 | 64984090 | 64985435 | 29171808 | 1 | 1 | 1 | 3 | 999-9950 | ТССЦ Московской обл., 999-9950, приказ Минстроя России №675/пр от 21.09.2015 г. | Вспомогательные ненормируемые материалы (2% от ОЗП) | 1374 | 1013 | РУБ | РУБ | 1 | 0 | -915781824 | 0.1 | 9.66 | 0 | 0 | 0 | 1 | 0 | 0 | 0 | 9.66 | 1 | 1 | 1 | 5 | 0 | 1 | 1 | 0 | 0 | 0.1 |  | 0 | 2 | 64985441 | 1 | 0 | 566 | 0 | 0 | 0 | 0 | 0 | 0 | 0 | 0 | 0 | 0 | 0 | 0 | 0 | 0 | 0 | 0 | 0 | 0 | 0 | 0 | 0 | 0 |  | 0 | 0 | 0.4 | 9.66 | 1 | 9.66 | 0.1 | 0 | 4 | 0 | 0 | 0 | 4 | 0 | 0 | 0
309 | 64984089 | 64985443 | 29361034 | 1 | 1 | 1 | 1 | 1-2038-90 |  | Рабочий монтажник среднего разряда 3,8 | 1369 | 1013 | чел.-ч | чел.-ч | 1 | 0 | 184923391 | 5.39 | 0 | 0 | 0 | 9.4 | 0 | 0 | 0 | 9.4 | 1 | 1 | 1 | 1 | -2 | 0 | 1 | 1 | 0 | 0 | 5.39 |  | 1 | 2 | 64985454 | 1 | 0 | 567 | 0 | 0 | 0 | 0 | 0 | 0 | 0 | 0 | 0 | 0 | 0 | 0 | 0 | 0 | 0 | 0 | 0 | 0 | 0 | 0 | 0 | 0 | 653 | 69.4771 | 0 | 69.4771 | 9.4 | 9.4 | 1 | 50.67 | 0 | 0 | 0 | 0 | 625 | 625 | 0 | 0 | 0
309 | 64984089 | 64985443 | 121548 | 1 | 1 | 1 | 1 | 2 |  | Затраты труда машинистов | 608254 | 1013 | чел.час | чел.час | 1 | 0 | -185737400 | 0.02 | 0 | 0 | 0 | 0 | 0 | 0 | 0 | 0 | 1 | 1 | 1 | 1 | -2 | 0 | 1 | 1 | 0 | 0 | 0.02 |  | 2 | 2 | 64985455 | 1 | 0 | 568 | 0 | 0 | 0 | 0 | 0 | 0 | 0 | 0 | 0 | 0 | 0 | 0 | 0 | 0 | 0 | 0 | 0 | 0 | 0 | 0 | 0 | 0 |  | 0 | 0 | 0.2578 | 0 | 0 | 1 | 0 | 0 | 0 | 0 | 0 | 0 | 0 | 0 | 0 | 0
309 | 64984089 | 64985443 | 29172362 | 1 | 1 | 1 | 2 | 021102 | ТСЭМ Московской обл., 021102, приказ Минстроя России №675/пр от 28.02.2017 № 264/пр | Краны на автомобильном ходу при работе на монтаже технологического оборудования 10 т | 1368 | 1011 | маш.-ч | маш.-ч | 1 | 0 | 783836208 | 0.02 | 0 | 134.65 | 13.5 | 0 | 0 | 134.65 | 13.5 | 0 | 1 | 1 | 1 | 1 | -2 | 0 | 1 | 1 | 0 | 0 | 0.02 |  | 0 | 2 | 64985456 | 1 | 0 | 569 | 0 | 0 | 0 | 0 | 0 | 0 | 0 | 0 | 0 | 0 | 0 | 0 | 0 | 0 | 0 | 0 | 0 | 0 | 0 | 0 | 0 | 0 |  | 0 | 0 | 0.2578 | 134.65 | 134.65 | 1 | 2.69 | 0.27 | 0 | 35 | 4 | 0 | 35 | 0 | 0 | 0
309 | 64984089 | 64985443 | 29174913 | 1 | 1 | 1 | 2 | 400001 | ТСЭМ Московской обл., 400001, приказ Минстроя России №675/пр от 28.02.2017 № 264/пр | Автомобили бортовые, грузоподъемность до 5 т | 1368 | 1011 | маш.-ч | маш.-ч | 1 | 0 | 1230759911 | 0.02 | 0 | 87.17 | 11.6 | 0 | 0 | 87.17 | 11.6 | 0 | 1 | 1 | 1 | 1 | -2 | 0 | 1 | 1 | 0 | 0 | 0.02 |  | 0 | 2 | 64985457 | 1 | 0 | 570 | 0 | 0 | 0 | 0 | 0 | 0 | 0 | 0 | 0 | 0 | 0 | 0 | 0 | 0 | 0 | 0 | 0 | 0 | 0 | 0 | 0 | 0 |  | 0 | 0 | 0.2578 | 87.17 | 87.17 | 1 | 1.74 | 0.23 | 0 | 22 | 3 | 0 | 22 | 0 | 0 | 0
309 | 64984089 | 64985443 | 29108269 | 1 | 1 | 1 | 3 | 101-1764 | ТССЦ Московской обл., 101-1764, приказ Минстроя России №675/пр от 28.02.2017 № 254/пр | Тальк молотый, сорт I | 1348 | 1009 | т | т | 1000 | 0 | -834843177 | 0.0006 | 1820.01 | 0 | 0 | 0 | 1820.01 | 0 | 0 | 0 | 1 | 1 | 1 | 1 | -2 | 0 | 1 | 1 | 0 | 0 | 0.0006 |  | 0 | 2 | 64985458 | 1 | 0 | 571 | 0 | 0 | 0 | 0 | 0 | 0 | 0 | 0 | 0 | 0 | 0 | 0 | 0 | 0 | 0 | 0 | 0 | 0 | 0 | 0 | 0 | 0 |  | 0 | 0 | 0.007734 | 1820.01 | 1820.01 | 1 | 1.09 | 0 | 14 | 0 | 0 | 0 | 14 | 0 | 0 | 0
309 | 64984089 | 64985443 | 29110426 | 1 | 1 | 1 | 3 | 101-2143 | ТССЦ Московской обл., 101-2143, приказ Минстроя России №675/пр от 28.02.2017 № 254/пр | Краска | 1346 | 1009 | кг | кг | 1 | 0 | -1768004575 | 0.02 | 28.67 | 0 | 0 | 0 | 28.67 | 0 | 0 | 0 | 1 | 1 | 1 | 1 | -2 | 0 | 1 | 1 | 0 | 0 | 0.02 |  | 0 | 2 | 64985459 | 1 | 0 | 572 | 0 | 0 | 0 | 0 | 0 | 0 | 0 | 0 | 0 | 0 | 0 | 0 | 0 | 0 | 0 | 0 | 0 | 0 | 0 | 0 | 0 | 0 |  | 0 | 0 | 0.2578 | 28.67 | 28.67 | 1 | 0.57 | 0 | 7 | 0 | 0 | 0 | 7 | 0 | 0 | 0
309 | 64984089 | 64985443 | 29110838 | 1 | 1 | 1 | 3 | 101-2499 | ТССЦ Московской обл., 101-2499, приказ Минстроя России №675/пр от 28.02.2017 № 254/пр | Лента изоляционная прорезиненная односторонняя ширина 20 мм, толщина 0,25-0,35 мм | 1346 | 1009 | кг | кг | 1 | 0 | -1294780295 | 0.16 | 30.5 | 0 | 0 | 0 | 30.5 | 0 | 0 | 0 | 1 | 1 | 1 | 1 | -2 | 0 | 1 | 1 | 0 | 0 | 0.16 |  | 0 | 2 | 64985460 | 1 | 0 | 573 | 0 | 0 | 0 | 0 | 0 | 0 | 0 | 0 | 0 | 0 | 0 | 0 | 0 | 0 | 0 | 0 | 0 | 0 | 0 | 0 | 0 | 0 |  | 0 | 0 | 2.0624 | 30.5 | 30.5 | 1 | 4.88 | 0 | 64 | 0 | 0 | 0 | 64 | 0 | 0 | 0
309 | 64984089 | 64985443 | 29170672 | 1 | 1 | 1 | 3 | 509-0778 | ТССЦ Московской обл., 509-0778, приказ Минстроя России №675/пр от 28.02.2017 № 258/пр | Втулки В22 | 1356 | 1010 | 1000 шт. | 1000 шт. | 1000 | 0 | 2016061969 | 0.0122 | 78.8 | 0 | 0 | 0 | 78.8 | 0 | 0 | 0 | 1 | 1 | 1 | 1 | -2 | 0 | 1 | 1 | 0 | 0 | 0.0122 |  | 0 | 2 | 64985461 | 1 | 0 | 574 | 0 | 0 | 0 | 0 | 0 | 0 | 0 | 0 | 0 | 0 | 0 | 0 | 0 | 0 | 0 | 0 | 0 | 0 | 0 | 0 | 0 | 0 |  | 0 | 0 | 0.15726 | 78.8 | 78.8 | 1 | 0.96 | 0 | 12 | 0 | 0 | 0 | 12 | 0 | 0 | 0
309 | 64984089 | 64985443 | 29163450 | 1 | 1 | 1 | 3 | 509-1652 | ТССЦ Московской обл., 509-1652, приказ Минстроя России №675/пр от 28.02.2017 № 258/пр | Гильза кабельная медная ГМ 6 | 1355 | 1010 | 100 шт. | 100 шт. | 100 | 0 | -1963595095 | 0.05 | 112 | 0 | 0 | 0 | 112 | 0 | 0 | 0 | 1 | 1 | 1 | 1 | -2 | 0 | 1 | 1 | 0 | 0 | 0.05 |  | 0 | 2 | 64985462 | 1 | 0 | 575 | 0 | 0 | 0 | 0 | 0 | 0 | 0 | 0 | 0 | 0 | 0 | 0 | 0 | 0 | 0 | 0 | 0 | 0 | 0 | 0 | 0 | 0 |  | 0 | 0 | 0.6445 | 112 | 112 | 1 | 5.6 | 0 | 72 | 0 | 0 | 0 | 72 | 0 | 0 | 0
309 | 64984089 | 64985443 | 29171808 | 1 | 1 | 1 | 3 | 999-9950 | ТССЦ Московской обл., 999-9950, приказ Минстроя России №675/пр от 21.09.2015 г. | Вспомогательные ненормируемые материалы (2% от ОЗП) | 1374 | 1013 | РУБ | РУБ | 1 | 0 | -915781824 | 1.01 | 1 | 0 | 0 | 0 | 1 | 0 | 0 | 0 | 1 | 1 | 1 | 1 | -2 | 0 | 1 | 1 | 0 | 0 | 1.01 |  | 0 | 2 | 64985463 | 1 | 0 | 576 | 0 | 0 | 0 | 0 | 0 | 0 | 0 | 0 | 0 | 0 | 0 | 0 | 0 | 0 | 0 | 0 | 0 | 0 | 0 | 0 | 0 | 0 |  | 0 | 0 | 13.0189 | 1 | 1 | 1 | 1.01 | 0 | 13 | 0 | 0 | 0 | 13 | 0 | 0 | 0
310 | 64984090 | 64985443 | 29361034 | 1 | 1 | 1 | 1 | 1-2038-90 |  | Рабочий монтажник среднего разряда 3,8 | 1369 | 1013 | чел.-ч | чел.-ч | 1 | 0 | 184923391 | 5.39 | 0 | 0 | 0 | 9.4 | 0 | 0 | 0 | 9.4 | 1 | 1 | 1 | 1 | 5 | 0 | 1 | 1 | 0 | 0 | 5.39 |  | 1 | 2 | 64985454 | 1 | 0 | 577 | 0 | 0 | 0 | 0 | 0 | 0 | 0 | 0 | 0 | 0 | 0 | 0 | 0 | 0 | 0 | 0 | 0 | 0 | 0 | 0 | 0 | 0 | 653 | 69.4771 | 0 | 69.4771 | 9.4 | 9.4 | 1 | 50.67 | 0 | 0 | 0 | 0 | 625 | 625 | 0 | 0 | 0
310 | 64984090 | 64985443 | 121548 | 1 | 1 | 1 | 1 | 2 |  | Затраты труда машинистов | 608254 | 1013 | чел.час | чел.час | 1 | 0 | -185737400 | 0.02 | 0 | 0 | 0 | 0 | 0 | 0 | 0 | 0 | 1 | 1 | 1 | 1 | 5 | 0 | 1 | 1 | 0 | 0 | 0.02 |  | 2 | 2 | 64985455 | 1 | 0 | 578 | 0 | 0 | 0 | 0 | 0 | 0 | 0 | 0 | 0 | 0 | 0 | 0 | 0 | 0 | 0 | 0 | 0 | 0 | 0 | 0 | 0 | 0 |  | 0 | 0 | 0.2578 | 0 | 0 | 1 | 0 | 0 | 0 | 0 | 0 | 0 | 0 | 0 | 0 | 0
310 | 64984090 | 64985443 | 29172362 | 1 | 1 | 1 | 2 | 021102 | ТСЭМ Московской обл., 021102, приказ Минстроя России №675/пр от 28.02.2017 № 264/пр | Краны на автомобильном ходу при работе на монтаже технологического оборудования 10 т | 1368 | 1011 | маш.-ч | маш.-ч | 1 | 0 | 783836208 | 0.02 | 0 | 1485.19 | 687.56 | 0 | 0 | 134.65 | 13.5 | 0 | 1 | 11.03 | 50.93 | 1 | 2 | 0 | 1 | 1 | 0 | 0 | 0.02 |  | 0 | 2 | 64985456 | 1 | 0 | 579 | 0 | 0 | 0 | 0 | 0 | 0 | 0 | 0 | 0 | 0 | 0 | 0 | 0 | 0 | 0 | 0 | 0 | 0 | 0 | 0 | 0 | 0 |  | 0 | 0 | 0.2578 | 1485.19 | 134.65 | 11.03 | 2.69 | 0.27 | 0 | 383 | 177 | 0 | 383 | 0 | 0 | 0
310 | 64984090 | 64985443 | 29174913 | 1 | 1 | 1 | 2 | 400001 | ТСЭМ Московской обл., 400001, приказ Минстроя России №675/пр от 28.02.2017 № 264/пр | Автомобили бортовые, грузоподъемность до 5 т | 1368 | 1011 | маш.-ч | маш.-ч | 1 | 0 | 1230759911 | 0.02 | 0 | 2113 | 590.79 | 0 | 0 | 87.17 | 11.6 | 0 | 1 | 24.24 | 50.93 | 1 | 2 | 0 | 1 | 1 | 0 | 0 | 0.02 |  | 0 | 2 | 64985457 | 1 | 0 | 580 | 0 | 0 | 0 | 0 | 0 | 0 | 0 | 0 | 0 | 0 | 0 | 0 | 0 | 0 | 0 | 0 | 0 | 0 | 0 | 0 | 0 | 0 |  | 0 | 0 | 0.2578 | 2113 | 87.17 | 24.24 | 1.74 | 0.23 | 0 | 545 | 152 | 0 | 545 | 0 | 0 | 0
310 | 64984090 | 64985443 | 29108269 | 1 | 1 | 1 | 3 | 101-1764 | ТССЦ Московской обл., 101-1764, приказ Минстроя России №675/пр от 28.02.2017 № 254/пр | Тальк молотый, сорт I | 1348 | 1009 | т | т | 1000 | 0 | -834843177 | 0.0006 | 49959.27 | 0 | 0 | 0 | 1820.01 | 0 | 0 | 0 | 27.45 | 1 | 1 | 1 | 2 | 0 | 1 | 1 | 0 | 0 | 0.0006 |  | 0 | 2 | 64985458 | 1 | 0 | 581 | 0 | 0 | 0 | 0 | 0 | 0 | 0 | 0 | 0 | 0 | 0 | 0 | 0 | 0 | 0 | 0 | 0 | 0 | 0 | 0 | 0 | 0 |  | 0 | 0 | 0.007734 | 49959.27 | 1820.01 | 27.45 | 1.09 | 0 | 386 | 0 | 0 | 0 | 386 | 0 | 0 | 0
310 | 64984090 | 64985443 | 29110426 | 1 | 1 | 1 | 3 | 101-2143 | ТССЦ Московской обл., 101-2143, приказ Минстроя России №675/пр от 28.02.2017 № 254/пр | Краска | 1346 | 1009 | кг | кг | 1 | 0 | -1768004575 | 0.02 | 76.84 | 0 | 0 | 0 | 28.67 | 0 | 0 | 0 | 2.68 | 1 | 1 | 1 | 2 | 0 | 1 | 1 | 0 | 0 | 0.02 |  | 0 | 2 | 64985459 | 1 | 0 | 582 | 0 | 0 | 0 | 0 | 0 | 0 | 0 | 0 | 0 | 0 | 0 | 0 | 0 | 0 | 0 | 0 | 0 | 0 | 0 | 0 | 0 | 0 |  | 0 | 0 | 0.2578 | 76.84 | 28.67 | 2.68 | 0.57 | 0 | 20 | 0 | 0 | 0 | 20 | 0 | 0 | 0
310 | 64984090 | 64985443 | 29110838 | 1 | 1 | 1 | 3 | 101-2499 | ТССЦ Московской обл., 101-2499, приказ Минстроя России №675/пр от 28.02.2017 № 254/пр | Лента изоляционная прорезиненная односторонняя ширина 20 мм, толщина 0,25-0,35 мм | 1346 | 1009 | кг | кг | 1 | 0 | -1294780295 | 0.16 | 723.77 | 0 | 0 | 0 | 30.5 | 0 | 0 | 0 | 23.73 | 1 | 1 | 1 | 2 | 0 | 1 | 1 | 0 | 0 | 0.16 |  | 0 | 2 | 64985460 | 1 | 0 | 583 | 0 | 0 | 0 | 0 | 0 | 0 | 0 | 0 | 0 | 0 | 0 | 0 | 0 | 0 | 0 | 0 | 0 | 0 | 0 | 0 | 0 | 0 |  | 0 | 0 | 2.0624 | 723.77 | 30.5 | 23.73 | 4.88 | 0 | 1493 | 0 | 0 | 0 | 1493 | 0 | 0 | 0
310 | 64984090 | 64985443 | 29170672 | 1 | 1 | 1 | 3 | 509-0778 | ТССЦ Московской обл., 509-0778, приказ Минстроя России №675/пр от 28.02.2017 № 258/пр | Втулки В22 | 1356 | 1010 | 1000 шт. | 1000 шт. | 1000 | 0 | 2016061969 | 0.0122 | 1549.21 | 0 | 0 | 0 | 78.8 | 0 | 0 | 0 | 19.66 | 1 | 1 | 1 | 2 | 0 | 1 | 1 | 0 | 0 | 0.0122 |  | 0 | 2 | 64985461 | 1 | 0 | 584 | 0 | 0 | 0 | 0 | 0 | 0 | 0 | 0 | 0 | 0 | 0 | 0 | 0 | 0 | 0 | 0 | 0 | 0 | 0 | 0 | 0 | 0 |  | 0 | 0 | 0.15726 | 1549.21 | 78.8 | 19.66 | 0.96 | 0 | 244 | 0 | 0 | 0 | 244 | 0 | 0 | 0
310 | 64984090 | 64985443 | 29163450 | 1 | 1 | 1 | 3 | 509-1652 | ТССЦ Московской обл., 509-1652, приказ Минстроя России №675/пр от 28.02.2017 № 258/пр | Гильза кабельная медная ГМ 6 | 1355 | 1010 | 100 шт. | 100 шт. | 100 | 0 | -1963595095 | 0.05 | 871.36 | 0 | 0 | 0 | 112 | 0 | 0 | 0 | 7.78 | 1 | 1 | 1 | 2 | 0 | 1 | 1 | 0 | 0 | 0.05 |  | 0 | 2 | 64985462 | 1 | 0 | 585 | 0 | 0 | 0 | 0 | 0 | 0 | 0 | 0 | 0 | 0 | 0 | 0 | 0 | 0 | 0 | 0 | 0 | 0 | 0 | 0 | 0 | 0 |  | 0 | 0 | 0.6445 | 871.36 | 112 | 7.78 | 5.6 | 0 | 561 | 0 | 0 | 0 | 561 | 0 | 0 | 0
310 | 64984090 | 64985443 | 29171808 | 1 | 1 | 1 | 3 | 999-9950 | ТССЦ Московской обл., 999-9950, приказ Минстроя России №675/пр от 21.09.2015 г. | Вспомогательные ненормируемые материалы (2% от ОЗП) | 1374 | 1013 | РУБ | РУБ | 1 | 0 | -915781824 | 1.01 | 9.66 | 0 | 0 | 0 | 1 | 0 | 0 | 0 | 9.66 | 1 | 1 | 1 | 5 | 0 | 1 | 1 | 0 | 0 | 1.01 |  | 0 | 2 | 64985463 | 1 | 0 | 586 | 0 | 0 | 0 | 0 | 0 | 0 | 0 | 0 | 0 | 0 | 0 | 0 | 0 | 0 | 0 | 0 | 0 | 0 | 0 | 0 | 0 | 0 |  | 0 | 0 | 13.0189 | 9.66 | 1 | 9.66 | 1.01 | 0 | 130 | 0 | 0 | 0 | 130 | 0 | 0 | 0
313 | 64984089 | 64985465 | 41133206 | 1 | 1 | 1 | 1 | 1-100-40-90 |  | Рабочий среднего разряда 4,0 | 1369 | 1013 | чел.-ч | чел.-ч | 1 | 0 | 1732377429 | 0.28 | 0 | 0 | 0 | 9.62 | 0 | 0 | 0 | 9.62 | 1 | 1 | 1 | 1 | -2 | 0 | 1 | 1 | 0 | 0 | 0.28 |  | 1 | 2 | 64985469 | 1 | 0 | 587 | 0 | 0 | 0 | 0 | 0 | 0 | 0 | 0 | 0 | 0 | 0 | 0 | 0 | 0 | 0 | 0 | 0 | 0 | 0 | 0 | 0 | 0 | 3 | 0.28 | 0 | 0.28 | 9.62 | 9.62 | 1 | 2.69 | 0 | 0 | 0 | 0 | 3 | 3 | 0 | 0 | 0
313 | 64984089 | 64985465 | 121548 | 1 | 1 | 1 | 1 | 2 |  | Затраты труда машинистов | 608254 | 1013 | чел.час | чел.час | 1 | 0 | -185737400 | 0.56 | 0 | 0 | 0 | 0 | 0 | 0 | 0 | 0 | 1 | 1 | 1 | 1 | -2 | 0 | 1 | 1 | 0 | 0 | 0.56 |  | 2 | 2 | 64985470 | 1 | 0 | 588 | 0 | 0 | 0 | 0 | 0 | 0 | 0 | 0 | 0 | 0 | 0 | 0 | 0 | 0 | 0 | 0 | 0 | 0 | 0 | 0 | 0 | 0 |  | 0 | 0 | 0.56 | 0 | 0 | 1 | 0 | 0 | 0 | 0 | 0 | 0 | 0 | 0 | 0 | 0
313 | 64984089 | 64985465 | 46800678 | 1 | 1 | 1 | 2 | 255003 | ТСНБ-2001 Московской области, 255003, протокол от 22.06.2022 г. № 06 | Установки направленного бурения для бестраншейной прокладки с тяговым усилием 1000 кН | 1368 | 1011 | маш.-ч | маш.-ч | 1 | 0 | -1302922832 | 0.28 | 0 | 3457.11 | 27.9 | 0 | 0 | 3457.11 | 27.9 | 0 | 1 | 1 | 1 | 1 | -2 | 0 | 1 | 1 | 0 | 0 | 0.28 |  | 0 | 2 | 64985471 | 1 | 0 | 589 | 0 | 0 | 0 | 0 | 0 | 0 | 0 | 0 | 0 | 0 | 0 | 0 | 0 | 0 | 0 | 0 | 0 | 0 | 0 | 0 | 0 | 0 |  | 0 | 0 | 0.28 | 3457.11 | 3457.11 | 1 | 967.99 | 7.81 | 0 | 968 | 8 | 0 | 968 | 0 | 0 | 0
314 | 64984090 | 64985465 | 41133206 | 1 | 1 | 1 | 1 | 1-100-40-90 |  | Рабочий среднего разряда 4,0 | 1369 | 1013 | чел.-ч | чел.-ч | 1 | 0 | 1732377429 | 0.28 | 0 | 0 | 0 | 9.62 | 0 | 0 | 0 | 9.62 | 1 | 1 | 1 | 1 | 5 | 0 | 1 | 1 | 0 | 0 | 0.28 |  | 1 | 2 | 64985469 | 1 | 0 | 590 | 0 | 0 | 0 | 0 | 0 | 0 | 0 | 0 | 0 | 0 | 0 | 0 | 0 | 0 | 0 | 0 | 0 | 0 | 0 | 0 | 0 | 0 | 3 | 0.28 | 0 | 0.28 | 9.62 | 9.62 | 1 | 2.69 | 0 | 0 | 0 | 0 | 3 | 3 | 0 | 0 | 0
314 | 64984090 | 64985465 | 121548 | 1 | 1 | 1 | 1 | 2 |  | Затраты труда машинистов | 608254 | 1013 | чел.час | чел.час | 1 | 0 | -185737400 | 0.56 | 0 | 0 | 0 | 0 | 0 | 0 | 0 | 0 | 1 | 1 | 1 | 1 | 5 | 0 | 1 | 1 | 0 | 0 | 0.56 |  | 2 | 2 | 64985470 | 1 | 0 | 591 | 0 | 0 | 0 | 0 | 0 | 0 | 0 | 0 | 0 | 0 | 0 | 0 | 0 | 0 | 0 | 0 | 0 | 0 | 0 | 0 | 0 | 0 |  | 0 | 0 | 0.56 | 0 | 0 | 1 | 0 | 0 | 0 | 0 | 0 | 0 | 0 | 0 | 0 | 0
314 | 64984090 | 64985465 | 46800678 | 1 | 1 | 1 | 2 | 255003 | ТСНБ-2001 Московской области, 255003, протокол от 22.06.2022 г. № 06 | Установки направленного бурения для бестраншейной прокладки с тяговым усилием 1000 кН | 1368 | 1011 | маш.-ч | маш.-ч | 1 | 0 | -1302922832 | 0.28 | 0 | 15868.13 | 1420.95 | 0 | 0 | 3457.11 | 27.9 | 0 | 1 | 4.59 | 50.93 | 1 | 2 | 0 | 1 | 1 | 0 | 0 | 0.28 |  | 0 | 2 | 64985471 | 1 | 0 | 592 | 0 | 0 | 0 | 0 | 0 | 0 | 0 | 0 | 0 | 0 | 0 | 0 | 0 | 0 | 0 | 0 | 0 | 0 | 0 | 0 | 0 | 0 |  | 0 | 0 | 0.28 | 15868.13 | 3457.11 | 4.59 | 967.99 | 7.81 | 0 | 4443 | 398 | 0 | 4443 | 0 | 0 | 0
350 | 64984089 | 64985472 | 41133206 | 1 | 1 | 1 | 1 | 1-100-40-90 |  | Рабочий среднего разряда 4,0 | 1369 | 1013 | чел.-ч | чел.-ч | 1 | 0 | 1732377429 | 0.88 | 0 | 0 | 0 | 9.62 | 0 | 0 | 0 | 9.62 | 1 | 1 | 1 | 1 | -2 | 0 | 1 | 1 | 0 | 0 | 0.88 |  | 1 | 2 | 64985477 | 1 | 0 | 593 | 0 | 0 | 0 | 0 | 0 | 0 | 0 | 0 | 0 | 0 | 0 | 0 | 0 | 0 | 0 | 0 | 0 | 0 | 0 | 0 | 0 | 0 | 8 | 0.88 | 0 | 0.88 | 9.62 | 9.62 | 1 | 8.47 | 0 | 0 | 0 | 0 | 9 | 9 | 0 | 0 | 0
350 | 64984089 | 64985472 | 121548 | 1 | 1 | 1 | 1 | 2 |  | Затраты труда машинистов | 608254 | 1013 | чел.час | чел.час | 1 | 0 | -185737400 | 2.59 | 0 | 0 | 0 | 0 | 0 | 0 | 0 | 0 | 1 | 1 | 1 | 1 | -2 | 0 | 1 | 1 | 0 | 0 | 2.59 |  | 2 | 2 | 64985478 | 1 | 0 | 594 | 0 | 0 | 0 | 0 | 0 | 0 | 0 | 0 | 0 | 0 | 0 | 0 | 0 | 0 | 0 | 0 | 0 | 0 | 0 | 0 | 0 | 0 |  | 0 | 0 | 2.59 | 0 | 0 | 1 | 0 | 0 | 0 | 0 | 0 | 0 | 0 | 0 | 0 | 0
350 | 64984089 | 64985472 | 46800641 | 1 | 1 | 1 | 2 | 160402 | ТСНБ-2001 Московской области, 160402, протокол от 22.06.2022 г. № 06 | Машины бурильно-крановые: на автомобиле, глубина бурения 3,5 м | 1368 | 1011 | маш.-ч | маш.-ч | 1 | 0 | -270016756 | 0.85 | 0 | 138.54 | 11.6 | 0 | 0 | 138.54 | 11.6 | 0 | 1 | 1 | 1 | 1 | -2 | 0 | 1 | 1 | 0 | 0 | 0.85 |  | 0 | 2 | 64985479 | 1 | 0 | 595 | 0 | 0 | 0 | 0 | 0 | 0 | 0 | 0 | 0 | 0 | 0 | 0 | 0 | 0 | 0 | 0 | 0 | 0 | 0 | 0 | 0 | 0 |  | 0 | 0 | 0.85 | 138.54 | 138.54 | 1 | 117.76 | 9.86 | 0 | 118 | 10 | 0 | 118 | 0 | 0 | 0
350 | 64984089 | 64985472 | 46800678 | 1 | 1 | 1 | 2 | 255003 | ТСНБ-2001 Московской области, 255003, протокол от 22.06.2022 г. № 06 | Установки направленного бурения для бестраншейной прокладки с тяговым усилием 1000 кН | 1368 | 1011 | маш.-ч | маш.-ч | 1 | 0 | -1302922832 | 0.87 | 0 | 3457.11 | 27.9 | 0 | 0 | 3457.11 | 27.9 | 0 | 1 | 1 | 1 | 1 | -2 | 0 | 1 | 1 | 0 | 0 | 0.87 |  | 0 | 2 | 64985480 | 1 | 0 | 596 | 0 | 0 | 0 | 0 | 0 | 0 | 0 | 0 | 0 | 0 | 0 | 0 | 0 | 0 | 0 | 0 | 0 | 0 | 0 | 0 | 0 | 0 |  | 0 | 0 | 0.87 | 3457.11 | 3457.11 | 1 | 3007.69 | 24.27 | 0 | 3008 | 24 | 0 | 3008 | 0 | 0 | 0
351 | 64984090 | 64985472 | 41133206 | 1 | 1 | 1 | 1 | 1-100-40-90 |  | Рабочий среднего разряда 4,0 | 1369 | 1013 | чел.-ч | чел.-ч | 1 | 0 | 1732377429 | 0.88 | 0 | 0 | 0 | 9.62 | 0 | 0 | 0 | 9.62 | 1 | 1 | 1 | 1 | 5 | 0 | 1 | 1 | 0 | 0 | 0.88 |  | 1 | 2 | 64985477 | 1 | 0 | 597 | 0 | 0 | 0 | 0 | 0 | 0 | 0 | 0 | 0 | 0 | 0 | 0 | 0 | 0 | 0 | 0 | 0 | 0 | 0 | 0 | 0 | 0 | 8 | 0.88 | 0 | 0.88 | 9.62 | 9.62 | 1 | 8.47 | 0 | 0 | 0 | 0 | 9 | 9 | 0 | 0 | 0
351 | 64984090 | 64985472 | 121548 | 1 | 1 | 1 | 1 | 2 |  | Затраты труда машинистов | 608254 | 1013 | чел.час | чел.час | 1 | 0 | -185737400 | 2.59 | 0 | 0 | 0 | 0 | 0 | 0 | 0 | 0 | 1 | 1 | 1 | 1 | 5 | 0 | 1 | 1 | 0 | 0 | 2.59 |  | 2 | 2 | 64985478 | 1 | 0 | 598 | 0 | 0 | 0 | 0 | 0 | 0 | 0 | 0 | 0 | 0 | 0 | 0 | 0 | 0 | 0 | 0 | 0 | 0 | 0 | 0 | 0 | 0 |  | 0 | 0 | 2.59 | 0 | 0 | 1 | 0 | 0 | 0 | 0 | 0 | 0 | 0 | 0 | 0 | 0
351 | 64984090 | 64985472 | 46800641 | 1 | 1 | 1 | 2 | 160402 | ТСНБ-2001 Московской области, 160402, протокол от 22.06.2022 г. № 06 | Машины бурильно-крановые: на автомобиле, глубина бурения 3,5 м | 1368 | 1011 | маш.-ч | маш.-ч | 1 | 0 | -270016756 | 0.85 | 0 | 1310.59 | 590.79 | 0 | 0 | 138.54 | 11.6 | 0 | 1 | 9.46 | 50.93 | 1 | 2 | 0 | 1 | 1 | 0 | 0 | 0.85 |  | 0 | 2 | 64985479 | 1 | 0 | 599 | 0 | 0 | 0 | 0 | 0 | 0 | 0 | 0 | 0 | 0 | 0 | 0 | 0 | 0 | 0 | 0 | 0 | 0 | 0 | 0 | 0 | 0 |  | 0 | 0 | 0.85 | 1310.59 | 138.54 | 9.46 | 117.76 | 9.86 | 0 | 1114 | 502 | 0 | 1114 | 0 | 0 | 0
351 | 64984090 | 64985472 | 46800678 | 1 | 1 | 1 | 2 | 255003 | ТСНБ-2001 Московской области, 255003, протокол от 22.06.2022 г. № 06 | Установки направленного бурения для бестраншейной прокладки с тяговым усилием 1000 кН | 1368 | 1011 | маш.-ч | маш.-ч | 1 | 0 | -1302922832 | 0.87 | 0 | 15868.13 | 1420.95 | 0 | 0 | 3457.11 | 27.9 | 0 | 1 | 4.59 | 50.93 | 1 | 2 | 0 | 1 | 1 | 0 | 0 | 0.87 |  | 0 | 2 | 64985480 | 1 | 0 | 600 | 0 | 0 | 0 | 0 | 0 | 0 | 0 | 0 | 0 | 0 | 0 | 0 | 0 | 0 | 0 | 0 | 0 | 0 | 0 | 0 | 0 | 0 |  | 0 | 0 | 0.87 | 15868.13 | 3457.11 | 4.59 | 3007.69 | 24.27 | 0 | 13805 | 1236 | 0 | 13805 | 0 | 0 | 0
352 | 64984089 | 64985481 | 41133393 | 1 | 1 | 1 | 1 | 1-100-44-90 |  | Рабочий среднего разряда 4,4 | 1369 | 1013 | чел.-ч | чел.-ч | 1 | 0 | 189622951 | 3.67 | 0 | 0 | 0 | 10.21 | 0 | 0 | 0 | 10.21 | 1 | 1 | 1 | 1 | -2 | 0 | 1 | 1 | 0 | 0 | 3.67 |  | 1 | 2 | 64985496 | 1 | 0 | 601 | 0 | 0 | 0 | 0 | 0 | 0 | 0 | 0 | 0 | 0 | 0 | 0 | 0 | 0 | 0 | 0 | 0 | 0 | 0 | 0 | 0 | 0 | 2473 | 242.22 | 0 | 242.22 | 10.21 | 10.21 | 1 | 37.47 | 0 | 0 | 0 | 0 | 2422 | 2422 | 0 | 0 | 0
352 | 64984089 | 64985481 | 121548 | 1 | 1 | 1 | 1 | 2 |  | Затраты труда машинистов | 608254 | 1013 | чел.час | чел.час | 1 | 0 | -185737400 | 7.77 | 0 | 0 | 0 | 0 | 0 | 0 | 0 | 0 | 1 | 1 | 1 | 1 | -2 | 0 | 1 | 1 | 0 | 0 | 7.77 |  | 2 | 2 | 64985497 | 1 | 0 | 602 | 0 | 0 | 0 | 0 | 0 | 0 | 0 | 0 | 0 | 0 | 0 | 0 | 0 | 0 | 0 | 0 | 0 | 0 | 0 | 0 | 0 | 0 |  | 0 | 0 | 512.82 | 0 | 0 | 1 | 0 | 0 | 0 | 0 | 0 | 0 | 0 | 0 | 0 | 0
352 | 64984089 | 64985481 | 46800409 | 1 | 1 | 1 | 2 | 021143 | ТСНБ-2001 Московской области, 021143, протокол от 22.06.2022 г. № 06 | Краны на автомобильном ходу при работе на других видах строительства 16 т | 1368 | 1011 | маш.-ч | маш.-ч | 1 | 0 | 1199836115 | 1.12 | 0 | 163.49 | 13.5 | 0 | 0 | 163.49 | 13.5 | 0 | 1 | 1 | 1 | 1 | -2 | 0 | 1 | 1 | 0 | 0 | 1.12 |  | 0 | 2 | 64985498 | 1 | 0 | 603 | 0 | 0 | 0 | 0 | 0 | 0 | 0 | 0 | 0 | 0 | 0 | 0 | 0 | 0 | 0 | 0 | 0 | 0 | 0 | 0 | 0 | 0 |  | 0 | 0 | 73.92 | 163.49 | 163.49 | 1 | 183.11 | 15.12 | 0 | 12049 | 1035 | 0 | 12049 | 0 | 0 | 0
352 | 64984089 | 64985481 | 46800550 | 1 | 1 | 1 | 2 | 112010 | ТСНБ-2001 Московской области, 112010, протокол от 22.06.2022 г. № 06 | Комплекс бентонито-смесительный на базе автомобиля КамАЗ | 1368 | 1011 | маш.-ч | маш.-ч | 1 | 0 | 1600952196 | 2.8 | 0 | 215.09 | 13.5 | 0 | 0 | 215.09 | 13.5 | 0 | 1 | 1 | 1 | 1 | -2 | 0 | 1 | 1 | 0 | 0 | 2.8 |  | 0 | 2 | 64985499 | 1 | 0 | 604 | 0 | 0 | 0 | 0 | 0 | 0 | 0 | 0 | 0 | 0 | 0 | 0 | 0 | 0 | 0 | 0 | 0 | 0 | 0 | 0 | 0 | 0 |  | 0 | 0 | 184.8 | 215.09 | 215.09 | 1 | 602.25 | 37.8 | 0 | 39732 | 2587 | 0 | 39732 | 0 | 0 | 0
352 | 64984089 | 64985481 | 46800605 | 1 | 1 | 1 | 2 | 150702 | ТСНБ-2001 Московской области, 150702, протокол от 22.06.2022 г. № 06 | Трубоукладчики для труб диаметром до 700 мм грузоподъемностью 12,5 т | 1368 | 1011 | маш.-ч | маш.-ч | 1 | 0 | 1129542749 | 0.73 | 0 | 130.6 | 14.4 | 0 | 0 | 130.6 | 14.4 | 0 | 1 | 1 | 1 | 1 | -2 | 0 | 1 | 1 | 0 | 0 | 0.73 |  | 0 | 2 | 64985500 | 1 | 0 | 605 | 0 | 0 | 0 | 0 | 0 | 0 | 0 | 0 | 0 | 0 | 0 | 0 | 0 | 0 | 0 | 0 | 0 | 0 | 0 | 0 | 0 | 0 |  | 0 | 0 | 48.18 | 130.6 | 130.6 | 1 | 95.34 | 10.51 | 0 | 6312 | 675 | 0 | 6312 | 0 | 0 | 0
352 | 64984089 | 64985481 | 46800678 | 1 | 1 | 1 | 2 | 255003 | ТСНБ-2001 Московской области, 255003, протокол от 22.06.2022 г. № 06 | Установки направленного бурения для бестраншейной прокладки с тяговым усилием 1000 кН | 1368 | 1011 | маш.-ч | маш.-ч | 1 | 0 | -1302922832 | 1.41 | 0 | 3457.11 | 27.9 | 0 | 0 | 3457.11 | 27.9 | 0 | 1 | 1 | 1 | 1 | -2 | 0 | 1 | 1 | 0 | 0 | 1.41 |  | 0 | 2 | 64985501 | 1 | 0 | 606 | 0 | 0 | 0 | 0 | 0 | 0 | 0 | 0 | 0 | 0 | 0 | 0 | 0 | 0 | 0 | 0 | 0 | 0 | 0 | 0 | 0 | 0 |  | 0 | 0 | 93.06 | 3457.11 | 3457.11 | 1 | 4874.53 | 39.34 | 0 | 321708 | 2606 | 0 | 321708 | 0 | 0 | 0
352 | 64984089 | 64985481 | 46800687 | 1 | 1 | 1 | 2 | 310601 | ТСНБ-2001 Московской области, 310601, протокол от 22.06.2022 г. № 06 | Илососная машина КО 560, объемом 6000 л | 1368 | 1011 | маш.-ч | маш.-ч | 1 | 0 | -51032065 | 0.3 | 0 | 140.97 | 13.5 | 0 | 0 | 140.97 | 13.5 | 0 | 1 | 1 | 1 | 1 | -2 | 0 | 1 | 1 | 0 | 0 | 0.3 |  | 0 | 2 | 64985502 | 1 | 0 | 607 | 0 | 0 | 0 | 0 | 0 | 0 | 0 | 0 | 0 | 0 | 0 | 0 | 0 | 0 | 0 | 0 | 0 | 0 | 0 | 0 | 0 | 0 |  | 0 | 0 | 19.8 | 140.97 | 140.97 | 1 | 42.29 | 4.05 | 0 | 2792 | 277 | 0 | 2792 | 0 | 0 | 0
352 | 64984089 | 64985481 | 46800759 | 1 | 1 | 1 | 2 | 391603 | ТСНБ-2001 Московской области, 391603, протокол от 22.06.2022 г. № 06 | Мотопомпа бензиновая производительностью 54 м3/час, высота подъема 26 м, глубина всасывания 8 м | 1368 | 1011 | маш.-ч | маш.-ч | 1 | 0 | -1069545487 | 0.51 | 0 | 13.42 | 0 | 0 | 0 | 13.42 | 0 | 0 | 1 | 1 | 1 | 1 | -2 | 0 | 1 | 1 | 0 | 0 | 0.51 |  | 0 | 2 | 64985503 | 1 | 0 | 608 | 0 | 0 | 0 | 0 | 0 | 0 | 0 | 0 | 0 | 0 | 0 | 0 | 0 | 0 | 0 | 0 | 0 | 0 | 0 | 0 | 0 | 0 |  | 0 | 0 | 33.66 | 13.42 | 13.42 | 1 | 6.84 | 0 | 0 | 438 | 0 | 0 | 438 | 0 | 0 | 0
352 | 64984089 | 64985481 | 46800786 | 1 | 1 | 1 | 2 | 400080 | ТСНБ-2001 Московской области, 400080, протокол от 22.06.2022 г. № 06 | Автоцистерна | 1368 | 1011 | маш.-ч | маш.-ч | 1 | 0 | 1882111923 | 0.51 | 0 | 122.18 | 11.6 | 0 | 0 | 122.18 | 11.6 | 0 | 1 | 1 | 1 | 1 | -2 | 0 | 1 | 1 | 0 | 0 | 0.51 |  | 0 | 2 | 64985504 | 1 | 0 | 609 | 0 | 0 | 0 | 0 | 0 | 0 | 0 | 0 | 0 | 0 | 0 | 0 | 0 | 0 | 0 | 0 | 0 | 0 | 0 | 0 | 0 | 0 |  | 0 | 0 | 33.66 | 122.18 | 122.18 | 1 | 62.31 | 5.92 | 0 | 4107 | 404 | 0 | 4107 | 0 | 0 | 0
352 | 64984089 | 64985481 | 46798709 | 1 | 1 | 1 | 3 | 101-0963 | ТСНБ-2001 Московской области, 101-0963, протокол от 24.08.2023 г. № 08.3 | Сода кальцинированная (натрий углекислый) техническая | 1348 | 1009 | т | т | 1000 | 0 | 265232391 | 0.00538 | 1865 | 0 | 0 | 0 | 1865 | 0 | 0 | 0 | 1 | 1 | 1 | 1 | -2 | 0 | 1 | 1 | 0 | 0 | 0.00538 |  | 0 | 2 | 64985505 | 1 | 0 | 610 | 0 | 0 | 0 | 0 | 0 | 0 | 0 | 0 | 0 | 0 | 0 | 0 | 0 | 0 | 0 | 0 | 0 | 0 | 0 | 0 | 0 | 0 |  | 0 | 0 | 0.35508 | 1865 | 1865 | 1 | 10.03 | 0 | 662 | 0 | 0 | 0 | 662 | 0 | 0 | 0
352 | 64984089 | 64985481 | 46798975 | 1 | 1 | 1 | 3 | 101-2325 | ТСНБ-2001 Московской области, 101-2325, протокол от 24.08.2023 г. № 08.3 | Смазка графитомедистая | 1346 | 1009 | кг | кг | 1 | 0 | 306071606 | 0.0579 | 13.32 | 0 | 0 | 0 | 13.32 | 0 | 0 | 0 | 1 | 1 | 1 | 1 | -2 | 0 | 1 | 1 | 0 | 0 | 0.0579 |  | 0 | 2 | 64985506 | 1 | 0 | 611 | 0 | 0 | 0 | 0 | 0 | 0 | 0 | 0 | 0 | 0 | 0 | 0 | 0 | 0 | 0 | 0 | 0 | 0 | 0 | 0 | 0 | 0 |  | 0 | 0 | 3.8214 | 13.32 | 13.32 | 1 | 0.77 | 0 | 50 | 0 | 0 | 0 | 50 | 0 | 0 | 0
352 | 64984089 | 64985481 | 29120867 | 1 | 1 | 1 | 3 | 109-0085 | ТССЦ Московской обл., 109-0085, приказ Минстроя России №675/пр от 28.02.2017 № 254/пр | Бентонит Red Star IT Gel | 1346 | 1009 | кг | кг | 1 | 0 | -2092902032 | 397.7 | 8.91 | 0 | 0 | 0 | 8.91 | 0 | 0 | 0 | 1 | 1 | 1 | 1 | 0 | 0 | 0 | 1 | 0 | 0 | 397.7 |  | 0 | 1 | -1 | 0 | 0 |  | 0 | 0 | 0 | 0 | 0 | 0 | 0 | 0 | 0 | 0 | 0 | 0 | 0 | 0 | 0 | 0 | 0 | 0 | 0 | 0 | 0 | 0 |  | 0 | 0 | 26248.2 | 8.91 | 8.91 | 1 | 3543.51 | 0 | 236234 | 0 | 0 | 0 | 236234 | 0 | 0 | 0
352 | 64984089 | 64985481 | 29121553 | 1 | 1 | 1 | 3 | 110-0199 | ТССЦ Московской обл., 110-0199, приказ Минстроя России №675/пр от 28.02.2017 № 254/пр | Полимер для стабилизации буровых скважин EZ MUD | 1348 | 1009 | т | т | 1000 | 0 | -884004090 | 0.0205 | 67552.77 | 0 | 0 | 0 | 67552.77 | 0 | 0 | 0 | 1 | 1 | 1 | 1 | 0 | 0 | 0 | 1 | 0 | 0 | 0.0205 |  | 0 | 1 | -1 | 0 | 0 |  | 0 | 0 | 0 | 0 | 0 | 0 | 0 | 0 | 0 | 0 | 0 | 0 | 0 | 0 | 0 | 0 | 0 | 0 | 0 | 0 | 0 | 0 |  | 0 | 0 | 1.353 | 67552.77 | 67552.77 | 1 | 1384.83 | 0 | 91399 | 0 | 0 | 0 | 91399 | 0 | 0 | 0
352 | 64984089 | 64985481 | 46800081 | 1 | 1 | 1 | 3 | 411-0001 | ТСНБ-2001 Московской области, 411-0001, протокол от 24.08.2023 г. № 08.3 | Вода | 1339 | 1007 | м3 | м3 | 1 | 0 | 956173045 | 6.82 | 2.44 | 0 | 0 | 0 | 2.44 | 0 | 0 | 0 | 1 | 1 | 1 | 1 | -2 | 0 | 1 | 1 | 0 | 0 | 6.82 |  | 0 | 2 | 64985509 | 1 | 0 | 614 | 0 | 0 | 0 | 0 | 0 | 0 | 0 | 0 | 0 | 0 | 0 | 0 | 0 | 0 | 0 | 0 | 0 | 0 | 0 | 0 | 0 | 0 |  | 0 | 0 | 450.12 | 2.44 | 2.44 | 1 | 16.64 | 0 | 900 | 0 | 0 | 0 | 900 | 0 | 0 | 0
353 | 64984090 | 64985481 | 41133393 | 1 | 1 | 1 | 1 | 1-100-44-90 |  | Рабочий среднего разряда 4,4 | 1369 | 1013 | чел.-ч | чел.-ч | 1 | 0 | 189622951 | 3.67 | 0 | 0 | 0 | 10.21 | 0 | 0 | 0 | 10.21 | 1 | 1 | 1 | 1 | 5 | 0 | 1 | 1 | 0 | 0 | 3.67 |  | 1 | 2 | 64985496 | 1 | 0 | 615 | 0 | 0 | 0 | 0 | 0 | 0 | 0 | 0 | 0 | 0 | 0 | 0 | 0 | 0 | 0 | 0 | 0 | 0 | 0 | 0 | 0 | 0 | 2473 | 242.22 | 0 | 242.22 | 10.21 | 10.21 | 1 | 37.47 | 0 | 0 | 0 | 0 | 2422 | 2422 | 0 | 0 | 0
353 | 64984090 | 64985481 | 121548 | 1 | 1 | 1 | 1 | 2 |  | Затраты труда машинистов | 608254 | 1013 | чел.час | чел.час | 1 | 0 | -185737400 | 7.77 | 0 | 0 | 0 | 0 | 0 | 0 | 0 | 0 | 1 | 1 | 1 | 1 | 5 | 0 | 1 | 1 | 0 | 0 | 7.77 |  | 2 | 2 | 64985497 | 1 | 0 | 616 | 0 | 0 | 0 | 0 | 0 | 0 | 0 | 0 | 0 | 0 | 0 | 0 | 0 | 0 | 0 | 0 | 0 | 0 | 0 | 0 | 0 | 0 |  | 0 | 0 | 512.82 | 0 | 0 | 1 | 0 | 0 | 0 | 0 | 0 | 0 | 0 | 0 | 0 | 0
353 | 64984090 | 64985481 | 46800409 | 1 | 1 | 1 | 2 | 021143 | ТСНБ-2001 Московской области, 021143, протокол от 22.06.2022 г. № 06 | Краны на автомобильном ходу при работе на других видах строительства 16 т | 1368 | 1011 | маш.-ч | маш.-ч | 1 | 0 | 1199836115 | 1.12 | 0 | 1857.25 | 687.56 | 0 | 0 | 163.49 | 13.5 | 0 | 1 | 11.36 | 50.93 | 1 | 2 | 0 | 1 | 1 | 0 | 0 | 1.12 |  | 0 | 2 | 64985498 | 1 | 0 | 617 | 0 | 0 | 0 | 0 | 0 | 0 | 0 | 0 | 0 | 0 | 0 | 0 | 0 | 0 | 0 | 0 | 0 | 0 | 0 | 0 | 0 | 0 |  | 0 | 0 | 73.92 | 1857.25 | 163.49 | 11.36 | 183.11 | 15.12 | 0 | 137269 | 50857 | 0 | 137269 | 0 | 0 | 0
353 | 64984090 | 64985481 | 46800550 | 1 | 1 | 1 | 2 | 112010 | ТСНБ-2001 Московской области, 112010, протокол от 22.06.2022 г. № 06 | Комплекс бентонито-смесительный на базе автомобиля КамАЗ | 1368 | 1011 | маш.-ч | маш.-ч | 1 | 0 | 1600952196 | 2.8 | 0 | 1873.43 | 687.56 | 0 | 0 | 215.09 | 13.5 | 0 | 1 | 8.71 | 50.93 | 1 | 2 | 0 | 1 | 1 | 0 | 0 | 2.8 |  | 0 | 2 | 64985499 | 1 | 0 | 618 | 0 | 0 | 0 | 0 | 0 | 0 | 0 | 0 | 0 | 0 | 0 | 0 | 0 | 0 | 0 | 0 | 0 | 0 | 0 | 0 | 0 | 0 |  | 0 | 0 | 184.8 | 1873.43 | 215.09 | 8.71 | 602.25 | 37.8 | 0 | 346130 | 127142 | 0 | 346130 | 0 | 0 | 0
353 | 64984090 | 64985481 | 46800605 | 1 | 1 | 1 | 2 | 150702 | ТСНБ-2001 Московской области, 150702, протокол от 22.06.2022 г. № 06 | Трубоукладчики для труб диаметром до 700 мм грузоподъемностью 12,5 т | 1368 | 1011 | маш.-ч | маш.-ч | 1 | 0 | 1129542749 | 0.73 | 0 | 1623.36 | 733.39 | 0 | 0 | 130.6 | 14.4 | 0 | 1 | 12.43 | 50.93 | 1 | 2 | 0 | 1 | 1 | 0 | 0 | 0.73 |  | 0 | 2 | 64985500 | 1 | 0 | 619 | 0 | 0 | 0 | 0 | 0 | 0 | 0 | 0 | 0 | 0 | 0 | 0 | 0 | 0 | 0 | 0 | 0 | 0 | 0 | 0 | 0 | 0 |  | 0 | 0 | 48.18 | 1623.36 | 130.6 | 12.43 | 95.34 | 10.51 | 0 | 78196 | 35316 | 0 | 78196 | 0 | 0 | 0
353 | 64984090 | 64985481 | 46800678 | 1 | 1 | 1 | 2 | 255003 | ТСНБ-2001 Московской области, 255003, протокол от 22.06.2022 г. № 06 | Установки направленного бурения для бестраншейной прокладки с тяговым усилием 1000 кН | 1368 | 1011 | маш.-ч | маш.-ч | 1 | 0 | -1302922832 | 1.41 | 0 | 15868.13 | 1420.95 | 0 | 0 | 3457.11 | 27.9 | 0 | 1 | 4.59 | 50.93 | 1 | 2 | 0 | 1 | 1 | 0 | 0 | 1.41 |  | 0 | 2 | 64985501 | 1 | 0 | 620 | 0 | 0 | 0 | 0 | 0 | 0 | 0 | 0 | 0 | 0 | 0 | 0 | 0 | 0 | 0 | 0 | 0 | 0 | 0 | 0 | 0 | 0 |  | 0 | 0 | 93.06 | 15868.13 | 3457.11 | 4.59 | 4874.53 | 39.34 | 0 | 1476676 | 132238 | 0 | 1476676 | 0 | 0 | 0
353 | 64984090 | 64985481 | 46800687 | 1 | 1 | 1 | 2 | 310601 | ТСНБ-2001 Московской области, 310601, протокол от 22.06.2022 г. № 06 | Илососная машина КО 560, объемом 6000 л | 1368 | 1011 | маш.-ч | маш.-ч | 1 | 0 | -51032065 | 0.3 | 0 | 1607.06 | 687.56 | 0 | 0 | 140.97 | 13.5 | 0 | 1 | 11.4 | 50.93 | 1 | 2 | 0 | 1 | 1 | 0 | 0 | 0.3 |  | 0 | 2 | 64985502 | 1 | 0 | 621 | 0 | 0 | 0 | 0 | 0 | 0 | 0 | 0 | 0 | 0 | 0 | 0 | 0 | 0 | 0 | 0 | 0 | 0 | 0 | 0 | 0 | 0 |  | 0 | 0 | 19.8 | 1607.06 | 140.97 | 11.4 | 42.29 | 4.05 | 0 | 31819 | 13622 | 0 | 31819 | 0 | 0 | 0
353 | 64984090 | 64985481 | 46800759 | 1 | 1 | 1 | 2 | 391603 | ТСНБ-2001 Московской области, 391603, протокол от 22.06.2022 г. № 06 | Мотопомпа бензиновая производительностью 54 м3/час, высота подъема 26 м, глубина всасывания 8 м | 1368 | 1011 | маш.-ч | маш.-ч | 1 | 0 | -1069545487 | 0.51 | 0 | 122.26 | 0 | 0 | 0 | 13.42 | 0 | 0 | 1 | 9.11 | 50.93 | 1 | 2 | 0 | 1 | 1 | 0 | 0 | 0.51 |  | 0 | 2 | 64985503 | 1 | 0 | 622 | 0 | 0 | 0 | 0 | 0 | 0 | 0 | 0 | 0 | 0 | 0 | 0 | 0 | 0 | 0 | 0 | 0 | 0 | 0 | 0 | 0 | 0 |  | 0 | 0 | 33.66 | 122.26 | 13.42 | 9.11 | 6.84 | 0 | 0 | 4107 | 0 | 0 | 4107 | 0 | 0 | 0
353 | 64984090 | 64985481 | 46800786 | 1 | 1 | 1 | 2 | 400080 | ТСНБ-2001 Московской области, 400080, протокол от 22.06.2022 г. № 06 | Автоцистерна | 1368 | 1011 | маш.-ч | маш.-ч | 1 | 0 | 1882111923 | 0.51 | 0 | 2146.7 | 590.79 | 0 | 0 | 122.18 | 11.6 | 0 | 1 | 17.57 | 50.93 | 1 | 2 | 0 | 1 | 1 | 0 | 0 | 0.51 |  | 0 | 2 | 64985504 | 1 | 0 | 623 | 0 | 0 | 0 | 0 | 0 | 0 | 0 | 0 | 0 | 0 | 0 | 0 | 0 | 0 | 0 | 0 | 0 | 0 | 0 | 0 | 0 | 0 |  | 0 | 0 | 33.66 | 2146.7 | 122.18 | 17.57 | 62.31 | 5.92 | 0 | 72268 | 19893 | 0 | 72268 | 0 | 0 | 0
353 | 64984090 | 64985481 | 46798709 | 1 | 1 | 1 | 3 | 101-0963 | ТСНБ-2001 Московской области, 101-0963, протокол от 24.08.2023 г. № 08.3 | Сода кальцинированная (натрий углекислый) техническая | 1348 | 1009 | т | т | 1000 | 0 | 265232391 | 0.00538 | 33234.3 | 0 | 0 | 0 | 1865 | 0 | 0 | 0 | 17.82 | 1 | 1 | 1 | 2 | 0 | 1 | 1 | 0 | 0 | 0.00538 |  | 0 | 2 | 64985505 | 1 | 0 | 624 | 0 | 0 | 0 | 0 | 0 | 0 | 0 | 0 | 0 | 0 | 0 | 0 | 0 | 0 | 0 | 0 | 0 | 0 | 0 | 0 | 0 | 0 |  | 0 | 0 | 0.35508 | 33234.3 | 1865 | 17.82 | 10.03 | 0 | 11801 | 0 | 0 | 0 | 11801 | 0 | 0 | 0
353 | 64984090 | 64985481 | 46798975 | 1 | 1 | 1 | 3 | 101-2325 | ТСНБ-2001 Московской области, 101-2325, протокол от 24.08.2023 г. № 08.3 | Смазка графитомедистая | 1346 | 1009 | кг | кг | 1 | 0 | 306071606 | 0.0579 | 690.11 | 0 | 0 | 0 | 13.32 | 0 | 0 | 0 | 51.81 | 1 | 1 | 1 | 2 | 0 | 1 | 1 | 0 | 0 | 0.0579 |  | 0 | 2 | 64985506 | 1 | 0 | 625 | 0 | 0 | 0 | 0 | 0 | 0 | 0 | 0 | 0 | 0 | 0 | 0 | 0 | 0 | 0 | 0 | 0 | 0 | 0 | 0 | 0 | 0 |  | 0 | 0 | 3.8214 | 690.11 | 13.32 | 51.81 | 0.77 | 0 | 2637 | 0 | 0 | 0 | 2637 | 0 | 0 | 0
353 | 64984090 | 64985481 | 29120867 | 1 | 1 | 1 | 3 | 109-0085 | ТССЦ Московской обл., 109-0085, приказ Минстроя России №675/пр от 28.02.2017 № 254/пр | Бентонит Red Star IT Gel | 1346 | 1009 | кг | кг | 1 | 0 | -2092902032 | 397.7 | 43.48 | 0 | 0 | 0 | 8.91 | 0 | 0 | 0 | 4.88 | 1 | 1 | 1 | 0 | 0 | 0 | 1 | 0 | 0 | 397.7 |  | 0 | 1 | -1 | 0 | 0 |  | 0 | 0 | 0 | 0 | 0 | 0 | 0 | 0 | 0 | 0 | 0 | 0 | 0 | 0 | 0 | 0 | 0 | 0 | 0 | 0 | 0 | 0 |  | 0 | 0 | 26248.2 | 43.48 | 8.91 | 4.88 | 3543.51 | 0 | 1128673 | 0 | 0 | 0 | 1128673 | 0 | 0 | 0
353 | 64984090 | 64985481 | 29121553 | 1 | 1 | 1 | 3 | 110-0199 | ТССЦ Московской обл., 110-0199, приказ Минстроя России №675/пр от 28.02.2017 № 254/пр | Полимер для стабилизации буровых скважин EZ MUD | 1348 | 1009 | т | т | 1000 | 0 | -884004090 | 0.0205 | 433013.26 | 0 | 0 | 0 | 67552.77 | 0 | 0 | 0 | 6.41 | 1 | 1 | 1 | 0 | 0 | 0 | 1 | 0 | 0 | 0.0205 |  | 0 | 1 | -1 | 0 | 0 |  | 0 | 0 | 0 | 0 | 0 | 0 | 0 | 0 | 0 | 0 | 0 | 0 | 0 | 0 | 0 | 0 | 0 | 0 | 0 | 0 | 0 | 0 |  | 0 | 0 | 1.353 | 433013.26 | 67552.77 | 6.41 | 1384.83 | 0 | 585867 | 0 | 0 | 0 | 585867 | 0 | 0 | 0
353 | 64984090 | 64985481 | 46800081 | 1 | 1 | 1 | 3 | 411-0001 | ТСНБ-2001 Московской области, 411-0001, протокол от 24.08.2023 г. № 08.3 | Вода | 1339 | 1007 | м3 | м3 | 1 | 0 | 956173045 | 6.82 | 31.28 | 0 | 0 | 0 | 2.44 | 0 | 0 | 0 | 12.82 | 1 | 1 | 1 | 2 | 0 | 1 | 1 | 0 | 0 | 6.82 |  | 0 | 2 | 64985509 | 1 | 0 | 628 | 0 | 0 | 0 | 0 | 0 | 0 | 0 | 0 | 0 | 0 | 0 | 0 | 0 | 0 | 0 | 0 | 0 | 0 | 0 | 0 | 0 | 0 |  | 0 | 0 | 450.12 | 31.28 | 2.44 | 12.82 | 16.64 | 0 | 13954 | 0 | 0 | 0 | 13954 | 0 | 0 | 0
358 | 64984089 | 64985512 | 41133408 | 1 | 1 | 1 | 1 | 1-100-43-90 |  | Рабочий среднего разряда 4,3 | 1369 | 1013 | чел.-ч | чел.-ч | 1 | 0 | -2083586575 | 5.18 | 0 | 0 | 0 | 10.06 | 0 | 0 | 0 | 10.06 | 1 | 1 | 1 | 1 | -2 | 0 | 1 | 1 | 0 | 0 | 5.18 |  | 1 | 2 | 64985527 | 1 | 0 | 629 | 0 | 0 | 0 | 0 | 0 | 0 | 0 | 0 | 0 | 0 | 0 | 0 | 0 | 0 | 0 | 0 | 0 | 0 | 0 | 0 | 0 | 0 | 3439 | 341.88 | 0 | 341.88 | 10.06 | 10.06 | 1 | 52.11 | 0 | 0 | 0 | 0 | 3419 | 3419 | 0 | 0 | 0
358 | 64984089 | 64985512 | 121548 | 1 | 1 | 1 | 1 | 2 |  | Затраты труда машинистов | 608254 | 1013 | чел.час | чел.час | 1 | 0 | -185737400 | 10.58 | 0 | 0 | 0 | 0 | 0 | 0 | 0 | 0 | 1 | 1 | 1 | 1 | -2 | 0 | 1 | 1 | 0 | 0 | 10.58 |  | 2 | 2 | 64985528 | 1 | 0 | 630 | 0 | 0 | 0 | 0 | 0 | 0 | 0 | 0 | 0 | 0 | 0 | 0 | 0 | 0 | 0 | 0 | 0 | 0 | 0 | 0 | 0 | 0 |  | 0 | 0 | 698.28 | 0 | 0 | 1 | 0 | 0 | 0 | 0 | 0 | 0 | 0 | 0 | 0 | 0
358 | 64984089 | 64985512 | 46800409 | 1 | 1 | 1 | 2 | 021143 | ТСНБ-2001 Московской области, 021143, протокол от 22.06.2022 г. № 06 | Краны на автомобильном ходу при работе на других видах строительства 16 т | 1368 | 1011 | маш.-ч | маш.-ч | 1 | 0 | 1199836115 | 1.42 | 0 | 163.49 | 13.5 | 0 | 0 | 163.49 | 13.5 | 0 | 1 | 1 | 1 | 1 | -2 | 0 | 1 | 1 | 0 | 0 | 1.42 |  | 0 | 2 | 64985529 | 1 | 0 | 631 | 0 | 0 | 0 | 0 | 0 | 0 | 0 | 0 | 0 | 0 | 0 | 0 | 0 | 0 | 0 | 0 | 0 | 0 | 0 | 0 | 0 | 0 |  | 0 | 0 | 93.72 | 163.49 | 163.49 | 1 | 232.16 | 19.17 | 0 | 15276 | 1312 | 0 | 15276 | 0 | 0 | 0
358 | 64984089 | 64985512 | 46800550 | 1 | 1 | 1 | 2 | 112010 | ТСНБ-2001 Московской области, 112010, протокол от 22.06.2022 г. № 06 | Комплекс бентонито-смесительный на базе автомобиля КамАЗ | 1368 | 1011 | маш.-ч | маш.-ч | 1 | 0 | 1600952196 | 3.74 | 0 | 215.09 | 13.5 | 0 | 0 | 215.09 | 13.5 | 0 | 1 | 1 | 1 | 1 | -2 | 0 | 1 | 1 | 0 | 0 | 3.74 |  | 0 | 2 | 64985530 | 1 | 0 | 632 | 0 | 0 | 0 | 0 | 0 | 0 | 0 | 0 | 0 | 0 | 0 | 0 | 0 | 0 | 0 | 0 | 0 | 0 | 0 | 0 | 0 | 0 |  | 0 | 0 | 246.84 | 215.09 | 215.09 | 1 | 804.44 | 50.49 | 0 | 53071 | 3456 | 0 | 53071 | 0 | 0 | 0
358 | 64984089 | 64985512 | 46800606 | 1 | 1 | 1 | 2 | 150703 | ТСНБ-2001 Московской области, 150703, протокол от 22.06.2022 г. № 06 | Трубоукладчики для труб диаметром: 800-1000 мм грузоподъемностью 35 т | 1368 | 1011 | маш.-ч | маш.-ч | 1 | 0 | -878989868 | 1.11 | 0 | 151.4 | 14.4 | 0 | 0 | 151.4 | 14.4 | 0 | 1 | 1 | 1 | 1 | -2 | 0 | 1 | 1 | 0 | 0 | 1.11 |  | 0 | 2 | 64985531 | 1 | 0 | 633 | 0 | 0 | 0 | 0 | 0 | 0 | 0 | 0 | 0 | 0 | 0 | 0 | 0 | 0 | 0 | 0 | 0 | 0 | 0 | 0 | 0 | 0 |  | 0 | 0 | 73.26 | 151.4 | 151.4 | 1 | 168.05 | 15.98 | 0 | 11062 | 1026 | 0 | 11062 | 0 | 0 | 0
358 | 64984089 | 64985512 | 46800678 | 1 | 1 | 1 | 2 | 255003 | ТСНБ-2001 Московской области, 255003, протокол от 22.06.2022 г. № 06 | Установки направленного бурения для бестраншейной прокладки с тяговым усилием 1000 кН | 1368 | 1011 | маш.-ч | маш.-ч | 1 | 0 | -1302922832 | 1.89 | 0 | 3457.11 | 27.9 | 0 | 0 | 3457.11 | 27.9 | 0 | 1 | 1 | 1 | 1 | -2 | 0 | 1 | 1 | 0 | 0 | 1.89 |  | 0 | 2 | 64985532 | 1 | 0 | 634 | 0 | 0 | 0 | 0 | 0 | 0 | 0 | 0 | 0 | 0 | 0 | 0 | 0 | 0 | 0 | 0 | 0 | 0 | 0 | 0 | 0 | 0 |  | 0 | 0 | 124.74 | 3457.11 | 3457.11 | 1 | 6533.94 | 52.73 | 0 | 431226 | 3493 | 0 | 431226 | 0 | 0 | 0
358 | 64984089 | 64985512 | 46800687 | 1 | 1 | 1 | 2 | 310601 | ТСНБ-2001 Московской области, 310601, протокол от 22.06.2022 г. № 06 | Илососная машина КО 560, объемом 6000 л | 1368 | 1011 | маш.-ч | маш.-ч | 1 | 0 | -51032065 | 0.53 | 0 | 140.97 | 13.5 | 0 | 0 | 140.97 | 13.5 | 0 | 1 | 1 | 1 | 1 | -2 | 0 | 1 | 1 | 0 | 0 | 0.53 |  | 0 | 2 | 64985533 | 1 | 0 | 635 | 0 | 0 | 0 | 0 | 0 | 0 | 0 | 0 | 0 | 0 | 0 | 0 | 0 | 0 | 0 | 0 | 0 | 0 | 0 | 0 | 0 | 0 |  | 0 | 0 | 34.98 | 140.97 | 140.97 | 1 | 74.71 | 7.16 | 0 | 4932 | 490 | 0 | 4932 | 0 | 0 | 0
358 | 64984089 | 64985512 | 46800759 | 1 | 1 | 1 | 2 | 391603 | ТСНБ-2001 Московской области, 391603, протокол от 22.06.2022 г. № 06 | Мотопомпа бензиновая производительностью 54 м3/час, высота подъема 26 м, глубина всасывания 8 м | 1368 | 1011 | маш.-ч | маш.-ч | 1 | 0 | -1069545487 | 0.81 | 0 | 13.42 | 0 | 0 | 0 | 13.42 | 0 | 0 | 1 | 1 | 1 | 1 | -2 | 0 | 1 | 1 | 0 | 0 | 0.81 |  | 0 | 2 | 64985534 | 1 | 0 | 636 | 0 | 0 | 0 | 0 | 0 | 0 | 0 | 0 | 0 | 0 | 0 | 0 | 0 | 0 | 0 | 0 | 0 | 0 | 0 | 0 | 0 | 0 |  | 0 | 0 | 53.46 | 13.42 | 13.42 | 1 | 10.87 | 0 | 0 | 695 | 0 | 0 | 695 | 0 | 0 | 0
358 | 64984089 | 64985512 | 46800786 | 1 | 1 | 1 | 2 | 400080 | ТСНБ-2001 Московской области, 400080, протокол от 22.06.2022 г. № 06 | Автоцистерна | 1368 | 1011 | маш.-ч | маш.-ч | 1 | 0 | 1882111923 | 0.81 | 0 | 122.18 | 11.6 | 0 | 0 | 122.18 | 11.6 | 0 | 1 | 1 | 1 | 1 | -2 | 0 | 1 | 1 | 0 | 0 | 0.81 |  | 0 | 2 | 64985535 | 1 | 0 | 637 | 0 | 0 | 0 | 0 | 0 | 0 | 0 | 0 | 0 | 0 | 0 | 0 | 0 | 0 | 0 | 0 | 0 | 0 | 0 | 0 | 0 | 0 |  | 0 | 0 | 53.46 | 122.18 | 122.18 | 1 | 98.97 | 9.4 | 0 | 6522 | 642 | 0 | 6522 | 0 | 0 | 0
358 | 64984089 | 64985512 | 46798709 | 1 | 1 | 1 | 3 | 101-0963 | ТСНБ-2001 Московской области, 101-0963, протокол от 24.08.2023 г. № 08.3 | Сода кальцинированная (натрий углекислый) техническая | 1348 | 1009 | т | т | 1000 | 0 | 265232391 | 0.00831 | 1865 | 0 | 0 | 0 | 1865 | 0 | 0 | 0 | 1 | 1 | 1 | 1 | -2 | 0 | 1 | 1 | 0 | 0 | 0.00831 |  | 0 | 2 | 64985536 | 1 | 0 | 638 | 0 | 0 | 0 | 0 | 0 | 0 | 0 | 0 | 0 | 0 | 0 | 0 | 0 | 0 | 0 | 0 | 0 | 0 | 0 | 0 | 0 | 0 |  | 0 | 0 | 0.54846 | 1865 | 1865 | 1 | 15.5 | 0 | 1023 | 0 | 0 | 0 | 1023 | 0 | 0 | 0
358 | 64984089 | 64985512 | 46798975 | 1 | 1 | 1 | 3 | 101-2325 | ТСНБ-2001 Московской области, 101-2325, протокол от 24.08.2023 г. № 08.3 | Смазка графитомедистая | 1346 | 1009 | кг | кг | 1 | 0 | 306071606 | 0.0674 | 13.32 | 0 | 0 | 0 | 13.32 | 0 | 0 | 0 | 1 | 1 | 1 | 1 | -2 | 0 | 1 | 1 | 0 | 0 | 0.0674 |  | 0 | 2 | 64985537 | 1 | 0 | 639 | 0 | 0 | 0 | 0 | 0 | 0 | 0 | 0 | 0 | 0 | 0 | 0 | 0 | 0 | 0 | 0 | 0 | 0 | 0 | 0 | 0 | 0 |  | 0 | 0 | 4.4484 | 13.32 | 13.32 | 1 | 0.9 | 0 | 58 | 0 | 0 | 0 | 58 | 0 | 0 | 0
358 | 64984089 | 64985512 | 29120867 | 1 | 1 | 1 | 3 | 109-0085 | ТССЦ Московской обл., 109-0085, приказ Минстроя России №675/пр от 28.02.2017 № 254/пр | Бентонит Red Star IT Gel | 1346 | 1009 | кг | кг | 1 | 0 | -2092902032 | 657.2 | 8.91 | 0 | 0 | 0 | 8.91 | 0 | 0 | 0 | 1 | 1 | 1 | 1 | 0 | 0 | 0 | 1 | 0 | 0 | 657.2 |  | 0 | 1 | -1 | 0 | 0 |  | 0 | 0 | 0 | 0 | 0 | 0 | 0 | 0 | 0 | 0 | 0 | 0 | 0 | 0 | 0 | 0 | 0 | 0 | 0 | 0 | 0 | 0 |  | 0 | 0 | 43375.2 | 8.91 | 8.91 | 1 | 5855.65 | 0 | 390377 | 0 | 0 | 0 | 390377 | 0 | 0 | 0
358 | 64984089 | 64985512 | 29121554 | 1 | 1 | 1 | 3 | 110-0245 | ТССЦ Московской обл., 110-0245, приказ Минстроя России №675/пр от 28.02.2017 № 254/пр | Полимер для стабилизации буровых скважин «ФИЛЬТР ЧЕК» | 1348 | 1009 | т | т | 1000 | 0 | -330339129 | 0.0335 | 30691.33 | 0 | 0 | 0 | 30691.33 | 0 | 0 | 0 | 1 | 1 | 1 | 1 | 0 | 0 | 0 | 1 | 0 | 0 | 0.0335 |  | 0 | 1 | -1 | 0 | 0 |  | 0 | 0 | 0 | 0 | 0 | 0 | 0 | 0 | 0 | 0 | 0 | 0 | 0 | 0 | 0 | 0 | 0 | 0 | 0 | 0 | 0 | 0 |  | 0 | 0 | 2.211 | 30691.33 | 30691.33 | 1 | 1028.16 | 0 | 67858 | 0 | 0 | 0 | 67858 | 0 | 0 | 0
358 | 64984089 | 64985512 | 46800081 | 1 | 1 | 1 | 3 | 411-0001 | ТСНБ-2001 Московской области, 411-0001, протокол от 24.08.2023 г. № 08.3 | Вода | 1339 | 1007 | м3 | м3 | 1 | 0 | 956173045 | 11.17 | 2.44 | 0 | 0 | 0 | 2.44 | 0 | 0 | 0 | 1 | 1 | 1 | 1 | -2 | 0 | 1 | 1 | 0 | 0 | 11.17 |  | 0 | 2 | 64985540 | 1 | 0 | 642 | 0 | 0 | 0 | 0 | 0 | 0 | 0 | 0 | 0 | 0 | 0 | 0 | 0 | 0 | 0 | 0 | 0 | 0 | 0 | 0 | 0 | 0 |  | 0 | 0 | 737.22 | 2.44 | 2.44 | 1 | 27.25 | 0 | 1474 | 0 | 0 | 0 | 1474 | 0 | 0 | 0
359 | 64984090 | 64985512 | 41133408 | 1 | 1 | 1 | 1 | 1-100-43-90 |  | Рабочий среднего разряда 4,3 | 1369 | 1013 | чел.-ч | чел.-ч | 1 | 0 | -2083586575 | 5.18 | 0 | 0 | 0 | 10.06 | 0 | 0 | 0 | 10.06 | 1 | 1 | 1 | 1 | 5 | 0 | 1 | 1 | 0 | 0 | 5.18 |  | 1 | 2 | 64985527 | 1 | 0 | 643 | 0 | 0 | 0 | 0 | 0 | 0 | 0 | 0 | 0 | 0 | 0 | 0 | 0 | 0 | 0 | 0 | 0 | 0 | 0 | 0 | 0 | 0 | 3439 | 341.88 | 0 | 341.88 | 10.06 | 10.06 | 1 | 52.11 | 0 | 0 | 0 | 0 | 3419 | 3419 | 0 | 0 | 0
359 | 64984090 | 64985512 | 121548 | 1 | 1 | 1 | 1 | 2 |  | Затраты труда машинистов | 608254 | 1013 | чел.час | чел.час | 1 | 0 | -185737400 | 10.58 | 0 | 0 | 0 | 0 | 0 | 0 | 0 | 0 | 1 | 1 | 1 | 1 | 5 | 0 | 1 | 1 | 0 | 0 | 10.58 |  | 2 | 2 | 64985528 | 1 | 0 | 644 | 0 | 0 | 0 | 0 | 0 | 0 | 0 | 0 | 0 | 0 | 0 | 0 | 0 | 0 | 0 | 0 | 0 | 0 | 0 | 0 | 0 | 0 |  | 0 | 0 | 698.28 | 0 | 0 | 1 | 0 | 0 | 0 | 0 | 0 | 0 | 0 | 0 | 0 | 0
359 | 64984090 | 64985512 | 46800409 | 1 | 1 | 1 | 2 | 021143 | ТСНБ-2001 Московской области, 021143, протокол от 22.06.2022 г. № 06 | Краны на автомобильном ходу при работе на других видах строительства 16 т | 1368 | 1011 | маш.-ч | маш.-ч | 1 | 0 | 1199836115 | 1.42 | 0 | 1857.25 | 687.56 | 0 | 0 | 163.49 | 13.5 | 0 | 1 | 11.36 | 50.93 | 1 | 2 | 0 | 1 | 1 | 0 | 0 | 1.42 |  | 0 | 2 | 64985529 | 1 | 0 | 645 | 0 | 0 | 0 | 0 | 0 | 0 | 0 | 0 | 0 | 0 | 0 | 0 | 0 | 0 | 0 | 0 | 0 | 0 | 0 | 0 | 0 | 0 |  | 0 | 0 | 93.72 | 1857.25 | 163.49 | 11.36 | 232.16 | 19.17 | 0 | 174038 | 64479 | 0 | 174038 | 0 | 0 | 0
359 | 64984090 | 64985512 | 46800550 | 1 | 1 | 1 | 2 | 112010 | ТСНБ-2001 Московской области, 112010, протокол от 22.06.2022 г. № 06 | Комплекс бентонито-смесительный на базе автомобиля КамАЗ | 1368 | 1011 | маш.-ч | маш.-ч | 1 | 0 | 1600952196 | 3.74 | 0 | 1873.43 | 687.56 | 0 | 0 | 215.09 | 13.5 | 0 | 1 | 8.71 | 50.93 | 1 | 2 | 0 | 1 | 1 | 0 | 0 | 3.74 |  | 0 | 2 | 64985530 | 1 | 0 | 646 | 0 | 0 | 0 | 0 | 0 | 0 | 0 | 0 | 0 | 0 | 0 | 0 | 0 | 0 | 0 | 0 | 0 | 0 | 0 | 0 | 0 | 0 |  | 0 | 0 | 246.84 | 1873.43 | 215.09 | 8.71 | 804.44 | 50.49 | 0 | 462331 | 169826 | 0 | 462331 | 0 | 0 | 0
359 | 64984090 | 64985512 | 46800606 | 1 | 1 | 1 | 2 | 150703 | ТСНБ-2001 Московской области, 150703, протокол от 22.06.2022 г. № 06 | Трубоукладчики для труб диаметром: 800-1000 мм грузоподъемностью 35 т | 1368 | 1011 | маш.-ч | маш.-ч | 1 | 0 | -878989868 | 1.11 | 0 | 2096.89 | 733.39 | 0 | 0 | 151.4 | 14.4 | 0 | 1 | 13.85 | 50.93 | 1 | 2 | 0 | 1 | 1 | 0 | 0 | 1.11 |  | 0 | 2 | 64985531 | 1 | 0 | 647 | 0 | 0 | 0 | 0 | 0 | 0 | 0 | 0 | 0 | 0 | 0 | 0 | 0 | 0 | 0 | 0 | 0 | 0 | 0 | 0 | 0 | 0 |  | 0 | 0 | 73.26 | 2096.89 | 151.4 | 13.85 | 168.05 | 15.98 | 0 | 153626 | 53700 | 0 | 153626 | 0 | 0 | 0
359 | 64984090 | 64985512 | 46800678 | 1 | 1 | 1 | 2 | 255003 | ТСНБ-2001 Московской области, 255003, протокол от 22.06.2022 г. № 06 | Установки направленного бурения для бестраншейной прокладки с тяговым усилием 1000 кН | 1368 | 1011 | маш.-ч | маш.-ч | 1 | 0 | -1302922832 | 1.89 | 0 | 15868.13 | 1420.95 | 0 | 0 | 3457.11 | 27.9 | 0 | 1 | 4.59 | 50.93 | 1 | 2 | 0 | 1 | 1 | 0 | 0 | 1.89 |  | 0 | 2 | 64985532 | 1 | 0 | 648 | 0 | 0 | 0 | 0 | 0 | 0 | 0 | 0 | 0 | 0 | 0 | 0 | 0 | 0 | 0 | 0 | 0 | 0 | 0 | 0 | 0 | 0 |  | 0 | 0 | 124.74 | 15868.13 | 3457.11 | 4.59 | 6533.94 | 52.73 | 0 | 1979374 | 177256 | 0 | 1979374 | 0 | 0 | 0
359 | 64984090 | 64985512 | 46800687 | 1 | 1 | 1 | 2 | 310601 | ТСНБ-2001 Московской области, 310601, протокол от 22.06.2022 г. № 06 | Илососная машина КО 560, объемом 6000 л | 1368 | 1011 | маш.-ч | маш.-ч | 1 | 0 | -51032065 | 0.53 | 0 | 1607.06 | 687.56 | 0 | 0 | 140.97 | 13.5 | 0 | 1 | 11.4 | 50.93 | 1 | 2 | 0 | 1 | 1 | 0 | 0 | 0.53 |  | 0 | 2 | 64985533 | 1 | 0 | 649 | 0 | 0 | 0 | 0 | 0 | 0 | 0 | 0 | 0 | 0 | 0 | 0 | 0 | 0 | 0 | 0 | 0 | 0 | 0 | 0 | 0 | 0 |  | 0 | 0 | 34.98 | 1607.06 | 140.97 | 11.4 | 74.71 | 7.16 | 0 | 56213 | 24066 | 0 | 56213 | 0 | 0 | 0
359 | 64984090 | 64985512 | 46800759 | 1 | 1 | 1 | 2 | 391603 | ТСНБ-2001 Московской области, 391603, протокол от 22.06.2022 г. № 06 | Мотопомпа бензиновая производительностью 54 м3/час, высота подъема 26 м, глубина всасывания 8 м | 1368 | 1011 | маш.-ч | маш.-ч | 1 | 0 | -1069545487 | 0.81 | 0 | 122.26 | 0 | 0 | 0 | 13.42 | 0 | 0 | 1 | 9.11 | 50.93 | 1 | 2 | 0 | 1 | 1 | 0 | 0 | 0.81 |  | 0 | 2 | 64985534 | 1 | 0 | 650 | 0 | 0 | 0 | 0 | 0 | 0 | 0 | 0 | 0 | 0 | 0 | 0 | 0 | 0 | 0 | 0 | 0 | 0 | 0 | 0 | 0 | 0 |  | 0 | 0 | 53.46 | 122.26 | 13.42 | 9.11 | 10.87 | 0 | 0 | 6522 | 0 | 0 | 6522 | 0 | 0 | 0
359 | 64984090 | 64985512 | 46800786 | 1 | 1 | 1 | 2 | 400080 | ТСНБ-2001 Московской области, 400080, протокол от 22.06.2022 г. № 06 | Автоцистерна | 1368 | 1011 | маш.-ч | маш.-ч | 1 | 0 | 1882111923 | 0.81 | 0 | 2146.7 | 590.79 | 0 | 0 | 122.18 | 11.6 | 0 | 1 | 17.57 | 50.93 | 1 | 2 | 0 | 1 | 1 | 0 | 0 | 0.81 |  | 0 | 2 | 64985535 | 1 | 0 | 651 | 0 | 0 | 0 | 0 | 0 | 0 | 0 | 0 | 0 | 0 | 0 | 0 | 0 | 0 | 0 | 0 | 0 | 0 | 0 | 0 | 0 | 0 |  | 0 | 0 | 53.46 | 2146.7 | 122.18 | 17.57 | 98.97 | 9.4 | 0 | 114779 | 31595 | 0 | 114779 | 0 | 0 | 0
359 | 64984090 | 64985512 | 46798709 | 1 | 1 | 1 | 3 | 101-0963 | ТСНБ-2001 Московской области, 101-0963, протокол от 24.08.2023 г. № 08.3 | Сода кальцинированная (натрий углекислый) техническая | 1348 | 1009 | т | т | 1000 | 0 | 265232391 | 0.00831 | 33234.3 | 0 | 0 | 0 | 1865 | 0 | 0 | 0 | 17.82 | 1 | 1 | 1 | 2 | 0 | 1 | 1 | 0 | 0 | 0.00831 |  | 0 | 2 | 64985536 | 1 | 0 | 652 | 0 | 0 | 0 | 0 | 0 | 0 | 0 | 0 | 0 | 0 | 0 | 0 | 0 | 0 | 0 | 0 | 0 | 0 | 0 | 0 | 0 | 0 |  | 0 | 0 | 0.54846 | 33234.3 | 1865 | 17.82 | 15.5 | 0 | 18228 | 0 | 0 | 0 | 18228 | 0 | 0 | 0
359 | 64984090 | 64985512 | 46798975 | 1 | 1 | 1 | 3 | 101-2325 | ТСНБ-2001 Московской области, 101-2325, протокол от 24.08.2023 г. № 08.3 | Смазка графитомедистая | 1346 | 1009 | кг | кг | 1 | 0 | 306071606 | 0.0674 | 690.11 | 0 | 0 | 0 | 13.32 | 0 | 0 | 0 | 51.81 | 1 | 1 | 1 | 2 | 0 | 1 | 1 | 0 | 0 | 0.0674 |  | 0 | 2 | 64985537 | 1 | 0 | 653 | 0 | 0 | 0 | 0 | 0 | 0 | 0 | 0 | 0 | 0 | 0 | 0 | 0 | 0 | 0 | 0 | 0 | 0 | 0 | 0 | 0 | 0 |  | 0 | 0 | 4.4484 | 690.11 | 13.32 | 51.81 | 0.9 | 0 | 3069 | 0 | 0 | 0 | 3069 | 0 | 0 | 0
359 | 64984090 | 64985512 | 29120867 | 1 | 1 | 1 | 3 | 109-0085 | ТССЦ Московской обл., 109-0085, приказ Минстроя России №675/пр от 28.02.2017 № 254/пр | Бентонит Red Star IT Gel | 1346 | 1009 | кг | кг | 1 | 0 | -2092902032 | 657.2 | 43.48 | 0 | 0 | 0 | 8.91 | 0 | 0 | 0 | 4.88 | 1 | 1 | 1 | 0 | 0 | 0 | 1 | 0 | 0 | 657.2 |  | 0 | 1 | -1 | 0 | 0 |  | 0 | 0 | 0 | 0 | 0 | 0 | 0 | 0 | 0 | 0 | 0 | 0 | 0 | 0 | 0 | 0 | 0 | 0 | 0 | 0 | 0 | 0 |  | 0 | 0 | 43375.2 | 43.48 | 8.91 | 4.88 | 5855.65 | 0 | 1865134 | 0 | 0 | 0 | 1865134 | 0 | 0 | 0
359 | 64984090 | 64985512 | 29121554 | 1 | 1 | 1 | 3 | 110-0245 | ТССЦ Московской обл., 110-0245, приказ Минстроя России №675/пр от 28.02.2017 № 254/пр | Полимер для стабилизации буровых скважин «ФИЛЬТР ЧЕК» | 1348 | 1009 | т | т | 1000 | 0 | -330339129 | 0.0335 | 333307.84 | 0 | 0 | 0 | 30691.33 | 0 | 0 | 0 | 10.86 | 1 | 1 | 1 | 0 | 0 | 0 | 1 | 0 | 0 | 0.0335 |  | 0 | 1 | -1 | 0 | 0 |  | 0 | 0 | 0 | 0 | 0 | 0 | 0 | 0 | 0 | 0 | 0 | 0 | 0 | 0 | 0 | 0 | 0 | 0 | 0 | 0 | 0 | 0 |  | 0 | 0 | 2.211 | 333307.84 | 30691.33 | 10.86 | 1028.16 | 0 | 736944 | 0 | 0 | 0 | 736944 | 0 | 0 | 0
359 | 64984090 | 64985512 | 46800081 | 1 | 1 | 1 | 3 | 411-0001 | ТСНБ-2001 Московской области, 411-0001, протокол от 24.08.2023 г. № 08.3 | Вода | 1339 | 1007 | м3 | м3 | 1 | 0 | 956173045 | 11.17 | 31.28 | 0 | 0 | 0 | 2.44 | 0 | 0 | 0 | 12.82 | 1 | 1 | 1 | 2 | 0 | 1 | 1 | 0 | 0 | 11.17 |  | 0 | 2 | 64985540 | 1 | 0 | 656 | 0 | 0 | 0 | 0 | 0 | 0 | 0 | 0 | 0 | 0 | 0 | 0 | 0 | 0 | 0 | 0 | 0 | 0 | 0 | 0 | 0 | 0 |  | 0 | 0 | 737.22 | 31.28 | 2.44 | 12.82 | 27.25 | 0 | 22854 | 0 | 0 | 0 | 22854 | 0 | 0 | 0
368 | 64984089 | 64985545 | 18407546 | 1 | 1 | 1 | 1 | 1-1038-90 |  | Рабочий строитель среднего разряда 3,8 | 1369 | 1013 | чел.-ч | чел.-ч | 1 | 0 | 1709986911 | 38.67 | 0 | 0 | 0 | 9.4 | 0 | 0 | 0 | 9.4 | 1 | 1 | 1 | 1 | -2 | 0 | 1 | 1 | 0 | 0 | 38.67 |  | 1 | 2 | 64985553 | 1 | 0 | 657 | 0 | 0 | 0 | 0 | 0 | 0 | 0 | 0 | 0 | 0 | 0 | 0 | 0 | 0 | 0 | 0 | 0 | 0 | 0 | 0 | 0 | 0 | 989 | 105.1824 | 0 | 105.1824 | 9.4 | 9.4 | 1 | 363.5 | 0 | 0 | 0 | 0 | 947 | 947 | 0 | 0 | 0
368 | 64984089 | 64985545 | 121548 | 1 | 1 | 1 | 1 | 2 |  | Затраты труда машинистов | 608254 | 1013 | чел.час | чел.час | 1 | 0 | -185737400 | 17.23 | 0 | 0 | 0 | 0 | 0 | 0 | 0 | 0 | 1 | 1 | 1 | 1 | -2 | 0 | 1 | 1 | 0 | 0 | 17.23 |  | 2 | 2 | 64985554 | 1 | 0 | 658 | 0 | 0 | 0 | 0 | 0 | 0 | 0 | 0 | 0 | 0 | 0 | 0 | 0 | 0 | 0 | 0 | 0 | 0 | 0 | 0 | 0 | 0 |  | 0 | 0 | 46.8656 | 0 | 0 | 1 | 0 | 0 | 0 | 0 | 0 | 0 | 0 | 0 | 0 | 0
368 | 64984089 | 64985545 | 29172378 | 1 | 1 | 1 | 2 | 021140 | ТСЭМ Московской обл., 021140, приказ Минстроя России №675/пр от 28.02.2017 № 264/пр | Краны на автомобильном ходу при работе на других видах строительства 6,3 т | 1368 | 1011 | маш.-ч | маш.-ч | 1 | 0 | -1474388027 | 0.12 | 0 | 88.01 | 11.6 | 0 | 0 | 88.01 | 11.6 | 0 | 1 | 1 | 1 | 1 | -2 | 0 | 1 | 1 | 0 | 0 | 0.12 |  | 0 | 2 | 64985555 | 1 | 0 | 659 | 0 | 0 | 0 | 0 | 0 | 0 | 0 | 0 | 0 | 0 | 0 | 0 | 0 | 0 | 0 | 0 | 0 | 0 | 0 | 0 | 0 | 0 |  | 0 | 0 | 0.3264 | 88.01 | 88.01 | 1 | 10.56 | 1.39 | 0 | 29 | 4 | 0 | 29 | 0 | 0 | 0
368 | 64984089 | 64985545 | 29173590 | 1 | 1 | 1 | 2 | 150751 | ТСЭМ Московской обл., 150751, приказ Минстроя России №675/пр от 28.02.2017 № 264/пр | Трубоукладчики номинальной грузоподъемностью 12,5 т | 1368 | 1011 | маш.-ч | маш.-ч | 1 | 0 | -2369340 | 17.11 | 0 | 239.44 | 14.4 | 0 | 0 | 239.44 | 14.4 | 0 | 1 | 1 | 1 | 1 | -2 | 0 | 1 | 1 | 0 | 0 | 17.11 |  | 0 | 2 | 64985556 | 1 | 0 | 660 | 0 | 0 | 0 | 0 | 0 | 0 | 0 | 0 | 0 | 0 | 0 | 0 | 0 | 0 | 0 | 0 | 0 | 0 | 0 | 0 | 0 | 0 |  | 0 | 0 | 46.5392 | 239.44 | 239.44 | 1 | 4096.82 | 246.38 | 0 | 11123 | 652 | 0 | 11123 | 0 | 0 | 0
368 | 64984089 | 64985545 | 29174851 | 1 | 1 | 1 | 2 | 392207 | ТСЭМ Московской обл., 392207, приказ Минстроя России №675/пр от 28.02.2017 № 264/пр | Сварочный агрегат «OMICRON» | 1368 | 1011 | маш.-ч | маш.-ч | 1 | 0 | -1416075498 | 10.81 | 0 | 33.2 | 0 | 0 | 0 | 33.2 | 0 | 0 | 1 | 1 | 1 | 1 | -2 | 0 | 1 | 1 | 0 | 0 | 10.81 |  | 0 | 2 | 64985557 | 1 | 0 | 661 | 0 | 0 | 0 | 0 | 0 | 0 | 0 | 0 | 0 | 0 | 0 | 0 | 0 | 0 | 0 | 0 | 0 | 0 | 0 | 0 | 0 | 0 |  | 0 | 0 | 29.4032 | 33.2 | 33.2 | 1 | 358.89 | 0 | 0 | 970 | 0 | 0 | 970 | 0 | 0 | 0
368 | 64984089 | 64985545 | 29174913 | 1 | 1 | 1 | 2 | 400001 | ТСЭМ Московской обл., 400001, приказ Минстроя России №675/пр от 28.02.2017 № 264/пр | Автомобили бортовые, грузоподъемность до 5 т | 1368 | 1011 | маш.-ч | маш.-ч | 1 | 0 | 1230759911 | 0.12 | 0 | 87.17 | 11.6 | 0 | 0 | 87.17 | 11.6 | 0 | 1 | 1 | 1 | 1 | -2 | 0 | 1 | 1 | 0 | 0 | 0.12 |  | 0 | 2 | 64985558 | 1 | 0 | 662 | 0 | 0 | 0 | 0 | 0 | 0 | 0 | 0 | 0 | 0 | 0 | 0 | 0 | 0 | 0 | 0 | 0 | 0 | 0 | 0 | 0 | 0 |  | 0 | 0 | 0.3264 | 87.17 | 87.17 | 1 | 10.46 | 1.39 | 0 | 28 | 4 | 0 | 28 | 0 | 0 | 0
368 | 64984089 | 64985545 | 29150040 | 1 | 1 | 1 | 3 | 411-0001 | ТССЦ Московской обл., 411-0001, приказ Минстроя России №675/пр от 28.02.2017 № 257/пр | Вода | 1339 | 1007 | м3 | м3 | 1 | 0 | 619799737 | 4.9 | 2.44 | 0 | 0 | 0 | 2.44 | 0 | 0 | 0 | 1 | 1 | 1 | 1 | -2 | 0 | 1 | 1 | 0 | 0 | 4.9 |  | 0 | 2 | 64985560 | 1 | 0 | 664 | 0 | 0 | 0 | 0 | 0 | 0 | 0 | 0 | 0 | 0 | 0 | 0 | 0 | 0 | 0 | 0 | 0 | 0 | 0 | 0 | 0 | 0 |  | 0 | 0 | 13.328 | 2.44 | 2.44 | 1 | 11.96 | 0 | 27 | 0 | 0 | 0 | 27 | 0 | 0 | 0
369 | 64984090 | 64985545 | 18407546 | 1 | 1 | 1 | 1 | 1-1038-90 |  | Рабочий строитель среднего разряда 3,8 | 1369 | 1013 | чел.-ч | чел.-ч | 1 | 0 | 1709986911 | 38.67 | 0 | 0 | 0 | 9.4 | 0 | 0 | 0 | 9.4 | 1 | 1 | 1 | 1 | 5 | 0 | 1 | 1 | 0 | 0 | 38.67 |  | 1 | 2 | 64985553 | 1 | 0 | 665 | 0 | 0 | 0 | 0 | 0 | 0 | 0 | 0 | 0 | 0 | 0 | 0 | 0 | 0 | 0 | 0 | 0 | 0 | 0 | 0 | 0 | 0 | 989 | 105.1824 | 0 | 105.1824 | 9.4 | 9.4 | 1 | 363.5 | 0 | 0 | 0 | 0 | 947 | 947 | 0 | 0 | 0
369 | 64984090 | 64985545 | 121548 | 1 | 1 | 1 | 1 | 2 |  | Затраты труда машинистов | 608254 | 1013 | чел.час | чел.час | 1 | 0 | -185737400 | 17.23 | 0 | 0 | 0 | 0 | 0 | 0 | 0 | 0 | 1 | 1 | 1 | 1 | 5 | 0 | 1 | 1 | 0 | 0 | 17.23 |  | 2 | 2 | 64985554 | 1 | 0 | 666 | 0 | 0 | 0 | 0 | 0 | 0 | 0 | 0 | 0 | 0 | 0 | 0 | 0 | 0 | 0 | 0 | 0 | 0 | 0 | 0 | 0 | 0 |  | 0 | 0 | 46.8656 | 0 | 0 | 1 | 0 | 0 | 0 | 0 | 0 | 0 | 0 | 0 | 0 | 0
369 | 64984090 | 64985545 | 29172378 | 1 | 1 | 1 | 2 | 021140 | ТСЭМ Московской обл., 021140, приказ Минстроя России №675/пр от 28.02.2017 № 264/пр | Краны на автомобильном ходу при работе на других видах строительства 6,3 т | 1368 | 1011 | маш.-ч | маш.-ч | 1 | 0 | -1474388027 | 0.12 | 0 | 1259.42 | 590.79 | 0 | 0 | 88.01 | 11.6 | 0 | 1 | 14.31 | 50.93 | 1 | 2 | 0 | 1 | 1 | 0 | 0 | 0.12 |  | 0 | 2 | 64985555 | 1 | 0 | 667 | 0 | 0 | 0 | 0 | 0 | 0 | 0 | 0 | 0 | 0 | 0 | 0 | 0 | 0 | 0 | 0 | 0 | 0 | 0 | 0 | 0 | 0 |  | 0 | 0 | 0.3264 | 1259.42 | 88.01 | 14.31 | 10.56 | 1.39 | 0 | 411 | 193 | 0 | 411 | 0 | 0 | 0
369 | 64984090 | 64985545 | 29173590 | 1 | 1 | 1 | 2 | 150751 | ТСЭМ Московской обл., 150751, приказ Минстроя России №675/пр от 28.02.2017 № 264/пр | Трубоукладчики номинальной грузоподъемностью 12,5 т | 1368 | 1011 | маш.-ч | маш.-ч | 1 | 0 | -2369340 | 17.11 | 0 | 1410.3 | 733.39 | 0 | 0 | 239.44 | 14.4 | 0 | 1 | 5.89 | 50.93 | 1 | 2 | 0 | 1 | 1 | 0 | 0 | 17.11 |  | 0 | 2 | 64985556 | 1 | 0 | 668 | 0 | 0 | 0 | 0 | 0 | 0 | 0 | 0 | 0 | 0 | 0 | 0 | 0 | 0 | 0 | 0 | 0 | 0 | 0 | 0 | 0 | 0 |  | 0 | 0 | 46.5392 | 1410.3 | 239.44 | 5.89 | 4096.82 | 246.38 | 0 | 65620 | 34113 | 0 | 65620 | 0 | 0 | 0
369 | 64984090 | 64985545 | 29174851 | 1 | 1 | 1 | 2 | 392207 | ТСЭМ Московской обл., 392207, приказ Минстроя России №675/пр от 28.02.2017 № 264/пр | Сварочный агрегат «OMICRON» | 1368 | 1011 | маш.-ч | маш.-ч | 1 | 0 | -1416075498 | 10.81 | 0 | 276.56 | 0 | 0 | 0 | 33.2 | 0 | 0 | 1 | 8.33 | 50.93 | 1 | 2 | 0 | 1 | 1 | 0 | 0 | 10.81 |  | 0 | 2 | 64985557 | 1 | 0 | 669 | 0 | 0 | 0 | 0 | 0 | 0 | 0 | 0 | 0 | 0 | 0 | 0 | 0 | 0 | 0 | 0 | 0 | 0 | 0 | 0 | 0 | 0 |  | 0 | 0 | 29.4032 | 276.56 | 33.2 | 8.33 | 358.89 | 0 | 0 | 8145 | 0 | 0 | 8145 | 0 | 0 | 0
369 | 64984090 | 64985545 | 29174913 | 1 | 1 | 1 | 2 | 400001 | ТСЭМ Московской обл., 400001, приказ Минстроя России №675/пр от 28.02.2017 № 264/пр | Автомобили бортовые, грузоподъемность до 5 т | 1368 | 1011 | маш.-ч | маш.-ч | 1 | 0 | 1230759911 | 0.12 | 0 | 2113 | 590.79 | 0 | 0 | 87.17 | 11.6 | 0 | 1 | 24.24 | 50.93 | 1 | 2 | 0 | 1 | 1 | 0 | 0 | 0.12 |  | 0 | 2 | 64985558 | 1 | 0 | 670 | 0 | 0 | 0 | 0 | 0 | 0 | 0 | 0 | 0 | 0 | 0 | 0 | 0 | 0 | 0 | 0 | 0 | 0 | 0 | 0 | 0 | 0 |  | 0 | 0 | 0.3264 | 2113 | 87.17 | 24.24 | 10.46 | 1.39 | 0 | 690 | 193 | 0 | 690 | 0 | 0 | 0
369 | 64984090 | 64985545 | 29150040 | 1 | 1 | 1 | 3 | 411-0001 | ТССЦ Московской обл., 411-0001, приказ Минстроя России №675/пр от 28.02.2017 № 257/пр | Вода | 1339 | 1007 | м3 | м3 | 1 | 0 | 619799737 | 4.9 | 31.28 | 0 | 0 | 0 | 2.44 | 0 | 0 | 0 | 12.82 | 1 | 1 | 1 | 2 | 0 | 1 | 1 | 0 | 0 | 4.9 |  | 0 | 2 | 64985560 | 1 | 0 | 672 | 0 | 0 | 0 | 0 | 0 | 0 | 0 | 0 | 0 | 0 | 0 | 0 | 0 | 0 | 0 | 0 | 0 | 0 | 0 | 0 | 0 | 0 |  | 0 | 0 | 13.328 | 31.28 | 2.44 | 12.82 | 11.96 | 0 | 413 | 0 | 0 | 0 | 413 | 0 | 0 | 0
370 | 64984089 | 64985561 | 18407546 | 1 | 1 | 1 | 1 | 1-1038-90 |  | Рабочий строитель среднего разряда 3,8 | 1369 | 1013 | чел.-ч | чел.-ч | 1 | 0 | 1709986911 | 34.53 | 0 | 0 | 0 | 9.4 | 0 | 0 | 0 | 9.4 | 1 | 1 | 1 | 1 | -2 | 0 | 1 | 1 | 0 | 0 | 34.53 |  | 1 | 2 | 64985569 | 1 | 0 | 673 | 0 | 0 | 0 | 0 | 0 | 0 | 0 | 0 | 0 | 0 | 0 | 0 | 0 | 0 | 0 | 0 | 0 | 0 | 0 | 0 | 0 | 0 | 662 | 70.4412 | 0 | 70.4412 | 9.4 | 9.4 | 1 | 324.58 | 0 | 0 | 0 | 0 | 634 | 634 | 0 | 0 | 0
370 | 64984089 | 64985561 | 121548 | 1 | 1 | 1 | 1 | 2 |  | Затраты труда машинистов | 608254 | 1013 | чел.час | чел.час | 1 | 0 | -185737400 | 14.01 | 0 | 0 | 0 | 0 | 0 | 0 | 0 | 0 | 1 | 1 | 1 | 1 | -2 | 0 | 1 | 1 | 0 | 0 | 14.01 |  | 2 | 2 | 64985570 | 1 | 0 | 674 | 0 | 0 | 0 | 0 | 0 | 0 | 0 | 0 | 0 | 0 | 0 | 0 | 0 | 0 | 0 | 0 | 0 | 0 | 0 | 0 | 0 | 0 |  | 0 | 0 | 28.5804 | 0 | 0 | 1 | 0 | 0 | 0 | 0 | 0 | 0 | 0 | 0 | 0 | 0
370 | 64984089 | 64985561 | 29172378 | 1 | 1 | 1 | 2 | 021140 | ТСЭМ Московской обл., 021140, приказ Минстроя России №675/пр от 28.02.2017 № 264/пр | Краны на автомобильном ходу при работе на других видах строительства 6,3 т | 1368 | 1011 | маш.-ч | маш.-ч | 1 | 0 | -1474388027 | 0.09 | 0 | 88.01 | 11.6 | 0 | 0 | 88.01 | 11.6 | 0 | 1 | 1 | 1 | 1 | -2 | 0 | 1 | 1 | 0 | 0 | 0.09 |  | 0 | 2 | 64985571 | 1 | 0 | 675 | 0 | 0 | 0 | 0 | 0 | 0 | 0 | 0 | 0 | 0 | 0 | 0 | 0 | 0 | 0 | 0 | 0 | 0 | 0 | 0 | 0 | 0 |  | 0 | 0 | 0.1836 | 88.01 | 88.01 | 1 | 7.92 | 1.04 | 0 | 16 | 2 | 0 | 16 | 0 | 0 | 0
370 | 64984089 | 64985561 | 29173590 | 1 | 1 | 1 | 2 | 150751 | ТСЭМ Московской обл., 150751, приказ Минстроя России №675/пр от 28.02.2017 № 264/пр | Трубоукладчики номинальной грузоподъемностью 12,5 т | 1368 | 1011 | маш.-ч | маш.-ч | 1 | 0 | -2369340 | 13.92 | 0 | 239.44 | 14.4 | 0 | 0 | 239.44 | 14.4 | 0 | 1 | 1 | 1 | 1 | -2 | 0 | 1 | 1 | 0 | 0 | 13.92 |  | 0 | 2 | 64985572 | 1 | 0 | 676 | 0 | 0 | 0 | 0 | 0 | 0 | 0 | 0 | 0 | 0 | 0 | 0 | 0 | 0 | 0 | 0 | 0 | 0 | 0 | 0 | 0 | 0 |  | 0 | 0 | 28.3968 | 239.44 | 239.44 | 1 | 3333 | 200.45 | 0 | 6787 | 398 | 0 | 6787 | 0 | 0 | 0
370 | 64984089 | 64985561 | 29174851 | 1 | 1 | 1 | 2 | 392207 | ТСЭМ Московской обл., 392207, приказ Минстроя России №675/пр от 28.02.2017 № 264/пр | Сварочный агрегат «OMICRON» | 1368 | 1011 | маш.-ч | маш.-ч | 1 | 0 | -1416075498 | 9.72 | 0 | 33.2 | 0 | 0 | 0 | 33.2 | 0 | 0 | 1 | 1 | 1 | 1 | -2 | 0 | 1 | 1 | 0 | 0 | 9.72 |  | 0 | 2 | 64985573 | 1 | 0 | 677 | 0 | 0 | 0 | 0 | 0 | 0 | 0 | 0 | 0 | 0 | 0 | 0 | 0 | 0 | 0 | 0 | 0 | 0 | 0 | 0 | 0 | 0 |  | 0 | 0 | 19.8288 | 33.2 | 33.2 | 1 | 322.7 | 0 | 0 | 654 | 0 | 0 | 654 | 0 | 0 | 0
370 | 64984089 | 64985561 | 29174913 | 1 | 1 | 1 | 2 | 400001 | ТСЭМ Московской обл., 400001, приказ Минстроя России №675/пр от 28.02.2017 № 264/пр | Автомобили бортовые, грузоподъемность до 5 т | 1368 | 1011 | маш.-ч | маш.-ч | 1 | 0 | 1230759911 | 0.09 | 0 | 87.17 | 11.6 | 0 | 0 | 87.17 | 11.6 | 0 | 1 | 1 | 1 | 1 | -2 | 0 | 1 | 1 | 0 | 0 | 0.09 |  | 0 | 2 | 64985574 | 1 | 0 | 678 | 0 | 0 | 0 | 0 | 0 | 0 | 0 | 0 | 0 | 0 | 0 | 0 | 0 | 0 | 0 | 0 | 0 | 0 | 0 | 0 | 0 | 0 |  | 0 | 0 | 0.1836 | 87.17 | 87.17 | 1 | 7.85 | 1.04 | 0 | 16 | 2 | 0 | 16 | 0 | 0 | 0
370 | 64984089 | 64985561 | 29150040 | 1 | 1 | 1 | 3 | 411-0001 | ТССЦ Московской обл., 411-0001, приказ Минстроя России №675/пр от 28.02.2017 № 257/пр | Вода | 1339 | 1007 | м3 | м3 | 1 | 0 | 619799737 | 3.1 | 2.44 | 0 | 0 | 0 | 2.44 | 0 | 0 | 0 | 1 | 1 | 1 | 1 | -2 | 0 | 1 | 1 | 0 | 0 | 3.1 |  | 0 | 2 | 64985576 | 1 | 0 | 680 | 0 | 0 | 0 | 0 | 0 | 0 | 0 | 0 | 0 | 0 | 0 | 0 | 0 | 0 | 0 | 0 | 0 | 0 | 0 | 0 | 0 | 0 |  | 0 | 0 | 6.324 | 2.44 | 2.44 | 1 | 7.56 | 0 | 13 | 0 | 0 | 0 | 13 | 0 | 0 | 0
371 | 64984090 | 64985561 | 18407546 | 1 | 1 | 1 | 1 | 1-1038-90 |  | Рабочий строитель среднего разряда 3,8 | 1369 | 1013 | чел.-ч | чел.-ч | 1 | 0 | 1709986911 | 34.53 | 0 | 0 | 0 | 9.4 | 0 | 0 | 0 | 9.4 | 1 | 1 | 1 | 1 | 5 | 0 | 1 | 1 | 0 | 0 | 34.53 |  | 1 | 2 | 64985569 | 1 | 0 | 681 | 0 | 0 | 0 | 0 | 0 | 0 | 0 | 0 | 0 | 0 | 0 | 0 | 0 | 0 | 0 | 0 | 0 | 0 | 0 | 0 | 0 | 0 | 662 | 70.4412 | 0 | 70.4412 | 9.4 | 9.4 | 1 | 324.58 | 0 | 0 | 0 | 0 | 634 | 634 | 0 | 0 | 0
371 | 64984090 | 64985561 | 121548 | 1 | 1 | 1 | 1 | 2 |  | Затраты труда машинистов | 608254 | 1013 | чел.час | чел.час | 1 | 0 | -185737400 | 14.01 | 0 | 0 | 0 | 0 | 0 | 0 | 0 | 0 | 1 | 1 | 1 | 1 | 5 | 0 | 1 | 1 | 0 | 0 | 14.01 |  | 2 | 2 | 64985570 | 1 | 0 | 682 | 0 | 0 | 0 | 0 | 0 | 0 | 0 | 0 | 0 | 0 | 0 | 0 | 0 | 0 | 0 | 0 | 0 | 0 | 0 | 0 | 0 | 0 |  | 0 | 0 | 28.5804 | 0 | 0 | 1 | 0 | 0 | 0 | 0 | 0 | 0 | 0 | 0 | 0 | 0
371 | 64984090 | 64985561 | 29172378 | 1 | 1 | 1 | 2 | 021140 | ТСЭМ Московской обл., 021140, приказ Минстроя России №675/пр от 28.02.2017 № 264/пр | Краны на автомобильном ходу при работе на других видах строительства 6,3 т | 1368 | 1011 | маш.-ч | маш.-ч | 1 | 0 | -1474388027 | 0.09 | 0 | 1259.42 | 590.79 | 0 | 0 | 88.01 | 11.6 | 0 | 1 | 14.31 | 50.93 | 1 | 2 | 0 | 1 | 1 | 0 | 0 | 0.09 |  | 0 | 2 | 64985571 | 1 | 0 | 683 | 0 | 0 | 0 | 0 | 0 | 0 | 0 | 0 | 0 | 0 | 0 | 0 | 0 | 0 | 0 | 0 | 0 | 0 | 0 | 0 | 0 | 0 |  | 0 | 0 | 0.1836 | 1259.42 | 88.01 | 14.31 | 7.92 | 1.04 | 0 | 231 | 109 | 0 | 231 | 0 | 0 | 0
371 | 64984090 | 64985561 | 29173590 | 1 | 1 | 1 | 2 | 150751 | ТСЭМ Московской обл., 150751, приказ Минстроя России №675/пр от 28.02.2017 № 264/пр | Трубоукладчики номинальной грузоподъемностью 12,5 т | 1368 | 1011 | маш.-ч | маш.-ч | 1 | 0 | -2369340 | 13.92 | 0 | 1410.3 | 733.39 | 0 | 0 | 239.44 | 14.4 | 0 | 1 | 5.89 | 50.93 | 1 | 2 | 0 | 1 | 1 | 0 | 0 | 13.92 |  | 0 | 2 | 64985572 | 1 | 0 | 684 | 0 | 0 | 0 | 0 | 0 | 0 | 0 | 0 | 0 | 0 | 0 | 0 | 0 | 0 | 0 | 0 | 0 | 0 | 0 | 0 | 0 | 0 |  | 0 | 0 | 28.3968 | 1410.3 | 239.44 | 5.89 | 3333 | 200.45 | 0 | 40039 | 20815 | 0 | 40039 | 0 | 0 | 0
371 | 64984090 | 64985561 | 29174851 | 1 | 1 | 1 | 2 | 392207 | ТСЭМ Московской обл., 392207, приказ Минстроя России №675/пр от 28.02.2017 № 264/пр | Сварочный агрегат «OMICRON» | 1368 | 1011 | маш.-ч | маш.-ч | 1 | 0 | -1416075498 | 9.72 | 0 | 276.56 | 0 | 0 | 0 | 33.2 | 0 | 0 | 1 | 8.33 | 50.93 | 1 | 2 | 0 | 1 | 1 | 0 | 0 | 9.72 |  | 0 | 2 | 64985573 | 1 | 0 | 685 | 0 | 0 | 0 | 0 | 0 | 0 | 0 | 0 | 0 | 0 | 0 | 0 | 0 | 0 | 0 | 0 | 0 | 0 | 0 | 0 | 0 | 0 |  | 0 | 0 | 19.8288 | 276.56 | 33.2 | 8.33 | 322.7 | 0 | 0 | 5493 | 0 | 0 | 5493 | 0 | 0 | 0
371 | 64984090 | 64985561 | 29174913 | 1 | 1 | 1 | 2 | 400001 | ТСЭМ Московской обл., 400001, приказ Минстроя России №675/пр от 28.02.2017 № 264/пр | Автомобили бортовые, грузоподъемность до 5 т | 1368 | 1011 | маш.-ч | маш.-ч | 1 | 0 | 1230759911 | 0.09 | 0 | 2113 | 590.79 | 0 | 0 | 87.17 | 11.6 | 0 | 1 | 24.24 | 50.93 | 1 | 2 | 0 | 1 | 1 | 0 | 0 | 0.09 |  | 0 | 2 | 64985574 | 1 | 0 | 686 | 0 | 0 | 0 | 0 | 0 | 0 | 0 | 0 | 0 | 0 | 0 | 0 | 0 | 0 | 0 | 0 | 0 | 0 | 0 | 0 | 0 | 0 |  | 0 | 0 | 0.1836 | 2113 | 87.17 | 24.24 | 7.85 | 1.04 | 0 | 388 | 109 | 0 | 388 | 0 | 0 | 0
371 | 64984090 | 64985561 | 29150040 | 1 | 1 | 1 | 3 | 411-0001 | ТССЦ Московской обл., 411-0001, приказ Минстроя России №675/пр от 28.02.2017 № 257/пр | Вода | 1339 | 1007 | м3 | м3 | 1 | 0 | 619799737 | 3.1 | 31.28 | 0 | 0 | 0 | 2.44 | 0 | 0 | 0 | 12.82 | 1 | 1 | 1 | 2 | 0 | 1 | 1 | 0 | 0 | 3.1 |  | 0 | 2 | 64985576 | 1 | 0 | 688 | 0 | 0 | 0 | 0 | 0 | 0 | 0 | 0 | 0 | 0 | 0 | 0 | 0 | 0 | 0 | 0 | 0 | 0 | 0 | 0 | 0 | 0 |  | 0 | 0 | 6.324 | 31.28 | 2.44 | 12.82 | 7.56 | 0 | 196 | 0 | 0 | 0 | 196 | 0 | 0 | 0
372 | 64984089 | 64985577 | 29362762 | 1 | 1 | 1 | 1 | 1-2040-90 |  | Рабочий монтажник среднего разряда 4 | 1369 | 1013 | чел.-ч | чел.-ч | 1 | 0 | 604758886 | 0.1 | 0 | 0 | 0 | 9.62 | 0 | 0 | 0 | 9.62 | 1 | 1 | 1 | 1 | -2 | 0 | 1 | 1 | 0 | 0 | 0.1 |  | 1 | 2 | 64985581 | 1 | 0 | 689 | 0 | 0 | 0 | 0 | 0 | 0 | 0 | 0 | 0 | 0 | 0 | 0 | 0 | 0 | 0 | 0 | 0 | 0 | 0 | 0 | 0 | 0 | 1 | 0.1 | 0 | 0.1 | 9.62 | 9.62 | 1 | 0.96 | 0 | 0 | 0 | 0 | 1 | 1 | 0 | 0 | 0
372 | 64984089 | 64985577 | 29122534 | 1 | 1 | 1 | 3 | 113-0380 | ТССЦ Московской обл., 113-0380, приказ Минстроя России №675/пр от 28.02.2017 № 254/пр | Пенополиуретан (ППУ) полимер Вилан-405 (баллон 1л) | 1354 | 1010 | шт. | шт. | 1 | 0 | -29388401 | 2 | 66.68 | 0 | 0 | 0 | 66.68 | 0 | 0 | 0 | 1 | 1 | 1 | 1 | -2 | 0 | 1 | 1 | 0 | 0 | 2 |  | 0 | 2 | 64985582 | 1 | 0 | 690 | 0 | 0 | 0 | 0 | 0 | 0 | 0 | 0 | 0 | 0 | 0 | 0 | 0 | 0 | 0 | 0 | 0 | 0 | 0 | 0 | 0 | 0 |  | 0 | 0 | 2 | 66.68 | 66.68 | 1 | 133.36 | 0 | 134 | 0 | 0 | 0 | 134 | 0 | 0 | 0
372 | 64984089 | 64985577 | 29171808 | 1 | 1 | 1 | 3 | 999-9950 | ТССЦ Московской обл., 999-9950, приказ Минстроя России №675/пр от 21.09.2015 г. | Вспомогательные ненормируемые материалы (2% от ОЗП) | 1374 | 1013 | РУБ | РУБ | 1 | 0 | -915781824 | 0.02 | 1 | 0 | 0 | 0 | 1 | 0 | 0 | 0 | 1 | 1 | 1 | 1 | -2 | 0 | 1 | 1 | 0 | 0 | 0.02 |  | 0 | 2 | 64985583 | 1 | 0 | 691 | 0 | 0 | 0 | 0 | 0 | 0 | 0 | 0 | 0 | 0 | 0 | 0 | 0 | 0 | 0 | 0 | 0 | 0 | 0 | 0 | 0 | 0 |  | 0 | 0 | 0.02 | 1 | 1 | 1 | 0.02 | 0 | 0 | 0 | 0 | 0 | 0 | 0 | 0 | 0
373 | 64984090 | 64985577 | 29362762 | 1 | 1 | 1 | 1 | 1-2040-90 |  | Рабочий монтажник среднего разряда 4 | 1369 | 1013 | чел.-ч | чел.-ч | 1 | 0 | 604758886 | 0.1 | 0 | 0 | 0 | 9.62 | 0 | 0 | 0 | 9.62 | 1 | 1 | 1 | 1 | 5 | 0 | 1 | 1 | 0 | 0 | 0.1 |  | 1 | 2 | 64985581 | 1 | 0 | 692 | 0 | 0 | 0 | 0 | 0 | 0 | 0 | 0 | 0 | 0 | 0 | 0 | 0 | 0 | 0 | 0 | 0 | 0 | 0 | 0 | 0 | 0 | 1 | 0.1 | 0 | 0.1 | 9.62 | 9.62 | 1 | 0.96 | 0 | 0 | 0 | 0 | 1 | 1 | 0 | 0 | 0
373 | 64984090 | 64985577 | 29122534 | 1 | 1 | 1 | 3 | 113-0380 | ТССЦ Московской обл., 113-0380, приказ Минстроя России №675/пр от 28.02.2017 № 254/пр | Пенополиуретан (ППУ) полимер Вилан-405 (баллон 1л) | 1354 | 1010 | шт. | шт. | 1 | 0 | -29388401 | 2 | 194.71 | 0 | 0 | 0 | 66.68 | 0 | 0 | 0 | 2.92 | 1 | 1 | 1 | 2 | 0 | 1 | 1 | 0 | 0 | 2 |  | 0 | 2 | 64985582 | 1 | 0 | 693 | 0 | 0 | 0 | 0 | 0 | 0 | 0 | 0 | 0 | 0 | 0 | 0 | 0 | 0 | 0 | 0 | 0 | 0 | 0 | 0 | 0 | 0 |  | 0 | 0 | 2 | 194.71 | 66.68 | 2.92 | 133.36 | 0 | 390 | 0 | 0 | 0 | 390 | 0 | 0 | 0
373 | 64984090 | 64985577 | 29171808 | 1 | 1 | 1 | 3 | 999-9950 | ТССЦ Московской обл., 999-9950, приказ Минстроя России №675/пр от 21.09.2015 г. | Вспомогательные ненормируемые материалы (2% от ОЗП) | 1374 | 1013 | РУБ | РУБ | 1 | 0 | -915781824 | 0.02 | 9.66 | 0 | 0 | 0 | 1 | 0 | 0 | 0 | 9.66 | 1 | 1 | 1 | 5 | 0 | 1 | 1 | 0 | 0 | 0.02 |  | 0 | 2 | 64985583 | 1 | 0 | 694 | 0 | 0 | 0 | 0 | 0 | 0 | 0 | 0 | 0 | 0 | 0 | 0 | 0 | 0 | 0 | 0 | 0 | 0 | 0 | 0 | 0 | 0 |  | 0 | 0 | 0.02 | 9.66 | 1 | 9.66 | 0.02 | 0 | 0 | 0 | 0 | 0 | 0 | 0 | 0 | 0
378 | 64984089 | 64985586 | 29362666 | 1 | 1 | 1 | 1 | 1-2037-90 |  | Рабочий монтажник среднего разряда 3,7 | 1369 | 1013 | чел.-ч | чел.-ч | 1 | 0 | 1692428451 | 0.55 | 0 | 0 | 0 | 9.29 | 0 | 0 | 0 | 9.29 | 1 | 1 | 1 | 1 | -2 | 0 | 1 | 1 | 0 | 0 | 0.55 |  | 1 | 2 | 64985590 | 1 | 0 | 695 | 0 | 0 | 0 | 0 | 0 | 0 | 0 | 0 | 0 | 0 | 0 | 0 | 0 | 0 | 0 | 0 | 0 | 0 | 0 | 0 | 0 | 0 | 15 | 1.65 | 0 | 1.65 | 9.29 | 9.29 | 1 | 5.11 | 0 | 0 | 0 | 0 | 15 | 15 | 0 | 0 | 0
378 | 64984089 | 64985586 | 29122534 | 1 | 1 | 1 | 3 | 113-0380 | ТССЦ Московской обл., 113-0380, приказ Минстроя России №675/пр от 28.02.2017 № 254/пр | Пенополиуретан (ППУ) полимер Вилан-405 (баллон 1л) | 1354 | 1010 | шт. | шт. | 1 | 0 | -29388401 | 2 | 66.68 | 0 | 0 | 0 | 66.68 | 0 | 0 | 0 | 1 | 1 | 1 | 1 | -2 | 0 | 1 | 1 | 0 | 0 | 2 |  | 0 | 2 | 64985591 | 1 | 0 | 696 | 0 | 0 | 0 | 0 | 0 | 0 | 0 | 0 | 0 | 0 | 0 | 0 | 0 | 0 | 0 | 0 | 0 | 0 | 0 | 0 | 0 | 0 |  | 0 | 0 | 6 | 66.68 | 66.68 | 1 | 133.36 | 0 | 402 | 0 | 0 | 0 | 402 | 0 | 0 | 0
378 | 64984089 | 64985586 | 29171808 | 1 | 1 | 1 | 3 | 999-9950 | ТССЦ Московской обл., 999-9950, приказ Минстроя России №675/пр от 21.09.2015 г. | Вспомогательные ненормируемые материалы (2% от ОЗП) | 1374 | 1013 | РУБ | РУБ | 1 | 0 | -915781824 | 0.1 | 1 | 0 | 0 | 0 | 1 | 0 | 0 | 0 | 1 | 1 | 1 | 1 | -2 | 0 | 1 | 1 | 0 | 0 | 0.1 |  | 0 | 2 | 64985592 | 1 | 0 | 697 | 0 | 0 | 0 | 0 | 0 | 0 | 0 | 0 | 0 | 0 | 0 | 0 | 0 | 0 | 0 | 0 | 0 | 0 | 0 | 0 | 0 | 0 |  | 0 | 0 | 0.3 | 1 | 1 | 1 | 0.1 | 0 | 0 | 0 | 0 | 0 | 0 | 0 | 0 | 0
379 | 64984090 | 64985586 | 29362666 | 1 | 1 | 1 | 1 | 1-2037-90 |  | Рабочий монтажник среднего разряда 3,7 | 1369 | 1013 | чел.-ч | чел.-ч | 1 | 0 | 1692428451 | 0.55 | 0 | 0 | 0 | 9.29 | 0 | 0 | 0 | 9.29 | 1 | 1 | 1 | 1 | 5 | 0 | 1 | 1 | 0 | 0 | 0.55 |  | 1 | 2 | 64985590 | 1 | 0 | 698 | 0 | 0 | 0 | 0 | 0 | 0 | 0 | 0 | 0 | 0 | 0 | 0 | 0 | 0 | 0 | 0 | 0 | 0 | 0 | 0 | 0 | 0 | 15 | 1.65 | 0 | 1.65 | 9.29 | 9.29 | 1 | 5.11 | 0 | 0 | 0 | 0 | 15 | 15 | 0 | 0 | 0
379 | 64984090 | 64985586 | 29122534 | 1 | 1 | 1 | 3 | 113-0380 | ТССЦ Московской обл., 113-0380, приказ Минстроя России №675/пр от 28.02.2017 № 254/пр | Пенополиуретан (ППУ) полимер Вилан-405 (баллон 1л) | 1354 | 1010 | шт. | шт. | 1 | 0 | -29388401 | 2 | 194.71 | 0 | 0 | 0 | 66.68 | 0 | 0 | 0 | 2.92 | 1 | 1 | 1 | 2 | 0 | 1 | 1 | 0 | 0 | 2 |  | 0 | 2 | 64985591 | 1 | 0 | 699 | 0 | 0 | 0 | 0 | 0 | 0 | 0 | 0 | 0 | 0 | 0 | 0 | 0 | 0 | 0 | 0 | 0 | 0 | 0 | 0 | 0 | 0 |  | 0 | 0 | 6 | 194.71 | 66.68 | 2.92 | 133.36 | 0 | 1170 | 0 | 0 | 0 | 1170 | 0 | 0 | 0
379 | 64984090 | 64985586 | 29171808 | 1 | 1 | 1 | 3 | 999-9950 | ТССЦ Московской обл., 999-9950, приказ Минстроя России №675/пр от 21.09.2015 г. | Вспомогательные ненормируемые материалы (2% от ОЗП) | 1374 | 1013 | РУБ | РУБ | 1 | 0 | -915781824 | 0.1 | 9.66 | 0 | 0 | 0 | 1 | 0 | 0 | 0 | 9.66 | 1 | 1 | 1 | 5 | 0 | 1 | 1 | 0 | 0 | 0.1 |  | 0 | 2 | 64985592 | 1 | 0 | 700 | 0 | 0 | 0 | 0 | 0 | 0 | 0 | 0 | 0 | 0 | 0 | 0 | 0 | 0 | 0 | 0 | 0 | 0 | 0 | 0 | 0 | 0 |  | 0 | 0 | 0.3 | 9.66 | 1 | 9.66 | 0.1 | 0 | 3 | 0 | 0 | 0 | 3 | 0 | 0 | 0
384 | 64984089 | 64985595 | 29362666 | 1 | 1 | 1 | 1 | 1-2037-90 |  | Рабочий монтажник среднего разряда 3,7 | 1369 | 1013 | чел.-ч | чел.-ч | 1 | 0 | 1692428451 | 0.55 | 0 | 0 | 0 | 9.29 | 0 | 0 | 0 | 9.29 | 1 | 1 | 1 | 1 | -2 | 0 | 1 | 1 | 0 | 0 | 0.55 |  | 1 | 2 | 64985599 | 1 | 0 | 701 | 0 | 0 | 0 | 0 | 0 | 0 | 0 | 0 | 0 | 0 | 0 | 0 | 0 | 0 | 0 | 0 | 0 | 0 | 0 | 0 | 0 | 0 | 15 | 1.65 | 0 | 1.65 | 9.29 | 9.29 | 1 | 5.11 | 0 | 0 | 0 | 0 | 15 | 15 | 0 | 0 | 0
384 | 64984089 | 64985595 | 29122534 | 1 | 1 | 1 | 3 | 113-0380 | ТССЦ Московской обл., 113-0380, приказ Минстроя России №675/пр от 28.02.2017 № 254/пр | Пенополиуретан (ППУ) полимер Вилан-405 (баллон 1л) | 1354 | 1010 | шт. | шт. | 1 | 0 | -29388401 | 2 | 66.68 | 0 | 0 | 0 | 66.68 | 0 | 0 | 0 | 1 | 1 | 1 | 1 | -2 | 0 | 1 | 1 | 0 | 0 | 2 |  | 0 | 2 | 64985600 | 1 | 0 | 702 | 0 | 0 | 0 | 0 | 0 | 0 | 0 | 0 | 0 | 0 | 0 | 0 | 0 | 0 | 0 | 0 | 0 | 0 | 0 | 0 | 0 | 0 |  | 0 | 0 | 6 | 66.68 | 66.68 | 1 | 133.36 | 0 | 402 | 0 | 0 | 0 | 402 | 0 | 0 | 0
384 | 64984089 | 64985595 | 29171808 | 1 | 1 | 1 | 3 | 999-9950 | ТССЦ Московской обл., 999-9950, приказ Минстроя России №675/пр от 21.09.2015 г. | Вспомогательные ненормируемые материалы (2% от ОЗП) | 1374 | 1013 | РУБ | РУБ | 1 | 0 | -915781824 | 0.1 | 1 | 0 | 0 | 0 | 1 | 0 | 0 | 0 | 1 | 1 | 1 | 1 | -2 | 0 | 1 | 1 | 0 | 0 | 0.1 |  | 0 | 2 | 64985601 | 1 | 0 | 703 | 0 | 0 | 0 | 0 | 0 | 0 | 0 | 0 | 0 | 0 | 0 | 0 | 0 | 0 | 0 | 0 | 0 | 0 | 0 | 0 | 0 | 0 |  | 0 | 0 | 0.3 | 1 | 1 | 1 | 0.1 | 0 | 0 | 0 | 0 | 0 | 0 | 0 | 0 | 0
385 | 64984090 | 64985595 | 29362666 | 1 | 1 | 1 | 1 | 1-2037-90 |  | Рабочий монтажник среднего разряда 3,7 | 1369 | 1013 | чел.-ч | чел.-ч | 1 | 0 | 1692428451 | 0.55 | 0 | 0 | 0 | 9.29 | 0 | 0 | 0 | 9.29 | 1 | 1 | 1 | 1 | 5 | 0 | 1 | 1 | 0 | 0 | 0.55 |  | 1 | 2 | 64985599 | 1 | 0 | 704 | 0 | 0 | 0 | 0 | 0 | 0 | 0 | 0 | 0 | 0 | 0 | 0 | 0 | 0 | 0 | 0 | 0 | 0 | 0 | 0 | 0 | 0 | 15 | 1.65 | 0 | 1.65 | 9.29 | 9.29 | 1 | 5.11 | 0 | 0 | 0 | 0 | 15 | 15 | 0 | 0 | 0
385 | 64984090 | 64985595 | 29122534 | 1 | 1 | 1 | 3 | 113-0380 | ТССЦ Московской обл., 113-0380, приказ Минстроя России №675/пр от 28.02.2017 № 254/пр | Пенополиуретан (ППУ) полимер Вилан-405 (баллон 1л) | 1354 | 1010 | шт. | шт. | 1 | 0 | -29388401 | 2 | 194.71 | 0 | 0 | 0 | 66.68 | 0 | 0 | 0 | 2.92 | 1 | 1 | 1 | 2 | 0 | 1 | 1 | 0 | 0 | 2 |  | 0 | 2 | 64985600 | 1 | 0 | 705 | 0 | 0 | 0 | 0 | 0 | 0 | 0 | 0 | 0 | 0 | 0 | 0 | 0 | 0 | 0 | 0 | 0 | 0 | 0 | 0 | 0 | 0 |  | 0 | 0 | 6 | 194.71 | 66.68 | 2.92 | 133.36 | 0 | 1170 | 0 | 0 | 0 | 1170 | 0 | 0 | 0
385 | 64984090 | 64985595 | 29171808 | 1 | 1 | 1 | 3 | 999-9950 | ТССЦ Московской обл., 999-9950, приказ Минстроя России №675/пр от 21.09.2015 г. | Вспомогательные ненормируемые материалы (2% от ОЗП) | 1374 | 1013 | РУБ | РУБ | 1 | 0 | -915781824 | 0.1 | 9.66 | 0 | 0 | 0 | 1 | 0 | 0 | 0 | 9.66 | 1 | 1 | 1 | 5 | 0 | 1 | 1 | 0 | 0 | 0.1 |  | 0 | 2 | 64985601 | 1 | 0 | 706 | 0 | 0 | 0 | 0 | 0 | 0 | 0 | 0 | 0 | 0 | 0 | 0 | 0 | 0 | 0 | 0 | 0 | 0 | 0 | 0 | 0 | 0 |  | 0 | 0 | 0.3 | 9.66 | 1 | 9.66 | 0.1 | 0 | 3 | 0 | 0 | 0 | 3 | 0 | 0 | 0
388 | 64984089 | 64985603 | 29361034 | 1 | 1 | 1 | 1 | 1-2038-90 |  | Рабочий монтажник среднего разряда 3,8 | 1369 | 1013 | чел.-ч | чел.-ч | 1 | 0 | 184923391 | 5.39 | 0 | 0 | 0 | 9.4 | 0 | 0 | 0 | 9.4 | 1 | 1 | 1 | 1 | -2 | 0 | 1 | 1 | 0 | 0 | 5.39 |  | 1 | 2 | 64985614 | 1 | 0 | 707 | 0 | 0 | 0 | 0 | 0 | 0 | 0 | 0 | 0 | 0 | 0 | 0 | 0 | 0 | 0 | 0 | 0 | 0 | 0 | 0 | 0 | 0 | 241 | 25.6564 | 0 | 25.6564 | 9.4 | 9.4 | 1 | 50.67 | 0 | 0 | 0 | 0 | 231 | 231 | 0 | 0 | 0
388 | 64984089 | 64985603 | 121548 | 1 | 1 | 1 | 1 | 2 |  | Затраты труда машинистов | 608254 | 1013 | чел.час | чел.час | 1 | 0 | -185737400 | 0.02 | 0 | 0 | 0 | 0 | 0 | 0 | 0 | 0 | 1 | 1 | 1 | 1 | -2 | 0 | 1 | 1 | 0 | 0 | 0.02 |  | 2 | 2 | 64985615 | 1 | 0 | 708 | 0 | 0 | 0 | 0 | 0 | 0 | 0 | 0 | 0 | 0 | 0 | 0 | 0 | 0 | 0 | 0 | 0 | 0 | 0 | 0 | 0 | 0 |  | 0 | 0 | 0.0952 | 0 | 0 | 1 | 0 | 0 | 0 | 0 | 0 | 0 | 0 | 0 | 0 | 0
388 | 64984089 | 64985603 | 29172362 | 1 | 1 | 1 | 2 | 021102 | ТСЭМ Московской обл., 021102, приказ Минстроя России №675/пр от 28.02.2017 № 264/пр | Краны на автомобильном ходу при работе на монтаже технологического оборудования 10 т | 1368 | 1011 | маш.-ч | маш.-ч | 1 | 0 | 783836208 | 0.02 | 0 | 134.65 | 13.5 | 0 | 0 | 134.65 | 13.5 | 0 | 1 | 1 | 1 | 1 | -2 | 0 | 1 | 1 | 0 | 0 | 0.02 |  | 0 | 2 | 64985616 | 1 | 0 | 709 | 0 | 0 | 0 | 0 | 0 | 0 | 0 | 0 | 0 | 0 | 0 | 0 | 0 | 0 | 0 | 0 | 0 | 0 | 0 | 0 | 0 | 0 |  | 0 | 0 | 0.0952 | 134.65 | 134.65 | 1 | 2.69 | 0.27 | 0 | 13 | 1 | 0 | 13 | 0 | 0 | 0
388 | 64984089 | 64985603 | 29174913 | 1 | 1 | 1 | 2 | 400001 | ТСЭМ Московской обл., 400001, приказ Минстроя России №675/пр от 28.02.2017 № 264/пр | Автомобили бортовые, грузоподъемность до 5 т | 1368 | 1011 | маш.-ч | маш.-ч | 1 | 0 | 1230759911 | 0.02 | 0 | 87.17 | 11.6 | 0 | 0 | 87.17 | 11.6 | 0 | 1 | 1 | 1 | 1 | -2 | 0 | 1 | 1 | 0 | 0 | 0.02 |  | 0 | 2 | 64985617 | 1 | 0 | 710 | 0 | 0 | 0 | 0 | 0 | 0 | 0 | 0 | 0 | 0 | 0 | 0 | 0 | 0 | 0 | 0 | 0 | 0 | 0 | 0 | 0 | 0 |  | 0 | 0 | 0.0952 | 87.17 | 87.17 | 1 | 1.74 | 0.23 | 0 | 8 | 1 | 0 | 8 | 0 | 0 | 0
388 | 64984089 | 64985603 | 29108269 | 1 | 1 | 1 | 3 | 101-1764 | ТССЦ Московской обл., 101-1764, приказ Минстроя России №675/пр от 28.02.2017 № 254/пр | Тальк молотый, сорт I | 1348 | 1009 | т | т | 1000 | 0 | -834843177 | 0.0006 | 1820.01 | 0 | 0 | 0 | 1820.01 | 0 | 0 | 0 | 1 | 1 | 1 | 1 | -2 | 0 | 1 | 1 | 0 | 0 | 0.0006 |  | 0 | 2 | 64985618 | 1 | 0 | 711 | 0 | 0 | 0 | 0 | 0 | 0 | 0 | 0 | 0 | 0 | 0 | 0 | 0 | 0 | 0 | 0 | 0 | 0 | 0 | 0 | 0 | 0 |  | 0 | 0 | 0.002856 | 1820.01 | 1820.01 | 1 | 1.09 | 0 | 5 | 0 | 0 | 0 | 5 | 0 | 0 | 0
388 | 64984089 | 64985603 | 29110426 | 1 | 1 | 1 | 3 | 101-2143 | ТССЦ Московской обл., 101-2143, приказ Минстроя России №675/пр от 28.02.2017 № 254/пр | Краска | 1346 | 1009 | кг | кг | 1 | 0 | -1768004575 | 0.02 | 28.67 | 0 | 0 | 0 | 28.67 | 0 | 0 | 0 | 1 | 1 | 1 | 1 | -2 | 0 | 1 | 1 | 0 | 0 | 0.02 |  | 0 | 2 | 64985619 | 1 | 0 | 712 | 0 | 0 | 0 | 0 | 0 | 0 | 0 | 0 | 0 | 0 | 0 | 0 | 0 | 0 | 0 | 0 | 0 | 0 | 0 | 0 | 0 | 0 |  | 0 | 0 | 0.0952 | 28.67 | 28.67 | 1 | 0.57 | 0 | 3 | 0 | 0 | 0 | 3 | 0 | 0 | 0
388 | 64984089 | 64985603 | 29110838 | 1 | 1 | 1 | 3 | 101-2499 | ТССЦ Московской обл., 101-2499, приказ Минстроя России №675/пр от 28.02.2017 № 254/пр | Лента изоляционная прорезиненная односторонняя ширина 20 мм, толщина 0,25-0,35 мм | 1346 | 1009 | кг | кг | 1 | 0 | -1294780295 | 0.16 | 30.5 | 0 | 0 | 0 | 30.5 | 0 | 0 | 0 | 1 | 1 | 1 | 1 | -2 | 0 | 1 | 1 | 0 | 0 | 0.16 |  | 0 | 2 | 64985620 | 1 | 0 | 713 | 0 | 0 | 0 | 0 | 0 | 0 | 0 | 0 | 0 | 0 | 0 | 0 | 0 | 0 | 0 | 0 | 0 | 0 | 0 | 0 | 0 | 0 |  | 0 | 0 | 0.7616 | 30.5 | 30.5 | 1 | 4.88 | 0 | 24 | 0 | 0 | 0 | 24 | 0 | 0 | 0
388 | 64984089 | 64985603 | 29170672 | 1 | 1 | 1 | 3 | 509-0778 | ТССЦ Московской обл., 509-0778, приказ Минстроя России №675/пр от 28.02.2017 № 258/пр | Втулки В22 | 1356 | 1010 | 1000 шт. | 1000 шт. | 1000 | 0 | 2016061969 | 0.0122 | 78.8 | 0 | 0 | 0 | 78.8 | 0 | 0 | 0 | 1 | 1 | 1 | 1 | -2 | 0 | 1 | 1 | 0 | 0 | 0.0122 |  | 0 | 2 | 64985621 | 1 | 0 | 714 | 0 | 0 | 0 | 0 | 0 | 0 | 0 | 0 | 0 | 0 | 0 | 0 | 0 | 0 | 0 | 0 | 0 | 0 | 0 | 0 | 0 | 0 |  | 0 | 0 | 0.058072 | 78.8 | 78.8 | 1 | 0.96 | 0 | 5 | 0 | 0 | 0 | 5 | 0 | 0 | 0
388 | 64984089 | 64985603 | 29163450 | 1 | 1 | 1 | 3 | 509-1652 | ТССЦ Московской обл., 509-1652, приказ Минстроя России №675/пр от 28.02.2017 № 258/пр | Гильза кабельная медная ГМ 6 | 1355 | 1010 | 100 шт. | 100 шт. | 100 | 0 | -1963595095 | 0.05 | 112 | 0 | 0 | 0 | 112 | 0 | 0 | 0 | 1 | 1 | 1 | 1 | -2 | 0 | 1 | 1 | 0 | 0 | 0.05 |  | 0 | 2 | 64985622 | 1 | 0 | 715 | 0 | 0 | 0 | 0 | 0 | 0 | 0 | 0 | 0 | 0 | 0 | 0 | 0 | 0 | 0 | 0 | 0 | 0 | 0 | 0 | 0 | 0 |  | 0 | 0 | 0.238 | 112 | 112 | 1 | 5.6 | 0 | 27 | 0 | 0 | 0 | 27 | 0 | 0 | 0
388 | 64984089 | 64985603 | 29171808 | 1 | 1 | 1 | 3 | 999-9950 | ТССЦ Московской обл., 999-9950, приказ Минстроя России №675/пр от 21.09.2015 г. | Вспомогательные ненормируемые материалы (2% от ОЗП) | 1374 | 1013 | РУБ | РУБ | 1 | 0 | -915781824 | 1.01 | 1 | 0 | 0 | 0 | 1 | 0 | 0 | 0 | 1 | 1 | 1 | 1 | -2 | 0 | 1 | 1 | 0 | 0 | 1.01 |  | 0 | 2 | 64985623 | 1 | 0 | 716 | 0 | 0 | 0 | 0 | 0 | 0 | 0 | 0 | 0 | 0 | 0 | 0 | 0 | 0 | 0 | 0 | 0 | 0 | 0 | 0 | 0 | 0 |  | 0 | 0 | 4.8076 | 1 | 1 | 1 | 1.01 | 0 | 5 | 0 | 0 | 0 | 5 | 0 | 0 | 0
389 | 64984090 | 64985603 | 29361034 | 1 | 1 | 1 | 1 | 1-2038-90 |  | Рабочий монтажник среднего разряда 3,8 | 1369 | 1013 | чел.-ч | чел.-ч | 1 | 0 | 184923391 | 5.39 | 0 | 0 | 0 | 9.4 | 0 | 0 | 0 | 9.4 | 1 | 1 | 1 | 1 | 5 | 0 | 1 | 1 | 0 | 0 | 5.39 |  | 1 | 2 | 64985614 | 1 | 0 | 717 | 0 | 0 | 0 | 0 | 0 | 0 | 0 | 0 | 0 | 0 | 0 | 0 | 0 | 0 | 0 | 0 | 0 | 0 | 0 | 0 | 0 | 0 | 241 | 25.6564 | 0 | 25.6564 | 9.4 | 9.4 | 1 | 50.67 | 0 | 0 | 0 | 0 | 231 | 231 | 0 | 0 | 0
389 | 64984090 | 64985603 | 121548 | 1 | 1 | 1 | 1 | 2 |  | Затраты труда машинистов | 608254 | 1013 | чел.час | чел.час | 1 | 0 | -185737400 | 0.02 | 0 | 0 | 0 | 0 | 0 | 0 | 0 | 0 | 1 | 1 | 1 | 1 | 5 | 0 | 1 | 1 | 0 | 0 | 0.02 |  | 2 | 2 | 64985615 | 1 | 0 | 718 | 0 | 0 | 0 | 0 | 0 | 0 | 0 | 0 | 0 | 0 | 0 | 0 | 0 | 0 | 0 | 0 | 0 | 0 | 0 | 0 | 0 | 0 |  | 0 | 0 | 0.0952 | 0 | 0 | 1 | 0 | 0 | 0 | 0 | 0 | 0 | 0 | 0 | 0 | 0
389 | 64984090 | 64985603 | 29172362 | 1 | 1 | 1 | 2 | 021102 | ТСЭМ Московской обл., 021102, приказ Минстроя России №675/пр от 28.02.2017 № 264/пр | Краны на автомобильном ходу при работе на монтаже технологического оборудования 10 т | 1368 | 1011 | маш.-ч | маш.-ч | 1 | 0 | 783836208 | 0.02 | 0 | 1485.19 | 687.56 | 0 | 0 | 134.65 | 13.5 | 0 | 1 | 11.03 | 50.93 | 1 | 2 | 0 | 1 | 1 | 0 | 0 | 0.02 |  | 0 | 2 | 64985616 | 1 | 0 | 719 | 0 | 0 | 0 | 0 | 0 | 0 | 0 | 0 | 0 | 0 | 0 | 0 | 0 | 0 | 0 | 0 | 0 | 0 | 0 | 0 | 0 | 0 |  | 0 | 0 | 0.0952 | 1485.19 | 134.65 | 11.03 | 2.69 | 0.27 | 0 | 141 | 65 | 0 | 141 | 0 | 0 | 0
389 | 64984090 | 64985603 | 29174913 | 1 | 1 | 1 | 2 | 400001 | ТСЭМ Московской обл., 400001, приказ Минстроя России №675/пр от 28.02.2017 № 264/пр | Автомобили бортовые, грузоподъемность до 5 т | 1368 | 1011 | маш.-ч | маш.-ч | 1 | 0 | 1230759911 | 0.02 | 0 | 2113 | 590.79 | 0 | 0 | 87.17 | 11.6 | 0 | 1 | 24.24 | 50.93 | 1 | 2 | 0 | 1 | 1 | 0 | 0 | 0.02 |  | 0 | 2 | 64985617 | 1 | 0 | 720 | 0 | 0 | 0 | 0 | 0 | 0 | 0 | 0 | 0 | 0 | 0 | 0 | 0 | 0 | 0 | 0 | 0 | 0 | 0 | 0 | 0 | 0 |  | 0 | 0 | 0.0952 | 2113 | 87.17 | 24.24 | 1.74 | 0.23 | 0 | 201 | 56 | 0 | 201 | 0 | 0 | 0
389 | 64984090 | 64985603 | 29108269 | 1 | 1 | 1 | 3 | 101-1764 | ТССЦ Московской обл., 101-1764, приказ Минстроя России №675/пр от 28.02.2017 № 254/пр | Тальк молотый, сорт I | 1348 | 1009 | т | т | 1000 | 0 | -834843177 | 0.0006 | 49959.27 | 0 | 0 | 0 | 1820.01 | 0 | 0 | 0 | 27.45 | 1 | 1 | 1 | 2 | 0 | 1 | 1 | 0 | 0 | 0.0006 |  | 0 | 2 | 64985618 | 1 | 0 | 721 | 0 | 0 | 0 | 0 | 0 | 0 | 0 | 0 | 0 | 0 | 0 | 0 | 0 | 0 | 0 | 0 | 0 | 0 | 0 | 0 | 0 | 0 |  | 0 | 0 | 0.002856 | 49959.27 | 1820.01 | 27.45 | 1.09 | 0 | 143 | 0 | 0 | 0 | 143 | 0 | 0 | 0
389 | 64984090 | 64985603 | 29110426 | 1 | 1 | 1 | 3 | 101-2143 | ТССЦ Московской обл., 101-2143, приказ Минстроя России №675/пр от 28.02.2017 № 254/пр | Краска | 1346 | 1009 | кг | кг | 1 | 0 | -1768004575 | 0.02 | 76.84 | 0 | 0 | 0 | 28.67 | 0 | 0 | 0 | 2.68 | 1 | 1 | 1 | 2 | 0 | 1 | 1 | 0 | 0 | 0.02 |  | 0 | 2 | 64985619 | 1 | 0 | 722 | 0 | 0 | 0 | 0 | 0 | 0 | 0 | 0 | 0 | 0 | 0 | 0 | 0 | 0 | 0 | 0 | 0 | 0 | 0 | 0 | 0 | 0 |  | 0 | 0 | 0.0952 | 76.84 | 28.67 | 2.68 | 0.57 | 0 | 7 | 0 | 0 | 0 | 7 | 0 | 0 | 0
389 | 64984090 | 64985603 | 29110838 | 1 | 1 | 1 | 3 | 101-2499 | ТССЦ Московской обл., 101-2499, приказ Минстроя России №675/пр от 28.02.2017 № 254/пр | Лента изоляционная прорезиненная односторонняя ширина 20 мм, толщина 0,25-0,35 мм | 1346 | 1009 | кг | кг | 1 | 0 | -1294780295 | 0.16 | 723.77 | 0 | 0 | 0 | 30.5 | 0 | 0 | 0 | 23.73 | 1 | 1 | 1 | 2 | 0 | 1 | 1 | 0 | 0 | 0.16 |  | 0 | 2 | 64985620 | 1 | 0 | 723 | 0 | 0 | 0 | 0 | 0 | 0 | 0 | 0 | 0 | 0 | 0 | 0 | 0 | 0 | 0 | 0 | 0 | 0 | 0 | 0 | 0 | 0 |  | 0 | 0 | 0.7616 | 723.77 | 30.5 | 23.73 | 4.88 | 0 | 551 | 0 | 0 | 0 | 551 | 0 | 0 | 0
389 | 64984090 | 64985603 | 29170672 | 1 | 1 | 1 | 3 | 509-0778 | ТССЦ Московской обл., 509-0778, приказ Минстроя России №675/пр от 28.02.2017 № 258/пр | Втулки В22 | 1356 | 1010 | 1000 шт. | 1000 шт. | 1000 | 0 | 2016061969 | 0.0122 | 1549.21 | 0 | 0 | 0 | 78.8 | 0 | 0 | 0 | 19.66 | 1 | 1 | 1 | 2 | 0 | 1 | 1 | 0 | 0 | 0.0122 |  | 0 | 2 | 64985621 | 1 | 0 | 724 | 0 | 0 | 0 | 0 | 0 | 0 | 0 | 0 | 0 | 0 | 0 | 0 | 0 | 0 | 0 | 0 | 0 | 0 | 0 | 0 | 0 | 0 |  | 0 | 0 | 0.058072 | 1549.21 | 78.8 | 19.66 | 0.96 | 0 | 90 | 0 | 0 | 0 | 90 | 0 | 0 | 0
389 | 64984090 | 64985603 | 29163450 | 1 | 1 | 1 | 3 | 509-1652 | ТССЦ Московской обл., 509-1652, приказ Минстроя России №675/пр от 28.02.2017 № 258/пр | Гильза кабельная медная ГМ 6 | 1355 | 1010 | 100 шт. | 100 шт. | 100 | 0 | -1963595095 | 0.05 | 871.36 | 0 | 0 | 0 | 112 | 0 | 0 | 0 | 7.78 | 1 | 1 | 1 | 2 | 0 | 1 | 1 | 0 | 0 | 0.05 |  | 0 | 2 | 64985622 | 1 | 0 | 725 | 0 | 0 | 0 | 0 | 0 | 0 | 0 | 0 | 0 | 0 | 0 | 0 | 0 | 0 | 0 | 0 | 0 | 0 | 0 | 0 | 0 | 0 |  | 0 | 0 | 0.238 | 871.36 | 112 | 7.78 | 5.6 | 0 | 207 | 0 | 0 | 0 | 207 | 0 | 0 | 0
389 | 64984090 | 64985603 | 29171808 | 1 | 1 | 1 | 3 | 999-9950 | ТССЦ Московской обл., 999-9950, приказ Минстроя России №675/пр от 21.09.2015 г. | Вспомогательные ненормируемые материалы (2% от ОЗП) | 1374 | 1013 | РУБ | РУБ | 1 | 0 | -915781824 | 1.01 | 9.66 | 0 | 0 | 0 | 1 | 0 | 0 | 0 | 9.66 | 1 | 1 | 1 | 5 | 0 | 1 | 1 | 0 | 0 | 1.01 |  | 0 | 2 | 64985623 | 1 | 0 | 726 | 0 | 0 | 0 | 0 | 0 | 0 | 0 | 0 | 0 | 0 | 0 | 0 | 0 | 0 | 0 | 0 | 0 | 0 | 0 | 0 | 0 | 0 |  | 0 | 0 | 4.8076 | 9.66 | 1 | 9.66 | 1.01 | 0 | 48 | 0 | 0 | 0 | 48 | 0 | 0 | 0
392 | 64984089 | 64985625 | 41133206 | 1 | 1 | 1 | 1 | 1-100-40-90 |  | Рабочий среднего разряда 4,0 | 1369 | 1013 | чел.-ч | чел.-ч | 1 | 0 | 1732377429 | 0.28 | 0 | 0 | 0 | 9.62 | 0 | 0 | 0 | 9.62 | 1 | 1 | 1 | 1 | -2 | 0 | 1 | 1 | 0 | 0 | 0.28 |  | 1 | 2 | 64985629 | 1 | 0 | 727 | 0 | 0 | 0 | 0 | 0 | 0 | 0 | 0 | 0 | 0 | 0 | 0 | 0 | 0 | 0 | 0 | 0 | 0 | 0 | 0 | 0 | 0 | 3 | 0.28 | 0 | 0.28 | 9.62 | 9.62 | 1 | 2.69 | 0 | 0 | 0 | 0 | 3 | 3 | 0 | 0 | 0
392 | 64984089 | 64985625 | 121548 | 1 | 1 | 1 | 1 | 2 |  | Затраты труда машинистов | 608254 | 1013 | чел.час | чел.час | 1 | 0 | -185737400 | 0.56 | 0 | 0 | 0 | 0 | 0 | 0 | 0 | 0 | 1 | 1 | 1 | 1 | -2 | 0 | 1 | 1 | 0 | 0 | 0.56 |  | 2 | 2 | 64985630 | 1 | 0 | 728 | 0 | 0 | 0 | 0 | 0 | 0 | 0 | 0 | 0 | 0 | 0 | 0 | 0 | 0 | 0 | 0 | 0 | 0 | 0 | 0 | 0 | 0 |  | 0 | 0 | 0.56 | 0 | 0 | 1 | 0 | 0 | 0 | 0 | 0 | 0 | 0 | 0 | 0 | 0
392 | 64984089 | 64985625 | 46800678 | 1 | 1 | 1 | 2 | 255003 | ТСНБ-2001 Московской области, 255003, протокол от 22.06.2022 г. № 06 | Установки направленного бурения для бестраншейной прокладки с тяговым усилием 1000 кН | 1368 | 1011 | маш.-ч | маш.-ч | 1 | 0 | -1302922832 | 0.28 | 0 | 3457.11 | 27.9 | 0 | 0 | 3457.11 | 27.9 | 0 | 1 | 1 | 1 | 1 | -2 | 0 | 1 | 1 | 0 | 0 | 0.28 |  | 0 | 2 | 64985631 | 1 | 0 | 729 | 0 | 0 | 0 | 0 | 0 | 0 | 0 | 0 | 0 | 0 | 0 | 0 | 0 | 0 | 0 | 0 | 0 | 0 | 0 | 0 | 0 | 0 |  | 0 | 0 | 0.28 | 3457.11 | 3457.11 | 1 | 967.99 | 7.81 | 0 | 968 | 8 | 0 | 968 | 0 | 0 | 0
393 | 64984090 | 64985625 | 41133206 | 1 | 1 | 1 | 1 | 1-100-40-90 |  | Рабочий среднего разряда 4,0 | 1369 | 1013 | чел.-ч | чел.-ч | 1 | 0 | 1732377429 | 0.28 | 0 | 0 | 0 | 9.62 | 0 | 0 | 0 | 9.62 | 1 | 1 | 1 | 1 | 5 | 0 | 1 | 1 | 0 | 0 | 0.28 |  | 1 | 2 | 64985629 | 1 | 0 | 730 | 0 | 0 | 0 | 0 | 0 | 0 | 0 | 0 | 0 | 0 | 0 | 0 | 0 | 0 | 0 | 0 | 0 | 0 | 0 | 0 | 0 | 0 | 3 | 0.28 | 0 | 0.28 | 9.62 | 9.62 | 1 | 2.69 | 0 | 0 | 0 | 0 | 3 | 3 | 0 | 0 | 0
393 | 64984090 | 64985625 | 121548 | 1 | 1 | 1 | 1 | 2 |  | Затраты труда машинистов | 608254 | 1013 | чел.час | чел.час | 1 | 0 | -185737400 | 0.56 | 0 | 0 | 0 | 0 | 0 | 0 | 0 | 0 | 1 | 1 | 1 | 1 | 5 | 0 | 1 | 1 | 0 | 0 | 0.56 |  | 2 | 2 | 64985630 | 1 | 0 | 731 | 0 | 0 | 0 | 0 | 0 | 0 | 0 | 0 | 0 | 0 | 0 | 0 | 0 | 0 | 0 | 0 | 0 | 0 | 0 | 0 | 0 | 0 |  | 0 | 0 | 0.56 | 0 | 0 | 1 | 0 | 0 | 0 | 0 | 0 | 0 | 0 | 0 | 0 | 0
393 | 64984090 | 64985625 | 46800678 | 1 | 1 | 1 | 2 | 255003 | ТСНБ-2001 Московской области, 255003, протокол от 22.06.2022 г. № 06 | Установки направленного бурения для бестраншейной прокладки с тяговым усилием 1000 кН | 1368 | 1011 | маш.-ч | маш.-ч | 1 | 0 | -1302922832 | 0.28 | 0 | 15868.13 | 1420.95 | 0 | 0 | 3457.11 | 27.9 | 0 | 1 | 4.59 | 50.93 | 1 | 2 | 0 | 1 | 1 | 0 | 0 | 0.28 |  | 0 | 2 | 64985631 | 1 | 0 | 732 | 0 | 0 | 0 | 0 | 0 | 0 | 0 | 0 | 0 | 0 | 0 | 0 | 0 | 0 | 0 | 0 | 0 | 0 | 0 | 0 | 0 | 0 |  | 0 | 0 | 0.28 | 15868.13 | 3457.11 | 4.59 | 967.99 | 7.81 | 0 | 4443 | 398 | 0 | 4443 | 0 | 0 | 0
429 | 64984089 | 64985632 | 41133206 | 1 | 1 | 1 | 1 | 1-100-40-90 |  | Рабочий среднего разряда 4,0 | 1369 | 1013 | чел.-ч | чел.-ч | 1 | 0 | 1732377429 | 0.88 | 0 | 0 | 0 | 9.62 | 0 | 0 | 0 | 9.62 | 1 | 1 | 1 | 1 | -2 | 0 | 1 | 1 | 0 | 0 | 0.88 |  | 1 | 2 | 64985637 | 1 | 0 | 733 | 0 | 0 | 0 | 0 | 0 | 0 | 0 | 0 | 0 | 0 | 0 | 0 | 0 | 0 | 0 | 0 | 0 | 0 | 0 | 0 | 0 | 0 | 8 | 0.88 | 0 | 0.88 | 9.62 | 9.62 | 1 | 8.47 | 0 | 0 | 0 | 0 | 9 | 9 | 0 | 0 | 0
429 | 64984089 | 64985632 | 121548 | 1 | 1 | 1 | 1 | 2 |  | Затраты труда машинистов | 608254 | 1013 | чел.час | чел.час | 1 | 0 | -185737400 | 2.59 | 0 | 0 | 0 | 0 | 0 | 0 | 0 | 0 | 1 | 1 | 1 | 1 | -2 | 0 | 1 | 1 | 0 | 0 | 2.59 |  | 2 | 2 | 64985638 | 1 | 0 | 734 | 0 | 0 | 0 | 0 | 0 | 0 | 0 | 0 | 0 | 0 | 0 | 0 | 0 | 0 | 0 | 0 | 0 | 0 | 0 | 0 | 0 | 0 |  | 0 | 0 | 2.59 | 0 | 0 | 1 | 0 | 0 | 0 | 0 | 0 | 0 | 0 | 0 | 0 | 0
429 | 64984089 | 64985632 | 46800641 | 1 | 1 | 1 | 2 | 160402 | ТСНБ-2001 Московской области, 160402, протокол от 22.06.2022 г. № 06 | Машины бурильно-крановые: на автомобиле, глубина бурения 3,5 м | 1368 | 1011 | маш.-ч | маш.-ч | 1 | 0 | -270016756 | 0.85 | 0 | 138.54 | 11.6 | 0 | 0 | 138.54 | 11.6 | 0 | 1 | 1 | 1 | 1 | -2 | 0 | 1 | 1 | 0 | 0 | 0.85 |  | 0 | 2 | 64985639 | 1 | 0 | 735 | 0 | 0 | 0 | 0 | 0 | 0 | 0 | 0 | 0 | 0 | 0 | 0 | 0 | 0 | 0 | 0 | 0 | 0 | 0 | 0 | 0 | 0 |  | 0 | 0 | 0.85 | 138.54 | 138.54 | 1 | 117.76 | 9.86 | 0 | 118 | 10 | 0 | 118 | 0 | 0 | 0
429 | 64984089 | 64985632 | 46800678 | 1 | 1 | 1 | 2 | 255003 | ТСНБ-2001 Московской области, 255003, протокол от 22.06.2022 г. № 06 | Установки направленного бурения для бестраншейной прокладки с тяговым усилием 1000 кН | 1368 | 1011 | маш.-ч | маш.-ч | 1 | 0 | -1302922832 | 0.87 | 0 | 3457.11 | 27.9 | 0 | 0 | 3457.11 | 27.9 | 0 | 1 | 1 | 1 | 1 | -2 | 0 | 1 | 1 | 0 | 0 | 0.87 |  | 0 | 2 | 64985640 | 1 | 0 | 736 | 0 | 0 | 0 | 0 | 0 | 0 | 0 | 0 | 0 | 0 | 0 | 0 | 0 | 0 | 0 | 0 | 0 | 0 | 0 | 0 | 0 | 0 |  | 0 | 0 | 0.87 | 3457.11 | 3457.11 | 1 | 3007.69 | 24.27 | 0 | 3008 | 24 | 0 | 3008 | 0 | 0 | 0
430 | 64984090 | 64985632 | 41133206 | 1 | 1 | 1 | 1 | 1-100-40-90 |  | Рабочий среднего разряда 4,0 | 1369 | 1013 | чел.-ч | чел.-ч | 1 | 0 | 1732377429 | 0.88 | 0 | 0 | 0 | 9.62 | 0 | 0 | 0 | 9.62 | 1 | 1 | 1 | 1 | 5 | 0 | 1 | 1 | 0 | 0 | 0.88 |  | 1 | 2 | 64985637 | 1 | 0 | 737 | 0 | 0 | 0 | 0 | 0 | 0 | 0 | 0 | 0 | 0 | 0 | 0 | 0 | 0 | 0 | 0 | 0 | 0 | 0 | 0 | 0 | 0 | 8 | 0.88 | 0 | 0.88 | 9.62 | 9.62 | 1 | 8.47 | 0 | 0 | 0 | 0 | 9 | 9 | 0 | 0 | 0
430 | 64984090 | 64985632 | 121548 | 1 | 1 | 1 | 1 | 2 |  | Затраты труда машинистов | 608254 | 1013 | чел.час | чел.час | 1 | 0 | -185737400 | 2.59 | 0 | 0 | 0 | 0 | 0 | 0 | 0 | 0 | 1 | 1 | 1 | 1 | 5 | 0 | 1 | 1 | 0 | 0 | 2.59 |  | 2 | 2 | 64985638 | 1 | 0 | 738 | 0 | 0 | 0 | 0 | 0 | 0 | 0 | 0 | 0 | 0 | 0 | 0 | 0 | 0 | 0 | 0 | 0 | 0 | 0 | 0 | 0 | 0 |  | 0 | 0 | 2.59 | 0 | 0 | 1 | 0 | 0 | 0 | 0 | 0 | 0 | 0 | 0 | 0 | 0
430 | 64984090 | 64985632 | 46800641 | 1 | 1 | 1 | 2 | 160402 | ТСНБ-2001 Московской области, 160402, протокол от 22.06.2022 г. № 06 | Машины бурильно-крановые: на автомобиле, глубина бурения 3,5 м | 1368 | 1011 | маш.-ч | маш.-ч | 1 | 0 | -270016756 | 0.85 | 0 | 1310.59 | 590.79 | 0 | 0 | 138.54 | 11.6 | 0 | 1 | 9.46 | 50.93 | 1 | 2 | 0 | 1 | 1 | 0 | 0 | 0.85 |  | 0 | 2 | 64985639 | 1 | 0 | 739 | 0 | 0 | 0 | 0 | 0 | 0 | 0 | 0 | 0 | 0 | 0 | 0 | 0 | 0 | 0 | 0 | 0 | 0 | 0 | 0 | 0 | 0 |  | 0 | 0 | 0.85 | 1310.59 | 138.54 | 9.46 | 117.76 | 9.86 | 0 | 1114 | 502 | 0 | 1114 | 0 | 0 | 0
430 | 64984090 | 64985632 | 46800678 | 1 | 1 | 1 | 2 | 255003 | ТСНБ-2001 Московской области, 255003, протокол от 22.06.2022 г. № 06 | Установки направленного бурения для бестраншейной прокладки с тяговым усилием 1000 кН | 1368 | 1011 | маш.-ч | маш.-ч | 1 | 0 | -1302922832 | 0.87 | 0 | 15868.13 | 1420.95 | 0 | 0 | 3457.11 | 27.9 | 0 | 1 | 4.59 | 50.93 | 1 | 2 | 0 | 1 | 1 | 0 | 0 | 0.87 |  | 0 | 2 | 64985640 | 1 | 0 | 740 | 0 | 0 | 0 | 0 | 0 | 0 | 0 | 0 | 0 | 0 | 0 | 0 | 0 | 0 | 0 | 0 | 0 | 0 | 0 | 0 | 0 | 0 |  | 0 | 0 | 0.87 | 15868.13 | 3457.11 | 4.59 | 3007.69 | 24.27 | 0 | 13805 | 1236 | 0 | 13805 | 0 | 0 | 0
431 | 64984089 | 64985641 | 41133393 | 1 | 1 | 1 | 1 | 1-100-44-90 |  | Рабочий среднего разряда 4,4 | 1369 | 1013 | чел.-ч | чел.-ч | 1 | 0 | 189622951 | 3.67 | 0 | 0 | 0 | 10.21 | 0 | 0 | 0 | 10.21 | 1 | 1 | 1 | 1 | -2 | 0 | 1 | 1 | 0 | 0 | 3.67 |  | 1 | 2 | 64985656 | 1 | 0 | 741 | 0 | 0 | 0 | 0 | 0 | 0 | 0 | 0 | 0 | 0 | 0 | 0 | 0 | 0 | 0 | 0 | 0 | 0 | 0 | 0 | 0 | 0 | 3770 | 369.202 | 0 | 369.202 | 10.21 | 10.21 | 1 | 37.47 | 0 | 0 | 0 | 0 | 3692 | 3692 | 0 | 0 | 0
431 | 64984089 | 64985641 | 121548 | 1 | 1 | 1 | 1 | 2 |  | Затраты труда машинистов | 608254 | 1013 | чел.час | чел.час | 1 | 0 | -185737400 | 7.77 | 0 | 0 | 0 | 0 | 0 | 0 | 0 | 0 | 1 | 1 | 1 | 1 | -2 | 0 | 1 | 1 | 0 | 0 | 7.77 |  | 2 | 2 | 64985657 | 1 | 0 | 742 | 0 | 0 | 0 | 0 | 0 | 0 | 0 | 0 | 0 | 0 | 0 | 0 | 0 | 0 | 0 | 0 | 0 | 0 | 0 | 0 | 0 | 0 |  | 0 | 0 | 781.662 | 0 | 0 | 1 | 0 | 0 | 0 | 0 | 0 | 0 | 0 | 0 | 0 | 0
431 | 64984089 | 64985641 | 46800409 | 1 | 1 | 1 | 2 | 021143 | ТСНБ-2001 Московской области, 021143, протокол от 22.06.2022 г. № 06 | Краны на автомобильном ходу при работе на других видах строительства 16 т | 1368 | 1011 | маш.-ч | маш.-ч | 1 | 0 | 1199836115 | 1.12 | 0 | 163.49 | 13.5 | 0 | 0 | 163.49 | 13.5 | 0 | 1 | 1 | 1 | 1 | -2 | 0 | 1 | 1 | 0 | 0 | 1.12 |  | 0 | 2 | 64985658 | 1 | 0 | 743 | 0 | 0 | 0 | 0 | 0 | 0 | 0 | 0 | 0 | 0 | 0 | 0 | 0 | 0 | 0 | 0 | 0 | 0 | 0 | 0 | 0 | 0 |  | 0 | 0 | 112.672 | 163.49 | 163.49 | 1 | 183.11 | 15.12 | 0 | 18366 | 1577 | 0 | 18366 | 0 | 0 | 0
431 | 64984089 | 64985641 | 46800550 | 1 | 1 | 1 | 2 | 112010 | ТСНБ-2001 Московской области, 112010, протокол от 22.06.2022 г. № 06 | Комплекс бентонито-смесительный на базе автомобиля КамАЗ | 1368 | 1011 | маш.-ч | маш.-ч | 1 | 0 | 1600952196 | 2.8 | 0 | 215.09 | 13.5 | 0 | 0 | 215.09 | 13.5 | 0 | 1 | 1 | 1 | 1 | -2 | 0 | 1 | 1 | 0 | 0 | 2.8 |  | 0 | 2 | 64985659 | 1 | 0 | 744 | 0 | 0 | 0 | 0 | 0 | 0 | 0 | 0 | 0 | 0 | 0 | 0 | 0 | 0 | 0 | 0 | 0 | 0 | 0 | 0 | 0 | 0 |  | 0 | 0 | 281.68 | 215.09 | 215.09 | 1 | 602.25 | 37.8 | 0 | 60561 | 3944 | 0 | 60561 | 0 | 0 | 0
431 | 64984089 | 64985641 | 46800605 | 1 | 1 | 1 | 2 | 150702 | ТСНБ-2001 Московской области, 150702, протокол от 22.06.2022 г. № 06 | Трубоукладчики для труб диаметром до 700 мм грузоподъемностью 12,5 т | 1368 | 1011 | маш.-ч | маш.-ч | 1 | 0 | 1129542749 | 0.73 | 0 | 130.6 | 14.4 | 0 | 0 | 130.6 | 14.4 | 0 | 1 | 1 | 1 | 1 | -2 | 0 | 1 | 1 | 0 | 0 | 0.73 |  | 0 | 2 | 64985660 | 1 | 0 | 745 | 0 | 0 | 0 | 0 | 0 | 0 | 0 | 0 | 0 | 0 | 0 | 0 | 0 | 0 | 0 | 0 | 0 | 0 | 0 | 0 | 0 | 0 |  | 0 | 0 | 73.438 | 130.6 | 130.6 | 1 | 95.34 | 10.51 | 0 | 9620 | 1028 | 0 | 9620 | 0 | 0 | 0
431 | 64984089 | 64985641 | 46800678 | 1 | 1 | 1 | 2 | 255003 | ТСНБ-2001 Московской области, 255003, протокол от 22.06.2022 г. № 06 | Установки направленного бурения для бестраншейной прокладки с тяговым усилием 1000 кН | 1368 | 1011 | маш.-ч | маш.-ч | 1 | 0 | -1302922832 | 1.41 | 0 | 3457.11 | 27.9 | 0 | 0 | 3457.11 | 27.9 | 0 | 1 | 1 | 1 | 1 | -2 | 0 | 1 | 1 | 0 | 0 | 1.41 |  | 0 | 2 | 64985661 | 1 | 0 | 746 | 0 | 0 | 0 | 0 | 0 | 0 | 0 | 0 | 0 | 0 | 0 | 0 | 0 | 0 | 0 | 0 | 0 | 0 | 0 | 0 | 0 | 0 |  | 0 | 0 | 141.846 | 3457.11 | 3457.11 | 1 | 4874.53 | 39.34 | 0 | 490362 | 3972 | 0 | 490362 | 0 | 0 | 0
431 | 64984089 | 64985641 | 46800687 | 1 | 1 | 1 | 2 | 310601 | ТСНБ-2001 Московской области, 310601, протокол от 22.06.2022 г. № 06 | Илососная машина КО 560, объемом 6000 л | 1368 | 1011 | маш.-ч | маш.-ч | 1 | 0 | -51032065 | 0.3 | 0 | 140.97 | 13.5 | 0 | 0 | 140.97 | 13.5 | 0 | 1 | 1 | 1 | 1 | -2 | 0 | 1 | 1 | 0 | 0 | 0.3 |  | 0 | 2 | 64985662 | 1 | 0 | 747 | 0 | 0 | 0 | 0 | 0 | 0 | 0 | 0 | 0 | 0 | 0 | 0 | 0 | 0 | 0 | 0 | 0 | 0 | 0 | 0 | 0 | 0 |  | 0 | 0 | 30.18 | 140.97 | 140.97 | 1 | 42.29 | 4.05 | 0 | 4255 | 423 | 0 | 4255 | 0 | 0 | 0
431 | 64984089 | 64985641 | 46800759 | 1 | 1 | 1 | 2 | 391603 | ТСНБ-2001 Московской области, 391603, протокол от 22.06.2022 г. № 06 | Мотопомпа бензиновая производительностью 54 м3/час, высота подъема 26 м, глубина всасывания 8 м | 1368 | 1011 | маш.-ч | маш.-ч | 1 | 0 | -1069545487 | 0.51 | 0 | 13.42 | 0 | 0 | 0 | 13.42 | 0 | 0 | 1 | 1 | 1 | 1 | -2 | 0 | 1 | 1 | 0 | 0 | 0.51 |  | 0 | 2 | 64985663 | 1 | 0 | 748 | 0 | 0 | 0 | 0 | 0 | 0 | 0 | 0 | 0 | 0 | 0 | 0 | 0 | 0 | 0 | 0 | 0 | 0 | 0 | 0 | 0 | 0 |  | 0 | 0 | 51.306 | 13.42 | 13.42 | 1 | 6.84 | 0 | 0 | 667 | 0 | 0 | 667 | 0 | 0 | 0
431 | 64984089 | 64985641 | 46800786 | 1 | 1 | 1 | 2 | 400080 | ТСНБ-2001 Московской области, 400080, протокол от 22.06.2022 г. № 06 | Автоцистерна | 1368 | 1011 | маш.-ч | маш.-ч | 1 | 0 | 1882111923 | 0.51 | 0 | 122.18 | 11.6 | 0 | 0 | 122.18 | 11.6 | 0 | 1 | 1 | 1 | 1 | -2 | 0 | 1 | 1 | 0 | 0 | 0.51 |  | 0 | 2 | 64985664 | 1 | 0 | 749 | 0 | 0 | 0 | 0 | 0 | 0 | 0 | 0 | 0 | 0 | 0 | 0 | 0 | 0 | 0 | 0 | 0 | 0 | 0 | 0 | 0 | 0 |  | 0 | 0 | 51.306 | 122.18 | 122.18 | 1 | 62.31 | 5.92 | 0 | 6259 | 616 | 0 | 6259 | 0 | 0 | 0
431 | 64984089 | 64985641 | 46798709 | 1 | 1 | 1 | 3 | 101-0963 | ТСНБ-2001 Московской области, 101-0963, протокол от 24.08.2023 г. № 08.3 | Сода кальцинированная (натрий углекислый) техническая | 1348 | 1009 | т | т | 1000 | 0 | 265232391 | 0.00538 | 1865 | 0 | 0 | 0 | 1865 | 0 | 0 | 0 | 1 | 1 | 1 | 1 | -2 | 0 | 1 | 1 | 0 | 0 | 0.00538 |  | 0 | 2 | 64985665 | 1 | 0 | 750 | 0 | 0 | 0 | 0 | 0 | 0 | 0 | 0 | 0 | 0 | 0 | 0 | 0 | 0 | 0 | 0 | 0 | 0 | 0 | 0 | 0 | 0 |  | 0 | 0 | 0.54123 | 1865 | 1865 | 1 | 10.03 | 0 | 1009 | 0 | 0 | 0 | 1009 | 0 | 0 | 0
431 | 64984089 | 64985641 | 46798975 | 1 | 1 | 1 | 3 | 101-2325 | ТСНБ-2001 Московской области, 101-2325, протокол от 24.08.2023 г. № 08.3 | Смазка графитомедистая | 1346 | 1009 | кг | кг | 1 | 0 | 306071606 | 0.0579 | 13.32 | 0 | 0 | 0 | 13.32 | 0 | 0 | 0 | 1 | 1 | 1 | 1 | -2 | 0 | 1 | 1 | 0 | 0 | 0.0579 |  | 0 | 2 | 64985666 | 1 | 0 | 751 | 0 | 0 | 0 | 0 | 0 | 0 | 0 | 0 | 0 | 0 | 0 | 0 | 0 | 0 | 0 | 0 | 0 | 0 | 0 | 0 | 0 | 0 |  | 0 | 0 | 5.8247 | 13.32 | 13.32 | 1 | 0.77 | 0 | 76 | 0 | 0 | 0 | 76 | 0 | 0 | 0
431 | 64984089 | 64985641 | 29120867 | 1 | 1 | 1 | 3 | 109-0085 | ТССЦ Московской обл., 109-0085, приказ Минстроя России №675/пр от 28.02.2017 № 254/пр | Бентонит Red Star IT Gel | 1346 | 1009 | кг | кг | 1 | 0 | -2092902032 | 397.7 | 8.91 | 0 | 0 | 0 | 8.91 | 0 | 0 | 0 | 1 | 1 | 1 | 1 | 0 | 0 | 0 | 1 | 0 | 0 | 397.7 |  | 0 | 1 | -1 | 0 | 0 |  | 0 | 0 | 0 | 0 | 0 | 0 | 0 | 0 | 0 | 0 | 0 | 0 | 0 | 0 | 0 | 0 | 0 | 0 | 0 | 0 | 0 | 0 |  | 0 | 0 | 40008.62 | 8.91 | 8.91 | 1 | 3543.51 | 0 | 360078 | 0 | 0 | 0 | 360078 | 0 | 0 | 0
431 | 64984089 | 64985641 | 29121553 | 1 | 1 | 1 | 3 | 110-0199 | ТССЦ Московской обл., 110-0199, приказ Минстроя России №675/пр от 28.02.2017 № 254/пр | Полимер для стабилизации буровых скважин EZ MUD | 1348 | 1009 | т | т | 1000 | 0 | -884004090 | 0.0205 | 67552.77 | 0 | 0 | 0 | 67552.77 | 0 | 0 | 0 | 1 | 1 | 1 | 1 | 0 | 0 | 0 | 1 | 0 | 0 | 0.0205 |  | 0 | 1 | -1 | 0 | 0 |  | 0 | 0 | 0 | 0 | 0 | 0 | 0 | 0 | 0 | 0 | 0 | 0 | 0 | 0 | 0 | 0 | 0 | 0 | 0 | 0 | 0 | 0 |  | 0 | 0 | 2.0623 | 67552.77 | 67552.77 | 1 | 1384.83 | 0 | 139315 | 0 | 0 | 0 | 139315 | 0 | 0 | 0
431 | 64984089 | 64985641 | 46800081 | 1 | 1 | 1 | 3 | 411-0001 | ТСНБ-2001 Московской области, 411-0001, протокол от 24.08.2023 г. № 08.3 | Вода | 1339 | 1007 | м3 | м3 | 1 | 0 | 956173045 | 6.82 | 2.44 | 0 | 0 | 0 | 2.44 | 0 | 0 | 0 | 1 | 1 | 1 | 1 | -2 | 0 | 1 | 1 | 0 | 0 | 6.82 |  | 0 | 2 | 64985669 | 1 | 0 | 754 | 0 | 0 | 0 | 0 | 0 | 0 | 0 | 0 | 0 | 0 | 0 | 0 | 0 | 0 | 0 | 0 | 0 | 0 | 0 | 0 | 0 | 0 |  | 0 | 0 | 686.092 | 2.44 | 2.44 | 1 | 16.64 | 0 | 1372 | 0 | 0 | 0 | 1372 | 0 | 0 | 0
432 | 64984090 | 64985641 | 41133393 | 1 | 1 | 1 | 1 | 1-100-44-90 |  | Рабочий среднего разряда 4,4 | 1369 | 1013 | чел.-ч | чел.-ч | 1 | 0 | 189622951 | 3.67 | 0 | 0 | 0 | 10.21 | 0 | 0 | 0 | 10.21 | 1 | 1 | 1 | 1 | 5 | 0 | 1 | 1 | 0 | 0 | 3.67 |  | 1 | 2 | 64985656 | 1 | 0 | 755 | 0 | 0 | 0 | 0 | 0 | 0 | 0 | 0 | 0 | 0 | 0 | 0 | 0 | 0 | 0 | 0 | 0 | 0 | 0 | 0 | 0 | 0 | 3770 | 369.202 | 0 | 369.202 | 10.21 | 10.21 | 1 | 37.47 | 0 | 0 | 0 | 0 | 3692 | 3692 | 0 | 0 | 0
432 | 64984090 | 64985641 | 121548 | 1 | 1 | 1 | 1 | 2 |  | Затраты труда машинистов | 608254 | 1013 | чел.час | чел.час | 1 | 0 | -185737400 | 7.77 | 0 | 0 | 0 | 0 | 0 | 0 | 0 | 0 | 1 | 1 | 1 | 1 | 5 | 0 | 1 | 1 | 0 | 0 | 7.77 |  | 2 | 2 | 64985657 | 1 | 0 | 756 | 0 | 0 | 0 | 0 | 0 | 0 | 0 | 0 | 0 | 0 | 0 | 0 | 0 | 0 | 0 | 0 | 0 | 0 | 0 | 0 | 0 | 0 |  | 0 | 0 | 781.662 | 0 | 0 | 1 | 0 | 0 | 0 | 0 | 0 | 0 | 0 | 0 | 0 | 0
432 | 64984090 | 64985641 | 46800409 | 1 | 1 | 1 | 2 | 021143 | ТСНБ-2001 Московской области, 021143, протокол от 22.06.2022 г. № 06 | Краны на автомобильном ходу при работе на других видах строительства 16 т | 1368 | 1011 | маш.-ч | маш.-ч | 1 | 0 | 1199836115 | 1.12 | 0 | 1857.25 | 687.56 | 0 | 0 | 163.49 | 13.5 | 0 | 1 | 11.36 | 50.93 | 1 | 2 | 0 | 1 | 1 | 0 | 0 | 1.12 |  | 0 | 2 | 64985658 | 1 | 0 | 757 | 0 | 0 | 0 | 0 | 0 | 0 | 0 | 0 | 0 | 0 | 0 | 0 | 0 | 0 | 0 | 0 | 0 | 0 | 0 | 0 | 0 | 0 |  | 0 | 0 | 112.672 | 1857.25 | 163.49 | 11.36 | 183.11 | 15.12 | 0 | 209232 | 77518 | 0 | 209232 | 0 | 0 | 0
432 | 64984090 | 64985641 | 46800550 | 1 | 1 | 1 | 2 | 112010 | ТСНБ-2001 Московской области, 112010, протокол от 22.06.2022 г. № 06 | Комплекс бентонито-смесительный на базе автомобиля КамАЗ | 1368 | 1011 | маш.-ч | маш.-ч | 1 | 0 | 1600952196 | 2.8 | 0 | 1873.43 | 687.56 | 0 | 0 | 215.09 | 13.5 | 0 | 1 | 8.71 | 50.93 | 1 | 2 | 0 | 1 | 1 | 0 | 0 | 2.8 |  | 0 | 2 | 64985659 | 1 | 0 | 758 | 0 | 0 | 0 | 0 | 0 | 0 | 0 | 0 | 0 | 0 | 0 | 0 | 0 | 0 | 0 | 0 | 0 | 0 | 0 | 0 | 0 | 0 |  | 0 | 0 | 281.68 | 1873.43 | 215.09 | 8.71 | 602.25 | 37.8 | 0 | 527587 | 193796 | 0 | 527587 | 0 | 0 | 0
432 | 64984090 | 64985641 | 46800605 | 1 | 1 | 1 | 2 | 150702 | ТСНБ-2001 Московской области, 150702, протокол от 22.06.2022 г. № 06 | Трубоукладчики для труб диаметром до 700 мм грузоподъемностью 12,5 т | 1368 | 1011 | маш.-ч | маш.-ч | 1 | 0 | 1129542749 | 0.73 | 0 | 1623.36 | 733.39 | 0 | 0 | 130.6 | 14.4 | 0 | 1 | 12.43 | 50.93 | 1 | 2 | 0 | 1 | 1 | 0 | 0 | 0.73 |  | 0 | 2 | 64985660 | 1 | 0 | 759 | 0 | 0 | 0 | 0 | 0 | 0 | 0 | 0 | 0 | 0 | 0 | 0 | 0 | 0 | 0 | 0 | 0 | 0 | 0 | 0 | 0 | 0 |  | 0 | 0 | 73.438 | 1623.36 | 130.6 | 12.43 | 95.34 | 10.51 | 0 | 119190 | 53830 | 0 | 119190 | 0 | 0 | 0
432 | 64984090 | 64985641 | 46800678 | 1 | 1 | 1 | 2 | 255003 | ТСНБ-2001 Московской области, 255003, протокол от 22.06.2022 г. № 06 | Установки направленного бурения для бестраншейной прокладки с тяговым усилием 1000 кН | 1368 | 1011 | маш.-ч | маш.-ч | 1 | 0 | -1302922832 | 1.41 | 0 | 15868.13 | 1420.95 | 0 | 0 | 3457.11 | 27.9 | 0 | 1 | 4.59 | 50.93 | 1 | 2 | 0 | 1 | 1 | 0 | 0 | 1.41 |  | 0 | 2 | 64985661 | 1 | 0 | 760 | 0 | 0 | 0 | 0 | 0 | 0 | 0 | 0 | 0 | 0 | 0 | 0 | 0 | 0 | 0 | 0 | 0 | 0 | 0 | 0 | 0 | 0 |  | 0 | 0 | 141.846 | 15868.13 | 3457.11 | 4.59 | 4874.53 | 39.34 | 0 | 2250812 | 201563 | 0 | 2250812 | 0 | 0 | 0
432 | 64984090 | 64985641 | 46800687 | 1 | 1 | 1 | 2 | 310601 | ТСНБ-2001 Московской области, 310601, протокол от 22.06.2022 г. № 06 | Илососная машина КО 560, объемом 6000 л | 1368 | 1011 | маш.-ч | маш.-ч | 1 | 0 | -51032065 | 0.3 | 0 | 1607.06 | 687.56 | 0 | 0 | 140.97 | 13.5 | 0 | 1 | 11.4 | 50.93 | 1 | 2 | 0 | 1 | 1 | 0 | 0 | 0.3 |  | 0 | 2 | 64985662 | 1 | 0 | 761 | 0 | 0 | 0 | 0 | 0 | 0 | 0 | 0 | 0 | 0 | 0 | 0 | 0 | 0 | 0 | 0 | 0 | 0 | 0 | 0 | 0 | 0 |  | 0 | 0 | 30.18 | 1607.06 | 140.97 | 11.4 | 42.29 | 4.05 | 0 | 48499 | 20764 | 0 | 48499 | 0 | 0 | 0
432 | 64984090 | 64985641 | 46800759 | 1 | 1 | 1 | 2 | 391603 | ТСНБ-2001 Московской области, 391603, протокол от 22.06.2022 г. № 06 | Мотопомпа бензиновая производительностью 54 м3/час, высота подъема 26 м, глубина всасывания 8 м | 1368 | 1011 | маш.-ч | маш.-ч | 1 | 0 | -1069545487 | 0.51 | 0 | 122.26 | 0 | 0 | 0 | 13.42 | 0 | 0 | 1 | 9.11 | 50.93 | 1 | 2 | 0 | 1 | 1 | 0 | 0 | 0.51 |  | 0 | 2 | 64985663 | 1 | 0 | 762 | 0 | 0 | 0 | 0 | 0 | 0 | 0 | 0 | 0 | 0 | 0 | 0 | 0 | 0 | 0 | 0 | 0 | 0 | 0 | 0 | 0 | 0 |  | 0 | 0 | 51.306 | 122.26 | 13.42 | 9.11 | 6.84 | 0 | 0 | 6259 | 0 | 0 | 6259 | 0 | 0 | 0
432 | 64984090 | 64985641 | 46800786 | 1 | 1 | 1 | 2 | 400080 | ТСНБ-2001 Московской области, 400080, протокол от 22.06.2022 г. № 06 | Автоцистерна | 1368 | 1011 | маш.-ч | маш.-ч | 1 | 0 | 1882111923 | 0.51 | 0 | 2146.7 | 590.79 | 0 | 0 | 122.18 | 11.6 | 0 | 1 | 17.57 | 50.93 | 1 | 2 | 0 | 1 | 1 | 0 | 0 | 0.51 |  | 0 | 2 | 64985664 | 1 | 0 | 763 | 0 | 0 | 0 | 0 | 0 | 0 | 0 | 0 | 0 | 0 | 0 | 0 | 0 | 0 | 0 | 0 | 0 | 0 | 0 | 0 | 0 | 0 |  | 0 | 0 | 51.306 | 2146.7 | 122.18 | 17.57 | 62.31 | 5.92 | 0 | 110154 | 30322 | 0 | 110154 | 0 | 0 | 0
432 | 64984090 | 64985641 | 46798709 | 1 | 1 | 1 | 3 | 101-0963 | ТСНБ-2001 Московской области, 101-0963, протокол от 24.08.2023 г. № 08.3 | Сода кальцинированная (натрий углекислый) техническая | 1348 | 1009 | т | т | 1000 | 0 | 265232391 | 0.00538 | 33234.3 | 0 | 0 | 0 | 1865 | 0 | 0 | 0 | 17.82 | 1 | 1 | 1 | 2 | 0 | 1 | 1 | 0 | 0 | 0.00538 |  | 0 | 2 | 64985665 | 1 | 0 | 764 | 0 | 0 | 0 | 0 | 0 | 0 | 0 | 0 | 0 | 0 | 0 | 0 | 0 | 0 | 0 | 0 | 0 | 0 | 0 | 0 | 0 | 0 |  | 0 | 0 | 0.54123 | 33234.3 | 1865 | 17.82 | 10.03 | 0 | 17987 | 0 | 0 | 0 | 17987 | 0 | 0 | 0
432 | 64984090 | 64985641 | 46798975 | 1 | 1 | 1 | 3 | 101-2325 | ТСНБ-2001 Московской области, 101-2325, протокол от 24.08.2023 г. № 08.3 | Смазка графитомедистая | 1346 | 1009 | кг | кг | 1 | 0 | 306071606 | 0.0579 | 690.11 | 0 | 0 | 0 | 13.32 | 0 | 0 | 0 | 51.81 | 1 | 1 | 1 | 2 | 0 | 1 | 1 | 0 | 0 | 0.0579 |  | 0 | 2 | 64985666 | 1 | 0 | 765 | 0 | 0 | 0 | 0 | 0 | 0 | 0 | 0 | 0 | 0 | 0 | 0 | 0 | 0 | 0 | 0 | 0 | 0 | 0 | 0 | 0 | 0 |  | 0 | 0 | 5.8247 | 690.11 | 13.32 | 51.81 | 0.77 | 0 | 4019 | 0 | 0 | 0 | 4019 | 0 | 0 | 0
432 | 64984090 | 64985641 | 29120867 | 1 | 1 | 1 | 3 | 109-0085 | ТССЦ Московской обл., 109-0085, приказ Минстроя России №675/пр от 28.02.2017 № 254/пр | Бентонит Red Star IT Gel | 1346 | 1009 | кг | кг | 1 | 0 | -2092902032 | 397.7 | 43.48 | 0 | 0 | 0 | 8.91 | 0 | 0 | 0 | 4.88 | 1 | 1 | 1 | 0 | 0 | 0 | 1 | 0 | 0 | 397.7 |  | 0 | 1 | -1 | 0 | 0 |  | 0 | 0 | 0 | 0 | 0 | 0 | 0 | 0 | 0 | 0 | 0 | 0 | 0 | 0 | 0 | 0 | 0 | 0 | 0 | 0 | 0 | 0 |  | 0 | 0 | 40008.62 | 43.48 | 8.91 | 4.88 | 3543.51 | 0 | 1720371 | 0 | 0 | 0 | 1720371 | 0 | 0 | 0
432 | 64984090 | 64985641 | 29121553 | 1 | 1 | 1 | 3 | 110-0199 | ТССЦ Московской обл., 110-0199, приказ Минстроя России №675/пр от 28.02.2017 № 254/пр | Полимер для стабилизации буровых скважин EZ MUD | 1348 | 1009 | т | т | 1000 | 0 | -884004090 | 0.0205 | 433013.26 | 0 | 0 | 0 | 67552.77 | 0 | 0 | 0 | 6.41 | 1 | 1 | 1 | 0 | 0 | 0 | 1 | 0 | 0 | 0.0205 |  | 0 | 1 | -1 | 0 | 0 |  | 0 | 0 | 0 | 0 | 0 | 0 | 0 | 0 | 0 | 0 | 0 | 0 | 0 | 0 | 0 | 0 | 0 | 0 | 0 | 0 | 0 | 0 |  | 0 | 0 | 2.0623 | 433013.26 | 67552.77 | 6.41 | 1384.83 | 0 | 893003 | 0 | 0 | 0 | 893003 | 0 | 0 | 0
432 | 64984090 | 64985641 | 46800081 | 1 | 1 | 1 | 3 | 411-0001 | ТСНБ-2001 Московской области, 411-0001, протокол от 24.08.2023 г. № 08.3 | Вода | 1339 | 1007 | м3 | м3 | 1 | 0 | 956173045 | 6.82 | 31.28 | 0 | 0 | 0 | 2.44 | 0 | 0 | 0 | 12.82 | 1 | 1 | 1 | 2 | 0 | 1 | 1 | 0 | 0 | 6.82 |  | 0 | 2 | 64985669 | 1 | 0 | 768 | 0 | 0 | 0 | 0 | 0 | 0 | 0 | 0 | 0 | 0 | 0 | 0 | 0 | 0 | 0 | 0 | 0 | 0 | 0 | 0 | 0 | 0 |  | 0 | 0 | 686.092 | 31.28 | 2.44 | 12.82 | 16.64 | 0 | 21269 | 0 | 0 | 0 | 21269 | 0 | 0 | 0
437 | 64984089 | 64985672 | 41133408 | 1 | 1 | 1 | 1 | 1-100-43-90 |  | Рабочий среднего разряда 4,3 | 1369 | 1013 | чел.-ч | чел.-ч | 1 | 0 | -2083586575 | 5.18 | 0 | 0 | 0 | 10.06 | 0 | 0 | 0 | 10.06 | 1 | 1 | 1 | 1 | -2 | 0 | 1 | 1 | 0 | 0 | 5.18 |  | 1 | 2 | 64985687 | 1 | 0 | 769 | 0 | 0 | 0 | 0 | 0 | 0 | 0 | 0 | 0 | 0 | 0 | 0 | 0 | 0 | 0 | 0 | 0 | 0 | 0 | 0 | 0 | 0 | 5242 | 521.108 | 0 | 521.108 | 10.06 | 10.06 | 1 | 52.11 | 0 | 0 | 0 | 0 | 5211 | 5211 | 0 | 0 | 0
437 | 64984089 | 64985672 | 121548 | 1 | 1 | 1 | 1 | 2 |  | Затраты труда машинистов | 608254 | 1013 | чел.час | чел.час | 1 | 0 | -185737400 | 10.58 | 0 | 0 | 0 | 0 | 0 | 0 | 0 | 0 | 1 | 1 | 1 | 1 | -2 | 0 | 1 | 1 | 0 | 0 | 10.58 |  | 2 | 2 | 64985688 | 1 | 0 | 770 | 0 | 0 | 0 | 0 | 0 | 0 | 0 | 0 | 0 | 0 | 0 | 0 | 0 | 0 | 0 | 0 | 0 | 0 | 0 | 0 | 0 | 0 |  | 0 | 0 | 1064.348 | 0 | 0 | 1 | 0 | 0 | 0 | 0 | 0 | 0 | 0 | 0 | 0 | 0
437 | 64984089 | 64985672 | 46800409 | 1 | 1 | 1 | 2 | 021143 | ТСНБ-2001 Московской области, 021143, протокол от 22.06.2022 г. № 06 | Краны на автомобильном ходу при работе на других видах строительства 16 т | 1368 | 1011 | маш.-ч | маш.-ч | 1 | 0 | 1199836115 | 1.42 | 0 | 163.49 | 13.5 | 0 | 0 | 163.49 | 13.5 | 0 | 1 | 1 | 1 | 1 | -2 | 0 | 1 | 1 | 0 | 0 | 1.42 |  | 0 | 2 | 64985689 | 1 | 0 | 771 | 0 | 0 | 0 | 0 | 0 | 0 | 0 | 0 | 0 | 0 | 0 | 0 | 0 | 0 | 0 | 0 | 0 | 0 | 0 | 0 | 0 | 0 |  | 0 | 0 | 142.852 | 163.49 | 163.49 | 1 | 232.16 | 19.17 | 0 | 23285 | 2000 | 0 | 23285 | 0 | 0 | 0
437 | 64984089 | 64985672 | 46800550 | 1 | 1 | 1 | 2 | 112010 | ТСНБ-2001 Московской области, 112010, протокол от 22.06.2022 г. № 06 | Комплекс бентонито-смесительный на базе автомобиля КамАЗ | 1368 | 1011 | маш.-ч | маш.-ч | 1 | 0 | 1600952196 | 3.74 | 0 | 215.09 | 13.5 | 0 | 0 | 215.09 | 13.5 | 0 | 1 | 1 | 1 | 1 | -2 | 0 | 1 | 1 | 0 | 0 | 3.74 |  | 0 | 2 | 64985690 | 1 | 0 | 772 | 0 | 0 | 0 | 0 | 0 | 0 | 0 | 0 | 0 | 0 | 0 | 0 | 0 | 0 | 0 | 0 | 0 | 0 | 0 | 0 | 0 | 0 |  | 0 | 0 | 376.244 | 215.09 | 215.09 | 1 | 804.44 | 50.49 | 0 | 80892 | 5267 | 0 | 80892 | 0 | 0 | 0
437 | 64984089 | 64985672 | 46800606 | 1 | 1 | 1 | 2 | 150703 | ТСНБ-2001 Московской области, 150703, протокол от 22.06.2022 г. № 06 | Трубоукладчики для труб диаметром: 800-1000 мм грузоподъемностью 35 т | 1368 | 1011 | маш.-ч | маш.-ч | 1 | 0 | -878989868 | 1.11 | 0 | 151.4 | 14.4 | 0 | 0 | 151.4 | 14.4 | 0 | 1 | 1 | 1 | 1 | -2 | 0 | 1 | 1 | 0 | 0 | 1.11 |  | 0 | 2 | 64985691 | 1 | 0 | 773 | 0 | 0 | 0 | 0 | 0 | 0 | 0 | 0 | 0 | 0 | 0 | 0 | 0 | 0 | 0 | 0 | 0 | 0 | 0 | 0 | 0 | 0 |  | 0 | 0 | 111.666 | 151.4 | 151.4 | 1 | 168.05 | 15.98 | 0 | 16862 | 1563 | 0 | 16862 | 0 | 0 | 0
437 | 64984089 | 64985672 | 46800678 | 1 | 1 | 1 | 2 | 255003 | ТСНБ-2001 Московской области, 255003, протокол от 22.06.2022 г. № 06 | Установки направленного бурения для бестраншейной прокладки с тяговым усилием 1000 кН | 1368 | 1011 | маш.-ч | маш.-ч | 1 | 0 | -1302922832 | 1.89 | 0 | 3457.11 | 27.9 | 0 | 0 | 3457.11 | 27.9 | 0 | 1 | 1 | 1 | 1 | -2 | 0 | 1 | 1 | 0 | 0 | 1.89 |  | 0 | 2 | 64985692 | 1 | 0 | 774 | 0 | 0 | 0 | 0 | 0 | 0 | 0 | 0 | 0 | 0 | 0 | 0 | 0 | 0 | 0 | 0 | 0 | 0 | 0 | 0 | 0 | 0 |  | 0 | 0 | 190.134 | 3457.11 | 3457.11 | 1 | 6533.94 | 52.73 | 0 | 657293 | 5324 | 0 | 657293 | 0 | 0 | 0
437 | 64984089 | 64985672 | 46800687 | 1 | 1 | 1 | 2 | 310601 | ТСНБ-2001 Московской области, 310601, протокол от 22.06.2022 г. № 06 | Илососная машина КО 560, объемом 6000 л | 1368 | 1011 | маш.-ч | маш.-ч | 1 | 0 | -51032065 | 0.53 | 0 | 140.97 | 13.5 | 0 | 0 | 140.97 | 13.5 | 0 | 1 | 1 | 1 | 1 | -2 | 0 | 1 | 1 | 0 | 0 | 0.53 |  | 0 | 2 | 64985693 | 1 | 0 | 775 | 0 | 0 | 0 | 0 | 0 | 0 | 0 | 0 | 0 | 0 | 0 | 0 | 0 | 0 | 0 | 0 | 0 | 0 | 0 | 0 | 0 | 0 |  | 0 | 0 | 53.318 | 140.97 | 140.97 | 1 | 74.71 | 7.16 | 0 | 7518 | 746 | 0 | 7518 | 0 | 0 | 0
437 | 64984089 | 64985672 | 46800759 | 1 | 1 | 1 | 2 | 391603 | ТСНБ-2001 Московской области, 391603, протокол от 22.06.2022 г. № 06 | Мотопомпа бензиновая производительностью 54 м3/час, высота подъема 26 м, глубина всасывания 8 м | 1368 | 1011 | маш.-ч | маш.-ч | 1 | 0 | -1069545487 | 0.81 | 0 | 13.42 | 0 | 0 | 0 | 13.42 | 0 | 0 | 1 | 1 | 1 | 1 | -2 | 0 | 1 | 1 | 0 | 0 | 0.81 |  | 0 | 2 | 64985694 | 1 | 0 | 776 | 0 | 0 | 0 | 0 | 0 | 0 | 0 | 0 | 0 | 0 | 0 | 0 | 0 | 0 | 0 | 0 | 0 | 0 | 0 | 0 | 0 | 0 |  | 0 | 0 | 81.486 | 13.42 | 13.42 | 1 | 10.87 | 0 | 0 | 1059 | 0 | 0 | 1059 | 0 | 0 | 0
437 | 64984089 | 64985672 | 46800786 | 1 | 1 | 1 | 2 | 400080 | ТСНБ-2001 Московской области, 400080, протокол от 22.06.2022 г. № 06 | Автоцистерна | 1368 | 1011 | маш.-ч | маш.-ч | 1 | 0 | 1882111923 | 0.81 | 0 | 122.18 | 11.6 | 0 | 0 | 122.18 | 11.6 | 0 | 1 | 1 | 1 | 1 | -2 | 0 | 1 | 1 | 0 | 0 | 0.81 |  | 0 | 2 | 64985695 | 1 | 0 | 777 | 0 | 0 | 0 | 0 | 0 | 0 | 0 | 0 | 0 | 0 | 0 | 0 | 0 | 0 | 0 | 0 | 0 | 0 | 0 | 0 | 0 | 0 |  | 0 | 0 | 81.486 | 122.18 | 122.18 | 1 | 98.97 | 9.4 | 0 | 9941 | 978 | 0 | 9941 | 0 | 0 | 0
437 | 64984089 | 64985672 | 46798709 | 1 | 1 | 1 | 3 | 101-0963 | ТСНБ-2001 Московской области, 101-0963, протокол от 24.08.2023 г. № 08.3 | Сода кальцинированная (натрий углекислый) техническая | 1348 | 1009 | т | т | 1000 | 0 | 265232391 | 0.00831 | 1865 | 0 | 0 | 0 | 1865 | 0 | 0 | 0 | 1 | 1 | 1 | 1 | -2 | 0 | 1 | 1 | 0 | 0 | 0.00831 |  | 0 | 2 | 64985696 | 1 | 0 | 778 | 0 | 0 | 0 | 0 | 0 | 0 | 0 | 0 | 0 | 0 | 0 | 0 | 0 | 0 | 0 | 0 | 0 | 0 | 0 | 0 | 0 | 0 |  | 0 | 0 | 0.83599 | 1865 | 1865 | 1 | 15.5 | 0 | 1559 | 0 | 0 | 0 | 1559 | 0 | 0 | 0
437 | 64984089 | 64985672 | 46798975 | 1 | 1 | 1 | 3 | 101-2325 | ТСНБ-2001 Московской области, 101-2325, протокол от 24.08.2023 г. № 08.3 | Смазка графитомедистая | 1346 | 1009 | кг | кг | 1 | 0 | 306071606 | 0.0674 | 13.32 | 0 | 0 | 0 | 13.32 | 0 | 0 | 0 | 1 | 1 | 1 | 1 | -2 | 0 | 1 | 1 | 0 | 0 | 0.0674 |  | 0 | 2 | 64985697 | 1 | 0 | 779 | 0 | 0 | 0 | 0 | 0 | 0 | 0 | 0 | 0 | 0 | 0 | 0 | 0 | 0 | 0 | 0 | 0 | 0 | 0 | 0 | 0 | 0 |  | 0 | 0 | 6.7804 | 13.32 | 13.32 | 1 | 0.9 | 0 | 88 | 0 | 0 | 0 | 88 | 0 | 0 | 0
437 | 64984089 | 64985672 | 29120867 | 1 | 1 | 1 | 3 | 109-0085 | ТССЦ Московской обл., 109-0085, приказ Минстроя России №675/пр от 28.02.2017 № 254/пр | Бентонит Red Star IT Gel | 1346 | 1009 | кг | кг | 1 | 0 | -2092902032 | 657.2 | 8.91 | 0 | 0 | 0 | 8.91 | 0 | 0 | 0 | 1 | 1 | 1 | 1 | 0 | 0 | 0 | 1 | 0 | 0 | 657.2 |  | 0 | 1 | -1 | 0 | 0 |  | 0 | 0 | 0 | 0 | 0 | 0 | 0 | 0 | 0 | 0 | 0 | 0 | 0 | 0 | 0 | 0 | 0 | 0 | 0 | 0 | 0 | 0 |  | 0 | 0 | 66114.32 | 8.91 | 8.91 | 1 | 5855.65 | 0 | 595029 | 0 | 0 | 0 | 595029 | 0 | 0 | 0
437 | 64984089 | 64985672 | 29121554 | 1 | 1 | 1 | 3 | 110-0245 | ТССЦ Московской обл., 110-0245, приказ Минстроя России №675/пр от 28.02.2017 № 254/пр | Полимер для стабилизации буровых скважин «ФИЛЬТР ЧЕК» | 1348 | 1009 | т | т | 1000 | 0 | -330339129 | 0.0335 | 30691.33 | 0 | 0 | 0 | 30691.33 | 0 | 0 | 0 | 1 | 1 | 1 | 1 | 0 | 0 | 0 | 1 | 0 | 0 | 0.0335 |  | 0 | 1 | -1 | 0 | 0 |  | 0 | 0 | 0 | 0 | 0 | 0 | 0 | 0 | 0 | 0 | 0 | 0 | 0 | 0 | 0 | 0 | 0 | 0 | 0 | 0 | 0 | 0 |  | 0 | 0 | 3.3701 | 30691.33 | 30691.33 | 1 | 1028.16 | 0 | 103432 | 0 | 0 | 0 | 103432 | 0 | 0 | 0
437 | 64984089 | 64985672 | 46800081 | 1 | 1 | 1 | 3 | 411-0001 | ТСНБ-2001 Московской области, 411-0001, протокол от 24.08.2023 г. № 08.3 | Вода | 1339 | 1007 | м3 | м3 | 1 | 0 | 956173045 | 11.17 | 2.44 | 0 | 0 | 0 | 2.44 | 0 | 0 | 0 | 1 | 1 | 1 | 1 | -2 | 0 | 1 | 1 | 0 | 0 | 11.17 |  | 0 | 2 | 64985700 | 1 | 0 | 782 | 0 | 0 | 0 | 0 | 0 | 0 | 0 | 0 | 0 | 0 | 0 | 0 | 0 | 0 | 0 | 0 | 0 | 0 | 0 | 0 | 0 | 0 |  | 0 | 0 | 1123.702 | 2.44 | 2.44 | 1 | 27.25 | 0 | 2247 | 0 | 0 | 0 | 2247 | 0 | 0 | 0
438 | 64984090 | 64985672 | 41133408 | 1 | 1 | 1 | 1 | 1-100-43-90 |  | Рабочий среднего разряда 4,3 | 1369 | 1013 | чел.-ч | чел.-ч | 1 | 0 | -2083586575 | 5.18 | 0 | 0 | 0 | 10.06 | 0 | 0 | 0 | 10.06 | 1 | 1 | 1 | 1 | 5 | 0 | 1 | 1 | 0 | 0 | 5.18 |  | 1 | 2 | 64985687 | 1 | 0 | 783 | 0 | 0 | 0 | 0 | 0 | 0 | 0 | 0 | 0 | 0 | 0 | 0 | 0 | 0 | 0 | 0 | 0 | 0 | 0 | 0 | 0 | 0 | 5242 | 521.108 | 0 | 521.108 | 10.06 | 10.06 | 1 | 52.11 | 0 | 0 | 0 | 0 | 5211 | 5211 | 0 | 0 | 0
438 | 64984090 | 64985672 | 121548 | 1 | 1 | 1 | 1 | 2 |  | Затраты труда машинистов | 608254 | 1013 | чел.час | чел.час | 1 | 0 | -185737400 | 10.58 | 0 | 0 | 0 | 0 | 0 | 0 | 0 | 0 | 1 | 1 | 1 | 1 | 5 | 0 | 1 | 1 | 0 | 0 | 10.58 |  | 2 | 2 | 64985688 | 1 | 0 | 784 | 0 | 0 | 0 | 0 | 0 | 0 | 0 | 0 | 0 | 0 | 0 | 0 | 0 | 0 | 0 | 0 | 0 | 0 | 0 | 0 | 0 | 0 |  | 0 | 0 | 1064.348 | 0 | 0 | 1 | 0 | 0 | 0 | 0 | 0 | 0 | 0 | 0 | 0 | 0
438 | 64984090 | 64985672 | 46800409 | 1 | 1 | 1 | 2 | 021143 | ТСНБ-2001 Московской области, 021143, протокол от 22.06.2022 г. № 06 | Краны на автомобильном ходу при работе на других видах строительства 16 т | 1368 | 1011 | маш.-ч | маш.-ч | 1 | 0 | 1199836115 | 1.42 | 0 | 1857.25 | 687.56 | 0 | 0 | 163.49 | 13.5 | 0 | 1 | 11.36 | 50.93 | 1 | 2 | 0 | 1 | 1 | 0 | 0 | 1.42 |  | 0 | 2 | 64985689 | 1 | 0 | 785 | 0 | 0 | 0 | 0 | 0 | 0 | 0 | 0 | 0 | 0 | 0 | 0 | 0 | 0 | 0 | 0 | 0 | 0 | 0 | 0 | 0 | 0 |  | 0 | 0 | 142.852 | 1857.25 | 163.49 | 11.36 | 232.16 | 19.17 | 0 | 265276 | 98282 | 0 | 265276 | 0 | 0 | 0
438 | 64984090 | 64985672 | 46800550 | 1 | 1 | 1 | 2 | 112010 | ТСНБ-2001 Московской области, 112010, протокол от 22.06.2022 г. № 06 | Комплекс бентонито-смесительный на базе автомобиля КамАЗ | 1368 | 1011 | маш.-ч | маш.-ч | 1 | 0 | 1600952196 | 3.74 | 0 | 1873.43 | 687.56 | 0 | 0 | 215.09 | 13.5 | 0 | 1 | 8.71 | 50.93 | 1 | 2 | 0 | 1 | 1 | 0 | 0 | 3.74 |  | 0 | 2 | 64985690 | 1 | 0 | 786 | 0 | 0 | 0 | 0 | 0 | 0 | 0 | 0 | 0 | 0 | 0 | 0 | 0 | 0 | 0 | 0 | 0 | 0 | 0 | 0 | 0 | 0 |  | 0 | 0 | 376.244 | 1873.43 | 215.09 | 8.71 | 804.44 | 50.49 | 0 | 704705 | 258856 | 0 | 704705 | 0 | 0 | 0
438 | 64984090 | 64985672 | 46800606 | 1 | 1 | 1 | 2 | 150703 | ТСНБ-2001 Московской области, 150703, протокол от 22.06.2022 г. № 06 | Трубоукладчики для труб диаметром: 800-1000 мм грузоподъемностью 35 т | 1368 | 1011 | маш.-ч | маш.-ч | 1 | 0 | -878989868 | 1.11 | 0 | 2096.89 | 733.39 | 0 | 0 | 151.4 | 14.4 | 0 | 1 | 13.85 | 50.93 | 1 | 2 | 0 | 1 | 1 | 0 | 0 | 1.11 |  | 0 | 2 | 64985691 | 1 | 0 | 787 | 0 | 0 | 0 | 0 | 0 | 0 | 0 | 0 | 0 | 0 | 0 | 0 | 0 | 0 | 0 | 0 | 0 | 0 | 0 | 0 | 0 | 0 |  | 0 | 0 | 111.666 | 2096.89 | 151.4 | 13.85 | 168.05 | 15.98 | 0 | 234164 | 81851 | 0 | 234164 | 0 | 0 | 0
438 | 64984090 | 64985672 | 46800678 | 1 | 1 | 1 | 2 | 255003 | ТСНБ-2001 Московской области, 255003, протокол от 22.06.2022 г. № 06 | Установки направленного бурения для бестраншейной прокладки с тяговым усилием 1000 кН | 1368 | 1011 | маш.-ч | маш.-ч | 1 | 0 | -1302922832 | 1.89 | 0 | 15868.13 | 1420.95 | 0 | 0 | 3457.11 | 27.9 | 0 | 1 | 4.59 | 50.93 | 1 | 2 | 0 | 1 | 1 | 0 | 0 | 1.89 |  | 0 | 2 | 64985692 | 1 | 0 | 788 | 0 | 0 | 0 | 0 | 0 | 0 | 0 | 0 | 0 | 0 | 0 | 0 | 0 | 0 | 0 | 0 | 0 | 0 | 0 | 0 | 0 | 0 |  | 0 | 0 | 190.134 | 15868.13 | 3457.11 | 4.59 | 6533.94 | 52.73 | 0 | 3017046 | 270180 | 0 | 3017046 | 0 | 0 | 0
438 | 64984090 | 64985672 | 46800687 | 1 | 1 | 1 | 2 | 310601 | ТСНБ-2001 Московской области, 310601, протокол от 22.06.2022 г. № 06 | Илососная машина КО 560, объемом 6000 л | 1368 | 1011 | маш.-ч | маш.-ч | 1 | 0 | -51032065 | 0.53 | 0 | 1607.06 | 687.56 | 0 | 0 | 140.97 | 13.5 | 0 | 1 | 11.4 | 50.93 | 1 | 2 | 0 | 1 | 1 | 0 | 0 | 0.53 |  | 0 | 2 | 64985693 | 1 | 0 | 789 | 0 | 0 | 0 | 0 | 0 | 0 | 0 | 0 | 0 | 0 | 0 | 0 | 0 | 0 | 0 | 0 | 0 | 0 | 0 | 0 | 0 | 0 |  | 0 | 0 | 53.318 | 1607.06 | 140.97 | 11.4 | 74.71 | 7.16 | 0 | 85682 | 36683 | 0 | 85682 | 0 | 0 | 0
438 | 64984090 | 64985672 | 46800759 | 1 | 1 | 1 | 2 | 391603 | ТСНБ-2001 Московской области, 391603, протокол от 22.06.2022 г. № 06 | Мотопомпа бензиновая производительностью 54 м3/час, высота подъема 26 м, глубина всасывания 8 м | 1368 | 1011 | маш.-ч | маш.-ч | 1 | 0 | -1069545487 | 0.81 | 0 | 122.26 | 0 | 0 | 0 | 13.42 | 0 | 0 | 1 | 9.11 | 50.93 | 1 | 2 | 0 | 1 | 1 | 0 | 0 | 0.81 |  | 0 | 2 | 64985694 | 1 | 0 | 790 | 0 | 0 | 0 | 0 | 0 | 0 | 0 | 0 | 0 | 0 | 0 | 0 | 0 | 0 | 0 | 0 | 0 | 0 | 0 | 0 | 0 | 0 |  | 0 | 0 | 81.486 | 122.26 | 13.42 | 9.11 | 10.87 | 0 | 0 | 9941 | 0 | 0 | 9941 | 0 | 0 | 0
438 | 64984090 | 64985672 | 46800786 | 1 | 1 | 1 | 2 | 400080 | ТСНБ-2001 Московской области, 400080, протокол от 22.06.2022 г. № 06 | Автоцистерна | 1368 | 1011 | маш.-ч | маш.-ч | 1 | 0 | 1882111923 | 0.81 | 0 | 2146.7 | 590.79 | 0 | 0 | 122.18 | 11.6 | 0 | 1 | 17.57 | 50.93 | 1 | 2 | 0 | 1 | 1 | 0 | 0 | 0.81 |  | 0 | 2 | 64985695 | 1 | 0 | 791 | 0 | 0 | 0 | 0 | 0 | 0 | 0 | 0 | 0 | 0 | 0 | 0 | 0 | 0 | 0 | 0 | 0 | 0 | 0 | 0 | 0 | 0 |  | 0 | 0 | 81.486 | 2146.7 | 122.18 | 17.57 | 98.97 | 9.4 | 0 | 174950 | 48158 | 0 | 174950 | 0 | 0 | 0
438 | 64984090 | 64985672 | 46798709 | 1 | 1 | 1 | 3 | 101-0963 | ТСНБ-2001 Московской области, 101-0963, протокол от 24.08.2023 г. № 08.3 | Сода кальцинированная (натрий углекислый) техническая | 1348 | 1009 | т | т | 1000 | 0 | 265232391 | 0.00831 | 33234.3 | 0 | 0 | 0 | 1865 | 0 | 0 | 0 | 17.82 | 1 | 1 | 1 | 2 | 0 | 1 | 1 | 0 | 0 | 0.00831 |  | 0 | 2 | 64985696 | 1 | 0 | 792 | 0 | 0 | 0 | 0 | 0 | 0 | 0 | 0 | 0 | 0 | 0 | 0 | 0 | 0 | 0 | 0 | 0 | 0 | 0 | 0 | 0 | 0 |  | 0 | 0 | 0.83599 | 33234.3 | 1865 | 17.82 | 15.5 | 0 | 27783 | 0 | 0 | 0 | 27783 | 0 | 0 | 0
438 | 64984090 | 64985672 | 46798975 | 1 | 1 | 1 | 3 | 101-2325 | ТСНБ-2001 Московской области, 101-2325, протокол от 24.08.2023 г. № 08.3 | Смазка графитомедистая | 1346 | 1009 | кг | кг | 1 | 0 | 306071606 | 0.0674 | 690.11 | 0 | 0 | 0 | 13.32 | 0 | 0 | 0 | 51.81 | 1 | 1 | 1 | 2 | 0 | 1 | 1 | 0 | 0 | 0.0674 |  | 0 | 2 | 64985697 | 1 | 0 | 793 | 0 | 0 | 0 | 0 | 0 | 0 | 0 | 0 | 0 | 0 | 0 | 0 | 0 | 0 | 0 | 0 | 0 | 0 | 0 | 0 | 0 | 0 |  | 0 | 0 | 6.7804 | 690.11 | 13.32 | 51.81 | 0.9 | 0 | 4679 | 0 | 0 | 0 | 4679 | 0 | 0 | 0
438 | 64984090 | 64985672 | 29120867 | 1 | 1 | 1 | 3 | 109-0085 | ТССЦ Московской обл., 109-0085, приказ Минстроя России №675/пр от 28.02.2017 № 254/пр | Бентонит Red Star IT Gel | 1346 | 1009 | кг | кг | 1 | 0 | -2092902032 | 657.2 | 43.48 | 0 | 0 | 0 | 8.91 | 0 | 0 | 0 | 4.88 | 1 | 1 | 1 | 0 | 0 | 0 | 1 | 0 | 0 | 657.2 |  | 0 | 1 | -1 | 0 | 0 |  | 0 | 0 | 0 | 0 | 0 | 0 | 0 | 0 | 0 | 0 | 0 | 0 | 0 | 0 | 0 | 0 | 0 | 0 | 0 | 0 | 0 | 0 |  | 0 | 0 | 66114.32 | 43.48 | 8.91 | 4.88 | 5855.65 | 0 | 2842916 | 0 | 0 | 0 | 2842916 | 0 | 0 | 0
438 | 64984090 | 64985672 | 29121554 | 1 | 1 | 1 | 3 | 110-0245 | ТССЦ Московской обл., 110-0245, приказ Минстроя России №675/пр от 28.02.2017 № 254/пр | Полимер для стабилизации буровых скважин «ФИЛЬТР ЧЕК» | 1348 | 1009 | т | т | 1000 | 0 | -330339129 | 0.0335 | 333307.84 | 0 | 0 | 0 | 30691.33 | 0 | 0 | 0 | 10.86 | 1 | 1 | 1 | 0 | 0 | 0 | 1 | 0 | 0 | 0.0335 |  | 0 | 1 | -1 | 0 | 0 |  | 0 | 0 | 0 | 0 | 0 | 0 | 0 | 0 | 0 | 0 | 0 | 0 | 0 | 0 | 0 | 0 | 0 | 0 | 0 | 0 | 0 | 0 |  | 0 | 0 | 3.3701 | 333307.84 | 30691.33 | 10.86 | 1028.16 | 0 | 1123281 | 0 | 0 | 0 | 1123281 | 0 | 0 | 0
438 | 64984090 | 64985672 | 46800081 | 1 | 1 | 1 | 3 | 411-0001 | ТСНБ-2001 Московской области, 411-0001, протокол от 24.08.2023 г. № 08.3 | Вода | 1339 | 1007 | м3 | м3 | 1 | 0 | 956173045 | 11.17 | 31.28 | 0 | 0 | 0 | 2.44 | 0 | 0 | 0 | 12.82 | 1 | 1 | 1 | 2 | 0 | 1 | 1 | 0 | 0 | 11.17 |  | 0 | 2 | 64985700 | 1 | 0 | 796 | 0 | 0 | 0 | 0 | 0 | 0 | 0 | 0 | 0 | 0 | 0 | 0 | 0 | 0 | 0 | 0 | 0 | 0 | 0 | 0 | 0 | 0 |  | 0 | 0 | 1123.702 | 31.28 | 2.44 | 12.82 | 27.25 | 0 | 34835 | 0 | 0 | 0 | 34835 | 0 | 0 | 0
447 | 64984089 | 64985705 | 18407546 | 1 | 1 | 1 | 1 | 1-1038-90 |  | Рабочий строитель среднего разряда 3,8 | 1369 | 1013 | чел.-ч | чел.-ч | 1 | 0 | 1709986911 | 38.67 | 0 | 0 | 0 | 9.4 | 0 | 0 | 0 | 9.4 | 1 | 1 | 1 | 1 | -2 | 0 | 1 | 1 | 0 | 0 | 38.67 |  | 1 | 2 | 64985713 | 1 | 0 | 797 | 0 | 0 | 0 | 0 | 0 | 0 | 0 | 0 | 0 | 0 | 0 | 0 | 0 | 0 | 0 | 0 | 0 | 0 | 0 | 0 | 0 | 0 | 1492 | 158.7017 | 0 | 158.7017 | 9.4 | 9.4 | 1 | 363.5 | 0 | 0 | 0 | 0 | 1428 | 1428 | 0 | 0 | 0
447 | 64984089 | 64985705 | 121548 | 1 | 1 | 1 | 1 | 2 |  | Затраты труда машинистов | 608254 | 1013 | чел.час | чел.час | 1 | 0 | -185737400 | 17.23 | 0 | 0 | 0 | 0 | 0 | 0 | 0 | 0 | 1 | 1 | 1 | 1 | -2 | 0 | 1 | 1 | 0 | 0 | 17.23 |  | 2 | 2 | 64985714 | 1 | 0 | 798 | 0 | 0 | 0 | 0 | 0 | 0 | 0 | 0 | 0 | 0 | 0 | 0 | 0 | 0 | 0 | 0 | 0 | 0 | 0 | 0 | 0 | 0 |  | 0 | 0 | 70.7119 | 0 | 0 | 1 | 0 | 0 | 0 | 0 | 0 | 0 | 0 | 0 | 0 | 0
447 | 64984089 | 64985705 | 29172378 | 1 | 1 | 1 | 2 | 021140 | ТСЭМ Московской обл., 021140, приказ Минстроя России №675/пр от 28.02.2017 № 264/пр | Краны на автомобильном ходу при работе на других видах строительства 6,3 т | 1368 | 1011 | маш.-ч | маш.-ч | 1 | 0 | -1474388027 | 0.12 | 0 | 88.01 | 11.6 | 0 | 0 | 88.01 | 11.6 | 0 | 1 | 1 | 1 | 1 | -2 | 0 | 1 | 1 | 0 | 0 | 0.12 |  | 0 | 2 | 64985715 | 1 | 0 | 799 | 0 | 0 | 0 | 0 | 0 | 0 | 0 | 0 | 0 | 0 | 0 | 0 | 0 | 0 | 0 | 0 | 0 | 0 | 0 | 0 | 0 | 0 |  | 0 | 0 | 0.49248 | 88.01 | 88.01 | 1 | 10.56 | 1.39 | 0 | 43 | 6 | 0 | 43 | 0 | 0 | 0
447 | 64984089 | 64985705 | 29173590 | 1 | 1 | 1 | 2 | 150751 | ТСЭМ Московской обл., 150751, приказ Минстроя России №675/пр от 28.02.2017 № 264/пр | Трубоукладчики номинальной грузоподъемностью 12,5 т | 1368 | 1011 | маш.-ч | маш.-ч | 1 | 0 | -2369340 | 17.11 | 0 | 239.44 | 14.4 | 0 | 0 | 239.44 | 14.4 | 0 | 1 | 1 | 1 | 1 | -2 | 0 | 1 | 1 | 0 | 0 | 17.11 |  | 0 | 2 | 64985716 | 1 | 0 | 800 | 0 | 0 | 0 | 0 | 0 | 0 | 0 | 0 | 0 | 0 | 0 | 0 | 0 | 0 | 0 | 0 | 0 | 0 | 0 | 0 | 0 | 0 |  | 0 | 0 | 70.2194 | 239.44 | 239.44 | 1 | 4096.82 | 246.38 | 0 | 16782 | 983 | 0 | 16782 | 0 | 0 | 0
447 | 64984089 | 64985705 | 29174851 | 1 | 1 | 1 | 2 | 392207 | ТСЭМ Московской обл., 392207, приказ Минстроя России №675/пр от 28.02.2017 № 264/пр | Сварочный агрегат «OMICRON» | 1368 | 1011 | маш.-ч | маш.-ч | 1 | 0 | -1416075498 | 10.81 | 0 | 33.2 | 0 | 0 | 0 | 33.2 | 0 | 0 | 1 | 1 | 1 | 1 | -2 | 0 | 1 | 1 | 0 | 0 | 10.81 |  | 0 | 2 | 64985717 | 1 | 0 | 801 | 0 | 0 | 0 | 0 | 0 | 0 | 0 | 0 | 0 | 0 | 0 | 0 | 0 | 0 | 0 | 0 | 0 | 0 | 0 | 0 | 0 | 0 |  | 0 | 0 | 44.3642 | 33.2 | 33.2 | 1 | 358.89 | 0 | 0 | 1464 | 0 | 0 | 1464 | 0 | 0 | 0
447 | 64984089 | 64985705 | 29174913 | 1 | 1 | 1 | 2 | 400001 | ТСЭМ Московской обл., 400001, приказ Минстроя России №675/пр от 28.02.2017 № 264/пр | Автомобили бортовые, грузоподъемность до 5 т | 1368 | 1011 | маш.-ч | маш.-ч | 1 | 0 | 1230759911 | 0.12 | 0 | 87.17 | 11.6 | 0 | 0 | 87.17 | 11.6 | 0 | 1 | 1 | 1 | 1 | -2 | 0 | 1 | 1 | 0 | 0 | 0.12 |  | 0 | 2 | 64985718 | 1 | 0 | 802 | 0 | 0 | 0 | 0 | 0 | 0 | 0 | 0 | 0 | 0 | 0 | 0 | 0 | 0 | 0 | 0 | 0 | 0 | 0 | 0 | 0 | 0 |  | 0 | 0 | 0.49248 | 87.17 | 87.17 | 1 | 10.46 | 1.39 | 0 | 43 | 6 | 0 | 43 | 0 | 0 | 0
447 | 64984089 | 64985705 | 29150040 | 1 | 1 | 1 | 3 | 411-0001 | ТССЦ Московской обл., 411-0001, приказ Минстроя России №675/пр от 28.02.2017 № 257/пр | Вода | 1339 | 1007 | м3 | м3 | 1 | 0 | 619799737 | 4.9 | 2.44 | 0 | 0 | 0 | 2.44 | 0 | 0 | 0 | 1 | 1 | 1 | 1 | -2 | 0 | 1 | 1 | 0 | 0 | 4.9 |  | 0 | 2 | 64985720 | 1 | 0 | 804 | 0 | 0 | 0 | 0 | 0 | 0 | 0 | 0 | 0 | 0 | 0 | 0 | 0 | 0 | 0 | 0 | 0 | 0 | 0 | 0 | 0 | 0 |  | 0 | 0 | 20.1096 | 2.44 | 2.44 | 1 | 11.96 | 0 | 40 | 0 | 0 | 0 | 40 | 0 | 0 | 0
448 | 64984090 | 64985705 | 18407546 | 1 | 1 | 1 | 1 | 1-1038-90 |  | Рабочий строитель среднего разряда 3,8 | 1369 | 1013 | чел.-ч | чел.-ч | 1 | 0 | 1709986911 | 38.67 | 0 | 0 | 0 | 9.4 | 0 | 0 | 0 | 9.4 | 1 | 1 | 1 | 1 | 5 | 0 | 1 | 1 | 0 | 0 | 38.67 |  | 1 | 2 | 64985713 | 1 | 0 | 805 | 0 | 0 | 0 | 0 | 0 | 0 | 0 | 0 | 0 | 0 | 0 | 0 | 0 | 0 | 0 | 0 | 0 | 0 | 0 | 0 | 0 | 0 | 1492 | 158.7017 | 0 | 158.7017 | 9.4 | 9.4 | 1 | 363.5 | 0 | 0 | 0 | 0 | 1428 | 1428 | 0 | 0 | 0
448 | 64984090 | 64985705 | 121548 | 1 | 1 | 1 | 1 | 2 |  | Затраты труда машинистов | 608254 | 1013 | чел.час | чел.час | 1 | 0 | -185737400 | 17.23 | 0 | 0 | 0 | 0 | 0 | 0 | 0 | 0 | 1 | 1 | 1 | 1 | 5 | 0 | 1 | 1 | 0 | 0 | 17.23 |  | 2 | 2 | 64985714 | 1 | 0 | 806 | 0 | 0 | 0 | 0 | 0 | 0 | 0 | 0 | 0 | 0 | 0 | 0 | 0 | 0 | 0 | 0 | 0 | 0 | 0 | 0 | 0 | 0 |  | 0 | 0 | 70.7119 | 0 | 0 | 1 | 0 | 0 | 0 | 0 | 0 | 0 | 0 | 0 | 0 | 0
448 | 64984090 | 64985705 | 29172378 | 1 | 1 | 1 | 2 | 021140 | ТСЭМ Московской обл., 021140, приказ Минстроя России №675/пр от 28.02.2017 № 264/пр | Краны на автомобильном ходу при работе на других видах строительства 6,3 т | 1368 | 1011 | маш.-ч | маш.-ч | 1 | 0 | -1474388027 | 0.12 | 0 | 1259.42 | 590.79 | 0 | 0 | 88.01 | 11.6 | 0 | 1 | 14.31 | 50.93 | 1 | 2 | 0 | 1 | 1 | 0 | 0 | 0.12 |  | 0 | 2 | 64985715 | 1 | 0 | 807 | 0 | 0 | 0 | 0 | 0 | 0 | 0 | 0 | 0 | 0 | 0 | 0 | 0 | 0 | 0 | 0 | 0 | 0 | 0 | 0 | 0 | 0 |  | 0 | 0 | 0.49248 | 1259.42 | 88.01 | 14.31 | 10.56 | 1.39 | 0 | 620 | 291 | 0 | 620 | 0 | 0 | 0
448 | 64984090 | 64985705 | 29173590 | 1 | 1 | 1 | 2 | 150751 | ТСЭМ Московской обл., 150751, приказ Минстроя России №675/пр от 28.02.2017 № 264/пр | Трубоукладчики номинальной грузоподъемностью 12,5 т | 1368 | 1011 | маш.-ч | маш.-ч | 1 | 0 | -2369340 | 17.11 | 0 | 1410.3 | 733.39 | 0 | 0 | 239.44 | 14.4 | 0 | 1 | 5.89 | 50.93 | 1 | 2 | 0 | 1 | 1 | 0 | 0 | 17.11 |  | 0 | 2 | 64985716 | 1 | 0 | 808 | 0 | 0 | 0 | 0 | 0 | 0 | 0 | 0 | 0 | 0 | 0 | 0 | 0 | 0 | 0 | 0 | 0 | 0 | 0 | 0 | 0 | 0 |  | 0 | 0 | 70.2194 | 1410.3 | 239.44 | 5.89 | 4096.82 | 246.38 | 0 | 99009 | 51471 | 0 | 99009 | 0 | 0 | 0
448 | 64984090 | 64985705 | 29174851 | 1 | 1 | 1 | 2 | 392207 | ТСЭМ Московской обл., 392207, приказ Минстроя России №675/пр от 28.02.2017 № 264/пр | Сварочный агрегат «OMICRON» | 1368 | 1011 | маш.-ч | маш.-ч | 1 | 0 | -1416075498 | 10.81 | 0 | 276.56 | 0 | 0 | 0 | 33.2 | 0 | 0 | 1 | 8.33 | 50.93 | 1 | 2 | 0 | 1 | 1 | 0 | 0 | 10.81 |  | 0 | 2 | 64985717 | 1 | 0 | 809 | 0 | 0 | 0 | 0 | 0 | 0 | 0 | 0 | 0 | 0 | 0 | 0 | 0 | 0 | 0 | 0 | 0 | 0 | 0 | 0 | 0 | 0 |  | 0 | 0 | 44.3642 | 276.56 | 33.2 | 8.33 | 358.89 | 0 | 0 | 12289 | 0 | 0 | 12289 | 0 | 0 | 0
448 | 64984090 | 64985705 | 29174913 | 1 | 1 | 1 | 2 | 400001 | ТСЭМ Московской обл., 400001, приказ Минстроя России №675/пр от 28.02.2017 № 264/пр | Автомобили бортовые, грузоподъемность до 5 т | 1368 | 1011 | маш.-ч | маш.-ч | 1 | 0 | 1230759911 | 0.12 | 0 | 2113 | 590.79 | 0 | 0 | 87.17 | 11.6 | 0 | 1 | 24.24 | 50.93 | 1 | 2 | 0 | 1 | 1 | 0 | 0 | 0.12 |  | 0 | 2 | 64985718 | 1 | 0 | 810 | 0 | 0 | 0 | 0 | 0 | 0 | 0 | 0 | 0 | 0 | 0 | 0 | 0 | 0 | 0 | 0 | 0 | 0 | 0 | 0 | 0 | 0 |  | 0 | 0 | 0.49248 | 2113 | 87.17 | 24.24 | 10.46 | 1.39 | 0 | 1041 | 291 | 0 | 1041 | 0 | 0 | 0
448 | 64984090 | 64985705 | 29150040 | 1 | 1 | 1 | 3 | 411-0001 | ТССЦ Московской обл., 411-0001, приказ Минстроя России №675/пр от 28.02.2017 № 257/пр | Вода | 1339 | 1007 | м3 | м3 | 1 | 0 | 619799737 | 4.9 | 31.28 | 0 | 0 | 0 | 2.44 | 0 | 0 | 0 | 12.82 | 1 | 1 | 1 | 2 | 0 | 1 | 1 | 0 | 0 | 4.9 |  | 0 | 2 | 64985720 | 1 | 0 | 812 | 0 | 0 | 0 | 0 | 0 | 0 | 0 | 0 | 0 | 0 | 0 | 0 | 0 | 0 | 0 | 0 | 0 | 0 | 0 | 0 | 0 | 0 |  | 0 | 0 | 20.1096 | 31.28 | 2.44 | 12.82 | 11.96 | 0 | 623 | 0 | 0 | 0 | 623 | 0 | 0 | 0
449 | 64984089 | 64985721 | 18407546 | 1 | 1 | 1 | 1 | 1-1038-90 |  | Рабочий строитель среднего разряда 3,8 | 1369 | 1013 | чел.-ч | чел.-ч | 1 | 0 | 1709986911 | 34.53 | 0 | 0 | 0 | 9.4 | 0 | 0 | 0 | 9.4 | 1 | 1 | 1 | 1 | -2 | 0 | 1 | 1 | 0 | 0 | 34.53 |  | 1 | 2 | 64985729 | 1 | 0 | 813 | 0 | 0 | 0 | 0 | 0 | 0 | 0 | 0 | 0 | 0 | 0 | 0 | 0 | 0 | 0 | 0 | 0 | 0 | 0 | 0 | 0 | 0 | 999 | 106.2833 | 0 | 106.2833 | 9.4 | 9.4 | 1 | 324.58 | 0 | 0 | 0 | 0 | 957 | 957 | 0 | 0 | 0
449 | 64984089 | 64985721 | 121548 | 1 | 1 | 1 | 1 | 2 |  | Затраты труда машинистов | 608254 | 1013 | чел.час | чел.час | 1 | 0 | -185737400 | 14.01 | 0 | 0 | 0 | 0 | 0 | 0 | 0 | 0 | 1 | 1 | 1 | 1 | -2 | 0 | 1 | 1 | 0 | 0 | 14.01 |  | 2 | 2 | 64985730 | 1 | 0 | 814 | 0 | 0 | 0 | 0 | 0 | 0 | 0 | 0 | 0 | 0 | 0 | 0 | 0 | 0 | 0 | 0 | 0 | 0 | 0 | 0 | 0 | 0 |  | 0 | 0 | 43.1228 | 0 | 0 | 1 | 0 | 0 | 0 | 0 | 0 | 0 | 0 | 0 | 0 | 0
449 | 64984089 | 64985721 | 29172378 | 1 | 1 | 1 | 2 | 021140 | ТСЭМ Московской обл., 021140, приказ Минстроя России №675/пр от 28.02.2017 № 264/пр | Краны на автомобильном ходу при работе на других видах строительства 6,3 т | 1368 | 1011 | маш.-ч | маш.-ч | 1 | 0 | -1474388027 | 0.09 | 0 | 88.01 | 11.6 | 0 | 0 | 88.01 | 11.6 | 0 | 1 | 1 | 1 | 1 | -2 | 0 | 1 | 1 | 0 | 0 | 0.09 |  | 0 | 2 | 64985731 | 1 | 0 | 815 | 0 | 0 | 0 | 0 | 0 | 0 | 0 | 0 | 0 | 0 | 0 | 0 | 0 | 0 | 0 | 0 | 0 | 0 | 0 | 0 | 0 | 0 |  | 0 | 0 | 0.27702 | 88.01 | 88.01 | 1 | 7.92 | 1.04 | 0 | 24 | 3 | 0 | 24 | 0 | 0 | 0
449 | 64984089 | 64985721 | 29173590 | 1 | 1 | 1 | 2 | 150751 | ТСЭМ Московской обл., 150751, приказ Минстроя России №675/пр от 28.02.2017 № 264/пр | Трубоукладчики номинальной грузоподъемностью 12,5 т | 1368 | 1011 | маш.-ч | маш.-ч | 1 | 0 | -2369340 | 13.92 | 0 | 239.44 | 14.4 | 0 | 0 | 239.44 | 14.4 | 0 | 1 | 1 | 1 | 1 | -2 | 0 | 1 | 1 | 0 | 0 | 13.92 |  | 0 | 2 | 64985732 | 1 | 0 | 816 | 0 | 0 | 0 | 0 | 0 | 0 | 0 | 0 | 0 | 0 | 0 | 0 | 0 | 0 | 0 | 0 | 0 | 0 | 0 | 0 | 0 | 0 |  | 0 | 0 | 42.8458 | 239.44 | 239.44 | 1 | 3333 | 200.45 | 0 | 10240 | 600 | 0 | 10240 | 0 | 0 | 0
449 | 64984089 | 64985721 | 29174851 | 1 | 1 | 1 | 2 | 392207 | ТСЭМ Московской обл., 392207, приказ Минстроя России №675/пр от 28.02.2017 № 264/пр | Сварочный агрегат «OMICRON» | 1368 | 1011 | маш.-ч | маш.-ч | 1 | 0 | -1416075498 | 9.72 | 0 | 33.2 | 0 | 0 | 0 | 33.2 | 0 | 0 | 1 | 1 | 1 | 1 | -2 | 0 | 1 | 1 | 0 | 0 | 9.72 |  | 0 | 2 | 64985733 | 1 | 0 | 817 | 0 | 0 | 0 | 0 | 0 | 0 | 0 | 0 | 0 | 0 | 0 | 0 | 0 | 0 | 0 | 0 | 0 | 0 | 0 | 0 | 0 | 0 |  | 0 | 0 | 29.9182 | 33.2 | 33.2 | 1 | 322.7 | 0 | 0 | 987 | 0 | 0 | 987 | 0 | 0 | 0
449 | 64984089 | 64985721 | 29174913 | 1 | 1 | 1 | 2 | 400001 | ТСЭМ Московской обл., 400001, приказ Минстроя России №675/пр от 28.02.2017 № 264/пр | Автомобили бортовые, грузоподъемность до 5 т | 1368 | 1011 | маш.-ч | маш.-ч | 1 | 0 | 1230759911 | 0.09 | 0 | 87.17 | 11.6 | 0 | 0 | 87.17 | 11.6 | 0 | 1 | 1 | 1 | 1 | -2 | 0 | 1 | 1 | 0 | 0 | 0.09 |  | 0 | 2 | 64985734 | 1 | 0 | 818 | 0 | 0 | 0 | 0 | 0 | 0 | 0 | 0 | 0 | 0 | 0 | 0 | 0 | 0 | 0 | 0 | 0 | 0 | 0 | 0 | 0 | 0 |  | 0 | 0 | 0.27702 | 87.17 | 87.17 | 1 | 7.85 | 1.04 | 0 | 24 | 3 | 0 | 24 | 0 | 0 | 0
449 | 64984089 | 64985721 | 29150040 | 1 | 1 | 1 | 3 | 411-0001 | ТССЦ Московской обл., 411-0001, приказ Минстроя России №675/пр от 28.02.2017 № 257/пр | Вода | 1339 | 1007 | м3 | м3 | 1 | 0 | 619799737 | 3.1 | 2.44 | 0 | 0 | 0 | 2.44 | 0 | 0 | 0 | 1 | 1 | 1 | 1 | -2 | 0 | 1 | 1 | 0 | 0 | 3.1 |  | 0 | 2 | 64985736 | 1 | 0 | 820 | 0 | 0 | 0 | 0 | 0 | 0 | 0 | 0 | 0 | 0 | 0 | 0 | 0 | 0 | 0 | 0 | 0 | 0 | 0 | 0 | 0 | 0 |  | 0 | 0 | 9.5418 | 2.44 | 2.44 | 1 | 7.56 | 0 | 19 | 0 | 0 | 0 | 19 | 0 | 0 | 0
450 | 64984090 | 64985721 | 18407546 | 1 | 1 | 1 | 1 | 1-1038-90 |  | Рабочий строитель среднего разряда 3,8 | 1369 | 1013 | чел.-ч | чел.-ч | 1 | 0 | 1709986911 | 34.53 | 0 | 0 | 0 | 9.4 | 0 | 0 | 0 | 9.4 | 1 | 1 | 1 | 1 | 5 | 0 | 1 | 1 | 0 | 0 | 34.53 |  | 1 | 2 | 64985729 | 1 | 0 | 821 | 0 | 0 | 0 | 0 | 0 | 0 | 0 | 0 | 0 | 0 | 0 | 0 | 0 | 0 | 0 | 0 | 0 | 0 | 0 | 0 | 0 | 0 | 999 | 106.2833 | 0 | 106.2833 | 9.4 | 9.4 | 1 | 324.58 | 0 | 0 | 0 | 0 | 957 | 957 | 0 | 0 | 0
450 | 64984090 | 64985721 | 121548 | 1 | 1 | 1 | 1 | 2 |  | Затраты труда машинистов | 608254 | 1013 | чел.час | чел.час | 1 | 0 | -185737400 | 14.01 | 0 | 0 | 0 | 0 | 0 | 0 | 0 | 0 | 1 | 1 | 1 | 1 | 5 | 0 | 1 | 1 | 0 | 0 | 14.01 |  | 2 | 2 | 64985730 | 1 | 0 | 822 | 0 | 0 | 0 | 0 | 0 | 0 | 0 | 0 | 0 | 0 | 0 | 0 | 0 | 0 | 0 | 0 | 0 | 0 | 0 | 0 | 0 | 0 |  | 0 | 0 | 43.1228 | 0 | 0 | 1 | 0 | 0 | 0 | 0 | 0 | 0 | 0 | 0 | 0 | 0
450 | 64984090 | 64985721 | 29172378 | 1 | 1 | 1 | 2 | 021140 | ТСЭМ Московской обл., 021140, приказ Минстроя России №675/пр от 28.02.2017 № 264/пр | Краны на автомобильном ходу при работе на других видах строительства 6,3 т | 1368 | 1011 | маш.-ч | маш.-ч | 1 | 0 | -1474388027 | 0.09 | 0 | 1259.42 | 590.79 | 0 | 0 | 88.01 | 11.6 | 0 | 1 | 14.31 | 50.93 | 1 | 2 | 0 | 1 | 1 | 0 | 0 | 0.09 |  | 0 | 2 | 64985731 | 1 | 0 | 823 | 0 | 0 | 0 | 0 | 0 | 0 | 0 | 0 | 0 | 0 | 0 | 0 | 0 | 0 | 0 | 0 | 0 | 0 | 0 | 0 | 0 | 0 |  | 0 | 0 | 0.27702 | 1259.42 | 88.01 | 14.31 | 7.92 | 1.04 | 0 | 349 | 164 | 0 | 349 | 0 | 0 | 0
450 | 64984090 | 64985721 | 29173590 | 1 | 1 | 1 | 2 | 150751 | ТСЭМ Московской обл., 150751, приказ Минстроя России №675/пр от 28.02.2017 № 264/пр | Трубоукладчики номинальной грузоподъемностью 12,5 т | 1368 | 1011 | маш.-ч | маш.-ч | 1 | 0 | -2369340 | 13.92 | 0 | 1410.3 | 733.39 | 0 | 0 | 239.44 | 14.4 | 0 | 1 | 5.89 | 50.93 | 1 | 2 | 0 | 1 | 1 | 0 | 0 | 13.92 |  | 0 | 2 | 64985732 | 1 | 0 | 824 | 0 | 0 | 0 | 0 | 0 | 0 | 0 | 0 | 0 | 0 | 0 | 0 | 0 | 0 | 0 | 0 | 0 | 0 | 0 | 0 | 0 | 0 |  | 0 | 0 | 42.8458 | 1410.3 | 239.44 | 5.89 | 3333 | 200.45 | 0 | 60413 | 31406 | 0 | 60413 | 0 | 0 | 0
450 | 64984090 | 64985721 | 29174851 | 1 | 1 | 1 | 2 | 392207 | ТСЭМ Московской обл., 392207, приказ Минстроя России №675/пр от 28.02.2017 № 264/пр | Сварочный агрегат «OMICRON» | 1368 | 1011 | маш.-ч | маш.-ч | 1 | 0 | -1416075498 | 9.72 | 0 | 276.56 | 0 | 0 | 0 | 33.2 | 0 | 0 | 1 | 8.33 | 50.93 | 1 | 2 | 0 | 1 | 1 | 0 | 0 | 9.72 |  | 0 | 2 | 64985733 | 1 | 0 | 825 | 0 | 0 | 0 | 0 | 0 | 0 | 0 | 0 | 0 | 0 | 0 | 0 | 0 | 0 | 0 | 0 | 0 | 0 | 0 | 0 | 0 | 0 |  | 0 | 0 | 29.9182 | 276.56 | 33.2 | 8.33 | 322.7 | 0 | 0 | 8287 | 0 | 0 | 8287 | 0 | 0 | 0
450 | 64984090 | 64985721 | 29174913 | 1 | 1 | 1 | 2 | 400001 | ТСЭМ Московской обл., 400001, приказ Минстроя России №675/пр от 28.02.2017 № 264/пр | Автомобили бортовые, грузоподъемность до 5 т | 1368 | 1011 | маш.-ч | маш.-ч | 1 | 0 | 1230759911 | 0.09 | 0 | 2113 | 590.79 | 0 | 0 | 87.17 | 11.6 | 0 | 1 | 24.24 | 50.93 | 1 | 2 | 0 | 1 | 1 | 0 | 0 | 0.09 |  | 0 | 2 | 64985734 | 1 | 0 | 826 | 0 | 0 | 0 | 0 | 0 | 0 | 0 | 0 | 0 | 0 | 0 | 0 | 0 | 0 | 0 | 0 | 0 | 0 | 0 | 0 | 0 | 0 |  | 0 | 0 | 0.27702 | 2113 | 87.17 | 24.24 | 7.85 | 1.04 | 0 | 585 | 164 | 0 | 585 | 0 | 0 | 0
450 | 64984090 | 64985721 | 29150040 | 1 | 1 | 1 | 3 | 411-0001 | ТССЦ Московской обл., 411-0001, приказ Минстроя России №675/пр от 28.02.2017 № 257/пр | Вода | 1339 | 1007 | м3 | м3 | 1 | 0 | 619799737 | 3.1 | 31.28 | 0 | 0 | 0 | 2.44 | 0 | 0 | 0 | 12.82 | 1 | 1 | 1 | 2 | 0 | 1 | 1 | 0 | 0 | 3.1 |  | 0 | 2 | 64985736 | 1 | 0 | 828 | 0 | 0 | 0 | 0 | 0 | 0 | 0 | 0 | 0 | 0 | 0 | 0 | 0 | 0 | 0 | 0 | 0 | 0 | 0 | 0 | 0 | 0 |  | 0 | 0 | 9.5418 | 31.28 | 2.44 | 12.82 | 7.56 | 0 | 296 | 0 | 0 | 0 | 296 | 0 | 0 | 0
451 | 64984089 | 64985737 | 29362762 | 1 | 1 | 1 | 1 | 1-2040-90 |  | Рабочий монтажник среднего разряда 4 | 1369 | 1013 | чел.-ч | чел.-ч | 1 | 0 | 604758886 | 0.1 | 0 | 0 | 0 | 9.62 | 0 | 0 | 0 | 9.62 | 1 | 1 | 1 | 1 | -2 | 0 | 1 | 1 | 0 | 0 | 0.1 |  | 1 | 2 | 64985741 | 1 | 0 | 829 | 0 | 0 | 0 | 0 | 0 | 0 | 0 | 0 | 0 | 0 | 0 | 0 | 0 | 0 | 0 | 0 | 0 | 0 | 0 | 0 | 0 | 0 | 7 | 0.7 | 0 | 0.7 | 9.62 | 9.62 | 1 | 0.96 | 0 | 0 | 0 | 0 | 7 | 7 | 0 | 0 | 0
451 | 64984089 | 64985737 | 29122534 | 1 | 1 | 1 | 3 | 113-0380 | ТССЦ Московской обл., 113-0380, приказ Минстроя России №675/пр от 28.02.2017 № 254/пр | Пенополиуретан (ППУ) полимер Вилан-405 (баллон 1л) | 1354 | 1010 | шт. | шт. | 1 | 0 | -29388401 | 2 | 66.68 | 0 | 0 | 0 | 66.68 | 0 | 0 | 0 | 1 | 1 | 1 | 1 | -2 | 0 | 1 | 1 | 0 | 0 | 2 |  | 0 | 2 | 64985742 | 1 | 0 | 830 | 0 | 0 | 0 | 0 | 0 | 0 | 0 | 0 | 0 | 0 | 0 | 0 | 0 | 0 | 0 | 0 | 0 | 0 | 0 | 0 | 0 | 0 |  | 0 | 0 | 14 | 66.68 | 66.68 | 1 | 133.36 | 0 | 938 | 0 | 0 | 0 | 938 | 0 | 0 | 0
451 | 64984089 | 64985737 | 29171808 | 1 | 1 | 1 | 3 | 999-9950 | ТССЦ Московской обл., 999-9950, приказ Минстроя России №675/пр от 21.09.2015 г. | Вспомогательные ненормируемые материалы (2% от ОЗП) | 1374 | 1013 | РУБ | РУБ | 1 | 0 | -915781824 | 0.02 | 1 | 0 | 0 | 0 | 1 | 0 | 0 | 0 | 1 | 1 | 1 | 1 | -2 | 0 | 1 | 1 | 0 | 0 | 0.02 |  | 0 | 2 | 64985743 | 1 | 0 | 831 | 0 | 0 | 0 | 0 | 0 | 0 | 0 | 0 | 0 | 0 | 0 | 0 | 0 | 0 | 0 | 0 | 0 | 0 | 0 | 0 | 0 | 0 |  | 0 | 0 | 0.14 | 1 | 1 | 1 | 0.02 | 0 | 0 | 0 | 0 | 0 | 0 | 0 | 0 | 0
452 | 64984090 | 64985737 | 29362762 | 1 | 1 | 1 | 1 | 1-2040-90 |  | Рабочий монтажник среднего разряда 4 | 1369 | 1013 | чел.-ч | чел.-ч | 1 | 0 | 604758886 | 0.1 | 0 | 0 | 0 | 9.62 | 0 | 0 | 0 | 9.62 | 1 | 1 | 1 | 1 | 5 | 0 | 1 | 1 | 0 | 0 | 0.1 |  | 1 | 2 | 64985741 | 1 | 0 | 832 | 0 | 0 | 0 | 0 | 0 | 0 | 0 | 0 | 0 | 0 | 0 | 0 | 0 | 0 | 0 | 0 | 0 | 0 | 0 | 0 | 0 | 0 | 7 | 0.7 | 0 | 0.7 | 9.62 | 9.62 | 1 | 0.96 | 0 | 0 | 0 | 0 | 7 | 7 | 0 | 0 | 0
452 | 64984090 | 64985737 | 29122534 | 1 | 1 | 1 | 3 | 113-0380 | ТССЦ Московской обл., 113-0380, приказ Минстроя России №675/пр от 28.02.2017 № 254/пр | Пенополиуретан (ППУ) полимер Вилан-405 (баллон 1л) | 1354 | 1010 | шт. | шт. | 1 | 0 | -29388401 | 2 | 194.71 | 0 | 0 | 0 | 66.68 | 0 | 0 | 0 | 2.92 | 1 | 1 | 1 | 2 | 0 | 1 | 1 | 0 | 0 | 2 |  | 0 | 2 | 64985742 | 1 | 0 | 833 | 0 | 0 | 0 | 0 | 0 | 0 | 0 | 0 | 0 | 0 | 0 | 0 | 0 | 0 | 0 | 0 | 0 | 0 | 0 | 0 | 0 | 0 |  | 0 | 0 | 14 | 194.71 | 66.68 | 2.92 | 133.36 | 0 | 2730 | 0 | 0 | 0 | 2730 | 0 | 0 | 0
452 | 64984090 | 64985737 | 29171808 | 1 | 1 | 1 | 3 | 999-9950 | ТССЦ Московской обл., 999-9950, приказ Минстроя России №675/пр от 21.09.2015 г. | Вспомогательные ненормируемые материалы (2% от ОЗП) | 1374 | 1013 | РУБ | РУБ | 1 | 0 | -915781824 | 0.02 | 9.66 | 0 | 0 | 0 | 1 | 0 | 0 | 0 | 9.66 | 1 | 1 | 1 | 5 | 0 | 1 | 1 | 0 | 0 | 0.02 |  | 0 | 2 | 64985743 | 1 | 0 | 834 | 0 | 0 | 0 | 0 | 0 | 0 | 0 | 0 | 0 | 0 | 0 | 0 | 0 | 0 | 0 | 0 | 0 | 0 | 0 | 0 | 0 | 0 |  | 0 | 0 | 0.14 | 9.66 | 1 | 9.66 | 0.02 | 0 | 1 | 0 | 0 | 0 | 1 | 0 | 0 | 0
457 | 64984089 | 64985746 | 29362666 | 1 | 1 | 1 | 1 | 1-2037-90 |  | Рабочий монтажник среднего разряда 3,7 | 1369 | 1013 | чел.-ч | чел.-ч | 1 | 0 | 1692428451 | 0.55 | 0 | 0 | 0 | 9.29 | 0 | 0 | 0 | 9.29 | 1 | 1 | 1 | 1 | -2 | 0 | 1 | 1 | 0 | 0 | 0.55 |  | 1 | 2 | 64985750 | 1 | 0 | 835 | 0 | 0 | 0 | 0 | 0 | 0 | 0 | 0 | 0 | 0 | 0 | 0 | 0 | 0 | 0 | 0 | 0 | 0 | 0 | 0 | 0 | 0 | 20 | 2.2 | 0 | 2.2 | 9.29 | 9.29 | 1 | 5.11 | 0 | 0 | 0 | 0 | 20 | 20 | 0 | 0 | 0
457 | 64984089 | 64985746 | 29122534 | 1 | 1 | 1 | 3 | 113-0380 | ТССЦ Московской обл., 113-0380, приказ Минстроя России №675/пр от 28.02.2017 № 254/пр | Пенополиуретан (ППУ) полимер Вилан-405 (баллон 1л) | 1354 | 1010 | шт. | шт. | 1 | 0 | -29388401 | 2 | 66.68 | 0 | 0 | 0 | 66.68 | 0 | 0 | 0 | 1 | 1 | 1 | 1 | -2 | 0 | 1 | 1 | 0 | 0 | 2 |  | 0 | 2 | 64985751 | 1 | 0 | 836 | 0 | 0 | 0 | 0 | 0 | 0 | 0 | 0 | 0 | 0 | 0 | 0 | 0 | 0 | 0 | 0 | 0 | 0 | 0 | 0 | 0 | 0 |  | 0 | 0 | 8 | 66.68 | 66.68 | 1 | 133.36 | 0 | 536 | 0 | 0 | 0 | 536 | 0 | 0 | 0
457 | 64984089 | 64985746 | 29171808 | 1 | 1 | 1 | 3 | 999-9950 | ТССЦ Московской обл., 999-9950, приказ Минстроя России №675/пр от 21.09.2015 г. | Вспомогательные ненормируемые материалы (2% от ОЗП) | 1374 | 1013 | РУБ | РУБ | 1 | 0 | -915781824 | 0.1 | 1 | 0 | 0 | 0 | 1 | 0 | 0 | 0 | 1 | 1 | 1 | 1 | -2 | 0 | 1 | 1 | 0 | 0 | 0.1 |  | 0 | 2 | 64985752 | 1 | 0 | 837 | 0 | 0 | 0 | 0 | 0 | 0 | 0 | 0 | 0 | 0 | 0 | 0 | 0 | 0 | 0 | 0 | 0 | 0 | 0 | 0 | 0 | 0 |  | 0 | 0 | 0.4 | 1 | 1 | 1 | 0.1 | 0 | 0 | 0 | 0 | 0 | 0 | 0 | 0 | 0
458 | 64984090 | 64985746 | 29362666 | 1 | 1 | 1 | 1 | 1-2037-90 |  | Рабочий монтажник среднего разряда 3,7 | 1369 | 1013 | чел.-ч | чел.-ч | 1 | 0 | 1692428451 | 0.55 | 0 | 0 | 0 | 9.29 | 0 | 0 | 0 | 9.29 | 1 | 1 | 1 | 1 | 5 | 0 | 1 | 1 | 0 | 0 | 0.55 |  | 1 | 2 | 64985750 | 1 | 0 | 838 | 0 | 0 | 0 | 0 | 0 | 0 | 0 | 0 | 0 | 0 | 0 | 0 | 0 | 0 | 0 | 0 | 0 | 0 | 0 | 0 | 0 | 0 | 20 | 2.2 | 0 | 2.2 | 9.29 | 9.29 | 1 | 5.11 | 0 | 0 | 0 | 0 | 20 | 20 | 0 | 0 | 0
458 | 64984090 | 64985746 | 29122534 | 1 | 1 | 1 | 3 | 113-0380 | ТССЦ Московской обл., 113-0380, приказ Минстроя России №675/пр от 28.02.2017 № 254/пр | Пенополиуретан (ППУ) полимер Вилан-405 (баллон 1л) | 1354 | 1010 | шт. | шт. | 1 | 0 | -29388401 | 2 | 194.71 | 0 | 0 | 0 | 66.68 | 0 | 0 | 0 | 2.92 | 1 | 1 | 1 | 2 | 0 | 1 | 1 | 0 | 0 | 2 |  | 0 | 2 | 64985751 | 1 | 0 | 839 | 0 | 0 | 0 | 0 | 0 | 0 | 0 | 0 | 0 | 0 | 0 | 0 | 0 | 0 | 0 | 0 | 0 | 0 | 0 | 0 | 0 | 0 |  | 0 | 0 | 8 | 194.71 | 66.68 | 2.92 | 133.36 | 0 | 1560 | 0 | 0 | 0 | 1560 | 0 | 0 | 0
458 | 64984090 | 64985746 | 29171808 | 1 | 1 | 1 | 3 | 999-9950 | ТССЦ Московской обл., 999-9950, приказ Минстроя России №675/пр от 21.09.2015 г. | Вспомогательные ненормируемые материалы (2% от ОЗП) | 1374 | 1013 | РУБ | РУБ | 1 | 0 | -915781824 | 0.1 | 9.66 | 0 | 0 | 0 | 1 | 0 | 0 | 0 | 9.66 | 1 | 1 | 1 | 5 | 0 | 1 | 1 | 0 | 0 | 0.1 |  | 0 | 2 | 64985752 | 1 | 0 | 840 | 0 | 0 | 0 | 0 | 0 | 0 | 0 | 0 | 0 | 0 | 0 | 0 | 0 | 0 | 0 | 0 | 0 | 0 | 0 | 0 | 0 | 0 |  | 0 | 0 | 0.4 | 9.66 | 1 | 9.66 | 0.1 | 0 | 4 | 0 | 0 | 0 | 4 | 0 | 0 | 0
463 | 64984089 | 64985755 | 29362666 | 1 | 1 | 1 | 1 | 1-2037-90 |  | Рабочий монтажник среднего разряда 3,7 | 1369 | 1013 | чел.-ч | чел.-ч | 1 | 0 | 1692428451 | 0.55 | 0 | 0 | 0 | 9.29 | 0 | 0 | 0 | 9.29 | 1 | 1 | 1 | 1 | -2 | 0 | 1 | 1 | 0 | 0 | 0.55 |  | 1 | 2 | 64985759 | 1 | 0 | 841 | 0 | 0 | 0 | 0 | 0 | 0 | 0 | 0 | 0 | 0 | 0 | 0 | 0 | 0 | 0 | 0 | 0 | 0 | 0 | 0 | 0 | 0 | 20 | 2.2 | 0 | 2.2 | 9.29 | 9.29 | 1 | 5.11 | 0 | 0 | 0 | 0 | 20 | 20 | 0 | 0 | 0
463 | 64984089 | 64985755 | 29122534 | 1 | 1 | 1 | 3 | 113-0380 | ТССЦ Московской обл., 113-0380, приказ Минстроя России №675/пр от 28.02.2017 № 254/пр | Пенополиуретан (ППУ) полимер Вилан-405 (баллон 1л) | 1354 | 1010 | шт. | шт. | 1 | 0 | -29388401 | 2 | 66.68 | 0 | 0 | 0 | 66.68 | 0 | 0 | 0 | 1 | 1 | 1 | 1 | -2 | 0 | 1 | 1 | 0 | 0 | 2 |  | 0 | 2 | 64985760 | 1 | 0 | 842 | 0 | 0 | 0 | 0 | 0 | 0 | 0 | 0 | 0 | 0 | 0 | 0 | 0 | 0 | 0 | 0 | 0 | 0 | 0 | 0 | 0 | 0 |  | 0 | 0 | 8 | 66.68 | 66.68 | 1 | 133.36 | 0 | 536 | 0 | 0 | 0 | 536 | 0 | 0 | 0
463 | 64984089 | 64985755 | 29171808 | 1 | 1 | 1 | 3 | 999-9950 | ТССЦ Московской обл., 999-9950, приказ Минстроя России №675/пр от 21.09.2015 г. | Вспомогательные ненормируемые материалы (2% от ОЗП) | 1374 | 1013 | РУБ | РУБ | 1 | 0 | -915781824 | 0.1 | 1 | 0 | 0 | 0 | 1 | 0 | 0 | 0 | 1 | 1 | 1 | 1 | -2 | 0 | 1 | 1 | 0 | 0 | 0.1 |  | 0 | 2 | 64985761 | 1 | 0 | 843 | 0 | 0 | 0 | 0 | 0 | 0 | 0 | 0 | 0 | 0 | 0 | 0 | 0 | 0 | 0 | 0 | 0 | 0 | 0 | 0 | 0 | 0 |  | 0 | 0 | 0.4 | 1 | 1 | 1 | 0.1 | 0 | 0 | 0 | 0 | 0 | 0 | 0 | 0 | 0
464 | 64984090 | 64985755 | 29362666 | 1 | 1 | 1 | 1 | 1-2037-90 |  | Рабочий монтажник среднего разряда 3,7 | 1369 | 1013 | чел.-ч | чел.-ч | 1 | 0 | 1692428451 | 0.55 | 0 | 0 | 0 | 9.29 | 0 | 0 | 0 | 9.29 | 1 | 1 | 1 | 1 | 5 | 0 | 1 | 1 | 0 | 0 | 0.55 |  | 1 | 2 | 64985759 | 1 | 0 | 844 | 0 | 0 | 0 | 0 | 0 | 0 | 0 | 0 | 0 | 0 | 0 | 0 | 0 | 0 | 0 | 0 | 0 | 0 | 0 | 0 | 0 | 0 | 20 | 2.2 | 0 | 2.2 | 9.29 | 9.29 | 1 | 5.11 | 0 | 0 | 0 | 0 | 20 | 20 | 0 | 0 | 0
464 | 64984090 | 64985755 | 29122534 | 1 | 1 | 1 | 3 | 113-0380 | ТССЦ Московской обл., 113-0380, приказ Минстроя России №675/пр от 28.02.2017 № 254/пр | Пенополиуретан (ППУ) полимер Вилан-405 (баллон 1л) | 1354 | 1010 | шт. | шт. | 1 | 0 | -29388401 | 2 | 194.71 | 0 | 0 | 0 | 66.68 | 0 | 0 | 0 | 2.92 | 1 | 1 | 1 | 2 | 0 | 1 | 1 | 0 | 0 | 2 |  | 0 | 2 | 64985760 | 1 | 0 | 845 | 0 | 0 | 0 | 0 | 0 | 0 | 0 | 0 | 0 | 0 | 0 | 0 | 0 | 0 | 0 | 0 | 0 | 0 | 0 | 0 | 0 | 0 |  | 0 | 0 | 8 | 194.71 | 66.68 | 2.92 | 133.36 | 0 | 1560 | 0 | 0 | 0 | 1560 | 0 | 0 | 0
464 | 64984090 | 64985755 | 29171808 | 1 | 1 | 1 | 3 | 999-9950 | ТССЦ Московской обл., 999-9950, приказ Минстроя России №675/пр от 21.09.2015 г. | Вспомогательные ненормируемые материалы (2% от ОЗП) | 1374 | 1013 | РУБ | РУБ | 1 | 0 | -915781824 | 0.1 | 9.66 | 0 | 0 | 0 | 1 | 0 | 0 | 0 | 9.66 | 1 | 1 | 1 | 5 | 0 | 1 | 1 | 0 | 0 | 0.1 |  | 0 | 2 | 64985761 | 1 | 0 | 846 | 0 | 0 | 0 | 0 | 0 | 0 | 0 | 0 | 0 | 0 | 0 | 0 | 0 | 0 | 0 | 0 | 0 | 0 | 0 | 0 | 0 | 0 |  | 0 | 0 | 0.4 | 9.66 | 1 | 9.66 | 0.1 | 0 | 4 | 0 | 0 | 0 | 4 | 0 | 0 | 0
467 | 64984089 | 64985763 | 29361034 | 1 | 1 | 1 | 1 | 1-2038-90 |  | Рабочий монтажник среднего разряда 3,8 | 1369 | 1013 | чел.-ч | чел.-ч | 1 | 0 | 184923391 | 5.39 | 0 | 0 | 0 | 9.4 | 0 | 0 | 0 | 9.4 | 1 | 1 | 1 | 1 | -2 | 0 | 1 | 1 | 0 | 0 | 5.39 |  | 1 | 2 | 64985774 | 1 | 0 | 847 | 0 | 0 | 0 | 0 | 0 | 0 | 0 | 0 | 0 | 0 | 0 | 0 | 0 | 0 | 0 | 0 | 0 | 0 | 0 | 0 | 0 | 0 | 364 | 38.711 | 0 | 38.711 | 9.4 | 9.4 | 1 | 50.67 | 0 | 0 | 0 | 0 | 348 | 348 | 0 | 0 | 0
467 | 64984089 | 64985763 | 121548 | 1 | 1 | 1 | 1 | 2 |  | Затраты труда машинистов | 608254 | 1013 | чел.час | чел.час | 1 | 0 | -185737400 | 0.02 | 0 | 0 | 0 | 0 | 0 | 0 | 0 | 0 | 1 | 1 | 1 | 1 | -2 | 0 | 1 | 1 | 0 | 0 | 0.02 |  | 2 | 2 | 64985775 | 1 | 0 | 848 | 0 | 0 | 0 | 0 | 0 | 0 | 0 | 0 | 0 | 0 | 0 | 0 | 0 | 0 | 0 | 0 | 0 | 0 | 0 | 0 | 0 | 0 |  | 0 | 0 | 0.14364 | 0 | 0 | 1 | 0 | 0 | 0 | 0 | 0 | 0 | 0 | 0 | 0 | 0
467 | 64984089 | 64985763 | 29172362 | 1 | 1 | 1 | 2 | 021102 | ТСЭМ Московской обл., 021102, приказ Минстроя России №675/пр от 28.02.2017 № 264/пр | Краны на автомобильном ходу при работе на монтаже технологического оборудования 10 т | 1368 | 1011 | маш.-ч | маш.-ч | 1 | 0 | 783836208 | 0.02 | 0 | 134.65 | 13.5 | 0 | 0 | 134.65 | 13.5 | 0 | 1 | 1 | 1 | 1 | -2 | 0 | 1 | 1 | 0 | 0 | 0.02 |  | 0 | 2 | 64985776 | 1 | 0 | 849 | 0 | 0 | 0 | 0 | 0 | 0 | 0 | 0 | 0 | 0 | 0 | 0 | 0 | 0 | 0 | 0 | 0 | 0 | 0 | 0 | 0 | 0 |  | 0 | 0 | 0.14364 | 134.65 | 134.65 | 1 | 2.69 | 0.27 | 0 | 19 | 2 | 0 | 19 | 0 | 0 | 0
467 | 64984089 | 64985763 | 29174913 | 1 | 1 | 1 | 2 | 400001 | ТСЭМ Московской обл., 400001, приказ Минстроя России №675/пр от 28.02.2017 № 264/пр | Автомобили бортовые, грузоподъемность до 5 т | 1368 | 1011 | маш.-ч | маш.-ч | 1 | 0 | 1230759911 | 0.02 | 0 | 87.17 | 11.6 | 0 | 0 | 87.17 | 11.6 | 0 | 1 | 1 | 1 | 1 | -2 | 0 | 1 | 1 | 0 | 0 | 0.02 |  | 0 | 2 | 64985777 | 1 | 0 | 850 | 0 | 0 | 0 | 0 | 0 | 0 | 0 | 0 | 0 | 0 | 0 | 0 | 0 | 0 | 0 | 0 | 0 | 0 | 0 | 0 | 0 | 0 |  | 0 | 0 | 0.14364 | 87.17 | 87.17 | 1 | 1.74 | 0.23 | 0 | 12 | 2 | 0 | 12 | 0 | 0 | 0
467 | 64984089 | 64985763 | 29108269 | 1 | 1 | 1 | 3 | 101-1764 | ТССЦ Московской обл., 101-1764, приказ Минстроя России №675/пр от 28.02.2017 № 254/пр | Тальк молотый, сорт I | 1348 | 1009 | т | т | 1000 | 0 | -834843177 | 0.0006 | 1820.01 | 0 | 0 | 0 | 1820.01 | 0 | 0 | 0 | 1 | 1 | 1 | 1 | -2 | 0 | 1 | 1 | 0 | 0 | 0.0006 |  | 0 | 2 | 64985778 | 1 | 0 | 851 | 0 | 0 | 0 | 0 | 0 | 0 | 0 | 0 | 0 | 0 | 0 | 0 | 0 | 0 | 0 | 0 | 0 | 0 | 0 | 0 | 0 | 0 |  | 0 | 0 | 0.0043092 | 1820.01 | 1820.01 | 1 | 1.09 | 0 | 8 | 0 | 0 | 0 | 8 | 0 | 0 | 0
467 | 64984089 | 64985763 | 29110426 | 1 | 1 | 1 | 3 | 101-2143 | ТССЦ Московской обл., 101-2143, приказ Минстроя России №675/пр от 28.02.2017 № 254/пр | Краска | 1346 | 1009 | кг | кг | 1 | 0 | -1768004575 | 0.02 | 28.67 | 0 | 0 | 0 | 28.67 | 0 | 0 | 0 | 1 | 1 | 1 | 1 | -2 | 0 | 1 | 1 | 0 | 0 | 0.02 |  | 0 | 2 | 64985779 | 1 | 0 | 852 | 0 | 0 | 0 | 0 | 0 | 0 | 0 | 0 | 0 | 0 | 0 | 0 | 0 | 0 | 0 | 0 | 0 | 0 | 0 | 0 | 0 | 0 |  | 0 | 0 | 0.14364 | 28.67 | 28.67 | 1 | 0.57 | 0 | 4 | 0 | 0 | 0 | 4 | 0 | 0 | 0
467 | 64984089 | 64985763 | 29110838 | 1 | 1 | 1 | 3 | 101-2499 | ТССЦ Московской обл., 101-2499, приказ Минстроя России №675/пр от 28.02.2017 № 254/пр | Лента изоляционная прорезиненная односторонняя ширина 20 мм, толщина 0,25-0,35 мм | 1346 | 1009 | кг | кг | 1 | 0 | -1294780295 | 0.16 | 30.5 | 0 | 0 | 0 | 30.5 | 0 | 0 | 0 | 1 | 1 | 1 | 1 | -2 | 0 | 1 | 1 | 0 | 0 | 0.16 |  | 0 | 2 | 64985780 | 1 | 0 | 853 | 0 | 0 | 0 | 0 | 0 | 0 | 0 | 0 | 0 | 0 | 0 | 0 | 0 | 0 | 0 | 0 | 0 | 0 | 0 | 0 | 0 | 0 |  | 0 | 0 | 1.1491 | 30.5 | 30.5 | 1 | 4.88 | 0 | 36 | 0 | 0 | 0 | 36 | 0 | 0 | 0
467 | 64984089 | 64985763 | 29170672 | 1 | 1 | 1 | 3 | 509-0778 | ТССЦ Московской обл., 509-0778, приказ Минстроя России №675/пр от 28.02.2017 № 258/пр | Втулки В22 | 1356 | 1010 | 1000 шт. | 1000 шт. | 1000 | 0 | 2016061969 | 0.0122 | 78.8 | 0 | 0 | 0 | 78.8 | 0 | 0 | 0 | 1 | 1 | 1 | 1 | -2 | 0 | 1 | 1 | 0 | 0 | 0.0122 |  | 0 | 2 | 64985781 | 1 | 0 | 854 | 0 | 0 | 0 | 0 | 0 | 0 | 0 | 0 | 0 | 0 | 0 | 0 | 0 | 0 | 0 | 0 | 0 | 0 | 0 | 0 | 0 | 0 |  | 0 | 0 | 0.08762 | 78.8 | 78.8 | 1 | 0.96 | 0 | 7 | 0 | 0 | 0 | 7 | 0 | 0 | 0
467 | 64984089 | 64985763 | 29163450 | 1 | 1 | 1 | 3 | 509-1652 | ТССЦ Московской обл., 509-1652, приказ Минстроя России №675/пр от 28.02.2017 № 258/пр | Гильза кабельная медная ГМ 6 | 1355 | 1010 | 100 шт. | 100 шт. | 100 | 0 | -1963595095 | 0.05 | 112 | 0 | 0 | 0 | 112 | 0 | 0 | 0 | 1 | 1 | 1 | 1 | -2 | 0 | 1 | 1 | 0 | 0 | 0.05 |  | 0 | 2 | 64985782 | 1 | 0 | 855 | 0 | 0 | 0 | 0 | 0 | 0 | 0 | 0 | 0 | 0 | 0 | 0 | 0 | 0 | 0 | 0 | 0 | 0 | 0 | 0 | 0 | 0 |  | 0 | 0 | 0.3591 | 112 | 112 | 1 | 5.6 | 0 | 40 | 0 | 0 | 0 | 40 | 0 | 0 | 0
467 | 64984089 | 64985763 | 29171808 | 1 | 1 | 1 | 3 | 999-9950 | ТССЦ Московской обл., 999-9950, приказ Минстроя России №675/пр от 21.09.2015 г. | Вспомогательные ненормируемые материалы (2% от ОЗП) | 1374 | 1013 | РУБ | РУБ | 1 | 0 | -915781824 | 1.01 | 1 | 0 | 0 | 0 | 1 | 0 | 0 | 0 | 1 | 1 | 1 | 1 | -2 | 0 | 1 | 1 | 0 | 0 | 1.01 |  | 0 | 2 | 64985783 | 1 | 0 | 856 | 0 | 0 | 0 | 0 | 0 | 0 | 0 | 0 | 0 | 0 | 0 | 0 | 0 | 0 | 0 | 0 | 0 | 0 | 0 | 0 | 0 | 0 |  | 0 | 0 | 7.2538 | 1 | 1 | 1 | 1.01 | 0 | 7 | 0 | 0 | 0 | 7 | 0 | 0 | 0
468 | 64984090 | 64985763 | 29361034 | 1 | 1 | 1 | 1 | 1-2038-90 |  | Рабочий монтажник среднего разряда 3,8 | 1369 | 1013 | чел.-ч | чел.-ч | 1 | 0 | 184923391 | 5.39 | 0 | 0 | 0 | 9.4 | 0 | 0 | 0 | 9.4 | 1 | 1 | 1 | 1 | 5 | 0 | 1 | 1 | 0 | 0 | 5.39 |  | 1 | 2 | 64985774 | 1 | 0 | 857 | 0 | 0 | 0 | 0 | 0 | 0 | 0 | 0 | 0 | 0 | 0 | 0 | 0 | 0 | 0 | 0 | 0 | 0 | 0 | 0 | 0 | 0 | 364 | 38.711 | 0 | 38.711 | 9.4 | 9.4 | 1 | 50.67 | 0 | 0 | 0 | 0 | 348 | 348 | 0 | 0 | 0
468 | 64984090 | 64985763 | 121548 | 1 | 1 | 1 | 1 | 2 |  | Затраты труда машинистов | 608254 | 1013 | чел.час | чел.час | 1 | 0 | -185737400 | 0.02 | 0 | 0 | 0 | 0 | 0 | 0 | 0 | 0 | 1 | 1 | 1 | 1 | 5 | 0 | 1 | 1 | 0 | 0 | 0.02 |  | 2 | 2 | 64985775 | 1 | 0 | 858 | 0 | 0 | 0 | 0 | 0 | 0 | 0 | 0 | 0 | 0 | 0 | 0 | 0 | 0 | 0 | 0 | 0 | 0 | 0 | 0 | 0 | 0 |  | 0 | 0 | 0.14364 | 0 | 0 | 1 | 0 | 0 | 0 | 0 | 0 | 0 | 0 | 0 | 0 | 0
468 | 64984090 | 64985763 | 29172362 | 1 | 1 | 1 | 2 | 021102 | ТСЭМ Московской обл., 021102, приказ Минстроя России №675/пр от 28.02.2017 № 264/пр | Краны на автомобильном ходу при работе на монтаже технологического оборудования 10 т | 1368 | 1011 | маш.-ч | маш.-ч | 1 | 0 | 783836208 | 0.02 | 0 | 1485.19 | 687.56 | 0 | 0 | 134.65 | 13.5 | 0 | 1 | 11.03 | 50.93 | 1 | 2 | 0 | 1 | 1 | 0 | 0 | 0.02 |  | 0 | 2 | 64985776 | 1 | 0 | 859 | 0 | 0 | 0 | 0 | 0 | 0 | 0 | 0 | 0 | 0 | 0 | 0 | 0 | 0 | 0 | 0 | 0 | 0 | 0 | 0 | 0 | 0 |  | 0 | 0 | 0.14364 | 1485.19 | 134.65 | 11.03 | 2.69 | 0.27 | 0 | 213 | 99 | 0 | 213 | 0 | 0 | 0
468 | 64984090 | 64985763 | 29174913 | 1 | 1 | 1 | 2 | 400001 | ТСЭМ Московской обл., 400001, приказ Минстроя России №675/пр от 28.02.2017 № 264/пр | Автомобили бортовые, грузоподъемность до 5 т | 1368 | 1011 | маш.-ч | маш.-ч | 1 | 0 | 1230759911 | 0.02 | 0 | 2113 | 590.79 | 0 | 0 | 87.17 | 11.6 | 0 | 1 | 24.24 | 50.93 | 1 | 2 | 0 | 1 | 1 | 0 | 0 | 0.02 |  | 0 | 2 | 64985777 | 1 | 0 | 860 | 0 | 0 | 0 | 0 | 0 | 0 | 0 | 0 | 0 | 0 | 0 | 0 | 0 | 0 | 0 | 0 | 0 | 0 | 0 | 0 | 0 | 0 |  | 0 | 0 | 0.14364 | 2113 | 87.17 | 24.24 | 1.74 | 0.23 | 0 | 304 | 85 | 0 | 304 | 0 | 0 | 0
468 | 64984090 | 64985763 | 29108269 | 1 | 1 | 1 | 3 | 101-1764 | ТССЦ Московской обл., 101-1764, приказ Минстроя России №675/пр от 28.02.2017 № 254/пр | Тальк молотый, сорт I | 1348 | 1009 | т | т | 1000 | 0 | -834843177 | 0.0006 | 49959.27 | 0 | 0 | 0 | 1820.01 | 0 | 0 | 0 | 27.45 | 1 | 1 | 1 | 2 | 0 | 1 | 1 | 0 | 0 | 0.0006 |  | 0 | 2 | 64985778 | 1 | 0 | 861 | 0 | 0 | 0 | 0 | 0 | 0 | 0 | 0 | 0 | 0 | 0 | 0 | 0 | 0 | 0 | 0 | 0 | 0 | 0 | 0 | 0 | 0 |  | 0 | 0 | 0.0043092 | 49959.27 | 1820.01 | 27.45 | 1.09 | 0 | 215 | 0 | 0 | 0 | 215 | 0 | 0 | 0
468 | 64984090 | 64985763 | 29110426 | 1 | 1 | 1 | 3 | 101-2143 | ТССЦ Московской обл., 101-2143, приказ Минстроя России №675/пр от 28.02.2017 № 254/пр | Краска | 1346 | 1009 | кг | кг | 1 | 0 | -1768004575 | 0.02 | 76.84 | 0 | 0 | 0 | 28.67 | 0 | 0 | 0 | 2.68 | 1 | 1 | 1 | 2 | 0 | 1 | 1 | 0 | 0 | 0.02 |  | 0 | 2 | 64985779 | 1 | 0 | 862 | 0 | 0 | 0 | 0 | 0 | 0 | 0 | 0 | 0 | 0 | 0 | 0 | 0 | 0 | 0 | 0 | 0 | 0 | 0 | 0 | 0 | 0 |  | 0 | 0 | 0.14364 | 76.84 | 28.67 | 2.68 | 0.57 | 0 | 11 | 0 | 0 | 0 | 11 | 0 | 0 | 0
468 | 64984090 | 64985763 | 29110838 | 1 | 1 | 1 | 3 | 101-2499 | ТССЦ Московской обл., 101-2499, приказ Минстроя России №675/пр от 28.02.2017 № 254/пр | Лента изоляционная прорезиненная односторонняя ширина 20 мм, толщина 0,25-0,35 мм | 1346 | 1009 | кг | кг | 1 | 0 | -1294780295 | 0.16 | 723.77 | 0 | 0 | 0 | 30.5 | 0 | 0 | 0 | 23.73 | 1 | 1 | 1 | 2 | 0 | 1 | 1 | 0 | 0 | 0.16 |  | 0 | 2 | 64985780 | 1 | 0 | 863 | 0 | 0 | 0 | 0 | 0 | 0 | 0 | 0 | 0 | 0 | 0 | 0 | 0 | 0 | 0 | 0 | 0 | 0 | 0 | 0 | 0 | 0 |  | 0 | 0 | 1.1491 | 723.77 | 30.5 | 23.73 | 4.88 | 0 | 832 | 0 | 0 | 0 | 832 | 0 | 0 | 0
468 | 64984090 | 64985763 | 29170672 | 1 | 1 | 1 | 3 | 509-0778 | ТССЦ Московской обл., 509-0778, приказ Минстроя России №675/пр от 28.02.2017 № 258/пр | Втулки В22 | 1356 | 1010 | 1000 шт. | 1000 шт. | 1000 | 0 | 2016061969 | 0.0122 | 1549.21 | 0 | 0 | 0 | 78.8 | 0 | 0 | 0 | 19.66 | 1 | 1 | 1 | 2 | 0 | 1 | 1 | 0 | 0 | 0.0122 |  | 0 | 2 | 64985781 | 1 | 0 | 864 | 0 | 0 | 0 | 0 | 0 | 0 | 0 | 0 | 0 | 0 | 0 | 0 | 0 | 0 | 0 | 0 | 0 | 0 | 0 | 0 | 0 | 0 |  | 0 | 0 | 0.08762 | 1549.21 | 78.8 | 19.66 | 0.96 | 0 | 136 | 0 | 0 | 0 | 136 | 0 | 0 | 0
468 | 64984090 | 64985763 | 29163450 | 1 | 1 | 1 | 3 | 509-1652 | ТССЦ Московской обл., 509-1652, приказ Минстроя России №675/пр от 28.02.2017 № 258/пр | Гильза кабельная медная ГМ 6 | 1355 | 1010 | 100 шт. | 100 шт. | 100 | 0 | -1963595095 | 0.05 | 871.36 | 0 | 0 | 0 | 112 | 0 | 0 | 0 | 7.78 | 1 | 1 | 1 | 2 | 0 | 1 | 1 | 0 | 0 | 0.05 |  | 0 | 2 | 64985782 | 1 | 0 | 865 | 0 | 0 | 0 | 0 | 0 | 0 | 0 | 0 | 0 | 0 | 0 | 0 | 0 | 0 | 0 | 0 | 0 | 0 | 0 | 0 | 0 | 0 |  | 0 | 0 | 0.3591 | 871.36 | 112 | 7.78 | 5.6 | 0 | 313 | 0 | 0 | 0 | 313 | 0 | 0 | 0
468 | 64984090 | 64985763 | 29171808 | 1 | 1 | 1 | 3 | 999-9950 | ТССЦ Московской обл., 999-9950, приказ Минстроя России №675/пр от 21.09.2015 г. | Вспомогательные ненормируемые материалы (2% от ОЗП) | 1374 | 1013 | РУБ | РУБ | 1 | 0 | -915781824 | 1.01 | 9.66 | 0 | 0 | 0 | 1 | 0 | 0 | 0 | 9.66 | 1 | 1 | 1 | 5 | 0 | 1 | 1 | 0 | 0 | 1.01 |  | 0 | 2 | 64985783 | 1 | 0 | 866 | 0 | 0 | 0 | 0 | 0 | 0 | 0 | 0 | 0 | 0 | 0 | 0 | 0 | 0 | 0 | 0 | 0 | 0 | 0 | 0 | 0 | 0 |  | 0 | 0 | 7.2538 | 9.66 | 1 | 9.66 | 1.01 | 0 | 73 | 0 | 0 | 0 | 73 | 0 | 0 | 0
471 | 64984089 | 64985785 | 41133206 | 1 | 1 | 1 | 1 | 1-100-40-90 |  | Рабочий среднего разряда 4,0 | 1369 | 1013 | чел.-ч | чел.-ч | 1 | 0 | 1732377429 | 0.28 | 0 | 0 | 0 | 9.62 | 0 | 0 | 0 | 9.62 | 1 | 1 | 1 | 1 | -2 | 0 | 1 | 1 | 0 | 0 | 0.28 |  | 1 | 2 | 64985789 | 1 | 0 | 867 | 0 | 0 | 0 | 0 | 0 | 0 | 0 | 0 | 0 | 0 | 0 | 0 | 0 | 0 | 0 | 0 | 0 | 0 | 0 | 0 | 0 | 0 | 3 | 0.28 | 0 | 0.28 | 9.62 | 9.62 | 1 | 2.69 | 0 | 0 | 0 | 0 | 3 | 3 | 0 | 0 | 0
471 | 64984089 | 64985785 | 121548 | 1 | 1 | 1 | 1 | 2 |  | Затраты труда машинистов | 608254 | 1013 | чел.час | чел.час | 1 | 0 | -185737400 | 0.56 | 0 | 0 | 0 | 0 | 0 | 0 | 0 | 0 | 1 | 1 | 1 | 1 | -2 | 0 | 1 | 1 | 0 | 0 | 0.56 |  | 2 | 2 | 64985790 | 1 | 0 | 868 | 0 | 0 | 0 | 0 | 0 | 0 | 0 | 0 | 0 | 0 | 0 | 0 | 0 | 0 | 0 | 0 | 0 | 0 | 0 | 0 | 0 | 0 |  | 0 | 0 | 0.56 | 0 | 0 | 1 | 0 | 0 | 0 | 0 | 0 | 0 | 0 | 0 | 0 | 0
471 | 64984089 | 64985785 | 46800678 | 1 | 1 | 1 | 2 | 255003 | ТСНБ-2001 Московской области, 255003, протокол от 22.06.2022 г. № 06 | Установки направленного бурения для бестраншейной прокладки с тяговым усилием 1000 кН | 1368 | 1011 | маш.-ч | маш.-ч | 1 | 0 | -1302922832 | 0.28 | 0 | 3457.11 | 27.9 | 0 | 0 | 3457.11 | 27.9 | 0 | 1 | 1 | 1 | 1 | -2 | 0 | 1 | 1 | 0 | 0 | 0.28 |  | 0 | 2 | 64985791 | 1 | 0 | 869 | 0 | 0 | 0 | 0 | 0 | 0 | 0 | 0 | 0 | 0 | 0 | 0 | 0 | 0 | 0 | 0 | 0 | 0 | 0 | 0 | 0 | 0 |  | 0 | 0 | 0.28 | 3457.11 | 3457.11 | 1 | 967.99 | 7.81 | 0 | 968 | 8 | 0 | 968 | 0 | 0 | 0
472 | 64984090 | 64985785 | 41133206 | 1 | 1 | 1 | 1 | 1-100-40-90 |  | Рабочий среднего разряда 4,0 | 1369 | 1013 | чел.-ч | чел.-ч | 1 | 0 | 1732377429 | 0.28 | 0 | 0 | 0 | 9.62 | 0 | 0 | 0 | 9.62 | 1 | 1 | 1 | 1 | 5 | 0 | 1 | 1 | 0 | 0 | 0.28 |  | 1 | 2 | 64985789 | 1 | 0 | 870 | 0 | 0 | 0 | 0 | 0 | 0 | 0 | 0 | 0 | 0 | 0 | 0 | 0 | 0 | 0 | 0 | 0 | 0 | 0 | 0 | 0 | 0 | 3 | 0.28 | 0 | 0.28 | 9.62 | 9.62 | 1 | 2.69 | 0 | 0 | 0 | 0 | 3 | 3 | 0 | 0 | 0
472 | 64984090 | 64985785 | 121548 | 1 | 1 | 1 | 1 | 2 |  | Затраты труда машинистов | 608254 | 1013 | чел.час | чел.час | 1 | 0 | -185737400 | 0.56 | 0 | 0 | 0 | 0 | 0 | 0 | 0 | 0 | 1 | 1 | 1 | 1 | 5 | 0 | 1 | 1 | 0 | 0 | 0.56 |  | 2 | 2 | 64985790 | 1 | 0 | 871 | 0 | 0 | 0 | 0 | 0 | 0 | 0 | 0 | 0 | 0 | 0 | 0 | 0 | 0 | 0 | 0 | 0 | 0 | 0 | 0 | 0 | 0 |  | 0 | 0 | 0.56 | 0 | 0 | 1 | 0 | 0 | 0 | 0 | 0 | 0 | 0 | 0 | 0 | 0
472 | 64984090 | 64985785 | 46800678 | 1 | 1 | 1 | 2 | 255003 | ТСНБ-2001 Московской области, 255003, протокол от 22.06.2022 г. № 06 | Установки направленного бурения для бестраншейной прокладки с тяговым усилием 1000 кН | 1368 | 1011 | маш.-ч | маш.-ч | 1 | 0 | -1302922832 | 0.28 | 0 | 15868.13 | 1420.95 | 0 | 0 | 3457.11 | 27.9 | 0 | 1 | 4.59 | 50.93 | 1 | 2 | 0 | 1 | 1 | 0 | 0 | 0.28 |  | 0 | 2 | 64985791 | 1 | 0 | 872 | 0 | 0 | 0 | 0 | 0 | 0 | 0 | 0 | 0 | 0 | 0 | 0 | 0 | 0 | 0 | 0 | 0 | 0 | 0 | 0 | 0 | 0 |  | 0 | 0 | 0.28 | 15868.13 | 3457.11 | 4.59 | 967.99 | 7.81 | 0 | 4443 | 398 | 0 | 4443 | 0 | 0 | 0
508 | 64984089 | 64985792 | 41133206 | 1 | 1 | 1 | 1 | 1-100-40-90 |  | Рабочий среднего разряда 4,0 | 1369 | 1013 | чел.-ч | чел.-ч | 1 | 0 | 1732377429 | 0.88 | 0 | 0 | 0 | 9.62 | 0 | 0 | 0 | 9.62 | 1 | 1 | 1 | 1 | -2 | 0 | 1 | 1 | 0 | 0 | 0.88 |  | 1 | 2 | 64985797 | 1 | 0 | 873 | 0 | 0 | 0 | 0 | 0 | 0 | 0 | 0 | 0 | 0 | 0 | 0 | 0 | 0 | 0 | 0 | 0 | 0 | 0 | 0 | 0 | 0 | 8 | 0.88 | 0 | 0.88 | 9.62 | 9.62 | 1 | 8.47 | 0 | 0 | 0 | 0 | 9 | 9 | 0 | 0 | 0
508 | 64984089 | 64985792 | 121548 | 1 | 1 | 1 | 1 | 2 |  | Затраты труда машинистов | 608254 | 1013 | чел.час | чел.час | 1 | 0 | -185737400 | 2.59 | 0 | 0 | 0 | 0 | 0 | 0 | 0 | 0 | 1 | 1 | 1 | 1 | -2 | 0 | 1 | 1 | 0 | 0 | 2.59 |  | 2 | 2 | 64985798 | 1 | 0 | 874 | 0 | 0 | 0 | 0 | 0 | 0 | 0 | 0 | 0 | 0 | 0 | 0 | 0 | 0 | 0 | 0 | 0 | 0 | 0 | 0 | 0 | 0 |  | 0 | 0 | 2.59 | 0 | 0 | 1 | 0 | 0 | 0 | 0 | 0 | 0 | 0 | 0 | 0 | 0
508 | 64984089 | 64985792 | 46800641 | 1 | 1 | 1 | 2 | 160402 | ТСНБ-2001 Московской области, 160402, протокол от 22.06.2022 г. № 06 | Машины бурильно-крановые: на автомобиле, глубина бурения 3,5 м | 1368 | 1011 | маш.-ч | маш.-ч | 1 | 0 | -270016756 | 0.85 | 0 | 138.54 | 11.6 | 0 | 0 | 138.54 | 11.6 | 0 | 1 | 1 | 1 | 1 | -2 | 0 | 1 | 1 | 0 | 0 | 0.85 |  | 0 | 2 | 64985799 | 1 | 0 | 875 | 0 | 0 | 0 | 0 | 0 | 0 | 0 | 0 | 0 | 0 | 0 | 0 | 0 | 0 | 0 | 0 | 0 | 0 | 0 | 0 | 0 | 0 |  | 0 | 0 | 0.85 | 138.54 | 138.54 | 1 | 117.76 | 9.86 | 0 | 118 | 10 | 0 | 118 | 0 | 0 | 0
508 | 64984089 | 64985792 | 46800678 | 1 | 1 | 1 | 2 | 255003 | ТСНБ-2001 Московской области, 255003, протокол от 22.06.2022 г. № 06 | Установки направленного бурения для бестраншейной прокладки с тяговым усилием 1000 кН | 1368 | 1011 | маш.-ч | маш.-ч | 1 | 0 | -1302922832 | 0.87 | 0 | 3457.11 | 27.9 | 0 | 0 | 3457.11 | 27.9 | 0 | 1 | 1 | 1 | 1 | -2 | 0 | 1 | 1 | 0 | 0 | 0.87 |  | 0 | 2 | 64985800 | 1 | 0 | 876 | 0 | 0 | 0 | 0 | 0 | 0 | 0 | 0 | 0 | 0 | 0 | 0 | 0 | 0 | 0 | 0 | 0 | 0 | 0 | 0 | 0 | 0 |  | 0 | 0 | 0.87 | 3457.11 | 3457.11 | 1 | 3007.69 | 24.27 | 0 | 3008 | 24 | 0 | 3008 | 0 | 0 | 0
509 | 64984090 | 64985792 | 41133206 | 1 | 1 | 1 | 1 | 1-100-40-90 |  | Рабочий среднего разряда 4,0 | 1369 | 1013 | чел.-ч | чел.-ч | 1 | 0 | 1732377429 | 0.88 | 0 | 0 | 0 | 9.62 | 0 | 0 | 0 | 9.62 | 1 | 1 | 1 | 1 | 5 | 0 | 1 | 1 | 0 | 0 | 0.88 |  | 1 | 2 | 64985797 | 1 | 0 | 877 | 0 | 0 | 0 | 0 | 0 | 0 | 0 | 0 | 0 | 0 | 0 | 0 | 0 | 0 | 0 | 0 | 0 | 0 | 0 | 0 | 0 | 0 | 8 | 0.88 | 0 | 0.88 | 9.62 | 9.62 | 1 | 8.47 | 0 | 0 | 0 | 0 | 9 | 9 | 0 | 0 | 0
509 | 64984090 | 64985792 | 121548 | 1 | 1 | 1 | 1 | 2 |  | Затраты труда машинистов | 608254 | 1013 | чел.час | чел.час | 1 | 0 | -185737400 | 2.59 | 0 | 0 | 0 | 0 | 0 | 0 | 0 | 0 | 1 | 1 | 1 | 1 | 5 | 0 | 1 | 1 | 0 | 0 | 2.59 |  | 2 | 2 | 64985798 | 1 | 0 | 878 | 0 | 0 | 0 | 0 | 0 | 0 | 0 | 0 | 0 | 0 | 0 | 0 | 0 | 0 | 0 | 0 | 0 | 0 | 0 | 0 | 0 | 0 |  | 0 | 0 | 2.59 | 0 | 0 | 1 | 0 | 0 | 0 | 0 | 0 | 0 | 0 | 0 | 0 | 0
509 | 64984090 | 64985792 | 46800641 | 1 | 1 | 1 | 2 | 160402 | ТСНБ-2001 Московской области, 160402, протокол от 22.06.2022 г. № 06 | Машины бурильно-крановые: на автомобиле, глубина бурения 3,5 м | 1368 | 1011 | маш.-ч | маш.-ч | 1 | 0 | -270016756 | 0.85 | 0 | 1310.59 | 590.79 | 0 | 0 | 138.54 | 11.6 | 0 | 1 | 9.46 | 50.93 | 1 | 2 | 0 | 1 | 1 | 0 | 0 | 0.85 |  | 0 | 2 | 64985799 | 1 | 0 | 879 | 0 | 0 | 0 | 0 | 0 | 0 | 0 | 0 | 0 | 0 | 0 | 0 | 0 | 0 | 0 | 0 | 0 | 0 | 0 | 0 | 0 | 0 |  | 0 | 0 | 0.85 | 1310.59 | 138.54 | 9.46 | 117.76 | 9.86 | 0 | 1114 | 502 | 0 | 1114 | 0 | 0 | 0
509 | 64984090 | 64985792 | 46800678 | 1 | 1 | 1 | 2 | 255003 | ТСНБ-2001 Московской области, 255003, протокол от 22.06.2022 г. № 06 | Установки направленного бурения для бестраншейной прокладки с тяговым усилием 1000 кН | 1368 | 1011 | маш.-ч | маш.-ч | 1 | 0 | -1302922832 | 0.87 | 0 | 15868.13 | 1420.95 | 0 | 0 | 3457.11 | 27.9 | 0 | 1 | 4.59 | 50.93 | 1 | 2 | 0 | 1 | 1 | 0 | 0 | 0.87 |  | 0 | 2 | 64985800 | 1 | 0 | 880 | 0 | 0 | 0 | 0 | 0 | 0 | 0 | 0 | 0 | 0 | 0 | 0 | 0 | 0 | 0 | 0 | 0 | 0 | 0 | 0 | 0 | 0 |  | 0 | 0 | 0.87 | 15868.13 | 3457.11 | 4.59 | 3007.69 | 24.27 | 0 | 13805 | 1236 | 0 | 13805 | 0 | 0 | 0
510 | 64984089 | 64985801 | 41133393 | 1 | 1 | 1 | 1 | 1-100-44-90 |  | Рабочий среднего разряда 4,4 | 1369 | 1013 | чел.-ч | чел.-ч | 1 | 0 | 189622951 | 3.67 | 0 | 0 | 0 | 10.21 | 0 | 0 | 0 | 10.21 | 1 | 1 | 1 | 1 | -2 | 0 | 1 | 1 | 0 | 0 | 3.67 |  | 1 | 2 | 64985816 | 1 | 0 | 881 | 0 | 0 | 0 | 0 | 0 | 0 | 0 | 0 | 0 | 0 | 0 | 0 | 0 | 0 | 0 | 0 | 0 | 0 | 0 | 0 | 0 | 0 | 2192 | 214.695 | 0 | 214.695 | 10.21 | 10.21 | 1 | 37.47 | 0 | 0 | 0 | 0 | 2147 | 2147 | 0 | 0 | 0
510 | 64984089 | 64985801 | 121548 | 1 | 1 | 1 | 1 | 2 |  | Затраты труда машинистов | 608254 | 1013 | чел.час | чел.час | 1 | 0 | -185737400 | 7.77 | 0 | 0 | 0 | 0 | 0 | 0 | 0 | 0 | 1 | 1 | 1 | 1 | -2 | 0 | 1 | 1 | 0 | 0 | 7.77 |  | 2 | 2 | 64985817 | 1 | 0 | 882 | 0 | 0 | 0 | 0 | 0 | 0 | 0 | 0 | 0 | 0 | 0 | 0 | 0 | 0 | 0 | 0 | 0 | 0 | 0 | 0 | 0 | 0 |  | 0 | 0 | 454.545 | 0 | 0 | 1 | 0 | 0 | 0 | 0 | 0 | 0 | 0 | 0 | 0 | 0
510 | 64984089 | 64985801 | 46800409 | 1 | 1 | 1 | 2 | 021143 | ТСНБ-2001 Московской области, 021143, протокол от 22.06.2022 г. № 06 | Краны на автомобильном ходу при работе на других видах строительства 16 т | 1368 | 1011 | маш.-ч | маш.-ч | 1 | 0 | 1199836115 | 1.12 | 0 | 163.49 | 13.5 | 0 | 0 | 163.49 | 13.5 | 0 | 1 | 1 | 1 | 1 | -2 | 0 | 1 | 1 | 0 | 0 | 1.12 |  | 0 | 2 | 64985818 | 1 | 0 | 883 | 0 | 0 | 0 | 0 | 0 | 0 | 0 | 0 | 0 | 0 | 0 | 0 | 0 | 0 | 0 | 0 | 0 | 0 | 0 | 0 | 0 | 0 |  | 0 | 0 | 65.52 | 163.49 | 163.49 | 1 | 183.11 | 15.12 | 0 | 10680 | 917 | 0 | 10680 | 0 | 0 | 0
510 | 64984089 | 64985801 | 46800550 | 1 | 1 | 1 | 2 | 112010 | ТСНБ-2001 Московской области, 112010, протокол от 22.06.2022 г. № 06 | Комплекс бентонито-смесительный на базе автомобиля КамАЗ | 1368 | 1011 | маш.-ч | маш.-ч | 1 | 0 | 1600952196 | 2.8 | 0 | 215.09 | 13.5 | 0 | 0 | 215.09 | 13.5 | 0 | 1 | 1 | 1 | 1 | -2 | 0 | 1 | 1 | 0 | 0 | 2.8 |  | 0 | 2 | 64985819 | 1 | 0 | 884 | 0 | 0 | 0 | 0 | 0 | 0 | 0 | 0 | 0 | 0 | 0 | 0 | 0 | 0 | 0 | 0 | 0 | 0 | 0 | 0 | 0 | 0 |  | 0 | 0 | 163.8 | 215.09 | 215.09 | 1 | 602.25 | 37.8 | 0 | 35217 | 2293 | 0 | 35217 | 0 | 0 | 0
510 | 64984089 | 64985801 | 46800605 | 1 | 1 | 1 | 2 | 150702 | ТСНБ-2001 Московской области, 150702, протокол от 22.06.2022 г. № 06 | Трубоукладчики для труб диаметром до 700 мм грузоподъемностью 12,5 т | 1368 | 1011 | маш.-ч | маш.-ч | 1 | 0 | 1129542749 | 0.73 | 0 | 130.6 | 14.4 | 0 | 0 | 130.6 | 14.4 | 0 | 1 | 1 | 1 | 1 | -2 | 0 | 1 | 1 | 0 | 0 | 0.73 |  | 0 | 2 | 64985820 | 1 | 0 | 885 | 0 | 0 | 0 | 0 | 0 | 0 | 0 | 0 | 0 | 0 | 0 | 0 | 0 | 0 | 0 | 0 | 0 | 0 | 0 | 0 | 0 | 0 |  | 0 | 0 | 42.705 | 130.6 | 130.6 | 1 | 95.34 | 10.51 | 0 | 5594 | 598 | 0 | 5594 | 0 | 0 | 0
510 | 64984089 | 64985801 | 46800678 | 1 | 1 | 1 | 2 | 255003 | ТСНБ-2001 Московской области, 255003, протокол от 22.06.2022 г. № 06 | Установки направленного бурения для бестраншейной прокладки с тяговым усилием 1000 кН | 1368 | 1011 | маш.-ч | маш.-ч | 1 | 0 | -1302922832 | 1.41 | 0 | 3457.11 | 27.9 | 0 | 0 | 3457.11 | 27.9 | 0 | 1 | 1 | 1 | 1 | -2 | 0 | 1 | 1 | 0 | 0 | 1.41 |  | 0 | 2 | 64985821 | 1 | 0 | 886 | 0 | 0 | 0 | 0 | 0 | 0 | 0 | 0 | 0 | 0 | 0 | 0 | 0 | 0 | 0 | 0 | 0 | 0 | 0 | 0 | 0 | 0 |  | 0 | 0 | 82.485 | 3457.11 | 3457.11 | 1 | 4874.53 | 39.34 | 0 | 285151 | 2310 | 0 | 285151 | 0 | 0 | 0
510 | 64984089 | 64985801 | 46800687 | 1 | 1 | 1 | 2 | 310601 | ТСНБ-2001 Московской области, 310601, протокол от 22.06.2022 г. № 06 | Илососная машина КО 560, объемом 6000 л | 1368 | 1011 | маш.-ч | маш.-ч | 1 | 0 | -51032065 | 0.3 | 0 | 140.97 | 13.5 | 0 | 0 | 140.97 | 13.5 | 0 | 1 | 1 | 1 | 1 | -2 | 0 | 1 | 1 | 0 | 0 | 0.3 |  | 0 | 2 | 64985822 | 1 | 0 | 887 | 0 | 0 | 0 | 0 | 0 | 0 | 0 | 0 | 0 | 0 | 0 | 0 | 0 | 0 | 0 | 0 | 0 | 0 | 0 | 0 | 0 | 0 |  | 0 | 0 | 17.55 | 140.97 | 140.97 | 1 | 42.29 | 4.05 | 0 | 2475 | 246 | 0 | 2475 | 0 | 0 | 0
510 | 64984089 | 64985801 | 46800759 | 1 | 1 | 1 | 2 | 391603 | ТСНБ-2001 Московской области, 391603, протокол от 22.06.2022 г. № 06 | Мотопомпа бензиновая производительностью 54 м3/час, высота подъема 26 м, глубина всасывания 8 м | 1368 | 1011 | маш.-ч | маш.-ч | 1 | 0 | -1069545487 | 0.51 | 0 | 13.42 | 0 | 0 | 0 | 13.42 | 0 | 0 | 1 | 1 | 1 | 1 | -2 | 0 | 1 | 1 | 0 | 0 | 0.51 |  | 0 | 2 | 64985823 | 1 | 0 | 888 | 0 | 0 | 0 | 0 | 0 | 0 | 0 | 0 | 0 | 0 | 0 | 0 | 0 | 0 | 0 | 0 | 0 | 0 | 0 | 0 | 0 | 0 |  | 0 | 0 | 29.835 | 13.42 | 13.42 | 1 | 6.84 | 0 | 0 | 388 | 0 | 0 | 388 | 0 | 0 | 0
510 | 64984089 | 64985801 | 46800786 | 1 | 1 | 1 | 2 | 400080 | ТСНБ-2001 Московской области, 400080, протокол от 22.06.2022 г. № 06 | Автоцистерна | 1368 | 1011 | маш.-ч | маш.-ч | 1 | 0 | 1882111923 | 0.51 | 0 | 122.18 | 11.6 | 0 | 0 | 122.18 | 11.6 | 0 | 1 | 1 | 1 | 1 | -2 | 0 | 1 | 1 | 0 | 0 | 0.51 |  | 0 | 2 | 64985824 | 1 | 0 | 889 | 0 | 0 | 0 | 0 | 0 | 0 | 0 | 0 | 0 | 0 | 0 | 0 | 0 | 0 | 0 | 0 | 0 | 0 | 0 | 0 | 0 | 0 |  | 0 | 0 | 29.835 | 122.18 | 122.18 | 1 | 62.31 | 5.92 | 0 | 3640 | 358 | 0 | 3640 | 0 | 0 | 0
510 | 64984089 | 64985801 | 46798709 | 1 | 1 | 1 | 3 | 101-0963 | ТСНБ-2001 Московской области, 101-0963, протокол от 24.08.2023 г. № 08.3 | Сода кальцинированная (натрий углекислый) техническая | 1348 | 1009 | т | т | 1000 | 0 | 265232391 | 0.00538 | 1865 | 0 | 0 | 0 | 1865 | 0 | 0 | 0 | 1 | 1 | 1 | 1 | -2 | 0 | 1 | 1 | 0 | 0 | 0.00538 |  | 0 | 2 | 64985825 | 1 | 0 | 890 | 0 | 0 | 0 | 0 | 0 | 0 | 0 | 0 | 0 | 0 | 0 | 0 | 0 | 0 | 0 | 0 | 0 | 0 | 0 | 0 | 0 | 0 |  | 0 | 0 | 0.31473 | 1865 | 1865 | 1 | 10.03 | 0 | 587 | 0 | 0 | 0 | 587 | 0 | 0 | 0
510 | 64984089 | 64985801 | 46798975 | 1 | 1 | 1 | 3 | 101-2325 | ТСНБ-2001 Московской области, 101-2325, протокол от 24.08.2023 г. № 08.3 | Смазка графитомедистая | 1346 | 1009 | кг | кг | 1 | 0 | 306071606 | 0.0579 | 13.32 | 0 | 0 | 0 | 13.32 | 0 | 0 | 0 | 1 | 1 | 1 | 1 | -2 | 0 | 1 | 1 | 0 | 0 | 0.0579 |  | 0 | 2 | 64985826 | 1 | 0 | 891 | 0 | 0 | 0 | 0 | 0 | 0 | 0 | 0 | 0 | 0 | 0 | 0 | 0 | 0 | 0 | 0 | 0 | 0 | 0 | 0 | 0 | 0 |  | 0 | 0 | 3.3872 | 13.32 | 13.32 | 1 | 0.77 | 0 | 44 | 0 | 0 | 0 | 44 | 0 | 0 | 0
510 | 64984089 | 64985801 | 29120867 | 1 | 1 | 1 | 3 | 109-0085 | ТССЦ Московской обл., 109-0085, приказ Минстроя России №675/пр от 28.02.2017 № 254/пр | Бентонит Red Star IT Gel | 1346 | 1009 | кг | кг | 1 | 0 | -2092902032 | 397.7 | 8.91 | 0 | 0 | 0 | 8.91 | 0 | 0 | 0 | 1 | 1 | 1 | 1 | 0 | 0 | 0 | 1 | 0 | 0 | 397.7 |  | 0 | 1 | -1 | 0 | 0 |  | 0 | 0 | 0 | 0 | 0 | 0 | 0 | 0 | 0 | 0 | 0 | 0 | 0 | 0 | 0 | 0 | 0 | 0 | 0 | 0 | 0 | 0 |  | 0 | 0 | 23265.45 | 8.91 | 8.91 | 1 | 3543.51 | 0 | 209389 | 0 | 0 | 0 | 209389 | 0 | 0 | 0
510 | 64984089 | 64985801 | 29121553 | 1 | 1 | 1 | 3 | 110-0199 | ТССЦ Московской обл., 110-0199, приказ Минстроя России №675/пр от 28.02.2017 № 254/пр | Полимер для стабилизации буровых скважин EZ MUD | 1348 | 1009 | т | т | 1000 | 0 | -884004090 | 0.0205 | 67552.77 | 0 | 0 | 0 | 67552.77 | 0 | 0 | 0 | 1 | 1 | 1 | 1 | 0 | 0 | 0 | 1 | 0 | 0 | 0.0205 |  | 0 | 1 | -1 | 0 | 0 |  | 0 | 0 | 0 | 0 | 0 | 0 | 0 | 0 | 0 | 0 | 0 | 0 | 0 | 0 | 0 | 0 | 0 | 0 | 0 | 0 | 0 | 0 |  | 0 | 0 | 1.1992 | 67552.77 | 67552.77 | 1 | 1384.83 | 0 | 81013 | 0 | 0 | 0 | 81013 | 0 | 0 | 0
510 | 64984089 | 64985801 | 46800081 | 1 | 1 | 1 | 3 | 411-0001 | ТСНБ-2001 Московской области, 411-0001, протокол от 24.08.2023 г. № 08.3 | Вода | 1339 | 1007 | м3 | м3 | 1 | 0 | 956173045 | 6.82 | 2.44 | 0 | 0 | 0 | 2.44 | 0 | 0 | 0 | 1 | 1 | 1 | 1 | -2 | 0 | 1 | 1 | 0 | 0 | 6.82 |  | 0 | 2 | 64985829 | 1 | 0 | 894 | 0 | 0 | 0 | 0 | 0 | 0 | 0 | 0 | 0 | 0 | 0 | 0 | 0 | 0 | 0 | 0 | 0 | 0 | 0 | 0 | 0 | 0 |  | 0 | 0 | 398.97 | 2.44 | 2.44 | 1 | 16.64 | 0 | 798 | 0 | 0 | 0 | 798 | 0 | 0 | 0
511 | 64984090 | 64985801 | 41133393 | 1 | 1 | 1 | 1 | 1-100-44-90 |  | Рабочий среднего разряда 4,4 | 1369 | 1013 | чел.-ч | чел.-ч | 1 | 0 | 189622951 | 3.67 | 0 | 0 | 0 | 10.21 | 0 | 0 | 0 | 10.21 | 1 | 1 | 1 | 1 | 5 | 0 | 1 | 1 | 0 | 0 | 3.67 |  | 1 | 2 | 64985816 | 1 | 0 | 895 | 0 | 0 | 0 | 0 | 0 | 0 | 0 | 0 | 0 | 0 | 0 | 0 | 0 | 0 | 0 | 0 | 0 | 0 | 0 | 0 | 0 | 0 | 2192 | 214.695 | 0 | 214.695 | 10.21 | 10.21 | 1 | 37.47 | 0 | 0 | 0 | 0 | 2147 | 2147 | 0 | 0 | 0
511 | 64984090 | 64985801 | 121548 | 1 | 1 | 1 | 1 | 2 |  | Затраты труда машинистов | 608254 | 1013 | чел.час | чел.час | 1 | 0 | -185737400 | 7.77 | 0 | 0 | 0 | 0 | 0 | 0 | 0 | 0 | 1 | 1 | 1 | 1 | 5 | 0 | 1 | 1 | 0 | 0 | 7.77 |  | 2 | 2 | 64985817 | 1 | 0 | 896 | 0 | 0 | 0 | 0 | 0 | 0 | 0 | 0 | 0 | 0 | 0 | 0 | 0 | 0 | 0 | 0 | 0 | 0 | 0 | 0 | 0 | 0 |  | 0 | 0 | 454.545 | 0 | 0 | 1 | 0 | 0 | 0 | 0 | 0 | 0 | 0 | 0 | 0 | 0
511 | 64984090 | 64985801 | 46800409 | 1 | 1 | 1 | 2 | 021143 | ТСНБ-2001 Московской области, 021143, протокол от 22.06.2022 г. № 06 | Краны на автомобильном ходу при работе на других видах строительства 16 т | 1368 | 1011 | маш.-ч | маш.-ч | 1 | 0 | 1199836115 | 1.12 | 0 | 1857.25 | 687.56 | 0 | 0 | 163.49 | 13.5 | 0 | 1 | 11.36 | 50.93 | 1 | 2 | 0 | 1 | 1 | 0 | 0 | 1.12 |  | 0 | 2 | 64985818 | 1 | 0 | 897 | 0 | 0 | 0 | 0 | 0 | 0 | 0 | 0 | 0 | 0 | 0 | 0 | 0 | 0 | 0 | 0 | 0 | 0 | 0 | 0 | 0 | 0 |  | 0 | 0 | 65.52 | 1857.25 | 163.49 | 11.36 | 183.11 | 15.12 | 0 | 121671 | 45078 | 0 | 121671 | 0 | 0 | 0
511 | 64984090 | 64985801 | 46800550 | 1 | 1 | 1 | 2 | 112010 | ТСНБ-2001 Московской области, 112010, протокол от 22.06.2022 г. № 06 | Комплекс бентонито-смесительный на базе автомобиля КамАЗ | 1368 | 1011 | маш.-ч | маш.-ч | 1 | 0 | 1600952196 | 2.8 | 0 | 1873.43 | 687.56 | 0 | 0 | 215.09 | 13.5 | 0 | 1 | 8.71 | 50.93 | 1 | 2 | 0 | 1 | 1 | 0 | 0 | 2.8 |  | 0 | 2 | 64985819 | 1 | 0 | 898 | 0 | 0 | 0 | 0 | 0 | 0 | 0 | 0 | 0 | 0 | 0 | 0 | 0 | 0 | 0 | 0 | 0 | 0 | 0 | 0 | 0 | 0 |  | 0 | 0 | 163.8 | 1873.43 | 215.09 | 8.71 | 602.25 | 37.8 | 0 | 306797 | 112694 | 0 | 306797 | 0 | 0 | 0
511 | 64984090 | 64985801 | 46800605 | 1 | 1 | 1 | 2 | 150702 | ТСНБ-2001 Московской области, 150702, протокол от 22.06.2022 г. № 06 | Трубоукладчики для труб диаметром до 700 мм грузоподъемностью 12,5 т | 1368 | 1011 | маш.-ч | маш.-ч | 1 | 0 | 1129542749 | 0.73 | 0 | 1623.36 | 733.39 | 0 | 0 | 130.6 | 14.4 | 0 | 1 | 12.43 | 50.93 | 1 | 2 | 0 | 1 | 1 | 0 | 0 | 0.73 |  | 0 | 2 | 64985820 | 1 | 0 | 899 | 0 | 0 | 0 | 0 | 0 | 0 | 0 | 0 | 0 | 0 | 0 | 0 | 0 | 0 | 0 | 0 | 0 | 0 | 0 | 0 | 0 | 0 |  | 0 | 0 | 42.705 | 1623.36 | 130.6 | 12.43 | 95.34 | 10.51 | 0 | 69310 | 31303 | 0 | 69310 | 0 | 0 | 0
511 | 64984090 | 64985801 | 46800678 | 1 | 1 | 1 | 2 | 255003 | ТСНБ-2001 Московской области, 255003, протокол от 22.06.2022 г. № 06 | Установки направленного бурения для бестраншейной прокладки с тяговым усилием 1000 кН | 1368 | 1011 | маш.-ч | маш.-ч | 1 | 0 | -1302922832 | 1.41 | 0 | 15868.13 | 1420.95 | 0 | 0 | 3457.11 | 27.9 | 0 | 1 | 4.59 | 50.93 | 1 | 2 | 0 | 1 | 1 | 0 | 0 | 1.41 |  | 0 | 2 | 64985821 | 1 | 0 | 900 | 0 | 0 | 0 | 0 | 0 | 0 | 0 | 0 | 0 | 0 | 0 | 0 | 0 | 0 | 0 | 0 | 0 | 0 | 0 | 0 | 0 | 0 |  | 0 | 0 | 82.485 | 15868.13 | 3457.11 | 4.59 | 4874.53 | 39.34 | 0 | 1308872 | 117211 | 0 | 1308872 | 0 | 0 | 0
511 | 64984090 | 64985801 | 46800687 | 1 | 1 | 1 | 2 | 310601 | ТСНБ-2001 Московской области, 310601, протокол от 22.06.2022 г. № 06 | Илососная машина КО 560, объемом 6000 л | 1368 | 1011 | маш.-ч | маш.-ч | 1 | 0 | -51032065 | 0.3 | 0 | 1607.06 | 687.56 | 0 | 0 | 140.97 | 13.5 | 0 | 1 | 11.4 | 50.93 | 1 | 2 | 0 | 1 | 1 | 0 | 0 | 0.3 |  | 0 | 2 | 64985822 | 1 | 0 | 901 | 0 | 0 | 0 | 0 | 0 | 0 | 0 | 0 | 0 | 0 | 0 | 0 | 0 | 0 | 0 | 0 | 0 | 0 | 0 | 0 | 0 | 0 |  | 0 | 0 | 17.55 | 1607.06 | 140.97 | 11.4 | 42.29 | 4.05 | 0 | 28203 | 12074 | 0 | 28203 | 0 | 0 | 0
511 | 64984090 | 64985801 | 46800759 | 1 | 1 | 1 | 2 | 391603 | ТСНБ-2001 Московской области, 391603, протокол от 22.06.2022 г. № 06 | Мотопомпа бензиновая производительностью 54 м3/час, высота подъема 26 м, глубина всасывания 8 м | 1368 | 1011 | маш.-ч | маш.-ч | 1 | 0 | -1069545487 | 0.51 | 0 | 122.26 | 0 | 0 | 0 | 13.42 | 0 | 0 | 1 | 9.11 | 50.93 | 1 | 2 | 0 | 1 | 1 | 0 | 0 | 0.51 |  | 0 | 2 | 64985823 | 1 | 0 | 902 | 0 | 0 | 0 | 0 | 0 | 0 | 0 | 0 | 0 | 0 | 0 | 0 | 0 | 0 | 0 | 0 | 0 | 0 | 0 | 0 | 0 | 0 |  | 0 | 0 | 29.835 | 122.26 | 13.42 | 9.11 | 6.84 | 0 | 0 | 3640 | 0 | 0 | 3640 | 0 | 0 | 0
511 | 64984090 | 64985801 | 46800786 | 1 | 1 | 1 | 2 | 400080 | ТСНБ-2001 Московской области, 400080, протокол от 22.06.2022 г. № 06 | Автоцистерна | 1368 | 1011 | маш.-ч | маш.-ч | 1 | 0 | 1882111923 | 0.51 | 0 | 2146.7 | 590.79 | 0 | 0 | 122.18 | 11.6 | 0 | 1 | 17.57 | 50.93 | 1 | 2 | 0 | 1 | 1 | 0 | 0 | 0.51 |  | 0 | 2 | 64985824 | 1 | 0 | 903 | 0 | 0 | 0 | 0 | 0 | 0 | 0 | 0 | 0 | 0 | 0 | 0 | 0 | 0 | 0 | 0 | 0 | 0 | 0 | 0 | 0 | 0 |  | 0 | 0 | 29.835 | 2146.7 | 122.18 | 17.57 | 62.31 | 5.92 | 0 | 64056 | 17632 | 0 | 64056 | 0 | 0 | 0
511 | 64984090 | 64985801 | 46798709 | 1 | 1 | 1 | 3 | 101-0963 | ТСНБ-2001 Московской области, 101-0963, протокол от 24.08.2023 г. № 08.3 | Сода кальцинированная (натрий углекислый) техническая | 1348 | 1009 | т | т | 1000 | 0 | 265232391 | 0.00538 | 33234.3 | 0 | 0 | 0 | 1865 | 0 | 0 | 0 | 17.82 | 1 | 1 | 1 | 2 | 0 | 1 | 1 | 0 | 0 | 0.00538 |  | 0 | 2 | 64985825 | 1 | 0 | 904 | 0 | 0 | 0 | 0 | 0 | 0 | 0 | 0 | 0 | 0 | 0 | 0 | 0 | 0 | 0 | 0 | 0 | 0 | 0 | 0 | 0 | 0 |  | 0 | 0 | 0.31473 | 33234.3 | 1865 | 17.82 | 10.03 | 0 | 10460 | 0 | 0 | 0 | 10460 | 0 | 0 | 0
511 | 64984090 | 64985801 | 46798975 | 1 | 1 | 1 | 3 | 101-2325 | ТСНБ-2001 Московской области, 101-2325, протокол от 24.08.2023 г. № 08.3 | Смазка графитомедистая | 1346 | 1009 | кг | кг | 1 | 0 | 306071606 | 0.0579 | 690.11 | 0 | 0 | 0 | 13.32 | 0 | 0 | 0 | 51.81 | 1 | 1 | 1 | 2 | 0 | 1 | 1 | 0 | 0 | 0.0579 |  | 0 | 2 | 64985826 | 1 | 0 | 905 | 0 | 0 | 0 | 0 | 0 | 0 | 0 | 0 | 0 | 0 | 0 | 0 | 0 | 0 | 0 | 0 | 0 | 0 | 0 | 0 | 0 | 0 |  | 0 | 0 | 3.3872 | 690.11 | 13.32 | 51.81 | 0.77 | 0 | 2337 | 0 | 0 | 0 | 2337 | 0 | 0 | 0
511 | 64984090 | 64985801 | 29120867 | 1 | 1 | 1 | 3 | 109-0085 | ТССЦ Московской обл., 109-0085, приказ Минстроя России №675/пр от 28.02.2017 № 254/пр | Бентонит Red Star IT Gel | 1346 | 1009 | кг | кг | 1 | 0 | -2092902032 | 397.7 | 43.48 | 0 | 0 | 0 | 8.91 | 0 | 0 | 0 | 4.88 | 1 | 1 | 1 | 0 | 0 | 0 | 1 | 0 | 0 | 397.7 |  | 0 | 1 | -1 | 0 | 0 |  | 0 | 0 | 0 | 0 | 0 | 0 | 0 | 0 | 0 | 0 | 0 | 0 | 0 | 0 | 0 | 0 | 0 | 0 | 0 | 0 | 0 | 0 |  | 0 | 0 | 23265.45 | 43.48 | 8.91 | 4.88 | 3543.51 | 0 | 1000414 | 0 | 0 | 0 | 1000414 | 0 | 0 | 0
511 | 64984090 | 64985801 | 29121553 | 1 | 1 | 1 | 3 | 110-0199 | ТССЦ Московской обл., 110-0199, приказ Минстроя России №675/пр от 28.02.2017 № 254/пр | Полимер для стабилизации буровых скважин EZ MUD | 1348 | 1009 | т | т | 1000 | 0 | -884004090 | 0.0205 | 433013.26 | 0 | 0 | 0 | 67552.77 | 0 | 0 | 0 | 6.41 | 1 | 1 | 1 | 0 | 0 | 0 | 1 | 0 | 0 | 0.0205 |  | 0 | 1 | -1 | 0 | 0 |  | 0 | 0 | 0 | 0 | 0 | 0 | 0 | 0 | 0 | 0 | 0 | 0 | 0 | 0 | 0 | 0 | 0 | 0 | 0 | 0 | 0 | 0 |  | 0 | 0 | 1.1992 | 433013.26 | 67552.77 | 6.41 | 1384.83 | 0 | 519291 | 0 | 0 | 0 | 519291 | 0 | 0 | 0
511 | 64984090 | 64985801 | 46800081 | 1 | 1 | 1 | 3 | 411-0001 | ТСНБ-2001 Московской области, 411-0001, протокол от 24.08.2023 г. № 08.3 | Вода | 1339 | 1007 | м3 | м3 | 1 | 0 | 956173045 | 6.82 | 31.28 | 0 | 0 | 0 | 2.44 | 0 | 0 | 0 | 12.82 | 1 | 1 | 1 | 2 | 0 | 1 | 1 | 0 | 0 | 6.82 |  | 0 | 2 | 64985829 | 1 | 0 | 908 | 0 | 0 | 0 | 0 | 0 | 0 | 0 | 0 | 0 | 0 | 0 | 0 | 0 | 0 | 0 | 0 | 0 | 0 | 0 | 0 | 0 | 0 |  | 0 | 0 | 398.97 | 31.28 | 2.44 | 12.82 | 16.64 | 0 | 12368 | 0 | 0 | 0 | 12368 | 0 | 0 | 0
516 | 64984089 | 64985832 | 41133408 | 1 | 1 | 1 | 1 | 1-100-43-90 |  | Рабочий среднего разряда 4,3 | 1369 | 1013 | чел.-ч | чел.-ч | 1 | 0 | -2083586575 | 5.18 | 0 | 0 | 0 | 10.06 | 0 | 0 | 0 | 10.06 | 1 | 1 | 1 | 1 | -2 | 0 | 1 | 1 | 0 | 0 | 5.18 |  | 1 | 2 | 64985847 | 1 | 0 | 909 | 0 | 0 | 0 | 0 | 0 | 0 | 0 | 0 | 0 | 0 | 0 | 0 | 0 | 0 | 0 | 0 | 0 | 0 | 0 | 0 | 0 | 0 | 3048 | 303.03 | 0 | 303.03 | 10.06 | 10.06 | 1 | 52.11 | 0 | 0 | 0 | 0 | 3030 | 3030 | 0 | 0 | 0
516 | 64984089 | 64985832 | 121548 | 1 | 1 | 1 | 1 | 2 |  | Затраты труда машинистов | 608254 | 1013 | чел.час | чел.час | 1 | 0 | -185737400 | 10.58 | 0 | 0 | 0 | 0 | 0 | 0 | 0 | 0 | 1 | 1 | 1 | 1 | -2 | 0 | 1 | 1 | 0 | 0 | 10.58 |  | 2 | 2 | 64985848 | 1 | 0 | 910 | 0 | 0 | 0 | 0 | 0 | 0 | 0 | 0 | 0 | 0 | 0 | 0 | 0 | 0 | 0 | 0 | 0 | 0 | 0 | 0 | 0 | 0 |  | 0 | 0 | 618.93 | 0 | 0 | 1 | 0 | 0 | 0 | 0 | 0 | 0 | 0 | 0 | 0 | 0
516 | 64984089 | 64985832 | 46800409 | 1 | 1 | 1 | 2 | 021143 | ТСНБ-2001 Московской области, 021143, протокол от 22.06.2022 г. № 06 | Краны на автомобильном ходу при работе на других видах строительства 16 т | 1368 | 1011 | маш.-ч | маш.-ч | 1 | 0 | 1199836115 | 1.42 | 0 | 163.49 | 13.5 | 0 | 0 | 163.49 | 13.5 | 0 | 1 | 1 | 1 | 1 | -2 | 0 | 1 | 1 | 0 | 0 | 1.42 |  | 0 | 2 | 64985849 | 1 | 0 | 911 | 0 | 0 | 0 | 0 | 0 | 0 | 0 | 0 | 0 | 0 | 0 | 0 | 0 | 0 | 0 | 0 | 0 | 0 | 0 | 0 | 0 | 0 |  | 0 | 0 | 83.07 | 163.49 | 163.49 | 1 | 232.16 | 19.17 | 0 | 13540 | 1163 | 0 | 13540 | 0 | 0 | 0
516 | 64984089 | 64985832 | 46800550 | 1 | 1 | 1 | 2 | 112010 | ТСНБ-2001 Московской области, 112010, протокол от 22.06.2022 г. № 06 | Комплекс бентонито-смесительный на базе автомобиля КамАЗ | 1368 | 1011 | маш.-ч | маш.-ч | 1 | 0 | 1600952196 | 3.74 | 0 | 215.09 | 13.5 | 0 | 0 | 215.09 | 13.5 | 0 | 1 | 1 | 1 | 1 | -2 | 0 | 1 | 1 | 0 | 0 | 3.74 |  | 0 | 2 | 64985850 | 1 | 0 | 912 | 0 | 0 | 0 | 0 | 0 | 0 | 0 | 0 | 0 | 0 | 0 | 0 | 0 | 0 | 0 | 0 | 0 | 0 | 0 | 0 | 0 | 0 |  | 0 | 0 | 218.79 | 215.09 | 215.09 | 1 | 804.44 | 50.49 | 0 | 47040 | 3063 | 0 | 47040 | 0 | 0 | 0
516 | 64984089 | 64985832 | 46800606 | 1 | 1 | 1 | 2 | 150703 | ТСНБ-2001 Московской области, 150703, протокол от 22.06.2022 г. № 06 | Трубоукладчики для труб диаметром: 800-1000 мм грузоподъемностью 35 т | 1368 | 1011 | маш.-ч | маш.-ч | 1 | 0 | -878989868 | 1.11 | 0 | 151.4 | 14.4 | 0 | 0 | 151.4 | 14.4 | 0 | 1 | 1 | 1 | 1 | -2 | 0 | 1 | 1 | 0 | 0 | 1.11 |  | 0 | 2 | 64985851 | 1 | 0 | 913 | 0 | 0 | 0 | 0 | 0 | 0 | 0 | 0 | 0 | 0 | 0 | 0 | 0 | 0 | 0 | 0 | 0 | 0 | 0 | 0 | 0 | 0 |  | 0 | 0 | 64.935 | 151.4 | 151.4 | 1 | 168.05 | 15.98 | 0 | 9805 | 909 | 0 | 9805 | 0 | 0 | 0
516 | 64984089 | 64985832 | 46800678 | 1 | 1 | 1 | 2 | 255003 | ТСНБ-2001 Московской области, 255003, протокол от 22.06.2022 г. № 06 | Установки направленного бурения для бестраншейной прокладки с тяговым усилием 1000 кН | 1368 | 1011 | маш.-ч | маш.-ч | 1 | 0 | -1302922832 | 1.89 | 0 | 3457.11 | 27.9 | 0 | 0 | 3457.11 | 27.9 | 0 | 1 | 1 | 1 | 1 | -2 | 0 | 1 | 1 | 0 | 0 | 1.89 |  | 0 | 2 | 64985852 | 1 | 0 | 914 | 0 | 0 | 0 | 0 | 0 | 0 | 0 | 0 | 0 | 0 | 0 | 0 | 0 | 0 | 0 | 0 | 0 | 0 | 0 | 0 | 0 | 0 |  | 0 | 0 | 110.565 | 3457.11 | 3457.11 | 1 | 6533.94 | 52.73 | 0 | 382223 | 3096 | 0 | 382223 | 0 | 0 | 0
516 | 64984089 | 64985832 | 46800687 | 1 | 1 | 1 | 2 | 310601 | ТСНБ-2001 Московской области, 310601, протокол от 22.06.2022 г. № 06 | Илососная машина КО 560, объемом 6000 л | 1368 | 1011 | маш.-ч | маш.-ч | 1 | 0 | -51032065 | 0.53 | 0 | 140.97 | 13.5 | 0 | 0 | 140.97 | 13.5 | 0 | 1 | 1 | 1 | 1 | -2 | 0 | 1 | 1 | 0 | 0 | 0.53 |  | 0 | 2 | 64985853 | 1 | 0 | 915 | 0 | 0 | 0 | 0 | 0 | 0 | 0 | 0 | 0 | 0 | 0 | 0 | 0 | 0 | 0 | 0 | 0 | 0 | 0 | 0 | 0 | 0 |  | 0 | 0 | 31.005 | 140.97 | 140.97 | 1 | 74.71 | 7.16 | 0 | 4372 | 434 | 0 | 4372 | 0 | 0 | 0
516 | 64984089 | 64985832 | 46800759 | 1 | 1 | 1 | 2 | 391603 | ТСНБ-2001 Московской области, 391603, протокол от 22.06.2022 г. № 06 | Мотопомпа бензиновая производительностью 54 м3/час, высота подъема 26 м, глубина всасывания 8 м | 1368 | 1011 | маш.-ч | маш.-ч | 1 | 0 | -1069545487 | 0.81 | 0 | 13.42 | 0 | 0 | 0 | 13.42 | 0 | 0 | 1 | 1 | 1 | 1 | -2 | 0 | 1 | 1 | 0 | 0 | 0.81 |  | 0 | 2 | 64985854 | 1 | 0 | 916 | 0 | 0 | 0 | 0 | 0 | 0 | 0 | 0 | 0 | 0 | 0 | 0 | 0 | 0 | 0 | 0 | 0 | 0 | 0 | 0 | 0 | 0 |  | 0 | 0 | 47.385 | 13.42 | 13.42 | 1 | 10.87 | 0 | 0 | 616 | 0 | 0 | 616 | 0 | 0 | 0
516 | 64984089 | 64985832 | 46800786 | 1 | 1 | 1 | 2 | 400080 | ТСНБ-2001 Московской области, 400080, протокол от 22.06.2022 г. № 06 | Автоцистерна | 1368 | 1011 | маш.-ч | маш.-ч | 1 | 0 | 1882111923 | 0.81 | 0 | 122.18 | 11.6 | 0 | 0 | 122.18 | 11.6 | 0 | 1 | 1 | 1 | 1 | -2 | 0 | 1 | 1 | 0 | 0 | 0.81 |  | 0 | 2 | 64985855 | 1 | 0 | 917 | 0 | 0 | 0 | 0 | 0 | 0 | 0 | 0 | 0 | 0 | 0 | 0 | 0 | 0 | 0 | 0 | 0 | 0 | 0 | 0 | 0 | 0 |  | 0 | 0 | 47.385 | 122.18 | 122.18 | 1 | 98.97 | 9.4 | 0 | 5781 | 569 | 0 | 5781 | 0 | 0 | 0
516 | 64984089 | 64985832 | 46798709 | 1 | 1 | 1 | 3 | 101-0963 | ТСНБ-2001 Московской области, 101-0963, протокол от 24.08.2023 г. № 08.3 | Сода кальцинированная (натрий углекислый) техническая | 1348 | 1009 | т | т | 1000 | 0 | 265232391 | 0.00831 | 1865 | 0 | 0 | 0 | 1865 | 0 | 0 | 0 | 1 | 1 | 1 | 1 | -2 | 0 | 1 | 1 | 0 | 0 | 0.00831 |  | 0 | 2 | 64985856 | 1 | 0 | 918 | 0 | 0 | 0 | 0 | 0 | 0 | 0 | 0 | 0 | 0 | 0 | 0 | 0 | 0 | 0 | 0 | 0 | 0 | 0 | 0 | 0 | 0 |  | 0 | 0 | 0.48613 | 1865 | 1865 | 1 | 15.5 | 0 | 907 | 0 | 0 | 0 | 907 | 0 | 0 | 0
516 | 64984089 | 64985832 | 46798975 | 1 | 1 | 1 | 3 | 101-2325 | ТСНБ-2001 Московской области, 101-2325, протокол от 24.08.2023 г. № 08.3 | Смазка графитомедистая | 1346 | 1009 | кг | кг | 1 | 0 | 306071606 | 0.0674 | 13.32 | 0 | 0 | 0 | 13.32 | 0 | 0 | 0 | 1 | 1 | 1 | 1 | -2 | 0 | 1 | 1 | 0 | 0 | 0.0674 |  | 0 | 2 | 64985857 | 1 | 0 | 919 | 0 | 0 | 0 | 0 | 0 | 0 | 0 | 0 | 0 | 0 | 0 | 0 | 0 | 0 | 0 | 0 | 0 | 0 | 0 | 0 | 0 | 0 |  | 0 | 0 | 3.9429 | 13.32 | 13.32 | 1 | 0.9 | 0 | 51 | 0 | 0 | 0 | 51 | 0 | 0 | 0
516 | 64984089 | 64985832 | 29120867 | 1 | 1 | 1 | 3 | 109-0085 | ТССЦ Московской обл., 109-0085, приказ Минстроя России №675/пр от 28.02.2017 № 254/пр | Бентонит Red Star IT Gel | 1346 | 1009 | кг | кг | 1 | 0 | -2092902032 | 657.2 | 8.91 | 0 | 0 | 0 | 8.91 | 0 | 0 | 0 | 1 | 1 | 1 | 1 | 0 | 0 | 0 | 1 | 0 | 0 | 657.2 |  | 0 | 1 | -1 | 0 | 0 |  | 0 | 0 | 0 | 0 | 0 | 0 | 0 | 0 | 0 | 0 | 0 | 0 | 0 | 0 | 0 | 0 | 0 | 0 | 0 | 0 | 0 | 0 |  | 0 | 0 | 38446.2 | 8.91 | 8.91 | 1 | 5855.65 | 0 | 346016 | 0 | 0 | 0 | 346016 | 0 | 0 | 0
516 | 64984089 | 64985832 | 29121554 | 1 | 1 | 1 | 3 | 110-0245 | ТССЦ Московской обл., 110-0245, приказ Минстроя России №675/пр от 28.02.2017 № 254/пр | Полимер для стабилизации буровых скважин «ФИЛЬТР ЧЕК» | 1348 | 1009 | т | т | 1000 | 0 | -330339129 | 0.0335 | 30691.33 | 0 | 0 | 0 | 30691.33 | 0 | 0 | 0 | 1 | 1 | 1 | 1 | 0 | 0 | 0 | 1 | 0 | 0 | 0.0335 |  | 0 | 1 | -1 | 0 | 0 |  | 0 | 0 | 0 | 0 | 0 | 0 | 0 | 0 | 0 | 0 | 0 | 0 | 0 | 0 | 0 | 0 | 0 | 0 | 0 | 0 | 0 | 0 |  | 0 | 0 | 1.9598 | 30691.33 | 30691.33 | 1 | 1028.16 | 0 | 60147 | 0 | 0 | 0 | 60147 | 0 | 0 | 0
516 | 64984089 | 64985832 | 46800081 | 1 | 1 | 1 | 3 | 411-0001 | ТСНБ-2001 Московской области, 411-0001, протокол от 24.08.2023 г. № 08.3 | Вода | 1339 | 1007 | м3 | м3 | 1 | 0 | 956173045 | 11.17 | 2.44 | 0 | 0 | 0 | 2.44 | 0 | 0 | 0 | 1 | 1 | 1 | 1 | -2 | 0 | 1 | 1 | 0 | 0 | 11.17 |  | 0 | 2 | 64985860 | 1 | 0 | 922 | 0 | 0 | 0 | 0 | 0 | 0 | 0 | 0 | 0 | 0 | 0 | 0 | 0 | 0 | 0 | 0 | 0 | 0 | 0 | 0 | 0 | 0 |  | 0 | 0 | 653.445 | 2.44 | 2.44 | 1 | 27.25 | 0 | 1307 | 0 | 0 | 0 | 1307 | 0 | 0 | 0
517 | 64984090 | 64985832 | 41133408 | 1 | 1 | 1 | 1 | 1-100-43-90 |  | Рабочий среднего разряда 4,3 | 1369 | 1013 | чел.-ч | чел.-ч | 1 | 0 | -2083586575 | 5.18 | 0 | 0 | 0 | 10.06 | 0 | 0 | 0 | 10.06 | 1 | 1 | 1 | 1 | 5 | 0 | 1 | 1 | 0 | 0 | 5.18 |  | 1 | 2 | 64985847 | 1 | 0 | 923 | 0 | 0 | 0 | 0 | 0 | 0 | 0 | 0 | 0 | 0 | 0 | 0 | 0 | 0 | 0 | 0 | 0 | 0 | 0 | 0 | 0 | 0 | 3048 | 303.03 | 0 | 303.03 | 10.06 | 10.06 | 1 | 52.11 | 0 | 0 | 0 | 0 | 3030 | 3030 | 0 | 0 | 0
517 | 64984090 | 64985832 | 121548 | 1 | 1 | 1 | 1 | 2 |  | Затраты труда машинистов | 608254 | 1013 | чел.час | чел.час | 1 | 0 | -185737400 | 10.58 | 0 | 0 | 0 | 0 | 0 | 0 | 0 | 0 | 1 | 1 | 1 | 1 | 5 | 0 | 1 | 1 | 0 | 0 | 10.58 |  | 2 | 2 | 64985848 | 1 | 0 | 924 | 0 | 0 | 0 | 0 | 0 | 0 | 0 | 0 | 0 | 0 | 0 | 0 | 0 | 0 | 0 | 0 | 0 | 0 | 0 | 0 | 0 | 0 |  | 0 | 0 | 618.93 | 0 | 0 | 1 | 0 | 0 | 0 | 0 | 0 | 0 | 0 | 0 | 0 | 0
517 | 64984090 | 64985832 | 46800409 | 1 | 1 | 1 | 2 | 021143 | ТСНБ-2001 Московской области, 021143, протокол от 22.06.2022 г. № 06 | Краны на автомобильном ходу при работе на других видах строительства 16 т | 1368 | 1011 | маш.-ч | маш.-ч | 1 | 0 | 1199836115 | 1.42 | 0 | 1857.25 | 687.56 | 0 | 0 | 163.49 | 13.5 | 0 | 1 | 11.36 | 50.93 | 1 | 2 | 0 | 1 | 1 | 0 | 0 | 1.42 |  | 0 | 2 | 64985849 | 1 | 0 | 925 | 0 | 0 | 0 | 0 | 0 | 0 | 0 | 0 | 0 | 0 | 0 | 0 | 0 | 0 | 0 | 0 | 0 | 0 | 0 | 0 | 0 | 0 |  | 0 | 0 | 83.07 | 1857.25 | 163.49 | 11.36 | 232.16 | 19.17 | 0 | 154261 | 57152 | 0 | 154261 | 0 | 0 | 0
517 | 64984090 | 64985832 | 46800550 | 1 | 1 | 1 | 2 | 112010 | ТСНБ-2001 Московской области, 112010, протокол от 22.06.2022 г. № 06 | Комплекс бентонито-смесительный на базе автомобиля КамАЗ | 1368 | 1011 | маш.-ч | маш.-ч | 1 | 0 | 1600952196 | 3.74 | 0 | 1873.43 | 687.56 | 0 | 0 | 215.09 | 13.5 | 0 | 1 | 8.71 | 50.93 | 1 | 2 | 0 | 1 | 1 | 0 | 0 | 3.74 |  | 0 | 2 | 64985850 | 1 | 0 | 926 | 0 | 0 | 0 | 0 | 0 | 0 | 0 | 0 | 0 | 0 | 0 | 0 | 0 | 0 | 0 | 0 | 0 | 0 | 0 | 0 | 0 | 0 |  | 0 | 0 | 218.79 | 1873.43 | 215.09 | 8.71 | 804.44 | 50.49 | 0 | 409794 | 150528 | 0 | 409794 | 0 | 0 | 0
517 | 64984090 | 64985832 | 46800606 | 1 | 1 | 1 | 2 | 150703 | ТСНБ-2001 Московской области, 150703, протокол от 22.06.2022 г. № 06 | Трубоукладчики для труб диаметром: 800-1000 мм грузоподъемностью 35 т | 1368 | 1011 | маш.-ч | маш.-ч | 1 | 0 | -878989868 | 1.11 | 0 | 2096.89 | 733.39 | 0 | 0 | 151.4 | 14.4 | 0 | 1 | 13.85 | 50.93 | 1 | 2 | 0 | 1 | 1 | 0 | 0 | 1.11 |  | 0 | 2 | 64985851 | 1 | 0 | 927 | 0 | 0 | 0 | 0 | 0 | 0 | 0 | 0 | 0 | 0 | 0 | 0 | 0 | 0 | 0 | 0 | 0 | 0 | 0 | 0 | 0 | 0 |  | 0 | 0 | 64.935 | 2096.89 | 151.4 | 13.85 | 168.05 | 15.98 | 0 | 136169 | 47597 | 0 | 136169 | 0 | 0 | 0
517 | 64984090 | 64985832 | 46800678 | 1 | 1 | 1 | 2 | 255003 | ТСНБ-2001 Московской области, 255003, протокол от 22.06.2022 г. № 06 | Установки направленного бурения для бестраншейной прокладки с тяговым усилием 1000 кН | 1368 | 1011 | маш.-ч | маш.-ч | 1 | 0 | -1302922832 | 1.89 | 0 | 15868.13 | 1420.95 | 0 | 0 | 3457.11 | 27.9 | 0 | 1 | 4.59 | 50.93 | 1 | 2 | 0 | 1 | 1 | 0 | 0 | 1.89 |  | 0 | 2 | 64985852 | 1 | 0 | 928 | 0 | 0 | 0 | 0 | 0 | 0 | 0 | 0 | 0 | 0 | 0 | 0 | 0 | 0 | 0 | 0 | 0 | 0 | 0 | 0 | 0 | 0 |  | 0 | 0 | 110.565 | 15868.13 | 3457.11 | 4.59 | 6533.94 | 52.73 | 0 | 1754445 | 157113 | 0 | 1754445 | 0 | 0 | 0
517 | 64984090 | 64985832 | 46800687 | 1 | 1 | 1 | 2 | 310601 | ТСНБ-2001 Московской области, 310601, протокол от 22.06.2022 г. № 06 | Илососная машина КО 560, объемом 6000 л | 1368 | 1011 | маш.-ч | маш.-ч | 1 | 0 | -51032065 | 0.53 | 0 | 1607.06 | 687.56 | 0 | 0 | 140.97 | 13.5 | 0 | 1 | 11.4 | 50.93 | 1 | 2 | 0 | 1 | 1 | 0 | 0 | 0.53 |  | 0 | 2 | 64985853 | 1 | 0 | 929 | 0 | 0 | 0 | 0 | 0 | 0 | 0 | 0 | 0 | 0 | 0 | 0 | 0 | 0 | 0 | 0 | 0 | 0 | 0 | 0 | 0 | 0 |  | 0 | 0 | 31.005 | 1607.06 | 140.97 | 11.4 | 74.71 | 7.16 | 0 | 49825 | 21331 | 0 | 49825 | 0 | 0 | 0
517 | 64984090 | 64985832 | 46800759 | 1 | 1 | 1 | 2 | 391603 | ТСНБ-2001 Московской области, 391603, протокол от 22.06.2022 г. № 06 | Мотопомпа бензиновая производительностью 54 м3/час, высота подъема 26 м, глубина всасывания 8 м | 1368 | 1011 | маш.-ч | маш.-ч | 1 | 0 | -1069545487 | 0.81 | 0 | 122.26 | 0 | 0 | 0 | 13.42 | 0 | 0 | 1 | 9.11 | 50.93 | 1 | 2 | 0 | 1 | 1 | 0 | 0 | 0.81 |  | 0 | 2 | 64985854 | 1 | 0 | 930 | 0 | 0 | 0 | 0 | 0 | 0 | 0 | 0 | 0 | 0 | 0 | 0 | 0 | 0 | 0 | 0 | 0 | 0 | 0 | 0 | 0 | 0 |  | 0 | 0 | 47.385 | 122.26 | 13.42 | 9.11 | 10.87 | 0 | 0 | 5781 | 0 | 0 | 5781 | 0 | 0 | 0
517 | 64984090 | 64985832 | 46800786 | 1 | 1 | 1 | 2 | 400080 | ТСНБ-2001 Московской области, 400080, протокол от 22.06.2022 г. № 06 | Автоцистерна | 1368 | 1011 | маш.-ч | маш.-ч | 1 | 0 | 1882111923 | 0.81 | 0 | 2146.7 | 590.79 | 0 | 0 | 122.18 | 11.6 | 0 | 1 | 17.57 | 50.93 | 1 | 2 | 0 | 1 | 1 | 0 | 0 | 0.81 |  | 0 | 2 | 64985855 | 1 | 0 | 931 | 0 | 0 | 0 | 0 | 0 | 0 | 0 | 0 | 0 | 0 | 0 | 0 | 0 | 0 | 0 | 0 | 0 | 0 | 0 | 0 | 0 | 0 |  | 0 | 0 | 47.385 | 2146.7 | 122.18 | 17.57 | 98.97 | 9.4 | 0 | 101736 | 28005 | 0 | 101736 | 0 | 0 | 0
517 | 64984090 | 64985832 | 46798709 | 1 | 1 | 1 | 3 | 101-0963 | ТСНБ-2001 Московской области, 101-0963, протокол от 24.08.2023 г. № 08.3 | Сода кальцинированная (натрий углекислый) техническая | 1348 | 1009 | т | т | 1000 | 0 | 265232391 | 0.00831 | 33234.3 | 0 | 0 | 0 | 1865 | 0 | 0 | 0 | 17.82 | 1 | 1 | 1 | 2 | 0 | 1 | 1 | 0 | 0 | 0.00831 |  | 0 | 2 | 64985856 | 1 | 0 | 932 | 0 | 0 | 0 | 0 | 0 | 0 | 0 | 0 | 0 | 0 | 0 | 0 | 0 | 0 | 0 | 0 | 0 | 0 | 0 | 0 | 0 | 0 |  | 0 | 0 | 0.48613 | 33234.3 | 1865 | 17.82 | 15.5 | 0 | 16156 | 0 | 0 | 0 | 16156 | 0 | 0 | 0
517 | 64984090 | 64985832 | 46798975 | 1 | 1 | 1 | 3 | 101-2325 | ТСНБ-2001 Московской области, 101-2325, протокол от 24.08.2023 г. № 08.3 | Смазка графитомедистая | 1346 | 1009 | кг | кг | 1 | 0 | 306071606 | 0.0674 | 690.11 | 0 | 0 | 0 | 13.32 | 0 | 0 | 0 | 51.81 | 1 | 1 | 1 | 2 | 0 | 1 | 1 | 0 | 0 | 0.0674 |  | 0 | 2 | 64985857 | 1 | 0 | 933 | 0 | 0 | 0 | 0 | 0 | 0 | 0 | 0 | 0 | 0 | 0 | 0 | 0 | 0 | 0 | 0 | 0 | 0 | 0 | 0 | 0 | 0 |  | 0 | 0 | 3.9429 | 690.11 | 13.32 | 51.81 | 0.9 | 0 | 2721 | 0 | 0 | 0 | 2721 | 0 | 0 | 0
517 | 64984090 | 64985832 | 29120867 | 1 | 1 | 1 | 3 | 109-0085 | ТССЦ Московской обл., 109-0085, приказ Минстроя России №675/пр от 28.02.2017 № 254/пр | Бентонит Red Star IT Gel | 1346 | 1009 | кг | кг | 1 | 0 | -2092902032 | 657.2 | 43.48 | 0 | 0 | 0 | 8.91 | 0 | 0 | 0 | 4.88 | 1 | 1 | 1 | 0 | 0 | 0 | 1 | 0 | 0 | 657.2 |  | 0 | 1 | -1 | 0 | 0 |  | 0 | 0 | 0 | 0 | 0 | 0 | 0 | 0 | 0 | 0 | 0 | 0 | 0 | 0 | 0 | 0 | 0 | 0 | 0 | 0 | 0 | 0 |  | 0 | 0 | 38446.2 | 43.48 | 8.91 | 4.88 | 5855.65 | 0 | 1653187 | 0 | 0 | 0 | 1653187 | 0 | 0 | 0
517 | 64984090 | 64985832 | 29121554 | 1 | 1 | 1 | 3 | 110-0245 | ТССЦ Московской обл., 110-0245, приказ Минстроя России №675/пр от 28.02.2017 № 254/пр | Полимер для стабилизации буровых скважин «ФИЛЬТР ЧЕК» | 1348 | 1009 | т | т | 1000 | 0 | -330339129 | 0.0335 | 333307.84 | 0 | 0 | 0 | 30691.33 | 0 | 0 | 0 | 10.86 | 1 | 1 | 1 | 0 | 0 | 0 | 1 | 0 | 0 | 0.0335 |  | 0 | 1 | -1 | 0 | 0 |  | 0 | 0 | 0 | 0 | 0 | 0 | 0 | 0 | 0 | 0 | 0 | 0 | 0 | 0 | 0 | 0 | 0 | 0 | 0 | 0 | 0 | 0 |  | 0 | 0 | 1.9598 | 333307.84 | 30691.33 | 10.86 | 1028.16 | 0 | 653200 | 0 | 0 | 0 | 653200 | 0 | 0 | 0
517 | 64984090 | 64985832 | 46800081 | 1 | 1 | 1 | 3 | 411-0001 | ТСНБ-2001 Московской области, 411-0001, протокол от 24.08.2023 г. № 08.3 | Вода | 1339 | 1007 | м3 | м3 | 1 | 0 | 956173045 | 11.17 | 31.28 | 0 | 0 | 0 | 2.44 | 0 | 0 | 0 | 12.82 | 1 | 1 | 1 | 2 | 0 | 1 | 1 | 0 | 0 | 11.17 |  | 0 | 2 | 64985860 | 1 | 0 | 936 | 0 | 0 | 0 | 0 | 0 | 0 | 0 | 0 | 0 | 0 | 0 | 0 | 0 | 0 | 0 | 0 | 0 | 0 | 0 | 0 | 0 | 0 |  | 0 | 0 | 653.445 | 31.28 | 2.44 | 12.82 | 27.25 | 0 | 20257 | 0 | 0 | 0 | 20257 | 0 | 0 | 0
526 | 64984089 | 64985865 | 18407546 | 1 | 1 | 1 | 1 | 1-1038-90 |  | Рабочий строитель среднего разряда 3,8 | 1369 | 1013 | чел.-ч | чел.-ч | 1 | 0 | 1709986911 | 38.67 | 0 | 0 | 0 | 9.4 | 0 | 0 | 0 | 9.4 | 1 | 1 | 1 | 1 | -2 | 0 | 1 | 1 | 0 | 0 | 38.67 |  | 1 | 2 | 64985873 | 1 | 0 | 937 | 0 | 0 | 0 | 0 | 0 | 0 | 0 | 0 | 0 | 0 | 0 | 0 | 0 | 0 | 0 | 0 | 0 | 0 | 0 | 0 | 0 | 0 | 880 | 93.5814 | 0 | 93.5814 | 9.4 | 9.4 | 1 | 363.5 | 0 | 0 | 0 | 0 | 842 | 842 | 0 | 0 | 0
526 | 64984089 | 64985865 | 121548 | 1 | 1 | 1 | 1 | 2 |  | Затраты труда машинистов | 608254 | 1013 | чел.час | чел.час | 1 | 0 | -185737400 | 17.23 | 0 | 0 | 0 | 0 | 0 | 0 | 0 | 0 | 1 | 1 | 1 | 1 | -2 | 0 | 1 | 1 | 0 | 0 | 17.23 |  | 2 | 2 | 64985874 | 1 | 0 | 938 | 0 | 0 | 0 | 0 | 0 | 0 | 0 | 0 | 0 | 0 | 0 | 0 | 0 | 0 | 0 | 0 | 0 | 0 | 0 | 0 | 0 | 0 |  | 0 | 0 | 41.6966 | 0 | 0 | 1 | 0 | 0 | 0 | 0 | 0 | 0 | 0 | 0 | 0 | 0
526 | 64984089 | 64985865 | 29172378 | 1 | 1 | 1 | 2 | 021140 | ТСЭМ Московской обл., 021140, приказ Минстроя России №675/пр от 28.02.2017 № 264/пр | Краны на автомобильном ходу при работе на других видах строительства 6,3 т | 1368 | 1011 | маш.-ч | маш.-ч | 1 | 0 | -1474388027 | 0.12 | 0 | 88.01 | 11.6 | 0 | 0 | 88.01 | 11.6 | 0 | 1 | 1 | 1 | 1 | -2 | 0 | 1 | 1 | 0 | 0 | 0.12 |  | 0 | 2 | 64985875 | 1 | 0 | 939 | 0 | 0 | 0 | 0 | 0 | 0 | 0 | 0 | 0 | 0 | 0 | 0 | 0 | 0 | 0 | 0 | 0 | 0 | 0 | 0 | 0 | 0 |  | 0 | 0 | 0.2904 | 88.01 | 88.01 | 1 | 10.56 | 1.39 | 0 | 26 | 3 | 0 | 26 | 0 | 0 | 0
526 | 64984089 | 64985865 | 29173590 | 1 | 1 | 1 | 2 | 150751 | ТСЭМ Московской обл., 150751, приказ Минстроя России №675/пр от 28.02.2017 № 264/пр | Трубоукладчики номинальной грузоподъемностью 12,5 т | 1368 | 1011 | маш.-ч | маш.-ч | 1 | 0 | -2369340 | 17.11 | 0 | 239.44 | 14.4 | 0 | 0 | 239.44 | 14.4 | 0 | 1 | 1 | 1 | 1 | -2 | 0 | 1 | 1 | 0 | 0 | 17.11 |  | 0 | 2 | 64985876 | 1 | 0 | 940 | 0 | 0 | 0 | 0 | 0 | 0 | 0 | 0 | 0 | 0 | 0 | 0 | 0 | 0 | 0 | 0 | 0 | 0 | 0 | 0 | 0 | 0 |  | 0 | 0 | 41.4062 | 239.44 | 239.44 | 1 | 4096.82 | 246.38 | 0 | 9896 | 580 | 0 | 9896 | 0 | 0 | 0
526 | 64984089 | 64985865 | 29174851 | 1 | 1 | 1 | 2 | 392207 | ТСЭМ Московской обл., 392207, приказ Минстроя России №675/пр от 28.02.2017 № 264/пр | Сварочный агрегат «OMICRON» | 1368 | 1011 | маш.-ч | маш.-ч | 1 | 0 | -1416075498 | 10.81 | 0 | 33.2 | 0 | 0 | 0 | 33.2 | 0 | 0 | 1 | 1 | 1 | 1 | -2 | 0 | 1 | 1 | 0 | 0 | 10.81 |  | 0 | 2 | 64985877 | 1 | 0 | 941 | 0 | 0 | 0 | 0 | 0 | 0 | 0 | 0 | 0 | 0 | 0 | 0 | 0 | 0 | 0 | 0 | 0 | 0 | 0 | 0 | 0 | 0 |  | 0 | 0 | 26.1602 | 33.2 | 33.2 | 1 | 358.89 | 0 | 0 | 863 | 0 | 0 | 863 | 0 | 0 | 0
526 | 64984089 | 64985865 | 29174913 | 1 | 1 | 1 | 2 | 400001 | ТСЭМ Московской обл., 400001, приказ Минстроя России №675/пр от 28.02.2017 № 264/пр | Автомобили бортовые, грузоподъемность до 5 т | 1368 | 1011 | маш.-ч | маш.-ч | 1 | 0 | 1230759911 | 0.12 | 0 | 87.17 | 11.6 | 0 | 0 | 87.17 | 11.6 | 0 | 1 | 1 | 1 | 1 | -2 | 0 | 1 | 1 | 0 | 0 | 0.12 |  | 0 | 2 | 64985878 | 1 | 0 | 942 | 0 | 0 | 0 | 0 | 0 | 0 | 0 | 0 | 0 | 0 | 0 | 0 | 0 | 0 | 0 | 0 | 0 | 0 | 0 | 0 | 0 | 0 |  | 0 | 0 | 0.2904 | 87.17 | 87.17 | 1 | 10.46 | 1.39 | 0 | 25 | 3 | 0 | 25 | 0 | 0 | 0
526 | 64984089 | 64985865 | 29150040 | 1 | 1 | 1 | 3 | 411-0001 | ТССЦ Московской обл., 411-0001, приказ Минстроя России №675/пр от 28.02.2017 № 257/пр | Вода | 1339 | 1007 | м3 | м3 | 1 | 0 | 619799737 | 4.9 | 2.44 | 0 | 0 | 0 | 2.44 | 0 | 0 | 0 | 1 | 1 | 1 | 1 | -2 | 0 | 1 | 1 | 0 | 0 | 4.9 |  | 0 | 2 | 64985880 | 1 | 0 | 944 | 0 | 0 | 0 | 0 | 0 | 0 | 0 | 0 | 0 | 0 | 0 | 0 | 0 | 0 | 0 | 0 | 0 | 0 | 0 | 0 | 0 | 0 |  | 0 | 0 | 11.858 | 2.44 | 2.44 | 1 | 11.96 | 0 | 24 | 0 | 0 | 0 | 24 | 0 | 0 | 0
527 | 64984090 | 64985865 | 18407546 | 1 | 1 | 1 | 1 | 1-1038-90 |  | Рабочий строитель среднего разряда 3,8 | 1369 | 1013 | чел.-ч | чел.-ч | 1 | 0 | 1709986911 | 38.67 | 0 | 0 | 0 | 9.4 | 0 | 0 | 0 | 9.4 | 1 | 1 | 1 | 1 | 5 | 0 | 1 | 1 | 0 | 0 | 38.67 |  | 1 | 2 | 64985873 | 1 | 0 | 945 | 0 | 0 | 0 | 0 | 0 | 0 | 0 | 0 | 0 | 0 | 0 | 0 | 0 | 0 | 0 | 0 | 0 | 0 | 0 | 0 | 0 | 0 | 880 | 93.5814 | 0 | 93.5814 | 9.4 | 9.4 | 1 | 363.5 | 0 | 0 | 0 | 0 | 842 | 842 | 0 | 0 | 0
527 | 64984090 | 64985865 | 121548 | 1 | 1 | 1 | 1 | 2 |  | Затраты труда машинистов | 608254 | 1013 | чел.час | чел.час | 1 | 0 | -185737400 | 17.23 | 0 | 0 | 0 | 0 | 0 | 0 | 0 | 0 | 1 | 1 | 1 | 1 | 5 | 0 | 1 | 1 | 0 | 0 | 17.23 |  | 2 | 2 | 64985874 | 1 | 0 | 946 | 0 | 0 | 0 | 0 | 0 | 0 | 0 | 0 | 0 | 0 | 0 | 0 | 0 | 0 | 0 | 0 | 0 | 0 | 0 | 0 | 0 | 0 |  | 0 | 0 | 41.6966 | 0 | 0 | 1 | 0 | 0 | 0 | 0 | 0 | 0 | 0 | 0 | 0 | 0
527 | 64984090 | 64985865 | 29172378 | 1 | 1 | 1 | 2 | 021140 | ТСЭМ Московской обл., 021140, приказ Минстроя России №675/пр от 28.02.2017 № 264/пр | Краны на автомобильном ходу при работе на других видах строительства 6,3 т | 1368 | 1011 | маш.-ч | маш.-ч | 1 | 0 | -1474388027 | 0.12 | 0 | 1259.42 | 590.79 | 0 | 0 | 88.01 | 11.6 | 0 | 1 | 14.31 | 50.93 | 1 | 2 | 0 | 1 | 1 | 0 | 0 | 0.12 |  | 0 | 2 | 64985875 | 1 | 0 | 947 | 0 | 0 | 0 | 0 | 0 | 0 | 0 | 0 | 0 | 0 | 0 | 0 | 0 | 0 | 0 | 0 | 0 | 0 | 0 | 0 | 0 | 0 |  | 0 | 0 | 0.2904 | 1259.42 | 88.01 | 14.31 | 10.56 | 1.39 | 0 | 366 | 172 | 0 | 366 | 0 | 0 | 0
527 | 64984090 | 64985865 | 29173590 | 1 | 1 | 1 | 2 | 150751 | ТСЭМ Московской обл., 150751, приказ Минстроя России №675/пр от 28.02.2017 № 264/пр | Трубоукладчики номинальной грузоподъемностью 12,5 т | 1368 | 1011 | маш.-ч | маш.-ч | 1 | 0 | -2369340 | 17.11 | 0 | 1410.3 | 733.39 | 0 | 0 | 239.44 | 14.4 | 0 | 1 | 5.89 | 50.93 | 1 | 2 | 0 | 1 | 1 | 0 | 0 | 17.11 |  | 0 | 2 | 64985876 | 1 | 0 | 948 | 0 | 0 | 0 | 0 | 0 | 0 | 0 | 0 | 0 | 0 | 0 | 0 | 0 | 0 | 0 | 0 | 0 | 0 | 0 | 0 | 0 | 0 |  | 0 | 0 | 41.4062 | 1410.3 | 239.44 | 5.89 | 4096.82 | 246.38 | 0 | 58383 | 30351 | 0 | 58383 | 0 | 0 | 0
527 | 64984090 | 64985865 | 29174851 | 1 | 1 | 1 | 2 | 392207 | ТСЭМ Московской обл., 392207, приказ Минстроя России №675/пр от 28.02.2017 № 264/пр | Сварочный агрегат «OMICRON» | 1368 | 1011 | маш.-ч | маш.-ч | 1 | 0 | -1416075498 | 10.81 | 0 | 276.56 | 0 | 0 | 0 | 33.2 | 0 | 0 | 1 | 8.33 | 50.93 | 1 | 2 | 0 | 1 | 1 | 0 | 0 | 10.81 |  | 0 | 2 | 64985877 | 1 | 0 | 949 | 0 | 0 | 0 | 0 | 0 | 0 | 0 | 0 | 0 | 0 | 0 | 0 | 0 | 0 | 0 | 0 | 0 | 0 | 0 | 0 | 0 | 0 |  | 0 | 0 | 26.1602 | 276.56 | 33.2 | 8.33 | 358.89 | 0 | 0 | 7246 | 0 | 0 | 7246 | 0 | 0 | 0
527 | 64984090 | 64985865 | 29174913 | 1 | 1 | 1 | 2 | 400001 | ТСЭМ Московской обл., 400001, приказ Минстроя России №675/пр от 28.02.2017 № 264/пр | Автомобили бортовые, грузоподъемность до 5 т | 1368 | 1011 | маш.-ч | маш.-ч | 1 | 0 | 1230759911 | 0.12 | 0 | 2113 | 590.79 | 0 | 0 | 87.17 | 11.6 | 0 | 1 | 24.24 | 50.93 | 1 | 2 | 0 | 1 | 1 | 0 | 0 | 0.12 |  | 0 | 2 | 64985878 | 1 | 0 | 950 | 0 | 0 | 0 | 0 | 0 | 0 | 0 | 0 | 0 | 0 | 0 | 0 | 0 | 0 | 0 | 0 | 0 | 0 | 0 | 0 | 0 | 0 |  | 0 | 0 | 0.2904 | 2113 | 87.17 | 24.24 | 10.46 | 1.39 | 0 | 614 | 172 | 0 | 614 | 0 | 0 | 0
527 | 64984090 | 64985865 | 29150040 | 1 | 1 | 1 | 3 | 411-0001 | ТССЦ Московской обл., 411-0001, приказ Минстроя России №675/пр от 28.02.2017 № 257/пр | Вода | 1339 | 1007 | м3 | м3 | 1 | 0 | 619799737 | 4.9 | 31.28 | 0 | 0 | 0 | 2.44 | 0 | 0 | 0 | 12.82 | 1 | 1 | 1 | 2 | 0 | 1 | 1 | 0 | 0 | 4.9 |  | 0 | 2 | 64985880 | 1 | 0 | 952 | 0 | 0 | 0 | 0 | 0 | 0 | 0 | 0 | 0 | 0 | 0 | 0 | 0 | 0 | 0 | 0 | 0 | 0 | 0 | 0 | 0 | 0 |  | 0 | 0 | 11.858 | 31.28 | 2.44 | 12.82 | 11.96 | 0 | 368 | 0 | 0 | 0 | 368 | 0 | 0 | 0
528 | 64984089 | 64985881 | 18407546 | 1 | 1 | 1 | 1 | 1-1038-90 |  | Рабочий строитель среднего разряда 3,8 | 1369 | 1013 | чел.-ч | чел.-ч | 1 | 0 | 1709986911 | 34.53 | 0 | 0 | 0 | 9.4 | 0 | 0 | 0 | 9.4 | 1 | 1 | 1 | 1 | -2 | 0 | 1 | 1 | 0 | 0 | 34.53 |  | 1 | 2 | 64985889 | 1 | 0 | 953 | 0 | 0 | 0 | 0 | 0 | 0 | 0 | 0 | 0 | 0 | 0 | 0 | 0 | 0 | 0 | 0 | 0 | 0 | 0 | 0 | 0 | 0 | 589 | 62.672 | 0 | 62.672 | 9.4 | 9.4 | 1 | 324.58 | 0 | 0 | 0 | 0 | 564 | 564 | 0 | 0 | 0
528 | 64984089 | 64985881 | 121548 | 1 | 1 | 1 | 1 | 2 |  | Затраты труда машинистов | 608254 | 1013 | чел.час | чел.час | 1 | 0 | -185737400 | 14.01 | 0 | 0 | 0 | 0 | 0 | 0 | 0 | 0 | 1 | 1 | 1 | 1 | -2 | 0 | 1 | 1 | 0 | 0 | 14.01 |  | 2 | 2 | 64985890 | 1 | 0 | 954 | 0 | 0 | 0 | 0 | 0 | 0 | 0 | 0 | 0 | 0 | 0 | 0 | 0 | 0 | 0 | 0 | 0 | 0 | 0 | 0 | 0 | 0 |  | 0 | 0 | 25.4281 | 0 | 0 | 1 | 0 | 0 | 0 | 0 | 0 | 0 | 0 | 0 | 0 | 0
528 | 64984089 | 64985881 | 29172378 | 1 | 1 | 1 | 2 | 021140 | ТСЭМ Московской обл., 021140, приказ Минстроя России №675/пр от 28.02.2017 № 264/пр | Краны на автомобильном ходу при работе на других видах строительства 6,3 т | 1368 | 1011 | маш.-ч | маш.-ч | 1 | 0 | -1474388027 | 0.09 | 0 | 88.01 | 11.6 | 0 | 0 | 88.01 | 11.6 | 0 | 1 | 1 | 1 | 1 | -2 | 0 | 1 | 1 | 0 | 0 | 0.09 |  | 0 | 2 | 64985891 | 1 | 0 | 955 | 0 | 0 | 0 | 0 | 0 | 0 | 0 | 0 | 0 | 0 | 0 | 0 | 0 | 0 | 0 | 0 | 0 | 0 | 0 | 0 | 0 | 0 |  | 0 | 0 | 0.16335 | 88.01 | 88.01 | 1 | 7.92 | 1.04 | 0 | 14 | 2 | 0 | 14 | 0 | 0 | 0
528 | 64984089 | 64985881 | 29173590 | 1 | 1 | 1 | 2 | 150751 | ТСЭМ Московской обл., 150751, приказ Минстроя России №675/пр от 28.02.2017 № 264/пр | Трубоукладчики номинальной грузоподъемностью 12,5 т | 1368 | 1011 | маш.-ч | маш.-ч | 1 | 0 | -2369340 | 13.92 | 0 | 239.44 | 14.4 | 0 | 0 | 239.44 | 14.4 | 0 | 1 | 1 | 1 | 1 | -2 | 0 | 1 | 1 | 0 | 0 | 13.92 |  | 0 | 2 | 64985892 | 1 | 0 | 956 | 0 | 0 | 0 | 0 | 0 | 0 | 0 | 0 | 0 | 0 | 0 | 0 | 0 | 0 | 0 | 0 | 0 | 0 | 0 | 0 | 0 | 0 |  | 0 | 0 | 25.2648 | 239.44 | 239.44 | 1 | 3333 | 200.45 | 0 | 6038 | 354 | 0 | 6038 | 0 | 0 | 0
528 | 64984089 | 64985881 | 29174851 | 1 | 1 | 1 | 2 | 392207 | ТСЭМ Московской обл., 392207, приказ Минстроя России №675/пр от 28.02.2017 № 264/пр | Сварочный агрегат «OMICRON» | 1368 | 1011 | маш.-ч | маш.-ч | 1 | 0 | -1416075498 | 9.72 | 0 | 33.2 | 0 | 0 | 0 | 33.2 | 0 | 0 | 1 | 1 | 1 | 1 | -2 | 0 | 1 | 1 | 0 | 0 | 9.72 |  | 0 | 2 | 64985893 | 1 | 0 | 957 | 0 | 0 | 0 | 0 | 0 | 0 | 0 | 0 | 0 | 0 | 0 | 0 | 0 | 0 | 0 | 0 | 0 | 0 | 0 | 0 | 0 | 0 |  | 0 | 0 | 17.6418 | 33.2 | 33.2 | 1 | 322.7 | 0 | 0 | 582 | 0 | 0 | 582 | 0 | 0 | 0
528 | 64984089 | 64985881 | 29174913 | 1 | 1 | 1 | 2 | 400001 | ТСЭМ Московской обл., 400001, приказ Минстроя России №675/пр от 28.02.2017 № 264/пр | Автомобили бортовые, грузоподъемность до 5 т | 1368 | 1011 | маш.-ч | маш.-ч | 1 | 0 | 1230759911 | 0.09 | 0 | 87.17 | 11.6 | 0 | 0 | 87.17 | 11.6 | 0 | 1 | 1 | 1 | 1 | -2 | 0 | 1 | 1 | 0 | 0 | 0.09 |  | 0 | 2 | 64985894 | 1 | 0 | 958 | 0 | 0 | 0 | 0 | 0 | 0 | 0 | 0 | 0 | 0 | 0 | 0 | 0 | 0 | 0 | 0 | 0 | 0 | 0 | 0 | 0 | 0 |  | 0 | 0 | 0.16335 | 87.17 | 87.17 | 1 | 7.85 | 1.04 | 0 | 14 | 2 | 0 | 14 | 0 | 0 | 0
528 | 64984089 | 64985881 | 29150040 | 1 | 1 | 1 | 3 | 411-0001 | ТССЦ Московской обл., 411-0001, приказ Минстроя России №675/пр от 28.02.2017 № 257/пр | Вода | 1339 | 1007 | м3 | м3 | 1 | 0 | 619799737 | 3.1 | 2.44 | 0 | 0 | 0 | 2.44 | 0 | 0 | 0 | 1 | 1 | 1 | 1 | -2 | 0 | 1 | 1 | 0 | 0 | 3.1 |  | 0 | 2 | 64985896 | 1 | 0 | 960 | 0 | 0 | 0 | 0 | 0 | 0 | 0 | 0 | 0 | 0 | 0 | 0 | 0 | 0 | 0 | 0 | 0 | 0 | 0 | 0 | 0 | 0 |  | 0 | 0 | 5.6265 | 2.44 | 2.44 | 1 | 7.56 | 0 | 11 | 0 | 0 | 0 | 11 | 0 | 0 | 0
529 | 64984090 | 64985881 | 18407546 | 1 | 1 | 1 | 1 | 1-1038-90 |  | Рабочий строитель среднего разряда 3,8 | 1369 | 1013 | чел.-ч | чел.-ч | 1 | 0 | 1709986911 | 34.53 | 0 | 0 | 0 | 9.4 | 0 | 0 | 0 | 9.4 | 1 | 1 | 1 | 1 | 5 | 0 | 1 | 1 | 0 | 0 | 34.53 |  | 1 | 2 | 64985889 | 1 | 0 | 961 | 0 | 0 | 0 | 0 | 0 | 0 | 0 | 0 | 0 | 0 | 0 | 0 | 0 | 0 | 0 | 0 | 0 | 0 | 0 | 0 | 0 | 0 | 589 | 62.672 | 0 | 62.672 | 9.4 | 9.4 | 1 | 324.58 | 0 | 0 | 0 | 0 | 564 | 564 | 0 | 0 | 0
529 | 64984090 | 64985881 | 121548 | 1 | 1 | 1 | 1 | 2 |  | Затраты труда машинистов | 608254 | 1013 | чел.час | чел.час | 1 | 0 | -185737400 | 14.01 | 0 | 0 | 0 | 0 | 0 | 0 | 0 | 0 | 1 | 1 | 1 | 1 | 5 | 0 | 1 | 1 | 0 | 0 | 14.01 |  | 2 | 2 | 64985890 | 1 | 0 | 962 | 0 | 0 | 0 | 0 | 0 | 0 | 0 | 0 | 0 | 0 | 0 | 0 | 0 | 0 | 0 | 0 | 0 | 0 | 0 | 0 | 0 | 0 |  | 0 | 0 | 25.4281 | 0 | 0 | 1 | 0 | 0 | 0 | 0 | 0 | 0 | 0 | 0 | 0 | 0
529 | 64984090 | 64985881 | 29172378 | 1 | 1 | 1 | 2 | 021140 | ТСЭМ Московской обл., 021140, приказ Минстроя России №675/пр от 28.02.2017 № 264/пр | Краны на автомобильном ходу при работе на других видах строительства 6,3 т | 1368 | 1011 | маш.-ч | маш.-ч | 1 | 0 | -1474388027 | 0.09 | 0 | 1259.42 | 590.79 | 0 | 0 | 88.01 | 11.6 | 0 | 1 | 14.31 | 50.93 | 1 | 2 | 0 | 1 | 1 | 0 | 0 | 0.09 |  | 0 | 2 | 64985891 | 1 | 0 | 963 | 0 | 0 | 0 | 0 | 0 | 0 | 0 | 0 | 0 | 0 | 0 | 0 | 0 | 0 | 0 | 0 | 0 | 0 | 0 | 0 | 0 | 0 |  | 0 | 0 | 0.16335 | 1259.42 | 88.01 | 14.31 | 7.92 | 1.04 | 0 | 206 | 97 | 0 | 206 | 0 | 0 | 0
529 | 64984090 | 64985881 | 29173590 | 1 | 1 | 1 | 2 | 150751 | ТСЭМ Московской обл., 150751, приказ Минстроя России №675/пр от 28.02.2017 № 264/пр | Трубоукладчики номинальной грузоподъемностью 12,5 т | 1368 | 1011 | маш.-ч | маш.-ч | 1 | 0 | -2369340 | 13.92 | 0 | 1410.3 | 733.39 | 0 | 0 | 239.44 | 14.4 | 0 | 1 | 5.89 | 50.93 | 1 | 2 | 0 | 1 | 1 | 0 | 0 | 13.92 |  | 0 | 2 | 64985892 | 1 | 0 | 964 | 0 | 0 | 0 | 0 | 0 | 0 | 0 | 0 | 0 | 0 | 0 | 0 | 0 | 0 | 0 | 0 | 0 | 0 | 0 | 0 | 0 | 0 |  | 0 | 0 | 25.2648 | 1410.3 | 239.44 | 5.89 | 3333 | 200.45 | 0 | 35623 | 18519 | 0 | 35623 | 0 | 0 | 0
529 | 64984090 | 64985881 | 29174851 | 1 | 1 | 1 | 2 | 392207 | ТСЭМ Московской обл., 392207, приказ Минстроя России №675/пр от 28.02.2017 № 264/пр | Сварочный агрегат «OMICRON» | 1368 | 1011 | маш.-ч | маш.-ч | 1 | 0 | -1416075498 | 9.72 | 0 | 276.56 | 0 | 0 | 0 | 33.2 | 0 | 0 | 1 | 8.33 | 50.93 | 1 | 2 | 0 | 1 | 1 | 0 | 0 | 9.72 |  | 0 | 2 | 64985893 | 1 | 0 | 965 | 0 | 0 | 0 | 0 | 0 | 0 | 0 | 0 | 0 | 0 | 0 | 0 | 0 | 0 | 0 | 0 | 0 | 0 | 0 | 0 | 0 | 0 |  | 0 | 0 | 17.6418 | 276.56 | 33.2 | 8.33 | 322.7 | 0 | 0 | 4887 | 0 | 0 | 4887 | 0 | 0 | 0
529 | 64984090 | 64985881 | 29174913 | 1 | 1 | 1 | 2 | 400001 | ТСЭМ Московской обл., 400001, приказ Минстроя России №675/пр от 28.02.2017 № 264/пр | Автомобили бортовые, грузоподъемность до 5 т | 1368 | 1011 | маш.-ч | маш.-ч | 1 | 0 | 1230759911 | 0.09 | 0 | 2113 | 590.79 | 0 | 0 | 87.17 | 11.6 | 0 | 1 | 24.24 | 50.93 | 1 | 2 | 0 | 1 | 1 | 0 | 0 | 0.09 |  | 0 | 2 | 64985894 | 1 | 0 | 966 | 0 | 0 | 0 | 0 | 0 | 0 | 0 | 0 | 0 | 0 | 0 | 0 | 0 | 0 | 0 | 0 | 0 | 0 | 0 | 0 | 0 | 0 |  | 0 | 0 | 0.16335 | 2113 | 87.17 | 24.24 | 7.85 | 1.04 | 0 | 345 | 97 | 0 | 345 | 0 | 0 | 0
529 | 64984090 | 64985881 | 29150040 | 1 | 1 | 1 | 3 | 411-0001 | ТССЦ Московской обл., 411-0001, приказ Минстроя России №675/пр от 28.02.2017 № 257/пр | Вода | 1339 | 1007 | м3 | м3 | 1 | 0 | 619799737 | 3.1 | 31.28 | 0 | 0 | 0 | 2.44 | 0 | 0 | 0 | 12.82 | 1 | 1 | 1 | 2 | 0 | 1 | 1 | 0 | 0 | 3.1 |  | 0 | 2 | 64985896 | 1 | 0 | 968 | 0 | 0 | 0 | 0 | 0 | 0 | 0 | 0 | 0 | 0 | 0 | 0 | 0 | 0 | 0 | 0 | 0 | 0 | 0 | 0 | 0 | 0 |  | 0 | 0 | 5.6265 | 31.28 | 2.44 | 12.82 | 7.56 | 0 | 174 | 0 | 0 | 0 | 174 | 0 | 0 | 0
530 | 64984089 | 64985897 | 29362762 | 1 | 1 | 1 | 1 | 1-2040-90 |  | Рабочий монтажник среднего разряда 4 | 1369 | 1013 | чел.-ч | чел.-ч | 1 | 0 | 604758886 | 0.1 | 0 | 0 | 0 | 9.62 | 0 | 0 | 0 | 9.62 | 1 | 1 | 1 | 1 | -2 | 0 | 1 | 1 | 0 | 0 | 0.1 |  | 1 | 2 | 64985901 | 1 | 0 | 969 | 0 | 0 | 0 | 0 | 0 | 0 | 0 | 0 | 0 | 0 | 0 | 0 | 0 | 0 | 0 | 0 | 0 | 0 | 0 | 0 | 0 | 0 | 1 | 0.1 | 0 | 0.1 | 9.62 | 9.62 | 1 | 0.96 | 0 | 0 | 0 | 0 | 1 | 1 | 0 | 0 | 0
530 | 64984089 | 64985897 | 29122534 | 1 | 1 | 1 | 3 | 113-0380 | ТССЦ Московской обл., 113-0380, приказ Минстроя России №675/пр от 28.02.2017 № 254/пр | Пенополиуретан (ППУ) полимер Вилан-405 (баллон 1л) | 1354 | 1010 | шт. | шт. | 1 | 0 | -29388401 | 2 | 66.68 | 0 | 0 | 0 | 66.68 | 0 | 0 | 0 | 1 | 1 | 1 | 1 | -2 | 0 | 1 | 1 | 0 | 0 | 2 |  | 0 | 2 | 64985902 | 1 | 0 | 970 | 0 | 0 | 0 | 0 | 0 | 0 | 0 | 0 | 0 | 0 | 0 | 0 | 0 | 0 | 0 | 0 | 0 | 0 | 0 | 0 | 0 | 0 |  | 0 | 0 | 2 | 66.68 | 66.68 | 1 | 133.36 | 0 | 134 | 0 | 0 | 0 | 134 | 0 | 0 | 0
530 | 64984089 | 64985897 | 29171808 | 1 | 1 | 1 | 3 | 999-9950 | ТССЦ Московской обл., 999-9950, приказ Минстроя России №675/пр от 21.09.2015 г. | Вспомогательные ненормируемые материалы (2% от ОЗП) | 1374 | 1013 | РУБ | РУБ | 1 | 0 | -915781824 | 0.02 | 1 | 0 | 0 | 0 | 1 | 0 | 0 | 0 | 1 | 1 | 1 | 1 | -2 | 0 | 1 | 1 | 0 | 0 | 0.02 |  | 0 | 2 | 64985903 | 1 | 0 | 971 | 0 | 0 | 0 | 0 | 0 | 0 | 0 | 0 | 0 | 0 | 0 | 0 | 0 | 0 | 0 | 0 | 0 | 0 | 0 | 0 | 0 | 0 |  | 0 | 0 | 0.02 | 1 | 1 | 1 | 0.02 | 0 | 0 | 0 | 0 | 0 | 0 | 0 | 0 | 0
531 | 64984090 | 64985897 | 29362762 | 1 | 1 | 1 | 1 | 1-2040-90 |  | Рабочий монтажник среднего разряда 4 | 1369 | 1013 | чел.-ч | чел.-ч | 1 | 0 | 604758886 | 0.1 | 0 | 0 | 0 | 9.62 | 0 | 0 | 0 | 9.62 | 1 | 1 | 1 | 1 | 5 | 0 | 1 | 1 | 0 | 0 | 0.1 |  | 1 | 2 | 64985901 | 1 | 0 | 972 | 0 | 0 | 0 | 0 | 0 | 0 | 0 | 0 | 0 | 0 | 0 | 0 | 0 | 0 | 0 | 0 | 0 | 0 | 0 | 0 | 0 | 0 | 1 | 0.1 | 0 | 0.1 | 9.62 | 9.62 | 1 | 0.96 | 0 | 0 | 0 | 0 | 1 | 1 | 0 | 0 | 0
531 | 64984090 | 64985897 | 29122534 | 1 | 1 | 1 | 3 | 113-0380 | ТССЦ Московской обл., 113-0380, приказ Минстроя России №675/пр от 28.02.2017 № 254/пр | Пенополиуретан (ППУ) полимер Вилан-405 (баллон 1л) | 1354 | 1010 | шт. | шт. | 1 | 0 | -29388401 | 2 | 194.71 | 0 | 0 | 0 | 66.68 | 0 | 0 | 0 | 2.92 | 1 | 1 | 1 | 2 | 0 | 1 | 1 | 0 | 0 | 2 |  | 0 | 2 | 64985902 | 1 | 0 | 973 | 0 | 0 | 0 | 0 | 0 | 0 | 0 | 0 | 0 | 0 | 0 | 0 | 0 | 0 | 0 | 0 | 0 | 0 | 0 | 0 | 0 | 0 |  | 0 | 0 | 2 | 194.71 | 66.68 | 2.92 | 133.36 | 0 | 390 | 0 | 0 | 0 | 390 | 0 | 0 | 0
531 | 64984090 | 64985897 | 29171808 | 1 | 1 | 1 | 3 | 999-9950 | ТССЦ Московской обл., 999-9950, приказ Минстроя России №675/пр от 21.09.2015 г. | Вспомогательные ненормируемые материалы (2% от ОЗП) | 1374 | 1013 | РУБ | РУБ | 1 | 0 | -915781824 | 0.02 | 9.66 | 0 | 0 | 0 | 1 | 0 | 0 | 0 | 9.66 | 1 | 1 | 1 | 5 | 0 | 1 | 1 | 0 | 0 | 0.02 |  | 0 | 2 | 64985903 | 1 | 0 | 974 | 0 | 0 | 0 | 0 | 0 | 0 | 0 | 0 | 0 | 0 | 0 | 0 | 0 | 0 | 0 | 0 | 0 | 0 | 0 | 0 | 0 | 0 |  | 0 | 0 | 0.02 | 9.66 | 1 | 9.66 | 0.02 | 0 | 0 | 0 | 0 | 0 | 0 | 0 | 0 | 0
536 | 64984089 | 64985906 | 29362666 | 1 | 1 | 1 | 1 | 1-2037-90 |  | Рабочий монтажник среднего разряда 3,7 | 1369 | 1013 | чел.-ч | чел.-ч | 1 | 0 | 1692428451 | 0.55 | 0 | 0 | 0 | 9.29 | 0 | 0 | 0 | 9.29 | 1 | 1 | 1 | 1 | -2 | 0 | 1 | 1 | 0 | 0 | 0.55 |  | 1 | 2 | 64985910 | 1 | 0 | 975 | 0 | 0 | 0 | 0 | 0 | 0 | 0 | 0 | 0 | 0 | 0 | 0 | 0 | 0 | 0 | 0 | 0 | 0 | 0 | 0 | 0 | 0 | 15 | 1.65 | 0 | 1.65 | 9.29 | 9.29 | 1 | 5.11 | 0 | 0 | 0 | 0 | 15 | 15 | 0 | 0 | 0
536 | 64984089 | 64985906 | 29122534 | 1 | 1 | 1 | 3 | 113-0380 | ТССЦ Московской обл., 113-0380, приказ Минстроя России №675/пр от 28.02.2017 № 254/пр | Пенополиуретан (ППУ) полимер Вилан-405 (баллон 1л) | 1354 | 1010 | шт. | шт. | 1 | 0 | -29388401 | 2 | 66.68 | 0 | 0 | 0 | 66.68 | 0 | 0 | 0 | 1 | 1 | 1 | 1 | -2 | 0 | 1 | 1 | 0 | 0 | 2 |  | 0 | 2 | 64985911 | 1 | 0 | 976 | 0 | 0 | 0 | 0 | 0 | 0 | 0 | 0 | 0 | 0 | 0 | 0 | 0 | 0 | 0 | 0 | 0 | 0 | 0 | 0 | 0 | 0 |  | 0 | 0 | 6 | 66.68 | 66.68 | 1 | 133.36 | 0 | 402 | 0 | 0 | 0 | 402 | 0 | 0 | 0
536 | 64984089 | 64985906 | 29171808 | 1 | 1 | 1 | 3 | 999-9950 | ТССЦ Московской обл., 999-9950, приказ Минстроя России №675/пр от 21.09.2015 г. | Вспомогательные ненормируемые материалы (2% от ОЗП) | 1374 | 1013 | РУБ | РУБ | 1 | 0 | -915781824 | 0.1 | 1 | 0 | 0 | 0 | 1 | 0 | 0 | 0 | 1 | 1 | 1 | 1 | -2 | 0 | 1 | 1 | 0 | 0 | 0.1 |  | 0 | 2 | 64985912 | 1 | 0 | 977 | 0 | 0 | 0 | 0 | 0 | 0 | 0 | 0 | 0 | 0 | 0 | 0 | 0 | 0 | 0 | 0 | 0 | 0 | 0 | 0 | 0 | 0 |  | 0 | 0 | 0.3 | 1 | 1 | 1 | 0.1 | 0 | 0 | 0 | 0 | 0 | 0 | 0 | 0 | 0
537 | 64984090 | 64985906 | 29362666 | 1 | 1 | 1 | 1 | 1-2037-90 |  | Рабочий монтажник среднего разряда 3,7 | 1369 | 1013 | чел.-ч | чел.-ч | 1 | 0 | 1692428451 | 0.55 | 0 | 0 | 0 | 9.29 | 0 | 0 | 0 | 9.29 | 1 | 1 | 1 | 1 | 5 | 0 | 1 | 1 | 0 | 0 | 0.55 |  | 1 | 2 | 64985910 | 1 | 0 | 978 | 0 | 0 | 0 | 0 | 0 | 0 | 0 | 0 | 0 | 0 | 0 | 0 | 0 | 0 | 0 | 0 | 0 | 0 | 0 | 0 | 0 | 0 | 15 | 1.65 | 0 | 1.65 | 9.29 | 9.29 | 1 | 5.11 | 0 | 0 | 0 | 0 | 15 | 15 | 0 | 0 | 0
537 | 64984090 | 64985906 | 29122534 | 1 | 1 | 1 | 3 | 113-0380 | ТССЦ Московской обл., 113-0380, приказ Минстроя России №675/пр от 28.02.2017 № 254/пр | Пенополиуретан (ППУ) полимер Вилан-405 (баллон 1л) | 1354 | 1010 | шт. | шт. | 1 | 0 | -29388401 | 2 | 194.71 | 0 | 0 | 0 | 66.68 | 0 | 0 | 0 | 2.92 | 1 | 1 | 1 | 2 | 0 | 1 | 1 | 0 | 0 | 2 |  | 0 | 2 | 64985911 | 1 | 0 | 979 | 0 | 0 | 0 | 0 | 0 | 0 | 0 | 0 | 0 | 0 | 0 | 0 | 0 | 0 | 0 | 0 | 0 | 0 | 0 | 0 | 0 | 0 |  | 0 | 0 | 6 | 194.71 | 66.68 | 2.92 | 133.36 | 0 | 1170 | 0 | 0 | 0 | 1170 | 0 | 0 | 0
537 | 64984090 | 64985906 | 29171808 | 1 | 1 | 1 | 3 | 999-9950 | ТССЦ Московской обл., 999-9950, приказ Минстроя России №675/пр от 21.09.2015 г. | Вспомогательные ненормируемые материалы (2% от ОЗП) | 1374 | 1013 | РУБ | РУБ | 1 | 0 | -915781824 | 0.1 | 9.66 | 0 | 0 | 0 | 1 | 0 | 0 | 0 | 9.66 | 1 | 1 | 1 | 5 | 0 | 1 | 1 | 0 | 0 | 0.1 |  | 0 | 2 | 64985912 | 1 | 0 | 980 | 0 | 0 | 0 | 0 | 0 | 0 | 0 | 0 | 0 | 0 | 0 | 0 | 0 | 0 | 0 | 0 | 0 | 0 | 0 | 0 | 0 | 0 |  | 0 | 0 | 0.3 | 9.66 | 1 | 9.66 | 0.1 | 0 | 3 | 0 | 0 | 0 | 3 | 0 | 0 | 0
542 | 64984089 | 64985915 | 29362666 | 1 | 1 | 1 | 1 | 1-2037-90 |  | Рабочий монтажник среднего разряда 3,7 | 1369 | 1013 | чел.-ч | чел.-ч | 1 | 0 | 1692428451 | 0.55 | 0 | 0 | 0 | 9.29 | 0 | 0 | 0 | 9.29 | 1 | 1 | 1 | 1 | -2 | 0 | 1 | 1 | 0 | 0 | 0.55 |  | 1 | 2 | 64985919 | 1 | 0 | 981 | 0 | 0 | 0 | 0 | 0 | 0 | 0 | 0 | 0 | 0 | 0 | 0 | 0 | 0 | 0 | 0 | 0 | 0 | 0 | 0 | 0 | 0 | 15 | 1.65 | 0 | 1.65 | 9.29 | 9.29 | 1 | 5.11 | 0 | 0 | 0 | 0 | 15 | 15 | 0 | 0 | 0
542 | 64984089 | 64985915 | 29122534 | 1 | 1 | 1 | 3 | 113-0380 | ТССЦ Московской обл., 113-0380, приказ Минстроя России №675/пр от 28.02.2017 № 254/пр | Пенополиуретан (ППУ) полимер Вилан-405 (баллон 1л) | 1354 | 1010 | шт. | шт. | 1 | 0 | -29388401 | 2 | 66.68 | 0 | 0 | 0 | 66.68 | 0 | 0 | 0 | 1 | 1 | 1 | 1 | -2 | 0 | 1 | 1 | 0 | 0 | 2 |  | 0 | 2 | 64985920 | 1 | 0 | 982 | 0 | 0 | 0 | 0 | 0 | 0 | 0 | 0 | 0 | 0 | 0 | 0 | 0 | 0 | 0 | 0 | 0 | 0 | 0 | 0 | 0 | 0 |  | 0 | 0 | 6 | 66.68 | 66.68 | 1 | 133.36 | 0 | 402 | 0 | 0 | 0 | 402 | 0 | 0 | 0
542 | 64984089 | 64985915 | 29171808 | 1 | 1 | 1 | 3 | 999-9950 | ТССЦ Московской обл., 999-9950, приказ Минстроя России №675/пр от 21.09.2015 г. | Вспомогательные ненормируемые материалы (2% от ОЗП) | 1374 | 1013 | РУБ | РУБ | 1 | 0 | -915781824 | 0.1 | 1 | 0 | 0 | 0 | 1 | 0 | 0 | 0 | 1 | 1 | 1 | 1 | -2 | 0 | 1 | 1 | 0 | 0 | 0.1 |  | 0 | 2 | 64985921 | 1 | 0 | 983 | 0 | 0 | 0 | 0 | 0 | 0 | 0 | 0 | 0 | 0 | 0 | 0 | 0 | 0 | 0 | 0 | 0 | 0 | 0 | 0 | 0 | 0 |  | 0 | 0 | 0.3 | 1 | 1 | 1 | 0.1 | 0 | 0 | 0 | 0 | 0 | 0 | 0 | 0 | 0
543 | 64984090 | 64985915 | 29362666 | 1 | 1 | 1 | 1 | 1-2037-90 |  | Рабочий монтажник среднего разряда 3,7 | 1369 | 1013 | чел.-ч | чел.-ч | 1 | 0 | 1692428451 | 0.55 | 0 | 0 | 0 | 9.29 | 0 | 0 | 0 | 9.29 | 1 | 1 | 1 | 1 | 5 | 0 | 1 | 1 | 0 | 0 | 0.55 |  | 1 | 2 | 64985919 | 1 | 0 | 984 | 0 | 0 | 0 | 0 | 0 | 0 | 0 | 0 | 0 | 0 | 0 | 0 | 0 | 0 | 0 | 0 | 0 | 0 | 0 | 0 | 0 | 0 | 15 | 1.65 | 0 | 1.65 | 9.29 | 9.29 | 1 | 5.11 | 0 | 0 | 0 | 0 | 15 | 15 | 0 | 0 | 0
543 | 64984090 | 64985915 | 29122534 | 1 | 1 | 1 | 3 | 113-0380 | ТССЦ Московской обл., 113-0380, приказ Минстроя России №675/пр от 28.02.2017 № 254/пр | Пенополиуретан (ППУ) полимер Вилан-405 (баллон 1л) | 1354 | 1010 | шт. | шт. | 1 | 0 | -29388401 | 2 | 194.71 | 0 | 0 | 0 | 66.68 | 0 | 0 | 0 | 2.92 | 1 | 1 | 1 | 2 | 0 | 1 | 1 | 0 | 0 | 2 |  | 0 | 2 | 64985920 | 1 | 0 | 985 | 0 | 0 | 0 | 0 | 0 | 0 | 0 | 0 | 0 | 0 | 0 | 0 | 0 | 0 | 0 | 0 | 0 | 0 | 0 | 0 | 0 | 0 |  | 0 | 0 | 6 | 194.71 | 66.68 | 2.92 | 133.36 | 0 | 1170 | 0 | 0 | 0 | 1170 | 0 | 0 | 0
543 | 64984090 | 64985915 | 29171808 | 1 | 1 | 1 | 3 | 999-9950 | ТССЦ Московской обл., 999-9950, приказ Минстроя России №675/пр от 21.09.2015 г. | Вспомогательные ненормируемые материалы (2% от ОЗП) | 1374 | 1013 | РУБ | РУБ | 1 | 0 | -915781824 | 0.1 | 9.66 | 0 | 0 | 0 | 1 | 0 | 0 | 0 | 9.66 | 1 | 1 | 1 | 5 | 0 | 1 | 1 | 0 | 0 | 0.1 |  | 0 | 2 | 64985921 | 1 | 0 | 986 | 0 | 0 | 0 | 0 | 0 | 0 | 0 | 0 | 0 | 0 | 0 | 0 | 0 | 0 | 0 | 0 | 0 | 0 | 0 | 0 | 0 | 0 |  | 0 | 0 | 0.3 | 9.66 | 1 | 9.66 | 0.1 | 0 | 3 | 0 | 0 | 0 | 3 | 0 | 0 | 0
546 | 64984089 | 64985923 | 29361034 | 1 | 1 | 1 | 1 | 1-2038-90 |  | Рабочий монтажник среднего разряда 3,8 | 1369 | 1013 | чел.-ч | чел.-ч | 1 | 0 | 184923391 | 5.39 | 0 | 0 | 0 | 9.4 | 0 | 0 | 0 | 9.4 | 1 | 1 | 1 | 1 | -2 | 0 | 1 | 1 | 0 | 0 | 5.39 |  | 1 | 2 | 64985934 | 1 | 0 | 987 | 0 | 0 | 0 | 0 | 0 | 0 | 0 | 0 | 0 | 0 | 0 | 0 | 0 | 0 | 0 | 0 | 0 | 0 | 0 | 0 | 0 | 0 | 215 | 22.8267 | 0 | 22.8267 | 9.4 | 9.4 | 1 | 50.67 | 0 | 0 | 0 | 0 | 205 | 205 | 0 | 0 | 0
546 | 64984089 | 64985923 | 121548 | 1 | 1 | 1 | 1 | 2 |  | Затраты труда машинистов | 608254 | 1013 | чел.час | чел.час | 1 | 0 | -185737400 | 0.02 | 0 | 0 | 0 | 0 | 0 | 0 | 0 | 0 | 1 | 1 | 1 | 1 | -2 | 0 | 1 | 1 | 0 | 0 | 0.02 |  | 2 | 2 | 64985935 | 1 | 0 | 988 | 0 | 0 | 0 | 0 | 0 | 0 | 0 | 0 | 0 | 0 | 0 | 0 | 0 | 0 | 0 | 0 | 0 | 0 | 0 | 0 | 0 | 0 |  | 0 | 0 | 0.0847 | 0 | 0 | 1 | 0 | 0 | 0 | 0 | 0 | 0 | 0 | 0 | 0 | 0
546 | 64984089 | 64985923 | 29172362 | 1 | 1 | 1 | 2 | 021102 | ТСЭМ Московской обл., 021102, приказ Минстроя России №675/пр от 28.02.2017 № 264/пр | Краны на автомобильном ходу при работе на монтаже технологического оборудования 10 т | 1368 | 1011 | маш.-ч | маш.-ч | 1 | 0 | 783836208 | 0.02 | 0 | 134.65 | 13.5 | 0 | 0 | 134.65 | 13.5 | 0 | 1 | 1 | 1 | 1 | -2 | 0 | 1 | 1 | 0 | 0 | 0.02 |  | 0 | 2 | 64985936 | 1 | 0 | 989 | 0 | 0 | 0 | 0 | 0 | 0 | 0 | 0 | 0 | 0 | 0 | 0 | 0 | 0 | 0 | 0 | 0 | 0 | 0 | 0 | 0 | 0 |  | 0 | 0 | 0.0847 | 134.65 | 134.65 | 1 | 2.69 | 0.27 | 0 | 11 | 1 | 0 | 11 | 0 | 0 | 0
546 | 64984089 | 64985923 | 29174913 | 1 | 1 | 1 | 2 | 400001 | ТСЭМ Московской обл., 400001, приказ Минстроя России №675/пр от 28.02.2017 № 264/пр | Автомобили бортовые, грузоподъемность до 5 т | 1368 | 1011 | маш.-ч | маш.-ч | 1 | 0 | 1230759911 | 0.02 | 0 | 87.17 | 11.6 | 0 | 0 | 87.17 | 11.6 | 0 | 1 | 1 | 1 | 1 | -2 | 0 | 1 | 1 | 0 | 0 | 0.02 |  | 0 | 2 | 64985937 | 1 | 0 | 990 | 0 | 0 | 0 | 0 | 0 | 0 | 0 | 0 | 0 | 0 | 0 | 0 | 0 | 0 | 0 | 0 | 0 | 0 | 0 | 0 | 0 | 0 |  | 0 | 0 | 0.0847 | 87.17 | 87.17 | 1 | 1.74 | 0.23 | 0 | 7 | 1 | 0 | 7 | 0 | 0 | 0
546 | 64984089 | 64985923 | 29108269 | 1 | 1 | 1 | 3 | 101-1764 | ТССЦ Московской обл., 101-1764, приказ Минстроя России №675/пр от 28.02.2017 № 254/пр | Тальк молотый, сорт I | 1348 | 1009 | т | т | 1000 | 0 | -834843177 | 0.0006 | 1820.01 | 0 | 0 | 0 | 1820.01 | 0 | 0 | 0 | 1 | 1 | 1 | 1 | -2 | 0 | 1 | 1 | 0 | 0 | 0.0006 |  | 0 | 2 | 64985938 | 1 | 0 | 991 | 0 | 0 | 0 | 0 | 0 | 0 | 0 | 0 | 0 | 0 | 0 | 0 | 0 | 0 | 0 | 0 | 0 | 0 | 0 | 0 | 0 | 0 |  | 0 | 0 | 0.002541 | 1820.01 | 1820.01 | 1 | 1.09 | 0 | 5 | 0 | 0 | 0 | 5 | 0 | 0 | 0
546 | 64984089 | 64985923 | 29110426 | 1 | 1 | 1 | 3 | 101-2143 | ТССЦ Московской обл., 101-2143, приказ Минстроя России №675/пр от 28.02.2017 № 254/пр | Краска | 1346 | 1009 | кг | кг | 1 | 0 | -1768004575 | 0.02 | 28.67 | 0 | 0 | 0 | 28.67 | 0 | 0 | 0 | 1 | 1 | 1 | 1 | -2 | 0 | 1 | 1 | 0 | 0 | 0.02 |  | 0 | 2 | 64985939 | 1 | 0 | 992 | 0 | 0 | 0 | 0 | 0 | 0 | 0 | 0 | 0 | 0 | 0 | 0 | 0 | 0 | 0 | 0 | 0 | 0 | 0 | 0 | 0 | 0 |  | 0 | 0 | 0.0847 | 28.67 | 28.67 | 1 | 0.57 | 0 | 2 | 0 | 0 | 0 | 2 | 0 | 0 | 0
546 | 64984089 | 64985923 | 29110838 | 1 | 1 | 1 | 3 | 101-2499 | ТССЦ Московской обл., 101-2499, приказ Минстроя России №675/пр от 28.02.2017 № 254/пр | Лента изоляционная прорезиненная односторонняя ширина 20 мм, толщина 0,25-0,35 мм | 1346 | 1009 | кг | кг | 1 | 0 | -1294780295 | 0.16 | 30.5 | 0 | 0 | 0 | 30.5 | 0 | 0 | 0 | 1 | 1 | 1 | 1 | -2 | 0 | 1 | 1 | 0 | 0 | 0.16 |  | 0 | 2 | 64985940 | 1 | 0 | 993 | 0 | 0 | 0 | 0 | 0 | 0 | 0 | 0 | 0 | 0 | 0 | 0 | 0 | 0 | 0 | 0 | 0 | 0 | 0 | 0 | 0 | 0 |  | 0 | 0 | 0.6776 | 30.5 | 30.5 | 1 | 4.88 | 0 | 21 | 0 | 0 | 0 | 21 | 0 | 0 | 0
546 | 64984089 | 64985923 | 29170672 | 1 | 1 | 1 | 3 | 509-0778 | ТССЦ Московской обл., 509-0778, приказ Минстроя России №675/пр от 28.02.2017 № 258/пр | Втулки В22 | 1356 | 1010 | 1000 шт. | 1000 шт. | 1000 | 0 | 2016061969 | 0.0122 | 78.8 | 0 | 0 | 0 | 78.8 | 0 | 0 | 0 | 1 | 1 | 1 | 1 | -2 | 0 | 1 | 1 | 0 | 0 | 0.0122 |  | 0 | 2 | 64985941 | 1 | 0 | 994 | 0 | 0 | 0 | 0 | 0 | 0 | 0 | 0 | 0 | 0 | 0 | 0 | 0 | 0 | 0 | 0 | 0 | 0 | 0 | 0 | 0 | 0 |  | 0 | 0 | 0.051667 | 78.8 | 78.8 | 1 | 0.96 | 0 | 4 | 0 | 0 | 0 | 4 | 0 | 0 | 0
546 | 64984089 | 64985923 | 29163450 | 1 | 1 | 1 | 3 | 509-1652 | ТССЦ Московской обл., 509-1652, приказ Минстроя России №675/пр от 28.02.2017 № 258/пр | Гильза кабельная медная ГМ 6 | 1355 | 1010 | 100 шт. | 100 шт. | 100 | 0 | -1963595095 | 0.05 | 112 | 0 | 0 | 0 | 112 | 0 | 0 | 0 | 1 | 1 | 1 | 1 | -2 | 0 | 1 | 1 | 0 | 0 | 0.05 |  | 0 | 2 | 64985942 | 1 | 0 | 995 | 0 | 0 | 0 | 0 | 0 | 0 | 0 | 0 | 0 | 0 | 0 | 0 | 0 | 0 | 0 | 0 | 0 | 0 | 0 | 0 | 0 | 0 |  | 0 | 0 | 0.21175 | 112 | 112 | 1 | 5.6 | 0 | 24 | 0 | 0 | 0 | 24 | 0 | 0 | 0
546 | 64984089 | 64985923 | 29171808 | 1 | 1 | 1 | 3 | 999-9950 | ТССЦ Московской обл., 999-9950, приказ Минстроя России №675/пр от 21.09.2015 г. | Вспомогательные ненормируемые материалы (2% от ОЗП) | 1374 | 1013 | РУБ | РУБ | 1 | 0 | -915781824 | 1.01 | 1 | 0 | 0 | 0 | 1 | 0 | 0 | 0 | 1 | 1 | 1 | 1 | -2 | 0 | 1 | 1 | 0 | 0 | 1.01 |  | 0 | 2 | 64985943 | 1 | 0 | 996 | 0 | 0 | 0 | 0 | 0 | 0 | 0 | 0 | 0 | 0 | 0 | 0 | 0 | 0 | 0 | 0 | 0 | 0 | 0 | 0 | 0 | 0 |  | 0 | 0 | 4.2774 | 1 | 1 | 1 | 1.01 | 0 | 4 | 0 | 0 | 0 | 4 | 0 | 0 | 0
547 | 64984090 | 64985923 | 29361034 | 1 | 1 | 1 | 1 | 1-2038-90 |  | Рабочий монтажник среднего разряда 3,8 | 1369 | 1013 | чел.-ч | чел.-ч | 1 | 0 | 184923391 | 5.39 | 0 | 0 | 0 | 9.4 | 0 | 0 | 0 | 9.4 | 1 | 1 | 1 | 1 | 5 | 0 | 1 | 1 | 0 | 0 | 5.39 |  | 1 | 2 | 64985934 | 1 | 0 | 997 | 0 | 0 | 0 | 0 | 0 | 0 | 0 | 0 | 0 | 0 | 0 | 0 | 0 | 0 | 0 | 0 | 0 | 0 | 0 | 0 | 0 | 0 | 215 | 22.8267 | 0 | 22.8267 | 9.4 | 9.4 | 1 | 50.67 | 0 | 0 | 0 | 0 | 205 | 205 | 0 | 0 | 0
547 | 64984090 | 64985923 | 121548 | 1 | 1 | 1 | 1 | 2 |  | Затраты труда машинистов | 608254 | 1013 | чел.час | чел.час | 1 | 0 | -185737400 | 0.02 | 0 | 0 | 0 | 0 | 0 | 0 | 0 | 0 | 1 | 1 | 1 | 1 | 5 | 0 | 1 | 1 | 0 | 0 | 0.02 |  | 2 | 2 | 64985935 | 1 | 0 | 998 | 0 | 0 | 0 | 0 | 0 | 0 | 0 | 0 | 0 | 0 | 0 | 0 | 0 | 0 | 0 | 0 | 0 | 0 | 0 | 0 | 0 | 0 |  | 0 | 0 | 0.0847 | 0 | 0 | 1 | 0 | 0 | 0 | 0 | 0 | 0 | 0 | 0 | 0 | 0
547 | 64984090 | 64985923 | 29172362 | 1 | 1 | 1 | 2 | 021102 | ТСЭМ Московской обл., 021102, приказ Минстроя России №675/пр от 28.02.2017 № 264/пр | Краны на автомобильном ходу при работе на монтаже технологического оборудования 10 т | 1368 | 1011 | маш.-ч | маш.-ч | 1 | 0 | 783836208 | 0.02 | 0 | 1485.19 | 687.56 | 0 | 0 | 134.65 | 13.5 | 0 | 1 | 11.03 | 50.93 | 1 | 2 | 0 | 1 | 1 | 0 | 0 | 0.02 |  | 0 | 2 | 64985936 | 1 | 0 | 999 | 0 | 0 | 0 | 0 | 0 | 0 | 0 | 0 | 0 | 0 | 0 | 0 | 0 | 0 | 0 | 0 | 0 | 0 | 0 | 0 | 0 | 0 |  | 0 | 0 | 0.0847 | 1485.19 | 134.65 | 11.03 | 2.69 | 0.27 | 0 | 126 | 58 | 0 | 126 | 0 | 0 | 0
547 | 64984090 | 64985923 | 29174913 | 1 | 1 | 1 | 2 | 400001 | ТСЭМ Московской обл., 400001, приказ Минстроя России №675/пр от 28.02.2017 № 264/пр | Автомобили бортовые, грузоподъемность до 5 т | 1368 | 1011 | маш.-ч | маш.-ч | 1 | 0 | 1230759911 | 0.02 | 0 | 2113 | 590.79 | 0 | 0 | 87.17 | 11.6 | 0 | 1 | 24.24 | 50.93 | 1 | 2 | 0 | 1 | 1 | 0 | 0 | 0.02 |  | 0 | 2 | 64985937 | 1 | 0 | 1000 | 0 | 0 | 0 | 0 | 0 | 0 | 0 | 0 | 0 | 0 | 0 | 0 | 0 | 0 | 0 | 0 | 0 | 0 | 0 | 0 | 0 | 0 |  | 0 | 0 | 0.0847 | 2113 | 87.17 | 24.24 | 1.74 | 0.23 | 0 | 179 | 50 | 0 | 179 | 0 | 0 | 0
547 | 64984090 | 64985923 | 29108269 | 1 | 1 | 1 | 3 | 101-1764 | ТССЦ Московской обл., 101-1764, приказ Минстроя России №675/пр от 28.02.2017 № 254/пр | Тальк молотый, сорт I | 1348 | 1009 | т | т | 1000 | 0 | -834843177 | 0.0006 | 49959.27 | 0 | 0 | 0 | 1820.01 | 0 | 0 | 0 | 27.45 | 1 | 1 | 1 | 2 | 0 | 1 | 1 | 0 | 0 | 0.0006 |  | 0 | 2 | 64985938 | 1 | 0 | 1001 | 0 | 0 | 0 | 0 | 0 | 0 | 0 | 0 | 0 | 0 | 0 | 0 | 0 | 0 | 0 | 0 | 0 | 0 | 0 | 0 | 0 | 0 |  | 0 | 0 | 0.002541 | 49959.27 | 1820.01 | 27.45 | 1.09 | 0 | 127 | 0 | 0 | 0 | 127 | 0 | 0 | 0
547 | 64984090 | 64985923 | 29110426 | 1 | 1 | 1 | 3 | 101-2143 | ТССЦ Московской обл., 101-2143, приказ Минстроя России №675/пр от 28.02.2017 № 254/пр | Краска | 1346 | 1009 | кг | кг | 1 | 0 | -1768004575 | 0.02 | 76.84 | 0 | 0 | 0 | 28.67 | 0 | 0 | 0 | 2.68 | 1 | 1 | 1 | 2 | 0 | 1 | 1 | 0 | 0 | 0.02 |  | 0 | 2 | 64985939 | 1 | 0 | 1002 | 0 | 0 | 0 | 0 | 0 | 0 | 0 | 0 | 0 | 0 | 0 | 0 | 0 | 0 | 0 | 0 | 0 | 0 | 0 | 0 | 0 | 0 |  | 0 | 0 | 0.0847 | 76.84 | 28.67 | 2.68 | 0.57 | 0 | 7 | 0 | 0 | 0 | 7 | 0 | 0 | 0
547 | 64984090 | 64985923 | 29110838 | 1 | 1 | 1 | 3 | 101-2499 | ТССЦ Московской обл., 101-2499, приказ Минстроя России №675/пр от 28.02.2017 № 254/пр | Лента изоляционная прорезиненная односторонняя ширина 20 мм, толщина 0,25-0,35 мм | 1346 | 1009 | кг | кг | 1 | 0 | -1294780295 | 0.16 | 723.77 | 0 | 0 | 0 | 30.5 | 0 | 0 | 0 | 23.73 | 1 | 1 | 1 | 2 | 0 | 1 | 1 | 0 | 0 | 0.16 |  | 0 | 2 | 64985940 | 1 | 0 | 1003 | 0 | 0 | 0 | 0 | 0 | 0 | 0 | 0 | 0 | 0 | 0 | 0 | 0 | 0 | 0 | 0 | 0 | 0 | 0 | 0 | 0 | 0 |  | 0 | 0 | 0.6776 | 723.77 | 30.5 | 23.73 | 4.88 | 0 | 491 | 0 | 0 | 0 | 491 | 0 | 0 | 0
547 | 64984090 | 64985923 | 29170672 | 1 | 1 | 1 | 3 | 509-0778 | ТССЦ Московской обл., 509-0778, приказ Минстроя России №675/пр от 28.02.2017 № 258/пр | Втулки В22 | 1356 | 1010 | 1000 шт. | 1000 шт. | 1000 | 0 | 2016061969 | 0.0122 | 1549.21 | 0 | 0 | 0 | 78.8 | 0 | 0 | 0 | 19.66 | 1 | 1 | 1 | 2 | 0 | 1 | 1 | 0 | 0 | 0.0122 |  | 0 | 2 | 64985941 | 1 | 0 | 1004 | 0 | 0 | 0 | 0 | 0 | 0 | 0 | 0 | 0 | 0 | 0 | 0 | 0 | 0 | 0 | 0 | 0 | 0 | 0 | 0 | 0 | 0 |  | 0 | 0 | 0.051667 | 1549.21 | 78.8 | 19.66 | 0.96 | 0 | 80 | 0 | 0 | 0 | 80 | 0 | 0 | 0
547 | 64984090 | 64985923 | 29163450 | 1 | 1 | 1 | 3 | 509-1652 | ТССЦ Московской обл., 509-1652, приказ Минстроя России №675/пр от 28.02.2017 № 258/пр | Гильза кабельная медная ГМ 6 | 1355 | 1010 | 100 шт. | 100 шт. | 100 | 0 | -1963595095 | 0.05 | 871.36 | 0 | 0 | 0 | 112 | 0 | 0 | 0 | 7.78 | 1 | 1 | 1 | 2 | 0 | 1 | 1 | 0 | 0 | 0.05 |  | 0 | 2 | 64985942 | 1 | 0 | 1005 | 0 | 0 | 0 | 0 | 0 | 0 | 0 | 0 | 0 | 0 | 0 | 0 | 0 | 0 | 0 | 0 | 0 | 0 | 0 | 0 | 0 | 0 |  | 0 | 0 | 0.21175 | 871.36 | 112 | 7.78 | 5.6 | 0 | 184 | 0 | 0 | 0 | 184 | 0 | 0 | 0
547 | 64984090 | 64985923 | 29171808 | 1 | 1 | 1 | 3 | 999-9950 | ТССЦ Московской обл., 999-9950, приказ Минстроя России №675/пр от 21.09.2015 г. | Вспомогательные ненормируемые материалы (2% от ОЗП) | 1374 | 1013 | РУБ | РУБ | 1 | 0 | -915781824 | 1.01 | 9.66 | 0 | 0 | 0 | 1 | 0 | 0 | 0 | 9.66 | 1 | 1 | 1 | 5 | 0 | 1 | 1 | 0 | 0 | 1.01 |  | 0 | 2 | 64985943 | 1 | 0 | 1006 | 0 | 0 | 0 | 0 | 0 | 0 | 0 | 0 | 0 | 0 | 0 | 0 | 0 | 0 | 0 | 0 | 0 | 0 | 0 | 0 | 0 | 0 |  | 0 | 0 | 4.2774 | 9.66 | 1 | 9.66 | 1.01 | 0 | 43 | 0 | 0 | 0 | 43 | 0 | 0 | 0
550 | 64984089 | 64985945 | 41133206 | 1 | 1 | 1 | 1 | 1-100-40-90 |  | Рабочий среднего разряда 4,0 | 1369 | 1013 | чел.-ч | чел.-ч | 1 | 0 | 1732377429 | 0.28 | 0 | 0 | 0 | 9.62 | 0 | 0 | 0 | 9.62 | 1 | 1 | 1 | 1 | -2 | 0 | 1 | 1 | 0 | 0 | 0.28 |  | 1 | 2 | 64985949 | 1 | 0 | 1007 | 0 | 0 | 0 | 0 | 0 | 0 | 0 | 0 | 0 | 0 | 0 | 0 | 0 | 0 | 0 | 0 | 0 | 0 | 0 | 0 | 0 | 0 | 3 | 0.28 | 0 | 0.28 | 9.62 | 9.62 | 1 | 2.69 | 0 | 0 | 0 | 0 | 3 | 3 | 0 | 0 | 0
550 | 64984089 | 64985945 | 121548 | 1 | 1 | 1 | 1 | 2 |  | Затраты труда машинистов | 608254 | 1013 | чел.час | чел.час | 1 | 0 | -185737400 | 0.56 | 0 | 0 | 0 | 0 | 0 | 0 | 0 | 0 | 1 | 1 | 1 | 1 | -2 | 0 | 1 | 1 | 0 | 0 | 0.56 |  | 2 | 2 | 64985950 | 1 | 0 | 1008 | 0 | 0 | 0 | 0 | 0 | 0 | 0 | 0 | 0 | 0 | 0 | 0 | 0 | 0 | 0 | 0 | 0 | 0 | 0 | 0 | 0 | 0 |  | 0 | 0 | 0.56 | 0 | 0 | 1 | 0 | 0 | 0 | 0 | 0 | 0 | 0 | 0 | 0 | 0
550 | 64984089 | 64985945 | 46800678 | 1 | 1 | 1 | 2 | 255003 | ТСНБ-2001 Московской области, 255003, протокол от 22.06.2022 г. № 06 | Установки направленного бурения для бестраншейной прокладки с тяговым усилием 1000 кН | 1368 | 1011 | маш.-ч | маш.-ч | 1 | 0 | -1302922832 | 0.28 | 0 | 3457.11 | 27.9 | 0 | 0 | 3457.11 | 27.9 | 0 | 1 | 1 | 1 | 1 | -2 | 0 | 1 | 1 | 0 | 0 | 0.28 |  | 0 | 2 | 64985951 | 1 | 0 | 1009 | 0 | 0 | 0 | 0 | 0 | 0 | 0 | 0 | 0 | 0 | 0 | 0 | 0 | 0 | 0 | 0 | 0 | 0 | 0 | 0 | 0 | 0 |  | 0 | 0 | 0.28 | 3457.11 | 3457.11 | 1 | 967.99 | 7.81 | 0 | 968 | 8 | 0 | 968 | 0 | 0 | 0
551 | 64984090 | 64985945 | 41133206 | 1 | 1 | 1 | 1 | 1-100-40-90 |  | Рабочий среднего разряда 4,0 | 1369 | 1013 | чел.-ч | чел.-ч | 1 | 0 | 1732377429 | 0.28 | 0 | 0 | 0 | 9.62 | 0 | 0 | 0 | 9.62 | 1 | 1 | 1 | 1 | 5 | 0 | 1 | 1 | 0 | 0 | 0.28 |  | 1 | 2 | 64985949 | 1 | 0 | 1010 | 0 | 0 | 0 | 0 | 0 | 0 | 0 | 0 | 0 | 0 | 0 | 0 | 0 | 0 | 0 | 0 | 0 | 0 | 0 | 0 | 0 | 0 | 3 | 0.28 | 0 | 0.28 | 9.62 | 9.62 | 1 | 2.69 | 0 | 0 | 0 | 0 | 3 | 3 | 0 | 0 | 0
551 | 64984090 | 64985945 | 121548 | 1 | 1 | 1 | 1 | 2 |  | Затраты труда машинистов | 608254 | 1013 | чел.час | чел.час | 1 | 0 | -185737400 | 0.56 | 0 | 0 | 0 | 0 | 0 | 0 | 0 | 0 | 1 | 1 | 1 | 1 | 5 | 0 | 1 | 1 | 0 | 0 | 0.56 |  | 2 | 2 | 64985950 | 1 | 0 | 1011 | 0 | 0 | 0 | 0 | 0 | 0 | 0 | 0 | 0 | 0 | 0 | 0 | 0 | 0 | 0 | 0 | 0 | 0 | 0 | 0 | 0 | 0 |  | 0 | 0 | 0.56 | 0 | 0 | 1 | 0 | 0 | 0 | 0 | 0 | 0 | 0 | 0 | 0 | 0
551 | 64984090 | 64985945 | 46800678 | 1 | 1 | 1 | 2 | 255003 | ТСНБ-2001 Московской области, 255003, протокол от 22.06.2022 г. № 06 | Установки направленного бурения для бестраншейной прокладки с тяговым усилием 1000 кН | 1368 | 1011 | маш.-ч | маш.-ч | 1 | 0 | -1302922832 | 0.28 | 0 | 15868.13 | 1420.95 | 0 | 0 | 3457.11 | 27.9 | 0 | 1 | 4.59 | 50.93 | 1 | 2 | 0 | 1 | 1 | 0 | 0 | 0.28 |  | 0 | 2 | 64985951 | 1 | 0 | 1012 | 0 | 0 | 0 | 0 | 0 | 0 | 0 | 0 | 0 | 0 | 0 | 0 | 0 | 0 | 0 | 0 | 0 | 0 | 0 | 0 | 0 | 0 |  | 0 | 0 | 0.28 | 15868.13 | 3457.11 | 4.59 | 967.99 | 7.81 | 0 | 4443 | 398 | 0 | 4443 | 0 | 0 | 0
587 | 64984089 | 64985952 | 41133206 | 1 | 1 | 1 | 1 | 1-100-40-90 |  | Рабочий среднего разряда 4,0 | 1369 | 1013 | чел.-ч | чел.-ч | 1 | 0 | 1732377429 | 0.88 | 0 | 0 | 0 | 9.62 | 0 | 0 | 0 | 9.62 | 1 | 1 | 1 | 1 | -2 | 0 | 1 | 1 | 0 | 0 | 0.88 |  | 1 | 2 | 64985957 | 1 | 0 | 1013 | 0 | 0 | 0 | 0 | 0 | 0 | 0 | 0 | 0 | 0 | 0 | 0 | 0 | 0 | 0 | 0 | 0 | 0 | 0 | 0 | 0 | 0 | 8 | 0.88 | 0 | 0.88 | 9.62 | 9.62 | 1 | 8.47 | 0 | 0 | 0 | 0 | 9 | 9 | 0 | 0 | 0
587 | 64984089 | 64985952 | 121548 | 1 | 1 | 1 | 1 | 2 |  | Затраты труда машинистов | 608254 | 1013 | чел.час | чел.час | 1 | 0 | -185737400 | 2.59 | 0 | 0 | 0 | 0 | 0 | 0 | 0 | 0 | 1 | 1 | 1 | 1 | -2 | 0 | 1 | 1 | 0 | 0 | 2.59 |  | 2 | 2 | 64985958 | 1 | 0 | 1014 | 0 | 0 | 0 | 0 | 0 | 0 | 0 | 0 | 0 | 0 | 0 | 0 | 0 | 0 | 0 | 0 | 0 | 0 | 0 | 0 | 0 | 0 |  | 0 | 0 | 2.59 | 0 | 0 | 1 | 0 | 0 | 0 | 0 | 0 | 0 | 0 | 0 | 0 | 0
587 | 64984089 | 64985952 | 46800641 | 1 | 1 | 1 | 2 | 160402 | ТСНБ-2001 Московской области, 160402, протокол от 22.06.2022 г. № 06 | Машины бурильно-крановые: на автомобиле, глубина бурения 3,5 м | 1368 | 1011 | маш.-ч | маш.-ч | 1 | 0 | -270016756 | 0.85 | 0 | 138.54 | 11.6 | 0 | 0 | 138.54 | 11.6 | 0 | 1 | 1 | 1 | 1 | -2 | 0 | 1 | 1 | 0 | 0 | 0.85 |  | 0 | 2 | 64985959 | 1 | 0 | 1015 | 0 | 0 | 0 | 0 | 0 | 0 | 0 | 0 | 0 | 0 | 0 | 0 | 0 | 0 | 0 | 0 | 0 | 0 | 0 | 0 | 0 | 0 |  | 0 | 0 | 0.85 | 138.54 | 138.54 | 1 | 117.76 | 9.86 | 0 | 118 | 10 | 0 | 118 | 0 | 0 | 0
587 | 64984089 | 64985952 | 46800678 | 1 | 1 | 1 | 2 | 255003 | ТСНБ-2001 Московской области, 255003, протокол от 22.06.2022 г. № 06 | Установки направленного бурения для бестраншейной прокладки с тяговым усилием 1000 кН | 1368 | 1011 | маш.-ч | маш.-ч | 1 | 0 | -1302922832 | 0.87 | 0 | 3457.11 | 27.9 | 0 | 0 | 3457.11 | 27.9 | 0 | 1 | 1 | 1 | 1 | -2 | 0 | 1 | 1 | 0 | 0 | 0.87 |  | 0 | 2 | 64985960 | 1 | 0 | 1016 | 0 | 0 | 0 | 0 | 0 | 0 | 0 | 0 | 0 | 0 | 0 | 0 | 0 | 0 | 0 | 0 | 0 | 0 | 0 | 0 | 0 | 0 |  | 0 | 0 | 0.87 | 3457.11 | 3457.11 | 1 | 3007.69 | 24.27 | 0 | 3008 | 24 | 0 | 3008 | 0 | 0 | 0
588 | 64984090 | 64985952 | 41133206 | 1 | 1 | 1 | 1 | 1-100-40-90 |  | Рабочий среднего разряда 4,0 | 1369 | 1013 | чел.-ч | чел.-ч | 1 | 0 | 1732377429 | 0.88 | 0 | 0 | 0 | 9.62 | 0 | 0 | 0 | 9.62 | 1 | 1 | 1 | 1 | 5 | 0 | 1 | 1 | 0 | 0 | 0.88 |  | 1 | 2 | 64985957 | 1 | 0 | 1017 | 0 | 0 | 0 | 0 | 0 | 0 | 0 | 0 | 0 | 0 | 0 | 0 | 0 | 0 | 0 | 0 | 0 | 0 | 0 | 0 | 0 | 0 | 8 | 0.88 | 0 | 0.88 | 9.62 | 9.62 | 1 | 8.47 | 0 | 0 | 0 | 0 | 9 | 9 | 0 | 0 | 0
588 | 64984090 | 64985952 | 121548 | 1 | 1 | 1 | 1 | 2 |  | Затраты труда машинистов | 608254 | 1013 | чел.час | чел.час | 1 | 0 | -185737400 | 2.59 | 0 | 0 | 0 | 0 | 0 | 0 | 0 | 0 | 1 | 1 | 1 | 1 | 5 | 0 | 1 | 1 | 0 | 0 | 2.59 |  | 2 | 2 | 64985958 | 1 | 0 | 1018 | 0 | 0 | 0 | 0 | 0 | 0 | 0 | 0 | 0 | 0 | 0 | 0 | 0 | 0 | 0 | 0 | 0 | 0 | 0 | 0 | 0 | 0 |  | 0 | 0 | 2.59 | 0 | 0 | 1 | 0 | 0 | 0 | 0 | 0 | 0 | 0 | 0 | 0 | 0
588 | 64984090 | 64985952 | 46800641 | 1 | 1 | 1 | 2 | 160402 | ТСНБ-2001 Московской области, 160402, протокол от 22.06.2022 г. № 06 | Машины бурильно-крановые: на автомобиле, глубина бурения 3,5 м | 1368 | 1011 | маш.-ч | маш.-ч | 1 | 0 | -270016756 | 0.85 | 0 | 1310.59 | 590.79 | 0 | 0 | 138.54 | 11.6 | 0 | 1 | 9.46 | 50.93 | 1 | 2 | 0 | 1 | 1 | 0 | 0 | 0.85 |  | 0 | 2 | 64985959 | 1 | 0 | 1019 | 0 | 0 | 0 | 0 | 0 | 0 | 0 | 0 | 0 | 0 | 0 | 0 | 0 | 0 | 0 | 0 | 0 | 0 | 0 | 0 | 0 | 0 |  | 0 | 0 | 0.85 | 1310.59 | 138.54 | 9.46 | 117.76 | 9.86 | 0 | 1114 | 502 | 0 | 1114 | 0 | 0 | 0
588 | 64984090 | 64985952 | 46800678 | 1 | 1 | 1 | 2 | 255003 | ТСНБ-2001 Московской области, 255003, протокол от 22.06.2022 г. № 06 | Установки направленного бурения для бестраншейной прокладки с тяговым усилием 1000 кН | 1368 | 1011 | маш.-ч | маш.-ч | 1 | 0 | -1302922832 | 0.87 | 0 | 15868.13 | 1420.95 | 0 | 0 | 3457.11 | 27.9 | 0 | 1 | 4.59 | 50.93 | 1 | 2 | 0 | 1 | 1 | 0 | 0 | 0.87 |  | 0 | 2 | 64985960 | 1 | 0 | 1020 | 0 | 0 | 0 | 0 | 0 | 0 | 0 | 0 | 0 | 0 | 0 | 0 | 0 | 0 | 0 | 0 | 0 | 0 | 0 | 0 | 0 | 0 |  | 0 | 0 | 0.87 | 15868.13 | 3457.11 | 4.59 | 3007.69 | 24.27 | 0 | 13805 | 1236 | 0 | 13805 | 0 | 0 | 0
589 | 64984089 | 64985961 | 41133393 | 1 | 1 | 1 | 1 | 1-100-44-90 |  | Рабочий среднего разряда 4,4 | 1369 | 1013 | чел.-ч | чел.-ч | 1 | 0 | 189622951 | 3.67 | 0 | 0 | 0 | 10.21 | 0 | 0 | 0 | 10.21 | 1 | 1 | 1 | 1 | -2 | 0 | 1 | 1 | 0 | 0 | 3.67 |  | 1 | 2 | 64985976 | 1 | 0 | 1021 | 0 | 0 | 0 | 0 | 0 | 0 | 0 | 0 | 0 | 0 | 0 | 0 | 0 | 0 | 0 | 0 | 0 | 0 | 0 | 0 | 0 | 0 | 4156 | 407.003 | 0 | 407.003 | 10.21 | 10.21 | 1 | 37.47 | 0 | 0 | 0 | 0 | 4070 | 4070 | 0 | 0 | 0
589 | 64984089 | 64985961 | 121548 | 1 | 1 | 1 | 1 | 2 |  | Затраты труда машинистов | 608254 | 1013 | чел.час | чел.час | 1 | 0 | -185737400 | 7.77 | 0 | 0 | 0 | 0 | 0 | 0 | 0 | 0 | 1 | 1 | 1 | 1 | -2 | 0 | 1 | 1 | 0 | 0 | 7.77 |  | 2 | 2 | 64985977 | 1 | 0 | 1022 | 0 | 0 | 0 | 0 | 0 | 0 | 0 | 0 | 0 | 0 | 0 | 0 | 0 | 0 | 0 | 0 | 0 | 0 | 0 | 0 | 0 | 0 |  | 0 | 0 | 861.693 | 0 | 0 | 1 | 0 | 0 | 0 | 0 | 0 | 0 | 0 | 0 | 0 | 0
589 | 64984089 | 64985961 | 46800409 | 1 | 1 | 1 | 2 | 021143 | ТСНБ-2001 Московской области, 021143, протокол от 22.06.2022 г. № 06 | Краны на автомобильном ходу при работе на других видах строительства 16 т | 1368 | 1011 | маш.-ч | маш.-ч | 1 | 0 | 1199836115 | 1.12 | 0 | 163.49 | 13.5 | 0 | 0 | 163.49 | 13.5 | 0 | 1 | 1 | 1 | 1 | -2 | 0 | 1 | 1 | 0 | 0 | 1.12 |  | 0 | 2 | 64985978 | 1 | 0 | 1023 | 0 | 0 | 0 | 0 | 0 | 0 | 0 | 0 | 0 | 0 | 0 | 0 | 0 | 0 | 0 | 0 | 0 | 0 | 0 | 0 | 0 | 0 |  | 0 | 0 | 124.208 | 163.49 | 163.49 | 1 | 183.11 | 15.12 | 0 | 20246 | 1739 | 0 | 20246 | 0 | 0 | 0
589 | 64984089 | 64985961 | 46800550 | 1 | 1 | 1 | 2 | 112010 | ТСНБ-2001 Московской области, 112010, протокол от 22.06.2022 г. № 06 | Комплекс бентонито-смесительный на базе автомобиля КамАЗ | 1368 | 1011 | маш.-ч | маш.-ч | 1 | 0 | 1600952196 | 2.8 | 0 | 215.09 | 13.5 | 0 | 0 | 215.09 | 13.5 | 0 | 1 | 1 | 1 | 1 | -2 | 0 | 1 | 1 | 0 | 0 | 2.8 |  | 0 | 2 | 64985979 | 1 | 0 | 1024 | 0 | 0 | 0 | 0 | 0 | 0 | 0 | 0 | 0 | 0 | 0 | 0 | 0 | 0 | 0 | 0 | 0 | 0 | 0 | 0 | 0 | 0 |  | 0 | 0 | 310.52 | 215.09 | 215.09 | 1 | 602.25 | 37.8 | 0 | 66762 | 4347 | 0 | 66762 | 0 | 0 | 0
589 | 64984089 | 64985961 | 46800605 | 1 | 1 | 1 | 2 | 150702 | ТСНБ-2001 Московской области, 150702, протокол от 22.06.2022 г. № 06 | Трубоукладчики для труб диаметром до 700 мм грузоподъемностью 12,5 т | 1368 | 1011 | маш.-ч | маш.-ч | 1 | 0 | 1129542749 | 0.73 | 0 | 130.6 | 14.4 | 0 | 0 | 130.6 | 14.4 | 0 | 1 | 1 | 1 | 1 | -2 | 0 | 1 | 1 | 0 | 0 | 0.73 |  | 0 | 2 | 64985980 | 1 | 0 | 1025 | 0 | 0 | 0 | 0 | 0 | 0 | 0 | 0 | 0 | 0 | 0 | 0 | 0 | 0 | 0 | 0 | 0 | 0 | 0 | 0 | 0 | 0 |  | 0 | 0 | 80.957 | 130.6 | 130.6 | 1 | 95.34 | 10.51 | 0 | 10605 | 1133 | 0 | 10605 | 0 | 0 | 0
589 | 64984089 | 64985961 | 46800678 | 1 | 1 | 1 | 2 | 255003 | ТСНБ-2001 Московской области, 255003, протокол от 22.06.2022 г. № 06 | Установки направленного бурения для бестраншейной прокладки с тяговым усилием 1000 кН | 1368 | 1011 | маш.-ч | маш.-ч | 1 | 0 | -1302922832 | 1.41 | 0 | 3457.11 | 27.9 | 0 | 0 | 3457.11 | 27.9 | 0 | 1 | 1 | 1 | 1 | -2 | 0 | 1 | 1 | 0 | 0 | 1.41 |  | 0 | 2 | 64985981 | 1 | 0 | 1026 | 0 | 0 | 0 | 0 | 0 | 0 | 0 | 0 | 0 | 0 | 0 | 0 | 0 | 0 | 0 | 0 | 0 | 0 | 0 | 0 | 0 | 0 |  | 0 | 0 | 156.369 | 3457.11 | 3457.11 | 1 | 4874.53 | 39.34 | 0 | 540568 | 4378 | 0 | 540568 | 0 | 0 | 0
589 | 64984089 | 64985961 | 46800687 | 1 | 1 | 1 | 2 | 310601 | ТСНБ-2001 Московской области, 310601, протокол от 22.06.2022 г. № 06 | Илососная машина КО 560, объемом 6000 л | 1368 | 1011 | маш.-ч | маш.-ч | 1 | 0 | -51032065 | 0.3 | 0 | 140.97 | 13.5 | 0 | 0 | 140.97 | 13.5 | 0 | 1 | 1 | 1 | 1 | -2 | 0 | 1 | 1 | 0 | 0 | 0.3 |  | 0 | 2 | 64985982 | 1 | 0 | 1027 | 0 | 0 | 0 | 0 | 0 | 0 | 0 | 0 | 0 | 0 | 0 | 0 | 0 | 0 | 0 | 0 | 0 | 0 | 0 | 0 | 0 | 0 |  | 0 | 0 | 33.27 | 140.97 | 140.97 | 1 | 42.29 | 4.05 | 0 | 4691 | 466 | 0 | 4691 | 0 | 0 | 0
589 | 64984089 | 64985961 | 46800759 | 1 | 1 | 1 | 2 | 391603 | ТСНБ-2001 Московской области, 391603, протокол от 22.06.2022 г. № 06 | Мотопомпа бензиновая производительностью 54 м3/час, высота подъема 26 м, глубина всасывания 8 м | 1368 | 1011 | маш.-ч | маш.-ч | 1 | 0 | -1069545487 | 0.51 | 0 | 13.42 | 0 | 0 | 0 | 13.42 | 0 | 0 | 1 | 1 | 1 | 1 | -2 | 0 | 1 | 1 | 0 | 0 | 0.51 |  | 0 | 2 | 64985983 | 1 | 0 | 1028 | 0 | 0 | 0 | 0 | 0 | 0 | 0 | 0 | 0 | 0 | 0 | 0 | 0 | 0 | 0 | 0 | 0 | 0 | 0 | 0 | 0 | 0 |  | 0 | 0 | 56.559 | 13.42 | 13.42 | 1 | 6.84 | 0 | 0 | 735 | 0 | 0 | 735 | 0 | 0 | 0
589 | 64984089 | 64985961 | 46800786 | 1 | 1 | 1 | 2 | 400080 | ТСНБ-2001 Московской области, 400080, протокол от 22.06.2022 г. № 06 | Автоцистерна | 1368 | 1011 | маш.-ч | маш.-ч | 1 | 0 | 1882111923 | 0.51 | 0 | 122.18 | 11.6 | 0 | 0 | 122.18 | 11.6 | 0 | 1 | 1 | 1 | 1 | -2 | 0 | 1 | 1 | 0 | 0 | 0.51 |  | 0 | 2 | 64985984 | 1 | 0 | 1029 | 0 | 0 | 0 | 0 | 0 | 0 | 0 | 0 | 0 | 0 | 0 | 0 | 0 | 0 | 0 | 0 | 0 | 0 | 0 | 0 | 0 | 0 |  | 0 | 0 | 56.559 | 122.18 | 122.18 | 1 | 62.31 | 5.92 | 0 | 6900 | 679 | 0 | 6900 | 0 | 0 | 0
589 | 64984089 | 64985961 | 46798709 | 1 | 1 | 1 | 3 | 101-0963 | ТСНБ-2001 Московской области, 101-0963, протокол от 24.08.2023 г. № 08.3 | Сода кальцинированная (натрий углекислый) техническая | 1348 | 1009 | т | т | 1000 | 0 | 265232391 | 0.00538 | 1865 | 0 | 0 | 0 | 1865 | 0 | 0 | 0 | 1 | 1 | 1 | 1 | -2 | 0 | 1 | 1 | 0 | 0 | 0.00538 |  | 0 | 2 | 64985985 | 1 | 0 | 1030 | 0 | 0 | 0 | 0 | 0 | 0 | 0 | 0 | 0 | 0 | 0 | 0 | 0 | 0 | 0 | 0 | 0 | 0 | 0 | 0 | 0 | 0 |  | 0 | 0 | 0.59664 | 1865 | 1865 | 1 | 10.03 | 0 | 1113 | 0 | 0 | 0 | 1113 | 0 | 0 | 0
589 | 64984089 | 64985961 | 46798975 | 1 | 1 | 1 | 3 | 101-2325 | ТСНБ-2001 Московской области, 101-2325, протокол от 24.08.2023 г. № 08.3 | Смазка графитомедистая | 1346 | 1009 | кг | кг | 1 | 0 | 306071606 | 0.0579 | 13.32 | 0 | 0 | 0 | 13.32 | 0 | 0 | 0 | 1 | 1 | 1 | 1 | -2 | 0 | 1 | 1 | 0 | 0 | 0.0579 |  | 0 | 2 | 64985986 | 1 | 0 | 1031 | 0 | 0 | 0 | 0 | 0 | 0 | 0 | 0 | 0 | 0 | 0 | 0 | 0 | 0 | 0 | 0 | 0 | 0 | 0 | 0 | 0 | 0 |  | 0 | 0 | 6.4211 | 13.32 | 13.32 | 1 | 0.77 | 0 | 83 | 0 | 0 | 0 | 83 | 0 | 0 | 0
589 | 64984089 | 64985961 | 29120867 | 1 | 1 | 1 | 3 | 109-0085 | ТССЦ Московской обл., 109-0085, приказ Минстроя России №675/пр от 28.02.2017 № 254/пр | Бентонит Red Star IT Gel | 1346 | 1009 | кг | кг | 1 | 0 | -2092902032 | 397.7 | 8.91 | 0 | 0 | 0 | 8.91 | 0 | 0 | 0 | 1 | 1 | 1 | 1 | 0 | 0 | 0 | 1 | 0 | 0 | 397.7 |  | 0 | 1 | -1 | 0 | 0 |  | 0 | 0 | 0 | 0 | 0 | 0 | 0 | 0 | 0 | 0 | 0 | 0 | 0 | 0 | 0 | 0 | 0 | 0 | 0 | 0 | 0 | 0 |  | 0 | 0 | 44104.93 | 8.91 | 8.91 | 1 | 3543.51 | 0 | 396944 | 0 | 0 | 0 | 396944 | 0 | 0 | 0
589 | 64984089 | 64985961 | 29121553 | 1 | 1 | 1 | 3 | 110-0199 | ТССЦ Московской обл., 110-0199, приказ Минстроя России №675/пр от 28.02.2017 № 254/пр | Полимер для стабилизации буровых скважин EZ MUD | 1348 | 1009 | т | т | 1000 | 0 | -884004090 | 0.0205 | 67552.77 | 0 | 0 | 0 | 67552.77 | 0 | 0 | 0 | 1 | 1 | 1 | 1 | 0 | 0 | 0 | 1 | 0 | 0 | 0.0205 |  | 0 | 1 | -1 | 0 | 0 |  | 0 | 0 | 0 | 0 | 0 | 0 | 0 | 0 | 0 | 0 | 0 | 0 | 0 | 0 | 0 | 0 | 0 | 0 | 0 | 0 | 0 | 0 |  | 0 | 0 | 2.2734 | 67552.77 | 67552.77 | 1 | 1384.83 | 0 | 153578 | 0 | 0 | 0 | 153578 | 0 | 0 | 0
589 | 64984089 | 64985961 | 46800081 | 1 | 1 | 1 | 3 | 411-0001 | ТСНБ-2001 Московской области, 411-0001, протокол от 24.08.2023 г. № 08.3 | Вода | 1339 | 1007 | м3 | м3 | 1 | 0 | 956173045 | 6.82 | 2.44 | 0 | 0 | 0 | 2.44 | 0 | 0 | 0 | 1 | 1 | 1 | 1 | -2 | 0 | 1 | 1 | 0 | 0 | 6.82 |  | 0 | 2 | 64985989 | 1 | 0 | 1034 | 0 | 0 | 0 | 0 | 0 | 0 | 0 | 0 | 0 | 0 | 0 | 0 | 0 | 0 | 0 | 0 | 0 | 0 | 0 | 0 | 0 | 0 |  | 0 | 0 | 756.338 | 2.44 | 2.44 | 1 | 16.64 | 0 | 1513 | 0 | 0 | 0 | 1513 | 0 | 0 | 0
590 | 64984090 | 64985961 | 41133393 | 1 | 1 | 1 | 1 | 1-100-44-90 |  | Рабочий среднего разряда 4,4 | 1369 | 1013 | чел.-ч | чел.-ч | 1 | 0 | 189622951 | 3.67 | 0 | 0 | 0 | 10.21 | 0 | 0 | 0 | 10.21 | 1 | 1 | 1 | 1 | 5 | 0 | 1 | 1 | 0 | 0 | 3.67 |  | 1 | 2 | 64985976 | 1 | 0 | 1035 | 0 | 0 | 0 | 0 | 0 | 0 | 0 | 0 | 0 | 0 | 0 | 0 | 0 | 0 | 0 | 0 | 0 | 0 | 0 | 0 | 0 | 0 | 4156 | 407.003 | 0 | 407.003 | 10.21 | 10.21 | 1 | 37.47 | 0 | 0 | 0 | 0 | 4070 | 4070 | 0 | 0 | 0
590 | 64984090 | 64985961 | 121548 | 1 | 1 | 1 | 1 | 2 |  | Затраты труда машинистов | 608254 | 1013 | чел.час | чел.час | 1 | 0 | -185737400 | 7.77 | 0 | 0 | 0 | 0 | 0 | 0 | 0 | 0 | 1 | 1 | 1 | 1 | 5 | 0 | 1 | 1 | 0 | 0 | 7.77 |  | 2 | 2 | 64985977 | 1 | 0 | 1036 | 0 | 0 | 0 | 0 | 0 | 0 | 0 | 0 | 0 | 0 | 0 | 0 | 0 | 0 | 0 | 0 | 0 | 0 | 0 | 0 | 0 | 0 |  | 0 | 0 | 861.693 | 0 | 0 | 1 | 0 | 0 | 0 | 0 | 0 | 0 | 0 | 0 | 0 | 0
590 | 64984090 | 64985961 | 46800409 | 1 | 1 | 1 | 2 | 021143 | ТСНБ-2001 Московской области, 021143, протокол от 22.06.2022 г. № 06 | Краны на автомобильном ходу при работе на других видах строительства 16 т | 1368 | 1011 | маш.-ч | маш.-ч | 1 | 0 | 1199836115 | 1.12 | 0 | 1857.25 | 687.56 | 0 | 0 | 163.49 | 13.5 | 0 | 1 | 11.36 | 50.93 | 1 | 2 | 0 | 1 | 1 | 0 | 0 | 1.12 |  | 0 | 2 | 64985978 | 1 | 0 | 1037 | 0 | 0 | 0 | 0 | 0 | 0 | 0 | 0 | 0 | 0 | 0 | 0 | 0 | 0 | 0 | 0 | 0 | 0 | 0 | 0 | 0 | 0 |  | 0 | 0 | 124.208 | 1857.25 | 163.49 | 11.36 | 183.11 | 15.12 | 0 | 230654 | 85455 | 0 | 230654 | 0 | 0 | 0
590 | 64984090 | 64985961 | 46800550 | 1 | 1 | 1 | 2 | 112010 | ТСНБ-2001 Московской области, 112010, протокол от 22.06.2022 г. № 06 | Комплекс бентонито-смесительный на базе автомобиля КамАЗ | 1368 | 1011 | маш.-ч | маш.-ч | 1 | 0 | 1600952196 | 2.8 | 0 | 1873.43 | 687.56 | 0 | 0 | 215.09 | 13.5 | 0 | 1 | 8.71 | 50.93 | 1 | 2 | 0 | 1 | 1 | 0 | 0 | 2.8 |  | 0 | 2 | 64985979 | 1 | 0 | 1038 | 0 | 0 | 0 | 0 | 0 | 0 | 0 | 0 | 0 | 0 | 0 | 0 | 0 | 0 | 0 | 0 | 0 | 0 | 0 | 0 | 0 | 0 |  | 0 | 0 | 310.52 | 1873.43 | 215.09 | 8.71 | 602.25 | 37.8 | 0 | 581604 | 213638 | 0 | 581604 | 0 | 0 | 0
590 | 64984090 | 64985961 | 46800605 | 1 | 1 | 1 | 2 | 150702 | ТСНБ-2001 Московской области, 150702, протокол от 22.06.2022 г. № 06 | Трубоукладчики для труб диаметром до 700 мм грузоподъемностью 12,5 т | 1368 | 1011 | маш.-ч | маш.-ч | 1 | 0 | 1129542749 | 0.73 | 0 | 1623.36 | 733.39 | 0 | 0 | 130.6 | 14.4 | 0 | 1 | 12.43 | 50.93 | 1 | 2 | 0 | 1 | 1 | 0 | 0 | 0.73 |  | 0 | 2 | 64985980 | 1 | 0 | 1039 | 0 | 0 | 0 | 0 | 0 | 0 | 0 | 0 | 0 | 0 | 0 | 0 | 0 | 0 | 0 | 0 | 0 | 0 | 0 | 0 | 0 | 0 |  | 0 | 0 | 80.957 | 1623.36 | 130.6 | 12.43 | 95.34 | 10.51 | 0 | 131393 | 59341 | 0 | 131393 | 0 | 0 | 0
590 | 64984090 | 64985961 | 46800678 | 1 | 1 | 1 | 2 | 255003 | ТСНБ-2001 Московской области, 255003, протокол от 22.06.2022 г. № 06 | Установки направленного бурения для бестраншейной прокладки с тяговым усилием 1000 кН | 1368 | 1011 | маш.-ч | маш.-ч | 1 | 0 | -1302922832 | 1.41 | 0 | 15868.13 | 1420.95 | 0 | 0 | 3457.11 | 27.9 | 0 | 1 | 4.59 | 50.93 | 1 | 2 | 0 | 1 | 1 | 0 | 0 | 1.41 |  | 0 | 2 | 64985981 | 1 | 0 | 1040 | 0 | 0 | 0 | 0 | 0 | 0 | 0 | 0 | 0 | 0 | 0 | 0 | 0 | 0 | 0 | 0 | 0 | 0 | 0 | 0 | 0 | 0 |  | 0 | 0 | 156.369 | 15868.13 | 3457.11 | 4.59 | 4874.53 | 39.34 | 0 | 2481263 | 222200 | 0 | 2481263 | 0 | 0 | 0
590 | 64984090 | 64985961 | 46800687 | 1 | 1 | 1 | 2 | 310601 | ТСНБ-2001 Московской области, 310601, протокол от 22.06.2022 г. № 06 | Илососная машина КО 560, объемом 6000 л | 1368 | 1011 | маш.-ч | маш.-ч | 1 | 0 | -51032065 | 0.3 | 0 | 1607.06 | 687.56 | 0 | 0 | 140.97 | 13.5 | 0 | 1 | 11.4 | 50.93 | 1 | 2 | 0 | 1 | 1 | 0 | 0 | 0.3 |  | 0 | 2 | 64985982 | 1 | 0 | 1041 | 0 | 0 | 0 | 0 | 0 | 0 | 0 | 0 | 0 | 0 | 0 | 0 | 0 | 0 | 0 | 0 | 0 | 0 | 0 | 0 | 0 | 0 |  | 0 | 0 | 33.27 | 1607.06 | 140.97 | 11.4 | 42.29 | 4.05 | 0 | 53465 | 22890 | 0 | 53465 | 0 | 0 | 0
590 | 64984090 | 64985961 | 46800759 | 1 | 1 | 1 | 2 | 391603 | ТСНБ-2001 Московской области, 391603, протокол от 22.06.2022 г. № 06 | Мотопомпа бензиновая производительностью 54 м3/час, высота подъема 26 м, глубина всасывания 8 м | 1368 | 1011 | маш.-ч | маш.-ч | 1 | 0 | -1069545487 | 0.51 | 0 | 122.26 | 0 | 0 | 0 | 13.42 | 0 | 0 | 1 | 9.11 | 50.93 | 1 | 2 | 0 | 1 | 1 | 0 | 0 | 0.51 |  | 0 | 2 | 64985983 | 1 | 0 | 1042 | 0 | 0 | 0 | 0 | 0 | 0 | 0 | 0 | 0 | 0 | 0 | 0 | 0 | 0 | 0 | 0 | 0 | 0 | 0 | 0 | 0 | 0 |  | 0 | 0 | 56.559 | 122.26 | 13.42 | 9.11 | 6.84 | 0 | 0 | 6900 | 0 | 0 | 6900 | 0 | 0 | 0
590 | 64984090 | 64985961 | 46800786 | 1 | 1 | 1 | 2 | 400080 | ТСНБ-2001 Московской области, 400080, протокол от 22.06.2022 г. № 06 | Автоцистерна | 1368 | 1011 | маш.-ч | маш.-ч | 1 | 0 | 1882111923 | 0.51 | 0 | 2146.7 | 590.79 | 0 | 0 | 122.18 | 11.6 | 0 | 1 | 17.57 | 50.93 | 1 | 2 | 0 | 1 | 1 | 0 | 0 | 0.51 |  | 0 | 2 | 64985984 | 1 | 0 | 1043 | 0 | 0 | 0 | 0 | 0 | 0 | 0 | 0 | 0 | 0 | 0 | 0 | 0 | 0 | 0 | 0 | 0 | 0 | 0 | 0 | 0 | 0 |  | 0 | 0 | 56.559 | 2146.7 | 122.18 | 17.57 | 62.31 | 5.92 | 0 | 121432 | 33426 | 0 | 121432 | 0 | 0 | 0
590 | 64984090 | 64985961 | 46798709 | 1 | 1 | 1 | 3 | 101-0963 | ТСНБ-2001 Московской области, 101-0963, протокол от 24.08.2023 г. № 08.3 | Сода кальцинированная (натрий углекислый) техническая | 1348 | 1009 | т | т | 1000 | 0 | 265232391 | 0.00538 | 33234.3 | 0 | 0 | 0 | 1865 | 0 | 0 | 0 | 17.82 | 1 | 1 | 1 | 2 | 0 | 1 | 1 | 0 | 0 | 0.00538 |  | 0 | 2 | 64985985 | 1 | 0 | 1044 | 0 | 0 | 0 | 0 | 0 | 0 | 0 | 0 | 0 | 0 | 0 | 0 | 0 | 0 | 0 | 0 | 0 | 0 | 0 | 0 | 0 | 0 |  | 0 | 0 | 0.59664 | 33234.3 | 1865 | 17.82 | 10.03 | 0 | 19829 | 0 | 0 | 0 | 19829 | 0 | 0 | 0
590 | 64984090 | 64985961 | 46798975 | 1 | 1 | 1 | 3 | 101-2325 | ТСНБ-2001 Московской области, 101-2325, протокол от 24.08.2023 г. № 08.3 | Смазка графитомедистая | 1346 | 1009 | кг | кг | 1 | 0 | 306071606 | 0.0579 | 690.11 | 0 | 0 | 0 | 13.32 | 0 | 0 | 0 | 51.81 | 1 | 1 | 1 | 2 | 0 | 1 | 1 | 0 | 0 | 0.0579 |  | 0 | 2 | 64985986 | 1 | 0 | 1045 | 0 | 0 | 0 | 0 | 0 | 0 | 0 | 0 | 0 | 0 | 0 | 0 | 0 | 0 | 0 | 0 | 0 | 0 | 0 | 0 | 0 | 0 |  | 0 | 0 | 6.4211 | 690.11 | 13.32 | 51.81 | 0.77 | 0 | 4431 | 0 | 0 | 0 | 4431 | 0 | 0 | 0
590 | 64984090 | 64985961 | 29120867 | 1 | 1 | 1 | 3 | 109-0085 | ТССЦ Московской обл., 109-0085, приказ Минстроя России №675/пр от 28.02.2017 № 254/пр | Бентонит Red Star IT Gel | 1346 | 1009 | кг | кг | 1 | 0 | -2092902032 | 397.7 | 43.48 | 0 | 0 | 0 | 8.91 | 0 | 0 | 0 | 4.88 | 1 | 1 | 1 | 0 | 0 | 0 | 1 | 0 | 0 | 397.7 |  | 0 | 1 | -1 | 0 | 0 |  | 0 | 0 | 0 | 0 | 0 | 0 | 0 | 0 | 0 | 0 | 0 | 0 | 0 | 0 | 0 | 0 | 0 | 0 | 0 | 0 | 0 | 0 |  | 0 | 0 | 44104.93 | 43.48 | 8.91 | 4.88 | 3543.51 | 0 | 1896512 | 0 | 0 | 0 | 1896512 | 0 | 0 | 0
590 | 64984090 | 64985961 | 29121553 | 1 | 1 | 1 | 3 | 110-0199 | ТССЦ Московской обл., 110-0199, приказ Минстроя России №675/пр от 28.02.2017 № 254/пр | Полимер для стабилизации буровых скважин EZ MUD | 1348 | 1009 | т | т | 1000 | 0 | -884004090 | 0.0205 | 433013.26 | 0 | 0 | 0 | 67552.77 | 0 | 0 | 0 | 6.41 | 1 | 1 | 1 | 0 | 0 | 0 | 1 | 0 | 0 | 0.0205 |  | 0 | 1 | -1 | 0 | 0 |  | 0 | 0 | 0 | 0 | 0 | 0 | 0 | 0 | 0 | 0 | 0 | 0 | 0 | 0 | 0 | 0 | 0 | 0 | 0 | 0 | 0 | 0 |  | 0 | 0 | 2.2734 | 433013.26 | 67552.77 | 6.41 | 1384.83 | 0 | 984433 | 0 | 0 | 0 | 984433 | 0 | 0 | 0
590 | 64984090 | 64985961 | 46800081 | 1 | 1 | 1 | 3 | 411-0001 | ТСНБ-2001 Московской области, 411-0001, протокол от 24.08.2023 г. № 08.3 | Вода | 1339 | 1007 | м3 | м3 | 1 | 0 | 956173045 | 6.82 | 31.28 | 0 | 0 | 0 | 2.44 | 0 | 0 | 0 | 12.82 | 1 | 1 | 1 | 2 | 0 | 1 | 1 | 0 | 0 | 6.82 |  | 0 | 2 | 64985989 | 1 | 0 | 1048 | 0 | 0 | 0 | 0 | 0 | 0 | 0 | 0 | 0 | 0 | 0 | 0 | 0 | 0 | 0 | 0 | 0 | 0 | 0 | 0 | 0 | 0 |  | 0 | 0 | 756.338 | 31.28 | 2.44 | 12.82 | 16.64 | 0 | 23446 | 0 | 0 | 0 | 23446 | 0 | 0 | 0
595 | 64984089 | 64985992 | 41133408 | 1 | 1 | 1 | 1 | 1-100-43-90 |  | Рабочий среднего разряда 4,3 | 1369 | 1013 | чел.-ч | чел.-ч | 1 | 0 | -2083586575 | 5.18 | 0 | 0 | 0 | 10.06 | 0 | 0 | 0 | 10.06 | 1 | 1 | 1 | 1 | -2 | 0 | 1 | 1 | 0 | 0 | 5.18 |  | 1 | 2 | 64986007 | 1 | 0 | 1049 | 0 | 0 | 0 | 0 | 0 | 0 | 0 | 0 | 0 | 0 | 0 | 0 | 0 | 0 | 0 | 0 | 0 | 0 | 0 | 0 | 0 | 0 | 5779 | 574.462 | 0 | 574.462 | 10.06 | 10.06 | 1 | 52.11 | 0 | 0 | 0 | 0 | 5745 | 5745 | 0 | 0 | 0
595 | 64984089 | 64985992 | 121548 | 1 | 1 | 1 | 1 | 2 |  | Затраты труда машинистов | 608254 | 1013 | чел.час | чел.час | 1 | 0 | -185737400 | 10.58 | 0 | 0 | 0 | 0 | 0 | 0 | 0 | 0 | 1 | 1 | 1 | 1 | -2 | 0 | 1 | 1 | 0 | 0 | 10.58 |  | 2 | 2 | 64986008 | 1 | 0 | 1050 | 0 | 0 | 0 | 0 | 0 | 0 | 0 | 0 | 0 | 0 | 0 | 0 | 0 | 0 | 0 | 0 | 0 | 0 | 0 | 0 | 0 | 0 |  | 0 | 0 | 1173.322 | 0 | 0 | 1 | 0 | 0 | 0 | 0 | 0 | 0 | 0 | 0 | 0 | 0
595 | 64984089 | 64985992 | 46800409 | 1 | 1 | 1 | 2 | 021143 | ТСНБ-2001 Московской области, 021143, протокол от 22.06.2022 г. № 06 | Краны на автомобильном ходу при работе на других видах строительства 16 т | 1368 | 1011 | маш.-ч | маш.-ч | 1 | 0 | 1199836115 | 1.42 | 0 | 163.49 | 13.5 | 0 | 0 | 163.49 | 13.5 | 0 | 1 | 1 | 1 | 1 | -2 | 0 | 1 | 1 | 0 | 0 | 1.42 |  | 0 | 2 | 64986009 | 1 | 0 | 1051 | 0 | 0 | 0 | 0 | 0 | 0 | 0 | 0 | 0 | 0 | 0 | 0 | 0 | 0 | 0 | 0 | 0 | 0 | 0 | 0 | 0 | 0 |  | 0 | 0 | 157.478 | 163.49 | 163.49 | 1 | 232.16 | 19.17 | 0 | 25669 | 2205 | 0 | 25669 | 0 | 0 | 0
595 | 64984089 | 64985992 | 46800550 | 1 | 1 | 1 | 2 | 112010 | ТСНБ-2001 Московской области, 112010, протокол от 22.06.2022 г. № 06 | Комплекс бентонито-смесительный на базе автомобиля КамАЗ | 1368 | 1011 | маш.-ч | маш.-ч | 1 | 0 | 1600952196 | 3.74 | 0 | 215.09 | 13.5 | 0 | 0 | 215.09 | 13.5 | 0 | 1 | 1 | 1 | 1 | -2 | 0 | 1 | 1 | 0 | 0 | 3.74 |  | 0 | 2 | 64986010 | 1 | 0 | 1052 | 0 | 0 | 0 | 0 | 0 | 0 | 0 | 0 | 0 | 0 | 0 | 0 | 0 | 0 | 0 | 0 | 0 | 0 | 0 | 0 | 0 | 0 |  | 0 | 0 | 414.766 | 215.09 | 215.09 | 1 | 804.44 | 50.49 | 0 | 89175 | 5807 | 0 | 89175 | 0 | 0 | 0
595 | 64984089 | 64985992 | 46800606 | 1 | 1 | 1 | 2 | 150703 | ТСНБ-2001 Московской области, 150703, протокол от 22.06.2022 г. № 06 | Трубоукладчики для труб диаметром: 800-1000 мм грузоподъемностью 35 т | 1368 | 1011 | маш.-ч | маш.-ч | 1 | 0 | -878989868 | 1.11 | 0 | 151.4 | 14.4 | 0 | 0 | 151.4 | 14.4 | 0 | 1 | 1 | 1 | 1 | -2 | 0 | 1 | 1 | 0 | 0 | 1.11 |  | 0 | 2 | 64986011 | 1 | 0 | 1053 | 0 | 0 | 0 | 0 | 0 | 0 | 0 | 0 | 0 | 0 | 0 | 0 | 0 | 0 | 0 | 0 | 0 | 0 | 0 | 0 | 0 | 0 |  | 0 | 0 | 123.099 | 151.4 | 151.4 | 1 | 168.05 | 15.98 | 0 | 18588 | 1723 | 0 | 18588 | 0 | 0 | 0
595 | 64984089 | 64985992 | 46800678 | 1 | 1 | 1 | 2 | 255003 | ТСНБ-2001 Московской области, 255003, протокол от 22.06.2022 г. № 06 | Установки направленного бурения для бестраншейной прокладки с тяговым усилием 1000 кН | 1368 | 1011 | маш.-ч | маш.-ч | 1 | 0 | -1302922832 | 1.89 | 0 | 3457.11 | 27.9 | 0 | 0 | 3457.11 | 27.9 | 0 | 1 | 1 | 1 | 1 | -2 | 0 | 1 | 1 | 0 | 0 | 1.89 |  | 0 | 2 | 64986012 | 1 | 0 | 1054 | 0 | 0 | 0 | 0 | 0 | 0 | 0 | 0 | 0 | 0 | 0 | 0 | 0 | 0 | 0 | 0 | 0 | 0 | 0 | 0 | 0 | 0 |  | 0 | 0 | 209.601 | 3457.11 | 3457.11 | 1 | 6533.94 | 52.73 | 0 | 724591 | 5869 | 0 | 724591 | 0 | 0 | 0
595 | 64984089 | 64985992 | 46800687 | 1 | 1 | 1 | 2 | 310601 | ТСНБ-2001 Московской области, 310601, протокол от 22.06.2022 г. № 06 | Илососная машина КО 560, объемом 6000 л | 1368 | 1011 | маш.-ч | маш.-ч | 1 | 0 | -51032065 | 0.53 | 0 | 140.97 | 13.5 | 0 | 0 | 140.97 | 13.5 | 0 | 1 | 1 | 1 | 1 | -2 | 0 | 1 | 1 | 0 | 0 | 0.53 |  | 0 | 2 | 64986013 | 1 | 0 | 1055 | 0 | 0 | 0 | 0 | 0 | 0 | 0 | 0 | 0 | 0 | 0 | 0 | 0 | 0 | 0 | 0 | 0 | 0 | 0 | 0 | 0 | 0 |  | 0 | 0 | 58.777 | 140.97 | 140.97 | 1 | 74.71 | 7.16 | 0 | 8288 | 823 | 0 | 8288 | 0 | 0 | 0
595 | 64984089 | 64985992 | 46800759 | 1 | 1 | 1 | 2 | 391603 | ТСНБ-2001 Московской области, 391603, протокол от 22.06.2022 г. № 06 | Мотопомпа бензиновая производительностью 54 м3/час, высота подъема 26 м, глубина всасывания 8 м | 1368 | 1011 | маш.-ч | маш.-ч | 1 | 0 | -1069545487 | 0.81 | 0 | 13.42 | 0 | 0 | 0 | 13.42 | 0 | 0 | 1 | 1 | 1 | 1 | -2 | 0 | 1 | 1 | 0 | 0 | 0.81 |  | 0 | 2 | 64986014 | 1 | 0 | 1056 | 0 | 0 | 0 | 0 | 0 | 0 | 0 | 0 | 0 | 0 | 0 | 0 | 0 | 0 | 0 | 0 | 0 | 0 | 0 | 0 | 0 | 0 |  | 0 | 0 | 89.829 | 13.42 | 13.42 | 1 | 10.87 | 0 | 0 | 1168 | 0 | 0 | 1168 | 0 | 0 | 0
595 | 64984089 | 64985992 | 46800786 | 1 | 1 | 1 | 2 | 400080 | ТСНБ-2001 Московской области, 400080, протокол от 22.06.2022 г. № 06 | Автоцистерна | 1368 | 1011 | маш.-ч | маш.-ч | 1 | 0 | 1882111923 | 0.81 | 0 | 122.18 | 11.6 | 0 | 0 | 122.18 | 11.6 | 0 | 1 | 1 | 1 | 1 | -2 | 0 | 1 | 1 | 0 | 0 | 0.81 |  | 0 | 2 | 64986015 | 1 | 0 | 1057 | 0 | 0 | 0 | 0 | 0 | 0 | 0 | 0 | 0 | 0 | 0 | 0 | 0 | 0 | 0 | 0 | 0 | 0 | 0 | 0 | 0 | 0 |  | 0 | 0 | 89.829 | 122.18 | 122.18 | 1 | 98.97 | 9.4 | 0 | 10959 | 1078 | 0 | 10959 | 0 | 0 | 0
595 | 64984089 | 64985992 | 46798709 | 1 | 1 | 1 | 3 | 101-0963 | ТСНБ-2001 Московской области, 101-0963, протокол от 24.08.2023 г. № 08.3 | Сода кальцинированная (натрий углекислый) техническая | 1348 | 1009 | т | т | 1000 | 0 | 265232391 | 0.00831 | 1865 | 0 | 0 | 0 | 1865 | 0 | 0 | 0 | 1 | 1 | 1 | 1 | -2 | 0 | 1 | 1 | 0 | 0 | 0.00831 |  | 0 | 2 | 64986016 | 1 | 0 | 1058 | 0 | 0 | 0 | 0 | 0 | 0 | 0 | 0 | 0 | 0 | 0 | 0 | 0 | 0 | 0 | 0 | 0 | 0 | 0 | 0 | 0 | 0 |  | 0 | 0 | 0.92158 | 1865 | 1865 | 1 | 15.5 | 0 | 1719 | 0 | 0 | 0 | 1719 | 0 | 0 | 0
595 | 64984089 | 64985992 | 46798975 | 1 | 1 | 1 | 3 | 101-2325 | ТСНБ-2001 Московской области, 101-2325, протокол от 24.08.2023 г. № 08.3 | Смазка графитомедистая | 1346 | 1009 | кг | кг | 1 | 0 | 306071606 | 0.0674 | 13.32 | 0 | 0 | 0 | 13.32 | 0 | 0 | 0 | 1 | 1 | 1 | 1 | -2 | 0 | 1 | 1 | 0 | 0 | 0.0674 |  | 0 | 2 | 64986017 | 1 | 0 | 1059 | 0 | 0 | 0 | 0 | 0 | 0 | 0 | 0 | 0 | 0 | 0 | 0 | 0 | 0 | 0 | 0 | 0 | 0 | 0 | 0 | 0 | 0 |  | 0 | 0 | 7.4747 | 13.32 | 13.32 | 1 | 0.9 | 0 | 97 | 0 | 0 | 0 | 97 | 0 | 0 | 0
595 | 64984089 | 64985992 | 29120867 | 1 | 1 | 1 | 3 | 109-0085 | ТССЦ Московской обл., 109-0085, приказ Минстроя России №675/пр от 28.02.2017 № 254/пр | Бентонит Red Star IT Gel | 1346 | 1009 | кг | кг | 1 | 0 | -2092902032 | 657.2 | 8.91 | 0 | 0 | 0 | 8.91 | 0 | 0 | 0 | 1 | 1 | 1 | 1 | 0 | 0 | 0 | 1 | 0 | 0 | 657.2 |  | 0 | 1 | -1 | 0 | 0 |  | 0 | 0 | 0 | 0 | 0 | 0 | 0 | 0 | 0 | 0 | 0 | 0 | 0 | 0 | 0 | 0 | 0 | 0 | 0 | 0 | 0 | 0 |  | 0 | 0 | 72883.48 | 8.91 | 8.91 | 1 | 5855.65 | 0 | 655951 | 0 | 0 | 0 | 655951 | 0 | 0 | 0
595 | 64984089 | 64985992 | 29121554 | 1 | 1 | 1 | 3 | 110-0245 | ТССЦ Московской обл., 110-0245, приказ Минстроя России №675/пр от 28.02.2017 № 254/пр | Полимер для стабилизации буровых скважин «ФИЛЬТР ЧЕК» | 1348 | 1009 | т | т | 1000 | 0 | -330339129 | 0.0335 | 30691.33 | 0 | 0 | 0 | 30691.33 | 0 | 0 | 0 | 1 | 1 | 1 | 1 | 0 | 0 | 0 | 1 | 0 | 0 | 0.0335 |  | 0 | 1 | -1 | 0 | 0 |  | 0 | 0 | 0 | 0 | 0 | 0 | 0 | 0 | 0 | 0 | 0 | 0 | 0 | 0 | 0 | 0 | 0 | 0 | 0 | 0 | 0 | 0 |  | 0 | 0 | 3.7151 | 30691.33 | 30691.33 | 1 | 1028.16 | 0 | 114022 | 0 | 0 | 0 | 114022 | 0 | 0 | 0
595 | 64984089 | 64985992 | 46800081 | 1 | 1 | 1 | 3 | 411-0001 | ТСНБ-2001 Московской области, 411-0001, протокол от 24.08.2023 г. № 08.3 | Вода | 1339 | 1007 | м3 | м3 | 1 | 0 | 956173045 | 11.17 | 2.44 | 0 | 0 | 0 | 2.44 | 0 | 0 | 0 | 1 | 1 | 1 | 1 | -2 | 0 | 1 | 1 | 0 | 0 | 11.17 |  | 0 | 2 | 64986020 | 1 | 0 | 1062 | 0 | 0 | 0 | 0 | 0 | 0 | 0 | 0 | 0 | 0 | 0 | 0 | 0 | 0 | 0 | 0 | 0 | 0 | 0 | 0 | 0 | 0 |  | 0 | 0 | 1238.753 | 2.44 | 2.44 | 1 | 27.25 | 0 | 2478 | 0 | 0 | 0 | 2478 | 0 | 0 | 0
596 | 64984090 | 64985992 | 41133408 | 1 | 1 | 1 | 1 | 1-100-43-90 |  | Рабочий среднего разряда 4,3 | 1369 | 1013 | чел.-ч | чел.-ч | 1 | 0 | -2083586575 | 5.18 | 0 | 0 | 0 | 10.06 | 0 | 0 | 0 | 10.06 | 1 | 1 | 1 | 1 | 5 | 0 | 1 | 1 | 0 | 0 | 5.18 |  | 1 | 2 | 64986007 | 1 | 0 | 1063 | 0 | 0 | 0 | 0 | 0 | 0 | 0 | 0 | 0 | 0 | 0 | 0 | 0 | 0 | 0 | 0 | 0 | 0 | 0 | 0 | 0 | 0 | 5779 | 574.462 | 0 | 574.462 | 10.06 | 10.06 | 1 | 52.11 | 0 | 0 | 0 | 0 | 5745 | 5745 | 0 | 0 | 0
596 | 64984090 | 64985992 | 121548 | 1 | 1 | 1 | 1 | 2 |  | Затраты труда машинистов | 608254 | 1013 | чел.час | чел.час | 1 | 0 | -185737400 | 10.58 | 0 | 0 | 0 | 0 | 0 | 0 | 0 | 0 | 1 | 1 | 1 | 1 | 5 | 0 | 1 | 1 | 0 | 0 | 10.58 |  | 2 | 2 | 64986008 | 1 | 0 | 1064 | 0 | 0 | 0 | 0 | 0 | 0 | 0 | 0 | 0 | 0 | 0 | 0 | 0 | 0 | 0 | 0 | 0 | 0 | 0 | 0 | 0 | 0 |  | 0 | 0 | 1173.322 | 0 | 0 | 1 | 0 | 0 | 0 | 0 | 0 | 0 | 0 | 0 | 0 | 0
596 | 64984090 | 64985992 | 46800409 | 1 | 1 | 1 | 2 | 021143 | ТСНБ-2001 Московской области, 021143, протокол от 22.06.2022 г. № 06 | Краны на автомобильном ходу при работе на других видах строительства 16 т | 1368 | 1011 | маш.-ч | маш.-ч | 1 | 0 | 1199836115 | 1.42 | 0 | 1857.25 | 687.56 | 0 | 0 | 163.49 | 13.5 | 0 | 1 | 11.36 | 50.93 | 1 | 2 | 0 | 1 | 1 | 0 | 0 | 1.42 |  | 0 | 2 | 64986009 | 1 | 0 | 1065 | 0 | 0 | 0 | 0 | 0 | 0 | 0 | 0 | 0 | 0 | 0 | 0 | 0 | 0 | 0 | 0 | 0 | 0 | 0 | 0 | 0 | 0 |  | 0 | 0 | 157.478 | 1857.25 | 163.49 | 11.36 | 232.16 | 19.17 | 0 | 292437 | 108345 | 0 | 292437 | 0 | 0 | 0
596 | 64984090 | 64985992 | 46800550 | 1 | 1 | 1 | 2 | 112010 | ТСНБ-2001 Московской области, 112010, протокол от 22.06.2022 г. № 06 | Комплекс бентонито-смесительный на базе автомобиля КамАЗ | 1368 | 1011 | маш.-ч | маш.-ч | 1 | 0 | 1600952196 | 3.74 | 0 | 1873.43 | 687.56 | 0 | 0 | 215.09 | 13.5 | 0 | 1 | 8.71 | 50.93 | 1 | 2 | 0 | 1 | 1 | 0 | 0 | 3.74 |  | 0 | 2 | 64986010 | 1 | 0 | 1066 | 0 | 0 | 0 | 0 | 0 | 0 | 0 | 0 | 0 | 0 | 0 | 0 | 0 | 0 | 0 | 0 | 0 | 0 | 0 | 0 | 0 | 0 |  | 0 | 0 | 414.766 | 1873.43 | 215.09 | 8.71 | 804.44 | 50.49 | 0 | 776857 | 285359 | 0 | 776857 | 0 | 0 | 0
596 | 64984090 | 64985992 | 46800606 | 1 | 1 | 1 | 2 | 150703 | ТСНБ-2001 Московской области, 150703, протокол от 22.06.2022 г. № 06 | Трубоукладчики для труб диаметром: 800-1000 мм грузоподъемностью 35 т | 1368 | 1011 | маш.-ч | маш.-ч | 1 | 0 | -878989868 | 1.11 | 0 | 2096.89 | 733.39 | 0 | 0 | 151.4 | 14.4 | 0 | 1 | 13.85 | 50.93 | 1 | 2 | 0 | 1 | 1 | 0 | 0 | 1.11 |  | 0 | 2 | 64986011 | 1 | 0 | 1067 | 0 | 0 | 0 | 0 | 0 | 0 | 0 | 0 | 0 | 0 | 0 | 0 | 0 | 0 | 0 | 0 | 0 | 0 | 0 | 0 | 0 | 0 |  | 0 | 0 | 123.099 | 2096.89 | 151.4 | 13.85 | 168.05 | 15.98 | 0 | 258139 | 90232 | 0 | 258139 | 0 | 0 | 0
596 | 64984090 | 64985992 | 46800678 | 1 | 1 | 1 | 2 | 255003 | ТСНБ-2001 Московской области, 255003, протокол от 22.06.2022 г. № 06 | Установки направленного бурения для бестраншейной прокладки с тяговым усилием 1000 кН | 1368 | 1011 | маш.-ч | маш.-ч | 1 | 0 | -1302922832 | 1.89 | 0 | 15868.13 | 1420.95 | 0 | 0 | 3457.11 | 27.9 | 0 | 1 | 4.59 | 50.93 | 1 | 2 | 0 | 1 | 1 | 0 | 0 | 1.89 |  | 0 | 2 | 64986012 | 1 | 0 | 1068 | 0 | 0 | 0 | 0 | 0 | 0 | 0 | 0 | 0 | 0 | 0 | 0 | 0 | 0 | 0 | 0 | 0 | 0 | 0 | 0 | 0 | 0 |  | 0 | 0 | 209.601 | 15868.13 | 3457.11 | 4.59 | 6533.94 | 52.73 | 0 | 3325949 | 297843 | 0 | 3325949 | 0 | 0 | 0
596 | 64984090 | 64985992 | 46800687 | 1 | 1 | 1 | 2 | 310601 | ТСНБ-2001 Московской области, 310601, протокол от 22.06.2022 г. № 06 | Илососная машина КО 560, объемом 6000 л | 1368 | 1011 | маш.-ч | маш.-ч | 1 | 0 | -51032065 | 0.53 | 0 | 1607.06 | 687.56 | 0 | 0 | 140.97 | 13.5 | 0 | 1 | 11.4 | 50.93 | 1 | 2 | 0 | 1 | 1 | 0 | 0 | 0.53 |  | 0 | 2 | 64986013 | 1 | 0 | 1069 | 0 | 0 | 0 | 0 | 0 | 0 | 0 | 0 | 0 | 0 | 0 | 0 | 0 | 0 | 0 | 0 | 0 | 0 | 0 | 0 | 0 | 0 |  | 0 | 0 | 58.777 | 1607.06 | 140.97 | 11.4 | 74.71 | 7.16 | 0 | 94455 | 40439 | 0 | 94455 | 0 | 0 | 0
596 | 64984090 | 64985992 | 46800759 | 1 | 1 | 1 | 2 | 391603 | ТСНБ-2001 Московской области, 391603, протокол от 22.06.2022 г. № 06 | Мотопомпа бензиновая производительностью 54 м3/час, высота подъема 26 м, глубина всасывания 8 м | 1368 | 1011 | маш.-ч | маш.-ч | 1 | 0 | -1069545487 | 0.81 | 0 | 122.26 | 0 | 0 | 0 | 13.42 | 0 | 0 | 1 | 9.11 | 50.93 | 1 | 2 | 0 | 1 | 1 | 0 | 0 | 0.81 |  | 0 | 2 | 64986014 | 1 | 0 | 1070 | 0 | 0 | 0 | 0 | 0 | 0 | 0 | 0 | 0 | 0 | 0 | 0 | 0 | 0 | 0 | 0 | 0 | 0 | 0 | 0 | 0 | 0 |  | 0 | 0 | 89.829 | 122.26 | 13.42 | 9.11 | 10.87 | 0 | 0 | 10959 | 0 | 0 | 10959 | 0 | 0 | 0
596 | 64984090 | 64985992 | 46800786 | 1 | 1 | 1 | 2 | 400080 | ТСНБ-2001 Московской области, 400080, протокол от 22.06.2022 г. № 06 | Автоцистерна | 1368 | 1011 | маш.-ч | маш.-ч | 1 | 0 | 1882111923 | 0.81 | 0 | 2146.7 | 590.79 | 0 | 0 | 122.18 | 11.6 | 0 | 1 | 17.57 | 50.93 | 1 | 2 | 0 | 1 | 1 | 0 | 0 | 0.81 |  | 0 | 2 | 64986015 | 1 | 0 | 1071 | 0 | 0 | 0 | 0 | 0 | 0 | 0 | 0 | 0 | 0 | 0 | 0 | 0 | 0 | 0 | 0 | 0 | 0 | 0 | 0 | 0 | 0 |  | 0 | 0 | 89.829 | 2146.7 | 122.18 | 17.57 | 98.97 | 9.4 | 0 | 192863 | 53089 | 0 | 192863 | 0 | 0 | 0
596 | 64984090 | 64985992 | 46798709 | 1 | 1 | 1 | 3 | 101-0963 | ТСНБ-2001 Московской области, 101-0963, протокол от 24.08.2023 г. № 08.3 | Сода кальцинированная (натрий углекислый) техническая | 1348 | 1009 | т | т | 1000 | 0 | 265232391 | 0.00831 | 33234.3 | 0 | 0 | 0 | 1865 | 0 | 0 | 0 | 17.82 | 1 | 1 | 1 | 2 | 0 | 1 | 1 | 0 | 0 | 0.00831 |  | 0 | 2 | 64986016 | 1 | 0 | 1072 | 0 | 0 | 0 | 0 | 0 | 0 | 0 | 0 | 0 | 0 | 0 | 0 | 0 | 0 | 0 | 0 | 0 | 0 | 0 | 0 | 0 | 0 |  | 0 | 0 | 0.92158 | 33234.3 | 1865 | 17.82 | 15.5 | 0 | 30628 | 0 | 0 | 0 | 30628 | 0 | 0 | 0
596 | 64984090 | 64985992 | 46798975 | 1 | 1 | 1 | 3 | 101-2325 | ТСНБ-2001 Московской области, 101-2325, протокол от 24.08.2023 г. № 08.3 | Смазка графитомедистая | 1346 | 1009 | кг | кг | 1 | 0 | 306071606 | 0.0674 | 690.11 | 0 | 0 | 0 | 13.32 | 0 | 0 | 0 | 51.81 | 1 | 1 | 1 | 2 | 0 | 1 | 1 | 0 | 0 | 0.0674 |  | 0 | 2 | 64986017 | 1 | 0 | 1073 | 0 | 0 | 0 | 0 | 0 | 0 | 0 | 0 | 0 | 0 | 0 | 0 | 0 | 0 | 0 | 0 | 0 | 0 | 0 | 0 | 0 | 0 |  | 0 | 0 | 7.4747 | 690.11 | 13.32 | 51.81 | 0.9 | 0 | 5158 | 0 | 0 | 0 | 5158 | 0 | 0 | 0
596 | 64984090 | 64985992 | 29120867 | 1 | 1 | 1 | 3 | 109-0085 | ТССЦ Московской обл., 109-0085, приказ Минстроя России №675/пр от 28.02.2017 № 254/пр | Бентонит Red Star IT Gel | 1346 | 1009 | кг | кг | 1 | 0 | -2092902032 | 657.2 | 43.48 | 0 | 0 | 0 | 8.91 | 0 | 0 | 0 | 4.88 | 1 | 1 | 1 | 0 | 0 | 0 | 1 | 0 | 0 | 657.2 |  | 0 | 1 | -1 | 0 | 0 |  | 0 | 0 | 0 | 0 | 0 | 0 | 0 | 0 | 0 | 0 | 0 | 0 | 0 | 0 | 0 | 0 | 0 | 0 | 0 | 0 | 0 | 0 |  | 0 | 0 | 72883.48 | 43.48 | 8.91 | 4.88 | 5855.65 | 0 | 3133990 | 0 | 0 | 0 | 3133990 | 0 | 0 | 0
596 | 64984090 | 64985992 | 29121554 | 1 | 1 | 1 | 3 | 110-0245 | ТССЦ Московской обл., 110-0245, приказ Минстроя России №675/пр от 28.02.2017 № 254/пр | Полимер для стабилизации буровых скважин «ФИЛЬТР ЧЕК» | 1348 | 1009 | т | т | 1000 | 0 | -330339129 | 0.0335 | 333307.84 | 0 | 0 | 0 | 30691.33 | 0 | 0 | 0 | 10.86 | 1 | 1 | 1 | 0 | 0 | 0 | 1 | 0 | 0 | 0.0335 |  | 0 | 1 | -1 | 0 | 0 |  | 0 | 0 | 0 | 0 | 0 | 0 | 0 | 0 | 0 | 0 | 0 | 0 | 0 | 0 | 0 | 0 | 0 | 0 | 0 | 0 | 0 | 0 |  | 0 | 0 | 3.7151 | 333307.84 | 30691.33 | 10.86 | 1028.16 | 0 | 1238289 | 0 | 0 | 0 | 1238289 | 0 | 0 | 0
596 | 64984090 | 64985992 | 46800081 | 1 | 1 | 1 | 3 | 411-0001 | ТСНБ-2001 Московской области, 411-0001, протокол от 24.08.2023 г. № 08.3 | Вода | 1339 | 1007 | м3 | м3 | 1 | 0 | 956173045 | 11.17 | 31.28 | 0 | 0 | 0 | 2.44 | 0 | 0 | 0 | 12.82 | 1 | 1 | 1 | 2 | 0 | 1 | 1 | 0 | 0 | 11.17 |  | 0 | 2 | 64986020 | 1 | 0 | 1076 | 0 | 0 | 0 | 0 | 0 | 0 | 0 | 0 | 0 | 0 | 0 | 0 | 0 | 0 | 0 | 0 | 0 | 0 | 0 | 0 | 0 | 0 |  | 0 | 0 | 1238.753 | 31.28 | 2.44 | 12.82 | 27.25 | 0 | 38401 | 0 | 0 | 0 | 38401 | 0 | 0 | 0
605 | 64984089 | 64986025 | 18407546 | 1 | 1 | 1 | 1 | 1-1038-90 |  | Рабочий строитель среднего разряда 3,8 | 1369 | 1013 | чел.-ч | чел.-ч | 1 | 0 | 1709986911 | 38.67 | 0 | 0 | 0 | 9.4 | 0 | 0 | 0 | 9.4 | 1 | 1 | 1 | 1 | -2 | 0 | 1 | 1 | 0 | 0 | 38.67 |  | 1 | 2 | 64986033 | 1 | 0 | 1077 | 0 | 0 | 0 | 0 | 0 | 0 | 0 | 0 | 0 | 0 | 0 | 0 | 0 | 0 | 0 | 0 | 0 | 0 | 0 | 0 | 0 | 0 | 1642 | 174.6337 | 0 | 174.6337 | 9.4 | 9.4 | 1 | 363.5 | 0 | 0 | 0 | 0 | 1572 | 1572 | 0 | 0 | 0
605 | 64984089 | 64986025 | 121548 | 1 | 1 | 1 | 1 | 2 |  | Затраты труда машинистов | 608254 | 1013 | чел.час | чел.час | 1 | 0 | -185737400 | 17.23 | 0 | 0 | 0 | 0 | 0 | 0 | 0 | 0 | 1 | 1 | 1 | 1 | -2 | 0 | 1 | 1 | 0 | 0 | 17.23 |  | 2 | 2 | 64986034 | 1 | 0 | 1078 | 0 | 0 | 0 | 0 | 0 | 0 | 0 | 0 | 0 | 0 | 0 | 0 | 0 | 0 | 0 | 0 | 0 | 0 | 0 | 0 | 0 | 0 |  | 0 | 0 | 77.8107 | 0 | 0 | 1 | 0 | 0 | 0 | 0 | 0 | 0 | 0 | 0 | 0 | 0
605 | 64984089 | 64986025 | 29172378 | 1 | 1 | 1 | 2 | 021140 | ТСЭМ Московской обл., 021140, приказ Минстроя России №675/пр от 28.02.2017 № 264/пр | Краны на автомобильном ходу при работе на других видах строительства 6,3 т | 1368 | 1011 | маш.-ч | маш.-ч | 1 | 0 | -1474388027 | 0.12 | 0 | 88.01 | 11.6 | 0 | 0 | 88.01 | 11.6 | 0 | 1 | 1 | 1 | 1 | -2 | 0 | 1 | 1 | 0 | 0 | 0.12 |  | 0 | 2 | 64986035 | 1 | 0 | 1079 | 0 | 0 | 0 | 0 | 0 | 0 | 0 | 0 | 0 | 0 | 0 | 0 | 0 | 0 | 0 | 0 | 0 | 0 | 0 | 0 | 0 | 0 |  | 0 | 0 | 0.54192 | 88.01 | 88.01 | 1 | 10.56 | 1.39 | 0 | 48 | 7 | 0 | 48 | 0 | 0 | 0
605 | 64984089 | 64986025 | 29173590 | 1 | 1 | 1 | 2 | 150751 | ТСЭМ Московской обл., 150751, приказ Минстроя России №675/пр от 28.02.2017 № 264/пр | Трубоукладчики номинальной грузоподъемностью 12,5 т | 1368 | 1011 | маш.-ч | маш.-ч | 1 | 0 | -2369340 | 17.11 | 0 | 239.44 | 14.4 | 0 | 0 | 239.44 | 14.4 | 0 | 1 | 1 | 1 | 1 | -2 | 0 | 1 | 1 | 0 | 0 | 17.11 |  | 0 | 2 | 64986036 | 1 | 0 | 1080 | 0 | 0 | 0 | 0 | 0 | 0 | 0 | 0 | 0 | 0 | 0 | 0 | 0 | 0 | 0 | 0 | 0 | 0 | 0 | 0 | 0 | 0 |  | 0 | 0 | 77.2688 | 239.44 | 239.44 | 1 | 4096.82 | 246.38 | 0 | 18467 | 1082 | 0 | 18467 | 0 | 0 | 0
605 | 64984089 | 64986025 | 29174851 | 1 | 1 | 1 | 2 | 392207 | ТСЭМ Московской обл., 392207, приказ Минстроя России №675/пр от 28.02.2017 № 264/пр | Сварочный агрегат «OMICRON» | 1368 | 1011 | маш.-ч | маш.-ч | 1 | 0 | -1416075498 | 10.81 | 0 | 33.2 | 0 | 0 | 0 | 33.2 | 0 | 0 | 1 | 1 | 1 | 1 | -2 | 0 | 1 | 1 | 0 | 0 | 10.81 |  | 0 | 2 | 64986037 | 1 | 0 | 1081 | 0 | 0 | 0 | 0 | 0 | 0 | 0 | 0 | 0 | 0 | 0 | 0 | 0 | 0 | 0 | 0 | 0 | 0 | 0 | 0 | 0 | 0 |  | 0 | 0 | 48.818 | 33.2 | 33.2 | 1 | 358.89 | 0 | 0 | 1611 | 0 | 0 | 1611 | 0 | 0 | 0
605 | 64984089 | 64986025 | 29174913 | 1 | 1 | 1 | 2 | 400001 | ТСЭМ Московской обл., 400001, приказ Минстроя России №675/пр от 28.02.2017 № 264/пр | Автомобили бортовые, грузоподъемность до 5 т | 1368 | 1011 | маш.-ч | маш.-ч | 1 | 0 | 1230759911 | 0.12 | 0 | 87.17 | 11.6 | 0 | 0 | 87.17 | 11.6 | 0 | 1 | 1 | 1 | 1 | -2 | 0 | 1 | 1 | 0 | 0 | 0.12 |  | 0 | 2 | 64986038 | 1 | 0 | 1082 | 0 | 0 | 0 | 0 | 0 | 0 | 0 | 0 | 0 | 0 | 0 | 0 | 0 | 0 | 0 | 0 | 0 | 0 | 0 | 0 | 0 | 0 |  | 0 | 0 | 0.54192 | 87.17 | 87.17 | 1 | 10.46 | 1.39 | 0 | 47 | 7 | 0 | 47 | 0 | 0 | 0
605 | 64984089 | 64986025 | 29150040 | 1 | 1 | 1 | 3 | 411-0001 | ТССЦ Московской обл., 411-0001, приказ Минстроя России №675/пр от 28.02.2017 № 257/пр | Вода | 1339 | 1007 | м3 | м3 | 1 | 0 | 619799737 | 4.9 | 2.44 | 0 | 0 | 0 | 2.44 | 0 | 0 | 0 | 1 | 1 | 1 | 1 | -2 | 0 | 1 | 1 | 0 | 0 | 4.9 |  | 0 | 2 | 64986040 | 1 | 0 | 1084 | 0 | 0 | 0 | 0 | 0 | 0 | 0 | 0 | 0 | 0 | 0 | 0 | 0 | 0 | 0 | 0 | 0 | 0 | 0 | 0 | 0 | 0 |  | 0 | 0 | 22.1284 | 2.44 | 2.44 | 1 | 11.96 | 0 | 44 | 0 | 0 | 0 | 44 | 0 | 0 | 0
606 | 64984090 | 64986025 | 18407546 | 1 | 1 | 1 | 1 | 1-1038-90 |  | Рабочий строитель среднего разряда 3,8 | 1369 | 1013 | чел.-ч | чел.-ч | 1 | 0 | 1709986911 | 38.67 | 0 | 0 | 0 | 9.4 | 0 | 0 | 0 | 9.4 | 1 | 1 | 1 | 1 | 5 | 0 | 1 | 1 | 0 | 0 | 38.67 |  | 1 | 2 | 64986033 | 1 | 0 | 1085 | 0 | 0 | 0 | 0 | 0 | 0 | 0 | 0 | 0 | 0 | 0 | 0 | 0 | 0 | 0 | 0 | 0 | 0 | 0 | 0 | 0 | 0 | 1642 | 174.6337 | 0 | 174.6337 | 9.4 | 9.4 | 1 | 363.5 | 0 | 0 | 0 | 0 | 1572 | 1572 | 0 | 0 | 0
606 | 64984090 | 64986025 | 121548 | 1 | 1 | 1 | 1 | 2 |  | Затраты труда машинистов | 608254 | 1013 | чел.час | чел.час | 1 | 0 | -185737400 | 17.23 | 0 | 0 | 0 | 0 | 0 | 0 | 0 | 0 | 1 | 1 | 1 | 1 | 5 | 0 | 1 | 1 | 0 | 0 | 17.23 |  | 2 | 2 | 64986034 | 1 | 0 | 1086 | 0 | 0 | 0 | 0 | 0 | 0 | 0 | 0 | 0 | 0 | 0 | 0 | 0 | 0 | 0 | 0 | 0 | 0 | 0 | 0 | 0 | 0 |  | 0 | 0 | 77.8107 | 0 | 0 | 1 | 0 | 0 | 0 | 0 | 0 | 0 | 0 | 0 | 0 | 0
606 | 64984090 | 64986025 | 29172378 | 1 | 1 | 1 | 2 | 021140 | ТСЭМ Московской обл., 021140, приказ Минстроя России №675/пр от 28.02.2017 № 264/пр | Краны на автомобильном ходу при работе на других видах строительства 6,3 т | 1368 | 1011 | маш.-ч | маш.-ч | 1 | 0 | -1474388027 | 0.12 | 0 | 1259.42 | 590.79 | 0 | 0 | 88.01 | 11.6 | 0 | 1 | 14.31 | 50.93 | 1 | 2 | 0 | 1 | 1 | 0 | 0 | 0.12 |  | 0 | 2 | 64986035 | 1 | 0 | 1087 | 0 | 0 | 0 | 0 | 0 | 0 | 0 | 0 | 0 | 0 | 0 | 0 | 0 | 0 | 0 | 0 | 0 | 0 | 0 | 0 | 0 | 0 |  | 0 | 0 | 0.54192 | 1259.42 | 88.01 | 14.31 | 10.56 | 1.39 | 0 | 682 | 320 | 0 | 682 | 0 | 0 | 0
606 | 64984090 | 64986025 | 29173590 | 1 | 1 | 1 | 2 | 150751 | ТСЭМ Московской обл., 150751, приказ Минстроя России №675/пр от 28.02.2017 № 264/пр | Трубоукладчики номинальной грузоподъемностью 12,5 т | 1368 | 1011 | маш.-ч | маш.-ч | 1 | 0 | -2369340 | 17.11 | 0 | 1410.3 | 733.39 | 0 | 0 | 239.44 | 14.4 | 0 | 1 | 5.89 | 50.93 | 1 | 2 | 0 | 1 | 1 | 0 | 0 | 17.11 |  | 0 | 2 | 64986036 | 1 | 0 | 1088 | 0 | 0 | 0 | 0 | 0 | 0 | 0 | 0 | 0 | 0 | 0 | 0 | 0 | 0 | 0 | 0 | 0 | 0 | 0 | 0 | 0 | 0 |  | 0 | 0 | 77.2688 | 1410.3 | 239.44 | 5.89 | 4096.82 | 246.38 | 0 | 108949 | 56638 | 0 | 108949 | 0 | 0 | 0
606 | 64984090 | 64986025 | 29174851 | 1 | 1 | 1 | 2 | 392207 | ТСЭМ Московской обл., 392207, приказ Минстроя России №675/пр от 28.02.2017 № 264/пр | Сварочный агрегат «OMICRON» | 1368 | 1011 | маш.-ч | маш.-ч | 1 | 0 | -1416075498 | 10.81 | 0 | 276.56 | 0 | 0 | 0 | 33.2 | 0 | 0 | 1 | 8.33 | 50.93 | 1 | 2 | 0 | 1 | 1 | 0 | 0 | 10.81 |  | 0 | 2 | 64986037 | 1 | 0 | 1089 | 0 | 0 | 0 | 0 | 0 | 0 | 0 | 0 | 0 | 0 | 0 | 0 | 0 | 0 | 0 | 0 | 0 | 0 | 0 | 0 | 0 | 0 |  | 0 | 0 | 48.818 | 276.56 | 33.2 | 8.33 | 358.89 | 0 | 0 | 13523 | 0 | 0 | 13523 | 0 | 0 | 0
606 | 64984090 | 64986025 | 29174913 | 1 | 1 | 1 | 2 | 400001 | ТСЭМ Московской обл., 400001, приказ Минстроя России №675/пр от 28.02.2017 № 264/пр | Автомобили бортовые, грузоподъемность до 5 т | 1368 | 1011 | маш.-ч | маш.-ч | 1 | 0 | 1230759911 | 0.12 | 0 | 2113 | 590.79 | 0 | 0 | 87.17 | 11.6 | 0 | 1 | 24.24 | 50.93 | 1 | 2 | 0 | 1 | 1 | 0 | 0 | 0.12 |  | 0 | 2 | 64986038 | 1 | 0 | 1090 | 0 | 0 | 0 | 0 | 0 | 0 | 0 | 0 | 0 | 0 | 0 | 0 | 0 | 0 | 0 | 0 | 0 | 0 | 0 | 0 | 0 | 0 |  | 0 | 0 | 0.54192 | 2113 | 87.17 | 24.24 | 10.46 | 1.39 | 0 | 1145 | 320 | 0 | 1145 | 0 | 0 | 0
606 | 64984090 | 64986025 | 29150040 | 1 | 1 | 1 | 3 | 411-0001 | ТССЦ Московской обл., 411-0001, приказ Минстроя России №675/пр от 28.02.2017 № 257/пр | Вода | 1339 | 1007 | м3 | м3 | 1 | 0 | 619799737 | 4.9 | 31.28 | 0 | 0 | 0 | 2.44 | 0 | 0 | 0 | 12.82 | 1 | 1 | 1 | 2 | 0 | 1 | 1 | 0 | 0 | 4.9 |  | 0 | 2 | 64986040 | 1 | 0 | 1092 | 0 | 0 | 0 | 0 | 0 | 0 | 0 | 0 | 0 | 0 | 0 | 0 | 0 | 0 | 0 | 0 | 0 | 0 | 0 | 0 | 0 | 0 |  | 0 | 0 | 22.1284 | 31.28 | 2.44 | 12.82 | 11.96 | 0 | 686 | 0 | 0 | 0 | 686 | 0 | 0 | 0
607 | 64984089 | 64986041 | 18407546 | 1 | 1 | 1 | 1 | 1-1038-90 |  | Рабочий строитель среднего разряда 3,8 | 1369 | 1013 | чел.-ч | чел.-ч | 1 | 0 | 1709986911 | 34.53 | 0 | 0 | 0 | 9.4 | 0 | 0 | 0 | 9.4 | 1 | 1 | 1 | 1 | -2 | 0 | 1 | 1 | 0 | 0 | 34.53 |  | 1 | 2 | 64986049 | 1 | 0 | 1093 | 0 | 0 | 0 | 0 | 0 | 0 | 0 | 0 | 0 | 0 | 0 | 0 | 0 | 0 | 0 | 0 | 0 | 0 | 0 | 0 | 0 | 0 | 1099 | 116.9531 | 0 | 116.9531 | 9.4 | 9.4 | 1 | 324.58 | 0 | 0 | 0 | 0 | 1053 | 1053 | 0 | 0 | 0
607 | 64984089 | 64986041 | 121548 | 1 | 1 | 1 | 1 | 2 |  | Затраты труда машинистов | 608254 | 1013 | чел.час | чел.час | 1 | 0 | -185737400 | 14.01 | 0 | 0 | 0 | 0 | 0 | 0 | 0 | 0 | 1 | 1 | 1 | 1 | -2 | 0 | 1 | 1 | 0 | 0 | 14.01 |  | 2 | 2 | 64986050 | 1 | 0 | 1094 | 0 | 0 | 0 | 0 | 0 | 0 | 0 | 0 | 0 | 0 | 0 | 0 | 0 | 0 | 0 | 0 | 0 | 0 | 0 | 0 | 0 | 0 |  | 0 | 0 | 47.4519 | 0 | 0 | 1 | 0 | 0 | 0 | 0 | 0 | 0 | 0 | 0 | 0 | 0
607 | 64984089 | 64986041 | 29172378 | 1 | 1 | 1 | 2 | 021140 | ТСЭМ Московской обл., 021140, приказ Минстроя России №675/пр от 28.02.2017 № 264/пр | Краны на автомобильном ходу при работе на других видах строительства 6,3 т | 1368 | 1011 | маш.-ч | маш.-ч | 1 | 0 | -1474388027 | 0.09 | 0 | 88.01 | 11.6 | 0 | 0 | 88.01 | 11.6 | 0 | 1 | 1 | 1 | 1 | -2 | 0 | 1 | 1 | 0 | 0 | 0.09 |  | 0 | 2 | 64986051 | 1 | 0 | 1095 | 0 | 0 | 0 | 0 | 0 | 0 | 0 | 0 | 0 | 0 | 0 | 0 | 0 | 0 | 0 | 0 | 0 | 0 | 0 | 0 | 0 | 0 |  | 0 | 0 | 0.30483 | 88.01 | 88.01 | 1 | 7.92 | 1.04 | 0 | 27 | 4 | 0 | 27 | 0 | 0 | 0
607 | 64984089 | 64986041 | 29173590 | 1 | 1 | 1 | 2 | 150751 | ТСЭМ Московской обл., 150751, приказ Минстроя России №675/пр от 28.02.2017 № 264/пр | Трубоукладчики номинальной грузоподъемностью 12,5 т | 1368 | 1011 | маш.-ч | маш.-ч | 1 | 0 | -2369340 | 13.92 | 0 | 239.44 | 14.4 | 0 | 0 | 239.44 | 14.4 | 0 | 1 | 1 | 1 | 1 | -2 | 0 | 1 | 1 | 0 | 0 | 13.92 |  | 0 | 2 | 64986052 | 1 | 0 | 1096 | 0 | 0 | 0 | 0 | 0 | 0 | 0 | 0 | 0 | 0 | 0 | 0 | 0 | 0 | 0 | 0 | 0 | 0 | 0 | 0 | 0 | 0 |  | 0 | 0 | 47.147 | 239.44 | 239.44 | 1 | 3333 | 200.45 | 0 | 11268 | 660 | 0 | 11268 | 0 | 0 | 0
607 | 64984089 | 64986041 | 29174851 | 1 | 1 | 1 | 2 | 392207 | ТСЭМ Московской обл., 392207, приказ Минстроя России №675/пр от 28.02.2017 № 264/пр | Сварочный агрегат «OMICRON» | 1368 | 1011 | маш.-ч | маш.-ч | 1 | 0 | -1416075498 | 9.72 | 0 | 33.2 | 0 | 0 | 0 | 33.2 | 0 | 0 | 1 | 1 | 1 | 1 | -2 | 0 | 1 | 1 | 0 | 0 | 9.72 |  | 0 | 2 | 64986053 | 1 | 0 | 1097 | 0 | 0 | 0 | 0 | 0 | 0 | 0 | 0 | 0 | 0 | 0 | 0 | 0 | 0 | 0 | 0 | 0 | 0 | 0 | 0 | 0 | 0 |  | 0 | 0 | 32.9216 | 33.2 | 33.2 | 1 | 322.7 | 0 | 0 | 1086 | 0 | 0 | 1086 | 0 | 0 | 0
607 | 64984089 | 64986041 | 29174913 | 1 | 1 | 1 | 2 | 400001 | ТСЭМ Московской обл., 400001, приказ Минстроя России №675/пр от 28.02.2017 № 264/пр | Автомобили бортовые, грузоподъемность до 5 т | 1368 | 1011 | маш.-ч | маш.-ч | 1 | 0 | 1230759911 | 0.09 | 0 | 87.17 | 11.6 | 0 | 0 | 87.17 | 11.6 | 0 | 1 | 1 | 1 | 1 | -2 | 0 | 1 | 1 | 0 | 0 | 0.09 |  | 0 | 2 | 64986054 | 1 | 0 | 1098 | 0 | 0 | 0 | 0 | 0 | 0 | 0 | 0 | 0 | 0 | 0 | 0 | 0 | 0 | 0 | 0 | 0 | 0 | 0 | 0 | 0 | 0 |  | 0 | 0 | 0.30483 | 87.17 | 87.17 | 1 | 7.85 | 1.04 | 0 | 27 | 4 | 0 | 27 | 0 | 0 | 0
607 | 64984089 | 64986041 | 29150040 | 1 | 1 | 1 | 3 | 411-0001 | ТССЦ Московской обл., 411-0001, приказ Минстроя России №675/пр от 28.02.2017 № 257/пр | Вода | 1339 | 1007 | м3 | м3 | 1 | 0 | 619799737 | 3.1 | 2.44 | 0 | 0 | 0 | 2.44 | 0 | 0 | 0 | 1 | 1 | 1 | 1 | -2 | 0 | 1 | 1 | 0 | 0 | 3.1 |  | 0 | 2 | 64986056 | 1 | 0 | 1100 | 0 | 0 | 0 | 0 | 0 | 0 | 0 | 0 | 0 | 0 | 0 | 0 | 0 | 0 | 0 | 0 | 0 | 0 | 0 | 0 | 0 | 0 |  | 0 | 0 | 10.4997 | 2.44 | 2.44 | 1 | 7.56 | 0 | 21 | 0 | 0 | 0 | 21 | 0 | 0 | 0
608 | 64984090 | 64986041 | 18407546 | 1 | 1 | 1 | 1 | 1-1038-90 |  | Рабочий строитель среднего разряда 3,8 | 1369 | 1013 | чел.-ч | чел.-ч | 1 | 0 | 1709986911 | 34.53 | 0 | 0 | 0 | 9.4 | 0 | 0 | 0 | 9.4 | 1 | 1 | 1 | 1 | 5 | 0 | 1 | 1 | 0 | 0 | 34.53 |  | 1 | 2 | 64986049 | 1 | 0 | 1101 | 0 | 0 | 0 | 0 | 0 | 0 | 0 | 0 | 0 | 0 | 0 | 0 | 0 | 0 | 0 | 0 | 0 | 0 | 0 | 0 | 0 | 0 | 1099 | 116.9531 | 0 | 116.9531 | 9.4 | 9.4 | 1 | 324.58 | 0 | 0 | 0 | 0 | 1053 | 1053 | 0 | 0 | 0
608 | 64984090 | 64986041 | 121548 | 1 | 1 | 1 | 1 | 2 |  | Затраты труда машинистов | 608254 | 1013 | чел.час | чел.час | 1 | 0 | -185737400 | 14.01 | 0 | 0 | 0 | 0 | 0 | 0 | 0 | 0 | 1 | 1 | 1 | 1 | 5 | 0 | 1 | 1 | 0 | 0 | 14.01 |  | 2 | 2 | 64986050 | 1 | 0 | 1102 | 0 | 0 | 0 | 0 | 0 | 0 | 0 | 0 | 0 | 0 | 0 | 0 | 0 | 0 | 0 | 0 | 0 | 0 | 0 | 0 | 0 | 0 |  | 0 | 0 | 47.4519 | 0 | 0 | 1 | 0 | 0 | 0 | 0 | 0 | 0 | 0 | 0 | 0 | 0
608 | 64984090 | 64986041 | 29172378 | 1 | 1 | 1 | 2 | 021140 | ТСЭМ Московской обл., 021140, приказ Минстроя России №675/пр от 28.02.2017 № 264/пр | Краны на автомобильном ходу при работе на других видах строительства 6,3 т | 1368 | 1011 | маш.-ч | маш.-ч | 1 | 0 | -1474388027 | 0.09 | 0 | 1259.42 | 590.79 | 0 | 0 | 88.01 | 11.6 | 0 | 1 | 14.31 | 50.93 | 1 | 2 | 0 | 1 | 1 | 0 | 0 | 0.09 |  | 0 | 2 | 64986051 | 1 | 0 | 1103 | 0 | 0 | 0 | 0 | 0 | 0 | 0 | 0 | 0 | 0 | 0 | 0 | 0 | 0 | 0 | 0 | 0 | 0 | 0 | 0 | 0 | 0 |  | 0 | 0 | 0.30483 | 1259.42 | 88.01 | 14.31 | 7.92 | 1.04 | 0 | 384 | 180 | 0 | 384 | 0 | 0 | 0
608 | 64984090 | 64986041 | 29173590 | 1 | 1 | 1 | 2 | 150751 | ТСЭМ Московской обл., 150751, приказ Минстроя России №675/пр от 28.02.2017 № 264/пр | Трубоукладчики номинальной грузоподъемностью 12,5 т | 1368 | 1011 | маш.-ч | маш.-ч | 1 | 0 | -2369340 | 13.92 | 0 | 1410.3 | 733.39 | 0 | 0 | 239.44 | 14.4 | 0 | 1 | 5.89 | 50.93 | 1 | 2 | 0 | 1 | 1 | 0 | 0 | 13.92 |  | 0 | 2 | 64986052 | 1 | 0 | 1104 | 0 | 0 | 0 | 0 | 0 | 0 | 0 | 0 | 0 | 0 | 0 | 0 | 0 | 0 | 0 | 0 | 0 | 0 | 0 | 0 | 0 | 0 |  | 0 | 0 | 47.147 | 1410.3 | 239.44 | 5.89 | 3333 | 200.45 | 0 | 66477 | 34559 | 0 | 66477 | 0 | 0 | 0
608 | 64984090 | 64986041 | 29174851 | 1 | 1 | 1 | 2 | 392207 | ТСЭМ Московской обл., 392207, приказ Минстроя России №675/пр от 28.02.2017 № 264/пр | Сварочный агрегат «OMICRON» | 1368 | 1011 | маш.-ч | маш.-ч | 1 | 0 | -1416075498 | 9.72 | 0 | 276.56 | 0 | 0 | 0 | 33.2 | 0 | 0 | 1 | 8.33 | 50.93 | 1 | 2 | 0 | 1 | 1 | 0 | 0 | 9.72 |  | 0 | 2 | 64986053 | 1 | 0 | 1105 | 0 | 0 | 0 | 0 | 0 | 0 | 0 | 0 | 0 | 0 | 0 | 0 | 0 | 0 | 0 | 0 | 0 | 0 | 0 | 0 | 0 | 0 |  | 0 | 0 | 32.9216 | 276.56 | 33.2 | 8.33 | 322.7 | 0 | 0 | 9119 | 0 | 0 | 9119 | 0 | 0 | 0
608 | 64984090 | 64986041 | 29174913 | 1 | 1 | 1 | 2 | 400001 | ТСЭМ Московской обл., 400001, приказ Минстроя России №675/пр от 28.02.2017 № 264/пр | Автомобили бортовые, грузоподъемность до 5 т | 1368 | 1011 | маш.-ч | маш.-ч | 1 | 0 | 1230759911 | 0.09 | 0 | 2113 | 590.79 | 0 | 0 | 87.17 | 11.6 | 0 | 1 | 24.24 | 50.93 | 1 | 2 | 0 | 1 | 1 | 0 | 0 | 0.09 |  | 0 | 2 | 64986054 | 1 | 0 | 1106 | 0 | 0 | 0 | 0 | 0 | 0 | 0 | 0 | 0 | 0 | 0 | 0 | 0 | 0 | 0 | 0 | 0 | 0 | 0 | 0 | 0 | 0 |  | 0 | 0 | 0.30483 | 2113 | 87.17 | 24.24 | 7.85 | 1.04 | 0 | 644 | 180 | 0 | 644 | 0 | 0 | 0
608 | 64984090 | 64986041 | 29150040 | 1 | 1 | 1 | 3 | 411-0001 | ТССЦ Московской обл., 411-0001, приказ Минстроя России №675/пр от 28.02.2017 № 257/пр | Вода | 1339 | 1007 | м3 | м3 | 1 | 0 | 619799737 | 3.1 | 31.28 | 0 | 0 | 0 | 2.44 | 0 | 0 | 0 | 12.82 | 1 | 1 | 1 | 2 | 0 | 1 | 1 | 0 | 0 | 3.1 |  | 0 | 2 | 64986056 | 1 | 0 | 1108 | 0 | 0 | 0 | 0 | 0 | 0 | 0 | 0 | 0 | 0 | 0 | 0 | 0 | 0 | 0 | 0 | 0 | 0 | 0 | 0 | 0 | 0 |  | 0 | 0 | 10.4997 | 31.28 | 2.44 | 12.82 | 7.56 | 0 | 325 | 0 | 0 | 0 | 325 | 0 | 0 | 0
609 | 64984089 | 64986057 | 29362762 | 1 | 1 | 1 | 1 | 1-2040-90 |  | Рабочий монтажник среднего разряда 4 | 1369 | 1013 | чел.-ч | чел.-ч | 1 | 0 | 604758886 | 0.1 | 0 | 0 | 0 | 9.62 | 0 | 0 | 0 | 9.62 | 1 | 1 | 1 | 1 | -2 | 0 | 1 | 1 | 0 | 0 | 0.1 |  | 1 | 2 | 64986061 | 1 | 0 | 1109 | 0 | 0 | 0 | 0 | 0 | 0 | 0 | 0 | 0 | 0 | 0 | 0 | 0 | 0 | 0 | 0 | 0 | 0 | 0 | 0 | 0 | 0 | 0 | 0 | 0 | 0 | 9.62 | 9.62 | 1 | 0.96 | 0 | 0 | 0 | 0 | 0 | 0 | 0 | 0 | 0
609 | 64984089 | 64986057 | 29122534 | 1 | 1 | 1 | 3 | 113-0380 | ТССЦ Московской обл., 113-0380, приказ Минстроя России №675/пр от 28.02.2017 № 254/пр | Пенополиуретан (ППУ) полимер Вилан-405 (баллон 1л) | 1354 | 1010 | шт. | шт. | 1 | 0 | -29388401 | 2 | 66.68 | 0 | 0 | 0 | 66.68 | 0 | 0 | 0 | 1 | 1 | 1 | 1 | -2 | 0 | 1 | 1 | 0 | 0 | 2 |  | 0 | 2 | 64986062 | 1 | 0 | 1110 | 0 | 0 | 0 | 0 | 0 | 0 | 0 | 0 | 0 | 0 | 0 | 0 | 0 | 0 | 0 | 0 | 0 | 0 | 0 | 0 | 0 | 0 |  | 0 | 0 | 0 | 66.68 | 66.68 | 1 | 133.36 | 0 | 0 | 0 | 0 | 0 | 0 | 0 | 0 | 0
609 | 64984089 | 64986057 | 29171808 | 1 | 1 | 1 | 3 | 999-9950 | ТССЦ Московской обл., 999-9950, приказ Минстроя России №675/пр от 21.09.2015 г. | Вспомогательные ненормируемые материалы (2% от ОЗП) | 1374 | 1013 | РУБ | РУБ | 1 | 0 | -915781824 | 0.02 | 1 | 0 | 0 | 0 | 1 | 0 | 0 | 0 | 1 | 1 | 1 | 1 | -2 | 0 | 1 | 1 | 0 | 0 | 0.02 |  | 0 | 2 | 64986063 | 1 | 0 | 1111 | 0 | 0 | 0 | 0 | 0 | 0 | 0 | 0 | 0 | 0 | 0 | 0 | 0 | 0 | 0 | 0 | 0 | 0 | 0 | 0 | 0 | 0 |  | 0 | 0 | 0 | 1 | 1 | 1 | 0.02 | 0 | 0 | 0 | 0 | 0 | 0 | 0 | 0 | 0
610 | 64984090 | 64986057 | 29362762 | 1 | 1 | 1 | 1 | 1-2040-90 |  | Рабочий монтажник среднего разряда 4 | 1369 | 1013 | чел.-ч | чел.-ч | 1 | 0 | 604758886 | 0.1 | 0 | 0 | 0 | 9.62 | 0 | 0 | 0 | 9.62 | 1 | 1 | 1 | 1 | 5 | 0 | 1 | 1 | 0 | 0 | 0.1 |  | 1 | 2 | 64986061 | 1 | 0 | 1112 | 0 | 0 | 0 | 0 | 0 | 0 | 0 | 0 | 0 | 0 | 0 | 0 | 0 | 0 | 0 | 0 | 0 | 0 | 0 | 0 | 0 | 0 | 0 | 0 | 0 | 0 | 9.62 | 9.62 | 1 | 0.96 | 0 | 0 | 0 | 0 | 0 | 0 | 0 | 0 | 0
610 | 64984090 | 64986057 | 29122534 | 1 | 1 | 1 | 3 | 113-0380 | ТССЦ Московской обл., 113-0380, приказ Минстроя России №675/пр от 28.02.2017 № 254/пр | Пенополиуретан (ППУ) полимер Вилан-405 (баллон 1л) | 1354 | 1010 | шт. | шт. | 1 | 0 | -29388401 | 2 | 194.71 | 0 | 0 | 0 | 66.68 | 0 | 0 | 0 | 2.92 | 1 | 1 | 1 | 2 | 0 | 1 | 1 | 0 | 0 | 2 |  | 0 | 2 | 64986062 | 1 | 0 | 1113 | 0 | 0 | 0 | 0 | 0 | 0 | 0 | 0 | 0 | 0 | 0 | 0 | 0 | 0 | 0 | 0 | 0 | 0 | 0 | 0 | 0 | 0 |  | 0 | 0 | 0 | 194.71 | 66.68 | 2.92 | 133.36 | 0 | 0 | 0 | 0 | 0 | 0 | 0 | 0 | 0
610 | 64984090 | 64986057 | 29171808 | 1 | 1 | 1 | 3 | 999-9950 | ТССЦ Московской обл., 999-9950, приказ Минстроя России №675/пр от 21.09.2015 г. | Вспомогательные ненормируемые материалы (2% от ОЗП) | 1374 | 1013 | РУБ | РУБ | 1 | 0 | -915781824 | 0.02 | 9.66 | 0 | 0 | 0 | 1 | 0 | 0 | 0 | 9.66 | 1 | 1 | 1 | 5 | 0 | 1 | 1 | 0 | 0 | 0.02 |  | 0 | 2 | 64986063 | 1 | 0 | 1114 | 0 | 0 | 0 | 0 | 0 | 0 | 0 | 0 | 0 | 0 | 0 | 0 | 0 | 0 | 0 | 0 | 0 | 0 | 0 | 0 | 0 | 0 |  | 0 | 0 | 0 | 9.66 | 1 | 9.66 | 0.02 | 0 | 0 | 0 | 0 | 0 | 0 | 0 | 0 | 0
615 | 64984089 | 64986066 | 29362666 | 1 | 1 | 1 | 1 | 1-2037-90 |  | Рабочий монтажник среднего разряда 3,7 | 1369 | 1013 | чел.-ч | чел.-ч | 1 | 0 | 1692428451 | 0.55 | 0 | 0 | 0 | 9.29 | 0 | 0 | 0 | 9.29 | 1 | 1 | 1 | 1 | -2 | 0 | 1 | 1 | 0 | 0 | 0.55 |  | 1 | 2 | 64986070 | 1 | 0 | 1115 | 0 | 0 | 0 | 0 | 0 | 0 | 0 | 0 | 0 | 0 | 0 | 0 | 0 | 0 | 0 | 0 | 0 | 0 | 0 | 0 | 0 | 0 | 20 | 2.2 | 0 | 2.2 | 9.29 | 9.29 | 1 | 5.11 | 0 | 0 | 0 | 0 | 20 | 20 | 0 | 0 | 0
615 | 64984089 | 64986066 | 29122534 | 1 | 1 | 1 | 3 | 113-0380 | ТССЦ Московской обл., 113-0380, приказ Минстроя России №675/пр от 28.02.2017 № 254/пр | Пенополиуретан (ППУ) полимер Вилан-405 (баллон 1л) | 1354 | 1010 | шт. | шт. | 1 | 0 | -29388401 | 2 | 66.68 | 0 | 0 | 0 | 66.68 | 0 | 0 | 0 | 1 | 1 | 1 | 1 | -2 | 0 | 1 | 1 | 0 | 0 | 2 |  | 0 | 2 | 64986071 | 1 | 0 | 1116 | 0 | 0 | 0 | 0 | 0 | 0 | 0 | 0 | 0 | 0 | 0 | 0 | 0 | 0 | 0 | 0 | 0 | 0 | 0 | 0 | 0 | 0 |  | 0 | 0 | 8 | 66.68 | 66.68 | 1 | 133.36 | 0 | 536 | 0 | 0 | 0 | 536 | 0 | 0 | 0
615 | 64984089 | 64986066 | 29171808 | 1 | 1 | 1 | 3 | 999-9950 | ТССЦ Московской обл., 999-9950, приказ Минстроя России №675/пр от 21.09.2015 г. | Вспомогательные ненормируемые материалы (2% от ОЗП) | 1374 | 1013 | РУБ | РУБ | 1 | 0 | -915781824 | 0.1 | 1 | 0 | 0 | 0 | 1 | 0 | 0 | 0 | 1 | 1 | 1 | 1 | -2 | 0 | 1 | 1 | 0 | 0 | 0.1 |  | 0 | 2 | 64986072 | 1 | 0 | 1117 | 0 | 0 | 0 | 0 | 0 | 0 | 0 | 0 | 0 | 0 | 0 | 0 | 0 | 0 | 0 | 0 | 0 | 0 | 0 | 0 | 0 | 0 |  | 0 | 0 | 0.4 | 1 | 1 | 1 | 0.1 | 0 | 0 | 0 | 0 | 0 | 0 | 0 | 0 | 0
616 | 64984090 | 64986066 | 29362666 | 1 | 1 | 1 | 1 | 1-2037-90 |  | Рабочий монтажник среднего разряда 3,7 | 1369 | 1013 | чел.-ч | чел.-ч | 1 | 0 | 1692428451 | 0.55 | 0 | 0 | 0 | 9.29 | 0 | 0 | 0 | 9.29 | 1 | 1 | 1 | 1 | 5 | 0 | 1 | 1 | 0 | 0 | 0.55 |  | 1 | 2 | 64986070 | 1 | 0 | 1118 | 0 | 0 | 0 | 0 | 0 | 0 | 0 | 0 | 0 | 0 | 0 | 0 | 0 | 0 | 0 | 0 | 0 | 0 | 0 | 0 | 0 | 0 | 20 | 2.2 | 0 | 2.2 | 9.29 | 9.29 | 1 | 5.11 | 0 | 0 | 0 | 0 | 20 | 20 | 0 | 0 | 0
616 | 64984090 | 64986066 | 29122534 | 1 | 1 | 1 | 3 | 113-0380 | ТССЦ Московской обл., 113-0380, приказ Минстроя России №675/пр от 28.02.2017 № 254/пр | Пенополиуретан (ППУ) полимер Вилан-405 (баллон 1л) | 1354 | 1010 | шт. | шт. | 1 | 0 | -29388401 | 2 | 194.71 | 0 | 0 | 0 | 66.68 | 0 | 0 | 0 | 2.92 | 1 | 1 | 1 | 2 | 0 | 1 | 1 | 0 | 0 | 2 |  | 0 | 2 | 64986071 | 1 | 0 | 1119 | 0 | 0 | 0 | 0 | 0 | 0 | 0 | 0 | 0 | 0 | 0 | 0 | 0 | 0 | 0 | 0 | 0 | 0 | 0 | 0 | 0 | 0 |  | 0 | 0 | 8 | 194.71 | 66.68 | 2.92 | 133.36 | 0 | 1560 | 0 | 0 | 0 | 1560 | 0 | 0 | 0
616 | 64984090 | 64986066 | 29171808 | 1 | 1 | 1 | 3 | 999-9950 | ТССЦ Московской обл., 999-9950, приказ Минстроя России №675/пр от 21.09.2015 г. | Вспомогательные ненормируемые материалы (2% от ОЗП) | 1374 | 1013 | РУБ | РУБ | 1 | 0 | -915781824 | 0.1 | 9.66 | 0 | 0 | 0 | 1 | 0 | 0 | 0 | 9.66 | 1 | 1 | 1 | 5 | 0 | 1 | 1 | 0 | 0 | 0.1 |  | 0 | 2 | 64986072 | 1 | 0 | 1120 | 0 | 0 | 0 | 0 | 0 | 0 | 0 | 0 | 0 | 0 | 0 | 0 | 0 | 0 | 0 | 0 | 0 | 0 | 0 | 0 | 0 | 0 |  | 0 | 0 | 0.4 | 9.66 | 1 | 9.66 | 0.1 | 0 | 4 | 0 | 0 | 0 | 4 | 0 | 0 | 0
621 | 64984089 | 64986075 | 29362666 | 1 | 1 | 1 | 1 | 1-2037-90 |  | Рабочий монтажник среднего разряда 3,7 | 1369 | 1013 | чел.-ч | чел.-ч | 1 | 0 | 1692428451 | 0.55 | 0 | 0 | 0 | 9.29 | 0 | 0 | 0 | 9.29 | 1 | 1 | 1 | 1 | -2 | 0 | 1 | 1 | 0 | 0 | 0.55 |  | 1 | 2 | 64986079 | 1 | 0 | 1121 | 0 | 0 | 0 | 0 | 0 | 0 | 0 | 0 | 0 | 0 | 0 | 0 | 0 | 0 | 0 | 0 | 0 | 0 | 0 | 0 | 0 | 0 | 20 | 2.2 | 0 | 2.2 | 9.29 | 9.29 | 1 | 5.11 | 0 | 0 | 0 | 0 | 20 | 20 | 0 | 0 | 0
621 | 64984089 | 64986075 | 29122534 | 1 | 1 | 1 | 3 | 113-0380 | ТССЦ Московской обл., 113-0380, приказ Минстроя России №675/пр от 28.02.2017 № 254/пр | Пенополиуретан (ППУ) полимер Вилан-405 (баллон 1л) | 1354 | 1010 | шт. | шт. | 1 | 0 | -29388401 | 2 | 66.68 | 0 | 0 | 0 | 66.68 | 0 | 0 | 0 | 1 | 1 | 1 | 1 | -2 | 0 | 1 | 1 | 0 | 0 | 2 |  | 0 | 2 | 64986080 | 1 | 0 | 1122 | 0 | 0 | 0 | 0 | 0 | 0 | 0 | 0 | 0 | 0 | 0 | 0 | 0 | 0 | 0 | 0 | 0 | 0 | 0 | 0 | 0 | 0 |  | 0 | 0 | 8 | 66.68 | 66.68 | 1 | 133.36 | 0 | 536 | 0 | 0 | 0 | 536 | 0 | 0 | 0
621 | 64984089 | 64986075 | 29171808 | 1 | 1 | 1 | 3 | 999-9950 | ТССЦ Московской обл., 999-9950, приказ Минстроя России №675/пр от 21.09.2015 г. | Вспомогательные ненормируемые материалы (2% от ОЗП) | 1374 | 1013 | РУБ | РУБ | 1 | 0 | -915781824 | 0.1 | 1 | 0 | 0 | 0 | 1 | 0 | 0 | 0 | 1 | 1 | 1 | 1 | -2 | 0 | 1 | 1 | 0 | 0 | 0.1 |  | 0 | 2 | 64986081 | 1 | 0 | 1123 | 0 | 0 | 0 | 0 | 0 | 0 | 0 | 0 | 0 | 0 | 0 | 0 | 0 | 0 | 0 | 0 | 0 | 0 | 0 | 0 | 0 | 0 |  | 0 | 0 | 0.4 | 1 | 1 | 1 | 0.1 | 0 | 0 | 0 | 0 | 0 | 0 | 0 | 0 | 0
622 | 64984090 | 64986075 | 29362666 | 1 | 1 | 1 | 1 | 1-2037-90 |  | Рабочий монтажник среднего разряда 3,7 | 1369 | 1013 | чел.-ч | чел.-ч | 1 | 0 | 1692428451 | 0.55 | 0 | 0 | 0 | 9.29 | 0 | 0 | 0 | 9.29 | 1 | 1 | 1 | 1 | 5 | 0 | 1 | 1 | 0 | 0 | 0.55 |  | 1 | 2 | 64986079 | 1 | 0 | 1124 | 0 | 0 | 0 | 0 | 0 | 0 | 0 | 0 | 0 | 0 | 0 | 0 | 0 | 0 | 0 | 0 | 0 | 0 | 0 | 0 | 0 | 0 | 20 | 2.2 | 0 | 2.2 | 9.29 | 9.29 | 1 | 5.11 | 0 | 0 | 0 | 0 | 20 | 20 | 0 | 0 | 0
622 | 64984090 | 64986075 | 29122534 | 1 | 1 | 1 | 3 | 113-0380 | ТССЦ Московской обл., 113-0380, приказ Минстроя России №675/пр от 28.02.2017 № 254/пр | Пенополиуретан (ППУ) полимер Вилан-405 (баллон 1л) | 1354 | 1010 | шт. | шт. | 1 | 0 | -29388401 | 2 | 194.71 | 0 | 0 | 0 | 66.68 | 0 | 0 | 0 | 2.92 | 1 | 1 | 1 | 2 | 0 | 1 | 1 | 0 | 0 | 2 |  | 0 | 2 | 64986080 | 1 | 0 | 1125 | 0 | 0 | 0 | 0 | 0 | 0 | 0 | 0 | 0 | 0 | 0 | 0 | 0 | 0 | 0 | 0 | 0 | 0 | 0 | 0 | 0 | 0 |  | 0 | 0 | 8 | 194.71 | 66.68 | 2.92 | 133.36 | 0 | 1560 | 0 | 0 | 0 | 1560 | 0 | 0 | 0
622 | 64984090 | 64986075 | 29171808 | 1 | 1 | 1 | 3 | 999-9950 | ТССЦ Московской обл., 999-9950, приказ Минстроя России №675/пр от 21.09.2015 г. | Вспомогательные ненормируемые материалы (2% от ОЗП) | 1374 | 1013 | РУБ | РУБ | 1 | 0 | -915781824 | 0.1 | 9.66 | 0 | 0 | 0 | 1 | 0 | 0 | 0 | 9.66 | 1 | 1 | 1 | 5 | 0 | 1 | 1 | 0 | 0 | 0.1 |  | 0 | 2 | 64986081 | 1 | 0 | 1126 | 0 | 0 | 0 | 0 | 0 | 0 | 0 | 0 | 0 | 0 | 0 | 0 | 0 | 0 | 0 | 0 | 0 | 0 | 0 | 0 | 0 | 0 |  | 0 | 0 | 0.4 | 9.66 | 1 | 9.66 | 0.1 | 0 | 4 | 0 | 0 | 0 | 4 | 0 | 0 | 0
625 | 64984089 | 64986083 | 29361034 | 1 | 1 | 1 | 1 | 1-2038-90 |  | Рабочий монтажник среднего разряда 3,8 | 1369 | 1013 | чел.-ч | чел.-ч | 1 | 0 | 184923391 | 5.39 | 0 | 0 | 0 | 9.4 | 0 | 0 | 0 | 9.4 | 1 | 1 | 1 | 1 | -2 | 0 | 1 | 1 | 0 | 0 | 5.39 |  | 1 | 2 | 64986094 | 1 | 0 | 1127 | 0 | 0 | 0 | 0 | 0 | 0 | 0 | 0 | 0 | 0 | 0 | 0 | 0 | 0 | 0 | 0 | 0 | 0 | 0 | 0 | 0 | 0 | 400 | 42.5972 | 0 | 42.5972 | 9.4 | 9.4 | 1 | 50.67 | 0 | 0 | 0 | 0 | 383 | 383 | 0 | 0 | 0
625 | 64984089 | 64986083 | 121548 | 1 | 1 | 1 | 1 | 2 |  | Затраты труда машинистов | 608254 | 1013 | чел.час | чел.час | 1 | 0 | -185737400 | 0.02 | 0 | 0 | 0 | 0 | 0 | 0 | 0 | 0 | 1 | 1 | 1 | 1 | -2 | 0 | 1 | 1 | 0 | 0 | 0.02 |  | 2 | 2 | 64986095 | 1 | 0 | 1128 | 0 | 0 | 0 | 0 | 0 | 0 | 0 | 0 | 0 | 0 | 0 | 0 | 0 | 0 | 0 | 0 | 0 | 0 | 0 | 0 | 0 | 0 |  | 0 | 0 | 0.15806 | 0 | 0 | 1 | 0 | 0 | 0 | 0 | 0 | 0 | 0 | 0 | 0 | 0
625 | 64984089 | 64986083 | 29172362 | 1 | 1 | 1 | 2 | 021102 | ТСЭМ Московской обл., 021102, приказ Минстроя России №675/пр от 28.02.2017 № 264/пр | Краны на автомобильном ходу при работе на монтаже технологического оборудования 10 т | 1368 | 1011 | маш.-ч | маш.-ч | 1 | 0 | 783836208 | 0.02 | 0 | 134.65 | 13.5 | 0 | 0 | 134.65 | 13.5 | 0 | 1 | 1 | 1 | 1 | -2 | 0 | 1 | 1 | 0 | 0 | 0.02 |  | 0 | 2 | 64986096 | 1 | 0 | 1129 | 0 | 0 | 0 | 0 | 0 | 0 | 0 | 0 | 0 | 0 | 0 | 0 | 0 | 0 | 0 | 0 | 0 | 0 | 0 | 0 | 0 | 0 |  | 0 | 0 | 0.15806 | 134.65 | 134.65 | 1 | 2.69 | 0.27 | 0 | 21 | 2 | 0 | 21 | 0 | 0 | 0
625 | 64984089 | 64986083 | 29174913 | 1 | 1 | 1 | 2 | 400001 | ТСЭМ Московской обл., 400001, приказ Минстроя России №675/пр от 28.02.2017 № 264/пр | Автомобили бортовые, грузоподъемность до 5 т | 1368 | 1011 | маш.-ч | маш.-ч | 1 | 0 | 1230759911 | 0.02 | 0 | 87.17 | 11.6 | 0 | 0 | 87.17 | 11.6 | 0 | 1 | 1 | 1 | 1 | -2 | 0 | 1 | 1 | 0 | 0 | 0.02 |  | 0 | 2 | 64986097 | 1 | 0 | 1130 | 0 | 0 | 0 | 0 | 0 | 0 | 0 | 0 | 0 | 0 | 0 | 0 | 0 | 0 | 0 | 0 | 0 | 0 | 0 | 0 | 0 | 0 |  | 0 | 0 | 0.15806 | 87.17 | 87.17 | 1 | 1.74 | 0.23 | 0 | 14 | 2 | 0 | 14 | 0 | 0 | 0
625 | 64984089 | 64986083 | 29108269 | 1 | 1 | 1 | 3 | 101-1764 | ТССЦ Московской обл., 101-1764, приказ Минстроя России №675/пр от 28.02.2017 № 254/пр | Тальк молотый, сорт I | 1348 | 1009 | т | т | 1000 | 0 | -834843177 | 0.0006 | 1820.01 | 0 | 0 | 0 | 1820.01 | 0 | 0 | 0 | 1 | 1 | 1 | 1 | -2 | 0 | 1 | 1 | 0 | 0 | 0.0006 |  | 0 | 2 | 64986098 | 1 | 0 | 1131 | 0 | 0 | 0 | 0 | 0 | 0 | 0 | 0 | 0 | 0 | 0 | 0 | 0 | 0 | 0 | 0 | 0 | 0 | 0 | 0 | 0 | 0 |  | 0 | 0 | 0.0047418 | 1820.01 | 1820.01 | 1 | 1.09 | 0 | 9 | 0 | 0 | 0 | 9 | 0 | 0 | 0
625 | 64984089 | 64986083 | 29110426 | 1 | 1 | 1 | 3 | 101-2143 | ТССЦ Московской обл., 101-2143, приказ Минстроя России №675/пр от 28.02.2017 № 254/пр | Краска | 1346 | 1009 | кг | кг | 1 | 0 | -1768004575 | 0.02 | 28.67 | 0 | 0 | 0 | 28.67 | 0 | 0 | 0 | 1 | 1 | 1 | 1 | -2 | 0 | 1 | 1 | 0 | 0 | 0.02 |  | 0 | 2 | 64986099 | 1 | 0 | 1132 | 0 | 0 | 0 | 0 | 0 | 0 | 0 | 0 | 0 | 0 | 0 | 0 | 0 | 0 | 0 | 0 | 0 | 0 | 0 | 0 | 0 | 0 |  | 0 | 0 | 0.15806 | 28.67 | 28.67 | 1 | 0.57 | 0 | 5 | 0 | 0 | 0 | 5 | 0 | 0 | 0
625 | 64984089 | 64986083 | 29110838 | 1 | 1 | 1 | 3 | 101-2499 | ТССЦ Московской обл., 101-2499, приказ Минстроя России №675/пр от 28.02.2017 № 254/пр | Лента изоляционная прорезиненная односторонняя ширина 20 мм, толщина 0,25-0,35 мм | 1346 | 1009 | кг | кг | 1 | 0 | -1294780295 | 0.16 | 30.5 | 0 | 0 | 0 | 30.5 | 0 | 0 | 0 | 1 | 1 | 1 | 1 | -2 | 0 | 1 | 1 | 0 | 0 | 0.16 |  | 0 | 2 | 64986100 | 1 | 0 | 1133 | 0 | 0 | 0 | 0 | 0 | 0 | 0 | 0 | 0 | 0 | 0 | 0 | 0 | 0 | 0 | 0 | 0 | 0 | 0 | 0 | 0 | 0 |  | 0 | 0 | 1.2645 | 30.5 | 30.5 | 1 | 4.88 | 0 | 39 | 0 | 0 | 0 | 39 | 0 | 0 | 0
625 | 64984089 | 64986083 | 29170672 | 1 | 1 | 1 | 3 | 509-0778 | ТССЦ Московской обл., 509-0778, приказ Минстроя России №675/пр от 28.02.2017 № 258/пр | Втулки В22 | 1356 | 1010 | 1000 шт. | 1000 шт. | 1000 | 0 | 2016061969 | 0.0122 | 78.8 | 0 | 0 | 0 | 78.8 | 0 | 0 | 0 | 1 | 1 | 1 | 1 | -2 | 0 | 1 | 1 | 0 | 0 | 0.0122 |  | 0 | 2 | 64986101 | 1 | 0 | 1134 | 0 | 0 | 0 | 0 | 0 | 0 | 0 | 0 | 0 | 0 | 0 | 0 | 0 | 0 | 0 | 0 | 0 | 0 | 0 | 0 | 0 | 0 |  | 0 | 0 | 0.096417 | 78.8 | 78.8 | 1 | 0.96 | 0 | 8 | 0 | 0 | 0 | 8 | 0 | 0 | 0
625 | 64984089 | 64986083 | 29163450 | 1 | 1 | 1 | 3 | 509-1652 | ТССЦ Московской обл., 509-1652, приказ Минстроя России №675/пр от 28.02.2017 № 258/пр | Гильза кабельная медная ГМ 6 | 1355 | 1010 | 100 шт. | 100 шт. | 100 | 0 | -1963595095 | 0.05 | 112 | 0 | 0 | 0 | 112 | 0 | 0 | 0 | 1 | 1 | 1 | 1 | -2 | 0 | 1 | 1 | 0 | 0 | 0.05 |  | 0 | 2 | 64986102 | 1 | 0 | 1135 | 0 | 0 | 0 | 0 | 0 | 0 | 0 | 0 | 0 | 0 | 0 | 0 | 0 | 0 | 0 | 0 | 0 | 0 | 0 | 0 | 0 | 0 |  | 0 | 0 | 0.39515 | 112 | 112 | 1 | 5.6 | 0 | 44 | 0 | 0 | 0 | 44 | 0 | 0 | 0
625 | 64984089 | 64986083 | 29171808 | 1 | 1 | 1 | 3 | 999-9950 | ТССЦ Московской обл., 999-9950, приказ Минстроя России №675/пр от 21.09.2015 г. | Вспомогательные ненормируемые материалы (2% от ОЗП) | 1374 | 1013 | РУБ | РУБ | 1 | 0 | -915781824 | 1.01 | 1 | 0 | 0 | 0 | 1 | 0 | 0 | 0 | 1 | 1 | 1 | 1 | -2 | 0 | 1 | 1 | 0 | 0 | 1.01 |  | 0 | 2 | 64986103 | 1 | 0 | 1136 | 0 | 0 | 0 | 0 | 0 | 0 | 0 | 0 | 0 | 0 | 0 | 0 | 0 | 0 | 0 | 0 | 0 | 0 | 0 | 0 | 0 | 0 |  | 0 | 0 | 7.982 | 1 | 1 | 1 | 1.01 | 0 | 8 | 0 | 0 | 0 | 8 | 0 | 0 | 0
626 | 64984090 | 64986083 | 29361034 | 1 | 1 | 1 | 1 | 1-2038-90 |  | Рабочий монтажник среднего разряда 3,8 | 1369 | 1013 | чел.-ч | чел.-ч | 1 | 0 | 184923391 | 5.39 | 0 | 0 | 0 | 9.4 | 0 | 0 | 0 | 9.4 | 1 | 1 | 1 | 1 | 5 | 0 | 1 | 1 | 0 | 0 | 5.39 |  | 1 | 2 | 64986094 | 1 | 0 | 1137 | 0 | 0 | 0 | 0 | 0 | 0 | 0 | 0 | 0 | 0 | 0 | 0 | 0 | 0 | 0 | 0 | 0 | 0 | 0 | 0 | 0 | 0 | 400 | 42.5972 | 0 | 42.5972 | 9.4 | 9.4 | 1 | 50.67 | 0 | 0 | 0 | 0 | 383 | 383 | 0 | 0 | 0
626 | 64984090 | 64986083 | 121548 | 1 | 1 | 1 | 1 | 2 |  | Затраты труда машинистов | 608254 | 1013 | чел.час | чел.час | 1 | 0 | -185737400 | 0.02 | 0 | 0 | 0 | 0 | 0 | 0 | 0 | 0 | 1 | 1 | 1 | 1 | 5 | 0 | 1 | 1 | 0 | 0 | 0.02 |  | 2 | 2 | 64986095 | 1 | 0 | 1138 | 0 | 0 | 0 | 0 | 0 | 0 | 0 | 0 | 0 | 0 | 0 | 0 | 0 | 0 | 0 | 0 | 0 | 0 | 0 | 0 | 0 | 0 |  | 0 | 0 | 0.15806 | 0 | 0 | 1 | 0 | 0 | 0 | 0 | 0 | 0 | 0 | 0 | 0 | 0
626 | 64984090 | 64986083 | 29172362 | 1 | 1 | 1 | 2 | 021102 | ТСЭМ Московской обл., 021102, приказ Минстроя России №675/пр от 28.02.2017 № 264/пр | Краны на автомобильном ходу при работе на монтаже технологического оборудования 10 т | 1368 | 1011 | маш.-ч | маш.-ч | 1 | 0 | 783836208 | 0.02 | 0 | 1485.19 | 687.56 | 0 | 0 | 134.65 | 13.5 | 0 | 1 | 11.03 | 50.93 | 1 | 2 | 0 | 1 | 1 | 0 | 0 | 0.02 |  | 0 | 2 | 64986096 | 1 | 0 | 1139 | 0 | 0 | 0 | 0 | 0 | 0 | 0 | 0 | 0 | 0 | 0 | 0 | 0 | 0 | 0 | 0 | 0 | 0 | 0 | 0 | 0 | 0 |  | 0 | 0 | 0.15806 | 1485.19 | 134.65 | 11.03 | 2.69 | 0.27 | 0 | 235 | 109 | 0 | 235 | 0 | 0 | 0
626 | 64984090 | 64986083 | 29174913 | 1 | 1 | 1 | 2 | 400001 | ТСЭМ Московской обл., 400001, приказ Минстроя России №675/пр от 28.02.2017 № 264/пр | Автомобили бортовые, грузоподъемность до 5 т | 1368 | 1011 | маш.-ч | маш.-ч | 1 | 0 | 1230759911 | 0.02 | 0 | 2113 | 590.79 | 0 | 0 | 87.17 | 11.6 | 0 | 1 | 24.24 | 50.93 | 1 | 2 | 0 | 1 | 1 | 0 | 0 | 0.02 |  | 0 | 2 | 64986097 | 1 | 0 | 1140 | 0 | 0 | 0 | 0 | 0 | 0 | 0 | 0 | 0 | 0 | 0 | 0 | 0 | 0 | 0 | 0 | 0 | 0 | 0 | 0 | 0 | 0 |  | 0 | 0 | 0.15806 | 2113 | 87.17 | 24.24 | 1.74 | 0.23 | 0 | 334 | 93 | 0 | 334 | 0 | 0 | 0
626 | 64984090 | 64986083 | 29108269 | 1 | 1 | 1 | 3 | 101-1764 | ТССЦ Московской обл., 101-1764, приказ Минстроя России №675/пр от 28.02.2017 № 254/пр | Тальк молотый, сорт I | 1348 | 1009 | т | т | 1000 | 0 | -834843177 | 0.0006 | 49959.27 | 0 | 0 | 0 | 1820.01 | 0 | 0 | 0 | 27.45 | 1 | 1 | 1 | 2 | 0 | 1 | 1 | 0 | 0 | 0.0006 |  | 0 | 2 | 64986098 | 1 | 0 | 1141 | 0 | 0 | 0 | 0 | 0 | 0 | 0 | 0 | 0 | 0 | 0 | 0 | 0 | 0 | 0 | 0 | 0 | 0 | 0 | 0 | 0 | 0 |  | 0 | 0 | 0.0047418 | 49959.27 | 1820.01 | 27.45 | 1.09 | 0 | 237 | 0 | 0 | 0 | 237 | 0 | 0 | 0
626 | 64984090 | 64986083 | 29110426 | 1 | 1 | 1 | 3 | 101-2143 | ТССЦ Московской обл., 101-2143, приказ Минстроя России №675/пр от 28.02.2017 № 254/пр | Краска | 1346 | 1009 | кг | кг | 1 | 0 | -1768004575 | 0.02 | 76.84 | 0 | 0 | 0 | 28.67 | 0 | 0 | 0 | 2.68 | 1 | 1 | 1 | 2 | 0 | 1 | 1 | 0 | 0 | 0.02 |  | 0 | 2 | 64986099 | 1 | 0 | 1142 | 0 | 0 | 0 | 0 | 0 | 0 | 0 | 0 | 0 | 0 | 0 | 0 | 0 | 0 | 0 | 0 | 0 | 0 | 0 | 0 | 0 | 0 |  | 0 | 0 | 0.15806 | 76.84 | 28.67 | 2.68 | 0.57 | 0 | 12 | 0 | 0 | 0 | 12 | 0 | 0 | 0
626 | 64984090 | 64986083 | 29110838 | 1 | 1 | 1 | 3 | 101-2499 | ТССЦ Московской обл., 101-2499, приказ Минстроя России №675/пр от 28.02.2017 № 254/пр | Лента изоляционная прорезиненная односторонняя ширина 20 мм, толщина 0,25-0,35 мм | 1346 | 1009 | кг | кг | 1 | 0 | -1294780295 | 0.16 | 723.77 | 0 | 0 | 0 | 30.5 | 0 | 0 | 0 | 23.73 | 1 | 1 | 1 | 2 | 0 | 1 | 1 | 0 | 0 | 0.16 |  | 0 | 2 | 64986100 | 1 | 0 | 1143 | 0 | 0 | 0 | 0 | 0 | 0 | 0 | 0 | 0 | 0 | 0 | 0 | 0 | 0 | 0 | 0 | 0 | 0 | 0 | 0 | 0 | 0 |  | 0 | 0 | 1.2645 | 723.77 | 30.5 | 23.73 | 4.88 | 0 | 915 | 0 | 0 | 0 | 915 | 0 | 0 | 0
626 | 64984090 | 64986083 | 29170672 | 1 | 1 | 1 | 3 | 509-0778 | ТССЦ Московской обл., 509-0778, приказ Минстроя России №675/пр от 28.02.2017 № 258/пр | Втулки В22 | 1356 | 1010 | 1000 шт. | 1000 шт. | 1000 | 0 | 2016061969 | 0.0122 | 1549.21 | 0 | 0 | 0 | 78.8 | 0 | 0 | 0 | 19.66 | 1 | 1 | 1 | 2 | 0 | 1 | 1 | 0 | 0 | 0.0122 |  | 0 | 2 | 64986101 | 1 | 0 | 1144 | 0 | 0 | 0 | 0 | 0 | 0 | 0 | 0 | 0 | 0 | 0 | 0 | 0 | 0 | 0 | 0 | 0 | 0 | 0 | 0 | 0 | 0 |  | 0 | 0 | 0.096417 | 1549.21 | 78.8 | 19.66 | 0.96 | 0 | 149 | 0 | 0 | 0 | 149 | 0 | 0 | 0
626 | 64984090 | 64986083 | 29163450 | 1 | 1 | 1 | 3 | 509-1652 | ТССЦ Московской обл., 509-1652, приказ Минстроя России №675/пр от 28.02.2017 № 258/пр | Гильза кабельная медная ГМ 6 | 1355 | 1010 | 100 шт. | 100 шт. | 100 | 0 | -1963595095 | 0.05 | 871.36 | 0 | 0 | 0 | 112 | 0 | 0 | 0 | 7.78 | 1 | 1 | 1 | 2 | 0 | 1 | 1 | 0 | 0 | 0.05 |  | 0 | 2 | 64986102 | 1 | 0 | 1145 | 0 | 0 | 0 | 0 | 0 | 0 | 0 | 0 | 0 | 0 | 0 | 0 | 0 | 0 | 0 | 0 | 0 | 0 | 0 | 0 | 0 | 0 |  | 0 | 0 | 0.39515 | 871.36 | 112 | 7.78 | 5.6 | 0 | 344 | 0 | 0 | 0 | 344 | 0 | 0 | 0
626 | 64984090 | 64986083 | 29171808 | 1 | 1 | 1 | 3 | 999-9950 | ТССЦ Московской обл., 999-9950, приказ Минстроя России №675/пр от 21.09.2015 г. | Вспомогательные ненормируемые материалы (2% от ОЗП) | 1374 | 1013 | РУБ | РУБ | 1 | 0 | -915781824 | 1.01 | 9.66 | 0 | 0 | 0 | 1 | 0 | 0 | 0 | 9.66 | 1 | 1 | 1 | 5 | 0 | 1 | 1 | 0 | 0 | 1.01 |  | 0 | 2 | 64986103 | 1 | 0 | 1146 | 0 | 0 | 0 | 0 | 0 | 0 | 0 | 0 | 0 | 0 | 0 | 0 | 0 | 0 | 0 | 0 | 0 | 0 | 0 | 0 | 0 | 0 |  | 0 | 0 | 7.982 | 9.66 | 1 | 9.66 | 1.01 | 0 | 80 | 0 | 0 | 0 | 80 | 0 | 0 | 0
629 | 64984089 | 64986105 | 41133206 | 1 | 1 | 1 | 1 | 1-100-40-90 |  | Рабочий среднего разряда 4,0 | 1369 | 1013 | чел.-ч | чел.-ч | 1 | 0 | 1732377429 | 0.28 | 0 | 0 | 0 | 9.62 | 0 | 0 | 0 | 9.62 | 1 | 1 | 1 | 1 | -2 | 0 | 1 | 1 | 0 | 0 | 0.28 |  | 1 | 2 | 64986109 | 1 | 0 | 1147 | 0 | 0 | 0 | 0 | 0 | 0 | 0 | 0 | 0 | 0 | 0 | 0 | 0 | 0 | 0 | 0 | 0 | 0 | 0 | 0 | 0 | 0 | 3 | 0.28 | 0 | 0.28 | 9.62 | 9.62 | 1 | 2.69 | 0 | 0 | 0 | 0 | 3 | 3 | 0 | 0 | 0
629 | 64984089 | 64986105 | 121548 | 1 | 1 | 1 | 1 | 2 |  | Затраты труда машинистов | 608254 | 1013 | чел.час | чел.час | 1 | 0 | -185737400 | 0.56 | 0 | 0 | 0 | 0 | 0 | 0 | 0 | 0 | 1 | 1 | 1 | 1 | -2 | 0 | 1 | 1 | 0 | 0 | 0.56 |  | 2 | 2 | 64986110 | 1 | 0 | 1148 | 0 | 0 | 0 | 0 | 0 | 0 | 0 | 0 | 0 | 0 | 0 | 0 | 0 | 0 | 0 | 0 | 0 | 0 | 0 | 0 | 0 | 0 |  | 0 | 0 | 0.56 | 0 | 0 | 1 | 0 | 0 | 0 | 0 | 0 | 0 | 0 | 0 | 0 | 0
629 | 64984089 | 64986105 | 46800678 | 1 | 1 | 1 | 2 | 255003 | ТСНБ-2001 Московской области, 255003, протокол от 22.06.2022 г. № 06 | Установки направленного бурения для бестраншейной прокладки с тяговым усилием 1000 кН | 1368 | 1011 | маш.-ч | маш.-ч | 1 | 0 | -1302922832 | 0.28 | 0 | 3457.11 | 27.9 | 0 | 0 | 3457.11 | 27.9 | 0 | 1 | 1 | 1 | 1 | -2 | 0 | 1 | 1 | 0 | 0 | 0.28 |  | 0 | 2 | 64986111 | 1 | 0 | 1149 | 0 | 0 | 0 | 0 | 0 | 0 | 0 | 0 | 0 | 0 | 0 | 0 | 0 | 0 | 0 | 0 | 0 | 0 | 0 | 0 | 0 | 0 |  | 0 | 0 | 0.28 | 3457.11 | 3457.11 | 1 | 967.99 | 7.81 | 0 | 968 | 8 | 0 | 968 | 0 | 0 | 0
630 | 64984090 | 64986105 | 41133206 | 1 | 1 | 1 | 1 | 1-100-40-90 |  | Рабочий среднего разряда 4,0 | 1369 | 1013 | чел.-ч | чел.-ч | 1 | 0 | 1732377429 | 0.28 | 0 | 0 | 0 | 9.62 | 0 | 0 | 0 | 9.62 | 1 | 1 | 1 | 1 | 5 | 0 | 1 | 1 | 0 | 0 | 0.28 |  | 1 | 2 | 64986109 | 1 | 0 | 1150 | 0 | 0 | 0 | 0 | 0 | 0 | 0 | 0 | 0 | 0 | 0 | 0 | 0 | 0 | 0 | 0 | 0 | 0 | 0 | 0 | 0 | 0 | 3 | 0.28 | 0 | 0.28 | 9.62 | 9.62 | 1 | 2.69 | 0 | 0 | 0 | 0 | 3 | 3 | 0 | 0 | 0
630 | 64984090 | 64986105 | 121548 | 1 | 1 | 1 | 1 | 2 |  | Затраты труда машинистов | 608254 | 1013 | чел.час | чел.час | 1 | 0 | -185737400 | 0.56 | 0 | 0 | 0 | 0 | 0 | 0 | 0 | 0 | 1 | 1 | 1 | 1 | 5 | 0 | 1 | 1 | 0 | 0 | 0.56 |  | 2 | 2 | 64986110 | 1 | 0 | 1151 | 0 | 0 | 0 | 0 | 0 | 0 | 0 | 0 | 0 | 0 | 0 | 0 | 0 | 0 | 0 | 0 | 0 | 0 | 0 | 0 | 0 | 0 |  | 0 | 0 | 0.56 | 0 | 0 | 1 | 0 | 0 | 0 | 0 | 0 | 0 | 0 | 0 | 0 | 0
630 | 64984090 | 64986105 | 46800678 | 1 | 1 | 1 | 2 | 255003 | ТСНБ-2001 Московской области, 255003, протокол от 22.06.2022 г. № 06 | Установки направленного бурения для бестраншейной прокладки с тяговым усилием 1000 кН | 1368 | 1011 | маш.-ч | маш.-ч | 1 | 0 | -1302922832 | 0.28 | 0 | 15868.13 | 1420.95 | 0 | 0 | 3457.11 | 27.9 | 0 | 1 | 4.59 | 50.93 | 1 | 2 | 0 | 1 | 1 | 0 | 0 | 0.28 |  | 0 | 2 | 64986111 | 1 | 0 | 1152 | 0 | 0 | 0 | 0 | 0 | 0 | 0 | 0 | 0 | 0 | 0 | 0 | 0 | 0 | 0 | 0 | 0 | 0 | 0 | 0 | 0 | 0 |  | 0 | 0 | 0.28 | 15868.13 | 3457.11 | 4.59 | 967.99 | 7.81 | 0 | 4443 | 398 | 0 | 4443 | 0 | 0 | 0
666 | 64984089 | 64986112 | 41133206 | 1 | 1 | 1 | 1 | 1-100-40-90 |  | Рабочий среднего разряда 4,0 | 1369 | 1013 | чел.-ч | чел.-ч | 1 | 0 | 1732377429 | 0.88 | 0 | 0 | 0 | 9.62 | 0 | 0 | 0 | 9.62 | 1 | 1 | 1 | 1 | -2 | 0 | 1 | 1 | 0 | 0 | 0.88 |  | 1 | 2 | 64986117 | 1 | 0 | 1153 | 0 | 0 | 0 | 0 | 0 | 0 | 0 | 0 | 0 | 0 | 0 | 0 | 0 | 0 | 0 | 0 | 0 | 0 | 0 | 0 | 0 | 0 | 8 | 0.88 | 0 | 0.88 | 9.62 | 9.62 | 1 | 8.47 | 0 | 0 | 0 | 0 | 9 | 9 | 0 | 0 | 0
666 | 64984089 | 64986112 | 121548 | 1 | 1 | 1 | 1 | 2 |  | Затраты труда машинистов | 608254 | 1013 | чел.час | чел.час | 1 | 0 | -185737400 | 2.59 | 0 | 0 | 0 | 0 | 0 | 0 | 0 | 0 | 1 | 1 | 1 | 1 | -2 | 0 | 1 | 1 | 0 | 0 | 2.59 |  | 2 | 2 | 64986118 | 1 | 0 | 1154 | 0 | 0 | 0 | 0 | 0 | 0 | 0 | 0 | 0 | 0 | 0 | 0 | 0 | 0 | 0 | 0 | 0 | 0 | 0 | 0 | 0 | 0 |  | 0 | 0 | 2.59 | 0 | 0 | 1 | 0 | 0 | 0 | 0 | 0 | 0 | 0 | 0 | 0 | 0
666 | 64984089 | 64986112 | 46800641 | 1 | 1 | 1 | 2 | 160402 | ТСНБ-2001 Московской области, 160402, протокол от 22.06.2022 г. № 06 | Машины бурильно-крановые: на автомобиле, глубина бурения 3,5 м | 1368 | 1011 | маш.-ч | маш.-ч | 1 | 0 | -270016756 | 0.85 | 0 | 138.54 | 11.6 | 0 | 0 | 138.54 | 11.6 | 0 | 1 | 1 | 1 | 1 | -2 | 0 | 1 | 1 | 0 | 0 | 0.85 |  | 0 | 2 | 64986119 | 1 | 0 | 1155 | 0 | 0 | 0 | 0 | 0 | 0 | 0 | 0 | 0 | 0 | 0 | 0 | 0 | 0 | 0 | 0 | 0 | 0 | 0 | 0 | 0 | 0 |  | 0 | 0 | 0.85 | 138.54 | 138.54 | 1 | 117.76 | 9.86 | 0 | 118 | 10 | 0 | 118 | 0 | 0 | 0
666 | 64984089 | 64986112 | 46800678 | 1 | 1 | 1 | 2 | 255003 | ТСНБ-2001 Московской области, 255003, протокол от 22.06.2022 г. № 06 | Установки направленного бурения для бестраншейной прокладки с тяговым усилием 1000 кН | 1368 | 1011 | маш.-ч | маш.-ч | 1 | 0 | -1302922832 | 0.87 | 0 | 3457.11 | 27.9 | 0 | 0 | 3457.11 | 27.9 | 0 | 1 | 1 | 1 | 1 | -2 | 0 | 1 | 1 | 0 | 0 | 0.87 |  | 0 | 2 | 64986120 | 1 | 0 | 1156 | 0 | 0 | 0 | 0 | 0 | 0 | 0 | 0 | 0 | 0 | 0 | 0 | 0 | 0 | 0 | 0 | 0 | 0 | 0 | 0 | 0 | 0 |  | 0 | 0 | 0.87 | 3457.11 | 3457.11 | 1 | 3007.69 | 24.27 | 0 | 3008 | 24 | 0 | 3008 | 0 | 0 | 0
667 | 64984090 | 64986112 | 41133206 | 1 | 1 | 1 | 1 | 1-100-40-90 |  | Рабочий среднего разряда 4,0 | 1369 | 1013 | чел.-ч | чел.-ч | 1 | 0 | 1732377429 | 0.88 | 0 | 0 | 0 | 9.62 | 0 | 0 | 0 | 9.62 | 1 | 1 | 1 | 1 | 5 | 0 | 1 | 1 | 0 | 0 | 0.88 |  | 1 | 2 | 64986117 | 1 | 0 | 1157 | 0 | 0 | 0 | 0 | 0 | 0 | 0 | 0 | 0 | 0 | 0 | 0 | 0 | 0 | 0 | 0 | 0 | 0 | 0 | 0 | 0 | 0 | 8 | 0.88 | 0 | 0.88 | 9.62 | 9.62 | 1 | 8.47 | 0 | 0 | 0 | 0 | 9 | 9 | 0 | 0 | 0
667 | 64984090 | 64986112 | 121548 | 1 | 1 | 1 | 1 | 2 |  | Затраты труда машинистов | 608254 | 1013 | чел.час | чел.час | 1 | 0 | -185737400 | 2.59 | 0 | 0 | 0 | 0 | 0 | 0 | 0 | 0 | 1 | 1 | 1 | 1 | 5 | 0 | 1 | 1 | 0 | 0 | 2.59 |  | 2 | 2 | 64986118 | 1 | 0 | 1158 | 0 | 0 | 0 | 0 | 0 | 0 | 0 | 0 | 0 | 0 | 0 | 0 | 0 | 0 | 0 | 0 | 0 | 0 | 0 | 0 | 0 | 0 |  | 0 | 0 | 2.59 | 0 | 0 | 1 | 0 | 0 | 0 | 0 | 0 | 0 | 0 | 0 | 0 | 0
667 | 64984090 | 64986112 | 46800641 | 1 | 1 | 1 | 2 | 160402 | ТСНБ-2001 Московской области, 160402, протокол от 22.06.2022 г. № 06 | Машины бурильно-крановые: на автомобиле, глубина бурения 3,5 м | 1368 | 1011 | маш.-ч | маш.-ч | 1 | 0 | -270016756 | 0.85 | 0 | 1310.59 | 590.79 | 0 | 0 | 138.54 | 11.6 | 0 | 1 | 9.46 | 50.93 | 1 | 2 | 0 | 1 | 1 | 0 | 0 | 0.85 |  | 0 | 2 | 64986119 | 1 | 0 | 1159 | 0 | 0 | 0 | 0 | 0 | 0 | 0 | 0 | 0 | 0 | 0 | 0 | 0 | 0 | 0 | 0 | 0 | 0 | 0 | 0 | 0 | 0 |  | 0 | 0 | 0.85 | 1310.59 | 138.54 | 9.46 | 117.76 | 9.86 | 0 | 1114 | 502 | 0 | 1114 | 0 | 0 | 0
667 | 64984090 | 64986112 | 46800678 | 1 | 1 | 1 | 2 | 255003 | ТСНБ-2001 Московской области, 255003, протокол от 22.06.2022 г. № 06 | Установки направленного бурения для бестраншейной прокладки с тяговым усилием 1000 кН | 1368 | 1011 | маш.-ч | маш.-ч | 1 | 0 | -1302922832 | 0.87 | 0 | 15868.13 | 1420.95 | 0 | 0 | 3457.11 | 27.9 | 0 | 1 | 4.59 | 50.93 | 1 | 2 | 0 | 1 | 1 | 0 | 0 | 0.87 |  | 0 | 2 | 64986120 | 1 | 0 | 1160 | 0 | 0 | 0 | 0 | 0 | 0 | 0 | 0 | 0 | 0 | 0 | 0 | 0 | 0 | 0 | 0 | 0 | 0 | 0 | 0 | 0 | 0 |  | 0 | 0 | 0.87 | 15868.13 | 3457.11 | 4.59 | 3007.69 | 24.27 | 0 | 13805 | 1236 | 0 | 13805 | 0 | 0 | 0
668 | 64984089 | 64986121 | 41133393 | 1 | 1 | 1 | 1 | 1-100-44-90 |  | Рабочий среднего разряда 4,4 | 1369 | 1013 | чел.-ч | чел.-ч | 1 | 0 | 189622951 | 3.67 | 0 | 0 | 0 | 10.21 | 0 | 0 | 0 | 10.21 | 1 | 1 | 1 | 1 | -2 | 0 | 1 | 1 | 0 | 0 | 3.67 |  | 1 | 2 | 64986136 | 1 | 0 | 1161 | 0 | 0 | 0 | 0 | 0 | 0 | 0 | 0 | 0 | 0 | 0 | 0 | 0 | 0 | 0 | 0 | 0 | 0 | 0 | 0 | 0 | 0 | 5032 | 492.881 | 0 | 492.881 | 10.21 | 10.21 | 1 | 37.47 | 0 | 0 | 0 | 0 | 4929 | 4929 | 0 | 0 | 0
668 | 64984089 | 64986121 | 121548 | 1 | 1 | 1 | 1 | 2 |  | Затраты труда машинистов | 608254 | 1013 | чел.час | чел.час | 1 | 0 | -185737400 | 7.77 | 0 | 0 | 0 | 0 | 0 | 0 | 0 | 0 | 1 | 1 | 1 | 1 | -2 | 0 | 1 | 1 | 0 | 0 | 7.77 |  | 2 | 2 | 64986137 | 1 | 0 | 1162 | 0 | 0 | 0 | 0 | 0 | 0 | 0 | 0 | 0 | 0 | 0 | 0 | 0 | 0 | 0 | 0 | 0 | 0 | 0 | 0 | 0 | 0 |  | 0 | 0 | 1043.511 | 0 | 0 | 1 | 0 | 0 | 0 | 0 | 0 | 0 | 0 | 0 | 0 | 0
668 | 64984089 | 64986121 | 46800409 | 1 | 1 | 1 | 2 | 021143 | ТСНБ-2001 Московской области, 021143, протокол от 22.06.2022 г. № 06 | Краны на автомобильном ходу при работе на других видах строительства 16 т | 1368 | 1011 | маш.-ч | маш.-ч | 1 | 0 | 1199836115 | 1.12 | 0 | 163.49 | 13.5 | 0 | 0 | 163.49 | 13.5 | 0 | 1 | 1 | 1 | 1 | -2 | 0 | 1 | 1 | 0 | 0 | 1.12 |  | 0 | 2 | 64986138 | 1 | 0 | 1163 | 0 | 0 | 0 | 0 | 0 | 0 | 0 | 0 | 0 | 0 | 0 | 0 | 0 | 0 | 0 | 0 | 0 | 0 | 0 | 0 | 0 | 0 |  | 0 | 0 | 150.416 | 163.49 | 163.49 | 1 | 183.11 | 15.12 | 0 | 24518 | 2106 | 0 | 24518 | 0 | 0 | 0
668 | 64984089 | 64986121 | 46800550 | 1 | 1 | 1 | 2 | 112010 | ТСНБ-2001 Московской области, 112010, протокол от 22.06.2022 г. № 06 | Комплекс бентонито-смесительный на базе автомобиля КамАЗ | 1368 | 1011 | маш.-ч | маш.-ч | 1 | 0 | 1600952196 | 2.8 | 0 | 215.09 | 13.5 | 0 | 0 | 215.09 | 13.5 | 0 | 1 | 1 | 1 | 1 | -2 | 0 | 1 | 1 | 0 | 0 | 2.8 |  | 0 | 2 | 64986139 | 1 | 0 | 1164 | 0 | 0 | 0 | 0 | 0 | 0 | 0 | 0 | 0 | 0 | 0 | 0 | 0 | 0 | 0 | 0 | 0 | 0 | 0 | 0 | 0 | 0 |  | 0 | 0 | 376.04 | 215.09 | 215.09 | 1 | 602.25 | 37.8 | 0 | 80849 | 5265 | 0 | 80849 | 0 | 0 | 0
668 | 64984089 | 64986121 | 46800605 | 1 | 1 | 1 | 2 | 150702 | ТСНБ-2001 Московской области, 150702, протокол от 22.06.2022 г. № 06 | Трубоукладчики для труб диаметром до 700 мм грузоподъемностью 12,5 т | 1368 | 1011 | маш.-ч | маш.-ч | 1 | 0 | 1129542749 | 0.73 | 0 | 130.6 | 14.4 | 0 | 0 | 130.6 | 14.4 | 0 | 1 | 1 | 1 | 1 | -2 | 0 | 1 | 1 | 0 | 0 | 0.73 |  | 0 | 2 | 64986140 | 1 | 0 | 1165 | 0 | 0 | 0 | 0 | 0 | 0 | 0 | 0 | 0 | 0 | 0 | 0 | 0 | 0 | 0 | 0 | 0 | 0 | 0 | 0 | 0 | 0 |  | 0 | 0 | 98.039 | 130.6 | 130.6 | 1 | 95.34 | 10.51 | 0 | 12843 | 1373 | 0 | 12843 | 0 | 0 | 0
668 | 64984089 | 64986121 | 46800678 | 1 | 1 | 1 | 2 | 255003 | ТСНБ-2001 Московской области, 255003, протокол от 22.06.2022 г. № 06 | Установки направленного бурения для бестраншейной прокладки с тяговым усилием 1000 кН | 1368 | 1011 | маш.-ч | маш.-ч | 1 | 0 | -1302922832 | 1.41 | 0 | 3457.11 | 27.9 | 0 | 0 | 3457.11 | 27.9 | 0 | 1 | 1 | 1 | 1 | -2 | 0 | 1 | 1 | 0 | 0 | 1.41 |  | 0 | 2 | 64986141 | 1 | 0 | 1166 | 0 | 0 | 0 | 0 | 0 | 0 | 0 | 0 | 0 | 0 | 0 | 0 | 0 | 0 | 0 | 0 | 0 | 0 | 0 | 0 | 0 | 0 |  | 0 | 0 | 189.363 | 3457.11 | 3457.11 | 1 | 4874.53 | 39.34 | 0 | 654628 | 5302 | 0 | 654628 | 0 | 0 | 0
668 | 64984089 | 64986121 | 46800687 | 1 | 1 | 1 | 2 | 310601 | ТСНБ-2001 Московской области, 310601, протокол от 22.06.2022 г. № 06 | Илососная машина КО 560, объемом 6000 л | 1368 | 1011 | маш.-ч | маш.-ч | 1 | 0 | -51032065 | 0.3 | 0 | 140.97 | 13.5 | 0 | 0 | 140.97 | 13.5 | 0 | 1 | 1 | 1 | 1 | -2 | 0 | 1 | 1 | 0 | 0 | 0.3 |  | 0 | 2 | 64986142 | 1 | 0 | 1167 | 0 | 0 | 0 | 0 | 0 | 0 | 0 | 0 | 0 | 0 | 0 | 0 | 0 | 0 | 0 | 0 | 0 | 0 | 0 | 0 | 0 | 0 |  | 0 | 0 | 40.29 | 140.97 | 140.97 | 1 | 42.29 | 4.05 | 0 | 5681 | 564 | 0 | 5681 | 0 | 0 | 0
668 | 64984089 | 64986121 | 46800759 | 1 | 1 | 1 | 2 | 391603 | ТСНБ-2001 Московской области, 391603, протокол от 22.06.2022 г. № 06 | Мотопомпа бензиновая производительностью 54 м3/час, высота подъема 26 м, глубина всасывания 8 м | 1368 | 1011 | маш.-ч | маш.-ч | 1 | 0 | -1069545487 | 0.51 | 0 | 13.42 | 0 | 0 | 0 | 13.42 | 0 | 0 | 1 | 1 | 1 | 1 | -2 | 0 | 1 | 1 | 0 | 0 | 0.51 |  | 0 | 2 | 64986143 | 1 | 0 | 1168 | 0 | 0 | 0 | 0 | 0 | 0 | 0 | 0 | 0 | 0 | 0 | 0 | 0 | 0 | 0 | 0 | 0 | 0 | 0 | 0 | 0 | 0 |  | 0 | 0 | 68.493 | 13.42 | 13.42 | 1 | 6.84 | 0 | 0 | 890 | 0 | 0 | 890 | 0 | 0 | 0
668 | 64984089 | 64986121 | 46800786 | 1 | 1 | 1 | 2 | 400080 | ТСНБ-2001 Московской области, 400080, протокол от 22.06.2022 г. № 06 | Автоцистерна | 1368 | 1011 | маш.-ч | маш.-ч | 1 | 0 | 1882111923 | 0.51 | 0 | 122.18 | 11.6 | 0 | 0 | 122.18 | 11.6 | 0 | 1 | 1 | 1 | 1 | -2 | 0 | 1 | 1 | 0 | 0 | 0.51 |  | 0 | 2 | 64986144 | 1 | 0 | 1169 | 0 | 0 | 0 | 0 | 0 | 0 | 0 | 0 | 0 | 0 | 0 | 0 | 0 | 0 | 0 | 0 | 0 | 0 | 0 | 0 | 0 | 0 |  | 0 | 0 | 68.493 | 122.18 | 122.18 | 1 | 62.31 | 5.92 | 0 | 8356 | 822 | 0 | 8356 | 0 | 0 | 0
668 | 64984089 | 64986121 | 46798709 | 1 | 1 | 1 | 3 | 101-0963 | ТСНБ-2001 Московской области, 101-0963, протокол от 24.08.2023 г. № 08.3 | Сода кальцинированная (натрий углекислый) техническая | 1348 | 1009 | т | т | 1000 | 0 | 265232391 | 0.00538 | 1865 | 0 | 0 | 0 | 1865 | 0 | 0 | 0 | 1 | 1 | 1 | 1 | -2 | 0 | 1 | 1 | 0 | 0 | 0.00538 |  | 0 | 2 | 64986145 | 1 | 0 | 1170 | 0 | 0 | 0 | 0 | 0 | 0 | 0 | 0 | 0 | 0 | 0 | 0 | 0 | 0 | 0 | 0 | 0 | 0 | 0 | 0 | 0 | 0 |  | 0 | 0 | 0.72253 | 1865 | 1865 | 1 | 10.03 | 0 | 1348 | 0 | 0 | 0 | 1348 | 0 | 0 | 0
668 | 64984089 | 64986121 | 46798975 | 1 | 1 | 1 | 3 | 101-2325 | ТСНБ-2001 Московской области, 101-2325, протокол от 24.08.2023 г. № 08.3 | Смазка графитомедистая | 1346 | 1009 | кг | кг | 1 | 0 | 306071606 | 0.0579 | 13.32 | 0 | 0 | 0 | 13.32 | 0 | 0 | 0 | 1 | 1 | 1 | 1 | -2 | 0 | 1 | 1 | 0 | 0 | 0.0579 |  | 0 | 2 | 64986146 | 1 | 0 | 1171 | 0 | 0 | 0 | 0 | 0 | 0 | 0 | 0 | 0 | 0 | 0 | 0 | 0 | 0 | 0 | 0 | 0 | 0 | 0 | 0 | 0 | 0 |  | 0 | 0 | 7.776 | 13.32 | 13.32 | 1 | 0.77 | 0 | 101 | 0 | 0 | 0 | 101 | 0 | 0 | 0
668 | 64984089 | 64986121 | 29120867 | 1 | 1 | 1 | 3 | 109-0085 | ТССЦ Московской обл., 109-0085, приказ Минстроя России №675/пр от 28.02.2017 № 254/пр | Бентонит Red Star IT Gel | 1346 | 1009 | кг | кг | 1 | 0 | -2092902032 | 397.7 | 8.91 | 0 | 0 | 0 | 8.91 | 0 | 0 | 0 | 1 | 1 | 1 | 1 | 0 | 0 | 0 | 1 | 0 | 0 | 397.7 |  | 0 | 1 | -1 | 0 | 0 |  | 0 | 0 | 0 | 0 | 0 | 0 | 0 | 0 | 0 | 0 | 0 | 0 | 0 | 0 | 0 | 0 | 0 | 0 | 0 | 0 | 0 | 0 |  | 0 | 0 | 53411.11 | 8.91 | 8.91 | 1 | 3543.51 | 0 | 480700 | 0 | 0 | 0 | 480700 | 0 | 0 | 0
668 | 64984089 | 64986121 | 29121553 | 1 | 1 | 1 | 3 | 110-0199 | ТССЦ Московской обл., 110-0199, приказ Минстроя России №675/пр от 28.02.2017 № 254/пр | Полимер для стабилизации буровых скважин EZ MUD | 1348 | 1009 | т | т | 1000 | 0 | -884004090 | 0.0205 | 67552.77 | 0 | 0 | 0 | 67552.77 | 0 | 0 | 0 | 1 | 1 | 1 | 1 | 0 | 0 | 0 | 1 | 0 | 0 | 0.0205 |  | 0 | 1 | -1 | 0 | 0 |  | 0 | 0 | 0 | 0 | 0 | 0 | 0 | 0 | 0 | 0 | 0 | 0 | 0 | 0 | 0 | 0 | 0 | 0 | 0 | 0 | 0 | 0 |  | 0 | 0 | 2.7532 | 67552.77 | 67552.77 | 1 | 1384.83 | 0 | 185984 | 0 | 0 | 0 | 185984 | 0 | 0 | 0
668 | 64984089 | 64986121 | 46800081 | 1 | 1 | 1 | 3 | 411-0001 | ТСНБ-2001 Московской области, 411-0001, протокол от 24.08.2023 г. № 08.3 | Вода | 1339 | 1007 | м3 | м3 | 1 | 0 | 956173045 | 6.82 | 2.44 | 0 | 0 | 0 | 2.44 | 0 | 0 | 0 | 1 | 1 | 1 | 1 | -2 | 0 | 1 | 1 | 0 | 0 | 6.82 |  | 0 | 2 | 64986149 | 1 | 0 | 1174 | 0 | 0 | 0 | 0 | 0 | 0 | 0 | 0 | 0 | 0 | 0 | 0 | 0 | 0 | 0 | 0 | 0 | 0 | 0 | 0 | 0 | 0 |  | 0 | 0 | 915.926 | 2.44 | 2.44 | 1 | 16.64 | 0 | 1832 | 0 | 0 | 0 | 1832 | 0 | 0 | 0
669 | 64984090 | 64986121 | 41133393 | 1 | 1 | 1 | 1 | 1-100-44-90 |  | Рабочий среднего разряда 4,4 | 1369 | 1013 | чел.-ч | чел.-ч | 1 | 0 | 189622951 | 3.67 | 0 | 0 | 0 | 10.21 | 0 | 0 | 0 | 10.21 | 1 | 1 | 1 | 1 | 5 | 0 | 1 | 1 | 0 | 0 | 3.67 |  | 1 | 2 | 64986136 | 1 | 0 | 1175 | 0 | 0 | 0 | 0 | 0 | 0 | 0 | 0 | 0 | 0 | 0 | 0 | 0 | 0 | 0 | 0 | 0 | 0 | 0 | 0 | 0 | 0 | 5032 | 492.881 | 0 | 492.881 | 10.21 | 10.21 | 1 | 37.47 | 0 | 0 | 0 | 0 | 4929 | 4929 | 0 | 0 | 0
669 | 64984090 | 64986121 | 121548 | 1 | 1 | 1 | 1 | 2 |  | Затраты труда машинистов | 608254 | 1013 | чел.час | чел.час | 1 | 0 | -185737400 | 7.77 | 0 | 0 | 0 | 0 | 0 | 0 | 0 | 0 | 1 | 1 | 1 | 1 | 5 | 0 | 1 | 1 | 0 | 0 | 7.77 |  | 2 | 2 | 64986137 | 1 | 0 | 1176 | 0 | 0 | 0 | 0 | 0 | 0 | 0 | 0 | 0 | 0 | 0 | 0 | 0 | 0 | 0 | 0 | 0 | 0 | 0 | 0 | 0 | 0 |  | 0 | 0 | 1043.511 | 0 | 0 | 1 | 0 | 0 | 0 | 0 | 0 | 0 | 0 | 0 | 0 | 0
669 | 64984090 | 64986121 | 46800409 | 1 | 1 | 1 | 2 | 021143 | ТСНБ-2001 Московской области, 021143, протокол от 22.06.2022 г. № 06 | Краны на автомобильном ходу при работе на других видах строительства 16 т | 1368 | 1011 | маш.-ч | маш.-ч | 1 | 0 | 1199836115 | 1.12 | 0 | 1857.25 | 687.56 | 0 | 0 | 163.49 | 13.5 | 0 | 1 | 11.36 | 50.93 | 1 | 2 | 0 | 1 | 1 | 0 | 0 | 1.12 |  | 0 | 2 | 64986138 | 1 | 0 | 1177 | 0 | 0 | 0 | 0 | 0 | 0 | 0 | 0 | 0 | 0 | 0 | 0 | 0 | 0 | 0 | 0 | 0 | 0 | 0 | 0 | 0 | 0 |  | 0 | 0 | 150.416 | 1857.25 | 163.49 | 11.36 | 183.11 | 15.12 | 0 | 279323 | 103486 | 0 | 279323 | 0 | 0 | 0
669 | 64984090 | 64986121 | 46800550 | 1 | 1 | 1 | 2 | 112010 | ТСНБ-2001 Московской области, 112010, протокол от 22.06.2022 г. № 06 | Комплекс бентонито-смесительный на базе автомобиля КамАЗ | 1368 | 1011 | маш.-ч | маш.-ч | 1 | 0 | 1600952196 | 2.8 | 0 | 1873.43 | 687.56 | 0 | 0 | 215.09 | 13.5 | 0 | 1 | 8.71 | 50.93 | 1 | 2 | 0 | 1 | 1 | 0 | 0 | 2.8 |  | 0 | 2 | 64986139 | 1 | 0 | 1178 | 0 | 0 | 0 | 0 | 0 | 0 | 0 | 0 | 0 | 0 | 0 | 0 | 0 | 0 | 0 | 0 | 0 | 0 | 0 | 0 | 0 | 0 |  | 0 | 0 | 376.04 | 1873.43 | 215.09 | 8.71 | 602.25 | 37.8 | 0 | 704323 | 258716 | 0 | 704323 | 0 | 0 | 0
669 | 64984090 | 64986121 | 46800605 | 1 | 1 | 1 | 2 | 150702 | ТСНБ-2001 Московской области, 150702, протокол от 22.06.2022 г. № 06 | Трубоукладчики для труб диаметром до 700 мм грузоподъемностью 12,5 т | 1368 | 1011 | маш.-ч | маш.-ч | 1 | 0 | 1129542749 | 0.73 | 0 | 1623.36 | 733.39 | 0 | 0 | 130.6 | 14.4 | 0 | 1 | 12.43 | 50.93 | 1 | 2 | 0 | 1 | 1 | 0 | 0 | 0.73 |  | 0 | 2 | 64986140 | 1 | 0 | 1179 | 0 | 0 | 0 | 0 | 0 | 0 | 0 | 0 | 0 | 0 | 0 | 0 | 0 | 0 | 0 | 0 | 0 | 0 | 0 | 0 | 0 | 0 |  | 0 | 0 | 98.039 | 1623.36 | 130.6 | 12.43 | 95.34 | 10.51 | 0 | 159117 | 71863 | 0 | 159117 | 0 | 0 | 0
669 | 64984090 | 64986121 | 46800678 | 1 | 1 | 1 | 2 | 255003 | ТСНБ-2001 Московской области, 255003, протокол от 22.06.2022 г. № 06 | Установки направленного бурения для бестраншейной прокладки с тяговым усилием 1000 кН | 1368 | 1011 | маш.-ч | маш.-ч | 1 | 0 | -1302922832 | 1.41 | 0 | 15868.13 | 1420.95 | 0 | 0 | 3457.11 | 27.9 | 0 | 1 | 4.59 | 50.93 | 1 | 2 | 0 | 1 | 1 | 0 | 0 | 1.41 |  | 0 | 2 | 64986141 | 1 | 0 | 1180 | 0 | 0 | 0 | 0 | 0 | 0 | 0 | 0 | 0 | 0 | 0 | 0 | 0 | 0 | 0 | 0 | 0 | 0 | 0 | 0 | 0 | 0 |  | 0 | 0 | 189.363 | 15868.13 | 3457.11 | 4.59 | 4874.53 | 39.34 | 0 | 3004812 | 269085 | 0 | 3004812 | 0 | 0 | 0
669 | 64984090 | 64986121 | 46800687 | 1 | 1 | 1 | 2 | 310601 | ТСНБ-2001 Московской области, 310601, протокол от 22.06.2022 г. № 06 | Илососная машина КО 560, объемом 6000 л | 1368 | 1011 | маш.-ч | маш.-ч | 1 | 0 | -51032065 | 0.3 | 0 | 1607.06 | 687.56 | 0 | 0 | 140.97 | 13.5 | 0 | 1 | 11.4 | 50.93 | 1 | 2 | 0 | 1 | 1 | 0 | 0 | 0.3 |  | 0 | 2 | 64986142 | 1 | 0 | 1181 | 0 | 0 | 0 | 0 | 0 | 0 | 0 | 0 | 0 | 0 | 0 | 0 | 0 | 0 | 0 | 0 | 0 | 0 | 0 | 0 | 0 | 0 |  | 0 | 0 | 40.29 | 1607.06 | 140.97 | 11.4 | 42.29 | 4.05 | 0 | 64746 | 27720 | 0 | 64746 | 0 | 0 | 0
669 | 64984090 | 64986121 | 46800759 | 1 | 1 | 1 | 2 | 391603 | ТСНБ-2001 Московской области, 391603, протокол от 22.06.2022 г. № 06 | Мотопомпа бензиновая производительностью 54 м3/час, высота подъема 26 м, глубина всасывания 8 м | 1368 | 1011 | маш.-ч | маш.-ч | 1 | 0 | -1069545487 | 0.51 | 0 | 122.26 | 0 | 0 | 0 | 13.42 | 0 | 0 | 1 | 9.11 | 50.93 | 1 | 2 | 0 | 1 | 1 | 0 | 0 | 0.51 |  | 0 | 2 | 64986143 | 1 | 0 | 1182 | 0 | 0 | 0 | 0 | 0 | 0 | 0 | 0 | 0 | 0 | 0 | 0 | 0 | 0 | 0 | 0 | 0 | 0 | 0 | 0 | 0 | 0 |  | 0 | 0 | 68.493 | 122.26 | 13.42 | 9.11 | 6.84 | 0 | 0 | 8356 | 0 | 0 | 8356 | 0 | 0 | 0
669 | 64984090 | 64986121 | 46800786 | 1 | 1 | 1 | 2 | 400080 | ТСНБ-2001 Московской области, 400080, протокол от 22.06.2022 г. № 06 | Автоцистерна | 1368 | 1011 | маш.-ч | маш.-ч | 1 | 0 | 1882111923 | 0.51 | 0 | 2146.7 | 590.79 | 0 | 0 | 122.18 | 11.6 | 0 | 1 | 17.57 | 50.93 | 1 | 2 | 0 | 1 | 1 | 0 | 0 | 0.51 |  | 0 | 2 | 64986144 | 1 | 0 | 1183 | 0 | 0 | 0 | 0 | 0 | 0 | 0 | 0 | 0 | 0 | 0 | 0 | 0 | 0 | 0 | 0 | 0 | 0 | 0 | 0 | 0 | 0 |  | 0 | 0 | 68.493 | 2146.7 | 122.18 | 17.57 | 62.31 | 5.92 | 0 | 147054 | 40479 | 0 | 147054 | 0 | 0 | 0
669 | 64984090 | 64986121 | 46798709 | 1 | 1 | 1 | 3 | 101-0963 | ТСНБ-2001 Московской области, 101-0963, протокол от 24.08.2023 г. № 08.3 | Сода кальцинированная (натрий углекислый) техническая | 1348 | 1009 | т | т | 1000 | 0 | 265232391 | 0.00538 | 33234.3 | 0 | 0 | 0 | 1865 | 0 | 0 | 0 | 17.82 | 1 | 1 | 1 | 2 | 0 | 1 | 1 | 0 | 0 | 0.00538 |  | 0 | 2 | 64986145 | 1 | 0 | 1184 | 0 | 0 | 0 | 0 | 0 | 0 | 0 | 0 | 0 | 0 | 0 | 0 | 0 | 0 | 0 | 0 | 0 | 0 | 0 | 0 | 0 | 0 |  | 0 | 0 | 0.72253 | 33234.3 | 1865 | 17.82 | 10.03 | 0 | 24013 | 0 | 0 | 0 | 24013 | 0 | 0 | 0
669 | 64984090 | 64986121 | 46798975 | 1 | 1 | 1 | 3 | 101-2325 | ТСНБ-2001 Московской области, 101-2325, протокол от 24.08.2023 г. № 08.3 | Смазка графитомедистая | 1346 | 1009 | кг | кг | 1 | 0 | 306071606 | 0.0579 | 690.11 | 0 | 0 | 0 | 13.32 | 0 | 0 | 0 | 51.81 | 1 | 1 | 1 | 2 | 0 | 1 | 1 | 0 | 0 | 0.0579 |  | 0 | 2 | 64986146 | 1 | 0 | 1185 | 0 | 0 | 0 | 0 | 0 | 0 | 0 | 0 | 0 | 0 | 0 | 0 | 0 | 0 | 0 | 0 | 0 | 0 | 0 | 0 | 0 | 0 |  | 0 | 0 | 7.776 | 690.11 | 13.32 | 51.81 | 0.77 | 0 | 5365 | 0 | 0 | 0 | 5365 | 0 | 0 | 0
669 | 64984090 | 64986121 | 29120867 | 1 | 1 | 1 | 3 | 109-0085 | ТССЦ Московской обл., 109-0085, приказ Минстроя России №675/пр от 28.02.2017 № 254/пр | Бентонит Red Star IT Gel | 1346 | 1009 | кг | кг | 1 | 0 | -2092902032 | 397.7 | 43.48 | 0 | 0 | 0 | 8.91 | 0 | 0 | 0 | 4.88 | 1 | 1 | 1 | 0 | 0 | 0 | 1 | 0 | 0 | 397.7 |  | 0 | 1 | -1 | 0 | 0 |  | 0 | 0 | 0 | 0 | 0 | 0 | 0 | 0 | 0 | 0 | 0 | 0 | 0 | 0 | 0 | 0 | 0 | 0 | 0 | 0 | 0 | 0 |  | 0 | 0 | 53411.11 | 43.48 | 8.91 | 4.88 | 3543.51 | 0 | 2296678 | 0 | 0 | 0 | 2296678 | 0 | 0 | 0
669 | 64984090 | 64986121 | 29121553 | 1 | 1 | 1 | 3 | 110-0199 | ТССЦ Московской обл., 110-0199, приказ Минстроя России №675/пр от 28.02.2017 № 254/пр | Полимер для стабилизации буровых скважин EZ MUD | 1348 | 1009 | т | т | 1000 | 0 | -884004090 | 0.0205 | 433013.26 | 0 | 0 | 0 | 67552.77 | 0 | 0 | 0 | 6.41 | 1 | 1 | 1 | 0 | 0 | 0 | 1 | 0 | 0 | 0.0205 |  | 0 | 1 | -1 | 0 | 0 |  | 0 | 0 | 0 | 0 | 0 | 0 | 0 | 0 | 0 | 0 | 0 | 0 | 0 | 0 | 0 | 0 | 0 | 0 | 0 | 0 | 0 | 0 |  | 0 | 0 | 2.7532 | 433013.26 | 67552.77 | 6.41 | 1384.83 | 0 | 1192150 | 0 | 0 | 0 | 1192150 | 0 | 0 | 0
669 | 64984090 | 64986121 | 46800081 | 1 | 1 | 1 | 3 | 411-0001 | ТСНБ-2001 Московской области, 411-0001, протокол от 24.08.2023 г. № 08.3 | Вода | 1339 | 1007 | м3 | м3 | 1 | 0 | 956173045 | 6.82 | 31.28 | 0 | 0 | 0 | 2.44 | 0 | 0 | 0 | 12.82 | 1 | 1 | 1 | 2 | 0 | 1 | 1 | 0 | 0 | 6.82 |  | 0 | 2 | 64986149 | 1 | 0 | 1188 | 0 | 0 | 0 | 0 | 0 | 0 | 0 | 0 | 0 | 0 | 0 | 0 | 0 | 0 | 0 | 0 | 0 | 0 | 0 | 0 | 0 | 0 |  | 0 | 0 | 915.926 | 31.28 | 2.44 | 12.82 | 16.64 | 0 | 28394 | 0 | 0 | 0 | 28394 | 0 | 0 | 0
674 | 64984089 | 64986152 | 41133408 | 1 | 1 | 1 | 1 | 1-100-43-90 |  | Рабочий среднего разряда 4,3 | 1369 | 1013 | чел.-ч | чел.-ч | 1 | 0 | -2083586575 | 5.18 | 0 | 0 | 0 | 10.06 | 0 | 0 | 0 | 10.06 | 1 | 1 | 1 | 1 | -2 | 0 | 1 | 1 | 0 | 0 | 5.18 |  | 1 | 2 | 64986167 | 1 | 0 | 1189 | 0 | 0 | 0 | 0 | 0 | 0 | 0 | 0 | 0 | 0 | 0 | 0 | 0 | 0 | 0 | 0 | 0 | 0 | 0 | 0 | 0 | 0 | 6998 | 695.674 | 0 | 695.674 | 10.06 | 10.06 | 1 | 52.11 | 0 | 0 | 0 | 0 | 6957 | 6957 | 0 | 0 | 0
674 | 64984089 | 64986152 | 121548 | 1 | 1 | 1 | 1 | 2 |  | Затраты труда машинистов | 608254 | 1013 | чел.час | чел.час | 1 | 0 | -185737400 | 10.58 | 0 | 0 | 0 | 0 | 0 | 0 | 0 | 0 | 1 | 1 | 1 | 1 | -2 | 0 | 1 | 1 | 0 | 0 | 10.58 |  | 2 | 2 | 64986168 | 1 | 0 | 1190 | 0 | 0 | 0 | 0 | 0 | 0 | 0 | 0 | 0 | 0 | 0 | 0 | 0 | 0 | 0 | 0 | 0 | 0 | 0 | 0 | 0 | 0 |  | 0 | 0 | 1420.894 | 0 | 0 | 1 | 0 | 0 | 0 | 0 | 0 | 0 | 0 | 0 | 0 | 0
674 | 64984089 | 64986152 | 46800409 | 1 | 1 | 1 | 2 | 021143 | ТСНБ-2001 Московской области, 021143, протокол от 22.06.2022 г. № 06 | Краны на автомобильном ходу при работе на других видах строительства 16 т | 1368 | 1011 | маш.-ч | маш.-ч | 1 | 0 | 1199836115 | 1.42 | 0 | 163.49 | 13.5 | 0 | 0 | 163.49 | 13.5 | 0 | 1 | 1 | 1 | 1 | -2 | 0 | 1 | 1 | 0 | 0 | 1.42 |  | 0 | 2 | 64986169 | 1 | 0 | 1191 | 0 | 0 | 0 | 0 | 0 | 0 | 0 | 0 | 0 | 0 | 0 | 0 | 0 | 0 | 0 | 0 | 0 | 0 | 0 | 0 | 0 | 0 |  | 0 | 0 | 190.706 | 163.49 | 163.49 | 1 | 232.16 | 19.17 | 0 | 31085 | 2670 | 0 | 31085 | 0 | 0 | 0
674 | 64984089 | 64986152 | 46800550 | 1 | 1 | 1 | 2 | 112010 | ТСНБ-2001 Московской области, 112010, протокол от 22.06.2022 г. № 06 | Комплекс бентонито-смесительный на базе автомобиля КамАЗ | 1368 | 1011 | маш.-ч | маш.-ч | 1 | 0 | 1600952196 | 3.74 | 0 | 215.09 | 13.5 | 0 | 0 | 215.09 | 13.5 | 0 | 1 | 1 | 1 | 1 | -2 | 0 | 1 | 1 | 0 | 0 | 3.74 |  | 0 | 2 | 64986170 | 1 | 0 | 1192 | 0 | 0 | 0 | 0 | 0 | 0 | 0 | 0 | 0 | 0 | 0 | 0 | 0 | 0 | 0 | 0 | 0 | 0 | 0 | 0 | 0 | 0 |  | 0 | 0 | 502.282 | 215.09 | 215.09 | 1 | 804.44 | 50.49 | 0 | 107991 | 7032 | 0 | 107991 | 0 | 0 | 0
674 | 64984089 | 64986152 | 46800606 | 1 | 1 | 1 | 2 | 150703 | ТСНБ-2001 Московской области, 150703, протокол от 22.06.2022 г. № 06 | Трубоукладчики для труб диаметром: 800-1000 мм грузоподъемностью 35 т | 1368 | 1011 | маш.-ч | маш.-ч | 1 | 0 | -878989868 | 1.11 | 0 | 151.4 | 14.4 | 0 | 0 | 151.4 | 14.4 | 0 | 1 | 1 | 1 | 1 | -2 | 0 | 1 | 1 | 0 | 0 | 1.11 |  | 0 | 2 | 64986171 | 1 | 0 | 1193 | 0 | 0 | 0 | 0 | 0 | 0 | 0 | 0 | 0 | 0 | 0 | 0 | 0 | 0 | 0 | 0 | 0 | 0 | 0 | 0 | 0 | 0 |  | 0 | 0 | 149.073 | 151.4 | 151.4 | 1 | 168.05 | 15.98 | 0 | 22510 | 2087 | 0 | 22510 | 0 | 0 | 0
674 | 64984089 | 64986152 | 46800678 | 1 | 1 | 1 | 2 | 255003 | ТСНБ-2001 Московской области, 255003, протокол от 22.06.2022 г. № 06 | Установки направленного бурения для бестраншейной прокладки с тяговым усилием 1000 кН | 1368 | 1011 | маш.-ч | маш.-ч | 1 | 0 | -1302922832 | 1.89 | 0 | 3457.11 | 27.9 | 0 | 0 | 3457.11 | 27.9 | 0 | 1 | 1 | 1 | 1 | -2 | 0 | 1 | 1 | 0 | 0 | 1.89 |  | 0 | 2 | 64986172 | 1 | 0 | 1194 | 0 | 0 | 0 | 0 | 0 | 0 | 0 | 0 | 0 | 0 | 0 | 0 | 0 | 0 | 0 | 0 | 0 | 0 | 0 | 0 | 0 | 0 |  | 0 | 0 | 253.827 | 3457.11 | 3457.11 | 1 | 6533.94 | 52.73 | 0 | 877480 | 7107 | 0 | 877480 | 0 | 0 | 0
674 | 64984089 | 64986152 | 46800687 | 1 | 1 | 1 | 2 | 310601 | ТСНБ-2001 Московской области, 310601, протокол от 22.06.2022 г. № 06 | Илососная машина КО 560, объемом 6000 л | 1368 | 1011 | маш.-ч | маш.-ч | 1 | 0 | -51032065 | 0.53 | 0 | 140.97 | 13.5 | 0 | 0 | 140.97 | 13.5 | 0 | 1 | 1 | 1 | 1 | -2 | 0 | 1 | 1 | 0 | 0 | 0.53 |  | 0 | 2 | 64986173 | 1 | 0 | 1195 | 0 | 0 | 0 | 0 | 0 | 0 | 0 | 0 | 0 | 0 | 0 | 0 | 0 | 0 | 0 | 0 | 0 | 0 | 0 | 0 | 0 | 0 |  | 0 | 0 | 71.179 | 140.97 | 140.97 | 1 | 74.71 | 7.16 | 0 | 10036 | 997 | 0 | 10036 | 0 | 0 | 0
674 | 64984089 | 64986152 | 46800759 | 1 | 1 | 1 | 2 | 391603 | ТСНБ-2001 Московской области, 391603, протокол от 22.06.2022 г. № 06 | Мотопомпа бензиновая производительностью 54 м3/час, высота подъема 26 м, глубина всасывания 8 м | 1368 | 1011 | маш.-ч | маш.-ч | 1 | 0 | -1069545487 | 0.81 | 0 | 13.42 | 0 | 0 | 0 | 13.42 | 0 | 0 | 1 | 1 | 1 | 1 | -2 | 0 | 1 | 1 | 0 | 0 | 0.81 |  | 0 | 2 | 64986174 | 1 | 0 | 1196 | 0 | 0 | 0 | 0 | 0 | 0 | 0 | 0 | 0 | 0 | 0 | 0 | 0 | 0 | 0 | 0 | 0 | 0 | 0 | 0 | 0 | 0 |  | 0 | 0 | 108.783 | 13.42 | 13.42 | 1 | 10.87 | 0 | 0 | 1414 | 0 | 0 | 1414 | 0 | 0 | 0
674 | 64984089 | 64986152 | 46800786 | 1 | 1 | 1 | 2 | 400080 | ТСНБ-2001 Московской области, 400080, протокол от 22.06.2022 г. № 06 | Автоцистерна | 1368 | 1011 | маш.-ч | маш.-ч | 1 | 0 | 1882111923 | 0.81 | 0 | 122.18 | 11.6 | 0 | 0 | 122.18 | 11.6 | 0 | 1 | 1 | 1 | 1 | -2 | 0 | 1 | 1 | 0 | 0 | 0.81 |  | 0 | 2 | 64986175 | 1 | 0 | 1197 | 0 | 0 | 0 | 0 | 0 | 0 | 0 | 0 | 0 | 0 | 0 | 0 | 0 | 0 | 0 | 0 | 0 | 0 | 0 | 0 | 0 | 0 |  | 0 | 0 | 108.783 | 122.18 | 122.18 | 1 | 98.97 | 9.4 | 0 | 13272 | 1305 | 0 | 13272 | 0 | 0 | 0
674 | 64984089 | 64986152 | 46798709 | 1 | 1 | 1 | 3 | 101-0963 | ТСНБ-2001 Московской области, 101-0963, протокол от 24.08.2023 г. № 08.3 | Сода кальцинированная (натрий углекислый) техническая | 1348 | 1009 | т | т | 1000 | 0 | 265232391 | 0.00831 | 1865 | 0 | 0 | 0 | 1865 | 0 | 0 | 0 | 1 | 1 | 1 | 1 | -2 | 0 | 1 | 1 | 0 | 0 | 0.00831 |  | 0 | 2 | 64986176 | 1 | 0 | 1198 | 0 | 0 | 0 | 0 | 0 | 0 | 0 | 0 | 0 | 0 | 0 | 0 | 0 | 0 | 0 | 0 | 0 | 0 | 0 | 0 | 0 | 0 |  | 0 | 0 | 1.116 | 1865 | 1865 | 1 | 15.5 | 0 | 2081 | 0 | 0 | 0 | 2081 | 0 | 0 | 0
674 | 64984089 | 64986152 | 46798975 | 1 | 1 | 1 | 3 | 101-2325 | ТСНБ-2001 Московской области, 101-2325, протокол от 24.08.2023 г. № 08.3 | Смазка графитомедистая | 1346 | 1009 | кг | кг | 1 | 0 | 306071606 | 0.0674 | 13.32 | 0 | 0 | 0 | 13.32 | 0 | 0 | 0 | 1 | 1 | 1 | 1 | -2 | 0 | 1 | 1 | 0 | 0 | 0.0674 |  | 0 | 2 | 64986177 | 1 | 0 | 1199 | 0 | 0 | 0 | 0 | 0 | 0 | 0 | 0 | 0 | 0 | 0 | 0 | 0 | 0 | 0 | 0 | 0 | 0 | 0 | 0 | 0 | 0 |  | 0 | 0 | 9.0518 | 13.32 | 13.32 | 1 | 0.9 | 0 | 118 | 0 | 0 | 0 | 118 | 0 | 0 | 0
674 | 64984089 | 64986152 | 29120867 | 1 | 1 | 1 | 3 | 109-0085 | ТССЦ Московской обл., 109-0085, приказ Минстроя России №675/пр от 28.02.2017 № 254/пр | Бентонит Red Star IT Gel | 1346 | 1009 | кг | кг | 1 | 0 | -2092902032 | 657.2 | 8.91 | 0 | 0 | 0 | 8.91 | 0 | 0 | 0 | 1 | 1 | 1 | 1 | 0 | 0 | 0 | 1 | 0 | 0 | 657.2 |  | 0 | 1 | -1 | 0 | 0 |  | 0 | 0 | 0 | 0 | 0 | 0 | 0 | 0 | 0 | 0 | 0 | 0 | 0 | 0 | 0 | 0 | 0 | 0 | 0 | 0 | 0 | 0 |  | 0 | 0 | 88261.96 | 8.91 | 8.91 | 1 | 5855.65 | 0 | 794358 | 0 | 0 | 0 | 794358 | 0 | 0 | 0
674 | 64984089 | 64986152 | 29121554 | 1 | 1 | 1 | 3 | 110-0245 | ТССЦ Московской обл., 110-0245, приказ Минстроя России №675/пр от 28.02.2017 № 254/пр | Полимер для стабилизации буровых скважин «ФИЛЬТР ЧЕК» | 1348 | 1009 | т | т | 1000 | 0 | -330339129 | 0.0335 | 30691.33 | 0 | 0 | 0 | 30691.33 | 0 | 0 | 0 | 1 | 1 | 1 | 1 | 0 | 0 | 0 | 1 | 0 | 0 | 0.0335 |  | 0 | 1 | -1 | 0 | 0 |  | 0 | 0 | 0 | 0 | 0 | 0 | 0 | 0 | 0 | 0 | 0 | 0 | 0 | 0 | 0 | 0 | 0 | 0 | 0 | 0 | 0 | 0 |  | 0 | 0 | 4.4991 | 30691.33 | 30691.33 | 1 | 1028.16 | 0 | 138080 | 0 | 0 | 0 | 138080 | 0 | 0 | 0
674 | 64984089 | 64986152 | 46800081 | 1 | 1 | 1 | 3 | 411-0001 | ТСНБ-2001 Московской области, 411-0001, протокол от 24.08.2023 г. № 08.3 | Вода | 1339 | 1007 | м3 | м3 | 1 | 0 | 956173045 | 11.17 | 2.44 | 0 | 0 | 0 | 2.44 | 0 | 0 | 0 | 1 | 1 | 1 | 1 | -2 | 0 | 1 | 1 | 0 | 0 | 11.17 |  | 0 | 2 | 64986180 | 1 | 0 | 1202 | 0 | 0 | 0 | 0 | 0 | 0 | 0 | 0 | 0 | 0 | 0 | 0 | 0 | 0 | 0 | 0 | 0 | 0 | 0 | 0 | 0 | 0 |  | 0 | 0 | 1500.131 | 2.44 | 2.44 | 1 | 27.25 | 0 | 3000 | 0 | 0 | 0 | 3000 | 0 | 0 | 0
675 | 64984090 | 64986152 | 41133408 | 1 | 1 | 1 | 1 | 1-100-43-90 |  | Рабочий среднего разряда 4,3 | 1369 | 1013 | чел.-ч | чел.-ч | 1 | 0 | -2083586575 | 5.18 | 0 | 0 | 0 | 10.06 | 0 | 0 | 0 | 10.06 | 1 | 1 | 1 | 1 | 5 | 0 | 1 | 1 | 0 | 0 | 5.18 |  | 1 | 2 | 64986167 | 1 | 0 | 1203 | 0 | 0 | 0 | 0 | 0 | 0 | 0 | 0 | 0 | 0 | 0 | 0 | 0 | 0 | 0 | 0 | 0 | 0 | 0 | 0 | 0 | 0 | 6998 | 695.674 | 0 | 695.674 | 10.06 | 10.06 | 1 | 52.11 | 0 | 0 | 0 | 0 | 6957 | 6957 | 0 | 0 | 0
675 | 64984090 | 64986152 | 121548 | 1 | 1 | 1 | 1 | 2 |  | Затраты труда машинистов | 608254 | 1013 | чел.час | чел.час | 1 | 0 | -185737400 | 10.58 | 0 | 0 | 0 | 0 | 0 | 0 | 0 | 0 | 1 | 1 | 1 | 1 | 5 | 0 | 1 | 1 | 0 | 0 | 10.58 |  | 2 | 2 | 64986168 | 1 | 0 | 1204 | 0 | 0 | 0 | 0 | 0 | 0 | 0 | 0 | 0 | 0 | 0 | 0 | 0 | 0 | 0 | 0 | 0 | 0 | 0 | 0 | 0 | 0 |  | 0 | 0 | 1420.894 | 0 | 0 | 1 | 0 | 0 | 0 | 0 | 0 | 0 | 0 | 0 | 0 | 0
675 | 64984090 | 64986152 | 46800409 | 1 | 1 | 1 | 2 | 021143 | ТСНБ-2001 Московской области, 021143, протокол от 22.06.2022 г. № 06 | Краны на автомобильном ходу при работе на других видах строительства 16 т | 1368 | 1011 | маш.-ч | маш.-ч | 1 | 0 | 1199836115 | 1.42 | 0 | 1857.25 | 687.56 | 0 | 0 | 163.49 | 13.5 | 0 | 1 | 11.36 | 50.93 | 1 | 2 | 0 | 1 | 1 | 0 | 0 | 1.42 |  | 0 | 2 | 64986169 | 1 | 0 | 1205 | 0 | 0 | 0 | 0 | 0 | 0 | 0 | 0 | 0 | 0 | 0 | 0 | 0 | 0 | 0 | 0 | 0 | 0 | 0 | 0 | 0 | 0 |  | 0 | 0 | 190.706 | 1857.25 | 163.49 | 11.36 | 232.16 | 19.17 | 0 | 354141 | 131206 | 0 | 354141 | 0 | 0 | 0
675 | 64984090 | 64986152 | 46800550 | 1 | 1 | 1 | 2 | 112010 | ТСНБ-2001 Московской области, 112010, протокол от 22.06.2022 г. № 06 | Комплекс бентонито-смесительный на базе автомобиля КамАЗ | 1368 | 1011 | маш.-ч | маш.-ч | 1 | 0 | 1600952196 | 3.74 | 0 | 1873.43 | 687.56 | 0 | 0 | 215.09 | 13.5 | 0 | 1 | 8.71 | 50.93 | 1 | 2 | 0 | 1 | 1 | 0 | 0 | 3.74 |  | 0 | 2 | 64986170 | 1 | 0 | 1206 | 0 | 0 | 0 | 0 | 0 | 0 | 0 | 0 | 0 | 0 | 0 | 0 | 0 | 0 | 0 | 0 | 0 | 0 | 0 | 0 | 0 | 0 |  | 0 | 0 | 502.282 | 1873.43 | 215.09 | 8.71 | 804.44 | 50.49 | 0 | 940774 | 345570 | 0 | 940774 | 0 | 0 | 0
675 | 64984090 | 64986152 | 46800606 | 1 | 1 | 1 | 2 | 150703 | ТСНБ-2001 Московской области, 150703, протокол от 22.06.2022 г. № 06 | Трубоукладчики для труб диаметром: 800-1000 мм грузоподъемностью 35 т | 1368 | 1011 | маш.-ч | маш.-ч | 1 | 0 | -878989868 | 1.11 | 0 | 2096.89 | 733.39 | 0 | 0 | 151.4 | 14.4 | 0 | 1 | 13.85 | 50.93 | 1 | 2 | 0 | 1 | 1 | 0 | 0 | 1.11 |  | 0 | 2 | 64986171 | 1 | 0 | 1207 | 0 | 0 | 0 | 0 | 0 | 0 | 0 | 0 | 0 | 0 | 0 | 0 | 0 | 0 | 0 | 0 | 0 | 0 | 0 | 0 | 0 | 0 |  | 0 | 0 | 149.073 | 2096.89 | 151.4 | 13.85 | 168.05 | 15.98 | 0 | 312606 | 109271 | 0 | 312606 | 0 | 0 | 0
675 | 64984090 | 64986152 | 46800678 | 1 | 1 | 1 | 2 | 255003 | ТСНБ-2001 Московской области, 255003, протокол от 22.06.2022 г. № 06 | Установки направленного бурения для бестраншейной прокладки с тяговым усилием 1000 кН | 1368 | 1011 | маш.-ч | маш.-ч | 1 | 0 | -1302922832 | 1.89 | 0 | 15868.13 | 1420.95 | 0 | 0 | 3457.11 | 27.9 | 0 | 1 | 4.59 | 50.93 | 1 | 2 | 0 | 1 | 1 | 0 | 0 | 1.89 |  | 0 | 2 | 64986172 | 1 | 0 | 1208 | 0 | 0 | 0 | 0 | 0 | 0 | 0 | 0 | 0 | 0 | 0 | 0 | 0 | 0 | 0 | 0 | 0 | 0 | 0 | 0 | 0 | 0 |  | 0 | 0 | 253.827 | 15868.13 | 3457.11 | 4.59 | 6533.94 | 52.73 | 0 | 4027727 | 360688 | 0 | 4027727 | 0 | 0 | 0
675 | 64984090 | 64986152 | 46800687 | 1 | 1 | 1 | 2 | 310601 | ТСНБ-2001 Московской области, 310601, протокол от 22.06.2022 г. № 06 | Илососная машина КО 560, объемом 6000 л | 1368 | 1011 | маш.-ч | маш.-ч | 1 | 0 | -51032065 | 0.53 | 0 | 1607.06 | 687.56 | 0 | 0 | 140.97 | 13.5 | 0 | 1 | 11.4 | 50.93 | 1 | 2 | 0 | 1 | 1 | 0 | 0 | 0.53 |  | 0 | 2 | 64986173 | 1 | 0 | 1209 | 0 | 0 | 0 | 0 | 0 | 0 | 0 | 0 | 0 | 0 | 0 | 0 | 0 | 0 | 0 | 0 | 0 | 0 | 0 | 0 | 0 | 0 |  | 0 | 0 | 71.179 | 1607.06 | 140.97 | 11.4 | 74.71 | 7.16 | 0 | 114385 | 48971 | 0 | 114385 | 0 | 0 | 0
675 | 64984090 | 64986152 | 46800759 | 1 | 1 | 1 | 2 | 391603 | ТСНБ-2001 Московской области, 391603, протокол от 22.06.2022 г. № 06 | Мотопомпа бензиновая производительностью 54 м3/час, высота подъема 26 м, глубина всасывания 8 м | 1368 | 1011 | маш.-ч | маш.-ч | 1 | 0 | -1069545487 | 0.81 | 0 | 122.26 | 0 | 0 | 0 | 13.42 | 0 | 0 | 1 | 9.11 | 50.93 | 1 | 2 | 0 | 1 | 1 | 0 | 0 | 0.81 |  | 0 | 2 | 64986174 | 1 | 0 | 1210 | 0 | 0 | 0 | 0 | 0 | 0 | 0 | 0 | 0 | 0 | 0 | 0 | 0 | 0 | 0 | 0 | 0 | 0 | 0 | 0 | 0 | 0 |  | 0 | 0 | 108.783 | 122.26 | 13.42 | 9.11 | 10.87 | 0 | 0 | 13272 | 0 | 0 | 13272 | 0 | 0 | 0
675 | 64984090 | 64986152 | 46800786 | 1 | 1 | 1 | 2 | 400080 | ТСНБ-2001 Московской области, 400080, протокол от 22.06.2022 г. № 06 | Автоцистерна | 1368 | 1011 | маш.-ч | маш.-ч | 1 | 0 | 1882111923 | 0.81 | 0 | 2146.7 | 590.79 | 0 | 0 | 122.18 | 11.6 | 0 | 1 | 17.57 | 50.93 | 1 | 2 | 0 | 1 | 1 | 0 | 0 | 0.81 |  | 0 | 2 | 64986175 | 1 | 0 | 1211 | 0 | 0 | 0 | 0 | 0 | 0 | 0 | 0 | 0 | 0 | 0 | 0 | 0 | 0 | 0 | 0 | 0 | 0 | 0 | 0 | 0 | 0 |  | 0 | 0 | 108.783 | 2146.7 | 122.18 | 17.57 | 98.97 | 9.4 | 0 | 233557 | 64291 | 0 | 233557 | 0 | 0 | 0
675 | 64984090 | 64986152 | 46798709 | 1 | 1 | 1 | 3 | 101-0963 | ТСНБ-2001 Московской области, 101-0963, протокол от 24.08.2023 г. № 08.3 | Сода кальцинированная (натрий углекислый) техническая | 1348 | 1009 | т | т | 1000 | 0 | 265232391 | 0.00831 | 33234.3 | 0 | 0 | 0 | 1865 | 0 | 0 | 0 | 17.82 | 1 | 1 | 1 | 2 | 0 | 1 | 1 | 0 | 0 | 0.00831 |  | 0 | 2 | 64986176 | 1 | 0 | 1212 | 0 | 0 | 0 | 0 | 0 | 0 | 0 | 0 | 0 | 0 | 0 | 0 | 0 | 0 | 0 | 0 | 0 | 0 | 0 | 0 | 0 | 0 |  | 0 | 0 | 1.116 | 33234.3 | 1865 | 17.82 | 15.5 | 0 | 37090 | 0 | 0 | 0 | 37090 | 0 | 0 | 0
675 | 64984090 | 64986152 | 46798975 | 1 | 1 | 1 | 3 | 101-2325 | ТСНБ-2001 Московской области, 101-2325, протокол от 24.08.2023 г. № 08.3 | Смазка графитомедистая | 1346 | 1009 | кг | кг | 1 | 0 | 306071606 | 0.0674 | 690.11 | 0 | 0 | 0 | 13.32 | 0 | 0 | 0 | 51.81 | 1 | 1 | 1 | 2 | 0 | 1 | 1 | 0 | 0 | 0.0674 |  | 0 | 2 | 64986177 | 1 | 0 | 1213 | 0 | 0 | 0 | 0 | 0 | 0 | 0 | 0 | 0 | 0 | 0 | 0 | 0 | 0 | 0 | 0 | 0 | 0 | 0 | 0 | 0 | 0 |  | 0 | 0 | 9.0518 | 690.11 | 13.32 | 51.81 | 0.9 | 0 | 6246 | 0 | 0 | 0 | 6246 | 0 | 0 | 0
675 | 64984090 | 64986152 | 29120867 | 1 | 1 | 1 | 3 | 109-0085 | ТССЦ Московской обл., 109-0085, приказ Минстроя России №675/пр от 28.02.2017 № 254/пр | Бентонит Red Star IT Gel | 1346 | 1009 | кг | кг | 1 | 0 | -2092902032 | 657.2 | 43.48 | 0 | 0 | 0 | 8.91 | 0 | 0 | 0 | 4.88 | 1 | 1 | 1 | 0 | 0 | 0 | 1 | 0 | 0 | 657.2 |  | 0 | 1 | -1 | 0 | 0 |  | 0 | 0 | 0 | 0 | 0 | 0 | 0 | 0 | 0 | 0 | 0 | 0 | 0 | 0 | 0 | 0 | 0 | 0 | 0 | 0 | 0 | 0 |  | 0 | 0 | 88261.96 | 43.48 | 8.91 | 4.88 | 5855.65 | 0 | 3795264 | 0 | 0 | 0 | 3795264 | 0 | 0 | 0
675 | 64984090 | 64986152 | 29121554 | 1 | 1 | 1 | 3 | 110-0245 | ТССЦ Московской обл., 110-0245, приказ Минстроя России №675/пр от 28.02.2017 № 254/пр | Полимер для стабилизации буровых скважин «ФИЛЬТР ЧЕК» | 1348 | 1009 | т | т | 1000 | 0 | -330339129 | 0.0335 | 333307.84 | 0 | 0 | 0 | 30691.33 | 0 | 0 | 0 | 10.86 | 1 | 1 | 1 | 0 | 0 | 0 | 1 | 0 | 0 | 0.0335 |  | 0 | 1 | -1 | 0 | 0 |  | 0 | 0 | 0 | 0 | 0 | 0 | 0 | 0 | 0 | 0 | 0 | 0 | 0 | 0 | 0 | 0 | 0 | 0 | 0 | 0 | 0 | 0 |  | 0 | 0 | 4.4991 | 333307.84 | 30691.33 | 10.86 | 1028.16 | 0 | 1499569 | 0 | 0 | 0 | 1499569 | 0 | 0 | 0
675 | 64984090 | 64986152 | 46800081 | 1 | 1 | 1 | 3 | 411-0001 | ТСНБ-2001 Московской области, 411-0001, протокол от 24.08.2023 г. № 08.3 | Вода | 1339 | 1007 | м3 | м3 | 1 | 0 | 956173045 | 11.17 | 31.28 | 0 | 0 | 0 | 2.44 | 0 | 0 | 0 | 12.82 | 1 | 1 | 1 | 2 | 0 | 1 | 1 | 0 | 0 | 11.17 |  | 0 | 2 | 64986180 | 1 | 0 | 1216 | 0 | 0 | 0 | 0 | 0 | 0 | 0 | 0 | 0 | 0 | 0 | 0 | 0 | 0 | 0 | 0 | 0 | 0 | 0 | 0 | 0 | 0 |  | 0 | 0 | 1500.131 | 31.28 | 2.44 | 12.82 | 27.25 | 0 | 46504 | 0 | 0 | 0 | 46504 | 0 | 0 | 0
684 | 64984089 | 64986185 | 18407546 | 1 | 1 | 1 | 1 | 1-1038-90 |  | Рабочий строитель среднего разряда 3,8 | 1369 | 1013 | чел.-ч | чел.-ч | 1 | 0 | 1709986911 | 38.67 | 0 | 0 | 0 | 9.4 | 0 | 0 | 0 | 9.4 | 1 | 1 | 1 | 1 | -2 | 0 | 1 | 1 | 0 | 0 | 38.67 |  | 1 | 2 | 64986193 | 1 | 0 | 1217 | 0 | 0 | 0 | 0 | 0 | 0 | 0 | 0 | 0 | 0 | 0 | 0 | 0 | 0 | 0 | 0 | 0 | 0 | 0 | 0 | 0 | 0 | 1982 | 210.8288 | 0 | 210.8288 | 9.4 | 9.4 | 1 | 363.5 | 0 | 0 | 0 | 0 | 1897 | 1897 | 0 | 0 | 0
684 | 64984089 | 64986185 | 121548 | 1 | 1 | 1 | 1 | 2 |  | Затраты труда машинистов | 608254 | 1013 | чел.час | чел.час | 1 | 0 | -185737400 | 17.23 | 0 | 0 | 0 | 0 | 0 | 0 | 0 | 0 | 1 | 1 | 1 | 1 | -2 | 0 | 1 | 1 | 0 | 0 | 17.23 |  | 2 | 2 | 64986194 | 1 | 0 | 1218 | 0 | 0 | 0 | 0 | 0 | 0 | 0 | 0 | 0 | 0 | 0 | 0 | 0 | 0 | 0 | 0 | 0 | 0 | 0 | 0 | 0 | 0 |  | 0 | 0 | 93.938 | 0 | 0 | 1 | 0 | 0 | 0 | 0 | 0 | 0 | 0 | 0 | 0 | 0
684 | 64984089 | 64986185 | 29172378 | 1 | 1 | 1 | 2 | 021140 | ТСЭМ Московской обл., 021140, приказ Минстроя России №675/пр от 28.02.2017 № 264/пр | Краны на автомобильном ходу при работе на других видах строительства 6,3 т | 1368 | 1011 | маш.-ч | маш.-ч | 1 | 0 | -1474388027 | 0.12 | 0 | 88.01 | 11.6 | 0 | 0 | 88.01 | 11.6 | 0 | 1 | 1 | 1 | 1 | -2 | 0 | 1 | 1 | 0 | 0 | 0.12 |  | 0 | 2 | 64986195 | 1 | 0 | 1219 | 0 | 0 | 0 | 0 | 0 | 0 | 0 | 0 | 0 | 0 | 0 | 0 | 0 | 0 | 0 | 0 | 0 | 0 | 0 | 0 | 0 | 0 |  | 0 | 0 | 0.65424 | 88.01 | 88.01 | 1 | 10.56 | 1.39 | 0 | 58 | 8 | 0 | 58 | 0 | 0 | 0
684 | 64984089 | 64986185 | 29173590 | 1 | 1 | 1 | 2 | 150751 | ТСЭМ Московской обл., 150751, приказ Минстроя России №675/пр от 28.02.2017 № 264/пр | Трубоукладчики номинальной грузоподъемностью 12,5 т | 1368 | 1011 | маш.-ч | маш.-ч | 1 | 0 | -2369340 | 17.11 | 0 | 239.44 | 14.4 | 0 | 0 | 239.44 | 14.4 | 0 | 1 | 1 | 1 | 1 | -2 | 0 | 1 | 1 | 0 | 0 | 17.11 |  | 0 | 2 | 64986196 | 1 | 0 | 1220 | 0 | 0 | 0 | 0 | 0 | 0 | 0 | 0 | 0 | 0 | 0 | 0 | 0 | 0 | 0 | 0 | 0 | 0 | 0 | 0 | 0 | 0 |  | 0 | 0 | 93.2837 | 239.44 | 239.44 | 1 | 4096.82 | 246.38 | 0 | 22295 | 1306 | 0 | 22295 | 0 | 0 | 0
684 | 64984089 | 64986185 | 29174851 | 1 | 1 | 1 | 2 | 392207 | ТСЭМ Московской обл., 392207, приказ Минстроя России №675/пр от 28.02.2017 № 264/пр | Сварочный агрегат «OMICRON» | 1368 | 1011 | маш.-ч | маш.-ч | 1 | 0 | -1416075498 | 10.81 | 0 | 33.2 | 0 | 0 | 0 | 33.2 | 0 | 0 | 1 | 1 | 1 | 1 | -2 | 0 | 1 | 1 | 0 | 0 | 10.81 |  | 0 | 2 | 64986197 | 1 | 0 | 1221 | 0 | 0 | 0 | 0 | 0 | 0 | 0 | 0 | 0 | 0 | 0 | 0 | 0 | 0 | 0 | 0 | 0 | 0 | 0 | 0 | 0 | 0 |  | 0 | 0 | 58.9361 | 33.2 | 33.2 | 1 | 358.89 | 0 | 0 | 1945 | 0 | 0 | 1945 | 0 | 0 | 0
684 | 64984089 | 64986185 | 29174913 | 1 | 1 | 1 | 2 | 400001 | ТСЭМ Московской обл., 400001, приказ Минстроя России №675/пр от 28.02.2017 № 264/пр | Автомобили бортовые, грузоподъемность до 5 т | 1368 | 1011 | маш.-ч | маш.-ч | 1 | 0 | 1230759911 | 0.12 | 0 | 87.17 | 11.6 | 0 | 0 | 87.17 | 11.6 | 0 | 1 | 1 | 1 | 1 | -2 | 0 | 1 | 1 | 0 | 0 | 0.12 |  | 0 | 2 | 64986198 | 1 | 0 | 1222 | 0 | 0 | 0 | 0 | 0 | 0 | 0 | 0 | 0 | 0 | 0 | 0 | 0 | 0 | 0 | 0 | 0 | 0 | 0 | 0 | 0 | 0 |  | 0 | 0 | 0.65424 | 87.17 | 87.17 | 1 | 10.46 | 1.39 | 0 | 57 | 8 | 0 | 57 | 0 | 0 | 0
684 | 64984089 | 64986185 | 29150040 | 1 | 1 | 1 | 3 | 411-0001 | ТССЦ Московской обл., 411-0001, приказ Минстроя России №675/пр от 28.02.2017 № 257/пр | Вода | 1339 | 1007 | м3 | м3 | 1 | 0 | 619799737 | 4.9 | 2.44 | 0 | 0 | 0 | 2.44 | 0 | 0 | 0 | 1 | 1 | 1 | 1 | -2 | 0 | 1 | 1 | 0 | 0 | 4.9 |  | 0 | 2 | 64986200 | 1 | 0 | 1224 | 0 | 0 | 0 | 0 | 0 | 0 | 0 | 0 | 0 | 0 | 0 | 0 | 0 | 0 | 0 | 0 | 0 | 0 | 0 | 0 | 0 | 0 |  | 0 | 0 | 26.7148 | 2.44 | 2.44 | 1 | 11.96 | 0 | 53 | 0 | 0 | 0 | 53 | 0 | 0 | 0
685 | 64984090 | 64986185 | 18407546 | 1 | 1 | 1 | 1 | 1-1038-90 |  | Рабочий строитель среднего разряда 3,8 | 1369 | 1013 | чел.-ч | чел.-ч | 1 | 0 | 1709986911 | 38.67 | 0 | 0 | 0 | 9.4 | 0 | 0 | 0 | 9.4 | 1 | 1 | 1 | 1 | 5 | 0 | 1 | 1 | 0 | 0 | 38.67 |  | 1 | 2 | 64986193 | 1 | 0 | 1225 | 0 | 0 | 0 | 0 | 0 | 0 | 0 | 0 | 0 | 0 | 0 | 0 | 0 | 0 | 0 | 0 | 0 | 0 | 0 | 0 | 0 | 0 | 1982 | 210.8288 | 0 | 210.8288 | 9.4 | 9.4 | 1 | 363.5 | 0 | 0 | 0 | 0 | 1897 | 1897 | 0 | 0 | 0
685 | 64984090 | 64986185 | 121548 | 1 | 1 | 1 | 1 | 2 |  | Затраты труда машинистов | 608254 | 1013 | чел.час | чел.час | 1 | 0 | -185737400 | 17.23 | 0 | 0 | 0 | 0 | 0 | 0 | 0 | 0 | 1 | 1 | 1 | 1 | 5 | 0 | 1 | 1 | 0 | 0 | 17.23 |  | 2 | 2 | 64986194 | 1 | 0 | 1226 | 0 | 0 | 0 | 0 | 0 | 0 | 0 | 0 | 0 | 0 | 0 | 0 | 0 | 0 | 0 | 0 | 0 | 0 | 0 | 0 | 0 | 0 |  | 0 | 0 | 93.938 | 0 | 0 | 1 | 0 | 0 | 0 | 0 | 0 | 0 | 0 | 0 | 0 | 0
685 | 64984090 | 64986185 | 29172378 | 1 | 1 | 1 | 2 | 021140 | ТСЭМ Московской обл., 021140, приказ Минстроя России №675/пр от 28.02.2017 № 264/пр | Краны на автомобильном ходу при работе на других видах строительства 6,3 т | 1368 | 1011 | маш.-ч | маш.-ч | 1 | 0 | -1474388027 | 0.12 | 0 | 1259.42 | 590.79 | 0 | 0 | 88.01 | 11.6 | 0 | 1 | 14.31 | 50.93 | 1 | 2 | 0 | 1 | 1 | 0 | 0 | 0.12 |  | 0 | 2 | 64986195 | 1 | 0 | 1227 | 0 | 0 | 0 | 0 | 0 | 0 | 0 | 0 | 0 | 0 | 0 | 0 | 0 | 0 | 0 | 0 | 0 | 0 | 0 | 0 | 0 | 0 |  | 0 | 0 | 0.65424 | 1259.42 | 88.01 | 14.31 | 10.56 | 1.39 | 0 | 824 | 387 | 0 | 824 | 0 | 0 | 0
685 | 64984090 | 64986185 | 29173590 | 1 | 1 | 1 | 2 | 150751 | ТСЭМ Московской обл., 150751, приказ Минстроя России №675/пр от 28.02.2017 № 264/пр | Трубоукладчики номинальной грузоподъемностью 12,5 т | 1368 | 1011 | маш.-ч | маш.-ч | 1 | 0 | -2369340 | 17.11 | 0 | 1410.3 | 733.39 | 0 | 0 | 239.44 | 14.4 | 0 | 1 | 5.89 | 50.93 | 1 | 2 | 0 | 1 | 1 | 0 | 0 | 17.11 |  | 0 | 2 | 64986196 | 1 | 0 | 1228 | 0 | 0 | 0 | 0 | 0 | 0 | 0 | 0 | 0 | 0 | 0 | 0 | 0 | 0 | 0 | 0 | 0 | 0 | 0 | 0 | 0 | 0 |  | 0 | 0 | 93.2837 | 1410.3 | 239.44 | 5.89 | 4096.82 | 246.38 | 0 | 131530 | 68377 | 0 | 131530 | 0 | 0 | 0
685 | 64984090 | 64986185 | 29174851 | 1 | 1 | 1 | 2 | 392207 | ТСЭМ Московской обл., 392207, приказ Минстроя России №675/пр от 28.02.2017 № 264/пр | Сварочный агрегат «OMICRON» | 1368 | 1011 | маш.-ч | маш.-ч | 1 | 0 | -1416075498 | 10.81 | 0 | 276.56 | 0 | 0 | 0 | 33.2 | 0 | 0 | 1 | 8.33 | 50.93 | 1 | 2 | 0 | 1 | 1 | 0 | 0 | 10.81 |  | 0 | 2 | 64986197 | 1 | 0 | 1229 | 0 | 0 | 0 | 0 | 0 | 0 | 0 | 0 | 0 | 0 | 0 | 0 | 0 | 0 | 0 | 0 | 0 | 0 | 0 | 0 | 0 | 0 |  | 0 | 0 | 58.9361 | 276.56 | 33.2 | 8.33 | 358.89 | 0 | 0 | 16325 | 0 | 0 | 16325 | 0 | 0 | 0
685 | 64984090 | 64986185 | 29174913 | 1 | 1 | 1 | 2 | 400001 | ТСЭМ Московской обл., 400001, приказ Минстроя России №675/пр от 28.02.2017 № 264/пр | Автомобили бортовые, грузоподъемность до 5 т | 1368 | 1011 | маш.-ч | маш.-ч | 1 | 0 | 1230759911 | 0.12 | 0 | 2113 | 590.79 | 0 | 0 | 87.17 | 11.6 | 0 | 1 | 24.24 | 50.93 | 1 | 2 | 0 | 1 | 1 | 0 | 0 | 0.12 |  | 0 | 2 | 64986198 | 1 | 0 | 1230 | 0 | 0 | 0 | 0 | 0 | 0 | 0 | 0 | 0 | 0 | 0 | 0 | 0 | 0 | 0 | 0 | 0 | 0 | 0 | 0 | 0 | 0 |  | 0 | 0 | 0.65424 | 2113 | 87.17 | 24.24 | 10.46 | 1.39 | 0 | 1382 | 387 | 0 | 1382 | 0 | 0 | 0
685 | 64984090 | 64986185 | 29150040 | 1 | 1 | 1 | 3 | 411-0001 | ТССЦ Московской обл., 411-0001, приказ Минстроя России №675/пр от 28.02.2017 № 257/пр | Вода | 1339 | 1007 | м3 | м3 | 1 | 0 | 619799737 | 4.9 | 31.28 | 0 | 0 | 0 | 2.44 | 0 | 0 | 0 | 12.82 | 1 | 1 | 1 | 2 | 0 | 1 | 1 | 0 | 0 | 4.9 |  | 0 | 2 | 64986200 | 1 | 0 | 1232 | 0 | 0 | 0 | 0 | 0 | 0 | 0 | 0 | 0 | 0 | 0 | 0 | 0 | 0 | 0 | 0 | 0 | 0 | 0 | 0 | 0 | 0 |  | 0 | 0 | 26.7148 | 31.28 | 2.44 | 12.82 | 11.96 | 0 | 828 | 0 | 0 | 0 | 828 | 0 | 0 | 0
686 | 64984089 | 64986201 | 18407546 | 1 | 1 | 1 | 1 | 1-1038-90 |  | Рабочий строитель среднего разряда 3,8 | 1369 | 1013 | чел.-ч | чел.-ч | 1 | 0 | 1709986911 | 34.53 | 0 | 0 | 0 | 9.4 | 0 | 0 | 0 | 9.4 | 1 | 1 | 1 | 1 | -2 | 0 | 1 | 1 | 0 | 0 | 34.53 |  | 1 | 2 | 64986209 | 1 | 0 | 1233 | 0 | 0 | 0 | 0 | 0 | 0 | 0 | 0 | 0 | 0 | 0 | 0 | 0 | 0 | 0 | 0 | 0 | 0 | 0 | 0 | 0 | 0 | 1327 | 141.1932 | 0 | 141.1932 | 9.4 | 9.4 | 1 | 324.58 | 0 | 0 | 0 | 0 | 1271 | 1271 | 0 | 0 | 0
686 | 64984089 | 64986201 | 121548 | 1 | 1 | 1 | 1 | 2 |  | Затраты труда машинистов | 608254 | 1013 | чел.час | чел.час | 1 | 0 | -185737400 | 14.01 | 0 | 0 | 0 | 0 | 0 | 0 | 0 | 0 | 1 | 1 | 1 | 1 | -2 | 0 | 1 | 1 | 0 | 0 | 14.01 |  | 2 | 2 | 64986210 | 1 | 0 | 1234 | 0 | 0 | 0 | 0 | 0 | 0 | 0 | 0 | 0 | 0 | 0 | 0 | 0 | 0 | 0 | 0 | 0 | 0 | 0 | 0 | 0 | 0 |  | 0 | 0 | 57.2869 | 0 | 0 | 1 | 0 | 0 | 0 | 0 | 0 | 0 | 0 | 0 | 0 | 0
686 | 64984089 | 64986201 | 29172378 | 1 | 1 | 1 | 2 | 021140 | ТСЭМ Московской обл., 021140, приказ Минстроя России №675/пр от 28.02.2017 № 264/пр | Краны на автомобильном ходу при работе на других видах строительства 6,3 т | 1368 | 1011 | маш.-ч | маш.-ч | 1 | 0 | -1474388027 | 0.09 | 0 | 88.01 | 11.6 | 0 | 0 | 88.01 | 11.6 | 0 | 1 | 1 | 1 | 1 | -2 | 0 | 1 | 1 | 0 | 0 | 0.09 |  | 0 | 2 | 64986211 | 1 | 0 | 1235 | 0 | 0 | 0 | 0 | 0 | 0 | 0 | 0 | 0 | 0 | 0 | 0 | 0 | 0 | 0 | 0 | 0 | 0 | 0 | 0 | 0 | 0 |  | 0 | 0 | 0.36801 | 88.01 | 88.01 | 1 | 7.92 | 1.04 | 0 | 32 | 4 | 0 | 32 | 0 | 0 | 0
686 | 64984089 | 64986201 | 29173590 | 1 | 1 | 1 | 2 | 150751 | ТСЭМ Московской обл., 150751, приказ Минстроя России №675/пр от 28.02.2017 № 264/пр | Трубоукладчики номинальной грузоподъемностью 12,5 т | 1368 | 1011 | маш.-ч | маш.-ч | 1 | 0 | -2369340 | 13.92 | 0 | 239.44 | 14.4 | 0 | 0 | 239.44 | 14.4 | 0 | 1 | 1 | 1 | 1 | -2 | 0 | 1 | 1 | 0 | 0 | 13.92 |  | 0 | 2 | 64986212 | 1 | 0 | 1236 | 0 | 0 | 0 | 0 | 0 | 0 | 0 | 0 | 0 | 0 | 0 | 0 | 0 | 0 | 0 | 0 | 0 | 0 | 0 | 0 | 0 | 0 |  | 0 | 0 | 56.9189 | 239.44 | 239.44 | 1 | 3333 | 200.45 | 0 | 13604 | 797 | 0 | 13604 | 0 | 0 | 0
686 | 64984089 | 64986201 | 29174851 | 1 | 1 | 1 | 2 | 392207 | ТСЭМ Московской обл., 392207, приказ Минстроя России №675/пр от 28.02.2017 № 264/пр | Сварочный агрегат «OMICRON» | 1368 | 1011 | маш.-ч | маш.-ч | 1 | 0 | -1416075498 | 9.72 | 0 | 33.2 | 0 | 0 | 0 | 33.2 | 0 | 0 | 1 | 1 | 1 | 1 | -2 | 0 | 1 | 1 | 0 | 0 | 9.72 |  | 0 | 2 | 64986213 | 1 | 0 | 1237 | 0 | 0 | 0 | 0 | 0 | 0 | 0 | 0 | 0 | 0 | 0 | 0 | 0 | 0 | 0 | 0 | 0 | 0 | 0 | 0 | 0 | 0 |  | 0 | 0 | 39.7451 | 33.2 | 33.2 | 1 | 322.7 | 0 | 0 | 1312 | 0 | 0 | 1312 | 0 | 0 | 0
686 | 64984089 | 64986201 | 29174913 | 1 | 1 | 1 | 2 | 400001 | ТСЭМ Московской обл., 400001, приказ Минстроя России №675/пр от 28.02.2017 № 264/пр | Автомобили бортовые, грузоподъемность до 5 т | 1368 | 1011 | маш.-ч | маш.-ч | 1 | 0 | 1230759911 | 0.09 | 0 | 87.17 | 11.6 | 0 | 0 | 87.17 | 11.6 | 0 | 1 | 1 | 1 | 1 | -2 | 0 | 1 | 1 | 0 | 0 | 0.09 |  | 0 | 2 | 64986214 | 1 | 0 | 1238 | 0 | 0 | 0 | 0 | 0 | 0 | 0 | 0 | 0 | 0 | 0 | 0 | 0 | 0 | 0 | 0 | 0 | 0 | 0 | 0 | 0 | 0 |  | 0 | 0 | 0.36801 | 87.17 | 87.17 | 1 | 7.85 | 1.04 | 0 | 32 | 4 | 0 | 32 | 0 | 0 | 0
686 | 64984089 | 64986201 | 29150040 | 1 | 1 | 1 | 3 | 411-0001 | ТССЦ Московской обл., 411-0001, приказ Минстроя России №675/пр от 28.02.2017 № 257/пр | Вода | 1339 | 1007 | м3 | м3 | 1 | 0 | 619799737 | 3.1 | 2.44 | 0 | 0 | 0 | 2.44 | 0 | 0 | 0 | 1 | 1 | 1 | 1 | -2 | 0 | 1 | 1 | 0 | 0 | 3.1 |  | 0 | 2 | 64986216 | 1 | 0 | 1240 | 0 | 0 | 0 | 0 | 0 | 0 | 0 | 0 | 0 | 0 | 0 | 0 | 0 | 0 | 0 | 0 | 0 | 0 | 0 | 0 | 0 | 0 |  | 0 | 0 | 12.6759 | 2.44 | 2.44 | 1 | 7.56 | 0 | 25 | 0 | 0 | 0 | 25 | 0 | 0 | 0
687 | 64984090 | 64986201 | 18407546 | 1 | 1 | 1 | 1 | 1-1038-90 |  | Рабочий строитель среднего разряда 3,8 | 1369 | 1013 | чел.-ч | чел.-ч | 1 | 0 | 1709986911 | 34.53 | 0 | 0 | 0 | 9.4 | 0 | 0 | 0 | 9.4 | 1 | 1 | 1 | 1 | 5 | 0 | 1 | 1 | 0 | 0 | 34.53 |  | 1 | 2 | 64986209 | 1 | 0 | 1241 | 0 | 0 | 0 | 0 | 0 | 0 | 0 | 0 | 0 | 0 | 0 | 0 | 0 | 0 | 0 | 0 | 0 | 0 | 0 | 0 | 0 | 0 | 1327 | 141.1932 | 0 | 141.1932 | 9.4 | 9.4 | 1 | 324.58 | 0 | 0 | 0 | 0 | 1271 | 1271 | 0 | 0 | 0
687 | 64984090 | 64986201 | 121548 | 1 | 1 | 1 | 1 | 2 |  | Затраты труда машинистов | 608254 | 1013 | чел.час | чел.час | 1 | 0 | -185737400 | 14.01 | 0 | 0 | 0 | 0 | 0 | 0 | 0 | 0 | 1 | 1 | 1 | 1 | 5 | 0 | 1 | 1 | 0 | 0 | 14.01 |  | 2 | 2 | 64986210 | 1 | 0 | 1242 | 0 | 0 | 0 | 0 | 0 | 0 | 0 | 0 | 0 | 0 | 0 | 0 | 0 | 0 | 0 | 0 | 0 | 0 | 0 | 0 | 0 | 0 |  | 0 | 0 | 57.2869 | 0 | 0 | 1 | 0 | 0 | 0 | 0 | 0 | 0 | 0 | 0 | 0 | 0
687 | 64984090 | 64986201 | 29172378 | 1 | 1 | 1 | 2 | 021140 | ТСЭМ Московской обл., 021140, приказ Минстроя России №675/пр от 28.02.2017 № 264/пр | Краны на автомобильном ходу при работе на других видах строительства 6,3 т | 1368 | 1011 | маш.-ч | маш.-ч | 1 | 0 | -1474388027 | 0.09 | 0 | 1259.42 | 590.79 | 0 | 0 | 88.01 | 11.6 | 0 | 1 | 14.31 | 50.93 | 1 | 2 | 0 | 1 | 1 | 0 | 0 | 0.09 |  | 0 | 2 | 64986211 | 1 | 0 | 1243 | 0 | 0 | 0 | 0 | 0 | 0 | 0 | 0 | 0 | 0 | 0 | 0 | 0 | 0 | 0 | 0 | 0 | 0 | 0 | 0 | 0 | 0 |  | 0 | 0 | 0.36801 | 1259.42 | 88.01 | 14.31 | 7.92 | 1.04 | 0 | 463 | 217 | 0 | 463 | 0 | 0 | 0
687 | 64984090 | 64986201 | 29173590 | 1 | 1 | 1 | 2 | 150751 | ТСЭМ Московской обл., 150751, приказ Минстроя России №675/пр от 28.02.2017 № 264/пр | Трубоукладчики номинальной грузоподъемностью 12,5 т | 1368 | 1011 | маш.-ч | маш.-ч | 1 | 0 | -2369340 | 13.92 | 0 | 1410.3 | 733.39 | 0 | 0 | 239.44 | 14.4 | 0 | 1 | 5.89 | 50.93 | 1 | 2 | 0 | 1 | 1 | 0 | 0 | 13.92 |  | 0 | 2 | 64986212 | 1 | 0 | 1244 | 0 | 0 | 0 | 0 | 0 | 0 | 0 | 0 | 0 | 0 | 0 | 0 | 0 | 0 | 0 | 0 | 0 | 0 | 0 | 0 | 0 | 0 |  | 0 | 0 | 56.9189 | 1410.3 | 239.44 | 5.89 | 3333 | 200.45 | 0 | 80256 | 41722 | 0 | 80256 | 0 | 0 | 0
687 | 64984090 | 64986201 | 29174851 | 1 | 1 | 1 | 2 | 392207 | ТСЭМ Московской обл., 392207, приказ Минстроя России №675/пр от 28.02.2017 № 264/пр | Сварочный агрегат «OMICRON» | 1368 | 1011 | маш.-ч | маш.-ч | 1 | 0 | -1416075498 | 9.72 | 0 | 276.56 | 0 | 0 | 0 | 33.2 | 0 | 0 | 1 | 8.33 | 50.93 | 1 | 2 | 0 | 1 | 1 | 0 | 0 | 9.72 |  | 0 | 2 | 64986213 | 1 | 0 | 1245 | 0 | 0 | 0 | 0 | 0 | 0 | 0 | 0 | 0 | 0 | 0 | 0 | 0 | 0 | 0 | 0 | 0 | 0 | 0 | 0 | 0 | 0 |  | 0 | 0 | 39.7451 | 276.56 | 33.2 | 8.33 | 322.7 | 0 | 0 | 11009 | 0 | 0 | 11009 | 0 | 0 | 0
687 | 64984090 | 64986201 | 29174913 | 1 | 1 | 1 | 2 | 400001 | ТСЭМ Московской обл., 400001, приказ Минстроя России №675/пр от 28.02.2017 № 264/пр | Автомобили бортовые, грузоподъемность до 5 т | 1368 | 1011 | маш.-ч | маш.-ч | 1 | 0 | 1230759911 | 0.09 | 0 | 2113 | 590.79 | 0 | 0 | 87.17 | 11.6 | 0 | 1 | 24.24 | 50.93 | 1 | 2 | 0 | 1 | 1 | 0 | 0 | 0.09 |  | 0 | 2 | 64986214 | 1 | 0 | 1246 | 0 | 0 | 0 | 0 | 0 | 0 | 0 | 0 | 0 | 0 | 0 | 0 | 0 | 0 | 0 | 0 | 0 | 0 | 0 | 0 | 0 | 0 |  | 0 | 0 | 0.36801 | 2113 | 87.17 | 24.24 | 7.85 | 1.04 | 0 | 778 | 217 | 0 | 778 | 0 | 0 | 0
687 | 64984090 | 64986201 | 29150040 | 1 | 1 | 1 | 3 | 411-0001 | ТССЦ Московской обл., 411-0001, приказ Минстроя России №675/пр от 28.02.2017 № 257/пр | Вода | 1339 | 1007 | м3 | м3 | 1 | 0 | 619799737 | 3.1 | 31.28 | 0 | 0 | 0 | 2.44 | 0 | 0 | 0 | 12.82 | 1 | 1 | 1 | 2 | 0 | 1 | 1 | 0 | 0 | 3.1 |  | 0 | 2 | 64986216 | 1 | 0 | 1248 | 0 | 0 | 0 | 0 | 0 | 0 | 0 | 0 | 0 | 0 | 0 | 0 | 0 | 0 | 0 | 0 | 0 | 0 | 0 | 0 | 0 | 0 |  | 0 | 0 | 12.6759 | 31.28 | 2.44 | 12.82 | 7.56 | 0 | 393 | 0 | 0 | 0 | 393 | 0 | 0 | 0
688 | 64984089 | 64986217 | 29362762 | 1 | 1 | 1 | 1 | 1-2040-90 |  | Рабочий монтажник среднего разряда 4 | 1369 | 1013 | чел.-ч | чел.-ч | 1 | 0 | 604758886 | 0.1 | 0 | 0 | 0 | 9.62 | 0 | 0 | 0 | 9.62 | 1 | 1 | 1 | 1 | -2 | 0 | 1 | 1 | 0 | 0 | 0.1 |  | 1 | 2 | 64986221 | 1 | 0 | 1249 | 0 | 0 | 0 | 0 | 0 | 0 | 0 | 0 | 0 | 0 | 0 | 0 | 0 | 0 | 0 | 0 | 0 | 0 | 0 | 0 | 0 | 0 | 7 | 0.7 | 0 | 0.7 | 9.62 | 9.62 | 1 | 0.96 | 0 | 0 | 0 | 0 | 7 | 7 | 0 | 0 | 0
688 | 64984089 | 64986217 | 29122534 | 1 | 1 | 1 | 3 | 113-0380 | ТССЦ Московской обл., 113-0380, приказ Минстроя России №675/пр от 28.02.2017 № 254/пр | Пенополиуретан (ППУ) полимер Вилан-405 (баллон 1л) | 1354 | 1010 | шт. | шт. | 1 | 0 | -29388401 | 2 | 66.68 | 0 | 0 | 0 | 66.68 | 0 | 0 | 0 | 1 | 1 | 1 | 1 | -2 | 0 | 1 | 1 | 0 | 0 | 2 |  | 0 | 2 | 64986222 | 1 | 0 | 1250 | 0 | 0 | 0 | 0 | 0 | 0 | 0 | 0 | 0 | 0 | 0 | 0 | 0 | 0 | 0 | 0 | 0 | 0 | 0 | 0 | 0 | 0 |  | 0 | 0 | 14 | 66.68 | 66.68 | 1 | 133.36 | 0 | 938 | 0 | 0 | 0 | 938 | 0 | 0 | 0
688 | 64984089 | 64986217 | 29171808 | 1 | 1 | 1 | 3 | 999-9950 | ТССЦ Московской обл., 999-9950, приказ Минстроя России №675/пр от 21.09.2015 г. | Вспомогательные ненормируемые материалы (2% от ОЗП) | 1374 | 1013 | РУБ | РУБ | 1 | 0 | -915781824 | 0.02 | 1 | 0 | 0 | 0 | 1 | 0 | 0 | 0 | 1 | 1 | 1 | 1 | -2 | 0 | 1 | 1 | 0 | 0 | 0.02 |  | 0 | 2 | 64986223 | 1 | 0 | 1251 | 0 | 0 | 0 | 0 | 0 | 0 | 0 | 0 | 0 | 0 | 0 | 0 | 0 | 0 | 0 | 0 | 0 | 0 | 0 | 0 | 0 | 0 |  | 0 | 0 | 0.14 | 1 | 1 | 1 | 0.02 | 0 | 0 | 0 | 0 | 0 | 0 | 0 | 0 | 0
689 | 64984090 | 64986217 | 29362762 | 1 | 1 | 1 | 1 | 1-2040-90 |  | Рабочий монтажник среднего разряда 4 | 1369 | 1013 | чел.-ч | чел.-ч | 1 | 0 | 604758886 | 0.1 | 0 | 0 | 0 | 9.62 | 0 | 0 | 0 | 9.62 | 1 | 1 | 1 | 1 | 5 | 0 | 1 | 1 | 0 | 0 | 0.1 |  | 1 | 2 | 64986221 | 1 | 0 | 1252 | 0 | 0 | 0 | 0 | 0 | 0 | 0 | 0 | 0 | 0 | 0 | 0 | 0 | 0 | 0 | 0 | 0 | 0 | 0 | 0 | 0 | 0 | 7 | 0.7 | 0 | 0.7 | 9.62 | 9.62 | 1 | 0.96 | 0 | 0 | 0 | 0 | 7 | 7 | 0 | 0 | 0
689 | 64984090 | 64986217 | 29122534 | 1 | 1 | 1 | 3 | 113-0380 | ТССЦ Московской обл., 113-0380, приказ Минстроя России №675/пр от 28.02.2017 № 254/пр | Пенополиуретан (ППУ) полимер Вилан-405 (баллон 1л) | 1354 | 1010 | шт. | шт. | 1 | 0 | -29388401 | 2 | 194.71 | 0 | 0 | 0 | 66.68 | 0 | 0 | 0 | 2.92 | 1 | 1 | 1 | 2 | 0 | 1 | 1 | 0 | 0 | 2 |  | 0 | 2 | 64986222 | 1 | 0 | 1253 | 0 | 0 | 0 | 0 | 0 | 0 | 0 | 0 | 0 | 0 | 0 | 0 | 0 | 0 | 0 | 0 | 0 | 0 | 0 | 0 | 0 | 0 |  | 0 | 0 | 14 | 194.71 | 66.68 | 2.92 | 133.36 | 0 | 2730 | 0 | 0 | 0 | 2730 | 0 | 0 | 0
689 | 64984090 | 64986217 | 29171808 | 1 | 1 | 1 | 3 | 999-9950 | ТССЦ Московской обл., 999-9950, приказ Минстроя России №675/пр от 21.09.2015 г. | Вспомогательные ненормируемые материалы (2% от ОЗП) | 1374 | 1013 | РУБ | РУБ | 1 | 0 | -915781824 | 0.02 | 9.66 | 0 | 0 | 0 | 1 | 0 | 0 | 0 | 9.66 | 1 | 1 | 1 | 5 | 0 | 1 | 1 | 0 | 0 | 0.02 |  | 0 | 2 | 64986223 | 1 | 0 | 1254 | 0 | 0 | 0 | 0 | 0 | 0 | 0 | 0 | 0 | 0 | 0 | 0 | 0 | 0 | 0 | 0 | 0 | 0 | 0 | 0 | 0 | 0 |  | 0 | 0 | 0.14 | 9.66 | 1 | 9.66 | 0.02 | 0 | 1 | 0 | 0 | 0 | 1 | 0 | 0 | 0
694 | 64984089 | 64986226 | 29362666 | 1 | 1 | 1 | 1 | 1-2037-90 |  | Рабочий монтажник среднего разряда 3,7 | 1369 | 1013 | чел.-ч | чел.-ч | 1 | 0 | 1692428451 | 0.55 | 0 | 0 | 0 | 9.29 | 0 | 0 | 0 | 9.29 | 1 | 1 | 1 | 1 | -2 | 0 | 1 | 1 | 0 | 0 | 0.55 |  | 1 | 2 | 64986230 | 1 | 0 | 1255 | 0 | 0 | 0 | 0 | 0 | 0 | 0 | 0 | 0 | 0 | 0 | 0 | 0 | 0 | 0 | 0 | 0 | 0 | 0 | 0 | 0 | 0 | 20 | 2.2 | 0 | 2.2 | 9.29 | 9.29 | 1 | 5.11 | 0 | 0 | 0 | 0 | 20 | 20 | 0 | 0 | 0
694 | 64984089 | 64986226 | 29122534 | 1 | 1 | 1 | 3 | 113-0380 | ТССЦ Московской обл., 113-0380, приказ Минстроя России №675/пр от 28.02.2017 № 254/пр | Пенополиуретан (ППУ) полимер Вилан-405 (баллон 1л) | 1354 | 1010 | шт. | шт. | 1 | 0 | -29388401 | 2 | 66.68 | 0 | 0 | 0 | 66.68 | 0 | 0 | 0 | 1 | 1 | 1 | 1 | -2 | 0 | 1 | 1 | 0 | 0 | 2 |  | 0 | 2 | 64986231 | 1 | 0 | 1256 | 0 | 0 | 0 | 0 | 0 | 0 | 0 | 0 | 0 | 0 | 0 | 0 | 0 | 0 | 0 | 0 | 0 | 0 | 0 | 0 | 0 | 0 |  | 0 | 0 | 8 | 66.68 | 66.68 | 1 | 133.36 | 0 | 536 | 0 | 0 | 0 | 536 | 0 | 0 | 0
694 | 64984089 | 64986226 | 29171808 | 1 | 1 | 1 | 3 | 999-9950 | ТССЦ Московской обл., 999-9950, приказ Минстроя России №675/пр от 21.09.2015 г. | Вспомогательные ненормируемые материалы (2% от ОЗП) | 1374 | 1013 | РУБ | РУБ | 1 | 0 | -915781824 | 0.1 | 1 | 0 | 0 | 0 | 1 | 0 | 0 | 0 | 1 | 1 | 1 | 1 | -2 | 0 | 1 | 1 | 0 | 0 | 0.1 |  | 0 | 2 | 64986232 | 1 | 0 | 1257 | 0 | 0 | 0 | 0 | 0 | 0 | 0 | 0 | 0 | 0 | 0 | 0 | 0 | 0 | 0 | 0 | 0 | 0 | 0 | 0 | 0 | 0 |  | 0 | 0 | 0.4 | 1 | 1 | 1 | 0.1 | 0 | 0 | 0 | 0 | 0 | 0 | 0 | 0 | 0
695 | 64984090 | 64986226 | 29362666 | 1 | 1 | 1 | 1 | 1-2037-90 |  | Рабочий монтажник среднего разряда 3,7 | 1369 | 1013 | чел.-ч | чел.-ч | 1 | 0 | 1692428451 | 0.55 | 0 | 0 | 0 | 9.29 | 0 | 0 | 0 | 9.29 | 1 | 1 | 1 | 1 | 5 | 0 | 1 | 1 | 0 | 0 | 0.55 |  | 1 | 2 | 64986230 | 1 | 0 | 1258 | 0 | 0 | 0 | 0 | 0 | 0 | 0 | 0 | 0 | 0 | 0 | 0 | 0 | 0 | 0 | 0 | 0 | 0 | 0 | 0 | 0 | 0 | 20 | 2.2 | 0 | 2.2 | 9.29 | 9.29 | 1 | 5.11 | 0 | 0 | 0 | 0 | 20 | 20 | 0 | 0 | 0
695 | 64984090 | 64986226 | 29122534 | 1 | 1 | 1 | 3 | 113-0380 | ТССЦ Московской обл., 113-0380, приказ Минстроя России №675/пр от 28.02.2017 № 254/пр | Пенополиуретан (ППУ) полимер Вилан-405 (баллон 1л) | 1354 | 1010 | шт. | шт. | 1 | 0 | -29388401 | 2 | 194.71 | 0 | 0 | 0 | 66.68 | 0 | 0 | 0 | 2.92 | 1 | 1 | 1 | 2 | 0 | 1 | 1 | 0 | 0 | 2 |  | 0 | 2 | 64986231 | 1 | 0 | 1259 | 0 | 0 | 0 | 0 | 0 | 0 | 0 | 0 | 0 | 0 | 0 | 0 | 0 | 0 | 0 | 0 | 0 | 0 | 0 | 0 | 0 | 0 |  | 0 | 0 | 8 | 194.71 | 66.68 | 2.92 | 133.36 | 0 | 1560 | 0 | 0 | 0 | 1560 | 0 | 0 | 0
695 | 64984090 | 64986226 | 29171808 | 1 | 1 | 1 | 3 | 999-9950 | ТССЦ Московской обл., 999-9950, приказ Минстроя России №675/пр от 21.09.2015 г. | Вспомогательные ненормируемые материалы (2% от ОЗП) | 1374 | 1013 | РУБ | РУБ | 1 | 0 | -915781824 | 0.1 | 9.66 | 0 | 0 | 0 | 1 | 0 | 0 | 0 | 9.66 | 1 | 1 | 1 | 5 | 0 | 1 | 1 | 0 | 0 | 0.1 |  | 0 | 2 | 64986232 | 1 | 0 | 1260 | 0 | 0 | 0 | 0 | 0 | 0 | 0 | 0 | 0 | 0 | 0 | 0 | 0 | 0 | 0 | 0 | 0 | 0 | 0 | 0 | 0 | 0 |  | 0 | 0 | 0.4 | 9.66 | 1 | 9.66 | 0.1 | 0 | 4 | 0 | 0 | 0 | 4 | 0 | 0 | 0
700 | 64984089 | 64986235 | 29362666 | 1 | 1 | 1 | 1 | 1-2037-90 |  | Рабочий монтажник среднего разряда 3,7 | 1369 | 1013 | чел.-ч | чел.-ч | 1 | 0 | 1692428451 | 0.55 | 0 | 0 | 0 | 9.29 | 0 | 0 | 0 | 9.29 | 1 | 1 | 1 | 1 | -2 | 0 | 1 | 1 | 0 | 0 | 0.55 |  | 1 | 2 | 64986239 | 1 | 0 | 1261 | 0 | 0 | 0 | 0 | 0 | 0 | 0 | 0 | 0 | 0 | 0 | 0 | 0 | 0 | 0 | 0 | 0 | 0 | 0 | 0 | 0 | 0 | 20 | 2.2 | 0 | 2.2 | 9.29 | 9.29 | 1 | 5.11 | 0 | 0 | 0 | 0 | 20 | 20 | 0 | 0 | 0
700 | 64984089 | 64986235 | 29122534 | 1 | 1 | 1 | 3 | 113-0380 | ТССЦ Московской обл., 113-0380, приказ Минстроя России №675/пр от 28.02.2017 № 254/пр | Пенополиуретан (ППУ) полимер Вилан-405 (баллон 1л) | 1354 | 1010 | шт. | шт. | 1 | 0 | -29388401 | 2 | 66.68 | 0 | 0 | 0 | 66.68 | 0 | 0 | 0 | 1 | 1 | 1 | 1 | -2 | 0 | 1 | 1 | 0 | 0 | 2 |  | 0 | 2 | 64986240 | 1 | 0 | 1262 | 0 | 0 | 0 | 0 | 0 | 0 | 0 | 0 | 0 | 0 | 0 | 0 | 0 | 0 | 0 | 0 | 0 | 0 | 0 | 0 | 0 | 0 |  | 0 | 0 | 8 | 66.68 | 66.68 | 1 | 133.36 | 0 | 536 | 0 | 0 | 0 | 536 | 0 | 0 | 0
700 | 64984089 | 64986235 | 29171808 | 1 | 1 | 1 | 3 | 999-9950 | ТССЦ Московской обл., 999-9950, приказ Минстроя России №675/пр от 21.09.2015 г. | Вспомогательные ненормируемые материалы (2% от ОЗП) | 1374 | 1013 | РУБ | РУБ | 1 | 0 | -915781824 | 0.1 | 1 | 0 | 0 | 0 | 1 | 0 | 0 | 0 | 1 | 1 | 1 | 1 | -2 | 0 | 1 | 1 | 0 | 0 | 0.1 |  | 0 | 2 | 64986241 | 1 | 0 | 1263 | 0 | 0 | 0 | 0 | 0 | 0 | 0 | 0 | 0 | 0 | 0 | 0 | 0 | 0 | 0 | 0 | 0 | 0 | 0 | 0 | 0 | 0 |  | 0 | 0 | 0.4 | 1 | 1 | 1 | 0.1 | 0 | 0 | 0 | 0 | 0 | 0 | 0 | 0 | 0
701 | 64984090 | 64986235 | 29362666 | 1 | 1 | 1 | 1 | 1-2037-90 |  | Рабочий монтажник среднего разряда 3,7 | 1369 | 1013 | чел.-ч | чел.-ч | 1 | 0 | 1692428451 | 0.55 | 0 | 0 | 0 | 9.29 | 0 | 0 | 0 | 9.29 | 1 | 1 | 1 | 1 | 5 | 0 | 1 | 1 | 0 | 0 | 0.55 |  | 1 | 2 | 64986239 | 1 | 0 | 1264 | 0 | 0 | 0 | 0 | 0 | 0 | 0 | 0 | 0 | 0 | 0 | 0 | 0 | 0 | 0 | 0 | 0 | 0 | 0 | 0 | 0 | 0 | 20 | 2.2 | 0 | 2.2 | 9.29 | 9.29 | 1 | 5.11 | 0 | 0 | 0 | 0 | 20 | 20 | 0 | 0 | 0
701 | 64984090 | 64986235 | 29122534 | 1 | 1 | 1 | 3 | 113-0380 | ТССЦ Московской обл., 113-0380, приказ Минстроя России №675/пр от 28.02.2017 № 254/пр | Пенополиуретан (ППУ) полимер Вилан-405 (баллон 1л) | 1354 | 1010 | шт. | шт. | 1 | 0 | -29388401 | 2 | 194.71 | 0 | 0 | 0 | 66.68 | 0 | 0 | 0 | 2.92 | 1 | 1 | 1 | 2 | 0 | 1 | 1 | 0 | 0 | 2 |  | 0 | 2 | 64986240 | 1 | 0 | 1265 | 0 | 0 | 0 | 0 | 0 | 0 | 0 | 0 | 0 | 0 | 0 | 0 | 0 | 0 | 0 | 0 | 0 | 0 | 0 | 0 | 0 | 0 |  | 0 | 0 | 8 | 194.71 | 66.68 | 2.92 | 133.36 | 0 | 1560 | 0 | 0 | 0 | 1560 | 0 | 0 | 0
701 | 64984090 | 64986235 | 29171808 | 1 | 1 | 1 | 3 | 999-9950 | ТССЦ Московской обл., 999-9950, приказ Минстроя России №675/пр от 21.09.2015 г. | Вспомогательные ненормируемые материалы (2% от ОЗП) | 1374 | 1013 | РУБ | РУБ | 1 | 0 | -915781824 | 0.1 | 9.66 | 0 | 0 | 0 | 1 | 0 | 0 | 0 | 9.66 | 1 | 1 | 1 | 5 | 0 | 1 | 1 | 0 | 0 | 0.1 |  | 0 | 2 | 64986241 | 1 | 0 | 1266 | 0 | 0 | 0 | 0 | 0 | 0 | 0 | 0 | 0 | 0 | 0 | 0 | 0 | 0 | 0 | 0 | 0 | 0 | 0 | 0 | 0 | 0 |  | 0 | 0 | 0.4 | 9.66 | 1 | 9.66 | 0.1 | 0 | 4 | 0 | 0 | 0 | 4 | 0 | 0 | 0
704 | 64984089 | 64986243 | 29361034 | 1 | 1 | 1 | 1 | 1-2038-90 |  | Рабочий монтажник среднего разряда 3,8 | 1369 | 1013 | чел.-ч | чел.-ч | 1 | 0 | 184923391 | 5.39 | 0 | 0 | 0 | 9.4 | 0 | 0 | 0 | 9.4 | 1 | 1 | 1 | 1 | -2 | 0 | 1 | 1 | 0 | 0 | 5.39 |  | 1 | 2 | 64986254 | 1 | 0 | 1267 | 0 | 0 | 0 | 0 | 0 | 0 | 0 | 0 | 0 | 0 | 0 | 0 | 0 | 0 | 0 | 0 | 0 | 0 | 0 | 0 | 0 | 0 | 483 | 51.426 | 0 | 51.426 | 9.4 | 9.4 | 1 | 50.67 | 0 | 0 | 0 | 0 | 463 | 463 | 0 | 0 | 0
704 | 64984089 | 64986243 | 121548 | 1 | 1 | 1 | 1 | 2 |  | Затраты труда машинистов | 608254 | 1013 | чел.час | чел.час | 1 | 0 | -185737400 | 0.02 | 0 | 0 | 0 | 0 | 0 | 0 | 0 | 0 | 1 | 1 | 1 | 1 | -2 | 0 | 1 | 1 | 0 | 0 | 0.02 |  | 2 | 2 | 64986255 | 1 | 0 | 1268 | 0 | 0 | 0 | 0 | 0 | 0 | 0 | 0 | 0 | 0 | 0 | 0 | 0 | 0 | 0 | 0 | 0 | 0 | 0 | 0 | 0 | 0 |  | 0 | 0 | 0.19082 | 0 | 0 | 1 | 0 | 0 | 0 | 0 | 0 | 0 | 0 | 0 | 0 | 0
704 | 64984089 | 64986243 | 29172362 | 1 | 1 | 1 | 2 | 021102 | ТСЭМ Московской обл., 021102, приказ Минстроя России №675/пр от 28.02.2017 № 264/пр | Краны на автомобильном ходу при работе на монтаже технологического оборудования 10 т | 1368 | 1011 | маш.-ч | маш.-ч | 1 | 0 | 783836208 | 0.02 | 0 | 134.65 | 13.5 | 0 | 0 | 134.65 | 13.5 | 0 | 1 | 1 | 1 | 1 | -2 | 0 | 1 | 1 | 0 | 0 | 0.02 |  | 0 | 2 | 64986256 | 1 | 0 | 1269 | 0 | 0 | 0 | 0 | 0 | 0 | 0 | 0 | 0 | 0 | 0 | 0 | 0 | 0 | 0 | 0 | 0 | 0 | 0 | 0 | 0 | 0 |  | 0 | 0 | 0.19082 | 134.65 | 134.65 | 1 | 2.69 | 0.27 | 0 | 26 | 3 | 0 | 26 | 0 | 0 | 0
704 | 64984089 | 64986243 | 29174913 | 1 | 1 | 1 | 2 | 400001 | ТСЭМ Московской обл., 400001, приказ Минстроя России №675/пр от 28.02.2017 № 264/пр | Автомобили бортовые, грузоподъемность до 5 т | 1368 | 1011 | маш.-ч | маш.-ч | 1 | 0 | 1230759911 | 0.02 | 0 | 87.17 | 11.6 | 0 | 0 | 87.17 | 11.6 | 0 | 1 | 1 | 1 | 1 | -2 | 0 | 1 | 1 | 0 | 0 | 0.02 |  | 0 | 2 | 64986257 | 1 | 0 | 1270 | 0 | 0 | 0 | 0 | 0 | 0 | 0 | 0 | 0 | 0 | 0 | 0 | 0 | 0 | 0 | 0 | 0 | 0 | 0 | 0 | 0 | 0 |  | 0 | 0 | 0.19082 | 87.17 | 87.17 | 1 | 1.74 | 0.23 | 0 | 17 | 2 | 0 | 17 | 0 | 0 | 0
704 | 64984089 | 64986243 | 29108269 | 1 | 1 | 1 | 3 | 101-1764 | ТССЦ Московской обл., 101-1764, приказ Минстроя России №675/пр от 28.02.2017 № 254/пр | Тальк молотый, сорт I | 1348 | 1009 | т | т | 1000 | 0 | -834843177 | 0.0006 | 1820.01 | 0 | 0 | 0 | 1820.01 | 0 | 0 | 0 | 1 | 1 | 1 | 1 | -2 | 0 | 1 | 1 | 0 | 0 | 0.0006 |  | 0 | 2 | 64986258 | 1 | 0 | 1271 | 0 | 0 | 0 | 0 | 0 | 0 | 0 | 0 | 0 | 0 | 0 | 0 | 0 | 0 | 0 | 0 | 0 | 0 | 0 | 0 | 0 | 0 |  | 0 | 0 | 0.0057246 | 1820.01 | 1820.01 | 1 | 1.09 | 0 | 10 | 0 | 0 | 0 | 10 | 0 | 0 | 0
704 | 64984089 | 64986243 | 29110426 | 1 | 1 | 1 | 3 | 101-2143 | ТССЦ Московской обл., 101-2143, приказ Минстроя России №675/пр от 28.02.2017 № 254/пр | Краска | 1346 | 1009 | кг | кг | 1 | 0 | -1768004575 | 0.02 | 28.67 | 0 | 0 | 0 | 28.67 | 0 | 0 | 0 | 1 | 1 | 1 | 1 | -2 | 0 | 1 | 1 | 0 | 0 | 0.02 |  | 0 | 2 | 64986259 | 1 | 0 | 1272 | 0 | 0 | 0 | 0 | 0 | 0 | 0 | 0 | 0 | 0 | 0 | 0 | 0 | 0 | 0 | 0 | 0 | 0 | 0 | 0 | 0 | 0 |  | 0 | 0 | 0.19082 | 28.67 | 28.67 | 1 | 0.57 | 0 | 6 | 0 | 0 | 0 | 6 | 0 | 0 | 0
704 | 64984089 | 64986243 | 29110838 | 1 | 1 | 1 | 3 | 101-2499 | ТССЦ Московской обл., 101-2499, приказ Минстроя России №675/пр от 28.02.2017 № 254/пр | Лента изоляционная прорезиненная односторонняя ширина 20 мм, толщина 0,25-0,35 мм | 1346 | 1009 | кг | кг | 1 | 0 | -1294780295 | 0.16 | 30.5 | 0 | 0 | 0 | 30.5 | 0 | 0 | 0 | 1 | 1 | 1 | 1 | -2 | 0 | 1 | 1 | 0 | 0 | 0.16 |  | 0 | 2 | 64986260 | 1 | 0 | 1273 | 0 | 0 | 0 | 0 | 0 | 0 | 0 | 0 | 0 | 0 | 0 | 0 | 0 | 0 | 0 | 0 | 0 | 0 | 0 | 0 | 0 | 0 |  | 0 | 0 | 1.5266 | 30.5 | 30.5 | 1 | 4.88 | 0 | 47 | 0 | 0 | 0 | 47 | 0 | 0 | 0
704 | 64984089 | 64986243 | 29170672 | 1 | 1 | 1 | 3 | 509-0778 | ТССЦ Московской обл., 509-0778, приказ Минстроя России №675/пр от 28.02.2017 № 258/пр | Втулки В22 | 1356 | 1010 | 1000 шт. | 1000 шт. | 1000 | 0 | 2016061969 | 0.0122 | 78.8 | 0 | 0 | 0 | 78.8 | 0 | 0 | 0 | 1 | 1 | 1 | 1 | -2 | 0 | 1 | 1 | 0 | 0 | 0.0122 |  | 0 | 2 | 64986261 | 1 | 0 | 1274 | 0 | 0 | 0 | 0 | 0 | 0 | 0 | 0 | 0 | 0 | 0 | 0 | 0 | 0 | 0 | 0 | 0 | 0 | 0 | 0 | 0 | 0 |  | 0 | 0 | 0.1164 | 78.8 | 78.8 | 1 | 0.96 | 0 | 9 | 0 | 0 | 0 | 9 | 0 | 0 | 0
704 | 64984089 | 64986243 | 29163450 | 1 | 1 | 1 | 3 | 509-1652 | ТССЦ Московской обл., 509-1652, приказ Минстроя России №675/пр от 28.02.2017 № 258/пр | Гильза кабельная медная ГМ 6 | 1355 | 1010 | 100 шт. | 100 шт. | 100 | 0 | -1963595095 | 0.05 | 112 | 0 | 0 | 0 | 112 | 0 | 0 | 0 | 1 | 1 | 1 | 1 | -2 | 0 | 1 | 1 | 0 | 0 | 0.05 |  | 0 | 2 | 64986262 | 1 | 0 | 1275 | 0 | 0 | 0 | 0 | 0 | 0 | 0 | 0 | 0 | 0 | 0 | 0 | 0 | 0 | 0 | 0 | 0 | 0 | 0 | 0 | 0 | 0 |  | 0 | 0 | 0.47705 | 112 | 112 | 1 | 5.6 | 0 | 53 | 0 | 0 | 0 | 53 | 0 | 0 | 0
704 | 64984089 | 64986243 | 29171808 | 1 | 1 | 1 | 3 | 999-9950 | ТССЦ Московской обл., 999-9950, приказ Минстроя России №675/пр от 21.09.2015 г. | Вспомогательные ненормируемые материалы (2% от ОЗП) | 1374 | 1013 | РУБ | РУБ | 1 | 0 | -915781824 | 1.01 | 1 | 0 | 0 | 0 | 1 | 0 | 0 | 0 | 1 | 1 | 1 | 1 | -2 | 0 | 1 | 1 | 0 | 0 | 1.01 |  | 0 | 2 | 64986263 | 1 | 0 | 1276 | 0 | 0 | 0 | 0 | 0 | 0 | 0 | 0 | 0 | 0 | 0 | 0 | 0 | 0 | 0 | 0 | 0 | 0 | 0 | 0 | 0 | 0 |  | 0 | 0 | 9.6364 | 1 | 1 | 1 | 1.01 | 0 | 10 | 0 | 0 | 0 | 10 | 0 | 0 | 0
705 | 64984090 | 64986243 | 29361034 | 1 | 1 | 1 | 1 | 1-2038-90 |  | Рабочий монтажник среднего разряда 3,8 | 1369 | 1013 | чел.-ч | чел.-ч | 1 | 0 | 184923391 | 5.39 | 0 | 0 | 0 | 9.4 | 0 | 0 | 0 | 9.4 | 1 | 1 | 1 | 1 | 5 | 0 | 1 | 1 | 0 | 0 | 5.39 |  | 1 | 2 | 64986254 | 1 | 0 | 1277 | 0 | 0 | 0 | 0 | 0 | 0 | 0 | 0 | 0 | 0 | 0 | 0 | 0 | 0 | 0 | 0 | 0 | 0 | 0 | 0 | 0 | 0 | 483 | 51.426 | 0 | 51.426 | 9.4 | 9.4 | 1 | 50.67 | 0 | 0 | 0 | 0 | 463 | 463 | 0 | 0 | 0
705 | 64984090 | 64986243 | 121548 | 1 | 1 | 1 | 1 | 2 |  | Затраты труда машинистов | 608254 | 1013 | чел.час | чел.час | 1 | 0 | -185737400 | 0.02 | 0 | 0 | 0 | 0 | 0 | 0 | 0 | 0 | 1 | 1 | 1 | 1 | 5 | 0 | 1 | 1 | 0 | 0 | 0.02 |  | 2 | 2 | 64986255 | 1 | 0 | 1278 | 0 | 0 | 0 | 0 | 0 | 0 | 0 | 0 | 0 | 0 | 0 | 0 | 0 | 0 | 0 | 0 | 0 | 0 | 0 | 0 | 0 | 0 |  | 0 | 0 | 0.19082 | 0 | 0 | 1 | 0 | 0 | 0 | 0 | 0 | 0 | 0 | 0 | 0 | 0
705 | 64984090 | 64986243 | 29172362 | 1 | 1 | 1 | 2 | 021102 | ТСЭМ Московской обл., 021102, приказ Минстроя России №675/пр от 28.02.2017 № 264/пр | Краны на автомобильном ходу при работе на монтаже технологического оборудования 10 т | 1368 | 1011 | маш.-ч | маш.-ч | 1 | 0 | 783836208 | 0.02 | 0 | 1485.19 | 687.56 | 0 | 0 | 134.65 | 13.5 | 0 | 1 | 11.03 | 50.93 | 1 | 2 | 0 | 1 | 1 | 0 | 0 | 0.02 |  | 0 | 2 | 64986256 | 1 | 0 | 1279 | 0 | 0 | 0 | 0 | 0 | 0 | 0 | 0 | 0 | 0 | 0 | 0 | 0 | 0 | 0 | 0 | 0 | 0 | 0 | 0 | 0 | 0 |  | 0 | 0 | 0.19082 | 1485.19 | 134.65 | 11.03 | 2.69 | 0.27 | 0 | 283 | 131 | 0 | 283 | 0 | 0 | 0
705 | 64984090 | 64986243 | 29174913 | 1 | 1 | 1 | 2 | 400001 | ТСЭМ Московской обл., 400001, приказ Минстроя России №675/пр от 28.02.2017 № 264/пр | Автомобили бортовые, грузоподъемность до 5 т | 1368 | 1011 | маш.-ч | маш.-ч | 1 | 0 | 1230759911 | 0.02 | 0 | 2113 | 590.79 | 0 | 0 | 87.17 | 11.6 | 0 | 1 | 24.24 | 50.93 | 1 | 2 | 0 | 1 | 1 | 0 | 0 | 0.02 |  | 0 | 2 | 64986257 | 1 | 0 | 1280 | 0 | 0 | 0 | 0 | 0 | 0 | 0 | 0 | 0 | 0 | 0 | 0 | 0 | 0 | 0 | 0 | 0 | 0 | 0 | 0 | 0 | 0 |  | 0 | 0 | 0.19082 | 2113 | 87.17 | 24.24 | 1.74 | 0.23 | 0 | 403 | 113 | 0 | 403 | 0 | 0 | 0
705 | 64984090 | 64986243 | 29108269 | 1 | 1 | 1 | 3 | 101-1764 | ТССЦ Московской обл., 101-1764, приказ Минстроя России №675/пр от 28.02.2017 № 254/пр | Тальк молотый, сорт I | 1348 | 1009 | т | т | 1000 | 0 | -834843177 | 0.0006 | 49959.27 | 0 | 0 | 0 | 1820.01 | 0 | 0 | 0 | 27.45 | 1 | 1 | 1 | 2 | 0 | 1 | 1 | 0 | 0 | 0.0006 |  | 0 | 2 | 64986258 | 1 | 0 | 1281 | 0 | 0 | 0 | 0 | 0 | 0 | 0 | 0 | 0 | 0 | 0 | 0 | 0 | 0 | 0 | 0 | 0 | 0 | 0 | 0 | 0 | 0 |  | 0 | 0 | 0.0057246 | 49959.27 | 1820.01 | 27.45 | 1.09 | 0 | 286 | 0 | 0 | 0 | 286 | 0 | 0 | 0
705 | 64984090 | 64986243 | 29110426 | 1 | 1 | 1 | 3 | 101-2143 | ТССЦ Московской обл., 101-2143, приказ Минстроя России №675/пр от 28.02.2017 № 254/пр | Краска | 1346 | 1009 | кг | кг | 1 | 0 | -1768004575 | 0.02 | 76.84 | 0 | 0 | 0 | 28.67 | 0 | 0 | 0 | 2.68 | 1 | 1 | 1 | 2 | 0 | 1 | 1 | 0 | 0 | 0.02 |  | 0 | 2 | 64986259 | 1 | 0 | 1282 | 0 | 0 | 0 | 0 | 0 | 0 | 0 | 0 | 0 | 0 | 0 | 0 | 0 | 0 | 0 | 0 | 0 | 0 | 0 | 0 | 0 | 0 |  | 0 | 0 | 0.19082 | 76.84 | 28.67 | 2.68 | 0.57 | 0 | 15 | 0 | 0 | 0 | 15 | 0 | 0 | 0
705 | 64984090 | 64986243 | 29110838 | 1 | 1 | 1 | 3 | 101-2499 | ТССЦ Московской обл., 101-2499, приказ Минстроя России №675/пр от 28.02.2017 № 254/пр | Лента изоляционная прорезиненная односторонняя ширина 20 мм, толщина 0,25-0,35 мм | 1346 | 1009 | кг | кг | 1 | 0 | -1294780295 | 0.16 | 723.77 | 0 | 0 | 0 | 30.5 | 0 | 0 | 0 | 23.73 | 1 | 1 | 1 | 2 | 0 | 1 | 1 | 0 | 0 | 0.16 |  | 0 | 2 | 64986260 | 1 | 0 | 1283 | 0 | 0 | 0 | 0 | 0 | 0 | 0 | 0 | 0 | 0 | 0 | 0 | 0 | 0 | 0 | 0 | 0 | 0 | 0 | 0 | 0 | 0 |  | 0 | 0 | 1.5266 | 723.77 | 30.5 | 23.73 | 4.88 | 0 | 1105 | 0 | 0 | 0 | 1105 | 0 | 0 | 0
705 | 64984090 | 64986243 | 29170672 | 1 | 1 | 1 | 3 | 509-0778 | ТССЦ Московской обл., 509-0778, приказ Минстроя России №675/пр от 28.02.2017 № 258/пр | Втулки В22 | 1356 | 1010 | 1000 шт. | 1000 шт. | 1000 | 0 | 2016061969 | 0.0122 | 1549.21 | 0 | 0 | 0 | 78.8 | 0 | 0 | 0 | 19.66 | 1 | 1 | 1 | 2 | 0 | 1 | 1 | 0 | 0 | 0.0122 |  | 0 | 2 | 64986261 | 1 | 0 | 1284 | 0 | 0 | 0 | 0 | 0 | 0 | 0 | 0 | 0 | 0 | 0 | 0 | 0 | 0 | 0 | 0 | 0 | 0 | 0 | 0 | 0 | 0 |  | 0 | 0 | 0.1164 | 1549.21 | 78.8 | 19.66 | 0.96 | 0 | 180 | 0 | 0 | 0 | 180 | 0 | 0 | 0
705 | 64984090 | 64986243 | 29163450 | 1 | 1 | 1 | 3 | 509-1652 | ТССЦ Московской обл., 509-1652, приказ Минстроя России №675/пр от 28.02.2017 № 258/пр | Гильза кабельная медная ГМ 6 | 1355 | 1010 | 100 шт. | 100 шт. | 100 | 0 | -1963595095 | 0.05 | 871.36 | 0 | 0 | 0 | 112 | 0 | 0 | 0 | 7.78 | 1 | 1 | 1 | 2 | 0 | 1 | 1 | 0 | 0 | 0.05 |  | 0 | 2 | 64986262 | 1 | 0 | 1285 | 0 | 0 | 0 | 0 | 0 | 0 | 0 | 0 | 0 | 0 | 0 | 0 | 0 | 0 | 0 | 0 | 0 | 0 | 0 | 0 | 0 | 0 |  | 0 | 0 | 0.47705 | 871.36 | 112 | 7.78 | 5.6 | 0 | 416 | 0 | 0 | 0 | 416 | 0 | 0 | 0
705 | 64984090 | 64986243 | 29171808 | 1 | 1 | 1 | 3 | 999-9950 | ТССЦ Московской обл., 999-9950, приказ Минстроя России №675/пр от 21.09.2015 г. | Вспомогательные ненормируемые материалы (2% от ОЗП) | 1374 | 1013 | РУБ | РУБ | 1 | 0 | -915781824 | 1.01 | 9.66 | 0 | 0 | 0 | 1 | 0 | 0 | 0 | 9.66 | 1 | 1 | 1 | 5 | 0 | 1 | 1 | 0 | 0 | 1.01 |  | 0 | 2 | 64986263 | 1 | 0 | 1286 | 0 | 0 | 0 | 0 | 0 | 0 | 0 | 0 | 0 | 0 | 0 | 0 | 0 | 0 | 0 | 0 | 0 | 0 | 0 | 0 | 0 | 0 |  | 0 | 0 | 9.6364 | 9.66 | 1 | 9.66 | 1.01 | 0 | 96 | 0 | 0 | 0 | 96 | 0 | 0 | 0
708 | 64984089 | 64986265 | 41133206 | 1 | 1 | 1 | 1 | 1-100-40-90 |  | Рабочий среднего разряда 4,0 | 1369 | 1013 | чел.-ч | чел.-ч | 1 | 0 | 1732377429 | 0.28 | 0 | 0 | 0 | 9.62 | 0 | 0 | 0 | 9.62 | 1 | 1 | 1 | 1 | -2 | 0 | 1 | 1 | 0 | 0 | 0.28 |  | 1 | 2 | 64986269 | 1 | 0 | 1287 | 0 | 0 | 0 | 0 | 0 | 0 | 0 | 0 | 0 | 0 | 0 | 0 | 0 | 0 | 0 | 0 | 0 | 0 | 0 | 0 | 0 | 0 | 3 | 0.28 | 0 | 0.28 | 9.62 | 9.62 | 1 | 2.69 | 0 | 0 | 0 | 0 | 3 | 3 | 0 | 0 | 0
708 | 64984089 | 64986265 | 121548 | 1 | 1 | 1 | 1 | 2 |  | Затраты труда машинистов | 608254 | 1013 | чел.час | чел.час | 1 | 0 | -185737400 | 0.56 | 0 | 0 | 0 | 0 | 0 | 0 | 0 | 0 | 1 | 1 | 1 | 1 | -2 | 0 | 1 | 1 | 0 | 0 | 0.56 |  | 2 | 2 | 64986270 | 1 | 0 | 1288 | 0 | 0 | 0 | 0 | 0 | 0 | 0 | 0 | 0 | 0 | 0 | 0 | 0 | 0 | 0 | 0 | 0 | 0 | 0 | 0 | 0 | 0 |  | 0 | 0 | 0.56 | 0 | 0 | 1 | 0 | 0 | 0 | 0 | 0 | 0 | 0 | 0 | 0 | 0
708 | 64984089 | 64986265 | 46800678 | 1 | 1 | 1 | 2 | 255003 | ТСНБ-2001 Московской области, 255003, протокол от 22.06.2022 г. № 06 | Установки направленного бурения для бестраншейной прокладки с тяговым усилием 1000 кН | 1368 | 1011 | маш.-ч | маш.-ч | 1 | 0 | -1302922832 | 0.28 | 0 | 3457.11 | 27.9 | 0 | 0 | 3457.11 | 27.9 | 0 | 1 | 1 | 1 | 1 | -2 | 0 | 1 | 1 | 0 | 0 | 0.28 |  | 0 | 2 | 64986271 | 1 | 0 | 1289 | 0 | 0 | 0 | 0 | 0 | 0 | 0 | 0 | 0 | 0 | 0 | 0 | 0 | 0 | 0 | 0 | 0 | 0 | 0 | 0 | 0 | 0 |  | 0 | 0 | 0.28 | 3457.11 | 3457.11 | 1 | 967.99 | 7.81 | 0 | 968 | 8 | 0 | 968 | 0 | 0 | 0
709 | 64984090 | 64986265 | 41133206 | 1 | 1 | 1 | 1 | 1-100-40-90 |  | Рабочий среднего разряда 4,0 | 1369 | 1013 | чел.-ч | чел.-ч | 1 | 0 | 1732377429 | 0.28 | 0 | 0 | 0 | 9.62 | 0 | 0 | 0 | 9.62 | 1 | 1 | 1 | 1 | 5 | 0 | 1 | 1 | 0 | 0 | 0.28 |  | 1 | 2 | 64986269 | 1 | 0 | 1290 | 0 | 0 | 0 | 0 | 0 | 0 | 0 | 0 | 0 | 0 | 0 | 0 | 0 | 0 | 0 | 0 | 0 | 0 | 0 | 0 | 0 | 0 | 3 | 0.28 | 0 | 0.28 | 9.62 | 9.62 | 1 | 2.69 | 0 | 0 | 0 | 0 | 3 | 3 | 0 | 0 | 0
709 | 64984090 | 64986265 | 121548 | 1 | 1 | 1 | 1 | 2 |  | Затраты труда машинистов | 608254 | 1013 | чел.час | чел.час | 1 | 0 | -185737400 | 0.56 | 0 | 0 | 0 | 0 | 0 | 0 | 0 | 0 | 1 | 1 | 1 | 1 | 5 | 0 | 1 | 1 | 0 | 0 | 0.56 |  | 2 | 2 | 64986270 | 1 | 0 | 1291 | 0 | 0 | 0 | 0 | 0 | 0 | 0 | 0 | 0 | 0 | 0 | 0 | 0 | 0 | 0 | 0 | 0 | 0 | 0 | 0 | 0 | 0 |  | 0 | 0 | 0.56 | 0 | 0 | 1 | 0 | 0 | 0 | 0 | 0 | 0 | 0 | 0 | 0 | 0
709 | 64984090 | 64986265 | 46800678 | 1 | 1 | 1 | 2 | 255003 | ТСНБ-2001 Московской области, 255003, протокол от 22.06.2022 г. № 06 | Установки направленного бурения для бестраншейной прокладки с тяговым усилием 1000 кН | 1368 | 1011 | маш.-ч | маш.-ч | 1 | 0 | -1302922832 | 0.28 | 0 | 15868.13 | 1420.95 | 0 | 0 | 3457.11 | 27.9 | 0 | 1 | 4.59 | 50.93 | 1 | 2 | 0 | 1 | 1 | 0 | 0 | 0.28 |  | 0 | 2 | 64986271 | 1 | 0 | 1292 | 0 | 0 | 0 | 0 | 0 | 0 | 0 | 0 | 0 | 0 | 0 | 0 | 0 | 0 | 0 | 0 | 0 | 0 | 0 | 0 | 0 | 0 |  | 0 | 0 | 0.28 | 15868.13 | 3457.11 | 4.59 | 967.99 | 7.81 | 0 | 4443 | 398 | 0 | 4443 | 0 | 0 | 0
745 | 64984089 | 64986272 | 41133206 | 1 | 1 | 1 | 1 | 1-100-40-90 |  | Рабочий среднего разряда 4,0 | 1369 | 1013 | чел.-ч | чел.-ч | 1 | 0 | 1732377429 | 0.88 | 0 | 0 | 0 | 9.62 | 0 | 0 | 0 | 9.62 | 1 | 1 | 1 | 1 | -2 | 0 | 1 | 1 | 0 | 0 | 0.88 |  | 1 | 2 | 64986277 | 1 | 0 | 1293 | 0 | 0 | 0 | 0 | 0 | 0 | 0 | 0 | 0 | 0 | 0 | 0 | 0 | 0 | 0 | 0 | 0 | 0 | 0 | 0 | 0 | 0 | 8 | 0.88 | 0 | 0.88 | 9.62 | 9.62 | 1 | 8.47 | 0 | 0 | 0 | 0 | 9 | 9 | 0 | 0 | 0
745 | 64984089 | 64986272 | 121548 | 1 | 1 | 1 | 1 | 2 |  | Затраты труда машинистов | 608254 | 1013 | чел.час | чел.час | 1 | 0 | -185737400 | 2.59 | 0 | 0 | 0 | 0 | 0 | 0 | 0 | 0 | 1 | 1 | 1 | 1 | -2 | 0 | 1 | 1 | 0 | 0 | 2.59 |  | 2 | 2 | 64986278 | 1 | 0 | 1294 | 0 | 0 | 0 | 0 | 0 | 0 | 0 | 0 | 0 | 0 | 0 | 0 | 0 | 0 | 0 | 0 | 0 | 0 | 0 | 0 | 0 | 0 |  | 0 | 0 | 2.59 | 0 | 0 | 1 | 0 | 0 | 0 | 0 | 0 | 0 | 0 | 0 | 0 | 0
745 | 64984089 | 64986272 | 46800641 | 1 | 1 | 1 | 2 | 160402 | ТСНБ-2001 Московской области, 160402, протокол от 22.06.2022 г. № 06 | Машины бурильно-крановые: на автомобиле, глубина бурения 3,5 м | 1368 | 1011 | маш.-ч | маш.-ч | 1 | 0 | -270016756 | 0.85 | 0 | 138.54 | 11.6 | 0 | 0 | 138.54 | 11.6 | 0 | 1 | 1 | 1 | 1 | -2 | 0 | 1 | 1 | 0 | 0 | 0.85 |  | 0 | 2 | 64986279 | 1 | 0 | 1295 | 0 | 0 | 0 | 0 | 0 | 0 | 0 | 0 | 0 | 0 | 0 | 0 | 0 | 0 | 0 | 0 | 0 | 0 | 0 | 0 | 0 | 0 |  | 0 | 0 | 0.85 | 138.54 | 138.54 | 1 | 117.76 | 9.86 | 0 | 118 | 10 | 0 | 118 | 0 | 0 | 0
745 | 64984089 | 64986272 | 46800678 | 1 | 1 | 1 | 2 | 255003 | ТСНБ-2001 Московской области, 255003, протокол от 22.06.2022 г. № 06 | Установки направленного бурения для бестраншейной прокладки с тяговым усилием 1000 кН | 1368 | 1011 | маш.-ч | маш.-ч | 1 | 0 | -1302922832 | 0.87 | 0 | 3457.11 | 27.9 | 0 | 0 | 3457.11 | 27.9 | 0 | 1 | 1 | 1 | 1 | -2 | 0 | 1 | 1 | 0 | 0 | 0.87 |  | 0 | 2 | 64986280 | 1 | 0 | 1296 | 0 | 0 | 0 | 0 | 0 | 0 | 0 | 0 | 0 | 0 | 0 | 0 | 0 | 0 | 0 | 0 | 0 | 0 | 0 | 0 | 0 | 0 |  | 0 | 0 | 0.87 | 3457.11 | 3457.11 | 1 | 3007.69 | 24.27 | 0 | 3008 | 24 | 0 | 3008 | 0 | 0 | 0
746 | 64984090 | 64986272 | 41133206 | 1 | 1 | 1 | 1 | 1-100-40-90 |  | Рабочий среднего разряда 4,0 | 1369 | 1013 | чел.-ч | чел.-ч | 1 | 0 | 1732377429 | 0.88 | 0 | 0 | 0 | 9.62 | 0 | 0 | 0 | 9.62 | 1 | 1 | 1 | 1 | 5 | 0 | 1 | 1 | 0 | 0 | 0.88 |  | 1 | 2 | 64986277 | 1 | 0 | 1297 | 0 | 0 | 0 | 0 | 0 | 0 | 0 | 0 | 0 | 0 | 0 | 0 | 0 | 0 | 0 | 0 | 0 | 0 | 0 | 0 | 0 | 0 | 8 | 0.88 | 0 | 0.88 | 9.62 | 9.62 | 1 | 8.47 | 0 | 0 | 0 | 0 | 9 | 9 | 0 | 0 | 0
746 | 64984090 | 64986272 | 121548 | 1 | 1 | 1 | 1 | 2 |  | Затраты труда машинистов | 608254 | 1013 | чел.час | чел.час | 1 | 0 | -185737400 | 2.59 | 0 | 0 | 0 | 0 | 0 | 0 | 0 | 0 | 1 | 1 | 1 | 1 | 5 | 0 | 1 | 1 | 0 | 0 | 2.59 |  | 2 | 2 | 64986278 | 1 | 0 | 1298 | 0 | 0 | 0 | 0 | 0 | 0 | 0 | 0 | 0 | 0 | 0 | 0 | 0 | 0 | 0 | 0 | 0 | 0 | 0 | 0 | 0 | 0 |  | 0 | 0 | 2.59 | 0 | 0 | 1 | 0 | 0 | 0 | 0 | 0 | 0 | 0 | 0 | 0 | 0
746 | 64984090 | 64986272 | 46800641 | 1 | 1 | 1 | 2 | 160402 | ТСНБ-2001 Московской области, 160402, протокол от 22.06.2022 г. № 06 | Машины бурильно-крановые: на автомобиле, глубина бурения 3,5 м | 1368 | 1011 | маш.-ч | маш.-ч | 1 | 0 | -270016756 | 0.85 | 0 | 1310.59 | 590.79 | 0 | 0 | 138.54 | 11.6 | 0 | 1 | 9.46 | 50.93 | 1 | 2 | 0 | 1 | 1 | 0 | 0 | 0.85 |  | 0 | 2 | 64986279 | 1 | 0 | 1299 | 0 | 0 | 0 | 0 | 0 | 0 | 0 | 0 | 0 | 0 | 0 | 0 | 0 | 0 | 0 | 0 | 0 | 0 | 0 | 0 | 0 | 0 |  | 0 | 0 | 0.85 | 1310.59 | 138.54 | 9.46 | 117.76 | 9.86 | 0 | 1114 | 502 | 0 | 1114 | 0 | 0 | 0
746 | 64984090 | 64986272 | 46800678 | 1 | 1 | 1 | 2 | 255003 | ТСНБ-2001 Московской области, 255003, протокол от 22.06.2022 г. № 06 | Установки направленного бурения для бестраншейной прокладки с тяговым усилием 1000 кН | 1368 | 1011 | маш.-ч | маш.-ч | 1 | 0 | -1302922832 | 0.87 | 0 | 15868.13 | 1420.95 | 0 | 0 | 3457.11 | 27.9 | 0 | 1 | 4.59 | 50.93 | 1 | 2 | 0 | 1 | 1 | 0 | 0 | 0.87 |  | 0 | 2 | 64986280 | 1 | 0 | 1300 | 0 | 0 | 0 | 0 | 0 | 0 | 0 | 0 | 0 | 0 | 0 | 0 | 0 | 0 | 0 | 0 | 0 | 0 | 0 | 0 | 0 | 0 |  | 0 | 0 | 0.87 | 15868.13 | 3457.11 | 4.59 | 3007.69 | 24.27 | 0 | 13805 | 1236 | 0 | 13805 | 0 | 0 | 0
747 | 64984089 | 64986281 | 41133393 | 1 | 1 | 1 | 1 | 1-100-44-90 |  | Рабочий среднего разряда 4,4 | 1369 | 1013 | чел.-ч | чел.-ч | 1 | 0 | 189622951 | 3.67 | 0 | 0 | 0 | 10.21 | 0 | 0 | 0 | 10.21 | 1 | 1 | 1 | 1 | -2 | 0 | 1 | 1 | 0 | 0 | 3.67 |  | 1 | 2 | 64986296 | 1 | 0 | 1301 | 0 | 0 | 0 | 0 | 0 | 0 | 0 | 0 | 0 | 0 | 0 | 0 | 0 | 0 | 0 | 0 | 0 | 0 | 0 | 0 | 0 | 0 | 17454 | 1709.486 | 0 | 1709.486 | 10.21 | 10.21 | 1 | 37.47 | 0 | 0 | 0 | 0 | 17095 | 17095 | 0 | 0 | 0
747 | 64984089 | 64986281 | 121548 | 1 | 1 | 1 | 1 | 2 |  | Затраты труда машинистов | 608254 | 1013 | чел.час | чел.час | 1 | 0 | -185737400 | 7.77 | 0 | 0 | 0 | 0 | 0 | 0 | 0 | 0 | 1 | 1 | 1 | 1 | -2 | 0 | 1 | 1 | 0 | 0 | 7.77 |  | 2 | 2 | 64986297 | 1 | 0 | 1302 | 0 | 0 | 0 | 0 | 0 | 0 | 0 | 0 | 0 | 0 | 0 | 0 | 0 | 0 | 0 | 0 | 0 | 0 | 0 | 0 | 0 | 0 |  | 0 | 0 | 3619.266 | 0 | 0 | 1 | 0 | 0 | 0 | 0 | 0 | 0 | 0 | 0 | 0 | 0
747 | 64984089 | 64986281 | 46800409 | 1 | 1 | 1 | 2 | 021143 | ТСНБ-2001 Московской области, 021143, протокол от 22.06.2022 г. № 06 | Краны на автомобильном ходу при работе на других видах строительства 16 т | 1368 | 1011 | маш.-ч | маш.-ч | 1 | 0 | 1199836115 | 1.12 | 0 | 163.49 | 13.5 | 0 | 0 | 163.49 | 13.5 | 0 | 1 | 1 | 1 | 1 | -2 | 0 | 1 | 1 | 0 | 0 | 1.12 |  | 0 | 2 | 64986298 | 1 | 0 | 1303 | 0 | 0 | 0 | 0 | 0 | 0 | 0 | 0 | 0 | 0 | 0 | 0 | 0 | 0 | 0 | 0 | 0 | 0 | 0 | 0 | 0 | 0 |  | 0 | 0 | 521.696 | 163.49 | 163.49 | 1 | 183.11 | 15.12 | 0 | 85036 | 7304 | 0 | 85036 | 0 | 0 | 0
747 | 64984089 | 64986281 | 46800550 | 1 | 1 | 1 | 2 | 112010 | ТСНБ-2001 Московской области, 112010, протокол от 22.06.2022 г. № 06 | Комплекс бентонито-смесительный на базе автомобиля КамАЗ | 1368 | 1011 | маш.-ч | маш.-ч | 1 | 0 | 1600952196 | 2.8 | 0 | 215.09 | 13.5 | 0 | 0 | 215.09 | 13.5 | 0 | 1 | 1 | 1 | 1 | -2 | 0 | 1 | 1 | 0 | 0 | 2.8 |  | 0 | 2 | 64986299 | 1 | 0 | 1304 | 0 | 0 | 0 | 0 | 0 | 0 | 0 | 0 | 0 | 0 | 0 | 0 | 0 | 0 | 0 | 0 | 0 | 0 | 0 | 0 | 0 | 0 |  | 0 | 0 | 1304.24 | 215.09 | 215.09 | 1 | 602.25 | 37.8 | 0 | 280412 | 18259 | 0 | 280412 | 0 | 0 | 0
747 | 64984089 | 64986281 | 46800605 | 1 | 1 | 1 | 2 | 150702 | ТСНБ-2001 Московской области, 150702, протокол от 22.06.2022 г. № 06 | Трубоукладчики для труб диаметром до 700 мм грузоподъемностью 12,5 т | 1368 | 1011 | маш.-ч | маш.-ч | 1 | 0 | 1129542749 | 0.73 | 0 | 130.6 | 14.4 | 0 | 0 | 130.6 | 14.4 | 0 | 1 | 1 | 1 | 1 | -2 | 0 | 1 | 1 | 0 | 0 | 0.73 |  | 0 | 2 | 64986300 | 1 | 0 | 1305 | 0 | 0 | 0 | 0 | 0 | 0 | 0 | 0 | 0 | 0 | 0 | 0 | 0 | 0 | 0 | 0 | 0 | 0 | 0 | 0 | 0 | 0 |  | 0 | 0 | 340.034 | 130.6 | 130.6 | 1 | 95.34 | 10.51 | 0 | 44544 | 4760 | 0 | 44544 | 0 | 0 | 0
747 | 64984089 | 64986281 | 46800678 | 1 | 1 | 1 | 2 | 255003 | ТСНБ-2001 Московской области, 255003, протокол от 22.06.2022 г. № 06 | Установки направленного бурения для бестраншейной прокладки с тяговым усилием 1000 кН | 1368 | 1011 | маш.-ч | маш.-ч | 1 | 0 | -1302922832 | 1.41 | 0 | 3457.11 | 27.9 | 0 | 0 | 3457.11 | 27.9 | 0 | 1 | 1 | 1 | 1 | -2 | 0 | 1 | 1 | 0 | 0 | 1.41 |  | 0 | 2 | 64986301 | 1 | 0 | 1306 | 0 | 0 | 0 | 0 | 0 | 0 | 0 | 0 | 0 | 0 | 0 | 0 | 0 | 0 | 0 | 0 | 0 | 0 | 0 | 0 | 0 | 0 |  | 0 | 0 | 656.778 | 3457.11 | 3457.11 | 1 | 4874.53 | 39.34 | 0 | 2270482 | 18390 | 0 | 2270482 | 0 | 0 | 0
747 | 64984089 | 64986281 | 46800687 | 1 | 1 | 1 | 2 | 310601 | ТСНБ-2001 Московской области, 310601, протокол от 22.06.2022 г. № 06 | Илососная машина КО 560, объемом 6000 л | 1368 | 1011 | маш.-ч | маш.-ч | 1 | 0 | -51032065 | 0.3 | 0 | 140.97 | 13.5 | 0 | 0 | 140.97 | 13.5 | 0 | 1 | 1 | 1 | 1 | -2 | 0 | 1 | 1 | 0 | 0 | 0.3 |  | 0 | 2 | 64986302 | 1 | 0 | 1307 | 0 | 0 | 0 | 0 | 0 | 0 | 0 | 0 | 0 | 0 | 0 | 0 | 0 | 0 | 0 | 0 | 0 | 0 | 0 | 0 | 0 | 0 |  | 0 | 0 | 139.74 | 140.97 | 140.97 | 1 | 42.29 | 4.05 | 0 | 19703 | 1956 | 0 | 19703 | 0 | 0 | 0
747 | 64984089 | 64986281 | 46800759 | 1 | 1 | 1 | 2 | 391603 | ТСНБ-2001 Московской области, 391603, протокол от 22.06.2022 г. № 06 | Мотопомпа бензиновая производительностью 54 м3/час, высота подъема 26 м, глубина всасывания 8 м | 1368 | 1011 | маш.-ч | маш.-ч | 1 | 0 | -1069545487 | 0.51 | 0 | 13.42 | 0 | 0 | 0 | 13.42 | 0 | 0 | 1 | 1 | 1 | 1 | -2 | 0 | 1 | 1 | 0 | 0 | 0.51 |  | 0 | 2 | 64986303 | 1 | 0 | 1308 | 0 | 0 | 0 | 0 | 0 | 0 | 0 | 0 | 0 | 0 | 0 | 0 | 0 | 0 | 0 | 0 | 0 | 0 | 0 | 0 | 0 | 0 |  | 0 | 0 | 237.558 | 13.42 | 13.42 | 1 | 6.84 | 0 | 0 | 3088 | 0 | 0 | 3088 | 0 | 0 | 0
747 | 64984089 | 64986281 | 46800786 | 1 | 1 | 1 | 2 | 400080 | ТСНБ-2001 Московской области, 400080, протокол от 22.06.2022 г. № 06 | Автоцистерна | 1368 | 1011 | маш.-ч | маш.-ч | 1 | 0 | 1882111923 | 0.51 | 0 | 122.18 | 11.6 | 0 | 0 | 122.18 | 11.6 | 0 | 1 | 1 | 1 | 1 | -2 | 0 | 1 | 1 | 0 | 0 | 0.51 |  | 0 | 2 | 64986304 | 1 | 0 | 1309 | 0 | 0 | 0 | 0 | 0 | 0 | 0 | 0 | 0 | 0 | 0 | 0 | 0 | 0 | 0 | 0 | 0 | 0 | 0 | 0 | 0 | 0 |  | 0 | 0 | 237.558 | 122.18 | 122.18 | 1 | 62.31 | 5.92 | 0 | 28982 | 2851 | 0 | 28982 | 0 | 0 | 0
747 | 64984089 | 64986281 | 46798709 | 1 | 1 | 1 | 3 | 101-0963 | ТСНБ-2001 Московской области, 101-0963, протокол от 24.08.2023 г. № 08.3 | Сода кальцинированная (натрий углекислый) техническая | 1348 | 1009 | т | т | 1000 | 0 | 265232391 | 0.00538 | 1865 | 0 | 0 | 0 | 1865 | 0 | 0 | 0 | 1 | 1 | 1 | 1 | -2 | 0 | 1 | 1 | 0 | 0 | 0.00538 |  | 0 | 2 | 64986305 | 1 | 0 | 1310 | 0 | 0 | 0 | 0 | 0 | 0 | 0 | 0 | 0 | 0 | 0 | 0 | 0 | 0 | 0 | 0 | 0 | 0 | 0 | 0 | 0 | 0 |  | 0 | 0 | 2.506 | 1865 | 1865 | 1 | 10.03 | 0 | 4674 | 0 | 0 | 0 | 4674 | 0 | 0 | 0
747 | 64984089 | 64986281 | 46798975 | 1 | 1 | 1 | 3 | 101-2325 | ТСНБ-2001 Московской области, 101-2325, протокол от 24.08.2023 г. № 08.3 | Смазка графитомедистая | 1346 | 1009 | кг | кг | 1 | 0 | 306071606 | 0.0579 | 13.32 | 0 | 0 | 0 | 13.32 | 0 | 0 | 0 | 1 | 1 | 1 | 1 | -2 | 0 | 1 | 1 | 0 | 0 | 0.0579 |  | 0 | 2 | 64986306 | 1 | 0 | 1311 | 0 | 0 | 0 | 0 | 0 | 0 | 0 | 0 | 0 | 0 | 0 | 0 | 0 | 0 | 0 | 0 | 0 | 0 | 0 | 0 | 0 | 0 |  | 0 | 0 | 26.9698 | 13.32 | 13.32 | 1 | 0.77 | 0 | 351 | 0 | 0 | 0 | 351 | 0 | 0 | 0
747 | 64984089 | 64986281 | 29120867 | 1 | 1 | 1 | 3 | 109-0085 | ТССЦ Московской обл., 109-0085, приказ Минстроя России №675/пр от 28.02.2017 № 254/пр | Бентонит Red Star IT Gel | 1346 | 1009 | кг | кг | 1 | 0 | -2092902032 | 397.7 | 8.91 | 0 | 0 | 0 | 8.91 | 0 | 0 | 0 | 1 | 1 | 1 | 1 | 0 | 0 | 0 | 1 | 0 | 0 | 397.7 |  | 0 | 1 | -1 | 0 | 0 |  | 0 | 0 | 0 | 0 | 0 | 0 | 0 | 0 | 0 | 0 | 0 | 0 | 0 | 0 | 0 | 0 | 0 | 0 | 0 | 0 | 0 | 0 |  | 0 | 0 | 185248.66 | 8.91 | 8.91 | 1 | 3543.51 | 0 | 1667238 | 0 | 0 | 0 | 1667238 | 0 | 0 | 0
747 | 64984089 | 64986281 | 29121553 | 1 | 1 | 1 | 3 | 110-0199 | ТССЦ Московской обл., 110-0199, приказ Минстроя России №675/пр от 28.02.2017 № 254/пр | Полимер для стабилизации буровых скважин EZ MUD | 1348 | 1009 | т | т | 1000 | 0 | -884004090 | 0.0205 | 67552.77 | 0 | 0 | 0 | 67552.77 | 0 | 0 | 0 | 1 | 1 | 1 | 1 | 0 | 0 | 0 | 1 | 0 | 0 | 0.0205 |  | 0 | 1 | -1 | 0 | 0 |  | 0 | 0 | 0 | 0 | 0 | 0 | 0 | 0 | 0 | 0 | 0 | 0 | 0 | 0 | 0 | 0 | 0 | 0 | 0 | 0 | 0 | 0 |  | 0 | 0 | 9.5489 | 67552.77 | 67552.77 | 1 | 1384.83 | 0 | 645057 | 0 | 0 | 0 | 645057 | 0 | 0 | 0
747 | 64984089 | 64986281 | 46800081 | 1 | 1 | 1 | 3 | 411-0001 | ТСНБ-2001 Московской области, 411-0001, протокол от 24.08.2023 г. № 08.3 | Вода | 1339 | 1007 | м3 | м3 | 1 | 0 | 956173045 | 6.82 | 2.44 | 0 | 0 | 0 | 2.44 | 0 | 0 | 0 | 1 | 1 | 1 | 1 | -2 | 0 | 1 | 1 | 0 | 0 | 6.82 |  | 0 | 2 | 64986309 | 1 | 0 | 1314 | 0 | 0 | 0 | 0 | 0 | 0 | 0 | 0 | 0 | 0 | 0 | 0 | 0 | 0 | 0 | 0 | 0 | 0 | 0 | 0 | 0 | 0 |  | 0 | 0 | 3176.756 | 2.44 | 2.44 | 1 | 16.64 | 0 | 6354 | 0 | 0 | 0 | 6354 | 0 | 0 | 0
748 | 64984090 | 64986281 | 41133393 | 1 | 1 | 1 | 1 | 1-100-44-90 |  | Рабочий среднего разряда 4,4 | 1369 | 1013 | чел.-ч | чел.-ч | 1 | 0 | 189622951 | 3.67 | 0 | 0 | 0 | 10.21 | 0 | 0 | 0 | 10.21 | 1 | 1 | 1 | 1 | 5 | 0 | 1 | 1 | 0 | 0 | 3.67 |  | 1 | 2 | 64986296 | 1 | 0 | 1315 | 0 | 0 | 0 | 0 | 0 | 0 | 0 | 0 | 0 | 0 | 0 | 0 | 0 | 0 | 0 | 0 | 0 | 0 | 0 | 0 | 0 | 0 | 17454 | 1709.486 | 0 | 1709.486 | 10.21 | 10.21 | 1 | 37.47 | 0 | 0 | 0 | 0 | 17095 | 17095 | 0 | 0 | 0
748 | 64984090 | 64986281 | 121548 | 1 | 1 | 1 | 1 | 2 |  | Затраты труда машинистов | 608254 | 1013 | чел.час | чел.час | 1 | 0 | -185737400 | 7.77 | 0 | 0 | 0 | 0 | 0 | 0 | 0 | 0 | 1 | 1 | 1 | 1 | 5 | 0 | 1 | 1 | 0 | 0 | 7.77 |  | 2 | 2 | 64986297 | 1 | 0 | 1316 | 0 | 0 | 0 | 0 | 0 | 0 | 0 | 0 | 0 | 0 | 0 | 0 | 0 | 0 | 0 | 0 | 0 | 0 | 0 | 0 | 0 | 0 |  | 0 | 0 | 3619.266 | 0 | 0 | 1 | 0 | 0 | 0 | 0 | 0 | 0 | 0 | 0 | 0 | 0
748 | 64984090 | 64986281 | 46800409 | 1 | 1 | 1 | 2 | 021143 | ТСНБ-2001 Московской области, 021143, протокол от 22.06.2022 г. № 06 | Краны на автомобильном ходу при работе на других видах строительства 16 т | 1368 | 1011 | маш.-ч | маш.-ч | 1 | 0 | 1199836115 | 1.12 | 0 | 1857.25 | 687.56 | 0 | 0 | 163.49 | 13.5 | 0 | 1 | 11.36 | 50.93 | 1 | 2 | 0 | 1 | 1 | 0 | 0 | 1.12 |  | 0 | 2 | 64986298 | 1 | 0 | 1317 | 0 | 0 | 0 | 0 | 0 | 0 | 0 | 0 | 0 | 0 | 0 | 0 | 0 | 0 | 0 | 0 | 0 | 0 | 0 | 0 | 0 | 0 |  | 0 | 0 | 521.696 | 1857.25 | 163.49 | 11.36 | 183.11 | 15.12 | 0 | 968789 | 358927 | 0 | 968789 | 0 | 0 | 0
748 | 64984090 | 64986281 | 46800550 | 1 | 1 | 1 | 2 | 112010 | ТСНБ-2001 Московской области, 112010, протокол от 22.06.2022 г. № 06 | Комплекс бентонито-смесительный на базе автомобиля КамАЗ | 1368 | 1011 | маш.-ч | маш.-ч | 1 | 0 | 1600952196 | 2.8 | 0 | 1873.43 | 687.56 | 0 | 0 | 215.09 | 13.5 | 0 | 1 | 8.71 | 50.93 | 1 | 2 | 0 | 1 | 1 | 0 | 0 | 2.8 |  | 0 | 2 | 64986299 | 1 | 0 | 1318 | 0 | 0 | 0 | 0 | 0 | 0 | 0 | 0 | 0 | 0 | 0 | 0 | 0 | 0 | 0 | 0 | 0 | 0 | 0 | 0 | 0 | 0 |  | 0 | 0 | 1304.24 | 1873.43 | 215.09 | 8.71 | 602.25 | 37.8 | 0 | 2442842 | 897317 | 0 | 2442842 | 0 | 0 | 0
748 | 64984090 | 64986281 | 46800605 | 1 | 1 | 1 | 2 | 150702 | ТСНБ-2001 Московской области, 150702, протокол от 22.06.2022 г. № 06 | Трубоукладчики для труб диаметром до 700 мм грузоподъемностью 12,5 т | 1368 | 1011 | маш.-ч | маш.-ч | 1 | 0 | 1129542749 | 0.73 | 0 | 1623.36 | 733.39 | 0 | 0 | 130.6 | 14.4 | 0 | 1 | 12.43 | 50.93 | 1 | 2 | 0 | 1 | 1 | 0 | 0 | 0.73 |  | 0 | 2 | 64986300 | 1 | 0 | 1319 | 0 | 0 | 0 | 0 | 0 | 0 | 0 | 0 | 0 | 0 | 0 | 0 | 0 | 0 | 0 | 0 | 0 | 0 | 0 | 0 | 0 | 0 |  | 0 | 0 | 340.034 | 1623.36 | 130.6 | 12.43 | 95.34 | 10.51 | 0 | 551875 | 249245 | 0 | 551875 | 0 | 0 | 0
748 | 64984090 | 64986281 | 46800678 | 1 | 1 | 1 | 2 | 255003 | ТСНБ-2001 Московской области, 255003, протокол от 22.06.2022 г. № 06 | Установки направленного бурения для бестраншейной прокладки с тяговым усилием 1000 кН | 1368 | 1011 | маш.-ч | маш.-ч | 1 | 0 | -1302922832 | 1.41 | 0 | 15868.13 | 1420.95 | 0 | 0 | 3457.11 | 27.9 | 0 | 1 | 4.59 | 50.93 | 1 | 2 | 0 | 1 | 1 | 0 | 0 | 1.41 |  | 0 | 2 | 64986301 | 1 | 0 | 1320 | 0 | 0 | 0 | 0 | 0 | 0 | 0 | 0 | 0 | 0 | 0 | 0 | 0 | 0 | 0 | 0 | 0 | 0 | 0 | 0 | 0 | 0 |  | 0 | 0 | 656.778 | 15868.13 | 3457.11 | 4.59 | 4874.53 | 39.34 | 0 | 10421753 | 933282 | 0 | 10421753 | 0 | 0 | 0
748 | 64984090 | 64986281 | 46800687 | 1 | 1 | 1 | 2 | 310601 | ТСНБ-2001 Московской области, 310601, протокол от 22.06.2022 г. № 06 | Илососная машина КО 560, объемом 6000 л | 1368 | 1011 | маш.-ч | маш.-ч | 1 | 0 | -51032065 | 0.3 | 0 | 1607.06 | 687.56 | 0 | 0 | 140.97 | 13.5 | 0 | 1 | 11.4 | 50.93 | 1 | 2 | 0 | 1 | 1 | 0 | 0 | 0.3 |  | 0 | 2 | 64986302 | 1 | 0 | 1321 | 0 | 0 | 0 | 0 | 0 | 0 | 0 | 0 | 0 | 0 | 0 | 0 | 0 | 0 | 0 | 0 | 0 | 0 | 0 | 0 | 0 | 0 |  | 0 | 0 | 139.74 | 1607.06 | 140.97 | 11.4 | 42.29 | 4.05 | 0 | 224562 | 96141 | 0 | 224562 | 0 | 0 | 0
748 | 64984090 | 64986281 | 46800759 | 1 | 1 | 1 | 2 | 391603 | ТСНБ-2001 Московской области, 391603, протокол от 22.06.2022 г. № 06 | Мотопомпа бензиновая производительностью 54 м3/час, высота подъема 26 м, глубина всасывания 8 м | 1368 | 1011 | маш.-ч | маш.-ч | 1 | 0 | -1069545487 | 0.51 | 0 | 122.26 | 0 | 0 | 0 | 13.42 | 0 | 0 | 1 | 9.11 | 50.93 | 1 | 2 | 0 | 1 | 1 | 0 | 0 | 0.51 |  | 0 | 2 | 64986303 | 1 | 0 | 1322 | 0 | 0 | 0 | 0 | 0 | 0 | 0 | 0 | 0 | 0 | 0 | 0 | 0 | 0 | 0 | 0 | 0 | 0 | 0 | 0 | 0 | 0 |  | 0 | 0 | 237.558 | 122.26 | 13.42 | 9.11 | 6.84 | 0 | 0 | 28982 | 0 | 0 | 28982 | 0 | 0 | 0
748 | 64984090 | 64986281 | 46800786 | 1 | 1 | 1 | 2 | 400080 | ТСНБ-2001 Московской области, 400080, протокол от 22.06.2022 г. № 06 | Автоцистерна | 1368 | 1011 | маш.-ч | маш.-ч | 1 | 0 | 1882111923 | 0.51 | 0 | 2146.7 | 590.79 | 0 | 0 | 122.18 | 11.6 | 0 | 1 | 17.57 | 50.93 | 1 | 2 | 0 | 1 | 1 | 0 | 0 | 0.51 |  | 0 | 2 | 64986304 | 1 | 0 | 1323 | 0 | 0 | 0 | 0 | 0 | 0 | 0 | 0 | 0 | 0 | 0 | 0 | 0 | 0 | 0 | 0 | 0 | 0 | 0 | 0 | 0 | 0 |  | 0 | 0 | 237.558 | 2146.7 | 122.18 | 17.57 | 62.31 | 5.92 | 0 | 510037 | 140397 | 0 | 510037 | 0 | 0 | 0
748 | 64984090 | 64986281 | 46798709 | 1 | 1 | 1 | 3 | 101-0963 | ТСНБ-2001 Московской области, 101-0963, протокол от 24.08.2023 г. № 08.3 | Сода кальцинированная (натрий углекислый) техническая | 1348 | 1009 | т | т | 1000 | 0 | 265232391 | 0.00538 | 33234.3 | 0 | 0 | 0 | 1865 | 0 | 0 | 0 | 17.82 | 1 | 1 | 1 | 2 | 0 | 1 | 1 | 0 | 0 | 0.00538 |  | 0 | 2 | 64986305 | 1 | 0 | 1324 | 0 | 0 | 0 | 0 | 0 | 0 | 0 | 0 | 0 | 0 | 0 | 0 | 0 | 0 | 0 | 0 | 0 | 0 | 0 | 0 | 0 | 0 |  | 0 | 0 | 2.506 | 33234.3 | 1865 | 17.82 | 10.03 | 0 | 83285 | 0 | 0 | 0 | 83285 | 0 | 0 | 0
748 | 64984090 | 64986281 | 46798975 | 1 | 1 | 1 | 3 | 101-2325 | ТСНБ-2001 Московской области, 101-2325, протокол от 24.08.2023 г. № 08.3 | Смазка графитомедистая | 1346 | 1009 | кг | кг | 1 | 0 | 306071606 | 0.0579 | 690.11 | 0 | 0 | 0 | 13.32 | 0 | 0 | 0 | 51.81 | 1 | 1 | 1 | 2 | 0 | 1 | 1 | 0 | 0 | 0.0579 |  | 0 | 2 | 64986306 | 1 | 0 | 1325 | 0 | 0 | 0 | 0 | 0 | 0 | 0 | 0 | 0 | 0 | 0 | 0 | 0 | 0 | 0 | 0 | 0 | 0 | 0 | 0 | 0 | 0 |  | 0 | 0 | 26.9698 | 690.11 | 13.32 | 51.81 | 0.77 | 0 | 18609 | 0 | 0 | 0 | 18609 | 0 | 0 | 0
748 | 64984090 | 64986281 | 29120867 | 1 | 1 | 1 | 3 | 109-0085 | ТССЦ Московской обл., 109-0085, приказ Минстроя России №675/пр от 28.02.2017 № 254/пр | Бентонит Red Star IT Gel | 1346 | 1009 | кг | кг | 1 | 0 | -2092902032 | 397.7 | 43.48 | 0 | 0 | 0 | 8.91 | 0 | 0 | 0 | 4.88 | 1 | 1 | 1 | 0 | 0 | 0 | 1 | 0 | 0 | 397.7 |  | 0 | 1 | -1 | 0 | 0 |  | 0 | 0 | 0 | 0 | 0 | 0 | 0 | 0 | 0 | 0 | 0 | 0 | 0 | 0 | 0 | 0 | 0 | 0 | 0 | 0 | 0 | 0 |  | 0 | 0 | 185248.66 | 43.48 | 8.91 | 4.88 | 3543.51 | 0 | 7965692 | 0 | 0 | 0 | 7965692 | 0 | 0 | 0
748 | 64984090 | 64986281 | 29121553 | 1 | 1 | 1 | 3 | 110-0199 | ТССЦ Московской обл., 110-0199, приказ Минстроя России №675/пр от 28.02.2017 № 254/пр | Полимер для стабилизации буровых скважин EZ MUD | 1348 | 1009 | т | т | 1000 | 0 | -884004090 | 0.0205 | 433013.26 | 0 | 0 | 0 | 67552.77 | 0 | 0 | 0 | 6.41 | 1 | 1 | 1 | 0 | 0 | 0 | 1 | 0 | 0 | 0.0205 |  | 0 | 1 | -1 | 0 | 0 |  | 0 | 0 | 0 | 0 | 0 | 0 | 0 | 0 | 0 | 0 | 0 | 0 | 0 | 0 | 0 | 0 | 0 | 0 | 0 | 0 | 0 | 0 |  | 0 | 0 | 9.5489 | 433013.26 | 67552.77 | 6.41 | 1384.83 | 0 | 4134798 | 0 | 0 | 0 | 4134798 | 0 | 0 | 0
748 | 64984090 | 64986281 | 46800081 | 1 | 1 | 1 | 3 | 411-0001 | ТСНБ-2001 Московской области, 411-0001, протокол от 24.08.2023 г. № 08.3 | Вода | 1339 | 1007 | м3 | м3 | 1 | 0 | 956173045 | 6.82 | 31.28 | 0 | 0 | 0 | 2.44 | 0 | 0 | 0 | 12.82 | 1 | 1 | 1 | 2 | 0 | 1 | 1 | 0 | 0 | 6.82 |  | 0 | 2 | 64986309 | 1 | 0 | 1328 | 0 | 0 | 0 | 0 | 0 | 0 | 0 | 0 | 0 | 0 | 0 | 0 | 0 | 0 | 0 | 0 | 0 | 0 | 0 | 0 | 0 | 0 |  | 0 | 0 | 3176.756 | 31.28 | 2.44 | 12.82 | 16.64 | 0 | 98479 | 0 | 0 | 0 | 98479 | 0 | 0 | 0
753 | 64984089 | 64986312 | 41133408 | 1 | 1 | 1 | 1 | 1-100-43-90 |  | Рабочий среднего разряда 4,3 | 1369 | 1013 | чел.-ч | чел.-ч | 1 | 0 | -2083586575 | 5.18 | 0 | 0 | 0 | 10.06 | 0 | 0 | 0 | 10.06 | 1 | 1 | 1 | 1 | -2 | 0 | 1 | 1 | 0 | 0 | 5.18 |  | 1 | 2 | 64986327 | 1 | 0 | 1329 | 0 | 0 | 0 | 0 | 0 | 0 | 0 | 0 | 0 | 0 | 0 | 0 | 0 | 0 | 0 | 0 | 0 | 0 | 0 | 0 | 0 | 0 | 24273 | 2412.844 | 0 | 2412.844 | 10.06 | 10.06 | 1 | 52.11 | 0 | 0 | 0 | 0 | 24128 | 24128 | 0 | 0 | 0
753 | 64984089 | 64986312 | 121548 | 1 | 1 | 1 | 1 | 2 |  | Затраты труда машинистов | 608254 | 1013 | чел.час | чел.час | 1 | 0 | -185737400 | 10.58 | 0 | 0 | 0 | 0 | 0 | 0 | 0 | 0 | 1 | 1 | 1 | 1 | -2 | 0 | 1 | 1 | 0 | 0 | 10.58 |  | 2 | 2 | 64986328 | 1 | 0 | 1330 | 0 | 0 | 0 | 0 | 0 | 0 | 0 | 0 | 0 | 0 | 0 | 0 | 0 | 0 | 0 | 0 | 0 | 0 | 0 | 0 | 0 | 0 |  | 0 | 0 | 4928.164 | 0 | 0 | 1 | 0 | 0 | 0 | 0 | 0 | 0 | 0 | 0 | 0 | 0
753 | 64984089 | 64986312 | 46800409 | 1 | 1 | 1 | 2 | 021143 | ТСНБ-2001 Московской области, 021143, протокол от 22.06.2022 г. № 06 | Краны на автомобильном ходу при работе на других видах строительства 16 т | 1368 | 1011 | маш.-ч | маш.-ч | 1 | 0 | 1199836115 | 1.42 | 0 | 163.49 | 13.5 | 0 | 0 | 163.49 | 13.5 | 0 | 1 | 1 | 1 | 1 | -2 | 0 | 1 | 1 | 0 | 0 | 1.42 |  | 0 | 2 | 64986329 | 1 | 0 | 1331 | 0 | 0 | 0 | 0 | 0 | 0 | 0 | 0 | 0 | 0 | 0 | 0 | 0 | 0 | 0 | 0 | 0 | 0 | 0 | 0 | 0 | 0 |  | 0 | 0 | 661.436 | 163.49 | 163.49 | 1 | 232.16 | 19.17 | 0 | 107814 | 9260 | 0 | 107814 | 0 | 0 | 0
753 | 64984089 | 64986312 | 46800550 | 1 | 1 | 1 | 2 | 112010 | ТСНБ-2001 Московской области, 112010, протокол от 22.06.2022 г. № 06 | Комплекс бентонито-смесительный на базе автомобиля КамАЗ | 1368 | 1011 | маш.-ч | маш.-ч | 1 | 0 | 1600952196 | 3.74 | 0 | 215.09 | 13.5 | 0 | 0 | 215.09 | 13.5 | 0 | 1 | 1 | 1 | 1 | -2 | 0 | 1 | 1 | 0 | 0 | 3.74 |  | 0 | 2 | 64986330 | 1 | 0 | 1332 | 0 | 0 | 0 | 0 | 0 | 0 | 0 | 0 | 0 | 0 | 0 | 0 | 0 | 0 | 0 | 0 | 0 | 0 | 0 | 0 | 0 | 0 |  | 0 | 0 | 1742.092 | 215.09 | 215.09 | 1 | 804.44 | 50.49 | 0 | 374550 | 24389 | 0 | 374550 | 0 | 0 | 0
753 | 64984089 | 64986312 | 46800606 | 1 | 1 | 1 | 2 | 150703 | ТСНБ-2001 Московской области, 150703, протокол от 22.06.2022 г. № 06 | Трубоукладчики для труб диаметром: 800-1000 мм грузоподъемностью 35 т | 1368 | 1011 | маш.-ч | маш.-ч | 1 | 0 | -878989868 | 1.11 | 0 | 151.4 | 14.4 | 0 | 0 | 151.4 | 14.4 | 0 | 1 | 1 | 1 | 1 | -2 | 0 | 1 | 1 | 0 | 0 | 1.11 |  | 0 | 2 | 64986331 | 1 | 0 | 1333 | 0 | 0 | 0 | 0 | 0 | 0 | 0 | 0 | 0 | 0 | 0 | 0 | 0 | 0 | 0 | 0 | 0 | 0 | 0 | 0 | 0 | 0 |  | 0 | 0 | 517.038 | 151.4 | 151.4 | 1 | 168.05 | 15.98 | 0 | 78073 | 7239 | 0 | 78073 | 0 | 0 | 0
753 | 64984089 | 64986312 | 46800678 | 1 | 1 | 1 | 2 | 255003 | ТСНБ-2001 Московской области, 255003, протокол от 22.06.2022 г. № 06 | Установки направленного бурения для бестраншейной прокладки с тяговым усилием 1000 кН | 1368 | 1011 | маш.-ч | маш.-ч | 1 | 0 | -1302922832 | 1.89 | 0 | 3457.11 | 27.9 | 0 | 0 | 3457.11 | 27.9 | 0 | 1 | 1 | 1 | 1 | -2 | 0 | 1 | 1 | 0 | 0 | 1.89 |  | 0 | 2 | 64986332 | 1 | 0 | 1334 | 0 | 0 | 0 | 0 | 0 | 0 | 0 | 0 | 0 | 0 | 0 | 0 | 0 | 0 | 0 | 0 | 0 | 0 | 0 | 0 | 0 | 0 |  | 0 | 0 | 880.362 | 3457.11 | 3457.11 | 1 | 6533.94 | 52.73 | 0 | 3043411 | 24650 | 0 | 3043411 | 0 | 0 | 0
753 | 64984089 | 64986312 | 46800687 | 1 | 1 | 1 | 2 | 310601 | ТСНБ-2001 Московской области, 310601, протокол от 22.06.2022 г. № 06 | Илососная машина КО 560, объемом 6000 л | 1368 | 1011 | маш.-ч | маш.-ч | 1 | 0 | -51032065 | 0.53 | 0 | 140.97 | 13.5 | 0 | 0 | 140.97 | 13.5 | 0 | 1 | 1 | 1 | 1 | -2 | 0 | 1 | 1 | 0 | 0 | 0.53 |  | 0 | 2 | 64986333 | 1 | 0 | 1335 | 0 | 0 | 0 | 0 | 0 | 0 | 0 | 0 | 0 | 0 | 0 | 0 | 0 | 0 | 0 | 0 | 0 | 0 | 0 | 0 | 0 | 0 |  | 0 | 0 | 246.874 | 140.97 | 140.97 | 1 | 74.71 | 7.16 | 0 | 34809 | 3456 | 0 | 34809 | 0 | 0 | 0
753 | 64984089 | 64986312 | 46800759 | 1 | 1 | 1 | 2 | 391603 | ТСНБ-2001 Московской области, 391603, протокол от 22.06.2022 г. № 06 | Мотопомпа бензиновая производительностью 54 м3/час, высота подъема 26 м, глубина всасывания 8 м | 1368 | 1011 | маш.-ч | маш.-ч | 1 | 0 | -1069545487 | 0.81 | 0 | 13.42 | 0 | 0 | 0 | 13.42 | 0 | 0 | 1 | 1 | 1 | 1 | -2 | 0 | 1 | 1 | 0 | 0 | 0.81 |  | 0 | 2 | 64986334 | 1 | 0 | 1336 | 0 | 0 | 0 | 0 | 0 | 0 | 0 | 0 | 0 | 0 | 0 | 0 | 0 | 0 | 0 | 0 | 0 | 0 | 0 | 0 | 0 | 0 |  | 0 | 0 | 377.298 | 13.42 | 13.42 | 1 | 10.87 | 0 | 0 | 4905 | 0 | 0 | 4905 | 0 | 0 | 0
753 | 64984089 | 64986312 | 46800786 | 1 | 1 | 1 | 2 | 400080 | ТСНБ-2001 Московской области, 400080, протокол от 22.06.2022 г. № 06 | Автоцистерна | 1368 | 1011 | маш.-ч | маш.-ч | 1 | 0 | 1882111923 | 0.81 | 0 | 122.18 | 11.6 | 0 | 0 | 122.18 | 11.6 | 0 | 1 | 1 | 1 | 1 | -2 | 0 | 1 | 1 | 0 | 0 | 0.81 |  | 0 | 2 | 64986335 | 1 | 0 | 1337 | 0 | 0 | 0 | 0 | 0 | 0 | 0 | 0 | 0 | 0 | 0 | 0 | 0 | 0 | 0 | 0 | 0 | 0 | 0 | 0 | 0 | 0 |  | 0 | 0 | 377.298 | 122.18 | 122.18 | 1 | 98.97 | 9.4 | 0 | 46030 | 4528 | 0 | 46030 | 0 | 0 | 0
753 | 64984089 | 64986312 | 46798709 | 1 | 1 | 1 | 3 | 101-0963 | ТСНБ-2001 Московской области, 101-0963, протокол от 24.08.2023 г. № 08.3 | Сода кальцинированная (натрий углекислый) техническая | 1348 | 1009 | т | т | 1000 | 0 | 265232391 | 0.00831 | 1865 | 0 | 0 | 0 | 1865 | 0 | 0 | 0 | 1 | 1 | 1 | 1 | -2 | 0 | 1 | 1 | 0 | 0 | 0.00831 |  | 0 | 2 | 64986336 | 1 | 0 | 1338 | 0 | 0 | 0 | 0 | 0 | 0 | 0 | 0 | 0 | 0 | 0 | 0 | 0 | 0 | 0 | 0 | 0 | 0 | 0 | 0 | 0 | 0 |  | 0 | 0 | 3.8708 | 1865 | 1865 | 1 | 15.5 | 0 | 7219 | 0 | 0 | 0 | 7219 | 0 | 0 | 0
753 | 64984089 | 64986312 | 46798975 | 1 | 1 | 1 | 3 | 101-2325 | ТСНБ-2001 Московской области, 101-2325, протокол от 24.08.2023 г. № 08.3 | Смазка графитомедистая | 1346 | 1009 | кг | кг | 1 | 0 | 306071606 | 0.0674 | 13.32 | 0 | 0 | 0 | 13.32 | 0 | 0 | 0 | 1 | 1 | 1 | 1 | -2 | 0 | 1 | 1 | 0 | 0 | 0.0674 |  | 0 | 2 | 64986337 | 1 | 0 | 1339 | 0 | 0 | 0 | 0 | 0 | 0 | 0 | 0 | 0 | 0 | 0 | 0 | 0 | 0 | 0 | 0 | 0 | 0 | 0 | 0 | 0 | 0 |  | 0 | 0 | 31.3949 | 13.32 | 13.32 | 1 | 0.9 | 0 | 408 | 0 | 0 | 0 | 408 | 0 | 0 | 0
753 | 64984089 | 64986312 | 29120867 | 1 | 1 | 1 | 3 | 109-0085 | ТССЦ Московской обл., 109-0085, приказ Минстроя России №675/пр от 28.02.2017 № 254/пр | Бентонит Red Star IT Gel | 1346 | 1009 | кг | кг | 1 | 0 | -2092902032 | 657.2 | 8.91 | 0 | 0 | 0 | 8.91 | 0 | 0 | 0 | 1 | 1 | 1 | 1 | 0 | 0 | 0 | 1 | 0 | 0 | 657.2 |  | 0 | 1 | -1 | 0 | 0 |  | 0 | 0 | 0 | 0 | 0 | 0 | 0 | 0 | 0 | 0 | 0 | 0 | 0 | 0 | 0 | 0 | 0 | 0 | 0 | 0 | 0 | 0 |  | 0 | 0 | 306123.76 | 8.91 | 8.91 | 1 | 5855.65 | 0 | 2755114 | 0 | 0 | 0 | 2755114 | 0 | 0 | 0
753 | 64984089 | 64986312 | 29121554 | 1 | 1 | 1 | 3 | 110-0245 | ТССЦ Московской обл., 110-0245, приказ Минстроя России №675/пр от 28.02.2017 № 254/пр | Полимер для стабилизации буровых скважин «ФИЛЬТР ЧЕК» | 1348 | 1009 | т | т | 1000 | 0 | -330339129 | 0.0335 | 30691.33 | 0 | 0 | 0 | 30691.33 | 0 | 0 | 0 | 1 | 1 | 1 | 1 | 0 | 0 | 0 | 1 | 0 | 0 | 0.0335 |  | 0 | 1 | -1 | 0 | 0 |  | 0 | 0 | 0 | 0 | 0 | 0 | 0 | 0 | 0 | 0 | 0 | 0 | 0 | 0 | 0 | 0 | 0 | 0 | 0 | 0 | 0 | 0 |  | 0 | 0 | 15.6043 | 30691.33 | 30691.33 | 1 | 1028.16 | 0 | 478912 | 0 | 0 | 0 | 478912 | 0 | 0 | 0
753 | 64984089 | 64986312 | 46800081 | 1 | 1 | 1 | 3 | 411-0001 | ТСНБ-2001 Московской области, 411-0001, протокол от 24.08.2023 г. № 08.3 | Вода | 1339 | 1007 | м3 | м3 | 1 | 0 | 956173045 | 11.17 | 2.44 | 0 | 0 | 0 | 2.44 | 0 | 0 | 0 | 1 | 1 | 1 | 1 | -2 | 0 | 1 | 1 | 0 | 0 | 11.17 |  | 0 | 2 | 64986340 | 1 | 0 | 1342 | 0 | 0 | 0 | 0 | 0 | 0 | 0 | 0 | 0 | 0 | 0 | 0 | 0 | 0 | 0 | 0 | 0 | 0 | 0 | 0 | 0 | 0 |  | 0 | 0 | 5202.986 | 2.44 | 2.44 | 1 | 27.25 | 0 | 10406 | 0 | 0 | 0 | 10406 | 0 | 0 | 0
754 | 64984090 | 64986312 | 41133408 | 1 | 1 | 1 | 1 | 1-100-43-90 |  | Рабочий среднего разряда 4,3 | 1369 | 1013 | чел.-ч | чел.-ч | 1 | 0 | -2083586575 | 5.18 | 0 | 0 | 0 | 10.06 | 0 | 0 | 0 | 10.06 | 1 | 1 | 1 | 1 | 5 | 0 | 1 | 1 | 0 | 0 | 5.18 |  | 1 | 2 | 64986327 | 1 | 0 | 1343 | 0 | 0 | 0 | 0 | 0 | 0 | 0 | 0 | 0 | 0 | 0 | 0 | 0 | 0 | 0 | 0 | 0 | 0 | 0 | 0 | 0 | 0 | 24273 | 2412.844 | 0 | 2412.844 | 10.06 | 10.06 | 1 | 52.11 | 0 | 0 | 0 | 0 | 24128 | 24128 | 0 | 0 | 0
754 | 64984090 | 64986312 | 121548 | 1 | 1 | 1 | 1 | 2 |  | Затраты труда машинистов | 608254 | 1013 | чел.час | чел.час | 1 | 0 | -185737400 | 10.58 | 0 | 0 | 0 | 0 | 0 | 0 | 0 | 0 | 1 | 1 | 1 | 1 | 5 | 0 | 1 | 1 | 0 | 0 | 10.58 |  | 2 | 2 | 64986328 | 1 | 0 | 1344 | 0 | 0 | 0 | 0 | 0 | 0 | 0 | 0 | 0 | 0 | 0 | 0 | 0 | 0 | 0 | 0 | 0 | 0 | 0 | 0 | 0 | 0 |  | 0 | 0 | 4928.164 | 0 | 0 | 1 | 0 | 0 | 0 | 0 | 0 | 0 | 0 | 0 | 0 | 0
754 | 64984090 | 64986312 | 46800409 | 1 | 1 | 1 | 2 | 021143 | ТСНБ-2001 Московской области, 021143, протокол от 22.06.2022 г. № 06 | Краны на автомобильном ходу при работе на других видах строительства 16 т | 1368 | 1011 | маш.-ч | маш.-ч | 1 | 0 | 1199836115 | 1.42 | 0 | 1857.25 | 687.56 | 0 | 0 | 163.49 | 13.5 | 0 | 1 | 11.36 | 50.93 | 1 | 2 | 0 | 1 | 1 | 0 | 0 | 1.42 |  | 0 | 2 | 64986329 | 1 | 0 | 1345 | 0 | 0 | 0 | 0 | 0 | 0 | 0 | 0 | 0 | 0 | 0 | 0 | 0 | 0 | 0 | 0 | 0 | 0 | 0 | 0 | 0 | 0 |  | 0 | 0 | 661.436 | 1857.25 | 163.49 | 11.36 | 232.16 | 19.17 | 0 | 1228287 | 455068 | 0 | 1228287 | 0 | 0 | 0
754 | 64984090 | 64986312 | 46800550 | 1 | 1 | 1 | 2 | 112010 | ТСНБ-2001 Московской области, 112010, протокол от 22.06.2022 г. № 06 | Комплекс бентонито-смесительный на базе автомобиля КамАЗ | 1368 | 1011 | маш.-ч | маш.-ч | 1 | 0 | 1600952196 | 3.74 | 0 | 1873.43 | 687.56 | 0 | 0 | 215.09 | 13.5 | 0 | 1 | 8.71 | 50.93 | 1 | 2 | 0 | 1 | 1 | 0 | 0 | 3.74 |  | 0 | 2 | 64986330 | 1 | 0 | 1346 | 0 | 0 | 0 | 0 | 0 | 0 | 0 | 0 | 0 | 0 | 0 | 0 | 0 | 0 | 0 | 0 | 0 | 0 | 0 | 0 | 0 | 0 |  | 0 | 0 | 1742.092 | 1873.43 | 215.09 | 8.71 | 804.44 | 50.49 | 0 | 3262938 | 1198559 | 0 | 3262938 | 0 | 0 | 0
754 | 64984090 | 64986312 | 46800606 | 1 | 1 | 1 | 2 | 150703 | ТСНБ-2001 Московской области, 150703, протокол от 22.06.2022 г. № 06 | Трубоукладчики для труб диаметром: 800-1000 мм грузоподъемностью 35 т | 1368 | 1011 | маш.-ч | маш.-ч | 1 | 0 | -878989868 | 1.11 | 0 | 2096.89 | 733.39 | 0 | 0 | 151.4 | 14.4 | 0 | 1 | 13.85 | 50.93 | 1 | 2 | 0 | 1 | 1 | 0 | 0 | 1.11 |  | 0 | 2 | 64986331 | 1 | 0 | 1347 | 0 | 0 | 0 | 0 | 0 | 0 | 0 | 0 | 0 | 0 | 0 | 0 | 0 | 0 | 0 | 0 | 0 | 0 | 0 | 0 | 0 | 0 |  | 0 | 0 | 517.038 | 2096.89 | 151.4 | 13.85 | 168.05 | 15.98 | 0 | 1084229 | 378989 | 0 | 1084229 | 0 | 0 | 0
754 | 64984090 | 64986312 | 46800678 | 1 | 1 | 1 | 2 | 255003 | ТСНБ-2001 Московской области, 255003, протокол от 22.06.2022 г. № 06 | Установки направленного бурения для бестраншейной прокладки с тяговым усилием 1000 кН | 1368 | 1011 | маш.-ч | маш.-ч | 1 | 0 | -1302922832 | 1.89 | 0 | 15868.13 | 1420.95 | 0 | 0 | 3457.11 | 27.9 | 0 | 1 | 4.59 | 50.93 | 1 | 2 | 0 | 1 | 1 | 0 | 0 | 1.89 |  | 0 | 2 | 64986332 | 1 | 0 | 1348 | 0 | 0 | 0 | 0 | 0 | 0 | 0 | 0 | 0 | 0 | 0 | 0 | 0 | 0 | 0 | 0 | 0 | 0 | 0 | 0 | 0 | 0 |  | 0 | 0 | 880.362 | 15868.13 | 3457.11 | 4.59 | 6533.94 | 52.73 | 0 | 13969584 | 1250994 | 0 | 13969584 | 0 | 0 | 0
754 | 64984090 | 64986312 | 46800687 | 1 | 1 | 1 | 2 | 310601 | ТСНБ-2001 Московской области, 310601, протокол от 22.06.2022 г. № 06 | Илососная машина КО 560, объемом 6000 л | 1368 | 1011 | маш.-ч | маш.-ч | 1 | 0 | -51032065 | 0.53 | 0 | 1607.06 | 687.56 | 0 | 0 | 140.97 | 13.5 | 0 | 1 | 11.4 | 50.93 | 1 | 2 | 0 | 1 | 1 | 0 | 0 | 0.53 |  | 0 | 2 | 64986333 | 1 | 0 | 1349 | 0 | 0 | 0 | 0 | 0 | 0 | 0 | 0 | 0 | 0 | 0 | 0 | 0 | 0 | 0 | 0 | 0 | 0 | 0 | 0 | 0 | 0 |  | 0 | 0 | 246.874 | 1607.06 | 140.97 | 11.4 | 74.71 | 7.16 | 0 | 396727 | 169849 | 0 | 396727 | 0 | 0 | 0
754 | 64984090 | 64986312 | 46800759 | 1 | 1 | 1 | 2 | 391603 | ТСНБ-2001 Московской области, 391603, протокол от 22.06.2022 г. № 06 | Мотопомпа бензиновая производительностью 54 м3/час, высота подъема 26 м, глубина всасывания 8 м | 1368 | 1011 | маш.-ч | маш.-ч | 1 | 0 | -1069545487 | 0.81 | 0 | 122.26 | 0 | 0 | 0 | 13.42 | 0 | 0 | 1 | 9.11 | 50.93 | 1 | 2 | 0 | 1 | 1 | 0 | 0 | 0.81 |  | 0 | 2 | 64986334 | 1 | 0 | 1350 | 0 | 0 | 0 | 0 | 0 | 0 | 0 | 0 | 0 | 0 | 0 | 0 | 0 | 0 | 0 | 0 | 0 | 0 | 0 | 0 | 0 | 0 |  | 0 | 0 | 377.298 | 122.26 | 13.42 | 9.11 | 10.87 | 0 | 0 | 46030 | 0 | 0 | 46030 | 0 | 0 | 0
754 | 64984090 | 64986312 | 46800786 | 1 | 1 | 1 | 2 | 400080 | ТСНБ-2001 Московской области, 400080, протокол от 22.06.2022 г. № 06 | Автоцистерна | 1368 | 1011 | маш.-ч | маш.-ч | 1 | 0 | 1882111923 | 0.81 | 0 | 2146.7 | 590.79 | 0 | 0 | 122.18 | 11.6 | 0 | 1 | 17.57 | 50.93 | 1 | 2 | 0 | 1 | 1 | 0 | 0 | 0.81 |  | 0 | 2 | 64986335 | 1 | 0 | 1351 | 0 | 0 | 0 | 0 | 0 | 0 | 0 | 0 | 0 | 0 | 0 | 0 | 0 | 0 | 0 | 0 | 0 | 0 | 0 | 0 | 0 | 0 |  | 0 | 0 | 377.298 | 2146.7 | 122.18 | 17.57 | 98.97 | 9.4 | 0 | 810059 | 222983 | 0 | 810059 | 0 | 0 | 0
754 | 64984090 | 64986312 | 46798709 | 1 | 1 | 1 | 3 | 101-0963 | ТСНБ-2001 Московской области, 101-0963, протокол от 24.08.2023 г. № 08.3 | Сода кальцинированная (натрий углекислый) техническая | 1348 | 1009 | т | т | 1000 | 0 | 265232391 | 0.00831 | 33234.3 | 0 | 0 | 0 | 1865 | 0 | 0 | 0 | 17.82 | 1 | 1 | 1 | 2 | 0 | 1 | 1 | 0 | 0 | 0.00831 |  | 0 | 2 | 64986336 | 1 | 0 | 1352 | 0 | 0 | 0 | 0 | 0 | 0 | 0 | 0 | 0 | 0 | 0 | 0 | 0 | 0 | 0 | 0 | 0 | 0 | 0 | 0 | 0 | 0 |  | 0 | 0 | 3.8708 | 33234.3 | 1865 | 17.82 | 15.5 | 0 | 128642 | 0 | 0 | 0 | 128642 | 0 | 0 | 0
754 | 64984090 | 64986312 | 46798975 | 1 | 1 | 1 | 3 | 101-2325 | ТСНБ-2001 Московской области, 101-2325, протокол от 24.08.2023 г. № 08.3 | Смазка графитомедистая | 1346 | 1009 | кг | кг | 1 | 0 | 306071606 | 0.0674 | 690.11 | 0 | 0 | 0 | 13.32 | 0 | 0 | 0 | 51.81 | 1 | 1 | 1 | 2 | 0 | 1 | 1 | 0 | 0 | 0.0674 |  | 0 | 2 | 64986337 | 1 | 0 | 1353 | 0 | 0 | 0 | 0 | 0 | 0 | 0 | 0 | 0 | 0 | 0 | 0 | 0 | 0 | 0 | 0 | 0 | 0 | 0 | 0 | 0 | 0 |  | 0 | 0 | 31.3949 | 690.11 | 13.32 | 51.81 | 0.9 | 0 | 21662 | 0 | 0 | 0 | 21662 | 0 | 0 | 0
754 | 64984090 | 64986312 | 29120867 | 1 | 1 | 1 | 3 | 109-0085 | ТССЦ Московской обл., 109-0085, приказ Минстроя России №675/пр от 28.02.2017 № 254/пр | Бентонит Red Star IT Gel | 1346 | 1009 | кг | кг | 1 | 0 | -2092902032 | 657.2 | 43.48 | 0 | 0 | 0 | 8.91 | 0 | 0 | 0 | 4.88 | 1 | 1 | 1 | 0 | 0 | 0 | 1 | 0 | 0 | 657.2 |  | 0 | 1 | -1 | 0 | 0 |  | 0 | 0 | 0 | 0 | 0 | 0 | 0 | 0 | 0 | 0 | 0 | 0 | 0 | 0 | 0 | 0 | 0 | 0 | 0 | 0 | 0 | 0 |  | 0 | 0 | 306123.76 | 43.48 | 8.91 | 4.88 | 5855.65 | 0 | 13163322 | 0 | 0 | 0 | 13163322 | 0 | 0 | 0
754 | 64984090 | 64986312 | 29121554 | 1 | 1 | 1 | 3 | 110-0245 | ТССЦ Московской обл., 110-0245, приказ Минстроя России №675/пр от 28.02.2017 № 254/пр | Полимер для стабилизации буровых скважин «ФИЛЬТР ЧЕК» | 1348 | 1009 | т | т | 1000 | 0 | -330339129 | 0.0335 | 333307.84 | 0 | 0 | 0 | 30691.33 | 0 | 0 | 0 | 10.86 | 1 | 1 | 1 | 0 | 0 | 0 | 1 | 0 | 0 | 0.0335 |  | 0 | 1 | -1 | 0 | 0 |  | 0 | 0 | 0 | 0 | 0 | 0 | 0 | 0 | 0 | 0 | 0 | 0 | 0 | 0 | 0 | 0 | 0 | 0 | 0 | 0 | 0 | 0 |  | 0 | 0 | 15.6043 | 333307.84 | 30691.33 | 10.86 | 1028.16 | 0 | 5201038 | 0 | 0 | 0 | 5201038 | 0 | 0 | 0
754 | 64984090 | 64986312 | 46800081 | 1 | 1 | 1 | 3 | 411-0001 | ТСНБ-2001 Московской области, 411-0001, протокол от 24.08.2023 г. № 08.3 | Вода | 1339 | 1007 | м3 | м3 | 1 | 0 | 956173045 | 11.17 | 31.28 | 0 | 0 | 0 | 2.44 | 0 | 0 | 0 | 12.82 | 1 | 1 | 1 | 2 | 0 | 1 | 1 | 0 | 0 | 11.17 |  | 0 | 2 | 64986340 | 1 | 0 | 1356 | 0 | 0 | 0 | 0 | 0 | 0 | 0 | 0 | 0 | 0 | 0 | 0 | 0 | 0 | 0 | 0 | 0 | 0 | 0 | 0 | 0 | 0 |  | 0 | 0 | 5202.986 | 31.28 | 2.44 | 12.82 | 27.25 | 0 | 161293 | 0 | 0 | 0 | 161293 | 0 | 0 | 0
763 | 64984089 | 64986345 | 18407546 | 1 | 1 | 1 | 1 | 1-1038-90 |  | Рабочий строитель среднего разряда 3,8 | 1369 | 1013 | чел.-ч | чел.-ч | 1 | 0 | 1709986911 | 38.67 | 0 | 0 | 0 | 9.4 | 0 | 0 | 0 | 9.4 | 1 | 1 | 1 | 1 | -2 | 0 | 1 | 1 | 0 | 0 | 38.67 |  | 1 | 2 | 64986353 | 1 | 0 | 1357 | 0 | 0 | 0 | 0 | 0 | 0 | 0 | 0 | 0 | 0 | 0 | 0 | 0 | 0 | 0 | 0 | 0 | 0 | 0 | 0 | 0 | 0 | 6802 | 723.593 | 0 | 723.593 | 9.4 | 9.4 | 1 | 363.5 | 0 | 0 | 0 | 0 | 6512 | 6512 | 0 | 0 | 0
763 | 64984089 | 64986345 | 121548 | 1 | 1 | 1 | 1 | 2 |  | Затраты труда машинистов | 608254 | 1013 | чел.час | чел.час | 1 | 0 | -185737400 | 17.23 | 0 | 0 | 0 | 0 | 0 | 0 | 0 | 0 | 1 | 1 | 1 | 1 | -2 | 0 | 1 | 1 | 0 | 0 | 17.23 |  | 2 | 2 | 64986354 | 1 | 0 | 1358 | 0 | 0 | 0 | 0 | 0 | 0 | 0 | 0 | 0 | 0 | 0 | 0 | 0 | 0 | 0 | 0 | 0 | 0 | 0 | 0 | 0 | 0 |  | 0 | 0 | 322.4078 | 0 | 0 | 1 | 0 | 0 | 0 | 0 | 0 | 0 | 0 | 0 | 0 | 0
763 | 64984089 | 64986345 | 29172378 | 1 | 1 | 1 | 2 | 021140 | ТСЭМ Московской обл., 021140, приказ Минстроя России №675/пр от 28.02.2017 № 264/пр | Краны на автомобильном ходу при работе на других видах строительства 6,3 т | 1368 | 1011 | маш.-ч | маш.-ч | 1 | 0 | -1474388027 | 0.12 | 0 | 88.01 | 11.6 | 0 | 0 | 88.01 | 11.6 | 0 | 1 | 1 | 1 | 1 | -2 | 0 | 1 | 1 | 0 | 0 | 0.12 |  | 0 | 2 | 64986355 | 1 | 0 | 1359 | 0 | 0 | 0 | 0 | 0 | 0 | 0 | 0 | 0 | 0 | 0 | 0 | 0 | 0 | 0 | 0 | 0 | 0 | 0 | 0 | 0 | 0 |  | 0 | 0 | 2.2454 | 88.01 | 88.01 | 1 | 10.56 | 1.39 | 0 | 198 | 27 | 0 | 198 | 0 | 0 | 0
763 | 64984089 | 64986345 | 29173590 | 1 | 1 | 1 | 2 | 150751 | ТСЭМ Московской обл., 150751, приказ Минстроя России №675/пр от 28.02.2017 № 264/пр | Трубоукладчики номинальной грузоподъемностью 12,5 т | 1368 | 1011 | маш.-ч | маш.-ч | 1 | 0 | -2369340 | 17.11 | 0 | 239.44 | 14.4 | 0 | 0 | 239.44 | 14.4 | 0 | 1 | 1 | 1 | 1 | -2 | 0 | 1 | 1 | 0 | 0 | 17.11 |  | 0 | 2 | 64986356 | 1 | 0 | 1360 | 0 | 0 | 0 | 0 | 0 | 0 | 0 | 0 | 0 | 0 | 0 | 0 | 0 | 0 | 0 | 0 | 0 | 0 | 0 | 0 | 0 | 0 |  | 0 | 0 | 320.1623 | 239.44 | 239.44 | 1 | 4096.82 | 246.38 | 0 | 76519 | 4482 | 0 | 76519 | 0 | 0 | 0
763 | 64984089 | 64986345 | 29174851 | 1 | 1 | 1 | 2 | 392207 | ТСЭМ Московской обл., 392207, приказ Минстроя России №675/пр от 28.02.2017 № 264/пр | Сварочный агрегат «OMICRON» | 1368 | 1011 | маш.-ч | маш.-ч | 1 | 0 | -1416075498 | 10.81 | 0 | 33.2 | 0 | 0 | 0 | 33.2 | 0 | 0 | 1 | 1 | 1 | 1 | -2 | 0 | 1 | 1 | 0 | 0 | 10.81 |  | 0 | 2 | 64986357 | 1 | 0 | 1361 | 0 | 0 | 0 | 0 | 0 | 0 | 0 | 0 | 0 | 0 | 0 | 0 | 0 | 0 | 0 | 0 | 0 | 0 | 0 | 0 | 0 | 0 |  | 0 | 0 | 202.2767 | 33.2 | 33.2 | 1 | 358.89 | 0 | 0 | 6675 | 0 | 0 | 6675 | 0 | 0 | 0
763 | 64984089 | 64986345 | 29174913 | 1 | 1 | 1 | 2 | 400001 | ТСЭМ Московской обл., 400001, приказ Минстроя России №675/пр от 28.02.2017 № 264/пр | Автомобили бортовые, грузоподъемность до 5 т | 1368 | 1011 | маш.-ч | маш.-ч | 1 | 0 | 1230759911 | 0.12 | 0 | 87.17 | 11.6 | 0 | 0 | 87.17 | 11.6 | 0 | 1 | 1 | 1 | 1 | -2 | 0 | 1 | 1 | 0 | 0 | 0.12 |  | 0 | 2 | 64986358 | 1 | 0 | 1362 | 0 | 0 | 0 | 0 | 0 | 0 | 0 | 0 | 0 | 0 | 0 | 0 | 0 | 0 | 0 | 0 | 0 | 0 | 0 | 0 | 0 | 0 |  | 0 | 0 | 2.2454 | 87.17 | 87.17 | 1 | 10.46 | 1.39 | 0 | 195 | 27 | 0 | 195 | 0 | 0 | 0
763 | 64984089 | 64986345 | 29150040 | 1 | 1 | 1 | 3 | 411-0001 | ТССЦ Московской обл., 411-0001, приказ Минстроя России №675/пр от 28.02.2017 № 257/пр | Вода | 1339 | 1007 | м3 | м3 | 1 | 0 | 619799737 | 4.9 | 2.44 | 0 | 0 | 0 | 2.44 | 0 | 0 | 0 | 1 | 1 | 1 | 1 | -2 | 0 | 1 | 1 | 0 | 0 | 4.9 |  | 0 | 2 | 64986360 | 1 | 0 | 1364 | 0 | 0 | 0 | 0 | 0 | 0 | 0 | 0 | 0 | 0 | 0 | 0 | 0 | 0 | 0 | 0 | 0 | 0 | 0 | 0 | 0 | 0 |  | 0 | 0 | 91.6888 | 2.44 | 2.44 | 1 | 11.96 | 0 | 183 | 0 | 0 | 0 | 183 | 0 | 0 | 0
764 | 64984090 | 64986345 | 18407546 | 1 | 1 | 1 | 1 | 1-1038-90 |  | Рабочий строитель среднего разряда 3,8 | 1369 | 1013 | чел.-ч | чел.-ч | 1 | 0 | 1709986911 | 38.67 | 0 | 0 | 0 | 9.4 | 0 | 0 | 0 | 9.4 | 1 | 1 | 1 | 1 | 5 | 0 | 1 | 1 | 0 | 0 | 38.67 |  | 1 | 2 | 64986353 | 1 | 0 | 1365 | 0 | 0 | 0 | 0 | 0 | 0 | 0 | 0 | 0 | 0 | 0 | 0 | 0 | 0 | 0 | 0 | 0 | 0 | 0 | 0 | 0 | 0 | 6802 | 723.593 | 0 | 723.593 | 9.4 | 9.4 | 1 | 363.5 | 0 | 0 | 0 | 0 | 6512 | 6512 | 0 | 0 | 0
764 | 64984090 | 64986345 | 121548 | 1 | 1 | 1 | 1 | 2 |  | Затраты труда машинистов | 608254 | 1013 | чел.час | чел.час | 1 | 0 | -185737400 | 17.23 | 0 | 0 | 0 | 0 | 0 | 0 | 0 | 0 | 1 | 1 | 1 | 1 | 5 | 0 | 1 | 1 | 0 | 0 | 17.23 |  | 2 | 2 | 64986354 | 1 | 0 | 1366 | 0 | 0 | 0 | 0 | 0 | 0 | 0 | 0 | 0 | 0 | 0 | 0 | 0 | 0 | 0 | 0 | 0 | 0 | 0 | 0 | 0 | 0 |  | 0 | 0 | 322.4078 | 0 | 0 | 1 | 0 | 0 | 0 | 0 | 0 | 0 | 0 | 0 | 0 | 0
764 | 64984090 | 64986345 | 29172378 | 1 | 1 | 1 | 2 | 021140 | ТСЭМ Московской обл., 021140, приказ Минстроя России №675/пр от 28.02.2017 № 264/пр | Краны на автомобильном ходу при работе на других видах строительства 6,3 т | 1368 | 1011 | маш.-ч | маш.-ч | 1 | 0 | -1474388027 | 0.12 | 0 | 1259.42 | 590.79 | 0 | 0 | 88.01 | 11.6 | 0 | 1 | 14.31 | 50.93 | 1 | 2 | 0 | 1 | 1 | 0 | 0 | 0.12 |  | 0 | 2 | 64986355 | 1 | 0 | 1367 | 0 | 0 | 0 | 0 | 0 | 0 | 0 | 0 | 0 | 0 | 0 | 0 | 0 | 0 | 0 | 0 | 0 | 0 | 0 | 0 | 0 | 0 |  | 0 | 0 | 2.2454 | 1259.42 | 88.01 | 14.31 | 10.56 | 1.39 | 0 | 2827 | 1327 | 0 | 2827 | 0 | 0 | 0
764 | 64984090 | 64986345 | 29173590 | 1 | 1 | 1 | 2 | 150751 | ТСЭМ Московской обл., 150751, приказ Минстроя России №675/пр от 28.02.2017 № 264/пр | Трубоукладчики номинальной грузоподъемностью 12,5 т | 1368 | 1011 | маш.-ч | маш.-ч | 1 | 0 | -2369340 | 17.11 | 0 | 1410.3 | 733.39 | 0 | 0 | 239.44 | 14.4 | 0 | 1 | 5.89 | 50.93 | 1 | 2 | 0 | 1 | 1 | 0 | 0 | 17.11 |  | 0 | 2 | 64986356 | 1 | 0 | 1368 | 0 | 0 | 0 | 0 | 0 | 0 | 0 | 0 | 0 | 0 | 0 | 0 | 0 | 0 | 0 | 0 | 0 | 0 | 0 | 0 | 0 | 0 |  | 0 | 0 | 320.1623 | 1410.3 | 239.44 | 5.89 | 4096.82 | 246.38 | 0 | 451429 | 234679 | 0 | 451429 | 0 | 0 | 0
764 | 64984090 | 64986345 | 29174851 | 1 | 1 | 1 | 2 | 392207 | ТСЭМ Московской обл., 392207, приказ Минстроя России №675/пр от 28.02.2017 № 264/пр | Сварочный агрегат «OMICRON» | 1368 | 1011 | маш.-ч | маш.-ч | 1 | 0 | -1416075498 | 10.81 | 0 | 276.56 | 0 | 0 | 0 | 33.2 | 0 | 0 | 1 | 8.33 | 50.93 | 1 | 2 | 0 | 1 | 1 | 0 | 0 | 10.81 |  | 0 | 2 | 64986357 | 1 | 0 | 1369 | 0 | 0 | 0 | 0 | 0 | 0 | 0 | 0 | 0 | 0 | 0 | 0 | 0 | 0 | 0 | 0 | 0 | 0 | 0 | 0 | 0 | 0 |  | 0 | 0 | 202.2767 | 276.56 | 33.2 | 8.33 | 358.89 | 0 | 0 | 56031 | 0 | 0 | 56031 | 0 | 0 | 0
764 | 64984090 | 64986345 | 29174913 | 1 | 1 | 1 | 2 | 400001 | ТСЭМ Московской обл., 400001, приказ Минстроя России №675/пр от 28.02.2017 № 264/пр | Автомобили бортовые, грузоподъемность до 5 т | 1368 | 1011 | маш.-ч | маш.-ч | 1 | 0 | 1230759911 | 0.12 | 0 | 2113 | 590.79 | 0 | 0 | 87.17 | 11.6 | 0 | 1 | 24.24 | 50.93 | 1 | 2 | 0 | 1 | 1 | 0 | 0 | 0.12 |  | 0 | 2 | 64986358 | 1 | 0 | 1370 | 0 | 0 | 0 | 0 | 0 | 0 | 0 | 0 | 0 | 0 | 0 | 0 | 0 | 0 | 0 | 0 | 0 | 0 | 0 | 0 | 0 | 0 |  | 0 | 0 | 2.2454 | 2113 | 87.17 | 24.24 | 10.46 | 1.39 | 0 | 4745 | 1327 | 0 | 4745 | 0 | 0 | 0
764 | 64984090 | 64986345 | 29150040 | 1 | 1 | 1 | 3 | 411-0001 | ТССЦ Московской обл., 411-0001, приказ Минстроя России №675/пр от 28.02.2017 № 257/пр | Вода | 1339 | 1007 | м3 | м3 | 1 | 0 | 619799737 | 4.9 | 31.28 | 0 | 0 | 0 | 2.44 | 0 | 0 | 0 | 12.82 | 1 | 1 | 1 | 2 | 0 | 1 | 1 | 0 | 0 | 4.9 |  | 0 | 2 | 64986360 | 1 | 0 | 1372 | 0 | 0 | 0 | 0 | 0 | 0 | 0 | 0 | 0 | 0 | 0 | 0 | 0 | 0 | 0 | 0 | 0 | 0 | 0 | 0 | 0 | 0 |  | 0 | 0 | 91.6888 | 31.28 | 2.44 | 12.82 | 11.96 | 0 | 2842 | 0 | 0 | 0 | 2842 | 0 | 0 | 0
765 | 64984089 | 64986361 | 18407546 | 1 | 1 | 1 | 1 | 1-1038-90 |  | Рабочий строитель среднего разряда 3,8 | 1369 | 1013 | чел.-ч | чел.-ч | 1 | 0 | 1709986911 | 34.53 | 0 | 0 | 0 | 9.4 | 0 | 0 | 0 | 9.4 | 1 | 1 | 1 | 1 | -2 | 0 | 1 | 1 | 0 | 0 | 34.53 |  | 1 | 2 | 64986369 | 1 | 0 | 1373 | 0 | 0 | 0 | 0 | 0 | 0 | 0 | 0 | 0 | 0 | 0 | 0 | 0 | 0 | 0 | 0 | 0 | 0 | 0 | 0 | 0 | 0 | 4555 | 484.594 | 0 | 484.594 | 9.4 | 9.4 | 1 | 324.58 | 0 | 0 | 0 | 0 | 4361 | 4361 | 0 | 0 | 0
765 | 64984089 | 64986361 | 121548 | 1 | 1 | 1 | 1 | 2 |  | Затраты труда машинистов | 608254 | 1013 | чел.час | чел.час | 1 | 0 | -185737400 | 14.01 | 0 | 0 | 0 | 0 | 0 | 0 | 0 | 0 | 1 | 1 | 1 | 1 | -2 | 0 | 1 | 1 | 0 | 0 | 14.01 |  | 2 | 2 | 64986370 | 1 | 0 | 1374 | 0 | 0 | 0 | 0 | 0 | 0 | 0 | 0 | 0 | 0 | 0 | 0 | 0 | 0 | 0 | 0 | 0 | 0 | 0 | 0 | 0 | 0 |  | 0 | 0 | 196.6163 | 0 | 0 | 1 | 0 | 0 | 0 | 0 | 0 | 0 | 0 | 0 | 0 | 0
765 | 64984089 | 64986361 | 29172378 | 1 | 1 | 1 | 2 | 021140 | ТСЭМ Московской обл., 021140, приказ Минстроя России №675/пр от 28.02.2017 № 264/пр | Краны на автомобильном ходу при работе на других видах строительства 6,3 т | 1368 | 1011 | маш.-ч | маш.-ч | 1 | 0 | -1474388027 | 0.09 | 0 | 88.01 | 11.6 | 0 | 0 | 88.01 | 11.6 | 0 | 1 | 1 | 1 | 1 | -2 | 0 | 1 | 1 | 0 | 0 | 0.09 |  | 0 | 2 | 64986371 | 1 | 0 | 1375 | 0 | 0 | 0 | 0 | 0 | 0 | 0 | 0 | 0 | 0 | 0 | 0 | 0 | 0 | 0 | 0 | 0 | 0 | 0 | 0 | 0 | 0 |  | 0 | 0 | 1.2631 | 88.01 | 88.01 | 1 | 7.92 | 1.04 | 0 | 111 | 15 | 0 | 111 | 0 | 0 | 0
765 | 64984089 | 64986361 | 29173590 | 1 | 1 | 1 | 2 | 150751 | ТСЭМ Московской обл., 150751, приказ Минстроя России №675/пр от 28.02.2017 № 264/пр | Трубоукладчики номинальной грузоподъемностью 12,5 т | 1368 | 1011 | маш.-ч | маш.-ч | 1 | 0 | -2369340 | 13.92 | 0 | 239.44 | 14.4 | 0 | 0 | 239.44 | 14.4 | 0 | 1 | 1 | 1 | 1 | -2 | 0 | 1 | 1 | 0 | 0 | 13.92 |  | 0 | 2 | 64986372 | 1 | 0 | 1376 | 0 | 0 | 0 | 0 | 0 | 0 | 0 | 0 | 0 | 0 | 0 | 0 | 0 | 0 | 0 | 0 | 0 | 0 | 0 | 0 | 0 | 0 |  | 0 | 0 | 195.3533 | 239.44 | 239.44 | 1 | 3333 | 200.45 | 0 | 46689 | 2735 | 0 | 46689 | 0 | 0 | 0
765 | 64984089 | 64986361 | 29174851 | 1 | 1 | 1 | 2 | 392207 | ТСЭМ Московской обл., 392207, приказ Минстроя России №675/пр от 28.02.2017 № 264/пр | Сварочный агрегат «OMICRON» | 1368 | 1011 | маш.-ч | маш.-ч | 1 | 0 | -1416075498 | 9.72 | 0 | 33.2 | 0 | 0 | 0 | 33.2 | 0 | 0 | 1 | 1 | 1 | 1 | -2 | 0 | 1 | 1 | 0 | 0 | 9.72 |  | 0 | 2 | 64986373 | 1 | 0 | 1377 | 0 | 0 | 0 | 0 | 0 | 0 | 0 | 0 | 0 | 0 | 0 | 0 | 0 | 0 | 0 | 0 | 0 | 0 | 0 | 0 | 0 | 0 |  | 0 | 0 | 136.4105 | 33.2 | 33.2 | 1 | 322.7 | 0 | 0 | 4502 | 0 | 0 | 4502 | 0 | 0 | 0
765 | 64984089 | 64986361 | 29174913 | 1 | 1 | 1 | 2 | 400001 | ТСЭМ Московской обл., 400001, приказ Минстроя России №675/пр от 28.02.2017 № 264/пр | Автомобили бортовые, грузоподъемность до 5 т | 1368 | 1011 | маш.-ч | маш.-ч | 1 | 0 | 1230759911 | 0.09 | 0 | 87.17 | 11.6 | 0 | 0 | 87.17 | 11.6 | 0 | 1 | 1 | 1 | 1 | -2 | 0 | 1 | 1 | 0 | 0 | 0.09 |  | 0 | 2 | 64986374 | 1 | 0 | 1378 | 0 | 0 | 0 | 0 | 0 | 0 | 0 | 0 | 0 | 0 | 0 | 0 | 0 | 0 | 0 | 0 | 0 | 0 | 0 | 0 | 0 | 0 |  | 0 | 0 | 1.2631 | 87.17 | 87.17 | 1 | 7.85 | 1.04 | 0 | 110 | 15 | 0 | 110 | 0 | 0 | 0
765 | 64984089 | 64986361 | 29150040 | 1 | 1 | 1 | 3 | 411-0001 | ТССЦ Московской обл., 411-0001, приказ Минстроя России №675/пр от 28.02.2017 № 257/пр | Вода | 1339 | 1007 | м3 | м3 | 1 | 0 | 619799737 | 3.1 | 2.44 | 0 | 0 | 0 | 2.44 | 0 | 0 | 0 | 1 | 1 | 1 | 1 | -2 | 0 | 1 | 1 | 0 | 0 | 3.1 |  | 0 | 2 | 64986376 | 1 | 0 | 1380 | 0 | 0 | 0 | 0 | 0 | 0 | 0 | 0 | 0 | 0 | 0 | 0 | 0 | 0 | 0 | 0 | 0 | 0 | 0 | 0 | 0 | 0 |  | 0 | 0 | 43.5054 | 2.44 | 2.44 | 1 | 7.56 | 0 | 87 | 0 | 0 | 0 | 87 | 0 | 0 | 0
766 | 64984090 | 64986361 | 18407546 | 1 | 1 | 1 | 1 | 1-1038-90 |  | Рабочий строитель среднего разряда 3,8 | 1369 | 1013 | чел.-ч | чел.-ч | 1 | 0 | 1709986911 | 34.53 | 0 | 0 | 0 | 9.4 | 0 | 0 | 0 | 9.4 | 1 | 1 | 1 | 1 | 5 | 0 | 1 | 1 | 0 | 0 | 34.53 |  | 1 | 2 | 64986369 | 1 | 0 | 1381 | 0 | 0 | 0 | 0 | 0 | 0 | 0 | 0 | 0 | 0 | 0 | 0 | 0 | 0 | 0 | 0 | 0 | 0 | 0 | 0 | 0 | 0 | 4555 | 484.594 | 0 | 484.594 | 9.4 | 9.4 | 1 | 324.58 | 0 | 0 | 0 | 0 | 4361 | 4361 | 0 | 0 | 0
766 | 64984090 | 64986361 | 121548 | 1 | 1 | 1 | 1 | 2 |  | Затраты труда машинистов | 608254 | 1013 | чел.час | чел.час | 1 | 0 | -185737400 | 14.01 | 0 | 0 | 0 | 0 | 0 | 0 | 0 | 0 | 1 | 1 | 1 | 1 | 5 | 0 | 1 | 1 | 0 | 0 | 14.01 |  | 2 | 2 | 64986370 | 1 | 0 | 1382 | 0 | 0 | 0 | 0 | 0 | 0 | 0 | 0 | 0 | 0 | 0 | 0 | 0 | 0 | 0 | 0 | 0 | 0 | 0 | 0 | 0 | 0 |  | 0 | 0 | 196.6163 | 0 | 0 | 1 | 0 | 0 | 0 | 0 | 0 | 0 | 0 | 0 | 0 | 0
766 | 64984090 | 64986361 | 29172378 | 1 | 1 | 1 | 2 | 021140 | ТСЭМ Московской обл., 021140, приказ Минстроя России №675/пр от 28.02.2017 № 264/пр | Краны на автомобильном ходу при работе на других видах строительства 6,3 т | 1368 | 1011 | маш.-ч | маш.-ч | 1 | 0 | -1474388027 | 0.09 | 0 | 1259.42 | 590.79 | 0 | 0 | 88.01 | 11.6 | 0 | 1 | 14.31 | 50.93 | 1 | 2 | 0 | 1 | 1 | 0 | 0 | 0.09 |  | 0 | 2 | 64986371 | 1 | 0 | 1383 | 0 | 0 | 0 | 0 | 0 | 0 | 0 | 0 | 0 | 0 | 0 | 0 | 0 | 0 | 0 | 0 | 0 | 0 | 0 | 0 | 0 | 0 |  | 0 | 0 | 1.2631 | 1259.42 | 88.01 | 14.31 | 7.92 | 1.04 | 0 | 1590 | 746 | 0 | 1590 | 0 | 0 | 0
766 | 64984090 | 64986361 | 29173590 | 1 | 1 | 1 | 2 | 150751 | ТСЭМ Московской обл., 150751, приказ Минстроя России №675/пр от 28.02.2017 № 264/пр | Трубоукладчики номинальной грузоподъемностью 12,5 т | 1368 | 1011 | маш.-ч | маш.-ч | 1 | 0 | -2369340 | 13.92 | 0 | 1410.3 | 733.39 | 0 | 0 | 239.44 | 14.4 | 0 | 1 | 5.89 | 50.93 | 1 | 2 | 0 | 1 | 1 | 0 | 0 | 13.92 |  | 0 | 2 | 64986372 | 1 | 0 | 1384 | 0 | 0 | 0 | 0 | 0 | 0 | 0 | 0 | 0 | 0 | 0 | 0 | 0 | 0 | 0 | 0 | 0 | 0 | 0 | 0 | 0 | 0 |  | 0 | 0 | 195.3533 | 1410.3 | 239.44 | 5.89 | 3333 | 200.45 | 0 | 275448 | 143194 | 0 | 275448 | 0 | 0 | 0
766 | 64984090 | 64986361 | 29174851 | 1 | 1 | 1 | 2 | 392207 | ТСЭМ Московской обл., 392207, приказ Минстроя России №675/пр от 28.02.2017 № 264/пр | Сварочный агрегат «OMICRON» | 1368 | 1011 | маш.-ч | маш.-ч | 1 | 0 | -1416075498 | 9.72 | 0 | 276.56 | 0 | 0 | 0 | 33.2 | 0 | 0 | 1 | 8.33 | 50.93 | 1 | 2 | 0 | 1 | 1 | 0 | 0 | 9.72 |  | 0 | 2 | 64986373 | 1 | 0 | 1385 | 0 | 0 | 0 | 0 | 0 | 0 | 0 | 0 | 0 | 0 | 0 | 0 | 0 | 0 | 0 | 0 | 0 | 0 | 0 | 0 | 0 | 0 |  | 0 | 0 | 136.4105 | 276.56 | 33.2 | 8.33 | 322.7 | 0 | 0 | 37786 | 0 | 0 | 37786 | 0 | 0 | 0
766 | 64984090 | 64986361 | 29174913 | 1 | 1 | 1 | 2 | 400001 | ТСЭМ Московской обл., 400001, приказ Минстроя России №675/пр от 28.02.2017 № 264/пр | Автомобили бортовые, грузоподъемность до 5 т | 1368 | 1011 | маш.-ч | маш.-ч | 1 | 0 | 1230759911 | 0.09 | 0 | 2113 | 590.79 | 0 | 0 | 87.17 | 11.6 | 0 | 1 | 24.24 | 50.93 | 1 | 2 | 0 | 1 | 1 | 0 | 0 | 0.09 |  | 0 | 2 | 64986374 | 1 | 0 | 1386 | 0 | 0 | 0 | 0 | 0 | 0 | 0 | 0 | 0 | 0 | 0 | 0 | 0 | 0 | 0 | 0 | 0 | 0 | 0 | 0 | 0 | 0 |  | 0 | 0 | 1.2631 | 2113 | 87.17 | 24.24 | 7.85 | 1.04 | 0 | 2669 | 746 | 0 | 2669 | 0 | 0 | 0
766 | 64984090 | 64986361 | 29150040 | 1 | 1 | 1 | 3 | 411-0001 | ТССЦ Московской обл., 411-0001, приказ Минстроя России №675/пр от 28.02.2017 № 257/пр | Вода | 1339 | 1007 | м3 | м3 | 1 | 0 | 619799737 | 3.1 | 31.28 | 0 | 0 | 0 | 2.44 | 0 | 0 | 0 | 12.82 | 1 | 1 | 1 | 2 | 0 | 1 | 1 | 0 | 0 | 3.1 |  | 0 | 2 | 64986376 | 1 | 0 | 1388 | 0 | 0 | 0 | 0 | 0 | 0 | 0 | 0 | 0 | 0 | 0 | 0 | 0 | 0 | 0 | 0 | 0 | 0 | 0 | 0 | 0 | 0 |  | 0 | 0 | 43.5054 | 31.28 | 2.44 | 12.82 | 7.56 | 0 | 1349 | 0 | 0 | 0 | 1349 | 0 | 0 | 0
767 | 64984089 | 64986377 | 29362762 | 1 | 1 | 1 | 1 | 1-2040-90 |  | Рабочий монтажник среднего разряда 4 | 1369 | 1013 | чел.-ч | чел.-ч | 1 | 0 | 604758886 | 0.1 | 0 | 0 | 0 | 9.62 | 0 | 0 | 0 | 9.62 | 1 | 1 | 1 | 1 | -2 | 0 | 1 | 1 | 0 | 0 | 0.1 |  | 1 | 2 | 64986381 | 1 | 0 | 1389 | 0 | 0 | 0 | 0 | 0 | 0 | 0 | 0 | 0 | 0 | 0 | 0 | 0 | 0 | 0 | 0 | 0 | 0 | 0 | 0 | 0 | 0 | 7 | 0.7 | 0 | 0.7 | 9.62 | 9.62 | 1 | 0.96 | 0 | 0 | 0 | 0 | 7 | 7 | 0 | 0 | 0
767 | 64984089 | 64986377 | 29122534 | 1 | 1 | 1 | 3 | 113-0380 | ТССЦ Московской обл., 113-0380, приказ Минстроя России №675/пр от 28.02.2017 № 254/пр | Пенополиуретан (ППУ) полимер Вилан-405 (баллон 1л) | 1354 | 1010 | шт. | шт. | 1 | 0 | -29388401 | 2 | 66.68 | 0 | 0 | 0 | 66.68 | 0 | 0 | 0 | 1 | 1 | 1 | 1 | -2 | 0 | 1 | 1 | 0 | 0 | 2 |  | 0 | 2 | 64986382 | 1 | 0 | 1390 | 0 | 0 | 0 | 0 | 0 | 0 | 0 | 0 | 0 | 0 | 0 | 0 | 0 | 0 | 0 | 0 | 0 | 0 | 0 | 0 | 0 | 0 |  | 0 | 0 | 14 | 66.68 | 66.68 | 1 | 133.36 | 0 | 938 | 0 | 0 | 0 | 938 | 0 | 0 | 0
767 | 64984089 | 64986377 | 29171808 | 1 | 1 | 1 | 3 | 999-9950 | ТССЦ Московской обл., 999-9950, приказ Минстроя России №675/пр от 21.09.2015 г. | Вспомогательные ненормируемые материалы (2% от ОЗП) | 1374 | 1013 | РУБ | РУБ | 1 | 0 | -915781824 | 0.02 | 1 | 0 | 0 | 0 | 1 | 0 | 0 | 0 | 1 | 1 | 1 | 1 | -2 | 0 | 1 | 1 | 0 | 0 | 0.02 |  | 0 | 2 | 64986383 | 1 | 0 | 1391 | 0 | 0 | 0 | 0 | 0 | 0 | 0 | 0 | 0 | 0 | 0 | 0 | 0 | 0 | 0 | 0 | 0 | 0 | 0 | 0 | 0 | 0 |  | 0 | 0 | 0.14 | 1 | 1 | 1 | 0.02 | 0 | 0 | 0 | 0 | 0 | 0 | 0 | 0 | 0
768 | 64984090 | 64986377 | 29362762 | 1 | 1 | 1 | 1 | 1-2040-90 |  | Рабочий монтажник среднего разряда 4 | 1369 | 1013 | чел.-ч | чел.-ч | 1 | 0 | 604758886 | 0.1 | 0 | 0 | 0 | 9.62 | 0 | 0 | 0 | 9.62 | 1 | 1 | 1 | 1 | 5 | 0 | 1 | 1 | 0 | 0 | 0.1 |  | 1 | 2 | 64986381 | 1 | 0 | 1392 | 0 | 0 | 0 | 0 | 0 | 0 | 0 | 0 | 0 | 0 | 0 | 0 | 0 | 0 | 0 | 0 | 0 | 0 | 0 | 0 | 0 | 0 | 7 | 0.7 | 0 | 0.7 | 9.62 | 9.62 | 1 | 0.96 | 0 | 0 | 0 | 0 | 7 | 7 | 0 | 0 | 0
768 | 64984090 | 64986377 | 29122534 | 1 | 1 | 1 | 3 | 113-0380 | ТССЦ Московской обл., 113-0380, приказ Минстроя России №675/пр от 28.02.2017 № 254/пр | Пенополиуретан (ППУ) полимер Вилан-405 (баллон 1л) | 1354 | 1010 | шт. | шт. | 1 | 0 | -29388401 | 2 | 194.71 | 0 | 0 | 0 | 66.68 | 0 | 0 | 0 | 2.92 | 1 | 1 | 1 | 2 | 0 | 1 | 1 | 0 | 0 | 2 |  | 0 | 2 | 64986382 | 1 | 0 | 1393 | 0 | 0 | 0 | 0 | 0 | 0 | 0 | 0 | 0 | 0 | 0 | 0 | 0 | 0 | 0 | 0 | 0 | 0 | 0 | 0 | 0 | 0 |  | 0 | 0 | 14 | 194.71 | 66.68 | 2.92 | 133.36 | 0 | 2730 | 0 | 0 | 0 | 2730 | 0 | 0 | 0
768 | 64984090 | 64986377 | 29171808 | 1 | 1 | 1 | 3 | 999-9950 | ТССЦ Московской обл., 999-9950, приказ Минстроя России №675/пр от 21.09.2015 г. | Вспомогательные ненормируемые материалы (2% от ОЗП) | 1374 | 1013 | РУБ | РУБ | 1 | 0 | -915781824 | 0.02 | 9.66 | 0 | 0 | 0 | 1 | 0 | 0 | 0 | 9.66 | 1 | 1 | 1 | 5 | 0 | 1 | 1 | 0 | 0 | 0.02 |  | 0 | 2 | 64986383 | 1 | 0 | 1394 | 0 | 0 | 0 | 0 | 0 | 0 | 0 | 0 | 0 | 0 | 0 | 0 | 0 | 0 | 0 | 0 | 0 | 0 | 0 | 0 | 0 | 0 |  | 0 | 0 | 0.14 | 9.66 | 1 | 9.66 | 0.02 | 0 | 1 | 0 | 0 | 0 | 1 | 0 | 0 | 0
773 | 64984089 | 64986386 | 29362666 | 1 | 1 | 1 | 1 | 1-2037-90 |  | Рабочий монтажник среднего разряда 3,7 | 1369 | 1013 | чел.-ч | чел.-ч | 1 | 0 | 1692428451 | 0.55 | 0 | 0 | 0 | 9.29 | 0 | 0 | 0 | 9.29 | 1 | 1 | 1 | 1 | -2 | 0 | 1 | 1 | 0 | 0 | 0.55 |  | 1 | 2 | 64986390 | 1 | 0 | 1395 | 0 | 0 | 0 | 0 | 0 | 0 | 0 | 0 | 0 | 0 | 0 | 0 | 0 | 0 | 0 | 0 | 0 | 0 | 0 | 0 | 0 | 0 | 20 | 2.2 | 0 | 2.2 | 9.29 | 9.29 | 1 | 5.11 | 0 | 0 | 0 | 0 | 20 | 20 | 0 | 0 | 0
773 | 64984089 | 64986386 | 29122534 | 1 | 1 | 1 | 3 | 113-0380 | ТССЦ Московской обл., 113-0380, приказ Минстроя России №675/пр от 28.02.2017 № 254/пр | Пенополиуретан (ППУ) полимер Вилан-405 (баллон 1л) | 1354 | 1010 | шт. | шт. | 1 | 0 | -29388401 | 2 | 66.68 | 0 | 0 | 0 | 66.68 | 0 | 0 | 0 | 1 | 1 | 1 | 1 | -2 | 0 | 1 | 1 | 0 | 0 | 2 |  | 0 | 2 | 64986391 | 1 | 0 | 1396 | 0 | 0 | 0 | 0 | 0 | 0 | 0 | 0 | 0 | 0 | 0 | 0 | 0 | 0 | 0 | 0 | 0 | 0 | 0 | 0 | 0 | 0 |  | 0 | 0 | 8 | 66.68 | 66.68 | 1 | 133.36 | 0 | 536 | 0 | 0 | 0 | 536 | 0 | 0 | 0
773 | 64984089 | 64986386 | 29171808 | 1 | 1 | 1 | 3 | 999-9950 | ТССЦ Московской обл., 999-9950, приказ Минстроя России №675/пр от 21.09.2015 г. | Вспомогательные ненормируемые материалы (2% от ОЗП) | 1374 | 1013 | РУБ | РУБ | 1 | 0 | -915781824 | 0.1 | 1 | 0 | 0 | 0 | 1 | 0 | 0 | 0 | 1 | 1 | 1 | 1 | -2 | 0 | 1 | 1 | 0 | 0 | 0.1 |  | 0 | 2 | 64986392 | 1 | 0 | 1397 | 0 | 0 | 0 | 0 | 0 | 0 | 0 | 0 | 0 | 0 | 0 | 0 | 0 | 0 | 0 | 0 | 0 | 0 | 0 | 0 | 0 | 0 |  | 0 | 0 | 0.4 | 1 | 1 | 1 | 0.1 | 0 | 0 | 0 | 0 | 0 | 0 | 0 | 0 | 0
774 | 64984090 | 64986386 | 29362666 | 1 | 1 | 1 | 1 | 1-2037-90 |  | Рабочий монтажник среднего разряда 3,7 | 1369 | 1013 | чел.-ч | чел.-ч | 1 | 0 | 1692428451 | 0.55 | 0 | 0 | 0 | 9.29 | 0 | 0 | 0 | 9.29 | 1 | 1 | 1 | 1 | 5 | 0 | 1 | 1 | 0 | 0 | 0.55 |  | 1 | 2 | 64986390 | 1 | 0 | 1398 | 0 | 0 | 0 | 0 | 0 | 0 | 0 | 0 | 0 | 0 | 0 | 0 | 0 | 0 | 0 | 0 | 0 | 0 | 0 | 0 | 0 | 0 | 20 | 2.2 | 0 | 2.2 | 9.29 | 9.29 | 1 | 5.11 | 0 | 0 | 0 | 0 | 20 | 20 | 0 | 0 | 0
774 | 64984090 | 64986386 | 29122534 | 1 | 1 | 1 | 3 | 113-0380 | ТССЦ Московской обл., 113-0380, приказ Минстроя России №675/пр от 28.02.2017 № 254/пр | Пенополиуретан (ППУ) полимер Вилан-405 (баллон 1л) | 1354 | 1010 | шт. | шт. | 1 | 0 | -29388401 | 2 | 194.71 | 0 | 0 | 0 | 66.68 | 0 | 0 | 0 | 2.92 | 1 | 1 | 1 | 2 | 0 | 1 | 1 | 0 | 0 | 2 |  | 0 | 2 | 64986391 | 1 | 0 | 1399 | 0 | 0 | 0 | 0 | 0 | 0 | 0 | 0 | 0 | 0 | 0 | 0 | 0 | 0 | 0 | 0 | 0 | 0 | 0 | 0 | 0 | 0 |  | 0 | 0 | 8 | 194.71 | 66.68 | 2.92 | 133.36 | 0 | 1560 | 0 | 0 | 0 | 1560 | 0 | 0 | 0
774 | 64984090 | 64986386 | 29171808 | 1 | 1 | 1 | 3 | 999-9950 | ТССЦ Московской обл., 999-9950, приказ Минстроя России №675/пр от 21.09.2015 г. | Вспомогательные ненормируемые материалы (2% от ОЗП) | 1374 | 1013 | РУБ | РУБ | 1 | 0 | -915781824 | 0.1 | 9.66 | 0 | 0 | 0 | 1 | 0 | 0 | 0 | 9.66 | 1 | 1 | 1 | 5 | 0 | 1 | 1 | 0 | 0 | 0.1 |  | 0 | 2 | 64986392 | 1 | 0 | 1400 | 0 | 0 | 0 | 0 | 0 | 0 | 0 | 0 | 0 | 0 | 0 | 0 | 0 | 0 | 0 | 0 | 0 | 0 | 0 | 0 | 0 | 0 |  | 0 | 0 | 0.4 | 9.66 | 1 | 9.66 | 0.1 | 0 | 4 | 0 | 0 | 0 | 4 | 0 | 0 | 0
779 | 64984089 | 64986395 | 29362666 | 1 | 1 | 1 | 1 | 1-2037-90 |  | Рабочий монтажник среднего разряда 3,7 | 1369 | 1013 | чел.-ч | чел.-ч | 1 | 0 | 1692428451 | 0.55 | 0 | 0 | 0 | 9.29 | 0 | 0 | 0 | 9.29 | 1 | 1 | 1 | 1 | -2 | 0 | 1 | 1 | 0 | 0 | 0.55 |  | 1 | 2 | 64986399 | 1 | 0 | 1401 | 0 | 0 | 0 | 0 | 0 | 0 | 0 | 0 | 0 | 0 | 0 | 0 | 0 | 0 | 0 | 0 | 0 | 0 | 0 | 0 | 0 | 0 | 20 | 2.2 | 0 | 2.2 | 9.29 | 9.29 | 1 | 5.11 | 0 | 0 | 0 | 0 | 20 | 20 | 0 | 0 | 0
779 | 64984089 | 64986395 | 29122534 | 1 | 1 | 1 | 3 | 113-0380 | ТССЦ Московской обл., 113-0380, приказ Минстроя России №675/пр от 28.02.2017 № 254/пр | Пенополиуретан (ППУ) полимер Вилан-405 (баллон 1л) | 1354 | 1010 | шт. | шт. | 1 | 0 | -29388401 | 2 | 66.68 | 0 | 0 | 0 | 66.68 | 0 | 0 | 0 | 1 | 1 | 1 | 1 | -2 | 0 | 1 | 1 | 0 | 0 | 2 |  | 0 | 2 | 64986400 | 1 | 0 | 1402 | 0 | 0 | 0 | 0 | 0 | 0 | 0 | 0 | 0 | 0 | 0 | 0 | 0 | 0 | 0 | 0 | 0 | 0 | 0 | 0 | 0 | 0 |  | 0 | 0 | 8 | 66.68 | 66.68 | 1 | 133.36 | 0 | 536 | 0 | 0 | 0 | 536 | 0 | 0 | 0
779 | 64984089 | 64986395 | 29171808 | 1 | 1 | 1 | 3 | 999-9950 | ТССЦ Московской обл., 999-9950, приказ Минстроя России №675/пр от 21.09.2015 г. | Вспомогательные ненормируемые материалы (2% от ОЗП) | 1374 | 1013 | РУБ | РУБ | 1 | 0 | -915781824 | 0.1 | 1 | 0 | 0 | 0 | 1 | 0 | 0 | 0 | 1 | 1 | 1 | 1 | -2 | 0 | 1 | 1 | 0 | 0 | 0.1 |  | 0 | 2 | 64986401 | 1 | 0 | 1403 | 0 | 0 | 0 | 0 | 0 | 0 | 0 | 0 | 0 | 0 | 0 | 0 | 0 | 0 | 0 | 0 | 0 | 0 | 0 | 0 | 0 | 0 |  | 0 | 0 | 0.4 | 1 | 1 | 1 | 0.1 | 0 | 0 | 0 | 0 | 0 | 0 | 0 | 0 | 0
780 | 64984090 | 64986395 | 29362666 | 1 | 1 | 1 | 1 | 1-2037-90 |  | Рабочий монтажник среднего разряда 3,7 | 1369 | 1013 | чел.-ч | чел.-ч | 1 | 0 | 1692428451 | 0.55 | 0 | 0 | 0 | 9.29 | 0 | 0 | 0 | 9.29 | 1 | 1 | 1 | 1 | 5 | 0 | 1 | 1 | 0 | 0 | 0.55 |  | 1 | 2 | 64986399 | 1 | 0 | 1404 | 0 | 0 | 0 | 0 | 0 | 0 | 0 | 0 | 0 | 0 | 0 | 0 | 0 | 0 | 0 | 0 | 0 | 0 | 0 | 0 | 0 | 0 | 20 | 2.2 | 0 | 2.2 | 9.29 | 9.29 | 1 | 5.11 | 0 | 0 | 0 | 0 | 20 | 20 | 0 | 0 | 0
780 | 64984090 | 64986395 | 29122534 | 1 | 1 | 1 | 3 | 113-0380 | ТССЦ Московской обл., 113-0380, приказ Минстроя России №675/пр от 28.02.2017 № 254/пр | Пенополиуретан (ППУ) полимер Вилан-405 (баллон 1л) | 1354 | 1010 | шт. | шт. | 1 | 0 | -29388401 | 2 | 194.71 | 0 | 0 | 0 | 66.68 | 0 | 0 | 0 | 2.92 | 1 | 1 | 1 | 2 | 0 | 1 | 1 | 0 | 0 | 2 |  | 0 | 2 | 64986400 | 1 | 0 | 1405 | 0 | 0 | 0 | 0 | 0 | 0 | 0 | 0 | 0 | 0 | 0 | 0 | 0 | 0 | 0 | 0 | 0 | 0 | 0 | 0 | 0 | 0 |  | 0 | 0 | 8 | 194.71 | 66.68 | 2.92 | 133.36 | 0 | 1560 | 0 | 0 | 0 | 1560 | 0 | 0 | 0
780 | 64984090 | 64986395 | 29171808 | 1 | 1 | 1 | 3 | 999-9950 | ТССЦ Московской обл., 999-9950, приказ Минстроя России №675/пр от 21.09.2015 г. | Вспомогательные ненормируемые материалы (2% от ОЗП) | 1374 | 1013 | РУБ | РУБ | 1 | 0 | -915781824 | 0.1 | 9.66 | 0 | 0 | 0 | 1 | 0 | 0 | 0 | 9.66 | 1 | 1 | 1 | 5 | 0 | 1 | 1 | 0 | 0 | 0.1 |  | 0 | 2 | 64986401 | 1 | 0 | 1406 | 0 | 0 | 0 | 0 | 0 | 0 | 0 | 0 | 0 | 0 | 0 | 0 | 0 | 0 | 0 | 0 | 0 | 0 | 0 | 0 | 0 | 0 |  | 0 | 0 | 0.4 | 9.66 | 1 | 9.66 | 0.1 | 0 | 4 | 0 | 0 | 0 | 4 | 0 | 0 | 0
783 | 64984089 | 64986403 | 29361034 | 1 | 1 | 1 | 1 | 1-2038-90 |  | Рабочий монтажник среднего разряда 3,8 | 1369 | 1013 | чел.-ч | чел.-ч | 1 | 0 | 184923391 | 5.39 | 0 | 0 | 0 | 9.4 | 0 | 0 | 0 | 9.4 | 1 | 1 | 1 | 1 | -2 | 0 | 1 | 1 | 0 | 0 | 5.39 |  | 1 | 2 | 64986414 | 1 | 0 | 1407 | 0 | 0 | 0 | 0 | 0 | 0 | 0 | 0 | 0 | 0 | 0 | 0 | 0 | 0 | 0 | 0 | 0 | 0 | 0 | 0 | 0 | 0 | 1659 | 176.5009 | 0 | 176.5009 | 9.4 | 9.4 | 1 | 50.67 | 0 | 0 | 0 | 0 | 1589 | 1589 | 0 | 0 | 0
783 | 64984089 | 64986403 | 121548 | 1 | 1 | 1 | 1 | 2 |  | Затраты труда машинистов | 608254 | 1013 | чел.час | чел.час | 1 | 0 | -185737400 | 0.02 | 0 | 0 | 0 | 0 | 0 | 0 | 0 | 0 | 1 | 1 | 1 | 1 | -2 | 0 | 1 | 1 | 0 | 0 | 0.02 |  | 2 | 2 | 64986415 | 1 | 0 | 1408 | 0 | 0 | 0 | 0 | 0 | 0 | 0 | 0 | 0 | 0 | 0 | 0 | 0 | 0 | 0 | 0 | 0 | 0 | 0 | 0 | 0 | 0 |  | 0 | 0 | 0.65492 | 0 | 0 | 1 | 0 | 0 | 0 | 0 | 0 | 0 | 0 | 0 | 0 | 0
783 | 64984089 | 64986403 | 29172362 | 1 | 1 | 1 | 2 | 021102 | ТСЭМ Московской обл., 021102, приказ Минстроя России №675/пр от 28.02.2017 № 264/пр | Краны на автомобильном ходу при работе на монтаже технологического оборудования 10 т | 1368 | 1011 | маш.-ч | маш.-ч | 1 | 0 | 783836208 | 0.02 | 0 | 134.65 | 13.5 | 0 | 0 | 134.65 | 13.5 | 0 | 1 | 1 | 1 | 1 | -2 | 0 | 1 | 1 | 0 | 0 | 0.02 |  | 0 | 2 | 64986416 | 1 | 0 | 1409 | 0 | 0 | 0 | 0 | 0 | 0 | 0 | 0 | 0 | 0 | 0 | 0 | 0 | 0 | 0 | 0 | 0 | 0 | 0 | 0 | 0 | 0 |  | 0 | 0 | 0.65492 | 134.65 | 134.65 | 1 | 2.69 | 0.27 | 0 | 88 | 9 | 0 | 88 | 0 | 0 | 0
783 | 64984089 | 64986403 | 29174913 | 1 | 1 | 1 | 2 | 400001 | ТСЭМ Московской обл., 400001, приказ Минстроя России №675/пр от 28.02.2017 № 264/пр | Автомобили бортовые, грузоподъемность до 5 т | 1368 | 1011 | маш.-ч | маш.-ч | 1 | 0 | 1230759911 | 0.02 | 0 | 87.17 | 11.6 | 0 | 0 | 87.17 | 11.6 | 0 | 1 | 1 | 1 | 1 | -2 | 0 | 1 | 1 | 0 | 0 | 0.02 |  | 0 | 2 | 64986417 | 1 | 0 | 1410 | 0 | 0 | 0 | 0 | 0 | 0 | 0 | 0 | 0 | 0 | 0 | 0 | 0 | 0 | 0 | 0 | 0 | 0 | 0 | 0 | 0 | 0 |  | 0 | 0 | 0.65492 | 87.17 | 87.17 | 1 | 1.74 | 0.23 | 0 | 57 | 8 | 0 | 57 | 0 | 0 | 0
783 | 64984089 | 64986403 | 29108269 | 1 | 1 | 1 | 3 | 101-1764 | ТССЦ Московской обл., 101-1764, приказ Минстроя России №675/пр от 28.02.2017 № 254/пр | Тальк молотый, сорт I | 1348 | 1009 | т | т | 1000 | 0 | -834843177 | 0.0006 | 1820.01 | 0 | 0 | 0 | 1820.01 | 0 | 0 | 0 | 1 | 1 | 1 | 1 | -2 | 0 | 1 | 1 | 0 | 0 | 0.0006 |  | 0 | 2 | 64986418 | 1 | 0 | 1411 | 0 | 0 | 0 | 0 | 0 | 0 | 0 | 0 | 0 | 0 | 0 | 0 | 0 | 0 | 0 | 0 | 0 | 0 | 0 | 0 | 0 | 0 |  | 0 | 0 | 0.019648 | 1820.01 | 1820.01 | 1 | 1.09 | 0 | 36 | 0 | 0 | 0 | 36 | 0 | 0 | 0
783 | 64984089 | 64986403 | 29110426 | 1 | 1 | 1 | 3 | 101-2143 | ТССЦ Московской обл., 101-2143, приказ Минстроя России №675/пр от 28.02.2017 № 254/пр | Краска | 1346 | 1009 | кг | кг | 1 | 0 | -1768004575 | 0.02 | 28.67 | 0 | 0 | 0 | 28.67 | 0 | 0 | 0 | 1 | 1 | 1 | 1 | -2 | 0 | 1 | 1 | 0 | 0 | 0.02 |  | 0 | 2 | 64986419 | 1 | 0 | 1412 | 0 | 0 | 0 | 0 | 0 | 0 | 0 | 0 | 0 | 0 | 0 | 0 | 0 | 0 | 0 | 0 | 0 | 0 | 0 | 0 | 0 | 0 |  | 0 | 0 | 0.65492 | 28.67 | 28.67 | 1 | 0.57 | 0 | 19 | 0 | 0 | 0 | 19 | 0 | 0 | 0
783 | 64984089 | 64986403 | 29110838 | 1 | 1 | 1 | 3 | 101-2499 | ТССЦ Московской обл., 101-2499, приказ Минстроя России №675/пр от 28.02.2017 № 254/пр | Лента изоляционная прорезиненная односторонняя ширина 20 мм, толщина 0,25-0,35 мм | 1346 | 1009 | кг | кг | 1 | 0 | -1294780295 | 0.16 | 30.5 | 0 | 0 | 0 | 30.5 | 0 | 0 | 0 | 1 | 1 | 1 | 1 | -2 | 0 | 1 | 1 | 0 | 0 | 0.16 |  | 0 | 2 | 64986420 | 1 | 0 | 1413 | 0 | 0 | 0 | 0 | 0 | 0 | 0 | 0 | 0 | 0 | 0 | 0 | 0 | 0 | 0 | 0 | 0 | 0 | 0 | 0 | 0 | 0 |  | 0 | 0 | 5.2394 | 30.5 | 30.5 | 1 | 4.88 | 0 | 162 | 0 | 0 | 0 | 162 | 0 | 0 | 0
783 | 64984089 | 64986403 | 29170672 | 1 | 1 | 1 | 3 | 509-0778 | ТССЦ Московской обл., 509-0778, приказ Минстроя России №675/пр от 28.02.2017 № 258/пр | Втулки В22 | 1356 | 1010 | 1000 шт. | 1000 шт. | 1000 | 0 | 2016061969 | 0.0122 | 78.8 | 0 | 0 | 0 | 78.8 | 0 | 0 | 0 | 1 | 1 | 1 | 1 | -2 | 0 | 1 | 1 | 0 | 0 | 0.0122 |  | 0 | 2 | 64986421 | 1 | 0 | 1414 | 0 | 0 | 0 | 0 | 0 | 0 | 0 | 0 | 0 | 0 | 0 | 0 | 0 | 0 | 0 | 0 | 0 | 0 | 0 | 0 | 0 | 0 |  | 0 | 0 | 0.3995 | 78.8 | 78.8 | 1 | 0.96 | 0 | 32 | 0 | 0 | 0 | 32 | 0 | 0 | 0
783 | 64984089 | 64986403 | 29163450 | 1 | 1 | 1 | 3 | 509-1652 | ТССЦ Московской обл., 509-1652, приказ Минстроя России №675/пр от 28.02.2017 № 258/пр | Гильза кабельная медная ГМ 6 | 1355 | 1010 | 100 шт. | 100 шт. | 100 | 0 | -1963595095 | 0.05 | 112 | 0 | 0 | 0 | 112 | 0 | 0 | 0 | 1 | 1 | 1 | 1 | -2 | 0 | 1 | 1 | 0 | 0 | 0.05 |  | 0 | 2 | 64986422 | 1 | 0 | 1415 | 0 | 0 | 0 | 0 | 0 | 0 | 0 | 0 | 0 | 0 | 0 | 0 | 0 | 0 | 0 | 0 | 0 | 0 | 0 | 0 | 0 | 0 |  | 0 | 0 | 1.6373 | 112 | 112 | 1 | 5.6 | 0 | 183 | 0 | 0 | 0 | 183 | 0 | 0 | 0
783 | 64984089 | 64986403 | 29171808 | 1 | 1 | 1 | 3 | 999-9950 | ТССЦ Московской обл., 999-9950, приказ Минстроя России №675/пр от 21.09.2015 г. | Вспомогательные ненормируемые материалы (2% от ОЗП) | 1374 | 1013 | РУБ | РУБ | 1 | 0 | -915781824 | 1.01 | 1 | 0 | 0 | 0 | 1 | 0 | 0 | 0 | 1 | 1 | 1 | 1 | -2 | 0 | 1 | 1 | 0 | 0 | 1.01 |  | 0 | 2 | 64986423 | 1 | 0 | 1416 | 0 | 0 | 0 | 0 | 0 | 0 | 0 | 0 | 0 | 0 | 0 | 0 | 0 | 0 | 0 | 0 | 0 | 0 | 0 | 0 | 0 | 0 |  | 0 | 0 | 33.0735 | 1 | 1 | 1 | 1.01 | 0 | 33 | 0 | 0 | 0 | 33 | 0 | 0 | 0
784 | 64984090 | 64986403 | 29361034 | 1 | 1 | 1 | 1 | 1-2038-90 |  | Рабочий монтажник среднего разряда 3,8 | 1369 | 1013 | чел.-ч | чел.-ч | 1 | 0 | 184923391 | 5.39 | 0 | 0 | 0 | 9.4 | 0 | 0 | 0 | 9.4 | 1 | 1 | 1 | 1 | 5 | 0 | 1 | 1 | 0 | 0 | 5.39 |  | 1 | 2 | 64986414 | 1 | 0 | 1417 | 0 | 0 | 0 | 0 | 0 | 0 | 0 | 0 | 0 | 0 | 0 | 0 | 0 | 0 | 0 | 0 | 0 | 0 | 0 | 0 | 0 | 0 | 1659 | 176.5009 | 0 | 176.5009 | 9.4 | 9.4 | 1 | 50.67 | 0 | 0 | 0 | 0 | 1589 | 1589 | 0 | 0 | 0
784 | 64984090 | 64986403 | 121548 | 1 | 1 | 1 | 1 | 2 |  | Затраты труда машинистов | 608254 | 1013 | чел.час | чел.час | 1 | 0 | -185737400 | 0.02 | 0 | 0 | 0 | 0 | 0 | 0 | 0 | 0 | 1 | 1 | 1 | 1 | 5 | 0 | 1 | 1 | 0 | 0 | 0.02 |  | 2 | 2 | 64986415 | 1 | 0 | 1418 | 0 | 0 | 0 | 0 | 0 | 0 | 0 | 0 | 0 | 0 | 0 | 0 | 0 | 0 | 0 | 0 | 0 | 0 | 0 | 0 | 0 | 0 |  | 0 | 0 | 0.65492 | 0 | 0 | 1 | 0 | 0 | 0 | 0 | 0 | 0 | 0 | 0 | 0 | 0
784 | 64984090 | 64986403 | 29172362 | 1 | 1 | 1 | 2 | 021102 | ТСЭМ Московской обл., 021102, приказ Минстроя России №675/пр от 28.02.2017 № 264/пр | Краны на автомобильном ходу при работе на монтаже технологического оборудования 10 т | 1368 | 1011 | маш.-ч | маш.-ч | 1 | 0 | 783836208 | 0.02 | 0 | 1485.19 | 687.56 | 0 | 0 | 134.65 | 13.5 | 0 | 1 | 11.03 | 50.93 | 1 | 2 | 0 | 1 | 1 | 0 | 0 | 0.02 |  | 0 | 2 | 64986416 | 1 | 0 | 1419 | 0 | 0 | 0 | 0 | 0 | 0 | 0 | 0 | 0 | 0 | 0 | 0 | 0 | 0 | 0 | 0 | 0 | 0 | 0 | 0 | 0 | 0 |  | 0 | 0 | 0.65492 | 1485.19 | 134.65 | 11.03 | 2.69 | 0.27 | 0 | 973 | 451 | 0 | 973 | 0 | 0 | 0
784 | 64984090 | 64986403 | 29174913 | 1 | 1 | 1 | 2 | 400001 | ТСЭМ Московской обл., 400001, приказ Минстроя России №675/пр от 28.02.2017 № 264/пр | Автомобили бортовые, грузоподъемность до 5 т | 1368 | 1011 | маш.-ч | маш.-ч | 1 | 0 | 1230759911 | 0.02 | 0 | 2113 | 590.79 | 0 | 0 | 87.17 | 11.6 | 0 | 1 | 24.24 | 50.93 | 1 | 2 | 0 | 1 | 1 | 0 | 0 | 0.02 |  | 0 | 2 | 64986417 | 1 | 0 | 1420 | 0 | 0 | 0 | 0 | 0 | 0 | 0 | 0 | 0 | 0 | 0 | 0 | 0 | 0 | 0 | 0 | 0 | 0 | 0 | 0 | 0 | 0 |  | 0 | 0 | 0.65492 | 2113 | 87.17 | 24.24 | 1.74 | 0.23 | 0 | 1384 | 387 | 0 | 1384 | 0 | 0 | 0
784 | 64984090 | 64986403 | 29108269 | 1 | 1 | 1 | 3 | 101-1764 | ТССЦ Московской обл., 101-1764, приказ Минстроя России №675/пр от 28.02.2017 № 254/пр | Тальк молотый, сорт I | 1348 | 1009 | т | т | 1000 | 0 | -834843177 | 0.0006 | 49959.27 | 0 | 0 | 0 | 1820.01 | 0 | 0 | 0 | 27.45 | 1 | 1 | 1 | 2 | 0 | 1 | 1 | 0 | 0 | 0.0006 |  | 0 | 2 | 64986418 | 1 | 0 | 1421 | 0 | 0 | 0 | 0 | 0 | 0 | 0 | 0 | 0 | 0 | 0 | 0 | 0 | 0 | 0 | 0 | 0 | 0 | 0 | 0 | 0 | 0 |  | 0 | 0 | 0.019648 | 49959.27 | 1820.01 | 27.45 | 1.09 | 0 | 982 | 0 | 0 | 0 | 982 | 0 | 0 | 0
784 | 64984090 | 64986403 | 29110426 | 1 | 1 | 1 | 3 | 101-2143 | ТССЦ Московской обл., 101-2143, приказ Минстроя России №675/пр от 28.02.2017 № 254/пр | Краска | 1346 | 1009 | кг | кг | 1 | 0 | -1768004575 | 0.02 | 76.84 | 0 | 0 | 0 | 28.67 | 0 | 0 | 0 | 2.68 | 1 | 1 | 1 | 2 | 0 | 1 | 1 | 0 | 0 | 0.02 |  | 0 | 2 | 64986419 | 1 | 0 | 1422 | 0 | 0 | 0 | 0 | 0 | 0 | 0 | 0 | 0 | 0 | 0 | 0 | 0 | 0 | 0 | 0 | 0 | 0 | 0 | 0 | 0 | 0 |  | 0 | 0 | 0.65492 | 76.84 | 28.67 | 2.68 | 0.57 | 0 | 50 | 0 | 0 | 0 | 50 | 0 | 0 | 0
784 | 64984090 | 64986403 | 29110838 | 1 | 1 | 1 | 3 | 101-2499 | ТССЦ Московской обл., 101-2499, приказ Минстроя России №675/пр от 28.02.2017 № 254/пр | Лента изоляционная прорезиненная односторонняя ширина 20 мм, толщина 0,25-0,35 мм | 1346 | 1009 | кг | кг | 1 | 0 | -1294780295 | 0.16 | 723.77 | 0 | 0 | 0 | 30.5 | 0 | 0 | 0 | 23.73 | 1 | 1 | 1 | 2 | 0 | 1 | 1 | 0 | 0 | 0.16 |  | 0 | 2 | 64986420 | 1 | 0 | 1423 | 0 | 0 | 0 | 0 | 0 | 0 | 0 | 0 | 0 | 0 | 0 | 0 | 0 | 0 | 0 | 0 | 0 | 0 | 0 | 0 | 0 | 0 |  | 0 | 0 | 5.2394 | 723.77 | 30.5 | 23.73 | 4.88 | 0 | 3793 | 0 | 0 | 0 | 3793 | 0 | 0 | 0
784 | 64984090 | 64986403 | 29170672 | 1 | 1 | 1 | 3 | 509-0778 | ТССЦ Московской обл., 509-0778, приказ Минстроя России №675/пр от 28.02.2017 № 258/пр | Втулки В22 | 1356 | 1010 | 1000 шт. | 1000 шт. | 1000 | 0 | 2016061969 | 0.0122 | 1549.21 | 0 | 0 | 0 | 78.8 | 0 | 0 | 0 | 19.66 | 1 | 1 | 1 | 2 | 0 | 1 | 1 | 0 | 0 | 0.0122 |  | 0 | 2 | 64986421 | 1 | 0 | 1424 | 0 | 0 | 0 | 0 | 0 | 0 | 0 | 0 | 0 | 0 | 0 | 0 | 0 | 0 | 0 | 0 | 0 | 0 | 0 | 0 | 0 | 0 |  | 0 | 0 | 0.3995 | 1549.21 | 78.8 | 19.66 | 0.96 | 0 | 619 | 0 | 0 | 0 | 619 | 0 | 0 | 0
784 | 64984090 | 64986403 | 29163450 | 1 | 1 | 1 | 3 | 509-1652 | ТССЦ Московской обл., 509-1652, приказ Минстроя России №675/пр от 28.02.2017 № 258/пр | Гильза кабельная медная ГМ 6 | 1355 | 1010 | 100 шт. | 100 шт. | 100 | 0 | -1963595095 | 0.05 | 871.36 | 0 | 0 | 0 | 112 | 0 | 0 | 0 | 7.78 | 1 | 1 | 1 | 2 | 0 | 1 | 1 | 0 | 0 | 0.05 |  | 0 | 2 | 64986422 | 1 | 0 | 1425 | 0 | 0 | 0 | 0 | 0 | 0 | 0 | 0 | 0 | 0 | 0 | 0 | 0 | 0 | 0 | 0 | 0 | 0 | 0 | 0 | 0 | 0 |  | 0 | 0 | 1.6373 | 871.36 | 112 | 7.78 | 5.6 | 0 | 1426 | 0 | 0 | 0 | 1426 | 0 | 0 | 0
784 | 64984090 | 64986403 | 29171808 | 1 | 1 | 1 | 3 | 999-9950 | ТССЦ Московской обл., 999-9950, приказ Минстроя России №675/пр от 21.09.2015 г. | Вспомогательные ненормируемые материалы (2% от ОЗП) | 1374 | 1013 | РУБ | РУБ | 1 | 0 | -915781824 | 1.01 | 9.66 | 0 | 0 | 0 | 1 | 0 | 0 | 0 | 9.66 | 1 | 1 | 1 | 5 | 0 | 1 | 1 | 0 | 0 | 1.01 |  | 0 | 2 | 64986423 | 1 | 0 | 1426 | 0 | 0 | 0 | 0 | 0 | 0 | 0 | 0 | 0 | 0 | 0 | 0 | 0 | 0 | 0 | 0 | 0 | 0 | 0 | 0 | 0 | 0 |  | 0 | 0 | 33.0735 | 9.66 | 1 | 9.66 | 1.01 | 0 | 331 | 0 | 0 | 0 | 331 | 0 | 0 | 0
787 | 64984089 | 64986425 | 41133206 | 1 | 1 | 1 | 1 | 1-100-40-90 |  | Рабочий среднего разряда 4,0 | 1369 | 1013 | чел.-ч | чел.-ч | 1 | 0 | 1732377429 | 0.28 | 0 | 0 | 0 | 9.62 | 0 | 0 | 0 | 9.62 | 1 | 1 | 1 | 1 | -2 | 0 | 1 | 1 | 0 | 0 | 0.28 |  | 1 | 2 | 64986429 | 1 | 0 | 1427 | 0 | 0 | 0 | 0 | 0 | 0 | 0 | 0 | 0 | 0 | 0 | 0 | 0 | 0 | 0 | 0 | 0 | 0 | 0 | 0 | 0 | 0 | 3 | 0.28 | 0 | 0.28 | 9.62 | 9.62 | 1 | 2.69 | 0 | 0 | 0 | 0 | 3 | 3 | 0 | 0 | 0
787 | 64984089 | 64986425 | 121548 | 1 | 1 | 1 | 1 | 2 |  | Затраты труда машинистов | 608254 | 1013 | чел.час | чел.час | 1 | 0 | -185737400 | 0.56 | 0 | 0 | 0 | 0 | 0 | 0 | 0 | 0 | 1 | 1 | 1 | 1 | -2 | 0 | 1 | 1 | 0 | 0 | 0.56 |  | 2 | 2 | 64986430 | 1 | 0 | 1428 | 0 | 0 | 0 | 0 | 0 | 0 | 0 | 0 | 0 | 0 | 0 | 0 | 0 | 0 | 0 | 0 | 0 | 0 | 0 | 0 | 0 | 0 |  | 0 | 0 | 0.56 | 0 | 0 | 1 | 0 | 0 | 0 | 0 | 0 | 0 | 0 | 0 | 0 | 0
787 | 64984089 | 64986425 | 46800678 | 1 | 1 | 1 | 2 | 255003 | ТСНБ-2001 Московской области, 255003, протокол от 22.06.2022 г. № 06 | Установки направленного бурения для бестраншейной прокладки с тяговым усилием 1000 кН | 1368 | 1011 | маш.-ч | маш.-ч | 1 | 0 | -1302922832 | 0.28 | 0 | 3457.11 | 27.9 | 0 | 0 | 3457.11 | 27.9 | 0 | 1 | 1 | 1 | 1 | -2 | 0 | 1 | 1 | 0 | 0 | 0.28 |  | 0 | 2 | 64986431 | 1 | 0 | 1429 | 0 | 0 | 0 | 0 | 0 | 0 | 0 | 0 | 0 | 0 | 0 | 0 | 0 | 0 | 0 | 0 | 0 | 0 | 0 | 0 | 0 | 0 |  | 0 | 0 | 0.28 | 3457.11 | 3457.11 | 1 | 967.99 | 7.81 | 0 | 968 | 8 | 0 | 968 | 0 | 0 | 0
788 | 64984090 | 64986425 | 41133206 | 1 | 1 | 1 | 1 | 1-100-40-90 |  | Рабочий среднего разряда 4,0 | 1369 | 1013 | чел.-ч | чел.-ч | 1 | 0 | 1732377429 | 0.28 | 0 | 0 | 0 | 9.62 | 0 | 0 | 0 | 9.62 | 1 | 1 | 1 | 1 | 5 | 0 | 1 | 1 | 0 | 0 | 0.28 |  | 1 | 2 | 64986429 | 1 | 0 | 1430 | 0 | 0 | 0 | 0 | 0 | 0 | 0 | 0 | 0 | 0 | 0 | 0 | 0 | 0 | 0 | 0 | 0 | 0 | 0 | 0 | 0 | 0 | 3 | 0.28 | 0 | 0.28 | 9.62 | 9.62 | 1 | 2.69 | 0 | 0 | 0 | 0 | 3 | 3 | 0 | 0 | 0
788 | 64984090 | 64986425 | 121548 | 1 | 1 | 1 | 1 | 2 |  | Затраты труда машинистов | 608254 | 1013 | чел.час | чел.час | 1 | 0 | -185737400 | 0.56 | 0 | 0 | 0 | 0 | 0 | 0 | 0 | 0 | 1 | 1 | 1 | 1 | 5 | 0 | 1 | 1 | 0 | 0 | 0.56 |  | 2 | 2 | 64986430 | 1 | 0 | 1431 | 0 | 0 | 0 | 0 | 0 | 0 | 0 | 0 | 0 | 0 | 0 | 0 | 0 | 0 | 0 | 0 | 0 | 0 | 0 | 0 | 0 | 0 |  | 0 | 0 | 0.56 | 0 | 0 | 1 | 0 | 0 | 0 | 0 | 0 | 0 | 0 | 0 | 0 | 0
788 | 64984090 | 64986425 | 46800678 | 1 | 1 | 1 | 2 | 255003 | ТСНБ-2001 Московской области, 255003, протокол от 22.06.2022 г. № 06 | Установки направленного бурения для бестраншейной прокладки с тяговым усилием 1000 кН | 1368 | 1011 | маш.-ч | маш.-ч | 1 | 0 | -1302922832 | 0.28 | 0 | 15868.13 | 1420.95 | 0 | 0 | 3457.11 | 27.9 | 0 | 1 | 4.59 | 50.93 | 1 | 2 | 0 | 1 | 1 | 0 | 0 | 0.28 |  | 0 | 2 | 64986431 | 1 | 0 | 1432 | 0 | 0 | 0 | 0 | 0 | 0 | 0 | 0 | 0 | 0 | 0 | 0 | 0 | 0 | 0 | 0 | 0 | 0 | 0 | 0 | 0 | 0 |  | 0 | 0 | 0.28 | 15868.13 | 3457.11 | 4.59 | 967.99 | 7.81 | 0 | 4443 | 398 | 0 | 4443 | 0 | 0 | 0
824 | 64984089 | 64986432 | 41133206 | 1 | 1 | 1 | 1 | 1-100-40-90 |  | Рабочий среднего разряда 4,0 | 1369 | 1013 | чел.-ч | чел.-ч | 1 | 0 | 1732377429 | 0.88 | 0 | 0 | 0 | 9.62 | 0 | 0 | 0 | 9.62 | 1 | 1 | 1 | 1 | -2 | 0 | 1 | 1 | 0 | 0 | 0.88 |  | 1 | 2 | 64986437 | 1 | 0 | 1433 | 0 | 0 | 0 | 0 | 0 | 0 | 0 | 0 | 0 | 0 | 0 | 0 | 0 | 0 | 0 | 0 | 0 | 0 | 0 | 0 | 0 | 0 | 8 | 0.88 | 0 | 0.88 | 9.62 | 9.62 | 1 | 8.47 | 0 | 0 | 0 | 0 | 9 | 9 | 0 | 0 | 0
824 | 64984089 | 64986432 | 121548 | 1 | 1 | 1 | 1 | 2 |  | Затраты труда машинистов | 608254 | 1013 | чел.час | чел.час | 1 | 0 | -185737400 | 2.59 | 0 | 0 | 0 | 0 | 0 | 0 | 0 | 0 | 1 | 1 | 1 | 1 | -2 | 0 | 1 | 1 | 0 | 0 | 2.59 |  | 2 | 2 | 64986438 | 1 | 0 | 1434 | 0 | 0 | 0 | 0 | 0 | 0 | 0 | 0 | 0 | 0 | 0 | 0 | 0 | 0 | 0 | 0 | 0 | 0 | 0 | 0 | 0 | 0 |  | 0 | 0 | 2.59 | 0 | 0 | 1 | 0 | 0 | 0 | 0 | 0 | 0 | 0 | 0 | 0 | 0
824 | 64984089 | 64986432 | 46800641 | 1 | 1 | 1 | 2 | 160402 | ТСНБ-2001 Московской области, 160402, протокол от 22.06.2022 г. № 06 | Машины бурильно-крановые: на автомобиле, глубина бурения 3,5 м | 1368 | 1011 | маш.-ч | маш.-ч | 1 | 0 | -270016756 | 0.85 | 0 | 138.54 | 11.6 | 0 | 0 | 138.54 | 11.6 | 0 | 1 | 1 | 1 | 1 | -2 | 0 | 1 | 1 | 0 | 0 | 0.85 |  | 0 | 2 | 64986439 | 1 | 0 | 1435 | 0 | 0 | 0 | 0 | 0 | 0 | 0 | 0 | 0 | 0 | 0 | 0 | 0 | 0 | 0 | 0 | 0 | 0 | 0 | 0 | 0 | 0 |  | 0 | 0 | 0.85 | 138.54 | 138.54 | 1 | 117.76 | 9.86 | 0 | 118 | 10 | 0 | 118 | 0 | 0 | 0
824 | 64984089 | 64986432 | 46800678 | 1 | 1 | 1 | 2 | 255003 | ТСНБ-2001 Московской области, 255003, протокол от 22.06.2022 г. № 06 | Установки направленного бурения для бестраншейной прокладки с тяговым усилием 1000 кН | 1368 | 1011 | маш.-ч | маш.-ч | 1 | 0 | -1302922832 | 0.87 | 0 | 3457.11 | 27.9 | 0 | 0 | 3457.11 | 27.9 | 0 | 1 | 1 | 1 | 1 | -2 | 0 | 1 | 1 | 0 | 0 | 0.87 |  | 0 | 2 | 64986440 | 1 | 0 | 1436 | 0 | 0 | 0 | 0 | 0 | 0 | 0 | 0 | 0 | 0 | 0 | 0 | 0 | 0 | 0 | 0 | 0 | 0 | 0 | 0 | 0 | 0 |  | 0 | 0 | 0.87 | 3457.11 | 3457.11 | 1 | 3007.69 | 24.27 | 0 | 3008 | 24 | 0 | 3008 | 0 | 0 | 0
825 | 64984090 | 64986432 | 41133206 | 1 | 1 | 1 | 1 | 1-100-40-90 |  | Рабочий среднего разряда 4,0 | 1369 | 1013 | чел.-ч | чел.-ч | 1 | 0 | 1732377429 | 0.88 | 0 | 0 | 0 | 9.62 | 0 | 0 | 0 | 9.62 | 1 | 1 | 1 | 1 | 5 | 0 | 1 | 1 | 0 | 0 | 0.88 |  | 1 | 2 | 64986437 | 1 | 0 | 1437 | 0 | 0 | 0 | 0 | 0 | 0 | 0 | 0 | 0 | 0 | 0 | 0 | 0 | 0 | 0 | 0 | 0 | 0 | 0 | 0 | 0 | 0 | 8 | 0.88 | 0 | 0.88 | 9.62 | 9.62 | 1 | 8.47 | 0 | 0 | 0 | 0 | 9 | 9 | 0 | 0 | 0
825 | 64984090 | 64986432 | 121548 | 1 | 1 | 1 | 1 | 2 |  | Затраты труда машинистов | 608254 | 1013 | чел.час | чел.час | 1 | 0 | -185737400 | 2.59 | 0 | 0 | 0 | 0 | 0 | 0 | 0 | 0 | 1 | 1 | 1 | 1 | 5 | 0 | 1 | 1 | 0 | 0 | 2.59 |  | 2 | 2 | 64986438 | 1 | 0 | 1438 | 0 | 0 | 0 | 0 | 0 | 0 | 0 | 0 | 0 | 0 | 0 | 0 | 0 | 0 | 0 | 0 | 0 | 0 | 0 | 0 | 0 | 0 |  | 0 | 0 | 2.59 | 0 | 0 | 1 | 0 | 0 | 0 | 0 | 0 | 0 | 0 | 0 | 0 | 0
825 | 64984090 | 64986432 | 46800641 | 1 | 1 | 1 | 2 | 160402 | ТСНБ-2001 Московской области, 160402, протокол от 22.06.2022 г. № 06 | Машины бурильно-крановые: на автомобиле, глубина бурения 3,5 м | 1368 | 1011 | маш.-ч | маш.-ч | 1 | 0 | -270016756 | 0.85 | 0 | 1310.59 | 590.79 | 0 | 0 | 138.54 | 11.6 | 0 | 1 | 9.46 | 50.93 | 1 | 2 | 0 | 1 | 1 | 0 | 0 | 0.85 |  | 0 | 2 | 64986439 | 1 | 0 | 1439 | 0 | 0 | 0 | 0 | 0 | 0 | 0 | 0 | 0 | 0 | 0 | 0 | 0 | 0 | 0 | 0 | 0 | 0 | 0 | 0 | 0 | 0 |  | 0 | 0 | 0.85 | 1310.59 | 138.54 | 9.46 | 117.76 | 9.86 | 0 | 1114 | 502 | 0 | 1114 | 0 | 0 | 0
825 | 64984090 | 64986432 | 46800678 | 1 | 1 | 1 | 2 | 255003 | ТСНБ-2001 Московской области, 255003, протокол от 22.06.2022 г. № 06 | Установки направленного бурения для бестраншейной прокладки с тяговым усилием 1000 кН | 1368 | 1011 | маш.-ч | маш.-ч | 1 | 0 | -1302922832 | 0.87 | 0 | 15868.13 | 1420.95 | 0 | 0 | 3457.11 | 27.9 | 0 | 1 | 4.59 | 50.93 | 1 | 2 | 0 | 1 | 1 | 0 | 0 | 0.87 |  | 0 | 2 | 64986440 | 1 | 0 | 1440 | 0 | 0 | 0 | 0 | 0 | 0 | 0 | 0 | 0 | 0 | 0 | 0 | 0 | 0 | 0 | 0 | 0 | 0 | 0 | 0 | 0 | 0 |  | 0 | 0 | 0.87 | 15868.13 | 3457.11 | 4.59 | 3007.69 | 24.27 | 0 | 13805 | 1236 | 0 | 13805 | 0 | 0 | 0
826 | 64984089 | 64986441 | 41133393 | 1 | 1 | 1 | 1 | 1-100-44-90 |  | Рабочий среднего разряда 4,4 | 1369 | 1013 | чел.-ч | чел.-ч | 1 | 0 | 189622951 | 3.67 | 0 | 0 | 0 | 10.21 | 0 | 0 | 0 | 10.21 | 1 | 1 | 1 | 1 | -2 | 0 | 1 | 1 | 0 | 0 | 3.67 |  | 1 | 2 | 64986456 | 1 | 0 | 1441 | 0 | 0 | 0 | 0 | 0 | 0 | 0 | 0 | 0 | 0 | 0 | 0 | 0 | 0 | 0 | 0 | 0 | 0 | 0 | 0 | 0 | 0 | 2244 | 219.833 | 0 | 219.833 | 10.21 | 10.21 | 1 | 37.47 | 0 | 0 | 0 | 0 | 2198 | 2198 | 0 | 0 | 0
826 | 64984089 | 64986441 | 121548 | 1 | 1 | 1 | 1 | 2 |  | Затраты труда машинистов | 608254 | 1013 | чел.час | чел.час | 1 | 0 | -185737400 | 7.77 | 0 | 0 | 0 | 0 | 0 | 0 | 0 | 0 | 1 | 1 | 1 | 1 | -2 | 0 | 1 | 1 | 0 | 0 | 7.77 |  | 2 | 2 | 64986457 | 1 | 0 | 1442 | 0 | 0 | 0 | 0 | 0 | 0 | 0 | 0 | 0 | 0 | 0 | 0 | 0 | 0 | 0 | 0 | 0 | 0 | 0 | 0 | 0 | 0 |  | 0 | 0 | 465.423 | 0 | 0 | 1 | 0 | 0 | 0 | 0 | 0 | 0 | 0 | 0 | 0 | 0
826 | 64984089 | 64986441 | 46800409 | 1 | 1 | 1 | 2 | 021143 | ТСНБ-2001 Московской области, 021143, протокол от 22.06.2022 г. № 06 | Краны на автомобильном ходу при работе на других видах строительства 16 т | 1368 | 1011 | маш.-ч | маш.-ч | 1 | 0 | 1199836115 | 1.12 | 0 | 163.49 | 13.5 | 0 | 0 | 163.49 | 13.5 | 0 | 1 | 1 | 1 | 1 | -2 | 0 | 1 | 1 | 0 | 0 | 1.12 |  | 0 | 2 | 64986458 | 1 | 0 | 1443 | 0 | 0 | 0 | 0 | 0 | 0 | 0 | 0 | 0 | 0 | 0 | 0 | 0 | 0 | 0 | 0 | 0 | 0 | 0 | 0 | 0 | 0 |  | 0 | 0 | 67.088 | 163.49 | 163.49 | 1 | 183.11 | 15.12 | 0 | 10935 | 939 | 0 | 10935 | 0 | 0 | 0
826 | 64984089 | 64986441 | 46800550 | 1 | 1 | 1 | 2 | 112010 | ТСНБ-2001 Московской области, 112010, протокол от 22.06.2022 г. № 06 | Комплекс бентонито-смесительный на базе автомобиля КамАЗ | 1368 | 1011 | маш.-ч | маш.-ч | 1 | 0 | 1600952196 | 2.8 | 0 | 215.09 | 13.5 | 0 | 0 | 215.09 | 13.5 | 0 | 1 | 1 | 1 | 1 | -2 | 0 | 1 | 1 | 0 | 0 | 2.8 |  | 0 | 2 | 64986459 | 1 | 0 | 1444 | 0 | 0 | 0 | 0 | 0 | 0 | 0 | 0 | 0 | 0 | 0 | 0 | 0 | 0 | 0 | 0 | 0 | 0 | 0 | 0 | 0 | 0 |  | 0 | 0 | 167.72 | 215.09 | 215.09 | 1 | 602.25 | 37.8 | 0 | 36060 | 2348 | 0 | 36060 | 0 | 0 | 0
826 | 64984089 | 64986441 | 46800605 | 1 | 1 | 1 | 2 | 150702 | ТСНБ-2001 Московской области, 150702, протокол от 22.06.2022 г. № 06 | Трубоукладчики для труб диаметром до 700 мм грузоподъемностью 12,5 т | 1368 | 1011 | маш.-ч | маш.-ч | 1 | 0 | 1129542749 | 0.73 | 0 | 130.6 | 14.4 | 0 | 0 | 130.6 | 14.4 | 0 | 1 | 1 | 1 | 1 | -2 | 0 | 1 | 1 | 0 | 0 | 0.73 |  | 0 | 2 | 64986460 | 1 | 0 | 1445 | 0 | 0 | 0 | 0 | 0 | 0 | 0 | 0 | 0 | 0 | 0 | 0 | 0 | 0 | 0 | 0 | 0 | 0 | 0 | 0 | 0 | 0 |  | 0 | 0 | 43.727 | 130.6 | 130.6 | 1 | 95.34 | 10.51 | 0 | 5728 | 612 | 0 | 5728 | 0 | 0 | 0
826 | 64984089 | 64986441 | 46800678 | 1 | 1 | 1 | 2 | 255003 | ТСНБ-2001 Московской области, 255003, протокол от 22.06.2022 г. № 06 | Установки направленного бурения для бестраншейной прокладки с тяговым усилием 1000 кН | 1368 | 1011 | маш.-ч | маш.-ч | 1 | 0 | -1302922832 | 1.41 | 0 | 3457.11 | 27.9 | 0 | 0 | 3457.11 | 27.9 | 0 | 1 | 1 | 1 | 1 | -2 | 0 | 1 | 1 | 0 | 0 | 1.41 |  | 0 | 2 | 64986461 | 1 | 0 | 1446 | 0 | 0 | 0 | 0 | 0 | 0 | 0 | 0 | 0 | 0 | 0 | 0 | 0 | 0 | 0 | 0 | 0 | 0 | 0 | 0 | 0 | 0 |  | 0 | 0 | 84.459 | 3457.11 | 3457.11 | 1 | 4874.53 | 39.34 | 0 | 291975 | 2365 | 0 | 291975 | 0 | 0 | 0
826 | 64984089 | 64986441 | 46800687 | 1 | 1 | 1 | 2 | 310601 | ТСНБ-2001 Московской области, 310601, протокол от 22.06.2022 г. № 06 | Илососная машина КО 560, объемом 6000 л | 1368 | 1011 | маш.-ч | маш.-ч | 1 | 0 | -51032065 | 0.3 | 0 | 140.97 | 13.5 | 0 | 0 | 140.97 | 13.5 | 0 | 1 | 1 | 1 | 1 | -2 | 0 | 1 | 1 | 0 | 0 | 0.3 |  | 0 | 2 | 64986462 | 1 | 0 | 1447 | 0 | 0 | 0 | 0 | 0 | 0 | 0 | 0 | 0 | 0 | 0 | 0 | 0 | 0 | 0 | 0 | 0 | 0 | 0 | 0 | 0 | 0 |  | 0 | 0 | 17.97 | 140.97 | 140.97 | 1 | 42.29 | 4.05 | 0 | 2534 | 252 | 0 | 2534 | 0 | 0 | 0
826 | 64984089 | 64986441 | 46800759 | 1 | 1 | 1 | 2 | 391603 | ТСНБ-2001 Московской области, 391603, протокол от 22.06.2022 г. № 06 | Мотопомпа бензиновая производительностью 54 м3/час, высота подъема 26 м, глубина всасывания 8 м | 1368 | 1011 | маш.-ч | маш.-ч | 1 | 0 | -1069545487 | 0.51 | 0 | 13.42 | 0 | 0 | 0 | 13.42 | 0 | 0 | 1 | 1 | 1 | 1 | -2 | 0 | 1 | 1 | 0 | 0 | 0.51 |  | 0 | 2 | 64986463 | 1 | 0 | 1448 | 0 | 0 | 0 | 0 | 0 | 0 | 0 | 0 | 0 | 0 | 0 | 0 | 0 | 0 | 0 | 0 | 0 | 0 | 0 | 0 | 0 | 0 |  | 0 | 0 | 30.549 | 13.42 | 13.42 | 1 | 6.84 | 0 | 0 | 397 | 0 | 0 | 397 | 0 | 0 | 0
826 | 64984089 | 64986441 | 46800786 | 1 | 1 | 1 | 2 | 400080 | ТСНБ-2001 Московской области, 400080, протокол от 22.06.2022 г. № 06 | Автоцистерна | 1368 | 1011 | маш.-ч | маш.-ч | 1 | 0 | 1882111923 | 0.51 | 0 | 122.18 | 11.6 | 0 | 0 | 122.18 | 11.6 | 0 | 1 | 1 | 1 | 1 | -2 | 0 | 1 | 1 | 0 | 0 | 0.51 |  | 0 | 2 | 64986464 | 1 | 0 | 1449 | 0 | 0 | 0 | 0 | 0 | 0 | 0 | 0 | 0 | 0 | 0 | 0 | 0 | 0 | 0 | 0 | 0 | 0 | 0 | 0 | 0 | 0 |  | 0 | 0 | 30.549 | 122.18 | 122.18 | 1 | 62.31 | 5.92 | 0 | 3727 | 367 | 0 | 3727 | 0 | 0 | 0
826 | 64984089 | 64986441 | 46798709 | 1 | 1 | 1 | 3 | 101-0963 | ТСНБ-2001 Московской области, 101-0963, протокол от 24.08.2023 г. № 08.3 | Сода кальцинированная (натрий углекислый) техническая | 1348 | 1009 | т | т | 1000 | 0 | 265232391 | 0.00538 | 1865 | 0 | 0 | 0 | 1865 | 0 | 0 | 0 | 1 | 1 | 1 | 1 | -2 | 0 | 1 | 1 | 0 | 0 | 0.00538 |  | 0 | 2 | 64986465 | 1 | 0 | 1450 | 0 | 0 | 0 | 0 | 0 | 0 | 0 | 0 | 0 | 0 | 0 | 0 | 0 | 0 | 0 | 0 | 0 | 0 | 0 | 0 | 0 | 0 |  | 0 | 0 | 0.32226 | 1865 | 1865 | 1 | 10.03 | 0 | 601 | 0 | 0 | 0 | 601 | 0 | 0 | 0
826 | 64984089 | 64986441 | 46798975 | 1 | 1 | 1 | 3 | 101-2325 | ТСНБ-2001 Московской области, 101-2325, протокол от 24.08.2023 г. № 08.3 | Смазка графитомедистая | 1346 | 1009 | кг | кг | 1 | 0 | 306071606 | 0.0579 | 13.32 | 0 | 0 | 0 | 13.32 | 0 | 0 | 0 | 1 | 1 | 1 | 1 | -2 | 0 | 1 | 1 | 0 | 0 | 0.0579 |  | 0 | 2 | 64986466 | 1 | 0 | 1451 | 0 | 0 | 0 | 0 | 0 | 0 | 0 | 0 | 0 | 0 | 0 | 0 | 0 | 0 | 0 | 0 | 0 | 0 | 0 | 0 | 0 | 0 |  | 0 | 0 | 3.4682 | 13.32 | 13.32 | 1 | 0.77 | 0 | 45 | 0 | 0 | 0 | 45 | 0 | 0 | 0
826 | 64984089 | 64986441 | 29120867 | 1 | 1 | 1 | 3 | 109-0085 | ТССЦ Московской обл., 109-0085, приказ Минстроя России №675/пр от 28.02.2017 № 254/пр | Бентонит Red Star IT Gel | 1346 | 1009 | кг | кг | 1 | 0 | -2092902032 | 397.7 | 8.91 | 0 | 0 | 0 | 8.91 | 0 | 0 | 0 | 1 | 1 | 1 | 1 | 0 | 0 | 0 | 1 | 0 | 0 | 397.7 |  | 0 | 1 | -1 | 0 | 0 |  | 0 | 0 | 0 | 0 | 0 | 0 | 0 | 0 | 0 | 0 | 0 | 0 | 0 | 0 | 0 | 0 | 0 | 0 | 0 | 0 | 0 | 0 |  | 0 | 0 | 23822.23 | 8.91 | 8.91 | 1 | 3543.51 | 0 | 214400 | 0 | 0 | 0 | 214400 | 0 | 0 | 0
826 | 64984089 | 64986441 | 29121553 | 1 | 1 | 1 | 3 | 110-0199 | ТССЦ Московской обл., 110-0199, приказ Минстроя России №675/пр от 28.02.2017 № 254/пр | Полимер для стабилизации буровых скважин EZ MUD | 1348 | 1009 | т | т | 1000 | 0 | -884004090 | 0.0205 | 67552.77 | 0 | 0 | 0 | 67552.77 | 0 | 0 | 0 | 1 | 1 | 1 | 1 | 0 | 0 | 0 | 1 | 0 | 0 | 0.0205 |  | 0 | 1 | -1 | 0 | 0 |  | 0 | 0 | 0 | 0 | 0 | 0 | 0 | 0 | 0 | 0 | 0 | 0 | 0 | 0 | 0 | 0 | 0 | 0 | 0 | 0 | 0 | 0 |  | 0 | 0 | 1.228 | 67552.77 | 67552.77 | 1 | 1384.83 | 0 | 82952 | 0 | 0 | 0 | 82952 | 0 | 0 | 0
826 | 64984089 | 64986441 | 46800081 | 1 | 1 | 1 | 3 | 411-0001 | ТСНБ-2001 Московской области, 411-0001, протокол от 24.08.2023 г. № 08.3 | Вода | 1339 | 1007 | м3 | м3 | 1 | 0 | 956173045 | 6.82 | 2.44 | 0 | 0 | 0 | 2.44 | 0 | 0 | 0 | 1 | 1 | 1 | 1 | -2 | 0 | 1 | 1 | 0 | 0 | 6.82 |  | 0 | 2 | 64986469 | 1 | 0 | 1454 | 0 | 0 | 0 | 0 | 0 | 0 | 0 | 0 | 0 | 0 | 0 | 0 | 0 | 0 | 0 | 0 | 0 | 0 | 0 | 0 | 0 | 0 |  | 0 | 0 | 408.518 | 2.44 | 2.44 | 1 | 16.64 | 0 | 817 | 0 | 0 | 0 | 817 | 0 | 0 | 0
827 | 64984090 | 64986441 | 41133393 | 1 | 1 | 1 | 1 | 1-100-44-90 |  | Рабочий среднего разряда 4,4 | 1369 | 1013 | чел.-ч | чел.-ч | 1 | 0 | 189622951 | 3.67 | 0 | 0 | 0 | 10.21 | 0 | 0 | 0 | 10.21 | 1 | 1 | 1 | 1 | 5 | 0 | 1 | 1 | 0 | 0 | 3.67 |  | 1 | 2 | 64986456 | 1 | 0 | 1455 | 0 | 0 | 0 | 0 | 0 | 0 | 0 | 0 | 0 | 0 | 0 | 0 | 0 | 0 | 0 | 0 | 0 | 0 | 0 | 0 | 0 | 0 | 2244 | 219.833 | 0 | 219.833 | 10.21 | 10.21 | 1 | 37.47 | 0 | 0 | 0 | 0 | 2198 | 2198 | 0 | 0 | 0
827 | 64984090 | 64986441 | 121548 | 1 | 1 | 1 | 1 | 2 |  | Затраты труда машинистов | 608254 | 1013 | чел.час | чел.час | 1 | 0 | -185737400 | 7.77 | 0 | 0 | 0 | 0 | 0 | 0 | 0 | 0 | 1 | 1 | 1 | 1 | 5 | 0 | 1 | 1 | 0 | 0 | 7.77 |  | 2 | 2 | 64986457 | 1 | 0 | 1456 | 0 | 0 | 0 | 0 | 0 | 0 | 0 | 0 | 0 | 0 | 0 | 0 | 0 | 0 | 0 | 0 | 0 | 0 | 0 | 0 | 0 | 0 |  | 0 | 0 | 465.423 | 0 | 0 | 1 | 0 | 0 | 0 | 0 | 0 | 0 | 0 | 0 | 0 | 0
827 | 64984090 | 64986441 | 46800409 | 1 | 1 | 1 | 2 | 021143 | ТСНБ-2001 Московской области, 021143, протокол от 22.06.2022 г. № 06 | Краны на автомобильном ходу при работе на других видах строительства 16 т | 1368 | 1011 | маш.-ч | маш.-ч | 1 | 0 | 1199836115 | 1.12 | 0 | 1857.25 | 687.56 | 0 | 0 | 163.49 | 13.5 | 0 | 1 | 11.36 | 50.93 | 1 | 2 | 0 | 1 | 1 | 0 | 0 | 1.12 |  | 0 | 2 | 64986458 | 1 | 0 | 1457 | 0 | 0 | 0 | 0 | 0 | 0 | 0 | 0 | 0 | 0 | 0 | 0 | 0 | 0 | 0 | 0 | 0 | 0 | 0 | 0 | 0 | 0 |  | 0 | 0 | 67.088 | 1857.25 | 163.49 | 11.36 | 183.11 | 15.12 | 0 | 124582 | 46157 | 0 | 124582 | 0 | 0 | 0
827 | 64984090 | 64986441 | 46800550 | 1 | 1 | 1 | 2 | 112010 | ТСНБ-2001 Московской области, 112010, протокол от 22.06.2022 г. № 06 | Комплекс бентонито-смесительный на базе автомобиля КамАЗ | 1368 | 1011 | маш.-ч | маш.-ч | 1 | 0 | 1600952196 | 2.8 | 0 | 1873.43 | 687.56 | 0 | 0 | 215.09 | 13.5 | 0 | 1 | 8.71 | 50.93 | 1 | 2 | 0 | 1 | 1 | 0 | 0 | 2.8 |  | 0 | 2 | 64986459 | 1 | 0 | 1458 | 0 | 0 | 0 | 0 | 0 | 0 | 0 | 0 | 0 | 0 | 0 | 0 | 0 | 0 | 0 | 0 | 0 | 0 | 0 | 0 | 0 | 0 |  | 0 | 0 | 167.72 | 1873.43 | 215.09 | 8.71 | 602.25 | 37.8 | 0 | 314140 | 115391 | 0 | 314140 | 0 | 0 | 0
827 | 64984090 | 64986441 | 46800605 | 1 | 1 | 1 | 2 | 150702 | ТСНБ-2001 Московской области, 150702, протокол от 22.06.2022 г. № 06 | Трубоукладчики для труб диаметром до 700 мм грузоподъемностью 12,5 т | 1368 | 1011 | маш.-ч | маш.-ч | 1 | 0 | 1129542749 | 0.73 | 0 | 1623.36 | 733.39 | 0 | 0 | 130.6 | 14.4 | 0 | 1 | 12.43 | 50.93 | 1 | 2 | 0 | 1 | 1 | 0 | 0 | 0.73 |  | 0 | 2 | 64986460 | 1 | 0 | 1459 | 0 | 0 | 0 | 0 | 0 | 0 | 0 | 0 | 0 | 0 | 0 | 0 | 0 | 0 | 0 | 0 | 0 | 0 | 0 | 0 | 0 | 0 |  | 0 | 0 | 43.727 | 1623.36 | 130.6 | 12.43 | 95.34 | 10.51 | 0 | 70969 | 32052 | 0 | 70969 | 0 | 0 | 0
827 | 64984090 | 64986441 | 46800678 | 1 | 1 | 1 | 2 | 255003 | ТСНБ-2001 Московской области, 255003, протокол от 22.06.2022 г. № 06 | Установки направленного бурения для бестраншейной прокладки с тяговым усилием 1000 кН | 1368 | 1011 | маш.-ч | маш.-ч | 1 | 0 | -1302922832 | 1.41 | 0 | 15868.13 | 1420.95 | 0 | 0 | 3457.11 | 27.9 | 0 | 1 | 4.59 | 50.93 | 1 | 2 | 0 | 1 | 1 | 0 | 0 | 1.41 |  | 0 | 2 | 64986461 | 1 | 0 | 1460 | 0 | 0 | 0 | 0 | 0 | 0 | 0 | 0 | 0 | 0 | 0 | 0 | 0 | 0 | 0 | 0 | 0 | 0 | 0 | 0 | 0 | 0 |  | 0 | 0 | 84.459 | 15868.13 | 3457.11 | 4.59 | 4874.53 | 39.34 | 0 | 1340195 | 120016 | 0 | 1340195 | 0 | 0 | 0
827 | 64984090 | 64986441 | 46800687 | 1 | 1 | 1 | 2 | 310601 | ТСНБ-2001 Московской области, 310601, протокол от 22.06.2022 г. № 06 | Илососная машина КО 560, объемом 6000 л | 1368 | 1011 | маш.-ч | маш.-ч | 1 | 0 | -51032065 | 0.3 | 0 | 1607.06 | 687.56 | 0 | 0 | 140.97 | 13.5 | 0 | 1 | 11.4 | 50.93 | 1 | 2 | 0 | 1 | 1 | 0 | 0 | 0.3 |  | 0 | 2 | 64986462 | 1 | 0 | 1461 | 0 | 0 | 0 | 0 | 0 | 0 | 0 | 0 | 0 | 0 | 0 | 0 | 0 | 0 | 0 | 0 | 0 | 0 | 0 | 0 | 0 | 0 |  | 0 | 0 | 17.97 | 1607.06 | 140.97 | 11.4 | 42.29 | 4.05 | 0 | 28878 | 12363 | 0 | 28878 | 0 | 0 | 0
827 | 64984090 | 64986441 | 46800759 | 1 | 1 | 1 | 2 | 391603 | ТСНБ-2001 Московской области, 391603, протокол от 22.06.2022 г. № 06 | Мотопомпа бензиновая производительностью 54 м3/час, высота подъема 26 м, глубина всасывания 8 м | 1368 | 1011 | маш.-ч | маш.-ч | 1 | 0 | -1069545487 | 0.51 | 0 | 122.26 | 0 | 0 | 0 | 13.42 | 0 | 0 | 1 | 9.11 | 50.93 | 1 | 2 | 0 | 1 | 1 | 0 | 0 | 0.51 |  | 0 | 2 | 64986463 | 1 | 0 | 1462 | 0 | 0 | 0 | 0 | 0 | 0 | 0 | 0 | 0 | 0 | 0 | 0 | 0 | 0 | 0 | 0 | 0 | 0 | 0 | 0 | 0 | 0 |  | 0 | 0 | 30.549 | 122.26 | 13.42 | 9.11 | 6.84 | 0 | 0 | 3727 | 0 | 0 | 3727 | 0 | 0 | 0
827 | 64984090 | 64986441 | 46800786 | 1 | 1 | 1 | 2 | 400080 | ТСНБ-2001 Московской области, 400080, протокол от 22.06.2022 г. № 06 | Автоцистерна | 1368 | 1011 | маш.-ч | маш.-ч | 1 | 0 | 1882111923 | 0.51 | 0 | 2146.7 | 590.79 | 0 | 0 | 122.18 | 11.6 | 0 | 1 | 17.57 | 50.93 | 1 | 2 | 0 | 1 | 1 | 0 | 0 | 0.51 |  | 0 | 2 | 64986464 | 1 | 0 | 1463 | 0 | 0 | 0 | 0 | 0 | 0 | 0 | 0 | 0 | 0 | 0 | 0 | 0 | 0 | 0 | 0 | 0 | 0 | 0 | 0 | 0 | 0 |  | 0 | 0 | 30.549 | 2146.7 | 122.18 | 17.57 | 62.31 | 5.92 | 0 | 65589 | 18054 | 0 | 65589 | 0 | 0 | 0
827 | 64984090 | 64986441 | 46798709 | 1 | 1 | 1 | 3 | 101-0963 | ТСНБ-2001 Московской области, 101-0963, протокол от 24.08.2023 г. № 08.3 | Сода кальцинированная (натрий углекислый) техническая | 1348 | 1009 | т | т | 1000 | 0 | 265232391 | 0.00538 | 33234.3 | 0 | 0 | 0 | 1865 | 0 | 0 | 0 | 17.82 | 1 | 1 | 1 | 2 | 0 | 1 | 1 | 0 | 0 | 0.00538 |  | 0 | 2 | 64986465 | 1 | 0 | 1464 | 0 | 0 | 0 | 0 | 0 | 0 | 0 | 0 | 0 | 0 | 0 | 0 | 0 | 0 | 0 | 0 | 0 | 0 | 0 | 0 | 0 | 0 |  | 0 | 0 | 0.32226 | 33234.3 | 1865 | 17.82 | 10.03 | 0 | 10710 | 0 | 0 | 0 | 10710 | 0 | 0 | 0
827 | 64984090 | 64986441 | 46798975 | 1 | 1 | 1 | 3 | 101-2325 | ТСНБ-2001 Московской области, 101-2325, протокол от 24.08.2023 г. № 08.3 | Смазка графитомедистая | 1346 | 1009 | кг | кг | 1 | 0 | 306071606 | 0.0579 | 690.11 | 0 | 0 | 0 | 13.32 | 0 | 0 | 0 | 51.81 | 1 | 1 | 1 | 2 | 0 | 1 | 1 | 0 | 0 | 0.0579 |  | 0 | 2 | 64986466 | 1 | 0 | 1465 | 0 | 0 | 0 | 0 | 0 | 0 | 0 | 0 | 0 | 0 | 0 | 0 | 0 | 0 | 0 | 0 | 0 | 0 | 0 | 0 | 0 | 0 |  | 0 | 0 | 3.4682 | 690.11 | 13.32 | 51.81 | 0.77 | 0 | 2393 | 0 | 0 | 0 | 2393 | 0 | 0 | 0
827 | 64984090 | 64986441 | 29120867 | 1 | 1 | 1 | 3 | 109-0085 | ТССЦ Московской обл., 109-0085, приказ Минстроя России №675/пр от 28.02.2017 № 254/пр | Бентонит Red Star IT Gel | 1346 | 1009 | кг | кг | 1 | 0 | -2092902032 | 397.7 | 43.48 | 0 | 0 | 0 | 8.91 | 0 | 0 | 0 | 4.88 | 1 | 1 | 1 | 0 | 0 | 0 | 1 | 0 | 0 | 397.7 |  | 0 | 1 | -1 | 0 | 0 |  | 0 | 0 | 0 | 0 | 0 | 0 | 0 | 0 | 0 | 0 | 0 | 0 | 0 | 0 | 0 | 0 | 0 | 0 | 0 | 0 | 0 | 0 |  | 0 | 0 | 23822.23 | 43.48 | 8.91 | 4.88 | 3543.51 | 0 | 1024356 | 0 | 0 | 0 | 1024356 | 0 | 0 | 0
827 | 64984090 | 64986441 | 29121553 | 1 | 1 | 1 | 3 | 110-0199 | ТССЦ Московской обл., 110-0199, приказ Минстроя России №675/пр от 28.02.2017 № 254/пр | Полимер для стабилизации буровых скважин EZ MUD | 1348 | 1009 | т | т | 1000 | 0 | -884004090 | 0.0205 | 433013.26 | 0 | 0 | 0 | 67552.77 | 0 | 0 | 0 | 6.41 | 1 | 1 | 1 | 0 | 0 | 0 | 1 | 0 | 0 | 0.0205 |  | 0 | 1 | -1 | 0 | 0 |  | 0 | 0 | 0 | 0 | 0 | 0 | 0 | 0 | 0 | 0 | 0 | 0 | 0 | 0 | 0 | 0 | 0 | 0 | 0 | 0 | 0 | 0 |  | 0 | 0 | 1.228 | 433013.26 | 67552.77 | 6.41 | 1384.83 | 0 | 531718 | 0 | 0 | 0 | 531718 | 0 | 0 | 0
827 | 64984090 | 64986441 | 46800081 | 1 | 1 | 1 | 3 | 411-0001 | ТСНБ-2001 Московской области, 411-0001, протокол от 24.08.2023 г. № 08.3 | Вода | 1339 | 1007 | м3 | м3 | 1 | 0 | 956173045 | 6.82 | 31.28 | 0 | 0 | 0 | 2.44 | 0 | 0 | 0 | 12.82 | 1 | 1 | 1 | 2 | 0 | 1 | 1 | 0 | 0 | 6.82 |  | 0 | 2 | 64986469 | 1 | 0 | 1468 | 0 | 0 | 0 | 0 | 0 | 0 | 0 | 0 | 0 | 0 | 0 | 0 | 0 | 0 | 0 | 0 | 0 | 0 | 0 | 0 | 0 | 0 |  | 0 | 0 | 408.518 | 31.28 | 2.44 | 12.82 | 16.64 | 0 | 12664 | 0 | 0 | 0 | 12664 | 0 | 0 | 0
832 | 64984089 | 64986472 | 41133408 | 1 | 1 | 1 | 1 | 1-100-43-90 |  | Рабочий среднего разряда 4,3 | 1369 | 1013 | чел.-ч | чел.-ч | 1 | 0 | -2083586575 | 5.18 | 0 | 0 | 0 | 10.06 | 0 | 0 | 0 | 10.06 | 1 | 1 | 1 | 1 | -2 | 0 | 1 | 1 | 0 | 0 | 5.18 |  | 1 | 2 | 64986487 | 1 | 0 | 1469 | 0 | 0 | 0 | 0 | 0 | 0 | 0 | 0 | 0 | 0 | 0 | 0 | 0 | 0 | 0 | 0 | 0 | 0 | 0 | 0 | 0 | 0 | 3121 | 310.282 | 0 | 310.282 | 10.06 | 10.06 | 1 | 52.11 | 0 | 0 | 0 | 0 | 3103 | 3103 | 0 | 0 | 0
832 | 64984089 | 64986472 | 121548 | 1 | 1 | 1 | 1 | 2 |  | Затраты труда машинистов | 608254 | 1013 | чел.час | чел.час | 1 | 0 | -185737400 | 10.58 | 0 | 0 | 0 | 0 | 0 | 0 | 0 | 0 | 1 | 1 | 1 | 1 | -2 | 0 | 1 | 1 | 0 | 0 | 10.58 |  | 2 | 2 | 64986488 | 1 | 0 | 1470 | 0 | 0 | 0 | 0 | 0 | 0 | 0 | 0 | 0 | 0 | 0 | 0 | 0 | 0 | 0 | 0 | 0 | 0 | 0 | 0 | 0 | 0 |  | 0 | 0 | 633.742 | 0 | 0 | 1 | 0 | 0 | 0 | 0 | 0 | 0 | 0 | 0 | 0 | 0
832 | 64984089 | 64986472 | 46800409 | 1 | 1 | 1 | 2 | 021143 | ТСНБ-2001 Московской области, 021143, протокол от 22.06.2022 г. № 06 | Краны на автомобильном ходу при работе на других видах строительства 16 т | 1368 | 1011 | маш.-ч | маш.-ч | 1 | 0 | 1199836115 | 1.42 | 0 | 163.49 | 13.5 | 0 | 0 | 163.49 | 13.5 | 0 | 1 | 1 | 1 | 1 | -2 | 0 | 1 | 1 | 0 | 0 | 1.42 |  | 0 | 2 | 64986489 | 1 | 0 | 1471 | 0 | 0 | 0 | 0 | 0 | 0 | 0 | 0 | 0 | 0 | 0 | 0 | 0 | 0 | 0 | 0 | 0 | 0 | 0 | 0 | 0 | 0 |  | 0 | 0 | 85.058 | 163.49 | 163.49 | 1 | 232.16 | 19.17 | 0 | 13864 | 1191 | 0 | 13864 | 0 | 0 | 0
832 | 64984089 | 64986472 | 46800550 | 1 | 1 | 1 | 2 | 112010 | ТСНБ-2001 Московской области, 112010, протокол от 22.06.2022 г. № 06 | Комплекс бентонито-смесительный на базе автомобиля КамАЗ | 1368 | 1011 | маш.-ч | маш.-ч | 1 | 0 | 1600952196 | 3.74 | 0 | 215.09 | 13.5 | 0 | 0 | 215.09 | 13.5 | 0 | 1 | 1 | 1 | 1 | -2 | 0 | 1 | 1 | 0 | 0 | 3.74 |  | 0 | 2 | 64986490 | 1 | 0 | 1472 | 0 | 0 | 0 | 0 | 0 | 0 | 0 | 0 | 0 | 0 | 0 | 0 | 0 | 0 | 0 | 0 | 0 | 0 | 0 | 0 | 0 | 0 |  | 0 | 0 | 224.026 | 215.09 | 215.09 | 1 | 804.44 | 50.49 | 0 | 48166 | 3136 | 0 | 48166 | 0 | 0 | 0
832 | 64984089 | 64986472 | 46800606 | 1 | 1 | 1 | 2 | 150703 | ТСНБ-2001 Московской области, 150703, протокол от 22.06.2022 г. № 06 | Трубоукладчики для труб диаметром: 800-1000 мм грузоподъемностью 35 т | 1368 | 1011 | маш.-ч | маш.-ч | 1 | 0 | -878989868 | 1.11 | 0 | 151.4 | 14.4 | 0 | 0 | 151.4 | 14.4 | 0 | 1 | 1 | 1 | 1 | -2 | 0 | 1 | 1 | 0 | 0 | 1.11 |  | 0 | 2 | 64986491 | 1 | 0 | 1473 | 0 | 0 | 0 | 0 | 0 | 0 | 0 | 0 | 0 | 0 | 0 | 0 | 0 | 0 | 0 | 0 | 0 | 0 | 0 | 0 | 0 | 0 |  | 0 | 0 | 66.489 | 151.4 | 151.4 | 1 | 168.05 | 15.98 | 0 | 10040 | 931 | 0 | 10040 | 0 | 0 | 0
832 | 64984089 | 64986472 | 46800678 | 1 | 1 | 1 | 2 | 255003 | ТСНБ-2001 Московской области, 255003, протокол от 22.06.2022 г. № 06 | Установки направленного бурения для бестраншейной прокладки с тяговым усилием 1000 кН | 1368 | 1011 | маш.-ч | маш.-ч | 1 | 0 | -1302922832 | 1.89 | 0 | 3457.11 | 27.9 | 0 | 0 | 3457.11 | 27.9 | 0 | 1 | 1 | 1 | 1 | -2 | 0 | 1 | 1 | 0 | 0 | 1.89 |  | 0 | 2 | 64986492 | 1 | 0 | 1474 | 0 | 0 | 0 | 0 | 0 | 0 | 0 | 0 | 0 | 0 | 0 | 0 | 0 | 0 | 0 | 0 | 0 | 0 | 0 | 0 | 0 | 0 |  | 0 | 0 | 113.211 | 3457.11 | 3457.11 | 1 | 6533.94 | 52.73 | 0 | 391370 | 3170 | 0 | 391370 | 0 | 0 | 0
832 | 64984089 | 64986472 | 46800687 | 1 | 1 | 1 | 2 | 310601 | ТСНБ-2001 Московской области, 310601, протокол от 22.06.2022 г. № 06 | Илососная машина КО 560, объемом 6000 л | 1368 | 1011 | маш.-ч | маш.-ч | 1 | 0 | -51032065 | 0.53 | 0 | 140.97 | 13.5 | 0 | 0 | 140.97 | 13.5 | 0 | 1 | 1 | 1 | 1 | -2 | 0 | 1 | 1 | 0 | 0 | 0.53 |  | 0 | 2 | 64986493 | 1 | 0 | 1475 | 0 | 0 | 0 | 0 | 0 | 0 | 0 | 0 | 0 | 0 | 0 | 0 | 0 | 0 | 0 | 0 | 0 | 0 | 0 | 0 | 0 | 0 |  | 0 | 0 | 31.747 | 140.97 | 140.97 | 1 | 74.71 | 7.16 | 0 | 4476 | 444 | 0 | 4476 | 0 | 0 | 0
832 | 64984089 | 64986472 | 46800759 | 1 | 1 | 1 | 2 | 391603 | ТСНБ-2001 Московской области, 391603, протокол от 22.06.2022 г. № 06 | Мотопомпа бензиновая производительностью 54 м3/час, высота подъема 26 м, глубина всасывания 8 м | 1368 | 1011 | маш.-ч | маш.-ч | 1 | 0 | -1069545487 | 0.81 | 0 | 13.42 | 0 | 0 | 0 | 13.42 | 0 | 0 | 1 | 1 | 1 | 1 | -2 | 0 | 1 | 1 | 0 | 0 | 0.81 |  | 0 | 2 | 64986494 | 1 | 0 | 1476 | 0 | 0 | 0 | 0 | 0 | 0 | 0 | 0 | 0 | 0 | 0 | 0 | 0 | 0 | 0 | 0 | 0 | 0 | 0 | 0 | 0 | 0 |  | 0 | 0 | 48.519 | 13.42 | 13.42 | 1 | 10.87 | 0 | 0 | 631 | 0 | 0 | 631 | 0 | 0 | 0
832 | 64984089 | 64986472 | 46800786 | 1 | 1 | 1 | 2 | 400080 | ТСНБ-2001 Московской области, 400080, протокол от 22.06.2022 г. № 06 | Автоцистерна | 1368 | 1011 | маш.-ч | маш.-ч | 1 | 0 | 1882111923 | 0.81 | 0 | 122.18 | 11.6 | 0 | 0 | 122.18 | 11.6 | 0 | 1 | 1 | 1 | 1 | -2 | 0 | 1 | 1 | 0 | 0 | 0.81 |  | 0 | 2 | 64986495 | 1 | 0 | 1477 | 0 | 0 | 0 | 0 | 0 | 0 | 0 | 0 | 0 | 0 | 0 | 0 | 0 | 0 | 0 | 0 | 0 | 0 | 0 | 0 | 0 | 0 |  | 0 | 0 | 48.519 | 122.18 | 122.18 | 1 | 98.97 | 9.4 | 0 | 5919 | 582 | 0 | 5919 | 0 | 0 | 0
832 | 64984089 | 64986472 | 46798709 | 1 | 1 | 1 | 3 | 101-0963 | ТСНБ-2001 Московской области, 101-0963, протокол от 24.08.2023 г. № 08.3 | Сода кальцинированная (натрий углекислый) техническая | 1348 | 1009 | т | т | 1000 | 0 | 265232391 | 0.00831 | 1865 | 0 | 0 | 0 | 1865 | 0 | 0 | 0 | 1 | 1 | 1 | 1 | -2 | 0 | 1 | 1 | 0 | 0 | 0.00831 |  | 0 | 2 | 64986496 | 1 | 0 | 1478 | 0 | 0 | 0 | 0 | 0 | 0 | 0 | 0 | 0 | 0 | 0 | 0 | 0 | 0 | 0 | 0 | 0 | 0 | 0 | 0 | 0 | 0 |  | 0 | 0 | 0.49777 | 1865 | 1865 | 1 | 15.5 | 0 | 928 | 0 | 0 | 0 | 928 | 0 | 0 | 0
832 | 64984089 | 64986472 | 46798975 | 1 | 1 | 1 | 3 | 101-2325 | ТСНБ-2001 Московской области, 101-2325, протокол от 24.08.2023 г. № 08.3 | Смазка графитомедистая | 1346 | 1009 | кг | кг | 1 | 0 | 306071606 | 0.0674 | 13.32 | 0 | 0 | 0 | 13.32 | 0 | 0 | 0 | 1 | 1 | 1 | 1 | -2 | 0 | 1 | 1 | 0 | 0 | 0.0674 |  | 0 | 2 | 64986497 | 1 | 0 | 1479 | 0 | 0 | 0 | 0 | 0 | 0 | 0 | 0 | 0 | 0 | 0 | 0 | 0 | 0 | 0 | 0 | 0 | 0 | 0 | 0 | 0 | 0 |  | 0 | 0 | 4.0373 | 13.32 | 13.32 | 1 | 0.9 | 0 | 52 | 0 | 0 | 0 | 52 | 0 | 0 | 0
832 | 64984089 | 64986472 | 29120867 | 1 | 1 | 1 | 3 | 109-0085 | ТССЦ Московской обл., 109-0085, приказ Минстроя России №675/пр от 28.02.2017 № 254/пр | Бентонит Red Star IT Gel | 1346 | 1009 | кг | кг | 1 | 0 | -2092902032 | 657.2 | 8.91 | 0 | 0 | 0 | 8.91 | 0 | 0 | 0 | 1 | 1 | 1 | 1 | 0 | 0 | 0 | 1 | 0 | 0 | 657.2 |  | 0 | 1 | -1 | 0 | 0 |  | 0 | 0 | 0 | 0 | 0 | 0 | 0 | 0 | 0 | 0 | 0 | 0 | 0 | 0 | 0 | 0 | 0 | 0 | 0 | 0 | 0 | 0 |  | 0 | 0 | 39366.28 | 8.91 | 8.91 | 1 | 5855.65 | 0 | 354297 | 0 | 0 | 0 | 354297 | 0 | 0 | 0
832 | 64984089 | 64986472 | 29121554 | 1 | 1 | 1 | 3 | 110-0245 | ТССЦ Московской обл., 110-0245, приказ Минстроя России №675/пр от 28.02.2017 № 254/пр | Полимер для стабилизации буровых скважин «ФИЛЬТР ЧЕК» | 1348 | 1009 | т | т | 1000 | 0 | -330339129 | 0.0335 | 30691.33 | 0 | 0 | 0 | 30691.33 | 0 | 0 | 0 | 1 | 1 | 1 | 1 | 0 | 0 | 0 | 1 | 0 | 0 | 0.0335 |  | 0 | 1 | -1 | 0 | 0 |  | 0 | 0 | 0 | 0 | 0 | 0 | 0 | 0 | 0 | 0 | 0 | 0 | 0 | 0 | 0 | 0 | 0 | 0 | 0 | 0 | 0 | 0 |  | 0 | 0 | 2.0067 | 30691.33 | 30691.33 | 1 | 1028.16 | 0 | 61586 | 0 | 0 | 0 | 61586 | 0 | 0 | 0
832 | 64984089 | 64986472 | 46800081 | 1 | 1 | 1 | 3 | 411-0001 | ТСНБ-2001 Московской области, 411-0001, протокол от 24.08.2023 г. № 08.3 | Вода | 1339 | 1007 | м3 | м3 | 1 | 0 | 956173045 | 11.17 | 2.44 | 0 | 0 | 0 | 2.44 | 0 | 0 | 0 | 1 | 1 | 1 | 1 | -2 | 0 | 1 | 1 | 0 | 0 | 11.17 |  | 0 | 2 | 64986500 | 1 | 0 | 1482 | 0 | 0 | 0 | 0 | 0 | 0 | 0 | 0 | 0 | 0 | 0 | 0 | 0 | 0 | 0 | 0 | 0 | 0 | 0 | 0 | 0 | 0 |  | 0 | 0 | 669.083 | 2.44 | 2.44 | 1 | 27.25 | 0 | 1338 | 0 | 0 | 0 | 1338 | 0 | 0 | 0
833 | 64984090 | 64986472 | 41133408 | 1 | 1 | 1 | 1 | 1-100-43-90 |  | Рабочий среднего разряда 4,3 | 1369 | 1013 | чел.-ч | чел.-ч | 1 | 0 | -2083586575 | 5.18 | 0 | 0 | 0 | 10.06 | 0 | 0 | 0 | 10.06 | 1 | 1 | 1 | 1 | 5 | 0 | 1 | 1 | 0 | 0 | 5.18 |  | 1 | 2 | 64986487 | 1 | 0 | 1483 | 0 | 0 | 0 | 0 | 0 | 0 | 0 | 0 | 0 | 0 | 0 | 0 | 0 | 0 | 0 | 0 | 0 | 0 | 0 | 0 | 0 | 0 | 3121 | 310.282 | 0 | 310.282 | 10.06 | 10.06 | 1 | 52.11 | 0 | 0 | 0 | 0 | 3103 | 3103 | 0 | 0 | 0
833 | 64984090 | 64986472 | 121548 | 1 | 1 | 1 | 1 | 2 |  | Затраты труда машинистов | 608254 | 1013 | чел.час | чел.час | 1 | 0 | -185737400 | 10.58 | 0 | 0 | 0 | 0 | 0 | 0 | 0 | 0 | 1 | 1 | 1 | 1 | 5 | 0 | 1 | 1 | 0 | 0 | 10.58 |  | 2 | 2 | 64986488 | 1 | 0 | 1484 | 0 | 0 | 0 | 0 | 0 | 0 | 0 | 0 | 0 | 0 | 0 | 0 | 0 | 0 | 0 | 0 | 0 | 0 | 0 | 0 | 0 | 0 |  | 0 | 0 | 633.742 | 0 | 0 | 1 | 0 | 0 | 0 | 0 | 0 | 0 | 0 | 0 | 0 | 0
833 | 64984090 | 64986472 | 46800409 | 1 | 1 | 1 | 2 | 021143 | ТСНБ-2001 Московской области, 021143, протокол от 22.06.2022 г. № 06 | Краны на автомобильном ходу при работе на других видах строительства 16 т | 1368 | 1011 | маш.-ч | маш.-ч | 1 | 0 | 1199836115 | 1.42 | 0 | 1857.25 | 687.56 | 0 | 0 | 163.49 | 13.5 | 0 | 1 | 11.36 | 50.93 | 1 | 2 | 0 | 1 | 1 | 0 | 0 | 1.42 |  | 0 | 2 | 64986489 | 1 | 0 | 1485 | 0 | 0 | 0 | 0 | 0 | 0 | 0 | 0 | 0 | 0 | 0 | 0 | 0 | 0 | 0 | 0 | 0 | 0 | 0 | 0 | 0 | 0 |  | 0 | 0 | 85.058 | 1857.25 | 163.49 | 11.36 | 232.16 | 19.17 | 0 | 157953 | 58520 | 0 | 157953 | 0 | 0 | 0
833 | 64984090 | 64986472 | 46800550 | 1 | 1 | 1 | 2 | 112010 | ТСНБ-2001 Московской области, 112010, протокол от 22.06.2022 г. № 06 | Комплекс бентонито-смесительный на базе автомобиля КамАЗ | 1368 | 1011 | маш.-ч | маш.-ч | 1 | 0 | 1600952196 | 3.74 | 0 | 1873.43 | 687.56 | 0 | 0 | 215.09 | 13.5 | 0 | 1 | 8.71 | 50.93 | 1 | 2 | 0 | 1 | 1 | 0 | 0 | 3.74 |  | 0 | 2 | 64986490 | 1 | 0 | 1486 | 0 | 0 | 0 | 0 | 0 | 0 | 0 | 0 | 0 | 0 | 0 | 0 | 0 | 0 | 0 | 0 | 0 | 0 | 0 | 0 | 0 | 0 |  | 0 | 0 | 224.026 | 1873.43 | 215.09 | 8.71 | 804.44 | 50.49 | 0 | 419601 | 154130 | 0 | 419601 | 0 | 0 | 0
833 | 64984090 | 64986472 | 46800606 | 1 | 1 | 1 | 2 | 150703 | ТСНБ-2001 Московской области, 150703, протокол от 22.06.2022 г. № 06 | Трубоукладчики для труб диаметром: 800-1000 мм грузоподъемностью 35 т | 1368 | 1011 | маш.-ч | маш.-ч | 1 | 0 | -878989868 | 1.11 | 0 | 2096.89 | 733.39 | 0 | 0 | 151.4 | 14.4 | 0 | 1 | 13.85 | 50.93 | 1 | 2 | 0 | 1 | 1 | 0 | 0 | 1.11 |  | 0 | 2 | 64986491 | 1 | 0 | 1487 | 0 | 0 | 0 | 0 | 0 | 0 | 0 | 0 | 0 | 0 | 0 | 0 | 0 | 0 | 0 | 0 | 0 | 0 | 0 | 0 | 0 | 0 |  | 0 | 0 | 66.489 | 2096.89 | 151.4 | 13.85 | 168.05 | 15.98 | 0 | 139427 | 48736 | 0 | 139427 | 0 | 0 | 0
833 | 64984090 | 64986472 | 46800678 | 1 | 1 | 1 | 2 | 255003 | ТСНБ-2001 Московской области, 255003, протокол от 22.06.2022 г. № 06 | Установки направленного бурения для бестраншейной прокладки с тяговым усилием 1000 кН | 1368 | 1011 | маш.-ч | маш.-ч | 1 | 0 | -1302922832 | 1.89 | 0 | 15868.13 | 1420.95 | 0 | 0 | 3457.11 | 27.9 | 0 | 1 | 4.59 | 50.93 | 1 | 2 | 0 | 1 | 1 | 0 | 0 | 1.89 |  | 0 | 2 | 64986492 | 1 | 0 | 1488 | 0 | 0 | 0 | 0 | 0 | 0 | 0 | 0 | 0 | 0 | 0 | 0 | 0 | 0 | 0 | 0 | 0 | 0 | 0 | 0 | 0 | 0 |  | 0 | 0 | 113.211 | 15868.13 | 3457.11 | 4.59 | 6533.94 | 52.73 | 0 | 1796432 | 160873 | 0 | 1796432 | 0 | 0 | 0
833 | 64984090 | 64986472 | 46800687 | 1 | 1 | 1 | 2 | 310601 | ТСНБ-2001 Московской области, 310601, протокол от 22.06.2022 г. № 06 | Илососная машина КО 560, объемом 6000 л | 1368 | 1011 | маш.-ч | маш.-ч | 1 | 0 | -51032065 | 0.53 | 0 | 1607.06 | 687.56 | 0 | 0 | 140.97 | 13.5 | 0 | 1 | 11.4 | 50.93 | 1 | 2 | 0 | 1 | 1 | 0 | 0 | 0.53 |  | 0 | 2 | 64986493 | 1 | 0 | 1489 | 0 | 0 | 0 | 0 | 0 | 0 | 0 | 0 | 0 | 0 | 0 | 0 | 0 | 0 | 0 | 0 | 0 | 0 | 0 | 0 | 0 | 0 |  | 0 | 0 | 31.747 | 1607.06 | 140.97 | 11.4 | 74.71 | 7.16 | 0 | 51017 | 21842 | 0 | 51017 | 0 | 0 | 0
833 | 64984090 | 64986472 | 46800759 | 1 | 1 | 1 | 2 | 391603 | ТСНБ-2001 Московской области, 391603, протокол от 22.06.2022 г. № 06 | Мотопомпа бензиновая производительностью 54 м3/час, высота подъема 26 м, глубина всасывания 8 м | 1368 | 1011 | маш.-ч | маш.-ч | 1 | 0 | -1069545487 | 0.81 | 0 | 122.26 | 0 | 0 | 0 | 13.42 | 0 | 0 | 1 | 9.11 | 50.93 | 1 | 2 | 0 | 1 | 1 | 0 | 0 | 0.81 |  | 0 | 2 | 64986494 | 1 | 0 | 1490 | 0 | 0 | 0 | 0 | 0 | 0 | 0 | 0 | 0 | 0 | 0 | 0 | 0 | 0 | 0 | 0 | 0 | 0 | 0 | 0 | 0 | 0 |  | 0 | 0 | 48.519 | 122.26 | 13.42 | 9.11 | 10.87 | 0 | 0 | 5919 | 0 | 0 | 5919 | 0 | 0 | 0
833 | 64984090 | 64986472 | 46800786 | 1 | 1 | 1 | 2 | 400080 | ТСНБ-2001 Московской области, 400080, протокол от 22.06.2022 г. № 06 | Автоцистерна | 1368 | 1011 | маш.-ч | маш.-ч | 1 | 0 | 1882111923 | 0.81 | 0 | 2146.7 | 590.79 | 0 | 0 | 122.18 | 11.6 | 0 | 1 | 17.57 | 50.93 | 1 | 2 | 0 | 1 | 1 | 0 | 0 | 0.81 |  | 0 | 2 | 64986495 | 1 | 0 | 1491 | 0 | 0 | 0 | 0 | 0 | 0 | 0 | 0 | 0 | 0 | 0 | 0 | 0 | 0 | 0 | 0 | 0 | 0 | 0 | 0 | 0 | 0 |  | 0 | 0 | 48.519 | 2146.7 | 122.18 | 17.57 | 98.97 | 9.4 | 0 | 104170 | 28675 | 0 | 104170 | 0 | 0 | 0
833 | 64984090 | 64986472 | 46798709 | 1 | 1 | 1 | 3 | 101-0963 | ТСНБ-2001 Московской области, 101-0963, протокол от 24.08.2023 г. № 08.3 | Сода кальцинированная (натрий углекислый) техническая | 1348 | 1009 | т | т | 1000 | 0 | 265232391 | 0.00831 | 33234.3 | 0 | 0 | 0 | 1865 | 0 | 0 | 0 | 17.82 | 1 | 1 | 1 | 2 | 0 | 1 | 1 | 0 | 0 | 0.00831 |  | 0 | 2 | 64986496 | 1 | 0 | 1492 | 0 | 0 | 0 | 0 | 0 | 0 | 0 | 0 | 0 | 0 | 0 | 0 | 0 | 0 | 0 | 0 | 0 | 0 | 0 | 0 | 0 | 0 |  | 0 | 0 | 0.49777 | 33234.3 | 1865 | 17.82 | 15.5 | 0 | 16543 | 0 | 0 | 0 | 16543 | 0 | 0 | 0
833 | 64984090 | 64986472 | 46798975 | 1 | 1 | 1 | 3 | 101-2325 | ТСНБ-2001 Московской области, 101-2325, протокол от 24.08.2023 г. № 08.3 | Смазка графитомедистая | 1346 | 1009 | кг | кг | 1 | 0 | 306071606 | 0.0674 | 690.11 | 0 | 0 | 0 | 13.32 | 0 | 0 | 0 | 51.81 | 1 | 1 | 1 | 2 | 0 | 1 | 1 | 0 | 0 | 0.0674 |  | 0 | 2 | 64986497 | 1 | 0 | 1493 | 0 | 0 | 0 | 0 | 0 | 0 | 0 | 0 | 0 | 0 | 0 | 0 | 0 | 0 | 0 | 0 | 0 | 0 | 0 | 0 | 0 | 0 |  | 0 | 0 | 4.0373 | 690.11 | 13.32 | 51.81 | 0.9 | 0 | 2786 | 0 | 0 | 0 | 2786 | 0 | 0 | 0
833 | 64984090 | 64986472 | 29120867 | 1 | 1 | 1 | 3 | 109-0085 | ТССЦ Московской обл., 109-0085, приказ Минстроя России №675/пр от 28.02.2017 № 254/пр | Бентонит Red Star IT Gel | 1346 | 1009 | кг | кг | 1 | 0 | -2092902032 | 657.2 | 43.48 | 0 | 0 | 0 | 8.91 | 0 | 0 | 0 | 4.88 | 1 | 1 | 1 | 0 | 0 | 0 | 1 | 0 | 0 | 657.2 |  | 0 | 1 | -1 | 0 | 0 |  | 0 | 0 | 0 | 0 | 0 | 0 | 0 | 0 | 0 | 0 | 0 | 0 | 0 | 0 | 0 | 0 | 0 | 0 | 0 | 0 | 0 | 0 |  | 0 | 0 | 39366.28 | 43.48 | 8.91 | 4.88 | 5855.65 | 0 | 1692750 | 0 | 0 | 0 | 1692750 | 0 | 0 | 0
833 | 64984090 | 64986472 | 29121554 | 1 | 1 | 1 | 3 | 110-0245 | ТССЦ Московской обл., 110-0245, приказ Минстроя России №675/пр от 28.02.2017 № 254/пр | Полимер для стабилизации буровых скважин «ФИЛЬТР ЧЕК» | 1348 | 1009 | т | т | 1000 | 0 | -330339129 | 0.0335 | 333307.84 | 0 | 0 | 0 | 30691.33 | 0 | 0 | 0 | 10.86 | 1 | 1 | 1 | 0 | 0 | 0 | 1 | 0 | 0 | 0.0335 |  | 0 | 1 | -1 | 0 | 0 |  | 0 | 0 | 0 | 0 | 0 | 0 | 0 | 0 | 0 | 0 | 0 | 0 | 0 | 0 | 0 | 0 | 0 | 0 | 0 | 0 | 0 | 0 |  | 0 | 0 | 2.0067 | 333307.84 | 30691.33 | 10.86 | 1028.16 | 0 | 668832 | 0 | 0 | 0 | 668832 | 0 | 0 | 0
833 | 64984090 | 64986472 | 46800081 | 1 | 1 | 1 | 3 | 411-0001 | ТСНБ-2001 Московской области, 411-0001, протокол от 24.08.2023 г. № 08.3 | Вода | 1339 | 1007 | м3 | м3 | 1 | 0 | 956173045 | 11.17 | 31.28 | 0 | 0 | 0 | 2.44 | 0 | 0 | 0 | 12.82 | 1 | 1 | 1 | 2 | 0 | 1 | 1 | 0 | 0 | 11.17 |  | 0 | 2 | 64986500 | 1 | 0 | 1496 | 0 | 0 | 0 | 0 | 0 | 0 | 0 | 0 | 0 | 0 | 0 | 0 | 0 | 0 | 0 | 0 | 0 | 0 | 0 | 0 | 0 | 0 |  | 0 | 0 | 669.083 | 31.28 | 2.44 | 12.82 | 27.25 | 0 | 20742 | 0 | 0 | 0 | 20742 | 0 | 0 | 0
842 | 64984089 | 64986505 | 18407546 | 1 | 1 | 1 | 1 | 1-1038-90 |  | Рабочий строитель среднего разряда 3,8 | 1369 | 1013 | чел.-ч | чел.-ч | 1 | 0 | 1709986911 | 38.67 | 0 | 0 | 0 | 9.4 | 0 | 0 | 0 | 9.4 | 1 | 1 | 1 | 1 | -2 | 0 | 1 | 1 | 0 | 0 | 38.67 |  | 1 | 2 | 64986513 | 1 | 0 | 1497 | 0 | 0 | 0 | 0 | 0 | 0 | 0 | 0 | 0 | 0 | 0 | 0 | 0 | 0 | 0 | 0 | 0 | 0 | 0 | 0 | 0 | 0 | 900 | 95.7469 | 0 | 95.7469 | 9.4 | 9.4 | 1 | 363.5 | 0 | 0 | 0 | 0 | 862 | 862 | 0 | 0 | 0
842 | 64984089 | 64986505 | 121548 | 1 | 1 | 1 | 1 | 2 |  | Затраты труда машинистов | 608254 | 1013 | чел.час | чел.час | 1 | 0 | -185737400 | 17.23 | 0 | 0 | 0 | 0 | 0 | 0 | 0 | 0 | 1 | 1 | 1 | 1 | -2 | 0 | 1 | 1 | 0 | 0 | 17.23 |  | 2 | 2 | 64986514 | 1 | 0 | 1498 | 0 | 0 | 0 | 0 | 0 | 0 | 0 | 0 | 0 | 0 | 0 | 0 | 0 | 0 | 0 | 0 | 0 | 0 | 0 | 0 | 0 | 0 |  | 0 | 0 | 42.6615 | 0 | 0 | 1 | 0 | 0 | 0 | 0 | 0 | 0 | 0 | 0 | 0 | 0
842 | 64984089 | 64986505 | 29172378 | 1 | 1 | 1 | 2 | 021140 | ТСЭМ Московской обл., 021140, приказ Минстроя России №675/пр от 28.02.2017 № 264/пр | Краны на автомобильном ходу при работе на других видах строительства 6,3 т | 1368 | 1011 | маш.-ч | маш.-ч | 1 | 0 | -1474388027 | 0.12 | 0 | 88.01 | 11.6 | 0 | 0 | 88.01 | 11.6 | 0 | 1 | 1 | 1 | 1 | -2 | 0 | 1 | 1 | 0 | 0 | 0.12 |  | 0 | 2 | 64986515 | 1 | 0 | 1499 | 0 | 0 | 0 | 0 | 0 | 0 | 0 | 0 | 0 | 0 | 0 | 0 | 0 | 0 | 0 | 0 | 0 | 0 | 0 | 0 | 0 | 0 |  | 0 | 0 | 0.29712 | 88.01 | 88.01 | 1 | 10.56 | 1.39 | 0 | 26 | 4 | 0 | 26 | 0 | 0 | 0
842 | 64984089 | 64986505 | 29173590 | 1 | 1 | 1 | 2 | 150751 | ТСЭМ Московской обл., 150751, приказ Минстроя России №675/пр от 28.02.2017 № 264/пр | Трубоукладчики номинальной грузоподъемностью 12,5 т | 1368 | 1011 | маш.-ч | маш.-ч | 1 | 0 | -2369340 | 17.11 | 0 | 239.44 | 14.4 | 0 | 0 | 239.44 | 14.4 | 0 | 1 | 1 | 1 | 1 | -2 | 0 | 1 | 1 | 0 | 0 | 17.11 |  | 0 | 2 | 64986516 | 1 | 0 | 1500 | 0 | 0 | 0 | 0 | 0 | 0 | 0 | 0 | 0 | 0 | 0 | 0 | 0 | 0 | 0 | 0 | 0 | 0 | 0 | 0 | 0 | 0 |  | 0 | 0 | 42.3644 | 239.44 | 239.44 | 1 | 4096.82 | 246.38 | 0 | 10125 | 593 | 0 | 10125 | 0 | 0 | 0
842 | 64984089 | 64986505 | 29174851 | 1 | 1 | 1 | 2 | 392207 | ТСЭМ Московской обл., 392207, приказ Минстроя России №675/пр от 28.02.2017 № 264/пр | Сварочный агрегат «OMICRON» | 1368 | 1011 | маш.-ч | маш.-ч | 1 | 0 | -1416075498 | 10.81 | 0 | 33.2 | 0 | 0 | 0 | 33.2 | 0 | 0 | 1 | 1 | 1 | 1 | -2 | 0 | 1 | 1 | 0 | 0 | 10.81 |  | 0 | 2 | 64986517 | 1 | 0 | 1501 | 0 | 0 | 0 | 0 | 0 | 0 | 0 | 0 | 0 | 0 | 0 | 0 | 0 | 0 | 0 | 0 | 0 | 0 | 0 | 0 | 0 | 0 |  | 0 | 0 | 26.7656 | 33.2 | 33.2 | 1 | 358.89 | 0 | 0 | 883 | 0 | 0 | 883 | 0 | 0 | 0
842 | 64984089 | 64986505 | 29174913 | 1 | 1 | 1 | 2 | 400001 | ТСЭМ Московской обл., 400001, приказ Минстроя России №675/пр от 28.02.2017 № 264/пр | Автомобили бортовые, грузоподъемность до 5 т | 1368 | 1011 | маш.-ч | маш.-ч | 1 | 0 | 1230759911 | 0.12 | 0 | 87.17 | 11.6 | 0 | 0 | 87.17 | 11.6 | 0 | 1 | 1 | 1 | 1 | -2 | 0 | 1 | 1 | 0 | 0 | 0.12 |  | 0 | 2 | 64986518 | 1 | 0 | 1502 | 0 | 0 | 0 | 0 | 0 | 0 | 0 | 0 | 0 | 0 | 0 | 0 | 0 | 0 | 0 | 0 | 0 | 0 | 0 | 0 | 0 | 0 |  | 0 | 0 | 0.29712 | 87.17 | 87.17 | 1 | 10.46 | 1.39 | 0 | 26 | 4 | 0 | 26 | 0 | 0 | 0
842 | 64984089 | 64986505 | 29150040 | 1 | 1 | 1 | 3 | 411-0001 | ТССЦ Московской обл., 411-0001, приказ Минстроя России №675/пр от 28.02.2017 № 257/пр | Вода | 1339 | 1007 | м3 | м3 | 1 | 0 | 619799737 | 4.9 | 2.44 | 0 | 0 | 0 | 2.44 | 0 | 0 | 0 | 1 | 1 | 1 | 1 | -2 | 0 | 1 | 1 | 0 | 0 | 4.9 |  | 0 | 2 | 64986520 | 1 | 0 | 1504 | 0 | 0 | 0 | 0 | 0 | 0 | 0 | 0 | 0 | 0 | 0 | 0 | 0 | 0 | 0 | 0 | 0 | 0 | 0 | 0 | 0 | 0 |  | 0 | 0 | 12.1324 | 2.44 | 2.44 | 1 | 11.96 | 0 | 24 | 0 | 0 | 0 | 24 | 0 | 0 | 0
843 | 64984090 | 64986505 | 18407546 | 1 | 1 | 1 | 1 | 1-1038-90 |  | Рабочий строитель среднего разряда 3,8 | 1369 | 1013 | чел.-ч | чел.-ч | 1 | 0 | 1709986911 | 38.67 | 0 | 0 | 0 | 9.4 | 0 | 0 | 0 | 9.4 | 1 | 1 | 1 | 1 | 5 | 0 | 1 | 1 | 0 | 0 | 38.67 |  | 1 | 2 | 64986513 | 1 | 0 | 1505 | 0 | 0 | 0 | 0 | 0 | 0 | 0 | 0 | 0 | 0 | 0 | 0 | 0 | 0 | 0 | 0 | 0 | 0 | 0 | 0 | 0 | 0 | 900 | 95.7469 | 0 | 95.7469 | 9.4 | 9.4 | 1 | 363.5 | 0 | 0 | 0 | 0 | 862 | 862 | 0 | 0 | 0
843 | 64984090 | 64986505 | 121548 | 1 | 1 | 1 | 1 | 2 |  | Затраты труда машинистов | 608254 | 1013 | чел.час | чел.час | 1 | 0 | -185737400 | 17.23 | 0 | 0 | 0 | 0 | 0 | 0 | 0 | 0 | 1 | 1 | 1 | 1 | 5 | 0 | 1 | 1 | 0 | 0 | 17.23 |  | 2 | 2 | 64986514 | 1 | 0 | 1506 | 0 | 0 | 0 | 0 | 0 | 0 | 0 | 0 | 0 | 0 | 0 | 0 | 0 | 0 | 0 | 0 | 0 | 0 | 0 | 0 | 0 | 0 |  | 0 | 0 | 42.6615 | 0 | 0 | 1 | 0 | 0 | 0 | 0 | 0 | 0 | 0 | 0 | 0 | 0
843 | 64984090 | 64986505 | 29172378 | 1 | 1 | 1 | 2 | 021140 | ТСЭМ Московской обл., 021140, приказ Минстроя России №675/пр от 28.02.2017 № 264/пр | Краны на автомобильном ходу при работе на других видах строительства 6,3 т | 1368 | 1011 | маш.-ч | маш.-ч | 1 | 0 | -1474388027 | 0.12 | 0 | 1259.42 | 590.79 | 0 | 0 | 88.01 | 11.6 | 0 | 1 | 14.31 | 50.93 | 1 | 2 | 0 | 1 | 1 | 0 | 0 | 0.12 |  | 0 | 2 | 64986515 | 1 | 0 | 1507 | 0 | 0 | 0 | 0 | 0 | 0 | 0 | 0 | 0 | 0 | 0 | 0 | 0 | 0 | 0 | 0 | 0 | 0 | 0 | 0 | 0 | 0 |  | 0 | 0 | 0.29712 | 1259.42 | 88.01 | 14.31 | 10.56 | 1.39 | 0 | 374 | 176 | 0 | 374 | 0 | 0 | 0
843 | 64984090 | 64986505 | 29173590 | 1 | 1 | 1 | 2 | 150751 | ТСЭМ Московской обл., 150751, приказ Минстроя России №675/пр от 28.02.2017 № 264/пр | Трубоукладчики номинальной грузоподъемностью 12,5 т | 1368 | 1011 | маш.-ч | маш.-ч | 1 | 0 | -2369340 | 17.11 | 0 | 1410.3 | 733.39 | 0 | 0 | 239.44 | 14.4 | 0 | 1 | 5.89 | 50.93 | 1 | 2 | 0 | 1 | 1 | 0 | 0 | 17.11 |  | 0 | 2 | 64986516 | 1 | 0 | 1508 | 0 | 0 | 0 | 0 | 0 | 0 | 0 | 0 | 0 | 0 | 0 | 0 | 0 | 0 | 0 | 0 | 0 | 0 | 0 | 0 | 0 | 0 |  | 0 | 0 | 42.3644 | 1410.3 | 239.44 | 5.89 | 4096.82 | 246.38 | 0 | 59734 | 31053 | 0 | 59734 | 0 | 0 | 0
843 | 64984090 | 64986505 | 29174851 | 1 | 1 | 1 | 2 | 392207 | ТСЭМ Московской обл., 392207, приказ Минстроя России №675/пр от 28.02.2017 № 264/пр | Сварочный агрегат «OMICRON» | 1368 | 1011 | маш.-ч | маш.-ч | 1 | 0 | -1416075498 | 10.81 | 0 | 276.56 | 0 | 0 | 0 | 33.2 | 0 | 0 | 1 | 8.33 | 50.93 | 1 | 2 | 0 | 1 | 1 | 0 | 0 | 10.81 |  | 0 | 2 | 64986517 | 1 | 0 | 1509 | 0 | 0 | 0 | 0 | 0 | 0 | 0 | 0 | 0 | 0 | 0 | 0 | 0 | 0 | 0 | 0 | 0 | 0 | 0 | 0 | 0 | 0 |  | 0 | 0 | 26.7656 | 276.56 | 33.2 | 8.33 | 358.89 | 0 | 0 | 7414 | 0 | 0 | 7414 | 0 | 0 | 0
843 | 64984090 | 64986505 | 29174913 | 1 | 1 | 1 | 2 | 400001 | ТСЭМ Московской обл., 400001, приказ Минстроя России №675/пр от 28.02.2017 № 264/пр | Автомобили бортовые, грузоподъемность до 5 т | 1368 | 1011 | маш.-ч | маш.-ч | 1 | 0 | 1230759911 | 0.12 | 0 | 2113 | 590.79 | 0 | 0 | 87.17 | 11.6 | 0 | 1 | 24.24 | 50.93 | 1 | 2 | 0 | 1 | 1 | 0 | 0 | 0.12 |  | 0 | 2 | 64986518 | 1 | 0 | 1510 | 0 | 0 | 0 | 0 | 0 | 0 | 0 | 0 | 0 | 0 | 0 | 0 | 0 | 0 | 0 | 0 | 0 | 0 | 0 | 0 | 0 | 0 |  | 0 | 0 | 0.29712 | 2113 | 87.17 | 24.24 | 10.46 | 1.39 | 0 | 628 | 176 | 0 | 628 | 0 | 0 | 0
843 | 64984090 | 64986505 | 29150040 | 1 | 1 | 1 | 3 | 411-0001 | ТССЦ Московской обл., 411-0001, приказ Минстроя России №675/пр от 28.02.2017 № 257/пр | Вода | 1339 | 1007 | м3 | м3 | 1 | 0 | 619799737 | 4.9 | 31.28 | 0 | 0 | 0 | 2.44 | 0 | 0 | 0 | 12.82 | 1 | 1 | 1 | 2 | 0 | 1 | 1 | 0 | 0 | 4.9 |  | 0 | 2 | 64986520 | 1 | 0 | 1512 | 0 | 0 | 0 | 0 | 0 | 0 | 0 | 0 | 0 | 0 | 0 | 0 | 0 | 0 | 0 | 0 | 0 | 0 | 0 | 0 | 0 | 0 |  | 0 | 0 | 12.1324 | 31.28 | 2.44 | 12.82 | 11.96 | 0 | 376 | 0 | 0 | 0 | 376 | 0 | 0 | 0
844 | 64984089 | 64986521 | 18407546 | 1 | 1 | 1 | 1 | 1-1038-90 |  | Рабочий строитель среднего разряда 3,8 | 1369 | 1013 | чел.-ч | чел.-ч | 1 | 0 | 1709986911 | 34.53 | 0 | 0 | 0 | 9.4 | 0 | 0 | 0 | 9.4 | 1 | 1 | 1 | 1 | -2 | 0 | 1 | 1 | 0 | 0 | 34.53 |  | 1 | 2 | 64986529 | 1 | 0 | 1513 | 0 | 0 | 0 | 0 | 0 | 0 | 0 | 0 | 0 | 0 | 0 | 0 | 0 | 0 | 0 | 0 | 0 | 0 | 0 | 0 | 0 | 0 | 603 | 64.1222 | 0 | 64.1222 | 9.4 | 9.4 | 1 | 324.58 | 0 | 0 | 0 | 0 | 577 | 577 | 0 | 0 | 0
844 | 64984089 | 64986521 | 121548 | 1 | 1 | 1 | 1 | 2 |  | Затраты труда машинистов | 608254 | 1013 | чел.час | чел.час | 1 | 0 | -185737400 | 14.01 | 0 | 0 | 0 | 0 | 0 | 0 | 0 | 0 | 1 | 1 | 1 | 1 | -2 | 0 | 1 | 1 | 0 | 0 | 14.01 |  | 2 | 2 | 64986530 | 1 | 0 | 1514 | 0 | 0 | 0 | 0 | 0 | 0 | 0 | 0 | 0 | 0 | 0 | 0 | 0 | 0 | 0 | 0 | 0 | 0 | 0 | 0 | 0 | 0 |  | 0 | 0 | 26.0166 | 0 | 0 | 1 | 0 | 0 | 0 | 0 | 0 | 0 | 0 | 0 | 0 | 0
844 | 64984089 | 64986521 | 29172378 | 1 | 1 | 1 | 2 | 021140 | ТСЭМ Московской обл., 021140, приказ Минстроя России №675/пр от 28.02.2017 № 264/пр | Краны на автомобильном ходу при работе на других видах строительства 6,3 т | 1368 | 1011 | маш.-ч | маш.-ч | 1 | 0 | -1474388027 | 0.09 | 0 | 88.01 | 11.6 | 0 | 0 | 88.01 | 11.6 | 0 | 1 | 1 | 1 | 1 | -2 | 0 | 1 | 1 | 0 | 0 | 0.09 |  | 0 | 2 | 64986531 | 1 | 0 | 1515 | 0 | 0 | 0 | 0 | 0 | 0 | 0 | 0 | 0 | 0 | 0 | 0 | 0 | 0 | 0 | 0 | 0 | 0 | 0 | 0 | 0 | 0 |  | 0 | 0 | 0.16713 | 88.01 | 88.01 | 1 | 7.92 | 1.04 | 0 | 15 | 2 | 0 | 15 | 0 | 0 | 0
844 | 64984089 | 64986521 | 29173590 | 1 | 1 | 1 | 2 | 150751 | ТСЭМ Московской обл., 150751, приказ Минстроя России №675/пр от 28.02.2017 № 264/пр | Трубоукладчики номинальной грузоподъемностью 12,5 т | 1368 | 1011 | маш.-ч | маш.-ч | 1 | 0 | -2369340 | 13.92 | 0 | 239.44 | 14.4 | 0 | 0 | 239.44 | 14.4 | 0 | 1 | 1 | 1 | 1 | -2 | 0 | 1 | 1 | 0 | 0 | 13.92 |  | 0 | 2 | 64986532 | 1 | 0 | 1516 | 0 | 0 | 0 | 0 | 0 | 0 | 0 | 0 | 0 | 0 | 0 | 0 | 0 | 0 | 0 | 0 | 0 | 0 | 0 | 0 | 0 | 0 |  | 0 | 0 | 25.8494 | 239.44 | 239.44 | 1 | 3333 | 200.45 | 0 | 6178 | 362 | 0 | 6178 | 0 | 0 | 0
844 | 64984089 | 64986521 | 29174851 | 1 | 1 | 1 | 2 | 392207 | ТСЭМ Московской обл., 392207, приказ Минстроя России №675/пр от 28.02.2017 № 264/пр | Сварочный агрегат «OMICRON» | 1368 | 1011 | маш.-ч | маш.-ч | 1 | 0 | -1416075498 | 9.72 | 0 | 33.2 | 0 | 0 | 0 | 33.2 | 0 | 0 | 1 | 1 | 1 | 1 | -2 | 0 | 1 | 1 | 0 | 0 | 9.72 |  | 0 | 2 | 64986533 | 1 | 0 | 1517 | 0 | 0 | 0 | 0 | 0 | 0 | 0 | 0 | 0 | 0 | 0 | 0 | 0 | 0 | 0 | 0 | 0 | 0 | 0 | 0 | 0 | 0 |  | 0 | 0 | 18.05 | 33.2 | 33.2 | 1 | 322.7 | 0 | 0 | 596 | 0 | 0 | 596 | 0 | 0 | 0
844 | 64984089 | 64986521 | 29174913 | 1 | 1 | 1 | 2 | 400001 | ТСЭМ Московской обл., 400001, приказ Минстроя России №675/пр от 28.02.2017 № 264/пр | Автомобили бортовые, грузоподъемность до 5 т | 1368 | 1011 | маш.-ч | маш.-ч | 1 | 0 | 1230759911 | 0.09 | 0 | 87.17 | 11.6 | 0 | 0 | 87.17 | 11.6 | 0 | 1 | 1 | 1 | 1 | -2 | 0 | 1 | 1 | 0 | 0 | 0.09 |  | 0 | 2 | 64986534 | 1 | 0 | 1518 | 0 | 0 | 0 | 0 | 0 | 0 | 0 | 0 | 0 | 0 | 0 | 0 | 0 | 0 | 0 | 0 | 0 | 0 | 0 | 0 | 0 | 0 |  | 0 | 0 | 0.16713 | 87.17 | 87.17 | 1 | 7.85 | 1.04 | 0 | 15 | 2 | 0 | 15 | 0 | 0 | 0
844 | 64984089 | 64986521 | 29150040 | 1 | 1 | 1 | 3 | 411-0001 | ТССЦ Московской обл., 411-0001, приказ Минстроя России №675/пр от 28.02.2017 № 257/пр | Вода | 1339 | 1007 | м3 | м3 | 1 | 0 | 619799737 | 3.1 | 2.44 | 0 | 0 | 0 | 2.44 | 0 | 0 | 0 | 1 | 1 | 1 | 1 | -2 | 0 | 1 | 1 | 0 | 0 | 3.1 |  | 0 | 2 | 64986536 | 1 | 0 | 1520 | 0 | 0 | 0 | 0 | 0 | 0 | 0 | 0 | 0 | 0 | 0 | 0 | 0 | 0 | 0 | 0 | 0 | 0 | 0 | 0 | 0 | 0 |  | 0 | 0 | 5.7567 | 2.44 | 2.44 | 1 | 7.56 | 0 | 12 | 0 | 0 | 0 | 12 | 0 | 0 | 0
845 | 64984090 | 64986521 | 18407546 | 1 | 1 | 1 | 1 | 1-1038-90 |  | Рабочий строитель среднего разряда 3,8 | 1369 | 1013 | чел.-ч | чел.-ч | 1 | 0 | 1709986911 | 34.53 | 0 | 0 | 0 | 9.4 | 0 | 0 | 0 | 9.4 | 1 | 1 | 1 | 1 | 5 | 0 | 1 | 1 | 0 | 0 | 34.53 |  | 1 | 2 | 64986529 | 1 | 0 | 1521 | 0 | 0 | 0 | 0 | 0 | 0 | 0 | 0 | 0 | 0 | 0 | 0 | 0 | 0 | 0 | 0 | 0 | 0 | 0 | 0 | 0 | 0 | 603 | 64.1222 | 0 | 64.1222 | 9.4 | 9.4 | 1 | 324.58 | 0 | 0 | 0 | 0 | 577 | 577 | 0 | 0 | 0
845 | 64984090 | 64986521 | 121548 | 1 | 1 | 1 | 1 | 2 |  | Затраты труда машинистов | 608254 | 1013 | чел.час | чел.час | 1 | 0 | -185737400 | 14.01 | 0 | 0 | 0 | 0 | 0 | 0 | 0 | 0 | 1 | 1 | 1 | 1 | 5 | 0 | 1 | 1 | 0 | 0 | 14.01 |  | 2 | 2 | 64986530 | 1 | 0 | 1522 | 0 | 0 | 0 | 0 | 0 | 0 | 0 | 0 | 0 | 0 | 0 | 0 | 0 | 0 | 0 | 0 | 0 | 0 | 0 | 0 | 0 | 0 |  | 0 | 0 | 26.0166 | 0 | 0 | 1 | 0 | 0 | 0 | 0 | 0 | 0 | 0 | 0 | 0 | 0
845 | 64984090 | 64986521 | 29172378 | 1 | 1 | 1 | 2 | 021140 | ТСЭМ Московской обл., 021140, приказ Минстроя России №675/пр от 28.02.2017 № 264/пр | Краны на автомобильном ходу при работе на других видах строительства 6,3 т | 1368 | 1011 | маш.-ч | маш.-ч | 1 | 0 | -1474388027 | 0.09 | 0 | 1259.42 | 590.79 | 0 | 0 | 88.01 | 11.6 | 0 | 1 | 14.31 | 50.93 | 1 | 2 | 0 | 1 | 1 | 0 | 0 | 0.09 |  | 0 | 2 | 64986531 | 1 | 0 | 1523 | 0 | 0 | 0 | 0 | 0 | 0 | 0 | 0 | 0 | 0 | 0 | 0 | 0 | 0 | 0 | 0 | 0 | 0 | 0 | 0 | 0 | 0 |  | 0 | 0 | 0.16713 | 1259.42 | 88.01 | 14.31 | 7.92 | 1.04 | 0 | 210 | 99 | 0 | 210 | 0 | 0 | 0
845 | 64984090 | 64986521 | 29173590 | 1 | 1 | 1 | 2 | 150751 | ТСЭМ Московской обл., 150751, приказ Минстроя России №675/пр от 28.02.2017 № 264/пр | Трубоукладчики номинальной грузоподъемностью 12,5 т | 1368 | 1011 | маш.-ч | маш.-ч | 1 | 0 | -2369340 | 13.92 | 0 | 1410.3 | 733.39 | 0 | 0 | 239.44 | 14.4 | 0 | 1 | 5.89 | 50.93 | 1 | 2 | 0 | 1 | 1 | 0 | 0 | 13.92 |  | 0 | 2 | 64986532 | 1 | 0 | 1524 | 0 | 0 | 0 | 0 | 0 | 0 | 0 | 0 | 0 | 0 | 0 | 0 | 0 | 0 | 0 | 0 | 0 | 0 | 0 | 0 | 0 | 0 |  | 0 | 0 | 25.8494 | 1410.3 | 239.44 | 5.89 | 3333 | 200.45 | 0 | 36448 | 18948 | 0 | 36448 | 0 | 0 | 0
845 | 64984090 | 64986521 | 29174851 | 1 | 1 | 1 | 2 | 392207 | ТСЭМ Московской обл., 392207, приказ Минстроя России №675/пр от 28.02.2017 № 264/пр | Сварочный агрегат «OMICRON» | 1368 | 1011 | маш.-ч | маш.-ч | 1 | 0 | -1416075498 | 9.72 | 0 | 276.56 | 0 | 0 | 0 | 33.2 | 0 | 0 | 1 | 8.33 | 50.93 | 1 | 2 | 0 | 1 | 1 | 0 | 0 | 9.72 |  | 0 | 2 | 64986533 | 1 | 0 | 1525 | 0 | 0 | 0 | 0 | 0 | 0 | 0 | 0 | 0 | 0 | 0 | 0 | 0 | 0 | 0 | 0 | 0 | 0 | 0 | 0 | 0 | 0 |  | 0 | 0 | 18.05 | 276.56 | 33.2 | 8.33 | 322.7 | 0 | 0 | 5000 | 0 | 0 | 5000 | 0 | 0 | 0
845 | 64984090 | 64986521 | 29174913 | 1 | 1 | 1 | 2 | 400001 | ТСЭМ Московской обл., 400001, приказ Минстроя России №675/пр от 28.02.2017 № 264/пр | Автомобили бортовые, грузоподъемность до 5 т | 1368 | 1011 | маш.-ч | маш.-ч | 1 | 0 | 1230759911 | 0.09 | 0 | 2113 | 590.79 | 0 | 0 | 87.17 | 11.6 | 0 | 1 | 24.24 | 50.93 | 1 | 2 | 0 | 1 | 1 | 0 | 0 | 0.09 |  | 0 | 2 | 64986534 | 1 | 0 | 1526 | 0 | 0 | 0 | 0 | 0 | 0 | 0 | 0 | 0 | 0 | 0 | 0 | 0 | 0 | 0 | 0 | 0 | 0 | 0 | 0 | 0 | 0 |  | 0 | 0 | 0.16713 | 2113 | 87.17 | 24.24 | 7.85 | 1.04 | 0 | 353 | 99 | 0 | 353 | 0 | 0 | 0
845 | 64984090 | 64986521 | 29150040 | 1 | 1 | 1 | 3 | 411-0001 | ТССЦ Московской обл., 411-0001, приказ Минстроя России №675/пр от 28.02.2017 № 257/пр | Вода | 1339 | 1007 | м3 | м3 | 1 | 0 | 619799737 | 3.1 | 31.28 | 0 | 0 | 0 | 2.44 | 0 | 0 | 0 | 12.82 | 1 | 1 | 1 | 2 | 0 | 1 | 1 | 0 | 0 | 3.1 |  | 0 | 2 | 64986536 | 1 | 0 | 1528 | 0 | 0 | 0 | 0 | 0 | 0 | 0 | 0 | 0 | 0 | 0 | 0 | 0 | 0 | 0 | 0 | 0 | 0 | 0 | 0 | 0 | 0 |  | 0 | 0 | 5.7567 | 31.28 | 2.44 | 12.82 | 7.56 | 0 | 178 | 0 | 0 | 0 | 178 | 0 | 0 | 0
846 | 64984089 | 64986537 | 29362762 | 1 | 1 | 1 | 1 | 1-2040-90 |  | Рабочий монтажник среднего разряда 4 | 1369 | 1013 | чел.-ч | чел.-ч | 1 | 0 | 604758886 | 0.1 | 0 | 0 | 0 | 9.62 | 0 | 0 | 0 | 9.62 | 1 | 1 | 1 | 1 | -2 | 0 | 1 | 1 | 0 | 0 | 0.1 |  | 1 | 2 | 64986541 | 1 | 0 | 1529 | 0 | 0 | 0 | 0 | 0 | 0 | 0 | 0 | 0 | 0 | 0 | 0 | 0 | 0 | 0 | 0 | 0 | 0 | 0 | 0 | 0 | 0 | 1 | 0.1 | 0 | 0.1 | 9.62 | 9.62 | 1 | 0.96 | 0 | 0 | 0 | 0 | 1 | 1 | 0 | 0 | 0
846 | 64984089 | 64986537 | 29122534 | 1 | 1 | 1 | 3 | 113-0380 | ТССЦ Московской обл., 113-0380, приказ Минстроя России №675/пр от 28.02.2017 № 254/пр | Пенополиуретан (ППУ) полимер Вилан-405 (баллон 1л) | 1354 | 1010 | шт. | шт. | 1 | 0 | -29388401 | 2 | 66.68 | 0 | 0 | 0 | 66.68 | 0 | 0 | 0 | 1 | 1 | 1 | 1 | -2 | 0 | 1 | 1 | 0 | 0 | 2 |  | 0 | 2 | 64986542 | 1 | 0 | 1530 | 0 | 0 | 0 | 0 | 0 | 0 | 0 | 0 | 0 | 0 | 0 | 0 | 0 | 0 | 0 | 0 | 0 | 0 | 0 | 0 | 0 | 0 |  | 0 | 0 | 2 | 66.68 | 66.68 | 1 | 133.36 | 0 | 134 | 0 | 0 | 0 | 134 | 0 | 0 | 0
846 | 64984089 | 64986537 | 29171808 | 1 | 1 | 1 | 3 | 999-9950 | ТССЦ Московской обл., 999-9950, приказ Минстроя России №675/пр от 21.09.2015 г. | Вспомогательные ненормируемые материалы (2% от ОЗП) | 1374 | 1013 | РУБ | РУБ | 1 | 0 | -915781824 | 0.02 | 1 | 0 | 0 | 0 | 1 | 0 | 0 | 0 | 1 | 1 | 1 | 1 | -2 | 0 | 1 | 1 | 0 | 0 | 0.02 |  | 0 | 2 | 64986543 | 1 | 0 | 1531 | 0 | 0 | 0 | 0 | 0 | 0 | 0 | 0 | 0 | 0 | 0 | 0 | 0 | 0 | 0 | 0 | 0 | 0 | 0 | 0 | 0 | 0 |  | 0 | 0 | 0.02 | 1 | 1 | 1 | 0.02 | 0 | 0 | 0 | 0 | 0 | 0 | 0 | 0 | 0
847 | 64984090 | 64986537 | 29362762 | 1 | 1 | 1 | 1 | 1-2040-90 |  | Рабочий монтажник среднего разряда 4 | 1369 | 1013 | чел.-ч | чел.-ч | 1 | 0 | 604758886 | 0.1 | 0 | 0 | 0 | 9.62 | 0 | 0 | 0 | 9.62 | 1 | 1 | 1 | 1 | 5 | 0 | 1 | 1 | 0 | 0 | 0.1 |  | 1 | 2 | 64986541 | 1 | 0 | 1532 | 0 | 0 | 0 | 0 | 0 | 0 | 0 | 0 | 0 | 0 | 0 | 0 | 0 | 0 | 0 | 0 | 0 | 0 | 0 | 0 | 0 | 0 | 1 | 0.1 | 0 | 0.1 | 9.62 | 9.62 | 1 | 0.96 | 0 | 0 | 0 | 0 | 1 | 1 | 0 | 0 | 0
847 | 64984090 | 64986537 | 29122534 | 1 | 1 | 1 | 3 | 113-0380 | ТССЦ Московской обл., 113-0380, приказ Минстроя России №675/пр от 28.02.2017 № 254/пр | Пенополиуретан (ППУ) полимер Вилан-405 (баллон 1л) | 1354 | 1010 | шт. | шт. | 1 | 0 | -29388401 | 2 | 194.71 | 0 | 0 | 0 | 66.68 | 0 | 0 | 0 | 2.92 | 1 | 1 | 1 | 2 | 0 | 1 | 1 | 0 | 0 | 2 |  | 0 | 2 | 64986542 | 1 | 0 | 1533 | 0 | 0 | 0 | 0 | 0 | 0 | 0 | 0 | 0 | 0 | 0 | 0 | 0 | 0 | 0 | 0 | 0 | 0 | 0 | 0 | 0 | 0 |  | 0 | 0 | 2 | 194.71 | 66.68 | 2.92 | 133.36 | 0 | 390 | 0 | 0 | 0 | 390 | 0 | 0 | 0
847 | 64984090 | 64986537 | 29171808 | 1 | 1 | 1 | 3 | 999-9950 | ТССЦ Московской обл., 999-9950, приказ Минстроя России №675/пр от 21.09.2015 г. | Вспомогательные ненормируемые материалы (2% от ОЗП) | 1374 | 1013 | РУБ | РУБ | 1 | 0 | -915781824 | 0.02 | 9.66 | 0 | 0 | 0 | 1 | 0 | 0 | 0 | 9.66 | 1 | 1 | 1 | 5 | 0 | 1 | 1 | 0 | 0 | 0.02 |  | 0 | 2 | 64986543 | 1 | 0 | 1534 | 0 | 0 | 0 | 0 | 0 | 0 | 0 | 0 | 0 | 0 | 0 | 0 | 0 | 0 | 0 | 0 | 0 | 0 | 0 | 0 | 0 | 0 |  | 0 | 0 | 0.02 | 9.66 | 1 | 9.66 | 0.02 | 0 | 0 | 0 | 0 | 0 | 0 | 0 | 0 | 0
852 | 64984089 | 64986546 | 29362666 | 1 | 1 | 1 | 1 | 1-2037-90 |  | Рабочий монтажник среднего разряда 3,7 | 1369 | 1013 | чел.-ч | чел.-ч | 1 | 0 | 1692428451 | 0.55 | 0 | 0 | 0 | 9.29 | 0 | 0 | 0 | 9.29 | 1 | 1 | 1 | 1 | -2 | 0 | 1 | 1 | 0 | 0 | 0.55 |  | 1 | 2 | 64986550 | 1 | 0 | 1535 | 0 | 0 | 0 | 0 | 0 | 0 | 0 | 0 | 0 | 0 | 0 | 0 | 0 | 0 | 0 | 0 | 0 | 0 | 0 | 0 | 0 | 0 | 15 | 1.65 | 0 | 1.65 | 9.29 | 9.29 | 1 | 5.11 | 0 | 0 | 0 | 0 | 15 | 15 | 0 | 0 | 0
852 | 64984089 | 64986546 | 29122534 | 1 | 1 | 1 | 3 | 113-0380 | ТССЦ Московской обл., 113-0380, приказ Минстроя России №675/пр от 28.02.2017 № 254/пр | Пенополиуретан (ППУ) полимер Вилан-405 (баллон 1л) | 1354 | 1010 | шт. | шт. | 1 | 0 | -29388401 | 2 | 66.68 | 0 | 0 | 0 | 66.68 | 0 | 0 | 0 | 1 | 1 | 1 | 1 | -2 | 0 | 1 | 1 | 0 | 0 | 2 |  | 0 | 2 | 64986551 | 1 | 0 | 1536 | 0 | 0 | 0 | 0 | 0 | 0 | 0 | 0 | 0 | 0 | 0 | 0 | 0 | 0 | 0 | 0 | 0 | 0 | 0 | 0 | 0 | 0 |  | 0 | 0 | 6 | 66.68 | 66.68 | 1 | 133.36 | 0 | 402 | 0 | 0 | 0 | 402 | 0 | 0 | 0
852 | 64984089 | 64986546 | 29171808 | 1 | 1 | 1 | 3 | 999-9950 | ТССЦ Московской обл., 999-9950, приказ Минстроя России №675/пр от 21.09.2015 г. | Вспомогательные ненормируемые материалы (2% от ОЗП) | 1374 | 1013 | РУБ | РУБ | 1 | 0 | -915781824 | 0.1 | 1 | 0 | 0 | 0 | 1 | 0 | 0 | 0 | 1 | 1 | 1 | 1 | -2 | 0 | 1 | 1 | 0 | 0 | 0.1 |  | 0 | 2 | 64986552 | 1 | 0 | 1537 | 0 | 0 | 0 | 0 | 0 | 0 | 0 | 0 | 0 | 0 | 0 | 0 | 0 | 0 | 0 | 0 | 0 | 0 | 0 | 0 | 0 | 0 |  | 0 | 0 | 0.3 | 1 | 1 | 1 | 0.1 | 0 | 0 | 0 | 0 | 0 | 0 | 0 | 0 | 0
853 | 64984090 | 64986546 | 29362666 | 1 | 1 | 1 | 1 | 1-2037-90 |  | Рабочий монтажник среднего разряда 3,7 | 1369 | 1013 | чел.-ч | чел.-ч | 1 | 0 | 1692428451 | 0.55 | 0 | 0 | 0 | 9.29 | 0 | 0 | 0 | 9.29 | 1 | 1 | 1 | 1 | 5 | 0 | 1 | 1 | 0 | 0 | 0.55 |  | 1 | 2 | 64986550 | 1 | 0 | 1538 | 0 | 0 | 0 | 0 | 0 | 0 | 0 | 0 | 0 | 0 | 0 | 0 | 0 | 0 | 0 | 0 | 0 | 0 | 0 | 0 | 0 | 0 | 15 | 1.65 | 0 | 1.65 | 9.29 | 9.29 | 1 | 5.11 | 0 | 0 | 0 | 0 | 15 | 15 | 0 | 0 | 0
853 | 64984090 | 64986546 | 29122534 | 1 | 1 | 1 | 3 | 113-0380 | ТССЦ Московской обл., 113-0380, приказ Минстроя России №675/пр от 28.02.2017 № 254/пр | Пенополиуретан (ППУ) полимер Вилан-405 (баллон 1л) | 1354 | 1010 | шт. | шт. | 1 | 0 | -29388401 | 2 | 194.71 | 0 | 0 | 0 | 66.68 | 0 | 0 | 0 | 2.92 | 1 | 1 | 1 | 2 | 0 | 1 | 1 | 0 | 0 | 2 |  | 0 | 2 | 64986551 | 1 | 0 | 1539 | 0 | 0 | 0 | 0 | 0 | 0 | 0 | 0 | 0 | 0 | 0 | 0 | 0 | 0 | 0 | 0 | 0 | 0 | 0 | 0 | 0 | 0 |  | 0 | 0 | 6 | 194.71 | 66.68 | 2.92 | 133.36 | 0 | 1170 | 0 | 0 | 0 | 1170 | 0 | 0 | 0
853 | 64984090 | 64986546 | 29171808 | 1 | 1 | 1 | 3 | 999-9950 | ТССЦ Московской обл., 999-9950, приказ Минстроя России №675/пр от 21.09.2015 г. | Вспомогательные ненормируемые материалы (2% от ОЗП) | 1374 | 1013 | РУБ | РУБ | 1 | 0 | -915781824 | 0.1 | 9.66 | 0 | 0 | 0 | 1 | 0 | 0 | 0 | 9.66 | 1 | 1 | 1 | 5 | 0 | 1 | 1 | 0 | 0 | 0.1 |  | 0 | 2 | 64986552 | 1 | 0 | 1540 | 0 | 0 | 0 | 0 | 0 | 0 | 0 | 0 | 0 | 0 | 0 | 0 | 0 | 0 | 0 | 0 | 0 | 0 | 0 | 0 | 0 | 0 |  | 0 | 0 | 0.3 | 9.66 | 1 | 9.66 | 0.1 | 0 | 3 | 0 | 0 | 0 | 3 | 0 | 0 | 0
858 | 64984089 | 64986555 | 29362666 | 1 | 1 | 1 | 1 | 1-2037-90 |  | Рабочий монтажник среднего разряда 3,7 | 1369 | 1013 | чел.-ч | чел.-ч | 1 | 0 | 1692428451 | 0.66 | 0 | 0 | 0 | 9.29 | 0 | 0 | 0 | 9.29 | 1 | 1 | 1 | 1 | -2 | 0 | 1 | 1 | 0 | 0 | 0.55 | *1,2 | 1 | 2 | 64986559 | 1 | 0 | 1541 | 0 | 0 | 0 | 0 | 0 | 0 | 0 | 0 | 0 | 0 | 0 | 0 | 0 | 0 | 0 | 0 | 0 | 0 | 0 | 0 | 0 | 0 | 15 | 1.98 | 0 | 1.98 | 9.29 | 9.29 | 1 | 6.13 | 0 | 0 | 0 | 0 | 18 | 18 | 0 | 0 | 0
858 | 64984089 | 64986555 | 29122534 | 1 | 1 | 1 | 3 | 113-0380 | ТССЦ Московской обл., 113-0380, приказ Минстроя России №675/пр от 28.02.2017 № 254/пр | Пенополиуретан (ППУ) полимер Вилан-405 (баллон 1л) | 1354 | 1010 | шт. | шт. | 1 | 0 | -29388401 | 2 | 66.68 | 0 | 0 | 0 | 66.68 | 0 | 0 | 0 | 1 | 1 | 1 | 1 | -2 | 0 | 1 | 1 | 0 | 0 | 2 |  | 0 | 2 | 64986560 | 1 | 0 | 1542 | 0 | 0 | 0 | 0 | 0 | 0 | 0 | 0 | 0 | 0 | 0 | 0 | 0 | 0 | 0 | 0 | 0 | 0 | 0 | 0 | 0 | 0 |  | 0 | 0 | 6 | 66.68 | 66.68 | 1 | 133.36 | 0 | 402 | 0 | 0 | 0 | 402 | 0 | 0 | 0
858 | 64984089 | 64986555 | 29171808 | 1 | 1 | 1 | 3 | 999-9950 | ТССЦ Московской обл., 999-9950, приказ Минстроя России №675/пр от 21.09.2015 г. | Вспомогательные ненормируемые материалы (2% от ОЗП) | 1374 | 1013 | РУБ | РУБ | 1 | 0 | -915781824 | 0.1 | 1 | 0 | 0 | 0 | 1 | 0 | 0 | 0 | 1 | 1 | 1 | 1 | -2 | 0 | 1 | 1 | 0 | 0 | 0.1 |  | 0 | 2 | 64986561 | 1 | 0 | 1543 | 0 | 0 | 0 | 0 | 0 | 0 | 0 | 0 | 0 | 0 | 0 | 0 | 0 | 0 | 0 | 0 | 0 | 0 | 0 | 0 | 0 | 0 |  | 0 | 0 | 0.3 | 1 | 1 | 1 | 0.1 | 0 | 0 | 0 | 0 | 0 | 0 | 0 | 0 | 0
859 | 64984090 | 64986555 | 29362666 | 1 | 1 | 1 | 1 | 1-2037-90 |  | Рабочий монтажник среднего разряда 3,7 | 1369 | 1013 | чел.-ч | чел.-ч | 1 | 0 | 1692428451 | 0.66 | 0 | 0 | 0 | 9.29 | 0 | 0 | 0 | 9.29 | 1 | 1 | 1 | 1 | 5 | 0 | 1 | 1 | 0 | 0 | 0.55 | *1,2 | 1 | 2 | 64986559 | 1 | 0 | 1544 | 0 | 0 | 0 | 0 | 0 | 0 | 0 | 0 | 0 | 0 | 0 | 0 | 0 | 0 | 0 | 0 | 0 | 0 | 0 | 0 | 0 | 0 | 15 | 1.98 | 0 | 1.98 | 9.29 | 9.29 | 1 | 6.13 | 0 | 0 | 0 | 0 | 18 | 18 | 0 | 0 | 0
859 | 64984090 | 64986555 | 29122534 | 1 | 1 | 1 | 3 | 113-0380 | ТССЦ Московской обл., 113-0380, приказ Минстроя России №675/пр от 28.02.2017 № 254/пр | Пенополиуретан (ППУ) полимер Вилан-405 (баллон 1л) | 1354 | 1010 | шт. | шт. | 1 | 0 | -29388401 | 2 | 194.71 | 0 | 0 | 0 | 66.68 | 0 | 0 | 0 | 2.92 | 1 | 1 | 1 | 2 | 0 | 1 | 1 | 0 | 0 | 2 |  | 0 | 2 | 64986560 | 1 | 0 | 1545 | 0 | 0 | 0 | 0 | 0 | 0 | 0 | 0 | 0 | 0 | 0 | 0 | 0 | 0 | 0 | 0 | 0 | 0 | 0 | 0 | 0 | 0 |  | 0 | 0 | 6 | 194.71 | 66.68 | 2.92 | 133.36 | 0 | 1170 | 0 | 0 | 0 | 1170 | 0 | 0 | 0
859 | 64984090 | 64986555 | 29171808 | 1 | 1 | 1 | 3 | 999-9950 | ТССЦ Московской обл., 999-9950, приказ Минстроя России №675/пр от 21.09.2015 г. | Вспомогательные ненормируемые материалы (2% от ОЗП) | 1374 | 1013 | РУБ | РУБ | 1 | 0 | -915781824 | 0.1 | 9.66 | 0 | 0 | 0 | 1 | 0 | 0 | 0 | 9.66 | 1 | 1 | 1 | 5 | 0 | 1 | 1 | 0 | 0 | 0.1 |  | 0 | 2 | 64986561 | 1 | 0 | 1546 | 0 | 0 | 0 | 0 | 0 | 0 | 0 | 0 | 0 | 0 | 0 | 0 | 0 | 0 | 0 | 0 | 0 | 0 | 0 | 0 | 0 | 0 |  | 0 | 0 | 0.3 | 9.66 | 1 | 9.66 | 0.1 | 0 | 3 | 0 | 0 | 0 | 3 | 0 | 0 | 0
862 | 64984089 | 64986563 | 29361034 | 1 | 1 | 1 | 1 | 1-2038-90 |  | Рабочий монтажник среднего разряда 3,8 | 1369 | 1013 | чел.-ч | чел.-ч | 1 | 0 | 184923391 | 5.39 | 0 | 0 | 0 | 9.4 | 0 | 0 | 0 | 9.4 | 1 | 1 | 1 | 1 | -2 | 0 | 1 | 1 | 0 | 0 | 5.39 |  | 1 | 2 | 64986574 | 1 | 0 | 1547 | 0 | 0 | 0 | 0 | 0 | 0 | 0 | 0 | 0 | 0 | 0 | 0 | 0 | 0 | 0 | 0 | 0 | 0 | 0 | 0 | 0 | 0 | 220 | 23.3549 | 0 | 23.3549 | 9.4 | 9.4 | 1 | 50.67 | 0 | 0 | 0 | 0 | 210 | 210 | 0 | 0 | 0
862 | 64984089 | 64986563 | 121548 | 1 | 1 | 1 | 1 | 2 |  | Затраты труда машинистов | 608254 | 1013 | чел.час | чел.час | 1 | 0 | -185737400 | 0.02 | 0 | 0 | 0 | 0 | 0 | 0 | 0 | 0 | 1 | 1 | 1 | 1 | -2 | 0 | 1 | 1 | 0 | 0 | 0.02 |  | 2 | 2 | 64986575 | 1 | 0 | 1548 | 0 | 0 | 0 | 0 | 0 | 0 | 0 | 0 | 0 | 0 | 0 | 0 | 0 | 0 | 0 | 0 | 0 | 0 | 0 | 0 | 0 | 0 |  | 0 | 0 | 0.08666 | 0 | 0 | 1 | 0 | 0 | 0 | 0 | 0 | 0 | 0 | 0 | 0 | 0
862 | 64984089 | 64986563 | 29172362 | 1 | 1 | 1 | 2 | 021102 | ТСЭМ Московской обл., 021102, приказ Минстроя России №675/пр от 28.02.2017 № 264/пр | Краны на автомобильном ходу при работе на монтаже технологического оборудования 10 т | 1368 | 1011 | маш.-ч | маш.-ч | 1 | 0 | 783836208 | 0.02 | 0 | 134.65 | 13.5 | 0 | 0 | 134.65 | 13.5 | 0 | 1 | 1 | 1 | 1 | -2 | 0 | 1 | 1 | 0 | 0 | 0.02 |  | 0 | 2 | 64986576 | 1 | 0 | 1549 | 0 | 0 | 0 | 0 | 0 | 0 | 0 | 0 | 0 | 0 | 0 | 0 | 0 | 0 | 0 | 0 | 0 | 0 | 0 | 0 | 0 | 0 |  | 0 | 0 | 0.08666 | 134.65 | 134.65 | 1 | 2.69 | 0.27 | 0 | 12 | 1 | 0 | 12 | 0 | 0 | 0
862 | 64984089 | 64986563 | 29174913 | 1 | 1 | 1 | 2 | 400001 | ТСЭМ Московской обл., 400001, приказ Минстроя России №675/пр от 28.02.2017 № 264/пр | Автомобили бортовые, грузоподъемность до 5 т | 1368 | 1011 | маш.-ч | маш.-ч | 1 | 0 | 1230759911 | 0.02 | 0 | 87.17 | 11.6 | 0 | 0 | 87.17 | 11.6 | 0 | 1 | 1 | 1 | 1 | -2 | 0 | 1 | 1 | 0 | 0 | 0.02 |  | 0 | 2 | 64986577 | 1 | 0 | 1550 | 0 | 0 | 0 | 0 | 0 | 0 | 0 | 0 | 0 | 0 | 0 | 0 | 0 | 0 | 0 | 0 | 0 | 0 | 0 | 0 | 0 | 0 |  | 0 | 0 | 0.08666 | 87.17 | 87.17 | 1 | 1.74 | 0.23 | 0 | 8 | 1 | 0 | 8 | 0 | 0 | 0
862 | 64984089 | 64986563 | 29108269 | 1 | 1 | 1 | 3 | 101-1764 | ТССЦ Московской обл., 101-1764, приказ Минстроя России №675/пр от 28.02.2017 № 254/пр | Тальк молотый, сорт I | 1348 | 1009 | т | т | 1000 | 0 | -834843177 | 0.0006 | 1820.01 | 0 | 0 | 0 | 1820.01 | 0 | 0 | 0 | 1 | 1 | 1 | 1 | -2 | 0 | 1 | 1 | 0 | 0 | 0.0006 |  | 0 | 2 | 64986578 | 1 | 0 | 1551 | 0 | 0 | 0 | 0 | 0 | 0 | 0 | 0 | 0 | 0 | 0 | 0 | 0 | 0 | 0 | 0 | 0 | 0 | 0 | 0 | 0 | 0 |  | 0 | 0 | 0.0025998 | 1820.01 | 1820.01 | 1 | 1.09 | 0 | 5 | 0 | 0 | 0 | 5 | 0 | 0 | 0
862 | 64984089 | 64986563 | 29110426 | 1 | 1 | 1 | 3 | 101-2143 | ТССЦ Московской обл., 101-2143, приказ Минстроя России №675/пр от 28.02.2017 № 254/пр | Краска | 1346 | 1009 | кг | кг | 1 | 0 | -1768004575 | 0.02 | 28.67 | 0 | 0 | 0 | 28.67 | 0 | 0 | 0 | 1 | 1 | 1 | 1 | -2 | 0 | 1 | 1 | 0 | 0 | 0.02 |  | 0 | 2 | 64986579 | 1 | 0 | 1552 | 0 | 0 | 0 | 0 | 0 | 0 | 0 | 0 | 0 | 0 | 0 | 0 | 0 | 0 | 0 | 0 | 0 | 0 | 0 | 0 | 0 | 0 |  | 0 | 0 | 0.08666 | 28.67 | 28.67 | 1 | 0.57 | 0 | 3 | 0 | 0 | 0 | 3 | 0 | 0 | 0
862 | 64984089 | 64986563 | 29110838 | 1 | 1 | 1 | 3 | 101-2499 | ТССЦ Московской обл., 101-2499, приказ Минстроя России №675/пр от 28.02.2017 № 254/пр | Лента изоляционная прорезиненная односторонняя ширина 20 мм, толщина 0,25-0,35 мм | 1346 | 1009 | кг | кг | 1 | 0 | -1294780295 | 0.16 | 30.5 | 0 | 0 | 0 | 30.5 | 0 | 0 | 0 | 1 | 1 | 1 | 1 | -2 | 0 | 1 | 1 | 0 | 0 | 0.16 |  | 0 | 2 | 64986580 | 1 | 0 | 1553 | 0 | 0 | 0 | 0 | 0 | 0 | 0 | 0 | 0 | 0 | 0 | 0 | 0 | 0 | 0 | 0 | 0 | 0 | 0 | 0 | 0 | 0 |  | 0 | 0 | 0.69328 | 30.5 | 30.5 | 1 | 4.88 | 0 | 21 | 0 | 0 | 0 | 21 | 0 | 0 | 0
862 | 64984089 | 64986563 | 29170672 | 1 | 1 | 1 | 3 | 509-0778 | ТССЦ Московской обл., 509-0778, приказ Минстроя России №675/пр от 28.02.2017 № 258/пр | Втулки В22 | 1356 | 1010 | 1000 шт. | 1000 шт. | 1000 | 0 | 2016061969 | 0.0122 | 78.8 | 0 | 0 | 0 | 78.8 | 0 | 0 | 0 | 1 | 1 | 1 | 1 | -2 | 0 | 1 | 1 | 0 | 0 | 0.0122 |  | 0 | 2 | 64986581 | 1 | 0 | 1554 | 0 | 0 | 0 | 0 | 0 | 0 | 0 | 0 | 0 | 0 | 0 | 0 | 0 | 0 | 0 | 0 | 0 | 0 | 0 | 0 | 0 | 0 |  | 0 | 0 | 0.052863 | 78.8 | 78.8 | 1 | 0.96 | 0 | 4 | 0 | 0 | 0 | 4 | 0 | 0 | 0
862 | 64984089 | 64986563 | 29163450 | 1 | 1 | 1 | 3 | 509-1652 | ТССЦ Московской обл., 509-1652, приказ Минстроя России №675/пр от 28.02.2017 № 258/пр | Гильза кабельная медная ГМ 6 | 1355 | 1010 | 100 шт. | 100 шт. | 100 | 0 | -1963595095 | 0.05 | 112 | 0 | 0 | 0 | 112 | 0 | 0 | 0 | 1 | 1 | 1 | 1 | -2 | 0 | 1 | 1 | 0 | 0 | 0.05 |  | 0 | 2 | 64986582 | 1 | 0 | 1555 | 0 | 0 | 0 | 0 | 0 | 0 | 0 | 0 | 0 | 0 | 0 | 0 | 0 | 0 | 0 | 0 | 0 | 0 | 0 | 0 | 0 | 0 |  | 0 | 0 | 0.21665 | 112 | 112 | 1 | 5.6 | 0 | 24 | 0 | 0 | 0 | 24 | 0 | 0 | 0
862 | 64984089 | 64986563 | 29171808 | 1 | 1 | 1 | 3 | 999-9950 | ТССЦ Московской обл., 999-9950, приказ Минстроя России №675/пр от 21.09.2015 г. | Вспомогательные ненормируемые материалы (2% от ОЗП) | 1374 | 1013 | РУБ | РУБ | 1 | 0 | -915781824 | 1.01 | 1 | 0 | 0 | 0 | 1 | 0 | 0 | 0 | 1 | 1 | 1 | 1 | -2 | 0 | 1 | 1 | 0 | 0 | 1.01 |  | 0 | 2 | 64986583 | 1 | 0 | 1556 | 0 | 0 | 0 | 0 | 0 | 0 | 0 | 0 | 0 | 0 | 0 | 0 | 0 | 0 | 0 | 0 | 0 | 0 | 0 | 0 | 0 | 0 |  | 0 | 0 | 4.3763 | 1 | 1 | 1 | 1.01 | 0 | 4 | 0 | 0 | 0 | 4 | 0 | 0 | 0
863 | 64984090 | 64986563 | 29361034 | 1 | 1 | 1 | 1 | 1-2038-90 |  | Рабочий монтажник среднего разряда 3,8 | 1369 | 1013 | чел.-ч | чел.-ч | 1 | 0 | 184923391 | 5.39 | 0 | 0 | 0 | 9.4 | 0 | 0 | 0 | 9.4 | 1 | 1 | 1 | 1 | 5 | 0 | 1 | 1 | 0 | 0 | 5.39 |  | 1 | 2 | 64986574 | 1 | 0 | 1557 | 0 | 0 | 0 | 0 | 0 | 0 | 0 | 0 | 0 | 0 | 0 | 0 | 0 | 0 | 0 | 0 | 0 | 0 | 0 | 0 | 0 | 0 | 220 | 23.3549 | 0 | 23.3549 | 9.4 | 9.4 | 1 | 50.67 | 0 | 0 | 0 | 0 | 210 | 210 | 0 | 0 | 0
863 | 64984090 | 64986563 | 121548 | 1 | 1 | 1 | 1 | 2 |  | Затраты труда машинистов | 608254 | 1013 | чел.час | чел.час | 1 | 0 | -185737400 | 0.02 | 0 | 0 | 0 | 0 | 0 | 0 | 0 | 0 | 1 | 1 | 1 | 1 | 5 | 0 | 1 | 1 | 0 | 0 | 0.02 |  | 2 | 2 | 64986575 | 1 | 0 | 1558 | 0 | 0 | 0 | 0 | 0 | 0 | 0 | 0 | 0 | 0 | 0 | 0 | 0 | 0 | 0 | 0 | 0 | 0 | 0 | 0 | 0 | 0 |  | 0 | 0 | 0.08666 | 0 | 0 | 1 | 0 | 0 | 0 | 0 | 0 | 0 | 0 | 0 | 0 | 0
863 | 64984090 | 64986563 | 29172362 | 1 | 1 | 1 | 2 | 021102 | ТСЭМ Московской обл., 021102, приказ Минстроя России №675/пр от 28.02.2017 № 264/пр | Краны на автомобильном ходу при работе на монтаже технологического оборудования 10 т | 1368 | 1011 | маш.-ч | маш.-ч | 1 | 0 | 783836208 | 0.02 | 0 | 1485.19 | 687.56 | 0 | 0 | 134.65 | 13.5 | 0 | 1 | 11.03 | 50.93 | 1 | 2 | 0 | 1 | 1 | 0 | 0 | 0.02 |  | 0 | 2 | 64986576 | 1 | 0 | 1559 | 0 | 0 | 0 | 0 | 0 | 0 | 0 | 0 | 0 | 0 | 0 | 0 | 0 | 0 | 0 | 0 | 0 | 0 | 0 | 0 | 0 | 0 |  | 0 | 0 | 0.08666 | 1485.19 | 134.65 | 11.03 | 2.69 | 0.27 | 0 | 129 | 60 | 0 | 129 | 0 | 0 | 0
863 | 64984090 | 64986563 | 29174913 | 1 | 1 | 1 | 2 | 400001 | ТСЭМ Московской обл., 400001, приказ Минстроя России №675/пр от 28.02.2017 № 264/пр | Автомобили бортовые, грузоподъемность до 5 т | 1368 | 1011 | маш.-ч | маш.-ч | 1 | 0 | 1230759911 | 0.02 | 0 | 2113 | 590.79 | 0 | 0 | 87.17 | 11.6 | 0 | 1 | 24.24 | 50.93 | 1 | 2 | 0 | 1 | 1 | 0 | 0 | 0.02 |  | 0 | 2 | 64986577 | 1 | 0 | 1560 | 0 | 0 | 0 | 0 | 0 | 0 | 0 | 0 | 0 | 0 | 0 | 0 | 0 | 0 | 0 | 0 | 0 | 0 | 0 | 0 | 0 | 0 |  | 0 | 0 | 0.08666 | 2113 | 87.17 | 24.24 | 1.74 | 0.23 | 0 | 183 | 51 | 0 | 183 | 0 | 0 | 0
863 | 64984090 | 64986563 | 29108269 | 1 | 1 | 1 | 3 | 101-1764 | ТССЦ Московской обл., 101-1764, приказ Минстроя России №675/пр от 28.02.2017 № 254/пр | Тальк молотый, сорт I | 1348 | 1009 | т | т | 1000 | 0 | -834843177 | 0.0006 | 49959.27 | 0 | 0 | 0 | 1820.01 | 0 | 0 | 0 | 27.45 | 1 | 1 | 1 | 2 | 0 | 1 | 1 | 0 | 0 | 0.0006 |  | 0 | 2 | 64986578 | 1 | 0 | 1561 | 0 | 0 | 0 | 0 | 0 | 0 | 0 | 0 | 0 | 0 | 0 | 0 | 0 | 0 | 0 | 0 | 0 | 0 | 0 | 0 | 0 | 0 |  | 0 | 0 | 0.0025998 | 49959.27 | 1820.01 | 27.45 | 1.09 | 0 | 130 | 0 | 0 | 0 | 130 | 0 | 0 | 0
863 | 64984090 | 64986563 | 29110426 | 1 | 1 | 1 | 3 | 101-2143 | ТССЦ Московской обл., 101-2143, приказ Минстроя России №675/пр от 28.02.2017 № 254/пр | Краска | 1346 | 1009 | кг | кг | 1 | 0 | -1768004575 | 0.02 | 76.84 | 0 | 0 | 0 | 28.67 | 0 | 0 | 0 | 2.68 | 1 | 1 | 1 | 2 | 0 | 1 | 1 | 0 | 0 | 0.02 |  | 0 | 2 | 64986579 | 1 | 0 | 1562 | 0 | 0 | 0 | 0 | 0 | 0 | 0 | 0 | 0 | 0 | 0 | 0 | 0 | 0 | 0 | 0 | 0 | 0 | 0 | 0 | 0 | 0 |  | 0 | 0 | 0.08666 | 76.84 | 28.67 | 2.68 | 0.57 | 0 | 7 | 0 | 0 | 0 | 7 | 0 | 0 | 0
863 | 64984090 | 64986563 | 29110838 | 1 | 1 | 1 | 3 | 101-2499 | ТССЦ Московской обл., 101-2499, приказ Минстроя России №675/пр от 28.02.2017 № 254/пр | Лента изоляционная прорезиненная односторонняя ширина 20 мм, толщина 0,25-0,35 мм | 1346 | 1009 | кг | кг | 1 | 0 | -1294780295 | 0.16 | 723.77 | 0 | 0 | 0 | 30.5 | 0 | 0 | 0 | 23.73 | 1 | 1 | 1 | 2 | 0 | 1 | 1 | 0 | 0 | 0.16 |  | 0 | 2 | 64986580 | 1 | 0 | 1563 | 0 | 0 | 0 | 0 | 0 | 0 | 0 | 0 | 0 | 0 | 0 | 0 | 0 | 0 | 0 | 0 | 0 | 0 | 0 | 0 | 0 | 0 |  | 0 | 0 | 0.69328 | 723.77 | 30.5 | 23.73 | 4.88 | 0 | 502 | 0 | 0 | 0 | 502 | 0 | 0 | 0
863 | 64984090 | 64986563 | 29170672 | 1 | 1 | 1 | 3 | 509-0778 | ТССЦ Московской обл., 509-0778, приказ Минстроя России №675/пр от 28.02.2017 № 258/пр | Втулки В22 | 1356 | 1010 | 1000 шт. | 1000 шт. | 1000 | 0 | 2016061969 | 0.0122 | 1549.21 | 0 | 0 | 0 | 78.8 | 0 | 0 | 0 | 19.66 | 1 | 1 | 1 | 2 | 0 | 1 | 1 | 0 | 0 | 0.0122 |  | 0 | 2 | 64986581 | 1 | 0 | 1564 | 0 | 0 | 0 | 0 | 0 | 0 | 0 | 0 | 0 | 0 | 0 | 0 | 0 | 0 | 0 | 0 | 0 | 0 | 0 | 0 | 0 | 0 |  | 0 | 0 | 0.052863 | 1549.21 | 78.8 | 19.66 | 0.96 | 0 | 82 | 0 | 0 | 0 | 82 | 0 | 0 | 0
863 | 64984090 | 64986563 | 29163450 | 1 | 1 | 1 | 3 | 509-1652 | ТССЦ Московской обл., 509-1652, приказ Минстроя России №675/пр от 28.02.2017 № 258/пр | Гильза кабельная медная ГМ 6 | 1355 | 1010 | 100 шт. | 100 шт. | 100 | 0 | -1963595095 | 0.05 | 871.36 | 0 | 0 | 0 | 112 | 0 | 0 | 0 | 7.78 | 1 | 1 | 1 | 2 | 0 | 1 | 1 | 0 | 0 | 0.05 |  | 0 | 2 | 64986582 | 1 | 0 | 1565 | 0 | 0 | 0 | 0 | 0 | 0 | 0 | 0 | 0 | 0 | 0 | 0 | 0 | 0 | 0 | 0 | 0 | 0 | 0 | 0 | 0 | 0 |  | 0 | 0 | 0.21665 | 871.36 | 112 | 7.78 | 5.6 | 0 | 189 | 0 | 0 | 0 | 189 | 0 | 0 | 0
863 | 64984090 | 64986563 | 29171808 | 1 | 1 | 1 | 3 | 999-9950 | ТССЦ Московской обл., 999-9950, приказ Минстроя России №675/пр от 21.09.2015 г. | Вспомогательные ненормируемые материалы (2% от ОЗП) | 1374 | 1013 | РУБ | РУБ | 1 | 0 | -915781824 | 1.01 | 9.66 | 0 | 0 | 0 | 1 | 0 | 0 | 0 | 9.66 | 1 | 1 | 1 | 5 | 0 | 1 | 1 | 0 | 0 | 1.01 |  | 0 | 2 | 64986583 | 1 | 0 | 1566 | 0 | 0 | 0 | 0 | 0 | 0 | 0 | 0 | 0 | 0 | 0 | 0 | 0 | 0 | 0 | 0 | 0 | 0 | 0 | 0 | 0 | 0 |  | 0 | 0 | 4.3763 | 9.66 | 1 | 9.66 | 1.01 | 0 | 44 | 0 | 0 | 0 | 44 | 0 | 0 | 0
866 | 64984089 | 64986585 | 41133206 | 1 | 1 | 1 | 1 | 1-100-40-90 |  | Рабочий среднего разряда 4,0 | 1369 | 1013 | чел.-ч | чел.-ч | 1 | 0 | 1732377429 | 0.28 | 0 | 0 | 0 | 9.62 | 0 | 0 | 0 | 9.62 | 1 | 1 | 1 | 1 | -2 | 0 | 1 | 1 | 0 | 0 | 0.28 |  | 1 | 2 | 64986589 | 1 | 0 | 1567 | 0 | 0 | 0 | 0 | 0 | 0 | 0 | 0 | 0 | 0 | 0 | 0 | 0 | 0 | 0 | 0 | 0 | 0 | 0 | 0 | 0 | 0 | 3 | 0.28 | 0 | 0.28 | 9.62 | 9.62 | 1 | 2.69 | 0 | 0 | 0 | 0 | 3 | 3 | 0 | 0 | 0
866 | 64984089 | 64986585 | 121548 | 1 | 1 | 1 | 1 | 2 |  | Затраты труда машинистов | 608254 | 1013 | чел.час | чел.час | 1 | 0 | -185737400 | 0.56 | 0 | 0 | 0 | 0 | 0 | 0 | 0 | 0 | 1 | 1 | 1 | 1 | -2 | 0 | 1 | 1 | 0 | 0 | 0.56 |  | 2 | 2 | 64986590 | 1 | 0 | 1568 | 0 | 0 | 0 | 0 | 0 | 0 | 0 | 0 | 0 | 0 | 0 | 0 | 0 | 0 | 0 | 0 | 0 | 0 | 0 | 0 | 0 | 0 |  | 0 | 0 | 0.56 | 0 | 0 | 1 | 0 | 0 | 0 | 0 | 0 | 0 | 0 | 0 | 0 | 0
866 | 64984089 | 64986585 | 46800678 | 1 | 1 | 1 | 2 | 255003 | ТСНБ-2001 Московской области, 255003, протокол от 22.06.2022 г. № 06 | Установки направленного бурения для бестраншейной прокладки с тяговым усилием 1000 кН | 1368 | 1011 | маш.-ч | маш.-ч | 1 | 0 | -1302922832 | 0.28 | 0 | 3457.11 | 27.9 | 0 | 0 | 3457.11 | 27.9 | 0 | 1 | 1 | 1 | 1 | -2 | 0 | 1 | 1 | 0 | 0 | 0.28 |  | 0 | 2 | 64986591 | 1 | 0 | 1569 | 0 | 0 | 0 | 0 | 0 | 0 | 0 | 0 | 0 | 0 | 0 | 0 | 0 | 0 | 0 | 0 | 0 | 0 | 0 | 0 | 0 | 0 |  | 0 | 0 | 0.28 | 3457.11 | 3457.11 | 1 | 967.99 | 7.81 | 0 | 968 | 8 | 0 | 968 | 0 | 0 | 0
867 | 64984090 | 64986585 | 41133206 | 1 | 1 | 1 | 1 | 1-100-40-90 |  | Рабочий среднего разряда 4,0 | 1369 | 1013 | чел.-ч | чел.-ч | 1 | 0 | 1732377429 | 0.28 | 0 | 0 | 0 | 9.62 | 0 | 0 | 0 | 9.62 | 1 | 1 | 1 | 1 | 5 | 0 | 1 | 1 | 0 | 0 | 0.28 |  | 1 | 2 | 64986589 | 1 | 0 | 1570 | 0 | 0 | 0 | 0 | 0 | 0 | 0 | 0 | 0 | 0 | 0 | 0 | 0 | 0 | 0 | 0 | 0 | 0 | 0 | 0 | 0 | 0 | 3 | 0.28 | 0 | 0.28 | 9.62 | 9.62 | 1 | 2.69 | 0 | 0 | 0 | 0 | 3 | 3 | 0 | 0 | 0
867 | 64984090 | 64986585 | 121548 | 1 | 1 | 1 | 1 | 2 |  | Затраты труда машинистов | 608254 | 1013 | чел.час | чел.час | 1 | 0 | -185737400 | 0.56 | 0 | 0 | 0 | 0 | 0 | 0 | 0 | 0 | 1 | 1 | 1 | 1 | 5 | 0 | 1 | 1 | 0 | 0 | 0.56 |  | 2 | 2 | 64986590 | 1 | 0 | 1571 | 0 | 0 | 0 | 0 | 0 | 0 | 0 | 0 | 0 | 0 | 0 | 0 | 0 | 0 | 0 | 0 | 0 | 0 | 0 | 0 | 0 | 0 |  | 0 | 0 | 0.56 | 0 | 0 | 1 | 0 | 0 | 0 | 0 | 0 | 0 | 0 | 0 | 0 | 0
867 | 64984090 | 64986585 | 46800678 | 1 | 1 | 1 | 2 | 255003 | ТСНБ-2001 Московской области, 255003, протокол от 22.06.2022 г. № 06 | Установки направленного бурения для бестраншейной прокладки с тяговым усилием 1000 кН | 1368 | 1011 | маш.-ч | маш.-ч | 1 | 0 | -1302922832 | 0.28 | 0 | 15868.13 | 1420.95 | 0 | 0 | 3457.11 | 27.9 | 0 | 1 | 4.59 | 50.93 | 1 | 2 | 0 | 1 | 1 | 0 | 0 | 0.28 |  | 0 | 2 | 64986591 | 1 | 0 | 1572 | 0 | 0 | 0 | 0 | 0 | 0 | 0 | 0 | 0 | 0 | 0 | 0 | 0 | 0 | 0 | 0 | 0 | 0 | 0 | 0 | 0 | 0 |  | 0 | 0 | 0.28 | 15868.13 | 3457.11 | 4.59 | 967.99 | 7.81 | 0 | 4443 | 398 | 0 | 4443 | 0 | 0 | 0

## EtalonRes
28 | 64984803 | 64984792 | 41133206 | 1 | 1 | 1 | 1 | 1-100-40-90 |  | Рабочий среднего разряда 4,0 | 1369 | 1013 | чел.-ч | чел.-ч | 1 | 0.88 | 0 | 0 | 0 | 9.62 | 0 | 1 | 1 |  | 0.88 | 2 | 64984796 | 1 | 0 | 0 | 0 | 0 | 0 | 0 | 0 | 0
28 | 64984804 | 64984792 | 121548 | 1 | 1 | 1 | 1 | 2 |  | Затраты труда машинистов | 608254 | 1013 | чел.час | чел.час | 1 | 2.59 | 0 | 0 | 0 | 0 | 0 | 1 | 2 |  | 2.59 | 2 | 64984797 | 2 | 0 | 0 | 0 | 0 | 0 | 0 | 0 | 0
28 | 64984805 | 64984792 | 46800641 | 1 | 1 | 1 | 2 | 160402 | ТСНБ-2001 Московской области, 160402, протокол от 22.06.2022 г. № 06 | Машины бурильно-крановые: на автомобиле, глубина бурения 3,5 м | 1368 | 1011 | маш.-ч | маш.-ч | 1 | 0.85 | 0 | 138.54 | 11.6 | 0 | 0 | 1 | 0 |  | 0.85 | 2 | 64984798 | 3 | 0 | 0 | 0 | 0 | 0 | 0 | 0 | 0
28 | 64984806 | 64984792 | 46800678 | 1 | 1 | 1 | 2 | 255003 | ТСНБ-2001 Московской области, 255003, протокол от 22.06.2022 г. № 06 | Установки направленного бурения для бестраншейной прокладки с тяговым усилием 1000 кН | 1368 | 1011 | маш.-ч | маш.-ч | 1 | 0.87 | 0 | 3457.11 | 27.9 | 0 | 0 | 1 | 0 |  | 0.87 | 2 | 64984799 | 4 | 0 | 0 | 0 | 0 | 0 | 0 | 0 | 0
29 | 64984803 | 64984792 | 41133206 | 1 | 1 | 1 | 1 | 1-100-40-90 |  | Рабочий среднего разряда 4,0 | 1369 | 1013 | чел.-ч | чел.-ч | 1 | 0.88 | 0 | 0 | 0 | 9.62 | 0 | 1 | 1 |  | 0.88 | 2 | 64984796 | 5 | 0 | 0 | 0 | 0 | 0 | 0 | 0 | 0
29 | 64984804 | 64984792 | 121548 | 1 | 1 | 1 | 1 | 2 |  | Затраты труда машинистов | 608254 | 1013 | чел.час | чел.час | 1 | 2.59 | 0 | 0 | 0 | 0 | 0 | 1 | 2 |  | 2.59 | 2 | 64984797 | 6 | 0 | 0 | 0 | 0 | 0 | 0 | 0 | 0
29 | 64984805 | 64984792 | 46800641 | 1 | 1 | 1 | 2 | 160402 | ТСНБ-2001 Московской области, 160402, протокол от 22.06.2022 г. № 06 | Машины бурильно-крановые: на автомобиле, глубина бурения 3,5 м | 1368 | 1011 | маш.-ч | маш.-ч | 1 | 0.85 | 0 | 138.54 | 11.6 | 0 | 0 | 1 | 0 |  | 0.85 | 2 | 64984798 | 7 | 0 | 0 | 0 | 0 | 0 | 0 | 0 | 0
29 | 64984806 | 64984792 | 46800678 | 1 | 1 | 1 | 2 | 255003 | ТСНБ-2001 Московской области, 255003, протокол от 22.06.2022 г. № 06 | Установки направленного бурения для бестраншейной прокладки с тяговым усилием 1000 кН | 1368 | 1011 | маш.-ч | маш.-ч | 1 | 0.87 | 0 | 3457.11 | 27.9 | 0 | 0 | 1 | 0 |  | 0.87 | 2 | 64984799 | 8 | 0 | 0 | 0 | 0 | 0 | 0 | 0 | 0
30 | 64984822 | 64984807 | 41133393 | 1 | 1 | 1 | 1 | 1-100-44-90 |  | Рабочий среднего разряда 4,4 | 1369 | 1013 | чел.-ч | чел.-ч | 1 | 3.67 | 0 | 0 | 0 | 10.21 | 0 | 1 | 1 |  | 3.67 | 2 | 64984808 | 9 | 0 | 0 | 0 | 0 | 0 | 0 | 0 | 0
30 | 64984823 | 64984807 | 121548 | 1 | 1 | 1 | 1 | 2 |  | Затраты труда машинистов | 608254 | 1013 | чел.час | чел.час | 1 | 7.77 | 0 | 0 | 0 | 0 | 0 | 1 | 2 |  | 7.77 | 2 | 64984809 | 10 | 0 | 0 | 0 | 0 | 0 | 0 | 0 | 0
30 | 64984824 | 64984807 | 46800409 | 1 | 1 | 1 | 2 | 021143 | ТСНБ-2001 Московской области, 021143, протокол от 22.06.2022 г. № 06 | Краны на автомобильном ходу при работе на других видах строительства 16 т | 1368 | 1011 | маш.-ч | маш.-ч | 1 | 1.12 | 0 | 163.49 | 13.5 | 0 | 0 | 1 | 0 |  | 1.12 | 2 | 64984810 | 11 | 0 | 0 | 0 | 0 | 0 | 0 | 0 | 0
30 | 64984825 | 64984807 | 46800550 | 1 | 1 | 1 | 2 | 112010 | ТСНБ-2001 Московской области, 112010, протокол от 22.06.2022 г. № 06 | Комплекс бентонито-смесительный на базе автомобиля КамАЗ | 1368 | 1011 | маш.-ч | маш.-ч | 1 | 2.8 | 0 | 215.09 | 13.5 | 0 | 0 | 1 | 0 |  | 2.8 | 2 | 64984811 | 12 | 0 | 0 | 0 | 0 | 0 | 0 | 0 | 0
30 | 64984826 | 64984807 | 46800605 | 1 | 1 | 1 | 2 | 150702 | ТСНБ-2001 Московской области, 150702, протокол от 22.06.2022 г. № 06 | Трубоукладчики для труб диаметром до 700 мм грузоподъемностью 12,5 т | 1368 | 1011 | маш.-ч | маш.-ч | 1 | 0.73 | 0 | 130.6 | 14.4 | 0 | 0 | 1 | 0 |  | 0.73 | 2 | 64984812 | 13 | 0 | 0 | 0 | 0 | 0 | 0 | 0 | 0
30 | 64984827 | 64984807 | 46800678 | 1 | 1 | 1 | 2 | 255003 | ТСНБ-2001 Московской области, 255003, протокол от 22.06.2022 г. № 06 | Установки направленного бурения для бестраншейной прокладки с тяговым усилием 1000 кН | 1368 | 1011 | маш.-ч | маш.-ч | 1 | 1.41 | 0 | 3457.11 | 27.9 | 0 | 0 | 1 | 0 |  | 1.41 | 2 | 64984813 | 14 | 0 | 0 | 0 | 0 | 0 | 0 | 0 | 0
30 | 64984828 | 64984807 | 46800687 | 1 | 1 | 1 | 2 | 310601 | ТСНБ-2001 Московской области, 310601, протокол от 22.06.2022 г. № 06 | Илососная машина КО 560, объемом 6000 л | 1368 | 1011 | маш.-ч | маш.-ч | 1 | 0.3 | 0 | 140.97 | 13.5 | 0 | 0 | 1 | 0 |  | 0.3 | 2 | 64984814 | 15 | 0 | 0 | 0 | 0 | 0 | 0 | 0 | 0
30 | 64984829 | 64984807 | 46800759 | 1 | 1 | 1 | 2 | 391603 | ТСНБ-2001 Московской области, 391603, протокол от 22.06.2022 г. № 06 | Мотопомпа бензиновая производительностью 54 м3/час, высота подъема 26 м, глубина всасывания 8 м | 1368 | 1011 | маш.-ч | маш.-ч | 1 | 0.51 | 0 | 13.42 | 0 | 0 | 0 | 1 | 0 |  | 0.51 | 2 | 64984815 | 16 | 0 | 0 | 0 | 0 | 0 | 0 | 0 | 0
30 | 64984830 | 64984807 | 46800786 | 1 | 1 | 1 | 2 | 400080 | ТСНБ-2001 Московской области, 400080, протокол от 22.06.2022 г. № 06 | Автоцистерна | 1368 | 1011 | маш.-ч | маш.-ч | 1 | 0.51 | 0 | 122.18 | 11.6 | 0 | 0 | 1 | 0 |  | 0.51 | 2 | 64984816 | 17 | 0 | 0 | 0 | 0 | 0 | 0 | 0 | 0
30 | 64984831 | 64984807 | 46798709 | 1 | 1 | 1 | 3 | 101-0963 | ТСНБ-2001 Московской области, 101-0963, протокол от 24.08.2023 г. № 08.3 | Сода кальцинированная (натрий углекислый) техническая | 1348 | 1009 | т | т | 1000 | 0.00538 | 1865 | 0 | 0 | 0 | 0 | 1 | 0 |  | 0.00538 | 2 | 64984817 | 18 | 0 | 0 | 0 | 0 | 0 | 0 | 0 | 0
30 | 64984832 | 64984807 | 46798975 | 1 | 1 | 1 | 3 | 101-2325 | ТСНБ-2001 Московской области, 101-2325, протокол от 24.08.2023 г. № 08.3 | Смазка графитомедистая | 1346 | 1009 | кг | кг | 1 | 0.0579 | 13.32 | 0 | 0 | 0 | 0 | 1 | 0 |  | 0.0579 | 2 | 64984818 | 19 | 0 | 0 | 0 | 0 | 0 | 0 | 0 | 0
30 | 64984833 | 64984807 | 46799280 | 1 | 1 | 1 | 3 | 101-9275 | ТСНБ-2001 Московской области, 101-9275, протокол от 24.08.2023 г. № 08.3 | Полимер для стабилизации грунта | 1348 | 1009 | т | т | 1000 | 0.0205 | 0 | 0 | 0 | 0 | 0 | 0 | 0 |  | 0.0205 | 3 | -1 |  | 0 | 0 | 0 | 0 | 0 | 0 | 0 | 0
30 | 64984834 | 64984807 | 46799501 | 1 | 1 | 1 | 3 | 109-9045 | ТСНБ-2001 Московской области, 109-9045, протокол от 24.08.2023 г. № 08.3 | Бентонит | 1346 | 1009 | кг | кг | 1 | 397.7 | 0 | 0 | 0 | 0 | 0 | 0 | 0 |  | 397.7 | 3 | -1 |  | 0 | 0 | 0 | 0 | 0 | 0 | 0 | 0
30 | 64984835 | 64984807 | 46800081 | 1 | 1 | 1 | 3 | 411-0001 | ТСНБ-2001 Московской области, 411-0001, протокол от 24.08.2023 г. № 08.3 | Вода | 1339 | 1007 | м3 | м3 | 1 | 6.82 | 2.44 | 0 | 0 | 0 | 0 | 1 | 0 |  | 6.82 | 2 | 64984821 | 22 | 0 | 0 | 0 | 0 | 0 | 0 | 0 | 0
31 | 64984822 | 64984807 | 41133393 | 1 | 1 | 1 | 1 | 1-100-44-90 |  | Рабочий среднего разряда 4,4 | 1369 | 1013 | чел.-ч | чел.-ч | 1 | 3.67 | 0 | 0 | 0 | 10.21 | 0 | 1 | 1 |  | 3.67 | 2 | 64984808 | 23 | 0 | 0 | 0 | 0 | 0 | 0 | 0 | 0
31 | 64984823 | 64984807 | 121548 | 1 | 1 | 1 | 1 | 2 |  | Затраты труда машинистов | 608254 | 1013 | чел.час | чел.час | 1 | 7.77 | 0 | 0 | 0 | 0 | 0 | 1 | 2 |  | 7.77 | 2 | 64984809 | 24 | 0 | 0 | 0 | 0 | 0 | 0 | 0 | 0
31 | 64984824 | 64984807 | 46800409 | 1 | 1 | 1 | 2 | 021143 | ТСНБ-2001 Московской области, 021143, протокол от 22.06.2022 г. № 06 | Краны на автомобильном ходу при работе на других видах строительства 16 т | 1368 | 1011 | маш.-ч | маш.-ч | 1 | 1.12 | 0 | 163.49 | 13.5 | 0 | 0 | 1 | 0 |  | 1.12 | 2 | 64984810 | 25 | 0 | 0 | 0 | 0 | 0 | 0 | 0 | 0
31 | 64984825 | 64984807 | 46800550 | 1 | 1 | 1 | 2 | 112010 | ТСНБ-2001 Московской области, 112010, протокол от 22.06.2022 г. № 06 | Комплекс бентонито-смесительный на базе автомобиля КамАЗ | 1368 | 1011 | маш.-ч | маш.-ч | 1 | 2.8 | 0 | 215.09 | 13.5 | 0 | 0 | 1 | 0 |  | 2.8 | 2 | 64984811 | 26 | 0 | 0 | 0 | 0 | 0 | 0 | 0 | 0
31 | 64984826 | 64984807 | 46800605 | 1 | 1 | 1 | 2 | 150702 | ТСНБ-2001 Московской области, 150702, протокол от 22.06.2022 г. № 06 | Трубоукладчики для труб диаметром до 700 мм грузоподъемностью 12,5 т | 1368 | 1011 | маш.-ч | маш.-ч | 1 | 0.73 | 0 | 130.6 | 14.4 | 0 | 0 | 1 | 0 |  | 0.73 | 2 | 64984812 | 27 | 0 | 0 | 0 | 0 | 0 | 0 | 0 | 0
31 | 64984827 | 64984807 | 46800678 | 1 | 1 | 1 | 2 | 255003 | ТСНБ-2001 Московской области, 255003, протокол от 22.06.2022 г. № 06 | Установки направленного бурения для бестраншейной прокладки с тяговым усилием 1000 кН | 1368 | 1011 | маш.-ч | маш.-ч | 1 | 1.41 | 0 | 3457.11 | 27.9 | 0 | 0 | 1 | 0 |  | 1.41 | 2 | 64984813 | 28 | 0 | 0 | 0 | 0 | 0 | 0 | 0 | 0
31 | 64984828 | 64984807 | 46800687 | 1 | 1 | 1 | 2 | 310601 | ТСНБ-2001 Московской области, 310601, протокол от 22.06.2022 г. № 06 | Илососная машина КО 560, объемом 6000 л | 1368 | 1011 | маш.-ч | маш.-ч | 1 | 0.3 | 0 | 140.97 | 13.5 | 0 | 0 | 1 | 0 |  | 0.3 | 2 | 64984814 | 29 | 0 | 0 | 0 | 0 | 0 | 0 | 0 | 0
31 | 64984829 | 64984807 | 46800759 | 1 | 1 | 1 | 2 | 391603 | ТСНБ-2001 Московской области, 391603, протокол от 22.06.2022 г. № 06 | Мотопомпа бензиновая производительностью 54 м3/час, высота подъема 26 м, глубина всасывания 8 м | 1368 | 1011 | маш.-ч | маш.-ч | 1 | 0.51 | 0 | 13.42 | 0 | 0 | 0 | 1 | 0 |  | 0.51 | 2 | 64984815 | 30 | 0 | 0 | 0 | 0 | 0 | 0 | 0 | 0
31 | 64984830 | 64984807 | 46800786 | 1 | 1 | 1 | 2 | 400080 | ТСНБ-2001 Московской области, 400080, протокол от 22.06.2022 г. № 06 | Автоцистерна | 1368 | 1011 | маш.-ч | маш.-ч | 1 | 0.51 | 0 | 122.18 | 11.6 | 0 | 0 | 1 | 0 |  | 0.51 | 2 | 64984816 | 31 | 0 | 0 | 0 | 0 | 0 | 0 | 0 | 0
31 | 64984831 | 64984807 | 46798709 | 1 | 1 | 1 | 3 | 101-0963 | ТСНБ-2001 Московской области, 101-0963, протокол от 24.08.2023 г. № 08.3 | Сода кальцинированная (натрий углекислый) техническая | 1348 | 1009 | т | т | 1000 | 0.00538 | 1865 | 0 | 0 | 0 | 0 | 1 | 0 |  | 0.00538 | 2 | 64984817 | 32 | 0 | 0 | 0 | 0 | 0 | 0 | 0 | 0
31 | 64984832 | 64984807 | 46798975 | 1 | 1 | 1 | 3 | 101-2325 | ТСНБ-2001 Московской области, 101-2325, протокол от 24.08.2023 г. № 08.3 | Смазка графитомедистая | 1346 | 1009 | кг | кг | 1 | 0.0579 | 13.32 | 0 | 0 | 0 | 0 | 1 | 0 |  | 0.0579 | 2 | 64984818 | 33 | 0 | 0 | 0 | 0 | 0 | 0 | 0 | 0
31 | 64984833 | 64984807 | 46799280 | 1 | 1 | 1 | 3 | 101-9275 | ТСНБ-2001 Московской области, 101-9275, протокол от 24.08.2023 г. № 08.3 | Полимер для стабилизации грунта | 1348 | 1009 | т | т | 1000 | 0.0205 | 0 | 0 | 0 | 0 | 0 | 0 | 0 |  | 0.0205 | 3 | -1 |  | 0 | 0 | 0 | 0 | 0 | 0 | 0 | 0
31 | 64984834 | 64984807 | 46799501 | 1 | 1 | 1 | 3 | 109-9045 | ТСНБ-2001 Московской области, 109-9045, протокол от 24.08.2023 г. № 08.3 | Бентонит | 1346 | 1009 | кг | кг | 1 | 397.7 | 0 | 0 | 0 | 0 | 0 | 0 | 0 |  | 397.7 | 3 | -1 |  | 0 | 0 | 0 | 0 | 0 | 0 | 0 | 0
31 | 64984835 | 64984807 | 46800081 | 1 | 1 | 1 | 3 | 411-0001 | ТСНБ-2001 Московской области, 411-0001, протокол от 24.08.2023 г. № 08.3 | Вода | 1339 | 1007 | м3 | м3 | 1 | 6.82 | 2.44 | 0 | 0 | 0 | 0 | 1 | 0 |  | 6.82 | 2 | 64984821 | 36 | 0 | 0 | 0 | 0 | 0 | 0 | 0 | 0
36 | 64984853 | 64984838 | 41133408 | 1 | 1 | 1 | 1 | 1-100-43-90 |  | Рабочий среднего разряда 4,3 | 1369 | 1013 | чел.-ч | чел.-ч | 1 | 5.18 | 0 | 0 | 0 | 10.06 | 0 | 1 | 1 |  | 5.18 | 2 | 64984839 | 37 | 0 | 0 | 0 | 0 | 0 | 0 | 0 | 0
36 | 64984854 | 64984838 | 121548 | 1 | 1 | 1 | 1 | 2 |  | Затраты труда машинистов | 608254 | 1013 | чел.час | чел.час | 1 | 10.58 | 0 | 0 | 0 | 0 | 0 | 1 | 2 |  | 10.58 | 2 | 64984840 | 38 | 0 | 0 | 0 | 0 | 0 | 0 | 0 | 0
36 | 64984855 | 64984838 | 46800409 | 1 | 1 | 1 | 2 | 021143 | ТСНБ-2001 Московской области, 021143, протокол от 22.06.2022 г. № 06 | Краны на автомобильном ходу при работе на других видах строительства 16 т | 1368 | 1011 | маш.-ч | маш.-ч | 1 | 1.42 | 0 | 163.49 | 13.5 | 0 | 0 | 1 | 0 |  | 1.42 | 2 | 64984841 | 39 | 0 | 0 | 0 | 0 | 0 | 0 | 0 | 0
36 | 64984856 | 64984838 | 46800550 | 1 | 1 | 1 | 2 | 112010 | ТСНБ-2001 Московской области, 112010, протокол от 22.06.2022 г. № 06 | Комплекс бентонито-смесительный на базе автомобиля КамАЗ | 1368 | 1011 | маш.-ч | маш.-ч | 1 | 3.74 | 0 | 215.09 | 13.5 | 0 | 0 | 1 | 0 |  | 3.74 | 2 | 64984842 | 40 | 0 | 0 | 0 | 0 | 0 | 0 | 0 | 0
36 | 64984857 | 64984838 | 46800606 | 1 | 1 | 1 | 2 | 150703 | ТСНБ-2001 Московской области, 150703, протокол от 22.06.2022 г. № 06 | Трубоукладчики для труб диаметром: 800-1000 мм грузоподъемностью 35 т | 1368 | 1011 | маш.-ч | маш.-ч | 1 | 1.11 | 0 | 151.4 | 14.4 | 0 | 0 | 1 | 0 |  | 1.11 | 2 | 64984843 | 41 | 0 | 0 | 0 | 0 | 0 | 0 | 0 | 0
36 | 64984858 | 64984838 | 46800678 | 1 | 1 | 1 | 2 | 255003 | ТСНБ-2001 Московской области, 255003, протокол от 22.06.2022 г. № 06 | Установки направленного бурения для бестраншейной прокладки с тяговым усилием 1000 кН | 1368 | 1011 | маш.-ч | маш.-ч | 1 | 1.89 | 0 | 3457.11 | 27.9 | 0 | 0 | 1 | 0 |  | 1.89 | 2 | 64984844 | 42 | 0 | 0 | 0 | 0 | 0 | 0 | 0 | 0
36 | 64984859 | 64984838 | 46800687 | 1 | 1 | 1 | 2 | 310601 | ТСНБ-2001 Московской области, 310601, протокол от 22.06.2022 г. № 06 | Илососная машина КО 560, объемом 6000 л | 1368 | 1011 | маш.-ч | маш.-ч | 1 | 0.53 | 0 | 140.97 | 13.5 | 0 | 0 | 1 | 0 |  | 0.53 | 2 | 64984845 | 43 | 0 | 0 | 0 | 0 | 0 | 0 | 0 | 0
36 | 64984860 | 64984838 | 46800759 | 1 | 1 | 1 | 2 | 391603 | ТСНБ-2001 Московской области, 391603, протокол от 22.06.2022 г. № 06 | Мотопомпа бензиновая производительностью 54 м3/час, высота подъема 26 м, глубина всасывания 8 м | 1368 | 1011 | маш.-ч | маш.-ч | 1 | 0.81 | 0 | 13.42 | 0 | 0 | 0 | 1 | 0 |  | 0.81 | 2 | 64984846 | 44 | 0 | 0 | 0 | 0 | 0 | 0 | 0 | 0
36 | 64984861 | 64984838 | 46800786 | 1 | 1 | 1 | 2 | 400080 | ТСНБ-2001 Московской области, 400080, протокол от 22.06.2022 г. № 06 | Автоцистерна | 1368 | 1011 | маш.-ч | маш.-ч | 1 | 0.81 | 0 | 122.18 | 11.6 | 0 | 0 | 1 | 0 |  | 0.81 | 2 | 64984847 | 45 | 0 | 0 | 0 | 0 | 0 | 0 | 0 | 0
36 | 64984862 | 64984838 | 46798709 | 1 | 1 | 1 | 3 | 101-0963 | ТСНБ-2001 Московской области, 101-0963, протокол от 24.08.2023 г. № 08.3 | Сода кальцинированная (натрий углекислый) техническая | 1348 | 1009 | т | т | 1000 | 0.00831 | 1865 | 0 | 0 | 0 | 0 | 1 | 0 |  | 0.00831 | 2 | 64984848 | 46 | 0 | 0 | 0 | 0 | 0 | 0 | 0 | 0
36 | 64984863 | 64984838 | 46798975 | 1 | 1 | 1 | 3 | 101-2325 | ТСНБ-2001 Московской области, 101-2325, протокол от 24.08.2023 г. № 08.3 | Смазка графитомедистая | 1346 | 1009 | кг | кг | 1 | 0.0674 | 13.32 | 0 | 0 | 0 | 0 | 1 | 0 |  | 0.0674 | 2 | 64984849 | 47 | 0 | 0 | 0 | 0 | 0 | 0 | 0 | 0
36 | 64984864 | 64984838 | 46799280 | 1 | 1 | 1 | 3 | 101-9275 | ТСНБ-2001 Московской области, 101-9275, протокол от 24.08.2023 г. № 08.3 | Полимер для стабилизации грунта | 1348 | 1009 | т | т | 1000 | 0.0335 | 0 | 0 | 0 | 0 | 0 | 0 | 0 |  | 0.0335 | 3 | -1 |  | 0 | 0 | 0 | 0 | 0 | 0 | 0 | 0
36 | 64984865 | 64984838 | 46799501 | 1 | 1 | 1 | 3 | 109-9045 | ТСНБ-2001 Московской области, 109-9045, протокол от 24.08.2023 г. № 08.3 | Бентонит | 1346 | 1009 | кг | кг | 1 | 657.2 | 0 | 0 | 0 | 0 | 0 | 0 | 0 |  | 657.2 | 3 | -1 |  | 0 | 0 | 0 | 0 | 0 | 0 | 0 | 0
36 | 64984866 | 64984838 | 46800081 | 1 | 1 | 1 | 3 | 411-0001 | ТСНБ-2001 Московской области, 411-0001, протокол от 24.08.2023 г. № 08.3 | Вода | 1339 | 1007 | м3 | м3 | 1 | 11.17 | 2.44 | 0 | 0 | 0 | 0 | 1 | 0 |  | 11.17 | 2 | 64984852 | 50 | 0 | 0 | 0 | 0 | 0 | 0 | 0 | 0
37 | 64984853 | 64984838 | 41133408 | 1 | 1 | 1 | 1 | 1-100-43-90 |  | Рабочий среднего разряда 4,3 | 1369 | 1013 | чел.-ч | чел.-ч | 1 | 5.18 | 0 | 0 | 0 | 10.06 | 0 | 1 | 1 |  | 5.18 | 2 | 64984839 | 51 | 0 | 0 | 0 | 0 | 0 | 0 | 0 | 0
37 | 64984854 | 64984838 | 121548 | 1 | 1 | 1 | 1 | 2 |  | Затраты труда машинистов | 608254 | 1013 | чел.час | чел.час | 1 | 10.58 | 0 | 0 | 0 | 0 | 0 | 1 | 2 |  | 10.58 | 2 | 64984840 | 52 | 0 | 0 | 0 | 0 | 0 | 0 | 0 | 0
37 | 64984855 | 64984838 | 46800409 | 1 | 1 | 1 | 2 | 021143 | ТСНБ-2001 Московской области, 021143, протокол от 22.06.2022 г. № 06 | Краны на автомобильном ходу при работе на других видах строительства 16 т | 1368 | 1011 | маш.-ч | маш.-ч | 1 | 1.42 | 0 | 163.49 | 13.5 | 0 | 0 | 1 | 0 |  | 1.42 | 2 | 64984841 | 53 | 0 | 0 | 0 | 0 | 0 | 0 | 0 | 0
37 | 64984856 | 64984838 | 46800550 | 1 | 1 | 1 | 2 | 112010 | ТСНБ-2001 Московской области, 112010, протокол от 22.06.2022 г. № 06 | Комплекс бентонито-смесительный на базе автомобиля КамАЗ | 1368 | 1011 | маш.-ч | маш.-ч | 1 | 3.74 | 0 | 215.09 | 13.5 | 0 | 0 | 1 | 0 |  | 3.74 | 2 | 64984842 | 54 | 0 | 0 | 0 | 0 | 0 | 0 | 0 | 0
37 | 64984857 | 64984838 | 46800606 | 1 | 1 | 1 | 2 | 150703 | ТСНБ-2001 Московской области, 150703, протокол от 22.06.2022 г. № 06 | Трубоукладчики для труб диаметром: 800-1000 мм грузоподъемностью 35 т | 1368 | 1011 | маш.-ч | маш.-ч | 1 | 1.11 | 0 | 151.4 | 14.4 | 0 | 0 | 1 | 0 |  | 1.11 | 2 | 64984843 | 55 | 0 | 0 | 0 | 0 | 0 | 0 | 0 | 0
37 | 64984858 | 64984838 | 46800678 | 1 | 1 | 1 | 2 | 255003 | ТСНБ-2001 Московской области, 255003, протокол от 22.06.2022 г. № 06 | Установки направленного бурения для бестраншейной прокладки с тяговым усилием 1000 кН | 1368 | 1011 | маш.-ч | маш.-ч | 1 | 1.89 | 0 | 3457.11 | 27.9 | 0 | 0 | 1 | 0 |  | 1.89 | 2 | 64984844 | 56 | 0 | 0 | 0 | 0 | 0 | 0 | 0 | 0
37 | 64984859 | 64984838 | 46800687 | 1 | 1 | 1 | 2 | 310601 | ТСНБ-2001 Московской области, 310601, протокол от 22.06.2022 г. № 06 | Илососная машина КО 560, объемом 6000 л | 1368 | 1011 | маш.-ч | маш.-ч | 1 | 0.53 | 0 | 140.97 | 13.5 | 0 | 0 | 1 | 0 |  | 0.53 | 2 | 64984845 | 57 | 0 | 0 | 0 | 0 | 0 | 0 | 0 | 0
37 | 64984860 | 64984838 | 46800759 | 1 | 1 | 1 | 2 | 391603 | ТСНБ-2001 Московской области, 391603, протокол от 22.06.2022 г. № 06 | Мотопомпа бензиновая производительностью 54 м3/час, высота подъема 26 м, глубина всасывания 8 м | 1368 | 1011 | маш.-ч | маш.-ч | 1 | 0.81 | 0 | 13.42 | 0 | 0 | 0 | 1 | 0 |  | 0.81 | 2 | 64984846 | 58 | 0 | 0 | 0 | 0 | 0 | 0 | 0 | 0
37 | 64984861 | 64984838 | 46800786 | 1 | 1 | 1 | 2 | 400080 | ТСНБ-2001 Московской области, 400080, протокол от 22.06.2022 г. № 06 | Автоцистерна | 1368 | 1011 | маш.-ч | маш.-ч | 1 | 0.81 | 0 | 122.18 | 11.6 | 0 | 0 | 1 | 0 |  | 0.81 | 2 | 64984847 | 59 | 0 | 0 | 0 | 0 | 0 | 0 | 0 | 0
37 | 64984862 | 64984838 | 46798709 | 1 | 1 | 1 | 3 | 101-0963 | ТСНБ-2001 Московской области, 101-0963, протокол от 24.08.2023 г. № 08.3 | Сода кальцинированная (натрий углекислый) техническая | 1348 | 1009 | т | т | 1000 | 0.00831 | 1865 | 0 | 0 | 0 | 0 | 1 | 0 |  | 0.00831 | 2 | 64984848 | 60 | 0 | 0 | 0 | 0 | 0 | 0 | 0 | 0
37 | 64984863 | 64984838 | 46798975 | 1 | 1 | 1 | 3 | 101-2325 | ТСНБ-2001 Московской области, 101-2325, протокол от 24.08.2023 г. № 08.3 | Смазка графитомедистая | 1346 | 1009 | кг | кг | 1 | 0.0674 | 13.32 | 0 | 0 | 0 | 0 | 1 | 0 |  | 0.0674 | 2 | 64984849 | 61 | 0 | 0 | 0 | 0 | 0 | 0 | 0 | 0
37 | 64984864 | 64984838 | 46799280 | 1 | 1 | 1 | 3 | 101-9275 | ТСНБ-2001 Московской области, 101-9275, протокол от 24.08.2023 г. № 08.3 | Полимер для стабилизации грунта | 1348 | 1009 | т | т | 1000 | 0.0335 | 0 | 0 | 0 | 0 | 0 | 0 | 0 |  | 0.0335 | 3 | -1 |  | 0 | 0 | 0 | 0 | 0 | 0 | 0 | 0
37 | 64984865 | 64984838 | 46799501 | 1 | 1 | 1 | 3 | 109-9045 | ТСНБ-2001 Московской области, 109-9045, протокол от 24.08.2023 г. № 08.3 | Бентонит | 1346 | 1009 | кг | кг | 1 | 657.2 | 0 | 0 | 0 | 0 | 0 | 0 | 0 |  | 657.2 | 3 | -1 |  | 0 | 0 | 0 | 0 | 0 | 0 | 0 | 0
37 | 64984866 | 64984838 | 46800081 | 1 | 1 | 1 | 3 | 411-0001 | ТСНБ-2001 Московской области, 411-0001, протокол от 24.08.2023 г. № 08.3 | Вода | 1339 | 1007 | м3 | м3 | 1 | 11.17 | 2.44 | 0 | 0 | 0 | 0 | 1 | 0 |  | 11.17 | 2 | 64984852 | 64 | 0 | 0 | 0 | 0 | 0 | 0 | 0 | 0
48 | 64984880 | 64984872 | 18407546 | 1 | 1 | 1 | 1 | 1-1038-90 |  | Рабочий строитель среднего разряда 3,8 | 1369 | 1013 | чел.-ч | чел.-ч | 1 | 38.67 | 0 | 0 | 0 | 9.4 | 0 | 1 | 1 |  | 38.67 | 2 | 64984873 | 65 | 0 | 0 | 0 | 0 | 0 | 0 | 0 | 0
48 | 64984881 | 64984872 | 121548 | 1 | 1 | 1 | 1 | 2 |  | Затраты труда машинистов | 608254 | 1013 | чел.час | чел.час | 1 | 17.23 | 0 | 0 | 0 | 0 | 0 | 1 | 2 |  | 17.23 | 2 | 64984874 | 66 | 0 | 0 | 0 | 0 | 0 | 0 | 0 | 0
48 | 64984882 | 64984872 | 29172378 | 1 | 1 | 1 | 2 | 021140 | ТСЭМ Московской обл., 021140, приказ Минстроя России №675/пр от 28.02.2017 № 264/пр | Краны на автомобильном ходу при работе на других видах строительства 6,3 т | 1368 | 1011 | маш.-ч | маш.-ч | 1 | 0.12 | 0 | 88.01 | 11.6 | 0 | 0 | 1 | 0 |  | 0.12 | 2 | 64984875 | 67 | 0 | 0 | 0 | 0 | 0 | 0 | 0 | 0
48 | 64984883 | 64984872 | 29173590 | 1 | 1 | 1 | 2 | 150751 | ТСЭМ Московской обл., 150751, приказ Минстроя России №675/пр от 28.02.2017 № 264/пр | Трубоукладчики номинальной грузоподъемностью 12,5 т | 1368 | 1011 | маш.-ч | маш.-ч | 1 | 17.11 | 0 | 239.44 | 14.4 | 0 | 0 | 1 | 0 |  | 17.11 | 2 | 64984876 | 68 | 0 | 0 | 0 | 0 | 0 | 0 | 0 | 0
48 | 64984884 | 64984872 | 29174851 | 1 | 1 | 1 | 2 | 392207 | ТСЭМ Московской обл., 392207, приказ Минстроя России №675/пр от 28.02.2017 № 264/пр | Сварочный агрегат «OMICRON» | 1368 | 1011 | маш.-ч | маш.-ч | 1 | 10.81 | 0 | 33.2 | 0 | 0 | 0 | 1 | 0 |  | 10.81 | 2 | 64984877 | 69 | 0 | 0 | 0 | 0 | 0 | 0 | 0 | 0
48 | 64984885 | 64984872 | 29174913 | 1 | 1 | 1 | 2 | 400001 | ТСЭМ Московской обл., 400001, приказ Минстроя России №675/пр от 28.02.2017 № 264/пр | Автомобили бортовые, грузоподъемность до 5 т | 1368 | 1011 | маш.-ч | маш.-ч | 1 | 0.12 | 0 | 87.17 | 11.6 | 0 | 0 | 1 | 0 |  | 0.12 | 2 | 64984878 | 70 | 0 | 0 | 0 | 0 | 0 | 0 | 0 | 0
48 | 64984886 | 64984872 | 29117037 | 1 | 1 | 1 | 3 | 103-9068 | ТССЦ Московской обл., 103-9068, приказ Минстроя России №675/пр от 28.02.2017 № 254/пр | Трубы безнапорные полиэтиленовые | 1301 | 1003 | м | м | 1 | 101 | 0 | 0 | 0 | 0 | 0 | 0 | 0 |  | 101 | 3 | -1 |  | 0 | 0 | 0 | 0 | 0 | 0 | 0 | 0
48 | 64984887 | 64984872 | 29150040 | 1 | 1 | 1 | 3 | 411-0001 | ТССЦ Московской обл., 411-0001, приказ Минстроя России №675/пр от 28.02.2017 № 257/пр | Вода | 1339 | 1007 | м3 | м3 | 1 | 4.9 | 2.44 | 0 | 0 | 0 | 0 | 1 | 0 |  | 4.9 | 2 | 64984879 | 71 | 0 | 0 | 0 | 0 | 0 | 0 | 0 | 0
49 | 64984880 | 64984872 | 18407546 | 1 | 1 | 1 | 1 | 1-1038-90 |  | Рабочий строитель среднего разряда 3,8 | 1369 | 1013 | чел.-ч | чел.-ч | 1 | 38.67 | 0 | 0 | 0 | 9.4 | 0 | 1 | 1 |  | 38.67 | 2 | 64984873 | 72 | 0 | 0 | 0 | 0 | 0 | 0 | 0 | 0
49 | 64984881 | 64984872 | 121548 | 1 | 1 | 1 | 1 | 2 |  | Затраты труда машинистов | 608254 | 1013 | чел.час | чел.час | 1 | 17.23 | 0 | 0 | 0 | 0 | 0 | 1 | 2 |  | 17.23 | 2 | 64984874 | 73 | 0 | 0 | 0 | 0 | 0 | 0 | 0 | 0
49 | 64984882 | 64984872 | 29172378 | 1 | 1 | 1 | 2 | 021140 | ТСЭМ Московской обл., 021140, приказ Минстроя России №675/пр от 28.02.2017 № 264/пр | Краны на автомобильном ходу при работе на других видах строительства 6,3 т | 1368 | 1011 | маш.-ч | маш.-ч | 1 | 0.12 | 0 | 88.01 | 11.6 | 0 | 0 | 1 | 0 |  | 0.12 | 2 | 64984875 | 74 | 0 | 0 | 0 | 0 | 0 | 0 | 0 | 0
49 | 64984883 | 64984872 | 29173590 | 1 | 1 | 1 | 2 | 150751 | ТСЭМ Московской обл., 150751, приказ Минстроя России №675/пр от 28.02.2017 № 264/пр | Трубоукладчики номинальной грузоподъемностью 12,5 т | 1368 | 1011 | маш.-ч | маш.-ч | 1 | 17.11 | 0 | 239.44 | 14.4 | 0 | 0 | 1 | 0 |  | 17.11 | 2 | 64984876 | 75 | 0 | 0 | 0 | 0 | 0 | 0 | 0 | 0
49 | 64984884 | 64984872 | 29174851 | 1 | 1 | 1 | 2 | 392207 | ТСЭМ Московской обл., 392207, приказ Минстроя России №675/пр от 28.02.2017 № 264/пр | Сварочный агрегат «OMICRON» | 1368 | 1011 | маш.-ч | маш.-ч | 1 | 10.81 | 0 | 33.2 | 0 | 0 | 0 | 1 | 0 |  | 10.81 | 2 | 64984877 | 76 | 0 | 0 | 0 | 0 | 0 | 0 | 0 | 0
49 | 64984885 | 64984872 | 29174913 | 1 | 1 | 1 | 2 | 400001 | ТСЭМ Московской обл., 400001, приказ Минстроя России №675/пр от 28.02.2017 № 264/пр | Автомобили бортовые, грузоподъемность до 5 т | 1368 | 1011 | маш.-ч | маш.-ч | 1 | 0.12 | 0 | 87.17 | 11.6 | 0 | 0 | 1 | 0 |  | 0.12 | 2 | 64984878 | 77 | 0 | 0 | 0 | 0 | 0 | 0 | 0 | 0
49 | 64984886 | 64984872 | 29117037 | 1 | 1 | 1 | 3 | 103-9068 | ТССЦ Московской обл., 103-9068, приказ Минстроя России №675/пр от 28.02.2017 № 254/пр | Трубы безнапорные полиэтиленовые | 1301 | 1003 | м | м | 1 | 101 | 0 | 0 | 0 | 0 | 0 | 0 | 0 |  | 101 | 3 | -1 |  | 0 | 0 | 0 | 0 | 0 | 0 | 0 | 0
49 | 64984887 | 64984872 | 29150040 | 1 | 1 | 1 | 3 | 411-0001 | ТССЦ Московской обл., 411-0001, приказ Минстроя России №675/пр от 28.02.2017 № 257/пр | Вода | 1339 | 1007 | м3 | м3 | 1 | 4.9 | 2.44 | 0 | 0 | 0 | 0 | 1 | 0 |  | 4.9 | 2 | 64984879 | 78 | 0 | 0 | 0 | 0 | 0 | 0 | 0 | 0
50 | 64984896 | 64984888 | 18407546 | 1 | 1 | 1 | 1 | 1-1038-90 |  | Рабочий строитель среднего разряда 3,8 | 1369 | 1013 | чел.-ч | чел.-ч | 1 | 34.53 | 0 | 0 | 0 | 9.4 | 0 | 1 | 1 |  | 34.53 | 2 | 64984889 | 79 | 0 | 0 | 0 | 0 | 0 | 0 | 0 | 0
50 | 64984897 | 64984888 | 121548 | 1 | 1 | 1 | 1 | 2 |  | Затраты труда машинистов | 608254 | 1013 | чел.час | чел.час | 1 | 14.01 | 0 | 0 | 0 | 0 | 0 | 1 | 2 |  | 14.01 | 2 | 64984890 | 80 | 0 | 0 | 0 | 0 | 0 | 0 | 0 | 0
50 | 64984898 | 64984888 | 29172378 | 1 | 1 | 1 | 2 | 021140 | ТСЭМ Московской обл., 021140, приказ Минстроя России №675/пр от 28.02.2017 № 264/пр | Краны на автомобильном ходу при работе на других видах строительства 6,3 т | 1368 | 1011 | маш.-ч | маш.-ч | 1 | 0.09 | 0 | 88.01 | 11.6 | 0 | 0 | 1 | 0 |  | 0.09 | 2 | 64984891 | 81 | 0 | 0 | 0 | 0 | 0 | 0 | 0 | 0
50 | 64984899 | 64984888 | 29173590 | 1 | 1 | 1 | 2 | 150751 | ТСЭМ Московской обл., 150751, приказ Минстроя России №675/пр от 28.02.2017 № 264/пр | Трубоукладчики номинальной грузоподъемностью 12,5 т | 1368 | 1011 | маш.-ч | маш.-ч | 1 | 13.92 | 0 | 239.44 | 14.4 | 0 | 0 | 1 | 0 |  | 13.92 | 2 | 64984892 | 82 | 0 | 0 | 0 | 0 | 0 | 0 | 0 | 0
50 | 64984900 | 64984888 | 29174851 | 1 | 1 | 1 | 2 | 392207 | ТСЭМ Московской обл., 392207, приказ Минстроя России №675/пр от 28.02.2017 № 264/пр | Сварочный агрегат «OMICRON» | 1368 | 1011 | маш.-ч | маш.-ч | 1 | 9.72 | 0 | 33.2 | 0 | 0 | 0 | 1 | 0 |  | 9.72 | 2 | 64984893 | 83 | 0 | 0 | 0 | 0 | 0 | 0 | 0 | 0
50 | 64984901 | 64984888 | 29174913 | 1 | 1 | 1 | 2 | 400001 | ТСЭМ Московской обл., 400001, приказ Минстроя России №675/пр от 28.02.2017 № 264/пр | Автомобили бортовые, грузоподъемность до 5 т | 1368 | 1011 | маш.-ч | маш.-ч | 1 | 0.09 | 0 | 87.17 | 11.6 | 0 | 0 | 1 | 0 |  | 0.09 | 2 | 64984894 | 84 | 0 | 0 | 0 | 0 | 0 | 0 | 0 | 0
50 | 64984902 | 64984888 | 29117037 | 1 | 1 | 1 | 3 | 103-9068 | ТССЦ Московской обл., 103-9068, приказ Минстроя России №675/пр от 28.02.2017 № 254/пр | Трубы безнапорные полиэтиленовые | 1301 | 1003 | м | м | 1 | 101 | 0 | 0 | 0 | 0 | 0 | 0 | 0 |  | 101 | 3 | -1 |  | 0 | 0 | 0 | 0 | 0 | 0 | 0 | 0
50 | 64984903 | 64984888 | 29150040 | 1 | 1 | 1 | 3 | 411-0001 | ТССЦ Московской обл., 411-0001, приказ Минстроя России №675/пр от 28.02.2017 № 257/пр | Вода | 1339 | 1007 | м3 | м3 | 1 | 3.1 | 2.44 | 0 | 0 | 0 | 0 | 1 | 0 |  | 3.1 | 2 | 64984895 | 85 | 0 | 0 | 0 | 0 | 0 | 0 | 0 | 0
51 | 64984896 | 64984888 | 18407546 | 1 | 1 | 1 | 1 | 1-1038-90 |  | Рабочий строитель среднего разряда 3,8 | 1369 | 1013 | чел.-ч | чел.-ч | 1 | 34.53 | 0 | 0 | 0 | 9.4 | 0 | 1 | 1 |  | 34.53 | 2 | 64984889 | 86 | 0 | 0 | 0 | 0 | 0 | 0 | 0 | 0
51 | 64984897 | 64984888 | 121548 | 1 | 1 | 1 | 1 | 2 |  | Затраты труда машинистов | 608254 | 1013 | чел.час | чел.час | 1 | 14.01 | 0 | 0 | 0 | 0 | 0 | 1 | 2 |  | 14.01 | 2 | 64984890 | 87 | 0 | 0 | 0 | 0 | 0 | 0 | 0 | 0
51 | 64984898 | 64984888 | 29172378 | 1 | 1 | 1 | 2 | 021140 | ТСЭМ Московской обл., 021140, приказ Минстроя России №675/пр от 28.02.2017 № 264/пр | Краны на автомобильном ходу при работе на других видах строительства 6,3 т | 1368 | 1011 | маш.-ч | маш.-ч | 1 | 0.09 | 0 | 88.01 | 11.6 | 0 | 0 | 1 | 0 |  | 0.09 | 2 | 64984891 | 88 | 0 | 0 | 0 | 0 | 0 | 0 | 0 | 0
51 | 64984899 | 64984888 | 29173590 | 1 | 1 | 1 | 2 | 150751 | ТСЭМ Московской обл., 150751, приказ Минстроя России №675/пр от 28.02.2017 № 264/пр | Трубоукладчики номинальной грузоподъемностью 12,5 т | 1368 | 1011 | маш.-ч | маш.-ч | 1 | 13.92 | 0 | 239.44 | 14.4 | 0 | 0 | 1 | 0 |  | 13.92 | 2 | 64984892 | 89 | 0 | 0 | 0 | 0 | 0 | 0 | 0 | 0
51 | 64984900 | 64984888 | 29174851 | 1 | 1 | 1 | 2 | 392207 | ТСЭМ Московской обл., 392207, приказ Минстроя России №675/пр от 28.02.2017 № 264/пр | Сварочный агрегат «OMICRON» | 1368 | 1011 | маш.-ч | маш.-ч | 1 | 9.72 | 0 | 33.2 | 0 | 0 | 0 | 1 | 0 |  | 9.72 | 2 | 64984893 | 90 | 0 | 0 | 0 | 0 | 0 | 0 | 0 | 0
51 | 64984901 | 64984888 | 29174913 | 1 | 1 | 1 | 2 | 400001 | ТСЭМ Московской обл., 400001, приказ Минстроя России №675/пр от 28.02.2017 № 264/пр | Автомобили бортовые, грузоподъемность до 5 т | 1368 | 1011 | маш.-ч | маш.-ч | 1 | 0.09 | 0 | 87.17 | 11.6 | 0 | 0 | 1 | 0 |  | 0.09 | 2 | 64984894 | 91 | 0 | 0 | 0 | 0 | 0 | 0 | 0 | 0
51 | 64984902 | 64984888 | 29117037 | 1 | 1 | 1 | 3 | 103-9068 | ТССЦ Московской обл., 103-9068, приказ Минстроя России №675/пр от 28.02.2017 № 254/пр | Трубы безнапорные полиэтиленовые | 1301 | 1003 | м | м | 1 | 101 | 0 | 0 | 0 | 0 | 0 | 0 | 0 |  | 101 | 3 | -1 |  | 0 | 0 | 0 | 0 | 0 | 0 | 0 | 0
51 | 64984903 | 64984888 | 29150040 | 1 | 1 | 1 | 3 | 411-0001 | ТССЦ Московской обл., 411-0001, приказ Минстроя России №675/пр от 28.02.2017 № 257/пр | Вода | 1339 | 1007 | м3 | м3 | 1 | 3.1 | 2.44 | 0 | 0 | 0 | 0 | 1 | 0 |  | 3.1 | 2 | 64984895 | 92 | 0 | 0 | 0 | 0 | 0 | 0 | 0 | 0
52 | 64984908 | 64984904 | 29362762 | 1 | 1 | 1 | 1 | 1-2040-90 |  | Рабочий монтажник среднего разряда 4 | 1369 | 1013 | чел.-ч | чел.-ч | 1 | 0.1 | 0 | 0 | 0 | 9.62 | 0 | 1 | 1 |  | 0.1 | 2 | 64984905 | 93 | 0 | 0 | 0 | 0 | 0 | 0 | 0 | 0
52 | 64984909 | 64984904 | 29122534 | 1 | 1 | 1 | 3 | 113-0380 | ТССЦ Московской обл., 113-0380, приказ Минстроя России №675/пр от 28.02.2017 № 254/пр | Пенополиуретан (ППУ) полимер Вилан-405 (баллон 1л) | 1354 | 1010 | шт. | шт. | 1 | 2 | 66.68 | 0 | 0 | 0 | 0 | 1 | 0 |  | 2 | 2 | 64984906 | 94 | 0 | 0 | 0 | 0 | 0 | 0 | 0 | 0
52 | 64984910 | 64984904 | 29171808 | 1 | 1 | 1 | 3 | 999-9950 | ТССЦ Московской обл., 999-9950, приказ Минстроя России №675/пр от 21.09.2015 г. | Вспомогательные ненормируемые материалы (2% от ОЗП) | 1374 | 1013 | РУБ | РУБ | 1 | 0.02 | 1 | 0 | 0 | 0 | 0 | 1 | 0 |  | 0.02 | 2 | 64984907 | 95 | 0 | 0 | 0 | 0 | 0 | 0 | 0 | 0
53 | 64984908 | 64984904 | 29362762 | 1 | 1 | 1 | 1 | 1-2040-90 |  | Рабочий монтажник среднего разряда 4 | 1369 | 1013 | чел.-ч | чел.-ч | 1 | 0.1 | 0 | 0 | 0 | 9.62 | 0 | 1 | 1 |  | 0.1 | 2 | 64984905 | 96 | 0 | 0 | 0 | 0 | 0 | 0 | 0 | 0
53 | 64984909 | 64984904 | 29122534 | 1 | 1 | 1 | 3 | 113-0380 | ТССЦ Московской обл., 113-0380, приказ Минстроя России №675/пр от 28.02.2017 № 254/пр | Пенополиуретан (ППУ) полимер Вилан-405 (баллон 1л) | 1354 | 1010 | шт. | шт. | 1 | 2 | 66.68 | 0 | 0 | 0 | 0 | 1 | 0 |  | 2 | 2 | 64984906 | 97 | 0 | 0 | 0 | 0 | 0 | 0 | 0 | 0
53 | 64984910 | 64984904 | 29171808 | 1 | 1 | 1 | 3 | 999-9950 | ТССЦ Московской обл., 999-9950, приказ Минстроя России №675/пр от 21.09.2015 г. | Вспомогательные ненормируемые материалы (2% от ОЗП) | 1374 | 1013 | РУБ | РУБ | 1 | 0.02 | 1 | 0 | 0 | 0 | 0 | 1 | 0 |  | 0.02 | 2 | 64984907 | 98 | 0 | 0 | 0 | 0 | 0 | 0 | 0 | 0
58 | 64984917 | 64984913 | 29362666 | 1 | 1 | 1 | 1 | 1-2037-90 |  | Рабочий монтажник среднего разряда 3,7 | 1369 | 1013 | чел.-ч | чел.-ч | 1 | 0.55 | 0 | 0 | 0 | 9.29 | 0 | 1 | 1 |  | 0.55 | 2 | 64984914 | 99 | 0 | 0 | 0 | 0 | 0 | 0 | 0 | 0
58 | 64984918 | 64984913 | 29122534 | 1 | 1 | 1 | 3 | 113-0380 | ТССЦ Московской обл., 113-0380, приказ Минстроя России №675/пр от 28.02.2017 № 254/пр | Пенополиуретан (ППУ) полимер Вилан-405 (баллон 1л) | 1354 | 1010 | шт. | шт. | 1 | 2 | 66.68 | 0 | 0 | 0 | 0 | 1 | 0 |  | 2 | 2 | 64984915 | 100 | 0 | 0 | 0 | 0 | 0 | 0 | 0 | 0
58 | 64984919 | 64984913 | 29171808 | 1 | 1 | 1 | 3 | 999-9950 | ТССЦ Московской обл., 999-9950, приказ Минстроя России №675/пр от 21.09.2015 г. | Вспомогательные ненормируемые материалы (2% от ОЗП) | 1374 | 1013 | РУБ | РУБ | 1 | 0.1 | 1 | 0 | 0 | 0 | 0 | 1 | 0 |  | 0.1 | 2 | 64984916 | 101 | 0 | 0 | 0 | 0 | 0 | 0 | 0 | 0
59 | 64984917 | 64984913 | 29362666 | 1 | 1 | 1 | 1 | 1-2037-90 |  | Рабочий монтажник среднего разряда 3,7 | 1369 | 1013 | чел.-ч | чел.-ч | 1 | 0.55 | 0 | 0 | 0 | 9.29 | 0 | 1 | 1 |  | 0.55 | 2 | 64984914 | 102 | 0 | 0 | 0 | 0 | 0 | 0 | 0 | 0
59 | 64984918 | 64984913 | 29122534 | 1 | 1 | 1 | 3 | 113-0380 | ТССЦ Московской обл., 113-0380, приказ Минстроя России №675/пр от 28.02.2017 № 254/пр | Пенополиуретан (ППУ) полимер Вилан-405 (баллон 1л) | 1354 | 1010 | шт. | шт. | 1 | 2 | 66.68 | 0 | 0 | 0 | 0 | 1 | 0 |  | 2 | 2 | 64984915 | 103 | 0 | 0 | 0 | 0 | 0 | 0 | 0 | 0
59 | 64984919 | 64984913 | 29171808 | 1 | 1 | 1 | 3 | 999-9950 | ТССЦ Московской обл., 999-9950, приказ Минстроя России №675/пр от 21.09.2015 г. | Вспомогательные ненормируемые материалы (2% от ОЗП) | 1374 | 1013 | РУБ | РУБ | 1 | 0.1 | 1 | 0 | 0 | 0 | 0 | 1 | 0 |  | 0.1 | 2 | 64984916 | 104 | 0 | 0 | 0 | 0 | 0 | 0 | 0 | 0
60 | 64984927 | 64984920 | 18409850 | 1 | 1 | 1 | 1 | 1-1035-90 |  | Рабочий строитель среднего разряда 3,5 | 1369 | 1013 | чел.-ч | чел.-ч | 1 | 0.59 | 0 | 0 | 0 | 9.07 | 0 | 1 | 1 | *1,2 | 0.708 | 2 | 64984921 | 105 | 0 | 0 | 0 | 0 | 0 | 0 | 0 | 0
60 | 64984928 | 64984920 | 29174631 | 1 | 1 | 1 | 2 | 333603 | ТСЭМ Московской обл., 333603, приказ Минстроя России №675/пр от 28.02.2017 № 264/пр | Фен строительный электрический, 1,6 кВт | 1368 | 1011 | маш.-ч | маш.-ч | 1 | 0.04 | 0 | 1.02 | 0 | 0 | 0 | 1 | 0 | *1,2 | 0.048 | 2 | 64984922 | 106 | 0 | 0 | 0 | 0 | 0 | 0 | 0 | 0
60 | 64984929 | 64984920 | 29107413 | 1 | 1 | 1 | 3 | 101-2733 | ТССЦ Московской обл., 101-2733, приказ Минстроя России №675/пр от 28.02.2017 № 254/пр | Бензин растворитель | 1346 | 1009 | кг | кг | 1 | 0.04 | 6.34 | 0 | 0 | 0 | 0 | 1 | 0 |  | 0.04 | 2 | 64984923 | 107 | 0 | 0 | 0 | 0 | 0 | 0 | 0 | 0
60 | 64984930 | 64984920 | 29110784 | 1 | 1 | 1 | 3 | 101-7414 | ТССЦ Московской обл., 101-7414, приказ Минстроя России №675/пр от 28.02.2017 № 254/пр | Лента покровная термоспекаемая однослойная ПТЛ-40 | 1308 | 1003 | 100 м | 100 м | 100 | 0.004 | 40.45 | 0 | 0 | 0 | 0 | 1 | 0 |  | 0.004 | 2 | 64984924 | 108 | 0 | 0 | 0 | 0 | 0 | 0 | 0 | 0
60 | 64984931 | 64984920 | 29110785 | 1 | 1 | 1 | 3 | 101-7415 | ТССЦ Московской обл., 101-7415, приказ Минстроя России №675/пр от 28.02.2017 № 254/пр | Лента клеевая термоспекаемая однослойная КЛ-50 | 1308 | 1003 | 100 м | 100 м | 100 | 0.003 | 150.97 | 0 | 0 | 0 | 0 | 1 | 0 |  | 0.003 | 2 | 64984925 | 109 | 0 | 0 | 0 | 0 | 0 | 0 | 0 | 0
60 | 64984932 | 64984920 | 29159034 | 1 | 1 | 1 | 3 | 507-9013 | ТССЦ Московской обл., 507-9013, приказ Минстроя России №675/пр от 28.02.2017 № 258/пр | Трубка термоусаживаемая | 1301 | 1003 | м | м | 1 | 0.35 | 0 | 0 | 0 | 0 | 0 | 0 | 0 |  | 0.35 | 3 | -1 |  | 0 | 0 | 0 | 0 | 0 | 0 | 0 | 0
60 | 64984933 | 64984920 | 29171808 | 1 | 1 | 1 | 3 | 999-9950 | ТССЦ Московской обл., 999-9950, приказ Минстроя России №675/пр от 21.09.2015 г. | Вспомогательные ненормируемые материалы (2% от ОЗП) | 1374 | 1013 | РУБ | РУБ | 1 | 0.11 | 1 | 0 | 0 | 0 | 0 | 1 | 0 |  | 0.11 | 2 | 64984926 | 110 | 0 | 0 | 0 | 0 | 0 | 0 | 0 | 0
61 | 64984927 | 64984920 | 18409850 | 1 | 1 | 1 | 1 | 1-1035-90 |  | Рабочий строитель среднего разряда 3,5 | 1369 | 1013 | чел.-ч | чел.-ч | 1 | 0.59 | 0 | 0 | 0 | 9.07 | 0 | 1 | 1 | *1,2 | 0.708 | 2 | 64984921 | 111 | 0 | 0 | 0 | 0 | 0 | 0 | 0 | 0
61 | 64984928 | 64984920 | 29174631 | 1 | 1 | 1 | 2 | 333603 | ТСЭМ Московской обл., 333603, приказ Минстроя России №675/пр от 28.02.2017 № 264/пр | Фен строительный электрический, 1,6 кВт | 1368 | 1011 | маш.-ч | маш.-ч | 1 | 0.04 | 0 | 1.02 | 0 | 0 | 0 | 1 | 0 | *1,2 | 0.048 | 2 | 64984922 | 112 | 0 | 0 | 0 | 0 | 0 | 0 | 0 | 0
61 | 64984929 | 64984920 | 29107413 | 1 | 1 | 1 | 3 | 101-2733 | ТССЦ Московской обл., 101-2733, приказ Минстроя России №675/пр от 28.02.2017 № 254/пр | Бензин растворитель | 1346 | 1009 | кг | кг | 1 | 0.04 | 6.34 | 0 | 0 | 0 | 0 | 1 | 0 |  | 0.04 | 2 | 64984923 | 113 | 0 | 0 | 0 | 0 | 0 | 0 | 0 | 0
61 | 64984930 | 64984920 | 29110784 | 1 | 1 | 1 | 3 | 101-7414 | ТССЦ Московской обл., 101-7414, приказ Минстроя России №675/пр от 28.02.2017 № 254/пр | Лента покровная термоспекаемая однослойная ПТЛ-40 | 1308 | 1003 | 100 м | 100 м | 100 | 0.004 | 40.45 | 0 | 0 | 0 | 0 | 1 | 0 |  | 0.004 | 2 | 64984924 | 114 | 0 | 0 | 0 | 0 | 0 | 0 | 0 | 0
61 | 64984931 | 64984920 | 29110785 | 1 | 1 | 1 | 3 | 101-7415 | ТССЦ Московской обл., 101-7415, приказ Минстроя России №675/пр от 28.02.2017 № 254/пр | Лента клеевая термоспекаемая однослойная КЛ-50 | 1308 | 1003 | 100 м | 100 м | 100 | 0.003 | 150.97 | 0 | 0 | 0 | 0 | 1 | 0 |  | 0.003 | 2 | 64984925 | 115 | 0 | 0 | 0 | 0 | 0 | 0 | 0 | 0
61 | 64984932 | 64984920 | 29159034 | 1 | 1 | 1 | 3 | 507-9013 | ТССЦ Московской обл., 507-9013, приказ Минстроя России №675/пр от 28.02.2017 № 258/пр | Трубка термоусаживаемая | 1301 | 1003 | м | м | 1 | 0.35 | 0 | 0 | 0 | 0 | 0 | 0 | 0 |  | 0.35 | 3 | -1 |  | 0 | 0 | 0 | 0 | 0 | 0 | 0 | 0
61 | 64984933 | 64984920 | 29171808 | 1 | 1 | 1 | 3 | 999-9950 | ТССЦ Московской обл., 999-9950, приказ Минстроя России №675/пр от 21.09.2015 г. | Вспомогательные ненормируемые материалы (2% от ОЗП) | 1374 | 1013 | РУБ | РУБ | 1 | 0.11 | 1 | 0 | 0 | 0 | 0 | 1 | 0 |  | 0.11 | 2 | 64984926 | 116 | 0 | 0 | 0 | 0 | 0 | 0 | 0 | 0
66 | 64984940 | 64984936 | 29362666 | 1 | 1 | 1 | 1 | 1-2037-90 |  | Рабочий монтажник среднего разряда 3,7 | 1369 | 1013 | чел.-ч | чел.-ч | 1 | 0.55 | 0 | 0 | 0 | 9.29 | 0 | 1 | 1 |  | 0.55 | 2 | 64984937 | 117 | 0 | 0 | 0 | 0 | 0 | 0 | 0 | 0
66 | 64984941 | 64984936 | 29122534 | 1 | 1 | 1 | 3 | 113-0380 | ТССЦ Московской обл., 113-0380, приказ Минстроя России №675/пр от 28.02.2017 № 254/пр | Пенополиуретан (ППУ) полимер Вилан-405 (баллон 1л) | 1354 | 1010 | шт. | шт. | 1 | 2 | 66.68 | 0 | 0 | 0 | 0 | 1 | 0 |  | 2 | 2 | 64984938 | 118 | 0 | 0 | 0 | 0 | 0 | 0 | 0 | 0
66 | 64984942 | 64984936 | 29171808 | 1 | 1 | 1 | 3 | 999-9950 | ТССЦ Московской обл., 999-9950, приказ Минстроя России №675/пр от 21.09.2015 г. | Вспомогательные ненормируемые материалы (2% от ОЗП) | 1374 | 1013 | РУБ | РУБ | 1 | 0.1 | 1 | 0 | 0 | 0 | 0 | 1 | 0 |  | 0.1 | 2 | 64984939 | 119 | 0 | 0 | 0 | 0 | 0 | 0 | 0 | 0
67 | 64984940 | 64984936 | 29362666 | 1 | 1 | 1 | 1 | 1-2037-90 |  | Рабочий монтажник среднего разряда 3,7 | 1369 | 1013 | чел.-ч | чел.-ч | 1 | 0.55 | 0 | 0 | 0 | 9.29 | 0 | 1 | 1 |  | 0.55 | 2 | 64984937 | 120 | 0 | 0 | 0 | 0 | 0 | 0 | 0 | 0
67 | 64984941 | 64984936 | 29122534 | 1 | 1 | 1 | 3 | 113-0380 | ТССЦ Московской обл., 113-0380, приказ Минстроя России №675/пр от 28.02.2017 № 254/пр | Пенополиуретан (ППУ) полимер Вилан-405 (баллон 1л) | 1354 | 1010 | шт. | шт. | 1 | 2 | 66.68 | 0 | 0 | 0 | 0 | 1 | 0 |  | 2 | 2 | 64984938 | 121 | 0 | 0 | 0 | 0 | 0 | 0 | 0 | 0
67 | 64984942 | 64984936 | 29171808 | 1 | 1 | 1 | 3 | 999-9950 | ТССЦ Московской обл., 999-9950, приказ Минстроя России №675/пр от 21.09.2015 г. | Вспомогательные ненормируемые материалы (2% от ОЗП) | 1374 | 1013 | РУБ | РУБ | 1 | 0.1 | 1 | 0 | 0 | 0 | 0 | 1 | 0 |  | 0.1 | 2 | 64984939 | 122 | 0 | 0 | 0 | 0 | 0 | 0 | 0 | 0
68 | 64984953 | 64984943 | 29362762 | 1 | 1 | 1 | 1 | 1-2040-90 |  | Рабочий монтажник среднего разряда 4 | 1369 | 1013 | чел.-ч | чел.-ч | 1 | 2.87 | 0 | 0 | 0 | 9.62 | 0 | 1 | 1 | *1,2 | 3.444 | 2 | 64984944 | 123 | 0 | 0 | 0 | 0 | 0 | 0 | 0 | 0
68 | 64984954 | 64984943 | 121548 | 1 | 1 | 1 | 1 | 2 |  | Затраты труда машинистов | 608254 | 1013 | чел.час | чел.час | 1 | 0.56 | 0 | 0 | 0 | 0 | 0 | 1 | 2 | *1,2 | 0.672 | 2 | 64984945 | 124 | 0 | 0 | 0 | 0 | 0 | 0 | 0 | 0
68 | 64984955 | 64984943 | 29172362 | 1 | 1 | 1 | 2 | 021102 | ТСЭМ Московской обл., 021102, приказ Минстроя России №675/пр от 28.02.2017 № 264/пр | Краны на автомобильном ходу при работе на монтаже технологического оборудования 10 т | 1368 | 1011 | маш.-ч | маш.-ч | 1 | 0.02 | 0 | 134.65 | 13.5 | 0 | 0 | 1 | 0 | *1,2 | 0.024 | 2 | 64984946 | 125 | 0 | 0 | 0 | 0 | 0 | 0 | 0 | 0
68 | 64984956 | 64984943 | 29172520 | 1 | 1 | 1 | 2 | 030408 | ТСЭМ Московской обл., 030408, приказ Минстроя России №675/пр от 28.02.2017 № 264/пр | Лебедки электрические тяговым усилием 156,96 кН (16 т) | 1368 | 1011 | маш.-ч | маш.-ч | 1 | 0.54 | 0 | 131.44 | 11.6 | 0 | 0 | 1 | 0 | *1,2 | 0.648 | 2 | 64984947 | 126 | 0 | 0 | 0 | 0 | 0 | 0 | 0 | 0
68 | 64984957 | 64984943 | 29172657 | 1 | 1 | 1 | 2 | 040502 | ТСЭМ Московской обл., 040502, приказ Минстроя России №675/пр от 28.02.2017 № 264/пр | Установки для сварки ручной дуговой (постоянного тока) | 1368 | 1011 | маш.-ч | маш.-ч | 1 | 1.05 | 0 | 8.1 | 0 | 0 | 0 | 1 | 0 | *1,2 | 1.26 | 2 | 64984948 | 127 | 0 | 0 | 0 | 0 | 0 | 0 | 0 | 0
68 | 64984958 | 64984943 | 29174913 | 1 | 1 | 1 | 2 | 400001 | ТСЭМ Московской обл., 400001, приказ Минстроя России №675/пр от 28.02.2017 № 264/пр | Автомобили бортовые, грузоподъемность до 5 т | 1368 | 1011 | маш.-ч | маш.-ч | 1 | 0.02 | 0 | 87.17 | 11.6 | 0 | 0 | 1 | 0 | *1,2 | 0.024 | 2 | 64984949 | 128 | 0 | 0 | 0 | 0 | 0 | 0 | 0 | 0
68 | 64984959 | 64984943 | 29113980 | 1 | 1 | 1 | 3 | 101-1924 | ТССЦ Московской обл., 101-1924, приказ Минстроя России №675/пр от 28.02.2017 № 254/пр | Электроды диаметром 4 мм Э42А | 1346 | 1009 | кг | кг | 1 | 0.3 | 14.31 | 0 | 0 | 0 | 0 | 1 | 0 |  | 0.3 | 2 | 64984950 | 129 | 0 | 0 | 0 | 0 | 0 | 0 | 0 | 0
68 | 64984960 | 64984943 | 29122929 | 1 | 1 | 1 | 3 | 113-0239 | ТССЦ Московской обл., 113-0239, приказ Минстроя России №675/пр от 28.02.2017 № 254/пр | Эмаль ХС-720 серебристая антикоррозийная | 1348 | 1009 | т | т | 1000 | 8e-05 | 36646.5 | 0 | 0 | 0 | 0 | 1 | 0 |  | 8e-05 | 2 | 64984951 | 130 | 0 | 0 | 0 | 0 | 0 | 0 | 0 | 0
68 | 64984961 | 64984943 | 29171808 | 1 | 1 | 1 | 3 | 999-9950 | ТССЦ Московской обл., 999-9950, приказ Минстроя России №675/пр от 21.09.2015 г. | Вспомогательные ненормируемые материалы (2% от ОЗП) | 1374 | 1013 | РУБ | РУБ | 1 | 0.55 | 1 | 0 | 0 | 0 | 0 | 1 | 0 |  | 0.55 | 2 | 64984952 | 131 | 0 | 0 | 0 | 0 | 0 | 0 | 0 | 0
69 | 64984953 | 64984943 | 29362762 | 1 | 1 | 1 | 1 | 1-2040-90 |  | Рабочий монтажник среднего разряда 4 | 1369 | 1013 | чел.-ч | чел.-ч | 1 | 2.87 | 0 | 0 | 0 | 9.62 | 0 | 1 | 1 | *1,2 | 3.444 | 2 | 64984944 | 132 | 0 | 0 | 0 | 0 | 0 | 0 | 0 | 0
69 | 64984954 | 64984943 | 121548 | 1 | 1 | 1 | 1 | 2 |  | Затраты труда машинистов | 608254 | 1013 | чел.час | чел.час | 1 | 0.56 | 0 | 0 | 0 | 0 | 0 | 1 | 2 | *1,2 | 0.672 | 2 | 64984945 | 133 | 0 | 0 | 0 | 0 | 0 | 0 | 0 | 0
69 | 64984955 | 64984943 | 29172362 | 1 | 1 | 1 | 2 | 021102 | ТСЭМ Московской обл., 021102, приказ Минстроя России №675/пр от 28.02.2017 № 264/пр | Краны на автомобильном ходу при работе на монтаже технологического оборудования 10 т | 1368 | 1011 | маш.-ч | маш.-ч | 1 | 0.02 | 0 | 134.65 | 13.5 | 0 | 0 | 1 | 0 | *1,2 | 0.024 | 2 | 64984946 | 134 | 0 | 0 | 0 | 0 | 0 | 0 | 0 | 0
69 | 64984956 | 64984943 | 29172520 | 1 | 1 | 1 | 2 | 030408 | ТСЭМ Московской обл., 030408, приказ Минстроя России №675/пр от 28.02.2017 № 264/пр | Лебедки электрические тяговым усилием 156,96 кН (16 т) | 1368 | 1011 | маш.-ч | маш.-ч | 1 | 0.54 | 0 | 131.44 | 11.6 | 0 | 0 | 1 | 0 | *1,2 | 0.648 | 2 | 64984947 | 135 | 0 | 0 | 0 | 0 | 0 | 0 | 0 | 0
69 | 64984957 | 64984943 | 29172657 | 1 | 1 | 1 | 2 | 040502 | ТСЭМ Московской обл., 040502, приказ Минстроя России №675/пр от 28.02.2017 № 264/пр | Установки для сварки ручной дуговой (постоянного тока) | 1368 | 1011 | маш.-ч | маш.-ч | 1 | 1.05 | 0 | 8.1 | 0 | 0 | 0 | 1 | 0 | *1,2 | 1.26 | 2 | 64984948 | 136 | 0 | 0 | 0 | 0 | 0 | 0 | 0 | 0
69 | 64984958 | 64984943 | 29174913 | 1 | 1 | 1 | 2 | 400001 | ТСЭМ Московской обл., 400001, приказ Минстроя России №675/пр от 28.02.2017 № 264/пр | Автомобили бортовые, грузоподъемность до 5 т | 1368 | 1011 | маш.-ч | маш.-ч | 1 | 0.02 | 0 | 87.17 | 11.6 | 0 | 0 | 1 | 0 | *1,2 | 0.024 | 2 | 64984949 | 137 | 0 | 0 | 0 | 0 | 0 | 0 | 0 | 0
69 | 64984959 | 64984943 | 29113980 | 1 | 1 | 1 | 3 | 101-1924 | ТССЦ Московской обл., 101-1924, приказ Минстроя России №675/пр от 28.02.2017 № 254/пр | Электроды диаметром 4 мм Э42А | 1346 | 1009 | кг | кг | 1 | 0.3 | 14.31 | 0 | 0 | 0 | 0 | 1 | 0 |  | 0.3 | 2 | 64984950 | 138 | 0 | 0 | 0 | 0 | 0 | 0 | 0 | 0
69 | 64984960 | 64984943 | 29122929 | 1 | 1 | 1 | 3 | 113-0239 | ТССЦ Московской обл., 113-0239, приказ Минстроя России №675/пр от 28.02.2017 № 254/пр | Эмаль ХС-720 серебристая антикоррозийная | 1348 | 1009 | т | т | 1000 | 8e-05 | 36646.5 | 0 | 0 | 0 | 0 | 1 | 0 |  | 8e-05 | 2 | 64984951 | 139 | 0 | 0 | 0 | 0 | 0 | 0 | 0 | 0
69 | 64984961 | 64984943 | 29171808 | 1 | 1 | 1 | 3 | 999-9950 | ТССЦ Московской обл., 999-9950, приказ Минстроя России №675/пр от 21.09.2015 г. | Вспомогательные ненормируемые материалы (2% от ОЗП) | 1374 | 1013 | РУБ | РУБ | 1 | 0.55 | 1 | 0 | 0 | 0 | 0 | 1 | 0 |  | 0.55 | 2 | 64984952 | 140 | 0 | 0 | 0 | 0 | 0 | 0 | 0 | 0
72 | 64984974 | 64984963 | 29361034 | 1 | 1 | 1 | 1 | 1-2038-90 |  | Рабочий монтажник среднего разряда 3,8 | 1369 | 1013 | чел.-ч | чел.-ч | 1 | 5.39 | 0 | 0 | 0 | 9.4 | 0 | 1 | 1 |  | 5.39 | 2 | 64984964 | 141 | 0 | 0 | 0 | 0 | 0 | 0 | 0 | 0
72 | 64984975 | 64984963 | 121548 | 1 | 1 | 1 | 1 | 2 |  | Затраты труда машинистов | 608254 | 1013 | чел.час | чел.час | 1 | 0.02 | 0 | 0 | 0 | 0 | 0 | 1 | 2 |  | 0.02 | 2 | 64984965 | 142 | 0 | 0 | 0 | 0 | 0 | 0 | 0 | 0
72 | 64984976 | 64984963 | 29172362 | 1 | 1 | 1 | 2 | 021102 | ТСЭМ Московской обл., 021102, приказ Минстроя России №675/пр от 28.02.2017 № 264/пр | Краны на автомобильном ходу при работе на монтаже технологического оборудования 10 т | 1368 | 1011 | маш.-ч | маш.-ч | 1 | 0.02 | 0 | 134.65 | 13.5 | 0 | 0 | 1 | 0 |  | 0.02 | 2 | 64984966 | 143 | 0 | 0 | 0 | 0 | 0 | 0 | 0 | 0
72 | 64984977 | 64984963 | 29174913 | 1 | 1 | 1 | 2 | 400001 | ТСЭМ Московской обл., 400001, приказ Минстроя России №675/пр от 28.02.2017 № 264/пр | Автомобили бортовые, грузоподъемность до 5 т | 1368 | 1011 | маш.-ч | маш.-ч | 1 | 0.02 | 0 | 87.17 | 11.6 | 0 | 0 | 1 | 0 |  | 0.02 | 2 | 64984967 | 144 | 0 | 0 | 0 | 0 | 0 | 0 | 0 | 0
72 | 64984978 | 64984963 | 29108269 | 1 | 1 | 1 | 3 | 101-1764 | ТССЦ Московской обл., 101-1764, приказ Минстроя России №675/пр от 28.02.2017 № 254/пр | Тальк молотый, сорт I | 1348 | 1009 | т | т | 1000 | 0.0006 | 1820.01 | 0 | 0 | 0 | 0 | 1 | 0 |  | 0.0006 | 2 | 64984968 | 145 | 0 | 0 | 0 | 0 | 0 | 0 | 0 | 0
72 | 64984979 | 64984963 | 29110426 | 1 | 1 | 1 | 3 | 101-2143 | ТССЦ Московской обл., 101-2143, приказ Минстроя России №675/пр от 28.02.2017 № 254/пр | Краска | 1346 | 1009 | кг | кг | 1 | 0.02 | 28.67 | 0 | 0 | 0 | 0 | 1 | 0 |  | 0.02 | 2 | 64984969 | 146 | 0 | 0 | 0 | 0 | 0 | 0 | 0 | 0
72 | 64984980 | 64984963 | 29110838 | 1 | 1 | 1 | 3 | 101-2499 | ТССЦ Московской обл., 101-2499, приказ Минстроя России №675/пр от 28.02.2017 № 254/пр | Лента изоляционная прорезиненная односторонняя ширина 20 мм, толщина 0,25-0,35 мм | 1346 | 1009 | кг | кг | 1 | 0.16 | 30.5 | 0 | 0 | 0 | 0 | 1 | 0 |  | 0.16 | 2 | 64984970 | 147 | 0 | 0 | 0 | 0 | 0 | 0 | 0 | 0
72 | 64984981 | 64984963 | 29170672 | 1 | 1 | 1 | 3 | 509-0778 | ТССЦ Московской обл., 509-0778, приказ Минстроя России №675/пр от 28.02.2017 № 258/пр | Втулки В22 | 1356 | 1010 | 1000 шт. | 1000 шт. | 1000 | 0.0122 | 78.8 | 0 | 0 | 0 | 0 | 1 | 0 |  | 0.0122 | 2 | 64984971 | 148 | 0 | 0 | 0 | 0 | 0 | 0 | 0 | 0
72 | 64984982 | 64984963 | 29163450 | 1 | 1 | 1 | 3 | 509-1652 | ТССЦ Московской обл., 509-1652, приказ Минстроя России №675/пр от 28.02.2017 № 258/пр | Гильза кабельная медная ГМ 6 | 1355 | 1010 | 100 шт. | 100 шт. | 100 | 0.05 | 112 | 0 | 0 | 0 | 0 | 1 | 0 |  | 0.05 | 2 | 64984972 | 149 | 0 | 0 | 0 | 0 | 0 | 0 | 0 | 0
72 | 64984983 | 64984963 | 29171808 | 1 | 1 | 1 | 3 | 999-9950 | ТССЦ Московской обл., 999-9950, приказ Минстроя России №675/пр от 21.09.2015 г. | Вспомогательные ненормируемые материалы (2% от ОЗП) | 1374 | 1013 | РУБ | РУБ | 1 | 1.01 | 1 | 0 | 0 | 0 | 0 | 1 | 0 |  | 1.01 | 2 | 64984973 | 150 | 0 | 0 | 0 | 0 | 0 | 0 | 0 | 0
73 | 64984974 | 64984963 | 29361034 | 1 | 1 | 1 | 1 | 1-2038-90 |  | Рабочий монтажник среднего разряда 3,8 | 1369 | 1013 | чел.-ч | чел.-ч | 1 | 5.39 | 0 | 0 | 0 | 9.4 | 0 | 1 | 1 |  | 5.39 | 2 | 64984964 | 151 | 0 | 0 | 0 | 0 | 0 | 0 | 0 | 0
73 | 64984975 | 64984963 | 121548 | 1 | 1 | 1 | 1 | 2 |  | Затраты труда машинистов | 608254 | 1013 | чел.час | чел.час | 1 | 0.02 | 0 | 0 | 0 | 0 | 0 | 1 | 2 |  | 0.02 | 2 | 64984965 | 152 | 0 | 0 | 0 | 0 | 0 | 0 | 0 | 0
73 | 64984976 | 64984963 | 29172362 | 1 | 1 | 1 | 2 | 021102 | ТСЭМ Московской обл., 021102, приказ Минстроя России №675/пр от 28.02.2017 № 264/пр | Краны на автомобильном ходу при работе на монтаже технологического оборудования 10 т | 1368 | 1011 | маш.-ч | маш.-ч | 1 | 0.02 | 0 | 134.65 | 13.5 | 0 | 0 | 1 | 0 |  | 0.02 | 2 | 64984966 | 153 | 0 | 0 | 0 | 0 | 0 | 0 | 0 | 0
73 | 64984977 | 64984963 | 29174913 | 1 | 1 | 1 | 2 | 400001 | ТСЭМ Московской обл., 400001, приказ Минстроя России №675/пр от 28.02.2017 № 264/пр | Автомобили бортовые, грузоподъемность до 5 т | 1368 | 1011 | маш.-ч | маш.-ч | 1 | 0.02 | 0 | 87.17 | 11.6 | 0 | 0 | 1 | 0 |  | 0.02 | 2 | 64984967 | 154 | 0 | 0 | 0 | 0 | 0 | 0 | 0 | 0
73 | 64984978 | 64984963 | 29108269 | 1 | 1 | 1 | 3 | 101-1764 | ТССЦ Московской обл., 101-1764, приказ Минстроя России №675/пр от 28.02.2017 № 254/пр | Тальк молотый, сорт I | 1348 | 1009 | т | т | 1000 | 0.0006 | 1820.01 | 0 | 0 | 0 | 0 | 1 | 0 |  | 0.0006 | 2 | 64984968 | 155 | 0 | 0 | 0 | 0 | 0 | 0 | 0 | 0
73 | 64984979 | 64984963 | 29110426 | 1 | 1 | 1 | 3 | 101-2143 | ТССЦ Московской обл., 101-2143, приказ Минстроя России №675/пр от 28.02.2017 № 254/пр | Краска | 1346 | 1009 | кг | кг | 1 | 0.02 | 28.67 | 0 | 0 | 0 | 0 | 1 | 0 |  | 0.02 | 2 | 64984969 | 156 | 0 | 0 | 0 | 0 | 0 | 0 | 0 | 0
73 | 64984980 | 64984963 | 29110838 | 1 | 1 | 1 | 3 | 101-2499 | ТССЦ Московской обл., 101-2499, приказ Минстроя России №675/пр от 28.02.2017 № 254/пр | Лента изоляционная прорезиненная односторонняя ширина 20 мм, толщина 0,25-0,35 мм | 1346 | 1009 | кг | кг | 1 | 0.16 | 30.5 | 0 | 0 | 0 | 0 | 1 | 0 |  | 0.16 | 2 | 64984970 | 157 | 0 | 0 | 0 | 0 | 0 | 0 | 0 | 0
73 | 64984981 | 64984963 | 29170672 | 1 | 1 | 1 | 3 | 509-0778 | ТССЦ Московской обл., 509-0778, приказ Минстроя России №675/пр от 28.02.2017 № 258/пр | Втулки В22 | 1356 | 1010 | 1000 шт. | 1000 шт. | 1000 | 0.0122 | 78.8 | 0 | 0 | 0 | 0 | 1 | 0 |  | 0.0122 | 2 | 64984971 | 158 | 0 | 0 | 0 | 0 | 0 | 0 | 0 | 0
73 | 64984982 | 64984963 | 29163450 | 1 | 1 | 1 | 3 | 509-1652 | ТССЦ Московской обл., 509-1652, приказ Минстроя России №675/пр от 28.02.2017 № 258/пр | Гильза кабельная медная ГМ 6 | 1355 | 1010 | 100 шт. | 100 шт. | 100 | 0.05 | 112 | 0 | 0 | 0 | 0 | 1 | 0 |  | 0.05 | 2 | 64984972 | 159 | 0 | 0 | 0 | 0 | 0 | 0 | 0 | 0
73 | 64984983 | 64984963 | 29171808 | 1 | 1 | 1 | 3 | 999-9950 | ТССЦ Московской обл., 999-9950, приказ Минстроя России №675/пр от 21.09.2015 г. | Вспомогательные ненормируемые материалы (2% от ОЗП) | 1374 | 1013 | РУБ | РУБ | 1 | 1.01 | 1 | 0 | 0 | 0 | 0 | 1 | 0 |  | 1.01 | 2 | 64984973 | 160 | 0 | 0 | 0 | 0 | 0 | 0 | 0 | 0
76 | 64984989 | 64984985 | 41133206 | 1 | 1 | 1 | 1 | 1-100-40-90 |  | Рабочий среднего разряда 4,0 | 1369 | 1013 | чел.-ч | чел.-ч | 1 | 0.28 | 0 | 0 | 0 | 9.62 | 0 | 1 | 1 |  | 0.28 | 2 | 64984986 | 161 | 0 | 0 | 0 | 0 | 0 | 0 | 0 | 0
76 | 64984990 | 64984985 | 121548 | 1 | 1 | 1 | 1 | 2 |  | Затраты труда машинистов | 608254 | 1013 | чел.час | чел.час | 1 | 0.56 | 0 | 0 | 0 | 0 | 0 | 1 | 2 |  | 0.56 | 2 | 64984987 | 162 | 0 | 0 | 0 | 0 | 0 | 0 | 0 | 0
76 | 64984991 | 64984985 | 46800678 | 1 | 1 | 1 | 2 | 255003 | ТСНБ-2001 Московской области, 255003, протокол от 22.06.2022 г. № 06 | Установки направленного бурения для бестраншейной прокладки с тяговым усилием 1000 кН | 1368 | 1011 | маш.-ч | маш.-ч | 1 | 0.28 | 0 | 3457.11 | 27.9 | 0 | 0 | 1 | 0 |  | 0.28 | 2 | 64984988 | 163 | 0 | 0 | 0 | 0 | 0 | 0 | 0 | 0
77 | 64984989 | 64984985 | 41133206 | 1 | 1 | 1 | 1 | 1-100-40-90 |  | Рабочий среднего разряда 4,0 | 1369 | 1013 | чел.-ч | чел.-ч | 1 | 0.28 | 0 | 0 | 0 | 9.62 | 0 | 1 | 1 |  | 0.28 | 2 | 64984986 | 164 | 0 | 0 | 0 | 0 | 0 | 0 | 0 | 0
77 | 64984990 | 64984985 | 121548 | 1 | 1 | 1 | 1 | 2 |  | Затраты труда машинистов | 608254 | 1013 | чел.час | чел.час | 1 | 0.56 | 0 | 0 | 0 | 0 | 0 | 1 | 2 |  | 0.56 | 2 | 64984987 | 165 | 0 | 0 | 0 | 0 | 0 | 0 | 0 | 0
77 | 64984991 | 64984985 | 46800678 | 1 | 1 | 1 | 2 | 255003 | ТСНБ-2001 Московской области, 255003, протокол от 22.06.2022 г. № 06 | Установки направленного бурения для бестраншейной прокладки с тяговым усилием 1000 кН | 1368 | 1011 | маш.-ч | маш.-ч | 1 | 0.28 | 0 | 3457.11 | 27.9 | 0 | 0 | 1 | 0 |  | 0.28 | 2 | 64984988 | 166 | 0 | 0 | 0 | 0 | 0 | 0 | 0 | 0
113 | 64984997 | 64984992 | 41133206 | 1 | 1 | 1 | 1 | 1-100-40-90 |  | Рабочий среднего разряда 4,0 | 1369 | 1013 | чел.-ч | чел.-ч | 1 | 0.88 | 0 | 0 | 0 | 9.62 | 0 | 1 | 1 |  | 0.88 | 2 | 64984993 | 167 | 0 | 0 | 0 | 0 | 0 | 0 | 0 | 0
113 | 64984998 | 64984992 | 121548 | 1 | 1 | 1 | 1 | 2 |  | Затраты труда машинистов | 608254 | 1013 | чел.час | чел.час | 1 | 2.59 | 0 | 0 | 0 | 0 | 0 | 1 | 2 |  | 2.59 | 2 | 64984994 | 168 | 0 | 0 | 0 | 0 | 0 | 0 | 0 | 0
113 | 64984999 | 64984992 | 46800641 | 1 | 1 | 1 | 2 | 160402 | ТСНБ-2001 Московской области, 160402, протокол от 22.06.2022 г. № 06 | Машины бурильно-крановые: на автомобиле, глубина бурения 3,5 м | 1368 | 1011 | маш.-ч | маш.-ч | 1 | 0.85 | 0 | 138.54 | 11.6 | 0 | 0 | 1 | 0 |  | 0.85 | 2 | 64984995 | 169 | 0 | 0 | 0 | 0 | 0 | 0 | 0 | 0
113 | 64985000 | 64984992 | 46800678 | 1 | 1 | 1 | 2 | 255003 | ТСНБ-2001 Московской области, 255003, протокол от 22.06.2022 г. № 06 | Установки направленного бурения для бестраншейной прокладки с тяговым усилием 1000 кН | 1368 | 1011 | маш.-ч | маш.-ч | 1 | 0.87 | 0 | 3457.11 | 27.9 | 0 | 0 | 1 | 0 |  | 0.87 | 2 | 64984996 | 170 | 0 | 0 | 0 | 0 | 0 | 0 | 0 | 0
114 | 64984997 | 64984992 | 41133206 | 1 | 1 | 1 | 1 | 1-100-40-90 |  | Рабочий среднего разряда 4,0 | 1369 | 1013 | чел.-ч | чел.-ч | 1 | 0.88 | 0 | 0 | 0 | 9.62 | 0 | 1 | 1 |  | 0.88 | 2 | 64984993 | 171 | 0 | 0 | 0 | 0 | 0 | 0 | 0 | 0
114 | 64984998 | 64984992 | 121548 | 1 | 1 | 1 | 1 | 2 |  | Затраты труда машинистов | 608254 | 1013 | чел.час | чел.час | 1 | 2.59 | 0 | 0 | 0 | 0 | 0 | 1 | 2 |  | 2.59 | 2 | 64984994 | 172 | 0 | 0 | 0 | 0 | 0 | 0 | 0 | 0
114 | 64984999 | 64984992 | 46800641 | 1 | 1 | 1 | 2 | 160402 | ТСНБ-2001 Московской области, 160402, протокол от 22.06.2022 г. № 06 | Машины бурильно-крановые: на автомобиле, глубина бурения 3,5 м | 1368 | 1011 | маш.-ч | маш.-ч | 1 | 0.85 | 0 | 138.54 | 11.6 | 0 | 0 | 1 | 0 |  | 0.85 | 2 | 64984995 | 173 | 0 | 0 | 0 | 0 | 0 | 0 | 0 | 0
114 | 64985000 | 64984992 | 46800678 | 1 | 1 | 1 | 2 | 255003 | ТСНБ-2001 Московской области, 255003, протокол от 22.06.2022 г. № 06 | Установки направленного бурения для бестраншейной прокладки с тяговым усилием 1000 кН | 1368 | 1011 | маш.-ч | маш.-ч | 1 | 0.87 | 0 | 3457.11 | 27.9 | 0 | 0 | 1 | 0 |  | 0.87 | 2 | 64984996 | 174 | 0 | 0 | 0 | 0 | 0 | 0 | 0 | 0
115 | 64985016 | 64985001 | 41133393 | 1 | 1 | 1 | 1 | 1-100-44-90 |  | Рабочий среднего разряда 4,4 | 1369 | 1013 | чел.-ч | чел.-ч | 1 | 3.67 | 0 | 0 | 0 | 10.21 | 0 | 1 | 1 |  | 3.67 | 2 | 64985002 | 175 | 0 | 0 | 0 | 0 | 0 | 0 | 0 | 0
115 | 64985017 | 64985001 | 121548 | 1 | 1 | 1 | 1 | 2 |  | Затраты труда машинистов | 608254 | 1013 | чел.час | чел.час | 1 | 7.77 | 0 | 0 | 0 | 0 | 0 | 1 | 2 |  | 7.77 | 2 | 64985003 | 176 | 0 | 0 | 0 | 0 | 0 | 0 | 0 | 0
115 | 64985018 | 64985001 | 46800409 | 1 | 1 | 1 | 2 | 021143 | ТСНБ-2001 Московской области, 021143, протокол от 22.06.2022 г. № 06 | Краны на автомобильном ходу при работе на других видах строительства 16 т | 1368 | 1011 | маш.-ч | маш.-ч | 1 | 1.12 | 0 | 163.49 | 13.5 | 0 | 0 | 1 | 0 |  | 1.12 | 2 | 64985004 | 177 | 0 | 0 | 0 | 0 | 0 | 0 | 0 | 0
115 | 64985019 | 64985001 | 46800550 | 1 | 1 | 1 | 2 | 112010 | ТСНБ-2001 Московской области, 112010, протокол от 22.06.2022 г. № 06 | Комплекс бентонито-смесительный на базе автомобиля КамАЗ | 1368 | 1011 | маш.-ч | маш.-ч | 1 | 2.8 | 0 | 215.09 | 13.5 | 0 | 0 | 1 | 0 |  | 2.8 | 2 | 64985005 | 178 | 0 | 0 | 0 | 0 | 0 | 0 | 0 | 0
115 | 64985020 | 64985001 | 46800605 | 1 | 1 | 1 | 2 | 150702 | ТСНБ-2001 Московской области, 150702, протокол от 22.06.2022 г. № 06 | Трубоукладчики для труб диаметром до 700 мм грузоподъемностью 12,5 т | 1368 | 1011 | маш.-ч | маш.-ч | 1 | 0.73 | 0 | 130.6 | 14.4 | 0 | 0 | 1 | 0 |  | 0.73 | 2 | 64985006 | 179 | 0 | 0 | 0 | 0 | 0 | 0 | 0 | 0
115 | 64985021 | 64985001 | 46800678 | 1 | 1 | 1 | 2 | 255003 | ТСНБ-2001 Московской области, 255003, протокол от 22.06.2022 г. № 06 | Установки направленного бурения для бестраншейной прокладки с тяговым усилием 1000 кН | 1368 | 1011 | маш.-ч | маш.-ч | 1 | 1.41 | 0 | 3457.11 | 27.9 | 0 | 0 | 1 | 0 |  | 1.41 | 2 | 64985007 | 180 | 0 | 0 | 0 | 0 | 0 | 0 | 0 | 0
115 | 64985022 | 64985001 | 46800687 | 1 | 1 | 1 | 2 | 310601 | ТСНБ-2001 Московской области, 310601, протокол от 22.06.2022 г. № 06 | Илососная машина КО 560, объемом 6000 л | 1368 | 1011 | маш.-ч | маш.-ч | 1 | 0.3 | 0 | 140.97 | 13.5 | 0 | 0 | 1 | 0 |  | 0.3 | 2 | 64985008 | 181 | 0 | 0 | 0 | 0 | 0 | 0 | 0 | 0
115 | 64985023 | 64985001 | 46800759 | 1 | 1 | 1 | 2 | 391603 | ТСНБ-2001 Московской области, 391603, протокол от 22.06.2022 г. № 06 | Мотопомпа бензиновая производительностью 54 м3/час, высота подъема 26 м, глубина всасывания 8 м | 1368 | 1011 | маш.-ч | маш.-ч | 1 | 0.51 | 0 | 13.42 | 0 | 0 | 0 | 1 | 0 |  | 0.51 | 2 | 64985009 | 182 | 0 | 0 | 0 | 0 | 0 | 0 | 0 | 0
115 | 64985024 | 64985001 | 46800786 | 1 | 1 | 1 | 2 | 400080 | ТСНБ-2001 Московской области, 400080, протокол от 22.06.2022 г. № 06 | Автоцистерна | 1368 | 1011 | маш.-ч | маш.-ч | 1 | 0.51 | 0 | 122.18 | 11.6 | 0 | 0 | 1 | 0 |  | 0.51 | 2 | 64985010 | 183 | 0 | 0 | 0 | 0 | 0 | 0 | 0 | 0
115 | 64985025 | 64985001 | 46798709 | 1 | 1 | 1 | 3 | 101-0963 | ТСНБ-2001 Московской области, 101-0963, протокол от 24.08.2023 г. № 08.3 | Сода кальцинированная (натрий углекислый) техническая | 1348 | 1009 | т | т | 1000 | 0.00538 | 1865 | 0 | 0 | 0 | 0 | 1 | 0 |  | 0.00538 | 2 | 64985011 | 184 | 0 | 0 | 0 | 0 | 0 | 0 | 0 | 0
115 | 64985026 | 64985001 | 46798975 | 1 | 1 | 1 | 3 | 101-2325 | ТСНБ-2001 Московской области, 101-2325, протокол от 24.08.2023 г. № 08.3 | Смазка графитомедистая | 1346 | 1009 | кг | кг | 1 | 0.0579 | 13.32 | 0 | 0 | 0 | 0 | 1 | 0 |  | 0.0579 | 2 | 64985012 | 185 | 0 | 0 | 0 | 0 | 0 | 0 | 0 | 0
115 | 64985027 | 64985001 | 46799280 | 1 | 1 | 1 | 3 | 101-9275 | ТСНБ-2001 Московской области, 101-9275, протокол от 24.08.2023 г. № 08.3 | Полимер для стабилизации грунта | 1348 | 1009 | т | т | 1000 | 0.0205 | 0 | 0 | 0 | 0 | 0 | 0 | 0 |  | 0.0205 | 3 | -1 |  | 0 | 0 | 0 | 0 | 0 | 0 | 0 | 0
115 | 64985028 | 64985001 | 46799501 | 1 | 1 | 1 | 3 | 109-9045 | ТСНБ-2001 Московской области, 109-9045, протокол от 24.08.2023 г. № 08.3 | Бентонит | 1346 | 1009 | кг | кг | 1 | 397.7 | 0 | 0 | 0 | 0 | 0 | 0 | 0 |  | 397.7 | 3 | -1 |  | 0 | 0 | 0 | 0 | 0 | 0 | 0 | 0
115 | 64985029 | 64985001 | 46800081 | 1 | 1 | 1 | 3 | 411-0001 | ТСНБ-2001 Московской области, 411-0001, протокол от 24.08.2023 г. № 08.3 | Вода | 1339 | 1007 | м3 | м3 | 1 | 6.82 | 2.44 | 0 | 0 | 0 | 0 | 1 | 0 |  | 6.82 | 2 | 64985015 | 188 | 0 | 0 | 0 | 0 | 0 | 0 | 0 | 0
116 | 64985016 | 64985001 | 41133393 | 1 | 1 | 1 | 1 | 1-100-44-90 |  | Рабочий среднего разряда 4,4 | 1369 | 1013 | чел.-ч | чел.-ч | 1 | 3.67 | 0 | 0 | 0 | 10.21 | 0 | 1 | 1 |  | 3.67 | 2 | 64985002 | 189 | 0 | 0 | 0 | 0 | 0 | 0 | 0 | 0
116 | 64985017 | 64985001 | 121548 | 1 | 1 | 1 | 1 | 2 |  | Затраты труда машинистов | 608254 | 1013 | чел.час | чел.час | 1 | 7.77 | 0 | 0 | 0 | 0 | 0 | 1 | 2 |  | 7.77 | 2 | 64985003 | 190 | 0 | 0 | 0 | 0 | 0 | 0 | 0 | 0
116 | 64985018 | 64985001 | 46800409 | 1 | 1 | 1 | 2 | 021143 | ТСНБ-2001 Московской области, 021143, протокол от 22.06.2022 г. № 06 | Краны на автомобильном ходу при работе на других видах строительства 16 т | 1368 | 1011 | маш.-ч | маш.-ч | 1 | 1.12 | 0 | 163.49 | 13.5 | 0 | 0 | 1 | 0 |  | 1.12 | 2 | 64985004 | 191 | 0 | 0 | 0 | 0 | 0 | 0 | 0 | 0
116 | 64985019 | 64985001 | 46800550 | 1 | 1 | 1 | 2 | 112010 | ТСНБ-2001 Московской области, 112010, протокол от 22.06.2022 г. № 06 | Комплекс бентонито-смесительный на базе автомобиля КамАЗ | 1368 | 1011 | маш.-ч | маш.-ч | 1 | 2.8 | 0 | 215.09 | 13.5 | 0 | 0 | 1 | 0 |  | 2.8 | 2 | 64985005 | 192 | 0 | 0 | 0 | 0 | 0 | 0 | 0 | 0
116 | 64985020 | 64985001 | 46800605 | 1 | 1 | 1 | 2 | 150702 | ТСНБ-2001 Московской области, 150702, протокол от 22.06.2022 г. № 06 | Трубоукладчики для труб диаметром до 700 мм грузоподъемностью 12,5 т | 1368 | 1011 | маш.-ч | маш.-ч | 1 | 0.73 | 0 | 130.6 | 14.4 | 0 | 0 | 1 | 0 |  | 0.73 | 2 | 64985006 | 193 | 0 | 0 | 0 | 0 | 0 | 0 | 0 | 0
116 | 64985021 | 64985001 | 46800678 | 1 | 1 | 1 | 2 | 255003 | ТСНБ-2001 Московской области, 255003, протокол от 22.06.2022 г. № 06 | Установки направленного бурения для бестраншейной прокладки с тяговым усилием 1000 кН | 1368 | 1011 | маш.-ч | маш.-ч | 1 | 1.41 | 0 | 3457.11 | 27.9 | 0 | 0 | 1 | 0 |  | 1.41 | 2 | 64985007 | 194 | 0 | 0 | 0 | 0 | 0 | 0 | 0 | 0
116 | 64985022 | 64985001 | 46800687 | 1 | 1 | 1 | 2 | 310601 | ТСНБ-2001 Московской области, 310601, протокол от 22.06.2022 г. № 06 | Илососная машина КО 560, объемом 6000 л | 1368 | 1011 | маш.-ч | маш.-ч | 1 | 0.3 | 0 | 140.97 | 13.5 | 0 | 0 | 1 | 0 |  | 0.3 | 2 | 64985008 | 195 | 0 | 0 | 0 | 0 | 0 | 0 | 0 | 0
116 | 64985023 | 64985001 | 46800759 | 1 | 1 | 1 | 2 | 391603 | ТСНБ-2001 Московской области, 391603, протокол от 22.06.2022 г. № 06 | Мотопомпа бензиновая производительностью 54 м3/час, высота подъема 26 м, глубина всасывания 8 м | 1368 | 1011 | маш.-ч | маш.-ч | 1 | 0.51 | 0 | 13.42 | 0 | 0 | 0 | 1 | 0 |  | 0.51 | 2 | 64985009 | 196 | 0 | 0 | 0 | 0 | 0 | 0 | 0 | 0
116 | 64985024 | 64985001 | 46800786 | 1 | 1 | 1 | 2 | 400080 | ТСНБ-2001 Московской области, 400080, протокол от 22.06.2022 г. № 06 | Автоцистерна | 1368 | 1011 | маш.-ч | маш.-ч | 1 | 0.51 | 0 | 122.18 | 11.6 | 0 | 0 | 1 | 0 |  | 0.51 | 2 | 64985010 | 197 | 0 | 0 | 0 | 0 | 0 | 0 | 0 | 0
116 | 64985025 | 64985001 | 46798709 | 1 | 1 | 1 | 3 | 101-0963 | ТСНБ-2001 Московской области, 101-0963, протокол от 24.08.2023 г. № 08.3 | Сода кальцинированная (натрий углекислый) техническая | 1348 | 1009 | т | т | 1000 | 0.00538 | 1865 | 0 | 0 | 0 | 0 | 1 | 0 |  | 0.00538 | 2 | 64985011 | 198 | 0 | 0 | 0 | 0 | 0 | 0 | 0 | 0
116 | 64985026 | 64985001 | 46798975 | 1 | 1 | 1 | 3 | 101-2325 | ТСНБ-2001 Московской области, 101-2325, протокол от 24.08.2023 г. № 08.3 | Смазка графитомедистая | 1346 | 1009 | кг | кг | 1 | 0.0579 | 13.32 | 0 | 0 | 0 | 0 | 1 | 0 |  | 0.0579 | 2 | 64985012 | 199 | 0 | 0 | 0 | 0 | 0 | 0 | 0 | 0
116 | 64985027 | 64985001 | 46799280 | 1 | 1 | 1 | 3 | 101-9275 | ТСНБ-2001 Московской области, 101-9275, протокол от 24.08.2023 г. № 08.3 | Полимер для стабилизации грунта | 1348 | 1009 | т | т | 1000 | 0.0205 | 0 | 0 | 0 | 0 | 0 | 0 | 0 |  | 0.0205 | 3 | -1 |  | 0 | 0 | 0 | 0 | 0 | 0 | 0 | 0
116 | 64985028 | 64985001 | 46799501 | 1 | 1 | 1 | 3 | 109-9045 | ТСНБ-2001 Московской области, 109-9045, протокол от 24.08.2023 г. № 08.3 | Бентонит | 1346 | 1009 | кг | кг | 1 | 397.7 | 0 | 0 | 0 | 0 | 0 | 0 | 0 |  | 397.7 | 3 | -1 |  | 0 | 0 | 0 | 0 | 0 | 0 | 0 | 0
116 | 64985029 | 64985001 | 46800081 | 1 | 1 | 1 | 3 | 411-0001 | ТСНБ-2001 Московской области, 411-0001, протокол от 24.08.2023 г. № 08.3 | Вода | 1339 | 1007 | м3 | м3 | 1 | 6.82 | 2.44 | 0 | 0 | 0 | 0 | 1 | 0 |  | 6.82 | 2 | 64985015 | 202 | 0 | 0 | 0 | 0 | 0 | 0 | 0 | 0
121 | 64985047 | 64985032 | 41133408 | 1 | 1 | 1 | 1 | 1-100-43-90 |  | Рабочий среднего разряда 4,3 | 1369 | 1013 | чел.-ч | чел.-ч | 1 | 5.18 | 0 | 0 | 0 | 10.06 | 0 | 1 | 1 |  | 5.18 | 2 | 64985033 | 203 | 0 | 0 | 0 | 0 | 0 | 0 | 0 | 0
121 | 64985048 | 64985032 | 121548 | 1 | 1 | 1 | 1 | 2 |  | Затраты труда машинистов | 608254 | 1013 | чел.час | чел.час | 1 | 10.58 | 0 | 0 | 0 | 0 | 0 | 1 | 2 |  | 10.58 | 2 | 64985034 | 204 | 0 | 0 | 0 | 0 | 0 | 0 | 0 | 0
121 | 64985049 | 64985032 | 46800409 | 1 | 1 | 1 | 2 | 021143 | ТСНБ-2001 Московской области, 021143, протокол от 22.06.2022 г. № 06 | Краны на автомобильном ходу при работе на других видах строительства 16 т | 1368 | 1011 | маш.-ч | маш.-ч | 1 | 1.42 | 0 | 163.49 | 13.5 | 0 | 0 | 1 | 0 |  | 1.42 | 2 | 64985035 | 205 | 0 | 0 | 0 | 0 | 0 | 0 | 0 | 0
121 | 64985050 | 64985032 | 46800550 | 1 | 1 | 1 | 2 | 112010 | ТСНБ-2001 Московской области, 112010, протокол от 22.06.2022 г. № 06 | Комплекс бентонито-смесительный на базе автомобиля КамАЗ | 1368 | 1011 | маш.-ч | маш.-ч | 1 | 3.74 | 0 | 215.09 | 13.5 | 0 | 0 | 1 | 0 |  | 3.74 | 2 | 64985036 | 206 | 0 | 0 | 0 | 0 | 0 | 0 | 0 | 0
121 | 64985051 | 64985032 | 46800606 | 1 | 1 | 1 | 2 | 150703 | ТСНБ-2001 Московской области, 150703, протокол от 22.06.2022 г. № 06 | Трубоукладчики для труб диаметром: 800-1000 мм грузоподъемностью 35 т | 1368 | 1011 | маш.-ч | маш.-ч | 1 | 1.11 | 0 | 151.4 | 14.4 | 0 | 0 | 1 | 0 |  | 1.11 | 2 | 64985037 | 207 | 0 | 0 | 0 | 0 | 0 | 0 | 0 | 0
121 | 64985052 | 64985032 | 46800678 | 1 | 1 | 1 | 2 | 255003 | ТСНБ-2001 Московской области, 255003, протокол от 22.06.2022 г. № 06 | Установки направленного бурения для бестраншейной прокладки с тяговым усилием 1000 кН | 1368 | 1011 | маш.-ч | маш.-ч | 1 | 1.89 | 0 | 3457.11 | 27.9 | 0 | 0 | 1 | 0 |  | 1.89 | 2 | 64985038 | 208 | 0 | 0 | 0 | 0 | 0 | 0 | 0 | 0
121 | 64985053 | 64985032 | 46800687 | 1 | 1 | 1 | 2 | 310601 | ТСНБ-2001 Московской области, 310601, протокол от 22.06.2022 г. № 06 | Илососная машина КО 560, объемом 6000 л | 1368 | 1011 | маш.-ч | маш.-ч | 1 | 0.53 | 0 | 140.97 | 13.5 | 0 | 0 | 1 | 0 |  | 0.53 | 2 | 64985039 | 209 | 0 | 0 | 0 | 0 | 0 | 0 | 0 | 0
121 | 64985054 | 64985032 | 46800759 | 1 | 1 | 1 | 2 | 391603 | ТСНБ-2001 Московской области, 391603, протокол от 22.06.2022 г. № 06 | Мотопомпа бензиновая производительностью 54 м3/час, высота подъема 26 м, глубина всасывания 8 м | 1368 | 1011 | маш.-ч | маш.-ч | 1 | 0.81 | 0 | 13.42 | 0 | 0 | 0 | 1 | 0 |  | 0.81 | 2 | 64985040 | 210 | 0 | 0 | 0 | 0 | 0 | 0 | 0 | 0
121 | 64985055 | 64985032 | 46800786 | 1 | 1 | 1 | 2 | 400080 | ТСНБ-2001 Московской области, 400080, протокол от 22.06.2022 г. № 06 | Автоцистерна | 1368 | 1011 | маш.-ч | маш.-ч | 1 | 0.81 | 0 | 122.18 | 11.6 | 0 | 0 | 1 | 0 |  | 0.81 | 2 | 64985041 | 211 | 0 | 0 | 0 | 0 | 0 | 0 | 0 | 0
121 | 64985056 | 64985032 | 46798709 | 1 | 1 | 1 | 3 | 101-0963 | ТСНБ-2001 Московской области, 101-0963, протокол от 24.08.2023 г. № 08.3 | Сода кальцинированная (натрий углекислый) техническая | 1348 | 1009 | т | т | 1000 | 0.00831 | 1865 | 0 | 0 | 0 | 0 | 1 | 0 |  | 0.00831 | 2 | 64985042 | 212 | 0 | 0 | 0 | 0 | 0 | 0 | 0 | 0
121 | 64985057 | 64985032 | 46798975 | 1 | 1 | 1 | 3 | 101-2325 | ТСНБ-2001 Московской области, 101-2325, протокол от 24.08.2023 г. № 08.3 | Смазка графитомедистая | 1346 | 1009 | кг | кг | 1 | 0.0674 | 13.32 | 0 | 0 | 0 | 0 | 1 | 0 |  | 0.0674 | 2 | 64985043 | 213 | 0 | 0 | 0 | 0 | 0 | 0 | 0 | 0
121 | 64985058 | 64985032 | 46799280 | 1 | 1 | 1 | 3 | 101-9275 | ТСНБ-2001 Московской области, 101-9275, протокол от 24.08.2023 г. № 08.3 | Полимер для стабилизации грунта | 1348 | 1009 | т | т | 1000 | 0.0335 | 0 | 0 | 0 | 0 | 0 | 0 | 0 |  | 0.0335 | 3 | -1 |  | 0 | 0 | 0 | 0 | 0 | 0 | 0 | 0
121 | 64985059 | 64985032 | 46799501 | 1 | 1 | 1 | 3 | 109-9045 | ТСНБ-2001 Московской области, 109-9045, протокол от 24.08.2023 г. № 08.3 | Бентонит | 1346 | 1009 | кг | кг | 1 | 657.2 | 0 | 0 | 0 | 0 | 0 | 0 | 0 |  | 657.2 | 3 | -1 |  | 0 | 0 | 0 | 0 | 0 | 0 | 0 | 0
121 | 64985060 | 64985032 | 46800081 | 1 | 1 | 1 | 3 | 411-0001 | ТСНБ-2001 Московской области, 411-0001, протокол от 24.08.2023 г. № 08.3 | Вода | 1339 | 1007 | м3 | м3 | 1 | 11.17 | 2.44 | 0 | 0 | 0 | 0 | 1 | 0 |  | 11.17 | 2 | 64985046 | 216 | 0 | 0 | 0 | 0 | 0 | 0 | 0 | 0
122 | 64985047 | 64985032 | 41133408 | 1 | 1 | 1 | 1 | 1-100-43-90 |  | Рабочий среднего разряда 4,3 | 1369 | 1013 | чел.-ч | чел.-ч | 1 | 5.18 | 0 | 0 | 0 | 10.06 | 0 | 1 | 1 |  | 5.18 | 2 | 64985033 | 217 | 0 | 0 | 0 | 0 | 0 | 0 | 0 | 0
122 | 64985048 | 64985032 | 121548 | 1 | 1 | 1 | 1 | 2 |  | Затраты труда машинистов | 608254 | 1013 | чел.час | чел.час | 1 | 10.58 | 0 | 0 | 0 | 0 | 0 | 1 | 2 |  | 10.58 | 2 | 64985034 | 218 | 0 | 0 | 0 | 0 | 0 | 0 | 0 | 0
122 | 64985049 | 64985032 | 46800409 | 1 | 1 | 1 | 2 | 021143 | ТСНБ-2001 Московской области, 021143, протокол от 22.06.2022 г. № 06 | Краны на автомобильном ходу при работе на других видах строительства 16 т | 1368 | 1011 | маш.-ч | маш.-ч | 1 | 1.42 | 0 | 163.49 | 13.5 | 0 | 0 | 1 | 0 |  | 1.42 | 2 | 64985035 | 219 | 0 | 0 | 0 | 0 | 0 | 0 | 0 | 0
122 | 64985050 | 64985032 | 46800550 | 1 | 1 | 1 | 2 | 112010 | ТСНБ-2001 Московской области, 112010, протокол от 22.06.2022 г. № 06 | Комплекс бентонито-смесительный на базе автомобиля КамАЗ | 1368 | 1011 | маш.-ч | маш.-ч | 1 | 3.74 | 0 | 215.09 | 13.5 | 0 | 0 | 1 | 0 |  | 3.74 | 2 | 64985036 | 220 | 0 | 0 | 0 | 0 | 0 | 0 | 0 | 0
122 | 64985051 | 64985032 | 46800606 | 1 | 1 | 1 | 2 | 150703 | ТСНБ-2001 Московской области, 150703, протокол от 22.06.2022 г. № 06 | Трубоукладчики для труб диаметром: 800-1000 мм грузоподъемностью 35 т | 1368 | 1011 | маш.-ч | маш.-ч | 1 | 1.11 | 0 | 151.4 | 14.4 | 0 | 0 | 1 | 0 |  | 1.11 | 2 | 64985037 | 221 | 0 | 0 | 0 | 0 | 0 | 0 | 0 | 0
122 | 64985052 | 64985032 | 46800678 | 1 | 1 | 1 | 2 | 255003 | ТСНБ-2001 Московской области, 255003, протокол от 22.06.2022 г. № 06 | Установки направленного бурения для бестраншейной прокладки с тяговым усилием 1000 кН | 1368 | 1011 | маш.-ч | маш.-ч | 1 | 1.89 | 0 | 3457.11 | 27.9 | 0 | 0 | 1 | 0 |  | 1.89 | 2 | 64985038 | 222 | 0 | 0 | 0 | 0 | 0 | 0 | 0 | 0
122 | 64985053 | 64985032 | 46800687 | 1 | 1 | 1 | 2 | 310601 | ТСНБ-2001 Московской области, 310601, протокол от 22.06.2022 г. № 06 | Илососная машина КО 560, объемом 6000 л | 1368 | 1011 | маш.-ч | маш.-ч | 1 | 0.53 | 0 | 140.97 | 13.5 | 0 | 0 | 1 | 0 |  | 0.53 | 2 | 64985039 | 223 | 0 | 0 | 0 | 0 | 0 | 0 | 0 | 0
122 | 64985054 | 64985032 | 46800759 | 1 | 1 | 1 | 2 | 391603 | ТСНБ-2001 Московской области, 391603, протокол от 22.06.2022 г. № 06 | Мотопомпа бензиновая производительностью 54 м3/час, высота подъема 26 м, глубина всасывания 8 м | 1368 | 1011 | маш.-ч | маш.-ч | 1 | 0.81 | 0 | 13.42 | 0 | 0 | 0 | 1 | 0 |  | 0.81 | 2 | 64985040 | 224 | 0 | 0 | 0 | 0 | 0 | 0 | 0 | 0
122 | 64985055 | 64985032 | 46800786 | 1 | 1 | 1 | 2 | 400080 | ТСНБ-2001 Московской области, 400080, протокол от 22.06.2022 г. № 06 | Автоцистерна | 1368 | 1011 | маш.-ч | маш.-ч | 1 | 0.81 | 0 | 122.18 | 11.6 | 0 | 0 | 1 | 0 |  | 0.81 | 2 | 64985041 | 225 | 0 | 0 | 0 | 0 | 0 | 0 | 0 | 0
122 | 64985056 | 64985032 | 46798709 | 1 | 1 | 1 | 3 | 101-0963 | ТСНБ-2001 Московской области, 101-0963, протокол от 24.08.2023 г. № 08.3 | Сода кальцинированная (натрий углекислый) техническая | 1348 | 1009 | т | т | 1000 | 0.00831 | 1865 | 0 | 0 | 0 | 0 | 1 | 0 |  | 0.00831 | 2 | 64985042 | 226 | 0 | 0 | 0 | 0 | 0 | 0 | 0 | 0
122 | 64985057 | 64985032 | 46798975 | 1 | 1 | 1 | 3 | 101-2325 | ТСНБ-2001 Московской области, 101-2325, протокол от 24.08.2023 г. № 08.3 | Смазка графитомедистая | 1346 | 1009 | кг | кг | 1 | 0.0674 | 13.32 | 0 | 0 | 0 | 0 | 1 | 0 |  | 0.0674 | 2 | 64985043 | 227 | 0 | 0 | 0 | 0 | 0 | 0 | 0 | 0
122 | 64985058 | 64985032 | 46799280 | 1 | 1 | 1 | 3 | 101-9275 | ТСНБ-2001 Московской области, 101-9275, протокол от 24.08.2023 г. № 08.3 | Полимер для стабилизации грунта | 1348 | 1009 | т | т | 1000 | 0.0335 | 0 | 0 | 0 | 0 | 0 | 0 | 0 |  | 0.0335 | 3 | -1 |  | 0 | 0 | 0 | 0 | 0 | 0 | 0 | 0
122 | 64985059 | 64985032 | 46799501 | 1 | 1 | 1 | 3 | 109-9045 | ТСНБ-2001 Московской области, 109-9045, протокол от 24.08.2023 г. № 08.3 | Бентонит | 1346 | 1009 | кг | кг | 1 | 657.2 | 0 | 0 | 0 | 0 | 0 | 0 | 0 |  | 657.2 | 3 | -1 |  | 0 | 0 | 0 | 0 | 0 | 0 | 0 | 0
122 | 64985060 | 64985032 | 46800081 | 1 | 1 | 1 | 3 | 411-0001 | ТСНБ-2001 Московской области, 411-0001, протокол от 24.08.2023 г. № 08.3 | Вода | 1339 | 1007 | м3 | м3 | 1 | 11.17 | 2.44 | 0 | 0 | 0 | 0 | 1 | 0 |  | 11.17 | 2 | 64985046 | 230 | 0 | 0 | 0 | 0 | 0 | 0 | 0 | 0
131 | 64985073 | 64985065 | 18407546 | 1 | 1 | 1 | 1 | 1-1038-90 |  | Рабочий строитель среднего разряда 3,8 | 1369 | 1013 | чел.-ч | чел.-ч | 1 | 38.67 | 0 | 0 | 0 | 9.4 | 0 | 1 | 1 |  | 38.67 | 2 | 64985066 | 231 | 0 | 0 | 0 | 0 | 0 | 0 | 0 | 0
131 | 64985074 | 64985065 | 121548 | 1 | 1 | 1 | 1 | 2 |  | Затраты труда машинистов | 608254 | 1013 | чел.час | чел.час | 1 | 17.23 | 0 | 0 | 0 | 0 | 0 | 1 | 2 |  | 17.23 | 2 | 64985067 | 232 | 0 | 0 | 0 | 0 | 0 | 0 | 0 | 0
131 | 64985075 | 64985065 | 29172378 | 1 | 1 | 1 | 2 | 021140 | ТСЭМ Московской обл., 021140, приказ Минстроя России №675/пр от 28.02.2017 № 264/пр | Краны на автомобильном ходу при работе на других видах строительства 6,3 т | 1368 | 1011 | маш.-ч | маш.-ч | 1 | 0.12 | 0 | 88.01 | 11.6 | 0 | 0 | 1 | 0 |  | 0.12 | 2 | 64985068 | 233 | 0 | 0 | 0 | 0 | 0 | 0 | 0 | 0
131 | 64985076 | 64985065 | 29173590 | 1 | 1 | 1 | 2 | 150751 | ТСЭМ Московской обл., 150751, приказ Минстроя России №675/пр от 28.02.2017 № 264/пр | Трубоукладчики номинальной грузоподъемностью 12,5 т | 1368 | 1011 | маш.-ч | маш.-ч | 1 | 17.11 | 0 | 239.44 | 14.4 | 0 | 0 | 1 | 0 |  | 17.11 | 2 | 64985069 | 234 | 0 | 0 | 0 | 0 | 0 | 0 | 0 | 0
131 | 64985077 | 64985065 | 29174851 | 1 | 1 | 1 | 2 | 392207 | ТСЭМ Московской обл., 392207, приказ Минстроя России №675/пр от 28.02.2017 № 264/пр | Сварочный агрегат «OMICRON» | 1368 | 1011 | маш.-ч | маш.-ч | 1 | 10.81 | 0 | 33.2 | 0 | 0 | 0 | 1 | 0 |  | 10.81 | 2 | 64985070 | 235 | 0 | 0 | 0 | 0 | 0 | 0 | 0 | 0
131 | 64985078 | 64985065 | 29174913 | 1 | 1 | 1 | 2 | 400001 | ТСЭМ Московской обл., 400001, приказ Минстроя России №675/пр от 28.02.2017 № 264/пр | Автомобили бортовые, грузоподъемность до 5 т | 1368 | 1011 | маш.-ч | маш.-ч | 1 | 0.12 | 0 | 87.17 | 11.6 | 0 | 0 | 1 | 0 |  | 0.12 | 2 | 64985071 | 236 | 0 | 0 | 0 | 0 | 0 | 0 | 0 | 0
131 | 64985079 | 64985065 | 29117037 | 1 | 1 | 1 | 3 | 103-9068 | ТССЦ Московской обл., 103-9068, приказ Минстроя России №675/пр от 28.02.2017 № 254/пр | Трубы безнапорные полиэтиленовые | 1301 | 1003 | м | м | 1 | 101 | 0 | 0 | 0 | 0 | 0 | 0 | 0 |  | 101 | 3 | -1 |  | 0 | 0 | 0 | 0 | 0 | 0 | 0 | 0
131 | 64985080 | 64985065 | 29150040 | 1 | 1 | 1 | 3 | 411-0001 | ТССЦ Московской обл., 411-0001, приказ Минстроя России №675/пр от 28.02.2017 № 257/пр | Вода | 1339 | 1007 | м3 | м3 | 1 | 4.9 | 2.44 | 0 | 0 | 0 | 0 | 1 | 0 |  | 4.9 | 2 | 64985072 | 237 | 0 | 0 | 0 | 0 | 0 | 0 | 0 | 0
132 | 64985073 | 64985065 | 18407546 | 1 | 1 | 1 | 1 | 1-1038-90 |  | Рабочий строитель среднего разряда 3,8 | 1369 | 1013 | чел.-ч | чел.-ч | 1 | 38.67 | 0 | 0 | 0 | 9.4 | 0 | 1 | 1 |  | 38.67 | 2 | 64985066 | 238 | 0 | 0 | 0 | 0 | 0 | 0 | 0 | 0
132 | 64985074 | 64985065 | 121548 | 1 | 1 | 1 | 1 | 2 |  | Затраты труда машинистов | 608254 | 1013 | чел.час | чел.час | 1 | 17.23 | 0 | 0 | 0 | 0 | 0 | 1 | 2 |  | 17.23 | 2 | 64985067 | 239 | 0 | 0 | 0 | 0 | 0 | 0 | 0 | 0
132 | 64985075 | 64985065 | 29172378 | 1 | 1 | 1 | 2 | 021140 | ТСЭМ Московской обл., 021140, приказ Минстроя России №675/пр от 28.02.2017 № 264/пр | Краны на автомобильном ходу при работе на других видах строительства 6,3 т | 1368 | 1011 | маш.-ч | маш.-ч | 1 | 0.12 | 0 | 88.01 | 11.6 | 0 | 0 | 1 | 0 |  | 0.12 | 2 | 64985068 | 240 | 0 | 0 | 0 | 0 | 0 | 0 | 0 | 0
132 | 64985076 | 64985065 | 29173590 | 1 | 1 | 1 | 2 | 150751 | ТСЭМ Московской обл., 150751, приказ Минстроя России №675/пр от 28.02.2017 № 264/пр | Трубоукладчики номинальной грузоподъемностью 12,5 т | 1368 | 1011 | маш.-ч | маш.-ч | 1 | 17.11 | 0 | 239.44 | 14.4 | 0 | 0 | 1 | 0 |  | 17.11 | 2 | 64985069 | 241 | 0 | 0 | 0 | 0 | 0 | 0 | 0 | 0
132 | 64985077 | 64985065 | 29174851 | 1 | 1 | 1 | 2 | 392207 | ТСЭМ Московской обл., 392207, приказ Минстроя России №675/пр от 28.02.2017 № 264/пр | Сварочный агрегат «OMICRON» | 1368 | 1011 | маш.-ч | маш.-ч | 1 | 10.81 | 0 | 33.2 | 0 | 0 | 0 | 1 | 0 |  | 10.81 | 2 | 64985070 | 242 | 0 | 0 | 0 | 0 | 0 | 0 | 0 | 0
132 | 64985078 | 64985065 | 29174913 | 1 | 1 | 1 | 2 | 400001 | ТСЭМ Московской обл., 400001, приказ Минстроя России №675/пр от 28.02.2017 № 264/пр | Автомобили бортовые, грузоподъемность до 5 т | 1368 | 1011 | маш.-ч | маш.-ч | 1 | 0.12 | 0 | 87.17 | 11.6 | 0 | 0 | 1 | 0 |  | 0.12 | 2 | 64985071 | 243 | 0 | 0 | 0 | 0 | 0 | 0 | 0 | 0
132 | 64985079 | 64985065 | 29117037 | 1 | 1 | 1 | 3 | 103-9068 | ТССЦ Московской обл., 103-9068, приказ Минстроя России №675/пр от 28.02.2017 № 254/пр | Трубы безнапорные полиэтиленовые | 1301 | 1003 | м | м | 1 | 101 | 0 | 0 | 0 | 0 | 0 | 0 | 0 |  | 101 | 3 | -1 |  | 0 | 0 | 0 | 0 | 0 | 0 | 0 | 0
132 | 64985080 | 64985065 | 29150040 | 1 | 1 | 1 | 3 | 411-0001 | ТССЦ Московской обл., 411-0001, приказ Минстроя России №675/пр от 28.02.2017 № 257/пр | Вода | 1339 | 1007 | м3 | м3 | 1 | 4.9 | 2.44 | 0 | 0 | 0 | 0 | 1 | 0 |  | 4.9 | 2 | 64985072 | 244 | 0 | 0 | 0 | 0 | 0 | 0 | 0 | 0
133 | 64985089 | 64985081 | 18407546 | 1 | 1 | 1 | 1 | 1-1038-90 |  | Рабочий строитель среднего разряда 3,8 | 1369 | 1013 | чел.-ч | чел.-ч | 1 | 34.53 | 0 | 0 | 0 | 9.4 | 0 | 1 | 1 |  | 34.53 | 2 | 64985082 | 245 | 0 | 0 | 0 | 0 | 0 | 0 | 0 | 0
133 | 64985090 | 64985081 | 121548 | 1 | 1 | 1 | 1 | 2 |  | Затраты труда машинистов | 608254 | 1013 | чел.час | чел.час | 1 | 14.01 | 0 | 0 | 0 | 0 | 0 | 1 | 2 |  | 14.01 | 2 | 64985083 | 246 | 0 | 0 | 0 | 0 | 0 | 0 | 0 | 0
133 | 64985091 | 64985081 | 29172378 | 1 | 1 | 1 | 2 | 021140 | ТСЭМ Московской обл., 021140, приказ Минстроя России №675/пр от 28.02.2017 № 264/пр | Краны на автомобильном ходу при работе на других видах строительства 6,3 т | 1368 | 1011 | маш.-ч | маш.-ч | 1 | 0.09 | 0 | 88.01 | 11.6 | 0 | 0 | 1 | 0 |  | 0.09 | 2 | 64985084 | 247 | 0 | 0 | 0 | 0 | 0 | 0 | 0 | 0
133 | 64985092 | 64985081 | 29173590 | 1 | 1 | 1 | 2 | 150751 | ТСЭМ Московской обл., 150751, приказ Минстроя России №675/пр от 28.02.2017 № 264/пр | Трубоукладчики номинальной грузоподъемностью 12,5 т | 1368 | 1011 | маш.-ч | маш.-ч | 1 | 13.92 | 0 | 239.44 | 14.4 | 0 | 0 | 1 | 0 |  | 13.92 | 2 | 64985085 | 248 | 0 | 0 | 0 | 0 | 0 | 0 | 0 | 0
133 | 64985093 | 64985081 | 29174851 | 1 | 1 | 1 | 2 | 392207 | ТСЭМ Московской обл., 392207, приказ Минстроя России №675/пр от 28.02.2017 № 264/пр | Сварочный агрегат «OMICRON» | 1368 | 1011 | маш.-ч | маш.-ч | 1 | 9.72 | 0 | 33.2 | 0 | 0 | 0 | 1 | 0 |  | 9.72 | 2 | 64985086 | 249 | 0 | 0 | 0 | 0 | 0 | 0 | 0 | 0
133 | 64985094 | 64985081 | 29174913 | 1 | 1 | 1 | 2 | 400001 | ТСЭМ Московской обл., 400001, приказ Минстроя России №675/пр от 28.02.2017 № 264/пр | Автомобили бортовые, грузоподъемность до 5 т | 1368 | 1011 | маш.-ч | маш.-ч | 1 | 0.09 | 0 | 87.17 | 11.6 | 0 | 0 | 1 | 0 |  | 0.09 | 2 | 64985087 | 250 | 0 | 0 | 0 | 0 | 0 | 0 | 0 | 0
133 | 64985095 | 64985081 | 29117037 | 1 | 1 | 1 | 3 | 103-9068 | ТССЦ Московской обл., 103-9068, приказ Минстроя России №675/пр от 28.02.2017 № 254/пр | Трубы безнапорные полиэтиленовые | 1301 | 1003 | м | м | 1 | 101 | 0 | 0 | 0 | 0 | 0 | 0 | 0 |  | 101 | 3 | -1 |  | 0 | 0 | 0 | 0 | 0 | 0 | 0 | 0
133 | 64985096 | 64985081 | 29150040 | 1 | 1 | 1 | 3 | 411-0001 | ТССЦ Московской обл., 411-0001, приказ Минстроя России №675/пр от 28.02.2017 № 257/пр | Вода | 1339 | 1007 | м3 | м3 | 1 | 3.1 | 2.44 | 0 | 0 | 0 | 0 | 1 | 0 |  | 3.1 | 2 | 64985088 | 251 | 0 | 0 | 0 | 0 | 0 | 0 | 0 | 0
134 | 64985089 | 64985081 | 18407546 | 1 | 1 | 1 | 1 | 1-1038-90 |  | Рабочий строитель среднего разряда 3,8 | 1369 | 1013 | чел.-ч | чел.-ч | 1 | 34.53 | 0 | 0 | 0 | 9.4 | 0 | 1 | 1 |  | 34.53 | 2 | 64985082 | 252 | 0 | 0 | 0 | 0 | 0 | 0 | 0 | 0
134 | 64985090 | 64985081 | 121548 | 1 | 1 | 1 | 1 | 2 |  | Затраты труда машинистов | 608254 | 1013 | чел.час | чел.час | 1 | 14.01 | 0 | 0 | 0 | 0 | 0 | 1 | 2 |  | 14.01 | 2 | 64985083 | 253 | 0 | 0 | 0 | 0 | 0 | 0 | 0 | 0
134 | 64985091 | 64985081 | 29172378 | 1 | 1 | 1 | 2 | 021140 | ТСЭМ Московской обл., 021140, приказ Минстроя России №675/пр от 28.02.2017 № 264/пр | Краны на автомобильном ходу при работе на других видах строительства 6,3 т | 1368 | 1011 | маш.-ч | маш.-ч | 1 | 0.09 | 0 | 88.01 | 11.6 | 0 | 0 | 1 | 0 |  | 0.09 | 2 | 64985084 | 254 | 0 | 0 | 0 | 0 | 0 | 0 | 0 | 0
134 | 64985092 | 64985081 | 29173590 | 1 | 1 | 1 | 2 | 150751 | ТСЭМ Московской обл., 150751, приказ Минстроя России №675/пр от 28.02.2017 № 264/пр | Трубоукладчики номинальной грузоподъемностью 12,5 т | 1368 | 1011 | маш.-ч | маш.-ч | 1 | 13.92 | 0 | 239.44 | 14.4 | 0 | 0 | 1 | 0 |  | 13.92 | 2 | 64985085 | 255 | 0 | 0 | 0 | 0 | 0 | 0 | 0 | 0
134 | 64985093 | 64985081 | 29174851 | 1 | 1 | 1 | 2 | 392207 | ТСЭМ Московской обл., 392207, приказ Минстроя России №675/пр от 28.02.2017 № 264/пр | Сварочный агрегат «OMICRON» | 1368 | 1011 | маш.-ч | маш.-ч | 1 | 9.72 | 0 | 33.2 | 0 | 0 | 0 | 1 | 0 |  | 9.72 | 2 | 64985086 | 256 | 0 | 0 | 0 | 0 | 0 | 0 | 0 | 0
134 | 64985094 | 64985081 | 29174913 | 1 | 1 | 1 | 2 | 400001 | ТСЭМ Московской обл., 400001, приказ Минстроя России №675/пр от 28.02.2017 № 264/пр | Автомобили бортовые, грузоподъемность до 5 т | 1368 | 1011 | маш.-ч | маш.-ч | 1 | 0.09 | 0 | 87.17 | 11.6 | 0 | 0 | 1 | 0 |  | 0.09 | 2 | 64985087 | 257 | 0 | 0 | 0 | 0 | 0 | 0 | 0 | 0
134 | 64985095 | 64985081 | 29117037 | 1 | 1 | 1 | 3 | 103-9068 | ТССЦ Московской обл., 103-9068, приказ Минстроя России №675/пр от 28.02.2017 № 254/пр | Трубы безнапорные полиэтиленовые | 1301 | 1003 | м | м | 1 | 101 | 0 | 0 | 0 | 0 | 0 | 0 | 0 |  | 101 | 3 | -1 |  | 0 | 0 | 0 | 0 | 0 | 0 | 0 | 0
134 | 64985096 | 64985081 | 29150040 | 1 | 1 | 1 | 3 | 411-0001 | ТССЦ Московской обл., 411-0001, приказ Минстроя России №675/пр от 28.02.2017 № 257/пр | Вода | 1339 | 1007 | м3 | м3 | 1 | 3.1 | 2.44 | 0 | 0 | 0 | 0 | 1 | 0 |  | 3.1 | 2 | 64985088 | 258 | 0 | 0 | 0 | 0 | 0 | 0 | 0 | 0
135 | 64985101 | 64985097 | 29362762 | 1 | 1 | 1 | 1 | 1-2040-90 |  | Рабочий монтажник среднего разряда 4 | 1369 | 1013 | чел.-ч | чел.-ч | 1 | 0.1 | 0 | 0 | 0 | 9.62 | 0 | 1 | 1 |  | 0.1 | 2 | 64985098 | 259 | 0 | 0 | 0 | 0 | 0 | 0 | 0 | 0
135 | 64985102 | 64985097 | 29122534 | 1 | 1 | 1 | 3 | 113-0380 | ТССЦ Московской обл., 113-0380, приказ Минстроя России №675/пр от 28.02.2017 № 254/пр | Пенополиуретан (ППУ) полимер Вилан-405 (баллон 1л) | 1354 | 1010 | шт. | шт. | 1 | 2 | 66.68 | 0 | 0 | 0 | 0 | 1 | 0 |  | 2 | 2 | 64985099 | 260 | 0 | 0 | 0 | 0 | 0 | 0 | 0 | 0
135 | 64985103 | 64985097 | 29171808 | 1 | 1 | 1 | 3 | 999-9950 | ТССЦ Московской обл., 999-9950, приказ Минстроя России №675/пр от 21.09.2015 г. | Вспомогательные ненормируемые материалы (2% от ОЗП) | 1374 | 1013 | РУБ | РУБ | 1 | 0.02 | 1 | 0 | 0 | 0 | 0 | 1 | 0 |  | 0.02 | 2 | 64985100 | 261 | 0 | 0 | 0 | 0 | 0 | 0 | 0 | 0
136 | 64985101 | 64985097 | 29362762 | 1 | 1 | 1 | 1 | 1-2040-90 |  | Рабочий монтажник среднего разряда 4 | 1369 | 1013 | чел.-ч | чел.-ч | 1 | 0.1 | 0 | 0 | 0 | 9.62 | 0 | 1 | 1 |  | 0.1 | 2 | 64985098 | 262 | 0 | 0 | 0 | 0 | 0 | 0 | 0 | 0
136 | 64985102 | 64985097 | 29122534 | 1 | 1 | 1 | 3 | 113-0380 | ТССЦ Московской обл., 113-0380, приказ Минстроя России №675/пр от 28.02.2017 № 254/пр | Пенополиуретан (ППУ) полимер Вилан-405 (баллон 1л) | 1354 | 1010 | шт. | шт. | 1 | 2 | 66.68 | 0 | 0 | 0 | 0 | 1 | 0 |  | 2 | 2 | 64985099 | 263 | 0 | 0 | 0 | 0 | 0 | 0 | 0 | 0
136 | 64985103 | 64985097 | 29171808 | 1 | 1 | 1 | 3 | 999-9950 | ТССЦ Московской обл., 999-9950, приказ Минстроя России №675/пр от 21.09.2015 г. | Вспомогательные ненормируемые материалы (2% от ОЗП) | 1374 | 1013 | РУБ | РУБ | 1 | 0.02 | 1 | 0 | 0 | 0 | 0 | 1 | 0 |  | 0.02 | 2 | 64985100 | 264 | 0 | 0 | 0 | 0 | 0 | 0 | 0 | 0
141 | 64985110 | 64985106 | 29362666 | 1 | 1 | 1 | 1 | 1-2037-90 |  | Рабочий монтажник среднего разряда 3,7 | 1369 | 1013 | чел.-ч | чел.-ч | 1 | 0.55 | 0 | 0 | 0 | 9.29 | 0 | 1 | 1 |  | 0.55 | 2 | 64985107 | 265 | 0 | 0 | 0 | 0 | 0 | 0 | 0 | 0
141 | 64985111 | 64985106 | 29122534 | 1 | 1 | 1 | 3 | 113-0380 | ТССЦ Московской обл., 113-0380, приказ Минстроя России №675/пр от 28.02.2017 № 254/пр | Пенополиуретан (ППУ) полимер Вилан-405 (баллон 1л) | 1354 | 1010 | шт. | шт. | 1 | 2 | 66.68 | 0 | 0 | 0 | 0 | 1 | 0 |  | 2 | 2 | 64985108 | 266 | 0 | 0 | 0 | 0 | 0 | 0 | 0 | 0
141 | 64985112 | 64985106 | 29171808 | 1 | 1 | 1 | 3 | 999-9950 | ТССЦ Московской обл., 999-9950, приказ Минстроя России №675/пр от 21.09.2015 г. | Вспомогательные ненормируемые материалы (2% от ОЗП) | 1374 | 1013 | РУБ | РУБ | 1 | 0.1 | 1 | 0 | 0 | 0 | 0 | 1 | 0 |  | 0.1 | 2 | 64985109 | 267 | 0 | 0 | 0 | 0 | 0 | 0 | 0 | 0
142 | 64985110 | 64985106 | 29362666 | 1 | 1 | 1 | 1 | 1-2037-90 |  | Рабочий монтажник среднего разряда 3,7 | 1369 | 1013 | чел.-ч | чел.-ч | 1 | 0.55 | 0 | 0 | 0 | 9.29 | 0 | 1 | 1 |  | 0.55 | 2 | 64985107 | 268 | 0 | 0 | 0 | 0 | 0 | 0 | 0 | 0
142 | 64985111 | 64985106 | 29122534 | 1 | 1 | 1 | 3 | 113-0380 | ТССЦ Московской обл., 113-0380, приказ Минстроя России №675/пр от 28.02.2017 № 254/пр | Пенополиуретан (ППУ) полимер Вилан-405 (баллон 1л) | 1354 | 1010 | шт. | шт. | 1 | 2 | 66.68 | 0 | 0 | 0 | 0 | 1 | 0 |  | 2 | 2 | 64985108 | 269 | 0 | 0 | 0 | 0 | 0 | 0 | 0 | 0
142 | 64985112 | 64985106 | 29171808 | 1 | 1 | 1 | 3 | 999-9950 | ТССЦ Московской обл., 999-9950, приказ Минстроя России №675/пр от 21.09.2015 г. | Вспомогательные ненормируемые материалы (2% от ОЗП) | 1374 | 1013 | РУБ | РУБ | 1 | 0.1 | 1 | 0 | 0 | 0 | 0 | 1 | 0 |  | 0.1 | 2 | 64985109 | 270 | 0 | 0 | 0 | 0 | 0 | 0 | 0 | 0
147 | 64985119 | 64985115 | 29362666 | 1 | 1 | 1 | 1 | 1-2037-90 |  | Рабочий монтажник среднего разряда 3,7 | 1369 | 1013 | чел.-ч | чел.-ч | 1 | 0.55 | 0 | 0 | 0 | 9.29 | 0 | 1 | 1 |  | 0.55 | 2 | 64985116 | 271 | 0 | 0 | 0 | 0 | 0 | 0 | 0 | 0
147 | 64985120 | 64985115 | 29122534 | 1 | 1 | 1 | 3 | 113-0380 | ТССЦ Московской обл., 113-0380, приказ Минстроя России №675/пр от 28.02.2017 № 254/пр | Пенополиуретан (ППУ) полимер Вилан-405 (баллон 1л) | 1354 | 1010 | шт. | шт. | 1 | 2 | 66.68 | 0 | 0 | 0 | 0 | 1 | 0 |  | 2 | 2 | 64985117 | 272 | 0 | 0 | 0 | 0 | 0 | 0 | 0 | 0
147 | 64985121 | 64985115 | 29171808 | 1 | 1 | 1 | 3 | 999-9950 | ТССЦ Московской обл., 999-9950, приказ Минстроя России №675/пр от 21.09.2015 г. | Вспомогательные ненормируемые материалы (2% от ОЗП) | 1374 | 1013 | РУБ | РУБ | 1 | 0.1 | 1 | 0 | 0 | 0 | 0 | 1 | 0 |  | 0.1 | 2 | 64985118 | 273 | 0 | 0 | 0 | 0 | 0 | 0 | 0 | 0
148 | 64985119 | 64985115 | 29362666 | 1 | 1 | 1 | 1 | 1-2037-90 |  | Рабочий монтажник среднего разряда 3,7 | 1369 | 1013 | чел.-ч | чел.-ч | 1 | 0.55 | 0 | 0 | 0 | 9.29 | 0 | 1 | 1 |  | 0.55 | 2 | 64985116 | 274 | 0 | 0 | 0 | 0 | 0 | 0 | 0 | 0
148 | 64985120 | 64985115 | 29122534 | 1 | 1 | 1 | 3 | 113-0380 | ТССЦ Московской обл., 113-0380, приказ Минстроя России №675/пр от 28.02.2017 № 254/пр | Пенополиуретан (ППУ) полимер Вилан-405 (баллон 1л) | 1354 | 1010 | шт. | шт. | 1 | 2 | 66.68 | 0 | 0 | 0 | 0 | 1 | 0 |  | 2 | 2 | 64985117 | 275 | 0 | 0 | 0 | 0 | 0 | 0 | 0 | 0
148 | 64985121 | 64985115 | 29171808 | 1 | 1 | 1 | 3 | 999-9950 | ТССЦ Московской обл., 999-9950, приказ Минстроя России №675/пр от 21.09.2015 г. | Вспомогательные ненормируемые материалы (2% от ОЗП) | 1374 | 1013 | РУБ | РУБ | 1 | 0.1 | 1 | 0 | 0 | 0 | 0 | 1 | 0 |  | 0.1 | 2 | 64985118 | 276 | 0 | 0 | 0 | 0 | 0 | 0 | 0 | 0
151 | 64985134 | 64985123 | 29361034 | 1 | 1 | 1 | 1 | 1-2038-90 |  | Рабочий монтажник среднего разряда 3,8 | 1369 | 1013 | чел.-ч | чел.-ч | 1 | 5.39 | 0 | 0 | 0 | 9.4 | 0 | 1 | 1 |  | 5.39 | 2 | 64985124 | 277 | 0 | 0 | 0 | 0 | 0 | 0 | 0 | 0
151 | 64985135 | 64985123 | 121548 | 1 | 1 | 1 | 1 | 2 |  | Затраты труда машинистов | 608254 | 1013 | чел.час | чел.час | 1 | 0.02 | 0 | 0 | 0 | 0 | 0 | 1 | 2 |  | 0.02 | 2 | 64985125 | 278 | 0 | 0 | 0 | 0 | 0 | 0 | 0 | 0
151 | 64985136 | 64985123 | 29172362 | 1 | 1 | 1 | 2 | 021102 | ТСЭМ Московской обл., 021102, приказ Минстроя России №675/пр от 28.02.2017 № 264/пр | Краны на автомобильном ходу при работе на монтаже технологического оборудования 10 т | 1368 | 1011 | маш.-ч | маш.-ч | 1 | 0.02 | 0 | 134.65 | 13.5 | 0 | 0 | 1 | 0 |  | 0.02 | 2 | 64985126 | 279 | 0 | 0 | 0 | 0 | 0 | 0 | 0 | 0
151 | 64985137 | 64985123 | 29174913 | 1 | 1 | 1 | 2 | 400001 | ТСЭМ Московской обл., 400001, приказ Минстроя России №675/пр от 28.02.2017 № 264/пр | Автомобили бортовые, грузоподъемность до 5 т | 1368 | 1011 | маш.-ч | маш.-ч | 1 | 0.02 | 0 | 87.17 | 11.6 | 0 | 0 | 1 | 0 |  | 0.02 | 2 | 64985127 | 280 | 0 | 0 | 0 | 0 | 0 | 0 | 0 | 0
151 | 64985138 | 64985123 | 29108269 | 1 | 1 | 1 | 3 | 101-1764 | ТССЦ Московской обл., 101-1764, приказ Минстроя России №675/пр от 28.02.2017 № 254/пр | Тальк молотый, сорт I | 1348 | 1009 | т | т | 1000 | 0.0006 | 1820.01 | 0 | 0 | 0 | 0 | 1 | 0 |  | 0.0006 | 2 | 64985128 | 281 | 0 | 0 | 0 | 0 | 0 | 0 | 0 | 0
151 | 64985139 | 64985123 | 29110426 | 1 | 1 | 1 | 3 | 101-2143 | ТССЦ Московской обл., 101-2143, приказ Минстроя России №675/пр от 28.02.2017 № 254/пр | Краска | 1346 | 1009 | кг | кг | 1 | 0.02 | 28.67 | 0 | 0 | 0 | 0 | 1 | 0 |  | 0.02 | 2 | 64985129 | 282 | 0 | 0 | 0 | 0 | 0 | 0 | 0 | 0
151 | 64985140 | 64985123 | 29110838 | 1 | 1 | 1 | 3 | 101-2499 | ТССЦ Московской обл., 101-2499, приказ Минстроя России №675/пр от 28.02.2017 № 254/пр | Лента изоляционная прорезиненная односторонняя ширина 20 мм, толщина 0,25-0,35 мм | 1346 | 1009 | кг | кг | 1 | 0.16 | 30.5 | 0 | 0 | 0 | 0 | 1 | 0 |  | 0.16 | 2 | 64985130 | 283 | 0 | 0 | 0 | 0 | 0 | 0 | 0 | 0
151 | 64985141 | 64985123 | 29170672 | 1 | 1 | 1 | 3 | 509-0778 | ТССЦ Московской обл., 509-0778, приказ Минстроя России №675/пр от 28.02.2017 № 258/пр | Втулки В22 | 1356 | 1010 | 1000 шт. | 1000 шт. | 1000 | 0.0122 | 78.8 | 0 | 0 | 0 | 0 | 1 | 0 |  | 0.0122 | 2 | 64985131 | 284 | 0 | 0 | 0 | 0 | 0 | 0 | 0 | 0
151 | 64985142 | 64985123 | 29163450 | 1 | 1 | 1 | 3 | 509-1652 | ТССЦ Московской обл., 509-1652, приказ Минстроя России №675/пр от 28.02.2017 № 258/пр | Гильза кабельная медная ГМ 6 | 1355 | 1010 | 100 шт. | 100 шт. | 100 | 0.05 | 112 | 0 | 0 | 0 | 0 | 1 | 0 |  | 0.05 | 2 | 64985132 | 285 | 0 | 0 | 0 | 0 | 0 | 0 | 0 | 0
151 | 64985143 | 64985123 | 29171808 | 1 | 1 | 1 | 3 | 999-9950 | ТССЦ Московской обл., 999-9950, приказ Минстроя России №675/пр от 21.09.2015 г. | Вспомогательные ненормируемые материалы (2% от ОЗП) | 1374 | 1013 | РУБ | РУБ | 1 | 1.01 | 1 | 0 | 0 | 0 | 0 | 1 | 0 |  | 1.01 | 2 | 64985133 | 286 | 0 | 0 | 0 | 0 | 0 | 0 | 0 | 0
152 | 64985134 | 64985123 | 29361034 | 1 | 1 | 1 | 1 | 1-2038-90 |  | Рабочий монтажник среднего разряда 3,8 | 1369 | 1013 | чел.-ч | чел.-ч | 1 | 5.39 | 0 | 0 | 0 | 9.4 | 0 | 1 | 1 |  | 5.39 | 2 | 64985124 | 287 | 0 | 0 | 0 | 0 | 0 | 0 | 0 | 0
152 | 64985135 | 64985123 | 121548 | 1 | 1 | 1 | 1 | 2 |  | Затраты труда машинистов | 608254 | 1013 | чел.час | чел.час | 1 | 0.02 | 0 | 0 | 0 | 0 | 0 | 1 | 2 |  | 0.02 | 2 | 64985125 | 288 | 0 | 0 | 0 | 0 | 0 | 0 | 0 | 0
152 | 64985136 | 64985123 | 29172362 | 1 | 1 | 1 | 2 | 021102 | ТСЭМ Московской обл., 021102, приказ Минстроя России №675/пр от 28.02.2017 № 264/пр | Краны на автомобильном ходу при работе на монтаже технологического оборудования 10 т | 1368 | 1011 | маш.-ч | маш.-ч | 1 | 0.02 | 0 | 134.65 | 13.5 | 0 | 0 | 1 | 0 |  | 0.02 | 2 | 64985126 | 289 | 0 | 0 | 0 | 0 | 0 | 0 | 0 | 0
152 | 64985137 | 64985123 | 29174913 | 1 | 1 | 1 | 2 | 400001 | ТСЭМ Московской обл., 400001, приказ Минстроя России №675/пр от 28.02.2017 № 264/пр | Автомобили бортовые, грузоподъемность до 5 т | 1368 | 1011 | маш.-ч | маш.-ч | 1 | 0.02 | 0 | 87.17 | 11.6 | 0 | 0 | 1 | 0 |  | 0.02 | 2 | 64985127 | 290 | 0 | 0 | 0 | 0 | 0 | 0 | 0 | 0
152 | 64985138 | 64985123 | 29108269 | 1 | 1 | 1 | 3 | 101-1764 | ТССЦ Московской обл., 101-1764, приказ Минстроя России №675/пр от 28.02.2017 № 254/пр | Тальк молотый, сорт I | 1348 | 1009 | т | т | 1000 | 0.0006 | 1820.01 | 0 | 0 | 0 | 0 | 1 | 0 |  | 0.0006 | 2 | 64985128 | 291 | 0 | 0 | 0 | 0 | 0 | 0 | 0 | 0
152 | 64985139 | 64985123 | 29110426 | 1 | 1 | 1 | 3 | 101-2143 | ТССЦ Московской обл., 101-2143, приказ Минстроя России №675/пр от 28.02.2017 № 254/пр | Краска | 1346 | 1009 | кг | кг | 1 | 0.02 | 28.67 | 0 | 0 | 0 | 0 | 1 | 0 |  | 0.02 | 2 | 64985129 | 292 | 0 | 0 | 0 | 0 | 0 | 0 | 0 | 0
152 | 64985140 | 64985123 | 29110838 | 1 | 1 | 1 | 3 | 101-2499 | ТССЦ Московской обл., 101-2499, приказ Минстроя России №675/пр от 28.02.2017 № 254/пр | Лента изоляционная прорезиненная односторонняя ширина 20 мм, толщина 0,25-0,35 мм | 1346 | 1009 | кг | кг | 1 | 0.16 | 30.5 | 0 | 0 | 0 | 0 | 1 | 0 |  | 0.16 | 2 | 64985130 | 293 | 0 | 0 | 0 | 0 | 0 | 0 | 0 | 0
152 | 64985141 | 64985123 | 29170672 | 1 | 1 | 1 | 3 | 509-0778 | ТССЦ Московской обл., 509-0778, приказ Минстроя России №675/пр от 28.02.2017 № 258/пр | Втулки В22 | 1356 | 1010 | 1000 шт. | 1000 шт. | 1000 | 0.0122 | 78.8 | 0 | 0 | 0 | 0 | 1 | 0 |  | 0.0122 | 2 | 64985131 | 294 | 0 | 0 | 0 | 0 | 0 | 0 | 0 | 0
152 | 64985142 | 64985123 | 29163450 | 1 | 1 | 1 | 3 | 509-1652 | ТССЦ Московской обл., 509-1652, приказ Минстроя России №675/пр от 28.02.2017 № 258/пр | Гильза кабельная медная ГМ 6 | 1355 | 1010 | 100 шт. | 100 шт. | 100 | 0.05 | 112 | 0 | 0 | 0 | 0 | 1 | 0 |  | 0.05 | 2 | 64985132 | 295 | 0 | 0 | 0 | 0 | 0 | 0 | 0 | 0
152 | 64985143 | 64985123 | 29171808 | 1 | 1 | 1 | 3 | 999-9950 | ТССЦ Московской обл., 999-9950, приказ Минстроя России №675/пр от 21.09.2015 г. | Вспомогательные ненормируемые материалы (2% от ОЗП) | 1374 | 1013 | РУБ | РУБ | 1 | 1.01 | 1 | 0 | 0 | 0 | 0 | 1 | 0 |  | 1.01 | 2 | 64985133 | 296 | 0 | 0 | 0 | 0 | 0 | 0 | 0 | 0
155 | 64985149 | 64985145 | 41133206 | 1 | 1 | 1 | 1 | 1-100-40-90 |  | Рабочий среднего разряда 4,0 | 1369 | 1013 | чел.-ч | чел.-ч | 1 | 0.28 | 0 | 0 | 0 | 9.62 | 0 | 1 | 1 |  | 0.28 | 2 | 64985146 | 297 | 0 | 0 | 0 | 0 | 0 | 0 | 0 | 0
155 | 64985150 | 64985145 | 121548 | 1 | 1 | 1 | 1 | 2 |  | Затраты труда машинистов | 608254 | 1013 | чел.час | чел.час | 1 | 0.56 | 0 | 0 | 0 | 0 | 0 | 1 | 2 |  | 0.56 | 2 | 64985147 | 298 | 0 | 0 | 0 | 0 | 0 | 0 | 0 | 0
155 | 64985151 | 64985145 | 46800678 | 1 | 1 | 1 | 2 | 255003 | ТСНБ-2001 Московской области, 255003, протокол от 22.06.2022 г. № 06 | Установки направленного бурения для бестраншейной прокладки с тяговым усилием 1000 кН | 1368 | 1011 | маш.-ч | маш.-ч | 1 | 0.28 | 0 | 3457.11 | 27.9 | 0 | 0 | 1 | 0 |  | 0.28 | 2 | 64985148 | 299 | 0 | 0 | 0 | 0 | 0 | 0 | 0 | 0
156 | 64985149 | 64985145 | 41133206 | 1 | 1 | 1 | 1 | 1-100-40-90 |  | Рабочий среднего разряда 4,0 | 1369 | 1013 | чел.-ч | чел.-ч | 1 | 0.28 | 0 | 0 | 0 | 9.62 | 0 | 1 | 1 |  | 0.28 | 2 | 64985146 | 300 | 0 | 0 | 0 | 0 | 0 | 0 | 0 | 0
156 | 64985150 | 64985145 | 121548 | 1 | 1 | 1 | 1 | 2 |  | Затраты труда машинистов | 608254 | 1013 | чел.час | чел.час | 1 | 0.56 | 0 | 0 | 0 | 0 | 0 | 1 | 2 |  | 0.56 | 2 | 64985147 | 301 | 0 | 0 | 0 | 0 | 0 | 0 | 0 | 0
156 | 64985151 | 64985145 | 46800678 | 1 | 1 | 1 | 2 | 255003 | ТСНБ-2001 Московской области, 255003, протокол от 22.06.2022 г. № 06 | Установки направленного бурения для бестраншейной прокладки с тяговым усилием 1000 кН | 1368 | 1011 | маш.-ч | маш.-ч | 1 | 0.28 | 0 | 3457.11 | 27.9 | 0 | 0 | 1 | 0 |  | 0.28 | 2 | 64985148 | 302 | 0 | 0 | 0 | 0 | 0 | 0 | 0 | 0
192 | 64985157 | 64985152 | 41133206 | 1 | 1 | 1 | 1 | 1-100-40-90 |  | Рабочий среднего разряда 4,0 | 1369 | 1013 | чел.-ч | чел.-ч | 1 | 0.88 | 0 | 0 | 0 | 9.62 | 0 | 1 | 1 |  | 0.88 | 2 | 64985153 | 303 | 0 | 0 | 0 | 0 | 0 | 0 | 0 | 0
192 | 64985158 | 64985152 | 121548 | 1 | 1 | 1 | 1 | 2 |  | Затраты труда машинистов | 608254 | 1013 | чел.час | чел.час | 1 | 2.59 | 0 | 0 | 0 | 0 | 0 | 1 | 2 |  | 2.59 | 2 | 64985154 | 304 | 0 | 0 | 0 | 0 | 0 | 0 | 0 | 0
192 | 64985159 | 64985152 | 46800641 | 1 | 1 | 1 | 2 | 160402 | ТСНБ-2001 Московской области, 160402, протокол от 22.06.2022 г. № 06 | Машины бурильно-крановые: на автомобиле, глубина бурения 3,5 м | 1368 | 1011 | маш.-ч | маш.-ч | 1 | 0.85 | 0 | 138.54 | 11.6 | 0 | 0 | 1 | 0 |  | 0.85 | 2 | 64985155 | 305 | 0 | 0 | 0 | 0 | 0 | 0 | 0 | 0
192 | 64985160 | 64985152 | 46800678 | 1 | 1 | 1 | 2 | 255003 | ТСНБ-2001 Московской области, 255003, протокол от 22.06.2022 г. № 06 | Установки направленного бурения для бестраншейной прокладки с тяговым усилием 1000 кН | 1368 | 1011 | маш.-ч | маш.-ч | 1 | 0.87 | 0 | 3457.11 | 27.9 | 0 | 0 | 1 | 0 |  | 0.87 | 2 | 64985156 | 306 | 0 | 0 | 0 | 0 | 0 | 0 | 0 | 0
193 | 64985157 | 64985152 | 41133206 | 1 | 1 | 1 | 1 | 1-100-40-90 |  | Рабочий среднего разряда 4,0 | 1369 | 1013 | чел.-ч | чел.-ч | 1 | 0.88 | 0 | 0 | 0 | 9.62 | 0 | 1 | 1 |  | 0.88 | 2 | 64985153 | 307 | 0 | 0 | 0 | 0 | 0 | 0 | 0 | 0
193 | 64985158 | 64985152 | 121548 | 1 | 1 | 1 | 1 | 2 |  | Затраты труда машинистов | 608254 | 1013 | чел.час | чел.час | 1 | 2.59 | 0 | 0 | 0 | 0 | 0 | 1 | 2 |  | 2.59 | 2 | 64985154 | 308 | 0 | 0 | 0 | 0 | 0 | 0 | 0 | 0
193 | 64985159 | 64985152 | 46800641 | 1 | 1 | 1 | 2 | 160402 | ТСНБ-2001 Московской области, 160402, протокол от 22.06.2022 г. № 06 | Машины бурильно-крановые: на автомобиле, глубина бурения 3,5 м | 1368 | 1011 | маш.-ч | маш.-ч | 1 | 0.85 | 0 | 138.54 | 11.6 | 0 | 0 | 1 | 0 |  | 0.85 | 2 | 64985155 | 309 | 0 | 0 | 0 | 0 | 0 | 0 | 0 | 0
193 | 64985160 | 64985152 | 46800678 | 1 | 1 | 1 | 2 | 255003 | ТСНБ-2001 Московской области, 255003, протокол от 22.06.2022 г. № 06 | Установки направленного бурения для бестраншейной прокладки с тяговым усилием 1000 кН | 1368 | 1011 | маш.-ч | маш.-ч | 1 | 0.87 | 0 | 3457.11 | 27.9 | 0 | 0 | 1 | 0 |  | 0.87 | 2 | 64985156 | 310 | 0 | 0 | 0 | 0 | 0 | 0 | 0 | 0
194 | 64985176 | 64985161 | 41133393 | 1 | 1 | 1 | 1 | 1-100-44-90 |  | Рабочий среднего разряда 4,4 | 1369 | 1013 | чел.-ч | чел.-ч | 1 | 3.67 | 0 | 0 | 0 | 10.21 | 0 | 1 | 1 |  | 3.67 | 2 | 64985162 | 311 | 0 | 0 | 0 | 0 | 0 | 0 | 0 | 0
194 | 64985177 | 64985161 | 121548 | 1 | 1 | 1 | 1 | 2 |  | Затраты труда машинистов | 608254 | 1013 | чел.час | чел.час | 1 | 7.77 | 0 | 0 | 0 | 0 | 0 | 1 | 2 |  | 7.77 | 2 | 64985163 | 312 | 0 | 0 | 0 | 0 | 0 | 0 | 0 | 0
194 | 64985178 | 64985161 | 46800409 | 1 | 1 | 1 | 2 | 021143 | ТСНБ-2001 Московской области, 021143, протокол от 22.06.2022 г. № 06 | Краны на автомобильном ходу при работе на других видах строительства 16 т | 1368 | 1011 | маш.-ч | маш.-ч | 1 | 1.12 | 0 | 163.49 | 13.5 | 0 | 0 | 1 | 0 |  | 1.12 | 2 | 64985164 | 313 | 0 | 0 | 0 | 0 | 0 | 0 | 0 | 0
194 | 64985179 | 64985161 | 46800550 | 1 | 1 | 1 | 2 | 112010 | ТСНБ-2001 Московской области, 112010, протокол от 22.06.2022 г. № 06 | Комплекс бентонито-смесительный на базе автомобиля КамАЗ | 1368 | 1011 | маш.-ч | маш.-ч | 1 | 2.8 | 0 | 215.09 | 13.5 | 0 | 0 | 1 | 0 |  | 2.8 | 2 | 64985165 | 314 | 0 | 0 | 0 | 0 | 0 | 0 | 0 | 0
194 | 64985180 | 64985161 | 46800605 | 1 | 1 | 1 | 2 | 150702 | ТСНБ-2001 Московской области, 150702, протокол от 22.06.2022 г. № 06 | Трубоукладчики для труб диаметром до 700 мм грузоподъемностью 12,5 т | 1368 | 1011 | маш.-ч | маш.-ч | 1 | 0.73 | 0 | 130.6 | 14.4 | 0 | 0 | 1 | 0 |  | 0.73 | 2 | 64985166 | 315 | 0 | 0 | 0 | 0 | 0 | 0 | 0 | 0
194 | 64985181 | 64985161 | 46800678 | 1 | 1 | 1 | 2 | 255003 | ТСНБ-2001 Московской области, 255003, протокол от 22.06.2022 г. № 06 | Установки направленного бурения для бестраншейной прокладки с тяговым усилием 1000 кН | 1368 | 1011 | маш.-ч | маш.-ч | 1 | 1.41 | 0 | 3457.11 | 27.9 | 0 | 0 | 1 | 0 |  | 1.41 | 2 | 64985167 | 316 | 0 | 0 | 0 | 0 | 0 | 0 | 0 | 0
194 | 64985182 | 64985161 | 46800687 | 1 | 1 | 1 | 2 | 310601 | ТСНБ-2001 Московской области, 310601, протокол от 22.06.2022 г. № 06 | Илососная машина КО 560, объемом 6000 л | 1368 | 1011 | маш.-ч | маш.-ч | 1 | 0.3 | 0 | 140.97 | 13.5 | 0 | 0 | 1 | 0 |  | 0.3 | 2 | 64985168 | 317 | 0 | 0 | 0 | 0 | 0 | 0 | 0 | 0
194 | 64985183 | 64985161 | 46800759 | 1 | 1 | 1 | 2 | 391603 | ТСНБ-2001 Московской области, 391603, протокол от 22.06.2022 г. № 06 | Мотопомпа бензиновая производительностью 54 м3/час, высота подъема 26 м, глубина всасывания 8 м | 1368 | 1011 | маш.-ч | маш.-ч | 1 | 0.51 | 0 | 13.42 | 0 | 0 | 0 | 1 | 0 |  | 0.51 | 2 | 64985169 | 318 | 0 | 0 | 0 | 0 | 0 | 0 | 0 | 0
194 | 64985184 | 64985161 | 46800786 | 1 | 1 | 1 | 2 | 400080 | ТСНБ-2001 Московской области, 400080, протокол от 22.06.2022 г. № 06 | Автоцистерна | 1368 | 1011 | маш.-ч | маш.-ч | 1 | 0.51 | 0 | 122.18 | 11.6 | 0 | 0 | 1 | 0 |  | 0.51 | 2 | 64985170 | 319 | 0 | 0 | 0 | 0 | 0 | 0 | 0 | 0
194 | 64985185 | 64985161 | 46798709 | 1 | 1 | 1 | 3 | 101-0963 | ТСНБ-2001 Московской области, 101-0963, протокол от 24.08.2023 г. № 08.3 | Сода кальцинированная (натрий углекислый) техническая | 1348 | 1009 | т | т | 1000 | 0.00538 | 1865 | 0 | 0 | 0 | 0 | 1 | 0 |  | 0.00538 | 2 | 64985171 | 320 | 0 | 0 | 0 | 0 | 0 | 0 | 0 | 0
194 | 64985186 | 64985161 | 46798975 | 1 | 1 | 1 | 3 | 101-2325 | ТСНБ-2001 Московской области, 101-2325, протокол от 24.08.2023 г. № 08.3 | Смазка графитомедистая | 1346 | 1009 | кг | кг | 1 | 0.0579 | 13.32 | 0 | 0 | 0 | 0 | 1 | 0 |  | 0.0579 | 2 | 64985172 | 321 | 0 | 0 | 0 | 0 | 0 | 0 | 0 | 0
194 | 64985187 | 64985161 | 46799280 | 1 | 1 | 1 | 3 | 101-9275 | ТСНБ-2001 Московской области, 101-9275, протокол от 24.08.2023 г. № 08.3 | Полимер для стабилизации грунта | 1348 | 1009 | т | т | 1000 | 0.0205 | 0 | 0 | 0 | 0 | 0 | 0 | 0 |  | 0.0205 | 3 | -1 |  | 0 | 0 | 0 | 0 | 0 | 0 | 0 | 0
194 | 64985188 | 64985161 | 46799501 | 1 | 1 | 1 | 3 | 109-9045 | ТСНБ-2001 Московской области, 109-9045, протокол от 24.08.2023 г. № 08.3 | Бентонит | 1346 | 1009 | кг | кг | 1 | 397.7 | 0 | 0 | 0 | 0 | 0 | 0 | 0 |  | 397.7 | 3 | -1 |  | 0 | 0 | 0 | 0 | 0 | 0 | 0 | 0
194 | 64985189 | 64985161 | 46800081 | 1 | 1 | 1 | 3 | 411-0001 | ТСНБ-2001 Московской области, 411-0001, протокол от 24.08.2023 г. № 08.3 | Вода | 1339 | 1007 | м3 | м3 | 1 | 6.82 | 2.44 | 0 | 0 | 0 | 0 | 1 | 0 |  | 6.82 | 2 | 64985175 | 324 | 0 | 0 | 0 | 0 | 0 | 0 | 0 | 0
195 | 64985176 | 64985161 | 41133393 | 1 | 1 | 1 | 1 | 1-100-44-90 |  | Рабочий среднего разряда 4,4 | 1369 | 1013 | чел.-ч | чел.-ч | 1 | 3.67 | 0 | 0 | 0 | 10.21 | 0 | 1 | 1 |  | 3.67 | 2 | 64985162 | 325 | 0 | 0 | 0 | 0 | 0 | 0 | 0 | 0
195 | 64985177 | 64985161 | 121548 | 1 | 1 | 1 | 1 | 2 |  | Затраты труда машинистов | 608254 | 1013 | чел.час | чел.час | 1 | 7.77 | 0 | 0 | 0 | 0 | 0 | 1 | 2 |  | 7.77 | 2 | 64985163 | 326 | 0 | 0 | 0 | 0 | 0 | 0 | 0 | 0
195 | 64985178 | 64985161 | 46800409 | 1 | 1 | 1 | 2 | 021143 | ТСНБ-2001 Московской области, 021143, протокол от 22.06.2022 г. № 06 | Краны на автомобильном ходу при работе на других видах строительства 16 т | 1368 | 1011 | маш.-ч | маш.-ч | 1 | 1.12 | 0 | 163.49 | 13.5 | 0 | 0 | 1 | 0 |  | 1.12 | 2 | 64985164 | 327 | 0 | 0 | 0 | 0 | 0 | 0 | 0 | 0
195 | 64985179 | 64985161 | 46800550 | 1 | 1 | 1 | 2 | 112010 | ТСНБ-2001 Московской области, 112010, протокол от 22.06.2022 г. № 06 | Комплекс бентонито-смесительный на базе автомобиля КамАЗ | 1368 | 1011 | маш.-ч | маш.-ч | 1 | 2.8 | 0 | 215.09 | 13.5 | 0 | 0 | 1 | 0 |  | 2.8 | 2 | 64985165 | 328 | 0 | 0 | 0 | 0 | 0 | 0 | 0 | 0
195 | 64985180 | 64985161 | 46800605 | 1 | 1 | 1 | 2 | 150702 | ТСНБ-2001 Московской области, 150702, протокол от 22.06.2022 г. № 06 | Трубоукладчики для труб диаметром до 700 мм грузоподъемностью 12,5 т | 1368 | 1011 | маш.-ч | маш.-ч | 1 | 0.73 | 0 | 130.6 | 14.4 | 0 | 0 | 1 | 0 |  | 0.73 | 2 | 64985166 | 329 | 0 | 0 | 0 | 0 | 0 | 0 | 0 | 0
195 | 64985181 | 64985161 | 46800678 | 1 | 1 | 1 | 2 | 255003 | ТСНБ-2001 Московской области, 255003, протокол от 22.06.2022 г. № 06 | Установки направленного бурения для бестраншейной прокладки с тяговым усилием 1000 кН | 1368 | 1011 | маш.-ч | маш.-ч | 1 | 1.41 | 0 | 3457.11 | 27.9 | 0 | 0 | 1 | 0 |  | 1.41 | 2 | 64985167 | 330 | 0 | 0 | 0 | 0 | 0 | 0 | 0 | 0
195 | 64985182 | 64985161 | 46800687 | 1 | 1 | 1 | 2 | 310601 | ТСНБ-2001 Московской области, 310601, протокол от 22.06.2022 г. № 06 | Илососная машина КО 560, объемом 6000 л | 1368 | 1011 | маш.-ч | маш.-ч | 1 | 0.3 | 0 | 140.97 | 13.5 | 0 | 0 | 1 | 0 |  | 0.3 | 2 | 64985168 | 331 | 0 | 0 | 0 | 0 | 0 | 0 | 0 | 0
195 | 64985183 | 64985161 | 46800759 | 1 | 1 | 1 | 2 | 391603 | ТСНБ-2001 Московской области, 391603, протокол от 22.06.2022 г. № 06 | Мотопомпа бензиновая производительностью 54 м3/час, высота подъема 26 м, глубина всасывания 8 м | 1368 | 1011 | маш.-ч | маш.-ч | 1 | 0.51 | 0 | 13.42 | 0 | 0 | 0 | 1 | 0 |  | 0.51 | 2 | 64985169 | 332 | 0 | 0 | 0 | 0 | 0 | 0 | 0 | 0
195 | 64985184 | 64985161 | 46800786 | 1 | 1 | 1 | 2 | 400080 | ТСНБ-2001 Московской области, 400080, протокол от 22.06.2022 г. № 06 | Автоцистерна | 1368 | 1011 | маш.-ч | маш.-ч | 1 | 0.51 | 0 | 122.18 | 11.6 | 0 | 0 | 1 | 0 |  | 0.51 | 2 | 64985170 | 333 | 0 | 0 | 0 | 0 | 0 | 0 | 0 | 0
195 | 64985185 | 64985161 | 46798709 | 1 | 1 | 1 | 3 | 101-0963 | ТСНБ-2001 Московской области, 101-0963, протокол от 24.08.2023 г. № 08.3 | Сода кальцинированная (натрий углекислый) техническая | 1348 | 1009 | т | т | 1000 | 0.00538 | 1865 | 0 | 0 | 0 | 0 | 1 | 0 |  | 0.00538 | 2 | 64985171 | 334 | 0 | 0 | 0 | 0 | 0 | 0 | 0 | 0
195 | 64985186 | 64985161 | 46798975 | 1 | 1 | 1 | 3 | 101-2325 | ТСНБ-2001 Московской области, 101-2325, протокол от 24.08.2023 г. № 08.3 | Смазка графитомедистая | 1346 | 1009 | кг | кг | 1 | 0.0579 | 13.32 | 0 | 0 | 0 | 0 | 1 | 0 |  | 0.0579 | 2 | 64985172 | 335 | 0 | 0 | 0 | 0 | 0 | 0 | 0 | 0
195 | 64985187 | 64985161 | 46799280 | 1 | 1 | 1 | 3 | 101-9275 | ТСНБ-2001 Московской области, 101-9275, протокол от 24.08.2023 г. № 08.3 | Полимер для стабилизации грунта | 1348 | 1009 | т | т | 1000 | 0.0205 | 0 | 0 | 0 | 0 | 0 | 0 | 0 |  | 0.0205 | 3 | -1 |  | 0 | 0 | 0 | 0 | 0 | 0 | 0 | 0
195 | 64985188 | 64985161 | 46799501 | 1 | 1 | 1 | 3 | 109-9045 | ТСНБ-2001 Московской области, 109-9045, протокол от 24.08.2023 г. № 08.3 | Бентонит | 1346 | 1009 | кг | кг | 1 | 397.7 | 0 | 0 | 0 | 0 | 0 | 0 | 0 |  | 397.7 | 3 | -1 |  | 0 | 0 | 0 | 0 | 0 | 0 | 0 | 0
195 | 64985189 | 64985161 | 46800081 | 1 | 1 | 1 | 3 | 411-0001 | ТСНБ-2001 Московской области, 411-0001, протокол от 24.08.2023 г. № 08.3 | Вода | 1339 | 1007 | м3 | м3 | 1 | 6.82 | 2.44 | 0 | 0 | 0 | 0 | 1 | 0 |  | 6.82 | 2 | 64985175 | 338 | 0 | 0 | 0 | 0 | 0 | 0 | 0 | 0
200 | 64985207 | 64985192 | 41133408 | 1 | 1 | 1 | 1 | 1-100-43-90 |  | Рабочий среднего разряда 4,3 | 1369 | 1013 | чел.-ч | чел.-ч | 1 | 5.18 | 0 | 0 | 0 | 10.06 | 0 | 1 | 1 |  | 5.18 | 2 | 64985193 | 339 | 0 | 0 | 0 | 0 | 0 | 0 | 0 | 0
200 | 64985208 | 64985192 | 121548 | 1 | 1 | 1 | 1 | 2 |  | Затраты труда машинистов | 608254 | 1013 | чел.час | чел.час | 1 | 10.58 | 0 | 0 | 0 | 0 | 0 | 1 | 2 |  | 10.58 | 2 | 64985194 | 340 | 0 | 0 | 0 | 0 | 0 | 0 | 0 | 0
200 | 64985209 | 64985192 | 46800409 | 1 | 1 | 1 | 2 | 021143 | ТСНБ-2001 Московской области, 021143, протокол от 22.06.2022 г. № 06 | Краны на автомобильном ходу при работе на других видах строительства 16 т | 1368 | 1011 | маш.-ч | маш.-ч | 1 | 1.42 | 0 | 163.49 | 13.5 | 0 | 0 | 1 | 0 |  | 1.42 | 2 | 64985195 | 341 | 0 | 0 | 0 | 0 | 0 | 0 | 0 | 0
200 | 64985210 | 64985192 | 46800550 | 1 | 1 | 1 | 2 | 112010 | ТСНБ-2001 Московской области, 112010, протокол от 22.06.2022 г. № 06 | Комплекс бентонито-смесительный на базе автомобиля КамАЗ | 1368 | 1011 | маш.-ч | маш.-ч | 1 | 3.74 | 0 | 215.09 | 13.5 | 0 | 0 | 1 | 0 |  | 3.74 | 2 | 64985196 | 342 | 0 | 0 | 0 | 0 | 0 | 0 | 0 | 0
200 | 64985211 | 64985192 | 46800606 | 1 | 1 | 1 | 2 | 150703 | ТСНБ-2001 Московской области, 150703, протокол от 22.06.2022 г. № 06 | Трубоукладчики для труб диаметром: 800-1000 мм грузоподъемностью 35 т | 1368 | 1011 | маш.-ч | маш.-ч | 1 | 1.11 | 0 | 151.4 | 14.4 | 0 | 0 | 1 | 0 |  | 1.11 | 2 | 64985197 | 343 | 0 | 0 | 0 | 0 | 0 | 0 | 0 | 0
200 | 64985212 | 64985192 | 46800678 | 1 | 1 | 1 | 2 | 255003 | ТСНБ-2001 Московской области, 255003, протокол от 22.06.2022 г. № 06 | Установки направленного бурения для бестраншейной прокладки с тяговым усилием 1000 кН | 1368 | 1011 | маш.-ч | маш.-ч | 1 | 1.89 | 0 | 3457.11 | 27.9 | 0 | 0 | 1 | 0 |  | 1.89 | 2 | 64985198 | 344 | 0 | 0 | 0 | 0 | 0 | 0 | 0 | 0
200 | 64985213 | 64985192 | 46800687 | 1 | 1 | 1 | 2 | 310601 | ТСНБ-2001 Московской области, 310601, протокол от 22.06.2022 г. № 06 | Илососная машина КО 560, объемом 6000 л | 1368 | 1011 | маш.-ч | маш.-ч | 1 | 0.53 | 0 | 140.97 | 13.5 | 0 | 0 | 1 | 0 |  | 0.53 | 2 | 64985199 | 345 | 0 | 0 | 0 | 0 | 0 | 0 | 0 | 0
200 | 64985214 | 64985192 | 46800759 | 1 | 1 | 1 | 2 | 391603 | ТСНБ-2001 Московской области, 391603, протокол от 22.06.2022 г. № 06 | Мотопомпа бензиновая производительностью 54 м3/час, высота подъема 26 м, глубина всасывания 8 м | 1368 | 1011 | маш.-ч | маш.-ч | 1 | 0.81 | 0 | 13.42 | 0 | 0 | 0 | 1 | 0 |  | 0.81 | 2 | 64985200 | 346 | 0 | 0 | 0 | 0 | 0 | 0 | 0 | 0
200 | 64985215 | 64985192 | 46800786 | 1 | 1 | 1 | 2 | 400080 | ТСНБ-2001 Московской области, 400080, протокол от 22.06.2022 г. № 06 | Автоцистерна | 1368 | 1011 | маш.-ч | маш.-ч | 1 | 0.81 | 0 | 122.18 | 11.6 | 0 | 0 | 1 | 0 |  | 0.81 | 2 | 64985201 | 347 | 0 | 0 | 0 | 0 | 0 | 0 | 0 | 0
200 | 64985216 | 64985192 | 46798709 | 1 | 1 | 1 | 3 | 101-0963 | ТСНБ-2001 Московской области, 101-0963, протокол от 24.08.2023 г. № 08.3 | Сода кальцинированная (натрий углекислый) техническая | 1348 | 1009 | т | т | 1000 | 0.00831 | 1865 | 0 | 0 | 0 | 0 | 1 | 0 |  | 0.00831 | 2 | 64985202 | 348 | 0 | 0 | 0 | 0 | 0 | 0 | 0 | 0
200 | 64985217 | 64985192 | 46798975 | 1 | 1 | 1 | 3 | 101-2325 | ТСНБ-2001 Московской области, 101-2325, протокол от 24.08.2023 г. № 08.3 | Смазка графитомедистая | 1346 | 1009 | кг | кг | 1 | 0.0674 | 13.32 | 0 | 0 | 0 | 0 | 1 | 0 |  | 0.0674 | 2 | 64985203 | 349 | 0 | 0 | 0 | 0 | 0 | 0 | 0 | 0
200 | 64985218 | 64985192 | 46799280 | 1 | 1 | 1 | 3 | 101-9275 | ТСНБ-2001 Московской области, 101-9275, протокол от 24.08.2023 г. № 08.3 | Полимер для стабилизации грунта | 1348 | 1009 | т | т | 1000 | 0.0335 | 0 | 0 | 0 | 0 | 0 | 0 | 0 |  | 0.0335 | 3 | -1 |  | 0 | 0 | 0 | 0 | 0 | 0 | 0 | 0
200 | 64985219 | 64985192 | 46799501 | 1 | 1 | 1 | 3 | 109-9045 | ТСНБ-2001 Московской области, 109-9045, протокол от 24.08.2023 г. № 08.3 | Бентонит | 1346 | 1009 | кг | кг | 1 | 657.2 | 0 | 0 | 0 | 0 | 0 | 0 | 0 |  | 657.2 | 3 | -1 |  | 0 | 0 | 0 | 0 | 0 | 0 | 0 | 0
200 | 64985220 | 64985192 | 46800081 | 1 | 1 | 1 | 3 | 411-0001 | ТСНБ-2001 Московской области, 411-0001, протокол от 24.08.2023 г. № 08.3 | Вода | 1339 | 1007 | м3 | м3 | 1 | 11.17 | 2.44 | 0 | 0 | 0 | 0 | 1 | 0 |  | 11.17 | 2 | 64985206 | 352 | 0 | 0 | 0 | 0 | 0 | 0 | 0 | 0
201 | 64985207 | 64985192 | 41133408 | 1 | 1 | 1 | 1 | 1-100-43-90 |  | Рабочий среднего разряда 4,3 | 1369 | 1013 | чел.-ч | чел.-ч | 1 | 5.18 | 0 | 0 | 0 | 10.06 | 0 | 1 | 1 |  | 5.18 | 2 | 64985193 | 353 | 0 | 0 | 0 | 0 | 0 | 0 | 0 | 0
201 | 64985208 | 64985192 | 121548 | 1 | 1 | 1 | 1 | 2 |  | Затраты труда машинистов | 608254 | 1013 | чел.час | чел.час | 1 | 10.58 | 0 | 0 | 0 | 0 | 0 | 1 | 2 |  | 10.58 | 2 | 64985194 | 354 | 0 | 0 | 0 | 0 | 0 | 0 | 0 | 0
201 | 64985209 | 64985192 | 46800409 | 1 | 1 | 1 | 2 | 021143 | ТСНБ-2001 Московской области, 021143, протокол от 22.06.2022 г. № 06 | Краны на автомобильном ходу при работе на других видах строительства 16 т | 1368 | 1011 | маш.-ч | маш.-ч | 1 | 1.42 | 0 | 163.49 | 13.5 | 0 | 0 | 1 | 0 |  | 1.42 | 2 | 64985195 | 355 | 0 | 0 | 0 | 0 | 0 | 0 | 0 | 0
201 | 64985210 | 64985192 | 46800550 | 1 | 1 | 1 | 2 | 112010 | ТСНБ-2001 Московской области, 112010, протокол от 22.06.2022 г. № 06 | Комплекс бентонито-смесительный на базе автомобиля КамАЗ | 1368 | 1011 | маш.-ч | маш.-ч | 1 | 3.74 | 0 | 215.09 | 13.5 | 0 | 0 | 1 | 0 |  | 3.74 | 2 | 64985196 | 356 | 0 | 0 | 0 | 0 | 0 | 0 | 0 | 0
201 | 64985211 | 64985192 | 46800606 | 1 | 1 | 1 | 2 | 150703 | ТСНБ-2001 Московской области, 150703, протокол от 22.06.2022 г. № 06 | Трубоукладчики для труб диаметром: 800-1000 мм грузоподъемностью 35 т | 1368 | 1011 | маш.-ч | маш.-ч | 1 | 1.11 | 0 | 151.4 | 14.4 | 0 | 0 | 1 | 0 |  | 1.11 | 2 | 64985197 | 357 | 0 | 0 | 0 | 0 | 0 | 0 | 0 | 0
201 | 64985212 | 64985192 | 46800678 | 1 | 1 | 1 | 2 | 255003 | ТСНБ-2001 Московской области, 255003, протокол от 22.06.2022 г. № 06 | Установки направленного бурения для бестраншейной прокладки с тяговым усилием 1000 кН | 1368 | 1011 | маш.-ч | маш.-ч | 1 | 1.89 | 0 | 3457.11 | 27.9 | 0 | 0 | 1 | 0 |  | 1.89 | 2 | 64985198 | 358 | 0 | 0 | 0 | 0 | 0 | 0 | 0 | 0
201 | 64985213 | 64985192 | 46800687 | 1 | 1 | 1 | 2 | 310601 | ТСНБ-2001 Московской области, 310601, протокол от 22.06.2022 г. № 06 | Илососная машина КО 560, объемом 6000 л | 1368 | 1011 | маш.-ч | маш.-ч | 1 | 0.53 | 0 | 140.97 | 13.5 | 0 | 0 | 1 | 0 |  | 0.53 | 2 | 64985199 | 359 | 0 | 0 | 0 | 0 | 0 | 0 | 0 | 0
201 | 64985214 | 64985192 | 46800759 | 1 | 1 | 1 | 2 | 391603 | ТСНБ-2001 Московской области, 391603, протокол от 22.06.2022 г. № 06 | Мотопомпа бензиновая производительностью 54 м3/час, высота подъема 26 м, глубина всасывания 8 м | 1368 | 1011 | маш.-ч | маш.-ч | 1 | 0.81 | 0 | 13.42 | 0 | 0 | 0 | 1 | 0 |  | 0.81 | 2 | 64985200 | 360 | 0 | 0 | 0 | 0 | 0 | 0 | 0 | 0
201 | 64985215 | 64985192 | 46800786 | 1 | 1 | 1 | 2 | 400080 | ТСНБ-2001 Московской области, 400080, протокол от 22.06.2022 г. № 06 | Автоцистерна | 1368 | 1011 | маш.-ч | маш.-ч | 1 | 0.81 | 0 | 122.18 | 11.6 | 0 | 0 | 1 | 0 |  | 0.81 | 2 | 64985201 | 361 | 0 | 0 | 0 | 0 | 0 | 0 | 0 | 0
201 | 64985216 | 64985192 | 46798709 | 1 | 1 | 1 | 3 | 101-0963 | ТСНБ-2001 Московской области, 101-0963, протокол от 24.08.2023 г. № 08.3 | Сода кальцинированная (натрий углекислый) техническая | 1348 | 1009 | т | т | 1000 | 0.00831 | 1865 | 0 | 0 | 0 | 0 | 1 | 0 |  | 0.00831 | 2 | 64985202 | 362 | 0 | 0 | 0 | 0 | 0 | 0 | 0 | 0
201 | 64985217 | 64985192 | 46798975 | 1 | 1 | 1 | 3 | 101-2325 | ТСНБ-2001 Московской области, 101-2325, протокол от 24.08.2023 г. № 08.3 | Смазка графитомедистая | 1346 | 1009 | кг | кг | 1 | 0.0674 | 13.32 | 0 | 0 | 0 | 0 | 1 | 0 |  | 0.0674 | 2 | 64985203 | 363 | 0 | 0 | 0 | 0 | 0 | 0 | 0 | 0
201 | 64985218 | 64985192 | 46799280 | 1 | 1 | 1 | 3 | 101-9275 | ТСНБ-2001 Московской области, 101-9275, протокол от 24.08.2023 г. № 08.3 | Полимер для стабилизации грунта | 1348 | 1009 | т | т | 1000 | 0.0335 | 0 | 0 | 0 | 0 | 0 | 0 | 0 |  | 0.0335 | 3 | -1 |  | 0 | 0 | 0 | 0 | 0 | 0 | 0 | 0
201 | 64985219 | 64985192 | 46799501 | 1 | 1 | 1 | 3 | 109-9045 | ТСНБ-2001 Московской области, 109-9045, протокол от 24.08.2023 г. № 08.3 | Бентонит | 1346 | 1009 | кг | кг | 1 | 657.2 | 0 | 0 | 0 | 0 | 0 | 0 | 0 |  | 657.2 | 3 | -1 |  | 0 | 0 | 0 | 0 | 0 | 0 | 0 | 0
201 | 64985220 | 64985192 | 46800081 | 1 | 1 | 1 | 3 | 411-0001 | ТСНБ-2001 Московской области, 411-0001, протокол от 24.08.2023 г. № 08.3 | Вода | 1339 | 1007 | м3 | м3 | 1 | 11.17 | 2.44 | 0 | 0 | 0 | 0 | 1 | 0 |  | 11.17 | 2 | 64985206 | 366 | 0 | 0 | 0 | 0 | 0 | 0 | 0 | 0
210 | 64985233 | 64985225 | 18407546 | 1 | 1 | 1 | 1 | 1-1038-90 |  | Рабочий строитель среднего разряда 3,8 | 1369 | 1013 | чел.-ч | чел.-ч | 1 | 38.67 | 0 | 0 | 0 | 9.4 | 0 | 1 | 1 |  | 38.67 | 2 | 64985226 | 367 | 0 | 0 | 0 | 0 | 0 | 0 | 0 | 0
210 | 64985234 | 64985225 | 121548 | 1 | 1 | 1 | 1 | 2 |  | Затраты труда машинистов | 608254 | 1013 | чел.час | чел.час | 1 | 17.23 | 0 | 0 | 0 | 0 | 0 | 1 | 2 |  | 17.23 | 2 | 64985227 | 368 | 0 | 0 | 0 | 0 | 0 | 0 | 0 | 0
210 | 64985235 | 64985225 | 29172378 | 1 | 1 | 1 | 2 | 021140 | ТСЭМ Московской обл., 021140, приказ Минстроя России №675/пр от 28.02.2017 № 264/пр | Краны на автомобильном ходу при работе на других видах строительства 6,3 т | 1368 | 1011 | маш.-ч | маш.-ч | 1 | 0.12 | 0 | 88.01 | 11.6 | 0 | 0 | 1 | 0 |  | 0.12 | 2 | 64985228 | 369 | 0 | 0 | 0 | 0 | 0 | 0 | 0 | 0
210 | 64985236 | 64985225 | 29173590 | 1 | 1 | 1 | 2 | 150751 | ТСЭМ Московской обл., 150751, приказ Минстроя России №675/пр от 28.02.2017 № 264/пр | Трубоукладчики номинальной грузоподъемностью 12,5 т | 1368 | 1011 | маш.-ч | маш.-ч | 1 | 17.11 | 0 | 239.44 | 14.4 | 0 | 0 | 1 | 0 |  | 17.11 | 2 | 64985229 | 370 | 0 | 0 | 0 | 0 | 0 | 0 | 0 | 0
210 | 64985237 | 64985225 | 29174851 | 1 | 1 | 1 | 2 | 392207 | ТСЭМ Московской обл., 392207, приказ Минстроя России №675/пр от 28.02.2017 № 264/пр | Сварочный агрегат «OMICRON» | 1368 | 1011 | маш.-ч | маш.-ч | 1 | 10.81 | 0 | 33.2 | 0 | 0 | 0 | 1 | 0 |  | 10.81 | 2 | 64985230 | 371 | 0 | 0 | 0 | 0 | 0 | 0 | 0 | 0
210 | 64985238 | 64985225 | 29174913 | 1 | 1 | 1 | 2 | 400001 | ТСЭМ Московской обл., 400001, приказ Минстроя России №675/пр от 28.02.2017 № 264/пр | Автомобили бортовые, грузоподъемность до 5 т | 1368 | 1011 | маш.-ч | маш.-ч | 1 | 0.12 | 0 | 87.17 | 11.6 | 0 | 0 | 1 | 0 |  | 0.12 | 2 | 64985231 | 372 | 0 | 0 | 0 | 0 | 0 | 0 | 0 | 0
210 | 64985239 | 64985225 | 29117037 | 1 | 1 | 1 | 3 | 103-9068 | ТССЦ Московской обл., 103-9068, приказ Минстроя России №675/пр от 28.02.2017 № 254/пр | Трубы безнапорные полиэтиленовые | 1301 | 1003 | м | м | 1 | 101 | 0 | 0 | 0 | 0 | 0 | 0 | 0 |  | 101 | 3 | -1 |  | 0 | 0 | 0 | 0 | 0 | 0 | 0 | 0
210 | 64985240 | 64985225 | 29150040 | 1 | 1 | 1 | 3 | 411-0001 | ТССЦ Московской обл., 411-0001, приказ Минстроя России №675/пр от 28.02.2017 № 257/пр | Вода | 1339 | 1007 | м3 | м3 | 1 | 4.9 | 2.44 | 0 | 0 | 0 | 0 | 1 | 0 |  | 4.9 | 2 | 64985232 | 373 | 0 | 0 | 0 | 0 | 0 | 0 | 0 | 0
211 | 64985233 | 64985225 | 18407546 | 1 | 1 | 1 | 1 | 1-1038-90 |  | Рабочий строитель среднего разряда 3,8 | 1369 | 1013 | чел.-ч | чел.-ч | 1 | 38.67 | 0 | 0 | 0 | 9.4 | 0 | 1 | 1 |  | 38.67 | 2 | 64985226 | 374 | 0 | 0 | 0 | 0 | 0 | 0 | 0 | 0
211 | 64985234 | 64985225 | 121548 | 1 | 1 | 1 | 1 | 2 |  | Затраты труда машинистов | 608254 | 1013 | чел.час | чел.час | 1 | 17.23 | 0 | 0 | 0 | 0 | 0 | 1 | 2 |  | 17.23 | 2 | 64985227 | 375 | 0 | 0 | 0 | 0 | 0 | 0 | 0 | 0
211 | 64985235 | 64985225 | 29172378 | 1 | 1 | 1 | 2 | 021140 | ТСЭМ Московской обл., 021140, приказ Минстроя России №675/пр от 28.02.2017 № 264/пр | Краны на автомобильном ходу при работе на других видах строительства 6,3 т | 1368 | 1011 | маш.-ч | маш.-ч | 1 | 0.12 | 0 | 88.01 | 11.6 | 0 | 0 | 1 | 0 |  | 0.12 | 2 | 64985228 | 376 | 0 | 0 | 0 | 0 | 0 | 0 | 0 | 0
211 | 64985236 | 64985225 | 29173590 | 1 | 1 | 1 | 2 | 150751 | ТСЭМ Московской обл., 150751, приказ Минстроя России №675/пр от 28.02.2017 № 264/пр | Трубоукладчики номинальной грузоподъемностью 12,5 т | 1368 | 1011 | маш.-ч | маш.-ч | 1 | 17.11 | 0 | 239.44 | 14.4 | 0 | 0 | 1 | 0 |  | 17.11 | 2 | 64985229 | 377 | 0 | 0 | 0 | 0 | 0 | 0 | 0 | 0
211 | 64985237 | 64985225 | 29174851 | 1 | 1 | 1 | 2 | 392207 | ТСЭМ Московской обл., 392207, приказ Минстроя России №675/пр от 28.02.2017 № 264/пр | Сварочный агрегат «OMICRON» | 1368 | 1011 | маш.-ч | маш.-ч | 1 | 10.81 | 0 | 33.2 | 0 | 0 | 0 | 1 | 0 |  | 10.81 | 2 | 64985230 | 378 | 0 | 0 | 0 | 0 | 0 | 0 | 0 | 0
211 | 64985238 | 64985225 | 29174913 | 1 | 1 | 1 | 2 | 400001 | ТСЭМ Московской обл., 400001, приказ Минстроя России №675/пр от 28.02.2017 № 264/пр | Автомобили бортовые, грузоподъемность до 5 т | 1368 | 1011 | маш.-ч | маш.-ч | 1 | 0.12 | 0 | 87.17 | 11.6 | 0 | 0 | 1 | 0 |  | 0.12 | 2 | 64985231 | 379 | 0 | 0 | 0 | 0 | 0 | 0 | 0 | 0
211 | 64985239 | 64985225 | 29117037 | 1 | 1 | 1 | 3 | 103-9068 | ТССЦ Московской обл., 103-9068, приказ Минстроя России №675/пр от 28.02.2017 № 254/пр | Трубы безнапорные полиэтиленовые | 1301 | 1003 | м | м | 1 | 101 | 0 | 0 | 0 | 0 | 0 | 0 | 0 |  | 101 | 3 | -1 |  | 0 | 0 | 0 | 0 | 0 | 0 | 0 | 0
211 | 64985240 | 64985225 | 29150040 | 1 | 1 | 1 | 3 | 411-0001 | ТССЦ Московской обл., 411-0001, приказ Минстроя России №675/пр от 28.02.2017 № 257/пр | Вода | 1339 | 1007 | м3 | м3 | 1 | 4.9 | 2.44 | 0 | 0 | 0 | 0 | 1 | 0 |  | 4.9 | 2 | 64985232 | 380 | 0 | 0 | 0 | 0 | 0 | 0 | 0 | 0
212 | 64985249 | 64985241 | 18407546 | 1 | 1 | 1 | 1 | 1-1038-90 |  | Рабочий строитель среднего разряда 3,8 | 1369 | 1013 | чел.-ч | чел.-ч | 1 | 34.53 | 0 | 0 | 0 | 9.4 | 0 | 1 | 1 |  | 34.53 | 2 | 64985242 | 381 | 0 | 0 | 0 | 0 | 0 | 0 | 0 | 0
212 | 64985250 | 64985241 | 121548 | 1 | 1 | 1 | 1 | 2 |  | Затраты труда машинистов | 608254 | 1013 | чел.час | чел.час | 1 | 14.01 | 0 | 0 | 0 | 0 | 0 | 1 | 2 |  | 14.01 | 2 | 64985243 | 382 | 0 | 0 | 0 | 0 | 0 | 0 | 0 | 0
212 | 64985251 | 64985241 | 29172378 | 1 | 1 | 1 | 2 | 021140 | ТСЭМ Московской обл., 021140, приказ Минстроя России №675/пр от 28.02.2017 № 264/пр | Краны на автомобильном ходу при работе на других видах строительства 6,3 т | 1368 | 1011 | маш.-ч | маш.-ч | 1 | 0.09 | 0 | 88.01 | 11.6 | 0 | 0 | 1 | 0 |  | 0.09 | 2 | 64985244 | 383 | 0 | 0 | 0 | 0 | 0 | 0 | 0 | 0
212 | 64985252 | 64985241 | 29173590 | 1 | 1 | 1 | 2 | 150751 | ТСЭМ Московской обл., 150751, приказ Минстроя России №675/пр от 28.02.2017 № 264/пр | Трубоукладчики номинальной грузоподъемностью 12,5 т | 1368 | 1011 | маш.-ч | маш.-ч | 1 | 13.92 | 0 | 239.44 | 14.4 | 0 | 0 | 1 | 0 |  | 13.92 | 2 | 64985245 | 384 | 0 | 0 | 0 | 0 | 0 | 0 | 0 | 0
212 | 64985253 | 64985241 | 29174851 | 1 | 1 | 1 | 2 | 392207 | ТСЭМ Московской обл., 392207, приказ Минстроя России №675/пр от 28.02.2017 № 264/пр | Сварочный агрегат «OMICRON» | 1368 | 1011 | маш.-ч | маш.-ч | 1 | 9.72 | 0 | 33.2 | 0 | 0 | 0 | 1 | 0 |  | 9.72 | 2 | 64985246 | 385 | 0 | 0 | 0 | 0 | 0 | 0 | 0 | 0
212 | 64985254 | 64985241 | 29174913 | 1 | 1 | 1 | 2 | 400001 | ТСЭМ Московской обл., 400001, приказ Минстроя России №675/пр от 28.02.2017 № 264/пр | Автомобили бортовые, грузоподъемность до 5 т | 1368 | 1011 | маш.-ч | маш.-ч | 1 | 0.09 | 0 | 87.17 | 11.6 | 0 | 0 | 1 | 0 |  | 0.09 | 2 | 64985247 | 386 | 0 | 0 | 0 | 0 | 0 | 0 | 0 | 0
212 | 64985255 | 64985241 | 29117037 | 1 | 1 | 1 | 3 | 103-9068 | ТССЦ Московской обл., 103-9068, приказ Минстроя России №675/пр от 28.02.2017 № 254/пр | Трубы безнапорные полиэтиленовые | 1301 | 1003 | м | м | 1 | 101 | 0 | 0 | 0 | 0 | 0 | 0 | 0 |  | 101 | 3 | -1 |  | 0 | 0 | 0 | 0 | 0 | 0 | 0 | 0
212 | 64985256 | 64985241 | 29150040 | 1 | 1 | 1 | 3 | 411-0001 | ТССЦ Московской обл., 411-0001, приказ Минстроя России №675/пр от 28.02.2017 № 257/пр | Вода | 1339 | 1007 | м3 | м3 | 1 | 3.1 | 2.44 | 0 | 0 | 0 | 0 | 1 | 0 |  | 3.1 | 2 | 64985248 | 387 | 0 | 0 | 0 | 0 | 0 | 0 | 0 | 0
213 | 64985249 | 64985241 | 18407546 | 1 | 1 | 1 | 1 | 1-1038-90 |  | Рабочий строитель среднего разряда 3,8 | 1369 | 1013 | чел.-ч | чел.-ч | 1 | 34.53 | 0 | 0 | 0 | 9.4 | 0 | 1 | 1 |  | 34.53 | 2 | 64985242 | 388 | 0 | 0 | 0 | 0 | 0 | 0 | 0 | 0
213 | 64985250 | 64985241 | 121548 | 1 | 1 | 1 | 1 | 2 |  | Затраты труда машинистов | 608254 | 1013 | чел.час | чел.час | 1 | 14.01 | 0 | 0 | 0 | 0 | 0 | 1 | 2 |  | 14.01 | 2 | 64985243 | 389 | 0 | 0 | 0 | 0 | 0 | 0 | 0 | 0
213 | 64985251 | 64985241 | 29172378 | 1 | 1 | 1 | 2 | 021140 | ТСЭМ Московской обл., 021140, приказ Минстроя России №675/пр от 28.02.2017 № 264/пр | Краны на автомобильном ходу при работе на других видах строительства 6,3 т | 1368 | 1011 | маш.-ч | маш.-ч | 1 | 0.09 | 0 | 88.01 | 11.6 | 0 | 0 | 1 | 0 |  | 0.09 | 2 | 64985244 | 390 | 0 | 0 | 0 | 0 | 0 | 0 | 0 | 0
213 | 64985252 | 64985241 | 29173590 | 1 | 1 | 1 | 2 | 150751 | ТСЭМ Московской обл., 150751, приказ Минстроя России №675/пр от 28.02.2017 № 264/пр | Трубоукладчики номинальной грузоподъемностью 12,5 т | 1368 | 1011 | маш.-ч | маш.-ч | 1 | 13.92 | 0 | 239.44 | 14.4 | 0 | 0 | 1 | 0 |  | 13.92 | 2 | 64985245 | 391 | 0 | 0 | 0 | 0 | 0 | 0 | 0 | 0
213 | 64985253 | 64985241 | 29174851 | 1 | 1 | 1 | 2 | 392207 | ТСЭМ Московской обл., 392207, приказ Минстроя России №675/пр от 28.02.2017 № 264/пр | Сварочный агрегат «OMICRON» | 1368 | 1011 | маш.-ч | маш.-ч | 1 | 9.72 | 0 | 33.2 | 0 | 0 | 0 | 1 | 0 |  | 9.72 | 2 | 64985246 | 392 | 0 | 0 | 0 | 0 | 0 | 0 | 0 | 0
213 | 64985254 | 64985241 | 29174913 | 1 | 1 | 1 | 2 | 400001 | ТСЭМ Московской обл., 400001, приказ Минстроя России №675/пр от 28.02.2017 № 264/пр | Автомобили бортовые, грузоподъемность до 5 т | 1368 | 1011 | маш.-ч | маш.-ч | 1 | 0.09 | 0 | 87.17 | 11.6 | 0 | 0 | 1 | 0 |  | 0.09 | 2 | 64985247 | 393 | 0 | 0 | 0 | 0 | 0 | 0 | 0 | 0
213 | 64985255 | 64985241 | 29117037 | 1 | 1 | 1 | 3 | 103-9068 | ТССЦ Московской обл., 103-9068, приказ Минстроя России №675/пр от 28.02.2017 № 254/пр | Трубы безнапорные полиэтиленовые | 1301 | 1003 | м | м | 1 | 101 | 0 | 0 | 0 | 0 | 0 | 0 | 0 |  | 101 | 3 | -1 |  | 0 | 0 | 0 | 0 | 0 | 0 | 0 | 0
213 | 64985256 | 64985241 | 29150040 | 1 | 1 | 1 | 3 | 411-0001 | ТССЦ Московской обл., 411-0001, приказ Минстроя России №675/пр от 28.02.2017 № 257/пр | Вода | 1339 | 1007 | м3 | м3 | 1 | 3.1 | 2.44 | 0 | 0 | 0 | 0 | 1 | 0 |  | 3.1 | 2 | 64985248 | 394 | 0 | 0 | 0 | 0 | 0 | 0 | 0 | 0
214 | 64985261 | 64985257 | 29362762 | 1 | 1 | 1 | 1 | 1-2040-90 |  | Рабочий монтажник среднего разряда 4 | 1369 | 1013 | чел.-ч | чел.-ч | 1 | 0.1 | 0 | 0 | 0 | 9.62 | 0 | 1 | 1 |  | 0.1 | 2 | 64985258 | 395 | 0 | 0 | 0 | 0 | 0 | 0 | 0 | 0
214 | 64985262 | 64985257 | 29122534 | 1 | 1 | 1 | 3 | 113-0380 | ТССЦ Московской обл., 113-0380, приказ Минстроя России №675/пр от 28.02.2017 № 254/пр | Пенополиуретан (ППУ) полимер Вилан-405 (баллон 1л) | 1354 | 1010 | шт. | шт. | 1 | 2 | 66.68 | 0 | 0 | 0 | 0 | 1 | 0 |  | 2 | 2 | 64985259 | 396 | 0 | 0 | 0 | 0 | 0 | 0 | 0 | 0
214 | 64985263 | 64985257 | 29171808 | 1 | 1 | 1 | 3 | 999-9950 | ТССЦ Московской обл., 999-9950, приказ Минстроя России №675/пр от 21.09.2015 г. | Вспомогательные ненормируемые материалы (2% от ОЗП) | 1374 | 1013 | РУБ | РУБ | 1 | 0.02 | 1 | 0 | 0 | 0 | 0 | 1 | 0 |  | 0.02 | 2 | 64985260 | 397 | 0 | 0 | 0 | 0 | 0 | 0 | 0 | 0
215 | 64985261 | 64985257 | 29362762 | 1 | 1 | 1 | 1 | 1-2040-90 |  | Рабочий монтажник среднего разряда 4 | 1369 | 1013 | чел.-ч | чел.-ч | 1 | 0.1 | 0 | 0 | 0 | 9.62 | 0 | 1 | 1 |  | 0.1 | 2 | 64985258 | 398 | 0 | 0 | 0 | 0 | 0 | 0 | 0 | 0
215 | 64985262 | 64985257 | 29122534 | 1 | 1 | 1 | 3 | 113-0380 | ТССЦ Московской обл., 113-0380, приказ Минстроя России №675/пр от 28.02.2017 № 254/пр | Пенополиуретан (ППУ) полимер Вилан-405 (баллон 1л) | 1354 | 1010 | шт. | шт. | 1 | 2 | 66.68 | 0 | 0 | 0 | 0 | 1 | 0 |  | 2 | 2 | 64985259 | 399 | 0 | 0 | 0 | 0 | 0 | 0 | 0 | 0
215 | 64985263 | 64985257 | 29171808 | 1 | 1 | 1 | 3 | 999-9950 | ТССЦ Московской обл., 999-9950, приказ Минстроя России №675/пр от 21.09.2015 г. | Вспомогательные ненормируемые материалы (2% от ОЗП) | 1374 | 1013 | РУБ | РУБ | 1 | 0.02 | 1 | 0 | 0 | 0 | 0 | 1 | 0 |  | 0.02 | 2 | 64985260 | 400 | 0 | 0 | 0 | 0 | 0 | 0 | 0 | 0
220 | 64985270 | 64985266 | 29362666 | 1 | 1 | 1 | 1 | 1-2037-90 |  | Рабочий монтажник среднего разряда 3,7 | 1369 | 1013 | чел.-ч | чел.-ч | 1 | 0.55 | 0 | 0 | 0 | 9.29 | 0 | 1 | 1 |  | 0.55 | 2 | 64985267 | 401 | 0 | 0 | 0 | 0 | 0 | 0 | 0 | 0
220 | 64985271 | 64985266 | 29122534 | 1 | 1 | 1 | 3 | 113-0380 | ТССЦ Московской обл., 113-0380, приказ Минстроя России №675/пр от 28.02.2017 № 254/пр | Пенополиуретан (ППУ) полимер Вилан-405 (баллон 1л) | 1354 | 1010 | шт. | шт. | 1 | 2 | 66.68 | 0 | 0 | 0 | 0 | 1 | 0 |  | 2 | 2 | 64985268 | 402 | 0 | 0 | 0 | 0 | 0 | 0 | 0 | 0
220 | 64985272 | 64985266 | 29171808 | 1 | 1 | 1 | 3 | 999-9950 | ТССЦ Московской обл., 999-9950, приказ Минстроя России №675/пр от 21.09.2015 г. | Вспомогательные ненормируемые материалы (2% от ОЗП) | 1374 | 1013 | РУБ | РУБ | 1 | 0.1 | 1 | 0 | 0 | 0 | 0 | 1 | 0 |  | 0.1 | 2 | 64985269 | 403 | 0 | 0 | 0 | 0 | 0 | 0 | 0 | 0
221 | 64985270 | 64985266 | 29362666 | 1 | 1 | 1 | 1 | 1-2037-90 |  | Рабочий монтажник среднего разряда 3,7 | 1369 | 1013 | чел.-ч | чел.-ч | 1 | 0.55 | 0 | 0 | 0 | 9.29 | 0 | 1 | 1 |  | 0.55 | 2 | 64985267 | 404 | 0 | 0 | 0 | 0 | 0 | 0 | 0 | 0
221 | 64985271 | 64985266 | 29122534 | 1 | 1 | 1 | 3 | 113-0380 | ТССЦ Московской обл., 113-0380, приказ Минстроя России №675/пр от 28.02.2017 № 254/пр | Пенополиуретан (ППУ) полимер Вилан-405 (баллон 1л) | 1354 | 1010 | шт. | шт. | 1 | 2 | 66.68 | 0 | 0 | 0 | 0 | 1 | 0 |  | 2 | 2 | 64985268 | 405 | 0 | 0 | 0 | 0 | 0 | 0 | 0 | 0
221 | 64985272 | 64985266 | 29171808 | 1 | 1 | 1 | 3 | 999-9950 | ТССЦ Московской обл., 999-9950, приказ Минстроя России №675/пр от 21.09.2015 г. | Вспомогательные ненормируемые материалы (2% от ОЗП) | 1374 | 1013 | РУБ | РУБ | 1 | 0.1 | 1 | 0 | 0 | 0 | 0 | 1 | 0 |  | 0.1 | 2 | 64985269 | 406 | 0 | 0 | 0 | 0 | 0 | 0 | 0 | 0
226 | 64985279 | 64985275 | 29362666 | 1 | 1 | 1 | 1 | 1-2037-90 |  | Рабочий монтажник среднего разряда 3,7 | 1369 | 1013 | чел.-ч | чел.-ч | 1 | 0.55 | 0 | 0 | 0 | 9.29 | 0 | 1 | 1 |  | 0.55 | 2 | 64985276 | 407 | 0 | 0 | 0 | 0 | 0 | 0 | 0 | 0
226 | 64985280 | 64985275 | 29122534 | 1 | 1 | 1 | 3 | 113-0380 | ТССЦ Московской обл., 113-0380, приказ Минстроя России №675/пр от 28.02.2017 № 254/пр | Пенополиуретан (ППУ) полимер Вилан-405 (баллон 1л) | 1354 | 1010 | шт. | шт. | 1 | 2 | 66.68 | 0 | 0 | 0 | 0 | 1 | 0 |  | 2 | 2 | 64985277 | 408 | 0 | 0 | 0 | 0 | 0 | 0 | 0 | 0
226 | 64985281 | 64985275 | 29171808 | 1 | 1 | 1 | 3 | 999-9950 | ТССЦ Московской обл., 999-9950, приказ Минстроя России №675/пр от 21.09.2015 г. | Вспомогательные ненормируемые материалы (2% от ОЗП) | 1374 | 1013 | РУБ | РУБ | 1 | 0.1 | 1 | 0 | 0 | 0 | 0 | 1 | 0 |  | 0.1 | 2 | 64985278 | 409 | 0 | 0 | 0 | 0 | 0 | 0 | 0 | 0
227 | 64985279 | 64985275 | 29362666 | 1 | 1 | 1 | 1 | 1-2037-90 |  | Рабочий монтажник среднего разряда 3,7 | 1369 | 1013 | чел.-ч | чел.-ч | 1 | 0.55 | 0 | 0 | 0 | 9.29 | 0 | 1 | 1 |  | 0.55 | 2 | 64985276 | 410 | 0 | 0 | 0 | 0 | 0 | 0 | 0 | 0
227 | 64985280 | 64985275 | 29122534 | 1 | 1 | 1 | 3 | 113-0380 | ТССЦ Московской обл., 113-0380, приказ Минстроя России №675/пр от 28.02.2017 № 254/пр | Пенополиуретан (ППУ) полимер Вилан-405 (баллон 1л) | 1354 | 1010 | шт. | шт. | 1 | 2 | 66.68 | 0 | 0 | 0 | 0 | 1 | 0 |  | 2 | 2 | 64985277 | 411 | 0 | 0 | 0 | 0 | 0 | 0 | 0 | 0
227 | 64985281 | 64985275 | 29171808 | 1 | 1 | 1 | 3 | 999-9950 | ТССЦ Московской обл., 999-9950, приказ Минстроя России №675/пр от 21.09.2015 г. | Вспомогательные ненормируемые материалы (2% от ОЗП) | 1374 | 1013 | РУБ | РУБ | 1 | 0.1 | 1 | 0 | 0 | 0 | 0 | 1 | 0 |  | 0.1 | 2 | 64985278 | 412 | 0 | 0 | 0 | 0 | 0 | 0 | 0 | 0
230 | 64985294 | 64985283 | 29361034 | 1 | 1 | 1 | 1 | 1-2038-90 |  | Рабочий монтажник среднего разряда 3,8 | 1369 | 1013 | чел.-ч | чел.-ч | 1 | 5.39 | 0 | 0 | 0 | 9.4 | 0 | 1 | 1 |  | 5.39 | 2 | 64985284 | 413 | 0 | 0 | 0 | 0 | 0 | 0 | 0 | 0
230 | 64985295 | 64985283 | 121548 | 1 | 1 | 1 | 1 | 2 |  | Затраты труда машинистов | 608254 | 1013 | чел.час | чел.час | 1 | 0.02 | 0 | 0 | 0 | 0 | 0 | 1 | 2 |  | 0.02 | 2 | 64985285 | 414 | 0 | 0 | 0 | 0 | 0 | 0 | 0 | 0
230 | 64985296 | 64985283 | 29172362 | 1 | 1 | 1 | 2 | 021102 | ТСЭМ Московской обл., 021102, приказ Минстроя России №675/пр от 28.02.2017 № 264/пр | Краны на автомобильном ходу при работе на монтаже технологического оборудования 10 т | 1368 | 1011 | маш.-ч | маш.-ч | 1 | 0.02 | 0 | 134.65 | 13.5 | 0 | 0 | 1 | 0 |  | 0.02 | 2 | 64985286 | 415 | 0 | 0 | 0 | 0 | 0 | 0 | 0 | 0
230 | 64985297 | 64985283 | 29174913 | 1 | 1 | 1 | 2 | 400001 | ТСЭМ Московской обл., 400001, приказ Минстроя России №675/пр от 28.02.2017 № 264/пр | Автомобили бортовые, грузоподъемность до 5 т | 1368 | 1011 | маш.-ч | маш.-ч | 1 | 0.02 | 0 | 87.17 | 11.6 | 0 | 0 | 1 | 0 |  | 0.02 | 2 | 64985287 | 416 | 0 | 0 | 0 | 0 | 0 | 0 | 0 | 0
230 | 64985298 | 64985283 | 29108269 | 1 | 1 | 1 | 3 | 101-1764 | ТССЦ Московской обл., 101-1764, приказ Минстроя России №675/пр от 28.02.2017 № 254/пр | Тальк молотый, сорт I | 1348 | 1009 | т | т | 1000 | 0.0006 | 1820.01 | 0 | 0 | 0 | 0 | 1 | 0 |  | 0.0006 | 2 | 64985288 | 417 | 0 | 0 | 0 | 0 | 0 | 0 | 0 | 0
230 | 64985299 | 64985283 | 29110426 | 1 | 1 | 1 | 3 | 101-2143 | ТССЦ Московской обл., 101-2143, приказ Минстроя России №675/пр от 28.02.2017 № 254/пр | Краска | 1346 | 1009 | кг | кг | 1 | 0.02 | 28.67 | 0 | 0 | 0 | 0 | 1 | 0 |  | 0.02 | 2 | 64985289 | 418 | 0 | 0 | 0 | 0 | 0 | 0 | 0 | 0
230 | 64985300 | 64985283 | 29110838 | 1 | 1 | 1 | 3 | 101-2499 | ТССЦ Московской обл., 101-2499, приказ Минстроя России №675/пр от 28.02.2017 № 254/пр | Лента изоляционная прорезиненная односторонняя ширина 20 мм, толщина 0,25-0,35 мм | 1346 | 1009 | кг | кг | 1 | 0.16 | 30.5 | 0 | 0 | 0 | 0 | 1 | 0 |  | 0.16 | 2 | 64985290 | 419 | 0 | 0 | 0 | 0 | 0 | 0 | 0 | 0
230 | 64985301 | 64985283 | 29170672 | 1 | 1 | 1 | 3 | 509-0778 | ТССЦ Московской обл., 509-0778, приказ Минстроя России №675/пр от 28.02.2017 № 258/пр | Втулки В22 | 1356 | 1010 | 1000 шт. | 1000 шт. | 1000 | 0.0122 | 78.8 | 0 | 0 | 0 | 0 | 1 | 0 |  | 0.0122 | 2 | 64985291 | 420 | 0 | 0 | 0 | 0 | 0 | 0 | 0 | 0
230 | 64985302 | 64985283 | 29163450 | 1 | 1 | 1 | 3 | 509-1652 | ТССЦ Московской обл., 509-1652, приказ Минстроя России №675/пр от 28.02.2017 № 258/пр | Гильза кабельная медная ГМ 6 | 1355 | 1010 | 100 шт. | 100 шт. | 100 | 0.05 | 112 | 0 | 0 | 0 | 0 | 1 | 0 |  | 0.05 | 2 | 64985292 | 421 | 0 | 0 | 0 | 0 | 0 | 0 | 0 | 0
230 | 64985303 | 64985283 | 29171808 | 1 | 1 | 1 | 3 | 999-9950 | ТССЦ Московской обл., 999-9950, приказ Минстроя России №675/пр от 21.09.2015 г. | Вспомогательные ненормируемые материалы (2% от ОЗП) | 1374 | 1013 | РУБ | РУБ | 1 | 1.01 | 1 | 0 | 0 | 0 | 0 | 1 | 0 |  | 1.01 | 2 | 64985293 | 422 | 0 | 0 | 0 | 0 | 0 | 0 | 0 | 0
231 | 64985294 | 64985283 | 29361034 | 1 | 1 | 1 | 1 | 1-2038-90 |  | Рабочий монтажник среднего разряда 3,8 | 1369 | 1013 | чел.-ч | чел.-ч | 1 | 5.39 | 0 | 0 | 0 | 9.4 | 0 | 1 | 1 |  | 5.39 | 2 | 64985284 | 423 | 0 | 0 | 0 | 0 | 0 | 0 | 0 | 0
231 | 64985295 | 64985283 | 121548 | 1 | 1 | 1 | 1 | 2 |  | Затраты труда машинистов | 608254 | 1013 | чел.час | чел.час | 1 | 0.02 | 0 | 0 | 0 | 0 | 0 | 1 | 2 |  | 0.02 | 2 | 64985285 | 424 | 0 | 0 | 0 | 0 | 0 | 0 | 0 | 0
231 | 64985296 | 64985283 | 29172362 | 1 | 1 | 1 | 2 | 021102 | ТСЭМ Московской обл., 021102, приказ Минстроя России №675/пр от 28.02.2017 № 264/пр | Краны на автомобильном ходу при работе на монтаже технологического оборудования 10 т | 1368 | 1011 | маш.-ч | маш.-ч | 1 | 0.02 | 0 | 134.65 | 13.5 | 0 | 0 | 1 | 0 |  | 0.02 | 2 | 64985286 | 425 | 0 | 0 | 0 | 0 | 0 | 0 | 0 | 0
231 | 64985297 | 64985283 | 29174913 | 1 | 1 | 1 | 2 | 400001 | ТСЭМ Московской обл., 400001, приказ Минстроя России №675/пр от 28.02.2017 № 264/пр | Автомобили бортовые, грузоподъемность до 5 т | 1368 | 1011 | маш.-ч | маш.-ч | 1 | 0.02 | 0 | 87.17 | 11.6 | 0 | 0 | 1 | 0 |  | 0.02 | 2 | 64985287 | 426 | 0 | 0 | 0 | 0 | 0 | 0 | 0 | 0
231 | 64985298 | 64985283 | 29108269 | 1 | 1 | 1 | 3 | 101-1764 | ТССЦ Московской обл., 101-1764, приказ Минстроя России №675/пр от 28.02.2017 № 254/пр | Тальк молотый, сорт I | 1348 | 1009 | т | т | 1000 | 0.0006 | 1820.01 | 0 | 0 | 0 | 0 | 1 | 0 |  | 0.0006 | 2 | 64985288 | 427 | 0 | 0 | 0 | 0 | 0 | 0 | 0 | 0
231 | 64985299 | 64985283 | 29110426 | 1 | 1 | 1 | 3 | 101-2143 | ТССЦ Московской обл., 101-2143, приказ Минстроя России №675/пр от 28.02.2017 № 254/пр | Краска | 1346 | 1009 | кг | кг | 1 | 0.02 | 28.67 | 0 | 0 | 0 | 0 | 1 | 0 |  | 0.02 | 2 | 64985289 | 428 | 0 | 0 | 0 | 0 | 0 | 0 | 0 | 0
231 | 64985300 | 64985283 | 29110838 | 1 | 1 | 1 | 3 | 101-2499 | ТССЦ Московской обл., 101-2499, приказ Минстроя России №675/пр от 28.02.2017 № 254/пр | Лента изоляционная прорезиненная односторонняя ширина 20 мм, толщина 0,25-0,35 мм | 1346 | 1009 | кг | кг | 1 | 0.16 | 30.5 | 0 | 0 | 0 | 0 | 1 | 0 |  | 0.16 | 2 | 64985290 | 429 | 0 | 0 | 0 | 0 | 0 | 0 | 0 | 0
231 | 64985301 | 64985283 | 29170672 | 1 | 1 | 1 | 3 | 509-0778 | ТССЦ Московской обл., 509-0778, приказ Минстроя России №675/пр от 28.02.2017 № 258/пр | Втулки В22 | 1356 | 1010 | 1000 шт. | 1000 шт. | 1000 | 0.0122 | 78.8 | 0 | 0 | 0 | 0 | 1 | 0 |  | 0.0122 | 2 | 64985291 | 430 | 0 | 0 | 0 | 0 | 0 | 0 | 0 | 0
231 | 64985302 | 64985283 | 29163450 | 1 | 1 | 1 | 3 | 509-1652 | ТССЦ Московской обл., 509-1652, приказ Минстроя России №675/пр от 28.02.2017 № 258/пр | Гильза кабельная медная ГМ 6 | 1355 | 1010 | 100 шт. | 100 шт. | 100 | 0.05 | 112 | 0 | 0 | 0 | 0 | 1 | 0 |  | 0.05 | 2 | 64985292 | 431 | 0 | 0 | 0 | 0 | 0 | 0 | 0 | 0
231 | 64985303 | 64985283 | 29171808 | 1 | 1 | 1 | 3 | 999-9950 | ТССЦ Московской обл., 999-9950, приказ Минстроя России №675/пр от 21.09.2015 г. | Вспомогательные ненормируемые материалы (2% от ОЗП) | 1374 | 1013 | РУБ | РУБ | 1 | 1.01 | 1 | 0 | 0 | 0 | 0 | 1 | 0 |  | 1.01 | 2 | 64985293 | 432 | 0 | 0 | 0 | 0 | 0 | 0 | 0 | 0
234 | 64985309 | 64985305 | 41133206 | 1 | 1 | 1 | 1 | 1-100-40-90 |  | Рабочий среднего разряда 4,0 | 1369 | 1013 | чел.-ч | чел.-ч | 1 | 0.28 | 0 | 0 | 0 | 9.62 | 0 | 1 | 1 |  | 0.28 | 2 | 64985306 | 433 | 0 | 0 | 0 | 0 | 0 | 0 | 0 | 0
234 | 64985310 | 64985305 | 121548 | 1 | 1 | 1 | 1 | 2 |  | Затраты труда машинистов | 608254 | 1013 | чел.час | чел.час | 1 | 0.56 | 0 | 0 | 0 | 0 | 0 | 1 | 2 |  | 0.56 | 2 | 64985307 | 434 | 0 | 0 | 0 | 0 | 0 | 0 | 0 | 0
234 | 64985311 | 64985305 | 46800678 | 1 | 1 | 1 | 2 | 255003 | ТСНБ-2001 Московской области, 255003, протокол от 22.06.2022 г. № 06 | Установки направленного бурения для бестраншейной прокладки с тяговым усилием 1000 кН | 1368 | 1011 | маш.-ч | маш.-ч | 1 | 0.28 | 0 | 3457.11 | 27.9 | 0 | 0 | 1 | 0 |  | 0.28 | 2 | 64985308 | 435 | 0 | 0 | 0 | 0 | 0 | 0 | 0 | 0
235 | 64985309 | 64985305 | 41133206 | 1 | 1 | 1 | 1 | 1-100-40-90 |  | Рабочий среднего разряда 4,0 | 1369 | 1013 | чел.-ч | чел.-ч | 1 | 0.28 | 0 | 0 | 0 | 9.62 | 0 | 1 | 1 |  | 0.28 | 2 | 64985306 | 436 | 0 | 0 | 0 | 0 | 0 | 0 | 0 | 0
235 | 64985310 | 64985305 | 121548 | 1 | 1 | 1 | 1 | 2 |  | Затраты труда машинистов | 608254 | 1013 | чел.час | чел.час | 1 | 0.56 | 0 | 0 | 0 | 0 | 0 | 1 | 2 |  | 0.56 | 2 | 64985307 | 437 | 0 | 0 | 0 | 0 | 0 | 0 | 0 | 0
235 | 64985311 | 64985305 | 46800678 | 1 | 1 | 1 | 2 | 255003 | ТСНБ-2001 Московской области, 255003, протокол от 22.06.2022 г. № 06 | Установки направленного бурения для бестраншейной прокладки с тяговым усилием 1000 кН | 1368 | 1011 | маш.-ч | маш.-ч | 1 | 0.28 | 0 | 3457.11 | 27.9 | 0 | 0 | 1 | 0 |  | 0.28 | 2 | 64985308 | 438 | 0 | 0 | 0 | 0 | 0 | 0 | 0 | 0
271 | 64985317 | 64985312 | 41133206 | 1 | 1 | 1 | 1 | 1-100-40-90 |  | Рабочий среднего разряда 4,0 | 1369 | 1013 | чел.-ч | чел.-ч | 1 | 0.88 | 0 | 0 | 0 | 9.62 | 0 | 1 | 1 |  | 0.88 | 2 | 64985313 | 439 | 0 | 0 | 0 | 0 | 0 | 0 | 0 | 0
271 | 64985318 | 64985312 | 121548 | 1 | 1 | 1 | 1 | 2 |  | Затраты труда машинистов | 608254 | 1013 | чел.час | чел.час | 1 | 2.59 | 0 | 0 | 0 | 0 | 0 | 1 | 2 |  | 2.59 | 2 | 64985314 | 440 | 0 | 0 | 0 | 0 | 0 | 0 | 0 | 0
271 | 64985319 | 64985312 | 46800641 | 1 | 1 | 1 | 2 | 160402 | ТСНБ-2001 Московской области, 160402, протокол от 22.06.2022 г. № 06 | Машины бурильно-крановые: на автомобиле, глубина бурения 3,5 м | 1368 | 1011 | маш.-ч | маш.-ч | 1 | 0.85 | 0 | 138.54 | 11.6 | 0 | 0 | 1 | 0 |  | 0.85 | 2 | 64985315 | 441 | 0 | 0 | 0 | 0 | 0 | 0 | 0 | 0
271 | 64985320 | 64985312 | 46800678 | 1 | 1 | 1 | 2 | 255003 | ТСНБ-2001 Московской области, 255003, протокол от 22.06.2022 г. № 06 | Установки направленного бурения для бестраншейной прокладки с тяговым усилием 1000 кН | 1368 | 1011 | маш.-ч | маш.-ч | 1 | 0.87 | 0 | 3457.11 | 27.9 | 0 | 0 | 1 | 0 |  | 0.87 | 2 | 64985316 | 442 | 0 | 0 | 0 | 0 | 0 | 0 | 0 | 0
272 | 64985317 | 64985312 | 41133206 | 1 | 1 | 1 | 1 | 1-100-40-90 |  | Рабочий среднего разряда 4,0 | 1369 | 1013 | чел.-ч | чел.-ч | 1 | 0.88 | 0 | 0 | 0 | 9.62 | 0 | 1 | 1 |  | 0.88 | 2 | 64985313 | 443 | 0 | 0 | 0 | 0 | 0 | 0 | 0 | 0
272 | 64985318 | 64985312 | 121548 | 1 | 1 | 1 | 1 | 2 |  | Затраты труда машинистов | 608254 | 1013 | чел.час | чел.час | 1 | 2.59 | 0 | 0 | 0 | 0 | 0 | 1 | 2 |  | 2.59 | 2 | 64985314 | 444 | 0 | 0 | 0 | 0 | 0 | 0 | 0 | 0
272 | 64985319 | 64985312 | 46800641 | 1 | 1 | 1 | 2 | 160402 | ТСНБ-2001 Московской области, 160402, протокол от 22.06.2022 г. № 06 | Машины бурильно-крановые: на автомобиле, глубина бурения 3,5 м | 1368 | 1011 | маш.-ч | маш.-ч | 1 | 0.85 | 0 | 138.54 | 11.6 | 0 | 0 | 1 | 0 |  | 0.85 | 2 | 64985315 | 445 | 0 | 0 | 0 | 0 | 0 | 0 | 0 | 0
272 | 64985320 | 64985312 | 46800678 | 1 | 1 | 1 | 2 | 255003 | ТСНБ-2001 Московской области, 255003, протокол от 22.06.2022 г. № 06 | Установки направленного бурения для бестраншейной прокладки с тяговым усилием 1000 кН | 1368 | 1011 | маш.-ч | маш.-ч | 1 | 0.87 | 0 | 3457.11 | 27.9 | 0 | 0 | 1 | 0 |  | 0.87 | 2 | 64985316 | 446 | 0 | 0 | 0 | 0 | 0 | 0 | 0 | 0
273 | 64985336 | 64985321 | 41133393 | 1 | 1 | 1 | 1 | 1-100-44-90 |  | Рабочий среднего разряда 4,4 | 1369 | 1013 | чел.-ч | чел.-ч | 1 | 3.67 | 0 | 0 | 0 | 10.21 | 0 | 1 | 1 |  | 3.67 | 2 | 64985322 | 447 | 0 | 0 | 0 | 0 | 0 | 0 | 0 | 0
273 | 64985337 | 64985321 | 121548 | 1 | 1 | 1 | 1 | 2 |  | Затраты труда машинистов | 608254 | 1013 | чел.час | чел.час | 1 | 7.77 | 0 | 0 | 0 | 0 | 0 | 1 | 2 |  | 7.77 | 2 | 64985323 | 448 | 0 | 0 | 0 | 0 | 0 | 0 | 0 | 0
273 | 64985338 | 64985321 | 46800409 | 1 | 1 | 1 | 2 | 021143 | ТСНБ-2001 Московской области, 021143, протокол от 22.06.2022 г. № 06 | Краны на автомобильном ходу при работе на других видах строительства 16 т | 1368 | 1011 | маш.-ч | маш.-ч | 1 | 1.12 | 0 | 163.49 | 13.5 | 0 | 0 | 1 | 0 |  | 1.12 | 2 | 64985324 | 449 | 0 | 0 | 0 | 0 | 0 | 0 | 0 | 0
273 | 64985339 | 64985321 | 46800550 | 1 | 1 | 1 | 2 | 112010 | ТСНБ-2001 Московской области, 112010, протокол от 22.06.2022 г. № 06 | Комплекс бентонито-смесительный на базе автомобиля КамАЗ | 1368 | 1011 | маш.-ч | маш.-ч | 1 | 2.8 | 0 | 215.09 | 13.5 | 0 | 0 | 1 | 0 |  | 2.8 | 2 | 64985325 | 450 | 0 | 0 | 0 | 0 | 0 | 0 | 0 | 0
273 | 64985340 | 64985321 | 46800605 | 1 | 1 | 1 | 2 | 150702 | ТСНБ-2001 Московской области, 150702, протокол от 22.06.2022 г. № 06 | Трубоукладчики для труб диаметром до 700 мм грузоподъемностью 12,5 т | 1368 | 1011 | маш.-ч | маш.-ч | 1 | 0.73 | 0 | 130.6 | 14.4 | 0 | 0 | 1 | 0 |  | 0.73 | 2 | 64985326 | 451 | 0 | 0 | 0 | 0 | 0 | 0 | 0 | 0
273 | 64985341 | 64985321 | 46800678 | 1 | 1 | 1 | 2 | 255003 | ТСНБ-2001 Московской области, 255003, протокол от 22.06.2022 г. № 06 | Установки направленного бурения для бестраншейной прокладки с тяговым усилием 1000 кН | 1368 | 1011 | маш.-ч | маш.-ч | 1 | 1.41 | 0 | 3457.11 | 27.9 | 0 | 0 | 1 | 0 |  | 1.41 | 2 | 64985327 | 452 | 0 | 0 | 0 | 0 | 0 | 0 | 0 | 0
273 | 64985342 | 64985321 | 46800687 | 1 | 1 | 1 | 2 | 310601 | ТСНБ-2001 Московской области, 310601, протокол от 22.06.2022 г. № 06 | Илососная машина КО 560, объемом 6000 л | 1368 | 1011 | маш.-ч | маш.-ч | 1 | 0.3 | 0 | 140.97 | 13.5 | 0 | 0 | 1 | 0 |  | 0.3 | 2 | 64985328 | 453 | 0 | 0 | 0 | 0 | 0 | 0 | 0 | 0
273 | 64985343 | 64985321 | 46800759 | 1 | 1 | 1 | 2 | 391603 | ТСНБ-2001 Московской области, 391603, протокол от 22.06.2022 г. № 06 | Мотопомпа бензиновая производительностью 54 м3/час, высота подъема 26 м, глубина всасывания 8 м | 1368 | 1011 | маш.-ч | маш.-ч | 1 | 0.51 | 0 | 13.42 | 0 | 0 | 0 | 1 | 0 |  | 0.51 | 2 | 64985329 | 454 | 0 | 0 | 0 | 0 | 0 | 0 | 0 | 0
273 | 64985344 | 64985321 | 46800786 | 1 | 1 | 1 | 2 | 400080 | ТСНБ-2001 Московской области, 400080, протокол от 22.06.2022 г. № 06 | Автоцистерна | 1368 | 1011 | маш.-ч | маш.-ч | 1 | 0.51 | 0 | 122.18 | 11.6 | 0 | 0 | 1 | 0 |  | 0.51 | 2 | 64985330 | 455 | 0 | 0 | 0 | 0 | 0 | 0 | 0 | 0
273 | 64985345 | 64985321 | 46798709 | 1 | 1 | 1 | 3 | 101-0963 | ТСНБ-2001 Московской области, 101-0963, протокол от 24.08.2023 г. № 08.3 | Сода кальцинированная (натрий углекислый) техническая | 1348 | 1009 | т | т | 1000 | 0.00538 | 1865 | 0 | 0 | 0 | 0 | 1 | 0 |  | 0.00538 | 2 | 64985331 | 456 | 0 | 0 | 0 | 0 | 0 | 0 | 0 | 0
273 | 64985346 | 64985321 | 46798975 | 1 | 1 | 1 | 3 | 101-2325 | ТСНБ-2001 Московской области, 101-2325, протокол от 24.08.2023 г. № 08.3 | Смазка графитомедистая | 1346 | 1009 | кг | кг | 1 | 0.0579 | 13.32 | 0 | 0 | 0 | 0 | 1 | 0 |  | 0.0579 | 2 | 64985332 | 457 | 0 | 0 | 0 | 0 | 0 | 0 | 0 | 0
273 | 64985347 | 64985321 | 46799280 | 1 | 1 | 1 | 3 | 101-9275 | ТСНБ-2001 Московской области, 101-9275, протокол от 24.08.2023 г. № 08.3 | Полимер для стабилизации грунта | 1348 | 1009 | т | т | 1000 | 0.0205 | 0 | 0 | 0 | 0 | 0 | 0 | 0 |  | 0.0205 | 3 | -1 |  | 0 | 0 | 0 | 0 | 0 | 0 | 0 | 0
273 | 64985348 | 64985321 | 46799501 | 1 | 1 | 1 | 3 | 109-9045 | ТСНБ-2001 Московской области, 109-9045, протокол от 24.08.2023 г. № 08.3 | Бентонит | 1346 | 1009 | кг | кг | 1 | 397.7 | 0 | 0 | 0 | 0 | 0 | 0 | 0 |  | 397.7 | 3 | -1 |  | 0 | 0 | 0 | 0 | 0 | 0 | 0 | 0
273 | 64985349 | 64985321 | 46800081 | 1 | 1 | 1 | 3 | 411-0001 | ТСНБ-2001 Московской области, 411-0001, протокол от 24.08.2023 г. № 08.3 | Вода | 1339 | 1007 | м3 | м3 | 1 | 6.82 | 2.44 | 0 | 0 | 0 | 0 | 1 | 0 |  | 6.82 | 2 | 64985335 | 460 | 0 | 0 | 0 | 0 | 0 | 0 | 0 | 0
274 | 64985336 | 64985321 | 41133393 | 1 | 1 | 1 | 1 | 1-100-44-90 |  | Рабочий среднего разряда 4,4 | 1369 | 1013 | чел.-ч | чел.-ч | 1 | 3.67 | 0 | 0 | 0 | 10.21 | 0 | 1 | 1 |  | 3.67 | 2 | 64985322 | 461 | 0 | 0 | 0 | 0 | 0 | 0 | 0 | 0
274 | 64985337 | 64985321 | 121548 | 1 | 1 | 1 | 1 | 2 |  | Затраты труда машинистов | 608254 | 1013 | чел.час | чел.час | 1 | 7.77 | 0 | 0 | 0 | 0 | 0 | 1 | 2 |  | 7.77 | 2 | 64985323 | 462 | 0 | 0 | 0 | 0 | 0 | 0 | 0 | 0
274 | 64985338 | 64985321 | 46800409 | 1 | 1 | 1 | 2 | 021143 | ТСНБ-2001 Московской области, 021143, протокол от 22.06.2022 г. № 06 | Краны на автомобильном ходу при работе на других видах строительства 16 т | 1368 | 1011 | маш.-ч | маш.-ч | 1 | 1.12 | 0 | 163.49 | 13.5 | 0 | 0 | 1 | 0 |  | 1.12 | 2 | 64985324 | 463 | 0 | 0 | 0 | 0 | 0 | 0 | 0 | 0
274 | 64985339 | 64985321 | 46800550 | 1 | 1 | 1 | 2 | 112010 | ТСНБ-2001 Московской области, 112010, протокол от 22.06.2022 г. № 06 | Комплекс бентонито-смесительный на базе автомобиля КамАЗ | 1368 | 1011 | маш.-ч | маш.-ч | 1 | 2.8 | 0 | 215.09 | 13.5 | 0 | 0 | 1 | 0 |  | 2.8 | 2 | 64985325 | 464 | 0 | 0 | 0 | 0 | 0 | 0 | 0 | 0
274 | 64985340 | 64985321 | 46800605 | 1 | 1 | 1 | 2 | 150702 | ТСНБ-2001 Московской области, 150702, протокол от 22.06.2022 г. № 06 | Трубоукладчики для труб диаметром до 700 мм грузоподъемностью 12,5 т | 1368 | 1011 | маш.-ч | маш.-ч | 1 | 0.73 | 0 | 130.6 | 14.4 | 0 | 0 | 1 | 0 |  | 0.73 | 2 | 64985326 | 465 | 0 | 0 | 0 | 0 | 0 | 0 | 0 | 0
274 | 64985341 | 64985321 | 46800678 | 1 | 1 | 1 | 2 | 255003 | ТСНБ-2001 Московской области, 255003, протокол от 22.06.2022 г. № 06 | Установки направленного бурения для бестраншейной прокладки с тяговым усилием 1000 кН | 1368 | 1011 | маш.-ч | маш.-ч | 1 | 1.41 | 0 | 3457.11 | 27.9 | 0 | 0 | 1 | 0 |  | 1.41 | 2 | 64985327 | 466 | 0 | 0 | 0 | 0 | 0 | 0 | 0 | 0
274 | 64985342 | 64985321 | 46800687 | 1 | 1 | 1 | 2 | 310601 | ТСНБ-2001 Московской области, 310601, протокол от 22.06.2022 г. № 06 | Илососная машина КО 560, объемом 6000 л | 1368 | 1011 | маш.-ч | маш.-ч | 1 | 0.3 | 0 | 140.97 | 13.5 | 0 | 0 | 1 | 0 |  | 0.3 | 2 | 64985328 | 467 | 0 | 0 | 0 | 0 | 0 | 0 | 0 | 0
274 | 64985343 | 64985321 | 46800759 | 1 | 1 | 1 | 2 | 391603 | ТСНБ-2001 Московской области, 391603, протокол от 22.06.2022 г. № 06 | Мотопомпа бензиновая производительностью 54 м3/час, высота подъема 26 м, глубина всасывания 8 м | 1368 | 1011 | маш.-ч | маш.-ч | 1 | 0.51 | 0 | 13.42 | 0 | 0 | 0 | 1 | 0 |  | 0.51 | 2 | 64985329 | 468 | 0 | 0 | 0 | 0 | 0 | 0 | 0 | 0
274 | 64985344 | 64985321 | 46800786 | 1 | 1 | 1 | 2 | 400080 | ТСНБ-2001 Московской области, 400080, протокол от 22.06.2022 г. № 06 | Автоцистерна | 1368 | 1011 | маш.-ч | маш.-ч | 1 | 0.51 | 0 | 122.18 | 11.6 | 0 | 0 | 1 | 0 |  | 0.51 | 2 | 64985330 | 469 | 0 | 0 | 0 | 0 | 0 | 0 | 0 | 0
274 | 64985345 | 64985321 | 46798709 | 1 | 1 | 1 | 3 | 101-0963 | ТСНБ-2001 Московской области, 101-0963, протокол от 24.08.2023 г. № 08.3 | Сода кальцинированная (натрий углекислый) техническая | 1348 | 1009 | т | т | 1000 | 0.00538 | 1865 | 0 | 0 | 0 | 0 | 1 | 0 |  | 0.00538 | 2 | 64985331 | 470 | 0 | 0 | 0 | 0 | 0 | 0 | 0 | 0
274 | 64985346 | 64985321 | 46798975 | 1 | 1 | 1 | 3 | 101-2325 | ТСНБ-2001 Московской области, 101-2325, протокол от 24.08.2023 г. № 08.3 | Смазка графитомедистая | 1346 | 1009 | кг | кг | 1 | 0.0579 | 13.32 | 0 | 0 | 0 | 0 | 1 | 0 |  | 0.0579 | 2 | 64985332 | 471 | 0 | 0 | 0 | 0 | 0 | 0 | 0 | 0
274 | 64985347 | 64985321 | 46799280 | 1 | 1 | 1 | 3 | 101-9275 | ТСНБ-2001 Московской области, 101-9275, протокол от 24.08.2023 г. № 08.3 | Полимер для стабилизации грунта | 1348 | 1009 | т | т | 1000 | 0.0205 | 0 | 0 | 0 | 0 | 0 | 0 | 0 |  | 0.0205 | 3 | -1 |  | 0 | 0 | 0 | 0 | 0 | 0 | 0 | 0
274 | 64985348 | 64985321 | 46799501 | 1 | 1 | 1 | 3 | 109-9045 | ТСНБ-2001 Московской области, 109-9045, протокол от 24.08.2023 г. № 08.3 | Бентонит | 1346 | 1009 | кг | кг | 1 | 397.7 | 0 | 0 | 0 | 0 | 0 | 0 | 0 |  | 397.7 | 3 | -1 |  | 0 | 0 | 0 | 0 | 0 | 0 | 0 | 0
274 | 64985349 | 64985321 | 46800081 | 1 | 1 | 1 | 3 | 411-0001 | ТСНБ-2001 Московской области, 411-0001, протокол от 24.08.2023 г. № 08.3 | Вода | 1339 | 1007 | м3 | м3 | 1 | 6.82 | 2.44 | 0 | 0 | 0 | 0 | 1 | 0 |  | 6.82 | 2 | 64985335 | 474 | 0 | 0 | 0 | 0 | 0 | 0 | 0 | 0
279 | 64985367 | 64985352 | 41133408 | 1 | 1 | 1 | 1 | 1-100-43-90 |  | Рабочий среднего разряда 4,3 | 1369 | 1013 | чел.-ч | чел.-ч | 1 | 5.18 | 0 | 0 | 0 | 10.06 | 0 | 1 | 1 |  | 5.18 | 2 | 64985353 | 475 | 0 | 0 | 0 | 0 | 0 | 0 | 0 | 0
279 | 64985368 | 64985352 | 121548 | 1 | 1 | 1 | 1 | 2 |  | Затраты труда машинистов | 608254 | 1013 | чел.час | чел.час | 1 | 10.58 | 0 | 0 | 0 | 0 | 0 | 1 | 2 |  | 10.58 | 2 | 64985354 | 476 | 0 | 0 | 0 | 0 | 0 | 0 | 0 | 0
279 | 64985369 | 64985352 | 46800409 | 1 | 1 | 1 | 2 | 021143 | ТСНБ-2001 Московской области, 021143, протокол от 22.06.2022 г. № 06 | Краны на автомобильном ходу при работе на других видах строительства 16 т | 1368 | 1011 | маш.-ч | маш.-ч | 1 | 1.42 | 0 | 163.49 | 13.5 | 0 | 0 | 1 | 0 |  | 1.42 | 2 | 64985355 | 477 | 0 | 0 | 0 | 0 | 0 | 0 | 0 | 0
279 | 64985370 | 64985352 | 46800550 | 1 | 1 | 1 | 2 | 112010 | ТСНБ-2001 Московской области, 112010, протокол от 22.06.2022 г. № 06 | Комплекс бентонито-смесительный на базе автомобиля КамАЗ | 1368 | 1011 | маш.-ч | маш.-ч | 1 | 3.74 | 0 | 215.09 | 13.5 | 0 | 0 | 1 | 0 |  | 3.74 | 2 | 64985356 | 478 | 0 | 0 | 0 | 0 | 0 | 0 | 0 | 0
279 | 64985371 | 64985352 | 46800606 | 1 | 1 | 1 | 2 | 150703 | ТСНБ-2001 Московской области, 150703, протокол от 22.06.2022 г. № 06 | Трубоукладчики для труб диаметром: 800-1000 мм грузоподъемностью 35 т | 1368 | 1011 | маш.-ч | маш.-ч | 1 | 1.11 | 0 | 151.4 | 14.4 | 0 | 0 | 1 | 0 |  | 1.11 | 2 | 64985357 | 479 | 0 | 0 | 0 | 0 | 0 | 0 | 0 | 0
279 | 64985372 | 64985352 | 46800678 | 1 | 1 | 1 | 2 | 255003 | ТСНБ-2001 Московской области, 255003, протокол от 22.06.2022 г. № 06 | Установки направленного бурения для бестраншейной прокладки с тяговым усилием 1000 кН | 1368 | 1011 | маш.-ч | маш.-ч | 1 | 1.89 | 0 | 3457.11 | 27.9 | 0 | 0 | 1 | 0 |  | 1.89 | 2 | 64985358 | 480 | 0 | 0 | 0 | 0 | 0 | 0 | 0 | 0
279 | 64985373 | 64985352 | 46800687 | 1 | 1 | 1 | 2 | 310601 | ТСНБ-2001 Московской области, 310601, протокол от 22.06.2022 г. № 06 | Илососная машина КО 560, объемом 6000 л | 1368 | 1011 | маш.-ч | маш.-ч | 1 | 0.53 | 0 | 140.97 | 13.5 | 0 | 0 | 1 | 0 |  | 0.53 | 2 | 64985359 | 481 | 0 | 0 | 0 | 0 | 0 | 0 | 0 | 0
279 | 64985374 | 64985352 | 46800759 | 1 | 1 | 1 | 2 | 391603 | ТСНБ-2001 Московской области, 391603, протокол от 22.06.2022 г. № 06 | Мотопомпа бензиновая производительностью 54 м3/час, высота подъема 26 м, глубина всасывания 8 м | 1368 | 1011 | маш.-ч | маш.-ч | 1 | 0.81 | 0 | 13.42 | 0 | 0 | 0 | 1 | 0 |  | 0.81 | 2 | 64985360 | 482 | 0 | 0 | 0 | 0 | 0 | 0 | 0 | 0
279 | 64985375 | 64985352 | 46800786 | 1 | 1 | 1 | 2 | 400080 | ТСНБ-2001 Московской области, 400080, протокол от 22.06.2022 г. № 06 | Автоцистерна | 1368 | 1011 | маш.-ч | маш.-ч | 1 | 0.81 | 0 | 122.18 | 11.6 | 0 | 0 | 1 | 0 |  | 0.81 | 2 | 64985361 | 483 | 0 | 0 | 0 | 0 | 0 | 0 | 0 | 0
279 | 64985376 | 64985352 | 46798709 | 1 | 1 | 1 | 3 | 101-0963 | ТСНБ-2001 Московской области, 101-0963, протокол от 24.08.2023 г. № 08.3 | Сода кальцинированная (натрий углекислый) техническая | 1348 | 1009 | т | т | 1000 | 0.00831 | 1865 | 0 | 0 | 0 | 0 | 1 | 0 |  | 0.00831 | 2 | 64985362 | 484 | 0 | 0 | 0 | 0 | 0 | 0 | 0 | 0
279 | 64985377 | 64985352 | 46798975 | 1 | 1 | 1 | 3 | 101-2325 | ТСНБ-2001 Московской области, 101-2325, протокол от 24.08.2023 г. № 08.3 | Смазка графитомедистая | 1346 | 1009 | кг | кг | 1 | 0.0674 | 13.32 | 0 | 0 | 0 | 0 | 1 | 0 |  | 0.0674 | 2 | 64985363 | 485 | 0 | 0 | 0 | 0 | 0 | 0 | 0 | 0
279 | 64985378 | 64985352 | 46799280 | 1 | 1 | 1 | 3 | 101-9275 | ТСНБ-2001 Московской области, 101-9275, протокол от 24.08.2023 г. № 08.3 | Полимер для стабилизации грунта | 1348 | 1009 | т | т | 1000 | 0.0335 | 0 | 0 | 0 | 0 | 0 | 0 | 0 |  | 0.0335 | 3 | -1 |  | 0 | 0 | 0 | 0 | 0 | 0 | 0 | 0
279 | 64985379 | 64985352 | 46799501 | 1 | 1 | 1 | 3 | 109-9045 | ТСНБ-2001 Московской области, 109-9045, протокол от 24.08.2023 г. № 08.3 | Бентонит | 1346 | 1009 | кг | кг | 1 | 657.2 | 0 | 0 | 0 | 0 | 0 | 0 | 0 |  | 657.2 | 3 | -1 |  | 0 | 0 | 0 | 0 | 0 | 0 | 0 | 0
279 | 64985380 | 64985352 | 46800081 | 1 | 1 | 1 | 3 | 411-0001 | ТСНБ-2001 Московской области, 411-0001, протокол от 24.08.2023 г. № 08.3 | Вода | 1339 | 1007 | м3 | м3 | 1 | 11.17 | 2.44 | 0 | 0 | 0 | 0 | 1 | 0 |  | 11.17 | 2 | 64985366 | 488 | 0 | 0 | 0 | 0 | 0 | 0 | 0 | 0
280 | 64985367 | 64985352 | 41133408 | 1 | 1 | 1 | 1 | 1-100-43-90 |  | Рабочий среднего разряда 4,3 | 1369 | 1013 | чел.-ч | чел.-ч | 1 | 5.18 | 0 | 0 | 0 | 10.06 | 0 | 1 | 1 |  | 5.18 | 2 | 64985353 | 489 | 0 | 0 | 0 | 0 | 0 | 0 | 0 | 0
280 | 64985368 | 64985352 | 121548 | 1 | 1 | 1 | 1 | 2 |  | Затраты труда машинистов | 608254 | 1013 | чел.час | чел.час | 1 | 10.58 | 0 | 0 | 0 | 0 | 0 | 1 | 2 |  | 10.58 | 2 | 64985354 | 490 | 0 | 0 | 0 | 0 | 0 | 0 | 0 | 0
280 | 64985369 | 64985352 | 46800409 | 1 | 1 | 1 | 2 | 021143 | ТСНБ-2001 Московской области, 021143, протокол от 22.06.2022 г. № 06 | Краны на автомобильном ходу при работе на других видах строительства 16 т | 1368 | 1011 | маш.-ч | маш.-ч | 1 | 1.42 | 0 | 163.49 | 13.5 | 0 | 0 | 1 | 0 |  | 1.42 | 2 | 64985355 | 491 | 0 | 0 | 0 | 0 | 0 | 0 | 0 | 0
280 | 64985370 | 64985352 | 46800550 | 1 | 1 | 1 | 2 | 112010 | ТСНБ-2001 Московской области, 112010, протокол от 22.06.2022 г. № 06 | Комплекс бентонито-смесительный на базе автомобиля КамАЗ | 1368 | 1011 | маш.-ч | маш.-ч | 1 | 3.74 | 0 | 215.09 | 13.5 | 0 | 0 | 1 | 0 |  | 3.74 | 2 | 64985356 | 492 | 0 | 0 | 0 | 0 | 0 | 0 | 0 | 0
280 | 64985371 | 64985352 | 46800606 | 1 | 1 | 1 | 2 | 150703 | ТСНБ-2001 Московской области, 150703, протокол от 22.06.2022 г. № 06 | Трубоукладчики для труб диаметром: 800-1000 мм грузоподъемностью 35 т | 1368 | 1011 | маш.-ч | маш.-ч | 1 | 1.11 | 0 | 151.4 | 14.4 | 0 | 0 | 1 | 0 |  | 1.11 | 2 | 64985357 | 493 | 0 | 0 | 0 | 0 | 0 | 0 | 0 | 0
280 | 64985372 | 64985352 | 46800678 | 1 | 1 | 1 | 2 | 255003 | ТСНБ-2001 Московской области, 255003, протокол от 22.06.2022 г. № 06 | Установки направленного бурения для бестраншейной прокладки с тяговым усилием 1000 кН | 1368 | 1011 | маш.-ч | маш.-ч | 1 | 1.89 | 0 | 3457.11 | 27.9 | 0 | 0 | 1 | 0 |  | 1.89 | 2 | 64985358 | 494 | 0 | 0 | 0 | 0 | 0 | 0 | 0 | 0
280 | 64985373 | 64985352 | 46800687 | 1 | 1 | 1 | 2 | 310601 | ТСНБ-2001 Московской области, 310601, протокол от 22.06.2022 г. № 06 | Илососная машина КО 560, объемом 6000 л | 1368 | 1011 | маш.-ч | маш.-ч | 1 | 0.53 | 0 | 140.97 | 13.5 | 0 | 0 | 1 | 0 |  | 0.53 | 2 | 64985359 | 495 | 0 | 0 | 0 | 0 | 0 | 0 | 0 | 0
280 | 64985374 | 64985352 | 46800759 | 1 | 1 | 1 | 2 | 391603 | ТСНБ-2001 Московской области, 391603, протокол от 22.06.2022 г. № 06 | Мотопомпа бензиновая производительностью 54 м3/час, высота подъема 26 м, глубина всасывания 8 м | 1368 | 1011 | маш.-ч | маш.-ч | 1 | 0.81 | 0 | 13.42 | 0 | 0 | 0 | 1 | 0 |  | 0.81 | 2 | 64985360 | 496 | 0 | 0 | 0 | 0 | 0 | 0 | 0 | 0
280 | 64985375 | 64985352 | 46800786 | 1 | 1 | 1 | 2 | 400080 | ТСНБ-2001 Московской области, 400080, протокол от 22.06.2022 г. № 06 | Автоцистерна | 1368 | 1011 | маш.-ч | маш.-ч | 1 | 0.81 | 0 | 122.18 | 11.6 | 0 | 0 | 1 | 0 |  | 0.81 | 2 | 64985361 | 497 | 0 | 0 | 0 | 0 | 0 | 0 | 0 | 0
280 | 64985376 | 64985352 | 46798709 | 1 | 1 | 1 | 3 | 101-0963 | ТСНБ-2001 Московской области, 101-0963, протокол от 24.08.2023 г. № 08.3 | Сода кальцинированная (натрий углекислый) техническая | 1348 | 1009 | т | т | 1000 | 0.00831 | 1865 | 0 | 0 | 0 | 0 | 1 | 0 |  | 0.00831 | 2 | 64985362 | 498 | 0 | 0 | 0 | 0 | 0 | 0 | 0 | 0
280 | 64985377 | 64985352 | 46798975 | 1 | 1 | 1 | 3 | 101-2325 | ТСНБ-2001 Московской области, 101-2325, протокол от 24.08.2023 г. № 08.3 | Смазка графитомедистая | 1346 | 1009 | кг | кг | 1 | 0.0674 | 13.32 | 0 | 0 | 0 | 0 | 1 | 0 |  | 0.0674 | 2 | 64985363 | 499 | 0 | 0 | 0 | 0 | 0 | 0 | 0 | 0
280 | 64985378 | 64985352 | 46799280 | 1 | 1 | 1 | 3 | 101-9275 | ТСНБ-2001 Московской области, 101-9275, протокол от 24.08.2023 г. № 08.3 | Полимер для стабилизации грунта | 1348 | 1009 | т | т | 1000 | 0.0335 | 0 | 0 | 0 | 0 | 0 | 0 | 0 |  | 0.0335 | 3 | -1 |  | 0 | 0 | 0 | 0 | 0 | 0 | 0 | 0
280 | 64985379 | 64985352 | 46799501 | 1 | 1 | 1 | 3 | 109-9045 | ТСНБ-2001 Московской области, 109-9045, протокол от 24.08.2023 г. № 08.3 | Бентонит | 1346 | 1009 | кг | кг | 1 | 657.2 | 0 | 0 | 0 | 0 | 0 | 0 | 0 |  | 657.2 | 3 | -1 |  | 0 | 0 | 0 | 0 | 0 | 0 | 0 | 0
280 | 64985380 | 64985352 | 46800081 | 1 | 1 | 1 | 3 | 411-0001 | ТСНБ-2001 Московской области, 411-0001, протокол от 24.08.2023 г. № 08.3 | Вода | 1339 | 1007 | м3 | м3 | 1 | 11.17 | 2.44 | 0 | 0 | 0 | 0 | 1 | 0 |  | 11.17 | 2 | 64985366 | 502 | 0 | 0 | 0 | 0 | 0 | 0 | 0 | 0
289 | 64985393 | 64985385 | 18407546 | 1 | 1 | 1 | 1 | 1-1038-90 |  | Рабочий строитель среднего разряда 3,8 | 1369 | 1013 | чел.-ч | чел.-ч | 1 | 38.67 | 0 | 0 | 0 | 9.4 | 0 | 1 | 1 |  | 38.67 | 2 | 64985386 | 503 | 0 | 0 | 0 | 0 | 0 | 0 | 0 | 0
289 | 64985394 | 64985385 | 121548 | 1 | 1 | 1 | 1 | 2 |  | Затраты труда машинистов | 608254 | 1013 | чел.час | чел.час | 1 | 17.23 | 0 | 0 | 0 | 0 | 0 | 1 | 2 |  | 17.23 | 2 | 64985387 | 504 | 0 | 0 | 0 | 0 | 0 | 0 | 0 | 0
289 | 64985395 | 64985385 | 29172378 | 1 | 1 | 1 | 2 | 021140 | ТСЭМ Московской обл., 021140, приказ Минстроя России №675/пр от 28.02.2017 № 264/пр | Краны на автомобильном ходу при работе на других видах строительства 6,3 т | 1368 | 1011 | маш.-ч | маш.-ч | 1 | 0.12 | 0 | 88.01 | 11.6 | 0 | 0 | 1 | 0 |  | 0.12 | 2 | 64985388 | 505 | 0 | 0 | 0 | 0 | 0 | 0 | 0 | 0
289 | 64985396 | 64985385 | 29173590 | 1 | 1 | 1 | 2 | 150751 | ТСЭМ Московской обл., 150751, приказ Минстроя России №675/пр от 28.02.2017 № 264/пр | Трубоукладчики номинальной грузоподъемностью 12,5 т | 1368 | 1011 | маш.-ч | маш.-ч | 1 | 17.11 | 0 | 239.44 | 14.4 | 0 | 0 | 1 | 0 |  | 17.11 | 2 | 64985389 | 506 | 0 | 0 | 0 | 0 | 0 | 0 | 0 | 0
289 | 64985397 | 64985385 | 29174851 | 1 | 1 | 1 | 2 | 392207 | ТСЭМ Московской обл., 392207, приказ Минстроя России №675/пр от 28.02.2017 № 264/пр | Сварочный агрегат «OMICRON» | 1368 | 1011 | маш.-ч | маш.-ч | 1 | 10.81 | 0 | 33.2 | 0 | 0 | 0 | 1 | 0 |  | 10.81 | 2 | 64985390 | 507 | 0 | 0 | 0 | 0 | 0 | 0 | 0 | 0
289 | 64985398 | 64985385 | 29174913 | 1 | 1 | 1 | 2 | 400001 | ТСЭМ Московской обл., 400001, приказ Минстроя России №675/пр от 28.02.2017 № 264/пр | Автомобили бортовые, грузоподъемность до 5 т | 1368 | 1011 | маш.-ч | маш.-ч | 1 | 0.12 | 0 | 87.17 | 11.6 | 0 | 0 | 1 | 0 |  | 0.12 | 2 | 64985391 | 508 | 0 | 0 | 0 | 0 | 0 | 0 | 0 | 0
289 | 64985399 | 64985385 | 29117037 | 1 | 1 | 1 | 3 | 103-9068 | ТССЦ Московской обл., 103-9068, приказ Минстроя России №675/пр от 28.02.2017 № 254/пр | Трубы безнапорные полиэтиленовые | 1301 | 1003 | м | м | 1 | 101 | 0 | 0 | 0 | 0 | 0 | 0 | 0 |  | 101 | 3 | -1 |  | 0 | 0 | 0 | 0 | 0 | 0 | 0 | 0
289 | 64985400 | 64985385 | 29150040 | 1 | 1 | 1 | 3 | 411-0001 | ТССЦ Московской обл., 411-0001, приказ Минстроя России №675/пр от 28.02.2017 № 257/пр | Вода | 1339 | 1007 | м3 | м3 | 1 | 4.9 | 2.44 | 0 | 0 | 0 | 0 | 1 | 0 |  | 4.9 | 2 | 64985392 | 509 | 0 | 0 | 0 | 0 | 0 | 0 | 0 | 0
290 | 64985393 | 64985385 | 18407546 | 1 | 1 | 1 | 1 | 1-1038-90 |  | Рабочий строитель среднего разряда 3,8 | 1369 | 1013 | чел.-ч | чел.-ч | 1 | 38.67 | 0 | 0 | 0 | 9.4 | 0 | 1 | 1 |  | 38.67 | 2 | 64985386 | 510 | 0 | 0 | 0 | 0 | 0 | 0 | 0 | 0
290 | 64985394 | 64985385 | 121548 | 1 | 1 | 1 | 1 | 2 |  | Затраты труда машинистов | 608254 | 1013 | чел.час | чел.час | 1 | 17.23 | 0 | 0 | 0 | 0 | 0 | 1 | 2 |  | 17.23 | 2 | 64985387 | 511 | 0 | 0 | 0 | 0 | 0 | 0 | 0 | 0
290 | 64985395 | 64985385 | 29172378 | 1 | 1 | 1 | 2 | 021140 | ТСЭМ Московской обл., 021140, приказ Минстроя России №675/пр от 28.02.2017 № 264/пр | Краны на автомобильном ходу при работе на других видах строительства 6,3 т | 1368 | 1011 | маш.-ч | маш.-ч | 1 | 0.12 | 0 | 88.01 | 11.6 | 0 | 0 | 1 | 0 |  | 0.12 | 2 | 64985388 | 512 | 0 | 0 | 0 | 0 | 0 | 0 | 0 | 0
290 | 64985396 | 64985385 | 29173590 | 1 | 1 | 1 | 2 | 150751 | ТСЭМ Московской обл., 150751, приказ Минстроя России №675/пр от 28.02.2017 № 264/пр | Трубоукладчики номинальной грузоподъемностью 12,5 т | 1368 | 1011 | маш.-ч | маш.-ч | 1 | 17.11 | 0 | 239.44 | 14.4 | 0 | 0 | 1 | 0 |  | 17.11 | 2 | 64985389 | 513 | 0 | 0 | 0 | 0 | 0 | 0 | 0 | 0
290 | 64985397 | 64985385 | 29174851 | 1 | 1 | 1 | 2 | 392207 | ТСЭМ Московской обл., 392207, приказ Минстроя России №675/пр от 28.02.2017 № 264/пр | Сварочный агрегат «OMICRON» | 1368 | 1011 | маш.-ч | маш.-ч | 1 | 10.81 | 0 | 33.2 | 0 | 0 | 0 | 1 | 0 |  | 10.81 | 2 | 64985390 | 514 | 0 | 0 | 0 | 0 | 0 | 0 | 0 | 0
290 | 64985398 | 64985385 | 29174913 | 1 | 1 | 1 | 2 | 400001 | ТСЭМ Московской обл., 400001, приказ Минстроя России №675/пр от 28.02.2017 № 264/пр | Автомобили бортовые, грузоподъемность до 5 т | 1368 | 1011 | маш.-ч | маш.-ч | 1 | 0.12 | 0 | 87.17 | 11.6 | 0 | 0 | 1 | 0 |  | 0.12 | 2 | 64985391 | 515 | 0 | 0 | 0 | 0 | 0 | 0 | 0 | 0
290 | 64985399 | 64985385 | 29117037 | 1 | 1 | 1 | 3 | 103-9068 | ТССЦ Московской обл., 103-9068, приказ Минстроя России №675/пр от 28.02.2017 № 254/пр | Трубы безнапорные полиэтиленовые | 1301 | 1003 | м | м | 1 | 101 | 0 | 0 | 0 | 0 | 0 | 0 | 0 |  | 101 | 3 | -1 |  | 0 | 0 | 0 | 0 | 0 | 0 | 0 | 0
290 | 64985400 | 64985385 | 29150040 | 1 | 1 | 1 | 3 | 411-0001 | ТССЦ Московской обл., 411-0001, приказ Минстроя России №675/пр от 28.02.2017 № 257/пр | Вода | 1339 | 1007 | м3 | м3 | 1 | 4.9 | 2.44 | 0 | 0 | 0 | 0 | 1 | 0 |  | 4.9 | 2 | 64985392 | 516 | 0 | 0 | 0 | 0 | 0 | 0 | 0 | 0
291 | 64985409 | 64985401 | 18407546 | 1 | 1 | 1 | 1 | 1-1038-90 |  | Рабочий строитель среднего разряда 3,8 | 1369 | 1013 | чел.-ч | чел.-ч | 1 | 34.53 | 0 | 0 | 0 | 9.4 | 0 | 1 | 1 |  | 34.53 | 2 | 64985402 | 517 | 0 | 0 | 0 | 0 | 0 | 0 | 0 | 0
291 | 64985410 | 64985401 | 121548 | 1 | 1 | 1 | 1 | 2 |  | Затраты труда машинистов | 608254 | 1013 | чел.час | чел.час | 1 | 14.01 | 0 | 0 | 0 | 0 | 0 | 1 | 2 |  | 14.01 | 2 | 64985403 | 518 | 0 | 0 | 0 | 0 | 0 | 0 | 0 | 0
291 | 64985411 | 64985401 | 29172378 | 1 | 1 | 1 | 2 | 021140 | ТСЭМ Московской обл., 021140, приказ Минстроя России №675/пр от 28.02.2017 № 264/пр | Краны на автомобильном ходу при работе на других видах строительства 6,3 т | 1368 | 1011 | маш.-ч | маш.-ч | 1 | 0.09 | 0 | 88.01 | 11.6 | 0 | 0 | 1 | 0 |  | 0.09 | 2 | 64985404 | 519 | 0 | 0 | 0 | 0 | 0 | 0 | 0 | 0
291 | 64985412 | 64985401 | 29173590 | 1 | 1 | 1 | 2 | 150751 | ТСЭМ Московской обл., 150751, приказ Минстроя России №675/пр от 28.02.2017 № 264/пр | Трубоукладчики номинальной грузоподъемностью 12,5 т | 1368 | 1011 | маш.-ч | маш.-ч | 1 | 13.92 | 0 | 239.44 | 14.4 | 0 | 0 | 1 | 0 |  | 13.92 | 2 | 64985405 | 520 | 0 | 0 | 0 | 0 | 0 | 0 | 0 | 0
291 | 64985413 | 64985401 | 29174851 | 1 | 1 | 1 | 2 | 392207 | ТСЭМ Московской обл., 392207, приказ Минстроя России №675/пр от 28.02.2017 № 264/пр | Сварочный агрегат «OMICRON» | 1368 | 1011 | маш.-ч | маш.-ч | 1 | 9.72 | 0 | 33.2 | 0 | 0 | 0 | 1 | 0 |  | 9.72 | 2 | 64985406 | 521 | 0 | 0 | 0 | 0 | 0 | 0 | 0 | 0
291 | 64985414 | 64985401 | 29174913 | 1 | 1 | 1 | 2 | 400001 | ТСЭМ Московской обл., 400001, приказ Минстроя России №675/пр от 28.02.2017 № 264/пр | Автомобили бортовые, грузоподъемность до 5 т | 1368 | 1011 | маш.-ч | маш.-ч | 1 | 0.09 | 0 | 87.17 | 11.6 | 0 | 0 | 1 | 0 |  | 0.09 | 2 | 64985407 | 522 | 0 | 0 | 0 | 0 | 0 | 0 | 0 | 0
291 | 64985415 | 64985401 | 29117037 | 1 | 1 | 1 | 3 | 103-9068 | ТССЦ Московской обл., 103-9068, приказ Минстроя России №675/пр от 28.02.2017 № 254/пр | Трубы безнапорные полиэтиленовые | 1301 | 1003 | м | м | 1 | 101 | 0 | 0 | 0 | 0 | 0 | 0 | 0 |  | 101 | 3 | -1 |  | 0 | 0 | 0 | 0 | 0 | 0 | 0 | 0
291 | 64985416 | 64985401 | 29150040 | 1 | 1 | 1 | 3 | 411-0001 | ТССЦ Московской обл., 411-0001, приказ Минстроя России №675/пр от 28.02.2017 № 257/пр | Вода | 1339 | 1007 | м3 | м3 | 1 | 3.1 | 2.44 | 0 | 0 | 0 | 0 | 1 | 0 |  | 3.1 | 2 | 64985408 | 523 | 0 | 0 | 0 | 0 | 0 | 0 | 0 | 0
292 | 64985409 | 64985401 | 18407546 | 1 | 1 | 1 | 1 | 1-1038-90 |  | Рабочий строитель среднего разряда 3,8 | 1369 | 1013 | чел.-ч | чел.-ч | 1 | 34.53 | 0 | 0 | 0 | 9.4 | 0 | 1 | 1 |  | 34.53 | 2 | 64985402 | 524 | 0 | 0 | 0 | 0 | 0 | 0 | 0 | 0
292 | 64985410 | 64985401 | 121548 | 1 | 1 | 1 | 1 | 2 |  | Затраты труда машинистов | 608254 | 1013 | чел.час | чел.час | 1 | 14.01 | 0 | 0 | 0 | 0 | 0 | 1 | 2 |  | 14.01 | 2 | 64985403 | 525 | 0 | 0 | 0 | 0 | 0 | 0 | 0 | 0
292 | 64985411 | 64985401 | 29172378 | 1 | 1 | 1 | 2 | 021140 | ТСЭМ Московской обл., 021140, приказ Минстроя России №675/пр от 28.02.2017 № 264/пр | Краны на автомобильном ходу при работе на других видах строительства 6,3 т | 1368 | 1011 | маш.-ч | маш.-ч | 1 | 0.09 | 0 | 88.01 | 11.6 | 0 | 0 | 1 | 0 |  | 0.09 | 2 | 64985404 | 526 | 0 | 0 | 0 | 0 | 0 | 0 | 0 | 0
292 | 64985412 | 64985401 | 29173590 | 1 | 1 | 1 | 2 | 150751 | ТСЭМ Московской обл., 150751, приказ Минстроя России №675/пр от 28.02.2017 № 264/пр | Трубоукладчики номинальной грузоподъемностью 12,5 т | 1368 | 1011 | маш.-ч | маш.-ч | 1 | 13.92 | 0 | 239.44 | 14.4 | 0 | 0 | 1 | 0 |  | 13.92 | 2 | 64985405 | 527 | 0 | 0 | 0 | 0 | 0 | 0 | 0 | 0
292 | 64985413 | 64985401 | 29174851 | 1 | 1 | 1 | 2 | 392207 | ТСЭМ Московской обл., 392207, приказ Минстроя России №675/пр от 28.02.2017 № 264/пр | Сварочный агрегат «OMICRON» | 1368 | 1011 | маш.-ч | маш.-ч | 1 | 9.72 | 0 | 33.2 | 0 | 0 | 0 | 1 | 0 |  | 9.72 | 2 | 64985406 | 528 | 0 | 0 | 0 | 0 | 0 | 0 | 0 | 0
292 | 64985414 | 64985401 | 29174913 | 1 | 1 | 1 | 2 | 400001 | ТСЭМ Московской обл., 400001, приказ Минстроя России №675/пр от 28.02.2017 № 264/пр | Автомобили бортовые, грузоподъемность до 5 т | 1368 | 1011 | маш.-ч | маш.-ч | 1 | 0.09 | 0 | 87.17 | 11.6 | 0 | 0 | 1 | 0 |  | 0.09 | 2 | 64985407 | 529 | 0 | 0 | 0 | 0 | 0 | 0 | 0 | 0
292 | 64985415 | 64985401 | 29117037 | 1 | 1 | 1 | 3 | 103-9068 | ТССЦ Московской обл., 103-9068, приказ Минстроя России №675/пр от 28.02.2017 № 254/пр | Трубы безнапорные полиэтиленовые | 1301 | 1003 | м | м | 1 | 101 | 0 | 0 | 0 | 0 | 0 | 0 | 0 |  | 101 | 3 | -1 |  | 0 | 0 | 0 | 0 | 0 | 0 | 0 | 0
292 | 64985416 | 64985401 | 29150040 | 1 | 1 | 1 | 3 | 411-0001 | ТССЦ Московской обл., 411-0001, приказ Минстроя России №675/пр от 28.02.2017 № 257/пр | Вода | 1339 | 1007 | м3 | м3 | 1 | 3.1 | 2.44 | 0 | 0 | 0 | 0 | 1 | 0 |  | 3.1 | 2 | 64985408 | 530 | 0 | 0 | 0 | 0 | 0 | 0 | 0 | 0
293 | 64985421 | 64985417 | 29362762 | 1 | 1 | 1 | 1 | 1-2040-90 |  | Рабочий монтажник среднего разряда 4 | 1369 | 1013 | чел.-ч | чел.-ч | 1 | 0.1 | 0 | 0 | 0 | 9.62 | 0 | 1 | 1 |  | 0.1 | 2 | 64985418 | 531 | 0 | 0 | 0 | 0 | 0 | 0 | 0 | 0
293 | 64985422 | 64985417 | 29122534 | 1 | 1 | 1 | 3 | 113-0380 | ТССЦ Московской обл., 113-0380, приказ Минстроя России №675/пр от 28.02.2017 № 254/пр | Пенополиуретан (ППУ) полимер Вилан-405 (баллон 1л) | 1354 | 1010 | шт. | шт. | 1 | 2 | 66.68 | 0 | 0 | 0 | 0 | 1 | 0 |  | 2 | 2 | 64985419 | 532 | 0 | 0 | 0 | 0 | 0 | 0 | 0 | 0
293 | 64985423 | 64985417 | 29171808 | 1 | 1 | 1 | 3 | 999-9950 | ТССЦ Московской обл., 999-9950, приказ Минстроя России №675/пр от 21.09.2015 г. | Вспомогательные ненормируемые материалы (2% от ОЗП) | 1374 | 1013 | РУБ | РУБ | 1 | 0.02 | 1 | 0 | 0 | 0 | 0 | 1 | 0 |  | 0.02 | 2 | 64985420 | 533 | 0 | 0 | 0 | 0 | 0 | 0 | 0 | 0
294 | 64985421 | 64985417 | 29362762 | 1 | 1 | 1 | 1 | 1-2040-90 |  | Рабочий монтажник среднего разряда 4 | 1369 | 1013 | чел.-ч | чел.-ч | 1 | 0.1 | 0 | 0 | 0 | 9.62 | 0 | 1 | 1 |  | 0.1 | 2 | 64985418 | 534 | 0 | 0 | 0 | 0 | 0 | 0 | 0 | 0
294 | 64985422 | 64985417 | 29122534 | 1 | 1 | 1 | 3 | 113-0380 | ТССЦ Московской обл., 113-0380, приказ Минстроя России №675/пр от 28.02.2017 № 254/пр | Пенополиуретан (ППУ) полимер Вилан-405 (баллон 1л) | 1354 | 1010 | шт. | шт. | 1 | 2 | 66.68 | 0 | 0 | 0 | 0 | 1 | 0 |  | 2 | 2 | 64985419 | 535 | 0 | 0 | 0 | 0 | 0 | 0 | 0 | 0
294 | 64985423 | 64985417 | 29171808 | 1 | 1 | 1 | 3 | 999-9950 | ТССЦ Московской обл., 999-9950, приказ Минстроя России №675/пр от 21.09.2015 г. | Вспомогательные ненормируемые материалы (2% от ОЗП) | 1374 | 1013 | РУБ | РУБ | 1 | 0.02 | 1 | 0 | 0 | 0 | 0 | 1 | 0 |  | 0.02 | 2 | 64985420 | 536 | 0 | 0 | 0 | 0 | 0 | 0 | 0 | 0
299 | 64985430 | 64985426 | 29362666 | 1 | 1 | 1 | 1 | 1-2037-90 |  | Рабочий монтажник среднего разряда 3,7 | 1369 | 1013 | чел.-ч | чел.-ч | 1 | 0.55 | 0 | 0 | 0 | 9.29 | 0 | 1 | 1 |  | 0.55 | 2 | 64985427 | 537 | 0 | 0 | 0 | 0 | 0 | 0 | 0 | 0
299 | 64985431 | 64985426 | 29122534 | 1 | 1 | 1 | 3 | 113-0380 | ТССЦ Московской обл., 113-0380, приказ Минстроя России №675/пр от 28.02.2017 № 254/пр | Пенополиуретан (ППУ) полимер Вилан-405 (баллон 1л) | 1354 | 1010 | шт. | шт. | 1 | 2 | 66.68 | 0 | 0 | 0 | 0 | 1 | 0 |  | 2 | 2 | 64985428 | 538 | 0 | 0 | 0 | 0 | 0 | 0 | 0 | 0
299 | 64985432 | 64985426 | 29171808 | 1 | 1 | 1 | 3 | 999-9950 | ТССЦ Московской обл., 999-9950, приказ Минстроя России №675/пр от 21.09.2015 г. | Вспомогательные ненормируемые материалы (2% от ОЗП) | 1374 | 1013 | РУБ | РУБ | 1 | 0.1 | 1 | 0 | 0 | 0 | 0 | 1 | 0 |  | 0.1 | 2 | 64985429 | 539 | 0 | 0 | 0 | 0 | 0 | 0 | 0 | 0
300 | 64985430 | 64985426 | 29362666 | 1 | 1 | 1 | 1 | 1-2037-90 |  | Рабочий монтажник среднего разряда 3,7 | 1369 | 1013 | чел.-ч | чел.-ч | 1 | 0.55 | 0 | 0 | 0 | 9.29 | 0 | 1 | 1 |  | 0.55 | 2 | 64985427 | 540 | 0 | 0 | 0 | 0 | 0 | 0 | 0 | 0
300 | 64985431 | 64985426 | 29122534 | 1 | 1 | 1 | 3 | 113-0380 | ТССЦ Московской обл., 113-0380, приказ Минстроя России №675/пр от 28.02.2017 № 254/пр | Пенополиуретан (ППУ) полимер Вилан-405 (баллон 1л) | 1354 | 1010 | шт. | шт. | 1 | 2 | 66.68 | 0 | 0 | 0 | 0 | 1 | 0 |  | 2 | 2 | 64985428 | 541 | 0 | 0 | 0 | 0 | 0 | 0 | 0 | 0
300 | 64985432 | 64985426 | 29171808 | 1 | 1 | 1 | 3 | 999-9950 | ТССЦ Московской обл., 999-9950, приказ Минстроя России №675/пр от 21.09.2015 г. | Вспомогательные ненормируемые материалы (2% от ОЗП) | 1374 | 1013 | РУБ | РУБ | 1 | 0.1 | 1 | 0 | 0 | 0 | 0 | 1 | 0 |  | 0.1 | 2 | 64985429 | 542 | 0 | 0 | 0 | 0 | 0 | 0 | 0 | 0
305 | 64985439 | 64985435 | 29362666 | 1 | 1 | 1 | 1 | 1-2037-90 |  | Рабочий монтажник среднего разряда 3,7 | 1369 | 1013 | чел.-ч | чел.-ч | 1 | 0.55 | 0 | 0 | 0 | 9.29 | 0 | 1 | 1 |  | 0.55 | 2 | 64985436 | 543 | 0 | 0 | 0 | 0 | 0 | 0 | 0 | 0
305 | 64985440 | 64985435 | 29122534 | 1 | 1 | 1 | 3 | 113-0380 | ТССЦ Московской обл., 113-0380, приказ Минстроя России №675/пр от 28.02.2017 № 254/пр | Пенополиуретан (ППУ) полимер Вилан-405 (баллон 1л) | 1354 | 1010 | шт. | шт. | 1 | 2 | 66.68 | 0 | 0 | 0 | 0 | 1 | 0 |  | 2 | 2 | 64985437 | 544 | 0 | 0 | 0 | 0 | 0 | 0 | 0 | 0
305 | 64985441 | 64985435 | 29171808 | 1 | 1 | 1 | 3 | 999-9950 | ТССЦ Московской обл., 999-9950, приказ Минстроя России №675/пр от 21.09.2015 г. | Вспомогательные ненормируемые материалы (2% от ОЗП) | 1374 | 1013 | РУБ | РУБ | 1 | 0.1 | 1 | 0 | 0 | 0 | 0 | 1 | 0 |  | 0.1 | 2 | 64985438 | 545 | 0 | 0 | 0 | 0 | 0 | 0 | 0 | 0
306 | 64985439 | 64985435 | 29362666 | 1 | 1 | 1 | 1 | 1-2037-90 |  | Рабочий монтажник среднего разряда 3,7 | 1369 | 1013 | чел.-ч | чел.-ч | 1 | 0.55 | 0 | 0 | 0 | 9.29 | 0 | 1 | 1 |  | 0.55 | 2 | 64985436 | 546 | 0 | 0 | 0 | 0 | 0 | 0 | 0 | 0
306 | 64985440 | 64985435 | 29122534 | 1 | 1 | 1 | 3 | 113-0380 | ТССЦ Московской обл., 113-0380, приказ Минстроя России №675/пр от 28.02.2017 № 254/пр | Пенополиуретан (ППУ) полимер Вилан-405 (баллон 1л) | 1354 | 1010 | шт. | шт. | 1 | 2 | 66.68 | 0 | 0 | 0 | 0 | 1 | 0 |  | 2 | 2 | 64985437 | 547 | 0 | 0 | 0 | 0 | 0 | 0 | 0 | 0
306 | 64985441 | 64985435 | 29171808 | 1 | 1 | 1 | 3 | 999-9950 | ТССЦ Московской обл., 999-9950, приказ Минстроя России №675/пр от 21.09.2015 г. | Вспомогательные ненормируемые материалы (2% от ОЗП) | 1374 | 1013 | РУБ | РУБ | 1 | 0.1 | 1 | 0 | 0 | 0 | 0 | 1 | 0 |  | 0.1 | 2 | 64985438 | 548 | 0 | 0 | 0 | 0 | 0 | 0 | 0 | 0
309 | 64985454 | 64985443 | 29361034 | 1 | 1 | 1 | 1 | 1-2038-90 |  | Рабочий монтажник среднего разряда 3,8 | 1369 | 1013 | чел.-ч | чел.-ч | 1 | 5.39 | 0 | 0 | 0 | 9.4 | 0 | 1 | 1 |  | 5.39 | 2 | 64985444 | 549 | 0 | 0 | 0 | 0 | 0 | 0 | 0 | 0
309 | 64985455 | 64985443 | 121548 | 1 | 1 | 1 | 1 | 2 |  | Затраты труда машинистов | 608254 | 1013 | чел.час | чел.час | 1 | 0.02 | 0 | 0 | 0 | 0 | 0 | 1 | 2 |  | 0.02 | 2 | 64985445 | 550 | 0 | 0 | 0 | 0 | 0 | 0 | 0 | 0
309 | 64985456 | 64985443 | 29172362 | 1 | 1 | 1 | 2 | 021102 | ТСЭМ Московской обл., 021102, приказ Минстроя России №675/пр от 28.02.2017 № 264/пр | Краны на автомобильном ходу при работе на монтаже технологического оборудования 10 т | 1368 | 1011 | маш.-ч | маш.-ч | 1 | 0.02 | 0 | 134.65 | 13.5 | 0 | 0 | 1 | 0 |  | 0.02 | 2 | 64985446 | 551 | 0 | 0 | 0 | 0 | 0 | 0 | 0 | 0
309 | 64985457 | 64985443 | 29174913 | 1 | 1 | 1 | 2 | 400001 | ТСЭМ Московской обл., 400001, приказ Минстроя России №675/пр от 28.02.2017 № 264/пр | Автомобили бортовые, грузоподъемность до 5 т | 1368 | 1011 | маш.-ч | маш.-ч | 1 | 0.02 | 0 | 87.17 | 11.6 | 0 | 0 | 1 | 0 |  | 0.02 | 2 | 64985447 | 552 | 0 | 0 | 0 | 0 | 0 | 0 | 0 | 0
309 | 64985458 | 64985443 | 29108269 | 1 | 1 | 1 | 3 | 101-1764 | ТССЦ Московской обл., 101-1764, приказ Минстроя России №675/пр от 28.02.2017 № 254/пр | Тальк молотый, сорт I | 1348 | 1009 | т | т | 1000 | 0.0006 | 1820.01 | 0 | 0 | 0 | 0 | 1 | 0 |  | 0.0006 | 2 | 64985448 | 553 | 0 | 0 | 0 | 0 | 0 | 0 | 0 | 0
309 | 64985459 | 64985443 | 29110426 | 1 | 1 | 1 | 3 | 101-2143 | ТССЦ Московской обл., 101-2143, приказ Минстроя России №675/пр от 28.02.2017 № 254/пр | Краска | 1346 | 1009 | кг | кг | 1 | 0.02 | 28.67 | 0 | 0 | 0 | 0 | 1 | 0 |  | 0.02 | 2 | 64985449 | 554 | 0 | 0 | 0 | 0 | 0 | 0 | 0 | 0
309 | 64985460 | 64985443 | 29110838 | 1 | 1 | 1 | 3 | 101-2499 | ТССЦ Московской обл., 101-2499, приказ Минстроя России №675/пр от 28.02.2017 № 254/пр | Лента изоляционная прорезиненная односторонняя ширина 20 мм, толщина 0,25-0,35 мм | 1346 | 1009 | кг | кг | 1 | 0.16 | 30.5 | 0 | 0 | 0 | 0 | 1 | 0 |  | 0.16 | 2 | 64985450 | 555 | 0 | 0 | 0 | 0 | 0 | 0 | 0 | 0
309 | 64985461 | 64985443 | 29170672 | 1 | 1 | 1 | 3 | 509-0778 | ТССЦ Московской обл., 509-0778, приказ Минстроя России №675/пр от 28.02.2017 № 258/пр | Втулки В22 | 1356 | 1010 | 1000 шт. | 1000 шт. | 1000 | 0.0122 | 78.8 | 0 | 0 | 0 | 0 | 1 | 0 |  | 0.0122 | 2 | 64985451 | 556 | 0 | 0 | 0 | 0 | 0 | 0 | 0 | 0
309 | 64985462 | 64985443 | 29163450 | 1 | 1 | 1 | 3 | 509-1652 | ТССЦ Московской обл., 509-1652, приказ Минстроя России №675/пр от 28.02.2017 № 258/пр | Гильза кабельная медная ГМ 6 | 1355 | 1010 | 100 шт. | 100 шт. | 100 | 0.05 | 112 | 0 | 0 | 0 | 0 | 1 | 0 |  | 0.05 | 2 | 64985452 | 557 | 0 | 0 | 0 | 0 | 0 | 0 | 0 | 0
309 | 64985463 | 64985443 | 29171808 | 1 | 1 | 1 | 3 | 999-9950 | ТССЦ Московской обл., 999-9950, приказ Минстроя России №675/пр от 21.09.2015 г. | Вспомогательные ненормируемые материалы (2% от ОЗП) | 1374 | 1013 | РУБ | РУБ | 1 | 1.01 | 1 | 0 | 0 | 0 | 0 | 1 | 0 |  | 1.01 | 2 | 64985453 | 558 | 0 | 0 | 0 | 0 | 0 | 0 | 0 | 0
310 | 64985454 | 64985443 | 29361034 | 1 | 1 | 1 | 1 | 1-2038-90 |  | Рабочий монтажник среднего разряда 3,8 | 1369 | 1013 | чел.-ч | чел.-ч | 1 | 5.39 | 0 | 0 | 0 | 9.4 | 0 | 1 | 1 |  | 5.39 | 2 | 64985444 | 559 | 0 | 0 | 0 | 0 | 0 | 0 | 0 | 0
310 | 64985455 | 64985443 | 121548 | 1 | 1 | 1 | 1 | 2 |  | Затраты труда машинистов | 608254 | 1013 | чел.час | чел.час | 1 | 0.02 | 0 | 0 | 0 | 0 | 0 | 1 | 2 |  | 0.02 | 2 | 64985445 | 560 | 0 | 0 | 0 | 0 | 0 | 0 | 0 | 0
310 | 64985456 | 64985443 | 29172362 | 1 | 1 | 1 | 2 | 021102 | ТСЭМ Московской обл., 021102, приказ Минстроя России №675/пр от 28.02.2017 № 264/пр | Краны на автомобильном ходу при работе на монтаже технологического оборудования 10 т | 1368 | 1011 | маш.-ч | маш.-ч | 1 | 0.02 | 0 | 134.65 | 13.5 | 0 | 0 | 1 | 0 |  | 0.02 | 2 | 64985446 | 561 | 0 | 0 | 0 | 0 | 0 | 0 | 0 | 0
310 | 64985457 | 64985443 | 29174913 | 1 | 1 | 1 | 2 | 400001 | ТСЭМ Московской обл., 400001, приказ Минстроя России №675/пр от 28.02.2017 № 264/пр | Автомобили бортовые, грузоподъемность до 5 т | 1368 | 1011 | маш.-ч | маш.-ч | 1 | 0.02 | 0 | 87.17 | 11.6 | 0 | 0 | 1 | 0 |  | 0.02 | 2 | 64985447 | 562 | 0 | 0 | 0 | 0 | 0 | 0 | 0 | 0
310 | 64985458 | 64985443 | 29108269 | 1 | 1 | 1 | 3 | 101-1764 | ТССЦ Московской обл., 101-1764, приказ Минстроя России №675/пр от 28.02.2017 № 254/пр | Тальк молотый, сорт I | 1348 | 1009 | т | т | 1000 | 0.0006 | 1820.01 | 0 | 0 | 0 | 0 | 1 | 0 |  | 0.0006 | 2 | 64985448 | 563 | 0 | 0 | 0 | 0 | 0 | 0 | 0 | 0
310 | 64985459 | 64985443 | 29110426 | 1 | 1 | 1 | 3 | 101-2143 | ТССЦ Московской обл., 101-2143, приказ Минстроя России №675/пр от 28.02.2017 № 254/пр | Краска | 1346 | 1009 | кг | кг | 1 | 0.02 | 28.67 | 0 | 0 | 0 | 0 | 1 | 0 |  | 0.02 | 2 | 64985449 | 564 | 0 | 0 | 0 | 0 | 0 | 0 | 0 | 0
310 | 64985460 | 64985443 | 29110838 | 1 | 1 | 1 | 3 | 101-2499 | ТССЦ Московской обл., 101-2499, приказ Минстроя России №675/пр от 28.02.2017 № 254/пр | Лента изоляционная прорезиненная односторонняя ширина 20 мм, толщина 0,25-0,35 мм | 1346 | 1009 | кг | кг | 1 | 0.16 | 30.5 | 0 | 0 | 0 | 0 | 1 | 0 |  | 0.16 | 2 | 64985450 | 565 | 0 | 0 | 0 | 0 | 0 | 0 | 0 | 0
310 | 64985461 | 64985443 | 29170672 | 1 | 1 | 1 | 3 | 509-0778 | ТССЦ Московской обл., 509-0778, приказ Минстроя России №675/пр от 28.02.2017 № 258/пр | Втулки В22 | 1356 | 1010 | 1000 шт. | 1000 шт. | 1000 | 0.0122 | 78.8 | 0 | 0 | 0 | 0 | 1 | 0 |  | 0.0122 | 2 | 64985451 | 566 | 0 | 0 | 0 | 0 | 0 | 0 | 0 | 0
310 | 64985462 | 64985443 | 29163450 | 1 | 1 | 1 | 3 | 509-1652 | ТССЦ Московской обл., 509-1652, приказ Минстроя России №675/пр от 28.02.2017 № 258/пр | Гильза кабельная медная ГМ 6 | 1355 | 1010 | 100 шт. | 100 шт. | 100 | 0.05 | 112 | 0 | 0 | 0 | 0 | 1 | 0 |  | 0.05 | 2 | 64985452 | 567 | 0 | 0 | 0 | 0 | 0 | 0 | 0 | 0
310 | 64985463 | 64985443 | 29171808 | 1 | 1 | 1 | 3 | 999-9950 | ТССЦ Московской обл., 999-9950, приказ Минстроя России №675/пр от 21.09.2015 г. | Вспомогательные ненормируемые материалы (2% от ОЗП) | 1374 | 1013 | РУБ | РУБ | 1 | 1.01 | 1 | 0 | 0 | 0 | 0 | 1 | 0 |  | 1.01 | 2 | 64985453 | 568 | 0 | 0 | 0 | 0 | 0 | 0 | 0 | 0
313 | 64985469 | 64985465 | 41133206 | 1 | 1 | 1 | 1 | 1-100-40-90 |  | Рабочий среднего разряда 4,0 | 1369 | 1013 | чел.-ч | чел.-ч | 1 | 0.28 | 0 | 0 | 0 | 9.62 | 0 | 1 | 1 |  | 0.28 | 2 | 64985466 | 569 | 0 | 0 | 0 | 0 | 0 | 0 | 0 | 0
313 | 64985470 | 64985465 | 121548 | 1 | 1 | 1 | 1 | 2 |  | Затраты труда машинистов | 608254 | 1013 | чел.час | чел.час | 1 | 0.56 | 0 | 0 | 0 | 0 | 0 | 1 | 2 |  | 0.56 | 2 | 64985467 | 570 | 0 | 0 | 0 | 0 | 0 | 0 | 0 | 0
313 | 64985471 | 64985465 | 46800678 | 1 | 1 | 1 | 2 | 255003 | ТСНБ-2001 Московской области, 255003, протокол от 22.06.2022 г. № 06 | Установки направленного бурения для бестраншейной прокладки с тяговым усилием 1000 кН | 1368 | 1011 | маш.-ч | маш.-ч | 1 | 0.28 | 0 | 3457.11 | 27.9 | 0 | 0 | 1 | 0 |  | 0.28 | 2 | 64985468 | 571 | 0 | 0 | 0 | 0 | 0 | 0 | 0 | 0
314 | 64985469 | 64985465 | 41133206 | 1 | 1 | 1 | 1 | 1-100-40-90 |  | Рабочий среднего разряда 4,0 | 1369 | 1013 | чел.-ч | чел.-ч | 1 | 0.28 | 0 | 0 | 0 | 9.62 | 0 | 1 | 1 |  | 0.28 | 2 | 64985466 | 572 | 0 | 0 | 0 | 0 | 0 | 0 | 0 | 0
314 | 64985470 | 64985465 | 121548 | 1 | 1 | 1 | 1 | 2 |  | Затраты труда машинистов | 608254 | 1013 | чел.час | чел.час | 1 | 0.56 | 0 | 0 | 0 | 0 | 0 | 1 | 2 |  | 0.56 | 2 | 64985467 | 573 | 0 | 0 | 0 | 0 | 0 | 0 | 0 | 0
314 | 64985471 | 64985465 | 46800678 | 1 | 1 | 1 | 2 | 255003 | ТСНБ-2001 Московской области, 255003, протокол от 22.06.2022 г. № 06 | Установки направленного бурения для бестраншейной прокладки с тяговым усилием 1000 кН | 1368 | 1011 | маш.-ч | маш.-ч | 1 | 0.28 | 0 | 3457.11 | 27.9 | 0 | 0 | 1 | 0 |  | 0.28 | 2 | 64985468 | 574 | 0 | 0 | 0 | 0 | 0 | 0 | 0 | 0
350 | 64985477 | 64985472 | 41133206 | 1 | 1 | 1 | 1 | 1-100-40-90 |  | Рабочий среднего разряда 4,0 | 1369 | 1013 | чел.-ч | чел.-ч | 1 | 0.88 | 0 | 0 | 0 | 9.62 | 0 | 1 | 1 |  | 0.88 | 2 | 64985473 | 575 | 0 | 0 | 0 | 0 | 0 | 0 | 0 | 0
350 | 64985478 | 64985472 | 121548 | 1 | 1 | 1 | 1 | 2 |  | Затраты труда машинистов | 608254 | 1013 | чел.час | чел.час | 1 | 2.59 | 0 | 0 | 0 | 0 | 0 | 1 | 2 |  | 2.59 | 2 | 64985474 | 576 | 0 | 0 | 0 | 0 | 0 | 0 | 0 | 0
350 | 64985479 | 64985472 | 46800641 | 1 | 1 | 1 | 2 | 160402 | ТСНБ-2001 Московской области, 160402, протокол от 22.06.2022 г. № 06 | Машины бурильно-крановые: на автомобиле, глубина бурения 3,5 м | 1368 | 1011 | маш.-ч | маш.-ч | 1 | 0.85 | 0 | 138.54 | 11.6 | 0 | 0 | 1 | 0 |  | 0.85 | 2 | 64985475 | 577 | 0 | 0 | 0 | 0 | 0 | 0 | 0 | 0
350 | 64985480 | 64985472 | 46800678 | 1 | 1 | 1 | 2 | 255003 | ТСНБ-2001 Московской области, 255003, протокол от 22.06.2022 г. № 06 | Установки направленного бурения для бестраншейной прокладки с тяговым усилием 1000 кН | 1368 | 1011 | маш.-ч | маш.-ч | 1 | 0.87 | 0 | 3457.11 | 27.9 | 0 | 0 | 1 | 0 |  | 0.87 | 2 | 64985476 | 578 | 0 | 0 | 0 | 0 | 0 | 0 | 0 | 0
351 | 64985477 | 64985472 | 41133206 | 1 | 1 | 1 | 1 | 1-100-40-90 |  | Рабочий среднего разряда 4,0 | 1369 | 1013 | чел.-ч | чел.-ч | 1 | 0.88 | 0 | 0 | 0 | 9.62 | 0 | 1 | 1 |  | 0.88 | 2 | 64985473 | 579 | 0 | 0 | 0 | 0 | 0 | 0 | 0 | 0
351 | 64985478 | 64985472 | 121548 | 1 | 1 | 1 | 1 | 2 |  | Затраты труда машинистов | 608254 | 1013 | чел.час | чел.час | 1 | 2.59 | 0 | 0 | 0 | 0 | 0 | 1 | 2 |  | 2.59 | 2 | 64985474 | 580 | 0 | 0 | 0 | 0 | 0 | 0 | 0 | 0
351 | 64985479 | 64985472 | 46800641 | 1 | 1 | 1 | 2 | 160402 | ТСНБ-2001 Московской области, 160402, протокол от 22.06.2022 г. № 06 | Машины бурильно-крановые: на автомобиле, глубина бурения 3,5 м | 1368 | 1011 | маш.-ч | маш.-ч | 1 | 0.85 | 0 | 138.54 | 11.6 | 0 | 0 | 1 | 0 |  | 0.85 | 2 | 64985475 | 581 | 0 | 0 | 0 | 0 | 0 | 0 | 0 | 0
351 | 64985480 | 64985472 | 46800678 | 1 | 1 | 1 | 2 | 255003 | ТСНБ-2001 Московской области, 255003, протокол от 22.06.2022 г. № 06 | Установки направленного бурения для бестраншейной прокладки с тяговым усилием 1000 кН | 1368 | 1011 | маш.-ч | маш.-ч | 1 | 0.87 | 0 | 3457.11 | 27.9 | 0 | 0 | 1 | 0 |  | 0.87 | 2 | 64985476 | 582 | 0 | 0 | 0 | 0 | 0 | 0 | 0 | 0
352 | 64985496 | 64985481 | 41133393 | 1 | 1 | 1 | 1 | 1-100-44-90 |  | Рабочий среднего разряда 4,4 | 1369 | 1013 | чел.-ч | чел.-ч | 1 | 3.67 | 0 | 0 | 0 | 10.21 | 0 | 1 | 1 |  | 3.67 | 2 | 64985482 | 583 | 0 | 0 | 0 | 0 | 0 | 0 | 0 | 0
352 | 64985497 | 64985481 | 121548 | 1 | 1 | 1 | 1 | 2 |  | Затраты труда машинистов | 608254 | 1013 | чел.час | чел.час | 1 | 7.77 | 0 | 0 | 0 | 0 | 0 | 1 | 2 |  | 7.77 | 2 | 64985483 | 584 | 0 | 0 | 0 | 0 | 0 | 0 | 0 | 0
352 | 64985498 | 64985481 | 46800409 | 1 | 1 | 1 | 2 | 021143 | ТСНБ-2001 Московской области, 021143, протокол от 22.06.2022 г. № 06 | Краны на автомобильном ходу при работе на других видах строительства 16 т | 1368 | 1011 | маш.-ч | маш.-ч | 1 | 1.12 | 0 | 163.49 | 13.5 | 0 | 0 | 1 | 0 |  | 1.12 | 2 | 64985484 | 585 | 0 | 0 | 0 | 0 | 0 | 0 | 0 | 0
352 | 64985499 | 64985481 | 46800550 | 1 | 1 | 1 | 2 | 112010 | ТСНБ-2001 Московской области, 112010, протокол от 22.06.2022 г. № 06 | Комплекс бентонито-смесительный на базе автомобиля КамАЗ | 1368 | 1011 | маш.-ч | маш.-ч | 1 | 2.8 | 0 | 215.09 | 13.5 | 0 | 0 | 1 | 0 |  | 2.8 | 2 | 64985485 | 586 | 0 | 0 | 0 | 0 | 0 | 0 | 0 | 0
352 | 64985500 | 64985481 | 46800605 | 1 | 1 | 1 | 2 | 150702 | ТСНБ-2001 Московской области, 150702, протокол от 22.06.2022 г. № 06 | Трубоукладчики для труб диаметром до 700 мм грузоподъемностью 12,5 т | 1368 | 1011 | маш.-ч | маш.-ч | 1 | 0.73 | 0 | 130.6 | 14.4 | 0 | 0 | 1 | 0 |  | 0.73 | 2 | 64985486 | 587 | 0 | 0 | 0 | 0 | 0 | 0 | 0 | 0
352 | 64985501 | 64985481 | 46800678 | 1 | 1 | 1 | 2 | 255003 | ТСНБ-2001 Московской области, 255003, протокол от 22.06.2022 г. № 06 | Установки направленного бурения для бестраншейной прокладки с тяговым усилием 1000 кН | 1368 | 1011 | маш.-ч | маш.-ч | 1 | 1.41 | 0 | 3457.11 | 27.9 | 0 | 0 | 1 | 0 |  | 1.41 | 2 | 64985487 | 588 | 0 | 0 | 0 | 0 | 0 | 0 | 0 | 0
352 | 64985502 | 64985481 | 46800687 | 1 | 1 | 1 | 2 | 310601 | ТСНБ-2001 Московской области, 310601, протокол от 22.06.2022 г. № 06 | Илососная машина КО 560, объемом 6000 л | 1368 | 1011 | маш.-ч | маш.-ч | 1 | 0.3 | 0 | 140.97 | 13.5 | 0 | 0 | 1 | 0 |  | 0.3 | 2 | 64985488 | 589 | 0 | 0 | 0 | 0 | 0 | 0 | 0 | 0
352 | 64985503 | 64985481 | 46800759 | 1 | 1 | 1 | 2 | 391603 | ТСНБ-2001 Московской области, 391603, протокол от 22.06.2022 г. № 06 | Мотопомпа бензиновая производительностью 54 м3/час, высота подъема 26 м, глубина всасывания 8 м | 1368 | 1011 | маш.-ч | маш.-ч | 1 | 0.51 | 0 | 13.42 | 0 | 0 | 0 | 1 | 0 |  | 0.51 | 2 | 64985489 | 590 | 0 | 0 | 0 | 0 | 0 | 0 | 0 | 0
352 | 64985504 | 64985481 | 46800786 | 1 | 1 | 1 | 2 | 400080 | ТСНБ-2001 Московской области, 400080, протокол от 22.06.2022 г. № 06 | Автоцистерна | 1368 | 1011 | маш.-ч | маш.-ч | 1 | 0.51 | 0 | 122.18 | 11.6 | 0 | 0 | 1 | 0 |  | 0.51 | 2 | 64985490 | 591 | 0 | 0 | 0 | 0 | 0 | 0 | 0 | 0
352 | 64985505 | 64985481 | 46798709 | 1 | 1 | 1 | 3 | 101-0963 | ТСНБ-2001 Московской области, 101-0963, протокол от 24.08.2023 г. № 08.3 | Сода кальцинированная (натрий углекислый) техническая | 1348 | 1009 | т | т | 1000 | 0.00538 | 1865 | 0 | 0 | 0 | 0 | 1 | 0 |  | 0.00538 | 2 | 64985491 | 592 | 0 | 0 | 0 | 0 | 0 | 0 | 0 | 0
352 | 64985506 | 64985481 | 46798975 | 1 | 1 | 1 | 3 | 101-2325 | ТСНБ-2001 Московской области, 101-2325, протокол от 24.08.2023 г. № 08.3 | Смазка графитомедистая | 1346 | 1009 | кг | кг | 1 | 0.0579 | 13.32 | 0 | 0 | 0 | 0 | 1 | 0 |  | 0.0579 | 2 | 64985492 | 593 | 0 | 0 | 0 | 0 | 0 | 0 | 0 | 0
352 | 64985507 | 64985481 | 46799280 | 1 | 1 | 1 | 3 | 101-9275 | ТСНБ-2001 Московской области, 101-9275, протокол от 24.08.2023 г. № 08.3 | Полимер для стабилизации грунта | 1348 | 1009 | т | т | 1000 | 0.0205 | 0 | 0 | 0 | 0 | 0 | 0 | 0 |  | 0.0205 | 3 | -1 |  | 0 | 0 | 0 | 0 | 0 | 0 | 0 | 0
352 | 64985508 | 64985481 | 46799501 | 1 | 1 | 1 | 3 | 109-9045 | ТСНБ-2001 Московской области, 109-9045, протокол от 24.08.2023 г. № 08.3 | Бентонит | 1346 | 1009 | кг | кг | 1 | 397.7 | 0 | 0 | 0 | 0 | 0 | 0 | 0 |  | 397.7 | 3 | -1 |  | 0 | 0 | 0 | 0 | 0 | 0 | 0 | 0
352 | 64985509 | 64985481 | 46800081 | 1 | 1 | 1 | 3 | 411-0001 | ТСНБ-2001 Московской области, 411-0001, протокол от 24.08.2023 г. № 08.3 | Вода | 1339 | 1007 | м3 | м3 | 1 | 6.82 | 2.44 | 0 | 0 | 0 | 0 | 1 | 0 |  | 6.82 | 2 | 64985495 | 596 | 0 | 0 | 0 | 0 | 0 | 0 | 0 | 0
353 | 64985496 | 64985481 | 41133393 | 1 | 1 | 1 | 1 | 1-100-44-90 |  | Рабочий среднего разряда 4,4 | 1369 | 1013 | чел.-ч | чел.-ч | 1 | 3.67 | 0 | 0 | 0 | 10.21 | 0 | 1 | 1 |  | 3.67 | 2 | 64985482 | 597 | 0 | 0 | 0 | 0 | 0 | 0 | 0 | 0
353 | 64985497 | 64985481 | 121548 | 1 | 1 | 1 | 1 | 2 |  | Затраты труда машинистов | 608254 | 1013 | чел.час | чел.час | 1 | 7.77 | 0 | 0 | 0 | 0 | 0 | 1 | 2 |  | 7.77 | 2 | 64985483 | 598 | 0 | 0 | 0 | 0 | 0 | 0 | 0 | 0
353 | 64985498 | 64985481 | 46800409 | 1 | 1 | 1 | 2 | 021143 | ТСНБ-2001 Московской области, 021143, протокол от 22.06.2022 г. № 06 | Краны на автомобильном ходу при работе на других видах строительства 16 т | 1368 | 1011 | маш.-ч | маш.-ч | 1 | 1.12 | 0 | 163.49 | 13.5 | 0 | 0 | 1 | 0 |  | 1.12 | 2 | 64985484 | 599 | 0 | 0 | 0 | 0 | 0 | 0 | 0 | 0
353 | 64985499 | 64985481 | 46800550 | 1 | 1 | 1 | 2 | 112010 | ТСНБ-2001 Московской области, 112010, протокол от 22.06.2022 г. № 06 | Комплекс бентонито-смесительный на базе автомобиля КамАЗ | 1368 | 1011 | маш.-ч | маш.-ч | 1 | 2.8 | 0 | 215.09 | 13.5 | 0 | 0 | 1 | 0 |  | 2.8 | 2 | 64985485 | 600 | 0 | 0 | 0 | 0 | 0 | 0 | 0 | 0
353 | 64985500 | 64985481 | 46800605 | 1 | 1 | 1 | 2 | 150702 | ТСНБ-2001 Московской области, 150702, протокол от 22.06.2022 г. № 06 | Трубоукладчики для труб диаметром до 700 мм грузоподъемностью 12,5 т | 1368 | 1011 | маш.-ч | маш.-ч | 1 | 0.73 | 0 | 130.6 | 14.4 | 0 | 0 | 1 | 0 |  | 0.73 | 2 | 64985486 | 601 | 0 | 0 | 0 | 0 | 0 | 0 | 0 | 0
353 | 64985501 | 64985481 | 46800678 | 1 | 1 | 1 | 2 | 255003 | ТСНБ-2001 Московской области, 255003, протокол от 22.06.2022 г. № 06 | Установки направленного бурения для бестраншейной прокладки с тяговым усилием 1000 кН | 1368 | 1011 | маш.-ч | маш.-ч | 1 | 1.41 | 0 | 3457.11 | 27.9 | 0 | 0 | 1 | 0 |  | 1.41 | 2 | 64985487 | 602 | 0 | 0 | 0 | 0 | 0 | 0 | 0 | 0
353 | 64985502 | 64985481 | 46800687 | 1 | 1 | 1 | 2 | 310601 | ТСНБ-2001 Московской области, 310601, протокол от 22.06.2022 г. № 06 | Илососная машина КО 560, объемом 6000 л | 1368 | 1011 | маш.-ч | маш.-ч | 1 | 0.3 | 0 | 140.97 | 13.5 | 0 | 0 | 1 | 0 |  | 0.3 | 2 | 64985488 | 603 | 0 | 0 | 0 | 0 | 0 | 0 | 0 | 0
353 | 64985503 | 64985481 | 46800759 | 1 | 1 | 1 | 2 | 391603 | ТСНБ-2001 Московской области, 391603, протокол от 22.06.2022 г. № 06 | Мотопомпа бензиновая производительностью 54 м3/час, высота подъема 26 м, глубина всасывания 8 м | 1368 | 1011 | маш.-ч | маш.-ч | 1 | 0.51 | 0 | 13.42 | 0 | 0 | 0 | 1 | 0 |  | 0.51 | 2 | 64985489 | 604 | 0 | 0 | 0 | 0 | 0 | 0 | 0 | 0
353 | 64985504 | 64985481 | 46800786 | 1 | 1 | 1 | 2 | 400080 | ТСНБ-2001 Московской области, 400080, протокол от 22.06.2022 г. № 06 | Автоцистерна | 1368 | 1011 | маш.-ч | маш.-ч | 1 | 0.51 | 0 | 122.18 | 11.6 | 0 | 0 | 1 | 0 |  | 0.51 | 2 | 64985490 | 605 | 0 | 0 | 0 | 0 | 0 | 0 | 0 | 0
353 | 64985505 | 64985481 | 46798709 | 1 | 1 | 1 | 3 | 101-0963 | ТСНБ-2001 Московской области, 101-0963, протокол от 24.08.2023 г. № 08.3 | Сода кальцинированная (натрий углекислый) техническая | 1348 | 1009 | т | т | 1000 | 0.00538 | 1865 | 0 | 0 | 0 | 0 | 1 | 0 |  | 0.00538 | 2 | 64985491 | 606 | 0 | 0 | 0 | 0 | 0 | 0 | 0 | 0
353 | 64985506 | 64985481 | 46798975 | 1 | 1 | 1 | 3 | 101-2325 | ТСНБ-2001 Московской области, 101-2325, протокол от 24.08.2023 г. № 08.3 | Смазка графитомедистая | 1346 | 1009 | кг | кг | 1 | 0.0579 | 13.32 | 0 | 0 | 0 | 0 | 1 | 0 |  | 0.0579 | 2 | 64985492 | 607 | 0 | 0 | 0 | 0 | 0 | 0 | 0 | 0
353 | 64985507 | 64985481 | 46799280 | 1 | 1 | 1 | 3 | 101-9275 | ТСНБ-2001 Московской области, 101-9275, протокол от 24.08.2023 г. № 08.3 | Полимер для стабилизации грунта | 1348 | 1009 | т | т | 1000 | 0.0205 | 0 | 0 | 0 | 0 | 0 | 0 | 0 |  | 0.0205 | 3 | -1 |  | 0 | 0 | 0 | 0 | 0 | 0 | 0 | 0
353 | 64985508 | 64985481 | 46799501 | 1 | 1 | 1 | 3 | 109-9045 | ТСНБ-2001 Московской области, 109-9045, протокол от 24.08.2023 г. № 08.3 | Бентонит | 1346 | 1009 | кг | кг | 1 | 397.7 | 0 | 0 | 0 | 0 | 0 | 0 | 0 |  | 397.7 | 3 | -1 |  | 0 | 0 | 0 | 0 | 0 | 0 | 0 | 0
353 | 64985509 | 64985481 | 46800081 | 1 | 1 | 1 | 3 | 411-0001 | ТСНБ-2001 Московской области, 411-0001, протокол от 24.08.2023 г. № 08.3 | Вода | 1339 | 1007 | м3 | м3 | 1 | 6.82 | 2.44 | 0 | 0 | 0 | 0 | 1 | 0 |  | 6.82 | 2 | 64985495 | 610 | 0 | 0 | 0 | 0 | 0 | 0 | 0 | 0
358 | 64985527 | 64985512 | 41133408 | 1 | 1 | 1 | 1 | 1-100-43-90 |  | Рабочий среднего разряда 4,3 | 1369 | 1013 | чел.-ч | чел.-ч | 1 | 5.18 | 0 | 0 | 0 | 10.06 | 0 | 1 | 1 |  | 5.18 | 2 | 64985513 | 611 | 0 | 0 | 0 | 0 | 0 | 0 | 0 | 0
358 | 64985528 | 64985512 | 121548 | 1 | 1 | 1 | 1 | 2 |  | Затраты труда машинистов | 608254 | 1013 | чел.час | чел.час | 1 | 10.58 | 0 | 0 | 0 | 0 | 0 | 1 | 2 |  | 10.58 | 2 | 64985514 | 612 | 0 | 0 | 0 | 0 | 0 | 0 | 0 | 0
358 | 64985529 | 64985512 | 46800409 | 1 | 1 | 1 | 2 | 021143 | ТСНБ-2001 Московской области, 021143, протокол от 22.06.2022 г. № 06 | Краны на автомобильном ходу при работе на других видах строительства 16 т | 1368 | 1011 | маш.-ч | маш.-ч | 1 | 1.42 | 0 | 163.49 | 13.5 | 0 | 0 | 1 | 0 |  | 1.42 | 2 | 64985515 | 613 | 0 | 0 | 0 | 0 | 0 | 0 | 0 | 0
358 | 64985530 | 64985512 | 46800550 | 1 | 1 | 1 | 2 | 112010 | ТСНБ-2001 Московской области, 112010, протокол от 22.06.2022 г. № 06 | Комплекс бентонито-смесительный на базе автомобиля КамАЗ | 1368 | 1011 | маш.-ч | маш.-ч | 1 | 3.74 | 0 | 215.09 | 13.5 | 0 | 0 | 1 | 0 |  | 3.74 | 2 | 64985516 | 614 | 0 | 0 | 0 | 0 | 0 | 0 | 0 | 0
358 | 64985531 | 64985512 | 46800606 | 1 | 1 | 1 | 2 | 150703 | ТСНБ-2001 Московской области, 150703, протокол от 22.06.2022 г. № 06 | Трубоукладчики для труб диаметром: 800-1000 мм грузоподъемностью 35 т | 1368 | 1011 | маш.-ч | маш.-ч | 1 | 1.11 | 0 | 151.4 | 14.4 | 0 | 0 | 1 | 0 |  | 1.11 | 2 | 64985517 | 615 | 0 | 0 | 0 | 0 | 0 | 0 | 0 | 0
358 | 64985532 | 64985512 | 46800678 | 1 | 1 | 1 | 2 | 255003 | ТСНБ-2001 Московской области, 255003, протокол от 22.06.2022 г. № 06 | Установки направленного бурения для бестраншейной прокладки с тяговым усилием 1000 кН | 1368 | 1011 | маш.-ч | маш.-ч | 1 | 1.89 | 0 | 3457.11 | 27.9 | 0 | 0 | 1 | 0 |  | 1.89 | 2 | 64985518 | 616 | 0 | 0 | 0 | 0 | 0 | 0 | 0 | 0
358 | 64985533 | 64985512 | 46800687 | 1 | 1 | 1 | 2 | 310601 | ТСНБ-2001 Московской области, 310601, протокол от 22.06.2022 г. № 06 | Илососная машина КО 560, объемом 6000 л | 1368 | 1011 | маш.-ч | маш.-ч | 1 | 0.53 | 0 | 140.97 | 13.5 | 0 | 0 | 1 | 0 |  | 0.53 | 2 | 64985519 | 617 | 0 | 0 | 0 | 0 | 0 | 0 | 0 | 0
358 | 64985534 | 64985512 | 46800759 | 1 | 1 | 1 | 2 | 391603 | ТСНБ-2001 Московской области, 391603, протокол от 22.06.2022 г. № 06 | Мотопомпа бензиновая производительностью 54 м3/час, высота подъема 26 м, глубина всасывания 8 м | 1368 | 1011 | маш.-ч | маш.-ч | 1 | 0.81 | 0 | 13.42 | 0 | 0 | 0 | 1 | 0 |  | 0.81 | 2 | 64985520 | 618 | 0 | 0 | 0 | 0 | 0 | 0 | 0 | 0
358 | 64985535 | 64985512 | 46800786 | 1 | 1 | 1 | 2 | 400080 | ТСНБ-2001 Московской области, 400080, протокол от 22.06.2022 г. № 06 | Автоцистерна | 1368 | 1011 | маш.-ч | маш.-ч | 1 | 0.81 | 0 | 122.18 | 11.6 | 0 | 0 | 1 | 0 |  | 0.81 | 2 | 64985521 | 619 | 0 | 0 | 0 | 0 | 0 | 0 | 0 | 0
358 | 64985536 | 64985512 | 46798709 | 1 | 1 | 1 | 3 | 101-0963 | ТСНБ-2001 Московской области, 101-0963, протокол от 24.08.2023 г. № 08.3 | Сода кальцинированная (натрий углекислый) техническая | 1348 | 1009 | т | т | 1000 | 0.00831 | 1865 | 0 | 0 | 0 | 0 | 1 | 0 |  | 0.00831 | 2 | 64985522 | 620 | 0 | 0 | 0 | 0 | 0 | 0 | 0 | 0
358 | 64985537 | 64985512 | 46798975 | 1 | 1 | 1 | 3 | 101-2325 | ТСНБ-2001 Московской области, 101-2325, протокол от 24.08.2023 г. № 08.3 | Смазка графитомедистая | 1346 | 1009 | кг | кг | 1 | 0.0674 | 13.32 | 0 | 0 | 0 | 0 | 1 | 0 |  | 0.0674 | 2 | 64985523 | 621 | 0 | 0 | 0 | 0 | 0 | 0 | 0 | 0
358 | 64985538 | 64985512 | 46799280 | 1 | 1 | 1 | 3 | 101-9275 | ТСНБ-2001 Московской области, 101-9275, протокол от 24.08.2023 г. № 08.3 | Полимер для стабилизации грунта | 1348 | 1009 | т | т | 1000 | 0.0335 | 0 | 0 | 0 | 0 | 0 | 0 | 0 |  | 0.0335 | 3 | -1 |  | 0 | 0 | 0 | 0 | 0 | 0 | 0 | 0
358 | 64985539 | 64985512 | 46799501 | 1 | 1 | 1 | 3 | 109-9045 | ТСНБ-2001 Московской области, 109-9045, протокол от 24.08.2023 г. № 08.3 | Бентонит | 1346 | 1009 | кг | кг | 1 | 657.2 | 0 | 0 | 0 | 0 | 0 | 0 | 0 |  | 657.2 | 3 | -1 |  | 0 | 0 | 0 | 0 | 0 | 0 | 0 | 0
358 | 64985540 | 64985512 | 46800081 | 1 | 1 | 1 | 3 | 411-0001 | ТСНБ-2001 Московской области, 411-0001, протокол от 24.08.2023 г. № 08.3 | Вода | 1339 | 1007 | м3 | м3 | 1 | 11.17 | 2.44 | 0 | 0 | 0 | 0 | 1 | 0 |  | 11.17 | 2 | 64985526 | 624 | 0 | 0 | 0 | 0 | 0 | 0 | 0 | 0
359 | 64985527 | 64985512 | 41133408 | 1 | 1 | 1 | 1 | 1-100-43-90 |  | Рабочий среднего разряда 4,3 | 1369 | 1013 | чел.-ч | чел.-ч | 1 | 5.18 | 0 | 0 | 0 | 10.06 | 0 | 1 | 1 |  | 5.18 | 2 | 64985513 | 625 | 0 | 0 | 0 | 0 | 0 | 0 | 0 | 0
359 | 64985528 | 64985512 | 121548 | 1 | 1 | 1 | 1 | 2 |  | Затраты труда машинистов | 608254 | 1013 | чел.час | чел.час | 1 | 10.58 | 0 | 0 | 0 | 0 | 0 | 1 | 2 |  | 10.58 | 2 | 64985514 | 626 | 0 | 0 | 0 | 0 | 0 | 0 | 0 | 0
359 | 64985529 | 64985512 | 46800409 | 1 | 1 | 1 | 2 | 021143 | ТСНБ-2001 Московской области, 021143, протокол от 22.06.2022 г. № 06 | Краны на автомобильном ходу при работе на других видах строительства 16 т | 1368 | 1011 | маш.-ч | маш.-ч | 1 | 1.42 | 0 | 163.49 | 13.5 | 0 | 0 | 1 | 0 |  | 1.42 | 2 | 64985515 | 627 | 0 | 0 | 0 | 0 | 0 | 0 | 0 | 0
359 | 64985530 | 64985512 | 46800550 | 1 | 1 | 1 | 2 | 112010 | ТСНБ-2001 Московской области, 112010, протокол от 22.06.2022 г. № 06 | Комплекс бентонито-смесительный на базе автомобиля КамАЗ | 1368 | 1011 | маш.-ч | маш.-ч | 1 | 3.74 | 0 | 215.09 | 13.5 | 0 | 0 | 1 | 0 |  | 3.74 | 2 | 64985516 | 628 | 0 | 0 | 0 | 0 | 0 | 0 | 0 | 0
359 | 64985531 | 64985512 | 46800606 | 1 | 1 | 1 | 2 | 150703 | ТСНБ-2001 Московской области, 150703, протокол от 22.06.2022 г. № 06 | Трубоукладчики для труб диаметром: 800-1000 мм грузоподъемностью 35 т | 1368 | 1011 | маш.-ч | маш.-ч | 1 | 1.11 | 0 | 151.4 | 14.4 | 0 | 0 | 1 | 0 |  | 1.11 | 2 | 64985517 | 629 | 0 | 0 | 0 | 0 | 0 | 0 | 0 | 0
359 | 64985532 | 64985512 | 46800678 | 1 | 1 | 1 | 2 | 255003 | ТСНБ-2001 Московской области, 255003, протокол от 22.06.2022 г. № 06 | Установки направленного бурения для бестраншейной прокладки с тяговым усилием 1000 кН | 1368 | 1011 | маш.-ч | маш.-ч | 1 | 1.89 | 0 | 3457.11 | 27.9 | 0 | 0 | 1 | 0 |  | 1.89 | 2 | 64985518 | 630 | 0 | 0 | 0 | 0 | 0 | 0 | 0 | 0
359 | 64985533 | 64985512 | 46800687 | 1 | 1 | 1 | 2 | 310601 | ТСНБ-2001 Московской области, 310601, протокол от 22.06.2022 г. № 06 | Илососная машина КО 560, объемом 6000 л | 1368 | 1011 | маш.-ч | маш.-ч | 1 | 0.53 | 0 | 140.97 | 13.5 | 0 | 0 | 1 | 0 |  | 0.53 | 2 | 64985519 | 631 | 0 | 0 | 0 | 0 | 0 | 0 | 0 | 0
359 | 64985534 | 64985512 | 46800759 | 1 | 1 | 1 | 2 | 391603 | ТСНБ-2001 Московской области, 391603, протокол от 22.06.2022 г. № 06 | Мотопомпа бензиновая производительностью 54 м3/час, высота подъема 26 м, глубина всасывания 8 м | 1368 | 1011 | маш.-ч | маш.-ч | 1 | 0.81 | 0 | 13.42 | 0 | 0 | 0 | 1 | 0 |  | 0.81 | 2 | 64985520 | 632 | 0 | 0 | 0 | 0 | 0 | 0 | 0 | 0
359 | 64985535 | 64985512 | 46800786 | 1 | 1 | 1 | 2 | 400080 | ТСНБ-2001 Московской области, 400080, протокол от 22.06.2022 г. № 06 | Автоцистерна | 1368 | 1011 | маш.-ч | маш.-ч | 1 | 0.81 | 0 | 122.18 | 11.6 | 0 | 0 | 1 | 0 |  | 0.81 | 2 | 64985521 | 633 | 0 | 0 | 0 | 0 | 0 | 0 | 0 | 0
359 | 64985536 | 64985512 | 46798709 | 1 | 1 | 1 | 3 | 101-0963 | ТСНБ-2001 Московской области, 101-0963, протокол от 24.08.2023 г. № 08.3 | Сода кальцинированная (натрий углекислый) техническая | 1348 | 1009 | т | т | 1000 | 0.00831 | 1865 | 0 | 0 | 0 | 0 | 1 | 0 |  | 0.00831 | 2 | 64985522 | 634 | 0 | 0 | 0 | 0 | 0 | 0 | 0 | 0
359 | 64985537 | 64985512 | 46798975 | 1 | 1 | 1 | 3 | 101-2325 | ТСНБ-2001 Московской области, 101-2325, протокол от 24.08.2023 г. № 08.3 | Смазка графитомедистая | 1346 | 1009 | кг | кг | 1 | 0.0674 | 13.32 | 0 | 0 | 0 | 0 | 1 | 0 |  | 0.0674 | 2 | 64985523 | 635 | 0 | 0 | 0 | 0 | 0 | 0 | 0 | 0
359 | 64985538 | 64985512 | 46799280 | 1 | 1 | 1 | 3 | 101-9275 | ТСНБ-2001 Московской области, 101-9275, протокол от 24.08.2023 г. № 08.3 | Полимер для стабилизации грунта | 1348 | 1009 | т | т | 1000 | 0.0335 | 0 | 0 | 0 | 0 | 0 | 0 | 0 |  | 0.0335 | 3 | -1 |  | 0 | 0 | 0 | 0 | 0 | 0 | 0 | 0
359 | 64985539 | 64985512 | 46799501 | 1 | 1 | 1 | 3 | 109-9045 | ТСНБ-2001 Московской области, 109-9045, протокол от 24.08.2023 г. № 08.3 | Бентонит | 1346 | 1009 | кг | кг | 1 | 657.2 | 0 | 0 | 0 | 0 | 0 | 0 | 0 |  | 657.2 | 3 | -1 |  | 0 | 0 | 0 | 0 | 0 | 0 | 0 | 0
359 | 64985540 | 64985512 | 46800081 | 1 | 1 | 1 | 3 | 411-0001 | ТСНБ-2001 Московской области, 411-0001, протокол от 24.08.2023 г. № 08.3 | Вода | 1339 | 1007 | м3 | м3 | 1 | 11.17 | 2.44 | 0 | 0 | 0 | 0 | 1 | 0 |  | 11.17 | 2 | 64985526 | 638 | 0 | 0 | 0 | 0 | 0 | 0 | 0 | 0
368 | 64985553 | 64985545 | 18407546 | 1 | 1 | 1 | 1 | 1-1038-90 |  | Рабочий строитель среднего разряда 3,8 | 1369 | 1013 | чел.-ч | чел.-ч | 1 | 38.67 | 0 | 0 | 0 | 9.4 | 0 | 1 | 1 |  | 38.67 | 2 | 64985546 | 639 | 0 | 0 | 0 | 0 | 0 | 0 | 0 | 0
368 | 64985554 | 64985545 | 121548 | 1 | 1 | 1 | 1 | 2 |  | Затраты труда машинистов | 608254 | 1013 | чел.час | чел.час | 1 | 17.23 | 0 | 0 | 0 | 0 | 0 | 1 | 2 |  | 17.23 | 2 | 64985547 | 640 | 0 | 0 | 0 | 0 | 0 | 0 | 0 | 0
368 | 64985555 | 64985545 | 29172378 | 1 | 1 | 1 | 2 | 021140 | ТСЭМ Московской обл., 021140, приказ Минстроя России №675/пр от 28.02.2017 № 264/пр | Краны на автомобильном ходу при работе на других видах строительства 6,3 т | 1368 | 1011 | маш.-ч | маш.-ч | 1 | 0.12 | 0 | 88.01 | 11.6 | 0 | 0 | 1 | 0 |  | 0.12 | 2 | 64985548 | 641 | 0 | 0 | 0 | 0 | 0 | 0 | 0 | 0
368 | 64985556 | 64985545 | 29173590 | 1 | 1 | 1 | 2 | 150751 | ТСЭМ Московской обл., 150751, приказ Минстроя России №675/пр от 28.02.2017 № 264/пр | Трубоукладчики номинальной грузоподъемностью 12,5 т | 1368 | 1011 | маш.-ч | маш.-ч | 1 | 17.11 | 0 | 239.44 | 14.4 | 0 | 0 | 1 | 0 |  | 17.11 | 2 | 64985549 | 642 | 0 | 0 | 0 | 0 | 0 | 0 | 0 | 0
368 | 64985557 | 64985545 | 29174851 | 1 | 1 | 1 | 2 | 392207 | ТСЭМ Московской обл., 392207, приказ Минстроя России №675/пр от 28.02.2017 № 264/пр | Сварочный агрегат «OMICRON» | 1368 | 1011 | маш.-ч | маш.-ч | 1 | 10.81 | 0 | 33.2 | 0 | 0 | 0 | 1 | 0 |  | 10.81 | 2 | 64985550 | 643 | 0 | 0 | 0 | 0 | 0 | 0 | 0 | 0
368 | 64985558 | 64985545 | 29174913 | 1 | 1 | 1 | 2 | 400001 | ТСЭМ Московской обл., 400001, приказ Минстроя России №675/пр от 28.02.2017 № 264/пр | Автомобили бортовые, грузоподъемность до 5 т | 1368 | 1011 | маш.-ч | маш.-ч | 1 | 0.12 | 0 | 87.17 | 11.6 | 0 | 0 | 1 | 0 |  | 0.12 | 2 | 64985551 | 644 | 0 | 0 | 0 | 0 | 0 | 0 | 0 | 0
368 | 64985559 | 64985545 | 29117037 | 1 | 1 | 1 | 3 | 103-9068 | ТССЦ Московской обл., 103-9068, приказ Минстроя России №675/пр от 28.02.2017 № 254/пр | Трубы безнапорные полиэтиленовые | 1301 | 1003 | м | м | 1 | 101 | 0 | 0 | 0 | 0 | 0 | 0 | 0 |  | 101 | 3 | -1 |  | 0 | 0 | 0 | 0 | 0 | 0 | 0 | 0
368 | 64985560 | 64985545 | 29150040 | 1 | 1 | 1 | 3 | 411-0001 | ТССЦ Московской обл., 411-0001, приказ Минстроя России №675/пр от 28.02.2017 № 257/пр | Вода | 1339 | 1007 | м3 | м3 | 1 | 4.9 | 2.44 | 0 | 0 | 0 | 0 | 1 | 0 |  | 4.9 | 2 | 64985552 | 645 | 0 | 0 | 0 | 0 | 0 | 0 | 0 | 0
369 | 64985553 | 64985545 | 18407546 | 1 | 1 | 1 | 1 | 1-1038-90 |  | Рабочий строитель среднего разряда 3,8 | 1369 | 1013 | чел.-ч | чел.-ч | 1 | 38.67 | 0 | 0 | 0 | 9.4 | 0 | 1 | 1 |  | 38.67 | 2 | 64985546 | 646 | 0 | 0 | 0 | 0 | 0 | 0 | 0 | 0
369 | 64985554 | 64985545 | 121548 | 1 | 1 | 1 | 1 | 2 |  | Затраты труда машинистов | 608254 | 1013 | чел.час | чел.час | 1 | 17.23 | 0 | 0 | 0 | 0 | 0 | 1 | 2 |  | 17.23 | 2 | 64985547 | 647 | 0 | 0 | 0 | 0 | 0 | 0 | 0 | 0
369 | 64985555 | 64985545 | 29172378 | 1 | 1 | 1 | 2 | 021140 | ТСЭМ Московской обл., 021140, приказ Минстроя России №675/пр от 28.02.2017 № 264/пр | Краны на автомобильном ходу при работе на других видах строительства 6,3 т | 1368 | 1011 | маш.-ч | маш.-ч | 1 | 0.12 | 0 | 88.01 | 11.6 | 0 | 0 | 1 | 0 |  | 0.12 | 2 | 64985548 | 648 | 0 | 0 | 0 | 0 | 0 | 0 | 0 | 0
369 | 64985556 | 64985545 | 29173590 | 1 | 1 | 1 | 2 | 150751 | ТСЭМ Московской обл., 150751, приказ Минстроя России №675/пр от 28.02.2017 № 264/пр | Трубоукладчики номинальной грузоподъемностью 12,5 т | 1368 | 1011 | маш.-ч | маш.-ч | 1 | 17.11 | 0 | 239.44 | 14.4 | 0 | 0 | 1 | 0 |  | 17.11 | 2 | 64985549 | 649 | 0 | 0 | 0 | 0 | 0 | 0 | 0 | 0
369 | 64985557 | 64985545 | 29174851 | 1 | 1 | 1 | 2 | 392207 | ТСЭМ Московской обл., 392207, приказ Минстроя России №675/пр от 28.02.2017 № 264/пр | Сварочный агрегат «OMICRON» | 1368 | 1011 | маш.-ч | маш.-ч | 1 | 10.81 | 0 | 33.2 | 0 | 0 | 0 | 1 | 0 |  | 10.81 | 2 | 64985550 | 650 | 0 | 0 | 0 | 0 | 0 | 0 | 0 | 0
369 | 64985558 | 64985545 | 29174913 | 1 | 1 | 1 | 2 | 400001 | ТСЭМ Московской обл., 400001, приказ Минстроя России №675/пр от 28.02.2017 № 264/пр | Автомобили бортовые, грузоподъемность до 5 т | 1368 | 1011 | маш.-ч | маш.-ч | 1 | 0.12 | 0 | 87.17 | 11.6 | 0 | 0 | 1 | 0 |  | 0.12 | 2 | 64985551 | 651 | 0 | 0 | 0 | 0 | 0 | 0 | 0 | 0
369 | 64985559 | 64985545 | 29117037 | 1 | 1 | 1 | 3 | 103-9068 | ТССЦ Московской обл., 103-9068, приказ Минстроя России №675/пр от 28.02.2017 № 254/пр | Трубы безнапорные полиэтиленовые | 1301 | 1003 | м | м | 1 | 101 | 0 | 0 | 0 | 0 | 0 | 0 | 0 |  | 101 | 3 | -1 |  | 0 | 0 | 0 | 0 | 0 | 0 | 0 | 0
369 | 64985560 | 64985545 | 29150040 | 1 | 1 | 1 | 3 | 411-0001 | ТССЦ Московской обл., 411-0001, приказ Минстроя России №675/пр от 28.02.2017 № 257/пр | Вода | 1339 | 1007 | м3 | м3 | 1 | 4.9 | 2.44 | 0 | 0 | 0 | 0 | 1 | 0 |  | 4.9 | 2 | 64985552 | 652 | 0 | 0 | 0 | 0 | 0 | 0 | 0 | 0
370 | 64985569 | 64985561 | 18407546 | 1 | 1 | 1 | 1 | 1-1038-90 |  | Рабочий строитель среднего разряда 3,8 | 1369 | 1013 | чел.-ч | чел.-ч | 1 | 34.53 | 0 | 0 | 0 | 9.4 | 0 | 1 | 1 |  | 34.53 | 2 | 64985562 | 653 | 0 | 0 | 0 | 0 | 0 | 0 | 0 | 0
370 | 64985570 | 64985561 | 121548 | 1 | 1 | 1 | 1 | 2 |  | Затраты труда машинистов | 608254 | 1013 | чел.час | чел.час | 1 | 14.01 | 0 | 0 | 0 | 0 | 0 | 1 | 2 |  | 14.01 | 2 | 64985563 | 654 | 0 | 0 | 0 | 0 | 0 | 0 | 0 | 0
370 | 64985571 | 64985561 | 29172378 | 1 | 1 | 1 | 2 | 021140 | ТСЭМ Московской обл., 021140, приказ Минстроя России №675/пр от 28.02.2017 № 264/пр | Краны на автомобильном ходу при работе на других видах строительства 6,3 т | 1368 | 1011 | маш.-ч | маш.-ч | 1 | 0.09 | 0 | 88.01 | 11.6 | 0 | 0 | 1 | 0 |  | 0.09 | 2 | 64985564 | 655 | 0 | 0 | 0 | 0 | 0 | 0 | 0 | 0
370 | 64985572 | 64985561 | 29173590 | 1 | 1 | 1 | 2 | 150751 | ТСЭМ Московской обл., 150751, приказ Минстроя России №675/пр от 28.02.2017 № 264/пр | Трубоукладчики номинальной грузоподъемностью 12,5 т | 1368 | 1011 | маш.-ч | маш.-ч | 1 | 13.92 | 0 | 239.44 | 14.4 | 0 | 0 | 1 | 0 |  | 13.92 | 2 | 64985565 | 656 | 0 | 0 | 0 | 0 | 0 | 0 | 0 | 0
370 | 64985573 | 64985561 | 29174851 | 1 | 1 | 1 | 2 | 392207 | ТСЭМ Московской обл., 392207, приказ Минстроя России №675/пр от 28.02.2017 № 264/пр | Сварочный агрегат «OMICRON» | 1368 | 1011 | маш.-ч | маш.-ч | 1 | 9.72 | 0 | 33.2 | 0 | 0 | 0 | 1 | 0 |  | 9.72 | 2 | 64985566 | 657 | 0 | 0 | 0 | 0 | 0 | 0 | 0 | 0
370 | 64985574 | 64985561 | 29174913 | 1 | 1 | 1 | 2 | 400001 | ТСЭМ Московской обл., 400001, приказ Минстроя России №675/пр от 28.02.2017 № 264/пр | Автомобили бортовые, грузоподъемность до 5 т | 1368 | 1011 | маш.-ч | маш.-ч | 1 | 0.09 | 0 | 87.17 | 11.6 | 0 | 0 | 1 | 0 |  | 0.09 | 2 | 64985567 | 658 | 0 | 0 | 0 | 0 | 0 | 0 | 0 | 0
370 | 64985575 | 64985561 | 29117037 | 1 | 1 | 1 | 3 | 103-9068 | ТССЦ Московской обл., 103-9068, приказ Минстроя России №675/пр от 28.02.2017 № 254/пр | Трубы безнапорные полиэтиленовые | 1301 | 1003 | м | м | 1 | 101 | 0 | 0 | 0 | 0 | 0 | 0 | 0 |  | 101 | 3 | -1 |  | 0 | 0 | 0 | 0 | 0 | 0 | 0 | 0
370 | 64985576 | 64985561 | 29150040 | 1 | 1 | 1 | 3 | 411-0001 | ТССЦ Московской обл., 411-0001, приказ Минстроя России №675/пр от 28.02.2017 № 257/пр | Вода | 1339 | 1007 | м3 | м3 | 1 | 3.1 | 2.44 | 0 | 0 | 0 | 0 | 1 | 0 |  | 3.1 | 2 | 64985568 | 659 | 0 | 0 | 0 | 0 | 0 | 0 | 0 | 0
371 | 64985569 | 64985561 | 18407546 | 1 | 1 | 1 | 1 | 1-1038-90 |  | Рабочий строитель среднего разряда 3,8 | 1369 | 1013 | чел.-ч | чел.-ч | 1 | 34.53 | 0 | 0 | 0 | 9.4 | 0 | 1 | 1 |  | 34.53 | 2 | 64985562 | 660 | 0 | 0 | 0 | 0 | 0 | 0 | 0 | 0
371 | 64985570 | 64985561 | 121548 | 1 | 1 | 1 | 1 | 2 |  | Затраты труда машинистов | 608254 | 1013 | чел.час | чел.час | 1 | 14.01 | 0 | 0 | 0 | 0 | 0 | 1 | 2 |  | 14.01 | 2 | 64985563 | 661 | 0 | 0 | 0 | 0 | 0 | 0 | 0 | 0
371 | 64985571 | 64985561 | 29172378 | 1 | 1 | 1 | 2 | 021140 | ТСЭМ Московской обл., 021140, приказ Минстроя России №675/пр от 28.02.2017 № 264/пр | Краны на автомобильном ходу при работе на других видах строительства 6,3 т | 1368 | 1011 | маш.-ч | маш.-ч | 1 | 0.09 | 0 | 88.01 | 11.6 | 0 | 0 | 1 | 0 |  | 0.09 | 2 | 64985564 | 662 | 0 | 0 | 0 | 0 | 0 | 0 | 0 | 0
371 | 64985572 | 64985561 | 29173590 | 1 | 1 | 1 | 2 | 150751 | ТСЭМ Московской обл., 150751, приказ Минстроя России №675/пр от 28.02.2017 № 264/пр | Трубоукладчики номинальной грузоподъемностью 12,5 т | 1368 | 1011 | маш.-ч | маш.-ч | 1 | 13.92 | 0 | 239.44 | 14.4 | 0 | 0 | 1 | 0 |  | 13.92 | 2 | 64985565 | 663 | 0 | 0 | 0 | 0 | 0 | 0 | 0 | 0
371 | 64985573 | 64985561 | 29174851 | 1 | 1 | 1 | 2 | 392207 | ТСЭМ Московской обл., 392207, приказ Минстроя России №675/пр от 28.02.2017 № 264/пр | Сварочный агрегат «OMICRON» | 1368 | 1011 | маш.-ч | маш.-ч | 1 | 9.72 | 0 | 33.2 | 0 | 0 | 0 | 1 | 0 |  | 9.72 | 2 | 64985566 | 664 | 0 | 0 | 0 | 0 | 0 | 0 | 0 | 0
371 | 64985574 | 64985561 | 29174913 | 1 | 1 | 1 | 2 | 400001 | ТСЭМ Московской обл., 400001, приказ Минстроя России №675/пр от 28.02.2017 № 264/пр | Автомобили бортовые, грузоподъемность до 5 т | 1368 | 1011 | маш.-ч | маш.-ч | 1 | 0.09 | 0 | 87.17 | 11.6 | 0 | 0 | 1 | 0 |  | 0.09 | 2 | 64985567 | 665 | 0 | 0 | 0 | 0 | 0 | 0 | 0 | 0
371 | 64985575 | 64985561 | 29117037 | 1 | 1 | 1 | 3 | 103-9068 | ТССЦ Московской обл., 103-9068, приказ Минстроя России №675/пр от 28.02.2017 № 254/пр | Трубы безнапорные полиэтиленовые | 1301 | 1003 | м | м | 1 | 101 | 0 | 0 | 0 | 0 | 0 | 0 | 0 |  | 101 | 3 | -1 |  | 0 | 0 | 0 | 0 | 0 | 0 | 0 | 0
371 | 64985576 | 64985561 | 29150040 | 1 | 1 | 1 | 3 | 411-0001 | ТССЦ Московской обл., 411-0001, приказ Минстроя России №675/пр от 28.02.2017 № 257/пр | Вода | 1339 | 1007 | м3 | м3 | 1 | 3.1 | 2.44 | 0 | 0 | 0 | 0 | 1 | 0 |  | 3.1 | 2 | 64985568 | 666 | 0 | 0 | 0 | 0 | 0 | 0 | 0 | 0
372 | 64985581 | 64985577 | 29362762 | 1 | 1 | 1 | 1 | 1-2040-90 |  | Рабочий монтажник среднего разряда 4 | 1369 | 1013 | чел.-ч | чел.-ч | 1 | 0.1 | 0 | 0 | 0 | 9.62 | 0 | 1 | 1 |  | 0.1 | 2 | 64985578 | 667 | 0 | 0 | 0 | 0 | 0 | 0 | 0 | 0
372 | 64985582 | 64985577 | 29122534 | 1 | 1 | 1 | 3 | 113-0380 | ТССЦ Московской обл., 113-0380, приказ Минстроя России №675/пр от 28.02.2017 № 254/пр | Пенополиуретан (ППУ) полимер Вилан-405 (баллон 1л) | 1354 | 1010 | шт. | шт. | 1 | 2 | 66.68 | 0 | 0 | 0 | 0 | 1 | 0 |  | 2 | 2 | 64985579 | 668 | 0 | 0 | 0 | 0 | 0 | 0 | 0 | 0
372 | 64985583 | 64985577 | 29171808 | 1 | 1 | 1 | 3 | 999-9950 | ТССЦ Московской обл., 999-9950, приказ Минстроя России №675/пр от 21.09.2015 г. | Вспомогательные ненормируемые материалы (2% от ОЗП) | 1374 | 1013 | РУБ | РУБ | 1 | 0.02 | 1 | 0 | 0 | 0 | 0 | 1 | 0 |  | 0.02 | 2 | 64985580 | 669 | 0 | 0 | 0 | 0 | 0 | 0 | 0 | 0
373 | 64985581 | 64985577 | 29362762 | 1 | 1 | 1 | 1 | 1-2040-90 |  | Рабочий монтажник среднего разряда 4 | 1369 | 1013 | чел.-ч | чел.-ч | 1 | 0.1 | 0 | 0 | 0 | 9.62 | 0 | 1 | 1 |  | 0.1 | 2 | 64985578 | 670 | 0 | 0 | 0 | 0 | 0 | 0 | 0 | 0
373 | 64985582 | 64985577 | 29122534 | 1 | 1 | 1 | 3 | 113-0380 | ТССЦ Московской обл., 113-0380, приказ Минстроя России №675/пр от 28.02.2017 № 254/пр | Пенополиуретан (ППУ) полимер Вилан-405 (баллон 1л) | 1354 | 1010 | шт. | шт. | 1 | 2 | 66.68 | 0 | 0 | 0 | 0 | 1 | 0 |  | 2 | 2 | 64985579 | 671 | 0 | 0 | 0 | 0 | 0 | 0 | 0 | 0
373 | 64985583 | 64985577 | 29171808 | 1 | 1 | 1 | 3 | 999-9950 | ТССЦ Московской обл., 999-9950, приказ Минстроя России №675/пр от 21.09.2015 г. | Вспомогательные ненормируемые материалы (2% от ОЗП) | 1374 | 1013 | РУБ | РУБ | 1 | 0.02 | 1 | 0 | 0 | 0 | 0 | 1 | 0 |  | 0.02 | 2 | 64985580 | 672 | 0 | 0 | 0 | 0 | 0 | 0 | 0 | 0
378 | 64985590 | 64985586 | 29362666 | 1 | 1 | 1 | 1 | 1-2037-90 |  | Рабочий монтажник среднего разряда 3,7 | 1369 | 1013 | чел.-ч | чел.-ч | 1 | 0.55 | 0 | 0 | 0 | 9.29 | 0 | 1 | 1 |  | 0.55 | 2 | 64985587 | 673 | 0 | 0 | 0 | 0 | 0 | 0 | 0 | 0
378 | 64985591 | 64985586 | 29122534 | 1 | 1 | 1 | 3 | 113-0380 | ТССЦ Московской обл., 113-0380, приказ Минстроя России №675/пр от 28.02.2017 № 254/пр | Пенополиуретан (ППУ) полимер Вилан-405 (баллон 1л) | 1354 | 1010 | шт. | шт. | 1 | 2 | 66.68 | 0 | 0 | 0 | 0 | 1 | 0 |  | 2 | 2 | 64985588 | 674 | 0 | 0 | 0 | 0 | 0 | 0 | 0 | 0
378 | 64985592 | 64985586 | 29171808 | 1 | 1 | 1 | 3 | 999-9950 | ТССЦ Московской обл., 999-9950, приказ Минстроя России №675/пр от 21.09.2015 г. | Вспомогательные ненормируемые материалы (2% от ОЗП) | 1374 | 1013 | РУБ | РУБ | 1 | 0.1 | 1 | 0 | 0 | 0 | 0 | 1 | 0 |  | 0.1 | 2 | 64985589 | 675 | 0 | 0 | 0 | 0 | 0 | 0 | 0 | 0
379 | 64985590 | 64985586 | 29362666 | 1 | 1 | 1 | 1 | 1-2037-90 |  | Рабочий монтажник среднего разряда 3,7 | 1369 | 1013 | чел.-ч | чел.-ч | 1 | 0.55 | 0 | 0 | 0 | 9.29 | 0 | 1 | 1 |  | 0.55 | 2 | 64985587 | 676 | 0 | 0 | 0 | 0 | 0 | 0 | 0 | 0
379 | 64985591 | 64985586 | 29122534 | 1 | 1 | 1 | 3 | 113-0380 | ТССЦ Московской обл., 113-0380, приказ Минстроя России №675/пр от 28.02.2017 № 254/пр | Пенополиуретан (ППУ) полимер Вилан-405 (баллон 1л) | 1354 | 1010 | шт. | шт. | 1 | 2 | 66.68 | 0 | 0 | 0 | 0 | 1 | 0 |  | 2 | 2 | 64985588 | 677 | 0 | 0 | 0 | 0 | 0 | 0 | 0 | 0
379 | 64985592 | 64985586 | 29171808 | 1 | 1 | 1 | 3 | 999-9950 | ТССЦ Московской обл., 999-9950, приказ Минстроя России №675/пр от 21.09.2015 г. | Вспомогательные ненормируемые материалы (2% от ОЗП) | 1374 | 1013 | РУБ | РУБ | 1 | 0.1 | 1 | 0 | 0 | 0 | 0 | 1 | 0 |  | 0.1 | 2 | 64985589 | 678 | 0 | 0 | 0 | 0 | 0 | 0 | 0 | 0
384 | 64985599 | 64985595 | 29362666 | 1 | 1 | 1 | 1 | 1-2037-90 |  | Рабочий монтажник среднего разряда 3,7 | 1369 | 1013 | чел.-ч | чел.-ч | 1 | 0.55 | 0 | 0 | 0 | 9.29 | 0 | 1 | 1 |  | 0.55 | 2 | 64985596 | 679 | 0 | 0 | 0 | 0 | 0 | 0 | 0 | 0
384 | 64985600 | 64985595 | 29122534 | 1 | 1 | 1 | 3 | 113-0380 | ТССЦ Московской обл., 113-0380, приказ Минстроя России №675/пр от 28.02.2017 № 254/пр | Пенополиуретан (ППУ) полимер Вилан-405 (баллон 1л) | 1354 | 1010 | шт. | шт. | 1 | 2 | 66.68 | 0 | 0 | 0 | 0 | 1 | 0 |  | 2 | 2 | 64985597 | 680 | 0 | 0 | 0 | 0 | 0 | 0 | 0 | 0
384 | 64985601 | 64985595 | 29171808 | 1 | 1 | 1 | 3 | 999-9950 | ТССЦ Московской обл., 999-9950, приказ Минстроя России №675/пр от 21.09.2015 г. | Вспомогательные ненормируемые материалы (2% от ОЗП) | 1374 | 1013 | РУБ | РУБ | 1 | 0.1 | 1 | 0 | 0 | 0 | 0 | 1 | 0 |  | 0.1 | 2 | 64985598 | 681 | 0 | 0 | 0 | 0 | 0 | 0 | 0 | 0
385 | 64985599 | 64985595 | 29362666 | 1 | 1 | 1 | 1 | 1-2037-90 |  | Рабочий монтажник среднего разряда 3,7 | 1369 | 1013 | чел.-ч | чел.-ч | 1 | 0.55 | 0 | 0 | 0 | 9.29 | 0 | 1 | 1 |  | 0.55 | 2 | 64985596 | 682 | 0 | 0 | 0 | 0 | 0 | 0 | 0 | 0
385 | 64985600 | 64985595 | 29122534 | 1 | 1 | 1 | 3 | 113-0380 | ТССЦ Московской обл., 113-0380, приказ Минстроя России №675/пр от 28.02.2017 № 254/пр | Пенополиуретан (ППУ) полимер Вилан-405 (баллон 1л) | 1354 | 1010 | шт. | шт. | 1 | 2 | 66.68 | 0 | 0 | 0 | 0 | 1 | 0 |  | 2 | 2 | 64985597 | 683 | 0 | 0 | 0 | 0 | 0 | 0 | 0 | 0
385 | 64985601 | 64985595 | 29171808 | 1 | 1 | 1 | 3 | 999-9950 | ТССЦ Московской обл., 999-9950, приказ Минстроя России №675/пр от 21.09.2015 г. | Вспомогательные ненормируемые материалы (2% от ОЗП) | 1374 | 1013 | РУБ | РУБ | 1 | 0.1 | 1 | 0 | 0 | 0 | 0 | 1 | 0 |  | 0.1 | 2 | 64985598 | 684 | 0 | 0 | 0 | 0 | 0 | 0 | 0 | 0
388 | 64985614 | 64985603 | 29361034 | 1 | 1 | 1 | 1 | 1-2038-90 |  | Рабочий монтажник среднего разряда 3,8 | 1369 | 1013 | чел.-ч | чел.-ч | 1 | 5.39 | 0 | 0 | 0 | 9.4 | 0 | 1 | 1 |  | 5.39 | 2 | 64985604 | 685 | 0 | 0 | 0 | 0 | 0 | 0 | 0 | 0
388 | 64985615 | 64985603 | 121548 | 1 | 1 | 1 | 1 | 2 |  | Затраты труда машинистов | 608254 | 1013 | чел.час | чел.час | 1 | 0.02 | 0 | 0 | 0 | 0 | 0 | 1 | 2 |  | 0.02 | 2 | 64985605 | 686 | 0 | 0 | 0 | 0 | 0 | 0 | 0 | 0
388 | 64985616 | 64985603 | 29172362 | 1 | 1 | 1 | 2 | 021102 | ТСЭМ Московской обл., 021102, приказ Минстроя России №675/пр от 28.02.2017 № 264/пр | Краны на автомобильном ходу при работе на монтаже технологического оборудования 10 т | 1368 | 1011 | маш.-ч | маш.-ч | 1 | 0.02 | 0 | 134.65 | 13.5 | 0 | 0 | 1 | 0 |  | 0.02 | 2 | 64985606 | 687 | 0 | 0 | 0 | 0 | 0 | 0 | 0 | 0
388 | 64985617 | 64985603 | 29174913 | 1 | 1 | 1 | 2 | 400001 | ТСЭМ Московской обл., 400001, приказ Минстроя России №675/пр от 28.02.2017 № 264/пр | Автомобили бортовые, грузоподъемность до 5 т | 1368 | 1011 | маш.-ч | маш.-ч | 1 | 0.02 | 0 | 87.17 | 11.6 | 0 | 0 | 1 | 0 |  | 0.02 | 2 | 64985607 | 688 | 0 | 0 | 0 | 0 | 0 | 0 | 0 | 0
388 | 64985618 | 64985603 | 29108269 | 1 | 1 | 1 | 3 | 101-1764 | ТССЦ Московской обл., 101-1764, приказ Минстроя России №675/пр от 28.02.2017 № 254/пр | Тальк молотый, сорт I | 1348 | 1009 | т | т | 1000 | 0.0006 | 1820.01 | 0 | 0 | 0 | 0 | 1 | 0 |  | 0.0006 | 2 | 64985608 | 689 | 0 | 0 | 0 | 0 | 0 | 0 | 0 | 0
388 | 64985619 | 64985603 | 29110426 | 1 | 1 | 1 | 3 | 101-2143 | ТССЦ Московской обл., 101-2143, приказ Минстроя России №675/пр от 28.02.2017 № 254/пр | Краска | 1346 | 1009 | кг | кг | 1 | 0.02 | 28.67 | 0 | 0 | 0 | 0 | 1 | 0 |  | 0.02 | 2 | 64985609 | 690 | 0 | 0 | 0 | 0 | 0 | 0 | 0 | 0
388 | 64985620 | 64985603 | 29110838 | 1 | 1 | 1 | 3 | 101-2499 | ТССЦ Московской обл., 101-2499, приказ Минстроя России №675/пр от 28.02.2017 № 254/пр | Лента изоляционная прорезиненная односторонняя ширина 20 мм, толщина 0,25-0,35 мм | 1346 | 1009 | кг | кг | 1 | 0.16 | 30.5 | 0 | 0 | 0 | 0 | 1 | 0 |  | 0.16 | 2 | 64985610 | 691 | 0 | 0 | 0 | 0 | 0 | 0 | 0 | 0
388 | 64985621 | 64985603 | 29170672 | 1 | 1 | 1 | 3 | 509-0778 | ТССЦ Московской обл., 509-0778, приказ Минстроя России №675/пр от 28.02.2017 № 258/пр | Втулки В22 | 1356 | 1010 | 1000 шт. | 1000 шт. | 1000 | 0.0122 | 78.8 | 0 | 0 | 0 | 0 | 1 | 0 |  | 0.0122 | 2 | 64985611 | 692 | 0 | 0 | 0 | 0 | 0 | 0 | 0 | 0
388 | 64985622 | 64985603 | 29163450 | 1 | 1 | 1 | 3 | 509-1652 | ТССЦ Московской обл., 509-1652, приказ Минстроя России №675/пр от 28.02.2017 № 258/пр | Гильза кабельная медная ГМ 6 | 1355 | 1010 | 100 шт. | 100 шт. | 100 | 0.05 | 112 | 0 | 0 | 0 | 0 | 1 | 0 |  | 0.05 | 2 | 64985612 | 693 | 0 | 0 | 0 | 0 | 0 | 0 | 0 | 0
388 | 64985623 | 64985603 | 29171808 | 1 | 1 | 1 | 3 | 999-9950 | ТССЦ Московской обл., 999-9950, приказ Минстроя России №675/пр от 21.09.2015 г. | Вспомогательные ненормируемые материалы (2% от ОЗП) | 1374 | 1013 | РУБ | РУБ | 1 | 1.01 | 1 | 0 | 0 | 0 | 0 | 1 | 0 |  | 1.01 | 2 | 64985613 | 694 | 0 | 0 | 0 | 0 | 0 | 0 | 0 | 0
389 | 64985614 | 64985603 | 29361034 | 1 | 1 | 1 | 1 | 1-2038-90 |  | Рабочий монтажник среднего разряда 3,8 | 1369 | 1013 | чел.-ч | чел.-ч | 1 | 5.39 | 0 | 0 | 0 | 9.4 | 0 | 1 | 1 |  | 5.39 | 2 | 64985604 | 695 | 0 | 0 | 0 | 0 | 0 | 0 | 0 | 0
389 | 64985615 | 64985603 | 121548 | 1 | 1 | 1 | 1 | 2 |  | Затраты труда машинистов | 608254 | 1013 | чел.час | чел.час | 1 | 0.02 | 0 | 0 | 0 | 0 | 0 | 1 | 2 |  | 0.02 | 2 | 64985605 | 696 | 0 | 0 | 0 | 0 | 0 | 0 | 0 | 0
389 | 64985616 | 64985603 | 29172362 | 1 | 1 | 1 | 2 | 021102 | ТСЭМ Московской обл., 021102, приказ Минстроя России №675/пр от 28.02.2017 № 264/пр | Краны на автомобильном ходу при работе на монтаже технологического оборудования 10 т | 1368 | 1011 | маш.-ч | маш.-ч | 1 | 0.02 | 0 | 134.65 | 13.5 | 0 | 0 | 1 | 0 |  | 0.02 | 2 | 64985606 | 697 | 0 | 0 | 0 | 0 | 0 | 0 | 0 | 0
389 | 64985617 | 64985603 | 29174913 | 1 | 1 | 1 | 2 | 400001 | ТСЭМ Московской обл., 400001, приказ Минстроя России №675/пр от 28.02.2017 № 264/пр | Автомобили бортовые, грузоподъемность до 5 т | 1368 | 1011 | маш.-ч | маш.-ч | 1 | 0.02 | 0 | 87.17 | 11.6 | 0 | 0 | 1 | 0 |  | 0.02 | 2 | 64985607 | 698 | 0 | 0 | 0 | 0 | 0 | 0 | 0 | 0
389 | 64985618 | 64985603 | 29108269 | 1 | 1 | 1 | 3 | 101-1764 | ТССЦ Московской обл., 101-1764, приказ Минстроя России №675/пр от 28.02.2017 № 254/пр | Тальк молотый, сорт I | 1348 | 1009 | т | т | 1000 | 0.0006 | 1820.01 | 0 | 0 | 0 | 0 | 1 | 0 |  | 0.0006 | 2 | 64985608 | 699 | 0 | 0 | 0 | 0 | 0 | 0 | 0 | 0
389 | 64985619 | 64985603 | 29110426 | 1 | 1 | 1 | 3 | 101-2143 | ТССЦ Московской обл., 101-2143, приказ Минстроя России №675/пр от 28.02.2017 № 254/пр | Краска | 1346 | 1009 | кг | кг | 1 | 0.02 | 28.67 | 0 | 0 | 0 | 0 | 1 | 0 |  | 0.02 | 2 | 64985609 | 700 | 0 | 0 | 0 | 0 | 0 | 0 | 0 | 0
389 | 64985620 | 64985603 | 29110838 | 1 | 1 | 1 | 3 | 101-2499 | ТССЦ Московской обл., 101-2499, приказ Минстроя России №675/пр от 28.02.2017 № 254/пр | Лента изоляционная прорезиненная односторонняя ширина 20 мм, толщина 0,25-0,35 мм | 1346 | 1009 | кг | кг | 1 | 0.16 | 30.5 | 0 | 0 | 0 | 0 | 1 | 0 |  | 0.16 | 2 | 64985610 | 701 | 0 | 0 | 0 | 0 | 0 | 0 | 0 | 0
389 | 64985621 | 64985603 | 29170672 | 1 | 1 | 1 | 3 | 509-0778 | ТССЦ Московской обл., 509-0778, приказ Минстроя России №675/пр от 28.02.2017 № 258/пр | Втулки В22 | 1356 | 1010 | 1000 шт. | 1000 шт. | 1000 | 0.0122 | 78.8 | 0 | 0 | 0 | 0 | 1 | 0 |  | 0.0122 | 2 | 64985611 | 702 | 0 | 0 | 0 | 0 | 0 | 0 | 0 | 0
389 | 64985622 | 64985603 | 29163450 | 1 | 1 | 1 | 3 | 509-1652 | ТССЦ Московской обл., 509-1652, приказ Минстроя России №675/пр от 28.02.2017 № 258/пр | Гильза кабельная медная ГМ 6 | 1355 | 1010 | 100 шт. | 100 шт. | 100 | 0.05 | 112 | 0 | 0 | 0 | 0 | 1 | 0 |  | 0.05 | 2 | 64985612 | 703 | 0 | 0 | 0 | 0 | 0 | 0 | 0 | 0
389 | 64985623 | 64985603 | 29171808 | 1 | 1 | 1 | 3 | 999-9950 | ТССЦ Московской обл., 999-9950, приказ Минстроя России №675/пр от 21.09.2015 г. | Вспомогательные ненормируемые материалы (2% от ОЗП) | 1374 | 1013 | РУБ | РУБ | 1 | 1.01 | 1 | 0 | 0 | 0 | 0 | 1 | 0 |  | 1.01 | 2 | 64985613 | 704 | 0 | 0 | 0 | 0 | 0 | 0 | 0 | 0
392 | 64985629 | 64985625 | 41133206 | 1 | 1 | 1 | 1 | 1-100-40-90 |  | Рабочий среднего разряда 4,0 | 1369 | 1013 | чел.-ч | чел.-ч | 1 | 0.28 | 0 | 0 | 0 | 9.62 | 0 | 1 | 1 |  | 0.28 | 2 | 64985626 | 705 | 0 | 0 | 0 | 0 | 0 | 0 | 0 | 0
392 | 64985630 | 64985625 | 121548 | 1 | 1 | 1 | 1 | 2 |  | Затраты труда машинистов | 608254 | 1013 | чел.час | чел.час | 1 | 0.56 | 0 | 0 | 0 | 0 | 0 | 1 | 2 |  | 0.56 | 2 | 64985627 | 706 | 0 | 0 | 0 | 0 | 0 | 0 | 0 | 0
392 | 64985631 | 64985625 | 46800678 | 1 | 1 | 1 | 2 | 255003 | ТСНБ-2001 Московской области, 255003, протокол от 22.06.2022 г. № 06 | Установки направленного бурения для бестраншейной прокладки с тяговым усилием 1000 кН | 1368 | 1011 | маш.-ч | маш.-ч | 1 | 0.28 | 0 | 3457.11 | 27.9 | 0 | 0 | 1 | 0 |  | 0.28 | 2 | 64985628 | 707 | 0 | 0 | 0 | 0 | 0 | 0 | 0 | 0
393 | 64985629 | 64985625 | 41133206 | 1 | 1 | 1 | 1 | 1-100-40-90 |  | Рабочий среднего разряда 4,0 | 1369 | 1013 | чел.-ч | чел.-ч | 1 | 0.28 | 0 | 0 | 0 | 9.62 | 0 | 1 | 1 |  | 0.28 | 2 | 64985626 | 708 | 0 | 0 | 0 | 0 | 0 | 0 | 0 | 0
393 | 64985630 | 64985625 | 121548 | 1 | 1 | 1 | 1 | 2 |  | Затраты труда машинистов | 608254 | 1013 | чел.час | чел.час | 1 | 0.56 | 0 | 0 | 0 | 0 | 0 | 1 | 2 |  | 0.56 | 2 | 64985627 | 709 | 0 | 0 | 0 | 0 | 0 | 0 | 0 | 0
393 | 64985631 | 64985625 | 46800678 | 1 | 1 | 1 | 2 | 255003 | ТСНБ-2001 Московской области, 255003, протокол от 22.06.2022 г. № 06 | Установки направленного бурения для бестраншейной прокладки с тяговым усилием 1000 кН | 1368 | 1011 | маш.-ч | маш.-ч | 1 | 0.28 | 0 | 3457.11 | 27.9 | 0 | 0 | 1 | 0 |  | 0.28 | 2 | 64985628 | 710 | 0 | 0 | 0 | 0 | 0 | 0 | 0 | 0
429 | 64985637 | 64985632 | 41133206 | 1 | 1 | 1 | 1 | 1-100-40-90 |  | Рабочий среднего разряда 4,0 | 1369 | 1013 | чел.-ч | чел.-ч | 1 | 0.88 | 0 | 0 | 0 | 9.62 | 0 | 1 | 1 |  | 0.88 | 2 | 64985633 | 711 | 0 | 0 | 0 | 0 | 0 | 0 | 0 | 0
429 | 64985638 | 64985632 | 121548 | 1 | 1 | 1 | 1 | 2 |  | Затраты труда машинистов | 608254 | 1013 | чел.час | чел.час | 1 | 2.59 | 0 | 0 | 0 | 0 | 0 | 1 | 2 |  | 2.59 | 2 | 64985634 | 712 | 0 | 0 | 0 | 0 | 0 | 0 | 0 | 0
429 | 64985639 | 64985632 | 46800641 | 1 | 1 | 1 | 2 | 160402 | ТСНБ-2001 Московской области, 160402, протокол от 22.06.2022 г. № 06 | Машины бурильно-крановые: на автомобиле, глубина бурения 3,5 м | 1368 | 1011 | маш.-ч | маш.-ч | 1 | 0.85 | 0 | 138.54 | 11.6 | 0 | 0 | 1 | 0 |  | 0.85 | 2 | 64985635 | 713 | 0 | 0 | 0 | 0 | 0 | 0 | 0 | 0
429 | 64985640 | 64985632 | 46800678 | 1 | 1 | 1 | 2 | 255003 | ТСНБ-2001 Московской области, 255003, протокол от 22.06.2022 г. № 06 | Установки направленного бурения для бестраншейной прокладки с тяговым усилием 1000 кН | 1368 | 1011 | маш.-ч | маш.-ч | 1 | 0.87 | 0 | 3457.11 | 27.9 | 0 | 0 | 1 | 0 |  | 0.87 | 2 | 64985636 | 714 | 0 | 0 | 0 | 0 | 0 | 0 | 0 | 0
430 | 64985637 | 64985632 | 41133206 | 1 | 1 | 1 | 1 | 1-100-40-90 |  | Рабочий среднего разряда 4,0 | 1369 | 1013 | чел.-ч | чел.-ч | 1 | 0.88 | 0 | 0 | 0 | 9.62 | 0 | 1 | 1 |  | 0.88 | 2 | 64985633 | 715 | 0 | 0 | 0 | 0 | 0 | 0 | 0 | 0
430 | 64985638 | 64985632 | 121548 | 1 | 1 | 1 | 1 | 2 |  | Затраты труда машинистов | 608254 | 1013 | чел.час | чел.час | 1 | 2.59 | 0 | 0 | 0 | 0 | 0 | 1 | 2 |  | 2.59 | 2 | 64985634 | 716 | 0 | 0 | 0 | 0 | 0 | 0 | 0 | 0
430 | 64985639 | 64985632 | 46800641 | 1 | 1 | 1 | 2 | 160402 | ТСНБ-2001 Московской области, 160402, протокол от 22.06.2022 г. № 06 | Машины бурильно-крановые: на автомобиле, глубина бурения 3,5 м | 1368 | 1011 | маш.-ч | маш.-ч | 1 | 0.85 | 0 | 138.54 | 11.6 | 0 | 0 | 1 | 0 |  | 0.85 | 2 | 64985635 | 717 | 0 | 0 | 0 | 0 | 0 | 0 | 0 | 0
430 | 64985640 | 64985632 | 46800678 | 1 | 1 | 1 | 2 | 255003 | ТСНБ-2001 Московской области, 255003, протокол от 22.06.2022 г. № 06 | Установки направленного бурения для бестраншейной прокладки с тяговым усилием 1000 кН | 1368 | 1011 | маш.-ч | маш.-ч | 1 | 0.87 | 0 | 3457.11 | 27.9 | 0 | 0 | 1 | 0 |  | 0.87 | 2 | 64985636 | 718 | 0 | 0 | 0 | 0 | 0 | 0 | 0 | 0
431 | 64985656 | 64985641 | 41133393 | 1 | 1 | 1 | 1 | 1-100-44-90 |  | Рабочий среднего разряда 4,4 | 1369 | 1013 | чел.-ч | чел.-ч | 1 | 3.67 | 0 | 0 | 0 | 10.21 | 0 | 1 | 1 |  | 3.67 | 2 | 64985642 | 719 | 0 | 0 | 0 | 0 | 0 | 0 | 0 | 0
431 | 64985657 | 64985641 | 121548 | 1 | 1 | 1 | 1 | 2 |  | Затраты труда машинистов | 608254 | 1013 | чел.час | чел.час | 1 | 7.77 | 0 | 0 | 0 | 0 | 0 | 1 | 2 |  | 7.77 | 2 | 64985643 | 720 | 0 | 0 | 0 | 0 | 0 | 0 | 0 | 0
431 | 64985658 | 64985641 | 46800409 | 1 | 1 | 1 | 2 | 021143 | ТСНБ-2001 Московской области, 021143, протокол от 22.06.2022 г. № 06 | Краны на автомобильном ходу при работе на других видах строительства 16 т | 1368 | 1011 | маш.-ч | маш.-ч | 1 | 1.12 | 0 | 163.49 | 13.5 | 0 | 0 | 1 | 0 |  | 1.12 | 2 | 64985644 | 721 | 0 | 0 | 0 | 0 | 0 | 0 | 0 | 0
431 | 64985659 | 64985641 | 46800550 | 1 | 1 | 1 | 2 | 112010 | ТСНБ-2001 Московской области, 112010, протокол от 22.06.2022 г. № 06 | Комплекс бентонито-смесительный на базе автомобиля КамАЗ | 1368 | 1011 | маш.-ч | маш.-ч | 1 | 2.8 | 0 | 215.09 | 13.5 | 0 | 0 | 1 | 0 |  | 2.8 | 2 | 64985645 | 722 | 0 | 0 | 0 | 0 | 0 | 0 | 0 | 0
431 | 64985660 | 64985641 | 46800605 | 1 | 1 | 1 | 2 | 150702 | ТСНБ-2001 Московской области, 150702, протокол от 22.06.2022 г. № 06 | Трубоукладчики для труб диаметром до 700 мм грузоподъемностью 12,5 т | 1368 | 1011 | маш.-ч | маш.-ч | 1 | 0.73 | 0 | 130.6 | 14.4 | 0 | 0 | 1 | 0 |  | 0.73 | 2 | 64985646 | 723 | 0 | 0 | 0 | 0 | 0 | 0 | 0 | 0
431 | 64985661 | 64985641 | 46800678 | 1 | 1 | 1 | 2 | 255003 | ТСНБ-2001 Московской области, 255003, протокол от 22.06.2022 г. № 06 | Установки направленного бурения для бестраншейной прокладки с тяговым усилием 1000 кН | 1368 | 1011 | маш.-ч | маш.-ч | 1 | 1.41 | 0 | 3457.11 | 27.9 | 0 | 0 | 1 | 0 |  | 1.41 | 2 | 64985647 | 724 | 0 | 0 | 0 | 0 | 0 | 0 | 0 | 0
431 | 64985662 | 64985641 | 46800687 | 1 | 1 | 1 | 2 | 310601 | ТСНБ-2001 Московской области, 310601, протокол от 22.06.2022 г. № 06 | Илососная машина КО 560, объемом 6000 л | 1368 | 1011 | маш.-ч | маш.-ч | 1 | 0.3 | 0 | 140.97 | 13.5 | 0 | 0 | 1 | 0 |  | 0.3 | 2 | 64985648 | 725 | 0 | 0 | 0 | 0 | 0 | 0 | 0 | 0
431 | 64985663 | 64985641 | 46800759 | 1 | 1 | 1 | 2 | 391603 | ТСНБ-2001 Московской области, 391603, протокол от 22.06.2022 г. № 06 | Мотопомпа бензиновая производительностью 54 м3/час, высота подъема 26 м, глубина всасывания 8 м | 1368 | 1011 | маш.-ч | маш.-ч | 1 | 0.51 | 0 | 13.42 | 0 | 0 | 0 | 1 | 0 |  | 0.51 | 2 | 64985649 | 726 | 0 | 0 | 0 | 0 | 0 | 0 | 0 | 0
431 | 64985664 | 64985641 | 46800786 | 1 | 1 | 1 | 2 | 400080 | ТСНБ-2001 Московской области, 400080, протокол от 22.06.2022 г. № 06 | Автоцистерна | 1368 | 1011 | маш.-ч | маш.-ч | 1 | 0.51 | 0 | 122.18 | 11.6 | 0 | 0 | 1 | 0 |  | 0.51 | 2 | 64985650 | 727 | 0 | 0 | 0 | 0 | 0 | 0 | 0 | 0
431 | 64985665 | 64985641 | 46798709 | 1 | 1 | 1 | 3 | 101-0963 | ТСНБ-2001 Московской области, 101-0963, протокол от 24.08.2023 г. № 08.3 | Сода кальцинированная (натрий углекислый) техническая | 1348 | 1009 | т | т | 1000 | 0.00538 | 1865 | 0 | 0 | 0 | 0 | 1 | 0 |  | 0.00538 | 2 | 64985651 | 728 | 0 | 0 | 0 | 0 | 0 | 0 | 0 | 0
431 | 64985666 | 64985641 | 46798975 | 1 | 1 | 1 | 3 | 101-2325 | ТСНБ-2001 Московской области, 101-2325, протокол от 24.08.2023 г. № 08.3 | Смазка графитомедистая | 1346 | 1009 | кг | кг | 1 | 0.0579 | 13.32 | 0 | 0 | 0 | 0 | 1 | 0 |  | 0.0579 | 2 | 64985652 | 729 | 0 | 0 | 0 | 0 | 0 | 0 | 0 | 0
431 | 64985667 | 64985641 | 46799280 | 1 | 1 | 1 | 3 | 101-9275 | ТСНБ-2001 Московской области, 101-9275, протокол от 24.08.2023 г. № 08.3 | Полимер для стабилизации грунта | 1348 | 1009 | т | т | 1000 | 0.0205 | 0 | 0 | 0 | 0 | 0 | 0 | 0 |  | 0.0205 | 3 | -1 |  | 0 | 0 | 0 | 0 | 0 | 0 | 0 | 0
431 | 64985668 | 64985641 | 46799501 | 1 | 1 | 1 | 3 | 109-9045 | ТСНБ-2001 Московской области, 109-9045, протокол от 24.08.2023 г. № 08.3 | Бентонит | 1346 | 1009 | кг | кг | 1 | 397.7 | 0 | 0 | 0 | 0 | 0 | 0 | 0 |  | 397.7 | 3 | -1 |  | 0 | 0 | 0 | 0 | 0 | 0 | 0 | 0
431 | 64985669 | 64985641 | 46800081 | 1 | 1 | 1 | 3 | 411-0001 | ТСНБ-2001 Московской области, 411-0001, протокол от 24.08.2023 г. № 08.3 | Вода | 1339 | 1007 | м3 | м3 | 1 | 6.82 | 2.44 | 0 | 0 | 0 | 0 | 1 | 0 |  | 6.82 | 2 | 64985655 | 732 | 0 | 0 | 0 | 0 | 0 | 0 | 0 | 0
432 | 64985656 | 64985641 | 41133393 | 1 | 1 | 1 | 1 | 1-100-44-90 |  | Рабочий среднего разряда 4,4 | 1369 | 1013 | чел.-ч | чел.-ч | 1 | 3.67 | 0 | 0 | 0 | 10.21 | 0 | 1 | 1 |  | 3.67 | 2 | 64985642 | 733 | 0 | 0 | 0 | 0 | 0 | 0 | 0 | 0
432 | 64985657 | 64985641 | 121548 | 1 | 1 | 1 | 1 | 2 |  | Затраты труда машинистов | 608254 | 1013 | чел.час | чел.час | 1 | 7.77 | 0 | 0 | 0 | 0 | 0 | 1 | 2 |  | 7.77 | 2 | 64985643 | 734 | 0 | 0 | 0 | 0 | 0 | 0 | 0 | 0
432 | 64985658 | 64985641 | 46800409 | 1 | 1 | 1 | 2 | 021143 | ТСНБ-2001 Московской области, 021143, протокол от 22.06.2022 г. № 06 | Краны на автомобильном ходу при работе на других видах строительства 16 т | 1368 | 1011 | маш.-ч | маш.-ч | 1 | 1.12 | 0 | 163.49 | 13.5 | 0 | 0 | 1 | 0 |  | 1.12 | 2 | 64985644 | 735 | 0 | 0 | 0 | 0 | 0 | 0 | 0 | 0
432 | 64985659 | 64985641 | 46800550 | 1 | 1 | 1 | 2 | 112010 | ТСНБ-2001 Московской области, 112010, протокол от 22.06.2022 г. № 06 | Комплекс бентонито-смесительный на базе автомобиля КамАЗ | 1368 | 1011 | маш.-ч | маш.-ч | 1 | 2.8 | 0 | 215.09 | 13.5 | 0 | 0 | 1 | 0 |  | 2.8 | 2 | 64985645 | 736 | 0 | 0 | 0 | 0 | 0 | 0 | 0 | 0
432 | 64985660 | 64985641 | 46800605 | 1 | 1 | 1 | 2 | 150702 | ТСНБ-2001 Московской области, 150702, протокол от 22.06.2022 г. № 06 | Трубоукладчики для труб диаметром до 700 мм грузоподъемностью 12,5 т | 1368 | 1011 | маш.-ч | маш.-ч | 1 | 0.73 | 0 | 130.6 | 14.4 | 0 | 0 | 1 | 0 |  | 0.73 | 2 | 64985646 | 737 | 0 | 0 | 0 | 0 | 0 | 0 | 0 | 0
432 | 64985661 | 64985641 | 46800678 | 1 | 1 | 1 | 2 | 255003 | ТСНБ-2001 Московской области, 255003, протокол от 22.06.2022 г. № 06 | Установки направленного бурения для бестраншейной прокладки с тяговым усилием 1000 кН | 1368 | 1011 | маш.-ч | маш.-ч | 1 | 1.41 | 0 | 3457.11 | 27.9 | 0 | 0 | 1 | 0 |  | 1.41 | 2 | 64985647 | 738 | 0 | 0 | 0 | 0 | 0 | 0 | 0 | 0
432 | 64985662 | 64985641 | 46800687 | 1 | 1 | 1 | 2 | 310601 | ТСНБ-2001 Московской области, 310601, протокол от 22.06.2022 г. № 06 | Илососная машина КО 560, объемом 6000 л | 1368 | 1011 | маш.-ч | маш.-ч | 1 | 0.3 | 0 | 140.97 | 13.5 | 0 | 0 | 1 | 0 |  | 0.3 | 2 | 64985648 | 739 | 0 | 0 | 0 | 0 | 0 | 0 | 0 | 0
432 | 64985663 | 64985641 | 46800759 | 1 | 1 | 1 | 2 | 391603 | ТСНБ-2001 Московской области, 391603, протокол от 22.06.2022 г. № 06 | Мотопомпа бензиновая производительностью 54 м3/час, высота подъема 26 м, глубина всасывания 8 м | 1368 | 1011 | маш.-ч | маш.-ч | 1 | 0.51 | 0 | 13.42 | 0 | 0 | 0 | 1 | 0 |  | 0.51 | 2 | 64985649 | 740 | 0 | 0 | 0 | 0 | 0 | 0 | 0 | 0
432 | 64985664 | 64985641 | 46800786 | 1 | 1 | 1 | 2 | 400080 | ТСНБ-2001 Московской области, 400080, протокол от 22.06.2022 г. № 06 | Автоцистерна | 1368 | 1011 | маш.-ч | маш.-ч | 1 | 0.51 | 0 | 122.18 | 11.6 | 0 | 0 | 1 | 0 |  | 0.51 | 2 | 64985650 | 741 | 0 | 0 | 0 | 0 | 0 | 0 | 0 | 0
432 | 64985665 | 64985641 | 46798709 | 1 | 1 | 1 | 3 | 101-0963 | ТСНБ-2001 Московской области, 101-0963, протокол от 24.08.2023 г. № 08.3 | Сода кальцинированная (натрий углекислый) техническая | 1348 | 1009 | т | т | 1000 | 0.00538 | 1865 | 0 | 0 | 0 | 0 | 1 | 0 |  | 0.00538 | 2 | 64985651 | 742 | 0 | 0 | 0 | 0 | 0 | 0 | 0 | 0
432 | 64985666 | 64985641 | 46798975 | 1 | 1 | 1 | 3 | 101-2325 | ТСНБ-2001 Московской области, 101-2325, протокол от 24.08.2023 г. № 08.3 | Смазка графитомедистая | 1346 | 1009 | кг | кг | 1 | 0.0579 | 13.32 | 0 | 0 | 0 | 0 | 1 | 0 |  | 0.0579 | 2 | 64985652 | 743 | 0 | 0 | 0 | 0 | 0 | 0 | 0 | 0
432 | 64985667 | 64985641 | 46799280 | 1 | 1 | 1 | 3 | 101-9275 | ТСНБ-2001 Московской области, 101-9275, протокол от 24.08.2023 г. № 08.3 | Полимер для стабилизации грунта | 1348 | 1009 | т | т | 1000 | 0.0205 | 0 | 0 | 0 | 0 | 0 | 0 | 0 |  | 0.0205 | 3 | -1 |  | 0 | 0 | 0 | 0 | 0 | 0 | 0 | 0
432 | 64985668 | 64985641 | 46799501 | 1 | 1 | 1 | 3 | 109-9045 | ТСНБ-2001 Московской области, 109-9045, протокол от 24.08.2023 г. № 08.3 | Бентонит | 1346 | 1009 | кг | кг | 1 | 397.7 | 0 | 0 | 0 | 0 | 0 | 0 | 0 |  | 397.7 | 3 | -1 |  | 0 | 0 | 0 | 0 | 0 | 0 | 0 | 0
432 | 64985669 | 64985641 | 46800081 | 1 | 1 | 1 | 3 | 411-0001 | ТСНБ-2001 Московской области, 411-0001, протокол от 24.08.2023 г. № 08.3 | Вода | 1339 | 1007 | м3 | м3 | 1 | 6.82 | 2.44 | 0 | 0 | 0 | 0 | 1 | 0 |  | 6.82 | 2 | 64985655 | 746 | 0 | 0 | 0 | 0 | 0 | 0 | 0 | 0
437 | 64985687 | 64985672 | 41133408 | 1 | 1 | 1 | 1 | 1-100-43-90 |  | Рабочий среднего разряда 4,3 | 1369 | 1013 | чел.-ч | чел.-ч | 1 | 5.18 | 0 | 0 | 0 | 10.06 | 0 | 1 | 1 |  | 5.18 | 2 | 64985673 | 747 | 0 | 0 | 0 | 0 | 0 | 0 | 0 | 0
437 | 64985688 | 64985672 | 121548 | 1 | 1 | 1 | 1 | 2 |  | Затраты труда машинистов | 608254 | 1013 | чел.час | чел.час | 1 | 10.58 | 0 | 0 | 0 | 0 | 0 | 1 | 2 |  | 10.58 | 2 | 64985674 | 748 | 0 | 0 | 0 | 0 | 0 | 0 | 0 | 0
437 | 64985689 | 64985672 | 46800409 | 1 | 1 | 1 | 2 | 021143 | ТСНБ-2001 Московской области, 021143, протокол от 22.06.2022 г. № 06 | Краны на автомобильном ходу при работе на других видах строительства 16 т | 1368 | 1011 | маш.-ч | маш.-ч | 1 | 1.42 | 0 | 163.49 | 13.5 | 0 | 0 | 1 | 0 |  | 1.42 | 2 | 64985675 | 749 | 0 | 0 | 0 | 0 | 0 | 0 | 0 | 0
437 | 64985690 | 64985672 | 46800550 | 1 | 1 | 1 | 2 | 112010 | ТСНБ-2001 Московской области, 112010, протокол от 22.06.2022 г. № 06 | Комплекс бентонито-смесительный на базе автомобиля КамАЗ | 1368 | 1011 | маш.-ч | маш.-ч | 1 | 3.74 | 0 | 215.09 | 13.5 | 0 | 0 | 1 | 0 |  | 3.74 | 2 | 64985676 | 750 | 0 | 0 | 0 | 0 | 0 | 0 | 0 | 0
437 | 64985691 | 64985672 | 46800606 | 1 | 1 | 1 | 2 | 150703 | ТСНБ-2001 Московской области, 150703, протокол от 22.06.2022 г. № 06 | Трубоукладчики для труб диаметром: 800-1000 мм грузоподъемностью 35 т | 1368 | 1011 | маш.-ч | маш.-ч | 1 | 1.11 | 0 | 151.4 | 14.4 | 0 | 0 | 1 | 0 |  | 1.11 | 2 | 64985677 | 751 | 0 | 0 | 0 | 0 | 0 | 0 | 0 | 0
437 | 64985692 | 64985672 | 46800678 | 1 | 1 | 1 | 2 | 255003 | ТСНБ-2001 Московской области, 255003, протокол от 22.06.2022 г. № 06 | Установки направленного бурения для бестраншейной прокладки с тяговым усилием 1000 кН | 1368 | 1011 | маш.-ч | маш.-ч | 1 | 1.89 | 0 | 3457.11 | 27.9 | 0 | 0 | 1 | 0 |  | 1.89 | 2 | 64985678 | 752 | 0 | 0 | 0 | 0 | 0 | 0 | 0 | 0
437 | 64985693 | 64985672 | 46800687 | 1 | 1 | 1 | 2 | 310601 | ТСНБ-2001 Московской области, 310601, протокол от 22.06.2022 г. № 06 | Илососная машина КО 560, объемом 6000 л | 1368 | 1011 | маш.-ч | маш.-ч | 1 | 0.53 | 0 | 140.97 | 13.5 | 0 | 0 | 1 | 0 |  | 0.53 | 2 | 64985679 | 753 | 0 | 0 | 0 | 0 | 0 | 0 | 0 | 0
437 | 64985694 | 64985672 | 46800759 | 1 | 1 | 1 | 2 | 391603 | ТСНБ-2001 Московской области, 391603, протокол от 22.06.2022 г. № 06 | Мотопомпа бензиновая производительностью 54 м3/час, высота подъема 26 м, глубина всасывания 8 м | 1368 | 1011 | маш.-ч | маш.-ч | 1 | 0.81 | 0 | 13.42 | 0 | 0 | 0 | 1 | 0 |  | 0.81 | 2 | 64985680 | 754 | 0 | 0 | 0 | 0 | 0 | 0 | 0 | 0
437 | 64985695 | 64985672 | 46800786 | 1 | 1 | 1 | 2 | 400080 | ТСНБ-2001 Московской области, 400080, протокол от 22.06.2022 г. № 06 | Автоцистерна | 1368 | 1011 | маш.-ч | маш.-ч | 1 | 0.81 | 0 | 122.18 | 11.6 | 0 | 0 | 1 | 0 |  | 0.81 | 2 | 64985681 | 755 | 0 | 0 | 0 | 0 | 0 | 0 | 0 | 0
437 | 64985696 | 64985672 | 46798709 | 1 | 1 | 1 | 3 | 101-0963 | ТСНБ-2001 Московской области, 101-0963, протокол от 24.08.2023 г. № 08.3 | Сода кальцинированная (натрий углекислый) техническая | 1348 | 1009 | т | т | 1000 | 0.00831 | 1865 | 0 | 0 | 0 | 0 | 1 | 0 |  | 0.00831 | 2 | 64985682 | 756 | 0 | 0 | 0 | 0 | 0 | 0 | 0 | 0
437 | 64985697 | 64985672 | 46798975 | 1 | 1 | 1 | 3 | 101-2325 | ТСНБ-2001 Московской области, 101-2325, протокол от 24.08.2023 г. № 08.3 | Смазка графитомедистая | 1346 | 1009 | кг | кг | 1 | 0.0674 | 13.32 | 0 | 0 | 0 | 0 | 1 | 0 |  | 0.0674 | 2 | 64985683 | 757 | 0 | 0 | 0 | 0 | 0 | 0 | 0 | 0
437 | 64985698 | 64985672 | 46799280 | 1 | 1 | 1 | 3 | 101-9275 | ТСНБ-2001 Московской области, 101-9275, протокол от 24.08.2023 г. № 08.3 | Полимер для стабилизации грунта | 1348 | 1009 | т | т | 1000 | 0.0335 | 0 | 0 | 0 | 0 | 0 | 0 | 0 |  | 0.0335 | 3 | -1 |  | 0 | 0 | 0 | 0 | 0 | 0 | 0 | 0
437 | 64985699 | 64985672 | 46799501 | 1 | 1 | 1 | 3 | 109-9045 | ТСНБ-2001 Московской области, 109-9045, протокол от 24.08.2023 г. № 08.3 | Бентонит | 1346 | 1009 | кг | кг | 1 | 657.2 | 0 | 0 | 0 | 0 | 0 | 0 | 0 |  | 657.2 | 3 | -1 |  | 0 | 0 | 0 | 0 | 0 | 0 | 0 | 0
437 | 64985700 | 64985672 | 46800081 | 1 | 1 | 1 | 3 | 411-0001 | ТСНБ-2001 Московской области, 411-0001, протокол от 24.08.2023 г. № 08.3 | Вода | 1339 | 1007 | м3 | м3 | 1 | 11.17 | 2.44 | 0 | 0 | 0 | 0 | 1 | 0 |  | 11.17 | 2 | 64985686 | 760 | 0 | 0 | 0 | 0 | 0 | 0 | 0 | 0
438 | 64985687 | 64985672 | 41133408 | 1 | 1 | 1 | 1 | 1-100-43-90 |  | Рабочий среднего разряда 4,3 | 1369 | 1013 | чел.-ч | чел.-ч | 1 | 5.18 | 0 | 0 | 0 | 10.06 | 0 | 1 | 1 |  | 5.18 | 2 | 64985673 | 761 | 0 | 0 | 0 | 0 | 0 | 0 | 0 | 0
438 | 64985688 | 64985672 | 121548 | 1 | 1 | 1 | 1 | 2 |  | Затраты труда машинистов | 608254 | 1013 | чел.час | чел.час | 1 | 10.58 | 0 | 0 | 0 | 0 | 0 | 1 | 2 |  | 10.58 | 2 | 64985674 | 762 | 0 | 0 | 0 | 0 | 0 | 0 | 0 | 0
438 | 64985689 | 64985672 | 46800409 | 1 | 1 | 1 | 2 | 021143 | ТСНБ-2001 Московской области, 021143, протокол от 22.06.2022 г. № 06 | Краны на автомобильном ходу при работе на других видах строительства 16 т | 1368 | 1011 | маш.-ч | маш.-ч | 1 | 1.42 | 0 | 163.49 | 13.5 | 0 | 0 | 1 | 0 |  | 1.42 | 2 | 64985675 | 763 | 0 | 0 | 0 | 0 | 0 | 0 | 0 | 0
438 | 64985690 | 64985672 | 46800550 | 1 | 1 | 1 | 2 | 112010 | ТСНБ-2001 Московской области, 112010, протокол от 22.06.2022 г. № 06 | Комплекс бентонито-смесительный на базе автомобиля КамАЗ | 1368 | 1011 | маш.-ч | маш.-ч | 1 | 3.74 | 0 | 215.09 | 13.5 | 0 | 0 | 1 | 0 |  | 3.74 | 2 | 64985676 | 764 | 0 | 0 | 0 | 0 | 0 | 0 | 0 | 0
438 | 64985691 | 64985672 | 46800606 | 1 | 1 | 1 | 2 | 150703 | ТСНБ-2001 Московской области, 150703, протокол от 22.06.2022 г. № 06 | Трубоукладчики для труб диаметром: 800-1000 мм грузоподъемностью 35 т | 1368 | 1011 | маш.-ч | маш.-ч | 1 | 1.11 | 0 | 151.4 | 14.4 | 0 | 0 | 1 | 0 |  | 1.11 | 2 | 64985677 | 765 | 0 | 0 | 0 | 0 | 0 | 0 | 0 | 0
438 | 64985692 | 64985672 | 46800678 | 1 | 1 | 1 | 2 | 255003 | ТСНБ-2001 Московской области, 255003, протокол от 22.06.2022 г. № 06 | Установки направленного бурения для бестраншейной прокладки с тяговым усилием 1000 кН | 1368 | 1011 | маш.-ч | маш.-ч | 1 | 1.89 | 0 | 3457.11 | 27.9 | 0 | 0 | 1 | 0 |  | 1.89 | 2 | 64985678 | 766 | 0 | 0 | 0 | 0 | 0 | 0 | 0 | 0
438 | 64985693 | 64985672 | 46800687 | 1 | 1 | 1 | 2 | 310601 | ТСНБ-2001 Московской области, 310601, протокол от 22.06.2022 г. № 06 | Илососная машина КО 560, объемом 6000 л | 1368 | 1011 | маш.-ч | маш.-ч | 1 | 0.53 | 0 | 140.97 | 13.5 | 0 | 0 | 1 | 0 |  | 0.53 | 2 | 64985679 | 767 | 0 | 0 | 0 | 0 | 0 | 0 | 0 | 0
438 | 64985694 | 64985672 | 46800759 | 1 | 1 | 1 | 2 | 391603 | ТСНБ-2001 Московской области, 391603, протокол от 22.06.2022 г. № 06 | Мотопомпа бензиновая производительностью 54 м3/час, высота подъема 26 м, глубина всасывания 8 м | 1368 | 1011 | маш.-ч | маш.-ч | 1 | 0.81 | 0 | 13.42 | 0 | 0 | 0 | 1 | 0 |  | 0.81 | 2 | 64985680 | 768 | 0 | 0 | 0 | 0 | 0 | 0 | 0 | 0
438 | 64985695 | 64985672 | 46800786 | 1 | 1 | 1 | 2 | 400080 | ТСНБ-2001 Московской области, 400080, протокол от 22.06.2022 г. № 06 | Автоцистерна | 1368 | 1011 | маш.-ч | маш.-ч | 1 | 0.81 | 0 | 122.18 | 11.6 | 0 | 0 | 1 | 0 |  | 0.81 | 2 | 64985681 | 769 | 0 | 0 | 0 | 0 | 0 | 0 | 0 | 0
438 | 64985696 | 64985672 | 46798709 | 1 | 1 | 1 | 3 | 101-0963 | ТСНБ-2001 Московской области, 101-0963, протокол от 24.08.2023 г. № 08.3 | Сода кальцинированная (натрий углекислый) техническая | 1348 | 1009 | т | т | 1000 | 0.00831 | 1865 | 0 | 0 | 0 | 0 | 1 | 0 |  | 0.00831 | 2 | 64985682 | 770 | 0 | 0 | 0 | 0 | 0 | 0 | 0 | 0
438 | 64985697 | 64985672 | 46798975 | 1 | 1 | 1 | 3 | 101-2325 | ТСНБ-2001 Московской области, 101-2325, протокол от 24.08.2023 г. № 08.3 | Смазка графитомедистая | 1346 | 1009 | кг | кг | 1 | 0.0674 | 13.32 | 0 | 0 | 0 | 0 | 1 | 0 |  | 0.0674 | 2 | 64985683 | 771 | 0 | 0 | 0 | 0 | 0 | 0 | 0 | 0
438 | 64985698 | 64985672 | 46799280 | 1 | 1 | 1 | 3 | 101-9275 | ТСНБ-2001 Московской области, 101-9275, протокол от 24.08.2023 г. № 08.3 | Полимер для стабилизации грунта | 1348 | 1009 | т | т | 1000 | 0.0335 | 0 | 0 | 0 | 0 | 0 | 0 | 0 |  | 0.0335 | 3 | -1 |  | 0 | 0 | 0 | 0 | 0 | 0 | 0 | 0
438 | 64985699 | 64985672 | 46799501 | 1 | 1 | 1 | 3 | 109-9045 | ТСНБ-2001 Московской области, 109-9045, протокол от 24.08.2023 г. № 08.3 | Бентонит | 1346 | 1009 | кг | кг | 1 | 657.2 | 0 | 0 | 0 | 0 | 0 | 0 | 0 |  | 657.2 | 3 | -1 |  | 0 | 0 | 0 | 0 | 0 | 0 | 0 | 0
438 | 64985700 | 64985672 | 46800081 | 1 | 1 | 1 | 3 | 411-0001 | ТСНБ-2001 Московской области, 411-0001, протокол от 24.08.2023 г. № 08.3 | Вода | 1339 | 1007 | м3 | м3 | 1 | 11.17 | 2.44 | 0 | 0 | 0 | 0 | 1 | 0 |  | 11.17 | 2 | 64985686 | 774 | 0 | 0 | 0 | 0 | 0 | 0 | 0 | 0
447 | 64985713 | 64985705 | 18407546 | 1 | 1 | 1 | 1 | 1-1038-90 |  | Рабочий строитель среднего разряда 3,8 | 1369 | 1013 | чел.-ч | чел.-ч | 1 | 38.67 | 0 | 0 | 0 | 9.4 | 0 | 1 | 1 |  | 38.67 | 2 | 64985706 | 775 | 0 | 0 | 0 | 0 | 0 | 0 | 0 | 0
447 | 64985714 | 64985705 | 121548 | 1 | 1 | 1 | 1 | 2 |  | Затраты труда машинистов | 608254 | 1013 | чел.час | чел.час | 1 | 17.23 | 0 | 0 | 0 | 0 | 0 | 1 | 2 |  | 17.23 | 2 | 64985707 | 776 | 0 | 0 | 0 | 0 | 0 | 0 | 0 | 0
447 | 64985715 | 64985705 | 29172378 | 1 | 1 | 1 | 2 | 021140 | ТСЭМ Московской обл., 021140, приказ Минстроя России №675/пр от 28.02.2017 № 264/пр | Краны на автомобильном ходу при работе на других видах строительства 6,3 т | 1368 | 1011 | маш.-ч | маш.-ч | 1 | 0.12 | 0 | 88.01 | 11.6 | 0 | 0 | 1 | 0 |  | 0.12 | 2 | 64985708 | 777 | 0 | 0 | 0 | 0 | 0 | 0 | 0 | 0
447 | 64985716 | 64985705 | 29173590 | 1 | 1 | 1 | 2 | 150751 | ТСЭМ Московской обл., 150751, приказ Минстроя России №675/пр от 28.02.2017 № 264/пр | Трубоукладчики номинальной грузоподъемностью 12,5 т | 1368 | 1011 | маш.-ч | маш.-ч | 1 | 17.11 | 0 | 239.44 | 14.4 | 0 | 0 | 1 | 0 |  | 17.11 | 2 | 64985709 | 778 | 0 | 0 | 0 | 0 | 0 | 0 | 0 | 0
447 | 64985717 | 64985705 | 29174851 | 1 | 1 | 1 | 2 | 392207 | ТСЭМ Московской обл., 392207, приказ Минстроя России №675/пр от 28.02.2017 № 264/пр | Сварочный агрегат «OMICRON» | 1368 | 1011 | маш.-ч | маш.-ч | 1 | 10.81 | 0 | 33.2 | 0 | 0 | 0 | 1 | 0 |  | 10.81 | 2 | 64985710 | 779 | 0 | 0 | 0 | 0 | 0 | 0 | 0 | 0
447 | 64985718 | 64985705 | 29174913 | 1 | 1 | 1 | 2 | 400001 | ТСЭМ Московской обл., 400001, приказ Минстроя России №675/пр от 28.02.2017 № 264/пр | Автомобили бортовые, грузоподъемность до 5 т | 1368 | 1011 | маш.-ч | маш.-ч | 1 | 0.12 | 0 | 87.17 | 11.6 | 0 | 0 | 1 | 0 |  | 0.12 | 2 | 64985711 | 780 | 0 | 0 | 0 | 0 | 0 | 0 | 0 | 0
447 | 64985719 | 64985705 | 29117037 | 1 | 1 | 1 | 3 | 103-9068 | ТССЦ Московской обл., 103-9068, приказ Минстроя России №675/пр от 28.02.2017 № 254/пр | Трубы безнапорные полиэтиленовые | 1301 | 1003 | м | м | 1 | 101 | 0 | 0 | 0 | 0 | 0 | 0 | 0 |  | 101 | 3 | -1 |  | 0 | 0 | 0 | 0 | 0 | 0 | 0 | 0
447 | 64985720 | 64985705 | 29150040 | 1 | 1 | 1 | 3 | 411-0001 | ТССЦ Московской обл., 411-0001, приказ Минстроя России №675/пр от 28.02.2017 № 257/пр | Вода | 1339 | 1007 | м3 | м3 | 1 | 4.9 | 2.44 | 0 | 0 | 0 | 0 | 1 | 0 |  | 4.9 | 2 | 64985712 | 781 | 0 | 0 | 0 | 0 | 0 | 0 | 0 | 0
448 | 64985713 | 64985705 | 18407546 | 1 | 1 | 1 | 1 | 1-1038-90 |  | Рабочий строитель среднего разряда 3,8 | 1369 | 1013 | чел.-ч | чел.-ч | 1 | 38.67 | 0 | 0 | 0 | 9.4 | 0 | 1 | 1 |  | 38.67 | 2 | 64985706 | 782 | 0 | 0 | 0 | 0 | 0 | 0 | 0 | 0
448 | 64985714 | 64985705 | 121548 | 1 | 1 | 1 | 1 | 2 |  | Затраты труда машинистов | 608254 | 1013 | чел.час | чел.час | 1 | 17.23 | 0 | 0 | 0 | 0 | 0 | 1 | 2 |  | 17.23 | 2 | 64985707 | 783 | 0 | 0 | 0 | 0 | 0 | 0 | 0 | 0
448 | 64985715 | 64985705 | 29172378 | 1 | 1 | 1 | 2 | 021140 | ТСЭМ Московской обл., 021140, приказ Минстроя России №675/пр от 28.02.2017 № 264/пр | Краны на автомобильном ходу при работе на других видах строительства 6,3 т | 1368 | 1011 | маш.-ч | маш.-ч | 1 | 0.12 | 0 | 88.01 | 11.6 | 0 | 0 | 1 | 0 |  | 0.12 | 2 | 64985708 | 784 | 0 | 0 | 0 | 0 | 0 | 0 | 0 | 0
448 | 64985716 | 64985705 | 29173590 | 1 | 1 | 1 | 2 | 150751 | ТСЭМ Московской обл., 150751, приказ Минстроя России №675/пр от 28.02.2017 № 264/пр | Трубоукладчики номинальной грузоподъемностью 12,5 т | 1368 | 1011 | маш.-ч | маш.-ч | 1 | 17.11 | 0 | 239.44 | 14.4 | 0 | 0 | 1 | 0 |  | 17.11 | 2 | 64985709 | 785 | 0 | 0 | 0 | 0 | 0 | 0 | 0 | 0
448 | 64985717 | 64985705 | 29174851 | 1 | 1 | 1 | 2 | 392207 | ТСЭМ Московской обл., 392207, приказ Минстроя России №675/пр от 28.02.2017 № 264/пр | Сварочный агрегат «OMICRON» | 1368 | 1011 | маш.-ч | маш.-ч | 1 | 10.81 | 0 | 33.2 | 0 | 0 | 0 | 1 | 0 |  | 10.81 | 2 | 64985710 | 786 | 0 | 0 | 0 | 0 | 0 | 0 | 0 | 0
448 | 64985718 | 64985705 | 29174913 | 1 | 1 | 1 | 2 | 400001 | ТСЭМ Московской обл., 400001, приказ Минстроя России №675/пр от 28.02.2017 № 264/пр | Автомобили бортовые, грузоподъемность до 5 т | 1368 | 1011 | маш.-ч | маш.-ч | 1 | 0.12 | 0 | 87.17 | 11.6 | 0 | 0 | 1 | 0 |  | 0.12 | 2 | 64985711 | 787 | 0 | 0 | 0 | 0 | 0 | 0 | 0 | 0
448 | 64985719 | 64985705 | 29117037 | 1 | 1 | 1 | 3 | 103-9068 | ТССЦ Московской обл., 103-9068, приказ Минстроя России №675/пр от 28.02.2017 № 254/пр | Трубы безнапорные полиэтиленовые | 1301 | 1003 | м | м | 1 | 101 | 0 | 0 | 0 | 0 | 0 | 0 | 0 |  | 101 | 3 | -1 |  | 0 | 0 | 0 | 0 | 0 | 0 | 0 | 0
448 | 64985720 | 64985705 | 29150040 | 1 | 1 | 1 | 3 | 411-0001 | ТССЦ Московской обл., 411-0001, приказ Минстроя России №675/пр от 28.02.2017 № 257/пр | Вода | 1339 | 1007 | м3 | м3 | 1 | 4.9 | 2.44 | 0 | 0 | 0 | 0 | 1 | 0 |  | 4.9 | 2 | 64985712 | 788 | 0 | 0 | 0 | 0 | 0 | 0 | 0 | 0
449 | 64985729 | 64985721 | 18407546 | 1 | 1 | 1 | 1 | 1-1038-90 |  | Рабочий строитель среднего разряда 3,8 | 1369 | 1013 | чел.-ч | чел.-ч | 1 | 34.53 | 0 | 0 | 0 | 9.4 | 0 | 1 | 1 |  | 34.53 | 2 | 64985722 | 789 | 0 | 0 | 0 | 0 | 0 | 0 | 0 | 0
449 | 64985730 | 64985721 | 121548 | 1 | 1 | 1 | 1 | 2 |  | Затраты труда машинистов | 608254 | 1013 | чел.час | чел.час | 1 | 14.01 | 0 | 0 | 0 | 0 | 0 | 1 | 2 |  | 14.01 | 2 | 64985723 | 790 | 0 | 0 | 0 | 0 | 0 | 0 | 0 | 0
449 | 64985731 | 64985721 | 29172378 | 1 | 1 | 1 | 2 | 021140 | ТСЭМ Московской обл., 021140, приказ Минстроя России №675/пр от 28.02.2017 № 264/пр | Краны на автомобильном ходу при работе на других видах строительства 6,3 т | 1368 | 1011 | маш.-ч | маш.-ч | 1 | 0.09 | 0 | 88.01 | 11.6 | 0 | 0 | 1 | 0 |  | 0.09 | 2 | 64985724 | 791 | 0 | 0 | 0 | 0 | 0 | 0 | 0 | 0
449 | 64985732 | 64985721 | 29173590 | 1 | 1 | 1 | 2 | 150751 | ТСЭМ Московской обл., 150751, приказ Минстроя России №675/пр от 28.02.2017 № 264/пр | Трубоукладчики номинальной грузоподъемностью 12,5 т | 1368 | 1011 | маш.-ч | маш.-ч | 1 | 13.92 | 0 | 239.44 | 14.4 | 0 | 0 | 1 | 0 |  | 13.92 | 2 | 64985725 | 792 | 0 | 0 | 0 | 0 | 0 | 0 | 0 | 0
449 | 64985733 | 64985721 | 29174851 | 1 | 1 | 1 | 2 | 392207 | ТСЭМ Московской обл., 392207, приказ Минстроя России №675/пр от 28.02.2017 № 264/пр | Сварочный агрегат «OMICRON» | 1368 | 1011 | маш.-ч | маш.-ч | 1 | 9.72 | 0 | 33.2 | 0 | 0 | 0 | 1 | 0 |  | 9.72 | 2 | 64985726 | 793 | 0 | 0 | 0 | 0 | 0 | 0 | 0 | 0
449 | 64985734 | 64985721 | 29174913 | 1 | 1 | 1 | 2 | 400001 | ТСЭМ Московской обл., 400001, приказ Минстроя России №675/пр от 28.02.2017 № 264/пр | Автомобили бортовые, грузоподъемность до 5 т | 1368 | 1011 | маш.-ч | маш.-ч | 1 | 0.09 | 0 | 87.17 | 11.6 | 0 | 0 | 1 | 0 |  | 0.09 | 2 | 64985727 | 794 | 0 | 0 | 0 | 0 | 0 | 0 | 0 | 0
449 | 64985735 | 64985721 | 29117037 | 1 | 1 | 1 | 3 | 103-9068 | ТССЦ Московской обл., 103-9068, приказ Минстроя России №675/пр от 28.02.2017 № 254/пр | Трубы безнапорные полиэтиленовые | 1301 | 1003 | м | м | 1 | 101 | 0 | 0 | 0 | 0 | 0 | 0 | 0 |  | 101 | 3 | -1 |  | 0 | 0 | 0 | 0 | 0 | 0 | 0 | 0
449 | 64985736 | 64985721 | 29150040 | 1 | 1 | 1 | 3 | 411-0001 | ТССЦ Московской обл., 411-0001, приказ Минстроя России №675/пр от 28.02.2017 № 257/пр | Вода | 1339 | 1007 | м3 | м3 | 1 | 3.1 | 2.44 | 0 | 0 | 0 | 0 | 1 | 0 |  | 3.1 | 2 | 64985728 | 795 | 0 | 0 | 0 | 0 | 0 | 0 | 0 | 0
450 | 64985729 | 64985721 | 18407546 | 1 | 1 | 1 | 1 | 1-1038-90 |  | Рабочий строитель среднего разряда 3,8 | 1369 | 1013 | чел.-ч | чел.-ч | 1 | 34.53 | 0 | 0 | 0 | 9.4 | 0 | 1 | 1 |  | 34.53 | 2 | 64985722 | 796 | 0 | 0 | 0 | 0 | 0 | 0 | 0 | 0
450 | 64985730 | 64985721 | 121548 | 1 | 1 | 1 | 1 | 2 |  | Затраты труда машинистов | 608254 | 1013 | чел.час | чел.час | 1 | 14.01 | 0 | 0 | 0 | 0 | 0 | 1 | 2 |  | 14.01 | 2 | 64985723 | 797 | 0 | 0 | 0 | 0 | 0 | 0 | 0 | 0
450 | 64985731 | 64985721 | 29172378 | 1 | 1 | 1 | 2 | 021140 | ТСЭМ Московской обл., 021140, приказ Минстроя России №675/пр от 28.02.2017 № 264/пр | Краны на автомобильном ходу при работе на других видах строительства 6,3 т | 1368 | 1011 | маш.-ч | маш.-ч | 1 | 0.09 | 0 | 88.01 | 11.6 | 0 | 0 | 1 | 0 |  | 0.09 | 2 | 64985724 | 798 | 0 | 0 | 0 | 0 | 0 | 0 | 0 | 0
450 | 64985732 | 64985721 | 29173590 | 1 | 1 | 1 | 2 | 150751 | ТСЭМ Московской обл., 150751, приказ Минстроя России №675/пр от 28.02.2017 № 264/пр | Трубоукладчики номинальной грузоподъемностью 12,5 т | 1368 | 1011 | маш.-ч | маш.-ч | 1 | 13.92 | 0 | 239.44 | 14.4 | 0 | 0 | 1 | 0 |  | 13.92 | 2 | 64985725 | 799 | 0 | 0 | 0 | 0 | 0 | 0 | 0 | 0
450 | 64985733 | 64985721 | 29174851 | 1 | 1 | 1 | 2 | 392207 | ТСЭМ Московской обл., 392207, приказ Минстроя России №675/пр от 28.02.2017 № 264/пр | Сварочный агрегат «OMICRON» | 1368 | 1011 | маш.-ч | маш.-ч | 1 | 9.72 | 0 | 33.2 | 0 | 0 | 0 | 1 | 0 |  | 9.72 | 2 | 64985726 | 800 | 0 | 0 | 0 | 0 | 0 | 0 | 0 | 0
450 | 64985734 | 64985721 | 29174913 | 1 | 1 | 1 | 2 | 400001 | ТСЭМ Московской обл., 400001, приказ Минстроя России №675/пр от 28.02.2017 № 264/пр | Автомобили бортовые, грузоподъемность до 5 т | 1368 | 1011 | маш.-ч | маш.-ч | 1 | 0.09 | 0 | 87.17 | 11.6 | 0 | 0 | 1 | 0 |  | 0.09 | 2 | 64985727 | 801 | 0 | 0 | 0 | 0 | 0 | 0 | 0 | 0
450 | 64985735 | 64985721 | 29117037 | 1 | 1 | 1 | 3 | 103-9068 | ТССЦ Московской обл., 103-9068, приказ Минстроя России №675/пр от 28.02.2017 № 254/пр | Трубы безнапорные полиэтиленовые | 1301 | 1003 | м | м | 1 | 101 | 0 | 0 | 0 | 0 | 0 | 0 | 0 |  | 101 | 3 | -1 |  | 0 | 0 | 0 | 0 | 0 | 0 | 0 | 0
450 | 64985736 | 64985721 | 29150040 | 1 | 1 | 1 | 3 | 411-0001 | ТССЦ Московской обл., 411-0001, приказ Минстроя России №675/пр от 28.02.2017 № 257/пр | Вода | 1339 | 1007 | м3 | м3 | 1 | 3.1 | 2.44 | 0 | 0 | 0 | 0 | 1 | 0 |  | 3.1 | 2 | 64985728 | 802 | 0 | 0 | 0 | 0 | 0 | 0 | 0 | 0
451 | 64985741 | 64985737 | 29362762 | 1 | 1 | 1 | 1 | 1-2040-90 |  | Рабочий монтажник среднего разряда 4 | 1369 | 1013 | чел.-ч | чел.-ч | 1 | 0.1 | 0 | 0 | 0 | 9.62 | 0 | 1 | 1 |  | 0.1 | 2 | 64985738 | 803 | 0 | 0 | 0 | 0 | 0 | 0 | 0 | 0
451 | 64985742 | 64985737 | 29122534 | 1 | 1 | 1 | 3 | 113-0380 | ТССЦ Московской обл., 113-0380, приказ Минстроя России №675/пр от 28.02.2017 № 254/пр | Пенополиуретан (ППУ) полимер Вилан-405 (баллон 1л) | 1354 | 1010 | шт. | шт. | 1 | 2 | 66.68 | 0 | 0 | 0 | 0 | 1 | 0 |  | 2 | 2 | 64985739 | 804 | 0 | 0 | 0 | 0 | 0 | 0 | 0 | 0
451 | 64985743 | 64985737 | 29171808 | 1 | 1 | 1 | 3 | 999-9950 | ТССЦ Московской обл., 999-9950, приказ Минстроя России №675/пр от 21.09.2015 г. | Вспомогательные ненормируемые материалы (2% от ОЗП) | 1374 | 1013 | РУБ | РУБ | 1 | 0.02 | 1 | 0 | 0 | 0 | 0 | 1 | 0 |  | 0.02 | 2 | 64985740 | 805 | 0 | 0 | 0 | 0 | 0 | 0 | 0 | 0
452 | 64985741 | 64985737 | 29362762 | 1 | 1 | 1 | 1 | 1-2040-90 |  | Рабочий монтажник среднего разряда 4 | 1369 | 1013 | чел.-ч | чел.-ч | 1 | 0.1 | 0 | 0 | 0 | 9.62 | 0 | 1 | 1 |  | 0.1 | 2 | 64985738 | 806 | 0 | 0 | 0 | 0 | 0 | 0 | 0 | 0
452 | 64985742 | 64985737 | 29122534 | 1 | 1 | 1 | 3 | 113-0380 | ТССЦ Московской обл., 113-0380, приказ Минстроя России №675/пр от 28.02.2017 № 254/пр | Пенополиуретан (ППУ) полимер Вилан-405 (баллон 1л) | 1354 | 1010 | шт. | шт. | 1 | 2 | 66.68 | 0 | 0 | 0 | 0 | 1 | 0 |  | 2 | 2 | 64985739 | 807 | 0 | 0 | 0 | 0 | 0 | 0 | 0 | 0
452 | 64985743 | 64985737 | 29171808 | 1 | 1 | 1 | 3 | 999-9950 | ТССЦ Московской обл., 999-9950, приказ Минстроя России №675/пр от 21.09.2015 г. | Вспомогательные ненормируемые материалы (2% от ОЗП) | 1374 | 1013 | РУБ | РУБ | 1 | 0.02 | 1 | 0 | 0 | 0 | 0 | 1 | 0 |  | 0.02 | 2 | 64985740 | 808 | 0 | 0 | 0 | 0 | 0 | 0 | 0 | 0
457 | 64985750 | 64985746 | 29362666 | 1 | 1 | 1 | 1 | 1-2037-90 |  | Рабочий монтажник среднего разряда 3,7 | 1369 | 1013 | чел.-ч | чел.-ч | 1 | 0.55 | 0 | 0 | 0 | 9.29 | 0 | 1 | 1 |  | 0.55 | 2 | 64985747 | 809 | 0 | 0 | 0 | 0 | 0 | 0 | 0 | 0
457 | 64985751 | 64985746 | 29122534 | 1 | 1 | 1 | 3 | 113-0380 | ТССЦ Московской обл., 113-0380, приказ Минстроя России №675/пр от 28.02.2017 № 254/пр | Пенополиуретан (ППУ) полимер Вилан-405 (баллон 1л) | 1354 | 1010 | шт. | шт. | 1 | 2 | 66.68 | 0 | 0 | 0 | 0 | 1 | 0 |  | 2 | 2 | 64985748 | 810 | 0 | 0 | 0 | 0 | 0 | 0 | 0 | 0
457 | 64985752 | 64985746 | 29171808 | 1 | 1 | 1 | 3 | 999-9950 | ТССЦ Московской обл., 999-9950, приказ Минстроя России №675/пр от 21.09.2015 г. | Вспомогательные ненормируемые материалы (2% от ОЗП) | 1374 | 1013 | РУБ | РУБ | 1 | 0.1 | 1 | 0 | 0 | 0 | 0 | 1 | 0 |  | 0.1 | 2 | 64985749 | 811 | 0 | 0 | 0 | 0 | 0 | 0 | 0 | 0
458 | 64985750 | 64985746 | 29362666 | 1 | 1 | 1 | 1 | 1-2037-90 |  | Рабочий монтажник среднего разряда 3,7 | 1369 | 1013 | чел.-ч | чел.-ч | 1 | 0.55 | 0 | 0 | 0 | 9.29 | 0 | 1 | 1 |  | 0.55 | 2 | 64985747 | 812 | 0 | 0 | 0 | 0 | 0 | 0 | 0 | 0
458 | 64985751 | 64985746 | 29122534 | 1 | 1 | 1 | 3 | 113-0380 | ТССЦ Московской обл., 113-0380, приказ Минстроя России №675/пр от 28.02.2017 № 254/пр | Пенополиуретан (ППУ) полимер Вилан-405 (баллон 1л) | 1354 | 1010 | шт. | шт. | 1 | 2 | 66.68 | 0 | 0 | 0 | 0 | 1 | 0 |  | 2 | 2 | 64985748 | 813 | 0 | 0 | 0 | 0 | 0 | 0 | 0 | 0
458 | 64985752 | 64985746 | 29171808 | 1 | 1 | 1 | 3 | 999-9950 | ТССЦ Московской обл., 999-9950, приказ Минстроя России №675/пр от 21.09.2015 г. | Вспомогательные ненормируемые материалы (2% от ОЗП) | 1374 | 1013 | РУБ | РУБ | 1 | 0.1 | 1 | 0 | 0 | 0 | 0 | 1 | 0 |  | 0.1 | 2 | 64985749 | 814 | 0 | 0 | 0 | 0 | 0 | 0 | 0 | 0
463 | 64985759 | 64985755 | 29362666 | 1 | 1 | 1 | 1 | 1-2037-90 |  | Рабочий монтажник среднего разряда 3,7 | 1369 | 1013 | чел.-ч | чел.-ч | 1 | 0.55 | 0 | 0 | 0 | 9.29 | 0 | 1 | 1 |  | 0.55 | 2 | 64985756 | 815 | 0 | 0 | 0 | 0 | 0 | 0 | 0 | 0
463 | 64985760 | 64985755 | 29122534 | 1 | 1 | 1 | 3 | 113-0380 | ТССЦ Московской обл., 113-0380, приказ Минстроя России №675/пр от 28.02.2017 № 254/пр | Пенополиуретан (ППУ) полимер Вилан-405 (баллон 1л) | 1354 | 1010 | шт. | шт. | 1 | 2 | 66.68 | 0 | 0 | 0 | 0 | 1 | 0 |  | 2 | 2 | 64985757 | 816 | 0 | 0 | 0 | 0 | 0 | 0 | 0 | 0
463 | 64985761 | 64985755 | 29171808 | 1 | 1 | 1 | 3 | 999-9950 | ТССЦ Московской обл., 999-9950, приказ Минстроя России №675/пр от 21.09.2015 г. | Вспомогательные ненормируемые материалы (2% от ОЗП) | 1374 | 1013 | РУБ | РУБ | 1 | 0.1 | 1 | 0 | 0 | 0 | 0 | 1 | 0 |  | 0.1 | 2 | 64985758 | 817 | 0 | 0 | 0 | 0 | 0 | 0 | 0 | 0
464 | 64985759 | 64985755 | 29362666 | 1 | 1 | 1 | 1 | 1-2037-90 |  | Рабочий монтажник среднего разряда 3,7 | 1369 | 1013 | чел.-ч | чел.-ч | 1 | 0.55 | 0 | 0 | 0 | 9.29 | 0 | 1 | 1 |  | 0.55 | 2 | 64985756 | 818 | 0 | 0 | 0 | 0 | 0 | 0 | 0 | 0
464 | 64985760 | 64985755 | 29122534 | 1 | 1 | 1 | 3 | 113-0380 | ТССЦ Московской обл., 113-0380, приказ Минстроя России №675/пр от 28.02.2017 № 254/пр | Пенополиуретан (ППУ) полимер Вилан-405 (баллон 1л) | 1354 | 1010 | шт. | шт. | 1 | 2 | 66.68 | 0 | 0 | 0 | 0 | 1 | 0 |  | 2 | 2 | 64985757 | 819 | 0 | 0 | 0 | 0 | 0 | 0 | 0 | 0
464 | 64985761 | 64985755 | 29171808 | 1 | 1 | 1 | 3 | 999-9950 | ТССЦ Московской обл., 999-9950, приказ Минстроя России №675/пр от 21.09.2015 г. | Вспомогательные ненормируемые материалы (2% от ОЗП) | 1374 | 1013 | РУБ | РУБ | 1 | 0.1 | 1 | 0 | 0 | 0 | 0 | 1 | 0 |  | 0.1 | 2 | 64985758 | 820 | 0 | 0 | 0 | 0 | 0 | 0 | 0 | 0
467 | 64985774 | 64985763 | 29361034 | 1 | 1 | 1 | 1 | 1-2038-90 |  | Рабочий монтажник среднего разряда 3,8 | 1369 | 1013 | чел.-ч | чел.-ч | 1 | 5.39 | 0 | 0 | 0 | 9.4 | 0 | 1 | 1 |  | 5.39 | 2 | 64985764 | 821 | 0 | 0 | 0 | 0 | 0 | 0 | 0 | 0
467 | 64985775 | 64985763 | 121548 | 1 | 1 | 1 | 1 | 2 |  | Затраты труда машинистов | 608254 | 1013 | чел.час | чел.час | 1 | 0.02 | 0 | 0 | 0 | 0 | 0 | 1 | 2 |  | 0.02 | 2 | 64985765 | 822 | 0 | 0 | 0 | 0 | 0 | 0 | 0 | 0
467 | 64985776 | 64985763 | 29172362 | 1 | 1 | 1 | 2 | 021102 | ТСЭМ Московской обл., 021102, приказ Минстроя России №675/пр от 28.02.2017 № 264/пр | Краны на автомобильном ходу при работе на монтаже технологического оборудования 10 т | 1368 | 1011 | маш.-ч | маш.-ч | 1 | 0.02 | 0 | 134.65 | 13.5 | 0 | 0 | 1 | 0 |  | 0.02 | 2 | 64985766 | 823 | 0 | 0 | 0 | 0 | 0 | 0 | 0 | 0
467 | 64985777 | 64985763 | 29174913 | 1 | 1 | 1 | 2 | 400001 | ТСЭМ Московской обл., 400001, приказ Минстроя России №675/пр от 28.02.2017 № 264/пр | Автомобили бортовые, грузоподъемность до 5 т | 1368 | 1011 | маш.-ч | маш.-ч | 1 | 0.02 | 0 | 87.17 | 11.6 | 0 | 0 | 1 | 0 |  | 0.02 | 2 | 64985767 | 824 | 0 | 0 | 0 | 0 | 0 | 0 | 0 | 0
467 | 64985778 | 64985763 | 29108269 | 1 | 1 | 1 | 3 | 101-1764 | ТССЦ Московской обл., 101-1764, приказ Минстроя России №675/пр от 28.02.2017 № 254/пр | Тальк молотый, сорт I | 1348 | 1009 | т | т | 1000 | 0.0006 | 1820.01 | 0 | 0 | 0 | 0 | 1 | 0 |  | 0.0006 | 2 | 64985768 | 825 | 0 | 0 | 0 | 0 | 0 | 0 | 0 | 0
467 | 64985779 | 64985763 | 29110426 | 1 | 1 | 1 | 3 | 101-2143 | ТССЦ Московской обл., 101-2143, приказ Минстроя России №675/пр от 28.02.2017 № 254/пр | Краска | 1346 | 1009 | кг | кг | 1 | 0.02 | 28.67 | 0 | 0 | 0 | 0 | 1 | 0 |  | 0.02 | 2 | 64985769 | 826 | 0 | 0 | 0 | 0 | 0 | 0 | 0 | 0
467 | 64985780 | 64985763 | 29110838 | 1 | 1 | 1 | 3 | 101-2499 | ТССЦ Московской обл., 101-2499, приказ Минстроя России №675/пр от 28.02.2017 № 254/пр | Лента изоляционная прорезиненная односторонняя ширина 20 мм, толщина 0,25-0,35 мм | 1346 | 1009 | кг | кг | 1 | 0.16 | 30.5 | 0 | 0 | 0 | 0 | 1 | 0 |  | 0.16 | 2 | 64985770 | 827 | 0 | 0 | 0 | 0 | 0 | 0 | 0 | 0
467 | 64985781 | 64985763 | 29170672 | 1 | 1 | 1 | 3 | 509-0778 | ТССЦ Московской обл., 509-0778, приказ Минстроя России №675/пр от 28.02.2017 № 258/пр | Втулки В22 | 1356 | 1010 | 1000 шт. | 1000 шт. | 1000 | 0.0122 | 78.8 | 0 | 0 | 0 | 0 | 1 | 0 |  | 0.0122 | 2 | 64985771 | 828 | 0 | 0 | 0 | 0 | 0 | 0 | 0 | 0
467 | 64985782 | 64985763 | 29163450 | 1 | 1 | 1 | 3 | 509-1652 | ТССЦ Московской обл., 509-1652, приказ Минстроя России №675/пр от 28.02.2017 № 258/пр | Гильза кабельная медная ГМ 6 | 1355 | 1010 | 100 шт. | 100 шт. | 100 | 0.05 | 112 | 0 | 0 | 0 | 0 | 1 | 0 |  | 0.05 | 2 | 64985772 | 829 | 0 | 0 | 0 | 0 | 0 | 0 | 0 | 0
467 | 64985783 | 64985763 | 29171808 | 1 | 1 | 1 | 3 | 999-9950 | ТССЦ Московской обл., 999-9950, приказ Минстроя России №675/пр от 21.09.2015 г. | Вспомогательные ненормируемые материалы (2% от ОЗП) | 1374 | 1013 | РУБ | РУБ | 1 | 1.01 | 1 | 0 | 0 | 0 | 0 | 1 | 0 |  | 1.01 | 2 | 64985773 | 830 | 0 | 0 | 0 | 0 | 0 | 0 | 0 | 0
468 | 64985774 | 64985763 | 29361034 | 1 | 1 | 1 | 1 | 1-2038-90 |  | Рабочий монтажник среднего разряда 3,8 | 1369 | 1013 | чел.-ч | чел.-ч | 1 | 5.39 | 0 | 0 | 0 | 9.4 | 0 | 1 | 1 |  | 5.39 | 2 | 64985764 | 831 | 0 | 0 | 0 | 0 | 0 | 0 | 0 | 0
468 | 64985775 | 64985763 | 121548 | 1 | 1 | 1 | 1 | 2 |  | Затраты труда машинистов | 608254 | 1013 | чел.час | чел.час | 1 | 0.02 | 0 | 0 | 0 | 0 | 0 | 1 | 2 |  | 0.02 | 2 | 64985765 | 832 | 0 | 0 | 0 | 0 | 0 | 0 | 0 | 0
468 | 64985776 | 64985763 | 29172362 | 1 | 1 | 1 | 2 | 021102 | ТСЭМ Московской обл., 021102, приказ Минстроя России №675/пр от 28.02.2017 № 264/пр | Краны на автомобильном ходу при работе на монтаже технологического оборудования 10 т | 1368 | 1011 | маш.-ч | маш.-ч | 1 | 0.02 | 0 | 134.65 | 13.5 | 0 | 0 | 1 | 0 |  | 0.02 | 2 | 64985766 | 833 | 0 | 0 | 0 | 0 | 0 | 0 | 0 | 0
468 | 64985777 | 64985763 | 29174913 | 1 | 1 | 1 | 2 | 400001 | ТСЭМ Московской обл., 400001, приказ Минстроя России №675/пр от 28.02.2017 № 264/пр | Автомобили бортовые, грузоподъемность до 5 т | 1368 | 1011 | маш.-ч | маш.-ч | 1 | 0.02 | 0 | 87.17 | 11.6 | 0 | 0 | 1 | 0 |  | 0.02 | 2 | 64985767 | 834 | 0 | 0 | 0 | 0 | 0 | 0 | 0 | 0
468 | 64985778 | 64985763 | 29108269 | 1 | 1 | 1 | 3 | 101-1764 | ТССЦ Московской обл., 101-1764, приказ Минстроя России №675/пр от 28.02.2017 № 254/пр | Тальк молотый, сорт I | 1348 | 1009 | т | т | 1000 | 0.0006 | 1820.01 | 0 | 0 | 0 | 0 | 1 | 0 |  | 0.0006 | 2 | 64985768 | 835 | 0 | 0 | 0 | 0 | 0 | 0 | 0 | 0
468 | 64985779 | 64985763 | 29110426 | 1 | 1 | 1 | 3 | 101-2143 | ТССЦ Московской обл., 101-2143, приказ Минстроя России №675/пр от 28.02.2017 № 254/пр | Краска | 1346 | 1009 | кг | кг | 1 | 0.02 | 28.67 | 0 | 0 | 0 | 0 | 1 | 0 |  | 0.02 | 2 | 64985769 | 836 | 0 | 0 | 0 | 0 | 0 | 0 | 0 | 0
468 | 64985780 | 64985763 | 29110838 | 1 | 1 | 1 | 3 | 101-2499 | ТССЦ Московской обл., 101-2499, приказ Минстроя России №675/пр от 28.02.2017 № 254/пр | Лента изоляционная прорезиненная односторонняя ширина 20 мм, толщина 0,25-0,35 мм | 1346 | 1009 | кг | кг | 1 | 0.16 | 30.5 | 0 | 0 | 0 | 0 | 1 | 0 |  | 0.16 | 2 | 64985770 | 837 | 0 | 0 | 0 | 0 | 0 | 0 | 0 | 0
468 | 64985781 | 64985763 | 29170672 | 1 | 1 | 1 | 3 | 509-0778 | ТССЦ Московской обл., 509-0778, приказ Минстроя России №675/пр от 28.02.2017 № 258/пр | Втулки В22 | 1356 | 1010 | 1000 шт. | 1000 шт. | 1000 | 0.0122 | 78.8 | 0 | 0 | 0 | 0 | 1 | 0 |  | 0.0122 | 2 | 64985771 | 838 | 0 | 0 | 0 | 0 | 0 | 0 | 0 | 0
468 | 64985782 | 64985763 | 29163450 | 1 | 1 | 1 | 3 | 509-1652 | ТССЦ Московской обл., 509-1652, приказ Минстроя России №675/пр от 28.02.2017 № 258/пр | Гильза кабельная медная ГМ 6 | 1355 | 1010 | 100 шт. | 100 шт. | 100 | 0.05 | 112 | 0 | 0 | 0 | 0 | 1 | 0 |  | 0.05 | 2 | 64985772 | 839 | 0 | 0 | 0 | 0 | 0 | 0 | 0 | 0
468 | 64985783 | 64985763 | 29171808 | 1 | 1 | 1 | 3 | 999-9950 | ТССЦ Московской обл., 999-9950, приказ Минстроя России №675/пр от 21.09.2015 г. | Вспомогательные ненормируемые материалы (2% от ОЗП) | 1374 | 1013 | РУБ | РУБ | 1 | 1.01 | 1 | 0 | 0 | 0 | 0 | 1 | 0 |  | 1.01 | 2 | 64985773 | 840 | 0 | 0 | 0 | 0 | 0 | 0 | 0 | 0
471 | 64985789 | 64985785 | 41133206 | 1 | 1 | 1 | 1 | 1-100-40-90 |  | Рабочий среднего разряда 4,0 | 1369 | 1013 | чел.-ч | чел.-ч | 1 | 0.28 | 0 | 0 | 0 | 9.62 | 0 | 1 | 1 |  | 0.28 | 2 | 64985786 | 841 | 0 | 0 | 0 | 0 | 0 | 0 | 0 | 0
471 | 64985790 | 64985785 | 121548 | 1 | 1 | 1 | 1 | 2 |  | Затраты труда машинистов | 608254 | 1013 | чел.час | чел.час | 1 | 0.56 | 0 | 0 | 0 | 0 | 0 | 1 | 2 |  | 0.56 | 2 | 64985787 | 842 | 0 | 0 | 0 | 0 | 0 | 0 | 0 | 0
471 | 64985791 | 64985785 | 46800678 | 1 | 1 | 1 | 2 | 255003 | ТСНБ-2001 Московской области, 255003, протокол от 22.06.2022 г. № 06 | Установки направленного бурения для бестраншейной прокладки с тяговым усилием 1000 кН | 1368 | 1011 | маш.-ч | маш.-ч | 1 | 0.28 | 0 | 3457.11 | 27.9 | 0 | 0 | 1 | 0 |  | 0.28 | 2 | 64985788 | 843 | 0 | 0 | 0 | 0 | 0 | 0 | 0 | 0
472 | 64985789 | 64985785 | 41133206 | 1 | 1 | 1 | 1 | 1-100-40-90 |  | Рабочий среднего разряда 4,0 | 1369 | 1013 | чел.-ч | чел.-ч | 1 | 0.28 | 0 | 0 | 0 | 9.62 | 0 | 1 | 1 |  | 0.28 | 2 | 64985786 | 844 | 0 | 0 | 0 | 0 | 0 | 0 | 0 | 0
472 | 64985790 | 64985785 | 121548 | 1 | 1 | 1 | 1 | 2 |  | Затраты труда машинистов | 608254 | 1013 | чел.час | чел.час | 1 | 0.56 | 0 | 0 | 0 | 0 | 0 | 1 | 2 |  | 0.56 | 2 | 64985787 | 845 | 0 | 0 | 0 | 0 | 0 | 0 | 0 | 0
472 | 64985791 | 64985785 | 46800678 | 1 | 1 | 1 | 2 | 255003 | ТСНБ-2001 Московской области, 255003, протокол от 22.06.2022 г. № 06 | Установки направленного бурения для бестраншейной прокладки с тяговым усилием 1000 кН | 1368 | 1011 | маш.-ч | маш.-ч | 1 | 0.28 | 0 | 3457.11 | 27.9 | 0 | 0 | 1 | 0 |  | 0.28 | 2 | 64985788 | 846 | 0 | 0 | 0 | 0 | 0 | 0 | 0 | 0
508 | 64985797 | 64985792 | 41133206 | 1 | 1 | 1 | 1 | 1-100-40-90 |  | Рабочий среднего разряда 4,0 | 1369 | 1013 | чел.-ч | чел.-ч | 1 | 0.88 | 0 | 0 | 0 | 9.62 | 0 | 1 | 1 |  | 0.88 | 2 | 64985793 | 847 | 0 | 0 | 0 | 0 | 0 | 0 | 0 | 0
508 | 64985798 | 64985792 | 121548 | 1 | 1 | 1 | 1 | 2 |  | Затраты труда машинистов | 608254 | 1013 | чел.час | чел.час | 1 | 2.59 | 0 | 0 | 0 | 0 | 0 | 1 | 2 |  | 2.59 | 2 | 64985794 | 848 | 0 | 0 | 0 | 0 | 0 | 0 | 0 | 0
508 | 64985799 | 64985792 | 46800641 | 1 | 1 | 1 | 2 | 160402 | ТСНБ-2001 Московской области, 160402, протокол от 22.06.2022 г. № 06 | Машины бурильно-крановые: на автомобиле, глубина бурения 3,5 м | 1368 | 1011 | маш.-ч | маш.-ч | 1 | 0.85 | 0 | 138.54 | 11.6 | 0 | 0 | 1 | 0 |  | 0.85 | 2 | 64985795 | 849 | 0 | 0 | 0 | 0 | 0 | 0 | 0 | 0
508 | 64985800 | 64985792 | 46800678 | 1 | 1 | 1 | 2 | 255003 | ТСНБ-2001 Московской области, 255003, протокол от 22.06.2022 г. № 06 | Установки направленного бурения для бестраншейной прокладки с тяговым усилием 1000 кН | 1368 | 1011 | маш.-ч | маш.-ч | 1 | 0.87 | 0 | 3457.11 | 27.9 | 0 | 0 | 1 | 0 |  | 0.87 | 2 | 64985796 | 850 | 0 | 0 | 0 | 0 | 0 | 0 | 0 | 0
509 | 64985797 | 64985792 | 41133206 | 1 | 1 | 1 | 1 | 1-100-40-90 |  | Рабочий среднего разряда 4,0 | 1369 | 1013 | чел.-ч | чел.-ч | 1 | 0.88 | 0 | 0 | 0 | 9.62 | 0 | 1 | 1 |  | 0.88 | 2 | 64985793 | 851 | 0 | 0 | 0 | 0 | 0 | 0 | 0 | 0
509 | 64985798 | 64985792 | 121548 | 1 | 1 | 1 | 1 | 2 |  | Затраты труда машинистов | 608254 | 1013 | чел.час | чел.час | 1 | 2.59 | 0 | 0 | 0 | 0 | 0 | 1 | 2 |  | 2.59 | 2 | 64985794 | 852 | 0 | 0 | 0 | 0 | 0 | 0 | 0 | 0
509 | 64985799 | 64985792 | 46800641 | 1 | 1 | 1 | 2 | 160402 | ТСНБ-2001 Московской области, 160402, протокол от 22.06.2022 г. № 06 | Машины бурильно-крановые: на автомобиле, глубина бурения 3,5 м | 1368 | 1011 | маш.-ч | маш.-ч | 1 | 0.85 | 0 | 138.54 | 11.6 | 0 | 0 | 1 | 0 |  | 0.85 | 2 | 64985795 | 853 | 0 | 0 | 0 | 0 | 0 | 0 | 0 | 0
509 | 64985800 | 64985792 | 46800678 | 1 | 1 | 1 | 2 | 255003 | ТСНБ-2001 Московской области, 255003, протокол от 22.06.2022 г. № 06 | Установки направленного бурения для бестраншейной прокладки с тяговым усилием 1000 кН | 1368 | 1011 | маш.-ч | маш.-ч | 1 | 0.87 | 0 | 3457.11 | 27.9 | 0 | 0 | 1 | 0 |  | 0.87 | 2 | 64985796 | 854 | 0 | 0 | 0 | 0 | 0 | 0 | 0 | 0
510 | 64985816 | 64985801 | 41133393 | 1 | 1 | 1 | 1 | 1-100-44-90 |  | Рабочий среднего разряда 4,4 | 1369 | 1013 | чел.-ч | чел.-ч | 1 | 3.67 | 0 | 0 | 0 | 10.21 | 0 | 1 | 1 |  | 3.67 | 2 | 64985802 | 855 | 0 | 0 | 0 | 0 | 0 | 0 | 0 | 0
510 | 64985817 | 64985801 | 121548 | 1 | 1 | 1 | 1 | 2 |  | Затраты труда машинистов | 608254 | 1013 | чел.час | чел.час | 1 | 7.77 | 0 | 0 | 0 | 0 | 0 | 1 | 2 |  | 7.77 | 2 | 64985803 | 856 | 0 | 0 | 0 | 0 | 0 | 0 | 0 | 0
510 | 64985818 | 64985801 | 46800409 | 1 | 1 | 1 | 2 | 021143 | ТСНБ-2001 Московской области, 021143, протокол от 22.06.2022 г. № 06 | Краны на автомобильном ходу при работе на других видах строительства 16 т | 1368 | 1011 | маш.-ч | маш.-ч | 1 | 1.12 | 0 | 163.49 | 13.5 | 0 | 0 | 1 | 0 |  | 1.12 | 2 | 64985804 | 857 | 0 | 0 | 0 | 0 | 0 | 0 | 0 | 0
510 | 64985819 | 64985801 | 46800550 | 1 | 1 | 1 | 2 | 112010 | ТСНБ-2001 Московской области, 112010, протокол от 22.06.2022 г. № 06 | Комплекс бентонито-смесительный на базе автомобиля КамАЗ | 1368 | 1011 | маш.-ч | маш.-ч | 1 | 2.8 | 0 | 215.09 | 13.5 | 0 | 0 | 1 | 0 |  | 2.8 | 2 | 64985805 | 858 | 0 | 0 | 0 | 0 | 0 | 0 | 0 | 0
510 | 64985820 | 64985801 | 46800605 | 1 | 1 | 1 | 2 | 150702 | ТСНБ-2001 Московской области, 150702, протокол от 22.06.2022 г. № 06 | Трубоукладчики для труб диаметром до 700 мм грузоподъемностью 12,5 т | 1368 | 1011 | маш.-ч | маш.-ч | 1 | 0.73 | 0 | 130.6 | 14.4 | 0 | 0 | 1 | 0 |  | 0.73 | 2 | 64985806 | 859 | 0 | 0 | 0 | 0 | 0 | 0 | 0 | 0
510 | 64985821 | 64985801 | 46800678 | 1 | 1 | 1 | 2 | 255003 | ТСНБ-2001 Московской области, 255003, протокол от 22.06.2022 г. № 06 | Установки направленного бурения для бестраншейной прокладки с тяговым усилием 1000 кН | 1368 | 1011 | маш.-ч | маш.-ч | 1 | 1.41 | 0 | 3457.11 | 27.9 | 0 | 0 | 1 | 0 |  | 1.41 | 2 | 64985807 | 860 | 0 | 0 | 0 | 0 | 0 | 0 | 0 | 0
510 | 64985822 | 64985801 | 46800687 | 1 | 1 | 1 | 2 | 310601 | ТСНБ-2001 Московской области, 310601, протокол от 22.06.2022 г. № 06 | Илососная машина КО 560, объемом 6000 л | 1368 | 1011 | маш.-ч | маш.-ч | 1 | 0.3 | 0 | 140.97 | 13.5 | 0 | 0 | 1 | 0 |  | 0.3 | 2 | 64985808 | 861 | 0 | 0 | 0 | 0 | 0 | 0 | 0 | 0
510 | 64985823 | 64985801 | 46800759 | 1 | 1 | 1 | 2 | 391603 | ТСНБ-2001 Московской области, 391603, протокол от 22.06.2022 г. № 06 | Мотопомпа бензиновая производительностью 54 м3/час, высота подъема 26 м, глубина всасывания 8 м | 1368 | 1011 | маш.-ч | маш.-ч | 1 | 0.51 | 0 | 13.42 | 0 | 0 | 0 | 1 | 0 |  | 0.51 | 2 | 64985809 | 862 | 0 | 0 | 0 | 0 | 0 | 0 | 0 | 0
510 | 64985824 | 64985801 | 46800786 | 1 | 1 | 1 | 2 | 400080 | ТСНБ-2001 Московской области, 400080, протокол от 22.06.2022 г. № 06 | Автоцистерна | 1368 | 1011 | маш.-ч | маш.-ч | 1 | 0.51 | 0 | 122.18 | 11.6 | 0 | 0 | 1 | 0 |  | 0.51 | 2 | 64985810 | 863 | 0 | 0 | 0 | 0 | 0 | 0 | 0 | 0
510 | 64985825 | 64985801 | 46798709 | 1 | 1 | 1 | 3 | 101-0963 | ТСНБ-2001 Московской области, 101-0963, протокол от 24.08.2023 г. № 08.3 | Сода кальцинированная (натрий углекислый) техническая | 1348 | 1009 | т | т | 1000 | 0.00538 | 1865 | 0 | 0 | 0 | 0 | 1 | 0 |  | 0.00538 | 2 | 64985811 | 864 | 0 | 0 | 0 | 0 | 0 | 0 | 0 | 0
510 | 64985826 | 64985801 | 46798975 | 1 | 1 | 1 | 3 | 101-2325 | ТСНБ-2001 Московской области, 101-2325, протокол от 24.08.2023 г. № 08.3 | Смазка графитомедистая | 1346 | 1009 | кг | кг | 1 | 0.0579 | 13.32 | 0 | 0 | 0 | 0 | 1 | 0 |  | 0.0579 | 2 | 64985812 | 865 | 0 | 0 | 0 | 0 | 0 | 0 | 0 | 0
510 | 64985827 | 64985801 | 46799280 | 1 | 1 | 1 | 3 | 101-9275 | ТСНБ-2001 Московской области, 101-9275, протокол от 24.08.2023 г. № 08.3 | Полимер для стабилизации грунта | 1348 | 1009 | т | т | 1000 | 0.0205 | 0 | 0 | 0 | 0 | 0 | 0 | 0 |  | 0.0205 | 3 | -1 |  | 0 | 0 | 0 | 0 | 0 | 0 | 0 | 0
510 | 64985828 | 64985801 | 46799501 | 1 | 1 | 1 | 3 | 109-9045 | ТСНБ-2001 Московской области, 109-9045, протокол от 24.08.2023 г. № 08.3 | Бентонит | 1346 | 1009 | кг | кг | 1 | 397.7 | 0 | 0 | 0 | 0 | 0 | 0 | 0 |  | 397.7 | 3 | -1 |  | 0 | 0 | 0 | 0 | 0 | 0 | 0 | 0
510 | 64985829 | 64985801 | 46800081 | 1 | 1 | 1 | 3 | 411-0001 | ТСНБ-2001 Московской области, 411-0001, протокол от 24.08.2023 г. № 08.3 | Вода | 1339 | 1007 | м3 | м3 | 1 | 6.82 | 2.44 | 0 | 0 | 0 | 0 | 1 | 0 |  | 6.82 | 2 | 64985815 | 868 | 0 | 0 | 0 | 0 | 0 | 0 | 0 | 0
511 | 64985816 | 64985801 | 41133393 | 1 | 1 | 1 | 1 | 1-100-44-90 |  | Рабочий среднего разряда 4,4 | 1369 | 1013 | чел.-ч | чел.-ч | 1 | 3.67 | 0 | 0 | 0 | 10.21 | 0 | 1 | 1 |  | 3.67 | 2 | 64985802 | 869 | 0 | 0 | 0 | 0 | 0 | 0 | 0 | 0
511 | 64985817 | 64985801 | 121548 | 1 | 1 | 1 | 1 | 2 |  | Затраты труда машинистов | 608254 | 1013 | чел.час | чел.час | 1 | 7.77 | 0 | 0 | 0 | 0 | 0 | 1 | 2 |  | 7.77 | 2 | 64985803 | 870 | 0 | 0 | 0 | 0 | 0 | 0 | 0 | 0
511 | 64985818 | 64985801 | 46800409 | 1 | 1 | 1 | 2 | 021143 | ТСНБ-2001 Московской области, 021143, протокол от 22.06.2022 г. № 06 | Краны на автомобильном ходу при работе на других видах строительства 16 т | 1368 | 1011 | маш.-ч | маш.-ч | 1 | 1.12 | 0 | 163.49 | 13.5 | 0 | 0 | 1 | 0 |  | 1.12 | 2 | 64985804 | 871 | 0 | 0 | 0 | 0 | 0 | 0 | 0 | 0
511 | 64985819 | 64985801 | 46800550 | 1 | 1 | 1 | 2 | 112010 | ТСНБ-2001 Московской области, 112010, протокол от 22.06.2022 г. № 06 | Комплекс бентонито-смесительный на базе автомобиля КамАЗ | 1368 | 1011 | маш.-ч | маш.-ч | 1 | 2.8 | 0 | 215.09 | 13.5 | 0 | 0 | 1 | 0 |  | 2.8 | 2 | 64985805 | 872 | 0 | 0 | 0 | 0 | 0 | 0 | 0 | 0
511 | 64985820 | 64985801 | 46800605 | 1 | 1 | 1 | 2 | 150702 | ТСНБ-2001 Московской области, 150702, протокол от 22.06.2022 г. № 06 | Трубоукладчики для труб диаметром до 700 мм грузоподъемностью 12,5 т | 1368 | 1011 | маш.-ч | маш.-ч | 1 | 0.73 | 0 | 130.6 | 14.4 | 0 | 0 | 1 | 0 |  | 0.73 | 2 | 64985806 | 873 | 0 | 0 | 0 | 0 | 0 | 0 | 0 | 0
511 | 64985821 | 64985801 | 46800678 | 1 | 1 | 1 | 2 | 255003 | ТСНБ-2001 Московской области, 255003, протокол от 22.06.2022 г. № 06 | Установки направленного бурения для бестраншейной прокладки с тяговым усилием 1000 кН | 1368 | 1011 | маш.-ч | маш.-ч | 1 | 1.41 | 0 | 3457.11 | 27.9 | 0 | 0 | 1 | 0 |  | 1.41 | 2 | 64985807 | 874 | 0 | 0 | 0 | 0 | 0 | 0 | 0 | 0
511 | 64985822 | 64985801 | 46800687 | 1 | 1 | 1 | 2 | 310601 | ТСНБ-2001 Московской области, 310601, протокол от 22.06.2022 г. № 06 | Илососная машина КО 560, объемом 6000 л | 1368 | 1011 | маш.-ч | маш.-ч | 1 | 0.3 | 0 | 140.97 | 13.5 | 0 | 0 | 1 | 0 |  | 0.3 | 2 | 64985808 | 875 | 0 | 0 | 0 | 0 | 0 | 0 | 0 | 0
511 | 64985823 | 64985801 | 46800759 | 1 | 1 | 1 | 2 | 391603 | ТСНБ-2001 Московской области, 391603, протокол от 22.06.2022 г. № 06 | Мотопомпа бензиновая производительностью 54 м3/час, высота подъема 26 м, глубина всасывания 8 м | 1368 | 1011 | маш.-ч | маш.-ч | 1 | 0.51 | 0 | 13.42 | 0 | 0 | 0 | 1 | 0 |  | 0.51 | 2 | 64985809 | 876 | 0 | 0 | 0 | 0 | 0 | 0 | 0 | 0
511 | 64985824 | 64985801 | 46800786 | 1 | 1 | 1 | 2 | 400080 | ТСНБ-2001 Московской области, 400080, протокол от 22.06.2022 г. № 06 | Автоцистерна | 1368 | 1011 | маш.-ч | маш.-ч | 1 | 0.51 | 0 | 122.18 | 11.6 | 0 | 0 | 1 | 0 |  | 0.51 | 2 | 64985810 | 877 | 0 | 0 | 0 | 0 | 0 | 0 | 0 | 0
511 | 64985825 | 64985801 | 46798709 | 1 | 1 | 1 | 3 | 101-0963 | ТСНБ-2001 Московской области, 101-0963, протокол от 24.08.2023 г. № 08.3 | Сода кальцинированная (натрий углекислый) техническая | 1348 | 1009 | т | т | 1000 | 0.00538 | 1865 | 0 | 0 | 0 | 0 | 1 | 0 |  | 0.00538 | 2 | 64985811 | 878 | 0 | 0 | 0 | 0 | 0 | 0 | 0 | 0
511 | 64985826 | 64985801 | 46798975 | 1 | 1 | 1 | 3 | 101-2325 | ТСНБ-2001 Московской области, 101-2325, протокол от 24.08.2023 г. № 08.3 | Смазка графитомедистая | 1346 | 1009 | кг | кг | 1 | 0.0579 | 13.32 | 0 | 0 | 0 | 0 | 1 | 0 |  | 0.0579 | 2 | 64985812 | 879 | 0 | 0 | 0 | 0 | 0 | 0 | 0 | 0
511 | 64985827 | 64985801 | 46799280 | 1 | 1 | 1 | 3 | 101-9275 | ТСНБ-2001 Московской области, 101-9275, протокол от 24.08.2023 г. № 08.3 | Полимер для стабилизации грунта | 1348 | 1009 | т | т | 1000 | 0.0205 | 0 | 0 | 0 | 0 | 0 | 0 | 0 |  | 0.0205 | 3 | -1 |  | 0 | 0 | 0 | 0 | 0 | 0 | 0 | 0
511 | 64985828 | 64985801 | 46799501 | 1 | 1 | 1 | 3 | 109-9045 | ТСНБ-2001 Московской области, 109-9045, протокол от 24.08.2023 г. № 08.3 | Бентонит | 1346 | 1009 | кг | кг | 1 | 397.7 | 0 | 0 | 0 | 0 | 0 | 0 | 0 |  | 397.7 | 3 | -1 |  | 0 | 0 | 0 | 0 | 0 | 0 | 0 | 0
511 | 64985829 | 64985801 | 46800081 | 1 | 1 | 1 | 3 | 411-0001 | ТСНБ-2001 Московской области, 411-0001, протокол от 24.08.2023 г. № 08.3 | Вода | 1339 | 1007 | м3 | м3 | 1 | 6.82 | 2.44 | 0 | 0 | 0 | 0 | 1 | 0 |  | 6.82 | 2 | 64985815 | 882 | 0 | 0 | 0 | 0 | 0 | 0 | 0 | 0
516 | 64985847 | 64985832 | 41133408 | 1 | 1 | 1 | 1 | 1-100-43-90 |  | Рабочий среднего разряда 4,3 | 1369 | 1013 | чел.-ч | чел.-ч | 1 | 5.18 | 0 | 0 | 0 | 10.06 | 0 | 1 | 1 |  | 5.18 | 2 | 64985833 | 883 | 0 | 0 | 0 | 0 | 0 | 0 | 0 | 0
516 | 64985848 | 64985832 | 121548 | 1 | 1 | 1 | 1 | 2 |  | Затраты труда машинистов | 608254 | 1013 | чел.час | чел.час | 1 | 10.58 | 0 | 0 | 0 | 0 | 0 | 1 | 2 |  | 10.58 | 2 | 64985834 | 884 | 0 | 0 | 0 | 0 | 0 | 0 | 0 | 0
516 | 64985849 | 64985832 | 46800409 | 1 | 1 | 1 | 2 | 021143 | ТСНБ-2001 Московской области, 021143, протокол от 22.06.2022 г. № 06 | Краны на автомобильном ходу при работе на других видах строительства 16 т | 1368 | 1011 | маш.-ч | маш.-ч | 1 | 1.42 | 0 | 163.49 | 13.5 | 0 | 0 | 1 | 0 |  | 1.42 | 2 | 64985835 | 885 | 0 | 0 | 0 | 0 | 0 | 0 | 0 | 0
516 | 64985850 | 64985832 | 46800550 | 1 | 1 | 1 | 2 | 112010 | ТСНБ-2001 Московской области, 112010, протокол от 22.06.2022 г. № 06 | Комплекс бентонито-смесительный на базе автомобиля КамАЗ | 1368 | 1011 | маш.-ч | маш.-ч | 1 | 3.74 | 0 | 215.09 | 13.5 | 0 | 0 | 1 | 0 |  | 3.74 | 2 | 64985836 | 886 | 0 | 0 | 0 | 0 | 0 | 0 | 0 | 0
516 | 64985851 | 64985832 | 46800606 | 1 | 1 | 1 | 2 | 150703 | ТСНБ-2001 Московской области, 150703, протокол от 22.06.2022 г. № 06 | Трубоукладчики для труб диаметром: 800-1000 мм грузоподъемностью 35 т | 1368 | 1011 | маш.-ч | маш.-ч | 1 | 1.11 | 0 | 151.4 | 14.4 | 0 | 0 | 1 | 0 |  | 1.11 | 2 | 64985837 | 887 | 0 | 0 | 0 | 0 | 0 | 0 | 0 | 0
516 | 64985852 | 64985832 | 46800678 | 1 | 1 | 1 | 2 | 255003 | ТСНБ-2001 Московской области, 255003, протокол от 22.06.2022 г. № 06 | Установки направленного бурения для бестраншейной прокладки с тяговым усилием 1000 кН | 1368 | 1011 | маш.-ч | маш.-ч | 1 | 1.89 | 0 | 3457.11 | 27.9 | 0 | 0 | 1 | 0 |  | 1.89 | 2 | 64985838 | 888 | 0 | 0 | 0 | 0 | 0 | 0 | 0 | 0
516 | 64985853 | 64985832 | 46800687 | 1 | 1 | 1 | 2 | 310601 | ТСНБ-2001 Московской области, 310601, протокол от 22.06.2022 г. № 06 | Илососная машина КО 560, объемом 6000 л | 1368 | 1011 | маш.-ч | маш.-ч | 1 | 0.53 | 0 | 140.97 | 13.5 | 0 | 0 | 1 | 0 |  | 0.53 | 2 | 64985839 | 889 | 0 | 0 | 0 | 0 | 0 | 0 | 0 | 0
516 | 64985854 | 64985832 | 46800759 | 1 | 1 | 1 | 2 | 391603 | ТСНБ-2001 Московской области, 391603, протокол от 22.06.2022 г. № 06 | Мотопомпа бензиновая производительностью 54 м3/час, высота подъема 26 м, глубина всасывания 8 м | 1368 | 1011 | маш.-ч | маш.-ч | 1 | 0.81 | 0 | 13.42 | 0 | 0 | 0 | 1 | 0 |  | 0.81 | 2 | 64985840 | 890 | 0 | 0 | 0 | 0 | 0 | 0 | 0 | 0
516 | 64985855 | 64985832 | 46800786 | 1 | 1 | 1 | 2 | 400080 | ТСНБ-2001 Московской области, 400080, протокол от 22.06.2022 г. № 06 | Автоцистерна | 1368 | 1011 | маш.-ч | маш.-ч | 1 | 0.81 | 0 | 122.18 | 11.6 | 0 | 0 | 1 | 0 |  | 0.81 | 2 | 64985841 | 891 | 0 | 0 | 0 | 0 | 0 | 0 | 0 | 0
516 | 64985856 | 64985832 | 46798709 | 1 | 1 | 1 | 3 | 101-0963 | ТСНБ-2001 Московской области, 101-0963, протокол от 24.08.2023 г. № 08.3 | Сода кальцинированная (натрий углекислый) техническая | 1348 | 1009 | т | т | 1000 | 0.00831 | 1865 | 0 | 0 | 0 | 0 | 1 | 0 |  | 0.00831 | 2 | 64985842 | 892 | 0 | 0 | 0 | 0 | 0 | 0 | 0 | 0
516 | 64985857 | 64985832 | 46798975 | 1 | 1 | 1 | 3 | 101-2325 | ТСНБ-2001 Московской области, 101-2325, протокол от 24.08.2023 г. № 08.3 | Смазка графитомедистая | 1346 | 1009 | кг | кг | 1 | 0.0674 | 13.32 | 0 | 0 | 0 | 0 | 1 | 0 |  | 0.0674 | 2 | 64985843 | 893 | 0 | 0 | 0 | 0 | 0 | 0 | 0 | 0
516 | 64985858 | 64985832 | 46799280 | 1 | 1 | 1 | 3 | 101-9275 | ТСНБ-2001 Московской области, 101-9275, протокол от 24.08.2023 г. № 08.3 | Полимер для стабилизации грунта | 1348 | 1009 | т | т | 1000 | 0.0335 | 0 | 0 | 0 | 0 | 0 | 0 | 0 |  | 0.0335 | 3 | -1 |  | 0 | 0 | 0 | 0 | 0 | 0 | 0 | 0
516 | 64985859 | 64985832 | 46799501 | 1 | 1 | 1 | 3 | 109-9045 | ТСНБ-2001 Московской области, 109-9045, протокол от 24.08.2023 г. № 08.3 | Бентонит | 1346 | 1009 | кг | кг | 1 | 657.2 | 0 | 0 | 0 | 0 | 0 | 0 | 0 |  | 657.2 | 3 | -1 |  | 0 | 0 | 0 | 0 | 0 | 0 | 0 | 0
516 | 64985860 | 64985832 | 46800081 | 1 | 1 | 1 | 3 | 411-0001 | ТСНБ-2001 Московской области, 411-0001, протокол от 24.08.2023 г. № 08.3 | Вода | 1339 | 1007 | м3 | м3 | 1 | 11.17 | 2.44 | 0 | 0 | 0 | 0 | 1 | 0 |  | 11.17 | 2 | 64985846 | 896 | 0 | 0 | 0 | 0 | 0 | 0 | 0 | 0
517 | 64985847 | 64985832 | 41133408 | 1 | 1 | 1 | 1 | 1-100-43-90 |  | Рабочий среднего разряда 4,3 | 1369 | 1013 | чел.-ч | чел.-ч | 1 | 5.18 | 0 | 0 | 0 | 10.06 | 0 | 1 | 1 |  | 5.18 | 2 | 64985833 | 897 | 0 | 0 | 0 | 0 | 0 | 0 | 0 | 0
517 | 64985848 | 64985832 | 121548 | 1 | 1 | 1 | 1 | 2 |  | Затраты труда машинистов | 608254 | 1013 | чел.час | чел.час | 1 | 10.58 | 0 | 0 | 0 | 0 | 0 | 1 | 2 |  | 10.58 | 2 | 64985834 | 898 | 0 | 0 | 0 | 0 | 0 | 0 | 0 | 0
517 | 64985849 | 64985832 | 46800409 | 1 | 1 | 1 | 2 | 021143 | ТСНБ-2001 Московской области, 021143, протокол от 22.06.2022 г. № 06 | Краны на автомобильном ходу при работе на других видах строительства 16 т | 1368 | 1011 | маш.-ч | маш.-ч | 1 | 1.42 | 0 | 163.49 | 13.5 | 0 | 0 | 1 | 0 |  | 1.42 | 2 | 64985835 | 899 | 0 | 0 | 0 | 0 | 0 | 0 | 0 | 0
517 | 64985850 | 64985832 | 46800550 | 1 | 1 | 1 | 2 | 112010 | ТСНБ-2001 Московской области, 112010, протокол от 22.06.2022 г. № 06 | Комплекс бентонито-смесительный на базе автомобиля КамАЗ | 1368 | 1011 | маш.-ч | маш.-ч | 1 | 3.74 | 0 | 215.09 | 13.5 | 0 | 0 | 1 | 0 |  | 3.74 | 2 | 64985836 | 900 | 0 | 0 | 0 | 0 | 0 | 0 | 0 | 0
517 | 64985851 | 64985832 | 46800606 | 1 | 1 | 1 | 2 | 150703 | ТСНБ-2001 Московской области, 150703, протокол от 22.06.2022 г. № 06 | Трубоукладчики для труб диаметром: 800-1000 мм грузоподъемностью 35 т | 1368 | 1011 | маш.-ч | маш.-ч | 1 | 1.11 | 0 | 151.4 | 14.4 | 0 | 0 | 1 | 0 |  | 1.11 | 2 | 64985837 | 901 | 0 | 0 | 0 | 0 | 0 | 0 | 0 | 0
517 | 64985852 | 64985832 | 46800678 | 1 | 1 | 1 | 2 | 255003 | ТСНБ-2001 Московской области, 255003, протокол от 22.06.2022 г. № 06 | Установки направленного бурения для бестраншейной прокладки с тяговым усилием 1000 кН | 1368 | 1011 | маш.-ч | маш.-ч | 1 | 1.89 | 0 | 3457.11 | 27.9 | 0 | 0 | 1 | 0 |  | 1.89 | 2 | 64985838 | 902 | 0 | 0 | 0 | 0 | 0 | 0 | 0 | 0
517 | 64985853 | 64985832 | 46800687 | 1 | 1 | 1 | 2 | 310601 | ТСНБ-2001 Московской области, 310601, протокол от 22.06.2022 г. № 06 | Илососная машина КО 560, объемом 6000 л | 1368 | 1011 | маш.-ч | маш.-ч | 1 | 0.53 | 0 | 140.97 | 13.5 | 0 | 0 | 1 | 0 |  | 0.53 | 2 | 64985839 | 903 | 0 | 0 | 0 | 0 | 0 | 0 | 0 | 0
517 | 64985854 | 64985832 | 46800759 | 1 | 1 | 1 | 2 | 391603 | ТСНБ-2001 Московской области, 391603, протокол от 22.06.2022 г. № 06 | Мотопомпа бензиновая производительностью 54 м3/час, высота подъема 26 м, глубина всасывания 8 м | 1368 | 1011 | маш.-ч | маш.-ч | 1 | 0.81 | 0 | 13.42 | 0 | 0 | 0 | 1 | 0 |  | 0.81 | 2 | 64985840 | 904 | 0 | 0 | 0 | 0 | 0 | 0 | 0 | 0
517 | 64985855 | 64985832 | 46800786 | 1 | 1 | 1 | 2 | 400080 | ТСНБ-2001 Московской области, 400080, протокол от 22.06.2022 г. № 06 | Автоцистерна | 1368 | 1011 | маш.-ч | маш.-ч | 1 | 0.81 | 0 | 122.18 | 11.6 | 0 | 0 | 1 | 0 |  | 0.81 | 2 | 64985841 | 905 | 0 | 0 | 0 | 0 | 0 | 0 | 0 | 0
517 | 64985856 | 64985832 | 46798709 | 1 | 1 | 1 | 3 | 101-0963 | ТСНБ-2001 Московской области, 101-0963, протокол от 24.08.2023 г. № 08.3 | Сода кальцинированная (натрий углекислый) техническая | 1348 | 1009 | т | т | 1000 | 0.00831 | 1865 | 0 | 0 | 0 | 0 | 1 | 0 |  | 0.00831 | 2 | 64985842 | 906 | 0 | 0 | 0 | 0 | 0 | 0 | 0 | 0
517 | 64985857 | 64985832 | 46798975 | 1 | 1 | 1 | 3 | 101-2325 | ТСНБ-2001 Московской области, 101-2325, протокол от 24.08.2023 г. № 08.3 | Смазка графитомедистая | 1346 | 1009 | кг | кг | 1 | 0.0674 | 13.32 | 0 | 0 | 0 | 0 | 1 | 0 |  | 0.0674 | 2 | 64985843 | 907 | 0 | 0 | 0 | 0 | 0 | 0 | 0 | 0
517 | 64985858 | 64985832 | 46799280 | 1 | 1 | 1 | 3 | 101-9275 | ТСНБ-2001 Московской области, 101-9275, протокол от 24.08.2023 г. № 08.3 | Полимер для стабилизации грунта | 1348 | 1009 | т | т | 1000 | 0.0335 | 0 | 0 | 0 | 0 | 0 | 0 | 0 |  | 0.0335 | 3 | -1 |  | 0 | 0 | 0 | 0 | 0 | 0 | 0 | 0
517 | 64985859 | 64985832 | 46799501 | 1 | 1 | 1 | 3 | 109-9045 | ТСНБ-2001 Московской области, 109-9045, протокол от 24.08.2023 г. № 08.3 | Бентонит | 1346 | 1009 | кг | кг | 1 | 657.2 | 0 | 0 | 0 | 0 | 0 | 0 | 0 |  | 657.2 | 3 | -1 |  | 0 | 0 | 0 | 0 | 0 | 0 | 0 | 0
517 | 64985860 | 64985832 | 46800081 | 1 | 1 | 1 | 3 | 411-0001 | ТСНБ-2001 Московской области, 411-0001, протокол от 24.08.2023 г. № 08.3 | Вода | 1339 | 1007 | м3 | м3 | 1 | 11.17 | 2.44 | 0 | 0 | 0 | 0 | 1 | 0 |  | 11.17 | 2 | 64985846 | 910 | 0 | 0 | 0 | 0 | 0 | 0 | 0 | 0
526 | 64985873 | 64985865 | 18407546 | 1 | 1 | 1 | 1 | 1-1038-90 |  | Рабочий строитель среднего разряда 3,8 | 1369 | 1013 | чел.-ч | чел.-ч | 1 | 38.67 | 0 | 0 | 0 | 9.4 | 0 | 1 | 1 |  | 38.67 | 2 | 64985866 | 911 | 0 | 0 | 0 | 0 | 0 | 0 | 0 | 0
526 | 64985874 | 64985865 | 121548 | 1 | 1 | 1 | 1 | 2 |  | Затраты труда машинистов | 608254 | 1013 | чел.час | чел.час | 1 | 17.23 | 0 | 0 | 0 | 0 | 0 | 1 | 2 |  | 17.23 | 2 | 64985867 | 912 | 0 | 0 | 0 | 0 | 0 | 0 | 0 | 0
526 | 64985875 | 64985865 | 29172378 | 1 | 1 | 1 | 2 | 021140 | ТСЭМ Московской обл., 021140, приказ Минстроя России №675/пр от 28.02.2017 № 264/пр | Краны на автомобильном ходу при работе на других видах строительства 6,3 т | 1368 | 1011 | маш.-ч | маш.-ч | 1 | 0.12 | 0 | 88.01 | 11.6 | 0 | 0 | 1 | 0 |  | 0.12 | 2 | 64985868 | 913 | 0 | 0 | 0 | 0 | 0 | 0 | 0 | 0
526 | 64985876 | 64985865 | 29173590 | 1 | 1 | 1 | 2 | 150751 | ТСЭМ Московской обл., 150751, приказ Минстроя России №675/пр от 28.02.2017 № 264/пр | Трубоукладчики номинальной грузоподъемностью 12,5 т | 1368 | 1011 | маш.-ч | маш.-ч | 1 | 17.11 | 0 | 239.44 | 14.4 | 0 | 0 | 1 | 0 |  | 17.11 | 2 | 64985869 | 914 | 0 | 0 | 0 | 0 | 0 | 0 | 0 | 0
526 | 64985877 | 64985865 | 29174851 | 1 | 1 | 1 | 2 | 392207 | ТСЭМ Московской обл., 392207, приказ Минстроя России №675/пр от 28.02.2017 № 264/пр | Сварочный агрегат «OMICRON» | 1368 | 1011 | маш.-ч | маш.-ч | 1 | 10.81 | 0 | 33.2 | 0 | 0 | 0 | 1 | 0 |  | 10.81 | 2 | 64985870 | 915 | 0 | 0 | 0 | 0 | 0 | 0 | 0 | 0
526 | 64985878 | 64985865 | 29174913 | 1 | 1 | 1 | 2 | 400001 | ТСЭМ Московской обл., 400001, приказ Минстроя России №675/пр от 28.02.2017 № 264/пр | Автомобили бортовые, грузоподъемность до 5 т | 1368 | 1011 | маш.-ч | маш.-ч | 1 | 0.12 | 0 | 87.17 | 11.6 | 0 | 0 | 1 | 0 |  | 0.12 | 2 | 64985871 | 916 | 0 | 0 | 0 | 0 | 0 | 0 | 0 | 0
526 | 64985879 | 64985865 | 29117037 | 1 | 1 | 1 | 3 | 103-9068 | ТССЦ Московской обл., 103-9068, приказ Минстроя России №675/пр от 28.02.2017 № 254/пр | Трубы безнапорные полиэтиленовые | 1301 | 1003 | м | м | 1 | 101 | 0 | 0 | 0 | 0 | 0 | 0 | 0 |  | 101 | 3 | -1 |  | 0 | 0 | 0 | 0 | 0 | 0 | 0 | 0
526 | 64985880 | 64985865 | 29150040 | 1 | 1 | 1 | 3 | 411-0001 | ТССЦ Московской обл., 411-0001, приказ Минстроя России №675/пр от 28.02.2017 № 257/пр | Вода | 1339 | 1007 | м3 | м3 | 1 | 4.9 | 2.44 | 0 | 0 | 0 | 0 | 1 | 0 |  | 4.9 | 2 | 64985872 | 917 | 0 | 0 | 0 | 0 | 0 | 0 | 0 | 0
527 | 64985873 | 64985865 | 18407546 | 1 | 1 | 1 | 1 | 1-1038-90 |  | Рабочий строитель среднего разряда 3,8 | 1369 | 1013 | чел.-ч | чел.-ч | 1 | 38.67 | 0 | 0 | 0 | 9.4 | 0 | 1 | 1 |  | 38.67 | 2 | 64985866 | 918 | 0 | 0 | 0 | 0 | 0 | 0 | 0 | 0
527 | 64985874 | 64985865 | 121548 | 1 | 1 | 1 | 1 | 2 |  | Затраты труда машинистов | 608254 | 1013 | чел.час | чел.час | 1 | 17.23 | 0 | 0 | 0 | 0 | 0 | 1 | 2 |  | 17.23 | 2 | 64985867 | 919 | 0 | 0 | 0 | 0 | 0 | 0 | 0 | 0
527 | 64985875 | 64985865 | 29172378 | 1 | 1 | 1 | 2 | 021140 | ТСЭМ Московской обл., 021140, приказ Минстроя России №675/пр от 28.02.2017 № 264/пр | Краны на автомобильном ходу при работе на других видах строительства 6,3 т | 1368 | 1011 | маш.-ч | маш.-ч | 1 | 0.12 | 0 | 88.01 | 11.6 | 0 | 0 | 1 | 0 |  | 0.12 | 2 | 64985868 | 920 | 0 | 0 | 0 | 0 | 0 | 0 | 0 | 0
527 | 64985876 | 64985865 | 29173590 | 1 | 1 | 1 | 2 | 150751 | ТСЭМ Московской обл., 150751, приказ Минстроя России №675/пр от 28.02.2017 № 264/пр | Трубоукладчики номинальной грузоподъемностью 12,5 т | 1368 | 1011 | маш.-ч | маш.-ч | 1 | 17.11 | 0 | 239.44 | 14.4 | 0 | 0 | 1 | 0 |  | 17.11 | 2 | 64985869 | 921 | 0 | 0 | 0 | 0 | 0 | 0 | 0 | 0
527 | 64985877 | 64985865 | 29174851 | 1 | 1 | 1 | 2 | 392207 | ТСЭМ Московской обл., 392207, приказ Минстроя России №675/пр от 28.02.2017 № 264/пр | Сварочный агрегат «OMICRON» | 1368 | 1011 | маш.-ч | маш.-ч | 1 | 10.81 | 0 | 33.2 | 0 | 0 | 0 | 1 | 0 |  | 10.81 | 2 | 64985870 | 922 | 0 | 0 | 0 | 0 | 0 | 0 | 0 | 0
527 | 64985878 | 64985865 | 29174913 | 1 | 1 | 1 | 2 | 400001 | ТСЭМ Московской обл., 400001, приказ Минстроя России №675/пр от 28.02.2017 № 264/пр | Автомобили бортовые, грузоподъемность до 5 т | 1368 | 1011 | маш.-ч | маш.-ч | 1 | 0.12 | 0 | 87.17 | 11.6 | 0 | 0 | 1 | 0 |  | 0.12 | 2 | 64985871 | 923 | 0 | 0 | 0 | 0 | 0 | 0 | 0 | 0
527 | 64985879 | 64985865 | 29117037 | 1 | 1 | 1 | 3 | 103-9068 | ТССЦ Московской обл., 103-9068, приказ Минстроя России №675/пр от 28.02.2017 № 254/пр | Трубы безнапорные полиэтиленовые | 1301 | 1003 | м | м | 1 | 101 | 0 | 0 | 0 | 0 | 0 | 0 | 0 |  | 101 | 3 | -1 |  | 0 | 0 | 0 | 0 | 0 | 0 | 0 | 0
527 | 64985880 | 64985865 | 29150040 | 1 | 1 | 1 | 3 | 411-0001 | ТССЦ Московской обл., 411-0001, приказ Минстроя России №675/пр от 28.02.2017 № 257/пр | Вода | 1339 | 1007 | м3 | м3 | 1 | 4.9 | 2.44 | 0 | 0 | 0 | 0 | 1 | 0 |  | 4.9 | 2 | 64985872 | 924 | 0 | 0 | 0 | 0 | 0 | 0 | 0 | 0
528 | 64985889 | 64985881 | 18407546 | 1 | 1 | 1 | 1 | 1-1038-90 |  | Рабочий строитель среднего разряда 3,8 | 1369 | 1013 | чел.-ч | чел.-ч | 1 | 34.53 | 0 | 0 | 0 | 9.4 | 0 | 1 | 1 |  | 34.53 | 2 | 64985882 | 925 | 0 | 0 | 0 | 0 | 0 | 0 | 0 | 0
528 | 64985890 | 64985881 | 121548 | 1 | 1 | 1 | 1 | 2 |  | Затраты труда машинистов | 608254 | 1013 | чел.час | чел.час | 1 | 14.01 | 0 | 0 | 0 | 0 | 0 | 1 | 2 |  | 14.01 | 2 | 64985883 | 926 | 0 | 0 | 0 | 0 | 0 | 0 | 0 | 0
528 | 64985891 | 64985881 | 29172378 | 1 | 1 | 1 | 2 | 021140 | ТСЭМ Московской обл., 021140, приказ Минстроя России №675/пр от 28.02.2017 № 264/пр | Краны на автомобильном ходу при работе на других видах строительства 6,3 т | 1368 | 1011 | маш.-ч | маш.-ч | 1 | 0.09 | 0 | 88.01 | 11.6 | 0 | 0 | 1 | 0 |  | 0.09 | 2 | 64985884 | 927 | 0 | 0 | 0 | 0 | 0 | 0 | 0 | 0
528 | 64985892 | 64985881 | 29173590 | 1 | 1 | 1 | 2 | 150751 | ТСЭМ Московской обл., 150751, приказ Минстроя России №675/пр от 28.02.2017 № 264/пр | Трубоукладчики номинальной грузоподъемностью 12,5 т | 1368 | 1011 | маш.-ч | маш.-ч | 1 | 13.92 | 0 | 239.44 | 14.4 | 0 | 0 | 1 | 0 |  | 13.92 | 2 | 64985885 | 928 | 0 | 0 | 0 | 0 | 0 | 0 | 0 | 0
528 | 64985893 | 64985881 | 29174851 | 1 | 1 | 1 | 2 | 392207 | ТСЭМ Московской обл., 392207, приказ Минстроя России №675/пр от 28.02.2017 № 264/пр | Сварочный агрегат «OMICRON» | 1368 | 1011 | маш.-ч | маш.-ч | 1 | 9.72 | 0 | 33.2 | 0 | 0 | 0 | 1 | 0 |  | 9.72 | 2 | 64985886 | 929 | 0 | 0 | 0 | 0 | 0 | 0 | 0 | 0
528 | 64985894 | 64985881 | 29174913 | 1 | 1 | 1 | 2 | 400001 | ТСЭМ Московской обл., 400001, приказ Минстроя России №675/пр от 28.02.2017 № 264/пр | Автомобили бортовые, грузоподъемность до 5 т | 1368 | 1011 | маш.-ч | маш.-ч | 1 | 0.09 | 0 | 87.17 | 11.6 | 0 | 0 | 1 | 0 |  | 0.09 | 2 | 64985887 | 930 | 0 | 0 | 0 | 0 | 0 | 0 | 0 | 0
528 | 64985895 | 64985881 | 29117037 | 1 | 1 | 1 | 3 | 103-9068 | ТССЦ Московской обл., 103-9068, приказ Минстроя России №675/пр от 28.02.2017 № 254/пр | Трубы безнапорные полиэтиленовые | 1301 | 1003 | м | м | 1 | 101 | 0 | 0 | 0 | 0 | 0 | 0 | 0 |  | 101 | 3 | -1 |  | 0 | 0 | 0 | 0 | 0 | 0 | 0 | 0
528 | 64985896 | 64985881 | 29150040 | 1 | 1 | 1 | 3 | 411-0001 | ТССЦ Московской обл., 411-0001, приказ Минстроя России №675/пр от 28.02.2017 № 257/пр | Вода | 1339 | 1007 | м3 | м3 | 1 | 3.1 | 2.44 | 0 | 0 | 0 | 0 | 1 | 0 |  | 3.1 | 2 | 64985888 | 931 | 0 | 0 | 0 | 0 | 0 | 0 | 0 | 0
529 | 64985889 | 64985881 | 18407546 | 1 | 1 | 1 | 1 | 1-1038-90 |  | Рабочий строитель среднего разряда 3,8 | 1369 | 1013 | чел.-ч | чел.-ч | 1 | 34.53 | 0 | 0 | 0 | 9.4 | 0 | 1 | 1 |  | 34.53 | 2 | 64985882 | 932 | 0 | 0 | 0 | 0 | 0 | 0 | 0 | 0
529 | 64985890 | 64985881 | 121548 | 1 | 1 | 1 | 1 | 2 |  | Затраты труда машинистов | 608254 | 1013 | чел.час | чел.час | 1 | 14.01 | 0 | 0 | 0 | 0 | 0 | 1 | 2 |  | 14.01 | 2 | 64985883 | 933 | 0 | 0 | 0 | 0 | 0 | 0 | 0 | 0
529 | 64985891 | 64985881 | 29172378 | 1 | 1 | 1 | 2 | 021140 | ТСЭМ Московской обл., 021140, приказ Минстроя России №675/пр от 28.02.2017 № 264/пр | Краны на автомобильном ходу при работе на других видах строительства 6,3 т | 1368 | 1011 | маш.-ч | маш.-ч | 1 | 0.09 | 0 | 88.01 | 11.6 | 0 | 0 | 1 | 0 |  | 0.09 | 2 | 64985884 | 934 | 0 | 0 | 0 | 0 | 0 | 0 | 0 | 0
529 | 64985892 | 64985881 | 29173590 | 1 | 1 | 1 | 2 | 150751 | ТСЭМ Московской обл., 150751, приказ Минстроя России №675/пр от 28.02.2017 № 264/пр | Трубоукладчики номинальной грузоподъемностью 12,5 т | 1368 | 1011 | маш.-ч | маш.-ч | 1 | 13.92 | 0 | 239.44 | 14.4 | 0 | 0 | 1 | 0 |  | 13.92 | 2 | 64985885 | 935 | 0 | 0 | 0 | 0 | 0 | 0 | 0 | 0
529 | 64985893 | 64985881 | 29174851 | 1 | 1 | 1 | 2 | 392207 | ТСЭМ Московской обл., 392207, приказ Минстроя России №675/пр от 28.02.2017 № 264/пр | Сварочный агрегат «OMICRON» | 1368 | 1011 | маш.-ч | маш.-ч | 1 | 9.72 | 0 | 33.2 | 0 | 0 | 0 | 1 | 0 |  | 9.72 | 2 | 64985886 | 936 | 0 | 0 | 0 | 0 | 0 | 0 | 0 | 0
529 | 64985894 | 64985881 | 29174913 | 1 | 1 | 1 | 2 | 400001 | ТСЭМ Московской обл., 400001, приказ Минстроя России №675/пр от 28.02.2017 № 264/пр | Автомобили бортовые, грузоподъемность до 5 т | 1368 | 1011 | маш.-ч | маш.-ч | 1 | 0.09 | 0 | 87.17 | 11.6 | 0 | 0 | 1 | 0 |  | 0.09 | 2 | 64985887 | 937 | 0 | 0 | 0 | 0 | 0 | 0 | 0 | 0
529 | 64985895 | 64985881 | 29117037 | 1 | 1 | 1 | 3 | 103-9068 | ТССЦ Московской обл., 103-9068, приказ Минстроя России №675/пр от 28.02.2017 № 254/пр | Трубы безнапорные полиэтиленовые | 1301 | 1003 | м | м | 1 | 101 | 0 | 0 | 0 | 0 | 0 | 0 | 0 |  | 101 | 3 | -1 |  | 0 | 0 | 0 | 0 | 0 | 0 | 0 | 0
529 | 64985896 | 64985881 | 29150040 | 1 | 1 | 1 | 3 | 411-0001 | ТССЦ Московской обл., 411-0001, приказ Минстроя России №675/пр от 28.02.2017 № 257/пр | Вода | 1339 | 1007 | м3 | м3 | 1 | 3.1 | 2.44 | 0 | 0 | 0 | 0 | 1 | 0 |  | 3.1 | 2 | 64985888 | 938 | 0 | 0 | 0 | 0 | 0 | 0 | 0 | 0
530 | 64985901 | 64985897 | 29362762 | 1 | 1 | 1 | 1 | 1-2040-90 |  | Рабочий монтажник среднего разряда 4 | 1369 | 1013 | чел.-ч | чел.-ч | 1 | 0.1 | 0 | 0 | 0 | 9.62 | 0 | 1 | 1 |  | 0.1 | 2 | 64985898 | 939 | 0 | 0 | 0 | 0 | 0 | 0 | 0 | 0
530 | 64985902 | 64985897 | 29122534 | 1 | 1 | 1 | 3 | 113-0380 | ТССЦ Московской обл., 113-0380, приказ Минстроя России №675/пр от 28.02.2017 № 254/пр | Пенополиуретан (ППУ) полимер Вилан-405 (баллон 1л) | 1354 | 1010 | шт. | шт. | 1 | 2 | 66.68 | 0 | 0 | 0 | 0 | 1 | 0 |  | 2 | 2 | 64985899 | 940 | 0 | 0 | 0 | 0 | 0 | 0 | 0 | 0
530 | 64985903 | 64985897 | 29171808 | 1 | 1 | 1 | 3 | 999-9950 | ТССЦ Московской обл., 999-9950, приказ Минстроя России №675/пр от 21.09.2015 г. | Вспомогательные ненормируемые материалы (2% от ОЗП) | 1374 | 1013 | РУБ | РУБ | 1 | 0.02 | 1 | 0 | 0 | 0 | 0 | 1 | 0 |  | 0.02 | 2 | 64985900 | 941 | 0 | 0 | 0 | 0 | 0 | 0 | 0 | 0
531 | 64985901 | 64985897 | 29362762 | 1 | 1 | 1 | 1 | 1-2040-90 |  | Рабочий монтажник среднего разряда 4 | 1369 | 1013 | чел.-ч | чел.-ч | 1 | 0.1 | 0 | 0 | 0 | 9.62 | 0 | 1 | 1 |  | 0.1 | 2 | 64985898 | 942 | 0 | 0 | 0 | 0 | 0 | 0 | 0 | 0
531 | 64985902 | 64985897 | 29122534 | 1 | 1 | 1 | 3 | 113-0380 | ТССЦ Московской обл., 113-0380, приказ Минстроя России №675/пр от 28.02.2017 № 254/пр | Пенополиуретан (ППУ) полимер Вилан-405 (баллон 1л) | 1354 | 1010 | шт. | шт. | 1 | 2 | 66.68 | 0 | 0 | 0 | 0 | 1 | 0 |  | 2 | 2 | 64985899 | 943 | 0 | 0 | 0 | 0 | 0 | 0 | 0 | 0
531 | 64985903 | 64985897 | 29171808 | 1 | 1 | 1 | 3 | 999-9950 | ТССЦ Московской обл., 999-9950, приказ Минстроя России №675/пр от 21.09.2015 г. | Вспомогательные ненормируемые материалы (2% от ОЗП) | 1374 | 1013 | РУБ | РУБ | 1 | 0.02 | 1 | 0 | 0 | 0 | 0 | 1 | 0 |  | 0.02 | 2 | 64985900 | 944 | 0 | 0 | 0 | 0 | 0 | 0 | 0 | 0
536 | 64985910 | 64985906 | 29362666 | 1 | 1 | 1 | 1 | 1-2037-90 |  | Рабочий монтажник среднего разряда 3,7 | 1369 | 1013 | чел.-ч | чел.-ч | 1 | 0.55 | 0 | 0 | 0 | 9.29 | 0 | 1 | 1 |  | 0.55 | 2 | 64985907 | 945 | 0 | 0 | 0 | 0 | 0 | 0 | 0 | 0
536 | 64985911 | 64985906 | 29122534 | 1 | 1 | 1 | 3 | 113-0380 | ТССЦ Московской обл., 113-0380, приказ Минстроя России №675/пр от 28.02.2017 № 254/пр | Пенополиуретан (ППУ) полимер Вилан-405 (баллон 1л) | 1354 | 1010 | шт. | шт. | 1 | 2 | 66.68 | 0 | 0 | 0 | 0 | 1 | 0 |  | 2 | 2 | 64985908 | 946 | 0 | 0 | 0 | 0 | 0 | 0 | 0 | 0
536 | 64985912 | 64985906 | 29171808 | 1 | 1 | 1 | 3 | 999-9950 | ТССЦ Московской обл., 999-9950, приказ Минстроя России №675/пр от 21.09.2015 г. | Вспомогательные ненормируемые материалы (2% от ОЗП) | 1374 | 1013 | РУБ | РУБ | 1 | 0.1 | 1 | 0 | 0 | 0 | 0 | 1 | 0 |  | 0.1 | 2 | 64985909 | 947 | 0 | 0 | 0 | 0 | 0 | 0 | 0 | 0
537 | 64985910 | 64985906 | 29362666 | 1 | 1 | 1 | 1 | 1-2037-90 |  | Рабочий монтажник среднего разряда 3,7 | 1369 | 1013 | чел.-ч | чел.-ч | 1 | 0.55 | 0 | 0 | 0 | 9.29 | 0 | 1 | 1 |  | 0.55 | 2 | 64985907 | 948 | 0 | 0 | 0 | 0 | 0 | 0 | 0 | 0
537 | 64985911 | 64985906 | 29122534 | 1 | 1 | 1 | 3 | 113-0380 | ТССЦ Московской обл., 113-0380, приказ Минстроя России №675/пр от 28.02.2017 № 254/пр | Пенополиуретан (ППУ) полимер Вилан-405 (баллон 1л) | 1354 | 1010 | шт. | шт. | 1 | 2 | 66.68 | 0 | 0 | 0 | 0 | 1 | 0 |  | 2 | 2 | 64985908 | 949 | 0 | 0 | 0 | 0 | 0 | 0 | 0 | 0
537 | 64985912 | 64985906 | 29171808 | 1 | 1 | 1 | 3 | 999-9950 | ТССЦ Московской обл., 999-9950, приказ Минстроя России №675/пр от 21.09.2015 г. | Вспомогательные ненормируемые материалы (2% от ОЗП) | 1374 | 1013 | РУБ | РУБ | 1 | 0.1 | 1 | 0 | 0 | 0 | 0 | 1 | 0 |  | 0.1 | 2 | 64985909 | 950 | 0 | 0 | 0 | 0 | 0 | 0 | 0 | 0
542 | 64985919 | 64985915 | 29362666 | 1 | 1 | 1 | 1 | 1-2037-90 |  | Рабочий монтажник среднего разряда 3,7 | 1369 | 1013 | чел.-ч | чел.-ч | 1 | 0.55 | 0 | 0 | 0 | 9.29 | 0 | 1 | 1 |  | 0.55 | 2 | 64985916 | 951 | 0 | 0 | 0 | 0 | 0 | 0 | 0 | 0
542 | 64985920 | 64985915 | 29122534 | 1 | 1 | 1 | 3 | 113-0380 | ТССЦ Московской обл., 113-0380, приказ Минстроя России №675/пр от 28.02.2017 № 254/пр | Пенополиуретан (ППУ) полимер Вилан-405 (баллон 1л) | 1354 | 1010 | шт. | шт. | 1 | 2 | 66.68 | 0 | 0 | 0 | 0 | 1 | 0 |  | 2 | 2 | 64985917 | 952 | 0 | 0 | 0 | 0 | 0 | 0 | 0 | 0
542 | 64985921 | 64985915 | 29171808 | 1 | 1 | 1 | 3 | 999-9950 | ТССЦ Московской обл., 999-9950, приказ Минстроя России №675/пр от 21.09.2015 г. | Вспомогательные ненормируемые материалы (2% от ОЗП) | 1374 | 1013 | РУБ | РУБ | 1 | 0.1 | 1 | 0 | 0 | 0 | 0 | 1 | 0 |  | 0.1 | 2 | 64985918 | 953 | 0 | 0 | 0 | 0 | 0 | 0 | 0 | 0
543 | 64985919 | 64985915 | 29362666 | 1 | 1 | 1 | 1 | 1-2037-90 |  | Рабочий монтажник среднего разряда 3,7 | 1369 | 1013 | чел.-ч | чел.-ч | 1 | 0.55 | 0 | 0 | 0 | 9.29 | 0 | 1 | 1 |  | 0.55 | 2 | 64985916 | 954 | 0 | 0 | 0 | 0 | 0 | 0 | 0 | 0
543 | 64985920 | 64985915 | 29122534 | 1 | 1 | 1 | 3 | 113-0380 | ТССЦ Московской обл., 113-0380, приказ Минстроя России №675/пр от 28.02.2017 № 254/пр | Пенополиуретан (ППУ) полимер Вилан-405 (баллон 1л) | 1354 | 1010 | шт. | шт. | 1 | 2 | 66.68 | 0 | 0 | 0 | 0 | 1 | 0 |  | 2 | 2 | 64985917 | 955 | 0 | 0 | 0 | 0 | 0 | 0 | 0 | 0
543 | 64985921 | 64985915 | 29171808 | 1 | 1 | 1 | 3 | 999-9950 | ТССЦ Московской обл., 999-9950, приказ Минстроя России №675/пр от 21.09.2015 г. | Вспомогательные ненормируемые материалы (2% от ОЗП) | 1374 | 1013 | РУБ | РУБ | 1 | 0.1 | 1 | 0 | 0 | 0 | 0 | 1 | 0 |  | 0.1 | 2 | 64985918 | 956 | 0 | 0 | 0 | 0 | 0 | 0 | 0 | 0
546 | 64985934 | 64985923 | 29361034 | 1 | 1 | 1 | 1 | 1-2038-90 |  | Рабочий монтажник среднего разряда 3,8 | 1369 | 1013 | чел.-ч | чел.-ч | 1 | 5.39 | 0 | 0 | 0 | 9.4 | 0 | 1 | 1 |  | 5.39 | 2 | 64985924 | 957 | 0 | 0 | 0 | 0 | 0 | 0 | 0 | 0
546 | 64985935 | 64985923 | 121548 | 1 | 1 | 1 | 1 | 2 |  | Затраты труда машинистов | 608254 | 1013 | чел.час | чел.час | 1 | 0.02 | 0 | 0 | 0 | 0 | 0 | 1 | 2 |  | 0.02 | 2 | 64985925 | 958 | 0 | 0 | 0 | 0 | 0 | 0 | 0 | 0
546 | 64985936 | 64985923 | 29172362 | 1 | 1 | 1 | 2 | 021102 | ТСЭМ Московской обл., 021102, приказ Минстроя России №675/пр от 28.02.2017 № 264/пр | Краны на автомобильном ходу при работе на монтаже технологического оборудования 10 т | 1368 | 1011 | маш.-ч | маш.-ч | 1 | 0.02 | 0 | 134.65 | 13.5 | 0 | 0 | 1 | 0 |  | 0.02 | 2 | 64985926 | 959 | 0 | 0 | 0 | 0 | 0 | 0 | 0 | 0
546 | 64985937 | 64985923 | 29174913 | 1 | 1 | 1 | 2 | 400001 | ТСЭМ Московской обл., 400001, приказ Минстроя России №675/пр от 28.02.2017 № 264/пр | Автомобили бортовые, грузоподъемность до 5 т | 1368 | 1011 | маш.-ч | маш.-ч | 1 | 0.02 | 0 | 87.17 | 11.6 | 0 | 0 | 1 | 0 |  | 0.02 | 2 | 64985927 | 960 | 0 | 0 | 0 | 0 | 0 | 0 | 0 | 0
546 | 64985938 | 64985923 | 29108269 | 1 | 1 | 1 | 3 | 101-1764 | ТССЦ Московской обл., 101-1764, приказ Минстроя России №675/пр от 28.02.2017 № 254/пр | Тальк молотый, сорт I | 1348 | 1009 | т | т | 1000 | 0.0006 | 1820.01 | 0 | 0 | 0 | 0 | 1 | 0 |  | 0.0006 | 2 | 64985928 | 961 | 0 | 0 | 0 | 0 | 0 | 0 | 0 | 0
546 | 64985939 | 64985923 | 29110426 | 1 | 1 | 1 | 3 | 101-2143 | ТССЦ Московской обл., 101-2143, приказ Минстроя России №675/пр от 28.02.2017 № 254/пр | Краска | 1346 | 1009 | кг | кг | 1 | 0.02 | 28.67 | 0 | 0 | 0 | 0 | 1 | 0 |  | 0.02 | 2 | 64985929 | 962 | 0 | 0 | 0 | 0 | 0 | 0 | 0 | 0
546 | 64985940 | 64985923 | 29110838 | 1 | 1 | 1 | 3 | 101-2499 | ТССЦ Московской обл., 101-2499, приказ Минстроя России №675/пр от 28.02.2017 № 254/пр | Лента изоляционная прорезиненная односторонняя ширина 20 мм, толщина 0,25-0,35 мм | 1346 | 1009 | кг | кг | 1 | 0.16 | 30.5 | 0 | 0 | 0 | 0 | 1 | 0 |  | 0.16 | 2 | 64985930 | 963 | 0 | 0 | 0 | 0 | 0 | 0 | 0 | 0
546 | 64985941 | 64985923 | 29170672 | 1 | 1 | 1 | 3 | 509-0778 | ТССЦ Московской обл., 509-0778, приказ Минстроя России №675/пр от 28.02.2017 № 258/пр | Втулки В22 | 1356 | 1010 | 1000 шт. | 1000 шт. | 1000 | 0.0122 | 78.8 | 0 | 0 | 0 | 0 | 1 | 0 |  | 0.0122 | 2 | 64985931 | 964 | 0 | 0 | 0 | 0 | 0 | 0 | 0 | 0
546 | 64985942 | 64985923 | 29163450 | 1 | 1 | 1 | 3 | 509-1652 | ТССЦ Московской обл., 509-1652, приказ Минстроя России №675/пр от 28.02.2017 № 258/пр | Гильза кабельная медная ГМ 6 | 1355 | 1010 | 100 шт. | 100 шт. | 100 | 0.05 | 112 | 0 | 0 | 0 | 0 | 1 | 0 |  | 0.05 | 2 | 64985932 | 965 | 0 | 0 | 0 | 0 | 0 | 0 | 0 | 0
546 | 64985943 | 64985923 | 29171808 | 1 | 1 | 1 | 3 | 999-9950 | ТССЦ Московской обл., 999-9950, приказ Минстроя России №675/пр от 21.09.2015 г. | Вспомогательные ненормируемые материалы (2% от ОЗП) | 1374 | 1013 | РУБ | РУБ | 1 | 1.01 | 1 | 0 | 0 | 0 | 0 | 1 | 0 |  | 1.01 | 2 | 64985933 | 966 | 0 | 0 | 0 | 0 | 0 | 0 | 0 | 0
547 | 64985934 | 64985923 | 29361034 | 1 | 1 | 1 | 1 | 1-2038-90 |  | Рабочий монтажник среднего разряда 3,8 | 1369 | 1013 | чел.-ч | чел.-ч | 1 | 5.39 | 0 | 0 | 0 | 9.4 | 0 | 1 | 1 |  | 5.39 | 2 | 64985924 | 967 | 0 | 0 | 0 | 0 | 0 | 0 | 0 | 0
547 | 64985935 | 64985923 | 121548 | 1 | 1 | 1 | 1 | 2 |  | Затраты труда машинистов | 608254 | 1013 | чел.час | чел.час | 1 | 0.02 | 0 | 0 | 0 | 0 | 0 | 1 | 2 |  | 0.02 | 2 | 64985925 | 968 | 0 | 0 | 0 | 0 | 0 | 0 | 0 | 0
547 | 64985936 | 64985923 | 29172362 | 1 | 1 | 1 | 2 | 021102 | ТСЭМ Московской обл., 021102, приказ Минстроя России №675/пр от 28.02.2017 № 264/пр | Краны на автомобильном ходу при работе на монтаже технологического оборудования 10 т | 1368 | 1011 | маш.-ч | маш.-ч | 1 | 0.02 | 0 | 134.65 | 13.5 | 0 | 0 | 1 | 0 |  | 0.02 | 2 | 64985926 | 969 | 0 | 0 | 0 | 0 | 0 | 0 | 0 | 0
547 | 64985937 | 64985923 | 29174913 | 1 | 1 | 1 | 2 | 400001 | ТСЭМ Московской обл., 400001, приказ Минстроя России №675/пр от 28.02.2017 № 264/пр | Автомобили бортовые, грузоподъемность до 5 т | 1368 | 1011 | маш.-ч | маш.-ч | 1 | 0.02 | 0 | 87.17 | 11.6 | 0 | 0 | 1 | 0 |  | 0.02 | 2 | 64985927 | 970 | 0 | 0 | 0 | 0 | 0 | 0 | 0 | 0
547 | 64985938 | 64985923 | 29108269 | 1 | 1 | 1 | 3 | 101-1764 | ТССЦ Московской обл., 101-1764, приказ Минстроя России №675/пр от 28.02.2017 № 254/пр | Тальк молотый, сорт I | 1348 | 1009 | т | т | 1000 | 0.0006 | 1820.01 | 0 | 0 | 0 | 0 | 1 | 0 |  | 0.0006 | 2 | 64985928 | 971 | 0 | 0 | 0 | 0 | 0 | 0 | 0 | 0
547 | 64985939 | 64985923 | 29110426 | 1 | 1 | 1 | 3 | 101-2143 | ТССЦ Московской обл., 101-2143, приказ Минстроя России №675/пр от 28.02.2017 № 254/пр | Краска | 1346 | 1009 | кг | кг | 1 | 0.02 | 28.67 | 0 | 0 | 0 | 0 | 1 | 0 |  | 0.02 | 2 | 64985929 | 972 | 0 | 0 | 0 | 0 | 0 | 0 | 0 | 0
547 | 64985940 | 64985923 | 29110838 | 1 | 1 | 1 | 3 | 101-2499 | ТССЦ Московской обл., 101-2499, приказ Минстроя России №675/пр от 28.02.2017 № 254/пр | Лента изоляционная прорезиненная односторонняя ширина 20 мм, толщина 0,25-0,35 мм | 1346 | 1009 | кг | кг | 1 | 0.16 | 30.5 | 0 | 0 | 0 | 0 | 1 | 0 |  | 0.16 | 2 | 64985930 | 973 | 0 | 0 | 0 | 0 | 0 | 0 | 0 | 0
547 | 64985941 | 64985923 | 29170672 | 1 | 1 | 1 | 3 | 509-0778 | ТССЦ Московской обл., 509-0778, приказ Минстроя России №675/пр от 28.02.2017 № 258/пр | Втулки В22 | 1356 | 1010 | 1000 шт. | 1000 шт. | 1000 | 0.0122 | 78.8 | 0 | 0 | 0 | 0 | 1 | 0 |  | 0.0122 | 2 | 64985931 | 974 | 0 | 0 | 0 | 0 | 0 | 0 | 0 | 0
547 | 64985942 | 64985923 | 29163450 | 1 | 1 | 1 | 3 | 509-1652 | ТССЦ Московской обл., 509-1652, приказ Минстроя России №675/пр от 28.02.2017 № 258/пр | Гильза кабельная медная ГМ 6 | 1355 | 1010 | 100 шт. | 100 шт. | 100 | 0.05 | 112 | 0 | 0 | 0 | 0 | 1 | 0 |  | 0.05 | 2 | 64985932 | 975 | 0 | 0 | 0 | 0 | 0 | 0 | 0 | 0
547 | 64985943 | 64985923 | 29171808 | 1 | 1 | 1 | 3 | 999-9950 | ТССЦ Московской обл., 999-9950, приказ Минстроя России №675/пр от 21.09.2015 г. | Вспомогательные ненормируемые материалы (2% от ОЗП) | 1374 | 1013 | РУБ | РУБ | 1 | 1.01 | 1 | 0 | 0 | 0 | 0 | 1 | 0 |  | 1.01 | 2 | 64985933 | 976 | 0 | 0 | 0 | 0 | 0 | 0 | 0 | 0
550 | 64985949 | 64985945 | 41133206 | 1 | 1 | 1 | 1 | 1-100-40-90 |  | Рабочий среднего разряда 4,0 | 1369 | 1013 | чел.-ч | чел.-ч | 1 | 0.28 | 0 | 0 | 0 | 9.62 | 0 | 1 | 1 |  | 0.28 | 2 | 64985946 | 977 | 0 | 0 | 0 | 0 | 0 | 0 | 0 | 0
550 | 64985950 | 64985945 | 121548 | 1 | 1 | 1 | 1 | 2 |  | Затраты труда машинистов | 608254 | 1013 | чел.час | чел.час | 1 | 0.56 | 0 | 0 | 0 | 0 | 0 | 1 | 2 |  | 0.56 | 2 | 64985947 | 978 | 0 | 0 | 0 | 0 | 0 | 0 | 0 | 0
550 | 64985951 | 64985945 | 46800678 | 1 | 1 | 1 | 2 | 255003 | ТСНБ-2001 Московской области, 255003, протокол от 22.06.2022 г. № 06 | Установки направленного бурения для бестраншейной прокладки с тяговым усилием 1000 кН | 1368 | 1011 | маш.-ч | маш.-ч | 1 | 0.28 | 0 | 3457.11 | 27.9 | 0 | 0 | 1 | 0 |  | 0.28 | 2 | 64985948 | 979 | 0 | 0 | 0 | 0 | 0 | 0 | 0 | 0
551 | 64985949 | 64985945 | 41133206 | 1 | 1 | 1 | 1 | 1-100-40-90 |  | Рабочий среднего разряда 4,0 | 1369 | 1013 | чел.-ч | чел.-ч | 1 | 0.28 | 0 | 0 | 0 | 9.62 | 0 | 1 | 1 |  | 0.28 | 2 | 64985946 | 980 | 0 | 0 | 0 | 0 | 0 | 0 | 0 | 0
551 | 64985950 | 64985945 | 121548 | 1 | 1 | 1 | 1 | 2 |  | Затраты труда машинистов | 608254 | 1013 | чел.час | чел.час | 1 | 0.56 | 0 | 0 | 0 | 0 | 0 | 1 | 2 |  | 0.56 | 2 | 64985947 | 981 | 0 | 0 | 0 | 0 | 0 | 0 | 0 | 0
551 | 64985951 | 64985945 | 46800678 | 1 | 1 | 1 | 2 | 255003 | ТСНБ-2001 Московской области, 255003, протокол от 22.06.2022 г. № 06 | Установки направленного бурения для бестраншейной прокладки с тяговым усилием 1000 кН | 1368 | 1011 | маш.-ч | маш.-ч | 1 | 0.28 | 0 | 3457.11 | 27.9 | 0 | 0 | 1 | 0 |  | 0.28 | 2 | 64985948 | 982 | 0 | 0 | 0 | 0 | 0 | 0 | 0 | 0
587 | 64985957 | 64985952 | 41133206 | 1 | 1 | 1 | 1 | 1-100-40-90 |  | Рабочий среднего разряда 4,0 | 1369 | 1013 | чел.-ч | чел.-ч | 1 | 0.88 | 0 | 0 | 0 | 9.62 | 0 | 1 | 1 |  | 0.88 | 2 | 64985953 | 983 | 0 | 0 | 0 | 0 | 0 | 0 | 0 | 0
587 | 64985958 | 64985952 | 121548 | 1 | 1 | 1 | 1 | 2 |  | Затраты труда машинистов | 608254 | 1013 | чел.час | чел.час | 1 | 2.59 | 0 | 0 | 0 | 0 | 0 | 1 | 2 |  | 2.59 | 2 | 64985954 | 984 | 0 | 0 | 0 | 0 | 0 | 0 | 0 | 0
587 | 64985959 | 64985952 | 46800641 | 1 | 1 | 1 | 2 | 160402 | ТСНБ-2001 Московской области, 160402, протокол от 22.06.2022 г. № 06 | Машины бурильно-крановые: на автомобиле, глубина бурения 3,5 м | 1368 | 1011 | маш.-ч | маш.-ч | 1 | 0.85 | 0 | 138.54 | 11.6 | 0 | 0 | 1 | 0 |  | 0.85 | 2 | 64985955 | 985 | 0 | 0 | 0 | 0 | 0 | 0 | 0 | 0
587 | 64985960 | 64985952 | 46800678 | 1 | 1 | 1 | 2 | 255003 | ТСНБ-2001 Московской области, 255003, протокол от 22.06.2022 г. № 06 | Установки направленного бурения для бестраншейной прокладки с тяговым усилием 1000 кН | 1368 | 1011 | маш.-ч | маш.-ч | 1 | 0.87 | 0 | 3457.11 | 27.9 | 0 | 0 | 1 | 0 |  | 0.87 | 2 | 64985956 | 986 | 0 | 0 | 0 | 0 | 0 | 0 | 0 | 0
588 | 64985957 | 64985952 | 41133206 | 1 | 1 | 1 | 1 | 1-100-40-90 |  | Рабочий среднего разряда 4,0 | 1369 | 1013 | чел.-ч | чел.-ч | 1 | 0.88 | 0 | 0 | 0 | 9.62 | 0 | 1 | 1 |  | 0.88 | 2 | 64985953 | 987 | 0 | 0 | 0 | 0 | 0 | 0 | 0 | 0
588 | 64985958 | 64985952 | 121548 | 1 | 1 | 1 | 1 | 2 |  | Затраты труда машинистов | 608254 | 1013 | чел.час | чел.час | 1 | 2.59 | 0 | 0 | 0 | 0 | 0 | 1 | 2 |  | 2.59 | 2 | 64985954 | 988 | 0 | 0 | 0 | 0 | 0 | 0 | 0 | 0
588 | 64985959 | 64985952 | 46800641 | 1 | 1 | 1 | 2 | 160402 | ТСНБ-2001 Московской области, 160402, протокол от 22.06.2022 г. № 06 | Машины бурильно-крановые: на автомобиле, глубина бурения 3,5 м | 1368 | 1011 | маш.-ч | маш.-ч | 1 | 0.85 | 0 | 138.54 | 11.6 | 0 | 0 | 1 | 0 |  | 0.85 | 2 | 64985955 | 989 | 0 | 0 | 0 | 0 | 0 | 0 | 0 | 0
588 | 64985960 | 64985952 | 46800678 | 1 | 1 | 1 | 2 | 255003 | ТСНБ-2001 Московской области, 255003, протокол от 22.06.2022 г. № 06 | Установки направленного бурения для бестраншейной прокладки с тяговым усилием 1000 кН | 1368 | 1011 | маш.-ч | маш.-ч | 1 | 0.87 | 0 | 3457.11 | 27.9 | 0 | 0 | 1 | 0 |  | 0.87 | 2 | 64985956 | 990 | 0 | 0 | 0 | 0 | 0 | 0 | 0 | 0
589 | 64985976 | 64985961 | 41133393 | 1 | 1 | 1 | 1 | 1-100-44-90 |  | Рабочий среднего разряда 4,4 | 1369 | 1013 | чел.-ч | чел.-ч | 1 | 3.67 | 0 | 0 | 0 | 10.21 | 0 | 1 | 1 |  | 3.67 | 2 | 64985962 | 991 | 0 | 0 | 0 | 0 | 0 | 0 | 0 | 0
589 | 64985977 | 64985961 | 121548 | 1 | 1 | 1 | 1 | 2 |  | Затраты труда машинистов | 608254 | 1013 | чел.час | чел.час | 1 | 7.77 | 0 | 0 | 0 | 0 | 0 | 1 | 2 |  | 7.77 | 2 | 64985963 | 992 | 0 | 0 | 0 | 0 | 0 | 0 | 0 | 0
589 | 64985978 | 64985961 | 46800409 | 1 | 1 | 1 | 2 | 021143 | ТСНБ-2001 Московской области, 021143, протокол от 22.06.2022 г. № 06 | Краны на автомобильном ходу при работе на других видах строительства 16 т | 1368 | 1011 | маш.-ч | маш.-ч | 1 | 1.12 | 0 | 163.49 | 13.5 | 0 | 0 | 1 | 0 |  | 1.12 | 2 | 64985964 | 993 | 0 | 0 | 0 | 0 | 0 | 0 | 0 | 0
589 | 64985979 | 64985961 | 46800550 | 1 | 1 | 1 | 2 | 112010 | ТСНБ-2001 Московской области, 112010, протокол от 22.06.2022 г. № 06 | Комплекс бентонито-смесительный на базе автомобиля КамАЗ | 1368 | 1011 | маш.-ч | маш.-ч | 1 | 2.8 | 0 | 215.09 | 13.5 | 0 | 0 | 1 | 0 |  | 2.8 | 2 | 64985965 | 994 | 0 | 0 | 0 | 0 | 0 | 0 | 0 | 0
589 | 64985980 | 64985961 | 46800605 | 1 | 1 | 1 | 2 | 150702 | ТСНБ-2001 Московской области, 150702, протокол от 22.06.2022 г. № 06 | Трубоукладчики для труб диаметром до 700 мм грузоподъемностью 12,5 т | 1368 | 1011 | маш.-ч | маш.-ч | 1 | 0.73 | 0 | 130.6 | 14.4 | 0 | 0 | 1 | 0 |  | 0.73 | 2 | 64985966 | 995 | 0 | 0 | 0 | 0 | 0 | 0 | 0 | 0
589 | 64985981 | 64985961 | 46800678 | 1 | 1 | 1 | 2 | 255003 | ТСНБ-2001 Московской области, 255003, протокол от 22.06.2022 г. № 06 | Установки направленного бурения для бестраншейной прокладки с тяговым усилием 1000 кН | 1368 | 1011 | маш.-ч | маш.-ч | 1 | 1.41 | 0 | 3457.11 | 27.9 | 0 | 0 | 1 | 0 |  | 1.41 | 2 | 64985967 | 996 | 0 | 0 | 0 | 0 | 0 | 0 | 0 | 0
589 | 64985982 | 64985961 | 46800687 | 1 | 1 | 1 | 2 | 310601 | ТСНБ-2001 Московской области, 310601, протокол от 22.06.2022 г. № 06 | Илососная машина КО 560, объемом 6000 л | 1368 | 1011 | маш.-ч | маш.-ч | 1 | 0.3 | 0 | 140.97 | 13.5 | 0 | 0 | 1 | 0 |  | 0.3 | 2 | 64985968 | 997 | 0 | 0 | 0 | 0 | 0 | 0 | 0 | 0
589 | 64985983 | 64985961 | 46800759 | 1 | 1 | 1 | 2 | 391603 | ТСНБ-2001 Московской области, 391603, протокол от 22.06.2022 г. № 06 | Мотопомпа бензиновая производительностью 54 м3/час, высота подъема 26 м, глубина всасывания 8 м | 1368 | 1011 | маш.-ч | маш.-ч | 1 | 0.51 | 0 | 13.42 | 0 | 0 | 0 | 1 | 0 |  | 0.51 | 2 | 64985969 | 998 | 0 | 0 | 0 | 0 | 0 | 0 | 0 | 0
589 | 64985984 | 64985961 | 46800786 | 1 | 1 | 1 | 2 | 400080 | ТСНБ-2001 Московской области, 400080, протокол от 22.06.2022 г. № 06 | Автоцистерна | 1368 | 1011 | маш.-ч | маш.-ч | 1 | 0.51 | 0 | 122.18 | 11.6 | 0 | 0 | 1 | 0 |  | 0.51 | 2 | 64985970 | 999 | 0 | 0 | 0 | 0 | 0 | 0 | 0 | 0
589 | 64985985 | 64985961 | 46798709 | 1 | 1 | 1 | 3 | 101-0963 | ТСНБ-2001 Московской области, 101-0963, протокол от 24.08.2023 г. № 08.3 | Сода кальцинированная (натрий углекислый) техническая | 1348 | 1009 | т | т | 1000 | 0.00538 | 1865 | 0 | 0 | 0 | 0 | 1 | 0 |  | 0.00538 | 2 | 64985971 | 1000 | 0 | 0 | 0 | 0 | 0 | 0 | 0 | 0
589 | 64985986 | 64985961 | 46798975 | 1 | 1 | 1 | 3 | 101-2325 | ТСНБ-2001 Московской области, 101-2325, протокол от 24.08.2023 г. № 08.3 | Смазка графитомедистая | 1346 | 1009 | кг | кг | 1 | 0.0579 | 13.32 | 0 | 0 | 0 | 0 | 1 | 0 |  | 0.0579 | 2 | 64985972 | 1001 | 0 | 0 | 0 | 0 | 0 | 0 | 0 | 0
589 | 64985987 | 64985961 | 46799280 | 1 | 1 | 1 | 3 | 101-9275 | ТСНБ-2001 Московской области, 101-9275, протокол от 24.08.2023 г. № 08.3 | Полимер для стабилизации грунта | 1348 | 1009 | т | т | 1000 | 0.0205 | 0 | 0 | 0 | 0 | 0 | 0 | 0 |  | 0.0205 | 3 | -1 |  | 0 | 0 | 0 | 0 | 0 | 0 | 0 | 0
589 | 64985988 | 64985961 | 46799501 | 1 | 1 | 1 | 3 | 109-9045 | ТСНБ-2001 Московской области, 109-9045, протокол от 24.08.2023 г. № 08.3 | Бентонит | 1346 | 1009 | кг | кг | 1 | 397.7 | 0 | 0 | 0 | 0 | 0 | 0 | 0 |  | 397.7 | 3 | -1 |  | 0 | 0 | 0 | 0 | 0 | 0 | 0 | 0
589 | 64985989 | 64985961 | 46800081 | 1 | 1 | 1 | 3 | 411-0001 | ТСНБ-2001 Московской области, 411-0001, протокол от 24.08.2023 г. № 08.3 | Вода | 1339 | 1007 | м3 | м3 | 1 | 6.82 | 2.44 | 0 | 0 | 0 | 0 | 1 | 0 |  | 6.82 | 2 | 64985975 | 1004 | 0 | 0 | 0 | 0 | 0 | 0 | 0 | 0
590 | 64985976 | 64985961 | 41133393 | 1 | 1 | 1 | 1 | 1-100-44-90 |  | Рабочий среднего разряда 4,4 | 1369 | 1013 | чел.-ч | чел.-ч | 1 | 3.67 | 0 | 0 | 0 | 10.21 | 0 | 1 | 1 |  | 3.67 | 2 | 64985962 | 1005 | 0 | 0 | 0 | 0 | 0 | 0 | 0 | 0
590 | 64985977 | 64985961 | 121548 | 1 | 1 | 1 | 1 | 2 |  | Затраты труда машинистов | 608254 | 1013 | чел.час | чел.час | 1 | 7.77 | 0 | 0 | 0 | 0 | 0 | 1 | 2 |  | 7.77 | 2 | 64985963 | 1006 | 0 | 0 | 0 | 0 | 0 | 0 | 0 | 0
590 | 64985978 | 64985961 | 46800409 | 1 | 1 | 1 | 2 | 021143 | ТСНБ-2001 Московской области, 021143, протокол от 22.06.2022 г. № 06 | Краны на автомобильном ходу при работе на других видах строительства 16 т | 1368 | 1011 | маш.-ч | маш.-ч | 1 | 1.12 | 0 | 163.49 | 13.5 | 0 | 0 | 1 | 0 |  | 1.12 | 2 | 64985964 | 1007 | 0 | 0 | 0 | 0 | 0 | 0 | 0 | 0
590 | 64985979 | 64985961 | 46800550 | 1 | 1 | 1 | 2 | 112010 | ТСНБ-2001 Московской области, 112010, протокол от 22.06.2022 г. № 06 | Комплекс бентонито-смесительный на базе автомобиля КамАЗ | 1368 | 1011 | маш.-ч | маш.-ч | 1 | 2.8 | 0 | 215.09 | 13.5 | 0 | 0 | 1 | 0 |  | 2.8 | 2 | 64985965 | 1008 | 0 | 0 | 0 | 0 | 0 | 0 | 0 | 0
590 | 64985980 | 64985961 | 46800605 | 1 | 1 | 1 | 2 | 150702 | ТСНБ-2001 Московской области, 150702, протокол от 22.06.2022 г. № 06 | Трубоукладчики для труб диаметром до 700 мм грузоподъемностью 12,5 т | 1368 | 1011 | маш.-ч | маш.-ч | 1 | 0.73 | 0 | 130.6 | 14.4 | 0 | 0 | 1 | 0 |  | 0.73 | 2 | 64985966 | 1009 | 0 | 0 | 0 | 0 | 0 | 0 | 0 | 0
590 | 64985981 | 64985961 | 46800678 | 1 | 1 | 1 | 2 | 255003 | ТСНБ-2001 Московской области, 255003, протокол от 22.06.2022 г. № 06 | Установки направленного бурения для бестраншейной прокладки с тяговым усилием 1000 кН | 1368 | 1011 | маш.-ч | маш.-ч | 1 | 1.41 | 0 | 3457.11 | 27.9 | 0 | 0 | 1 | 0 |  | 1.41 | 2 | 64985967 | 1010 | 0 | 0 | 0 | 0 | 0 | 0 | 0 | 0
590 | 64985982 | 64985961 | 46800687 | 1 | 1 | 1 | 2 | 310601 | ТСНБ-2001 Московской области, 310601, протокол от 22.06.2022 г. № 06 | Илососная машина КО 560, объемом 6000 л | 1368 | 1011 | маш.-ч | маш.-ч | 1 | 0.3 | 0 | 140.97 | 13.5 | 0 | 0 | 1 | 0 |  | 0.3 | 2 | 64985968 | 1011 | 0 | 0 | 0 | 0 | 0 | 0 | 0 | 0
590 | 64985983 | 64985961 | 46800759 | 1 | 1 | 1 | 2 | 391603 | ТСНБ-2001 Московской области, 391603, протокол от 22.06.2022 г. № 06 | Мотопомпа бензиновая производительностью 54 м3/час, высота подъема 26 м, глубина всасывания 8 м | 1368 | 1011 | маш.-ч | маш.-ч | 1 | 0.51 | 0 | 13.42 | 0 | 0 | 0 | 1 | 0 |  | 0.51 | 2 | 64985969 | 1012 | 0 | 0 | 0 | 0 | 0 | 0 | 0 | 0
590 | 64985984 | 64985961 | 46800786 | 1 | 1 | 1 | 2 | 400080 | ТСНБ-2001 Московской области, 400080, протокол от 22.06.2022 г. № 06 | Автоцистерна | 1368 | 1011 | маш.-ч | маш.-ч | 1 | 0.51 | 0 | 122.18 | 11.6 | 0 | 0 | 1 | 0 |  | 0.51 | 2 | 64985970 | 1013 | 0 | 0 | 0 | 0 | 0 | 0 | 0 | 0
590 | 64985985 | 64985961 | 46798709 | 1 | 1 | 1 | 3 | 101-0963 | ТСНБ-2001 Московской области, 101-0963, протокол от 24.08.2023 г. № 08.3 | Сода кальцинированная (натрий углекислый) техническая | 1348 | 1009 | т | т | 1000 | 0.00538 | 1865 | 0 | 0 | 0 | 0 | 1 | 0 |  | 0.00538 | 2 | 64985971 | 1014 | 0 | 0 | 0 | 0 | 0 | 0 | 0 | 0
590 | 64985986 | 64985961 | 46798975 | 1 | 1 | 1 | 3 | 101-2325 | ТСНБ-2001 Московской области, 101-2325, протокол от 24.08.2023 г. № 08.3 | Смазка графитомедистая | 1346 | 1009 | кг | кг | 1 | 0.0579 | 13.32 | 0 | 0 | 0 | 0 | 1 | 0 |  | 0.0579 | 2 | 64985972 | 1015 | 0 | 0 | 0 | 0 | 0 | 0 | 0 | 0
590 | 64985987 | 64985961 | 46799280 | 1 | 1 | 1 | 3 | 101-9275 | ТСНБ-2001 Московской области, 101-9275, протокол от 24.08.2023 г. № 08.3 | Полимер для стабилизации грунта | 1348 | 1009 | т | т | 1000 | 0.0205 | 0 | 0 | 0 | 0 | 0 | 0 | 0 |  | 0.0205 | 3 | -1 |  | 0 | 0 | 0 | 0 | 0 | 0 | 0 | 0
590 | 64985988 | 64985961 | 46799501 | 1 | 1 | 1 | 3 | 109-9045 | ТСНБ-2001 Московской области, 109-9045, протокол от 24.08.2023 г. № 08.3 | Бентонит | 1346 | 1009 | кг | кг | 1 | 397.7 | 0 | 0 | 0 | 0 | 0 | 0 | 0 |  | 397.7 | 3 | -1 |  | 0 | 0 | 0 | 0 | 0 | 0 | 0 | 0
590 | 64985989 | 64985961 | 46800081 | 1 | 1 | 1 | 3 | 411-0001 | ТСНБ-2001 Московской области, 411-0001, протокол от 24.08.2023 г. № 08.3 | Вода | 1339 | 1007 | м3 | м3 | 1 | 6.82 | 2.44 | 0 | 0 | 0 | 0 | 1 | 0 |  | 6.82 | 2 | 64985975 | 1018 | 0 | 0 | 0 | 0 | 0 | 0 | 0 | 0
595 | 64986007 | 64985992 | 41133408 | 1 | 1 | 1 | 1 | 1-100-43-90 |  | Рабочий среднего разряда 4,3 | 1369 | 1013 | чел.-ч | чел.-ч | 1 | 5.18 | 0 | 0 | 0 | 10.06 | 0 | 1 | 1 |  | 5.18 | 2 | 64985993 | 1019 | 0 | 0 | 0 | 0 | 0 | 0 | 0 | 0
595 | 64986008 | 64985992 | 121548 | 1 | 1 | 1 | 1 | 2 |  | Затраты труда машинистов | 608254 | 1013 | чел.час | чел.час | 1 | 10.58 | 0 | 0 | 0 | 0 | 0 | 1 | 2 |  | 10.58 | 2 | 64985994 | 1020 | 0 | 0 | 0 | 0 | 0 | 0 | 0 | 0
595 | 64986009 | 64985992 | 46800409 | 1 | 1 | 1 | 2 | 021143 | ТСНБ-2001 Московской области, 021143, протокол от 22.06.2022 г. № 06 | Краны на автомобильном ходу при работе на других видах строительства 16 т | 1368 | 1011 | маш.-ч | маш.-ч | 1 | 1.42 | 0 | 163.49 | 13.5 | 0 | 0 | 1 | 0 |  | 1.42 | 2 | 64985995 | 1021 | 0 | 0 | 0 | 0 | 0 | 0 | 0 | 0
595 | 64986010 | 64985992 | 46800550 | 1 | 1 | 1 | 2 | 112010 | ТСНБ-2001 Московской области, 112010, протокол от 22.06.2022 г. № 06 | Комплекс бентонито-смесительный на базе автомобиля КамАЗ | 1368 | 1011 | маш.-ч | маш.-ч | 1 | 3.74 | 0 | 215.09 | 13.5 | 0 | 0 | 1 | 0 |  | 3.74 | 2 | 64985996 | 1022 | 0 | 0 | 0 | 0 | 0 | 0 | 0 | 0
595 | 64986011 | 64985992 | 46800606 | 1 | 1 | 1 | 2 | 150703 | ТСНБ-2001 Московской области, 150703, протокол от 22.06.2022 г. № 06 | Трубоукладчики для труб диаметром: 800-1000 мм грузоподъемностью 35 т | 1368 | 1011 | маш.-ч | маш.-ч | 1 | 1.11 | 0 | 151.4 | 14.4 | 0 | 0 | 1 | 0 |  | 1.11 | 2 | 64985997 | 1023 | 0 | 0 | 0 | 0 | 0 | 0 | 0 | 0
595 | 64986012 | 64985992 | 46800678 | 1 | 1 | 1 | 2 | 255003 | ТСНБ-2001 Московской области, 255003, протокол от 22.06.2022 г. № 06 | Установки направленного бурения для бестраншейной прокладки с тяговым усилием 1000 кН | 1368 | 1011 | маш.-ч | маш.-ч | 1 | 1.89 | 0 | 3457.11 | 27.9 | 0 | 0 | 1 | 0 |  | 1.89 | 2 | 64985998 | 1024 | 0 | 0 | 0 | 0 | 0 | 0 | 0 | 0
595 | 64986013 | 64985992 | 46800687 | 1 | 1 | 1 | 2 | 310601 | ТСНБ-2001 Московской области, 310601, протокол от 22.06.2022 г. № 06 | Илососная машина КО 560, объемом 6000 л | 1368 | 1011 | маш.-ч | маш.-ч | 1 | 0.53 | 0 | 140.97 | 13.5 | 0 | 0 | 1 | 0 |  | 0.53 | 2 | 64985999 | 1025 | 0 | 0 | 0 | 0 | 0 | 0 | 0 | 0
595 | 64986014 | 64985992 | 46800759 | 1 | 1 | 1 | 2 | 391603 | ТСНБ-2001 Московской области, 391603, протокол от 22.06.2022 г. № 06 | Мотопомпа бензиновая производительностью 54 м3/час, высота подъема 26 м, глубина всасывания 8 м | 1368 | 1011 | маш.-ч | маш.-ч | 1 | 0.81 | 0 | 13.42 | 0 | 0 | 0 | 1 | 0 |  | 0.81 | 2 | 64986000 | 1026 | 0 | 0 | 0 | 0 | 0 | 0 | 0 | 0
595 | 64986015 | 64985992 | 46800786 | 1 | 1 | 1 | 2 | 400080 | ТСНБ-2001 Московской области, 400080, протокол от 22.06.2022 г. № 06 | Автоцистерна | 1368 | 1011 | маш.-ч | маш.-ч | 1 | 0.81 | 0 | 122.18 | 11.6 | 0 | 0 | 1 | 0 |  | 0.81 | 2 | 64986001 | 1027 | 0 | 0 | 0 | 0 | 0 | 0 | 0 | 0
595 | 64986016 | 64985992 | 46798709 | 1 | 1 | 1 | 3 | 101-0963 | ТСНБ-2001 Московской области, 101-0963, протокол от 24.08.2023 г. № 08.3 | Сода кальцинированная (натрий углекислый) техническая | 1348 | 1009 | т | т | 1000 | 0.00831 | 1865 | 0 | 0 | 0 | 0 | 1 | 0 |  | 0.00831 | 2 | 64986002 | 1028 | 0 | 0 | 0 | 0 | 0 | 0 | 0 | 0
595 | 64986017 | 64985992 | 46798975 | 1 | 1 | 1 | 3 | 101-2325 | ТСНБ-2001 Московской области, 101-2325, протокол от 24.08.2023 г. № 08.3 | Смазка графитомедистая | 1346 | 1009 | кг | кг | 1 | 0.0674 | 13.32 | 0 | 0 | 0 | 0 | 1 | 0 |  | 0.0674 | 2 | 64986003 | 1029 | 0 | 0 | 0 | 0 | 0 | 0 | 0 | 0
595 | 64986018 | 64985992 | 46799280 | 1 | 1 | 1 | 3 | 101-9275 | ТСНБ-2001 Московской области, 101-9275, протокол от 24.08.2023 г. № 08.3 | Полимер для стабилизации грунта | 1348 | 1009 | т | т | 1000 | 0.0335 | 0 | 0 | 0 | 0 | 0 | 0 | 0 |  | 0.0335 | 3 | -1 |  | 0 | 0 | 0 | 0 | 0 | 0 | 0 | 0
595 | 64986019 | 64985992 | 46799501 | 1 | 1 | 1 | 3 | 109-9045 | ТСНБ-2001 Московской области, 109-9045, протокол от 24.08.2023 г. № 08.3 | Бентонит | 1346 | 1009 | кг | кг | 1 | 657.2 | 0 | 0 | 0 | 0 | 0 | 0 | 0 |  | 657.2 | 3 | -1 |  | 0 | 0 | 0 | 0 | 0 | 0 | 0 | 0
595 | 64986020 | 64985992 | 46800081 | 1 | 1 | 1 | 3 | 411-0001 | ТСНБ-2001 Московской области, 411-0001, протокол от 24.08.2023 г. № 08.3 | Вода | 1339 | 1007 | м3 | м3 | 1 | 11.17 | 2.44 | 0 | 0 | 0 | 0 | 1 | 0 |  | 11.17 | 2 | 64986006 | 1032 | 0 | 0 | 0 | 0 | 0 | 0 | 0 | 0
596 | 64986007 | 64985992 | 41133408 | 1 | 1 | 1 | 1 | 1-100-43-90 |  | Рабочий среднего разряда 4,3 | 1369 | 1013 | чел.-ч | чел.-ч | 1 | 5.18 | 0 | 0 | 0 | 10.06 | 0 | 1 | 1 |  | 5.18 | 2 | 64985993 | 1033 | 0 | 0 | 0 | 0 | 0 | 0 | 0 | 0
596 | 64986008 | 64985992 | 121548 | 1 | 1 | 1 | 1 | 2 |  | Затраты труда машинистов | 608254 | 1013 | чел.час | чел.час | 1 | 10.58 | 0 | 0 | 0 | 0 | 0 | 1 | 2 |  | 10.58 | 2 | 64985994 | 1034 | 0 | 0 | 0 | 0 | 0 | 0 | 0 | 0
596 | 64986009 | 64985992 | 46800409 | 1 | 1 | 1 | 2 | 021143 | ТСНБ-2001 Московской области, 021143, протокол от 22.06.2022 г. № 06 | Краны на автомобильном ходу при работе на других видах строительства 16 т | 1368 | 1011 | маш.-ч | маш.-ч | 1 | 1.42 | 0 | 163.49 | 13.5 | 0 | 0 | 1 | 0 |  | 1.42 | 2 | 64985995 | 1035 | 0 | 0 | 0 | 0 | 0 | 0 | 0 | 0
596 | 64986010 | 64985992 | 46800550 | 1 | 1 | 1 | 2 | 112010 | ТСНБ-2001 Московской области, 112010, протокол от 22.06.2022 г. № 06 | Комплекс бентонито-смесительный на базе автомобиля КамАЗ | 1368 | 1011 | маш.-ч | маш.-ч | 1 | 3.74 | 0 | 215.09 | 13.5 | 0 | 0 | 1 | 0 |  | 3.74 | 2 | 64985996 | 1036 | 0 | 0 | 0 | 0 | 0 | 0 | 0 | 0
596 | 64986011 | 64985992 | 46800606 | 1 | 1 | 1 | 2 | 150703 | ТСНБ-2001 Московской области, 150703, протокол от 22.06.2022 г. № 06 | Трубоукладчики для труб диаметром: 800-1000 мм грузоподъемностью 35 т | 1368 | 1011 | маш.-ч | маш.-ч | 1 | 1.11 | 0 | 151.4 | 14.4 | 0 | 0 | 1 | 0 |  | 1.11 | 2 | 64985997 | 1037 | 0 | 0 | 0 | 0 | 0 | 0 | 0 | 0
596 | 64986012 | 64985992 | 46800678 | 1 | 1 | 1 | 2 | 255003 | ТСНБ-2001 Московской области, 255003, протокол от 22.06.2022 г. № 06 | Установки направленного бурения для бестраншейной прокладки с тяговым усилием 1000 кН | 1368 | 1011 | маш.-ч | маш.-ч | 1 | 1.89 | 0 | 3457.11 | 27.9 | 0 | 0 | 1 | 0 |  | 1.89 | 2 | 64985998 | 1038 | 0 | 0 | 0 | 0 | 0 | 0 | 0 | 0
596 | 64986013 | 64985992 | 46800687 | 1 | 1 | 1 | 2 | 310601 | ТСНБ-2001 Московской области, 310601, протокол от 22.06.2022 г. № 06 | Илососная машина КО 560, объемом 6000 л | 1368 | 1011 | маш.-ч | маш.-ч | 1 | 0.53 | 0 | 140.97 | 13.5 | 0 | 0 | 1 | 0 |  | 0.53 | 2 | 64985999 | 1039 | 0 | 0 | 0 | 0 | 0 | 0 | 0 | 0
596 | 64986014 | 64985992 | 46800759 | 1 | 1 | 1 | 2 | 391603 | ТСНБ-2001 Московской области, 391603, протокол от 22.06.2022 г. № 06 | Мотопомпа бензиновая производительностью 54 м3/час, высота подъема 26 м, глубина всасывания 8 м | 1368 | 1011 | маш.-ч | маш.-ч | 1 | 0.81 | 0 | 13.42 | 0 | 0 | 0 | 1 | 0 |  | 0.81 | 2 | 64986000 | 1040 | 0 | 0 | 0 | 0 | 0 | 0 | 0 | 0
596 | 64986015 | 64985992 | 46800786 | 1 | 1 | 1 | 2 | 400080 | ТСНБ-2001 Московской области, 400080, протокол от 22.06.2022 г. № 06 | Автоцистерна | 1368 | 1011 | маш.-ч | маш.-ч | 1 | 0.81 | 0 | 122.18 | 11.6 | 0 | 0 | 1 | 0 |  | 0.81 | 2 | 64986001 | 1041 | 0 | 0 | 0 | 0 | 0 | 0 | 0 | 0
596 | 64986016 | 64985992 | 46798709 | 1 | 1 | 1 | 3 | 101-0963 | ТСНБ-2001 Московской области, 101-0963, протокол от 24.08.2023 г. № 08.3 | Сода кальцинированная (натрий углекислый) техническая | 1348 | 1009 | т | т | 1000 | 0.00831 | 1865 | 0 | 0 | 0 | 0 | 1 | 0 |  | 0.00831 | 2 | 64986002 | 1042 | 0 | 0 | 0 | 0 | 0 | 0 | 0 | 0
596 | 64986017 | 64985992 | 46798975 | 1 | 1 | 1 | 3 | 101-2325 | ТСНБ-2001 Московской области, 101-2325, протокол от 24.08.2023 г. № 08.3 | Смазка графитомедистая | 1346 | 1009 | кг | кг | 1 | 0.0674 | 13.32 | 0 | 0 | 0 | 0 | 1 | 0 |  | 0.0674 | 2 | 64986003 | 1043 | 0 | 0 | 0 | 0 | 0 | 0 | 0 | 0
596 | 64986018 | 64985992 | 46799280 | 1 | 1 | 1 | 3 | 101-9275 | ТСНБ-2001 Московской области, 101-9275, протокол от 24.08.2023 г. № 08.3 | Полимер для стабилизации грунта | 1348 | 1009 | т | т | 1000 | 0.0335 | 0 | 0 | 0 | 0 | 0 | 0 | 0 |  | 0.0335 | 3 | -1 |  | 0 | 0 | 0 | 0 | 0 | 0 | 0 | 0
596 | 64986019 | 64985992 | 46799501 | 1 | 1 | 1 | 3 | 109-9045 | ТСНБ-2001 Московской области, 109-9045, протокол от 24.08.2023 г. № 08.3 | Бентонит | 1346 | 1009 | кг | кг | 1 | 657.2 | 0 | 0 | 0 | 0 | 0 | 0 | 0 |  | 657.2 | 3 | -1 |  | 0 | 0 | 0 | 0 | 0 | 0 | 0 | 0
596 | 64986020 | 64985992 | 46800081 | 1 | 1 | 1 | 3 | 411-0001 | ТСНБ-2001 Московской области, 411-0001, протокол от 24.08.2023 г. № 08.3 | Вода | 1339 | 1007 | м3 | м3 | 1 | 11.17 | 2.44 | 0 | 0 | 0 | 0 | 1 | 0 |  | 11.17 | 2 | 64986006 | 1046 | 0 | 0 | 0 | 0 | 0 | 0 | 0 | 0
605 | 64986033 | 64986025 | 18407546 | 1 | 1 | 1 | 1 | 1-1038-90 |  | Рабочий строитель среднего разряда 3,8 | 1369 | 1013 | чел.-ч | чел.-ч | 1 | 38.67 | 0 | 0 | 0 | 9.4 | 0 | 1 | 1 |  | 38.67 | 2 | 64986026 | 1047 | 0 | 0 | 0 | 0 | 0 | 0 | 0 | 0
605 | 64986034 | 64986025 | 121548 | 1 | 1 | 1 | 1 | 2 |  | Затраты труда машинистов | 608254 | 1013 | чел.час | чел.час | 1 | 17.23 | 0 | 0 | 0 | 0 | 0 | 1 | 2 |  | 17.23 | 2 | 64986027 | 1048 | 0 | 0 | 0 | 0 | 0 | 0 | 0 | 0
605 | 64986035 | 64986025 | 29172378 | 1 | 1 | 1 | 2 | 021140 | ТСЭМ Московской обл., 021140, приказ Минстроя России №675/пр от 28.02.2017 № 264/пр | Краны на автомобильном ходу при работе на других видах строительства 6,3 т | 1368 | 1011 | маш.-ч | маш.-ч | 1 | 0.12 | 0 | 88.01 | 11.6 | 0 | 0 | 1 | 0 |  | 0.12 | 2 | 64986028 | 1049 | 0 | 0 | 0 | 0 | 0 | 0 | 0 | 0
605 | 64986036 | 64986025 | 29173590 | 1 | 1 | 1 | 2 | 150751 | ТСЭМ Московской обл., 150751, приказ Минстроя России №675/пр от 28.02.2017 № 264/пр | Трубоукладчики номинальной грузоподъемностью 12,5 т | 1368 | 1011 | маш.-ч | маш.-ч | 1 | 17.11 | 0 | 239.44 | 14.4 | 0 | 0 | 1 | 0 |  | 17.11 | 2 | 64986029 | 1050 | 0 | 0 | 0 | 0 | 0 | 0 | 0 | 0
605 | 64986037 | 64986025 | 29174851 | 1 | 1 | 1 | 2 | 392207 | ТСЭМ Московской обл., 392207, приказ Минстроя России №675/пр от 28.02.2017 № 264/пр | Сварочный агрегат «OMICRON» | 1368 | 1011 | маш.-ч | маш.-ч | 1 | 10.81 | 0 | 33.2 | 0 | 0 | 0 | 1 | 0 |  | 10.81 | 2 | 64986030 | 1051 | 0 | 0 | 0 | 0 | 0 | 0 | 0 | 0
605 | 64986038 | 64986025 | 29174913 | 1 | 1 | 1 | 2 | 400001 | ТСЭМ Московской обл., 400001, приказ Минстроя России №675/пр от 28.02.2017 № 264/пр | Автомобили бортовые, грузоподъемность до 5 т | 1368 | 1011 | маш.-ч | маш.-ч | 1 | 0.12 | 0 | 87.17 | 11.6 | 0 | 0 | 1 | 0 |  | 0.12 | 2 | 64986031 | 1052 | 0 | 0 | 0 | 0 | 0 | 0 | 0 | 0
605 | 64986039 | 64986025 | 29117037 | 1 | 1 | 1 | 3 | 103-9068 | ТССЦ Московской обл., 103-9068, приказ Минстроя России №675/пр от 28.02.2017 № 254/пр | Трубы безнапорные полиэтиленовые | 1301 | 1003 | м | м | 1 | 101 | 0 | 0 | 0 | 0 | 0 | 0 | 0 |  | 101 | 3 | -1 |  | 0 | 0 | 0 | 0 | 0 | 0 | 0 | 0
605 | 64986040 | 64986025 | 29150040 | 1 | 1 | 1 | 3 | 411-0001 | ТССЦ Московской обл., 411-0001, приказ Минстроя России №675/пр от 28.02.2017 № 257/пр | Вода | 1339 | 1007 | м3 | м3 | 1 | 4.9 | 2.44 | 0 | 0 | 0 | 0 | 1 | 0 |  | 4.9 | 2 | 64986032 | 1053 | 0 | 0 | 0 | 0 | 0 | 0 | 0 | 0
606 | 64986033 | 64986025 | 18407546 | 1 | 1 | 1 | 1 | 1-1038-90 |  | Рабочий строитель среднего разряда 3,8 | 1369 | 1013 | чел.-ч | чел.-ч | 1 | 38.67 | 0 | 0 | 0 | 9.4 | 0 | 1 | 1 |  | 38.67 | 2 | 64986026 | 1054 | 0 | 0 | 0 | 0 | 0 | 0 | 0 | 0
606 | 64986034 | 64986025 | 121548 | 1 | 1 | 1 | 1 | 2 |  | Затраты труда машинистов | 608254 | 1013 | чел.час | чел.час | 1 | 17.23 | 0 | 0 | 0 | 0 | 0 | 1 | 2 |  | 17.23 | 2 | 64986027 | 1055 | 0 | 0 | 0 | 0 | 0 | 0 | 0 | 0
606 | 64986035 | 64986025 | 29172378 | 1 | 1 | 1 | 2 | 021140 | ТСЭМ Московской обл., 021140, приказ Минстроя России №675/пр от 28.02.2017 № 264/пр | Краны на автомобильном ходу при работе на других видах строительства 6,3 т | 1368 | 1011 | маш.-ч | маш.-ч | 1 | 0.12 | 0 | 88.01 | 11.6 | 0 | 0 | 1 | 0 |  | 0.12 | 2 | 64986028 | 1056 | 0 | 0 | 0 | 0 | 0 | 0 | 0 | 0
606 | 64986036 | 64986025 | 29173590 | 1 | 1 | 1 | 2 | 150751 | ТСЭМ Московской обл., 150751, приказ Минстроя России №675/пр от 28.02.2017 № 264/пр | Трубоукладчики номинальной грузоподъемностью 12,5 т | 1368 | 1011 | маш.-ч | маш.-ч | 1 | 17.11 | 0 | 239.44 | 14.4 | 0 | 0 | 1 | 0 |  | 17.11 | 2 | 64986029 | 1057 | 0 | 0 | 0 | 0 | 0 | 0 | 0 | 0
606 | 64986037 | 64986025 | 29174851 | 1 | 1 | 1 | 2 | 392207 | ТСЭМ Московской обл., 392207, приказ Минстроя России №675/пр от 28.02.2017 № 264/пр | Сварочный агрегат «OMICRON» | 1368 | 1011 | маш.-ч | маш.-ч | 1 | 10.81 | 0 | 33.2 | 0 | 0 | 0 | 1 | 0 |  | 10.81 | 2 | 64986030 | 1058 | 0 | 0 | 0 | 0 | 0 | 0 | 0 | 0
606 | 64986038 | 64986025 | 29174913 | 1 | 1 | 1 | 2 | 400001 | ТСЭМ Московской обл., 400001, приказ Минстроя России №675/пр от 28.02.2017 № 264/пр | Автомобили бортовые, грузоподъемность до 5 т | 1368 | 1011 | маш.-ч | маш.-ч | 1 | 0.12 | 0 | 87.17 | 11.6 | 0 | 0 | 1 | 0 |  | 0.12 | 2 | 64986031 | 1059 | 0 | 0 | 0 | 0 | 0 | 0 | 0 | 0
606 | 64986039 | 64986025 | 29117037 | 1 | 1 | 1 | 3 | 103-9068 | ТССЦ Московской обл., 103-9068, приказ Минстроя России №675/пр от 28.02.2017 № 254/пр | Трубы безнапорные полиэтиленовые | 1301 | 1003 | м | м | 1 | 101 | 0 | 0 | 0 | 0 | 0 | 0 | 0 |  | 101 | 3 | -1 |  | 0 | 0 | 0 | 0 | 0 | 0 | 0 | 0
606 | 64986040 | 64986025 | 29150040 | 1 | 1 | 1 | 3 | 411-0001 | ТССЦ Московской обл., 411-0001, приказ Минстроя России №675/пр от 28.02.2017 № 257/пр | Вода | 1339 | 1007 | м3 | м3 | 1 | 4.9 | 2.44 | 0 | 0 | 0 | 0 | 1 | 0 |  | 4.9 | 2 | 64986032 | 1060 | 0 | 0 | 0 | 0 | 0 | 0 | 0 | 0
607 | 64986049 | 64986041 | 18407546 | 1 | 1 | 1 | 1 | 1-1038-90 |  | Рабочий строитель среднего разряда 3,8 | 1369 | 1013 | чел.-ч | чел.-ч | 1 | 34.53 | 0 | 0 | 0 | 9.4 | 0 | 1 | 1 |  | 34.53 | 2 | 64986042 | 1061 | 0 | 0 | 0 | 0 | 0 | 0 | 0 | 0
607 | 64986050 | 64986041 | 121548 | 1 | 1 | 1 | 1 | 2 |  | Затраты труда машинистов | 608254 | 1013 | чел.час | чел.час | 1 | 14.01 | 0 | 0 | 0 | 0 | 0 | 1 | 2 |  | 14.01 | 2 | 64986043 | 1062 | 0 | 0 | 0 | 0 | 0 | 0 | 0 | 0
607 | 64986051 | 64986041 | 29172378 | 1 | 1 | 1 | 2 | 021140 | ТСЭМ Московской обл., 021140, приказ Минстроя России №675/пр от 28.02.2017 № 264/пр | Краны на автомобильном ходу при работе на других видах строительства 6,3 т | 1368 | 1011 | маш.-ч | маш.-ч | 1 | 0.09 | 0 | 88.01 | 11.6 | 0 | 0 | 1 | 0 |  | 0.09 | 2 | 64986044 | 1063 | 0 | 0 | 0 | 0 | 0 | 0 | 0 | 0
607 | 64986052 | 64986041 | 29173590 | 1 | 1 | 1 | 2 | 150751 | ТСЭМ Московской обл., 150751, приказ Минстроя России №675/пр от 28.02.2017 № 264/пр | Трубоукладчики номинальной грузоподъемностью 12,5 т | 1368 | 1011 | маш.-ч | маш.-ч | 1 | 13.92 | 0 | 239.44 | 14.4 | 0 | 0 | 1 | 0 |  | 13.92 | 2 | 64986045 | 1064 | 0 | 0 | 0 | 0 | 0 | 0 | 0 | 0
607 | 64986053 | 64986041 | 29174851 | 1 | 1 | 1 | 2 | 392207 | ТСЭМ Московской обл., 392207, приказ Минстроя России №675/пр от 28.02.2017 № 264/пр | Сварочный агрегат «OMICRON» | 1368 | 1011 | маш.-ч | маш.-ч | 1 | 9.72 | 0 | 33.2 | 0 | 0 | 0 | 1 | 0 |  | 9.72 | 2 | 64986046 | 1065 | 0 | 0 | 0 | 0 | 0 | 0 | 0 | 0
607 | 64986054 | 64986041 | 29174913 | 1 | 1 | 1 | 2 | 400001 | ТСЭМ Московской обл., 400001, приказ Минстроя России №675/пр от 28.02.2017 № 264/пр | Автомобили бортовые, грузоподъемность до 5 т | 1368 | 1011 | маш.-ч | маш.-ч | 1 | 0.09 | 0 | 87.17 | 11.6 | 0 | 0 | 1 | 0 |  | 0.09 | 2 | 64986047 | 1066 | 0 | 0 | 0 | 0 | 0 | 0 | 0 | 0
607 | 64986055 | 64986041 | 29117037 | 1 | 1 | 1 | 3 | 103-9068 | ТССЦ Московской обл., 103-9068, приказ Минстроя России №675/пр от 28.02.2017 № 254/пр | Трубы безнапорные полиэтиленовые | 1301 | 1003 | м | м | 1 | 101 | 0 | 0 | 0 | 0 | 0 | 0 | 0 |  | 101 | 3 | -1 |  | 0 | 0 | 0 | 0 | 0 | 0 | 0 | 0
607 | 64986056 | 64986041 | 29150040 | 1 | 1 | 1 | 3 | 411-0001 | ТССЦ Московской обл., 411-0001, приказ Минстроя России №675/пр от 28.02.2017 № 257/пр | Вода | 1339 | 1007 | м3 | м3 | 1 | 3.1 | 2.44 | 0 | 0 | 0 | 0 | 1 | 0 |  | 3.1 | 2 | 64986048 | 1067 | 0 | 0 | 0 | 0 | 0 | 0 | 0 | 0
608 | 64986049 | 64986041 | 18407546 | 1 | 1 | 1 | 1 | 1-1038-90 |  | Рабочий строитель среднего разряда 3,8 | 1369 | 1013 | чел.-ч | чел.-ч | 1 | 34.53 | 0 | 0 | 0 | 9.4 | 0 | 1 | 1 |  | 34.53 | 2 | 64986042 | 1068 | 0 | 0 | 0 | 0 | 0 | 0 | 0 | 0
608 | 64986050 | 64986041 | 121548 | 1 | 1 | 1 | 1 | 2 |  | Затраты труда машинистов | 608254 | 1013 | чел.час | чел.час | 1 | 14.01 | 0 | 0 | 0 | 0 | 0 | 1 | 2 |  | 14.01 | 2 | 64986043 | 1069 | 0 | 0 | 0 | 0 | 0 | 0 | 0 | 0
608 | 64986051 | 64986041 | 29172378 | 1 | 1 | 1 | 2 | 021140 | ТСЭМ Московской обл., 021140, приказ Минстроя России №675/пр от 28.02.2017 № 264/пр | Краны на автомобильном ходу при работе на других видах строительства 6,3 т | 1368 | 1011 | маш.-ч | маш.-ч | 1 | 0.09 | 0 | 88.01 | 11.6 | 0 | 0 | 1 | 0 |  | 0.09 | 2 | 64986044 | 1070 | 0 | 0 | 0 | 0 | 0 | 0 | 0 | 0
608 | 64986052 | 64986041 | 29173590 | 1 | 1 | 1 | 2 | 150751 | ТСЭМ Московской обл., 150751, приказ Минстроя России №675/пр от 28.02.2017 № 264/пр | Трубоукладчики номинальной грузоподъемностью 12,5 т | 1368 | 1011 | маш.-ч | маш.-ч | 1 | 13.92 | 0 | 239.44 | 14.4 | 0 | 0 | 1 | 0 |  | 13.92 | 2 | 64986045 | 1071 | 0 | 0 | 0 | 0 | 0 | 0 | 0 | 0
608 | 64986053 | 64986041 | 29174851 | 1 | 1 | 1 | 2 | 392207 | ТСЭМ Московской обл., 392207, приказ Минстроя России №675/пр от 28.02.2017 № 264/пр | Сварочный агрегат «OMICRON» | 1368 | 1011 | маш.-ч | маш.-ч | 1 | 9.72 | 0 | 33.2 | 0 | 0 | 0 | 1 | 0 |  | 9.72 | 2 | 64986046 | 1072 | 0 | 0 | 0 | 0 | 0 | 0 | 0 | 0
608 | 64986054 | 64986041 | 29174913 | 1 | 1 | 1 | 2 | 400001 | ТСЭМ Московской обл., 400001, приказ Минстроя России №675/пр от 28.02.2017 № 264/пр | Автомобили бортовые, грузоподъемность до 5 т | 1368 | 1011 | маш.-ч | маш.-ч | 1 | 0.09 | 0 | 87.17 | 11.6 | 0 | 0 | 1 | 0 |  | 0.09 | 2 | 64986047 | 1073 | 0 | 0 | 0 | 0 | 0 | 0 | 0 | 0
608 | 64986055 | 64986041 | 29117037 | 1 | 1 | 1 | 3 | 103-9068 | ТССЦ Московской обл., 103-9068, приказ Минстроя России №675/пр от 28.02.2017 № 254/пр | Трубы безнапорные полиэтиленовые | 1301 | 1003 | м | м | 1 | 101 | 0 | 0 | 0 | 0 | 0 | 0 | 0 |  | 101 | 3 | -1 |  | 0 | 0 | 0 | 0 | 0 | 0 | 0 | 0
608 | 64986056 | 64986041 | 29150040 | 1 | 1 | 1 | 3 | 411-0001 | ТССЦ Московской обл., 411-0001, приказ Минстроя России №675/пр от 28.02.2017 № 257/пр | Вода | 1339 | 1007 | м3 | м3 | 1 | 3.1 | 2.44 | 0 | 0 | 0 | 0 | 1 | 0 |  | 3.1 | 2 | 64986048 | 1074 | 0 | 0 | 0 | 0 | 0 | 0 | 0 | 0
609 | 64986061 | 64986057 | 29362762 | 1 | 1 | 1 | 1 | 1-2040-90 |  | Рабочий монтажник среднего разряда 4 | 1369 | 1013 | чел.-ч | чел.-ч | 1 | 0.1 | 0 | 0 | 0 | 9.62 | 0 | 1 | 1 |  | 0.1 | 2 | 64986058 | 1075 | 0 | 0 | 0 | 0 | 0 | 0 | 0 | 0
609 | 64986062 | 64986057 | 29122534 | 1 | 1 | 1 | 3 | 113-0380 | ТССЦ Московской обл., 113-0380, приказ Минстроя России №675/пр от 28.02.2017 № 254/пр | Пенополиуретан (ППУ) полимер Вилан-405 (баллон 1л) | 1354 | 1010 | шт. | шт. | 1 | 2 | 66.68 | 0 | 0 | 0 | 0 | 1 | 0 |  | 2 | 2 | 64986059 | 1076 | 0 | 0 | 0 | 0 | 0 | 0 | 0 | 0
609 | 64986063 | 64986057 | 29171808 | 1 | 1 | 1 | 3 | 999-9950 | ТССЦ Московской обл., 999-9950, приказ Минстроя России №675/пр от 21.09.2015 г. | Вспомогательные ненормируемые материалы (2% от ОЗП) | 1374 | 1013 | РУБ | РУБ | 1 | 0.02 | 1 | 0 | 0 | 0 | 0 | 1 | 0 |  | 0.02 | 2 | 64986060 | 1077 | 0 | 0 | 0 | 0 | 0 | 0 | 0 | 0
610 | 64986061 | 64986057 | 29362762 | 1 | 1 | 1 | 1 | 1-2040-90 |  | Рабочий монтажник среднего разряда 4 | 1369 | 1013 | чел.-ч | чел.-ч | 1 | 0.1 | 0 | 0 | 0 | 9.62 | 0 | 1 | 1 |  | 0.1 | 2 | 64986058 | 1078 | 0 | 0 | 0 | 0 | 0 | 0 | 0 | 0
610 | 64986062 | 64986057 | 29122534 | 1 | 1 | 1 | 3 | 113-0380 | ТССЦ Московской обл., 113-0380, приказ Минстроя России №675/пр от 28.02.2017 № 254/пр | Пенополиуретан (ППУ) полимер Вилан-405 (баллон 1л) | 1354 | 1010 | шт. | шт. | 1 | 2 | 66.68 | 0 | 0 | 0 | 0 | 1 | 0 |  | 2 | 2 | 64986059 | 1079 | 0 | 0 | 0 | 0 | 0 | 0 | 0 | 0
610 | 64986063 | 64986057 | 29171808 | 1 | 1 | 1 | 3 | 999-9950 | ТССЦ Московской обл., 999-9950, приказ Минстроя России №675/пр от 21.09.2015 г. | Вспомогательные ненормируемые материалы (2% от ОЗП) | 1374 | 1013 | РУБ | РУБ | 1 | 0.02 | 1 | 0 | 0 | 0 | 0 | 1 | 0 |  | 0.02 | 2 | 64986060 | 1080 | 0 | 0 | 0 | 0 | 0 | 0 | 0 | 0
615 | 64986070 | 64986066 | 29362666 | 1 | 1 | 1 | 1 | 1-2037-90 |  | Рабочий монтажник среднего разряда 3,7 | 1369 | 1013 | чел.-ч | чел.-ч | 1 | 0.55 | 0 | 0 | 0 | 9.29 | 0 | 1 | 1 |  | 0.55 | 2 | 64986067 | 1081 | 0 | 0 | 0 | 0 | 0 | 0 | 0 | 0
615 | 64986071 | 64986066 | 29122534 | 1 | 1 | 1 | 3 | 113-0380 | ТССЦ Московской обл., 113-0380, приказ Минстроя России №675/пр от 28.02.2017 № 254/пр | Пенополиуретан (ППУ) полимер Вилан-405 (баллон 1л) | 1354 | 1010 | шт. | шт. | 1 | 2 | 66.68 | 0 | 0 | 0 | 0 | 1 | 0 |  | 2 | 2 | 64986068 | 1082 | 0 | 0 | 0 | 0 | 0 | 0 | 0 | 0
615 | 64986072 | 64986066 | 29171808 | 1 | 1 | 1 | 3 | 999-9950 | ТССЦ Московской обл., 999-9950, приказ Минстроя России №675/пр от 21.09.2015 г. | Вспомогательные ненормируемые материалы (2% от ОЗП) | 1374 | 1013 | РУБ | РУБ | 1 | 0.1 | 1 | 0 | 0 | 0 | 0 | 1 | 0 |  | 0.1 | 2 | 64986069 | 1083 | 0 | 0 | 0 | 0 | 0 | 0 | 0 | 0
616 | 64986070 | 64986066 | 29362666 | 1 | 1 | 1 | 1 | 1-2037-90 |  | Рабочий монтажник среднего разряда 3,7 | 1369 | 1013 | чел.-ч | чел.-ч | 1 | 0.55 | 0 | 0 | 0 | 9.29 | 0 | 1 | 1 |  | 0.55 | 2 | 64986067 | 1084 | 0 | 0 | 0 | 0 | 0 | 0 | 0 | 0
616 | 64986071 | 64986066 | 29122534 | 1 | 1 | 1 | 3 | 113-0380 | ТССЦ Московской обл., 113-0380, приказ Минстроя России №675/пр от 28.02.2017 № 254/пр | Пенополиуретан (ППУ) полимер Вилан-405 (баллон 1л) | 1354 | 1010 | шт. | шт. | 1 | 2 | 66.68 | 0 | 0 | 0 | 0 | 1 | 0 |  | 2 | 2 | 64986068 | 1085 | 0 | 0 | 0 | 0 | 0 | 0 | 0 | 0
616 | 64986072 | 64986066 | 29171808 | 1 | 1 | 1 | 3 | 999-9950 | ТССЦ Московской обл., 999-9950, приказ Минстроя России №675/пр от 21.09.2015 г. | Вспомогательные ненормируемые материалы (2% от ОЗП) | 1374 | 1013 | РУБ | РУБ | 1 | 0.1 | 1 | 0 | 0 | 0 | 0 | 1 | 0 |  | 0.1 | 2 | 64986069 | 1086 | 0 | 0 | 0 | 0 | 0 | 0 | 0 | 0
621 | 64986079 | 64986075 | 29362666 | 1 | 1 | 1 | 1 | 1-2037-90 |  | Рабочий монтажник среднего разряда 3,7 | 1369 | 1013 | чел.-ч | чел.-ч | 1 | 0.55 | 0 | 0 | 0 | 9.29 | 0 | 1 | 1 |  | 0.55 | 2 | 64986076 | 1087 | 0 | 0 | 0 | 0 | 0 | 0 | 0 | 0
621 | 64986080 | 64986075 | 29122534 | 1 | 1 | 1 | 3 | 113-0380 | ТССЦ Московской обл., 113-0380, приказ Минстроя России №675/пр от 28.02.2017 № 254/пр | Пенополиуретан (ППУ) полимер Вилан-405 (баллон 1л) | 1354 | 1010 | шт. | шт. | 1 | 2 | 66.68 | 0 | 0 | 0 | 0 | 1 | 0 |  | 2 | 2 | 64986077 | 1088 | 0 | 0 | 0 | 0 | 0 | 0 | 0 | 0
621 | 64986081 | 64986075 | 29171808 | 1 | 1 | 1 | 3 | 999-9950 | ТССЦ Московской обл., 999-9950, приказ Минстроя России №675/пр от 21.09.2015 г. | Вспомогательные ненормируемые материалы (2% от ОЗП) | 1374 | 1013 | РУБ | РУБ | 1 | 0.1 | 1 | 0 | 0 | 0 | 0 | 1 | 0 |  | 0.1 | 2 | 64986078 | 1089 | 0 | 0 | 0 | 0 | 0 | 0 | 0 | 0
622 | 64986079 | 64986075 | 29362666 | 1 | 1 | 1 | 1 | 1-2037-90 |  | Рабочий монтажник среднего разряда 3,7 | 1369 | 1013 | чел.-ч | чел.-ч | 1 | 0.55 | 0 | 0 | 0 | 9.29 | 0 | 1 | 1 |  | 0.55 | 2 | 64986076 | 1090 | 0 | 0 | 0 | 0 | 0 | 0 | 0 | 0
622 | 64986080 | 64986075 | 29122534 | 1 | 1 | 1 | 3 | 113-0380 | ТССЦ Московской обл., 113-0380, приказ Минстроя России №675/пр от 28.02.2017 № 254/пр | Пенополиуретан (ППУ) полимер Вилан-405 (баллон 1л) | 1354 | 1010 | шт. | шт. | 1 | 2 | 66.68 | 0 | 0 | 0 | 0 | 1 | 0 |  | 2 | 2 | 64986077 | 1091 | 0 | 0 | 0 | 0 | 0 | 0 | 0 | 0
622 | 64986081 | 64986075 | 29171808 | 1 | 1 | 1 | 3 | 999-9950 | ТССЦ Московской обл., 999-9950, приказ Минстроя России №675/пр от 21.09.2015 г. | Вспомогательные ненормируемые материалы (2% от ОЗП) | 1374 | 1013 | РУБ | РУБ | 1 | 0.1 | 1 | 0 | 0 | 0 | 0 | 1 | 0 |  | 0.1 | 2 | 64986078 | 1092 | 0 | 0 | 0 | 0 | 0 | 0 | 0 | 0
625 | 64986094 | 64986083 | 29361034 | 1 | 1 | 1 | 1 | 1-2038-90 |  | Рабочий монтажник среднего разряда 3,8 | 1369 | 1013 | чел.-ч | чел.-ч | 1 | 5.39 | 0 | 0 | 0 | 9.4 | 0 | 1 | 1 |  | 5.39 | 2 | 64986084 | 1093 | 0 | 0 | 0 | 0 | 0 | 0 | 0 | 0
625 | 64986095 | 64986083 | 121548 | 1 | 1 | 1 | 1 | 2 |  | Затраты труда машинистов | 608254 | 1013 | чел.час | чел.час | 1 | 0.02 | 0 | 0 | 0 | 0 | 0 | 1 | 2 |  | 0.02 | 2 | 64986085 | 1094 | 0 | 0 | 0 | 0 | 0 | 0 | 0 | 0
625 | 64986096 | 64986083 | 29172362 | 1 | 1 | 1 | 2 | 021102 | ТСЭМ Московской обл., 021102, приказ Минстроя России №675/пр от 28.02.2017 № 264/пр | Краны на автомобильном ходу при работе на монтаже технологического оборудования 10 т | 1368 | 1011 | маш.-ч | маш.-ч | 1 | 0.02 | 0 | 134.65 | 13.5 | 0 | 0 | 1 | 0 |  | 0.02 | 2 | 64986086 | 1095 | 0 | 0 | 0 | 0 | 0 | 0 | 0 | 0
625 | 64986097 | 64986083 | 29174913 | 1 | 1 | 1 | 2 | 400001 | ТСЭМ Московской обл., 400001, приказ Минстроя России №675/пр от 28.02.2017 № 264/пр | Автомобили бортовые, грузоподъемность до 5 т | 1368 | 1011 | маш.-ч | маш.-ч | 1 | 0.02 | 0 | 87.17 | 11.6 | 0 | 0 | 1 | 0 |  | 0.02 | 2 | 64986087 | 1096 | 0 | 0 | 0 | 0 | 0 | 0 | 0 | 0
625 | 64986098 | 64986083 | 29108269 | 1 | 1 | 1 | 3 | 101-1764 | ТССЦ Московской обл., 101-1764, приказ Минстроя России №675/пр от 28.02.2017 № 254/пр | Тальк молотый, сорт I | 1348 | 1009 | т | т | 1000 | 0.0006 | 1820.01 | 0 | 0 | 0 | 0 | 1 | 0 |  | 0.0006 | 2 | 64986088 | 1097 | 0 | 0 | 0 | 0 | 0 | 0 | 0 | 0
625 | 64986099 | 64986083 | 29110426 | 1 | 1 | 1 | 3 | 101-2143 | ТССЦ Московской обл., 101-2143, приказ Минстроя России №675/пр от 28.02.2017 № 254/пр | Краска | 1346 | 1009 | кг | кг | 1 | 0.02 | 28.67 | 0 | 0 | 0 | 0 | 1 | 0 |  | 0.02 | 2 | 64986089 | 1098 | 0 | 0 | 0 | 0 | 0 | 0 | 0 | 0
625 | 64986100 | 64986083 | 29110838 | 1 | 1 | 1 | 3 | 101-2499 | ТССЦ Московской обл., 101-2499, приказ Минстроя России №675/пр от 28.02.2017 № 254/пр | Лента изоляционная прорезиненная односторонняя ширина 20 мм, толщина 0,25-0,35 мм | 1346 | 1009 | кг | кг | 1 | 0.16 | 30.5 | 0 | 0 | 0 | 0 | 1 | 0 |  | 0.16 | 2 | 64986090 | 1099 | 0 | 0 | 0 | 0 | 0 | 0 | 0 | 0
625 | 64986101 | 64986083 | 29170672 | 1 | 1 | 1 | 3 | 509-0778 | ТССЦ Московской обл., 509-0778, приказ Минстроя России №675/пр от 28.02.2017 № 258/пр | Втулки В22 | 1356 | 1010 | 1000 шт. | 1000 шт. | 1000 | 0.0122 | 78.8 | 0 | 0 | 0 | 0 | 1 | 0 |  | 0.0122 | 2 | 64986091 | 1100 | 0 | 0 | 0 | 0 | 0 | 0 | 0 | 0
625 | 64986102 | 64986083 | 29163450 | 1 | 1 | 1 | 3 | 509-1652 | ТССЦ Московской обл., 509-1652, приказ Минстроя России №675/пр от 28.02.2017 № 258/пр | Гильза кабельная медная ГМ 6 | 1355 | 1010 | 100 шт. | 100 шт. | 100 | 0.05 | 112 | 0 | 0 | 0 | 0 | 1 | 0 |  | 0.05 | 2 | 64986092 | 1101 | 0 | 0 | 0 | 0 | 0 | 0 | 0 | 0
625 | 64986103 | 64986083 | 29171808 | 1 | 1 | 1 | 3 | 999-9950 | ТССЦ Московской обл., 999-9950, приказ Минстроя России №675/пр от 21.09.2015 г. | Вспомогательные ненормируемые материалы (2% от ОЗП) | 1374 | 1013 | РУБ | РУБ | 1 | 1.01 | 1 | 0 | 0 | 0 | 0 | 1 | 0 |  | 1.01 | 2 | 64986093 | 1102 | 0 | 0 | 0 | 0 | 0 | 0 | 0 | 0
626 | 64986094 | 64986083 | 29361034 | 1 | 1 | 1 | 1 | 1-2038-90 |  | Рабочий монтажник среднего разряда 3,8 | 1369 | 1013 | чел.-ч | чел.-ч | 1 | 5.39 | 0 | 0 | 0 | 9.4 | 0 | 1 | 1 |  | 5.39 | 2 | 64986084 | 1103 | 0 | 0 | 0 | 0 | 0 | 0 | 0 | 0
626 | 64986095 | 64986083 | 121548 | 1 | 1 | 1 | 1 | 2 |  | Затраты труда машинистов | 608254 | 1013 | чел.час | чел.час | 1 | 0.02 | 0 | 0 | 0 | 0 | 0 | 1 | 2 |  | 0.02 | 2 | 64986085 | 1104 | 0 | 0 | 0 | 0 | 0 | 0 | 0 | 0
626 | 64986096 | 64986083 | 29172362 | 1 | 1 | 1 | 2 | 021102 | ТСЭМ Московской обл., 021102, приказ Минстроя России №675/пр от 28.02.2017 № 264/пр | Краны на автомобильном ходу при работе на монтаже технологического оборудования 10 т | 1368 | 1011 | маш.-ч | маш.-ч | 1 | 0.02 | 0 | 134.65 | 13.5 | 0 | 0 | 1 | 0 |  | 0.02 | 2 | 64986086 | 1105 | 0 | 0 | 0 | 0 | 0 | 0 | 0 | 0
626 | 64986097 | 64986083 | 29174913 | 1 | 1 | 1 | 2 | 400001 | ТСЭМ Московской обл., 400001, приказ Минстроя России №675/пр от 28.02.2017 № 264/пр | Автомобили бортовые, грузоподъемность до 5 т | 1368 | 1011 | маш.-ч | маш.-ч | 1 | 0.02 | 0 | 87.17 | 11.6 | 0 | 0 | 1 | 0 |  | 0.02 | 2 | 64986087 | 1106 | 0 | 0 | 0 | 0 | 0 | 0 | 0 | 0
626 | 64986098 | 64986083 | 29108269 | 1 | 1 | 1 | 3 | 101-1764 | ТССЦ Московской обл., 101-1764, приказ Минстроя России №675/пр от 28.02.2017 № 254/пр | Тальк молотый, сорт I | 1348 | 1009 | т | т | 1000 | 0.0006 | 1820.01 | 0 | 0 | 0 | 0 | 1 | 0 |  | 0.0006 | 2 | 64986088 | 1107 | 0 | 0 | 0 | 0 | 0 | 0 | 0 | 0
626 | 64986099 | 64986083 | 29110426 | 1 | 1 | 1 | 3 | 101-2143 | ТССЦ Московской обл., 101-2143, приказ Минстроя России №675/пр от 28.02.2017 № 254/пр | Краска | 1346 | 1009 | кг | кг | 1 | 0.02 | 28.67 | 0 | 0 | 0 | 0 | 1 | 0 |  | 0.02 | 2 | 64986089 | 1108 | 0 | 0 | 0 | 0 | 0 | 0 | 0 | 0
626 | 64986100 | 64986083 | 29110838 | 1 | 1 | 1 | 3 | 101-2499 | ТССЦ Московской обл., 101-2499, приказ Минстроя России №675/пр от 28.02.2017 № 254/пр | Лента изоляционная прорезиненная односторонняя ширина 20 мм, толщина 0,25-0,35 мм | 1346 | 1009 | кг | кг | 1 | 0.16 | 30.5 | 0 | 0 | 0 | 0 | 1 | 0 |  | 0.16 | 2 | 64986090 | 1109 | 0 | 0 | 0 | 0 | 0 | 0 | 0 | 0
626 | 64986101 | 64986083 | 29170672 | 1 | 1 | 1 | 3 | 509-0778 | ТССЦ Московской обл., 509-0778, приказ Минстроя России №675/пр от 28.02.2017 № 258/пр | Втулки В22 | 1356 | 1010 | 1000 шт. | 1000 шт. | 1000 | 0.0122 | 78.8 | 0 | 0 | 0 | 0 | 1 | 0 |  | 0.0122 | 2 | 64986091 | 1110 | 0 | 0 | 0 | 0 | 0 | 0 | 0 | 0
626 | 64986102 | 64986083 | 29163450 | 1 | 1 | 1 | 3 | 509-1652 | ТССЦ Московской обл., 509-1652, приказ Минстроя России №675/пр от 28.02.2017 № 258/пр | Гильза кабельная медная ГМ 6 | 1355 | 1010 | 100 шт. | 100 шт. | 100 | 0.05 | 112 | 0 | 0 | 0 | 0 | 1 | 0 |  | 0.05 | 2 | 64986092 | 1111 | 0 | 0 | 0 | 0 | 0 | 0 | 0 | 0
626 | 64986103 | 64986083 | 29171808 | 1 | 1 | 1 | 3 | 999-9950 | ТССЦ Московской обл., 999-9950, приказ Минстроя России №675/пр от 21.09.2015 г. | Вспомогательные ненормируемые материалы (2% от ОЗП) | 1374 | 1013 | РУБ | РУБ | 1 | 1.01 | 1 | 0 | 0 | 0 | 0 | 1 | 0 |  | 1.01 | 2 | 64986093 | 1112 | 0 | 0 | 0 | 0 | 0 | 0 | 0 | 0
629 | 64986109 | 64986105 | 41133206 | 1 | 1 | 1 | 1 | 1-100-40-90 |  | Рабочий среднего разряда 4,0 | 1369 | 1013 | чел.-ч | чел.-ч | 1 | 0.28 | 0 | 0 | 0 | 9.62 | 0 | 1 | 1 |  | 0.28 | 2 | 64986106 | 1113 | 0 | 0 | 0 | 0 | 0 | 0 | 0 | 0
629 | 64986110 | 64986105 | 121548 | 1 | 1 | 1 | 1 | 2 |  | Затраты труда машинистов | 608254 | 1013 | чел.час | чел.час | 1 | 0.56 | 0 | 0 | 0 | 0 | 0 | 1 | 2 |  | 0.56 | 2 | 64986107 | 1114 | 0 | 0 | 0 | 0 | 0 | 0 | 0 | 0
629 | 64986111 | 64986105 | 46800678 | 1 | 1 | 1 | 2 | 255003 | ТСНБ-2001 Московской области, 255003, протокол от 22.06.2022 г. № 06 | Установки направленного бурения для бестраншейной прокладки с тяговым усилием 1000 кН | 1368 | 1011 | маш.-ч | маш.-ч | 1 | 0.28 | 0 | 3457.11 | 27.9 | 0 | 0 | 1 | 0 |  | 0.28 | 2 | 64986108 | 1115 | 0 | 0 | 0 | 0 | 0 | 0 | 0 | 0
630 | 64986109 | 64986105 | 41133206 | 1 | 1 | 1 | 1 | 1-100-40-90 |  | Рабочий среднего разряда 4,0 | 1369 | 1013 | чел.-ч | чел.-ч | 1 | 0.28 | 0 | 0 | 0 | 9.62 | 0 | 1 | 1 |  | 0.28 | 2 | 64986106 | 1116 | 0 | 0 | 0 | 0 | 0 | 0 | 0 | 0
630 | 64986110 | 64986105 | 121548 | 1 | 1 | 1 | 1 | 2 |  | Затраты труда машинистов | 608254 | 1013 | чел.час | чел.час | 1 | 0.56 | 0 | 0 | 0 | 0 | 0 | 1 | 2 |  | 0.56 | 2 | 64986107 | 1117 | 0 | 0 | 0 | 0 | 0 | 0 | 0 | 0
630 | 64986111 | 64986105 | 46800678 | 1 | 1 | 1 | 2 | 255003 | ТСНБ-2001 Московской области, 255003, протокол от 22.06.2022 г. № 06 | Установки направленного бурения для бестраншейной прокладки с тяговым усилием 1000 кН | 1368 | 1011 | маш.-ч | маш.-ч | 1 | 0.28 | 0 | 3457.11 | 27.9 | 0 | 0 | 1 | 0 |  | 0.28 | 2 | 64986108 | 1118 | 0 | 0 | 0 | 0 | 0 | 0 | 0 | 0
666 | 64986117 | 64986112 | 41133206 | 1 | 1 | 1 | 1 | 1-100-40-90 |  | Рабочий среднего разряда 4,0 | 1369 | 1013 | чел.-ч | чел.-ч | 1 | 0.88 | 0 | 0 | 0 | 9.62 | 0 | 1 | 1 |  | 0.88 | 2 | 64986113 | 1119 | 0 | 0 | 0 | 0 | 0 | 0 | 0 | 0
666 | 64986118 | 64986112 | 121548 | 1 | 1 | 1 | 1 | 2 |  | Затраты труда машинистов | 608254 | 1013 | чел.час | чел.час | 1 | 2.59 | 0 | 0 | 0 | 0 | 0 | 1 | 2 |  | 2.59 | 2 | 64986114 | 1120 | 0 | 0 | 0 | 0 | 0 | 0 | 0 | 0
666 | 64986119 | 64986112 | 46800641 | 1 | 1 | 1 | 2 | 160402 | ТСНБ-2001 Московской области, 160402, протокол от 22.06.2022 г. № 06 | Машины бурильно-крановые: на автомобиле, глубина бурения 3,5 м | 1368 | 1011 | маш.-ч | маш.-ч | 1 | 0.85 | 0 | 138.54 | 11.6 | 0 | 0 | 1 | 0 |  | 0.85 | 2 | 64986115 | 1121 | 0 | 0 | 0 | 0 | 0 | 0 | 0 | 0
666 | 64986120 | 64986112 | 46800678 | 1 | 1 | 1 | 2 | 255003 | ТСНБ-2001 Московской области, 255003, протокол от 22.06.2022 г. № 06 | Установки направленного бурения для бестраншейной прокладки с тяговым усилием 1000 кН | 1368 | 1011 | маш.-ч | маш.-ч | 1 | 0.87 | 0 | 3457.11 | 27.9 | 0 | 0 | 1 | 0 |  | 0.87 | 2 | 64986116 | 1122 | 0 | 0 | 0 | 0 | 0 | 0 | 0 | 0
667 | 64986117 | 64986112 | 41133206 | 1 | 1 | 1 | 1 | 1-100-40-90 |  | Рабочий среднего разряда 4,0 | 1369 | 1013 | чел.-ч | чел.-ч | 1 | 0.88 | 0 | 0 | 0 | 9.62 | 0 | 1 | 1 |  | 0.88 | 2 | 64986113 | 1123 | 0 | 0 | 0 | 0 | 0 | 0 | 0 | 0
667 | 64986118 | 64986112 | 121548 | 1 | 1 | 1 | 1 | 2 |  | Затраты труда машинистов | 608254 | 1013 | чел.час | чел.час | 1 | 2.59 | 0 | 0 | 0 | 0 | 0 | 1 | 2 |  | 2.59 | 2 | 64986114 | 1124 | 0 | 0 | 0 | 0 | 0 | 0 | 0 | 0
667 | 64986119 | 64986112 | 46800641 | 1 | 1 | 1 | 2 | 160402 | ТСНБ-2001 Московской области, 160402, протокол от 22.06.2022 г. № 06 | Машины бурильно-крановые: на автомобиле, глубина бурения 3,5 м | 1368 | 1011 | маш.-ч | маш.-ч | 1 | 0.85 | 0 | 138.54 | 11.6 | 0 | 0 | 1 | 0 |  | 0.85 | 2 | 64986115 | 1125 | 0 | 0 | 0 | 0 | 0 | 0 | 0 | 0
667 | 64986120 | 64986112 | 46800678 | 1 | 1 | 1 | 2 | 255003 | ТСНБ-2001 Московской области, 255003, протокол от 22.06.2022 г. № 06 | Установки направленного бурения для бестраншейной прокладки с тяговым усилием 1000 кН | 1368 | 1011 | маш.-ч | маш.-ч | 1 | 0.87 | 0 | 3457.11 | 27.9 | 0 | 0 | 1 | 0 |  | 0.87 | 2 | 64986116 | 1126 | 0 | 0 | 0 | 0 | 0 | 0 | 0 | 0
668 | 64986136 | 64986121 | 41133393 | 1 | 1 | 1 | 1 | 1-100-44-90 |  | Рабочий среднего разряда 4,4 | 1369 | 1013 | чел.-ч | чел.-ч | 1 | 3.67 | 0 | 0 | 0 | 10.21 | 0 | 1 | 1 |  | 3.67 | 2 | 64986122 | 1127 | 0 | 0 | 0 | 0 | 0 | 0 | 0 | 0
668 | 64986137 | 64986121 | 121548 | 1 | 1 | 1 | 1 | 2 |  | Затраты труда машинистов | 608254 | 1013 | чел.час | чел.час | 1 | 7.77 | 0 | 0 | 0 | 0 | 0 | 1 | 2 |  | 7.77 | 2 | 64986123 | 1128 | 0 | 0 | 0 | 0 | 0 | 0 | 0 | 0
668 | 64986138 | 64986121 | 46800409 | 1 | 1 | 1 | 2 | 021143 | ТСНБ-2001 Московской области, 021143, протокол от 22.06.2022 г. № 06 | Краны на автомобильном ходу при работе на других видах строительства 16 т | 1368 | 1011 | маш.-ч | маш.-ч | 1 | 1.12 | 0 | 163.49 | 13.5 | 0 | 0 | 1 | 0 |  | 1.12 | 2 | 64986124 | 1129 | 0 | 0 | 0 | 0 | 0 | 0 | 0 | 0
668 | 64986139 | 64986121 | 46800550 | 1 | 1 | 1 | 2 | 112010 | ТСНБ-2001 Московской области, 112010, протокол от 22.06.2022 г. № 06 | Комплекс бентонито-смесительный на базе автомобиля КамАЗ | 1368 | 1011 | маш.-ч | маш.-ч | 1 | 2.8 | 0 | 215.09 | 13.5 | 0 | 0 | 1 | 0 |  | 2.8 | 2 | 64986125 | 1130 | 0 | 0 | 0 | 0 | 0 | 0 | 0 | 0
668 | 64986140 | 64986121 | 46800605 | 1 | 1 | 1 | 2 | 150702 | ТСНБ-2001 Московской области, 150702, протокол от 22.06.2022 г. № 06 | Трубоукладчики для труб диаметром до 700 мм грузоподъемностью 12,5 т | 1368 | 1011 | маш.-ч | маш.-ч | 1 | 0.73 | 0 | 130.6 | 14.4 | 0 | 0 | 1 | 0 |  | 0.73 | 2 | 64986126 | 1131 | 0 | 0 | 0 | 0 | 0 | 0 | 0 | 0
668 | 64986141 | 64986121 | 46800678 | 1 | 1 | 1 | 2 | 255003 | ТСНБ-2001 Московской области, 255003, протокол от 22.06.2022 г. № 06 | Установки направленного бурения для бестраншейной прокладки с тяговым усилием 1000 кН | 1368 | 1011 | маш.-ч | маш.-ч | 1 | 1.41 | 0 | 3457.11 | 27.9 | 0 | 0 | 1 | 0 |  | 1.41 | 2 | 64986127 | 1132 | 0 | 0 | 0 | 0 | 0 | 0 | 0 | 0
668 | 64986142 | 64986121 | 46800687 | 1 | 1 | 1 | 2 | 310601 | ТСНБ-2001 Московской области, 310601, протокол от 22.06.2022 г. № 06 | Илососная машина КО 560, объемом 6000 л | 1368 | 1011 | маш.-ч | маш.-ч | 1 | 0.3 | 0 | 140.97 | 13.5 | 0 | 0 | 1 | 0 |  | 0.3 | 2 | 64986128 | 1133 | 0 | 0 | 0 | 0 | 0 | 0 | 0 | 0
668 | 64986143 | 64986121 | 46800759 | 1 | 1 | 1 | 2 | 391603 | ТСНБ-2001 Московской области, 391603, протокол от 22.06.2022 г. № 06 | Мотопомпа бензиновая производительностью 54 м3/час, высота подъема 26 м, глубина всасывания 8 м | 1368 | 1011 | маш.-ч | маш.-ч | 1 | 0.51 | 0 | 13.42 | 0 | 0 | 0 | 1 | 0 |  | 0.51 | 2 | 64986129 | 1134 | 0 | 0 | 0 | 0 | 0 | 0 | 0 | 0
668 | 64986144 | 64986121 | 46800786 | 1 | 1 | 1 | 2 | 400080 | ТСНБ-2001 Московской области, 400080, протокол от 22.06.2022 г. № 06 | Автоцистерна | 1368 | 1011 | маш.-ч | маш.-ч | 1 | 0.51 | 0 | 122.18 | 11.6 | 0 | 0 | 1 | 0 |  | 0.51 | 2 | 64986130 | 1135 | 0 | 0 | 0 | 0 | 0 | 0 | 0 | 0
668 | 64986145 | 64986121 | 46798709 | 1 | 1 | 1 | 3 | 101-0963 | ТСНБ-2001 Московской области, 101-0963, протокол от 24.08.2023 г. № 08.3 | Сода кальцинированная (натрий углекислый) техническая | 1348 | 1009 | т | т | 1000 | 0.00538 | 1865 | 0 | 0 | 0 | 0 | 1 | 0 |  | 0.00538 | 2 | 64986131 | 1136 | 0 | 0 | 0 | 0 | 0 | 0 | 0 | 0
668 | 64986146 | 64986121 | 46798975 | 1 | 1 | 1 | 3 | 101-2325 | ТСНБ-2001 Московской области, 101-2325, протокол от 24.08.2023 г. № 08.3 | Смазка графитомедистая | 1346 | 1009 | кг | кг | 1 | 0.0579 | 13.32 | 0 | 0 | 0 | 0 | 1 | 0 |  | 0.0579 | 2 | 64986132 | 1137 | 0 | 0 | 0 | 0 | 0 | 0 | 0 | 0
668 | 64986147 | 64986121 | 46799280 | 1 | 1 | 1 | 3 | 101-9275 | ТСНБ-2001 Московской области, 101-9275, протокол от 24.08.2023 г. № 08.3 | Полимер для стабилизации грунта | 1348 | 1009 | т | т | 1000 | 0.0205 | 0 | 0 | 0 | 0 | 0 | 0 | 0 |  | 0.0205 | 3 | -1 |  | 0 | 0 | 0 | 0 | 0 | 0 | 0 | 0
668 | 64986148 | 64986121 | 46799501 | 1 | 1 | 1 | 3 | 109-9045 | ТСНБ-2001 Московской области, 109-9045, протокол от 24.08.2023 г. № 08.3 | Бентонит | 1346 | 1009 | кг | кг | 1 | 397.7 | 0 | 0 | 0 | 0 | 0 | 0 | 0 |  | 397.7 | 3 | -1 |  | 0 | 0 | 0 | 0 | 0 | 0 | 0 | 0
668 | 64986149 | 64986121 | 46800081 | 1 | 1 | 1 | 3 | 411-0001 | ТСНБ-2001 Московской области, 411-0001, протокол от 24.08.2023 г. № 08.3 | Вода | 1339 | 1007 | м3 | м3 | 1 | 6.82 | 2.44 | 0 | 0 | 0 | 0 | 1 | 0 |  | 6.82 | 2 | 64986135 | 1140 | 0 | 0 | 0 | 0 | 0 | 0 | 0 | 0
669 | 64986136 | 64986121 | 41133393 | 1 | 1 | 1 | 1 | 1-100-44-90 |  | Рабочий среднего разряда 4,4 | 1369 | 1013 | чел.-ч | чел.-ч | 1 | 3.67 | 0 | 0 | 0 | 10.21 | 0 | 1 | 1 |  | 3.67 | 2 | 64986122 | 1141 | 0 | 0 | 0 | 0 | 0 | 0 | 0 | 0
669 | 64986137 | 64986121 | 121548 | 1 | 1 | 1 | 1 | 2 |  | Затраты труда машинистов | 608254 | 1013 | чел.час | чел.час | 1 | 7.77 | 0 | 0 | 0 | 0 | 0 | 1 | 2 |  | 7.77 | 2 | 64986123 | 1142 | 0 | 0 | 0 | 0 | 0 | 0 | 0 | 0
669 | 64986138 | 64986121 | 46800409 | 1 | 1 | 1 | 2 | 021143 | ТСНБ-2001 Московской области, 021143, протокол от 22.06.2022 г. № 06 | Краны на автомобильном ходу при работе на других видах строительства 16 т | 1368 | 1011 | маш.-ч | маш.-ч | 1 | 1.12 | 0 | 163.49 | 13.5 | 0 | 0 | 1 | 0 |  | 1.12 | 2 | 64986124 | 1143 | 0 | 0 | 0 | 0 | 0 | 0 | 0 | 0
669 | 64986139 | 64986121 | 46800550 | 1 | 1 | 1 | 2 | 112010 | ТСНБ-2001 Московской области, 112010, протокол от 22.06.2022 г. № 06 | Комплекс бентонито-смесительный на базе автомобиля КамАЗ | 1368 | 1011 | маш.-ч | маш.-ч | 1 | 2.8 | 0 | 215.09 | 13.5 | 0 | 0 | 1 | 0 |  | 2.8 | 2 | 64986125 | 1144 | 0 | 0 | 0 | 0 | 0 | 0 | 0 | 0
669 | 64986140 | 64986121 | 46800605 | 1 | 1 | 1 | 2 | 150702 | ТСНБ-2001 Московской области, 150702, протокол от 22.06.2022 г. № 06 | Трубоукладчики для труб диаметром до 700 мм грузоподъемностью 12,5 т | 1368 | 1011 | маш.-ч | маш.-ч | 1 | 0.73 | 0 | 130.6 | 14.4 | 0 | 0 | 1 | 0 |  | 0.73 | 2 | 64986126 | 1145 | 0 | 0 | 0 | 0 | 0 | 0 | 0 | 0
669 | 64986141 | 64986121 | 46800678 | 1 | 1 | 1 | 2 | 255003 | ТСНБ-2001 Московской области, 255003, протокол от 22.06.2022 г. № 06 | Установки направленного бурения для бестраншейной прокладки с тяговым усилием 1000 кН | 1368 | 1011 | маш.-ч | маш.-ч | 1 | 1.41 | 0 | 3457.11 | 27.9 | 0 | 0 | 1 | 0 |  | 1.41 | 2 | 64986127 | 1146 | 0 | 0 | 0 | 0 | 0 | 0 | 0 | 0
669 | 64986142 | 64986121 | 46800687 | 1 | 1 | 1 | 2 | 310601 | ТСНБ-2001 Московской области, 310601, протокол от 22.06.2022 г. № 06 | Илососная машина КО 560, объемом 6000 л | 1368 | 1011 | маш.-ч | маш.-ч | 1 | 0.3 | 0 | 140.97 | 13.5 | 0 | 0 | 1 | 0 |  | 0.3 | 2 | 64986128 | 1147 | 0 | 0 | 0 | 0 | 0 | 0 | 0 | 0
669 | 64986143 | 64986121 | 46800759 | 1 | 1 | 1 | 2 | 391603 | ТСНБ-2001 Московской области, 391603, протокол от 22.06.2022 г. № 06 | Мотопомпа бензиновая производительностью 54 м3/час, высота подъема 26 м, глубина всасывания 8 м | 1368 | 1011 | маш.-ч | маш.-ч | 1 | 0.51 | 0 | 13.42 | 0 | 0 | 0 | 1 | 0 |  | 0.51 | 2 | 64986129 | 1148 | 0 | 0 | 0 | 0 | 0 | 0 | 0 | 0
669 | 64986144 | 64986121 | 46800786 | 1 | 1 | 1 | 2 | 400080 | ТСНБ-2001 Московской области, 400080, протокол от 22.06.2022 г. № 06 | Автоцистерна | 1368 | 1011 | маш.-ч | маш.-ч | 1 | 0.51 | 0 | 122.18 | 11.6 | 0 | 0 | 1 | 0 |  | 0.51 | 2 | 64986130 | 1149 | 0 | 0 | 0 | 0 | 0 | 0 | 0 | 0
669 | 64986145 | 64986121 | 46798709 | 1 | 1 | 1 | 3 | 101-0963 | ТСНБ-2001 Московской области, 101-0963, протокол от 24.08.2023 г. № 08.3 | Сода кальцинированная (натрий углекислый) техническая | 1348 | 1009 | т | т | 1000 | 0.00538 | 1865 | 0 | 0 | 0 | 0 | 1 | 0 |  | 0.00538 | 2 | 64986131 | 1150 | 0 | 0 | 0 | 0 | 0 | 0 | 0 | 0
669 | 64986146 | 64986121 | 46798975 | 1 | 1 | 1 | 3 | 101-2325 | ТСНБ-2001 Московской области, 101-2325, протокол от 24.08.2023 г. № 08.3 | Смазка графитомедистая | 1346 | 1009 | кг | кг | 1 | 0.0579 | 13.32 | 0 | 0 | 0 | 0 | 1 | 0 |  | 0.0579 | 2 | 64986132 | 1151 | 0 | 0 | 0 | 0 | 0 | 0 | 0 | 0
669 | 64986147 | 64986121 | 46799280 | 1 | 1 | 1 | 3 | 101-9275 | ТСНБ-2001 Московской области, 101-9275, протокол от 24.08.2023 г. № 08.3 | Полимер для стабилизации грунта | 1348 | 1009 | т | т | 1000 | 0.0205 | 0 | 0 | 0 | 0 | 0 | 0 | 0 |  | 0.0205 | 3 | -1 |  | 0 | 0 | 0 | 0 | 0 | 0 | 0 | 0
669 | 64986148 | 64986121 | 46799501 | 1 | 1 | 1 | 3 | 109-9045 | ТСНБ-2001 Московской области, 109-9045, протокол от 24.08.2023 г. № 08.3 | Бентонит | 1346 | 1009 | кг | кг | 1 | 397.7 | 0 | 0 | 0 | 0 | 0 | 0 | 0 |  | 397.7 | 3 | -1 |  | 0 | 0 | 0 | 0 | 0 | 0 | 0 | 0
669 | 64986149 | 64986121 | 46800081 | 1 | 1 | 1 | 3 | 411-0001 | ТСНБ-2001 Московской области, 411-0001, протокол от 24.08.2023 г. № 08.3 | Вода | 1339 | 1007 | м3 | м3 | 1 | 6.82 | 2.44 | 0 | 0 | 0 | 0 | 1 | 0 |  | 6.82 | 2 | 64986135 | 1154 | 0 | 0 | 0 | 0 | 0 | 0 | 0 | 0
674 | 64986167 | 64986152 | 41133408 | 1 | 1 | 1 | 1 | 1-100-43-90 |  | Рабочий среднего разряда 4,3 | 1369 | 1013 | чел.-ч | чел.-ч | 1 | 5.18 | 0 | 0 | 0 | 10.06 | 0 | 1 | 1 |  | 5.18 | 2 | 64986153 | 1155 | 0 | 0 | 0 | 0 | 0 | 0 | 0 | 0
674 | 64986168 | 64986152 | 121548 | 1 | 1 | 1 | 1 | 2 |  | Затраты труда машинистов | 608254 | 1013 | чел.час | чел.час | 1 | 10.58 | 0 | 0 | 0 | 0 | 0 | 1 | 2 |  | 10.58 | 2 | 64986154 | 1156 | 0 | 0 | 0 | 0 | 0 | 0 | 0 | 0
674 | 64986169 | 64986152 | 46800409 | 1 | 1 | 1 | 2 | 021143 | ТСНБ-2001 Московской области, 021143, протокол от 22.06.2022 г. № 06 | Краны на автомобильном ходу при работе на других видах строительства 16 т | 1368 | 1011 | маш.-ч | маш.-ч | 1 | 1.42 | 0 | 163.49 | 13.5 | 0 | 0 | 1 | 0 |  | 1.42 | 2 | 64986155 | 1157 | 0 | 0 | 0 | 0 | 0 | 0 | 0 | 0
674 | 64986170 | 64986152 | 46800550 | 1 | 1 | 1 | 2 | 112010 | ТСНБ-2001 Московской области, 112010, протокол от 22.06.2022 г. № 06 | Комплекс бентонито-смесительный на базе автомобиля КамАЗ | 1368 | 1011 | маш.-ч | маш.-ч | 1 | 3.74 | 0 | 215.09 | 13.5 | 0 | 0 | 1 | 0 |  | 3.74 | 2 | 64986156 | 1158 | 0 | 0 | 0 | 0 | 0 | 0 | 0 | 0
674 | 64986171 | 64986152 | 46800606 | 1 | 1 | 1 | 2 | 150703 | ТСНБ-2001 Московской области, 150703, протокол от 22.06.2022 г. № 06 | Трубоукладчики для труб диаметром: 800-1000 мм грузоподъемностью 35 т | 1368 | 1011 | маш.-ч | маш.-ч | 1 | 1.11 | 0 | 151.4 | 14.4 | 0 | 0 | 1 | 0 |  | 1.11 | 2 | 64986157 | 1159 | 0 | 0 | 0 | 0 | 0 | 0 | 0 | 0
674 | 64986172 | 64986152 | 46800678 | 1 | 1 | 1 | 2 | 255003 | ТСНБ-2001 Московской области, 255003, протокол от 22.06.2022 г. № 06 | Установки направленного бурения для бестраншейной прокладки с тяговым усилием 1000 кН | 1368 | 1011 | маш.-ч | маш.-ч | 1 | 1.89 | 0 | 3457.11 | 27.9 | 0 | 0 | 1 | 0 |  | 1.89 | 2 | 64986158 | 1160 | 0 | 0 | 0 | 0 | 0 | 0 | 0 | 0
674 | 64986173 | 64986152 | 46800687 | 1 | 1 | 1 | 2 | 310601 | ТСНБ-2001 Московской области, 310601, протокол от 22.06.2022 г. № 06 | Илососная машина КО 560, объемом 6000 л | 1368 | 1011 | маш.-ч | маш.-ч | 1 | 0.53 | 0 | 140.97 | 13.5 | 0 | 0 | 1 | 0 |  | 0.53 | 2 | 64986159 | 1161 | 0 | 0 | 0 | 0 | 0 | 0 | 0 | 0
674 | 64986174 | 64986152 | 46800759 | 1 | 1 | 1 | 2 | 391603 | ТСНБ-2001 Московской области, 391603, протокол от 22.06.2022 г. № 06 | Мотопомпа бензиновая производительностью 54 м3/час, высота подъема 26 м, глубина всасывания 8 м | 1368 | 1011 | маш.-ч | маш.-ч | 1 | 0.81 | 0 | 13.42 | 0 | 0 | 0 | 1 | 0 |  | 0.81 | 2 | 64986160 | 1162 | 0 | 0 | 0 | 0 | 0 | 0 | 0 | 0
674 | 64986175 | 64986152 | 46800786 | 1 | 1 | 1 | 2 | 400080 | ТСНБ-2001 Московской области, 400080, протокол от 22.06.2022 г. № 06 | Автоцистерна | 1368 | 1011 | маш.-ч | маш.-ч | 1 | 0.81 | 0 | 122.18 | 11.6 | 0 | 0 | 1 | 0 |  | 0.81 | 2 | 64986161 | 1163 | 0 | 0 | 0 | 0 | 0 | 0 | 0 | 0
674 | 64986176 | 64986152 | 46798709 | 1 | 1 | 1 | 3 | 101-0963 | ТСНБ-2001 Московской области, 101-0963, протокол от 24.08.2023 г. № 08.3 | Сода кальцинированная (натрий углекислый) техническая | 1348 | 1009 | т | т | 1000 | 0.00831 | 1865 | 0 | 0 | 0 | 0 | 1 | 0 |  | 0.00831 | 2 | 64986162 | 1164 | 0 | 0 | 0 | 0 | 0 | 0 | 0 | 0
674 | 64986177 | 64986152 | 46798975 | 1 | 1 | 1 | 3 | 101-2325 | ТСНБ-2001 Московской области, 101-2325, протокол от 24.08.2023 г. № 08.3 | Смазка графитомедистая | 1346 | 1009 | кг | кг | 1 | 0.0674 | 13.32 | 0 | 0 | 0 | 0 | 1 | 0 |  | 0.0674 | 2 | 64986163 | 1165 | 0 | 0 | 0 | 0 | 0 | 0 | 0 | 0
674 | 64986178 | 64986152 | 46799280 | 1 | 1 | 1 | 3 | 101-9275 | ТСНБ-2001 Московской области, 101-9275, протокол от 24.08.2023 г. № 08.3 | Полимер для стабилизации грунта | 1348 | 1009 | т | т | 1000 | 0.0335 | 0 | 0 | 0 | 0 | 0 | 0 | 0 |  | 0.0335 | 3 | -1 |  | 0 | 0 | 0 | 0 | 0 | 0 | 0 | 0
674 | 64986179 | 64986152 | 46799501 | 1 | 1 | 1 | 3 | 109-9045 | ТСНБ-2001 Московской области, 109-9045, протокол от 24.08.2023 г. № 08.3 | Бентонит | 1346 | 1009 | кг | кг | 1 | 657.2 | 0 | 0 | 0 | 0 | 0 | 0 | 0 |  | 657.2 | 3 | -1 |  | 0 | 0 | 0 | 0 | 0 | 0 | 0 | 0
674 | 64986180 | 64986152 | 46800081 | 1 | 1 | 1 | 3 | 411-0001 | ТСНБ-2001 Московской области, 411-0001, протокол от 24.08.2023 г. № 08.3 | Вода | 1339 | 1007 | м3 | м3 | 1 | 11.17 | 2.44 | 0 | 0 | 0 | 0 | 1 | 0 |  | 11.17 | 2 | 64986166 | 1168 | 0 | 0 | 0 | 0 | 0 | 0 | 0 | 0
675 | 64986167 | 64986152 | 41133408 | 1 | 1 | 1 | 1 | 1-100-43-90 |  | Рабочий среднего разряда 4,3 | 1369 | 1013 | чел.-ч | чел.-ч | 1 | 5.18 | 0 | 0 | 0 | 10.06 | 0 | 1 | 1 |  | 5.18 | 2 | 64986153 | 1169 | 0 | 0 | 0 | 0 | 0 | 0 | 0 | 0
675 | 64986168 | 64986152 | 121548 | 1 | 1 | 1 | 1 | 2 |  | Затраты труда машинистов | 608254 | 1013 | чел.час | чел.час | 1 | 10.58 | 0 | 0 | 0 | 0 | 0 | 1 | 2 |  | 10.58 | 2 | 64986154 | 1170 | 0 | 0 | 0 | 0 | 0 | 0 | 0 | 0
675 | 64986169 | 64986152 | 46800409 | 1 | 1 | 1 | 2 | 021143 | ТСНБ-2001 Московской области, 021143, протокол от 22.06.2022 г. № 06 | Краны на автомобильном ходу при работе на других видах строительства 16 т | 1368 | 1011 | маш.-ч | маш.-ч | 1 | 1.42 | 0 | 163.49 | 13.5 | 0 | 0 | 1 | 0 |  | 1.42 | 2 | 64986155 | 1171 | 0 | 0 | 0 | 0 | 0 | 0 | 0 | 0
675 | 64986170 | 64986152 | 46800550 | 1 | 1 | 1 | 2 | 112010 | ТСНБ-2001 Московской области, 112010, протокол от 22.06.2022 г. № 06 | Комплекс бентонито-смесительный на базе автомобиля КамАЗ | 1368 | 1011 | маш.-ч | маш.-ч | 1 | 3.74 | 0 | 215.09 | 13.5 | 0 | 0 | 1 | 0 |  | 3.74 | 2 | 64986156 | 1172 | 0 | 0 | 0 | 0 | 0 | 0 | 0 | 0
675 | 64986171 | 64986152 | 46800606 | 1 | 1 | 1 | 2 | 150703 | ТСНБ-2001 Московской области, 150703, протокол от 22.06.2022 г. № 06 | Трубоукладчики для труб диаметром: 800-1000 мм грузоподъемностью 35 т | 1368 | 1011 | маш.-ч | маш.-ч | 1 | 1.11 | 0 | 151.4 | 14.4 | 0 | 0 | 1 | 0 |  | 1.11 | 2 | 64986157 | 1173 | 0 | 0 | 0 | 0 | 0 | 0 | 0 | 0
675 | 64986172 | 64986152 | 46800678 | 1 | 1 | 1 | 2 | 255003 | ТСНБ-2001 Московской области, 255003, протокол от 22.06.2022 г. № 06 | Установки направленного бурения для бестраншейной прокладки с тяговым усилием 1000 кН | 1368 | 1011 | маш.-ч | маш.-ч | 1 | 1.89 | 0 | 3457.11 | 27.9 | 0 | 0 | 1 | 0 |  | 1.89 | 2 | 64986158 | 1174 | 0 | 0 | 0 | 0 | 0 | 0 | 0 | 0
675 | 64986173 | 64986152 | 46800687 | 1 | 1 | 1 | 2 | 310601 | ТСНБ-2001 Московской области, 310601, протокол от 22.06.2022 г. № 06 | Илососная машина КО 560, объемом 6000 л | 1368 | 1011 | маш.-ч | маш.-ч | 1 | 0.53 | 0 | 140.97 | 13.5 | 0 | 0 | 1 | 0 |  | 0.53 | 2 | 64986159 | 1175 | 0 | 0 | 0 | 0 | 0 | 0 | 0 | 0
675 | 64986174 | 64986152 | 46800759 | 1 | 1 | 1 | 2 | 391603 | ТСНБ-2001 Московской области, 391603, протокол от 22.06.2022 г. № 06 | Мотопомпа бензиновая производительностью 54 м3/час, высота подъема 26 м, глубина всасывания 8 м | 1368 | 1011 | маш.-ч | маш.-ч | 1 | 0.81 | 0 | 13.42 | 0 | 0 | 0 | 1 | 0 |  | 0.81 | 2 | 64986160 | 1176 | 0 | 0 | 0 | 0 | 0 | 0 | 0 | 0
675 | 64986175 | 64986152 | 46800786 | 1 | 1 | 1 | 2 | 400080 | ТСНБ-2001 Московской области, 400080, протокол от 22.06.2022 г. № 06 | Автоцистерна | 1368 | 1011 | маш.-ч | маш.-ч | 1 | 0.81 | 0 | 122.18 | 11.6 | 0 | 0 | 1 | 0 |  | 0.81 | 2 | 64986161 | 1177 | 0 | 0 | 0 | 0 | 0 | 0 | 0 | 0
675 | 64986176 | 64986152 | 46798709 | 1 | 1 | 1 | 3 | 101-0963 | ТСНБ-2001 Московской области, 101-0963, протокол от 24.08.2023 г. № 08.3 | Сода кальцинированная (натрий углекислый) техническая | 1348 | 1009 | т | т | 1000 | 0.00831 | 1865 | 0 | 0 | 0 | 0 | 1 | 0 |  | 0.00831 | 2 | 64986162 | 1178 | 0 | 0 | 0 | 0 | 0 | 0 | 0 | 0
675 | 64986177 | 64986152 | 46798975 | 1 | 1 | 1 | 3 | 101-2325 | ТСНБ-2001 Московской области, 101-2325, протокол от 24.08.2023 г. № 08.3 | Смазка графитомедистая | 1346 | 1009 | кг | кг | 1 | 0.0674 | 13.32 | 0 | 0 | 0 | 0 | 1 | 0 |  | 0.0674 | 2 | 64986163 | 1179 | 0 | 0 | 0 | 0 | 0 | 0 | 0 | 0
675 | 64986178 | 64986152 | 46799280 | 1 | 1 | 1 | 3 | 101-9275 | ТСНБ-2001 Московской области, 101-9275, протокол от 24.08.2023 г. № 08.3 | Полимер для стабилизации грунта | 1348 | 1009 | т | т | 1000 | 0.0335 | 0 | 0 | 0 | 0 | 0 | 0 | 0 |  | 0.0335 | 3 | -1 |  | 0 | 0 | 0 | 0 | 0 | 0 | 0 | 0
675 | 64986179 | 64986152 | 46799501 | 1 | 1 | 1 | 3 | 109-9045 | ТСНБ-2001 Московской области, 109-9045, протокол от 24.08.2023 г. № 08.3 | Бентонит | 1346 | 1009 | кг | кг | 1 | 657.2 | 0 | 0 | 0 | 0 | 0 | 0 | 0 |  | 657.2 | 3 | -1 |  | 0 | 0 | 0 | 0 | 0 | 0 | 0 | 0
675 | 64986180 | 64986152 | 46800081 | 1 | 1 | 1 | 3 | 411-0001 | ТСНБ-2001 Московской области, 411-0001, протокол от 24.08.2023 г. № 08.3 | Вода | 1339 | 1007 | м3 | м3 | 1 | 11.17 | 2.44 | 0 | 0 | 0 | 0 | 1 | 0 |  | 11.17 | 2 | 64986166 | 1182 | 0 | 0 | 0 | 0 | 0 | 0 | 0 | 0
684 | 64986193 | 64986185 | 18407546 | 1 | 1 | 1 | 1 | 1-1038-90 |  | Рабочий строитель среднего разряда 3,8 | 1369 | 1013 | чел.-ч | чел.-ч | 1 | 38.67 | 0 | 0 | 0 | 9.4 | 0 | 1 | 1 |  | 38.67 | 2 | 64986186 | 1183 | 0 | 0 | 0 | 0 | 0 | 0 | 0 | 0
684 | 64986194 | 64986185 | 121548 | 1 | 1 | 1 | 1 | 2 |  | Затраты труда машинистов | 608254 | 1013 | чел.час | чел.час | 1 | 17.23 | 0 | 0 | 0 | 0 | 0 | 1 | 2 |  | 17.23 | 2 | 64986187 | 1184 | 0 | 0 | 0 | 0 | 0 | 0 | 0 | 0
684 | 64986195 | 64986185 | 29172378 | 1 | 1 | 1 | 2 | 021140 | ТСЭМ Московской обл., 021140, приказ Минстроя России №675/пр от 28.02.2017 № 264/пр | Краны на автомобильном ходу при работе на других видах строительства 6,3 т | 1368 | 1011 | маш.-ч | маш.-ч | 1 | 0.12 | 0 | 88.01 | 11.6 | 0 | 0 | 1 | 0 |  | 0.12 | 2 | 64986188 | 1185 | 0 | 0 | 0 | 0 | 0 | 0 | 0 | 0
684 | 64986196 | 64986185 | 29173590 | 1 | 1 | 1 | 2 | 150751 | ТСЭМ Московской обл., 150751, приказ Минстроя России №675/пр от 28.02.2017 № 264/пр | Трубоукладчики номинальной грузоподъемностью 12,5 т | 1368 | 1011 | маш.-ч | маш.-ч | 1 | 17.11 | 0 | 239.44 | 14.4 | 0 | 0 | 1 | 0 |  | 17.11 | 2 | 64986189 | 1186 | 0 | 0 | 0 | 0 | 0 | 0 | 0 | 0
684 | 64986197 | 64986185 | 29174851 | 1 | 1 | 1 | 2 | 392207 | ТСЭМ Московской обл., 392207, приказ Минстроя России №675/пр от 28.02.2017 № 264/пр | Сварочный агрегат «OMICRON» | 1368 | 1011 | маш.-ч | маш.-ч | 1 | 10.81 | 0 | 33.2 | 0 | 0 | 0 | 1 | 0 |  | 10.81 | 2 | 64986190 | 1187 | 0 | 0 | 0 | 0 | 0 | 0 | 0 | 0
684 | 64986198 | 64986185 | 29174913 | 1 | 1 | 1 | 2 | 400001 | ТСЭМ Московской обл., 400001, приказ Минстроя России №675/пр от 28.02.2017 № 264/пр | Автомобили бортовые, грузоподъемность до 5 т | 1368 | 1011 | маш.-ч | маш.-ч | 1 | 0.12 | 0 | 87.17 | 11.6 | 0 | 0 | 1 | 0 |  | 0.12 | 2 | 64986191 | 1188 | 0 | 0 | 0 | 0 | 0 | 0 | 0 | 0
684 | 64986199 | 64986185 | 29117037 | 1 | 1 | 1 | 3 | 103-9068 | ТССЦ Московской обл., 103-9068, приказ Минстроя России №675/пр от 28.02.2017 № 254/пр | Трубы безнапорные полиэтиленовые | 1301 | 1003 | м | м | 1 | 101 | 0 | 0 | 0 | 0 | 0 | 0 | 0 |  | 101 | 3 | -1 |  | 0 | 0 | 0 | 0 | 0 | 0 | 0 | 0
684 | 64986200 | 64986185 | 29150040 | 1 | 1 | 1 | 3 | 411-0001 | ТССЦ Московской обл., 411-0001, приказ Минстроя России №675/пр от 28.02.2017 № 257/пр | Вода | 1339 | 1007 | м3 | м3 | 1 | 4.9 | 2.44 | 0 | 0 | 0 | 0 | 1 | 0 |  | 4.9 | 2 | 64986192 | 1189 | 0 | 0 | 0 | 0 | 0 | 0 | 0 | 0
685 | 64986193 | 64986185 | 18407546 | 1 | 1 | 1 | 1 | 1-1038-90 |  | Рабочий строитель среднего разряда 3,8 | 1369 | 1013 | чел.-ч | чел.-ч | 1 | 38.67 | 0 | 0 | 0 | 9.4 | 0 | 1 | 1 |  | 38.67 | 2 | 64986186 | 1190 | 0 | 0 | 0 | 0 | 0 | 0 | 0 | 0
685 | 64986194 | 64986185 | 121548 | 1 | 1 | 1 | 1 | 2 |  | Затраты труда машинистов | 608254 | 1013 | чел.час | чел.час | 1 | 17.23 | 0 | 0 | 0 | 0 | 0 | 1 | 2 |  | 17.23 | 2 | 64986187 | 1191 | 0 | 0 | 0 | 0 | 0 | 0 | 0 | 0
685 | 64986195 | 64986185 | 29172378 | 1 | 1 | 1 | 2 | 021140 | ТСЭМ Московской обл., 021140, приказ Минстроя России №675/пр от 28.02.2017 № 264/пр | Краны на автомобильном ходу при работе на других видах строительства 6,3 т | 1368 | 1011 | маш.-ч | маш.-ч | 1 | 0.12 | 0 | 88.01 | 11.6 | 0 | 0 | 1 | 0 |  | 0.12 | 2 | 64986188 | 1192 | 0 | 0 | 0 | 0 | 0 | 0 | 0 | 0
685 | 64986196 | 64986185 | 29173590 | 1 | 1 | 1 | 2 | 150751 | ТСЭМ Московской обл., 150751, приказ Минстроя России №675/пр от 28.02.2017 № 264/пр | Трубоукладчики номинальной грузоподъемностью 12,5 т | 1368 | 1011 | маш.-ч | маш.-ч | 1 | 17.11 | 0 | 239.44 | 14.4 | 0 | 0 | 1 | 0 |  | 17.11 | 2 | 64986189 | 1193 | 0 | 0 | 0 | 0 | 0 | 0 | 0 | 0
685 | 64986197 | 64986185 | 29174851 | 1 | 1 | 1 | 2 | 392207 | ТСЭМ Московской обл., 392207, приказ Минстроя России №675/пр от 28.02.2017 № 264/пр | Сварочный агрегат «OMICRON» | 1368 | 1011 | маш.-ч | маш.-ч | 1 | 10.81 | 0 | 33.2 | 0 | 0 | 0 | 1 | 0 |  | 10.81 | 2 | 64986190 | 1194 | 0 | 0 | 0 | 0 | 0 | 0 | 0 | 0
685 | 64986198 | 64986185 | 29174913 | 1 | 1 | 1 | 2 | 400001 | ТСЭМ Московской обл., 400001, приказ Минстроя России №675/пр от 28.02.2017 № 264/пр | Автомобили бортовые, грузоподъемность до 5 т | 1368 | 1011 | маш.-ч | маш.-ч | 1 | 0.12 | 0 | 87.17 | 11.6 | 0 | 0 | 1 | 0 |  | 0.12 | 2 | 64986191 | 1195 | 0 | 0 | 0 | 0 | 0 | 0 | 0 | 0
685 | 64986199 | 64986185 | 29117037 | 1 | 1 | 1 | 3 | 103-9068 | ТССЦ Московской обл., 103-9068, приказ Минстроя России №675/пр от 28.02.2017 № 254/пр | Трубы безнапорные полиэтиленовые | 1301 | 1003 | м | м | 1 | 101 | 0 | 0 | 0 | 0 | 0 | 0 | 0 |  | 101 | 3 | -1 |  | 0 | 0 | 0 | 0 | 0 | 0 | 0 | 0
685 | 64986200 | 64986185 | 29150040 | 1 | 1 | 1 | 3 | 411-0001 | ТССЦ Московской обл., 411-0001, приказ Минстроя России №675/пр от 28.02.2017 № 257/пр | Вода | 1339 | 1007 | м3 | м3 | 1 | 4.9 | 2.44 | 0 | 0 | 0 | 0 | 1 | 0 |  | 4.9 | 2 | 64986192 | 1196 | 0 | 0 | 0 | 0 | 0 | 0 | 0 | 0
686 | 64986209 | 64986201 | 18407546 | 1 | 1 | 1 | 1 | 1-1038-90 |  | Рабочий строитель среднего разряда 3,8 | 1369 | 1013 | чел.-ч | чел.-ч | 1 | 34.53 | 0 | 0 | 0 | 9.4 | 0 | 1 | 1 |  | 34.53 | 2 | 64986202 | 1197 | 0 | 0 | 0 | 0 | 0 | 0 | 0 | 0
686 | 64986210 | 64986201 | 121548 | 1 | 1 | 1 | 1 | 2 |  | Затраты труда машинистов | 608254 | 1013 | чел.час | чел.час | 1 | 14.01 | 0 | 0 | 0 | 0 | 0 | 1 | 2 |  | 14.01 | 2 | 64986203 | 1198 | 0 | 0 | 0 | 0 | 0 | 0 | 0 | 0
686 | 64986211 | 64986201 | 29172378 | 1 | 1 | 1 | 2 | 021140 | ТСЭМ Московской обл., 021140, приказ Минстроя России №675/пр от 28.02.2017 № 264/пр | Краны на автомобильном ходу при работе на других видах строительства 6,3 т | 1368 | 1011 | маш.-ч | маш.-ч | 1 | 0.09 | 0 | 88.01 | 11.6 | 0 | 0 | 1 | 0 |  | 0.09 | 2 | 64986204 | 1199 | 0 | 0 | 0 | 0 | 0 | 0 | 0 | 0
686 | 64986212 | 64986201 | 29173590 | 1 | 1 | 1 | 2 | 150751 | ТСЭМ Московской обл., 150751, приказ Минстроя России №675/пр от 28.02.2017 № 264/пр | Трубоукладчики номинальной грузоподъемностью 12,5 т | 1368 | 1011 | маш.-ч | маш.-ч | 1 | 13.92 | 0 | 239.44 | 14.4 | 0 | 0 | 1 | 0 |  | 13.92 | 2 | 64986205 | 1200 | 0 | 0 | 0 | 0 | 0 | 0 | 0 | 0
686 | 64986213 | 64986201 | 29174851 | 1 | 1 | 1 | 2 | 392207 | ТСЭМ Московской обл., 392207, приказ Минстроя России №675/пр от 28.02.2017 № 264/пр | Сварочный агрегат «OMICRON» | 1368 | 1011 | маш.-ч | маш.-ч | 1 | 9.72 | 0 | 33.2 | 0 | 0 | 0 | 1 | 0 |  | 9.72 | 2 | 64986206 | 1201 | 0 | 0 | 0 | 0 | 0 | 0 | 0 | 0
686 | 64986214 | 64986201 | 29174913 | 1 | 1 | 1 | 2 | 400001 | ТСЭМ Московской обл., 400001, приказ Минстроя России №675/пр от 28.02.2017 № 264/пр | Автомобили бортовые, грузоподъемность до 5 т | 1368 | 1011 | маш.-ч | маш.-ч | 1 | 0.09 | 0 | 87.17 | 11.6 | 0 | 0 | 1 | 0 |  | 0.09 | 2 | 64986207 | 1202 | 0 | 0 | 0 | 0 | 0 | 0 | 0 | 0
686 | 64986215 | 64986201 | 29117037 | 1 | 1 | 1 | 3 | 103-9068 | ТССЦ Московской обл., 103-9068, приказ Минстроя России №675/пр от 28.02.2017 № 254/пр | Трубы безнапорные полиэтиленовые | 1301 | 1003 | м | м | 1 | 101 | 0 | 0 | 0 | 0 | 0 | 0 | 0 |  | 101 | 3 | -1 |  | 0 | 0 | 0 | 0 | 0 | 0 | 0 | 0
686 | 64986216 | 64986201 | 29150040 | 1 | 1 | 1 | 3 | 411-0001 | ТССЦ Московской обл., 411-0001, приказ Минстроя России №675/пр от 28.02.2017 № 257/пр | Вода | 1339 | 1007 | м3 | м3 | 1 | 3.1 | 2.44 | 0 | 0 | 0 | 0 | 1 | 0 |  | 3.1 | 2 | 64986208 | 1203 | 0 | 0 | 0 | 0 | 0 | 0 | 0 | 0
687 | 64986209 | 64986201 | 18407546 | 1 | 1 | 1 | 1 | 1-1038-90 |  | Рабочий строитель среднего разряда 3,8 | 1369 | 1013 | чел.-ч | чел.-ч | 1 | 34.53 | 0 | 0 | 0 | 9.4 | 0 | 1 | 1 |  | 34.53 | 2 | 64986202 | 1204 | 0 | 0 | 0 | 0 | 0 | 0 | 0 | 0
687 | 64986210 | 64986201 | 121548 | 1 | 1 | 1 | 1 | 2 |  | Затраты труда машинистов | 608254 | 1013 | чел.час | чел.час | 1 | 14.01 | 0 | 0 | 0 | 0 | 0 | 1 | 2 |  | 14.01 | 2 | 64986203 | 1205 | 0 | 0 | 0 | 0 | 0 | 0 | 0 | 0
687 | 64986211 | 64986201 | 29172378 | 1 | 1 | 1 | 2 | 021140 | ТСЭМ Московской обл., 021140, приказ Минстроя России №675/пр от 28.02.2017 № 264/пр | Краны на автомобильном ходу при работе на других видах строительства 6,3 т | 1368 | 1011 | маш.-ч | маш.-ч | 1 | 0.09 | 0 | 88.01 | 11.6 | 0 | 0 | 1 | 0 |  | 0.09 | 2 | 64986204 | 1206 | 0 | 0 | 0 | 0 | 0 | 0 | 0 | 0
687 | 64986212 | 64986201 | 29173590 | 1 | 1 | 1 | 2 | 150751 | ТСЭМ Московской обл., 150751, приказ Минстроя России №675/пр от 28.02.2017 № 264/пр | Трубоукладчики номинальной грузоподъемностью 12,5 т | 1368 | 1011 | маш.-ч | маш.-ч | 1 | 13.92 | 0 | 239.44 | 14.4 | 0 | 0 | 1 | 0 |  | 13.92 | 2 | 64986205 | 1207 | 0 | 0 | 0 | 0 | 0 | 0 | 0 | 0
687 | 64986213 | 64986201 | 29174851 | 1 | 1 | 1 | 2 | 392207 | ТСЭМ Московской обл., 392207, приказ Минстроя России №675/пр от 28.02.2017 № 264/пр | Сварочный агрегат «OMICRON» | 1368 | 1011 | маш.-ч | маш.-ч | 1 | 9.72 | 0 | 33.2 | 0 | 0 | 0 | 1 | 0 |  | 9.72 | 2 | 64986206 | 1208 | 0 | 0 | 0 | 0 | 0 | 0 | 0 | 0
687 | 64986214 | 64986201 | 29174913 | 1 | 1 | 1 | 2 | 400001 | ТСЭМ Московской обл., 400001, приказ Минстроя России №675/пр от 28.02.2017 № 264/пр | Автомобили бортовые, грузоподъемность до 5 т | 1368 | 1011 | маш.-ч | маш.-ч | 1 | 0.09 | 0 | 87.17 | 11.6 | 0 | 0 | 1 | 0 |  | 0.09 | 2 | 64986207 | 1209 | 0 | 0 | 0 | 0 | 0 | 0 | 0 | 0
687 | 64986215 | 64986201 | 29117037 | 1 | 1 | 1 | 3 | 103-9068 | ТССЦ Московской обл., 103-9068, приказ Минстроя России №675/пр от 28.02.2017 № 254/пр | Трубы безнапорные полиэтиленовые | 1301 | 1003 | м | м | 1 | 101 | 0 | 0 | 0 | 0 | 0 | 0 | 0 |  | 101 | 3 | -1 |  | 0 | 0 | 0 | 0 | 0 | 0 | 0 | 0
687 | 64986216 | 64986201 | 29150040 | 1 | 1 | 1 | 3 | 411-0001 | ТССЦ Московской обл., 411-0001, приказ Минстроя России №675/пр от 28.02.2017 № 257/пр | Вода | 1339 | 1007 | м3 | м3 | 1 | 3.1 | 2.44 | 0 | 0 | 0 | 0 | 1 | 0 |  | 3.1 | 2 | 64986208 | 1210 | 0 | 0 | 0 | 0 | 0 | 0 | 0 | 0
688 | 64986221 | 64986217 | 29362762 | 1 | 1 | 1 | 1 | 1-2040-90 |  | Рабочий монтажник среднего разряда 4 | 1369 | 1013 | чел.-ч | чел.-ч | 1 | 0.1 | 0 | 0 | 0 | 9.62 | 0 | 1 | 1 |  | 0.1 | 2 | 64986218 | 1211 | 0 | 0 | 0 | 0 | 0 | 0 | 0 | 0
688 | 64986222 | 64986217 | 29122534 | 1 | 1 | 1 | 3 | 113-0380 | ТССЦ Московской обл., 113-0380, приказ Минстроя России №675/пр от 28.02.2017 № 254/пр | Пенополиуретан (ППУ) полимер Вилан-405 (баллон 1л) | 1354 | 1010 | шт. | шт. | 1 | 2 | 66.68 | 0 | 0 | 0 | 0 | 1 | 0 |  | 2 | 2 | 64986219 | 1212 | 0 | 0 | 0 | 0 | 0 | 0 | 0 | 0
688 | 64986223 | 64986217 | 29171808 | 1 | 1 | 1 | 3 | 999-9950 | ТССЦ Московской обл., 999-9950, приказ Минстроя России №675/пр от 21.09.2015 г. | Вспомогательные ненормируемые материалы (2% от ОЗП) | 1374 | 1013 | РУБ | РУБ | 1 | 0.02 | 1 | 0 | 0 | 0 | 0 | 1 | 0 |  | 0.02 | 2 | 64986220 | 1213 | 0 | 0 | 0 | 0 | 0 | 0 | 0 | 0
689 | 64986221 | 64986217 | 29362762 | 1 | 1 | 1 | 1 | 1-2040-90 |  | Рабочий монтажник среднего разряда 4 | 1369 | 1013 | чел.-ч | чел.-ч | 1 | 0.1 | 0 | 0 | 0 | 9.62 | 0 | 1 | 1 |  | 0.1 | 2 | 64986218 | 1214 | 0 | 0 | 0 | 0 | 0 | 0 | 0 | 0
689 | 64986222 | 64986217 | 29122534 | 1 | 1 | 1 | 3 | 113-0380 | ТССЦ Московской обл., 113-0380, приказ Минстроя России №675/пр от 28.02.2017 № 254/пр | Пенополиуретан (ППУ) полимер Вилан-405 (баллон 1л) | 1354 | 1010 | шт. | шт. | 1 | 2 | 66.68 | 0 | 0 | 0 | 0 | 1 | 0 |  | 2 | 2 | 64986219 | 1215 | 0 | 0 | 0 | 0 | 0 | 0 | 0 | 0
689 | 64986223 | 64986217 | 29171808 | 1 | 1 | 1 | 3 | 999-9950 | ТССЦ Московской обл., 999-9950, приказ Минстроя России №675/пр от 21.09.2015 г. | Вспомогательные ненормируемые материалы (2% от ОЗП) | 1374 | 1013 | РУБ | РУБ | 1 | 0.02 | 1 | 0 | 0 | 0 | 0 | 1 | 0 |  | 0.02 | 2 | 64986220 | 1216 | 0 | 0 | 0 | 0 | 0 | 0 | 0 | 0
694 | 64986230 | 64986226 | 29362666 | 1 | 1 | 1 | 1 | 1-2037-90 |  | Рабочий монтажник среднего разряда 3,7 | 1369 | 1013 | чел.-ч | чел.-ч | 1 | 0.55 | 0 | 0 | 0 | 9.29 | 0 | 1 | 1 |  | 0.55 | 2 | 64986227 | 1217 | 0 | 0 | 0 | 0 | 0 | 0 | 0 | 0
694 | 64986231 | 64986226 | 29122534 | 1 | 1 | 1 | 3 | 113-0380 | ТССЦ Московской обл., 113-0380, приказ Минстроя России №675/пр от 28.02.2017 № 254/пр | Пенополиуретан (ППУ) полимер Вилан-405 (баллон 1л) | 1354 | 1010 | шт. | шт. | 1 | 2 | 66.68 | 0 | 0 | 0 | 0 | 1 | 0 |  | 2 | 2 | 64986228 | 1218 | 0 | 0 | 0 | 0 | 0 | 0 | 0 | 0
694 | 64986232 | 64986226 | 29171808 | 1 | 1 | 1 | 3 | 999-9950 | ТССЦ Московской обл., 999-9950, приказ Минстроя России №675/пр от 21.09.2015 г. | Вспомогательные ненормируемые материалы (2% от ОЗП) | 1374 | 1013 | РУБ | РУБ | 1 | 0.1 | 1 | 0 | 0 | 0 | 0 | 1 | 0 |  | 0.1 | 2 | 64986229 | 1219 | 0 | 0 | 0 | 0 | 0 | 0 | 0 | 0
695 | 64986230 | 64986226 | 29362666 | 1 | 1 | 1 | 1 | 1-2037-90 |  | Рабочий монтажник среднего разряда 3,7 | 1369 | 1013 | чел.-ч | чел.-ч | 1 | 0.55 | 0 | 0 | 0 | 9.29 | 0 | 1 | 1 |  | 0.55 | 2 | 64986227 | 1220 | 0 | 0 | 0 | 0 | 0 | 0 | 0 | 0
695 | 64986231 | 64986226 | 29122534 | 1 | 1 | 1 | 3 | 113-0380 | ТССЦ Московской обл., 113-0380, приказ Минстроя России №675/пр от 28.02.2017 № 254/пр | Пенополиуретан (ППУ) полимер Вилан-405 (баллон 1л) | 1354 | 1010 | шт. | шт. | 1 | 2 | 66.68 | 0 | 0 | 0 | 0 | 1 | 0 |  | 2 | 2 | 64986228 | 1221 | 0 | 0 | 0 | 0 | 0 | 0 | 0 | 0
695 | 64986232 | 64986226 | 29171808 | 1 | 1 | 1 | 3 | 999-9950 | ТССЦ Московской обл., 999-9950, приказ Минстроя России №675/пр от 21.09.2015 г. | Вспомогательные ненормируемые материалы (2% от ОЗП) | 1374 | 1013 | РУБ | РУБ | 1 | 0.1 | 1 | 0 | 0 | 0 | 0 | 1 | 0 |  | 0.1 | 2 | 64986229 | 1222 | 0 | 0 | 0 | 0 | 0 | 0 | 0 | 0
700 | 64986239 | 64986235 | 29362666 | 1 | 1 | 1 | 1 | 1-2037-90 |  | Рабочий монтажник среднего разряда 3,7 | 1369 | 1013 | чел.-ч | чел.-ч | 1 | 0.55 | 0 | 0 | 0 | 9.29 | 0 | 1 | 1 |  | 0.55 | 2 | 64986236 | 1223 | 0 | 0 | 0 | 0 | 0 | 0 | 0 | 0
700 | 64986240 | 64986235 | 29122534 | 1 | 1 | 1 | 3 | 113-0380 | ТССЦ Московской обл., 113-0380, приказ Минстроя России №675/пр от 28.02.2017 № 254/пр | Пенополиуретан (ППУ) полимер Вилан-405 (баллон 1л) | 1354 | 1010 | шт. | шт. | 1 | 2 | 66.68 | 0 | 0 | 0 | 0 | 1 | 0 |  | 2 | 2 | 64986237 | 1224 | 0 | 0 | 0 | 0 | 0 | 0 | 0 | 0
700 | 64986241 | 64986235 | 29171808 | 1 | 1 | 1 | 3 | 999-9950 | ТССЦ Московской обл., 999-9950, приказ Минстроя России №675/пр от 21.09.2015 г. | Вспомогательные ненормируемые материалы (2% от ОЗП) | 1374 | 1013 | РУБ | РУБ | 1 | 0.1 | 1 | 0 | 0 | 0 | 0 | 1 | 0 |  | 0.1 | 2 | 64986238 | 1225 | 0 | 0 | 0 | 0 | 0 | 0 | 0 | 0
701 | 64986239 | 64986235 | 29362666 | 1 | 1 | 1 | 1 | 1-2037-90 |  | Рабочий монтажник среднего разряда 3,7 | 1369 | 1013 | чел.-ч | чел.-ч | 1 | 0.55 | 0 | 0 | 0 | 9.29 | 0 | 1 | 1 |  | 0.55 | 2 | 64986236 | 1226 | 0 | 0 | 0 | 0 | 0 | 0 | 0 | 0
701 | 64986240 | 64986235 | 29122534 | 1 | 1 | 1 | 3 | 113-0380 | ТССЦ Московской обл., 113-0380, приказ Минстроя России №675/пр от 28.02.2017 № 254/пр | Пенополиуретан (ППУ) полимер Вилан-405 (баллон 1л) | 1354 | 1010 | шт. | шт. | 1 | 2 | 66.68 | 0 | 0 | 0 | 0 | 1 | 0 |  | 2 | 2 | 64986237 | 1227 | 0 | 0 | 0 | 0 | 0 | 0 | 0 | 0
701 | 64986241 | 64986235 | 29171808 | 1 | 1 | 1 | 3 | 999-9950 | ТССЦ Московской обл., 999-9950, приказ Минстроя России №675/пр от 21.09.2015 г. | Вспомогательные ненормируемые материалы (2% от ОЗП) | 1374 | 1013 | РУБ | РУБ | 1 | 0.1 | 1 | 0 | 0 | 0 | 0 | 1 | 0 |  | 0.1 | 2 | 64986238 | 1228 | 0 | 0 | 0 | 0 | 0 | 0 | 0 | 0
704 | 64986254 | 64986243 | 29361034 | 1 | 1 | 1 | 1 | 1-2038-90 |  | Рабочий монтажник среднего разряда 3,8 | 1369 | 1013 | чел.-ч | чел.-ч | 1 | 5.39 | 0 | 0 | 0 | 9.4 | 0 | 1 | 1 |  | 5.39 | 2 | 64986244 | 1229 | 0 | 0 | 0 | 0 | 0 | 0 | 0 | 0
704 | 64986255 | 64986243 | 121548 | 1 | 1 | 1 | 1 | 2 |  | Затраты труда машинистов | 608254 | 1013 | чел.час | чел.час | 1 | 0.02 | 0 | 0 | 0 | 0 | 0 | 1 | 2 |  | 0.02 | 2 | 64986245 | 1230 | 0 | 0 | 0 | 0 | 0 | 0 | 0 | 0
704 | 64986256 | 64986243 | 29172362 | 1 | 1 | 1 | 2 | 021102 | ТСЭМ Московской обл., 021102, приказ Минстроя России №675/пр от 28.02.2017 № 264/пр | Краны на автомобильном ходу при работе на монтаже технологического оборудования 10 т | 1368 | 1011 | маш.-ч | маш.-ч | 1 | 0.02 | 0 | 134.65 | 13.5 | 0 | 0 | 1 | 0 |  | 0.02 | 2 | 64986246 | 1231 | 0 | 0 | 0 | 0 | 0 | 0 | 0 | 0
704 | 64986257 | 64986243 | 29174913 | 1 | 1 | 1 | 2 | 400001 | ТСЭМ Московской обл., 400001, приказ Минстроя России №675/пр от 28.02.2017 № 264/пр | Автомобили бортовые, грузоподъемность до 5 т | 1368 | 1011 | маш.-ч | маш.-ч | 1 | 0.02 | 0 | 87.17 | 11.6 | 0 | 0 | 1 | 0 |  | 0.02 | 2 | 64986247 | 1232 | 0 | 0 | 0 | 0 | 0 | 0 | 0 | 0
704 | 64986258 | 64986243 | 29108269 | 1 | 1 | 1 | 3 | 101-1764 | ТССЦ Московской обл., 101-1764, приказ Минстроя России №675/пр от 28.02.2017 № 254/пр | Тальк молотый, сорт I | 1348 | 1009 | т | т | 1000 | 0.0006 | 1820.01 | 0 | 0 | 0 | 0 | 1 | 0 |  | 0.0006 | 2 | 64986248 | 1233 | 0 | 0 | 0 | 0 | 0 | 0 | 0 | 0
704 | 64986259 | 64986243 | 29110426 | 1 | 1 | 1 | 3 | 101-2143 | ТССЦ Московской обл., 101-2143, приказ Минстроя России №675/пр от 28.02.2017 № 254/пр | Краска | 1346 | 1009 | кг | кг | 1 | 0.02 | 28.67 | 0 | 0 | 0 | 0 | 1 | 0 |  | 0.02 | 2 | 64986249 | 1234 | 0 | 0 | 0 | 0 | 0 | 0 | 0 | 0
704 | 64986260 | 64986243 | 29110838 | 1 | 1 | 1 | 3 | 101-2499 | ТССЦ Московской обл., 101-2499, приказ Минстроя России №675/пр от 28.02.2017 № 254/пр | Лента изоляционная прорезиненная односторонняя ширина 20 мм, толщина 0,25-0,35 мм | 1346 | 1009 | кг | кг | 1 | 0.16 | 30.5 | 0 | 0 | 0 | 0 | 1 | 0 |  | 0.16 | 2 | 64986250 | 1235 | 0 | 0 | 0 | 0 | 0 | 0 | 0 | 0
704 | 64986261 | 64986243 | 29170672 | 1 | 1 | 1 | 3 | 509-0778 | ТССЦ Московской обл., 509-0778, приказ Минстроя России №675/пр от 28.02.2017 № 258/пр | Втулки В22 | 1356 | 1010 | 1000 шт. | 1000 шт. | 1000 | 0.0122 | 78.8 | 0 | 0 | 0 | 0 | 1 | 0 |  | 0.0122 | 2 | 64986251 | 1236 | 0 | 0 | 0 | 0 | 0 | 0 | 0 | 0
704 | 64986262 | 64986243 | 29163450 | 1 | 1 | 1 | 3 | 509-1652 | ТССЦ Московской обл., 509-1652, приказ Минстроя России №675/пр от 28.02.2017 № 258/пр | Гильза кабельная медная ГМ 6 | 1355 | 1010 | 100 шт. | 100 шт. | 100 | 0.05 | 112 | 0 | 0 | 0 | 0 | 1 | 0 |  | 0.05 | 2 | 64986252 | 1237 | 0 | 0 | 0 | 0 | 0 | 0 | 0 | 0
704 | 64986263 | 64986243 | 29171808 | 1 | 1 | 1 | 3 | 999-9950 | ТССЦ Московской обл., 999-9950, приказ Минстроя России №675/пр от 21.09.2015 г. | Вспомогательные ненормируемые материалы (2% от ОЗП) | 1374 | 1013 | РУБ | РУБ | 1 | 1.01 | 1 | 0 | 0 | 0 | 0 | 1 | 0 |  | 1.01 | 2 | 64986253 | 1238 | 0 | 0 | 0 | 0 | 0 | 0 | 0 | 0
705 | 64986254 | 64986243 | 29361034 | 1 | 1 | 1 | 1 | 1-2038-90 |  | Рабочий монтажник среднего разряда 3,8 | 1369 | 1013 | чел.-ч | чел.-ч | 1 | 5.39 | 0 | 0 | 0 | 9.4 | 0 | 1 | 1 |  | 5.39 | 2 | 64986244 | 1239 | 0 | 0 | 0 | 0 | 0 | 0 | 0 | 0
705 | 64986255 | 64986243 | 121548 | 1 | 1 | 1 | 1 | 2 |  | Затраты труда машинистов | 608254 | 1013 | чел.час | чел.час | 1 | 0.02 | 0 | 0 | 0 | 0 | 0 | 1 | 2 |  | 0.02 | 2 | 64986245 | 1240 | 0 | 0 | 0 | 0 | 0 | 0 | 0 | 0
705 | 64986256 | 64986243 | 29172362 | 1 | 1 | 1 | 2 | 021102 | ТСЭМ Московской обл., 021102, приказ Минстроя России №675/пр от 28.02.2017 № 264/пр | Краны на автомобильном ходу при работе на монтаже технологического оборудования 10 т | 1368 | 1011 | маш.-ч | маш.-ч | 1 | 0.02 | 0 | 134.65 | 13.5 | 0 | 0 | 1 | 0 |  | 0.02 | 2 | 64986246 | 1241 | 0 | 0 | 0 | 0 | 0 | 0 | 0 | 0
705 | 64986257 | 64986243 | 29174913 | 1 | 1 | 1 | 2 | 400001 | ТСЭМ Московской обл., 400001, приказ Минстроя России №675/пр от 28.02.2017 № 264/пр | Автомобили бортовые, грузоподъемность до 5 т | 1368 | 1011 | маш.-ч | маш.-ч | 1 | 0.02 | 0 | 87.17 | 11.6 | 0 | 0 | 1 | 0 |  | 0.02 | 2 | 64986247 | 1242 | 0 | 0 | 0 | 0 | 0 | 0 | 0 | 0
705 | 64986258 | 64986243 | 29108269 | 1 | 1 | 1 | 3 | 101-1764 | ТССЦ Московской обл., 101-1764, приказ Минстроя России №675/пр от 28.02.2017 № 254/пр | Тальк молотый, сорт I | 1348 | 1009 | т | т | 1000 | 0.0006 | 1820.01 | 0 | 0 | 0 | 0 | 1 | 0 |  | 0.0006 | 2 | 64986248 | 1243 | 0 | 0 | 0 | 0 | 0 | 0 | 0 | 0
705 | 64986259 | 64986243 | 29110426 | 1 | 1 | 1 | 3 | 101-2143 | ТССЦ Московской обл., 101-2143, приказ Минстроя России №675/пр от 28.02.2017 № 254/пр | Краска | 1346 | 1009 | кг | кг | 1 | 0.02 | 28.67 | 0 | 0 | 0 | 0 | 1 | 0 |  | 0.02 | 2 | 64986249 | 1244 | 0 | 0 | 0 | 0 | 0 | 0 | 0 | 0
705 | 64986260 | 64986243 | 29110838 | 1 | 1 | 1 | 3 | 101-2499 | ТССЦ Московской обл., 101-2499, приказ Минстроя России №675/пр от 28.02.2017 № 254/пр | Лента изоляционная прорезиненная односторонняя ширина 20 мм, толщина 0,25-0,35 мм | 1346 | 1009 | кг | кг | 1 | 0.16 | 30.5 | 0 | 0 | 0 | 0 | 1 | 0 |  | 0.16 | 2 | 64986250 | 1245 | 0 | 0 | 0 | 0 | 0 | 0 | 0 | 0
705 | 64986261 | 64986243 | 29170672 | 1 | 1 | 1 | 3 | 509-0778 | ТССЦ Московской обл., 509-0778, приказ Минстроя России №675/пр от 28.02.2017 № 258/пр | Втулки В22 | 1356 | 1010 | 1000 шт. | 1000 шт. | 1000 | 0.0122 | 78.8 | 0 | 0 | 0 | 0 | 1 | 0 |  | 0.0122 | 2 | 64986251 | 1246 | 0 | 0 | 0 | 0 | 0 | 0 | 0 | 0
705 | 64986262 | 64986243 | 29163450 | 1 | 1 | 1 | 3 | 509-1652 | ТССЦ Московской обл., 509-1652, приказ Минстроя России №675/пр от 28.02.2017 № 258/пр | Гильза кабельная медная ГМ 6 | 1355 | 1010 | 100 шт. | 100 шт. | 100 | 0.05 | 112 | 0 | 0 | 0 | 0 | 1 | 0 |  | 0.05 | 2 | 64986252 | 1247 | 0 | 0 | 0 | 0 | 0 | 0 | 0 | 0
705 | 64986263 | 64986243 | 29171808 | 1 | 1 | 1 | 3 | 999-9950 | ТССЦ Московской обл., 999-9950, приказ Минстроя России №675/пр от 21.09.2015 г. | Вспомогательные ненормируемые материалы (2% от ОЗП) | 1374 | 1013 | РУБ | РУБ | 1 | 1.01 | 1 | 0 | 0 | 0 | 0 | 1 | 0 |  | 1.01 | 2 | 64986253 | 1248 | 0 | 0 | 0 | 0 | 0 | 0 | 0 | 0
708 | 64986269 | 64986265 | 41133206 | 1 | 1 | 1 | 1 | 1-100-40-90 |  | Рабочий среднего разряда 4,0 | 1369 | 1013 | чел.-ч | чел.-ч | 1 | 0.28 | 0 | 0 | 0 | 9.62 | 0 | 1 | 1 |  | 0.28 | 2 | 64986266 | 1249 | 0 | 0 | 0 | 0 | 0 | 0 | 0 | 0
708 | 64986270 | 64986265 | 121548 | 1 | 1 | 1 | 1 | 2 |  | Затраты труда машинистов | 608254 | 1013 | чел.час | чел.час | 1 | 0.56 | 0 | 0 | 0 | 0 | 0 | 1 | 2 |  | 0.56 | 2 | 64986267 | 1250 | 0 | 0 | 0 | 0 | 0 | 0 | 0 | 0
708 | 64986271 | 64986265 | 46800678 | 1 | 1 | 1 | 2 | 255003 | ТСНБ-2001 Московской области, 255003, протокол от 22.06.2022 г. № 06 | Установки направленного бурения для бестраншейной прокладки с тяговым усилием 1000 кН | 1368 | 1011 | маш.-ч | маш.-ч | 1 | 0.28 | 0 | 3457.11 | 27.9 | 0 | 0 | 1 | 0 |  | 0.28 | 2 | 64986268 | 1251 | 0 | 0 | 0 | 0 | 0 | 0 | 0 | 0
709 | 64986269 | 64986265 | 41133206 | 1 | 1 | 1 | 1 | 1-100-40-90 |  | Рабочий среднего разряда 4,0 | 1369 | 1013 | чел.-ч | чел.-ч | 1 | 0.28 | 0 | 0 | 0 | 9.62 | 0 | 1 | 1 |  | 0.28 | 2 | 64986266 | 1252 | 0 | 0 | 0 | 0 | 0 | 0 | 0 | 0
709 | 64986270 | 64986265 | 121548 | 1 | 1 | 1 | 1 | 2 |  | Затраты труда машинистов | 608254 | 1013 | чел.час | чел.час | 1 | 0.56 | 0 | 0 | 0 | 0 | 0 | 1 | 2 |  | 0.56 | 2 | 64986267 | 1253 | 0 | 0 | 0 | 0 | 0 | 0 | 0 | 0
709 | 64986271 | 64986265 | 46800678 | 1 | 1 | 1 | 2 | 255003 | ТСНБ-2001 Московской области, 255003, протокол от 22.06.2022 г. № 06 | Установки направленного бурения для бестраншейной прокладки с тяговым усилием 1000 кН | 1368 | 1011 | маш.-ч | маш.-ч | 1 | 0.28 | 0 | 3457.11 | 27.9 | 0 | 0 | 1 | 0 |  | 0.28 | 2 | 64986268 | 1254 | 0 | 0 | 0 | 0 | 0 | 0 | 0 | 0
745 | 64986277 | 64986272 | 41133206 | 1 | 1 | 1 | 1 | 1-100-40-90 |  | Рабочий среднего разряда 4,0 | 1369 | 1013 | чел.-ч | чел.-ч | 1 | 0.88 | 0 | 0 | 0 | 9.62 | 0 | 1 | 1 |  | 0.88 | 2 | 64986273 | 1255 | 0 | 0 | 0 | 0 | 0 | 0 | 0 | 0
745 | 64986278 | 64986272 | 121548 | 1 | 1 | 1 | 1 | 2 |  | Затраты труда машинистов | 608254 | 1013 | чел.час | чел.час | 1 | 2.59 | 0 | 0 | 0 | 0 | 0 | 1 | 2 |  | 2.59 | 2 | 64986274 | 1256 | 0 | 0 | 0 | 0 | 0 | 0 | 0 | 0
745 | 64986279 | 64986272 | 46800641 | 1 | 1 | 1 | 2 | 160402 | ТСНБ-2001 Московской области, 160402, протокол от 22.06.2022 г. № 06 | Машины бурильно-крановые: на автомобиле, глубина бурения 3,5 м | 1368 | 1011 | маш.-ч | маш.-ч | 1 | 0.85 | 0 | 138.54 | 11.6 | 0 | 0 | 1 | 0 |  | 0.85 | 2 | 64986275 | 1257 | 0 | 0 | 0 | 0 | 0 | 0 | 0 | 0
745 | 64986280 | 64986272 | 46800678 | 1 | 1 | 1 | 2 | 255003 | ТСНБ-2001 Московской области, 255003, протокол от 22.06.2022 г. № 06 | Установки направленного бурения для бестраншейной прокладки с тяговым усилием 1000 кН | 1368 | 1011 | маш.-ч | маш.-ч | 1 | 0.87 | 0 | 3457.11 | 27.9 | 0 | 0 | 1 | 0 |  | 0.87 | 2 | 64986276 | 1258 | 0 | 0 | 0 | 0 | 0 | 0 | 0 | 0
746 | 64986277 | 64986272 | 41133206 | 1 | 1 | 1 | 1 | 1-100-40-90 |  | Рабочий среднего разряда 4,0 | 1369 | 1013 | чел.-ч | чел.-ч | 1 | 0.88 | 0 | 0 | 0 | 9.62 | 0 | 1 | 1 |  | 0.88 | 2 | 64986273 | 1259 | 0 | 0 | 0 | 0 | 0 | 0 | 0 | 0
746 | 64986278 | 64986272 | 121548 | 1 | 1 | 1 | 1 | 2 |  | Затраты труда машинистов | 608254 | 1013 | чел.час | чел.час | 1 | 2.59 | 0 | 0 | 0 | 0 | 0 | 1 | 2 |  | 2.59 | 2 | 64986274 | 1260 | 0 | 0 | 0 | 0 | 0 | 0 | 0 | 0
746 | 64986279 | 64986272 | 46800641 | 1 | 1 | 1 | 2 | 160402 | ТСНБ-2001 Московской области, 160402, протокол от 22.06.2022 г. № 06 | Машины бурильно-крановые: на автомобиле, глубина бурения 3,5 м | 1368 | 1011 | маш.-ч | маш.-ч | 1 | 0.85 | 0 | 138.54 | 11.6 | 0 | 0 | 1 | 0 |  | 0.85 | 2 | 64986275 | 1261 | 0 | 0 | 0 | 0 | 0 | 0 | 0 | 0
746 | 64986280 | 64986272 | 46800678 | 1 | 1 | 1 | 2 | 255003 | ТСНБ-2001 Московской области, 255003, протокол от 22.06.2022 г. № 06 | Установки направленного бурения для бестраншейной прокладки с тяговым усилием 1000 кН | 1368 | 1011 | маш.-ч | маш.-ч | 1 | 0.87 | 0 | 3457.11 | 27.9 | 0 | 0 | 1 | 0 |  | 0.87 | 2 | 64986276 | 1262 | 0 | 0 | 0 | 0 | 0 | 0 | 0 | 0
747 | 64986296 | 64986281 | 41133393 | 1 | 1 | 1 | 1 | 1-100-44-90 |  | Рабочий среднего разряда 4,4 | 1369 | 1013 | чел.-ч | чел.-ч | 1 | 3.67 | 0 | 0 | 0 | 10.21 | 0 | 1 | 1 |  | 3.67 | 2 | 64986282 | 1263 | 0 | 0 | 0 | 0 | 0 | 0 | 0 | 0
747 | 64986297 | 64986281 | 121548 | 1 | 1 | 1 | 1 | 2 |  | Затраты труда машинистов | 608254 | 1013 | чел.час | чел.час | 1 | 7.77 | 0 | 0 | 0 | 0 | 0 | 1 | 2 |  | 7.77 | 2 | 64986283 | 1264 | 0 | 0 | 0 | 0 | 0 | 0 | 0 | 0
747 | 64986298 | 64986281 | 46800409 | 1 | 1 | 1 | 2 | 021143 | ТСНБ-2001 Московской области, 021143, протокол от 22.06.2022 г. № 06 | Краны на автомобильном ходу при работе на других видах строительства 16 т | 1368 | 1011 | маш.-ч | маш.-ч | 1 | 1.12 | 0 | 163.49 | 13.5 | 0 | 0 | 1 | 0 |  | 1.12 | 2 | 64986284 | 1265 | 0 | 0 | 0 | 0 | 0 | 0 | 0 | 0
747 | 64986299 | 64986281 | 46800550 | 1 | 1 | 1 | 2 | 112010 | ТСНБ-2001 Московской области, 112010, протокол от 22.06.2022 г. № 06 | Комплекс бентонито-смесительный на базе автомобиля КамАЗ | 1368 | 1011 | маш.-ч | маш.-ч | 1 | 2.8 | 0 | 215.09 | 13.5 | 0 | 0 | 1 | 0 |  | 2.8 | 2 | 64986285 | 1266 | 0 | 0 | 0 | 0 | 0 | 0 | 0 | 0
747 | 64986300 | 64986281 | 46800605 | 1 | 1 | 1 | 2 | 150702 | ТСНБ-2001 Московской области, 150702, протокол от 22.06.2022 г. № 06 | Трубоукладчики для труб диаметром до 700 мм грузоподъемностью 12,5 т | 1368 | 1011 | маш.-ч | маш.-ч | 1 | 0.73 | 0 | 130.6 | 14.4 | 0 | 0 | 1 | 0 |  | 0.73 | 2 | 64986286 | 1267 | 0 | 0 | 0 | 0 | 0 | 0 | 0 | 0
747 | 64986301 | 64986281 | 46800678 | 1 | 1 | 1 | 2 | 255003 | ТСНБ-2001 Московской области, 255003, протокол от 22.06.2022 г. № 06 | Установки направленного бурения для бестраншейной прокладки с тяговым усилием 1000 кН | 1368 | 1011 | маш.-ч | маш.-ч | 1 | 1.41 | 0 | 3457.11 | 27.9 | 0 | 0 | 1 | 0 |  | 1.41 | 2 | 64986287 | 1268 | 0 | 0 | 0 | 0 | 0 | 0 | 0 | 0
747 | 64986302 | 64986281 | 46800687 | 1 | 1 | 1 | 2 | 310601 | ТСНБ-2001 Московской области, 310601, протокол от 22.06.2022 г. № 06 | Илососная машина КО 560, объемом 6000 л | 1368 | 1011 | маш.-ч | маш.-ч | 1 | 0.3 | 0 | 140.97 | 13.5 | 0 | 0 | 1 | 0 |  | 0.3 | 2 | 64986288 | 1269 | 0 | 0 | 0 | 0 | 0 | 0 | 0 | 0
747 | 64986303 | 64986281 | 46800759 | 1 | 1 | 1 | 2 | 391603 | ТСНБ-2001 Московской области, 391603, протокол от 22.06.2022 г. № 06 | Мотопомпа бензиновая производительностью 54 м3/час, высота подъема 26 м, глубина всасывания 8 м | 1368 | 1011 | маш.-ч | маш.-ч | 1 | 0.51 | 0 | 13.42 | 0 | 0 | 0 | 1 | 0 |  | 0.51 | 2 | 64986289 | 1270 | 0 | 0 | 0 | 0 | 0 | 0 | 0 | 0
747 | 64986304 | 64986281 | 46800786 | 1 | 1 | 1 | 2 | 400080 | ТСНБ-2001 Московской области, 400080, протокол от 22.06.2022 г. № 06 | Автоцистерна | 1368 | 1011 | маш.-ч | маш.-ч | 1 | 0.51 | 0 | 122.18 | 11.6 | 0 | 0 | 1 | 0 |  | 0.51 | 2 | 64986290 | 1271 | 0 | 0 | 0 | 0 | 0 | 0 | 0 | 0
747 | 64986305 | 64986281 | 46798709 | 1 | 1 | 1 | 3 | 101-0963 | ТСНБ-2001 Московской области, 101-0963, протокол от 24.08.2023 г. № 08.3 | Сода кальцинированная (натрий углекислый) техническая | 1348 | 1009 | т | т | 1000 | 0.00538 | 1865 | 0 | 0 | 0 | 0 | 1 | 0 |  | 0.00538 | 2 | 64986291 | 1272 | 0 | 0 | 0 | 0 | 0 | 0 | 0 | 0
747 | 64986306 | 64986281 | 46798975 | 1 | 1 | 1 | 3 | 101-2325 | ТСНБ-2001 Московской области, 101-2325, протокол от 24.08.2023 г. № 08.3 | Смазка графитомедистая | 1346 | 1009 | кг | кг | 1 | 0.0579 | 13.32 | 0 | 0 | 0 | 0 | 1 | 0 |  | 0.0579 | 2 | 64986292 | 1273 | 0 | 0 | 0 | 0 | 0 | 0 | 0 | 0
747 | 64986307 | 64986281 | 46799280 | 1 | 1 | 1 | 3 | 101-9275 | ТСНБ-2001 Московской области, 101-9275, протокол от 24.08.2023 г. № 08.3 | Полимер для стабилизации грунта | 1348 | 1009 | т | т | 1000 | 0.0205 | 0 | 0 | 0 | 0 | 0 | 0 | 0 |  | 0.0205 | 3 | -1 |  | 0 | 0 | 0 | 0 | 0 | 0 | 0 | 0
747 | 64986308 | 64986281 | 46799501 | 1 | 1 | 1 | 3 | 109-9045 | ТСНБ-2001 Московской области, 109-9045, протокол от 24.08.2023 г. № 08.3 | Бентонит | 1346 | 1009 | кг | кг | 1 | 397.7 | 0 | 0 | 0 | 0 | 0 | 0 | 0 |  | 397.7 | 3 | -1 |  | 0 | 0 | 0 | 0 | 0 | 0 | 0 | 0
747 | 64986309 | 64986281 | 46800081 | 1 | 1 | 1 | 3 | 411-0001 | ТСНБ-2001 Московской области, 411-0001, протокол от 24.08.2023 г. № 08.3 | Вода | 1339 | 1007 | м3 | м3 | 1 | 6.82 | 2.44 | 0 | 0 | 0 | 0 | 1 | 0 |  | 6.82 | 2 | 64986295 | 1276 | 0 | 0 | 0 | 0 | 0 | 0 | 0 | 0
748 | 64986296 | 64986281 | 41133393 | 1 | 1 | 1 | 1 | 1-100-44-90 |  | Рабочий среднего разряда 4,4 | 1369 | 1013 | чел.-ч | чел.-ч | 1 | 3.67 | 0 | 0 | 0 | 10.21 | 0 | 1 | 1 |  | 3.67 | 2 | 64986282 | 1277 | 0 | 0 | 0 | 0 | 0 | 0 | 0 | 0
748 | 64986297 | 64986281 | 121548 | 1 | 1 | 1 | 1 | 2 |  | Затраты труда машинистов | 608254 | 1013 | чел.час | чел.час | 1 | 7.77 | 0 | 0 | 0 | 0 | 0 | 1 | 2 |  | 7.77 | 2 | 64986283 | 1278 | 0 | 0 | 0 | 0 | 0 | 0 | 0 | 0
748 | 64986298 | 64986281 | 46800409 | 1 | 1 | 1 | 2 | 021143 | ТСНБ-2001 Московской области, 021143, протокол от 22.06.2022 г. № 06 | Краны на автомобильном ходу при работе на других видах строительства 16 т | 1368 | 1011 | маш.-ч | маш.-ч | 1 | 1.12 | 0 | 163.49 | 13.5 | 0 | 0 | 1 | 0 |  | 1.12 | 2 | 64986284 | 1279 | 0 | 0 | 0 | 0 | 0 | 0 | 0 | 0
748 | 64986299 | 64986281 | 46800550 | 1 | 1 | 1 | 2 | 112010 | ТСНБ-2001 Московской области, 112010, протокол от 22.06.2022 г. № 06 | Комплекс бентонито-смесительный на базе автомобиля КамАЗ | 1368 | 1011 | маш.-ч | маш.-ч | 1 | 2.8 | 0 | 215.09 | 13.5 | 0 | 0 | 1 | 0 |  | 2.8 | 2 | 64986285 | 1280 | 0 | 0 | 0 | 0 | 0 | 0 | 0 | 0
748 | 64986300 | 64986281 | 46800605 | 1 | 1 | 1 | 2 | 150702 | ТСНБ-2001 Московской области, 150702, протокол от 22.06.2022 г. № 06 | Трубоукладчики для труб диаметром до 700 мм грузоподъемностью 12,5 т | 1368 | 1011 | маш.-ч | маш.-ч | 1 | 0.73 | 0 | 130.6 | 14.4 | 0 | 0 | 1 | 0 |  | 0.73 | 2 | 64986286 | 1281 | 0 | 0 | 0 | 0 | 0 | 0 | 0 | 0
748 | 64986301 | 64986281 | 46800678 | 1 | 1 | 1 | 2 | 255003 | ТСНБ-2001 Московской области, 255003, протокол от 22.06.2022 г. № 06 | Установки направленного бурения для бестраншейной прокладки с тяговым усилием 1000 кН | 1368 | 1011 | маш.-ч | маш.-ч | 1 | 1.41 | 0 | 3457.11 | 27.9 | 0 | 0 | 1 | 0 |  | 1.41 | 2 | 64986287 | 1282 | 0 | 0 | 0 | 0 | 0 | 0 | 0 | 0
748 | 64986302 | 64986281 | 46800687 | 1 | 1 | 1 | 2 | 310601 | ТСНБ-2001 Московской области, 310601, протокол от 22.06.2022 г. № 06 | Илососная машина КО 560, объемом 6000 л | 1368 | 1011 | маш.-ч | маш.-ч | 1 | 0.3 | 0 | 140.97 | 13.5 | 0 | 0 | 1 | 0 |  | 0.3 | 2 | 64986288 | 1283 | 0 | 0 | 0 | 0 | 0 | 0 | 0 | 0
748 | 64986303 | 64986281 | 46800759 | 1 | 1 | 1 | 2 | 391603 | ТСНБ-2001 Московской области, 391603, протокол от 22.06.2022 г. № 06 | Мотопомпа бензиновая производительностью 54 м3/час, высота подъема 26 м, глубина всасывания 8 м | 1368 | 1011 | маш.-ч | маш.-ч | 1 | 0.51 | 0 | 13.42 | 0 | 0 | 0 | 1 | 0 |  | 0.51 | 2 | 64986289 | 1284 | 0 | 0 | 0 | 0 | 0 | 0 | 0 | 0
748 | 64986304 | 64986281 | 46800786 | 1 | 1 | 1 | 2 | 400080 | ТСНБ-2001 Московской области, 400080, протокол от 22.06.2022 г. № 06 | Автоцистерна | 1368 | 1011 | маш.-ч | маш.-ч | 1 | 0.51 | 0 | 122.18 | 11.6 | 0 | 0 | 1 | 0 |  | 0.51 | 2 | 64986290 | 1285 | 0 | 0 | 0 | 0 | 0 | 0 | 0 | 0
748 | 64986305 | 64986281 | 46798709 | 1 | 1 | 1 | 3 | 101-0963 | ТСНБ-2001 Московской области, 101-0963, протокол от 24.08.2023 г. № 08.3 | Сода кальцинированная (натрий углекислый) техническая | 1348 | 1009 | т | т | 1000 | 0.00538 | 1865 | 0 | 0 | 0 | 0 | 1 | 0 |  | 0.00538 | 2 | 64986291 | 1286 | 0 | 0 | 0 | 0 | 0 | 0 | 0 | 0
748 | 64986306 | 64986281 | 46798975 | 1 | 1 | 1 | 3 | 101-2325 | ТСНБ-2001 Московской области, 101-2325, протокол от 24.08.2023 г. № 08.3 | Смазка графитомедистая | 1346 | 1009 | кг | кг | 1 | 0.0579 | 13.32 | 0 | 0 | 0 | 0 | 1 | 0 |  | 0.0579 | 2 | 64986292 | 1287 | 0 | 0 | 0 | 0 | 0 | 0 | 0 | 0
748 | 64986307 | 64986281 | 46799280 | 1 | 1 | 1 | 3 | 101-9275 | ТСНБ-2001 Московской области, 101-9275, протокол от 24.08.2023 г. № 08.3 | Полимер для стабилизации грунта | 1348 | 1009 | т | т | 1000 | 0.0205 | 0 | 0 | 0 | 0 | 0 | 0 | 0 |  | 0.0205 | 3 | -1 |  | 0 | 0 | 0 | 0 | 0 | 0 | 0 | 0
748 | 64986308 | 64986281 | 46799501 | 1 | 1 | 1 | 3 | 109-9045 | ТСНБ-2001 Московской области, 109-9045, протокол от 24.08.2023 г. № 08.3 | Бентонит | 1346 | 1009 | кг | кг | 1 | 397.7 | 0 | 0 | 0 | 0 | 0 | 0 | 0 |  | 397.7 | 3 | -1 |  | 0 | 0 | 0 | 0 | 0 | 0 | 0 | 0
748 | 64986309 | 64986281 | 46800081 | 1 | 1 | 1 | 3 | 411-0001 | ТСНБ-2001 Московской области, 411-0001, протокол от 24.08.2023 г. № 08.3 | Вода | 1339 | 1007 | м3 | м3 | 1 | 6.82 | 2.44 | 0 | 0 | 0 | 0 | 1 | 0 |  | 6.82 | 2 | 64986295 | 1290 | 0 | 0 | 0 | 0 | 0 | 0 | 0 | 0
753 | 64986327 | 64986312 | 41133408 | 1 | 1 | 1 | 1 | 1-100-43-90 |  | Рабочий среднего разряда 4,3 | 1369 | 1013 | чел.-ч | чел.-ч | 1 | 5.18 | 0 | 0 | 0 | 10.06 | 0 | 1 | 1 |  | 5.18 | 2 | 64986313 | 1291 | 0 | 0 | 0 | 0 | 0 | 0 | 0 | 0
753 | 64986328 | 64986312 | 121548 | 1 | 1 | 1 | 1 | 2 |  | Затраты труда машинистов | 608254 | 1013 | чел.час | чел.час | 1 | 10.58 | 0 | 0 | 0 | 0 | 0 | 1 | 2 |  | 10.58 | 2 | 64986314 | 1292 | 0 | 0 | 0 | 0 | 0 | 0 | 0 | 0
753 | 64986329 | 64986312 | 46800409 | 1 | 1 | 1 | 2 | 021143 | ТСНБ-2001 Московской области, 021143, протокол от 22.06.2022 г. № 06 | Краны на автомобильном ходу при работе на других видах строительства 16 т | 1368 | 1011 | маш.-ч | маш.-ч | 1 | 1.42 | 0 | 163.49 | 13.5 | 0 | 0 | 1 | 0 |  | 1.42 | 2 | 64986315 | 1293 | 0 | 0 | 0 | 0 | 0 | 0 | 0 | 0
753 | 64986330 | 64986312 | 46800550 | 1 | 1 | 1 | 2 | 112010 | ТСНБ-2001 Московской области, 112010, протокол от 22.06.2022 г. № 06 | Комплекс бентонито-смесительный на базе автомобиля КамАЗ | 1368 | 1011 | маш.-ч | маш.-ч | 1 | 3.74 | 0 | 215.09 | 13.5 | 0 | 0 | 1 | 0 |  | 3.74 | 2 | 64986316 | 1294 | 0 | 0 | 0 | 0 | 0 | 0 | 0 | 0
753 | 64986331 | 64986312 | 46800606 | 1 | 1 | 1 | 2 | 150703 | ТСНБ-2001 Московской области, 150703, протокол от 22.06.2022 г. № 06 | Трубоукладчики для труб диаметром: 800-1000 мм грузоподъемностью 35 т | 1368 | 1011 | маш.-ч | маш.-ч | 1 | 1.11 | 0 | 151.4 | 14.4 | 0 | 0 | 1 | 0 |  | 1.11 | 2 | 64986317 | 1295 | 0 | 0 | 0 | 0 | 0 | 0 | 0 | 0
753 | 64986332 | 64986312 | 46800678 | 1 | 1 | 1 | 2 | 255003 | ТСНБ-2001 Московской области, 255003, протокол от 22.06.2022 г. № 06 | Установки направленного бурения для бестраншейной прокладки с тяговым усилием 1000 кН | 1368 | 1011 | маш.-ч | маш.-ч | 1 | 1.89 | 0 | 3457.11 | 27.9 | 0 | 0 | 1 | 0 |  | 1.89 | 2 | 64986318 | 1296 | 0 | 0 | 0 | 0 | 0 | 0 | 0 | 0
753 | 64986333 | 64986312 | 46800687 | 1 | 1 | 1 | 2 | 310601 | ТСНБ-2001 Московской области, 310601, протокол от 22.06.2022 г. № 06 | Илососная машина КО 560, объемом 6000 л | 1368 | 1011 | маш.-ч | маш.-ч | 1 | 0.53 | 0 | 140.97 | 13.5 | 0 | 0 | 1 | 0 |  | 0.53 | 2 | 64986319 | 1297 | 0 | 0 | 0 | 0 | 0 | 0 | 0 | 0
753 | 64986334 | 64986312 | 46800759 | 1 | 1 | 1 | 2 | 391603 | ТСНБ-2001 Московской области, 391603, протокол от 22.06.2022 г. № 06 | Мотопомпа бензиновая производительностью 54 м3/час, высота подъема 26 м, глубина всасывания 8 м | 1368 | 1011 | маш.-ч | маш.-ч | 1 | 0.81 | 0 | 13.42 | 0 | 0 | 0 | 1 | 0 |  | 0.81 | 2 | 64986320 | 1298 | 0 | 0 | 0 | 0 | 0 | 0 | 0 | 0
753 | 64986335 | 64986312 | 46800786 | 1 | 1 | 1 | 2 | 400080 | ТСНБ-2001 Московской области, 400080, протокол от 22.06.2022 г. № 06 | Автоцистерна | 1368 | 1011 | маш.-ч | маш.-ч | 1 | 0.81 | 0 | 122.18 | 11.6 | 0 | 0 | 1 | 0 |  | 0.81 | 2 | 64986321 | 1299 | 0 | 0 | 0 | 0 | 0 | 0 | 0 | 0
753 | 64986336 | 64986312 | 46798709 | 1 | 1 | 1 | 3 | 101-0963 | ТСНБ-2001 Московской области, 101-0963, протокол от 24.08.2023 г. № 08.3 | Сода кальцинированная (натрий углекислый) техническая | 1348 | 1009 | т | т | 1000 | 0.00831 | 1865 | 0 | 0 | 0 | 0 | 1 | 0 |  | 0.00831 | 2 | 64986322 | 1300 | 0 | 0 | 0 | 0 | 0 | 0 | 0 | 0
753 | 64986337 | 64986312 | 46798975 | 1 | 1 | 1 | 3 | 101-2325 | ТСНБ-2001 Московской области, 101-2325, протокол от 24.08.2023 г. № 08.3 | Смазка графитомедистая | 1346 | 1009 | кг | кг | 1 | 0.0674 | 13.32 | 0 | 0 | 0 | 0 | 1 | 0 |  | 0.0674 | 2 | 64986323 | 1301 | 0 | 0 | 0 | 0 | 0 | 0 | 0 | 0
753 | 64986338 | 64986312 | 46799280 | 1 | 1 | 1 | 3 | 101-9275 | ТСНБ-2001 Московской области, 101-9275, протокол от 24.08.2023 г. № 08.3 | Полимер для стабилизации грунта | 1348 | 1009 | т | т | 1000 | 0.0335 | 0 | 0 | 0 | 0 | 0 | 0 | 0 |  | 0.0335 | 3 | -1 |  | 0 | 0 | 0 | 0 | 0 | 0 | 0 | 0
753 | 64986339 | 64986312 | 46799501 | 1 | 1 | 1 | 3 | 109-9045 | ТСНБ-2001 Московской области, 109-9045, протокол от 24.08.2023 г. № 08.3 | Бентонит | 1346 | 1009 | кг | кг | 1 | 657.2 | 0 | 0 | 0 | 0 | 0 | 0 | 0 |  | 657.2 | 3 | -1 |  | 0 | 0 | 0 | 0 | 0 | 0 | 0 | 0
753 | 64986340 | 64986312 | 46800081 | 1 | 1 | 1 | 3 | 411-0001 | ТСНБ-2001 Московской области, 411-0001, протокол от 24.08.2023 г. № 08.3 | Вода | 1339 | 1007 | м3 | м3 | 1 | 11.17 | 2.44 | 0 | 0 | 0 | 0 | 1 | 0 |  | 11.17 | 2 | 64986326 | 1304 | 0 | 0 | 0 | 0 | 0 | 0 | 0 | 0
754 | 64986327 | 64986312 | 41133408 | 1 | 1 | 1 | 1 | 1-100-43-90 |  | Рабочий среднего разряда 4,3 | 1369 | 1013 | чел.-ч | чел.-ч | 1 | 5.18 | 0 | 0 | 0 | 10.06 | 0 | 1 | 1 |  | 5.18 | 2 | 64986313 | 1305 | 0 | 0 | 0 | 0 | 0 | 0 | 0 | 0
754 | 64986328 | 64986312 | 121548 | 1 | 1 | 1 | 1 | 2 |  | Затраты труда машинистов | 608254 | 1013 | чел.час | чел.час | 1 | 10.58 | 0 | 0 | 0 | 0 | 0 | 1 | 2 |  | 10.58 | 2 | 64986314 | 1306 | 0 | 0 | 0 | 0 | 0 | 0 | 0 | 0
754 | 64986329 | 64986312 | 46800409 | 1 | 1 | 1 | 2 | 021143 | ТСНБ-2001 Московской области, 021143, протокол от 22.06.2022 г. № 06 | Краны на автомобильном ходу при работе на других видах строительства 16 т | 1368 | 1011 | маш.-ч | маш.-ч | 1 | 1.42 | 0 | 163.49 | 13.5 | 0 | 0 | 1 | 0 |  | 1.42 | 2 | 64986315 | 1307 | 0 | 0 | 0 | 0 | 0 | 0 | 0 | 0
754 | 64986330 | 64986312 | 46800550 | 1 | 1 | 1 | 2 | 112010 | ТСНБ-2001 Московской области, 112010, протокол от 22.06.2022 г. № 06 | Комплекс бентонито-смесительный на базе автомобиля КамАЗ | 1368 | 1011 | маш.-ч | маш.-ч | 1 | 3.74 | 0 | 215.09 | 13.5 | 0 | 0 | 1 | 0 |  | 3.74 | 2 | 64986316 | 1308 | 0 | 0 | 0 | 0 | 0 | 0 | 0 | 0
754 | 64986331 | 64986312 | 46800606 | 1 | 1 | 1 | 2 | 150703 | ТСНБ-2001 Московской области, 150703, протокол от 22.06.2022 г. № 06 | Трубоукладчики для труб диаметром: 800-1000 мм грузоподъемностью 35 т | 1368 | 1011 | маш.-ч | маш.-ч | 1 | 1.11 | 0 | 151.4 | 14.4 | 0 | 0 | 1 | 0 |  | 1.11 | 2 | 64986317 | 1309 | 0 | 0 | 0 | 0 | 0 | 0 | 0 | 0
754 | 64986332 | 64986312 | 46800678 | 1 | 1 | 1 | 2 | 255003 | ТСНБ-2001 Московской области, 255003, протокол от 22.06.2022 г. № 06 | Установки направленного бурения для бестраншейной прокладки с тяговым усилием 1000 кН | 1368 | 1011 | маш.-ч | маш.-ч | 1 | 1.89 | 0 | 3457.11 | 27.9 | 0 | 0 | 1 | 0 |  | 1.89 | 2 | 64986318 | 1310 | 0 | 0 | 0 | 0 | 0 | 0 | 0 | 0
754 | 64986333 | 64986312 | 46800687 | 1 | 1 | 1 | 2 | 310601 | ТСНБ-2001 Московской области, 310601, протокол от 22.06.2022 г. № 06 | Илососная машина КО 560, объемом 6000 л | 1368 | 1011 | маш.-ч | маш.-ч | 1 | 0.53 | 0 | 140.97 | 13.5 | 0 | 0 | 1 | 0 |  | 0.53 | 2 | 64986319 | 1311 | 0 | 0 | 0 | 0 | 0 | 0 | 0 | 0
754 | 64986334 | 64986312 | 46800759 | 1 | 1 | 1 | 2 | 391603 | ТСНБ-2001 Московской области, 391603, протокол от 22.06.2022 г. № 06 | Мотопомпа бензиновая производительностью 54 м3/час, высота подъема 26 м, глубина всасывания 8 м | 1368 | 1011 | маш.-ч | маш.-ч | 1 | 0.81 | 0 | 13.42 | 0 | 0 | 0 | 1 | 0 |  | 0.81 | 2 | 64986320 | 1312 | 0 | 0 | 0 | 0 | 0 | 0 | 0 | 0
754 | 64986335 | 64986312 | 46800786 | 1 | 1 | 1 | 2 | 400080 | ТСНБ-2001 Московской области, 400080, протокол от 22.06.2022 г. № 06 | Автоцистерна | 1368 | 1011 | маш.-ч | маш.-ч | 1 | 0.81 | 0 | 122.18 | 11.6 | 0 | 0 | 1 | 0 |  | 0.81 | 2 | 64986321 | 1313 | 0 | 0 | 0 | 0 | 0 | 0 | 0 | 0
754 | 64986336 | 64986312 | 46798709 | 1 | 1 | 1 | 3 | 101-0963 | ТСНБ-2001 Московской области, 101-0963, протокол от 24.08.2023 г. № 08.3 | Сода кальцинированная (натрий углекислый) техническая | 1348 | 1009 | т | т | 1000 | 0.00831 | 1865 | 0 | 0 | 0 | 0 | 1 | 0 |  | 0.00831 | 2 | 64986322 | 1314 | 0 | 0 | 0 | 0 | 0 | 0 | 0 | 0
754 | 64986337 | 64986312 | 46798975 | 1 | 1 | 1 | 3 | 101-2325 | ТСНБ-2001 Московской области, 101-2325, протокол от 24.08.2023 г. № 08.3 | Смазка графитомедистая | 1346 | 1009 | кг | кг | 1 | 0.0674 | 13.32 | 0 | 0 | 0 | 0 | 1 | 0 |  | 0.0674 | 2 | 64986323 | 1315 | 0 | 0 | 0 | 0 | 0 | 0 | 0 | 0
754 | 64986338 | 64986312 | 46799280 | 1 | 1 | 1 | 3 | 101-9275 | ТСНБ-2001 Московской области, 101-9275, протокол от 24.08.2023 г. № 08.3 | Полимер для стабилизации грунта | 1348 | 1009 | т | т | 1000 | 0.0335 | 0 | 0 | 0 | 0 | 0 | 0 | 0 |  | 0.0335 | 3 | -1 |  | 0 | 0 | 0 | 0 | 0 | 0 | 0 | 0
754 | 64986339 | 64986312 | 46799501 | 1 | 1 | 1 | 3 | 109-9045 | ТСНБ-2001 Московской области, 109-9045, протокол от 24.08.2023 г. № 08.3 | Бентонит | 1346 | 1009 | кг | кг | 1 | 657.2 | 0 | 0 | 0 | 0 | 0 | 0 | 0 |  | 657.2 | 3 | -1 |  | 0 | 0 | 0 | 0 | 0 | 0 | 0 | 0
754 | 64986340 | 64986312 | 46800081 | 1 | 1 | 1 | 3 | 411-0001 | ТСНБ-2001 Московской области, 411-0001, протокол от 24.08.2023 г. № 08.3 | Вода | 1339 | 1007 | м3 | м3 | 1 | 11.17 | 2.44 | 0 | 0 | 0 | 0 | 1 | 0 |  | 11.17 | 2 | 64986326 | 1318 | 0 | 0 | 0 | 0 | 0 | 0 | 0 | 0
763 | 64986353 | 64986345 | 18407546 | 1 | 1 | 1 | 1 | 1-1038-90 |  | Рабочий строитель среднего разряда 3,8 | 1369 | 1013 | чел.-ч | чел.-ч | 1 | 38.67 | 0 | 0 | 0 | 9.4 | 0 | 1 | 1 |  | 38.67 | 2 | 64986346 | 1319 | 0 | 0 | 0 | 0 | 0 | 0 | 0 | 0
763 | 64986354 | 64986345 | 121548 | 1 | 1 | 1 | 1 | 2 |  | Затраты труда машинистов | 608254 | 1013 | чел.час | чел.час | 1 | 17.23 | 0 | 0 | 0 | 0 | 0 | 1 | 2 |  | 17.23 | 2 | 64986347 | 1320 | 0 | 0 | 0 | 0 | 0 | 0 | 0 | 0
763 | 64986355 | 64986345 | 29172378 | 1 | 1 | 1 | 2 | 021140 | ТСЭМ Московской обл., 021140, приказ Минстроя России №675/пр от 28.02.2017 № 264/пр | Краны на автомобильном ходу при работе на других видах строительства 6,3 т | 1368 | 1011 | маш.-ч | маш.-ч | 1 | 0.12 | 0 | 88.01 | 11.6 | 0 | 0 | 1 | 0 |  | 0.12 | 2 | 64986348 | 1321 | 0 | 0 | 0 | 0 | 0 | 0 | 0 | 0
763 | 64986356 | 64986345 | 29173590 | 1 | 1 | 1 | 2 | 150751 | ТСЭМ Московской обл., 150751, приказ Минстроя России №675/пр от 28.02.2017 № 264/пр | Трубоукладчики номинальной грузоподъемностью 12,5 т | 1368 | 1011 | маш.-ч | маш.-ч | 1 | 17.11 | 0 | 239.44 | 14.4 | 0 | 0 | 1 | 0 |  | 17.11 | 2 | 64986349 | 1322 | 0 | 0 | 0 | 0 | 0 | 0 | 0 | 0
763 | 64986357 | 64986345 | 29174851 | 1 | 1 | 1 | 2 | 392207 | ТСЭМ Московской обл., 392207, приказ Минстроя России №675/пр от 28.02.2017 № 264/пр | Сварочный агрегат «OMICRON» | 1368 | 1011 | маш.-ч | маш.-ч | 1 | 10.81 | 0 | 33.2 | 0 | 0 | 0 | 1 | 0 |  | 10.81 | 2 | 64986350 | 1323 | 0 | 0 | 0 | 0 | 0 | 0 | 0 | 0
763 | 64986358 | 64986345 | 29174913 | 1 | 1 | 1 | 2 | 400001 | ТСЭМ Московской обл., 400001, приказ Минстроя России №675/пр от 28.02.2017 № 264/пр | Автомобили бортовые, грузоподъемность до 5 т | 1368 | 1011 | маш.-ч | маш.-ч | 1 | 0.12 | 0 | 87.17 | 11.6 | 0 | 0 | 1 | 0 |  | 0.12 | 2 | 64986351 | 1324 | 0 | 0 | 0 | 0 | 0 | 0 | 0 | 0
763 | 64986359 | 64986345 | 29117037 | 1 | 1 | 1 | 3 | 103-9068 | ТССЦ Московской обл., 103-9068, приказ Минстроя России №675/пр от 28.02.2017 № 254/пр | Трубы безнапорные полиэтиленовые | 1301 | 1003 | м | м | 1 | 101 | 0 | 0 | 0 | 0 | 0 | 0 | 0 |  | 101 | 3 | -1 |  | 0 | 0 | 0 | 0 | 0 | 0 | 0 | 0
763 | 64986360 | 64986345 | 29150040 | 1 | 1 | 1 | 3 | 411-0001 | ТССЦ Московской обл., 411-0001, приказ Минстроя России №675/пр от 28.02.2017 № 257/пр | Вода | 1339 | 1007 | м3 | м3 | 1 | 4.9 | 2.44 | 0 | 0 | 0 | 0 | 1 | 0 |  | 4.9 | 2 | 64986352 | 1325 | 0 | 0 | 0 | 0 | 0 | 0 | 0 | 0
764 | 64986353 | 64986345 | 18407546 | 1 | 1 | 1 | 1 | 1-1038-90 |  | Рабочий строитель среднего разряда 3,8 | 1369 | 1013 | чел.-ч | чел.-ч | 1 | 38.67 | 0 | 0 | 0 | 9.4 | 0 | 1 | 1 |  | 38.67 | 2 | 64986346 | 1326 | 0 | 0 | 0 | 0 | 0 | 0 | 0 | 0
764 | 64986354 | 64986345 | 121548 | 1 | 1 | 1 | 1 | 2 |  | Затраты труда машинистов | 608254 | 1013 | чел.час | чел.час | 1 | 17.23 | 0 | 0 | 0 | 0 | 0 | 1 | 2 |  | 17.23 | 2 | 64986347 | 1327 | 0 | 0 | 0 | 0 | 0 | 0 | 0 | 0
764 | 64986355 | 64986345 | 29172378 | 1 | 1 | 1 | 2 | 021140 | ТСЭМ Московской обл., 021140, приказ Минстроя России №675/пр от 28.02.2017 № 264/пр | Краны на автомобильном ходу при работе на других видах строительства 6,3 т | 1368 | 1011 | маш.-ч | маш.-ч | 1 | 0.12 | 0 | 88.01 | 11.6 | 0 | 0 | 1 | 0 |  | 0.12 | 2 | 64986348 | 1328 | 0 | 0 | 0 | 0 | 0 | 0 | 0 | 0
764 | 64986356 | 64986345 | 29173590 | 1 | 1 | 1 | 2 | 150751 | ТСЭМ Московской обл., 150751, приказ Минстроя России №675/пр от 28.02.2017 № 264/пр | Трубоукладчики номинальной грузоподъемностью 12,5 т | 1368 | 1011 | маш.-ч | маш.-ч | 1 | 17.11 | 0 | 239.44 | 14.4 | 0 | 0 | 1 | 0 |  | 17.11 | 2 | 64986349 | 1329 | 0 | 0 | 0 | 0 | 0 | 0 | 0 | 0
764 | 64986357 | 64986345 | 29174851 | 1 | 1 | 1 | 2 | 392207 | ТСЭМ Московской обл., 392207, приказ Минстроя России №675/пр от 28.02.2017 № 264/пр | Сварочный агрегат «OMICRON» | 1368 | 1011 | маш.-ч | маш.-ч | 1 | 10.81 | 0 | 33.2 | 0 | 0 | 0 | 1 | 0 |  | 10.81 | 2 | 64986350 | 1330 | 0 | 0 | 0 | 0 | 0 | 0 | 0 | 0
764 | 64986358 | 64986345 | 29174913 | 1 | 1 | 1 | 2 | 400001 | ТСЭМ Московской обл., 400001, приказ Минстроя России №675/пр от 28.02.2017 № 264/пр | Автомобили бортовые, грузоподъемность до 5 т | 1368 | 1011 | маш.-ч | маш.-ч | 1 | 0.12 | 0 | 87.17 | 11.6 | 0 | 0 | 1 | 0 |  | 0.12 | 2 | 64986351 | 1331 | 0 | 0 | 0 | 0 | 0 | 0 | 0 | 0
764 | 64986359 | 64986345 | 29117037 | 1 | 1 | 1 | 3 | 103-9068 | ТССЦ Московской обл., 103-9068, приказ Минстроя России №675/пр от 28.02.2017 № 254/пр | Трубы безнапорные полиэтиленовые | 1301 | 1003 | м | м | 1 | 101 | 0 | 0 | 0 | 0 | 0 | 0 | 0 |  | 101 | 3 | -1 |  | 0 | 0 | 0 | 0 | 0 | 0 | 0 | 0
764 | 64986360 | 64986345 | 29150040 | 1 | 1 | 1 | 3 | 411-0001 | ТССЦ Московской обл., 411-0001, приказ Минстроя России №675/пр от 28.02.2017 № 257/пр | Вода | 1339 | 1007 | м3 | м3 | 1 | 4.9 | 2.44 | 0 | 0 | 0 | 0 | 1 | 0 |  | 4.9 | 2 | 64986352 | 1332 | 0 | 0 | 0 | 0 | 0 | 0 | 0 | 0
765 | 64986369 | 64986361 | 18407546 | 1 | 1 | 1 | 1 | 1-1038-90 |  | Рабочий строитель среднего разряда 3,8 | 1369 | 1013 | чел.-ч | чел.-ч | 1 | 34.53 | 0 | 0 | 0 | 9.4 | 0 | 1 | 1 |  | 34.53 | 2 | 64986362 | 1333 | 0 | 0 | 0 | 0 | 0 | 0 | 0 | 0
765 | 64986370 | 64986361 | 121548 | 1 | 1 | 1 | 1 | 2 |  | Затраты труда машинистов | 608254 | 1013 | чел.час | чел.час | 1 | 14.01 | 0 | 0 | 0 | 0 | 0 | 1 | 2 |  | 14.01 | 2 | 64986363 | 1334 | 0 | 0 | 0 | 0 | 0 | 0 | 0 | 0
765 | 64986371 | 64986361 | 29172378 | 1 | 1 | 1 | 2 | 021140 | ТСЭМ Московской обл., 021140, приказ Минстроя России №675/пр от 28.02.2017 № 264/пр | Краны на автомобильном ходу при работе на других видах строительства 6,3 т | 1368 | 1011 | маш.-ч | маш.-ч | 1 | 0.09 | 0 | 88.01 | 11.6 | 0 | 0 | 1 | 0 |  | 0.09 | 2 | 64986364 | 1335 | 0 | 0 | 0 | 0 | 0 | 0 | 0 | 0
765 | 64986372 | 64986361 | 29173590 | 1 | 1 | 1 | 2 | 150751 | ТСЭМ Московской обл., 150751, приказ Минстроя России №675/пр от 28.02.2017 № 264/пр | Трубоукладчики номинальной грузоподъемностью 12,5 т | 1368 | 1011 | маш.-ч | маш.-ч | 1 | 13.92 | 0 | 239.44 | 14.4 | 0 | 0 | 1 | 0 |  | 13.92 | 2 | 64986365 | 1336 | 0 | 0 | 0 | 0 | 0 | 0 | 0 | 0
765 | 64986373 | 64986361 | 29174851 | 1 | 1 | 1 | 2 | 392207 | ТСЭМ Московской обл., 392207, приказ Минстроя России №675/пр от 28.02.2017 № 264/пр | Сварочный агрегат «OMICRON» | 1368 | 1011 | маш.-ч | маш.-ч | 1 | 9.72 | 0 | 33.2 | 0 | 0 | 0 | 1 | 0 |  | 9.72 | 2 | 64986366 | 1337 | 0 | 0 | 0 | 0 | 0 | 0 | 0 | 0
765 | 64986374 | 64986361 | 29174913 | 1 | 1 | 1 | 2 | 400001 | ТСЭМ Московской обл., 400001, приказ Минстроя России №675/пр от 28.02.2017 № 264/пр | Автомобили бортовые, грузоподъемность до 5 т | 1368 | 1011 | маш.-ч | маш.-ч | 1 | 0.09 | 0 | 87.17 | 11.6 | 0 | 0 | 1 | 0 |  | 0.09 | 2 | 64986367 | 1338 | 0 | 0 | 0 | 0 | 0 | 0 | 0 | 0
765 | 64986375 | 64986361 | 29117037 | 1 | 1 | 1 | 3 | 103-9068 | ТССЦ Московской обл., 103-9068, приказ Минстроя России №675/пр от 28.02.2017 № 254/пр | Трубы безнапорные полиэтиленовые | 1301 | 1003 | м | м | 1 | 101 | 0 | 0 | 0 | 0 | 0 | 0 | 0 |  | 101 | 3 | -1 |  | 0 | 0 | 0 | 0 | 0 | 0 | 0 | 0
765 | 64986376 | 64986361 | 29150040 | 1 | 1 | 1 | 3 | 411-0001 | ТССЦ Московской обл., 411-0001, приказ Минстроя России №675/пр от 28.02.2017 № 257/пр | Вода | 1339 | 1007 | м3 | м3 | 1 | 3.1 | 2.44 | 0 | 0 | 0 | 0 | 1 | 0 |  | 3.1 | 2 | 64986368 | 1339 | 0 | 0 | 0 | 0 | 0 | 0 | 0 | 0
766 | 64986369 | 64986361 | 18407546 | 1 | 1 | 1 | 1 | 1-1038-90 |  | Рабочий строитель среднего разряда 3,8 | 1369 | 1013 | чел.-ч | чел.-ч | 1 | 34.53 | 0 | 0 | 0 | 9.4 | 0 | 1 | 1 |  | 34.53 | 2 | 64986362 | 1340 | 0 | 0 | 0 | 0 | 0 | 0 | 0 | 0
766 | 64986370 | 64986361 | 121548 | 1 | 1 | 1 | 1 | 2 |  | Затраты труда машинистов | 608254 | 1013 | чел.час | чел.час | 1 | 14.01 | 0 | 0 | 0 | 0 | 0 | 1 | 2 |  | 14.01 | 2 | 64986363 | 1341 | 0 | 0 | 0 | 0 | 0 | 0 | 0 | 0
766 | 64986371 | 64986361 | 29172378 | 1 | 1 | 1 | 2 | 021140 | ТСЭМ Московской обл., 021140, приказ Минстроя России №675/пр от 28.02.2017 № 264/пр | Краны на автомобильном ходу при работе на других видах строительства 6,3 т | 1368 | 1011 | маш.-ч | маш.-ч | 1 | 0.09 | 0 | 88.01 | 11.6 | 0 | 0 | 1 | 0 |  | 0.09 | 2 | 64986364 | 1342 | 0 | 0 | 0 | 0 | 0 | 0 | 0 | 0
766 | 64986372 | 64986361 | 29173590 | 1 | 1 | 1 | 2 | 150751 | ТСЭМ Московской обл., 150751, приказ Минстроя России №675/пр от 28.02.2017 № 264/пр | Трубоукладчики номинальной грузоподъемностью 12,5 т | 1368 | 1011 | маш.-ч | маш.-ч | 1 | 13.92 | 0 | 239.44 | 14.4 | 0 | 0 | 1 | 0 |  | 13.92 | 2 | 64986365 | 1343 | 0 | 0 | 0 | 0 | 0 | 0 | 0 | 0
766 | 64986373 | 64986361 | 29174851 | 1 | 1 | 1 | 2 | 392207 | ТСЭМ Московской обл., 392207, приказ Минстроя России №675/пр от 28.02.2017 № 264/пр | Сварочный агрегат «OMICRON» | 1368 | 1011 | маш.-ч | маш.-ч | 1 | 9.72 | 0 | 33.2 | 0 | 0 | 0 | 1 | 0 |  | 9.72 | 2 | 64986366 | 1344 | 0 | 0 | 0 | 0 | 0 | 0 | 0 | 0
766 | 64986374 | 64986361 | 29174913 | 1 | 1 | 1 | 2 | 400001 | ТСЭМ Московской обл., 400001, приказ Минстроя России №675/пр от 28.02.2017 № 264/пр | Автомобили бортовые, грузоподъемность до 5 т | 1368 | 1011 | маш.-ч | маш.-ч | 1 | 0.09 | 0 | 87.17 | 11.6 | 0 | 0 | 1 | 0 |  | 0.09 | 2 | 64986367 | 1345 | 0 | 0 | 0 | 0 | 0 | 0 | 0 | 0
766 | 64986375 | 64986361 | 29117037 | 1 | 1 | 1 | 3 | 103-9068 | ТССЦ Московской обл., 103-9068, приказ Минстроя России №675/пр от 28.02.2017 № 254/пр | Трубы безнапорные полиэтиленовые | 1301 | 1003 | м | м | 1 | 101 | 0 | 0 | 0 | 0 | 0 | 0 | 0 |  | 101 | 3 | -1 |  | 0 | 0 | 0 | 0 | 0 | 0 | 0 | 0
766 | 64986376 | 64986361 | 29150040 | 1 | 1 | 1 | 3 | 411-0001 | ТССЦ Московской обл., 411-0001, приказ Минстроя России №675/пр от 28.02.2017 № 257/пр | Вода | 1339 | 1007 | м3 | м3 | 1 | 3.1 | 2.44 | 0 | 0 | 0 | 0 | 1 | 0 |  | 3.1 | 2 | 64986368 | 1346 | 0 | 0 | 0 | 0 | 0 | 0 | 0 | 0
767 | 64986381 | 64986377 | 29362762 | 1 | 1 | 1 | 1 | 1-2040-90 |  | Рабочий монтажник среднего разряда 4 | 1369 | 1013 | чел.-ч | чел.-ч | 1 | 0.1 | 0 | 0 | 0 | 9.62 | 0 | 1 | 1 |  | 0.1 | 2 | 64986378 | 1347 | 0 | 0 | 0 | 0 | 0 | 0 | 0 | 0
767 | 64986382 | 64986377 | 29122534 | 1 | 1 | 1 | 3 | 113-0380 | ТССЦ Московской обл., 113-0380, приказ Минстроя России №675/пр от 28.02.2017 № 254/пр | Пенополиуретан (ППУ) полимер Вилан-405 (баллон 1л) | 1354 | 1010 | шт. | шт. | 1 | 2 | 66.68 | 0 | 0 | 0 | 0 | 1 | 0 |  | 2 | 2 | 64986379 | 1348 | 0 | 0 | 0 | 0 | 0 | 0 | 0 | 0
767 | 64986383 | 64986377 | 29171808 | 1 | 1 | 1 | 3 | 999-9950 | ТССЦ Московской обл., 999-9950, приказ Минстроя России №675/пр от 21.09.2015 г. | Вспомогательные ненормируемые материалы (2% от ОЗП) | 1374 | 1013 | РУБ | РУБ | 1 | 0.02 | 1 | 0 | 0 | 0 | 0 | 1 | 0 |  | 0.02 | 2 | 64986380 | 1349 | 0 | 0 | 0 | 0 | 0 | 0 | 0 | 0
768 | 64986381 | 64986377 | 29362762 | 1 | 1 | 1 | 1 | 1-2040-90 |  | Рабочий монтажник среднего разряда 4 | 1369 | 1013 | чел.-ч | чел.-ч | 1 | 0.1 | 0 | 0 | 0 | 9.62 | 0 | 1 | 1 |  | 0.1 | 2 | 64986378 | 1350 | 0 | 0 | 0 | 0 | 0 | 0 | 0 | 0
768 | 64986382 | 64986377 | 29122534 | 1 | 1 | 1 | 3 | 113-0380 | ТССЦ Московской обл., 113-0380, приказ Минстроя России №675/пр от 28.02.2017 № 254/пр | Пенополиуретан (ППУ) полимер Вилан-405 (баллон 1л) | 1354 | 1010 | шт. | шт. | 1 | 2 | 66.68 | 0 | 0 | 0 | 0 | 1 | 0 |  | 2 | 2 | 64986379 | 1351 | 0 | 0 | 0 | 0 | 0 | 0 | 0 | 0
768 | 64986383 | 64986377 | 29171808 | 1 | 1 | 1 | 3 | 999-9950 | ТССЦ Московской обл., 999-9950, приказ Минстроя России №675/пр от 21.09.2015 г. | Вспомогательные ненормируемые материалы (2% от ОЗП) | 1374 | 1013 | РУБ | РУБ | 1 | 0.02 | 1 | 0 | 0 | 0 | 0 | 1 | 0 |  | 0.02 | 2 | 64986380 | 1352 | 0 | 0 | 0 | 0 | 0 | 0 | 0 | 0
773 | 64986390 | 64986386 | 29362666 | 1 | 1 | 1 | 1 | 1-2037-90 |  | Рабочий монтажник среднего разряда 3,7 | 1369 | 1013 | чел.-ч | чел.-ч | 1 | 0.55 | 0 | 0 | 0 | 9.29 | 0 | 1 | 1 |  | 0.55 | 2 | 64986387 | 1353 | 0 | 0 | 0 | 0 | 0 | 0 | 0 | 0
773 | 64986391 | 64986386 | 29122534 | 1 | 1 | 1 | 3 | 113-0380 | ТССЦ Московской обл., 113-0380, приказ Минстроя России №675/пр от 28.02.2017 № 254/пр | Пенополиуретан (ППУ) полимер Вилан-405 (баллон 1л) | 1354 | 1010 | шт. | шт. | 1 | 2 | 66.68 | 0 | 0 | 0 | 0 | 1 | 0 |  | 2 | 2 | 64986388 | 1354 | 0 | 0 | 0 | 0 | 0 | 0 | 0 | 0
773 | 64986392 | 64986386 | 29171808 | 1 | 1 | 1 | 3 | 999-9950 | ТССЦ Московской обл., 999-9950, приказ Минстроя России №675/пр от 21.09.2015 г. | Вспомогательные ненормируемые материалы (2% от ОЗП) | 1374 | 1013 | РУБ | РУБ | 1 | 0.1 | 1 | 0 | 0 | 0 | 0 | 1 | 0 |  | 0.1 | 2 | 64986389 | 1355 | 0 | 0 | 0 | 0 | 0 | 0 | 0 | 0
774 | 64986390 | 64986386 | 29362666 | 1 | 1 | 1 | 1 | 1-2037-90 |  | Рабочий монтажник среднего разряда 3,7 | 1369 | 1013 | чел.-ч | чел.-ч | 1 | 0.55 | 0 | 0 | 0 | 9.29 | 0 | 1 | 1 |  | 0.55 | 2 | 64986387 | 1356 | 0 | 0 | 0 | 0 | 0 | 0 | 0 | 0
774 | 64986391 | 64986386 | 29122534 | 1 | 1 | 1 | 3 | 113-0380 | ТССЦ Московской обл., 113-0380, приказ Минстроя России №675/пр от 28.02.2017 № 254/пр | Пенополиуретан (ППУ) полимер Вилан-405 (баллон 1л) | 1354 | 1010 | шт. | шт. | 1 | 2 | 66.68 | 0 | 0 | 0 | 0 | 1 | 0 |  | 2 | 2 | 64986388 | 1357 | 0 | 0 | 0 | 0 | 0 | 0 | 0 | 0
774 | 64986392 | 64986386 | 29171808 | 1 | 1 | 1 | 3 | 999-9950 | ТССЦ Московской обл., 999-9950, приказ Минстроя России №675/пр от 21.09.2015 г. | Вспомогательные ненормируемые материалы (2% от ОЗП) | 1374 | 1013 | РУБ | РУБ | 1 | 0.1 | 1 | 0 | 0 | 0 | 0 | 1 | 0 |  | 0.1 | 2 | 64986389 | 1358 | 0 | 0 | 0 | 0 | 0 | 0 | 0 | 0
779 | 64986399 | 64986395 | 29362666 | 1 | 1 | 1 | 1 | 1-2037-90 |  | Рабочий монтажник среднего разряда 3,7 | 1369 | 1013 | чел.-ч | чел.-ч | 1 | 0.55 | 0 | 0 | 0 | 9.29 | 0 | 1 | 1 |  | 0.55 | 2 | 64986396 | 1359 | 0 | 0 | 0 | 0 | 0 | 0 | 0 | 0
779 | 64986400 | 64986395 | 29122534 | 1 | 1 | 1 | 3 | 113-0380 | ТССЦ Московской обл., 113-0380, приказ Минстроя России №675/пр от 28.02.2017 № 254/пр | Пенополиуретан (ППУ) полимер Вилан-405 (баллон 1л) | 1354 | 1010 | шт. | шт. | 1 | 2 | 66.68 | 0 | 0 | 0 | 0 | 1 | 0 |  | 2 | 2 | 64986397 | 1360 | 0 | 0 | 0 | 0 | 0 | 0 | 0 | 0
779 | 64986401 | 64986395 | 29171808 | 1 | 1 | 1 | 3 | 999-9950 | ТССЦ Московской обл., 999-9950, приказ Минстроя России №675/пр от 21.09.2015 г. | Вспомогательные ненормируемые материалы (2% от ОЗП) | 1374 | 1013 | РУБ | РУБ | 1 | 0.1 | 1 | 0 | 0 | 0 | 0 | 1 | 0 |  | 0.1 | 2 | 64986398 | 1361 | 0 | 0 | 0 | 0 | 0 | 0 | 0 | 0
780 | 64986399 | 64986395 | 29362666 | 1 | 1 | 1 | 1 | 1-2037-90 |  | Рабочий монтажник среднего разряда 3,7 | 1369 | 1013 | чел.-ч | чел.-ч | 1 | 0.55 | 0 | 0 | 0 | 9.29 | 0 | 1 | 1 |  | 0.55 | 2 | 64986396 | 1362 | 0 | 0 | 0 | 0 | 0 | 0 | 0 | 0
780 | 64986400 | 64986395 | 29122534 | 1 | 1 | 1 | 3 | 113-0380 | ТССЦ Московской обл., 113-0380, приказ Минстроя России №675/пр от 28.02.2017 № 254/пр | Пенополиуретан (ППУ) полимер Вилан-405 (баллон 1л) | 1354 | 1010 | шт. | шт. | 1 | 2 | 66.68 | 0 | 0 | 0 | 0 | 1 | 0 |  | 2 | 2 | 64986397 | 1363 | 0 | 0 | 0 | 0 | 0 | 0 | 0 | 0
780 | 64986401 | 64986395 | 29171808 | 1 | 1 | 1 | 3 | 999-9950 | ТССЦ Московской обл., 999-9950, приказ Минстроя России №675/пр от 21.09.2015 г. | Вспомогательные ненормируемые материалы (2% от ОЗП) | 1374 | 1013 | РУБ | РУБ | 1 | 0.1 | 1 | 0 | 0 | 0 | 0 | 1 | 0 |  | 0.1 | 2 | 64986398 | 1364 | 0 | 0 | 0 | 0 | 0 | 0 | 0 | 0
783 | 64986414 | 64986403 | 29361034 | 1 | 1 | 1 | 1 | 1-2038-90 |  | Рабочий монтажник среднего разряда 3,8 | 1369 | 1013 | чел.-ч | чел.-ч | 1 | 5.39 | 0 | 0 | 0 | 9.4 | 0 | 1 | 1 |  | 5.39 | 2 | 64986404 | 1365 | 0 | 0 | 0 | 0 | 0 | 0 | 0 | 0
783 | 64986415 | 64986403 | 121548 | 1 | 1 | 1 | 1 | 2 |  | Затраты труда машинистов | 608254 | 1013 | чел.час | чел.час | 1 | 0.02 | 0 | 0 | 0 | 0 | 0 | 1 | 2 |  | 0.02 | 2 | 64986405 | 1366 | 0 | 0 | 0 | 0 | 0 | 0 | 0 | 0
783 | 64986416 | 64986403 | 29172362 | 1 | 1 | 1 | 2 | 021102 | ТСЭМ Московской обл., 021102, приказ Минстроя России №675/пр от 28.02.2017 № 264/пр | Краны на автомобильном ходу при работе на монтаже технологического оборудования 10 т | 1368 | 1011 | маш.-ч | маш.-ч | 1 | 0.02 | 0 | 134.65 | 13.5 | 0 | 0 | 1 | 0 |  | 0.02 | 2 | 64986406 | 1367 | 0 | 0 | 0 | 0 | 0 | 0 | 0 | 0
783 | 64986417 | 64986403 | 29174913 | 1 | 1 | 1 | 2 | 400001 | ТСЭМ Московской обл., 400001, приказ Минстроя России №675/пр от 28.02.2017 № 264/пр | Автомобили бортовые, грузоподъемность до 5 т | 1368 | 1011 | маш.-ч | маш.-ч | 1 | 0.02 | 0 | 87.17 | 11.6 | 0 | 0 | 1 | 0 |  | 0.02 | 2 | 64986407 | 1368 | 0 | 0 | 0 | 0 | 0 | 0 | 0 | 0
783 | 64986418 | 64986403 | 29108269 | 1 | 1 | 1 | 3 | 101-1764 | ТССЦ Московской обл., 101-1764, приказ Минстроя России №675/пр от 28.02.2017 № 254/пр | Тальк молотый, сорт I | 1348 | 1009 | т | т | 1000 | 0.0006 | 1820.01 | 0 | 0 | 0 | 0 | 1 | 0 |  | 0.0006 | 2 | 64986408 | 1369 | 0 | 0 | 0 | 0 | 0 | 0 | 0 | 0
783 | 64986419 | 64986403 | 29110426 | 1 | 1 | 1 | 3 | 101-2143 | ТССЦ Московской обл., 101-2143, приказ Минстроя России №675/пр от 28.02.2017 № 254/пр | Краска | 1346 | 1009 | кг | кг | 1 | 0.02 | 28.67 | 0 | 0 | 0 | 0 | 1 | 0 |  | 0.02 | 2 | 64986409 | 1370 | 0 | 0 | 0 | 0 | 0 | 0 | 0 | 0
783 | 64986420 | 64986403 | 29110838 | 1 | 1 | 1 | 3 | 101-2499 | ТССЦ Московской обл., 101-2499, приказ Минстроя России №675/пр от 28.02.2017 № 254/пр | Лента изоляционная прорезиненная односторонняя ширина 20 мм, толщина 0,25-0,35 мм | 1346 | 1009 | кг | кг | 1 | 0.16 | 30.5 | 0 | 0 | 0 | 0 | 1 | 0 |  | 0.16 | 2 | 64986410 | 1371 | 0 | 0 | 0 | 0 | 0 | 0 | 0 | 0
783 | 64986421 | 64986403 | 29170672 | 1 | 1 | 1 | 3 | 509-0778 | ТССЦ Московской обл., 509-0778, приказ Минстроя России №675/пр от 28.02.2017 № 258/пр | Втулки В22 | 1356 | 1010 | 1000 шт. | 1000 шт. | 1000 | 0.0122 | 78.8 | 0 | 0 | 0 | 0 | 1 | 0 |  | 0.0122 | 2 | 64986411 | 1372 | 0 | 0 | 0 | 0 | 0 | 0 | 0 | 0
783 | 64986422 | 64986403 | 29163450 | 1 | 1 | 1 | 3 | 509-1652 | ТССЦ Московской обл., 509-1652, приказ Минстроя России №675/пр от 28.02.2017 № 258/пр | Гильза кабельная медная ГМ 6 | 1355 | 1010 | 100 шт. | 100 шт. | 100 | 0.05 | 112 | 0 | 0 | 0 | 0 | 1 | 0 |  | 0.05 | 2 | 64986412 | 1373 | 0 | 0 | 0 | 0 | 0 | 0 | 0 | 0
783 | 64986423 | 64986403 | 29171808 | 1 | 1 | 1 | 3 | 999-9950 | ТССЦ Московской обл., 999-9950, приказ Минстроя России №675/пр от 21.09.2015 г. | Вспомогательные ненормируемые материалы (2% от ОЗП) | 1374 | 1013 | РУБ | РУБ | 1 | 1.01 | 1 | 0 | 0 | 0 | 0 | 1 | 0 |  | 1.01 | 2 | 64986413 | 1374 | 0 | 0 | 0 | 0 | 0 | 0 | 0 | 0
784 | 64986414 | 64986403 | 29361034 | 1 | 1 | 1 | 1 | 1-2038-90 |  | Рабочий монтажник среднего разряда 3,8 | 1369 | 1013 | чел.-ч | чел.-ч | 1 | 5.39 | 0 | 0 | 0 | 9.4 | 0 | 1 | 1 |  | 5.39 | 2 | 64986404 | 1375 | 0 | 0 | 0 | 0 | 0 | 0 | 0 | 0
784 | 64986415 | 64986403 | 121548 | 1 | 1 | 1 | 1 | 2 |  | Затраты труда машинистов | 608254 | 1013 | чел.час | чел.час | 1 | 0.02 | 0 | 0 | 0 | 0 | 0 | 1 | 2 |  | 0.02 | 2 | 64986405 | 1376 | 0 | 0 | 0 | 0 | 0 | 0 | 0 | 0
784 | 64986416 | 64986403 | 29172362 | 1 | 1 | 1 | 2 | 021102 | ТСЭМ Московской обл., 021102, приказ Минстроя России №675/пр от 28.02.2017 № 264/пр | Краны на автомобильном ходу при работе на монтаже технологического оборудования 10 т | 1368 | 1011 | маш.-ч | маш.-ч | 1 | 0.02 | 0 | 134.65 | 13.5 | 0 | 0 | 1 | 0 |  | 0.02 | 2 | 64986406 | 1377 | 0 | 0 | 0 | 0 | 0 | 0 | 0 | 0
784 | 64986417 | 64986403 | 29174913 | 1 | 1 | 1 | 2 | 400001 | ТСЭМ Московской обл., 400001, приказ Минстроя России №675/пр от 28.02.2017 № 264/пр | Автомобили бортовые, грузоподъемность до 5 т | 1368 | 1011 | маш.-ч | маш.-ч | 1 | 0.02 | 0 | 87.17 | 11.6 | 0 | 0 | 1 | 0 |  | 0.02 | 2 | 64986407 | 1378 | 0 | 0 | 0 | 0 | 0 | 0 | 0 | 0
784 | 64986418 | 64986403 | 29108269 | 1 | 1 | 1 | 3 | 101-1764 | ТССЦ Московской обл., 101-1764, приказ Минстроя России №675/пр от 28.02.2017 № 254/пр | Тальк молотый, сорт I | 1348 | 1009 | т | т | 1000 | 0.0006 | 1820.01 | 0 | 0 | 0 | 0 | 1 | 0 |  | 0.0006 | 2 | 64986408 | 1379 | 0 | 0 | 0 | 0 | 0 | 0 | 0 | 0
784 | 64986419 | 64986403 | 29110426 | 1 | 1 | 1 | 3 | 101-2143 | ТССЦ Московской обл., 101-2143, приказ Минстроя России №675/пр от 28.02.2017 № 254/пр | Краска | 1346 | 1009 | кг | кг | 1 | 0.02 | 28.67 | 0 | 0 | 0 | 0 | 1 | 0 |  | 0.02 | 2 | 64986409 | 1380 | 0 | 0 | 0 | 0 | 0 | 0 | 0 | 0
784 | 64986420 | 64986403 | 29110838 | 1 | 1 | 1 | 3 | 101-2499 | ТССЦ Московской обл., 101-2499, приказ Минстроя России №675/пр от 28.02.2017 № 254/пр | Лента изоляционная прорезиненная односторонняя ширина 20 мм, толщина 0,25-0,35 мм | 1346 | 1009 | кг | кг | 1 | 0.16 | 30.5 | 0 | 0 | 0 | 0 | 1 | 0 |  | 0.16 | 2 | 64986410 | 1381 | 0 | 0 | 0 | 0 | 0 | 0 | 0 | 0
784 | 64986421 | 64986403 | 29170672 | 1 | 1 | 1 | 3 | 509-0778 | ТССЦ Московской обл., 509-0778, приказ Минстроя России №675/пр от 28.02.2017 № 258/пр | Втулки В22 | 1356 | 1010 | 1000 шт. | 1000 шт. | 1000 | 0.0122 | 78.8 | 0 | 0 | 0 | 0 | 1 | 0 |  | 0.0122 | 2 | 64986411 | 1382 | 0 | 0 | 0 | 0 | 0 | 0 | 0 | 0
784 | 64986422 | 64986403 | 29163450 | 1 | 1 | 1 | 3 | 509-1652 | ТССЦ Московской обл., 509-1652, приказ Минстроя России №675/пр от 28.02.2017 № 258/пр | Гильза кабельная медная ГМ 6 | 1355 | 1010 | 100 шт. | 100 шт. | 100 | 0.05 | 112 | 0 | 0 | 0 | 0 | 1 | 0 |  | 0.05 | 2 | 64986412 | 1383 | 0 | 0 | 0 | 0 | 0 | 0 | 0 | 0
784 | 64986423 | 64986403 | 29171808 | 1 | 1 | 1 | 3 | 999-9950 | ТССЦ Московской обл., 999-9950, приказ Минстроя России №675/пр от 21.09.2015 г. | Вспомогательные ненормируемые материалы (2% от ОЗП) | 1374 | 1013 | РУБ | РУБ | 1 | 1.01 | 1 | 0 | 0 | 0 | 0 | 1 | 0 |  | 1.01 | 2 | 64986413 | 1384 | 0 | 0 | 0 | 0 | 0 | 0 | 0 | 0
787 | 64986429 | 64986425 | 41133206 | 1 | 1 | 1 | 1 | 1-100-40-90 |  | Рабочий среднего разряда 4,0 | 1369 | 1013 | чел.-ч | чел.-ч | 1 | 0.28 | 0 | 0 | 0 | 9.62 | 0 | 1 | 1 |  | 0.28 | 2 | 64986426 | 1385 | 0 | 0 | 0 | 0 | 0 | 0 | 0 | 0
787 | 64986430 | 64986425 | 121548 | 1 | 1 | 1 | 1 | 2 |  | Затраты труда машинистов | 608254 | 1013 | чел.час | чел.час | 1 | 0.56 | 0 | 0 | 0 | 0 | 0 | 1 | 2 |  | 0.56 | 2 | 64986427 | 1386 | 0 | 0 | 0 | 0 | 0 | 0 | 0 | 0
787 | 64986431 | 64986425 | 46800678 | 1 | 1 | 1 | 2 | 255003 | ТСНБ-2001 Московской области, 255003, протокол от 22.06.2022 г. № 06 | Установки направленного бурения для бестраншейной прокладки с тяговым усилием 1000 кН | 1368 | 1011 | маш.-ч | маш.-ч | 1 | 0.28 | 0 | 3457.11 | 27.9 | 0 | 0 | 1 | 0 |  | 0.28 | 2 | 64986428 | 1387 | 0 | 0 | 0 | 0 | 0 | 0 | 0 | 0
788 | 64986429 | 64986425 | 41133206 | 1 | 1 | 1 | 1 | 1-100-40-90 |  | Рабочий среднего разряда 4,0 | 1369 | 1013 | чел.-ч | чел.-ч | 1 | 0.28 | 0 | 0 | 0 | 9.62 | 0 | 1 | 1 |  | 0.28 | 2 | 64986426 | 1388 | 0 | 0 | 0 | 0 | 0 | 0 | 0 | 0
788 | 64986430 | 64986425 | 121548 | 1 | 1 | 1 | 1 | 2 |  | Затраты труда машинистов | 608254 | 1013 | чел.час | чел.час | 1 | 0.56 | 0 | 0 | 0 | 0 | 0 | 1 | 2 |  | 0.56 | 2 | 64986427 | 1389 | 0 | 0 | 0 | 0 | 0 | 0 | 0 | 0
788 | 64986431 | 64986425 | 46800678 | 1 | 1 | 1 | 2 | 255003 | ТСНБ-2001 Московской области, 255003, протокол от 22.06.2022 г. № 06 | Установки направленного бурения для бестраншейной прокладки с тяговым усилием 1000 кН | 1368 | 1011 | маш.-ч | маш.-ч | 1 | 0.28 | 0 | 3457.11 | 27.9 | 0 | 0 | 1 | 0 |  | 0.28 | 2 | 64986428 | 1390 | 0 | 0 | 0 | 0 | 0 | 0 | 0 | 0
824 | 64986437 | 64986432 | 41133206 | 1 | 1 | 1 | 1 | 1-100-40-90 |  | Рабочий среднего разряда 4,0 | 1369 | 1013 | чел.-ч | чел.-ч | 1 | 0.88 | 0 | 0 | 0 | 9.62 | 0 | 1 | 1 |  | 0.88 | 2 | 64986433 | 1391 | 0 | 0 | 0 | 0 | 0 | 0 | 0 | 0
824 | 64986438 | 64986432 | 121548 | 1 | 1 | 1 | 1 | 2 |  | Затраты труда машинистов | 608254 | 1013 | чел.час | чел.час | 1 | 2.59 | 0 | 0 | 0 | 0 | 0 | 1 | 2 |  | 2.59 | 2 | 64986434 | 1392 | 0 | 0 | 0 | 0 | 0 | 0 | 0 | 0
824 | 64986439 | 64986432 | 46800641 | 1 | 1 | 1 | 2 | 160402 | ТСНБ-2001 Московской области, 160402, протокол от 22.06.2022 г. № 06 | Машины бурильно-крановые: на автомобиле, глубина бурения 3,5 м | 1368 | 1011 | маш.-ч | маш.-ч | 1 | 0.85 | 0 | 138.54 | 11.6 | 0 | 0 | 1 | 0 |  | 0.85 | 2 | 64986435 | 1393 | 0 | 0 | 0 | 0 | 0 | 0 | 0 | 0
824 | 64986440 | 64986432 | 46800678 | 1 | 1 | 1 | 2 | 255003 | ТСНБ-2001 Московской области, 255003, протокол от 22.06.2022 г. № 06 | Установки направленного бурения для бестраншейной прокладки с тяговым усилием 1000 кН | 1368 | 1011 | маш.-ч | маш.-ч | 1 | 0.87 | 0 | 3457.11 | 27.9 | 0 | 0 | 1 | 0 |  | 0.87 | 2 | 64986436 | 1394 | 0 | 0 | 0 | 0 | 0 | 0 | 0 | 0
825 | 64986437 | 64986432 | 41133206 | 1 | 1 | 1 | 1 | 1-100-40-90 |  | Рабочий среднего разряда 4,0 | 1369 | 1013 | чел.-ч | чел.-ч | 1 | 0.88 | 0 | 0 | 0 | 9.62 | 0 | 1 | 1 |  | 0.88 | 2 | 64986433 | 1395 | 0 | 0 | 0 | 0 | 0 | 0 | 0 | 0
825 | 64986438 | 64986432 | 121548 | 1 | 1 | 1 | 1 | 2 |  | Затраты труда машинистов | 608254 | 1013 | чел.час | чел.час | 1 | 2.59 | 0 | 0 | 0 | 0 | 0 | 1 | 2 |  | 2.59 | 2 | 64986434 | 1396 | 0 | 0 | 0 | 0 | 0 | 0 | 0 | 0
825 | 64986439 | 64986432 | 46800641 | 1 | 1 | 1 | 2 | 160402 | ТСНБ-2001 Московской области, 160402, протокол от 22.06.2022 г. № 06 | Машины бурильно-крановые: на автомобиле, глубина бурения 3,5 м | 1368 | 1011 | маш.-ч | маш.-ч | 1 | 0.85 | 0 | 138.54 | 11.6 | 0 | 0 | 1 | 0 |  | 0.85 | 2 | 64986435 | 1397 | 0 | 0 | 0 | 0 | 0 | 0 | 0 | 0
825 | 64986440 | 64986432 | 46800678 | 1 | 1 | 1 | 2 | 255003 | ТСНБ-2001 Московской области, 255003, протокол от 22.06.2022 г. № 06 | Установки направленного бурения для бестраншейной прокладки с тяговым усилием 1000 кН | 1368 | 1011 | маш.-ч | маш.-ч | 1 | 0.87 | 0 | 3457.11 | 27.9 | 0 | 0 | 1 | 0 |  | 0.87 | 2 | 64986436 | 1398 | 0 | 0 | 0 | 0 | 0 | 0 | 0 | 0
826 | 64986456 | 64986441 | 41133393 | 1 | 1 | 1 | 1 | 1-100-44-90 |  | Рабочий среднего разряда 4,4 | 1369 | 1013 | чел.-ч | чел.-ч | 1 | 3.67 | 0 | 0 | 0 | 10.21 | 0 | 1 | 1 |  | 3.67 | 2 | 64986442 | 1399 | 0 | 0 | 0 | 0 | 0 | 0 | 0 | 0
826 | 64986457 | 64986441 | 121548 | 1 | 1 | 1 | 1 | 2 |  | Затраты труда машинистов | 608254 | 1013 | чел.час | чел.час | 1 | 7.77 | 0 | 0 | 0 | 0 | 0 | 1 | 2 |  | 7.77 | 2 | 64986443 | 1400 | 0 | 0 | 0 | 0 | 0 | 0 | 0 | 0
826 | 64986458 | 64986441 | 46800409 | 1 | 1 | 1 | 2 | 021143 | ТСНБ-2001 Московской области, 021143, протокол от 22.06.2022 г. № 06 | Краны на автомобильном ходу при работе на других видах строительства 16 т | 1368 | 1011 | маш.-ч | маш.-ч | 1 | 1.12 | 0 | 163.49 | 13.5 | 0 | 0 | 1 | 0 |  | 1.12 | 2 | 64986444 | 1401 | 0 | 0 | 0 | 0 | 0 | 0 | 0 | 0
826 | 64986459 | 64986441 | 46800550 | 1 | 1 | 1 | 2 | 112010 | ТСНБ-2001 Московской области, 112010, протокол от 22.06.2022 г. № 06 | Комплекс бентонито-смесительный на базе автомобиля КамАЗ | 1368 | 1011 | маш.-ч | маш.-ч | 1 | 2.8 | 0 | 215.09 | 13.5 | 0 | 0 | 1 | 0 |  | 2.8 | 2 | 64986445 | 1402 | 0 | 0 | 0 | 0 | 0 | 0 | 0 | 0
826 | 64986460 | 64986441 | 46800605 | 1 | 1 | 1 | 2 | 150702 | ТСНБ-2001 Московской области, 150702, протокол от 22.06.2022 г. № 06 | Трубоукладчики для труб диаметром до 700 мм грузоподъемностью 12,5 т | 1368 | 1011 | маш.-ч | маш.-ч | 1 | 0.73 | 0 | 130.6 | 14.4 | 0 | 0 | 1 | 0 |  | 0.73 | 2 | 64986446 | 1403 | 0 | 0 | 0 | 0 | 0 | 0 | 0 | 0
826 | 64986461 | 64986441 | 46800678 | 1 | 1 | 1 | 2 | 255003 | ТСНБ-2001 Московской области, 255003, протокол от 22.06.2022 г. № 06 | Установки направленного бурения для бестраншейной прокладки с тяговым усилием 1000 кН | 1368 | 1011 | маш.-ч | маш.-ч | 1 | 1.41 | 0 | 3457.11 | 27.9 | 0 | 0 | 1 | 0 |  | 1.41 | 2 | 64986447 | 1404 | 0 | 0 | 0 | 0 | 0 | 0 | 0 | 0
826 | 64986462 | 64986441 | 46800687 | 1 | 1 | 1 | 2 | 310601 | ТСНБ-2001 Московской области, 310601, протокол от 22.06.2022 г. № 06 | Илососная машина КО 560, объемом 6000 л | 1368 | 1011 | маш.-ч | маш.-ч | 1 | 0.3 | 0 | 140.97 | 13.5 | 0 | 0 | 1 | 0 |  | 0.3 | 2 | 64986448 | 1405 | 0 | 0 | 0 | 0 | 0 | 0 | 0 | 0
826 | 64986463 | 64986441 | 46800759 | 1 | 1 | 1 | 2 | 391603 | ТСНБ-2001 Московской области, 391603, протокол от 22.06.2022 г. № 06 | Мотопомпа бензиновая производительностью 54 м3/час, высота подъема 26 м, глубина всасывания 8 м | 1368 | 1011 | маш.-ч | маш.-ч | 1 | 0.51 | 0 | 13.42 | 0 | 0 | 0 | 1 | 0 |  | 0.51 | 2 | 64986449 | 1406 | 0 | 0 | 0 | 0 | 0 | 0 | 0 | 0
826 | 64986464 | 64986441 | 46800786 | 1 | 1 | 1 | 2 | 400080 | ТСНБ-2001 Московской области, 400080, протокол от 22.06.2022 г. № 06 | Автоцистерна | 1368 | 1011 | маш.-ч | маш.-ч | 1 | 0.51 | 0 | 122.18 | 11.6 | 0 | 0 | 1 | 0 |  | 0.51 | 2 | 64986450 | 1407 | 0 | 0 | 0 | 0 | 0 | 0 | 0 | 0
826 | 64986465 | 64986441 | 46798709 | 1 | 1 | 1 | 3 | 101-0963 | ТСНБ-2001 Московской области, 101-0963, протокол от 24.08.2023 г. № 08.3 | Сода кальцинированная (натрий углекислый) техническая | 1348 | 1009 | т | т | 1000 | 0.00538 | 1865 | 0 | 0 | 0 | 0 | 1 | 0 |  | 0.00538 | 2 | 64986451 | 1408 | 0 | 0 | 0 | 0 | 0 | 0 | 0 | 0
826 | 64986466 | 64986441 | 46798975 | 1 | 1 | 1 | 3 | 101-2325 | ТСНБ-2001 Московской области, 101-2325, протокол от 24.08.2023 г. № 08.3 | Смазка графитомедистая | 1346 | 1009 | кг | кг | 1 | 0.0579 | 13.32 | 0 | 0 | 0 | 0 | 1 | 0 |  | 0.0579 | 2 | 64986452 | 1409 | 0 | 0 | 0 | 0 | 0 | 0 | 0 | 0
826 | 64986467 | 64986441 | 46799280 | 1 | 1 | 1 | 3 | 101-9275 | ТСНБ-2001 Московской области, 101-9275, протокол от 24.08.2023 г. № 08.3 | Полимер для стабилизации грунта | 1348 | 1009 | т | т | 1000 | 0.0205 | 0 | 0 | 0 | 0 | 0 | 0 | 0 |  | 0.0205 | 3 | -1 |  | 0 | 0 | 0 | 0 | 0 | 0 | 0 | 0
826 | 64986468 | 64986441 | 46799501 | 1 | 1 | 1 | 3 | 109-9045 | ТСНБ-2001 Московской области, 109-9045, протокол от 24.08.2023 г. № 08.3 | Бентонит | 1346 | 1009 | кг | кг | 1 | 397.7 | 0 | 0 | 0 | 0 | 0 | 0 | 0 |  | 397.7 | 3 | -1 |  | 0 | 0 | 0 | 0 | 0 | 0 | 0 | 0
826 | 64986469 | 64986441 | 46800081 | 1 | 1 | 1 | 3 | 411-0001 | ТСНБ-2001 Московской области, 411-0001, протокол от 24.08.2023 г. № 08.3 | Вода | 1339 | 1007 | м3 | м3 | 1 | 6.82 | 2.44 | 0 | 0 | 0 | 0 | 1 | 0 |  | 6.82 | 2 | 64986455 | 1412 | 0 | 0 | 0 | 0 | 0 | 0 | 0 | 0
827 | 64986456 | 64986441 | 41133393 | 1 | 1 | 1 | 1 | 1-100-44-90 |  | Рабочий среднего разряда 4,4 | 1369 | 1013 | чел.-ч | чел.-ч | 1 | 3.67 | 0 | 0 | 0 | 10.21 | 0 | 1 | 1 |  | 3.67 | 2 | 64986442 | 1413 | 0 | 0 | 0 | 0 | 0 | 0 | 0 | 0
827 | 64986457 | 64986441 | 121548 | 1 | 1 | 1 | 1 | 2 |  | Затраты труда машинистов | 608254 | 1013 | чел.час | чел.час | 1 | 7.77 | 0 | 0 | 0 | 0 | 0 | 1 | 2 |  | 7.77 | 2 | 64986443 | 1414 | 0 | 0 | 0 | 0 | 0 | 0 | 0 | 0
827 | 64986458 | 64986441 | 46800409 | 1 | 1 | 1 | 2 | 021143 | ТСНБ-2001 Московской области, 021143, протокол от 22.06.2022 г. № 06 | Краны на автомобильном ходу при работе на других видах строительства 16 т | 1368 | 1011 | маш.-ч | маш.-ч | 1 | 1.12 | 0 | 163.49 | 13.5 | 0 | 0 | 1 | 0 |  | 1.12 | 2 | 64986444 | 1415 | 0 | 0 | 0 | 0 | 0 | 0 | 0 | 0
827 | 64986459 | 64986441 | 46800550 | 1 | 1 | 1 | 2 | 112010 | ТСНБ-2001 Московской области, 112010, протокол от 22.06.2022 г. № 06 | Комплекс бентонито-смесительный на базе автомобиля КамАЗ | 1368 | 1011 | маш.-ч | маш.-ч | 1 | 2.8 | 0 | 215.09 | 13.5 | 0 | 0 | 1 | 0 |  | 2.8 | 2 | 64986445 | 1416 | 0 | 0 | 0 | 0 | 0 | 0 | 0 | 0
827 | 64986460 | 64986441 | 46800605 | 1 | 1 | 1 | 2 | 150702 | ТСНБ-2001 Московской области, 150702, протокол от 22.06.2022 г. № 06 | Трубоукладчики для труб диаметром до 700 мм грузоподъемностью 12,5 т | 1368 | 1011 | маш.-ч | маш.-ч | 1 | 0.73 | 0 | 130.6 | 14.4 | 0 | 0 | 1 | 0 |  | 0.73 | 2 | 64986446 | 1417 | 0 | 0 | 0 | 0 | 0 | 0 | 0 | 0
827 | 64986461 | 64986441 | 46800678 | 1 | 1 | 1 | 2 | 255003 | ТСНБ-2001 Московской области, 255003, протокол от 22.06.2022 г. № 06 | Установки направленного бурения для бестраншейной прокладки с тяговым усилием 1000 кН | 1368 | 1011 | маш.-ч | маш.-ч | 1 | 1.41 | 0 | 3457.11 | 27.9 | 0 | 0 | 1 | 0 |  | 1.41 | 2 | 64986447 | 1418 | 0 | 0 | 0 | 0 | 0 | 0 | 0 | 0
827 | 64986462 | 64986441 | 46800687 | 1 | 1 | 1 | 2 | 310601 | ТСНБ-2001 Московской области, 310601, протокол от 22.06.2022 г. № 06 | Илососная машина КО 560, объемом 6000 л | 1368 | 1011 | маш.-ч | маш.-ч | 1 | 0.3 | 0 | 140.97 | 13.5 | 0 | 0 | 1 | 0 |  | 0.3 | 2 | 64986448 | 1419 | 0 | 0 | 0 | 0 | 0 | 0 | 0 | 0
827 | 64986463 | 64986441 | 46800759 | 1 | 1 | 1 | 2 | 391603 | ТСНБ-2001 Московской области, 391603, протокол от 22.06.2022 г. № 06 | Мотопомпа бензиновая производительностью 54 м3/час, высота подъема 26 м, глубина всасывания 8 м | 1368 | 1011 | маш.-ч | маш.-ч | 1 | 0.51 | 0 | 13.42 | 0 | 0 | 0 | 1 | 0 |  | 0.51 | 2 | 64986449 | 1420 | 0 | 0 | 0 | 0 | 0 | 0 | 0 | 0
827 | 64986464 | 64986441 | 46800786 | 1 | 1 | 1 | 2 | 400080 | ТСНБ-2001 Московской области, 400080, протокол от 22.06.2022 г. № 06 | Автоцистерна | 1368 | 1011 | маш.-ч | маш.-ч | 1 | 0.51 | 0 | 122.18 | 11.6 | 0 | 0 | 1 | 0 |  | 0.51 | 2 | 64986450 | 1421 | 0 | 0 | 0 | 0 | 0 | 0 | 0 | 0
827 | 64986465 | 64986441 | 46798709 | 1 | 1 | 1 | 3 | 101-0963 | ТСНБ-2001 Московской области, 101-0963, протокол от 24.08.2023 г. № 08.3 | Сода кальцинированная (натрий углекислый) техническая | 1348 | 1009 | т | т | 1000 | 0.00538 | 1865 | 0 | 0 | 0 | 0 | 1 | 0 |  | 0.00538 | 2 | 64986451 | 1422 | 0 | 0 | 0 | 0 | 0 | 0 | 0 | 0
827 | 64986466 | 64986441 | 46798975 | 1 | 1 | 1 | 3 | 101-2325 | ТСНБ-2001 Московской области, 101-2325, протокол от 24.08.2023 г. № 08.3 | Смазка графитомедистая | 1346 | 1009 | кг | кг | 1 | 0.0579 | 13.32 | 0 | 0 | 0 | 0 | 1 | 0 |  | 0.0579 | 2 | 64986452 | 1423 | 0 | 0 | 0 | 0 | 0 | 0 | 0 | 0
827 | 64986467 | 64986441 | 46799280 | 1 | 1 | 1 | 3 | 101-9275 | ТСНБ-2001 Московской области, 101-9275, протокол от 24.08.2023 г. № 08.3 | Полимер для стабилизации грунта | 1348 | 1009 | т | т | 1000 | 0.0205 | 0 | 0 | 0 | 0 | 0 | 0 | 0 |  | 0.0205 | 3 | -1 |  | 0 | 0 | 0 | 0 | 0 | 0 | 0 | 0
827 | 64986468 | 64986441 | 46799501 | 1 | 1 | 1 | 3 | 109-9045 | ТСНБ-2001 Московской области, 109-9045, протокол от 24.08.2023 г. № 08.3 | Бентонит | 1346 | 1009 | кг | кг | 1 | 397.7 | 0 | 0 | 0 | 0 | 0 | 0 | 0 |  | 397.7 | 3 | -1 |  | 0 | 0 | 0 | 0 | 0 | 0 | 0 | 0
827 | 64986469 | 64986441 | 46800081 | 1 | 1 | 1 | 3 | 411-0001 | ТСНБ-2001 Московской области, 411-0001, протокол от 24.08.2023 г. № 08.3 | Вода | 1339 | 1007 | м3 | м3 | 1 | 6.82 | 2.44 | 0 | 0 | 0 | 0 | 1 | 0 |  | 6.82 | 2 | 64986455 | 1426 | 0 | 0 | 0 | 0 | 0 | 0 | 0 | 0
832 | 64986487 | 64986472 | 41133408 | 1 | 1 | 1 | 1 | 1-100-43-90 |  | Рабочий среднего разряда 4,3 | 1369 | 1013 | чел.-ч | чел.-ч | 1 | 5.18 | 0 | 0 | 0 | 10.06 | 0 | 1 | 1 |  | 5.18 | 2 | 64986473 | 1427 | 0 | 0 | 0 | 0 | 0 | 0 | 0 | 0
832 | 64986488 | 64986472 | 121548 | 1 | 1 | 1 | 1 | 2 |  | Затраты труда машинистов | 608254 | 1013 | чел.час | чел.час | 1 | 10.58 | 0 | 0 | 0 | 0 | 0 | 1 | 2 |  | 10.58 | 2 | 64986474 | 1428 | 0 | 0 | 0 | 0 | 0 | 0 | 0 | 0
832 | 64986489 | 64986472 | 46800409 | 1 | 1 | 1 | 2 | 021143 | ТСНБ-2001 Московской области, 021143, протокол от 22.06.2022 г. № 06 | Краны на автомобильном ходу при работе на других видах строительства 16 т | 1368 | 1011 | маш.-ч | маш.-ч | 1 | 1.42 | 0 | 163.49 | 13.5 | 0 | 0 | 1 | 0 |  | 1.42 | 2 | 64986475 | 1429 | 0 | 0 | 0 | 0 | 0 | 0 | 0 | 0
832 | 64986490 | 64986472 | 46800550 | 1 | 1 | 1 | 2 | 112010 | ТСНБ-2001 Московской области, 112010, протокол от 22.06.2022 г. № 06 | Комплекс бентонито-смесительный на базе автомобиля КамАЗ | 1368 | 1011 | маш.-ч | маш.-ч | 1 | 3.74 | 0 | 215.09 | 13.5 | 0 | 0 | 1 | 0 |  | 3.74 | 2 | 64986476 | 1430 | 0 | 0 | 0 | 0 | 0 | 0 | 0 | 0
832 | 64986491 | 64986472 | 46800606 | 1 | 1 | 1 | 2 | 150703 | ТСНБ-2001 Московской области, 150703, протокол от 22.06.2022 г. № 06 | Трубоукладчики для труб диаметром: 800-1000 мм грузоподъемностью 35 т | 1368 | 1011 | маш.-ч | маш.-ч | 1 | 1.11 | 0 | 151.4 | 14.4 | 0 | 0 | 1 | 0 |  | 1.11 | 2 | 64986477 | 1431 | 0 | 0 | 0 | 0 | 0 | 0 | 0 | 0
832 | 64986492 | 64986472 | 46800678 | 1 | 1 | 1 | 2 | 255003 | ТСНБ-2001 Московской области, 255003, протокол от 22.06.2022 г. № 06 | Установки направленного бурения для бестраншейной прокладки с тяговым усилием 1000 кН | 1368 | 1011 | маш.-ч | маш.-ч | 1 | 1.89 | 0 | 3457.11 | 27.9 | 0 | 0 | 1 | 0 |  | 1.89 | 2 | 64986478 | 1432 | 0 | 0 | 0 | 0 | 0 | 0 | 0 | 0
832 | 64986493 | 64986472 | 46800687 | 1 | 1 | 1 | 2 | 310601 | ТСНБ-2001 Московской области, 310601, протокол от 22.06.2022 г. № 06 | Илососная машина КО 560, объемом 6000 л | 1368 | 1011 | маш.-ч | маш.-ч | 1 | 0.53 | 0 | 140.97 | 13.5 | 0 | 0 | 1 | 0 |  | 0.53 | 2 | 64986479 | 1433 | 0 | 0 | 0 | 0 | 0 | 0 | 0 | 0
832 | 64986494 | 64986472 | 46800759 | 1 | 1 | 1 | 2 | 391603 | ТСНБ-2001 Московской области, 391603, протокол от 22.06.2022 г. № 06 | Мотопомпа бензиновая производительностью 54 м3/час, высота подъема 26 м, глубина всасывания 8 м | 1368 | 1011 | маш.-ч | маш.-ч | 1 | 0.81 | 0 | 13.42 | 0 | 0 | 0 | 1 | 0 |  | 0.81 | 2 | 64986480 | 1434 | 0 | 0 | 0 | 0 | 0 | 0 | 0 | 0
832 | 64986495 | 64986472 | 46800786 | 1 | 1 | 1 | 2 | 400080 | ТСНБ-2001 Московской области, 400080, протокол от 22.06.2022 г. № 06 | Автоцистерна | 1368 | 1011 | маш.-ч | маш.-ч | 1 | 0.81 | 0 | 122.18 | 11.6 | 0 | 0 | 1 | 0 |  | 0.81 | 2 | 64986481 | 1435 | 0 | 0 | 0 | 0 | 0 | 0 | 0 | 0
832 | 64986496 | 64986472 | 46798709 | 1 | 1 | 1 | 3 | 101-0963 | ТСНБ-2001 Московской области, 101-0963, протокол от 24.08.2023 г. № 08.3 | Сода кальцинированная (натрий углекислый) техническая | 1348 | 1009 | т | т | 1000 | 0.00831 | 1865 | 0 | 0 | 0 | 0 | 1 | 0 |  | 0.00831 | 2 | 64986482 | 1436 | 0 | 0 | 0 | 0 | 0 | 0 | 0 | 0
832 | 64986497 | 64986472 | 46798975 | 1 | 1 | 1 | 3 | 101-2325 | ТСНБ-2001 Московской области, 101-2325, протокол от 24.08.2023 г. № 08.3 | Смазка графитомедистая | 1346 | 1009 | кг | кг | 1 | 0.0674 | 13.32 | 0 | 0 | 0 | 0 | 1 | 0 |  | 0.0674 | 2 | 64986483 | 1437 | 0 | 0 | 0 | 0 | 0 | 0 | 0 | 0
832 | 64986498 | 64986472 | 46799280 | 1 | 1 | 1 | 3 | 101-9275 | ТСНБ-2001 Московской области, 101-9275, протокол от 24.08.2023 г. № 08.3 | Полимер для стабилизации грунта | 1348 | 1009 | т | т | 1000 | 0.0335 | 0 | 0 | 0 | 0 | 0 | 0 | 0 |  | 0.0335 | 3 | -1 |  | 0 | 0 | 0 | 0 | 0 | 0 | 0 | 0
832 | 64986499 | 64986472 | 46799501 | 1 | 1 | 1 | 3 | 109-9045 | ТСНБ-2001 Московской области, 109-9045, протокол от 24.08.2023 г. № 08.3 | Бентонит | 1346 | 1009 | кг | кг | 1 | 657.2 | 0 | 0 | 0 | 0 | 0 | 0 | 0 |  | 657.2 | 3 | -1 |  | 0 | 0 | 0 | 0 | 0 | 0 | 0 | 0
832 | 64986500 | 64986472 | 46800081 | 1 | 1 | 1 | 3 | 411-0001 | ТСНБ-2001 Московской области, 411-0001, протокол от 24.08.2023 г. № 08.3 | Вода | 1339 | 1007 | м3 | м3 | 1 | 11.17 | 2.44 | 0 | 0 | 0 | 0 | 1 | 0 |  | 11.17 | 2 | 64986486 | 1440 | 0 | 0 | 0 | 0 | 0 | 0 | 0 | 0
833 | 64986487 | 64986472 | 41133408 | 1 | 1 | 1 | 1 | 1-100-43-90 |  | Рабочий среднего разряда 4,3 | 1369 | 1013 | чел.-ч | чел.-ч | 1 | 5.18 | 0 | 0 | 0 | 10.06 | 0 | 1 | 1 |  | 5.18 | 2 | 64986473 | 1441 | 0 | 0 | 0 | 0 | 0 | 0 | 0 | 0
833 | 64986488 | 64986472 | 121548 | 1 | 1 | 1 | 1 | 2 |  | Затраты труда машинистов | 608254 | 1013 | чел.час | чел.час | 1 | 10.58 | 0 | 0 | 0 | 0 | 0 | 1 | 2 |  | 10.58 | 2 | 64986474 | 1442 | 0 | 0 | 0 | 0 | 0 | 0 | 0 | 0
833 | 64986489 | 64986472 | 46800409 | 1 | 1 | 1 | 2 | 021143 | ТСНБ-2001 Московской области, 021143, протокол от 22.06.2022 г. № 06 | Краны на автомобильном ходу при работе на других видах строительства 16 т | 1368 | 1011 | маш.-ч | маш.-ч | 1 | 1.42 | 0 | 163.49 | 13.5 | 0 | 0 | 1 | 0 |  | 1.42 | 2 | 64986475 | 1443 | 0 | 0 | 0 | 0 | 0 | 0 | 0 | 0
833 | 64986490 | 64986472 | 46800550 | 1 | 1 | 1 | 2 | 112010 | ТСНБ-2001 Московской области, 112010, протокол от 22.06.2022 г. № 06 | Комплекс бентонито-смесительный на базе автомобиля КамАЗ | 1368 | 1011 | маш.-ч | маш.-ч | 1 | 3.74 | 0 | 215.09 | 13.5 | 0 | 0 | 1 | 0 |  | 3.74 | 2 | 64986476 | 1444 | 0 | 0 | 0 | 0 | 0 | 0 | 0 | 0
833 | 64986491 | 64986472 | 46800606 | 1 | 1 | 1 | 2 | 150703 | ТСНБ-2001 Московской области, 150703, протокол от 22.06.2022 г. № 06 | Трубоукладчики для труб диаметром: 800-1000 мм грузоподъемностью 35 т | 1368 | 1011 | маш.-ч | маш.-ч | 1 | 1.11 | 0 | 151.4 | 14.4 | 0 | 0 | 1 | 0 |  | 1.11 | 2 | 64986477 | 1445 | 0 | 0 | 0 | 0 | 0 | 0 | 0 | 0
833 | 64986492 | 64986472 | 46800678 | 1 | 1 | 1 | 2 | 255003 | ТСНБ-2001 Московской области, 255003, протокол от 22.06.2022 г. № 06 | Установки направленного бурения для бестраншейной прокладки с тяговым усилием 1000 кН | 1368 | 1011 | маш.-ч | маш.-ч | 1 | 1.89 | 0 | 3457.11 | 27.9 | 0 | 0 | 1 | 0 |  | 1.89 | 2 | 64986478 | 1446 | 0 | 0 | 0 | 0 | 0 | 0 | 0 | 0
833 | 64986493 | 64986472 | 46800687 | 1 | 1 | 1 | 2 | 310601 | ТСНБ-2001 Московской области, 310601, протокол от 22.06.2022 г. № 06 | Илососная машина КО 560, объемом 6000 л | 1368 | 1011 | маш.-ч | маш.-ч | 1 | 0.53 | 0 | 140.97 | 13.5 | 0 | 0 | 1 | 0 |  | 0.53 | 2 | 64986479 | 1447 | 0 | 0 | 0 | 0 | 0 | 0 | 0 | 0
833 | 64986494 | 64986472 | 46800759 | 1 | 1 | 1 | 2 | 391603 | ТСНБ-2001 Московской области, 391603, протокол от 22.06.2022 г. № 06 | Мотопомпа бензиновая производительностью 54 м3/час, высота подъема 26 м, глубина всасывания 8 м | 1368 | 1011 | маш.-ч | маш.-ч | 1 | 0.81 | 0 | 13.42 | 0 | 0 | 0 | 1 | 0 |  | 0.81 | 2 | 64986480 | 1448 | 0 | 0 | 0 | 0 | 0 | 0 | 0 | 0
833 | 64986495 | 64986472 | 46800786 | 1 | 1 | 1 | 2 | 400080 | ТСНБ-2001 Московской области, 400080, протокол от 22.06.2022 г. № 06 | Автоцистерна | 1368 | 1011 | маш.-ч | маш.-ч | 1 | 0.81 | 0 | 122.18 | 11.6 | 0 | 0 | 1 | 0 |  | 0.81 | 2 | 64986481 | 1449 | 0 | 0 | 0 | 0 | 0 | 0 | 0 | 0
833 | 64986496 | 64986472 | 46798709 | 1 | 1 | 1 | 3 | 101-0963 | ТСНБ-2001 Московской области, 101-0963, протокол от 24.08.2023 г. № 08.3 | Сода кальцинированная (натрий углекислый) техническая | 1348 | 1009 | т | т | 1000 | 0.00831 | 1865 | 0 | 0 | 0 | 0 | 1 | 0 |  | 0.00831 | 2 | 64986482 | 1450 | 0 | 0 | 0 | 0 | 0 | 0 | 0 | 0
833 | 64986497 | 64986472 | 46798975 | 1 | 1 | 1 | 3 | 101-2325 | ТСНБ-2001 Московской области, 101-2325, протокол от 24.08.2023 г. № 08.3 | Смазка графитомедистая | 1346 | 1009 | кг | кг | 1 | 0.0674 | 13.32 | 0 | 0 | 0 | 0 | 1 | 0 |  | 0.0674 | 2 | 64986483 | 1451 | 0 | 0 | 0 | 0 | 0 | 0 | 0 | 0
833 | 64986498 | 64986472 | 46799280 | 1 | 1 | 1 | 3 | 101-9275 | ТСНБ-2001 Московской области, 101-9275, протокол от 24.08.2023 г. № 08.3 | Полимер для стабилизации грунта | 1348 | 1009 | т | т | 1000 | 0.0335 | 0 | 0 | 0 | 0 | 0 | 0 | 0 |  | 0.0335 | 3 | -1 |  | 0 | 0 | 0 | 0 | 0 | 0 | 0 | 0
833 | 64986499 | 64986472 | 46799501 | 1 | 1 | 1 | 3 | 109-9045 | ТСНБ-2001 Московской области, 109-9045, протокол от 24.08.2023 г. № 08.3 | Бентонит | 1346 | 1009 | кг | кг | 1 | 657.2 | 0 | 0 | 0 | 0 | 0 | 0 | 0 |  | 657.2 | 3 | -1 |  | 0 | 0 | 0 | 0 | 0 | 0 | 0 | 0
833 | 64986500 | 64986472 | 46800081 | 1 | 1 | 1 | 3 | 411-0001 | ТСНБ-2001 Московской области, 411-0001, протокол от 24.08.2023 г. № 08.3 | Вода | 1339 | 1007 | м3 | м3 | 1 | 11.17 | 2.44 | 0 | 0 | 0 | 0 | 1 | 0 |  | 11.17 | 2 | 64986486 | 1454 | 0 | 0 | 0 | 0 | 0 | 0 | 0 | 0
842 | 64986513 | 64986505 | 18407546 | 1 | 1 | 1 | 1 | 1-1038-90 |  | Рабочий строитель среднего разряда 3,8 | 1369 | 1013 | чел.-ч | чел.-ч | 1 | 38.67 | 0 | 0 | 0 | 9.4 | 0 | 1 | 1 |  | 38.67 | 2 | 64986506 | 1455 | 0 | 0 | 0 | 0 | 0 | 0 | 0 | 0
842 | 64986514 | 64986505 | 121548 | 1 | 1 | 1 | 1 | 2 |  | Затраты труда машинистов | 608254 | 1013 | чел.час | чел.час | 1 | 17.23 | 0 | 0 | 0 | 0 | 0 | 1 | 2 |  | 17.23 | 2 | 64986507 | 1456 | 0 | 0 | 0 | 0 | 0 | 0 | 0 | 0
842 | 64986515 | 64986505 | 29172378 | 1 | 1 | 1 | 2 | 021140 | ТСЭМ Московской обл., 021140, приказ Минстроя России №675/пр от 28.02.2017 № 264/пр | Краны на автомобильном ходу при работе на других видах строительства 6,3 т | 1368 | 1011 | маш.-ч | маш.-ч | 1 | 0.12 | 0 | 88.01 | 11.6 | 0 | 0 | 1 | 0 |  | 0.12 | 2 | 64986508 | 1457 | 0 | 0 | 0 | 0 | 0 | 0 | 0 | 0
842 | 64986516 | 64986505 | 29173590 | 1 | 1 | 1 | 2 | 150751 | ТСЭМ Московской обл., 150751, приказ Минстроя России №675/пр от 28.02.2017 № 264/пр | Трубоукладчики номинальной грузоподъемностью 12,5 т | 1368 | 1011 | маш.-ч | маш.-ч | 1 | 17.11 | 0 | 239.44 | 14.4 | 0 | 0 | 1 | 0 |  | 17.11 | 2 | 64986509 | 1458 | 0 | 0 | 0 | 0 | 0 | 0 | 0 | 0
842 | 64986517 | 64986505 | 29174851 | 1 | 1 | 1 | 2 | 392207 | ТСЭМ Московской обл., 392207, приказ Минстроя России №675/пр от 28.02.2017 № 264/пр | Сварочный агрегат «OMICRON» | 1368 | 1011 | маш.-ч | маш.-ч | 1 | 10.81 | 0 | 33.2 | 0 | 0 | 0 | 1 | 0 |  | 10.81 | 2 | 64986510 | 1459 | 0 | 0 | 0 | 0 | 0 | 0 | 0 | 0
842 | 64986518 | 64986505 | 29174913 | 1 | 1 | 1 | 2 | 400001 | ТСЭМ Московской обл., 400001, приказ Минстроя России №675/пр от 28.02.2017 № 264/пр | Автомобили бортовые, грузоподъемность до 5 т | 1368 | 1011 | маш.-ч | маш.-ч | 1 | 0.12 | 0 | 87.17 | 11.6 | 0 | 0 | 1 | 0 |  | 0.12 | 2 | 64986511 | 1460 | 0 | 0 | 0 | 0 | 0 | 0 | 0 | 0
842 | 64986519 | 64986505 | 29117037 | 1 | 1 | 1 | 3 | 103-9068 | ТССЦ Московской обл., 103-9068, приказ Минстроя России №675/пр от 28.02.2017 № 254/пр | Трубы безнапорные полиэтиленовые | 1301 | 1003 | м | м | 1 | 101 | 0 | 0 | 0 | 0 | 0 | 0 | 0 |  | 101 | 3 | -1 |  | 0 | 0 | 0 | 0 | 0 | 0 | 0 | 0
842 | 64986520 | 64986505 | 29150040 | 1 | 1 | 1 | 3 | 411-0001 | ТССЦ Московской обл., 411-0001, приказ Минстроя России №675/пр от 28.02.2017 № 257/пр | Вода | 1339 | 1007 | м3 | м3 | 1 | 4.9 | 2.44 | 0 | 0 | 0 | 0 | 1 | 0 |  | 4.9 | 2 | 64986512 | 1461 | 0 | 0 | 0 | 0 | 0 | 0 | 0 | 0
843 | 64986513 | 64986505 | 18407546 | 1 | 1 | 1 | 1 | 1-1038-90 |  | Рабочий строитель среднего разряда 3,8 | 1369 | 1013 | чел.-ч | чел.-ч | 1 | 38.67 | 0 | 0 | 0 | 9.4 | 0 | 1 | 1 |  | 38.67 | 2 | 64986506 | 1462 | 0 | 0 | 0 | 0 | 0 | 0 | 0 | 0
843 | 64986514 | 64986505 | 121548 | 1 | 1 | 1 | 1 | 2 |  | Затраты труда машинистов | 608254 | 1013 | чел.час | чел.час | 1 | 17.23 | 0 | 0 | 0 | 0 | 0 | 1 | 2 |  | 17.23 | 2 | 64986507 | 1463 | 0 | 0 | 0 | 0 | 0 | 0 | 0 | 0
843 | 64986515 | 64986505 | 29172378 | 1 | 1 | 1 | 2 | 021140 | ТСЭМ Московской обл., 021140, приказ Минстроя России №675/пр от 28.02.2017 № 264/пр | Краны на автомобильном ходу при работе на других видах строительства 6,3 т | 1368 | 1011 | маш.-ч | маш.-ч | 1 | 0.12 | 0 | 88.01 | 11.6 | 0 | 0 | 1 | 0 |  | 0.12 | 2 | 64986508 | 1464 | 0 | 0 | 0 | 0 | 0 | 0 | 0 | 0
843 | 64986516 | 64986505 | 29173590 | 1 | 1 | 1 | 2 | 150751 | ТСЭМ Московской обл., 150751, приказ Минстроя России №675/пр от 28.02.2017 № 264/пр | Трубоукладчики номинальной грузоподъемностью 12,5 т | 1368 | 1011 | маш.-ч | маш.-ч | 1 | 17.11 | 0 | 239.44 | 14.4 | 0 | 0 | 1 | 0 |  | 17.11 | 2 | 64986509 | 1465 | 0 | 0 | 0 | 0 | 0 | 0 | 0 | 0
843 | 64986517 | 64986505 | 29174851 | 1 | 1 | 1 | 2 | 392207 | ТСЭМ Московской обл., 392207, приказ Минстроя России №675/пр от 28.02.2017 № 264/пр | Сварочный агрегат «OMICRON» | 1368 | 1011 | маш.-ч | маш.-ч | 1 | 10.81 | 0 | 33.2 | 0 | 0 | 0 | 1 | 0 |  | 10.81 | 2 | 64986510 | 1466 | 0 | 0 | 0 | 0 | 0 | 0 | 0 | 0
843 | 64986518 | 64986505 | 29174913 | 1 | 1 | 1 | 2 | 400001 | ТСЭМ Московской обл., 400001, приказ Минстроя России №675/пр от 28.02.2017 № 264/пр | Автомобили бортовые, грузоподъемность до 5 т | 1368 | 1011 | маш.-ч | маш.-ч | 1 | 0.12 | 0 | 87.17 | 11.6 | 0 | 0 | 1 | 0 |  | 0.12 | 2 | 64986511 | 1467 | 0 | 0 | 0 | 0 | 0 | 0 | 0 | 0
843 | 64986519 | 64986505 | 29117037 | 1 | 1 | 1 | 3 | 103-9068 | ТССЦ Московской обл., 103-9068, приказ Минстроя России №675/пр от 28.02.2017 № 254/пр | Трубы безнапорные полиэтиленовые | 1301 | 1003 | м | м | 1 | 101 | 0 | 0 | 0 | 0 | 0 | 0 | 0 |  | 101 | 3 | -1 |  | 0 | 0 | 0 | 0 | 0 | 0 | 0 | 0
843 | 64986520 | 64986505 | 29150040 | 1 | 1 | 1 | 3 | 411-0001 | ТССЦ Московской обл., 411-0001, приказ Минстроя России №675/пр от 28.02.2017 № 257/пр | Вода | 1339 | 1007 | м3 | м3 | 1 | 4.9 | 2.44 | 0 | 0 | 0 | 0 | 1 | 0 |  | 4.9 | 2 | 64986512 | 1468 | 0 | 0 | 0 | 0 | 0 | 0 | 0 | 0
844 | 64986529 | 64986521 | 18407546 | 1 | 1 | 1 | 1 | 1-1038-90 |  | Рабочий строитель среднего разряда 3,8 | 1369 | 1013 | чел.-ч | чел.-ч | 1 | 34.53 | 0 | 0 | 0 | 9.4 | 0 | 1 | 1 |  | 34.53 | 2 | 64986522 | 1469 | 0 | 0 | 0 | 0 | 0 | 0 | 0 | 0
844 | 64986530 | 64986521 | 121548 | 1 | 1 | 1 | 1 | 2 |  | Затраты труда машинистов | 608254 | 1013 | чел.час | чел.час | 1 | 14.01 | 0 | 0 | 0 | 0 | 0 | 1 | 2 |  | 14.01 | 2 | 64986523 | 1470 | 0 | 0 | 0 | 0 | 0 | 0 | 0 | 0
844 | 64986531 | 64986521 | 29172378 | 1 | 1 | 1 | 2 | 021140 | ТСЭМ Московской обл., 021140, приказ Минстроя России №675/пр от 28.02.2017 № 264/пр | Краны на автомобильном ходу при работе на других видах строительства 6,3 т | 1368 | 1011 | маш.-ч | маш.-ч | 1 | 0.09 | 0 | 88.01 | 11.6 | 0 | 0 | 1 | 0 |  | 0.09 | 2 | 64986524 | 1471 | 0 | 0 | 0 | 0 | 0 | 0 | 0 | 0
844 | 64986532 | 64986521 | 29173590 | 1 | 1 | 1 | 2 | 150751 | ТСЭМ Московской обл., 150751, приказ Минстроя России №675/пр от 28.02.2017 № 264/пр | Трубоукладчики номинальной грузоподъемностью 12,5 т | 1368 | 1011 | маш.-ч | маш.-ч | 1 | 13.92 | 0 | 239.44 | 14.4 | 0 | 0 | 1 | 0 |  | 13.92 | 2 | 64986525 | 1472 | 0 | 0 | 0 | 0 | 0 | 0 | 0 | 0
844 | 64986533 | 64986521 | 29174851 | 1 | 1 | 1 | 2 | 392207 | ТСЭМ Московской обл., 392207, приказ Минстроя России №675/пр от 28.02.2017 № 264/пр | Сварочный агрегат «OMICRON» | 1368 | 1011 | маш.-ч | маш.-ч | 1 | 9.72 | 0 | 33.2 | 0 | 0 | 0 | 1 | 0 |  | 9.72 | 2 | 64986526 | 1473 | 0 | 0 | 0 | 0 | 0 | 0 | 0 | 0
844 | 64986534 | 64986521 | 29174913 | 1 | 1 | 1 | 2 | 400001 | ТСЭМ Московской обл., 400001, приказ Минстроя России №675/пр от 28.02.2017 № 264/пр | Автомобили бортовые, грузоподъемность до 5 т | 1368 | 1011 | маш.-ч | маш.-ч | 1 | 0.09 | 0 | 87.17 | 11.6 | 0 | 0 | 1 | 0 |  | 0.09 | 2 | 64986527 | 1474 | 0 | 0 | 0 | 0 | 0 | 0 | 0 | 0
844 | 64986535 | 64986521 | 29117037 | 1 | 1 | 1 | 3 | 103-9068 | ТССЦ Московской обл., 103-9068, приказ Минстроя России №675/пр от 28.02.2017 № 254/пр | Трубы безнапорные полиэтиленовые | 1301 | 1003 | м | м | 1 | 101 | 0 | 0 | 0 | 0 | 0 | 0 | 0 |  | 101 | 3 | -1 |  | 0 | 0 | 0 | 0 | 0 | 0 | 0 | 0
844 | 64986536 | 64986521 | 29150040 | 1 | 1 | 1 | 3 | 411-0001 | ТССЦ Московской обл., 411-0001, приказ Минстроя России №675/пр от 28.02.2017 № 257/пр | Вода | 1339 | 1007 | м3 | м3 | 1 | 3.1 | 2.44 | 0 | 0 | 0 | 0 | 1 | 0 |  | 3.1 | 2 | 64986528 | 1475 | 0 | 0 | 0 | 0 | 0 | 0 | 0 | 0
845 | 64986529 | 64986521 | 18407546 | 1 | 1 | 1 | 1 | 1-1038-90 |  | Рабочий строитель среднего разряда 3,8 | 1369 | 1013 | чел.-ч | чел.-ч | 1 | 34.53 | 0 | 0 | 0 | 9.4 | 0 | 1 | 1 |  | 34.53 | 2 | 64986522 | 1476 | 0 | 0 | 0 | 0 | 0 | 0 | 0 | 0
845 | 64986530 | 64986521 | 121548 | 1 | 1 | 1 | 1 | 2 |  | Затраты труда машинистов | 608254 | 1013 | чел.час | чел.час | 1 | 14.01 | 0 | 0 | 0 | 0 | 0 | 1 | 2 |  | 14.01 | 2 | 64986523 | 1477 | 0 | 0 | 0 | 0 | 0 | 0 | 0 | 0
845 | 64986531 | 64986521 | 29172378 | 1 | 1 | 1 | 2 | 021140 | ТСЭМ Московской обл., 021140, приказ Минстроя России №675/пр от 28.02.2017 № 264/пр | Краны на автомобильном ходу при работе на других видах строительства 6,3 т | 1368 | 1011 | маш.-ч | маш.-ч | 1 | 0.09 | 0 | 88.01 | 11.6 | 0 | 0 | 1 | 0 |  | 0.09 | 2 | 64986524 | 1478 | 0 | 0 | 0 | 0 | 0 | 0 | 0 | 0
845 | 64986532 | 64986521 | 29173590 | 1 | 1 | 1 | 2 | 150751 | ТСЭМ Московской обл., 150751, приказ Минстроя России №675/пр от 28.02.2017 № 264/пр | Трубоукладчики номинальной грузоподъемностью 12,5 т | 1368 | 1011 | маш.-ч | маш.-ч | 1 | 13.92 | 0 | 239.44 | 14.4 | 0 | 0 | 1 | 0 |  | 13.92 | 2 | 64986525 | 1479 | 0 | 0 | 0 | 0 | 0 | 0 | 0 | 0
845 | 64986533 | 64986521 | 29174851 | 1 | 1 | 1 | 2 | 392207 | ТСЭМ Московской обл., 392207, приказ Минстроя России №675/пр от 28.02.2017 № 264/пр | Сварочный агрегат «OMICRON» | 1368 | 1011 | маш.-ч | маш.-ч | 1 | 9.72 | 0 | 33.2 | 0 | 0 | 0 | 1 | 0 |  | 9.72 | 2 | 64986526 | 1480 | 0 | 0 | 0 | 0 | 0 | 0 | 0 | 0
845 | 64986534 | 64986521 | 29174913 | 1 | 1 | 1 | 2 | 400001 | ТСЭМ Московской обл., 400001, приказ Минстроя России №675/пр от 28.02.2017 № 264/пр | Автомобили бортовые, грузоподъемность до 5 т | 1368 | 1011 | маш.-ч | маш.-ч | 1 | 0.09 | 0 | 87.17 | 11.6 | 0 | 0 | 1 | 0 |  | 0.09 | 2 | 64986527 | 1481 | 0 | 0 | 0 | 0 | 0 | 0 | 0 | 0
845 | 64986535 | 64986521 | 29117037 | 1 | 1 | 1 | 3 | 103-9068 | ТССЦ Московской обл., 103-9068, приказ Минстроя России №675/пр от 28.02.2017 № 254/пр | Трубы безнапорные полиэтиленовые | 1301 | 1003 | м | м | 1 | 101 | 0 | 0 | 0 | 0 | 0 | 0 | 0 |  | 101 | 3 | -1 |  | 0 | 0 | 0 | 0 | 0 | 0 | 0 | 0
845 | 64986536 | 64986521 | 29150040 | 1 | 1 | 1 | 3 | 411-0001 | ТССЦ Московской обл., 411-0001, приказ Минстроя России №675/пр от 28.02.2017 № 257/пр | Вода | 1339 | 1007 | м3 | м3 | 1 | 3.1 | 2.44 | 0 | 0 | 0 | 0 | 1 | 0 |  | 3.1 | 2 | 64986528 | 1482 | 0 | 0 | 0 | 0 | 0 | 0 | 0 | 0
846 | 64986541 | 64986537 | 29362762 | 1 | 1 | 1 | 1 | 1-2040-90 |  | Рабочий монтажник среднего разряда 4 | 1369 | 1013 | чел.-ч | чел.-ч | 1 | 0.1 | 0 | 0 | 0 | 9.62 | 0 | 1 | 1 |  | 0.1 | 2 | 64986538 | 1483 | 0 | 0 | 0 | 0 | 0 | 0 | 0 | 0
846 | 64986542 | 64986537 | 29122534 | 1 | 1 | 1 | 3 | 113-0380 | ТССЦ Московской обл., 113-0380, приказ Минстроя России №675/пр от 28.02.2017 № 254/пр | Пенополиуретан (ППУ) полимер Вилан-405 (баллон 1л) | 1354 | 1010 | шт. | шт. | 1 | 2 | 66.68 | 0 | 0 | 0 | 0 | 1 | 0 |  | 2 | 2 | 64986539 | 1484 | 0 | 0 | 0 | 0 | 0 | 0 | 0 | 0
846 | 64986543 | 64986537 | 29171808 | 1 | 1 | 1 | 3 | 999-9950 | ТССЦ Московской обл., 999-9950, приказ Минстроя России №675/пр от 21.09.2015 г. | Вспомогательные ненормируемые материалы (2% от ОЗП) | 1374 | 1013 | РУБ | РУБ | 1 | 0.02 | 1 | 0 | 0 | 0 | 0 | 1 | 0 |  | 0.02 | 2 | 64986540 | 1485 | 0 | 0 | 0 | 0 | 0 | 0 | 0 | 0
847 | 64986541 | 64986537 | 29362762 | 1 | 1 | 1 | 1 | 1-2040-90 |  | Рабочий монтажник среднего разряда 4 | 1369 | 1013 | чел.-ч | чел.-ч | 1 | 0.1 | 0 | 0 | 0 | 9.62 | 0 | 1 | 1 |  | 0.1 | 2 | 64986538 | 1486 | 0 | 0 | 0 | 0 | 0 | 0 | 0 | 0
847 | 64986542 | 64986537 | 29122534 | 1 | 1 | 1 | 3 | 113-0380 | ТССЦ Московской обл., 113-0380, приказ Минстроя России №675/пр от 28.02.2017 № 254/пр | Пенополиуретан (ППУ) полимер Вилан-405 (баллон 1л) | 1354 | 1010 | шт. | шт. | 1 | 2 | 66.68 | 0 | 0 | 0 | 0 | 1 | 0 |  | 2 | 2 | 64986539 | 1487 | 0 | 0 | 0 | 0 | 0 | 0 | 0 | 0
847 | 64986543 | 64986537 | 29171808 | 1 | 1 | 1 | 3 | 999-9950 | ТССЦ Московской обл., 999-9950, приказ Минстроя России №675/пр от 21.09.2015 г. | Вспомогательные ненормируемые материалы (2% от ОЗП) | 1374 | 1013 | РУБ | РУБ | 1 | 0.02 | 1 | 0 | 0 | 0 | 0 | 1 | 0 |  | 0.02 | 2 | 64986540 | 1488 | 0 | 0 | 0 | 0 | 0 | 0 | 0 | 0
852 | 64986550 | 64986546 | 29362666 | 1 | 1 | 1 | 1 | 1-2037-90 |  | Рабочий монтажник среднего разряда 3,7 | 1369 | 1013 | чел.-ч | чел.-ч | 1 | 0.55 | 0 | 0 | 0 | 9.29 | 0 | 1 | 1 |  | 0.55 | 2 | 64986547 | 1489 | 0 | 0 | 0 | 0 | 0 | 0 | 0 | 0
852 | 64986551 | 64986546 | 29122534 | 1 | 1 | 1 | 3 | 113-0380 | ТССЦ Московской обл., 113-0380, приказ Минстроя России №675/пр от 28.02.2017 № 254/пр | Пенополиуретан (ППУ) полимер Вилан-405 (баллон 1л) | 1354 | 1010 | шт. | шт. | 1 | 2 | 66.68 | 0 | 0 | 0 | 0 | 1 | 0 |  | 2 | 2 | 64986548 | 1490 | 0 | 0 | 0 | 0 | 0 | 0 | 0 | 0
852 | 64986552 | 64986546 | 29171808 | 1 | 1 | 1 | 3 | 999-9950 | ТССЦ Московской обл., 999-9950, приказ Минстроя России №675/пр от 21.09.2015 г. | Вспомогательные ненормируемые материалы (2% от ОЗП) | 1374 | 1013 | РУБ | РУБ | 1 | 0.1 | 1 | 0 | 0 | 0 | 0 | 1 | 0 |  | 0.1 | 2 | 64986549 | 1491 | 0 | 0 | 0 | 0 | 0 | 0 | 0 | 0
853 | 64986550 | 64986546 | 29362666 | 1 | 1 | 1 | 1 | 1-2037-90 |  | Рабочий монтажник среднего разряда 3,7 | 1369 | 1013 | чел.-ч | чел.-ч | 1 | 0.55 | 0 | 0 | 0 | 9.29 | 0 | 1 | 1 |  | 0.55 | 2 | 64986547 | 1492 | 0 | 0 | 0 | 0 | 0 | 0 | 0 | 0
853 | 64986551 | 64986546 | 29122534 | 1 | 1 | 1 | 3 | 113-0380 | ТССЦ Московской обл., 113-0380, приказ Минстроя России №675/пр от 28.02.2017 № 254/пр | Пенополиуретан (ППУ) полимер Вилан-405 (баллон 1л) | 1354 | 1010 | шт. | шт. | 1 | 2 | 66.68 | 0 | 0 | 0 | 0 | 1 | 0 |  | 2 | 2 | 64986548 | 1493 | 0 | 0 | 0 | 0 | 0 | 0 | 0 | 0
853 | 64986552 | 64986546 | 29171808 | 1 | 1 | 1 | 3 | 999-9950 | ТССЦ Московской обл., 999-9950, приказ Минстроя России №675/пр от 21.09.2015 г. | Вспомогательные ненормируемые материалы (2% от ОЗП) | 1374 | 1013 | РУБ | РУБ | 1 | 0.1 | 1 | 0 | 0 | 0 | 0 | 1 | 0 |  | 0.1 | 2 | 64986549 | 1494 | 0 | 0 | 0 | 0 | 0 | 0 | 0 | 0
858 | 64986559 | 64986555 | 29362666 | 1 | 1 | 1 | 1 | 1-2037-90 |  | Рабочий монтажник среднего разряда 3,7 | 1369 | 1013 | чел.-ч | чел.-ч | 1 | 0.55 | 0 | 0 | 0 | 9.29 | 0 | 1 | 1 | *1,2 | 0.66 | 2 | 64986556 | 1495 | 0 | 0 | 0 | 0 | 0 | 0 | 0 | 0
858 | 64986560 | 64986555 | 29122534 | 1 | 1 | 1 | 3 | 113-0380 | ТССЦ Московской обл., 113-0380, приказ Минстроя России №675/пр от 28.02.2017 № 254/пр | Пенополиуретан (ППУ) полимер Вилан-405 (баллон 1л) | 1354 | 1010 | шт. | шт. | 1 | 2 | 66.68 | 0 | 0 | 0 | 0 | 1 | 0 |  | 2 | 2 | 64986557 | 1496 | 0 | 0 | 0 | 0 | 0 | 0 | 0 | 0
858 | 64986561 | 64986555 | 29171808 | 1 | 1 | 1 | 3 | 999-9950 | ТССЦ Московской обл., 999-9950, приказ Минстроя России №675/пр от 21.09.2015 г. | Вспомогательные ненормируемые материалы (2% от ОЗП) | 1374 | 1013 | РУБ | РУБ | 1 | 0.1 | 1 | 0 | 0 | 0 | 0 | 1 | 0 |  | 0.1 | 2 | 64986558 | 1497 | 0 | 0 | 0 | 0 | 0 | 0 | 0 | 0
859 | 64986559 | 64986555 | 29362666 | 1 | 1 | 1 | 1 | 1-2037-90 |  | Рабочий монтажник среднего разряда 3,7 | 1369 | 1013 | чел.-ч | чел.-ч | 1 | 0.55 | 0 | 0 | 0 | 9.29 | 0 | 1 | 1 | *1,2 | 0.66 | 2 | 64986556 | 1498 | 0 | 0 | 0 | 0 | 0 | 0 | 0 | 0
859 | 64986560 | 64986555 | 29122534 | 1 | 1 | 1 | 3 | 113-0380 | ТССЦ Московской обл., 113-0380, приказ Минстроя России №675/пр от 28.02.2017 № 254/пр | Пенополиуретан (ППУ) полимер Вилан-405 (баллон 1л) | 1354 | 1010 | шт. | шт. | 1 | 2 | 66.68 | 0 | 0 | 0 | 0 | 1 | 0 |  | 2 | 2 | 64986557 | 1499 | 0 | 0 | 0 | 0 | 0 | 0 | 0 | 0
859 | 64986561 | 64986555 | 29171808 | 1 | 1 | 1 | 3 | 999-9950 | ТССЦ Московской обл., 999-9950, приказ Минстроя России №675/пр от 21.09.2015 г. | Вспомогательные ненормируемые материалы (2% от ОЗП) | 1374 | 1013 | РУБ | РУБ | 1 | 0.1 | 1 | 0 | 0 | 0 | 0 | 1 | 0 |  | 0.1 | 2 | 64986558 | 1500 | 0 | 0 | 0 | 0 | 0 | 0 | 0 | 0
862 | 64986574 | 64986563 | 29361034 | 1 | 1 | 1 | 1 | 1-2038-90 |  | Рабочий монтажник среднего разряда 3,8 | 1369 | 1013 | чел.-ч | чел.-ч | 1 | 5.39 | 0 | 0 | 0 | 9.4 | 0 | 1 | 1 |  | 5.39 | 2 | 64986564 | 1501 | 0 | 0 | 0 | 0 | 0 | 0 | 0 | 0
862 | 64986575 | 64986563 | 121548 | 1 | 1 | 1 | 1 | 2 |  | Затраты труда машинистов | 608254 | 1013 | чел.час | чел.час | 1 | 0.02 | 0 | 0 | 0 | 0 | 0 | 1 | 2 |  | 0.02 | 2 | 64986565 | 1502 | 0 | 0 | 0 | 0 | 0 | 0 | 0 | 0
862 | 64986576 | 64986563 | 29172362 | 1 | 1 | 1 | 2 | 021102 | ТСЭМ Московской обл., 021102, приказ Минстроя России №675/пр от 28.02.2017 № 264/пр | Краны на автомобильном ходу при работе на монтаже технологического оборудования 10 т | 1368 | 1011 | маш.-ч | маш.-ч | 1 | 0.02 | 0 | 134.65 | 13.5 | 0 | 0 | 1 | 0 |  | 0.02 | 2 | 64986566 | 1503 | 0 | 0 | 0 | 0 | 0 | 0 | 0 | 0
862 | 64986577 | 64986563 | 29174913 | 1 | 1 | 1 | 2 | 400001 | ТСЭМ Московской обл., 400001, приказ Минстроя России №675/пр от 28.02.2017 № 264/пр | Автомобили бортовые, грузоподъемность до 5 т | 1368 | 1011 | маш.-ч | маш.-ч | 1 | 0.02 | 0 | 87.17 | 11.6 | 0 | 0 | 1 | 0 |  | 0.02 | 2 | 64986567 | 1504 | 0 | 0 | 0 | 0 | 0 | 0 | 0 | 0
862 | 64986578 | 64986563 | 29108269 | 1 | 1 | 1 | 3 | 101-1764 | ТССЦ Московской обл., 101-1764, приказ Минстроя России №675/пр от 28.02.2017 № 254/пр | Тальк молотый, сорт I | 1348 | 1009 | т | т | 1000 | 0.0006 | 1820.01 | 0 | 0 | 0 | 0 | 1 | 0 |  | 0.0006 | 2 | 64986568 | 1505 | 0 | 0 | 0 | 0 | 0 | 0 | 0 | 0
862 | 64986579 | 64986563 | 29110426 | 1 | 1 | 1 | 3 | 101-2143 | ТССЦ Московской обл., 101-2143, приказ Минстроя России №675/пр от 28.02.2017 № 254/пр | Краска | 1346 | 1009 | кг | кг | 1 | 0.02 | 28.67 | 0 | 0 | 0 | 0 | 1 | 0 |  | 0.02 | 2 | 64986569 | 1506 | 0 | 0 | 0 | 0 | 0 | 0 | 0 | 0
862 | 64986580 | 64986563 | 29110838 | 1 | 1 | 1 | 3 | 101-2499 | ТССЦ Московской обл., 101-2499, приказ Минстроя России №675/пр от 28.02.2017 № 254/пр | Лента изоляционная прорезиненная односторонняя ширина 20 мм, толщина 0,25-0,35 мм | 1346 | 1009 | кг | кг | 1 | 0.16 | 30.5 | 0 | 0 | 0 | 0 | 1 | 0 |  | 0.16 | 2 | 64986570 | 1507 | 0 | 0 | 0 | 0 | 0 | 0 | 0 | 0
862 | 64986581 | 64986563 | 29170672 | 1 | 1 | 1 | 3 | 509-0778 | ТССЦ Московской обл., 509-0778, приказ Минстроя России №675/пр от 28.02.2017 № 258/пр | Втулки В22 | 1356 | 1010 | 1000 шт. | 1000 шт. | 1000 | 0.0122 | 78.8 | 0 | 0 | 0 | 0 | 1 | 0 |  | 0.0122 | 2 | 64986571 | 1508 | 0 | 0 | 0 | 0 | 0 | 0 | 0 | 0
862 | 64986582 | 64986563 | 29163450 | 1 | 1 | 1 | 3 | 509-1652 | ТССЦ Московской обл., 509-1652, приказ Минстроя России №675/пр от 28.02.2017 № 258/пр | Гильза кабельная медная ГМ 6 | 1355 | 1010 | 100 шт. | 100 шт. | 100 | 0.05 | 112 | 0 | 0 | 0 | 0 | 1 | 0 |  | 0.05 | 2 | 64986572 | 1509 | 0 | 0 | 0 | 0 | 0 | 0 | 0 | 0
862 | 64986583 | 64986563 | 29171808 | 1 | 1 | 1 | 3 | 999-9950 | ТССЦ Московской обл., 999-9950, приказ Минстроя России №675/пр от 21.09.2015 г. | Вспомогательные ненормируемые материалы (2% от ОЗП) | 1374 | 1013 | РУБ | РУБ | 1 | 1.01 | 1 | 0 | 0 | 0 | 0 | 1 | 0 |  | 1.01 | 2 | 64986573 | 1510 | 0 | 0 | 0 | 0 | 0 | 0 | 0 | 0
863 | 64986574 | 64986563 | 29361034 | 1 | 1 | 1 | 1 | 1-2038-90 |  | Рабочий монтажник среднего разряда 3,8 | 1369 | 1013 | чел.-ч | чел.-ч | 1 | 5.39 | 0 | 0 | 0 | 9.4 | 0 | 1 | 1 |  | 5.39 | 2 | 64986564 | 1511 | 0 | 0 | 0 | 0 | 0 | 0 | 0 | 0
863 | 64986575 | 64986563 | 121548 | 1 | 1 | 1 | 1 | 2 |  | Затраты труда машинистов | 608254 | 1013 | чел.час | чел.час | 1 | 0.02 | 0 | 0 | 0 | 0 | 0 | 1 | 2 |  | 0.02 | 2 | 64986565 | 1512 | 0 | 0 | 0 | 0 | 0 | 0 | 0 | 0
863 | 64986576 | 64986563 | 29172362 | 1 | 1 | 1 | 2 | 021102 | ТСЭМ Московской обл., 021102, приказ Минстроя России №675/пр от 28.02.2017 № 264/пр | Краны на автомобильном ходу при работе на монтаже технологического оборудования 10 т | 1368 | 1011 | маш.-ч | маш.-ч | 1 | 0.02 | 0 | 134.65 | 13.5 | 0 | 0 | 1 | 0 |  | 0.02 | 2 | 64986566 | 1513 | 0 | 0 | 0 | 0 | 0 | 0 | 0 | 0
863 | 64986577 | 64986563 | 29174913 | 1 | 1 | 1 | 2 | 400001 | ТСЭМ Московской обл., 400001, приказ Минстроя России №675/пр от 28.02.2017 № 264/пр | Автомобили бортовые, грузоподъемность до 5 т | 1368 | 1011 | маш.-ч | маш.-ч | 1 | 0.02 | 0 | 87.17 | 11.6 | 0 | 0 | 1 | 0 |  | 0.02 | 2 | 64986567 | 1514 | 0 | 0 | 0 | 0 | 0 | 0 | 0 | 0
863 | 64986578 | 64986563 | 29108269 | 1 | 1 | 1 | 3 | 101-1764 | ТССЦ Московской обл., 101-1764, приказ Минстроя России №675/пр от 28.02.2017 № 254/пр | Тальк молотый, сорт I | 1348 | 1009 | т | т | 1000 | 0.0006 | 1820.01 | 0 | 0 | 0 | 0 | 1 | 0 |  | 0.0006 | 2 | 64986568 | 1515 | 0 | 0 | 0 | 0 | 0 | 0 | 0 | 0
863 | 64986579 | 64986563 | 29110426 | 1 | 1 | 1 | 3 | 101-2143 | ТССЦ Московской обл., 101-2143, приказ Минстроя России №675/пр от 28.02.2017 № 254/пр | Краска | 1346 | 1009 | кг | кг | 1 | 0.02 | 28.67 | 0 | 0 | 0 | 0 | 1 | 0 |  | 0.02 | 2 | 64986569 | 1516 | 0 | 0 | 0 | 0 | 0 | 0 | 0 | 0
863 | 64986580 | 64986563 | 29110838 | 1 | 1 | 1 | 3 | 101-2499 | ТССЦ Московской обл., 101-2499, приказ Минстроя России №675/пр от 28.02.2017 № 254/пр | Лента изоляционная прорезиненная односторонняя ширина 20 мм, толщина 0,25-0,35 мм | 1346 | 1009 | кг | кг | 1 | 0.16 | 30.5 | 0 | 0 | 0 | 0 | 1 | 0 |  | 0.16 | 2 | 64986570 | 1517 | 0 | 0 | 0 | 0 | 0 | 0 | 0 | 0
863 | 64986581 | 64986563 | 29170672 | 1 | 1 | 1 | 3 | 509-0778 | ТССЦ Московской обл., 509-0778, приказ Минстроя России №675/пр от 28.02.2017 № 258/пр | Втулки В22 | 1356 | 1010 | 1000 шт. | 1000 шт. | 1000 | 0.0122 | 78.8 | 0 | 0 | 0 | 0 | 1 | 0 |  | 0.0122 | 2 | 64986571 | 1518 | 0 | 0 | 0 | 0 | 0 | 0 | 0 | 0
863 | 64986582 | 64986563 | 29163450 | 1 | 1 | 1 | 3 | 509-1652 | ТССЦ Московской обл., 509-1652, приказ Минстроя России №675/пр от 28.02.2017 № 258/пр | Гильза кабельная медная ГМ 6 | 1355 | 1010 | 100 шт. | 100 шт. | 100 | 0.05 | 112 | 0 | 0 | 0 | 0 | 1 | 0 |  | 0.05 | 2 | 64986572 | 1519 | 0 | 0 | 0 | 0 | 0 | 0 | 0 | 0
863 | 64986583 | 64986563 | 29171808 | 1 | 1 | 1 | 3 | 999-9950 | ТССЦ Московской обл., 999-9950, приказ Минстроя России №675/пр от 21.09.2015 г. | Вспомогательные ненормируемые материалы (2% от ОЗП) | 1374 | 1013 | РУБ | РУБ | 1 | 1.01 | 1 | 0 | 0 | 0 | 0 | 1 | 0 |  | 1.01 | 2 | 64986573 | 1520 | 0 | 0 | 0 | 0 | 0 | 0 | 0 | 0
866 | 64986589 | 64986585 | 41133206 | 1 | 1 | 1 | 1 | 1-100-40-90 |  | Рабочий среднего разряда 4,0 | 1369 | 1013 | чел.-ч | чел.-ч | 1 | 0.28 | 0 | 0 | 0 | 9.62 | 0 | 1 | 1 |  | 0.28 | 2 | 64986586 | 1521 | 0 | 0 | 0 | 0 | 0 | 0 | 0 | 0
866 | 64986590 | 64986585 | 121548 | 1 | 1 | 1 | 1 | 2 |  | Затраты труда машинистов | 608254 | 1013 | чел.час | чел.час | 1 | 0.56 | 0 | 0 | 0 | 0 | 0 | 1 | 2 |  | 0.56 | 2 | 64986587 | 1522 | 0 | 0 | 0 | 0 | 0 | 0 | 0 | 0
866 | 64986591 | 64986585 | 46800678 | 1 | 1 | 1 | 2 | 255003 | ТСНБ-2001 Московской области, 255003, протокол от 22.06.2022 г. № 06 | Установки направленного бурения для бестраншейной прокладки с тяговым усилием 1000 кН | 1368 | 1011 | маш.-ч | маш.-ч | 1 | 0.28 | 0 | 3457.11 | 27.9 | 0 | 0 | 1 | 0 |  | 0.28 | 2 | 64986588 | 1523 | 0 | 0 | 0 | 0 | 0 | 0 | 0 | 0
867 | 64986589 | 64986585 | 41133206 | 1 | 1 | 1 | 1 | 1-100-40-90 |  | Рабочий среднего разряда 4,0 | 1369 | 1013 | чел.-ч | чел.-ч | 1 | 0.28 | 0 | 0 | 0 | 9.62 | 0 | 1 | 1 |  | 0.28 | 2 | 64986586 | 1524 | 0 | 0 | 0 | 0 | 0 | 0 | 0 | 0
867 | 64986590 | 64986585 | 121548 | 1 | 1 | 1 | 1 | 2 |  | Затраты труда машинистов | 608254 | 1013 | чел.час | чел.час | 1 | 0.56 | 0 | 0 | 0 | 0 | 0 | 1 | 2 |  | 0.56 | 2 | 64986587 | 1525 | 0 | 0 | 0 | 0 | 0 | 0 | 0 | 0
867 | 64986591 | 64986585 | 46800678 | 1 | 1 | 1 | 2 | 255003 | ТСНБ-2001 Московской области, 255003, протокол от 22.06.2022 г. № 06 | Установки направленного бурения для бестраншейной прокладки с тяговым усилием 1000 кН | 1368 | 1011 | маш.-ч | маш.-ч | 1 | 0.28 | 0 | 3457.11 | 27.9 | 0 | 0 | 1 | 0 |  | 0.28 | 2 | 64986588 | 1526 | 0 | 0 | 0 | 0 | 0 | 0 | 0 | 0

## SrcPoprs
60 | 1 | *1,2 | *1,2 | *1,2 | *1,2 | *1,2 | *1,2 | МР 519/пр Прил.2, Табл.2, п. 5 | Производство работ осуществляется в охранной зоне действующей воздушной линии электропередачи, вблизи объектов, находящихся под напряжением, внутри объектов капитального строительства, внутренняя проводка в которых не обесточена, если это приведет к ограничению действий рабочих в соответствии с требованиями техники безопасности | Методика ФЕР 519/пр (реконстр.)
61 | 1 | *1,2 | *1,2 | *1,2 | *1,2 | *1,2 | *1,2 | МР 519/пр Прил.2, Табл.2, п. 5 | Производство работ осуществляется в охранной зоне действующей воздушной линии электропередачи, вблизи объектов, находящихся под напряжением, внутри объектов капитального строительства, внутренняя проводка в которых не обесточена, если это приведет к ограничению действий рабочих в соответствии с требованиями техники безопасности | Методика ФЕР 519/пр (реконстр.)
68 | 1 | *1,2 | *1,2 | *1,2 | *1,2 | *1,2 | *1,2 | МР 519/пр Прил.2, Табл.2, п. 5 | Производство работ осуществляется в охранной зоне действующей воздушной линии электропередачи, вблизи объектов, находящихся под напряжением, внутри объектов капитального строительства, внутренняя проводка в которых не обесточена, если это приведет к ограничению действий рабочих в соответствии с требованиями техники безопасности | Методика ФЕР 519/пр (реконстр.)
69 | 1 | *1,2 | *1,2 | *1,2 | *1,2 | *1,2 | *1,2 | МР 519/пр Прил.2, Табл.2, п. 5 | Производство работ осуществляется в охранной зоне действующей воздушной линии электропередачи, вблизи объектов, находящихся под напряжением, внутри объектов капитального строительства, внутренняя проводка в которых не обесточена, если это приведет к ограничению действий рабочих в соответствии с требованиями техники безопасности | Методика ФЕР 519/пр (реконстр.)
858 | 1 | *1,2 | *1,2 | *1,2 | *1,2 | *1,2 | *1,2 | МР 519/пр Прил.2, Табл.2, п. 5 | Производство работ осуществляется в охранной зоне действующей воздушной линии электропередачи, вблизи объектов, находящихся под напряжением, внутри объектов капитального строительства, внутренняя проводка в которых не обесточена, если это приведет к ограничению действий рабочих в соответствии с требованиями техники безопасности | Методика ФЕР 519/пр (реконстр.)
859 | 1 | *1,2 | *1,2 | *1,2 | *1,2 | *1,2 | *1,2 | МР 519/пр Прил.2, Табл.2, п. 5 | Производство работ осуществляется в охранной зоне действующей воздушной линии электропередачи, вблизи объектов, находящихся под напряжением, внутри объектов капитального строительства, внутренняя проводка в которых не обесточена, если это приведет к ограничению действий рабочих в соответствии с требованиями техники безопасности | Методика ФЕР 519/пр (реконстр.)

## SrcKA
0 | Smeta.RU (495) 974-1589 | _PS_ | 0 | 0 | 0 | Smeta.RU | 1 | 70332 | 10 | 11 | 15 | 0 | 2
|  |  | 02-01-05 | 02-01-05 Устройство закрытого перехода методом ГНБ | [9 empty] | 0 | 0